6f0035cd-955c-11ed-bda4-34735a9d8166 | 上海微创心脉医疗科技（集团）股份有限公司 | 913101150512565326 | 54a09f62-7a6e-11f0-88e5-34735a9d8166 | a76b5a2e-0a0a-11f0-94b0-b4055d63f15c | 外周血管支架类 | 胸主动脉夹层 | 分支型主动脉覆膜支架系统 | 5e207647-048e-11f0-94b0-b4055d63f15c | 分支型主动脉覆膜支架系统 | 上海微创心脉医疗科技（集团）股份有限公司 |  | 国械注准20253130570 |  | 该产品由覆膜支架、输送系统、导引导管组成，覆膜支架预装于输送系统中。覆膜支架由主体覆膜支架和单侧支覆膜支架缝合而成，主体和侧支支架上有显影点，其中金属支架材料为镍钛合金，覆膜材料为聚对苯二甲酸乙二醇酯，缝合线和后释放线圈材料为聚对苯二甲酸乙二醇酯，显影点材料为铂铱合金，覆膜支架上束缚线材料为聚四氟乙烯。输送系统由锥形头、内管、套管、外管、分支导丝、后释放线等部件组成，外管近端表面涂覆PVP亲水涂层。导引导管由管身、应力扩散管、连接座、锁紧旋钮组成。产品经环氧乙烷灭菌，一次性使用，货架有效期2年。 | 该产品用于治疗胸主动脉夹层，且其近端破口在左颈总动脉远端15mm与左锁骨下动脉（LSA）远端20mm之间或夹层逆撕至LSA。 覆膜支架锚定区长度应≥15mm。 | 胸主动脉夹层 |  | 60dae3a6-0a1e-11f0-94b0-b4055d63f15c | 60dae3a6-0a1e-11f0-94b0-b4055d63f15c | 分支型主动脉覆膜支架系统 | C02060500114012025010000788 | C02060500100008025010000117 | 02-血管介入治疗类材料 | 06-外周血管介入治疗材料 | 05-胸主动脉支架 | 胸主动脉支架（单分支型/覆膜） | 14-合金 | 012-覆膜/单分支型 | CP323208-1502510 | CP323208-1502510 |  | 国械注准20253130570 | 集采范围外 | 新增（2025-06-23)、国家医保耗材27位编码变更
6f0035cd-955c-11ed-bda4-34735a9d8166 | 上海微创心脉医疗科技（集团）股份有限公司 | 913101150512565326 | 54a0a026-7a6e-11f0-88e5-34735a9d8166 | a76b5a2e-0a0a-11f0-94b0-b4055d63f15c | 外周血管支架类 | 胸主动脉夹层 | 分支型主动脉覆膜支架系统 | 5e207647-048e-11f0-94b0-b4055d63f15c | 分支型主动脉覆膜支架系统 | 上海微创心脉医疗科技（集团）股份有限公司 |  | 国械注准20253130570 |  | 该产品由覆膜支架、输送系统、导引导管组成，覆膜支架预装于输送系统中。覆膜支架由主体覆膜支架和单侧支覆膜支架缝合而成，主体和侧支支架上有显影点，其中金属支架材料为镍钛合金，覆膜材料为聚对苯二甲酸乙二醇酯，缝合线和后释放线圈材料为聚对苯二甲酸乙二醇酯，显影点材料为铂铱合金，覆膜支架上束缚线材料为聚四氟乙烯。输送系统由锥形头、内管、套管、外管、分支导丝、后释放线等部件组成，外管近端表面涂覆PVP亲水涂层。导引导管由管身、应力扩散管、连接座、锁紧旋钮组成。产品经环氧乙烷灭菌，一次性使用，货架有效期2年。 | 该产品用于治疗胸主动脉夹层，且其近端破口在左颈总动脉远端15mm与左锁骨下动脉（LSA）远端20mm之间或夹层逆撕至LSA。 覆膜支架锚定区长度应≥15mm。 | 胸主动脉夹层 |  | 60daf5fb-0a1e-11f0-94b0-b4055d63f15c | 60daf5fb-0a1e-11f0-94b0-b4055d63f15c | 分支型主动脉覆膜支架系统 | C02060500114012025010000789 | C02060500100008025010000118 | 02-血管介入治疗类材料 | 06-外周血管介入治疗材料 | 05-胸主动脉支架 | 胸主动脉支架（单分支型/覆膜） | 14-合金 | 012-覆膜/单分支型 | CP363612-1502505 | CP363612-1502505 |  | 国械注准20253130570 | 集采范围外 | 新增（2025-06-23)、国家医保耗材27位编码变更
6f0035cd-955c-11ed-bda4-34735a9d8166 | 上海微创心脉医疗科技（集团）股份有限公司 | 913101150512565326 | 54a0a0e9-7a6e-11f0-88e5-34735a9d8166 | a76b5a2e-0a0a-11f0-94b0-b4055d63f15c | 外周血管支架类 | 胸主动脉夹层 | 分支型主动脉覆膜支架系统 | 5e207647-048e-11f0-94b0-b4055d63f15c | 分支型主动脉覆膜支架系统 | 上海微创心脉医疗科技（集团）股份有限公司 |  | 国械注准20253130570 |  | 该产品由覆膜支架、输送系统、导引导管组成，覆膜支架预装于输送系统中。覆膜支架由主体覆膜支架和单侧支覆膜支架缝合而成，主体和侧支支架上有显影点，其中金属支架材料为镍钛合金，覆膜材料为聚对苯二甲酸乙二醇酯，缝合线和后释放线圈材料为聚对苯二甲酸乙二醇酯，显影点材料为铂铱合金，覆膜支架上束缚线材料为聚四氟乙烯。输送系统由锥形头、内管、套管、外管、分支导丝、后释放线等部件组成，外管近端表面涂覆PVP亲水涂层。导引导管由管身、应力扩散管、连接座、锁紧旋钮组成。产品经环氧乙烷灭菌，一次性使用，货架有效期2年。 | 该产品用于治疗胸主动脉夹层，且其近端破口在左颈总动脉远端15mm与左锁骨下动脉（LSA）远端20mm之间或夹层逆撕至LSA。 覆膜支架锚定区长度应≥15mm。 | 胸主动脉夹层 |  | 60db1572-0a1e-11f0-94b0-b4055d63f15c | 60db1572-0a1e-11f0-94b0-b4055d63f15c | 分支型主动脉覆膜支架系统 | C02060500114012025010000790 | C02060500100008025010000119 | 02-血管介入治疗类材料 | 06-外周血管介入治疗材料 | 05-胸主动脉支架 | 胸主动脉支架（单分支型/覆膜） | 14-合金 | 012-覆膜/单分支型 | CP343012-1503015 | CP343012-1503015 |  | 国械注准20253130570 | 集采范围外 | 新增（2025-06-23)、国家医保耗材27位编码变更
6f0035cd-955c-11ed-bda4-34735a9d8166 | 上海微创心脉医疗科技（集团）股份有限公司 | 913101150512565326 | 54a0a1b2-7a6e-11f0-88e5-34735a9d8166 | a76b5a2e-0a0a-11f0-94b0-b4055d63f15c | 外周血管支架类 | 胸主动脉夹层 | 分支型主动脉覆膜支架系统 | 5e207647-048e-11f0-94b0-b4055d63f15c | 分支型主动脉覆膜支架系统 | 上海微创心脉医疗科技（集团）股份有限公司 |  | 国械注准20253130570 |  | 该产品由覆膜支架、输送系统、导引导管组成，覆膜支架预装于输送系统中。覆膜支架由主体覆膜支架和单侧支覆膜支架缝合而成，主体和侧支支架上有显影点，其中金属支架材料为镍钛合金，覆膜材料为聚对苯二甲酸乙二醇酯，缝合线和后释放线圈材料为聚对苯二甲酸乙二醇酯，显影点材料为铂铱合金，覆膜支架上束缚线材料为聚四氟乙烯。输送系统由锥形头、内管、套管、外管、分支导丝、后释放线等部件组成，外管近端表面涂覆PVP亲水涂层。导引导管由管身、应力扩散管、连接座、锁紧旋钮组成。产品经环氧乙烷灭菌，一次性使用，货架有效期2年。 | 该产品用于治疗胸主动脉夹层，且其近端破口在左颈总动脉远端15mm与左锁骨下动脉（LSA）远端20mm之间或夹层逆撕至LSA。 覆膜支架锚定区长度应≥15mm。 | 胸主动脉夹层 |  | 60dc8df8-0a1e-11f0-94b0-b4055d63f15c | 60dc8df8-0a1e-11f0-94b0-b4055d63f15c | 分支型主动脉覆膜支架系统 | C02060500114012025010000791 | C02060500100008025010000120 | 02-血管介入治疗类材料 | 06-外周血管介入治疗材料 | 05-胸主动脉支架 | 胸主动脉支架（单分支型/覆膜） | 14-合金 | 012-覆膜/单分支型 | CP424010-1502515 | CP424010-1502515 |  | 国械注准20253130570 | 集采范围外 | 新增（2025-06-23)、国家医保耗材27位编码变更
6f0035cd-955c-11ed-bda4-34735a9d8166 | 上海微创心脉医疗科技（集团）股份有限公司 | 913101150512565326 | 54a0a509-7a6e-11f0-88e5-34735a9d8166 | a76b5a2e-0a0a-11f0-94b0-b4055d63f15c | 外周血管支架类 | 胸主动脉夹层 | 分支型主动脉覆膜支架系统 | 5e207647-048e-11f0-94b0-b4055d63f15c | 分支型主动脉覆膜支架系统 | 上海微创心脉医疗科技（集团）股份有限公司 |  | 国械注准20253130570 |  | 该产品由覆膜支架、输送系统、导引导管组成，覆膜支架预装于输送系统中。覆膜支架由主体覆膜支架和单侧支覆膜支架缝合而成，主体和侧支支架上有显影点，其中金属支架材料为镍钛合金，覆膜材料为聚对苯二甲酸乙二醇酯，缝合线和后释放线圈材料为聚对苯二甲酸乙二醇酯，显影点材料为铂铱合金，覆膜支架上束缚线材料为聚四氟乙烯。输送系统由锥形头、内管、套管、外管、分支导丝、后释放线等部件组成，外管近端表面涂覆PVP亲水涂层。导引导管由管身、应力扩散管、连接座、锁紧旋钮组成。产品经环氧乙烷灭菌，一次性使用，货架有效期2年。 | 该产品用于治疗胸主动脉夹层，且其近端破口在左颈总动脉远端15mm与左锁骨下动脉（LSA）远端20mm之间或夹层逆撕至LSA。 覆膜支架锚定区长度应≥15mm。 | 胸主动脉夹层 |  | 60ddf248-0a1e-11f0-94b0-b4055d63f15c | 60ddf248-0a1e-11f0-94b0-b4055d63f15c | 分支型主动脉覆膜支架系统 | C02060500114012025010000792 | C02060500100008025010000121 | 02-血管介入治疗类材料 | 06-外周血管介入治疗材料 | 05-胸主动脉支架 | 胸主动脉支架（单分支型/覆膜） | 14-合金 | 012-覆膜/单分支型 | CP322810-1802515 | CP322810-1802515 |  | 国械注准20253130570 | 集采范围外 | 新增（2025-06-23)、国家医保耗材27位编码变更
6f0035cd-955c-11ed-bda4-34735a9d8166 | 上海微创心脉医疗科技（集团）股份有限公司 | 913101150512565326 | 54a0a5d2-7a6e-11f0-88e5-34735a9d8166 | a76b5a2e-0a0a-11f0-94b0-b4055d63f15c | 外周血管支架类 | 胸主动脉夹层 | 分支型主动脉覆膜支架系统 | 5e207647-048e-11f0-94b0-b4055d63f15c | 分支型主动脉覆膜支架系统 | 上海微创心脉医疗科技（集团）股份有限公司 |  | 国械注准20253130570 |  | 该产品由覆膜支架、输送系统、导引导管组成，覆膜支架预装于输送系统中。覆膜支架由主体覆膜支架和单侧支覆膜支架缝合而成，主体和侧支支架上有显影点，其中金属支架材料为镍钛合金，覆膜材料为聚对苯二甲酸乙二醇酯，缝合线和后释放线圈材料为聚对苯二甲酸乙二醇酯，显影点材料为铂铱合金，覆膜支架上束缚线材料为聚四氟乙烯。输送系统由锥形头、内管、套管、外管、分支导丝、后释放线等部件组成，外管近端表面涂覆PVP亲水涂层。导引导管由管身、应力扩散管、连接座、锁紧旋钮组成。产品经环氧乙烷灭菌，一次性使用，货架有效期2年。 | 该产品用于治疗胸主动脉夹层，且其近端破口在左颈总动脉远端15mm与左锁骨下动脉（LSA）远端20mm之间或夹层逆撕至LSA。 覆膜支架锚定区长度应≥15mm。 | 胸主动脉夹层 |  | 60de110d-0a1e-11f0-94b0-b4055d63f15c | 60de110d-0a1e-11f0-94b0-b4055d63f15c | 分支型主动脉覆膜支架系统 | C02060500114012025010000793 | C02060500100008025010000122 | 02-血管介入治疗类材料 | 06-外周血管介入治疗材料 | 05-胸主动脉支架 | 胸主动脉支架（单分支型/覆膜） | 14-合金 | 012-覆膜/单分支型 | CP282812-1502505 | CP282812-1502505 |  | 国械注准20253130570 | 集采范围外 | 新增（2025-06-23)、国家医保耗材27位编码变更
6f0035cd-955c-11ed-bda4-34735a9d8166 | 上海微创心脉医疗科技（集团）股份有限公司 | 913101150512565326 | 54a0a69f-7a6e-11f0-88e5-34735a9d8166 | a76b5a2e-0a0a-11f0-94b0-b4055d63f15c | 外周血管支架类 | 胸主动脉夹层 | 分支型主动脉覆膜支架系统 | 5e207647-048e-11f0-94b0-b4055d63f15c | 分支型主动脉覆膜支架系统 | 上海微创心脉医疗科技（集团）股份有限公司 |  | 国械注准20253130570 |  | 该产品由覆膜支架、输送系统、导引导管组成，覆膜支架预装于输送系统中。覆膜支架由主体覆膜支架和单侧支覆膜支架缝合而成，主体和侧支支架上有显影点，其中金属支架材料为镍钛合金，覆膜材料为聚对苯二甲酸乙二醇酯，缝合线和后释放线圈材料为聚对苯二甲酸乙二醇酯，显影点材料为铂铱合金，覆膜支架上束缚线材料为聚四氟乙烯。输送系统由锥形头、内管、套管、外管、分支导丝、后释放线等部件组成，外管近端表面涂覆PVP亲水涂层。导引导管由管身、应力扩散管、连接座、锁紧旋钮组成。产品经环氧乙烷灭菌，一次性使用，货架有效期2年。 | 该产品用于治疗胸主动脉夹层，且其近端破口在左颈总动脉远端15mm与左锁骨下动脉（LSA）远端20mm之间或夹层逆撕至LSA。 覆膜支架锚定区长度应≥15mm。 | 胸主动脉夹层 |  | 60de20b6-0a1e-11f0-94b0-b4055d63f15c | 60de20b6-0a1e-11f0-94b0-b4055d63f15c | 分支型主动脉覆膜支架系统 | C02060500114012025010000794 | C02060500100008025010000123 | 02-血管介入治疗类材料 | 06-外周血管介入治疗材料 | 05-胸主动脉支架 | 胸主动脉支架（单分支型/覆膜） | 14-合金 | 012-覆膜/单分支型 | CP322612-1502510 | CP322612-1502510 |  | 国械注准20253130570 | 集采范围外 | 新增（2025-06-23)、国家医保耗材27位编码变更
6f0035cd-955c-11ed-bda4-34735a9d8166 | 上海微创心脉医疗科技（集团）股份有限公司 | 913101150512565326 | 54a0a762-7a6e-11f0-88e5-34735a9d8166 | a76b5a2e-0a0a-11f0-94b0-b4055d63f15c | 外周血管支架类 | 胸主动脉夹层 | 分支型主动脉覆膜支架系统 | 5e207647-048e-11f0-94b0-b4055d63f15c | 分支型主动脉覆膜支架系统 | 上海微创心脉医疗科技（集团）股份有限公司 |  | 国械注准20253130570 |  | 该产品由覆膜支架、输送系统、导引导管组成，覆膜支架预装于输送系统中。覆膜支架由主体覆膜支架和单侧支覆膜支架缝合而成，主体和侧支支架上有显影点，其中金属支架材料为镍钛合金，覆膜材料为聚对苯二甲酸乙二醇酯，缝合线和后释放线圈材料为聚对苯二甲酸乙二醇酯，显影点材料为铂铱合金，覆膜支架上束缚线材料为聚四氟乙烯。输送系统由锥形头、内管、套管、外管、分支导丝、后释放线等部件组成，外管近端表面涂覆PVP亲水涂层。导引导管由管身、应力扩散管、连接座、锁紧旋钮组成。产品经环氧乙烷灭菌，一次性使用，货架有效期2年。 | 该产品用于治疗胸主动脉夹层，且其近端破口在左颈总动脉远端15mm与左锁骨下动脉（LSA）远端20mm之间或夹层逆撕至LSA。 覆膜支架锚定区长度应≥15mm。 | 胸主动脉夹层 |  | 60de323d-0a1e-11f0-94b0-b4055d63f15c | 60de323d-0a1e-11f0-94b0-b4055d63f15c | 分支型主动脉覆膜支架系统 | C02060500114012025010000795 | C02060500100008025010000124 | 02-血管介入治疗类材料 | 06-外周血管介入治疗材料 | 05-胸主动脉支架 | 胸主动脉支架（单分支型/覆膜） | 14-合金 | 012-覆膜/单分支型 | CP424008-1502505 | CP424008-1502505 |  | 国械注准20253130570 | 集采范围外 | 新增（2025-06-23)、国家医保耗材27位编码变更
6f0035cd-955c-11ed-bda4-34735a9d8166 | 上海微创心脉医疗科技（集团）股份有限公司 | 913101150512565326 | 54a0a830-7a6e-11f0-88e5-34735a9d8166 | a76b5a2e-0a0a-11f0-94b0-b4055d63f15c | 外周血管支架类 | 胸主动脉夹层 | 分支型主动脉覆膜支架系统 | 5e207647-048e-11f0-94b0-b4055d63f15c | 分支型主动脉覆膜支架系统 | 上海微创心脉医疗科技（集团）股份有限公司 |  | 国械注准20253130570 |  | 该产品由覆膜支架、输送系统、导引导管组成，覆膜支架预装于输送系统中。覆膜支架由主体覆膜支架和单侧支覆膜支架缝合而成，主体和侧支支架上有显影点，其中金属支架材料为镍钛合金，覆膜材料为聚对苯二甲酸乙二醇酯，缝合线和后释放线圈材料为聚对苯二甲酸乙二醇酯，显影点材料为铂铱合金，覆膜支架上束缚线材料为聚四氟乙烯。输送系统由锥形头、内管、套管、外管、分支导丝、后释放线等部件组成，外管近端表面涂覆PVP亲水涂层。导引导管由管身、应力扩散管、连接座、锁紧旋钮组成。产品经环氧乙烷灭菌，一次性使用，货架有效期2年。 | 该产品用于治疗胸主动脉夹层，且其近端破口在左颈总动脉远端15mm与左锁骨下动脉（LSA）远端20mm之间或夹层逆撕至LSA。 覆膜支架锚定区长度应≥15mm。 | 胸主动脉夹层 |  | 60de4882-0a1e-11f0-94b0-b4055d63f15c | 60de4882-0a1e-11f0-94b0-b4055d63f15c | 分支型主动脉覆膜支架系统 | C02060500114012025010000796 | C02060500100008025010000125 | 02-血管介入治疗类材料 | 06-外周血管介入治疗材料 | 05-胸主动脉支架 | 胸主动脉支架（单分支型/覆膜） | 14-合金 | 012-覆膜/单分支型 | CP302410-1502505 | CP302410-1502505 |  | 国械注准20253130570 | 集采范围外 | 新增（2025-06-23)、国家医保耗材27位编码变更
6f0035cd-955c-11ed-bda4-34735a9d8166 | 上海微创心脉医疗科技（集团）股份有限公司 | 913101150512565326 | 54a0a902-7a6e-11f0-88e5-34735a9d8166 | a76b5a2e-0a0a-11f0-94b0-b4055d63f15c | 外周血管支架类 | 胸主动脉夹层 | 分支型主动脉覆膜支架系统 | 5e207647-048e-11f0-94b0-b4055d63f15c | 分支型主动脉覆膜支架系统 | 上海微创心脉医疗科技（集团）股份有限公司 |  | 国械注准20253130570 |  | 该产品由覆膜支架、输送系统、导引导管组成，覆膜支架预装于输送系统中。覆膜支架由主体覆膜支架和单侧支覆膜支架缝合而成，主体和侧支支架上有显影点，其中金属支架材料为镍钛合金，覆膜材料为聚对苯二甲酸乙二醇酯，缝合线和后释放线圈材料为聚对苯二甲酸乙二醇酯，显影点材料为铂铱合金，覆膜支架上束缚线材料为聚四氟乙烯。输送系统由锥形头、内管、套管、外管、分支导丝、后释放线等部件组成，外管近端表面涂覆PVP亲水涂层。导引导管由管身、应力扩散管、连接座、锁紧旋钮组成。产品经环氧乙烷灭菌，一次性使用，货架有效期2年。 | 该产品用于治疗胸主动脉夹层，且其近端破口在左颈总动脉远端15mm与左锁骨下动脉（LSA）远端20mm之间或夹层逆撕至LSA。 覆膜支架锚定区长度应≥15mm。 | 胸主动脉夹层 |  | 60de56cf-0a1e-11f0-94b0-b4055d63f15c | 60de56cf-0a1e-11f0-94b0-b4055d63f15c | 分支型主动脉覆膜支架系统 | C02060500114012025010000797 | C02060500100008025010000126 | 02-血管介入治疗类材料 | 06-外周血管介入治疗材料 | 05-胸主动脉支架 | 胸主动脉支架（单分支型/覆膜） | 14-合金 | 012-覆膜/单分支型 | CP424010-1502505 | CP424010-1502505 |  | 国械注准20253130570 | 集采范围外 | 新增（2025-06-23)、国家医保耗材27位编码变更
6f0035cd-955c-11ed-bda4-34735a9d8166 | 上海微创心脉医疗科技（集团）股份有限公司 | 913101150512565326 | 54a0a9cf-7a6e-11f0-88e5-34735a9d8166 | a76b5a2e-0a0a-11f0-94b0-b4055d63f15c | 外周血管支架类 | 胸主动脉夹层 | 分支型主动脉覆膜支架系统 | 5e207647-048e-11f0-94b0-b4055d63f15c | 分支型主动脉覆膜支架系统 | 上海微创心脉医疗科技（集团）股份有限公司 |  | 国械注准20253130570 |  | 该产品由覆膜支架、输送系统、导引导管组成，覆膜支架预装于输送系统中。覆膜支架由主体覆膜支架和单侧支覆膜支架缝合而成，主体和侧支支架上有显影点，其中金属支架材料为镍钛合金，覆膜材料为聚对苯二甲酸乙二醇酯，缝合线和后释放线圈材料为聚对苯二甲酸乙二醇酯，显影点材料为铂铱合金，覆膜支架上束缚线材料为聚四氟乙烯。输送系统由锥形头、内管、套管、外管、分支导丝、后释放线等部件组成，外管近端表面涂覆PVP亲水涂层。导引导管由管身、应力扩散管、连接座、锁紧旋钮组成。产品经环氧乙烷灭菌，一次性使用，货架有效期2年。 | 该产品用于治疗胸主动脉夹层，且其近端破口在左颈总动脉远端15mm与左锁骨下动脉（LSA）远端20mm之间或夹层逆撕至LSA。 覆膜支架锚定区长度应≥15mm。 | 胸主动脉夹层 |  | 60de6522-0a1e-11f0-94b0-b4055d63f15c | 60de6522-0a1e-11f0-94b0-b4055d63f15c | 分支型主动脉覆膜支架系统 | C02060500114012025010000798 | C02060500100008025010000127 | 02-血管介入治疗类材料 | 06-外周血管介入治疗材料 | 05-胸主动脉支架 | 胸主动脉支架（单分支型/覆膜） | 14-合金 | 012-覆膜/单分支型 | CP282810-1502515 | CP282810-1502515 |  | 国械注准20253130570 | 集采范围外 | 新增（2025-06-23)、国家医保耗材27位编码变更
6f0035cd-955c-11ed-bda4-34735a9d8166 | 上海微创心脉医疗科技（集团）股份有限公司 | 913101150512565326 | 54a0aa97-7a6e-11f0-88e5-34735a9d8166 | a76b5a2e-0a0a-11f0-94b0-b4055d63f15c | 外周血管支架类 | 胸主动脉夹层 | 分支型主动脉覆膜支架系统 | 5e207647-048e-11f0-94b0-b4055d63f15c | 分支型主动脉覆膜支架系统 | 上海微创心脉医疗科技（集团）股份有限公司 |  | 国械注准20253130570 |  | 该产品由覆膜支架、输送系统、导引导管组成，覆膜支架预装于输送系统中。覆膜支架由主体覆膜支架和单侧支覆膜支架缝合而成，主体和侧支支架上有显影点，其中金属支架材料为镍钛合金，覆膜材料为聚对苯二甲酸乙二醇酯，缝合线和后释放线圈材料为聚对苯二甲酸乙二醇酯，显影点材料为铂铱合金，覆膜支架上束缚线材料为聚四氟乙烯。输送系统由锥形头、内管、套管、外管、分支导丝、后释放线等部件组成，外管近端表面涂覆PVP亲水涂层。导引导管由管身、应力扩散管、连接座、锁紧旋钮组成。产品经环氧乙烷灭菌，一次性使用，货架有效期2年。 | 该产品用于治疗胸主动脉夹层，且其近端破口在左颈总动脉远端15mm与左锁骨下动脉（LSA）远端20mm之间或夹层逆撕至LSA。 覆膜支架锚定区长度应≥15mm。 | 胸主动脉夹层 |  | 60de7c74-0a1e-11f0-94b0-b4055d63f15c | 60de7c74-0a1e-11f0-94b0-b4055d63f15c | 分支型主动脉覆膜支架系统 | C02060500114012025010000799 | C02060500100008025010000128 | 02-血管介入治疗类材料 | 06-外周血管介入治疗材料 | 05-胸主动脉支架 | 胸主动脉支架（单分支型/覆膜） | 14-合金 | 012-覆膜/单分支型 | CP404010-1502515 | CP404010-1502515 |  | 国械注准20253130570 | 集采范围外 | 新增（2025-06-23)、国家医保耗材27位编码变更
6f0035cd-955c-11ed-bda4-34735a9d8166 | 上海微创心脉医疗科技（集团）股份有限公司 | 913101150512565326 | 54a0ab5b-7a6e-11f0-88e5-34735a9d8166 | a76b5a2e-0a0a-11f0-94b0-b4055d63f15c | 外周血管支架类 | 胸主动脉夹层 | 分支型主动脉覆膜支架系统 | 5e207647-048e-11f0-94b0-b4055d63f15c | 分支型主动脉覆膜支架系统 | 上海微创心脉医疗科技（集团）股份有限公司 |  | 国械注准20253130570 |  | 该产品由覆膜支架、输送系统、导引导管组成，覆膜支架预装于输送系统中。覆膜支架由主体覆膜支架和单侧支覆膜支架缝合而成，主体和侧支支架上有显影点，其中金属支架材料为镍钛合金，覆膜材料为聚对苯二甲酸乙二醇酯，缝合线和后释放线圈材料为聚对苯二甲酸乙二醇酯，显影点材料为铂铱合金，覆膜支架上束缚线材料为聚四氟乙烯。输送系统由锥形头、内管、套管、外管、分支导丝、后释放线等部件组成，外管近端表面涂覆PVP亲水涂层。导引导管由管身、应力扩散管、连接座、锁紧旋钮组成。产品经环氧乙烷灭菌，一次性使用，货架有效期2年。 | 该产品用于治疗胸主动脉夹层，且其近端破口在左颈总动脉远端15mm与左锁骨下动脉（LSA）远端20mm之间或夹层逆撕至LSA。 覆膜支架锚定区长度应≥15mm。 | 胸主动脉夹层 |  | 60de9d16-0a1e-11f0-94b0-b4055d63f15c | 60de9d16-0a1e-11f0-94b0-b4055d63f15c | 分支型主动脉覆膜支架系统 | C02060500114012025010000800 | C02060500100008025010000129 | 02-血管介入治疗类材料 | 06-外周血管介入治疗材料 | 05-胸主动脉支架 | 胸主动脉支架（单分支型/覆膜） | 14-合金 | 012-覆膜/单分支型 | CP424214-1502530 | CP424214-1502530 |  | 国械注准20253130570 | 集采范围外 | 新增（2025-06-23)、国家医保耗材27位编码变更
6f0035cd-955c-11ed-bda4-34735a9d8166 | 上海微创心脉医疗科技（集团）股份有限公司 | 913101150512565326 | 54a0af15-7a6e-11f0-88e5-34735a9d8166 | a76b5a2e-0a0a-11f0-94b0-b4055d63f15c | 外周血管支架类 | 胸主动脉夹层 | 分支型主动脉覆膜支架系统 | 5e207647-048e-11f0-94b0-b4055d63f15c | 分支型主动脉覆膜支架系统 | 上海微创心脉医疗科技（集团）股份有限公司 |  | 国械注准20253130570 |  | 该产品由覆膜支架、输送系统、导引导管组成，覆膜支架预装于输送系统中。覆膜支架由主体覆膜支架和单侧支覆膜支架缝合而成，主体和侧支支架上有显影点，其中金属支架材料为镍钛合金，覆膜材料为聚对苯二甲酸乙二醇酯，缝合线和后释放线圈材料为聚对苯二甲酸乙二醇酯，显影点材料为铂铱合金，覆膜支架上束缚线材料为聚四氟乙烯。输送系统由锥形头、内管、套管、外管、分支导丝、后释放线等部件组成，外管近端表面涂覆PVP亲水涂层。导引导管由管身、应力扩散管、连接座、锁紧旋钮组成。产品经环氧乙烷灭菌，一次性使用，货架有效期2年。 | 该产品用于治疗胸主动脉夹层，且其近端破口在左颈总动脉远端15mm与左锁骨下动脉（LSA）远端20mm之间或夹层逆撕至LSA。 覆膜支架锚定区长度应≥15mm。 | 胸主动脉夹层 |  | 60deacbd-0a1e-11f0-94b0-b4055d63f15c | 60deacbd-0a1e-11f0-94b0-b4055d63f15c | 分支型主动脉覆膜支架系统 | C02060500114012025010000801 | C02060500100008025010000130 | 02-血管介入治疗类材料 | 06-外周血管介入治疗材料 | 05-胸主动脉支架 | 胸主动脉支架（单分支型/覆膜） | 14-合金 | 012-覆膜/单分支型 | CP363212-1802515 | CP363212-1802515 |  | 国械注准20253130570 | 集采范围外 | 新增（2025-06-23)、国家医保耗材27位编码变更
6f0035cd-955c-11ed-bda4-34735a9d8166 | 上海微创心脉医疗科技（集团）股份有限公司 | 913101150512565326 | 54a0afdd-7a6e-11f0-88e5-34735a9d8166 | a76b5a2e-0a0a-11f0-94b0-b4055d63f15c | 外周血管支架类 | 胸主动脉夹层 | 分支型主动脉覆膜支架系统 | 5e207647-048e-11f0-94b0-b4055d63f15c | 分支型主动脉覆膜支架系统 | 上海微创心脉医疗科技（集团）股份有限公司 |  | 国械注准20253130570 |  | 该产品由覆膜支架、输送系统、导引导管组成，覆膜支架预装于输送系统中。覆膜支架由主体覆膜支架和单侧支覆膜支架缝合而成，主体和侧支支架上有显影点，其中金属支架材料为镍钛合金，覆膜材料为聚对苯二甲酸乙二醇酯，缝合线和后释放线圈材料为聚对苯二甲酸乙二醇酯，显影点材料为铂铱合金，覆膜支架上束缚线材料为聚四氟乙烯。输送系统由锥形头、内管、套管、外管、分支导丝、后释放线等部件组成，外管近端表面涂覆PVP亲水涂层。导引导管由管身、应力扩散管、连接座、锁紧旋钮组成。产品经环氧乙烷灭菌，一次性使用，货架有效期2年。 | 该产品用于治疗胸主动脉夹层，且其近端破口在左颈总动脉远端15mm与左锁骨下动脉（LSA）远端20mm之间或夹层逆撕至LSA。 覆膜支架锚定区长度应≥15mm。 | 胸主动脉夹层 |  | 60debd0f-0a1e-11f0-94b0-b4055d63f15c | 60debd0f-0a1e-11f0-94b0-b4055d63f15c | 分支型主动脉覆膜支架系统 | C02060500114012025010000802 | C02060500100008025010000131 | 02-血管介入治疗类材料 | 06-外周血管介入治疗材料 | 05-胸主动脉支架 | 胸主动脉支架（单分支型/覆膜） | 14-合金 | 012-覆膜/单分支型 | CP323208-1502505 | CP323208-1502505 |  | 国械注准20253130570 | 集采范围外 | 新增（2025-06-23)、国家医保耗材27位编码变更
6f0035cd-955c-11ed-bda4-34735a9d8166 | 上海微创心脉医疗科技（集团）股份有限公司 | 913101150512565326 | 54a0b0a5-7a6e-11f0-88e5-34735a9d8166 | a76b5a2e-0a0a-11f0-94b0-b4055d63f15c | 外周血管支架类 | 胸主动脉夹层 | 分支型主动脉覆膜支架系统 | 5e207647-048e-11f0-94b0-b4055d63f15c | 分支型主动脉覆膜支架系统 | 上海微创心脉医疗科技（集团）股份有限公司 |  | 国械注准20253130570 |  | 该产品由覆膜支架、输送系统、导引导管组成，覆膜支架预装于输送系统中。覆膜支架由主体覆膜支架和单侧支覆膜支架缝合而成，主体和侧支支架上有显影点，其中金属支架材料为镍钛合金，覆膜材料为聚对苯二甲酸乙二醇酯，缝合线和后释放线圈材料为聚对苯二甲酸乙二醇酯，显影点材料为铂铱合金，覆膜支架上束缚线材料为聚四氟乙烯。输送系统由锥形头、内管、套管、外管、分支导丝、后释放线等部件组成，外管近端表面涂覆PVP亲水涂层。导引导管由管身、应力扩散管、连接座、锁紧旋钮组成。产品经环氧乙烷灭菌，一次性使用，货架有效期2年。 | 该产品用于治疗胸主动脉夹层，且其近端破口在左颈总动脉远端15mm与左锁骨下动脉（LSA）远端20mm之间或夹层逆撕至LSA。 覆膜支架锚定区长度应≥15mm。 | 胸主动脉夹层 |  | 60decf01-0a1e-11f0-94b0-b4055d63f15c | 60decf01-0a1e-11f0-94b0-b4055d63f15c | 分支型主动脉覆膜支架系统 | C02060500114012025010000803 | C02060500100008025010000132 | 02-血管介入治疗类材料 | 06-外周血管介入治疗材料 | 05-胸主动脉支架 | 胸主动脉支架（单分支型/覆膜） | 14-合金 | 012-覆膜/单分支型 | CP404008-1502510 | CP404008-1502510 |  | 国械注准20253130570 | 集采范围外 | 新增（2025-06-23)、国家医保耗材27位编码变更
6f0035cd-955c-11ed-bda4-34735a9d8166 | 上海微创心脉医疗科技（集团）股份有限公司 | 913101150512565326 | 54a0b164-7a6e-11f0-88e5-34735a9d8166 | a76b5a2e-0a0a-11f0-94b0-b4055d63f15c | 外周血管支架类 | 胸主动脉夹层 | 分支型主动脉覆膜支架系统 | 5e207647-048e-11f0-94b0-b4055d63f15c | 分支型主动脉覆膜支架系统 | 上海微创心脉医疗科技（集团）股份有限公司 |  | 国械注准20253130570 |  | 该产品由覆膜支架、输送系统、导引导管组成，覆膜支架预装于输送系统中。覆膜支架由主体覆膜支架和单侧支覆膜支架缝合而成，主体和侧支支架上有显影点，其中金属支架材料为镍钛合金，覆膜材料为聚对苯二甲酸乙二醇酯，缝合线和后释放线圈材料为聚对苯二甲酸乙二醇酯，显影点材料为铂铱合金，覆膜支架上束缚线材料为聚四氟乙烯。输送系统由锥形头、内管、套管、外管、分支导丝、后释放线等部件组成，外管近端表面涂覆PVP亲水涂层。导引导管由管身、应力扩散管、连接座、锁紧旋钮组成。产品经环氧乙烷灭菌，一次性使用，货架有效期2年。 | 该产品用于治疗胸主动脉夹层，且其近端破口在左颈总动脉远端15mm与左锁骨下动脉（LSA）远端20mm之间或夹层逆撕至LSA。 覆膜支架锚定区长度应≥15mm。 | 胸主动脉夹层 |  | 60def9d9-0a1e-11f0-94b0-b4055d63f15c | 60def9d9-0a1e-11f0-94b0-b4055d63f15c | 分支型主动脉覆膜支架系统 | C02060500114012025010000804 | C02060500100008025010000133 | 02-血管介入治疗类材料 | 06-外周血管介入治疗材料 | 05-胸主动脉支架 | 胸主动脉支架（单分支型/覆膜） | 14-合金 | 012-覆膜/单分支型 | CP302610-1803005 | CP302610-1803005 |  | 国械注准20253130570 | 集采范围外 | 新增（2025-06-23)、国家医保耗材27位编码变更
6f0035cd-955c-11ed-bda4-34735a9d8166 | 上海微创心脉医疗科技（集团）股份有限公司 | 913101150512565326 | 54a0b228-7a6e-11f0-88e5-34735a9d8166 | a76b5a2e-0a0a-11f0-94b0-b4055d63f15c | 外周血管支架类 | 胸主动脉夹层 | 分支型主动脉覆膜支架系统 | 5e207647-048e-11f0-94b0-b4055d63f15c | 分支型主动脉覆膜支架系统 | 上海微创心脉医疗科技（集团）股份有限公司 |  | 国械注准20253130570 |  | 该产品由覆膜支架、输送系统、导引导管组成，覆膜支架预装于输送系统中。覆膜支架由主体覆膜支架和单侧支覆膜支架缝合而成，主体和侧支支架上有显影点，其中金属支架材料为镍钛合金，覆膜材料为聚对苯二甲酸乙二醇酯，缝合线和后释放线圈材料为聚对苯二甲酸乙二醇酯，显影点材料为铂铱合金，覆膜支架上束缚线材料为聚四氟乙烯。输送系统由锥形头、内管、套管、外管、分支导丝、后释放线等部件组成，外管近端表面涂覆PVP亲水涂层。导引导管由管身、应力扩散管、连接座、锁紧旋钮组成。产品经环氧乙烷灭菌，一次性使用，货架有效期2年。 | 该产品用于治疗胸主动脉夹层，且其近端破口在左颈总动脉远端15mm与左锁骨下动脉（LSA）远端20mm之间或夹层逆撕至LSA。 覆膜支架锚定区长度应≥15mm。 | 胸主动脉夹层 |  | 60df0c8b-0a1e-11f0-94b0-b4055d63f15c | 60df0c8b-0a1e-11f0-94b0-b4055d63f15c | 分支型主动脉覆膜支架系统 | C02060500114012025010000805 | C02060500100008025010000134 | 02-血管介入治疗类材料 | 06-外周血管介入治疗材料 | 05-胸主动脉支架 | 胸主动脉支架（单分支型/覆膜） | 14-合金 | 012-覆膜/单分支型 | CP303012-1502530 | CP303012-1502530 |  | 国械注准20253130570 | 集采范围外 | 新增（2025-06-23)、国家医保耗材27位编码变更
6f0035cd-955c-11ed-bda4-34735a9d8166 | 上海微创心脉医疗科技（集团）股份有限公司 | 913101150512565326 | 54a0b2ff-7a6e-11f0-88e5-34735a9d8166 | a76b5a2e-0a0a-11f0-94b0-b4055d63f15c | 外周血管支架类 | 胸主动脉夹层 | 分支型主动脉覆膜支架系统 | 5e207647-048e-11f0-94b0-b4055d63f15c | 分支型主动脉覆膜支架系统 | 上海微创心脉医疗科技（集团）股份有限公司 |  | 国械注准20253130570 |  | 该产品由覆膜支架、输送系统、导引导管组成，覆膜支架预装于输送系统中。覆膜支架由主体覆膜支架和单侧支覆膜支架缝合而成，主体和侧支支架上有显影点，其中金属支架材料为镍钛合金，覆膜材料为聚对苯二甲酸乙二醇酯，缝合线和后释放线圈材料为聚对苯二甲酸乙二醇酯，显影点材料为铂铱合金，覆膜支架上束缚线材料为聚四氟乙烯。输送系统由锥形头、内管、套管、外管、分支导丝、后释放线等部件组成，外管近端表面涂覆PVP亲水涂层。导引导管由管身、应力扩散管、连接座、锁紧旋钮组成。产品经环氧乙烷灭菌，一次性使用，货架有效期2年。 | 该产品用于治疗胸主动脉夹层，且其近端破口在左颈总动脉远端15mm与左锁骨下动脉（LSA）远端20mm之间或夹层逆撕至LSA。 覆膜支架锚定区长度应≥15mm。 | 胸主动脉夹层 |  | 60df1d75-0a1e-11f0-94b0-b4055d63f15c | 60df1d75-0a1e-11f0-94b0-b4055d63f15c | 分支型主动脉覆膜支架系统 | C02060500114012025010000806 | C02060500100008025010000135 | 02-血管介入治疗类材料 | 06-外周血管介入治疗材料 | 05-胸主动脉支架 | 胸主动脉支架（单分支型/覆膜） | 14-合金 | 012-覆膜/单分支型 | CP342810-1502510 | CP342810-1502510 |  | 国械注准20253130570 | 集采范围外 | 新增（2025-06-23)、国家医保耗材27位编码变更
6f0035cd-955c-11ed-bda4-34735a9d8166 | 上海微创心脉医疗科技（集团）股份有限公司 | 913101150512565326 | 54a0b3c2-7a6e-11f0-88e5-34735a9d8166 | a76b5a2e-0a0a-11f0-94b0-b4055d63f15c | 外周血管支架类 | 胸主动脉夹层 | 分支型主动脉覆膜支架系统 | 5e207647-048e-11f0-94b0-b4055d63f15c | 分支型主动脉覆膜支架系统 | 上海微创心脉医疗科技（集团）股份有限公司 |  | 国械注准20253130570 |  | 该产品由覆膜支架、输送系统、导引导管组成，覆膜支架预装于输送系统中。覆膜支架由主体覆膜支架和单侧支覆膜支架缝合而成，主体和侧支支架上有显影点，其中金属支架材料为镍钛合金，覆膜材料为聚对苯二甲酸乙二醇酯，缝合线和后释放线圈材料为聚对苯二甲酸乙二醇酯，显影点材料为铂铱合金，覆膜支架上束缚线材料为聚四氟乙烯。输送系统由锥形头、内管、套管、外管、分支导丝、后释放线等部件组成，外管近端表面涂覆PVP亲水涂层。导引导管由管身、应力扩散管、连接座、锁紧旋钮组成。产品经环氧乙烷灭菌，一次性使用，货架有效期2年。 | 该产品用于治疗胸主动脉夹层，且其近端破口在左颈总动脉远端15mm与左锁骨下动脉（LSA）远端20mm之间或夹层逆撕至LSA。 覆膜支架锚定区长度应≥15mm。 | 胸主动脉夹层 |  | 60df287e-0a1e-11f0-94b0-b4055d63f15c | 60df287e-0a1e-11f0-94b0-b4055d63f15c | 分支型主动脉覆膜支架系统 | C02060500114012025010000807 | C02060500100008025010000136 | 02-血管介入治疗类材料 | 06-外周血管介入治疗材料 | 05-胸主动脉支架 | 胸主动脉支架（单分支型/覆膜） | 14-合金 | 012-覆膜/单分支型 | CP423814-1802505 | CP423814-1802505 |  | 国械注准20253130570 | 集采范围外 | 新增（2025-06-23)、国家医保耗材27位编码变更
6f0035cd-955c-11ed-bda4-34735a9d8166 | 上海微创心脉医疗科技（集团）股份有限公司 | 913101150512565326 | 54a0b486-7a6e-11f0-88e5-34735a9d8166 | a76b5a2e-0a0a-11f0-94b0-b4055d63f15c | 外周血管支架类 | 胸主动脉夹层 | 分支型主动脉覆膜支架系统 | 5e207647-048e-11f0-94b0-b4055d63f15c | 分支型主动脉覆膜支架系统 | 上海微创心脉医疗科技（集团）股份有限公司 |  | 国械注准20253130570 |  | 该产品由覆膜支架、输送系统、导引导管组成，覆膜支架预装于输送系统中。覆膜支架由主体覆膜支架和单侧支覆膜支架缝合而成，主体和侧支支架上有显影点，其中金属支架材料为镍钛合金，覆膜材料为聚对苯二甲酸乙二醇酯，缝合线和后释放线圈材料为聚对苯二甲酸乙二醇酯，显影点材料为铂铱合金，覆膜支架上束缚线材料为聚四氟乙烯。输送系统由锥形头、内管、套管、外管、分支导丝、后释放线等部件组成，外管近端表面涂覆PVP亲水涂层。导引导管由管身、应力扩散管、连接座、锁紧旋钮组成。产品经环氧乙烷灭菌，一次性使用，货架有效期2年。 | 该产品用于治疗胸主动脉夹层，且其近端破口在左颈总动脉远端15mm与左锁骨下动脉（LSA）远端20mm之间或夹层逆撕至LSA。 覆膜支架锚定区长度应≥15mm。 | 胸主动脉夹层 |  | 60df56eb-0a1e-11f0-94b0-b4055d63f15c | 60df56eb-0a1e-11f0-94b0-b4055d63f15c | 分支型主动脉覆膜支架系统 | C02060500114012025010000808 | C02060500100008025010000137 | 02-血管介入治疗类材料 | 06-外周血管介入治疗材料 | 05-胸主动脉支架 | 胸主动脉支架（单分支型/覆膜） | 14-合金 | 012-覆膜/单分支型 | CP363612-1502510 | CP363612-1502510 |  | 国械注准20253130570 | 集采范围外 | 新增（2025-06-23)、国家医保耗材27位编码变更
6f0035cd-955c-11ed-bda4-34735a9d8166 | 上海微创心脉医疗科技（集团）股份有限公司 | 913101150512565326 | 54a0b7b6-7a6e-11f0-88e5-34735a9d8166 | a76b5a2e-0a0a-11f0-94b0-b4055d63f15c | 外周血管支架类 | 胸主动脉夹层 | 分支型主动脉覆膜支架系统 | 5e207647-048e-11f0-94b0-b4055d63f15c | 分支型主动脉覆膜支架系统 | 上海微创心脉医疗科技（集团）股份有限公司 |  | 国械注准20253130570 |  | 该产品由覆膜支架、输送系统、导引导管组成，覆膜支架预装于输送系统中。覆膜支架由主体覆膜支架和单侧支覆膜支架缝合而成，主体和侧支支架上有显影点，其中金属支架材料为镍钛合金，覆膜材料为聚对苯二甲酸乙二醇酯，缝合线和后释放线圈材料为聚对苯二甲酸乙二醇酯，显影点材料为铂铱合金，覆膜支架上束缚线材料为聚四氟乙烯。输送系统由锥形头、内管、套管、外管、分支导丝、后释放线等部件组成，外管近端表面涂覆PVP亲水涂层。导引导管由管身、应力扩散管、连接座、锁紧旋钮组成。产品经环氧乙烷灭菌，一次性使用，货架有效期2年。 | 该产品用于治疗胸主动脉夹层，且其近端破口在左颈总动脉远端15mm与左锁骨下动脉（LSA）远端20mm之间或夹层逆撕至LSA。 覆膜支架锚定区长度应≥15mm。 | 胸主动脉夹层 |  | 60df74bd-0a1e-11f0-94b0-b4055d63f15c | 60df74bd-0a1e-11f0-94b0-b4055d63f15c | 分支型主动脉覆膜支架系统 | C02060500114012025010000809 | C02060500100008025010000138 | 02-血管介入治疗类材料 | 06-外周血管介入治疗材料 | 05-胸主动脉支架 | 胸主动脉支架（单分支型/覆膜） | 14-合金 | 012-覆膜/单分支型 | CP383214-1502515 | CP383214-1502515 |  | 国械注准20253130570 | 集采范围外 | 新增（2025-06-23)、国家医保耗材27位编码变更
6f0035cd-955c-11ed-bda4-34735a9d8166 | 上海微创心脉医疗科技（集团）股份有限公司 | 913101150512565326 | 54a0b888-7a6e-11f0-88e5-34735a9d8166 | a76b5a2e-0a0a-11f0-94b0-b4055d63f15c | 外周血管支架类 | 胸主动脉夹层 | 分支型主动脉覆膜支架系统 | 5e207647-048e-11f0-94b0-b4055d63f15c | 分支型主动脉覆膜支架系统 | 上海微创心脉医疗科技（集团）股份有限公司 |  | 国械注准20253130570 |  | 该产品由覆膜支架、输送系统、导引导管组成，覆膜支架预装于输送系统中。覆膜支架由主体覆膜支架和单侧支覆膜支架缝合而成，主体和侧支支架上有显影点，其中金属支架材料为镍钛合金，覆膜材料为聚对苯二甲酸乙二醇酯，缝合线和后释放线圈材料为聚对苯二甲酸乙二醇酯，显影点材料为铂铱合金，覆膜支架上束缚线材料为聚四氟乙烯。输送系统由锥形头、内管、套管、外管、分支导丝、后释放线等部件组成，外管近端表面涂覆PVP亲水涂层。导引导管由管身、应力扩散管、连接座、锁紧旋钮组成。产品经环氧乙烷灭菌，一次性使用，货架有效期2年。 | 该产品用于治疗胸主动脉夹层，且其近端破口在左颈总动脉远端15mm与左锁骨下动脉（LSA）远端20mm之间或夹层逆撕至LSA。 覆膜支架锚定区长度应≥15mm。 | 胸主动脉夹层 |  | 60df8b7a-0a1e-11f0-94b0-b4055d63f15c | 60df8b7a-0a1e-11f0-94b0-b4055d63f15c | 分支型主动脉覆膜支架系统 | C02060500114012025010000810 | C02060500100008025010000139 | 02-血管介入治疗类材料 | 06-外周血管介入治疗材料 | 05-胸主动脉支架 | 胸主动脉支架（单分支型/覆膜） | 14-合金 | 012-覆膜/单分支型 | CP363006-1502515 | CP363006-1502515 |  | 国械注准20253130570 | 集采范围外 | 新增（2025-06-23)、国家医保耗材27位编码变更
6f0035cd-955c-11ed-bda4-34735a9d8166 | 上海微创心脉医疗科技（集团）股份有限公司 | 913101150512565326 | 54a0b94c-7a6e-11f0-88e5-34735a9d8166 | a76b5a2e-0a0a-11f0-94b0-b4055d63f15c | 外周血管支架类 | 胸主动脉夹层 | 分支型主动脉覆膜支架系统 | 5e207647-048e-11f0-94b0-b4055d63f15c | 分支型主动脉覆膜支架系统 | 上海微创心脉医疗科技（集团）股份有限公司 |  | 国械注准20253130570 |  | 该产品由覆膜支架、输送系统、导引导管组成，覆膜支架预装于输送系统中。覆膜支架由主体覆膜支架和单侧支覆膜支架缝合而成，主体和侧支支架上有显影点，其中金属支架材料为镍钛合金，覆膜材料为聚对苯二甲酸乙二醇酯，缝合线和后释放线圈材料为聚对苯二甲酸乙二醇酯，显影点材料为铂铱合金，覆膜支架上束缚线材料为聚四氟乙烯。输送系统由锥形头、内管、套管、外管、分支导丝、后释放线等部件组成，外管近端表面涂覆PVP亲水涂层。导引导管由管身、应力扩散管、连接座、锁紧旋钮组成。产品经环氧乙烷灭菌，一次性使用，货架有效期2年。 | 该产品用于治疗胸主动脉夹层，且其近端破口在左颈总动脉远端15mm与左锁骨下动脉（LSA）远端20mm之间或夹层逆撕至LSA。 覆膜支架锚定区长度应≥15mm。 | 胸主动脉夹层 |  | 60df99ea-0a1e-11f0-94b0-b4055d63f15c | 60df99ea-0a1e-11f0-94b0-b4055d63f15c | 分支型主动脉覆膜支架系统 | C02060500114012025010000811 | C02060500100008025010000140 | 02-血管介入治疗类材料 | 06-外周血管介入治疗材料 | 05-胸主动脉支架 | 胸主动脉支架（单分支型/覆膜） | 14-合金 | 012-覆膜/单分支型 | CP363010-1503015 | CP363010-1503015 |  | 国械注准20253130570 | 集采范围外 | 新增（2025-06-23)、国家医保耗材27位编码变更
6f0035cd-955c-11ed-bda4-34735a9d8166 | 上海微创心脉医疗科技（集团）股份有限公司 | 913101150512565326 | 54a0ba14-7a6e-11f0-88e5-34735a9d8166 | a76b5a2e-0a0a-11f0-94b0-b4055d63f15c | 外周血管支架类 | 胸主动脉夹层 | 分支型主动脉覆膜支架系统 | 5e207647-048e-11f0-94b0-b4055d63f15c | 分支型主动脉覆膜支架系统 | 上海微创心脉医疗科技（集团）股份有限公司 |  | 国械注准20253130570 |  | 该产品由覆膜支架、输送系统、导引导管组成，覆膜支架预装于输送系统中。覆膜支架由主体覆膜支架和单侧支覆膜支架缝合而成，主体和侧支支架上有显影点，其中金属支架材料为镍钛合金，覆膜材料为聚对苯二甲酸乙二醇酯，缝合线和后释放线圈材料为聚对苯二甲酸乙二醇酯，显影点材料为铂铱合金，覆膜支架上束缚线材料为聚四氟乙烯。输送系统由锥形头、内管、套管、外管、分支导丝、后释放线等部件组成，外管近端表面涂覆PVP亲水涂层。导引导管由管身、应力扩散管、连接座、锁紧旋钮组成。产品经环氧乙烷灭菌，一次性使用，货架有效期2年。 | 该产品用于治疗胸主动脉夹层，且其近端破口在左颈总动脉远端15mm与左锁骨下动脉（LSA）远端20mm之间或夹层逆撕至LSA。 覆膜支架锚定区长度应≥15mm。 | 胸主动脉夹层 |  | 60dfa75c-0a1e-11f0-94b0-b4055d63f15c | 60dfa75c-0a1e-11f0-94b0-b4055d63f15c | 分支型主动脉覆膜支架系统 | C02060500114012025010000812 | C02060500100008025010000141 | 02-血管介入治疗类材料 | 06-外周血管介入治疗材料 | 05-胸主动脉支架 | 胸主动脉支架（单分支型/覆膜） | 14-合金 | 012-覆膜/单分支型 | CP363012-1502505 | CP363012-1502505 | 06935593767754 | 国械注准20253130570 | 集采范围外 | 新增（2025-06-23)、国家医保耗材27位编码变更
6f0035cd-955c-11ed-bda4-34735a9d8166 | 上海微创心脉医疗科技（集团）股份有限公司 | 913101150512565326 | 54a0badc-7a6e-11f0-88e5-34735a9d8166 | a76b5a2e-0a0a-11f0-94b0-b4055d63f15c | 外周血管支架类 | 胸主动脉夹层 | 分支型主动脉覆膜支架系统 | 5e207647-048e-11f0-94b0-b4055d63f15c | 分支型主动脉覆膜支架系统 | 上海微创心脉医疗科技（集团）股份有限公司 |  | 国械注准20253130570 |  | 该产品由覆膜支架、输送系统、导引导管组成，覆膜支架预装于输送系统中。覆膜支架由主体覆膜支架和单侧支覆膜支架缝合而成，主体和侧支支架上有显影点，其中金属支架材料为镍钛合金，覆膜材料为聚对苯二甲酸乙二醇酯，缝合线和后释放线圈材料为聚对苯二甲酸乙二醇酯，显影点材料为铂铱合金，覆膜支架上束缚线材料为聚四氟乙烯。输送系统由锥形头、内管、套管、外管、分支导丝、后释放线等部件组成，外管近端表面涂覆PVP亲水涂层。导引导管由管身、应力扩散管、连接座、锁紧旋钮组成。产品经环氧乙烷灭菌，一次性使用，货架有效期2年。 | 该产品用于治疗胸主动脉夹层，且其近端破口在左颈总动脉远端15mm与左锁骨下动脉（LSA）远端20mm之间或夹层逆撕至LSA。 覆膜支架锚定区长度应≥15mm。 | 胸主动脉夹层 |  | 60dfb9ca-0a1e-11f0-94b0-b4055d63f15c | 60dfb9ca-0a1e-11f0-94b0-b4055d63f15c | 分支型主动脉覆膜支架系统 | C02060500114012025010000813 | C02060500100008025010000142 | 02-血管介入治疗类材料 | 06-外周血管介入治疗材料 | 05-胸主动脉支架 | 胸主动脉支架（单分支型/覆膜） | 14-合金 | 012-覆膜/单分支型 | CP403414-1502505 | CP403414-1502505 |  | 国械注准20253130570 | 集采范围外 | 新增（2025-06-23)、国家医保耗材27位编码变更
6f0035cd-955c-11ed-bda4-34735a9d8166 | 上海微创心脉医疗科技（集团）股份有限公司 | 913101150512565326 | 54a0bba0-7a6e-11f0-88e5-34735a9d8166 | a76b5a2e-0a0a-11f0-94b0-b4055d63f15c | 外周血管支架类 | 胸主动脉夹层 | 分支型主动脉覆膜支架系统 | 5e207647-048e-11f0-94b0-b4055d63f15c | 分支型主动脉覆膜支架系统 | 上海微创心脉医疗科技（集团）股份有限公司 |  | 国械注准20253130570 |  | 该产品由覆膜支架、输送系统、导引导管组成，覆膜支架预装于输送系统中。覆膜支架由主体覆膜支架和单侧支覆膜支架缝合而成，主体和侧支支架上有显影点，其中金属支架材料为镍钛合金，覆膜材料为聚对苯二甲酸乙二醇酯，缝合线和后释放线圈材料为聚对苯二甲酸乙二醇酯，显影点材料为铂铱合金，覆膜支架上束缚线材料为聚四氟乙烯。输送系统由锥形头、内管、套管、外管、分支导丝、后释放线等部件组成，外管近端表面涂覆PVP亲水涂层。导引导管由管身、应力扩散管、连接座、锁紧旋钮组成。产品经环氧乙烷灭菌，一次性使用，货架有效期2年。 | 该产品用于治疗胸主动脉夹层，且其近端破口在左颈总动脉远端15mm与左锁骨下动脉（LSA）远端20mm之间或夹层逆撕至LSA。 覆膜支架锚定区长度应≥15mm。 | 胸主动脉夹层 |  | 60dfcb9a-0a1e-11f0-94b0-b4055d63f15c | 60dfcb9a-0a1e-11f0-94b0-b4055d63f15c | 分支型主动脉覆膜支架系统 | C02060500114012025010000814 | C02060500100008025010000143 | 02-血管介入治疗类材料 | 06-外周血管介入治疗材料 | 05-胸主动脉支架 | 胸主动脉支架（单分支型/覆膜） | 14-合金 | 012-覆膜/单分支型 | CP423808-1802505 | CP423808-1802505 |  | 国械注准20253130570 | 集采范围外 | 新增（2025-06-23)、国家医保耗材27位编码变更
6f0035cd-955c-11ed-bda4-34735a9d8166 | 上海微创心脉医疗科技（集团）股份有限公司 | 913101150512565326 | 54a0bc68-7a6e-11f0-88e5-34735a9d8166 | a76b5a2e-0a0a-11f0-94b0-b4055d63f15c | 外周血管支架类 | 胸主动脉夹层 | 分支型主动脉覆膜支架系统 | 5e207647-048e-11f0-94b0-b4055d63f15c | 分支型主动脉覆膜支架系统 | 上海微创心脉医疗科技（集团）股份有限公司 |  | 国械注准20253130570 |  | 该产品由覆膜支架、输送系统、导引导管组成，覆膜支架预装于输送系统中。覆膜支架由主体覆膜支架和单侧支覆膜支架缝合而成，主体和侧支支架上有显影点，其中金属支架材料为镍钛合金，覆膜材料为聚对苯二甲酸乙二醇酯，缝合线和后释放线圈材料为聚对苯二甲酸乙二醇酯，显影点材料为铂铱合金，覆膜支架上束缚线材料为聚四氟乙烯。输送系统由锥形头、内管、套管、外管、分支导丝、后释放线等部件组成，外管近端表面涂覆PVP亲水涂层。导引导管由管身、应力扩散管、连接座、锁紧旋钮组成。产品经环氧乙烷灭菌，一次性使用，货架有效期2年。 | 该产品用于治疗胸主动脉夹层，且其近端破口在左颈总动脉远端15mm与左锁骨下动脉（LSA）远端20mm之间或夹层逆撕至LSA。 覆膜支架锚定区长度应≥15mm。 | 胸主动脉夹层 |  | 60dfd391-0a1e-11f0-94b0-b4055d63f15c | 60dfd391-0a1e-11f0-94b0-b4055d63f15c | 分支型主动脉覆膜支架系统 | C02060500114012025010000815 | C02060500100008025010000144 | 02-血管介入治疗类材料 | 06-外周血管介入治疗材料 | 05-胸主动脉支架 | 胸主动脉支架（单分支型/覆膜） | 14-合金 | 012-覆膜/单分支型 | CP444406-1502505 | CP444406-1502505 |  | 国械注准20253130570 | 集采范围外 | 新增（2025-06-23)、国家医保耗材27位编码变更
6f0035cd-955c-11ed-bda4-34735a9d8166 | 上海微创心脉医疗科技（集团）股份有限公司 | 913101150512565326 | 54a0bd27-7a6e-11f0-88e5-34735a9d8166 | a76b5a2e-0a0a-11f0-94b0-b4055d63f15c | 外周血管支架类 | 胸主动脉夹层 | 分支型主动脉覆膜支架系统 | 5e207647-048e-11f0-94b0-b4055d63f15c | 分支型主动脉覆膜支架系统 | 上海微创心脉医疗科技（集团）股份有限公司 |  | 国械注准20253130570 |  | 该产品由覆膜支架、输送系统、导引导管组成，覆膜支架预装于输送系统中。覆膜支架由主体覆膜支架和单侧支覆膜支架缝合而成，主体和侧支支架上有显影点，其中金属支架材料为镍钛合金，覆膜材料为聚对苯二甲酸乙二醇酯，缝合线和后释放线圈材料为聚对苯二甲酸乙二醇酯，显影点材料为铂铱合金，覆膜支架上束缚线材料为聚四氟乙烯。输送系统由锥形头、内管、套管、外管、分支导丝、后释放线等部件组成，外管近端表面涂覆PVP亲水涂层。导引导管由管身、应力扩散管、连接座、锁紧旋钮组成。产品经环氧乙烷灭菌，一次性使用，货架有效期2年。 | 该产品用于治疗胸主动脉夹层，且其近端破口在左颈总动脉远端15mm与左锁骨下动脉（LSA）远端20mm之间或夹层逆撕至LSA。 覆膜支架锚定区长度应≥15mm。 | 胸主动脉夹层 |  | 60dfdbb5-0a1e-11f0-94b0-b4055d63f15c | 60dfdbb5-0a1e-11f0-94b0-b4055d63f15c | 分支型主动脉覆膜支架系统 | C02060500114012025010000816 | C02060500100008025010000145 | 02-血管介入治疗类材料 | 06-外周血管介入治疗材料 | 05-胸主动脉支架 | 胸主动脉支架（单分支型/覆膜） | 14-合金 | 012-覆膜/单分支型 | CP443812-1802510 | CP443812-1802510 |  | 国械注准20253130570 | 集采范围外 | 新增（2025-06-23)、国家医保耗材27位编码变更
6f0035cd-955c-11ed-bda4-34735a9d8166 | 上海微创心脉医疗科技（集团）股份有限公司 | 913101150512565326 | 54a0bdef-7a6e-11f0-88e5-34735a9d8166 | a76b5a2e-0a0a-11f0-94b0-b4055d63f15c | 外周血管支架类 | 胸主动脉夹层 | 分支型主动脉覆膜支架系统 | 5e207647-048e-11f0-94b0-b4055d63f15c | 分支型主动脉覆膜支架系统 | 上海微创心脉医疗科技（集团）股份有限公司 |  | 国械注准20253130570 |  | 该产品由覆膜支架、输送系统、导引导管组成，覆膜支架预装于输送系统中。覆膜支架由主体覆膜支架和单侧支覆膜支架缝合而成，主体和侧支支架上有显影点，其中金属支架材料为镍钛合金，覆膜材料为聚对苯二甲酸乙二醇酯，缝合线和后释放线圈材料为聚对苯二甲酸乙二醇酯，显影点材料为铂铱合金，覆膜支架上束缚线材料为聚四氟乙烯。输送系统由锥形头、内管、套管、外管、分支导丝、后释放线等部件组成，外管近端表面涂覆PVP亲水涂层。导引导管由管身、应力扩散管、连接座、锁紧旋钮组成。产品经环氧乙烷灭菌，一次性使用，货架有效期2年。 | 该产品用于治疗胸主动脉夹层，且其近端破口在左颈总动脉远端15mm与左锁骨下动脉（LSA）远端20mm之间或夹层逆撕至LSA。 覆膜支架锚定区长度应≥15mm。 | 胸主动脉夹层 |  | 60dfee67-0a1e-11f0-94b0-b4055d63f15c | 60dfee67-0a1e-11f0-94b0-b4055d63f15c | 分支型主动脉覆膜支架系统 | C02060500114012025010000817 | C02060500100008025010000146 | 02-血管介入治疗类材料 | 06-外周血管介入治疗材料 | 05-胸主动脉支架 | 胸主动脉支架（单分支型/覆膜） | 14-合金 | 012-覆膜/单分支型 | CP262608-1502515 | CP262608-1502515 |  | 国械注准20253130570 | 集采范围外 | 新增（2025-06-23)、国家医保耗材27位编码变更
6f0035cd-955c-11ed-bda4-34735a9d8166 | 上海微创心脉医疗科技（集团）股份有限公司 | 913101150512565326 | 54a0c169-7a6e-11f0-88e5-34735a9d8166 | a76b5a2e-0a0a-11f0-94b0-b4055d63f15c | 外周血管支架类 | 胸主动脉夹层 | 分支型主动脉覆膜支架系统 | 5e207647-048e-11f0-94b0-b4055d63f15c | 分支型主动脉覆膜支架系统 | 上海微创心脉医疗科技（集团）股份有限公司 |  | 国械注准20253130570 |  | 该产品由覆膜支架、输送系统、导引导管组成，覆膜支架预装于输送系统中。覆膜支架由主体覆膜支架和单侧支覆膜支架缝合而成，主体和侧支支架上有显影点，其中金属支架材料为镍钛合金，覆膜材料为聚对苯二甲酸乙二醇酯，缝合线和后释放线圈材料为聚对苯二甲酸乙二醇酯，显影点材料为铂铱合金，覆膜支架上束缚线材料为聚四氟乙烯。输送系统由锥形头、内管、套管、外管、分支导丝、后释放线等部件组成，外管近端表面涂覆PVP亲水涂层。导引导管由管身、应力扩散管、连接座、锁紧旋钮组成。产品经环氧乙烷灭菌，一次性使用，货架有效期2年。 | 该产品用于治疗胸主动脉夹层，且其近端破口在左颈总动脉远端15mm与左锁骨下动脉（LSA）远端20mm之间或夹层逆撕至LSA。 覆膜支架锚定区长度应≥15mm。 | 胸主动脉夹层 |  | 60e00008-0a1e-11f0-94b0-b4055d63f15c | 60e00008-0a1e-11f0-94b0-b4055d63f15c | 分支型主动脉覆膜支架系统 | C02060500114012025010000818 | C02060500100008025010000147 | 02-血管介入治疗类材料 | 06-外周血管介入治疗材料 | 05-胸主动脉支架 | 胸主动脉支架（单分支型/覆膜） | 14-合金 | 012-覆膜/单分支型 | CP322606-1502510 | CP322606-1502510 |  | 国械注准20253130570 | 集采范围外 | 新增（2025-06-23)、国家医保耗材27位编码变更
6f0035cd-955c-11ed-bda4-34735a9d8166 | 上海微创心脉医疗科技（集团）股份有限公司 | 913101150512565326 | 54a0c245-7a6e-11f0-88e5-34735a9d8166 | a76b5a2e-0a0a-11f0-94b0-b4055d63f15c | 外周血管支架类 | 胸主动脉夹层 | 分支型主动脉覆膜支架系统 | 5e207647-048e-11f0-94b0-b4055d63f15c | 分支型主动脉覆膜支架系统 | 上海微创心脉医疗科技（集团）股份有限公司 |  | 国械注准20253130570 |  | 该产品由覆膜支架、输送系统、导引导管组成，覆膜支架预装于输送系统中。覆膜支架由主体覆膜支架和单侧支覆膜支架缝合而成，主体和侧支支架上有显影点，其中金属支架材料为镍钛合金，覆膜材料为聚对苯二甲酸乙二醇酯，缝合线和后释放线圈材料为聚对苯二甲酸乙二醇酯，显影点材料为铂铱合金，覆膜支架上束缚线材料为聚四氟乙烯。输送系统由锥形头、内管、套管、外管、分支导丝、后释放线等部件组成，外管近端表面涂覆PVP亲水涂层。导引导管由管身、应力扩散管、连接座、锁紧旋钮组成。产品经环氧乙烷灭菌，一次性使用，货架有效期2年。 | 该产品用于治疗胸主动脉夹层，且其近端破口在左颈总动脉远端15mm与左锁骨下动脉（LSA）远端20mm之间或夹层逆撕至LSA。 覆膜支架锚定区长度应≥15mm。 | 胸主动脉夹层 |  | 60e02820-0a1e-11f0-94b0-b4055d63f15c | 60e02820-0a1e-11f0-94b0-b4055d63f15c | 分支型主动脉覆膜支架系统 | C02060500114012025010000819 | C02060500100008025010000148 | 02-血管介入治疗类材料 | 06-外周血管介入治疗材料 | 05-胸主动脉支架 | 胸主动脉支架（单分支型/覆膜） | 14-合金 | 012-覆膜/单分支型 | CP363210-1802510 | CP363210-1802510 |  | 国械注准20253130570 | 集采范围外 | 新增（2025-06-23)、国家医保耗材27位编码变更
6f0035cd-955c-11ed-bda4-34735a9d8166 | 上海微创心脉医疗科技（集团）股份有限公司 | 913101150512565326 | 54a0c308-7a6e-11f0-88e5-34735a9d8166 | a76b5a2e-0a0a-11f0-94b0-b4055d63f15c | 外周血管支架类 | 胸主动脉夹层 | 分支型主动脉覆膜支架系统 | 5e207647-048e-11f0-94b0-b4055d63f15c | 分支型主动脉覆膜支架系统 | 上海微创心脉医疗科技（集团）股份有限公司 |  | 国械注准20253130570 |  | 该产品由覆膜支架、输送系统、导引导管组成，覆膜支架预装于输送系统中。覆膜支架由主体覆膜支架和单侧支覆膜支架缝合而成，主体和侧支支架上有显影点，其中金属支架材料为镍钛合金，覆膜材料为聚对苯二甲酸乙二醇酯，缝合线和后释放线圈材料为聚对苯二甲酸乙二醇酯，显影点材料为铂铱合金，覆膜支架上束缚线材料为聚四氟乙烯。输送系统由锥形头、内管、套管、外管、分支导丝、后释放线等部件组成，外管近端表面涂覆PVP亲水涂层。导引导管由管身、应力扩散管、连接座、锁紧旋钮组成。产品经环氧乙烷灭菌，一次性使用，货架有效期2年。 | 该产品用于治疗胸主动脉夹层，且其近端破口在左颈总动脉远端15mm与左锁骨下动脉（LSA）远端20mm之间或夹层逆撕至LSA。 覆膜支架锚定区长度应≥15mm。 | 胸主动脉夹层 |  | 60e04f5e-0a1e-11f0-94b0-b4055d63f15c | 60e04f5e-0a1e-11f0-94b0-b4055d63f15c | 分支型主动脉覆膜支架系统 | C02060500114012025010000820 | C02060500100008025010000149 | 02-血管介入治疗类材料 | 06-外周血管介入治疗材料 | 05-胸主动脉支架 | 胸主动脉支架（单分支型/覆膜） | 14-合金 | 012-覆膜/单分支型 | CP323210-1502510 | CP323210-1502510 | 06935593767419 | 国械注准20253130570 | 集采范围外 | 新增（2025-06-23)、国家医保耗材27位编码变更
6f0035cd-955c-11ed-bda4-34735a9d8166 | 上海微创心脉医疗科技（集团）股份有限公司 | 913101150512565326 | 54a0c3cc-7a6e-11f0-88e5-34735a9d8166 | a76b5a2e-0a0a-11f0-94b0-b4055d63f15c | 外周血管支架类 | 胸主动脉夹层 | 分支型主动脉覆膜支架系统 | 5e207647-048e-11f0-94b0-b4055d63f15c | 分支型主动脉覆膜支架系统 | 上海微创心脉医疗科技（集团）股份有限公司 |  | 国械注准20253130570 |  | 该产品由覆膜支架、输送系统、导引导管组成，覆膜支架预装于输送系统中。覆膜支架由主体覆膜支架和单侧支覆膜支架缝合而成，主体和侧支支架上有显影点，其中金属支架材料为镍钛合金，覆膜材料为聚对苯二甲酸乙二醇酯，缝合线和后释放线圈材料为聚对苯二甲酸乙二醇酯，显影点材料为铂铱合金，覆膜支架上束缚线材料为聚四氟乙烯。输送系统由锥形头、内管、套管、外管、分支导丝、后释放线等部件组成，外管近端表面涂覆PVP亲水涂层。导引导管由管身、应力扩散管、连接座、锁紧旋钮组成。产品经环氧乙烷灭菌，一次性使用，货架有效期2年。 | 该产品用于治疗胸主动脉夹层，且其近端破口在左颈总动脉远端15mm与左锁骨下动脉（LSA）远端20mm之间或夹层逆撕至LSA。 覆膜支架锚定区长度应≥15mm。 | 胸主动脉夹层 |  | 60e060c2-0a1e-11f0-94b0-b4055d63f15c | 60e060c2-0a1e-11f0-94b0-b4055d63f15c | 分支型主动脉覆膜支架系统 | C02060500114012025010000821 | C02060500100008025010000150 | 02-血管介入治疗类材料 | 06-外周血管介入治疗材料 | 05-胸主动脉支架 | 胸主动脉支架（单分支型/覆膜） | 14-合金 | 012-覆膜/单分支型 | CP363212-1502505 | CP363212-1502505 |  | 国械注准20253130570 | 集采范围外 | 新增（2025-06-23)、国家医保耗材27位编码变更
6f0035cd-955c-11ed-bda4-34735a9d8166 | 上海微创心脉医疗科技（集团）股份有限公司 | 913101150512565326 | 54a0c48f-7a6e-11f0-88e5-34735a9d8166 | a76b5a2e-0a0a-11f0-94b0-b4055d63f15c | 外周血管支架类 | 胸主动脉夹层 | 分支型主动脉覆膜支架系统 | 5e207647-048e-11f0-94b0-b4055d63f15c | 分支型主动脉覆膜支架系统 | 上海微创心脉医疗科技（集团）股份有限公司 |  | 国械注准20253130570 |  | 该产品由覆膜支架、输送系统、导引导管组成，覆膜支架预装于输送系统中。覆膜支架由主体覆膜支架和单侧支覆膜支架缝合而成，主体和侧支支架上有显影点，其中金属支架材料为镍钛合金，覆膜材料为聚对苯二甲酸乙二醇酯，缝合线和后释放线圈材料为聚对苯二甲酸乙二醇酯，显影点材料为铂铱合金，覆膜支架上束缚线材料为聚四氟乙烯。输送系统由锥形头、内管、套管、外管、分支导丝、后释放线等部件组成，外管近端表面涂覆PVP亲水涂层。导引导管由管身、应力扩散管、连接座、锁紧旋钮组成。产品经环氧乙烷灭菌，一次性使用，货架有效期2年。 | 该产品用于治疗胸主动脉夹层，且其近端破口在左颈总动脉远端15mm与左锁骨下动脉（LSA）远端20mm之间或夹层逆撕至LSA。 覆膜支架锚定区长度应≥15mm。 | 胸主动脉夹层 |  | 60e073f5-0a1e-11f0-94b0-b4055d63f15c | 60e073f5-0a1e-11f0-94b0-b4055d63f15c | 分支型主动脉覆膜支架系统 | C02060500114012025010000822 | C02060500100008025010000151 | 02-血管介入治疗类材料 | 06-外周血管介入治疗材料 | 05-胸主动脉支架 | 胸主动脉支架（单分支型/覆膜） | 14-合金 | 012-覆膜/单分支型 | CP302810-1502505 | CP302810-1502505 |  | 国械注准20253130570 | 集采范围外 | 新增（2025-06-23)、国家医保耗材27位编码变更
6f0035cd-955c-11ed-bda4-34735a9d8166 | 上海微创心脉医疗科技（集团）股份有限公司 | 913101150512565326 | 54a0c558-7a6e-11f0-88e5-34735a9d8166 | a76b5a2e-0a0a-11f0-94b0-b4055d63f15c | 外周血管支架类 | 胸主动脉夹层 | 分支型主动脉覆膜支架系统 | 5e207647-048e-11f0-94b0-b4055d63f15c | 分支型主动脉覆膜支架系统 | 上海微创心脉医疗科技（集团）股份有限公司 |  | 国械注准20253130570 |  | 该产品由覆膜支架、输送系统、导引导管组成，覆膜支架预装于输送系统中。覆膜支架由主体覆膜支架和单侧支覆膜支架缝合而成，主体和侧支支架上有显影点，其中金属支架材料为镍钛合金，覆膜材料为聚对苯二甲酸乙二醇酯，缝合线和后释放线圈材料为聚对苯二甲酸乙二醇酯，显影点材料为铂铱合金，覆膜支架上束缚线材料为聚四氟乙烯。输送系统由锥形头、内管、套管、外管、分支导丝、后释放线等部件组成，外管近端表面涂覆PVP亲水涂层。导引导管由管身、应力扩散管、连接座、锁紧旋钮组成。产品经环氧乙烷灭菌，一次性使用，货架有效期2年。 | 该产品用于治疗胸主动脉夹层，且其近端破口在左颈总动脉远端15mm与左锁骨下动脉（LSA）远端20mm之间或夹层逆撕至LSA。 覆膜支架锚定区长度应≥15mm。 | 胸主动脉夹层 |  | 60e09d86-0a1e-11f0-94b0-b4055d63f15c | 60e09d86-0a1e-11f0-94b0-b4055d63f15c | 分支型主动脉覆膜支架系统 | C02060500114012025010000823 | C02060500100008025010000152 | 02-血管介入治疗类材料 | 06-外周血管介入治疗材料 | 05-胸主动脉支架 | 胸主动脉支架（单分支型/覆膜） | 14-合金 | 012-覆膜/单分支型 | CP303012-1502515 | CP303012-1502515 |  | 国械注准20253130570 | 集采范围外 | 新增（2025-06-23)、国家医保耗材27位编码变更
6f0035cd-955c-11ed-bda4-34735a9d8166 | 上海微创心脉医疗科技（集团）股份有限公司 | 913101150512565326 | 54a0c620-7a6e-11f0-88e5-34735a9d8166 | a76b5a2e-0a0a-11f0-94b0-b4055d63f15c | 外周血管支架类 | 胸主动脉夹层 | 分支型主动脉覆膜支架系统 | 5e207647-048e-11f0-94b0-b4055d63f15c | 分支型主动脉覆膜支架系统 | 上海微创心脉医疗科技（集团）股份有限公司 |  | 国械注准20253130570 |  | 该产品由覆膜支架、输送系统、导引导管组成，覆膜支架预装于输送系统中。覆膜支架由主体覆膜支架和单侧支覆膜支架缝合而成，主体和侧支支架上有显影点，其中金属支架材料为镍钛合金，覆膜材料为聚对苯二甲酸乙二醇酯，缝合线和后释放线圈材料为聚对苯二甲酸乙二醇酯，显影点材料为铂铱合金，覆膜支架上束缚线材料为聚四氟乙烯。输送系统由锥形头、内管、套管、外管、分支导丝、后释放线等部件组成，外管近端表面涂覆PVP亲水涂层。导引导管由管身、应力扩散管、连接座、锁紧旋钮组成。产品经环氧乙烷灭菌，一次性使用，货架有效期2年。 | 该产品用于治疗胸主动脉夹层，且其近端破口在左颈总动脉远端15mm与左锁骨下动脉（LSA）远端20mm之间或夹层逆撕至LSA。 覆膜支架锚定区长度应≥15mm。 | 胸主动脉夹层 |  | 60e0af33-0a1e-11f0-94b0-b4055d63f15c | 60e0af33-0a1e-11f0-94b0-b4055d63f15c | 分支型主动脉覆膜支架系统 | C02060500114012025010000824 | C02060500100008025010000153 | 02-血管介入治疗类材料 | 06-外周血管介入治疗材料 | 05-胸主动脉支架 | 胸主动脉支架（单分支型/覆膜） | 14-合金 | 012-覆膜/单分支型 | CP383206-1502505 | CP383206-1502505 |  | 国械注准20253130570 | 集采范围外 | 新增（2025-06-23)、国家医保耗材27位编码变更
6f0035cd-955c-11ed-bda4-34735a9d8166 | 上海微创心脉医疗科技（集团）股份有限公司 | 913101150512565326 | 54a0c6e4-7a6e-11f0-88e5-34735a9d8166 | a76b5a2e-0a0a-11f0-94b0-b4055d63f15c | 外周血管支架类 | 胸主动脉夹层 | 分支型主动脉覆膜支架系统 | 5e207647-048e-11f0-94b0-b4055d63f15c | 分支型主动脉覆膜支架系统 | 上海微创心脉医疗科技（集团）股份有限公司 |  | 国械注准20253130570 |  | 该产品由覆膜支架、输送系统、导引导管组成，覆膜支架预装于输送系统中。覆膜支架由主体覆膜支架和单侧支覆膜支架缝合而成，主体和侧支支架上有显影点，其中金属支架材料为镍钛合金，覆膜材料为聚对苯二甲酸乙二醇酯，缝合线和后释放线圈材料为聚对苯二甲酸乙二醇酯，显影点材料为铂铱合金，覆膜支架上束缚线材料为聚四氟乙烯。输送系统由锥形头、内管、套管、外管、分支导丝、后释放线等部件组成，外管近端表面涂覆PVP亲水涂层。导引导管由管身、应力扩散管、连接座、锁紧旋钮组成。产品经环氧乙烷灭菌，一次性使用，货架有效期2年。 | 该产品用于治疗胸主动脉夹层，且其近端破口在左颈总动脉远端15mm与左锁骨下动脉（LSA）远端20mm之间或夹层逆撕至LSA。 覆膜支架锚定区长度应≥15mm。 | 胸主动脉夹层 |  | 60e0bfce-0a1e-11f0-94b0-b4055d63f15c | 60e0bfce-0a1e-11f0-94b0-b4055d63f15c | 分支型主动脉覆膜支架系统 | C02060500114012025010000825 | C02060500100008025010000154 | 02-血管介入治疗类材料 | 06-外周血管介入治疗材料 | 05-胸主动脉支架 | 胸主动脉支架（单分支型/覆膜） | 14-合金 | 012-覆膜/单分支型 | CP363212-1503015 | CP363212-1503015 |  | 国械注准20253130570 | 集采范围外 | 新增（2025-06-23)、国家医保耗材27位编码变更
6f0035cd-955c-11ed-bda4-34735a9d8166 | 上海微创心脉医疗科技（集团）股份有限公司 | 913101150512565326 | 54a0c7a7-7a6e-11f0-88e5-34735a9d8166 | a76b5a2e-0a0a-11f0-94b0-b4055d63f15c | 外周血管支架类 | 胸主动脉夹层 | 分支型主动脉覆膜支架系统 | 5e207647-048e-11f0-94b0-b4055d63f15c | 分支型主动脉覆膜支架系统 | 上海微创心脉医疗科技（集团）股份有限公司 |  | 国械注准20253130570 |  | 该产品由覆膜支架、输送系统、导引导管组成，覆膜支架预装于输送系统中。覆膜支架由主体覆膜支架和单侧支覆膜支架缝合而成，主体和侧支支架上有显影点，其中金属支架材料为镍钛合金，覆膜材料为聚对苯二甲酸乙二醇酯，缝合线和后释放线圈材料为聚对苯二甲酸乙二醇酯，显影点材料为铂铱合金，覆膜支架上束缚线材料为聚四氟乙烯。输送系统由锥形头、内管、套管、外管、分支导丝、后释放线等部件组成，外管近端表面涂覆PVP亲水涂层。导引导管由管身、应力扩散管、连接座、锁紧旋钮组成。产品经环氧乙烷灭菌，一次性使用，货架有效期2年。 | 该产品用于治疗胸主动脉夹层，且其近端破口在左颈总动脉远端15mm与左锁骨下动脉（LSA）远端20mm之间或夹层逆撕至LSA。 覆膜支架锚定区长度应≥15mm。 | 胸主动脉夹层 |  | 60e0d214-0a1e-11f0-94b0-b4055d63f15c | 60e0d214-0a1e-11f0-94b0-b4055d63f15c | 分支型主动脉覆膜支架系统 | C02060500114012025010000826 | C02060500100008025010000155 | 02-血管介入治疗类材料 | 06-外周血管介入治疗材料 | 05-胸主动脉支架 | 胸主动脉支架（单分支型/覆膜） | 14-合金 | 012-覆膜/单分支型 | CP444008-1802515 | CP444008-1802515 |  | 国械注准20253130570 | 集采范围外 | 新增（2025-06-23)、国家医保耗材27位编码变更
6f0035cd-955c-11ed-bda4-34735a9d8166 | 上海微创心脉医疗科技（集团）股份有限公司 | 913101150512565326 | 54a0cb34-7a6e-11f0-88e5-34735a9d8166 | a76b5a2e-0a0a-11f0-94b0-b4055d63f15c | 外周血管支架类 | 胸主动脉夹层 | 分支型主动脉覆膜支架系统 | 5e207647-048e-11f0-94b0-b4055d63f15c | 分支型主动脉覆膜支架系统 | 上海微创心脉医疗科技（集团）股份有限公司 |  | 国械注准20253130570 |  | 该产品由覆膜支架、输送系统、导引导管组成，覆膜支架预装于输送系统中。覆膜支架由主体覆膜支架和单侧支覆膜支架缝合而成，主体和侧支支架上有显影点，其中金属支架材料为镍钛合金，覆膜材料为聚对苯二甲酸乙二醇酯，缝合线和后释放线圈材料为聚对苯二甲酸乙二醇酯，显影点材料为铂铱合金，覆膜支架上束缚线材料为聚四氟乙烯。输送系统由锥形头、内管、套管、外管、分支导丝、后释放线等部件组成，外管近端表面涂覆PVP亲水涂层。导引导管由管身、应力扩散管、连接座、锁紧旋钮组成。产品经环氧乙烷灭菌，一次性使用，货架有效期2年。 | 该产品用于治疗胸主动脉夹层，且其近端破口在左颈总动脉远端15mm与左锁骨下动脉（LSA）远端20mm之间或夹层逆撕至LSA。 覆膜支架锚定区长度应≥15mm。 | 胸主动脉夹层 |  | 60e0fc25-0a1e-11f0-94b0-b4055d63f15c | 60e0fc25-0a1e-11f0-94b0-b4055d63f15c | 分支型主动脉覆膜支架系统 | C02060500114012025010000827 | C02060500100008025010000156 | 02-血管介入治疗类材料 | 06-外周血管介入治疗材料 | 05-胸主动脉支架 | 胸主动脉支架（单分支型/覆膜） | 14-合金 | 012-覆膜/单分支型 | CP424010-1502510 | CP424010-1502510 |  | 国械注准20253130570 | 集采范围外 | 新增（2025-06-23)、国家医保耗材27位编码变更
6f0035cd-955c-11ed-bda4-34735a9d8166 | 上海微创心脉医疗科技（集团）股份有限公司 | 913101150512565326 | 54a0cc06-7a6e-11f0-88e5-34735a9d8166 | a76b5a2e-0a0a-11f0-94b0-b4055d63f15c | 外周血管支架类 | 胸主动脉夹层 | 分支型主动脉覆膜支架系统 | 5e207647-048e-11f0-94b0-b4055d63f15c | 分支型主动脉覆膜支架系统 | 上海微创心脉医疗科技（集团）股份有限公司 |  | 国械注准20253130570 |  | 该产品由覆膜支架、输送系统、导引导管组成，覆膜支架预装于输送系统中。覆膜支架由主体覆膜支架和单侧支覆膜支架缝合而成，主体和侧支支架上有显影点，其中金属支架材料为镍钛合金，覆膜材料为聚对苯二甲酸乙二醇酯，缝合线和后释放线圈材料为聚对苯二甲酸乙二醇酯，显影点材料为铂铱合金，覆膜支架上束缚线材料为聚四氟乙烯。输送系统由锥形头、内管、套管、外管、分支导丝、后释放线等部件组成，外管近端表面涂覆PVP亲水涂层。导引导管由管身、应力扩散管、连接座、锁紧旋钮组成。产品经环氧乙烷灭菌，一次性使用，货架有效期2年。 | 该产品用于治疗胸主动脉夹层，且其近端破口在左颈总动脉远端15mm与左锁骨下动脉（LSA）远端20mm之间或夹层逆撕至LSA。 覆膜支架锚定区长度应≥15mm。 | 胸主动脉夹层 |  | 60e10dec-0a1e-11f0-94b0-b4055d63f15c | 60e10dec-0a1e-11f0-94b0-b4055d63f15c | 分支型主动脉覆膜支架系统 | C02060500114012025010000828 | C02060500100008025010000157 | 02-血管介入治疗类材料 | 06-外周血管介入治疗材料 | 05-胸主动脉支架 | 胸主动脉支架（单分支型/覆膜） | 14-合金 | 012-覆膜/单分支型 | CP403212-1502505 | CP403212-1502505 |  | 国械注准20253130570 | 集采范围外 | 新增（2025-06-23)、国家医保耗材27位编码变更
6f0035cd-955c-11ed-bda4-34735a9d8166 | 上海微创心脉医疗科技（集团）股份有限公司 | 913101150512565326 | 54a0ccd8-7a6e-11f0-88e5-34735a9d8166 | a76b5a2e-0a0a-11f0-94b0-b4055d63f15c | 外周血管支架类 | 胸主动脉夹层 | 分支型主动脉覆膜支架系统 | 5e207647-048e-11f0-94b0-b4055d63f15c | 分支型主动脉覆膜支架系统 | 上海微创心脉医疗科技（集团）股份有限公司 |  | 国械注准20253130570 |  | 该产品由覆膜支架、输送系统、导引导管组成，覆膜支架预装于输送系统中。覆膜支架由主体覆膜支架和单侧支覆膜支架缝合而成，主体和侧支支架上有显影点，其中金属支架材料为镍钛合金，覆膜材料为聚对苯二甲酸乙二醇酯，缝合线和后释放线圈材料为聚对苯二甲酸乙二醇酯，显影点材料为铂铱合金，覆膜支架上束缚线材料为聚四氟乙烯。输送系统由锥形头、内管、套管、外管、分支导丝、后释放线等部件组成，外管近端表面涂覆PVP亲水涂层。导引导管由管身、应力扩散管、连接座、锁紧旋钮组成。产品经环氧乙烷灭菌，一次性使用，货架有效期2年。 | 该产品用于治疗胸主动脉夹层，且其近端破口在左颈总动脉远端15mm与左锁骨下动脉（LSA）远端20mm之间或夹层逆撕至LSA。 覆膜支架锚定区长度应≥15mm。 | 胸主动脉夹层 |  | 60e11e5c-0a1e-11f0-94b0-b4055d63f15c | 60e11e5c-0a1e-11f0-94b0-b4055d63f15c | 分支型主动脉覆膜支架系统 | C02060500114012025010000829 | C02060500100008025010000158 | 02-血管介入治疗类材料 | 06-外周血管介入治疗材料 | 05-胸主动脉支架 | 胸主动脉支架（单分支型/覆膜） | 14-合金 | 012-覆膜/单分支型 | CP444408-1502505 | CP444408-1502505 |  | 国械注准20253130570 | 集采范围外 | 新增（2025-06-23)、国家医保耗材27位编码变更
6f0035cd-955c-11ed-bda4-34735a9d8166 | 上海微创心脉医疗科技（集团）股份有限公司 | 913101150512565326 | 54a0cda1-7a6e-11f0-88e5-34735a9d8166 | a76b5a2e-0a0a-11f0-94b0-b4055d63f15c | 外周血管支架类 | 胸主动脉夹层 | 分支型主动脉覆膜支架系统 | 5e207647-048e-11f0-94b0-b4055d63f15c | 分支型主动脉覆膜支架系统 | 上海微创心脉医疗科技（集团）股份有限公司 |  | 国械注准20253130570 |  | 该产品由覆膜支架、输送系统、导引导管组成，覆膜支架预装于输送系统中。覆膜支架由主体覆膜支架和单侧支覆膜支架缝合而成，主体和侧支支架上有显影点，其中金属支架材料为镍钛合金，覆膜材料为聚对苯二甲酸乙二醇酯，缝合线和后释放线圈材料为聚对苯二甲酸乙二醇酯，显影点材料为铂铱合金，覆膜支架上束缚线材料为聚四氟乙烯。输送系统由锥形头、内管、套管、外管、分支导丝、后释放线等部件组成，外管近端表面涂覆PVP亲水涂层。导引导管由管身、应力扩散管、连接座、锁紧旋钮组成。产品经环氧乙烷灭菌，一次性使用，货架有效期2年。 | 该产品用于治疗胸主动脉夹层，且其近端破口在左颈总动脉远端15mm与左锁骨下动脉（LSA）远端20mm之间或夹层逆撕至LSA。 覆膜支架锚定区长度应≥15mm。 | 胸主动脉夹层 |  | 60e13b60-0a1e-11f0-94b0-b4055d63f15c | 60e13b60-0a1e-11f0-94b0-b4055d63f15c | 分支型主动脉覆膜支架系统 | C02060500114012025010000830 | C02060500100008025010000159 | 02-血管介入治疗类材料 | 06-外周血管介入治疗材料 | 05-胸主动脉支架 | 胸主动脉支架（单分支型/覆膜） | 14-合金 | 012-覆膜/单分支型 | CP383808-1502515 | CP383808-1502515 |  | 国械注准20253130570 | 集采范围外 | 新增（2025-06-23)、国家医保耗材27位编码变更
6f0035cd-955c-11ed-bda4-34735a9d8166 | 上海微创心脉医疗科技（集团）股份有限公司 | 913101150512565326 | 54a0ce64-7a6e-11f0-88e5-34735a9d8166 | a76b5a2e-0a0a-11f0-94b0-b4055d63f15c | 外周血管支架类 | 胸主动脉夹层 | 分支型主动脉覆膜支架系统 | 5e207647-048e-11f0-94b0-b4055d63f15c | 分支型主动脉覆膜支架系统 | 上海微创心脉医疗科技（集团）股份有限公司 |  | 国械注准20253130570 |  | 该产品由覆膜支架、输送系统、导引导管组成，覆膜支架预装于输送系统中。覆膜支架由主体覆膜支架和单侧支覆膜支架缝合而成，主体和侧支支架上有显影点，其中金属支架材料为镍钛合金，覆膜材料为聚对苯二甲酸乙二醇酯，缝合线和后释放线圈材料为聚对苯二甲酸乙二醇酯，显影点材料为铂铱合金，覆膜支架上束缚线材料为聚四氟乙烯。输送系统由锥形头、内管、套管、外管、分支导丝、后释放线等部件组成，外管近端表面涂覆PVP亲水涂层。导引导管由管身、应力扩散管、连接座、锁紧旋钮组成。产品经环氧乙烷灭菌，一次性使用，货架有效期2年。 | 该产品用于治疗胸主动脉夹层，且其近端破口在左颈总动脉远端15mm与左锁骨下动脉（LSA）远端20mm之间或夹层逆撕至LSA。 覆膜支架锚定区长度应≥15mm。 | 胸主动脉夹层 |  | 60e158a1-0a1e-11f0-94b0-b4055d63f15c | 60e158a1-0a1e-11f0-94b0-b4055d63f15c | 分支型主动脉覆膜支架系统 | C02060500114012025010000831 | C02060500100008025010000160 | 02-血管介入治疗类材料 | 06-外周血管介入治疗材料 | 05-胸主动脉支架 | 胸主动脉支架（单分支型/覆膜） | 14-合金 | 012-覆膜/单分支型 | CP282410-1802505 | CP282410-1802505 |  | 国械注准20253130570 | 集采范围外 | 新增（2025-06-23)、国家医保耗材27位编码变更
6f0035cd-955c-11ed-bda4-34735a9d8166 | 上海微创心脉医疗科技（集团）股份有限公司 | 913101150512565326 | 54a0cf28-7a6e-11f0-88e5-34735a9d8166 | a76b5a2e-0a0a-11f0-94b0-b4055d63f15c | 外周血管支架类 | 胸主动脉夹层 | 分支型主动脉覆膜支架系统 | 5e207647-048e-11f0-94b0-b4055d63f15c | 分支型主动脉覆膜支架系统 | 上海微创心脉医疗科技（集团）股份有限公司 |  | 国械注准20253130570 |  | 该产品由覆膜支架、输送系统、导引导管组成，覆膜支架预装于输送系统中。覆膜支架由主体覆膜支架和单侧支覆膜支架缝合而成，主体和侧支支架上有显影点，其中金属支架材料为镍钛合金，覆膜材料为聚对苯二甲酸乙二醇酯，缝合线和后释放线圈材料为聚对苯二甲酸乙二醇酯，显影点材料为铂铱合金，覆膜支架上束缚线材料为聚四氟乙烯。输送系统由锥形头、内管、套管、外管、分支导丝、后释放线等部件组成，外管近端表面涂覆PVP亲水涂层。导引导管由管身、应力扩散管、连接座、锁紧旋钮组成。产品经环氧乙烷灭菌，一次性使用，货架有效期2年。 | 该产品用于治疗胸主动脉夹层，且其近端破口在左颈总动脉远端15mm与左锁骨下动脉（LSA）远端20mm之间或夹层逆撕至LSA。 覆膜支架锚定区长度应≥15mm。 | 胸主动脉夹层 |  | 60e169f4-0a1e-11f0-94b0-b4055d63f15c | 60e169f4-0a1e-11f0-94b0-b4055d63f15c | 分支型主动脉覆膜支架系统 | C02060500114012025010000832 | C02060500100008025010000161 | 02-血管介入治疗类材料 | 06-外周血管介入治疗材料 | 05-胸主动脉支架 | 胸主动脉支架（单分支型/覆膜） | 14-合金 | 012-覆膜/单分支型 | CP383412-1802510 | CP383412-1802510 |  | 国械注准20253130570 | 集采范围外 | 新增（2025-06-23)、国家医保耗材27位编码变更
6f0035cd-955c-11ed-bda4-34735a9d8166 | 上海微创心脉医疗科技（集团）股份有限公司 | 913101150512565326 | 54a0cfeb-7a6e-11f0-88e5-34735a9d8166 | a76b5a2e-0a0a-11f0-94b0-b4055d63f15c | 外周血管支架类 | 胸主动脉夹层 | 分支型主动脉覆膜支架系统 | 5e207647-048e-11f0-94b0-b4055d63f15c | 分支型主动脉覆膜支架系统 | 上海微创心脉医疗科技（集团）股份有限公司 |  | 国械注准20253130570 |  | 该产品由覆膜支架、输送系统、导引导管组成，覆膜支架预装于输送系统中。覆膜支架由主体覆膜支架和单侧支覆膜支架缝合而成，主体和侧支支架上有显影点，其中金属支架材料为镍钛合金，覆膜材料为聚对苯二甲酸乙二醇酯，缝合线和后释放线圈材料为聚对苯二甲酸乙二醇酯，显影点材料为铂铱合金，覆膜支架上束缚线材料为聚四氟乙烯。输送系统由锥形头、内管、套管、外管、分支导丝、后释放线等部件组成，外管近端表面涂覆PVP亲水涂层。导引导管由管身、应力扩散管、连接座、锁紧旋钮组成。产品经环氧乙烷灭菌，一次性使用，货架有效期2年。 | 该产品用于治疗胸主动脉夹层，且其近端破口在左颈总动脉远端15mm与左锁骨下动脉（LSA）远端20mm之间或夹层逆撕至LSA。 覆膜支架锚定区长度应≥15mm。 | 胸主动脉夹层 |  | 60e17b54-0a1e-11f0-94b0-b4055d63f15c | 60e17b54-0a1e-11f0-94b0-b4055d63f15c | 分支型主动脉覆膜支架系统 | C02060500114012025010000833 | C02060500100008025010000162 | 02-血管介入治疗类材料 | 06-外周血管介入治疗材料 | 05-胸主动脉支架 | 胸主动脉支架（单分支型/覆膜） | 14-合金 | 012-覆膜/单分支型 | CP444412-1502530 | CP444412-1502530 |  | 国械注准20253130570 | 集采范围外 | 新增（2025-06-23)、国家医保耗材27位编码变更
6f0035cd-955c-11ed-bda4-34735a9d8166 | 上海微创心脉医疗科技（集团）股份有限公司 | 913101150512565326 | 54a0d0aa-7a6e-11f0-88e5-34735a9d8166 | a76b5a2e-0a0a-11f0-94b0-b4055d63f15c | 外周血管支架类 | 胸主动脉夹层 | 分支型主动脉覆膜支架系统 | 5e207647-048e-11f0-94b0-b4055d63f15c | 分支型主动脉覆膜支架系统 | 上海微创心脉医疗科技（集团）股份有限公司 |  | 国械注准20253130570 |  | 该产品由覆膜支架、输送系统、导引导管组成，覆膜支架预装于输送系统中。覆膜支架由主体覆膜支架和单侧支覆膜支架缝合而成，主体和侧支支架上有显影点，其中金属支架材料为镍钛合金，覆膜材料为聚对苯二甲酸乙二醇酯，缝合线和后释放线圈材料为聚对苯二甲酸乙二醇酯，显影点材料为铂铱合金，覆膜支架上束缚线材料为聚四氟乙烯。输送系统由锥形头、内管、套管、外管、分支导丝、后释放线等部件组成，外管近端表面涂覆PVP亲水涂层。导引导管由管身、应力扩散管、连接座、锁紧旋钮组成。产品经环氧乙烷灭菌，一次性使用，货架有效期2年。 | 该产品用于治疗胸主动脉夹层，且其近端破口在左颈总动脉远端15mm与左锁骨下动脉（LSA）远端20mm之间或夹层逆撕至LSA。 覆膜支架锚定区长度应≥15mm。 | 胸主动脉夹层 |  | 60e18c22-0a1e-11f0-94b0-b4055d63f15c | 60e18c22-0a1e-11f0-94b0-b4055d63f15c | 分支型主动脉覆膜支架系统 | C02060500114012025010000834 | C02060500100008025010000163 | 02-血管介入治疗类材料 | 06-外周血管介入治疗材料 | 05-胸主动脉支架 | 胸主动脉支架（单分支型/覆膜） | 14-合金 | 012-覆膜/单分支型 | CP282414-1802515 | CP282414-1802515 |  | 国械注准20253130570 | 集采范围外 | 新增（2025-06-23)、国家医保耗材27位编码变更
6f0035cd-955c-11ed-bda4-34735a9d8166 | 上海微创心脉医疗科技（集团）股份有限公司 | 913101150512565326 | 54a0d172-7a6e-11f0-88e5-34735a9d8166 | a76b5a2e-0a0a-11f0-94b0-b4055d63f15c | 外周血管支架类 | 胸主动脉夹层 | 分支型主动脉覆膜支架系统 | 5e207647-048e-11f0-94b0-b4055d63f15c | 分支型主动脉覆膜支架系统 | 上海微创心脉医疗科技（集团）股份有限公司 |  | 国械注准20253130570 |  | 该产品由覆膜支架、输送系统、导引导管组成，覆膜支架预装于输送系统中。覆膜支架由主体覆膜支架和单侧支覆膜支架缝合而成，主体和侧支支架上有显影点，其中金属支架材料为镍钛合金，覆膜材料为聚对苯二甲酸乙二醇酯，缝合线和后释放线圈材料为聚对苯二甲酸乙二醇酯，显影点材料为铂铱合金，覆膜支架上束缚线材料为聚四氟乙烯。输送系统由锥形头、内管、套管、外管、分支导丝、后释放线等部件组成，外管近端表面涂覆PVP亲水涂层。导引导管由管身、应力扩散管、连接座、锁紧旋钮组成。产品经环氧乙烷灭菌，一次性使用，货架有效期2年。 | 该产品用于治疗胸主动脉夹层，且其近端破口在左颈总动脉远端15mm与左锁骨下动脉（LSA）远端20mm之间或夹层逆撕至LSA。 覆膜支架锚定区长度应≥15mm。 | 胸主动脉夹层 |  | 60e1a792-0a1e-11f0-94b0-b4055d63f15c | 60e1a792-0a1e-11f0-94b0-b4055d63f15c | 分支型主动脉覆膜支架系统 | C02060500114012025010000835 | C02060500100008025010000164 | 02-血管介入治疗类材料 | 06-外周血管介入治疗材料 | 05-胸主动脉支架 | 胸主动脉支架（单分支型/覆膜） | 14-合金 | 012-覆膜/单分支型 | CP282414-1802505 | CP282414-1802505 |  | 国械注准20253130570 | 集采范围外 | 新增（2025-06-23)、国家医保耗材27位编码变更
6f0035cd-955c-11ed-bda4-34735a9d8166 | 上海微创心脉医疗科技（集团）股份有限公司 | 913101150512565326 | 54a0d539-7a6e-11f0-88e5-34735a9d8166 | a76b5a2e-0a0a-11f0-94b0-b4055d63f15c | 外周血管支架类 | 胸主动脉夹层 | 分支型主动脉覆膜支架系统 | 5e207647-048e-11f0-94b0-b4055d63f15c | 分支型主动脉覆膜支架系统 | 上海微创心脉医疗科技（集团）股份有限公司 |  | 国械注准20253130570 |  | 该产品由覆膜支架、输送系统、导引导管组成，覆膜支架预装于输送系统中。覆膜支架由主体覆膜支架和单侧支覆膜支架缝合而成，主体和侧支支架上有显影点，其中金属支架材料为镍钛合金，覆膜材料为聚对苯二甲酸乙二醇酯，缝合线和后释放线圈材料为聚对苯二甲酸乙二醇酯，显影点材料为铂铱合金，覆膜支架上束缚线材料为聚四氟乙烯。输送系统由锥形头、内管、套管、外管、分支导丝、后释放线等部件组成，外管近端表面涂覆PVP亲水涂层。导引导管由管身、应力扩散管、连接座、锁紧旋钮组成。产品经环氧乙烷灭菌，一次性使用，货架有效期2年。 | 该产品用于治疗胸主动脉夹层，且其近端破口在左颈总动脉远端15mm与左锁骨下动脉（LSA）远端20mm之间或夹层逆撕至LSA。 覆膜支架锚定区长度应≥15mm。 | 胸主动脉夹层 |  | 60e1b888-0a1e-11f0-94b0-b4055d63f15c | 60e1b888-0a1e-11f0-94b0-b4055d63f15c | 分支型主动脉覆膜支架系统 | C02060500114012025010000836 | C02060500100008025010000165 | 02-血管介入治疗类材料 | 06-外周血管介入治疗材料 | 05-胸主动脉支架 | 胸主动脉支架（单分支型/覆膜） | 14-合金 | 012-覆膜/单分支型 | CP423814-1502515 | CP423814-1502515 |  | 国械注准20253130570 | 集采范围外 | 新增（2025-06-23)、国家医保耗材27位编码变更
6f0035cd-955c-11ed-bda4-34735a9d8166 | 上海微创心脉医疗科技（集团）股份有限公司 | 913101150512565326 | 54a0d60b-7a6e-11f0-88e5-34735a9d8166 | a76b5a2e-0a0a-11f0-94b0-b4055d63f15c | 外周血管支架类 | 胸主动脉夹层 | 分支型主动脉覆膜支架系统 | 5e207647-048e-11f0-94b0-b4055d63f15c | 分支型主动脉覆膜支架系统 | 上海微创心脉医疗科技（集团）股份有限公司 |  | 国械注准20253130570 |  | 该产品由覆膜支架、输送系统、导引导管组成，覆膜支架预装于输送系统中。覆膜支架由主体覆膜支架和单侧支覆膜支架缝合而成，主体和侧支支架上有显影点，其中金属支架材料为镍钛合金，覆膜材料为聚对苯二甲酸乙二醇酯，缝合线和后释放线圈材料为聚对苯二甲酸乙二醇酯，显影点材料为铂铱合金，覆膜支架上束缚线材料为聚四氟乙烯。输送系统由锥形头、内管、套管、外管、分支导丝、后释放线等部件组成，外管近端表面涂覆PVP亲水涂层。导引导管由管身、应力扩散管、连接座、锁紧旋钮组成。产品经环氧乙烷灭菌，一次性使用，货架有效期2年。 | 该产品用于治疗胸主动脉夹层，且其近端破口在左颈总动脉远端15mm与左锁骨下动脉（LSA）远端20mm之间或夹层逆撕至LSA。 覆膜支架锚定区长度应≥15mm。 | 胸主动脉夹层 |  | 60e1c7a6-0a1e-11f0-94b0-b4055d63f15c | 60e1c7a6-0a1e-11f0-94b0-b4055d63f15c | 分支型主动脉覆膜支架系统 | C02060500114012025010000837 | C02060500100008025010000166 | 02-血管介入治疗类材料 | 06-外周血管介入治疗材料 | 05-胸主动脉支架 | 胸主动脉支架（单分支型/覆膜） | 14-合金 | 012-覆膜/单分支型 | CP262606-1502510 | CP262606-1502510 |  | 国械注准20253130570 | 集采范围外 | 新增（2025-06-23)、国家医保耗材27位编码变更
6f0035cd-955c-11ed-bda4-34735a9d8166 | 上海微创心脉医疗科技（集团）股份有限公司 | 913101150512565326 | 54a0d6d4-7a6e-11f0-88e5-34735a9d8166 | a76b5a2e-0a0a-11f0-94b0-b4055d63f15c | 外周血管支架类 | 胸主动脉夹层 | 分支型主动脉覆膜支架系统 | 5e207647-048e-11f0-94b0-b4055d63f15c | 分支型主动脉覆膜支架系统 | 上海微创心脉医疗科技（集团）股份有限公司 |  | 国械注准20253130570 |  | 该产品由覆膜支架、输送系统、导引导管组成，覆膜支架预装于输送系统中。覆膜支架由主体覆膜支架和单侧支覆膜支架缝合而成，主体和侧支支架上有显影点，其中金属支架材料为镍钛合金，覆膜材料为聚对苯二甲酸乙二醇酯，缝合线和后释放线圈材料为聚对苯二甲酸乙二醇酯，显影点材料为铂铱合金，覆膜支架上束缚线材料为聚四氟乙烯。输送系统由锥形头、内管、套管、外管、分支导丝、后释放线等部件组成，外管近端表面涂覆PVP亲水涂层。导引导管由管身、应力扩散管、连接座、锁紧旋钮组成。产品经环氧乙烷灭菌，一次性使用，货架有效期2年。 | 该产品用于治疗胸主动脉夹层，且其近端破口在左颈总动脉远端15mm与左锁骨下动脉（LSA）远端20mm之间或夹层逆撕至LSA。 覆膜支架锚定区长度应≥15mm。 | 胸主动脉夹层 |  | 60e1d8d2-0a1e-11f0-94b0-b4055d63f15c | 60e1d8d2-0a1e-11f0-94b0-b4055d63f15c | 分支型主动脉覆膜支架系统 | C02060500114012025010000838 | C02060500100008025010000167 | 02-血管介入治疗类材料 | 06-外周血管介入治疗材料 | 05-胸主动脉支架 | 胸主动脉支架（单分支型/覆膜） | 14-合金 | 012-覆膜/单分支型 | CP323212-1502510 | CP323212-1502510 |  | 国械注准20253130570 | 集采范围外 | 新增（2025-06-23)、国家医保耗材27位编码变更
6f0035cd-955c-11ed-bda4-34735a9d8166 | 上海微创心脉医疗科技（集团）股份有限公司 | 913101150512565326 | 54a0d79c-7a6e-11f0-88e5-34735a9d8166 | a76b5a2e-0a0a-11f0-94b0-b4055d63f15c | 外周血管支架类 | 胸主动脉夹层 | 分支型主动脉覆膜支架系统 | 5e207647-048e-11f0-94b0-b4055d63f15c | 分支型主动脉覆膜支架系统 | 上海微创心脉医疗科技（集团）股份有限公司 |  | 国械注准20253130570 |  | 该产品由覆膜支架、输送系统、导引导管组成，覆膜支架预装于输送系统中。覆膜支架由主体覆膜支架和单侧支覆膜支架缝合而成，主体和侧支支架上有显影点，其中金属支架材料为镍钛合金，覆膜材料为聚对苯二甲酸乙二醇酯，缝合线和后释放线圈材料为聚对苯二甲酸乙二醇酯，显影点材料为铂铱合金，覆膜支架上束缚线材料为聚四氟乙烯。输送系统由锥形头、内管、套管、外管、分支导丝、后释放线等部件组成，外管近端表面涂覆PVP亲水涂层。导引导管由管身、应力扩散管、连接座、锁紧旋钮组成。产品经环氧乙烷灭菌，一次性使用，货架有效期2年。 | 该产品用于治疗胸主动脉夹层，且其近端破口在左颈总动脉远端15mm与左锁骨下动脉（LSA）远端20mm之间或夹层逆撕至LSA。 覆膜支架锚定区长度应≥15mm。 | 胸主动脉夹层 |  | 60e1eb49-0a1e-11f0-94b0-b4055d63f15c | 60e1eb49-0a1e-11f0-94b0-b4055d63f15c | 分支型主动脉覆膜支架系统 | C02060500114012025010000839 | C02060500100008025010000168 | 02-血管介入治疗类材料 | 06-外周血管介入治疗材料 | 05-胸主动脉支架 | 胸主动脉支架（单分支型/覆膜） | 14-合金 | 012-覆膜/单分支型 | CP363610-1502515 | CP363610-1502515 |  | 国械注准20253130570 | 集采范围外 | 新增（2025-06-23)、国家医保耗材27位编码变更
6f0035cd-955c-11ed-bda4-34735a9d8166 | 上海微创心脉医疗科技（集团）股份有限公司 | 913101150512565326 | 54a0d860-7a6e-11f0-88e5-34735a9d8166 | a76b5a2e-0a0a-11f0-94b0-b4055d63f15c | 外周血管支架类 | 胸主动脉夹层 | 分支型主动脉覆膜支架系统 | 5e207647-048e-11f0-94b0-b4055d63f15c | 分支型主动脉覆膜支架系统 | 上海微创心脉医疗科技（集团）股份有限公司 |  | 国械注准20253130570 |  | 该产品由覆膜支架、输送系统、导引导管组成，覆膜支架预装于输送系统中。覆膜支架由主体覆膜支架和单侧支覆膜支架缝合而成，主体和侧支支架上有显影点，其中金属支架材料为镍钛合金，覆膜材料为聚对苯二甲酸乙二醇酯，缝合线和后释放线圈材料为聚对苯二甲酸乙二醇酯，显影点材料为铂铱合金，覆膜支架上束缚线材料为聚四氟乙烯。输送系统由锥形头、内管、套管、外管、分支导丝、后释放线等部件组成，外管近端表面涂覆PVP亲水涂层。导引导管由管身、应力扩散管、连接座、锁紧旋钮组成。产品经环氧乙烷灭菌，一次性使用，货架有效期2年。 | 该产品用于治疗胸主动脉夹层，且其近端破口在左颈总动脉远端15mm与左锁骨下动脉（LSA）远端20mm之间或夹层逆撕至LSA。 覆膜支架锚定区长度应≥15mm。 | 胸主动脉夹层 |  | 60e20a46-0a1e-11f0-94b0-b4055d63f15c | 60e20a46-0a1e-11f0-94b0-b4055d63f15c | 分支型主动脉覆膜支架系统 | C02060500114012025010000840 | C02060500100008025010000169 | 02-血管介入治疗类材料 | 06-外周血管介入治疗材料 | 05-胸主动脉支架 | 胸主动脉支架（单分支型/覆膜） | 14-合金 | 012-覆膜/单分支型 | CP342812-1502510 | CP342812-1502510 | 06935593767747 | 国械注准20253130570 | 集采范围外 | 新增（2025-06-23)、国家医保耗材27位编码变更
6f0035cd-955c-11ed-bda4-34735a9d8166 | 上海微创心脉医疗科技（集团）股份有限公司 | 913101150512565326 | 54a0d923-7a6e-11f0-88e5-34735a9d8166 | a76b5a2e-0a0a-11f0-94b0-b4055d63f15c | 外周血管支架类 | 胸主动脉夹层 | 分支型主动脉覆膜支架系统 | 5e207647-048e-11f0-94b0-b4055d63f15c | 分支型主动脉覆膜支架系统 | 上海微创心脉医疗科技（集团）股份有限公司 |  | 国械注准20253130570 |  | 该产品由覆膜支架、输送系统、导引导管组成，覆膜支架预装于输送系统中。覆膜支架由主体覆膜支架和单侧支覆膜支架缝合而成，主体和侧支支架上有显影点，其中金属支架材料为镍钛合金，覆膜材料为聚对苯二甲酸乙二醇酯，缝合线和后释放线圈材料为聚对苯二甲酸乙二醇酯，显影点材料为铂铱合金，覆膜支架上束缚线材料为聚四氟乙烯。输送系统由锥形头、内管、套管、外管、分支导丝、后释放线等部件组成，外管近端表面涂覆PVP亲水涂层。导引导管由管身、应力扩散管、连接座、锁紧旋钮组成。产品经环氧乙烷灭菌，一次性使用，货架有效期2年。 | 该产品用于治疗胸主动脉夹层，且其近端破口在左颈总动脉远端15mm与左锁骨下动脉（LSA）远端20mm之间或夹层逆撕至LSA。 覆膜支架锚定区长度应≥15mm。 | 胸主动脉夹层 |  | 60e21d19-0a1e-11f0-94b0-b4055d63f15c | 60e21d19-0a1e-11f0-94b0-b4055d63f15c | 分支型主动脉覆膜支架系统 | C02060500114012025010000841 | C02060500100008025010000170 | 02-血管介入治疗类材料 | 06-外周血管介入治疗材料 | 05-胸主动脉支架 | 胸主动脉支架（单分支型/覆膜） | 14-合金 | 012-覆膜/单分支型 | CP383608-1502515 | CP383608-1502515 |  | 国械注准20253130570 | 集采范围外 | 新增（2025-06-23)、国家医保耗材27位编码变更
6f0035cd-955c-11ed-bda4-34735a9d8166 | 上海微创心脉医疗科技（集团）股份有限公司 | 913101150512565326 | 54a0d9e7-7a6e-11f0-88e5-34735a9d8166 | a76b5a2e-0a0a-11f0-94b0-b4055d63f15c | 外周血管支架类 | 胸主动脉夹层 | 分支型主动脉覆膜支架系统 | 5e207647-048e-11f0-94b0-b4055d63f15c | 分支型主动脉覆膜支架系统 | 上海微创心脉医疗科技（集团）股份有限公司 |  | 国械注准20253130570 |  | 该产品由覆膜支架、输送系统、导引导管组成，覆膜支架预装于输送系统中。覆膜支架由主体覆膜支架和单侧支覆膜支架缝合而成，主体和侧支支架上有显影点，其中金属支架材料为镍钛合金，覆膜材料为聚对苯二甲酸乙二醇酯，缝合线和后释放线圈材料为聚对苯二甲酸乙二醇酯，显影点材料为铂铱合金，覆膜支架上束缚线材料为聚四氟乙烯。输送系统由锥形头、内管、套管、外管、分支导丝、后释放线等部件组成，外管近端表面涂覆PVP亲水涂层。导引导管由管身、应力扩散管、连接座、锁紧旋钮组成。产品经环氧乙烷灭菌，一次性使用，货架有效期2年。 | 该产品用于治疗胸主动脉夹层，且其近端破口在左颈总动脉远端15mm与左锁骨下动脉（LSA）远端20mm之间或夹层逆撕至LSA。 覆膜支架锚定区长度应≥15mm。 | 胸主动脉夹层 |  | 60e23c6f-0a1e-11f0-94b0-b4055d63f15c | 60e23c6f-0a1e-11f0-94b0-b4055d63f15c | 分支型主动脉覆膜支架系统 | C02060500114012025010000842 | C02060500100008025010000171 | 02-血管介入治疗类材料 | 06-外周血管介入治疗材料 | 05-胸主动脉支架 | 胸主动脉支架（单分支型/覆膜） | 14-合金 | 012-覆膜/单分支型 | CP302406-1502505 | CP302406-1502505 |  | 国械注准20253130570 | 集采范围外 | 新增（2025-06-23)、国家医保耗材27位编码变更
6f0035cd-955c-11ed-bda4-34735a9d8166 | 上海微创心脉医疗科技（集团）股份有限公司 | 913101150512565326 | 54a0daaa-7a6e-11f0-88e5-34735a9d8166 | a76b5a2e-0a0a-11f0-94b0-b4055d63f15c | 外周血管支架类 | 胸主动脉夹层 | 分支型主动脉覆膜支架系统 | 5e207647-048e-11f0-94b0-b4055d63f15c | 分支型主动脉覆膜支架系统 | 上海微创心脉医疗科技（集团）股份有限公司 |  | 国械注准20253130570 |  | 该产品由覆膜支架、输送系统、导引导管组成，覆膜支架预装于输送系统中。覆膜支架由主体覆膜支架和单侧支覆膜支架缝合而成，主体和侧支支架上有显影点，其中金属支架材料为镍钛合金，覆膜材料为聚对苯二甲酸乙二醇酯，缝合线和后释放线圈材料为聚对苯二甲酸乙二醇酯，显影点材料为铂铱合金，覆膜支架上束缚线材料为聚四氟乙烯。输送系统由锥形头、内管、套管、外管、分支导丝、后释放线等部件组成，外管近端表面涂覆PVP亲水涂层。导引导管由管身、应力扩散管、连接座、锁紧旋钮组成。产品经环氧乙烷灭菌，一次性使用，货架有效期2年。 | 该产品用于治疗胸主动脉夹层，且其近端破口在左颈总动脉远端15mm与左锁骨下动脉（LSA）远端20mm之间或夹层逆撕至LSA。 覆膜支架锚定区长度应≥15mm。 | 胸主动脉夹层 |  | 60e24f8f-0a1e-11f0-94b0-b4055d63f15c | 60e24f8f-0a1e-11f0-94b0-b4055d63f15c | 分支型主动脉覆膜支架系统 | C02060500114012025010000843 | C02060500100008025010000172 | 02-血管介入治疗类材料 | 06-外周血管介入治疗材料 | 05-胸主动脉支架 | 胸主动脉支架（单分支型/覆膜） | 14-合金 | 012-覆膜/单分支型 | CP342610-1803005 | CP342610-1803005 |  | 国械注准20253130570 | 集采范围外 | 新增（2025-06-23)、国家医保耗材27位编码变更
6f0035cd-955c-11ed-bda4-34735a9d8166 | 上海微创心脉医疗科技（集团）股份有限公司 | 913101150512565326 | 54a0de2e-7a6e-11f0-88e5-34735a9d8166 | a76b5a2e-0a0a-11f0-94b0-b4055d63f15c | 外周血管支架类 | 胸主动脉夹层 | 分支型主动脉覆膜支架系统 | 5e207647-048e-11f0-94b0-b4055d63f15c | 分支型主动脉覆膜支架系统 | 上海微创心脉医疗科技（集团）股份有限公司 |  | 国械注准20253130570 |  | 该产品由覆膜支架、输送系统、导引导管组成，覆膜支架预装于输送系统中。覆膜支架由主体覆膜支架和单侧支覆膜支架缝合而成，主体和侧支支架上有显影点，其中金属支架材料为镍钛合金，覆膜材料为聚对苯二甲酸乙二醇酯，缝合线和后释放线圈材料为聚对苯二甲酸乙二醇酯，显影点材料为铂铱合金，覆膜支架上束缚线材料为聚四氟乙烯。输送系统由锥形头、内管、套管、外管、分支导丝、后释放线等部件组成，外管近端表面涂覆PVP亲水涂层。导引导管由管身、应力扩散管、连接座、锁紧旋钮组成。产品经环氧乙烷灭菌，一次性使用，货架有效期2年。 | 该产品用于治疗胸主动脉夹层，且其近端破口在左颈总动脉远端15mm与左锁骨下动脉（LSA）远端20mm之间或夹层逆撕至LSA。 覆膜支架锚定区长度应≥15mm。 | 胸主动脉夹层 |  | 60e29e36-0a1e-11f0-94b0-b4055d63f15c | 60e29e36-0a1e-11f0-94b0-b4055d63f15c | 分支型主动脉覆膜支架系统 | C02060500114012025010000844 | C02060500100008025010000173 | 02-血管介入治疗类材料 | 06-外周血管介入治疗材料 | 05-胸主动脉支架 | 胸主动脉支架（单分支型/覆膜） | 14-合金 | 012-覆膜/单分支型 | CP403614-1802505 | CP403614-1802505 |  | 国械注准20253130570 | 集采范围外 | 新增（2025-06-23)、国家医保耗材27位编码变更
6f0035cd-955c-11ed-bda4-34735a9d8166 | 上海微创心脉医疗科技（集团）股份有限公司 | 913101150512565326 | 54a0def6-7a6e-11f0-88e5-34735a9d8166 | a76b5a2e-0a0a-11f0-94b0-b4055d63f15c | 外周血管支架类 | 胸主动脉夹层 | 分支型主动脉覆膜支架系统 | 5e207647-048e-11f0-94b0-b4055d63f15c | 分支型主动脉覆膜支架系统 | 上海微创心脉医疗科技（集团）股份有限公司 |  | 国械注准20253130570 |  | 该产品由覆膜支架、输送系统、导引导管组成，覆膜支架预装于输送系统中。覆膜支架由主体覆膜支架和单侧支覆膜支架缝合而成，主体和侧支支架上有显影点，其中金属支架材料为镍钛合金，覆膜材料为聚对苯二甲酸乙二醇酯，缝合线和后释放线圈材料为聚对苯二甲酸乙二醇酯，显影点材料为铂铱合金，覆膜支架上束缚线材料为聚四氟乙烯。输送系统由锥形头、内管、套管、外管、分支导丝、后释放线等部件组成，外管近端表面涂覆PVP亲水涂层。导引导管由管身、应力扩散管、连接座、锁紧旋钮组成。产品经环氧乙烷灭菌，一次性使用，货架有效期2年。 | 该产品用于治疗胸主动脉夹层，且其近端破口在左颈总动脉远端15mm与左锁骨下动脉（LSA）远端20mm之间或夹层逆撕至LSA。 覆膜支架锚定区长度应≥15mm。 | 胸主动脉夹层 |  | 60e2bcc7-0a1e-11f0-94b0-b4055d63f15c | 60e2bcc7-0a1e-11f0-94b0-b4055d63f15c | 分支型主动脉覆膜支架系统 | C02060500114012025010000845 | C02060500100008025010000174 | 02-血管介入治疗类材料 | 06-外周血管介入治疗材料 | 05-胸主动脉支架 | 胸主动脉支架（单分支型/覆膜） | 14-合金 | 012-覆膜/单分支型 | CP343014-1802510 | CP343014-1802510 |  | 国械注准20253130570 | 集采范围外 | 新增（2025-06-23)、国家医保耗材27位编码变更
6f0035cd-955c-11ed-bda4-34735a9d8166 | 上海微创心脉医疗科技（集团）股份有限公司 | 913101150512565326 | 54a0dfcd-7a6e-11f0-88e5-34735a9d8166 | a76b5a2e-0a0a-11f0-94b0-b4055d63f15c | 外周血管支架类 | 胸主动脉夹层 | 分支型主动脉覆膜支架系统 | 5e207647-048e-11f0-94b0-b4055d63f15c | 分支型主动脉覆膜支架系统 | 上海微创心脉医疗科技（集团）股份有限公司 |  | 国械注准20253130570 |  | 该产品由覆膜支架、输送系统、导引导管组成，覆膜支架预装于输送系统中。覆膜支架由主体覆膜支架和单侧支覆膜支架缝合而成，主体和侧支支架上有显影点，其中金属支架材料为镍钛合金，覆膜材料为聚对苯二甲酸乙二醇酯，缝合线和后释放线圈材料为聚对苯二甲酸乙二醇酯，显影点材料为铂铱合金，覆膜支架上束缚线材料为聚四氟乙烯。输送系统由锥形头、内管、套管、外管、分支导丝、后释放线等部件组成，外管近端表面涂覆PVP亲水涂层。导引导管由管身、应力扩散管、连接座、锁紧旋钮组成。产品经环氧乙烷灭菌，一次性使用，货架有效期2年。 | 该产品用于治疗胸主动脉夹层，且其近端破口在左颈总动脉远端15mm与左锁骨下动脉（LSA）远端20mm之间或夹层逆撕至LSA。 覆膜支架锚定区长度应≥15mm。 | 胸主动脉夹层 |  | 60e2cbe6-0a1e-11f0-94b0-b4055d63f15c | 60e2cbe6-0a1e-11f0-94b0-b4055d63f15c | 分支型主动脉覆膜支架系统 | C02060500114012025010000846 | C02060500100008025010000175 | 02-血管介入治疗类材料 | 06-外周血管介入治疗材料 | 05-胸主动脉支架 | 胸主动脉支架（单分支型/覆膜） | 14-合金 | 012-覆膜/单分支型 | CP303008-1502530 | CP303008-1502530 |  | 国械注准20253130570 | 集采范围外 | 新增（2025-06-23)、国家医保耗材27位编码变更
6f0035cd-955c-11ed-bda4-34735a9d8166 | 上海微创心脉医疗科技（集团）股份有限公司 | 913101150512565326 | 54a0e095-7a6e-11f0-88e5-34735a9d8166 | a76b5a2e-0a0a-11f0-94b0-b4055d63f15c | 外周血管支架类 | 胸主动脉夹层 | 分支型主动脉覆膜支架系统 | 5e207647-048e-11f0-94b0-b4055d63f15c | 分支型主动脉覆膜支架系统 | 上海微创心脉医疗科技（集团）股份有限公司 |  | 国械注准20253130570 |  | 该产品由覆膜支架、输送系统、导引导管组成，覆膜支架预装于输送系统中。覆膜支架由主体覆膜支架和单侧支覆膜支架缝合而成，主体和侧支支架上有显影点，其中金属支架材料为镍钛合金，覆膜材料为聚对苯二甲酸乙二醇酯，缝合线和后释放线圈材料为聚对苯二甲酸乙二醇酯，显影点材料为铂铱合金，覆膜支架上束缚线材料为聚四氟乙烯。输送系统由锥形头、内管、套管、外管、分支导丝、后释放线等部件组成，外管近端表面涂覆PVP亲水涂层。导引导管由管身、应力扩散管、连接座、锁紧旋钮组成。产品经环氧乙烷灭菌，一次性使用，货架有效期2年。 | 该产品用于治疗胸主动脉夹层，且其近端破口在左颈总动脉远端15mm与左锁骨下动脉（LSA）远端20mm之间或夹层逆撕至LSA。 覆膜支架锚定区长度应≥15mm。 | 胸主动脉夹层 |  | 60e2de80-0a1e-11f0-94b0-b4055d63f15c | 60e2de80-0a1e-11f0-94b0-b4055d63f15c | 分支型主动脉覆膜支架系统 | C02060500114012025010000847 | C02060500100008025010000176 | 02-血管介入治疗类材料 | 06-外周血管介入治疗材料 | 05-胸主动脉支架 | 胸主动脉支架（单分支型/覆膜） | 14-合金 | 012-覆膜/单分支型 | CP444012-1802515 | CP444012-1802515 |  | 国械注准20253130570 | 集采范围外 | 新增（2025-06-23)、国家医保耗材27位编码变更
6f0035cd-955c-11ed-bda4-34735a9d8166 | 上海微创心脉医疗科技（集团）股份有限公司 | 913101150512565326 | 54a0e163-7a6e-11f0-88e5-34735a9d8166 | a76b5a2e-0a0a-11f0-94b0-b4055d63f15c | 外周血管支架类 | 胸主动脉夹层 | 分支型主动脉覆膜支架系统 | 5e207647-048e-11f0-94b0-b4055d63f15c | 分支型主动脉覆膜支架系统 | 上海微创心脉医疗科技（集团）股份有限公司 |  | 国械注准20253130570 |  | 该产品由覆膜支架、输送系统、导引导管组成，覆膜支架预装于输送系统中。覆膜支架由主体覆膜支架和单侧支覆膜支架缝合而成，主体和侧支支架上有显影点，其中金属支架材料为镍钛合金，覆膜材料为聚对苯二甲酸乙二醇酯，缝合线和后释放线圈材料为聚对苯二甲酸乙二醇酯，显影点材料为铂铱合金，覆膜支架上束缚线材料为聚四氟乙烯。输送系统由锥形头、内管、套管、外管、分支导丝、后释放线等部件组成，外管近端表面涂覆PVP亲水涂层。导引导管由管身、应力扩散管、连接座、锁紧旋钮组成。产品经环氧乙烷灭菌，一次性使用，货架有效期2年。 | 该产品用于治疗胸主动脉夹层，且其近端破口在左颈总动脉远端15mm与左锁骨下动脉（LSA）远端20mm之间或夹层逆撕至LSA。 覆膜支架锚定区长度应≥15mm。 | 胸主动脉夹层 |  | 60e3185e-0a1e-11f0-94b0-b4055d63f15c | 60e3185e-0a1e-11f0-94b0-b4055d63f15c | 分支型主动脉覆膜支架系统 | C02060500114012025010000848 | C02060500100008025010000177 | 02-血管介入治疗类材料 | 06-外周血管介入治疗材料 | 05-胸主动脉支架 | 胸主动脉支架（单分支型/覆膜） | 14-合金 | 012-覆膜/单分支型 | CP444210-1502505 | CP444210-1502505 |  | 国械注准20253130570 | 集采范围外 | 新增（2025-06-23)、国家医保耗材27位编码变更
6f0035cd-955c-11ed-bda4-34735a9d8166 | 上海微创心脉医疗科技（集团）股份有限公司 | 913101150512565326 | 54a0e226-7a6e-11f0-88e5-34735a9d8166 | a76b5a2e-0a0a-11f0-94b0-b4055d63f15c | 外周血管支架类 | 胸主动脉夹层 | 分支型主动脉覆膜支架系统 | 5e207647-048e-11f0-94b0-b4055d63f15c | 分支型主动脉覆膜支架系统 | 上海微创心脉医疗科技（集团）股份有限公司 |  | 国械注准20253130570 |  | 该产品由覆膜支架、输送系统、导引导管组成，覆膜支架预装于输送系统中。覆膜支架由主体覆膜支架和单侧支覆膜支架缝合而成，主体和侧支支架上有显影点，其中金属支架材料为镍钛合金，覆膜材料为聚对苯二甲酸乙二醇酯，缝合线和后释放线圈材料为聚对苯二甲酸乙二醇酯，显影点材料为铂铱合金，覆膜支架上束缚线材料为聚四氟乙烯。输送系统由锥形头、内管、套管、外管、分支导丝、后释放线等部件组成，外管近端表面涂覆PVP亲水涂层。导引导管由管身、应力扩散管、连接座、锁紧旋钮组成。产品经环氧乙烷灭菌，一次性使用，货架有效期2年。 | 该产品用于治疗胸主动脉夹层，且其近端破口在左颈总动脉远端15mm与左锁骨下动脉（LSA）远端20mm之间或夹层逆撕至LSA。 覆膜支架锚定区长度应≥15mm。 | 胸主动脉夹层 |  | 60e328fa-0a1e-11f0-94b0-b4055d63f15c | 60e328fa-0a1e-11f0-94b0-b4055d63f15c | 分支型主动脉覆膜支架系统 | C02060500114012025010000849 | C02060500100008025010000178 | 02-血管介入治疗类材料 | 06-外周血管介入治疗材料 | 05-胸主动脉支架 | 胸主动脉支架（单分支型/覆膜） | 14-合金 | 012-覆膜/单分支型 | CP302414-1502505 | CP302414-1502505 |  | 国械注准20253130570 | 集采范围外 | 新增（2025-06-23)、国家医保耗材27位编码变更
6f0035cd-955c-11ed-bda4-34735a9d8166 | 上海微创心脉医疗科技（集团）股份有限公司 | 913101150512565326 | 54a0e2ef-7a6e-11f0-88e5-34735a9d8166 | a76b5a2e-0a0a-11f0-94b0-b4055d63f15c | 外周血管支架类 | 胸主动脉夹层 | 分支型主动脉覆膜支架系统 | 5e207647-048e-11f0-94b0-b4055d63f15c | 分支型主动脉覆膜支架系统 | 上海微创心脉医疗科技（集团）股份有限公司 |  | 国械注准20253130570 |  | 该产品由覆膜支架、输送系统、导引导管组成，覆膜支架预装于输送系统中。覆膜支架由主体覆膜支架和单侧支覆膜支架缝合而成，主体和侧支支架上有显影点，其中金属支架材料为镍钛合金，覆膜材料为聚对苯二甲酸乙二醇酯，缝合线和后释放线圈材料为聚对苯二甲酸乙二醇酯，显影点材料为铂铱合金，覆膜支架上束缚线材料为聚四氟乙烯。输送系统由锥形头、内管、套管、外管、分支导丝、后释放线等部件组成，外管近端表面涂覆PVP亲水涂层。导引导管由管身、应力扩散管、连接座、锁紧旋钮组成。产品经环氧乙烷灭菌，一次性使用，货架有效期2年。 | 该产品用于治疗胸主动脉夹层，且其近端破口在左颈总动脉远端15mm与左锁骨下动脉（LSA）远端20mm之间或夹层逆撕至LSA。 覆膜支架锚定区长度应≥15mm。 | 胸主动脉夹层 |  | 60e339ea-0a1e-11f0-94b0-b4055d63f15c | 60e339ea-0a1e-11f0-94b0-b4055d63f15c | 分支型主动脉覆膜支架系统 | C02060500114012025010000850 | C02060500100008025010000179 | 02-血管介入治疗类材料 | 06-外周血管介入治疗材料 | 05-胸主动脉支架 | 胸主动脉支架（单分支型/覆膜） | 14-合金 | 012-覆膜/单分支型 | CP383812-1502505 | CP383812-1502505 | 06935593765897 | 国械注准20253130570 | 集采范围外 | 新增（2025-06-23)、国家医保耗材27位编码变更
6f0035cd-955c-11ed-bda4-34735a9d8166 | 上海微创心脉医疗科技（集团）股份有限公司 | 913101150512565326 | 54a0e3c1-7a6e-11f0-88e5-34735a9d8166 | a76b5a2e-0a0a-11f0-94b0-b4055d63f15c | 外周血管支架类 | 胸主动脉夹层 | 分支型主动脉覆膜支架系统 | 5e207647-048e-11f0-94b0-b4055d63f15c | 分支型主动脉覆膜支架系统 | 上海微创心脉医疗科技（集团）股份有限公司 |  | 国械注准20253130570 |  | 该产品由覆膜支架、输送系统、导引导管组成，覆膜支架预装于输送系统中。覆膜支架由主体覆膜支架和单侧支覆膜支架缝合而成，主体和侧支支架上有显影点，其中金属支架材料为镍钛合金，覆膜材料为聚对苯二甲酸乙二醇酯，缝合线和后释放线圈材料为聚对苯二甲酸乙二醇酯，显影点材料为铂铱合金，覆膜支架上束缚线材料为聚四氟乙烯。输送系统由锥形头、内管、套管、外管、分支导丝、后释放线等部件组成，外管近端表面涂覆PVP亲水涂层。导引导管由管身、应力扩散管、连接座、锁紧旋钮组成。产品经环氧乙烷灭菌，一次性使用，货架有效期2年。 | 该产品用于治疗胸主动脉夹层，且其近端破口在左颈总动脉远端15mm与左锁骨下动脉（LSA）远端20mm之间或夹层逆撕至LSA。 覆膜支架锚定区长度应≥15mm。 | 胸主动脉夹层 |  | 60e34b75-0a1e-11f0-94b0-b4055d63f15c | 60e34b75-0a1e-11f0-94b0-b4055d63f15c | 分支型主动脉覆膜支架系统 | C02060500114012025010000851 | C02060500100008025010000180 | 02-血管介入治疗类材料 | 06-外周血管介入治疗材料 | 05-胸主动脉支架 | 胸主动脉支架（单分支型/覆膜） | 14-合金 | 012-覆膜/单分支型 | CP444210-1502515 | CP444210-1502515 |  | 国械注准20253130570 | 集采范围外 | 新增（2025-06-23)、国家医保耗材27位编码变更
6f0035cd-955c-11ed-bda4-34735a9d8166 | 上海微创心脉医疗科技（集团）股份有限公司 | 913101150512565326 | 54a0e489-7a6e-11f0-88e5-34735a9d8166 | a76b5a2e-0a0a-11f0-94b0-b4055d63f15c | 外周血管支架类 | 胸主动脉夹层 | 分支型主动脉覆膜支架系统 | 5e207647-048e-11f0-94b0-b4055d63f15c | 分支型主动脉覆膜支架系统 | 上海微创心脉医疗科技（集团）股份有限公司 |  | 国械注准20253130570 |  | 该产品由覆膜支架、输送系统、导引导管组成，覆膜支架预装于输送系统中。覆膜支架由主体覆膜支架和单侧支覆膜支架缝合而成，主体和侧支支架上有显影点，其中金属支架材料为镍钛合金，覆膜材料为聚对苯二甲酸乙二醇酯，缝合线和后释放线圈材料为聚对苯二甲酸乙二醇酯，显影点材料为铂铱合金，覆膜支架上束缚线材料为聚四氟乙烯。输送系统由锥形头、内管、套管、外管、分支导丝、后释放线等部件组成，外管近端表面涂覆PVP亲水涂层。导引导管由管身、应力扩散管、连接座、锁紧旋钮组成。产品经环氧乙烷灭菌，一次性使用，货架有效期2年。 | 该产品用于治疗胸主动脉夹层，且其近端破口在左颈总动脉远端15mm与左锁骨下动脉（LSA）远端20mm之间或夹层逆撕至LSA。 覆膜支架锚定区长度应≥15mm。 | 胸主动脉夹层 |  | 60e35bfd-0a1e-11f0-94b0-b4055d63f15c | 60e35bfd-0a1e-11f0-94b0-b4055d63f15c | 分支型主动脉覆膜支架系统 | C02060500114012025010000852 | C02060500100008025010000181 | 02-血管介入治疗类材料 | 06-外周血管介入治疗材料 | 05-胸主动脉支架 | 胸主动脉支架（单分支型/覆膜） | 14-合金 | 012-覆膜/单分支型 | CP444010-1802515 | CP444010-1802515 |  | 国械注准20253130570 | 集采范围外 | 新增（2025-06-23)、国家医保耗材27位编码变更
6f0035cd-955c-11ed-bda4-34735a9d8166 | 上海微创心脉医疗科技（集团）股份有限公司 | 913101150512565326 | 54a0e7e5-7a6e-11f0-88e5-34735a9d8166 | a76b5a2e-0a0a-11f0-94b0-b4055d63f15c | 外周血管支架类 | 胸主动脉夹层 | 分支型主动脉覆膜支架系统 | 5e207647-048e-11f0-94b0-b4055d63f15c | 分支型主动脉覆膜支架系统 | 上海微创心脉医疗科技（集团）股份有限公司 |  | 国械注准20253130570 |  | 该产品由覆膜支架、输送系统、导引导管组成，覆膜支架预装于输送系统中。覆膜支架由主体覆膜支架和单侧支覆膜支架缝合而成，主体和侧支支架上有显影点，其中金属支架材料为镍钛合金，覆膜材料为聚对苯二甲酸乙二醇酯，缝合线和后释放线圈材料为聚对苯二甲酸乙二醇酯，显影点材料为铂铱合金，覆膜支架上束缚线材料为聚四氟乙烯。输送系统由锥形头、内管、套管、外管、分支导丝、后释放线等部件组成，外管近端表面涂覆PVP亲水涂层。导引导管由管身、应力扩散管、连接座、锁紧旋钮组成。产品经环氧乙烷灭菌，一次性使用，货架有效期2年。 | 该产品用于治疗胸主动脉夹层，且其近端破口在左颈总动脉远端15mm与左锁骨下动脉（LSA）远端20mm之间或夹层逆撕至LSA。 覆膜支架锚定区长度应≥15mm。 | 胸主动脉夹层 |  | 60e36d33-0a1e-11f0-94b0-b4055d63f15c | 60e36d33-0a1e-11f0-94b0-b4055d63f15c | 分支型主动脉覆膜支架系统 | C02060500114012025010000853 | C02060500100008025010000182 | 02-血管介入治疗类材料 | 06-外周血管介入治疗材料 | 05-胸主动脉支架 | 胸主动脉支架（单分支型/覆膜） | 14-合金 | 012-覆膜/单分支型 | CP383212-1502505 | CP383212-1502505 | 06935593768393 | 国械注准20253130570 | 集采范围外 | 新增（2025-06-23)、国家医保耗材27位编码变更
6f0035cd-955c-11ed-bda4-34735a9d8166 | 上海微创心脉医疗科技（集团）股份有限公司 | 913101150512565326 | 54a0e8a9-7a6e-11f0-88e5-34735a9d8166 | a76b5a2e-0a0a-11f0-94b0-b4055d63f15c | 外周血管支架类 | 胸主动脉夹层 | 分支型主动脉覆膜支架系统 | 5e207647-048e-11f0-94b0-b4055d63f15c | 分支型主动脉覆膜支架系统 | 上海微创心脉医疗科技（集团）股份有限公司 |  | 国械注准20253130570 |  | 该产品由覆膜支架、输送系统、导引导管组成，覆膜支架预装于输送系统中。覆膜支架由主体覆膜支架和单侧支覆膜支架缝合而成，主体和侧支支架上有显影点，其中金属支架材料为镍钛合金，覆膜材料为聚对苯二甲酸乙二醇酯，缝合线和后释放线圈材料为聚对苯二甲酸乙二醇酯，显影点材料为铂铱合金，覆膜支架上束缚线材料为聚四氟乙烯。输送系统由锥形头、内管、套管、外管、分支导丝、后释放线等部件组成，外管近端表面涂覆PVP亲水涂层。导引导管由管身、应力扩散管、连接座、锁紧旋钮组成。产品经环氧乙烷灭菌，一次性使用，货架有效期2年。 | 该产品用于治疗胸主动脉夹层，且其近端破口在左颈总动脉远端15mm与左锁骨下动脉（LSA）远端20mm之间或夹层逆撕至LSA。 覆膜支架锚定区长度应≥15mm。 | 胸主动脉夹层 |  | 60e37f78-0a1e-11f0-94b0-b4055d63f15c | 60e37f78-0a1e-11f0-94b0-b4055d63f15c | 分支型主动脉覆膜支架系统 | C02060500114012025010000854 | C02060500100008025010000183 | 02-血管介入治疗类材料 | 06-外周血管介入治疗材料 | 05-胸主动脉支架 | 胸主动脉支架（单分支型/覆膜） | 14-合金 | 012-覆膜/单分支型 | CP363212-1503005 | CP363212-1503005 |  | 国械注准20253130570 | 集采范围外 | 新增（2025-06-23)、国家医保耗材27位编码变更
6f0035cd-955c-11ed-bda4-34735a9d8166 | 上海微创心脉医疗科技（集团）股份有限公司 | 913101150512565326 | 54a0e98f-7a6e-11f0-88e5-34735a9d8166 | a76b5a2e-0a0a-11f0-94b0-b4055d63f15c | 外周血管支架类 | 胸主动脉夹层 | 分支型主动脉覆膜支架系统 | 5e207647-048e-11f0-94b0-b4055d63f15c | 分支型主动脉覆膜支架系统 | 上海微创心脉医疗科技（集团）股份有限公司 |  | 国械注准20253130570 |  | 该产品由覆膜支架、输送系统、导引导管组成，覆膜支架预装于输送系统中。覆膜支架由主体覆膜支架和单侧支覆膜支架缝合而成，主体和侧支支架上有显影点，其中金属支架材料为镍钛合金，覆膜材料为聚对苯二甲酸乙二醇酯，缝合线和后释放线圈材料为聚对苯二甲酸乙二醇酯，显影点材料为铂铱合金，覆膜支架上束缚线材料为聚四氟乙烯。输送系统由锥形头、内管、套管、外管、分支导丝、后释放线等部件组成，外管近端表面涂覆PVP亲水涂层。导引导管由管身、应力扩散管、连接座、锁紧旋钮组成。产品经环氧乙烷灭菌，一次性使用，货架有效期2年。 | 该产品用于治疗胸主动脉夹层，且其近端破口在左颈总动脉远端15mm与左锁骨下动脉（LSA）远端20mm之间或夹层逆撕至LSA。 覆膜支架锚定区长度应≥15mm。 | 胸主动脉夹层 |  | 60e5029e-0a1e-11f0-94b0-b4055d63f15c | 60e5029e-0a1e-11f0-94b0-b4055d63f15c | 分支型主动脉覆膜支架系统 | C02060500114012025010000855 | C02060500100008025010000184 | 02-血管介入治疗类材料 | 06-外周血管介入治疗材料 | 05-胸主动脉支架 | 胸主动脉支架（单分支型/覆膜） | 14-合金 | 012-覆膜/单分支型 | CP282214-1502505 | CP282214-1502505 |  | 国械注准20253130570 | 集采范围外 | 新增（2025-06-23)、国家医保耗材27位编码变更
6f0035cd-955c-11ed-bda4-34735a9d8166 | 上海微创心脉医疗科技（集团）股份有限公司 | 913101150512565326 | 54a0ea57-7a6e-11f0-88e5-34735a9d8166 | a76b5a2e-0a0a-11f0-94b0-b4055d63f15c | 外周血管支架类 | 胸主动脉夹层 | 分支型主动脉覆膜支架系统 | 5e207647-048e-11f0-94b0-b4055d63f15c | 分支型主动脉覆膜支架系统 | 上海微创心脉医疗科技（集团）股份有限公司 |  | 国械注准20253130570 |  | 该产品由覆膜支架、输送系统、导引导管组成，覆膜支架预装于输送系统中。覆膜支架由主体覆膜支架和单侧支覆膜支架缝合而成，主体和侧支支架上有显影点，其中金属支架材料为镍钛合金，覆膜材料为聚对苯二甲酸乙二醇酯，缝合线和后释放线圈材料为聚对苯二甲酸乙二醇酯，显影点材料为铂铱合金，覆膜支架上束缚线材料为聚四氟乙烯。输送系统由锥形头、内管、套管、外管、分支导丝、后释放线等部件组成，外管近端表面涂覆PVP亲水涂层。导引导管由管身、应力扩散管、连接座、锁紧旋钮组成。产品经环氧乙烷灭菌，一次性使用，货架有效期2年。 | 该产品用于治疗胸主动脉夹层，且其近端破口在左颈总动脉远端15mm与左锁骨下动脉（LSA）远端20mm之间或夹层逆撕至LSA。 覆膜支架锚定区长度应≥15mm。 | 胸主动脉夹层 |  | 60e526dd-0a1e-11f0-94b0-b4055d63f15c | 60e526dd-0a1e-11f0-94b0-b4055d63f15c | 分支型主动脉覆膜支架系统 | C02060500114012025010000856 | C02060500100008025010000185 | 02-血管介入治疗类材料 | 06-外周血管介入治疗材料 | 05-胸主动脉支架 | 胸主动脉支架（单分支型/覆膜） | 14-合金 | 012-覆膜/单分支型 | CP342814-1502510 | CP342814-1502510 |  | 国械注准20253130570 | 集采范围外 | 新增（2025-06-23)、国家医保耗材27位编码变更
6f0035cd-955c-11ed-bda4-34735a9d8166 | 上海微创心脉医疗科技（集团）股份有限公司 | 913101150512565326 | 54a0eb1f-7a6e-11f0-88e5-34735a9d8166 | a76b5a2e-0a0a-11f0-94b0-b4055d63f15c | 外周血管支架类 | 胸主动脉夹层 | 分支型主动脉覆膜支架系统 | 5e207647-048e-11f0-94b0-b4055d63f15c | 分支型主动脉覆膜支架系统 | 上海微创心脉医疗科技（集团）股份有限公司 |  | 国械注准20253130570 |  | 该产品由覆膜支架、输送系统、导引导管组成，覆膜支架预装于输送系统中。覆膜支架由主体覆膜支架和单侧支覆膜支架缝合而成，主体和侧支支架上有显影点，其中金属支架材料为镍钛合金，覆膜材料为聚对苯二甲酸乙二醇酯，缝合线和后释放线圈材料为聚对苯二甲酸乙二醇酯，显影点材料为铂铱合金，覆膜支架上束缚线材料为聚四氟乙烯。输送系统由锥形头、内管、套管、外管、分支导丝、后释放线等部件组成，外管近端表面涂覆PVP亲水涂层。导引导管由管身、应力扩散管、连接座、锁紧旋钮组成。产品经环氧乙烷灭菌，一次性使用，货架有效期2年。 | 该产品用于治疗胸主动脉夹层，且其近端破口在左颈总动脉远端15mm与左锁骨下动脉（LSA）远端20mm之间或夹层逆撕至LSA。 覆膜支架锚定区长度应≥15mm。 | 胸主动脉夹层 |  | 60e53722-0a1e-11f0-94b0-b4055d63f15c | 60e53722-0a1e-11f0-94b0-b4055d63f15c | 分支型主动脉覆膜支架系统 | C02060500114012025010000857 | C02060500100008025010000186 | 02-血管介入治疗类材料 | 06-外周血管介入治疗材料 | 05-胸主动脉支架 | 胸主动脉支架（单分支型/覆膜） | 14-合金 | 012-覆膜/单分支型 | CP303006-1502510 | CP303006-1502510 |  | 国械注准20253130570 | 集采范围外 | 新增（2025-06-23)、国家医保耗材27位编码变更
6f0035cd-955c-11ed-bda4-34735a9d8166 | 上海微创心脉医疗科技（集团）股份有限公司 | 913101150512565326 | 54a0ebf1-7a6e-11f0-88e5-34735a9d8166 | a76b5a2e-0a0a-11f0-94b0-b4055d63f15c | 外周血管支架类 | 胸主动脉夹层 | 分支型主动脉覆膜支架系统 | 5e207647-048e-11f0-94b0-b4055d63f15c | 分支型主动脉覆膜支架系统 | 上海微创心脉医疗科技（集团）股份有限公司 |  | 国械注准20253130570 |  | 该产品由覆膜支架、输送系统、导引导管组成，覆膜支架预装于输送系统中。覆膜支架由主体覆膜支架和单侧支覆膜支架缝合而成，主体和侧支支架上有显影点，其中金属支架材料为镍钛合金，覆膜材料为聚对苯二甲酸乙二醇酯，缝合线和后释放线圈材料为聚对苯二甲酸乙二醇酯，显影点材料为铂铱合金，覆膜支架上束缚线材料为聚四氟乙烯。输送系统由锥形头、内管、套管、外管、分支导丝、后释放线等部件组成，外管近端表面涂覆PVP亲水涂层。导引导管由管身、应力扩散管、连接座、锁紧旋钮组成。产品经环氧乙烷灭菌，一次性使用，货架有效期2年。 | 该产品用于治疗胸主动脉夹层，且其近端破口在左颈总动脉远端15mm与左锁骨下动脉（LSA）远端20mm之间或夹层逆撕至LSA。 覆膜支架锚定区长度应≥15mm。 | 胸主动脉夹层 |  | 60e5466c-0a1e-11f0-94b0-b4055d63f15c | 60e5466c-0a1e-11f0-94b0-b4055d63f15c | 分支型主动脉覆膜支架系统 | C02060500114012025010000858 | C02060500100008025010000187 | 02-血管介入治疗类材料 | 06-外周血管介入治疗材料 | 05-胸主动脉支架 | 胸主动脉支架（单分支型/覆膜） | 14-合金 | 012-覆膜/单分支型 | CP323210-1502505 | CP323210-1502505 |  | 国械注准20253130570 | 集采范围外 | 新增（2025-06-23)、国家医保耗材27位编码变更
6f0035cd-955c-11ed-bda4-34735a9d8166 | 上海微创心脉医疗科技（集团）股份有限公司 | 913101150512565326 | 54a0ecba-7a6e-11f0-88e5-34735a9d8166 | a76b5a2e-0a0a-11f0-94b0-b4055d63f15c | 外周血管支架类 | 胸主动脉夹层 | 分支型主动脉覆膜支架系统 | 5e207647-048e-11f0-94b0-b4055d63f15c | 分支型主动脉覆膜支架系统 | 上海微创心脉医疗科技（集团）股份有限公司 |  | 国械注准20253130570 |  | 该产品由覆膜支架、输送系统、导引导管组成，覆膜支架预装于输送系统中。覆膜支架由主体覆膜支架和单侧支覆膜支架缝合而成，主体和侧支支架上有显影点，其中金属支架材料为镍钛合金，覆膜材料为聚对苯二甲酸乙二醇酯，缝合线和后释放线圈材料为聚对苯二甲酸乙二醇酯，显影点材料为铂铱合金，覆膜支架上束缚线材料为聚四氟乙烯。输送系统由锥形头、内管、套管、外管、分支导丝、后释放线等部件组成，外管近端表面涂覆PVP亲水涂层。导引导管由管身、应力扩散管、连接座、锁紧旋钮组成。产品经环氧乙烷灭菌，一次性使用，货架有效期2年。 | 该产品用于治疗胸主动脉夹层，且其近端破口在左颈总动脉远端15mm与左锁骨下动脉（LSA）远端20mm之间或夹层逆撕至LSA。 覆膜支架锚定区长度应≥15mm。 | 胸主动脉夹层 |  | 60e6c9c1-0a1e-11f0-94b0-b4055d63f15c | 60e6c9c1-0a1e-11f0-94b0-b4055d63f15c | 分支型主动脉覆膜支架系统 | C02060500114012025010000859 | C02060500100008025010000188 | 02-血管介入治疗类材料 | 06-外周血管介入治疗材料 | 05-胸主动脉支架 | 胸主动脉支架（单分支型/覆膜） | 14-合金 | 012-覆膜/单分支型 | CP343008-1802505 | CP343008-1802505 |  | 国械注准20253130570 | 集采范围外 | 新增（2025-06-23)、国家医保耗材27位编码变更
6f0035cd-955c-11ed-bda4-34735a9d8166 | 上海微创心脉医疗科技（集团）股份有限公司 | 913101150512565326 | 54a0ed91-7a6e-11f0-88e5-34735a9d8166 | a76b5a2e-0a0a-11f0-94b0-b4055d63f15c | 外周血管支架类 | 胸主动脉夹层 | 分支型主动脉覆膜支架系统 | 5e207647-048e-11f0-94b0-b4055d63f15c | 分支型主动脉覆膜支架系统 | 上海微创心脉医疗科技（集团）股份有限公司 |  | 国械注准20253130570 |  | 该产品由覆膜支架、输送系统、导引导管组成，覆膜支架预装于输送系统中。覆膜支架由主体覆膜支架和单侧支覆膜支架缝合而成，主体和侧支支架上有显影点，其中金属支架材料为镍钛合金，覆膜材料为聚对苯二甲酸乙二醇酯，缝合线和后释放线圈材料为聚对苯二甲酸乙二醇酯，显影点材料为铂铱合金，覆膜支架上束缚线材料为聚四氟乙烯。输送系统由锥形头、内管、套管、外管、分支导丝、后释放线等部件组成，外管近端表面涂覆PVP亲水涂层。导引导管由管身、应力扩散管、连接座、锁紧旋钮组成。产品经环氧乙烷灭菌，一次性使用，货架有效期2年。 | 该产品用于治疗胸主动脉夹层，且其近端破口在左颈总动脉远端15mm与左锁骨下动脉（LSA）远端20mm之间或夹层逆撕至LSA。 覆膜支架锚定区长度应≥15mm。 | 胸主动脉夹层 |  | 60e6f225-0a1e-11f0-94b0-b4055d63f15c | 60e6f225-0a1e-11f0-94b0-b4055d63f15c | 分支型主动脉覆膜支架系统 | C02060500114012025010000860 | C02060500100008025010000189 | 02-血管介入治疗类材料 | 06-外周血管介入治疗材料 | 05-胸主动脉支架 | 胸主动脉支架（单分支型/覆膜） | 14-合金 | 012-覆膜/单分支型 | CP303012-1502505 | CP303012-1502505 |  | 国械注准20253130570 | 集采范围外 | 新增（2025-06-23)、国家医保耗材27位编码变更
6f0035cd-955c-11ed-bda4-34735a9d8166 | 上海微创心脉医疗科技（集团）股份有限公司 | 913101150512565326 | 54a0ee5e-7a6e-11f0-88e5-34735a9d8166 | a76b5a2e-0a0a-11f0-94b0-b4055d63f15c | 外周血管支架类 | 胸主动脉夹层 | 分支型主动脉覆膜支架系统 | 5e207647-048e-11f0-94b0-b4055d63f15c | 分支型主动脉覆膜支架系统 | 上海微创心脉医疗科技（集团）股份有限公司 |  | 国械注准20253130570 |  | 该产品由覆膜支架、输送系统、导引导管组成，覆膜支架预装于输送系统中。覆膜支架由主体覆膜支架和单侧支覆膜支架缝合而成，主体和侧支支架上有显影点，其中金属支架材料为镍钛合金，覆膜材料为聚对苯二甲酸乙二醇酯，缝合线和后释放线圈材料为聚对苯二甲酸乙二醇酯，显影点材料为铂铱合金，覆膜支架上束缚线材料为聚四氟乙烯。输送系统由锥形头、内管、套管、外管、分支导丝、后释放线等部件组成，外管近端表面涂覆PVP亲水涂层。导引导管由管身、应力扩散管、连接座、锁紧旋钮组成。产品经环氧乙烷灭菌，一次性使用，货架有效期2年。 | 该产品用于治疗胸主动脉夹层，且其近端破口在左颈总动脉远端15mm与左锁骨下动脉（LSA）远端20mm之间或夹层逆撕至LSA。 覆膜支架锚定区长度应≥15mm。 | 胸主动脉夹层 |  | 60e70187-0a1e-11f0-94b0-b4055d63f15c | 60e70187-0a1e-11f0-94b0-b4055d63f15c | 分支型主动脉覆膜支架系统 | C02060500114012025010000861 | C02060500100008025010000190 | 02-血管介入治疗类材料 | 06-外周血管介入治疗材料 | 05-胸主动脉支架 | 胸主动脉支架（单分支型/覆膜） | 14-合金 | 012-覆膜/单分支型 | CP383414-1802515 | CP383414-1802515 |  | 国械注准20253130570 | 集采范围外 | 新增（2025-06-23)、国家医保耗材27位编码变更
6f0035cd-955c-11ed-bda4-34735a9d8166 | 上海微创心脉医疗科技（集团）股份有限公司 | 913101150512565326 | 54a0f1b1-7a6e-11f0-88e5-34735a9d8166 | a76b5a2e-0a0a-11f0-94b0-b4055d63f15c | 外周血管支架类 | 胸主动脉夹层 | 分支型主动脉覆膜支架系统 | 5e207647-048e-11f0-94b0-b4055d63f15c | 分支型主动脉覆膜支架系统 | 上海微创心脉医疗科技（集团）股份有限公司 |  | 国械注准20253130570 |  | 该产品由覆膜支架、输送系统、导引导管组成，覆膜支架预装于输送系统中。覆膜支架由主体覆膜支架和单侧支覆膜支架缝合而成，主体和侧支支架上有显影点，其中金属支架材料为镍钛合金，覆膜材料为聚对苯二甲酸乙二醇酯，缝合线和后释放线圈材料为聚对苯二甲酸乙二醇酯，显影点材料为铂铱合金，覆膜支架上束缚线材料为聚四氟乙烯。输送系统由锥形头、内管、套管、外管、分支导丝、后释放线等部件组成，外管近端表面涂覆PVP亲水涂层。导引导管由管身、应力扩散管、连接座、锁紧旋钮组成。产品经环氧乙烷灭菌，一次性使用，货架有效期2年。 | 该产品用于治疗胸主动脉夹层，且其近端破口在左颈总动脉远端15mm与左锁骨下动脉（LSA）远端20mm之间或夹层逆撕至LSA。 覆膜支架锚定区长度应≥15mm。 | 胸主动脉夹层 |  | 60e712b3-0a1e-11f0-94b0-b4055d63f15c | 60e712b3-0a1e-11f0-94b0-b4055d63f15c | 分支型主动脉覆膜支架系统 | C02060500114012025010000862 | C02060500100008025010000191 | 02-血管介入治疗类材料 | 06-外周血管介入治疗材料 | 05-胸主动脉支架 | 胸主动脉支架（单分支型/覆膜） | 14-合金 | 012-覆膜/单分支型 | CP343412-1502510 | CP343412-1502510 |  | 国械注准20253130570 | 集采范围外 | 新增（2025-06-23)、国家医保耗材27位编码变更
6f0035cd-955c-11ed-bda4-34735a9d8166 | 上海微创心脉医疗科技（集团）股份有限公司 | 913101150512565326 | 54a0f274-7a6e-11f0-88e5-34735a9d8166 | a76b5a2e-0a0a-11f0-94b0-b4055d63f15c | 外周血管支架类 | 胸主动脉夹层 | 分支型主动脉覆膜支架系统 | 5e207647-048e-11f0-94b0-b4055d63f15c | 分支型主动脉覆膜支架系统 | 上海微创心脉医疗科技（集团）股份有限公司 |  | 国械注准20253130570 |  | 该产品由覆膜支架、输送系统、导引导管组成，覆膜支架预装于输送系统中。覆膜支架由主体覆膜支架和单侧支覆膜支架缝合而成，主体和侧支支架上有显影点，其中金属支架材料为镍钛合金，覆膜材料为聚对苯二甲酸乙二醇酯，缝合线和后释放线圈材料为聚对苯二甲酸乙二醇酯，显影点材料为铂铱合金，覆膜支架上束缚线材料为聚四氟乙烯。输送系统由锥形头、内管、套管、外管、分支导丝、后释放线等部件组成，外管近端表面涂覆PVP亲水涂层。导引导管由管身、应力扩散管、连接座、锁紧旋钮组成。产品经环氧乙烷灭菌，一次性使用，货架有效期2年。 | 该产品用于治疗胸主动脉夹层，且其近端破口在左颈总动脉远端15mm与左锁骨下动脉（LSA）远端20mm之间或夹层逆撕至LSA。 覆膜支架锚定区长度应≥15mm。 | 胸主动脉夹层 |  | 60e72156-0a1e-11f0-94b0-b4055d63f15c | 60e72156-0a1e-11f0-94b0-b4055d63f15c | 分支型主动脉覆膜支架系统 | C02060500114012025010000863 | C02060500100008025010000192 | 02-血管介入治疗类材料 | 06-外周血管介入治疗材料 | 05-胸主动脉支架 | 胸主动脉支架（单分支型/覆膜） | 14-合金 | 012-覆膜/单分支型 | CP363610-1503010 | CP363610-1503010 |  | 国械注准20253130570 | 集采范围外 | 新增（2025-06-23)、国家医保耗材27位编码变更
6f0035cd-955c-11ed-bda4-34735a9d8166 | 上海微创心脉医疗科技（集团）股份有限公司 | 913101150512565326 | 54a0f34b-7a6e-11f0-88e5-34735a9d8166 | a76b5a2e-0a0a-11f0-94b0-b4055d63f15c | 外周血管支架类 | 胸主动脉夹层 | 分支型主动脉覆膜支架系统 | 5e207647-048e-11f0-94b0-b4055d63f15c | 分支型主动脉覆膜支架系统 | 上海微创心脉医疗科技（集团）股份有限公司 |  | 国械注准20253130570 |  | 该产品由覆膜支架、输送系统、导引导管组成，覆膜支架预装于输送系统中。覆膜支架由主体覆膜支架和单侧支覆膜支架缝合而成，主体和侧支支架上有显影点，其中金属支架材料为镍钛合金，覆膜材料为聚对苯二甲酸乙二醇酯，缝合线和后释放线圈材料为聚对苯二甲酸乙二醇酯，显影点材料为铂铱合金，覆膜支架上束缚线材料为聚四氟乙烯。输送系统由锥形头、内管、套管、外管、分支导丝、后释放线等部件组成，外管近端表面涂覆PVP亲水涂层。导引导管由管身、应力扩散管、连接座、锁紧旋钮组成。产品经环氧乙烷灭菌，一次性使用，货架有效期2年。 | 该产品用于治疗胸主动脉夹层，且其近端破口在左颈总动脉远端15mm与左锁骨下动脉（LSA）远端20mm之间或夹层逆撕至LSA。 覆膜支架锚定区长度应≥15mm。 | 胸主动脉夹层 |  | 60e73332-0a1e-11f0-94b0-b4055d63f15c | 60e73332-0a1e-11f0-94b0-b4055d63f15c | 分支型主动脉覆膜支架系统 | C02060500114012025010000864 | C02060500100008025010000193 | 02-血管介入治疗类材料 | 06-外周血管介入治疗材料 | 05-胸主动脉支架 | 胸主动脉支架（单分支型/覆膜） | 14-合金 | 012-覆膜/单分支型 | CP282612-1502515 | CP282612-1502515 |  | 国械注准20253130570 | 集采范围外 | 新增（2025-06-23)、国家医保耗材27位编码变更
6f0035cd-955c-11ed-bda4-34735a9d8166 | 上海微创心脉医疗科技（集团）股份有限公司 | 913101150512565326 | 54a0f414-7a6e-11f0-88e5-34735a9d8166 | a76b5a2e-0a0a-11f0-94b0-b4055d63f15c | 外周血管支架类 | 胸主动脉夹层 | 分支型主动脉覆膜支架系统 | 5e207647-048e-11f0-94b0-b4055d63f15c | 分支型主动脉覆膜支架系统 | 上海微创心脉医疗科技（集团）股份有限公司 |  | 国械注准20253130570 |  | 该产品由覆膜支架、输送系统、导引导管组成，覆膜支架预装于输送系统中。覆膜支架由主体覆膜支架和单侧支覆膜支架缝合而成，主体和侧支支架上有显影点，其中金属支架材料为镍钛合金，覆膜材料为聚对苯二甲酸乙二醇酯，缝合线和后释放线圈材料为聚对苯二甲酸乙二醇酯，显影点材料为铂铱合金，覆膜支架上束缚线材料为聚四氟乙烯。输送系统由锥形头、内管、套管、外管、分支导丝、后释放线等部件组成，外管近端表面涂覆PVP亲水涂层。导引导管由管身、应力扩散管、连接座、锁紧旋钮组成。产品经环氧乙烷灭菌，一次性使用，货架有效期2年。 | 该产品用于治疗胸主动脉夹层，且其近端破口在左颈总动脉远端15mm与左锁骨下动脉（LSA）远端20mm之间或夹层逆撕至LSA。 覆膜支架锚定区长度应≥15mm。 | 胸主动脉夹层 |  | 60e757fb-0a1e-11f0-94b0-b4055d63f15c | 60e757fb-0a1e-11f0-94b0-b4055d63f15c | 分支型主动脉覆膜支架系统 | C02060500114012025010000865 | C02060500100008025010000194 | 02-血管介入治疗类材料 | 06-外周血管介入治疗材料 | 05-胸主动脉支架 | 胸主动脉支架（单分支型/覆膜） | 14-合金 | 012-覆膜/单分支型 | CP343408-1502515 | CP343408-1502515 |  | 国械注准20253130570 | 集采范围外 | 新增（2025-06-23)、国家医保耗材27位编码变更
6f0035cd-955c-11ed-bda4-34735a9d8166 | 上海微创心脉医疗科技（集团）股份有限公司 | 913101150512565326 | 54a0f4e1-7a6e-11f0-88e5-34735a9d8166 | a76b5a2e-0a0a-11f0-94b0-b4055d63f15c | 外周血管支架类 | 胸主动脉夹层 | 分支型主动脉覆膜支架系统 | 5e207647-048e-11f0-94b0-b4055d63f15c | 分支型主动脉覆膜支架系统 | 上海微创心脉医疗科技（集团）股份有限公司 |  | 国械注准20253130570 |  | 该产品由覆膜支架、输送系统、导引导管组成，覆膜支架预装于输送系统中。覆膜支架由主体覆膜支架和单侧支覆膜支架缝合而成，主体和侧支支架上有显影点，其中金属支架材料为镍钛合金，覆膜材料为聚对苯二甲酸乙二醇酯，缝合线和后释放线圈材料为聚对苯二甲酸乙二醇酯，显影点材料为铂铱合金，覆膜支架上束缚线材料为聚四氟乙烯。输送系统由锥形头、内管、套管、外管、分支导丝、后释放线等部件组成，外管近端表面涂覆PVP亲水涂层。导引导管由管身、应力扩散管、连接座、锁紧旋钮组成。产品经环氧乙烷灭菌，一次性使用，货架有效期2年。 | 该产品用于治疗胸主动脉夹层，且其近端破口在左颈总动脉远端15mm与左锁骨下动脉（LSA）远端20mm之间或夹层逆撕至LSA。 覆膜支架锚定区长度应≥15mm。 | 胸主动脉夹层 |  | 60e7682c-0a1e-11f0-94b0-b4055d63f15c | 60e7682c-0a1e-11f0-94b0-b4055d63f15c | 分支型主动脉覆膜支架系统 | C02060500114012025010000866 | C02060500100008025010000195 | 02-血管介入治疗类材料 | 06-外周血管介入治疗材料 | 05-胸主动脉支架 | 胸主动脉支架（单分支型/覆膜） | 14-合金 | 012-覆膜/单分支型 | CP343012-1802510 | CP343012-1802510 |  | 国械注准20253130570 | 集采范围外 | 新增（2025-06-23)、国家医保耗材27位编码变更
6f0035cd-955c-11ed-bda4-34735a9d8166 | 上海微创心脉医疗科技（集团）股份有限公司 | 913101150512565326 | 54a0f5ae-7a6e-11f0-88e5-34735a9d8166 | a76b5a2e-0a0a-11f0-94b0-b4055d63f15c | 外周血管支架类 | 胸主动脉夹层 | 分支型主动脉覆膜支架系统 | 5e207647-048e-11f0-94b0-b4055d63f15c | 分支型主动脉覆膜支架系统 | 上海微创心脉医疗科技（集团）股份有限公司 |  | 国械注准20253130570 |  | 该产品由覆膜支架、输送系统、导引导管组成，覆膜支架预装于输送系统中。覆膜支架由主体覆膜支架和单侧支覆膜支架缝合而成，主体和侧支支架上有显影点，其中金属支架材料为镍钛合金，覆膜材料为聚对苯二甲酸乙二醇酯，缝合线和后释放线圈材料为聚对苯二甲酸乙二醇酯，显影点材料为铂铱合金，覆膜支架上束缚线材料为聚四氟乙烯。输送系统由锥形头、内管、套管、外管、分支导丝、后释放线等部件组成，外管近端表面涂覆PVP亲水涂层。导引导管由管身、应力扩散管、连接座、锁紧旋钮组成。产品经环氧乙烷灭菌，一次性使用，货架有效期2年。 | 该产品用于治疗胸主动脉夹层，且其近端破口在左颈总动脉远端15mm与左锁骨下动脉（LSA）远端20mm之间或夹层逆撕至LSA。 覆膜支架锚定区长度应≥15mm。 | 胸主动脉夹层 |  | 60e7780b-0a1e-11f0-94b0-b4055d63f15c | 60e7780b-0a1e-11f0-94b0-b4055d63f15c | 分支型主动脉覆膜支架系统 | C02060500114012025010000867 | C02060500100008025010000196 | 02-血管介入治疗类材料 | 06-外周血管介入治疗材料 | 05-胸主动脉支架 | 胸主动脉支架（单分支型/覆膜） | 14-合金 | 012-覆膜/单分支型 | CP443806-1502510 | CP443806-1502510 |  | 国械注准20253130570 | 集采范围外 | 新增（2025-06-23)、国家医保耗材27位编码变更
6f0035cd-955c-11ed-bda4-34735a9d8166 | 上海微创心脉医疗科技（集团）股份有限公司 | 913101150512565326 | 54a0f67b-7a6e-11f0-88e5-34735a9d8166 | a76b5a2e-0a0a-11f0-94b0-b4055d63f15c | 外周血管支架类 | 胸主动脉夹层 | 分支型主动脉覆膜支架系统 | 5e207647-048e-11f0-94b0-b4055d63f15c | 分支型主动脉覆膜支架系统 | 上海微创心脉医疗科技（集团）股份有限公司 |  | 国械注准20253130570 |  | 该产品由覆膜支架、输送系统、导引导管组成，覆膜支架预装于输送系统中。覆膜支架由主体覆膜支架和单侧支覆膜支架缝合而成，主体和侧支支架上有显影点，其中金属支架材料为镍钛合金，覆膜材料为聚对苯二甲酸乙二醇酯，缝合线和后释放线圈材料为聚对苯二甲酸乙二醇酯，显影点材料为铂铱合金，覆膜支架上束缚线材料为聚四氟乙烯。输送系统由锥形头、内管、套管、外管、分支导丝、后释放线等部件组成，外管近端表面涂覆PVP亲水涂层。导引导管由管身、应力扩散管、连接座、锁紧旋钮组成。产品经环氧乙烷灭菌，一次性使用，货架有效期2年。 | 该产品用于治疗胸主动脉夹层，且其近端破口在左颈总动脉远端15mm与左锁骨下动脉（LSA）远端20mm之间或夹层逆撕至LSA。 覆膜支架锚定区长度应≥15mm。 | 胸主动脉夹层 |  | 60e79292-0a1e-11f0-94b0-b4055d63f15c | 60e79292-0a1e-11f0-94b0-b4055d63f15c | 分支型主动脉覆膜支架系统 | C02060500114012025010000868 | C02060500100008025010000197 | 02-血管介入治疗类材料 | 06-外周血管介入治疗材料 | 05-胸主动脉支架 | 胸主动脉支架（单分支型/覆膜） | 14-合金 | 012-覆膜/单分支型 | CP363012-1502510 | CP363012-1502510 | 06935593767761 | 国械注准20253130570 | 集采范围外 | 新增（2025-06-23)、国家医保耗材27位编码变更
6f0035cd-955c-11ed-bda4-34735a9d8166 | 上海微创心脉医疗科技（集团）股份有限公司 | 913101150512565326 | 54a0f749-7a6e-11f0-88e5-34735a9d8166 | a76b5a2e-0a0a-11f0-94b0-b4055d63f15c | 外周血管支架类 | 胸主动脉夹层 | 分支型主动脉覆膜支架系统 | 5e207647-048e-11f0-94b0-b4055d63f15c | 分支型主动脉覆膜支架系统 | 上海微创心脉医疗科技（集团）股份有限公司 |  | 国械注准20253130570 |  | 该产品由覆膜支架、输送系统、导引导管组成，覆膜支架预装于输送系统中。覆膜支架由主体覆膜支架和单侧支覆膜支架缝合而成，主体和侧支支架上有显影点，其中金属支架材料为镍钛合金，覆膜材料为聚对苯二甲酸乙二醇酯，缝合线和后释放线圈材料为聚对苯二甲酸乙二醇酯，显影点材料为铂铱合金，覆膜支架上束缚线材料为聚四氟乙烯。输送系统由锥形头、内管、套管、外管、分支导丝、后释放线等部件组成，外管近端表面涂覆PVP亲水涂层。导引导管由管身、应力扩散管、连接座、锁紧旋钮组成。产品经环氧乙烷灭菌，一次性使用，货架有效期2年。 | 该产品用于治疗胸主动脉夹层，且其近端破口在左颈总动脉远端15mm与左锁骨下动脉（LSA）远端20mm之间或夹层逆撕至LSA。 覆膜支架锚定区长度应≥15mm。 | 胸主动脉夹层 |  | 60e7b0f3-0a1e-11f0-94b0-b4055d63f15c | 60e7b0f3-0a1e-11f0-94b0-b4055d63f15c | 分支型主动脉覆膜支架系统 | C02060500114012025010000869 | C02060500100008025010000198 | 02-血管介入治疗类材料 | 06-外周血管介入治疗材料 | 05-胸主动脉支架 | 胸主动脉支架（单分支型/覆膜） | 14-合金 | 012-覆膜/单分支型 | CP342812-1502505 | CP342812-1502505 | 06935593767280 | 国械注准20253130570 | 集采范围外 | 新增（2025-06-23)、国家医保耗材27位编码变更
6f0035cd-955c-11ed-bda4-34735a9d8166 | 上海微创心脉医疗科技（集团）股份有限公司 | 913101150512565326 | 54a0f816-7a6e-11f0-88e5-34735a9d8166 | a76b5a2e-0a0a-11f0-94b0-b4055d63f15c | 外周血管支架类 | 胸主动脉夹层 | 分支型主动脉覆膜支架系统 | 5e207647-048e-11f0-94b0-b4055d63f15c | 分支型主动脉覆膜支架系统 | 上海微创心脉医疗科技（集团）股份有限公司 |  | 国械注准20253130570 |  | 该产品由覆膜支架、输送系统、导引导管组成，覆膜支架预装于输送系统中。覆膜支架由主体覆膜支架和单侧支覆膜支架缝合而成，主体和侧支支架上有显影点，其中金属支架材料为镍钛合金，覆膜材料为聚对苯二甲酸乙二醇酯，缝合线和后释放线圈材料为聚对苯二甲酸乙二醇酯，显影点材料为铂铱合金，覆膜支架上束缚线材料为聚四氟乙烯。输送系统由锥形头、内管、套管、外管、分支导丝、后释放线等部件组成，外管近端表面涂覆PVP亲水涂层。导引导管由管身、应力扩散管、连接座、锁紧旋钮组成。产品经环氧乙烷灭菌，一次性使用，货架有效期2年。 | 该产品用于治疗胸主动脉夹层，且其近端破口在左颈总动脉远端15mm与左锁骨下动脉（LSA）远端20mm之间或夹层逆撕至LSA。 覆膜支架锚定区长度应≥15mm。 | 胸主动脉夹层 |  | 60e8d9b3-0a1e-11f0-94b0-b4055d63f15c | 60e8d9b3-0a1e-11f0-94b0-b4055d63f15c | 分支型主动脉覆膜支架系统 | C02060500114012025010000870 | C02060500100008025010000199 | 02-血管介入治疗类材料 | 06-外周血管介入治疗材料 | 05-胸主动脉支架 | 胸主动脉支架（单分支型/覆膜） | 14-合金 | 012-覆膜/单分支型 | CP363206-1802515 | CP363206-1802515 |  | 国械注准20253130570 | 集采范围外 | 新增（2025-06-23)、国家医保耗材27位编码变更
6f0035cd-955c-11ed-bda4-34735a9d8166 | 上海微创心脉医疗科技（集团）股份有限公司 | 913101150512565326 | 54a0fb86-7a6e-11f0-88e5-34735a9d8166 | a76b5a2e-0a0a-11f0-94b0-b4055d63f15c | 外周血管支架类 | 胸主动脉夹层 | 分支型主动脉覆膜支架系统 | 5e207647-048e-11f0-94b0-b4055d63f15c | 分支型主动脉覆膜支架系统 | 上海微创心脉医疗科技（集团）股份有限公司 |  | 国械注准20253130570 |  | 该产品由覆膜支架、输送系统、导引导管组成，覆膜支架预装于输送系统中。覆膜支架由主体覆膜支架和单侧支覆膜支架缝合而成，主体和侧支支架上有显影点，其中金属支架材料为镍钛合金，覆膜材料为聚对苯二甲酸乙二醇酯，缝合线和后释放线圈材料为聚对苯二甲酸乙二醇酯，显影点材料为铂铱合金，覆膜支架上束缚线材料为聚四氟乙烯。输送系统由锥形头、内管、套管、外管、分支导丝、后释放线等部件组成，外管近端表面涂覆PVP亲水涂层。导引导管由管身、应力扩散管、连接座、锁紧旋钮组成。产品经环氧乙烷灭菌，一次性使用，货架有效期2年。 | 该产品用于治疗胸主动脉夹层，且其近端破口在左颈总动脉远端15mm与左锁骨下动脉（LSA）远端20mm之间或夹层逆撕至LSA。 覆膜支架锚定区长度应≥15mm。 | 胸主动脉夹层 |  | 60e8f408-0a1e-11f0-94b0-b4055d63f15c | 60e8f408-0a1e-11f0-94b0-b4055d63f15c | 分支型主动脉覆膜支架系统 | C02060500114012025010000871 | C02060500100008025010000200 | 02-血管介入治疗类材料 | 06-外周血管介入治疗材料 | 05-胸主动脉支架 | 胸主动脉支架（单分支型/覆膜） | 14-合金 | 012-覆膜/单分支型 | CP423608-1502505 | CP423608-1502505 |  | 国械注准20253130570 | 集采范围外 | 新增（2025-06-23)、国家医保耗材27位编码变更
6f0035cd-955c-11ed-bda4-34735a9d8166 | 上海微创心脉医疗科技（集团）股份有限公司 | 913101150512565326 | 54a0fc4a-7a6e-11f0-88e5-34735a9d8166 | a76b5a2e-0a0a-11f0-94b0-b4055d63f15c | 外周血管支架类 | 胸主动脉夹层 | 分支型主动脉覆膜支架系统 | 5e207647-048e-11f0-94b0-b4055d63f15c | 分支型主动脉覆膜支架系统 | 上海微创心脉医疗科技（集团）股份有限公司 |  | 国械注准20253130570 |  | 该产品由覆膜支架、输送系统、导引导管组成，覆膜支架预装于输送系统中。覆膜支架由主体覆膜支架和单侧支覆膜支架缝合而成，主体和侧支支架上有显影点，其中金属支架材料为镍钛合金，覆膜材料为聚对苯二甲酸乙二醇酯，缝合线和后释放线圈材料为聚对苯二甲酸乙二醇酯，显影点材料为铂铱合金，覆膜支架上束缚线材料为聚四氟乙烯。输送系统由锥形头、内管、套管、外管、分支导丝、后释放线等部件组成，外管近端表面涂覆PVP亲水涂层。导引导管由管身、应力扩散管、连接座、锁紧旋钮组成。产品经环氧乙烷灭菌，一次性使用，货架有效期2年。 | 该产品用于治疗胸主动脉夹层，且其近端破口在左颈总动脉远端15mm与左锁骨下动脉（LSA）远端20mm之间或夹层逆撕至LSA。 覆膜支架锚定区长度应≥15mm。 | 胸主动脉夹层 |  | 60e903b7-0a1e-11f0-94b0-b4055d63f15c | 60e903b7-0a1e-11f0-94b0-b4055d63f15c | 分支型主动脉覆膜支架系统 | C02060500114012025010000872 | C02060500100008025010000201 | 02-血管介入治疗类材料 | 06-外周血管介入治疗材料 | 05-胸主动脉支架 | 胸主动脉支架（单分支型/覆膜） | 14-合金 | 012-覆膜/单分支型 | CP282810-1502505 | CP282810-1502505 |  | 国械注准20253130570 | 集采范围外 | 新增（2025-06-23)、国家医保耗材27位编码变更
6f0035cd-955c-11ed-bda4-34735a9d8166 | 上海微创心脉医疗科技（集团）股份有限公司 | 913101150512565326 | 54a0fd21-7a6e-11f0-88e5-34735a9d8166 | a76b5a2e-0a0a-11f0-94b0-b4055d63f15c | 外周血管支架类 | 胸主动脉夹层 | 分支型主动脉覆膜支架系统 | 5e207647-048e-11f0-94b0-b4055d63f15c | 分支型主动脉覆膜支架系统 | 上海微创心脉医疗科技（集团）股份有限公司 |  | 国械注准20253130570 |  | 该产品由覆膜支架、输送系统、导引导管组成，覆膜支架预装于输送系统中。覆膜支架由主体覆膜支架和单侧支覆膜支架缝合而成，主体和侧支支架上有显影点，其中金属支架材料为镍钛合金，覆膜材料为聚对苯二甲酸乙二醇酯，缝合线和后释放线圈材料为聚对苯二甲酸乙二醇酯，显影点材料为铂铱合金，覆膜支架上束缚线材料为聚四氟乙烯。输送系统由锥形头、内管、套管、外管、分支导丝、后释放线等部件组成，外管近端表面涂覆PVP亲水涂层。导引导管由管身、应力扩散管、连接座、锁紧旋钮组成。产品经环氧乙烷灭菌，一次性使用，货架有效期2年。 | 该产品用于治疗胸主动脉夹层，且其近端破口在左颈总动脉远端15mm与左锁骨下动脉（LSA）远端20mm之间或夹层逆撕至LSA。 覆膜支架锚定区长度应≥15mm。 | 胸主动脉夹层 |  | 60e914a2-0a1e-11f0-94b0-b4055d63f15c | 60e914a2-0a1e-11f0-94b0-b4055d63f15c | 分支型主动脉覆膜支架系统 | C02060500114012025010000873 | C02060500100008025010000202 | 02-血管介入治疗类材料 | 06-外周血管介入治疗材料 | 05-胸主动脉支架 | 胸主动脉支架（单分支型/覆膜） | 14-合金 | 012-覆膜/单分支型 | CP282412-1802515 | CP282412-1802515 |  | 国械注准20253130570 | 集采范围外 | 新增（2025-06-23)、国家医保耗材27位编码变更
6f0035cd-955c-11ed-bda4-34735a9d8166 | 上海微创心脉医疗科技（集团）股份有限公司 | 913101150512565326 | 54a0fdf3-7a6e-11f0-88e5-34735a9d8166 | a76b5a2e-0a0a-11f0-94b0-b4055d63f15c | 外周血管支架类 | 胸主动脉夹层 | 分支型主动脉覆膜支架系统 | 5e207647-048e-11f0-94b0-b4055d63f15c | 分支型主动脉覆膜支架系统 | 上海微创心脉医疗科技（集团）股份有限公司 |  | 国械注准20253130570 |  | 该产品由覆膜支架、输送系统、导引导管组成，覆膜支架预装于输送系统中。覆膜支架由主体覆膜支架和单侧支覆膜支架缝合而成，主体和侧支支架上有显影点，其中金属支架材料为镍钛合金，覆膜材料为聚对苯二甲酸乙二醇酯，缝合线和后释放线圈材料为聚对苯二甲酸乙二醇酯，显影点材料为铂铱合金，覆膜支架上束缚线材料为聚四氟乙烯。输送系统由锥形头、内管、套管、外管、分支导丝、后释放线等部件组成，外管近端表面涂覆PVP亲水涂层。导引导管由管身、应力扩散管、连接座、锁紧旋钮组成。产品经环氧乙烷灭菌，一次性使用，货架有效期2年。 | 该产品用于治疗胸主动脉夹层，且其近端破口在左颈总动脉远端15mm与左锁骨下动脉（LSA）远端20mm之间或夹层逆撕至LSA。 覆膜支架锚定区长度应≥15mm。 | 胸主动脉夹层 |  | 60e936e5-0a1e-11f0-94b0-b4055d63f15c | 60e936e5-0a1e-11f0-94b0-b4055d63f15c | 分支型主动脉覆膜支架系统 | C02060500114012025010000874 | C02060500100008025010000203 | 02-血管介入治疗类材料 | 06-外周血管介入治疗材料 | 05-胸主动脉支架 | 胸主动脉支架（单分支型/覆膜） | 14-合金 | 012-覆膜/单分支型 | CP323008-1502505 | CP323008-1502505 |  | 国械注准20253130570 | 集采范围外 | 新增（2025-06-23)、国家医保耗材27位编码变更
6f0035cd-955c-11ed-bda4-34735a9d8166 | 上海微创心脉医疗科技（集团）股份有限公司 | 913101150512565326 | 54a0febc-7a6e-11f0-88e5-34735a9d8166 | a76b5a2e-0a0a-11f0-94b0-b4055d63f15c | 外周血管支架类 | 胸主动脉夹层 | 分支型主动脉覆膜支架系统 | 5e207647-048e-11f0-94b0-b4055d63f15c | 分支型主动脉覆膜支架系统 | 上海微创心脉医疗科技（集团）股份有限公司 |  | 国械注准20253130570 |  | 该产品由覆膜支架、输送系统、导引导管组成，覆膜支架预装于输送系统中。覆膜支架由主体覆膜支架和单侧支覆膜支架缝合而成，主体和侧支支架上有显影点，其中金属支架材料为镍钛合金，覆膜材料为聚对苯二甲酸乙二醇酯，缝合线和后释放线圈材料为聚对苯二甲酸乙二醇酯，显影点材料为铂铱合金，覆膜支架上束缚线材料为聚四氟乙烯。输送系统由锥形头、内管、套管、外管、分支导丝、后释放线等部件组成，外管近端表面涂覆PVP亲水涂层。导引导管由管身、应力扩散管、连接座、锁紧旋钮组成。产品经环氧乙烷灭菌，一次性使用，货架有效期2年。 | 该产品用于治疗胸主动脉夹层，且其近端破口在左颈总动脉远端15mm与左锁骨下动脉（LSA）远端20mm之间或夹层逆撕至LSA。 覆膜支架锚定区长度应≥15mm。 | 胸主动脉夹层 |  | 60ea0635-0a1e-11f0-94b0-b4055d63f15c | 60ea0635-0a1e-11f0-94b0-b4055d63f15c | 分支型主动脉覆膜支架系统 | C02060500114012025010000875 | C02060500100008025010000204 | 02-血管介入治疗类材料 | 06-外周血管介入治疗材料 | 05-胸主动脉支架 | 胸主动脉支架（单分支型/覆膜） | 14-合金 | 012-覆膜/单分支型 | CP262212-1802510 | CP262212-1802510 |  | 国械注准20253130570 | 集采范围外 | 新增（2025-06-23)、国家医保耗材27位编码变更
6f0035cd-955c-11ed-bda4-34735a9d8166 | 上海微创心脉医疗科技（集团）股份有限公司 | 913101150512565326 | 54a0ff7f-7a6e-11f0-88e5-34735a9d8166 | a76b5a2e-0a0a-11f0-94b0-b4055d63f15c | 外周血管支架类 | 胸主动脉夹层 | 分支型主动脉覆膜支架系统 | 5e207647-048e-11f0-94b0-b4055d63f15c | 分支型主动脉覆膜支架系统 | 上海微创心脉医疗科技（集团）股份有限公司 |  | 国械注准20253130570 |  | 该产品由覆膜支架、输送系统、导引导管组成，覆膜支架预装于输送系统中。覆膜支架由主体覆膜支架和单侧支覆膜支架缝合而成，主体和侧支支架上有显影点，其中金属支架材料为镍钛合金，覆膜材料为聚对苯二甲酸乙二醇酯，缝合线和后释放线圈材料为聚对苯二甲酸乙二醇酯，显影点材料为铂铱合金，覆膜支架上束缚线材料为聚四氟乙烯。输送系统由锥形头、内管、套管、外管、分支导丝、后释放线等部件组成，外管近端表面涂覆PVP亲水涂层。导引导管由管身、应力扩散管、连接座、锁紧旋钮组成。产品经环氧乙烷灭菌，一次性使用，货架有效期2年。 | 该产品用于治疗胸主动脉夹层，且其近端破口在左颈总动脉远端15mm与左锁骨下动脉（LSA）远端20mm之间或夹层逆撕至LSA。 覆膜支架锚定区长度应≥15mm。 | 胸主动脉夹层 |  | 60ea24fa-0a1e-11f0-94b0-b4055d63f15c | 60ea24fa-0a1e-11f0-94b0-b4055d63f15c | 分支型主动脉覆膜支架系统 | C02060500114012025010000876 | C02060500100008025010000205 | 02-血管介入治疗类材料 | 06-外周血管介入治疗材料 | 05-胸主动脉支架 | 胸主动脉支架（单分支型/覆膜） | 14-合金 | 012-覆膜/单分支型 | CP424208-1502515 | CP424208-1502515 |  | 国械注准20253130570 | 集采范围外 | 新增（2025-06-23)、国家医保耗材27位编码变更
6f0035cd-955c-11ed-bda4-34735a9d8166 | 上海微创心脉医疗科技（集团）股份有限公司 | 913101150512565326 | 54a10047-7a6e-11f0-88e5-34735a9d8166 | a76b5a2e-0a0a-11f0-94b0-b4055d63f15c | 外周血管支架类 | 胸主动脉夹层 | 分支型主动脉覆膜支架系统 | 5e207647-048e-11f0-94b0-b4055d63f15c | 分支型主动脉覆膜支架系统 | 上海微创心脉医疗科技（集团）股份有限公司 |  | 国械注准20253130570 |  | 该产品由覆膜支架、输送系统、导引导管组成，覆膜支架预装于输送系统中。覆膜支架由主体覆膜支架和单侧支覆膜支架缝合而成，主体和侧支支架上有显影点，其中金属支架材料为镍钛合金，覆膜材料为聚对苯二甲酸乙二醇酯，缝合线和后释放线圈材料为聚对苯二甲酸乙二醇酯，显影点材料为铂铱合金，覆膜支架上束缚线材料为聚四氟乙烯。输送系统由锥形头、内管、套管、外管、分支导丝、后释放线等部件组成，外管近端表面涂覆PVP亲水涂层。导引导管由管身、应力扩散管、连接座、锁紧旋钮组成。产品经环氧乙烷灭菌，一次性使用，货架有效期2年。 | 该产品用于治疗胸主动脉夹层，且其近端破口在左颈总动脉远端15mm与左锁骨下动脉（LSA）远端20mm之间或夹层逆撕至LSA。 覆膜支架锚定区长度应≥15mm。 | 胸主动脉夹层 |  | 60ea3826-0a1e-11f0-94b0-b4055d63f15c | 60ea3826-0a1e-11f0-94b0-b4055d63f15c | 分支型主动脉覆膜支架系统 | C02060500114012025010000877 | C02060500100008025010000206 | 02-血管介入治疗类材料 | 06-外周血管介入治疗材料 | 05-胸主动脉支架 | 胸主动脉支架（单分支型/覆膜） | 14-合金 | 012-覆膜/单分支型 | CP363014-1502510 | CP363014-1502510 |  | 国械注准20253130570 | 集采范围外 | 新增（2025-06-23)、国家医保耗材27位编码变更
6f0035cd-955c-11ed-bda4-34735a9d8166 | 上海微创心脉医疗科技（集团）股份有限公司 | 913101150512565326 | 54a1010b-7a6e-11f0-88e5-34735a9d8166 | a76b5a2e-0a0a-11f0-94b0-b4055d63f15c | 外周血管支架类 | 胸主动脉夹层 | 分支型主动脉覆膜支架系统 | 5e207647-048e-11f0-94b0-b4055d63f15c | 分支型主动脉覆膜支架系统 | 上海微创心脉医疗科技（集团）股份有限公司 |  | 国械注准20253130570 |  | 该产品由覆膜支架、输送系统、导引导管组成，覆膜支架预装于输送系统中。覆膜支架由主体覆膜支架和单侧支覆膜支架缝合而成，主体和侧支支架上有显影点，其中金属支架材料为镍钛合金，覆膜材料为聚对苯二甲酸乙二醇酯，缝合线和后释放线圈材料为聚对苯二甲酸乙二醇酯，显影点材料为铂铱合金，覆膜支架上束缚线材料为聚四氟乙烯。输送系统由锥形头、内管、套管、外管、分支导丝、后释放线等部件组成，外管近端表面涂覆PVP亲水涂层。导引导管由管身、应力扩散管、连接座、锁紧旋钮组成。产品经环氧乙烷灭菌，一次性使用，货架有效期2年。 | 该产品用于治疗胸主动脉夹层，且其近端破口在左颈总动脉远端15mm与左锁骨下动脉（LSA）远端20mm之间或夹层逆撕至LSA。 覆膜支架锚定区长度应≥15mm。 | 胸主动脉夹层 |  | 60ea4ba3-0a1e-11f0-94b0-b4055d63f15c | 60ea4ba3-0a1e-11f0-94b0-b4055d63f15c | 分支型主动脉覆膜支架系统 | C02060500114012025010000878 | C02060500100008025010000207 | 02-血管介入治疗类材料 | 06-外周血管介入治疗材料 | 05-胸主动脉支架 | 胸主动脉支架（单分支型/覆膜） | 14-合金 | 012-覆膜/单分支型 | CP363212-1802505 | CP363212-1802505 |  | 国械注准20253130570 | 集采范围外 | 新增（2025-06-23)、国家医保耗材27位编码变更
6f0035cd-955c-11ed-bda4-34735a9d8166 | 上海微创心脉医疗科技（集团）股份有限公司 | 913101150512565326 | 54a1044f-7a6e-11f0-88e5-34735a9d8166 | a76b5a2e-0a0a-11f0-94b0-b4055d63f15c | 外周血管支架类 | 胸主动脉夹层 | 分支型主动脉覆膜支架系统 | 5e207647-048e-11f0-94b0-b4055d63f15c | 分支型主动脉覆膜支架系统 | 上海微创心脉医疗科技（集团）股份有限公司 |  | 国械注准20253130570 |  | 该产品由覆膜支架、输送系统、导引导管组成，覆膜支架预装于输送系统中。覆膜支架由主体覆膜支架和单侧支覆膜支架缝合而成，主体和侧支支架上有显影点，其中金属支架材料为镍钛合金，覆膜材料为聚对苯二甲酸乙二醇酯，缝合线和后释放线圈材料为聚对苯二甲酸乙二醇酯，显影点材料为铂铱合金，覆膜支架上束缚线材料为聚四氟乙烯。输送系统由锥形头、内管、套管、外管、分支导丝、后释放线等部件组成，外管近端表面涂覆PVP亲水涂层。导引导管由管身、应力扩散管、连接座、锁紧旋钮组成。产品经环氧乙烷灭菌，一次性使用，货架有效期2年。 | 该产品用于治疗胸主动脉夹层，且其近端破口在左颈总动脉远端15mm与左锁骨下动脉（LSA）远端20mm之间或夹层逆撕至LSA。 覆膜支架锚定区长度应≥15mm。 | 胸主动脉夹层 |  | 60ea5d8c-0a1e-11f0-94b0-b4055d63f15c | 60ea5d8c-0a1e-11f0-94b0-b4055d63f15c | 分支型主动脉覆膜支架系统 | C02060500114012025010000879 | C02060500100008025010000208 | 02-血管介入治疗类材料 | 06-外周血管介入治疗材料 | 05-胸主动脉支架 | 胸主动脉支架（单分支型/覆膜） | 14-合金 | 012-覆膜/单分支型 | CP383612-1502505 | CP383612-1502505 |  | 国械注准20253130570 | 集采范围外 | 新增（2025-06-23)、国家医保耗材27位编码变更
6f0035cd-955c-11ed-bda4-34735a9d8166 | 上海微创心脉医疗科技（集团）股份有限公司 | 913101150512565326 | 54a10517-7a6e-11f0-88e5-34735a9d8166 | a76b5a2e-0a0a-11f0-94b0-b4055d63f15c | 外周血管支架类 | 胸主动脉夹层 | 分支型主动脉覆膜支架系统 | 5e207647-048e-11f0-94b0-b4055d63f15c | 分支型主动脉覆膜支架系统 | 上海微创心脉医疗科技（集团）股份有限公司 |  | 国械注准20253130570 |  | 该产品由覆膜支架、输送系统、导引导管组成，覆膜支架预装于输送系统中。覆膜支架由主体覆膜支架和单侧支覆膜支架缝合而成，主体和侧支支架上有显影点，其中金属支架材料为镍钛合金，覆膜材料为聚对苯二甲酸乙二醇酯，缝合线和后释放线圈材料为聚对苯二甲酸乙二醇酯，显影点材料为铂铱合金，覆膜支架上束缚线材料为聚四氟乙烯。输送系统由锥形头、内管、套管、外管、分支导丝、后释放线等部件组成，外管近端表面涂覆PVP亲水涂层。导引导管由管身、应力扩散管、连接座、锁紧旋钮组成。产品经环氧乙烷灭菌，一次性使用，货架有效期2年。 | 该产品用于治疗胸主动脉夹层，且其近端破口在左颈总动脉远端15mm与左锁骨下动脉（LSA）远端20mm之间或夹层逆撕至LSA。 覆膜支架锚定区长度应≥15mm。 | 胸主动脉夹层 |  | 60ea7795-0a1e-11f0-94b0-b4055d63f15c | 60ea7795-0a1e-11f0-94b0-b4055d63f15c | 分支型主动脉覆膜支架系统 | C02060500114012025010000880 | C02060500100008025010000209 | 02-血管介入治疗类材料 | 06-外周血管介入治疗材料 | 05-胸主动脉支架 | 胸主动脉支架（单分支型/覆膜） | 14-合金 | 012-覆膜/单分支型 | CP282608-1502515 | CP282608-1502515 |  | 国械注准20253130570 | 集采范围外 | 新增（2025-06-23)、国家医保耗材27位编码变更
6f0035cd-955c-11ed-bda4-34735a9d8166 | 上海微创心脉医疗科技（集团）股份有限公司 | 913101150512565326 | 54a105db-7a6e-11f0-88e5-34735a9d8166 | a76b5a2e-0a0a-11f0-94b0-b4055d63f15c | 外周血管支架类 | 胸主动脉夹层 | 分支型主动脉覆膜支架系统 | 5e207647-048e-11f0-94b0-b4055d63f15c | 分支型主动脉覆膜支架系统 | 上海微创心脉医疗科技（集团）股份有限公司 |  | 国械注准20253130570 |  | 该产品由覆膜支架、输送系统、导引导管组成，覆膜支架预装于输送系统中。覆膜支架由主体覆膜支架和单侧支覆膜支架缝合而成，主体和侧支支架上有显影点，其中金属支架材料为镍钛合金，覆膜材料为聚对苯二甲酸乙二醇酯，缝合线和后释放线圈材料为聚对苯二甲酸乙二醇酯，显影点材料为铂铱合金，覆膜支架上束缚线材料为聚四氟乙烯。输送系统由锥形头、内管、套管、外管、分支导丝、后释放线等部件组成，外管近端表面涂覆PVP亲水涂层。导引导管由管身、应力扩散管、连接座、锁紧旋钮组成。产品经环氧乙烷灭菌，一次性使用，货架有效期2年。 | 该产品用于治疗胸主动脉夹层，且其近端破口在左颈总动脉远端15mm与左锁骨下动脉（LSA）远端20mm之间或夹层逆撕至LSA。 覆膜支架锚定区长度应≥15mm。 | 胸主动脉夹层 |  | 60ea8912-0a1e-11f0-94b0-b4055d63f15c | 60ea8912-0a1e-11f0-94b0-b4055d63f15c | 分支型主动脉覆膜支架系统 | C02060500114012025010000881 | C02060500100008025010000210 | 02-血管介入治疗类材料 | 06-外周血管介入治疗材料 | 05-胸主动脉支架 | 胸主动脉支架（单分支型/覆膜） | 14-合金 | 012-覆膜/单分支型 | CP343412-1502515 | CP343412-1502515 |  | 国械注准20253130570 | 集采范围外 | 新增（2025-06-23)、国家医保耗材27位编码变更
6f0035cd-955c-11ed-bda4-34735a9d8166 | 上海微创心脉医疗科技（集团）股份有限公司 | 913101150512565326 | 54a106ad-7a6e-11f0-88e5-34735a9d8166 | a76b5a2e-0a0a-11f0-94b0-b4055d63f15c | 外周血管支架类 | 胸主动脉夹层 | 分支型主动脉覆膜支架系统 | 5e207647-048e-11f0-94b0-b4055d63f15c | 分支型主动脉覆膜支架系统 | 上海微创心脉医疗科技（集团）股份有限公司 |  | 国械注准20253130570 |  | 该产品由覆膜支架、输送系统、导引导管组成，覆膜支架预装于输送系统中。覆膜支架由主体覆膜支架和单侧支覆膜支架缝合而成，主体和侧支支架上有显影点，其中金属支架材料为镍钛合金，覆膜材料为聚对苯二甲酸乙二醇酯，缝合线和后释放线圈材料为聚对苯二甲酸乙二醇酯，显影点材料为铂铱合金，覆膜支架上束缚线材料为聚四氟乙烯。输送系统由锥形头、内管、套管、外管、分支导丝、后释放线等部件组成，外管近端表面涂覆PVP亲水涂层。导引导管由管身、应力扩散管、连接座、锁紧旋钮组成。产品经环氧乙烷灭菌，一次性使用，货架有效期2年。 | 该产品用于治疗胸主动脉夹层，且其近端破口在左颈总动脉远端15mm与左锁骨下动脉（LSA）远端20mm之间或夹层逆撕至LSA。 覆膜支架锚定区长度应≥15mm。 | 胸主动脉夹层 |  | 60ea9dfc-0a1e-11f0-94b0-b4055d63f15c | 60ea9dfc-0a1e-11f0-94b0-b4055d63f15c | 分支型主动脉覆膜支架系统 | C02060500114012025010000882 | C02060500100008025010000211 | 02-血管介入治疗类材料 | 06-外周血管介入治疗材料 | 05-胸主动脉支架 | 胸主动脉支架（单分支型/覆膜） | 14-合金 | 012-覆膜/单分支型 | CP342810-1503005 | CP342810-1503005 |  | 国械注准20253130570 | 集采范围外 | 新增（2025-06-23)、国家医保耗材27位编码变更
6f0035cd-955c-11ed-bda4-34735a9d8166 | 上海微创心脉医疗科技（集团）股份有限公司 | 913101150512565326 | 54a10775-7a6e-11f0-88e5-34735a9d8166 | a76b5a2e-0a0a-11f0-94b0-b4055d63f15c | 外周血管支架类 | 胸主动脉夹层 | 分支型主动脉覆膜支架系统 | 5e207647-048e-11f0-94b0-b4055d63f15c | 分支型主动脉覆膜支架系统 | 上海微创心脉医疗科技（集团）股份有限公司 |  | 国械注准20253130570 |  | 该产品由覆膜支架、输送系统、导引导管组成，覆膜支架预装于输送系统中。覆膜支架由主体覆膜支架和单侧支覆膜支架缝合而成，主体和侧支支架上有显影点，其中金属支架材料为镍钛合金，覆膜材料为聚对苯二甲酸乙二醇酯，缝合线和后释放线圈材料为聚对苯二甲酸乙二醇酯，显影点材料为铂铱合金，覆膜支架上束缚线材料为聚四氟乙烯。输送系统由锥形头、内管、套管、外管、分支导丝、后释放线等部件组成，外管近端表面涂覆PVP亲水涂层。导引导管由管身、应力扩散管、连接座、锁紧旋钮组成。产品经环氧乙烷灭菌，一次性使用，货架有效期2年。 | 该产品用于治疗胸主动脉夹层，且其近端破口在左颈总动脉远端15mm与左锁骨下动脉（LSA）远端20mm之间或夹层逆撕至LSA。 覆膜支架锚定区长度应≥15mm。 | 胸主动脉夹层 |  | 60eabce9-0a1e-11f0-94b0-b4055d63f15c | 60eabce9-0a1e-11f0-94b0-b4055d63f15c | 分支型主动脉覆膜支架系统 | C02060500114012025010000883 | C02060500100008025010000212 | 02-血管介入治疗类材料 | 06-外周血管介入治疗材料 | 05-胸主动脉支架 | 胸主动脉支架（单分支型/覆膜） | 14-合金 | 012-覆膜/单分支型 | CP403808-1502515 | CP403808-1502515 |  | 国械注准20253130570 | 集采范围外 | 新增（2025-06-23)、国家医保耗材27位编码变更
6f0035cd-955c-11ed-bda4-34735a9d8166 | 上海微创心脉医疗科技（集团）股份有限公司 | 913101150512565326 | 54a10839-7a6e-11f0-88e5-34735a9d8166 | a76b5a2e-0a0a-11f0-94b0-b4055d63f15c | 外周血管支架类 | 胸主动脉夹层 | 分支型主动脉覆膜支架系统 | 5e207647-048e-11f0-94b0-b4055d63f15c | 分支型主动脉覆膜支架系统 | 上海微创心脉医疗科技（集团）股份有限公司 |  | 国械注准20253130570 |  | 该产品由覆膜支架、输送系统、导引导管组成，覆膜支架预装于输送系统中。覆膜支架由主体覆膜支架和单侧支覆膜支架缝合而成，主体和侧支支架上有显影点，其中金属支架材料为镍钛合金，覆膜材料为聚对苯二甲酸乙二醇酯，缝合线和后释放线圈材料为聚对苯二甲酸乙二醇酯，显影点材料为铂铱合金，覆膜支架上束缚线材料为聚四氟乙烯。输送系统由锥形头、内管、套管、外管、分支导丝、后释放线等部件组成，外管近端表面涂覆PVP亲水涂层。导引导管由管身、应力扩散管、连接座、锁紧旋钮组成。产品经环氧乙烷灭菌，一次性使用，货架有效期2年。 | 该产品用于治疗胸主动脉夹层，且其近端破口在左颈总动脉远端15mm与左锁骨下动脉（LSA）远端20mm之间或夹层逆撕至LSA。 覆膜支架锚定区长度应≥15mm。 | 胸主动脉夹层 |  | 60eb927f-0a1e-11f0-94b0-b4055d63f15c | 60eb927f-0a1e-11f0-94b0-b4055d63f15c | 分支型主动脉覆膜支架系统 | C02060500114012025010000884 | C02060500100008025010000213 | 02-血管介入治疗类材料 | 06-外周血管介入治疗材料 | 05-胸主动脉支架 | 胸主动脉支架（单分支型/覆膜） | 14-合金 | 012-覆膜/单分支型 | CP343414-1502515 | CP343414-1502515 |  | 国械注准20253130570 | 集采范围外 | 新增（2025-06-23)、国家医保耗材27位编码变更
6f0035cd-955c-11ed-bda4-34735a9d8166 | 上海微创心脉医疗科技（集团）股份有限公司 | 913101150512565326 | 54a108fc-7a6e-11f0-88e5-34735a9d8166 | a76b5a2e-0a0a-11f0-94b0-b4055d63f15c | 外周血管支架类 | 胸主动脉夹层 | 分支型主动脉覆膜支架系统 | 5e207647-048e-11f0-94b0-b4055d63f15c | 分支型主动脉覆膜支架系统 | 上海微创心脉医疗科技（集团）股份有限公司 |  | 国械注准20253130570 |  | 该产品由覆膜支架、输送系统、导引导管组成，覆膜支架预装于输送系统中。覆膜支架由主体覆膜支架和单侧支覆膜支架缝合而成，主体和侧支支架上有显影点，其中金属支架材料为镍钛合金，覆膜材料为聚对苯二甲酸乙二醇酯，缝合线和后释放线圈材料为聚对苯二甲酸乙二醇酯，显影点材料为铂铱合金，覆膜支架上束缚线材料为聚四氟乙烯。输送系统由锥形头、内管、套管、外管、分支导丝、后释放线等部件组成，外管近端表面涂覆PVP亲水涂层。导引导管由管身、应力扩散管、连接座、锁紧旋钮组成。产品经环氧乙烷灭菌，一次性使用，货架有效期2年。 | 该产品用于治疗胸主动脉夹层，且其近端破口在左颈总动脉远端15mm与左锁骨下动脉（LSA）远端20mm之间或夹层逆撕至LSA。 覆膜支架锚定区长度应≥15mm。 | 胸主动脉夹层 |  | 60ebccb3-0a1e-11f0-94b0-b4055d63f15c | 60ebccb3-0a1e-11f0-94b0-b4055d63f15c | 分支型主动脉覆膜支架系统 | C02060500114012025010000885 | C02060500100008025010000214 | 02-血管介入治疗类材料 | 06-外周血管介入治疗材料 | 05-胸主动脉支架 | 胸主动脉支架（单分支型/覆膜） | 14-合金 | 012-覆膜/单分支型 | CP322806-1802505 | CP322806-1802505 |  | 国械注准20253130570 | 集采范围外 | 新增（2025-06-23)、国家医保耗材27位编码变更
6f0035cd-955c-11ed-bda4-34735a9d8166 | 上海微创心脉医疗科技（集团）股份有限公司 | 913101150512565326 | 54a109c5-7a6e-11f0-88e5-34735a9d8166 | a76b5a2e-0a0a-11f0-94b0-b4055d63f15c | 外周血管支架类 | 胸主动脉夹层 | 分支型主动脉覆膜支架系统 | 5e207647-048e-11f0-94b0-b4055d63f15c | 分支型主动脉覆膜支架系统 | 上海微创心脉医疗科技（集团）股份有限公司 |  | 国械注准20253130570 |  | 该产品由覆膜支架、输送系统、导引导管组成，覆膜支架预装于输送系统中。覆膜支架由主体覆膜支架和单侧支覆膜支架缝合而成，主体和侧支支架上有显影点，其中金属支架材料为镍钛合金，覆膜材料为聚对苯二甲酸乙二醇酯，缝合线和后释放线圈材料为聚对苯二甲酸乙二醇酯，显影点材料为铂铱合金，覆膜支架上束缚线材料为聚四氟乙烯。输送系统由锥形头、内管、套管、外管、分支导丝、后释放线等部件组成，外管近端表面涂覆PVP亲水涂层。导引导管由管身、应力扩散管、连接座、锁紧旋钮组成。产品经环氧乙烷灭菌，一次性使用，货架有效期2年。 | 该产品用于治疗胸主动脉夹层，且其近端破口在左颈总动脉远端15mm与左锁骨下动脉（LSA）远端20mm之间或夹层逆撕至LSA。 覆膜支架锚定区长度应≥15mm。 | 胸主动脉夹层 |  | 60ebf336-0a1e-11f0-94b0-b4055d63f15c | 60ebf336-0a1e-11f0-94b0-b4055d63f15c | 分支型主动脉覆膜支架系统 | C02060500114012025010000886 | C02060500100008025010000215 | 02-血管介入治疗类材料 | 06-外周血管介入治疗材料 | 05-胸主动脉支架 | 胸主动脉支架（单分支型/覆膜） | 14-合金 | 012-覆膜/单分支型 | CP403610-1802510 | CP403610-1802510 |  | 国械注准20253130570 | 集采范围外 | 新增（2025-06-23)、国家医保耗材27位编码变更
6f0035cd-955c-11ed-bda4-34735a9d8166 | 上海微创心脉医疗科技（集团）股份有限公司 | 913101150512565326 | 54a10a88-7a6e-11f0-88e5-34735a9d8166 | a76b5a2e-0a0a-11f0-94b0-b4055d63f15c | 外周血管支架类 | 胸主动脉夹层 | 分支型主动脉覆膜支架系统 | 5e207647-048e-11f0-94b0-b4055d63f15c | 分支型主动脉覆膜支架系统 | 上海微创心脉医疗科技（集团）股份有限公司 |  | 国械注准20253130570 |  | 该产品由覆膜支架、输送系统、导引导管组成，覆膜支架预装于输送系统中。覆膜支架由主体覆膜支架和单侧支覆膜支架缝合而成，主体和侧支支架上有显影点，其中金属支架材料为镍钛合金，覆膜材料为聚对苯二甲酸乙二醇酯，缝合线和后释放线圈材料为聚对苯二甲酸乙二醇酯，显影点材料为铂铱合金，覆膜支架上束缚线材料为聚四氟乙烯。输送系统由锥形头、内管、套管、外管、分支导丝、后释放线等部件组成，外管近端表面涂覆PVP亲水涂层。导引导管由管身、应力扩散管、连接座、锁紧旋钮组成。产品经环氧乙烷灭菌，一次性使用，货架有效期2年。 | 该产品用于治疗胸主动脉夹层，且其近端破口在左颈总动脉远端15mm与左锁骨下动脉（LSA）远端20mm之间或夹层逆撕至LSA。 覆膜支架锚定区长度应≥15mm。 | 胸主动脉夹层 |  | 60ec9caf-0a1e-11f0-94b0-b4055d63f15c | 60ec9caf-0a1e-11f0-94b0-b4055d63f15c | 分支型主动脉覆膜支架系统 | C02060500114012025010000887 | C02060500100008025010000216 | 02-血管介入治疗类材料 | 06-外周血管介入治疗材料 | 05-胸主动脉支架 | 胸主动脉支架（单分支型/覆膜） | 14-合金 | 012-覆膜/单分支型 | CP404012-1502505 | CP404012-1502505 |  | 国械注准20253130570 | 集采范围外 | 新增（2025-06-23)、国家医保耗材27位编码变更
6f0035cd-955c-11ed-bda4-34735a9d8166 | 上海微创心脉医疗科技（集团）股份有限公司 | 913101150512565326 | 54a10db3-7a6e-11f0-88e5-34735a9d8166 | a76b5a2e-0a0a-11f0-94b0-b4055d63f15c | 外周血管支架类 | 胸主动脉夹层 | 分支型主动脉覆膜支架系统 | 5e207647-048e-11f0-94b0-b4055d63f15c | 分支型主动脉覆膜支架系统 | 上海微创心脉医疗科技（集团）股份有限公司 |  | 国械注准20253130570 |  | 该产品由覆膜支架、输送系统、导引导管组成，覆膜支架预装于输送系统中。覆膜支架由主体覆膜支架和单侧支覆膜支架缝合而成，主体和侧支支架上有显影点，其中金属支架材料为镍钛合金，覆膜材料为聚对苯二甲酸乙二醇酯，缝合线和后释放线圈材料为聚对苯二甲酸乙二醇酯，显影点材料为铂铱合金，覆膜支架上束缚线材料为聚四氟乙烯。输送系统由锥形头、内管、套管、外管、分支导丝、后释放线等部件组成，外管近端表面涂覆PVP亲水涂层。导引导管由管身、应力扩散管、连接座、锁紧旋钮组成。产品经环氧乙烷灭菌，一次性使用，货架有效期2年。 | 该产品用于治疗胸主动脉夹层，且其近端破口在左颈总动脉远端15mm与左锁骨下动脉（LSA）远端20mm之间或夹层逆撕至LSA。 覆膜支架锚定区长度应≥15mm。 | 胸主动脉夹层 |  | 60edef0b-0a1e-11f0-94b0-b4055d63f15c | 60edef0b-0a1e-11f0-94b0-b4055d63f15c | 分支型主动脉覆膜支架系统 | C02060500114012025010000888 | C02060500100008025010000217 | 02-血管介入治疗类材料 | 06-外周血管介入治疗材料 | 05-胸主动脉支架 | 胸主动脉支架（单分支型/覆膜） | 14-合金 | 012-覆膜/单分支型 | CP323212-1502530 | CP323212-1502530 |  | 国械注准20253130570 | 集采范围外 | 新增（2025-06-23)、国家医保耗材27位编码变更
6f0035cd-955c-11ed-bda4-34735a9d8166 | 上海微创心脉医疗科技（集团）股份有限公司 | 913101150512565326 | 54a10e7c-7a6e-11f0-88e5-34735a9d8166 | a76b5a2e-0a0a-11f0-94b0-b4055d63f15c | 外周血管支架类 | 胸主动脉夹层 | 分支型主动脉覆膜支架系统 | 5e207647-048e-11f0-94b0-b4055d63f15c | 分支型主动脉覆膜支架系统 | 上海微创心脉医疗科技（集团）股份有限公司 |  | 国械注准20253130570 |  | 该产品由覆膜支架、输送系统、导引导管组成，覆膜支架预装于输送系统中。覆膜支架由主体覆膜支架和单侧支覆膜支架缝合而成，主体和侧支支架上有显影点，其中金属支架材料为镍钛合金，覆膜材料为聚对苯二甲酸乙二醇酯，缝合线和后释放线圈材料为聚对苯二甲酸乙二醇酯，显影点材料为铂铱合金，覆膜支架上束缚线材料为聚四氟乙烯。输送系统由锥形头、内管、套管、外管、分支导丝、后释放线等部件组成，外管近端表面涂覆PVP亲水涂层。导引导管由管身、应力扩散管、连接座、锁紧旋钮组成。产品经环氧乙烷灭菌，一次性使用，货架有效期2年。 | 该产品用于治疗胸主动脉夹层，且其近端破口在左颈总动脉远端15mm与左锁骨下动脉（LSA）远端20mm之间或夹层逆撕至LSA。 覆膜支架锚定区长度应≥15mm。 | 胸主动脉夹层 |  | 60ee13c1-0a1e-11f0-94b0-b4055d63f15c | 60ee13c1-0a1e-11f0-94b0-b4055d63f15c | 分支型主动脉覆膜支架系统 | C02060500114012025010000889 | C02060500100008025010000218 | 02-血管介入治疗类材料 | 06-外周血管介入治疗材料 | 05-胸主动脉支架 | 胸主动脉支架（单分支型/覆膜） | 14-合金 | 012-覆膜/单分支型 | CP403412-1502510 | CP403412-1502510 | 06935593767785 | 国械注准20253130570 | 集采范围外 | 新增（2025-06-23)、国家医保耗材27位编码变更
6f0035cd-955c-11ed-bda4-34735a9d8166 | 上海微创心脉医疗科技（集团）股份有限公司 | 913101150512565326 | 54a10f3f-7a6e-11f0-88e5-34735a9d8166 | a76b5a2e-0a0a-11f0-94b0-b4055d63f15c | 外周血管支架类 | 胸主动脉夹层 | 分支型主动脉覆膜支架系统 | 5e207647-048e-11f0-94b0-b4055d63f15c | 分支型主动脉覆膜支架系统 | 上海微创心脉医疗科技（集团）股份有限公司 |  | 国械注准20253130570 |  | 该产品由覆膜支架、输送系统、导引导管组成，覆膜支架预装于输送系统中。覆膜支架由主体覆膜支架和单侧支覆膜支架缝合而成，主体和侧支支架上有显影点，其中金属支架材料为镍钛合金，覆膜材料为聚对苯二甲酸乙二醇酯，缝合线和后释放线圈材料为聚对苯二甲酸乙二醇酯，显影点材料为铂铱合金，覆膜支架上束缚线材料为聚四氟乙烯。输送系统由锥形头、内管、套管、外管、分支导丝、后释放线等部件组成，外管近端表面涂覆PVP亲水涂层。导引导管由管身、应力扩散管、连接座、锁紧旋钮组成。产品经环氧乙烷灭菌，一次性使用，货架有效期2年。 | 该产品用于治疗胸主动脉夹层，且其近端破口在左颈总动脉远端15mm与左锁骨下动脉（LSA）远端20mm之间或夹层逆撕至LSA。 覆膜支架锚定区长度应≥15mm。 | 胸主动脉夹层 |  | 60eea8c0-0a1e-11f0-94b0-b4055d63f15c | 60eea8c0-0a1e-11f0-94b0-b4055d63f15c | 分支型主动脉覆膜支架系统 | C02060500114012025010000890 | C02060500100008025010000219 | 02-血管介入治疗类材料 | 06-外周血管介入治疗材料 | 05-胸主动脉支架 | 胸主动脉支架（单分支型/覆膜） | 14-合金 | 012-覆膜/单分支型 | CP383410-1802505 | CP383410-1802505 |  | 国械注准20253130570 | 集采范围外 | 新增（2025-06-23)、国家医保耗材27位编码变更
6f0035cd-955c-11ed-bda4-34735a9d8166 | 上海微创心脉医疗科技（集团）股份有限公司 | 913101150512565326 | 54a11016-7a6e-11f0-88e5-34735a9d8166 | a76b5a2e-0a0a-11f0-94b0-b4055d63f15c | 外周血管支架类 | 胸主动脉夹层 | 分支型主动脉覆膜支架系统 | 5e207647-048e-11f0-94b0-b4055d63f15c | 分支型主动脉覆膜支架系统 | 上海微创心脉医疗科技（集团）股份有限公司 |  | 国械注准20253130570 |  | 该产品由覆膜支架、输送系统、导引导管组成，覆膜支架预装于输送系统中。覆膜支架由主体覆膜支架和单侧支覆膜支架缝合而成，主体和侧支支架上有显影点，其中金属支架材料为镍钛合金，覆膜材料为聚对苯二甲酸乙二醇酯，缝合线和后释放线圈材料为聚对苯二甲酸乙二醇酯，显影点材料为铂铱合金，覆膜支架上束缚线材料为聚四氟乙烯。输送系统由锥形头、内管、套管、外管、分支导丝、后释放线等部件组成，外管近端表面涂覆PVP亲水涂层。导引导管由管身、应力扩散管、连接座、锁紧旋钮组成。产品经环氧乙烷灭菌，一次性使用，货架有效期2年。 | 该产品用于治疗胸主动脉夹层，且其近端破口在左颈总动脉远端15mm与左锁骨下动脉（LSA）远端20mm之间或夹层逆撕至LSA。 覆膜支架锚定区长度应≥15mm。 | 胸主动脉夹层 |  | 60eebfe2-0a1e-11f0-94b0-b4055d63f15c | 60eebfe2-0a1e-11f0-94b0-b4055d63f15c | 分支型主动脉覆膜支架系统 | C02060500114012025010000891 | C02060500100008025010000220 | 02-血管介入治疗类材料 | 06-外周血管介入治疗材料 | 05-胸主动脉支架 | 胸主动脉支架（单分支型/覆膜） | 14-合金 | 012-覆膜/单分支型 | CP323210-1502530 | CP323210-1502530 |  | 国械注准20253130570 | 集采范围外 | 新增（2025-06-23)、国家医保耗材27位编码变更
6f0035cd-955c-11ed-bda4-34735a9d8166 | 上海微创心脉医疗科技（集团）股份有限公司 | 913101150512565326 | 54a110da-7a6e-11f0-88e5-34735a9d8166 | a76b5a2e-0a0a-11f0-94b0-b4055d63f15c | 外周血管支架类 | 胸主动脉夹层 | 分支型主动脉覆膜支架系统 | 5e207647-048e-11f0-94b0-b4055d63f15c | 分支型主动脉覆膜支架系统 | 上海微创心脉医疗科技（集团）股份有限公司 |  | 国械注准20253130570 |  | 该产品由覆膜支架、输送系统、导引导管组成，覆膜支架预装于输送系统中。覆膜支架由主体覆膜支架和单侧支覆膜支架缝合而成，主体和侧支支架上有显影点，其中金属支架材料为镍钛合金，覆膜材料为聚对苯二甲酸乙二醇酯，缝合线和后释放线圈材料为聚对苯二甲酸乙二醇酯，显影点材料为铂铱合金，覆膜支架上束缚线材料为聚四氟乙烯。输送系统由锥形头、内管、套管、外管、分支导丝、后释放线等部件组成，外管近端表面涂覆PVP亲水涂层。导引导管由管身、应力扩散管、连接座、锁紧旋钮组成。产品经环氧乙烷灭菌，一次性使用，货架有效期2年。 | 该产品用于治疗胸主动脉夹层，且其近端破口在左颈总动脉远端15mm与左锁骨下动脉（LSA）远端20mm之间或夹层逆撕至LSA。 覆膜支架锚定区长度应≥15mm。 | 胸主动脉夹层 |  | 60eed09f-0a1e-11f0-94b0-b4055d63f15c | 60eed09f-0a1e-11f0-94b0-b4055d63f15c | 分支型主动脉覆膜支架系统 | C02060500114012025010000892 | C02060500100008025010000221 | 02-血管介入治疗类材料 | 06-外周血管介入治疗材料 | 05-胸主动脉支架 | 胸主动脉支架（单分支型/覆膜） | 14-合金 | 012-覆膜/单分支型 | CP444006-1802515 | CP444006-1802515 |  | 国械注准20253130570 | 集采范围外 | 新增（2025-06-23)、国家医保耗材27位编码变更
6f0035cd-955c-11ed-bda4-34735a9d8166 | 上海微创心脉医疗科技（集团）股份有限公司 | 913101150512565326 | 54a111a2-7a6e-11f0-88e5-34735a9d8166 | a76b5a2e-0a0a-11f0-94b0-b4055d63f15c | 外周血管支架类 | 胸主动脉夹层 | 分支型主动脉覆膜支架系统 | 5e207647-048e-11f0-94b0-b4055d63f15c | 分支型主动脉覆膜支架系统 | 上海微创心脉医疗科技（集团）股份有限公司 |  | 国械注准20253130570 |  | 该产品由覆膜支架、输送系统、导引导管组成，覆膜支架预装于输送系统中。覆膜支架由主体覆膜支架和单侧支覆膜支架缝合而成，主体和侧支支架上有显影点，其中金属支架材料为镍钛合金，覆膜材料为聚对苯二甲酸乙二醇酯，缝合线和后释放线圈材料为聚对苯二甲酸乙二醇酯，显影点材料为铂铱合金，覆膜支架上束缚线材料为聚四氟乙烯。输送系统由锥形头、内管、套管、外管、分支导丝、后释放线等部件组成，外管近端表面涂覆PVP亲水涂层。导引导管由管身、应力扩散管、连接座、锁紧旋钮组成。产品经环氧乙烷灭菌，一次性使用，货架有效期2年。 | 该产品用于治疗胸主动脉夹层，且其近端破口在左颈总动脉远端15mm与左锁骨下动脉（LSA）远端20mm之间或夹层逆撕至LSA。 覆膜支架锚定区长度应≥15mm。 | 胸主动脉夹层 |  | 60eee9ed-0a1e-11f0-94b0-b4055d63f15c | 60eee9ed-0a1e-11f0-94b0-b4055d63f15c | 分支型主动脉覆膜支架系统 | C02060500114012025010000893 | C02060500100008025010000222 | 02-血管介入治疗类材料 | 06-外周血管介入治疗材料 | 05-胸主动脉支架 | 胸主动脉支架（单分支型/覆膜） | 14-合金 | 012-覆膜/单分支型 | CP424212-1502510 | CP424212-1502510 |  | 国械注准20253130570 | 集采范围外 | 新增（2025-06-23)、国家医保耗材27位编码变更
6f0035cd-955c-11ed-bda4-34735a9d8166 | 上海微创心脉医疗科技（集团）股份有限公司 | 913101150512565326 | 54a11266-7a6e-11f0-88e5-34735a9d8166 | a76b5a2e-0a0a-11f0-94b0-b4055d63f15c | 外周血管支架类 | 胸主动脉夹层 | 分支型主动脉覆膜支架系统 | 5e207647-048e-11f0-94b0-b4055d63f15c | 分支型主动脉覆膜支架系统 | 上海微创心脉医疗科技（集团）股份有限公司 |  | 国械注准20253130570 |  | 该产品由覆膜支架、输送系统、导引导管组成，覆膜支架预装于输送系统中。覆膜支架由主体覆膜支架和单侧支覆膜支架缝合而成，主体和侧支支架上有显影点，其中金属支架材料为镍钛合金，覆膜材料为聚对苯二甲酸乙二醇酯，缝合线和后释放线圈材料为聚对苯二甲酸乙二醇酯，显影点材料为铂铱合金，覆膜支架上束缚线材料为聚四氟乙烯。输送系统由锥形头、内管、套管、外管、分支导丝、后释放线等部件组成，外管近端表面涂覆PVP亲水涂层。导引导管由管身、应力扩散管、连接座、锁紧旋钮组成。产品经环氧乙烷灭菌，一次性使用，货架有效期2年。 | 该产品用于治疗胸主动脉夹层，且其近端破口在左颈总动脉远端15mm与左锁骨下动脉（LSA）远端20mm之间或夹层逆撕至LSA。 覆膜支架锚定区长度应≥15mm。 | 胸主动脉夹层 |  | 60ef0142-0a1e-11f0-94b0-b4055d63f15c | 60ef0142-0a1e-11f0-94b0-b4055d63f15c | 分支型主动脉覆膜支架系统 | C02060500114012025010000894 | C02060500100008025010000223 | 02-血管介入治疗类材料 | 06-外周血管介入治疗材料 | 05-胸主动脉支架 | 胸主动脉支架（单分支型/覆膜） | 14-合金 | 012-覆膜/单分支型 | CP282810-1502510 | CP282810-1502510 |  | 国械注准20253130570 | 集采范围外 | 新增（2025-06-23)、国家医保耗材27位编码变更
6f0035cd-955c-11ed-bda4-34735a9d8166 | 上海微创心脉医疗科技（集团）股份有限公司 | 913101150512565326 | 54a11329-7a6e-11f0-88e5-34735a9d8166 | a76b5a2e-0a0a-11f0-94b0-b4055d63f15c | 外周血管支架类 | 胸主动脉夹层 | 分支型主动脉覆膜支架系统 | 5e207647-048e-11f0-94b0-b4055d63f15c | 分支型主动脉覆膜支架系统 | 上海微创心脉医疗科技（集团）股份有限公司 |  | 国械注准20253130570 |  | 该产品由覆膜支架、输送系统、导引导管组成，覆膜支架预装于输送系统中。覆膜支架由主体覆膜支架和单侧支覆膜支架缝合而成，主体和侧支支架上有显影点，其中金属支架材料为镍钛合金，覆膜材料为聚对苯二甲酸乙二醇酯，缝合线和后释放线圈材料为聚对苯二甲酸乙二醇酯，显影点材料为铂铱合金，覆膜支架上束缚线材料为聚四氟乙烯。输送系统由锥形头、内管、套管、外管、分支导丝、后释放线等部件组成，外管近端表面涂覆PVP亲水涂层。导引导管由管身、应力扩散管、连接座、锁紧旋钮组成。产品经环氧乙烷灭菌，一次性使用，货架有效期2年。 | 该产品用于治疗胸主动脉夹层，且其近端破口在左颈总动脉远端15mm与左锁骨下动脉（LSA）远端20mm之间或夹层逆撕至LSA。 覆膜支架锚定区长度应≥15mm。 | 胸主动脉夹层 |  | 60ef0fb7-0a1e-11f0-94b0-b4055d63f15c | 60ef0fb7-0a1e-11f0-94b0-b4055d63f15c | 分支型主动脉覆膜支架系统 | C02060500114012025010000895 | C02060500100008025010000224 | 02-血管介入治疗类材料 | 06-外周血管介入治疗材料 | 05-胸主动脉支架 | 胸主动脉支架（单分支型/覆膜） | 14-合金 | 012-覆膜/单分支型 | CP423812-1802505 | CP423812-1802505 |  | 国械注准20253130570 | 集采范围外 | 新增（2025-06-23)、国家医保耗材27位编码变更
6f0035cd-955c-11ed-bda4-34735a9d8166 | 上海微创心脉医疗科技（集团）股份有限公司 | 913101150512565326 | 54a113ed-7a6e-11f0-88e5-34735a9d8166 | a76b5a2e-0a0a-11f0-94b0-b4055d63f15c | 外周血管支架类 | 胸主动脉夹层 | 分支型主动脉覆膜支架系统 | 5e207647-048e-11f0-94b0-b4055d63f15c | 分支型主动脉覆膜支架系统 | 上海微创心脉医疗科技（集团）股份有限公司 |  | 国械注准20253130570 |  | 该产品由覆膜支架、输送系统、导引导管组成，覆膜支架预装于输送系统中。覆膜支架由主体覆膜支架和单侧支覆膜支架缝合而成，主体和侧支支架上有显影点，其中金属支架材料为镍钛合金，覆膜材料为聚对苯二甲酸乙二醇酯，缝合线和后释放线圈材料为聚对苯二甲酸乙二醇酯，显影点材料为铂铱合金，覆膜支架上束缚线材料为聚四氟乙烯。输送系统由锥形头、内管、套管、外管、分支导丝、后释放线等部件组成，外管近端表面涂覆PVP亲水涂层。导引导管由管身、应力扩散管、连接座、锁紧旋钮组成。产品经环氧乙烷灭菌，一次性使用，货架有效期2年。 | 该产品用于治疗胸主动脉夹层，且其近端破口在左颈总动脉远端15mm与左锁骨下动脉（LSA）远端20mm之间或夹层逆撕至LSA。 覆膜支架锚定区长度应≥15mm。 | 胸主动脉夹层 |  | 60ef1ffa-0a1e-11f0-94b0-b4055d63f15c | 60ef1ffa-0a1e-11f0-94b0-b4055d63f15c | 分支型主动脉覆膜支架系统 | C02060500114012025010000896 | C02060500100008025010000225 | 02-血管介入治疗类材料 | 06-外周血管介入治疗材料 | 05-胸主动脉支架 | 胸主动脉支架（单分支型/覆膜） | 14-合金 | 012-覆膜/单分支型 | CP423806-1802505 | CP423806-1802505 |  | 国械注准20253130570 | 集采范围外 | 新增（2025-06-23)、国家医保耗材27位编码变更
6f0035cd-955c-11ed-bda4-34735a9d8166 | 上海微创心脉医疗科技（集团）股份有限公司 | 913101150512565326 | 54a1177a-7a6e-11f0-88e5-34735a9d8166 | a76b5a2e-0a0a-11f0-94b0-b4055d63f15c | 外周血管支架类 | 胸主动脉夹层 | 分支型主动脉覆膜支架系统 | 5e207647-048e-11f0-94b0-b4055d63f15c | 分支型主动脉覆膜支架系统 | 上海微创心脉医疗科技（集团）股份有限公司 |  | 国械注准20253130570 |  | 该产品由覆膜支架、输送系统、导引导管组成，覆膜支架预装于输送系统中。覆膜支架由主体覆膜支架和单侧支覆膜支架缝合而成，主体和侧支支架上有显影点，其中金属支架材料为镍钛合金，覆膜材料为聚对苯二甲酸乙二醇酯，缝合线和后释放线圈材料为聚对苯二甲酸乙二醇酯，显影点材料为铂铱合金，覆膜支架上束缚线材料为聚四氟乙烯。输送系统由锥形头、内管、套管、外管、分支导丝、后释放线等部件组成，外管近端表面涂覆PVP亲水涂层。导引导管由管身、应力扩散管、连接座、锁紧旋钮组成。产品经环氧乙烷灭菌，一次性使用，货架有效期2年。 | 该产品用于治疗胸主动脉夹层，且其近端破口在左颈总动脉远端15mm与左锁骨下动脉（LSA）远端20mm之间或夹层逆撕至LSA。 覆膜支架锚定区长度应≥15mm。 | 胸主动脉夹层 |  | 60ef2e9f-0a1e-11f0-94b0-b4055d63f15c | 60ef2e9f-0a1e-11f0-94b0-b4055d63f15c | 分支型主动脉覆膜支架系统 | C02060500114012025010000897 | C02060500100008025010000226 | 02-血管介入治疗类材料 | 06-外周血管介入治疗材料 | 05-胸主动脉支架 | 胸主动脉支架（单分支型/覆膜） | 14-合金 | 012-覆膜/单分支型 | CP302406-1502515 | CP302406-1502515 |  | 国械注准20253130570 | 集采范围外 | 新增（2025-06-23)、国家医保耗材27位编码变更
6f0035cd-955c-11ed-bda4-34735a9d8166 | 上海微创心脉医疗科技（集团）股份有限公司 | 913101150512565326 | 54a11842-7a6e-11f0-88e5-34735a9d8166 | a76b5a2e-0a0a-11f0-94b0-b4055d63f15c | 外周血管支架类 | 胸主动脉夹层 | 分支型主动脉覆膜支架系统 | 5e207647-048e-11f0-94b0-b4055d63f15c | 分支型主动脉覆膜支架系统 | 上海微创心脉医疗科技（集团）股份有限公司 |  | 国械注准20253130570 |  | 该产品由覆膜支架、输送系统、导引导管组成，覆膜支架预装于输送系统中。覆膜支架由主体覆膜支架和单侧支覆膜支架缝合而成，主体和侧支支架上有显影点，其中金属支架材料为镍钛合金，覆膜材料为聚对苯二甲酸乙二醇酯，缝合线和后释放线圈材料为聚对苯二甲酸乙二醇酯，显影点材料为铂铱合金，覆膜支架上束缚线材料为聚四氟乙烯。输送系统由锥形头、内管、套管、外管、分支导丝、后释放线等部件组成，外管近端表面涂覆PVP亲水涂层。导引导管由管身、应力扩散管、连接座、锁紧旋钮组成。产品经环氧乙烷灭菌，一次性使用，货架有效期2年。 | 该产品用于治疗胸主动脉夹层，且其近端破口在左颈总动脉远端15mm与左锁骨下动脉（LSA）远端20mm之间或夹层逆撕至LSA。 覆膜支架锚定区长度应≥15mm。 | 胸主动脉夹层 |  | 60ef4b20-0a1e-11f0-94b0-b4055d63f15c | 60ef4b20-0a1e-11f0-94b0-b4055d63f15c | 分支型主动脉覆膜支架系统 | C02060500114012025010000898 | C02060500100008025010000227 | 02-血管介入治疗类材料 | 06-外周血管介入治疗材料 | 05-胸主动脉支架 | 胸主动脉支架（单分支型/覆膜） | 14-合金 | 012-覆膜/单分支型 | CP444208-1502515 | CP444208-1502515 |  | 国械注准20253130570 | 集采范围外 | 新增（2025-06-23)、国家医保耗材27位编码变更
6f0035cd-955c-11ed-bda4-34735a9d8166 | 上海微创心脉医疗科技（集团）股份有限公司 | 913101150512565326 | 54a11906-7a6e-11f0-88e5-34735a9d8166 | a76b5a2e-0a0a-11f0-94b0-b4055d63f15c | 外周血管支架类 | 胸主动脉夹层 | 分支型主动脉覆膜支架系统 | 5e207647-048e-11f0-94b0-b4055d63f15c | 分支型主动脉覆膜支架系统 | 上海微创心脉医疗科技（集团）股份有限公司 |  | 国械注准20253130570 |  | 该产品由覆膜支架、输送系统、导引导管组成，覆膜支架预装于输送系统中。覆膜支架由主体覆膜支架和单侧支覆膜支架缝合而成，主体和侧支支架上有显影点，其中金属支架材料为镍钛合金，覆膜材料为聚对苯二甲酸乙二醇酯，缝合线和后释放线圈材料为聚对苯二甲酸乙二醇酯，显影点材料为铂铱合金，覆膜支架上束缚线材料为聚四氟乙烯。输送系统由锥形头、内管、套管、外管、分支导丝、后释放线等部件组成，外管近端表面涂覆PVP亲水涂层。导引导管由管身、应力扩散管、连接座、锁紧旋钮组成。产品经环氧乙烷灭菌，一次性使用，货架有效期2年。 | 该产品用于治疗胸主动脉夹层，且其近端破口在左颈总动脉远端15mm与左锁骨下动脉（LSA）远端20mm之间或夹层逆撕至LSA。 覆膜支架锚定区长度应≥15mm。 | 胸主动脉夹层 |  | 60ef5c7b-0a1e-11f0-94b0-b4055d63f15c | 60ef5c7b-0a1e-11f0-94b0-b4055d63f15c | 分支型主动脉覆膜支架系统 | C02060500114012025010000899 | C02060500100008025010000228 | 02-血管介入治疗类材料 | 06-外周血管介入治疗材料 | 05-胸主动脉支架 | 胸主动脉支架（单分支型/覆膜） | 14-合金 | 012-覆膜/单分支型 | CP262610-1502510 | CP262610-1502510 |  | 国械注准20253130570 | 集采范围外 | 新增（2025-06-23)、国家医保耗材27位编码变更
6f0035cd-955c-11ed-bda4-34735a9d8166 | 上海微创心脉医疗科技（集团）股份有限公司 | 913101150512565326 | 54a119d8-7a6e-11f0-88e5-34735a9d8166 | a76b5a2e-0a0a-11f0-94b0-b4055d63f15c | 外周血管支架类 | 胸主动脉夹层 | 分支型主动脉覆膜支架系统 | 5e207647-048e-11f0-94b0-b4055d63f15c | 分支型主动脉覆膜支架系统 | 上海微创心脉医疗科技（集团）股份有限公司 |  | 国械注准20253130570 |  | 该产品由覆膜支架、输送系统、导引导管组成，覆膜支架预装于输送系统中。覆膜支架由主体覆膜支架和单侧支覆膜支架缝合而成，主体和侧支支架上有显影点，其中金属支架材料为镍钛合金，覆膜材料为聚对苯二甲酸乙二醇酯，缝合线和后释放线圈材料为聚对苯二甲酸乙二醇酯，显影点材料为铂铱合金，覆膜支架上束缚线材料为聚四氟乙烯。输送系统由锥形头、内管、套管、外管、分支导丝、后释放线等部件组成，外管近端表面涂覆PVP亲水涂层。导引导管由管身、应力扩散管、连接座、锁紧旋钮组成。产品经环氧乙烷灭菌，一次性使用，货架有效期2年。 | 该产品用于治疗胸主动脉夹层，且其近端破口在左颈总动脉远端15mm与左锁骨下动脉（LSA）远端20mm之间或夹层逆撕至LSA。 覆膜支架锚定区长度应≥15mm。 | 胸主动脉夹层 |  | 60ef6daa-0a1e-11f0-94b0-b4055d63f15c | 60ef6daa-0a1e-11f0-94b0-b4055d63f15c | 分支型主动脉覆膜支架系统 | C02060500114012025010000900 | C02060500100008025010000229 | 02-血管介入治疗类材料 | 06-外周血管介入治疗材料 | 05-胸主动脉支架 | 胸主动脉支架（单分支型/覆膜） | 14-合金 | 012-覆膜/单分支型 | CP342808-1502505 | CP342808-1502505 |  | 国械注准20253130570 | 集采范围外 | 新增（2025-06-23)、国家医保耗材27位编码变更
6f0035cd-955c-11ed-bda4-34735a9d8166 | 上海微创心脉医疗科技（集团）股份有限公司 | 913101150512565326 | 54a11aa0-7a6e-11f0-88e5-34735a9d8166 | a76b5a2e-0a0a-11f0-94b0-b4055d63f15c | 外周血管支架类 | 胸主动脉夹层 | 分支型主动脉覆膜支架系统 | 5e207647-048e-11f0-94b0-b4055d63f15c | 分支型主动脉覆膜支架系统 | 上海微创心脉医疗科技（集团）股份有限公司 |  | 国械注准20253130570 |  | 该产品由覆膜支架、输送系统、导引导管组成，覆膜支架预装于输送系统中。覆膜支架由主体覆膜支架和单侧支覆膜支架缝合而成，主体和侧支支架上有显影点，其中金属支架材料为镍钛合金，覆膜材料为聚对苯二甲酸乙二醇酯，缝合线和后释放线圈材料为聚对苯二甲酸乙二醇酯，显影点材料为铂铱合金，覆膜支架上束缚线材料为聚四氟乙烯。输送系统由锥形头、内管、套管、外管、分支导丝、后释放线等部件组成，外管近端表面涂覆PVP亲水涂层。导引导管由管身、应力扩散管、连接座、锁紧旋钮组成。产品经环氧乙烷灭菌，一次性使用，货架有效期2年。 | 该产品用于治疗胸主动脉夹层，且其近端破口在左颈总动脉远端15mm与左锁骨下动脉（LSA）远端20mm之间或夹层逆撕至LSA。 覆膜支架锚定区长度应≥15mm。 | 胸主动脉夹层 |  | 60ef7d60-0a1e-11f0-94b0-b4055d63f15c | 60ef7d60-0a1e-11f0-94b0-b4055d63f15c | 分支型主动脉覆膜支架系统 | C02060500114012025010000901 | C02060500100008025010000230 | 02-血管介入治疗类材料 | 06-外周血管介入治疗材料 | 05-胸主动脉支架 | 胸主动脉支架（单分支型/覆膜） | 14-合金 | 012-覆膜/单分支型 | CP262610-1502505 | CP262610-1502505 | 06935593767570 | 国械注准20253130570 | 集采范围外 | 新增（2025-06-23)、国家医保耗材27位编码变更
6f0035cd-955c-11ed-bda4-34735a9d8166 | 上海微创心脉医疗科技（集团）股份有限公司 | 913101150512565326 | 54a11b64-7a6e-11f0-88e5-34735a9d8166 | a76b5a2e-0a0a-11f0-94b0-b4055d63f15c | 外周血管支架类 | 胸主动脉夹层 | 分支型主动脉覆膜支架系统 | 5e207647-048e-11f0-94b0-b4055d63f15c | 分支型主动脉覆膜支架系统 | 上海微创心脉医疗科技（集团）股份有限公司 |  | 国械注准20253130570 |  | 该产品由覆膜支架、输送系统、导引导管组成，覆膜支架预装于输送系统中。覆膜支架由主体覆膜支架和单侧支覆膜支架缝合而成，主体和侧支支架上有显影点，其中金属支架材料为镍钛合金，覆膜材料为聚对苯二甲酸乙二醇酯，缝合线和后释放线圈材料为聚对苯二甲酸乙二醇酯，显影点材料为铂铱合金，覆膜支架上束缚线材料为聚四氟乙烯。输送系统由锥形头、内管、套管、外管、分支导丝、后释放线等部件组成，外管近端表面涂覆PVP亲水涂层。导引导管由管身、应力扩散管、连接座、锁紧旋钮组成。产品经环氧乙烷灭菌，一次性使用，货架有效期2年。 | 该产品用于治疗胸主动脉夹层，且其近端破口在左颈总动脉远端15mm与左锁骨下动脉（LSA）远端20mm之间或夹层逆撕至LSA。 覆膜支架锚定区长度应≥15mm。 | 胸主动脉夹层 |  | 60ef9af6-0a1e-11f0-94b0-b4055d63f15c | 60ef9af6-0a1e-11f0-94b0-b4055d63f15c | 分支型主动脉覆膜支架系统 | C02060500114012025010000902 | C02060500100008025010000231 | 02-血管介入治疗类材料 | 06-外周血管介入治疗材料 | 05-胸主动脉支架 | 胸主动脉支架（单分支型/覆膜） | 14-合金 | 012-覆膜/单分支型 | CP343212-1502505 | CP343212-1502505 |  | 国械注准20253130570 | 集采范围外 | 新增（2025-06-23)、国家医保耗材27位编码变更
6f0035cd-955c-11ed-bda4-34735a9d8166 | 上海微创心脉医疗科技（集团）股份有限公司 | 913101150512565326 | 54a11c2c-7a6e-11f0-88e5-34735a9d8166 | a76b5a2e-0a0a-11f0-94b0-b4055d63f15c | 外周血管支架类 | 胸主动脉夹层 | 分支型主动脉覆膜支架系统 | 5e207647-048e-11f0-94b0-b4055d63f15c | 分支型主动脉覆膜支架系统 | 上海微创心脉医疗科技（集团）股份有限公司 |  | 国械注准20253130570 |  | 该产品由覆膜支架、输送系统、导引导管组成，覆膜支架预装于输送系统中。覆膜支架由主体覆膜支架和单侧支覆膜支架缝合而成，主体和侧支支架上有显影点，其中金属支架材料为镍钛合金，覆膜材料为聚对苯二甲酸乙二醇酯，缝合线和后释放线圈材料为聚对苯二甲酸乙二醇酯，显影点材料为铂铱合金，覆膜支架上束缚线材料为聚四氟乙烯。输送系统由锥形头、内管、套管、外管、分支导丝、后释放线等部件组成，外管近端表面涂覆PVP亲水涂层。导引导管由管身、应力扩散管、连接座、锁紧旋钮组成。产品经环氧乙烷灭菌，一次性使用，货架有效期2年。 | 该产品用于治疗胸主动脉夹层，且其近端破口在左颈总动脉远端15mm与左锁骨下动脉（LSA）远端20mm之间或夹层逆撕至LSA。 覆膜支架锚定区长度应≥15mm。 | 胸主动脉夹层 |  | 60efaac6-0a1e-11f0-94b0-b4055d63f15c | 60efaac6-0a1e-11f0-94b0-b4055d63f15c | 分支型主动脉覆膜支架系统 | C02060500114012025010000903 | C02060500100008025010000232 | 02-血管介入治疗类材料 | 06-外周血管介入治疗材料 | 05-胸主动脉支架 | 胸主动脉支架（单分支型/覆膜） | 14-合金 | 012-覆膜/单分支型 | CP404006-1502510 | CP404006-1502510 |  | 国械注准20253130570 | 集采范围外 | 新增（2025-06-23)、国家医保耗材27位编码变更
6f0035cd-955c-11ed-bda4-34735a9d8166 | 上海微创心脉医疗科技（集团）股份有限公司 | 913101150512565326 | 54a11cf0-7a6e-11f0-88e5-34735a9d8166 | a76b5a2e-0a0a-11f0-94b0-b4055d63f15c | 外周血管支架类 | 胸主动脉夹层 | 分支型主动脉覆膜支架系统 | 5e207647-048e-11f0-94b0-b4055d63f15c | 分支型主动脉覆膜支架系统 | 上海微创心脉医疗科技（集团）股份有限公司 |  | 国械注准20253130570 |  | 该产品由覆膜支架、输送系统、导引导管组成，覆膜支架预装于输送系统中。覆膜支架由主体覆膜支架和单侧支覆膜支架缝合而成，主体和侧支支架上有显影点，其中金属支架材料为镍钛合金，覆膜材料为聚对苯二甲酸乙二醇酯，缝合线和后释放线圈材料为聚对苯二甲酸乙二醇酯，显影点材料为铂铱合金，覆膜支架上束缚线材料为聚四氟乙烯。输送系统由锥形头、内管、套管、外管、分支导丝、后释放线等部件组成，外管近端表面涂覆PVP亲水涂层。导引导管由管身、应力扩散管、连接座、锁紧旋钮组成。产品经环氧乙烷灭菌，一次性使用，货架有效期2年。 | 该产品用于治疗胸主动脉夹层，且其近端破口在左颈总动脉远端15mm与左锁骨下动脉（LSA）远端20mm之间或夹层逆撕至LSA。 覆膜支架锚定区长度应≥15mm。 | 胸主动脉夹层 |  | 60efbbfb-0a1e-11f0-94b0-b4055d63f15c | 60efbbfb-0a1e-11f0-94b0-b4055d63f15c | 分支型主动脉覆膜支架系统 | C02060500114012025010000904 | C02060500100008025010000233 | 02-血管介入治疗类材料 | 06-外周血管介入治疗材料 | 05-胸主动脉支架 | 胸主动脉支架（单分支型/覆膜） | 14-合金 | 012-覆膜/单分支型 | CP423606-1502515 | CP423606-1502515 |  | 国械注准20253130570 | 集采范围外 | 新增（2025-06-23)、国家医保耗材27位编码变更
6f0035cd-955c-11ed-bda4-34735a9d8166 | 上海微创心脉医疗科技（集团）股份有限公司 | 913101150512565326 | 54a11db3-7a6e-11f0-88e5-34735a9d8166 | a76b5a2e-0a0a-11f0-94b0-b4055d63f15c | 外周血管支架类 | 胸主动脉夹层 | 分支型主动脉覆膜支架系统 | 5e207647-048e-11f0-94b0-b4055d63f15c | 分支型主动脉覆膜支架系统 | 上海微创心脉医疗科技（集团）股份有限公司 |  | 国械注准20253130570 |  | 该产品由覆膜支架、输送系统、导引导管组成，覆膜支架预装于输送系统中。覆膜支架由主体覆膜支架和单侧支覆膜支架缝合而成，主体和侧支支架上有显影点，其中金属支架材料为镍钛合金，覆膜材料为聚对苯二甲酸乙二醇酯，缝合线和后释放线圈材料为聚对苯二甲酸乙二醇酯，显影点材料为铂铱合金，覆膜支架上束缚线材料为聚四氟乙烯。输送系统由锥形头、内管、套管、外管、分支导丝、后释放线等部件组成，外管近端表面涂覆PVP亲水涂层。导引导管由管身、应力扩散管、连接座、锁紧旋钮组成。产品经环氧乙烷灭菌，一次性使用，货架有效期2年。 | 该产品用于治疗胸主动脉夹层，且其近端破口在左颈总动脉远端15mm与左锁骨下动脉（LSA）远端20mm之间或夹层逆撕至LSA。 覆膜支架锚定区长度应≥15mm。 | 胸主动脉夹层 |  | 60efe1f9-0a1e-11f0-94b0-b4055d63f15c | 60efe1f9-0a1e-11f0-94b0-b4055d63f15c | 分支型主动脉覆膜支架系统 | C02060500114012025010000905 | C02060500100008025010000234 | 02-血管介入治疗类材料 | 06-外周血管介入治疗材料 | 05-胸主动脉支架 | 胸主动脉支架（单分支型/覆膜） | 14-合金 | 012-覆膜/单分支型 | CP383810-1502530 | CP383810-1502530 |  | 国械注准20253130570 | 集采范围外 | 新增（2025-06-23)、国家医保耗材27位编码变更
6f0035cd-955c-11ed-bda4-34735a9d8166 | 上海微创心脉医疗科技（集团）股份有限公司 | 913101150512565326 | 54a12106-7a6e-11f0-88e5-34735a9d8166 | a76b5a2e-0a0a-11f0-94b0-b4055d63f15c | 外周血管支架类 | 胸主动脉夹层 | 分支型主动脉覆膜支架系统 | 5e207647-048e-11f0-94b0-b4055d63f15c | 分支型主动脉覆膜支架系统 | 上海微创心脉医疗科技（集团）股份有限公司 |  | 国械注准20253130570 |  | 该产品由覆膜支架、输送系统、导引导管组成，覆膜支架预装于输送系统中。覆膜支架由主体覆膜支架和单侧支覆膜支架缝合而成，主体和侧支支架上有显影点，其中金属支架材料为镍钛合金，覆膜材料为聚对苯二甲酸乙二醇酯，缝合线和后释放线圈材料为聚对苯二甲酸乙二醇酯，显影点材料为铂铱合金，覆膜支架上束缚线材料为聚四氟乙烯。输送系统由锥形头、内管、套管、外管、分支导丝、后释放线等部件组成，外管近端表面涂覆PVP亲水涂层。导引导管由管身、应力扩散管、连接座、锁紧旋钮组成。产品经环氧乙烷灭菌，一次性使用，货架有效期2年。 | 该产品用于治疗胸主动脉夹层，且其近端破口在左颈总动脉远端15mm与左锁骨下动脉（LSA）远端20mm之间或夹层逆撕至LSA。 覆膜支架锚定区长度应≥15mm。 | 胸主动脉夹层 |  | 60efff06-0a1e-11f0-94b0-b4055d63f15c | 60efff06-0a1e-11f0-94b0-b4055d63f15c | 分支型主动脉覆膜支架系统 | C02060500114012025010000906 | C02060500100008025010000235 | 02-血管介入治疗类材料 | 06-外周血管介入治疗材料 | 05-胸主动脉支架 | 胸主动脉支架（单分支型/覆膜） | 14-合金 | 012-覆膜/单分支型 | CP444408-1502530 | CP444408-1502530 |  | 国械注准20253130570 | 集采范围外 | 新增（2025-06-23)、国家医保耗材27位编码变更
6f0035cd-955c-11ed-bda4-34735a9d8166 | 上海微创心脉医疗科技（集团）股份有限公司 | 913101150512565326 | 54a121ff-7a6e-11f0-88e5-34735a9d8166 | a76b5a2e-0a0a-11f0-94b0-b4055d63f15c | 外周血管支架类 | 胸主动脉夹层 | 分支型主动脉覆膜支架系统 | 5e207647-048e-11f0-94b0-b4055d63f15c | 分支型主动脉覆膜支架系统 | 上海微创心脉医疗科技（集团）股份有限公司 |  | 国械注准20253130570 |  | 该产品由覆膜支架、输送系统、导引导管组成，覆膜支架预装于输送系统中。覆膜支架由主体覆膜支架和单侧支覆膜支架缝合而成，主体和侧支支架上有显影点，其中金属支架材料为镍钛合金，覆膜材料为聚对苯二甲酸乙二醇酯，缝合线和后释放线圈材料为聚对苯二甲酸乙二醇酯，显影点材料为铂铱合金，覆膜支架上束缚线材料为聚四氟乙烯。输送系统由锥形头、内管、套管、外管、分支导丝、后释放线等部件组成，外管近端表面涂覆PVP亲水涂层。导引导管由管身、应力扩散管、连接座、锁紧旋钮组成。产品经环氧乙烷灭菌，一次性使用，货架有效期2年。 | 该产品用于治疗胸主动脉夹层，且其近端破口在左颈总动脉远端15mm与左锁骨下动脉（LSA）远端20mm之间或夹层逆撕至LSA。 覆膜支架锚定区长度应≥15mm。 | 胸主动脉夹层 |  | 60f00dc0-0a1e-11f0-94b0-b4055d63f15c | 60f00dc0-0a1e-11f0-94b0-b4055d63f15c | 分支型主动脉覆膜支架系统 | C02060500114012025010000907 | C02060500100008025010000236 | 02-血管介入治疗类材料 | 06-外周血管介入治疗材料 | 05-胸主动脉支架 | 胸主动脉支架（单分支型/覆膜） | 14-合金 | 012-覆膜/单分支型 | CP383406-1802505 | CP383406-1802505 |  | 国械注准20253130570 | 集采范围外 | 新增（2025-06-23)、国家医保耗材27位编码变更
6f0035cd-955c-11ed-bda4-34735a9d8166 | 上海微创心脉医疗科技（集团）股份有限公司 | 913101150512565326 | 54a122c3-7a6e-11f0-88e5-34735a9d8166 | a76b5a2e-0a0a-11f0-94b0-b4055d63f15c | 外周血管支架类 | 胸主动脉夹层 | 分支型主动脉覆膜支架系统 | 5e207647-048e-11f0-94b0-b4055d63f15c | 分支型主动脉覆膜支架系统 | 上海微创心脉医疗科技（集团）股份有限公司 |  | 国械注准20253130570 |  | 该产品由覆膜支架、输送系统、导引导管组成，覆膜支架预装于输送系统中。覆膜支架由主体覆膜支架和单侧支覆膜支架缝合而成，主体和侧支支架上有显影点，其中金属支架材料为镍钛合金，覆膜材料为聚对苯二甲酸乙二醇酯，缝合线和后释放线圈材料为聚对苯二甲酸乙二醇酯，显影点材料为铂铱合金，覆膜支架上束缚线材料为聚四氟乙烯。输送系统由锥形头、内管、套管、外管、分支导丝、后释放线等部件组成，外管近端表面涂覆PVP亲水涂层。导引导管由管身、应力扩散管、连接座、锁紧旋钮组成。产品经环氧乙烷灭菌，一次性使用，货架有效期2年。 | 该产品用于治疗胸主动脉夹层，且其近端破口在左颈总动脉远端15mm与左锁骨下动脉（LSA）远端20mm之间或夹层逆撕至LSA。 覆膜支架锚定区长度应≥15mm。 | 胸主动脉夹层 |  | 60f01cc2-0a1e-11f0-94b0-b4055d63f15c | 60f01cc2-0a1e-11f0-94b0-b4055d63f15c | 分支型主动脉覆膜支架系统 | C02060500114012025010000908 | C02060500100008025010000237 | 02-血管介入治疗类材料 | 06-外周血管介入治疗材料 | 05-胸主动脉支架 | 胸主动脉支架（单分支型/覆膜） | 14-合金 | 012-覆膜/单分支型 | CP444412-1502515 | CP444412-1502515 |  | 国械注准20253130570 | 集采范围外 | 新增（2025-06-23)、国家医保耗材27位编码变更
6f0035cd-955c-11ed-bda4-34735a9d8166 | 上海微创心脉医疗科技（集团）股份有限公司 | 913101150512565326 | 54a12395-7a6e-11f0-88e5-34735a9d8166 | a76b5a2e-0a0a-11f0-94b0-b4055d63f15c | 外周血管支架类 | 胸主动脉夹层 | 分支型主动脉覆膜支架系统 | 5e207647-048e-11f0-94b0-b4055d63f15c | 分支型主动脉覆膜支架系统 | 上海微创心脉医疗科技（集团）股份有限公司 |  | 国械注准20253130570 |  | 该产品由覆膜支架、输送系统、导引导管组成，覆膜支架预装于输送系统中。覆膜支架由主体覆膜支架和单侧支覆膜支架缝合而成，主体和侧支支架上有显影点，其中金属支架材料为镍钛合金，覆膜材料为聚对苯二甲酸乙二醇酯，缝合线和后释放线圈材料为聚对苯二甲酸乙二醇酯，显影点材料为铂铱合金，覆膜支架上束缚线材料为聚四氟乙烯。输送系统由锥形头、内管、套管、外管、分支导丝、后释放线等部件组成，外管近端表面涂覆PVP亲水涂层。导引导管由管身、应力扩散管、连接座、锁紧旋钮组成。产品经环氧乙烷灭菌，一次性使用，货架有效期2年。 | 该产品用于治疗胸主动脉夹层，且其近端破口在左颈总动脉远端15mm与左锁骨下动脉（LSA）远端20mm之间或夹层逆撕至LSA。 覆膜支架锚定区长度应≥15mm。 | 胸主动脉夹层 |  | 60f03258-0a1e-11f0-94b0-b4055d63f15c | 60f03258-0a1e-11f0-94b0-b4055d63f15c | 分支型主动脉覆膜支架系统 | C02060500114012025010000909 | C02060500100008025010000238 | 02-血管介入治疗类材料 | 06-外周血管介入治疗材料 | 05-胸主动脉支架 | 胸主动脉支架（单分支型/覆膜） | 14-合金 | 012-覆膜/单分支型 | CP343410-1502515 | CP343410-1502515 |  | 国械注准20253130570 | 集采范围外 | 新增（2025-06-23)、国家医保耗材27位编码变更
6f0035cd-955c-11ed-bda4-34735a9d8166 | 上海微创心脉医疗科技（集团）股份有限公司 | 913101150512565326 | 54a12458-7a6e-11f0-88e5-34735a9d8166 | a76b5a2e-0a0a-11f0-94b0-b4055d63f15c | 外周血管支架类 | 胸主动脉夹层 | 分支型主动脉覆膜支架系统 | 5e207647-048e-11f0-94b0-b4055d63f15c | 分支型主动脉覆膜支架系统 | 上海微创心脉医疗科技（集团）股份有限公司 |  | 国械注准20253130570 |  | 该产品由覆膜支架、输送系统、导引导管组成，覆膜支架预装于输送系统中。覆膜支架由主体覆膜支架和单侧支覆膜支架缝合而成，主体和侧支支架上有显影点，其中金属支架材料为镍钛合金，覆膜材料为聚对苯二甲酸乙二醇酯，缝合线和后释放线圈材料为聚对苯二甲酸乙二醇酯，显影点材料为铂铱合金，覆膜支架上束缚线材料为聚四氟乙烯。输送系统由锥形头、内管、套管、外管、分支导丝、后释放线等部件组成，外管近端表面涂覆PVP亲水涂层。导引导管由管身、应力扩散管、连接座、锁紧旋钮组成。产品经环氧乙烷灭菌，一次性使用，货架有效期2年。 | 该产品用于治疗胸主动脉夹层，且其近端破口在左颈总动脉远端15mm与左锁骨下动脉（LSA）远端20mm之间或夹层逆撕至LSA。 覆膜支架锚定区长度应≥15mm。 | 胸主动脉夹层 |  | 60f04270-0a1e-11f0-94b0-b4055d63f15c | 60f04270-0a1e-11f0-94b0-b4055d63f15c | 分支型主动脉覆膜支架系统 | C02060500114012025010000910 | C02060500100008025010000239 | 02-血管介入治疗类材料 | 06-外周血管介入治疗材料 | 05-胸主动脉支架 | 胸主动脉支架（单分支型/覆膜） | 14-合金 | 012-覆膜/单分支型 | CP303006-1502515 | CP303006-1502515 |  | 国械注准20253130570 | 集采范围外 | 新增（2025-06-23)、国家医保耗材27位编码变更
6f0035cd-955c-11ed-bda4-34735a9d8166 | 上海微创心脉医疗科技（集团）股份有限公司 | 913101150512565326 | 54a1251c-7a6e-11f0-88e5-34735a9d8166 | a76b5a2e-0a0a-11f0-94b0-b4055d63f15c | 外周血管支架类 | 胸主动脉夹层 | 分支型主动脉覆膜支架系统 | 5e207647-048e-11f0-94b0-b4055d63f15c | 分支型主动脉覆膜支架系统 | 上海微创心脉医疗科技（集团）股份有限公司 |  | 国械注准20253130570 |  | 该产品由覆膜支架、输送系统、导引导管组成，覆膜支架预装于输送系统中。覆膜支架由主体覆膜支架和单侧支覆膜支架缝合而成，主体和侧支支架上有显影点，其中金属支架材料为镍钛合金，覆膜材料为聚对苯二甲酸乙二醇酯，缝合线和后释放线圈材料为聚对苯二甲酸乙二醇酯，显影点材料为铂铱合金，覆膜支架上束缚线材料为聚四氟乙烯。输送系统由锥形头、内管、套管、外管、分支导丝、后释放线等部件组成，外管近端表面涂覆PVP亲水涂层。导引导管由管身、应力扩散管、连接座、锁紧旋钮组成。产品经环氧乙烷灭菌，一次性使用，货架有效期2年。 | 该产品用于治疗胸主动脉夹层，且其近端破口在左颈总动脉远端15mm与左锁骨下动脉（LSA）远端20mm之间或夹层逆撕至LSA。 覆膜支架锚定区长度应≥15mm。 | 胸主动脉夹层 |  | 60f068b9-0a1e-11f0-94b0-b4055d63f15c | 60f068b9-0a1e-11f0-94b0-b4055d63f15c | 分支型主动脉覆膜支架系统 | C02060500114012025010000911 | C02060500100008025010000240 | 02-血管介入治疗类材料 | 06-外周血管介入治疗材料 | 05-胸主动脉支架 | 胸主动脉支架（单分支型/覆膜） | 14-合金 | 012-覆膜/单分支型 | CP323012-1502515 | CP323012-1502515 | 06935593765170 | 国械注准20253130570 | 集采范围外 | 新增（2025-06-23)、国家医保耗材27位编码变更
6f0035cd-955c-11ed-bda4-34735a9d8166 | 上海微创心脉医疗科技（集团）股份有限公司 | 913101150512565326 | 54a125df-7a6e-11f0-88e5-34735a9d8166 | a76b5a2e-0a0a-11f0-94b0-b4055d63f15c | 外周血管支架类 | 胸主动脉夹层 | 分支型主动脉覆膜支架系统 | 5e207647-048e-11f0-94b0-b4055d63f15c | 分支型主动脉覆膜支架系统 | 上海微创心脉医疗科技（集团）股份有限公司 |  | 国械注准20253130570 |  | 该产品由覆膜支架、输送系统、导引导管组成，覆膜支架预装于输送系统中。覆膜支架由主体覆膜支架和单侧支覆膜支架缝合而成，主体和侧支支架上有显影点，其中金属支架材料为镍钛合金，覆膜材料为聚对苯二甲酸乙二醇酯，缝合线和后释放线圈材料为聚对苯二甲酸乙二醇酯，显影点材料为铂铱合金，覆膜支架上束缚线材料为聚四氟乙烯。输送系统由锥形头、内管、套管、外管、分支导丝、后释放线等部件组成，外管近端表面涂覆PVP亲水涂层。导引导管由管身、应力扩散管、连接座、锁紧旋钮组成。产品经环氧乙烷灭菌，一次性使用，货架有效期2年。 | 该产品用于治疗胸主动脉夹层，且其近端破口在左颈总动脉远端15mm与左锁骨下动脉（LSA）远端20mm之间或夹层逆撕至LSA。 覆膜支架锚定区长度应≥15mm。 | 胸主动脉夹层 |  | 60f07924-0a1e-11f0-94b0-b4055d63f15c | 60f07924-0a1e-11f0-94b0-b4055d63f15c | 分支型主动脉覆膜支架系统 | C02060500114012025010000912 | C02060500100008025010000241 | 02-血管介入治疗类材料 | 06-外周血管介入治疗材料 | 05-胸主动脉支架 | 胸主动脉支架（单分支型/覆膜） | 14-合金 | 012-覆膜/单分支型 | CP403412-1502515 | CP403412-1502515 |  | 国械注准20253130570 | 集采范围外 | 新增（2025-06-23)、国家医保耗材27位编码变更
6f0035cd-955c-11ed-bda4-34735a9d8166 | 上海微创心脉医疗科技（集团）股份有限公司 | 913101150512565326 | 54a126b1-7a6e-11f0-88e5-34735a9d8166 | a76b5a2e-0a0a-11f0-94b0-b4055d63f15c | 外周血管支架类 | 胸主动脉夹层 | 分支型主动脉覆膜支架系统 | 5e207647-048e-11f0-94b0-b4055d63f15c | 分支型主动脉覆膜支架系统 | 上海微创心脉医疗科技（集团）股份有限公司 |  | 国械注准20253130570 |  | 该产品由覆膜支架、输送系统、导引导管组成，覆膜支架预装于输送系统中。覆膜支架由主体覆膜支架和单侧支覆膜支架缝合而成，主体和侧支支架上有显影点，其中金属支架材料为镍钛合金，覆膜材料为聚对苯二甲酸乙二醇酯，缝合线和后释放线圈材料为聚对苯二甲酸乙二醇酯，显影点材料为铂铱合金，覆膜支架上束缚线材料为聚四氟乙烯。输送系统由锥形头、内管、套管、外管、分支导丝、后释放线等部件组成，外管近端表面涂覆PVP亲水涂层。导引导管由管身、应力扩散管、连接座、锁紧旋钮组成。产品经环氧乙烷灭菌，一次性使用，货架有效期2年。 | 该产品用于治疗胸主动脉夹层，且其近端破口在左颈总动脉远端15mm与左锁骨下动脉（LSA）远端20mm之间或夹层逆撕至LSA。 覆膜支架锚定区长度应≥15mm。 | 胸主动脉夹层 |  | 60f1ec8a-0a1e-11f0-94b0-b4055d63f15c | 60f1ec8a-0a1e-11f0-94b0-b4055d63f15c | 分支型主动脉覆膜支架系统 | C02060500114012025010000913 | C02060500100008025010000242 | 02-血管介入治疗类材料 | 06-外周血管介入治疗材料 | 05-胸主动脉支架 | 胸主动脉支架（单分支型/覆膜） | 14-合金 | 012-覆膜/单分支型 | CP403614-1802510 | CP403614-1802510 |  | 国械注准20253130570 | 集采范围外 | 新增（2025-06-23)、国家医保耗材27位编码变更
6f0035cd-955c-11ed-bda4-34735a9d8166 | 上海微创心脉医疗科技（集团）股份有限公司 | 913101150512565326 | 54a129eb-7a6e-11f0-88e5-34735a9d8166 | a76b5a2e-0a0a-11f0-94b0-b4055d63f15c | 外周血管支架类 | 胸主动脉夹层 | 分支型主动脉覆膜支架系统 | 5e207647-048e-11f0-94b0-b4055d63f15c | 分支型主动脉覆膜支架系统 | 上海微创心脉医疗科技（集团）股份有限公司 |  | 国械注准20253130570 |  | 该产品由覆膜支架、输送系统、导引导管组成，覆膜支架预装于输送系统中。覆膜支架由主体覆膜支架和单侧支覆膜支架缝合而成，主体和侧支支架上有显影点，其中金属支架材料为镍钛合金，覆膜材料为聚对苯二甲酸乙二醇酯，缝合线和后释放线圈材料为聚对苯二甲酸乙二醇酯，显影点材料为铂铱合金，覆膜支架上束缚线材料为聚四氟乙烯。输送系统由锥形头、内管、套管、外管、分支导丝、后释放线等部件组成，外管近端表面涂覆PVP亲水涂层。导引导管由管身、应力扩散管、连接座、锁紧旋钮组成。产品经环氧乙烷灭菌，一次性使用，货架有效期2年。 | 该产品用于治疗胸主动脉夹层，且其近端破口在左颈总动脉远端15mm与左锁骨下动脉（LSA）远端20mm之间或夹层逆撕至LSA。 覆膜支架锚定区长度应≥15mm。 | 胸主动脉夹层 |  | 60f20995-0a1e-11f0-94b0-b4055d63f15c | 60f20995-0a1e-11f0-94b0-b4055d63f15c | 分支型主动脉覆膜支架系统 | C02060500114012025010000914 | C02060500100008025010000243 | 02-血管介入治疗类材料 | 06-外周血管介入治疗材料 | 05-胸主动脉支架 | 胸主动脉支架（单分支型/覆膜） | 14-合金 | 012-覆膜/单分支型 | CP343414-1502510 | CP343414-1502510 |  | 国械注准20253130570 | 集采范围外 | 新增（2025-06-23)、国家医保耗材27位编码变更
6f0035cd-955c-11ed-bda4-34735a9d8166 | 上海微创心脉医疗科技（集团）股份有限公司 | 913101150512565326 | 54a12ab4-7a6e-11f0-88e5-34735a9d8166 | a76b5a2e-0a0a-11f0-94b0-b4055d63f15c | 外周血管支架类 | 胸主动脉夹层 | 分支型主动脉覆膜支架系统 | 5e207647-048e-11f0-94b0-b4055d63f15c | 分支型主动脉覆膜支架系统 | 上海微创心脉医疗科技（集团）股份有限公司 |  | 国械注准20253130570 |  | 该产品由覆膜支架、输送系统、导引导管组成，覆膜支架预装于输送系统中。覆膜支架由主体覆膜支架和单侧支覆膜支架缝合而成，主体和侧支支架上有显影点，其中金属支架材料为镍钛合金，覆膜材料为聚对苯二甲酸乙二醇酯，缝合线和后释放线圈材料为聚对苯二甲酸乙二醇酯，显影点材料为铂铱合金，覆膜支架上束缚线材料为聚四氟乙烯。输送系统由锥形头、内管、套管、外管、分支导丝、后释放线等部件组成，外管近端表面涂覆PVP亲水涂层。导引导管由管身、应力扩散管、连接座、锁紧旋钮组成。产品经环氧乙烷灭菌，一次性使用，货架有效期2年。 | 该产品用于治疗胸主动脉夹层，且其近端破口在左颈总动脉远端15mm与左锁骨下动脉（LSA）远端20mm之间或夹层逆撕至LSA。 覆膜支架锚定区长度应≥15mm。 | 胸主动脉夹层 |  | 60f21091-0a1e-11f0-94b0-b4055d63f15c | 60f21091-0a1e-11f0-94b0-b4055d63f15c | 分支型主动脉覆膜支架系统 | C02060500114012025010000915 | C02060500100008025010000244 | 02-血管介入治疗类材料 | 06-外周血管介入治疗材料 | 05-胸主动脉支架 | 胸主动脉支架（单分支型/覆膜） | 14-合金 | 012-覆膜/单分支型 | CP262006-1502505 | CP262006-1502505 |  | 国械注准20253130570 | 集采范围外 | 新增（2025-06-23)、国家医保耗材27位编码变更
6f0035cd-955c-11ed-bda4-34735a9d8166 | 上海微创心脉医疗科技（集团）股份有限公司 | 913101150512565326 | 54a12b7c-7a6e-11f0-88e5-34735a9d8166 | a76b5a2e-0a0a-11f0-94b0-b4055d63f15c | 外周血管支架类 | 胸主动脉夹层 | 分支型主动脉覆膜支架系统 | 5e207647-048e-11f0-94b0-b4055d63f15c | 分支型主动脉覆膜支架系统 | 上海微创心脉医疗科技（集团）股份有限公司 |  | 国械注准20253130570 |  | 该产品由覆膜支架、输送系统、导引导管组成，覆膜支架预装于输送系统中。覆膜支架由主体覆膜支架和单侧支覆膜支架缝合而成，主体和侧支支架上有显影点，其中金属支架材料为镍钛合金，覆膜材料为聚对苯二甲酸乙二醇酯，缝合线和后释放线圈材料为聚对苯二甲酸乙二醇酯，显影点材料为铂铱合金，覆膜支架上束缚线材料为聚四氟乙烯。输送系统由锥形头、内管、套管、外管、分支导丝、后释放线等部件组成，外管近端表面涂覆PVP亲水涂层。导引导管由管身、应力扩散管、连接座、锁紧旋钮组成。产品经环氧乙烷灭菌，一次性使用，货架有效期2年。 | 该产品用于治疗胸主动脉夹层，且其近端破口在左颈总动脉远端15mm与左锁骨下动脉（LSA）远端20mm之间或夹层逆撕至LSA。 覆膜支架锚定区长度应≥15mm。 | 胸主动脉夹层 |  | 60f21838-0a1e-11f0-94b0-b4055d63f15c | 60f21838-0a1e-11f0-94b0-b4055d63f15c | 分支型主动脉覆膜支架系统 | C02060500114012025010000916 | C02060500100008025010000245 | 02-血管介入治疗类材料 | 06-外周血管介入治疗材料 | 05-胸主动脉支架 | 胸主动脉支架（单分支型/覆膜） | 14-合金 | 012-覆膜/单分支型 | CP342806-1502505 | CP342806-1502505 |  | 国械注准20253130570 | 集采范围外 | 新增（2025-06-23)、国家医保耗材27位编码变更
6f0035cd-955c-11ed-bda4-34735a9d8166 | 上海微创心脉医疗科技（集团）股份有限公司 | 913101150512565326 | 54a12c3b-7a6e-11f0-88e5-34735a9d8166 | a76b5a2e-0a0a-11f0-94b0-b4055d63f15c | 外周血管支架类 | 胸主动脉夹层 | 分支型主动脉覆膜支架系统 | 5e207647-048e-11f0-94b0-b4055d63f15c | 分支型主动脉覆膜支架系统 | 上海微创心脉医疗科技（集团）股份有限公司 |  | 国械注准20253130570 |  | 该产品由覆膜支架、输送系统、导引导管组成，覆膜支架预装于输送系统中。覆膜支架由主体覆膜支架和单侧支覆膜支架缝合而成，主体和侧支支架上有显影点，其中金属支架材料为镍钛合金，覆膜材料为聚对苯二甲酸乙二醇酯，缝合线和后释放线圈材料为聚对苯二甲酸乙二醇酯，显影点材料为铂铱合金，覆膜支架上束缚线材料为聚四氟乙烯。输送系统由锥形头、内管、套管、外管、分支导丝、后释放线等部件组成，外管近端表面涂覆PVP亲水涂层。导引导管由管身、应力扩散管、连接座、锁紧旋钮组成。产品经环氧乙烷灭菌，一次性使用，货架有效期2年。 | 该产品用于治疗胸主动脉夹层，且其近端破口在左颈总动脉远端15mm与左锁骨下动脉（LSA）远端20mm之间或夹层逆撕至LSA。 覆膜支架锚定区长度应≥15mm。 | 胸主动脉夹层 |  | 60f2291a-0a1e-11f0-94b0-b4055d63f15c | 60f2291a-0a1e-11f0-94b0-b4055d63f15c | 分支型主动脉覆膜支架系统 | C02060500114012025010000917 | C02060500100008025010000246 | 02-血管介入治疗类材料 | 06-外周血管介入治疗材料 | 05-胸主动脉支架 | 胸主动脉支架（单分支型/覆膜） | 14-合金 | 012-覆膜/单分支型 | CP322814-1802505 | CP322814-1802505 |  | 国械注准20253130570 | 集采范围外 | 新增（2025-06-23)、国家医保耗材27位编码变更
6f0035cd-955c-11ed-bda4-34735a9d8166 | 上海微创心脉医疗科技（集团）股份有限公司 | 913101150512565326 | 54a12d12-7a6e-11f0-88e5-34735a9d8166 | a76b5a2e-0a0a-11f0-94b0-b4055d63f15c | 外周血管支架类 | 胸主动脉夹层 | 分支型主动脉覆膜支架系统 | 5e207647-048e-11f0-94b0-b4055d63f15c | 分支型主动脉覆膜支架系统 | 上海微创心脉医疗科技（集团）股份有限公司 |  | 国械注准20253130570 |  | 该产品由覆膜支架、输送系统、导引导管组成，覆膜支架预装于输送系统中。覆膜支架由主体覆膜支架和单侧支覆膜支架缝合而成，主体和侧支支架上有显影点，其中金属支架材料为镍钛合金，覆膜材料为聚对苯二甲酸乙二醇酯，缝合线和后释放线圈材料为聚对苯二甲酸乙二醇酯，显影点材料为铂铱合金，覆膜支架上束缚线材料为聚四氟乙烯。输送系统由锥形头、内管、套管、外管、分支导丝、后释放线等部件组成，外管近端表面涂覆PVP亲水涂层。导引导管由管身、应力扩散管、连接座、锁紧旋钮组成。产品经环氧乙烷灭菌，一次性使用，货架有效期2年。 | 该产品用于治疗胸主动脉夹层，且其近端破口在左颈总动脉远端15mm与左锁骨下动脉（LSA）远端20mm之间或夹层逆撕至LSA。 覆膜支架锚定区长度应≥15mm。 | 胸主动脉夹层 |  | 60f237ca-0a1e-11f0-94b0-b4055d63f15c | 60f237ca-0a1e-11f0-94b0-b4055d63f15c | 分支型主动脉覆膜支架系统 | C02060500114012025010000918 | C02060500100008025010000247 | 02-血管介入治疗类材料 | 06-外周血管介入治疗材料 | 05-胸主动脉支架 | 胸主动脉支架（单分支型/覆膜） | 14-合金 | 012-覆膜/单分支型 | CP444410-1502510 | CP444410-1502510 |  | 国械注准20253130570 | 集采范围外 | 新增（2025-06-23)、国家医保耗材27位编码变更
6f0035cd-955c-11ed-bda4-34735a9d8166 | 上海微创心脉医疗科技（集团）股份有限公司 | 913101150512565326 | 54a12dd5-7a6e-11f0-88e5-34735a9d8166 | a76b5a2e-0a0a-11f0-94b0-b4055d63f15c | 外周血管支架类 | 胸主动脉夹层 | 分支型主动脉覆膜支架系统 | 5e207647-048e-11f0-94b0-b4055d63f15c | 分支型主动脉覆膜支架系统 | 上海微创心脉医疗科技（集团）股份有限公司 |  | 国械注准20253130570 |  | 该产品由覆膜支架、输送系统、导引导管组成，覆膜支架预装于输送系统中。覆膜支架由主体覆膜支架和单侧支覆膜支架缝合而成，主体和侧支支架上有显影点，其中金属支架材料为镍钛合金，覆膜材料为聚对苯二甲酸乙二醇酯，缝合线和后释放线圈材料为聚对苯二甲酸乙二醇酯，显影点材料为铂铱合金，覆膜支架上束缚线材料为聚四氟乙烯。输送系统由锥形头、内管、套管、外管、分支导丝、后释放线等部件组成，外管近端表面涂覆PVP亲水涂层。导引导管由管身、应力扩散管、连接座、锁紧旋钮组成。产品经环氧乙烷灭菌，一次性使用，货架有效期2年。 | 该产品用于治疗胸主动脉夹层，且其近端破口在左颈总动脉远端15mm与左锁骨下动脉（LSA）远端20mm之间或夹层逆撕至LSA。 覆膜支架锚定区长度应≥15mm。 | 胸主动脉夹层 |  | 60f24854-0a1e-11f0-94b0-b4055d63f15c | 60f24854-0a1e-11f0-94b0-b4055d63f15c | 分支型主动脉覆膜支架系统 | C02060500114012025010000919 | C02060500100008025010000248 | 02-血管介入治疗类材料 | 06-外周血管介入治疗材料 | 05-胸主动脉支架 | 胸主动脉支架（单分支型/覆膜） | 14-合金 | 012-覆膜/单分支型 | CP322610-1502505 | CP322610-1502505 |  | 国械注准20253130570 | 集采范围外 | 新增（2025-06-23)、国家医保耗材27位编码变更
6f0035cd-955c-11ed-bda4-34735a9d8166 | 上海微创心脉医疗科技（集团）股份有限公司 | 913101150512565326 | 54a12e9e-7a6e-11f0-88e5-34735a9d8166 | a76b5a2e-0a0a-11f0-94b0-b4055d63f15c | 外周血管支架类 | 胸主动脉夹层 | 分支型主动脉覆膜支架系统 | 5e207647-048e-11f0-94b0-b4055d63f15c | 分支型主动脉覆膜支架系统 | 上海微创心脉医疗科技（集团）股份有限公司 |  | 国械注准20253130570 |  | 该产品由覆膜支架、输送系统、导引导管组成，覆膜支架预装于输送系统中。覆膜支架由主体覆膜支架和单侧支覆膜支架缝合而成，主体和侧支支架上有显影点，其中金属支架材料为镍钛合金，覆膜材料为聚对苯二甲酸乙二醇酯，缝合线和后释放线圈材料为聚对苯二甲酸乙二醇酯，显影点材料为铂铱合金，覆膜支架上束缚线材料为聚四氟乙烯。输送系统由锥形头、内管、套管、外管、分支导丝、后释放线等部件组成，外管近端表面涂覆PVP亲水涂层。导引导管由管身、应力扩散管、连接座、锁紧旋钮组成。产品经环氧乙烷灭菌，一次性使用，货架有效期2年。 | 该产品用于治疗胸主动脉夹层，且其近端破口在左颈总动脉远端15mm与左锁骨下动脉（LSA）远端20mm之间或夹层逆撕至LSA。 覆膜支架锚定区长度应≥15mm。 | 胸主动脉夹层 |  | 60f25939-0a1e-11f0-94b0-b4055d63f15c | 60f25939-0a1e-11f0-94b0-b4055d63f15c | 分支型主动脉覆膜支架系统 | C02060500114012025010000920 | C02060500100008025010000249 | 02-血管介入治疗类材料 | 06-外周血管介入治疗材料 | 05-胸主动脉支架 | 胸主动脉支架（单分支型/覆膜） | 14-合金 | 012-覆膜/单分支型 | CP444014-1802515 | CP444014-1802515 |  | 国械注准20253130570 | 集采范围外 | 新增（2025-06-23)、国家医保耗材27位编码变更
6f0035cd-955c-11ed-bda4-34735a9d8166 | 上海微创心脉医疗科技（集团）股份有限公司 | 913101150512565326 | 54a12f66-7a6e-11f0-88e5-34735a9d8166 | a76b5a2e-0a0a-11f0-94b0-b4055d63f15c | 外周血管支架类 | 胸主动脉夹层 | 分支型主动脉覆膜支架系统 | 5e207647-048e-11f0-94b0-b4055d63f15c | 分支型主动脉覆膜支架系统 | 上海微创心脉医疗科技（集团）股份有限公司 |  | 国械注准20253130570 |  | 该产品由覆膜支架、输送系统、导引导管组成，覆膜支架预装于输送系统中。覆膜支架由主体覆膜支架和单侧支覆膜支架缝合而成，主体和侧支支架上有显影点，其中金属支架材料为镍钛合金，覆膜材料为聚对苯二甲酸乙二醇酯，缝合线和后释放线圈材料为聚对苯二甲酸乙二醇酯，显影点材料为铂铱合金，覆膜支架上束缚线材料为聚四氟乙烯。输送系统由锥形头、内管、套管、外管、分支导丝、后释放线等部件组成，外管近端表面涂覆PVP亲水涂层。导引导管由管身、应力扩散管、连接座、锁紧旋钮组成。产品经环氧乙烷灭菌，一次性使用，货架有效期2年。 | 该产品用于治疗胸主动脉夹层，且其近端破口在左颈总动脉远端15mm与左锁骨下动脉（LSA）远端20mm之间或夹层逆撕至LSA。 覆膜支架锚定区长度应≥15mm。 | 胸主动脉夹层 |  | 60f2730a-0a1e-11f0-94b0-b4055d63f15c | 60f2730a-0a1e-11f0-94b0-b4055d63f15c | 分支型主动脉覆膜支架系统 | C02060500114012025010000921 | C02060500100008025010000250 | 02-血管介入治疗类材料 | 06-外周血管介入治疗材料 | 05-胸主动脉支架 | 胸主动脉支架（单分支型/覆膜） | 14-合金 | 012-覆膜/单分支型 | CP302808-1502510 | CP302808-1502510 |  | 国械注准20253130570 | 集采范围外 | 新增（2025-06-23)、国家医保耗材27位编码变更
6f0035cd-955c-11ed-bda4-34735a9d8166 | 上海微创心脉医疗科技（集团）股份有限公司 | 913101150512565326 | 54a1302a-7a6e-11f0-88e5-34735a9d8166 | a76b5a2e-0a0a-11f0-94b0-b4055d63f15c | 外周血管支架类 | 胸主动脉夹层 | 分支型主动脉覆膜支架系统 | 5e207647-048e-11f0-94b0-b4055d63f15c | 分支型主动脉覆膜支架系统 | 上海微创心脉医疗科技（集团）股份有限公司 |  | 国械注准20253130570 |  | 该产品由覆膜支架、输送系统、导引导管组成，覆膜支架预装于输送系统中。覆膜支架由主体覆膜支架和单侧支覆膜支架缝合而成，主体和侧支支架上有显影点，其中金属支架材料为镍钛合金，覆膜材料为聚对苯二甲酸乙二醇酯，缝合线和后释放线圈材料为聚对苯二甲酸乙二醇酯，显影点材料为铂铱合金，覆膜支架上束缚线材料为聚四氟乙烯。输送系统由锥形头、内管、套管、外管、分支导丝、后释放线等部件组成，外管近端表面涂覆PVP亲水涂层。导引导管由管身、应力扩散管、连接座、锁紧旋钮组成。产品经环氧乙烷灭菌，一次性使用，货架有效期2年。 | 该产品用于治疗胸主动脉夹层，且其近端破口在左颈总动脉远端15mm与左锁骨下动脉（LSA）远端20mm之间或夹层逆撕至LSA。 覆膜支架锚定区长度应≥15mm。 | 胸主动脉夹层 |  | 60f287e1-0a1e-11f0-94b0-b4055d63f15c | 60f287e1-0a1e-11f0-94b0-b4055d63f15c | 分支型主动脉覆膜支架系统 | C02060500114012025010000922 | C02060500100008025010000251 | 02-血管介入治疗类材料 | 06-外周血管介入治疗材料 | 05-胸主动脉支架 | 胸主动脉支架（单分支型/覆膜） | 14-合金 | 012-覆膜/单分支型 | CP363210-1502515 | CP363210-1502515 |  | 国械注准20253130570 | 集采范围外 | 新增（2025-06-23)、国家医保耗材27位编码变更
6f0035cd-955c-11ed-bda4-34735a9d8166 | 上海微创心脉医疗科技（集团）股份有限公司 | 913101150512565326 | 54a13395-7a6e-11f0-88e5-34735a9d8166 | a76b5a2e-0a0a-11f0-94b0-b4055d63f15c | 外周血管支架类 | 胸主动脉夹层 | 分支型主动脉覆膜支架系统 | 5e207647-048e-11f0-94b0-b4055d63f15c | 分支型主动脉覆膜支架系统 | 上海微创心脉医疗科技（集团）股份有限公司 |  | 国械注准20253130570 |  | 该产品由覆膜支架、输送系统、导引导管组成，覆膜支架预装于输送系统中。覆膜支架由主体覆膜支架和单侧支覆膜支架缝合而成，主体和侧支支架上有显影点，其中金属支架材料为镍钛合金，覆膜材料为聚对苯二甲酸乙二醇酯，缝合线和后释放线圈材料为聚对苯二甲酸乙二醇酯，显影点材料为铂铱合金，覆膜支架上束缚线材料为聚四氟乙烯。输送系统由锥形头、内管、套管、外管、分支导丝、后释放线等部件组成，外管近端表面涂覆PVP亲水涂层。导引导管由管身、应力扩散管、连接座、锁紧旋钮组成。产品经环氧乙烷灭菌，一次性使用，货架有效期2年。 | 该产品用于治疗胸主动脉夹层，且其近端破口在左颈总动脉远端15mm与左锁骨下动脉（LSA）远端20mm之间或夹层逆撕至LSA。 覆膜支架锚定区长度应≥15mm。 | 胸主动脉夹层 |  | 60f2feb8-0a1e-11f0-94b0-b4055d63f15c | 60f2feb8-0a1e-11f0-94b0-b4055d63f15c | 分支型主动脉覆膜支架系统 | C02060500114012025010000923 | C02060500100008025010000252 | 02-血管介入治疗类材料 | 06-外周血管介入治疗材料 | 05-胸主动脉支架 | 胸主动脉支架（单分支型/覆膜） | 14-合金 | 012-覆膜/单分支型 | CP322606-1502515 | CP322606-1502515 |  | 国械注准20253130570 | 集采范围外 | 新增（2025-06-23)、国家医保耗材27位编码变更
6f0035cd-955c-11ed-bda4-34735a9d8166 | 上海微创心脉医疗科技（集团）股份有限公司 | 913101150512565326 | 54a13458-7a6e-11f0-88e5-34735a9d8166 | a76b5a2e-0a0a-11f0-94b0-b4055d63f15c | 外周血管支架类 | 胸主动脉夹层 | 分支型主动脉覆膜支架系统 | 5e207647-048e-11f0-94b0-b4055d63f15c | 分支型主动脉覆膜支架系统 | 上海微创心脉医疗科技（集团）股份有限公司 |  | 国械注准20253130570 |  | 该产品由覆膜支架、输送系统、导引导管组成，覆膜支架预装于输送系统中。覆膜支架由主体覆膜支架和单侧支覆膜支架缝合而成，主体和侧支支架上有显影点，其中金属支架材料为镍钛合金，覆膜材料为聚对苯二甲酸乙二醇酯，缝合线和后释放线圈材料为聚对苯二甲酸乙二醇酯，显影点材料为铂铱合金，覆膜支架上束缚线材料为聚四氟乙烯。输送系统由锥形头、内管、套管、外管、分支导丝、后释放线等部件组成，外管近端表面涂覆PVP亲水涂层。导引导管由管身、应力扩散管、连接座、锁紧旋钮组成。产品经环氧乙烷灭菌，一次性使用，货架有效期2年。 | 该产品用于治疗胸主动脉夹层，且其近端破口在左颈总动脉远端15mm与左锁骨下动脉（LSA）远端20mm之间或夹层逆撕至LSA。 覆膜支架锚定区长度应≥15mm。 | 胸主动脉夹层 |  | 60f31056-0a1e-11f0-94b0-b4055d63f15c | 60f31056-0a1e-11f0-94b0-b4055d63f15c | 分支型主动脉覆膜支架系统 | C02060500114012025010000924 | C02060500100008025010000253 | 02-血管介入治疗类材料 | 06-外周血管介入治疗材料 | 05-胸主动脉支架 | 胸主动脉支架（单分支型/覆膜） | 14-合金 | 012-覆膜/单分支型 | CP343006-1802505 | CP343006-1802505 |  | 国械注准20253130570 | 集采范围外 | 新增（2025-06-23)、国家医保耗材27位编码变更
6f0035cd-955c-11ed-bda4-34735a9d8166 | 上海微创心脉医疗科技（集团）股份有限公司 | 913101150512565326 | 54a13520-7a6e-11f0-88e5-34735a9d8166 | a76b5a2e-0a0a-11f0-94b0-b4055d63f15c | 外周血管支架类 | 胸主动脉夹层 | 分支型主动脉覆膜支架系统 | 5e207647-048e-11f0-94b0-b4055d63f15c | 分支型主动脉覆膜支架系统 | 上海微创心脉医疗科技（集团）股份有限公司 |  | 国械注准20253130570 |  | 该产品由覆膜支架、输送系统、导引导管组成，覆膜支架预装于输送系统中。覆膜支架由主体覆膜支架和单侧支覆膜支架缝合而成，主体和侧支支架上有显影点，其中金属支架材料为镍钛合金，覆膜材料为聚对苯二甲酸乙二醇酯，缝合线和后释放线圈材料为聚对苯二甲酸乙二醇酯，显影点材料为铂铱合金，覆膜支架上束缚线材料为聚四氟乙烯。输送系统由锥形头、内管、套管、外管、分支导丝、后释放线等部件组成，外管近端表面涂覆PVP亲水涂层。导引导管由管身、应力扩散管、连接座、锁紧旋钮组成。产品经环氧乙烷灭菌，一次性使用，货架有效期2年。 | 该产品用于治疗胸主动脉夹层，且其近端破口在左颈总动脉远端15mm与左锁骨下动脉（LSA）远端20mm之间或夹层逆撕至LSA。 覆膜支架锚定区长度应≥15mm。 | 胸主动脉夹层 |  | 60f320d3-0a1e-11f0-94b0-b4055d63f15c | 60f320d3-0a1e-11f0-94b0-b4055d63f15c | 分支型主动脉覆膜支架系统 | C02060500114012025010000925 | C02060500100008025010000254 | 02-血管介入治疗类材料 | 06-外周血管介入治疗材料 | 05-胸主动脉支架 | 胸主动脉支架（单分支型/覆膜） | 14-合金 | 012-覆膜/单分支型 | CP302410-1803005 | CP302410-1803005 |  | 国械注准20253130570 | 集采范围外 | 新增（2025-06-23)、国家医保耗材27位编码变更
6f0035cd-955c-11ed-bda4-34735a9d8166 | 上海微创心脉医疗科技（集团）股份有限公司 | 913101150512565326 | 54a135e4-7a6e-11f0-88e5-34735a9d8166 | a76b5a2e-0a0a-11f0-94b0-b4055d63f15c | 外周血管支架类 | 胸主动脉夹层 | 分支型主动脉覆膜支架系统 | 5e207647-048e-11f0-94b0-b4055d63f15c | 分支型主动脉覆膜支架系统 | 上海微创心脉医疗科技（集团）股份有限公司 |  | 国械注准20253130570 |  | 该产品由覆膜支架、输送系统、导引导管组成，覆膜支架预装于输送系统中。覆膜支架由主体覆膜支架和单侧支覆膜支架缝合而成，主体和侧支支架上有显影点，其中金属支架材料为镍钛合金，覆膜材料为聚对苯二甲酸乙二醇酯，缝合线和后释放线圈材料为聚对苯二甲酸乙二醇酯，显影点材料为铂铱合金，覆膜支架上束缚线材料为聚四氟乙烯。输送系统由锥形头、内管、套管、外管、分支导丝、后释放线等部件组成，外管近端表面涂覆PVP亲水涂层。导引导管由管身、应力扩散管、连接座、锁紧旋钮组成。产品经环氧乙烷灭菌，一次性使用，货架有效期2年。 | 该产品用于治疗胸主动脉夹层，且其近端破口在左颈总动脉远端15mm与左锁骨下动脉（LSA）远端20mm之间或夹层逆撕至LSA。 覆膜支架锚定区长度应≥15mm。 | 胸主动脉夹层 |  | 60f33849-0a1e-11f0-94b0-b4055d63f15c | 60f33849-0a1e-11f0-94b0-b4055d63f15c | 分支型主动脉覆膜支架系统 | C02060500114012025010000926 | C02060500100008025010000255 | 02-血管介入治疗类材料 | 06-外周血管介入治疗材料 | 05-胸主动脉支架 | 胸主动脉支架（单分支型/覆膜） | 14-合金 | 012-覆膜/单分支型 | CP323212-1502505 | CP323212-1502505 |  | 国械注准20253130570 | 集采范围外 | 新增（2025-06-23)、国家医保耗材27位编码变更
6f0035cd-955c-11ed-bda4-34735a9d8166 | 上海微创心脉医疗科技（集团）股份有限公司 | 913101150512565326 | 54a136b6-7a6e-11f0-88e5-34735a9d8166 | a76b5a2e-0a0a-11f0-94b0-b4055d63f15c | 外周血管支架类 | 胸主动脉夹层 | 分支型主动脉覆膜支架系统 | 5e207647-048e-11f0-94b0-b4055d63f15c | 分支型主动脉覆膜支架系统 | 上海微创心脉医疗科技（集团）股份有限公司 |  | 国械注准20253130570 |  | 该产品由覆膜支架、输送系统、导引导管组成，覆膜支架预装于输送系统中。覆膜支架由主体覆膜支架和单侧支覆膜支架缝合而成，主体和侧支支架上有显影点，其中金属支架材料为镍钛合金，覆膜材料为聚对苯二甲酸乙二醇酯，缝合线和后释放线圈材料为聚对苯二甲酸乙二醇酯，显影点材料为铂铱合金，覆膜支架上束缚线材料为聚四氟乙烯。输送系统由锥形头、内管、套管、外管、分支导丝、后释放线等部件组成，外管近端表面涂覆PVP亲水涂层。导引导管由管身、应力扩散管、连接座、锁紧旋钮组成。产品经环氧乙烷灭菌，一次性使用，货架有效期2年。 | 该产品用于治疗胸主动脉夹层，且其近端破口在左颈总动脉远端15mm与左锁骨下动脉（LSA）远端20mm之间或夹层逆撕至LSA。 覆膜支架锚定区长度应≥15mm。 | 胸主动脉夹层 |  | 60f34df0-0a1e-11f0-94b0-b4055d63f15c | 60f34df0-0a1e-11f0-94b0-b4055d63f15c | 分支型主动脉覆膜支架系统 | C02060500114012025010000927 | C02060500100008025010000256 | 02-血管介入治疗类材料 | 06-外周血管介入治疗材料 | 05-胸主动脉支架 | 胸主动脉支架（单分支型/覆膜） | 14-合金 | 012-覆膜/单分支型 | CP383408-1502505 | CP383408-1502505 |  | 国械注准20253130570 | 集采范围外 | 新增（2025-06-23)、国家医保耗材27位编码变更
6f0035cd-955c-11ed-bda4-34735a9d8166 | 上海微创心脉医疗科技（集团）股份有限公司 | 913101150512565326 | 54a1377f-7a6e-11f0-88e5-34735a9d8166 | a76b5a2e-0a0a-11f0-94b0-b4055d63f15c | 外周血管支架类 | 胸主动脉夹层 | 分支型主动脉覆膜支架系统 | 5e207647-048e-11f0-94b0-b4055d63f15c | 分支型主动脉覆膜支架系统 | 上海微创心脉医疗科技（集团）股份有限公司 |  | 国械注准20253130570 |  | 该产品由覆膜支架、输送系统、导引导管组成，覆膜支架预装于输送系统中。覆膜支架由主体覆膜支架和单侧支覆膜支架缝合而成，主体和侧支支架上有显影点，其中金属支架材料为镍钛合金，覆膜材料为聚对苯二甲酸乙二醇酯，缝合线和后释放线圈材料为聚对苯二甲酸乙二醇酯，显影点材料为铂铱合金，覆膜支架上束缚线材料为聚四氟乙烯。输送系统由锥形头、内管、套管、外管、分支导丝、后释放线等部件组成，外管近端表面涂覆PVP亲水涂层。导引导管由管身、应力扩散管、连接座、锁紧旋钮组成。产品经环氧乙烷灭菌，一次性使用，货架有效期2年。 | 该产品用于治疗胸主动脉夹层，且其近端破口在左颈总动脉远端15mm与左锁骨下动脉（LSA）远端20mm之间或夹层逆撕至LSA。 覆膜支架锚定区长度应≥15mm。 | 胸主动脉夹层 |  | 60f36208-0a1e-11f0-94b0-b4055d63f15c | 60f36208-0a1e-11f0-94b0-b4055d63f15c | 分支型主动脉覆膜支架系统 | C02060500114012025010000928 | C02060500100008025010000257 | 02-血管介入治疗类材料 | 06-外周血管介入治疗材料 | 05-胸主动脉支架 | 胸主动脉支架（单分支型/覆膜） | 14-合金 | 012-覆膜/单分支型 | CP262214-1802510 | CP262214-1802510 |  | 国械注准20253130570 | 集采范围外 | 新增（2025-06-23)、国家医保耗材27位编码变更
6f0035cd-955c-11ed-bda4-34735a9d8166 | 上海微创心脉医疗科技（集团）股份有限公司 | 913101150512565326 | 54a13847-7a6e-11f0-88e5-34735a9d8166 | a76b5a2e-0a0a-11f0-94b0-b4055d63f15c | 外周血管支架类 | 胸主动脉夹层 | 分支型主动脉覆膜支架系统 | 5e207647-048e-11f0-94b0-b4055d63f15c | 分支型主动脉覆膜支架系统 | 上海微创心脉医疗科技（集团）股份有限公司 |  | 国械注准20253130570 |  | 该产品由覆膜支架、输送系统、导引导管组成，覆膜支架预装于输送系统中。覆膜支架由主体覆膜支架和单侧支覆膜支架缝合而成，主体和侧支支架上有显影点，其中金属支架材料为镍钛合金，覆膜材料为聚对苯二甲酸乙二醇酯，缝合线和后释放线圈材料为聚对苯二甲酸乙二醇酯，显影点材料为铂铱合金，覆膜支架上束缚线材料为聚四氟乙烯。输送系统由锥形头、内管、套管、外管、分支导丝、后释放线等部件组成，外管近端表面涂覆PVP亲水涂层。导引导管由管身、应力扩散管、连接座、锁紧旋钮组成。产品经环氧乙烷灭菌，一次性使用，货架有效期2年。 | 该产品用于治疗胸主动脉夹层，且其近端破口在左颈总动脉远端15mm与左锁骨下动脉（LSA）远端20mm之间或夹层逆撕至LSA。 覆膜支架锚定区长度应≥15mm。 | 胸主动脉夹层 |  | 60f375d4-0a1e-11f0-94b0-b4055d63f15c | 60f375d4-0a1e-11f0-94b0-b4055d63f15c | 分支型主动脉覆膜支架系统 | C02060500114012025010000929 | C02060500100008025010000258 | 02-血管介入治疗类材料 | 06-外周血管介入治疗材料 | 05-胸主动脉支架 | 胸主动脉支架（单分支型/覆膜） | 14-合金 | 012-覆膜/单分支型 | CP302414-1502510 | CP302414-1502510 |  | 国械注准20253130570 | 集采范围外 | 新增（2025-06-23)、国家医保耗材27位编码变更
6f0035cd-955c-11ed-bda4-34735a9d8166 | 上海微创心脉医疗科技（集团）股份有限公司 | 913101150512565326 | 54a1390a-7a6e-11f0-88e5-34735a9d8166 | a76b5a2e-0a0a-11f0-94b0-b4055d63f15c | 外周血管支架类 | 胸主动脉夹层 | 分支型主动脉覆膜支架系统 | 5e207647-048e-11f0-94b0-b4055d63f15c | 分支型主动脉覆膜支架系统 | 上海微创心脉医疗科技（集团）股份有限公司 |  | 国械注准20253130570 |  | 该产品由覆膜支架、输送系统、导引导管组成，覆膜支架预装于输送系统中。覆膜支架由主体覆膜支架和单侧支覆膜支架缝合而成，主体和侧支支架上有显影点，其中金属支架材料为镍钛合金，覆膜材料为聚对苯二甲酸乙二醇酯，缝合线和后释放线圈材料为聚对苯二甲酸乙二醇酯，显影点材料为铂铱合金，覆膜支架上束缚线材料为聚四氟乙烯。输送系统由锥形头、内管、套管、外管、分支导丝、后释放线等部件组成，外管近端表面涂覆PVP亲水涂层。导引导管由管身、应力扩散管、连接座、锁紧旋钮组成。产品经环氧乙烷灭菌，一次性使用，货架有效期2年。 | 该产品用于治疗胸主动脉夹层，且其近端破口在左颈总动脉远端15mm与左锁骨下动脉（LSA）远端20mm之间或夹层逆撕至LSA。 覆膜支架锚定区长度应≥15mm。 | 胸主动脉夹层 |  | 60f389f2-0a1e-11f0-94b0-b4055d63f15c | 60f389f2-0a1e-11f0-94b0-b4055d63f15c | 分支型主动脉覆膜支架系统 | C02060500114012025010000930 | C02060500100008025010000259 | 02-血管介入治疗类材料 | 06-外周血管介入治疗材料 | 05-胸主动脉支架 | 胸主动脉支架（单分支型/覆膜） | 14-合金 | 012-覆膜/单分支型 | CP282414-1802510 | CP282414-1802510 |  | 国械注准20253130570 | 集采范围外 | 新增（2025-06-23)、国家医保耗材27位编码变更
6f0035cd-955c-11ed-bda4-34735a9d8166 | 上海微创心脉医疗科技（集团）股份有限公司 | 913101150512565326 | 54a139d3-7a6e-11f0-88e5-34735a9d8166 | a76b5a2e-0a0a-11f0-94b0-b4055d63f15c | 外周血管支架类 | 胸主动脉夹层 | 分支型主动脉覆膜支架系统 | 5e207647-048e-11f0-94b0-b4055d63f15c | 分支型主动脉覆膜支架系统 | 上海微创心脉医疗科技（集团）股份有限公司 |  | 国械注准20253130570 |  | 该产品由覆膜支架、输送系统、导引导管组成，覆膜支架预装于输送系统中。覆膜支架由主体覆膜支架和单侧支覆膜支架缝合而成，主体和侧支支架上有显影点，其中金属支架材料为镍钛合金，覆膜材料为聚对苯二甲酸乙二醇酯，缝合线和后释放线圈材料为聚对苯二甲酸乙二醇酯，显影点材料为铂铱合金，覆膜支架上束缚线材料为聚四氟乙烯。输送系统由锥形头、内管、套管、外管、分支导丝、后释放线等部件组成，外管近端表面涂覆PVP亲水涂层。导引导管由管身、应力扩散管、连接座、锁紧旋钮组成。产品经环氧乙烷灭菌，一次性使用，货架有效期2年。 | 该产品用于治疗胸主动脉夹层，且其近端破口在左颈总动脉远端15mm与左锁骨下动脉（LSA）远端20mm之间或夹层逆撕至LSA。 覆膜支架锚定区长度应≥15mm。 | 胸主动脉夹层 |  | 60f3d4be-0a1e-11f0-94b0-b4055d63f15c | 60f3d4be-0a1e-11f0-94b0-b4055d63f15c | 分支型主动脉覆膜支架系统 | C02060500114012025010000931 | C02060500100008025010000260 | 02-血管介入治疗类材料 | 06-外周血管介入治疗材料 | 05-胸主动脉支架 | 胸主动脉支架（单分支型/覆膜） | 14-合金 | 012-覆膜/单分支型 | CP404010-1502505 | CP404010-1502505 |  | 国械注准20253130570 | 集采范围外 | 新增（2025-06-23)、国家医保耗材27位编码变更
6f0035cd-955c-11ed-bda4-34735a9d8166 | 上海微创心脉医疗科技（集团）股份有限公司 | 913101150512565326 | 54a13ceb-7a6e-11f0-88e5-34735a9d8166 | a76b5a2e-0a0a-11f0-94b0-b4055d63f15c | 外周血管支架类 | 胸主动脉夹层 | 分支型主动脉覆膜支架系统 | 5e207647-048e-11f0-94b0-b4055d63f15c | 分支型主动脉覆膜支架系统 | 上海微创心脉医疗科技（集团）股份有限公司 |  | 国械注准20253130570 |  | 该产品由覆膜支架、输送系统、导引导管组成，覆膜支架预装于输送系统中。覆膜支架由主体覆膜支架和单侧支覆膜支架缝合而成，主体和侧支支架上有显影点，其中金属支架材料为镍钛合金，覆膜材料为聚对苯二甲酸乙二醇酯，缝合线和后释放线圈材料为聚对苯二甲酸乙二醇酯，显影点材料为铂铱合金，覆膜支架上束缚线材料为聚四氟乙烯。输送系统由锥形头、内管、套管、外管、分支导丝、后释放线等部件组成，外管近端表面涂覆PVP亲水涂层。导引导管由管身、应力扩散管、连接座、锁紧旋钮组成。产品经环氧乙烷灭菌，一次性使用，货架有效期2年。 | 该产品用于治疗胸主动脉夹层，且其近端破口在左颈总动脉远端15mm与左锁骨下动脉（LSA）远端20mm之间或夹层逆撕至LSA。 覆膜支架锚定区长度应≥15mm。 | 胸主动脉夹层 |  | 60f3e3aa-0a1e-11f0-94b0-b4055d63f15c | 60f3e3aa-0a1e-11f0-94b0-b4055d63f15c | 分支型主动脉覆膜支架系统 | C02060500114012025010000932 | C02060500100008025010000261 | 02-血管介入治疗类材料 | 06-外周血管介入治疗材料 | 05-胸主动脉支架 | 胸主动脉支架（单分支型/覆膜） | 14-合金 | 012-覆膜/单分支型 | CP322812-1802515 | CP322812-1802515 |  | 国械注准20253130570 | 集采范围外 | 新增（2025-06-23)、国家医保耗材27位编码变更
6f0035cd-955c-11ed-bda4-34735a9d8166 | 上海微创心脉医疗科技（集团）股份有限公司 | 913101150512565326 | 54a13dae-7a6e-11f0-88e5-34735a9d8166 | a76b5a2e-0a0a-11f0-94b0-b4055d63f15c | 外周血管支架类 | 胸主动脉夹层 | 分支型主动脉覆膜支架系统 | 5e207647-048e-11f0-94b0-b4055d63f15c | 分支型主动脉覆膜支架系统 | 上海微创心脉医疗科技（集团）股份有限公司 |  | 国械注准20253130570 |  | 该产品由覆膜支架、输送系统、导引导管组成，覆膜支架预装于输送系统中。覆膜支架由主体覆膜支架和单侧支覆膜支架缝合而成，主体和侧支支架上有显影点，其中金属支架材料为镍钛合金，覆膜材料为聚对苯二甲酸乙二醇酯，缝合线和后释放线圈材料为聚对苯二甲酸乙二醇酯，显影点材料为铂铱合金，覆膜支架上束缚线材料为聚四氟乙烯。输送系统由锥形头、内管、套管、外管、分支导丝、后释放线等部件组成，外管近端表面涂覆PVP亲水涂层。导引导管由管身、应力扩散管、连接座、锁紧旋钮组成。产品经环氧乙烷灭菌，一次性使用，货架有效期2年。 | 该产品用于治疗胸主动脉夹层，且其近端破口在左颈总动脉远端15mm与左锁骨下动脉（LSA）远端20mm之间或夹层逆撕至LSA。 覆膜支架锚定区长度应≥15mm。 | 胸主动脉夹层 |  | 60f3f418-0a1e-11f0-94b0-b4055d63f15c | 60f3f418-0a1e-11f0-94b0-b4055d63f15c | 分支型主动脉覆膜支架系统 | C02060500114012025010000933 | C02060500100008025010000262 | 02-血管介入治疗类材料 | 06-外周血管介入治疗材料 | 05-胸主动脉支架 | 胸主动脉支架（单分支型/覆膜） | 14-合金 | 012-覆膜/单分支型 | CP424008-1502515 | CP424008-1502515 |  | 国械注准20253130570 | 集采范围外 | 新增（2025-06-23)、国家医保耗材27位编码变更
6f0035cd-955c-11ed-bda4-34735a9d8166 | 上海微创心脉医疗科技（集团）股份有限公司 | 913101150512565326 | 54a13e76-7a6e-11f0-88e5-34735a9d8166 | a76b5a2e-0a0a-11f0-94b0-b4055d63f15c | 外周血管支架类 | 胸主动脉夹层 | 分支型主动脉覆膜支架系统 | 5e207647-048e-11f0-94b0-b4055d63f15c | 分支型主动脉覆膜支架系统 | 上海微创心脉医疗科技（集团）股份有限公司 |  | 国械注准20253130570 |  | 该产品由覆膜支架、输送系统、导引导管组成，覆膜支架预装于输送系统中。覆膜支架由主体覆膜支架和单侧支覆膜支架缝合而成，主体和侧支支架上有显影点，其中金属支架材料为镍钛合金，覆膜材料为聚对苯二甲酸乙二醇酯，缝合线和后释放线圈材料为聚对苯二甲酸乙二醇酯，显影点材料为铂铱合金，覆膜支架上束缚线材料为聚四氟乙烯。输送系统由锥形头、内管、套管、外管、分支导丝、后释放线等部件组成，外管近端表面涂覆PVP亲水涂层。导引导管由管身、应力扩散管、连接座、锁紧旋钮组成。产品经环氧乙烷灭菌，一次性使用，货架有效期2年。 | 该产品用于治疗胸主动脉夹层，且其近端破口在左颈总动脉远端15mm与左锁骨下动脉（LSA）远端20mm之间或夹层逆撕至LSA。 覆膜支架锚定区长度应≥15mm。 | 胸主动脉夹层 |  | 60f40f3d-0a1e-11f0-94b0-b4055d63f15c | 60f40f3d-0a1e-11f0-94b0-b4055d63f15c | 分支型主动脉覆膜支架系统 | C02060500114012025010000934 | C02060500100008025010000263 | 02-血管介入治疗类材料 | 06-外周血管介入治疗材料 | 05-胸主动脉支架 | 胸主动脉支架（单分支型/覆膜） | 14-合金 | 012-覆膜/单分支型 | CP343208-1502505 | CP343208-1502505 |  | 国械注准20253130570 | 集采范围外 | 新增（2025-06-23)、国家医保耗材27位编码变更
6f0035cd-955c-11ed-bda4-34735a9d8166 | 上海微创心脉医疗科技（集团）股份有限公司 | 913101150512565326 | 54a13f35-7a6e-11f0-88e5-34735a9d8166 | a76b5a2e-0a0a-11f0-94b0-b4055d63f15c | 外周血管支架类 | 胸主动脉夹层 | 分支型主动脉覆膜支架系统 | 5e207647-048e-11f0-94b0-b4055d63f15c | 分支型主动脉覆膜支架系统 | 上海微创心脉医疗科技（集团）股份有限公司 |  | 国械注准20253130570 |  | 该产品由覆膜支架、输送系统、导引导管组成，覆膜支架预装于输送系统中。覆膜支架由主体覆膜支架和单侧支覆膜支架缝合而成，主体和侧支支架上有显影点，其中金属支架材料为镍钛合金，覆膜材料为聚对苯二甲酸乙二醇酯，缝合线和后释放线圈材料为聚对苯二甲酸乙二醇酯，显影点材料为铂铱合金，覆膜支架上束缚线材料为聚四氟乙烯。输送系统由锥形头、内管、套管、外管、分支导丝、后释放线等部件组成，外管近端表面涂覆PVP亲水涂层。导引导管由管身、应力扩散管、连接座、锁紧旋钮组成。产品经环氧乙烷灭菌，一次性使用，货架有效期2年。 | 该产品用于治疗胸主动脉夹层，且其近端破口在左颈总动脉远端15mm与左锁骨下动脉（LSA）远端20mm之间或夹层逆撕至LSA。 覆膜支架锚定区长度应≥15mm。 | 胸主动脉夹层 |  | 60f41ea0-0a1e-11f0-94b0-b4055d63f15c | 60f41ea0-0a1e-11f0-94b0-b4055d63f15c | 分支型主动脉覆膜支架系统 | C02060500114012025010000935 | C02060500100008025010000264 | 02-血管介入治疗类材料 | 06-外周血管介入治疗材料 | 05-胸主动脉支架 | 胸主动脉支架（单分支型/覆膜） | 14-合金 | 012-覆膜/单分支型 | CP322810-1802510 | CP322810-1802510 |  | 国械注准20253130570 | 集采范围外 | 新增（2025-06-23)、国家医保耗材27位编码变更
6f0035cd-955c-11ed-bda4-34735a9d8166 | 上海微创心脉医疗科技（集团）股份有限公司 | 913101150512565326 | 54a1400c-7a6e-11f0-88e5-34735a9d8166 | a76b5a2e-0a0a-11f0-94b0-b4055d63f15c | 外周血管支架类 | 胸主动脉夹层 | 分支型主动脉覆膜支架系统 | 5e207647-048e-11f0-94b0-b4055d63f15c | 分支型主动脉覆膜支架系统 | 上海微创心脉医疗科技（集团）股份有限公司 |  | 国械注准20253130570 |  | 该产品由覆膜支架、输送系统、导引导管组成，覆膜支架预装于输送系统中。覆膜支架由主体覆膜支架和单侧支覆膜支架缝合而成，主体和侧支支架上有显影点，其中金属支架材料为镍钛合金，覆膜材料为聚对苯二甲酸乙二醇酯，缝合线和后释放线圈材料为聚对苯二甲酸乙二醇酯，显影点材料为铂铱合金，覆膜支架上束缚线材料为聚四氟乙烯。输送系统由锥形头、内管、套管、外管、分支导丝、后释放线等部件组成，外管近端表面涂覆PVP亲水涂层。导引导管由管身、应力扩散管、连接座、锁紧旋钮组成。产品经环氧乙烷灭菌，一次性使用，货架有效期2年。 | 该产品用于治疗胸主动脉夹层，且其近端破口在左颈总动脉远端15mm与左锁骨下动脉（LSA）远端20mm之间或夹层逆撕至LSA。 覆膜支架锚定区长度应≥15mm。 | 胸主动脉夹层 |  | 60f42612-0a1e-11f0-94b0-b4055d63f15c | 60f42612-0a1e-11f0-94b0-b4055d63f15c | 分支型主动脉覆膜支架系统 | C02060500114012025010000936 | C02060500100008025010000265 | 02-血管介入治疗类材料 | 06-外周血管介入治疗材料 | 05-胸主动脉支架 | 胸主动脉支架（单分支型/覆膜） | 14-合金 | 012-覆膜/单分支型 | CP262410-1502515 | CP262410-1502515 |  | 国械注准20253130570 | 集采范围外 | 新增（2025-06-23)、国家医保耗材27位编码变更
6f0035cd-955c-11ed-bda4-34735a9d8166 | 上海微创心脉医疗科技（集团）股份有限公司 | 913101150512565326 | 54a140d5-7a6e-11f0-88e5-34735a9d8166 | a76b5a2e-0a0a-11f0-94b0-b4055d63f15c | 外周血管支架类 | 胸主动脉夹层 | 分支型主动脉覆膜支架系统 | 5e207647-048e-11f0-94b0-b4055d63f15c | 分支型主动脉覆膜支架系统 | 上海微创心脉医疗科技（集团）股份有限公司 |  | 国械注准20253130570 |  | 该产品由覆膜支架、输送系统、导引导管组成，覆膜支架预装于输送系统中。覆膜支架由主体覆膜支架和单侧支覆膜支架缝合而成，主体和侧支支架上有显影点，其中金属支架材料为镍钛合金，覆膜材料为聚对苯二甲酸乙二醇酯，缝合线和后释放线圈材料为聚对苯二甲酸乙二醇酯，显影点材料为铂铱合金，覆膜支架上束缚线材料为聚四氟乙烯。输送系统由锥形头、内管、套管、外管、分支导丝、后释放线等部件组成，外管近端表面涂覆PVP亲水涂层。导引导管由管身、应力扩散管、连接座、锁紧旋钮组成。产品经环氧乙烷灭菌，一次性使用，货架有效期2年。 | 该产品用于治疗胸主动脉夹层，且其近端破口在左颈总动脉远端15mm与左锁骨下动脉（LSA）远端20mm之间或夹层逆撕至LSA。 覆膜支架锚定区长度应≥15mm。 | 胸主动脉夹层 |  | 60f43843-0a1e-11f0-94b0-b4055d63f15c | 60f43843-0a1e-11f0-94b0-b4055d63f15c | 分支型主动脉覆膜支架系统 | C02060500114012025010000937 | C02060500100008025010000266 | 02-血管介入治疗类材料 | 06-外周血管介入治疗材料 | 05-胸主动脉支架 | 胸主动脉支架（单分支型/覆膜） | 14-合金 | 012-覆膜/单分支型 | CP343010-1802515 | CP343010-1802515 |  | 国械注准20253130570 | 集采范围外 | 新增（2025-06-23)、国家医保耗材27位编码变更
6f0035cd-955c-11ed-bda4-34735a9d8166 | 上海微创心脉医疗科技（集团）股份有限公司 | 913101150512565326 | 54a1419d-7a6e-11f0-88e5-34735a9d8166 | a76b5a2e-0a0a-11f0-94b0-b4055d63f15c | 外周血管支架类 | 胸主动脉夹层 | 分支型主动脉覆膜支架系统 | 5e207647-048e-11f0-94b0-b4055d63f15c | 分支型主动脉覆膜支架系统 | 上海微创心脉医疗科技（集团）股份有限公司 |  | 国械注准20253130570 |  | 该产品由覆膜支架、输送系统、导引导管组成，覆膜支架预装于输送系统中。覆膜支架由主体覆膜支架和单侧支覆膜支架缝合而成，主体和侧支支架上有显影点，其中金属支架材料为镍钛合金，覆膜材料为聚对苯二甲酸乙二醇酯，缝合线和后释放线圈材料为聚对苯二甲酸乙二醇酯，显影点材料为铂铱合金，覆膜支架上束缚线材料为聚四氟乙烯。输送系统由锥形头、内管、套管、外管、分支导丝、后释放线等部件组成，外管近端表面涂覆PVP亲水涂层。导引导管由管身、应力扩散管、连接座、锁紧旋钮组成。产品经环氧乙烷灭菌，一次性使用，货架有效期2年。 | 该产品用于治疗胸主动脉夹层，且其近端破口在左颈总动脉远端15mm与左锁骨下动脉（LSA）远端20mm之间或夹层逆撕至LSA。 覆膜支架锚定区长度应≥15mm。 | 胸主动脉夹层 |  | 60f44741-0a1e-11f0-94b0-b4055d63f15c | 60f44741-0a1e-11f0-94b0-b4055d63f15c | 分支型主动脉覆膜支架系统 | C02060500114012025010000938 | C02060500100008025010000267 | 02-血管介入治疗类材料 | 06-外周血管介入治疗材料 | 05-胸主动脉支架 | 胸主动脉支架（单分支型/覆膜） | 14-合金 | 012-覆膜/单分支型 | CP322810-1502505 | CP322810-1502505 |  | 国械注准20253130570 | 集采范围外 | 新增（2025-06-23)、国家医保耗材27位编码变更
6f0035cd-955c-11ed-bda4-34735a9d8166 | 上海微创心脉医疗科技（集团）股份有限公司 | 913101150512565326 | 54a14260-7a6e-11f0-88e5-34735a9d8166 | a76b5a2e-0a0a-11f0-94b0-b4055d63f15c | 外周血管支架类 | 胸主动脉夹层 | 分支型主动脉覆膜支架系统 | 5e207647-048e-11f0-94b0-b4055d63f15c | 分支型主动脉覆膜支架系统 | 上海微创心脉医疗科技（集团）股份有限公司 |  | 国械注准20253130570 |  | 该产品由覆膜支架、输送系统、导引导管组成，覆膜支架预装于输送系统中。覆膜支架由主体覆膜支架和单侧支覆膜支架缝合而成，主体和侧支支架上有显影点，其中金属支架材料为镍钛合金，覆膜材料为聚对苯二甲酸乙二醇酯，缝合线和后释放线圈材料为聚对苯二甲酸乙二醇酯，显影点材料为铂铱合金，覆膜支架上束缚线材料为聚四氟乙烯。输送系统由锥形头、内管、套管、外管、分支导丝、后释放线等部件组成，外管近端表面涂覆PVP亲水涂层。导引导管由管身、应力扩散管、连接座、锁紧旋钮组成。产品经环氧乙烷灭菌，一次性使用，货架有效期2年。 | 该产品用于治疗胸主动脉夹层，且其近端破口在左颈总动脉远端15mm与左锁骨下动脉（LSA）远端20mm之间或夹层逆撕至LSA。 覆膜支架锚定区长度应≥15mm。 | 胸主动脉夹层 |  | 60f45884-0a1e-11f0-94b0-b4055d63f15c | 60f45884-0a1e-11f0-94b0-b4055d63f15c | 分支型主动脉覆膜支架系统 | C02060500114012025010000939 | C02060500100008025010000268 | 02-血管介入治疗类材料 | 06-外周血管介入治疗材料 | 05-胸主动脉支架 | 胸主动脉支架（单分支型/覆膜） | 14-合金 | 012-覆膜/单分支型 | CP443814-1503005 | CP443814-1503005 |  | 国械注准20253130570 | 集采范围外 | 新增（2025-06-23)、国家医保耗材27位编码变更
6f0035cd-955c-11ed-bda4-34735a9d8166 | 上海微创心脉医疗科技（集团）股份有限公司 | 913101150512565326 | 54a145c6-7a6e-11f0-88e5-34735a9d8166 | a76b5a2e-0a0a-11f0-94b0-b4055d63f15c | 外周血管支架类 | 胸主动脉夹层 | 分支型主动脉覆膜支架系统 | 5e207647-048e-11f0-94b0-b4055d63f15c | 分支型主动脉覆膜支架系统 | 上海微创心脉医疗科技（集团）股份有限公司 |  | 国械注准20253130570 |  | 该产品由覆膜支架、输送系统、导引导管组成，覆膜支架预装于输送系统中。覆膜支架由主体覆膜支架和单侧支覆膜支架缝合而成，主体和侧支支架上有显影点，其中金属支架材料为镍钛合金，覆膜材料为聚对苯二甲酸乙二醇酯，缝合线和后释放线圈材料为聚对苯二甲酸乙二醇酯，显影点材料为铂铱合金，覆膜支架上束缚线材料为聚四氟乙烯。输送系统由锥形头、内管、套管、外管、分支导丝、后释放线等部件组成，外管近端表面涂覆PVP亲水涂层。导引导管由管身、应力扩散管、连接座、锁紧旋钮组成。产品经环氧乙烷灭菌，一次性使用，货架有效期2年。 | 该产品用于治疗胸主动脉夹层，且其近端破口在左颈总动脉远端15mm与左锁骨下动脉（LSA）远端20mm之间或夹层逆撕至LSA。 覆膜支架锚定区长度应≥15mm。 | 胸主动脉夹层 |  | 60f4682a-0a1e-11f0-94b0-b4055d63f15c | 60f4682a-0a1e-11f0-94b0-b4055d63f15c | 分支型主动脉覆膜支架系统 | C02060500114012025010000940 | C02060500100008025010000269 | 02-血管介入治疗类材料 | 06-外周血管介入治疗材料 | 05-胸主动脉支架 | 胸主动脉支架（单分支型/覆膜） | 14-合金 | 012-覆膜/单分支型 | CP303014-1502510 | CP303014-1502510 |  | 国械注准20253130570 | 集采范围外 | 新增（2025-06-23)、国家医保耗材27位编码变更
6f0035cd-955c-11ed-bda4-34735a9d8166 | 上海微创心脉医疗科技（集团）股份有限公司 | 913101150512565326 | 54a1468f-7a6e-11f0-88e5-34735a9d8166 | a76b5a2e-0a0a-11f0-94b0-b4055d63f15c | 外周血管支架类 | 胸主动脉夹层 | 分支型主动脉覆膜支架系统 | 5e207647-048e-11f0-94b0-b4055d63f15c | 分支型主动脉覆膜支架系统 | 上海微创心脉医疗科技（集团）股份有限公司 |  | 国械注准20253130570 |  | 该产品由覆膜支架、输送系统、导引导管组成，覆膜支架预装于输送系统中。覆膜支架由主体覆膜支架和单侧支覆膜支架缝合而成，主体和侧支支架上有显影点，其中金属支架材料为镍钛合金，覆膜材料为聚对苯二甲酸乙二醇酯，缝合线和后释放线圈材料为聚对苯二甲酸乙二醇酯，显影点材料为铂铱合金，覆膜支架上束缚线材料为聚四氟乙烯。输送系统由锥形头、内管、套管、外管、分支导丝、后释放线等部件组成，外管近端表面涂覆PVP亲水涂层。导引导管由管身、应力扩散管、连接座、锁紧旋钮组成。产品经环氧乙烷灭菌，一次性使用，货架有效期2年。 | 该产品用于治疗胸主动脉夹层，且其近端破口在左颈总动脉远端15mm与左锁骨下动脉（LSA）远端20mm之间或夹层逆撕至LSA。 覆膜支架锚定区长度应≥15mm。 | 胸主动脉夹层 |  | 60f47771-0a1e-11f0-94b0-b4055d63f15c | 60f47771-0a1e-11f0-94b0-b4055d63f15c | 分支型主动脉覆膜支架系统 | C02060500114012025010000941 | C02060500100008025010000270 | 02-血管介入治疗类材料 | 06-外周血管介入治疗材料 | 05-胸主动脉支架 | 胸主动脉支架（单分支型/覆膜） | 14-合金 | 012-覆膜/单分支型 | CP282412-1802510 | CP282412-1802510 |  | 国械注准20253130570 | 集采范围外 | 新增（2025-06-23)、国家医保耗材27位编码变更
6f0035cd-955c-11ed-bda4-34735a9d8166 | 上海微创心脉医疗科技（集团）股份有限公司 | 913101150512565326 | 54a14752-7a6e-11f0-88e5-34735a9d8166 | a76b5a2e-0a0a-11f0-94b0-b4055d63f15c | 外周血管支架类 | 胸主动脉夹层 | 分支型主动脉覆膜支架系统 | 5e207647-048e-11f0-94b0-b4055d63f15c | 分支型主动脉覆膜支架系统 | 上海微创心脉医疗科技（集团）股份有限公司 |  | 国械注准20253130570 |  | 该产品由覆膜支架、输送系统、导引导管组成，覆膜支架预装于输送系统中。覆膜支架由主体覆膜支架和单侧支覆膜支架缝合而成，主体和侧支支架上有显影点，其中金属支架材料为镍钛合金，覆膜材料为聚对苯二甲酸乙二醇酯，缝合线和后释放线圈材料为聚对苯二甲酸乙二醇酯，显影点材料为铂铱合金，覆膜支架上束缚线材料为聚四氟乙烯。输送系统由锥形头、内管、套管、外管、分支导丝、后释放线等部件组成，外管近端表面涂覆PVP亲水涂层。导引导管由管身、应力扩散管、连接座、锁紧旋钮组成。产品经环氧乙烷灭菌，一次性使用，货架有效期2年。 | 该产品用于治疗胸主动脉夹层，且其近端破口在左颈总动脉远端15mm与左锁骨下动脉（LSA）远端20mm之间或夹层逆撕至LSA。 覆膜支架锚定区长度应≥15mm。 | 胸主动脉夹层 |  | 60f485fd-0a1e-11f0-94b0-b4055d63f15c | 60f485fd-0a1e-11f0-94b0-b4055d63f15c | 分支型主动脉覆膜支架系统 | C02060500114012025010000942 | C02060500100008025010000271 | 02-血管介入治疗类材料 | 06-外周血管介入治疗材料 | 05-胸主动脉支架 | 胸主动脉支架（单分支型/覆膜） | 14-合金 | 012-覆膜/单分支型 | CP363208-1802515 | CP363208-1802515 |  | 国械注准20253130570 | 集采范围外 | 新增（2025-06-23)、国家医保耗材27位编码变更
6f0035cd-955c-11ed-bda4-34735a9d8166 | 上海微创心脉医疗科技（集团）股份有限公司 | 913101150512565326 | 54a1481b-7a6e-11f0-88e5-34735a9d8166 | a76b5a2e-0a0a-11f0-94b0-b4055d63f15c | 外周血管支架类 | 胸主动脉夹层 | 分支型主动脉覆膜支架系统 | 5e207647-048e-11f0-94b0-b4055d63f15c | 分支型主动脉覆膜支架系统 | 上海微创心脉医疗科技（集团）股份有限公司 |  | 国械注准20253130570 |  | 该产品由覆膜支架、输送系统、导引导管组成，覆膜支架预装于输送系统中。覆膜支架由主体覆膜支架和单侧支覆膜支架缝合而成，主体和侧支支架上有显影点，其中金属支架材料为镍钛合金，覆膜材料为聚对苯二甲酸乙二醇酯，缝合线和后释放线圈材料为聚对苯二甲酸乙二醇酯，显影点材料为铂铱合金，覆膜支架上束缚线材料为聚四氟乙烯。输送系统由锥形头、内管、套管、外管、分支导丝、后释放线等部件组成，外管近端表面涂覆PVP亲水涂层。导引导管由管身、应力扩散管、连接座、锁紧旋钮组成。产品经环氧乙烷灭菌，一次性使用，货架有效期2年。 | 该产品用于治疗胸主动脉夹层，且其近端破口在左颈总动脉远端15mm与左锁骨下动脉（LSA）远端20mm之间或夹层逆撕至LSA。 覆膜支架锚定区长度应≥15mm。 | 胸主动脉夹层 |  | 60f494f0-0a1e-11f0-94b0-b4055d63f15c | 60f494f0-0a1e-11f0-94b0-b4055d63f15c | 分支型主动脉覆膜支架系统 | C02060500114012025010000943 | C02060500100008025010000272 | 02-血管介入治疗类材料 | 06-外周血管介入治疗材料 | 05-胸主动脉支架 | 胸主动脉支架（单分支型/覆膜） | 14-合金 | 012-覆膜/单分支型 | CP444208-1502510 | CP444208-1502510 |  | 国械注准20253130570 | 集采范围外 | 新增（2025-06-23)、国家医保耗材27位编码变更
6f0035cd-955c-11ed-bda4-34735a9d8166 | 上海微创心脉医疗科技（集团）股份有限公司 | 913101150512565326 | 54a14913-7a6e-11f0-88e5-34735a9d8166 | a76b5a2e-0a0a-11f0-94b0-b4055d63f15c | 外周血管支架类 | 胸主动脉夹层 | 分支型主动脉覆膜支架系统 | 5e207647-048e-11f0-94b0-b4055d63f15c | 分支型主动脉覆膜支架系统 | 上海微创心脉医疗科技（集团）股份有限公司 |  | 国械注准20253130570 |  | 该产品由覆膜支架、输送系统、导引导管组成，覆膜支架预装于输送系统中。覆膜支架由主体覆膜支架和单侧支覆膜支架缝合而成，主体和侧支支架上有显影点，其中金属支架材料为镍钛合金，覆膜材料为聚对苯二甲酸乙二醇酯，缝合线和后释放线圈材料为聚对苯二甲酸乙二醇酯，显影点材料为铂铱合金，覆膜支架上束缚线材料为聚四氟乙烯。输送系统由锥形头、内管、套管、外管、分支导丝、后释放线等部件组成，外管近端表面涂覆PVP亲水涂层。导引导管由管身、应力扩散管、连接座、锁紧旋钮组成。产品经环氧乙烷灭菌，一次性使用，货架有效期2年。 | 该产品用于治疗胸主动脉夹层，且其近端破口在左颈总动脉远端15mm与左锁骨下动脉（LSA）远端20mm之间或夹层逆撕至LSA。 覆膜支架锚定区长度应≥15mm。 | 胸主动脉夹层 |  | 60f4a3ed-0a1e-11f0-94b0-b4055d63f15c | 60f4a3ed-0a1e-11f0-94b0-b4055d63f15c | 分支型主动脉覆膜支架系统 | C02060500114012025010000944 | C02060500100008025010000273 | 02-血管介入治疗类材料 | 06-外周血管介入治疗材料 | 05-胸主动脉支架 | 胸主动脉支架（单分支型/覆膜） | 14-合金 | 012-覆膜/单分支型 | CP423808-1802515 | CP423808-1802515 |  | 国械注准20253130570 | 集采范围外 | 新增（2025-06-23)、国家医保耗材27位编码变更
6f0035cd-955c-11ed-bda4-34735a9d8166 | 上海微创心脉医疗科技（集团）股份有限公司 | 913101150512565326 | 54a149ea-7a6e-11f0-88e5-34735a9d8166 | a76b5a2e-0a0a-11f0-94b0-b4055d63f15c | 外周血管支架类 | 胸主动脉夹层 | 分支型主动脉覆膜支架系统 | 5e207647-048e-11f0-94b0-b4055d63f15c | 分支型主动脉覆膜支架系统 | 上海微创心脉医疗科技（集团）股份有限公司 |  | 国械注准20253130570 |  | 该产品由覆膜支架、输送系统、导引导管组成，覆膜支架预装于输送系统中。覆膜支架由主体覆膜支架和单侧支覆膜支架缝合而成，主体和侧支支架上有显影点，其中金属支架材料为镍钛合金，覆膜材料为聚对苯二甲酸乙二醇酯，缝合线和后释放线圈材料为聚对苯二甲酸乙二醇酯，显影点材料为铂铱合金，覆膜支架上束缚线材料为聚四氟乙烯。输送系统由锥形头、内管、套管、外管、分支导丝、后释放线等部件组成，外管近端表面涂覆PVP亲水涂层。导引导管由管身、应力扩散管、连接座、锁紧旋钮组成。产品经环氧乙烷灭菌，一次性使用，货架有效期2年。 | 该产品用于治疗胸主动脉夹层，且其近端破口在左颈总动脉远端15mm与左锁骨下动脉（LSA）远端20mm之间或夹层逆撕至LSA。 覆膜支架锚定区长度应≥15mm。 | 胸主动脉夹层 |  | 60f4bb2c-0a1e-11f0-94b0-b4055d63f15c | 60f4bb2c-0a1e-11f0-94b0-b4055d63f15c | 分支型主动脉覆膜支架系统 | C02060500114012025010000945 | C02060500100008025010000274 | 02-血管介入治疗类材料 | 06-外周血管介入治疗材料 | 05-胸主动脉支架 | 胸主动脉支架（单分支型/覆膜） | 14-合金 | 012-覆膜/单分支型 | CP403610-1802515 | CP403610-1802515 |  | 国械注准20253130570 | 集采范围外 | 新增（2025-06-23)、国家医保耗材27位编码变更
6f0035cd-955c-11ed-bda4-34735a9d8166 | 上海微创心脉医疗科技（集团）股份有限公司 | 913101150512565326 | 54a14ab7-7a6e-11f0-88e5-34735a9d8166 | a76b5a2e-0a0a-11f0-94b0-b4055d63f15c | 外周血管支架类 | 胸主动脉夹层 | 分支型主动脉覆膜支架系统 | 5e207647-048e-11f0-94b0-b4055d63f15c | 分支型主动脉覆膜支架系统 | 上海微创心脉医疗科技（集团）股份有限公司 |  | 国械注准20253130570 |  | 该产品由覆膜支架、输送系统、导引导管组成，覆膜支架预装于输送系统中。覆膜支架由主体覆膜支架和单侧支覆膜支架缝合而成，主体和侧支支架上有显影点，其中金属支架材料为镍钛合金，覆膜材料为聚对苯二甲酸乙二醇酯，缝合线和后释放线圈材料为聚对苯二甲酸乙二醇酯，显影点材料为铂铱合金，覆膜支架上束缚线材料为聚四氟乙烯。输送系统由锥形头、内管、套管、外管、分支导丝、后释放线等部件组成，外管近端表面涂覆PVP亲水涂层。导引导管由管身、应力扩散管、连接座、锁紧旋钮组成。产品经环氧乙烷灭菌，一次性使用，货架有效期2年。 | 该产品用于治疗胸主动脉夹层，且其近端破口在左颈总动脉远端15mm与左锁骨下动脉（LSA）远端20mm之间或夹层逆撕至LSA。 覆膜支架锚定区长度应≥15mm。 | 胸主动脉夹层 |  | 60f4ce8f-0a1e-11f0-94b0-b4055d63f15c | 60f4ce8f-0a1e-11f0-94b0-b4055d63f15c | 分支型主动脉覆膜支架系统 | C02060500114012025010000946 | C02060500100008025010000275 | 02-血管介入治疗类材料 | 06-外周血管介入治疗材料 | 05-胸主动脉支架 | 胸主动脉支架（单分支型/覆膜） | 14-合金 | 012-覆膜/单分支型 | CP363014-1502515 | CP363014-1502515 |  | 国械注准20253130570 | 集采范围外 | 新增（2025-06-23)、国家医保耗材27位编码变更
6f0035cd-955c-11ed-bda4-34735a9d8166 | 上海微创心脉医疗科技（集团）股份有限公司 | 913101150512565326 | 54a14b80-7a6e-11f0-88e5-34735a9d8166 | a76b5a2e-0a0a-11f0-94b0-b4055d63f15c | 外周血管支架类 | 胸主动脉夹层 | 分支型主动脉覆膜支架系统 | 5e207647-048e-11f0-94b0-b4055d63f15c | 分支型主动脉覆膜支架系统 | 上海微创心脉医疗科技（集团）股份有限公司 |  | 国械注准20253130570 |  | 该产品由覆膜支架、输送系统、导引导管组成，覆膜支架预装于输送系统中。覆膜支架由主体覆膜支架和单侧支覆膜支架缝合而成，主体和侧支支架上有显影点，其中金属支架材料为镍钛合金，覆膜材料为聚对苯二甲酸乙二醇酯，缝合线和后释放线圈材料为聚对苯二甲酸乙二醇酯，显影点材料为铂铱合金，覆膜支架上束缚线材料为聚四氟乙烯。输送系统由锥形头、内管、套管、外管、分支导丝、后释放线等部件组成，外管近端表面涂覆PVP亲水涂层。导引导管由管身、应力扩散管、连接座、锁紧旋钮组成。产品经环氧乙烷灭菌，一次性使用，货架有效期2年。 | 该产品用于治疗胸主动脉夹层，且其近端破口在左颈总动脉远端15mm与左锁骨下动脉（LSA）远端20mm之间或夹层逆撕至LSA。 覆膜支架锚定区长度应≥15mm。 | 胸主动脉夹层 |  | 60f4def8-0a1e-11f0-94b0-b4055d63f15c | 60f4def8-0a1e-11f0-94b0-b4055d63f15c | 分支型主动脉覆膜支架系统 | C02060500114012025010000947 | C02060500100008025010000276 | 02-血管介入治疗类材料 | 06-外周血管介入治疗材料 | 05-胸主动脉支架 | 胸主动脉支架（单分支型/覆膜） | 14-合金 | 012-覆膜/单分支型 | CP282406-1802515 | CP282406-1802515 |  | 国械注准20253130570 | 集采范围外 | 新增（2025-06-23)、国家医保耗材27位编码变更
6f0035cd-955c-11ed-bda4-34735a9d8166 | 上海微创心脉医疗科技（集团）股份有限公司 | 913101150512565326 | 54a14c52-7a6e-11f0-88e5-34735a9d8166 | a76b5a2e-0a0a-11f0-94b0-b4055d63f15c | 外周血管支架类 | 胸主动脉夹层 | 分支型主动脉覆膜支架系统 | 5e207647-048e-11f0-94b0-b4055d63f15c | 分支型主动脉覆膜支架系统 | 上海微创心脉医疗科技（集团）股份有限公司 |  | 国械注准20253130570 |  | 该产品由覆膜支架、输送系统、导引导管组成，覆膜支架预装于输送系统中。覆膜支架由主体覆膜支架和单侧支覆膜支架缝合而成，主体和侧支支架上有显影点，其中金属支架材料为镍钛合金，覆膜材料为聚对苯二甲酸乙二醇酯，缝合线和后释放线圈材料为聚对苯二甲酸乙二醇酯，显影点材料为铂铱合金，覆膜支架上束缚线材料为聚四氟乙烯。输送系统由锥形头、内管、套管、外管、分支导丝、后释放线等部件组成，外管近端表面涂覆PVP亲水涂层。导引导管由管身、应力扩散管、连接座、锁紧旋钮组成。产品经环氧乙烷灭菌，一次性使用，货架有效期2年。 | 该产品用于治疗胸主动脉夹层，且其近端破口在左颈总动脉远端15mm与左锁骨下动脉（LSA）远端20mm之间或夹层逆撕至LSA。 覆膜支架锚定区长度应≥15mm。 | 胸主动脉夹层 |  | 60f4efa1-0a1e-11f0-94b0-b4055d63f15c | 60f4efa1-0a1e-11f0-94b0-b4055d63f15c | 分支型主动脉覆膜支架系统 | C02060500114012025010000948 | C02060500100008025010000277 | 02-血管介入治疗类材料 | 06-外周血管介入治疗材料 | 05-胸主动脉支架 | 胸主动脉支架（单分支型/覆膜） | 14-合金 | 012-覆膜/单分支型 | CP343412-1502505 | CP343412-1502505 |  | 国械注准20253130570 | 集采范围外 | 新增（2025-06-23)、国家医保耗材27位编码变更
6f0035cd-955c-11ed-bda4-34735a9d8166 | 上海微创心脉医疗科技（集团）股份有限公司 | 913101150512565326 | 54a14fcc-7a6e-11f0-88e5-34735a9d8166 | a76b5a2e-0a0a-11f0-94b0-b4055d63f15c | 外周血管支架类 | 胸主动脉夹层 | 分支型主动脉覆膜支架系统 | 5e207647-048e-11f0-94b0-b4055d63f15c | 分支型主动脉覆膜支架系统 | 上海微创心脉医疗科技（集团）股份有限公司 |  | 国械注准20253130570 |  | 该产品由覆膜支架、输送系统、导引导管组成，覆膜支架预装于输送系统中。覆膜支架由主体覆膜支架和单侧支覆膜支架缝合而成，主体和侧支支架上有显影点，其中金属支架材料为镍钛合金，覆膜材料为聚对苯二甲酸乙二醇酯，缝合线和后释放线圈材料为聚对苯二甲酸乙二醇酯，显影点材料为铂铱合金，覆膜支架上束缚线材料为聚四氟乙烯。输送系统由锥形头、内管、套管、外管、分支导丝、后释放线等部件组成，外管近端表面涂覆PVP亲水涂层。导引导管由管身、应力扩散管、连接座、锁紧旋钮组成。产品经环氧乙烷灭菌，一次性使用，货架有效期2年。 | 该产品用于治疗胸主动脉夹层，且其近端破口在左颈总动脉远端15mm与左锁骨下动脉（LSA）远端20mm之间或夹层逆撕至LSA。 覆膜支架锚定区长度应≥15mm。 | 胸主动脉夹层 |  | 60f70d93-0a1e-11f0-94b0-b4055d63f15c | 60f70d93-0a1e-11f0-94b0-b4055d63f15c | 分支型主动脉覆膜支架系统 | C02060500114012025010000949 | C02060500100008025010000278 | 02-血管介入治疗类材料 | 06-外周血管介入治疗材料 | 05-胸主动脉支架 | 胸主动脉支架（单分支型/覆膜） | 14-合金 | 012-覆膜/单分支型 | CP282812-1502510 | CP282812-1502510 |  | 国械注准20253130570 | 集采范围外 | 新增（2025-06-23)、国家医保耗材27位编码变更
6f0035cd-955c-11ed-bda4-34735a9d8166 | 上海微创心脉医疗科技（集团）股份有限公司 | 913101150512565326 | 54a15094-7a6e-11f0-88e5-34735a9d8166 | a76b5a2e-0a0a-11f0-94b0-b4055d63f15c | 外周血管支架类 | 胸主动脉夹层 | 分支型主动脉覆膜支架系统 | 5e207647-048e-11f0-94b0-b4055d63f15c | 分支型主动脉覆膜支架系统 | 上海微创心脉医疗科技（集团）股份有限公司 |  | 国械注准20253130570 |  | 该产品由覆膜支架、输送系统、导引导管组成，覆膜支架预装于输送系统中。覆膜支架由主体覆膜支架和单侧支覆膜支架缝合而成，主体和侧支支架上有显影点，其中金属支架材料为镍钛合金，覆膜材料为聚对苯二甲酸乙二醇酯，缝合线和后释放线圈材料为聚对苯二甲酸乙二醇酯，显影点材料为铂铱合金，覆膜支架上束缚线材料为聚四氟乙烯。输送系统由锥形头、内管、套管、外管、分支导丝、后释放线等部件组成，外管近端表面涂覆PVP亲水涂层。导引导管由管身、应力扩散管、连接座、锁紧旋钮组成。产品经环氧乙烷灭菌，一次性使用，货架有效期2年。 | 该产品用于治疗胸主动脉夹层，且其近端破口在左颈总动脉远端15mm与左锁骨下动脉（LSA）远端20mm之间或夹层逆撕至LSA。 覆膜支架锚定区长度应≥15mm。 | 胸主动脉夹层 |  | 60f76920-0a1e-11f0-94b0-b4055d63f15c | 60f76920-0a1e-11f0-94b0-b4055d63f15c | 分支型主动脉覆膜支架系统 | C02060500114012025010000950 | C02060500100008025010000279 | 02-血管介入治疗类材料 | 06-外周血管介入治疗材料 | 05-胸主动脉支架 | 胸主动脉支架（单分支型/覆膜） | 14-合金 | 012-覆膜/单分支型 | CP302812-1502515 | CP302812-1502515 |  | 国械注准20253130570 | 集采范围外 | 新增（2025-06-23)、国家医保耗材27位编码变更
6f0035cd-955c-11ed-bda4-34735a9d8166 | 上海微创心脉医疗科技（集团）股份有限公司 | 913101150512565326 | 54a15157-7a6e-11f0-88e5-34735a9d8166 | a76b5a2e-0a0a-11f0-94b0-b4055d63f15c | 外周血管支架类 | 胸主动脉夹层 | 分支型主动脉覆膜支架系统 | 5e207647-048e-11f0-94b0-b4055d63f15c | 分支型主动脉覆膜支架系统 | 上海微创心脉医疗科技（集团）股份有限公司 |  | 国械注准20253130570 |  | 该产品由覆膜支架、输送系统、导引导管组成，覆膜支架预装于输送系统中。覆膜支架由主体覆膜支架和单侧支覆膜支架缝合而成，主体和侧支支架上有显影点，其中金属支架材料为镍钛合金，覆膜材料为聚对苯二甲酸乙二醇酯，缝合线和后释放线圈材料为聚对苯二甲酸乙二醇酯，显影点材料为铂铱合金，覆膜支架上束缚线材料为聚四氟乙烯。输送系统由锥形头、内管、套管、外管、分支导丝、后释放线等部件组成，外管近端表面涂覆PVP亲水涂层。导引导管由管身、应力扩散管、连接座、锁紧旋钮组成。产品经环氧乙烷灭菌，一次性使用，货架有效期2年。 | 该产品用于治疗胸主动脉夹层，且其近端破口在左颈总动脉远端15mm与左锁骨下动脉（LSA）远端20mm之间或夹层逆撕至LSA。 覆膜支架锚定区长度应≥15mm。 | 胸主动脉夹层 |  | 60f776cd-0a1e-11f0-94b0-b4055d63f15c | 60f776cd-0a1e-11f0-94b0-b4055d63f15c | 分支型主动脉覆膜支架系统 | C02060500114012025010000951 | C02060500100008025010000280 | 02-血管介入治疗类材料 | 06-外周血管介入治疗材料 | 05-胸主动脉支架 | 胸主动脉支架（单分支型/覆膜） | 14-合金 | 012-覆膜/单分支型 | CP282210-1502510 | CP282210-1502510 |  | 国械注准20253130570 | 集采范围外 | 新增（2025-06-23)、国家医保耗材27位编码变更
6f0035cd-955c-11ed-bda4-34735a9d8166 | 上海微创心脉医疗科技（集团）股份有限公司 | 913101150512565326 | 54a15220-7a6e-11f0-88e5-34735a9d8166 | a76b5a2e-0a0a-11f0-94b0-b4055d63f15c | 外周血管支架类 | 胸主动脉夹层 | 分支型主动脉覆膜支架系统 | 5e207647-048e-11f0-94b0-b4055d63f15c | 分支型主动脉覆膜支架系统 | 上海微创心脉医疗科技（集团）股份有限公司 |  | 国械注准20253130570 |  | 该产品由覆膜支架、输送系统、导引导管组成，覆膜支架预装于输送系统中。覆膜支架由主体覆膜支架和单侧支覆膜支架缝合而成，主体和侧支支架上有显影点，其中金属支架材料为镍钛合金，覆膜材料为聚对苯二甲酸乙二醇酯，缝合线和后释放线圈材料为聚对苯二甲酸乙二醇酯，显影点材料为铂铱合金，覆膜支架上束缚线材料为聚四氟乙烯。输送系统由锥形头、内管、套管、外管、分支导丝、后释放线等部件组成，外管近端表面涂覆PVP亲水涂层。导引导管由管身、应力扩散管、连接座、锁紧旋钮组成。产品经环氧乙烷灭菌，一次性使用，货架有效期2年。 | 该产品用于治疗胸主动脉夹层，且其近端破口在左颈总动脉远端15mm与左锁骨下动脉（LSA）远端20mm之间或夹层逆撕至LSA。 覆膜支架锚定区长度应≥15mm。 | 胸主动脉夹层 |  | 60f78d7f-0a1e-11f0-94b0-b4055d63f15c | 60f78d7f-0a1e-11f0-94b0-b4055d63f15c | 分支型主动脉覆膜支架系统 | C02060500114012025010000952 | C02060500100008025010000281 | 02-血管介入治疗类材料 | 06-外周血管介入治疗材料 | 05-胸主动脉支架 | 胸主动脉支架（单分支型/覆膜） | 14-合金 | 012-覆膜/单分支型 | CP444012-1802510 | CP444012-1802510 |  | 国械注准20253130570 | 集采范围外 | 新增（2025-06-23)、国家医保耗材27位编码变更
6f0035cd-955c-11ed-bda4-34735a9d8166 | 上海微创心脉医疗科技（集团）股份有限公司 | 913101150512565326 | 54a152ed-7a6e-11f0-88e5-34735a9d8166 | a76b5a2e-0a0a-11f0-94b0-b4055d63f15c | 外周血管支架类 | 胸主动脉夹层 | 分支型主动脉覆膜支架系统 | 5e207647-048e-11f0-94b0-b4055d63f15c | 分支型主动脉覆膜支架系统 | 上海微创心脉医疗科技（集团）股份有限公司 |  | 国械注准20253130570 |  | 该产品由覆膜支架、输送系统、导引导管组成，覆膜支架预装于输送系统中。覆膜支架由主体覆膜支架和单侧支覆膜支架缝合而成，主体和侧支支架上有显影点，其中金属支架材料为镍钛合金，覆膜材料为聚对苯二甲酸乙二醇酯，缝合线和后释放线圈材料为聚对苯二甲酸乙二醇酯，显影点材料为铂铱合金，覆膜支架上束缚线材料为聚四氟乙烯。输送系统由锥形头、内管、套管、外管、分支导丝、后释放线等部件组成，外管近端表面涂覆PVP亲水涂层。导引导管由管身、应力扩散管、连接座、锁紧旋钮组成。产品经环氧乙烷灭菌，一次性使用，货架有效期2年。 | 该产品用于治疗胸主动脉夹层，且其近端破口在左颈总动脉远端15mm与左锁骨下动脉（LSA）远端20mm之间或夹层逆撕至LSA。 覆膜支架锚定区长度应≥15mm。 | 胸主动脉夹层 |  | 60f79b24-0a1e-11f0-94b0-b4055d63f15c | 60f79b24-0a1e-11f0-94b0-b4055d63f15c | 分支型主动脉覆膜支架系统 | C02060500114012025010000953 | C02060500100008025010000282 | 02-血管介入治疗类材料 | 06-外周血管介入治疗材料 | 05-胸主动脉支架 | 胸主动脉支架（单分支型/覆膜） | 14-合金 | 012-覆膜/单分支型 | CP342814-1503020 | CP342814-1503020 |  | 国械注准20253130570 | 集采范围外 | 新增（2025-06-23)、国家医保耗材27位编码变更
6f0035cd-955c-11ed-bda4-34735a9d8166 | 上海微创心脉医疗科技（集团）股份有限公司 | 913101150512565326 | 54a153c4-7a6e-11f0-88e5-34735a9d8166 | a76b5a2e-0a0a-11f0-94b0-b4055d63f15c | 外周血管支架类 | 胸主动脉夹层 | 分支型主动脉覆膜支架系统 | 5e207647-048e-11f0-94b0-b4055d63f15c | 分支型主动脉覆膜支架系统 | 上海微创心脉医疗科技（集团）股份有限公司 |  | 国械注准20253130570 |  | 该产品由覆膜支架、输送系统、导引导管组成，覆膜支架预装于输送系统中。覆膜支架由主体覆膜支架和单侧支覆膜支架缝合而成，主体和侧支支架上有显影点，其中金属支架材料为镍钛合金，覆膜材料为聚对苯二甲酸乙二醇酯，缝合线和后释放线圈材料为聚对苯二甲酸乙二醇酯，显影点材料为铂铱合金，覆膜支架上束缚线材料为聚四氟乙烯。输送系统由锥形头、内管、套管、外管、分支导丝、后释放线等部件组成，外管近端表面涂覆PVP亲水涂层。导引导管由管身、应力扩散管、连接座、锁紧旋钮组成。产品经环氧乙烷灭菌，一次性使用，货架有效期2年。 | 该产品用于治疗胸主动脉夹层，且其近端破口在左颈总动脉远端15mm与左锁骨下动脉（LSA）远端20mm之间或夹层逆撕至LSA。 覆膜支架锚定区长度应≥15mm。 | 胸主动脉夹层 |  | 60f7b6c8-0a1e-11f0-94b0-b4055d63f15c | 60f7b6c8-0a1e-11f0-94b0-b4055d63f15c | 分支型主动脉覆膜支架系统 | C02060500114012025010000954 | C02060500100008025010000283 | 02-血管介入治疗类材料 | 06-外周血管介入治疗材料 | 05-胸主动脉支架 | 胸主动脉支架（单分支型/覆膜） | 14-合金 | 012-覆膜/单分支型 | CP444008-1802505 | CP444008-1802505 |  | 国械注准20253130570 | 集采范围外 | 新增（2025-06-23)、国家医保耗材27位编码变更
6f0035cd-955c-11ed-bda4-34735a9d8166 | 上海微创心脉医疗科技（集团）股份有限公司 | 913101150512565326 | 54a1548d-7a6e-11f0-88e5-34735a9d8166 | a76b5a2e-0a0a-11f0-94b0-b4055d63f15c | 外周血管支架类 | 胸主动脉夹层 | 分支型主动脉覆膜支架系统 | 5e207647-048e-11f0-94b0-b4055d63f15c | 分支型主动脉覆膜支架系统 | 上海微创心脉医疗科技（集团）股份有限公司 |  | 国械注准20253130570 |  | 该产品由覆膜支架、输送系统、导引导管组成，覆膜支架预装于输送系统中。覆膜支架由主体覆膜支架和单侧支覆膜支架缝合而成，主体和侧支支架上有显影点，其中金属支架材料为镍钛合金，覆膜材料为聚对苯二甲酸乙二醇酯，缝合线和后释放线圈材料为聚对苯二甲酸乙二醇酯，显影点材料为铂铱合金，覆膜支架上束缚线材料为聚四氟乙烯。输送系统由锥形头、内管、套管、外管、分支导丝、后释放线等部件组成，外管近端表面涂覆PVP亲水涂层。导引导管由管身、应力扩散管、连接座、锁紧旋钮组成。产品经环氧乙烷灭菌，一次性使用，货架有效期2年。 | 该产品用于治疗胸主动脉夹层，且其近端破口在左颈总动脉远端15mm与左锁骨下动脉（LSA）远端20mm之间或夹层逆撕至LSA。 覆膜支架锚定区长度应≥15mm。 | 胸主动脉夹层 |  | 60f7c568-0a1e-11f0-94b0-b4055d63f15c | 60f7c568-0a1e-11f0-94b0-b4055d63f15c | 分支型主动脉覆膜支架系统 | C02060500114012025010000955 | C02060500100008025010000284 | 02-血管介入治疗类材料 | 06-外周血管介入治疗材料 | 05-胸主动脉支架 | 胸主动脉支架（单分支型/覆膜） | 14-合金 | 012-覆膜/单分支型 | CP444410-1502530 | CP444410-1502530 |  | 国械注准20253130570 | 集采范围外 | 新增（2025-06-23)、国家医保耗材27位编码变更
6f0035cd-955c-11ed-bda4-34735a9d8166 | 上海微创心脉医疗科技（集团）股份有限公司 | 913101150512565326 | 54a15555-7a6e-11f0-88e5-34735a9d8166 | a76b5a2e-0a0a-11f0-94b0-b4055d63f15c | 外周血管支架类 | 胸主动脉夹层 | 分支型主动脉覆膜支架系统 | 5e207647-048e-11f0-94b0-b4055d63f15c | 分支型主动脉覆膜支架系统 | 上海微创心脉医疗科技（集团）股份有限公司 |  | 国械注准20253130570 |  | 该产品由覆膜支架、输送系统、导引导管组成，覆膜支架预装于输送系统中。覆膜支架由主体覆膜支架和单侧支覆膜支架缝合而成，主体和侧支支架上有显影点，其中金属支架材料为镍钛合金，覆膜材料为聚对苯二甲酸乙二醇酯，缝合线和后释放线圈材料为聚对苯二甲酸乙二醇酯，显影点材料为铂铱合金，覆膜支架上束缚线材料为聚四氟乙烯。输送系统由锥形头、内管、套管、外管、分支导丝、后释放线等部件组成，外管近端表面涂覆PVP亲水涂层。导引导管由管身、应力扩散管、连接座、锁紧旋钮组成。产品经环氧乙烷灭菌，一次性使用，货架有效期2年。 | 该产品用于治疗胸主动脉夹层，且其近端破口在左颈总动脉远端15mm与左锁骨下动脉（LSA）远端20mm之间或夹层逆撕至LSA。 覆膜支架锚定区长度应≥15mm。 | 胸主动脉夹层 |  | 60f7e00e-0a1e-11f0-94b0-b4055d63f15c | 60f7e00e-0a1e-11f0-94b0-b4055d63f15c | 分支型主动脉覆膜支架系统 | C02060500114012025010000956 | C02060500100008025010000285 | 02-血管介入治疗类材料 | 06-外周血管介入治疗材料 | 05-胸主动脉支架 | 胸主动脉支架（单分支型/覆膜） | 14-合金 | 012-覆膜/单分支型 | CP262412-1502505 | CP262412-1502505 |  | 国械注准20253130570 | 集采范围外 | 新增（2025-06-23)、国家医保耗材27位编码变更
6f0035cd-955c-11ed-bda4-34735a9d8166 | 上海微创心脉医疗科技（集团）股份有限公司 | 913101150512565326 | 54a15614-7a6e-11f0-88e5-34735a9d8166 | a76b5a2e-0a0a-11f0-94b0-b4055d63f15c | 外周血管支架类 | 胸主动脉夹层 | 分支型主动脉覆膜支架系统 | 5e207647-048e-11f0-94b0-b4055d63f15c | 分支型主动脉覆膜支架系统 | 上海微创心脉医疗科技（集团）股份有限公司 |  | 国械注准20253130570 |  | 该产品由覆膜支架、输送系统、导引导管组成，覆膜支架预装于输送系统中。覆膜支架由主体覆膜支架和单侧支覆膜支架缝合而成，主体和侧支支架上有显影点，其中金属支架材料为镍钛合金，覆膜材料为聚对苯二甲酸乙二醇酯，缝合线和后释放线圈材料为聚对苯二甲酸乙二醇酯，显影点材料为铂铱合金，覆膜支架上束缚线材料为聚四氟乙烯。输送系统由锥形头、内管、套管、外管、分支导丝、后释放线等部件组成，外管近端表面涂覆PVP亲水涂层。导引导管由管身、应力扩散管、连接座、锁紧旋钮组成。产品经环氧乙烷灭菌，一次性使用，货架有效期2年。 | 该产品用于治疗胸主动脉夹层，且其近端破口在左颈总动脉远端15mm与左锁骨下动脉（LSA）远端20mm之间或夹层逆撕至LSA。 覆膜支架锚定区长度应≥15mm。 | 胸主动脉夹层 |  | 60f7edca-0a1e-11f0-94b0-b4055d63f15c | 60f7edca-0a1e-11f0-94b0-b4055d63f15c | 分支型主动脉覆膜支架系统 | C02060500114012025010000957 | C02060500100008025010000286 | 02-血管介入治疗类材料 | 06-外周血管介入治疗材料 | 05-胸主动脉支架 | 胸主动脉支架（单分支型/覆膜） | 14-合金 | 012-覆膜/单分支型 | CP363206-1802505 | CP363206-1802505 |  | 国械注准20253130570 | 集采范围外 | 新增（2025-06-23)、国家医保耗材27位编码变更
6f0035cd-955c-11ed-bda4-34735a9d8166 | 上海微创心脉医疗科技（集团）股份有限公司 | 913101150512565326 | 54a15983-7a6e-11f0-88e5-34735a9d8166 | a76b5a2e-0a0a-11f0-94b0-b4055d63f15c | 外周血管支架类 | 胸主动脉夹层 | 分支型主动脉覆膜支架系统 | 5e207647-048e-11f0-94b0-b4055d63f15c | 分支型主动脉覆膜支架系统 | 上海微创心脉医疗科技（集团）股份有限公司 |  | 国械注准20253130570 |  | 该产品由覆膜支架、输送系统、导引导管组成，覆膜支架预装于输送系统中。覆膜支架由主体覆膜支架和单侧支覆膜支架缝合而成，主体和侧支支架上有显影点，其中金属支架材料为镍钛合金，覆膜材料为聚对苯二甲酸乙二醇酯，缝合线和后释放线圈材料为聚对苯二甲酸乙二醇酯，显影点材料为铂铱合金，覆膜支架上束缚线材料为聚四氟乙烯。输送系统由锥形头、内管、套管、外管、分支导丝、后释放线等部件组成，外管近端表面涂覆PVP亲水涂层。导引导管由管身、应力扩散管、连接座、锁紧旋钮组成。产品经环氧乙烷灭菌，一次性使用，货架有效期2年。 | 该产品用于治疗胸主动脉夹层，且其近端破口在左颈总动脉远端15mm与左锁骨下动脉（LSA）远端20mm之间或夹层逆撕至LSA。 覆膜支架锚定区长度应≥15mm。 | 胸主动脉夹层 |  | 60f7fb4d-0a1e-11f0-94b0-b4055d63f15c | 60f7fb4d-0a1e-11f0-94b0-b4055d63f15c | 分支型主动脉覆膜支架系统 | C02060500114012025010000958 | C02060500100008025010000287 | 02-血管介入治疗类材料 | 06-外周血管介入治疗材料 | 05-胸主动脉支架 | 胸主动脉支架（单分支型/覆膜） | 14-合金 | 012-覆膜/单分支型 | CP363212-1802510 | CP363212-1802510 |  | 国械注准20253130570 | 集采范围外 | 新增（2025-06-23)、国家医保耗材27位编码变更
6f0035cd-955c-11ed-bda4-34735a9d8166 | 上海微创心脉医疗科技（集团）股份有限公司 | 913101150512565326 | 54a15a47-7a6e-11f0-88e5-34735a9d8166 | a76b5a2e-0a0a-11f0-94b0-b4055d63f15c | 外周血管支架类 | 胸主动脉夹层 | 分支型主动脉覆膜支架系统 | 5e207647-048e-11f0-94b0-b4055d63f15c | 分支型主动脉覆膜支架系统 | 上海微创心脉医疗科技（集团）股份有限公司 |  | 国械注准20253130570 |  | 该产品由覆膜支架、输送系统、导引导管组成，覆膜支架预装于输送系统中。覆膜支架由主体覆膜支架和单侧支覆膜支架缝合而成，主体和侧支支架上有显影点，其中金属支架材料为镍钛合金，覆膜材料为聚对苯二甲酸乙二醇酯，缝合线和后释放线圈材料为聚对苯二甲酸乙二醇酯，显影点材料为铂铱合金，覆膜支架上束缚线材料为聚四氟乙烯。输送系统由锥形头、内管、套管、外管、分支导丝、后释放线等部件组成，外管近端表面涂覆PVP亲水涂层。导引导管由管身、应力扩散管、连接座、锁紧旋钮组成。产品经环氧乙烷灭菌，一次性使用，货架有效期2年。 | 该产品用于治疗胸主动脉夹层，且其近端破口在左颈总动脉远端15mm与左锁骨下动脉（LSA）远端20mm之间或夹层逆撕至LSA。 覆膜支架锚定区长度应≥15mm。 | 胸主动脉夹层 |  | 60f80b3b-0a1e-11f0-94b0-b4055d63f15c | 60f80b3b-0a1e-11f0-94b0-b4055d63f15c | 分支型主动脉覆膜支架系统 | C02060500114012025010000959 | C02060500100008025010000288 | 02-血管介入治疗类材料 | 06-外周血管介入治疗材料 | 05-胸主动脉支架 | 胸主动脉支架（单分支型/覆膜） | 14-合金 | 012-覆膜/单分支型 | CP343010-1802510 | CP343010-1802510 |  | 国械注准20253130570 | 集采范围外 | 新增（2025-06-23)、国家医保耗材27位编码变更
6f0035cd-955c-11ed-bda4-34735a9d8166 | 上海微创心脉医疗科技（集团）股份有限公司 | 913101150512565326 | 54a15b0f-7a6e-11f0-88e5-34735a9d8166 | a76b5a2e-0a0a-11f0-94b0-b4055d63f15c | 外周血管支架类 | 胸主动脉夹层 | 分支型主动脉覆膜支架系统 | 5e207647-048e-11f0-94b0-b4055d63f15c | 分支型主动脉覆膜支架系统 | 上海微创心脉医疗科技（集团）股份有限公司 |  | 国械注准20253130570 |  | 该产品由覆膜支架、输送系统、导引导管组成，覆膜支架预装于输送系统中。覆膜支架由主体覆膜支架和单侧支覆膜支架缝合而成，主体和侧支支架上有显影点，其中金属支架材料为镍钛合金，覆膜材料为聚对苯二甲酸乙二醇酯，缝合线和后释放线圈材料为聚对苯二甲酸乙二醇酯，显影点材料为铂铱合金，覆膜支架上束缚线材料为聚四氟乙烯。输送系统由锥形头、内管、套管、外管、分支导丝、后释放线等部件组成，外管近端表面涂覆PVP亲水涂层。导引导管由管身、应力扩散管、连接座、锁紧旋钮组成。产品经环氧乙烷灭菌，一次性使用，货架有效期2年。 | 该产品用于治疗胸主动脉夹层，且其近端破口在左颈总动脉远端15mm与左锁骨下动脉（LSA）远端20mm之间或夹层逆撕至LSA。 覆膜支架锚定区长度应≥15mm。 | 胸主动脉夹层 |  | 60f81875-0a1e-11f0-94b0-b4055d63f15c | 60f81875-0a1e-11f0-94b0-b4055d63f15c | 分支型主动脉覆膜支架系统 | C02060500114012025010000960 | C02060500100008025010000289 | 02-血管介入治疗类材料 | 06-外周血管介入治疗材料 | 05-胸主动脉支架 | 胸主动脉支架（单分支型/覆膜） | 14-合金 | 012-覆膜/单分支型 | CP444414-1502530 | CP444414-1502530 |  | 国械注准20253130570 | 集采范围外 | 新增（2025-06-23)、国家医保耗材27位编码变更
6f0035cd-955c-11ed-bda4-34735a9d8166 | 上海微创心脉医疗科技（集团）股份有限公司 | 913101150512565326 | 54a15bd8-7a6e-11f0-88e5-34735a9d8166 | a76b5a2e-0a0a-11f0-94b0-b4055d63f15c | 外周血管支架类 | 胸主动脉夹层 | 分支型主动脉覆膜支架系统 | 5e207647-048e-11f0-94b0-b4055d63f15c | 分支型主动脉覆膜支架系统 | 上海微创心脉医疗科技（集团）股份有限公司 |  | 国械注准20253130570 |  | 该产品由覆膜支架、输送系统、导引导管组成，覆膜支架预装于输送系统中。覆膜支架由主体覆膜支架和单侧支覆膜支架缝合而成，主体和侧支支架上有显影点，其中金属支架材料为镍钛合金，覆膜材料为聚对苯二甲酸乙二醇酯，缝合线和后释放线圈材料为聚对苯二甲酸乙二醇酯，显影点材料为铂铱合金，覆膜支架上束缚线材料为聚四氟乙烯。输送系统由锥形头、内管、套管、外管、分支导丝、后释放线等部件组成，外管近端表面涂覆PVP亲水涂层。导引导管由管身、应力扩散管、连接座、锁紧旋钮组成。产品经环氧乙烷灭菌，一次性使用，货架有效期2年。 | 该产品用于治疗胸主动脉夹层，且其近端破口在左颈总动脉远端15mm与左锁骨下动脉（LSA）远端20mm之间或夹层逆撕至LSA。 覆膜支架锚定区长度应≥15mm。 | 胸主动脉夹层 |  | 60f82fcf-0a1e-11f0-94b0-b4055d63f15c | 60f82fcf-0a1e-11f0-94b0-b4055d63f15c | 分支型主动脉覆膜支架系统 | C02060500114012025010000961 | C02060500100008025010000290 | 02-血管介入治疗类材料 | 06-外周血管介入治疗材料 | 05-胸主动脉支架 | 胸主动脉支架（单分支型/覆膜） | 14-合金 | 012-覆膜/单分支型 | CP262606-1502505 | CP262606-1502505 |  | 国械注准20253130570 | 集采范围外 | 新增（2025-06-23)、国家医保耗材27位编码变更
6f0035cd-955c-11ed-bda4-34735a9d8166 | 上海微创心脉医疗科技（集团）股份有限公司 | 913101150512565326 | 54a15ca5-7a6e-11f0-88e5-34735a9d8166 | a76b5a2e-0a0a-11f0-94b0-b4055d63f15c | 外周血管支架类 | 胸主动脉夹层 | 分支型主动脉覆膜支架系统 | 5e207647-048e-11f0-94b0-b4055d63f15c | 分支型主动脉覆膜支架系统 | 上海微创心脉医疗科技（集团）股份有限公司 |  | 国械注准20253130570 |  | 该产品由覆膜支架、输送系统、导引导管组成，覆膜支架预装于输送系统中。覆膜支架由主体覆膜支架和单侧支覆膜支架缝合而成，主体和侧支支架上有显影点，其中金属支架材料为镍钛合金，覆膜材料为聚对苯二甲酸乙二醇酯，缝合线和后释放线圈材料为聚对苯二甲酸乙二醇酯，显影点材料为铂铱合金，覆膜支架上束缚线材料为聚四氟乙烯。输送系统由锥形头、内管、套管、外管、分支导丝、后释放线等部件组成，外管近端表面涂覆PVP亲水涂层。导引导管由管身、应力扩散管、连接座、锁紧旋钮组成。产品经环氧乙烷灭菌，一次性使用，货架有效期2年。 | 该产品用于治疗胸主动脉夹层，且其近端破口在左颈总动脉远端15mm与左锁骨下动脉（LSA）远端20mm之间或夹层逆撕至LSA。 覆膜支架锚定区长度应≥15mm。 | 胸主动脉夹层 |  | 60f836de-0a1e-11f0-94b0-b4055d63f15c | 60f836de-0a1e-11f0-94b0-b4055d63f15c | 分支型主动脉覆膜支架系统 | C02060500114012025010000962 | C02060500100008025010000291 | 02-血管介入治疗类材料 | 06-外周血管介入治疗材料 | 05-胸主动脉支架 | 胸主动脉支架（单分支型/覆膜） | 14-合金 | 012-覆膜/单分支型 | CP282210-1502505 | CP282210-1502505 |  | 国械注准20253130570 | 集采范围外 | 新增（2025-06-23)、国家医保耗材27位编码变更
6f0035cd-955c-11ed-bda4-34735a9d8166 | 上海微创心脉医疗科技（集团）股份有限公司 | 913101150512565326 | 54a15d7c-7a6e-11f0-88e5-34735a9d8166 | a76b5a2e-0a0a-11f0-94b0-b4055d63f15c | 外周血管支架类 | 胸主动脉夹层 | 分支型主动脉覆膜支架系统 | 5e207647-048e-11f0-94b0-b4055d63f15c | 分支型主动脉覆膜支架系统 | 上海微创心脉医疗科技（集团）股份有限公司 |  | 国械注准20253130570 |  | 该产品由覆膜支架、输送系统、导引导管组成，覆膜支架预装于输送系统中。覆膜支架由主体覆膜支架和单侧支覆膜支架缝合而成，主体和侧支支架上有显影点，其中金属支架材料为镍钛合金，覆膜材料为聚对苯二甲酸乙二醇酯，缝合线和后释放线圈材料为聚对苯二甲酸乙二醇酯，显影点材料为铂铱合金，覆膜支架上束缚线材料为聚四氟乙烯。输送系统由锥形头、内管、套管、外管、分支导丝、后释放线等部件组成，外管近端表面涂覆PVP亲水涂层。导引导管由管身、应力扩散管、连接座、锁紧旋钮组成。产品经环氧乙烷灭菌，一次性使用，货架有效期2年。 | 该产品用于治疗胸主动脉夹层，且其近端破口在左颈总动脉远端15mm与左锁骨下动脉（LSA）远端20mm之间或夹层逆撕至LSA。 覆膜支架锚定区长度应≥15mm。 | 胸主动脉夹层 |  | 60f8482b-0a1e-11f0-94b0-b4055d63f15c | 60f8482b-0a1e-11f0-94b0-b4055d63f15c | 分支型主动脉覆膜支架系统 | C02060500114012025010000963 | C02060500100008025010000292 | 02-血管介入治疗类材料 | 06-外周血管介入治疗材料 | 05-胸主动脉支架 | 胸主动脉支架（单分支型/覆膜） | 14-合金 | 012-覆膜/单分支型 | CP363614-1502515 | CP363614-1502515 |  | 国械注准20253130570 | 集采范围外 | 新增（2025-06-23)、国家医保耗材27位编码变更
6f0035cd-955c-11ed-bda4-34735a9d8166 | 上海微创心脉医疗科技（集团）股份有限公司 | 913101150512565326 | 54a15e3f-7a6e-11f0-88e5-34735a9d8166 | a76b5a2e-0a0a-11f0-94b0-b4055d63f15c | 外周血管支架类 | 胸主动脉夹层 | 分支型主动脉覆膜支架系统 | 5e207647-048e-11f0-94b0-b4055d63f15c | 分支型主动脉覆膜支架系统 | 上海微创心脉医疗科技（集团）股份有限公司 |  | 国械注准20253130570 |  | 该产品由覆膜支架、输送系统、导引导管组成，覆膜支架预装于输送系统中。覆膜支架由主体覆膜支架和单侧支覆膜支架缝合而成，主体和侧支支架上有显影点，其中金属支架材料为镍钛合金，覆膜材料为聚对苯二甲酸乙二醇酯，缝合线和后释放线圈材料为聚对苯二甲酸乙二醇酯，显影点材料为铂铱合金，覆膜支架上束缚线材料为聚四氟乙烯。输送系统由锥形头、内管、套管、外管、分支导丝、后释放线等部件组成，外管近端表面涂覆PVP亲水涂层。导引导管由管身、应力扩散管、连接座、锁紧旋钮组成。产品经环氧乙烷灭菌，一次性使用，货架有效期2年。 | 该产品用于治疗胸主动脉夹层，且其近端破口在左颈总动脉远端15mm与左锁骨下动脉（LSA）远端20mm之间或夹层逆撕至LSA。 覆膜支架锚定区长度应≥15mm。 | 胸主动脉夹层 |  | 60f85a59-0a1e-11f0-94b0-b4055d63f15c | 60f85a59-0a1e-11f0-94b0-b4055d63f15c | 分支型主动脉覆膜支架系统 | C02060500114012025010000964 | C02060500100008025010000293 | 02-血管介入治疗类材料 | 06-外周血管介入治疗材料 | 05-胸主动脉支架 | 胸主动脉支架（单分支型/覆膜） | 14-合金 | 012-覆膜/单分支型 | CP262608-1502510 | CP262608-1502510 |  | 国械注准20253130570 | 集采范围外 | 新增（2025-06-23)、国家医保耗材27位编码变更
6f0035cd-955c-11ed-bda4-34735a9d8166 | 上海微创心脉医疗科技（集团）股份有限公司 | 913101150512565326 | 54a15f08-7a6e-11f0-88e5-34735a9d8166 | a76b5a2e-0a0a-11f0-94b0-b4055d63f15c | 外周血管支架类 | 胸主动脉夹层 | 分支型主动脉覆膜支架系统 | 5e207647-048e-11f0-94b0-b4055d63f15c | 分支型主动脉覆膜支架系统 | 上海微创心脉医疗科技（集团）股份有限公司 |  | 国械注准20253130570 |  | 该产品由覆膜支架、输送系统、导引导管组成，覆膜支架预装于输送系统中。覆膜支架由主体覆膜支架和单侧支覆膜支架缝合而成，主体和侧支支架上有显影点，其中金属支架材料为镍钛合金，覆膜材料为聚对苯二甲酸乙二醇酯，缝合线和后释放线圈材料为聚对苯二甲酸乙二醇酯，显影点材料为铂铱合金，覆膜支架上束缚线材料为聚四氟乙烯。输送系统由锥形头、内管、套管、外管、分支导丝、后释放线等部件组成，外管近端表面涂覆PVP亲水涂层。导引导管由管身、应力扩散管、连接座、锁紧旋钮组成。产品经环氧乙烷灭菌，一次性使用，货架有效期2年。 | 该产品用于治疗胸主动脉夹层，且其近端破口在左颈总动脉远端15mm与左锁骨下动脉（LSA）远端20mm之间或夹层逆撕至LSA。 覆膜支架锚定区长度应≥15mm。 | 胸主动脉夹层 |  | 60f86a19-0a1e-11f0-94b0-b4055d63f15c | 60f86a19-0a1e-11f0-94b0-b4055d63f15c | 分支型主动脉覆膜支架系统 | C02060500114012025010000965 | C02060500100008025010000294 | 02-血管介入治疗类材料 | 06-外周血管介入治疗材料 | 05-胸主动脉支架 | 胸主动脉支架（单分支型/覆膜） | 14-合金 | 012-覆膜/单分支型 | CP444014-1802505 | CP444014-1802505 |  | 国械注准20253130570 | 集采范围外 | 新增（2025-06-23)、国家医保耗材27位编码变更
6f0035cd-955c-11ed-bda4-34735a9d8166 | 上海微创心脉医疗科技（集团）股份有限公司 | 913101150512565326 | 54a15fcb-7a6e-11f0-88e5-34735a9d8166 | a76b5a2e-0a0a-11f0-94b0-b4055d63f15c | 外周血管支架类 | 胸主动脉夹层 | 分支型主动脉覆膜支架系统 | 5e207647-048e-11f0-94b0-b4055d63f15c | 分支型主动脉覆膜支架系统 | 上海微创心脉医疗科技（集团）股份有限公司 |  | 国械注准20253130570 |  | 该产品由覆膜支架、输送系统、导引导管组成，覆膜支架预装于输送系统中。覆膜支架由主体覆膜支架和单侧支覆膜支架缝合而成，主体和侧支支架上有显影点，其中金属支架材料为镍钛合金，覆膜材料为聚对苯二甲酸乙二醇酯，缝合线和后释放线圈材料为聚对苯二甲酸乙二醇酯，显影点材料为铂铱合金，覆膜支架上束缚线材料为聚四氟乙烯。输送系统由锥形头、内管、套管、外管、分支导丝、后释放线等部件组成，外管近端表面涂覆PVP亲水涂层。导引导管由管身、应力扩散管、连接座、锁紧旋钮组成。产品经环氧乙烷灭菌，一次性使用，货架有效期2年。 | 该产品用于治疗胸主动脉夹层，且其近端破口在左颈总动脉远端15mm与左锁骨下动脉（LSA）远端20mm之间或夹层逆撕至LSA。 覆膜支架锚定区长度应≥15mm。 | 胸主动脉夹层 |  | 60f8838d-0a1e-11f0-94b0-b4055d63f15c | 60f8838d-0a1e-11f0-94b0-b4055d63f15c | 分支型主动脉覆膜支架系统 | C02060500114012025010000966 | C02060500100008025010000295 | 02-血管介入治疗类材料 | 06-外周血管介入治疗材料 | 05-胸主动脉支架 | 胸主动脉支架（单分支型/覆膜） | 14-合金 | 012-覆膜/单分支型 | CP363210-1502505 | CP363210-1502505 |  | 国械注准20253130570 | 集采范围外 | 新增（2025-06-23)、国家医保耗材27位编码变更
6f0035cd-955c-11ed-bda4-34735a9d8166 | 上海微创心脉医疗科技（集团）股份有限公司 | 913101150512565326 | 54a16358-7a6e-11f0-88e5-34735a9d8166 | a76b5a2e-0a0a-11f0-94b0-b4055d63f15c | 外周血管支架类 | 胸主动脉夹层 | 分支型主动脉覆膜支架系统 | 5e207647-048e-11f0-94b0-b4055d63f15c | 分支型主动脉覆膜支架系统 | 上海微创心脉医疗科技（集团）股份有限公司 |  | 国械注准20253130570 |  | 该产品由覆膜支架、输送系统、导引导管组成，覆膜支架预装于输送系统中。覆膜支架由主体覆膜支架和单侧支覆膜支架缝合而成，主体和侧支支架上有显影点，其中金属支架材料为镍钛合金，覆膜材料为聚对苯二甲酸乙二醇酯，缝合线和后释放线圈材料为聚对苯二甲酸乙二醇酯，显影点材料为铂铱合金，覆膜支架上束缚线材料为聚四氟乙烯。输送系统由锥形头、内管、套管、外管、分支导丝、后释放线等部件组成，外管近端表面涂覆PVP亲水涂层。导引导管由管身、应力扩散管、连接座、锁紧旋钮组成。产品经环氧乙烷灭菌，一次性使用，货架有效期2年。 | 该产品用于治疗胸主动脉夹层，且其近端破口在左颈总动脉远端15mm与左锁骨下动脉（LSA）远端20mm之间或夹层逆撕至LSA。 覆膜支架锚定区长度应≥15mm。 | 胸主动脉夹层 |  | 60f892cb-0a1e-11f0-94b0-b4055d63f15c | 60f892cb-0a1e-11f0-94b0-b4055d63f15c | 分支型主动脉覆膜支架系统 | C02060500114012025010000967 | C02060500100008025010000296 | 02-血管介入治疗类材料 | 06-外周血管介入治疗材料 | 05-胸主动脉支架 | 胸主动脉支架（单分支型/覆膜） | 14-合金 | 012-覆膜/单分支型 | CP403406-1502505 | CP403406-1502505 |  | 国械注准20253130570 | 集采范围外 | 新增（2025-06-23)、国家医保耗材27位编码变更
6f0035cd-955c-11ed-bda4-34735a9d8166 | 上海微创心脉医疗科技（集团）股份有限公司 | 913101150512565326 | 54a16421-7a6e-11f0-88e5-34735a9d8166 | a76b5a2e-0a0a-11f0-94b0-b4055d63f15c | 外周血管支架类 | 胸主动脉夹层 | 分支型主动脉覆膜支架系统 | 5e207647-048e-11f0-94b0-b4055d63f15c | 分支型主动脉覆膜支架系统 | 上海微创心脉医疗科技（集团）股份有限公司 |  | 国械注准20253130570 |  | 该产品由覆膜支架、输送系统、导引导管组成，覆膜支架预装于输送系统中。覆膜支架由主体覆膜支架和单侧支覆膜支架缝合而成，主体和侧支支架上有显影点，其中金属支架材料为镍钛合金，覆膜材料为聚对苯二甲酸乙二醇酯，缝合线和后释放线圈材料为聚对苯二甲酸乙二醇酯，显影点材料为铂铱合金，覆膜支架上束缚线材料为聚四氟乙烯。输送系统由锥形头、内管、套管、外管、分支导丝、后释放线等部件组成，外管近端表面涂覆PVP亲水涂层。导引导管由管身、应力扩散管、连接座、锁紧旋钮组成。产品经环氧乙烷灭菌，一次性使用，货架有效期2年。 | 该产品用于治疗胸主动脉夹层，且其近端破口在左颈总动脉远端15mm与左锁骨下动脉（LSA）远端20mm之间或夹层逆撕至LSA。 覆膜支架锚定区长度应≥15mm。 | 胸主动脉夹层 |  | 60f89a8d-0a1e-11f0-94b0-b4055d63f15c | 60f89a8d-0a1e-11f0-94b0-b4055d63f15c | 分支型主动脉覆膜支架系统 | C02060500114012025010000968 | C02060500100008025010000297 | 02-血管介入治疗类材料 | 06-外周血管介入治疗材料 | 05-胸主动脉支架 | 胸主动脉支架（单分支型/覆膜） | 14-合金 | 012-覆膜/单分支型 | CP383612-1502510 | CP383612-1502510 |  | 国械注准20253130570 | 集采范围外 | 新增（2025-06-23)、国家医保耗材27位编码变更
6f0035cd-955c-11ed-bda4-34735a9d8166 | 上海微创心脉医疗科技（集团）股份有限公司 | 913101150512565326 | 54a164e4-7a6e-11f0-88e5-34735a9d8166 | a76b5a2e-0a0a-11f0-94b0-b4055d63f15c | 外周血管支架类 | 胸主动脉夹层 | 分支型主动脉覆膜支架系统 | 5e207647-048e-11f0-94b0-b4055d63f15c | 分支型主动脉覆膜支架系统 | 上海微创心脉医疗科技（集团）股份有限公司 |  | 国械注准20253130570 |  | 该产品由覆膜支架、输送系统、导引导管组成，覆膜支架预装于输送系统中。覆膜支架由主体覆膜支架和单侧支覆膜支架缝合而成，主体和侧支支架上有显影点，其中金属支架材料为镍钛合金，覆膜材料为聚对苯二甲酸乙二醇酯，缝合线和后释放线圈材料为聚对苯二甲酸乙二醇酯，显影点材料为铂铱合金，覆膜支架上束缚线材料为聚四氟乙烯。输送系统由锥形头、内管、套管、外管、分支导丝、后释放线等部件组成，外管近端表面涂覆PVP亲水涂层。导引导管由管身、应力扩散管、连接座、锁紧旋钮组成。产品经环氧乙烷灭菌，一次性使用，货架有效期2年。 | 该产品用于治疗胸主动脉夹层，且其近端破口在左颈总动脉远端15mm与左锁骨下动脉（LSA）远端20mm之间或夹层逆撕至LSA。 覆膜支架锚定区长度应≥15mm。 | 胸主动脉夹层 |  | 60f8a9b3-0a1e-11f0-94b0-b4055d63f15c | 60f8a9b3-0a1e-11f0-94b0-b4055d63f15c | 分支型主动脉覆膜支架系统 | C02060500114012025010000969 | C02060500100008025010000298 | 02-血管介入治疗类材料 | 06-外周血管介入治疗材料 | 05-胸主动脉支架 | 胸主动脉支架（单分支型/覆膜） | 14-合金 | 012-覆膜/单分支型 | CP443814-1502505 | CP443814-1502505 |  | 国械注准20253130570 | 集采范围外 | 新增（2025-06-23)、国家医保耗材27位编码变更
6f0035cd-955c-11ed-bda4-34735a9d8166 | 上海微创心脉医疗科技（集团）股份有限公司 | 913101150512565326 | 54a165a8-7a6e-11f0-88e5-34735a9d8166 | a76b5a2e-0a0a-11f0-94b0-b4055d63f15c | 外周血管支架类 | 胸主动脉夹层 | 分支型主动脉覆膜支架系统 | 5e207647-048e-11f0-94b0-b4055d63f15c | 分支型主动脉覆膜支架系统 | 上海微创心脉医疗科技（集团）股份有限公司 |  | 国械注准20253130570 |  | 该产品由覆膜支架、输送系统、导引导管组成，覆膜支架预装于输送系统中。覆膜支架由主体覆膜支架和单侧支覆膜支架缝合而成，主体和侧支支架上有显影点，其中金属支架材料为镍钛合金，覆膜材料为聚对苯二甲酸乙二醇酯，缝合线和后释放线圈材料为聚对苯二甲酸乙二醇酯，显影点材料为铂铱合金，覆膜支架上束缚线材料为聚四氟乙烯。输送系统由锥形头、内管、套管、外管、分支导丝、后释放线等部件组成，外管近端表面涂覆PVP亲水涂层。导引导管由管身、应力扩散管、连接座、锁紧旋钮组成。产品经环氧乙烷灭菌，一次性使用，货架有效期2年。 | 该产品用于治疗胸主动脉夹层，且其近端破口在左颈总动脉远端15mm与左锁骨下动脉（LSA）远端20mm之间或夹层逆撕至LSA。 覆膜支架锚定区长度应≥15mm。 | 胸主动脉夹层 |  | 60f8b8ff-0a1e-11f0-94b0-b4055d63f15c | 60f8b8ff-0a1e-11f0-94b0-b4055d63f15c | 分支型主动脉覆膜支架系统 | C02060500114012025010000970 | C02060500100008025010000299 | 02-血管介入治疗类材料 | 06-外周血管介入治疗材料 | 05-胸主动脉支架 | 胸主动脉支架（单分支型/覆膜） | 14-合金 | 012-覆膜/单分支型 | CP282214-1502515 | CP282214-1502515 |  | 国械注准20253130570 | 集采范围外 | 新增（2025-06-23)、国家医保耗材27位编码变更
6f0035cd-955c-11ed-bda4-34735a9d8166 | 上海微创心脉医疗科技（集团）股份有限公司 | 913101150512565326 | 54a16670-7a6e-11f0-88e5-34735a9d8166 | a76b5a2e-0a0a-11f0-94b0-b4055d63f15c | 外周血管支架类 | 胸主动脉夹层 | 分支型主动脉覆膜支架系统 | 5e207647-048e-11f0-94b0-b4055d63f15c | 分支型主动脉覆膜支架系统 | 上海微创心脉医疗科技（集团）股份有限公司 |  | 国械注准20253130570 |  | 该产品由覆膜支架、输送系统、导引导管组成，覆膜支架预装于输送系统中。覆膜支架由主体覆膜支架和单侧支覆膜支架缝合而成，主体和侧支支架上有显影点，其中金属支架材料为镍钛合金，覆膜材料为聚对苯二甲酸乙二醇酯，缝合线和后释放线圈材料为聚对苯二甲酸乙二醇酯，显影点材料为铂铱合金，覆膜支架上束缚线材料为聚四氟乙烯。输送系统由锥形头、内管、套管、外管、分支导丝、后释放线等部件组成，外管近端表面涂覆PVP亲水涂层。导引导管由管身、应力扩散管、连接座、锁紧旋钮组成。产品经环氧乙烷灭菌，一次性使用，货架有效期2年。 | 该产品用于治疗胸主动脉夹层，且其近端破口在左颈总动脉远端15mm与左锁骨下动脉（LSA）远端20mm之间或夹层逆撕至LSA。 覆膜支架锚定区长度应≥15mm。 | 胸主动脉夹层 |  | 60f8d817-0a1e-11f0-94b0-b4055d63f15c | 60f8d817-0a1e-11f0-94b0-b4055d63f15c | 分支型主动脉覆膜支架系统 | C02060500114012025010000971 | C02060500100008025010000300 | 02-血管介入治疗类材料 | 06-外周血管介入治疗材料 | 05-胸主动脉支架 | 胸主动脉支架（单分支型/覆膜） | 14-合金 | 012-覆膜/单分支型 | CP302610-1802510 | CP302610-1802510 |  | 国械注准20253130570 | 集采范围外 | 新增（2025-06-23)、国家医保耗材27位编码变更
6f0035cd-955c-11ed-bda4-34735a9d8166 | 上海微创心脉医疗科技（集团）股份有限公司 | 913101150512565326 | 54a16747-7a6e-11f0-88e5-34735a9d8166 | a76b5a2e-0a0a-11f0-94b0-b4055d63f15c | 外周血管支架类 | 胸主动脉夹层 | 分支型主动脉覆膜支架系统 | 5e207647-048e-11f0-94b0-b4055d63f15c | 分支型主动脉覆膜支架系统 | 上海微创心脉医疗科技（集团）股份有限公司 |  | 国械注准20253130570 |  | 该产品由覆膜支架、输送系统、导引导管组成，覆膜支架预装于输送系统中。覆膜支架由主体覆膜支架和单侧支覆膜支架缝合而成，主体和侧支支架上有显影点，其中金属支架材料为镍钛合金，覆膜材料为聚对苯二甲酸乙二醇酯，缝合线和后释放线圈材料为聚对苯二甲酸乙二醇酯，显影点材料为铂铱合金，覆膜支架上束缚线材料为聚四氟乙烯。输送系统由锥形头、内管、套管、外管、分支导丝、后释放线等部件组成，外管近端表面涂覆PVP亲水涂层。导引导管由管身、应力扩散管、连接座、锁紧旋钮组成。产品经环氧乙烷灭菌，一次性使用，货架有效期2年。 | 该产品用于治疗胸主动脉夹层，且其近端破口在左颈总动脉远端15mm与左锁骨下动脉（LSA）远端20mm之间或夹层逆撕至LSA。 覆膜支架锚定区长度应≥15mm。 | 胸主动脉夹层 |  | 60f8e85a-0a1e-11f0-94b0-b4055d63f15c | 60f8e85a-0a1e-11f0-94b0-b4055d63f15c | 分支型主动脉覆膜支架系统 | C02060500114012025010000972 | C02060500100008025010000301 | 02-血管介入治疗类材料 | 06-外周血管介入治疗材料 | 05-胸主动脉支架 | 胸主动脉支架（单分支型/覆膜） | 14-合金 | 012-覆膜/单分支型 | CP363408-1502510 | CP363408-1502510 |  | 国械注准20253130570 | 集采范围外 | 新增（2025-06-23)、国家医保耗材27位编码变更
6f0035cd-955c-11ed-bda4-34735a9d8166 | 上海微创心脉医疗科技（集团）股份有限公司 | 913101150512565326 | 54a1680b-7a6e-11f0-88e5-34735a9d8166 | a76b5a2e-0a0a-11f0-94b0-b4055d63f15c | 外周血管支架类 | 胸主动脉夹层 | 分支型主动脉覆膜支架系统 | 5e207647-048e-11f0-94b0-b4055d63f15c | 分支型主动脉覆膜支架系统 | 上海微创心脉医疗科技（集团）股份有限公司 |  | 国械注准20253130570 |  | 该产品由覆膜支架、输送系统、导引导管组成，覆膜支架预装于输送系统中。覆膜支架由主体覆膜支架和单侧支覆膜支架缝合而成，主体和侧支支架上有显影点，其中金属支架材料为镍钛合金，覆膜材料为聚对苯二甲酸乙二醇酯，缝合线和后释放线圈材料为聚对苯二甲酸乙二醇酯，显影点材料为铂铱合金，覆膜支架上束缚线材料为聚四氟乙烯。输送系统由锥形头、内管、套管、外管、分支导丝、后释放线等部件组成，外管近端表面涂覆PVP亲水涂层。导引导管由管身、应力扩散管、连接座、锁紧旋钮组成。产品经环氧乙烷灭菌，一次性使用，货架有效期2年。 | 该产品用于治疗胸主动脉夹层，且其近端破口在左颈总动脉远端15mm与左锁骨下动脉（LSA）远端20mm之间或夹层逆撕至LSA。 覆膜支架锚定区长度应≥15mm。 | 胸主动脉夹层 |  | 60f9044e-0a1e-11f0-94b0-b4055d63f15c | 60f9044e-0a1e-11f0-94b0-b4055d63f15c | 分支型主动脉覆膜支架系统 | C02060500114012025010000973 | C02060500100008025010000302 | 02-血管介入治疗类材料 | 06-外周血管介入治疗材料 | 05-胸主动脉支架 | 胸主动脉支架（单分支型/覆膜） | 14-合金 | 012-覆膜/单分支型 | CP302606-1802515 | CP302606-1802515 |  | 国械注准20253130570 | 集采范围外 | 新增（2025-06-23)、国家医保耗材27位编码变更
6f0035cd-955c-11ed-bda4-34735a9d8166 | 上海微创心脉医疗科技（集团）股份有限公司 | 913101150512565326 | 54a168d3-7a6e-11f0-88e5-34735a9d8166 | a76b5a2e-0a0a-11f0-94b0-b4055d63f15c | 外周血管支架类 | 胸主动脉夹层 | 分支型主动脉覆膜支架系统 | 5e207647-048e-11f0-94b0-b4055d63f15c | 分支型主动脉覆膜支架系统 | 上海微创心脉医疗科技（集团）股份有限公司 |  | 国械注准20253130570 |  | 该产品由覆膜支架、输送系统、导引导管组成，覆膜支架预装于输送系统中。覆膜支架由主体覆膜支架和单侧支覆膜支架缝合而成，主体和侧支支架上有显影点，其中金属支架材料为镍钛合金，覆膜材料为聚对苯二甲酸乙二醇酯，缝合线和后释放线圈材料为聚对苯二甲酸乙二醇酯，显影点材料为铂铱合金，覆膜支架上束缚线材料为聚四氟乙烯。输送系统由锥形头、内管、套管、外管、分支导丝、后释放线等部件组成，外管近端表面涂覆PVP亲水涂层。导引导管由管身、应力扩散管、连接座、锁紧旋钮组成。产品经环氧乙烷灭菌，一次性使用，货架有效期2年。 | 该产品用于治疗胸主动脉夹层，且其近端破口在左颈总动脉远端15mm与左锁骨下动脉（LSA）远端20mm之间或夹层逆撕至LSA。 覆膜支架锚定区长度应≥15mm。 | 胸主动脉夹层 |  | 60f91417-0a1e-11f0-94b0-b4055d63f15c | 60f91417-0a1e-11f0-94b0-b4055d63f15c | 分支型主动脉覆膜支架系统 | C02060500114012025010000974 | C02060500100008025010000303 | 02-血管介入治疗类材料 | 06-外周血管介入治疗材料 | 05-胸主动脉支架 | 胸主动脉支架（单分支型/覆膜） | 14-合金 | 012-覆膜/单分支型 | CP363210-1802515 | CP363210-1802515 |  | 国械注准20253130570 | 集采范围外 | 新增（2025-06-23)、国家医保耗材27位编码变更
6f0035cd-955c-11ed-bda4-34735a9d8166 | 上海微创心脉医疗科技（集团）股份有限公司 | 913101150512565326 | 54a16bfe-7a6e-11f0-88e5-34735a9d8166 | a76b5a2e-0a0a-11f0-94b0-b4055d63f15c | 外周血管支架类 | 胸主动脉夹层 | 分支型主动脉覆膜支架系统 | 5e207647-048e-11f0-94b0-b4055d63f15c | 分支型主动脉覆膜支架系统 | 上海微创心脉医疗科技（集团）股份有限公司 |  | 国械注准20253130570 |  | 该产品由覆膜支架、输送系统、导引导管组成，覆膜支架预装于输送系统中。覆膜支架由主体覆膜支架和单侧支覆膜支架缝合而成，主体和侧支支架上有显影点，其中金属支架材料为镍钛合金，覆膜材料为聚对苯二甲酸乙二醇酯，缝合线和后释放线圈材料为聚对苯二甲酸乙二醇酯，显影点材料为铂铱合金，覆膜支架上束缚线材料为聚四氟乙烯。输送系统由锥形头、内管、套管、外管、分支导丝、后释放线等部件组成，外管近端表面涂覆PVP亲水涂层。导引导管由管身、应力扩散管、连接座、锁紧旋钮组成。产品经环氧乙烷灭菌，一次性使用，货架有效期2年。 | 该产品用于治疗胸主动脉夹层，且其近端破口在左颈总动脉远端15mm与左锁骨下动脉（LSA）远端20mm之间或夹层逆撕至LSA。 覆膜支架锚定区长度应≥15mm。 | 胸主动脉夹层 |  | 60f92328-0a1e-11f0-94b0-b4055d63f15c | 60f92328-0a1e-11f0-94b0-b4055d63f15c | 分支型主动脉覆膜支架系统 | C02060500114012025010000975 | C02060500100008025010000304 | 02-血管介入治疗类材料 | 06-外周血管介入治疗材料 | 05-胸主动脉支架 | 胸主动脉支架（单分支型/覆膜） | 14-合金 | 012-覆膜/单分支型 | CP302808-1502515 | CP302808-1502515 |  | 国械注准20253130570 | 集采范围外 | 新增（2025-06-23)、国家医保耗材27位编码变更
6f0035cd-955c-11ed-bda4-34735a9d8166 | 上海微创心脉医疗科技（集团）股份有限公司 | 913101150512565326 | 54a16cd1-7a6e-11f0-88e5-34735a9d8166 | a76b5a2e-0a0a-11f0-94b0-b4055d63f15c | 外周血管支架类 | 胸主动脉夹层 | 分支型主动脉覆膜支架系统 | 5e207647-048e-11f0-94b0-b4055d63f15c | 分支型主动脉覆膜支架系统 | 上海微创心脉医疗科技（集团）股份有限公司 |  | 国械注准20253130570 |  | 该产品由覆膜支架、输送系统、导引导管组成，覆膜支架预装于输送系统中。覆膜支架由主体覆膜支架和单侧支覆膜支架缝合而成，主体和侧支支架上有显影点，其中金属支架材料为镍钛合金，覆膜材料为聚对苯二甲酸乙二醇酯，缝合线和后释放线圈材料为聚对苯二甲酸乙二醇酯，显影点材料为铂铱合金，覆膜支架上束缚线材料为聚四氟乙烯。输送系统由锥形头、内管、套管、外管、分支导丝、后释放线等部件组成，外管近端表面涂覆PVP亲水涂层。导引导管由管身、应力扩散管、连接座、锁紧旋钮组成。产品经环氧乙烷灭菌，一次性使用，货架有效期2年。 | 该产品用于治疗胸主动脉夹层，且其近端破口在左颈总动脉远端15mm与左锁骨下动脉（LSA）远端20mm之间或夹层逆撕至LSA。 覆膜支架锚定区长度应≥15mm。 | 胸主动脉夹层 |  | 60f933cc-0a1e-11f0-94b0-b4055d63f15c | 60f933cc-0a1e-11f0-94b0-b4055d63f15c | 分支型主动脉覆膜支架系统 | C02060500114012025010000976 | C02060500100008025010000305 | 02-血管介入治疗类材料 | 06-外周血管介入治疗材料 | 05-胸主动脉支架 | 胸主动脉支架（单分支型/覆膜） | 14-合金 | 012-覆膜/单分支型 | CP403810-1502510 | CP403810-1502510 |  | 国械注准20253130570 | 集采范围外 | 新增（2025-06-23)、国家医保耗材27位编码变更
6f0035cd-955c-11ed-bda4-34735a9d8166 | 上海微创心脉医疗科技（集团）股份有限公司 | 913101150512565326 | 54a16d99-7a6e-11f0-88e5-34735a9d8166 | a76b5a2e-0a0a-11f0-94b0-b4055d63f15c | 外周血管支架类 | 胸主动脉夹层 | 分支型主动脉覆膜支架系统 | 5e207647-048e-11f0-94b0-b4055d63f15c | 分支型主动脉覆膜支架系统 | 上海微创心脉医疗科技（集团）股份有限公司 |  | 国械注准20253130570 |  | 该产品由覆膜支架、输送系统、导引导管组成，覆膜支架预装于输送系统中。覆膜支架由主体覆膜支架和单侧支覆膜支架缝合而成，主体和侧支支架上有显影点，其中金属支架材料为镍钛合金，覆膜材料为聚对苯二甲酸乙二醇酯，缝合线和后释放线圈材料为聚对苯二甲酸乙二醇酯，显影点材料为铂铱合金，覆膜支架上束缚线材料为聚四氟乙烯。输送系统由锥形头、内管、套管、外管、分支导丝、后释放线等部件组成，外管近端表面涂覆PVP亲水涂层。导引导管由管身、应力扩散管、连接座、锁紧旋钮组成。产品经环氧乙烷灭菌，一次性使用，货架有效期2年。 | 该产品用于治疗胸主动脉夹层，且其近端破口在左颈总动脉远端15mm与左锁骨下动脉（LSA）远端20mm之间或夹层逆撕至LSA。 覆膜支架锚定区长度应≥15mm。 | 胸主动脉夹层 |  | 60f94b3f-0a1e-11f0-94b0-b4055d63f15c | 60f94b3f-0a1e-11f0-94b0-b4055d63f15c | 分支型主动脉覆膜支架系统 | C02060500114012025010000977 | C02060500100008025010000306 | 02-血管介入治疗类材料 | 06-外周血管介入治疗材料 | 05-胸主动脉支架 | 胸主动脉支架（单分支型/覆膜） | 14-合金 | 012-覆膜/单分支型 | CP403414-1502515 | CP403414-1502515 |  | 国械注准20253130570 | 集采范围外 | 新增（2025-06-23)、国家医保耗材27位编码变更
6f0035cd-955c-11ed-bda4-34735a9d8166 | 上海微创心脉医疗科技（集团）股份有限公司 | 913101150512565326 | 54a16e5d-7a6e-11f0-88e5-34735a9d8166 | a76b5a2e-0a0a-11f0-94b0-b4055d63f15c | 外周血管支架类 | 胸主动脉夹层 | 分支型主动脉覆膜支架系统 | 5e207647-048e-11f0-94b0-b4055d63f15c | 分支型主动脉覆膜支架系统 | 上海微创心脉医疗科技（集团）股份有限公司 |  | 国械注准20253130570 |  | 该产品由覆膜支架、输送系统、导引导管组成，覆膜支架预装于输送系统中。覆膜支架由主体覆膜支架和单侧支覆膜支架缝合而成，主体和侧支支架上有显影点，其中金属支架材料为镍钛合金，覆膜材料为聚对苯二甲酸乙二醇酯，缝合线和后释放线圈材料为聚对苯二甲酸乙二醇酯，显影点材料为铂铱合金，覆膜支架上束缚线材料为聚四氟乙烯。输送系统由锥形头、内管、套管、外管、分支导丝、后释放线等部件组成，外管近端表面涂覆PVP亲水涂层。导引导管由管身、应力扩散管、连接座、锁紧旋钮组成。产品经环氧乙烷灭菌，一次性使用，货架有效期2年。 | 该产品用于治疗胸主动脉夹层，且其近端破口在左颈总动脉远端15mm与左锁骨下动脉（LSA）远端20mm之间或夹层逆撕至LSA。 覆膜支架锚定区长度应≥15mm。 | 胸主动脉夹层 |  | 60f9597f-0a1e-11f0-94b0-b4055d63f15c | 60f9597f-0a1e-11f0-94b0-b4055d63f15c | 分支型主动脉覆膜支架系统 | C02060500114012025010000978 | C02060500100008025010000307 | 02-血管介入治疗类材料 | 06-外周血管介入治疗材料 | 05-胸主动脉支架 | 胸主动脉支架（单分支型/覆膜） | 14-合金 | 012-覆膜/单分支型 | CP343410-1502530 | CP343410-1502530 |  | 国械注准20253130570 | 集采范围外 | 新增（2025-06-23)、国家医保耗材27位编码变更
6f0035cd-955c-11ed-bda4-34735a9d8166 | 上海微创心脉医疗科技（集团）股份有限公司 | 913101150512565326 | 54a16f20-7a6e-11f0-88e5-34735a9d8166 | a76b5a2e-0a0a-11f0-94b0-b4055d63f15c | 外周血管支架类 | 胸主动脉夹层 | 分支型主动脉覆膜支架系统 | 5e207647-048e-11f0-94b0-b4055d63f15c | 分支型主动脉覆膜支架系统 | 上海微创心脉医疗科技（集团）股份有限公司 |  | 国械注准20253130570 |  | 该产品由覆膜支架、输送系统、导引导管组成，覆膜支架预装于输送系统中。覆膜支架由主体覆膜支架和单侧支覆膜支架缝合而成，主体和侧支支架上有显影点，其中金属支架材料为镍钛合金，覆膜材料为聚对苯二甲酸乙二醇酯，缝合线和后释放线圈材料为聚对苯二甲酸乙二醇酯，显影点材料为铂铱合金，覆膜支架上束缚线材料为聚四氟乙烯。输送系统由锥形头、内管、套管、外管、分支导丝、后释放线等部件组成，外管近端表面涂覆PVP亲水涂层。导引导管由管身、应力扩散管、连接座、锁紧旋钮组成。产品经环氧乙烷灭菌，一次性使用，货架有效期2年。 | 该产品用于治疗胸主动脉夹层，且其近端破口在左颈总动脉远端15mm与左锁骨下动脉（LSA）远端20mm之间或夹层逆撕至LSA。 覆膜支架锚定区长度应≥15mm。 | 胸主动脉夹层 |  | 60f966ef-0a1e-11f0-94b0-b4055d63f15c | 60f966ef-0a1e-11f0-94b0-b4055d63f15c | 分支型主动脉覆膜支架系统 | C02060500114012025010000979 | C02060500100008025010000308 | 02-血管介入治疗类材料 | 06-外周血管介入治疗材料 | 05-胸主动脉支架 | 胸主动脉支架（单分支型/覆膜） | 14-合金 | 012-覆膜/单分支型 | CP302606-1802510 | CP302606-1802510 |  | 国械注准20253130570 | 集采范围外 | 新增（2025-06-23)、国家医保耗材27位编码变更
6f0035cd-955c-11ed-bda4-34735a9d8166 | 上海微创心脉医疗科技（集团）股份有限公司 | 913101150512565326 | 54a17010-7a6e-11f0-88e5-34735a9d8166 | a76b5a2e-0a0a-11f0-94b0-b4055d63f15c | 外周血管支架类 | 胸主动脉夹层 | 分支型主动脉覆膜支架系统 | 5e207647-048e-11f0-94b0-b4055d63f15c | 分支型主动脉覆膜支架系统 | 上海微创心脉医疗科技（集团）股份有限公司 |  | 国械注准20253130570 |  | 该产品由覆膜支架、输送系统、导引导管组成，覆膜支架预装于输送系统中。覆膜支架由主体覆膜支架和单侧支覆膜支架缝合而成，主体和侧支支架上有显影点，其中金属支架材料为镍钛合金，覆膜材料为聚对苯二甲酸乙二醇酯，缝合线和后释放线圈材料为聚对苯二甲酸乙二醇酯，显影点材料为铂铱合金，覆膜支架上束缚线材料为聚四氟乙烯。输送系统由锥形头、内管、套管、外管、分支导丝、后释放线等部件组成，外管近端表面涂覆PVP亲水涂层。导引导管由管身、应力扩散管、连接座、锁紧旋钮组成。产品经环氧乙烷灭菌，一次性使用，货架有效期2年。 | 该产品用于治疗胸主动脉夹层，且其近端破口在左颈总动脉远端15mm与左锁骨下动脉（LSA）远端20mm之间或夹层逆撕至LSA。 覆膜支架锚定区长度应≥15mm。 | 胸主动脉夹层 |  | 60f974cd-0a1e-11f0-94b0-b4055d63f15c | 60f974cd-0a1e-11f0-94b0-b4055d63f15c | 分支型主动脉覆膜支架系统 | C02060500114012025010000980 | C02060500100008025010000309 | 02-血管介入治疗类材料 | 06-外周血管介入治疗材料 | 05-胸主动脉支架 | 胸主动脉支架（单分支型/覆膜） | 14-合金 | 012-覆膜/单分支型 | CP262206-1802515 | CP262206-1802515 |  | 国械注准20253130570 | 集采范围外 | 新增（2025-06-23)、国家医保耗材27位编码变更
6f0035cd-955c-11ed-bda4-34735a9d8166 | 上海微创心脉医疗科技（集团）股份有限公司 | 913101150512565326 | 54a170e7-7a6e-11f0-88e5-34735a9d8166 | a76b5a2e-0a0a-11f0-94b0-b4055d63f15c | 外周血管支架类 | 胸主动脉夹层 | 分支型主动脉覆膜支架系统 | 5e207647-048e-11f0-94b0-b4055d63f15c | 分支型主动脉覆膜支架系统 | 上海微创心脉医疗科技（集团）股份有限公司 |  | 国械注准20253130570 |  | 该产品由覆膜支架、输送系统、导引导管组成，覆膜支架预装于输送系统中。覆膜支架由主体覆膜支架和单侧支覆膜支架缝合而成，主体和侧支支架上有显影点，其中金属支架材料为镍钛合金，覆膜材料为聚对苯二甲酸乙二醇酯，缝合线和后释放线圈材料为聚对苯二甲酸乙二醇酯，显影点材料为铂铱合金，覆膜支架上束缚线材料为聚四氟乙烯。输送系统由锥形头、内管、套管、外管、分支导丝、后释放线等部件组成，外管近端表面涂覆PVP亲水涂层。导引导管由管身、应力扩散管、连接座、锁紧旋钮组成。产品经环氧乙烷灭菌，一次性使用，货架有效期2年。 | 该产品用于治疗胸主动脉夹层，且其近端破口在左颈总动脉远端15mm与左锁骨下动脉（LSA）远端20mm之间或夹层逆撕至LSA。 覆膜支架锚定区长度应≥15mm。 | 胸主动脉夹层 |  | 60f9ac73-0a1e-11f0-94b0-b4055d63f15c | 60f9ac73-0a1e-11f0-94b0-b4055d63f15c | 分支型主动脉覆膜支架系统 | C02060500114012025010000981 | C02060500100008025010000310 | 02-血管介入治疗类材料 | 06-外周血管介入治疗材料 | 05-胸主动脉支架 | 胸主动脉支架（单分支型/覆膜） | 14-合金 | 012-覆膜/单分支型 | CP302810-1502510 | CP302810-1502510 |  | 国械注准20253130570 | 集采范围外 | 新增（2025-06-23)、国家医保耗材27位编码变更
6f0035cd-955c-11ed-bda4-34735a9d8166 | 上海微创心脉医疗科技（集团）股份有限公司 | 913101150512565326 | 54a171aa-7a6e-11f0-88e5-34735a9d8166 | a76b5a2e-0a0a-11f0-94b0-b4055d63f15c | 外周血管支架类 | 胸主动脉夹层 | 分支型主动脉覆膜支架系统 | 5e207647-048e-11f0-94b0-b4055d63f15c | 分支型主动脉覆膜支架系统 | 上海微创心脉医疗科技（集团）股份有限公司 |  | 国械注准20253130570 |  | 该产品由覆膜支架、输送系统、导引导管组成，覆膜支架预装于输送系统中。覆膜支架由主体覆膜支架和单侧支覆膜支架缝合而成，主体和侧支支架上有显影点，其中金属支架材料为镍钛合金，覆膜材料为聚对苯二甲酸乙二醇酯，缝合线和后释放线圈材料为聚对苯二甲酸乙二醇酯，显影点材料为铂铱合金，覆膜支架上束缚线材料为聚四氟乙烯。输送系统由锥形头、内管、套管、外管、分支导丝、后释放线等部件组成，外管近端表面涂覆PVP亲水涂层。导引导管由管身、应力扩散管、连接座、锁紧旋钮组成。产品经环氧乙烷灭菌，一次性使用，货架有效期2年。 | 该产品用于治疗胸主动脉夹层，且其近端破口在左颈总动脉远端15mm与左锁骨下动脉（LSA）远端20mm之间或夹层逆撕至LSA。 覆膜支架锚定区长度应≥15mm。 | 胸主动脉夹层 |  | 60f9cd33-0a1e-11f0-94b0-b4055d63f15c | 60f9cd33-0a1e-11f0-94b0-b4055d63f15c | 分支型主动脉覆膜支架系统 | C02060500114012025010000982 | C02060500100008025010000311 | 02-血管介入治疗类材料 | 06-外周血管介入治疗材料 | 05-胸主动脉支架 | 胸主动脉支架（单分支型/覆膜） | 14-合金 | 012-覆膜/单分支型 | CP444414-1502515 | CP444414-1502515 |  | 国械注准20253130570 | 集采范围外 | 新增（2025-06-23)、国家医保耗材27位编码变更
6f0035cd-955c-11ed-bda4-34735a9d8166 | 上海微创心脉医疗科技（集团）股份有限公司 | 913101150512565326 | 54a1726e-7a6e-11f0-88e5-34735a9d8166 | a76b5a2e-0a0a-11f0-94b0-b4055d63f15c | 外周血管支架类 | 胸主动脉夹层 | 分支型主动脉覆膜支架系统 | 5e207647-048e-11f0-94b0-b4055d63f15c | 分支型主动脉覆膜支架系统 | 上海微创心脉医疗科技（集团）股份有限公司 |  | 国械注准20253130570 |  | 该产品由覆膜支架、输送系统、导引导管组成，覆膜支架预装于输送系统中。覆膜支架由主体覆膜支架和单侧支覆膜支架缝合而成，主体和侧支支架上有显影点，其中金属支架材料为镍钛合金，覆膜材料为聚对苯二甲酸乙二醇酯，缝合线和后释放线圈材料为聚对苯二甲酸乙二醇酯，显影点材料为铂铱合金，覆膜支架上束缚线材料为聚四氟乙烯。输送系统由锥形头、内管、套管、外管、分支导丝、后释放线等部件组成，外管近端表面涂覆PVP亲水涂层。导引导管由管身、应力扩散管、连接座、锁紧旋钮组成。产品经环氧乙烷灭菌，一次性使用，货架有效期2年。 | 该产品用于治疗胸主动脉夹层，且其近端破口在左颈总动脉远端15mm与左锁骨下动脉（LSA）远端20mm之间或夹层逆撕至LSA。 覆膜支架锚定区长度应≥15mm。 | 胸主动脉夹层 |  | 60f9de1d-0a1e-11f0-94b0-b4055d63f15c | 60f9de1d-0a1e-11f0-94b0-b4055d63f15c | 分支型主动脉覆膜支架系统 | C02060500114012025010000983 | C02060500100008025010000312 | 02-血管介入治疗类材料 | 06-外周血管介入治疗材料 | 05-胸主动脉支架 | 胸主动脉支架（单分支型/覆膜） | 14-合金 | 012-覆膜/单分支型 | CP262410-1502510 | CP262410-1502510 |  | 国械注准20253130570 | 集采范围外 | 新增（2025-06-23)、国家医保耗材27位编码变更
6f0035cd-955c-11ed-bda4-34735a9d8166 | 上海微创心脉医疗科技（集团）股份有限公司 | 913101150512565326 | 54a175bb-7a6e-11f0-88e5-34735a9d8166 | a76b5a2e-0a0a-11f0-94b0-b4055d63f15c | 外周血管支架类 | 胸主动脉夹层 | 分支型主动脉覆膜支架系统 | 5e207647-048e-11f0-94b0-b4055d63f15c | 分支型主动脉覆膜支架系统 | 上海微创心脉医疗科技（集团）股份有限公司 |  | 国械注准20253130570 |  | 该产品由覆膜支架、输送系统、导引导管组成，覆膜支架预装于输送系统中。覆膜支架由主体覆膜支架和单侧支覆膜支架缝合而成，主体和侧支支架上有显影点，其中金属支架材料为镍钛合金，覆膜材料为聚对苯二甲酸乙二醇酯，缝合线和后释放线圈材料为聚对苯二甲酸乙二醇酯，显影点材料为铂铱合金，覆膜支架上束缚线材料为聚四氟乙烯。输送系统由锥形头、内管、套管、外管、分支导丝、后释放线等部件组成，外管近端表面涂覆PVP亲水涂层。导引导管由管身、应力扩散管、连接座、锁紧旋钮组成。产品经环氧乙烷灭菌，一次性使用，货架有效期2年。 | 该产品用于治疗胸主动脉夹层，且其近端破口在左颈总动脉远端15mm与左锁骨下动脉（LSA）远端20mm之间或夹层逆撕至LSA。 覆膜支架锚定区长度应≥15mm。 | 胸主动脉夹层 |  | 60f9ef37-0a1e-11f0-94b0-b4055d63f15c | 60f9ef37-0a1e-11f0-94b0-b4055d63f15c | 分支型主动脉覆膜支架系统 | C02060500114012025010000984 | C02060500100008025010000313 | 02-血管介入治疗类材料 | 06-外周血管介入治疗材料 | 05-胸主动脉支架 | 胸主动脉支架（单分支型/覆膜） | 14-合金 | 012-覆膜/单分支型 | CP444212-1502515 | CP444212-1502515 |  | 国械注准20253130570 | 集采范围外 | 新增（2025-06-23)、国家医保耗材27位编码变更
6f0035cd-955c-11ed-bda4-34735a9d8166 | 上海微创心脉医疗科技（集团）股份有限公司 | 913101150512565326 | 54a17684-7a6e-11f0-88e5-34735a9d8166 | a76b5a2e-0a0a-11f0-94b0-b4055d63f15c | 外周血管支架类 | 胸主动脉夹层 | 分支型主动脉覆膜支架系统 | 5e207647-048e-11f0-94b0-b4055d63f15c | 分支型主动脉覆膜支架系统 | 上海微创心脉医疗科技（集团）股份有限公司 |  | 国械注准20253130570 |  | 该产品由覆膜支架、输送系统、导引导管组成，覆膜支架预装于输送系统中。覆膜支架由主体覆膜支架和单侧支覆膜支架缝合而成，主体和侧支支架上有显影点，其中金属支架材料为镍钛合金，覆膜材料为聚对苯二甲酸乙二醇酯，缝合线和后释放线圈材料为聚对苯二甲酸乙二醇酯，显影点材料为铂铱合金，覆膜支架上束缚线材料为聚四氟乙烯。输送系统由锥形头、内管、套管、外管、分支导丝、后释放线等部件组成，外管近端表面涂覆PVP亲水涂层。导引导管由管身、应力扩散管、连接座、锁紧旋钮组成。产品经环氧乙烷灭菌，一次性使用，货架有效期2年。 | 该产品用于治疗胸主动脉夹层，且其近端破口在左颈总动脉远端15mm与左锁骨下动脉（LSA）远端20mm之间或夹层逆撕至LSA。 覆膜支架锚定区长度应≥15mm。 | 胸主动脉夹层 |  | 60fa0094-0a1e-11f0-94b0-b4055d63f15c | 60fa0094-0a1e-11f0-94b0-b4055d63f15c | 分支型主动脉覆膜支架系统 | C02060500114012025010000985 | C02060500100008025010000314 | 02-血管介入治疗类材料 | 06-外周血管介入治疗材料 | 05-胸主动脉支架 | 胸主动脉支架（单分支型/覆膜） | 14-合金 | 012-覆膜/单分支型 | CP363612-1502530 | CP363612-1502530 |  | 国械注准20253130570 | 集采范围外 | 新增（2025-06-23)、国家医保耗材27位编码变更
6f0035cd-955c-11ed-bda4-34735a9d8166 | 上海微创心脉医疗科技（集团）股份有限公司 | 913101150512565326 | 54a17747-7a6e-11f0-88e5-34735a9d8166 | a76b5a2e-0a0a-11f0-94b0-b4055d63f15c | 外周血管支架类 | 胸主动脉夹层 | 分支型主动脉覆膜支架系统 | 5e207647-048e-11f0-94b0-b4055d63f15c | 分支型主动脉覆膜支架系统 | 上海微创心脉医疗科技（集团）股份有限公司 |  | 国械注准20253130570 |  | 该产品由覆膜支架、输送系统、导引导管组成，覆膜支架预装于输送系统中。覆膜支架由主体覆膜支架和单侧支覆膜支架缝合而成，主体和侧支支架上有显影点，其中金属支架材料为镍钛合金，覆膜材料为聚对苯二甲酸乙二醇酯，缝合线和后释放线圈材料为聚对苯二甲酸乙二醇酯，显影点材料为铂铱合金，覆膜支架上束缚线材料为聚四氟乙烯。输送系统由锥形头、内管、套管、外管、分支导丝、后释放线等部件组成，外管近端表面涂覆PVP亲水涂层。导引导管由管身、应力扩散管、连接座、锁紧旋钮组成。产品经环氧乙烷灭菌，一次性使用，货架有效期2年。 | 该产品用于治疗胸主动脉夹层，且其近端破口在左颈总动脉远端15mm与左锁骨下动脉（LSA）远端20mm之间或夹层逆撕至LSA。 覆膜支架锚定区长度应≥15mm。 | 胸主动脉夹层 |  | 60fa114d-0a1e-11f0-94b0-b4055d63f15c | 60fa114d-0a1e-11f0-94b0-b4055d63f15c | 分支型主动脉覆膜支架系统 | C02060500114012025010000986 | C02060500100008025010000315 | 02-血管介入治疗类材料 | 06-外周血管介入治疗材料 | 05-胸主动脉支架 | 胸主动脉支架（单分支型/覆膜） | 14-合金 | 012-覆膜/单分支型 | CP303006-1502505 | CP303006-1502505 |  | 国械注准20253130570 | 集采范围外 | 新增（2025-06-23)、国家医保耗材27位编码变更
6f0035cd-955c-11ed-bda4-34735a9d8166 | 上海微创心脉医疗科技（集团）股份有限公司 | 913101150512565326 | 54a1780b-7a6e-11f0-88e5-34735a9d8166 | a76b5a2e-0a0a-11f0-94b0-b4055d63f15c | 外周血管支架类 | 胸主动脉夹层 | 分支型主动脉覆膜支架系统 | 5e207647-048e-11f0-94b0-b4055d63f15c | 分支型主动脉覆膜支架系统 | 上海微创心脉医疗科技（集团）股份有限公司 |  | 国械注准20253130570 |  | 该产品由覆膜支架、输送系统、导引导管组成，覆膜支架预装于输送系统中。覆膜支架由主体覆膜支架和单侧支覆膜支架缝合而成，主体和侧支支架上有显影点，其中金属支架材料为镍钛合金，覆膜材料为聚对苯二甲酸乙二醇酯，缝合线和后释放线圈材料为聚对苯二甲酸乙二醇酯，显影点材料为铂铱合金，覆膜支架上束缚线材料为聚四氟乙烯。输送系统由锥形头、内管、套管、外管、分支导丝、后释放线等部件组成，外管近端表面涂覆PVP亲水涂层。导引导管由管身、应力扩散管、连接座、锁紧旋钮组成。产品经环氧乙烷灭菌，一次性使用，货架有效期2年。 | 该产品用于治疗胸主动脉夹层，且其近端破口在左颈总动脉远端15mm与左锁骨下动脉（LSA）远端20mm之间或夹层逆撕至LSA。 覆膜支架锚定区长度应≥15mm。 | 胸主动脉夹层 |  | 60fa220d-0a1e-11f0-94b0-b4055d63f15c | 60fa220d-0a1e-11f0-94b0-b4055d63f15c | 分支型主动脉覆膜支架系统 | C02060500114012025010000987 | C02060500100008025010000316 | 02-血管介入治疗类材料 | 06-外周血管介入治疗材料 | 05-胸主动脉支架 | 胸主动脉支架（单分支型/覆膜） | 14-合金 | 012-覆膜/单分支型 | CP444408-1502510 | CP444408-1502510 |  | 国械注准20253130570 | 集采范围外 | 新增（2025-06-23)、国家医保耗材27位编码变更
6f0035cd-955c-11ed-bda4-34735a9d8166 | 上海微创心脉医疗科技（集团）股份有限公司 | 913101150512565326 | 54a178d3-7a6e-11f0-88e5-34735a9d8166 | a76b5a2e-0a0a-11f0-94b0-b4055d63f15c | 外周血管支架类 | 胸主动脉夹层 | 分支型主动脉覆膜支架系统 | 5e207647-048e-11f0-94b0-b4055d63f15c | 分支型主动脉覆膜支架系统 | 上海微创心脉医疗科技（集团）股份有限公司 |  | 国械注准20253130570 |  | 该产品由覆膜支架、输送系统、导引导管组成，覆膜支架预装于输送系统中。覆膜支架由主体覆膜支架和单侧支覆膜支架缝合而成，主体和侧支支架上有显影点，其中金属支架材料为镍钛合金，覆膜材料为聚对苯二甲酸乙二醇酯，缝合线和后释放线圈材料为聚对苯二甲酸乙二醇酯，显影点材料为铂铱合金，覆膜支架上束缚线材料为聚四氟乙烯。输送系统由锥形头、内管、套管、外管、分支导丝、后释放线等部件组成，外管近端表面涂覆PVP亲水涂层。导引导管由管身、应力扩散管、连接座、锁紧旋钮组成。产品经环氧乙烷灭菌，一次性使用，货架有效期2年。 | 该产品用于治疗胸主动脉夹层，且其近端破口在左颈总动脉远端15mm与左锁骨下动脉（LSA）远端20mm之间或夹层逆撕至LSA。 覆膜支架锚定区长度应≥15mm。 | 胸主动脉夹层 |  | 60fa3210-0a1e-11f0-94b0-b4055d63f15c | 60fa3210-0a1e-11f0-94b0-b4055d63f15c | 分支型主动脉覆膜支架系统 | C02060500114012025010000988 | C02060500100008025010000317 | 02-血管介入治疗类材料 | 06-外周血管介入治疗材料 | 05-胸主动脉支架 | 胸主动脉支架（单分支型/覆膜） | 14-合金 | 012-覆膜/单分支型 | CP403610-1802505 | CP403610-1802505 |  | 国械注准20253130570 | 集采范围外 | 新增（2025-06-23)、国家医保耗材27位编码变更
6f0035cd-955c-11ed-bda4-34735a9d8166 | 上海微创心脉医疗科技（集团）股份有限公司 | 913101150512565326 | 54a17997-7a6e-11f0-88e5-34735a9d8166 | a76b5a2e-0a0a-11f0-94b0-b4055d63f15c | 外周血管支架类 | 胸主动脉夹层 | 分支型主动脉覆膜支架系统 | 5e207647-048e-11f0-94b0-b4055d63f15c | 分支型主动脉覆膜支架系统 | 上海微创心脉医疗科技（集团）股份有限公司 |  | 国械注准20253130570 |  | 该产品由覆膜支架、输送系统、导引导管组成，覆膜支架预装于输送系统中。覆膜支架由主体覆膜支架和单侧支覆膜支架缝合而成，主体和侧支支架上有显影点，其中金属支架材料为镍钛合金，覆膜材料为聚对苯二甲酸乙二醇酯，缝合线和后释放线圈材料为聚对苯二甲酸乙二醇酯，显影点材料为铂铱合金，覆膜支架上束缚线材料为聚四氟乙烯。输送系统由锥形头、内管、套管、外管、分支导丝、后释放线等部件组成，外管近端表面涂覆PVP亲水涂层。导引导管由管身、应力扩散管、连接座、锁紧旋钮组成。产品经环氧乙烷灭菌，一次性使用，货架有效期2年。 | 该产品用于治疗胸主动脉夹层，且其近端破口在左颈总动脉远端15mm与左锁骨下动脉（LSA）远端20mm之间或夹层逆撕至LSA。 覆膜支架锚定区长度应≥15mm。 | 胸主动脉夹层 |  | 60fbcdae-0a1e-11f0-94b0-b4055d63f15c | 60fbcdae-0a1e-11f0-94b0-b4055d63f15c | 分支型主动脉覆膜支架系统 | C02060500114012025010000989 | C02060500100008025010000318 | 02-血管介入治疗类材料 | 06-外周血管介入治疗材料 | 05-胸主动脉支架 | 胸主动脉支架（单分支型/覆膜） | 14-合金 | 012-覆膜/单分支型 | CP262410-1502505 | CP262410-1502505 |  | 国械注准20253130570 | 集采范围外 | 新增（2025-06-23)、国家医保耗材27位编码变更
6f0035cd-955c-11ed-bda4-34735a9d8166 | 上海微创心脉医疗科技（集团）股份有限公司 | 913101150512565326 | 54a17a6e-7a6e-11f0-88e5-34735a9d8166 | a76b5a2e-0a0a-11f0-94b0-b4055d63f15c | 外周血管支架类 | 胸主动脉夹层 | 分支型主动脉覆膜支架系统 | 5e207647-048e-11f0-94b0-b4055d63f15c | 分支型主动脉覆膜支架系统 | 上海微创心脉医疗科技（集团）股份有限公司 |  | 国械注准20253130570 |  | 该产品由覆膜支架、输送系统、导引导管组成，覆膜支架预装于输送系统中。覆膜支架由主体覆膜支架和单侧支覆膜支架缝合而成，主体和侧支支架上有显影点，其中金属支架材料为镍钛合金，覆膜材料为聚对苯二甲酸乙二醇酯，缝合线和后释放线圈材料为聚对苯二甲酸乙二醇酯，显影点材料为铂铱合金，覆膜支架上束缚线材料为聚四氟乙烯。输送系统由锥形头、内管、套管、外管、分支导丝、后释放线等部件组成，外管近端表面涂覆PVP亲水涂层。导引导管由管身、应力扩散管、连接座、锁紧旋钮组成。产品经环氧乙烷灭菌，一次性使用，货架有效期2年。 | 该产品用于治疗胸主动脉夹层，且其近端破口在左颈总动脉远端15mm与左锁骨下动脉（LSA）远端20mm之间或夹层逆撕至LSA。 覆膜支架锚定区长度应≥15mm。 | 胸主动脉夹层 |  | 60fc5ffb-0a1e-11f0-94b0-b4055d63f15c | 60fc5ffb-0a1e-11f0-94b0-b4055d63f15c | 分支型主动脉覆膜支架系统 | C02060500114012025010000990 | C02060500100008025010000319 | 02-血管介入治疗类材料 | 06-外周血管介入治疗材料 | 05-胸主动脉支架 | 胸主动脉支架（单分支型/覆膜） | 14-合金 | 012-覆膜/单分支型 | CP443814-1502515 | CP443814-1502515 |  | 国械注准20253130570 | 集采范围外 | 新增（2025-06-23)、国家医保耗材27位编码变更
6f0035cd-955c-11ed-bda4-34735a9d8166 | 上海微创心脉医疗科技（集团）股份有限公司 | 913101150512565326 | 54a17b31-7a6e-11f0-88e5-34735a9d8166 | a76b5a2e-0a0a-11f0-94b0-b4055d63f15c | 外周血管支架类 | 胸主动脉夹层 | 分支型主动脉覆膜支架系统 | 5e207647-048e-11f0-94b0-b4055d63f15c | 分支型主动脉覆膜支架系统 | 上海微创心脉医疗科技（集团）股份有限公司 |  | 国械注准20253130570 |  | 该产品由覆膜支架、输送系统、导引导管组成，覆膜支架预装于输送系统中。覆膜支架由主体覆膜支架和单侧支覆膜支架缝合而成，主体和侧支支架上有显影点，其中金属支架材料为镍钛合金，覆膜材料为聚对苯二甲酸乙二醇酯，缝合线和后释放线圈材料为聚对苯二甲酸乙二醇酯，显影点材料为铂铱合金，覆膜支架上束缚线材料为聚四氟乙烯。输送系统由锥形头、内管、套管、外管、分支导丝、后释放线等部件组成，外管近端表面涂覆PVP亲水涂层。导引导管由管身、应力扩散管、连接座、锁紧旋钮组成。产品经环氧乙烷灭菌，一次性使用，货架有效期2年。 | 该产品用于治疗胸主动脉夹层，且其近端破口在左颈总动脉远端15mm与左锁骨下动脉（LSA）远端20mm之间或夹层逆撕至LSA。 覆膜支架锚定区长度应≥15mm。 | 胸主动脉夹层 |  | 60fc771d-0a1e-11f0-94b0-b4055d63f15c | 60fc771d-0a1e-11f0-94b0-b4055d63f15c | 分支型主动脉覆膜支架系统 | C02060500114012025010000991 | C02060500100008025010000320 | 02-血管介入治疗类材料 | 06-外周血管介入治疗材料 | 05-胸主动脉支架 | 胸主动脉支架（单分支型/覆膜） | 14-合金 | 012-覆膜/单分支型 | CP404006-1502505 | CP404006-1502505 |  | 国械注准20253130570 | 集采范围外 | 新增（2025-06-23)、国家医保耗材27位编码变更
6f0035cd-955c-11ed-bda4-34735a9d8166 | 上海微创心脉医疗科技（集团）股份有限公司 | 913101150512565326 | 54a17bf5-7a6e-11f0-88e5-34735a9d8166 | a76b5a2e-0a0a-11f0-94b0-b4055d63f15c | 外周血管支架类 | 胸主动脉夹层 | 分支型主动脉覆膜支架系统 | 5e207647-048e-11f0-94b0-b4055d63f15c | 分支型主动脉覆膜支架系统 | 上海微创心脉医疗科技（集团）股份有限公司 |  | 国械注准20253130570 |  | 该产品由覆膜支架、输送系统、导引导管组成，覆膜支架预装于输送系统中。覆膜支架由主体覆膜支架和单侧支覆膜支架缝合而成，主体和侧支支架上有显影点，其中金属支架材料为镍钛合金，覆膜材料为聚对苯二甲酸乙二醇酯，缝合线和后释放线圈材料为聚对苯二甲酸乙二醇酯，显影点材料为铂铱合金，覆膜支架上束缚线材料为聚四氟乙烯。输送系统由锥形头、内管、套管、外管、分支导丝、后释放线等部件组成，外管近端表面涂覆PVP亲水涂层。导引导管由管身、应力扩散管、连接座、锁紧旋钮组成。产品经环氧乙烷灭菌，一次性使用，货架有效期2年。 | 该产品用于治疗胸主动脉夹层，且其近端破口在左颈总动脉远端15mm与左锁骨下动脉（LSA）远端20mm之间或夹层逆撕至LSA。 覆膜支架锚定区长度应≥15mm。 | 胸主动脉夹层 |  | 60fc86b8-0a1e-11f0-94b0-b4055d63f15c | 60fc86b8-0a1e-11f0-94b0-b4055d63f15c | 分支型主动脉覆膜支架系统 | C02060500114012025010000992 | C02060500100008025010000321 | 02-血管介入治疗类材料 | 06-外周血管介入治疗材料 | 05-胸主动脉支架 | 胸主动脉支架（单分支型/覆膜） | 14-合金 | 012-覆膜/单分支型 | CP383806-1502510 | CP383806-1502510 |  | 国械注准20253130570 | 集采范围外 | 新增（2025-06-23)、国家医保耗材27位编码变更
6f0035cd-955c-11ed-bda4-34735a9d8166 | 上海微创心脉医疗科技（集团）股份有限公司 | 913101150512565326 | 54a17f34-7a6e-11f0-88e5-34735a9d8166 | a76b5a2e-0a0a-11f0-94b0-b4055d63f15c | 外周血管支架类 | 胸主动脉夹层 | 分支型主动脉覆膜支架系统 | 5e207647-048e-11f0-94b0-b4055d63f15c | 分支型主动脉覆膜支架系统 | 上海微创心脉医疗科技（集团）股份有限公司 |  | 国械注准20253130570 |  | 该产品由覆膜支架、输送系统、导引导管组成，覆膜支架预装于输送系统中。覆膜支架由主体覆膜支架和单侧支覆膜支架缝合而成，主体和侧支支架上有显影点，其中金属支架材料为镍钛合金，覆膜材料为聚对苯二甲酸乙二醇酯，缝合线和后释放线圈材料为聚对苯二甲酸乙二醇酯，显影点材料为铂铱合金，覆膜支架上束缚线材料为聚四氟乙烯。输送系统由锥形头、内管、套管、外管、分支导丝、后释放线等部件组成，外管近端表面涂覆PVP亲水涂层。导引导管由管身、应力扩散管、连接座、锁紧旋钮组成。产品经环氧乙烷灭菌，一次性使用，货架有效期2年。 | 该产品用于治疗胸主动脉夹层，且其近端破口在左颈总动脉远端15mm与左锁骨下动脉（LSA）远端20mm之间或夹层逆撕至LSA。 覆膜支架锚定区长度应≥15mm。 | 胸主动脉夹层 |  | 60fca84d-0a1e-11f0-94b0-b4055d63f15c | 60fca84d-0a1e-11f0-94b0-b4055d63f15c | 分支型主动脉覆膜支架系统 | C02060500114012025010000993 | C02060500100008025010000322 | 02-血管介入治疗类材料 | 06-外周血管介入治疗材料 | 05-胸主动脉支架 | 胸主动脉支架（单分支型/覆膜） | 14-合金 | 012-覆膜/单分支型 | CP424208-1502505 | CP424208-1502505 |  | 国械注准20253130570 | 集采范围外 | 新增（2025-06-23)、国家医保耗材27位编码变更
6f0035cd-955c-11ed-bda4-34735a9d8166 | 上海微创心脉医疗科技（集团）股份有限公司 | 913101150512565326 | 54a17ffc-7a6e-11f0-88e5-34735a9d8166 | a76b5a2e-0a0a-11f0-94b0-b4055d63f15c | 外周血管支架类 | 胸主动脉夹层 | 分支型主动脉覆膜支架系统 | 5e207647-048e-11f0-94b0-b4055d63f15c | 分支型主动脉覆膜支架系统 | 上海微创心脉医疗科技（集团）股份有限公司 |  | 国械注准20253130570 |  | 该产品由覆膜支架、输送系统、导引导管组成，覆膜支架预装于输送系统中。覆膜支架由主体覆膜支架和单侧支覆膜支架缝合而成，主体和侧支支架上有显影点，其中金属支架材料为镍钛合金，覆膜材料为聚对苯二甲酸乙二醇酯，缝合线和后释放线圈材料为聚对苯二甲酸乙二醇酯，显影点材料为铂铱合金，覆膜支架上束缚线材料为聚四氟乙烯。输送系统由锥形头、内管、套管、外管、分支导丝、后释放线等部件组成，外管近端表面涂覆PVP亲水涂层。导引导管由管身、应力扩散管、连接座、锁紧旋钮组成。产品经环氧乙烷灭菌，一次性使用，货架有效期2年。 | 该产品用于治疗胸主动脉夹层，且其近端破口在左颈总动脉远端15mm与左锁骨下动脉（LSA）远端20mm之间或夹层逆撕至LSA。 覆膜支架锚定区长度应≥15mm。 | 胸主动脉夹层 |  | 60fcb634-0a1e-11f0-94b0-b4055d63f15c | 60fcb634-0a1e-11f0-94b0-b4055d63f15c | 分支型主动脉覆膜支架系统 | C02060500114012025010000994 | C02060500100008025010000323 | 02-血管介入治疗类材料 | 06-外周血管介入治疗材料 | 05-胸主动脉支架 | 胸主动脉支架（单分支型/覆膜） | 14-合金 | 012-覆膜/单分支型 | CP363412-1502515 | CP363412-1502515 |  | 国械注准20253130570 | 集采范围外 | 新增（2025-06-23)、国家医保耗材27位编码变更
6f0035cd-955c-11ed-bda4-34735a9d8166 | 上海微创心脉医疗科技（集团）股份有限公司 | 913101150512565326 | 54a180c4-7a6e-11f0-88e5-34735a9d8166 | a76b5a2e-0a0a-11f0-94b0-b4055d63f15c | 外周血管支架类 | 胸主动脉夹层 | 分支型主动脉覆膜支架系统 | 5e207647-048e-11f0-94b0-b4055d63f15c | 分支型主动脉覆膜支架系统 | 上海微创心脉医疗科技（集团）股份有限公司 |  | 国械注准20253130570 |  | 该产品由覆膜支架、输送系统、导引导管组成，覆膜支架预装于输送系统中。覆膜支架由主体覆膜支架和单侧支覆膜支架缝合而成，主体和侧支支架上有显影点，其中金属支架材料为镍钛合金，覆膜材料为聚对苯二甲酸乙二醇酯，缝合线和后释放线圈材料为聚对苯二甲酸乙二醇酯，显影点材料为铂铱合金，覆膜支架上束缚线材料为聚四氟乙烯。输送系统由锥形头、内管、套管、外管、分支导丝、后释放线等部件组成，外管近端表面涂覆PVP亲水涂层。导引导管由管身、应力扩散管、连接座、锁紧旋钮组成。产品经环氧乙烷灭菌，一次性使用，货架有效期2年。 | 该产品用于治疗胸主动脉夹层，且其近端破口在左颈总动脉远端15mm与左锁骨下动脉（LSA）远端20mm之间或夹层逆撕至LSA。 覆膜支架锚定区长度应≥15mm。 | 胸主动脉夹层 |  | 60fccfa4-0a1e-11f0-94b0-b4055d63f15c | 60fccfa4-0a1e-11f0-94b0-b4055d63f15c | 分支型主动脉覆膜支架系统 | C02060500114012025010000995 | C02060500100008025010000324 | 02-血管介入治疗类材料 | 06-外周血管介入治疗材料 | 05-胸主动脉支架 | 胸主动脉支架（单分支型/覆膜） | 14-合金 | 012-覆膜/单分支型 | CP403414-1502520 | CP403414-1502520 |  | 国械注准20253130570 | 集采范围外 | 新增（2025-06-23)、国家医保耗材27位编码变更
6f0035cd-955c-11ed-bda4-34735a9d8166 | 上海微创心脉医疗科技（集团）股份有限公司 | 913101150512565326 | 54a18188-7a6e-11f0-88e5-34735a9d8166 | a76b5a2e-0a0a-11f0-94b0-b4055d63f15c | 外周血管支架类 | 胸主动脉夹层 | 分支型主动脉覆膜支架系统 | 5e207647-048e-11f0-94b0-b4055d63f15c | 分支型主动脉覆膜支架系统 | 上海微创心脉医疗科技（集团）股份有限公司 |  | 国械注准20253130570 |  | 该产品由覆膜支架、输送系统、导引导管组成，覆膜支架预装于输送系统中。覆膜支架由主体覆膜支架和单侧支覆膜支架缝合而成，主体和侧支支架上有显影点，其中金属支架材料为镍钛合金，覆膜材料为聚对苯二甲酸乙二醇酯，缝合线和后释放线圈材料为聚对苯二甲酸乙二醇酯，显影点材料为铂铱合金，覆膜支架上束缚线材料为聚四氟乙烯。输送系统由锥形头、内管、套管、外管、分支导丝、后释放线等部件组成，外管近端表面涂覆PVP亲水涂层。导引导管由管身、应力扩散管、连接座、锁紧旋钮组成。产品经环氧乙烷灭菌，一次性使用，货架有效期2年。 | 该产品用于治疗胸主动脉夹层，且其近端破口在左颈总动脉远端15mm与左锁骨下动脉（LSA）远端20mm之间或夹层逆撕至LSA。 覆膜支架锚定区长度应≥15mm。 | 胸主动脉夹层 |  | 60fcdebc-0a1e-11f0-94b0-b4055d63f15c | 60fcdebc-0a1e-11f0-94b0-b4055d63f15c | 分支型主动脉覆膜支架系统 | C02060500114012025010000996 | C02060500100008025010000325 | 02-血管介入治疗类材料 | 06-外周血管介入治疗材料 | 05-胸主动脉支架 | 胸主动脉支架（单分支型/覆膜） | 14-合金 | 012-覆膜/单分支型 | CP342810-1502505 | CP342810-1502505 |  | 国械注准20253130570 | 集采范围外 | 新增（2025-06-23)、国家医保耗材27位编码变更
6f0035cd-955c-11ed-bda4-34735a9d8166 | 上海微创心脉医疗科技（集团）股份有限公司 | 913101150512565326 | 54a1824b-7a6e-11f0-88e5-34735a9d8166 | a76b5a2e-0a0a-11f0-94b0-b4055d63f15c | 外周血管支架类 | 胸主动脉夹层 | 分支型主动脉覆膜支架系统 | 5e207647-048e-11f0-94b0-b4055d63f15c | 分支型主动脉覆膜支架系统 | 上海微创心脉医疗科技（集团）股份有限公司 |  | 国械注准20253130570 |  | 该产品由覆膜支架、输送系统、导引导管组成，覆膜支架预装于输送系统中。覆膜支架由主体覆膜支架和单侧支覆膜支架缝合而成，主体和侧支支架上有显影点，其中金属支架材料为镍钛合金，覆膜材料为聚对苯二甲酸乙二醇酯，缝合线和后释放线圈材料为聚对苯二甲酸乙二醇酯，显影点材料为铂铱合金，覆膜支架上束缚线材料为聚四氟乙烯。输送系统由锥形头、内管、套管、外管、分支导丝、后释放线等部件组成，外管近端表面涂覆PVP亲水涂层。导引导管由管身、应力扩散管、连接座、锁紧旋钮组成。产品经环氧乙烷灭菌，一次性使用，货架有效期2年。 | 该产品用于治疗胸主动脉夹层，且其近端破口在左颈总动脉远端15mm与左锁骨下动脉（LSA）远端20mm之间或夹层逆撕至LSA。 覆膜支架锚定区长度应≥15mm。 | 胸主动脉夹层 |  | 60fced56-0a1e-11f0-94b0-b4055d63f15c | 60fced56-0a1e-11f0-94b0-b4055d63f15c | 分支型主动脉覆膜支架系统 | C02060500114012025010000997 | C02060500100008025010000326 | 02-血管介入治疗类材料 | 06-外周血管介入治疗材料 | 05-胸主动脉支架 | 胸主动脉支架（单分支型/覆膜） | 14-合金 | 012-覆膜/单分支型 | CP303014-1502515 | CP303014-1502515 |  | 国械注准20253130570 | 集采范围外 | 新增（2025-06-23)、国家医保耗材27位编码变更
6f0035cd-955c-11ed-bda4-34735a9d8166 | 上海微创心脉医疗科技（集团）股份有限公司 | 913101150512565326 | 54a18314-7a6e-11f0-88e5-34735a9d8166 | a76b5a2e-0a0a-11f0-94b0-b4055d63f15c | 外周血管支架类 | 胸主动脉夹层 | 分支型主动脉覆膜支架系统 | 5e207647-048e-11f0-94b0-b4055d63f15c | 分支型主动脉覆膜支架系统 | 上海微创心脉医疗科技（集团）股份有限公司 |  | 国械注准20253130570 |  | 该产品由覆膜支架、输送系统、导引导管组成，覆膜支架预装于输送系统中。覆膜支架由主体覆膜支架和单侧支覆膜支架缝合而成，主体和侧支支架上有显影点，其中金属支架材料为镍钛合金，覆膜材料为聚对苯二甲酸乙二醇酯，缝合线和后释放线圈材料为聚对苯二甲酸乙二醇酯，显影点材料为铂铱合金，覆膜支架上束缚线材料为聚四氟乙烯。输送系统由锥形头、内管、套管、外管、分支导丝、后释放线等部件组成，外管近端表面涂覆PVP亲水涂层。导引导管由管身、应力扩散管、连接座、锁紧旋钮组成。产品经环氧乙烷灭菌，一次性使用，货架有效期2年。 | 该产品用于治疗胸主动脉夹层，且其近端破口在左颈总动脉远端15mm与左锁骨下动脉（LSA）远端20mm之间或夹层逆撕至LSA。 覆膜支架锚定区长度应≥15mm。 | 胸主动脉夹层 |  | 60fcf9ae-0a1e-11f0-94b0-b4055d63f15c | 60fcf9ae-0a1e-11f0-94b0-b4055d63f15c | 分支型主动脉覆膜支架系统 | C02060500114012025010000998 | C02060500100008025010000327 | 02-血管介入治疗类材料 | 06-外周血管介入治疗材料 | 05-胸主动脉支架 | 胸主动脉支架（单分支型/覆膜） | 14-合金 | 012-覆膜/单分支型 | CP262210-1802510 | CP262210-1802510 |  | 国械注准20253130570 | 集采范围外 | 新增（2025-06-23)、国家医保耗材27位编码变更
6f0035cd-955c-11ed-bda4-34735a9d8166 | 上海微创心脉医疗科技（集团）股份有限公司 | 913101150512565326 | 54a183e6-7a6e-11f0-88e5-34735a9d8166 | a76b5a2e-0a0a-11f0-94b0-b4055d63f15c | 外周血管支架类 | 胸主动脉夹层 | 分支型主动脉覆膜支架系统 | 5e207647-048e-11f0-94b0-b4055d63f15c | 分支型主动脉覆膜支架系统 | 上海微创心脉医疗科技（集团）股份有限公司 |  | 国械注准20253130570 |  | 该产品由覆膜支架、输送系统、导引导管组成，覆膜支架预装于输送系统中。覆膜支架由主体覆膜支架和单侧支覆膜支架缝合而成，主体和侧支支架上有显影点，其中金属支架材料为镍钛合金，覆膜材料为聚对苯二甲酸乙二醇酯，缝合线和后释放线圈材料为聚对苯二甲酸乙二醇酯，显影点材料为铂铱合金，覆膜支架上束缚线材料为聚四氟乙烯。输送系统由锥形头、内管、套管、外管、分支导丝、后释放线等部件组成，外管近端表面涂覆PVP亲水涂层。导引导管由管身、应力扩散管、连接座、锁紧旋钮组成。产品经环氧乙烷灭菌，一次性使用，货架有效期2年。 | 该产品用于治疗胸主动脉夹层，且其近端破口在左颈总动脉远端15mm与左锁骨下动脉（LSA）远端20mm之间或夹层逆撕至LSA。 覆膜支架锚定区长度应≥15mm。 | 胸主动脉夹层 |  | 60fd0169-0a1e-11f0-94b0-b4055d63f15c | 60fd0169-0a1e-11f0-94b0-b4055d63f15c | 分支型主动脉覆膜支架系统 | C02060500114012025010000999 | C02060500100008025010000328 | 02-血管介入治疗类材料 | 06-外周血管介入治疗材料 | 05-胸主动脉支架 | 胸主动脉支架（单分支型/覆膜） | 14-合金 | 012-覆膜/单分支型 | CP424210-1502515 | CP424210-1502515 |  | 国械注准20253130570 | 集采范围外 | 新增（2025-06-23)、国家医保耗材27位编码变更
6f0035cd-955c-11ed-bda4-34735a9d8166 | 上海微创心脉医疗科技（集团）股份有限公司 | 913101150512565326 | 54a184a5-7a6e-11f0-88e5-34735a9d8166 | a76b5a2e-0a0a-11f0-94b0-b4055d63f15c | 外周血管支架类 | 胸主动脉夹层 | 分支型主动脉覆膜支架系统 | 5e207647-048e-11f0-94b0-b4055d63f15c | 分支型主动脉覆膜支架系统 | 上海微创心脉医疗科技（集团）股份有限公司 |  | 国械注准20253130570 |  | 该产品由覆膜支架、输送系统、导引导管组成，覆膜支架预装于输送系统中。覆膜支架由主体覆膜支架和单侧支覆膜支架缝合而成，主体和侧支支架上有显影点，其中金属支架材料为镍钛合金，覆膜材料为聚对苯二甲酸乙二醇酯，缝合线和后释放线圈材料为聚对苯二甲酸乙二醇酯，显影点材料为铂铱合金，覆膜支架上束缚线材料为聚四氟乙烯。输送系统由锥形头、内管、套管、外管、分支导丝、后释放线等部件组成，外管近端表面涂覆PVP亲水涂层。导引导管由管身、应力扩散管、连接座、锁紧旋钮组成。产品经环氧乙烷灭菌，一次性使用，货架有效期2年。 | 该产品用于治疗胸主动脉夹层，且其近端破口在左颈总动脉远端15mm与左锁骨下动脉（LSA）远端20mm之间或夹层逆撕至LSA。 覆膜支架锚定区长度应≥15mm。 | 胸主动脉夹层 |  | 60fd1f07-0a1e-11f0-94b0-b4055d63f15c | 60fd1f07-0a1e-11f0-94b0-b4055d63f15c | 分支型主动脉覆膜支架系统 | C02060500114012025010001000 | C02060500100008025010000329 | 02-血管介入治疗类材料 | 06-外周血管介入治疗材料 | 05-胸主动脉支架 | 胸主动脉支架（单分支型/覆膜） | 14-合金 | 012-覆膜/单分支型 | CP403812-1502510 | CP403812-1502510 |  | 国械注准20253130570 | 集采范围外 | 新增（2025-06-23)、国家医保耗材27位编码变更
6f0035cd-955c-11ed-bda4-34735a9d8166 | 上海微创心脉医疗科技（集团）股份有限公司 | 913101150512565326 | 54a1856d-7a6e-11f0-88e5-34735a9d8166 | a76b5a2e-0a0a-11f0-94b0-b4055d63f15c | 外周血管支架类 | 胸主动脉夹层 | 分支型主动脉覆膜支架系统 | 5e207647-048e-11f0-94b0-b4055d63f15c | 分支型主动脉覆膜支架系统 | 上海微创心脉医疗科技（集团）股份有限公司 |  | 国械注准20253130570 |  | 该产品由覆膜支架、输送系统、导引导管组成，覆膜支架预装于输送系统中。覆膜支架由主体覆膜支架和单侧支覆膜支架缝合而成，主体和侧支支架上有显影点，其中金属支架材料为镍钛合金，覆膜材料为聚对苯二甲酸乙二醇酯，缝合线和后释放线圈材料为聚对苯二甲酸乙二醇酯，显影点材料为铂铱合金，覆膜支架上束缚线材料为聚四氟乙烯。输送系统由锥形头、内管、套管、外管、分支导丝、后释放线等部件组成，外管近端表面涂覆PVP亲水涂层。导引导管由管身、应力扩散管、连接座、锁紧旋钮组成。产品经环氧乙烷灭菌，一次性使用，货架有效期2年。 | 该产品用于治疗胸主动脉夹层，且其近端破口在左颈总动脉远端15mm与左锁骨下动脉（LSA）远端20mm之间或夹层逆撕至LSA。 覆膜支架锚定区长度应≥15mm。 | 胸主动脉夹层 |  | 60fd5eee-0a1e-11f0-94b0-b4055d63f15c | 60fd5eee-0a1e-11f0-94b0-b4055d63f15c | 分支型主动脉覆膜支架系统 | C02060500114012025010001001 | C02060500100008025010000330 | 02-血管介入治疗类材料 | 06-外周血管介入治疗材料 | 05-胸主动脉支架 | 胸主动脉支架（单分支型/覆膜） | 14-合金 | 012-覆膜/单分支型 | CP342814-1502515 | CP342814-1502515 |  | 国械注准20253130570 | 集采范围外 | 新增（2025-06-23)、国家医保耗材27位编码变更
6f0035cd-955c-11ed-bda4-34735a9d8166 | 上海微创心脉医疗科技（集团）股份有限公司 | 913101150512565326 | 54a188dd-7a6e-11f0-88e5-34735a9d8166 | a76b5a2e-0a0a-11f0-94b0-b4055d63f15c | 外周血管支架类 | 胸主动脉夹层 | 分支型主动脉覆膜支架系统 | 5e207647-048e-11f0-94b0-b4055d63f15c | 分支型主动脉覆膜支架系统 | 上海微创心脉医疗科技（集团）股份有限公司 |  | 国械注准20253130570 |  | 该产品由覆膜支架、输送系统、导引导管组成，覆膜支架预装于输送系统中。覆膜支架由主体覆膜支架和单侧支覆膜支架缝合而成，主体和侧支支架上有显影点，其中金属支架材料为镍钛合金，覆膜材料为聚对苯二甲酸乙二醇酯，缝合线和后释放线圈材料为聚对苯二甲酸乙二醇酯，显影点材料为铂铱合金，覆膜支架上束缚线材料为聚四氟乙烯。输送系统由锥形头、内管、套管、外管、分支导丝、后释放线等部件组成，外管近端表面涂覆PVP亲水涂层。导引导管由管身、应力扩散管、连接座、锁紧旋钮组成。产品经环氧乙烷灭菌，一次性使用，货架有效期2年。 | 该产品用于治疗胸主动脉夹层，且其近端破口在左颈总动脉远端15mm与左锁骨下动脉（LSA）远端20mm之间或夹层逆撕至LSA。 覆膜支架锚定区长度应≥15mm。 | 胸主动脉夹层 |  | 60fd78b0-0a1e-11f0-94b0-b4055d63f15c | 60fd78b0-0a1e-11f0-94b0-b4055d63f15c | 分支型主动脉覆膜支架系统 | C02060500114012025010001002 | C02060500100008025010000331 | 02-血管介入治疗类材料 | 06-外周血管介入治疗材料 | 05-胸主动脉支架 | 胸主动脉支架（单分支型/覆膜） | 14-合金 | 012-覆膜/单分支型 | CP342806-1502515 | CP342806-1502515 |  | 国械注准20253130570 | 集采范围外 | 新增（2025-06-23)、国家医保耗材27位编码变更
6f0035cd-955c-11ed-bda4-34735a9d8166 | 上海微创心脉医疗科技（集团）股份有限公司 | 913101150512565326 | 54a189b4-7a6e-11f0-88e5-34735a9d8166 | a76b5a2e-0a0a-11f0-94b0-b4055d63f15c | 外周血管支架类 | 胸主动脉夹层 | 分支型主动脉覆膜支架系统 | 5e207647-048e-11f0-94b0-b4055d63f15c | 分支型主动脉覆膜支架系统 | 上海微创心脉医疗科技（集团）股份有限公司 |  | 国械注准20253130570 |  | 该产品由覆膜支架、输送系统、导引导管组成，覆膜支架预装于输送系统中。覆膜支架由主体覆膜支架和单侧支覆膜支架缝合而成，主体和侧支支架上有显影点，其中金属支架材料为镍钛合金，覆膜材料为聚对苯二甲酸乙二醇酯，缝合线和后释放线圈材料为聚对苯二甲酸乙二醇酯，显影点材料为铂铱合金，覆膜支架上束缚线材料为聚四氟乙烯。输送系统由锥形头、内管、套管、外管、分支导丝、后释放线等部件组成，外管近端表面涂覆PVP亲水涂层。导引导管由管身、应力扩散管、连接座、锁紧旋钮组成。产品经环氧乙烷灭菌，一次性使用，货架有效期2年。 | 该产品用于治疗胸主动脉夹层，且其近端破口在左颈总动脉远端15mm与左锁骨下动脉（LSA）远端20mm之间或夹层逆撕至LSA。 覆膜支架锚定区长度应≥15mm。 | 胸主动脉夹层 |  | 60fd8660-0a1e-11f0-94b0-b4055d63f15c | 60fd8660-0a1e-11f0-94b0-b4055d63f15c | 分支型主动脉覆膜支架系统 | C02060500114012025010001003 | C02060500100008025010000332 | 02-血管介入治疗类材料 | 06-外周血管介入治疗材料 | 05-胸主动脉支架 | 胸主动脉支架（单分支型/覆膜） | 14-合金 | 012-覆膜/单分支型 | CP322808-1502510 | CP322808-1502510 |  | 国械注准20253130570 | 集采范围外 | 新增（2025-06-23)、国家医保耗材27位编码变更
6f0035cd-955c-11ed-bda4-34735a9d8166 | 上海微创心脉医疗科技（集团）股份有限公司 | 913101150512565326 | 54a18a77-7a6e-11f0-88e5-34735a9d8166 | a76b5a2e-0a0a-11f0-94b0-b4055d63f15c | 外周血管支架类 | 胸主动脉夹层 | 分支型主动脉覆膜支架系统 | 5e207647-048e-11f0-94b0-b4055d63f15c | 分支型主动脉覆膜支架系统 | 上海微创心脉医疗科技（集团）股份有限公司 |  | 国械注准20253130570 |  | 该产品由覆膜支架、输送系统、导引导管组成，覆膜支架预装于输送系统中。覆膜支架由主体覆膜支架和单侧支覆膜支架缝合而成，主体和侧支支架上有显影点，其中金属支架材料为镍钛合金，覆膜材料为聚对苯二甲酸乙二醇酯，缝合线和后释放线圈材料为聚对苯二甲酸乙二醇酯，显影点材料为铂铱合金，覆膜支架上束缚线材料为聚四氟乙烯。输送系统由锥形头、内管、套管、外管、分支导丝、后释放线等部件组成，外管近端表面涂覆PVP亲水涂层。导引导管由管身、应力扩散管、连接座、锁紧旋钮组成。产品经环氧乙烷灭菌，一次性使用，货架有效期2年。 | 该产品用于治疗胸主动脉夹层，且其近端破口在左颈总动脉远端15mm与左锁骨下动脉（LSA）远端20mm之间或夹层逆撕至LSA。 覆膜支架锚定区长度应≥15mm。 | 胸主动脉夹层 |  | 60fd9640-0a1e-11f0-94b0-b4055d63f15c | 60fd9640-0a1e-11f0-94b0-b4055d63f15c | 分支型主动脉覆膜支架系统 | C02060500114012025010001004 | C02060500100008025010000333 | 02-血管介入治疗类材料 | 06-外周血管介入治疗材料 | 05-胸主动脉支架 | 胸主动脉支架（单分支型/覆膜） | 14-合金 | 012-覆膜/单分支型 | CP404008-1502530 | CP404008-1502530 |  | 国械注准20253130570 | 集采范围外 | 新增（2025-06-23)、国家医保耗材27位编码变更
6f0035cd-955c-11ed-bda4-34735a9d8166 | 上海微创心脉医疗科技（集团）股份有限公司 | 913101150512565326 | 54a18b3b-7a6e-11f0-88e5-34735a9d8166 | a76b5a2e-0a0a-11f0-94b0-b4055d63f15c | 外周血管支架类 | 胸主动脉夹层 | 分支型主动脉覆膜支架系统 | 5e207647-048e-11f0-94b0-b4055d63f15c | 分支型主动脉覆膜支架系统 | 上海微创心脉医疗科技（集团）股份有限公司 |  | 国械注准20253130570 |  | 该产品由覆膜支架、输送系统、导引导管组成，覆膜支架预装于输送系统中。覆膜支架由主体覆膜支架和单侧支覆膜支架缝合而成，主体和侧支支架上有显影点，其中金属支架材料为镍钛合金，覆膜材料为聚对苯二甲酸乙二醇酯，缝合线和后释放线圈材料为聚对苯二甲酸乙二醇酯，显影点材料为铂铱合金，覆膜支架上束缚线材料为聚四氟乙烯。输送系统由锥形头、内管、套管、外管、分支导丝、后释放线等部件组成，外管近端表面涂覆PVP亲水涂层。导引导管由管身、应力扩散管、连接座、锁紧旋钮组成。产品经环氧乙烷灭菌，一次性使用，货架有效期2年。 | 该产品用于治疗胸主动脉夹层，且其近端破口在左颈总动脉远端15mm与左锁骨下动脉（LSA）远端20mm之间或夹层逆撕至LSA。 覆膜支架锚定区长度应≥15mm。 | 胸主动脉夹层 |  | 60fda619-0a1e-11f0-94b0-b4055d63f15c | 60fda619-0a1e-11f0-94b0-b4055d63f15c | 分支型主动脉覆膜支架系统 | C02060500114012025010001005 | C02060500100008025010000334 | 02-血管介入治疗类材料 | 06-外周血管介入治疗材料 | 05-胸主动脉支架 | 胸主动脉支架（单分支型/覆膜） | 14-合金 | 012-覆膜/单分支型 | CP343408-1502530 | CP343408-1502530 |  | 国械注准20253130570 | 集采范围外 | 新增（2025-06-23)、国家医保耗材27位编码变更
6f0035cd-955c-11ed-bda4-34735a9d8166 | 上海微创心脉医疗科技（集团）股份有限公司 | 913101150512565326 | 54a18c03-7a6e-11f0-88e5-34735a9d8166 | a76b5a2e-0a0a-11f0-94b0-b4055d63f15c | 外周血管支架类 | 胸主动脉夹层 | 分支型主动脉覆膜支架系统 | 5e207647-048e-11f0-94b0-b4055d63f15c | 分支型主动脉覆膜支架系统 | 上海微创心脉医疗科技（集团）股份有限公司 |  | 国械注准20253130570 |  | 该产品由覆膜支架、输送系统、导引导管组成，覆膜支架预装于输送系统中。覆膜支架由主体覆膜支架和单侧支覆膜支架缝合而成，主体和侧支支架上有显影点，其中金属支架材料为镍钛合金，覆膜材料为聚对苯二甲酸乙二醇酯，缝合线和后释放线圈材料为聚对苯二甲酸乙二醇酯，显影点材料为铂铱合金，覆膜支架上束缚线材料为聚四氟乙烯。输送系统由锥形头、内管、套管、外管、分支导丝、后释放线等部件组成，外管近端表面涂覆PVP亲水涂层。导引导管由管身、应力扩散管、连接座、锁紧旋钮组成。产品经环氧乙烷灭菌，一次性使用，货架有效期2年。 | 该产品用于治疗胸主动脉夹层，且其近端破口在左颈总动脉远端15mm与左锁骨下动脉（LSA）远端20mm之间或夹层逆撕至LSA。 覆膜支架锚定区长度应≥15mm。 | 胸主动脉夹层 |  | 60fdb27e-0a1e-11f0-94b0-b4055d63f15c | 60fdb27e-0a1e-11f0-94b0-b4055d63f15c | 分支型主动脉覆膜支架系统 | C02060500114012025010001006 | C02060500100008025010000335 | 02-血管介入治疗类材料 | 06-外周血管介入治疗材料 | 05-胸主动脉支架 | 胸主动脉支架（单分支型/覆膜） | 14-合金 | 012-覆膜/单分支型 | CP262608-1502505 | CP262608-1502505 |  | 国械注准20253130570 | 集采范围外 | 新增（2025-06-23)、国家医保耗材27位编码变更
6f0035cd-955c-11ed-bda4-34735a9d8166 | 上海微创心脉医疗科技（集团）股份有限公司 | 913101150512565326 | 54a18cc2-7a6e-11f0-88e5-34735a9d8166 | a76b5a2e-0a0a-11f0-94b0-b4055d63f15c | 外周血管支架类 | 胸主动脉夹层 | 分支型主动脉覆膜支架系统 | 5e207647-048e-11f0-94b0-b4055d63f15c | 分支型主动脉覆膜支架系统 | 上海微创心脉医疗科技（集团）股份有限公司 |  | 国械注准20253130570 |  | 该产品由覆膜支架、输送系统、导引导管组成，覆膜支架预装于输送系统中。覆膜支架由主体覆膜支架和单侧支覆膜支架缝合而成，主体和侧支支架上有显影点，其中金属支架材料为镍钛合金，覆膜材料为聚对苯二甲酸乙二醇酯，缝合线和后释放线圈材料为聚对苯二甲酸乙二醇酯，显影点材料为铂铱合金，覆膜支架上束缚线材料为聚四氟乙烯。输送系统由锥形头、内管、套管、外管、分支导丝、后释放线等部件组成，外管近端表面涂覆PVP亲水涂层。导引导管由管身、应力扩散管、连接座、锁紧旋钮组成。产品经环氧乙烷灭菌，一次性使用，货架有效期2年。 | 该产品用于治疗胸主动脉夹层，且其近端破口在左颈总动脉远端15mm与左锁骨下动脉（LSA）远端20mm之间或夹层逆撕至LSA。 覆膜支架锚定区长度应≥15mm。 | 胸主动脉夹层 |  | 60fdc02d-0a1e-11f0-94b0-b4055d63f15c | 60fdc02d-0a1e-11f0-94b0-b4055d63f15c | 分支型主动脉覆膜支架系统 | C02060500114012025010001007 | C02060500100008025010000336 | 02-血管介入治疗类材料 | 06-外周血管介入治疗材料 | 05-胸主动脉支架 | 胸主动脉支架（单分支型/覆膜） | 14-合金 | 012-覆膜/单分支型 | CP343406-1502505 | CP343406-1502505 |  | 国械注准20253130570 | 集采范围外 | 新增（2025-06-23)、国家医保耗材27位编码变更
6f0035cd-955c-11ed-bda4-34735a9d8166 | 上海微创心脉医疗科技（集团）股份有限公司 | 913101150512565326 | 54a18d99-7a6e-11f0-88e5-34735a9d8166 | a76b5a2e-0a0a-11f0-94b0-b4055d63f15c | 外周血管支架类 | 胸主动脉夹层 | 分支型主动脉覆膜支架系统 | 5e207647-048e-11f0-94b0-b4055d63f15c | 分支型主动脉覆膜支架系统 | 上海微创心脉医疗科技（集团）股份有限公司 |  | 国械注准20253130570 |  | 该产品由覆膜支架、输送系统、导引导管组成，覆膜支架预装于输送系统中。覆膜支架由主体覆膜支架和单侧支覆膜支架缝合而成，主体和侧支支架上有显影点，其中金属支架材料为镍钛合金，覆膜材料为聚对苯二甲酸乙二醇酯，缝合线和后释放线圈材料为聚对苯二甲酸乙二醇酯，显影点材料为铂铱合金，覆膜支架上束缚线材料为聚四氟乙烯。输送系统由锥形头、内管、套管、外管、分支导丝、后释放线等部件组成，外管近端表面涂覆PVP亲水涂层。导引导管由管身、应力扩散管、连接座、锁紧旋钮组成。产品经环氧乙烷灭菌，一次性使用，货架有效期2年。 | 该产品用于治疗胸主动脉夹层，且其近端破口在左颈总动脉远端15mm与左锁骨下动脉（LSA）远端20mm之间或夹层逆撕至LSA。 覆膜支架锚定区长度应≥15mm。 | 胸主动脉夹层 |  | 60fdcec8-0a1e-11f0-94b0-b4055d63f15c | 60fdcec8-0a1e-11f0-94b0-b4055d63f15c | 分支型主动脉覆膜支架系统 | C02060500114012025010001008 | C02060500100008025010000337 | 02-血管介入治疗类材料 | 06-外周血管介入治疗材料 | 05-胸主动脉支架 | 胸主动脉支架（单分支型/覆膜） | 14-合金 | 012-覆膜/单分支型 | CP423814-1802510 | CP423814-1802510 |  | 国械注准20253130570 | 集采范围外 | 新增（2025-06-23)、国家医保耗材27位编码变更
6f0035cd-955c-11ed-bda4-34735a9d8166 | 上海微创心脉医疗科技（集团）股份有限公司 | 913101150512565326 | 54a18e61-7a6e-11f0-88e5-34735a9d8166 | a76b5a2e-0a0a-11f0-94b0-b4055d63f15c | 外周血管支架类 | 胸主动脉夹层 | 分支型主动脉覆膜支架系统 | 5e207647-048e-11f0-94b0-b4055d63f15c | 分支型主动脉覆膜支架系统 | 上海微创心脉医疗科技（集团）股份有限公司 |  | 国械注准20253130570 |  | 该产品由覆膜支架、输送系统、导引导管组成，覆膜支架预装于输送系统中。覆膜支架由主体覆膜支架和单侧支覆膜支架缝合而成，主体和侧支支架上有显影点，其中金属支架材料为镍钛合金，覆膜材料为聚对苯二甲酸乙二醇酯，缝合线和后释放线圈材料为聚对苯二甲酸乙二醇酯，显影点材料为铂铱合金，覆膜支架上束缚线材料为聚四氟乙烯。输送系统由锥形头、内管、套管、外管、分支导丝、后释放线等部件组成，外管近端表面涂覆PVP亲水涂层。导引导管由管身、应力扩散管、连接座、锁紧旋钮组成。产品经环氧乙烷灭菌，一次性使用，货架有效期2年。 | 该产品用于治疗胸主动脉夹层，且其近端破口在左颈总动脉远端15mm与左锁骨下动脉（LSA）远端20mm之间或夹层逆撕至LSA。 覆膜支架锚定区长度应≥15mm。 | 胸主动脉夹层 |  | 60fddc0d-0a1e-11f0-94b0-b4055d63f15c | 60fddc0d-0a1e-11f0-94b0-b4055d63f15c | 分支型主动脉覆膜支架系统 | C02060500114012025010001009 | C02060500100008025010000338 | 02-血管介入治疗类材料 | 06-外周血管介入治疗材料 | 05-胸主动脉支架 | 胸主动脉支架（单分支型/覆膜） | 14-合金 | 012-覆膜/单分支型 | CP282408-1802515 | CP282408-1802515 |  | 国械注准20253130570 | 集采范围外 | 新增（2025-06-23)、国家医保耗材27位编码变更
6f0035cd-955c-11ed-bda4-34735a9d8166 | 上海微创心脉医疗科技（集团）股份有限公司 | 913101150512565326 | 54a19196-7a6e-11f0-88e5-34735a9d8166 | a76b5a2e-0a0a-11f0-94b0-b4055d63f15c | 外周血管支架类 | 胸主动脉夹层 | 分支型主动脉覆膜支架系统 | 5e207647-048e-11f0-94b0-b4055d63f15c | 分支型主动脉覆膜支架系统 | 上海微创心脉医疗科技（集团）股份有限公司 |  | 国械注准20253130570 |  | 该产品由覆膜支架、输送系统、导引导管组成，覆膜支架预装于输送系统中。覆膜支架由主体覆膜支架和单侧支覆膜支架缝合而成，主体和侧支支架上有显影点，其中金属支架材料为镍钛合金，覆膜材料为聚对苯二甲酸乙二醇酯，缝合线和后释放线圈材料为聚对苯二甲酸乙二醇酯，显影点材料为铂铱合金，覆膜支架上束缚线材料为聚四氟乙烯。输送系统由锥形头、内管、套管、外管、分支导丝、后释放线等部件组成，外管近端表面涂覆PVP亲水涂层。导引导管由管身、应力扩散管、连接座、锁紧旋钮组成。产品经环氧乙烷灭菌，一次性使用，货架有效期2年。 | 该产品用于治疗胸主动脉夹层，且其近端破口在左颈总动脉远端15mm与左锁骨下动脉（LSA）远端20mm之间或夹层逆撕至LSA。 覆膜支架锚定区长度应≥15mm。 | 胸主动脉夹层 |  | 60fde611-0a1e-11f0-94b0-b4055d63f15c | 60fde611-0a1e-11f0-94b0-b4055d63f15c | 分支型主动脉覆膜支架系统 | C02060500114012025010001010 | C02060500100008025010000339 | 02-血管介入治疗类材料 | 06-外周血管介入治疗材料 | 05-胸主动脉支架 | 胸主动脉支架（单分支型/覆膜） | 14-合金 | 012-覆膜/单分支型 | CP444212-1502505 | CP444212-1502505 |  | 国械注准20253130570 | 集采范围外 | 新增（2025-06-23)、国家医保耗材27位编码变更
6f0035cd-955c-11ed-bda4-34735a9d8166 | 上海微创心脉医疗科技（集团）股份有限公司 | 913101150512565326 | 54a1925a-7a6e-11f0-88e5-34735a9d8166 | a76b5a2e-0a0a-11f0-94b0-b4055d63f15c | 外周血管支架类 | 胸主动脉夹层 | 分支型主动脉覆膜支架系统 | 5e207647-048e-11f0-94b0-b4055d63f15c | 分支型主动脉覆膜支架系统 | 上海微创心脉医疗科技（集团）股份有限公司 |  | 国械注准20253130570 |  | 该产品由覆膜支架、输送系统、导引导管组成，覆膜支架预装于输送系统中。覆膜支架由主体覆膜支架和单侧支覆膜支架缝合而成，主体和侧支支架上有显影点，其中金属支架材料为镍钛合金，覆膜材料为聚对苯二甲酸乙二醇酯，缝合线和后释放线圈材料为聚对苯二甲酸乙二醇酯，显影点材料为铂铱合金，覆膜支架上束缚线材料为聚四氟乙烯。输送系统由锥形头、内管、套管、外管、分支导丝、后释放线等部件组成，外管近端表面涂覆PVP亲水涂层。导引导管由管身、应力扩散管、连接座、锁紧旋钮组成。产品经环氧乙烷灭菌，一次性使用，货架有效期2年。 | 该产品用于治疗胸主动脉夹层，且其近端破口在左颈总动脉远端15mm与左锁骨下动脉（LSA）远端20mm之间或夹层逆撕至LSA。 覆膜支架锚定区长度应≥15mm。 | 胸主动脉夹层 |  | 60fdf030-0a1e-11f0-94b0-b4055d63f15c | 60fdf030-0a1e-11f0-94b0-b4055d63f15c | 分支型主动脉覆膜支架系统 | C02060500114012025010001011 | C02060500100008025010000340 | 02-血管介入治疗类材料 | 06-外周血管介入治疗材料 | 05-胸主动脉支架 | 胸主动脉支架（单分支型/覆膜） | 14-合金 | 012-覆膜/单分支型 | CP383812-1502530 | CP383812-1502530 |  | 国械注准20253130570 | 集采范围外 | 新增（2025-06-23)、国家医保耗材27位编码变更
6f0035cd-955c-11ed-bda4-34735a9d8166 | 上海微创心脉医疗科技（集团）股份有限公司 | 913101150512565326 | 54a19322-7a6e-11f0-88e5-34735a9d8166 | a76b5a2e-0a0a-11f0-94b0-b4055d63f15c | 外周血管支架类 | 胸主动脉夹层 | 分支型主动脉覆膜支架系统 | 5e207647-048e-11f0-94b0-b4055d63f15c | 分支型主动脉覆膜支架系统 | 上海微创心脉医疗科技（集团）股份有限公司 |  | 国械注准20253130570 |  | 该产品由覆膜支架、输送系统、导引导管组成，覆膜支架预装于输送系统中。覆膜支架由主体覆膜支架和单侧支覆膜支架缝合而成，主体和侧支支架上有显影点，其中金属支架材料为镍钛合金，覆膜材料为聚对苯二甲酸乙二醇酯，缝合线和后释放线圈材料为聚对苯二甲酸乙二醇酯，显影点材料为铂铱合金，覆膜支架上束缚线材料为聚四氟乙烯。输送系统由锥形头、内管、套管、外管、分支导丝、后释放线等部件组成，外管近端表面涂覆PVP亲水涂层。导引导管由管身、应力扩散管、连接座、锁紧旋钮组成。产品经环氧乙烷灭菌，一次性使用，货架有效期2年。 | 该产品用于治疗胸主动脉夹层，且其近端破口在左颈总动脉远端15mm与左锁骨下动脉（LSA）远端20mm之间或夹层逆撕至LSA。 覆膜支架锚定区长度应≥15mm。 | 胸主动脉夹层 |  | 60fdfae8-0a1e-11f0-94b0-b4055d63f15c | 60fdfae8-0a1e-11f0-94b0-b4055d63f15c | 分支型主动脉覆膜支架系统 | C02060500114012025010001012 | C02060500100008025010000341 | 02-血管介入治疗类材料 | 06-外周血管介入治疗材料 | 05-胸主动脉支架 | 胸主动脉支架（单分支型/覆膜） | 14-合金 | 012-覆膜/单分支型 | CP424012-1502510 | CP424012-1502510 |  | 国械注准20253130570 | 集采范围外 | 新增（2025-06-23)、国家医保耗材27位编码变更
6f0035cd-955c-11ed-bda4-34735a9d8166 | 上海微创心脉医疗科技（集团）股份有限公司 | 913101150512565326 | 54a193e6-7a6e-11f0-88e5-34735a9d8166 | a76b5a2e-0a0a-11f0-94b0-b4055d63f15c | 外周血管支架类 | 胸主动脉夹层 | 分支型主动脉覆膜支架系统 | 5e207647-048e-11f0-94b0-b4055d63f15c | 分支型主动脉覆膜支架系统 | 上海微创心脉医疗科技（集团）股份有限公司 |  | 国械注准20253130570 |  | 该产品由覆膜支架、输送系统、导引导管组成，覆膜支架预装于输送系统中。覆膜支架由主体覆膜支架和单侧支覆膜支架缝合而成，主体和侧支支架上有显影点，其中金属支架材料为镍钛合金，覆膜材料为聚对苯二甲酸乙二醇酯，缝合线和后释放线圈材料为聚对苯二甲酸乙二醇酯，显影点材料为铂铱合金，覆膜支架上束缚线材料为聚四氟乙烯。输送系统由锥形头、内管、套管、外管、分支导丝、后释放线等部件组成，外管近端表面涂覆PVP亲水涂层。导引导管由管身、应力扩散管、连接座、锁紧旋钮组成。产品经环氧乙烷灭菌，一次性使用，货架有效期2年。 | 该产品用于治疗胸主动脉夹层，且其近端破口在左颈总动脉远端15mm与左锁骨下动脉（LSA）远端20mm之间或夹层逆撕至LSA。 覆膜支架锚定区长度应≥15mm。 | 胸主动脉夹层 |  | 60fe087d-0a1e-11f0-94b0-b4055d63f15c | 60fe087d-0a1e-11f0-94b0-b4055d63f15c | 分支型主动脉覆膜支架系统 | C02060500114012025010001013 | C02060500100008025010000342 | 02-血管介入治疗类材料 | 06-外周血管介入治疗材料 | 05-胸主动脉支架 | 胸主动脉支架（单分支型/覆膜） | 14-合金 | 012-覆膜/单分支型 | CP342806-1502510 | CP342806-1502510 |  | 国械注准20253130570 | 集采范围外 | 新增（2025-06-23)、国家医保耗材27位编码变更
6f0035cd-955c-11ed-bda4-34735a9d8166 | 上海微创心脉医疗科技（集团）股份有限公司 | 913101150512565326 | 54a194b3-7a6e-11f0-88e5-34735a9d8166 | a76b5a2e-0a0a-11f0-94b0-b4055d63f15c | 外周血管支架类 | 胸主动脉夹层 | 分支型主动脉覆膜支架系统 | 5e207647-048e-11f0-94b0-b4055d63f15c | 分支型主动脉覆膜支架系统 | 上海微创心脉医疗科技（集团）股份有限公司 |  | 国械注准20253130570 |  | 该产品由覆膜支架、输送系统、导引导管组成，覆膜支架预装于输送系统中。覆膜支架由主体覆膜支架和单侧支覆膜支架缝合而成，主体和侧支支架上有显影点，其中金属支架材料为镍钛合金，覆膜材料为聚对苯二甲酸乙二醇酯，缝合线和后释放线圈材料为聚对苯二甲酸乙二醇酯，显影点材料为铂铱合金，覆膜支架上束缚线材料为聚四氟乙烯。输送系统由锥形头、内管、套管、外管、分支导丝、后释放线等部件组成，外管近端表面涂覆PVP亲水涂层。导引导管由管身、应力扩散管、连接座、锁紧旋钮组成。产品经环氧乙烷灭菌，一次性使用，货架有效期2年。 | 该产品用于治疗胸主动脉夹层，且其近端破口在左颈总动脉远端15mm与左锁骨下动脉（LSA）远端20mm之间或夹层逆撕至LSA。 覆膜支架锚定区长度应≥15mm。 | 胸主动脉夹层 |  | 60fe1af9-0a1e-11f0-94b0-b4055d63f15c | 60fe1af9-0a1e-11f0-94b0-b4055d63f15c | 分支型主动脉覆膜支架系统 | C02060500114012025010001014 | C02060500100008025010000343 | 02-血管介入治疗类材料 | 06-外周血管介入治疗材料 | 05-胸主动脉支架 | 胸主动脉支架（单分支型/覆膜） | 14-合金 | 012-覆膜/单分支型 | CP383610-1502515 | CP383610-1502515 |  | 国械注准20253130570 | 集采范围外 | 新增（2025-06-23)、国家医保耗材27位编码变更
6f0035cd-955c-11ed-bda4-34735a9d8166 | 上海微创心脉医疗科技（集团）股份有限公司 | 913101150512565326 | 54a19580-7a6e-11f0-88e5-34735a9d8166 | a76b5a2e-0a0a-11f0-94b0-b4055d63f15c | 外周血管支架类 | 胸主动脉夹层 | 分支型主动脉覆膜支架系统 | 5e207647-048e-11f0-94b0-b4055d63f15c | 分支型主动脉覆膜支架系统 | 上海微创心脉医疗科技（集团）股份有限公司 |  | 国械注准20253130570 |  | 该产品由覆膜支架、输送系统、导引导管组成，覆膜支架预装于输送系统中。覆膜支架由主体覆膜支架和单侧支覆膜支架缝合而成，主体和侧支支架上有显影点，其中金属支架材料为镍钛合金，覆膜材料为聚对苯二甲酸乙二醇酯，缝合线和后释放线圈材料为聚对苯二甲酸乙二醇酯，显影点材料为铂铱合金，覆膜支架上束缚线材料为聚四氟乙烯。输送系统由锥形头、内管、套管、外管、分支导丝、后释放线等部件组成，外管近端表面涂覆PVP亲水涂层。导引导管由管身、应力扩散管、连接座、锁紧旋钮组成。产品经环氧乙烷灭菌，一次性使用，货架有效期2年。 | 该产品用于治疗胸主动脉夹层，且其近端破口在左颈总动脉远端15mm与左锁骨下动脉（LSA）远端20mm之间或夹层逆撕至LSA。 覆膜支架锚定区长度应≥15mm。 | 胸主动脉夹层 |  | 60fe2d33-0a1e-11f0-94b0-b4055d63f15c | 60fe2d33-0a1e-11f0-94b0-b4055d63f15c | 分支型主动脉覆膜支架系统 | C02060500114012025010001015 | C02060500100008025010000344 | 02-血管介入治疗类材料 | 06-外周血管介入治疗材料 | 05-胸主动脉支架 | 胸主动脉支架（单分支型/覆膜） | 14-合金 | 012-覆膜/单分支型 | CP302608-1802515 | CP302608-1802515 |  | 国械注准20253130570 | 集采范围外 | 新增（2025-06-23)、国家医保耗材27位编码变更
6f0035cd-955c-11ed-bda4-34735a9d8166 | 上海微创心脉医疗科技（集团）股份有限公司 | 913101150512565326 | 54a19644-7a6e-11f0-88e5-34735a9d8166 | a76b5a2e-0a0a-11f0-94b0-b4055d63f15c | 外周血管支架类 | 胸主动脉夹层 | 分支型主动脉覆膜支架系统 | 5e207647-048e-11f0-94b0-b4055d63f15c | 分支型主动脉覆膜支架系统 | 上海微创心脉医疗科技（集团）股份有限公司 |  | 国械注准20253130570 |  | 该产品由覆膜支架、输送系统、导引导管组成，覆膜支架预装于输送系统中。覆膜支架由主体覆膜支架和单侧支覆膜支架缝合而成，主体和侧支支架上有显影点，其中金属支架材料为镍钛合金，覆膜材料为聚对苯二甲酸乙二醇酯，缝合线和后释放线圈材料为聚对苯二甲酸乙二醇酯，显影点材料为铂铱合金，覆膜支架上束缚线材料为聚四氟乙烯。输送系统由锥形头、内管、套管、外管、分支导丝、后释放线等部件组成，外管近端表面涂覆PVP亲水涂层。导引导管由管身、应力扩散管、连接座、锁紧旋钮组成。产品经环氧乙烷灭菌，一次性使用，货架有效期2年。 | 该产品用于治疗胸主动脉夹层，且其近端破口在左颈总动脉远端15mm与左锁骨下动脉（LSA）远端20mm之间或夹层逆撕至LSA。 覆膜支架锚定区长度应≥15mm。 | 胸主动脉夹层 |  | 60fe3b83-0a1e-11f0-94b0-b4055d63f15c | 60fe3b83-0a1e-11f0-94b0-b4055d63f15c | 分支型主动脉覆膜支架系统 | C02060500114012025010001016 | C02060500100008025010000345 | 02-血管介入治疗类材料 | 06-外周血管介入治疗材料 | 05-胸主动脉支架 | 胸主动脉支架（单分支型/覆膜） | 14-合金 | 012-覆膜/单分支型 | CP282406-1802510 | CP282406-1802510 |  | 国械注准20253130570 | 集采范围外 | 新增（2025-06-23)、国家医保耗材27位编码变更
6f0035cd-955c-11ed-bda4-34735a9d8166 | 上海微创心脉医疗科技（集团）股份有限公司 | 913101150512565326 | 54a1972f-7a6e-11f0-88e5-34735a9d8166 | a76b5a2e-0a0a-11f0-94b0-b4055d63f15c | 外周血管支架类 | 胸主动脉夹层 | 分支型主动脉覆膜支架系统 | 5e207647-048e-11f0-94b0-b4055d63f15c | 分支型主动脉覆膜支架系统 | 上海微创心脉医疗科技（集团）股份有限公司 |  | 国械注准20253130570 |  | 该产品由覆膜支架、输送系统、导引导管组成，覆膜支架预装于输送系统中。覆膜支架由主体覆膜支架和单侧支覆膜支架缝合而成，主体和侧支支架上有显影点，其中金属支架材料为镍钛合金，覆膜材料为聚对苯二甲酸乙二醇酯，缝合线和后释放线圈材料为聚对苯二甲酸乙二醇酯，显影点材料为铂铱合金，覆膜支架上束缚线材料为聚四氟乙烯。输送系统由锥形头、内管、套管、外管、分支导丝、后释放线等部件组成，外管近端表面涂覆PVP亲水涂层。导引导管由管身、应力扩散管、连接座、锁紧旋钮组成。产品经环氧乙烷灭菌，一次性使用，货架有效期2年。 | 该产品用于治疗胸主动脉夹层，且其近端破口在左颈总动脉远端15mm与左锁骨下动脉（LSA）远端20mm之间或夹层逆撕至LSA。 覆膜支架锚定区长度应≥15mm。 | 胸主动脉夹层 |  | 60fe4a25-0a1e-11f0-94b0-b4055d63f15c | 60fe4a25-0a1e-11f0-94b0-b4055d63f15c | 分支型主动脉覆膜支架系统 | C02060500114012025010001017 | C02060500100008025010000346 | 02-血管介入治疗类材料 | 06-外周血管介入治疗材料 | 05-胸主动脉支架 | 胸主动脉支架（单分支型/覆膜） | 14-合金 | 012-覆膜/单分支型 | CP323214-1502515 | CP323214-1502515 |  | 国械注准20253130570 | 集采范围外 | 新增（2025-06-23)、国家医保耗材27位编码变更
6f0035cd-955c-11ed-bda4-34735a9d8166 | 上海微创心脉医疗科技（集团）股份有限公司 | 913101150512565326 | 54a197f2-7a6e-11f0-88e5-34735a9d8166 | a76b5a2e-0a0a-11f0-94b0-b4055d63f15c | 外周血管支架类 | 胸主动脉夹层 | 分支型主动脉覆膜支架系统 | 5e207647-048e-11f0-94b0-b4055d63f15c | 分支型主动脉覆膜支架系统 | 上海微创心脉医疗科技（集团）股份有限公司 |  | 国械注准20253130570 |  | 该产品由覆膜支架、输送系统、导引导管组成，覆膜支架预装于输送系统中。覆膜支架由主体覆膜支架和单侧支覆膜支架缝合而成，主体和侧支支架上有显影点，其中金属支架材料为镍钛合金，覆膜材料为聚对苯二甲酸乙二醇酯，缝合线和后释放线圈材料为聚对苯二甲酸乙二醇酯，显影点材料为铂铱合金，覆膜支架上束缚线材料为聚四氟乙烯。输送系统由锥形头、内管、套管、外管、分支导丝、后释放线等部件组成，外管近端表面涂覆PVP亲水涂层。导引导管由管身、应力扩散管、连接座、锁紧旋钮组成。产品经环氧乙烷灭菌，一次性使用，货架有效期2年。 | 该产品用于治疗胸主动脉夹层，且其近端破口在左颈总动脉远端15mm与左锁骨下动脉（LSA）远端20mm之间或夹层逆撕至LSA。 覆膜支架锚定区长度应≥15mm。 | 胸主动脉夹层 |  | 60fe59df-0a1e-11f0-94b0-b4055d63f15c | 60fe59df-0a1e-11f0-94b0-b4055d63f15c | 分支型主动脉覆膜支架系统 | C02060500114012025010001018 | C02060500100008025010000347 | 02-血管介入治疗类材料 | 06-外周血管介入治疗材料 | 05-胸主动脉支架 | 胸主动脉支架（单分支型/覆膜） | 14-合金 | 012-覆膜/单分支型 | CP282808-1502505 | CP282808-1502505 |  | 国械注准20253130570 | 集采范围外 | 新增（2025-06-23)、国家医保耗材27位编码变更
6f0035cd-955c-11ed-bda4-34735a9d8166 | 上海微创心脉医疗科技（集团）股份有限公司 | 913101150512565326 | 54a19b6c-7a6e-11f0-88e5-34735a9d8166 | a76b5a2e-0a0a-11f0-94b0-b4055d63f15c | 外周血管支架类 | 胸主动脉夹层 | 分支型主动脉覆膜支架系统 | 5e207647-048e-11f0-94b0-b4055d63f15c | 分支型主动脉覆膜支架系统 | 上海微创心脉医疗科技（集团）股份有限公司 |  | 国械注准20253130570 |  | 该产品由覆膜支架、输送系统、导引导管组成，覆膜支架预装于输送系统中。覆膜支架由主体覆膜支架和单侧支覆膜支架缝合而成，主体和侧支支架上有显影点，其中金属支架材料为镍钛合金，覆膜材料为聚对苯二甲酸乙二醇酯，缝合线和后释放线圈材料为聚对苯二甲酸乙二醇酯，显影点材料为铂铱合金，覆膜支架上束缚线材料为聚四氟乙烯。输送系统由锥形头、内管、套管、外管、分支导丝、后释放线等部件组成，外管近端表面涂覆PVP亲水涂层。导引导管由管身、应力扩散管、连接座、锁紧旋钮组成。产品经环氧乙烷灭菌，一次性使用，货架有效期2年。 | 该产品用于治疗胸主动脉夹层，且其近端破口在左颈总动脉远端15mm与左锁骨下动脉（LSA）远端20mm之间或夹层逆撕至LSA。 覆膜支架锚定区长度应≥15mm。 | 胸主动脉夹层 |  | 60fe6991-0a1e-11f0-94b0-b4055d63f15c | 60fe6991-0a1e-11f0-94b0-b4055d63f15c | 分支型主动脉覆膜支架系统 | C02060500114012025010001019 | C02060500100008025010000348 | 02-血管介入治疗类材料 | 06-外周血管介入治疗材料 | 05-胸主动脉支架 | 胸主动脉支架（单分支型/覆膜） | 14-合金 | 012-覆膜/单分支型 | CP282206-1502505 | CP282206-1502505 |  | 国械注准20253130570 | 集采范围外 | 新增（2025-06-23)、国家医保耗材27位编码变更
6f0035cd-955c-11ed-bda4-34735a9d8166 | 上海微创心脉医疗科技（集团）股份有限公司 | 913101150512565326 | 54a19c34-7a6e-11f0-88e5-34735a9d8166 | a76b5a2e-0a0a-11f0-94b0-b4055d63f15c | 外周血管支架类 | 胸主动脉夹层 | 分支型主动脉覆膜支架系统 | 5e207647-048e-11f0-94b0-b4055d63f15c | 分支型主动脉覆膜支架系统 | 上海微创心脉医疗科技（集团）股份有限公司 |  | 国械注准20253130570 |  | 该产品由覆膜支架、输送系统、导引导管组成，覆膜支架预装于输送系统中。覆膜支架由主体覆膜支架和单侧支覆膜支架缝合而成，主体和侧支支架上有显影点，其中金属支架材料为镍钛合金，覆膜材料为聚对苯二甲酸乙二醇酯，缝合线和后释放线圈材料为聚对苯二甲酸乙二醇酯，显影点材料为铂铱合金，覆膜支架上束缚线材料为聚四氟乙烯。输送系统由锥形头、内管、套管、外管、分支导丝、后释放线等部件组成，外管近端表面涂覆PVP亲水涂层。导引导管由管身、应力扩散管、连接座、锁紧旋钮组成。产品经环氧乙烷灭菌，一次性使用，货架有效期2年。 | 该产品用于治疗胸主动脉夹层，且其近端破口在左颈总动脉远端15mm与左锁骨下动脉（LSA）远端20mm之间或夹层逆撕至LSA。 覆膜支架锚定区长度应≥15mm。 | 胸主动脉夹层 |  | 60fe7911-0a1e-11f0-94b0-b4055d63f15c | 60fe7911-0a1e-11f0-94b0-b4055d63f15c | 分支型主动脉覆膜支架系统 | C02060500114012025010001020 | C02060500100008025010000349 | 02-血管介入治疗类材料 | 06-外周血管介入治疗材料 | 05-胸主动脉支架 | 胸主动脉支架（单分支型/覆膜） | 14-合金 | 012-覆膜/单分支型 | CP343212-1502510 | CP343212-1502510 |  | 国械注准20253130570 | 集采范围外 | 新增（2025-06-23)、国家医保耗材27位编码变更
6f0035cd-955c-11ed-bda4-34735a9d8166 | 上海微创心脉医疗科技（集团）股份有限公司 | 913101150512565326 | 54a19cf7-7a6e-11f0-88e5-34735a9d8166 | a76b5a2e-0a0a-11f0-94b0-b4055d63f15c | 外周血管支架类 | 胸主动脉夹层 | 分支型主动脉覆膜支架系统 | 5e207647-048e-11f0-94b0-b4055d63f15c | 分支型主动脉覆膜支架系统 | 上海微创心脉医疗科技（集团）股份有限公司 |  | 国械注准20253130570 |  | 该产品由覆膜支架、输送系统、导引导管组成，覆膜支架预装于输送系统中。覆膜支架由主体覆膜支架和单侧支覆膜支架缝合而成，主体和侧支支架上有显影点，其中金属支架材料为镍钛合金，覆膜材料为聚对苯二甲酸乙二醇酯，缝合线和后释放线圈材料为聚对苯二甲酸乙二醇酯，显影点材料为铂铱合金，覆膜支架上束缚线材料为聚四氟乙烯。输送系统由锥形头、内管、套管、外管、分支导丝、后释放线等部件组成，外管近端表面涂覆PVP亲水涂层。导引导管由管身、应力扩散管、连接座、锁紧旋钮组成。产品经环氧乙烷灭菌，一次性使用，货架有效期2年。 | 该产品用于治疗胸主动脉夹层，且其近端破口在左颈总动脉远端15mm与左锁骨下动脉（LSA）远端20mm之间或夹层逆撕至LSA。 覆膜支架锚定区长度应≥15mm。 | 胸主动脉夹层 |  | 60fe887e-0a1e-11f0-94b0-b4055d63f15c | 60fe887e-0a1e-11f0-94b0-b4055d63f15c | 分支型主动脉覆膜支架系统 | C02060500114012025010001021 | C02060500100008025010000350 | 02-血管介入治疗类材料 | 06-外周血管介入治疗材料 | 05-胸主动脉支架 | 胸主动脉支架（单分支型/覆膜） | 14-合金 | 012-覆膜/单分支型 | CP282806-1502510 | CP282806-1502510 |  | 国械注准20253130570 | 集采范围外 | 新增（2025-06-23)、国家医保耗材27位编码变更
6f0035cd-955c-11ed-bda4-34735a9d8166 | 上海微创心脉医疗科技（集团）股份有限公司 | 913101150512565326 | 54a19dbb-7a6e-11f0-88e5-34735a9d8166 | a76b5a2e-0a0a-11f0-94b0-b4055d63f15c | 外周血管支架类 | 胸主动脉夹层 | 分支型主动脉覆膜支架系统 | 5e207647-048e-11f0-94b0-b4055d63f15c | 分支型主动脉覆膜支架系统 | 上海微创心脉医疗科技（集团）股份有限公司 |  | 国械注准20253130570 |  | 该产品由覆膜支架、输送系统、导引导管组成，覆膜支架预装于输送系统中。覆膜支架由主体覆膜支架和单侧支覆膜支架缝合而成，主体和侧支支架上有显影点，其中金属支架材料为镍钛合金，覆膜材料为聚对苯二甲酸乙二醇酯，缝合线和后释放线圈材料为聚对苯二甲酸乙二醇酯，显影点材料为铂铱合金，覆膜支架上束缚线材料为聚四氟乙烯。输送系统由锥形头、内管、套管、外管、分支导丝、后释放线等部件组成，外管近端表面涂覆PVP亲水涂层。导引导管由管身、应力扩散管、连接座、锁紧旋钮组成。产品经环氧乙烷灭菌，一次性使用，货架有效期2年。 | 该产品用于治疗胸主动脉夹层，且其近端破口在左颈总动脉远端15mm与左锁骨下动脉（LSA）远端20mm之间或夹层逆撕至LSA。 覆膜支架锚定区长度应≥15mm。 | 胸主动脉夹层 |  | 60fe9605-0a1e-11f0-94b0-b4055d63f15c | 60fe9605-0a1e-11f0-94b0-b4055d63f15c | 分支型主动脉覆膜支架系统 | C02060500114012025010001022 | C02060500100008025010000351 | 02-血管介入治疗类材料 | 06-外周血管介入治疗材料 | 05-胸主动脉支架 | 胸主动脉支架（单分支型/覆膜） | 14-合金 | 012-覆膜/单分支型 | CP363408-1502515 | CP363408-1502515 |  | 国械注准20253130570 | 集采范围外 | 新增（2025-06-23)、国家医保耗材27位编码变更
6f0035cd-955c-11ed-bda4-34735a9d8166 | 上海微创心脉医疗科技（集团）股份有限公司 | 913101150512565326 | 54a19e7e-7a6e-11f0-88e5-34735a9d8166 | a76b5a2e-0a0a-11f0-94b0-b4055d63f15c | 外周血管支架类 | 胸主动脉夹层 | 分支型主动脉覆膜支架系统 | 5e207647-048e-11f0-94b0-b4055d63f15c | 分支型主动脉覆膜支架系统 | 上海微创心脉医疗科技（集团）股份有限公司 |  | 国械注准20253130570 |  | 该产品由覆膜支架、输送系统、导引导管组成，覆膜支架预装于输送系统中。覆膜支架由主体覆膜支架和单侧支覆膜支架缝合而成，主体和侧支支架上有显影点，其中金属支架材料为镍钛合金，覆膜材料为聚对苯二甲酸乙二醇酯，缝合线和后释放线圈材料为聚对苯二甲酸乙二醇酯，显影点材料为铂铱合金，覆膜支架上束缚线材料为聚四氟乙烯。输送系统由锥形头、内管、套管、外管、分支导丝、后释放线等部件组成，外管近端表面涂覆PVP亲水涂层。导引导管由管身、应力扩散管、连接座、锁紧旋钮组成。产品经环氧乙烷灭菌，一次性使用，货架有效期2年。 | 该产品用于治疗胸主动脉夹层，且其近端破口在左颈总动脉远端15mm与左锁骨下动脉（LSA）远端20mm之间或夹层逆撕至LSA。 覆膜支架锚定区长度应≥15mm。 | 胸主动脉夹层 |  | 60fea466-0a1e-11f0-94b0-b4055d63f15c | 60fea466-0a1e-11f0-94b0-b4055d63f15c | 分支型主动脉覆膜支架系统 | C02060500114012025010001023 | C02060500100008025010000352 | 02-血管介入治疗类材料 | 06-外周血管介入治疗材料 | 05-胸主动脉支架 | 胸主动脉支架（单分支型/覆膜） | 14-合金 | 012-覆膜/单分支型 | CP443806-1502505 | CP443806-1502505 |  | 国械注准20253130570 | 集采范围外 | 新增（2025-06-23)、国家医保耗材27位编码变更
6f0035cd-955c-11ed-bda4-34735a9d8166 | 上海微创心脉医疗科技（集团）股份有限公司 | 913101150512565326 | 54a19f47-7a6e-11f0-88e5-34735a9d8166 | a76b5a2e-0a0a-11f0-94b0-b4055d63f15c | 外周血管支架类 | 胸主动脉夹层 | 分支型主动脉覆膜支架系统 | 5e207647-048e-11f0-94b0-b4055d63f15c | 分支型主动脉覆膜支架系统 | 上海微创心脉医疗科技（集团）股份有限公司 |  | 国械注准20253130570 |  | 该产品由覆膜支架、输送系统、导引导管组成，覆膜支架预装于输送系统中。覆膜支架由主体覆膜支架和单侧支覆膜支架缝合而成，主体和侧支支架上有显影点，其中金属支架材料为镍钛合金，覆膜材料为聚对苯二甲酸乙二醇酯，缝合线和后释放线圈材料为聚对苯二甲酸乙二醇酯，显影点材料为铂铱合金，覆膜支架上束缚线材料为聚四氟乙烯。输送系统由锥形头、内管、套管、外管、分支导丝、后释放线等部件组成，外管近端表面涂覆PVP亲水涂层。导引导管由管身、应力扩散管、连接座、锁紧旋钮组成。产品经环氧乙烷灭菌，一次性使用，货架有效期2年。 | 该产品用于治疗胸主动脉夹层，且其近端破口在左颈总动脉远端15mm与左锁骨下动脉（LSA）远端20mm之间或夹层逆撕至LSA。 覆膜支架锚定区长度应≥15mm。 | 胸主动脉夹层 |  | 60fec14a-0a1e-11f0-94b0-b4055d63f15c | 60fec14a-0a1e-11f0-94b0-b4055d63f15c | 分支型主动脉覆膜支架系统 | C02060500114012025010001024 | C02060500100008025010000353 | 02-血管介入治疗类材料 | 06-外周血管介入治疗材料 | 05-胸主动脉支架 | 胸主动脉支架（单分支型/覆膜） | 14-合金 | 012-覆膜/单分支型 | CP343408-1502505 | CP343408-1502505 |  | 国械注准20253130570 | 集采范围外 | 新增（2025-06-23)、国家医保耗材27位编码变更
6f0035cd-955c-11ed-bda4-34735a9d8166 | 上海微创心脉医疗科技（集团）股份有限公司 | 913101150512565326 | 54a1a00f-7a6e-11f0-88e5-34735a9d8166 | a76b5a2e-0a0a-11f0-94b0-b4055d63f15c | 外周血管支架类 | 胸主动脉夹层 | 分支型主动脉覆膜支架系统 | 5e207647-048e-11f0-94b0-b4055d63f15c | 分支型主动脉覆膜支架系统 | 上海微创心脉医疗科技（集团）股份有限公司 |  | 国械注准20253130570 |  | 该产品由覆膜支架、输送系统、导引导管组成，覆膜支架预装于输送系统中。覆膜支架由主体覆膜支架和单侧支覆膜支架缝合而成，主体和侧支支架上有显影点，其中金属支架材料为镍钛合金，覆膜材料为聚对苯二甲酸乙二醇酯，缝合线和后释放线圈材料为聚对苯二甲酸乙二醇酯，显影点材料为铂铱合金，覆膜支架上束缚线材料为聚四氟乙烯。输送系统由锥形头、内管、套管、外管、分支导丝、后释放线等部件组成，外管近端表面涂覆PVP亲水涂层。导引导管由管身、应力扩散管、连接座、锁紧旋钮组成。产品经环氧乙烷灭菌，一次性使用，货架有效期2年。 | 该产品用于治疗胸主动脉夹层，且其近端破口在左颈总动脉远端15mm与左锁骨下动脉（LSA）远端20mm之间或夹层逆撕至LSA。 覆膜支架锚定区长度应≥15mm。 | 胸主动脉夹层 |  | 60fecf2a-0a1e-11f0-94b0-b4055d63f15c | 60fecf2a-0a1e-11f0-94b0-b4055d63f15c | 分支型主动脉覆膜支架系统 | C02060500114012025010001025 | C02060500100008025010000354 | 02-血管介入治疗类材料 | 06-外周血管介入治疗材料 | 05-胸主动脉支架 | 胸主动脉支架（单分支型/覆膜） | 14-合金 | 012-覆膜/单分支型 | CP323012-1502505 | CP323012-1502505 |  | 国械注准20253130570 | 集采范围外 | 新增（2025-06-23)、国家医保耗材27位编码变更
6f0035cd-955c-11ed-bda4-34735a9d8166 | 上海微创心脉医疗科技（集团）股份有限公司 | 913101150512565326 | 54a1a0e1-7a6e-11f0-88e5-34735a9d8166 | a76b5a2e-0a0a-11f0-94b0-b4055d63f15c | 外周血管支架类 | 胸主动脉夹层 | 分支型主动脉覆膜支架系统 | 5e207647-048e-11f0-94b0-b4055d63f15c | 分支型主动脉覆膜支架系统 | 上海微创心脉医疗科技（集团）股份有限公司 |  | 国械注准20253130570 |  | 该产品由覆膜支架、输送系统、导引导管组成，覆膜支架预装于输送系统中。覆膜支架由主体覆膜支架和单侧支覆膜支架缝合而成，主体和侧支支架上有显影点，其中金属支架材料为镍钛合金，覆膜材料为聚对苯二甲酸乙二醇酯，缝合线和后释放线圈材料为聚对苯二甲酸乙二醇酯，显影点材料为铂铱合金，覆膜支架上束缚线材料为聚四氟乙烯。输送系统由锥形头、内管、套管、外管、分支导丝、后释放线等部件组成，外管近端表面涂覆PVP亲水涂层。导引导管由管身、应力扩散管、连接座、锁紧旋钮组成。产品经环氧乙烷灭菌，一次性使用，货架有效期2年。 | 该产品用于治疗胸主动脉夹层，且其近端破口在左颈总动脉远端15mm与左锁骨下动脉（LSA）远端20mm之间或夹层逆撕至LSA。 覆膜支架锚定区长度应≥15mm。 | 胸主动脉夹层 |  | 60fedc75-0a1e-11f0-94b0-b4055d63f15c | 60fedc75-0a1e-11f0-94b0-b4055d63f15c | 分支型主动脉覆膜支架系统 | C02060500114012025010001026 | C02060500100008025010000355 | 02-血管介入治疗类材料 | 06-外周血管介入治疗材料 | 05-胸主动脉支架 | 胸主动脉支架（单分支型/覆膜） | 14-合金 | 012-覆膜/单分支型 | CP363012-1502520 | CP363012-1502520 | 06935593769048 | 国械注准20253130570 | 集采范围外 | 新增（2025-06-23)、国家医保耗材27位编码变更
6f0035cd-955c-11ed-bda4-34735a9d8166 | 上海微创心脉医疗科技（集团）股份有限公司 | 913101150512565326 | 54a1a1af-7a6e-11f0-88e5-34735a9d8166 | a76b5a2e-0a0a-11f0-94b0-b4055d63f15c | 外周血管支架类 | 胸主动脉夹层 | 分支型主动脉覆膜支架系统 | 5e207647-048e-11f0-94b0-b4055d63f15c | 分支型主动脉覆膜支架系统 | 上海微创心脉医疗科技（集团）股份有限公司 |  | 国械注准20253130570 |  | 该产品由覆膜支架、输送系统、导引导管组成，覆膜支架预装于输送系统中。覆膜支架由主体覆膜支架和单侧支覆膜支架缝合而成，主体和侧支支架上有显影点，其中金属支架材料为镍钛合金，覆膜材料为聚对苯二甲酸乙二醇酯，缝合线和后释放线圈材料为聚对苯二甲酸乙二醇酯，显影点材料为铂铱合金，覆膜支架上束缚线材料为聚四氟乙烯。输送系统由锥形头、内管、套管、外管、分支导丝、后释放线等部件组成，外管近端表面涂覆PVP亲水涂层。导引导管由管身、应力扩散管、连接座、锁紧旋钮组成。产品经环氧乙烷灭菌，一次性使用，货架有效期2年。 | 该产品用于治疗胸主动脉夹层，且其近端破口在左颈总动脉远端15mm与左锁骨下动脉（LSA）远端20mm之间或夹层逆撕至LSA。 覆膜支架锚定区长度应≥15mm。 | 胸主动脉夹层 |  | 60feebae-0a1e-11f0-94b0-b4055d63f15c | 60feebae-0a1e-11f0-94b0-b4055d63f15c | 分支型主动脉覆膜支架系统 | C02060500114012025010001027 | C02060500100008025010000356 | 02-血管介入治疗类材料 | 06-外周血管介入治疗材料 | 05-胸主动脉支架 | 胸主动脉支架（单分支型/覆膜） | 14-合金 | 012-覆膜/单分支型 | CP322814-1802510 | CP322814-1802510 |  | 国械注准20253130570 | 集采范围外 | 新增（2025-06-23)、国家医保耗材27位编码变更
6f0035cd-955c-11ed-bda4-34735a9d8166 | 上海微创心脉医疗科技（集团）股份有限公司 | 913101150512565326 | 54a1a50b-7a6e-11f0-88e5-34735a9d8166 | a76b5a2e-0a0a-11f0-94b0-b4055d63f15c | 外周血管支架类 | 胸主动脉夹层 | 分支型主动脉覆膜支架系统 | 5e207647-048e-11f0-94b0-b4055d63f15c | 分支型主动脉覆膜支架系统 | 上海微创心脉医疗科技（集团）股份有限公司 |  | 国械注准20253130570 |  | 该产品由覆膜支架、输送系统、导引导管组成，覆膜支架预装于输送系统中。覆膜支架由主体覆膜支架和单侧支覆膜支架缝合而成，主体和侧支支架上有显影点，其中金属支架材料为镍钛合金，覆膜材料为聚对苯二甲酸乙二醇酯，缝合线和后释放线圈材料为聚对苯二甲酸乙二醇酯，显影点材料为铂铱合金，覆膜支架上束缚线材料为聚四氟乙烯。输送系统由锥形头、内管、套管、外管、分支导丝、后释放线等部件组成，外管近端表面涂覆PVP亲水涂层。导引导管由管身、应力扩散管、连接座、锁紧旋钮组成。产品经环氧乙烷灭菌，一次性使用，货架有效期2年。 | 该产品用于治疗胸主动脉夹层，且其近端破口在左颈总动脉远端15mm与左锁骨下动脉（LSA）远端20mm之间或夹层逆撕至LSA。 覆膜支架锚定区长度应≥15mm。 | 胸主动脉夹层 |  | 60fefd4c-0a1e-11f0-94b0-b4055d63f15c | 60fefd4c-0a1e-11f0-94b0-b4055d63f15c | 分支型主动脉覆膜支架系统 | C02060500114012025010001028 | C02060500100008025010000357 | 02-血管介入治疗类材料 | 06-外周血管介入治疗材料 | 05-胸主动脉支架 | 胸主动脉支架（单分支型/覆膜） | 14-合金 | 012-覆膜/单分支型 | CP423810-1802505 | CP423810-1802505 |  | 国械注准20253130570 | 集采范围外 | 新增（2025-06-23)、国家医保耗材27位编码变更
6f0035cd-955c-11ed-bda4-34735a9d8166 | 上海微创心脉医疗科技（集团）股份有限公司 | 913101150512565326 | 54a1a5d3-7a6e-11f0-88e5-34735a9d8166 | a76b5a2e-0a0a-11f0-94b0-b4055d63f15c | 外周血管支架类 | 胸主动脉夹层 | 分支型主动脉覆膜支架系统 | 5e207647-048e-11f0-94b0-b4055d63f15c | 分支型主动脉覆膜支架系统 | 上海微创心脉医疗科技（集团）股份有限公司 |  | 国械注准20253130570 |  | 该产品由覆膜支架、输送系统、导引导管组成，覆膜支架预装于输送系统中。覆膜支架由主体覆膜支架和单侧支覆膜支架缝合而成，主体和侧支支架上有显影点，其中金属支架材料为镍钛合金，覆膜材料为聚对苯二甲酸乙二醇酯，缝合线和后释放线圈材料为聚对苯二甲酸乙二醇酯，显影点材料为铂铱合金，覆膜支架上束缚线材料为聚四氟乙烯。输送系统由锥形头、内管、套管、外管、分支导丝、后释放线等部件组成，外管近端表面涂覆PVP亲水涂层。导引导管由管身、应力扩散管、连接座、锁紧旋钮组成。产品经环氧乙烷灭菌，一次性使用，货架有效期2年。 | 该产品用于治疗胸主动脉夹层，且其近端破口在左颈总动脉远端15mm与左锁骨下动脉（LSA）远端20mm之间或夹层逆撕至LSA。 覆膜支架锚定区长度应≥15mm。 | 胸主动脉夹层 |  | 60ff0cd3-0a1e-11f0-94b0-b4055d63f15c | 60ff0cd3-0a1e-11f0-94b0-b4055d63f15c | 分支型主动脉覆膜支架系统 | C02060500114012025010001029 | C02060500100008025010000358 | 02-血管介入治疗类材料 | 06-外周血管介入治疗材料 | 05-胸主动脉支架 | 胸主动脉支架（单分支型/覆膜） | 14-合金 | 012-覆膜/单分支型 | CP424212-1502530 | CP424212-1502530 |  | 国械注准20253130570 | 集采范围外 | 新增（2025-06-23)、国家医保耗材27位编码变更
6f0035cd-955c-11ed-bda4-34735a9d8166 | 上海微创心脉医疗科技（集团）股份有限公司 | 913101150512565326 | 54a1a6a1-7a6e-11f0-88e5-34735a9d8166 | a76b5a2e-0a0a-11f0-94b0-b4055d63f15c | 外周血管支架类 | 胸主动脉夹层 | 分支型主动脉覆膜支架系统 | 5e207647-048e-11f0-94b0-b4055d63f15c | 分支型主动脉覆膜支架系统 | 上海微创心脉医疗科技（集团）股份有限公司 |  | 国械注准20253130570 |  | 该产品由覆膜支架、输送系统、导引导管组成，覆膜支架预装于输送系统中。覆膜支架由主体覆膜支架和单侧支覆膜支架缝合而成，主体和侧支支架上有显影点，其中金属支架材料为镍钛合金，覆膜材料为聚对苯二甲酸乙二醇酯，缝合线和后释放线圈材料为聚对苯二甲酸乙二醇酯，显影点材料为铂铱合金，覆膜支架上束缚线材料为聚四氟乙烯。输送系统由锥形头、内管、套管、外管、分支导丝、后释放线等部件组成，外管近端表面涂覆PVP亲水涂层。导引导管由管身、应力扩散管、连接座、锁紧旋钮组成。产品经环氧乙烷灭菌，一次性使用，货架有效期2年。 | 该产品用于治疗胸主动脉夹层，且其近端破口在左颈总动脉远端15mm与左锁骨下动脉（LSA）远端20mm之间或夹层逆撕至LSA。 覆膜支架锚定区长度应≥15mm。 | 胸主动脉夹层 |  | 60ff19b2-0a1e-11f0-94b0-b4055d63f15c | 60ff19b2-0a1e-11f0-94b0-b4055d63f15c | 分支型主动脉覆膜支架系统 | C02060500114012025010001030 | C02060500100008025010000359 | 02-血管介入治疗类材料 | 06-外周血管介入治疗材料 | 05-胸主动脉支架 | 胸主动脉支架（单分支型/覆膜） | 14-合金 | 012-覆膜/单分支型 | CP343010-1502505 | CP343010-1502505 |  | 国械注准20253130570 | 集采范围外 | 新增（2025-06-23)、国家医保耗材27位编码变更
6f0035cd-955c-11ed-bda4-34735a9d8166 | 上海微创心脉医疗科技（集团）股份有限公司 | 913101150512565326 | 54a1a76e-7a6e-11f0-88e5-34735a9d8166 | a76b5a2e-0a0a-11f0-94b0-b4055d63f15c | 外周血管支架类 | 胸主动脉夹层 | 分支型主动脉覆膜支架系统 | 5e207647-048e-11f0-94b0-b4055d63f15c | 分支型主动脉覆膜支架系统 | 上海微创心脉医疗科技（集团）股份有限公司 |  | 国械注准20253130570 |  | 该产品由覆膜支架、输送系统、导引导管组成，覆膜支架预装于输送系统中。覆膜支架由主体覆膜支架和单侧支覆膜支架缝合而成，主体和侧支支架上有显影点，其中金属支架材料为镍钛合金，覆膜材料为聚对苯二甲酸乙二醇酯，缝合线和后释放线圈材料为聚对苯二甲酸乙二醇酯，显影点材料为铂铱合金，覆膜支架上束缚线材料为聚四氟乙烯。输送系统由锥形头、内管、套管、外管、分支导丝、后释放线等部件组成，外管近端表面涂覆PVP亲水涂层。导引导管由管身、应力扩散管、连接座、锁紧旋钮组成。产品经环氧乙烷灭菌，一次性使用，货架有效期2年。 | 该产品用于治疗胸主动脉夹层，且其近端破口在左颈总动脉远端15mm与左锁骨下动脉（LSA）远端20mm之间或夹层逆撕至LSA。 覆膜支架锚定区长度应≥15mm。 | 胸主动脉夹层 |  | 60ff28df-0a1e-11f0-94b0-b4055d63f15c | 60ff28df-0a1e-11f0-94b0-b4055d63f15c | 分支型主动脉覆膜支架系统 | C02060500114012025010001031 | C02060500100008025010000360 | 02-血管介入治疗类材料 | 06-外周血管介入治疗材料 | 05-胸主动脉支架 | 胸主动脉支架（单分支型/覆膜） | 14-合金 | 012-覆膜/单分支型 | CP343008-1802515 | CP343008-1802515 |  | 国械注准20253130570 | 集采范围外 | 新增（2025-06-23)、国家医保耗材27位编码变更
6f0035cd-955c-11ed-bda4-34735a9d8166 | 上海微创心脉医疗科技（集团）股份有限公司 | 913101150512565326 | 54a1a836-7a6e-11f0-88e5-34735a9d8166 | a76b5a2e-0a0a-11f0-94b0-b4055d63f15c | 外周血管支架类 | 胸主动脉夹层 | 分支型主动脉覆膜支架系统 | 5e207647-048e-11f0-94b0-b4055d63f15c | 分支型主动脉覆膜支架系统 | 上海微创心脉医疗科技（集团）股份有限公司 |  | 国械注准20253130570 |  | 该产品由覆膜支架、输送系统、导引导管组成，覆膜支架预装于输送系统中。覆膜支架由主体覆膜支架和单侧支覆膜支架缝合而成，主体和侧支支架上有显影点，其中金属支架材料为镍钛合金，覆膜材料为聚对苯二甲酸乙二醇酯，缝合线和后释放线圈材料为聚对苯二甲酸乙二醇酯，显影点材料为铂铱合金，覆膜支架上束缚线材料为聚四氟乙烯。输送系统由锥形头、内管、套管、外管、分支导丝、后释放线等部件组成，外管近端表面涂覆PVP亲水涂层。导引导管由管身、应力扩散管、连接座、锁紧旋钮组成。产品经环氧乙烷灭菌，一次性使用，货架有效期2年。 | 该产品用于治疗胸主动脉夹层，且其近端破口在左颈总动脉远端15mm与左锁骨下动脉（LSA）远端20mm之间或夹层逆撕至LSA。 覆膜支架锚定区长度应≥15mm。 | 胸主动脉夹层 |  | 60ff3b67-0a1e-11f0-94b0-b4055d63f15c | 60ff3b67-0a1e-11f0-94b0-b4055d63f15c | 分支型主动脉覆膜支架系统 | C02060500114012025010001032 | C02060500100008025010000361 | 02-血管介入治疗类材料 | 06-外周血管介入治疗材料 | 05-胸主动脉支架 | 胸主动脉支架（单分支型/覆膜） | 14-合金 | 012-覆膜/单分支型 | CP262206-1802510 | CP262206-1802510 |  | 国械注准20253130570 | 集采范围外 | 新增（2025-06-23)、国家医保耗材27位编码变更
6f0035cd-955c-11ed-bda4-34735a9d8166 | 上海微创心脉医疗科技（集团）股份有限公司 | 913101150512565326 | 54a1a904-7a6e-11f0-88e5-34735a9d8166 | a76b5a2e-0a0a-11f0-94b0-b4055d63f15c | 外周血管支架类 | 胸主动脉夹层 | 分支型主动脉覆膜支架系统 | 5e207647-048e-11f0-94b0-b4055d63f15c | 分支型主动脉覆膜支架系统 | 上海微创心脉医疗科技（集团）股份有限公司 |  | 国械注准20253130570 |  | 该产品由覆膜支架、输送系统、导引导管组成，覆膜支架预装于输送系统中。覆膜支架由主体覆膜支架和单侧支覆膜支架缝合而成，主体和侧支支架上有显影点，其中金属支架材料为镍钛合金，覆膜材料为聚对苯二甲酸乙二醇酯，缝合线和后释放线圈材料为聚对苯二甲酸乙二醇酯，显影点材料为铂铱合金，覆膜支架上束缚线材料为聚四氟乙烯。输送系统由锥形头、内管、套管、外管、分支导丝、后释放线等部件组成，外管近端表面涂覆PVP亲水涂层。导引导管由管身、应力扩散管、连接座、锁紧旋钮组成。产品经环氧乙烷灭菌，一次性使用，货架有效期2年。 | 该产品用于治疗胸主动脉夹层，且其近端破口在左颈总动脉远端15mm与左锁骨下动脉（LSA）远端20mm之间或夹层逆撕至LSA。 覆膜支架锚定区长度应≥15mm。 | 胸主动脉夹层 |  | 60ff4a22-0a1e-11f0-94b0-b4055d63f15c | 60ff4a22-0a1e-11f0-94b0-b4055d63f15c | 分支型主动脉覆膜支架系统 | C02060500114012025010001033 | C02060500100008025010000362 | 02-血管介入治疗类材料 | 06-外周血管介入治疗材料 | 05-胸主动脉支架 | 胸主动脉支架（单分支型/覆膜） | 14-合金 | 012-覆膜/单分支型 | CP282410-1802515 | CP282410-1802515 |  | 国械注准20253130570 | 集采范围外 | 新增（2025-06-23)、国家医保耗材27位编码变更
6f0035cd-955c-11ed-bda4-34735a9d8166 | 上海微创心脉医疗科技（集团）股份有限公司 | 913101150512565326 | 54a1a9d1-7a6e-11f0-88e5-34735a9d8166 | a76b5a2e-0a0a-11f0-94b0-b4055d63f15c | 外周血管支架类 | 胸主动脉夹层 | 分支型主动脉覆膜支架系统 | 5e207647-048e-11f0-94b0-b4055d63f15c | 分支型主动脉覆膜支架系统 | 上海微创心脉医疗科技（集团）股份有限公司 |  | 国械注准20253130570 |  | 该产品由覆膜支架、输送系统、导引导管组成，覆膜支架预装于输送系统中。覆膜支架由主体覆膜支架和单侧支覆膜支架缝合而成，主体和侧支支架上有显影点，其中金属支架材料为镍钛合金，覆膜材料为聚对苯二甲酸乙二醇酯，缝合线和后释放线圈材料为聚对苯二甲酸乙二醇酯，显影点材料为铂铱合金，覆膜支架上束缚线材料为聚四氟乙烯。输送系统由锥形头、内管、套管、外管、分支导丝、后释放线等部件组成，外管近端表面涂覆PVP亲水涂层。导引导管由管身、应力扩散管、连接座、锁紧旋钮组成。产品经环氧乙烷灭菌，一次性使用，货架有效期2年。 | 该产品用于治疗胸主动脉夹层，且其近端破口在左颈总动脉远端15mm与左锁骨下动脉（LSA）远端20mm之间或夹层逆撕至LSA。 覆膜支架锚定区长度应≥15mm。 | 胸主动脉夹层 |  | 60ff59e8-0a1e-11f0-94b0-b4055d63f15c | 60ff59e8-0a1e-11f0-94b0-b4055d63f15c | 分支型主动脉覆膜支架系统 | C02060500114012025010001034 | C02060500100008025010000363 | 02-血管介入治疗类材料 | 06-外周血管介入治疗材料 | 05-胸主动脉支架 | 胸主动脉支架（单分支型/覆膜） | 14-合金 | 012-覆膜/单分支型 | CP322808-1802515 | CP322808-1802515 |  | 国械注准20253130570 | 集采范围外 | 新增（2025-06-23)、国家医保耗材27位编码变更
6f0035cd-955c-11ed-bda4-34735a9d8166 | 上海微创心脉医疗科技（集团）股份有限公司 | 913101150512565326 | 54a1aab2-7a6e-11f0-88e5-34735a9d8166 | a76b5a2e-0a0a-11f0-94b0-b4055d63f15c | 外周血管支架类 | 胸主动脉夹层 | 分支型主动脉覆膜支架系统 | 5e207647-048e-11f0-94b0-b4055d63f15c | 分支型主动脉覆膜支架系统 | 上海微创心脉医疗科技（集团）股份有限公司 |  | 国械注准20253130570 |  | 该产品由覆膜支架、输送系统、导引导管组成，覆膜支架预装于输送系统中。覆膜支架由主体覆膜支架和单侧支覆膜支架缝合而成，主体和侧支支架上有显影点，其中金属支架材料为镍钛合金，覆膜材料为聚对苯二甲酸乙二醇酯，缝合线和后释放线圈材料为聚对苯二甲酸乙二醇酯，显影点材料为铂铱合金，覆膜支架上束缚线材料为聚四氟乙烯。输送系统由锥形头、内管、套管、外管、分支导丝、后释放线等部件组成，外管近端表面涂覆PVP亲水涂层。导引导管由管身、应力扩散管、连接座、锁紧旋钮组成。产品经环氧乙烷灭菌，一次性使用，货架有效期2年。 | 该产品用于治疗胸主动脉夹层，且其近端破口在左颈总动脉远端15mm与左锁骨下动脉（LSA）远端20mm之间或夹层逆撕至LSA。 覆膜支架锚定区长度应≥15mm。 | 胸主动脉夹层 |  | 60ff68db-0a1e-11f0-94b0-b4055d63f15c | 60ff68db-0a1e-11f0-94b0-b4055d63f15c | 分支型主动脉覆膜支架系统 | C02060500114012025010001035 | C02060500100008025010000364 | 02-血管介入治疗类材料 | 06-外周血管介入治疗材料 | 05-胸主动脉支架 | 胸主动脉支架（单分支型/覆膜） | 14-合金 | 012-覆膜/单分支型 | CP444006-1802505 | CP444006-1802505 |  | 国械注准20253130570 | 集采范围外 | 新增（2025-06-23)、国家医保耗材27位编码变更
6f0035cd-955c-11ed-bda4-34735a9d8166 | 上海微创心脉医疗科技（集团）股份有限公司 | 913101150512565326 | 54a1ab7f-7a6e-11f0-88e5-34735a9d8166 | a76b5a2e-0a0a-11f0-94b0-b4055d63f15c | 外周血管支架类 | 胸主动脉夹层 | 分支型主动脉覆膜支架系统 | 5e207647-048e-11f0-94b0-b4055d63f15c | 分支型主动脉覆膜支架系统 | 上海微创心脉医疗科技（集团）股份有限公司 |  | 国械注准20253130570 |  | 该产品由覆膜支架、输送系统、导引导管组成，覆膜支架预装于输送系统中。覆膜支架由主体覆膜支架和单侧支覆膜支架缝合而成，主体和侧支支架上有显影点，其中金属支架材料为镍钛合金，覆膜材料为聚对苯二甲酸乙二醇酯，缝合线和后释放线圈材料为聚对苯二甲酸乙二醇酯，显影点材料为铂铱合金，覆膜支架上束缚线材料为聚四氟乙烯。输送系统由锥形头、内管、套管、外管、分支导丝、后释放线等部件组成，外管近端表面涂覆PVP亲水涂层。导引导管由管身、应力扩散管、连接座、锁紧旋钮组成。产品经环氧乙烷灭菌，一次性使用，货架有效期2年。 | 该产品用于治疗胸主动脉夹层，且其近端破口在左颈总动脉远端15mm与左锁骨下动脉（LSA）远端20mm之间或夹层逆撕至LSA。 覆膜支架锚定区长度应≥15mm。 | 胸主动脉夹层 |  | 60ff892d-0a1e-11f0-94b0-b4055d63f15c | 60ff892d-0a1e-11f0-94b0-b4055d63f15c | 分支型主动脉覆膜支架系统 | C02060500114012025010001036 | C02060500100008025010000365 | 02-血管介入治疗类材料 | 06-外周血管介入治疗材料 | 05-胸主动脉支架 | 胸主动脉支架（单分支型/覆膜） | 14-合金 | 012-覆膜/单分支型 | CP363608-1502530 | CP363608-1502530 |  | 国械注准20253130570 | 集采范围外 | 新增（2025-06-23)、国家医保耗材27位编码变更
6f0035cd-955c-11ed-bda4-34735a9d8166 | 上海微创心脉医疗科技（集团）股份有限公司 | 913101150512565326 | 54a1aef4-7a6e-11f0-88e5-34735a9d8166 | a76b5a2e-0a0a-11f0-94b0-b4055d63f15c | 外周血管支架类 | 胸主动脉夹层 | 分支型主动脉覆膜支架系统 | 5e207647-048e-11f0-94b0-b4055d63f15c | 分支型主动脉覆膜支架系统 | 上海微创心脉医疗科技（集团）股份有限公司 |  | 国械注准20253130570 |  | 该产品由覆膜支架、输送系统、导引导管组成，覆膜支架预装于输送系统中。覆膜支架由主体覆膜支架和单侧支覆膜支架缝合而成，主体和侧支支架上有显影点，其中金属支架材料为镍钛合金，覆膜材料为聚对苯二甲酸乙二醇酯，缝合线和后释放线圈材料为聚对苯二甲酸乙二醇酯，显影点材料为铂铱合金，覆膜支架上束缚线材料为聚四氟乙烯。输送系统由锥形头、内管、套管、外管、分支导丝、后释放线等部件组成，外管近端表面涂覆PVP亲水涂层。导引导管由管身、应力扩散管、连接座、锁紧旋钮组成。产品经环氧乙烷灭菌，一次性使用，货架有效期2年。 | 该产品用于治疗胸主动脉夹层，且其近端破口在左颈总动脉远端15mm与左锁骨下动脉（LSA）远端20mm之间或夹层逆撕至LSA。 覆膜支架锚定区长度应≥15mm。 | 胸主动脉夹层 |  | 60ffa4e3-0a1e-11f0-94b0-b4055d63f15c | 60ffa4e3-0a1e-11f0-94b0-b4055d63f15c | 分支型主动脉覆膜支架系统 | C02060500114012025010001037 | C02060500100008025010000366 | 02-血管介入治疗类材料 | 06-外周血管介入治疗材料 | 05-胸主动脉支架 | 胸主动脉支架（单分支型/覆膜） | 14-合金 | 012-覆膜/单分支型 | CP262614-1502515 | CP262614-1502515 |  | 国械注准20253130570 | 集采范围外 | 新增（2025-06-23)、国家医保耗材27位编码变更
6f0035cd-955c-11ed-bda4-34735a9d8166 | 上海微创心脉医疗科技（集团）股份有限公司 | 913101150512565326 | 54a1afc1-7a6e-11f0-88e5-34735a9d8166 | a76b5a2e-0a0a-11f0-94b0-b4055d63f15c | 外周血管支架类 | 胸主动脉夹层 | 分支型主动脉覆膜支架系统 | 5e207647-048e-11f0-94b0-b4055d63f15c | 分支型主动脉覆膜支架系统 | 上海微创心脉医疗科技（集团）股份有限公司 |  | 国械注准20253130570 |  | 该产品由覆膜支架、输送系统、导引导管组成，覆膜支架预装于输送系统中。覆膜支架由主体覆膜支架和单侧支覆膜支架缝合而成，主体和侧支支架上有显影点，其中金属支架材料为镍钛合金，覆膜材料为聚对苯二甲酸乙二醇酯，缝合线和后释放线圈材料为聚对苯二甲酸乙二醇酯，显影点材料为铂铱合金，覆膜支架上束缚线材料为聚四氟乙烯。输送系统由锥形头、内管、套管、外管、分支导丝、后释放线等部件组成，外管近端表面涂覆PVP亲水涂层。导引导管由管身、应力扩散管、连接座、锁紧旋钮组成。产品经环氧乙烷灭菌，一次性使用，货架有效期2年。 | 该产品用于治疗胸主动脉夹层，且其近端破口在左颈总动脉远端15mm与左锁骨下动脉（LSA）远端20mm之间或夹层逆撕至LSA。 覆膜支架锚定区长度应≥15mm。 | 胸主动脉夹层 |  | 60ffb4be-0a1e-11f0-94b0-b4055d63f15c | 60ffb4be-0a1e-11f0-94b0-b4055d63f15c | 分支型主动脉覆膜支架系统 | C02060500114012025010001038 | C02060500100008025010000367 | 02-血管介入治疗类材料 | 06-外周血管介入治疗材料 | 05-胸主动脉支架 | 胸主动脉支架（单分支型/覆膜） | 14-合金 | 012-覆膜/单分支型 | CP323012-1502510 | CP323012-1502510 |  | 国械注准20253130570 | 集采范围外 | 新增（2025-06-23)、国家医保耗材27位编码变更
6f0035cd-955c-11ed-bda4-34735a9d8166 | 上海微创心脉医疗科技（集团）股份有限公司 | 913101150512565326 | 54a1b08e-7a6e-11f0-88e5-34735a9d8166 | a76b5a2e-0a0a-11f0-94b0-b4055d63f15c | 外周血管支架类 | 胸主动脉夹层 | 分支型主动脉覆膜支架系统 | 5e207647-048e-11f0-94b0-b4055d63f15c | 分支型主动脉覆膜支架系统 | 上海微创心脉医疗科技（集团）股份有限公司 |  | 国械注准20253130570 |  | 该产品由覆膜支架、输送系统、导引导管组成，覆膜支架预装于输送系统中。覆膜支架由主体覆膜支架和单侧支覆膜支架缝合而成，主体和侧支支架上有显影点，其中金属支架材料为镍钛合金，覆膜材料为聚对苯二甲酸乙二醇酯，缝合线和后释放线圈材料为聚对苯二甲酸乙二醇酯，显影点材料为铂铱合金，覆膜支架上束缚线材料为聚四氟乙烯。输送系统由锥形头、内管、套管、外管、分支导丝、后释放线等部件组成，外管近端表面涂覆PVP亲水涂层。导引导管由管身、应力扩散管、连接座、锁紧旋钮组成。产品经环氧乙烷灭菌，一次性使用，货架有效期2年。 | 该产品用于治疗胸主动脉夹层，且其近端破口在左颈总动脉远端15mm与左锁骨下动脉（LSA）远端20mm之间或夹层逆撕至LSA。 覆膜支架锚定区长度应≥15mm。 | 胸主动脉夹层 |  | 60ffc4db-0a1e-11f0-94b0-b4055d63f15c | 60ffc4db-0a1e-11f0-94b0-b4055d63f15c | 分支型主动脉覆膜支架系统 | C02060500114012025010001039 | C02060500100008025010000368 | 02-血管介入治疗类材料 | 06-外周血管介入治疗材料 | 05-胸主动脉支架 | 胸主动脉支架（单分支型/覆膜） | 14-合金 | 012-覆膜/单分支型 | CP363210-1802505 | CP363210-1802505 |  | 国械注准20253130570 | 集采范围外 | 新增（2025-06-23)、国家医保耗材27位编码变更
6f0035cd-955c-11ed-bda4-34735a9d8166 | 上海微创心脉医疗科技（集团）股份有限公司 | 913101150512565326 | 54a1b15b-7a6e-11f0-88e5-34735a9d8166 | a76b5a2e-0a0a-11f0-94b0-b4055d63f15c | 外周血管支架类 | 胸主动脉夹层 | 分支型主动脉覆膜支架系统 | 5e207647-048e-11f0-94b0-b4055d63f15c | 分支型主动脉覆膜支架系统 | 上海微创心脉医疗科技（集团）股份有限公司 |  | 国械注准20253130570 |  | 该产品由覆膜支架、输送系统、导引导管组成，覆膜支架预装于输送系统中。覆膜支架由主体覆膜支架和单侧支覆膜支架缝合而成，主体和侧支支架上有显影点，其中金属支架材料为镍钛合金，覆膜材料为聚对苯二甲酸乙二醇酯，缝合线和后释放线圈材料为聚对苯二甲酸乙二醇酯，显影点材料为铂铱合金，覆膜支架上束缚线材料为聚四氟乙烯。输送系统由锥形头、内管、套管、外管、分支导丝、后释放线等部件组成，外管近端表面涂覆PVP亲水涂层。导引导管由管身、应力扩散管、连接座、锁紧旋钮组成。产品经环氧乙烷灭菌，一次性使用，货架有效期2年。 | 该产品用于治疗胸主动脉夹层，且其近端破口在左颈总动脉远端15mm与左锁骨下动脉（LSA）远端20mm之间或夹层逆撕至LSA。 覆膜支架锚定区长度应≥15mm。 | 胸主动脉夹层 |  | 60ffd38c-0a1e-11f0-94b0-b4055d63f15c | 60ffd38c-0a1e-11f0-94b0-b4055d63f15c | 分支型主动脉覆膜支架系统 | C02060500114012025010001040 | C02060500100008025010000369 | 02-血管介入治疗类材料 | 06-外周血管介入治疗材料 | 05-胸主动脉支架 | 胸主动脉支架（单分支型/覆膜） | 14-合金 | 012-覆膜/单分支型 | CP424208-1502510 | CP424208-1502510 |  | 国械注准20253130570 | 集采范围外 | 新增（2025-06-23)、国家医保耗材27位编码变更
6f0035cd-955c-11ed-bda4-34735a9d8166 | 上海微创心脉医疗科技（集团）股份有限公司 | 913101150512565326 | 54a1b224-7a6e-11f0-88e5-34735a9d8166 | a76b5a2e-0a0a-11f0-94b0-b4055d63f15c | 外周血管支架类 | 胸主动脉夹层 | 分支型主动脉覆膜支架系统 | 5e207647-048e-11f0-94b0-b4055d63f15c | 分支型主动脉覆膜支架系统 | 上海微创心脉医疗科技（集团）股份有限公司 |  | 国械注准20253130570 |  | 该产品由覆膜支架、输送系统、导引导管组成，覆膜支架预装于输送系统中。覆膜支架由主体覆膜支架和单侧支覆膜支架缝合而成，主体和侧支支架上有显影点，其中金属支架材料为镍钛合金，覆膜材料为聚对苯二甲酸乙二醇酯，缝合线和后释放线圈材料为聚对苯二甲酸乙二醇酯，显影点材料为铂铱合金，覆膜支架上束缚线材料为聚四氟乙烯。输送系统由锥形头、内管、套管、外管、分支导丝、后释放线等部件组成，外管近端表面涂覆PVP亲水涂层。导引导管由管身、应力扩散管、连接座、锁紧旋钮组成。产品经环氧乙烷灭菌，一次性使用，货架有效期2年。 | 该产品用于治疗胸主动脉夹层，且其近端破口在左颈总动脉远端15mm与左锁骨下动脉（LSA）远端20mm之间或夹层逆撕至LSA。 覆膜支架锚定区长度应≥15mm。 | 胸主动脉夹层 |  | 60ffe471-0a1e-11f0-94b0-b4055d63f15c | 60ffe471-0a1e-11f0-94b0-b4055d63f15c | 分支型主动脉覆膜支架系统 | C02060500114012025010001041 | C02060500100008025010000370 | 02-血管介入治疗类材料 | 06-外周血管介入治疗材料 | 05-胸主动脉支架 | 胸主动脉支架（单分支型/覆膜） | 14-合金 | 012-覆膜/单分支型 | CP383612-1502515 | CP383612-1502515 |  | 国械注准20253130570 | 集采范围外 | 新增（2025-06-23)、国家医保耗材27位编码变更
6f0035cd-955c-11ed-bda4-34735a9d8166 | 上海微创心脉医疗科技（集团）股份有限公司 | 913101150512565326 | 54a1b2f1-7a6e-11f0-88e5-34735a9d8166 | a76b5a2e-0a0a-11f0-94b0-b4055d63f15c | 外周血管支架类 | 胸主动脉夹层 | 分支型主动脉覆膜支架系统 | 5e207647-048e-11f0-94b0-b4055d63f15c | 分支型主动脉覆膜支架系统 | 上海微创心脉医疗科技（集团）股份有限公司 |  | 国械注准20253130570 |  | 该产品由覆膜支架、输送系统、导引导管组成，覆膜支架预装于输送系统中。覆膜支架由主体覆膜支架和单侧支覆膜支架缝合而成，主体和侧支支架上有显影点，其中金属支架材料为镍钛合金，覆膜材料为聚对苯二甲酸乙二醇酯，缝合线和后释放线圈材料为聚对苯二甲酸乙二醇酯，显影点材料为铂铱合金，覆膜支架上束缚线材料为聚四氟乙烯。输送系统由锥形头、内管、套管、外管、分支导丝、后释放线等部件组成，外管近端表面涂覆PVP亲水涂层。导引导管由管身、应力扩散管、连接座、锁紧旋钮组成。产品经环氧乙烷灭菌，一次性使用，货架有效期2年。 | 该产品用于治疗胸主动脉夹层，且其近端破口在左颈总动脉远端15mm与左锁骨下动脉（LSA）远端20mm之间或夹层逆撕至LSA。 覆膜支架锚定区长度应≥15mm。 | 胸主动脉夹层 |  | 6101351c-0a1e-11f0-94b0-b4055d63f15c | 6101351c-0a1e-11f0-94b0-b4055d63f15c | 分支型主动脉覆膜支架系统 | C02060500114012025010001042 | C02060500100008025010000371 | 02-血管介入治疗类材料 | 06-外周血管介入治疗材料 | 05-胸主动脉支架 | 胸主动脉支架（单分支型/覆膜） | 14-合金 | 012-覆膜/单分支型 | CP363606-1502515 | CP363606-1502515 |  | 国械注准20253130570 | 集采范围外 | 新增（2025-06-23)、国家医保耗材27位编码变更
6f0035cd-955c-11ed-bda4-34735a9d8166 | 上海微创心脉医疗科技（集团）股份有限公司 | 913101150512565326 | 54a1b3b5-7a6e-11f0-88e5-34735a9d8166 | a76b5a2e-0a0a-11f0-94b0-b4055d63f15c | 外周血管支架类 | 胸主动脉夹层 | 分支型主动脉覆膜支架系统 | 5e207647-048e-11f0-94b0-b4055d63f15c | 分支型主动脉覆膜支架系统 | 上海微创心脉医疗科技（集团）股份有限公司 |  | 国械注准20253130570 |  | 该产品由覆膜支架、输送系统、导引导管组成，覆膜支架预装于输送系统中。覆膜支架由主体覆膜支架和单侧支覆膜支架缝合而成，主体和侧支支架上有显影点，其中金属支架材料为镍钛合金，覆膜材料为聚对苯二甲酸乙二醇酯，缝合线和后释放线圈材料为聚对苯二甲酸乙二醇酯，显影点材料为铂铱合金，覆膜支架上束缚线材料为聚四氟乙烯。输送系统由锥形头、内管、套管、外管、分支导丝、后释放线等部件组成，外管近端表面涂覆PVP亲水涂层。导引导管由管身、应力扩散管、连接座、锁紧旋钮组成。产品经环氧乙烷灭菌，一次性使用，货架有效期2年。 | 该产品用于治疗胸主动脉夹层，且其近端破口在左颈总动脉远端15mm与左锁骨下动脉（LSA）远端20mm之间或夹层逆撕至LSA。 覆膜支架锚定区长度应≥15mm。 | 胸主动脉夹层 |  | 61015aea-0a1e-11f0-94b0-b4055d63f15c | 61015aea-0a1e-11f0-94b0-b4055d63f15c | 分支型主动脉覆膜支架系统 | C02060500114012025010001043 | C02060500100008025010000372 | 02-血管介入治疗类材料 | 06-外周血管介入治疗材料 | 05-胸主动脉支架 | 胸主动脉支架（单分支型/覆膜） | 14-合金 | 012-覆膜/单分支型 | CP363010-1803005 | CP363010-1803005 |  | 国械注准20253130570 | 集采范围外 | 新增（2025-06-23)、国家医保耗材27位编码变更
6f0035cd-955c-11ed-bda4-34735a9d8166 | 上海微创心脉医疗科技（集团）股份有限公司 | 913101150512565326 | 54a1b487-7a6e-11f0-88e5-34735a9d8166 | a76b5a2e-0a0a-11f0-94b0-b4055d63f15c | 外周血管支架类 | 胸主动脉夹层 | 分支型主动脉覆膜支架系统 | 5e207647-048e-11f0-94b0-b4055d63f15c | 分支型主动脉覆膜支架系统 | 上海微创心脉医疗科技（集团）股份有限公司 |  | 国械注准20253130570 |  | 该产品由覆膜支架、输送系统、导引导管组成，覆膜支架预装于输送系统中。覆膜支架由主体覆膜支架和单侧支覆膜支架缝合而成，主体和侧支支架上有显影点，其中金属支架材料为镍钛合金，覆膜材料为聚对苯二甲酸乙二醇酯，缝合线和后释放线圈材料为聚对苯二甲酸乙二醇酯，显影点材料为铂铱合金，覆膜支架上束缚线材料为聚四氟乙烯。输送系统由锥形头、内管、套管、外管、分支导丝、后释放线等部件组成，外管近端表面涂覆PVP亲水涂层。导引导管由管身、应力扩散管、连接座、锁紧旋钮组成。产品经环氧乙烷灭菌，一次性使用，货架有效期2年。 | 该产品用于治疗胸主动脉夹层，且其近端破口在左颈总动脉远端15mm与左锁骨下动脉（LSA）远端20mm之间或夹层逆撕至LSA。 覆膜支架锚定区长度应≥15mm。 | 胸主动脉夹层 |  | 61016d20-0a1e-11f0-94b0-b4055d63f15c | 61016d20-0a1e-11f0-94b0-b4055d63f15c | 分支型主动脉覆膜支架系统 | C02060500114012025010001044 | C02060500100008025010000373 | 02-血管介入治疗类材料 | 06-外周血管介入治疗材料 | 05-胸主动脉支架 | 胸主动脉支架（单分支型/覆膜） | 14-合金 | 012-覆膜/单分支型 | CP323206-1502505 | CP323206-1502505 |  | 国械注准20253130570 | 集采范围外 | 新增（2025-06-23)、国家医保耗材27位编码变更
6f0035cd-955c-11ed-bda4-34735a9d8166 | 上海微创心脉医疗科技（集团）股份有限公司 | 913101150512565326 | 54a1b7de-7a6e-11f0-88e5-34735a9d8166 | a76b5a2e-0a0a-11f0-94b0-b4055d63f15c | 外周血管支架类 | 胸主动脉夹层 | 分支型主动脉覆膜支架系统 | 5e207647-048e-11f0-94b0-b4055d63f15c | 分支型主动脉覆膜支架系统 | 上海微创心脉医疗科技（集团）股份有限公司 |  | 国械注准20253130570 |  | 该产品由覆膜支架、输送系统、导引导管组成，覆膜支架预装于输送系统中。覆膜支架由主体覆膜支架和单侧支覆膜支架缝合而成，主体和侧支支架上有显影点，其中金属支架材料为镍钛合金，覆膜材料为聚对苯二甲酸乙二醇酯，缝合线和后释放线圈材料为聚对苯二甲酸乙二醇酯，显影点材料为铂铱合金，覆膜支架上束缚线材料为聚四氟乙烯。输送系统由锥形头、内管、套管、外管、分支导丝、后释放线等部件组成，外管近端表面涂覆PVP亲水涂层。导引导管由管身、应力扩散管、连接座、锁紧旋钮组成。产品经环氧乙烷灭菌，一次性使用，货架有效期2年。 | 该产品用于治疗胸主动脉夹层，且其近端破口在左颈总动脉远端15mm与左锁骨下动脉（LSA）远端20mm之间或夹层逆撕至LSA。 覆膜支架锚定区长度应≥15mm。 | 胸主动脉夹层 |  | 6101887a-0a1e-11f0-94b0-b4055d63f15c | 6101887a-0a1e-11f0-94b0-b4055d63f15c | 分支型主动脉覆膜支架系统 | C02060500114012025010001045 | C02060500100008025010000374 | 02-血管介入治疗类材料 | 06-外周血管介入治疗材料 | 05-胸主动脉支架 | 胸主动脉支架（单分支型/覆膜） | 14-合金 | 012-覆膜/单分支型 | CP323214-1502510 | CP323214-1502510 |  | 国械注准20253130570 | 集采范围外 | 新增（2025-06-23)、国家医保耗材27位编码变更
6f0035cd-955c-11ed-bda4-34735a9d8166 | 上海微创心脉医疗科技（集团）股份有限公司 | 913101150512565326 | 54a1b8ab-7a6e-11f0-88e5-34735a9d8166 | a76b5a2e-0a0a-11f0-94b0-b4055d63f15c | 外周血管支架类 | 胸主动脉夹层 | 分支型主动脉覆膜支架系统 | 5e207647-048e-11f0-94b0-b4055d63f15c | 分支型主动脉覆膜支架系统 | 上海微创心脉医疗科技（集团）股份有限公司 |  | 国械注准20253130570 |  | 该产品由覆膜支架、输送系统、导引导管组成，覆膜支架预装于输送系统中。覆膜支架由主体覆膜支架和单侧支覆膜支架缝合而成，主体和侧支支架上有显影点，其中金属支架材料为镍钛合金，覆膜材料为聚对苯二甲酸乙二醇酯，缝合线和后释放线圈材料为聚对苯二甲酸乙二醇酯，显影点材料为铂铱合金，覆膜支架上束缚线材料为聚四氟乙烯。输送系统由锥形头、内管、套管、外管、分支导丝、后释放线等部件组成，外管近端表面涂覆PVP亲水涂层。导引导管由管身、应力扩散管、连接座、锁紧旋钮组成。产品经环氧乙烷灭菌，一次性使用，货架有效期2年。 | 该产品用于治疗胸主动脉夹层，且其近端破口在左颈总动脉远端15mm与左锁骨下动脉（LSA）远端20mm之间或夹层逆撕至LSA。 覆膜支架锚定区长度应≥15mm。 | 胸主动脉夹层 |  | 610197ba-0a1e-11f0-94b0-b4055d63f15c | 610197ba-0a1e-11f0-94b0-b4055d63f15c | 分支型主动脉覆膜支架系统 | C02060500114012025010001046 | C02060500100008025010000375 | 02-血管介入治疗类材料 | 06-外周血管介入治疗材料 | 05-胸主动脉支架 | 胸主动脉支架（单分支型/覆膜） | 14-合金 | 012-覆膜/单分支型 | CP262206-1802505 | CP262206-1802505 |  | 国械注准20253130570 | 集采范围外 | 新增（2025-06-23)、国家医保耗材27位编码变更
6f0035cd-955c-11ed-bda4-34735a9d8166 | 上海微创心脉医疗科技（集团）股份有限公司 | 913101150512565326 | 54a1b96a-7a6e-11f0-88e5-34735a9d8166 | a76b5a2e-0a0a-11f0-94b0-b4055d63f15c | 外周血管支架类 | 胸主动脉夹层 | 分支型主动脉覆膜支架系统 | 5e207647-048e-11f0-94b0-b4055d63f15c | 分支型主动脉覆膜支架系统 | 上海微创心脉医疗科技（集团）股份有限公司 |  | 国械注准20253130570 |  | 该产品由覆膜支架、输送系统、导引导管组成，覆膜支架预装于输送系统中。覆膜支架由主体覆膜支架和单侧支覆膜支架缝合而成，主体和侧支支架上有显影点，其中金属支架材料为镍钛合金，覆膜材料为聚对苯二甲酸乙二醇酯，缝合线和后释放线圈材料为聚对苯二甲酸乙二醇酯，显影点材料为铂铱合金，覆膜支架上束缚线材料为聚四氟乙烯。输送系统由锥形头、内管、套管、外管、分支导丝、后释放线等部件组成，外管近端表面涂覆PVP亲水涂层。导引导管由管身、应力扩散管、连接座、锁紧旋钮组成。产品经环氧乙烷灭菌，一次性使用，货架有效期2年。 | 该产品用于治疗胸主动脉夹层，且其近端破口在左颈总动脉远端15mm与左锁骨下动脉（LSA）远端20mm之间或夹层逆撕至LSA。 覆膜支架锚定区长度应≥15mm。 | 胸主动脉夹层 |  | 6101aa9e-0a1e-11f0-94b0-b4055d63f15c | 6101aa9e-0a1e-11f0-94b0-b4055d63f15c | 分支型主动脉覆膜支架系统 | C02060500114012025010001047 | C02060500100008025010000376 | 02-血管介入治疗类材料 | 06-外周血管介入治疗材料 | 05-胸主动脉支架 | 胸主动脉支架（单分支型/覆膜） | 14-合金 | 012-覆膜/单分支型 | CP423808-1802510 | CP423808-1802510 |  | 国械注准20253130570 | 集采范围外 | 新增（2025-06-23)、国家医保耗材27位编码变更
6f0035cd-955c-11ed-bda4-34735a9d8166 | 上海微创心脉医疗科技（集团）股份有限公司 | 913101150512565326 | 54a1ba37-7a6e-11f0-88e5-34735a9d8166 | a76b5a2e-0a0a-11f0-94b0-b4055d63f15c | 外周血管支架类 | 胸主动脉夹层 | 分支型主动脉覆膜支架系统 | 5e207647-048e-11f0-94b0-b4055d63f15c | 分支型主动脉覆膜支架系统 | 上海微创心脉医疗科技（集团）股份有限公司 |  | 国械注准20253130570 |  | 该产品由覆膜支架、输送系统、导引导管组成，覆膜支架预装于输送系统中。覆膜支架由主体覆膜支架和单侧支覆膜支架缝合而成，主体和侧支支架上有显影点，其中金属支架材料为镍钛合金，覆膜材料为聚对苯二甲酸乙二醇酯，缝合线和后释放线圈材料为聚对苯二甲酸乙二醇酯，显影点材料为铂铱合金，覆膜支架上束缚线材料为聚四氟乙烯。输送系统由锥形头、内管、套管、外管、分支导丝、后释放线等部件组成，外管近端表面涂覆PVP亲水涂层。导引导管由管身、应力扩散管、连接座、锁紧旋钮组成。产品经环氧乙烷灭菌，一次性使用，货架有效期2年。 | 该产品用于治疗胸主动脉夹层，且其近端破口在左颈总动脉远端15mm与左锁骨下动脉（LSA）远端20mm之间或夹层逆撕至LSA。 覆膜支架锚定区长度应≥15mm。 | 胸主动脉夹层 |  | 6101d960-0a1e-11f0-94b0-b4055d63f15c | 6101d960-0a1e-11f0-94b0-b4055d63f15c | 分支型主动脉覆膜支架系统 | C02060500114012025010001048 | C02060500100008025010000377 | 02-血管介入治疗类材料 | 06-外周血管介入治疗材料 | 05-胸主动脉支架 | 胸主动脉支架（单分支型/覆膜） | 14-合金 | 012-覆膜/单分支型 | CP323206-1502510 | CP323206-1502510 |  | 国械注准20253130570 | 集采范围外 | 新增（2025-06-23)、国家医保耗材27位编码变更
6f0035cd-955c-11ed-bda4-34735a9d8166 | 上海微创心脉医疗科技（集团）股份有限公司 | 913101150512565326 | 54a1bafb-7a6e-11f0-88e5-34735a9d8166 | a76b5a2e-0a0a-11f0-94b0-b4055d63f15c | 外周血管支架类 | 胸主动脉夹层 | 分支型主动脉覆膜支架系统 | 5e207647-048e-11f0-94b0-b4055d63f15c | 分支型主动脉覆膜支架系统 | 上海微创心脉医疗科技（集团）股份有限公司 |  | 国械注准20253130570 |  | 该产品由覆膜支架、输送系统、导引导管组成，覆膜支架预装于输送系统中。覆膜支架由主体覆膜支架和单侧支覆膜支架缝合而成，主体和侧支支架上有显影点，其中金属支架材料为镍钛合金，覆膜材料为聚对苯二甲酸乙二醇酯，缝合线和后释放线圈材料为聚对苯二甲酸乙二醇酯，显影点材料为铂铱合金，覆膜支架上束缚线材料为聚四氟乙烯。输送系统由锥形头、内管、套管、外管、分支导丝、后释放线等部件组成，外管近端表面涂覆PVP亲水涂层。导引导管由管身、应力扩散管、连接座、锁紧旋钮组成。产品经环氧乙烷灭菌，一次性使用，货架有效期2年。 | 该产品用于治疗胸主动脉夹层，且其近端破口在左颈总动脉远端15mm与左锁骨下动脉（LSA）远端20mm之间或夹层逆撕至LSA。 覆膜支架锚定区长度应≥15mm。 | 胸主动脉夹层 |  | 6102047c-0a1e-11f0-94b0-b4055d63f15c | 6102047c-0a1e-11f0-94b0-b4055d63f15c | 分支型主动脉覆膜支架系统 | C02060500114012025010001049 | C02060500100008025010000378 | 02-血管介入治疗类材料 | 06-外周血管介入治疗材料 | 05-胸主动脉支架 | 胸主动脉支架（单分支型/覆膜） | 14-合金 | 012-覆膜/单分支型 | CP323010-1502515 | CP323010-1502515 |  | 国械注准20253130570 | 集采范围外 | 新增（2025-06-23)、国家医保耗材27位编码变更
6f0035cd-955c-11ed-bda4-34735a9d8166 | 上海微创心脉医疗科技（集团）股份有限公司 | 913101150512565326 | 54a1bbc3-7a6e-11f0-88e5-34735a9d8166 | a76b5a2e-0a0a-11f0-94b0-b4055d63f15c | 外周血管支架类 | 胸主动脉夹层 | 分支型主动脉覆膜支架系统 | 5e207647-048e-11f0-94b0-b4055d63f15c | 分支型主动脉覆膜支架系统 | 上海微创心脉医疗科技（集团）股份有限公司 |  | 国械注准20253130570 |  | 该产品由覆膜支架、输送系统、导引导管组成，覆膜支架预装于输送系统中。覆膜支架由主体覆膜支架和单侧支覆膜支架缝合而成，主体和侧支支架上有显影点，其中金属支架材料为镍钛合金，覆膜材料为聚对苯二甲酸乙二醇酯，缝合线和后释放线圈材料为聚对苯二甲酸乙二醇酯，显影点材料为铂铱合金，覆膜支架上束缚线材料为聚四氟乙烯。输送系统由锥形头、内管、套管、外管、分支导丝、后释放线等部件组成，外管近端表面涂覆PVP亲水涂层。导引导管由管身、应力扩散管、连接座、锁紧旋钮组成。产品经环氧乙烷灭菌，一次性使用，货架有效期2年。 | 该产品用于治疗胸主动脉夹层，且其近端破口在左颈总动脉远端15mm与左锁骨下动脉（LSA）远端20mm之间或夹层逆撕至LSA。 覆膜支架锚定区长度应≥15mm。 | 胸主动脉夹层 |  | 610213d7-0a1e-11f0-94b0-b4055d63f15c | 610213d7-0a1e-11f0-94b0-b4055d63f15c | 分支型主动脉覆膜支架系统 | C02060500114012025010001050 | C02060500100008025010000379 | 02-血管介入治疗类材料 | 06-外周血管介入治疗材料 | 05-胸主动脉支架 | 胸主动脉支架（单分支型/覆膜） | 14-合金 | 012-覆膜/单分支型 | CP282806-1502515 | CP282806-1502515 |  | 国械注准20253130570 | 集采范围外 | 新增（2025-06-23)、国家医保耗材27位编码变更
6f0035cd-955c-11ed-bda4-34735a9d8166 | 上海微创心脉医疗科技（集团）股份有限公司 | 913101150512565326 | 54a1bc8c-7a6e-11f0-88e5-34735a9d8166 | a76b5a2e-0a0a-11f0-94b0-b4055d63f15c | 外周血管支架类 | 胸主动脉夹层 | 分支型主动脉覆膜支架系统 | 5e207647-048e-11f0-94b0-b4055d63f15c | 分支型主动脉覆膜支架系统 | 上海微创心脉医疗科技（集团）股份有限公司 |  | 国械注准20253130570 |  | 该产品由覆膜支架、输送系统、导引导管组成，覆膜支架预装于输送系统中。覆膜支架由主体覆膜支架和单侧支覆膜支架缝合而成，主体和侧支支架上有显影点，其中金属支架材料为镍钛合金，覆膜材料为聚对苯二甲酸乙二醇酯，缝合线和后释放线圈材料为聚对苯二甲酸乙二醇酯，显影点材料为铂铱合金，覆膜支架上束缚线材料为聚四氟乙烯。输送系统由锥形头、内管、套管、外管、分支导丝、后释放线等部件组成，外管近端表面涂覆PVP亲水涂层。导引导管由管身、应力扩散管、连接座、锁紧旋钮组成。产品经环氧乙烷灭菌，一次性使用，货架有效期2年。 | 该产品用于治疗胸主动脉夹层，且其近端破口在左颈总动脉远端15mm与左锁骨下动脉（LSA）远端20mm之间或夹层逆撕至LSA。 覆膜支架锚定区长度应≥15mm。 | 胸主动脉夹层 |  | 61022218-0a1e-11f0-94b0-b4055d63f15c | 61022218-0a1e-11f0-94b0-b4055d63f15c | 分支型主动脉覆膜支架系统 | C02060500114012025010001051 | C02060500100008025010000380 | 02-血管介入治疗类材料 | 06-外周血管介入治疗材料 | 05-胸主动脉支架 | 胸主动脉支架（单分支型/覆膜） | 14-合金 | 012-覆膜/单分支型 | CP343212-1502515 | CP343212-1502515 |  | 国械注准20253130570 | 集采范围外 | 新增（2025-06-23)、国家医保耗材27位编码变更
6f0035cd-955c-11ed-bda4-34735a9d8166 | 上海微创心脉医疗科技（集团）股份有限公司 | 913101150512565326 | 54a1bd54-7a6e-11f0-88e5-34735a9d8166 | a76b5a2e-0a0a-11f0-94b0-b4055d63f15c | 外周血管支架类 | 胸主动脉夹层 | 分支型主动脉覆膜支架系统 | 5e207647-048e-11f0-94b0-b4055d63f15c | 分支型主动脉覆膜支架系统 | 上海微创心脉医疗科技（集团）股份有限公司 |  | 国械注准20253130570 |  | 该产品由覆膜支架、输送系统、导引导管组成，覆膜支架预装于输送系统中。覆膜支架由主体覆膜支架和单侧支覆膜支架缝合而成，主体和侧支支架上有显影点，其中金属支架材料为镍钛合金，覆膜材料为聚对苯二甲酸乙二醇酯，缝合线和后释放线圈材料为聚对苯二甲酸乙二醇酯，显影点材料为铂铱合金，覆膜支架上束缚线材料为聚四氟乙烯。输送系统由锥形头、内管、套管、外管、分支导丝、后释放线等部件组成，外管近端表面涂覆PVP亲水涂层。导引导管由管身、应力扩散管、连接座、锁紧旋钮组成。产品经环氧乙烷灭菌，一次性使用，货架有效期2年。 | 该产品用于治疗胸主动脉夹层，且其近端破口在左颈总动脉远端15mm与左锁骨下动脉（LSA）远端20mm之间或夹层逆撕至LSA。 覆膜支架锚定区长度应≥15mm。 | 胸主动脉夹层 |  | 61023635-0a1e-11f0-94b0-b4055d63f15c | 61023635-0a1e-11f0-94b0-b4055d63f15c | 分支型主动脉覆膜支架系统 | C02060500114012025010001052 | C02060500100008025010000381 | 02-血管介入治疗类材料 | 06-外周血管介入治疗材料 | 05-胸主动脉支架 | 胸主动脉支架（单分支型/覆膜） | 14-合金 | 012-覆膜/单分支型 | CP262014-1502515 | CP262014-1502515 |  | 国械注准20253130570 | 集采范围外 | 新增（2025-06-23)、国家医保耗材27位编码变更
6f0035cd-955c-11ed-bda4-34735a9d8166 | 上海微创心脉医疗科技（集团）股份有限公司 | 913101150512565326 | 54a1be44-7a6e-11f0-88e5-34735a9d8166 | a76b5a2e-0a0a-11f0-94b0-b4055d63f15c | 外周血管支架类 | 胸主动脉夹层 | 分支型主动脉覆膜支架系统 | 5e207647-048e-11f0-94b0-b4055d63f15c | 分支型主动脉覆膜支架系统 | 上海微创心脉医疗科技（集团）股份有限公司 |  | 国械注准20253130570 |  | 该产品由覆膜支架、输送系统、导引导管组成，覆膜支架预装于输送系统中。覆膜支架由主体覆膜支架和单侧支覆膜支架缝合而成，主体和侧支支架上有显影点，其中金属支架材料为镍钛合金，覆膜材料为聚对苯二甲酸乙二醇酯，缝合线和后释放线圈材料为聚对苯二甲酸乙二醇酯，显影点材料为铂铱合金，覆膜支架上束缚线材料为聚四氟乙烯。输送系统由锥形头、内管、套管、外管、分支导丝、后释放线等部件组成，外管近端表面涂覆PVP亲水涂层。导引导管由管身、应力扩散管、连接座、锁紧旋钮组成。产品经环氧乙烷灭菌，一次性使用，货架有效期2年。 | 该产品用于治疗胸主动脉夹层，且其近端破口在左颈总动脉远端15mm与左锁骨下动脉（LSA）远端20mm之间或夹层逆撕至LSA。 覆膜支架锚定区长度应≥15mm。 | 胸主动脉夹层 |  | 610244cc-0a1e-11f0-94b0-b4055d63f15c | 610244cc-0a1e-11f0-94b0-b4055d63f15c | 分支型主动脉覆膜支架系统 | C02060500114012025010001053 | C02060500100008025010000382 | 02-血管介入治疗类材料 | 06-外周血管介入治疗材料 | 05-胸主动脉支架 | 胸主动脉支架（单分支型/覆膜） | 14-合金 | 012-覆膜/单分支型 | CP363408-1502505 | CP363408-1502505 |  | 国械注准20253130570 | 集采范围外 | 新增（2025-06-23)、国家医保耗材27位编码变更
6f0035cd-955c-11ed-bda4-34735a9d8166 | 上海微创心脉医疗科技（集团）股份有限公司 | 913101150512565326 | 54a1c17e-7a6e-11f0-88e5-34735a9d8166 | a76b5a2e-0a0a-11f0-94b0-b4055d63f15c | 外周血管支架类 | 胸主动脉夹层 | 分支型主动脉覆膜支架系统 | 5e207647-048e-11f0-94b0-b4055d63f15c | 分支型主动脉覆膜支架系统 | 上海微创心脉医疗科技（集团）股份有限公司 |  | 国械注准20253130570 |  | 该产品由覆膜支架、输送系统、导引导管组成，覆膜支架预装于输送系统中。覆膜支架由主体覆膜支架和单侧支覆膜支架缝合而成，主体和侧支支架上有显影点，其中金属支架材料为镍钛合金，覆膜材料为聚对苯二甲酸乙二醇酯，缝合线和后释放线圈材料为聚对苯二甲酸乙二醇酯，显影点材料为铂铱合金，覆膜支架上束缚线材料为聚四氟乙烯。输送系统由锥形头、内管、套管、外管、分支导丝、后释放线等部件组成，外管近端表面涂覆PVP亲水涂层。导引导管由管身、应力扩散管、连接座、锁紧旋钮组成。产品经环氧乙烷灭菌，一次性使用，货架有效期2年。 | 该产品用于治疗胸主动脉夹层，且其近端破口在左颈总动脉远端15mm与左锁骨下动脉（LSA）远端20mm之间或夹层逆撕至LSA。 覆膜支架锚定区长度应≥15mm。 | 胸主动脉夹层 |  | 61024b72-0a1e-11f0-94b0-b4055d63f15c | 61024b72-0a1e-11f0-94b0-b4055d63f15c | 分支型主动脉覆膜支架系统 | C02060500114012025010001054 | C02060500100008025010000383 | 02-血管介入治疗类材料 | 06-外周血管介入治疗材料 | 05-胸主动脉支架 | 胸主动脉支架（单分支型/覆膜） | 14-合金 | 012-覆膜/单分支型 | CP363014-1502505 | CP363014-1502505 |  | 国械注准20253130570 | 集采范围外 | 新增（2025-06-23)、国家医保耗材27位编码变更
6f0035cd-955c-11ed-bda4-34735a9d8166 | 上海微创心脉医疗科技（集团）股份有限公司 | 913101150512565326 | 54a1c241-7a6e-11f0-88e5-34735a9d8166 | a76b5a2e-0a0a-11f0-94b0-b4055d63f15c | 外周血管支架类 | 胸主动脉夹层 | 分支型主动脉覆膜支架系统 | 5e207647-048e-11f0-94b0-b4055d63f15c | 分支型主动脉覆膜支架系统 | 上海微创心脉医疗科技（集团）股份有限公司 |  | 国械注准20253130570 |  | 该产品由覆膜支架、输送系统、导引导管组成，覆膜支架预装于输送系统中。覆膜支架由主体覆膜支架和单侧支覆膜支架缝合而成，主体和侧支支架上有显影点，其中金属支架材料为镍钛合金，覆膜材料为聚对苯二甲酸乙二醇酯，缝合线和后释放线圈材料为聚对苯二甲酸乙二醇酯，显影点材料为铂铱合金，覆膜支架上束缚线材料为聚四氟乙烯。输送系统由锥形头、内管、套管、外管、分支导丝、后释放线等部件组成，外管近端表面涂覆PVP亲水涂层。导引导管由管身、应力扩散管、连接座、锁紧旋钮组成。产品经环氧乙烷灭菌，一次性使用，货架有效期2年。 | 该产品用于治疗胸主动脉夹层，且其近端破口在左颈总动脉远端15mm与左锁骨下动脉（LSA）远端20mm之间或夹层逆撕至LSA。 覆膜支架锚定区长度应≥15mm。 | 胸主动脉夹层 |  | 61025955-0a1e-11f0-94b0-b4055d63f15c | 61025955-0a1e-11f0-94b0-b4055d63f15c | 分支型主动脉覆膜支架系统 | C02060500114012025010001055 | C02060500100008025010000384 | 02-血管介入治疗类材料 | 06-外周血管介入治疗材料 | 05-胸主动脉支架 | 胸主动脉支架（单分支型/覆膜） | 14-合金 | 012-覆膜/单分支型 | CP383206-1502510 | CP383206-1502510 |  | 国械注准20253130570 | 集采范围外 | 新增（2025-06-23)、国家医保耗材27位编码变更
6f0035cd-955c-11ed-bda4-34735a9d8166 | 上海微创心脉医疗科技（集团）股份有限公司 | 913101150512565326 | 54a1c30a-7a6e-11f0-88e5-34735a9d8166 | a76b5a2e-0a0a-11f0-94b0-b4055d63f15c | 外周血管支架类 | 胸主动脉夹层 | 分支型主动脉覆膜支架系统 | 5e207647-048e-11f0-94b0-b4055d63f15c | 分支型主动脉覆膜支架系统 | 上海微创心脉医疗科技（集团）股份有限公司 |  | 国械注准20253130570 |  | 该产品由覆膜支架、输送系统、导引导管组成，覆膜支架预装于输送系统中。覆膜支架由主体覆膜支架和单侧支覆膜支架缝合而成，主体和侧支支架上有显影点，其中金属支架材料为镍钛合金，覆膜材料为聚对苯二甲酸乙二醇酯，缝合线和后释放线圈材料为聚对苯二甲酸乙二醇酯，显影点材料为铂铱合金，覆膜支架上束缚线材料为聚四氟乙烯。输送系统由锥形头、内管、套管、外管、分支导丝、后释放线等部件组成，外管近端表面涂覆PVP亲水涂层。导引导管由管身、应力扩散管、连接座、锁紧旋钮组成。产品经环氧乙烷灭菌，一次性使用，货架有效期2年。 | 该产品用于治疗胸主动脉夹层，且其近端破口在左颈总动脉远端15mm与左锁骨下动脉（LSA）远端20mm之间或夹层逆撕至LSA。 覆膜支架锚定区长度应≥15mm。 | 胸主动脉夹层 |  | 6102686c-0a1e-11f0-94b0-b4055d63f15c | 6102686c-0a1e-11f0-94b0-b4055d63f15c | 分支型主动脉覆膜支架系统 | C02060500114012025010001056 | C02060500100008025010000385 | 02-血管介入治疗类材料 | 06-外周血管介入治疗材料 | 05-胸主动脉支架 | 胸主动脉支架（单分支型/覆膜） | 14-合金 | 012-覆膜/单分支型 | CP363610-1502530 | CP363610-1502530 |  | 国械注准20253130570 | 集采范围外 | 新增（2025-06-23)、国家医保耗材27位编码变更
6f0035cd-955c-11ed-bda4-34735a9d8166 | 上海微创心脉医疗科技（集团）股份有限公司 | 913101150512565326 | 54a1c3cd-7a6e-11f0-88e5-34735a9d8166 | a76b5a2e-0a0a-11f0-94b0-b4055d63f15c | 外周血管支架类 | 胸主动脉夹层 | 分支型主动脉覆膜支架系统 | 5e207647-048e-11f0-94b0-b4055d63f15c | 分支型主动脉覆膜支架系统 | 上海微创心脉医疗科技（集团）股份有限公司 |  | 国械注准20253130570 |  | 该产品由覆膜支架、输送系统、导引导管组成，覆膜支架预装于输送系统中。覆膜支架由主体覆膜支架和单侧支覆膜支架缝合而成，主体和侧支支架上有显影点，其中金属支架材料为镍钛合金，覆膜材料为聚对苯二甲酸乙二醇酯，缝合线和后释放线圈材料为聚对苯二甲酸乙二醇酯，显影点材料为铂铱合金，覆膜支架上束缚线材料为聚四氟乙烯。输送系统由锥形头、内管、套管、外管、分支导丝、后释放线等部件组成，外管近端表面涂覆PVP亲水涂层。导引导管由管身、应力扩散管、连接座、锁紧旋钮组成。产品经环氧乙烷灭菌，一次性使用，货架有效期2年。 | 该产品用于治疗胸主动脉夹层，且其近端破口在左颈总动脉远端15mm与左锁骨下动脉（LSA）远端20mm之间或夹层逆撕至LSA。 覆膜支架锚定区长度应≥15mm。 | 胸主动脉夹层 |  | 61027774-0a1e-11f0-94b0-b4055d63f15c | 61027774-0a1e-11f0-94b0-b4055d63f15c | 分支型主动脉覆膜支架系统 | C02060500114012025010001057 | C02060500100008025010000386 | 02-血管介入治疗类材料 | 06-外周血管介入治疗材料 | 05-胸主动脉支架 | 胸主动脉支架（单分支型/覆膜） | 14-合金 | 012-覆膜/单分支型 | CP322614-1502515 | CP322614-1502515 |  | 国械注准20253130570 | 集采范围外 | 新增（2025-06-23)、国家医保耗材27位编码变更
6f0035cd-955c-11ed-bda4-34735a9d8166 | 上海微创心脉医疗科技（集团）股份有限公司 | 913101150512565326 | 54a1c495-7a6e-11f0-88e5-34735a9d8166 | a76b5a2e-0a0a-11f0-94b0-b4055d63f15c | 外周血管支架类 | 胸主动脉夹层 | 分支型主动脉覆膜支架系统 | 5e207647-048e-11f0-94b0-b4055d63f15c | 分支型主动脉覆膜支架系统 | 上海微创心脉医疗科技（集团）股份有限公司 |  | 国械注准20253130570 |  | 该产品由覆膜支架、输送系统、导引导管组成，覆膜支架预装于输送系统中。覆膜支架由主体覆膜支架和单侧支覆膜支架缝合而成，主体和侧支支架上有显影点，其中金属支架材料为镍钛合金，覆膜材料为聚对苯二甲酸乙二醇酯，缝合线和后释放线圈材料为聚对苯二甲酸乙二醇酯，显影点材料为铂铱合金，覆膜支架上束缚线材料为聚四氟乙烯。输送系统由锥形头、内管、套管、外管、分支导丝、后释放线等部件组成，外管近端表面涂覆PVP亲水涂层。导引导管由管身、应力扩散管、连接座、锁紧旋钮组成。产品经环氧乙烷灭菌，一次性使用，货架有效期2年。 | 该产品用于治疗胸主动脉夹层，且其近端破口在左颈总动脉远端15mm与左锁骨下动脉（LSA）远端20mm之间或夹层逆撕至LSA。 覆膜支架锚定区长度应≥15mm。 | 胸主动脉夹层 |  | 6102880c-0a1e-11f0-94b0-b4055d63f15c | 6102880c-0a1e-11f0-94b0-b4055d63f15c | 分支型主动脉覆膜支架系统 | C02060500114012025010001058 | C02060500100008025010000387 | 02-血管介入治疗类材料 | 06-外周血管介入治疗材料 | 05-胸主动脉支架 | 胸主动脉支架（单分支型/覆膜） | 14-合金 | 012-覆膜/单分支型 | CP424012-1502505 | CP424012-1502505 | 06935593765316 | 国械注准20253130570 | 集采范围外 | 新增（2025-06-23)、国家医保耗材27位编码变更
6f0035cd-955c-11ed-bda4-34735a9d8166 | 上海微创心脉医疗科技（集团）股份有限公司 | 913101150512565326 | 54a1c559-7a6e-11f0-88e5-34735a9d8166 | a76b5a2e-0a0a-11f0-94b0-b4055d63f15c | 外周血管支架类 | 胸主动脉夹层 | 分支型主动脉覆膜支架系统 | 5e207647-048e-11f0-94b0-b4055d63f15c | 分支型主动脉覆膜支架系统 | 上海微创心脉医疗科技（集团）股份有限公司 |  | 国械注准20253130570 |  | 该产品由覆膜支架、输送系统、导引导管组成，覆膜支架预装于输送系统中。覆膜支架由主体覆膜支架和单侧支覆膜支架缝合而成，主体和侧支支架上有显影点，其中金属支架材料为镍钛合金，覆膜材料为聚对苯二甲酸乙二醇酯，缝合线和后释放线圈材料为聚对苯二甲酸乙二醇酯，显影点材料为铂铱合金，覆膜支架上束缚线材料为聚四氟乙烯。输送系统由锥形头、内管、套管、外管、分支导丝、后释放线等部件组成，外管近端表面涂覆PVP亲水涂层。导引导管由管身、应力扩散管、连接座、锁紧旋钮组成。产品经环氧乙烷灭菌，一次性使用，货架有效期2年。 | 该产品用于治疗胸主动脉夹层，且其近端破口在左颈总动脉远端15mm与左锁骨下动脉（LSA）远端20mm之间或夹层逆撕至LSA。 覆膜支架锚定区长度应≥15mm。 | 胸主动脉夹层 |  | 6102a186-0a1e-11f0-94b0-b4055d63f15c | 6102a186-0a1e-11f0-94b0-b4055d63f15c | 分支型主动脉覆膜支架系统 | C02060500114012025010001059 | C02060500100008025010000388 | 02-血管介入治疗类材料 | 06-外周血管介入治疗材料 | 05-胸主动脉支架 | 胸主动脉支架（单分支型/覆膜） | 14-合金 | 012-覆膜/单分支型 | CP403412-1802505 | CP403412-1802505 |  | 国械注准20253130570 | 集采范围外 | 新增（2025-06-23)、国家医保耗材27位编码变更
6f0035cd-955c-11ed-bda4-34735a9d8166 | 上海微创心脉医疗科技（集团）股份有限公司 | 913101150512565326 | 54a1c621-7a6e-11f0-88e5-34735a9d8166 | a76b5a2e-0a0a-11f0-94b0-b4055d63f15c | 外周血管支架类 | 胸主动脉夹层 | 分支型主动脉覆膜支架系统 | 5e207647-048e-11f0-94b0-b4055d63f15c | 分支型主动脉覆膜支架系统 | 上海微创心脉医疗科技（集团）股份有限公司 |  | 国械注准20253130570 |  | 该产品由覆膜支架、输送系统、导引导管组成，覆膜支架预装于输送系统中。覆膜支架由主体覆膜支架和单侧支覆膜支架缝合而成，主体和侧支支架上有显影点，其中金属支架材料为镍钛合金，覆膜材料为聚对苯二甲酸乙二醇酯，缝合线和后释放线圈材料为聚对苯二甲酸乙二醇酯，显影点材料为铂铱合金，覆膜支架上束缚线材料为聚四氟乙烯。输送系统由锥形头、内管、套管、外管、分支导丝、后释放线等部件组成，外管近端表面涂覆PVP亲水涂层。导引导管由管身、应力扩散管、连接座、锁紧旋钮组成。产品经环氧乙烷灭菌，一次性使用，货架有效期2年。 | 该产品用于治疗胸主动脉夹层，且其近端破口在左颈总动脉远端15mm与左锁骨下动脉（LSA）远端20mm之间或夹层逆撕至LSA。 覆膜支架锚定区长度应≥15mm。 | 胸主动脉夹层 |  | 6102bc87-0a1e-11f0-94b0-b4055d63f15c | 6102bc87-0a1e-11f0-94b0-b4055d63f15c | 分支型主动脉覆膜支架系统 | C02060500114012025010001060 | C02060500100008025010000389 | 02-血管介入治疗类材料 | 06-外周血管介入治疗材料 | 05-胸主动脉支架 | 胸主动脉支架（单分支型/覆膜） | 14-合金 | 012-覆膜/单分支型 | CP302414-1502515 | CP302414-1502515 |  | 国械注准20253130570 | 集采范围外 | 新增（2025-06-23)、国家医保耗材27位编码变更
6f0035cd-955c-11ed-bda4-34735a9d8166 | 上海微创心脉医疗科技（集团）股份有限公司 | 913101150512565326 | 54a1c6e5-7a6e-11f0-88e5-34735a9d8166 | a76b5a2e-0a0a-11f0-94b0-b4055d63f15c | 外周血管支架类 | 胸主动脉夹层 | 分支型主动脉覆膜支架系统 | 5e207647-048e-11f0-94b0-b4055d63f15c | 分支型主动脉覆膜支架系统 | 上海微创心脉医疗科技（集团）股份有限公司 |  | 国械注准20253130570 |  | 该产品由覆膜支架、输送系统、导引导管组成，覆膜支架预装于输送系统中。覆膜支架由主体覆膜支架和单侧支覆膜支架缝合而成，主体和侧支支架上有显影点，其中金属支架材料为镍钛合金，覆膜材料为聚对苯二甲酸乙二醇酯，缝合线和后释放线圈材料为聚对苯二甲酸乙二醇酯，显影点材料为铂铱合金，覆膜支架上束缚线材料为聚四氟乙烯。输送系统由锥形头、内管、套管、外管、分支导丝、后释放线等部件组成，外管近端表面涂覆PVP亲水涂层。导引导管由管身、应力扩散管、连接座、锁紧旋钮组成。产品经环氧乙烷灭菌，一次性使用，货架有效期2年。 | 该产品用于治疗胸主动脉夹层，且其近端破口在左颈总动脉远端15mm与左锁骨下动脉（LSA）远端20mm之间或夹层逆撕至LSA。 覆膜支架锚定区长度应≥15mm。 | 胸主动脉夹层 |  | 6102ca91-0a1e-11f0-94b0-b4055d63f15c | 6102ca91-0a1e-11f0-94b0-b4055d63f15c | 分支型主动脉覆膜支架系统 | C02060500114012025010001061 | C02060500100008025010000390 | 02-血管介入治疗类材料 | 06-外周血管介入治疗材料 | 05-胸主动脉支架 | 胸主动脉支架（单分支型/覆膜） | 14-合金 | 012-覆膜/单分支型 | CP424210-1502510 | CP424210-1502510 |  | 国械注准20253130570 | 集采范围外 | 新增（2025-06-23)、国家医保耗材27位编码变更
6f0035cd-955c-11ed-bda4-34735a9d8166 | 上海微创心脉医疗科技（集团）股份有限公司 | 913101150512565326 | 54a1c7ad-7a6e-11f0-88e5-34735a9d8166 | a76b5a2e-0a0a-11f0-94b0-b4055d63f15c | 外周血管支架类 | 胸主动脉夹层 | 分支型主动脉覆膜支架系统 | 5e207647-048e-11f0-94b0-b4055d63f15c | 分支型主动脉覆膜支架系统 | 上海微创心脉医疗科技（集团）股份有限公司 |  | 国械注准20253130570 |  | 该产品由覆膜支架、输送系统、导引导管组成，覆膜支架预装于输送系统中。覆膜支架由主体覆膜支架和单侧支覆膜支架缝合而成，主体和侧支支架上有显影点，其中金属支架材料为镍钛合金，覆膜材料为聚对苯二甲酸乙二醇酯，缝合线和后释放线圈材料为聚对苯二甲酸乙二醇酯，显影点材料为铂铱合金，覆膜支架上束缚线材料为聚四氟乙烯。输送系统由锥形头、内管、套管、外管、分支导丝、后释放线等部件组成，外管近端表面涂覆PVP亲水涂层。导引导管由管身、应力扩散管、连接座、锁紧旋钮组成。产品经环氧乙烷灭菌，一次性使用，货架有效期2年。 | 该产品用于治疗胸主动脉夹层，且其近端破口在左颈总动脉远端15mm与左锁骨下动脉（LSA）远端20mm之间或夹层逆撕至LSA。 覆膜支架锚定区长度应≥15mm。 | 胸主动脉夹层 |  | 6102d7be-0a1e-11f0-94b0-b4055d63f15c | 6102d7be-0a1e-11f0-94b0-b4055d63f15c | 分支型主动脉覆膜支架系统 | C02060500114012025010001062 | C02060500100008025010000391 | 02-血管介入治疗类材料 | 06-外周血管介入治疗材料 | 05-胸主动脉支架 | 胸主动脉支架（单分支型/覆膜） | 14-合金 | 012-覆膜/单分支型 | CP343014-1802505 | CP343014-1802505 |  | 国械注准20253130570 | 集采范围外 | 新增（2025-06-23)、国家医保耗材27位编码变更
6f0035cd-955c-11ed-bda4-34735a9d8166 | 上海微创心脉医疗科技（集团）股份有限公司 | 913101150512565326 | 54a1cb2c-7a6e-11f0-88e5-34735a9d8166 | a76b5a2e-0a0a-11f0-94b0-b4055d63f15c | 外周血管支架类 | 胸主动脉夹层 | 分支型主动脉覆膜支架系统 | 5e207647-048e-11f0-94b0-b4055d63f15c | 分支型主动脉覆膜支架系统 | 上海微创心脉医疗科技（集团）股份有限公司 |  | 国械注准20253130570 |  | 该产品由覆膜支架、输送系统、导引导管组成，覆膜支架预装于输送系统中。覆膜支架由主体覆膜支架和单侧支覆膜支架缝合而成，主体和侧支支架上有显影点，其中金属支架材料为镍钛合金，覆膜材料为聚对苯二甲酸乙二醇酯，缝合线和后释放线圈材料为聚对苯二甲酸乙二醇酯，显影点材料为铂铱合金，覆膜支架上束缚线材料为聚四氟乙烯。输送系统由锥形头、内管、套管、外管、分支导丝、后释放线等部件组成，外管近端表面涂覆PVP亲水涂层。导引导管由管身、应力扩散管、连接座、锁紧旋钮组成。产品经环氧乙烷灭菌，一次性使用，货架有效期2年。 | 该产品用于治疗胸主动脉夹层，且其近端破口在左颈总动脉远端15mm与左锁骨下动脉（LSA）远端20mm之间或夹层逆撕至LSA。 覆膜支架锚定区长度应≥15mm。 | 胸主动脉夹层 |  | 6102e4aa-0a1e-11f0-94b0-b4055d63f15c | 6102e4aa-0a1e-11f0-94b0-b4055d63f15c | 分支型主动脉覆膜支架系统 | C02060500114012025010001063 | C02060500100008025010000392 | 02-血管介入治疗类材料 | 06-外周血管介入治疗材料 | 05-胸主动脉支架 | 胸主动脉支架（单分支型/覆膜） | 14-合金 | 012-覆膜/单分支型 | CP342810-1502515 | CP342810-1502515 | 06935593769093 | 国械注准20253130570 | 集采范围外 | 新增（2025-06-23)、国家医保耗材27位编码变更
6f0035cd-955c-11ed-bda4-34735a9d8166 | 上海微创心脉医疗科技（集团）股份有限公司 | 913101150512565326 | 54a1cbf9-7a6e-11f0-88e5-34735a9d8166 | a76b5a2e-0a0a-11f0-94b0-b4055d63f15c | 外周血管支架类 | 胸主动脉夹层 | 分支型主动脉覆膜支架系统 | 5e207647-048e-11f0-94b0-b4055d63f15c | 分支型主动脉覆膜支架系统 | 上海微创心脉医疗科技（集团）股份有限公司 |  | 国械注准20253130570 |  | 该产品由覆膜支架、输送系统、导引导管组成，覆膜支架预装于输送系统中。覆膜支架由主体覆膜支架和单侧支覆膜支架缝合而成，主体和侧支支架上有显影点，其中金属支架材料为镍钛合金，覆膜材料为聚对苯二甲酸乙二醇酯，缝合线和后释放线圈材料为聚对苯二甲酸乙二醇酯，显影点材料为铂铱合金，覆膜支架上束缚线材料为聚四氟乙烯。输送系统由锥形头、内管、套管、外管、分支导丝、后释放线等部件组成，外管近端表面涂覆PVP亲水涂层。导引导管由管身、应力扩散管、连接座、锁紧旋钮组成。产品经环氧乙烷灭菌，一次性使用，货架有效期2年。 | 该产品用于治疗胸主动脉夹层，且其近端破口在左颈总动脉远端15mm与左锁骨下动脉（LSA）远端20mm之间或夹层逆撕至LSA。 覆膜支架锚定区长度应≥15mm。 | 胸主动脉夹层 |  | 6102f1c7-0a1e-11f0-94b0-b4055d63f15c | 6102f1c7-0a1e-11f0-94b0-b4055d63f15c | 分支型主动脉覆膜支架系统 | C02060500114012025010001064 | C02060500100008025010000393 | 02-血管介入治疗类材料 | 06-外周血管介入治疗材料 | 05-胸主动脉支架 | 胸主动脉支架（单分支型/覆膜） | 14-合金 | 012-覆膜/单分支型 | CP444212-1502510 | CP444212-1502510 |  | 国械注准20253130570 | 集采范围外 | 新增（2025-06-23)、国家医保耗材27位编码变更
6f0035cd-955c-11ed-bda4-34735a9d8166 | 上海微创心脉医疗科技（集团）股份有限公司 | 913101150512565326 | 54a1ccbc-7a6e-11f0-88e5-34735a9d8166 | a76b5a2e-0a0a-11f0-94b0-b4055d63f15c | 外周血管支架类 | 胸主动脉夹层 | 分支型主动脉覆膜支架系统 | 5e207647-048e-11f0-94b0-b4055d63f15c | 分支型主动脉覆膜支架系统 | 上海微创心脉医疗科技（集团）股份有限公司 |  | 国械注准20253130570 |  | 该产品由覆膜支架、输送系统、导引导管组成，覆膜支架预装于输送系统中。覆膜支架由主体覆膜支架和单侧支覆膜支架缝合而成，主体和侧支支架上有显影点，其中金属支架材料为镍钛合金，覆膜材料为聚对苯二甲酸乙二醇酯，缝合线和后释放线圈材料为聚对苯二甲酸乙二醇酯，显影点材料为铂铱合金，覆膜支架上束缚线材料为聚四氟乙烯。输送系统由锥形头、内管、套管、外管、分支导丝、后释放线等部件组成，外管近端表面涂覆PVP亲水涂层。导引导管由管身、应力扩散管、连接座、锁紧旋钮组成。产品经环氧乙烷灭菌，一次性使用，货架有效期2年。 | 该产品用于治疗胸主动脉夹层，且其近端破口在左颈总动脉远端15mm与左锁骨下动脉（LSA）远端20mm之间或夹层逆撕至LSA。 覆膜支架锚定区长度应≥15mm。 | 胸主动脉夹层 |  | 6102ff2e-0a1e-11f0-94b0-b4055d63f15c | 6102ff2e-0a1e-11f0-94b0-b4055d63f15c | 分支型主动脉覆膜支架系统 | C02060500114012025010001065 | C02060500100008025010000394 | 02-血管介入治疗类材料 | 06-外周血管介入治疗材料 | 05-胸主动脉支架 | 胸主动脉支架（单分支型/覆膜） | 14-合金 | 012-覆膜/单分支型 | CP323010-1502510 | CP323010-1502510 |  | 国械注准20253130570 | 集采范围外 | 新增（2025-06-23)、国家医保耗材27位编码变更
6f0035cd-955c-11ed-bda4-34735a9d8166 | 上海微创心脉医疗科技（集团）股份有限公司 | 913101150512565326 | 54a1cd85-7a6e-11f0-88e5-34735a9d8166 | a76b5a2e-0a0a-11f0-94b0-b4055d63f15c | 外周血管支架类 | 胸主动脉夹层 | 分支型主动脉覆膜支架系统 | 5e207647-048e-11f0-94b0-b4055d63f15c | 分支型主动脉覆膜支架系统 | 上海微创心脉医疗科技（集团）股份有限公司 |  | 国械注准20253130570 |  | 该产品由覆膜支架、输送系统、导引导管组成，覆膜支架预装于输送系统中。覆膜支架由主体覆膜支架和单侧支覆膜支架缝合而成，主体和侧支支架上有显影点，其中金属支架材料为镍钛合金，覆膜材料为聚对苯二甲酸乙二醇酯，缝合线和后释放线圈材料为聚对苯二甲酸乙二醇酯，显影点材料为铂铱合金，覆膜支架上束缚线材料为聚四氟乙烯。输送系统由锥形头、内管、套管、外管、分支导丝、后释放线等部件组成，外管近端表面涂覆PVP亲水涂层。导引导管由管身、应力扩散管、连接座、锁紧旋钮组成。产品经环氧乙烷灭菌，一次性使用，货架有效期2年。 | 该产品用于治疗胸主动脉夹层，且其近端破口在左颈总动脉远端15mm与左锁骨下动脉（LSA）远端20mm之间或夹层逆撕至LSA。 覆膜支架锚定区长度应≥15mm。 | 胸主动脉夹层 |  | 61030cd5-0a1e-11f0-94b0-b4055d63f15c | 61030cd5-0a1e-11f0-94b0-b4055d63f15c | 分支型主动脉覆膜支架系统 | C02060500114012025010001066 | C02060500100008025010000395 | 02-血管介入治疗类材料 | 06-外周血管介入治疗材料 | 05-胸主动脉支架 | 胸主动脉支架（单分支型/覆膜） | 14-合金 | 012-覆膜/单分支型 | CP383210-1802505 | CP383210-1802505 |  | 国械注准20253130570 | 集采范围外 | 新增（2025-06-23)、国家医保耗材27位编码变更
6f0035cd-955c-11ed-bda4-34735a9d8166 | 上海微创心脉医疗科技（集团）股份有限公司 | 913101150512565326 | 54a1ce48-7a6e-11f0-88e5-34735a9d8166 | a76b5a2e-0a0a-11f0-94b0-b4055d63f15c | 外周血管支架类 | 胸主动脉夹层 | 分支型主动脉覆膜支架系统 | 5e207647-048e-11f0-94b0-b4055d63f15c | 分支型主动脉覆膜支架系统 | 上海微创心脉医疗科技（集团）股份有限公司 |  | 国械注准20253130570 |  | 该产品由覆膜支架、输送系统、导引导管组成，覆膜支架预装于输送系统中。覆膜支架由主体覆膜支架和单侧支覆膜支架缝合而成，主体和侧支支架上有显影点，其中金属支架材料为镍钛合金，覆膜材料为聚对苯二甲酸乙二醇酯，缝合线和后释放线圈材料为聚对苯二甲酸乙二醇酯，显影点材料为铂铱合金，覆膜支架上束缚线材料为聚四氟乙烯。输送系统由锥形头、内管、套管、外管、分支导丝、后释放线等部件组成，外管近端表面涂覆PVP亲水涂层。导引导管由管身、应力扩散管、连接座、锁紧旋钮组成。产品经环氧乙烷灭菌，一次性使用，货架有效期2年。 | 该产品用于治疗胸主动脉夹层，且其近端破口在左颈总动脉远端15mm与左锁骨下动脉（LSA）远端20mm之间或夹层逆撕至LSA。 覆膜支架锚定区长度应≥15mm。 | 胸主动脉夹层 |  | 61031acb-0a1e-11f0-94b0-b4055d63f15c | 61031acb-0a1e-11f0-94b0-b4055d63f15c | 分支型主动脉覆膜支架系统 | C02060500114012025010001067 | C02060500100008025010000396 | 02-血管介入治疗类材料 | 06-外周血管介入治疗材料 | 05-胸主动脉支架 | 胸主动脉支架（单分支型/覆膜） | 14-合金 | 012-覆膜/单分支型 | CP424206-1502515 | CP424206-1502515 |  | 国械注准20253130570 | 集采范围外 | 新增（2025-06-23)、国家医保耗材27位编码变更
6f0035cd-955c-11ed-bda4-34735a9d8166 | 上海微创心脉医疗科技（集团）股份有限公司 | 913101150512565326 | 54a1cf0c-7a6e-11f0-88e5-34735a9d8166 | a76b5a2e-0a0a-11f0-94b0-b4055d63f15c | 外周血管支架类 | 胸主动脉夹层 | 分支型主动脉覆膜支架系统 | 5e207647-048e-11f0-94b0-b4055d63f15c | 分支型主动脉覆膜支架系统 | 上海微创心脉医疗科技（集团）股份有限公司 |  | 国械注准20253130570 |  | 该产品由覆膜支架、输送系统、导引导管组成，覆膜支架预装于输送系统中。覆膜支架由主体覆膜支架和单侧支覆膜支架缝合而成，主体和侧支支架上有显影点，其中金属支架材料为镍钛合金，覆膜材料为聚对苯二甲酸乙二醇酯，缝合线和后释放线圈材料为聚对苯二甲酸乙二醇酯，显影点材料为铂铱合金，覆膜支架上束缚线材料为聚四氟乙烯。输送系统由锥形头、内管、套管、外管、分支导丝、后释放线等部件组成，外管近端表面涂覆PVP亲水涂层。导引导管由管身、应力扩散管、连接座、锁紧旋钮组成。产品经环氧乙烷灭菌，一次性使用，货架有效期2年。 | 该产品用于治疗胸主动脉夹层，且其近端破口在左颈总动脉远端15mm与左锁骨下动脉（LSA）远端20mm之间或夹层逆撕至LSA。 覆膜支架锚定区长度应≥15mm。 | 胸主动脉夹层 |  | 61033fb1-0a1e-11f0-94b0-b4055d63f15c | 61033fb1-0a1e-11f0-94b0-b4055d63f15c | 分支型主动脉覆膜支架系统 | C02060500114012025010001068 | C02060500100008025010000397 | 02-血管介入治疗类材料 | 06-外周血管介入治疗材料 | 05-胸主动脉支架 | 胸主动脉支架（单分支型/覆膜） | 14-合金 | 012-覆膜/单分支型 | CP424212-1502505 | CP424212-1502505 |  | 国械注准20253130570 | 集采范围外 | 新增（2025-06-23)、国家医保耗材27位编码变更
6f0035cd-955c-11ed-bda4-34735a9d8166 | 上海微创心脉医疗科技（集团）股份有限公司 | 913101150512565326 | 54a1cfd4-7a6e-11f0-88e5-34735a9d8166 | a76b5a2e-0a0a-11f0-94b0-b4055d63f15c | 外周血管支架类 | 胸主动脉夹层 | 分支型主动脉覆膜支架系统 | 5e207647-048e-11f0-94b0-b4055d63f15c | 分支型主动脉覆膜支架系统 | 上海微创心脉医疗科技（集团）股份有限公司 |  | 国械注准20253130570 |  | 该产品由覆膜支架、输送系统、导引导管组成，覆膜支架预装于输送系统中。覆膜支架由主体覆膜支架和单侧支覆膜支架缝合而成，主体和侧支支架上有显影点，其中金属支架材料为镍钛合金，覆膜材料为聚对苯二甲酸乙二醇酯，缝合线和后释放线圈材料为聚对苯二甲酸乙二醇酯，显影点材料为铂铱合金，覆膜支架上束缚线材料为聚四氟乙烯。输送系统由锥形头、内管、套管、外管、分支导丝、后释放线等部件组成，外管近端表面涂覆PVP亲水涂层。导引导管由管身、应力扩散管、连接座、锁紧旋钮组成。产品经环氧乙烷灭菌，一次性使用，货架有效期2年。 | 该产品用于治疗胸主动脉夹层，且其近端破口在左颈总动脉远端15mm与左锁骨下动脉（LSA）远端20mm之间或夹层逆撕至LSA。 覆膜支架锚定区长度应≥15mm。 | 胸主动脉夹层 |  | 61034d59-0a1e-11f0-94b0-b4055d63f15c | 61034d59-0a1e-11f0-94b0-b4055d63f15c | 分支型主动脉覆膜支架系统 | C02060500114012025010001069 | C02060500100008025010000398 | 02-血管介入治疗类材料 | 06-外周血管介入治疗材料 | 05-胸主动脉支架 | 胸主动脉支架（单分支型/覆膜） | 14-合金 | 012-覆膜/单分支型 | CP262214-1802515 | CP262214-1802515 |  | 国械注准20253130570 | 集采范围外 | 新增（2025-06-23)、国家医保耗材27位编码变更
6f0035cd-955c-11ed-bda4-34735a9d8166 | 上海微创心脉医疗科技（集团）股份有限公司 | 913101150512565326 | 54a1d098-7a6e-11f0-88e5-34735a9d8166 | a76b5a2e-0a0a-11f0-94b0-b4055d63f15c | 外周血管支架类 | 胸主动脉夹层 | 分支型主动脉覆膜支架系统 | 5e207647-048e-11f0-94b0-b4055d63f15c | 分支型主动脉覆膜支架系统 | 上海微创心脉医疗科技（集团）股份有限公司 |  | 国械注准20253130570 |  | 该产品由覆膜支架、输送系统、导引导管组成，覆膜支架预装于输送系统中。覆膜支架由主体覆膜支架和单侧支覆膜支架缝合而成，主体和侧支支架上有显影点，其中金属支架材料为镍钛合金，覆膜材料为聚对苯二甲酸乙二醇酯，缝合线和后释放线圈材料为聚对苯二甲酸乙二醇酯，显影点材料为铂铱合金，覆膜支架上束缚线材料为聚四氟乙烯。输送系统由锥形头、内管、套管、外管、分支导丝、后释放线等部件组成，外管近端表面涂覆PVP亲水涂层。导引导管由管身、应力扩散管、连接座、锁紧旋钮组成。产品经环氧乙烷灭菌，一次性使用，货架有效期2年。 | 该产品用于治疗胸主动脉夹层，且其近端破口在左颈总动脉远端15mm与左锁骨下动脉（LSA）远端20mm之间或夹层逆撕至LSA。 覆膜支架锚定区长度应≥15mm。 | 胸主动脉夹层 |  | 61035b12-0a1e-11f0-94b0-b4055d63f15c | 61035b12-0a1e-11f0-94b0-b4055d63f15c | 分支型主动脉覆膜支架系统 | C02060500114012025010001070 | C02060500100008025010000399 | 02-血管介入治疗类材料 | 06-外周血管介入治疗材料 | 05-胸主动脉支架 | 胸主动脉支架（单分支型/覆膜） | 14-合金 | 012-覆膜/单分支型 | CP343210-1502510 | CP343210-1502510 |  | 国械注准20253130570 | 集采范围外 | 新增（2025-06-23)、国家医保耗材27位编码变更
6f0035cd-955c-11ed-bda4-34735a9d8166 | 上海微创心脉医疗科技（集团）股份有限公司 | 913101150512565326 | 54a1d16a-7a6e-11f0-88e5-34735a9d8166 | a76b5a2e-0a0a-11f0-94b0-b4055d63f15c | 外周血管支架类 | 胸主动脉夹层 | 分支型主动脉覆膜支架系统 | 5e207647-048e-11f0-94b0-b4055d63f15c | 分支型主动脉覆膜支架系统 | 上海微创心脉医疗科技（集团）股份有限公司 |  | 国械注准20253130570 |  | 该产品由覆膜支架、输送系统、导引导管组成，覆膜支架预装于输送系统中。覆膜支架由主体覆膜支架和单侧支覆膜支架缝合而成，主体和侧支支架上有显影点，其中金属支架材料为镍钛合金，覆膜材料为聚对苯二甲酸乙二醇酯，缝合线和后释放线圈材料为聚对苯二甲酸乙二醇酯，显影点材料为铂铱合金，覆膜支架上束缚线材料为聚四氟乙烯。输送系统由锥形头、内管、套管、外管、分支导丝、后释放线等部件组成，外管近端表面涂覆PVP亲水涂层。导引导管由管身、应力扩散管、连接座、锁紧旋钮组成。产品经环氧乙烷灭菌，一次性使用，货架有效期2年。 | 该产品用于治疗胸主动脉夹层，且其近端破口在左颈总动脉远端15mm与左锁骨下动脉（LSA）远端20mm之间或夹层逆撕至LSA。 覆膜支架锚定区长度应≥15mm。 | 胸主动脉夹层 |  | 61036b1a-0a1e-11f0-94b0-b4055d63f15c | 61036b1a-0a1e-11f0-94b0-b4055d63f15c | 分支型主动脉覆膜支架系统 | C02060500114012025010001071 | C02060500100008025010000400 | 02-血管介入治疗类材料 | 06-外周血管介入治疗材料 | 05-胸主动脉支架 | 胸主动脉支架（单分支型/覆膜） | 14-合金 | 012-覆膜/单分支型 | CP322614-1502510 | CP322614-1502510 |  | 国械注准20253130570 | 集采范围外 | 新增（2025-06-23)、国家医保耗材27位编码变更
6f0035cd-955c-11ed-bda4-34735a9d8166 | 上海微创心脉医疗科技（集团）股份有限公司 | 913101150512565326 | 54a1d4ae-7a6e-11f0-88e5-34735a9d8166 | a76b5a2e-0a0a-11f0-94b0-b4055d63f15c | 外周血管支架类 | 胸主动脉夹层 | 分支型主动脉覆膜支架系统 | 5e207647-048e-11f0-94b0-b4055d63f15c | 分支型主动脉覆膜支架系统 | 上海微创心脉医疗科技（集团）股份有限公司 |  | 国械注准20253130570 |  | 该产品由覆膜支架、输送系统、导引导管组成，覆膜支架预装于输送系统中。覆膜支架由主体覆膜支架和单侧支覆膜支架缝合而成，主体和侧支支架上有显影点，其中金属支架材料为镍钛合金，覆膜材料为聚对苯二甲酸乙二醇酯，缝合线和后释放线圈材料为聚对苯二甲酸乙二醇酯，显影点材料为铂铱合金，覆膜支架上束缚线材料为聚四氟乙烯。输送系统由锥形头、内管、套管、外管、分支导丝、后释放线等部件组成，外管近端表面涂覆PVP亲水涂层。导引导管由管身、应力扩散管、连接座、锁紧旋钮组成。产品经环氧乙烷灭菌，一次性使用，货架有效期2年。 | 该产品用于治疗胸主动脉夹层，且其近端破口在左颈总动脉远端15mm与左锁骨下动脉（LSA）远端20mm之间或夹层逆撕至LSA。 覆膜支架锚定区长度应≥15mm。 | 胸主动脉夹层 |  | 61037785-0a1e-11f0-94b0-b4055d63f15c | 61037785-0a1e-11f0-94b0-b4055d63f15c | 分支型主动脉覆膜支架系统 | C02060500114012025010001072 | C02060500100008025010000401 | 02-血管介入治疗类材料 | 06-外周血管介入治疗材料 | 05-胸主动脉支架 | 胸主动脉支架（单分支型/覆膜） | 14-合金 | 012-覆膜/单分支型 | CP443812-1502525 | CP443812-1502525 |  | 国械注准20253130570 | 集采范围外 | 新增（2025-06-23)、国家医保耗材27位编码变更
6f0035cd-955c-11ed-bda4-34735a9d8166 | 上海微创心脉医疗科技（集团）股份有限公司 | 913101150512565326 | 54a1d576-7a6e-11f0-88e5-34735a9d8166 | a76b5a2e-0a0a-11f0-94b0-b4055d63f15c | 外周血管支架类 | 胸主动脉夹层 | 分支型主动脉覆膜支架系统 | 5e207647-048e-11f0-94b0-b4055d63f15c | 分支型主动脉覆膜支架系统 | 上海微创心脉医疗科技（集团）股份有限公司 |  | 国械注准20253130570 |  | 该产品由覆膜支架、输送系统、导引导管组成，覆膜支架预装于输送系统中。覆膜支架由主体覆膜支架和单侧支覆膜支架缝合而成，主体和侧支支架上有显影点，其中金属支架材料为镍钛合金，覆膜材料为聚对苯二甲酸乙二醇酯，缝合线和后释放线圈材料为聚对苯二甲酸乙二醇酯，显影点材料为铂铱合金，覆膜支架上束缚线材料为聚四氟乙烯。输送系统由锥形头、内管、套管、外管、分支导丝、后释放线等部件组成，外管近端表面涂覆PVP亲水涂层。导引导管由管身、应力扩散管、连接座、锁紧旋钮组成。产品经环氧乙烷灭菌，一次性使用，货架有效期2年。 | 该产品用于治疗胸主动脉夹层，且其近端破口在左颈总动脉远端15mm与左锁骨下动脉（LSA）远端20mm之间或夹层逆撕至LSA。 覆膜支架锚定区长度应≥15mm。 | 胸主动脉夹层 |  | 610385e5-0a1e-11f0-94b0-b4055d63f15c | 610385e5-0a1e-11f0-94b0-b4055d63f15c | 分支型主动脉覆膜支架系统 | C02060500114012025010001073 | C02060500100008025010000402 | 02-血管介入治疗类材料 | 06-外周血管介入治疗材料 | 05-胸主动脉支架 | 胸主动脉支架（单分支型/覆膜） | 14-合金 | 012-覆膜/单分支型 | CP302608-1802505 | CP302608-1802505 |  | 国械注准20253130570 | 集采范围外 | 新增（2025-06-23)、国家医保耗材27位编码变更
6f0035cd-955c-11ed-bda4-34735a9d8166 | 上海微创心脉医疗科技（集团）股份有限公司 | 913101150512565326 | 54a1d63e-7a6e-11f0-88e5-34735a9d8166 | a76b5a2e-0a0a-11f0-94b0-b4055d63f15c | 外周血管支架类 | 胸主动脉夹层 | 分支型主动脉覆膜支架系统 | 5e207647-048e-11f0-94b0-b4055d63f15c | 分支型主动脉覆膜支架系统 | 上海微创心脉医疗科技（集团）股份有限公司 |  | 国械注准20253130570 |  | 该产品由覆膜支架、输送系统、导引导管组成，覆膜支架预装于输送系统中。覆膜支架由主体覆膜支架和单侧支覆膜支架缝合而成，主体和侧支支架上有显影点，其中金属支架材料为镍钛合金，覆膜材料为聚对苯二甲酸乙二醇酯，缝合线和后释放线圈材料为聚对苯二甲酸乙二醇酯，显影点材料为铂铱合金，覆膜支架上束缚线材料为聚四氟乙烯。输送系统由锥形头、内管、套管、外管、分支导丝、后释放线等部件组成，外管近端表面涂覆PVP亲水涂层。导引导管由管身、应力扩散管、连接座、锁紧旋钮组成。产品经环氧乙烷灭菌，一次性使用，货架有效期2年。 | 该产品用于治疗胸主动脉夹层，且其近端破口在左颈总动脉远端15mm与左锁骨下动脉（LSA）远端20mm之间或夹层逆撕至LSA。 覆膜支架锚定区长度应≥15mm。 | 胸主动脉夹层 |  | 61039267-0a1e-11f0-94b0-b4055d63f15c | 61039267-0a1e-11f0-94b0-b4055d63f15c | 分支型主动脉覆膜支架系统 | C02060500114012025010001074 | C02060500100008025010000403 | 02-血管介入治疗类材料 | 06-外周血管介入治疗材料 | 05-胸主动脉支架 | 胸主动脉支架（单分支型/覆膜） | 14-合金 | 012-覆膜/单分支型 | CP302412-1502505 | CP302412-1502505 |  | 国械注准20253130570 | 集采范围外 | 新增（2025-06-23)、国家医保耗材27位编码变更
6f0035cd-955c-11ed-bda4-34735a9d8166 | 上海微创心脉医疗科技（集团）股份有限公司 | 913101150512565326 | 54a1d711-7a6e-11f0-88e5-34735a9d8166 | a76b5a2e-0a0a-11f0-94b0-b4055d63f15c | 外周血管支架类 | 胸主动脉夹层 | 分支型主动脉覆膜支架系统 | 5e207647-048e-11f0-94b0-b4055d63f15c | 分支型主动脉覆膜支架系统 | 上海微创心脉医疗科技（集团）股份有限公司 |  | 国械注准20253130570 |  | 该产品由覆膜支架、输送系统、导引导管组成，覆膜支架预装于输送系统中。覆膜支架由主体覆膜支架和单侧支覆膜支架缝合而成，主体和侧支支架上有显影点，其中金属支架材料为镍钛合金，覆膜材料为聚对苯二甲酸乙二醇酯，缝合线和后释放线圈材料为聚对苯二甲酸乙二醇酯，显影点材料为铂铱合金，覆膜支架上束缚线材料为聚四氟乙烯。输送系统由锥形头、内管、套管、外管、分支导丝、后释放线等部件组成，外管近端表面涂覆PVP亲水涂层。导引导管由管身、应力扩散管、连接座、锁紧旋钮组成。产品经环氧乙烷灭菌，一次性使用，货架有效期2年。 | 该产品用于治疗胸主动脉夹层，且其近端破口在左颈总动脉远端15mm与左锁骨下动脉（LSA）远端20mm之间或夹层逆撕至LSA。 覆膜支架锚定区长度应≥15mm。 | 胸主动脉夹层 |  | 6103a68b-0a1e-11f0-94b0-b4055d63f15c | 6103a68b-0a1e-11f0-94b0-b4055d63f15c | 分支型主动脉覆膜支架系统 | C02060500114012025010001075 | C02060500100008025010000404 | 02-血管介入治疗类材料 | 06-外周血管介入治疗材料 | 05-胸主动脉支架 | 胸主动脉支架（单分支型/覆膜） | 14-合金 | 012-覆膜/单分支型 | CP424208-1502530 | CP424208-1502530 |  | 国械注准20253130570 | 集采范围外 | 新增（2025-06-23)、国家医保耗材27位编码变更
6f0035cd-955c-11ed-bda4-34735a9d8166 | 上海微创心脉医疗科技（集团）股份有限公司 | 913101150512565326 | 54a1d7d9-7a6e-11f0-88e5-34735a9d8166 | a76b5a2e-0a0a-11f0-94b0-b4055d63f15c | 外周血管支架类 | 胸主动脉夹层 | 分支型主动脉覆膜支架系统 | 5e207647-048e-11f0-94b0-b4055d63f15c | 分支型主动脉覆膜支架系统 | 上海微创心脉医疗科技（集团）股份有限公司 |  | 国械注准20253130570 |  | 该产品由覆膜支架、输送系统、导引导管组成，覆膜支架预装于输送系统中。覆膜支架由主体覆膜支架和单侧支覆膜支架缝合而成，主体和侧支支架上有显影点，其中金属支架材料为镍钛合金，覆膜材料为聚对苯二甲酸乙二醇酯，缝合线和后释放线圈材料为聚对苯二甲酸乙二醇酯，显影点材料为铂铱合金，覆膜支架上束缚线材料为聚四氟乙烯。输送系统由锥形头、内管、套管、外管、分支导丝、后释放线等部件组成，外管近端表面涂覆PVP亲水涂层。导引导管由管身、应力扩散管、连接座、锁紧旋钮组成。产品经环氧乙烷灭菌，一次性使用，货架有效期2年。 | 该产品用于治疗胸主动脉夹层，且其近端破口在左颈总动脉远端15mm与左锁骨下动脉（LSA）远端20mm之间或夹层逆撕至LSA。 覆膜支架锚定区长度应≥15mm。 | 胸主动脉夹层 |  | 6103c23f-0a1e-11f0-94b0-b4055d63f15c | 6103c23f-0a1e-11f0-94b0-b4055d63f15c | 分支型主动脉覆膜支架系统 | C02060500114012025010001076 | C02060500100008025010000405 | 02-血管介入治疗类材料 | 06-外周血管介入治疗材料 | 05-胸主动脉支架 | 胸主动脉支架（单分支型/覆膜） | 14-合金 | 012-覆膜/单分支型 | CP262412-1502515 | CP262412-1502515 |  | 国械注准20253130570 | 集采范围外 | 新增（2025-06-23)、国家医保耗材27位编码变更
6f0035cd-955c-11ed-bda4-34735a9d8166 | 上海微创心脉医疗科技（集团）股份有限公司 | 913101150512565326 | 54a1d8a1-7a6e-11f0-88e5-34735a9d8166 | a76b5a2e-0a0a-11f0-94b0-b4055d63f15c | 外周血管支架类 | 胸主动脉夹层 | 分支型主动脉覆膜支架系统 | 5e207647-048e-11f0-94b0-b4055d63f15c | 分支型主动脉覆膜支架系统 | 上海微创心脉医疗科技（集团）股份有限公司 |  | 国械注准20253130570 |  | 该产品由覆膜支架、输送系统、导引导管组成，覆膜支架预装于输送系统中。覆膜支架由主体覆膜支架和单侧支覆膜支架缝合而成，主体和侧支支架上有显影点，其中金属支架材料为镍钛合金，覆膜材料为聚对苯二甲酸乙二醇酯，缝合线和后释放线圈材料为聚对苯二甲酸乙二醇酯，显影点材料为铂铱合金，覆膜支架上束缚线材料为聚四氟乙烯。输送系统由锥形头、内管、套管、外管、分支导丝、后释放线等部件组成，外管近端表面涂覆PVP亲水涂层。导引导管由管身、应力扩散管、连接座、锁紧旋钮组成。产品经环氧乙烷灭菌，一次性使用，货架有效期2年。 | 该产品用于治疗胸主动脉夹层，且其近端破口在左颈总动脉远端15mm与左锁骨下动脉（LSA）远端20mm之间或夹层逆撕至LSA。 覆膜支架锚定区长度应≥15mm。 | 胸主动脉夹层 |  | 6103d19e-0a1e-11f0-94b0-b4055d63f15c | 6103d19e-0a1e-11f0-94b0-b4055d63f15c | 分支型主动脉覆膜支架系统 | C02060500114012025010001077 | C02060500100008025010000406 | 02-血管介入治疗类材料 | 06-外周血管介入治疗材料 | 05-胸主动脉支架 | 胸主动脉支架（单分支型/覆膜） | 14-合金 | 012-覆膜/单分支型 | CP282612-1502510 | CP282612-1502510 |  | 国械注准20253130570 | 集采范围外 | 新增（2025-06-23)、国家医保耗材27位编码变更
6f0035cd-955c-11ed-bda4-34735a9d8166 | 上海微创心脉医疗科技（集团）股份有限公司 | 913101150512565326 | 54a1d96a-7a6e-11f0-88e5-34735a9d8166 | a76b5a2e-0a0a-11f0-94b0-b4055d63f15c | 外周血管支架类 | 胸主动脉夹层 | 分支型主动脉覆膜支架系统 | 5e207647-048e-11f0-94b0-b4055d63f15c | 分支型主动脉覆膜支架系统 | 上海微创心脉医疗科技（集团）股份有限公司 |  | 国械注准20253130570 |  | 该产品由覆膜支架、输送系统、导引导管组成，覆膜支架预装于输送系统中。覆膜支架由主体覆膜支架和单侧支覆膜支架缝合而成，主体和侧支支架上有显影点，其中金属支架材料为镍钛合金，覆膜材料为聚对苯二甲酸乙二醇酯，缝合线和后释放线圈材料为聚对苯二甲酸乙二醇酯，显影点材料为铂铱合金，覆膜支架上束缚线材料为聚四氟乙烯。输送系统由锥形头、内管、套管、外管、分支导丝、后释放线等部件组成，外管近端表面涂覆PVP亲水涂层。导引导管由管身、应力扩散管、连接座、锁紧旋钮组成。产品经环氧乙烷灭菌，一次性使用，货架有效期2年。 | 该产品用于治疗胸主动脉夹层，且其近端破口在左颈总动脉远端15mm与左锁骨下动脉（LSA）远端20mm之间或夹层逆撕至LSA。 覆膜支架锚定区长度应≥15mm。 | 胸主动脉夹层 |  | 6103ecfd-0a1e-11f0-94b0-b4055d63f15c | 6103ecfd-0a1e-11f0-94b0-b4055d63f15c | 分支型主动脉覆膜支架系统 | C02060500114012025010001078 | C02060500100008025010000407 | 02-血管介入治疗类材料 | 06-外周血管介入治疗材料 | 05-胸主动脉支架 | 胸主动脉支架（单分支型/覆膜） | 14-合金 | 012-覆膜/单分支型 | CP444012-1802505 | CP444012-1802505 |  | 国械注准20253130570 | 集采范围外 | 新增（2025-06-23)、国家医保耗材27位编码变更
6f0035cd-955c-11ed-bda4-34735a9d8166 | 上海微创心脉医疗科技（集团）股份有限公司 | 913101150512565326 | 54a1da32-7a6e-11f0-88e5-34735a9d8166 | a76b5a2e-0a0a-11f0-94b0-b4055d63f15c | 外周血管支架类 | 胸主动脉夹层 | 分支型主动脉覆膜支架系统 | 5e207647-048e-11f0-94b0-b4055d63f15c | 分支型主动脉覆膜支架系统 | 上海微创心脉医疗科技（集团）股份有限公司 |  | 国械注准20253130570 |  | 该产品由覆膜支架、输送系统、导引导管组成，覆膜支架预装于输送系统中。覆膜支架由主体覆膜支架和单侧支覆膜支架缝合而成，主体和侧支支架上有显影点，其中金属支架材料为镍钛合金，覆膜材料为聚对苯二甲酸乙二醇酯，缝合线和后释放线圈材料为聚对苯二甲酸乙二醇酯，显影点材料为铂铱合金，覆膜支架上束缚线材料为聚四氟乙烯。输送系统由锥形头、内管、套管、外管、分支导丝、后释放线等部件组成，外管近端表面涂覆PVP亲水涂层。导引导管由管身、应力扩散管、连接座、锁紧旋钮组成。产品经环氧乙烷灭菌，一次性使用，货架有效期2年。 | 该产品用于治疗胸主动脉夹层，且其近端破口在左颈总动脉远端15mm与左锁骨下动脉（LSA）远端20mm之间或夹层逆撕至LSA。 覆膜支架锚定区长度应≥15mm。 | 胸主动脉夹层 |  | 6103fb0e-0a1e-11f0-94b0-b4055d63f15c | 6103fb0e-0a1e-11f0-94b0-b4055d63f15c | 分支型主动脉覆膜支架系统 | C02060500114012025010001079 | C02060500100008025010000408 | 02-血管介入治疗类材料 | 06-外周血管介入治疗材料 | 05-胸主动脉支架 | 胸主动脉支架（单分支型/覆膜） | 14-合金 | 012-覆膜/单分支型 | CP262210-1802515 | CP262210-1802515 |  | 国械注准20253130570 | 集采范围外 | 新增（2025-06-23)、国家医保耗材27位编码变更
6f0035cd-955c-11ed-bda4-34735a9d8166 | 上海微创心脉医疗科技（集团）股份有限公司 | 913101150512565326 | 54a1dd8a-7a6e-11f0-88e5-34735a9d8166 | a76b5a2e-0a0a-11f0-94b0-b4055d63f15c | 外周血管支架类 | 胸主动脉夹层 | 分支型主动脉覆膜支架系统 | 5e207647-048e-11f0-94b0-b4055d63f15c | 分支型主动脉覆膜支架系统 | 上海微创心脉医疗科技（集团）股份有限公司 |  | 国械注准20253130570 |  | 该产品由覆膜支架、输送系统、导引导管组成，覆膜支架预装于输送系统中。覆膜支架由主体覆膜支架和单侧支覆膜支架缝合而成，主体和侧支支架上有显影点，其中金属支架材料为镍钛合金，覆膜材料为聚对苯二甲酸乙二醇酯，缝合线和后释放线圈材料为聚对苯二甲酸乙二醇酯，显影点材料为铂铱合金，覆膜支架上束缚线材料为聚四氟乙烯。输送系统由锥形头、内管、套管、外管、分支导丝、后释放线等部件组成，外管近端表面涂覆PVP亲水涂层。导引导管由管身、应力扩散管、连接座、锁紧旋钮组成。产品经环氧乙烷灭菌，一次性使用，货架有效期2年。 | 该产品用于治疗胸主动脉夹层，且其近端破口在左颈总动脉远端15mm与左锁骨下动脉（LSA）远端20mm之间或夹层逆撕至LSA。 覆膜支架锚定区长度应≥15mm。 | 胸主动脉夹层 |  | 6104090f-0a1e-11f0-94b0-b4055d63f15c | 6104090f-0a1e-11f0-94b0-b4055d63f15c | 分支型主动脉覆膜支架系统 | C02060500114012025010001080 | C02060500100008025010000409 | 02-血管介入治疗类材料 | 06-外周血管介入治疗材料 | 05-胸主动脉支架 | 胸主动脉支架（单分支型/覆膜） | 14-合金 | 012-覆膜/单分支型 | CP302612-1802505 | CP302612-1802505 |  | 国械注准20253130570 | 集采范围外 | 新增（2025-06-23)、国家医保耗材27位编码变更
6f0035cd-955c-11ed-bda4-34735a9d8166 | 上海微创心脉医疗科技（集团）股份有限公司 | 913101150512565326 | 54a1de57-7a6e-11f0-88e5-34735a9d8166 | a76b5a2e-0a0a-11f0-94b0-b4055d63f15c | 外周血管支架类 | 胸主动脉夹层 | 分支型主动脉覆膜支架系统 | 5e207647-048e-11f0-94b0-b4055d63f15c | 分支型主动脉覆膜支架系统 | 上海微创心脉医疗科技（集团）股份有限公司 |  | 国械注准20253130570 |  | 该产品由覆膜支架、输送系统、导引导管组成，覆膜支架预装于输送系统中。覆膜支架由主体覆膜支架和单侧支覆膜支架缝合而成，主体和侧支支架上有显影点，其中金属支架材料为镍钛合金，覆膜材料为聚对苯二甲酸乙二醇酯，缝合线和后释放线圈材料为聚对苯二甲酸乙二醇酯，显影点材料为铂铱合金，覆膜支架上束缚线材料为聚四氟乙烯。输送系统由锥形头、内管、套管、外管、分支导丝、后释放线等部件组成，外管近端表面涂覆PVP亲水涂层。导引导管由管身、应力扩散管、连接座、锁紧旋钮组成。产品经环氧乙烷灭菌，一次性使用，货架有效期2年。 | 该产品用于治疗胸主动脉夹层，且其近端破口在左颈总动脉远端15mm与左锁骨下动脉（LSA）远端20mm之间或夹层逆撕至LSA。 覆膜支架锚定区长度应≥15mm。 | 胸主动脉夹层 |  | 61041719-0a1e-11f0-94b0-b4055d63f15c | 61041719-0a1e-11f0-94b0-b4055d63f15c | 分支型主动脉覆膜支架系统 | C02060500114012025010001081 | C02060500100008025010000410 | 02-血管介入治疗类材料 | 06-外周血管介入治疗材料 | 05-胸主动脉支架 | 胸主动脉支架（单分支型/覆膜） | 14-合金 | 012-覆膜/单分支型 | CP323214-1502530 | CP323214-1502530 |  | 国械注准20253130570 | 集采范围外 | 新增（2025-06-23)、国家医保耗材27位编码变更
6f0035cd-955c-11ed-bda4-34735a9d8166 | 上海微创心脉医疗科技（集团）股份有限公司 | 913101150512565326 | 54a1df24-7a6e-11f0-88e5-34735a9d8166 | a76b5a2e-0a0a-11f0-94b0-b4055d63f15c | 外周血管支架类 | 胸主动脉夹层 | 分支型主动脉覆膜支架系统 | 5e207647-048e-11f0-94b0-b4055d63f15c | 分支型主动脉覆膜支架系统 | 上海微创心脉医疗科技（集团）股份有限公司 |  | 国械注准20253130570 |  | 该产品由覆膜支架、输送系统、导引导管组成，覆膜支架预装于输送系统中。覆膜支架由主体覆膜支架和单侧支覆膜支架缝合而成，主体和侧支支架上有显影点，其中金属支架材料为镍钛合金，覆膜材料为聚对苯二甲酸乙二醇酯，缝合线和后释放线圈材料为聚对苯二甲酸乙二醇酯，显影点材料为铂铱合金，覆膜支架上束缚线材料为聚四氟乙烯。输送系统由锥形头、内管、套管、外管、分支导丝、后释放线等部件组成，外管近端表面涂覆PVP亲水涂层。导引导管由管身、应力扩散管、连接座、锁紧旋钮组成。产品经环氧乙烷灭菌，一次性使用，货架有效期2年。 | 该产品用于治疗胸主动脉夹层，且其近端破口在左颈总动脉远端15mm与左锁骨下动脉（LSA）远端20mm之间或夹层逆撕至LSA。 覆膜支架锚定区长度应≥15mm。 | 胸主动脉夹层 |  | 61042542-0a1e-11f0-94b0-b4055d63f15c | 61042542-0a1e-11f0-94b0-b4055d63f15c | 分支型主动脉覆膜支架系统 | C02060500114012025010001082 | C02060500100008025010000411 | 02-血管介入治疗类材料 | 06-外周血管介入治疗材料 | 05-胸主动脉支架 | 胸主动脉支架（单分支型/覆膜） | 14-合金 | 012-覆膜/单分支型 | CP383814-1502530 | CP383814-1502530 |  | 国械注准20253130570 | 集采范围外 | 新增（2025-06-23)、国家医保耗材27位编码变更
6f0035cd-955c-11ed-bda4-34735a9d8166 | 上海微创心脉医疗科技（集团）股份有限公司 | 913101150512565326 | 54a1dfe8-7a6e-11f0-88e5-34735a9d8166 | a76b5a2e-0a0a-11f0-94b0-b4055d63f15c | 外周血管支架类 | 胸主动脉夹层 | 分支型主动脉覆膜支架系统 | 5e207647-048e-11f0-94b0-b4055d63f15c | 分支型主动脉覆膜支架系统 | 上海微创心脉医疗科技（集团）股份有限公司 |  | 国械注准20253130570 |  | 该产品由覆膜支架、输送系统、导引导管组成，覆膜支架预装于输送系统中。覆膜支架由主体覆膜支架和单侧支覆膜支架缝合而成，主体和侧支支架上有显影点，其中金属支架材料为镍钛合金，覆膜材料为聚对苯二甲酸乙二醇酯，缝合线和后释放线圈材料为聚对苯二甲酸乙二醇酯，显影点材料为铂铱合金，覆膜支架上束缚线材料为聚四氟乙烯。输送系统由锥形头、内管、套管、外管、分支导丝、后释放线等部件组成，外管近端表面涂覆PVP亲水涂层。导引导管由管身、应力扩散管、连接座、锁紧旋钮组成。产品经环氧乙烷灭菌，一次性使用，货架有效期2年。 | 该产品用于治疗胸主动脉夹层，且其近端破口在左颈总动脉远端15mm与左锁骨下动脉（LSA）远端20mm之间或夹层逆撕至LSA。 覆膜支架锚定区长度应≥15mm。 | 胸主动脉夹层 |  | 6104355c-0a1e-11f0-94b0-b4055d63f15c | 6104355c-0a1e-11f0-94b0-b4055d63f15c | 分支型主动脉覆膜支架系统 | C02060500114012025010001083 | C02060500100008025010000412 | 02-血管介入治疗类材料 | 06-外周血管介入治疗材料 | 05-胸主动脉支架 | 胸主动脉支架（单分支型/覆膜） | 14-合金 | 012-覆膜/单分支型 | CP302812-1502510 | CP302812-1502510 |  | 国械注准20253130570 | 集采范围外 | 新增（2025-06-23)、国家医保耗材27位编码变更
6f0035cd-955c-11ed-bda4-34735a9d8166 | 上海微创心脉医疗科技（集团）股份有限公司 | 913101150512565326 | 54a1e0b0-7a6e-11f0-88e5-34735a9d8166 | a76b5a2e-0a0a-11f0-94b0-b4055d63f15c | 外周血管支架类 | 胸主动脉夹层 | 分支型主动脉覆膜支架系统 | 5e207647-048e-11f0-94b0-b4055d63f15c | 分支型主动脉覆膜支架系统 | 上海微创心脉医疗科技（集团）股份有限公司 |  | 国械注准20253130570 |  | 该产品由覆膜支架、输送系统、导引导管组成，覆膜支架预装于输送系统中。覆膜支架由主体覆膜支架和单侧支覆膜支架缝合而成，主体和侧支支架上有显影点，其中金属支架材料为镍钛合金，覆膜材料为聚对苯二甲酸乙二醇酯，缝合线和后释放线圈材料为聚对苯二甲酸乙二醇酯，显影点材料为铂铱合金，覆膜支架上束缚线材料为聚四氟乙烯。输送系统由锥形头、内管、套管、外管、分支导丝、后释放线等部件组成，外管近端表面涂覆PVP亲水涂层。导引导管由管身、应力扩散管、连接座、锁紧旋钮组成。产品经环氧乙烷灭菌，一次性使用，货架有效期2年。 | 该产品用于治疗胸主动脉夹层，且其近端破口在左颈总动脉远端15mm与左锁骨下动脉（LSA）远端20mm之间或夹层逆撕至LSA。 覆膜支架锚定区长度应≥15mm。 | 胸主动脉夹层 |  | 61044800-0a1e-11f0-94b0-b4055d63f15c | 61044800-0a1e-11f0-94b0-b4055d63f15c | 分支型主动脉覆膜支架系统 | C02060500114012025010001084 | C02060500100008025010000413 | 02-血管介入治疗类材料 | 06-外周血管介入治疗材料 | 05-胸主动脉支架 | 胸主动脉支架（单分支型/覆膜） | 14-合金 | 012-覆膜/单分支型 | CP282610-1502505 | CP282610-1502505 |  | 国械注准20253130570 | 集采范围外 | 新增（2025-06-23)、国家医保耗材27位编码变更
6f0035cd-955c-11ed-bda4-34735a9d8166 | 上海微创心脉医疗科技（集团）股份有限公司 | 913101150512565326 | 54a1e182-7a6e-11f0-88e5-34735a9d8166 | a76b5a2e-0a0a-11f0-94b0-b4055d63f15c | 外周血管支架类 | 胸主动脉夹层 | 分支型主动脉覆膜支架系统 | 5e207647-048e-11f0-94b0-b4055d63f15c | 分支型主动脉覆膜支架系统 | 上海微创心脉医疗科技（集团）股份有限公司 |  | 国械注准20253130570 |  | 该产品由覆膜支架、输送系统、导引导管组成，覆膜支架预装于输送系统中。覆膜支架由主体覆膜支架和单侧支覆膜支架缝合而成，主体和侧支支架上有显影点，其中金属支架材料为镍钛合金，覆膜材料为聚对苯二甲酸乙二醇酯，缝合线和后释放线圈材料为聚对苯二甲酸乙二醇酯，显影点材料为铂铱合金，覆膜支架上束缚线材料为聚四氟乙烯。输送系统由锥形头、内管、套管、外管、分支导丝、后释放线等部件组成，外管近端表面涂覆PVP亲水涂层。导引导管由管身、应力扩散管、连接座、锁紧旋钮组成。产品经环氧乙烷灭菌，一次性使用，货架有效期2年。 | 该产品用于治疗胸主动脉夹层，且其近端破口在左颈总动脉远端15mm与左锁骨下动脉（LSA）远端20mm之间或夹层逆撕至LSA。 覆膜支架锚定区长度应≥15mm。 | 胸主动脉夹层 |  | 61045770-0a1e-11f0-94b0-b4055d63f15c | 61045770-0a1e-11f0-94b0-b4055d63f15c | 分支型主动脉覆膜支架系统 | C02060500114012025010001085 | C02060500100008025010000414 | 02-血管介入治疗类材料 | 06-外周血管介入治疗材料 | 05-胸主动脉支架 | 胸主动脉支架（单分支型/覆膜） | 14-合金 | 012-覆膜/单分支型 | CP403612-1802515 | CP403612-1802515 |  | 国械注准20253130570 | 集采范围外 | 新增（2025-06-23)、国家医保耗材27位编码变更
6f0035cd-955c-11ed-bda4-34735a9d8166 | 上海微创心脉医疗科技（集团）股份有限公司 | 913101150512565326 | 54a1e24f-7a6e-11f0-88e5-34735a9d8166 | a76b5a2e-0a0a-11f0-94b0-b4055d63f15c | 外周血管支架类 | 胸主动脉夹层 | 分支型主动脉覆膜支架系统 | 5e207647-048e-11f0-94b0-b4055d63f15c | 分支型主动脉覆膜支架系统 | 上海微创心脉医疗科技（集团）股份有限公司 |  | 国械注准20253130570 |  | 该产品由覆膜支架、输送系统、导引导管组成，覆膜支架预装于输送系统中。覆膜支架由主体覆膜支架和单侧支覆膜支架缝合而成，主体和侧支支架上有显影点，其中金属支架材料为镍钛合金，覆膜材料为聚对苯二甲酸乙二醇酯，缝合线和后释放线圈材料为聚对苯二甲酸乙二醇酯，显影点材料为铂铱合金，覆膜支架上束缚线材料为聚四氟乙烯。输送系统由锥形头、内管、套管、外管、分支导丝、后释放线等部件组成，外管近端表面涂覆PVP亲水涂层。导引导管由管身、应力扩散管、连接座、锁紧旋钮组成。产品经环氧乙烷灭菌，一次性使用，货架有效期2年。 | 该产品用于治疗胸主动脉夹层，且其近端破口在左颈总动脉远端15mm与左锁骨下动脉（LSA）远端20mm之间或夹层逆撕至LSA。 覆膜支架锚定区长度应≥15mm。 | 胸主动脉夹层 |  | 61066c8b-0a1e-11f0-94b0-b4055d63f15c | 61066c8b-0a1e-11f0-94b0-b4055d63f15c | 分支型主动脉覆膜支架系统 | C02060500114012025010001086 | C02060500100008025010000415 | 02-血管介入治疗类材料 | 06-外周血管介入治疗材料 | 05-胸主动脉支架 | 胸主动脉支架（单分支型/覆膜） | 14-合金 | 012-覆膜/单分支型 | CP323008-1502515 | CP323008-1502515 |  | 国械注准20253130570 | 集采范围外 | 新增（2025-06-23)、国家医保耗材27位编码变更
6f0035cd-955c-11ed-bda4-34735a9d8166 | 上海微创心脉医疗科技（集团）股份有限公司 | 913101150512565326 | 54a1e318-7a6e-11f0-88e5-34735a9d8166 | a76b5a2e-0a0a-11f0-94b0-b4055d63f15c | 外周血管支架类 | 胸主动脉夹层 | 分支型主动脉覆膜支架系统 | 5e207647-048e-11f0-94b0-b4055d63f15c | 分支型主动脉覆膜支架系统 | 上海微创心脉医疗科技（集团）股份有限公司 |  | 国械注准20253130570 |  | 该产品由覆膜支架、输送系统、导引导管组成，覆膜支架预装于输送系统中。覆膜支架由主体覆膜支架和单侧支覆膜支架缝合而成，主体和侧支支架上有显影点，其中金属支架材料为镍钛合金，覆膜材料为聚对苯二甲酸乙二醇酯，缝合线和后释放线圈材料为聚对苯二甲酸乙二醇酯，显影点材料为铂铱合金，覆膜支架上束缚线材料为聚四氟乙烯。输送系统由锥形头、内管、套管、外管、分支导丝、后释放线等部件组成，外管近端表面涂覆PVP亲水涂层。导引导管由管身、应力扩散管、连接座、锁紧旋钮组成。产品经环氧乙烷灭菌，一次性使用，货架有效期2年。 | 该产品用于治疗胸主动脉夹层，且其近端破口在左颈总动脉远端15mm与左锁骨下动脉（LSA）远端20mm之间或夹层逆撕至LSA。 覆膜支架锚定区长度应≥15mm。 | 胸主动脉夹层 |  | 610684c7-0a1e-11f0-94b0-b4055d63f15c | 610684c7-0a1e-11f0-94b0-b4055d63f15c | 分支型主动脉覆膜支架系统 | C02060500114012025010001087 | C02060500100008025010000416 | 02-血管介入治疗类材料 | 06-外周血管介入治疗材料 | 05-胸主动脉支架 | 胸主动脉支架（单分支型/覆膜） | 14-合金 | 012-覆膜/单分支型 | CP423612-1502505 | CP423612-1502505 | 06935593767556 | 国械注准20253130570 | 集采范围外 | 新增（2025-06-23)、国家医保耗材27位编码变更
6f0035cd-955c-11ed-bda4-34735a9d8166 | 上海微创心脉医疗科技（集团）股份有限公司 | 913101150512565326 | 54a1e3e0-7a6e-11f0-88e5-34735a9d8166 | a76b5a2e-0a0a-11f0-94b0-b4055d63f15c | 外周血管支架类 | 胸主动脉夹层 | 分支型主动脉覆膜支架系统 | 5e207647-048e-11f0-94b0-b4055d63f15c | 分支型主动脉覆膜支架系统 | 上海微创心脉医疗科技（集团）股份有限公司 |  | 国械注准20253130570 |  | 该产品由覆膜支架、输送系统、导引导管组成，覆膜支架预装于输送系统中。覆膜支架由主体覆膜支架和单侧支覆膜支架缝合而成，主体和侧支支架上有显影点，其中金属支架材料为镍钛合金，覆膜材料为聚对苯二甲酸乙二醇酯，缝合线和后释放线圈材料为聚对苯二甲酸乙二醇酯，显影点材料为铂铱合金，覆膜支架上束缚线材料为聚四氟乙烯。输送系统由锥形头、内管、套管、外管、分支导丝、后释放线等部件组成，外管近端表面涂覆PVP亲水涂层。导引导管由管身、应力扩散管、连接座、锁紧旋钮组成。产品经环氧乙烷灭菌，一次性使用，货架有效期2年。 | 该产品用于治疗胸主动脉夹层，且其近端破口在左颈总动脉远端15mm与左锁骨下动脉（LSA）远端20mm之间或夹层逆撕至LSA。 覆膜支架锚定区长度应≥15mm。 | 胸主动脉夹层 |  | 6107c253-0a1e-11f0-94b0-b4055d63f15c | 6107c253-0a1e-11f0-94b0-b4055d63f15c | 分支型主动脉覆膜支架系统 | C02060500114012025010001088 | C02060500100008025010000417 | 02-血管介入治疗类材料 | 06-外周血管介入治疗材料 | 05-胸主动脉支架 | 胸主动脉支架（单分支型/覆膜） | 14-合金 | 012-覆膜/单分支型 | CP363608-1502505 | CP363608-1502505 |  | 国械注准20253130570 | 集采范围外 | 新增（2025-06-23)、国家医保耗材27位编码变更
6f0035cd-955c-11ed-bda4-34735a9d8166 | 上海微创心脉医疗科技（集团）股份有限公司 | 913101150512565326 | 54a1e7c0-7a6e-11f0-88e5-34735a9d8166 | a76b5a2e-0a0a-11f0-94b0-b4055d63f15c | 外周血管支架类 | 胸主动脉夹层 | 分支型主动脉覆膜支架系统 | 5e207647-048e-11f0-94b0-b4055d63f15c | 分支型主动脉覆膜支架系统 | 上海微创心脉医疗科技（集团）股份有限公司 |  | 国械注准20253130570 |  | 该产品由覆膜支架、输送系统、导引导管组成，覆膜支架预装于输送系统中。覆膜支架由主体覆膜支架和单侧支覆膜支架缝合而成，主体和侧支支架上有显影点，其中金属支架材料为镍钛合金，覆膜材料为聚对苯二甲酸乙二醇酯，缝合线和后释放线圈材料为聚对苯二甲酸乙二醇酯，显影点材料为铂铱合金，覆膜支架上束缚线材料为聚四氟乙烯。输送系统由锥形头、内管、套管、外管、分支导丝、后释放线等部件组成，外管近端表面涂覆PVP亲水涂层。导引导管由管身、应力扩散管、连接座、锁紧旋钮组成。产品经环氧乙烷灭菌，一次性使用，货架有效期2年。 | 该产品用于治疗胸主动脉夹层，且其近端破口在左颈总动脉远端15mm与左锁骨下动脉（LSA）远端20mm之间或夹层逆撕至LSA。 覆膜支架锚定区长度应≥15mm。 | 胸主动脉夹层 |  | 6107e810-0a1e-11f0-94b0-b4055d63f15c | 6107e810-0a1e-11f0-94b0-b4055d63f15c | 分支型主动脉覆膜支架系统 | C02060500114012025010001089 | C02060500100008025010000418 | 02-血管介入治疗类材料 | 06-外周血管介入治疗材料 | 05-胸主动脉支架 | 胸主动脉支架（单分支型/覆膜） | 14-合金 | 012-覆膜/单分支型 | CP444006-1802510 | CP444006-1802510 |  | 国械注准20253130570 | 集采范围外 | 新增（2025-06-23)、国家医保耗材27位编码变更
6f0035cd-955c-11ed-bda4-34735a9d8166 | 上海微创心脉医疗科技（集团）股份有限公司 | 913101150512565326 | 54a1e883-7a6e-11f0-88e5-34735a9d8166 | a76b5a2e-0a0a-11f0-94b0-b4055d63f15c | 外周血管支架类 | 胸主动脉夹层 | 分支型主动脉覆膜支架系统 | 5e207647-048e-11f0-94b0-b4055d63f15c | 分支型主动脉覆膜支架系统 | 上海微创心脉医疗科技（集团）股份有限公司 |  | 国械注准20253130570 |  | 该产品由覆膜支架、输送系统、导引导管组成，覆膜支架预装于输送系统中。覆膜支架由主体覆膜支架和单侧支覆膜支架缝合而成，主体和侧支支架上有显影点，其中金属支架材料为镍钛合金，覆膜材料为聚对苯二甲酸乙二醇酯，缝合线和后释放线圈材料为聚对苯二甲酸乙二醇酯，显影点材料为铂铱合金，覆膜支架上束缚线材料为聚四氟乙烯。输送系统由锥形头、内管、套管、外管、分支导丝、后释放线等部件组成，外管近端表面涂覆PVP亲水涂层。导引导管由管身、应力扩散管、连接座、锁紧旋钮组成。产品经环氧乙烷灭菌，一次性使用，货架有效期2年。 | 该产品用于治疗胸主动脉夹层，且其近端破口在左颈总动脉远端15mm与左锁骨下动脉（LSA）远端20mm之间或夹层逆撕至LSA。 覆膜支架锚定区长度应≥15mm。 | 胸主动脉夹层 |  | 6107ff7b-0a1e-11f0-94b0-b4055d63f15c | 6107ff7b-0a1e-11f0-94b0-b4055d63f15c | 分支型主动脉覆膜支架系统 | C02060500114012025010001090 | C02060500100008025010000419 | 02-血管介入治疗类材料 | 06-外周血管介入治疗材料 | 05-胸主动脉支架 | 胸主动脉支架（单分支型/覆膜） | 14-合金 | 012-覆膜/单分支型 | CP443614-1502530 | CP443614-1502530 |  | 国械注准20253130570 | 集采范围外 | 新增（2025-06-23)、国家医保耗材27位编码变更
6f0035cd-955c-11ed-bda4-34735a9d8166 | 上海微创心脉医疗科技（集团）股份有限公司 | 913101150512565326 | 54a1e94c-7a6e-11f0-88e5-34735a9d8166 | a76b5a2e-0a0a-11f0-94b0-b4055d63f15c | 外周血管支架类 | 胸主动脉夹层 | 分支型主动脉覆膜支架系统 | 5e207647-048e-11f0-94b0-b4055d63f15c | 分支型主动脉覆膜支架系统 | 上海微创心脉医疗科技（集团）股份有限公司 |  | 国械注准20253130570 |  | 该产品由覆膜支架、输送系统、导引导管组成，覆膜支架预装于输送系统中。覆膜支架由主体覆膜支架和单侧支覆膜支架缝合而成，主体和侧支支架上有显影点，其中金属支架材料为镍钛合金，覆膜材料为聚对苯二甲酸乙二醇酯，缝合线和后释放线圈材料为聚对苯二甲酸乙二醇酯，显影点材料为铂铱合金，覆膜支架上束缚线材料为聚四氟乙烯。输送系统由锥形头、内管、套管、外管、分支导丝、后释放线等部件组成，外管近端表面涂覆PVP亲水涂层。导引导管由管身、应力扩散管、连接座、锁紧旋钮组成。产品经环氧乙烷灭菌，一次性使用，货架有效期2年。 | 该产品用于治疗胸主动脉夹层，且其近端破口在左颈总动脉远端15mm与左锁骨下动脉（LSA）远端20mm之间或夹层逆撕至LSA。 覆膜支架锚定区长度应≥15mm。 | 胸主动脉夹层 |  | 61080d68-0a1e-11f0-94b0-b4055d63f15c | 61080d68-0a1e-11f0-94b0-b4055d63f15c | 分支型主动脉覆膜支架系统 | C02060500114012025010001091 | C02060500100008025010000420 | 02-血管介入治疗类材料 | 06-外周血管介入治疗材料 | 05-胸主动脉支架 | 胸主动脉支架（单分支型/覆膜） | 14-合金 | 012-覆膜/单分支型 | CP423806-1802510 | CP423806-1802510 |  | 国械注准20253130570 | 集采范围外 | 新增（2025-06-23)、国家医保耗材27位编码变更
6f0035cd-955c-11ed-bda4-34735a9d8166 | 上海微创心脉医疗科技（集团）股份有限公司 | 913101150512565326 | 54a1ea0f-7a6e-11f0-88e5-34735a9d8166 | a76b5a2e-0a0a-11f0-94b0-b4055d63f15c | 外周血管支架类 | 胸主动脉夹层 | 分支型主动脉覆膜支架系统 | 5e207647-048e-11f0-94b0-b4055d63f15c | 分支型主动脉覆膜支架系统 | 上海微创心脉医疗科技（集团）股份有限公司 |  | 国械注准20253130570 |  | 该产品由覆膜支架、输送系统、导引导管组成，覆膜支架预装于输送系统中。覆膜支架由主体覆膜支架和单侧支覆膜支架缝合而成，主体和侧支支架上有显影点，其中金属支架材料为镍钛合金，覆膜材料为聚对苯二甲酸乙二醇酯，缝合线和后释放线圈材料为聚对苯二甲酸乙二醇酯，显影点材料为铂铱合金，覆膜支架上束缚线材料为聚四氟乙烯。输送系统由锥形头、内管、套管、外管、分支导丝、后释放线等部件组成，外管近端表面涂覆PVP亲水涂层。导引导管由管身、应力扩散管、连接座、锁紧旋钮组成。产品经环氧乙烷灭菌，一次性使用，货架有效期2年。 | 该产品用于治疗胸主动脉夹层，且其近端破口在左颈总动脉远端15mm与左锁骨下动脉（LSA）远端20mm之间或夹层逆撕至LSA。 覆膜支架锚定区长度应≥15mm。 | 胸主动脉夹层 |  | 61082372-0a1e-11f0-94b0-b4055d63f15c | 61082372-0a1e-11f0-94b0-b4055d63f15c | 分支型主动脉覆膜支架系统 | C02060500114012025010001092 | C02060500100008025010000421 | 02-血管介入治疗类材料 | 06-外周血管介入治疗材料 | 05-胸主动脉支架 | 胸主动脉支架（单分支型/覆膜） | 14-合金 | 012-覆膜/单分支型 | CP363212-1502510 | CP363212-1502510 |  | 国械注准20253130570 | 集采范围外 | 新增（2025-06-23)、国家医保耗材27位编码变更
6f0035cd-955c-11ed-bda4-34735a9d8166 | 上海微创心脉医疗科技（集团）股份有限公司 | 913101150512565326 | 54a1ead3-7a6e-11f0-88e5-34735a9d8166 | a76b5a2e-0a0a-11f0-94b0-b4055d63f15c | 外周血管支架类 | 胸主动脉夹层 | 分支型主动脉覆膜支架系统 | 5e207647-048e-11f0-94b0-b4055d63f15c | 分支型主动脉覆膜支架系统 | 上海微创心脉医疗科技（集团）股份有限公司 |  | 国械注准20253130570 |  | 该产品由覆膜支架、输送系统、导引导管组成，覆膜支架预装于输送系统中。覆膜支架由主体覆膜支架和单侧支覆膜支架缝合而成，主体和侧支支架上有显影点，其中金属支架材料为镍钛合金，覆膜材料为聚对苯二甲酸乙二醇酯，缝合线和后释放线圈材料为聚对苯二甲酸乙二醇酯，显影点材料为铂铱合金，覆膜支架上束缚线材料为聚四氟乙烯。输送系统由锥形头、内管、套管、外管、分支导丝、后释放线等部件组成，外管近端表面涂覆PVP亲水涂层。导引导管由管身、应力扩散管、连接座、锁紧旋钮组成。产品经环氧乙烷灭菌，一次性使用，货架有效期2年。 | 该产品用于治疗胸主动脉夹层，且其近端破口在左颈总动脉远端15mm与左锁骨下动脉（LSA）远端20mm之间或夹层逆撕至LSA。 覆膜支架锚定区长度应≥15mm。 | 胸主动脉夹层 |  | 61083291-0a1e-11f0-94b0-b4055d63f15c | 61083291-0a1e-11f0-94b0-b4055d63f15c | 分支型主动脉覆膜支架系统 | C02060500114012025010001093 | C02060500100008025010000422 | 02-血管介入治疗类材料 | 06-外周血管介入治疗材料 | 05-胸主动脉支架 | 胸主动脉支架（单分支型/覆膜） | 14-合金 | 012-覆膜/单分支型 | CP282210-1802510 | CP282210-1802510 |  | 国械注准20253130570 | 集采范围外 | 新增（2025-06-23)、国家医保耗材27位编码变更
6f0035cd-955c-11ed-bda4-34735a9d8166 | 上海微创心脉医疗科技（集团）股份有限公司 | 913101150512565326 | 54a1eba0-7a6e-11f0-88e5-34735a9d8166 | a76b5a2e-0a0a-11f0-94b0-b4055d63f15c | 外周血管支架类 | 胸主动脉夹层 | 分支型主动脉覆膜支架系统 | 5e207647-048e-11f0-94b0-b4055d63f15c | 分支型主动脉覆膜支架系统 | 上海微创心脉医疗科技（集团）股份有限公司 |  | 国械注准20253130570 |  | 该产品由覆膜支架、输送系统、导引导管组成，覆膜支架预装于输送系统中。覆膜支架由主体覆膜支架和单侧支覆膜支架缝合而成，主体和侧支支架上有显影点，其中金属支架材料为镍钛合金，覆膜材料为聚对苯二甲酸乙二醇酯，缝合线和后释放线圈材料为聚对苯二甲酸乙二醇酯，显影点材料为铂铱合金，覆膜支架上束缚线材料为聚四氟乙烯。输送系统由锥形头、内管、套管、外管、分支导丝、后释放线等部件组成，外管近端表面涂覆PVP亲水涂层。导引导管由管身、应力扩散管、连接座、锁紧旋钮组成。产品经环氧乙烷灭菌，一次性使用，货架有效期2年。 | 该产品用于治疗胸主动脉夹层，且其近端破口在左颈总动脉远端15mm与左锁骨下动脉（LSA）远端20mm之间或夹层逆撕至LSA。 覆膜支架锚定区长度应≥15mm。 | 胸主动脉夹层 |  | 6108edf1-0a1e-11f0-94b0-b4055d63f15c | 6108edf1-0a1e-11f0-94b0-b4055d63f15c | 分支型主动脉覆膜支架系统 | C02060500114012025010001094 | C02060500100008025010000423 | 02-血管介入治疗类材料 | 06-外周血管介入治疗材料 | 05-胸主动脉支架 | 胸主动脉支架（单分支型/覆膜） | 14-合金 | 012-覆膜/单分支型 | CP303010-1502505 | CP303010-1502505 |  | 国械注准20253130570 | 集采范围外 | 新增（2025-06-23)、国家医保耗材27位编码变更
6f0035cd-955c-11ed-bda4-34735a9d8166 | 上海微创心脉医疗科技（集团）股份有限公司 | 913101150512565326 | 54a1ec69-7a6e-11f0-88e5-34735a9d8166 | a76b5a2e-0a0a-11f0-94b0-b4055d63f15c | 外周血管支架类 | 胸主动脉夹层 | 分支型主动脉覆膜支架系统 | 5e207647-048e-11f0-94b0-b4055d63f15c | 分支型主动脉覆膜支架系统 | 上海微创心脉医疗科技（集团）股份有限公司 |  | 国械注准20253130570 |  | 该产品由覆膜支架、输送系统、导引导管组成，覆膜支架预装于输送系统中。覆膜支架由主体覆膜支架和单侧支覆膜支架缝合而成，主体和侧支支架上有显影点，其中金属支架材料为镍钛合金，覆膜材料为聚对苯二甲酸乙二醇酯，缝合线和后释放线圈材料为聚对苯二甲酸乙二醇酯，显影点材料为铂铱合金，覆膜支架上束缚线材料为聚四氟乙烯。输送系统由锥形头、内管、套管、外管、分支导丝、后释放线等部件组成，外管近端表面涂覆PVP亲水涂层。导引导管由管身、应力扩散管、连接座、锁紧旋钮组成。产品经环氧乙烷灭菌，一次性使用，货架有效期2年。 | 该产品用于治疗胸主动脉夹层，且其近端破口在左颈总动脉远端15mm与左锁骨下动脉（LSA）远端20mm之间或夹层逆撕至LSA。 覆膜支架锚定区长度应≥15mm。 | 胸主动脉夹层 |  | 610914d5-0a1e-11f0-94b0-b4055d63f15c | 610914d5-0a1e-11f0-94b0-b4055d63f15c | 分支型主动脉覆膜支架系统 | C02060500114012025010001095 | C02060500100008025010000424 | 02-血管介入治疗类材料 | 06-外周血管介入治疗材料 | 05-胸主动脉支架 | 胸主动脉支架（单分支型/覆膜） | 14-合金 | 012-覆膜/单分支型 | CP282408-1802505 | CP282408-1802505 |  | 国械注准20253130570 | 集采范围外 | 新增（2025-06-23)、国家医保耗材27位编码变更
6f0035cd-955c-11ed-bda4-34735a9d8166 | 上海微创心脉医疗科技（集团）股份有限公司 | 913101150512565326 | 54a1ed31-7a6e-11f0-88e5-34735a9d8166 | a76b5a2e-0a0a-11f0-94b0-b4055d63f15c | 外周血管支架类 | 胸主动脉夹层 | 分支型主动脉覆膜支架系统 | 5e207647-048e-11f0-94b0-b4055d63f15c | 分支型主动脉覆膜支架系统 | 上海微创心脉医疗科技（集团）股份有限公司 |  | 国械注准20253130570 |  | 该产品由覆膜支架、输送系统、导引导管组成，覆膜支架预装于输送系统中。覆膜支架由主体覆膜支架和单侧支覆膜支架缝合而成，主体和侧支支架上有显影点，其中金属支架材料为镍钛合金，覆膜材料为聚对苯二甲酸乙二醇酯，缝合线和后释放线圈材料为聚对苯二甲酸乙二醇酯，显影点材料为铂铱合金，覆膜支架上束缚线材料为聚四氟乙烯。输送系统由锥形头、内管、套管、外管、分支导丝、后释放线等部件组成，外管近端表面涂覆PVP亲水涂层。导引导管由管身、应力扩散管、连接座、锁紧旋钮组成。产品经环氧乙烷灭菌，一次性使用，货架有效期2年。 | 该产品用于治疗胸主动脉夹层，且其近端破口在左颈总动脉远端15mm与左锁骨下动脉（LSA）远端20mm之间或夹层逆撕至LSA。 覆膜支架锚定区长度应≥15mm。 | 胸主动脉夹层 |  | 61092e87-0a1e-11f0-94b0-b4055d63f15c | 61092e87-0a1e-11f0-94b0-b4055d63f15c | 分支型主动脉覆膜支架系统 | C02060500114012025010001096 | C02060500100008025010000425 | 02-血管介入治疗类材料 | 06-外周血管介入治疗材料 | 05-胸主动脉支架 | 胸主动脉支架（单分支型/覆膜） | 14-合金 | 012-覆膜/单分支型 | CP343012-1802515 | CP343012-1802515 |  | 国械注准20253130570 | 集采范围外 | 新增（2025-06-23)、国家医保耗材27位编码变更
6f0035cd-955c-11ed-bda4-34735a9d8166 | 上海微创心脉医疗科技（集团）股份有限公司 | 913101150512565326 | 54a1edf4-7a6e-11f0-88e5-34735a9d8166 | a76b5a2e-0a0a-11f0-94b0-b4055d63f15c | 外周血管支架类 | 胸主动脉夹层 | 分支型主动脉覆膜支架系统 | 5e207647-048e-11f0-94b0-b4055d63f15c | 分支型主动脉覆膜支架系统 | 上海微创心脉医疗科技（集团）股份有限公司 |  | 国械注准20253130570 |  | 该产品由覆膜支架、输送系统、导引导管组成，覆膜支架预装于输送系统中。覆膜支架由主体覆膜支架和单侧支覆膜支架缝合而成，主体和侧支支架上有显影点，其中金属支架材料为镍钛合金，覆膜材料为聚对苯二甲酸乙二醇酯，缝合线和后释放线圈材料为聚对苯二甲酸乙二醇酯，显影点材料为铂铱合金，覆膜支架上束缚线材料为聚四氟乙烯。输送系统由锥形头、内管、套管、外管、分支导丝、后释放线等部件组成，外管近端表面涂覆PVP亲水涂层。导引导管由管身、应力扩散管、连接座、锁紧旋钮组成。产品经环氧乙烷灭菌，一次性使用，货架有效期2年。 | 该产品用于治疗胸主动脉夹层，且其近端破口在左颈总动脉远端15mm与左锁骨下动脉（LSA）远端20mm之间或夹层逆撕至LSA。 覆膜支架锚定区长度应≥15mm。 | 胸主动脉夹层 |  | 610941ee-0a1e-11f0-94b0-b4055d63f15c | 610941ee-0a1e-11f0-94b0-b4055d63f15c | 分支型主动脉覆膜支架系统 | C02060500114012025010001097 | C02060500100008025010000426 | 02-血管介入治疗类材料 | 06-外周血管介入治疗材料 | 05-胸主动脉支架 | 胸主动脉支架（单分支型/覆膜） | 14-合金 | 012-覆膜/单分支型 | CP322610-1803005 | CP322610-1803005 |  | 国械注准20253130570 | 集采范围外 | 新增（2025-06-23)、国家医保耗材27位编码变更
6f0035cd-955c-11ed-bda4-34735a9d8166 | 上海微创心脉医疗科技（集团）股份有限公司 | 913101150512565326 | 54a1f12a-7a6e-11f0-88e5-34735a9d8166 | a76b5a2e-0a0a-11f0-94b0-b4055d63f15c | 外周血管支架类 | 胸主动脉夹层 | 分支型主动脉覆膜支架系统 | 5e207647-048e-11f0-94b0-b4055d63f15c | 分支型主动脉覆膜支架系统 | 上海微创心脉医疗科技（集团）股份有限公司 |  | 国械注准20253130570 |  | 该产品由覆膜支架、输送系统、导引导管组成，覆膜支架预装于输送系统中。覆膜支架由主体覆膜支架和单侧支覆膜支架缝合而成，主体和侧支支架上有显影点，其中金属支架材料为镍钛合金，覆膜材料为聚对苯二甲酸乙二醇酯，缝合线和后释放线圈材料为聚对苯二甲酸乙二醇酯，显影点材料为铂铱合金，覆膜支架上束缚线材料为聚四氟乙烯。输送系统由锥形头、内管、套管、外管、分支导丝、后释放线等部件组成，外管近端表面涂覆PVP亲水涂层。导引导管由管身、应力扩散管、连接座、锁紧旋钮组成。产品经环氧乙烷灭菌，一次性使用，货架有效期2年。 | 该产品用于治疗胸主动脉夹层，且其近端破口在左颈总动脉远端15mm与左锁骨下动脉（LSA）远端20mm之间或夹层逆撕至LSA。 覆膜支架锚定区长度应≥15mm。 | 胸主动脉夹层 |  | 61095dae-0a1e-11f0-94b0-b4055d63f15c | 61095dae-0a1e-11f0-94b0-b4055d63f15c | 分支型主动脉覆膜支架系统 | C02060500114012025010001098 | C02060500100008025010000427 | 02-血管介入治疗类材料 | 06-外周血管介入治疗材料 | 05-胸主动脉支架 | 胸主动脉支架（单分支型/覆膜） | 14-合金 | 012-覆膜/单分支型 | CP262612-1502505 | CP262612-1502505 |  | 国械注准20253130570 | 集采范围外 | 新增（2025-06-23)、国家医保耗材27位编码变更
6f0035cd-955c-11ed-bda4-34735a9d8166 | 上海微创心脉医疗科技（集团）股份有限公司 | 913101150512565326 | 54a1f1f2-7a6e-11f0-88e5-34735a9d8166 | a76b5a2e-0a0a-11f0-94b0-b4055d63f15c | 外周血管支架类 | 胸主动脉夹层 | 分支型主动脉覆膜支架系统 | 5e207647-048e-11f0-94b0-b4055d63f15c | 分支型主动脉覆膜支架系统 | 上海微创心脉医疗科技（集团）股份有限公司 |  | 国械注准20253130570 |  | 该产品由覆膜支架、输送系统、导引导管组成，覆膜支架预装于输送系统中。覆膜支架由主体覆膜支架和单侧支覆膜支架缝合而成，主体和侧支支架上有显影点，其中金属支架材料为镍钛合金，覆膜材料为聚对苯二甲酸乙二醇酯，缝合线和后释放线圈材料为聚对苯二甲酸乙二醇酯，显影点材料为铂铱合金，覆膜支架上束缚线材料为聚四氟乙烯。输送系统由锥形头、内管、套管、外管、分支导丝、后释放线等部件组成，外管近端表面涂覆PVP亲水涂层。导引导管由管身、应力扩散管、连接座、锁紧旋钮组成。产品经环氧乙烷灭菌，一次性使用，货架有效期2年。 | 该产品用于治疗胸主动脉夹层，且其近端破口在左颈总动脉远端15mm与左锁骨下动脉（LSA）远端20mm之间或夹层逆撕至LSA。 覆膜支架锚定区长度应≥15mm。 | 胸主动脉夹层 |  | 61096c7d-0a1e-11f0-94b0-b4055d63f15c | 61096c7d-0a1e-11f0-94b0-b4055d63f15c | 分支型主动脉覆膜支架系统 | C02060500114012025010001099 | C02060500100008025010000428 | 02-血管介入治疗类材料 | 06-外周血管介入治疗材料 | 05-胸主动脉支架 | 胸主动脉支架（单分支型/覆膜） | 14-合金 | 012-覆膜/单分支型 | CP282406-1802505 | CP282406-1802505 |  | 国械注准20253130570 | 集采范围外 | 新增（2025-06-23)、国家医保耗材27位编码变更
6f0035cd-955c-11ed-bda4-34735a9d8166 | 上海微创心脉医疗科技（集团）股份有限公司 | 913101150512565326 | 54a1f2c4-7a6e-11f0-88e5-34735a9d8166 | a76b5a2e-0a0a-11f0-94b0-b4055d63f15c | 外周血管支架类 | 胸主动脉夹层 | 分支型主动脉覆膜支架系统 | 5e207647-048e-11f0-94b0-b4055d63f15c | 分支型主动脉覆膜支架系统 | 上海微创心脉医疗科技（集团）股份有限公司 |  | 国械注准20253130570 |  | 该产品由覆膜支架、输送系统、导引导管组成，覆膜支架预装于输送系统中。覆膜支架由主体覆膜支架和单侧支覆膜支架缝合而成，主体和侧支支架上有显影点，其中金属支架材料为镍钛合金，覆膜材料为聚对苯二甲酸乙二醇酯，缝合线和后释放线圈材料为聚对苯二甲酸乙二醇酯，显影点材料为铂铱合金，覆膜支架上束缚线材料为聚四氟乙烯。输送系统由锥形头、内管、套管、外管、分支导丝、后释放线等部件组成，外管近端表面涂覆PVP亲水涂层。导引导管由管身、应力扩散管、连接座、锁紧旋钮组成。产品经环氧乙烷灭菌，一次性使用，货架有效期2年。 | 该产品用于治疗胸主动脉夹层，且其近端破口在左颈总动脉远端15mm与左锁骨下动脉（LSA）远端20mm之间或夹层逆撕至LSA。 覆膜支架锚定区长度应≥15mm。 | 胸主动脉夹层 |  | 61099118-0a1e-11f0-94b0-b4055d63f15c | 61099118-0a1e-11f0-94b0-b4055d63f15c | 分支型主动脉覆膜支架系统 | C02060500114012025010001100 | C02060500100008025010000429 | 02-血管介入治疗类材料 | 06-外周血管介入治疗材料 | 05-胸主动脉支架 | 胸主动脉支架（单分支型/覆膜） | 14-合金 | 012-覆膜/单分支型 | CP403410-1502505 | CP403410-1502505 | 06935593768423 | 国械注准20253130570 | 集采范围外 | 新增（2025-06-23)、国家医保耗材27位编码变更
6f0035cd-955c-11ed-bda4-34735a9d8166 | 上海微创心脉医疗科技（集团）股份有限公司 | 913101150512565326 | 54a1f388-7a6e-11f0-88e5-34735a9d8166 | a76b5a2e-0a0a-11f0-94b0-b4055d63f15c | 外周血管支架类 | 胸主动脉夹层 | 分支型主动脉覆膜支架系统 | 5e207647-048e-11f0-94b0-b4055d63f15c | 分支型主动脉覆膜支架系统 | 上海微创心脉医疗科技（集团）股份有限公司 |  | 国械注准20253130570 |  | 该产品由覆膜支架、输送系统、导引导管组成，覆膜支架预装于输送系统中。覆膜支架由主体覆膜支架和单侧支覆膜支架缝合而成，主体和侧支支架上有显影点，其中金属支架材料为镍钛合金，覆膜材料为聚对苯二甲酸乙二醇酯，缝合线和后释放线圈材料为聚对苯二甲酸乙二醇酯，显影点材料为铂铱合金，覆膜支架上束缚线材料为聚四氟乙烯。输送系统由锥形头、内管、套管、外管、分支导丝、后释放线等部件组成，外管近端表面涂覆PVP亲水涂层。导引导管由管身、应力扩散管、连接座、锁紧旋钮组成。产品经环氧乙烷灭菌，一次性使用，货架有效期2年。 | 该产品用于治疗胸主动脉夹层，且其近端破口在左颈总动脉远端15mm与左锁骨下动脉（LSA）远端20mm之间或夹层逆撕至LSA。 覆膜支架锚定区长度应≥15mm。 | 胸主动脉夹层 |  | 6109a089-0a1e-11f0-94b0-b4055d63f15c | 6109a089-0a1e-11f0-94b0-b4055d63f15c | 分支型主动脉覆膜支架系统 | C02060500114012025010001101 | C02060500100008025010000430 | 02-血管介入治疗类材料 | 06-外周血管介入治疗材料 | 05-胸主动脉支架 | 胸主动脉支架（单分支型/覆膜） | 14-合金 | 012-覆膜/单分支型 | CP262412-1502510 | CP262412-1502510 |  | 国械注准20253130570 | 集采范围外 | 新增（2025-06-23)、国家医保耗材27位编码变更
6f0035cd-955c-11ed-bda4-34735a9d8166 | 上海微创心脉医疗科技（集团）股份有限公司 | 913101150512565326 | 54a1f45a-7a6e-11f0-88e5-34735a9d8166 | a76b5a2e-0a0a-11f0-94b0-b4055d63f15c | 外周血管支架类 | 胸主动脉夹层 | 分支型主动脉覆膜支架系统 | 5e207647-048e-11f0-94b0-b4055d63f15c | 分支型主动脉覆膜支架系统 | 上海微创心脉医疗科技（集团）股份有限公司 |  | 国械注准20253130570 |  | 该产品由覆膜支架、输送系统、导引导管组成，覆膜支架预装于输送系统中。覆膜支架由主体覆膜支架和单侧支覆膜支架缝合而成，主体和侧支支架上有显影点，其中金属支架材料为镍钛合金，覆膜材料为聚对苯二甲酸乙二醇酯，缝合线和后释放线圈材料为聚对苯二甲酸乙二醇酯，显影点材料为铂铱合金，覆膜支架上束缚线材料为聚四氟乙烯。输送系统由锥形头、内管、套管、外管、分支导丝、后释放线等部件组成，外管近端表面涂覆PVP亲水涂层。导引导管由管身、应力扩散管、连接座、锁紧旋钮组成。产品经环氧乙烷灭菌，一次性使用，货架有效期2年。 | 该产品用于治疗胸主动脉夹层，且其近端破口在左颈总动脉远端15mm与左锁骨下动脉（LSA）远端20mm之间或夹层逆撕至LSA。 覆膜支架锚定区长度应≥15mm。 | 胸主动脉夹层 |  | 6109bc0a-0a1e-11f0-94b0-b4055d63f15c | 6109bc0a-0a1e-11f0-94b0-b4055d63f15c | 分支型主动脉覆膜支架系统 | C02060500114012025010001102 | C02060500100008025010000431 | 02-血管介入治疗类材料 | 06-外周血管介入治疗材料 | 05-胸主动脉支架 | 胸主动脉支架（单分支型/覆膜） | 14-合金 | 012-覆膜/单分支型 | CP322810-1802505 | CP322810-1802505 |  | 国械注准20253130570 | 集采范围外 | 新增（2025-06-23)、国家医保耗材27位编码变更
6f0035cd-955c-11ed-bda4-34735a9d8166 | 上海微创心脉医疗科技（集团）股份有限公司 | 913101150512565326 | 54a1f522-7a6e-11f0-88e5-34735a9d8166 | a76b5a2e-0a0a-11f0-94b0-b4055d63f15c | 外周血管支架类 | 胸主动脉夹层 | 分支型主动脉覆膜支架系统 | 5e207647-048e-11f0-94b0-b4055d63f15c | 分支型主动脉覆膜支架系统 | 上海微创心脉医疗科技（集团）股份有限公司 |  | 国械注准20253130570 |  | 该产品由覆膜支架、输送系统、导引导管组成，覆膜支架预装于输送系统中。覆膜支架由主体覆膜支架和单侧支覆膜支架缝合而成，主体和侧支支架上有显影点，其中金属支架材料为镍钛合金，覆膜材料为聚对苯二甲酸乙二醇酯，缝合线和后释放线圈材料为聚对苯二甲酸乙二醇酯，显影点材料为铂铱合金，覆膜支架上束缚线材料为聚四氟乙烯。输送系统由锥形头、内管、套管、外管、分支导丝、后释放线等部件组成，外管近端表面涂覆PVP亲水涂层。导引导管由管身、应力扩散管、连接座、锁紧旋钮组成。产品经环氧乙烷灭菌，一次性使用，货架有效期2年。 | 该产品用于治疗胸主动脉夹层，且其近端破口在左颈总动脉远端15mm与左锁骨下动脉（LSA）远端20mm之间或夹层逆撕至LSA。 覆膜支架锚定区长度应≥15mm。 | 胸主动脉夹层 |  | 6109dd7f-0a1e-11f0-94b0-b4055d63f15c | 6109dd7f-0a1e-11f0-94b0-b4055d63f15c | 分支型主动脉覆膜支架系统 | C02060500114012025010001103 | C02060500100008025010000432 | 02-血管介入治疗类材料 | 06-外周血管介入治疗材料 | 05-胸主动脉支架 | 胸主动脉支架（单分支型/覆膜） | 14-合金 | 012-覆膜/单分支型 | CP343006-1802515 | CP343006-1802515 |  | 国械注准20253130570 | 集采范围外 | 新增（2025-06-23)、国家医保耗材27位编码变更
6f0035cd-955c-11ed-bda4-34735a9d8166 | 上海微创心脉医疗科技（集团）股份有限公司 | 913101150512565326 | 54a1f5e6-7a6e-11f0-88e5-34735a9d8166 | a76b5a2e-0a0a-11f0-94b0-b4055d63f15c | 外周血管支架类 | 胸主动脉夹层 | 分支型主动脉覆膜支架系统 | 5e207647-048e-11f0-94b0-b4055d63f15c | 分支型主动脉覆膜支架系统 | 上海微创心脉医疗科技（集团）股份有限公司 |  | 国械注准20253130570 |  | 该产品由覆膜支架、输送系统、导引导管组成，覆膜支架预装于输送系统中。覆膜支架由主体覆膜支架和单侧支覆膜支架缝合而成，主体和侧支支架上有显影点，其中金属支架材料为镍钛合金，覆膜材料为聚对苯二甲酸乙二醇酯，缝合线和后释放线圈材料为聚对苯二甲酸乙二醇酯，显影点材料为铂铱合金，覆膜支架上束缚线材料为聚四氟乙烯。输送系统由锥形头、内管、套管、外管、分支导丝、后释放线等部件组成，外管近端表面涂覆PVP亲水涂层。导引导管由管身、应力扩散管、连接座、锁紧旋钮组成。产品经环氧乙烷灭菌，一次性使用，货架有效期2年。 | 该产品用于治疗胸主动脉夹层，且其近端破口在左颈总动脉远端15mm与左锁骨下动脉（LSA）远端20mm之间或夹层逆撕至LSA。 覆膜支架锚定区长度应≥15mm。 | 胸主动脉夹层 |  | 6109edc8-0a1e-11f0-94b0-b4055d63f15c | 6109edc8-0a1e-11f0-94b0-b4055d63f15c | 分支型主动脉覆膜支架系统 | C02060500114012025010001104 | C02060500100008025010000433 | 02-血管介入治疗类材料 | 06-外周血管介入治疗材料 | 05-胸主动脉支架 | 胸主动脉支架（单分支型/覆膜） | 14-合金 | 012-覆膜/单分支型 | CP403410-1502510 | CP403410-1502510 |  | 国械注准20253130570 | 集采范围外 | 新增（2025-06-23)、国家医保耗材27位编码变更
6f0035cd-955c-11ed-bda4-34735a9d8166 | 上海微创心脉医疗科技（集团）股份有限公司 | 913101150512565326 | 54a1f6a9-7a6e-11f0-88e5-34735a9d8166 | a76b5a2e-0a0a-11f0-94b0-b4055d63f15c | 外周血管支架类 | 胸主动脉夹层 | 分支型主动脉覆膜支架系统 | 5e207647-048e-11f0-94b0-b4055d63f15c | 分支型主动脉覆膜支架系统 | 上海微创心脉医疗科技（集团）股份有限公司 |  | 国械注准20253130570 |  | 该产品由覆膜支架、输送系统、导引导管组成，覆膜支架预装于输送系统中。覆膜支架由主体覆膜支架和单侧支覆膜支架缝合而成，主体和侧支支架上有显影点，其中金属支架材料为镍钛合金，覆膜材料为聚对苯二甲酸乙二醇酯，缝合线和后释放线圈材料为聚对苯二甲酸乙二醇酯，显影点材料为铂铱合金，覆膜支架上束缚线材料为聚四氟乙烯。输送系统由锥形头、内管、套管、外管、分支导丝、后释放线等部件组成，外管近端表面涂覆PVP亲水涂层。导引导管由管身、应力扩散管、连接座、锁紧旋钮组成。产品经环氧乙烷灭菌，一次性使用，货架有效期2年。 | 该产品用于治疗胸主动脉夹层，且其近端破口在左颈总动脉远端15mm与左锁骨下动脉（LSA）远端20mm之间或夹层逆撕至LSA。 覆膜支架锚定区长度应≥15mm。 | 胸主动脉夹层 |  | 610a002a-0a1e-11f0-94b0-b4055d63f15c | 610a002a-0a1e-11f0-94b0-b4055d63f15c | 分支型主动脉覆膜支架系统 | C02060500114012025010001105 | C02060500100008025010000434 | 02-血管介入治疗类材料 | 06-外周血管介入治疗材料 | 05-胸主动脉支架 | 胸主动脉支架（单分支型/覆膜） | 14-合金 | 012-覆膜/单分支型 | CP383812-1502515 | CP383812-1502515 |  | 国械注准20253130570 | 集采范围外 | 新增（2025-06-23)、国家医保耗材27位编码变更
6f0035cd-955c-11ed-bda4-34735a9d8166 | 上海微创心脉医疗科技（集团）股份有限公司 | 913101150512565326 | 54a1f9f2-7a6e-11f0-88e5-34735a9d8166 | a76b5a2e-0a0a-11f0-94b0-b4055d63f15c | 外周血管支架类 | 胸主动脉夹层 | 分支型主动脉覆膜支架系统 | 5e207647-048e-11f0-94b0-b4055d63f15c | 分支型主动脉覆膜支架系统 | 上海微创心脉医疗科技（集团）股份有限公司 |  | 国械注准20253130570 |  | 该产品由覆膜支架、输送系统、导引导管组成，覆膜支架预装于输送系统中。覆膜支架由主体覆膜支架和单侧支覆膜支架缝合而成，主体和侧支支架上有显影点，其中金属支架材料为镍钛合金，覆膜材料为聚对苯二甲酸乙二醇酯，缝合线和后释放线圈材料为聚对苯二甲酸乙二醇酯，显影点材料为铂铱合金，覆膜支架上束缚线材料为聚四氟乙烯。输送系统由锥形头、内管、套管、外管、分支导丝、后释放线等部件组成，外管近端表面涂覆PVP亲水涂层。导引导管由管身、应力扩散管、连接座、锁紧旋钮组成。产品经环氧乙烷灭菌，一次性使用，货架有效期2年。 | 该产品用于治疗胸主动脉夹层，且其近端破口在左颈总动脉远端15mm与左锁骨下动脉（LSA）远端20mm之间或夹层逆撕至LSA。 覆膜支架锚定区长度应≥15mm。 | 胸主动脉夹层 |  | 610a0eb0-0a1e-11f0-94b0-b4055d63f15c | 610a0eb0-0a1e-11f0-94b0-b4055d63f15c | 分支型主动脉覆膜支架系统 | C02060500114012025010001106 | C02060500100008025010000435 | 02-血管介入治疗类材料 | 06-外周血管介入治疗材料 | 05-胸主动脉支架 | 胸主动脉支架（单分支型/覆膜） | 14-合金 | 012-覆膜/单分支型 | CP444412-1502505 | CP444412-1502505 |  | 国械注准20253130570 | 集采范围外 | 新增（2025-06-23)、国家医保耗材27位编码变更
6f0035cd-955c-11ed-bda4-34735a9d8166 | 上海微创心脉医疗科技（集团）股份有限公司 | 913101150512565326 | 54a1fac4-7a6e-11f0-88e5-34735a9d8166 | a76b5a2e-0a0a-11f0-94b0-b4055d63f15c | 外周血管支架类 | 胸主动脉夹层 | 分支型主动脉覆膜支架系统 | 5e207647-048e-11f0-94b0-b4055d63f15c | 分支型主动脉覆膜支架系统 | 上海微创心脉医疗科技（集团）股份有限公司 |  | 国械注准20253130570 |  | 该产品由覆膜支架、输送系统、导引导管组成，覆膜支架预装于输送系统中。覆膜支架由主体覆膜支架和单侧支覆膜支架缝合而成，主体和侧支支架上有显影点，其中金属支架材料为镍钛合金，覆膜材料为聚对苯二甲酸乙二醇酯，缝合线和后释放线圈材料为聚对苯二甲酸乙二醇酯，显影点材料为铂铱合金，覆膜支架上束缚线材料为聚四氟乙烯。输送系统由锥形头、内管、套管、外管、分支导丝、后释放线等部件组成，外管近端表面涂覆PVP亲水涂层。导引导管由管身、应力扩散管、连接座、锁紧旋钮组成。产品经环氧乙烷灭菌，一次性使用，货架有效期2年。 | 该产品用于治疗胸主动脉夹层，且其近端破口在左颈总动脉远端15mm与左锁骨下动脉（LSA）远端20mm之间或夹层逆撕至LSA。 覆膜支架锚定区长度应≥15mm。 | 胸主动脉夹层 |  | 610a1f9e-0a1e-11f0-94b0-b4055d63f15c | 610a1f9e-0a1e-11f0-94b0-b4055d63f15c | 分支型主动脉覆膜支架系统 | C02060500114012025010001107 | C02060500100008025010000436 | 02-血管介入治疗类材料 | 06-外周血管介入治疗材料 | 05-胸主动脉支架 | 胸主动脉支架（单分支型/覆膜） | 14-合金 | 012-覆膜/单分支型 | CP343208-1502515 | CP343208-1502515 |  | 国械注准20253130570 | 集采范围外 | 新增（2025-06-23)、国家医保耗材27位编码变更
6f0035cd-955c-11ed-bda4-34735a9d8166 | 上海微创心脉医疗科技（集团）股份有限公司 | 913101150512565326 | 54a1fb8c-7a6e-11f0-88e5-34735a9d8166 | a76b5a2e-0a0a-11f0-94b0-b4055d63f15c | 外周血管支架类 | 胸主动脉夹层 | 分支型主动脉覆膜支架系统 | 5e207647-048e-11f0-94b0-b4055d63f15c | 分支型主动脉覆膜支架系统 | 上海微创心脉医疗科技（集团）股份有限公司 |  | 国械注准20253130570 |  | 该产品由覆膜支架、输送系统、导引导管组成，覆膜支架预装于输送系统中。覆膜支架由主体覆膜支架和单侧支覆膜支架缝合而成，主体和侧支支架上有显影点，其中金属支架材料为镍钛合金，覆膜材料为聚对苯二甲酸乙二醇酯，缝合线和后释放线圈材料为聚对苯二甲酸乙二醇酯，显影点材料为铂铱合金，覆膜支架上束缚线材料为聚四氟乙烯。输送系统由锥形头、内管、套管、外管、分支导丝、后释放线等部件组成，外管近端表面涂覆PVP亲水涂层。导引导管由管身、应力扩散管、连接座、锁紧旋钮组成。产品经环氧乙烷灭菌，一次性使用，货架有效期2年。 | 该产品用于治疗胸主动脉夹层，且其近端破口在左颈总动脉远端15mm与左锁骨下动脉（LSA）远端20mm之间或夹层逆撕至LSA。 覆膜支架锚定区长度应≥15mm。 | 胸主动脉夹层 |  | 610a2f19-0a1e-11f0-94b0-b4055d63f15c | 610a2f19-0a1e-11f0-94b0-b4055d63f15c | 分支型主动脉覆膜支架系统 | C02060500114012025010001108 | C02060500100008025010000437 | 02-血管介入治疗类材料 | 06-外周血管介入治疗材料 | 05-胸主动脉支架 | 胸主动脉支架（单分支型/覆膜） | 14-合金 | 012-覆膜/单分支型 | CP362808-1502505 | CP362808-1502505 |  | 国械注准20253130570 | 集采范围外 | 新增（2025-06-23)、国家医保耗材27位编码变更
6f0035cd-955c-11ed-bda4-34735a9d8166 | 上海微创心脉医疗科技（集团）股份有限公司 | 913101150512565326 | 54a1fc50-7a6e-11f0-88e5-34735a9d8166 | a76b5a2e-0a0a-11f0-94b0-b4055d63f15c | 外周血管支架类 | 胸主动脉夹层 | 分支型主动脉覆膜支架系统 | 5e207647-048e-11f0-94b0-b4055d63f15c | 分支型主动脉覆膜支架系统 | 上海微创心脉医疗科技（集团）股份有限公司 |  | 国械注准20253130570 |  | 该产品由覆膜支架、输送系统、导引导管组成，覆膜支架预装于输送系统中。覆膜支架由主体覆膜支架和单侧支覆膜支架缝合而成，主体和侧支支架上有显影点，其中金属支架材料为镍钛合金，覆膜材料为聚对苯二甲酸乙二醇酯，缝合线和后释放线圈材料为聚对苯二甲酸乙二醇酯，显影点材料为铂铱合金，覆膜支架上束缚线材料为聚四氟乙烯。输送系统由锥形头、内管、套管、外管、分支导丝、后释放线等部件组成，外管近端表面涂覆PVP亲水涂层。导引导管由管身、应力扩散管、连接座、锁紧旋钮组成。产品经环氧乙烷灭菌，一次性使用，货架有效期2年。 | 该产品用于治疗胸主动脉夹层，且其近端破口在左颈总动脉远端15mm与左锁骨下动脉（LSA）远端20mm之间或夹层逆撕至LSA。 覆膜支架锚定区长度应≥15mm。 | 胸主动脉夹层 |  | 610a3bbe-0a1e-11f0-94b0-b4055d63f15c | 610a3bbe-0a1e-11f0-94b0-b4055d63f15c | 分支型主动脉覆膜支架系统 | C02060500114012025010001109 | C02060500100008025010000438 | 02-血管介入治疗类材料 | 06-外周血管介入治疗材料 | 05-胸主动脉支架 | 胸主动脉支架（单分支型/覆膜） | 14-合金 | 012-覆膜/单分支型 | CP282608-1502505 | CP282608-1502505 |  | 国械注准20253130570 | 集采范围外 | 新增（2025-06-23)、国家医保耗材27位编码变更
6f0035cd-955c-11ed-bda4-34735a9d8166 | 上海微创心脉医疗科技（集团）股份有限公司 | 913101150512565326 | 54a1fd13-7a6e-11f0-88e5-34735a9d8166 | a76b5a2e-0a0a-11f0-94b0-b4055d63f15c | 外周血管支架类 | 胸主动脉夹层 | 分支型主动脉覆膜支架系统 | 5e207647-048e-11f0-94b0-b4055d63f15c | 分支型主动脉覆膜支架系统 | 上海微创心脉医疗科技（集团）股份有限公司 |  | 国械注准20253130570 |  | 该产品由覆膜支架、输送系统、导引导管组成，覆膜支架预装于输送系统中。覆膜支架由主体覆膜支架和单侧支覆膜支架缝合而成，主体和侧支支架上有显影点，其中金属支架材料为镍钛合金，覆膜材料为聚对苯二甲酸乙二醇酯，缝合线和后释放线圈材料为聚对苯二甲酸乙二醇酯，显影点材料为铂铱合金，覆膜支架上束缚线材料为聚四氟乙烯。输送系统由锥形头、内管、套管、外管、分支导丝、后释放线等部件组成，外管近端表面涂覆PVP亲水涂层。导引导管由管身、应力扩散管、连接座、锁紧旋钮组成。产品经环氧乙烷灭菌，一次性使用，货架有效期2年。 | 该产品用于治疗胸主动脉夹层，且其近端破口在左颈总动脉远端15mm与左锁骨下动脉（LSA）远端20mm之间或夹层逆撕至LSA。 覆膜支架锚定区长度应≥15mm。 | 胸主动脉夹层 |  | 610a4887-0a1e-11f0-94b0-b4055d63f15c | 610a4887-0a1e-11f0-94b0-b4055d63f15c | 分支型主动脉覆膜支架系统 | C02060500114012025010001110 | C02060500100008025010000439 | 02-血管介入治疗类材料 | 06-外周血管介入治疗材料 | 05-胸主动脉支架 | 胸主动脉支架（单分支型/覆膜） | 14-合金 | 012-覆膜/单分支型 | CP444208-1502505 | CP444208-1502505 |  | 国械注准20253130570 | 集采范围外 | 新增（2025-06-23)、国家医保耗材27位编码变更
6f0035cd-955c-11ed-bda4-34735a9d8166 | 上海微创心脉医疗科技（集团）股份有限公司 | 913101150512565326 | 54a1fdea-7a6e-11f0-88e5-34735a9d8166 | a76b5a2e-0a0a-11f0-94b0-b4055d63f15c | 外周血管支架类 | 胸主动脉夹层 | 分支型主动脉覆膜支架系统 | 5e207647-048e-11f0-94b0-b4055d63f15c | 分支型主动脉覆膜支架系统 | 上海微创心脉医疗科技（集团）股份有限公司 |  | 国械注准20253130570 |  | 该产品由覆膜支架、输送系统、导引导管组成，覆膜支架预装于输送系统中。覆膜支架由主体覆膜支架和单侧支覆膜支架缝合而成，主体和侧支支架上有显影点，其中金属支架材料为镍钛合金，覆膜材料为聚对苯二甲酸乙二醇酯，缝合线和后释放线圈材料为聚对苯二甲酸乙二醇酯，显影点材料为铂铱合金，覆膜支架上束缚线材料为聚四氟乙烯。输送系统由锥形头、内管、套管、外管、分支导丝、后释放线等部件组成，外管近端表面涂覆PVP亲水涂层。导引导管由管身、应力扩散管、连接座、锁紧旋钮组成。产品经环氧乙烷灭菌，一次性使用，货架有效期2年。 | 该产品用于治疗胸主动脉夹层，且其近端破口在左颈总动脉远端15mm与左锁骨下动脉（LSA）远端20mm之间或夹层逆撕至LSA。 覆膜支架锚定区长度应≥15mm。 | 胸主动脉夹层 |  | 610a519d-0a1e-11f0-94b0-b4055d63f15c | 610a519d-0a1e-11f0-94b0-b4055d63f15c | 分支型主动脉覆膜支架系统 | C02060500114012025010001111 | C02060500100008025010000440 | 02-血管介入治疗类材料 | 06-外周血管介入治疗材料 | 05-胸主动脉支架 | 胸主动脉支架（单分支型/覆膜） | 14-合金 | 012-覆膜/单分支型 | CP302614-1802515 | CP302614-1802515 |  | 国械注准20253130570 | 集采范围外 | 新增（2025-06-23)、国家医保耗材27位编码变更
6f0035cd-955c-11ed-bda4-34735a9d8166 | 上海微创心脉医疗科技（集团）股份有限公司 | 913101150512565326 | 54a1feb3-7a6e-11f0-88e5-34735a9d8166 | a76b5a2e-0a0a-11f0-94b0-b4055d63f15c | 外周血管支架类 | 胸主动脉夹层 | 分支型主动脉覆膜支架系统 | 5e207647-048e-11f0-94b0-b4055d63f15c | 分支型主动脉覆膜支架系统 | 上海微创心脉医疗科技（集团）股份有限公司 |  | 国械注准20253130570 |  | 该产品由覆膜支架、输送系统、导引导管组成，覆膜支架预装于输送系统中。覆膜支架由主体覆膜支架和单侧支覆膜支架缝合而成，主体和侧支支架上有显影点，其中金属支架材料为镍钛合金，覆膜材料为聚对苯二甲酸乙二醇酯，缝合线和后释放线圈材料为聚对苯二甲酸乙二醇酯，显影点材料为铂铱合金，覆膜支架上束缚线材料为聚四氟乙烯。输送系统由锥形头、内管、套管、外管、分支导丝、后释放线等部件组成，外管近端表面涂覆PVP亲水涂层。导引导管由管身、应力扩散管、连接座、锁紧旋钮组成。产品经环氧乙烷灭菌，一次性使用，货架有效期2年。 | 该产品用于治疗胸主动脉夹层，且其近端破口在左颈总动脉远端15mm与左锁骨下动脉（LSA）远端20mm之间或夹层逆撕至LSA。 覆膜支架锚定区长度应≥15mm。 | 胸主动脉夹层 |  | 610a5ee9-0a1e-11f0-94b0-b4055d63f15c | 610a5ee9-0a1e-11f0-94b0-b4055d63f15c | 分支型主动脉覆膜支架系统 | C02060500114012025010001112 | C02060500100008025010000441 | 02-血管介入治疗类材料 | 06-外周血管介入治疗材料 | 05-胸主动脉支架 | 胸主动脉支架（单分支型/覆膜） | 14-合金 | 012-覆膜/单分支型 | CP343406-1502515 | CP343406-1502515 |  | 国械注准20253130570 | 集采范围外 | 新增（2025-06-23)、国家医保耗材27位编码变更
6f0035cd-955c-11ed-bda4-34735a9d8166 | 上海微创心脉医疗科技（集团）股份有限公司 | 913101150512565326 | 54a1ff76-7a6e-11f0-88e5-34735a9d8166 | a76b5a2e-0a0a-11f0-94b0-b4055d63f15c | 外周血管支架类 | 胸主动脉夹层 | 分支型主动脉覆膜支架系统 | 5e207647-048e-11f0-94b0-b4055d63f15c | 分支型主动脉覆膜支架系统 | 上海微创心脉医疗科技（集团）股份有限公司 |  | 国械注准20253130570 |  | 该产品由覆膜支架、输送系统、导引导管组成，覆膜支架预装于输送系统中。覆膜支架由主体覆膜支架和单侧支覆膜支架缝合而成，主体和侧支支架上有显影点，其中金属支架材料为镍钛合金，覆膜材料为聚对苯二甲酸乙二醇酯，缝合线和后释放线圈材料为聚对苯二甲酸乙二醇酯，显影点材料为铂铱合金，覆膜支架上束缚线材料为聚四氟乙烯。输送系统由锥形头、内管、套管、外管、分支导丝、后释放线等部件组成，外管近端表面涂覆PVP亲水涂层。导引导管由管身、应力扩散管、连接座、锁紧旋钮组成。产品经环氧乙烷灭菌，一次性使用，货架有效期2年。 | 该产品用于治疗胸主动脉夹层，且其近端破口在左颈总动脉远端15mm与左锁骨下动脉（LSA）远端20mm之间或夹层逆撕至LSA。 覆膜支架锚定区长度应≥15mm。 | 胸主动脉夹层 |  | 610a7051-0a1e-11f0-94b0-b4055d63f15c | 610a7051-0a1e-11f0-94b0-b4055d63f15c | 分支型主动脉覆膜支架系统 | C02060500114012025010001113 | C02060500100008025010000442 | 02-血管介入治疗类材料 | 06-外周血管介入治疗材料 | 05-胸主动脉支架 | 胸主动脉支架（单分支型/覆膜） | 14-合金 | 012-覆膜/单分支型 | CP363610-1502525 | CP363610-1502525 |  | 国械注准20253130570 | 集采范围外 | 新增（2025-06-23)、国家医保耗材27位编码变更
6f0035cd-955c-11ed-bda4-34735a9d8166 | 上海微创心脉医疗科技（集团）股份有限公司 | 913101150512565326 | 54a2003a-7a6e-11f0-88e5-34735a9d8166 | a76b5a2e-0a0a-11f0-94b0-b4055d63f15c | 外周血管支架类 | 胸主动脉夹层 | 分支型主动脉覆膜支架系统 | 5e207647-048e-11f0-94b0-b4055d63f15c | 分支型主动脉覆膜支架系统 | 上海微创心脉医疗科技（集团）股份有限公司 |  | 国械注准20253130570 |  | 该产品由覆膜支架、输送系统、导引导管组成，覆膜支架预装于输送系统中。覆膜支架由主体覆膜支架和单侧支覆膜支架缝合而成，主体和侧支支架上有显影点，其中金属支架材料为镍钛合金，覆膜材料为聚对苯二甲酸乙二醇酯，缝合线和后释放线圈材料为聚对苯二甲酸乙二醇酯，显影点材料为铂铱合金，覆膜支架上束缚线材料为聚四氟乙烯。输送系统由锥形头、内管、套管、外管、分支导丝、后释放线等部件组成，外管近端表面涂覆PVP亲水涂层。导引导管由管身、应力扩散管、连接座、锁紧旋钮组成。产品经环氧乙烷灭菌，一次性使用，货架有效期2年。 | 该产品用于治疗胸主动脉夹层，且其近端破口在左颈总动脉远端15mm与左锁骨下动脉（LSA）远端20mm之间或夹层逆撕至LSA。 覆膜支架锚定区长度应≥15mm。 | 胸主动脉夹层 |  | 610a8a5e-0a1e-11f0-94b0-b4055d63f15c | 610a8a5e-0a1e-11f0-94b0-b4055d63f15c | 分支型主动脉覆膜支架系统 | C02060500114012025010001114 | C02060500100008025010000443 | 02-血管介入治疗类材料 | 06-外周血管介入治疗材料 | 05-胸主动脉支架 | 胸主动脉支架（单分支型/覆膜） | 14-合金 | 012-覆膜/单分支型 | CP404012-1502510 | CP404012-1502510 |  | 国械注准20253130570 | 集采范围外 | 新增（2025-06-23)、国家医保耗材27位编码变更
6f0035cd-955c-11ed-bda4-34735a9d8166 | 上海微创心脉医疗科技（集团）股份有限公司 | 913101150512565326 | 54a20374-7a6e-11f0-88e5-34735a9d8166 | a76b5a2e-0a0a-11f0-94b0-b4055d63f15c | 外周血管支架类 | 胸主动脉夹层 | 分支型主动脉覆膜支架系统 | 5e207647-048e-11f0-94b0-b4055d63f15c | 分支型主动脉覆膜支架系统 | 上海微创心脉医疗科技（集团）股份有限公司 |  | 国械注准20253130570 |  | 该产品由覆膜支架、输送系统、导引导管组成，覆膜支架预装于输送系统中。覆膜支架由主体覆膜支架和单侧支覆膜支架缝合而成，主体和侧支支架上有显影点，其中金属支架材料为镍钛合金，覆膜材料为聚对苯二甲酸乙二醇酯，缝合线和后释放线圈材料为聚对苯二甲酸乙二醇酯，显影点材料为铂铱合金，覆膜支架上束缚线材料为聚四氟乙烯。输送系统由锥形头、内管、套管、外管、分支导丝、后释放线等部件组成，外管近端表面涂覆PVP亲水涂层。导引导管由管身、应力扩散管、连接座、锁紧旋钮组成。产品经环氧乙烷灭菌，一次性使用，货架有效期2年。 | 该产品用于治疗胸主动脉夹层，且其近端破口在左颈总动脉远端15mm与左锁骨下动脉（LSA）远端20mm之间或夹层逆撕至LSA。 覆膜支架锚定区长度应≥15mm。 | 胸主动脉夹层 |  | 610a99be-0a1e-11f0-94b0-b4055d63f15c | 610a99be-0a1e-11f0-94b0-b4055d63f15c | 分支型主动脉覆膜支架系统 | C02060500114012025010001115 | C02060500100008025010000444 | 02-血管介入治疗类材料 | 06-外周血管介入治疗材料 | 05-胸主动脉支架 | 胸主动脉支架（单分支型/覆膜） | 14-合金 | 012-覆膜/单分支型 | CP303010-1502510 | CP303010-1502510 |  | 国械注准20253130570 | 集采范围外 | 新增（2025-06-23)、国家医保耗材27位编码变更
6f0035cd-955c-11ed-bda4-34735a9d8166 | 上海微创心脉医疗科技（集团）股份有限公司 | 913101150512565326 | 54a20446-7a6e-11f0-88e5-34735a9d8166 | a76b5a2e-0a0a-11f0-94b0-b4055d63f15c | 外周血管支架类 | 胸主动脉夹层 | 分支型主动脉覆膜支架系统 | 5e207647-048e-11f0-94b0-b4055d63f15c | 分支型主动脉覆膜支架系统 | 上海微创心脉医疗科技（集团）股份有限公司 |  | 国械注准20253130570 |  | 该产品由覆膜支架、输送系统、导引导管组成，覆膜支架预装于输送系统中。覆膜支架由主体覆膜支架和单侧支覆膜支架缝合而成，主体和侧支支架上有显影点，其中金属支架材料为镍钛合金，覆膜材料为聚对苯二甲酸乙二醇酯，缝合线和后释放线圈材料为聚对苯二甲酸乙二醇酯，显影点材料为铂铱合金，覆膜支架上束缚线材料为聚四氟乙烯。输送系统由锥形头、内管、套管、外管、分支导丝、后释放线等部件组成，外管近端表面涂覆PVP亲水涂层。导引导管由管身、应力扩散管、连接座、锁紧旋钮组成。产品经环氧乙烷灭菌，一次性使用，货架有效期2年。 | 该产品用于治疗胸主动脉夹层，且其近端破口在左颈总动脉远端15mm与左锁骨下动脉（LSA）远端20mm之间或夹层逆撕至LSA。 覆膜支架锚定区长度应≥15mm。 | 胸主动脉夹层 |  | 610aa7c5-0a1e-11f0-94b0-b4055d63f15c | 610aa7c5-0a1e-11f0-94b0-b4055d63f15c | 分支型主动脉覆膜支架系统 | C02060500114012025010001116 | C02060500100008025010000445 | 02-血管介入治疗类材料 | 06-外周血管介入治疗材料 | 05-胸主动脉支架 | 胸主动脉支架（单分支型/覆膜） | 14-合金 | 012-覆膜/单分支型 | CP282808-1502515 | CP282808-1502515 |  | 国械注准20253130570 | 集采范围外 | 新增（2025-06-23)、国家医保耗材27位编码变更
6f0035cd-955c-11ed-bda4-34735a9d8166 | 上海微创心脉医疗科技（集团）股份有限公司 | 913101150512565326 | 54a2050e-7a6e-11f0-88e5-34735a9d8166 | a76b5a2e-0a0a-11f0-94b0-b4055d63f15c | 外周血管支架类 | 胸主动脉夹层 | 分支型主动脉覆膜支架系统 | 5e207647-048e-11f0-94b0-b4055d63f15c | 分支型主动脉覆膜支架系统 | 上海微创心脉医疗科技（集团）股份有限公司 |  | 国械注准20253130570 |  | 该产品由覆膜支架、输送系统、导引导管组成，覆膜支架预装于输送系统中。覆膜支架由主体覆膜支架和单侧支覆膜支架缝合而成，主体和侧支支架上有显影点，其中金属支架材料为镍钛合金，覆膜材料为聚对苯二甲酸乙二醇酯，缝合线和后释放线圈材料为聚对苯二甲酸乙二醇酯，显影点材料为铂铱合金，覆膜支架上束缚线材料为聚四氟乙烯。输送系统由锥形头、内管、套管、外管、分支导丝、后释放线等部件组成，外管近端表面涂覆PVP亲水涂层。导引导管由管身、应力扩散管、连接座、锁紧旋钮组成。产品经环氧乙烷灭菌，一次性使用，货架有效期2年。 | 该产品用于治疗胸主动脉夹层，且其近端破口在左颈总动脉远端15mm与左锁骨下动脉（LSA）远端20mm之间或夹层逆撕至LSA。 覆膜支架锚定区长度应≥15mm。 | 胸主动脉夹层 |  | 610ab480-0a1e-11f0-94b0-b4055d63f15c | 610ab480-0a1e-11f0-94b0-b4055d63f15c | 分支型主动脉覆膜支架系统 | C02060500114012025010001117 | C02060500100008025010000446 | 02-血管介入治疗类材料 | 06-外周血管介入治疗材料 | 05-胸主动脉支架 | 胸主动脉支架（单分支型/覆膜） | 14-合金 | 012-覆膜/单分支型 | CP262214-1802505 | CP262214-1802505 |  | 国械注准20253130570 | 集采范围外 | 新增（2025-06-23)、国家医保耗材27位编码变更
6f0035cd-955c-11ed-bda4-34735a9d8166 | 上海微创心脉医疗科技（集团）股份有限公司 | 913101150512565326 | 54a205d7-7a6e-11f0-88e5-34735a9d8166 | a76b5a2e-0a0a-11f0-94b0-b4055d63f15c | 外周血管支架类 | 胸主动脉夹层 | 分支型主动脉覆膜支架系统 | 5e207647-048e-11f0-94b0-b4055d63f15c | 分支型主动脉覆膜支架系统 | 上海微创心脉医疗科技（集团）股份有限公司 |  | 国械注准20253130570 |  | 该产品由覆膜支架、输送系统、导引导管组成，覆膜支架预装于输送系统中。覆膜支架由主体覆膜支架和单侧支覆膜支架缝合而成，主体和侧支支架上有显影点，其中金属支架材料为镍钛合金，覆膜材料为聚对苯二甲酸乙二醇酯，缝合线和后释放线圈材料为聚对苯二甲酸乙二醇酯，显影点材料为铂铱合金，覆膜支架上束缚线材料为聚四氟乙烯。输送系统由锥形头、内管、套管、外管、分支导丝、后释放线等部件组成，外管近端表面涂覆PVP亲水涂层。导引导管由管身、应力扩散管、连接座、锁紧旋钮组成。产品经环氧乙烷灭菌，一次性使用，货架有效期2年。 | 该产品用于治疗胸主动脉夹层，且其近端破口在左颈总动脉远端15mm与左锁骨下动脉（LSA）远端20mm之间或夹层逆撕至LSA。 覆膜支架锚定区长度应≥15mm。 | 胸主动脉夹层 |  | 610ac02c-0a1e-11f0-94b0-b4055d63f15c | 610ac02c-0a1e-11f0-94b0-b4055d63f15c | 分支型主动脉覆膜支架系统 | C02060500114012025010001118 | C02060500100008025010000447 | 02-血管介入治疗类材料 | 06-外周血管介入治疗材料 | 05-胸主动脉支架 | 胸主动脉支架（单分支型/覆膜） | 14-合金 | 012-覆膜/单分支型 | CP424206-1502505 | CP424206-1502505 |  | 国械注准20253130570 | 集采范围外 | 新增（2025-06-23)、国家医保耗材27位编码变更
6f0035cd-955c-11ed-bda4-34735a9d8166 | 上海微创心脉医疗科技（集团）股份有限公司 | 913101150512565326 | 54a2069a-7a6e-11f0-88e5-34735a9d8166 | a76b5a2e-0a0a-11f0-94b0-b4055d63f15c | 外周血管支架类 | 胸主动脉夹层 | 分支型主动脉覆膜支架系统 | 5e207647-048e-11f0-94b0-b4055d63f15c | 分支型主动脉覆膜支架系统 | 上海微创心脉医疗科技（集团）股份有限公司 |  | 国械注准20253130570 |  | 该产品由覆膜支架、输送系统、导引导管组成，覆膜支架预装于输送系统中。覆膜支架由主体覆膜支架和单侧支覆膜支架缝合而成，主体和侧支支架上有显影点，其中金属支架材料为镍钛合金，覆膜材料为聚对苯二甲酸乙二醇酯，缝合线和后释放线圈材料为聚对苯二甲酸乙二醇酯，显影点材料为铂铱合金，覆膜支架上束缚线材料为聚四氟乙烯。输送系统由锥形头、内管、套管、外管、分支导丝、后释放线等部件组成，外管近端表面涂覆PVP亲水涂层。导引导管由管身、应力扩散管、连接座、锁紧旋钮组成。产品经环氧乙烷灭菌，一次性使用，货架有效期2年。 | 该产品用于治疗胸主动脉夹层，且其近端破口在左颈总动脉远端15mm与左锁骨下动脉（LSA）远端20mm之间或夹层逆撕至LSA。 覆膜支架锚定区长度应≥15mm。 | 胸主动脉夹层 |  | 610acdb6-0a1e-11f0-94b0-b4055d63f15c | 610acdb6-0a1e-11f0-94b0-b4055d63f15c | 分支型主动脉覆膜支架系统 | C02060500114012025010001119 | C02060500100008025010000448 | 02-血管介入治疗类材料 | 06-外周血管介入治疗材料 | 05-胸主动脉支架 | 胸主动脉支架（单分支型/覆膜） | 14-合金 | 012-覆膜/单分支型 | CP322812-1802510 | CP322812-1802510 |  | 国械注准20253130570 | 集采范围外 | 新增（2025-06-23)、国家医保耗材27位编码变更
6f0035cd-955c-11ed-bda4-34735a9d8166 | 上海微创心脉医疗科技（集团）股份有限公司 | 913101150512565326 | 54a20763-7a6e-11f0-88e5-34735a9d8166 | a76b5a2e-0a0a-11f0-94b0-b4055d63f15c | 外周血管支架类 | 胸主动脉夹层 | 分支型主动脉覆膜支架系统 | 5e207647-048e-11f0-94b0-b4055d63f15c | 分支型主动脉覆膜支架系统 | 上海微创心脉医疗科技（集团）股份有限公司 |  | 国械注准20253130570 |  | 该产品由覆膜支架、输送系统、导引导管组成，覆膜支架预装于输送系统中。覆膜支架由主体覆膜支架和单侧支覆膜支架缝合而成，主体和侧支支架上有显影点，其中金属支架材料为镍钛合金，覆膜材料为聚对苯二甲酸乙二醇酯，缝合线和后释放线圈材料为聚对苯二甲酸乙二醇酯，显影点材料为铂铱合金，覆膜支架上束缚线材料为聚四氟乙烯。输送系统由锥形头、内管、套管、外管、分支导丝、后释放线等部件组成，外管近端表面涂覆PVP亲水涂层。导引导管由管身、应力扩散管、连接座、锁紧旋钮组成。产品经环氧乙烷灭菌，一次性使用，货架有效期2年。 | 该产品用于治疗胸主动脉夹层，且其近端破口在左颈总动脉远端15mm与左锁骨下动脉（LSA）远端20mm之间或夹层逆撕至LSA。 覆膜支架锚定区长度应≥15mm。 | 胸主动脉夹层 |  | 610ade1a-0a1e-11f0-94b0-b4055d63f15c | 610ade1a-0a1e-11f0-94b0-b4055d63f15c | 分支型主动脉覆膜支架系统 | C02060500114012025010001120 | C02060500100008025010000449 | 02-血管介入治疗类材料 | 06-外周血管介入治疗材料 | 05-胸主动脉支架 | 胸主动脉支架（单分支型/覆膜） | 14-合金 | 012-覆膜/单分支型 | CP443814-1502525 | CP443814-1502525 |  | 国械注准20253130570 | 集采范围外 | 新增（2025-06-23)、国家医保耗材27位编码变更
6f0035cd-955c-11ed-bda4-34735a9d8166 | 上海微创心脉医疗科技（集团）股份有限公司 | 913101150512565326 | 54a20826-7a6e-11f0-88e5-34735a9d8166 | a76b5a2e-0a0a-11f0-94b0-b4055d63f15c | 外周血管支架类 | 胸主动脉夹层 | 分支型主动脉覆膜支架系统 | 5e207647-048e-11f0-94b0-b4055d63f15c | 分支型主动脉覆膜支架系统 | 上海微创心脉医疗科技（集团）股份有限公司 |  | 国械注准20253130570 |  | 该产品由覆膜支架、输送系统、导引导管组成，覆膜支架预装于输送系统中。覆膜支架由主体覆膜支架和单侧支覆膜支架缝合而成，主体和侧支支架上有显影点，其中金属支架材料为镍钛合金，覆膜材料为聚对苯二甲酸乙二醇酯，缝合线和后释放线圈材料为聚对苯二甲酸乙二醇酯，显影点材料为铂铱合金，覆膜支架上束缚线材料为聚四氟乙烯。输送系统由锥形头、内管、套管、外管、分支导丝、后释放线等部件组成，外管近端表面涂覆PVP亲水涂层。导引导管由管身、应力扩散管、连接座、锁紧旋钮组成。产品经环氧乙烷灭菌，一次性使用，货架有效期2年。 | 该产品用于治疗胸主动脉夹层，且其近端破口在左颈总动脉远端15mm与左锁骨下动脉（LSA）远端20mm之间或夹层逆撕至LSA。 覆膜支架锚定区长度应≥15mm。 | 胸主动脉夹层 |  | 610aecd7-0a1e-11f0-94b0-b4055d63f15c | 610aecd7-0a1e-11f0-94b0-b4055d63f15c | 分支型主动脉覆膜支架系统 | C02060500114012025010001121 | C02060500100008025010000450 | 02-血管介入治疗类材料 | 06-外周血管介入治疗材料 | 05-胸主动脉支架 | 胸主动脉支架（单分支型/覆膜） | 14-合金 | 012-覆膜/单分支型 | CP444410-1502515 | CP444410-1502515 |  | 国械注准20253130570 | 集采范围外 | 新增（2025-06-23)、国家医保耗材27位编码变更
6f0035cd-955c-11ed-bda4-34735a9d8166 | 上海微创心脉医疗科技（集团）股份有限公司 | 913101150512565326 | 54a208ef-7a6e-11f0-88e5-34735a9d8166 | a76b5a2e-0a0a-11f0-94b0-b4055d63f15c | 外周血管支架类 | 胸主动脉夹层 | 分支型主动脉覆膜支架系统 | 5e207647-048e-11f0-94b0-b4055d63f15c | 分支型主动脉覆膜支架系统 | 上海微创心脉医疗科技（集团）股份有限公司 |  | 国械注准20253130570 |  | 该产品由覆膜支架、输送系统、导引导管组成，覆膜支架预装于输送系统中。覆膜支架由主体覆膜支架和单侧支覆膜支架缝合而成，主体和侧支支架上有显影点，其中金属支架材料为镍钛合金，覆膜材料为聚对苯二甲酸乙二醇酯，缝合线和后释放线圈材料为聚对苯二甲酸乙二醇酯，显影点材料为铂铱合金，覆膜支架上束缚线材料为聚四氟乙烯。输送系统由锥形头、内管、套管、外管、分支导丝、后释放线等部件组成，外管近端表面涂覆PVP亲水涂层。导引导管由管身、应力扩散管、连接座、锁紧旋钮组成。产品经环氧乙烷灭菌，一次性使用，货架有效期2年。 | 该产品用于治疗胸主动脉夹层，且其近端破口在左颈总动脉远端15mm与左锁骨下动脉（LSA）远端20mm之间或夹层逆撕至LSA。 覆膜支架锚定区长度应≥15mm。 | 胸主动脉夹层 |  | 610afbb9-0a1e-11f0-94b0-b4055d63f15c | 610afbb9-0a1e-11f0-94b0-b4055d63f15c | 分支型主动脉覆膜支架系统 | C02060500114012025010001122 | C02060500100008025010000451 | 02-血管介入治疗类材料 | 06-外周血管介入治疗材料 | 05-胸主动脉支架 | 胸主动脉支架（单分支型/覆膜） | 14-合金 | 012-覆膜/单分支型 | CP403414-1503010 | CP403414-1503010 |  | 国械注准20253130570 | 集采范围外 | 新增（2025-06-23)、国家医保耗材27位编码变更
6f0035cd-955c-11ed-bda4-34735a9d8166 | 上海微创心脉医疗科技（集团）股份有限公司 | 913101150512565326 | 54a209b7-7a6e-11f0-88e5-34735a9d8166 | a76b5a2e-0a0a-11f0-94b0-b4055d63f15c | 外周血管支架类 | 胸主动脉夹层 | 分支型主动脉覆膜支架系统 | 5e207647-048e-11f0-94b0-b4055d63f15c | 分支型主动脉覆膜支架系统 | 上海微创心脉医疗科技（集团）股份有限公司 |  | 国械注准20253130570 |  | 该产品由覆膜支架、输送系统、导引导管组成，覆膜支架预装于输送系统中。覆膜支架由主体覆膜支架和单侧支覆膜支架缝合而成，主体和侧支支架上有显影点，其中金属支架材料为镍钛合金，覆膜材料为聚对苯二甲酸乙二醇酯，缝合线和后释放线圈材料为聚对苯二甲酸乙二醇酯，显影点材料为铂铱合金，覆膜支架上束缚线材料为聚四氟乙烯。输送系统由锥形头、内管、套管、外管、分支导丝、后释放线等部件组成，外管近端表面涂覆PVP亲水涂层。导引导管由管身、应力扩散管、连接座、锁紧旋钮组成。产品经环氧乙烷灭菌，一次性使用，货架有效期2年。 | 该产品用于治疗胸主动脉夹层，且其近端破口在左颈总动脉远端15mm与左锁骨下动脉（LSA）远端20mm之间或夹层逆撕至LSA。 覆膜支架锚定区长度应≥15mm。 | 胸主动脉夹层 |  | 610b174f-0a1e-11f0-94b0-b4055d63f15c | 610b174f-0a1e-11f0-94b0-b4055d63f15c | 分支型主动脉覆膜支架系统 | C02060500114012025010001123 | C02060500100008025010000452 | 02-血管介入治疗类材料 | 06-外周血管介入治疗材料 | 05-胸主动脉支架 | 胸主动脉支架（单分支型/覆膜） | 14-合金 | 012-覆膜/单分支型 | CP343010-1803005 | CP343010-1803005 |  | 国械注准20253130570 | 集采范围外 | 新增（2025-06-23)、国家医保耗材27位编码变更
6f0035cd-955c-11ed-bda4-34735a9d8166 | 上海微创心脉医疗科技（集团）股份有限公司 | 913101150512565326 | 54a20d49-7a6e-11f0-88e5-34735a9d8166 | a76b5a2e-0a0a-11f0-94b0-b4055d63f15c | 外周血管支架类 | 胸主动脉夹层 | 分支型主动脉覆膜支架系统 | 5e207647-048e-11f0-94b0-b4055d63f15c | 分支型主动脉覆膜支架系统 | 上海微创心脉医疗科技（集团）股份有限公司 |  | 国械注准20253130570 |  | 该产品由覆膜支架、输送系统、导引导管组成，覆膜支架预装于输送系统中。覆膜支架由主体覆膜支架和单侧支覆膜支架缝合而成，主体和侧支支架上有显影点，其中金属支架材料为镍钛合金，覆膜材料为聚对苯二甲酸乙二醇酯，缝合线和后释放线圈材料为聚对苯二甲酸乙二醇酯，显影点材料为铂铱合金，覆膜支架上束缚线材料为聚四氟乙烯。输送系统由锥形头、内管、套管、外管、分支导丝、后释放线等部件组成，外管近端表面涂覆PVP亲水涂层。导引导管由管身、应力扩散管、连接座、锁紧旋钮组成。产品经环氧乙烷灭菌，一次性使用，货架有效期2年。 | 该产品用于治疗胸主动脉夹层，且其近端破口在左颈总动脉远端15mm与左锁骨下动脉（LSA）远端20mm之间或夹层逆撕至LSA。 覆膜支架锚定区长度应≥15mm。 | 胸主动脉夹层 |  | 610b2369-0a1e-11f0-94b0-b4055d63f15c | 610b2369-0a1e-11f0-94b0-b4055d63f15c | 分支型主动脉覆膜支架系统 | C02060500114012025010001124 | C02060500100008025010000453 | 02-血管介入治疗类材料 | 06-外周血管介入治疗材料 | 05-胸主动脉支架 | 胸主动脉支架（单分支型/覆膜） | 14-合金 | 012-覆膜/单分支型 | CP424212-1802520 | CP424212-1802520 |  | 国械注准20253130570 | 集采范围外 | 新增（2025-06-23)、国家医保耗材27位编码变更
6f0035cd-955c-11ed-bda4-34735a9d8166 | 上海微创心脉医疗科技（集团）股份有限公司 | 913101150512565326 | 54a20e25-7a6e-11f0-88e5-34735a9d8166 | a76b5a2e-0a0a-11f0-94b0-b4055d63f15c | 外周血管支架类 | 胸主动脉夹层 | 分支型主动脉覆膜支架系统 | 5e207647-048e-11f0-94b0-b4055d63f15c | 分支型主动脉覆膜支架系统 | 上海微创心脉医疗科技（集团）股份有限公司 |  | 国械注准20253130570 |  | 该产品由覆膜支架、输送系统、导引导管组成，覆膜支架预装于输送系统中。覆膜支架由主体覆膜支架和单侧支覆膜支架缝合而成，主体和侧支支架上有显影点，其中金属支架材料为镍钛合金，覆膜材料为聚对苯二甲酸乙二醇酯，缝合线和后释放线圈材料为聚对苯二甲酸乙二醇酯，显影点材料为铂铱合金，覆膜支架上束缚线材料为聚四氟乙烯。输送系统由锥形头、内管、套管、外管、分支导丝、后释放线等部件组成，外管近端表面涂覆PVP亲水涂层。导引导管由管身、应力扩散管、连接座、锁紧旋钮组成。产品经环氧乙烷灭菌，一次性使用，货架有效期2年。 | 该产品用于治疗胸主动脉夹层，且其近端破口在左颈总动脉远端15mm与左锁骨下动脉（LSA）远端20mm之间或夹层逆撕至LSA。 覆膜支架锚定区长度应≥15mm。 | 胸主动脉夹层 |  | 610b2f6d-0a1e-11f0-94b0-b4055d63f15c | 610b2f6d-0a1e-11f0-94b0-b4055d63f15c | 分支型主动脉覆膜支架系统 | C02060500114012025010001125 | C02060500100008025010000454 | 02-血管介入治疗类材料 | 06-外周血管介入治疗材料 | 05-胸主动脉支架 | 胸主动脉支架（单分支型/覆膜） | 14-合金 | 012-覆膜/单分支型 | CP423806-1802515 | CP423806-1802515 |  | 国械注准20253130570 | 集采范围外 | 新增（2025-06-23)、国家医保耗材27位编码变更
6f0035cd-955c-11ed-bda4-34735a9d8166 | 上海微创心脉医疗科技（集团）股份有限公司 | 913101150512565326 | 54a20ef2-7a6e-11f0-88e5-34735a9d8166 | a76b5a2e-0a0a-11f0-94b0-b4055d63f15c | 外周血管支架类 | 胸主动脉夹层 | 分支型主动脉覆膜支架系统 | 5e207647-048e-11f0-94b0-b4055d63f15c | 分支型主动脉覆膜支架系统 | 上海微创心脉医疗科技（集团）股份有限公司 |  | 国械注准20253130570 |  | 该产品由覆膜支架、输送系统、导引导管组成，覆膜支架预装于输送系统中。覆膜支架由主体覆膜支架和单侧支覆膜支架缝合而成，主体和侧支支架上有显影点，其中金属支架材料为镍钛合金，覆膜材料为聚对苯二甲酸乙二醇酯，缝合线和后释放线圈材料为聚对苯二甲酸乙二醇酯，显影点材料为铂铱合金，覆膜支架上束缚线材料为聚四氟乙烯。输送系统由锥形头、内管、套管、外管、分支导丝、后释放线等部件组成，外管近端表面涂覆PVP亲水涂层。导引导管由管身、应力扩散管、连接座、锁紧旋钮组成。产品经环氧乙烷灭菌，一次性使用，货架有效期2年。 | 该产品用于治疗胸主动脉夹层，且其近端破口在左颈总动脉远端15mm与左锁骨下动脉（LSA）远端20mm之间或夹层逆撕至LSA。 覆膜支架锚定区长度应≥15mm。 | 胸主动脉夹层 |  | 610b454b-0a1e-11f0-94b0-b4055d63f15c | 610b454b-0a1e-11f0-94b0-b4055d63f15c | 分支型主动脉覆膜支架系统 | C02060500114012025010001126 | C02060500100008025010000455 | 02-血管介入治疗类材料 | 06-外周血管介入治疗材料 | 05-胸主动脉支架 | 胸主动脉支架（单分支型/覆膜） | 14-合金 | 012-覆膜/单分支型 | CP403406-1502510 | CP403406-1502510 |  | 国械注准20253130570 | 集采范围外 | 新增（2025-06-23)、国家医保耗材27位编码变更
6f0035cd-955c-11ed-bda4-34735a9d8166 | 上海微创心脉医疗科技（集团）股份有限公司 | 913101150512565326 | 54a20fbf-7a6e-11f0-88e5-34735a9d8166 | a76b5a2e-0a0a-11f0-94b0-b4055d63f15c | 外周血管支架类 | 胸主动脉夹层 | 分支型主动脉覆膜支架系统 | 5e207647-048e-11f0-94b0-b4055d63f15c | 分支型主动脉覆膜支架系统 | 上海微创心脉医疗科技（集团）股份有限公司 |  | 国械注准20253130570 |  | 该产品由覆膜支架、输送系统、导引导管组成，覆膜支架预装于输送系统中。覆膜支架由主体覆膜支架和单侧支覆膜支架缝合而成，主体和侧支支架上有显影点，其中金属支架材料为镍钛合金，覆膜材料为聚对苯二甲酸乙二醇酯，缝合线和后释放线圈材料为聚对苯二甲酸乙二醇酯，显影点材料为铂铱合金，覆膜支架上束缚线材料为聚四氟乙烯。输送系统由锥形头、内管、套管、外管、分支导丝、后释放线等部件组成，外管近端表面涂覆PVP亲水涂层。导引导管由管身、应力扩散管、连接座、锁紧旋钮组成。产品经环氧乙烷灭菌，一次性使用，货架有效期2年。 | 该产品用于治疗胸主动脉夹层，且其近端破口在左颈总动脉远端15mm与左锁骨下动脉（LSA）远端20mm之间或夹层逆撕至LSA。 覆膜支架锚定区长度应≥15mm。 | 胸主动脉夹层 |  | 610ca711-0a1e-11f0-94b0-b4055d63f15c | 610ca711-0a1e-11f0-94b0-b4055d63f15c | 分支型主动脉覆膜支架系统 | C02060500114012025010001127 | C02060500100008025010000456 | 02-血管介入治疗类材料 | 06-外周血管介入治疗材料 | 05-胸主动脉支架 | 胸主动脉支架（单分支型/覆膜） | 14-合金 | 012-覆膜/单分支型 | CP282608-1502510 | CP282608-1502510 |  | 国械注准20253130570 | 集采范围外 | 新增（2025-06-23)、国家医保耗材27位编码变更
6f0035cd-955c-11ed-bda4-34735a9d8166 | 上海微创心脉医疗科技（集团）股份有限公司 | 913101150512565326 | 54a21083-7a6e-11f0-88e5-34735a9d8166 | a76b5a2e-0a0a-11f0-94b0-b4055d63f15c | 外周血管支架类 | 胸主动脉夹层 | 分支型主动脉覆膜支架系统 | 5e207647-048e-11f0-94b0-b4055d63f15c | 分支型主动脉覆膜支架系统 | 上海微创心脉医疗科技（集团）股份有限公司 |  | 国械注准20253130570 |  | 该产品由覆膜支架、输送系统、导引导管组成，覆膜支架预装于输送系统中。覆膜支架由主体覆膜支架和单侧支覆膜支架缝合而成，主体和侧支支架上有显影点，其中金属支架材料为镍钛合金，覆膜材料为聚对苯二甲酸乙二醇酯，缝合线和后释放线圈材料为聚对苯二甲酸乙二醇酯，显影点材料为铂铱合金，覆膜支架上束缚线材料为聚四氟乙烯。输送系统由锥形头、内管、套管、外管、分支导丝、后释放线等部件组成，外管近端表面涂覆PVP亲水涂层。导引导管由管身、应力扩散管、连接座、锁紧旋钮组成。产品经环氧乙烷灭菌，一次性使用，货架有效期2年。 | 该产品用于治疗胸主动脉夹层，且其近端破口在左颈总动脉远端15mm与左锁骨下动脉（LSA）远端20mm之间或夹层逆撕至LSA。 覆膜支架锚定区长度应≥15mm。 | 胸主动脉夹层 |  | 610ccc20-0a1e-11f0-94b0-b4055d63f15c | 610ccc20-0a1e-11f0-94b0-b4055d63f15c | 分支型主动脉覆膜支架系统 | C02060500114012025010001128 | C02060500100008025010000457 | 02-血管介入治疗类材料 | 06-外周血管介入治疗材料 | 05-胸主动脉支架 | 胸主动脉支架（单分支型/覆膜） | 14-合金 | 012-覆膜/单分支型 | CP363006-1502510 | CP363006-1502510 |  | 国械注准20253130570 | 集采范围外 | 新增（2025-06-23)、国家医保耗材27位编码变更
6f0035cd-955c-11ed-bda4-34735a9d8166 | 上海微创心脉医疗科技（集团）股份有限公司 | 913101150512565326 | 54a2114b-7a6e-11f0-88e5-34735a9d8166 | a76b5a2e-0a0a-11f0-94b0-b4055d63f15c | 外周血管支架类 | 胸主动脉夹层 | 分支型主动脉覆膜支架系统 | 5e207647-048e-11f0-94b0-b4055d63f15c | 分支型主动脉覆膜支架系统 | 上海微创心脉医疗科技（集团）股份有限公司 |  | 国械注准20253130570 |  | 该产品由覆膜支架、输送系统、导引导管组成，覆膜支架预装于输送系统中。覆膜支架由主体覆膜支架和单侧支覆膜支架缝合而成，主体和侧支支架上有显影点，其中金属支架材料为镍钛合金，覆膜材料为聚对苯二甲酸乙二醇酯，缝合线和后释放线圈材料为聚对苯二甲酸乙二醇酯，显影点材料为铂铱合金，覆膜支架上束缚线材料为聚四氟乙烯。输送系统由锥形头、内管、套管、外管、分支导丝、后释放线等部件组成，外管近端表面涂覆PVP亲水涂层。导引导管由管身、应力扩散管、连接座、锁紧旋钮组成。产品经环氧乙烷灭菌，一次性使用，货架有效期2年。 | 该产品用于治疗胸主动脉夹层，且其近端破口在左颈总动脉远端15mm与左锁骨下动脉（LSA）远端20mm之间或夹层逆撕至LSA。 覆膜支架锚定区长度应≥15mm。 | 胸主动脉夹层 |  | 610ceff9-0a1e-11f0-94b0-b4055d63f15c | 610ceff9-0a1e-11f0-94b0-b4055d63f15c | 分支型主动脉覆膜支架系统 | C02060500114012025010001129 | C02060500100008025010000458 | 02-血管介入治疗类材料 | 06-外周血管介入治疗材料 | 05-胸主动脉支架 | 胸主动脉支架（单分支型/覆膜） | 14-合金 | 012-覆膜/单分支型 | CP383806-1502515 | CP383806-1502515 |  | 国械注准20253130570 | 集采范围外 | 新增（2025-06-23)、国家医保耗材27位编码变更
6f0035cd-955c-11ed-bda4-34735a9d8166 | 上海微创心脉医疗科技（集团）股份有限公司 | 913101150512565326 | 54a2120f-7a6e-11f0-88e5-34735a9d8166 | a76b5a2e-0a0a-11f0-94b0-b4055d63f15c | 外周血管支架类 | 胸主动脉夹层 | 分支型主动脉覆膜支架系统 | 5e207647-048e-11f0-94b0-b4055d63f15c | 分支型主动脉覆膜支架系统 | 上海微创心脉医疗科技（集团）股份有限公司 |  | 国械注准20253130570 |  | 该产品由覆膜支架、输送系统、导引导管组成，覆膜支架预装于输送系统中。覆膜支架由主体覆膜支架和单侧支覆膜支架缝合而成，主体和侧支支架上有显影点，其中金属支架材料为镍钛合金，覆膜材料为聚对苯二甲酸乙二醇酯，缝合线和后释放线圈材料为聚对苯二甲酸乙二醇酯，显影点材料为铂铱合金，覆膜支架上束缚线材料为聚四氟乙烯。输送系统由锥形头、内管、套管、外管、分支导丝、后释放线等部件组成，外管近端表面涂覆PVP亲水涂层。导引导管由管身、应力扩散管、连接座、锁紧旋钮组成。产品经环氧乙烷灭菌，一次性使用，货架有效期2年。 | 该产品用于治疗胸主动脉夹层，且其近端破口在左颈总动脉远端15mm与左锁骨下动脉（LSA）远端20mm之间或夹层逆撕至LSA。 覆膜支架锚定区长度应≥15mm。 | 胸主动脉夹层 |  | 610d0d15-0a1e-11f0-94b0-b4055d63f15c | 610d0d15-0a1e-11f0-94b0-b4055d63f15c | 分支型主动脉覆膜支架系统 | C02060500114012025010001130 | C02060500100008025010000459 | 02-血管介入治疗类材料 | 06-外周血管介入治疗材料 | 05-胸主动脉支架 | 胸主动脉支架（单分支型/覆膜） | 14-合金 | 012-覆膜/单分支型 | CP322812-1802505 | CP322812-1802505 |  | 国械注准20253130570 | 集采范围外 | 新增（2025-06-23)、国家医保耗材27位编码变更
6f0035cd-955c-11ed-bda4-34735a9d8166 | 上海微创心脉医疗科技（集团）股份有限公司 | 913101150512565326 | 54a212d2-7a6e-11f0-88e5-34735a9d8166 | a76b5a2e-0a0a-11f0-94b0-b4055d63f15c | 外周血管支架类 | 胸主动脉夹层 | 分支型主动脉覆膜支架系统 | 5e207647-048e-11f0-94b0-b4055d63f15c | 分支型主动脉覆膜支架系统 | 上海微创心脉医疗科技（集团）股份有限公司 |  | 国械注准20253130570 |  | 该产品由覆膜支架、输送系统、导引导管组成，覆膜支架预装于输送系统中。覆膜支架由主体覆膜支架和单侧支覆膜支架缝合而成，主体和侧支支架上有显影点，其中金属支架材料为镍钛合金，覆膜材料为聚对苯二甲酸乙二醇酯，缝合线和后释放线圈材料为聚对苯二甲酸乙二醇酯，显影点材料为铂铱合金，覆膜支架上束缚线材料为聚四氟乙烯。输送系统由锥形头、内管、套管、外管、分支导丝、后释放线等部件组成，外管近端表面涂覆PVP亲水涂层。导引导管由管身、应力扩散管、连接座、锁紧旋钮组成。产品经环氧乙烷灭菌，一次性使用，货架有效期2年。 | 该产品用于治疗胸主动脉夹层，且其近端破口在左颈总动脉远端15mm与左锁骨下动脉（LSA）远端20mm之间或夹层逆撕至LSA。 覆膜支架锚定区长度应≥15mm。 | 胸主动脉夹层 |  | 610d26fc-0a1e-11f0-94b0-b4055d63f15c | 610d26fc-0a1e-11f0-94b0-b4055d63f15c | 分支型主动脉覆膜支架系统 | C02060500114012025010001131 | C02060500100008025010000460 | 02-血管介入治疗类材料 | 06-外周血管介入治疗材料 | 05-胸主动脉支架 | 胸主动脉支架（单分支型/覆膜） | 14-合金 | 012-覆膜/单分支型 | CP363010-1502510 | CP363010-1502510 |  | 国械注准20253130570 | 集采范围外 | 新增（2025-06-23)、国家医保耗材27位编码变更
6f0035cd-955c-11ed-bda4-34735a9d8166 | 上海微创心脉医疗科技（集团）股份有限公司 | 913101150512565326 | 54a213a0-7a6e-11f0-88e5-34735a9d8166 | a76b5a2e-0a0a-11f0-94b0-b4055d63f15c | 外周血管支架类 | 胸主动脉夹层 | 分支型主动脉覆膜支架系统 | 5e207647-048e-11f0-94b0-b4055d63f15c | 分支型主动脉覆膜支架系统 | 上海微创心脉医疗科技（集团）股份有限公司 |  | 国械注准20253130570 |  | 该产品由覆膜支架、输送系统、导引导管组成，覆膜支架预装于输送系统中。覆膜支架由主体覆膜支架和单侧支覆膜支架缝合而成，主体和侧支支架上有显影点，其中金属支架材料为镍钛合金，覆膜材料为聚对苯二甲酸乙二醇酯，缝合线和后释放线圈材料为聚对苯二甲酸乙二醇酯，显影点材料为铂铱合金，覆膜支架上束缚线材料为聚四氟乙烯。输送系统由锥形头、内管、套管、外管、分支导丝、后释放线等部件组成，外管近端表面涂覆PVP亲水涂层。导引导管由管身、应力扩散管、连接座、锁紧旋钮组成。产品经环氧乙烷灭菌，一次性使用，货架有效期2年。 | 该产品用于治疗胸主动脉夹层，且其近端破口在左颈总动脉远端15mm与左锁骨下动脉（LSA）远端20mm之间或夹层逆撕至LSA。 覆膜支架锚定区长度应≥15mm。 | 胸主动脉夹层 |  | 610d2ea1-0a1e-11f0-94b0-b4055d63f15c | 610d2ea1-0a1e-11f0-94b0-b4055d63f15c | 分支型主动脉覆膜支架系统 | C02060500114012025010001132 | C02060500100008025010000461 | 02-血管介入治疗类材料 | 06-外周血管介入治疗材料 | 05-胸主动脉支架 | 胸主动脉支架（单分支型/覆膜） | 14-合金 | 012-覆膜/单分支型 | CP383408-1802515 | CP383408-1802515 |  | 国械注准20253130570 | 集采范围外 | 新增（2025-06-23)、国家医保耗材27位编码变更
6f0035cd-955c-11ed-bda4-34735a9d8166 | 上海微创心脉医疗科技（集团）股份有限公司 | 913101150512565326 | 54a216e3-7a6e-11f0-88e5-34735a9d8166 | a76b5a2e-0a0a-11f0-94b0-b4055d63f15c | 外周血管支架类 | 胸主动脉夹层 | 分支型主动脉覆膜支架系统 | 5e207647-048e-11f0-94b0-b4055d63f15c | 分支型主动脉覆膜支架系统 | 上海微创心脉医疗科技（集团）股份有限公司 |  | 国械注准20253130570 |  | 该产品由覆膜支架、输送系统、导引导管组成，覆膜支架预装于输送系统中。覆膜支架由主体覆膜支架和单侧支覆膜支架缝合而成，主体和侧支支架上有显影点，其中金属支架材料为镍钛合金，覆膜材料为聚对苯二甲酸乙二醇酯，缝合线和后释放线圈材料为聚对苯二甲酸乙二醇酯，显影点材料为铂铱合金，覆膜支架上束缚线材料为聚四氟乙烯。输送系统由锥形头、内管、套管、外管、分支导丝、后释放线等部件组成，外管近端表面涂覆PVP亲水涂层。导引导管由管身、应力扩散管、连接座、锁紧旋钮组成。产品经环氧乙烷灭菌，一次性使用，货架有效期2年。 | 该产品用于治疗胸主动脉夹层，且其近端破口在左颈总动脉远端15mm与左锁骨下动脉（LSA）远端20mm之间或夹层逆撕至LSA。 覆膜支架锚定区长度应≥15mm。 | 胸主动脉夹层 |  | 610d34e3-0a1e-11f0-94b0-b4055d63f15c | 610d34e3-0a1e-11f0-94b0-b4055d63f15c | 分支型主动脉覆膜支架系统 | C02060500114012025010001133 | C02060500100008025010000462 | 02-血管介入治疗类材料 | 06-外周血管介入治疗材料 | 05-胸主动脉支架 | 胸主动脉支架（单分支型/覆膜） | 14-合金 | 012-覆膜/单分支型 | CP404012-1502515 | CP404012-1502515 |  | 国械注准20253130570 | 集采范围外 | 新增（2025-06-23)、国家医保耗材27位编码变更
6f0035cd-955c-11ed-bda4-34735a9d8166 | 上海微创心脉医疗科技（集团）股份有限公司 | 913101150512565326 | 54a217b6-7a6e-11f0-88e5-34735a9d8166 | a76b5a2e-0a0a-11f0-94b0-b4055d63f15c | 外周血管支架类 | 胸主动脉夹层 | 分支型主动脉覆膜支架系统 | 5e207647-048e-11f0-94b0-b4055d63f15c | 分支型主动脉覆膜支架系统 | 上海微创心脉医疗科技（集团）股份有限公司 |  | 国械注准20253130570 |  | 该产品由覆膜支架、输送系统、导引导管组成，覆膜支架预装于输送系统中。覆膜支架由主体覆膜支架和单侧支覆膜支架缝合而成，主体和侧支支架上有显影点，其中金属支架材料为镍钛合金，覆膜材料为聚对苯二甲酸乙二醇酯，缝合线和后释放线圈材料为聚对苯二甲酸乙二醇酯，显影点材料为铂铱合金，覆膜支架上束缚线材料为聚四氟乙烯。输送系统由锥形头、内管、套管、外管、分支导丝、后释放线等部件组成，外管近端表面涂覆PVP亲水涂层。导引导管由管身、应力扩散管、连接座、锁紧旋钮组成。产品经环氧乙烷灭菌，一次性使用，货架有效期2年。 | 该产品用于治疗胸主动脉夹层，且其近端破口在左颈总动脉远端15mm与左锁骨下动脉（LSA）远端20mm之间或夹层逆撕至LSA。 覆膜支架锚定区长度应≥15mm。 | 胸主动脉夹层 |  | 610d4479-0a1e-11f0-94b0-b4055d63f15c | 610d4479-0a1e-11f0-94b0-b4055d63f15c | 分支型主动脉覆膜支架系统 | C02060500114012025010001134 | C02060500100008025010000463 | 02-血管介入治疗类材料 | 06-外周血管介入治疗材料 | 05-胸主动脉支架 | 胸主动脉支架（单分支型/覆膜） | 14-合金 | 012-覆膜/单分支型 | CP343010-1802505 | CP343010-1802505 |  | 国械注准20253130570 | 集采范围外 | 新增（2025-06-23)、国家医保耗材27位编码变更
6f0035cd-955c-11ed-bda4-34735a9d8166 | 上海微创心脉医疗科技（集团）股份有限公司 | 913101150512565326 | 54a2187e-7a6e-11f0-88e5-34735a9d8166 | a76b5a2e-0a0a-11f0-94b0-b4055d63f15c | 外周血管支架类 | 胸主动脉夹层 | 分支型主动脉覆膜支架系统 | 5e207647-048e-11f0-94b0-b4055d63f15c | 分支型主动脉覆膜支架系统 | 上海微创心脉医疗科技（集团）股份有限公司 |  | 国械注准20253130570 |  | 该产品由覆膜支架、输送系统、导引导管组成，覆膜支架预装于输送系统中。覆膜支架由主体覆膜支架和单侧支覆膜支架缝合而成，主体和侧支支架上有显影点，其中金属支架材料为镍钛合金，覆膜材料为聚对苯二甲酸乙二醇酯，缝合线和后释放线圈材料为聚对苯二甲酸乙二醇酯，显影点材料为铂铱合金，覆膜支架上束缚线材料为聚四氟乙烯。输送系统由锥形头、内管、套管、外管、分支导丝、后释放线等部件组成，外管近端表面涂覆PVP亲水涂层。导引导管由管身、应力扩散管、连接座、锁紧旋钮组成。产品经环氧乙烷灭菌，一次性使用，货架有效期2年。 | 该产品用于治疗胸主动脉夹层，且其近端破口在左颈总动脉远端15mm与左锁骨下动脉（LSA）远端20mm之间或夹层逆撕至LSA。 覆膜支架锚定区长度应≥15mm。 | 胸主动脉夹层 |  | 610d4fc6-0a1e-11f0-94b0-b4055d63f15c | 610d4fc6-0a1e-11f0-94b0-b4055d63f15c | 分支型主动脉覆膜支架系统 | C02060500114012025010001135 | C02060500100008025010000464 | 02-血管介入治疗类材料 | 06-外周血管介入治疗材料 | 05-胸主动脉支架 | 胸主动脉支架（单分支型/覆膜） | 14-合金 | 012-覆膜/单分支型 | CP383414-1802505 | CP383414-1802505 |  | 国械注准20253130570 | 集采范围外 | 新增（2025-06-23)、国家医保耗材27位编码变更
6f0035cd-955c-11ed-bda4-34735a9d8166 | 上海微创心脉医疗科技（集团）股份有限公司 | 913101150512565326 | 54a2194b-7a6e-11f0-88e5-34735a9d8166 | a76b5a2e-0a0a-11f0-94b0-b4055d63f15c | 外周血管支架类 | 胸主动脉夹层 | 分支型主动脉覆膜支架系统 | 5e207647-048e-11f0-94b0-b4055d63f15c | 分支型主动脉覆膜支架系统 | 上海微创心脉医疗科技（集团）股份有限公司 |  | 国械注准20253130570 |  | 该产品由覆膜支架、输送系统、导引导管组成，覆膜支架预装于输送系统中。覆膜支架由主体覆膜支架和单侧支覆膜支架缝合而成，主体和侧支支架上有显影点，其中金属支架材料为镍钛合金，覆膜材料为聚对苯二甲酸乙二醇酯，缝合线和后释放线圈材料为聚对苯二甲酸乙二醇酯，显影点材料为铂铱合金，覆膜支架上束缚线材料为聚四氟乙烯。输送系统由锥形头、内管、套管、外管、分支导丝、后释放线等部件组成，外管近端表面涂覆PVP亲水涂层。导引导管由管身、应力扩散管、连接座、锁紧旋钮组成。产品经环氧乙烷灭菌，一次性使用，货架有效期2年。 | 该产品用于治疗胸主动脉夹层，且其近端破口在左颈总动脉远端15mm与左锁骨下动脉（LSA）远端20mm之间或夹层逆撕至LSA。 覆膜支架锚定区长度应≥15mm。 | 胸主动脉夹层 |  | 610d62c0-0a1e-11f0-94b0-b4055d63f15c | 610d62c0-0a1e-11f0-94b0-b4055d63f15c | 分支型主动脉覆膜支架系统 | C02060500114012025010001136 | C02060500100008025010000465 | 02-血管介入治疗类材料 | 06-外周血管介入治疗材料 | 05-胸主动脉支架 | 胸主动脉支架（单分支型/覆膜） | 14-合金 | 012-覆膜/单分支型 | CP424012-1502515 | CP424012-1502515 |  | 国械注准20253130570 | 集采范围外 | 新增（2025-06-23)、国家医保耗材27位编码变更
6f0035cd-955c-11ed-bda4-34735a9d8166 | 上海微创心脉医疗科技（集团）股份有限公司 | 913101150512565326 | 54a21a14-7a6e-11f0-88e5-34735a9d8166 | a76b5a2e-0a0a-11f0-94b0-b4055d63f15c | 外周血管支架类 | 胸主动脉夹层 | 分支型主动脉覆膜支架系统 | 5e207647-048e-11f0-94b0-b4055d63f15c | 分支型主动脉覆膜支架系统 | 上海微创心脉医疗科技（集团）股份有限公司 |  | 国械注准20253130570 |  | 该产品由覆膜支架、输送系统、导引导管组成，覆膜支架预装于输送系统中。覆膜支架由主体覆膜支架和单侧支覆膜支架缝合而成，主体和侧支支架上有显影点，其中金属支架材料为镍钛合金，覆膜材料为聚对苯二甲酸乙二醇酯，缝合线和后释放线圈材料为聚对苯二甲酸乙二醇酯，显影点材料为铂铱合金，覆膜支架上束缚线材料为聚四氟乙烯。输送系统由锥形头、内管、套管、外管、分支导丝、后释放线等部件组成，外管近端表面涂覆PVP亲水涂层。导引导管由管身、应力扩散管、连接座、锁紧旋钮组成。产品经环氧乙烷灭菌，一次性使用，货架有效期2年。 | 该产品用于治疗胸主动脉夹层，且其近端破口在左颈总动脉远端15mm与左锁骨下动脉（LSA）远端20mm之间或夹层逆撕至LSA。 覆膜支架锚定区长度应≥15mm。 | 胸主动脉夹层 |  | 610d745e-0a1e-11f0-94b0-b4055d63f15c | 610d745e-0a1e-11f0-94b0-b4055d63f15c | 分支型主动脉覆膜支架系统 | C02060500114012025010001137 | C02060500100008025010000466 | 02-血管介入治疗类材料 | 06-外周血管介入治疗材料 | 05-胸主动脉支架 | 胸主动脉支架（单分支型/覆膜） | 14-合金 | 012-覆膜/单分支型 | CP403606-1802515 | CP403606-1802515 |  | 国械注准20253130570 | 集采范围外 | 新增（2025-06-23)、国家医保耗材27位编码变更
6f0035cd-955c-11ed-bda4-34735a9d8166 | 上海微创心脉医疗科技（集团）股份有限公司 | 913101150512565326 | 54a21ad7-7a6e-11f0-88e5-34735a9d8166 | a76b5a2e-0a0a-11f0-94b0-b4055d63f15c | 外周血管支架类 | 胸主动脉夹层 | 分支型主动脉覆膜支架系统 | 5e207647-048e-11f0-94b0-b4055d63f15c | 分支型主动脉覆膜支架系统 | 上海微创心脉医疗科技（集团）股份有限公司 |  | 国械注准20253130570 |  | 该产品由覆膜支架、输送系统、导引导管组成，覆膜支架预装于输送系统中。覆膜支架由主体覆膜支架和单侧支覆膜支架缝合而成，主体和侧支支架上有显影点，其中金属支架材料为镍钛合金，覆膜材料为聚对苯二甲酸乙二醇酯，缝合线和后释放线圈材料为聚对苯二甲酸乙二醇酯，显影点材料为铂铱合金，覆膜支架上束缚线材料为聚四氟乙烯。输送系统由锥形头、内管、套管、外管、分支导丝、后释放线等部件组成，外管近端表面涂覆PVP亲水涂层。导引导管由管身、应力扩散管、连接座、锁紧旋钮组成。产品经环氧乙烷灭菌，一次性使用，货架有效期2年。 | 该产品用于治疗胸主动脉夹层，且其近端破口在左颈总动脉远端15mm与左锁骨下动脉（LSA）远端20mm之间或夹层逆撕至LSA。 覆膜支架锚定区长度应≥15mm。 | 胸主动脉夹层 |  | 610d858c-0a1e-11f0-94b0-b4055d63f15c | 610d858c-0a1e-11f0-94b0-b4055d63f15c | 分支型主动脉覆膜支架系统 | C02060500114012025010001138 | C02060500100008025010000467 | 02-血管介入治疗类材料 | 06-外周血管介入治疗材料 | 05-胸主动脉支架 | 胸主动脉支架（单分支型/覆膜） | 14-合金 | 012-覆膜/单分支型 | CP262006-1502515 | CP262006-1502515 |  | 国械注准20253130570 | 集采范围外 | 新增（2025-06-23)、国家医保耗材27位编码变更
6f0035cd-955c-11ed-bda4-34735a9d8166 | 上海微创心脉医疗科技（集团）股份有限公司 | 913101150512565326 | 54a21ba0-7a6e-11f0-88e5-34735a9d8166 | a76b5a2e-0a0a-11f0-94b0-b4055d63f15c | 外周血管支架类 | 胸主动脉夹层 | 分支型主动脉覆膜支架系统 | 5e207647-048e-11f0-94b0-b4055d63f15c | 分支型主动脉覆膜支架系统 | 上海微创心脉医疗科技（集团）股份有限公司 |  | 国械注准20253130570 |  | 该产品由覆膜支架、输送系统、导引导管组成，覆膜支架预装于输送系统中。覆膜支架由主体覆膜支架和单侧支覆膜支架缝合而成，主体和侧支支架上有显影点，其中金属支架材料为镍钛合金，覆膜材料为聚对苯二甲酸乙二醇酯，缝合线和后释放线圈材料为聚对苯二甲酸乙二醇酯，显影点材料为铂铱合金，覆膜支架上束缚线材料为聚四氟乙烯。输送系统由锥形头、内管、套管、外管、分支导丝、后释放线等部件组成，外管近端表面涂覆PVP亲水涂层。导引导管由管身、应力扩散管、连接座、锁紧旋钮组成。产品经环氧乙烷灭菌，一次性使用，货架有效期2年。 | 该产品用于治疗胸主动脉夹层，且其近端破口在左颈总动脉远端15mm与左锁骨下动脉（LSA）远端20mm之间或夹层逆撕至LSA。 覆膜支架锚定区长度应≥15mm。 | 胸主动脉夹层 |  | 610da576-0a1e-11f0-94b0-b4055d63f15c | 610da576-0a1e-11f0-94b0-b4055d63f15c | 分支型主动脉覆膜支架系统 | C02060500114012025010001139 | C02060500100008025010000468 | 02-血管介入治疗类材料 | 06-外周血管介入治疗材料 | 05-胸主动脉支架 | 胸主动脉支架（单分支型/覆膜） | 14-合金 | 012-覆膜/单分支型 | CP443810-1502505 | CP443810-1502505 |  | 国械注准20253130570 | 集采范围外 | 新增（2025-06-23)、国家医保耗材27位编码变更
6f0035cd-955c-11ed-bda4-34735a9d8166 | 上海微创心脉医疗科技（集团）股份有限公司 | 913101150512565326 | 54a21c68-7a6e-11f0-88e5-34735a9d8166 | a76b5a2e-0a0a-11f0-94b0-b4055d63f15c | 外周血管支架类 | 胸主动脉夹层 | 分支型主动脉覆膜支架系统 | 5e207647-048e-11f0-94b0-b4055d63f15c | 分支型主动脉覆膜支架系统 | 上海微创心脉医疗科技（集团）股份有限公司 |  | 国械注准20253130570 |  | 该产品由覆膜支架、输送系统、导引导管组成，覆膜支架预装于输送系统中。覆膜支架由主体覆膜支架和单侧支覆膜支架缝合而成，主体和侧支支架上有显影点，其中金属支架材料为镍钛合金，覆膜材料为聚对苯二甲酸乙二醇酯，缝合线和后释放线圈材料为聚对苯二甲酸乙二醇酯，显影点材料为铂铱合金，覆膜支架上束缚线材料为聚四氟乙烯。输送系统由锥形头、内管、套管、外管、分支导丝、后释放线等部件组成，外管近端表面涂覆PVP亲水涂层。导引导管由管身、应力扩散管、连接座、锁紧旋钮组成。产品经环氧乙烷灭菌，一次性使用，货架有效期2年。 | 该产品用于治疗胸主动脉夹层，且其近端破口在左颈总动脉远端15mm与左锁骨下动脉（LSA）远端20mm之间或夹层逆撕至LSA。 覆膜支架锚定区长度应≥15mm。 | 胸主动脉夹层 |  | 610dbc68-0a1e-11f0-94b0-b4055d63f15c | 610dbc68-0a1e-11f0-94b0-b4055d63f15c | 分支型主动脉覆膜支架系统 | C02060500114012025010001140 | C02060500100008025010000469 | 02-血管介入治疗类材料 | 06-外周血管介入治疗材料 | 05-胸主动脉支架 | 胸主动脉支架（单分支型/覆膜） | 14-合金 | 012-覆膜/单分支型 | CP262412-1503020 | CP262412-1503020 |  | 国械注准20253130570 | 集采范围外 | 新增（2025-06-23)、国家医保耗材27位编码变更
6f0035cd-955c-11ed-bda4-34735a9d8166 | 上海微创心脉医疗科技（集团）股份有限公司 | 913101150512565326 | 54a21fc9-7a6e-11f0-88e5-34735a9d8166 | a76b5a2e-0a0a-11f0-94b0-b4055d63f15c | 外周血管支架类 | 胸主动脉夹层 | 分支型主动脉覆膜支架系统 | 5e207647-048e-11f0-94b0-b4055d63f15c | 分支型主动脉覆膜支架系统 | 上海微创心脉医疗科技（集团）股份有限公司 |  | 国械注准20253130570 |  | 该产品由覆膜支架、输送系统、导引导管组成，覆膜支架预装于输送系统中。覆膜支架由主体覆膜支架和单侧支覆膜支架缝合而成，主体和侧支支架上有显影点，其中金属支架材料为镍钛合金，覆膜材料为聚对苯二甲酸乙二醇酯，缝合线和后释放线圈材料为聚对苯二甲酸乙二醇酯，显影点材料为铂铱合金，覆膜支架上束缚线材料为聚四氟乙烯。输送系统由锥形头、内管、套管、外管、分支导丝、后释放线等部件组成，外管近端表面涂覆PVP亲水涂层。导引导管由管身、应力扩散管、连接座、锁紧旋钮组成。产品经环氧乙烷灭菌，一次性使用，货架有效期2年。 | 该产品用于治疗胸主动脉夹层，且其近端破口在左颈总动脉远端15mm与左锁骨下动脉（LSA）远端20mm之间或夹层逆撕至LSA。 覆膜支架锚定区长度应≥15mm。 | 胸主动脉夹层 |  | 610dcd54-0a1e-11f0-94b0-b4055d63f15c | 610dcd54-0a1e-11f0-94b0-b4055d63f15c | 分支型主动脉覆膜支架系统 | C02060500114012025010001141 | C02060500100008025010000470 | 02-血管介入治疗类材料 | 06-外周血管介入治疗材料 | 05-胸主动脉支架 | 胸主动脉支架（单分支型/覆膜） | 14-合金 | 012-覆膜/单分支型 | CP444014-1802510 | CP444014-1802510 |  | 国械注准20253130570 | 集采范围外 | 新增（2025-06-23)、国家医保耗材27位编码变更
6f0035cd-955c-11ed-bda4-34735a9d8166 | 上海微创心脉医疗科技（集团）股份有限公司 | 913101150512565326 | 54a22096-7a6e-11f0-88e5-34735a9d8166 | a76b5a2e-0a0a-11f0-94b0-b4055d63f15c | 外周血管支架类 | 胸主动脉夹层 | 分支型主动脉覆膜支架系统 | 5e207647-048e-11f0-94b0-b4055d63f15c | 分支型主动脉覆膜支架系统 | 上海微创心脉医疗科技（集团）股份有限公司 |  | 国械注准20253130570 |  | 该产品由覆膜支架、输送系统、导引导管组成，覆膜支架预装于输送系统中。覆膜支架由主体覆膜支架和单侧支覆膜支架缝合而成，主体和侧支支架上有显影点，其中金属支架材料为镍钛合金，覆膜材料为聚对苯二甲酸乙二醇酯，缝合线和后释放线圈材料为聚对苯二甲酸乙二醇酯，显影点材料为铂铱合金，覆膜支架上束缚线材料为聚四氟乙烯。输送系统由锥形头、内管、套管、外管、分支导丝、后释放线等部件组成，外管近端表面涂覆PVP亲水涂层。导引导管由管身、应力扩散管、连接座、锁紧旋钮组成。产品经环氧乙烷灭菌，一次性使用，货架有效期2年。 | 该产品用于治疗胸主动脉夹层，且其近端破口在左颈总动脉远端15mm与左锁骨下动脉（LSA）远端20mm之间或夹层逆撕至LSA。 覆膜支架锚定区长度应≥15mm。 | 胸主动脉夹层 |  | 610ddd27-0a1e-11f0-94b0-b4055d63f15c | 610ddd27-0a1e-11f0-94b0-b4055d63f15c | 分支型主动脉覆膜支架系统 | C02060500114012025010001142 | C02060500100008025010000471 | 02-血管介入治疗类材料 | 06-外周血管介入治疗材料 | 05-胸主动脉支架 | 胸主动脉支架（单分支型/覆膜） | 14-合金 | 012-覆膜/单分支型 | CP363608-1502515 | CP363608-1502515 |  | 国械注准20253130570 | 集采范围外 | 新增（2025-06-23)、国家医保耗材27位编码变更
6f0035cd-955c-11ed-bda4-34735a9d8166 | 上海微创心脉医疗科技（集团）股份有限公司 | 913101150512565326 | 54a22168-7a6e-11f0-88e5-34735a9d8166 | a76b5a2e-0a0a-11f0-94b0-b4055d63f15c | 外周血管支架类 | 胸主动脉夹层 | 分支型主动脉覆膜支架系统 | 5e207647-048e-11f0-94b0-b4055d63f15c | 分支型主动脉覆膜支架系统 | 上海微创心脉医疗科技（集团）股份有限公司 |  | 国械注准20253130570 |  | 该产品由覆膜支架、输送系统、导引导管组成，覆膜支架预装于输送系统中。覆膜支架由主体覆膜支架和单侧支覆膜支架缝合而成，主体和侧支支架上有显影点，其中金属支架材料为镍钛合金，覆膜材料为聚对苯二甲酸乙二醇酯，缝合线和后释放线圈材料为聚对苯二甲酸乙二醇酯，显影点材料为铂铱合金，覆膜支架上束缚线材料为聚四氟乙烯。输送系统由锥形头、内管、套管、外管、分支导丝、后释放线等部件组成，外管近端表面涂覆PVP亲水涂层。导引导管由管身、应力扩散管、连接座、锁紧旋钮组成。产品经环氧乙烷灭菌，一次性使用，货架有效期2年。 | 该产品用于治疗胸主动脉夹层，且其近端破口在左颈总动脉远端15mm与左锁骨下动脉（LSA）远端20mm之间或夹层逆撕至LSA。 覆膜支架锚定区长度应≥15mm。 | 胸主动脉夹层 |  | 610defe2-0a1e-11f0-94b0-b4055d63f15c | 610defe2-0a1e-11f0-94b0-b4055d63f15c | 分支型主动脉覆膜支架系统 | C02060500114012025010001143 | C02060500100008025010000472 | 02-血管介入治疗类材料 | 06-外周血管介入治疗材料 | 05-胸主动脉支架 | 胸主动脉支架（单分支型/覆膜） | 14-合金 | 012-覆膜/单分支型 | CP322812-1502510 | CP322812-1502510 | 06935593768492 | 国械注准20253130570 | 集采范围外 | 新增（2025-06-23)、国家医保耗材27位编码变更
6f0035cd-955c-11ed-bda4-34735a9d8166 | 上海微创心脉医疗科技（集团）股份有限公司 | 913101150512565326 | 54a22231-7a6e-11f0-88e5-34735a9d8166 | a76b5a2e-0a0a-11f0-94b0-b4055d63f15c | 外周血管支架类 | 胸主动脉夹层 | 分支型主动脉覆膜支架系统 | 5e207647-048e-11f0-94b0-b4055d63f15c | 分支型主动脉覆膜支架系统 | 上海微创心脉医疗科技（集团）股份有限公司 |  | 国械注准20253130570 |  | 该产品由覆膜支架、输送系统、导引导管组成，覆膜支架预装于输送系统中。覆膜支架由主体覆膜支架和单侧支覆膜支架缝合而成，主体和侧支支架上有显影点，其中金属支架材料为镍钛合金，覆膜材料为聚对苯二甲酸乙二醇酯，缝合线和后释放线圈材料为聚对苯二甲酸乙二醇酯，显影点材料为铂铱合金，覆膜支架上束缚线材料为聚四氟乙烯。输送系统由锥形头、内管、套管、外管、分支导丝、后释放线等部件组成，外管近端表面涂覆PVP亲水涂层。导引导管由管身、应力扩散管、连接座、锁紧旋钮组成。产品经环氧乙烷灭菌，一次性使用，货架有效期2年。 | 该产品用于治疗胸主动脉夹层，且其近端破口在左颈总动脉远端15mm与左锁骨下动脉（LSA）远端20mm之间或夹层逆撕至LSA。 覆膜支架锚定区长度应≥15mm。 | 胸主动脉夹层 |  | 610dff1e-0a1e-11f0-94b0-b4055d63f15c | 610dff1e-0a1e-11f0-94b0-b4055d63f15c | 分支型主动脉覆膜支架系统 | C02060500114012025010001144 | C02060500100008025010000473 | 02-血管介入治疗类材料 | 06-外周血管介入治疗材料 | 05-胸主动脉支架 | 胸主动脉支架（单分支型/覆膜） | 14-合金 | 012-覆膜/单分支型 | CP403608-1802510 | CP403608-1802510 |  | 国械注准20253130570 | 集采范围外 | 新增（2025-06-23)、国家医保耗材27位编码变更
6f0035cd-955c-11ed-bda4-34735a9d8166 | 上海微创心脉医疗科技（集团）股份有限公司 | 913101150512565326 | 54a222f9-7a6e-11f0-88e5-34735a9d8166 | a76b5a2e-0a0a-11f0-94b0-b4055d63f15c | 外周血管支架类 | 胸主动脉夹层 | 分支型主动脉覆膜支架系统 | 5e207647-048e-11f0-94b0-b4055d63f15c | 分支型主动脉覆膜支架系统 | 上海微创心脉医疗科技（集团）股份有限公司 |  | 国械注准20253130570 |  | 该产品由覆膜支架、输送系统、导引导管组成，覆膜支架预装于输送系统中。覆膜支架由主体覆膜支架和单侧支覆膜支架缝合而成，主体和侧支支架上有显影点，其中金属支架材料为镍钛合金，覆膜材料为聚对苯二甲酸乙二醇酯，缝合线和后释放线圈材料为聚对苯二甲酸乙二醇酯，显影点材料为铂铱合金，覆膜支架上束缚线材料为聚四氟乙烯。输送系统由锥形头、内管、套管、外管、分支导丝、后释放线等部件组成，外管近端表面涂覆PVP亲水涂层。导引导管由管身、应力扩散管、连接座、锁紧旋钮组成。产品经环氧乙烷灭菌，一次性使用，货架有效期2年。 | 该产品用于治疗胸主动脉夹层，且其近端破口在左颈总动脉远端15mm与左锁骨下动脉（LSA）远端20mm之间或夹层逆撕至LSA。 覆膜支架锚定区长度应≥15mm。 | 胸主动脉夹层 |  | 610e0b9c-0a1e-11f0-94b0-b4055d63f15c | 610e0b9c-0a1e-11f0-94b0-b4055d63f15c | 分支型主动脉覆膜支架系统 | C02060500114012025010001145 | C02060500100008025010000474 | 02-血管介入治疗类材料 | 06-外周血管介入治疗材料 | 05-胸主动脉支架 | 胸主动脉支架（单分支型/覆膜） | 14-合金 | 012-覆膜/单分支型 | CP423812-1802510 | CP423812-1802510 |  | 国械注准20253130570 | 集采范围外 | 新增（2025-06-23)、国家医保耗材27位编码变更
6f0035cd-955c-11ed-bda4-34735a9d8166 | 上海微创心脉医疗科技（集团）股份有限公司 | 913101150512565326 | 54a223bd-7a6e-11f0-88e5-34735a9d8166 | a76b5a2e-0a0a-11f0-94b0-b4055d63f15c | 外周血管支架类 | 胸主动脉夹层 | 分支型主动脉覆膜支架系统 | 5e207647-048e-11f0-94b0-b4055d63f15c | 分支型主动脉覆膜支架系统 | 上海微创心脉医疗科技（集团）股份有限公司 |  | 国械注准20253130570 |  | 该产品由覆膜支架、输送系统、导引导管组成，覆膜支架预装于输送系统中。覆膜支架由主体覆膜支架和单侧支覆膜支架缝合而成，主体和侧支支架上有显影点，其中金属支架材料为镍钛合金，覆膜材料为聚对苯二甲酸乙二醇酯，缝合线和后释放线圈材料为聚对苯二甲酸乙二醇酯，显影点材料为铂铱合金，覆膜支架上束缚线材料为聚四氟乙烯。输送系统由锥形头、内管、套管、外管、分支导丝、后释放线等部件组成，外管近端表面涂覆PVP亲水涂层。导引导管由管身、应力扩散管、连接座、锁紧旋钮组成。产品经环氧乙烷灭菌，一次性使用，货架有效期2年。 | 该产品用于治疗胸主动脉夹层，且其近端破口在左颈总动脉远端15mm与左锁骨下动脉（LSA）远端20mm之间或夹层逆撕至LSA。 覆膜支架锚定区长度应≥15mm。 | 胸主动脉夹层 |  | 610e1ae9-0a1e-11f0-94b0-b4055d63f15c | 610e1ae9-0a1e-11f0-94b0-b4055d63f15c | 分支型主动脉覆膜支架系统 | C02060500114012025010001146 | C02060500100008025010000475 | 02-血管介入治疗类材料 | 06-外周血管介入治疗材料 | 05-胸主动脉支架 | 胸主动脉支架（单分支型/覆膜） | 14-合金 | 012-覆膜/单分支型 | CP282814-1502515 | CP282814-1502515 |  | 国械注准20253130570 | 集采范围外 | 新增（2025-06-23)、国家医保耗材27位编码变更
6f0035cd-955c-11ed-bda4-34735a9d8166 | 上海微创心脉医疗科技（集团）股份有限公司 | 913101150512565326 | 54a22485-7a6e-11f0-88e5-34735a9d8166 | a76b5a2e-0a0a-11f0-94b0-b4055d63f15c | 外周血管支架类 | 胸主动脉夹层 | 分支型主动脉覆膜支架系统 | 5e207647-048e-11f0-94b0-b4055d63f15c | 分支型主动脉覆膜支架系统 | 上海微创心脉医疗科技（集团）股份有限公司 |  | 国械注准20253130570 |  | 该产品由覆膜支架、输送系统、导引导管组成，覆膜支架预装于输送系统中。覆膜支架由主体覆膜支架和单侧支覆膜支架缝合而成，主体和侧支支架上有显影点，其中金属支架材料为镍钛合金，覆膜材料为聚对苯二甲酸乙二醇酯，缝合线和后释放线圈材料为聚对苯二甲酸乙二醇酯，显影点材料为铂铱合金，覆膜支架上束缚线材料为聚四氟乙烯。输送系统由锥形头、内管、套管、外管、分支导丝、后释放线等部件组成，外管近端表面涂覆PVP亲水涂层。导引导管由管身、应力扩散管、连接座、锁紧旋钮组成。产品经环氧乙烷灭菌，一次性使用，货架有效期2年。 | 该产品用于治疗胸主动脉夹层，且其近端破口在左颈总动脉远端15mm与左锁骨下动脉（LSA）远端20mm之间或夹层逆撕至LSA。 覆膜支架锚定区长度应≥15mm。 | 胸主动脉夹层 |  | 610e3830-0a1e-11f0-94b0-b4055d63f15c | 610e3830-0a1e-11f0-94b0-b4055d63f15c | 分支型主动脉覆膜支架系统 | C02060500114012025010001147 | C02060500100008025010000476 | 02-血管介入治疗类材料 | 06-外周血管介入治疗材料 | 05-胸主动脉支架 | 胸主动脉支架（单分支型/覆膜） | 14-合金 | 012-覆膜/单分支型 | CP363210-1803005 | CP363210-1803005 |  | 国械注准20253130570 | 集采范围外 | 新增（2025-06-23)、国家医保耗材27位编码变更
6f0035cd-955c-11ed-bda4-34735a9d8166 | 上海微创心脉医疗科技（集团）股份有限公司 | 913101150512565326 | 54a2254e-7a6e-11f0-88e5-34735a9d8166 | a76b5a2e-0a0a-11f0-94b0-b4055d63f15c | 外周血管支架类 | 胸主动脉夹层 | 分支型主动脉覆膜支架系统 | 5e207647-048e-11f0-94b0-b4055d63f15c | 分支型主动脉覆膜支架系统 | 上海微创心脉医疗科技（集团）股份有限公司 |  | 国械注准20253130570 |  | 该产品由覆膜支架、输送系统、导引导管组成，覆膜支架预装于输送系统中。覆膜支架由主体覆膜支架和单侧支覆膜支架缝合而成，主体和侧支支架上有显影点，其中金属支架材料为镍钛合金，覆膜材料为聚对苯二甲酸乙二醇酯，缝合线和后释放线圈材料为聚对苯二甲酸乙二醇酯，显影点材料为铂铱合金，覆膜支架上束缚线材料为聚四氟乙烯。输送系统由锥形头、内管、套管、外管、分支导丝、后释放线等部件组成，外管近端表面涂覆PVP亲水涂层。导引导管由管身、应力扩散管、连接座、锁紧旋钮组成。产品经环氧乙烷灭菌，一次性使用，货架有效期2年。 | 该产品用于治疗胸主动脉夹层，且其近端破口在左颈总动脉远端15mm与左锁骨下动脉（LSA）远端20mm之间或夹层逆撕至LSA。 覆膜支架锚定区长度应≥15mm。 | 胸主动脉夹层 |  | 610e442e-0a1e-11f0-94b0-b4055d63f15c | 610e442e-0a1e-11f0-94b0-b4055d63f15c | 分支型主动脉覆膜支架系统 | C02060500114012025010001148 | C02060500100008025010000477 | 02-血管介入治疗类材料 | 06-外周血管介入治疗材料 | 05-胸主动脉支架 | 胸主动脉支架（单分支型/覆膜） | 14-合金 | 012-覆膜/单分支型 | CP302612-1502515 | CP302612-1502515 |  | 国械注准20253130570 | 集采范围外 | 新增（2025-06-23)、国家医保耗材27位编码变更
6f0035cd-955c-11ed-bda4-34735a9d8166 | 上海微创心脉医疗科技（集团）股份有限公司 | 913101150512565326 | 54a22611-7a6e-11f0-88e5-34735a9d8166 | a76b5a2e-0a0a-11f0-94b0-b4055d63f15c | 外周血管支架类 | 胸主动脉夹层 | 分支型主动脉覆膜支架系统 | 5e207647-048e-11f0-94b0-b4055d63f15c | 分支型主动脉覆膜支架系统 | 上海微创心脉医疗科技（集团）股份有限公司 |  | 国械注准20253130570 |  | 该产品由覆膜支架、输送系统、导引导管组成，覆膜支架预装于输送系统中。覆膜支架由主体覆膜支架和单侧支覆膜支架缝合而成，主体和侧支支架上有显影点，其中金属支架材料为镍钛合金，覆膜材料为聚对苯二甲酸乙二醇酯，缝合线和后释放线圈材料为聚对苯二甲酸乙二醇酯，显影点材料为铂铱合金，覆膜支架上束缚线材料为聚四氟乙烯。输送系统由锥形头、内管、套管、外管、分支导丝、后释放线等部件组成，外管近端表面涂覆PVP亲水涂层。导引导管由管身、应力扩散管、连接座、锁紧旋钮组成。产品经环氧乙烷灭菌，一次性使用，货架有效期2年。 | 该产品用于治疗胸主动脉夹层，且其近端破口在左颈总动脉远端15mm与左锁骨下动脉（LSA）远端20mm之间或夹层逆撕至LSA。 覆膜支架锚定区长度应≥15mm。 | 胸主动脉夹层 |  | 610e4e2e-0a1e-11f0-94b0-b4055d63f15c | 610e4e2e-0a1e-11f0-94b0-b4055d63f15c | 分支型主动脉覆膜支架系统 | C02060500114012025010001149 | C02060500100008025010000478 | 02-血管介入治疗类材料 | 06-外周血管介入治疗材料 | 05-胸主动脉支架 | 胸主动脉支架（单分支型/覆膜） | 14-合金 | 012-覆膜/单分支型 | CP403612-1802505 | CP403612-1802505 |  | 国械注准20253130570 | 集采范围外 | 新增（2025-06-23)、国家医保耗材27位编码变更
6f0035cd-955c-11ed-bda4-34735a9d8166 | 上海微创心脉医疗科技（集团）股份有限公司 | 913101150512565326 | 54a22941-7a6e-11f0-88e5-34735a9d8166 | a76b5a2e-0a0a-11f0-94b0-b4055d63f15c | 外周血管支架类 | 胸主动脉夹层 | 分支型主动脉覆膜支架系统 | 5e207647-048e-11f0-94b0-b4055d63f15c | 分支型主动脉覆膜支架系统 | 上海微创心脉医疗科技（集团）股份有限公司 |  | 国械注准20253130570 |  | 该产品由覆膜支架、输送系统、导引导管组成，覆膜支架预装于输送系统中。覆膜支架由主体覆膜支架和单侧支覆膜支架缝合而成，主体和侧支支架上有显影点，其中金属支架材料为镍钛合金，覆膜材料为聚对苯二甲酸乙二醇酯，缝合线和后释放线圈材料为聚对苯二甲酸乙二醇酯，显影点材料为铂铱合金，覆膜支架上束缚线材料为聚四氟乙烯。输送系统由锥形头、内管、套管、外管、分支导丝、后释放线等部件组成，外管近端表面涂覆PVP亲水涂层。导引导管由管身、应力扩散管、连接座、锁紧旋钮组成。产品经环氧乙烷灭菌，一次性使用，货架有效期2年。 | 该产品用于治疗胸主动脉夹层，且其近端破口在左颈总动脉远端15mm与左锁骨下动脉（LSA）远端20mm之间或夹层逆撕至LSA。 覆膜支架锚定区长度应≥15mm。 | 胸主动脉夹层 |  | 610e613a-0a1e-11f0-94b0-b4055d63f15c | 610e613a-0a1e-11f0-94b0-b4055d63f15c | 分支型主动脉覆膜支架系统 | C02060500114012025010001150 | C02060500100008025010000479 | 02-血管介入治疗类材料 | 06-外周血管介入治疗材料 | 05-胸主动脉支架 | 胸主动脉支架（单分支型/覆膜） | 14-合金 | 012-覆膜/单分支型 | CP302410-1502510 | CP302410-1502510 |  | 国械注准20253130570 | 集采范围外 | 新增（2025-06-23)、国家医保耗材27位编码变更
6f0035cd-955c-11ed-bda4-34735a9d8166 | 上海微创心脉医疗科技（集团）股份有限公司 | 913101150512565326 | 54a22a05-7a6e-11f0-88e5-34735a9d8166 | a76b5a2e-0a0a-11f0-94b0-b4055d63f15c | 外周血管支架类 | 胸主动脉夹层 | 分支型主动脉覆膜支架系统 | 5e207647-048e-11f0-94b0-b4055d63f15c | 分支型主动脉覆膜支架系统 | 上海微创心脉医疗科技（集团）股份有限公司 |  | 国械注准20253130570 |  | 该产品由覆膜支架、输送系统、导引导管组成，覆膜支架预装于输送系统中。覆膜支架由主体覆膜支架和单侧支覆膜支架缝合而成，主体和侧支支架上有显影点，其中金属支架材料为镍钛合金，覆膜材料为聚对苯二甲酸乙二醇酯，缝合线和后释放线圈材料为聚对苯二甲酸乙二醇酯，显影点材料为铂铱合金，覆膜支架上束缚线材料为聚四氟乙烯。输送系统由锥形头、内管、套管、外管、分支导丝、后释放线等部件组成，外管近端表面涂覆PVP亲水涂层。导引导管由管身、应力扩散管、连接座、锁紧旋钮组成。产品经环氧乙烷灭菌，一次性使用，货架有效期2年。 | 该产品用于治疗胸主动脉夹层，且其近端破口在左颈总动脉远端15mm与左锁骨下动脉（LSA）远端20mm之间或夹层逆撕至LSA。 覆膜支架锚定区长度应≥15mm。 | 胸主动脉夹层 |  | 610e71a0-0a1e-11f0-94b0-b4055d63f15c | 610e71a0-0a1e-11f0-94b0-b4055d63f15c | 分支型主动脉覆膜支架系统 | C02060500114012025010001151 | C02060500100008025010000480 | 02-血管介入治疗类材料 | 06-外周血管介入治疗材料 | 05-胸主动脉支架 | 胸主动脉支架（单分支型/覆膜） | 14-合金 | 012-覆膜/单分支型 | CP343412-1503005 | CP343412-1503005 |  | 国械注准20253130570 | 集采范围外 | 新增（2025-06-23)、国家医保耗材27位编码变更
6f0035cd-955c-11ed-bda4-34735a9d8166 | 上海微创心脉医疗科技（集团）股份有限公司 | 913101150512565326 | 54a22ad7-7a6e-11f0-88e5-34735a9d8166 | a76b5a2e-0a0a-11f0-94b0-b4055d63f15c | 外周血管支架类 | 胸主动脉夹层 | 分支型主动脉覆膜支架系统 | 5e207647-048e-11f0-94b0-b4055d63f15c | 分支型主动脉覆膜支架系统 | 上海微创心脉医疗科技（集团）股份有限公司 |  | 国械注准20253130570 |  | 该产品由覆膜支架、输送系统、导引导管组成，覆膜支架预装于输送系统中。覆膜支架由主体覆膜支架和单侧支覆膜支架缝合而成，主体和侧支支架上有显影点，其中金属支架材料为镍钛合金，覆膜材料为聚对苯二甲酸乙二醇酯，缝合线和后释放线圈材料为聚对苯二甲酸乙二醇酯，显影点材料为铂铱合金，覆膜支架上束缚线材料为聚四氟乙烯。输送系统由锥形头、内管、套管、外管、分支导丝、后释放线等部件组成，外管近端表面涂覆PVP亲水涂层。导引导管由管身、应力扩散管、连接座、锁紧旋钮组成。产品经环氧乙烷灭菌，一次性使用，货架有效期2年。 | 该产品用于治疗胸主动脉夹层，且其近端破口在左颈总动脉远端15mm与左锁骨下动脉（LSA）远端20mm之间或夹层逆撕至LSA。 覆膜支架锚定区长度应≥15mm。 | 胸主动脉夹层 |  | 610e829f-0a1e-11f0-94b0-b4055d63f15c | 610e829f-0a1e-11f0-94b0-b4055d63f15c | 分支型主动脉覆膜支架系统 | C02060500114012025010001152 | C02060500100008025010000481 | 02-血管介入治疗类材料 | 06-外周血管介入治疗材料 | 05-胸主动脉支架 | 胸主动脉支架（单分支型/覆膜） | 14-合金 | 012-覆膜/单分支型 | CP302810-1503005 | CP302810-1503005 |  | 国械注准20253130570 | 集采范围外 | 新增（2025-06-23)、国家医保耗材27位编码变更
6f0035cd-955c-11ed-bda4-34735a9d8166 | 上海微创心脉医疗科技（集团）股份有限公司 | 913101150512565326 | 54a22b9f-7a6e-11f0-88e5-34735a9d8166 | a76b5a2e-0a0a-11f0-94b0-b4055d63f15c | 外周血管支架类 | 胸主动脉夹层 | 分支型主动脉覆膜支架系统 | 5e207647-048e-11f0-94b0-b4055d63f15c | 分支型主动脉覆膜支架系统 | 上海微创心脉医疗科技（集团）股份有限公司 |  | 国械注准20253130570 |  | 该产品由覆膜支架、输送系统、导引导管组成，覆膜支架预装于输送系统中。覆膜支架由主体覆膜支架和单侧支覆膜支架缝合而成，主体和侧支支架上有显影点，其中金属支架材料为镍钛合金，覆膜材料为聚对苯二甲酸乙二醇酯，缝合线和后释放线圈材料为聚对苯二甲酸乙二醇酯，显影点材料为铂铱合金，覆膜支架上束缚线材料为聚四氟乙烯。输送系统由锥形头、内管、套管、外管、分支导丝、后释放线等部件组成，外管近端表面涂覆PVP亲水涂层。导引导管由管身、应力扩散管、连接座、锁紧旋钮组成。产品经环氧乙烷灭菌，一次性使用，货架有效期2年。 | 该产品用于治疗胸主动脉夹层，且其近端破口在左颈总动脉远端15mm与左锁骨下动脉（LSA）远端20mm之间或夹层逆撕至LSA。 覆膜支架锚定区长度应≥15mm。 | 胸主动脉夹层 |  | 610e92e3-0a1e-11f0-94b0-b4055d63f15c | 610e92e3-0a1e-11f0-94b0-b4055d63f15c | 分支型主动脉覆膜支架系统 | C02060500114012025010001153 | C02060500100008025010000482 | 02-血管介入治疗类材料 | 06-外周血管介入治疗材料 | 05-胸主动脉支架 | 胸主动脉支架（单分支型/覆膜） | 14-合金 | 012-覆膜/单分支型 | CP262612-1502515 | CP262612-1502515 |  | 国械注准20253130570 | 集采范围外 | 新增（2025-06-23)、国家医保耗材27位编码变更
6f0035cd-955c-11ed-bda4-34735a9d8166 | 上海微创心脉医疗科技（集团）股份有限公司 | 913101150512565326 | 54a22c68-7a6e-11f0-88e5-34735a9d8166 | a76b5a2e-0a0a-11f0-94b0-b4055d63f15c | 外周血管支架类 | 胸主动脉夹层 | 分支型主动脉覆膜支架系统 | 5e207647-048e-11f0-94b0-b4055d63f15c | 分支型主动脉覆膜支架系统 | 上海微创心脉医疗科技（集团）股份有限公司 |  | 国械注准20253130570 |  | 该产品由覆膜支架、输送系统、导引导管组成，覆膜支架预装于输送系统中。覆膜支架由主体覆膜支架和单侧支覆膜支架缝合而成，主体和侧支支架上有显影点，其中金属支架材料为镍钛合金，覆膜材料为聚对苯二甲酸乙二醇酯，缝合线和后释放线圈材料为聚对苯二甲酸乙二醇酯，显影点材料为铂铱合金，覆膜支架上束缚线材料为聚四氟乙烯。输送系统由锥形头、内管、套管、外管、分支导丝、后释放线等部件组成，外管近端表面涂覆PVP亲水涂层。导引导管由管身、应力扩散管、连接座、锁紧旋钮组成。产品经环氧乙烷灭菌，一次性使用，货架有效期2年。 | 该产品用于治疗胸主动脉夹层，且其近端破口在左颈总动脉远端15mm与左锁骨下动脉（LSA）远端20mm之间或夹层逆撕至LSA。 覆膜支架锚定区长度应≥15mm。 | 胸主动脉夹层 |  | 610ea8d8-0a1e-11f0-94b0-b4055d63f15c | 610ea8d8-0a1e-11f0-94b0-b4055d63f15c | 分支型主动脉覆膜支架系统 | C02060500114012025010001154 | C02060500100008025010000483 | 02-血管介入治疗类材料 | 06-外周血管介入治疗材料 | 05-胸主动脉支架 | 胸主动脉支架（单分支型/覆膜） | 14-合金 | 012-覆膜/单分支型 | CP404010-1502530 | CP404010-1502530 |  | 国械注准20253130570 | 集采范围外 | 新增（2025-06-23)、国家医保耗材27位编码变更
6f0035cd-955c-11ed-bda4-34735a9d8166 | 上海微创心脉医疗科技（集团）股份有限公司 | 913101150512565326 | 54a22d2b-7a6e-11f0-88e5-34735a9d8166 | a76b5a2e-0a0a-11f0-94b0-b4055d63f15c | 外周血管支架类 | 胸主动脉夹层 | 分支型主动脉覆膜支架系统 | 5e207647-048e-11f0-94b0-b4055d63f15c | 分支型主动脉覆膜支架系统 | 上海微创心脉医疗科技（集团）股份有限公司 |  | 国械注准20253130570 |  | 该产品由覆膜支架、输送系统、导引导管组成，覆膜支架预装于输送系统中。覆膜支架由主体覆膜支架和单侧支覆膜支架缝合而成，主体和侧支支架上有显影点，其中金属支架材料为镍钛合金，覆膜材料为聚对苯二甲酸乙二醇酯，缝合线和后释放线圈材料为聚对苯二甲酸乙二醇酯，显影点材料为铂铱合金，覆膜支架上束缚线材料为聚四氟乙烯。输送系统由锥形头、内管、套管、外管、分支导丝、后释放线等部件组成，外管近端表面涂覆PVP亲水涂层。导引导管由管身、应力扩散管、连接座、锁紧旋钮组成。产品经环氧乙烷灭菌，一次性使用，货架有效期2年。 | 该产品用于治疗胸主动脉夹层，且其近端破口在左颈总动脉远端15mm与左锁骨下动脉（LSA）远端20mm之间或夹层逆撕至LSA。 覆膜支架锚定区长度应≥15mm。 | 胸主动脉夹层 |  | 610ebadb-0a1e-11f0-94b0-b4055d63f15c | 610ebadb-0a1e-11f0-94b0-b4055d63f15c | 分支型主动脉覆膜支架系统 | C02060500114012025010001155 | C02060500100008025010000484 | 02-血管介入治疗类材料 | 06-外周血管介入治疗材料 | 05-胸主动脉支架 | 胸主动脉支架（单分支型/覆膜） | 14-合金 | 012-覆膜/单分支型 | CP262408-1502510 | CP262408-1502510 |  | 国械注准20253130570 | 集采范围外 | 新增（2025-06-23)、国家医保耗材27位编码变更
6f0035cd-955c-11ed-bda4-34735a9d8166 | 上海微创心脉医疗科技（集团）股份有限公司 | 913101150512565326 | 54a22df4-7a6e-11f0-88e5-34735a9d8166 | a76b5a2e-0a0a-11f0-94b0-b4055d63f15c | 外周血管支架类 | 胸主动脉夹层 | 分支型主动脉覆膜支架系统 | 5e207647-048e-11f0-94b0-b4055d63f15c | 分支型主动脉覆膜支架系统 | 上海微创心脉医疗科技（集团）股份有限公司 |  | 国械注准20253130570 |  | 该产品由覆膜支架、输送系统、导引导管组成，覆膜支架预装于输送系统中。覆膜支架由主体覆膜支架和单侧支覆膜支架缝合而成，主体和侧支支架上有显影点，其中金属支架材料为镍钛合金，覆膜材料为聚对苯二甲酸乙二醇酯，缝合线和后释放线圈材料为聚对苯二甲酸乙二醇酯，显影点材料为铂铱合金，覆膜支架上束缚线材料为聚四氟乙烯。输送系统由锥形头、内管、套管、外管、分支导丝、后释放线等部件组成，外管近端表面涂覆PVP亲水涂层。导引导管由管身、应力扩散管、连接座、锁紧旋钮组成。产品经环氧乙烷灭菌，一次性使用，货架有效期2年。 | 该产品用于治疗胸主动脉夹层，且其近端破口在左颈总动脉远端15mm与左锁骨下动脉（LSA）远端20mm之间或夹层逆撕至LSA。 覆膜支架锚定区长度应≥15mm。 | 胸主动脉夹层 |  | 610ece7b-0a1e-11f0-94b0-b4055d63f15c | 610ece7b-0a1e-11f0-94b0-b4055d63f15c | 分支型主动脉覆膜支架系统 | C02060500114012025010001156 | C02060500100008025010000485 | 02-血管介入治疗类材料 | 06-外周血管介入治疗材料 | 05-胸主动脉支架 | 胸主动脉支架（单分支型/覆膜） | 14-合金 | 012-覆膜/单分支型 | CP423810-1802515 | CP423810-1802515 |  | 国械注准20253130570 | 集采范围外 | 新增（2025-06-23)、国家医保耗材27位编码变更
6f0035cd-955c-11ed-bda4-34735a9d8166 | 上海微创心脉医疗科技（集团）股份有限公司 | 913101150512565326 | 54a22ebc-7a6e-11f0-88e5-34735a9d8166 | a76b5a2e-0a0a-11f0-94b0-b4055d63f15c | 外周血管支架类 | 胸主动脉夹层 | 分支型主动脉覆膜支架系统 | 5e207647-048e-11f0-94b0-b4055d63f15c | 分支型主动脉覆膜支架系统 | 上海微创心脉医疗科技（集团）股份有限公司 |  | 国械注准20253130570 |  | 该产品由覆膜支架、输送系统、导引导管组成，覆膜支架预装于输送系统中。覆膜支架由主体覆膜支架和单侧支覆膜支架缝合而成，主体和侧支支架上有显影点，其中金属支架材料为镍钛合金，覆膜材料为聚对苯二甲酸乙二醇酯，缝合线和后释放线圈材料为聚对苯二甲酸乙二醇酯，显影点材料为铂铱合金，覆膜支架上束缚线材料为聚四氟乙烯。输送系统由锥形头、内管、套管、外管、分支导丝、后释放线等部件组成，外管近端表面涂覆PVP亲水涂层。导引导管由管身、应力扩散管、连接座、锁紧旋钮组成。产品经环氧乙烷灭菌，一次性使用，货架有效期2年。 | 该产品用于治疗胸主动脉夹层，且其近端破口在左颈总动脉远端15mm与左锁骨下动脉（LSA）远端20mm之间或夹层逆撕至LSA。 覆膜支架锚定区长度应≥15mm。 | 胸主动脉夹层 |  | 610ee0a6-0a1e-11f0-94b0-b4055d63f15c | 610ee0a6-0a1e-11f0-94b0-b4055d63f15c | 分支型主动脉覆膜支架系统 | C02060500114012025010001157 | C02060500100008025010000486 | 02-血管介入治疗类材料 | 06-外周血管介入治疗材料 | 05-胸主动脉支架 | 胸主动脉支架（单分支型/覆膜） | 14-合金 | 012-覆膜/单分支型 | CP282808-1502510 | CP282808-1502510 |  | 国械注准20253130570 | 集采范围外 | 新增（2025-06-23)、国家医保耗材27位编码变更
6f0035cd-955c-11ed-bda4-34735a9d8166 | 上海微创心脉医疗科技（集团）股份有限公司 | 913101150512565326 | 54a22f7f-7a6e-11f0-88e5-34735a9d8166 | a76b5a2e-0a0a-11f0-94b0-b4055d63f15c | 外周血管支架类 | 胸主动脉夹层 | 分支型主动脉覆膜支架系统 | 5e207647-048e-11f0-94b0-b4055d63f15c | 分支型主动脉覆膜支架系统 | 上海微创心脉医疗科技（集团）股份有限公司 |  | 国械注准20253130570 |  | 该产品由覆膜支架、输送系统、导引导管组成，覆膜支架预装于输送系统中。覆膜支架由主体覆膜支架和单侧支覆膜支架缝合而成，主体和侧支支架上有显影点，其中金属支架材料为镍钛合金，覆膜材料为聚对苯二甲酸乙二醇酯，缝合线和后释放线圈材料为聚对苯二甲酸乙二醇酯，显影点材料为铂铱合金，覆膜支架上束缚线材料为聚四氟乙烯。输送系统由锥形头、内管、套管、外管、分支导丝、后释放线等部件组成，外管近端表面涂覆PVP亲水涂层。导引导管由管身、应力扩散管、连接座、锁紧旋钮组成。产品经环氧乙烷灭菌，一次性使用，货架有效期2年。 | 该产品用于治疗胸主动脉夹层，且其近端破口在左颈总动脉远端15mm与左锁骨下动脉（LSA）远端20mm之间或夹层逆撕至LSA。 覆膜支架锚定区长度应≥15mm。 | 胸主动脉夹层 |  | 610ef49d-0a1e-11f0-94b0-b4055d63f15c | 610ef49d-0a1e-11f0-94b0-b4055d63f15c | 分支型主动脉覆膜支架系统 | C02060500114012025010001158 | C02060500100008025010000487 | 02-血管介入治疗类材料 | 06-外周血管介入治疗材料 | 05-胸主动脉支架 | 胸主动脉支架（单分支型/覆膜） | 14-合金 | 012-覆膜/单分支型 | CP262210-1802505 | CP262210-1802505 |  | 国械注准20253130570 | 集采范围外 | 新增（2025-06-23)、国家医保耗材27位编码变更
6f0035cd-955c-11ed-bda4-34735a9d8166 | 上海微创心脉医疗科技（集团）股份有限公司 | 913101150512565326 | 54a232e5-7a6e-11f0-88e5-34735a9d8166 | a76b5a2e-0a0a-11f0-94b0-b4055d63f15c | 外周血管支架类 | 胸主动脉夹层 | 分支型主动脉覆膜支架系统 | 5e207647-048e-11f0-94b0-b4055d63f15c | 分支型主动脉覆膜支架系统 | 上海微创心脉医疗科技（集团）股份有限公司 |  | 国械注准20253130570 |  | 该产品由覆膜支架、输送系统、导引导管组成，覆膜支架预装于输送系统中。覆膜支架由主体覆膜支架和单侧支覆膜支架缝合而成，主体和侧支支架上有显影点，其中金属支架材料为镍钛合金，覆膜材料为聚对苯二甲酸乙二醇酯，缝合线和后释放线圈材料为聚对苯二甲酸乙二醇酯，显影点材料为铂铱合金，覆膜支架上束缚线材料为聚四氟乙烯。输送系统由锥形头、内管、套管、外管、分支导丝、后释放线等部件组成，外管近端表面涂覆PVP亲水涂层。导引导管由管身、应力扩散管、连接座、锁紧旋钮组成。产品经环氧乙烷灭菌，一次性使用，货架有效期2年。 | 该产品用于治疗胸主动脉夹层，且其近端破口在左颈总动脉远端15mm与左锁骨下动脉（LSA）远端20mm之间或夹层逆撕至LSA。 覆膜支架锚定区长度应≥15mm。 | 胸主动脉夹层 |  | 610f07f5-0a1e-11f0-94b0-b4055d63f15c | 610f07f5-0a1e-11f0-94b0-b4055d63f15c | 分支型主动脉覆膜支架系统 | C02060500114012025010001159 | C02060500100008025010000488 | 02-血管介入治疗类材料 | 06-外周血管介入治疗材料 | 05-胸主动脉支架 | 胸主动脉支架（单分支型/覆膜） | 14-合金 | 012-覆膜/单分支型 | CP303008-1502510 | CP303008-1502510 |  | 国械注准20253130570 | 集采范围外 | 新增（2025-06-23)、国家医保耗材27位编码变更
6f0035cd-955c-11ed-bda4-34735a9d8166 | 上海微创心脉医疗科技（集团）股份有限公司 | 913101150512565326 | 54a233ae-7a6e-11f0-88e5-34735a9d8166 | a76b5a2e-0a0a-11f0-94b0-b4055d63f15c | 外周血管支架类 | 胸主动脉夹层 | 分支型主动脉覆膜支架系统 | 5e207647-048e-11f0-94b0-b4055d63f15c | 分支型主动脉覆膜支架系统 | 上海微创心脉医疗科技（集团）股份有限公司 |  | 国械注准20253130570 |  | 该产品由覆膜支架、输送系统、导引导管组成，覆膜支架预装于输送系统中。覆膜支架由主体覆膜支架和单侧支覆膜支架缝合而成，主体和侧支支架上有显影点，其中金属支架材料为镍钛合金，覆膜材料为聚对苯二甲酸乙二醇酯，缝合线和后释放线圈材料为聚对苯二甲酸乙二醇酯，显影点材料为铂铱合金，覆膜支架上束缚线材料为聚四氟乙烯。输送系统由锥形头、内管、套管、外管、分支导丝、后释放线等部件组成，外管近端表面涂覆PVP亲水涂层。导引导管由管身、应力扩散管、连接座、锁紧旋钮组成。产品经环氧乙烷灭菌，一次性使用，货架有效期2年。 | 该产品用于治疗胸主动脉夹层，且其近端破口在左颈总动脉远端15mm与左锁骨下动脉（LSA）远端20mm之间或夹层逆撕至LSA。 覆膜支架锚定区长度应≥15mm。 | 胸主动脉夹层 |  | 610f1c78-0a1e-11f0-94b0-b4055d63f15c | 610f1c78-0a1e-11f0-94b0-b4055d63f15c | 分支型主动脉覆膜支架系统 | C02060500114012025010001160 | C02060500100008025010000489 | 02-血管介入治疗类材料 | 06-外周血管介入治疗材料 | 05-胸主动脉支架 | 胸主动脉支架（单分支型/覆膜） | 14-合金 | 012-覆膜/单分支型 | CP383412-1802515 | CP383412-1802515 |  | 国械注准20253130570 | 集采范围外 | 新增（2025-06-23)、国家医保耗材27位编码变更
6f0035cd-955c-11ed-bda4-34735a9d8166 | 上海微创心脉医疗科技（集团）股份有限公司 | 913101150512565326 | 54a2347b-7a6e-11f0-88e5-34735a9d8166 | a76b5a2e-0a0a-11f0-94b0-b4055d63f15c | 外周血管支架类 | 胸主动脉夹层 | 分支型主动脉覆膜支架系统 | 5e207647-048e-11f0-94b0-b4055d63f15c | 分支型主动脉覆膜支架系统 | 上海微创心脉医疗科技（集团）股份有限公司 |  | 国械注准20253130570 |  | 该产品由覆膜支架、输送系统、导引导管组成，覆膜支架预装于输送系统中。覆膜支架由主体覆膜支架和单侧支覆膜支架缝合而成，主体和侧支支架上有显影点，其中金属支架材料为镍钛合金，覆膜材料为聚对苯二甲酸乙二醇酯，缝合线和后释放线圈材料为聚对苯二甲酸乙二醇酯，显影点材料为铂铱合金，覆膜支架上束缚线材料为聚四氟乙烯。输送系统由锥形头、内管、套管、外管、分支导丝、后释放线等部件组成，外管近端表面涂覆PVP亲水涂层。导引导管由管身、应力扩散管、连接座、锁紧旋钮组成。产品经环氧乙烷灭菌，一次性使用，货架有效期2年。 | 该产品用于治疗胸主动脉夹层，且其近端破口在左颈总动脉远端15mm与左锁骨下动脉（LSA）远端20mm之间或夹层逆撕至LSA。 覆膜支架锚定区长度应≥15mm。 | 胸主动脉夹层 |  | 610f357e-0a1e-11f0-94b0-b4055d63f15c | 610f357e-0a1e-11f0-94b0-b4055d63f15c | 分支型主动脉覆膜支架系统 | C02060500114012025010001161 | C02060500100008025010000490 | 02-血管介入治疗类材料 | 06-外周血管介入治疗材料 | 05-胸主动脉支架 | 胸主动脉支架（单分支型/覆膜） | 14-合金 | 012-覆膜/单分支型 | CP363214-1802505 | CP363214-1802505 |  | 国械注准20253130570 | 集采范围外 | 新增（2025-06-23)、国家医保耗材27位编码变更
6f0035cd-955c-11ed-bda4-34735a9d8166 | 上海微创心脉医疗科技（集团）股份有限公司 | 913101150512565326 | 54a23543-7a6e-11f0-88e5-34735a9d8166 | a76b5a2e-0a0a-11f0-94b0-b4055d63f15c | 外周血管支架类 | 胸主动脉夹层 | 分支型主动脉覆膜支架系统 | 5e207647-048e-11f0-94b0-b4055d63f15c | 分支型主动脉覆膜支架系统 | 上海微创心脉医疗科技（集团）股份有限公司 |  | 国械注准20253130570 |  | 该产品由覆膜支架、输送系统、导引导管组成，覆膜支架预装于输送系统中。覆膜支架由主体覆膜支架和单侧支覆膜支架缝合而成，主体和侧支支架上有显影点，其中金属支架材料为镍钛合金，覆膜材料为聚对苯二甲酸乙二醇酯，缝合线和后释放线圈材料为聚对苯二甲酸乙二醇酯，显影点材料为铂铱合金，覆膜支架上束缚线材料为聚四氟乙烯。输送系统由锥形头、内管、套管、外管、分支导丝、后释放线等部件组成，外管近端表面涂覆PVP亲水涂层。导引导管由管身、应力扩散管、连接座、锁紧旋钮组成。产品经环氧乙烷灭菌，一次性使用，货架有效期2年。 | 该产品用于治疗胸主动脉夹层，且其近端破口在左颈总动脉远端15mm与左锁骨下动脉（LSA）远端20mm之间或夹层逆撕至LSA。 覆膜支架锚定区长度应≥15mm。 | 胸主动脉夹层 |  | 610f47e1-0a1e-11f0-94b0-b4055d63f15c | 610f47e1-0a1e-11f0-94b0-b4055d63f15c | 分支型主动脉覆膜支架系统 | C02060500114012025010001162 | C02060500100008025010000491 | 02-血管介入治疗类材料 | 06-外周血管介入治疗材料 | 05-胸主动脉支架 | 胸主动脉支架（单分支型/覆膜） | 14-合金 | 012-覆膜/单分支型 | CP363214-1802510 | CP363214-1802510 |  | 国械注准20253130570 | 集采范围外 | 新增（2025-06-23)、国家医保耗材27位编码变更
6f0035cd-955c-11ed-bda4-34735a9d8166 | 上海微创心脉医疗科技（集团）股份有限公司 | 913101150512565326 | 54a23616-7a6e-11f0-88e5-34735a9d8166 | a76b5a2e-0a0a-11f0-94b0-b4055d63f15c | 外周血管支架类 | 胸主动脉夹层 | 分支型主动脉覆膜支架系统 | 5e207647-048e-11f0-94b0-b4055d63f15c | 分支型主动脉覆膜支架系统 | 上海微创心脉医疗科技（集团）股份有限公司 |  | 国械注准20253130570 |  | 该产品由覆膜支架、输送系统、导引导管组成，覆膜支架预装于输送系统中。覆膜支架由主体覆膜支架和单侧支覆膜支架缝合而成，主体和侧支支架上有显影点，其中金属支架材料为镍钛合金，覆膜材料为聚对苯二甲酸乙二醇酯，缝合线和后释放线圈材料为聚对苯二甲酸乙二醇酯，显影点材料为铂铱合金，覆膜支架上束缚线材料为聚四氟乙烯。输送系统由锥形头、内管、套管、外管、分支导丝、后释放线等部件组成，外管近端表面涂覆PVP亲水涂层。导引导管由管身、应力扩散管、连接座、锁紧旋钮组成。产品经环氧乙烷灭菌，一次性使用，货架有效期2年。 | 该产品用于治疗胸主动脉夹层，且其近端破口在左颈总动脉远端15mm与左锁骨下动脉（LSA）远端20mm之间或夹层逆撕至LSA。 覆膜支架锚定区长度应≥15mm。 | 胸主动脉夹层 |  | 610f5aa8-0a1e-11f0-94b0-b4055d63f15c | 610f5aa8-0a1e-11f0-94b0-b4055d63f15c | 分支型主动脉覆膜支架系统 | C02060500114012025010001163 | C02060500100008025010000492 | 02-血管介入治疗类材料 | 06-外周血管介入治疗材料 | 05-胸主动脉支架 | 胸主动脉支架（单分支型/覆膜） | 14-合金 | 012-覆膜/单分支型 | CP282814-1502510 | CP282814-1502510 |  | 国械注准20253130570 | 集采范围外 | 新增（2025-06-23)、国家医保耗材27位编码变更
6f0035cd-955c-11ed-bda4-34735a9d8166 | 上海微创心脉医疗科技（集团）股份有限公司 | 913101150512565326 | 54a236de-7a6e-11f0-88e5-34735a9d8166 | a76b5a2e-0a0a-11f0-94b0-b4055d63f15c | 外周血管支架类 | 胸主动脉夹层 | 分支型主动脉覆膜支架系统 | 5e207647-048e-11f0-94b0-b4055d63f15c | 分支型主动脉覆膜支架系统 | 上海微创心脉医疗科技（集团）股份有限公司 |  | 国械注准20253130570 |  | 该产品由覆膜支架、输送系统、导引导管组成，覆膜支架预装于输送系统中。覆膜支架由主体覆膜支架和单侧支覆膜支架缝合而成，主体和侧支支架上有显影点，其中金属支架材料为镍钛合金，覆膜材料为聚对苯二甲酸乙二醇酯，缝合线和后释放线圈材料为聚对苯二甲酸乙二醇酯，显影点材料为铂铱合金，覆膜支架上束缚线材料为聚四氟乙烯。输送系统由锥形头、内管、套管、外管、分支导丝、后释放线等部件组成，外管近端表面涂覆PVP亲水涂层。导引导管由管身、应力扩散管、连接座、锁紧旋钮组成。产品经环氧乙烷灭菌，一次性使用，货架有效期2年。 | 该产品用于治疗胸主动脉夹层，且其近端破口在左颈总动脉远端15mm与左锁骨下动脉（LSA）远端20mm之间或夹层逆撕至LSA。 覆膜支架锚定区长度应≥15mm。 | 胸主动脉夹层 |  | 610f6cc9-0a1e-11f0-94b0-b4055d63f15c | 610f6cc9-0a1e-11f0-94b0-b4055d63f15c | 分支型主动脉覆膜支架系统 | C02060500114012025010001164 | C02060500100008025010000493 | 02-血管介入治疗类材料 | 06-外周血管介入治疗材料 | 05-胸主动脉支架 | 胸主动脉支架（单分支型/覆膜） | 14-合金 | 012-覆膜/单分支型 | CP323208-1502530 | CP323208-1502530 |  | 国械注准20253130570 | 集采范围外 | 新增（2025-06-23)、国家医保耗材27位编码变更
6f0035cd-955c-11ed-bda4-34735a9d8166 | 上海微创心脉医疗科技（集团）股份有限公司 | 913101150512565326 | 54a237ab-7a6e-11f0-88e5-34735a9d8166 | a76b5a2e-0a0a-11f0-94b0-b4055d63f15c | 外周血管支架类 | 胸主动脉夹层 | 分支型主动脉覆膜支架系统 | 5e207647-048e-11f0-94b0-b4055d63f15c | 分支型主动脉覆膜支架系统 | 上海微创心脉医疗科技（集团）股份有限公司 |  | 国械注准20253130570 |  | 该产品由覆膜支架、输送系统、导引导管组成，覆膜支架预装于输送系统中。覆膜支架由主体覆膜支架和单侧支覆膜支架缝合而成，主体和侧支支架上有显影点，其中金属支架材料为镍钛合金，覆膜材料为聚对苯二甲酸乙二醇酯，缝合线和后释放线圈材料为聚对苯二甲酸乙二醇酯，显影点材料为铂铱合金，覆膜支架上束缚线材料为聚四氟乙烯。输送系统由锥形头、内管、套管、外管、分支导丝、后释放线等部件组成，外管近端表面涂覆PVP亲水涂层。导引导管由管身、应力扩散管、连接座、锁紧旋钮组成。产品经环氧乙烷灭菌，一次性使用，货架有效期2年。 | 该产品用于治疗胸主动脉夹层，且其近端破口在左颈总动脉远端15mm与左锁骨下动脉（LSA）远端20mm之间或夹层逆撕至LSA。 覆膜支架锚定区长度应≥15mm。 | 胸主动脉夹层 |  | 610f7f12-0a1e-11f0-94b0-b4055d63f15c | 610f7f12-0a1e-11f0-94b0-b4055d63f15c | 分支型主动脉覆膜支架系统 | C02060500114012025010001165 | C02060500100008025010000494 | 02-血管介入治疗类材料 | 06-外周血管介入治疗材料 | 05-胸主动脉支架 | 胸主动脉支架（单分支型/覆膜） | 14-合金 | 012-覆膜/单分支型 | CP383414-1802510 | CP383414-1802510 |  | 国械注准20253130570 | 集采范围外 | 新增（2025-06-23)、国家医保耗材27位编码变更
6f0035cd-955c-11ed-bda4-34735a9d8166 | 上海微创心脉医疗科技（集团）股份有限公司 | 913101150512565326 | 54a2386f-7a6e-11f0-88e5-34735a9d8166 | a76b5a2e-0a0a-11f0-94b0-b4055d63f15c | 外周血管支架类 | 胸主动脉夹层 | 分支型主动脉覆膜支架系统 | 5e207647-048e-11f0-94b0-b4055d63f15c | 分支型主动脉覆膜支架系统 | 上海微创心脉医疗科技（集团）股份有限公司 |  | 国械注准20253130570 |  | 该产品由覆膜支架、输送系统、导引导管组成，覆膜支架预装于输送系统中。覆膜支架由主体覆膜支架和单侧支覆膜支架缝合而成，主体和侧支支架上有显影点，其中金属支架材料为镍钛合金，覆膜材料为聚对苯二甲酸乙二醇酯，缝合线和后释放线圈材料为聚对苯二甲酸乙二醇酯，显影点材料为铂铱合金，覆膜支架上束缚线材料为聚四氟乙烯。输送系统由锥形头、内管、套管、外管、分支导丝、后释放线等部件组成，外管近端表面涂覆PVP亲水涂层。导引导管由管身、应力扩散管、连接座、锁紧旋钮组成。产品经环氧乙烷灭菌，一次性使用，货架有效期2年。 | 该产品用于治疗胸主动脉夹层，且其近端破口在左颈总动脉远端15mm与左锁骨下动脉（LSA）远端20mm之间或夹层逆撕至LSA。 覆膜支架锚定区长度应≥15mm。 | 胸主动脉夹层 |  | 610f9247-0a1e-11f0-94b0-b4055d63f15c | 610f9247-0a1e-11f0-94b0-b4055d63f15c | 分支型主动脉覆膜支架系统 | C02060500114012025010001166 | C02060500100008025010000495 | 02-血管介入治疗类材料 | 06-外周血管介入治疗材料 | 05-胸主动脉支架 | 胸主动脉支架（单分支型/覆膜） | 14-合金 | 012-覆膜/单分支型 | CP303014-1502530 | CP303014-1502530 |  | 国械注准20253130570 | 集采范围外 | 新增（2025-06-23)、国家医保耗材27位编码变更
6f0035cd-955c-11ed-bda4-34735a9d8166 | 上海微创心脉医疗科技（集团）股份有限公司 | 913101150512565326 | 54a23932-7a6e-11f0-88e5-34735a9d8166 | a76b5a2e-0a0a-11f0-94b0-b4055d63f15c | 外周血管支架类 | 胸主动脉夹层 | 分支型主动脉覆膜支架系统 | 5e207647-048e-11f0-94b0-b4055d63f15c | 分支型主动脉覆膜支架系统 | 上海微创心脉医疗科技（集团）股份有限公司 |  | 国械注准20253130570 |  | 该产品由覆膜支架、输送系统、导引导管组成，覆膜支架预装于输送系统中。覆膜支架由主体覆膜支架和单侧支覆膜支架缝合而成，主体和侧支支架上有显影点，其中金属支架材料为镍钛合金，覆膜材料为聚对苯二甲酸乙二醇酯，缝合线和后释放线圈材料为聚对苯二甲酸乙二醇酯，显影点材料为铂铱合金，覆膜支架上束缚线材料为聚四氟乙烯。输送系统由锥形头、内管、套管、外管、分支导丝、后释放线等部件组成，外管近端表面涂覆PVP亲水涂层。导引导管由管身、应力扩散管、连接座、锁紧旋钮组成。产品经环氧乙烷灭菌，一次性使用，货架有效期2年。 | 该产品用于治疗胸主动脉夹层，且其近端破口在左颈总动脉远端15mm与左锁骨下动脉（LSA）远端20mm之间或夹层逆撕至LSA。 覆膜支架锚定区长度应≥15mm。 | 胸主动脉夹层 |  | 610fa549-0a1e-11f0-94b0-b4055d63f15c | 610fa549-0a1e-11f0-94b0-b4055d63f15c | 分支型主动脉覆膜支架系统 | C02060500114012025010001167 | C02060500100008025010000496 | 02-血管介入治疗类材料 | 06-外周血管介入治疗材料 | 05-胸主动脉支架 | 胸主动脉支架（单分支型/覆膜） | 14-合金 | 012-覆膜/单分支型 | CP383406-1802510 | CP383406-1802510 |  | 国械注准20253130570 | 集采范围外 | 新增（2025-06-23)、国家医保耗材27位编码变更
6f0035cd-955c-11ed-bda4-34735a9d8166 | 上海微创心脉医疗科技（集团）股份有限公司 | 913101150512565326 | 54a23c85-7a6e-11f0-88e5-34735a9d8166 | a76b5a2e-0a0a-11f0-94b0-b4055d63f15c | 外周血管支架类 | 胸主动脉夹层 | 分支型主动脉覆膜支架系统 | 5e207647-048e-11f0-94b0-b4055d63f15c | 分支型主动脉覆膜支架系统 | 上海微创心脉医疗科技（集团）股份有限公司 |  | 国械注准20253130570 |  | 该产品由覆膜支架、输送系统、导引导管组成，覆膜支架预装于输送系统中。覆膜支架由主体覆膜支架和单侧支覆膜支架缝合而成，主体和侧支支架上有显影点，其中金属支架材料为镍钛合金，覆膜材料为聚对苯二甲酸乙二醇酯，缝合线和后释放线圈材料为聚对苯二甲酸乙二醇酯，显影点材料为铂铱合金，覆膜支架上束缚线材料为聚四氟乙烯。输送系统由锥形头、内管、套管、外管、分支导丝、后释放线等部件组成，外管近端表面涂覆PVP亲水涂层。导引导管由管身、应力扩散管、连接座、锁紧旋钮组成。产品经环氧乙烷灭菌，一次性使用，货架有效期2年。 | 该产品用于治疗胸主动脉夹层，且其近端破口在左颈总动脉远端15mm与左锁骨下动脉（LSA）远端20mm之间或夹层逆撕至LSA。 覆膜支架锚定区长度应≥15mm。 | 胸主动脉夹层 |  | 610fb8f9-0a1e-11f0-94b0-b4055d63f15c | 610fb8f9-0a1e-11f0-94b0-b4055d63f15c | 分支型主动脉覆膜支架系统 | C02060500114012025010001168 | C02060500100008025010000497 | 02-血管介入治疗类材料 | 06-外周血管介入治疗材料 | 05-胸主动脉支架 | 胸主动脉支架（单分支型/覆膜） | 14-合金 | 012-覆膜/单分支型 | CP343210-1502515 | CP343210-1502515 |  | 国械注准20253130570 | 集采范围外 | 新增（2025-06-23)、国家医保耗材27位编码变更
6f0035cd-955c-11ed-bda4-34735a9d8166 | 上海微创心脉医疗科技（集团）股份有限公司 | 913101150512565326 | 54a23d4d-7a6e-11f0-88e5-34735a9d8166 | a76b5a2e-0a0a-11f0-94b0-b4055d63f15c | 外周血管支架类 | 胸主动脉夹层 | 分支型主动脉覆膜支架系统 | 5e207647-048e-11f0-94b0-b4055d63f15c | 分支型主动脉覆膜支架系统 | 上海微创心脉医疗科技（集团）股份有限公司 |  | 国械注准20253130570 |  | 该产品由覆膜支架、输送系统、导引导管组成，覆膜支架预装于输送系统中。覆膜支架由主体覆膜支架和单侧支覆膜支架缝合而成，主体和侧支支架上有显影点，其中金属支架材料为镍钛合金，覆膜材料为聚对苯二甲酸乙二醇酯，缝合线和后释放线圈材料为聚对苯二甲酸乙二醇酯，显影点材料为铂铱合金，覆膜支架上束缚线材料为聚四氟乙烯。输送系统由锥形头、内管、套管、外管、分支导丝、后释放线等部件组成，外管近端表面涂覆PVP亲水涂层。导引导管由管身、应力扩散管、连接座、锁紧旋钮组成。产品经环氧乙烷灭菌，一次性使用，货架有效期2年。 | 该产品用于治疗胸主动脉夹层，且其近端破口在左颈总动脉远端15mm与左锁骨下动脉（LSA）远端20mm之间或夹层逆撕至LSA。 覆膜支架锚定区长度应≥15mm。 | 胸主动脉夹层 |  | 6110ca79-0a1e-11f0-94b0-b4055d63f15c | 6110ca79-0a1e-11f0-94b0-b4055d63f15c | 分支型主动脉覆膜支架系统 | C02060500114012025010001169 | C02060500100008025010000498 | 02-血管介入治疗类材料 | 06-外周血管介入治疗材料 | 05-胸主动脉支架 | 胸主动脉支架（单分支型/覆膜） | 14-合金 | 012-覆膜/单分支型 | CP342814-1502505 | CP342814-1502505 |  | 国械注准20253130570 | 集采范围外 | 新增（2025-06-23)、国家医保耗材27位编码变更
6f0035cd-955c-11ed-bda4-34735a9d8166 | 上海微创心脉医疗科技（集团）股份有限公司 | 913101150512565326 | 54a23e1f-7a6e-11f0-88e5-34735a9d8166 | a76b5a2e-0a0a-11f0-94b0-b4055d63f15c | 外周血管支架类 | 胸主动脉夹层 | 分支型主动脉覆膜支架系统 | 5e207647-048e-11f0-94b0-b4055d63f15c | 分支型主动脉覆膜支架系统 | 上海微创心脉医疗科技（集团）股份有限公司 |  | 国械注准20253130570 |  | 该产品由覆膜支架、输送系统、导引导管组成，覆膜支架预装于输送系统中。覆膜支架由主体覆膜支架和单侧支覆膜支架缝合而成，主体和侧支支架上有显影点，其中金属支架材料为镍钛合金，覆膜材料为聚对苯二甲酸乙二醇酯，缝合线和后释放线圈材料为聚对苯二甲酸乙二醇酯，显影点材料为铂铱合金，覆膜支架上束缚线材料为聚四氟乙烯。输送系统由锥形头、内管、套管、外管、分支导丝、后释放线等部件组成，外管近端表面涂覆PVP亲水涂层。导引导管由管身、应力扩散管、连接座、锁紧旋钮组成。产品经环氧乙烷灭菌，一次性使用，货架有效期2年。 | 该产品用于治疗胸主动脉夹层，且其近端破口在左颈总动脉远端15mm与左锁骨下动脉（LSA）远端20mm之间或夹层逆撕至LSA。 覆膜支架锚定区长度应≥15mm。 | 胸主动脉夹层 |  | 6110de40-0a1e-11f0-94b0-b4055d63f15c | 6110de40-0a1e-11f0-94b0-b4055d63f15c | 分支型主动脉覆膜支架系统 | C02060500114012025010001170 | C02060500100008025010000499 | 02-血管介入治疗类材料 | 06-外周血管介入治疗材料 | 05-胸主动脉支架 | 胸主动脉支架（单分支型/覆膜） | 14-合金 | 012-覆膜/单分支型 | CP423606-1502505 | CP423606-1502505 |  | 国械注准20253130570 | 集采范围外 | 新增（2025-06-23)、国家医保耗材27位编码变更
6f0035cd-955c-11ed-bda4-34735a9d8166 | 上海微创心脉医疗科技（集团）股份有限公司 | 913101150512565326 | 54a23eed-7a6e-11f0-88e5-34735a9d8166 | a76b5a2e-0a0a-11f0-94b0-b4055d63f15c | 外周血管支架类 | 胸主动脉夹层 | 分支型主动脉覆膜支架系统 | 5e207647-048e-11f0-94b0-b4055d63f15c | 分支型主动脉覆膜支架系统 | 上海微创心脉医疗科技（集团）股份有限公司 |  | 国械注准20253130570 |  | 该产品由覆膜支架、输送系统、导引导管组成，覆膜支架预装于输送系统中。覆膜支架由主体覆膜支架和单侧支覆膜支架缝合而成，主体和侧支支架上有显影点，其中金属支架材料为镍钛合金，覆膜材料为聚对苯二甲酸乙二醇酯，缝合线和后释放线圈材料为聚对苯二甲酸乙二醇酯，显影点材料为铂铱合金，覆膜支架上束缚线材料为聚四氟乙烯。输送系统由锥形头、内管、套管、外管、分支导丝、后释放线等部件组成，外管近端表面涂覆PVP亲水涂层。导引导管由管身、应力扩散管、连接座、锁紧旋钮组成。产品经环氧乙烷灭菌，一次性使用，货架有效期2年。 | 该产品用于治疗胸主动脉夹层，且其近端破口在左颈总动脉远端15mm与左锁骨下动脉（LSA）远端20mm之间或夹层逆撕至LSA。 覆膜支架锚定区长度应≥15mm。 | 胸主动脉夹层 |  | 6110f167-0a1e-11f0-94b0-b4055d63f15c | 6110f167-0a1e-11f0-94b0-b4055d63f15c | 分支型主动脉覆膜支架系统 | C02060500114012025010001171 | C02060500100008025010000500 | 02-血管介入治疗类材料 | 06-外周血管介入治疗材料 | 05-胸主动脉支架 | 胸主动脉支架（单分支型/覆膜） | 14-合金 | 012-覆膜/单分支型 | CP302408-1502505 | CP302408-1502505 |  | 国械注准20253130570 | 集采范围外 | 新增（2025-06-23)、国家医保耗材27位编码变更
6f0035cd-955c-11ed-bda4-34735a9d8166 | 上海微创心脉医疗科技（集团）股份有限公司 | 913101150512565326 | 54a23fb5-7a6e-11f0-88e5-34735a9d8166 | a76b5a2e-0a0a-11f0-94b0-b4055d63f15c | 外周血管支架类 | 胸主动脉夹层 | 分支型主动脉覆膜支架系统 | 5e207647-048e-11f0-94b0-b4055d63f15c | 分支型主动脉覆膜支架系统 | 上海微创心脉医疗科技（集团）股份有限公司 |  | 国械注准20253130570 |  | 该产品由覆膜支架、输送系统、导引导管组成，覆膜支架预装于输送系统中。覆膜支架由主体覆膜支架和单侧支覆膜支架缝合而成，主体和侧支支架上有显影点，其中金属支架材料为镍钛合金，覆膜材料为聚对苯二甲酸乙二醇酯，缝合线和后释放线圈材料为聚对苯二甲酸乙二醇酯，显影点材料为铂铱合金，覆膜支架上束缚线材料为聚四氟乙烯。输送系统由锥形头、内管、套管、外管、分支导丝、后释放线等部件组成，外管近端表面涂覆PVP亲水涂层。导引导管由管身、应力扩散管、连接座、锁紧旋钮组成。产品经环氧乙烷灭菌，一次性使用，货架有效期2年。 | 该产品用于治疗胸主动脉夹层，且其近端破口在左颈总动脉远端15mm与左锁骨下动脉（LSA）远端20mm之间或夹层逆撕至LSA。 覆膜支架锚定区长度应≥15mm。 | 胸主动脉夹层 |  | 611103c6-0a1e-11f0-94b0-b4055d63f15c | 611103c6-0a1e-11f0-94b0-b4055d63f15c | 分支型主动脉覆膜支架系统 | C02060500114012025010001172 | C02060500100008025010000501 | 02-血管介入治疗类材料 | 06-外周血管介入治疗材料 | 05-胸主动脉支架 | 胸主动脉支架（单分支型/覆膜） | 14-合金 | 012-覆膜/单分支型 | CP302614-1802505 | CP302614-1802505 |  | 国械注准20253130570 | 集采范围外 | 新增（2025-06-23)、国家医保耗材27位编码变更
6f0035cd-955c-11ed-bda4-34735a9d8166 | 上海微创心脉医疗科技（集团）股份有限公司 | 913101150512565326 | 54a24082-7a6e-11f0-88e5-34735a9d8166 | a76b5a2e-0a0a-11f0-94b0-b4055d63f15c | 外周血管支架类 | 胸主动脉夹层 | 分支型主动脉覆膜支架系统 | 5e207647-048e-11f0-94b0-b4055d63f15c | 分支型主动脉覆膜支架系统 | 上海微创心脉医疗科技（集团）股份有限公司 |  | 国械注准20253130570 |  | 该产品由覆膜支架、输送系统、导引导管组成，覆膜支架预装于输送系统中。覆膜支架由主体覆膜支架和单侧支覆膜支架缝合而成，主体和侧支支架上有显影点，其中金属支架材料为镍钛合金，覆膜材料为聚对苯二甲酸乙二醇酯，缝合线和后释放线圈材料为聚对苯二甲酸乙二醇酯，显影点材料为铂铱合金，覆膜支架上束缚线材料为聚四氟乙烯。输送系统由锥形头、内管、套管、外管、分支导丝、后释放线等部件组成，外管近端表面涂覆PVP亲水涂层。导引导管由管身、应力扩散管、连接座、锁紧旋钮组成。产品经环氧乙烷灭菌，一次性使用，货架有效期2年。 | 该产品用于治疗胸主动脉夹层，且其近端破口在左颈总动脉远端15mm与左锁骨下动脉（LSA）远端20mm之间或夹层逆撕至LSA。 覆膜支架锚定区长度应≥15mm。 | 胸主动脉夹层 |  | 61111f7e-0a1e-11f0-94b0-b4055d63f15c | 61111f7e-0a1e-11f0-94b0-b4055d63f15c | 分支型主动脉覆膜支架系统 | C02060500114012025010001173 | C02060500100008025010000502 | 02-血管介入治疗类材料 | 06-外周血管介入治疗材料 | 05-胸主动脉支架 | 胸主动脉支架（单分支型/覆膜） | 14-合金 | 012-覆膜/单分支型 | CP262408-1502505 | CP262408-1502505 |  | 国械注准20253130570 | 集采范围外 | 新增（2025-06-23)、国家医保耗材27位编码变更
6f0035cd-955c-11ed-bda4-34735a9d8166 | 上海微创心脉医疗科技（集团）股份有限公司 | 913101150512565326 | 54a2414b-7a6e-11f0-88e5-34735a9d8166 | a76b5a2e-0a0a-11f0-94b0-b4055d63f15c | 外周血管支架类 | 胸主动脉夹层 | 分支型主动脉覆膜支架系统 | 5e207647-048e-11f0-94b0-b4055d63f15c | 分支型主动脉覆膜支架系统 | 上海微创心脉医疗科技（集团）股份有限公司 |  | 国械注准20253130570 |  | 该产品由覆膜支架、输送系统、导引导管组成，覆膜支架预装于输送系统中。覆膜支架由主体覆膜支架和单侧支覆膜支架缝合而成，主体和侧支支架上有显影点，其中金属支架材料为镍钛合金，覆膜材料为聚对苯二甲酸乙二醇酯，缝合线和后释放线圈材料为聚对苯二甲酸乙二醇酯，显影点材料为铂铱合金，覆膜支架上束缚线材料为聚四氟乙烯。输送系统由锥形头、内管、套管、外管、分支导丝、后释放线等部件组成，外管近端表面涂覆PVP亲水涂层。导引导管由管身、应力扩散管、连接座、锁紧旋钮组成。产品经环氧乙烷灭菌，一次性使用，货架有效期2年。 | 该产品用于治疗胸主动脉夹层，且其近端破口在左颈总动脉远端15mm与左锁骨下动脉（LSA）远端20mm之间或夹层逆撕至LSA。 覆膜支架锚定区长度应≥15mm。 | 胸主动脉夹层 |  | 61112ea9-0a1e-11f0-94b0-b4055d63f15c | 61112ea9-0a1e-11f0-94b0-b4055d63f15c | 分支型主动脉覆膜支架系统 | C02060500114012025010001174 | C02060500100008025010000503 | 02-血管介入治疗类材料 | 06-外周血管介入治疗材料 | 05-胸主动脉支架 | 胸主动脉支架（单分支型/覆膜） | 14-合金 | 012-覆膜/单分支型 | CP302408-1803010 | CP302408-1803010 |  | 国械注准20253130570 | 集采范围外 | 新增（2025-06-23)、国家医保耗材27位编码变更
6f0035cd-955c-11ed-bda4-34735a9d8166 | 上海微创心脉医疗科技（集团）股份有限公司 | 913101150512565326 | 54a24218-7a6e-11f0-88e5-34735a9d8166 | a76b5a2e-0a0a-11f0-94b0-b4055d63f15c | 外周血管支架类 | 胸主动脉夹层 | 分支型主动脉覆膜支架系统 | 5e207647-048e-11f0-94b0-b4055d63f15c | 分支型主动脉覆膜支架系统 | 上海微创心脉医疗科技（集团）股份有限公司 |  | 国械注准20253130570 |  | 该产品由覆膜支架、输送系统、导引导管组成，覆膜支架预装于输送系统中。覆膜支架由主体覆膜支架和单侧支覆膜支架缝合而成，主体和侧支支架上有显影点，其中金属支架材料为镍钛合金，覆膜材料为聚对苯二甲酸乙二醇酯，缝合线和后释放线圈材料为聚对苯二甲酸乙二醇酯，显影点材料为铂铱合金，覆膜支架上束缚线材料为聚四氟乙烯。输送系统由锥形头、内管、套管、外管、分支导丝、后释放线等部件组成，外管近端表面涂覆PVP亲水涂层。导引导管由管身、应力扩散管、连接座、锁紧旋钮组成。产品经环氧乙烷灭菌，一次性使用，货架有效期2年。 | 该产品用于治疗胸主动脉夹层，且其近端破口在左颈总动脉远端15mm与左锁骨下动脉（LSA）远端20mm之间或夹层逆撕至LSA。 覆膜支架锚定区长度应≥15mm。 | 胸主动脉夹层 |  | 61114369-0a1e-11f0-94b0-b4055d63f15c | 61114369-0a1e-11f0-94b0-b4055d63f15c | 分支型主动脉覆膜支架系统 | C02060500114012025010001175 | C02060500100008025010000504 | 02-血管介入治疗类材料 | 06-外周血管介入治疗材料 | 05-胸主动脉支架 | 胸主动脉支架（单分支型/覆膜） | 14-合金 | 012-覆膜/单分支型 | CP343408-1502510 | CP343408-1502510 |  | 国械注准20253130570 | 集采范围外 | 新增（2025-06-23)、国家医保耗材27位编码变更
6f0035cd-955c-11ed-bda4-34735a9d8166 | 上海微创心脉医疗科技（集团）股份有限公司 | 913101150512565326 | 54a2456f-7a6e-11f0-88e5-34735a9d8166 | a76b5a2e-0a0a-11f0-94b0-b4055d63f15c | 外周血管支架类 | 胸主动脉夹层 | 分支型主动脉覆膜支架系统 | 5e207647-048e-11f0-94b0-b4055d63f15c | 分支型主动脉覆膜支架系统 | 上海微创心脉医疗科技（集团）股份有限公司 |  | 国械注准20253130570 |  | 该产品由覆膜支架、输送系统、导引导管组成，覆膜支架预装于输送系统中。覆膜支架由主体覆膜支架和单侧支覆膜支架缝合而成，主体和侧支支架上有显影点，其中金属支架材料为镍钛合金，覆膜材料为聚对苯二甲酸乙二醇酯，缝合线和后释放线圈材料为聚对苯二甲酸乙二醇酯，显影点材料为铂铱合金，覆膜支架上束缚线材料为聚四氟乙烯。输送系统由锥形头、内管、套管、外管、分支导丝、后释放线等部件组成，外管近端表面涂覆PVP亲水涂层。导引导管由管身、应力扩散管、连接座、锁紧旋钮组成。产品经环氧乙烷灭菌，一次性使用，货架有效期2年。 | 该产品用于治疗胸主动脉夹层，且其近端破口在左颈总动脉远端15mm与左锁骨下动脉（LSA）远端20mm之间或夹层逆撕至LSA。 覆膜支架锚定区长度应≥15mm。 | 胸主动脉夹层 |  | 61115367-0a1e-11f0-94b0-b4055d63f15c | 61115367-0a1e-11f0-94b0-b4055d63f15c | 分支型主动脉覆膜支架系统 | C02060500114012025010001176 | C02060500100008025010000505 | 02-血管介入治疗类材料 | 06-外周血管介入治疗材料 | 05-胸主动脉支架 | 胸主动脉支架（单分支型/覆膜） | 14-合金 | 012-覆膜/单分支型 | CP423612-1502510 | CP423612-1502510 | 06935593767594 | 国械注准20253130570 | 集采范围外 | 新增（2025-06-23)、国家医保耗材27位编码变更
6f0035cd-955c-11ed-bda4-34735a9d8166 | 上海微创心脉医疗科技（集团）股份有限公司 | 913101150512565326 | 54a2463d-7a6e-11f0-88e5-34735a9d8166 | a76b5a2e-0a0a-11f0-94b0-b4055d63f15c | 外周血管支架类 | 胸主动脉夹层 | 分支型主动脉覆膜支架系统 | 5e207647-048e-11f0-94b0-b4055d63f15c | 分支型主动脉覆膜支架系统 | 上海微创心脉医疗科技（集团）股份有限公司 |  | 国械注准20253130570 |  | 该产品由覆膜支架、输送系统、导引导管组成，覆膜支架预装于输送系统中。覆膜支架由主体覆膜支架和单侧支覆膜支架缝合而成，主体和侧支支架上有显影点，其中金属支架材料为镍钛合金，覆膜材料为聚对苯二甲酸乙二醇酯，缝合线和后释放线圈材料为聚对苯二甲酸乙二醇酯，显影点材料为铂铱合金，覆膜支架上束缚线材料为聚四氟乙烯。输送系统由锥形头、内管、套管、外管、分支导丝、后释放线等部件组成，外管近端表面涂覆PVP亲水涂层。导引导管由管身、应力扩散管、连接座、锁紧旋钮组成。产品经环氧乙烷灭菌，一次性使用，货架有效期2年。 | 该产品用于治疗胸主动脉夹层，且其近端破口在左颈总动脉远端15mm与左锁骨下动脉（LSA）远端20mm之间或夹层逆撕至LSA。 覆膜支架锚定区长度应≥15mm。 | 胸主动脉夹层 |  | 611163a7-0a1e-11f0-94b0-b4055d63f15c | 611163a7-0a1e-11f0-94b0-b4055d63f15c | 分支型主动脉覆膜支架系统 | C02060500114012025010001177 | C02060500100008025010000506 | 02-血管介入治疗类材料 | 06-外周血管介入治疗材料 | 05-胸主动脉支架 | 胸主动脉支架（单分支型/覆膜） | 14-合金 | 012-覆膜/单分支型 | CP363212-1502520 | CP363212-1502520 |  | 国械注准20253130570 | 集采范围外 | 新增（2025-06-23)、国家医保耗材27位编码变更
6f0035cd-955c-11ed-bda4-34735a9d8166 | 上海微创心脉医疗科技（集团）股份有限公司 | 913101150512565326 | 54a24700-7a6e-11f0-88e5-34735a9d8166 | a76b5a2e-0a0a-11f0-94b0-b4055d63f15c | 外周血管支架类 | 胸主动脉夹层 | 分支型主动脉覆膜支架系统 | 5e207647-048e-11f0-94b0-b4055d63f15c | 分支型主动脉覆膜支架系统 | 上海微创心脉医疗科技（集团）股份有限公司 |  | 国械注准20253130570 |  | 该产品由覆膜支架、输送系统、导引导管组成，覆膜支架预装于输送系统中。覆膜支架由主体覆膜支架和单侧支覆膜支架缝合而成，主体和侧支支架上有显影点，其中金属支架材料为镍钛合金，覆膜材料为聚对苯二甲酸乙二醇酯，缝合线和后释放线圈材料为聚对苯二甲酸乙二醇酯，显影点材料为铂铱合金，覆膜支架上束缚线材料为聚四氟乙烯。输送系统由锥形头、内管、套管、外管、分支导丝、后释放线等部件组成，外管近端表面涂覆PVP亲水涂层。导引导管由管身、应力扩散管、连接座、锁紧旋钮组成。产品经环氧乙烷灭菌，一次性使用，货架有效期2年。 | 该产品用于治疗胸主动脉夹层，且其近端破口在左颈总动脉远端15mm与左锁骨下动脉（LSA）远端20mm之间或夹层逆撕至LSA。 覆膜支架锚定区长度应≥15mm。 | 胸主动脉夹层 |  | 61118d4c-0a1e-11f0-94b0-b4055d63f15c | 61118d4c-0a1e-11f0-94b0-b4055d63f15c | 分支型主动脉覆膜支架系统 | C02060500114012025010001178 | C02060500100008025010000507 | 02-血管介入治疗类材料 | 06-外周血管介入治疗材料 | 05-胸主动脉支架 | 胸主动脉支架（单分支型/覆膜） | 14-合金 | 012-覆膜/单分支型 | CP383408-1802510 | CP383408-1802510 |  | 国械注准20253130570 | 集采范围外 | 新增（2025-06-23)、国家医保耗材27位编码变更
6f0035cd-955c-11ed-bda4-34735a9d8166 | 上海微创心脉医疗科技（集团）股份有限公司 | 913101150512565326 | 54a247d2-7a6e-11f0-88e5-34735a9d8166 | a76b5a2e-0a0a-11f0-94b0-b4055d63f15c | 外周血管支架类 | 胸主动脉夹层 | 分支型主动脉覆膜支架系统 | 5e207647-048e-11f0-94b0-b4055d63f15c | 分支型主动脉覆膜支架系统 | 上海微创心脉医疗科技（集团）股份有限公司 |  | 国械注准20253130570 |  | 该产品由覆膜支架、输送系统、导引导管组成，覆膜支架预装于输送系统中。覆膜支架由主体覆膜支架和单侧支覆膜支架缝合而成，主体和侧支支架上有显影点，其中金属支架材料为镍钛合金，覆膜材料为聚对苯二甲酸乙二醇酯，缝合线和后释放线圈材料为聚对苯二甲酸乙二醇酯，显影点材料为铂铱合金，覆膜支架上束缚线材料为聚四氟乙烯。输送系统由锥形头、内管、套管、外管、分支导丝、后释放线等部件组成，外管近端表面涂覆PVP亲水涂层。导引导管由管身、应力扩散管、连接座、锁紧旋钮组成。产品经环氧乙烷灭菌，一次性使用，货架有效期2年。 | 该产品用于治疗胸主动脉夹层，且其近端破口在左颈总动脉远端15mm与左锁骨下动脉（LSA）远端20mm之间或夹层逆撕至LSA。 覆膜支架锚定区长度应≥15mm。 | 胸主动脉夹层 |  | 6111a713-0a1e-11f0-94b0-b4055d63f15c | 6111a713-0a1e-11f0-94b0-b4055d63f15c | 分支型主动脉覆膜支架系统 | C02060500114012025010001179 | C02060500100008025010000508 | 02-血管介入治疗类材料 | 06-外周血管介入治疗材料 | 05-胸主动脉支架 | 胸主动脉支架（单分支型/覆膜） | 14-合金 | 012-覆膜/单分支型 | CP363610-1502510 | CP363610-1502510 |  | 国械注准20253130570 | 集采范围外 | 新增（2025-06-23)、国家医保耗材27位编码变更
6f0035cd-955c-11ed-bda4-34735a9d8166 | 上海微创心脉医疗科技（集团）股份有限公司 | 913101150512565326 | 54a24896-7a6e-11f0-88e5-34735a9d8166 | a76b5a2e-0a0a-11f0-94b0-b4055d63f15c | 外周血管支架类 | 胸主动脉夹层 | 分支型主动脉覆膜支架系统 | 5e207647-048e-11f0-94b0-b4055d63f15c | 分支型主动脉覆膜支架系统 | 上海微创心脉医疗科技（集团）股份有限公司 |  | 国械注准20253130570 |  | 该产品由覆膜支架、输送系统、导引导管组成，覆膜支架预装于输送系统中。覆膜支架由主体覆膜支架和单侧支覆膜支架缝合而成，主体和侧支支架上有显影点，其中金属支架材料为镍钛合金，覆膜材料为聚对苯二甲酸乙二醇酯，缝合线和后释放线圈材料为聚对苯二甲酸乙二醇酯，显影点材料为铂铱合金，覆膜支架上束缚线材料为聚四氟乙烯。输送系统由锥形头、内管、套管、外管、分支导丝、后释放线等部件组成，外管近端表面涂覆PVP亲水涂层。导引导管由管身、应力扩散管、连接座、锁紧旋钮组成。产品经环氧乙烷灭菌，一次性使用，货架有效期2年。 | 该产品用于治疗胸主动脉夹层，且其近端破口在左颈总动脉远端15mm与左锁骨下动脉（LSA）远端20mm之间或夹层逆撕至LSA。 覆膜支架锚定区长度应≥15mm。 | 胸主动脉夹层 |  | 6111b6f7-0a1e-11f0-94b0-b4055d63f15c | 6111b6f7-0a1e-11f0-94b0-b4055d63f15c | 分支型主动脉覆膜支架系统 | C02060500114012025010001180 | C02060500100008025010000509 | 02-血管介入治疗类材料 | 06-外周血管介入治疗材料 | 05-胸主动脉支架 | 胸主动脉支架（单分支型/覆膜） | 14-合金 | 012-覆膜/单分支型 | CP423606-1502510 | CP423606-1502510 |  | 国械注准20253130570 | 集采范围外 | 新增（2025-06-23)、国家医保耗材27位编码变更
6f0035cd-955c-11ed-bda4-34735a9d8166 | 上海微创心脉医疗科技（集团）股份有限公司 | 913101150512565326 | 54a2495e-7a6e-11f0-88e5-34735a9d8166 | a76b5a2e-0a0a-11f0-94b0-b4055d63f15c | 外周血管支架类 | 胸主动脉夹层 | 分支型主动脉覆膜支架系统 | 5e207647-048e-11f0-94b0-b4055d63f15c | 分支型主动脉覆膜支架系统 | 上海微创心脉医疗科技（集团）股份有限公司 |  | 国械注准20253130570 |  | 该产品由覆膜支架、输送系统、导引导管组成，覆膜支架预装于输送系统中。覆膜支架由主体覆膜支架和单侧支覆膜支架缝合而成，主体和侧支支架上有显影点，其中金属支架材料为镍钛合金，覆膜材料为聚对苯二甲酸乙二醇酯，缝合线和后释放线圈材料为聚对苯二甲酸乙二醇酯，显影点材料为铂铱合金，覆膜支架上束缚线材料为聚四氟乙烯。输送系统由锥形头、内管、套管、外管、分支导丝、后释放线等部件组成，外管近端表面涂覆PVP亲水涂层。导引导管由管身、应力扩散管、连接座、锁紧旋钮组成。产品经环氧乙烷灭菌，一次性使用，货架有效期2年。 | 该产品用于治疗胸主动脉夹层，且其近端破口在左颈总动脉远端15mm与左锁骨下动脉（LSA）远端20mm之间或夹层逆撕至LSA。 覆膜支架锚定区长度应≥15mm。 | 胸主动脉夹层 |  | 6111c68a-0a1e-11f0-94b0-b4055d63f15c | 6111c68a-0a1e-11f0-94b0-b4055d63f15c | 分支型主动脉覆膜支架系统 | C02060500114012025010001181 | C02060500100008025010000510 | 02-血管介入治疗类材料 | 06-外周血管介入治疗材料 | 05-胸主动脉支架 | 胸主动脉支架（单分支型/覆膜） | 14-合金 | 012-覆膜/单分支型 | CP383810-1502505 | CP383810-1502505 | 06935593768195 | 国械注准20253130570 | 集采范围外 | 新增（2025-06-23)、国家医保耗材27位编码变更
6f0035cd-955c-11ed-bda4-34735a9d8166 | 上海微创心脉医疗科技（集团）股份有限公司 | 913101150512565326 | 54a24a22-7a6e-11f0-88e5-34735a9d8166 | a76b5a2e-0a0a-11f0-94b0-b4055d63f15c | 外周血管支架类 | 胸主动脉夹层 | 分支型主动脉覆膜支架系统 | 5e207647-048e-11f0-94b0-b4055d63f15c | 分支型主动脉覆膜支架系统 | 上海微创心脉医疗科技（集团）股份有限公司 |  | 国械注准20253130570 |  | 该产品由覆膜支架、输送系统、导引导管组成，覆膜支架预装于输送系统中。覆膜支架由主体覆膜支架和单侧支覆膜支架缝合而成，主体和侧支支架上有显影点，其中金属支架材料为镍钛合金，覆膜材料为聚对苯二甲酸乙二醇酯，缝合线和后释放线圈材料为聚对苯二甲酸乙二醇酯，显影点材料为铂铱合金，覆膜支架上束缚线材料为聚四氟乙烯。输送系统由锥形头、内管、套管、外管、分支导丝、后释放线等部件组成，外管近端表面涂覆PVP亲水涂层。导引导管由管身、应力扩散管、连接座、锁紧旋钮组成。产品经环氧乙烷灭菌，一次性使用，货架有效期2年。 | 该产品用于治疗胸主动脉夹层，且其近端破口在左颈总动脉远端15mm与左锁骨下动脉（LSA）远端20mm之间或夹层逆撕至LSA。 覆膜支架锚定区长度应≥15mm。 | 胸主动脉夹层 |  | 6111d7eb-0a1e-11f0-94b0-b4055d63f15c | 6111d7eb-0a1e-11f0-94b0-b4055d63f15c | 分支型主动脉覆膜支架系统 | C02060500114012025010001182 | C02060500100008025010000511 | 02-血管介入治疗类材料 | 06-外周血管介入治疗材料 | 05-胸主动脉支架 | 胸主动脉支架（单分支型/覆膜） | 14-合金 | 012-覆膜/单分支型 | CP282812-1502515 | CP282812-1502515 |  | 国械注准20253130570 | 集采范围外 | 新增（2025-06-23)、国家医保耗材27位编码变更
6f0035cd-955c-11ed-bda4-34735a9d8166 | 上海微创心脉医疗科技（集团）股份有限公司 | 913101150512565326 | 54a24ae5-7a6e-11f0-88e5-34735a9d8166 | a76b5a2e-0a0a-11f0-94b0-b4055d63f15c | 外周血管支架类 | 胸主动脉夹层 | 分支型主动脉覆膜支架系统 | 5e207647-048e-11f0-94b0-b4055d63f15c | 分支型主动脉覆膜支架系统 | 上海微创心脉医疗科技（集团）股份有限公司 |  | 国械注准20253130570 |  | 该产品由覆膜支架、输送系统、导引导管组成，覆膜支架预装于输送系统中。覆膜支架由主体覆膜支架和单侧支覆膜支架缝合而成，主体和侧支支架上有显影点，其中金属支架材料为镍钛合金，覆膜材料为聚对苯二甲酸乙二醇酯，缝合线和后释放线圈材料为聚对苯二甲酸乙二醇酯，显影点材料为铂铱合金，覆膜支架上束缚线材料为聚四氟乙烯。输送系统由锥形头、内管、套管、外管、分支导丝、后释放线等部件组成，外管近端表面涂覆PVP亲水涂层。导引导管由管身、应力扩散管、连接座、锁紧旋钮组成。产品经环氧乙烷灭菌，一次性使用，货架有效期2年。 | 该产品用于治疗胸主动脉夹层，且其近端破口在左颈总动脉远端15mm与左锁骨下动脉（LSA）远端20mm之间或夹层逆撕至LSA。 覆膜支架锚定区长度应≥15mm。 | 胸主动脉夹层 |  | 6111ea5f-0a1e-11f0-94b0-b4055d63f15c | 6111ea5f-0a1e-11f0-94b0-b4055d63f15c | 分支型主动脉覆膜支架系统 | C02060500114012025010001183 | C02060500100008025010000512 | 02-血管介入治疗类材料 | 06-外周血管介入治疗材料 | 05-胸主动脉支架 | 胸主动脉支架（单分支型/覆膜） | 14-合金 | 012-覆膜/单分支型 | CP282610-1502510 | CP282610-1502510 |  | 国械注准20253130570 | 集采范围外 | 新增（2025-06-23)、国家医保耗材27位编码变更
6f0035cd-955c-11ed-bda4-34735a9d8166 | 上海微创心脉医疗科技（集团）股份有限公司 | 913101150512565326 | 54a24bb2-7a6e-11f0-88e5-34735a9d8166 | a76b5a2e-0a0a-11f0-94b0-b4055d63f15c | 外周血管支架类 | 胸主动脉夹层 | 分支型主动脉覆膜支架系统 | 5e207647-048e-11f0-94b0-b4055d63f15c | 分支型主动脉覆膜支架系统 | 上海微创心脉医疗科技（集团）股份有限公司 |  | 国械注准20253130570 |  | 该产品由覆膜支架、输送系统、导引导管组成，覆膜支架预装于输送系统中。覆膜支架由主体覆膜支架和单侧支覆膜支架缝合而成，主体和侧支支架上有显影点，其中金属支架材料为镍钛合金，覆膜材料为聚对苯二甲酸乙二醇酯，缝合线和后释放线圈材料为聚对苯二甲酸乙二醇酯，显影点材料为铂铱合金，覆膜支架上束缚线材料为聚四氟乙烯。输送系统由锥形头、内管、套管、外管、分支导丝、后释放线等部件组成，外管近端表面涂覆PVP亲水涂层。导引导管由管身、应力扩散管、连接座、锁紧旋钮组成。产品经环氧乙烷灭菌，一次性使用，货架有效期2年。 | 该产品用于治疗胸主动脉夹层，且其近端破口在左颈总动脉远端15mm与左锁骨下动脉（LSA）远端20mm之间或夹层逆撕至LSA。 覆膜支架锚定区长度应≥15mm。 | 胸主动脉夹层 |  | 611497ef-0a1e-11f0-94b0-b4055d63f15c | 611497ef-0a1e-11f0-94b0-b4055d63f15c | 分支型主动脉覆膜支架系统 | C02060500114012025010001184 | C02060500100008025010000513 | 02-血管介入治疗类材料 | 06-外周血管介入治疗材料 | 05-胸主动脉支架 | 胸主动脉支架（单分支型/覆膜） | 14-合金 | 012-覆膜/单分支型 | CP383610-1802505 | CP383610-1802505 |  | 国械注准20253130570 | 集采范围外 | 新增（2025-06-23)、国家医保耗材27位编码变更
6f0035cd-955c-11ed-bda4-34735a9d8166 | 上海微创心脉医疗科技（集团）股份有限公司 | 913101150512565326 | 54a24ee7-7a6e-11f0-88e5-34735a9d8166 | a76b5a2e-0a0a-11f0-94b0-b4055d63f15c | 外周血管支架类 | 胸主动脉夹层 | 分支型主动脉覆膜支架系统 | 5e207647-048e-11f0-94b0-b4055d63f15c | 分支型主动脉覆膜支架系统 | 上海微创心脉医疗科技（集团）股份有限公司 |  | 国械注准20253130570 |  | 该产品由覆膜支架、输送系统、导引导管组成，覆膜支架预装于输送系统中。覆膜支架由主体覆膜支架和单侧支覆膜支架缝合而成，主体和侧支支架上有显影点，其中金属支架材料为镍钛合金，覆膜材料为聚对苯二甲酸乙二醇酯，缝合线和后释放线圈材料为聚对苯二甲酸乙二醇酯，显影点材料为铂铱合金，覆膜支架上束缚线材料为聚四氟乙烯。输送系统由锥形头、内管、套管、外管、分支导丝、后释放线等部件组成，外管近端表面涂覆PVP亲水涂层。导引导管由管身、应力扩散管、连接座、锁紧旋钮组成。产品经环氧乙烷灭菌，一次性使用，货架有效期2年。 | 该产品用于治疗胸主动脉夹层，且其近端破口在左颈总动脉远端15mm与左锁骨下动脉（LSA）远端20mm之间或夹层逆撕至LSA。 覆膜支架锚定区长度应≥15mm。 | 胸主动脉夹层 |  | 6115dca8-0a1e-11f0-94b0-b4055d63f15c | 6115dca8-0a1e-11f0-94b0-b4055d63f15c | 分支型主动脉覆膜支架系统 | C02060500114012025010001185 | C02060500100008025010000514 | 02-血管介入治疗类材料 | 06-外周血管介入治疗材料 | 05-胸主动脉支架 | 胸主动脉支架（单分支型/覆膜） | 14-合金 | 012-覆膜/单分支型 | CP323014-1502525 | CP323014-1502525 |  | 国械注准20253130570 | 集采范围外 | 新增（2025-06-23)、国家医保耗材27位编码变更
6f0035cd-955c-11ed-bda4-34735a9d8166 | 上海微创心脉医疗科技（集团）股份有限公司 | 913101150512565326 | 54a24fb5-7a6e-11f0-88e5-34735a9d8166 | a76b5a2e-0a0a-11f0-94b0-b4055d63f15c | 外周血管支架类 | 胸主动脉夹层 | 分支型主动脉覆膜支架系统 | 5e207647-048e-11f0-94b0-b4055d63f15c | 分支型主动脉覆膜支架系统 | 上海微创心脉医疗科技（集团）股份有限公司 |  | 国械注准20253130570 |  | 该产品由覆膜支架、输送系统、导引导管组成，覆膜支架预装于输送系统中。覆膜支架由主体覆膜支架和单侧支覆膜支架缝合而成，主体和侧支支架上有显影点，其中金属支架材料为镍钛合金，覆膜材料为聚对苯二甲酸乙二醇酯，缝合线和后释放线圈材料为聚对苯二甲酸乙二醇酯，显影点材料为铂铱合金，覆膜支架上束缚线材料为聚四氟乙烯。输送系统由锥形头、内管、套管、外管、分支导丝、后释放线等部件组成，外管近端表面涂覆PVP亲水涂层。导引导管由管身、应力扩散管、连接座、锁紧旋钮组成。产品经环氧乙烷灭菌，一次性使用，货架有效期2年。 | 该产品用于治疗胸主动脉夹层，且其近端破口在左颈总动脉远端15mm与左锁骨下动脉（LSA）远端20mm之间或夹层逆撕至LSA。 覆膜支架锚定区长度应≥15mm。 | 胸主动脉夹层 |  | 611685e3-0a1e-11f0-94b0-b4055d63f15c | 611685e3-0a1e-11f0-94b0-b4055d63f15c | 分支型主动脉覆膜支架系统 | C02060500114012025010001186 | C02060500100008025010000515 | 02-血管介入治疗类材料 | 06-外周血管介入治疗材料 | 05-胸主动脉支架 | 胸主动脉支架（单分支型/覆膜） | 14-合金 | 012-覆膜/单分支型 | CP444414-1502510 | CP444414-1502510 |  | 国械注准20253130570 | 集采范围外 | 新增（2025-06-23)、国家医保耗材27位编码变更
6f0035cd-955c-11ed-bda4-34735a9d8166 | 上海微创心脉医疗科技（集团）股份有限公司 | 913101150512565326 | 54a25082-7a6e-11f0-88e5-34735a9d8166 | a76b5a2e-0a0a-11f0-94b0-b4055d63f15c | 外周血管支架类 | 胸主动脉夹层 | 分支型主动脉覆膜支架系统 | 5e207647-048e-11f0-94b0-b4055d63f15c | 分支型主动脉覆膜支架系统 | 上海微创心脉医疗科技（集团）股份有限公司 |  | 国械注准20253130570 |  | 该产品由覆膜支架、输送系统、导引导管组成，覆膜支架预装于输送系统中。覆膜支架由主体覆膜支架和单侧支覆膜支架缝合而成，主体和侧支支架上有显影点，其中金属支架材料为镍钛合金，覆膜材料为聚对苯二甲酸乙二醇酯，缝合线和后释放线圈材料为聚对苯二甲酸乙二醇酯，显影点材料为铂铱合金，覆膜支架上束缚线材料为聚四氟乙烯。输送系统由锥形头、内管、套管、外管、分支导丝、后释放线等部件组成，外管近端表面涂覆PVP亲水涂层。导引导管由管身、应力扩散管、连接座、锁紧旋钮组成。产品经环氧乙烷灭菌，一次性使用，货架有效期2年。 | 该产品用于治疗胸主动脉夹层，且其近端破口在左颈总动脉远端15mm与左锁骨下动脉（LSA）远端20mm之间或夹层逆撕至LSA。 覆膜支架锚定区长度应≥15mm。 | 胸主动脉夹层 |  | 611694bc-0a1e-11f0-94b0-b4055d63f15c | 611694bc-0a1e-11f0-94b0-b4055d63f15c | 分支型主动脉覆膜支架系统 | C02060500114012025010001187 | C02060500100008025010000516 | 02-血管介入治疗类材料 | 06-外周血管介入治疗材料 | 05-胸主动脉支架 | 胸主动脉支架（单分支型/覆膜） | 14-合金 | 012-覆膜/单分支型 | CP262212-1802505 | CP262212-1802505 |  | 国械注准20253130570 | 集采范围外 | 新增（2025-06-23)、国家医保耗材27位编码变更
6f0035cd-955c-11ed-bda4-34735a9d8166 | 上海微创心脉医疗科技（集团）股份有限公司 | 913101150512565326 | 54a25154-7a6e-11f0-88e5-34735a9d8166 | a76b5a2e-0a0a-11f0-94b0-b4055d63f15c | 外周血管支架类 | 胸主动脉夹层 | 分支型主动脉覆膜支架系统 | 5e207647-048e-11f0-94b0-b4055d63f15c | 分支型主动脉覆膜支架系统 | 上海微创心脉医疗科技（集团）股份有限公司 |  | 国械注准20253130570 |  | 该产品由覆膜支架、输送系统、导引导管组成，覆膜支架预装于输送系统中。覆膜支架由主体覆膜支架和单侧支覆膜支架缝合而成，主体和侧支支架上有显影点，其中金属支架材料为镍钛合金，覆膜材料为聚对苯二甲酸乙二醇酯，缝合线和后释放线圈材料为聚对苯二甲酸乙二醇酯，显影点材料为铂铱合金，覆膜支架上束缚线材料为聚四氟乙烯。输送系统由锥形头、内管、套管、外管、分支导丝、后释放线等部件组成，外管近端表面涂覆PVP亲水涂层。导引导管由管身、应力扩散管、连接座、锁紧旋钮组成。产品经环氧乙烷灭菌，一次性使用，货架有效期2年。 | 该产品用于治疗胸主动脉夹层，且其近端破口在左颈总动脉远端15mm与左锁骨下动脉（LSA）远端20mm之间或夹层逆撕至LSA。 覆膜支架锚定区长度应≥15mm。 | 胸主动脉夹层 |  | 6116a5e2-0a1e-11f0-94b0-b4055d63f15c | 6116a5e2-0a1e-11f0-94b0-b4055d63f15c | 分支型主动脉覆膜支架系统 | C02060500114012025010001188 | C02060500100008025010000517 | 02-血管介入治疗类材料 | 06-外周血管介入治疗材料 | 05-胸主动脉支架 | 胸主动脉支架（单分支型/覆膜） | 14-合金 | 012-覆膜/单分支型 | CP444010-1802510 | CP444010-1802510 |  | 国械注准20253130570 | 集采范围外 | 新增（2025-06-23)、国家医保耗材27位编码变更
6f0035cd-955c-11ed-bda4-34735a9d8166 | 上海微创心脉医疗科技（集团）股份有限公司 | 913101150512565326 | 54a2521d-7a6e-11f0-88e5-34735a9d8166 | a76b5a2e-0a0a-11f0-94b0-b4055d63f15c | 外周血管支架类 | 胸主动脉夹层 | 分支型主动脉覆膜支架系统 | 5e207647-048e-11f0-94b0-b4055d63f15c | 分支型主动脉覆膜支架系统 | 上海微创心脉医疗科技（集团）股份有限公司 |  | 国械注准20253130570 |  | 该产品由覆膜支架、输送系统、导引导管组成，覆膜支架预装于输送系统中。覆膜支架由主体覆膜支架和单侧支覆膜支架缝合而成，主体和侧支支架上有显影点，其中金属支架材料为镍钛合金，覆膜材料为聚对苯二甲酸乙二醇酯，缝合线和后释放线圈材料为聚对苯二甲酸乙二醇酯，显影点材料为铂铱合金，覆膜支架上束缚线材料为聚四氟乙烯。输送系统由锥形头、内管、套管、外管、分支导丝、后释放线等部件组成，外管近端表面涂覆PVP亲水涂层。导引导管由管身、应力扩散管、连接座、锁紧旋钮组成。产品经环氧乙烷灭菌，一次性使用，货架有效期2年。 | 该产品用于治疗胸主动脉夹层，且其近端破口在左颈总动脉远端15mm与左锁骨下动脉（LSA）远端20mm之间或夹层逆撕至LSA。 覆膜支架锚定区长度应≥15mm。 | 胸主动脉夹层 |  | 6116b526-0a1e-11f0-94b0-b4055d63f15c | 6116b526-0a1e-11f0-94b0-b4055d63f15c | 分支型主动脉覆膜支架系统 | C02060500114012025010001189 | C02060500100008025010000518 | 02-血管介入治疗类材料 | 06-外周血管介入治疗材料 | 05-胸主动脉支架 | 胸主动脉支架（单分支型/覆膜） | 14-合金 | 012-覆膜/单分支型 | CP403612-1502520 | CP403612-1502520 |  | 国械注准20253130570 | 集采范围外 | 新增（2025-06-23)、国家医保耗材27位编码变更
6f0035cd-955c-11ed-bda4-34735a9d8166 | 上海微创心脉医疗科技（集团）股份有限公司 | 913101150512565326 | 54a252e5-7a6e-11f0-88e5-34735a9d8166 | a76b5a2e-0a0a-11f0-94b0-b4055d63f15c | 外周血管支架类 | 胸主动脉夹层 | 分支型主动脉覆膜支架系统 | 5e207647-048e-11f0-94b0-b4055d63f15c | 分支型主动脉覆膜支架系统 | 上海微创心脉医疗科技（集团）股份有限公司 |  | 国械注准20253130570 |  | 该产品由覆膜支架、输送系统、导引导管组成，覆膜支架预装于输送系统中。覆膜支架由主体覆膜支架和单侧支覆膜支架缝合而成，主体和侧支支架上有显影点，其中金属支架材料为镍钛合金，覆膜材料为聚对苯二甲酸乙二醇酯，缝合线和后释放线圈材料为聚对苯二甲酸乙二醇酯，显影点材料为铂铱合金，覆膜支架上束缚线材料为聚四氟乙烯。输送系统由锥形头、内管、套管、外管、分支导丝、后释放线等部件组成，外管近端表面涂覆PVP亲水涂层。导引导管由管身、应力扩散管、连接座、锁紧旋钮组成。产品经环氧乙烷灭菌，一次性使用，货架有效期2年。 | 该产品用于治疗胸主动脉夹层，且其近端破口在左颈总动脉远端15mm与左锁骨下动脉（LSA）远端20mm之间或夹层逆撕至LSA。 覆膜支架锚定区长度应≥15mm。 | 胸主动脉夹层 |  | 6116bd18-0a1e-11f0-94b0-b4055d63f15c | 6116bd18-0a1e-11f0-94b0-b4055d63f15c | 分支型主动脉覆膜支架系统 | C02060500114012025010001190 | C02060500100008025010000519 | 02-血管介入治疗类材料 | 06-外周血管介入治疗材料 | 05-胸主动脉支架 | 胸主动脉支架（单分支型/覆膜） | 14-合金 | 012-覆膜/单分支型 | CP322610-1502510 | CP322610-1502510 | 06935593767730 | 国械注准20253130570 | 集采范围外 | 新增（2025-06-23)、国家医保耗材27位编码变更
6f0035cd-955c-11ed-bda4-34735a9d8166 | 上海微创心脉医疗科技（集团）股份有限公司 | 913101150512565326 | 54a253ad-7a6e-11f0-88e5-34735a9d8166 | a76b5a2e-0a0a-11f0-94b0-b4055d63f15c | 外周血管支架类 | 胸主动脉夹层 | 分支型主动脉覆膜支架系统 | 5e207647-048e-11f0-94b0-b4055d63f15c | 分支型主动脉覆膜支架系统 | 上海微创心脉医疗科技（集团）股份有限公司 |  | 国械注准20253130570 |  | 该产品由覆膜支架、输送系统、导引导管组成，覆膜支架预装于输送系统中。覆膜支架由主体覆膜支架和单侧支覆膜支架缝合而成，主体和侧支支架上有显影点，其中金属支架材料为镍钛合金，覆膜材料为聚对苯二甲酸乙二醇酯，缝合线和后释放线圈材料为聚对苯二甲酸乙二醇酯，显影点材料为铂铱合金，覆膜支架上束缚线材料为聚四氟乙烯。输送系统由锥形头、内管、套管、外管、分支导丝、后释放线等部件组成，外管近端表面涂覆PVP亲水涂层。导引导管由管身、应力扩散管、连接座、锁紧旋钮组成。产品经环氧乙烷灭菌，一次性使用，货架有效期2年。 | 该产品用于治疗胸主动脉夹层，且其近端破口在左颈总动脉远端15mm与左锁骨下动脉（LSA）远端20mm之间或夹层逆撕至LSA。 覆膜支架锚定区长度应≥15mm。 | 胸主动脉夹层 |  | 6116d0bd-0a1e-11f0-94b0-b4055d63f15c | 6116d0bd-0a1e-11f0-94b0-b4055d63f15c | 分支型主动脉覆膜支架系统 | C02060500114012025010001191 | C02060500100008025010000520 | 02-血管介入治疗类材料 | 06-外周血管介入治疗材料 | 05-胸主动脉支架 | 胸主动脉支架（单分支型/覆膜） | 14-合金 | 012-覆膜/单分支型 | CP403808-1502510 | CP403808-1502510 |  | 国械注准20253130570 | 集采范围外 | 新增（2025-06-23)、国家医保耗材27位编码变更
6f0035cd-955c-11ed-bda4-34735a9d8166 | 上海微创心脉医疗科技（集团）股份有限公司 | 913101150512565326 | 54a25476-7a6e-11f0-88e5-34735a9d8166 | a76b5a2e-0a0a-11f0-94b0-b4055d63f15c | 外周血管支架类 | 胸主动脉夹层 | 分支型主动脉覆膜支架系统 | 5e207647-048e-11f0-94b0-b4055d63f15c | 分支型主动脉覆膜支架系统 | 上海微创心脉医疗科技（集团）股份有限公司 |  | 国械注准20253130570 |  | 该产品由覆膜支架、输送系统、导引导管组成，覆膜支架预装于输送系统中。覆膜支架由主体覆膜支架和单侧支覆膜支架缝合而成，主体和侧支支架上有显影点，其中金属支架材料为镍钛合金，覆膜材料为聚对苯二甲酸乙二醇酯，缝合线和后释放线圈材料为聚对苯二甲酸乙二醇酯，显影点材料为铂铱合金，覆膜支架上束缚线材料为聚四氟乙烯。输送系统由锥形头、内管、套管、外管、分支导丝、后释放线等部件组成，外管近端表面涂覆PVP亲水涂层。导引导管由管身、应力扩散管、连接座、锁紧旋钮组成。产品经环氧乙烷灭菌，一次性使用，货架有效期2年。 | 该产品用于治疗胸主动脉夹层，且其近端破口在左颈总动脉远端15mm与左锁骨下动脉（LSA）远端20mm之间或夹层逆撕至LSA。 覆膜支架锚定区长度应≥15mm。 | 胸主动脉夹层 |  | 6116e135-0a1e-11f0-94b0-b4055d63f15c | 6116e135-0a1e-11f0-94b0-b4055d63f15c | 分支型主动脉覆膜支架系统 | C02060500114012025010001192 | C02060500100008025010000521 | 02-血管介入治疗类材料 | 06-外周血管介入治疗材料 | 05-胸主动脉支架 | 胸主动脉支架（单分支型/覆膜） | 14-合金 | 012-覆膜/单分支型 | CP383206-1502515 | CP383206-1502515 |  | 国械注准20253130570 | 集采范围外 | 新增（2025-06-23)、国家医保耗材27位编码变更
6f0035cd-955c-11ed-bda4-34735a9d8166 | 上海微创心脉医疗科技（集团）股份有限公司 | 913101150512565326 | 54a2553e-7a6e-11f0-88e5-34735a9d8166 | a76b5a2e-0a0a-11f0-94b0-b4055d63f15c | 外周血管支架类 | 胸主动脉夹层 | 分支型主动脉覆膜支架系统 | 5e207647-048e-11f0-94b0-b4055d63f15c | 分支型主动脉覆膜支架系统 | 上海微创心脉医疗科技（集团）股份有限公司 |  | 国械注准20253130570 |  | 该产品由覆膜支架、输送系统、导引导管组成，覆膜支架预装于输送系统中。覆膜支架由主体覆膜支架和单侧支覆膜支架缝合而成，主体和侧支支架上有显影点，其中金属支架材料为镍钛合金，覆膜材料为聚对苯二甲酸乙二醇酯，缝合线和后释放线圈材料为聚对苯二甲酸乙二醇酯，显影点材料为铂铱合金，覆膜支架上束缚线材料为聚四氟乙烯。输送系统由锥形头、内管、套管、外管、分支导丝、后释放线等部件组成，外管近端表面涂覆PVP亲水涂层。导引导管由管身、应力扩散管、连接座、锁紧旋钮组成。产品经环氧乙烷灭菌，一次性使用，货架有效期2年。 | 该产品用于治疗胸主动脉夹层，且其近端破口在左颈总动脉远端15mm与左锁骨下动脉（LSA）远端20mm之间或夹层逆撕至LSA。 覆膜支架锚定区长度应≥15mm。 | 胸主动脉夹层 |  | 6116f130-0a1e-11f0-94b0-b4055d63f15c | 6116f130-0a1e-11f0-94b0-b4055d63f15c | 分支型主动脉覆膜支架系统 | C02060500114012025010001193 | C02060500100008025010000522 | 02-血管介入治疗类材料 | 06-外周血管介入治疗材料 | 05-胸主动脉支架 | 胸主动脉支架（单分支型/覆膜） | 14-合金 | 012-覆膜/单分支型 | CP302610-1802505 | CP302610-1802505 |  | 国械注准20253130570 | 集采范围外 | 新增（2025-06-23)、国家医保耗材27位编码变更
6f0035cd-955c-11ed-bda4-34735a9d8166 | 上海微创心脉医疗科技（集团）股份有限公司 | 913101150512565326 | 54a258a4-7a6e-11f0-88e5-34735a9d8166 | a76b5a2e-0a0a-11f0-94b0-b4055d63f15c | 外周血管支架类 | 胸主动脉夹层 | 分支型主动脉覆膜支架系统 | 5e207647-048e-11f0-94b0-b4055d63f15c | 分支型主动脉覆膜支架系统 | 上海微创心脉医疗科技（集团）股份有限公司 |  | 国械注准20253130570 |  | 该产品由覆膜支架、输送系统、导引导管组成，覆膜支架预装于输送系统中。覆膜支架由主体覆膜支架和单侧支覆膜支架缝合而成，主体和侧支支架上有显影点，其中金属支架材料为镍钛合金，覆膜材料为聚对苯二甲酸乙二醇酯，缝合线和后释放线圈材料为聚对苯二甲酸乙二醇酯，显影点材料为铂铱合金，覆膜支架上束缚线材料为聚四氟乙烯。输送系统由锥形头、内管、套管、外管、分支导丝、后释放线等部件组成，外管近端表面涂覆PVP亲水涂层。导引导管由管身、应力扩散管、连接座、锁紧旋钮组成。产品经环氧乙烷灭菌，一次性使用，货架有效期2年。 | 该产品用于治疗胸主动脉夹层，且其近端破口在左颈总动脉远端15mm与左锁骨下动脉（LSA）远端20mm之间或夹层逆撕至LSA。 覆膜支架锚定区长度应≥15mm。 | 胸主动脉夹层 |  | 61170260-0a1e-11f0-94b0-b4055d63f15c | 61170260-0a1e-11f0-94b0-b4055d63f15c | 分支型主动脉覆膜支架系统 | C02060500114012025010001194 | C02060500100008025010000523 | 02-血管介入治疗类材料 | 06-外周血管介入治疗材料 | 05-胸主动脉支架 | 胸主动脉支架（单分支型/覆膜） | 14-合金 | 012-覆膜/单分支型 | CP323010-1502505 | CP323010-1502505 |  | 国械注准20253130570 | 集采范围外 | 新增（2025-06-23)、国家医保耗材27位编码变更
6f0035cd-955c-11ed-bda4-34735a9d8166 | 上海微创心脉医疗科技（集团）股份有限公司 | 913101150512565326 | 54a2596d-7a6e-11f0-88e5-34735a9d8166 | a76b5a2e-0a0a-11f0-94b0-b4055d63f15c | 外周血管支架类 | 胸主动脉夹层 | 分支型主动脉覆膜支架系统 | 5e207647-048e-11f0-94b0-b4055d63f15c | 分支型主动脉覆膜支架系统 | 上海微创心脉医疗科技（集团）股份有限公司 |  | 国械注准20253130570 |  | 该产品由覆膜支架、输送系统、导引导管组成，覆膜支架预装于输送系统中。覆膜支架由主体覆膜支架和单侧支覆膜支架缝合而成，主体和侧支支架上有显影点，其中金属支架材料为镍钛合金，覆膜材料为聚对苯二甲酸乙二醇酯，缝合线和后释放线圈材料为聚对苯二甲酸乙二醇酯，显影点材料为铂铱合金，覆膜支架上束缚线材料为聚四氟乙烯。输送系统由锥形头、内管、套管、外管、分支导丝、后释放线等部件组成，外管近端表面涂覆PVP亲水涂层。导引导管由管身、应力扩散管、连接座、锁紧旋钮组成。产品经环氧乙烷灭菌，一次性使用，货架有效期2年。 | 该产品用于治疗胸主动脉夹层，且其近端破口在左颈总动脉远端15mm与左锁骨下动脉（LSA）远端20mm之间或夹层逆撕至LSA。 覆膜支架锚定区长度应≥15mm。 | 胸主动脉夹层 |  | 61171e16-0a1e-11f0-94b0-b4055d63f15c | 61171e16-0a1e-11f0-94b0-b4055d63f15c | 分支型主动脉覆膜支架系统 | C02060500114012025010001195 | C02060500100008025010000524 | 02-血管介入治疗类材料 | 06-外周血管介入治疗材料 | 05-胸主动脉支架 | 胸主动脉支架（单分支型/覆膜） | 14-合金 | 012-覆膜/单分支型 | CP343414-1502530 | CP343414-1502530 |  | 国械注准20253130570 | 集采范围外 | 新增（2025-06-23)、国家医保耗材27位编码变更
6f0035cd-955c-11ed-bda4-34735a9d8166 | 上海微创心脉医疗科技（集团）股份有限公司 | 913101150512565326 | 54a25a52-7a6e-11f0-88e5-34735a9d8166 | a76b5a2e-0a0a-11f0-94b0-b4055d63f15c | 外周血管支架类 | 胸主动脉夹层 | 分支型主动脉覆膜支架系统 | 5e207647-048e-11f0-94b0-b4055d63f15c | 分支型主动脉覆膜支架系统 | 上海微创心脉医疗科技（集团）股份有限公司 |  | 国械注准20253130570 |  | 该产品由覆膜支架、输送系统、导引导管组成，覆膜支架预装于输送系统中。覆膜支架由主体覆膜支架和单侧支覆膜支架缝合而成，主体和侧支支架上有显影点，其中金属支架材料为镍钛合金，覆膜材料为聚对苯二甲酸乙二醇酯，缝合线和后释放线圈材料为聚对苯二甲酸乙二醇酯，显影点材料为铂铱合金，覆膜支架上束缚线材料为聚四氟乙烯。输送系统由锥形头、内管、套管、外管、分支导丝、后释放线等部件组成，外管近端表面涂覆PVP亲水涂层。导引导管由管身、应力扩散管、连接座、锁紧旋钮组成。产品经环氧乙烷灭菌，一次性使用，货架有效期2年。 | 该产品用于治疗胸主动脉夹层，且其近端破口在左颈总动脉远端15mm与左锁骨下动脉（LSA）远端20mm之间或夹层逆撕至LSA。 覆膜支架锚定区长度应≥15mm。 | 胸主动脉夹层 |  | 61172f91-0a1e-11f0-94b0-b4055d63f15c | 61172f91-0a1e-11f0-94b0-b4055d63f15c | 分支型主动脉覆膜支架系统 | C02060500114012025010001196 | C02060500100008025010000525 | 02-血管介入治疗类材料 | 06-外周血管介入治疗材料 | 05-胸主动脉支架 | 胸主动脉支架（单分支型/覆膜） | 14-合金 | 012-覆膜/单分支型 | CP404014-1502510 | CP404014-1502510 |  | 国械注准20253130570 | 集采范围外 | 新增（2025-06-23)、国家医保耗材27位编码变更
6f0035cd-955c-11ed-bda4-34735a9d8166 | 上海微创心脉医疗科技（集团）股份有限公司 | 913101150512565326 | 54a25b25-7a6e-11f0-88e5-34735a9d8166 | a76b5a2e-0a0a-11f0-94b0-b4055d63f15c | 外周血管支架类 | 胸主动脉夹层 | 分支型主动脉覆膜支架系统 | 5e207647-048e-11f0-94b0-b4055d63f15c | 分支型主动脉覆膜支架系统 | 上海微创心脉医疗科技（集团）股份有限公司 |  | 国械注准20253130570 |  | 该产品由覆膜支架、输送系统、导引导管组成，覆膜支架预装于输送系统中。覆膜支架由主体覆膜支架和单侧支覆膜支架缝合而成，主体和侧支支架上有显影点，其中金属支架材料为镍钛合金，覆膜材料为聚对苯二甲酸乙二醇酯，缝合线和后释放线圈材料为聚对苯二甲酸乙二醇酯，显影点材料为铂铱合金，覆膜支架上束缚线材料为聚四氟乙烯。输送系统由锥形头、内管、套管、外管、分支导丝、后释放线等部件组成，外管近端表面涂覆PVP亲水涂层。导引导管由管身、应力扩散管、连接座、锁紧旋钮组成。产品经环氧乙烷灭菌，一次性使用，货架有效期2年。 | 该产品用于治疗胸主动脉夹层，且其近端破口在左颈总动脉远端15mm与左锁骨下动脉（LSA）远端20mm之间或夹层逆撕至LSA。 覆膜支架锚定区长度应≥15mm。 | 胸主动脉夹层 |  | 61173f2a-0a1e-11f0-94b0-b4055d63f15c | 61173f2a-0a1e-11f0-94b0-b4055d63f15c | 分支型主动脉覆膜支架系统 | C02060500114012025010001197 | C02060500100008025010000526 | 02-血管介入治疗类材料 | 06-外周血管介入治疗材料 | 05-胸主动脉支架 | 胸主动脉支架（单分支型/覆膜） | 14-合金 | 012-覆膜/单分支型 | CP362810-1803005 | CP362810-1803005 |  | 国械注准20253130570 | 集采范围外 | 新增（2025-06-23)、国家医保耗材27位编码变更
6f0035cd-955c-11ed-bda4-34735a9d8166 | 上海微创心脉医疗科技（集团）股份有限公司 | 913101150512565326 | 54a25bed-7a6e-11f0-88e5-34735a9d8166 | a76b5a2e-0a0a-11f0-94b0-b4055d63f15c | 外周血管支架类 | 胸主动脉夹层 | 分支型主动脉覆膜支架系统 | 5e207647-048e-11f0-94b0-b4055d63f15c | 分支型主动脉覆膜支架系统 | 上海微创心脉医疗科技（集团）股份有限公司 |  | 国械注准20253130570 |  | 该产品由覆膜支架、输送系统、导引导管组成，覆膜支架预装于输送系统中。覆膜支架由主体覆膜支架和单侧支覆膜支架缝合而成，主体和侧支支架上有显影点，其中金属支架材料为镍钛合金，覆膜材料为聚对苯二甲酸乙二醇酯，缝合线和后释放线圈材料为聚对苯二甲酸乙二醇酯，显影点材料为铂铱合金，覆膜支架上束缚线材料为聚四氟乙烯。输送系统由锥形头、内管、套管、外管、分支导丝、后释放线等部件组成，外管近端表面涂覆PVP亲水涂层。导引导管由管身、应力扩散管、连接座、锁紧旋钮组成。产品经环氧乙烷灭菌，一次性使用，货架有效期2年。 | 该产品用于治疗胸主动脉夹层，且其近端破口在左颈总动脉远端15mm与左锁骨下动脉（LSA）远端20mm之间或夹层逆撕至LSA。 覆膜支架锚定区长度应≥15mm。 | 胸主动脉夹层 |  | 61175186-0a1e-11f0-94b0-b4055d63f15c | 61175186-0a1e-11f0-94b0-b4055d63f15c | 分支型主动脉覆膜支架系统 | C02060500114012025010001198 | C02060500100008025010000527 | 02-血管介入治疗类材料 | 06-外周血管介入治疗材料 | 05-胸主动脉支架 | 胸主动脉支架（单分支型/覆膜） | 14-合金 | 012-覆膜/单分支型 | CP403606-1802510 | CP403606-1802510 |  | 国械注准20253130570 | 集采范围外 | 新增（2025-06-23)、国家医保耗材27位编码变更
6f0035cd-955c-11ed-bda4-34735a9d8166 | 上海微创心脉医疗科技（集团）股份有限公司 | 913101150512565326 | 54a25cba-7a6e-11f0-88e5-34735a9d8166 | a76b5a2e-0a0a-11f0-94b0-b4055d63f15c | 外周血管支架类 | 胸主动脉夹层 | 分支型主动脉覆膜支架系统 | 5e207647-048e-11f0-94b0-b4055d63f15c | 分支型主动脉覆膜支架系统 | 上海微创心脉医疗科技（集团）股份有限公司 |  | 国械注准20253130570 |  | 该产品由覆膜支架、输送系统、导引导管组成，覆膜支架预装于输送系统中。覆膜支架由主体覆膜支架和单侧支覆膜支架缝合而成，主体和侧支支架上有显影点，其中金属支架材料为镍钛合金，覆膜材料为聚对苯二甲酸乙二醇酯，缝合线和后释放线圈材料为聚对苯二甲酸乙二醇酯，显影点材料为铂铱合金，覆膜支架上束缚线材料为聚四氟乙烯。输送系统由锥形头、内管、套管、外管、分支导丝、后释放线等部件组成，外管近端表面涂覆PVP亲水涂层。导引导管由管身、应力扩散管、连接座、锁紧旋钮组成。产品经环氧乙烷灭菌，一次性使用，货架有效期2年。 | 该产品用于治疗胸主动脉夹层，且其近端破口在左颈总动脉远端15mm与左锁骨下动脉（LSA）远端20mm之间或夹层逆撕至LSA。 覆膜支架锚定区长度应≥15mm。 | 胸主动脉夹层 |  | 6117620e-0a1e-11f0-94b0-b4055d63f15c | 6117620e-0a1e-11f0-94b0-b4055d63f15c | 分支型主动脉覆膜支架系统 | C02060500114012025010001199 | C02060500100008025010000528 | 02-血管介入治疗类材料 | 06-外周血管介入治疗材料 | 05-胸主动脉支架 | 胸主动脉支架（单分支型/覆膜） | 14-合金 | 012-覆膜/单分支型 | CP262014-1502505 | CP262014-1502505 |  | 国械注准20253130570 | 集采范围外 | 新增（2025-06-23)、国家医保耗材27位编码变更
6f0035cd-955c-11ed-bda4-34735a9d8166 | 上海微创心脉医疗科技（集团）股份有限公司 | 913101150512565326 | 54a25d7e-7a6e-11f0-88e5-34735a9d8166 | a76b5a2e-0a0a-11f0-94b0-b4055d63f15c | 外周血管支架类 | 胸主动脉夹层 | 分支型主动脉覆膜支架系统 | 5e207647-048e-11f0-94b0-b4055d63f15c | 分支型主动脉覆膜支架系统 | 上海微创心脉医疗科技（集团）股份有限公司 |  | 国械注准20253130570 |  | 该产品由覆膜支架、输送系统、导引导管组成，覆膜支架预装于输送系统中。覆膜支架由主体覆膜支架和单侧支覆膜支架缝合而成，主体和侧支支架上有显影点，其中金属支架材料为镍钛合金，覆膜材料为聚对苯二甲酸乙二醇酯，缝合线和后释放线圈材料为聚对苯二甲酸乙二醇酯，显影点材料为铂铱合金，覆膜支架上束缚线材料为聚四氟乙烯。输送系统由锥形头、内管、套管、外管、分支导丝、后释放线等部件组成，外管近端表面涂覆PVP亲水涂层。导引导管由管身、应力扩散管、连接座、锁紧旋钮组成。产品经环氧乙烷灭菌，一次性使用，货架有效期2年。 | 该产品用于治疗胸主动脉夹层，且其近端破口在左颈总动脉远端15mm与左锁骨下动脉（LSA）远端20mm之间或夹层逆撕至LSA。 覆膜支架锚定区长度应≥15mm。 | 胸主动脉夹层 |  | 611773de-0a1e-11f0-94b0-b4055d63f15c | 611773de-0a1e-11f0-94b0-b4055d63f15c | 分支型主动脉覆膜支架系统 | C02060500114012025010001200 | C02060500100008025010000529 | 02-血管介入治疗类材料 | 06-外周血管介入治疗材料 | 05-胸主动脉支架 | 胸主动脉支架（单分支型/覆膜） | 14-合金 | 012-覆膜/单分支型 | CP383814-1502510 | CP383814-1502510 |  | 国械注准20253130570 | 集采范围外 | 新增（2025-06-23)、国家医保耗材27位编码变更
6f0035cd-955c-11ed-bda4-34735a9d8166 | 上海微创心脉医疗科技（集团）股份有限公司 | 913101150512565326 | 54a25e41-7a6e-11f0-88e5-34735a9d8166 | a76b5a2e-0a0a-11f0-94b0-b4055d63f15c | 外周血管支架类 | 胸主动脉夹层 | 分支型主动脉覆膜支架系统 | 5e207647-048e-11f0-94b0-b4055d63f15c | 分支型主动脉覆膜支架系统 | 上海微创心脉医疗科技（集团）股份有限公司 |  | 国械注准20253130570 |  | 该产品由覆膜支架、输送系统、导引导管组成，覆膜支架预装于输送系统中。覆膜支架由主体覆膜支架和单侧支覆膜支架缝合而成，主体和侧支支架上有显影点，其中金属支架材料为镍钛合金，覆膜材料为聚对苯二甲酸乙二醇酯，缝合线和后释放线圈材料为聚对苯二甲酸乙二醇酯，显影点材料为铂铱合金，覆膜支架上束缚线材料为聚四氟乙烯。输送系统由锥形头、内管、套管、外管、分支导丝、后释放线等部件组成，外管近端表面涂覆PVP亲水涂层。导引导管由管身、应力扩散管、连接座、锁紧旋钮组成。产品经环氧乙烷灭菌，一次性使用，货架有效期2年。 | 该产品用于治疗胸主动脉夹层，且其近端破口在左颈总动脉远端15mm与左锁骨下动脉（LSA）远端20mm之间或夹层逆撕至LSA。 覆膜支架锚定区长度应≥15mm。 | 胸主动脉夹层 |  | 611787f7-0a1e-11f0-94b0-b4055d63f15c | 611787f7-0a1e-11f0-94b0-b4055d63f15c | 分支型主动脉覆膜支架系统 | C02060500114012025010001201 | C02060500100008025010000530 | 02-血管介入治疗类材料 | 06-外周血管介入治疗材料 | 05-胸主动脉支架 | 胸主动脉支架（单分支型/覆膜） | 14-合金 | 012-覆膜/单分支型 | CP303008-1502515 | CP303008-1502515 |  | 国械注准20253130570 | 集采范围外 | 新增（2025-06-23)、国家医保耗材27位编码变更
6f0035cd-955c-11ed-bda4-34735a9d8166 | 上海微创心脉医疗科技（集团）股份有限公司 | 913101150512565326 | 54a25f0a-7a6e-11f0-88e5-34735a9d8166 | a76b5a2e-0a0a-11f0-94b0-b4055d63f15c | 外周血管支架类 | 胸主动脉夹层 | 分支型主动脉覆膜支架系统 | 5e207647-048e-11f0-94b0-b4055d63f15c | 分支型主动脉覆膜支架系统 | 上海微创心脉医疗科技（集团）股份有限公司 |  | 国械注准20253130570 |  | 该产品由覆膜支架、输送系统、导引导管组成，覆膜支架预装于输送系统中。覆膜支架由主体覆膜支架和单侧支覆膜支架缝合而成，主体和侧支支架上有显影点，其中金属支架材料为镍钛合金，覆膜材料为聚对苯二甲酸乙二醇酯，缝合线和后释放线圈材料为聚对苯二甲酸乙二醇酯，显影点材料为铂铱合金，覆膜支架上束缚线材料为聚四氟乙烯。输送系统由锥形头、内管、套管、外管、分支导丝、后释放线等部件组成，外管近端表面涂覆PVP亲水涂层。导引导管由管身、应力扩散管、连接座、锁紧旋钮组成。产品经环氧乙烷灭菌，一次性使用，货架有效期2年。 | 该产品用于治疗胸主动脉夹层，且其近端破口在左颈总动脉远端15mm与左锁骨下动脉（LSA）远端20mm之间或夹层逆撕至LSA。 覆膜支架锚定区长度应≥15mm。 | 胸主动脉夹层 |  | 61179ca0-0a1e-11f0-94b0-b4055d63f15c | 61179ca0-0a1e-11f0-94b0-b4055d63f15c | 分支型主动脉覆膜支架系统 | C02060500114012025010001202 | C02060500100008025010000531 | 02-血管介入治疗类材料 | 06-外周血管介入治疗材料 | 05-胸主动脉支架 | 胸主动脉支架（单分支型/覆膜） | 14-合金 | 012-覆膜/单分支型 | CP404012-1502530 | CP404012-1502530 |  | 国械注准20253130570 | 集采范围外 | 新增（2025-06-23)、国家医保耗材27位编码变更
6f0035cd-955c-11ed-bda4-34735a9d8166 | 上海微创心脉医疗科技（集团）股份有限公司 | 913101150512565326 | 54a26257-7a6e-11f0-88e5-34735a9d8166 | a76b5a2e-0a0a-11f0-94b0-b4055d63f15c | 外周血管支架类 | 胸主动脉夹层 | 分支型主动脉覆膜支架系统 | 5e207647-048e-11f0-94b0-b4055d63f15c | 分支型主动脉覆膜支架系统 | 上海微创心脉医疗科技（集团）股份有限公司 |  | 国械注准20253130570 |  | 该产品由覆膜支架、输送系统、导引导管组成，覆膜支架预装于输送系统中。覆膜支架由主体覆膜支架和单侧支覆膜支架缝合而成，主体和侧支支架上有显影点，其中金属支架材料为镍钛合金，覆膜材料为聚对苯二甲酸乙二醇酯，缝合线和后释放线圈材料为聚对苯二甲酸乙二醇酯，显影点材料为铂铱合金，覆膜支架上束缚线材料为聚四氟乙烯。输送系统由锥形头、内管、套管、外管、分支导丝、后释放线等部件组成，外管近端表面涂覆PVP亲水涂层。导引导管由管身、应力扩散管、连接座、锁紧旋钮组成。产品经环氧乙烷灭菌，一次性使用，货架有效期2年。 | 该产品用于治疗胸主动脉夹层，且其近端破口在左颈总动脉远端15mm与左锁骨下动脉（LSA）远端20mm之间或夹层逆撕至LSA。 覆膜支架锚定区长度应≥15mm。 | 胸主动脉夹层 |  | 6117af57-0a1e-11f0-94b0-b4055d63f15c | 6117af57-0a1e-11f0-94b0-b4055d63f15c | 分支型主动脉覆膜支架系统 | C02060500114012025010001203 | C02060500100008025010000532 | 02-血管介入治疗类材料 | 06-外周血管介入治疗材料 | 05-胸主动脉支架 | 胸主动脉支架（单分支型/覆膜） | 14-合金 | 012-覆膜/单分支型 | CP363210-1503030 | CP363210-1503030 |  | 国械注准20253130570 | 集采范围外 | 新增（2025-06-23)、国家医保耗材27位编码变更
6f0035cd-955c-11ed-bda4-34735a9d8166 | 上海微创心脉医疗科技（集团）股份有限公司 | 913101150512565326 | 54a26325-7a6e-11f0-88e5-34735a9d8166 | a76b5a2e-0a0a-11f0-94b0-b4055d63f15c | 外周血管支架类 | 胸主动脉夹层 | 分支型主动脉覆膜支架系统 | 5e207647-048e-11f0-94b0-b4055d63f15c | 分支型主动脉覆膜支架系统 | 上海微创心脉医疗科技（集团）股份有限公司 |  | 国械注准20253130570 |  | 该产品由覆膜支架、输送系统、导引导管组成，覆膜支架预装于输送系统中。覆膜支架由主体覆膜支架和单侧支覆膜支架缝合而成，主体和侧支支架上有显影点，其中金属支架材料为镍钛合金，覆膜材料为聚对苯二甲酸乙二醇酯，缝合线和后释放线圈材料为聚对苯二甲酸乙二醇酯，显影点材料为铂铱合金，覆膜支架上束缚线材料为聚四氟乙烯。输送系统由锥形头、内管、套管、外管、分支导丝、后释放线等部件组成，外管近端表面涂覆PVP亲水涂层。导引导管由管身、应力扩散管、连接座、锁紧旋钮组成。产品经环氧乙烷灭菌，一次性使用，货架有效期2年。 | 该产品用于治疗胸主动脉夹层，且其近端破口在左颈总动脉远端15mm与左锁骨下动脉（LSA）远端20mm之间或夹层逆撕至LSA。 覆膜支架锚定区长度应≥15mm。 | 胸主动脉夹层 |  | 6117d88a-0a1e-11f0-94b0-b4055d63f15c | 6117d88a-0a1e-11f0-94b0-b4055d63f15c | 分支型主动脉覆膜支架系统 | C02060500114012025010001204 | C02060500100008025010000533 | 02-血管介入治疗类材料 | 06-外周血管介入治疗材料 | 05-胸主动脉支架 | 胸主动脉支架（单分支型/覆膜） | 14-合金 | 012-覆膜/单分支型 | CP383612-1502530 | CP383612-1502530 |  | 国械注准20253130570 | 集采范围外 | 新增（2025-06-23)、国家医保耗材27位编码变更
6f0035cd-955c-11ed-bda4-34735a9d8166 | 上海微创心脉医疗科技（集团）股份有限公司 | 913101150512565326 | 54a263f2-7a6e-11f0-88e5-34735a9d8166 | a76b5a2e-0a0a-11f0-94b0-b4055d63f15c | 外周血管支架类 | 胸主动脉夹层 | 分支型主动脉覆膜支架系统 | 5e207647-048e-11f0-94b0-b4055d63f15c | 分支型主动脉覆膜支架系统 | 上海微创心脉医疗科技（集团）股份有限公司 |  | 国械注准20253130570 |  | 该产品由覆膜支架、输送系统、导引导管组成，覆膜支架预装于输送系统中。覆膜支架由主体覆膜支架和单侧支覆膜支架缝合而成，主体和侧支支架上有显影点，其中金属支架材料为镍钛合金，覆膜材料为聚对苯二甲酸乙二醇酯，缝合线和后释放线圈材料为聚对苯二甲酸乙二醇酯，显影点材料为铂铱合金，覆膜支架上束缚线材料为聚四氟乙烯。输送系统由锥形头、内管、套管、外管、分支导丝、后释放线等部件组成，外管近端表面涂覆PVP亲水涂层。导引导管由管身、应力扩散管、连接座、锁紧旋钮组成。产品经环氧乙烷灭菌，一次性使用，货架有效期2年。 | 该产品用于治疗胸主动脉夹层，且其近端破口在左颈总动脉远端15mm与左锁骨下动脉（LSA）远端20mm之间或夹层逆撕至LSA。 覆膜支架锚定区长度应≥15mm。 | 胸主动脉夹层 |  | 611a1b61-0a1e-11f0-94b0-b4055d63f15c | 611a1b61-0a1e-11f0-94b0-b4055d63f15c | 分支型主动脉覆膜支架系统 | C02060500114012025010001205 | C02060500100008025010000534 | 02-血管介入治疗类材料 | 06-外周血管介入治疗材料 | 05-胸主动脉支架 | 胸主动脉支架（单分支型/覆膜） | 14-合金 | 012-覆膜/单分支型 | CP322606-1502505 | CP322606-1502505 |  | 国械注准20253130570 | 集采范围外 | 新增（2025-06-23)、国家医保耗材27位编码变更
6f0035cd-955c-11ed-bda4-34735a9d8166 | 上海微创心脉医疗科技（集团）股份有限公司 | 913101150512565326 | 54a264c9-7a6e-11f0-88e5-34735a9d8166 | a76b5a2e-0a0a-11f0-94b0-b4055d63f15c | 外周血管支架类 | 胸主动脉夹层 | 分支型主动脉覆膜支架系统 | 5e207647-048e-11f0-94b0-b4055d63f15c | 分支型主动脉覆膜支架系统 | 上海微创心脉医疗科技（集团）股份有限公司 |  | 国械注准20253130570 |  | 该产品由覆膜支架、输送系统、导引导管组成，覆膜支架预装于输送系统中。覆膜支架由主体覆膜支架和单侧支覆膜支架缝合而成，主体和侧支支架上有显影点，其中金属支架材料为镍钛合金，覆膜材料为聚对苯二甲酸乙二醇酯，缝合线和后释放线圈材料为聚对苯二甲酸乙二醇酯，显影点材料为铂铱合金，覆膜支架上束缚线材料为聚四氟乙烯。输送系统由锥形头、内管、套管、外管、分支导丝、后释放线等部件组成，外管近端表面涂覆PVP亲水涂层。导引导管由管身、应力扩散管、连接座、锁紧旋钮组成。产品经环氧乙烷灭菌，一次性使用，货架有效期2年。 | 该产品用于治疗胸主动脉夹层，且其近端破口在左颈总动脉远端15mm与左锁骨下动脉（LSA）远端20mm之间或夹层逆撕至LSA。 覆膜支架锚定区长度应≥15mm。 | 胸主动脉夹层 |  | 611a2ba9-0a1e-11f0-94b0-b4055d63f15c | 611a2ba9-0a1e-11f0-94b0-b4055d63f15c | 分支型主动脉覆膜支架系统 | C02060500114012025010001206 | C02060500100008025010000535 | 02-血管介入治疗类材料 | 06-外周血管介入治疗材料 | 05-胸主动脉支架 | 胸主动脉支架（单分支型/覆膜） | 14-合金 | 012-覆膜/单分支型 | CP363412-1502505 | CP363412-1502505 |  | 国械注准20253130570 | 集采范围外 | 新增（2025-06-23)、国家医保耗材27位编码变更
6f0035cd-955c-11ed-bda4-34735a9d8166 | 上海微创心脉医疗科技（集团）股份有限公司 | 913101150512565326 | 54a26596-7a6e-11f0-88e5-34735a9d8166 | a76b5a2e-0a0a-11f0-94b0-b4055d63f15c | 外周血管支架类 | 胸主动脉夹层 | 分支型主动脉覆膜支架系统 | 5e207647-048e-11f0-94b0-b4055d63f15c | 分支型主动脉覆膜支架系统 | 上海微创心脉医疗科技（集团）股份有限公司 |  | 国械注准20253130570 |  | 该产品由覆膜支架、输送系统、导引导管组成，覆膜支架预装于输送系统中。覆膜支架由主体覆膜支架和单侧支覆膜支架缝合而成，主体和侧支支架上有显影点，其中金属支架材料为镍钛合金，覆膜材料为聚对苯二甲酸乙二醇酯，缝合线和后释放线圈材料为聚对苯二甲酸乙二醇酯，显影点材料为铂铱合金，覆膜支架上束缚线材料为聚四氟乙烯。输送系统由锥形头、内管、套管、外管、分支导丝、后释放线等部件组成，外管近端表面涂覆PVP亲水涂层。导引导管由管身、应力扩散管、连接座、锁紧旋钮组成。产品经环氧乙烷灭菌，一次性使用，货架有效期2年。 | 该产品用于治疗胸主动脉夹层，且其近端破口在左颈总动脉远端15mm与左锁骨下动脉（LSA）远端20mm之间或夹层逆撕至LSA。 覆膜支架锚定区长度应≥15mm。 | 胸主动脉夹层 |  | 611a4bb1-0a1e-11f0-94b0-b4055d63f15c | 611a4bb1-0a1e-11f0-94b0-b4055d63f15c | 分支型主动脉覆膜支架系统 | C02060500114012025010001207 | C02060500100008025010000536 | 02-血管介入治疗类材料 | 06-外周血管介入治疗材料 | 05-胸主动脉支架 | 胸主动脉支架（单分支型/覆膜） | 14-合金 | 012-覆膜/单分支型 | CP282612-1502505 | CP282612-1502505 |  | 国械注准20253130570 | 集采范围外 | 新增（2025-06-23)、国家医保耗材27位编码变更
6f0035cd-955c-11ed-bda4-34735a9d8166 | 上海微创心脉医疗科技（集团）股份有限公司 | 913101150512565326 | 54a2665a-7a6e-11f0-88e5-34735a9d8166 | a76b5a2e-0a0a-11f0-94b0-b4055d63f15c | 外周血管支架类 | 胸主动脉夹层 | 分支型主动脉覆膜支架系统 | 5e207647-048e-11f0-94b0-b4055d63f15c | 分支型主动脉覆膜支架系统 | 上海微创心脉医疗科技（集团）股份有限公司 |  | 国械注准20253130570 |  | 该产品由覆膜支架、输送系统、导引导管组成，覆膜支架预装于输送系统中。覆膜支架由主体覆膜支架和单侧支覆膜支架缝合而成，主体和侧支支架上有显影点，其中金属支架材料为镍钛合金，覆膜材料为聚对苯二甲酸乙二醇酯，缝合线和后释放线圈材料为聚对苯二甲酸乙二醇酯，显影点材料为铂铱合金，覆膜支架上束缚线材料为聚四氟乙烯。输送系统由锥形头、内管、套管、外管、分支导丝、后释放线等部件组成，外管近端表面涂覆PVP亲水涂层。导引导管由管身、应力扩散管、连接座、锁紧旋钮组成。产品经环氧乙烷灭菌，一次性使用，货架有效期2年。 | 该产品用于治疗胸主动脉夹层，且其近端破口在左颈总动脉远端15mm与左锁骨下动脉（LSA）远端20mm之间或夹层逆撕至LSA。 覆膜支架锚定区长度应≥15mm。 | 胸主动脉夹层 |  | 611a66d8-0a1e-11f0-94b0-b4055d63f15c | 611a66d8-0a1e-11f0-94b0-b4055d63f15c | 分支型主动脉覆膜支架系统 | C02060500114012025010001208 | C02060500100008025010000537 | 02-血管介入治疗类材料 | 06-外周血管介入治疗材料 | 05-胸主动脉支架 | 胸主动脉支架（单分支型/覆膜） | 14-合金 | 012-覆膜/单分支型 | CP383408-1802505 | CP383408-1802505 |  | 国械注准20253130570 | 集采范围外 | 新增（2025-06-23)、国家医保耗材27位编码变更
6f0035cd-955c-11ed-bda4-34735a9d8166 | 上海微创心脉医疗科技（集团）股份有限公司 | 913101150512565326 | 54a26722-7a6e-11f0-88e5-34735a9d8166 | a76b5a2e-0a0a-11f0-94b0-b4055d63f15c | 外周血管支架类 | 胸主动脉夹层 | 分支型主动脉覆膜支架系统 | 5e207647-048e-11f0-94b0-b4055d63f15c | 分支型主动脉覆膜支架系统 | 上海微创心脉医疗科技（集团）股份有限公司 |  | 国械注准20253130570 |  | 该产品由覆膜支架、输送系统、导引导管组成，覆膜支架预装于输送系统中。覆膜支架由主体覆膜支架和单侧支覆膜支架缝合而成，主体和侧支支架上有显影点，其中金属支架材料为镍钛合金，覆膜材料为聚对苯二甲酸乙二醇酯，缝合线和后释放线圈材料为聚对苯二甲酸乙二醇酯，显影点材料为铂铱合金，覆膜支架上束缚线材料为聚四氟乙烯。输送系统由锥形头、内管、套管、外管、分支导丝、后释放线等部件组成，外管近端表面涂覆PVP亲水涂层。导引导管由管身、应力扩散管、连接座、锁紧旋钮组成。产品经环氧乙烷灭菌，一次性使用，货架有效期2年。 | 该产品用于治疗胸主动脉夹层，且其近端破口在左颈总动脉远端15mm与左锁骨下动脉（LSA）远端20mm之间或夹层逆撕至LSA。 覆膜支架锚定区长度应≥15mm。 | 胸主动脉夹层 |  | 611a7517-0a1e-11f0-94b0-b4055d63f15c | 611a7517-0a1e-11f0-94b0-b4055d63f15c | 分支型主动脉覆膜支架系统 | C02060500114012025010001209 | C02060500100008025010000538 | 02-血管介入治疗类材料 | 06-外周血管介入治疗材料 | 05-胸主动脉支架 | 胸主动脉支架（单分支型/覆膜） | 14-合金 | 012-覆膜/单分支型 | CP383608-1502510 | CP383608-1502510 |  | 国械注准20253130570 | 集采范围外 | 新增（2025-06-23)、国家医保耗材27位编码变更
6f0035cd-955c-11ed-bda4-34735a9d8166 | 上海微创心脉医疗科技（集团）股份有限公司 | 913101150512565326 | 54a267e6-7a6e-11f0-88e5-34735a9d8166 | a76b5a2e-0a0a-11f0-94b0-b4055d63f15c | 外周血管支架类 | 胸主动脉夹层 | 分支型主动脉覆膜支架系统 | 5e207647-048e-11f0-94b0-b4055d63f15c | 分支型主动脉覆膜支架系统 | 上海微创心脉医疗科技（集团）股份有限公司 |  | 国械注准20253130570 |  | 该产品由覆膜支架、输送系统、导引导管组成，覆膜支架预装于输送系统中。覆膜支架由主体覆膜支架和单侧支覆膜支架缝合而成，主体和侧支支架上有显影点，其中金属支架材料为镍钛合金，覆膜材料为聚对苯二甲酸乙二醇酯，缝合线和后释放线圈材料为聚对苯二甲酸乙二醇酯，显影点材料为铂铱合金，覆膜支架上束缚线材料为聚四氟乙烯。输送系统由锥形头、内管、套管、外管、分支导丝、后释放线等部件组成，外管近端表面涂覆PVP亲水涂层。导引导管由管身、应力扩散管、连接座、锁紧旋钮组成。产品经环氧乙烷灭菌，一次性使用，货架有效期2年。 | 该产品用于治疗胸主动脉夹层，且其近端破口在左颈总动脉远端15mm与左锁骨下动脉（LSA）远端20mm之间或夹层逆撕至LSA。 覆膜支架锚定区长度应≥15mm。 | 胸主动脉夹层 |  | 611a7c85-0a1e-11f0-94b0-b4055d63f15c | 611a7c85-0a1e-11f0-94b0-b4055d63f15c | 分支型主动脉覆膜支架系统 | C02060500114012025010001210 | C02060500100008025010000539 | 02-血管介入治疗类材料 | 06-外周血管介入治疗材料 | 05-胸主动脉支架 | 胸主动脉支架（单分支型/覆膜） | 14-合金 | 012-覆膜/单分支型 | CP403606-1802505 | CP403606-1802505 |  | 国械注准20253130570 | 集采范围外 | 新增（2025-06-23)、国家医保耗材27位编码变更
6f0035cd-955c-11ed-bda4-34735a9d8166 | 上海微创心脉医疗科技（集团）股份有限公司 | 913101150512565326 | 54a26b20-7a6e-11f0-88e5-34735a9d8166 | a76b5a2e-0a0a-11f0-94b0-b4055d63f15c | 外周血管支架类 | 胸主动脉夹层 | 分支型主动脉覆膜支架系统 | 5e207647-048e-11f0-94b0-b4055d63f15c | 分支型主动脉覆膜支架系统 | 上海微创心脉医疗科技（集团）股份有限公司 |  | 国械注准20253130570 |  | 该产品由覆膜支架、输送系统、导引导管组成，覆膜支架预装于输送系统中。覆膜支架由主体覆膜支架和单侧支覆膜支架缝合而成，主体和侧支支架上有显影点，其中金属支架材料为镍钛合金，覆膜材料为聚对苯二甲酸乙二醇酯，缝合线和后释放线圈材料为聚对苯二甲酸乙二醇酯，显影点材料为铂铱合金，覆膜支架上束缚线材料为聚四氟乙烯。输送系统由锥形头、内管、套管、外管、分支导丝、后释放线等部件组成，外管近端表面涂覆PVP亲水涂层。导引导管由管身、应力扩散管、连接座、锁紧旋钮组成。产品经环氧乙烷灭菌，一次性使用，货架有效期2年。 | 该产品用于治疗胸主动脉夹层，且其近端破口在左颈总动脉远端15mm与左锁骨下动脉（LSA）远端20mm之间或夹层逆撕至LSA。 覆膜支架锚定区长度应≥15mm。 | 胸主动脉夹层 |  | 611a8ba2-0a1e-11f0-94b0-b4055d63f15c | 611a8ba2-0a1e-11f0-94b0-b4055d63f15c | 分支型主动脉覆膜支架系统 | C02060500114012025010001211 | C02060500100008025010000540 | 02-血管介入治疗类材料 | 06-外周血管介入治疗材料 | 05-胸主动脉支架 | 胸主动脉支架（单分支型/覆膜） | 14-合金 | 012-覆膜/单分支型 | CP424008-1502510 | CP424008-1502510 |  | 国械注准20253130570 | 集采范围外 | 新增（2025-06-23)、国家医保耗材27位编码变更
6f0035cd-955c-11ed-bda4-34735a9d8166 | 上海微创心脉医疗科技（集团）股份有限公司 | 913101150512565326 | 54a26bed-7a6e-11f0-88e5-34735a9d8166 | a76b5a2e-0a0a-11f0-94b0-b4055d63f15c | 外周血管支架类 | 胸主动脉夹层 | 分支型主动脉覆膜支架系统 | 5e207647-048e-11f0-94b0-b4055d63f15c | 分支型主动脉覆膜支架系统 | 上海微创心脉医疗科技（集团）股份有限公司 |  | 国械注准20253130570 |  | 该产品由覆膜支架、输送系统、导引导管组成，覆膜支架预装于输送系统中。覆膜支架由主体覆膜支架和单侧支覆膜支架缝合而成，主体和侧支支架上有显影点，其中金属支架材料为镍钛合金，覆膜材料为聚对苯二甲酸乙二醇酯，缝合线和后释放线圈材料为聚对苯二甲酸乙二醇酯，显影点材料为铂铱合金，覆膜支架上束缚线材料为聚四氟乙烯。输送系统由锥形头、内管、套管、外管、分支导丝、后释放线等部件组成，外管近端表面涂覆PVP亲水涂层。导引导管由管身、应力扩散管、连接座、锁紧旋钮组成。产品经环氧乙烷灭菌，一次性使用，货架有效期2年。 | 该产品用于治疗胸主动脉夹层，且其近端破口在左颈总动脉远端15mm与左锁骨下动脉（LSA）远端20mm之间或夹层逆撕至LSA。 覆膜支架锚定区长度应≥15mm。 | 胸主动脉夹层 |  | 611a9b00-0a1e-11f0-94b0-b4055d63f15c | 611a9b00-0a1e-11f0-94b0-b4055d63f15c | 分支型主动脉覆膜支架系统 | C02060500114012025010001212 | C02060500100008025010000541 | 02-血管介入治疗类材料 | 06-外周血管介入治疗材料 | 05-胸主动脉支架 | 胸主动脉支架（单分支型/覆膜） | 14-合金 | 012-覆膜/单分支型 | CP322810-1803005 | CP322810-1803005 |  | 国械注准20253130570 | 集采范围外 | 新增（2025-06-23)、国家医保耗材27位编码变更
6f0035cd-955c-11ed-bda4-34735a9d8166 | 上海微创心脉医疗科技（集团）股份有限公司 | 913101150512565326 | 54a26cc4-7a6e-11f0-88e5-34735a9d8166 | a76b5a2e-0a0a-11f0-94b0-b4055d63f15c | 外周血管支架类 | 胸主动脉夹层 | 分支型主动脉覆膜支架系统 | 5e207647-048e-11f0-94b0-b4055d63f15c | 分支型主动脉覆膜支架系统 | 上海微创心脉医疗科技（集团）股份有限公司 |  | 国械注准20253130570 |  | 该产品由覆膜支架、输送系统、导引导管组成，覆膜支架预装于输送系统中。覆膜支架由主体覆膜支架和单侧支覆膜支架缝合而成，主体和侧支支架上有显影点，其中金属支架材料为镍钛合金，覆膜材料为聚对苯二甲酸乙二醇酯，缝合线和后释放线圈材料为聚对苯二甲酸乙二醇酯，显影点材料为铂铱合金，覆膜支架上束缚线材料为聚四氟乙烯。输送系统由锥形头、内管、套管、外管、分支导丝、后释放线等部件组成，外管近端表面涂覆PVP亲水涂层。导引导管由管身、应力扩散管、连接座、锁紧旋钮组成。产品经环氧乙烷灭菌，一次性使用，货架有效期2年。 | 该产品用于治疗胸主动脉夹层，且其近端破口在左颈总动脉远端15mm与左锁骨下动脉（LSA）远端20mm之间或夹层逆撕至LSA。 覆膜支架锚定区长度应≥15mm。 | 胸主动脉夹层 |  | 611aac68-0a1e-11f0-94b0-b4055d63f15c | 611aac68-0a1e-11f0-94b0-b4055d63f15c | 分支型主动脉覆膜支架系统 | C02060500114012025010001213 | C02060500100008025010000542 | 02-血管介入治疗类材料 | 06-外周血管介入治疗材料 | 05-胸主动脉支架 | 胸主动脉支架（单分支型/覆膜） | 14-合金 | 012-覆膜/单分支型 | CP383214-1502505 | CP383214-1502505 |  | 国械注准20253130570 | 集采范围外 | 新增（2025-06-23)、国家医保耗材27位编码变更
6f0035cd-955c-11ed-bda4-34735a9d8166 | 上海微创心脉医疗科技（集团）股份有限公司 | 913101150512565326 | 54a26d8c-7a6e-11f0-88e5-34735a9d8166 | a76b5a2e-0a0a-11f0-94b0-b4055d63f15c | 外周血管支架类 | 胸主动脉夹层 | 分支型主动脉覆膜支架系统 | 5e207647-048e-11f0-94b0-b4055d63f15c | 分支型主动脉覆膜支架系统 | 上海微创心脉医疗科技（集团）股份有限公司 |  | 国械注准20253130570 |  | 该产品由覆膜支架、输送系统、导引导管组成，覆膜支架预装于输送系统中。覆膜支架由主体覆膜支架和单侧支覆膜支架缝合而成，主体和侧支支架上有显影点，其中金属支架材料为镍钛合金，覆膜材料为聚对苯二甲酸乙二醇酯，缝合线和后释放线圈材料为聚对苯二甲酸乙二醇酯，显影点材料为铂铱合金，覆膜支架上束缚线材料为聚四氟乙烯。输送系统由锥形头、内管、套管、外管、分支导丝、后释放线等部件组成，外管近端表面涂覆PVP亲水涂层。导引导管由管身、应力扩散管、连接座、锁紧旋钮组成。产品经环氧乙烷灭菌，一次性使用，货架有效期2年。 | 该产品用于治疗胸主动脉夹层，且其近端破口在左颈总动脉远端15mm与左锁骨下动脉（LSA）远端20mm之间或夹层逆撕至LSA。 覆膜支架锚定区长度应≥15mm。 | 胸主动脉夹层 |  | 611ac1e4-0a1e-11f0-94b0-b4055d63f15c | 611ac1e4-0a1e-11f0-94b0-b4055d63f15c | 分支型主动脉覆膜支架系统 | C02060500114012025010001214 | C02060500100008025010000543 | 02-血管介入治疗类材料 | 06-外周血管介入治疗材料 | 05-胸主动脉支架 | 胸主动脉支架（单分支型/覆膜） | 14-合金 | 012-覆膜/单分支型 | CP404014-1502530 | CP404014-1502530 |  | 国械注准20253130570 | 集采范围外 | 新增（2025-06-23)、国家医保耗材27位编码变更
6f0035cd-955c-11ed-bda4-34735a9d8166 | 上海微创心脉医疗科技（集团）股份有限公司 | 913101150512565326 | 54a26e5a-7a6e-11f0-88e5-34735a9d8166 | a76b5a2e-0a0a-11f0-94b0-b4055d63f15c | 外周血管支架类 | 胸主动脉夹层 | 分支型主动脉覆膜支架系统 | 5e207647-048e-11f0-94b0-b4055d63f15c | 分支型主动脉覆膜支架系统 | 上海微创心脉医疗科技（集团）股份有限公司 |  | 国械注准20253130570 |  | 该产品由覆膜支架、输送系统、导引导管组成，覆膜支架预装于输送系统中。覆膜支架由主体覆膜支架和单侧支覆膜支架缝合而成，主体和侧支支架上有显影点，其中金属支架材料为镍钛合金，覆膜材料为聚对苯二甲酸乙二醇酯，缝合线和后释放线圈材料为聚对苯二甲酸乙二醇酯，显影点材料为铂铱合金，覆膜支架上束缚线材料为聚四氟乙烯。输送系统由锥形头、内管、套管、外管、分支导丝、后释放线等部件组成，外管近端表面涂覆PVP亲水涂层。导引导管由管身、应力扩散管、连接座、锁紧旋钮组成。产品经环氧乙烷灭菌，一次性使用，货架有效期2年。 | 该产品用于治疗胸主动脉夹层，且其近端破口在左颈总动脉远端15mm与左锁骨下动脉（LSA）远端20mm之间或夹层逆撕至LSA。 覆膜支架锚定区长度应≥15mm。 | 胸主动脉夹层 |  | 611ad409-0a1e-11f0-94b0-b4055d63f15c | 611ad409-0a1e-11f0-94b0-b4055d63f15c | 分支型主动脉覆膜支架系统 | C02060500114012025010001215 | C02060500100008025010000544 | 02-血管介入治疗类材料 | 06-外周血管介入治疗材料 | 05-胸主动脉支架 | 胸主动脉支架（单分支型/覆膜） | 14-合金 | 012-覆膜/单分支型 | CP323212-1502515 | CP323212-1502515 |  | 国械注准20253130570 | 集采范围外 | 新增（2025-06-23)、国家医保耗材27位编码变更
6f0035cd-955c-11ed-bda4-34735a9d8166 | 上海微创心脉医疗科技（集团）股份有限公司 | 913101150512565326 | 54a26f22-7a6e-11f0-88e5-34735a9d8166 | a76b5a2e-0a0a-11f0-94b0-b4055d63f15c | 外周血管支架类 | 胸主动脉夹层 | 分支型主动脉覆膜支架系统 | 5e207647-048e-11f0-94b0-b4055d63f15c | 分支型主动脉覆膜支架系统 | 上海微创心脉医疗科技（集团）股份有限公司 |  | 国械注准20253130570 |  | 该产品由覆膜支架、输送系统、导引导管组成，覆膜支架预装于输送系统中。覆膜支架由主体覆膜支架和单侧支覆膜支架缝合而成，主体和侧支支架上有显影点，其中金属支架材料为镍钛合金，覆膜材料为聚对苯二甲酸乙二醇酯，缝合线和后释放线圈材料为聚对苯二甲酸乙二醇酯，显影点材料为铂铱合金，覆膜支架上束缚线材料为聚四氟乙烯。输送系统由锥形头、内管、套管、外管、分支导丝、后释放线等部件组成，外管近端表面涂覆PVP亲水涂层。导引导管由管身、应力扩散管、连接座、锁紧旋钮组成。产品经环氧乙烷灭菌，一次性使用，货架有效期2年。 | 该产品用于治疗胸主动脉夹层，且其近端破口在左颈总动脉远端15mm与左锁骨下动脉（LSA）远端20mm之间或夹层逆撕至LSA。 覆膜支架锚定区长度应≥15mm。 | 胸主动脉夹层 |  | 611ae495-0a1e-11f0-94b0-b4055d63f15c | 611ae495-0a1e-11f0-94b0-b4055d63f15c | 分支型主动脉覆膜支架系统 | C02060500114012025010001216 | C02060500100008025010000545 | 02-血管介入治疗类材料 | 06-外周血管介入治疗材料 | 05-胸主动脉支架 | 胸主动脉支架（单分支型/覆膜） | 14-合金 | 012-覆膜/单分支型 | CP444406-1502515 | CP444406-1502515 |  | 国械注准20253130570 | 集采范围外 | 新增（2025-06-23)、国家医保耗材27位编码变更
6f0035cd-955c-11ed-bda4-34735a9d8166 | 上海微创心脉医疗科技（集团）股份有限公司 | 913101150512565326 | 54a26fea-7a6e-11f0-88e5-34735a9d8166 | a76b5a2e-0a0a-11f0-94b0-b4055d63f15c | 外周血管支架类 | 胸主动脉夹层 | 分支型主动脉覆膜支架系统 | 5e207647-048e-11f0-94b0-b4055d63f15c | 分支型主动脉覆膜支架系统 | 上海微创心脉医疗科技（集团）股份有限公司 |  | 国械注准20253130570 |  | 该产品由覆膜支架、输送系统、导引导管组成，覆膜支架预装于输送系统中。覆膜支架由主体覆膜支架和单侧支覆膜支架缝合而成，主体和侧支支架上有显影点，其中金属支架材料为镍钛合金，覆膜材料为聚对苯二甲酸乙二醇酯，缝合线和后释放线圈材料为聚对苯二甲酸乙二醇酯，显影点材料为铂铱合金，覆膜支架上束缚线材料为聚四氟乙烯。输送系统由锥形头、内管、套管、外管、分支导丝、后释放线等部件组成，外管近端表面涂覆PVP亲水涂层。导引导管由管身、应力扩散管、连接座、锁紧旋钮组成。产品经环氧乙烷灭菌，一次性使用，货架有效期2年。 | 该产品用于治疗胸主动脉夹层，且其近端破口在左颈总动脉远端15mm与左锁骨下动脉（LSA）远端20mm之间或夹层逆撕至LSA。 覆膜支架锚定区长度应≥15mm。 | 胸主动脉夹层 |  | 611af601-0a1e-11f0-94b0-b4055d63f15c | 611af601-0a1e-11f0-94b0-b4055d63f15c | 分支型主动脉覆膜支架系统 | C02060500114012025010001217 | C02060500100008025010000546 | 02-血管介入治疗类材料 | 06-外周血管介入治疗材料 | 05-胸主动脉支架 | 胸主动脉支架（单分支型/覆膜） | 14-合金 | 012-覆膜/单分支型 | CP302808-1502505 | CP302808-1502505 | 06935593755348 | 国械注准20253130570 | 集采范围外 | 新增（2025-06-23)、国家医保耗材27位编码变更
6f0035cd-955c-11ed-bda4-34735a9d8166 | 上海微创心脉医疗科技（集团）股份有限公司 | 913101150512565326 | 54a270b3-7a6e-11f0-88e5-34735a9d8166 | a76b5a2e-0a0a-11f0-94b0-b4055d63f15c | 外周血管支架类 | 胸主动脉夹层 | 分支型主动脉覆膜支架系统 | 5e207647-048e-11f0-94b0-b4055d63f15c | 分支型主动脉覆膜支架系统 | 上海微创心脉医疗科技（集团）股份有限公司 |  | 国械注准20253130570 |  | 该产品由覆膜支架、输送系统、导引导管组成，覆膜支架预装于输送系统中。覆膜支架由主体覆膜支架和单侧支覆膜支架缝合而成，主体和侧支支架上有显影点，其中金属支架材料为镍钛合金，覆膜材料为聚对苯二甲酸乙二醇酯，缝合线和后释放线圈材料为聚对苯二甲酸乙二醇酯，显影点材料为铂铱合金，覆膜支架上束缚线材料为聚四氟乙烯。输送系统由锥形头、内管、套管、外管、分支导丝、后释放线等部件组成，外管近端表面涂覆PVP亲水涂层。导引导管由管身、应力扩散管、连接座、锁紧旋钮组成。产品经环氧乙烷灭菌，一次性使用，货架有效期2年。 | 该产品用于治疗胸主动脉夹层，且其近端破口在左颈总动脉远端15mm与左锁骨下动脉（LSA）远端20mm之间或夹层逆撕至LSA。 覆膜支架锚定区长度应≥15mm。 | 胸主动脉夹层 |  | 611b3007-0a1e-11f0-94b0-b4055d63f15c | 611b3007-0a1e-11f0-94b0-b4055d63f15c | 分支型主动脉覆膜支架系统 | C02060500114012025010001218 | C02060500100008025010000547 | 02-血管介入治疗类材料 | 06-外周血管介入治疗材料 | 05-胸主动脉支架 | 胸主动脉支架（单分支型/覆膜） | 14-合金 | 012-覆膜/单分支型 | CP322410-1803005 | CP322410-1803005 |  | 国械注准20253130570 | 集采范围外 | 新增（2025-06-23)、国家医保耗材27位编码变更
6f0035cd-955c-11ed-bda4-34735a9d8166 | 上海微创心脉医疗科技（集团）股份有限公司 | 913101150512565326 | 54a27180-7a6e-11f0-88e5-34735a9d8166 | a76b5a2e-0a0a-11f0-94b0-b4055d63f15c | 外周血管支架类 | 胸主动脉夹层 | 分支型主动脉覆膜支架系统 | 5e207647-048e-11f0-94b0-b4055d63f15c | 分支型主动脉覆膜支架系统 | 上海微创心脉医疗科技（集团）股份有限公司 |  | 国械注准20253130570 |  | 该产品由覆膜支架、输送系统、导引导管组成，覆膜支架预装于输送系统中。覆膜支架由主体覆膜支架和单侧支覆膜支架缝合而成，主体和侧支支架上有显影点，其中金属支架材料为镍钛合金，覆膜材料为聚对苯二甲酸乙二醇酯，缝合线和后释放线圈材料为聚对苯二甲酸乙二醇酯，显影点材料为铂铱合金，覆膜支架上束缚线材料为聚四氟乙烯。输送系统由锥形头、内管、套管、外管、分支导丝、后释放线等部件组成，外管近端表面涂覆PVP亲水涂层。导引导管由管身、应力扩散管、连接座、锁紧旋钮组成。产品经环氧乙烷灭菌，一次性使用，货架有效期2年。 | 该产品用于治疗胸主动脉夹层，且其近端破口在左颈总动脉远端15mm与左锁骨下动脉（LSA）远端20mm之间或夹层逆撕至LSA。 覆膜支架锚定区长度应≥15mm。 | 胸主动脉夹层 |  | 611b4479-0a1e-11f0-94b0-b4055d63f15c | 611b4479-0a1e-11f0-94b0-b4055d63f15c | 分支型主动脉覆膜支架系统 | C02060500114012025010001219 | C02060500100008025010000548 | 02-血管介入治疗类材料 | 06-外周血管介入治疗材料 | 05-胸主动脉支架 | 胸主动脉支架（单分支型/覆膜） | 14-合金 | 012-覆膜/单分支型 | CP342810-1803005 | CP342810-1803005 |  | 国械注准20253130570 | 集采范围外 | 新增（2025-06-23)、国家医保耗材27位编码变更
6f0035cd-955c-11ed-bda4-34735a9d8166 | 上海微创心脉医疗科技（集团）股份有限公司 | 913101150512565326 | 54a274e6-7a6e-11f0-88e5-34735a9d8166 | a76b5a2e-0a0a-11f0-94b0-b4055d63f15c | 外周血管支架类 | 胸主动脉夹层 | 分支型主动脉覆膜支架系统 | 5e207647-048e-11f0-94b0-b4055d63f15c | 分支型主动脉覆膜支架系统 | 上海微创心脉医疗科技（集团）股份有限公司 |  | 国械注准20253130570 |  | 该产品由覆膜支架、输送系统、导引导管组成，覆膜支架预装于输送系统中。覆膜支架由主体覆膜支架和单侧支覆膜支架缝合而成，主体和侧支支架上有显影点，其中金属支架材料为镍钛合金，覆膜材料为聚对苯二甲酸乙二醇酯，缝合线和后释放线圈材料为聚对苯二甲酸乙二醇酯，显影点材料为铂铱合金，覆膜支架上束缚线材料为聚四氟乙烯。输送系统由锥形头、内管、套管、外管、分支导丝、后释放线等部件组成，外管近端表面涂覆PVP亲水涂层。导引导管由管身、应力扩散管、连接座、锁紧旋钮组成。产品经环氧乙烷灭菌，一次性使用，货架有效期2年。 | 该产品用于治疗胸主动脉夹层，且其近端破口在左颈总动脉远端15mm与左锁骨下动脉（LSA）远端20mm之间或夹层逆撕至LSA。 覆膜支架锚定区长度应≥15mm。 | 胸主动脉夹层 |  | 611b5d4e-0a1e-11f0-94b0-b4055d63f15c | 611b5d4e-0a1e-11f0-94b0-b4055d63f15c | 分支型主动脉覆膜支架系统 | C02060500114012025010001220 | C02060500100008025010000549 | 02-血管介入治疗类材料 | 06-外周血管介入治疗材料 | 05-胸主动脉支架 | 胸主动脉支架（单分支型/覆膜） | 14-合金 | 012-覆膜/单分支型 | CP343014-1802515 | CP343014-1802515 |  | 国械注准20253130570 | 集采范围外 | 新增（2025-06-23)、国家医保耗材27位编码变更
6f0035cd-955c-11ed-bda4-34735a9d8166 | 上海微创心脉医疗科技（集团）股份有限公司 | 913101150512565326 | 54a275a9-7a6e-11f0-88e5-34735a9d8166 | a76b5a2e-0a0a-11f0-94b0-b4055d63f15c | 外周血管支架类 | 胸主动脉夹层 | 分支型主动脉覆膜支架系统 | 5e207647-048e-11f0-94b0-b4055d63f15c | 分支型主动脉覆膜支架系统 | 上海微创心脉医疗科技（集团）股份有限公司 |  | 国械注准20253130570 |  | 该产品由覆膜支架、输送系统、导引导管组成，覆膜支架预装于输送系统中。覆膜支架由主体覆膜支架和单侧支覆膜支架缝合而成，主体和侧支支架上有显影点，其中金属支架材料为镍钛合金，覆膜材料为聚对苯二甲酸乙二醇酯，缝合线和后释放线圈材料为聚对苯二甲酸乙二醇酯，显影点材料为铂铱合金，覆膜支架上束缚线材料为聚四氟乙烯。输送系统由锥形头、内管、套管、外管、分支导丝、后释放线等部件组成，外管近端表面涂覆PVP亲水涂层。导引导管由管身、应力扩散管、连接座、锁紧旋钮组成。产品经环氧乙烷灭菌，一次性使用，货架有效期2年。 | 该产品用于治疗胸主动脉夹层，且其近端破口在左颈总动脉远端15mm与左锁骨下动脉（LSA）远端20mm之间或夹层逆撕至LSA。 覆膜支架锚定区长度应≥15mm。 | 胸主动脉夹层 |  | 611b763d-0a1e-11f0-94b0-b4055d63f15c | 611b763d-0a1e-11f0-94b0-b4055d63f15c | 分支型主动脉覆膜支架系统 | C02060500114012025010001221 | C02060500100008025010000550 | 02-血管介入治疗类材料 | 06-外周血管介入治疗材料 | 05-胸主动脉支架 | 胸主动脉支架（单分支型/覆膜） | 14-合金 | 012-覆膜/单分支型 | CP363606-1502505 | CP363606-1502505 |  | 国械注准20253130570 | 集采范围外 | 新增（2025-06-23)、国家医保耗材27位编码变更
6f0035cd-955c-11ed-bda4-34735a9d8166 | 上海微创心脉医疗科技（集团）股份有限公司 | 913101150512565326 | 54a2766d-7a6e-11f0-88e5-34735a9d8166 | a76b5a2e-0a0a-11f0-94b0-b4055d63f15c | 外周血管支架类 | 胸主动脉夹层 | 分支型主动脉覆膜支架系统 | 5e207647-048e-11f0-94b0-b4055d63f15c | 分支型主动脉覆膜支架系统 | 上海微创心脉医疗科技（集团）股份有限公司 |  | 国械注准20253130570 |  | 该产品由覆膜支架、输送系统、导引导管组成，覆膜支架预装于输送系统中。覆膜支架由主体覆膜支架和单侧支覆膜支架缝合而成，主体和侧支支架上有显影点，其中金属支架材料为镍钛合金，覆膜材料为聚对苯二甲酸乙二醇酯，缝合线和后释放线圈材料为聚对苯二甲酸乙二醇酯，显影点材料为铂铱合金，覆膜支架上束缚线材料为聚四氟乙烯。输送系统由锥形头、内管、套管、外管、分支导丝、后释放线等部件组成，外管近端表面涂覆PVP亲水涂层。导引导管由管身、应力扩散管、连接座、锁紧旋钮组成。产品经环氧乙烷灭菌，一次性使用，货架有效期2年。 | 该产品用于治疗胸主动脉夹层，且其近端破口在左颈总动脉远端15mm与左锁骨下动脉（LSA）远端20mm之间或夹层逆撕至LSA。 覆膜支架锚定区长度应≥15mm。 | 胸主动脉夹层 |  | 611b86e5-0a1e-11f0-94b0-b4055d63f15c | 611b86e5-0a1e-11f0-94b0-b4055d63f15c | 分支型主动脉覆膜支架系统 | C02060500114012025010001222 | C02060500100008025010000551 | 02-血管介入治疗类材料 | 06-外周血管介入治疗材料 | 05-胸主动脉支架 | 胸主动脉支架（单分支型/覆膜） | 14-合金 | 012-覆膜/单分支型 | CP363214-1802515 | CP363214-1802515 |  | 国械注准20253130570 | 集采范围外 | 新增（2025-06-23)、国家医保耗材27位编码变更
6f0035cd-955c-11ed-bda4-34735a9d8166 | 上海微创心脉医疗科技（集团）股份有限公司 | 913101150512565326 | 54a27730-7a6e-11f0-88e5-34735a9d8166 | a76b5a2e-0a0a-11f0-94b0-b4055d63f15c | 外周血管支架类 | 胸主动脉夹层 | 分支型主动脉覆膜支架系统 | 5e207647-048e-11f0-94b0-b4055d63f15c | 分支型主动脉覆膜支架系统 | 上海微创心脉医疗科技（集团）股份有限公司 |  | 国械注准20253130570 |  | 该产品由覆膜支架、输送系统、导引导管组成，覆膜支架预装于输送系统中。覆膜支架由主体覆膜支架和单侧支覆膜支架缝合而成，主体和侧支支架上有显影点，其中金属支架材料为镍钛合金，覆膜材料为聚对苯二甲酸乙二醇酯，缝合线和后释放线圈材料为聚对苯二甲酸乙二醇酯，显影点材料为铂铱合金，覆膜支架上束缚线材料为聚四氟乙烯。输送系统由锥形头、内管、套管、外管、分支导丝、后释放线等部件组成，外管近端表面涂覆PVP亲水涂层。导引导管由管身、应力扩散管、连接座、锁紧旋钮组成。产品经环氧乙烷灭菌，一次性使用，货架有效期2年。 | 该产品用于治疗胸主动脉夹层，且其近端破口在左颈总动脉远端15mm与左锁骨下动脉（LSA）远端20mm之间或夹层逆撕至LSA。 覆膜支架锚定区长度应≥15mm。 | 胸主动脉夹层 |  | 611b9e5a-0a1e-11f0-94b0-b4055d63f15c | 611b9e5a-0a1e-11f0-94b0-b4055d63f15c | 分支型主动脉覆膜支架系统 | C02060500114012025010001223 | C02060500100008025010000552 | 02-血管介入治疗类材料 | 06-外周血管介入治疗材料 | 05-胸主动脉支架 | 胸主动脉支架（单分支型/覆膜） | 14-合金 | 012-覆膜/单分支型 | CP363010-1802510 | CP363010-1802510 |  | 国械注准20253130570 | 集采范围外 | 新增（2025-06-23)、国家医保耗材27位编码变更
6f0035cd-955c-11ed-bda4-34735a9d8166 | 上海微创心脉医疗科技（集团）股份有限公司 | 913101150512565326 | 54a27803-7a6e-11f0-88e5-34735a9d8166 | a76b5a2e-0a0a-11f0-94b0-b4055d63f15c | 外周血管支架类 | 胸主动脉夹层 | 分支型主动脉覆膜支架系统 | 5e207647-048e-11f0-94b0-b4055d63f15c | 分支型主动脉覆膜支架系统 | 上海微创心脉医疗科技（集团）股份有限公司 |  | 国械注准20253130570 |  | 该产品由覆膜支架、输送系统、导引导管组成，覆膜支架预装于输送系统中。覆膜支架由主体覆膜支架和单侧支覆膜支架缝合而成，主体和侧支支架上有显影点，其中金属支架材料为镍钛合金，覆膜材料为聚对苯二甲酸乙二醇酯，缝合线和后释放线圈材料为聚对苯二甲酸乙二醇酯，显影点材料为铂铱合金，覆膜支架上束缚线材料为聚四氟乙烯。输送系统由锥形头、内管、套管、外管、分支导丝、后释放线等部件组成，外管近端表面涂覆PVP亲水涂层。导引导管由管身、应力扩散管、连接座、锁紧旋钮组成。产品经环氧乙烷灭菌，一次性使用，货架有效期2年。 | 该产品用于治疗胸主动脉夹层，且其近端破口在左颈总动脉远端15mm与左锁骨下动脉（LSA）远端20mm之间或夹层逆撕至LSA。 覆膜支架锚定区长度应≥15mm。 | 胸主动脉夹层 |  | 611baf86-0a1e-11f0-94b0-b4055d63f15c | 611baf86-0a1e-11f0-94b0-b4055d63f15c | 分支型主动脉覆膜支架系统 | C02060500114012025010001224 | C02060500100008025010000553 | 02-血管介入治疗类材料 | 06-外周血管介入治疗材料 | 05-胸主动脉支架 | 胸主动脉支架（单分支型/覆膜） | 14-合金 | 012-覆膜/单分支型 | CP403810-1502515 | CP403810-1502515 |  | 国械注准20253130570 | 集采范围外 | 新增（2025-06-23)、国家医保耗材27位编码变更
6f0035cd-955c-11ed-bda4-34735a9d8166 | 上海微创心脉医疗科技（集团）股份有限公司 | 913101150512565326 | 54a278cb-7a6e-11f0-88e5-34735a9d8166 | a76b5a2e-0a0a-11f0-94b0-b4055d63f15c | 外周血管支架类 | 胸主动脉夹层 | 分支型主动脉覆膜支架系统 | 5e207647-048e-11f0-94b0-b4055d63f15c | 分支型主动脉覆膜支架系统 | 上海微创心脉医疗科技（集团）股份有限公司 |  | 国械注准20253130570 |  | 该产品由覆膜支架、输送系统、导引导管组成，覆膜支架预装于输送系统中。覆膜支架由主体覆膜支架和单侧支覆膜支架缝合而成，主体和侧支支架上有显影点，其中金属支架材料为镍钛合金，覆膜材料为聚对苯二甲酸乙二醇酯，缝合线和后释放线圈材料为聚对苯二甲酸乙二醇酯，显影点材料为铂铱合金，覆膜支架上束缚线材料为聚四氟乙烯。输送系统由锥形头、内管、套管、外管、分支导丝、后释放线等部件组成，外管近端表面涂覆PVP亲水涂层。导引导管由管身、应力扩散管、连接座、锁紧旋钮组成。产品经环氧乙烷灭菌，一次性使用，货架有效期2年。 | 该产品用于治疗胸主动脉夹层，且其近端破口在左颈总动脉远端15mm与左锁骨下动脉（LSA）远端20mm之间或夹层逆撕至LSA。 覆膜支架锚定区长度应≥15mm。 | 胸主动脉夹层 |  | 611bd07f-0a1e-11f0-94b0-b4055d63f15c | 611bd07f-0a1e-11f0-94b0-b4055d63f15c | 分支型主动脉覆膜支架系统 | C02060500114012025010001225 | C02060500100008025010000554 | 02-血管介入治疗类材料 | 06-外周血管介入治疗材料 | 05-胸主动脉支架 | 胸主动脉支架（单分支型/覆膜） | 14-合金 | 012-覆膜/单分支型 | CP444406-1502510 | CP444406-1502510 |  | 国械注准20253130570 | 集采范围外 | 新增（2025-06-23)、国家医保耗材27位编码变更
6f0035cd-955c-11ed-bda4-34735a9d8166 | 上海微创心脉医疗科技（集团）股份有限公司 | 913101150512565326 | 54a2798f-7a6e-11f0-88e5-34735a9d8166 | a76b5a2e-0a0a-11f0-94b0-b4055d63f15c | 外周血管支架类 | 胸主动脉夹层 | 分支型主动脉覆膜支架系统 | 5e207647-048e-11f0-94b0-b4055d63f15c | 分支型主动脉覆膜支架系统 | 上海微创心脉医疗科技（集团）股份有限公司 |  | 国械注准20253130570 |  | 该产品由覆膜支架、输送系统、导引导管组成，覆膜支架预装于输送系统中。覆膜支架由主体覆膜支架和单侧支覆膜支架缝合而成，主体和侧支支架上有显影点，其中金属支架材料为镍钛合金，覆膜材料为聚对苯二甲酸乙二醇酯，缝合线和后释放线圈材料为聚对苯二甲酸乙二醇酯，显影点材料为铂铱合金，覆膜支架上束缚线材料为聚四氟乙烯。输送系统由锥形头、内管、套管、外管、分支导丝、后释放线等部件组成，外管近端表面涂覆PVP亲水涂层。导引导管由管身、应力扩散管、连接座、锁紧旋钮组成。产品经环氧乙烷灭菌，一次性使用，货架有效期2年。 | 该产品用于治疗胸主动脉夹层，且其近端破口在左颈总动脉远端15mm与左锁骨下动脉（LSA）远端20mm之间或夹层逆撕至LSA。 覆膜支架锚定区长度应≥15mm。 | 胸主动脉夹层 |  | 611be494-0a1e-11f0-94b0-b4055d63f15c | 611be494-0a1e-11f0-94b0-b4055d63f15c | 分支型主动脉覆膜支架系统 | C02060500114012025010001226 | C02060500100008025010000555 | 02-血管介入治疗类材料 | 06-外周血管介入治疗材料 | 05-胸主动脉支架 | 胸主动脉支架（单分支型/覆膜） | 14-合金 | 012-覆膜/单分支型 | CP322806-1802510 | CP322806-1802510 |  | 国械注准20253130570 | 集采范围外 | 新增（2025-06-23)、国家医保耗材27位编码变更
6f0035cd-955c-11ed-bda4-34735a9d8166 | 上海微创心脉医疗科技（集团）股份有限公司 | 913101150512565326 | 54a27a52-7a6e-11f0-88e5-34735a9d8166 | a76b5a2e-0a0a-11f0-94b0-b4055d63f15c | 外周血管支架类 | 胸主动脉夹层 | 分支型主动脉覆膜支架系统 | 5e207647-048e-11f0-94b0-b4055d63f15c | 分支型主动脉覆膜支架系统 | 上海微创心脉医疗科技（集团）股份有限公司 |  | 国械注准20253130570 |  | 该产品由覆膜支架、输送系统、导引导管组成，覆膜支架预装于输送系统中。覆膜支架由主体覆膜支架和单侧支覆膜支架缝合而成，主体和侧支支架上有显影点，其中金属支架材料为镍钛合金，覆膜材料为聚对苯二甲酸乙二醇酯，缝合线和后释放线圈材料为聚对苯二甲酸乙二醇酯，显影点材料为铂铱合金，覆膜支架上束缚线材料为聚四氟乙烯。输送系统由锥形头、内管、套管、外管、分支导丝、后释放线等部件组成，外管近端表面涂覆PVP亲水涂层。导引导管由管身、应力扩散管、连接座、锁紧旋钮组成。产品经环氧乙烷灭菌，一次性使用，货架有效期2年。 | 该产品用于治疗胸主动脉夹层，且其近端破口在左颈总动脉远端15mm与左锁骨下动脉（LSA）远端20mm之间或夹层逆撕至LSA。 覆膜支架锚定区长度应≥15mm。 | 胸主动脉夹层 |  | 611bf68a-0a1e-11f0-94b0-b4055d63f15c | 611bf68a-0a1e-11f0-94b0-b4055d63f15c | 分支型主动脉覆膜支架系统 | C02060500114012025010001227 | C02060500100008025010000556 | 02-血管介入治疗类材料 | 06-外周血管介入治疗材料 | 05-胸主动脉支架 | 胸主动脉支架（单分支型/覆膜） | 14-合金 | 012-覆膜/单分支型 | CP322610-1503005 | CP322610-1503005 |  | 国械注准20253130570 | 集采范围外 | 新增（2025-06-23)、国家医保耗材27位编码变更
6f0035cd-955c-11ed-bda4-34735a9d8166 | 上海微创心脉医疗科技（集团）股份有限公司 | 913101150512565326 | 54a27b16-7a6e-11f0-88e5-34735a9d8166 | a76b5a2e-0a0a-11f0-94b0-b4055d63f15c | 外周血管支架类 | 胸主动脉夹层 | 分支型主动脉覆膜支架系统 | 5e207647-048e-11f0-94b0-b4055d63f15c | 分支型主动脉覆膜支架系统 | 上海微创心脉医疗科技（集团）股份有限公司 |  | 国械注准20253130570 |  | 该产品由覆膜支架、输送系统、导引导管组成，覆膜支架预装于输送系统中。覆膜支架由主体覆膜支架和单侧支覆膜支架缝合而成，主体和侧支支架上有显影点，其中金属支架材料为镍钛合金，覆膜材料为聚对苯二甲酸乙二醇酯，缝合线和后释放线圈材料为聚对苯二甲酸乙二醇酯，显影点材料为铂铱合金，覆膜支架上束缚线材料为聚四氟乙烯。输送系统由锥形头、内管、套管、外管、分支导丝、后释放线等部件组成，外管近端表面涂覆PVP亲水涂层。导引导管由管身、应力扩散管、连接座、锁紧旋钮组成。产品经环氧乙烷灭菌，一次性使用，货架有效期2年。 | 该产品用于治疗胸主动脉夹层，且其近端破口在左颈总动脉远端15mm与左锁骨下动脉（LSA）远端20mm之间或夹层逆撕至LSA。 覆膜支架锚定区长度应≥15mm。 | 胸主动脉夹层 |  | 611c0f2e-0a1e-11f0-94b0-b4055d63f15c | 611c0f2e-0a1e-11f0-94b0-b4055d63f15c | 分支型主动脉覆膜支架系统 | C02060500114012025010001228 | C02060500100008025010000557 | 02-血管介入治疗类材料 | 06-外周血管介入治疗材料 | 05-胸主动脉支架 | 胸主动脉支架（单分支型/覆膜） | 14-合金 | 012-覆膜/单分支型 | CP444210-1502510 | CP444210-1502510 |  | 国械注准20253130570 | 集采范围外 | 新增（2025-06-23)、国家医保耗材27位编码变更
6f0035cd-955c-11ed-bda4-34735a9d8166 | 上海微创心脉医疗科技（集团）股份有限公司 | 913101150512565326 | 54a27e7c-7a6e-11f0-88e5-34735a9d8166 | a76b5a2e-0a0a-11f0-94b0-b4055d63f15c | 外周血管支架类 | 胸主动脉夹层 | 分支型主动脉覆膜支架系统 | 5e207647-048e-11f0-94b0-b4055d63f15c | 分支型主动脉覆膜支架系统 | 上海微创心脉医疗科技（集团）股份有限公司 |  | 国械注准20253130570 |  | 该产品由覆膜支架、输送系统、导引导管组成，覆膜支架预装于输送系统中。覆膜支架由主体覆膜支架和单侧支覆膜支架缝合而成，主体和侧支支架上有显影点，其中金属支架材料为镍钛合金，覆膜材料为聚对苯二甲酸乙二醇酯，缝合线和后释放线圈材料为聚对苯二甲酸乙二醇酯，显影点材料为铂铱合金，覆膜支架上束缚线材料为聚四氟乙烯。输送系统由锥形头、内管、套管、外管、分支导丝、后释放线等部件组成，外管近端表面涂覆PVP亲水涂层。导引导管由管身、应力扩散管、连接座、锁紧旋钮组成。产品经环氧乙烷灭菌，一次性使用，货架有效期2年。 | 该产品用于治疗胸主动脉夹层，且其近端破口在左颈总动脉远端15mm与左锁骨下动脉（LSA）远端20mm之间或夹层逆撕至LSA。 覆膜支架锚定区长度应≥15mm。 | 胸主动脉夹层 |  | 611c24e5-0a1e-11f0-94b0-b4055d63f15c | 611c24e5-0a1e-11f0-94b0-b4055d63f15c | 分支型主动脉覆膜支架系统 | C02060500114012025010001229 | C02060500100008025010000558 | 02-血管介入治疗类材料 | 06-外周血管介入治疗材料 | 05-胸主动脉支架 | 胸主动脉支架（单分支型/覆膜） | 14-合金 | 012-覆膜/单分支型 | CP302614-1802510 | CP302614-1802510 |  | 国械注准20253130570 | 集采范围外 | 新增（2025-06-23)、国家医保耗材27位编码变更
6f0035cd-955c-11ed-bda4-34735a9d8166 | 上海微创心脉医疗科技（集团）股份有限公司 | 913101150512565326 | 54a27f44-7a6e-11f0-88e5-34735a9d8166 | a76b5a2e-0a0a-11f0-94b0-b4055d63f15c | 外周血管支架类 | 胸主动脉夹层 | 分支型主动脉覆膜支架系统 | 5e207647-048e-11f0-94b0-b4055d63f15c | 分支型主动脉覆膜支架系统 | 上海微创心脉医疗科技（集团）股份有限公司 |  | 国械注准20253130570 |  | 该产品由覆膜支架、输送系统、导引导管组成，覆膜支架预装于输送系统中。覆膜支架由主体覆膜支架和单侧支覆膜支架缝合而成，主体和侧支支架上有显影点，其中金属支架材料为镍钛合金，覆膜材料为聚对苯二甲酸乙二醇酯，缝合线和后释放线圈材料为聚对苯二甲酸乙二醇酯，显影点材料为铂铱合金，覆膜支架上束缚线材料为聚四氟乙烯。输送系统由锥形头、内管、套管、外管、分支导丝、后释放线等部件组成，外管近端表面涂覆PVP亲水涂层。导引导管由管身、应力扩散管、连接座、锁紧旋钮组成。产品经环氧乙烷灭菌，一次性使用，货架有效期2年。 | 该产品用于治疗胸主动脉夹层，且其近端破口在左颈总动脉远端15mm与左锁骨下动脉（LSA）远端20mm之间或夹层逆撕至LSA。 覆膜支架锚定区长度应≥15mm。 | 胸主动脉夹层 |  | 611c39af-0a1e-11f0-94b0-b4055d63f15c | 611c39af-0a1e-11f0-94b0-b4055d63f15c | 分支型主动脉覆膜支架系统 | C02060500114012025010001230 | C02060500100008025010000559 | 02-血管介入治疗类材料 | 06-外周血管介入治疗材料 | 05-胸主动脉支架 | 胸主动脉支架（单分支型/覆膜） | 14-合金 | 012-覆膜/单分支型 | CP262212-1802515 | CP262212-1802515 |  | 国械注准20253130570 | 集采范围外 | 新增（2025-06-23)、国家医保耗材27位编码变更
6f0035cd-955c-11ed-bda4-34735a9d8166 | 上海微创心脉医疗科技（集团）股份有限公司 | 913101150512565326 | 54a28007-7a6e-11f0-88e5-34735a9d8166 | a76b5a2e-0a0a-11f0-94b0-b4055d63f15c | 外周血管支架类 | 胸主动脉夹层 | 分支型主动脉覆膜支架系统 | 5e207647-048e-11f0-94b0-b4055d63f15c | 分支型主动脉覆膜支架系统 | 上海微创心脉医疗科技（集团）股份有限公司 |  | 国械注准20253130570 |  | 该产品由覆膜支架、输送系统、导引导管组成，覆膜支架预装于输送系统中。覆膜支架由主体覆膜支架和单侧支覆膜支架缝合而成，主体和侧支支架上有显影点，其中金属支架材料为镍钛合金，覆膜材料为聚对苯二甲酸乙二醇酯，缝合线和后释放线圈材料为聚对苯二甲酸乙二醇酯，显影点材料为铂铱合金，覆膜支架上束缚线材料为聚四氟乙烯。输送系统由锥形头、内管、套管、外管、分支导丝、后释放线等部件组成，外管近端表面涂覆PVP亲水涂层。导引导管由管身、应力扩散管、连接座、锁紧旋钮组成。产品经环氧乙烷灭菌，一次性使用，货架有效期2年。 | 该产品用于治疗胸主动脉夹层，且其近端破口在左颈总动脉远端15mm与左锁骨下动脉（LSA）远端20mm之间或夹层逆撕至LSA。 覆膜支架锚定区长度应≥15mm。 | 胸主动脉夹层 |  | 611c5e4f-0a1e-11f0-94b0-b4055d63f15c | 611c5e4f-0a1e-11f0-94b0-b4055d63f15c | 分支型主动脉覆膜支架系统 | C02060500114012025010001231 | C02060500100008025010000560 | 02-血管介入治疗类材料 | 06-外周血管介入治疗材料 | 05-胸主动脉支架 | 胸主动脉支架（单分支型/覆膜） | 14-合金 | 012-覆膜/单分支型 | CP383808-1502505 | CP383808-1502505 |  | 国械注准20253130570 | 集采范围外 | 新增（2025-06-23)、国家医保耗材27位编码变更
6f0035cd-955c-11ed-bda4-34735a9d8166 | 上海微创心脉医疗科技（集团）股份有限公司 | 913101150512565326 | 54a280cb-7a6e-11f0-88e5-34735a9d8166 | a76b5a2e-0a0a-11f0-94b0-b4055d63f15c | 外周血管支架类 | 胸主动脉夹层 | 分支型主动脉覆膜支架系统 | 5e207647-048e-11f0-94b0-b4055d63f15c | 分支型主动脉覆膜支架系统 | 上海微创心脉医疗科技（集团）股份有限公司 |  | 国械注准20253130570 |  | 该产品由覆膜支架、输送系统、导引导管组成，覆膜支架预装于输送系统中。覆膜支架由主体覆膜支架和单侧支覆膜支架缝合而成，主体和侧支支架上有显影点，其中金属支架材料为镍钛合金，覆膜材料为聚对苯二甲酸乙二醇酯，缝合线和后释放线圈材料为聚对苯二甲酸乙二醇酯，显影点材料为铂铱合金，覆膜支架上束缚线材料为聚四氟乙烯。输送系统由锥形头、内管、套管、外管、分支导丝、后释放线等部件组成，外管近端表面涂覆PVP亲水涂层。导引导管由管身、应力扩散管、连接座、锁紧旋钮组成。产品经环氧乙烷灭菌，一次性使用，货架有效期2年。 | 该产品用于治疗胸主动脉夹层，且其近端破口在左颈总动脉远端15mm与左锁骨下动脉（LSA）远端20mm之间或夹层逆撕至LSA。 覆膜支架锚定区长度应≥15mm。 | 胸主动脉夹层 |  | 611c742a-0a1e-11f0-94b0-b4055d63f15c | 611c742a-0a1e-11f0-94b0-b4055d63f15c | 分支型主动脉覆膜支架系统 | C02060500114012025010001232 | C02060500100008025010000561 | 02-血管介入治疗类材料 | 06-外周血管介入治疗材料 | 05-胸主动脉支架 | 胸主动脉支架（单分支型/覆膜） | 14-合金 | 012-覆膜/单分支型 | CP343210-1502505 | CP343210-1502505 |  | 国械注准20253130570 | 集采范围外 | 新增（2025-06-23)、国家医保耗材27位编码变更
6f0035cd-955c-11ed-bda4-34735a9d8166 | 上海微创心脉医疗科技（集团）股份有限公司 | 913101150512565326 | 54a281bf-7a6e-11f0-88e5-34735a9d8166 | a76b5a2e-0a0a-11f0-94b0-b4055d63f15c | 外周血管支架类 | 胸主动脉夹层 | 分支型主动脉覆膜支架系统 | 5e207647-048e-11f0-94b0-b4055d63f15c | 分支型主动脉覆膜支架系统 | 上海微创心脉医疗科技（集团）股份有限公司 |  | 国械注准20253130570 |  | 该产品由覆膜支架、输送系统、导引导管组成，覆膜支架预装于输送系统中。覆膜支架由主体覆膜支架和单侧支覆膜支架缝合而成，主体和侧支支架上有显影点，其中金属支架材料为镍钛合金，覆膜材料为聚对苯二甲酸乙二醇酯，缝合线和后释放线圈材料为聚对苯二甲酸乙二醇酯，显影点材料为铂铱合金，覆膜支架上束缚线材料为聚四氟乙烯。输送系统由锥形头、内管、套管、外管、分支导丝、后释放线等部件组成，外管近端表面涂覆PVP亲水涂层。导引导管由管身、应力扩散管、连接座、锁紧旋钮组成。产品经环氧乙烷灭菌，一次性使用，货架有效期2年。 | 该产品用于治疗胸主动脉夹层，且其近端破口在左颈总动脉远端15mm与左锁骨下动脉（LSA）远端20mm之间或夹层逆撕至LSA。 覆膜支架锚定区长度应≥15mm。 | 胸主动脉夹层 |  | 611c9efb-0a1e-11f0-94b0-b4055d63f15c | 611c9efb-0a1e-11f0-94b0-b4055d63f15c | 分支型主动脉覆膜支架系统 | C02060500114012025010001233 | C02060500100008025010000562 | 02-血管介入治疗类材料 | 06-外周血管介入治疗材料 | 05-胸主动脉支架 | 胸主动脉支架（单分支型/覆膜） | 14-合金 | 012-覆膜/单分支型 | CP323208-1502515 | CP323208-1502515 |  | 国械注准20253130570 | 集采范围外 | 新增（2025-06-23)、国家医保耗材27位编码变更
6f0035cd-955c-11ed-bda4-34735a9d8166 | 上海微创心脉医疗科技（集团）股份有限公司 | 913101150512565326 | 54a28296-7a6e-11f0-88e5-34735a9d8166 | a76b5a2e-0a0a-11f0-94b0-b4055d63f15c | 外周血管支架类 | 胸主动脉夹层 | 分支型主动脉覆膜支架系统 | 5e207647-048e-11f0-94b0-b4055d63f15c | 分支型主动脉覆膜支架系统 | 上海微创心脉医疗科技（集团）股份有限公司 |  | 国械注准20253130570 |  | 该产品由覆膜支架、输送系统、导引导管组成，覆膜支架预装于输送系统中。覆膜支架由主体覆膜支架和单侧支覆膜支架缝合而成，主体和侧支支架上有显影点，其中金属支架材料为镍钛合金，覆膜材料为聚对苯二甲酸乙二醇酯，缝合线和后释放线圈材料为聚对苯二甲酸乙二醇酯，显影点材料为铂铱合金，覆膜支架上束缚线材料为聚四氟乙烯。输送系统由锥形头、内管、套管、外管、分支导丝、后释放线等部件组成，外管近端表面涂覆PVP亲水涂层。导引导管由管身、应力扩散管、连接座、锁紧旋钮组成。产品经环氧乙烷灭菌，一次性使用，货架有效期2年。 | 该产品用于治疗胸主动脉夹层，且其近端破口在左颈总动脉远端15mm与左锁骨下动脉（LSA）远端20mm之间或夹层逆撕至LSA。 覆膜支架锚定区长度应≥15mm。 | 胸主动脉夹层 |  | 611cb3be-0a1e-11f0-94b0-b4055d63f15c | 611cb3be-0a1e-11f0-94b0-b4055d63f15c | 分支型主动脉覆膜支架系统 | C02060500114012025010001234 | C02060500100008025010000563 | 02-血管介入治疗类材料 | 06-外周血管介入治疗材料 | 05-胸主动脉支架 | 胸主动脉支架（单分支型/覆膜） | 14-合金 | 012-覆膜/单分支型 | CP383808-1502530 | CP383808-1502530 |  | 国械注准20253130570 | 集采范围外 | 新增（2025-06-23)、国家医保耗材27位编码变更
6f0035cd-955c-11ed-bda4-34735a9d8166 | 上海微创心脉医疗科技（集团）股份有限公司 | 913101150512565326 | 54a2835f-7a6e-11f0-88e5-34735a9d8166 | a76b5a2e-0a0a-11f0-94b0-b4055d63f15c | 外周血管支架类 | 胸主动脉夹层 | 分支型主动脉覆膜支架系统 | 5e207647-048e-11f0-94b0-b4055d63f15c | 分支型主动脉覆膜支架系统 | 上海微创心脉医疗科技（集团）股份有限公司 |  | 国械注准20253130570 |  | 该产品由覆膜支架、输送系统、导引导管组成，覆膜支架预装于输送系统中。覆膜支架由主体覆膜支架和单侧支覆膜支架缝合而成，主体和侧支支架上有显影点，其中金属支架材料为镍钛合金，覆膜材料为聚对苯二甲酸乙二醇酯，缝合线和后释放线圈材料为聚对苯二甲酸乙二醇酯，显影点材料为铂铱合金，覆膜支架上束缚线材料为聚四氟乙烯。输送系统由锥形头、内管、套管、外管、分支导丝、后释放线等部件组成，外管近端表面涂覆PVP亲水涂层。导引导管由管身、应力扩散管、连接座、锁紧旋钮组成。产品经环氧乙烷灭菌，一次性使用，货架有效期2年。 | 该产品用于治疗胸主动脉夹层，且其近端破口在左颈总动脉远端15mm与左锁骨下动脉（LSA）远端20mm之间或夹层逆撕至LSA。 覆膜支架锚定区长度应≥15mm。 | 胸主动脉夹层 |  | 611cc6d5-0a1e-11f0-94b0-b4055d63f15c | 611cc6d5-0a1e-11f0-94b0-b4055d63f15c | 分支型主动脉覆膜支架系统 | C02060500114012025010001235 | C02060500100008025010000564 | 02-血管介入治疗类材料 | 06-外周血管介入治疗材料 | 05-胸主动脉支架 | 胸主动脉支架（单分支型/覆膜） | 14-合金 | 012-覆膜/单分支型 | CP343410-1502510 | CP343410-1502510 |  | 国械注准20253130570 | 集采范围外 | 新增（2025-06-23)、国家医保耗材27位编码变更
6f0035cd-955c-11ed-bda4-34735a9d8166 | 上海微创心脉医疗科技（集团）股份有限公司 | 913101150512565326 | 54a28427-7a6e-11f0-88e5-34735a9d8166 | a76b5a2e-0a0a-11f0-94b0-b4055d63f15c | 外周血管支架类 | 胸主动脉夹层 | 分支型主动脉覆膜支架系统 | 5e207647-048e-11f0-94b0-b4055d63f15c | 分支型主动脉覆膜支架系统 | 上海微创心脉医疗科技（集团）股份有限公司 |  | 国械注准20253130570 |  | 该产品由覆膜支架、输送系统、导引导管组成，覆膜支架预装于输送系统中。覆膜支架由主体覆膜支架和单侧支覆膜支架缝合而成，主体和侧支支架上有显影点，其中金属支架材料为镍钛合金，覆膜材料为聚对苯二甲酸乙二醇酯，缝合线和后释放线圈材料为聚对苯二甲酸乙二醇酯，显影点材料为铂铱合金，覆膜支架上束缚线材料为聚四氟乙烯。输送系统由锥形头、内管、套管、外管、分支导丝、后释放线等部件组成，外管近端表面涂覆PVP亲水涂层。导引导管由管身、应力扩散管、连接座、锁紧旋钮组成。产品经环氧乙烷灭菌，一次性使用，货架有效期2年。 | 该产品用于治疗胸主动脉夹层，且其近端破口在左颈总动脉远端15mm与左锁骨下动脉（LSA）远端20mm之间或夹层逆撕至LSA。 覆膜支架锚定区长度应≥15mm。 | 胸主动脉夹层 |  | 611cecc5-0a1e-11f0-94b0-b4055d63f15c | 611cecc5-0a1e-11f0-94b0-b4055d63f15c | 分支型主动脉覆膜支架系统 | C02060500114012025010001236 | C02060500100008025010000565 | 02-血管介入治疗类材料 | 06-外周血管介入治疗材料 | 05-胸主动脉支架 | 胸主动脉支架（单分支型/覆膜） | 14-合金 | 012-覆膜/单分支型 | CP383810-1502510 | CP383810-1502510 |  | 国械注准20253130570 | 集采范围外 | 新增（2025-06-23)、国家医保耗材27位编码变更
6f0035cd-955c-11ed-bda4-34735a9d8166 | 上海微创心脉医疗科技（集团）股份有限公司 | 913101150512565326 | 54a284eb-7a6e-11f0-88e5-34735a9d8166 | a76b5a2e-0a0a-11f0-94b0-b4055d63f15c | 外周血管支架类 | 胸主动脉夹层 | 分支型主动脉覆膜支架系统 | 5e207647-048e-11f0-94b0-b4055d63f15c | 分支型主动脉覆膜支架系统 | 上海微创心脉医疗科技（集团）股份有限公司 |  | 国械注准20253130570 |  | 该产品由覆膜支架、输送系统、导引导管组成，覆膜支架预装于输送系统中。覆膜支架由主体覆膜支架和单侧支覆膜支架缝合而成，主体和侧支支架上有显影点，其中金属支架材料为镍钛合金，覆膜材料为聚对苯二甲酸乙二醇酯，缝合线和后释放线圈材料为聚对苯二甲酸乙二醇酯，显影点材料为铂铱合金，覆膜支架上束缚线材料为聚四氟乙烯。输送系统由锥形头、内管、套管、外管、分支导丝、后释放线等部件组成，外管近端表面涂覆PVP亲水涂层。导引导管由管身、应力扩散管、连接座、锁紧旋钮组成。产品经环氧乙烷灭菌，一次性使用，货架有效期2年。 | 该产品用于治疗胸主动脉夹层，且其近端破口在左颈总动脉远端15mm与左锁骨下动脉（LSA）远端20mm之间或夹层逆撕至LSA。 覆膜支架锚定区长度应≥15mm。 | 胸主动脉夹层 |  | 611d1a92-0a1e-11f0-94b0-b4055d63f15c | 611d1a92-0a1e-11f0-94b0-b4055d63f15c | 分支型主动脉覆膜支架系统 | C02060500114012025010001237 | C02060500100008025010000566 | 02-血管介入治疗类材料 | 06-外周血管介入治疗材料 | 05-胸主动脉支架 | 胸主动脉支架（单分支型/覆膜） | 14-合金 | 012-覆膜/单分支型 | CP343406-1502510 | CP343406-1502510 |  | 国械注准20253130570 | 集采范围外 | 新增（2025-06-23)、国家医保耗材27位编码变更
6f0035cd-955c-11ed-bda4-34735a9d8166 | 上海微创心脉医疗科技（集团）股份有限公司 | 913101150512565326 | 54a28851-7a6e-11f0-88e5-34735a9d8166 | a76b5a2e-0a0a-11f0-94b0-b4055d63f15c | 外周血管支架类 | 胸主动脉夹层 | 分支型主动脉覆膜支架系统 | 5e207647-048e-11f0-94b0-b4055d63f15c | 分支型主动脉覆膜支架系统 | 上海微创心脉医疗科技（集团）股份有限公司 |  | 国械注准20253130570 |  | 该产品由覆膜支架、输送系统、导引导管组成，覆膜支架预装于输送系统中。覆膜支架由主体覆膜支架和单侧支覆膜支架缝合而成，主体和侧支支架上有显影点，其中金属支架材料为镍钛合金，覆膜材料为聚对苯二甲酸乙二醇酯，缝合线和后释放线圈材料为聚对苯二甲酸乙二醇酯，显影点材料为铂铱合金，覆膜支架上束缚线材料为聚四氟乙烯。输送系统由锥形头、内管、套管、外管、分支导丝、后释放线等部件组成，外管近端表面涂覆PVP亲水涂层。导引导管由管身、应力扩散管、连接座、锁紧旋钮组成。产品经环氧乙烷灭菌，一次性使用，货架有效期2年。 | 该产品用于治疗胸主动脉夹层，且其近端破口在左颈总动脉远端15mm与左锁骨下动脉（LSA）远端20mm之间或夹层逆撕至LSA。 覆膜支架锚定区长度应≥15mm。 | 胸主动脉夹层 |  | 611d2b5d-0a1e-11f0-94b0-b4055d63f15c | 611d2b5d-0a1e-11f0-94b0-b4055d63f15c | 分支型主动脉覆膜支架系统 | C02060500114012025010001238 | C02060500100008025010000567 | 02-血管介入治疗类材料 | 06-外周血管介入治疗材料 | 05-胸主动脉支架 | 胸主动脉支架（单分支型/覆膜） | 14-合金 | 012-覆膜/单分支型 | CP424214-1502515 | CP424214-1502515 |  | 国械注准20253130570 | 集采范围外 | 新增（2025-06-23)、国家医保耗材27位编码变更
6f0035cd-955c-11ed-bda4-34735a9d8166 | 上海微创心脉医疗科技（集团）股份有限公司 | 913101150512565326 | 54a28919-7a6e-11f0-88e5-34735a9d8166 | a76b5a2e-0a0a-11f0-94b0-b4055d63f15c | 外周血管支架类 | 胸主动脉夹层 | 分支型主动脉覆膜支架系统 | 5e207647-048e-11f0-94b0-b4055d63f15c | 分支型主动脉覆膜支架系统 | 上海微创心脉医疗科技（集团）股份有限公司 |  | 国械注准20253130570 |  | 该产品由覆膜支架、输送系统、导引导管组成，覆膜支架预装于输送系统中。覆膜支架由主体覆膜支架和单侧支覆膜支架缝合而成，主体和侧支支架上有显影点，其中金属支架材料为镍钛合金，覆膜材料为聚对苯二甲酸乙二醇酯，缝合线和后释放线圈材料为聚对苯二甲酸乙二醇酯，显影点材料为铂铱合金，覆膜支架上束缚线材料为聚四氟乙烯。输送系统由锥形头、内管、套管、外管、分支导丝、后释放线等部件组成，外管近端表面涂覆PVP亲水涂层。导引导管由管身、应力扩散管、连接座、锁紧旋钮组成。产品经环氧乙烷灭菌，一次性使用，货架有效期2年。 | 该产品用于治疗胸主动脉夹层，且其近端破口在左颈总动脉远端15mm与左锁骨下动脉（LSA）远端20mm之间或夹层逆撕至LSA。 覆膜支架锚定区长度应≥15mm。 | 胸主动脉夹层 |  | 611d3cac-0a1e-11f0-94b0-b4055d63f15c | 611d3cac-0a1e-11f0-94b0-b4055d63f15c | 分支型主动脉覆膜支架系统 | C02060500114012025010001239 | C02060500100008025010000568 | 02-血管介入治疗类材料 | 06-外周血管介入治疗材料 | 05-胸主动脉支架 | 胸主动脉支架（单分支型/覆膜） | 14-合金 | 012-覆膜/单分支型 | CP443806-1502515 | CP443806-1502515 |  | 国械注准20253130570 | 集采范围外 | 新增（2025-06-23)、国家医保耗材27位编码变更
6f0035cd-955c-11ed-bda4-34735a9d8166 | 上海微创心脉医疗科技（集团）股份有限公司 | 913101150512565326 | 54a289e2-7a6e-11f0-88e5-34735a9d8166 | a76b5a2e-0a0a-11f0-94b0-b4055d63f15c | 外周血管支架类 | 胸主动脉夹层 | 分支型主动脉覆膜支架系统 | 5e207647-048e-11f0-94b0-b4055d63f15c | 分支型主动脉覆膜支架系统 | 上海微创心脉医疗科技（集团）股份有限公司 |  | 国械注准20253130570 |  | 该产品由覆膜支架、输送系统、导引导管组成，覆膜支架预装于输送系统中。覆膜支架由主体覆膜支架和单侧支覆膜支架缝合而成，主体和侧支支架上有显影点，其中金属支架材料为镍钛合金，覆膜材料为聚对苯二甲酸乙二醇酯，缝合线和后释放线圈材料为聚对苯二甲酸乙二醇酯，显影点材料为铂铱合金，覆膜支架上束缚线材料为聚四氟乙烯。输送系统由锥形头、内管、套管、外管、分支导丝、后释放线等部件组成，外管近端表面涂覆PVP亲水涂层。导引导管由管身、应力扩散管、连接座、锁紧旋钮组成。产品经环氧乙烷灭菌，一次性使用，货架有效期2年。 | 该产品用于治疗胸主动脉夹层，且其近端破口在左颈总动脉远端15mm与左锁骨下动脉（LSA）远端20mm之间或夹层逆撕至LSA。 覆膜支架锚定区长度应≥15mm。 | 胸主动脉夹层 |  | 611d6284-0a1e-11f0-94b0-b4055d63f15c | 611d6284-0a1e-11f0-94b0-b4055d63f15c | 分支型主动脉覆膜支架系统 | C02060500114012025010001240 | C02060500100008025010000569 | 02-血管介入治疗类材料 | 06-外周血管介入治疗材料 | 05-胸主动脉支架 | 胸主动脉支架（单分支型/覆膜） | 14-合金 | 012-覆膜/单分支型 | CP282214-1502510 | CP282214-1502510 |  | 国械注准20253130570 | 集采范围外 | 新增（2025-06-23)、国家医保耗材27位编码变更
6f0035cd-955c-11ed-bda4-34735a9d8166 | 上海微创心脉医疗科技（集团）股份有限公司 | 913101150512565326 | 54a28aaa-7a6e-11f0-88e5-34735a9d8166 | a76b5a2e-0a0a-11f0-94b0-b4055d63f15c | 外周血管支架类 | 胸主动脉夹层 | 分支型主动脉覆膜支架系统 | 5e207647-048e-11f0-94b0-b4055d63f15c | 分支型主动脉覆膜支架系统 | 上海微创心脉医疗科技（集团）股份有限公司 |  | 国械注准20253130570 |  | 该产品由覆膜支架、输送系统、导引导管组成，覆膜支架预装于输送系统中。覆膜支架由主体覆膜支架和单侧支覆膜支架缝合而成，主体和侧支支架上有显影点，其中金属支架材料为镍钛合金，覆膜材料为聚对苯二甲酸乙二醇酯，缝合线和后释放线圈材料为聚对苯二甲酸乙二醇酯，显影点材料为铂铱合金，覆膜支架上束缚线材料为聚四氟乙烯。输送系统由锥形头、内管、套管、外管、分支导丝、后释放线等部件组成，外管近端表面涂覆PVP亲水涂层。导引导管由管身、应力扩散管、连接座、锁紧旋钮组成。产品经环氧乙烷灭菌，一次性使用，货架有效期2年。 | 该产品用于治疗胸主动脉夹层，且其近端破口在左颈总动脉远端15mm与左锁骨下动脉（LSA）远端20mm之间或夹层逆撕至LSA。 覆膜支架锚定区长度应≥15mm。 | 胸主动脉夹层 |  | 611d75fe-0a1e-11f0-94b0-b4055d63f15c | 611d75fe-0a1e-11f0-94b0-b4055d63f15c | 分支型主动脉覆膜支架系统 | C02060500114012025010001241 | C02060500100008025010000570 | 02-血管介入治疗类材料 | 06-外周血管介入治疗材料 | 05-胸主动脉支架 | 胸主动脉支架（单分支型/覆膜） | 14-合金 | 012-覆膜/单分支型 | CP323008-1502510 | CP323008-1502510 |  | 国械注准20253130570 | 集采范围外 | 新增（2025-06-23)、国家医保耗材27位编码变更
6f0035cd-955c-11ed-bda4-34735a9d8166 | 上海微创心脉医疗科技（集团）股份有限公司 | 913101150512565326 | 54a28b86-7a6e-11f0-88e5-34735a9d8166 | a76b5a2e-0a0a-11f0-94b0-b4055d63f15c | 外周血管支架类 | 胸主动脉夹层 | 分支型主动脉覆膜支架系统 | 5e207647-048e-11f0-94b0-b4055d63f15c | 分支型主动脉覆膜支架系统 | 上海微创心脉医疗科技（集团）股份有限公司 |  | 国械注准20253130570 |  | 该产品由覆膜支架、输送系统、导引导管组成，覆膜支架预装于输送系统中。覆膜支架由主体覆膜支架和单侧支覆膜支架缝合而成，主体和侧支支架上有显影点，其中金属支架材料为镍钛合金，覆膜材料为聚对苯二甲酸乙二醇酯，缝合线和后释放线圈材料为聚对苯二甲酸乙二醇酯，显影点材料为铂铱合金，覆膜支架上束缚线材料为聚四氟乙烯。输送系统由锥形头、内管、套管、外管、分支导丝、后释放线等部件组成，外管近端表面涂覆PVP亲水涂层。导引导管由管身、应力扩散管、连接座、锁紧旋钮组成。产品经环氧乙烷灭菌，一次性使用，货架有效期2年。 | 该产品用于治疗胸主动脉夹层，且其近端破口在左颈总动脉远端15mm与左锁骨下动脉（LSA）远端20mm之间或夹层逆撕至LSA。 覆膜支架锚定区长度应≥15mm。 | 胸主动脉夹层 |  | 611d881c-0a1e-11f0-94b0-b4055d63f15c | 611d881c-0a1e-11f0-94b0-b4055d63f15c | 分支型主动脉覆膜支架系统 | C02060500114012025010001242 | C02060500100008025010000571 | 02-血管介入治疗类材料 | 06-外周血管介入治疗材料 | 05-胸主动脉支架 | 胸主动脉支架（单分支型/覆膜） | 14-合金 | 012-覆膜/单分支型 | CP282408-1802510 | CP282408-1802510 |  | 国械注准20253130570 | 集采范围外 | 新增（2025-06-23)、国家医保耗材27位编码变更
6f0035cd-955c-11ed-bda4-34735a9d8166 | 上海微创心脉医疗科技（集团）股份有限公司 | 913101150512565326 | 54a28c4e-7a6e-11f0-88e5-34735a9d8166 | a76b5a2e-0a0a-11f0-94b0-b4055d63f15c | 外周血管支架类 | 胸主动脉夹层 | 分支型主动脉覆膜支架系统 | 5e207647-048e-11f0-94b0-b4055d63f15c | 分支型主动脉覆膜支架系统 | 上海微创心脉医疗科技（集团）股份有限公司 |  | 国械注准20253130570 |  | 该产品由覆膜支架、输送系统、导引导管组成，覆膜支架预装于输送系统中。覆膜支架由主体覆膜支架和单侧支覆膜支架缝合而成，主体和侧支支架上有显影点，其中金属支架材料为镍钛合金，覆膜材料为聚对苯二甲酸乙二醇酯，缝合线和后释放线圈材料为聚对苯二甲酸乙二醇酯，显影点材料为铂铱合金，覆膜支架上束缚线材料为聚四氟乙烯。输送系统由锥形头、内管、套管、外管、分支导丝、后释放线等部件组成，外管近端表面涂覆PVP亲水涂层。导引导管由管身、应力扩散管、连接座、锁紧旋钮组成。产品经环氧乙烷灭菌，一次性使用，货架有效期2年。 | 该产品用于治疗胸主动脉夹层，且其近端破口在左颈总动脉远端15mm与左锁骨下动脉（LSA）远端20mm之间或夹层逆撕至LSA。 覆膜支架锚定区长度应≥15mm。 | 胸主动脉夹层 |  | 611d972b-0a1e-11f0-94b0-b4055d63f15c | 611d972b-0a1e-11f0-94b0-b4055d63f15c | 分支型主动脉覆膜支架系统 | C02060500114012025010001243 | C02060500100008025010000572 | 02-血管介入治疗类材料 | 06-外周血管介入治疗材料 | 05-胸主动脉支架 | 胸主动脉支架（单分支型/覆膜） | 14-合金 | 012-覆膜/单分支型 | CP363608-1502510 | CP363608-1502510 |  | 国械注准20253130570 | 集采范围外 | 新增（2025-06-23)、国家医保耗材27位编码变更
6f0035cd-955c-11ed-bda4-34735a9d8166 | 上海微创心脉医疗科技（集团）股份有限公司 | 913101150512565326 | 54a28d12-7a6e-11f0-88e5-34735a9d8166 | a76b5a2e-0a0a-11f0-94b0-b4055d63f15c | 外周血管支架类 | 胸主动脉夹层 | 分支型主动脉覆膜支架系统 | 5e207647-048e-11f0-94b0-b4055d63f15c | 分支型主动脉覆膜支架系统 | 上海微创心脉医疗科技（集团）股份有限公司 |  | 国械注准20253130570 |  | 该产品由覆膜支架、输送系统、导引导管组成，覆膜支架预装于输送系统中。覆膜支架由主体覆膜支架和单侧支覆膜支架缝合而成，主体和侧支支架上有显影点，其中金属支架材料为镍钛合金，覆膜材料为聚对苯二甲酸乙二醇酯，缝合线和后释放线圈材料为聚对苯二甲酸乙二醇酯，显影点材料为铂铱合金，覆膜支架上束缚线材料为聚四氟乙烯。输送系统由锥形头、内管、套管、外管、分支导丝、后释放线等部件组成，外管近端表面涂覆PVP亲水涂层。导引导管由管身、应力扩散管、连接座、锁紧旋钮组成。产品经环氧乙烷灭菌，一次性使用，货架有效期2年。 | 该产品用于治疗胸主动脉夹层，且其近端破口在左颈总动脉远端15mm与左锁骨下动脉（LSA）远端20mm之间或夹层逆撕至LSA。 覆膜支架锚定区长度应≥15mm。 | 胸主动脉夹层 |  | 611dc530-0a1e-11f0-94b0-b4055d63f15c | 611dc530-0a1e-11f0-94b0-b4055d63f15c | 分支型主动脉覆膜支架系统 | C02060500114012025010001244 | C02060500100008025010000573 | 02-血管介入治疗类材料 | 06-外周血管介入治疗材料 | 05-胸主动脉支架 | 胸主动脉支架（单分支型/覆膜） | 14-合金 | 012-覆膜/单分支型 | CP262606-1502515 | CP262606-1502515 |  | 国械注准20253130570 | 集采范围外 | 新增（2025-06-23)、国家医保耗材27位编码变更
6f0035cd-955c-11ed-bda4-34735a9d8166 | 上海微创心脉医疗科技（集团）股份有限公司 | 913101150512565326 | 54a5633d-7a6e-11f0-88e5-34735a9d8166 | c0726501-0a0a-11f0-94b0-b4055d63f15c | 外周血管支架类 | 胸主动脉夹层 | 分支型主动脉覆膜支架系统 | 5e207647-048e-11f0-94b0-b4055d63f15c | 分支型主动脉覆膜支架系统 | 上海微创心脉医疗科技（集团）股份有限公司 |  | 国械注准20253130570 |  | 该产品由覆膜支架、输送系统、导引导管组成，覆膜支架预装于输送系统中。覆膜支架由主体覆膜支架和单侧支覆膜支架缝合而成，主体和侧支支架上有显影点，其中金属支架材料为镍钛合金，覆膜材料为聚对苯二甲酸乙二醇酯，缝合线和后释放线圈材料为聚对苯二甲酸乙二醇酯，显影点材料为铂铱合金，覆膜支架上束缚线材料为聚四氟乙烯。输送系统由锥形头、内管、套管、外管、分支导丝、后释放线等部件组成，外管近端表面涂覆PVP亲水涂层。导引导管由管身、应力扩散管、连接座、锁紧旋钮组成。产品经环氧乙烷灭菌，一次性使用，货架有效期2年。 | 该产品用于治疗胸主动脉夹层，且其近端破口在左颈总动脉远端15mm与左锁骨下动脉（LSA）远端20mm之间或夹层逆撕至LSA。 覆膜支架锚定区长度应≥15mm。 | 胸主动脉夹层 |  | 726957ae-25a1-11f0-af4a-b4055d63f15c | 726957ae-25a1-11f0-af4a-b4055d63f15c | 分支型主动脉覆膜支架系统 | C02060500114012025010001273 | C02060500100009025010000885 | 02-血管介入治疗类材料 | 06-外周血管介入治疗材料 | 05-胸主动脉支架 | 胸主动脉支架（单分支型/覆膜） | 14-合金 | 012-覆膜/单分支型 | CP383814-2002515 | CP383814-2002515 | 06935593765958 | 国械注准20253130570 | 集采范围外 | 新增（2025-06-23)、国家医保耗材27位编码变更
6f0035cd-955c-11ed-bda4-34735a9d8166 | 上海微创心脉医疗科技（集团）股份有限公司 | 913101150512565326 | 54a566a3-7a6e-11f0-88e5-34735a9d8166 | c0726501-0a0a-11f0-94b0-b4055d63f15c | 外周血管支架类 | 胸主动脉夹层 | 分支型主动脉覆膜支架系统 | 5e207647-048e-11f0-94b0-b4055d63f15c | 分支型主动脉覆膜支架系统 | 上海微创心脉医疗科技（集团）股份有限公司 |  | 国械注准20253130570 |  | 该产品由覆膜支架、输送系统、导引导管组成，覆膜支架预装于输送系统中。覆膜支架由主体覆膜支架和单侧支覆膜支架缝合而成，主体和侧支支架上有显影点，其中金属支架材料为镍钛合金，覆膜材料为聚对苯二甲酸乙二醇酯，缝合线和后释放线圈材料为聚对苯二甲酸乙二醇酯，显影点材料为铂铱合金，覆膜支架上束缚线材料为聚四氟乙烯。输送系统由锥形头、内管、套管、外管、分支导丝、后释放线等部件组成，外管近端表面涂覆PVP亲水涂层。导引导管由管身、应力扩散管、连接座、锁紧旋钮组成。产品经环氧乙烷灭菌，一次性使用，货架有效期2年。 | 该产品用于治疗胸主动脉夹层，且其近端破口在左颈总动脉远端15mm与左锁骨下动脉（LSA）远端20mm之间或夹层逆撕至LSA。 覆膜支架锚定区长度应≥15mm。 | 胸主动脉夹层 |  | 7269c698-25a1-11f0-af4a-b4055d63f15c | 7269c698-25a1-11f0-af4a-b4055d63f15c | 分支型主动脉覆膜支架系统 | C02060500114012025010001274 | C02060500100009025010000886 | 02-血管介入治疗类材料 | 06-外周血管介入治疗材料 | 05-胸主动脉支架 | 胸主动脉支架（单分支型/覆膜） | 14-合金 | 012-覆膜/单分支型 | CP342812-2002525 | CP342812-2002525 | 06935593765880 | 国械注准20253130570 | 集采范围外 | 新增（2025-06-23)、国家医保耗材27位编码变更
6f0035cd-955c-11ed-bda4-34735a9d8166 | 上海微创心脉医疗科技（集团）股份有限公司 | 913101150512565326 | 54a5677f-7a6e-11f0-88e5-34735a9d8166 | c0726501-0a0a-11f0-94b0-b4055d63f15c | 外周血管支架类 | 胸主动脉夹层 | 分支型主动脉覆膜支架系统 | 5e207647-048e-11f0-94b0-b4055d63f15c | 分支型主动脉覆膜支架系统 | 上海微创心脉医疗科技（集团）股份有限公司 |  | 国械注准20253130570 |  | 该产品由覆膜支架、输送系统、导引导管组成，覆膜支架预装于输送系统中。覆膜支架由主体覆膜支架和单侧支覆膜支架缝合而成，主体和侧支支架上有显影点，其中金属支架材料为镍钛合金，覆膜材料为聚对苯二甲酸乙二醇酯，缝合线和后释放线圈材料为聚对苯二甲酸乙二醇酯，显影点材料为铂铱合金，覆膜支架上束缚线材料为聚四氟乙烯。输送系统由锥形头、内管、套管、外管、分支导丝、后释放线等部件组成，外管近端表面涂覆PVP亲水涂层。导引导管由管身、应力扩散管、连接座、锁紧旋钮组成。产品经环氧乙烷灭菌，一次性使用，货架有效期2年。 | 该产品用于治疗胸主动脉夹层，且其近端破口在左颈总动脉远端15mm与左锁骨下动脉（LSA）远端20mm之间或夹层逆撕至LSA。 覆膜支架锚定区长度应≥15mm。 | 胸主动脉夹层 |  | 726a4555-25a1-11f0-af4a-b4055d63f15c | 726a4555-25a1-11f0-af4a-b4055d63f15c | 分支型主动脉覆膜支架系统 | C02060500114012025010001275 | C02060500100009025010000887 | 02-血管介入治疗类材料 | 06-外周血管介入治疗材料 | 05-胸主动脉支架 | 胸主动脉支架（单分支型/覆膜） | 14-合金 | 012-覆膜/单分支型 | CP403614-2002515 | CP403614-2002515 | 06935593765972 | 国械注准20253130570 | 集采范围外 | 新增（2025-06-23)、国家医保耗材27位编码变更
6f0035cd-955c-11ed-bda4-34735a9d8166 | 上海微创心脉医疗科技（集团）股份有限公司 | 913101150512565326 | 54a5686a-7a6e-11f0-88e5-34735a9d8166 | c0726501-0a0a-11f0-94b0-b4055d63f15c | 外周血管支架类 | 胸主动脉夹层 | 分支型主动脉覆膜支架系统 | 5e207647-048e-11f0-94b0-b4055d63f15c | 分支型主动脉覆膜支架系统 | 上海微创心脉医疗科技（集团）股份有限公司 |  | 国械注准20253130570 |  | 该产品由覆膜支架、输送系统、导引导管组成，覆膜支架预装于输送系统中。覆膜支架由主体覆膜支架和单侧支覆膜支架缝合而成，主体和侧支支架上有显影点，其中金属支架材料为镍钛合金，覆膜材料为聚对苯二甲酸乙二醇酯，缝合线和后释放线圈材料为聚对苯二甲酸乙二醇酯，显影点材料为铂铱合金，覆膜支架上束缚线材料为聚四氟乙烯。输送系统由锥形头、内管、套管、外管、分支导丝、后释放线等部件组成，外管近端表面涂覆PVP亲水涂层。导引导管由管身、应力扩散管、连接座、锁紧旋钮组成。产品经环氧乙烷灭菌，一次性使用，货架有效期2年。 | 该产品用于治疗胸主动脉夹层，且其近端破口在左颈总动脉远端15mm与左锁骨下动脉（LSA）远端20mm之间或夹层逆撕至LSA。 覆膜支架锚定区长度应≥15mm。 | 胸主动脉夹层 |  | 726a616b-25a1-11f0-af4a-b4055d63f15c | 726a616b-25a1-11f0-af4a-b4055d63f15c | 分支型主动脉覆膜支架系统 | C02060500114012025010001276 | C02060500100009025010000888 | 02-血管介入治疗类材料 | 06-外周血管介入治疗材料 | 05-胸主动脉支架 | 胸主动脉支架（单分支型/覆膜） | 14-合金 | 012-覆膜/单分支型 | CP444414-2104530 | CP444414-2104530 | 06935593735487 | 国械注准20253130570 | 集采范围外 | 新增（2025-06-23)、国家医保耗材27位编码变更
6f0035cd-955c-11ed-bda4-34735a9d8166 | 上海微创心脉医疗科技（集团）股份有限公司 | 913101150512565326 | 54a5693c-7a6e-11f0-88e5-34735a9d8166 | c0726501-0a0a-11f0-94b0-b4055d63f15c | 外周血管支架类 | 胸主动脉夹层 | 分支型主动脉覆膜支架系统 | 5e207647-048e-11f0-94b0-b4055d63f15c | 分支型主动脉覆膜支架系统 | 上海微创心脉医疗科技（集团）股份有限公司 |  | 国械注准20253130570 |  | 该产品由覆膜支架、输送系统、导引导管组成，覆膜支架预装于输送系统中。覆膜支架由主体覆膜支架和单侧支覆膜支架缝合而成，主体和侧支支架上有显影点，其中金属支架材料为镍钛合金，覆膜材料为聚对苯二甲酸乙二醇酯，缝合线和后释放线圈材料为聚对苯二甲酸乙二醇酯，显影点材料为铂铱合金，覆膜支架上束缚线材料为聚四氟乙烯。输送系统由锥形头、内管、套管、外管、分支导丝、后释放线等部件组成，外管近端表面涂覆PVP亲水涂层。导引导管由管身、应力扩散管、连接座、锁紧旋钮组成。产品经环氧乙烷灭菌，一次性使用，货架有效期2年。 | 该产品用于治疗胸主动脉夹层，且其近端破口在左颈总动脉远端15mm与左锁骨下动脉（LSA）远端20mm之间或夹层逆撕至LSA。 覆膜支架锚定区长度应≥15mm。 | 胸主动脉夹层 |  | 726ab752-25a1-11f0-af4a-b4055d63f15c | 726ab752-25a1-11f0-af4a-b4055d63f15c | 分支型主动脉覆膜支架系统 | C02060500114012025010001277 | C02060500100009025010000889 | 02-血管介入治疗类材料 | 06-外周血管介入治疗材料 | 05-胸主动脉支架 | 胸主动脉支架（单分支型/覆膜） | 14-合金 | 012-覆膜/单分支型 | CP424214-2002505 | CP424214-2002505 | 06935593762315 | 国械注准20253130570 | 集采范围外 | 新增（2025-06-23)、国家医保耗材27位编码变更
6f0035cd-955c-11ed-bda4-34735a9d8166 | 上海微创心脉医疗科技（集团）股份有限公司 | 913101150512565326 | 54a56a0e-7a6e-11f0-88e5-34735a9d8166 | c0726501-0a0a-11f0-94b0-b4055d63f15c | 外周血管支架类 | 胸主动脉夹层 | 分支型主动脉覆膜支架系统 | 5e207647-048e-11f0-94b0-b4055d63f15c | 分支型主动脉覆膜支架系统 | 上海微创心脉医疗科技（集团）股份有限公司 |  | 国械注准20253130570 |  | 该产品由覆膜支架、输送系统、导引导管组成，覆膜支架预装于输送系统中。覆膜支架由主体覆膜支架和单侧支覆膜支架缝合而成，主体和侧支支架上有显影点，其中金属支架材料为镍钛合金，覆膜材料为聚对苯二甲酸乙二醇酯，缝合线和后释放线圈材料为聚对苯二甲酸乙二醇酯，显影点材料为铂铱合金，覆膜支架上束缚线材料为聚四氟乙烯。输送系统由锥形头、内管、套管、外管、分支导丝、后释放线等部件组成，外管近端表面涂覆PVP亲水涂层。导引导管由管身、应力扩散管、连接座、锁紧旋钮组成。产品经环氧乙烷灭菌，一次性使用，货架有效期2年。 | 该产品用于治疗胸主动脉夹层，且其近端破口在左颈总动脉远端15mm与左锁骨下动脉（LSA）远端20mm之间或夹层逆撕至LSA。 覆膜支架锚定区长度应≥15mm。 | 胸主动脉夹层 |  | 726ac6d5-25a1-11f0-af4a-b4055d63f15c | 726ac6d5-25a1-11f0-af4a-b4055d63f15c | 分支型主动脉覆膜支架系统 | C02060500114012025010001278 | C02060500100009025010000890 | 02-血管介入治疗类材料 | 06-外周血管介入治疗材料 | 05-胸主动脉支架 | 胸主动脉支架（单分支型/覆膜） | 14-合金 | 012-覆膜/单分支型 | CP383214-2102530 | CP383214-2102530 | 06935593765187 | 国械注准20253130570 | 集采范围外 | 新增（2025-06-23)、国家医保耗材27位编码变更
6f0035cd-955c-11ed-bda4-34735a9d8166 | 上海微创心脉医疗科技（集团）股份有限公司 | 913101150512565326 | 54a56adc-7a6e-11f0-88e5-34735a9d8166 | c0726501-0a0a-11f0-94b0-b4055d63f15c | 外周血管支架类 | 胸主动脉夹层 | 分支型主动脉覆膜支架系统 | 5e207647-048e-11f0-94b0-b4055d63f15c | 分支型主动脉覆膜支架系统 | 上海微创心脉医疗科技（集团）股份有限公司 |  | 国械注准20253130570 |  | 该产品由覆膜支架、输送系统、导引导管组成，覆膜支架预装于输送系统中。覆膜支架由主体覆膜支架和单侧支覆膜支架缝合而成，主体和侧支支架上有显影点，其中金属支架材料为镍钛合金，覆膜材料为聚对苯二甲酸乙二醇酯，缝合线和后释放线圈材料为聚对苯二甲酸乙二醇酯，显影点材料为铂铱合金，覆膜支架上束缚线材料为聚四氟乙烯。输送系统由锥形头、内管、套管、外管、分支导丝、后释放线等部件组成，外管近端表面涂覆PVP亲水涂层。导引导管由管身、应力扩散管、连接座、锁紧旋钮组成。产品经环氧乙烷灭菌，一次性使用，货架有效期2年。 | 该产品用于治疗胸主动脉夹层，且其近端破口在左颈总动脉远端15mm与左锁骨下动脉（LSA）远端20mm之间或夹层逆撕至LSA。 覆膜支架锚定区长度应≥15mm。 | 胸主动脉夹层 |  | 726ad64a-25a1-11f0-af4a-b4055d63f15c | 726ad64a-25a1-11f0-af4a-b4055d63f15c | 分支型主动脉覆膜支架系统 | C02060500114012025010001279 | C02060500100009025010000891 | 02-血管介入治疗类材料 | 06-外周血管介入治疗材料 | 05-胸主动脉支架 | 胸主动脉支架（单分支型/覆膜） | 14-合金 | 012-覆膜/单分支型 | CP443614-2002515 | CP443614-2002515 | 06935593765903 | 国械注准20253130570 | 集采范围外 | 新增（2025-06-23)、国家医保耗材27位编码变更
6f0035cd-955c-11ed-bda4-34735a9d8166 | 上海微创心脉医疗科技（集团）股份有限公司 | 913101150512565326 | 54a56ba9-7a6e-11f0-88e5-34735a9d8166 | c0726501-0a0a-11f0-94b0-b4055d63f15c | 外周血管支架类 | 胸主动脉夹层 | 分支型主动脉覆膜支架系统 | 5e207647-048e-11f0-94b0-b4055d63f15c | 分支型主动脉覆膜支架系统 | 上海微创心脉医疗科技（集团）股份有限公司 |  | 国械注准20253130570 |  | 该产品由覆膜支架、输送系统、导引导管组成，覆膜支架预装于输送系统中。覆膜支架由主体覆膜支架和单侧支覆膜支架缝合而成，主体和侧支支架上有显影点，其中金属支架材料为镍钛合金，覆膜材料为聚对苯二甲酸乙二醇酯，缝合线和后释放线圈材料为聚对苯二甲酸乙二醇酯，显影点材料为铂铱合金，覆膜支架上束缚线材料为聚四氟乙烯。输送系统由锥形头、内管、套管、外管、分支导丝、后释放线等部件组成，外管近端表面涂覆PVP亲水涂层。导引导管由管身、应力扩散管、连接座、锁紧旋钮组成。产品经环氧乙烷灭菌，一次性使用，货架有效期2年。 | 该产品用于治疗胸主动脉夹层，且其近端破口在左颈总动脉远端15mm与左锁骨下动脉（LSA）远端20mm之间或夹层逆撕至LSA。 覆膜支架锚定区长度应≥15mm。 | 胸主动脉夹层 |  | 726ae650-25a1-11f0-af4a-b4055d63f15c | 726ae650-25a1-11f0-af4a-b4055d63f15c | 分支型主动脉覆膜支架系统 | C02060500114012025010001280 | C02060500100009025010000892 | 02-血管介入治疗类材料 | 06-外周血管介入治疗材料 | 05-胸主动脉支架 | 胸主动脉支架（单分支型/覆膜） | 14-合金 | 012-覆膜/单分支型 | CP403214-2002515 | CP403214-2002515 | 06935593765415 | 国械注准20253130570 | 集采范围外 | 新增（2025-06-23)、国家医保耗材27位编码变更
6f0035cd-955c-11ed-bda4-34735a9d8166 | 上海微创心脉医疗科技（集团）股份有限公司 | 913101150512565326 | 54ad7aa9-7a6e-11f0-88e5-34735a9d8166 | 8a13c662-04cb-11f0-94b0-b4055d63f15c | 外周血管支架类 | 胸主动脉夹层 | 分支型主动脉覆膜支架系统 | 5e207647-048e-11f0-94b0-b4055d63f15c | 分支型主动脉覆膜支架系统 | 上海微创心脉医疗科技（集团）股份有限公司 |  | 国械注准20253130570 |  | 该产品由覆膜支架、输送系统、导引导管组成，覆膜支架预装于输送系统中。覆膜支架由主体覆膜支架和单侧支覆膜支架缝合而成，主体和侧支支架上有显影点，其中金属支架材料为镍钛合金，覆膜材料为聚对苯二甲酸乙二醇酯，缝合线和后释放线圈材料为聚对苯二甲酸乙二醇酯，显影点材料为铂铱合金，覆膜支架上束缚线材料为聚四氟乙烯。输送系统由锥形头、内管、套管、外管、分支导丝、后释放线等部件组成，外管近端表面涂覆PVP亲水涂层。导引导管由管身、应力扩散管、连接座、锁紧旋钮组成。产品经环氧乙烷灭菌，一次性使用，货架有效期2年。 | 该产品用于治疗胸主动脉夹层，且其近端破口在左颈总动脉远端15mm与左锁骨下动脉（LSA）远端20mm之间或夹层逆撕至LSA。 覆膜支架锚定区长度应≥15mm。 | 胸主动脉夹层 |  | 825d09dd-0a1d-11f0-94b0-b4055d63f15c | 825d09dd-0a1d-11f0-94b0-b4055d63f15c | 分支型主动脉覆膜支架系统 | C02060500114012025010001289 | C02060500100007025010000001 | 02-血管介入治疗类材料 | 06-外周血管介入治疗材料 | 05-胸主动脉支架 | 胸主动脉支架（单分支型/覆膜） | 14-合金 | 012-覆膜/单分支型 | CP424210-1002505 | CP424210-1002505 |  | 国械注准20253130570 | 集采范围外 | 新增（2025-06-23)、国家医保耗材27位编码变更
6f0035cd-955c-11ed-bda4-34735a9d8166 | 上海微创心脉医疗科技（集团）股份有限公司 | 913101150512565326 | 54ad7b85-7a6e-11f0-88e5-34735a9d8166 | 8a13c662-04cb-11f0-94b0-b4055d63f15c | 外周血管支架类 | 胸主动脉夹层 | 分支型主动脉覆膜支架系统 | 5e207647-048e-11f0-94b0-b4055d63f15c | 分支型主动脉覆膜支架系统 | 上海微创心脉医疗科技（集团）股份有限公司 |  | 国械注准20253130570 |  | 该产品由覆膜支架、输送系统、导引导管组成，覆膜支架预装于输送系统中。覆膜支架由主体覆膜支架和单侧支覆膜支架缝合而成，主体和侧支支架上有显影点，其中金属支架材料为镍钛合金，覆膜材料为聚对苯二甲酸乙二醇酯，缝合线和后释放线圈材料为聚对苯二甲酸乙二醇酯，显影点材料为铂铱合金，覆膜支架上束缚线材料为聚四氟乙烯。输送系统由锥形头、内管、套管、外管、分支导丝、后释放线等部件组成，外管近端表面涂覆PVP亲水涂层。导引导管由管身、应力扩散管、连接座、锁紧旋钮组成。产品经环氧乙烷灭菌，一次性使用，货架有效期2年。 | 该产品用于治疗胸主动脉夹层，且其近端破口在左颈总动脉远端15mm与左锁骨下动脉（LSA）远端20mm之间或夹层逆撕至LSA。 覆膜支架锚定区长度应≥15mm。 | 胸主动脉夹层 |  | 825fe05b-0a1d-11f0-94b0-b4055d63f15c | 825fe05b-0a1d-11f0-94b0-b4055d63f15c | 分支型主动脉覆膜支架系统 | C02060500114012025010001290 | C02060500100007025010000002 | 02-血管介入治疗类材料 | 06-外周血管介入治疗材料 | 05-胸主动脉支架 | 胸主动脉支架（单分支型/覆膜） | 14-合金 | 012-覆膜/单分支型 | CP404010-1002505 | CP404010-1002505 |  | 国械注准20253130570 | 集采范围外 | 新增（2025-06-23)、国家医保耗材27位编码变更
6f0035cd-955c-11ed-bda4-34735a9d8166 | 上海微创心脉医疗科技（集团）股份有限公司 | 913101150512565326 | 54ad7c4d-7a6e-11f0-88e5-34735a9d8166 | 8a13c662-04cb-11f0-94b0-b4055d63f15c | 外周血管支架类 | 胸主动脉夹层 | 分支型主动脉覆膜支架系统 | 5e207647-048e-11f0-94b0-b4055d63f15c | 分支型主动脉覆膜支架系统 | 上海微创心脉医疗科技（集团）股份有限公司 |  | 国械注准20253130570 |  | 该产品由覆膜支架、输送系统、导引导管组成，覆膜支架预装于输送系统中。覆膜支架由主体覆膜支架和单侧支覆膜支架缝合而成，主体和侧支支架上有显影点，其中金属支架材料为镍钛合金，覆膜材料为聚对苯二甲酸乙二醇酯，缝合线和后释放线圈材料为聚对苯二甲酸乙二醇酯，显影点材料为铂铱合金，覆膜支架上束缚线材料为聚四氟乙烯。输送系统由锥形头、内管、套管、外管、分支导丝、后释放线等部件组成，外管近端表面涂覆PVP亲水涂层。导引导管由管身、应力扩散管、连接座、锁紧旋钮组成。产品经环氧乙烷灭菌，一次性使用，货架有效期2年。 | 该产品用于治疗胸主动脉夹层，且其近端破口在左颈总动脉远端15mm与左锁骨下动脉（LSA）远端20mm之间或夹层逆撕至LSA。 覆膜支架锚定区长度应≥15mm。 | 胸主动脉夹层 |  | 825feb86-0a1d-11f0-94b0-b4055d63f15c | 825feb86-0a1d-11f0-94b0-b4055d63f15c | 分支型主动脉覆膜支架系统 | C02060500114012025010001291 | C02060500100007025010000003 | 02-血管介入治疗类材料 | 06-外周血管介入治疗材料 | 05-胸主动脉支架 | 胸主动脉支架（单分支型/覆膜） | 14-合金 | 012-覆膜/单分支型 | CP363212-1002515 | CP363212-1002515 |  | 国械注准20253130570 | 集采范围外 | 新增（2025-06-23)、国家医保耗材27位编码变更
6f0035cd-955c-11ed-bda4-34735a9d8166 | 上海微创心脉医疗科技（集团）股份有限公司 | 913101150512565326 | 54ad7d1a-7a6e-11f0-88e5-34735a9d8166 | 8a13c662-04cb-11f0-94b0-b4055d63f15c | 外周血管支架类 | 胸主动脉夹层 | 分支型主动脉覆膜支架系统 | 5e207647-048e-11f0-94b0-b4055d63f15c | 分支型主动脉覆膜支架系统 | 上海微创心脉医疗科技（集团）股份有限公司 |  | 国械注准20253130570 |  | 该产品由覆膜支架、输送系统、导引导管组成，覆膜支架预装于输送系统中。覆膜支架由主体覆膜支架和单侧支覆膜支架缝合而成，主体和侧支支架上有显影点，其中金属支架材料为镍钛合金，覆膜材料为聚对苯二甲酸乙二醇酯，缝合线和后释放线圈材料为聚对苯二甲酸乙二醇酯，显影点材料为铂铱合金，覆膜支架上束缚线材料为聚四氟乙烯。输送系统由锥形头、内管、套管、外管、分支导丝、后释放线等部件组成，外管近端表面涂覆PVP亲水涂层。导引导管由管身、应力扩散管、连接座、锁紧旋钮组成。产品经环氧乙烷灭菌，一次性使用，货架有效期2年。 | 该产品用于治疗胸主动脉夹层，且其近端破口在左颈总动脉远端15mm与左锁骨下动脉（LSA）远端20mm之间或夹层逆撕至LSA。 覆膜支架锚定区长度应≥15mm。 | 胸主动脉夹层 |  | 82602c00-0a1d-11f0-94b0-b4055d63f15c | 82602c00-0a1d-11f0-94b0-b4055d63f15c | 分支型主动脉覆膜支架系统 | C02060500114012025010001292 | C02060500100007025010000004 | 02-血管介入治疗类材料 | 06-外周血管介入治疗材料 | 05-胸主动脉支架 | 胸主动脉支架（单分支型/覆膜） | 14-合金 | 012-覆膜/单分支型 | CP303012-1002510 | CP303012-1002510 |  | 国械注准20253130570 | 集采范围外 | 新增（2025-06-23)、国家医保耗材27位编码变更
6f0035cd-955c-11ed-bda4-34735a9d8166 | 上海微创心脉医疗科技（集团）股份有限公司 | 913101150512565326 | 54ad7de7-7a6e-11f0-88e5-34735a9d8166 | 8a13c662-04cb-11f0-94b0-b4055d63f15c | 外周血管支架类 | 胸主动脉夹层 | 分支型主动脉覆膜支架系统 | 5e207647-048e-11f0-94b0-b4055d63f15c | 分支型主动脉覆膜支架系统 | 上海微创心脉医疗科技（集团）股份有限公司 |  | 国械注准20253130570 |  | 该产品由覆膜支架、输送系统、导引导管组成，覆膜支架预装于输送系统中。覆膜支架由主体覆膜支架和单侧支覆膜支架缝合而成，主体和侧支支架上有显影点，其中金属支架材料为镍钛合金，覆膜材料为聚对苯二甲酸乙二醇酯，缝合线和后释放线圈材料为聚对苯二甲酸乙二醇酯，显影点材料为铂铱合金，覆膜支架上束缚线材料为聚四氟乙烯。输送系统由锥形头、内管、套管、外管、分支导丝、后释放线等部件组成，外管近端表面涂覆PVP亲水涂层。导引导管由管身、应力扩散管、连接座、锁紧旋钮组成。产品经环氧乙烷灭菌，一次性使用，货架有效期2年。 | 该产品用于治疗胸主动脉夹层，且其近端破口在左颈总动脉远端15mm与左锁骨下动脉（LSA）远端20mm之间或夹层逆撕至LSA。 覆膜支架锚定区长度应≥15mm。 | 胸主动脉夹层 |  | 82607d56-0a1d-11f0-94b0-b4055d63f15c | 82607d56-0a1d-11f0-94b0-b4055d63f15c | 分支型主动脉覆膜支架系统 | C02060500114012025010001293 | C02060500100007025010000005 | 02-血管介入治疗类材料 | 06-外周血管介入治疗材料 | 05-胸主动脉支架 | 胸主动脉支架（单分支型/覆膜） | 14-合金 | 012-覆膜/单分支型 | CP323208-1002505 | CP323208-1002505 |  | 国械注准20253130570 | 集采范围外 | 新增（2025-06-23)、国家医保耗材27位编码变更
6f0035cd-955c-11ed-bda4-34735a9d8166 | 上海微创心脉医疗科技（集团）股份有限公司 | 913101150512565326 | 54ad81c8-7a6e-11f0-88e5-34735a9d8166 | 8a13c662-04cb-11f0-94b0-b4055d63f15c | 外周血管支架类 | 胸主动脉夹层 | 分支型主动脉覆膜支架系统 | 5e207647-048e-11f0-94b0-b4055d63f15c | 分支型主动脉覆膜支架系统 | 上海微创心脉医疗科技（集团）股份有限公司 |  | 国械注准20253130570 |  | 该产品由覆膜支架、输送系统、导引导管组成，覆膜支架预装于输送系统中。覆膜支架由主体覆膜支架和单侧支覆膜支架缝合而成，主体和侧支支架上有显影点，其中金属支架材料为镍钛合金，覆膜材料为聚对苯二甲酸乙二醇酯，缝合线和后释放线圈材料为聚对苯二甲酸乙二醇酯，显影点材料为铂铱合金，覆膜支架上束缚线材料为聚四氟乙烯。输送系统由锥形头、内管、套管、外管、分支导丝、后释放线等部件组成，外管近端表面涂覆PVP亲水涂层。导引导管由管身、应力扩散管、连接座、锁紧旋钮组成。产品经环氧乙烷灭菌，一次性使用，货架有效期2年。 | 该产品用于治疗胸主动脉夹层，且其近端破口在左颈总动脉远端15mm与左锁骨下动脉（LSA）远端20mm之间或夹层逆撕至LSA。 覆膜支架锚定区长度应≥15mm。 | 胸主动脉夹层 |  | 8260b55e-0a1d-11f0-94b0-b4055d63f15c | 8260b55e-0a1d-11f0-94b0-b4055d63f15c | 分支型主动脉覆膜支架系统 | C02060500114012025010001294 | C02060500100007025010000006 | 02-血管介入治疗类材料 | 06-外周血管介入治疗材料 | 05-胸主动脉支架 | 胸主动脉支架（单分支型/覆膜） | 14-合金 | 012-覆膜/单分支型 | CP303008-1002515 | CP303008-1002515 |  | 国械注准20253130570 | 集采范围外 | 新增（2025-06-23)、国家医保耗材27位编码变更
6f0035cd-955c-11ed-bda4-34735a9d8166 | 上海微创心脉医疗科技（集团）股份有限公司 | 913101150512565326 | 54ad8290-7a6e-11f0-88e5-34735a9d8166 | 8a13c662-04cb-11f0-94b0-b4055d63f15c | 外周血管支架类 | 胸主动脉夹层 | 分支型主动脉覆膜支架系统 | 5e207647-048e-11f0-94b0-b4055d63f15c | 分支型主动脉覆膜支架系统 | 上海微创心脉医疗科技（集团）股份有限公司 |  | 国械注准20253130570 |  | 该产品由覆膜支架、输送系统、导引导管组成，覆膜支架预装于输送系统中。覆膜支架由主体覆膜支架和单侧支覆膜支架缝合而成，主体和侧支支架上有显影点，其中金属支架材料为镍钛合金，覆膜材料为聚对苯二甲酸乙二醇酯，缝合线和后释放线圈材料为聚对苯二甲酸乙二醇酯，显影点材料为铂铱合金，覆膜支架上束缚线材料为聚四氟乙烯。输送系统由锥形头、内管、套管、外管、分支导丝、后释放线等部件组成，外管近端表面涂覆PVP亲水涂层。导引导管由管身、应力扩散管、连接座、锁紧旋钮组成。产品经环氧乙烷灭菌，一次性使用，货架有效期2年。 | 该产品用于治疗胸主动脉夹层，且其近端破口在左颈总动脉远端15mm与左锁骨下动脉（LSA）远端20mm之间或夹层逆撕至LSA。 覆膜支架锚定区长度应≥15mm。 | 胸主动脉夹层 |  | 8260be2d-0a1d-11f0-94b0-b4055d63f15c | 8260be2d-0a1d-11f0-94b0-b4055d63f15c | 分支型主动脉覆膜支架系统 | C02060500114012025010001295 | C02060500100007025010000007 | 02-血管介入治疗类材料 | 06-外周血管介入治疗材料 | 05-胸主动脉支架 | 胸主动脉支架（单分支型/覆膜） | 14-合金 | 012-覆膜/单分支型 | CP444406-1002505 | CP444406-1002505 |  | 国械注准20253130570 | 集采范围外 | 新增（2025-06-23)、国家医保耗材27位编码变更
6f0035cd-955c-11ed-bda4-34735a9d8166 | 上海微创心脉医疗科技（集团）股份有限公司 | 913101150512565326 | 54ad8363-7a6e-11f0-88e5-34735a9d8166 | 8a13c662-04cb-11f0-94b0-b4055d63f15c | 外周血管支架类 | 胸主动脉夹层 | 分支型主动脉覆膜支架系统 | 5e207647-048e-11f0-94b0-b4055d63f15c | 分支型主动脉覆膜支架系统 | 上海微创心脉医疗科技（集团）股份有限公司 |  | 国械注准20253130570 |  | 该产品由覆膜支架、输送系统、导引导管组成，覆膜支架预装于输送系统中。覆膜支架由主体覆膜支架和单侧支覆膜支架缝合而成，主体和侧支支架上有显影点，其中金属支架材料为镍钛合金，覆膜材料为聚对苯二甲酸乙二醇酯，缝合线和后释放线圈材料为聚对苯二甲酸乙二醇酯，显影点材料为铂铱合金，覆膜支架上束缚线材料为聚四氟乙烯。输送系统由锥形头、内管、套管、外管、分支导丝、后释放线等部件组成，外管近端表面涂覆PVP亲水涂层。导引导管由管身、应力扩散管、连接座、锁紧旋钮组成。产品经环氧乙烷灭菌，一次性使用，货架有效期2年。 | 该产品用于治疗胸主动脉夹层，且其近端破口在左颈总动脉远端15mm与左锁骨下动脉（LSA）远端20mm之间或夹层逆撕至LSA。 覆膜支架锚定区长度应≥15mm。 | 胸主动脉夹层 |  | 82610890-0a1d-11f0-94b0-b4055d63f15c | 82610890-0a1d-11f0-94b0-b4055d63f15c | 分支型主动脉覆膜支架系统 | C02060500114012025010001296 | C02060500100007025010000008 | 02-血管介入治疗类材料 | 06-外周血管介入治疗材料 | 05-胸主动脉支架 | 胸主动脉支架（单分支型/覆膜） | 14-合金 | 012-覆膜/单分支型 | CP262610-1002515 | CP262610-1002515 |  | 国械注准20253130570 | 集采范围外 | 新增（2025-06-23)、国家医保耗材27位编码变更
6f0035cd-955c-11ed-bda4-34735a9d8166 | 上海微创心脉医疗科技（集团）股份有限公司 | 913101150512565326 | 54ad842b-7a6e-11f0-88e5-34735a9d8166 | 8a13c662-04cb-11f0-94b0-b4055d63f15c | 外周血管支架类 | 胸主动脉夹层 | 分支型主动脉覆膜支架系统 | 5e207647-048e-11f0-94b0-b4055d63f15c | 分支型主动脉覆膜支架系统 | 上海微创心脉医疗科技（集团）股份有限公司 |  | 国械注准20253130570 |  | 该产品由覆膜支架、输送系统、导引导管组成，覆膜支架预装于输送系统中。覆膜支架由主体覆膜支架和单侧支覆膜支架缝合而成，主体和侧支支架上有显影点，其中金属支架材料为镍钛合金，覆膜材料为聚对苯二甲酸乙二醇酯，缝合线和后释放线圈材料为聚对苯二甲酸乙二醇酯，显影点材料为铂铱合金，覆膜支架上束缚线材料为聚四氟乙烯。输送系统由锥形头、内管、套管、外管、分支导丝、后释放线等部件组成，外管近端表面涂覆PVP亲水涂层。导引导管由管身、应力扩散管、连接座、锁紧旋钮组成。产品经环氧乙烷灭菌，一次性使用，货架有效期2年。 | 该产品用于治疗胸主动脉夹层，且其近端破口在左颈总动脉远端15mm与左锁骨下动脉（LSA）远端20mm之间或夹层逆撕至LSA。 覆膜支架锚定区长度应≥15mm。 | 胸主动脉夹层 |  | 82611e03-0a1d-11f0-94b0-b4055d63f15c | 82611e03-0a1d-11f0-94b0-b4055d63f15c | 分支型主动脉覆膜支架系统 | C02060500114012025010001297 | C02060500100007025010000009 | 02-血管介入治疗类材料 | 06-外周血管介入治疗材料 | 05-胸主动脉支架 | 胸主动脉支架（单分支型/覆膜） | 14-合金 | 012-覆膜/单分支型 | CP424214-1002515 | CP424214-1002515 |  | 国械注准20253130570 | 集采范围外 | 新增（2025-06-23)、国家医保耗材27位编码变更
6f0035cd-955c-11ed-bda4-34735a9d8166 | 上海微创心脉医疗科技（集团）股份有限公司 | 913101150512565326 | 54ad84f8-7a6e-11f0-88e5-34735a9d8166 | 8a13c662-04cb-11f0-94b0-b4055d63f15c | 外周血管支架类 | 胸主动脉夹层 | 分支型主动脉覆膜支架系统 | 5e207647-048e-11f0-94b0-b4055d63f15c | 分支型主动脉覆膜支架系统 | 上海微创心脉医疗科技（集团）股份有限公司 |  | 国械注准20253130570 |  | 该产品由覆膜支架、输送系统、导引导管组成，覆膜支架预装于输送系统中。覆膜支架由主体覆膜支架和单侧支覆膜支架缝合而成，主体和侧支支架上有显影点，其中金属支架材料为镍钛合金，覆膜材料为聚对苯二甲酸乙二醇酯，缝合线和后释放线圈材料为聚对苯二甲酸乙二醇酯，显影点材料为铂铱合金，覆膜支架上束缚线材料为聚四氟乙烯。输送系统由锥形头、内管、套管、外管、分支导丝、后释放线等部件组成，外管近端表面涂覆PVP亲水涂层。导引导管由管身、应力扩散管、连接座、锁紧旋钮组成。产品经环氧乙烷灭菌，一次性使用，货架有效期2年。 | 该产品用于治疗胸主动脉夹层，且其近端破口在左颈总动脉远端15mm与左锁骨下动脉（LSA）远端20mm之间或夹层逆撕至LSA。 覆膜支架锚定区长度应≥15mm。 | 胸主动脉夹层 |  | 82612d62-0a1d-11f0-94b0-b4055d63f15c | 82612d62-0a1d-11f0-94b0-b4055d63f15c | 分支型主动脉覆膜支架系统 | C02060500114012025010001298 | C02060500100007025010000010 | 02-血管介入治疗类材料 | 06-外周血管介入治疗材料 | 05-胸主动脉支架 | 胸主动脉支架（单分支型/覆膜） | 14-合金 | 012-覆膜/单分支型 | CP323206-1002510 | CP323206-1002510 |  | 国械注准20253130570 | 集采范围外 | 新增（2025-06-23)、国家医保耗材27位编码变更
6f0035cd-955c-11ed-bda4-34735a9d8166 | 上海微创心脉医疗科技（集团）股份有限公司 | 913101150512565326 | 54ad85bc-7a6e-11f0-88e5-34735a9d8166 | 8a13c662-04cb-11f0-94b0-b4055d63f15c | 外周血管支架类 | 胸主动脉夹层 | 分支型主动脉覆膜支架系统 | 5e207647-048e-11f0-94b0-b4055d63f15c | 分支型主动脉覆膜支架系统 | 上海微创心脉医疗科技（集团）股份有限公司 |  | 国械注准20253130570 |  | 该产品由覆膜支架、输送系统、导引导管组成，覆膜支架预装于输送系统中。覆膜支架由主体覆膜支架和单侧支覆膜支架缝合而成，主体和侧支支架上有显影点，其中金属支架材料为镍钛合金，覆膜材料为聚对苯二甲酸乙二醇酯，缝合线和后释放线圈材料为聚对苯二甲酸乙二醇酯，显影点材料为铂铱合金，覆膜支架上束缚线材料为聚四氟乙烯。输送系统由锥形头、内管、套管、外管、分支导丝、后释放线等部件组成，外管近端表面涂覆PVP亲水涂层。导引导管由管身、应力扩散管、连接座、锁紧旋钮组成。产品经环氧乙烷灭菌，一次性使用，货架有效期2年。 | 该产品用于治疗胸主动脉夹层，且其近端破口在左颈总动脉远端15mm与左锁骨下动脉（LSA）远端20mm之间或夹层逆撕至LSA。 覆膜支架锚定区长度应≥15mm。 | 胸主动脉夹层 |  | 82613dd8-0a1d-11f0-94b0-b4055d63f15c | 82613dd8-0a1d-11f0-94b0-b4055d63f15c | 分支型主动脉覆膜支架系统 | C02060500114012025010001299 | C02060500100007025010000011 | 02-血管介入治疗类材料 | 06-外周血管介入治疗材料 | 05-胸主动脉支架 | 胸主动脉支架（单分支型/覆膜） | 14-合金 | 012-覆膜/单分支型 | CP262608-1002510 | CP262608-1002510 |  | 国械注准20253130570 | 集采范围外 | 新增（2025-06-23)、国家医保耗材27位编码变更
6f0035cd-955c-11ed-bda4-34735a9d8166 | 上海微创心脉医疗科技（集团）股份有限公司 | 913101150512565326 | 54ad8684-7a6e-11f0-88e5-34735a9d8166 | 8a13c662-04cb-11f0-94b0-b4055d63f15c | 外周血管支架类 | 胸主动脉夹层 | 分支型主动脉覆膜支架系统 | 5e207647-048e-11f0-94b0-b4055d63f15c | 分支型主动脉覆膜支架系统 | 上海微创心脉医疗科技（集团）股份有限公司 |  | 国械注准20253130570 |  | 该产品由覆膜支架、输送系统、导引导管组成，覆膜支架预装于输送系统中。覆膜支架由主体覆膜支架和单侧支覆膜支架缝合而成，主体和侧支支架上有显影点，其中金属支架材料为镍钛合金，覆膜材料为聚对苯二甲酸乙二醇酯，缝合线和后释放线圈材料为聚对苯二甲酸乙二醇酯，显影点材料为铂铱合金，覆膜支架上束缚线材料为聚四氟乙烯。输送系统由锥形头、内管、套管、外管、分支导丝、后释放线等部件组成，外管近端表面涂覆PVP亲水涂层。导引导管由管身、应力扩散管、连接座、锁紧旋钮组成。产品经环氧乙烷灭菌，一次性使用，货架有效期2年。 | 该产品用于治疗胸主动脉夹层，且其近端破口在左颈总动脉远端15mm与左锁骨下动脉（LSA）远端20mm之间或夹层逆撕至LSA。 覆膜支架锚定区长度应≥15mm。 | 胸主动脉夹层 |  | 82616493-0a1d-11f0-94b0-b4055d63f15c | 82616493-0a1d-11f0-94b0-b4055d63f15c | 分支型主动脉覆膜支架系统 | C02060500114012025010001300 | C02060500100007025010000012 | 02-血管介入治疗类材料 | 06-外周血管介入治疗材料 | 05-胸主动脉支架 | 胸主动脉支架（单分支型/覆膜） | 14-合金 | 012-覆膜/单分支型 | CP444414-1002515 | CP444414-1002515 |  | 国械注准20253130570 | 集采范围外 | 新增（2025-06-23)、国家医保耗材27位编码变更
6f0035cd-955c-11ed-bda4-34735a9d8166 | 上海微创心脉医疗科技（集团）股份有限公司 | 913101150512565326 | 54ad874d-7a6e-11f0-88e5-34735a9d8166 | 8a13c662-04cb-11f0-94b0-b4055d63f15c | 外周血管支架类 | 胸主动脉夹层 | 分支型主动脉覆膜支架系统 | 5e207647-048e-11f0-94b0-b4055d63f15c | 分支型主动脉覆膜支架系统 | 上海微创心脉医疗科技（集团）股份有限公司 |  | 国械注准20253130570 |  | 该产品由覆膜支架、输送系统、导引导管组成，覆膜支架预装于输送系统中。覆膜支架由主体覆膜支架和单侧支覆膜支架缝合而成，主体和侧支支架上有显影点，其中金属支架材料为镍钛合金，覆膜材料为聚对苯二甲酸乙二醇酯，缝合线和后释放线圈材料为聚对苯二甲酸乙二醇酯，显影点材料为铂铱合金，覆膜支架上束缚线材料为聚四氟乙烯。输送系统由锥形头、内管、套管、外管、分支导丝、后释放线等部件组成，外管近端表面涂覆PVP亲水涂层。导引导管由管身、应力扩散管、连接座、锁紧旋钮组成。产品经环氧乙烷灭菌，一次性使用，货架有效期2年。 | 该产品用于治疗胸主动脉夹层，且其近端破口在左颈总动脉远端15mm与左锁骨下动脉（LSA）远端20mm之间或夹层逆撕至LSA。 覆膜支架锚定区长度应≥15mm。 | 胸主动脉夹层 |  | 826185e2-0a1d-11f0-94b0-b4055d63f15c | 826185e2-0a1d-11f0-94b0-b4055d63f15c | 分支型主动脉覆膜支架系统 | C02060500114012025010001301 | C02060500100007025010000013 | 02-血管介入治疗类材料 | 06-外周血管介入治疗材料 | 05-胸主动脉支架 | 胸主动脉支架（单分支型/覆膜） | 14-合金 | 012-覆膜/单分支型 | CP404010-1002510 | CP404010-1002510 |  | 国械注准20253130570 | 集采范围外 | 新增（2025-06-23)、国家医保耗材27位编码变更
6f0035cd-955c-11ed-bda4-34735a9d8166 | 上海微创心脉医疗科技（集团）股份有限公司 | 913101150512565326 | 54ad8810-7a6e-11f0-88e5-34735a9d8166 | 8a13c662-04cb-11f0-94b0-b4055d63f15c | 外周血管支架类 | 胸主动脉夹层 | 分支型主动脉覆膜支架系统 | 5e207647-048e-11f0-94b0-b4055d63f15c | 分支型主动脉覆膜支架系统 | 上海微创心脉医疗科技（集团）股份有限公司 |  | 国械注准20253130570 |  | 该产品由覆膜支架、输送系统、导引导管组成，覆膜支架预装于输送系统中。覆膜支架由主体覆膜支架和单侧支覆膜支架缝合而成，主体和侧支支架上有显影点，其中金属支架材料为镍钛合金，覆膜材料为聚对苯二甲酸乙二醇酯，缝合线和后释放线圈材料为聚对苯二甲酸乙二醇酯，显影点材料为铂铱合金，覆膜支架上束缚线材料为聚四氟乙烯。输送系统由锥形头、内管、套管、外管、分支导丝、后释放线等部件组成，外管近端表面涂覆PVP亲水涂层。导引导管由管身、应力扩散管、连接座、锁紧旋钮组成。产品经环氧乙烷灭菌，一次性使用，货架有效期2年。 | 该产品用于治疗胸主动脉夹层，且其近端破口在左颈总动脉远端15mm与左锁骨下动脉（LSA）远端20mm之间或夹层逆撕至LSA。 覆膜支架锚定区长度应≥15mm。 | 胸主动脉夹层 |  | 82619be2-0a1d-11f0-94b0-b4055d63f15c | 82619be2-0a1d-11f0-94b0-b4055d63f15c | 分支型主动脉覆膜支架系统 | C02060500114012025010001302 | C02060500100007025010000014 | 02-血管介入治疗类材料 | 06-外周血管介入治疗材料 | 05-胸主动脉支架 | 胸主动脉支架（单分支型/覆膜） | 14-合金 | 012-覆膜/单分支型 | CP303010-1002510 | CP303010-1002510 |  | 国械注准20253130570 | 集采范围外 | 新增（2025-06-23)、国家医保耗材27位编码变更
6f0035cd-955c-11ed-bda4-34735a9d8166 | 上海微创心脉医疗科技（集团）股份有限公司 | 913101150512565326 | 54ad8b4f-7a6e-11f0-88e5-34735a9d8166 | 8a13c662-04cb-11f0-94b0-b4055d63f15c | 外周血管支架类 | 胸主动脉夹层 | 分支型主动脉覆膜支架系统 | 5e207647-048e-11f0-94b0-b4055d63f15c | 分支型主动脉覆膜支架系统 | 上海微创心脉医疗科技（集团）股份有限公司 |  | 国械注准20253130570 |  | 该产品由覆膜支架、输送系统、导引导管组成，覆膜支架预装于输送系统中。覆膜支架由主体覆膜支架和单侧支覆膜支架缝合而成，主体和侧支支架上有显影点，其中金属支架材料为镍钛合金，覆膜材料为聚对苯二甲酸乙二醇酯，缝合线和后释放线圈材料为聚对苯二甲酸乙二醇酯，显影点材料为铂铱合金，覆膜支架上束缚线材料为聚四氟乙烯。输送系统由锥形头、内管、套管、外管、分支导丝、后释放线等部件组成，外管近端表面涂覆PVP亲水涂层。导引导管由管身、应力扩散管、连接座、锁紧旋钮组成。产品经环氧乙烷灭菌，一次性使用，货架有效期2年。 | 该产品用于治疗胸主动脉夹层，且其近端破口在左颈总动脉远端15mm与左锁骨下动脉（LSA）远端20mm之间或夹层逆撕至LSA。 覆膜支架锚定区长度应≥15mm。 | 胸主动脉夹层 |  | 8261c96c-0a1d-11f0-94b0-b4055d63f15c | 8261c96c-0a1d-11f0-94b0-b4055d63f15c | 分支型主动脉覆膜支架系统 | C02060500114012025010001303 | C02060500100007025010000015 | 02-血管介入治疗类材料 | 06-外周血管介入治疗材料 | 05-胸主动脉支架 | 胸主动脉支架（单分支型/覆膜） | 14-合金 | 012-覆膜/单分支型 | CP444410-1002505 | CP444410-1002505 |  | 国械注准20253130570 | 集采范围外 | 新增（2025-06-23)、国家医保耗材27位编码变更
6f0035cd-955c-11ed-bda4-34735a9d8166 | 上海微创心脉医疗科技（集团）股份有限公司 | 913101150512565326 | 54ad8c1c-7a6e-11f0-88e5-34735a9d8166 | 8a13c662-04cb-11f0-94b0-b4055d63f15c | 外周血管支架类 | 胸主动脉夹层 | 分支型主动脉覆膜支架系统 | 5e207647-048e-11f0-94b0-b4055d63f15c | 分支型主动脉覆膜支架系统 | 上海微创心脉医疗科技（集团）股份有限公司 |  | 国械注准20253130570 |  | 该产品由覆膜支架、输送系统、导引导管组成，覆膜支架预装于输送系统中。覆膜支架由主体覆膜支架和单侧支覆膜支架缝合而成，主体和侧支支架上有显影点，其中金属支架材料为镍钛合金，覆膜材料为聚对苯二甲酸乙二醇酯，缝合线和后释放线圈材料为聚对苯二甲酸乙二醇酯，显影点材料为铂铱合金，覆膜支架上束缚线材料为聚四氟乙烯。输送系统由锥形头、内管、套管、外管、分支导丝、后释放线等部件组成，外管近端表面涂覆PVP亲水涂层。导引导管由管身、应力扩散管、连接座、锁紧旋钮组成。产品经环氧乙烷灭菌，一次性使用，货架有效期2年。 | 该产品用于治疗胸主动脉夹层，且其近端破口在左颈总动脉远端15mm与左锁骨下动脉（LSA）远端20mm之间或夹层逆撕至LSA。 覆膜支架锚定区长度应≥15mm。 | 胸主动脉夹层 |  | 8261de50-0a1d-11f0-94b0-b4055d63f15c | 8261de50-0a1d-11f0-94b0-b4055d63f15c | 分支型主动脉覆膜支架系统 | C02060500114012025010001304 | C02060500100007025010000016 | 02-血管介入治疗类材料 | 06-外周血管介入治疗材料 | 05-胸主动脉支架 | 胸主动脉支架（单分支型/覆膜） | 14-合金 | 012-覆膜/单分支型 | CP303012-1002515 | CP303012-1002515 |  | 国械注准20253130570 | 集采范围外 | 新增（2025-06-23)、国家医保耗材27位编码变更
6f0035cd-955c-11ed-bda4-34735a9d8166 | 上海微创心脉医疗科技（集团）股份有限公司 | 913101150512565326 | 54ad8ce5-7a6e-11f0-88e5-34735a9d8166 | 8a13c662-04cb-11f0-94b0-b4055d63f15c | 外周血管支架类 | 胸主动脉夹层 | 分支型主动脉覆膜支架系统 | 5e207647-048e-11f0-94b0-b4055d63f15c | 分支型主动脉覆膜支架系统 | 上海微创心脉医疗科技（集团）股份有限公司 |  | 国械注准20253130570 |  | 该产品由覆膜支架、输送系统、导引导管组成，覆膜支架预装于输送系统中。覆膜支架由主体覆膜支架和单侧支覆膜支架缝合而成，主体和侧支支架上有显影点，其中金属支架材料为镍钛合金，覆膜材料为聚对苯二甲酸乙二醇酯，缝合线和后释放线圈材料为聚对苯二甲酸乙二醇酯，显影点材料为铂铱合金，覆膜支架上束缚线材料为聚四氟乙烯。输送系统由锥形头、内管、套管、外管、分支导丝、后释放线等部件组成，外管近端表面涂覆PVP亲水涂层。导引导管由管身、应力扩散管、连接座、锁紧旋钮组成。产品经环氧乙烷灭菌，一次性使用，货架有效期2年。 | 该产品用于治疗胸主动脉夹层，且其近端破口在左颈总动脉远端15mm与左锁骨下动脉（LSA）远端20mm之间或夹层逆撕至LSA。 覆膜支架锚定区长度应≥15mm。 | 胸主动脉夹层 |  | 8261e72b-0a1d-11f0-94b0-b4055d63f15c | 8261e72b-0a1d-11f0-94b0-b4055d63f15c | 分支型主动脉覆膜支架系统 | C02060500114012025010001305 | C02060500100007025010000017 | 02-血管介入治疗类材料 | 06-外周血管介入治疗材料 | 05-胸主动脉支架 | 胸主动脉支架（单分支型/覆膜） | 14-合金 | 012-覆膜/单分支型 | CP303014-1002510 | CP303014-1002510 |  | 国械注准20253130570 | 集采范围外 | 新增（2025-06-23)、国家医保耗材27位编码变更
6f0035cd-955c-11ed-bda4-34735a9d8166 | 上海微创心脉医疗科技（集团）股份有限公司 | 913101150512565326 | 54ad8db2-7a6e-11f0-88e5-34735a9d8166 | 8a13c662-04cb-11f0-94b0-b4055d63f15c | 外周血管支架类 | 胸主动脉夹层 | 分支型主动脉覆膜支架系统 | 5e207647-048e-11f0-94b0-b4055d63f15c | 分支型主动脉覆膜支架系统 | 上海微创心脉医疗科技（集团）股份有限公司 |  | 国械注准20253130570 |  | 该产品由覆膜支架、输送系统、导引导管组成，覆膜支架预装于输送系统中。覆膜支架由主体覆膜支架和单侧支覆膜支架缝合而成，主体和侧支支架上有显影点，其中金属支架材料为镍钛合金，覆膜材料为聚对苯二甲酸乙二醇酯，缝合线和后释放线圈材料为聚对苯二甲酸乙二醇酯，显影点材料为铂铱合金，覆膜支架上束缚线材料为聚四氟乙烯。输送系统由锥形头、内管、套管、外管、分支导丝、后释放线等部件组成，外管近端表面涂覆PVP亲水涂层。导引导管由管身、应力扩散管、连接座、锁紧旋钮组成。产品经环氧乙烷灭菌，一次性使用，货架有效期2年。 | 该产品用于治疗胸主动脉夹层，且其近端破口在左颈总动脉远端15mm与左锁骨下动脉（LSA）远端20mm之间或夹层逆撕至LSA。 覆膜支架锚定区长度应≥15mm。 | 胸主动脉夹层 |  | 8261f71c-0a1d-11f0-94b0-b4055d63f15c | 8261f71c-0a1d-11f0-94b0-b4055d63f15c | 分支型主动脉覆膜支架系统 | C02060500114012025010001306 | C02060500100007025010000018 | 02-血管介入治疗类材料 | 06-外周血管介入治疗材料 | 05-胸主动脉支架 | 胸主动脉支架（单分支型/覆膜） | 14-合金 | 012-覆膜/单分支型 | CP404006-1002515 | CP404006-1002515 |  | 国械注准20253130570 | 集采范围外 | 新增（2025-06-23)、国家医保耗材27位编码变更
6f0035cd-955c-11ed-bda4-34735a9d8166 | 上海微创心脉医疗科技（集团）股份有限公司 | 913101150512565326 | 54ad8e7f-7a6e-11f0-88e5-34735a9d8166 | 8a13c662-04cb-11f0-94b0-b4055d63f15c | 外周血管支架类 | 胸主动脉夹层 | 分支型主动脉覆膜支架系统 | 5e207647-048e-11f0-94b0-b4055d63f15c | 分支型主动脉覆膜支架系统 | 上海微创心脉医疗科技（集团）股份有限公司 |  | 国械注准20253130570 |  | 该产品由覆膜支架、输送系统、导引导管组成，覆膜支架预装于输送系统中。覆膜支架由主体覆膜支架和单侧支覆膜支架缝合而成，主体和侧支支架上有显影点，其中金属支架材料为镍钛合金，覆膜材料为聚对苯二甲酸乙二醇酯，缝合线和后释放线圈材料为聚对苯二甲酸乙二醇酯，显影点材料为铂铱合金，覆膜支架上束缚线材料为聚四氟乙烯。输送系统由锥形头、内管、套管、外管、分支导丝、后释放线等部件组成，外管近端表面涂覆PVP亲水涂层。导引导管由管身、应力扩散管、连接座、锁紧旋钮组成。产品经环氧乙烷灭菌，一次性使用，货架有效期2年。 | 该产品用于治疗胸主动脉夹层，且其近端破口在左颈总动脉远端15mm与左锁骨下动脉（LSA）远端20mm之间或夹层逆撕至LSA。 覆膜支架锚定区长度应≥15mm。 | 胸主动脉夹层 |  | 8262373c-0a1d-11f0-94b0-b4055d63f15c | 8262373c-0a1d-11f0-94b0-b4055d63f15c | 分支型主动脉覆膜支架系统 | C02060500114012025010001307 | C02060500100007025010000019 | 02-血管介入治疗类材料 | 06-外周血管介入治疗材料 | 05-胸主动脉支架 | 胸主动脉支架（单分支型/覆膜） | 14-合金 | 012-覆膜/单分支型 | CP282812-1002515 | CP282812-1002515 |  | 国械注准20253130570 | 集采范围外 | 新增（2025-06-23)、国家医保耗材27位编码变更
6f0035cd-955c-11ed-bda4-34735a9d8166 | 上海微创心脉医疗科技（集团）股份有限公司 | 913101150512565326 | 54ad8f48-7a6e-11f0-88e5-34735a9d8166 | 8a13c662-04cb-11f0-94b0-b4055d63f15c | 外周血管支架类 | 胸主动脉夹层 | 分支型主动脉覆膜支架系统 | 5e207647-048e-11f0-94b0-b4055d63f15c | 分支型主动脉覆膜支架系统 | 上海微创心脉医疗科技（集团）股份有限公司 |  | 国械注准20253130570 |  | 该产品由覆膜支架、输送系统、导引导管组成，覆膜支架预装于输送系统中。覆膜支架由主体覆膜支架和单侧支覆膜支架缝合而成，主体和侧支支架上有显影点，其中金属支架材料为镍钛合金，覆膜材料为聚对苯二甲酸乙二醇酯，缝合线和后释放线圈材料为聚对苯二甲酸乙二醇酯，显影点材料为铂铱合金，覆膜支架上束缚线材料为聚四氟乙烯。输送系统由锥形头、内管、套管、外管、分支导丝、后释放线等部件组成，外管近端表面涂覆PVP亲水涂层。导引导管由管身、应力扩散管、连接座、锁紧旋钮组成。产品经环氧乙烷灭菌，一次性使用，货架有效期2年。 | 该产品用于治疗胸主动脉夹层，且其近端破口在左颈总动脉远端15mm与左锁骨下动脉（LSA）远端20mm之间或夹层逆撕至LSA。 覆膜支架锚定区长度应≥15mm。 | 胸主动脉夹层 |  | 82624073-0a1d-11f0-94b0-b4055d63f15c | 82624073-0a1d-11f0-94b0-b4055d63f15c | 分支型主动脉覆膜支架系统 | C02060500114012025010001308 | C02060500100007025010000020 | 02-血管介入治疗类材料 | 06-外周血管介入治疗材料 | 05-胸主动脉支架 | 胸主动脉支架（单分支型/覆膜） | 14-合金 | 012-覆膜/单分支型 | CP424212-1002510 | CP424212-1002510 |  | 国械注准20253130570 | 集采范围外 | 新增（2025-06-23)、国家医保耗材27位编码变更
6f0035cd-955c-11ed-bda4-34735a9d8166 | 上海微创心脉医疗科技（集团）股份有限公司 | 913101150512565326 | 54ad9015-7a6e-11f0-88e5-34735a9d8166 | 8a13c662-04cb-11f0-94b0-b4055d63f15c | 外周血管支架类 | 胸主动脉夹层 | 分支型主动脉覆膜支架系统 | 5e207647-048e-11f0-94b0-b4055d63f15c | 分支型主动脉覆膜支架系统 | 上海微创心脉医疗科技（集团）股份有限公司 |  | 国械注准20253130570 |  | 该产品由覆膜支架、输送系统、导引导管组成，覆膜支架预装于输送系统中。覆膜支架由主体覆膜支架和单侧支覆膜支架缝合而成，主体和侧支支架上有显影点，其中金属支架材料为镍钛合金，覆膜材料为聚对苯二甲酸乙二醇酯，缝合线和后释放线圈材料为聚对苯二甲酸乙二醇酯，显影点材料为铂铱合金，覆膜支架上束缚线材料为聚四氟乙烯。输送系统由锥形头、内管、套管、外管、分支导丝、后释放线等部件组成，外管近端表面涂覆PVP亲水涂层。导引导管由管身、应力扩散管、连接座、锁紧旋钮组成。产品经环氧乙烷灭菌，一次性使用，货架有效期2年。 | 该产品用于治疗胸主动脉夹层，且其近端破口在左颈总动脉远端15mm与左锁骨下动脉（LSA）远端20mm之间或夹层逆撕至LSA。 覆膜支架锚定区长度应≥15mm。 | 胸主动脉夹层 |  | 82626ae4-0a1d-11f0-94b0-b4055d63f15c | 82626ae4-0a1d-11f0-94b0-b4055d63f15c | 分支型主动脉覆膜支架系统 | C02060500114012025010001309 | C02060500100007025010000021 | 02-血管介入治疗类材料 | 06-外周血管介入治疗材料 | 05-胸主动脉支架 | 胸主动脉支架（单分支型/覆膜） | 14-合金 | 012-覆膜/单分支型 | CP303006-1002505 | CP303006-1002505 |  | 国械注准20253130570 | 集采范围外 | 新增（2025-06-23)、国家医保耗材27位编码变更
6f0035cd-955c-11ed-bda4-34735a9d8166 | 上海微创心脉医疗科技（集团）股份有限公司 | 913101150512565326 | 54ad90d8-7a6e-11f0-88e5-34735a9d8166 | 8a13c662-04cb-11f0-94b0-b4055d63f15c | 外周血管支架类 | 胸主动脉夹层 | 分支型主动脉覆膜支架系统 | 5e207647-048e-11f0-94b0-b4055d63f15c | 分支型主动脉覆膜支架系统 | 上海微创心脉医疗科技（集团）股份有限公司 |  | 国械注准20253130570 |  | 该产品由覆膜支架、输送系统、导引导管组成，覆膜支架预装于输送系统中。覆膜支架由主体覆膜支架和单侧支覆膜支架缝合而成，主体和侧支支架上有显影点，其中金属支架材料为镍钛合金，覆膜材料为聚对苯二甲酸乙二醇酯，缝合线和后释放线圈材料为聚对苯二甲酸乙二醇酯，显影点材料为铂铱合金，覆膜支架上束缚线材料为聚四氟乙烯。输送系统由锥形头、内管、套管、外管、分支导丝、后释放线等部件组成，外管近端表面涂覆PVP亲水涂层。导引导管由管身、应力扩散管、连接座、锁紧旋钮组成。产品经环氧乙烷灭菌，一次性使用，货架有效期2年。 | 该产品用于治疗胸主动脉夹层，且其近端破口在左颈总动脉远端15mm与左锁骨下动脉（LSA）远端20mm之间或夹层逆撕至LSA。 覆膜支架锚定区长度应≥15mm。 | 胸主动脉夹层 |  | 82627cd7-0a1d-11f0-94b0-b4055d63f15c | 82627cd7-0a1d-11f0-94b0-b4055d63f15c | 分支型主动脉覆膜支架系统 | C02060500114012025010001310 | C02060500100007025010000022 | 02-血管介入治疗类材料 | 06-外周血管介入治疗材料 | 05-胸主动脉支架 | 胸主动脉支架（单分支型/覆膜） | 14-合金 | 012-覆膜/单分支型 | CP404010-1002515 | CP404010-1002515 |  | 国械注准20253130570 | 集采范围外 | 新增（2025-06-23)、国家医保耗材27位编码变更
6f0035cd-955c-11ed-bda4-34735a9d8166 | 上海微创心脉医疗科技（集团）股份有限公司 | 913101150512565326 | 54ad9439-7a6e-11f0-88e5-34735a9d8166 | 8a13c662-04cb-11f0-94b0-b4055d63f15c | 外周血管支架类 | 胸主动脉夹层 | 分支型主动脉覆膜支架系统 | 5e207647-048e-11f0-94b0-b4055d63f15c | 分支型主动脉覆膜支架系统 | 上海微创心脉医疗科技（集团）股份有限公司 |  | 国械注准20253130570 |  | 该产品由覆膜支架、输送系统、导引导管组成，覆膜支架预装于输送系统中。覆膜支架由主体覆膜支架和单侧支覆膜支架缝合而成，主体和侧支支架上有显影点，其中金属支架材料为镍钛合金，覆膜材料为聚对苯二甲酸乙二醇酯，缝合线和后释放线圈材料为聚对苯二甲酸乙二醇酯，显影点材料为铂铱合金，覆膜支架上束缚线材料为聚四氟乙烯。输送系统由锥形头、内管、套管、外管、分支导丝、后释放线等部件组成，外管近端表面涂覆PVP亲水涂层。导引导管由管身、应力扩散管、连接座、锁紧旋钮组成。产品经环氧乙烷灭菌，一次性使用，货架有效期2年。 | 该产品用于治疗胸主动脉夹层，且其近端破口在左颈总动脉远端15mm与左锁骨下动脉（LSA）远端20mm之间或夹层逆撕至LSA。 覆膜支架锚定区长度应≥15mm。 | 胸主动脉夹层 |  | 82629bce-0a1d-11f0-94b0-b4055d63f15c | 82629bce-0a1d-11f0-94b0-b4055d63f15c | 分支型主动脉覆膜支架系统 | C02060500114012025010001311 | C02060500100007025010000023 | 02-血管介入治疗类材料 | 06-外周血管介入治疗材料 | 05-胸主动脉支架 | 胸主动脉支架（单分支型/覆膜） | 14-合金 | 012-覆膜/单分支型 | CP383806-1002515 | CP383806-1002515 |  | 国械注准20253130570 | 集采范围外 | 新增（2025-06-23)、国家医保耗材27位编码变更
6f0035cd-955c-11ed-bda4-34735a9d8166 | 上海微创心脉医疗科技（集团）股份有限公司 | 913101150512565326 | 54ad9515-7a6e-11f0-88e5-34735a9d8166 | 8a13c662-04cb-11f0-94b0-b4055d63f15c | 外周血管支架类 | 胸主动脉夹层 | 分支型主动脉覆膜支架系统 | 5e207647-048e-11f0-94b0-b4055d63f15c | 分支型主动脉覆膜支架系统 | 上海微创心脉医疗科技（集团）股份有限公司 |  | 国械注准20253130570 |  | 该产品由覆膜支架、输送系统、导引导管组成，覆膜支架预装于输送系统中。覆膜支架由主体覆膜支架和单侧支覆膜支架缝合而成，主体和侧支支架上有显影点，其中金属支架材料为镍钛合金，覆膜材料为聚对苯二甲酸乙二醇酯，缝合线和后释放线圈材料为聚对苯二甲酸乙二醇酯，显影点材料为铂铱合金，覆膜支架上束缚线材料为聚四氟乙烯。输送系统由锥形头、内管、套管、外管、分支导丝、后释放线等部件组成，外管近端表面涂覆PVP亲水涂层。导引导管由管身、应力扩散管、连接座、锁紧旋钮组成。产品经环氧乙烷灭菌，一次性使用，货架有效期2年。 | 该产品用于治疗胸主动脉夹层，且其近端破口在左颈总动脉远端15mm与左锁骨下动脉（LSA）远端20mm之间或夹层逆撕至LSA。 覆膜支架锚定区长度应≥15mm。 | 胸主动脉夹层 |  | 8262abf5-0a1d-11f0-94b0-b4055d63f15c | 8262abf5-0a1d-11f0-94b0-b4055d63f15c | 分支型主动脉覆膜支架系统 | C02060500114012025010001312 | C02060500100007025010000024 | 02-血管介入治疗类材料 | 06-外周血管介入治疗材料 | 05-胸主动脉支架 | 胸主动脉支架（单分支型/覆膜） | 14-合金 | 012-覆膜/单分支型 | CP262612-1002520 | CP262612-1002520 |  | 国械注准20253130570 | 集采范围外 | 新增（2025-06-23)、国家医保耗材27位编码变更
6f0035cd-955c-11ed-bda4-34735a9d8166 | 上海微创心脉医疗科技（集团）股份有限公司 | 913101150512565326 | 54ad95de-7a6e-11f0-88e5-34735a9d8166 | 8a13c662-04cb-11f0-94b0-b4055d63f15c | 外周血管支架类 | 胸主动脉夹层 | 分支型主动脉覆膜支架系统 | 5e207647-048e-11f0-94b0-b4055d63f15c | 分支型主动脉覆膜支架系统 | 上海微创心脉医疗科技（集团）股份有限公司 |  | 国械注准20253130570 |  | 该产品由覆膜支架、输送系统、导引导管组成，覆膜支架预装于输送系统中。覆膜支架由主体覆膜支架和单侧支覆膜支架缝合而成，主体和侧支支架上有显影点，其中金属支架材料为镍钛合金，覆膜材料为聚对苯二甲酸乙二醇酯，缝合线和后释放线圈材料为聚对苯二甲酸乙二醇酯，显影点材料为铂铱合金，覆膜支架上束缚线材料为聚四氟乙烯。输送系统由锥形头、内管、套管、外管、分支导丝、后释放线等部件组成，外管近端表面涂覆PVP亲水涂层。导引导管由管身、应力扩散管、连接座、锁紧旋钮组成。产品经环氧乙烷灭菌，一次性使用，货架有效期2年。 | 该产品用于治疗胸主动脉夹层，且其近端破口在左颈总动脉远端15mm与左锁骨下动脉（LSA）远端20mm之间或夹层逆撕至LSA。 覆膜支架锚定区长度应≥15mm。 | 胸主动脉夹层 |  | 8262bcf4-0a1d-11f0-94b0-b4055d63f15c | 8262bcf4-0a1d-11f0-94b0-b4055d63f15c | 分支型主动脉覆膜支架系统 | C02060500114012025010001313 | C02060500100007025010000025 | 02-血管介入治疗类材料 | 06-外周血管介入治疗材料 | 05-胸主动脉支架 | 胸主动脉支架（单分支型/覆膜） | 14-合金 | 012-覆膜/单分支型 | CP383814-1002510 | CP383814-1002510 |  | 国械注准20253130570 | 集采范围外 | 新增（2025-06-23)、国家医保耗材27位编码变更
6f0035cd-955c-11ed-bda4-34735a9d8166 | 上海微创心脉医疗科技（集团）股份有限公司 | 913101150512565326 | 54ad96a6-7a6e-11f0-88e5-34735a9d8166 | 8a13c662-04cb-11f0-94b0-b4055d63f15c | 外周血管支架类 | 胸主动脉夹层 | 分支型主动脉覆膜支架系统 | 5e207647-048e-11f0-94b0-b4055d63f15c | 分支型主动脉覆膜支架系统 | 上海微创心脉医疗科技（集团）股份有限公司 |  | 国械注准20253130570 |  | 该产品由覆膜支架、输送系统、导引导管组成，覆膜支架预装于输送系统中。覆膜支架由主体覆膜支架和单侧支覆膜支架缝合而成，主体和侧支支架上有显影点，其中金属支架材料为镍钛合金，覆膜材料为聚对苯二甲酸乙二醇酯，缝合线和后释放线圈材料为聚对苯二甲酸乙二醇酯，显影点材料为铂铱合金，覆膜支架上束缚线材料为聚四氟乙烯。输送系统由锥形头、内管、套管、外管、分支导丝、后释放线等部件组成，外管近端表面涂覆PVP亲水涂层。导引导管由管身、应力扩散管、连接座、锁紧旋钮组成。产品经环氧乙烷灭菌，一次性使用，货架有效期2年。 | 该产品用于治疗胸主动脉夹层，且其近端破口在左颈总动脉远端15mm与左锁骨下动脉（LSA）远端20mm之间或夹层逆撕至LSA。 覆膜支架锚定区长度应≥15mm。 | 胸主动脉夹层 |  | 8262cf23-0a1d-11f0-94b0-b4055d63f15c | 8262cf23-0a1d-11f0-94b0-b4055d63f15c | 分支型主动脉覆膜支架系统 | C02060500114012025010001314 | C02060500100007025010000026 | 02-血管介入治疗类材料 | 06-外周血管介入治疗材料 | 05-胸主动脉支架 | 胸主动脉支架（单分支型/覆膜） | 14-合金 | 012-覆膜/单分支型 | CP343410-1002505 | CP343410-1002505 |  | 国械注准20253130570 | 集采范围外 | 新增（2025-06-23)、国家医保耗材27位编码变更
6f0035cd-955c-11ed-bda4-34735a9d8166 | 上海微创心脉医疗科技（集团）股份有限公司 | 913101150512565326 | 54ad9773-7a6e-11f0-88e5-34735a9d8166 | 8a13c662-04cb-11f0-94b0-b4055d63f15c | 外周血管支架类 | 胸主动脉夹层 | 分支型主动脉覆膜支架系统 | 5e207647-048e-11f0-94b0-b4055d63f15c | 分支型主动脉覆膜支架系统 | 上海微创心脉医疗科技（集团）股份有限公司 |  | 国械注准20253130570 |  | 该产品由覆膜支架、输送系统、导引导管组成，覆膜支架预装于输送系统中。覆膜支架由主体覆膜支架和单侧支覆膜支架缝合而成，主体和侧支支架上有显影点，其中金属支架材料为镍钛合金，覆膜材料为聚对苯二甲酸乙二醇酯，缝合线和后释放线圈材料为聚对苯二甲酸乙二醇酯，显影点材料为铂铱合金，覆膜支架上束缚线材料为聚四氟乙烯。输送系统由锥形头、内管、套管、外管、分支导丝、后释放线等部件组成，外管近端表面涂覆PVP亲水涂层。导引导管由管身、应力扩散管、连接座、锁紧旋钮组成。产品经环氧乙烷灭菌，一次性使用，货架有效期2年。 | 该产品用于治疗胸主动脉夹层，且其近端破口在左颈总动脉远端15mm与左锁骨下动脉（LSA）远端20mm之间或夹层逆撕至LSA。 覆膜支架锚定区长度应≥15mm。 | 胸主动脉夹层 |  | 8262ec17-0a1d-11f0-94b0-b4055d63f15c | 8262ec17-0a1d-11f0-94b0-b4055d63f15c | 分支型主动脉覆膜支架系统 | C02060500114012025010001315 | C02060500100007025010000027 | 02-血管介入治疗类材料 | 06-外周血管介入治疗材料 | 05-胸主动脉支架 | 胸主动脉支架（单分支型/覆膜） | 14-合金 | 012-覆膜/单分支型 | CP404008-1002515 | CP404008-1002515 |  | 国械注准20253130570 | 集采范围外 | 新增（2025-06-23)、国家医保耗材27位编码变更
6f0035cd-955c-11ed-bda4-34735a9d8166 | 上海微创心脉医疗科技（集团）股份有限公司 | 913101150512565326 | 54ad9841-7a6e-11f0-88e5-34735a9d8166 | 8a13c662-04cb-11f0-94b0-b4055d63f15c | 外周血管支架类 | 胸主动脉夹层 | 分支型主动脉覆膜支架系统 | 5e207647-048e-11f0-94b0-b4055d63f15c | 分支型主动脉覆膜支架系统 | 上海微创心脉医疗科技（集团）股份有限公司 |  | 国械注准20253130570 |  | 该产品由覆膜支架、输送系统、导引导管组成，覆膜支架预装于输送系统中。覆膜支架由主体覆膜支架和单侧支覆膜支架缝合而成，主体和侧支支架上有显影点，其中金属支架材料为镍钛合金，覆膜材料为聚对苯二甲酸乙二醇酯，缝合线和后释放线圈材料为聚对苯二甲酸乙二醇酯，显影点材料为铂铱合金，覆膜支架上束缚线材料为聚四氟乙烯。输送系统由锥形头、内管、套管、外管、分支导丝、后释放线等部件组成，外管近端表面涂覆PVP亲水涂层。导引导管由管身、应力扩散管、连接座、锁紧旋钮组成。产品经环氧乙烷灭菌，一次性使用，货架有效期2年。 | 该产品用于治疗胸主动脉夹层，且其近端破口在左颈总动脉远端15mm与左锁骨下动脉（LSA）远端20mm之间或夹层逆撕至LSA。 覆膜支架锚定区长度应≥15mm。 | 胸主动脉夹层 |  | 82631c1c-0a1d-11f0-94b0-b4055d63f15c | 82631c1c-0a1d-11f0-94b0-b4055d63f15c | 分支型主动脉覆膜支架系统 | C02060500114012025010001316 | C02060500100007025010000028 | 02-血管介入治疗类材料 | 06-外周血管介入治疗材料 | 05-胸主动脉支架 | 胸主动脉支架（单分支型/覆膜） | 14-合金 | 012-覆膜/单分支型 | CP363610-1002515 | CP363610-1002515 |  | 国械注准20253130570 | 集采范围外 | 新增（2025-06-23)、国家医保耗材27位编码变更
6f0035cd-955c-11ed-bda4-34735a9d8166 | 上海微创心脉医疗科技（集团）股份有限公司 | 913101150512565326 | 54ad9909-7a6e-11f0-88e5-34735a9d8166 | 8a13c662-04cb-11f0-94b0-b4055d63f15c | 外周血管支架类 | 胸主动脉夹层 | 分支型主动脉覆膜支架系统 | 5e207647-048e-11f0-94b0-b4055d63f15c | 分支型主动脉覆膜支架系统 | 上海微创心脉医疗科技（集团）股份有限公司 |  | 国械注准20253130570 |  | 该产品由覆膜支架、输送系统、导引导管组成，覆膜支架预装于输送系统中。覆膜支架由主体覆膜支架和单侧支覆膜支架缝合而成，主体和侧支支架上有显影点，其中金属支架材料为镍钛合金，覆膜材料为聚对苯二甲酸乙二醇酯，缝合线和后释放线圈材料为聚对苯二甲酸乙二醇酯，显影点材料为铂铱合金，覆膜支架上束缚线材料为聚四氟乙烯。输送系统由锥形头、内管、套管、外管、分支导丝、后释放线等部件组成，外管近端表面涂覆PVP亲水涂层。导引导管由管身、应力扩散管、连接座、锁紧旋钮组成。产品经环氧乙烷灭菌，一次性使用，货架有效期2年。 | 该产品用于治疗胸主动脉夹层，且其近端破口在左颈总动脉远端15mm与左锁骨下动脉（LSA）远端20mm之间或夹层逆撕至LSA。 覆膜支架锚定区长度应≥15mm。 | 胸主动脉夹层 |  | 82632583-0a1d-11f0-94b0-b4055d63f15c | 82632583-0a1d-11f0-94b0-b4055d63f15c | 分支型主动脉覆膜支架系统 | C02060500114012025010001317 | C02060500100007025010000029 | 02-血管介入治疗类材料 | 06-外周血管介入治疗材料 | 05-胸主动脉支架 | 胸主动脉支架（单分支型/覆膜） | 14-合金 | 012-覆膜/单分支型 | CP383806-1002505 | CP383806-1002505 |  | 国械注准20253130570 | 集采范围外 | 新增（2025-06-23)、国家医保耗材27位编码变更
6f0035cd-955c-11ed-bda4-34735a9d8166 | 上海微创心脉医疗科技（集团）股份有限公司 | 913101150512565326 | 54ad99d1-7a6e-11f0-88e5-34735a9d8166 | 8a13c662-04cb-11f0-94b0-b4055d63f15c | 外周血管支架类 | 胸主动脉夹层 | 分支型主动脉覆膜支架系统 | 5e207647-048e-11f0-94b0-b4055d63f15c | 分支型主动脉覆膜支架系统 | 上海微创心脉医疗科技（集团）股份有限公司 |  | 国械注准20253130570 |  | 该产品由覆膜支架、输送系统、导引导管组成，覆膜支架预装于输送系统中。覆膜支架由主体覆膜支架和单侧支覆膜支架缝合而成，主体和侧支支架上有显影点，其中金属支架材料为镍钛合金，覆膜材料为聚对苯二甲酸乙二醇酯，缝合线和后释放线圈材料为聚对苯二甲酸乙二醇酯，显影点材料为铂铱合金，覆膜支架上束缚线材料为聚四氟乙烯。输送系统由锥形头、内管、套管、外管、分支导丝、后释放线等部件组成，外管近端表面涂覆PVP亲水涂层。导引导管由管身、应力扩散管、连接座、锁紧旋钮组成。产品经环氧乙烷灭菌，一次性使用，货架有效期2年。 | 该产品用于治疗胸主动脉夹层，且其近端破口在左颈总动脉远端15mm与左锁骨下动脉（LSA）远端20mm之间或夹层逆撕至LSA。 覆膜支架锚定区长度应≥15mm。 | 胸主动脉夹层 |  | 8263402a-0a1d-11f0-94b0-b4055d63f15c | 8263402a-0a1d-11f0-94b0-b4055d63f15c | 分支型主动脉覆膜支架系统 | C02060500114012025010001318 | C02060500100007025010000030 | 02-血管介入治疗类材料 | 06-外周血管介入治疗材料 | 05-胸主动脉支架 | 胸主动脉支架（单分支型/覆膜） | 14-合金 | 012-覆膜/单分支型 | CP363608-1002505 | CP363608-1002505 |  | 国械注准20253130570 | 集采范围外 | 新增（2025-06-23)、国家医保耗材27位编码变更
6f0035cd-955c-11ed-bda4-34735a9d8166 | 上海微创心脉医疗科技（集团）股份有限公司 | 913101150512565326 | 54ad9a9a-7a6e-11f0-88e5-34735a9d8166 | 8a13c662-04cb-11f0-94b0-b4055d63f15c | 外周血管支架类 | 胸主动脉夹层 | 分支型主动脉覆膜支架系统 | 5e207647-048e-11f0-94b0-b4055d63f15c | 分支型主动脉覆膜支架系统 | 上海微创心脉医疗科技（集团）股份有限公司 |  | 国械注准20253130570 |  | 该产品由覆膜支架、输送系统、导引导管组成，覆膜支架预装于输送系统中。覆膜支架由主体覆膜支架和单侧支覆膜支架缝合而成，主体和侧支支架上有显影点，其中金属支架材料为镍钛合金，覆膜材料为聚对苯二甲酸乙二醇酯，缝合线和后释放线圈材料为聚对苯二甲酸乙二醇酯，显影点材料为铂铱合金，覆膜支架上束缚线材料为聚四氟乙烯。输送系统由锥形头、内管、套管、外管、分支导丝、后释放线等部件组成，外管近端表面涂覆PVP亲水涂层。导引导管由管身、应力扩散管、连接座、锁紧旋钮组成。产品经环氧乙烷灭菌，一次性使用，货架有效期2年。 | 该产品用于治疗胸主动脉夹层，且其近端破口在左颈总动脉远端15mm与左锁骨下动脉（LSA）远端20mm之间或夹层逆撕至LSA。 覆膜支架锚定区长度应≥15mm。 | 胸主动脉夹层 |  | 82635862-0a1d-11f0-94b0-b4055d63f15c | 82635862-0a1d-11f0-94b0-b4055d63f15c | 分支型主动脉覆膜支架系统 | C02060500114012025010001319 | C02060500100007025010000031 | 02-血管介入治疗类材料 | 06-外周血管介入治疗材料 | 05-胸主动脉支架 | 胸主动脉支架（单分支型/覆膜） | 14-合金 | 012-覆膜/单分支型 | CP343412-1002510 | CP343412-1002510 |  | 国械注准20253130570 | 集采范围外 | 新增（2025-06-23)、国家医保耗材27位编码变更
6f0035cd-955c-11ed-bda4-34735a9d8166 | 上海微创心脉医疗科技（集团）股份有限公司 | 913101150512565326 | 54ad9df1-7a6e-11f0-88e5-34735a9d8166 | 8a13c662-04cb-11f0-94b0-b4055d63f15c | 外周血管支架类 | 胸主动脉夹层 | 分支型主动脉覆膜支架系统 | 5e207647-048e-11f0-94b0-b4055d63f15c | 分支型主动脉覆膜支架系统 | 上海微创心脉医疗科技（集团）股份有限公司 |  | 国械注准20253130570 |  | 该产品由覆膜支架、输送系统、导引导管组成，覆膜支架预装于输送系统中。覆膜支架由主体覆膜支架和单侧支覆膜支架缝合而成，主体和侧支支架上有显影点，其中金属支架材料为镍钛合金，覆膜材料为聚对苯二甲酸乙二醇酯，缝合线和后释放线圈材料为聚对苯二甲酸乙二醇酯，显影点材料为铂铱合金，覆膜支架上束缚线材料为聚四氟乙烯。输送系统由锥形头、内管、套管、外管、分支导丝、后释放线等部件组成，外管近端表面涂覆PVP亲水涂层。导引导管由管身、应力扩散管、连接座、锁紧旋钮组成。产品经环氧乙烷灭菌，一次性使用，货架有效期2年。 | 该产品用于治疗胸主动脉夹层，且其近端破口在左颈总动脉远端15mm与左锁骨下动脉（LSA）远端20mm之间或夹层逆撕至LSA。 覆膜支架锚定区长度应≥15mm。 | 胸主动脉夹层 |  | 826361f0-0a1d-11f0-94b0-b4055d63f15c | 826361f0-0a1d-11f0-94b0-b4055d63f15c | 分支型主动脉覆膜支架系统 | C02060500114012025010001320 | C02060500100007025010000032 | 02-血管介入治疗类材料 | 06-外周血管介入治疗材料 | 05-胸主动脉支架 | 胸主动脉支架（单分支型/覆膜） | 14-合金 | 012-覆膜/单分支型 | CP282808-1002515 | CP282808-1002515 |  | 国械注准20253130570 | 集采范围外 | 新增（2025-06-23)、国家医保耗材27位编码变更
6f0035cd-955c-11ed-bda4-34735a9d8166 | 上海微创心脉医疗科技（集团）股份有限公司 | 913101150512565326 | 54ad9ecd-7a6e-11f0-88e5-34735a9d8166 | 8a13c662-04cb-11f0-94b0-b4055d63f15c | 外周血管支架类 | 胸主动脉夹层 | 分支型主动脉覆膜支架系统 | 5e207647-048e-11f0-94b0-b4055d63f15c | 分支型主动脉覆膜支架系统 | 上海微创心脉医疗科技（集团）股份有限公司 |  | 国械注准20253130570 |  | 该产品由覆膜支架、输送系统、导引导管组成，覆膜支架预装于输送系统中。覆膜支架由主体覆膜支架和单侧支覆膜支架缝合而成，主体和侧支支架上有显影点，其中金属支架材料为镍钛合金，覆膜材料为聚对苯二甲酸乙二醇酯，缝合线和后释放线圈材料为聚对苯二甲酸乙二醇酯，显影点材料为铂铱合金，覆膜支架上束缚线材料为聚四氟乙烯。输送系统由锥形头、内管、套管、外管、分支导丝、后释放线等部件组成，外管近端表面涂覆PVP亲水涂层。导引导管由管身、应力扩散管、连接座、锁紧旋钮组成。产品经环氧乙烷灭菌，一次性使用，货架有效期2年。 | 该产品用于治疗胸主动脉夹层，且其近端破口在左颈总动脉远端15mm与左锁骨下动脉（LSA）远端20mm之间或夹层逆撕至LSA。 覆膜支架锚定区长度应≥15mm。 | 胸主动脉夹层 |  | 82639270-0a1d-11f0-94b0-b4055d63f15c | 82639270-0a1d-11f0-94b0-b4055d63f15c | 分支型主动脉覆膜支架系统 | C02060500114012025010001321 | C02060500100007025010000033 | 02-血管介入治疗类材料 | 06-外周血管介入治疗材料 | 05-胸主动脉支架 | 胸主动脉支架（单分支型/覆膜） | 14-合金 | 012-覆膜/单分支型 | CP323212-1002505 | CP323212-1002505 |  | 国械注准20253130570 | 集采范围外 | 新增（2025-06-23)、国家医保耗材27位编码变更
6f0035cd-955c-11ed-bda4-34735a9d8166 | 上海微创心脉医疗科技（集团）股份有限公司 | 913101150512565326 | 54ad9f96-7a6e-11f0-88e5-34735a9d8166 | 8a13c662-04cb-11f0-94b0-b4055d63f15c | 外周血管支架类 | 胸主动脉夹层 | 分支型主动脉覆膜支架系统 | 5e207647-048e-11f0-94b0-b4055d63f15c | 分支型主动脉覆膜支架系统 | 上海微创心脉医疗科技（集团）股份有限公司 |  | 国械注准20253130570 |  | 该产品由覆膜支架、输送系统、导引导管组成，覆膜支架预装于输送系统中。覆膜支架由主体覆膜支架和单侧支覆膜支架缝合而成，主体和侧支支架上有显影点，其中金属支架材料为镍钛合金，覆膜材料为聚对苯二甲酸乙二醇酯，缝合线和后释放线圈材料为聚对苯二甲酸乙二醇酯，显影点材料为铂铱合金，覆膜支架上束缚线材料为聚四氟乙烯。输送系统由锥形头、内管、套管、外管、分支导丝、后释放线等部件组成，外管近端表面涂覆PVP亲水涂层。导引导管由管身、应力扩散管、连接座、锁紧旋钮组成。产品经环氧乙烷灭菌，一次性使用，货架有效期2年。 | 该产品用于治疗胸主动脉夹层，且其近端破口在左颈总动脉远端15mm与左锁骨下动脉（LSA）远端20mm之间或夹层逆撕至LSA。 覆膜支架锚定区长度应≥15mm。 | 胸主动脉夹层 |  | 82639b41-0a1d-11f0-94b0-b4055d63f15c | 82639b41-0a1d-11f0-94b0-b4055d63f15c | 分支型主动脉覆膜支架系统 | C02060500114012025010001322 | C02060500100007025010000034 | 02-血管介入治疗类材料 | 06-外周血管介入治疗材料 | 05-胸主动脉支架 | 胸主动脉支架（单分支型/覆膜） | 14-合金 | 012-覆膜/单分支型 | CP383814-1002515 | CP383814-1002515 |  | 国械注准20253130570 | 集采范围外 | 新增（2025-06-23)、国家医保耗材27位编码变更
6f0035cd-955c-11ed-bda4-34735a9d8166 | 上海微创心脉医疗科技（集团）股份有限公司 | 913101150512565326 | 54ada063-7a6e-11f0-88e5-34735a9d8166 | 8a13c662-04cb-11f0-94b0-b4055d63f15c | 外周血管支架类 | 胸主动脉夹层 | 分支型主动脉覆膜支架系统 | 5e207647-048e-11f0-94b0-b4055d63f15c | 分支型主动脉覆膜支架系统 | 上海微创心脉医疗科技（集团）股份有限公司 |  | 国械注准20253130570 |  | 该产品由覆膜支架、输送系统、导引导管组成，覆膜支架预装于输送系统中。覆膜支架由主体覆膜支架和单侧支覆膜支架缝合而成，主体和侧支支架上有显影点，其中金属支架材料为镍钛合金，覆膜材料为聚对苯二甲酸乙二醇酯，缝合线和后释放线圈材料为聚对苯二甲酸乙二醇酯，显影点材料为铂铱合金，覆膜支架上束缚线材料为聚四氟乙烯。输送系统由锥形头、内管、套管、外管、分支导丝、后释放线等部件组成，外管近端表面涂覆PVP亲水涂层。导引导管由管身、应力扩散管、连接座、锁紧旋钮组成。产品经环氧乙烷灭菌，一次性使用，货架有效期2年。 | 该产品用于治疗胸主动脉夹层，且其近端破口在左颈总动脉远端15mm与左锁骨下动脉（LSA）远端20mm之间或夹层逆撕至LSA。 覆膜支架锚定区长度应≥15mm。 | 胸主动脉夹层 |  | 8263ab6d-0a1d-11f0-94b0-b4055d63f15c | 8263ab6d-0a1d-11f0-94b0-b4055d63f15c | 分支型主动脉覆膜支架系统 | C02060500114012025010001323 | C02060500100007025010000035 | 02-血管介入治疗类材料 | 06-外周血管介入治疗材料 | 05-胸主动脉支架 | 胸主动脉支架（单分支型/覆膜） | 14-合金 | 012-覆膜/单分支型 | CP444410-1002510 | CP444410-1002510 |  | 国械注准20253130570 | 集采范围外 | 新增（2025-06-23)、国家医保耗材27位编码变更
6f0035cd-955c-11ed-bda4-34735a9d8166 | 上海微创心脉医疗科技（集团）股份有限公司 | 913101150512565326 | 54ada126-7a6e-11f0-88e5-34735a9d8166 | 8a13c662-04cb-11f0-94b0-b4055d63f15c | 外周血管支架类 | 胸主动脉夹层 | 分支型主动脉覆膜支架系统 | 5e207647-048e-11f0-94b0-b4055d63f15c | 分支型主动脉覆膜支架系统 | 上海微创心脉医疗科技（集团）股份有限公司 |  | 国械注准20253130570 |  | 该产品由覆膜支架、输送系统、导引导管组成，覆膜支架预装于输送系统中。覆膜支架由主体覆膜支架和单侧支覆膜支架缝合而成，主体和侧支支架上有显影点，其中金属支架材料为镍钛合金，覆膜材料为聚对苯二甲酸乙二醇酯，缝合线和后释放线圈材料为聚对苯二甲酸乙二醇酯，显影点材料为铂铱合金，覆膜支架上束缚线材料为聚四氟乙烯。输送系统由锥形头、内管、套管、外管、分支导丝、后释放线等部件组成，外管近端表面涂覆PVP亲水涂层。导引导管由管身、应力扩散管、连接座、锁紧旋钮组成。产品经环氧乙烷灭菌，一次性使用，货架有效期2年。 | 该产品用于治疗胸主动脉夹层，且其近端破口在左颈总动脉远端15mm与左锁骨下动脉（LSA）远端20mm之间或夹层逆撕至LSA。 覆膜支架锚定区长度应≥15mm。 | 胸主动脉夹层 |  | 8263b3c1-0a1d-11f0-94b0-b4055d63f15c | 8263b3c1-0a1d-11f0-94b0-b4055d63f15c | 分支型主动脉覆膜支架系统 | C02060500114012025010001324 | C02060500100007025010000036 | 02-血管介入治疗类材料 | 06-外周血管介入治疗材料 | 05-胸主动脉支架 | 胸主动脉支架（单分支型/覆膜） | 14-合金 | 012-覆膜/单分支型 | CP282806-1002515 | CP282806-1002515 |  | 国械注准20253130570 | 集采范围外 | 新增（2025-06-23)、国家医保耗材27位编码变更
6f0035cd-955c-11ed-bda4-34735a9d8166 | 上海微创心脉医疗科技（集团）股份有限公司 | 913101150512565326 | 54ada1f8-7a6e-11f0-88e5-34735a9d8166 | 8a13c662-04cb-11f0-94b0-b4055d63f15c | 外周血管支架类 | 胸主动脉夹层 | 分支型主动脉覆膜支架系统 | 5e207647-048e-11f0-94b0-b4055d63f15c | 分支型主动脉覆膜支架系统 | 上海微创心脉医疗科技（集团）股份有限公司 |  | 国械注准20253130570 |  | 该产品由覆膜支架、输送系统、导引导管组成，覆膜支架预装于输送系统中。覆膜支架由主体覆膜支架和单侧支覆膜支架缝合而成，主体和侧支支架上有显影点，其中金属支架材料为镍钛合金，覆膜材料为聚对苯二甲酸乙二醇酯，缝合线和后释放线圈材料为聚对苯二甲酸乙二醇酯，显影点材料为铂铱合金，覆膜支架上束缚线材料为聚四氟乙烯。输送系统由锥形头、内管、套管、外管、分支导丝、后释放线等部件组成，外管近端表面涂覆PVP亲水涂层。导引导管由管身、应力扩散管、连接座、锁紧旋钮组成。产品经环氧乙烷灭菌，一次性使用，货架有效期2年。 | 该产品用于治疗胸主动脉夹层，且其近端破口在左颈总动脉远端15mm与左锁骨下动脉（LSA）远端20mm之间或夹层逆撕至LSA。 覆膜支架锚定区长度应≥15mm。 | 胸主动脉夹层 |  | 8263c63b-0a1d-11f0-94b0-b4055d63f15c | 8263c63b-0a1d-11f0-94b0-b4055d63f15c | 分支型主动脉覆膜支架系统 | C02060500114012025010001325 | C02060500100007025010000037 | 02-血管介入治疗类材料 | 06-外周血管介入治疗材料 | 05-胸主动脉支架 | 胸主动脉支架（单分支型/覆膜） | 14-合金 | 012-覆膜/单分支型 | CP363606-1002505 | CP363606-1002505 |  | 国械注准20253130570 | 集采范围外 | 新增（2025-06-23)、国家医保耗材27位编码变更
6f0035cd-955c-11ed-bda4-34735a9d8166 | 上海微创心脉医疗科技（集团）股份有限公司 | 913101150512565326 | 54ada2c1-7a6e-11f0-88e5-34735a9d8166 | 8a13c662-04cb-11f0-94b0-b4055d63f15c | 外周血管支架类 | 胸主动脉夹层 | 分支型主动脉覆膜支架系统 | 5e207647-048e-11f0-94b0-b4055d63f15c | 分支型主动脉覆膜支架系统 | 上海微创心脉医疗科技（集团）股份有限公司 |  | 国械注准20253130570 |  | 该产品由覆膜支架、输送系统、导引导管组成，覆膜支架预装于输送系统中。覆膜支架由主体覆膜支架和单侧支覆膜支架缝合而成，主体和侧支支架上有显影点，其中金属支架材料为镍钛合金，覆膜材料为聚对苯二甲酸乙二醇酯，缝合线和后释放线圈材料为聚对苯二甲酸乙二醇酯，显影点材料为铂铱合金，覆膜支架上束缚线材料为聚四氟乙烯。输送系统由锥形头、内管、套管、外管、分支导丝、后释放线等部件组成，外管近端表面涂覆PVP亲水涂层。导引导管由管身、应力扩散管、连接座、锁紧旋钮组成。产品经环氧乙烷灭菌，一次性使用，货架有效期2年。 | 该产品用于治疗胸主动脉夹层，且其近端破口在左颈总动脉远端15mm与左锁骨下动脉（LSA）远端20mm之间或夹层逆撕至LSA。 覆膜支架锚定区长度应≥15mm。 | 胸主动脉夹层 |  | 8263d060-0a1d-11f0-94b0-b4055d63f15c | 8263d060-0a1d-11f0-94b0-b4055d63f15c | 分支型主动脉覆膜支架系统 | C02060500114012025010001326 | C02060500100007025010000038 | 02-血管介入治疗类材料 | 06-外周血管介入治疗材料 | 05-胸主动脉支架 | 胸主动脉支架（单分支型/覆膜） | 14-合金 | 012-覆膜/单分支型 | CP282810-1002505 | CP282810-1002505 |  | 国械注准20253130570 | 集采范围外 | 新增（2025-06-23)、国家医保耗材27位编码变更
6f0035cd-955c-11ed-bda4-34735a9d8166 | 上海微创心脉医疗科技（集团）股份有限公司 | 913101150512565326 | 54ada389-7a6e-11f0-88e5-34735a9d8166 | 8a13c662-04cb-11f0-94b0-b4055d63f15c | 外周血管支架类 | 胸主动脉夹层 | 分支型主动脉覆膜支架系统 | 5e207647-048e-11f0-94b0-b4055d63f15c | 分支型主动脉覆膜支架系统 | 上海微创心脉医疗科技（集团）股份有限公司 |  | 国械注准20253130570 |  | 该产品由覆膜支架、输送系统、导引导管组成，覆膜支架预装于输送系统中。覆膜支架由主体覆膜支架和单侧支覆膜支架缝合而成，主体和侧支支架上有显影点，其中金属支架材料为镍钛合金，覆膜材料为聚对苯二甲酸乙二醇酯，缝合线和后释放线圈材料为聚对苯二甲酸乙二醇酯，显影点材料为铂铱合金，覆膜支架上束缚线材料为聚四氟乙烯。输送系统由锥形头、内管、套管、外管、分支导丝、后释放线等部件组成，外管近端表面涂覆PVP亲水涂层。导引导管由管身、应力扩散管、连接座、锁紧旋钮组成。产品经环氧乙烷灭菌，一次性使用，货架有效期2年。 | 该产品用于治疗胸主动脉夹层，且其近端破口在左颈总动脉远端15mm与左锁骨下动脉（LSA）远端20mm之间或夹层逆撕至LSA。 覆膜支架锚定区长度应≥15mm。 | 胸主动脉夹层 |  | 8263f01f-0a1d-11f0-94b0-b4055d63f15c | 8263f01f-0a1d-11f0-94b0-b4055d63f15c | 分支型主动脉覆膜支架系统 | C02060500114012025010001327 | C02060500100007025010000039 | 02-血管介入治疗类材料 | 06-外周血管介入治疗材料 | 05-胸主动脉支架 | 胸主动脉支架（单分支型/覆膜） | 14-合金 | 012-覆膜/单分支型 | CP363608-1002515 | CP363608-1002515 |  | 国械注准20253130570 | 集采范围外 | 新增（2025-06-23)、国家医保耗材27位编码变更
6f0035cd-955c-11ed-bda4-34735a9d8166 | 上海微创心脉医疗科技（集团）股份有限公司 | 913101150512565326 | 54ada45b-7a6e-11f0-88e5-34735a9d8166 | 8a13c662-04cb-11f0-94b0-b4055d63f15c | 外周血管支架类 | 胸主动脉夹层 | 分支型主动脉覆膜支架系统 | 5e207647-048e-11f0-94b0-b4055d63f15c | 分支型主动脉覆膜支架系统 | 上海微创心脉医疗科技（集团）股份有限公司 |  | 国械注准20253130570 |  | 该产品由覆膜支架、输送系统、导引导管组成，覆膜支架预装于输送系统中。覆膜支架由主体覆膜支架和单侧支覆膜支架缝合而成，主体和侧支支架上有显影点，其中金属支架材料为镍钛合金，覆膜材料为聚对苯二甲酸乙二醇酯，缝合线和后释放线圈材料为聚对苯二甲酸乙二醇酯，显影点材料为铂铱合金，覆膜支架上束缚线材料为聚四氟乙烯。输送系统由锥形头、内管、套管、外管、分支导丝、后释放线等部件组成，外管近端表面涂覆PVP亲水涂层。导引导管由管身、应力扩散管、连接座、锁紧旋钮组成。产品经环氧乙烷灭菌，一次性使用，货架有效期2年。 | 该产品用于治疗胸主动脉夹层，且其近端破口在左颈总动脉远端15mm与左锁骨下动脉（LSA）远端20mm之间或夹层逆撕至LSA。 覆膜支架锚定区长度应≥15mm。 | 胸主动脉夹层 |  | 82640c7e-0a1d-11f0-94b0-b4055d63f15c | 82640c7e-0a1d-11f0-94b0-b4055d63f15c | 分支型主动脉覆膜支架系统 | C02060500114012025010001328 | C02060500100007025010000040 | 02-血管介入治疗类材料 | 06-外周血管介入治疗材料 | 05-胸主动脉支架 | 胸主动脉支架（单分支型/覆膜） | 14-合金 | 012-覆膜/单分支型 | CP404006-1002505 | CP404006-1002505 |  | 国械注准20253130570 | 集采范围外 | 新增（2025-06-23)、国家医保耗材27位编码变更
6f0035cd-955c-11ed-bda4-34735a9d8166 | 上海微创心脉医疗科技（集团）股份有限公司 | 913101150512565326 | 54ada7a9-7a6e-11f0-88e5-34735a9d8166 | 8a13c662-04cb-11f0-94b0-b4055d63f15c | 外周血管支架类 | 胸主动脉夹层 | 分支型主动脉覆膜支架系统 | 5e207647-048e-11f0-94b0-b4055d63f15c | 分支型主动脉覆膜支架系统 | 上海微创心脉医疗科技（集团）股份有限公司 |  | 国械注准20253130570 |  | 该产品由覆膜支架、输送系统、导引导管组成，覆膜支架预装于输送系统中。覆膜支架由主体覆膜支架和单侧支覆膜支架缝合而成，主体和侧支支架上有显影点，其中金属支架材料为镍钛合金，覆膜材料为聚对苯二甲酸乙二醇酯，缝合线和后释放线圈材料为聚对苯二甲酸乙二醇酯，显影点材料为铂铱合金，覆膜支架上束缚线材料为聚四氟乙烯。输送系统由锥形头、内管、套管、外管、分支导丝、后释放线等部件组成，外管近端表面涂覆PVP亲水涂层。导引导管由管身、应力扩散管、连接座、锁紧旋钮组成。产品经环氧乙烷灭菌，一次性使用，货架有效期2年。 | 该产品用于治疗胸主动脉夹层，且其近端破口在左颈总动脉远端15mm与左锁骨下动脉（LSA）远端20mm之间或夹层逆撕至LSA。 覆膜支架锚定区长度应≥15mm。 | 胸主动脉夹层 |  | 82643a50-0a1d-11f0-94b0-b4055d63f15c | 82643a50-0a1d-11f0-94b0-b4055d63f15c | 分支型主动脉覆膜支架系统 | C02060500114012025010001329 | C02060500100007025010000041 | 02-血管介入治疗类材料 | 06-外周血管介入治疗材料 | 05-胸主动脉支架 | 胸主动脉支架（单分支型/覆膜） | 14-合金 | 012-覆膜/单分支型 | CP424214-1002510 | CP424214-1002510 |  | 国械注准20253130570 | 集采范围外 | 新增（2025-06-23)、国家医保耗材27位编码变更
6f0035cd-955c-11ed-bda4-34735a9d8166 | 上海微创心脉医疗科技（集团）股份有限公司 | 913101150512565326 | 54ada885-7a6e-11f0-88e5-34735a9d8166 | 8a13c662-04cb-11f0-94b0-b4055d63f15c | 外周血管支架类 | 胸主动脉夹层 | 分支型主动脉覆膜支架系统 | 5e207647-048e-11f0-94b0-b4055d63f15c | 分支型主动脉覆膜支架系统 | 上海微创心脉医疗科技（集团）股份有限公司 |  | 国械注准20253130570 |  | 该产品由覆膜支架、输送系统、导引导管组成，覆膜支架预装于输送系统中。覆膜支架由主体覆膜支架和单侧支覆膜支架缝合而成，主体和侧支支架上有显影点，其中金属支架材料为镍钛合金，覆膜材料为聚对苯二甲酸乙二醇酯，缝合线和后释放线圈材料为聚对苯二甲酸乙二醇酯，显影点材料为铂铱合金，覆膜支架上束缚线材料为聚四氟乙烯。输送系统由锥形头、内管、套管、外管、分支导丝、后释放线等部件组成，外管近端表面涂覆PVP亲水涂层。导引导管由管身、应力扩散管、连接座、锁紧旋钮组成。产品经环氧乙烷灭菌，一次性使用，货架有效期2年。 | 该产品用于治疗胸主动脉夹层，且其近端破口在左颈总动脉远端15mm与左锁骨下动脉（LSA）远端20mm之间或夹层逆撕至LSA。 覆膜支架锚定区长度应≥15mm。 | 胸主动脉夹层 |  | 8264693e-0a1d-11f0-94b0-b4055d63f15c | 8264693e-0a1d-11f0-94b0-b4055d63f15c | 分支型主动脉覆膜支架系统 | C02060500114012025010001330 | C02060500100007025010000042 | 02-血管介入治疗类材料 | 06-外周血管介入治疗材料 | 05-胸主动脉支架 | 胸主动脉支架（单分支型/覆膜） | 14-合金 | 012-覆膜/单分支型 | CP363606-1002515 | CP363606-1002515 |  | 国械注准20253130570 | 集采范围外 | 新增（2025-06-23)、国家医保耗材27位编码变更
6f0035cd-955c-11ed-bda4-34735a9d8166 | 上海微创心脉医疗科技（集团）股份有限公司 | 913101150512565326 | 54ada952-7a6e-11f0-88e5-34735a9d8166 | 8a13c662-04cb-11f0-94b0-b4055d63f15c | 外周血管支架类 | 胸主动脉夹层 | 分支型主动脉覆膜支架系统 | 5e207647-048e-11f0-94b0-b4055d63f15c | 分支型主动脉覆膜支架系统 | 上海微创心脉医疗科技（集团）股份有限公司 |  | 国械注准20253130570 |  | 该产品由覆膜支架、输送系统、导引导管组成，覆膜支架预装于输送系统中。覆膜支架由主体覆膜支架和单侧支覆膜支架缝合而成，主体和侧支支架上有显影点，其中金属支架材料为镍钛合金，覆膜材料为聚对苯二甲酸乙二醇酯，缝合线和后释放线圈材料为聚对苯二甲酸乙二醇酯，显影点材料为铂铱合金，覆膜支架上束缚线材料为聚四氟乙烯。输送系统由锥形头、内管、套管、外管、分支导丝、后释放线等部件组成，外管近端表面涂覆PVP亲水涂层。导引导管由管身、应力扩散管、连接座、锁紧旋钮组成。产品经环氧乙烷灭菌，一次性使用，货架有效期2年。 | 该产品用于治疗胸主动脉夹层，且其近端破口在左颈总动脉远端15mm与左锁骨下动脉（LSA）远端20mm之间或夹层逆撕至LSA。 覆膜支架锚定区长度应≥15mm。 | 胸主动脉夹层 |  | 82649fc7-0a1d-11f0-94b0-b4055d63f15c | 82649fc7-0a1d-11f0-94b0-b4055d63f15c | 分支型主动脉覆膜支架系统 | C02060500114012025010001331 | C02060500100007025010000043 | 02-血管介入治疗类材料 | 06-外周血管介入治疗材料 | 05-胸主动脉支架 | 胸主动脉支架（单分支型/覆膜） | 14-合金 | 012-覆膜/单分支型 | CP343406-1002510 | CP343406-1002510 |  | 国械注准20253130570 | 集采范围外 | 新增（2025-06-23)、国家医保耗材27位编码变更
6f0035cd-955c-11ed-bda4-34735a9d8166 | 上海微创心脉医疗科技（集团）股份有限公司 | 913101150512565326 | 54adaa1f-7a6e-11f0-88e5-34735a9d8166 | 8a13c662-04cb-11f0-94b0-b4055d63f15c | 外周血管支架类 | 胸主动脉夹层 | 分支型主动脉覆膜支架系统 | 5e207647-048e-11f0-94b0-b4055d63f15c | 分支型主动脉覆膜支架系统 | 上海微创心脉医疗科技（集团）股份有限公司 |  | 国械注准20253130570 |  | 该产品由覆膜支架、输送系统、导引导管组成，覆膜支架预装于输送系统中。覆膜支架由主体覆膜支架和单侧支覆膜支架缝合而成，主体和侧支支架上有显影点，其中金属支架材料为镍钛合金，覆膜材料为聚对苯二甲酸乙二醇酯，缝合线和后释放线圈材料为聚对苯二甲酸乙二醇酯，显影点材料为铂铱合金，覆膜支架上束缚线材料为聚四氟乙烯。输送系统由锥形头、内管、套管、外管、分支导丝、后释放线等部件组成，外管近端表面涂覆PVP亲水涂层。导引导管由管身、应力扩散管、连接座、锁紧旋钮组成。产品经环氧乙烷灭菌，一次性使用，货架有效期2年。 | 该产品用于治疗胸主动脉夹层，且其近端破口在左颈总动脉远端15mm与左锁骨下动脉（LSA）远端20mm之间或夹层逆撕至LSA。 覆膜支架锚定区长度应≥15mm。 | 胸主动脉夹层 |  | 8264ca52-0a1d-11f0-94b0-b4055d63f15c | 8264ca52-0a1d-11f0-94b0-b4055d63f15c | 分支型主动脉覆膜支架系统 | C02060500114012025010001332 | C02060500100007025010000044 | 02-血管介入治疗类材料 | 06-外周血管介入治疗材料 | 05-胸主动脉支架 | 胸主动脉支架（单分支型/覆膜） | 14-合金 | 012-覆膜/单分支型 | CP343410-1002515 | CP343410-1002515 |  | 国械注准20253130570 | 集采范围外 | 新增（2025-06-23)、国家医保耗材27位编码变更
6f0035cd-955c-11ed-bda4-34735a9d8166 | 上海微创心脉医疗科技（集团）股份有限公司 | 913101150512565326 | 54adaaed-7a6e-11f0-88e5-34735a9d8166 | 8a13c662-04cb-11f0-94b0-b4055d63f15c | 外周血管支架类 | 胸主动脉夹层 | 分支型主动脉覆膜支架系统 | 5e207647-048e-11f0-94b0-b4055d63f15c | 分支型主动脉覆膜支架系统 | 上海微创心脉医疗科技（集团）股份有限公司 |  | 国械注准20253130570 |  | 该产品由覆膜支架、输送系统、导引导管组成，覆膜支架预装于输送系统中。覆膜支架由主体覆膜支架和单侧支覆膜支架缝合而成，主体和侧支支架上有显影点，其中金属支架材料为镍钛合金，覆膜材料为聚对苯二甲酸乙二醇酯，缝合线和后释放线圈材料为聚对苯二甲酸乙二醇酯，显影点材料为铂铱合金，覆膜支架上束缚线材料为聚四氟乙烯。输送系统由锥形头、内管、套管、外管、分支导丝、后释放线等部件组成，外管近端表面涂覆PVP亲水涂层。导引导管由管身、应力扩散管、连接座、锁紧旋钮组成。产品经环氧乙烷灭菌，一次性使用，货架有效期2年。 | 该产品用于治疗胸主动脉夹层，且其近端破口在左颈总动脉远端15mm与左锁骨下动脉（LSA）远端20mm之间或夹层逆撕至LSA。 覆膜支架锚定区长度应≥15mm。 | 胸主动脉夹层 |  | 8264e58b-0a1d-11f0-94b0-b4055d63f15c | 8264e58b-0a1d-11f0-94b0-b4055d63f15c | 分支型主动脉覆膜支架系统 | C02060500114012025010001333 | C02060500100007025010000045 | 02-血管介入治疗类材料 | 06-外周血管介入治疗材料 | 05-胸主动脉支架 | 胸主动脉支架（单分支型/覆膜） | 14-合金 | 012-覆膜/单分支型 | CP424208-1002505 | CP424208-1002505 |  | 国械注准20253130570 | 集采范围外 | 新增（2025-06-23)、国家医保耗材27位编码变更
6f0035cd-955c-11ed-bda4-34735a9d8166 | 上海微创心脉医疗科技（集团）股份有限公司 | 913101150512565326 | 54adabb5-7a6e-11f0-88e5-34735a9d8166 | 8a13c662-04cb-11f0-94b0-b4055d63f15c | 外周血管支架类 | 胸主动脉夹层 | 分支型主动脉覆膜支架系统 | 5e207647-048e-11f0-94b0-b4055d63f15c | 分支型主动脉覆膜支架系统 | 上海微创心脉医疗科技（集团）股份有限公司 |  | 国械注准20253130570 |  | 该产品由覆膜支架、输送系统、导引导管组成，覆膜支架预装于输送系统中。覆膜支架由主体覆膜支架和单侧支覆膜支架缝合而成，主体和侧支支架上有显影点，其中金属支架材料为镍钛合金，覆膜材料为聚对苯二甲酸乙二醇酯，缝合线和后释放线圈材料为聚对苯二甲酸乙二醇酯，显影点材料为铂铱合金，覆膜支架上束缚线材料为聚四氟乙烯。输送系统由锥形头、内管、套管、外管、分支导丝、后释放线等部件组成，外管近端表面涂覆PVP亲水涂层。导引导管由管身、应力扩散管、连接座、锁紧旋钮组成。产品经环氧乙烷灭菌，一次性使用，货架有效期2年。 | 该产品用于治疗胸主动脉夹层，且其近端破口在左颈总动脉远端15mm与左锁骨下动脉（LSA）远端20mm之间或夹层逆撕至LSA。 覆膜支架锚定区长度应≥15mm。 | 胸主动脉夹层 |  | 8264f738-0a1d-11f0-94b0-b4055d63f15c | 8264f738-0a1d-11f0-94b0-b4055d63f15c | 分支型主动脉覆膜支架系统 | C02060500114012025010001334 | C02060500100007025010000046 | 02-血管介入治疗类材料 | 06-外周血管介入治疗材料 | 05-胸主动脉支架 | 胸主动脉支架（单分支型/覆膜） | 14-合金 | 012-覆膜/单分支型 | CP303008-1002510 | CP303008-1002510 |  | 国械注准20253130570 | 集采范围外 | 新增（2025-06-23)、国家医保耗材27位编码变更
6f0035cd-955c-11ed-bda4-34735a9d8166 | 上海微创心脉医疗科技（集团）股份有限公司 | 913101150512565326 | 54adac82-7a6e-11f0-88e5-34735a9d8166 | 8a13c662-04cb-11f0-94b0-b4055d63f15c | 外周血管支架类 | 胸主动脉夹层 | 分支型主动脉覆膜支架系统 | 5e207647-048e-11f0-94b0-b4055d63f15c | 分支型主动脉覆膜支架系统 | 上海微创心脉医疗科技（集团）股份有限公司 |  | 国械注准20253130570 |  | 该产品由覆膜支架、输送系统、导引导管组成，覆膜支架预装于输送系统中。覆膜支架由主体覆膜支架和单侧支覆膜支架缝合而成，主体和侧支支架上有显影点，其中金属支架材料为镍钛合金，覆膜材料为聚对苯二甲酸乙二醇酯，缝合线和后释放线圈材料为聚对苯二甲酸乙二醇酯，显影点材料为铂铱合金，覆膜支架上束缚线材料为聚四氟乙烯。输送系统由锥形头、内管、套管、外管、分支导丝、后释放线等部件组成，外管近端表面涂覆PVP亲水涂层。导引导管由管身、应力扩散管、连接座、锁紧旋钮组成。产品经环氧乙烷灭菌，一次性使用，货架有效期2年。 | 该产品用于治疗胸主动脉夹层，且其近端破口在左颈总动脉远端15mm与左锁骨下动脉（LSA）远端20mm之间或夹层逆撕至LSA。 覆膜支架锚定区长度应≥15mm。 | 胸主动脉夹层 |  | 82654191-0a1d-11f0-94b0-b4055d63f15c | 82654191-0a1d-11f0-94b0-b4055d63f15c | 分支型主动脉覆膜支架系统 | C02060500114012025010001335 | C02060500100007025010000047 | 02-血管介入治疗类材料 | 06-外周血管介入治疗材料 | 05-胸主动脉支架 | 胸主动脉支架（单分支型/覆膜） | 14-合金 | 012-覆膜/单分支型 | CP323214-1002515 | CP323214-1002515 |  | 国械注准20253130570 | 集采范围外 | 新增（2025-06-23)、国家医保耗材27位编码变更
6f0035cd-955c-11ed-bda4-34735a9d8166 | 上海微创心脉医疗科技（集团）股份有限公司 | 913101150512565326 | 54adad50-7a6e-11f0-88e5-34735a9d8166 | 8a13c662-04cb-11f0-94b0-b4055d63f15c | 外周血管支架类 | 胸主动脉夹层 | 分支型主动脉覆膜支架系统 | 5e207647-048e-11f0-94b0-b4055d63f15c | 分支型主动脉覆膜支架系统 | 上海微创心脉医疗科技（集团）股份有限公司 |  | 国械注准20253130570 |  | 该产品由覆膜支架、输送系统、导引导管组成，覆膜支架预装于输送系统中。覆膜支架由主体覆膜支架和单侧支覆膜支架缝合而成，主体和侧支支架上有显影点，其中金属支架材料为镍钛合金，覆膜材料为聚对苯二甲酸乙二醇酯，缝合线和后释放线圈材料为聚对苯二甲酸乙二醇酯，显影点材料为铂铱合金，覆膜支架上束缚线材料为聚四氟乙烯。输送系统由锥形头、内管、套管、外管、分支导丝、后释放线等部件组成，外管近端表面涂覆PVP亲水涂层。导引导管由管身、应力扩散管、连接座、锁紧旋钮组成。产品经环氧乙烷灭菌，一次性使用，货架有效期2年。 | 该产品用于治疗胸主动脉夹层，且其近端破口在左颈总动脉远端15mm与左锁骨下动脉（LSA）远端20mm之间或夹层逆撕至LSA。 覆膜支架锚定区长度应≥15mm。 | 胸主动脉夹层 |  | 826570f1-0a1d-11f0-94b0-b4055d63f15c | 826570f1-0a1d-11f0-94b0-b4055d63f15c | 分支型主动脉覆膜支架系统 | C02060500114012025010001336 | C02060500100007025010000048 | 02-血管介入治疗类材料 | 06-外周血管介入治疗材料 | 05-胸主动脉支架 | 胸主动脉支架（单分支型/覆膜） | 14-合金 | 012-覆膜/单分支型 | CP404014-1002510 | CP404014-1002510 |  | 国械注准20253130570 | 集采范围外 | 新增（2025-06-23)、国家医保耗材27位编码变更
6f0035cd-955c-11ed-bda4-34735a9d8166 | 上海微创心脉医疗科技（集团）股份有限公司 | 913101150512565326 | 54adae22-7a6e-11f0-88e5-34735a9d8166 | 8a13c662-04cb-11f0-94b0-b4055d63f15c | 外周血管支架类 | 胸主动脉夹层 | 分支型主动脉覆膜支架系统 | 5e207647-048e-11f0-94b0-b4055d63f15c | 分支型主动脉覆膜支架系统 | 上海微创心脉医疗科技（集团）股份有限公司 |  | 国械注准20253130570 |  | 该产品由覆膜支架、输送系统、导引导管组成，覆膜支架预装于输送系统中。覆膜支架由主体覆膜支架和单侧支覆膜支架缝合而成，主体和侧支支架上有显影点，其中金属支架材料为镍钛合金，覆膜材料为聚对苯二甲酸乙二醇酯，缝合线和后释放线圈材料为聚对苯二甲酸乙二醇酯，显影点材料为铂铱合金，覆膜支架上束缚线材料为聚四氟乙烯。输送系统由锥形头、内管、套管、外管、分支导丝、后释放线等部件组成，外管近端表面涂覆PVP亲水涂层。导引导管由管身、应力扩散管、连接座、锁紧旋钮组成。产品经环氧乙烷灭菌，一次性使用，货架有效期2年。 | 该产品用于治疗胸主动脉夹层，且其近端破口在左颈总动脉远端15mm与左锁骨下动脉（LSA）远端20mm之间或夹层逆撕至LSA。 覆膜支架锚定区长度应≥15mm。 | 胸主动脉夹层 |  | 82659905-0a1d-11f0-94b0-b4055d63f15c | 82659905-0a1d-11f0-94b0-b4055d63f15c | 分支型主动脉覆膜支架系统 | C02060500114012025010001337 | C02060500100007025010000049 | 02-血管介入治疗类材料 | 06-外周血管介入治疗材料 | 05-胸主动脉支架 | 胸主动脉支架（单分支型/覆膜） | 14-合金 | 012-覆膜/单分支型 | CP323212-1002510 | CP323212-1002510 |  | 国械注准20253130570 | 集采范围外 | 新增（2025-06-23)、国家医保耗材27位编码变更
6f0035cd-955c-11ed-bda4-34735a9d8166 | 上海微创心脉医疗科技（集团）股份有限公司 | 913101150512565326 | 54adb16f-7a6e-11f0-88e5-34735a9d8166 | 8a13c662-04cb-11f0-94b0-b4055d63f15c | 外周血管支架类 | 胸主动脉夹层 | 分支型主动脉覆膜支架系统 | 5e207647-048e-11f0-94b0-b4055d63f15c | 分支型主动脉覆膜支架系统 | 上海微创心脉医疗科技（集团）股份有限公司 |  | 国械注准20253130570 |  | 该产品由覆膜支架、输送系统、导引导管组成，覆膜支架预装于输送系统中。覆膜支架由主体覆膜支架和单侧支覆膜支架缝合而成，主体和侧支支架上有显影点，其中金属支架材料为镍钛合金，覆膜材料为聚对苯二甲酸乙二醇酯，缝合线和后释放线圈材料为聚对苯二甲酸乙二醇酯，显影点材料为铂铱合金，覆膜支架上束缚线材料为聚四氟乙烯。输送系统由锥形头、内管、套管、外管、分支导丝、后释放线等部件组成，外管近端表面涂覆PVP亲水涂层。导引导管由管身、应力扩散管、连接座、锁紧旋钮组成。产品经环氧乙烷灭菌，一次性使用，货架有效期2年。 | 该产品用于治疗胸主动脉夹层，且其近端破口在左颈总动脉远端15mm与左锁骨下动脉（LSA）远端20mm之间或夹层逆撕至LSA。 覆膜支架锚定区长度应≥15mm。 | 胸主动脉夹层 |  | 8265b29f-0a1d-11f0-94b0-b4055d63f15c | 8265b29f-0a1d-11f0-94b0-b4055d63f15c | 分支型主动脉覆膜支架系统 | C02060500114012025010001338 | C02060500100007025010000050 | 02-血管介入治疗类材料 | 06-外周血管介入治疗材料 | 05-胸主动脉支架 | 胸主动脉支架（单分支型/覆膜） | 14-合金 | 012-覆膜/单分支型 | CP424210-1002510 | CP424210-1002510 |  | 国械注准20253130570 | 集采范围外 | 新增（2025-06-23)、国家医保耗材27位编码变更
6f0035cd-955c-11ed-bda4-34735a9d8166 | 上海微创心脉医疗科技（集团）股份有限公司 | 913101150512565326 | 54adb250-7a6e-11f0-88e5-34735a9d8166 | 8a13c662-04cb-11f0-94b0-b4055d63f15c | 外周血管支架类 | 胸主动脉夹层 | 分支型主动脉覆膜支架系统 | 5e207647-048e-11f0-94b0-b4055d63f15c | 分支型主动脉覆膜支架系统 | 上海微创心脉医疗科技（集团）股份有限公司 |  | 国械注准20253130570 |  | 该产品由覆膜支架、输送系统、导引导管组成，覆膜支架预装于输送系统中。覆膜支架由主体覆膜支架和单侧支覆膜支架缝合而成，主体和侧支支架上有显影点，其中金属支架材料为镍钛合金，覆膜材料为聚对苯二甲酸乙二醇酯，缝合线和后释放线圈材料为聚对苯二甲酸乙二醇酯，显影点材料为铂铱合金，覆膜支架上束缚线材料为聚四氟乙烯。输送系统由锥形头、内管、套管、外管、分支导丝、后释放线等部件组成，外管近端表面涂覆PVP亲水涂层。导引导管由管身、应力扩散管、连接座、锁紧旋钮组成。产品经环氧乙烷灭菌，一次性使用，货架有效期2年。 | 该产品用于治疗胸主动脉夹层，且其近端破口在左颈总动脉远端15mm与左锁骨下动脉（LSA）远端20mm之间或夹层逆撕至LSA。 覆膜支架锚定区长度应≥15mm。 | 胸主动脉夹层 |  | 8265c640-0a1d-11f0-94b0-b4055d63f15c | 8265c640-0a1d-11f0-94b0-b4055d63f15c | 分支型主动脉覆膜支架系统 | C02060500114012025010001339 | C02060500100007025010000051 | 02-血管介入治疗类材料 | 06-外周血管介入治疗材料 | 05-胸主动脉支架 | 胸主动脉支架（单分支型/覆膜） | 14-合金 | 012-覆膜/单分支型 | CP282810-1002510 | CP282810-1002510 |  | 国械注准20253130570 | 集采范围外 | 新增（2025-06-23)、国家医保耗材27位编码变更
6f0035cd-955c-11ed-bda4-34735a9d8166 | 上海微创心脉医疗科技（集团）股份有限公司 | 913101150512565326 | 54adb31e-7a6e-11f0-88e5-34735a9d8166 | 8a13c662-04cb-11f0-94b0-b4055d63f15c | 外周血管支架类 | 胸主动脉夹层 | 分支型主动脉覆膜支架系统 | 5e207647-048e-11f0-94b0-b4055d63f15c | 分支型主动脉覆膜支架系统 | 上海微创心脉医疗科技（集团）股份有限公司 |  | 国械注准20253130570 |  | 该产品由覆膜支架、输送系统、导引导管组成，覆膜支架预装于输送系统中。覆膜支架由主体覆膜支架和单侧支覆膜支架缝合而成，主体和侧支支架上有显影点，其中金属支架材料为镍钛合金，覆膜材料为聚对苯二甲酸乙二醇酯，缝合线和后释放线圈材料为聚对苯二甲酸乙二醇酯，显影点材料为铂铱合金，覆膜支架上束缚线材料为聚四氟乙烯。输送系统由锥形头、内管、套管、外管、分支导丝、后释放线等部件组成，外管近端表面涂覆PVP亲水涂层。导引导管由管身、应力扩散管、连接座、锁紧旋钮组成。产品经环氧乙烷灭菌，一次性使用，货架有效期2年。 | 该产品用于治疗胸主动脉夹层，且其近端破口在左颈总动脉远端15mm与左锁骨下动脉（LSA）远端20mm之间或夹层逆撕至LSA。 覆膜支架锚定区长度应≥15mm。 | 胸主动脉夹层 |  | 8265ddd5-0a1d-11f0-94b0-b4055d63f15c | 8265ddd5-0a1d-11f0-94b0-b4055d63f15c | 分支型主动脉覆膜支架系统 | C02060500114012025010001340 | C02060500100007025010000052 | 02-血管介入治疗类材料 | 06-外周血管介入治疗材料 | 05-胸主动脉支架 | 胸主动脉支架（单分支型/覆膜） | 14-合金 | 012-覆膜/单分支型 | CP383810-1002510 | CP383810-1002510 |  | 国械注准20253130570 | 集采范围外 | 新增（2025-06-23)、国家医保耗材27位编码变更
6f0035cd-955c-11ed-bda4-34735a9d8166 | 上海微创心脉医疗科技（集团）股份有限公司 | 913101150512565326 | 54adb3e6-7a6e-11f0-88e5-34735a9d8166 | 8a13c662-04cb-11f0-94b0-b4055d63f15c | 外周血管支架类 | 胸主动脉夹层 | 分支型主动脉覆膜支架系统 | 5e207647-048e-11f0-94b0-b4055d63f15c | 分支型主动脉覆膜支架系统 | 上海微创心脉医疗科技（集团）股份有限公司 |  | 国械注准20253130570 |  | 该产品由覆膜支架、输送系统、导引导管组成，覆膜支架预装于输送系统中。覆膜支架由主体覆膜支架和单侧支覆膜支架缝合而成，主体和侧支支架上有显影点，其中金属支架材料为镍钛合金，覆膜材料为聚对苯二甲酸乙二醇酯，缝合线和后释放线圈材料为聚对苯二甲酸乙二醇酯，显影点材料为铂铱合金，覆膜支架上束缚线材料为聚四氟乙烯。输送系统由锥形头、内管、套管、外管、分支导丝、后释放线等部件组成，外管近端表面涂覆PVP亲水涂层。导引导管由管身、应力扩散管、连接座、锁紧旋钮组成。产品经环氧乙烷灭菌，一次性使用，货架有效期2年。 | 该产品用于治疗胸主动脉夹层，且其近端破口在左颈总动脉远端15mm与左锁骨下动脉（LSA）远端20mm之间或夹层逆撕至LSA。 覆膜支架锚定区长度应≥15mm。 | 胸主动脉夹层 |  | 8265e63b-0a1d-11f0-94b0-b4055d63f15c | 8265e63b-0a1d-11f0-94b0-b4055d63f15c | 分支型主动脉覆膜支架系统 | C02060500114012025010001341 | C02060500100007025010000053 | 02-血管介入治疗类材料 | 06-外周血管介入治疗材料 | 05-胸主动脉支架 | 胸主动脉支架（单分支型/覆膜） | 14-合金 | 012-覆膜/单分支型 | CP323210-1002510 | CP323210-1002510 |  | 国械注准20253130570 | 集采范围外 | 新增（2025-06-23)、国家医保耗材27位编码变更
6f0035cd-955c-11ed-bda4-34735a9d8166 | 上海微创心脉医疗科技（集团）股份有限公司 | 913101150512565326 | 54adb4ae-7a6e-11f0-88e5-34735a9d8166 | 8a13c662-04cb-11f0-94b0-b4055d63f15c | 外周血管支架类 | 胸主动脉夹层 | 分支型主动脉覆膜支架系统 | 5e207647-048e-11f0-94b0-b4055d63f15c | 分支型主动脉覆膜支架系统 | 上海微创心脉医疗科技（集团）股份有限公司 |  | 国械注准20253130570 |  | 该产品由覆膜支架、输送系统、导引导管组成，覆膜支架预装于输送系统中。覆膜支架由主体覆膜支架和单侧支覆膜支架缝合而成，主体和侧支支架上有显影点，其中金属支架材料为镍钛合金，覆膜材料为聚对苯二甲酸乙二醇酯，缝合线和后释放线圈材料为聚对苯二甲酸乙二醇酯，显影点材料为铂铱合金，覆膜支架上束缚线材料为聚四氟乙烯。输送系统由锥形头、内管、套管、外管、分支导丝、后释放线等部件组成，外管近端表面涂覆PVP亲水涂层。导引导管由管身、应力扩散管、连接座、锁紧旋钮组成。产品经环氧乙烷灭菌，一次性使用，货架有效期2年。 | 该产品用于治疗胸主动脉夹层，且其近端破口在左颈总动脉远端15mm与左锁骨下动脉（LSA）远端20mm之间或夹层逆撕至LSA。 覆膜支架锚定区长度应≥15mm。 | 胸主动脉夹层 |  | 8265f7c1-0a1d-11f0-94b0-b4055d63f15c | 8265f7c1-0a1d-11f0-94b0-b4055d63f15c | 分支型主动脉覆膜支架系统 | C02060500114012025010001342 | C02060500100007025010000054 | 02-血管介入治疗类材料 | 06-外周血管介入治疗材料 | 05-胸主动脉支架 | 胸主动脉支架（单分支型/覆膜） | 14-合金 | 012-覆膜/单分支型 | CP363614-1002510 | CP363614-1002510 |  | 国械注准20253130570 | 集采范围外 | 新增（2025-06-23)、国家医保耗材27位编码变更
6f0035cd-955c-11ed-bda4-34735a9d8166 | 上海微创心脉医疗科技（集团）股份有限公司 | 913101150512565326 | 54adb577-7a6e-11f0-88e5-34735a9d8166 | 8a13c662-04cb-11f0-94b0-b4055d63f15c | 外周血管支架类 | 胸主动脉夹层 | 分支型主动脉覆膜支架系统 | 5e207647-048e-11f0-94b0-b4055d63f15c | 分支型主动脉覆膜支架系统 | 上海微创心脉医疗科技（集团）股份有限公司 |  | 国械注准20253130570 |  | 该产品由覆膜支架、输送系统、导引导管组成，覆膜支架预装于输送系统中。覆膜支架由主体覆膜支架和单侧支覆膜支架缝合而成，主体和侧支支架上有显影点，其中金属支架材料为镍钛合金，覆膜材料为聚对苯二甲酸乙二醇酯，缝合线和后释放线圈材料为聚对苯二甲酸乙二醇酯，显影点材料为铂铱合金，覆膜支架上束缚线材料为聚四氟乙烯。输送系统由锥形头、内管、套管、外管、分支导丝、后释放线等部件组成，外管近端表面涂覆PVP亲水涂层。导引导管由管身、应力扩散管、连接座、锁紧旋钮组成。产品经环氧乙烷灭菌，一次性使用，货架有效期2年。 | 该产品用于治疗胸主动脉夹层，且其近端破口在左颈总动脉远端15mm与左锁骨下动脉（LSA）远端20mm之间或夹层逆撕至LSA。 覆膜支架锚定区长度应≥15mm。 | 胸主动脉夹层 |  | 82661efa-0a1d-11f0-94b0-b4055d63f15c | 82661efa-0a1d-11f0-94b0-b4055d63f15c | 分支型主动脉覆膜支架系统 | C02060500114012025010001343 | C02060500100007025010000055 | 02-血管介入治疗类材料 | 06-外周血管介入治疗材料 | 05-胸主动脉支架 | 胸主动脉支架（单分支型/覆膜） | 14-合金 | 012-覆膜/单分支型 | CP303014-1002515 | CP303014-1002515 |  | 国械注准20253130570 | 集采范围外 | 新增（2025-06-23)、国家医保耗材27位编码变更
6f0035cd-955c-11ed-bda4-34735a9d8166 | 上海微创心脉医疗科技（集团）股份有限公司 | 913101150512565326 | 54adb649-7a6e-11f0-88e5-34735a9d8166 | 8a13c662-04cb-11f0-94b0-b4055d63f15c | 外周血管支架类 | 胸主动脉夹层 | 分支型主动脉覆膜支架系统 | 5e207647-048e-11f0-94b0-b4055d63f15c | 分支型主动脉覆膜支架系统 | 上海微创心脉医疗科技（集团）股份有限公司 |  | 国械注准20253130570 |  | 该产品由覆膜支架、输送系统、导引导管组成，覆膜支架预装于输送系统中。覆膜支架由主体覆膜支架和单侧支覆膜支架缝合而成，主体和侧支支架上有显影点，其中金属支架材料为镍钛合金，覆膜材料为聚对苯二甲酸乙二醇酯，缝合线和后释放线圈材料为聚对苯二甲酸乙二醇酯，显影点材料为铂铱合金，覆膜支架上束缚线材料为聚四氟乙烯。输送系统由锥形头、内管、套管、外管、分支导丝、后释放线等部件组成，外管近端表面涂覆PVP亲水涂层。导引导管由管身、应力扩散管、连接座、锁紧旋钮组成。产品经环氧乙烷灭菌，一次性使用，货架有效期2年。 | 该产品用于治疗胸主动脉夹层，且其近端破口在左颈总动脉远端15mm与左锁骨下动脉（LSA）远端20mm之间或夹层逆撕至LSA。 覆膜支架锚定区长度应≥15mm。 | 胸主动脉夹层 |  | 82663dba-0a1d-11f0-94b0-b4055d63f15c | 82663dba-0a1d-11f0-94b0-b4055d63f15c | 分支型主动脉覆膜支架系统 | C02060500114012025010001344 | C02060500100007025010000056 | 02-血管介入治疗类材料 | 06-外周血管介入治疗材料 | 05-胸主动脉支架 | 胸主动脉支架（单分支型/覆膜） | 14-合金 | 012-覆膜/单分支型 | CP424208-1002510 | CP424208-1002510 |  | 国械注准20253130570 | 集采范围外 | 新增（2025-06-23)、国家医保耗材27位编码变更
6f0035cd-955c-11ed-bda4-34735a9d8166 | 上海微创心脉医疗科技（集团）股份有限公司 | 913101150512565326 | 54adb711-7a6e-11f0-88e5-34735a9d8166 | 8a13c662-04cb-11f0-94b0-b4055d63f15c | 外周血管支架类 | 胸主动脉夹层 | 分支型主动脉覆膜支架系统 | 5e207647-048e-11f0-94b0-b4055d63f15c | 分支型主动脉覆膜支架系统 | 上海微创心脉医疗科技（集团）股份有限公司 |  | 国械注准20253130570 |  | 该产品由覆膜支架、输送系统、导引导管组成，覆膜支架预装于输送系统中。覆膜支架由主体覆膜支架和单侧支覆膜支架缝合而成，主体和侧支支架上有显影点，其中金属支架材料为镍钛合金，覆膜材料为聚对苯二甲酸乙二醇酯，缝合线和后释放线圈材料为聚对苯二甲酸乙二醇酯，显影点材料为铂铱合金，覆膜支架上束缚线材料为聚四氟乙烯。输送系统由锥形头、内管、套管、外管、分支导丝、后释放线等部件组成，外管近端表面涂覆PVP亲水涂层。导引导管由管身、应力扩散管、连接座、锁紧旋钮组成。产品经环氧乙烷灭菌，一次性使用，货架有效期2年。 | 该产品用于治疗胸主动脉夹层，且其近端破口在左颈总动脉远端15mm与左锁骨下动脉（LSA）远端20mm之间或夹层逆撕至LSA。 覆膜支架锚定区长度应≥15mm。 | 胸主动脉夹层 |  | 82664f3d-0a1d-11f0-94b0-b4055d63f15c | 82664f3d-0a1d-11f0-94b0-b4055d63f15c | 分支型主动脉覆膜支架系统 | C02060500114012025010001345 | C02060500100007025010000057 | 02-血管介入治疗类材料 | 06-外周血管介入治疗材料 | 05-胸主动脉支架 | 胸主动脉支架（单分支型/覆膜） | 14-合金 | 012-覆膜/单分支型 | CP383810-1002505 | CP383810-1002505 |  | 国械注准20253130570 | 集采范围外 | 新增（2025-06-23)、国家医保耗材27位编码变更
6f0035cd-955c-11ed-bda4-34735a9d8166 | 上海微创心脉医疗科技（集团）股份有限公司 | 913101150512565326 | 54adba55-7a6e-11f0-88e5-34735a9d8166 | 8a13c662-04cb-11f0-94b0-b4055d63f15c | 外周血管支架类 | 胸主动脉夹层 | 分支型主动脉覆膜支架系统 | 5e207647-048e-11f0-94b0-b4055d63f15c | 分支型主动脉覆膜支架系统 | 上海微创心脉医疗科技（集团）股份有限公司 |  | 国械注准20253130570 |  | 该产品由覆膜支架、输送系统、导引导管组成，覆膜支架预装于输送系统中。覆膜支架由主体覆膜支架和单侧支覆膜支架缝合而成，主体和侧支支架上有显影点，其中金属支架材料为镍钛合金，覆膜材料为聚对苯二甲酸乙二醇酯，缝合线和后释放线圈材料为聚对苯二甲酸乙二醇酯，显影点材料为铂铱合金，覆膜支架上束缚线材料为聚四氟乙烯。输送系统由锥形头、内管、套管、外管、分支导丝、后释放线等部件组成，外管近端表面涂覆PVP亲水涂层。导引导管由管身、应力扩散管、连接座、锁紧旋钮组成。产品经环氧乙烷灭菌，一次性使用，货架有效期2年。 | 该产品用于治疗胸主动脉夹层，且其近端破口在左颈总动脉远端15mm与左锁骨下动脉（LSA）远端20mm之间或夹层逆撕至LSA。 覆膜支架锚定区长度应≥15mm。 | 胸主动脉夹层 |  | 82665c31-0a1d-11f0-94b0-b4055d63f15c | 82665c31-0a1d-11f0-94b0-b4055d63f15c | 分支型主动脉覆膜支架系统 | C02060500114012025010001346 | C02060500100007025010000058 | 02-血管介入治疗类材料 | 06-外周血管介入治疗材料 | 05-胸主动脉支架 | 胸主动脉支架（单分支型/覆膜） | 14-合金 | 012-覆膜/单分支型 | CP444412-1002505 | CP444412-1002505 |  | 国械注准20253130570 | 集采范围外 | 新增（2025-06-23)、国家医保耗材27位编码变更
6f0035cd-955c-11ed-bda4-34735a9d8166 | 上海微创心脉医疗科技（集团）股份有限公司 | 913101150512565326 | 54adbb27-7a6e-11f0-88e5-34735a9d8166 | 8a13c662-04cb-11f0-94b0-b4055d63f15c | 外周血管支架类 | 胸主动脉夹层 | 分支型主动脉覆膜支架系统 | 5e207647-048e-11f0-94b0-b4055d63f15c | 分支型主动脉覆膜支架系统 | 上海微创心脉医疗科技（集团）股份有限公司 |  | 国械注准20253130570 |  | 该产品由覆膜支架、输送系统、导引导管组成，覆膜支架预装于输送系统中。覆膜支架由主体覆膜支架和单侧支覆膜支架缝合而成，主体和侧支支架上有显影点，其中金属支架材料为镍钛合金，覆膜材料为聚对苯二甲酸乙二醇酯，缝合线和后释放线圈材料为聚对苯二甲酸乙二醇酯，显影点材料为铂铱合金，覆膜支架上束缚线材料为聚四氟乙烯。输送系统由锥形头、内管、套管、外管、分支导丝、后释放线等部件组成，外管近端表面涂覆PVP亲水涂层。导引导管由管身、应力扩散管、连接座、锁紧旋钮组成。产品经环氧乙烷灭菌，一次性使用，货架有效期2年。 | 该产品用于治疗胸主动脉夹层，且其近端破口在左颈总动脉远端15mm与左锁骨下动脉（LSA）远端20mm之间或夹层逆撕至LSA。 覆膜支架锚定区长度应≥15mm。 | 胸主动脉夹层 |  | 82666da7-0a1d-11f0-94b0-b4055d63f15c | 82666da7-0a1d-11f0-94b0-b4055d63f15c | 分支型主动脉覆膜支架系统 | C02060500114012025010001347 | C02060500100007025010000059 | 02-血管介入治疗类材料 | 06-外周血管介入治疗材料 | 05-胸主动脉支架 | 胸主动脉支架（单分支型/覆膜） | 14-合金 | 012-覆膜/单分支型 | CP323208-1002515 | CP323208-1002515 |  | 国械注准20253130570 | 集采范围外 | 新增（2025-06-23)、国家医保耗材27位编码变更
6f0035cd-955c-11ed-bda4-34735a9d8166 | 上海微创心脉医疗科技（集团）股份有限公司 | 913101150512565326 | 54adbbfe-7a6e-11f0-88e5-34735a9d8166 | 8a13c662-04cb-11f0-94b0-b4055d63f15c | 外周血管支架类 | 胸主动脉夹层 | 分支型主动脉覆膜支架系统 | 5e207647-048e-11f0-94b0-b4055d63f15c | 分支型主动脉覆膜支架系统 | 上海微创心脉医疗科技（集团）股份有限公司 |  | 国械注准20253130570 |  | 该产品由覆膜支架、输送系统、导引导管组成，覆膜支架预装于输送系统中。覆膜支架由主体覆膜支架和单侧支覆膜支架缝合而成，主体和侧支支架上有显影点，其中金属支架材料为镍钛合金，覆膜材料为聚对苯二甲酸乙二醇酯，缝合线和后释放线圈材料为聚对苯二甲酸乙二醇酯，显影点材料为铂铱合金，覆膜支架上束缚线材料为聚四氟乙烯。输送系统由锥形头、内管、套管、外管、分支导丝、后释放线等部件组成，外管近端表面涂覆PVP亲水涂层。导引导管由管身、应力扩散管、连接座、锁紧旋钮组成。产品经环氧乙烷灭菌，一次性使用，货架有效期2年。 | 该产品用于治疗胸主动脉夹层，且其近端破口在左颈总动脉远端15mm与左锁骨下动脉（LSA）远端20mm之间或夹层逆撕至LSA。 覆膜支架锚定区长度应≥15mm。 | 胸主动脉夹层 |  | 82669480-0a1d-11f0-94b0-b4055d63f15c | 82669480-0a1d-11f0-94b0-b4055d63f15c | 分支型主动脉覆膜支架系统 | C02060500114012025010001348 | C02060500100007025010000060 | 02-血管介入治疗类材料 | 06-外周血管介入治疗材料 | 05-胸主动脉支架 | 胸主动脉支架（单分支型/覆膜） | 14-合金 | 012-覆膜/单分支型 | CP343414-1002510 | CP343414-1002510 |  | 国械注准20253130570 | 集采范围外 | 新增（2025-06-23)、国家医保耗材27位编码变更
6f0035cd-955c-11ed-bda4-34735a9d8166 | 上海微创心脉医疗科技（集团）股份有限公司 | 913101150512565326 | 54adbcc2-7a6e-11f0-88e5-34735a9d8166 | 8a13c662-04cb-11f0-94b0-b4055d63f15c | 外周血管支架类 | 胸主动脉夹层 | 分支型主动脉覆膜支架系统 | 5e207647-048e-11f0-94b0-b4055d63f15c | 分支型主动脉覆膜支架系统 | 上海微创心脉医疗科技（集团）股份有限公司 |  | 国械注准20253130570 |  | 该产品由覆膜支架、输送系统、导引导管组成，覆膜支架预装于输送系统中。覆膜支架由主体覆膜支架和单侧支覆膜支架缝合而成，主体和侧支支架上有显影点，其中金属支架材料为镍钛合金，覆膜材料为聚对苯二甲酸乙二醇酯，缝合线和后释放线圈材料为聚对苯二甲酸乙二醇酯，显影点材料为铂铱合金，覆膜支架上束缚线材料为聚四氟乙烯。输送系统由锥形头、内管、套管、外管、分支导丝、后释放线等部件组成，外管近端表面涂覆PVP亲水涂层。导引导管由管身、应力扩散管、连接座、锁紧旋钮组成。产品经环氧乙烷灭菌，一次性使用，货架有效期2年。 | 该产品用于治疗胸主动脉夹层，且其近端破口在左颈总动脉远端15mm与左锁骨下动脉（LSA）远端20mm之间或夹层逆撕至LSA。 覆膜支架锚定区长度应≥15mm。 | 胸主动脉夹层 |  | 82669bfb-0a1d-11f0-94b0-b4055d63f15c | 82669bfb-0a1d-11f0-94b0-b4055d63f15c | 分支型主动脉覆膜支架系统 | C02060500114012025010001349 | C02060500100007025010000061 | 02-血管介入治疗类材料 | 06-外周血管介入治疗材料 | 05-胸主动脉支架 | 胸主动脉支架（单分支型/覆膜） | 14-合金 | 012-覆膜/单分支型 | CP444408-1002515 | CP444408-1002515 |  | 国械注准20253130570 | 集采范围外 | 新增（2025-06-23)、国家医保耗材27位编码变更
6f0035cd-955c-11ed-bda4-34735a9d8166 | 上海微创心脉医疗科技（集团）股份有限公司 | 913101150512565326 | 54adbd8a-7a6e-11f0-88e5-34735a9d8166 | 8a13c662-04cb-11f0-94b0-b4055d63f15c | 外周血管支架类 | 胸主动脉夹层 | 分支型主动脉覆膜支架系统 | 5e207647-048e-11f0-94b0-b4055d63f15c | 分支型主动脉覆膜支架系统 | 上海微创心脉医疗科技（集团）股份有限公司 |  | 国械注准20253130570 |  | 该产品由覆膜支架、输送系统、导引导管组成，覆膜支架预装于输送系统中。覆膜支架由主体覆膜支架和单侧支覆膜支架缝合而成，主体和侧支支架上有显影点，其中金属支架材料为镍钛合金，覆膜材料为聚对苯二甲酸乙二醇酯，缝合线和后释放线圈材料为聚对苯二甲酸乙二醇酯，显影点材料为铂铱合金，覆膜支架上束缚线材料为聚四氟乙烯。输送系统由锥形头、内管、套管、外管、分支导丝、后释放线等部件组成，外管近端表面涂覆PVP亲水涂层。导引导管由管身、应力扩散管、连接座、锁紧旋钮组成。产品经环氧乙烷灭菌，一次性使用，货架有效期2年。 | 该产品用于治疗胸主动脉夹层，且其近端破口在左颈总动脉远端15mm与左锁骨下动脉（LSA）远端20mm之间或夹层逆撕至LSA。 覆膜支架锚定区长度应≥15mm。 | 胸主动脉夹层 |  | 8266a3b2-0a1d-11f0-94b0-b4055d63f15c | 8266a3b2-0a1d-11f0-94b0-b4055d63f15c | 分支型主动脉覆膜支架系统 | C02060500114012025010001350 | C02060500100007025010000062 | 02-血管介入治疗类材料 | 06-外周血管介入治疗材料 | 05-胸主动脉支架 | 胸主动脉支架（单分支型/覆膜） | 14-合金 | 012-覆膜/单分支型 | CP323208-1002510 | CP323208-1002510 |  | 国械注准20253130570 | 集采范围外 | 新增（2025-06-23)、国家医保耗材27位编码变更
6f0035cd-955c-11ed-bda4-34735a9d8166 | 上海微创心脉医疗科技（集团）股份有限公司 | 913101150512565326 | 54adbe53-7a6e-11f0-88e5-34735a9d8166 | 8a13c662-04cb-11f0-94b0-b4055d63f15c | 外周血管支架类 | 胸主动脉夹层 | 分支型主动脉覆膜支架系统 | 5e207647-048e-11f0-94b0-b4055d63f15c | 分支型主动脉覆膜支架系统 | 上海微创心脉医疗科技（集团）股份有限公司 |  | 国械注准20253130570 |  | 该产品由覆膜支架、输送系统、导引导管组成，覆膜支架预装于输送系统中。覆膜支架由主体覆膜支架和单侧支覆膜支架缝合而成，主体和侧支支架上有显影点，其中金属支架材料为镍钛合金，覆膜材料为聚对苯二甲酸乙二醇酯，缝合线和后释放线圈材料为聚对苯二甲酸乙二醇酯，显影点材料为铂铱合金，覆膜支架上束缚线材料为聚四氟乙烯。输送系统由锥形头、内管、套管、外管、分支导丝、后释放线等部件组成，外管近端表面涂覆PVP亲水涂层。导引导管由管身、应力扩散管、连接座、锁紧旋钮组成。产品经环氧乙烷灭菌，一次性使用，货架有效期2年。 | 该产品用于治疗胸主动脉夹层，且其近端破口在左颈总动脉远端15mm与左锁骨下动脉（LSA）远端20mm之间或夹层逆撕至LSA。 覆膜支架锚定区长度应≥15mm。 | 胸主动脉夹层 |  | 8267f421-0a1d-11f0-94b0-b4055d63f15c | 8267f421-0a1d-11f0-94b0-b4055d63f15c | 分支型主动脉覆膜支架系统 | C02060500114012025010001351 | C02060500100007025010000063 | 02-血管介入治疗类材料 | 06-外周血管介入治疗材料 | 05-胸主动脉支架 | 胸主动脉支架（单分支型/覆膜） | 14-合金 | 012-覆膜/单分支型 | CP363610-1002510 | CP363610-1002510 |  | 国械注准20253130570 | 集采范围外 | 新增（2025-06-23)、国家医保耗材27位编码变更
6f0035cd-955c-11ed-bda4-34735a9d8166 | 上海微创心脉医疗科技（集团）股份有限公司 | 913101150512565326 | 54adbf1b-7a6e-11f0-88e5-34735a9d8166 | 8a13c662-04cb-11f0-94b0-b4055d63f15c | 外周血管支架类 | 胸主动脉夹层 | 分支型主动脉覆膜支架系统 | 5e207647-048e-11f0-94b0-b4055d63f15c | 分支型主动脉覆膜支架系统 | 上海微创心脉医疗科技（集团）股份有限公司 |  | 国械注准20253130570 |  | 该产品由覆膜支架、输送系统、导引导管组成，覆膜支架预装于输送系统中。覆膜支架由主体覆膜支架和单侧支覆膜支架缝合而成，主体和侧支支架上有显影点，其中金属支架材料为镍钛合金，覆膜材料为聚对苯二甲酸乙二醇酯，缝合线和后释放线圈材料为聚对苯二甲酸乙二醇酯，显影点材料为铂铱合金，覆膜支架上束缚线材料为聚四氟乙烯。输送系统由锥形头、内管、套管、外管、分支导丝、后释放线等部件组成，外管近端表面涂覆PVP亲水涂层。导引导管由管身、应力扩散管、连接座、锁紧旋钮组成。产品经环氧乙烷灭菌，一次性使用，货架有效期2年。 | 该产品用于治疗胸主动脉夹层，且其近端破口在左颈总动脉远端15mm与左锁骨下动脉（LSA）远端20mm之间或夹层逆撕至LSA。 覆膜支架锚定区长度应≥15mm。 | 胸主动脉夹层 |  | 82680daf-0a1d-11f0-94b0-b4055d63f15c | 82680daf-0a1d-11f0-94b0-b4055d63f15c | 分支型主动脉覆膜支架系统 | C02060500114012025010001352 | C02060500100007025010000064 | 02-血管介入治疗类材料 | 06-外周血管介入治疗材料 | 05-胸主动脉支架 | 胸主动脉支架（单分支型/覆膜） | 14-合金 | 012-覆膜/单分支型 | CP404012-1002505 | CP404012-1002505 |  | 国械注准20253130570 | 集采范围外 | 新增（2025-06-23)、国家医保耗材27位编码变更
6f0035cd-955c-11ed-bda4-34735a9d8166 | 上海微创心脉医疗科技（集团）股份有限公司 | 913101150512565326 | 54adbfe3-7a6e-11f0-88e5-34735a9d8166 | 8a13c662-04cb-11f0-94b0-b4055d63f15c | 外周血管支架类 | 胸主动脉夹层 | 分支型主动脉覆膜支架系统 | 5e207647-048e-11f0-94b0-b4055d63f15c | 分支型主动脉覆膜支架系统 | 上海微创心脉医疗科技（集团）股份有限公司 |  | 国械注准20253130570 |  | 该产品由覆膜支架、输送系统、导引导管组成，覆膜支架预装于输送系统中。覆膜支架由主体覆膜支架和单侧支覆膜支架缝合而成，主体和侧支支架上有显影点，其中金属支架材料为镍钛合金，覆膜材料为聚对苯二甲酸乙二醇酯，缝合线和后释放线圈材料为聚对苯二甲酸乙二醇酯，显影点材料为铂铱合金，覆膜支架上束缚线材料为聚四氟乙烯。输送系统由锥形头、内管、套管、外管、分支导丝、后释放线等部件组成，外管近端表面涂覆PVP亲水涂层。导引导管由管身、应力扩散管、连接座、锁紧旋钮组成。产品经环氧乙烷灭菌，一次性使用，货架有效期2年。 | 该产品用于治疗胸主动脉夹层，且其近端破口在左颈总动脉远端15mm与左锁骨下动脉（LSA）远端20mm之间或夹层逆撕至LSA。 覆膜支架锚定区长度应≥15mm。 | 胸主动脉夹层 |  | 826829b2-0a1d-11f0-94b0-b4055d63f15c | 826829b2-0a1d-11f0-94b0-b4055d63f15c | 分支型主动脉覆膜支架系统 | C02060500114012025010001353 | C02060500100007025010000065 | 02-血管介入治疗类材料 | 06-外周血管介入治疗材料 | 05-胸主动脉支架 | 胸主动脉支架（单分支型/覆膜） | 14-合金 | 012-覆膜/单分支型 | CP262614-1002510 | CP262614-1002510 |  | 国械注准20253130570 | 集采范围外 | 新增（2025-06-23)、国家医保耗材27位编码变更
6f0035cd-955c-11ed-bda4-34735a9d8166 | 上海微创心脉医疗科技（集团）股份有限公司 | 913101150512565326 | 54adc0b1-7a6e-11f0-88e5-34735a9d8166 | 8a13c662-04cb-11f0-94b0-b4055d63f15c | 外周血管支架类 | 胸主动脉夹层 | 分支型主动脉覆膜支架系统 | 5e207647-048e-11f0-94b0-b4055d63f15c | 分支型主动脉覆膜支架系统 | 上海微创心脉医疗科技（集团）股份有限公司 |  | 国械注准20253130570 |  | 该产品由覆膜支架、输送系统、导引导管组成，覆膜支架预装于输送系统中。覆膜支架由主体覆膜支架和单侧支覆膜支架缝合而成，主体和侧支支架上有显影点，其中金属支架材料为镍钛合金，覆膜材料为聚对苯二甲酸乙二醇酯，缝合线和后释放线圈材料为聚对苯二甲酸乙二醇酯，显影点材料为铂铱合金，覆膜支架上束缚线材料为聚四氟乙烯。输送系统由锥形头、内管、套管、外管、分支导丝、后释放线等部件组成，外管近端表面涂覆PVP亲水涂层。导引导管由管身、应力扩散管、连接座、锁紧旋钮组成。产品经环氧乙烷灭菌，一次性使用，货架有效期2年。 | 该产品用于治疗胸主动脉夹层，且其近端破口在左颈总动脉远端15mm与左锁骨下动脉（LSA）远端20mm之间或夹层逆撕至LSA。 覆膜支架锚定区长度应≥15mm。 | 胸主动脉夹层 |  | 826839f8-0a1d-11f0-94b0-b4055d63f15c | 826839f8-0a1d-11f0-94b0-b4055d63f15c | 分支型主动脉覆膜支架系统 | C02060500114012025010001354 | C02060500100007025010000066 | 02-血管介入治疗类材料 | 06-外周血管介入治疗材料 | 05-胸主动脉支架 | 胸主动脉支架（单分支型/覆膜） | 14-合金 | 012-覆膜/单分支型 | CP444406-1002515 | CP444406-1002515 |  | 国械注准20253130570 | 集采范围外 | 新增（2025-06-23)、国家医保耗材27位编码变更
6f0035cd-955c-11ed-bda4-34735a9d8166 | 上海微创心脉医疗科技（集团）股份有限公司 | 913101150512565326 | 54adc412-7a6e-11f0-88e5-34735a9d8166 | 8a13c662-04cb-11f0-94b0-b4055d63f15c | 外周血管支架类 | 胸主动脉夹层 | 分支型主动脉覆膜支架系统 | 5e207647-048e-11f0-94b0-b4055d63f15c | 分支型主动脉覆膜支架系统 | 上海微创心脉医疗科技（集团）股份有限公司 |  | 国械注准20253130570 |  | 该产品由覆膜支架、输送系统、导引导管组成，覆膜支架预装于输送系统中。覆膜支架由主体覆膜支架和单侧支覆膜支架缝合而成，主体和侧支支架上有显影点，其中金属支架材料为镍钛合金，覆膜材料为聚对苯二甲酸乙二醇酯，缝合线和后释放线圈材料为聚对苯二甲酸乙二醇酯，显影点材料为铂铱合金，覆膜支架上束缚线材料为聚四氟乙烯。输送系统由锥形头、内管、套管、外管、分支导丝、后释放线等部件组成，外管近端表面涂覆PVP亲水涂层。导引导管由管身、应力扩散管、连接座、锁紧旋钮组成。产品经环氧乙烷灭菌，一次性使用，货架有效期2年。 | 该产品用于治疗胸主动脉夹层，且其近端破口在左颈总动脉远端15mm与左锁骨下动脉（LSA）远端20mm之间或夹层逆撕至LSA。 覆膜支架锚定区长度应≥15mm。 | 胸主动脉夹层 |  | 82684b73-0a1d-11f0-94b0-b4055d63f15c | 82684b73-0a1d-11f0-94b0-b4055d63f15c | 分支型主动脉覆膜支架系统 | C02060500114012025010001355 | C02060500100007025010000067 | 02-血管介入治疗类材料 | 06-外周血管介入治疗材料 | 05-胸主动脉支架 | 胸主动脉支架（单分支型/覆膜） | 14-合金 | 012-覆膜/单分支型 | CP444408-1002505 | CP444408-1002505 |  | 国械注准20253130570 | 集采范围外 | 新增（2025-06-23)、国家医保耗材27位编码变更
6f0035cd-955c-11ed-bda4-34735a9d8166 | 上海微创心脉医疗科技（集团）股份有限公司 | 913101150512565326 | 54adc4df-7a6e-11f0-88e5-34735a9d8166 | 8a13c662-04cb-11f0-94b0-b4055d63f15c | 外周血管支架类 | 胸主动脉夹层 | 分支型主动脉覆膜支架系统 | 5e207647-048e-11f0-94b0-b4055d63f15c | 分支型主动脉覆膜支架系统 | 上海微创心脉医疗科技（集团）股份有限公司 |  | 国械注准20253130570 |  | 该产品由覆膜支架、输送系统、导引导管组成，覆膜支架预装于输送系统中。覆膜支架由主体覆膜支架和单侧支覆膜支架缝合而成，主体和侧支支架上有显影点，其中金属支架材料为镍钛合金，覆膜材料为聚对苯二甲酸乙二醇酯，缝合线和后释放线圈材料为聚对苯二甲酸乙二醇酯，显影点材料为铂铱合金，覆膜支架上束缚线材料为聚四氟乙烯。输送系统由锥形头、内管、套管、外管、分支导丝、后释放线等部件组成，外管近端表面涂覆PVP亲水涂层。导引导管由管身、应力扩散管、连接座、锁紧旋钮组成。产品经环氧乙烷灭菌，一次性使用，货架有效期2年。 | 该产品用于治疗胸主动脉夹层，且其近端破口在左颈总动脉远端15mm与左锁骨下动脉（LSA）远端20mm之间或夹层逆撕至LSA。 覆膜支架锚定区长度应≥15mm。 | 胸主动脉夹层 |  | 82685bd1-0a1d-11f0-94b0-b4055d63f15c | 82685bd1-0a1d-11f0-94b0-b4055d63f15c | 分支型主动脉覆膜支架系统 | C02060500114012025010001356 | C02060500100007025010000068 | 02-血管介入治疗类材料 | 06-外周血管介入治疗材料 | 05-胸主动脉支架 | 胸主动脉支架（单分支型/覆膜） | 14-合金 | 012-覆膜/单分支型 | CP282814-1002510 | CP282814-1002510 |  | 国械注准20253130570 | 集采范围外 | 新增（2025-06-23)、国家医保耗材27位编码变更
6f0035cd-955c-11ed-bda4-34735a9d8166 | 上海微创心脉医疗科技（集团）股份有限公司 | 913101150512565326 | 54adc5b6-7a6e-11f0-88e5-34735a9d8166 | 8a13c662-04cb-11f0-94b0-b4055d63f15c | 外周血管支架类 | 胸主动脉夹层 | 分支型主动脉覆膜支架系统 | 5e207647-048e-11f0-94b0-b4055d63f15c | 分支型主动脉覆膜支架系统 | 上海微创心脉医疗科技（集团）股份有限公司 |  | 国械注准20253130570 |  | 该产品由覆膜支架、输送系统、导引导管组成，覆膜支架预装于输送系统中。覆膜支架由主体覆膜支架和单侧支覆膜支架缝合而成，主体和侧支支架上有显影点，其中金属支架材料为镍钛合金，覆膜材料为聚对苯二甲酸乙二醇酯，缝合线和后释放线圈材料为聚对苯二甲酸乙二醇酯，显影点材料为铂铱合金，覆膜支架上束缚线材料为聚四氟乙烯。输送系统由锥形头、内管、套管、外管、分支导丝、后释放线等部件组成，外管近端表面涂覆PVP亲水涂层。导引导管由管身、应力扩散管、连接座、锁紧旋钮组成。产品经环氧乙烷灭菌，一次性使用，货架有效期2年。 | 该产品用于治疗胸主动脉夹层，且其近端破口在左颈总动脉远端15mm与左锁骨下动脉（LSA）远端20mm之间或夹层逆撕至LSA。 覆膜支架锚定区长度应≥15mm。 | 胸主动脉夹层 |  | 82686f98-0a1d-11f0-94b0-b4055d63f15c | 82686f98-0a1d-11f0-94b0-b4055d63f15c | 分支型主动脉覆膜支架系统 | C02060500114012025010001357 | C02060500100007025010000069 | 02-血管介入治疗类材料 | 06-外周血管介入治疗材料 | 05-胸主动脉支架 | 胸主动脉支架（单分支型/覆膜） | 14-合金 | 012-覆膜/单分支型 | CP282808-1002510 | CP282808-1002510 |  | 国械注准20253130570 | 集采范围外 | 新增（2025-06-23)、国家医保耗材27位编码变更
6f0035cd-955c-11ed-bda4-34735a9d8166 | 上海微创心脉医疗科技（集团）股份有限公司 | 913101150512565326 | 54adc67e-7a6e-11f0-88e5-34735a9d8166 | 8a13c662-04cb-11f0-94b0-b4055d63f15c | 外周血管支架类 | 胸主动脉夹层 | 分支型主动脉覆膜支架系统 | 5e207647-048e-11f0-94b0-b4055d63f15c | 分支型主动脉覆膜支架系统 | 上海微创心脉医疗科技（集团）股份有限公司 |  | 国械注准20253130570 |  | 该产品由覆膜支架、输送系统、导引导管组成，覆膜支架预装于输送系统中。覆膜支架由主体覆膜支架和单侧支覆膜支架缝合而成，主体和侧支支架上有显影点，其中金属支架材料为镍钛合金，覆膜材料为聚对苯二甲酸乙二醇酯，缝合线和后释放线圈材料为聚对苯二甲酸乙二醇酯，显影点材料为铂铱合金，覆膜支架上束缚线材料为聚四氟乙烯。输送系统由锥形头、内管、套管、外管、分支导丝、后释放线等部件组成，外管近端表面涂覆PVP亲水涂层。导引导管由管身、应力扩散管、连接座、锁紧旋钮组成。产品经环氧乙烷灭菌，一次性使用，货架有效期2年。 | 该产品用于治疗胸主动脉夹层，且其近端破口在左颈总动脉远端15mm与左锁骨下动脉（LSA）远端20mm之间或夹层逆撕至LSA。 覆膜支架锚定区长度应≥15mm。 | 胸主动脉夹层 |  | 82688445-0a1d-11f0-94b0-b4055d63f15c | 82688445-0a1d-11f0-94b0-b4055d63f15c | 分支型主动脉覆膜支架系统 | C02060500114012025010001358 | C02060500100007025010000070 | 02-血管介入治疗类材料 | 06-外周血管介入治疗材料 | 05-胸主动脉支架 | 胸主动脉支架（单分支型/覆膜） | 14-合金 | 012-覆膜/单分支型 | CP404008-1002510 | CP404008-1002510 |  | 国械注准20253130570 | 集采范围外 | 新增（2025-06-23)、国家医保耗材27位编码变更
6f0035cd-955c-11ed-bda4-34735a9d8166 | 上海微创心脉医疗科技（集团）股份有限公司 | 913101150512565326 | 54adc747-7a6e-11f0-88e5-34735a9d8166 | 8a13c662-04cb-11f0-94b0-b4055d63f15c | 外周血管支架类 | 胸主动脉夹层 | 分支型主动脉覆膜支架系统 | 5e207647-048e-11f0-94b0-b4055d63f15c | 分支型主动脉覆膜支架系统 | 上海微创心脉医疗科技（集团）股份有限公司 |  | 国械注准20253130570 |  | 该产品由覆膜支架、输送系统、导引导管组成，覆膜支架预装于输送系统中。覆膜支架由主体覆膜支架和单侧支覆膜支架缝合而成，主体和侧支支架上有显影点，其中金属支架材料为镍钛合金，覆膜材料为聚对苯二甲酸乙二醇酯，缝合线和后释放线圈材料为聚对苯二甲酸乙二醇酯，显影点材料为铂铱合金，覆膜支架上束缚线材料为聚四氟乙烯。输送系统由锥形头、内管、套管、外管、分支导丝、后释放线等部件组成，外管近端表面涂覆PVP亲水涂层。导引导管由管身、应力扩散管、连接座、锁紧旋钮组成。产品经环氧乙烷灭菌，一次性使用，货架有效期2年。 | 该产品用于治疗胸主动脉夹层，且其近端破口在左颈总动脉远端15mm与左锁骨下动脉（LSA）远端20mm之间或夹层逆撕至LSA。 覆膜支架锚定区长度应≥15mm。 | 胸主动脉夹层 |  | 8268a50a-0a1d-11f0-94b0-b4055d63f15c | 8268a50a-0a1d-11f0-94b0-b4055d63f15c | 分支型主动脉覆膜支架系统 | C02060500114012025010001359 | C02060500100007025010000071 | 02-血管介入治疗类材料 | 06-外周血管介入治疗材料 | 05-胸主动脉支架 | 胸主动脉支架（单分支型/覆膜） | 14-合金 | 012-覆膜/单分支型 | CP444410-1002515 | CP444410-1002515 |  | 国械注准20253130570 | 集采范围外 | 新增（2025-06-23)、国家医保耗材27位编码变更
6f0035cd-955c-11ed-bda4-34735a9d8166 | 上海微创心脉医疗科技（集团）股份有限公司 | 913101150512565326 | 54adc814-7a6e-11f0-88e5-34735a9d8166 | 8a13c662-04cb-11f0-94b0-b4055d63f15c | 外周血管支架类 | 胸主动脉夹层 | 分支型主动脉覆膜支架系统 | 5e207647-048e-11f0-94b0-b4055d63f15c | 分支型主动脉覆膜支架系统 | 上海微创心脉医疗科技（集团）股份有限公司 |  | 国械注准20253130570 |  | 该产品由覆膜支架、输送系统、导引导管组成，覆膜支架预装于输送系统中。覆膜支架由主体覆膜支架和单侧支覆膜支架缝合而成，主体和侧支支架上有显影点，其中金属支架材料为镍钛合金，覆膜材料为聚对苯二甲酸乙二醇酯，缝合线和后释放线圈材料为聚对苯二甲酸乙二醇酯，显影点材料为铂铱合金，覆膜支架上束缚线材料为聚四氟乙烯。输送系统由锥形头、内管、套管、外管、分支导丝、后释放线等部件组成，外管近端表面涂覆PVP亲水涂层。导引导管由管身、应力扩散管、连接座、锁紧旋钮组成。产品经环氧乙烷灭菌，一次性使用，货架有效期2年。 | 该产品用于治疗胸主动脉夹层，且其近端破口在左颈总动脉远端15mm与左锁骨下动脉（LSA）远端20mm之间或夹层逆撕至LSA。 覆膜支架锚定区长度应≥15mm。 | 胸主动脉夹层 |  | 826968ac-0a1d-11f0-94b0-b4055d63f15c | 826968ac-0a1d-11f0-94b0-b4055d63f15c | 分支型主动脉覆膜支架系统 | C02060500114012025010001360 | C02060500100007025010000072 | 02-血管介入治疗类材料 | 06-外周血管介入治疗材料 | 05-胸主动脉支架 | 胸主动脉支架（单分支型/覆膜） | 14-合金 | 012-覆膜/单分支型 | CP444406-1002510 | CP444406-1002510 |  | 国械注准20253130570 | 集采范围外 | 新增（2025-06-23)、国家医保耗材27位编码变更
6f0035cd-955c-11ed-bda4-34735a9d8166 | 上海微创心脉医疗科技（集团）股份有限公司 | 913101150512565326 | 54adc8e1-7a6e-11f0-88e5-34735a9d8166 | 8a13c662-04cb-11f0-94b0-b4055d63f15c | 外周血管支架类 | 胸主动脉夹层 | 分支型主动脉覆膜支架系统 | 5e207647-048e-11f0-94b0-b4055d63f15c | 分支型主动脉覆膜支架系统 | 上海微创心脉医疗科技（集团）股份有限公司 |  | 国械注准20253130570 |  | 该产品由覆膜支架、输送系统、导引导管组成，覆膜支架预装于输送系统中。覆膜支架由主体覆膜支架和单侧支覆膜支架缝合而成，主体和侧支支架上有显影点，其中金属支架材料为镍钛合金，覆膜材料为聚对苯二甲酸乙二醇酯，缝合线和后释放线圈材料为聚对苯二甲酸乙二醇酯，显影点材料为铂铱合金，覆膜支架上束缚线材料为聚四氟乙烯。输送系统由锥形头、内管、套管、外管、分支导丝、后释放线等部件组成，外管近端表面涂覆PVP亲水涂层。导引导管由管身、应力扩散管、连接座、锁紧旋钮组成。产品经环氧乙烷灭菌，一次性使用，货架有效期2年。 | 该产品用于治疗胸主动脉夹层，且其近端破口在左颈总动脉远端15mm与左锁骨下动脉（LSA）远端20mm之间或夹层逆撕至LSA。 覆膜支架锚定区长度应≥15mm。 | 胸主动脉夹层 |  | 826981f2-0a1d-11f0-94b0-b4055d63f15c | 826981f2-0a1d-11f0-94b0-b4055d63f15c | 分支型主动脉覆膜支架系统 | C02060500114012025010001361 | C02060500100007025010000073 | 02-血管介入治疗类材料 | 06-外周血管介入治疗材料 | 05-胸主动脉支架 | 胸主动脉支架（单分支型/覆膜） | 14-合金 | 012-覆膜/单分支型 | CP303012-1002505 | CP303012-1002505 |  | 国械注准20253130570 | 集采范围外 | 新增（2025-06-23)、国家医保耗材27位编码变更
6f0035cd-955c-11ed-bda4-34735a9d8166 | 上海微创心脉医疗科技（集团）股份有限公司 | 913101150512565326 | 54adc9aa-7a6e-11f0-88e5-34735a9d8166 | 8a13c662-04cb-11f0-94b0-b4055d63f15c | 外周血管支架类 | 胸主动脉夹层 | 分支型主动脉覆膜支架系统 | 5e207647-048e-11f0-94b0-b4055d63f15c | 分支型主动脉覆膜支架系统 | 上海微创心脉医疗科技（集团）股份有限公司 |  | 国械注准20253130570 |  | 该产品由覆膜支架、输送系统、导引导管组成，覆膜支架预装于输送系统中。覆膜支架由主体覆膜支架和单侧支覆膜支架缝合而成，主体和侧支支架上有显影点，其中金属支架材料为镍钛合金，覆膜材料为聚对苯二甲酸乙二醇酯，缝合线和后释放线圈材料为聚对苯二甲酸乙二醇酯，显影点材料为铂铱合金，覆膜支架上束缚线材料为聚四氟乙烯。输送系统由锥形头、内管、套管、外管、分支导丝、后释放线等部件组成，外管近端表面涂覆PVP亲水涂层。导引导管由管身、应力扩散管、连接座、锁紧旋钮组成。产品经环氧乙烷灭菌，一次性使用，货架有效期2年。 | 该产品用于治疗胸主动脉夹层，且其近端破口在左颈总动脉远端15mm与左锁骨下动脉（LSA）远端20mm之间或夹层逆撕至LSA。 覆膜支架锚定区长度应≥15mm。 | 胸主动脉夹层 |  | 826995ed-0a1d-11f0-94b0-b4055d63f15c | 826995ed-0a1d-11f0-94b0-b4055d63f15c | 分支型主动脉覆膜支架系统 | C02060500114012025010001362 | C02060500100007025010000074 | 02-血管介入治疗类材料 | 06-外周血管介入治疗材料 | 05-胸主动脉支架 | 胸主动脉支架（单分支型/覆膜） | 14-合金 | 012-覆膜/单分支型 | CP363612-1002515 | CP363612-1002515 |  | 国械注准20253130570 | 集采范围外 | 新增（2025-06-23)、国家医保耗材27位编码变更
6f0035cd-955c-11ed-bda4-34735a9d8166 | 上海微创心脉医疗科技（集团）股份有限公司 | 913101150512565326 | 54adca6d-7a6e-11f0-88e5-34735a9d8166 | 8a13c662-04cb-11f0-94b0-b4055d63f15c | 外周血管支架类 | 胸主动脉夹层 | 分支型主动脉覆膜支架系统 | 5e207647-048e-11f0-94b0-b4055d63f15c | 分支型主动脉覆膜支架系统 | 上海微创心脉医疗科技（集团）股份有限公司 |  | 国械注准20253130570 |  | 该产品由覆膜支架、输送系统、导引导管组成，覆膜支架预装于输送系统中。覆膜支架由主体覆膜支架和单侧支覆膜支架缝合而成，主体和侧支支架上有显影点，其中金属支架材料为镍钛合金，覆膜材料为聚对苯二甲酸乙二醇酯，缝合线和后释放线圈材料为聚对苯二甲酸乙二醇酯，显影点材料为铂铱合金，覆膜支架上束缚线材料为聚四氟乙烯。输送系统由锥形头、内管、套管、外管、分支导丝、后释放线等部件组成，外管近端表面涂覆PVP亲水涂层。导引导管由管身、应力扩散管、连接座、锁紧旋钮组成。产品经环氧乙烷灭菌，一次性使用，货架有效期2年。 | 该产品用于治疗胸主动脉夹层，且其近端破口在左颈总动脉远端15mm与左锁骨下动脉（LSA）远端20mm之间或夹层逆撕至LSA。 覆膜支架锚定区长度应≥15mm。 | 胸主动脉夹层 |  | 82699dce-0a1d-11f0-94b0-b4055d63f15c | 82699dce-0a1d-11f0-94b0-b4055d63f15c | 分支型主动脉覆膜支架系统 | C02060500114012025010001363 | C02060500100007025010000075 | 02-血管介入治疗类材料 | 06-外周血管介入治疗材料 | 05-胸主动脉支架 | 胸主动脉支架（单分支型/覆膜） | 14-合金 | 012-覆膜/单分支型 | CP262612-1002510 | CP262612-1002510 |  | 国械注准20253130570 | 集采范围外 | 新增（2025-06-23)、国家医保耗材27位编码变更
6f0035cd-955c-11ed-bda4-34735a9d8166 | 上海微创心脉医疗科技（集团）股份有限公司 | 913101150512565326 | 54adcdd3-7a6e-11f0-88e5-34735a9d8166 | 8a13c662-04cb-11f0-94b0-b4055d63f15c | 外周血管支架类 | 胸主动脉夹层 | 分支型主动脉覆膜支架系统 | 5e207647-048e-11f0-94b0-b4055d63f15c | 分支型主动脉覆膜支架系统 | 上海微创心脉医疗科技（集团）股份有限公司 |  | 国械注准20253130570 |  | 该产品由覆膜支架、输送系统、导引导管组成，覆膜支架预装于输送系统中。覆膜支架由主体覆膜支架和单侧支覆膜支架缝合而成，主体和侧支支架上有显影点，其中金属支架材料为镍钛合金，覆膜材料为聚对苯二甲酸乙二醇酯，缝合线和后释放线圈材料为聚对苯二甲酸乙二醇酯，显影点材料为铂铱合金，覆膜支架上束缚线材料为聚四氟乙烯。输送系统由锥形头、内管、套管、外管、分支导丝、后释放线等部件组成，外管近端表面涂覆PVP亲水涂层。导引导管由管身、应力扩散管、连接座、锁紧旋钮组成。产品经环氧乙烷灭菌，一次性使用，货架有效期2年。 | 该产品用于治疗胸主动脉夹层，且其近端破口在左颈总动脉远端15mm与左锁骨下动脉（LSA）远端20mm之间或夹层逆撕至LSA。 覆膜支架锚定区长度应≥15mm。 | 胸主动脉夹层 |  | 8269a56e-0a1d-11f0-94b0-b4055d63f15c | 8269a56e-0a1d-11f0-94b0-b4055d63f15c | 分支型主动脉覆膜支架系统 | C02060500114012025010001364 | C02060500100007025010000076 | 02-血管介入治疗类材料 | 06-外周血管介入治疗材料 | 05-胸主动脉支架 | 胸主动脉支架（单分支型/覆膜） | 14-合金 | 012-覆膜/单分支型 | CP323214-1002510 | CP323214-1002510 |  | 国械注准20253130570 | 集采范围外 | 新增（2025-06-23)、国家医保耗材27位编码变更
6f0035cd-955c-11ed-bda4-34735a9d8166 | 上海微创心脉医疗科技（集团）股份有限公司 | 913101150512565326 | 54adcea6-7a6e-11f0-88e5-34735a9d8166 | 8a13c662-04cb-11f0-94b0-b4055d63f15c | 外周血管支架类 | 胸主动脉夹层 | 分支型主动脉覆膜支架系统 | 5e207647-048e-11f0-94b0-b4055d63f15c | 分支型主动脉覆膜支架系统 | 上海微创心脉医疗科技（集团）股份有限公司 |  | 国械注准20253130570 |  | 该产品由覆膜支架、输送系统、导引导管组成，覆膜支架预装于输送系统中。覆膜支架由主体覆膜支架和单侧支覆膜支架缝合而成，主体和侧支支架上有显影点，其中金属支架材料为镍钛合金，覆膜材料为聚对苯二甲酸乙二醇酯，缝合线和后释放线圈材料为聚对苯二甲酸乙二醇酯，显影点材料为铂铱合金，覆膜支架上束缚线材料为聚四氟乙烯。输送系统由锥形头、内管、套管、外管、分支导丝、后释放线等部件组成，外管近端表面涂覆PVP亲水涂层。导引导管由管身、应力扩散管、连接座、锁紧旋钮组成。产品经环氧乙烷灭菌，一次性使用，货架有效期2年。 | 该产品用于治疗胸主动脉夹层，且其近端破口在左颈总动脉远端15mm与左锁骨下动脉（LSA）远端20mm之间或夹层逆撕至LSA。 覆膜支架锚定区长度应≥15mm。 | 胸主动脉夹层 |  | 8269bf12-0a1d-11f0-94b0-b4055d63f15c | 8269bf12-0a1d-11f0-94b0-b4055d63f15c | 分支型主动脉覆膜支架系统 | C02060500114012025010001365 | C02060500100007025010000077 | 02-血管介入治疗类材料 | 06-外周血管介入治疗材料 | 05-胸主动脉支架 | 胸主动脉支架（单分支型/覆膜） | 14-合金 | 012-覆膜/单分支型 | CP404012-1002515 | CP404012-1002515 |  | 国械注准20253130570 | 集采范围外 | 新增（2025-06-23)、国家医保耗材27位编码变更
6f0035cd-955c-11ed-bda4-34735a9d8166 | 上海微创心脉医疗科技（集团）股份有限公司 | 913101150512565326 | 54adcf78-7a6e-11f0-88e5-34735a9d8166 | 8a13c662-04cb-11f0-94b0-b4055d63f15c | 外周血管支架类 | 胸主动脉夹层 | 分支型主动脉覆膜支架系统 | 5e207647-048e-11f0-94b0-b4055d63f15c | 分支型主动脉覆膜支架系统 | 上海微创心脉医疗科技（集团）股份有限公司 |  | 国械注准20253130570 |  | 该产品由覆膜支架、输送系统、导引导管组成，覆膜支架预装于输送系统中。覆膜支架由主体覆膜支架和单侧支覆膜支架缝合而成，主体和侧支支架上有显影点，其中金属支架材料为镍钛合金，覆膜材料为聚对苯二甲酸乙二醇酯，缝合线和后释放线圈材料为聚对苯二甲酸乙二醇酯，显影点材料为铂铱合金，覆膜支架上束缚线材料为聚四氟乙烯。输送系统由锥形头、内管、套管、外管、分支导丝、后释放线等部件组成，外管近端表面涂覆PVP亲水涂层。导引导管由管身、应力扩散管、连接座、锁紧旋钮组成。产品经环氧乙烷灭菌，一次性使用，货架有效期2年。 | 该产品用于治疗胸主动脉夹层，且其近端破口在左颈总动脉远端15mm与左锁骨下动脉（LSA）远端20mm之间或夹层逆撕至LSA。 覆膜支架锚定区长度应≥15mm。 | 胸主动脉夹层 |  | 8269dce7-0a1d-11f0-94b0-b4055d63f15c | 8269dce7-0a1d-11f0-94b0-b4055d63f15c | 分支型主动脉覆膜支架系统 | C02060500114012025010001366 | C02060500100007025010000078 | 02-血管介入治疗类材料 | 06-外周血管介入治疗材料 | 05-胸主动脉支架 | 胸主动脉支架（单分支型/覆膜） | 14-合金 | 012-覆膜/单分支型 | CP282808-1002505 | CP282808-1002505 |  | 国械注准20253130570 | 集采范围外 | 新增（2025-06-23)、国家医保耗材27位编码变更
6f0035cd-955c-11ed-bda4-34735a9d8166 | 上海微创心脉医疗科技（集团）股份有限公司 | 913101150512565326 | 54add045-7a6e-11f0-88e5-34735a9d8166 | 8a13c662-04cb-11f0-94b0-b4055d63f15c | 外周血管支架类 | 胸主动脉夹层 | 分支型主动脉覆膜支架系统 | 5e207647-048e-11f0-94b0-b4055d63f15c | 分支型主动脉覆膜支架系统 | 上海微创心脉医疗科技（集团）股份有限公司 |  | 国械注准20253130570 |  | 该产品由覆膜支架、输送系统、导引导管组成，覆膜支架预装于输送系统中。覆膜支架由主体覆膜支架和单侧支覆膜支架缝合而成，主体和侧支支架上有显影点，其中金属支架材料为镍钛合金，覆膜材料为聚对苯二甲酸乙二醇酯，缝合线和后释放线圈材料为聚对苯二甲酸乙二醇酯，显影点材料为铂铱合金，覆膜支架上束缚线材料为聚四氟乙烯。输送系统由锥形头、内管、套管、外管、分支导丝、后释放线等部件组成，外管近端表面涂覆PVP亲水涂层。导引导管由管身、应力扩散管、连接座、锁紧旋钮组成。产品经环氧乙烷灭菌，一次性使用，货架有效期2年。 | 该产品用于治疗胸主动脉夹层，且其近端破口在左颈总动脉远端15mm与左锁骨下动脉（LSA）远端20mm之间或夹层逆撕至LSA。 覆膜支架锚定区长度应≥15mm。 | 胸主动脉夹层 |  | 826a1065-0a1d-11f0-94b0-b4055d63f15c | 826a1065-0a1d-11f0-94b0-b4055d63f15c | 分支型主动脉覆膜支架系统 | C02060500114012025010001367 | C02060500100007025010000079 | 02-血管介入治疗类材料 | 06-外周血管介入治疗材料 | 05-胸主动脉支架 | 胸主动脉支架（单分支型/覆膜） | 14-合金 | 012-覆膜/单分支型 | CP282810-1002515 | CP282810-1002515 |  | 国械注准20253130570 | 集采范围外 | 新增（2025-06-23)、国家医保耗材27位编码变更
6f0035cd-955c-11ed-bda4-34735a9d8166 | 上海微创心脉医疗科技（集团）股份有限公司 | 913101150512565326 | 54add117-7a6e-11f0-88e5-34735a9d8166 | 8a13c662-04cb-11f0-94b0-b4055d63f15c | 外周血管支架类 | 胸主动脉夹层 | 分支型主动脉覆膜支架系统 | 5e207647-048e-11f0-94b0-b4055d63f15c | 分支型主动脉覆膜支架系统 | 上海微创心脉医疗科技（集团）股份有限公司 |  | 国械注准20253130570 |  | 该产品由覆膜支架、输送系统、导引导管组成，覆膜支架预装于输送系统中。覆膜支架由主体覆膜支架和单侧支覆膜支架缝合而成，主体和侧支支架上有显影点，其中金属支架材料为镍钛合金，覆膜材料为聚对苯二甲酸乙二醇酯，缝合线和后释放线圈材料为聚对苯二甲酸乙二醇酯，显影点材料为铂铱合金，覆膜支架上束缚线材料为聚四氟乙烯。输送系统由锥形头、内管、套管、外管、分支导丝、后释放线等部件组成，外管近端表面涂覆PVP亲水涂层。导引导管由管身、应力扩散管、连接座、锁紧旋钮组成。产品经环氧乙烷灭菌，一次性使用，货架有效期2年。 | 该产品用于治疗胸主动脉夹层，且其近端破口在左颈总动脉远端15mm与左锁骨下动脉（LSA）远端20mm之间或夹层逆撕至LSA。 覆膜支架锚定区长度应≥15mm。 | 胸主动脉夹层 |  | 826a2d6c-0a1d-11f0-94b0-b4055d63f15c | 826a2d6c-0a1d-11f0-94b0-b4055d63f15c | 分支型主动脉覆膜支架系统 | C02060500114012025010001368 | C02060500100007025010000080 | 02-血管介入治疗类材料 | 06-外周血管介入治疗材料 | 05-胸主动脉支架 | 胸主动脉支架（单分支型/覆膜） | 14-合金 | 012-覆膜/单分支型 | CP363612-1002510 | CP363612-1002510 |  | 国械注准20253130570 | 集采范围外 | 新增（2025-06-23)、国家医保耗材27位编码变更
6f0035cd-955c-11ed-bda4-34735a9d8166 | 上海微创心脉医疗科技（集团）股份有限公司 | 913101150512565326 | 54add1e0-7a6e-11f0-88e5-34735a9d8166 | 8a13c662-04cb-11f0-94b0-b4055d63f15c | 外周血管支架类 | 胸主动脉夹层 | 分支型主动脉覆膜支架系统 | 5e207647-048e-11f0-94b0-b4055d63f15c | 分支型主动脉覆膜支架系统 | 上海微创心脉医疗科技（集团）股份有限公司 |  | 国械注准20253130570 |  | 该产品由覆膜支架、输送系统、导引导管组成，覆膜支架预装于输送系统中。覆膜支架由主体覆膜支架和单侧支覆膜支架缝合而成，主体和侧支支架上有显影点，其中金属支架材料为镍钛合金，覆膜材料为聚对苯二甲酸乙二醇酯，缝合线和后释放线圈材料为聚对苯二甲酸乙二醇酯，显影点材料为铂铱合金，覆膜支架上束缚线材料为聚四氟乙烯。输送系统由锥形头、内管、套管、外管、分支导丝、后释放线等部件组成，外管近端表面涂覆PVP亲水涂层。导引导管由管身、应力扩散管、连接座、锁紧旋钮组成。产品经环氧乙烷灭菌，一次性使用，货架有效期2年。 | 该产品用于治疗胸主动脉夹层，且其近端破口在左颈总动脉远端15mm与左锁骨下动脉（LSA）远端20mm之间或夹层逆撕至LSA。 覆膜支架锚定区长度应≥15mm。 | 胸主动脉夹层 |  | 826a4b08-0a1d-11f0-94b0-b4055d63f15c | 826a4b08-0a1d-11f0-94b0-b4055d63f15c | 分支型主动脉覆膜支架系统 | C02060500114012025010001369 | C02060500100007025010000081 | 02-血管介入治疗类材料 | 06-外周血管介入治疗材料 | 05-胸主动脉支架 | 胸主动脉支架（单分支型/覆膜） | 14-合金 | 012-覆膜/单分支型 | CP343406-1002505 | CP343406-1002505 |  | 国械注准20253130570 | 集采范围外 | 新增（2025-06-23)、国家医保耗材27位编码变更
6f0035cd-955c-11ed-bda4-34735a9d8166 | 上海微创心脉医疗科技（集团）股份有限公司 | 913101150512565326 | 54add2b2-7a6e-11f0-88e5-34735a9d8166 | 8a13c662-04cb-11f0-94b0-b4055d63f15c | 外周血管支架类 | 胸主动脉夹层 | 分支型主动脉覆膜支架系统 | 5e207647-048e-11f0-94b0-b4055d63f15c | 分支型主动脉覆膜支架系统 | 上海微创心脉医疗科技（集团）股份有限公司 |  | 国械注准20253130570 |  | 该产品由覆膜支架、输送系统、导引导管组成，覆膜支架预装于输送系统中。覆膜支架由主体覆膜支架和单侧支覆膜支架缝合而成，主体和侧支支架上有显影点，其中金属支架材料为镍钛合金，覆膜材料为聚对苯二甲酸乙二醇酯，缝合线和后释放线圈材料为聚对苯二甲酸乙二醇酯，显影点材料为铂铱合金，覆膜支架上束缚线材料为聚四氟乙烯。输送系统由锥形头、内管、套管、外管、分支导丝、后释放线等部件组成，外管近端表面涂覆PVP亲水涂层。导引导管由管身、应力扩散管、连接座、锁紧旋钮组成。产品经环氧乙烷灭菌，一次性使用，货架有效期2年。 | 该产品用于治疗胸主动脉夹层，且其近端破口在左颈总动脉远端15mm与左锁骨下动脉（LSA）远端20mm之间或夹层逆撕至LSA。 覆膜支架锚定区长度应≥15mm。 | 胸主动脉夹层 |  | 826a7165-0a1d-11f0-94b0-b4055d63f15c | 826a7165-0a1d-11f0-94b0-b4055d63f15c | 分支型主动脉覆膜支架系统 | C02060500114012025010001370 | C02060500100007025010000082 | 02-血管介入治疗类材料 | 06-外周血管介入治疗材料 | 05-胸主动脉支架 | 胸主动脉支架（单分支型/覆膜） | 14-合金 | 012-覆膜/单分支型 | CP404006-1002510 | CP404006-1002510 |  | 国械注准20253130570 | 集采范围外 | 新增（2025-06-23)、国家医保耗材27位编码变更
6f0035cd-955c-11ed-bda4-34735a9d8166 | 上海微创心脉医疗科技（集团）股份有限公司 | 913101150512565326 | 54add375-7a6e-11f0-88e5-34735a9d8166 | 8a13c662-04cb-11f0-94b0-b4055d63f15c | 外周血管支架类 | 胸主动脉夹层 | 分支型主动脉覆膜支架系统 | 5e207647-048e-11f0-94b0-b4055d63f15c | 分支型主动脉覆膜支架系统 | 上海微创心脉医疗科技（集团）股份有限公司 |  | 国械注准20253130570 |  | 该产品由覆膜支架、输送系统、导引导管组成，覆膜支架预装于输送系统中。覆膜支架由主体覆膜支架和单侧支覆膜支架缝合而成，主体和侧支支架上有显影点，其中金属支架材料为镍钛合金，覆膜材料为聚对苯二甲酸乙二醇酯，缝合线和后释放线圈材料为聚对苯二甲酸乙二醇酯，显影点材料为铂铱合金，覆膜支架上束缚线材料为聚四氟乙烯。输送系统由锥形头、内管、套管、外管、分支导丝、后释放线等部件组成，外管近端表面涂覆PVP亲水涂层。导引导管由管身、应力扩散管、连接座、锁紧旋钮组成。产品经环氧乙烷灭菌，一次性使用，货架有效期2年。 | 该产品用于治疗胸主动脉夹层，且其近端破口在左颈总动脉远端15mm与左锁骨下动脉（LSA）远端20mm之间或夹层逆撕至LSA。 覆膜支架锚定区长度应≥15mm。 | 胸主动脉夹层 |  | 826a7a6d-0a1d-11f0-94b0-b4055d63f15c | 826a7a6d-0a1d-11f0-94b0-b4055d63f15c | 分支型主动脉覆膜支架系统 | C02060500114012025010001371 | C02060500100007025010000083 | 02-血管介入治疗类材料 | 06-外周血管介入治疗材料 | 05-胸主动脉支架 | 胸主动脉支架（单分支型/覆膜） | 14-合金 | 012-覆膜/单分支型 | CP262612-1002515 | CP262612-1002515 |  | 国械注准20253130570 | 集采范围外 | 新增（2025-06-23)、国家医保耗材27位编码变更
6f0035cd-955c-11ed-bda4-34735a9d8166 | 上海微创心脉医疗科技（集团）股份有限公司 | 913101150512565326 | 54add6a1-7a6e-11f0-88e5-34735a9d8166 | 8a13c662-04cb-11f0-94b0-b4055d63f15c | 外周血管支架类 | 胸主动脉夹层 | 分支型主动脉覆膜支架系统 | 5e207647-048e-11f0-94b0-b4055d63f15c | 分支型主动脉覆膜支架系统 | 上海微创心脉医疗科技（集团）股份有限公司 |  | 国械注准20253130570 |  | 该产品由覆膜支架、输送系统、导引导管组成，覆膜支架预装于输送系统中。覆膜支架由主体覆膜支架和单侧支覆膜支架缝合而成，主体和侧支支架上有显影点，其中金属支架材料为镍钛合金，覆膜材料为聚对苯二甲酸乙二醇酯，缝合线和后释放线圈材料为聚对苯二甲酸乙二醇酯，显影点材料为铂铱合金，覆膜支架上束缚线材料为聚四氟乙烯。输送系统由锥形头、内管、套管、外管、分支导丝、后释放线等部件组成，外管近端表面涂覆PVP亲水涂层。导引导管由管身、应力扩散管、连接座、锁紧旋钮组成。产品经环氧乙烷灭菌，一次性使用，货架有效期2年。 | 该产品用于治疗胸主动脉夹层，且其近端破口在左颈总动脉远端15mm与左锁骨下动脉（LSA）远端20mm之间或夹层逆撕至LSA。 覆膜支架锚定区长度应≥15mm。 | 胸主动脉夹层 |  | 826a9148-0a1d-11f0-94b0-b4055d63f15c | 826a9148-0a1d-11f0-94b0-b4055d63f15c | 分支型主动脉覆膜支架系统 | C02060500114012025010001372 | C02060500100007025010000084 | 02-血管介入治疗类材料 | 06-外周血管介入治疗材料 | 05-胸主动脉支架 | 胸主动脉支架（单分支型/覆膜） | 14-合金 | 012-覆膜/单分支型 | CP383810-1002515 | CP383810-1002515 |  | 国械注准20253130570 | 集采范围外 | 新增（2025-06-23)、国家医保耗材27位编码变更
6f0035cd-955c-11ed-bda4-34735a9d8166 | 上海微创心脉医疗科技（集团）股份有限公司 | 913101150512565326 | 54add76e-7a6e-11f0-88e5-34735a9d8166 | 8a13c662-04cb-11f0-94b0-b4055d63f15c | 外周血管支架类 | 胸主动脉夹层 | 分支型主动脉覆膜支架系统 | 5e207647-048e-11f0-94b0-b4055d63f15c | 分支型主动脉覆膜支架系统 | 上海微创心脉医疗科技（集团）股份有限公司 |  | 国械注准20253130570 |  | 该产品由覆膜支架、输送系统、导引导管组成，覆膜支架预装于输送系统中。覆膜支架由主体覆膜支架和单侧支覆膜支架缝合而成，主体和侧支支架上有显影点，其中金属支架材料为镍钛合金，覆膜材料为聚对苯二甲酸乙二醇酯，缝合线和后释放线圈材料为聚对苯二甲酸乙二醇酯，显影点材料为铂铱合金，覆膜支架上束缚线材料为聚四氟乙烯。输送系统由锥形头、内管、套管、外管、分支导丝、后释放线等部件组成，外管近端表面涂覆PVP亲水涂层。导引导管由管身、应力扩散管、连接座、锁紧旋钮组成。产品经环氧乙烷灭菌，一次性使用，货架有效期2年。 | 该产品用于治疗胸主动脉夹层，且其近端破口在左颈总动脉远端15mm与左锁骨下动脉（LSA）远端20mm之间或夹层逆撕至LSA。 覆膜支架锚定区长度应≥15mm。 | 胸主动脉夹层 |  | 826c5237-0a1d-11f0-94b0-b4055d63f15c | 826c5237-0a1d-11f0-94b0-b4055d63f15c | 分支型主动脉覆膜支架系统 | C02060500114012025010001373 | C02060500100007025010000085 | 02-血管介入治疗类材料 | 06-外周血管介入治疗材料 | 05-胸主动脉支架 | 胸主动脉支架（单分支型/覆膜） | 14-合金 | 012-覆膜/单分支型 | CP323210-1002505 | CP323210-1002505 |  | 国械注准20253130570 | 集采范围外 | 新增（2025-06-23)、国家医保耗材27位编码变更
6f0035cd-955c-11ed-bda4-34735a9d8166 | 上海微创心脉医疗科技（集团）股份有限公司 | 913101150512565326 | 54add840-7a6e-11f0-88e5-34735a9d8166 | 8a13c662-04cb-11f0-94b0-b4055d63f15c | 外周血管支架类 | 胸主动脉夹层 | 分支型主动脉覆膜支架系统 | 5e207647-048e-11f0-94b0-b4055d63f15c | 分支型主动脉覆膜支架系统 | 上海微创心脉医疗科技（集团）股份有限公司 |  | 国械注准20253130570 |  | 该产品由覆膜支架、输送系统、导引导管组成，覆膜支架预装于输送系统中。覆膜支架由主体覆膜支架和单侧支覆膜支架缝合而成，主体和侧支支架上有显影点，其中金属支架材料为镍钛合金，覆膜材料为聚对苯二甲酸乙二醇酯，缝合线和后释放线圈材料为聚对苯二甲酸乙二醇酯，显影点材料为铂铱合金，覆膜支架上束缚线材料为聚四氟乙烯。输送系统由锥形头、内管、套管、外管、分支导丝、后释放线等部件组成，外管近端表面涂覆PVP亲水涂层。导引导管由管身、应力扩散管、连接座、锁紧旋钮组成。产品经环氧乙烷灭菌，一次性使用，货架有效期2年。 | 该产品用于治疗胸主动脉夹层，且其近端破口在左颈总动脉远端15mm与左锁骨下动脉（LSA）远端20mm之间或夹层逆撕至LSA。 覆膜支架锚定区长度应≥15mm。 | 胸主动脉夹层 |  | 826c9488-0a1d-11f0-94b0-b4055d63f15c | 826c9488-0a1d-11f0-94b0-b4055d63f15c | 分支型主动脉覆膜支架系统 | C02060500114012025010001374 | C02060500100007025010000086 | 02-血管介入治疗类材料 | 06-外周血管介入治疗材料 | 05-胸主动脉支架 | 胸主动脉支架（单分支型/覆膜） | 14-合金 | 012-覆膜/单分支型 | CP424210-1002515 | CP424210-1002515 |  | 国械注准20253130570 | 集采范围外 | 新增（2025-06-23)、国家医保耗材27位编码变更
6f0035cd-955c-11ed-bda4-34735a9d8166 | 上海微创心脉医疗科技（集团）股份有限公司 | 913101150512565326 | 54add917-7a6e-11f0-88e5-34735a9d8166 | 8a13c662-04cb-11f0-94b0-b4055d63f15c | 外周血管支架类 | 胸主动脉夹层 | 分支型主动脉覆膜支架系统 | 5e207647-048e-11f0-94b0-b4055d63f15c | 分支型主动脉覆膜支架系统 | 上海微创心脉医疗科技（集团）股份有限公司 |  | 国械注准20253130570 |  | 该产品由覆膜支架、输送系统、导引导管组成，覆膜支架预装于输送系统中。覆膜支架由主体覆膜支架和单侧支覆膜支架缝合而成，主体和侧支支架上有显影点，其中金属支架材料为镍钛合金，覆膜材料为聚对苯二甲酸乙二醇酯，缝合线和后释放线圈材料为聚对苯二甲酸乙二醇酯，显影点材料为铂铱合金，覆膜支架上束缚线材料为聚四氟乙烯。输送系统由锥形头、内管、套管、外管、分支导丝、后释放线等部件组成，外管近端表面涂覆PVP亲水涂层。导引导管由管身、应力扩散管、连接座、锁紧旋钮组成。产品经环氧乙烷灭菌，一次性使用，货架有效期2年。 | 该产品用于治疗胸主动脉夹层，且其近端破口在左颈总动脉远端15mm与左锁骨下动脉（LSA）远端20mm之间或夹层逆撕至LSA。 覆膜支架锚定区长度应≥15mm。 | 胸主动脉夹层 |  | 826ce533-0a1d-11f0-94b0-b4055d63f15c | 826ce533-0a1d-11f0-94b0-b4055d63f15c | 分支型主动脉覆膜支架系统 | C02060500114012025010001375 | C02060500100007025010000087 | 02-血管介入治疗类材料 | 06-外周血管介入治疗材料 | 05-胸主动脉支架 | 胸主动脉支架（单分支型/覆膜） | 14-合金 | 012-覆膜/单分支型 | CP282812-1002510 | CP282812-1002510 |  | 国械注准20253130570 | 集采范围外 | 新增（2025-06-23)、国家医保耗材27位编码变更
6f0035cd-955c-11ed-bda4-34735a9d8166 | 上海微创心脉医疗科技（集团）股份有限公司 | 913101150512565326 | 54add9e4-7a6e-11f0-88e5-34735a9d8166 | 8a13c662-04cb-11f0-94b0-b4055d63f15c | 外周血管支架类 | 胸主动脉夹层 | 分支型主动脉覆膜支架系统 | 5e207647-048e-11f0-94b0-b4055d63f15c | 分支型主动脉覆膜支架系统 | 上海微创心脉医疗科技（集团）股份有限公司 |  | 国械注准20253130570 |  | 该产品由覆膜支架、输送系统、导引导管组成，覆膜支架预装于输送系统中。覆膜支架由主体覆膜支架和单侧支覆膜支架缝合而成，主体和侧支支架上有显影点，其中金属支架材料为镍钛合金，覆膜材料为聚对苯二甲酸乙二醇酯，缝合线和后释放线圈材料为聚对苯二甲酸乙二醇酯，显影点材料为铂铱合金，覆膜支架上束缚线材料为聚四氟乙烯。输送系统由锥形头、内管、套管、外管、分支导丝、后释放线等部件组成，外管近端表面涂覆PVP亲水涂层。导引导管由管身、应力扩散管、连接座、锁紧旋钮组成。产品经环氧乙烷灭菌，一次性使用，货架有效期2年。 | 该产品用于治疗胸主动脉夹层，且其近端破口在左颈总动脉远端15mm与左锁骨下动脉（LSA）远端20mm之间或夹层逆撕至LSA。 覆膜支架锚定区长度应≥15mm。 | 胸主动脉夹层 |  | 826cf4bf-0a1d-11f0-94b0-b4055d63f15c | 826cf4bf-0a1d-11f0-94b0-b4055d63f15c | 分支型主动脉覆膜支架系统 | C02060500114012025010001376 | C02060500100007025010000088 | 02-血管介入治疗类材料 | 06-外周血管介入治疗材料 | 05-胸主动脉支架 | 胸主动脉支架（单分支型/覆膜） | 14-合金 | 012-覆膜/单分支型 | CP262606-1002505 | CP262606-1002505 |  | 国械注准20253130570 | 集采范围外 | 新增（2025-06-23)、国家医保耗材27位编码变更
6f0035cd-955c-11ed-bda4-34735a9d8166 | 上海微创心脉医疗科技（集团）股份有限公司 | 913101150512565326 | 54addab2-7a6e-11f0-88e5-34735a9d8166 | 8a13c662-04cb-11f0-94b0-b4055d63f15c | 外周血管支架类 | 胸主动脉夹层 | 分支型主动脉覆膜支架系统 | 5e207647-048e-11f0-94b0-b4055d63f15c | 分支型主动脉覆膜支架系统 | 上海微创心脉医疗科技（集团）股份有限公司 |  | 国械注准20253130570 |  | 该产品由覆膜支架、输送系统、导引导管组成，覆膜支架预装于输送系统中。覆膜支架由主体覆膜支架和单侧支覆膜支架缝合而成，主体和侧支支架上有显影点，其中金属支架材料为镍钛合金，覆膜材料为聚对苯二甲酸乙二醇酯，缝合线和后释放线圈材料为聚对苯二甲酸乙二醇酯，显影点材料为铂铱合金，覆膜支架上束缚线材料为聚四氟乙烯。输送系统由锥形头、内管、套管、外管、分支导丝、后释放线等部件组成，外管近端表面涂覆PVP亲水涂层。导引导管由管身、应力扩散管、连接座、锁紧旋钮组成。产品经环氧乙烷灭菌，一次性使用，货架有效期2年。 | 该产品用于治疗胸主动脉夹层，且其近端破口在左颈总动脉远端15mm与左锁骨下动脉（LSA）远端20mm之间或夹层逆撕至LSA。 覆膜支架锚定区长度应≥15mm。 | 胸主动脉夹层 |  | 826d067f-0a1d-11f0-94b0-b4055d63f15c | 826d067f-0a1d-11f0-94b0-b4055d63f15c | 分支型主动脉覆膜支架系统 | C02060500114012025010001377 | C02060500100007025010000089 | 02-血管介入治疗类材料 | 06-外周血管介入治疗材料 | 05-胸主动脉支架 | 胸主动脉支架（单分支型/覆膜） | 14-合金 | 012-覆膜/单分支型 | CP282806-1002510 | CP282806-1002510 |  | 国械注准20253130570 | 集采范围外 | 新增（2025-06-23)、国家医保耗材27位编码变更
6f0035cd-955c-11ed-bda4-34735a9d8166 | 上海微创心脉医疗科技（集团）股份有限公司 | 913101150512565326 | 54addb75-7a6e-11f0-88e5-34735a9d8166 | 8a13c662-04cb-11f0-94b0-b4055d63f15c | 外周血管支架类 | 胸主动脉夹层 | 分支型主动脉覆膜支架系统 | 5e207647-048e-11f0-94b0-b4055d63f15c | 分支型主动脉覆膜支架系统 | 上海微创心脉医疗科技（集团）股份有限公司 |  | 国械注准20253130570 |  | 该产品由覆膜支架、输送系统、导引导管组成，覆膜支架预装于输送系统中。覆膜支架由主体覆膜支架和单侧支覆膜支架缝合而成，主体和侧支支架上有显影点，其中金属支架材料为镍钛合金，覆膜材料为聚对苯二甲酸乙二醇酯，缝合线和后释放线圈材料为聚对苯二甲酸乙二醇酯，显影点材料为铂铱合金，覆膜支架上束缚线材料为聚四氟乙烯。输送系统由锥形头、内管、套管、外管、分支导丝、后释放线等部件组成，外管近端表面涂覆PVP亲水涂层。导引导管由管身、应力扩散管、连接座、锁紧旋钮组成。产品经环氧乙烷灭菌，一次性使用，货架有效期2年。 | 该产品用于治疗胸主动脉夹层，且其近端破口在左颈总动脉远端15mm与左锁骨下动脉（LSA）远端20mm之间或夹层逆撕至LSA。 覆膜支架锚定区长度应≥15mm。 | 胸主动脉夹层 |  | 826d0eb5-0a1d-11f0-94b0-b4055d63f15c | 826d0eb5-0a1d-11f0-94b0-b4055d63f15c | 分支型主动脉覆膜支架系统 | C02060500114012025010001378 | C02060500100007025010000090 | 02-血管介入治疗类材料 | 06-外周血管介入治疗材料 | 05-胸主动脉支架 | 胸主动脉支架（单分支型/覆膜） | 14-合金 | 012-覆膜/单分支型 | CP262612-1002505 | CP262612-1002505 |  | 国械注准20253130570 | 集采范围外 | 新增（2025-06-23)、国家医保耗材27位编码变更
6f0035cd-955c-11ed-bda4-34735a9d8166 | 上海微创心脉医疗科技（集团）股份有限公司 | 913101150512565326 | 54addc42-7a6e-11f0-88e5-34735a9d8166 | 8a13c662-04cb-11f0-94b0-b4055d63f15c | 外周血管支架类 | 胸主动脉夹层 | 分支型主动脉覆膜支架系统 | 5e207647-048e-11f0-94b0-b4055d63f15c | 分支型主动脉覆膜支架系统 | 上海微创心脉医疗科技（集团）股份有限公司 |  | 国械注准20253130570 |  | 该产品由覆膜支架、输送系统、导引导管组成，覆膜支架预装于输送系统中。覆膜支架由主体覆膜支架和单侧支覆膜支架缝合而成，主体和侧支支架上有显影点，其中金属支架材料为镍钛合金，覆膜材料为聚对苯二甲酸乙二醇酯，缝合线和后释放线圈材料为聚对苯二甲酸乙二醇酯，显影点材料为铂铱合金，覆膜支架上束缚线材料为聚四氟乙烯。输送系统由锥形头、内管、套管、外管、分支导丝、后释放线等部件组成，外管近端表面涂覆PVP亲水涂层。导引导管由管身、应力扩散管、连接座、锁紧旋钮组成。产品经环氧乙烷灭菌，一次性使用，货架有效期2年。 | 该产品用于治疗胸主动脉夹层，且其近端破口在左颈总动脉远端15mm与左锁骨下动脉（LSA）远端20mm之间或夹层逆撕至LSA。 覆膜支架锚定区长度应≥15mm。 | 胸主动脉夹层 |  | 826d16b4-0a1d-11f0-94b0-b4055d63f15c | 826d16b4-0a1d-11f0-94b0-b4055d63f15c | 分支型主动脉覆膜支架系统 | C02060500114012025010001379 | C02060500100007025010000091 | 02-血管介入治疗类材料 | 06-外周血管介入治疗材料 | 05-胸主动脉支架 | 胸主动脉支架（单分支型/覆膜） | 14-合金 | 012-覆膜/单分支型 | CP303006-1002510 | CP303006-1002510 |  | 国械注准20253130570 | 集采范围外 | 新增（2025-06-23)、国家医保耗材27位编码变更
6f0035cd-955c-11ed-bda4-34735a9d8166 | 上海微创心脉医疗科技（集团）股份有限公司 | 913101150512565326 | 54addd06-7a6e-11f0-88e5-34735a9d8166 | 8a13c662-04cb-11f0-94b0-b4055d63f15c | 外周血管支架类 | 胸主动脉夹层 | 分支型主动脉覆膜支架系统 | 5e207647-048e-11f0-94b0-b4055d63f15c | 分支型主动脉覆膜支架系统 | 上海微创心脉医疗科技（集团）股份有限公司 |  | 国械注准20253130570 |  | 该产品由覆膜支架、输送系统、导引导管组成，覆膜支架预装于输送系统中。覆膜支架由主体覆膜支架和单侧支覆膜支架缝合而成，主体和侧支支架上有显影点，其中金属支架材料为镍钛合金，覆膜材料为聚对苯二甲酸乙二醇酯，缝合线和后释放线圈材料为聚对苯二甲酸乙二醇酯，显影点材料为铂铱合金，覆膜支架上束缚线材料为聚四氟乙烯。输送系统由锥形头、内管、套管、外管、分支导丝、后释放线等部件组成，外管近端表面涂覆PVP亲水涂层。导引导管由管身、应力扩散管、连接座、锁紧旋钮组成。产品经环氧乙烷灭菌，一次性使用，货架有效期2年。 | 该产品用于治疗胸主动脉夹层，且其近端破口在左颈总动脉远端15mm与左锁骨下动脉（LSA）远端20mm之间或夹层逆撕至LSA。 覆膜支架锚定区长度应≥15mm。 | 胸主动脉夹层 |  | 826d28b0-0a1d-11f0-94b0-b4055d63f15c | 826d28b0-0a1d-11f0-94b0-b4055d63f15c | 分支型主动脉覆膜支架系统 | C02060500114012025010001380 | C02060500100007025010000092 | 02-血管介入治疗类材料 | 06-外周血管介入治疗材料 | 05-胸主动脉支架 | 胸主动脉支架（单分支型/覆膜） | 14-合金 | 012-覆膜/单分支型 | CP343410-1002510 | CP343410-1002510 |  | 国械注准20253130570 | 集采范围外 | 新增（2025-06-23)、国家医保耗材27位编码变更
6f0035cd-955c-11ed-bda4-34735a9d8166 | 上海微创心脉医疗科技（集团）股份有限公司 | 913101150512565326 | 54ade07b-7a6e-11f0-88e5-34735a9d8166 | 8a13c662-04cb-11f0-94b0-b4055d63f15c | 外周血管支架类 | 胸主动脉夹层 | 分支型主动脉覆膜支架系统 | 5e207647-048e-11f0-94b0-b4055d63f15c | 分支型主动脉覆膜支架系统 | 上海微创心脉医疗科技（集团）股份有限公司 |  | 国械注准20253130570 |  | 该产品由覆膜支架、输送系统、导引导管组成，覆膜支架预装于输送系统中。覆膜支架由主体覆膜支架和单侧支覆膜支架缝合而成，主体和侧支支架上有显影点，其中金属支架材料为镍钛合金，覆膜材料为聚对苯二甲酸乙二醇酯，缝合线和后释放线圈材料为聚对苯二甲酸乙二醇酯，显影点材料为铂铱合金，覆膜支架上束缚线材料为聚四氟乙烯。输送系统由锥形头、内管、套管、外管、分支导丝、后释放线等部件组成，外管近端表面涂覆PVP亲水涂层。导引导管由管身、应力扩散管、连接座、锁紧旋钮组成。产品经环氧乙烷灭菌，一次性使用，货架有效期2年。 | 该产品用于治疗胸主动脉夹层，且其近端破口在左颈总动脉远端15mm与左锁骨下动脉（LSA）远端20mm之间或夹层逆撕至LSA。 覆膜支架锚定区长度应≥15mm。 | 胸主动脉夹层 |  | 826d41dd-0a1d-11f0-94b0-b4055d63f15c | 826d41dd-0a1d-11f0-94b0-b4055d63f15c | 分支型主动脉覆膜支架系统 | C02060500114012025010001381 | C02060500100007025010000093 | 02-血管介入治疗类材料 | 06-外周血管介入治疗材料 | 05-胸主动脉支架 | 胸主动脉支架（单分支型/覆膜） | 14-合金 | 012-覆膜/单分支型 | CP262606-1002515 | CP262606-1002515 |  | 国械注准20253130570 | 集采范围外 | 新增（2025-06-23)、国家医保耗材27位编码变更
6f0035cd-955c-11ed-bda4-34735a9d8166 | 上海微创心脉医疗科技（集团）股份有限公司 | 913101150512565326 | 54ade148-7a6e-11f0-88e5-34735a9d8166 | 8a13c662-04cb-11f0-94b0-b4055d63f15c | 外周血管支架类 | 胸主动脉夹层 | 分支型主动脉覆膜支架系统 | 5e207647-048e-11f0-94b0-b4055d63f15c | 分支型主动脉覆膜支架系统 | 上海微创心脉医疗科技（集团）股份有限公司 |  | 国械注准20253130570 |  | 该产品由覆膜支架、输送系统、导引导管组成，覆膜支架预装于输送系统中。覆膜支架由主体覆膜支架和单侧支覆膜支架缝合而成，主体和侧支支架上有显影点，其中金属支架材料为镍钛合金，覆膜材料为聚对苯二甲酸乙二醇酯，缝合线和后释放线圈材料为聚对苯二甲酸乙二醇酯，显影点材料为铂铱合金，覆膜支架上束缚线材料为聚四氟乙烯。输送系统由锥形头、内管、套管、外管、分支导丝、后释放线等部件组成，外管近端表面涂覆PVP亲水涂层。导引导管由管身、应力扩散管、连接座、锁紧旋钮组成。产品经环氧乙烷灭菌，一次性使用，货架有效期2年。 | 该产品用于治疗胸主动脉夹层，且其近端破口在左颈总动脉远端15mm与左锁骨下动脉（LSA）远端20mm之间或夹层逆撕至LSA。 覆膜支架锚定区长度应≥15mm。 | 胸主动脉夹层 |  | 826d5d1b-0a1d-11f0-94b0-b4055d63f15c | 826d5d1b-0a1d-11f0-94b0-b4055d63f15c | 分支型主动脉覆膜支架系统 | C02060500114012025010001382 | C02060500100007025010000094 | 02-血管介入治疗类材料 | 06-外周血管介入治疗材料 | 05-胸主动脉支架 | 胸主动脉支架（单分支型/覆膜） | 14-合金 | 012-覆膜/单分支型 | CP303010-1002505 | CP303010-1002505 |  | 国械注准20253130570 | 集采范围外 | 新增（2025-06-23)、国家医保耗材27位编码变更
6f0035cd-955c-11ed-bda4-34735a9d8166 | 上海微创心脉医疗科技（集团）股份有限公司 | 913101150512565326 | 54ade210-7a6e-11f0-88e5-34735a9d8166 | 8a13c662-04cb-11f0-94b0-b4055d63f15c | 外周血管支架类 | 胸主动脉夹层 | 分支型主动脉覆膜支架系统 | 5e207647-048e-11f0-94b0-b4055d63f15c | 分支型主动脉覆膜支架系统 | 上海微创心脉医疗科技（集团）股份有限公司 |  | 国械注准20253130570 |  | 该产品由覆膜支架、输送系统、导引导管组成，覆膜支架预装于输送系统中。覆膜支架由主体覆膜支架和单侧支覆膜支架缝合而成，主体和侧支支架上有显影点，其中金属支架材料为镍钛合金，覆膜材料为聚对苯二甲酸乙二醇酯，缝合线和后释放线圈材料为聚对苯二甲酸乙二醇酯，显影点材料为铂铱合金，覆膜支架上束缚线材料为聚四氟乙烯。输送系统由锥形头、内管、套管、外管、分支导丝、后释放线等部件组成，外管近端表面涂覆PVP亲水涂层。导引导管由管身、应力扩散管、连接座、锁紧旋钮组成。产品经环氧乙烷灭菌，一次性使用，货架有效期2年。 | 该产品用于治疗胸主动脉夹层，且其近端破口在左颈总动脉远端15mm与左锁骨下动脉（LSA）远端20mm之间或夹层逆撕至LSA。 覆膜支架锚定区长度应≥15mm。 | 胸主动脉夹层 |  | 826d6574-0a1d-11f0-94b0-b4055d63f15c | 826d6574-0a1d-11f0-94b0-b4055d63f15c | 分支型主动脉覆膜支架系统 | C02060500114012025010001383 | C02060500100007025010000095 | 02-血管介入治疗类材料 | 06-外周血管介入治疗材料 | 05-胸主动脉支架 | 胸主动脉支架（单分支型/覆膜） | 14-合金 | 012-覆膜/单分支型 | CP262608-1002505 | CP262608-1002505 |  | 国械注准20253130570 | 集采范围外 | 新增（2025-06-23)、国家医保耗材27位编码变更
6f0035cd-955c-11ed-bda4-34735a9d8166 | 上海微创心脉医疗科技（集团）股份有限公司 | 913101150512565326 | 54ade2e2-7a6e-11f0-88e5-34735a9d8166 | 8a13c662-04cb-11f0-94b0-b4055d63f15c | 外周血管支架类 | 胸主动脉夹层 | 分支型主动脉覆膜支架系统 | 5e207647-048e-11f0-94b0-b4055d63f15c | 分支型主动脉覆膜支架系统 | 上海微创心脉医疗科技（集团）股份有限公司 |  | 国械注准20253130570 |  | 该产品由覆膜支架、输送系统、导引导管组成，覆膜支架预装于输送系统中。覆膜支架由主体覆膜支架和单侧支覆膜支架缝合而成，主体和侧支支架上有显影点，其中金属支架材料为镍钛合金，覆膜材料为聚对苯二甲酸乙二醇酯，缝合线和后释放线圈材料为聚对苯二甲酸乙二醇酯，显影点材料为铂铱合金，覆膜支架上束缚线材料为聚四氟乙烯。输送系统由锥形头、内管、套管、外管、分支导丝、后释放线等部件组成，外管近端表面涂覆PVP亲水涂层。导引导管由管身、应力扩散管、连接座、锁紧旋钮组成。产品经环氧乙烷灭菌，一次性使用，货架有效期2年。 | 该产品用于治疗胸主动脉夹层，且其近端破口在左颈总动脉远端15mm与左锁骨下动脉（LSA）远端20mm之间或夹层逆撕至LSA。 覆膜支架锚定区长度应≥15mm。 | 胸主动脉夹层 |  | 826d6e04-0a1d-11f0-94b0-b4055d63f15c | 826d6e04-0a1d-11f0-94b0-b4055d63f15c | 分支型主动脉覆膜支架系统 | C02060500114012025010001384 | C02060500100007025010000096 | 02-血管介入治疗类材料 | 06-外周血管介入治疗材料 | 05-胸主动脉支架 | 胸主动脉支架（单分支型/覆膜） | 14-合金 | 012-覆膜/单分支型 | CP383812-1002505 | CP383812-1002505 |  | 国械注准20253130570 | 集采范围外 | 新增（2025-06-23)、国家医保耗材27位编码变更
6f0035cd-955c-11ed-bda4-34735a9d8166 | 上海微创心脉医疗科技（集团）股份有限公司 | 913101150512565326 | 54ade3b0-7a6e-11f0-88e5-34735a9d8166 | 8a13c662-04cb-11f0-94b0-b4055d63f15c | 外周血管支架类 | 胸主动脉夹层 | 分支型主动脉覆膜支架系统 | 5e207647-048e-11f0-94b0-b4055d63f15c | 分支型主动脉覆膜支架系统 | 上海微创心脉医疗科技（集团）股份有限公司 |  | 国械注准20253130570 |  | 该产品由覆膜支架、输送系统、导引导管组成，覆膜支架预装于输送系统中。覆膜支架由主体覆膜支架和单侧支覆膜支架缝合而成，主体和侧支支架上有显影点，其中金属支架材料为镍钛合金，覆膜材料为聚对苯二甲酸乙二醇酯，缝合线和后释放线圈材料为聚对苯二甲酸乙二醇酯，显影点材料为铂铱合金，覆膜支架上束缚线材料为聚四氟乙烯。输送系统由锥形头、内管、套管、外管、分支导丝、后释放线等部件组成，外管近端表面涂覆PVP亲水涂层。导引导管由管身、应力扩散管、连接座、锁紧旋钮组成。产品经环氧乙烷灭菌，一次性使用，货架有效期2年。 | 该产品用于治疗胸主动脉夹层，且其近端破口在左颈总动脉远端15mm与左锁骨下动脉（LSA）远端20mm之间或夹层逆撕至LSA。 覆膜支架锚定区长度应≥15mm。 | 胸主动脉夹层 |  | 826d809d-0a1d-11f0-94b0-b4055d63f15c | 826d809d-0a1d-11f0-94b0-b4055d63f15c | 分支型主动脉覆膜支架系统 | C02060500114012025010001385 | C02060500100007025010000097 | 02-血管介入治疗类材料 | 06-外周血管介入治疗材料 | 05-胸主动脉支架 | 胸主动脉支架（单分支型/覆膜） | 14-合金 | 012-覆膜/单分支型 | CP423810-1002505 | CP423810-1002505 |  | 国械注准20253130570 | 集采范围外 | 新增（2025-06-23)、国家医保耗材27位编码变更
6f0035cd-955c-11ed-bda4-34735a9d8166 | 上海微创心脉医疗科技（集团）股份有限公司 | 913101150512565326 | 54ade478-7a6e-11f0-88e5-34735a9d8166 | 8a13c662-04cb-11f0-94b0-b4055d63f15c | 外周血管支架类 | 胸主动脉夹层 | 分支型主动脉覆膜支架系统 | 5e207647-048e-11f0-94b0-b4055d63f15c | 分支型主动脉覆膜支架系统 | 上海微创心脉医疗科技（集团）股份有限公司 |  | 国械注准20253130570 |  | 该产品由覆膜支架、输送系统、导引导管组成，覆膜支架预装于输送系统中。覆膜支架由主体覆膜支架和单侧支覆膜支架缝合而成，主体和侧支支架上有显影点，其中金属支架材料为镍钛合金，覆膜材料为聚对苯二甲酸乙二醇酯，缝合线和后释放线圈材料为聚对苯二甲酸乙二醇酯，显影点材料为铂铱合金，覆膜支架上束缚线材料为聚四氟乙烯。输送系统由锥形头、内管、套管、外管、分支导丝、后释放线等部件组成，外管近端表面涂覆PVP亲水涂层。导引导管由管身、应力扩散管、连接座、锁紧旋钮组成。产品经环氧乙烷灭菌，一次性使用，货架有效期2年。 | 该产品用于治疗胸主动脉夹层，且其近端破口在左颈总动脉远端15mm与左锁骨下动脉（LSA）远端20mm之间或夹层逆撕至LSA。 覆膜支架锚定区长度应≥15mm。 | 胸主动脉夹层 |  | 826d9914-0a1d-11f0-94b0-b4055d63f15c | 826d9914-0a1d-11f0-94b0-b4055d63f15c | 分支型主动脉覆膜支架系统 | C02060500114012025010001386 | C02060500100007025010000098 | 02-血管介入治疗类材料 | 06-外周血管介入治疗材料 | 05-胸主动脉支架 | 胸主动脉支架（单分支型/覆膜） | 14-合金 | 012-覆膜/单分支型 | CP444414-1002510 | CP444414-1002510 |  | 国械注准20253130570 | 集采范围外 | 新增（2025-06-23)、国家医保耗材27位编码变更
6f0035cd-955c-11ed-bda4-34735a9d8166 | 上海微创心脉医疗科技（集团）股份有限公司 | 913101150512565326 | 54ade540-7a6e-11f0-88e5-34735a9d8166 | 8a13c662-04cb-11f0-94b0-b4055d63f15c | 外周血管支架类 | 胸主动脉夹层 | 分支型主动脉覆膜支架系统 | 5e207647-048e-11f0-94b0-b4055d63f15c | 分支型主动脉覆膜支架系统 | 上海微创心脉医疗科技（集团）股份有限公司 |  | 国械注准20253130570 |  | 该产品由覆膜支架、输送系统、导引导管组成，覆膜支架预装于输送系统中。覆膜支架由主体覆膜支架和单侧支覆膜支架缝合而成，主体和侧支支架上有显影点，其中金属支架材料为镍钛合金，覆膜材料为聚对苯二甲酸乙二醇酯，缝合线和后释放线圈材料为聚对苯二甲酸乙二醇酯，显影点材料为铂铱合金，覆膜支架上束缚线材料为聚四氟乙烯。输送系统由锥形头、内管、套管、外管、分支导丝、后释放线等部件组成，外管近端表面涂覆PVP亲水涂层。导引导管由管身、应力扩散管、连接座、锁紧旋钮组成。产品经环氧乙烷灭菌，一次性使用，货架有效期2年。 | 该产品用于治疗胸主动脉夹层，且其近端破口在左颈总动脉远端15mm与左锁骨下动脉（LSA）远端20mm之间或夹层逆撕至LSA。 覆膜支架锚定区长度应≥15mm。 | 胸主动脉夹层 |  | 826da2b9-0a1d-11f0-94b0-b4055d63f15c | 826da2b9-0a1d-11f0-94b0-b4055d63f15c | 分支型主动脉覆膜支架系统 | C02060500114012025010001387 | C02060500100007025010000099 | 02-血管介入治疗类材料 | 06-外周血管介入治疗材料 | 05-胸主动脉支架 | 胸主动脉支架（单分支型/覆膜） | 14-合金 | 012-覆膜/单分支型 | CP262006-1002530 | CP262006-1002530 |  | 国械注准20253130570 | 集采范围外 | 新增（2025-06-23)、国家医保耗材27位编码变更
6f0035cd-955c-11ed-bda4-34735a9d8166 | 上海微创心脉医疗科技（集团）股份有限公司 | 913101150512565326 | 54ade604-7a6e-11f0-88e5-34735a9d8166 | 8a13c662-04cb-11f0-94b0-b4055d63f15c | 外周血管支架类 | 胸主动脉夹层 | 分支型主动脉覆膜支架系统 | 5e207647-048e-11f0-94b0-b4055d63f15c | 分支型主动脉覆膜支架系统 | 上海微创心脉医疗科技（集团）股份有限公司 |  | 国械注准20253130570 |  | 该产品由覆膜支架、输送系统、导引导管组成，覆膜支架预装于输送系统中。覆膜支架由主体覆膜支架和单侧支覆膜支架缝合而成，主体和侧支支架上有显影点，其中金属支架材料为镍钛合金，覆膜材料为聚对苯二甲酸乙二醇酯，缝合线和后释放线圈材料为聚对苯二甲酸乙二醇酯，显影点材料为铂铱合金，覆膜支架上束缚线材料为聚四氟乙烯。输送系统由锥形头、内管、套管、外管、分支导丝、后释放线等部件组成，外管近端表面涂覆PVP亲水涂层。导引导管由管身、应力扩散管、连接座、锁紧旋钮组成。产品经环氧乙烷灭菌，一次性使用，货架有效期2年。 | 该产品用于治疗胸主动脉夹层，且其近端破口在左颈总动脉远端15mm与左锁骨下动脉（LSA）远端20mm之间或夹层逆撕至LSA。 覆膜支架锚定区长度应≥15mm。 | 胸主动脉夹层 |  | 826db3e2-0a1d-11f0-94b0-b4055d63f15c | 826db3e2-0a1d-11f0-94b0-b4055d63f15c | 分支型主动脉覆膜支架系统 | C02060500114012025010001388 | C02060500100007025010000100 | 02-血管介入治疗类材料 | 06-外周血管介入治疗材料 | 05-胸主动脉支架 | 胸主动脉支架（单分支型/覆膜） | 14-合金 | 012-覆膜/单分支型 | CP262614-1002515 | CP262614-1002515 |  | 国械注准20253130570 | 集采范围外 | 新增（2025-06-23)、国家医保耗材27位编码变更
6f0035cd-955c-11ed-bda4-34735a9d8166 | 上海微创心脉医疗科技（集团）股份有限公司 | 913101150512565326 | 54ade6d1-7a6e-11f0-88e5-34735a9d8166 | 8a13c662-04cb-11f0-94b0-b4055d63f15c | 外周血管支架类 | 胸主动脉夹层 | 分支型主动脉覆膜支架系统 | 5e207647-048e-11f0-94b0-b4055d63f15c | 分支型主动脉覆膜支架系统 | 上海微创心脉医疗科技（集团）股份有限公司 |  | 国械注准20253130570 |  | 该产品由覆膜支架、输送系统、导引导管组成，覆膜支架预装于输送系统中。覆膜支架由主体覆膜支架和单侧支覆膜支架缝合而成，主体和侧支支架上有显影点，其中金属支架材料为镍钛合金，覆膜材料为聚对苯二甲酸乙二醇酯，缝合线和后释放线圈材料为聚对苯二甲酸乙二醇酯，显影点材料为铂铱合金，覆膜支架上束缚线材料为聚四氟乙烯。输送系统由锥形头、内管、套管、外管、分支导丝、后释放线等部件组成，外管近端表面涂覆PVP亲水涂层。导引导管由管身、应力扩散管、连接座、锁紧旋钮组成。产品经环氧乙烷灭菌，一次性使用，货架有效期2年。 | 该产品用于治疗胸主动脉夹层，且其近端破口在左颈总动脉远端15mm与左锁骨下动脉（LSA）远端20mm之间或夹层逆撕至LSA。 覆膜支架锚定区长度应≥15mm。 | 胸主动脉夹层 |  | 826ddb36-0a1d-11f0-94b0-b4055d63f15c | 826ddb36-0a1d-11f0-94b0-b4055d63f15c | 分支型主动脉覆膜支架系统 | C02060500114012025010001389 | C02060500100007025010000101 | 02-血管介入治疗类材料 | 06-外周血管介入治疗材料 | 05-胸主动脉支架 | 胸主动脉支架（单分支型/覆膜） | 14-合金 | 012-覆膜/单分支型 | CP323212-1002515 | CP323212-1002515 |  | 国械注准20253130570 | 集采范围外 | 新增（2025-06-23)、国家医保耗材27位编码变更
6f0035cd-955c-11ed-bda4-34735a9d8166 | 上海微创心脉医疗科技（集团）股份有限公司 | 913101150512565326 | 54ade9f8-7a6e-11f0-88e5-34735a9d8166 | 8a13c662-04cb-11f0-94b0-b4055d63f15c | 外周血管支架类 | 胸主动脉夹层 | 分支型主动脉覆膜支架系统 | 5e207647-048e-11f0-94b0-b4055d63f15c | 分支型主动脉覆膜支架系统 | 上海微创心脉医疗科技（集团）股份有限公司 |  | 国械注准20253130570 |  | 该产品由覆膜支架、输送系统、导引导管组成，覆膜支架预装于输送系统中。覆膜支架由主体覆膜支架和单侧支覆膜支架缝合而成，主体和侧支支架上有显影点，其中金属支架材料为镍钛合金，覆膜材料为聚对苯二甲酸乙二醇酯，缝合线和后释放线圈材料为聚对苯二甲酸乙二醇酯，显影点材料为铂铱合金，覆膜支架上束缚线材料为聚四氟乙烯。输送系统由锥形头、内管、套管、外管、分支导丝、后释放线等部件组成，外管近端表面涂覆PVP亲水涂层。导引导管由管身、应力扩散管、连接座、锁紧旋钮组成。产品经环氧乙烷灭菌，一次性使用，货架有效期2年。 | 该产品用于治疗胸主动脉夹层，且其近端破口在左颈总动脉远端15mm与左锁骨下动脉（LSA）远端20mm之间或夹层逆撕至LSA。 覆膜支架锚定区长度应≥15mm。 | 胸主动脉夹层 |  | 826df3f1-0a1d-11f0-94b0-b4055d63f15c | 826df3f1-0a1d-11f0-94b0-b4055d63f15c | 分支型主动脉覆膜支架系统 | C02060500114012025010001390 | C02060500100007025010000102 | 02-血管介入治疗类材料 | 06-外周血管介入治疗材料 | 05-胸主动脉支架 | 胸主动脉支架（单分支型/覆膜） | 14-合金 | 012-覆膜/单分支型 | CP282610-1002510 | CP282610-1002510 |  | 国械注准20253130570 | 集采范围外 | 新增（2025-06-23)、国家医保耗材27位编码变更
6f0035cd-955c-11ed-bda4-34735a9d8166 | 上海微创心脉医疗科技（集团）股份有限公司 | 913101150512565326 | 54adeaca-7a6e-11f0-88e5-34735a9d8166 | 8a13c662-04cb-11f0-94b0-b4055d63f15c | 外周血管支架类 | 胸主动脉夹层 | 分支型主动脉覆膜支架系统 | 5e207647-048e-11f0-94b0-b4055d63f15c | 分支型主动脉覆膜支架系统 | 上海微创心脉医疗科技（集团）股份有限公司 |  | 国械注准20253130570 |  | 该产品由覆膜支架、输送系统、导引导管组成，覆膜支架预装于输送系统中。覆膜支架由主体覆膜支架和单侧支覆膜支架缝合而成，主体和侧支支架上有显影点，其中金属支架材料为镍钛合金，覆膜材料为聚对苯二甲酸乙二醇酯，缝合线和后释放线圈材料为聚对苯二甲酸乙二醇酯，显影点材料为铂铱合金，覆膜支架上束缚线材料为聚四氟乙烯。输送系统由锥形头、内管、套管、外管、分支导丝、后释放线等部件组成，外管近端表面涂覆PVP亲水涂层。导引导管由管身、应力扩散管、连接座、锁紧旋钮组成。产品经环氧乙烷灭菌，一次性使用，货架有效期2年。 | 该产品用于治疗胸主动脉夹层，且其近端破口在左颈总动脉远端15mm与左锁骨下动脉（LSA）远端20mm之间或夹层逆撕至LSA。 覆膜支架锚定区长度应≥15mm。 | 胸主动脉夹层 |  | 826e09c2-0a1d-11f0-94b0-b4055d63f15c | 826e09c2-0a1d-11f0-94b0-b4055d63f15c | 分支型主动脉覆膜支架系统 | C02060500114012025010001391 | C02060500100007025010000103 | 02-血管介入治疗类材料 | 06-外周血管介入治疗材料 | 05-胸主动脉支架 | 胸主动脉支架（单分支型/覆膜） | 14-合金 | 012-覆膜/单分支型 | CP383812-1002515 | CP383812-1002515 |  | 国械注准20253130570 | 集采范围外 | 新增（2025-06-23)、国家医保耗材27位编码变更
6f0035cd-955c-11ed-bda4-34735a9d8166 | 上海微创心脉医疗科技（集团）股份有限公司 | 913101150512565326 | 54adeb92-7a6e-11f0-88e5-34735a9d8166 | 8a13c662-04cb-11f0-94b0-b4055d63f15c | 外周血管支架类 | 胸主动脉夹层 | 分支型主动脉覆膜支架系统 | 5e207647-048e-11f0-94b0-b4055d63f15c | 分支型主动脉覆膜支架系统 | 上海微创心脉医疗科技（集团）股份有限公司 |  | 国械注准20253130570 |  | 该产品由覆膜支架、输送系统、导引导管组成，覆膜支架预装于输送系统中。覆膜支架由主体覆膜支架和单侧支覆膜支架缝合而成，主体和侧支支架上有显影点，其中金属支架材料为镍钛合金，覆膜材料为聚对苯二甲酸乙二醇酯，缝合线和后释放线圈材料为聚对苯二甲酸乙二醇酯，显影点材料为铂铱合金，覆膜支架上束缚线材料为聚四氟乙烯。输送系统由锥形头、内管、套管、外管、分支导丝、后释放线等部件组成，外管近端表面涂覆PVP亲水涂层。导引导管由管身、应力扩散管、连接座、锁紧旋钮组成。产品经环氧乙烷灭菌，一次性使用，货架有效期2年。 | 该产品用于治疗胸主动脉夹层，且其近端破口在左颈总动脉远端15mm与左锁骨下动脉（LSA）远端20mm之间或夹层逆撕至LSA。 覆膜支架锚定区长度应≥15mm。 | 胸主动脉夹层 |  | 826e1211-0a1d-11f0-94b0-b4055d63f15c | 826e1211-0a1d-11f0-94b0-b4055d63f15c | 分支型主动脉覆膜支架系统 | C02060500114012025010001392 | C02060500100007025010000104 | 02-血管介入治疗类材料 | 06-外周血管介入治疗材料 | 05-胸主动脉支架 | 胸主动脉支架（单分支型/覆膜） | 14-合金 | 012-覆膜/单分支型 | CP343414-1002515 | CP343414-1002515 |  | 国械注准20253130570 | 集采范围外 | 新增（2025-06-23)、国家医保耗材27位编码变更
6f0035cd-955c-11ed-bda4-34735a9d8166 | 上海微创心脉医疗科技（集团）股份有限公司 | 913101150512565326 | 54adec64-7a6e-11f0-88e5-34735a9d8166 | 8a13c662-04cb-11f0-94b0-b4055d63f15c | 外周血管支架类 | 胸主动脉夹层 | 分支型主动脉覆膜支架系统 | 5e207647-048e-11f0-94b0-b4055d63f15c | 分支型主动脉覆膜支架系统 | 上海微创心脉医疗科技（集团）股份有限公司 |  | 国械注准20253130570 |  | 该产品由覆膜支架、输送系统、导引导管组成，覆膜支架预装于输送系统中。覆膜支架由主体覆膜支架和单侧支覆膜支架缝合而成，主体和侧支支架上有显影点，其中金属支架材料为镍钛合金，覆膜材料为聚对苯二甲酸乙二醇酯，缝合线和后释放线圈材料为聚对苯二甲酸乙二醇酯，显影点材料为铂铱合金，覆膜支架上束缚线材料为聚四氟乙烯。输送系统由锥形头、内管、套管、外管、分支导丝、后释放线等部件组成，外管近端表面涂覆PVP亲水涂层。导引导管由管身、应力扩散管、连接座、锁紧旋钮组成。产品经环氧乙烷灭菌，一次性使用，货架有效期2年。 | 该产品用于治疗胸主动脉夹层，且其近端破口在左颈总动脉远端15mm与左锁骨下动脉（LSA）远端20mm之间或夹层逆撕至LSA。 覆膜支架锚定区长度应≥15mm。 | 胸主动脉夹层 |  | 826e2202-0a1d-11f0-94b0-b4055d63f15c | 826e2202-0a1d-11f0-94b0-b4055d63f15c | 分支型主动脉覆膜支架系统 | C02060500114012025010001393 | C02060500100007025010000105 | 02-血管介入治疗类材料 | 06-外周血管介入治疗材料 | 05-胸主动脉支架 | 胸主动脉支架（单分支型/覆膜） | 14-合金 | 012-覆膜/单分支型 | CP383806-1002510 | CP383806-1002510 |  | 国械注准20253130570 | 集采范围外 | 新增（2025-06-23)、国家医保耗材27位编码变更
6f0035cd-955c-11ed-bda4-34735a9d8166 | 上海微创心脉医疗科技（集团）股份有限公司 | 913101150512565326 | 54aded32-7a6e-11f0-88e5-34735a9d8166 | 8a13c662-04cb-11f0-94b0-b4055d63f15c | 外周血管支架类 | 胸主动脉夹层 | 分支型主动脉覆膜支架系统 | 5e207647-048e-11f0-94b0-b4055d63f15c | 分支型主动脉覆膜支架系统 | 上海微创心脉医疗科技（集团）股份有限公司 |  | 国械注准20253130570 |  | 该产品由覆膜支架、输送系统、导引导管组成，覆膜支架预装于输送系统中。覆膜支架由主体覆膜支架和单侧支覆膜支架缝合而成，主体和侧支支架上有显影点，其中金属支架材料为镍钛合金，覆膜材料为聚对苯二甲酸乙二醇酯，缝合线和后释放线圈材料为聚对苯二甲酸乙二醇酯，显影点材料为铂铱合金，覆膜支架上束缚线材料为聚四氟乙烯。输送系统由锥形头、内管、套管、外管、分支导丝、后释放线等部件组成，外管近端表面涂覆PVP亲水涂层。导引导管由管身、应力扩散管、连接座、锁紧旋钮组成。产品经环氧乙烷灭菌，一次性使用，货架有效期2年。 | 该产品用于治疗胸主动脉夹层，且其近端破口在左颈总动脉远端15mm与左锁骨下动脉（LSA）远端20mm之间或夹层逆撕至LSA。 覆膜支架锚定区长度应≥15mm。 | 胸主动脉夹层 |  | 826e3f18-0a1d-11f0-94b0-b4055d63f15c | 826e3f18-0a1d-11f0-94b0-b4055d63f15c | 分支型主动脉覆膜支架系统 | C02060500114012025010001394 | C02060500100007025010000106 | 02-血管介入治疗类材料 | 06-外周血管介入治疗材料 | 05-胸主动脉支架 | 胸主动脉支架（单分支型/覆膜） | 14-合金 | 012-覆膜/单分支型 | CP424206-1002515 | CP424206-1002515 |  | 国械注准20253130570 | 集采范围外 | 新增（2025-06-23)、国家医保耗材27位编码变更
6f0035cd-955c-11ed-bda4-34735a9d8166 | 上海微创心脉医疗科技（集团）股份有限公司 | 913101150512565326 | 54adee04-7a6e-11f0-88e5-34735a9d8166 | 8a13c662-04cb-11f0-94b0-b4055d63f15c | 外周血管支架类 | 胸主动脉夹层 | 分支型主动脉覆膜支架系统 | 5e207647-048e-11f0-94b0-b4055d63f15c | 分支型主动脉覆膜支架系统 | 上海微创心脉医疗科技（集团）股份有限公司 |  | 国械注准20253130570 |  | 该产品由覆膜支架、输送系统、导引导管组成，覆膜支架预装于输送系统中。覆膜支架由主体覆膜支架和单侧支覆膜支架缝合而成，主体和侧支支架上有显影点，其中金属支架材料为镍钛合金，覆膜材料为聚对苯二甲酸乙二醇酯，缝合线和后释放线圈材料为聚对苯二甲酸乙二醇酯，显影点材料为铂铱合金，覆膜支架上束缚线材料为聚四氟乙烯。输送系统由锥形头、内管、套管、外管、分支导丝、后释放线等部件组成，外管近端表面涂覆PVP亲水涂层。导引导管由管身、应力扩散管、连接座、锁紧旋钮组成。产品经环氧乙烷灭菌，一次性使用，货架有效期2年。 | 该产品用于治疗胸主动脉夹层，且其近端破口在左颈总动脉远端15mm与左锁骨下动脉（LSA）远端20mm之间或夹层逆撕至LSA。 覆膜支架锚定区长度应≥15mm。 | 胸主动脉夹层 |  | 826e53b4-0a1d-11f0-94b0-b4055d63f15c | 826e53b4-0a1d-11f0-94b0-b4055d63f15c | 分支型主动脉覆膜支架系统 | C02060500114012025010001395 | C02060500100007025010000107 | 02-血管介入治疗类材料 | 06-外周血管介入治疗材料 | 05-胸主动脉支架 | 胸主动脉支架（单分支型/覆膜） | 14-合金 | 012-覆膜/单分支型 | CP303006-1002515 | CP303006-1002515 |  | 国械注准20253130570 | 集采范围外 | 新增（2025-06-23)、国家医保耗材27位编码变更
6f0035cd-955c-11ed-bda4-34735a9d8166 | 上海微创心脉医疗科技（集团）股份有限公司 | 913101150512565326 | 54adeecc-7a6e-11f0-88e5-34735a9d8166 | 8a13c662-04cb-11f0-94b0-b4055d63f15c | 外周血管支架类 | 胸主动脉夹层 | 分支型主动脉覆膜支架系统 | 5e207647-048e-11f0-94b0-b4055d63f15c | 分支型主动脉覆膜支架系统 | 上海微创心脉医疗科技（集团）股份有限公司 |  | 国械注准20253130570 |  | 该产品由覆膜支架、输送系统、导引导管组成，覆膜支架预装于输送系统中。覆膜支架由主体覆膜支架和单侧支覆膜支架缝合而成，主体和侧支支架上有显影点，其中金属支架材料为镍钛合金，覆膜材料为聚对苯二甲酸乙二醇酯，缝合线和后释放线圈材料为聚对苯二甲酸乙二醇酯，显影点材料为铂铱合金，覆膜支架上束缚线材料为聚四氟乙烯。输送系统由锥形头、内管、套管、外管、分支导丝、后释放线等部件组成，外管近端表面涂覆PVP亲水涂层。导引导管由管身、应力扩散管、连接座、锁紧旋钮组成。产品经环氧乙烷灭菌，一次性使用，货架有效期2年。 | 该产品用于治疗胸主动脉夹层，且其近端破口在左颈总动脉远端15mm与左锁骨下动脉（LSA）远端20mm之间或夹层逆撕至LSA。 覆膜支架锚定区长度应≥15mm。 | 胸主动脉夹层 |  | 826e69dc-0a1d-11f0-94b0-b4055d63f15c | 826e69dc-0a1d-11f0-94b0-b4055d63f15c | 分支型主动脉覆膜支架系统 | C02060500114012025010001396 | C02060500100007025010000108 | 02-血管介入治疗类材料 | 06-外周血管介入治疗材料 | 05-胸主动脉支架 | 胸主动脉支架（单分支型/覆膜） | 14-合金 | 012-覆膜/单分支型 | CP262608-1002515 | CP262608-1002515 |  | 国械注准20253130570 | 集采范围外 | 新增（2025-06-23)、国家医保耗材27位编码变更
6f0035cd-955c-11ed-bda4-34735a9d8166 | 上海微创心脉医疗科技（集团）股份有限公司 | 913101150512565326 | 54adef9a-7a6e-11f0-88e5-34735a9d8166 | 8a13c662-04cb-11f0-94b0-b4055d63f15c | 外周血管支架类 | 胸主动脉夹层 | 分支型主动脉覆膜支架系统 | 5e207647-048e-11f0-94b0-b4055d63f15c | 分支型主动脉覆膜支架系统 | 上海微创心脉医疗科技（集团）股份有限公司 |  | 国械注准20253130570 |  | 该产品由覆膜支架、输送系统、导引导管组成，覆膜支架预装于输送系统中。覆膜支架由主体覆膜支架和单侧支覆膜支架缝合而成，主体和侧支支架上有显影点，其中金属支架材料为镍钛合金，覆膜材料为聚对苯二甲酸乙二醇酯，缝合线和后释放线圈材料为聚对苯二甲酸乙二醇酯，显影点材料为铂铱合金，覆膜支架上束缚线材料为聚四氟乙烯。输送系统由锥形头、内管、套管、外管、分支导丝、后释放线等部件组成，外管近端表面涂覆PVP亲水涂层。导引导管由管身、应力扩散管、连接座、锁紧旋钮组成。产品经环氧乙烷灭菌，一次性使用，货架有效期2年。 | 该产品用于治疗胸主动脉夹层，且其近端破口在左颈总动脉远端15mm与左锁骨下动脉（LSA）远端20mm之间或夹层逆撕至LSA。 覆膜支架锚定区长度应≥15mm。 | 胸主动脉夹层 |  | 826e91fe-0a1d-11f0-94b0-b4055d63f15c | 826e91fe-0a1d-11f0-94b0-b4055d63f15c | 分支型主动脉覆膜支架系统 | C02060500114012025010001397 | C02060500100007025010000109 | 02-血管介入治疗类材料 | 06-外周血管介入治疗材料 | 05-胸主动脉支架 | 胸主动脉支架（单分支型/覆膜） | 14-合金 | 012-覆膜/单分支型 | CP282812-1002505 | CP282812-1002505 |  | 国械注准20253130570 | 集采范围外 | 新增（2025-06-23)、国家医保耗材27位编码变更
6f0035cd-955c-11ed-bda4-34735a9d8166 | 上海微创心脉医疗科技（集团）股份有限公司 | 913101150512565326 | 54adf062-7a6e-11f0-88e5-34735a9d8166 | 8a13c662-04cb-11f0-94b0-b4055d63f15c | 外周血管支架类 | 胸主动脉夹层 | 分支型主动脉覆膜支架系统 | 5e207647-048e-11f0-94b0-b4055d63f15c | 分支型主动脉覆膜支架系统 | 上海微创心脉医疗科技（集团）股份有限公司 |  | 国械注准20253130570 |  | 该产品由覆膜支架、输送系统、导引导管组成，覆膜支架预装于输送系统中。覆膜支架由主体覆膜支架和单侧支覆膜支架缝合而成，主体和侧支支架上有显影点，其中金属支架材料为镍钛合金，覆膜材料为聚对苯二甲酸乙二醇酯，缝合线和后释放线圈材料为聚对苯二甲酸乙二醇酯，显影点材料为铂铱合金，覆膜支架上束缚线材料为聚四氟乙烯。输送系统由锥形头、内管、套管、外管、分支导丝、后释放线等部件组成，外管近端表面涂覆PVP亲水涂层。导引导管由管身、应力扩散管、连接座、锁紧旋钮组成。产品经环氧乙烷灭菌，一次性使用，货架有效期2年。 | 该产品用于治疗胸主动脉夹层，且其近端破口在左颈总动脉远端15mm与左锁骨下动脉（LSA）远端20mm之间或夹层逆撕至LSA。 覆膜支架锚定区长度应≥15mm。 | 胸主动脉夹层 |  | 826ea525-0a1d-11f0-94b0-b4055d63f15c | 826ea525-0a1d-11f0-94b0-b4055d63f15c | 分支型主动脉覆膜支架系统 | C02060500114012025010001398 | C02060500100007025010000110 | 02-血管介入治疗类材料 | 06-外周血管介入治疗材料 | 05-胸主动脉支架 | 胸主动脉支架（单分支型/覆膜） | 14-合金 | 012-覆膜/单分支型 | CP303010-1002515 | CP303010-1002515 |  | 国械注准20253130570 | 集采范围外 | 新增（2025-06-23)、国家医保耗材27位编码变更
6f0035cd-955c-11ed-bda4-34735a9d8166 | 上海微创心脉医疗科技（集团）股份有限公司 | 913101150512565326 | 54adf3b4-7a6e-11f0-88e5-34735a9d8166 | 8a13c662-04cb-11f0-94b0-b4055d63f15c | 外周血管支架类 | 胸主动脉夹层 | 分支型主动脉覆膜支架系统 | 5e207647-048e-11f0-94b0-b4055d63f15c | 分支型主动脉覆膜支架系统 | 上海微创心脉医疗科技（集团）股份有限公司 |  | 国械注准20253130570 |  | 该产品由覆膜支架、输送系统、导引导管组成，覆膜支架预装于输送系统中。覆膜支架由主体覆膜支架和单侧支覆膜支架缝合而成，主体和侧支支架上有显影点，其中金属支架材料为镍钛合金，覆膜材料为聚对苯二甲酸乙二醇酯，缝合线和后释放线圈材料为聚对苯二甲酸乙二醇酯，显影点材料为铂铱合金，覆膜支架上束缚线材料为聚四氟乙烯。输送系统由锥形头、内管、套管、外管、分支导丝、后释放线等部件组成，外管近端表面涂覆PVP亲水涂层。导引导管由管身、应力扩散管、连接座、锁紧旋钮组成。产品经环氧乙烷灭菌，一次性使用，货架有效期2年。 | 该产品用于治疗胸主动脉夹层，且其近端破口在左颈总动脉远端15mm与左锁骨下动脉（LSA）远端20mm之间或夹层逆撕至LSA。 覆膜支架锚定区长度应≥15mm。 | 胸主动脉夹层 |  | 826ebc2c-0a1d-11f0-94b0-b4055d63f15c | 826ebc2c-0a1d-11f0-94b0-b4055d63f15c | 分支型主动脉覆膜支架系统 | C02060500114012025010001399 | C02060500100007025010000111 | 02-血管介入治疗类材料 | 06-外周血管介入治疗材料 | 05-胸主动脉支架 | 胸主动脉支架（单分支型/覆膜） | 14-合金 | 012-覆膜/单分支型 | CP444412-1002510 | CP444412-1002510 |  | 国械注准20253130570 | 集采范围外 | 新增（2025-06-23)、国家医保耗材27位编码变更
6f0035cd-955c-11ed-bda4-34735a9d8166 | 上海微创心脉医疗科技（集团）股份有限公司 | 913101150512565326 | 54adf47d-7a6e-11f0-88e5-34735a9d8166 | 8a13c662-04cb-11f0-94b0-b4055d63f15c | 外周血管支架类 | 胸主动脉夹层 | 分支型主动脉覆膜支架系统 | 5e207647-048e-11f0-94b0-b4055d63f15c | 分支型主动脉覆膜支架系统 | 上海微创心脉医疗科技（集团）股份有限公司 |  | 国械注准20253130570 |  | 该产品由覆膜支架、输送系统、导引导管组成，覆膜支架预装于输送系统中。覆膜支架由主体覆膜支架和单侧支覆膜支架缝合而成，主体和侧支支架上有显影点，其中金属支架材料为镍钛合金，覆膜材料为聚对苯二甲酸乙二醇酯，缝合线和后释放线圈材料为聚对苯二甲酸乙二醇酯，显影点材料为铂铱合金，覆膜支架上束缚线材料为聚四氟乙烯。输送系统由锥形头、内管、套管、外管、分支导丝、后释放线等部件组成，外管近端表面涂覆PVP亲水涂层。导引导管由管身、应力扩散管、连接座、锁紧旋钮组成。产品经环氧乙烷灭菌，一次性使用，货架有效期2年。 | 该产品用于治疗胸主动脉夹层，且其近端破口在左颈总动脉远端15mm与左锁骨下动脉（LSA）远端20mm之间或夹层逆撕至LSA。 覆膜支架锚定区长度应≥15mm。 | 胸主动脉夹层 |  | 826ec5af-0a1d-11f0-94b0-b4055d63f15c | 826ec5af-0a1d-11f0-94b0-b4055d63f15c | 分支型主动脉覆膜支架系统 | C02060500114012025010001400 | C02060500100007025010000112 | 02-血管介入治疗类材料 | 06-外周血管介入治疗材料 | 05-胸主动脉支架 | 胸主动脉支架（单分支型/覆膜） | 14-合金 | 012-覆膜/单分支型 | CP262610-1002510 | CP262610-1002510 |  | 国械注准20253130570 | 集采范围外 | 新增（2025-06-23)、国家医保耗材27位编码变更
6f0035cd-955c-11ed-bda4-34735a9d8166 | 上海微创心脉医疗科技（集团）股份有限公司 | 913101150512565326 | 54adf549-7a6e-11f0-88e5-34735a9d8166 | 8a13c662-04cb-11f0-94b0-b4055d63f15c | 外周血管支架类 | 胸主动脉夹层 | 分支型主动脉覆膜支架系统 | 5e207647-048e-11f0-94b0-b4055d63f15c | 分支型主动脉覆膜支架系统 | 上海微创心脉医疗科技（集团）股份有限公司 |  | 国械注准20253130570 |  | 该产品由覆膜支架、输送系统、导引导管组成，覆膜支架预装于输送系统中。覆膜支架由主体覆膜支架和单侧支覆膜支架缝合而成，主体和侧支支架上有显影点，其中金属支架材料为镍钛合金，覆膜材料为聚对苯二甲酸乙二醇酯，缝合线和后释放线圈材料为聚对苯二甲酸乙二醇酯，显影点材料为铂铱合金，覆膜支架上束缚线材料为聚四氟乙烯。输送系统由锥形头、内管、套管、外管、分支导丝、后释放线等部件组成，外管近端表面涂覆PVP亲水涂层。导引导管由管身、应力扩散管、连接座、锁紧旋钮组成。产品经环氧乙烷灭菌，一次性使用，货架有效期2年。 | 该产品用于治疗胸主动脉夹层，且其近端破口在左颈总动脉远端15mm与左锁骨下动脉（LSA）远端20mm之间或夹层逆撕至LSA。 覆膜支架锚定区长度应≥15mm。 | 胸主动脉夹层 |  | 826ecf22-0a1d-11f0-94b0-b4055d63f15c | 826ecf22-0a1d-11f0-94b0-b4055d63f15c | 分支型主动脉覆膜支架系统 | C02060500114012025010001401 | C02060500100007025010000113 | 02-血管介入治疗类材料 | 06-外周血管介入治疗材料 | 05-胸主动脉支架 | 胸主动脉支架（单分支型/覆膜） | 14-合金 | 012-覆膜/单分支型 | CP323206-1002505 | CP323206-1002505 |  | 国械注准20253130570 | 集采范围外 | 新增（2025-06-23)、国家医保耗材27位编码变更
6f0035cd-955c-11ed-bda4-34735a9d8166 | 上海微创心脉医疗科技（集团）股份有限公司 | 913101150512565326 | 54adf61b-7a6e-11f0-88e5-34735a9d8166 | 8a13c662-04cb-11f0-94b0-b4055d63f15c | 外周血管支架类 | 胸主动脉夹层 | 分支型主动脉覆膜支架系统 | 5e207647-048e-11f0-94b0-b4055d63f15c | 分支型主动脉覆膜支架系统 | 上海微创心脉医疗科技（集团）股份有限公司 |  | 国械注准20253130570 |  | 该产品由覆膜支架、输送系统、导引导管组成，覆膜支架预装于输送系统中。覆膜支架由主体覆膜支架和单侧支覆膜支架缝合而成，主体和侧支支架上有显影点，其中金属支架材料为镍钛合金，覆膜材料为聚对苯二甲酸乙二醇酯，缝合线和后释放线圈材料为聚对苯二甲酸乙二醇酯，显影点材料为铂铱合金，覆膜支架上束缚线材料为聚四氟乙烯。输送系统由锥形头、内管、套管、外管、分支导丝、后释放线等部件组成，外管近端表面涂覆PVP亲水涂层。导引导管由管身、应力扩散管、连接座、锁紧旋钮组成。产品经环氧乙烷灭菌，一次性使用，货架有效期2年。 | 该产品用于治疗胸主动脉夹层，且其近端破口在左颈总动脉远端15mm与左锁骨下动脉（LSA）远端20mm之间或夹层逆撕至LSA。 覆膜支架锚定区长度应≥15mm。 | 胸主动脉夹层 |  | 826ee03e-0a1d-11f0-94b0-b4055d63f15c | 826ee03e-0a1d-11f0-94b0-b4055d63f15c | 分支型主动脉覆膜支架系统 | C02060500114012025010001402 | C02060500100007025010000114 | 02-血管介入治疗类材料 | 06-外周血管介入治疗材料 | 05-胸主动脉支架 | 胸主动脉支架（单分支型/覆膜） | 14-合金 | 012-覆膜/单分支型 | CP323010-1002510 | CP323010-1002510 |  | 国械注准20253130570 | 集采范围外 | 新增（2025-06-23)、国家医保耗材27位编码变更
6f0035cd-955c-11ed-bda4-34735a9d8166 | 上海微创心脉医疗科技（集团）股份有限公司 | 913101150512565326 | 54adf6df-7a6e-11f0-88e5-34735a9d8166 | 8a13c662-04cb-11f0-94b0-b4055d63f15c | 外周血管支架类 | 胸主动脉夹层 | 分支型主动脉覆膜支架系统 | 5e207647-048e-11f0-94b0-b4055d63f15c | 分支型主动脉覆膜支架系统 | 上海微创心脉医疗科技（集团）股份有限公司 |  | 国械注准20253130570 |  | 该产品由覆膜支架、输送系统、导引导管组成，覆膜支架预装于输送系统中。覆膜支架由主体覆膜支架和单侧支覆膜支架缝合而成，主体和侧支支架上有显影点，其中金属支架材料为镍钛合金，覆膜材料为聚对苯二甲酸乙二醇酯，缝合线和后释放线圈材料为聚对苯二甲酸乙二醇酯，显影点材料为铂铱合金，覆膜支架上束缚线材料为聚四氟乙烯。输送系统由锥形头、内管、套管、外管、分支导丝、后释放线等部件组成，外管近端表面涂覆PVP亲水涂层。导引导管由管身、应力扩散管、连接座、锁紧旋钮组成。产品经环氧乙烷灭菌，一次性使用，货架有效期2年。 | 该产品用于治疗胸主动脉夹层，且其近端破口在左颈总动脉远端15mm与左锁骨下动脉（LSA）远端20mm之间或夹层逆撕至LSA。 覆膜支架锚定区长度应≥15mm。 | 胸主动脉夹层 |  | 826f04ee-0a1d-11f0-94b0-b4055d63f15c | 826f04ee-0a1d-11f0-94b0-b4055d63f15c | 分支型主动脉覆膜支架系统 | C02060500114012025010001403 | C02060500100007025010000115 | 02-血管介入治疗类材料 | 06-外周血管介入治疗材料 | 05-胸主动脉支架 | 胸主动脉支架（单分支型/覆膜） | 14-合金 | 012-覆膜/单分支型 | CP282814-1002515 | CP282814-1002515 |  | 国械注准20253130570 | 集采范围外 | 新增（2025-06-23)、国家医保耗材27位编码变更
6f0035cd-955c-11ed-bda4-34735a9d8166 | 上海微创心脉医疗科技（集团）股份有限公司 | 913101150512565326 | 54adf7a7-7a6e-11f0-88e5-34735a9d8166 | 8a13c662-04cb-11f0-94b0-b4055d63f15c | 外周血管支架类 | 胸主动脉夹层 | 分支型主动脉覆膜支架系统 | 5e207647-048e-11f0-94b0-b4055d63f15c | 分支型主动脉覆膜支架系统 | 上海微创心脉医疗科技（集团）股份有限公司 |  | 国械注准20253130570 |  | 该产品由覆膜支架、输送系统、导引导管组成，覆膜支架预装于输送系统中。覆膜支架由主体覆膜支架和单侧支覆膜支架缝合而成，主体和侧支支架上有显影点，其中金属支架材料为镍钛合金，覆膜材料为聚对苯二甲酸乙二醇酯，缝合线和后释放线圈材料为聚对苯二甲酸乙二醇酯，显影点材料为铂铱合金，覆膜支架上束缚线材料为聚四氟乙烯。输送系统由锥形头、内管、套管、外管、分支导丝、后释放线等部件组成，外管近端表面涂覆PVP亲水涂层。导引导管由管身、应力扩散管、连接座、锁紧旋钮组成。产品经环氧乙烷灭菌，一次性使用，货架有效期2年。 | 该产品用于治疗胸主动脉夹层，且其近端破口在左颈总动脉远端15mm与左锁骨下动脉（LSA）远端20mm之间或夹层逆撕至LSA。 覆膜支架锚定区长度应≥15mm。 | 胸主动脉夹层 |  | 826f21c3-0a1d-11f0-94b0-b4055d63f15c | 826f21c3-0a1d-11f0-94b0-b4055d63f15c | 分支型主动脉覆膜支架系统 | C02060500114012025010001404 | C02060500100007025010000116 | 02-血管介入治疗类材料 | 06-外周血管介入治疗材料 | 05-胸主动脉支架 | 胸主动脉支架（单分支型/覆膜） | 14-合金 | 012-覆膜/单分支型 | CP262606-1002510 | CP262606-1002510 |  | 国械注准20253130570 | 集采范围外 | 新增（2025-06-23)、国家医保耗材27位编码变更
6f0035cd-955c-11ed-bda4-34735a9d8166 | 上海微创心脉医疗科技（集团）股份有限公司 | 913101150512565326 | 54adf86b-7a6e-11f0-88e5-34735a9d8166 | 8a13c662-04cb-11f0-94b0-b4055d63f15c | 外周血管支架类 | 胸主动脉夹层 | 分支型主动脉覆膜支架系统 | 5e207647-048e-11f0-94b0-b4055d63f15c | 分支型主动脉覆膜支架系统 | 上海微创心脉医疗科技（集团）股份有限公司 |  | 国械注准20253130570 |  | 该产品由覆膜支架、输送系统、导引导管组成，覆膜支架预装于输送系统中。覆膜支架由主体覆膜支架和单侧支覆膜支架缝合而成，主体和侧支支架上有显影点，其中金属支架材料为镍钛合金，覆膜材料为聚对苯二甲酸乙二醇酯，缝合线和后释放线圈材料为聚对苯二甲酸乙二醇酯，显影点材料为铂铱合金，覆膜支架上束缚线材料为聚四氟乙烯。输送系统由锥形头、内管、套管、外管、分支导丝、后释放线等部件组成，外管近端表面涂覆PVP亲水涂层。导引导管由管身、应力扩散管、连接座、锁紧旋钮组成。产品经环氧乙烷灭菌，一次性使用，货架有效期2年。 | 该产品用于治疗胸主动脉夹层，且其近端破口在左颈总动脉远端15mm与左锁骨下动脉（LSA）远端20mm之间或夹层逆撕至LSA。 覆膜支架锚定区长度应≥15mm。 | 胸主动脉夹层 |  | 826f2c60-0a1d-11f0-94b0-b4055d63f15c | 826f2c60-0a1d-11f0-94b0-b4055d63f15c | 分支型主动脉覆膜支架系统 | C02060500114012025010001405 | C02060500100007025010000117 | 02-血管介入治疗类材料 | 06-外周血管介入治疗材料 | 05-胸主动脉支架 | 胸主动脉支架（单分支型/覆膜） | 14-合金 | 012-覆膜/单分支型 | CP383812-1002510 | CP383812-1002510 |  | 国械注准20253130570 | 集采范围外 | 新增（2025-06-23)、国家医保耗材27位编码变更
6f0035cd-955c-11ed-bda4-34735a9d8166 | 上海微创心脉医疗科技（集团）股份有限公司 | 913101150512565326 | 54adf933-7a6e-11f0-88e5-34735a9d8166 | 8a13c662-04cb-11f0-94b0-b4055d63f15c | 外周血管支架类 | 胸主动脉夹层 | 分支型主动脉覆膜支架系统 | 5e207647-048e-11f0-94b0-b4055d63f15c | 分支型主动脉覆膜支架系统 | 上海微创心脉医疗科技（集团）股份有限公司 |  | 国械注准20253130570 |  | 该产品由覆膜支架、输送系统、导引导管组成，覆膜支架预装于输送系统中。覆膜支架由主体覆膜支架和单侧支覆膜支架缝合而成，主体和侧支支架上有显影点，其中金属支架材料为镍钛合金，覆膜材料为聚对苯二甲酸乙二醇酯，缝合线和后释放线圈材料为聚对苯二甲酸乙二醇酯，显影点材料为铂铱合金，覆膜支架上束缚线材料为聚四氟乙烯。输送系统由锥形头、内管、套管、外管、分支导丝、后释放线等部件组成，外管近端表面涂覆PVP亲水涂层。导引导管由管身、应力扩散管、连接座、锁紧旋钮组成。产品经环氧乙烷灭菌，一次性使用，货架有效期2年。 | 该产品用于治疗胸主动脉夹层，且其近端破口在左颈总动脉远端15mm与左锁骨下动脉（LSA）远端20mm之间或夹层逆撕至LSA。 覆膜支架锚定区长度应≥15mm。 | 胸主动脉夹层 |  | 826f3ff9-0a1d-11f0-94b0-b4055d63f15c | 826f3ff9-0a1d-11f0-94b0-b4055d63f15c | 分支型主动脉覆膜支架系统 | C02060500114012025010001406 | C02060500100007025010000118 | 02-血管介入治疗类材料 | 06-外周血管介入治疗材料 | 05-胸主动脉支架 | 胸主动脉支架（单分支型/覆膜） | 14-合金 | 012-覆膜/单分支型 | CP404008-1002505 | CP404008-1002505 |  | 国械注准20253130570 | 集采范围外 | 新增（2025-06-23)、国家医保耗材27位编码变更
6f0035cd-955c-11ed-bda4-34735a9d8166 | 上海微创心脉医疗科技（集团）股份有限公司 | 913101150512565326 | 54adfc77-7a6e-11f0-88e5-34735a9d8166 | 8a13c662-04cb-11f0-94b0-b4055d63f15c | 外周血管支架类 | 胸主动脉夹层 | 分支型主动脉覆膜支架系统 | 5e207647-048e-11f0-94b0-b4055d63f15c | 分支型主动脉覆膜支架系统 | 上海微创心脉医疗科技（集团）股份有限公司 |  | 国械注准20253130570 |  | 该产品由覆膜支架、输送系统、导引导管组成，覆膜支架预装于输送系统中。覆膜支架由主体覆膜支架和单侧支覆膜支架缝合而成，主体和侧支支架上有显影点，其中金属支架材料为镍钛合金，覆膜材料为聚对苯二甲酸乙二醇酯，缝合线和后释放线圈材料为聚对苯二甲酸乙二醇酯，显影点材料为铂铱合金，覆膜支架上束缚线材料为聚四氟乙烯。输送系统由锥形头、内管、套管、外管、分支导丝、后释放线等部件组成，外管近端表面涂覆PVP亲水涂层。导引导管由管身、应力扩散管、连接座、锁紧旋钮组成。产品经环氧乙烷灭菌，一次性使用，货架有效期2年。 | 该产品用于治疗胸主动脉夹层，且其近端破口在左颈总动脉远端15mm与左锁骨下动脉（LSA）远端20mm之间或夹层逆撕至LSA。 覆膜支架锚定区长度应≥15mm。 | 胸主动脉夹层 |  | 826f50fa-0a1d-11f0-94b0-b4055d63f15c | 826f50fa-0a1d-11f0-94b0-b4055d63f15c | 分支型主动脉覆膜支架系统 | C02060500114012025010001407 | C02060500100007025010000119 | 02-血管介入治疗类材料 | 06-外周血管介入治疗材料 | 05-胸主动脉支架 | 胸主动脉支架（单分支型/覆膜） | 14-合金 | 012-覆膜/单分支型 | CP424212-1002505 | CP424212-1002505 |  | 国械注准20253130570 | 集采范围外 | 新增（2025-06-23)、国家医保耗材27位编码变更
6f0035cd-955c-11ed-bda4-34735a9d8166 | 上海微创心脉医疗科技（集团）股份有限公司 | 913101150512565326 | 54adfd3a-7a6e-11f0-88e5-34735a9d8166 | 8a13c662-04cb-11f0-94b0-b4055d63f15c | 外周血管支架类 | 胸主动脉夹层 | 分支型主动脉覆膜支架系统 | 5e207647-048e-11f0-94b0-b4055d63f15c | 分支型主动脉覆膜支架系统 | 上海微创心脉医疗科技（集团）股份有限公司 |  | 国械注准20253130570 |  | 该产品由覆膜支架、输送系统、导引导管组成，覆膜支架预装于输送系统中。覆膜支架由主体覆膜支架和单侧支覆膜支架缝合而成，主体和侧支支架上有显影点，其中金属支架材料为镍钛合金，覆膜材料为聚对苯二甲酸乙二醇酯，缝合线和后释放线圈材料为聚对苯二甲酸乙二醇酯，显影点材料为铂铱合金，覆膜支架上束缚线材料为聚四氟乙烯。输送系统由锥形头、内管、套管、外管、分支导丝、后释放线等部件组成，外管近端表面涂覆PVP亲水涂层。导引导管由管身、应力扩散管、连接座、锁紧旋钮组成。产品经环氧乙烷灭菌，一次性使用，货架有效期2年。 | 该产品用于治疗胸主动脉夹层，且其近端破口在左颈总动脉远端15mm与左锁骨下动脉（LSA）远端20mm之间或夹层逆撕至LSA。 覆膜支架锚定区长度应≥15mm。 | 胸主动脉夹层 |  | 826f61be-0a1d-11f0-94b0-b4055d63f15c | 826f61be-0a1d-11f0-94b0-b4055d63f15c | 分支型主动脉覆膜支架系统 | C02060500114012025010001408 | C02060500100007025010000120 | 02-血管介入治疗类材料 | 06-外周血管介入治疗材料 | 05-胸主动脉支架 | 胸主动脉支架（单分支型/覆膜） | 14-合金 | 012-覆膜/单分支型 | CP383808-1002510 | CP383808-1002510 |  | 国械注准20253130570 | 集采范围外 | 新增（2025-06-23)、国家医保耗材27位编码变更
6f0035cd-955c-11ed-bda4-34735a9d8166 | 上海微创心脉医疗科技（集团）股份有限公司 | 913101150512565326 | 54adfe03-7a6e-11f0-88e5-34735a9d8166 | 8a13c662-04cb-11f0-94b0-b4055d63f15c | 外周血管支架类 | 胸主动脉夹层 | 分支型主动脉覆膜支架系统 | 5e207647-048e-11f0-94b0-b4055d63f15c | 分支型主动脉覆膜支架系统 | 上海微创心脉医疗科技（集团）股份有限公司 |  | 国械注准20253130570 |  | 该产品由覆膜支架、输送系统、导引导管组成，覆膜支架预装于输送系统中。覆膜支架由主体覆膜支架和单侧支覆膜支架缝合而成，主体和侧支支架上有显影点，其中金属支架材料为镍钛合金，覆膜材料为聚对苯二甲酸乙二醇酯，缝合线和后释放线圈材料为聚对苯二甲酸乙二醇酯，显影点材料为铂铱合金，覆膜支架上束缚线材料为聚四氟乙烯。输送系统由锥形头、内管、套管、外管、分支导丝、后释放线等部件组成，外管近端表面涂覆PVP亲水涂层。导引导管由管身、应力扩散管、连接座、锁紧旋钮组成。产品经环氧乙烷灭菌，一次性使用，货架有效期2年。 | 该产品用于治疗胸主动脉夹层，且其近端破口在左颈总动脉远端15mm与左锁骨下动脉（LSA）远端20mm之间或夹层逆撕至LSA。 覆膜支架锚定区长度应≥15mm。 | 胸主动脉夹层 |  | 826f6c59-0a1d-11f0-94b0-b4055d63f15c | 826f6c59-0a1d-11f0-94b0-b4055d63f15c | 分支型主动脉覆膜支架系统 | C02060500114012025010001409 | C02060500100007025010000121 | 02-血管介入治疗类材料 | 06-外周血管介入治疗材料 | 05-胸主动脉支架 | 胸主动脉支架（单分支型/覆膜） | 14-合金 | 012-覆膜/单分支型 | CP424208-1002515 | CP424208-1002515 |  | 国械注准20253130570 | 集采范围外 | 新增（2025-06-23)、国家医保耗材27位编码变更
6f0035cd-955c-11ed-bda4-34735a9d8166 | 上海微创心脉医疗科技（集团）股份有限公司 | 913101150512565326 | 54adfec6-7a6e-11f0-88e5-34735a9d8166 | 8a13c662-04cb-11f0-94b0-b4055d63f15c | 外周血管支架类 | 胸主动脉夹层 | 分支型主动脉覆膜支架系统 | 5e207647-048e-11f0-94b0-b4055d63f15c | 分支型主动脉覆膜支架系统 | 上海微创心脉医疗科技（集团）股份有限公司 |  | 国械注准20253130570 |  | 该产品由覆膜支架、输送系统、导引导管组成，覆膜支架预装于输送系统中。覆膜支架由主体覆膜支架和单侧支覆膜支架缝合而成，主体和侧支支架上有显影点，其中金属支架材料为镍钛合金，覆膜材料为聚对苯二甲酸乙二醇酯，缝合线和后释放线圈材料为聚对苯二甲酸乙二醇酯，显影点材料为铂铱合金，覆膜支架上束缚线材料为聚四氟乙烯。输送系统由锥形头、内管、套管、外管、分支导丝、后释放线等部件组成，外管近端表面涂覆PVP亲水涂层。导引导管由管身、应力扩散管、连接座、锁紧旋钮组成。产品经环氧乙烷灭菌，一次性使用，货架有效期2年。 | 该产品用于治疗胸主动脉夹层，且其近端破口在左颈总动脉远端15mm与左锁骨下动脉（LSA）远端20mm之间或夹层逆撕至LSA。 覆膜支架锚定区长度应≥15mm。 | 胸主动脉夹层 |  | 826f7e16-0a1d-11f0-94b0-b4055d63f15c | 826f7e16-0a1d-11f0-94b0-b4055d63f15c | 分支型主动脉覆膜支架系统 | C02060500114012025010001410 | C02060500100007025010000122 | 02-血管介入治疗类材料 | 06-外周血管介入治疗材料 | 05-胸主动脉支架 | 胸主动脉支架（单分支型/覆膜） | 14-合金 | 012-覆膜/单分支型 | CP404012-1002510 | CP404012-1002510 |  | 国械注准20253130570 | 集采范围外 | 新增（2025-06-23)、国家医保耗材27位编码变更
6f0035cd-955c-11ed-bda4-34735a9d8166 | 上海微创心脉医疗科技（集团）股份有限公司 | 913101150512565326 | 54adff94-7a6e-11f0-88e5-34735a9d8166 | 8a13c662-04cb-11f0-94b0-b4055d63f15c | 外周血管支架类 | 胸主动脉夹层 | 分支型主动脉覆膜支架系统 | 5e207647-048e-11f0-94b0-b4055d63f15c | 分支型主动脉覆膜支架系统 | 上海微创心脉医疗科技（集团）股份有限公司 |  | 国械注准20253130570 |  | 该产品由覆膜支架、输送系统、导引导管组成，覆膜支架预装于输送系统中。覆膜支架由主体覆膜支架和单侧支覆膜支架缝合而成，主体和侧支支架上有显影点，其中金属支架材料为镍钛合金，覆膜材料为聚对苯二甲酸乙二醇酯，缝合线和后释放线圈材料为聚对苯二甲酸乙二醇酯，显影点材料为铂铱合金，覆膜支架上束缚线材料为聚四氟乙烯。输送系统由锥形头、内管、套管、外管、分支导丝、后释放线等部件组成，外管近端表面涂覆PVP亲水涂层。导引导管由管身、应力扩散管、连接座、锁紧旋钮组成。产品经环氧乙烷灭菌，一次性使用，货架有效期2年。 | 该产品用于治疗胸主动脉夹层，且其近端破口在左颈总动脉远端15mm与左锁骨下动脉（LSA）远端20mm之间或夹层逆撕至LSA。 覆膜支架锚定区长度应≥15mm。 | 胸主动脉夹层 |  | 826f8db1-0a1d-11f0-94b0-b4055d63f15c | 826f8db1-0a1d-11f0-94b0-b4055d63f15c | 分支型主动脉覆膜支架系统 | C02060500114012025010001411 | C02060500100007025010000123 | 02-血管介入治疗类材料 | 06-外周血管介入治疗材料 | 05-胸主动脉支架 | 胸主动脉支架（单分支型/覆膜） | 14-合金 | 012-覆膜/单分支型 | CP343408-1002505 | CP343408-1002505 |  | 国械注准20253130570 | 集采范围外 | 新增（2025-06-23)、国家医保耗材27位编码变更
6f0035cd-955c-11ed-bda4-34735a9d8166 | 上海微创心脉医疗科技（集团）股份有限公司 | 913101150512565326 | 54ae0057-7a6e-11f0-88e5-34735a9d8166 | 8a13c662-04cb-11f0-94b0-b4055d63f15c | 外周血管支架类 | 胸主动脉夹层 | 分支型主动脉覆膜支架系统 | 5e207647-048e-11f0-94b0-b4055d63f15c | 分支型主动脉覆膜支架系统 | 上海微创心脉医疗科技（集团）股份有限公司 |  | 国械注准20253130570 |  | 该产品由覆膜支架、输送系统、导引导管组成，覆膜支架预装于输送系统中。覆膜支架由主体覆膜支架和单侧支覆膜支架缝合而成，主体和侧支支架上有显影点，其中金属支架材料为镍钛合金，覆膜材料为聚对苯二甲酸乙二醇酯，缝合线和后释放线圈材料为聚对苯二甲酸乙二醇酯，显影点材料为铂铱合金，覆膜支架上束缚线材料为聚四氟乙烯。输送系统由锥形头、内管、套管、外管、分支导丝、后释放线等部件组成，外管近端表面涂覆PVP亲水涂层。导引导管由管身、应力扩散管、连接座、锁紧旋钮组成。产品经环氧乙烷灭菌，一次性使用，货架有效期2年。 | 该产品用于治疗胸主动脉夹层，且其近端破口在左颈总动脉远端15mm与左锁骨下动脉（LSA）远端20mm之间或夹层逆撕至LSA。 覆膜支架锚定区长度应≥15mm。 | 胸主动脉夹层 |  | 826f9cd9-0a1d-11f0-94b0-b4055d63f15c | 826f9cd9-0a1d-11f0-94b0-b4055d63f15c | 分支型主动脉覆膜支架系统 | C02060500114012025010001412 | C02060500100007025010000124 | 02-血管介入治疗类材料 | 06-外周血管介入治疗材料 | 05-胸主动脉支架 | 胸主动脉支架（单分支型/覆膜） | 14-合金 | 012-覆膜/单分支型 | CP424206-1002510 | CP424206-1002510 |  | 国械注准20253130570 | 集采范围外 | 新增（2025-06-23)、国家医保耗材27位编码变更
6f0035cd-955c-11ed-bda4-34735a9d8166 | 上海微创心脉医疗科技（集团）股份有限公司 | 913101150512565326 | 54ae011b-7a6e-11f0-88e5-34735a9d8166 | 8a13c662-04cb-11f0-94b0-b4055d63f15c | 外周血管支架类 | 胸主动脉夹层 | 分支型主动脉覆膜支架系统 | 5e207647-048e-11f0-94b0-b4055d63f15c | 分支型主动脉覆膜支架系统 | 上海微创心脉医疗科技（集团）股份有限公司 |  | 国械注准20253130570 |  | 该产品由覆膜支架、输送系统、导引导管组成，覆膜支架预装于输送系统中。覆膜支架由主体覆膜支架和单侧支覆膜支架缝合而成，主体和侧支支架上有显影点，其中金属支架材料为镍钛合金，覆膜材料为聚对苯二甲酸乙二醇酯，缝合线和后释放线圈材料为聚对苯二甲酸乙二醇酯，显影点材料为铂铱合金，覆膜支架上束缚线材料为聚四氟乙烯。输送系统由锥形头、内管、套管、外管、分支导丝、后释放线等部件组成，外管近端表面涂覆PVP亲水涂层。导引导管由管身、应力扩散管、连接座、锁紧旋钮组成。产品经环氧乙烷灭菌，一次性使用，货架有效期2年。 | 该产品用于治疗胸主动脉夹层，且其近端破口在左颈总动脉远端15mm与左锁骨下动脉（LSA）远端20mm之间或夹层逆撕至LSA。 覆膜支架锚定区长度应≥15mm。 | 胸主动脉夹层 |  | 826fa76a-0a1d-11f0-94b0-b4055d63f15c | 826fa76a-0a1d-11f0-94b0-b4055d63f15c | 分支型主动脉覆膜支架系统 | C02060500114012025010001413 | C02060500100007025010000125 | 02-血管介入治疗类材料 | 06-外周血管介入治疗材料 | 05-胸主动脉支架 | 胸主动脉支架（单分支型/覆膜） | 14-合金 | 012-覆膜/单分支型 | CP363606-1002510 | CP363606-1002510 |  | 国械注准20253130570 | 集采范围外 | 新增（2025-06-23)、国家医保耗材27位编码变更
6f0035cd-955c-11ed-bda4-34735a9d8166 | 上海微创心脉医疗科技（集团）股份有限公司 | 913101150512565326 | 54ae01de-7a6e-11f0-88e5-34735a9d8166 | 8a13c662-04cb-11f0-94b0-b4055d63f15c | 外周血管支架类 | 胸主动脉夹层 | 分支型主动脉覆膜支架系统 | 5e207647-048e-11f0-94b0-b4055d63f15c | 分支型主动脉覆膜支架系统 | 上海微创心脉医疗科技（集团）股份有限公司 |  | 国械注准20253130570 |  | 该产品由覆膜支架、输送系统、导引导管组成，覆膜支架预装于输送系统中。覆膜支架由主体覆膜支架和单侧支覆膜支架缝合而成，主体和侧支支架上有显影点，其中金属支架材料为镍钛合金，覆膜材料为聚对苯二甲酸乙二醇酯，缝合线和后释放线圈材料为聚对苯二甲酸乙二醇酯，显影点材料为铂铱合金，覆膜支架上束缚线材料为聚四氟乙烯。输送系统由锥形头、内管、套管、外管、分支导丝、后释放线等部件组成，外管近端表面涂覆PVP亲水涂层。导引导管由管身、应力扩散管、连接座、锁紧旋钮组成。产品经环氧乙烷灭菌，一次性使用，货架有效期2年。 | 该产品用于治疗胸主动脉夹层，且其近端破口在左颈总动脉远端15mm与左锁骨下动脉（LSA）远端20mm之间或夹层逆撕至LSA。 覆膜支架锚定区长度应≥15mm。 | 胸主动脉夹层 |  | 826fbf49-0a1d-11f0-94b0-b4055d63f15c | 826fbf49-0a1d-11f0-94b0-b4055d63f15c | 分支型主动脉覆膜支架系统 | C02060500114012025010001414 | C02060500100007025010000126 | 02-血管介入治疗类材料 | 06-外周血管介入治疗材料 | 05-胸主动脉支架 | 胸主动脉支架（单分支型/覆膜） | 14-合金 | 012-覆膜/单分支型 | CP343406-1002515 | CP343406-1002515 |  | 国械注准20253130570 | 集采范围外 | 新增（2025-06-23)、国家医保耗材27位编码变更
6f0035cd-955c-11ed-bda4-34735a9d8166 | 上海微创心脉医疗科技（集团）股份有限公司 | 913101150512565326 | 54ae02a2-7a6e-11f0-88e5-34735a9d8166 | 8a13c662-04cb-11f0-94b0-b4055d63f15c | 外周血管支架类 | 胸主动脉夹层 | 分支型主动脉覆膜支架系统 | 5e207647-048e-11f0-94b0-b4055d63f15c | 分支型主动脉覆膜支架系统 | 上海微创心脉医疗科技（集团）股份有限公司 |  | 国械注准20253130570 |  | 该产品由覆膜支架、输送系统、导引导管组成，覆膜支架预装于输送系统中。覆膜支架由主体覆膜支架和单侧支覆膜支架缝合而成，主体和侧支支架上有显影点，其中金属支架材料为镍钛合金，覆膜材料为聚对苯二甲酸乙二醇酯，缝合线和后释放线圈材料为聚对苯二甲酸乙二醇酯，显影点材料为铂铱合金，覆膜支架上束缚线材料为聚四氟乙烯。输送系统由锥形头、内管、套管、外管、分支导丝、后释放线等部件组成，外管近端表面涂覆PVP亲水涂层。导引导管由管身、应力扩散管、连接座、锁紧旋钮组成。产品经环氧乙烷灭菌，一次性使用，货架有效期2年。 | 该产品用于治疗胸主动脉夹层，且其近端破口在左颈总动脉远端15mm与左锁骨下动脉（LSA）远端20mm之间或夹层逆撕至LSA。 覆膜支架锚定区长度应≥15mm。 | 胸主动脉夹层 |  | 826fca86-0a1d-11f0-94b0-b4055d63f15c | 826fca86-0a1d-11f0-94b0-b4055d63f15c | 分支型主动脉覆膜支架系统 | C02060500114012025010001415 | C02060500100007025010000127 | 02-血管介入治疗类材料 | 06-外周血管介入治疗材料 | 05-胸主动脉支架 | 胸主动脉支架（单分支型/覆膜） | 14-合金 | 012-覆膜/单分支型 | CP323206-1002515 | CP323206-1002515 |  | 国械注准20253130570 | 集采范围外 | 新增（2025-06-23)、国家医保耗材27位编码变更
6f0035cd-955c-11ed-bda4-34735a9d8166 | 上海微创心脉医疗科技（集团）股份有限公司 | 913101150512565326 | 54ae0608-7a6e-11f0-88e5-34735a9d8166 | 8a13c662-04cb-11f0-94b0-b4055d63f15c | 外周血管支架类 | 胸主动脉夹层 | 分支型主动脉覆膜支架系统 | 5e207647-048e-11f0-94b0-b4055d63f15c | 分支型主动脉覆膜支架系统 | 上海微创心脉医疗科技（集团）股份有限公司 |  | 国械注准20253130570 |  | 该产品由覆膜支架、输送系统、导引导管组成，覆膜支架预装于输送系统中。覆膜支架由主体覆膜支架和单侧支覆膜支架缝合而成，主体和侧支支架上有显影点，其中金属支架材料为镍钛合金，覆膜材料为聚对苯二甲酸乙二醇酯，缝合线和后释放线圈材料为聚对苯二甲酸乙二醇酯，显影点材料为铂铱合金，覆膜支架上束缚线材料为聚四氟乙烯。输送系统由锥形头、内管、套管、外管、分支导丝、后释放线等部件组成，外管近端表面涂覆PVP亲水涂层。导引导管由管身、应力扩散管、连接座、锁紧旋钮组成。产品经环氧乙烷灭菌，一次性使用，货架有效期2年。 | 该产品用于治疗胸主动脉夹层，且其近端破口在左颈总动脉远端15mm与左锁骨下动脉（LSA）远端20mm之间或夹层逆撕至LSA。 覆膜支架锚定区长度应≥15mm。 | 胸主动脉夹层 |  | 826fd631-0a1d-11f0-94b0-b4055d63f15c | 826fd631-0a1d-11f0-94b0-b4055d63f15c | 分支型主动脉覆膜支架系统 | C02060500114012025010001416 | C02060500100007025010000128 | 02-血管介入治疗类材料 | 06-外周血管介入治疗材料 | 05-胸主动脉支架 | 胸主动脉支架（单分支型/覆膜） | 14-合金 | 012-覆膜/单分支型 | CP343412-1002515 | CP343412-1002515 |  | 国械注准20253130570 | 集采范围外 | 新增（2025-06-23)、国家医保耗材27位编码变更
6f0035cd-955c-11ed-bda4-34735a9d8166 | 上海微创心脉医疗科技（集团）股份有限公司 | 913101150512565326 | 54ae06d0-7a6e-11f0-88e5-34735a9d8166 | 8a13c662-04cb-11f0-94b0-b4055d63f15c | 外周血管支架类 | 胸主动脉夹层 | 分支型主动脉覆膜支架系统 | 5e207647-048e-11f0-94b0-b4055d63f15c | 分支型主动脉覆膜支架系统 | 上海微创心脉医疗科技（集团）股份有限公司 |  | 国械注准20253130570 |  | 该产品由覆膜支架、输送系统、导引导管组成，覆膜支架预装于输送系统中。覆膜支架由主体覆膜支架和单侧支覆膜支架缝合而成，主体和侧支支架上有显影点，其中金属支架材料为镍钛合金，覆膜材料为聚对苯二甲酸乙二醇酯，缝合线和后释放线圈材料为聚对苯二甲酸乙二醇酯，显影点材料为铂铱合金，覆膜支架上束缚线材料为聚四氟乙烯。输送系统由锥形头、内管、套管、外管、分支导丝、后释放线等部件组成，外管近端表面涂覆PVP亲水涂层。导引导管由管身、应力扩散管、连接座、锁紧旋钮组成。产品经环氧乙烷灭菌，一次性使用，货架有效期2年。 | 该产品用于治疗胸主动脉夹层，且其近端破口在左颈总动脉远端15mm与左锁骨下动脉（LSA）远端20mm之间或夹层逆撕至LSA。 覆膜支架锚定区长度应≥15mm。 | 胸主动脉夹层 |  | 826feac0-0a1d-11f0-94b0-b4055d63f15c | 826feac0-0a1d-11f0-94b0-b4055d63f15c | 分支型主动脉覆膜支架系统 | C02060500114012025010001417 | C02060500100007025010000129 | 02-血管介入治疗类材料 | 06-外周血管介入治疗材料 | 05-胸主动脉支架 | 胸主动脉支架（单分支型/覆膜） | 14-合金 | 012-覆膜/单分支型 | CP424206-1002505 | CP424206-1002505 |  | 国械注准20253130570 | 集采范围外 | 新增（2025-06-23)、国家医保耗材27位编码变更
6f0035cd-955c-11ed-bda4-34735a9d8166 | 上海微创心脉医疗科技（集团）股份有限公司 | 913101150512565326 | 54ae0798-7a6e-11f0-88e5-34735a9d8166 | 8a13c662-04cb-11f0-94b0-b4055d63f15c | 外周血管支架类 | 胸主动脉夹层 | 分支型主动脉覆膜支架系统 | 5e207647-048e-11f0-94b0-b4055d63f15c | 分支型主动脉覆膜支架系统 | 上海微创心脉医疗科技（集团）股份有限公司 |  | 国械注准20253130570 |  | 该产品由覆膜支架、输送系统、导引导管组成，覆膜支架预装于输送系统中。覆膜支架由主体覆膜支架和单侧支覆膜支架缝合而成，主体和侧支支架上有显影点，其中金属支架材料为镍钛合金，覆膜材料为聚对苯二甲酸乙二醇酯，缝合线和后释放线圈材料为聚对苯二甲酸乙二醇酯，显影点材料为铂铱合金，覆膜支架上束缚线材料为聚四氟乙烯。输送系统由锥形头、内管、套管、外管、分支导丝、后释放线等部件组成，外管近端表面涂覆PVP亲水涂层。导引导管由管身、应力扩散管、连接座、锁紧旋钮组成。产品经环氧乙烷灭菌，一次性使用，货架有效期2年。 | 该产品用于治疗胸主动脉夹层，且其近端破口在左颈总动脉远端15mm与左锁骨下动脉（LSA）远端20mm之间或夹层逆撕至LSA。 覆膜支架锚定区长度应≥15mm。 | 胸主动脉夹层 |  | 826ffaa9-0a1d-11f0-94b0-b4055d63f15c | 826ffaa9-0a1d-11f0-94b0-b4055d63f15c | 分支型主动脉覆膜支架系统 | C02060500114012025010001418 | C02060500100007025010000130 | 02-血管介入治疗类材料 | 06-外周血管介入治疗材料 | 05-胸主动脉支架 | 胸主动脉支架（单分支型/覆膜） | 14-合金 | 012-覆膜/单分支型 | CP444412-1002515 | CP444412-1002515 |  | 国械注准20253130570 | 集采范围外 | 新增（2025-06-23)、国家医保耗材27位编码变更
6f0035cd-955c-11ed-bda4-34735a9d8166 | 上海微创心脉医疗科技（集团）股份有限公司 | 913101150512565326 | 54ae085c-7a6e-11f0-88e5-34735a9d8166 | 8a13c662-04cb-11f0-94b0-b4055d63f15c | 外周血管支架类 | 胸主动脉夹层 | 分支型主动脉覆膜支架系统 | 5e207647-048e-11f0-94b0-b4055d63f15c | 分支型主动脉覆膜支架系统 | 上海微创心脉医疗科技（集团）股份有限公司 |  | 国械注准20253130570 |  | 该产品由覆膜支架、输送系统、导引导管组成，覆膜支架预装于输送系统中。覆膜支架由主体覆膜支架和单侧支覆膜支架缝合而成，主体和侧支支架上有显影点，其中金属支架材料为镍钛合金，覆膜材料为聚对苯二甲酸乙二醇酯，缝合线和后释放线圈材料为聚对苯二甲酸乙二醇酯，显影点材料为铂铱合金，覆膜支架上束缚线材料为聚四氟乙烯。输送系统由锥形头、内管、套管、外管、分支导丝、后释放线等部件组成，外管近端表面涂覆PVP亲水涂层。导引导管由管身、应力扩散管、连接座、锁紧旋钮组成。产品经环氧乙烷灭菌，一次性使用，货架有效期2年。 | 该产品用于治疗胸主动脉夹层，且其近端破口在左颈总动脉远端15mm与左锁骨下动脉（LSA）远端20mm之间或夹层逆撕至LSA。 覆膜支架锚定区长度应≥15mm。 | 胸主动脉夹层 |  | 8270145a-0a1d-11f0-94b0-b4055d63f15c | 8270145a-0a1d-11f0-94b0-b4055d63f15c | 分支型主动脉覆膜支架系统 | C02060500114012025010001419 | C02060500100007025010000131 | 02-血管介入治疗类材料 | 06-外周血管介入治疗材料 | 05-胸主动脉支架 | 胸主动脉支架（单分支型/覆膜） | 14-合金 | 012-覆膜/单分支型 | CP363608-1002510 | CP363608-1002510 |  | 国械注准20253130570 | 集采范围外 | 新增（2025-06-23)、国家医保耗材27位编码变更
6f0035cd-955c-11ed-bda4-34735a9d8166 | 上海微创心脉医疗科技（集团）股份有限公司 | 913101150512565326 | 54ae092e-7a6e-11f0-88e5-34735a9d8166 | 8a13c662-04cb-11f0-94b0-b4055d63f15c | 外周血管支架类 | 胸主动脉夹层 | 分支型主动脉覆膜支架系统 | 5e207647-048e-11f0-94b0-b4055d63f15c | 分支型主动脉覆膜支架系统 | 上海微创心脉医疗科技（集团）股份有限公司 |  | 国械注准20253130570 |  | 该产品由覆膜支架、输送系统、导引导管组成，覆膜支架预装于输送系统中。覆膜支架由主体覆膜支架和单侧支覆膜支架缝合而成，主体和侧支支架上有显影点，其中金属支架材料为镍钛合金，覆膜材料为聚对苯二甲酸乙二醇酯，缝合线和后释放线圈材料为聚对苯二甲酸乙二醇酯，显影点材料为铂铱合金，覆膜支架上束缚线材料为聚四氟乙烯。输送系统由锥形头、内管、套管、外管、分支导丝、后释放线等部件组成，外管近端表面涂覆PVP亲水涂层。导引导管由管身、应力扩散管、连接座、锁紧旋钮组成。产品经环氧乙烷灭菌，一次性使用，货架有效期2年。 | 该产品用于治疗胸主动脉夹层，且其近端破口在左颈总动脉远端15mm与左锁骨下动脉（LSA）远端20mm之间或夹层逆撕至LSA。 覆膜支架锚定区长度应≥15mm。 | 胸主动脉夹层 |  | 8270300e-0a1d-11f0-94b0-b4055d63f15c | 8270300e-0a1d-11f0-94b0-b4055d63f15c | 分支型主动脉覆膜支架系统 | C02060500114012025010001420 | C02060500100007025010000132 | 02-血管介入治疗类材料 | 06-外周血管介入治疗材料 | 05-胸主动脉支架 | 胸主动脉支架（单分支型/覆膜） | 14-合金 | 012-覆膜/单分支型 | CP424212-1002515 | CP424212-1002515 |  | 国械注准20253130570 | 集采范围外 | 新增（2025-06-23)、国家医保耗材27位编码变更
6f0035cd-955c-11ed-bda4-34735a9d8166 | 上海微创心脉医疗科技（集团）股份有限公司 | 913101150512565326 | 54ae09f6-7a6e-11f0-88e5-34735a9d8166 | 8a13c662-04cb-11f0-94b0-b4055d63f15c | 外周血管支架类 | 胸主动脉夹层 | 分支型主动脉覆膜支架系统 | 5e207647-048e-11f0-94b0-b4055d63f15c | 分支型主动脉覆膜支架系统 | 上海微创心脉医疗科技（集团）股份有限公司 |  | 国械注准20253130570 |  | 该产品由覆膜支架、输送系统、导引导管组成，覆膜支架预装于输送系统中。覆膜支架由主体覆膜支架和单侧支覆膜支架缝合而成，主体和侧支支架上有显影点，其中金属支架材料为镍钛合金，覆膜材料为聚对苯二甲酸乙二醇酯，缝合线和后释放线圈材料为聚对苯二甲酸乙二醇酯，显影点材料为铂铱合金，覆膜支架上束缚线材料为聚四氟乙烯。输送系统由锥形头、内管、套管、外管、分支导丝、后释放线等部件组成，外管近端表面涂覆PVP亲水涂层。导引导管由管身、应力扩散管、连接座、锁紧旋钮组成。产品经环氧乙烷灭菌，一次性使用，货架有效期2年。 | 该产品用于治疗胸主动脉夹层，且其近端破口在左颈总动脉远端15mm与左锁骨下动脉（LSA）远端20mm之间或夹层逆撕至LSA。 覆膜支架锚定区长度应≥15mm。 | 胸主动脉夹层 |  | 82703b54-0a1d-11f0-94b0-b4055d63f15c | 82703b54-0a1d-11f0-94b0-b4055d63f15c | 分支型主动脉覆膜支架系统 | C02060500114012025010001421 | C02060500100007025010000133 | 02-血管介入治疗类材料 | 06-外周血管介入治疗材料 | 05-胸主动脉支架 | 胸主动脉支架（单分支型/覆膜） | 14-合金 | 012-覆膜/单分支型 | CP343408-1002515 | CP343408-1002515 |  | 国械注准20253130570 | 集采范围外 | 新增（2025-06-23)、国家医保耗材27位编码变更
6f0035cd-955c-11ed-bda4-34735a9d8166 | 上海微创心脉医疗科技（集团）股份有限公司 | 913101150512565326 | 54ae0aba-7a6e-11f0-88e5-34735a9d8166 | 8a13c662-04cb-11f0-94b0-b4055d63f15c | 外周血管支架类 | 胸主动脉夹层 | 分支型主动脉覆膜支架系统 | 5e207647-048e-11f0-94b0-b4055d63f15c | 分支型主动脉覆膜支架系统 | 上海微创心脉医疗科技（集团）股份有限公司 |  | 国械注准20253130570 |  | 该产品由覆膜支架、输送系统、导引导管组成，覆膜支架预装于输送系统中。覆膜支架由主体覆膜支架和单侧支覆膜支架缝合而成，主体和侧支支架上有显影点，其中金属支架材料为镍钛合金，覆膜材料为聚对苯二甲酸乙二醇酯，缝合线和后释放线圈材料为聚对苯二甲酸乙二醇酯，显影点材料为铂铱合金，覆膜支架上束缚线材料为聚四氟乙烯。输送系统由锥形头、内管、套管、外管、分支导丝、后释放线等部件组成，外管近端表面涂覆PVP亲水涂层。导引导管由管身、应力扩散管、连接座、锁紧旋钮组成。产品经环氧乙烷灭菌，一次性使用，货架有效期2年。 | 该产品用于治疗胸主动脉夹层，且其近端破口在左颈总动脉远端15mm与左锁骨下动脉（LSA）远端20mm之间或夹层逆撕至LSA。 覆膜支架锚定区长度应≥15mm。 | 胸主动脉夹层 |  | 827046b4-0a1d-11f0-94b0-b4055d63f15c | 827046b4-0a1d-11f0-94b0-b4055d63f15c | 分支型主动脉覆膜支架系统 | C02060500114012025010001422 | C02060500100007025010000134 | 02-血管介入治疗类材料 | 06-外周血管介入治疗材料 | 05-胸主动脉支架 | 胸主动脉支架（单分支型/覆膜） | 14-合金 | 012-覆膜/单分支型 | CP444408-1002510 | CP444408-1002510 |  | 国械注准20253130570 | 集采范围外 | 新增（2025-06-23)、国家医保耗材27位编码变更
6f0035cd-955c-11ed-bda4-34735a9d8166 | 上海微创心脉医疗科技（集团）股份有限公司 | 913101150512565326 | 54ae0b7e-7a6e-11f0-88e5-34735a9d8166 | 8a13c662-04cb-11f0-94b0-b4055d63f15c | 外周血管支架类 | 胸主动脉夹层 | 分支型主动脉覆膜支架系统 | 5e207647-048e-11f0-94b0-b4055d63f15c | 分支型主动脉覆膜支架系统 | 上海微创心脉医疗科技（集团）股份有限公司 |  | 国械注准20253130570 |  | 该产品由覆膜支架、输送系统、导引导管组成，覆膜支架预装于输送系统中。覆膜支架由主体覆膜支架和单侧支覆膜支架缝合而成，主体和侧支支架上有显影点，其中金属支架材料为镍钛合金，覆膜材料为聚对苯二甲酸乙二醇酯，缝合线和后释放线圈材料为聚对苯二甲酸乙二醇酯，显影点材料为铂铱合金，覆膜支架上束缚线材料为聚四氟乙烯。输送系统由锥形头、内管、套管、外管、分支导丝、后释放线等部件组成，外管近端表面涂覆PVP亲水涂层。导引导管由管身、应力扩散管、连接座、锁紧旋钮组成。产品经环氧乙烷灭菌，一次性使用，货架有效期2年。 | 该产品用于治疗胸主动脉夹层，且其近端破口在左颈总动脉远端15mm与左锁骨下动脉（LSA）远端20mm之间或夹层逆撕至LSA。 覆膜支架锚定区长度应≥15mm。 | 胸主动脉夹层 |  | 8270525a-0a1d-11f0-94b0-b4055d63f15c | 8270525a-0a1d-11f0-94b0-b4055d63f15c | 分支型主动脉覆膜支架系统 | C02060500114012025010001423 | C02060500100007025010000135 | 02-血管介入治疗类材料 | 06-外周血管介入治疗材料 | 05-胸主动脉支架 | 胸主动脉支架（单分支型/覆膜） | 14-合金 | 012-覆膜/单分支型 | CP282806-1002505 | CP282806-1002505 |  | 国械注准20253130570 | 集采范围外 | 新增（2025-06-23)、国家医保耗材27位编码变更
6f0035cd-955c-11ed-bda4-34735a9d8166 | 上海微创心脉医疗科技（集团）股份有限公司 | 913101150512565326 | 54ae0c41-7a6e-11f0-88e5-34735a9d8166 | 8a13c662-04cb-11f0-94b0-b4055d63f15c | 外周血管支架类 | 胸主动脉夹层 | 分支型主动脉覆膜支架系统 | 5e207647-048e-11f0-94b0-b4055d63f15c | 分支型主动脉覆膜支架系统 | 上海微创心脉医疗科技（集团）股份有限公司 |  | 国械注准20253130570 |  | 该产品由覆膜支架、输送系统、导引导管组成，覆膜支架预装于输送系统中。覆膜支架由主体覆膜支架和单侧支覆膜支架缝合而成，主体和侧支支架上有显影点，其中金属支架材料为镍钛合金，覆膜材料为聚对苯二甲酸乙二醇酯，缝合线和后释放线圈材料为聚对苯二甲酸乙二醇酯，显影点材料为铂铱合金，覆膜支架上束缚线材料为聚四氟乙烯。输送系统由锥形头、内管、套管、外管、分支导丝、后释放线等部件组成，外管近端表面涂覆PVP亲水涂层。导引导管由管身、应力扩散管、连接座、锁紧旋钮组成。产品经环氧乙烷灭菌，一次性使用，货架有效期2年。 | 该产品用于治疗胸主动脉夹层，且其近端破口在左颈总动脉远端15mm与左锁骨下动脉（LSA）远端20mm之间或夹层逆撕至LSA。 覆膜支架锚定区长度应≥15mm。 | 胸主动脉夹层 |  | 82705e33-0a1d-11f0-94b0-b4055d63f15c | 82705e33-0a1d-11f0-94b0-b4055d63f15c | 分支型主动脉覆膜支架系统 | C02060500114012025010001424 | C02060500100007025010000136 | 02-血管介入治疗类材料 | 06-外周血管介入治疗材料 | 05-胸主动脉支架 | 胸主动脉支架（单分支型/覆膜） | 14-合金 | 012-覆膜/单分支型 | CP343412-1002505 | CP343412-1002505 |  | 国械注准20253130570 | 集采范围外 | 新增（2025-06-23)、国家医保耗材27位编码变更
6f0035cd-955c-11ed-bda4-34735a9d8166 | 上海微创心脉医疗科技（集团）股份有限公司 | 913101150512565326 | 54ae0f9d-7a6e-11f0-88e5-34735a9d8166 | 8a13c662-04cb-11f0-94b0-b4055d63f15c | 外周血管支架类 | 胸主动脉夹层 | 分支型主动脉覆膜支架系统 | 5e207647-048e-11f0-94b0-b4055d63f15c | 分支型主动脉覆膜支架系统 | 上海微创心脉医疗科技（集团）股份有限公司 |  | 国械注准20253130570 |  | 该产品由覆膜支架、输送系统、导引导管组成，覆膜支架预装于输送系统中。覆膜支架由主体覆膜支架和单侧支覆膜支架缝合而成，主体和侧支支架上有显影点，其中金属支架材料为镍钛合金，覆膜材料为聚对苯二甲酸乙二醇酯，缝合线和后释放线圈材料为聚对苯二甲酸乙二醇酯，显影点材料为铂铱合金，覆膜支架上束缚线材料为聚四氟乙烯。输送系统由锥形头、内管、套管、外管、分支导丝、后释放线等部件组成，外管近端表面涂覆PVP亲水涂层。导引导管由管身、应力扩散管、连接座、锁紧旋钮组成。产品经环氧乙烷灭菌，一次性使用，货架有效期2年。 | 该产品用于治疗胸主动脉夹层，且其近端破口在左颈总动脉远端15mm与左锁骨下动脉（LSA）远端20mm之间或夹层逆撕至LSA。 覆膜支架锚定区长度应≥15mm。 | 胸主动脉夹层 |  | 82706ff0-0a1d-11f0-94b0-b4055d63f15c | 82706ff0-0a1d-11f0-94b0-b4055d63f15c | 分支型主动脉覆膜支架系统 | C02060500114012025010001425 | C02060500100007025010000137 | 02-血管介入治疗类材料 | 06-外周血管介入治疗材料 | 05-胸主动脉支架 | 胸主动脉支架（单分支型/覆膜） | 14-合金 | 012-覆膜/单分支型 | CP383808-1002505 | CP383808-1002505 |  | 国械注准20253130570 | 集采范围外 | 新增（2025-06-23)、国家医保耗材27位编码变更
6f0035cd-955c-11ed-bda4-34735a9d8166 | 上海微创心脉医疗科技（集团）股份有限公司 | 913101150512565326 | 54ae1066-7a6e-11f0-88e5-34735a9d8166 | 8a13c662-04cb-11f0-94b0-b4055d63f15c | 外周血管支架类 | 胸主动脉夹层 | 分支型主动脉覆膜支架系统 | 5e207647-048e-11f0-94b0-b4055d63f15c | 分支型主动脉覆膜支架系统 | 上海微创心脉医疗科技（集团）股份有限公司 |  | 国械注准20253130570 |  | 该产品由覆膜支架、输送系统、导引导管组成，覆膜支架预装于输送系统中。覆膜支架由主体覆膜支架和单侧支覆膜支架缝合而成，主体和侧支支架上有显影点，其中金属支架材料为镍钛合金，覆膜材料为聚对苯二甲酸乙二醇酯，缝合线和后释放线圈材料为聚对苯二甲酸乙二醇酯，显影点材料为铂铱合金，覆膜支架上束缚线材料为聚四氟乙烯。输送系统由锥形头、内管、套管、外管、分支导丝、后释放线等部件组成，外管近端表面涂覆PVP亲水涂层。导引导管由管身、应力扩散管、连接座、锁紧旋钮组成。产品经环氧乙烷灭菌，一次性使用，货架有效期2年。 | 该产品用于治疗胸主动脉夹层，且其近端破口在左颈总动脉远端15mm与左锁骨下动脉（LSA）远端20mm之间或夹层逆撕至LSA。 覆膜支架锚定区长度应≥15mm。 | 胸主动脉夹层 |  | 8270b4ce-0a1d-11f0-94b0-b4055d63f15c | 8270b4ce-0a1d-11f0-94b0-b4055d63f15c | 分支型主动脉覆膜支架系统 | C02060500114012025010001426 | C02060500100007025010000138 | 02-血管介入治疗类材料 | 06-外周血管介入治疗材料 | 05-胸主动脉支架 | 胸主动脉支架（单分支型/覆膜） | 14-合金 | 012-覆膜/单分支型 | CP343408-1002510 | CP343408-1002510 |  | 国械注准20253130570 | 集采范围外 | 新增（2025-06-23)、国家医保耗材27位编码变更
6f0035cd-955c-11ed-bda4-34735a9d8166 | 上海微创心脉医疗科技（集团）股份有限公司 | 913101150512565326 | 54ae1138-7a6e-11f0-88e5-34735a9d8166 | 8a13c662-04cb-11f0-94b0-b4055d63f15c | 外周血管支架类 | 胸主动脉夹层 | 分支型主动脉覆膜支架系统 | 5e207647-048e-11f0-94b0-b4055d63f15c | 分支型主动脉覆膜支架系统 | 上海微创心脉医疗科技（集团）股份有限公司 |  | 国械注准20253130570 |  | 该产品由覆膜支架、输送系统、导引导管组成，覆膜支架预装于输送系统中。覆膜支架由主体覆膜支架和单侧支覆膜支架缝合而成，主体和侧支支架上有显影点，其中金属支架材料为镍钛合金，覆膜材料为聚对苯二甲酸乙二醇酯，缝合线和后释放线圈材料为聚对苯二甲酸乙二醇酯，显影点材料为铂铱合金，覆膜支架上束缚线材料为聚四氟乙烯。输送系统由锥形头、内管、套管、外管、分支导丝、后释放线等部件组成，外管近端表面涂覆PVP亲水涂层。导引导管由管身、应力扩散管、连接座、锁紧旋钮组成。产品经环氧乙烷灭菌，一次性使用，货架有效期2年。 | 该产品用于治疗胸主动脉夹层，且其近端破口在左颈总动脉远端15mm与左锁骨下动脉（LSA）远端20mm之间或夹层逆撕至LSA。 覆膜支架锚定区长度应≥15mm。 | 胸主动脉夹层 |  | 8270d79e-0a1d-11f0-94b0-b4055d63f15c | 8270d79e-0a1d-11f0-94b0-b4055d63f15c | 分支型主动脉覆膜支架系统 | C02060500114012025010001427 | C02060500100007025010000139 | 02-血管介入治疗类材料 | 06-外周血管介入治疗材料 | 05-胸主动脉支架 | 胸主动脉支架（单分支型/覆膜） | 14-合金 | 012-覆膜/单分支型 | CP363610-1002505 | CP363610-1002505 |  | 国械注准20253130570 | 集采范围外 | 新增（2025-06-23)、国家医保耗材27位编码变更
6f0035cd-955c-11ed-bda4-34735a9d8166 | 上海微创心脉医疗科技（集团）股份有限公司 | 913101150512565326 | 54ae1205-7a6e-11f0-88e5-34735a9d8166 | 8a13c662-04cb-11f0-94b0-b4055d63f15c | 外周血管支架类 | 胸主动脉夹层 | 分支型主动脉覆膜支架系统 | 5e207647-048e-11f0-94b0-b4055d63f15c | 分支型主动脉覆膜支架系统 | 上海微创心脉医疗科技（集团）股份有限公司 |  | 国械注准20253130570 |  | 该产品由覆膜支架、输送系统、导引导管组成，覆膜支架预装于输送系统中。覆膜支架由主体覆膜支架和单侧支覆膜支架缝合而成，主体和侧支支架上有显影点，其中金属支架材料为镍钛合金，覆膜材料为聚对苯二甲酸乙二醇酯，缝合线和后释放线圈材料为聚对苯二甲酸乙二醇酯，显影点材料为铂铱合金，覆膜支架上束缚线材料为聚四氟乙烯。输送系统由锥形头、内管、套管、外管、分支导丝、后释放线等部件组成，外管近端表面涂覆PVP亲水涂层。导引导管由管身、应力扩散管、连接座、锁紧旋钮组成。产品经环氧乙烷灭菌，一次性使用，货架有效期2年。 | 该产品用于治疗胸主动脉夹层，且其近端破口在左颈总动脉远端15mm与左锁骨下动脉（LSA）远端20mm之间或夹层逆撕至LSA。 覆膜支架锚定区长度应≥15mm。 | 胸主动脉夹层 |  | 8270f889-0a1d-11f0-94b0-b4055d63f15c | 8270f889-0a1d-11f0-94b0-b4055d63f15c | 分支型主动脉覆膜支架系统 | C02060500114012025010001428 | C02060500100007025010000140 | 02-血管介入治疗类材料 | 06-外周血管介入治疗材料 | 05-胸主动脉支架 | 胸主动脉支架（单分支型/覆膜） | 14-合金 | 012-覆膜/单分支型 | CP383808-1002515 | CP383808-1002515 |  | 国械注准20253130570 | 集采范围外 | 新增（2025-06-23)、国家医保耗材27位编码变更
6f0035cd-955c-11ed-bda4-34735a9d8166 | 上海微创心脉医疗科技（集团）股份有限公司 | 913101150512565326 | 54ae12d7-7a6e-11f0-88e5-34735a9d8166 | 8a13c662-04cb-11f0-94b0-b4055d63f15c | 外周血管支架类 | 胸主动脉夹层 | 分支型主动脉覆膜支架系统 | 5e207647-048e-11f0-94b0-b4055d63f15c | 分支型主动脉覆膜支架系统 | 上海微创心脉医疗科技（集团）股份有限公司 |  | 国械注准20253130570 |  | 该产品由覆膜支架、输送系统、导引导管组成，覆膜支架预装于输送系统中。覆膜支架由主体覆膜支架和单侧支覆膜支架缝合而成，主体和侧支支架上有显影点，其中金属支架材料为镍钛合金，覆膜材料为聚对苯二甲酸乙二醇酯，缝合线和后释放线圈材料为聚对苯二甲酸乙二醇酯，显影点材料为铂铱合金，覆膜支架上束缚线材料为聚四氟乙烯。输送系统由锥形头、内管、套管、外管、分支导丝、后释放线等部件组成，外管近端表面涂覆PVP亲水涂层。导引导管由管身、应力扩散管、连接座、锁紧旋钮组成。产品经环氧乙烷灭菌，一次性使用，货架有效期2年。 | 该产品用于治疗胸主动脉夹层，且其近端破口在左颈总动脉远端15mm与左锁骨下动脉（LSA）远端20mm之间或夹层逆撕至LSA。 覆膜支架锚定区长度应≥15mm。 | 胸主动脉夹层 |  | 82711931-0a1d-11f0-94b0-b4055d63f15c | 82711931-0a1d-11f0-94b0-b4055d63f15c | 分支型主动脉覆膜支架系统 | C02060500114012025010001429 | C02060500100007025010000141 | 02-血管介入治疗类材料 | 06-外周血管介入治疗材料 | 05-胸主动脉支架 | 胸主动脉支架（单分支型/覆膜） | 14-合金 | 012-覆膜/单分支型 | CP404014-1002515 | CP404014-1002515 |  | 国械注准20253130570 | 集采范围外 | 新增（2025-06-23)、国家医保耗材27位编码变更
6f0035cd-955c-11ed-bda4-34735a9d8166 | 上海微创心脉医疗科技（集团）股份有限公司 | 913101150512565326 | 54ae13a5-7a6e-11f0-88e5-34735a9d8166 | 8a13c662-04cb-11f0-94b0-b4055d63f15c | 外周血管支架类 | 胸主动脉夹层 | 分支型主动脉覆膜支架系统 | 5e207647-048e-11f0-94b0-b4055d63f15c | 分支型主动脉覆膜支架系统 | 上海微创心脉医疗科技（集团）股份有限公司 |  | 国械注准20253130570 |  | 该产品由覆膜支架、输送系统、导引导管组成，覆膜支架预装于输送系统中。覆膜支架由主体覆膜支架和单侧支覆膜支架缝合而成，主体和侧支支架上有显影点，其中金属支架材料为镍钛合金，覆膜材料为聚对苯二甲酸乙二醇酯，缝合线和后释放线圈材料为聚对苯二甲酸乙二醇酯，显影点材料为铂铱合金，覆膜支架上束缚线材料为聚四氟乙烯。输送系统由锥形头、内管、套管、外管、分支导丝、后释放线等部件组成，外管近端表面涂覆PVP亲水涂层。导引导管由管身、应力扩散管、连接座、锁紧旋钮组成。产品经环氧乙烷灭菌，一次性使用，货架有效期2年。 | 该产品用于治疗胸主动脉夹层，且其近端破口在左颈总动脉远端15mm与左锁骨下动脉（LSA）远端20mm之间或夹层逆撕至LSA。 覆膜支架锚定区长度应≥15mm。 | 胸主动脉夹层 |  | 827148a5-0a1d-11f0-94b0-b4055d63f15c | 827148a5-0a1d-11f0-94b0-b4055d63f15c | 分支型主动脉覆膜支架系统 | C02060500114012025010001430 | C02060500100007025010000142 | 02-血管介入治疗类材料 | 06-外周血管介入治疗材料 | 05-胸主动脉支架 | 胸主动脉支架（单分支型/覆膜） | 14-合金 | 012-覆膜/单分支型 | CP363612-1002505 | CP363612-1002505 |  | 国械注准20253130570 | 集采范围外 | 新增（2025-06-23)、国家医保耗材27位编码变更
6f0035cd-955c-11ed-bda4-34735a9d8166 | 上海微创心脉医疗科技（集团）股份有限公司 | 913101150512565326 | 54ae146d-7a6e-11f0-88e5-34735a9d8166 | 8a13c662-04cb-11f0-94b0-b4055d63f15c | 外周血管支架类 | 胸主动脉夹层 | 分支型主动脉覆膜支架系统 | 5e207647-048e-11f0-94b0-b4055d63f15c | 分支型主动脉覆膜支架系统 | 上海微创心脉医疗科技（集团）股份有限公司 |  | 国械注准20253130570 |  | 该产品由覆膜支架、输送系统、导引导管组成，覆膜支架预装于输送系统中。覆膜支架由主体覆膜支架和单侧支覆膜支架缝合而成，主体和侧支支架上有显影点，其中金属支架材料为镍钛合金，覆膜材料为聚对苯二甲酸乙二醇酯，缝合线和后释放线圈材料为聚对苯二甲酸乙二醇酯，显影点材料为铂铱合金，覆膜支架上束缚线材料为聚四氟乙烯。输送系统由锥形头、内管、套管、外管、分支导丝、后释放线等部件组成，外管近端表面涂覆PVP亲水涂层。导引导管由管身、应力扩散管、连接座、锁紧旋钮组成。产品经环氧乙烷灭菌，一次性使用，货架有效期2年。 | 该产品用于治疗胸主动脉夹层，且其近端破口在左颈总动脉远端15mm与左锁骨下动脉（LSA）远端20mm之间或夹层逆撕至LSA。 覆膜支架锚定区长度应≥15mm。 | 胸主动脉夹层 |  | 827168e5-0a1d-11f0-94b0-b4055d63f15c | 827168e5-0a1d-11f0-94b0-b4055d63f15c | 分支型主动脉覆膜支架系统 | C02060500114012025010001431 | C02060500100007025010000143 | 02-血管介入治疗类材料 | 06-外周血管介入治疗材料 | 05-胸主动脉支架 | 胸主动脉支架（单分支型/覆膜） | 14-合金 | 012-覆膜/单分支型 | CP363614-1002515 | CP363614-1002515 |  | 国械注准20253130570 | 集采范围外 | 新增（2025-06-23)、国家医保耗材27位编码变更
6f0035cd-955c-11ed-bda4-34735a9d8166 | 上海微创心脉医疗科技（集团）股份有限公司 | 913101150512565326 | 54ae1535-7a6e-11f0-88e5-34735a9d8166 | 8a13c662-04cb-11f0-94b0-b4055d63f15c | 外周血管支架类 | 胸主动脉夹层 | 分支型主动脉覆膜支架系统 | 5e207647-048e-11f0-94b0-b4055d63f15c | 分支型主动脉覆膜支架系统 | 上海微创心脉医疗科技（集团）股份有限公司 |  | 国械注准20253130570 |  | 该产品由覆膜支架、输送系统、导引导管组成，覆膜支架预装于输送系统中。覆膜支架由主体覆膜支架和单侧支覆膜支架缝合而成，主体和侧支支架上有显影点，其中金属支架材料为镍钛合金，覆膜材料为聚对苯二甲酸乙二醇酯，缝合线和后释放线圈材料为聚对苯二甲酸乙二醇酯，显影点材料为铂铱合金，覆膜支架上束缚线材料为聚四氟乙烯。输送系统由锥形头、内管、套管、外管、分支导丝、后释放线等部件组成，外管近端表面涂覆PVP亲水涂层。导引导管由管身、应力扩散管、连接座、锁紧旋钮组成。产品经环氧乙烷灭菌，一次性使用，货架有效期2年。 | 该产品用于治疗胸主动脉夹层，且其近端破口在左颈总动脉远端15mm与左锁骨下动脉（LSA）远端20mm之间或夹层逆撕至LSA。 覆膜支架锚定区长度应≥15mm。 | 胸主动脉夹层 |  | 8271aa54-0a1d-11f0-94b0-b4055d63f15c | 8271aa54-0a1d-11f0-94b0-b4055d63f15c | 分支型主动脉覆膜支架系统 | C02060500114012025010001432 | C02060500100007025010000144 | 02-血管介入治疗类材料 | 06-外周血管介入治疗材料 | 05-胸主动脉支架 | 胸主动脉支架（单分支型/覆膜） | 14-合金 | 012-覆膜/单分支型 | CP262610-1002505 | CP262610-1002505 |  | 国械注准20253130570 | 集采范围外 | 新增（2025-06-23)、国家医保耗材27位编码变更
6f0035cd-955c-11ed-bda4-34735a9d8166 | 上海微创心脉医疗科技（集团）股份有限公司 | 913101150512565326 | 54ae15f9-7a6e-11f0-88e5-34735a9d8166 | 8a13c662-04cb-11f0-94b0-b4055d63f15c | 外周血管支架类 | 胸主动脉夹层 | 分支型主动脉覆膜支架系统 | 5e207647-048e-11f0-94b0-b4055d63f15c | 分支型主动脉覆膜支架系统 | 上海微创心脉医疗科技（集团）股份有限公司 |  | 国械注准20253130570 |  | 该产品由覆膜支架、输送系统、导引导管组成，覆膜支架预装于输送系统中。覆膜支架由主体覆膜支架和单侧支覆膜支架缝合而成，主体和侧支支架上有显影点，其中金属支架材料为镍钛合金，覆膜材料为聚对苯二甲酸乙二醇酯，缝合线和后释放线圈材料为聚对苯二甲酸乙二醇酯，显影点材料为铂铱合金，覆膜支架上束缚线材料为聚四氟乙烯。输送系统由锥形头、内管、套管、外管、分支导丝、后释放线等部件组成，外管近端表面涂覆PVP亲水涂层。导引导管由管身、应力扩散管、连接座、锁紧旋钮组成。产品经环氧乙烷灭菌，一次性使用，货架有效期2年。 | 该产品用于治疗胸主动脉夹层，且其近端破口在左颈总动脉远端15mm与左锁骨下动脉（LSA）远端20mm之间或夹层逆撕至LSA。 覆膜支架锚定区长度应≥15mm。 | 胸主动脉夹层 |  | 8271c2ea-0a1d-11f0-94b0-b4055d63f15c | 8271c2ea-0a1d-11f0-94b0-b4055d63f15c | 分支型主动脉覆膜支架系统 | C02060500114012025010001433 | C02060500100007025010000145 | 02-血管介入治疗类材料 | 06-外周血管介入治疗材料 | 05-胸主动脉支架 | 胸主动脉支架（单分支型/覆膜） | 14-合金 | 012-覆膜/单分支型 | CP323210-1002515 | CP323210-1002515 |  | 国械注准20253130570 | 集采范围外 | 新增（2025-06-23)、国家医保耗材27位编码变更
6f0035cd-955c-11ed-bda4-34735a9d8166 | 上海微创心脉医疗科技（集团）股份有限公司 | 913101150512565326 | 54ae1964-7a6e-11f0-88e5-34735a9d8166 | 8a13c662-04cb-11f0-94b0-b4055d63f15c | 外周血管支架类 | 胸主动脉夹层 | 分支型主动脉覆膜支架系统 | 5e207647-048e-11f0-94b0-b4055d63f15c | 分支型主动脉覆膜支架系统 | 上海微创心脉医疗科技（集团）股份有限公司 |  | 国械注准20253130570 |  | 该产品由覆膜支架、输送系统、导引导管组成，覆膜支架预装于输送系统中。覆膜支架由主体覆膜支架和单侧支覆膜支架缝合而成，主体和侧支支架上有显影点，其中金属支架材料为镍钛合金，覆膜材料为聚对苯二甲酸乙二醇酯，缝合线和后释放线圈材料为聚对苯二甲酸乙二醇酯，显影点材料为铂铱合金，覆膜支架上束缚线材料为聚四氟乙烯。输送系统由锥形头、内管、套管、外管、分支导丝、后释放线等部件组成，外管近端表面涂覆PVP亲水涂层。导引导管由管身、应力扩散管、连接座、锁紧旋钮组成。产品经环氧乙烷灭菌，一次性使用，货架有效期2年。 | 该产品用于治疗胸主动脉夹层，且其近端破口在左颈总动脉远端15mm与左锁骨下动脉（LSA）远端20mm之间或夹层逆撕至LSA。 覆膜支架锚定区长度应≥15mm。 | 胸主动脉夹层 |  | 8271dfcc-0a1d-11f0-94b0-b4055d63f15c | 8271dfcc-0a1d-11f0-94b0-b4055d63f15c | 分支型主动脉覆膜支架系统 | C02060500114012025010001434 | C02060500100007025010000146 | 02-血管介入治疗类材料 | 06-外周血管介入治疗材料 | 05-胸主动脉支架 | 胸主动脉支架（单分支型/覆膜） | 14-合金 | 012-覆膜/单分支型 | CP303008-1002505 | CP303008-1002505 |  | 国械注准20253130570 | 集采范围外 | 新增（2025-06-23)、国家医保耗材27位编码变更
6f0035cd-955c-11ed-bda4-34735a9d8166 | 上海微创心脉医疗科技（集团）股份有限公司 | 913101150512565326 | 54c186b8-7a6e-11f0-88e5-34735a9d8166 | 8a13c662-04cb-11f0-94b0-b4055d63f15c | 外周血管支架类 | 胸主动脉夹层 | 分支型主动脉覆膜支架系统 | 5e207647-048e-11f0-94b0-b4055d63f15c | 分支型主动脉覆膜支架系统 | 上海微创心脉医疗科技（集团）股份有限公司 |  | 国械注准20253130570 |  | 该产品由覆膜支架、输送系统、导引导管组成，覆膜支架预装于输送系统中。覆膜支架由主体覆膜支架和单侧支覆膜支架缝合而成，主体和侧支支架上有显影点，其中金属支架材料为镍钛合金，覆膜材料为聚对苯二甲酸乙二醇酯，缝合线和后释放线圈材料为聚对苯二甲酸乙二醇酯，显影点材料为铂铱合金，覆膜支架上束缚线材料为聚四氟乙烯。输送系统由锥形头、内管、套管、外管、分支导丝、后释放线等部件组成，外管近端表面涂覆PVP亲水涂层。导引导管由管身、应力扩散管、连接座、锁紧旋钮组成。产品经环氧乙烷灭菌，一次性使用，货架有效期2年。 | 该产品用于治疗胸主动脉夹层，且其近端破口在左颈总动脉远端15mm与左锁骨下动脉（LSA）远端20mm之间或夹层逆撕至LSA。 覆膜支架锚定区长度应≥15mm。 | 胸主动脉夹层 |  | bc40e59a-25a0-11f0-af4a-b4055d63f15c | bc40e59a-25a0-11f0-af4a-b4055d63f15c | 分支型主动脉覆膜支架系统 | C02060500114012025010001522 | C02060500100007025010000147 | 02-血管介入治疗类材料 | 06-外周血管介入治疗材料 | 05-胸主动脉支架 | 胸主动脉支架（单分支型/覆膜） | 14-合金 | 012-覆膜/单分支型 | CP262006-0602505 | CP262006-0602505 | 06935593741259 | 国械注准20253130570 | 集采范围外 | 新增（2025-06-23)、国家医保耗材27位编码变更
6f0035cd-955c-11ed-bda4-34735a9d8166 | 上海微创心脉医疗科技（集团）股份有限公司 | 913101150512565326 | 54c1919a-7a6e-11f0-88e5-34735a9d8166 | c0726501-0a0a-11f0-94b0-b4055d63f15c | 外周血管支架类 | 胸主动脉夹层 | 分支型主动脉覆膜支架系统 | 5e207647-048e-11f0-94b0-b4055d63f15c | 分支型主动脉覆膜支架系统 | 上海微创心脉医疗科技（集团）股份有限公司 |  | 国械注准20253130570 |  | 该产品由覆膜支架、输送系统、导引导管组成，覆膜支架预装于输送系统中。覆膜支架由主体覆膜支架和单侧支覆膜支架缝合而成，主体和侧支支架上有显影点，其中金属支架材料为镍钛合金，覆膜材料为聚对苯二甲酸乙二醇酯，缝合线和后释放线圈材料为聚对苯二甲酸乙二醇酯，显影点材料为铂铱合金，覆膜支架上束缚线材料为聚四氟乙烯。输送系统由锥形头、内管、套管、外管、分支导丝、后释放线等部件组成，外管近端表面涂覆PVP亲水涂层。导引导管由管身、应力扩散管、连接座、锁紧旋钮组成。产品经环氧乙烷灭菌，一次性使用，货架有效期2年。 | 该产品用于治疗胸主动脉夹层，且其近端破口在左颈总动脉远端15mm与左锁骨下动脉（LSA）远端20mm之间或夹层逆撕至LSA。 覆膜支架锚定区长度应≥15mm。 | 胸主动脉夹层 |  | be801a92-0a1d-11f0-94b0-b4055d63f15c | be801a92-0a1d-11f0-94b0-b4055d63f15c | 分支型主动脉覆膜支架系统 | C02060500114012025010001525 | C02060500100009025010000001 | 02-血管介入治疗类材料 | 06-外周血管介入治疗材料 | 05-胸主动脉支架 | 胸主动脉支架（单分支型/覆膜） | 14-合金 | 012-覆膜/单分支型 | CP282212-2003015 | CP282212-2003015 |  | 国械注准20253130570 | 集采范围外 | 新增（2025-06-23)、国家医保耗材27位编码变更
6f0035cd-955c-11ed-bda4-34735a9d8166 | 上海微创心脉医疗科技（集团）股份有限公司 | 913101150512565326 | 54c19276-7a6e-11f0-88e5-34735a9d8166 | c0726501-0a0a-11f0-94b0-b4055d63f15c | 外周血管支架类 | 胸主动脉夹层 | 分支型主动脉覆膜支架系统 | 5e207647-048e-11f0-94b0-b4055d63f15c | 分支型主动脉覆膜支架系统 | 上海微创心脉医疗科技（集团）股份有限公司 |  | 国械注准20253130570 |  | 该产品由覆膜支架、输送系统、导引导管组成，覆膜支架预装于输送系统中。覆膜支架由主体覆膜支架和单侧支覆膜支架缝合而成，主体和侧支支架上有显影点，其中金属支架材料为镍钛合金，覆膜材料为聚对苯二甲酸乙二醇酯，缝合线和后释放线圈材料为聚对苯二甲酸乙二醇酯，显影点材料为铂铱合金，覆膜支架上束缚线材料为聚四氟乙烯。输送系统由锥形头、内管、套管、外管、分支导丝、后释放线等部件组成，外管近端表面涂覆PVP亲水涂层。导引导管由管身、应力扩散管、连接座、锁紧旋钮组成。产品经环氧乙烷灭菌，一次性使用，货架有效期2年。 | 该产品用于治疗胸主动脉夹层，且其近端破口在左颈总动脉远端15mm与左锁骨下动脉（LSA）远端20mm之间或夹层逆撕至LSA。 覆膜支架锚定区长度应≥15mm。 | 胸主动脉夹层 |  | be8082eb-0a1d-11f0-94b0-b4055d63f15c | be8082eb-0a1d-11f0-94b0-b4055d63f15c | 分支型主动脉覆膜支架系统 | C02060500114012025010001526 | C02060500100009025010000002 | 02-血管介入治疗类材料 | 06-外周血管介入治疗材料 | 05-胸主动脉支架 | 胸主动脉支架（单分支型/覆膜） | 14-合金 | 012-覆膜/单分支型 | CP423012-2002515 | CP423012-2002515 |  | 国械注准20253130570 | 集采范围外 | 新增（2025-06-23)、国家医保耗材27位编码变更
6f0035cd-955c-11ed-bda4-34735a9d8166 | 上海微创心脉医疗科技（集团）股份有限公司 | 913101150512565326 | 54c19343-7a6e-11f0-88e5-34735a9d8166 | c0726501-0a0a-11f0-94b0-b4055d63f15c | 外周血管支架类 | 胸主动脉夹层 | 分支型主动脉覆膜支架系统 | 5e207647-048e-11f0-94b0-b4055d63f15c | 分支型主动脉覆膜支架系统 | 上海微创心脉医疗科技（集团）股份有限公司 |  | 国械注准20253130570 |  | 该产品由覆膜支架、输送系统、导引导管组成，覆膜支架预装于输送系统中。覆膜支架由主体覆膜支架和单侧支覆膜支架缝合而成，主体和侧支支架上有显影点，其中金属支架材料为镍钛合金，覆膜材料为聚对苯二甲酸乙二醇酯，缝合线和后释放线圈材料为聚对苯二甲酸乙二醇酯，显影点材料为铂铱合金，覆膜支架上束缚线材料为聚四氟乙烯。输送系统由锥形头、内管、套管、外管、分支导丝、后释放线等部件组成，外管近端表面涂覆PVP亲水涂层。导引导管由管身、应力扩散管、连接座、锁紧旋钮组成。产品经环氧乙烷灭菌，一次性使用，货架有效期2年。 | 该产品用于治疗胸主动脉夹层，且其近端破口在左颈总动脉远端15mm与左锁骨下动脉（LSA）远端20mm之间或夹层逆撕至LSA。 覆膜支架锚定区长度应≥15mm。 | 胸主动脉夹层 |  | be8096c2-0a1d-11f0-94b0-b4055d63f15c | be8096c2-0a1d-11f0-94b0-b4055d63f15c | 分支型主动脉覆膜支架系统 | C02060500114012025010001527 | C02060500100009025010000003 | 02-血管介入治疗类材料 | 06-外周血管介入治疗材料 | 05-胸主动脉支架 | 胸主动脉支架（单分支型/覆膜） | 14-合金 | 012-覆膜/单分支型 | CP302410-2003030 | CP302410-2003030 |  | 国械注准20253130570 | 集采范围外 | 新增（2025-06-23)、国家医保耗材27位编码变更
6f0035cd-955c-11ed-bda4-34735a9d8166 | 上海微创心脉医疗科技（集团）股份有限公司 | 913101150512565326 | 54c19411-7a6e-11f0-88e5-34735a9d8166 | c0726501-0a0a-11f0-94b0-b4055d63f15c | 外周血管支架类 | 胸主动脉夹层 | 分支型主动脉覆膜支架系统 | 5e207647-048e-11f0-94b0-b4055d63f15c | 分支型主动脉覆膜支架系统 | 上海微创心脉医疗科技（集团）股份有限公司 |  | 国械注准20253130570 |  | 该产品由覆膜支架、输送系统、导引导管组成，覆膜支架预装于输送系统中。覆膜支架由主体覆膜支架和单侧支覆膜支架缝合而成，主体和侧支支架上有显影点，其中金属支架材料为镍钛合金，覆膜材料为聚对苯二甲酸乙二醇酯，缝合线和后释放线圈材料为聚对苯二甲酸乙二醇酯，显影点材料为铂铱合金，覆膜支架上束缚线材料为聚四氟乙烯。输送系统由锥形头、内管、套管、外管、分支导丝、后释放线等部件组成，外管近端表面涂覆PVP亲水涂层。导引导管由管身、应力扩散管、连接座、锁紧旋钮组成。产品经环氧乙烷灭菌，一次性使用，货架有效期2年。 | 该产品用于治疗胸主动脉夹层，且其近端破口在左颈总动脉远端15mm与左锁骨下动脉（LSA）远端20mm之间或夹层逆撕至LSA。 覆膜支架锚定区长度应≥15mm。 | 胸主动脉夹层 |  | be80a738-0a1d-11f0-94b0-b4055d63f15c | be80a738-0a1d-11f0-94b0-b4055d63f15c | 分支型主动脉覆膜支架系统 | C02060500114012025010001528 | C02060500100009025010000004 | 02-血管介入治疗类材料 | 06-外周血管介入治疗材料 | 05-胸主动脉支架 | 胸主动脉支架（单分支型/覆膜） | 14-合金 | 012-覆膜/单分支型 | CP383810-2002515 | CP383810-2002515 |  | 国械注准20253130570 | 集采范围外 | 新增（2025-06-23)、国家医保耗材27位编码变更
6f0035cd-955c-11ed-bda4-34735a9d8166 | 上海微创心脉医疗科技（集团）股份有限公司 | 913101150512565326 | 54c194d9-7a6e-11f0-88e5-34735a9d8166 | c0726501-0a0a-11f0-94b0-b4055d63f15c | 外周血管支架类 | 胸主动脉夹层 | 分支型主动脉覆膜支架系统 | 5e207647-048e-11f0-94b0-b4055d63f15c | 分支型主动脉覆膜支架系统 | 上海微创心脉医疗科技（集团）股份有限公司 |  | 国械注准20253130570 |  | 该产品由覆膜支架、输送系统、导引导管组成，覆膜支架预装于输送系统中。覆膜支架由主体覆膜支架和单侧支覆膜支架缝合而成，主体和侧支支架上有显影点，其中金属支架材料为镍钛合金，覆膜材料为聚对苯二甲酸乙二醇酯，缝合线和后释放线圈材料为聚对苯二甲酸乙二醇酯，显影点材料为铂铱合金，覆膜支架上束缚线材料为聚四氟乙烯。输送系统由锥形头、内管、套管、外管、分支导丝、后释放线等部件组成，外管近端表面涂覆PVP亲水涂层。导引导管由管身、应力扩散管、连接座、锁紧旋钮组成。产品经环氧乙烷灭菌，一次性使用，货架有效期2年。 | 该产品用于治疗胸主动脉夹层，且其近端破口在左颈总动脉远端15mm与左锁骨下动脉（LSA）远端20mm之间或夹层逆撕至LSA。 覆膜支架锚定区长度应≥15mm。 | 胸主动脉夹层 |  | be80b654-0a1d-11f0-94b0-b4055d63f15c | be80b654-0a1d-11f0-94b0-b4055d63f15c | 分支型主动脉覆膜支架系统 | C02060500114012025010001529 | C02060500100009025010000005 | 02-血管介入治疗类材料 | 06-外周血管介入治疗材料 | 05-胸主动脉支架 | 胸主动脉支架（单分支型/覆膜） | 14-合金 | 012-覆膜/单分支型 | CP322812-2002505 | CP322812-2002505 |  | 国械注准20253130570 | 集采范围外 | 新增（2025-06-23)、国家医保耗材27位编码变更
6f0035cd-955c-11ed-bda4-34735a9d8166 | 上海微创心脉医疗科技（集团）股份有限公司 | 913101150512565326 | 54c19835-7a6e-11f0-88e5-34735a9d8166 | c0726501-0a0a-11f0-94b0-b4055d63f15c | 外周血管支架类 | 胸主动脉夹层 | 分支型主动脉覆膜支架系统 | 5e207647-048e-11f0-94b0-b4055d63f15c | 分支型主动脉覆膜支架系统 | 上海微创心脉医疗科技（集团）股份有限公司 |  | 国械注准20253130570 |  | 该产品由覆膜支架、输送系统、导引导管组成，覆膜支架预装于输送系统中。覆膜支架由主体覆膜支架和单侧支覆膜支架缝合而成，主体和侧支支架上有显影点，其中金属支架材料为镍钛合金，覆膜材料为聚对苯二甲酸乙二醇酯，缝合线和后释放线圈材料为聚对苯二甲酸乙二醇酯，显影点材料为铂铱合金，覆膜支架上束缚线材料为聚四氟乙烯。输送系统由锥形头、内管、套管、外管、分支导丝、后释放线等部件组成，外管近端表面涂覆PVP亲水涂层。导引导管由管身、应力扩散管、连接座、锁紧旋钮组成。产品经环氧乙烷灭菌，一次性使用，货架有效期2年。 | 该产品用于治疗胸主动脉夹层，且其近端破口在左颈总动脉远端15mm与左锁骨下动脉（LSA）远端20mm之间或夹层逆撕至LSA。 覆膜支架锚定区长度应≥15mm。 | 胸主动脉夹层 |  | be80c586-0a1d-11f0-94b0-b4055d63f15c | be80c586-0a1d-11f0-94b0-b4055d63f15c | 分支型主动脉覆膜支架系统 | C02060500114012025010001530 | C02060500100009025010000006 | 02-血管介入治疗类材料 | 06-外周血管介入治疗材料 | 05-胸主动脉支架 | 胸主动脉支架（单分支型/覆膜） | 14-合金 | 012-覆膜/单分支型 | CP322814-2002510 | CP322814-2002510 |  | 国械注准20253130570 | 集采范围外 | 新增（2025-06-23)、国家医保耗材27位编码变更
6f0035cd-955c-11ed-bda4-34735a9d8166 | 上海微创心脉医疗科技（集团）股份有限公司 | 913101150512565326 | 54c198fe-7a6e-11f0-88e5-34735a9d8166 | c0726501-0a0a-11f0-94b0-b4055d63f15c | 外周血管支架类 | 胸主动脉夹层 | 分支型主动脉覆膜支架系统 | 5e207647-048e-11f0-94b0-b4055d63f15c | 分支型主动脉覆膜支架系统 | 上海微创心脉医疗科技（集团）股份有限公司 |  | 国械注准20253130570 |  | 该产品由覆膜支架、输送系统、导引导管组成，覆膜支架预装于输送系统中。覆膜支架由主体覆膜支架和单侧支覆膜支架缝合而成，主体和侧支支架上有显影点，其中金属支架材料为镍钛合金，覆膜材料为聚对苯二甲酸乙二醇酯，缝合线和后释放线圈材料为聚对苯二甲酸乙二醇酯，显影点材料为铂铱合金，覆膜支架上束缚线材料为聚四氟乙烯。输送系统由锥形头、内管、套管、外管、分支导丝、后释放线等部件组成，外管近端表面涂覆PVP亲水涂层。导引导管由管身、应力扩散管、连接座、锁紧旋钮组成。产品经环氧乙烷灭菌，一次性使用，货架有效期2年。 | 该产品用于治疗胸主动脉夹层，且其近端破口在左颈总动脉远端15mm与左锁骨下动脉（LSA）远端20mm之间或夹层逆撕至LSA。 覆膜支架锚定区长度应≥15mm。 | 胸主动脉夹层 |  | be80d3e9-0a1d-11f0-94b0-b4055d63f15c | be80d3e9-0a1d-11f0-94b0-b4055d63f15c | 分支型主动脉覆膜支架系统 | C02060500114012025010001531 | C02060500100009025010000007 | 02-血管介入治疗类材料 | 06-外周血管介入治疗材料 | 05-胸主动脉支架 | 胸主动脉支架（单分支型/覆膜） | 14-合金 | 012-覆膜/单分支型 | CP383410-2002505 | CP383410-2002505 |  | 国械注准20253130570 | 集采范围外 | 新增（2025-06-23)、国家医保耗材27位编码变更
6f0035cd-955c-11ed-bda4-34735a9d8166 | 上海微创心脉医疗科技（集团）股份有限公司 | 913101150512565326 | 54c199c6-7a6e-11f0-88e5-34735a9d8166 | c0726501-0a0a-11f0-94b0-b4055d63f15c | 外周血管支架类 | 胸主动脉夹层 | 分支型主动脉覆膜支架系统 | 5e207647-048e-11f0-94b0-b4055d63f15c | 分支型主动脉覆膜支架系统 | 上海微创心脉医疗科技（集团）股份有限公司 |  | 国械注准20253130570 |  | 该产品由覆膜支架、输送系统、导引导管组成，覆膜支架预装于输送系统中。覆膜支架由主体覆膜支架和单侧支覆膜支架缝合而成，主体和侧支支架上有显影点，其中金属支架材料为镍钛合金，覆膜材料为聚对苯二甲酸乙二醇酯，缝合线和后释放线圈材料为聚对苯二甲酸乙二醇酯，显影点材料为铂铱合金，覆膜支架上束缚线材料为聚四氟乙烯。输送系统由锥形头、内管、套管、外管、分支导丝、后释放线等部件组成，外管近端表面涂覆PVP亲水涂层。导引导管由管身、应力扩散管、连接座、锁紧旋钮组成。产品经环氧乙烷灭菌，一次性使用，货架有效期2年。 | 该产品用于治疗胸主动脉夹层，且其近端破口在左颈总动脉远端15mm与左锁骨下动脉（LSA）远端20mm之间或夹层逆撕至LSA。 覆膜支架锚定区长度应≥15mm。 | 胸主动脉夹层 |  | be80e5d4-0a1d-11f0-94b0-b4055d63f15c | be80e5d4-0a1d-11f0-94b0-b4055d63f15c | 分支型主动脉覆膜支架系统 | C02060500114012025010001532 | C02060500100009025010000008 | 02-血管介入治疗类材料 | 06-外周血管介入治疗材料 | 05-胸主动脉支架 | 胸主动脉支架（单分支型/覆膜） | 14-合金 | 012-覆膜/单分支型 | CP283610-2003010 | CP283610-2003010 |  | 国械注准20253130570 | 集采范围外 | 新增（2025-06-23)、国家医保耗材27位编码变更
6f0035cd-955c-11ed-bda4-34735a9d8166 | 上海微创心脉医疗科技（集团）股份有限公司 | 913101150512565326 | 54c19a98-7a6e-11f0-88e5-34735a9d8166 | c0726501-0a0a-11f0-94b0-b4055d63f15c | 外周血管支架类 | 胸主动脉夹层 | 分支型主动脉覆膜支架系统 | 5e207647-048e-11f0-94b0-b4055d63f15c | 分支型主动脉覆膜支架系统 | 上海微创心脉医疗科技（集团）股份有限公司 |  | 国械注准20253130570 |  | 该产品由覆膜支架、输送系统、导引导管组成，覆膜支架预装于输送系统中。覆膜支架由主体覆膜支架和单侧支覆膜支架缝合而成，主体和侧支支架上有显影点，其中金属支架材料为镍钛合金，覆膜材料为聚对苯二甲酸乙二醇酯，缝合线和后释放线圈材料为聚对苯二甲酸乙二醇酯，显影点材料为铂铱合金，覆膜支架上束缚线材料为聚四氟乙烯。输送系统由锥形头、内管、套管、外管、分支导丝、后释放线等部件组成，外管近端表面涂覆PVP亲水涂层。导引导管由管身、应力扩散管、连接座、锁紧旋钮组成。产品经环氧乙烷灭菌，一次性使用，货架有效期2年。 | 该产品用于治疗胸主动脉夹层，且其近端破口在左颈总动脉远端15mm与左锁骨下动脉（LSA）远端20mm之间或夹层逆撕至LSA。 覆膜支架锚定区长度应≥15mm。 | 胸主动脉夹层 |  | be810aeb-0a1d-11f0-94b0-b4055d63f15c | be810aeb-0a1d-11f0-94b0-b4055d63f15c | 分支型主动脉覆膜支架系统 | C02060500114012025010001533 | C02060500100009025010000009 | 02-血管介入治疗类材料 | 06-外周血管介入治疗材料 | 05-胸主动脉支架 | 胸主动脉支架（单分支型/覆膜） | 14-合金 | 012-覆膜/单分支型 | CP444010-2002510 | CP444010-2002510 |  | 国械注准20253130570 | 集采范围外 | 新增（2025-06-23)、国家医保耗材27位编码变更
6f0035cd-955c-11ed-bda4-34735a9d8166 | 上海微创心脉医疗科技（集团）股份有限公司 | 913101150512565326 | 54c19b5c-7a6e-11f0-88e5-34735a9d8166 | c0726501-0a0a-11f0-94b0-b4055d63f15c | 外周血管支架类 | 胸主动脉夹层 | 分支型主动脉覆膜支架系统 | 5e207647-048e-11f0-94b0-b4055d63f15c | 分支型主动脉覆膜支架系统 | 上海微创心脉医疗科技（集团）股份有限公司 |  | 国械注准20253130570 |  | 该产品由覆膜支架、输送系统、导引导管组成，覆膜支架预装于输送系统中。覆膜支架由主体覆膜支架和单侧支覆膜支架缝合而成，主体和侧支支架上有显影点，其中金属支架材料为镍钛合金，覆膜材料为聚对苯二甲酸乙二醇酯，缝合线和后释放线圈材料为聚对苯二甲酸乙二醇酯，显影点材料为铂铱合金，覆膜支架上束缚线材料为聚四氟乙烯。输送系统由锥形头、内管、套管、外管、分支导丝、后释放线等部件组成，外管近端表面涂覆PVP亲水涂层。导引导管由管身、应力扩散管、连接座、锁紧旋钮组成。产品经环氧乙烷灭菌，一次性使用，货架有效期2年。 | 该产品用于治疗胸主动脉夹层，且其近端破口在左颈总动脉远端15mm与左锁骨下动脉（LSA）远端20mm之间或夹层逆撕至LSA。 覆膜支架锚定区长度应≥15mm。 | 胸主动脉夹层 |  | be811c2a-0a1d-11f0-94b0-b4055d63f15c | be811c2a-0a1d-11f0-94b0-b4055d63f15c | 分支型主动脉覆膜支架系统 | C02060500114012025010001534 | C02060500100009025010000010 | 02-血管介入治疗类材料 | 06-外周血管介入治疗材料 | 05-胸主动脉支架 | 胸主动脉支架（单分支型/覆膜） | 14-合金 | 012-覆膜/单分支型 | CP282412-2002515 | CP282412-2002515 |  | 国械注准20253130570 | 集采范围外 | 新增（2025-06-23)、国家医保耗材27位编码变更
6f0035cd-955c-11ed-bda4-34735a9d8166 | 上海微创心脉医疗科技（集团）股份有限公司 | 913101150512565326 | 54c19c38-7a6e-11f0-88e5-34735a9d8166 | c0726501-0a0a-11f0-94b0-b4055d63f15c | 外周血管支架类 | 胸主动脉夹层 | 分支型主动脉覆膜支架系统 | 5e207647-048e-11f0-94b0-b4055d63f15c | 分支型主动脉覆膜支架系统 | 上海微创心脉医疗科技（集团）股份有限公司 |  | 国械注准20253130570 |  | 该产品由覆膜支架、输送系统、导引导管组成，覆膜支架预装于输送系统中。覆膜支架由主体覆膜支架和单侧支覆膜支架缝合而成，主体和侧支支架上有显影点，其中金属支架材料为镍钛合金，覆膜材料为聚对苯二甲酸乙二醇酯，缝合线和后释放线圈材料为聚对苯二甲酸乙二醇酯，显影点材料为铂铱合金，覆膜支架上束缚线材料为聚四氟乙烯。输送系统由锥形头、内管、套管、外管、分支导丝、后释放线等部件组成，外管近端表面涂覆PVP亲水涂层。导引导管由管身、应力扩散管、连接座、锁紧旋钮组成。产品经环氧乙烷灭菌，一次性使用，货架有效期2年。 | 该产品用于治疗胸主动脉夹层，且其近端破口在左颈总动脉远端15mm与左锁骨下动脉（LSA）远端20mm之间或夹层逆撕至LSA。 覆膜支架锚定区长度应≥15mm。 | 胸主动脉夹层 |  | be812d69-0a1d-11f0-94b0-b4055d63f15c | be812d69-0a1d-11f0-94b0-b4055d63f15c | 分支型主动脉覆膜支架系统 | C02060500114012025010001535 | C02060500100009025010000011 | 02-血管介入治疗类材料 | 06-外周血管介入治疗材料 | 05-胸主动脉支架 | 胸主动脉支架（单分支型/覆膜） | 14-合金 | 012-覆膜/单分支型 | CP342806-2002510 | CP342806-2002510 |  | 国械注准20253130570 | 集采范围外 | 新增（2025-06-23)、国家医保耗材27位编码变更
6f0035cd-955c-11ed-bda4-34735a9d8166 | 上海微创心脉医疗科技（集团）股份有限公司 | 913101150512565326 | 54c19d0f-7a6e-11f0-88e5-34735a9d8166 | c0726501-0a0a-11f0-94b0-b4055d63f15c | 外周血管支架类 | 胸主动脉夹层 | 分支型主动脉覆膜支架系统 | 5e207647-048e-11f0-94b0-b4055d63f15c | 分支型主动脉覆膜支架系统 | 上海微创心脉医疗科技（集团）股份有限公司 |  | 国械注准20253130570 |  | 该产品由覆膜支架、输送系统、导引导管组成，覆膜支架预装于输送系统中。覆膜支架由主体覆膜支架和单侧支覆膜支架缝合而成，主体和侧支支架上有显影点，其中金属支架材料为镍钛合金，覆膜材料为聚对苯二甲酸乙二醇酯，缝合线和后释放线圈材料为聚对苯二甲酸乙二醇酯，显影点材料为铂铱合金，覆膜支架上束缚线材料为聚四氟乙烯。输送系统由锥形头、内管、套管、外管、分支导丝、后释放线等部件组成，外管近端表面涂覆PVP亲水涂层。导引导管由管身、应力扩散管、连接座、锁紧旋钮组成。产品经环氧乙烷灭菌，一次性使用，货架有效期2年。 | 该产品用于治疗胸主动脉夹层，且其近端破口在左颈总动脉远端15mm与左锁骨下动脉（LSA）远端20mm之间或夹层逆撕至LSA。 覆膜支架锚定区长度应≥15mm。 | 胸主动脉夹层 |  | be813f3e-0a1d-11f0-94b0-b4055d63f15c | be813f3e-0a1d-11f0-94b0-b4055d63f15c | 分支型主动脉覆膜支架系统 | C02060500114012025010001536 | C02060500100009025010000012 | 02-血管介入治疗类材料 | 06-外周血管介入治疗材料 | 05-胸主动脉支架 | 胸主动脉支架（单分支型/覆膜） | 14-合金 | 012-覆膜/单分支型 | CP383014-2002505 | CP383014-2002505 |  | 国械注准20253130570 | 集采范围外 | 新增（2025-06-23)、国家医保耗材27位编码变更
6f0035cd-955c-11ed-bda4-34735a9d8166 | 上海微创心脉医疗科技（集团）股份有限公司 | 913101150512565326 | 54c19ddc-7a6e-11f0-88e5-34735a9d8166 | c0726501-0a0a-11f0-94b0-b4055d63f15c | 外周血管支架类 | 胸主动脉夹层 | 分支型主动脉覆膜支架系统 | 5e207647-048e-11f0-94b0-b4055d63f15c | 分支型主动脉覆膜支架系统 | 上海微创心脉医疗科技（集团）股份有限公司 |  | 国械注准20253130570 |  | 该产品由覆膜支架、输送系统、导引导管组成，覆膜支架预装于输送系统中。覆膜支架由主体覆膜支架和单侧支覆膜支架缝合而成，主体和侧支支架上有显影点，其中金属支架材料为镍钛合金，覆膜材料为聚对苯二甲酸乙二醇酯，缝合线和后释放线圈材料为聚对苯二甲酸乙二醇酯，显影点材料为铂铱合金，覆膜支架上束缚线材料为聚四氟乙烯。输送系统由锥形头、内管、套管、外管、分支导丝、后释放线等部件组成，外管近端表面涂覆PVP亲水涂层。导引导管由管身、应力扩散管、连接座、锁紧旋钮组成。产品经环氧乙烷灭菌，一次性使用，货架有效期2年。 | 该产品用于治疗胸主动脉夹层，且其近端破口在左颈总动脉远端15mm与左锁骨下动脉（LSA）远端20mm之间或夹层逆撕至LSA。 覆膜支架锚定区长度应≥15mm。 | 胸主动脉夹层 |  | be815077-0a1d-11f0-94b0-b4055d63f15c | be815077-0a1d-11f0-94b0-b4055d63f15c | 分支型主动脉覆膜支架系统 | C02060500114012025010001537 | C02060500100009025010000013 | 02-血管介入治疗类材料 | 06-外周血管介入治疗材料 | 05-胸主动脉支架 | 胸主动脉支架（单分支型/覆膜） | 14-合金 | 012-覆膜/单分支型 | CP443412-2002505 | CP443412-2002505 |  | 国械注准20253130570 | 集采范围外 | 新增（2025-06-23)、国家医保耗材27位编码变更
6f0035cd-955c-11ed-bda4-34735a9d8166 | 上海微创心脉医疗科技（集团）股份有限公司 | 913101150512565326 | 54c19ea0-7a6e-11f0-88e5-34735a9d8166 | c0726501-0a0a-11f0-94b0-b4055d63f15c | 外周血管支架类 | 胸主动脉夹层 | 分支型主动脉覆膜支架系统 | 5e207647-048e-11f0-94b0-b4055d63f15c | 分支型主动脉覆膜支架系统 | 上海微创心脉医疗科技（集团）股份有限公司 |  | 国械注准20253130570 |  | 该产品由覆膜支架、输送系统、导引导管组成，覆膜支架预装于输送系统中。覆膜支架由主体覆膜支架和单侧支覆膜支架缝合而成，主体和侧支支架上有显影点，其中金属支架材料为镍钛合金，覆膜材料为聚对苯二甲酸乙二醇酯，缝合线和后释放线圈材料为聚对苯二甲酸乙二醇酯，显影点材料为铂铱合金，覆膜支架上束缚线材料为聚四氟乙烯。输送系统由锥形头、内管、套管、外管、分支导丝、后释放线等部件组成，外管近端表面涂覆PVP亲水涂层。导引导管由管身、应力扩散管、连接座、锁紧旋钮组成。产品经环氧乙烷灭菌，一次性使用，货架有效期2年。 | 该产品用于治疗胸主动脉夹层，且其近端破口在左颈总动脉远端15mm与左锁骨下动脉（LSA）远端20mm之间或夹层逆撕至LSA。 覆膜支架锚定区长度应≥15mm。 | 胸主动脉夹层 |  | be816200-0a1d-11f0-94b0-b4055d63f15c | be816200-0a1d-11f0-94b0-b4055d63f15c | 分支型主动脉覆膜支架系统 | C02060500114012025010001538 | C02060500100009025010000014 | 02-血管介入治疗类材料 | 06-外周血管介入治疗材料 | 05-胸主动脉支架 | 胸主动脉支架（单分支型/覆膜） | 14-合金 | 012-覆膜/单分支型 | CP342408-2002505 | CP342408-2002505 |  | 国械注准20253130570 | 集采范围外 | 新增（2025-06-23)、国家医保耗材27位编码变更
6f0035cd-955c-11ed-bda4-34735a9d8166 | 上海微创心脉医疗科技（集团）股份有限公司 | 913101150512565326 | 54c1a21e-7a6e-11f0-88e5-34735a9d8166 | c0726501-0a0a-11f0-94b0-b4055d63f15c | 外周血管支架类 | 胸主动脉夹层 | 分支型主动脉覆膜支架系统 | 5e207647-048e-11f0-94b0-b4055d63f15c | 分支型主动脉覆膜支架系统 | 上海微创心脉医疗科技（集团）股份有限公司 |  | 国械注准20253130570 |  | 该产品由覆膜支架、输送系统、导引导管组成，覆膜支架预装于输送系统中。覆膜支架由主体覆膜支架和单侧支覆膜支架缝合而成，主体和侧支支架上有显影点，其中金属支架材料为镍钛合金，覆膜材料为聚对苯二甲酸乙二醇酯，缝合线和后释放线圈材料为聚对苯二甲酸乙二醇酯，显影点材料为铂铱合金，覆膜支架上束缚线材料为聚四氟乙烯。输送系统由锥形头、内管、套管、外管、分支导丝、后释放线等部件组成，外管近端表面涂覆PVP亲水涂层。导引导管由管身、应力扩散管、连接座、锁紧旋钮组成。产品经环氧乙烷灭菌，一次性使用，货架有效期2年。 | 该产品用于治疗胸主动脉夹层，且其近端破口在左颈总动脉远端15mm与左锁骨下动脉（LSA）远端20mm之间或夹层逆撕至LSA。 覆膜支架锚定区长度应≥15mm。 | 胸主动脉夹层 |  | be817587-0a1d-11f0-94b0-b4055d63f15c | be817587-0a1d-11f0-94b0-b4055d63f15c | 分支型主动脉覆膜支架系统 | C02060500114012025010001539 | C02060500100009025010000015 | 02-血管介入治疗类材料 | 06-外周血管介入治疗材料 | 05-胸主动脉支架 | 胸主动脉支架（单分支型/覆膜） | 14-合金 | 012-覆膜/单分支型 | CP343410-2002515 | CP343410-2002515 |  | 国械注准20253130570 | 集采范围外 | 新增（2025-06-23)、国家医保耗材27位编码变更
6f0035cd-955c-11ed-bda4-34735a9d8166 | 上海微创心脉医疗科技（集团）股份有限公司 | 913101150512565326 | 54c1a2eb-7a6e-11f0-88e5-34735a9d8166 | c0726501-0a0a-11f0-94b0-b4055d63f15c | 外周血管支架类 | 胸主动脉夹层 | 分支型主动脉覆膜支架系统 | 5e207647-048e-11f0-94b0-b4055d63f15c | 分支型主动脉覆膜支架系统 | 上海微创心脉医疗科技（集团）股份有限公司 |  | 国械注准20253130570 |  | 该产品由覆膜支架、输送系统、导引导管组成，覆膜支架预装于输送系统中。覆膜支架由主体覆膜支架和单侧支覆膜支架缝合而成，主体和侧支支架上有显影点，其中金属支架材料为镍钛合金，覆膜材料为聚对苯二甲酸乙二醇酯，缝合线和后释放线圈材料为聚对苯二甲酸乙二醇酯，显影点材料为铂铱合金，覆膜支架上束缚线材料为聚四氟乙烯。输送系统由锥形头、内管、套管、外管、分支导丝、后释放线等部件组成，外管近端表面涂覆PVP亲水涂层。导引导管由管身、应力扩散管、连接座、锁紧旋钮组成。产品经环氧乙烷灭菌，一次性使用，货架有效期2年。 | 该产品用于治疗胸主动脉夹层，且其近端破口在左颈总动脉远端15mm与左锁骨下动脉（LSA）远端20mm之间或夹层逆撕至LSA。 覆膜支架锚定区长度应≥15mm。 | 胸主动脉夹层 |  | be818bad-0a1d-11f0-94b0-b4055d63f15c | be818bad-0a1d-11f0-94b0-b4055d63f15c | 分支型主动脉覆膜支架系统 | C02060500114012025010001540 | C02060500100009025010000016 | 02-血管介入治疗类材料 | 06-外周血管介入治疗材料 | 05-胸主动脉支架 | 胸主动脉支架（单分支型/覆膜） | 14-合金 | 012-覆膜/单分支型 | CP302406-2002505 | CP302406-2002505 |  | 国械注准20253130570 | 集采范围外 | 新增（2025-06-23)、国家医保耗材27位编码变更
6f0035cd-955c-11ed-bda4-34735a9d8166 | 上海微创心脉医疗科技（集团）股份有限公司 | 913101150512565326 | 54c1a3b4-7a6e-11f0-88e5-34735a9d8166 | c0726501-0a0a-11f0-94b0-b4055d63f15c | 外周血管支架类 | 胸主动脉夹层 | 分支型主动脉覆膜支架系统 | 5e207647-048e-11f0-94b0-b4055d63f15c | 分支型主动脉覆膜支架系统 | 上海微创心脉医疗科技（集团）股份有限公司 |  | 国械注准20253130570 |  | 该产品由覆膜支架、输送系统、导引导管组成，覆膜支架预装于输送系统中。覆膜支架由主体覆膜支架和单侧支覆膜支架缝合而成，主体和侧支支架上有显影点，其中金属支架材料为镍钛合金，覆膜材料为聚对苯二甲酸乙二醇酯，缝合线和后释放线圈材料为聚对苯二甲酸乙二醇酯，显影点材料为铂铱合金，覆膜支架上束缚线材料为聚四氟乙烯。输送系统由锥形头、内管、套管、外管、分支导丝、后释放线等部件组成，外管近端表面涂覆PVP亲水涂层。导引导管由管身、应力扩散管、连接座、锁紧旋钮组成。产品经环氧乙烷灭菌，一次性使用，货架有效期2年。 | 该产品用于治疗胸主动脉夹层，且其近端破口在左颈总动脉远端15mm与左锁骨下动脉（LSA）远端20mm之间或夹层逆撕至LSA。 覆膜支架锚定区长度应≥15mm。 | 胸主动脉夹层 |  | be819fc0-0a1d-11f0-94b0-b4055d63f15c | be819fc0-0a1d-11f0-94b0-b4055d63f15c | 分支型主动脉覆膜支架系统 | C02060500114012025010001541 | C02060500100009025010000017 | 02-血管介入治疗类材料 | 06-外周血管介入治疗材料 | 05-胸主动脉支架 | 胸主动脉支架（单分支型/覆膜） | 14-合金 | 012-覆膜/单分支型 | CP383008-2002515 | CP383008-2002515 |  | 国械注准20253130570 | 集采范围外 | 新增（2025-06-23)、国家医保耗材27位编码变更
6f0035cd-955c-11ed-bda4-34735a9d8166 | 上海微创心脉医疗科技（集团）股份有限公司 | 913101150512565326 | 54c1a481-7a6e-11f0-88e5-34735a9d8166 | c0726501-0a0a-11f0-94b0-b4055d63f15c | 外周血管支架类 | 胸主动脉夹层 | 分支型主动脉覆膜支架系统 | 5e207647-048e-11f0-94b0-b4055d63f15c | 分支型主动脉覆膜支架系统 | 上海微创心脉医疗科技（集团）股份有限公司 |  | 国械注准20253130570 |  | 该产品由覆膜支架、输送系统、导引导管组成，覆膜支架预装于输送系统中。覆膜支架由主体覆膜支架和单侧支覆膜支架缝合而成，主体和侧支支架上有显影点，其中金属支架材料为镍钛合金，覆膜材料为聚对苯二甲酸乙二醇酯，缝合线和后释放线圈材料为聚对苯二甲酸乙二醇酯，显影点材料为铂铱合金，覆膜支架上束缚线材料为聚四氟乙烯。输送系统由锥形头、内管、套管、外管、分支导丝、后释放线等部件组成，外管近端表面涂覆PVP亲水涂层。导引导管由管身、应力扩散管、连接座、锁紧旋钮组成。产品经环氧乙烷灭菌，一次性使用，货架有效期2年。 | 该产品用于治疗胸主动脉夹层，且其近端破口在左颈总动脉远端15mm与左锁骨下动脉（LSA）远端20mm之间或夹层逆撕至LSA。 覆膜支架锚定区长度应≥15mm。 | 胸主动脉夹层 |  | be81b39c-0a1d-11f0-94b0-b4055d63f15c | be81b39c-0a1d-11f0-94b0-b4055d63f15c | 分支型主动脉覆膜支架系统 | C02060500114012025010001542 | C02060500100009025010000018 | 02-血管介入治疗类材料 | 06-外周血管介入治疗材料 | 05-胸主动脉支架 | 胸主动脉支架（单分支型/覆膜） | 14-合金 | 012-覆膜/单分支型 | CP322608-2002520 | CP322608-2002520 |  | 国械注准20253130570 | 集采范围外 | 新增（2025-06-23)、国家医保耗材27位编码变更
6f0035cd-955c-11ed-bda4-34735a9d8166 | 上海微创心脉医疗科技（集团）股份有限公司 | 913101150512565326 | 54c1a549-7a6e-11f0-88e5-34735a9d8166 | c0726501-0a0a-11f0-94b0-b4055d63f15c | 外周血管支架类 | 胸主动脉夹层 | 分支型主动脉覆膜支架系统 | 5e207647-048e-11f0-94b0-b4055d63f15c | 分支型主动脉覆膜支架系统 | 上海微创心脉医疗科技（集团）股份有限公司 |  | 国械注准20253130570 |  | 该产品由覆膜支架、输送系统、导引导管组成，覆膜支架预装于输送系统中。覆膜支架由主体覆膜支架和单侧支覆膜支架缝合而成，主体和侧支支架上有显影点，其中金属支架材料为镍钛合金，覆膜材料为聚对苯二甲酸乙二醇酯，缝合线和后释放线圈材料为聚对苯二甲酸乙二醇酯，显影点材料为铂铱合金，覆膜支架上束缚线材料为聚四氟乙烯。输送系统由锥形头、内管、套管、外管、分支导丝、后释放线等部件组成，外管近端表面涂覆PVP亲水涂层。导引导管由管身、应力扩散管、连接座、锁紧旋钮组成。产品经环氧乙烷灭菌，一次性使用，货架有效期2年。 | 该产品用于治疗胸主动脉夹层，且其近端破口在左颈总动脉远端15mm与左锁骨下动脉（LSA）远端20mm之间或夹层逆撕至LSA。 覆膜支架锚定区长度应≥15mm。 | 胸主动脉夹层 |  | be81ef8d-0a1d-11f0-94b0-b4055d63f15c | be81ef8d-0a1d-11f0-94b0-b4055d63f15c | 分支型主动脉覆膜支架系统 | C02060500114012025010001543 | C02060500100009025010000019 | 02-血管介入治疗类材料 | 06-外周血管介入治疗材料 | 05-胸主动脉支架 | 胸主动脉支架（单分支型/覆膜） | 14-合金 | 012-覆膜/单分支型 | CP322212-2002505 | CP322212-2002505 |  | 国械注准20253130570 | 集采范围外 | 新增（2025-06-23)、国家医保耗材27位编码变更
6f0035cd-955c-11ed-bda4-34735a9d8166 | 上海微创心脉医疗科技（集团）股份有限公司 | 913101150512565326 | 54c1a620-7a6e-11f0-88e5-34735a9d8166 | c0726501-0a0a-11f0-94b0-b4055d63f15c | 外周血管支架类 | 胸主动脉夹层 | 分支型主动脉覆膜支架系统 | 5e207647-048e-11f0-94b0-b4055d63f15c | 分支型主动脉覆膜支架系统 | 上海微创心脉医疗科技（集团）股份有限公司 |  | 国械注准20253130570 |  | 该产品由覆膜支架、输送系统、导引导管组成，覆膜支架预装于输送系统中。覆膜支架由主体覆膜支架和单侧支覆膜支架缝合而成，主体和侧支支架上有显影点，其中金属支架材料为镍钛合金，覆膜材料为聚对苯二甲酸乙二醇酯，缝合线和后释放线圈材料为聚对苯二甲酸乙二醇酯，显影点材料为铂铱合金，覆膜支架上束缚线材料为聚四氟乙烯。输送系统由锥形头、内管、套管、外管、分支导丝、后释放线等部件组成，外管近端表面涂覆PVP亲水涂层。导引导管由管身、应力扩散管、连接座、锁紧旋钮组成。产品经环氧乙烷灭菌，一次性使用，货架有效期2年。 | 该产品用于治疗胸主动脉夹层，且其近端破口在左颈总动脉远端15mm与左锁骨下动脉（LSA）远端20mm之间或夹层逆撕至LSA。 覆膜支架锚定区长度应≥15mm。 | 胸主动脉夹层 |  | be820603-0a1d-11f0-94b0-b4055d63f15c | be820603-0a1d-11f0-94b0-b4055d63f15c | 分支型主动脉覆膜支架系统 | C02060500114012025010001544 | C02060500100009025010000020 | 02-血管介入治疗类材料 | 06-外周血管介入治疗材料 | 05-胸主动脉支架 | 胸主动脉支架（单分支型/覆膜） | 14-合金 | 012-覆膜/单分支型 | CP322614-2003010 | CP322614-2003010 |  | 国械注准20253130570 | 集采范围外 | 新增（2025-06-23)、国家医保耗材27位编码变更
6f0035cd-955c-11ed-bda4-34735a9d8166 | 上海微创心脉医疗科技（集团）股份有限公司 | 913101150512565326 | 54c1a6e4-7a6e-11f0-88e5-34735a9d8166 | c0726501-0a0a-11f0-94b0-b4055d63f15c | 外周血管支架类 | 胸主动脉夹层 | 分支型主动脉覆膜支架系统 | 5e207647-048e-11f0-94b0-b4055d63f15c | 分支型主动脉覆膜支架系统 | 上海微创心脉医疗科技（集团）股份有限公司 |  | 国械注准20253130570 |  | 该产品由覆膜支架、输送系统、导引导管组成，覆膜支架预装于输送系统中。覆膜支架由主体覆膜支架和单侧支覆膜支架缝合而成，主体和侧支支架上有显影点，其中金属支架材料为镍钛合金，覆膜材料为聚对苯二甲酸乙二醇酯，缝合线和后释放线圈材料为聚对苯二甲酸乙二醇酯，显影点材料为铂铱合金，覆膜支架上束缚线材料为聚四氟乙烯。输送系统由锥形头、内管、套管、外管、分支导丝、后释放线等部件组成，外管近端表面涂覆PVP亲水涂层。导引导管由管身、应力扩散管、连接座、锁紧旋钮组成。产品经环氧乙烷灭菌，一次性使用，货架有效期2年。 | 该产品用于治疗胸主动脉夹层，且其近端破口在左颈总动脉远端15mm与左锁骨下动脉（LSA）远端20mm之间或夹层逆撕至LSA。 覆膜支架锚定区长度应≥15mm。 | 胸主动脉夹层 |  | be8220f3-0a1d-11f0-94b0-b4055d63f15c | be8220f3-0a1d-11f0-94b0-b4055d63f15c | 分支型主动脉覆膜支架系统 | C02060500114012025010001545 | C02060500100009025010000021 | 02-血管介入治疗类材料 | 06-外周血管介入治疗材料 | 05-胸主动脉支架 | 胸主动脉支架（单分支型/覆膜） | 14-合金 | 012-覆膜/单分支型 | CP302408-2002520 | CP302408-2002520 |  | 国械注准20253130570 | 集采范围外 | 新增（2025-06-23)、国家医保耗材27位编码变更
6f0035cd-955c-11ed-bda4-34735a9d8166 | 上海微创心脉医疗科技（集团）股份有限公司 | 913101150512565326 | 54c1a7d8-7a6e-11f0-88e5-34735a9d8166 | c0726501-0a0a-11f0-94b0-b4055d63f15c | 外周血管支架类 | 胸主动脉夹层 | 分支型主动脉覆膜支架系统 | 5e207647-048e-11f0-94b0-b4055d63f15c | 分支型主动脉覆膜支架系统 | 上海微创心脉医疗科技（集团）股份有限公司 |  | 国械注准20253130570 |  | 该产品由覆膜支架、输送系统、导引导管组成，覆膜支架预装于输送系统中。覆膜支架由主体覆膜支架和单侧支覆膜支架缝合而成，主体和侧支支架上有显影点，其中金属支架材料为镍钛合金，覆膜材料为聚对苯二甲酸乙二醇酯，缝合线和后释放线圈材料为聚对苯二甲酸乙二醇酯，显影点材料为铂铱合金，覆膜支架上束缚线材料为聚四氟乙烯。输送系统由锥形头、内管、套管、外管、分支导丝、后释放线等部件组成，外管近端表面涂覆PVP亲水涂层。导引导管由管身、应力扩散管、连接座、锁紧旋钮组成。产品经环氧乙烷灭菌，一次性使用，货架有效期2年。 | 该产品用于治疗胸主动脉夹层，且其近端破口在左颈总动脉远端15mm与左锁骨下动脉（LSA）远端20mm之间或夹层逆撕至LSA。 覆膜支架锚定区长度应≥15mm。 | 胸主动脉夹层 |  | be8237b5-0a1d-11f0-94b0-b4055d63f15c | be8237b5-0a1d-11f0-94b0-b4055d63f15c | 分支型主动脉覆膜支架系统 | C02060500114012025010001546 | C02060500100009025010000022 | 02-血管介入治疗类材料 | 06-外周血管介入治疗材料 | 05-胸主动脉支架 | 胸主动脉支架（单分支型/覆膜） | 14-合金 | 012-覆膜/单分支型 | CP383408-2002515 | CP383408-2002515 |  | 国械注准20253130570 | 集采范围外 | 新增（2025-06-23)、国家医保耗材27位编码变更
6f0035cd-955c-11ed-bda4-34735a9d8166 | 上海微创心脉医疗科技（集团）股份有限公司 | 913101150512565326 | 54c1a8a6-7a6e-11f0-88e5-34735a9d8166 | c0726501-0a0a-11f0-94b0-b4055d63f15c | 外周血管支架类 | 胸主动脉夹层 | 分支型主动脉覆膜支架系统 | 5e207647-048e-11f0-94b0-b4055d63f15c | 分支型主动脉覆膜支架系统 | 上海微创心脉医疗科技（集团）股份有限公司 |  | 国械注准20253130570 |  | 该产品由覆膜支架、输送系统、导引导管组成，覆膜支架预装于输送系统中。覆膜支架由主体覆膜支架和单侧支覆膜支架缝合而成，主体和侧支支架上有显影点，其中金属支架材料为镍钛合金，覆膜材料为聚对苯二甲酸乙二醇酯，缝合线和后释放线圈材料为聚对苯二甲酸乙二醇酯，显影点材料为铂铱合金，覆膜支架上束缚线材料为聚四氟乙烯。输送系统由锥形头、内管、套管、外管、分支导丝、后释放线等部件组成，外管近端表面涂覆PVP亲水涂层。导引导管由管身、应力扩散管、连接座、锁紧旋钮组成。产品经环氧乙烷灭菌，一次性使用，货架有效期2年。 | 该产品用于治疗胸主动脉夹层，且其近端破口在左颈总动脉远端15mm与左锁骨下动脉（LSA）远端20mm之间或夹层逆撕至LSA。 覆膜支架锚定区长度应≥15mm。 | 胸主动脉夹层 |  | be824df5-0a1d-11f0-94b0-b4055d63f15c | be824df5-0a1d-11f0-94b0-b4055d63f15c | 分支型主动脉覆膜支架系统 | C02060500114012025010001547 | C02060500100009025010000023 | 02-血管介入治疗类材料 | 06-外周血管介入治疗材料 | 05-胸主动脉支架 | 胸主动脉支架（单分支型/覆膜） | 14-合金 | 012-覆膜/单分支型 | CP423010-2002510 | CP423010-2002510 |  | 国械注准20253130570 | 集采范围外 | 新增（2025-06-23)、国家医保耗材27位编码变更
6f0035cd-955c-11ed-bda4-34735a9d8166 | 上海微创心脉医疗科技（集团）股份有限公司 | 913101150512565326 | 54c1ac41-7a6e-11f0-88e5-34735a9d8166 | c0726501-0a0a-11f0-94b0-b4055d63f15c | 外周血管支架类 | 胸主动脉夹层 | 分支型主动脉覆膜支架系统 | 5e207647-048e-11f0-94b0-b4055d63f15c | 分支型主动脉覆膜支架系统 | 上海微创心脉医疗科技（集团）股份有限公司 |  | 国械注准20253130570 |  | 该产品由覆膜支架、输送系统、导引导管组成，覆膜支架预装于输送系统中。覆膜支架由主体覆膜支架和单侧支覆膜支架缝合而成，主体和侧支支架上有显影点，其中金属支架材料为镍钛合金，覆膜材料为聚对苯二甲酸乙二醇酯，缝合线和后释放线圈材料为聚对苯二甲酸乙二醇酯，显影点材料为铂铱合金，覆膜支架上束缚线材料为聚四氟乙烯。输送系统由锥形头、内管、套管、外管、分支导丝、后释放线等部件组成，外管近端表面涂覆PVP亲水涂层。导引导管由管身、应力扩散管、连接座、锁紧旋钮组成。产品经环氧乙烷灭菌，一次性使用，货架有效期2年。 | 该产品用于治疗胸主动脉夹层，且其近端破口在左颈总动脉远端15mm与左锁骨下动脉（LSA）远端20mm之间或夹层逆撕至LSA。 覆膜支架锚定区长度应≥15mm。 | 胸主动脉夹层 |  | be827841-0a1d-11f0-94b0-b4055d63f15c | be827841-0a1d-11f0-94b0-b4055d63f15c | 分支型主动脉覆膜支架系统 | C02060500114012025010001548 | C02060500100009025010000024 | 02-血管介入治疗类材料 | 06-外周血管介入治疗材料 | 05-胸主动脉支架 | 胸主动脉支架（单分支型/覆膜） | 14-合金 | 012-覆膜/单分支型 | CP302412-2002515 | CP302412-2002515 | 06935593766023 | 国械注准20253130570 | 集采范围外 | 新增（2025-06-23)、国家医保耗材27位编码变更
6f0035cd-955c-11ed-bda4-34735a9d8166 | 上海微创心脉医疗科技（集团）股份有限公司 | 913101150512565326 | 54c1ad14-7a6e-11f0-88e5-34735a9d8166 | c0726501-0a0a-11f0-94b0-b4055d63f15c | 外周血管支架类 | 胸主动脉夹层 | 分支型主动脉覆膜支架系统 | 5e207647-048e-11f0-94b0-b4055d63f15c | 分支型主动脉覆膜支架系统 | 上海微创心脉医疗科技（集团）股份有限公司 |  | 国械注准20253130570 |  | 该产品由覆膜支架、输送系统、导引导管组成，覆膜支架预装于输送系统中。覆膜支架由主体覆膜支架和单侧支覆膜支架缝合而成，主体和侧支支架上有显影点，其中金属支架材料为镍钛合金，覆膜材料为聚对苯二甲酸乙二醇酯，缝合线和后释放线圈材料为聚对苯二甲酸乙二醇酯，显影点材料为铂铱合金，覆膜支架上束缚线材料为聚四氟乙烯。输送系统由锥形头、内管、套管、外管、分支导丝、后释放线等部件组成，外管近端表面涂覆PVP亲水涂层。导引导管由管身、应力扩散管、连接座、锁紧旋钮组成。产品经环氧乙烷灭菌，一次性使用，货架有效期2年。 | 该产品用于治疗胸主动脉夹层，且其近端破口在左颈总动脉远端15mm与左锁骨下动脉（LSA）远端20mm之间或夹层逆撕至LSA。 覆膜支架锚定区长度应≥15mm。 | 胸主动脉夹层 |  | be8299ed-0a1d-11f0-94b0-b4055d63f15c | be8299ed-0a1d-11f0-94b0-b4055d63f15c | 分支型主动脉覆膜支架系统 | C02060500114012025010001549 | C02060500100009025010000025 | 02-血管介入治疗类材料 | 06-外周血管介入治疗材料 | 05-胸主动脉支架 | 胸主动脉支架（单分支型/覆膜） | 14-合金 | 012-覆膜/单分支型 | CP423010-2002505 | CP423010-2002505 |  | 国械注准20253130570 | 集采范围外 | 新增（2025-06-23)、国家医保耗材27位编码变更
6f0035cd-955c-11ed-bda4-34735a9d8166 | 上海微创心脉医疗科技（集团）股份有限公司 | 913101150512565326 | 54c1addc-7a6e-11f0-88e5-34735a9d8166 | c0726501-0a0a-11f0-94b0-b4055d63f15c | 外周血管支架类 | 胸主动脉夹层 | 分支型主动脉覆膜支架系统 | 5e207647-048e-11f0-94b0-b4055d63f15c | 分支型主动脉覆膜支架系统 | 上海微创心脉医疗科技（集团）股份有限公司 |  | 国械注准20253130570 |  | 该产品由覆膜支架、输送系统、导引导管组成，覆膜支架预装于输送系统中。覆膜支架由主体覆膜支架和单侧支覆膜支架缝合而成，主体和侧支支架上有显影点，其中金属支架材料为镍钛合金，覆膜材料为聚对苯二甲酸乙二醇酯，缝合线和后释放线圈材料为聚对苯二甲酸乙二醇酯，显影点材料为铂铱合金，覆膜支架上束缚线材料为聚四氟乙烯。输送系统由锥形头、内管、套管、外管、分支导丝、后释放线等部件组成，外管近端表面涂覆PVP亲水涂层。导引导管由管身、应力扩散管、连接座、锁紧旋钮组成。产品经环氧乙烷灭菌，一次性使用，货架有效期2年。 | 该产品用于治疗胸主动脉夹层，且其近端破口在左颈总动脉远端15mm与左锁骨下动脉（LSA）远端20mm之间或夹层逆撕至LSA。 覆膜支架锚定区长度应≥15mm。 | 胸主动脉夹层 |  | be82acef-0a1d-11f0-94b0-b4055d63f15c | be82acef-0a1d-11f0-94b0-b4055d63f15c | 分支型主动脉覆膜支架系统 | C02060500114012025010001550 | C02060500100009025010000026 | 02-血管介入治疗类材料 | 06-外周血管介入治疗材料 | 05-胸主动脉支架 | 胸主动脉支架（单分支型/覆膜） | 14-合金 | 012-覆膜/单分支型 | CP383210-2002525 | CP383210-2002525 |  | 国械注准20253130570 | 集采范围外 | 新增（2025-06-23)、国家医保耗材27位编码变更
6f0035cd-955c-11ed-bda4-34735a9d8166 | 上海微创心脉医疗科技（集团）股份有限公司 | 913101150512565326 | 54c1aea9-7a6e-11f0-88e5-34735a9d8166 | c0726501-0a0a-11f0-94b0-b4055d63f15c | 外周血管支架类 | 胸主动脉夹层 | 分支型主动脉覆膜支架系统 | 5e207647-048e-11f0-94b0-b4055d63f15c | 分支型主动脉覆膜支架系统 | 上海微创心脉医疗科技（集团）股份有限公司 |  | 国械注准20253130570 |  | 该产品由覆膜支架、输送系统、导引导管组成，覆膜支架预装于输送系统中。覆膜支架由主体覆膜支架和单侧支覆膜支架缝合而成，主体和侧支支架上有显影点，其中金属支架材料为镍钛合金，覆膜材料为聚对苯二甲酸乙二醇酯，缝合线和后释放线圈材料为聚对苯二甲酸乙二醇酯，显影点材料为铂铱合金，覆膜支架上束缚线材料为聚四氟乙烯。输送系统由锥形头、内管、套管、外管、分支导丝、后释放线等部件组成，外管近端表面涂覆PVP亲水涂层。导引导管由管身、应力扩散管、连接座、锁紧旋钮组成。产品经环氧乙烷灭菌，一次性使用，货架有效期2年。 | 该产品用于治疗胸主动脉夹层，且其近端破口在左颈总动脉远端15mm与左锁骨下动脉（LSA）远端20mm之间或夹层逆撕至LSA。 覆膜支架锚定区长度应≥15mm。 | 胸主动脉夹层 |  | be82bfd8-0a1d-11f0-94b0-b4055d63f15c | be82bfd8-0a1d-11f0-94b0-b4055d63f15c | 分支型主动脉覆膜支架系统 | C02060500114012025010001551 | C02060500100009025010000027 | 02-血管介入治疗类材料 | 06-外周血管介入治疗材料 | 05-胸主动脉支架 | 胸主动脉支架（单分支型/覆膜） | 14-合金 | 012-覆膜/单分支型 | CP403408-2003030 | CP403408-2003030 |  | 国械注准20253130570 | 集采范围外 | 新增（2025-06-23)、国家医保耗材27位编码变更
6f0035cd-955c-11ed-bda4-34735a9d8166 | 上海微创心脉医疗科技（集团）股份有限公司 | 913101150512565326 | 54c1af6d-7a6e-11f0-88e5-34735a9d8166 | c0726501-0a0a-11f0-94b0-b4055d63f15c | 外周血管支架类 | 胸主动脉夹层 | 分支型主动脉覆膜支架系统 | 5e207647-048e-11f0-94b0-b4055d63f15c | 分支型主动脉覆膜支架系统 | 上海微创心脉医疗科技（集团）股份有限公司 |  | 国械注准20253130570 |  | 该产品由覆膜支架、输送系统、导引导管组成，覆膜支架预装于输送系统中。覆膜支架由主体覆膜支架和单侧支覆膜支架缝合而成，主体和侧支支架上有显影点，其中金属支架材料为镍钛合金，覆膜材料为聚对苯二甲酸乙二醇酯，缝合线和后释放线圈材料为聚对苯二甲酸乙二醇酯，显影点材料为铂铱合金，覆膜支架上束缚线材料为聚四氟乙烯。输送系统由锥形头、内管、套管、外管、分支导丝、后释放线等部件组成，外管近端表面涂覆PVP亲水涂层。导引导管由管身、应力扩散管、连接座、锁紧旋钮组成。产品经环氧乙烷灭菌，一次性使用，货架有效期2年。 | 该产品用于治疗胸主动脉夹层，且其近端破口在左颈总动脉远端15mm与左锁骨下动脉（LSA）远端20mm之间或夹层逆撕至LSA。 覆膜支架锚定区长度应≥15mm。 | 胸主动脉夹层 |  | be82d269-0a1d-11f0-94b0-b4055d63f15c | be82d269-0a1d-11f0-94b0-b4055d63f15c | 分支型主动脉覆膜支架系统 | C02060500114012025010001552 | C02060500100009025010000028 | 02-血管介入治疗类材料 | 06-外周血管介入治疗材料 | 05-胸主动脉支架 | 胸主动脉支架（单分支型/覆膜） | 14-合金 | 012-覆膜/单分支型 | CP363010-2003015 | CP363010-2003015 |  | 国械注准20253130570 | 集采范围外 | 新增（2025-06-23)、国家医保耗材27位编码变更
6f0035cd-955c-11ed-bda4-34735a9d8166 | 上海微创心脉医疗科技（集团）股份有限公司 | 913101150512565326 | 54c1b04e-7a6e-11f0-88e5-34735a9d8166 | c0726501-0a0a-11f0-94b0-b4055d63f15c | 外周血管支架类 | 胸主动脉夹层 | 分支型主动脉覆膜支架系统 | 5e207647-048e-11f0-94b0-b4055d63f15c | 分支型主动脉覆膜支架系统 | 上海微创心脉医疗科技（集团）股份有限公司 |  | 国械注准20253130570 |  | 该产品由覆膜支架、输送系统、导引导管组成，覆膜支架预装于输送系统中。覆膜支架由主体覆膜支架和单侧支覆膜支架缝合而成，主体和侧支支架上有显影点，其中金属支架材料为镍钛合金，覆膜材料为聚对苯二甲酸乙二醇酯，缝合线和后释放线圈材料为聚对苯二甲酸乙二醇酯，显影点材料为铂铱合金，覆膜支架上束缚线材料为聚四氟乙烯。输送系统由锥形头、内管、套管、外管、分支导丝、后释放线等部件组成，外管近端表面涂覆PVP亲水涂层。导引导管由管身、应力扩散管、连接座、锁紧旋钮组成。产品经环氧乙烷灭菌，一次性使用，货架有效期2年。 | 该产品用于治疗胸主动脉夹层，且其近端破口在左颈总动脉远端15mm与左锁骨下动脉（LSA）远端20mm之间或夹层逆撕至LSA。 覆膜支架锚定区长度应≥15mm。 | 胸主动脉夹层 |  | be82e6e6-0a1d-11f0-94b0-b4055d63f15c | be82e6e6-0a1d-11f0-94b0-b4055d63f15c | 分支型主动脉覆膜支架系统 | C02060500114012025010001553 | C02060500100009025010000029 | 02-血管介入治疗类材料 | 06-外周血管介入治疗材料 | 05-胸主动脉支架 | 胸主动脉支架（单分支型/覆膜） | 14-合金 | 012-覆膜/单分支型 | CP302408-2003010 | CP302408-2003010 |  | 国械注准20253130570 | 集采范围外 | 新增（2025-06-23)、国家医保耗材27位编码变更
6f0035cd-955c-11ed-bda4-34735a9d8166 | 上海微创心脉医疗科技（集团）股份有限公司 | 913101150512565326 | 54c1b116-7a6e-11f0-88e5-34735a9d8166 | c0726501-0a0a-11f0-94b0-b4055d63f15c | 外周血管支架类 | 胸主动脉夹层 | 分支型主动脉覆膜支架系统 | 5e207647-048e-11f0-94b0-b4055d63f15c | 分支型主动脉覆膜支架系统 | 上海微创心脉医疗科技（集团）股份有限公司 |  | 国械注准20253130570 |  | 该产品由覆膜支架、输送系统、导引导管组成，覆膜支架预装于输送系统中。覆膜支架由主体覆膜支架和单侧支覆膜支架缝合而成，主体和侧支支架上有显影点，其中金属支架材料为镍钛合金，覆膜材料为聚对苯二甲酸乙二醇酯，缝合线和后释放线圈材料为聚对苯二甲酸乙二醇酯，显影点材料为铂铱合金，覆膜支架上束缚线材料为聚四氟乙烯。输送系统由锥形头、内管、套管、外管、分支导丝、后释放线等部件组成，外管近端表面涂覆PVP亲水涂层。导引导管由管身、应力扩散管、连接座、锁紧旋钮组成。产品经环氧乙烷灭菌，一次性使用，货架有效期2年。 | 该产品用于治疗胸主动脉夹层，且其近端破口在左颈总动脉远端15mm与左锁骨下动脉（LSA）远端20mm之间或夹层逆撕至LSA。 覆膜支架锚定区长度应≥15mm。 | 胸主动脉夹层 |  | be82fb12-0a1d-11f0-94b0-b4055d63f15c | be82fb12-0a1d-11f0-94b0-b4055d63f15c | 分支型主动脉覆膜支架系统 | C02060500114012025010001554 | C02060500100009025010000030 | 02-血管介入治疗类材料 | 06-外周血管介入治疗材料 | 05-胸主动脉支架 | 胸主动脉支架（单分支型/覆膜） | 14-合金 | 012-覆膜/单分支型 | CP363610-2002510 | CP363610-2002510 | 06935593769192 | 国械注准20253130570 | 集采范围外 | 新增（2025-06-23)、国家医保耗材27位编码变更
6f0035cd-955c-11ed-bda4-34735a9d8166 | 上海微创心脉医疗科技（集团）股份有限公司 | 913101150512565326 | 54c1b1de-7a6e-11f0-88e5-34735a9d8166 | c0726501-0a0a-11f0-94b0-b4055d63f15c | 外周血管支架类 | 胸主动脉夹层 | 分支型主动脉覆膜支架系统 | 5e207647-048e-11f0-94b0-b4055d63f15c | 分支型主动脉覆膜支架系统 | 上海微创心脉医疗科技（集团）股份有限公司 |  | 国械注准20253130570 |  | 该产品由覆膜支架、输送系统、导引导管组成，覆膜支架预装于输送系统中。覆膜支架由主体覆膜支架和单侧支覆膜支架缝合而成，主体和侧支支架上有显影点，其中金属支架材料为镍钛合金，覆膜材料为聚对苯二甲酸乙二醇酯，缝合线和后释放线圈材料为聚对苯二甲酸乙二醇酯，显影点材料为铂铱合金，覆膜支架上束缚线材料为聚四氟乙烯。输送系统由锥形头、内管、套管、外管、分支导丝、后释放线等部件组成，外管近端表面涂覆PVP亲水涂层。导引导管由管身、应力扩散管、连接座、锁紧旋钮组成。产品经环氧乙烷灭菌，一次性使用，货架有效期2年。 | 该产品用于治疗胸主动脉夹层，且其近端破口在左颈总动脉远端15mm与左锁骨下动脉（LSA）远端20mm之间或夹层逆撕至LSA。 覆膜支架锚定区长度应≥15mm。 | 胸主动脉夹层 |  | be830faf-0a1d-11f0-94b0-b4055d63f15c | be830faf-0a1d-11f0-94b0-b4055d63f15c | 分支型主动脉覆膜支架系统 | C02060500114012025010001555 | C02060500100009025010000031 | 02-血管介入治疗类材料 | 06-外周血管介入治疗材料 | 05-胸主动脉支架 | 胸主动脉支架（单分支型/覆膜） | 14-合金 | 012-覆膜/单分支型 | CP423012-2002505 | CP423012-2002505 |  | 国械注准20253130570 | 集采范围外 | 新增（2025-06-23)、国家医保耗材27位编码变更
6f0035cd-955c-11ed-bda4-34735a9d8166 | 上海微创心脉医疗科技（集团）股份有限公司 | 913101150512565326 | 54c1b562-7a6e-11f0-88e5-34735a9d8166 | c0726501-0a0a-11f0-94b0-b4055d63f15c | 外周血管支架类 | 胸主动脉夹层 | 分支型主动脉覆膜支架系统 | 5e207647-048e-11f0-94b0-b4055d63f15c | 分支型主动脉覆膜支架系统 | 上海微创心脉医疗科技（集团）股份有限公司 |  | 国械注准20253130570 |  | 该产品由覆膜支架、输送系统、导引导管组成，覆膜支架预装于输送系统中。覆膜支架由主体覆膜支架和单侧支覆膜支架缝合而成，主体和侧支支架上有显影点，其中金属支架材料为镍钛合金，覆膜材料为聚对苯二甲酸乙二醇酯，缝合线和后释放线圈材料为聚对苯二甲酸乙二醇酯，显影点材料为铂铱合金，覆膜支架上束缚线材料为聚四氟乙烯。输送系统由锥形头、内管、套管、外管、分支导丝、后释放线等部件组成，外管近端表面涂覆PVP亲水涂层。导引导管由管身、应力扩散管、连接座、锁紧旋钮组成。产品经环氧乙烷灭菌，一次性使用，货架有效期2年。 | 该产品用于治疗胸主动脉夹层，且其近端破口在左颈总动脉远端15mm与左锁骨下动脉（LSA）远端20mm之间或夹层逆撕至LSA。 覆膜支架锚定区长度应≥15mm。 | 胸主动脉夹层 |  | be83279d-0a1d-11f0-94b0-b4055d63f15c | be83279d-0a1d-11f0-94b0-b4055d63f15c | 分支型主动脉覆膜支架系统 | C02060500114012025010001556 | C02060500100009025010000032 | 02-血管介入治疗类材料 | 06-外周血管介入治疗材料 | 05-胸主动脉支架 | 胸主动脉支架（单分支型/覆膜） | 14-合金 | 012-覆膜/单分支型 | CP302208-2002510 | CP302208-2002510 |  | 国械注准20253130570 | 集采范围外 | 新增（2025-06-23)、国家医保耗材27位编码变更
6f0035cd-955c-11ed-bda4-34735a9d8166 | 上海微创心脉医疗科技（集团）股份有限公司 | 913101150512565326 | 54c1b62f-7a6e-11f0-88e5-34735a9d8166 | c0726501-0a0a-11f0-94b0-b4055d63f15c | 外周血管支架类 | 胸主动脉夹层 | 分支型主动脉覆膜支架系统 | 5e207647-048e-11f0-94b0-b4055d63f15c | 分支型主动脉覆膜支架系统 | 上海微创心脉医疗科技（集团）股份有限公司 |  | 国械注准20253130570 |  | 该产品由覆膜支架、输送系统、导引导管组成，覆膜支架预装于输送系统中。覆膜支架由主体覆膜支架和单侧支覆膜支架缝合而成，主体和侧支支架上有显影点，其中金属支架材料为镍钛合金，覆膜材料为聚对苯二甲酸乙二醇酯，缝合线和后释放线圈材料为聚对苯二甲酸乙二醇酯，显影点材料为铂铱合金，覆膜支架上束缚线材料为聚四氟乙烯。输送系统由锥形头、内管、套管、外管、分支导丝、后释放线等部件组成，外管近端表面涂覆PVP亲水涂层。导引导管由管身、应力扩散管、连接座、锁紧旋钮组成。产品经环氧乙烷灭菌，一次性使用，货架有效期2年。 | 该产品用于治疗胸主动脉夹层，且其近端破口在左颈总动脉远端15mm与左锁骨下动脉（LSA）远端20mm之间或夹层逆撕至LSA。 覆膜支架锚定区长度应≥15mm。 | 胸主动脉夹层 |  | be833ddf-0a1d-11f0-94b0-b4055d63f15c | be833ddf-0a1d-11f0-94b0-b4055d63f15c | 分支型主动脉覆膜支架系统 | C02060500114012025010001557 | C02060500100009025010000033 | 02-血管介入治疗类材料 | 06-外周血管介入治疗材料 | 05-胸主动脉支架 | 胸主动脉支架（单分支型/覆膜） | 14-合金 | 012-覆膜/单分支型 | CP444008-2002510 | CP444008-2002510 |  | 国械注准20253130570 | 集采范围外 | 新增（2025-06-23)、国家医保耗材27位编码变更
6f0035cd-955c-11ed-bda4-34735a9d8166 | 上海微创心脉医疗科技（集团）股份有限公司 | 913101150512565326 | 54c1b706-7a6e-11f0-88e5-34735a9d8166 | c0726501-0a0a-11f0-94b0-b4055d63f15c | 外周血管支架类 | 胸主动脉夹层 | 分支型主动脉覆膜支架系统 | 5e207647-048e-11f0-94b0-b4055d63f15c | 分支型主动脉覆膜支架系统 | 上海微创心脉医疗科技（集团）股份有限公司 |  | 国械注准20253130570 |  | 该产品由覆膜支架、输送系统、导引导管组成，覆膜支架预装于输送系统中。覆膜支架由主体覆膜支架和单侧支覆膜支架缝合而成，主体和侧支支架上有显影点，其中金属支架材料为镍钛合金，覆膜材料为聚对苯二甲酸乙二醇酯，缝合线和后释放线圈材料为聚对苯二甲酸乙二醇酯，显影点材料为铂铱合金，覆膜支架上束缚线材料为聚四氟乙烯。输送系统由锥形头、内管、套管、外管、分支导丝、后释放线等部件组成，外管近端表面涂覆PVP亲水涂层。导引导管由管身、应力扩散管、连接座、锁紧旋钮组成。产品经环氧乙烷灭菌，一次性使用，货架有效期2年。 | 该产品用于治疗胸主动脉夹层，且其近端破口在左颈总动脉远端15mm与左锁骨下动脉（LSA）远端20mm之间或夹层逆撕至LSA。 覆膜支架锚定区长度应≥15mm。 | 胸主动脉夹层 |  | be8356d3-0a1d-11f0-94b0-b4055d63f15c | be8356d3-0a1d-11f0-94b0-b4055d63f15c | 分支型主动脉覆膜支架系统 | C02060500114012025010001558 | C02060500100009025010000034 | 02-血管介入治疗类材料 | 06-外周血管介入治疗材料 | 05-胸主动脉支架 | 胸主动脉支架（单分支型/覆膜） | 14-合金 | 012-覆膜/单分支型 | CP363212-2003010 | CP363212-2003010 |  | 国械注准20253130570 | 集采范围外 | 新增（2025-06-23)、国家医保耗材27位编码变更
6f0035cd-955c-11ed-bda4-34735a9d8166 | 上海微创心脉医疗科技（集团）股份有限公司 | 913101150512565326 | 54c1b7ce-7a6e-11f0-88e5-34735a9d8166 | c0726501-0a0a-11f0-94b0-b4055d63f15c | 外周血管支架类 | 胸主动脉夹层 | 分支型主动脉覆膜支架系统 | 5e207647-048e-11f0-94b0-b4055d63f15c | 分支型主动脉覆膜支架系统 | 上海微创心脉医疗科技（集团）股份有限公司 |  | 国械注准20253130570 |  | 该产品由覆膜支架、输送系统、导引导管组成，覆膜支架预装于输送系统中。覆膜支架由主体覆膜支架和单侧支覆膜支架缝合而成，主体和侧支支架上有显影点，其中金属支架材料为镍钛合金，覆膜材料为聚对苯二甲酸乙二醇酯，缝合线和后释放线圈材料为聚对苯二甲酸乙二醇酯，显影点材料为铂铱合金，覆膜支架上束缚线材料为聚四氟乙烯。输送系统由锥形头、内管、套管、外管、分支导丝、后释放线等部件组成，外管近端表面涂覆PVP亲水涂层。导引导管由管身、应力扩散管、连接座、锁紧旋钮组成。产品经环氧乙烷灭菌，一次性使用，货架有效期2年。 | 该产品用于治疗胸主动脉夹层，且其近端破口在左颈总动脉远端15mm与左锁骨下动脉（LSA）远端20mm之间或夹层逆撕至LSA。 覆膜支架锚定区长度应≥15mm。 | 胸主动脉夹层 |  | be837ef5-0a1d-11f0-94b0-b4055d63f15c | be837ef5-0a1d-11f0-94b0-b4055d63f15c | 分支型主动脉覆膜支架系统 | C02060500114012025010001559 | C02060500100009025010000035 | 02-血管介入治疗类材料 | 06-外周血管介入治疗材料 | 05-胸主动脉支架 | 胸主动脉支架（单分支型/覆膜） | 14-合金 | 012-覆膜/单分支型 | CP444014-2003015 | CP444014-2003015 |  | 国械注准20253130570 | 集采范围外 | 新增（2025-06-23)、国家医保耗材27位编码变更
6f0035cd-955c-11ed-bda4-34735a9d8166 | 上海微创心脉医疗科技（集团）股份有限公司 | 913101150512565326 | 54c1b89c-7a6e-11f0-88e5-34735a9d8166 | c0726501-0a0a-11f0-94b0-b4055d63f15c | 外周血管支架类 | 胸主动脉夹层 | 分支型主动脉覆膜支架系统 | 5e207647-048e-11f0-94b0-b4055d63f15c | 分支型主动脉覆膜支架系统 | 上海微创心脉医疗科技（集团）股份有限公司 |  | 国械注准20253130570 |  | 该产品由覆膜支架、输送系统、导引导管组成，覆膜支架预装于输送系统中。覆膜支架由主体覆膜支架和单侧支覆膜支架缝合而成，主体和侧支支架上有显影点，其中金属支架材料为镍钛合金，覆膜材料为聚对苯二甲酸乙二醇酯，缝合线和后释放线圈材料为聚对苯二甲酸乙二醇酯，显影点材料为铂铱合金，覆膜支架上束缚线材料为聚四氟乙烯。输送系统由锥形头、内管、套管、外管、分支导丝、后释放线等部件组成，外管近端表面涂覆PVP亲水涂层。导引导管由管身、应力扩散管、连接座、锁紧旋钮组成。产品经环氧乙烷灭菌，一次性使用，货架有效期2年。 | 该产品用于治疗胸主动脉夹层，且其近端破口在左颈总动脉远端15mm与左锁骨下动脉（LSA）远端20mm之间或夹层逆撕至LSA。 覆膜支架锚定区长度应≥15mm。 | 胸主动脉夹层 |  | be83b7c3-0a1d-11f0-94b0-b4055d63f15c | be83b7c3-0a1d-11f0-94b0-b4055d63f15c | 分支型主动脉覆膜支架系统 | C02060500114012025010001560 | C02060500100009025010000036 | 02-血管介入治疗类材料 | 06-外周血管介入治疗材料 | 05-胸主动脉支架 | 胸主动脉支架（单分支型/覆膜） | 14-合金 | 012-覆膜/单分支型 | CP342610-2002505 | CP342610-2002505 |  | 国械注准20253130570 | 集采范围外 | 新增（2025-06-23)、国家医保耗材27位编码变更
6f0035cd-955c-11ed-bda4-34735a9d8166 | 上海微创心脉医疗科技（集团）股份有限公司 | 913101150512565326 | 54c1b964-7a6e-11f0-88e5-34735a9d8166 | c0726501-0a0a-11f0-94b0-b4055d63f15c | 外周血管支架类 | 胸主动脉夹层 | 分支型主动脉覆膜支架系统 | 5e207647-048e-11f0-94b0-b4055d63f15c | 分支型主动脉覆膜支架系统 | 上海微创心脉医疗科技（集团）股份有限公司 |  | 国械注准20253130570 |  | 该产品由覆膜支架、输送系统、导引导管组成，覆膜支架预装于输送系统中。覆膜支架由主体覆膜支架和单侧支覆膜支架缝合而成，主体和侧支支架上有显影点，其中金属支架材料为镍钛合金，覆膜材料为聚对苯二甲酸乙二醇酯，缝合线和后释放线圈材料为聚对苯二甲酸乙二醇酯，显影点材料为铂铱合金，覆膜支架上束缚线材料为聚四氟乙烯。输送系统由锥形头、内管、套管、外管、分支导丝、后释放线等部件组成，外管近端表面涂覆PVP亲水涂层。导引导管由管身、应力扩散管、连接座、锁紧旋钮组成。产品经环氧乙烷灭菌，一次性使用，货架有效期2年。 | 该产品用于治疗胸主动脉夹层，且其近端破口在左颈总动脉远端15mm与左锁骨下动脉（LSA）远端20mm之间或夹层逆撕至LSA。 覆膜支架锚定区长度应≥15mm。 | 胸主动脉夹层 |  | be83ca6f-0a1d-11f0-94b0-b4055d63f15c | be83ca6f-0a1d-11f0-94b0-b4055d63f15c | 分支型主动脉覆膜支架系统 | C02060500114012025010001561 | C02060500100009025010000037 | 02-血管介入治疗类材料 | 06-外周血管介入治疗材料 | 05-胸主动脉支架 | 胸主动脉支架（单分支型/覆膜） | 14-合金 | 012-覆膜/单分支型 | CP403010-2002515 | CP403010-2002515 |  | 国械注准20253130570 | 集采范围外 | 新增（2025-06-23)、国家医保耗材27位编码变更
6f0035cd-955c-11ed-bda4-34735a9d8166 | 上海微创心脉医疗科技（集团）股份有限公司 | 913101150512565326 | 54c1ba40-7a6e-11f0-88e5-34735a9d8166 | c0726501-0a0a-11f0-94b0-b4055d63f15c | 外周血管支架类 | 胸主动脉夹层 | 分支型主动脉覆膜支架系统 | 5e207647-048e-11f0-94b0-b4055d63f15c | 分支型主动脉覆膜支架系统 | 上海微创心脉医疗科技（集团）股份有限公司 |  | 国械注准20253130570 |  | 该产品由覆膜支架、输送系统、导引导管组成，覆膜支架预装于输送系统中。覆膜支架由主体覆膜支架和单侧支覆膜支架缝合而成，主体和侧支支架上有显影点，其中金属支架材料为镍钛合金，覆膜材料为聚对苯二甲酸乙二醇酯，缝合线和后释放线圈材料为聚对苯二甲酸乙二醇酯，显影点材料为铂铱合金，覆膜支架上束缚线材料为聚四氟乙烯。输送系统由锥形头、内管、套管、外管、分支导丝、后释放线等部件组成，外管近端表面涂覆PVP亲水涂层。导引导管由管身、应力扩散管、连接座、锁紧旋钮组成。产品经环氧乙烷灭菌，一次性使用，货架有效期2年。 | 该产品用于治疗胸主动脉夹层，且其近端破口在左颈总动脉远端15mm与左锁骨下动脉（LSA）远端20mm之间或夹层逆撕至LSA。 覆膜支架锚定区长度应≥15mm。 | 胸主动脉夹层 |  | be83def1-0a1d-11f0-94b0-b4055d63f15c | be83def1-0a1d-11f0-94b0-b4055d63f15c | 分支型主动脉覆膜支架系统 | C02060500114012025010001562 | C02060500100009025010000038 | 02-血管介入治疗类材料 | 06-外周血管介入治疗材料 | 05-胸主动脉支架 | 胸主动脉支架（单分支型/覆膜） | 14-合金 | 012-覆膜/单分支型 | CP262008-2003015 | CP262008-2003015 |  | 国械注准20253130570 | 集采范围外 | 新增（2025-06-23)、国家医保耗材27位编码变更
6f0035cd-955c-11ed-bda4-34735a9d8166 | 上海微创心脉医疗科技（集团）股份有限公司 | 913101150512565326 | 54c1bb0d-7a6e-11f0-88e5-34735a9d8166 | c0726501-0a0a-11f0-94b0-b4055d63f15c | 外周血管支架类 | 胸主动脉夹层 | 分支型主动脉覆膜支架系统 | 5e207647-048e-11f0-94b0-b4055d63f15c | 分支型主动脉覆膜支架系统 | 上海微创心脉医疗科技（集团）股份有限公司 |  | 国械注准20253130570 |  | 该产品由覆膜支架、输送系统、导引导管组成，覆膜支架预装于输送系统中。覆膜支架由主体覆膜支架和单侧支覆膜支架缝合而成，主体和侧支支架上有显影点，其中金属支架材料为镍钛合金，覆膜材料为聚对苯二甲酸乙二醇酯，缝合线和后释放线圈材料为聚对苯二甲酸乙二醇酯，显影点材料为铂铱合金，覆膜支架上束缚线材料为聚四氟乙烯。输送系统由锥形头、内管、套管、外管、分支导丝、后释放线等部件组成，外管近端表面涂覆PVP亲水涂层。导引导管由管身、应力扩散管、连接座、锁紧旋钮组成。产品经环氧乙烷灭菌，一次性使用，货架有效期2年。 | 该产品用于治疗胸主动脉夹层，且其近端破口在左颈总动脉远端15mm与左锁骨下动脉（LSA）远端20mm之间或夹层逆撕至LSA。 覆膜支架锚定区长度应≥15mm。 | 胸主动脉夹层 |  | be83f1a8-0a1d-11f0-94b0-b4055d63f15c | be83f1a8-0a1d-11f0-94b0-b4055d63f15c | 分支型主动脉覆膜支架系统 | C02060500114012025010001563 | C02060500100009025010000039 | 02-血管介入治疗类材料 | 06-外周血管介入治疗材料 | 05-胸主动脉支架 | 胸主动脉支架（单分支型/覆膜） | 14-合金 | 012-覆膜/单分支型 | CP282214-2003015 | CP282214-2003015 |  | 国械注准20253130570 | 集采范围外 | 新增（2025-06-23)、国家医保耗材27位编码变更
6f0035cd-955c-11ed-bda4-34735a9d8166 | 上海微创心脉医疗科技（集团）股份有限公司 | 913101150512565326 | 54c1bbd6-7a6e-11f0-88e5-34735a9d8166 | c0726501-0a0a-11f0-94b0-b4055d63f15c | 外周血管支架类 | 胸主动脉夹层 | 分支型主动脉覆膜支架系统 | 5e207647-048e-11f0-94b0-b4055d63f15c | 分支型主动脉覆膜支架系统 | 上海微创心脉医疗科技（集团）股份有限公司 |  | 国械注准20253130570 |  | 该产品由覆膜支架、输送系统、导引导管组成，覆膜支架预装于输送系统中。覆膜支架由主体覆膜支架和单侧支覆膜支架缝合而成，主体和侧支支架上有显影点，其中金属支架材料为镍钛合金，覆膜材料为聚对苯二甲酸乙二醇酯，缝合线和后释放线圈材料为聚对苯二甲酸乙二醇酯，显影点材料为铂铱合金，覆膜支架上束缚线材料为聚四氟乙烯。输送系统由锥形头、内管、套管、外管、分支导丝、后释放线等部件组成，外管近端表面涂覆PVP亲水涂层。导引导管由管身、应力扩散管、连接座、锁紧旋钮组成。产品经环氧乙烷灭菌，一次性使用，货架有效期2年。 | 该产品用于治疗胸主动脉夹层，且其近端破口在左颈总动脉远端15mm与左锁骨下动脉（LSA）远端20mm之间或夹层逆撕至LSA。 覆膜支架锚定区长度应≥15mm。 | 胸主动脉夹层 |  | be840501-0a1d-11f0-94b0-b4055d63f15c | be840501-0a1d-11f0-94b0-b4055d63f15c | 分支型主动脉覆膜支架系统 | C02060500114012025010001564 | C02060500100009025010000040 | 02-血管介入治疗类材料 | 06-外周血管介入治疗材料 | 05-胸主动脉支架 | 胸主动脉支架（单分支型/覆膜） | 14-合金 | 012-覆膜/单分支型 | CP444014-2002530 | CP444014-2002530 |  | 国械注准20253130570 | 集采范围外 | 新增（2025-06-23)、国家医保耗材27位编码变更
6f0035cd-955c-11ed-bda4-34735a9d8166 | 上海微创心脉医疗科技（集团）股份有限公司 | 913101150512565326 | 54c1bf54-7a6e-11f0-88e5-34735a9d8166 | c0726501-0a0a-11f0-94b0-b4055d63f15c | 外周血管支架类 | 胸主动脉夹层 | 分支型主动脉覆膜支架系统 | 5e207647-048e-11f0-94b0-b4055d63f15c | 分支型主动脉覆膜支架系统 | 上海微创心脉医疗科技（集团）股份有限公司 |  | 国械注准20253130570 |  | 该产品由覆膜支架、输送系统、导引导管组成，覆膜支架预装于输送系统中。覆膜支架由主体覆膜支架和单侧支覆膜支架缝合而成，主体和侧支支架上有显影点，其中金属支架材料为镍钛合金，覆膜材料为聚对苯二甲酸乙二醇酯，缝合线和后释放线圈材料为聚对苯二甲酸乙二醇酯，显影点材料为铂铱合金，覆膜支架上束缚线材料为聚四氟乙烯。输送系统由锥形头、内管、套管、外管、分支导丝、后释放线等部件组成，外管近端表面涂覆PVP亲水涂层。导引导管由管身、应力扩散管、连接座、锁紧旋钮组成。产品经环氧乙烷灭菌，一次性使用，货架有效期2年。 | 该产品用于治疗胸主动脉夹层，且其近端破口在左颈总动脉远端15mm与左锁骨下动脉（LSA）远端20mm之间或夹层逆撕至LSA。 覆膜支架锚定区长度应≥15mm。 | 胸主动脉夹层 |  | be841ac0-0a1d-11f0-94b0-b4055d63f15c | be841ac0-0a1d-11f0-94b0-b4055d63f15c | 分支型主动脉覆膜支架系统 | C02060500114012025010001565 | C02060500100009025010000041 | 02-血管介入治疗类材料 | 06-外周血管介入治疗材料 | 05-胸主动脉支架 | 胸主动脉支架（单分支型/覆膜） | 14-合金 | 012-覆膜/单分支型 | CP404012-2002525 | CP404012-2002525 |  | 国械注准20253130570 | 集采范围外 | 新增（2025-06-23)、国家医保耗材27位编码变更
6f0035cd-955c-11ed-bda4-34735a9d8166 | 上海微创心脉医疗科技（集团）股份有限公司 | 913101150512565326 | 54c1c01c-7a6e-11f0-88e5-34735a9d8166 | c0726501-0a0a-11f0-94b0-b4055d63f15c | 外周血管支架类 | 胸主动脉夹层 | 分支型主动脉覆膜支架系统 | 5e207647-048e-11f0-94b0-b4055d63f15c | 分支型主动脉覆膜支架系统 | 上海微创心脉医疗科技（集团）股份有限公司 |  | 国械注准20253130570 |  | 该产品由覆膜支架、输送系统、导引导管组成，覆膜支架预装于输送系统中。覆膜支架由主体覆膜支架和单侧支覆膜支架缝合而成，主体和侧支支架上有显影点，其中金属支架材料为镍钛合金，覆膜材料为聚对苯二甲酸乙二醇酯，缝合线和后释放线圈材料为聚对苯二甲酸乙二醇酯，显影点材料为铂铱合金，覆膜支架上束缚线材料为聚四氟乙烯。输送系统由锥形头、内管、套管、外管、分支导丝、后释放线等部件组成，外管近端表面涂覆PVP亲水涂层。导引导管由管身、应力扩散管、连接座、锁紧旋钮组成。产品经环氧乙烷灭菌，一次性使用，货架有效期2年。 | 该产品用于治疗胸主动脉夹层，且其近端破口在左颈总动脉远端15mm与左锁骨下动脉（LSA）远端20mm之间或夹层逆撕至LSA。 覆膜支架锚定区长度应≥15mm。 | 胸主动脉夹层 |  | be842e82-0a1d-11f0-94b0-b4055d63f15c | be842e82-0a1d-11f0-94b0-b4055d63f15c | 分支型主动脉覆膜支架系统 | C02060500114012025010001566 | C02060500100009025010000042 | 02-血管介入治疗类材料 | 06-外周血管介入治疗材料 | 05-胸主动脉支架 | 胸主动脉支架（单分支型/覆膜） | 14-合金 | 012-覆膜/单分支型 | CP444408-2002525 | CP444408-2002525 |  | 国械注准20253130570 | 集采范围外 | 新增（2025-06-23)、国家医保耗材27位编码变更
6f0035cd-955c-11ed-bda4-34735a9d8166 | 上海微创心脉医疗科技（集团）股份有限公司 | 913101150512565326 | 54c1c0e0-7a6e-11f0-88e5-34735a9d8166 | c0726501-0a0a-11f0-94b0-b4055d63f15c | 外周血管支架类 | 胸主动脉夹层 | 分支型主动脉覆膜支架系统 | 5e207647-048e-11f0-94b0-b4055d63f15c | 分支型主动脉覆膜支架系统 | 上海微创心脉医疗科技（集团）股份有限公司 |  | 国械注准20253130570 |  | 该产品由覆膜支架、输送系统、导引导管组成，覆膜支架预装于输送系统中。覆膜支架由主体覆膜支架和单侧支覆膜支架缝合而成，主体和侧支支架上有显影点，其中金属支架材料为镍钛合金，覆膜材料为聚对苯二甲酸乙二醇酯，缝合线和后释放线圈材料为聚对苯二甲酸乙二醇酯，显影点材料为铂铱合金，覆膜支架上束缚线材料为聚四氟乙烯。输送系统由锥形头、内管、套管、外管、分支导丝、后释放线等部件组成，外管近端表面涂覆PVP亲水涂层。导引导管由管身、应力扩散管、连接座、锁紧旋钮组成。产品经环氧乙烷灭菌，一次性使用，货架有效期2年。 | 该产品用于治疗胸主动脉夹层，且其近端破口在左颈总动脉远端15mm与左锁骨下动脉（LSA）远端20mm之间或夹层逆撕至LSA。 覆膜支架锚定区长度应≥15mm。 | 胸主动脉夹层 |  | be844045-0a1d-11f0-94b0-b4055d63f15c | be844045-0a1d-11f0-94b0-b4055d63f15c | 分支型主动脉覆膜支架系统 | C02060500114012025010001567 | C02060500100009025010000043 | 02-血管介入治疗类材料 | 06-外周血管介入治疗材料 | 05-胸主动脉支架 | 胸主动脉支架（单分支型/覆膜） | 14-合金 | 012-覆膜/单分支型 | CP302412-2002505 | CP302412-2002505 | 06935593766108 | 国械注准20253130570 | 集采范围外 | 新增（2025-06-23)、国家医保耗材27位编码变更
6f0035cd-955c-11ed-bda4-34735a9d8166 | 上海微创心脉医疗科技（集团）股份有限公司 | 913101150512565326 | 54c1c1b2-7a6e-11f0-88e5-34735a9d8166 | c0726501-0a0a-11f0-94b0-b4055d63f15c | 外周血管支架类 | 胸主动脉夹层 | 分支型主动脉覆膜支架系统 | 5e207647-048e-11f0-94b0-b4055d63f15c | 分支型主动脉覆膜支架系统 | 上海微创心脉医疗科技（集团）股份有限公司 |  | 国械注准20253130570 |  | 该产品由覆膜支架、输送系统、导引导管组成，覆膜支架预装于输送系统中。覆膜支架由主体覆膜支架和单侧支覆膜支架缝合而成，主体和侧支支架上有显影点，其中金属支架材料为镍钛合金，覆膜材料为聚对苯二甲酸乙二醇酯，缝合线和后释放线圈材料为聚对苯二甲酸乙二醇酯，显影点材料为铂铱合金，覆膜支架上束缚线材料为聚四氟乙烯。输送系统由锥形头、内管、套管、外管、分支导丝、后释放线等部件组成，外管近端表面涂覆PVP亲水涂层。导引导管由管身、应力扩散管、连接座、锁紧旋钮组成。产品经环氧乙烷灭菌，一次性使用，货架有效期2年。 | 该产品用于治疗胸主动脉夹层，且其近端破口在左颈总动脉远端15mm与左锁骨下动脉（LSA）远端20mm之间或夹层逆撕至LSA。 覆膜支架锚定区长度应≥15mm。 | 胸主动脉夹层 |  | be8453b2-0a1d-11f0-94b0-b4055d63f15c | be8453b2-0a1d-11f0-94b0-b4055d63f15c | 分支型主动脉覆膜支架系统 | C02060500114012025010001568 | C02060500100009025010000044 | 02-血管介入治疗类材料 | 06-外周血管介入治疗材料 | 05-胸主动脉支架 | 胸主动脉支架（单分支型/覆膜） | 14-合金 | 012-覆膜/单分支型 | CP443810-2002520 | CP443810-2002520 |  | 国械注准20253130570 | 集采范围外 | 新增（2025-06-23)、国家医保耗材27位编码变更
6f0035cd-955c-11ed-bda4-34735a9d8166 | 上海微创心脉医疗科技（集团）股份有限公司 | 913101150512565326 | 54c1c27b-7a6e-11f0-88e5-34735a9d8166 | c0726501-0a0a-11f0-94b0-b4055d63f15c | 外周血管支架类 | 胸主动脉夹层 | 分支型主动脉覆膜支架系统 | 5e207647-048e-11f0-94b0-b4055d63f15c | 分支型主动脉覆膜支架系统 | 上海微创心脉医疗科技（集团）股份有限公司 |  | 国械注准20253130570 |  | 该产品由覆膜支架、输送系统、导引导管组成，覆膜支架预装于输送系统中。覆膜支架由主体覆膜支架和单侧支覆膜支架缝合而成，主体和侧支支架上有显影点，其中金属支架材料为镍钛合金，覆膜材料为聚对苯二甲酸乙二醇酯，缝合线和后释放线圈材料为聚对苯二甲酸乙二醇酯，显影点材料为铂铱合金，覆膜支架上束缚线材料为聚四氟乙烯。输送系统由锥形头、内管、套管、外管、分支导丝、后释放线等部件组成，外管近端表面涂覆PVP亲水涂层。导引导管由管身、应力扩散管、连接座、锁紧旋钮组成。产品经环氧乙烷灭菌，一次性使用，货架有效期2年。 | 该产品用于治疗胸主动脉夹层，且其近端破口在左颈总动脉远端15mm与左锁骨下动脉（LSA）远端20mm之间或夹层逆撕至LSA。 覆膜支架锚定区长度应≥15mm。 | 胸主动脉夹层 |  | be846570-0a1d-11f0-94b0-b4055d63f15c | be846570-0a1d-11f0-94b0-b4055d63f15c | 分支型主动脉覆膜支架系统 | C02060500114012025010001569 | C02060500100009025010000045 | 02-血管介入治疗类材料 | 06-外周血管介入治疗材料 | 05-胸主动脉支架 | 胸主动脉支架（单分支型/覆膜） | 14-合金 | 012-覆膜/单分支型 | CP363614-2002525 | CP363614-2002525 |  | 国械注准20253130570 | 集采范围外 | 新增（2025-06-23)、国家医保耗材27位编码变更
6f0035cd-955c-11ed-bda4-34735a9d8166 | 上海微创心脉医疗科技（集团）股份有限公司 | 913101150512565326 | 54c1c33e-7a6e-11f0-88e5-34735a9d8166 | c0726501-0a0a-11f0-94b0-b4055d63f15c | 外周血管支架类 | 胸主动脉夹层 | 分支型主动脉覆膜支架系统 | 5e207647-048e-11f0-94b0-b4055d63f15c | 分支型主动脉覆膜支架系统 | 上海微创心脉医疗科技（集团）股份有限公司 |  | 国械注准20253130570 |  | 该产品由覆膜支架、输送系统、导引导管组成，覆膜支架预装于输送系统中。覆膜支架由主体覆膜支架和单侧支覆膜支架缝合而成，主体和侧支支架上有显影点，其中金属支架材料为镍钛合金，覆膜材料为聚对苯二甲酸乙二醇酯，缝合线和后释放线圈材料为聚对苯二甲酸乙二醇酯，显影点材料为铂铱合金，覆膜支架上束缚线材料为聚四氟乙烯。输送系统由锥形头、内管、套管、外管、分支导丝、后释放线等部件组成，外管近端表面涂覆PVP亲水涂层。导引导管由管身、应力扩散管、连接座、锁紧旋钮组成。产品经环氧乙烷灭菌，一次性使用，货架有效期2年。 | 该产品用于治疗胸主动脉夹层，且其近端破口在左颈总动脉远端15mm与左锁骨下动脉（LSA）远端20mm之间或夹层逆撕至LSA。 覆膜支架锚定区长度应≥15mm。 | 胸主动脉夹层 |  | be84768d-0a1d-11f0-94b0-b4055d63f15c | be84768d-0a1d-11f0-94b0-b4055d63f15c | 分支型主动脉覆膜支架系统 | C02060500114012025010001570 | C02060500100009025010000046 | 02-血管介入治疗类材料 | 06-外周血管介入治疗材料 | 05-胸主动脉支架 | 胸主动脉支架（单分支型/覆膜） | 14-合金 | 012-覆膜/单分支型 | CP322408-2002505 | CP322408-2002505 |  | 国械注准20253130570 | 集采范围外 | 新增（2025-06-23)、国家医保耗材27位编码变更
6f0035cd-955c-11ed-bda4-34735a9d8166 | 上海微创心脉医疗科技（集团）股份有限公司 | 913101150512565326 | 54c1c415-7a6e-11f0-88e5-34735a9d8166 | c0726501-0a0a-11f0-94b0-b4055d63f15c | 外周血管支架类 | 胸主动脉夹层 | 分支型主动脉覆膜支架系统 | 5e207647-048e-11f0-94b0-b4055d63f15c | 分支型主动脉覆膜支架系统 | 上海微创心脉医疗科技（集团）股份有限公司 |  | 国械注准20253130570 |  | 该产品由覆膜支架、输送系统、导引导管组成，覆膜支架预装于输送系统中。覆膜支架由主体覆膜支架和单侧支覆膜支架缝合而成，主体和侧支支架上有显影点，其中金属支架材料为镍钛合金，覆膜材料为聚对苯二甲酸乙二醇酯，缝合线和后释放线圈材料为聚对苯二甲酸乙二醇酯，显影点材料为铂铱合金，覆膜支架上束缚线材料为聚四氟乙烯。输送系统由锥形头、内管、套管、外管、分支导丝、后释放线等部件组成，外管近端表面涂覆PVP亲水涂层。导引导管由管身、应力扩散管、连接座、锁紧旋钮组成。产品经环氧乙烷灭菌，一次性使用，货架有效期2年。 | 该产品用于治疗胸主动脉夹层，且其近端破口在左颈总动脉远端15mm与左锁骨下动脉（LSA）远端20mm之间或夹层逆撕至LSA。 覆膜支架锚定区长度应≥15mm。 | 胸主动脉夹层 |  | be8486ca-0a1d-11f0-94b0-b4055d63f15c | be8486ca-0a1d-11f0-94b0-b4055d63f15c | 分支型主动脉覆膜支架系统 | C02060500114012025010001571 | C02060500100009025010000047 | 02-血管介入治疗类材料 | 06-外周血管介入治疗材料 | 05-胸主动脉支架 | 胸主动脉支架（单分支型/覆膜） | 14-合金 | 012-覆膜/单分支型 | CP262612-2002505 | CP262612-2002505 |  | 国械注准20253130570 | 集采范围外 | 新增（2025-06-23)、国家医保耗材27位编码变更
6f0035cd-955c-11ed-bda4-34735a9d8166 | 上海微创心脉医疗科技（集团）股份有限公司 | 913101150512565326 | 54c1c4dd-7a6e-11f0-88e5-34735a9d8166 | c0726501-0a0a-11f0-94b0-b4055d63f15c | 外周血管支架类 | 胸主动脉夹层 | 分支型主动脉覆膜支架系统 | 5e207647-048e-11f0-94b0-b4055d63f15c | 分支型主动脉覆膜支架系统 | 上海微创心脉医疗科技（集团）股份有限公司 |  | 国械注准20253130570 |  | 该产品由覆膜支架、输送系统、导引导管组成，覆膜支架预装于输送系统中。覆膜支架由主体覆膜支架和单侧支覆膜支架缝合而成，主体和侧支支架上有显影点，其中金属支架材料为镍钛合金，覆膜材料为聚对苯二甲酸乙二醇酯，缝合线和后释放线圈材料为聚对苯二甲酸乙二醇酯，显影点材料为铂铱合金，覆膜支架上束缚线材料为聚四氟乙烯。输送系统由锥形头、内管、套管、外管、分支导丝、后释放线等部件组成，外管近端表面涂覆PVP亲水涂层。导引导管由管身、应力扩散管、连接座、锁紧旋钮组成。产品经环氧乙烷灭菌，一次性使用，货架有效期2年。 | 该产品用于治疗胸主动脉夹层，且其近端破口在左颈总动脉远端15mm与左锁骨下动脉（LSA）远端20mm之间或夹层逆撕至LSA。 覆膜支架锚定区长度应≥15mm。 | 胸主动脉夹层 |  | be84989e-0a1d-11f0-94b0-b4055d63f15c | be84989e-0a1d-11f0-94b0-b4055d63f15c | 分支型主动脉覆膜支架系统 | C02060500114012025010001572 | C02060500100009025010000048 | 02-血管介入治疗类材料 | 06-外周血管介入治疗材料 | 05-胸主动脉支架 | 胸主动脉支架（单分支型/覆膜） | 14-合金 | 012-覆膜/单分支型 | CP423410-2003010 | CP423410-2003010 |  | 国械注准20253130570 | 集采范围外 | 新增（2025-06-23)、国家医保耗材27位编码变更
6f0035cd-955c-11ed-bda4-34735a9d8166 | 上海微创心脉医疗科技（集团）股份有限公司 | 913101150512565326 | 54c1c5a1-7a6e-11f0-88e5-34735a9d8166 | c0726501-0a0a-11f0-94b0-b4055d63f15c | 外周血管支架类 | 胸主动脉夹层 | 分支型主动脉覆膜支架系统 | 5e207647-048e-11f0-94b0-b4055d63f15c | 分支型主动脉覆膜支架系统 | 上海微创心脉医疗科技（集团）股份有限公司 |  | 国械注准20253130570 |  | 该产品由覆膜支架、输送系统、导引导管组成，覆膜支架预装于输送系统中。覆膜支架由主体覆膜支架和单侧支覆膜支架缝合而成，主体和侧支支架上有显影点，其中金属支架材料为镍钛合金，覆膜材料为聚对苯二甲酸乙二醇酯，缝合线和后释放线圈材料为聚对苯二甲酸乙二醇酯，显影点材料为铂铱合金，覆膜支架上束缚线材料为聚四氟乙烯。输送系统由锥形头、内管、套管、外管、分支导丝、后释放线等部件组成，外管近端表面涂覆PVP亲水涂层。导引导管由管身、应力扩散管、连接座、锁紧旋钮组成。产品经环氧乙烷灭菌，一次性使用，货架有效期2年。 | 该产品用于治疗胸主动脉夹层，且其近端破口在左颈总动脉远端15mm与左锁骨下动脉（LSA）远端20mm之间或夹层逆撕至LSA。 覆膜支架锚定区长度应≥15mm。 | 胸主动脉夹层 |  | be84aa65-0a1d-11f0-94b0-b4055d63f15c | be84aa65-0a1d-11f0-94b0-b4055d63f15c | 分支型主动脉覆膜支架系统 | C02060500114012025010001573 | C02060500100009025010000049 | 02-血管介入治疗类材料 | 06-外周血管介入治疗材料 | 05-胸主动脉支架 | 胸主动脉支架（单分支型/覆膜） | 14-合金 | 012-覆膜/单分支型 | CP322612-2002510 | CP322612-2002510 | 06935593722289 | 国械注准20253130570 | 集采范围外 | 新增（2025-06-23)、国家医保耗材27位编码变更
6f0035cd-955c-11ed-bda4-34735a9d8166 | 上海微创心脉医疗科技（集团）股份有限公司 | 913101150512565326 | 54c1c8fd-7a6e-11f0-88e5-34735a9d8166 | c0726501-0a0a-11f0-94b0-b4055d63f15c | 外周血管支架类 | 胸主动脉夹层 | 分支型主动脉覆膜支架系统 | 5e207647-048e-11f0-94b0-b4055d63f15c | 分支型主动脉覆膜支架系统 | 上海微创心脉医疗科技（集团）股份有限公司 |  | 国械注准20253130570 |  | 该产品由覆膜支架、输送系统、导引导管组成，覆膜支架预装于输送系统中。覆膜支架由主体覆膜支架和单侧支覆膜支架缝合而成，主体和侧支支架上有显影点，其中金属支架材料为镍钛合金，覆膜材料为聚对苯二甲酸乙二醇酯，缝合线和后释放线圈材料为聚对苯二甲酸乙二醇酯，显影点材料为铂铱合金，覆膜支架上束缚线材料为聚四氟乙烯。输送系统由锥形头、内管、套管、外管、分支导丝、后释放线等部件组成，外管近端表面涂覆PVP亲水涂层。导引导管由管身、应力扩散管、连接座、锁紧旋钮组成。产品经环氧乙烷灭菌，一次性使用，货架有效期2年。 | 该产品用于治疗胸主动脉夹层，且其近端破口在左颈总动脉远端15mm与左锁骨下动脉（LSA）远端20mm之间或夹层逆撕至LSA。 覆膜支架锚定区长度应≥15mm。 | 胸主动脉夹层 |  | be84bca3-0a1d-11f0-94b0-b4055d63f15c | be84bca3-0a1d-11f0-94b0-b4055d63f15c | 分支型主动脉覆膜支架系统 | C02060500114012025010001574 | C02060500100009025010000050 | 02-血管介入治疗类材料 | 06-外周血管介入治疗材料 | 05-胸主动脉支架 | 胸主动脉支架（单分支型/覆膜） | 14-合金 | 012-覆膜/单分支型 | CP403414-2003015 | CP403414-2003015 |  | 国械注准20253130570 | 集采范围外 | 新增（2025-06-23)、国家医保耗材27位编码变更
6f0035cd-955c-11ed-bda4-34735a9d8166 | 上海微创心脉医疗科技（集团）股份有限公司 | 913101150512565326 | 54c1c9cf-7a6e-11f0-88e5-34735a9d8166 | c0726501-0a0a-11f0-94b0-b4055d63f15c | 外周血管支架类 | 胸主动脉夹层 | 分支型主动脉覆膜支架系统 | 5e207647-048e-11f0-94b0-b4055d63f15c | 分支型主动脉覆膜支架系统 | 上海微创心脉医疗科技（集团）股份有限公司 |  | 国械注准20253130570 |  | 该产品由覆膜支架、输送系统、导引导管组成，覆膜支架预装于输送系统中。覆膜支架由主体覆膜支架和单侧支覆膜支架缝合而成，主体和侧支支架上有显影点，其中金属支架材料为镍钛合金，覆膜材料为聚对苯二甲酸乙二醇酯，缝合线和后释放线圈材料为聚对苯二甲酸乙二醇酯，显影点材料为铂铱合金，覆膜支架上束缚线材料为聚四氟乙烯。输送系统由锥形头、内管、套管、外管、分支导丝、后释放线等部件组成，外管近端表面涂覆PVP亲水涂层。导引导管由管身、应力扩散管、连接座、锁紧旋钮组成。产品经环氧乙烷灭菌，一次性使用，货架有效期2年。 | 该产品用于治疗胸主动脉夹层，且其近端破口在左颈总动脉远端15mm与左锁骨下动脉（LSA）远端20mm之间或夹层逆撕至LSA。 覆膜支架锚定区长度应≥15mm。 | 胸主动脉夹层 |  | be84da8e-0a1d-11f0-94b0-b4055d63f15c | be84da8e-0a1d-11f0-94b0-b4055d63f15c | 分支型主动脉覆膜支架系统 | C02060500114012025010001575 | C02060500100009025010000051 | 02-血管介入治疗类材料 | 06-外周血管介入治疗材料 | 05-胸主动脉支架 | 胸主动脉支架（单分支型/覆膜） | 14-合金 | 012-覆膜/单分支型 | CP403412-2003015 | CP403412-2003015 |  | 国械注准20253130570 | 集采范围外 | 新增（2025-06-23)、国家医保耗材27位编码变更
6f0035cd-955c-11ed-bda4-34735a9d8166 | 上海微创心脉医疗科技（集团）股份有限公司 | 913101150512565326 | 54c1ca93-7a6e-11f0-88e5-34735a9d8166 | c0726501-0a0a-11f0-94b0-b4055d63f15c | 外周血管支架类 | 胸主动脉夹层 | 分支型主动脉覆膜支架系统 | 5e207647-048e-11f0-94b0-b4055d63f15c | 分支型主动脉覆膜支架系统 | 上海微创心脉医疗科技（集团）股份有限公司 |  | 国械注准20253130570 |  | 该产品由覆膜支架、输送系统、导引导管组成，覆膜支架预装于输送系统中。覆膜支架由主体覆膜支架和单侧支覆膜支架缝合而成，主体和侧支支架上有显影点，其中金属支架材料为镍钛合金，覆膜材料为聚对苯二甲酸乙二醇酯，缝合线和后释放线圈材料为聚对苯二甲酸乙二醇酯，显影点材料为铂铱合金，覆膜支架上束缚线材料为聚四氟乙烯。输送系统由锥形头、内管、套管、外管、分支导丝、后释放线等部件组成，外管近端表面涂覆PVP亲水涂层。导引导管由管身、应力扩散管、连接座、锁紧旋钮组成。产品经环氧乙烷灭菌，一次性使用，货架有效期2年。 | 该产品用于治疗胸主动脉夹层，且其近端破口在左颈总动脉远端15mm与左锁骨下动脉（LSA）远端20mm之间或夹层逆撕至LSA。 覆膜支架锚定区长度应≥15mm。 | 胸主动脉夹层 |  | be84eac5-0a1d-11f0-94b0-b4055d63f15c | be84eac5-0a1d-11f0-94b0-b4055d63f15c | 分支型主动脉覆膜支架系统 | C02060500114012025010001576 | C02060500100009025010000052 | 02-血管介入治疗类材料 | 06-外周血管介入治疗材料 | 05-胸主动脉支架 | 胸主动脉支架（单分支型/覆膜） | 14-合金 | 012-覆膜/单分支型 | CP444408-2002510 | CP444408-2002510 |  | 国械注准20253130570 | 集采范围外 | 新增（2025-06-23)、国家医保耗材27位编码变更
6f0035cd-955c-11ed-bda4-34735a9d8166 | 上海微创心脉医疗科技（集团）股份有限公司 | 913101150512565326 | 54c1cb65-7a6e-11f0-88e5-34735a9d8166 | c0726501-0a0a-11f0-94b0-b4055d63f15c | 外周血管支架类 | 胸主动脉夹层 | 分支型主动脉覆膜支架系统 | 5e207647-048e-11f0-94b0-b4055d63f15c | 分支型主动脉覆膜支架系统 | 上海微创心脉医疗科技（集团）股份有限公司 |  | 国械注准20253130570 |  | 该产品由覆膜支架、输送系统、导引导管组成，覆膜支架预装于输送系统中。覆膜支架由主体覆膜支架和单侧支覆膜支架缝合而成，主体和侧支支架上有显影点，其中金属支架材料为镍钛合金，覆膜材料为聚对苯二甲酸乙二醇酯，缝合线和后释放线圈材料为聚对苯二甲酸乙二醇酯，显影点材料为铂铱合金，覆膜支架上束缚线材料为聚四氟乙烯。输送系统由锥形头、内管、套管、外管、分支导丝、后释放线等部件组成，外管近端表面涂覆PVP亲水涂层。导引导管由管身、应力扩散管、连接座、锁紧旋钮组成。产品经环氧乙烷灭菌，一次性使用，货架有效期2年。 | 该产品用于治疗胸主动脉夹层，且其近端破口在左颈总动脉远端15mm与左锁骨下动脉（LSA）远端20mm之间或夹层逆撕至LSA。 覆膜支架锚定区长度应≥15mm。 | 胸主动脉夹层 |  | be850d4b-0a1d-11f0-94b0-b4055d63f15c | be850d4b-0a1d-11f0-94b0-b4055d63f15c | 分支型主动脉覆膜支架系统 | C02060500114012025010001577 | C02060500100009025010000053 | 02-血管介入治疗类材料 | 06-外周血管介入治疗材料 | 05-胸主动脉支架 | 胸主动脉支架（单分支型/覆膜） | 14-合金 | 012-覆膜/单分支型 | CP443806-2002505 | CP443806-2002505 |  | 国械注准20253130570 | 集采范围外 | 新增（2025-06-23)、国家医保耗材27位编码变更
6f0035cd-955c-11ed-bda4-34735a9d8166 | 上海微创心脉医疗科技（集团）股份有限公司 | 913101150512565326 | 54c1cc32-7a6e-11f0-88e5-34735a9d8166 | c0726501-0a0a-11f0-94b0-b4055d63f15c | 外周血管支架类 | 胸主动脉夹层 | 分支型主动脉覆膜支架系统 | 5e207647-048e-11f0-94b0-b4055d63f15c | 分支型主动脉覆膜支架系统 | 上海微创心脉医疗科技（集团）股份有限公司 |  | 国械注准20253130570 |  | 该产品由覆膜支架、输送系统、导引导管组成，覆膜支架预装于输送系统中。覆膜支架由主体覆膜支架和单侧支覆膜支架缝合而成，主体和侧支支架上有显影点，其中金属支架材料为镍钛合金，覆膜材料为聚对苯二甲酸乙二醇酯，缝合线和后释放线圈材料为聚对苯二甲酸乙二醇酯，显影点材料为铂铱合金，覆膜支架上束缚线材料为聚四氟乙烯。输送系统由锥形头、内管、套管、外管、分支导丝、后释放线等部件组成，外管近端表面涂覆PVP亲水涂层。导引导管由管身、应力扩散管、连接座、锁紧旋钮组成。产品经环氧乙烷灭菌，一次性使用，货架有效期2年。 | 该产品用于治疗胸主动脉夹层，且其近端破口在左颈总动脉远端15mm与左锁骨下动脉（LSA）远端20mm之间或夹层逆撕至LSA。 覆膜支架锚定区长度应≥15mm。 | 胸主动脉夹层 |  | be85270a-0a1d-11f0-94b0-b4055d63f15c | be85270a-0a1d-11f0-94b0-b4055d63f15c | 分支型主动脉覆膜支架系统 | C02060500114012025010001578 | C02060500100009025010000054 | 02-血管介入治疗类材料 | 06-外周血管介入治疗材料 | 05-胸主动脉支架 | 胸主动脉支架（单分支型/覆膜） | 14-合金 | 012-覆膜/单分支型 | CP342212-2002510 | CP342212-2002510 |  | 国械注准20253130570 | 集采范围外 | 新增（2025-06-23)、国家医保耗材27位编码变更
6f0035cd-955c-11ed-bda4-34735a9d8166 | 上海微创心脉医疗科技（集团）股份有限公司 | 913101150512565326 | 54c1ccfb-7a6e-11f0-88e5-34735a9d8166 | c0726501-0a0a-11f0-94b0-b4055d63f15c | 外周血管支架类 | 胸主动脉夹层 | 分支型主动脉覆膜支架系统 | 5e207647-048e-11f0-94b0-b4055d63f15c | 分支型主动脉覆膜支架系统 | 上海微创心脉医疗科技（集团）股份有限公司 |  | 国械注准20253130570 |  | 该产品由覆膜支架、输送系统、导引导管组成，覆膜支架预装于输送系统中。覆膜支架由主体覆膜支架和单侧支覆膜支架缝合而成，主体和侧支支架上有显影点，其中金属支架材料为镍钛合金，覆膜材料为聚对苯二甲酸乙二醇酯，缝合线和后释放线圈材料为聚对苯二甲酸乙二醇酯，显影点材料为铂铱合金，覆膜支架上束缚线材料为聚四氟乙烯。输送系统由锥形头、内管、套管、外管、分支导丝、后释放线等部件组成，外管近端表面涂覆PVP亲水涂层。导引导管由管身、应力扩散管、连接座、锁紧旋钮组成。产品经环氧乙烷灭菌，一次性使用，货架有效期2年。 | 该产品用于治疗胸主动脉夹层，且其近端破口在左颈总动脉远端15mm与左锁骨下动脉（LSA）远端20mm之间或夹层逆撕至LSA。 覆膜支架锚定区长度应≥15mm。 | 胸主动脉夹层 |  | be8537ee-0a1d-11f0-94b0-b4055d63f15c | be8537ee-0a1d-11f0-94b0-b4055d63f15c | 分支型主动脉覆膜支架系统 | C02060500114012025010001579 | C02060500100009025010000055 | 02-血管介入治疗类材料 | 06-外周血管介入治疗材料 | 05-胸主动脉支架 | 胸主动脉支架（单分支型/覆膜） | 14-合金 | 012-覆膜/单分支型 | CP383212-2003005 | CP383212-2003005 |  | 国械注准20253130570 | 集采范围外 | 新增（2025-06-23)、国家医保耗材27位编码变更
6f0035cd-955c-11ed-bda4-34735a9d8166 | 上海微创心脉医疗科技（集团）股份有限公司 | 913101150512565326 | 54c1cddc-7a6e-11f0-88e5-34735a9d8166 | c0726501-0a0a-11f0-94b0-b4055d63f15c | 外周血管支架类 | 胸主动脉夹层 | 分支型主动脉覆膜支架系统 | 5e207647-048e-11f0-94b0-b4055d63f15c | 分支型主动脉覆膜支架系统 | 上海微创心脉医疗科技（集团）股份有限公司 |  | 国械注准20253130570 |  | 该产品由覆膜支架、输送系统、导引导管组成，覆膜支架预装于输送系统中。覆膜支架由主体覆膜支架和单侧支覆膜支架缝合而成，主体和侧支支架上有显影点，其中金属支架材料为镍钛合金，覆膜材料为聚对苯二甲酸乙二醇酯，缝合线和后释放线圈材料为聚对苯二甲酸乙二醇酯，显影点材料为铂铱合金，覆膜支架上束缚线材料为聚四氟乙烯。输送系统由锥形头、内管、套管、外管、分支导丝、后释放线等部件组成，外管近端表面涂覆PVP亲水涂层。导引导管由管身、应力扩散管、连接座、锁紧旋钮组成。产品经环氧乙烷灭菌，一次性使用，货架有效期2年。 | 该产品用于治疗胸主动脉夹层，且其近端破口在左颈总动脉远端15mm与左锁骨下动脉（LSA）远端20mm之间或夹层逆撕至LSA。 覆膜支架锚定区长度应≥15mm。 | 胸主动脉夹层 |  | be85488d-0a1d-11f0-94b0-b4055d63f15c | be85488d-0a1d-11f0-94b0-b4055d63f15c | 分支型主动脉覆膜支架系统 | C02060500114012025010001580 | C02060500100009025010000056 | 02-血管介入治疗类材料 | 06-外周血管介入治疗材料 | 05-胸主动脉支架 | 胸主动脉支架（单分支型/覆膜） | 14-合金 | 012-覆膜/单分支型 | CP443812-2002525 | CP443812-2002525 |  | 国械注准20253130570 | 集采范围外 | 新增（2025-06-23)、国家医保耗材27位编码变更
6f0035cd-955c-11ed-bda4-34735a9d8166 | 上海微创心脉医疗科技（集团）股份有限公司 | 913101150512565326 | 54c1ceb2-7a6e-11f0-88e5-34735a9d8166 | c0726501-0a0a-11f0-94b0-b4055d63f15c | 外周血管支架类 | 胸主动脉夹层 | 分支型主动脉覆膜支架系统 | 5e207647-048e-11f0-94b0-b4055d63f15c | 分支型主动脉覆膜支架系统 | 上海微创心脉医疗科技（集团）股份有限公司 |  | 国械注准20253130570 |  | 该产品由覆膜支架、输送系统、导引导管组成，覆膜支架预装于输送系统中。覆膜支架由主体覆膜支架和单侧支覆膜支架缝合而成，主体和侧支支架上有显影点，其中金属支架材料为镍钛合金，覆膜材料为聚对苯二甲酸乙二醇酯，缝合线和后释放线圈材料为聚对苯二甲酸乙二醇酯，显影点材料为铂铱合金，覆膜支架上束缚线材料为聚四氟乙烯。输送系统由锥形头、内管、套管、外管、分支导丝、后释放线等部件组成，外管近端表面涂覆PVP亲水涂层。导引导管由管身、应力扩散管、连接座、锁紧旋钮组成。产品经环氧乙烷灭菌，一次性使用，货架有效期2年。 | 该产品用于治疗胸主动脉夹层，且其近端破口在左颈总动脉远端15mm与左锁骨下动脉（LSA）远端20mm之间或夹层逆撕至LSA。 覆膜支架锚定区长度应≥15mm。 | 胸主动脉夹层 |  | be856920-0a1d-11f0-94b0-b4055d63f15c | be856920-0a1d-11f0-94b0-b4055d63f15c | 分支型主动脉覆膜支架系统 | C02060500114012025010001581 | C02060500100009025010000057 | 02-血管介入治疗类材料 | 06-外周血管介入治疗材料 | 05-胸主动脉支架 | 胸主动脉支架（单分支型/覆膜） | 14-合金 | 012-覆膜/单分支型 | CP362608-2002510 | CP362608-2002510 |  | 国械注准20253130570 | 集采范围外 | 新增（2025-06-23)、国家医保耗材27位编码变更
6f0035cd-955c-11ed-bda4-34735a9d8166 | 上海微创心脉医疗科技（集团）股份有限公司 | 913101150512565326 | 54c1cf7a-7a6e-11f0-88e5-34735a9d8166 | c0726501-0a0a-11f0-94b0-b4055d63f15c | 外周血管支架类 | 胸主动脉夹层 | 分支型主动脉覆膜支架系统 | 5e207647-048e-11f0-94b0-b4055d63f15c | 分支型主动脉覆膜支架系统 | 上海微创心脉医疗科技（集团）股份有限公司 |  | 国械注准20253130570 |  | 该产品由覆膜支架、输送系统、导引导管组成，覆膜支架预装于输送系统中。覆膜支架由主体覆膜支架和单侧支覆膜支架缝合而成，主体和侧支支架上有显影点，其中金属支架材料为镍钛合金，覆膜材料为聚对苯二甲酸乙二醇酯，缝合线和后释放线圈材料为聚对苯二甲酸乙二醇酯，显影点材料为铂铱合金，覆膜支架上束缚线材料为聚四氟乙烯。输送系统由锥形头、内管、套管、外管、分支导丝、后释放线等部件组成，外管近端表面涂覆PVP亲水涂层。导引导管由管身、应力扩散管、连接座、锁紧旋钮组成。产品经环氧乙烷灭菌，一次性使用，货架有效期2年。 | 该产品用于治疗胸主动脉夹层，且其近端破口在左颈总动脉远端15mm与左锁骨下动脉（LSA）远端20mm之间或夹层逆撕至LSA。 覆膜支架锚定区长度应≥15mm。 | 胸主动脉夹层 |  | be85852a-0a1d-11f0-94b0-b4055d63f15c | be85852a-0a1d-11f0-94b0-b4055d63f15c | 分支型主动脉覆膜支架系统 | C02060500114012025010001582 | C02060500100009025010000058 | 02-血管介入治疗类材料 | 06-外周血管介入治疗材料 | 05-胸主动脉支架 | 胸主动脉支架（单分支型/覆膜） | 14-合金 | 012-覆膜/单分支型 | CP443808-2002505 | CP443808-2002505 |  | 国械注准20253130570 | 集采范围外 | 新增（2025-06-23)、国家医保耗材27位编码变更
6f0035cd-955c-11ed-bda4-34735a9d8166 | 上海微创心脉医疗科技（集团）股份有限公司 | 913101150512565326 | 54c1d2e5-7a6e-11f0-88e5-34735a9d8166 | c0726501-0a0a-11f0-94b0-b4055d63f15c | 外周血管支架类 | 胸主动脉夹层 | 分支型主动脉覆膜支架系统 | 5e207647-048e-11f0-94b0-b4055d63f15c | 分支型主动脉覆膜支架系统 | 上海微创心脉医疗科技（集团）股份有限公司 |  | 国械注准20253130570 |  | 该产品由覆膜支架、输送系统、导引导管组成，覆膜支架预装于输送系统中。覆膜支架由主体覆膜支架和单侧支覆膜支架缝合而成，主体和侧支支架上有显影点，其中金属支架材料为镍钛合金，覆膜材料为聚对苯二甲酸乙二醇酯，缝合线和后释放线圈材料为聚对苯二甲酸乙二醇酯，显影点材料为铂铱合金，覆膜支架上束缚线材料为聚四氟乙烯。输送系统由锥形头、内管、套管、外管、分支导丝、后释放线等部件组成，外管近端表面涂覆PVP亲水涂层。导引导管由管身、应力扩散管、连接座、锁紧旋钮组成。产品经环氧乙烷灭菌，一次性使用，货架有效期2年。 | 该产品用于治疗胸主动脉夹层，且其近端破口在左颈总动脉远端15mm与左锁骨下动脉（LSA）远端20mm之间或夹层逆撕至LSA。 覆膜支架锚定区长度应≥15mm。 | 胸主动脉夹层 |  | be85a121-0a1d-11f0-94b0-b4055d63f15c | be85a121-0a1d-11f0-94b0-b4055d63f15c | 分支型主动脉覆膜支架系统 | C02060500114012025010001583 | C02060500100009025010000059 | 02-血管介入治疗类材料 | 06-外周血管介入治疗材料 | 05-胸主动脉支架 | 胸主动脉支架（单分支型/覆膜） | 14-合金 | 012-覆膜/单分支型 | CP282810-2002510 | CP282810-2002510 |  | 国械注准20253130570 | 集采范围外 | 新增（2025-06-23)、国家医保耗材27位编码变更
6f0035cd-955c-11ed-bda4-34735a9d8166 | 上海微创心脉医疗科技（集团）股份有限公司 | 913101150512565326 | 54c1d3bc-7a6e-11f0-88e5-34735a9d8166 | c0726501-0a0a-11f0-94b0-b4055d63f15c | 外周血管支架类 | 胸主动脉夹层 | 分支型主动脉覆膜支架系统 | 5e207647-048e-11f0-94b0-b4055d63f15c | 分支型主动脉覆膜支架系统 | 上海微创心脉医疗科技（集团）股份有限公司 |  | 国械注准20253130570 |  | 该产品由覆膜支架、输送系统、导引导管组成，覆膜支架预装于输送系统中。覆膜支架由主体覆膜支架和单侧支覆膜支架缝合而成，主体和侧支支架上有显影点，其中金属支架材料为镍钛合金，覆膜材料为聚对苯二甲酸乙二醇酯，缝合线和后释放线圈材料为聚对苯二甲酸乙二醇酯，显影点材料为铂铱合金，覆膜支架上束缚线材料为聚四氟乙烯。输送系统由锥形头、内管、套管、外管、分支导丝、后释放线等部件组成，外管近端表面涂覆PVP亲水涂层。导引导管由管身、应力扩散管、连接座、锁紧旋钮组成。产品经环氧乙烷灭菌，一次性使用，货架有效期2年。 | 该产品用于治疗胸主动脉夹层，且其近端破口在左颈总动脉远端15mm与左锁骨下动脉（LSA）远端20mm之间或夹层逆撕至LSA。 覆膜支架锚定区长度应≥15mm。 | 胸主动脉夹层 |  | be85b2ea-0a1d-11f0-94b0-b4055d63f15c | be85b2ea-0a1d-11f0-94b0-b4055d63f15c | 分支型主动脉覆膜支架系统 | C02060500114012025010001584 | C02060500100009025010000060 | 02-血管介入治疗类材料 | 06-外周血管介入治疗材料 | 05-胸主动脉支架 | 胸主动脉支架（单分支型/覆膜） | 14-合金 | 012-覆膜/单分支型 | CP402812-2002510 | CP402812-2002510 |  | 国械注准20253130570 | 集采范围外 | 新增（2025-06-23)、国家医保耗材27位编码变更
6f0035cd-955c-11ed-bda4-34735a9d8166 | 上海微创心脉医疗科技（集团）股份有限公司 | 913101150512565326 | 54c1d480-7a6e-11f0-88e5-34735a9d8166 | c0726501-0a0a-11f0-94b0-b4055d63f15c | 外周血管支架类 | 胸主动脉夹层 | 分支型主动脉覆膜支架系统 | 5e207647-048e-11f0-94b0-b4055d63f15c | 分支型主动脉覆膜支架系统 | 上海微创心脉医疗科技（集团）股份有限公司 |  | 国械注准20253130570 |  | 该产品由覆膜支架、输送系统、导引导管组成，覆膜支架预装于输送系统中。覆膜支架由主体覆膜支架和单侧支覆膜支架缝合而成，主体和侧支支架上有显影点，其中金属支架材料为镍钛合金，覆膜材料为聚对苯二甲酸乙二醇酯，缝合线和后释放线圈材料为聚对苯二甲酸乙二醇酯，显影点材料为铂铱合金，覆膜支架上束缚线材料为聚四氟乙烯。输送系统由锥形头、内管、套管、外管、分支导丝、后释放线等部件组成，外管近端表面涂覆PVP亲水涂层。导引导管由管身、应力扩散管、连接座、锁紧旋钮组成。产品经环氧乙烷灭菌，一次性使用，货架有效期2年。 | 该产品用于治疗胸主动脉夹层，且其近端破口在左颈总动脉远端15mm与左锁骨下动脉（LSA）远端20mm之间或夹层逆撕至LSA。 覆膜支架锚定区长度应≥15mm。 | 胸主动脉夹层 |  | be85c484-0a1d-11f0-94b0-b4055d63f15c | be85c484-0a1d-11f0-94b0-b4055d63f15c | 分支型主动脉覆膜支架系统 | C02060500114012025010001585 | C02060500100009025010000061 | 02-血管介入治疗类材料 | 06-外周血管介入治疗材料 | 05-胸主动脉支架 | 胸主动脉支架（单分支型/覆膜） | 14-合金 | 012-覆膜/单分支型 | CP443210-2002515 | CP443210-2002515 |  | 国械注准20253130570 | 集采范围外 | 新增（2025-06-23)、国家医保耗材27位编码变更
6f0035cd-955c-11ed-bda4-34735a9d8166 | 上海微创心脉医疗科技（集团）股份有限公司 | 913101150512565326 | 54c1d54d-7a6e-11f0-88e5-34735a9d8166 | c0726501-0a0a-11f0-94b0-b4055d63f15c | 外周血管支架类 | 胸主动脉夹层 | 分支型主动脉覆膜支架系统 | 5e207647-048e-11f0-94b0-b4055d63f15c | 分支型主动脉覆膜支架系统 | 上海微创心脉医疗科技（集团）股份有限公司 |  | 国械注准20253130570 |  | 该产品由覆膜支架、输送系统、导引导管组成，覆膜支架预装于输送系统中。覆膜支架由主体覆膜支架和单侧支覆膜支架缝合而成，主体和侧支支架上有显影点，其中金属支架材料为镍钛合金，覆膜材料为聚对苯二甲酸乙二醇酯，缝合线和后释放线圈材料为聚对苯二甲酸乙二醇酯，显影点材料为铂铱合金，覆膜支架上束缚线材料为聚四氟乙烯。输送系统由锥形头、内管、套管、外管、分支导丝、后释放线等部件组成，外管近端表面涂覆PVP亲水涂层。导引导管由管身、应力扩散管、连接座、锁紧旋钮组成。产品经环氧乙烷灭菌，一次性使用，货架有效期2年。 | 该产品用于治疗胸主动脉夹层，且其近端破口在左颈总动脉远端15mm与左锁骨下动脉（LSA）远端20mm之间或夹层逆撕至LSA。 覆膜支架锚定区长度应≥15mm。 | 胸主动脉夹层 |  | be85e9ab-0a1d-11f0-94b0-b4055d63f15c | be85e9ab-0a1d-11f0-94b0-b4055d63f15c | 分支型主动脉覆膜支架系统 | C02060500114012025010001586 | C02060500100009025010000062 | 02-血管介入治疗类材料 | 06-外周血管介入治疗材料 | 05-胸主动脉支架 | 胸主动脉支架（单分支型/覆膜） | 14-合金 | 012-覆膜/单分支型 | CP322808-2002505 | CP322808-2002505 |  | 国械注准20253130570 | 集采范围外 | 新增（2025-06-23)、国家医保耗材27位编码变更
6f0035cd-955c-11ed-bda4-34735a9d8166 | 上海微创心脉医疗科技（集团）股份有限公司 | 913101150512565326 | 54c1d615-7a6e-11f0-88e5-34735a9d8166 | c0726501-0a0a-11f0-94b0-b4055d63f15c | 外周血管支架类 | 胸主动脉夹层 | 分支型主动脉覆膜支架系统 | 5e207647-048e-11f0-94b0-b4055d63f15c | 分支型主动脉覆膜支架系统 | 上海微创心脉医疗科技（集团）股份有限公司 |  | 国械注准20253130570 |  | 该产品由覆膜支架、输送系统、导引导管组成，覆膜支架预装于输送系统中。覆膜支架由主体覆膜支架和单侧支覆膜支架缝合而成，主体和侧支支架上有显影点，其中金属支架材料为镍钛合金，覆膜材料为聚对苯二甲酸乙二醇酯，缝合线和后释放线圈材料为聚对苯二甲酸乙二醇酯，显影点材料为铂铱合金，覆膜支架上束缚线材料为聚四氟乙烯。输送系统由锥形头、内管、套管、外管、分支导丝、后释放线等部件组成，外管近端表面涂覆PVP亲水涂层。导引导管由管身、应力扩散管、连接座、锁紧旋钮组成。产品经环氧乙烷灭菌，一次性使用，货架有效期2年。 | 该产品用于治疗胸主动脉夹层，且其近端破口在左颈总动脉远端15mm与左锁骨下动脉（LSA）远端20mm之间或夹层逆撕至LSA。 覆膜支架锚定区长度应≥15mm。 | 胸主动脉夹层 |  | be860956-0a1d-11f0-94b0-b4055d63f15c | be860956-0a1d-11f0-94b0-b4055d63f15c | 分支型主动脉覆膜支架系统 | C02060500114012025010001587 | C02060500100009025010000063 | 02-血管介入治疗类材料 | 06-外周血管介入治疗材料 | 05-胸主动脉支架 | 胸主动脉支架（单分支型/覆膜） | 14-合金 | 012-覆膜/单分支型 | CP423012-2002510 | CP423012-2002510 |  | 国械注准20253130570 | 集采范围外 | 新增（2025-06-23)、国家医保耗材27位编码变更
6f0035cd-955c-11ed-bda4-34735a9d8166 | 上海微创心脉医疗科技（集团）股份有限公司 | 913101150512565326 | 54c1d6e3-7a6e-11f0-88e5-34735a9d8166 | c0726501-0a0a-11f0-94b0-b4055d63f15c | 外周血管支架类 | 胸主动脉夹层 | 分支型主动脉覆膜支架系统 | 5e207647-048e-11f0-94b0-b4055d63f15c | 分支型主动脉覆膜支架系统 | 上海微创心脉医疗科技（集团）股份有限公司 |  | 国械注准20253130570 |  | 该产品由覆膜支架、输送系统、导引导管组成，覆膜支架预装于输送系统中。覆膜支架由主体覆膜支架和单侧支覆膜支架缝合而成，主体和侧支支架上有显影点，其中金属支架材料为镍钛合金，覆膜材料为聚对苯二甲酸乙二醇酯，缝合线和后释放线圈材料为聚对苯二甲酸乙二醇酯，显影点材料为铂铱合金，覆膜支架上束缚线材料为聚四氟乙烯。输送系统由锥形头、内管、套管、外管、分支导丝、后释放线等部件组成，外管近端表面涂覆PVP亲水涂层。导引导管由管身、应力扩散管、连接座、锁紧旋钮组成。产品经环氧乙烷灭菌，一次性使用，货架有效期2年。 | 该产品用于治疗胸主动脉夹层，且其近端破口在左颈总动脉远端15mm与左锁骨下动脉（LSA）远端20mm之间或夹层逆撕至LSA。 覆膜支架锚定区长度应≥15mm。 | 胸主动脉夹层 |  | be8627dd-0a1d-11f0-94b0-b4055d63f15c | be8627dd-0a1d-11f0-94b0-b4055d63f15c | 分支型主动脉覆膜支架系统 | C02060500114012025010001588 | C02060500100009025010000064 | 02-血管介入治疗类材料 | 06-外周血管介入治疗材料 | 05-胸主动脉支架 | 胸主动脉支架（单分支型/覆膜） | 14-合金 | 012-覆膜/单分支型 | CP403412-2003005 | CP403412-2003005 |  | 国械注准20253130570 | 集采范围外 | 新增（2025-06-23)、国家医保耗材27位编码变更
6f0035cd-955c-11ed-bda4-34735a9d8166 | 上海微创心脉医疗科技（集团）股份有限公司 | 913101150512565326 | 54c1d7ba-7a6e-11f0-88e5-34735a9d8166 | c0726501-0a0a-11f0-94b0-b4055d63f15c | 外周血管支架类 | 胸主动脉夹层 | 分支型主动脉覆膜支架系统 | 5e207647-048e-11f0-94b0-b4055d63f15c | 分支型主动脉覆膜支架系统 | 上海微创心脉医疗科技（集团）股份有限公司 |  | 国械注准20253130570 |  | 该产品由覆膜支架、输送系统、导引导管组成，覆膜支架预装于输送系统中。覆膜支架由主体覆膜支架和单侧支覆膜支架缝合而成，主体和侧支支架上有显影点，其中金属支架材料为镍钛合金，覆膜材料为聚对苯二甲酸乙二醇酯，缝合线和后释放线圈材料为聚对苯二甲酸乙二醇酯，显影点材料为铂铱合金，覆膜支架上束缚线材料为聚四氟乙烯。输送系统由锥形头、内管、套管、外管、分支导丝、后释放线等部件组成，外管近端表面涂覆PVP亲水涂层。导引导管由管身、应力扩散管、连接座、锁紧旋钮组成。产品经环氧乙烷灭菌，一次性使用，货架有效期2年。 | 该产品用于治疗胸主动脉夹层，且其近端破口在左颈总动脉远端15mm与左锁骨下动脉（LSA）远端20mm之间或夹层逆撕至LSA。 覆膜支架锚定区长度应≥15mm。 | 胸主动脉夹层 |  | be863cb2-0a1d-11f0-94b0-b4055d63f15c | be863cb2-0a1d-11f0-94b0-b4055d63f15c | 分支型主动脉覆膜支架系统 | C02060500114012025010001589 | C02060500100009025010000065 | 02-血管介入治疗类材料 | 06-外周血管介入治疗材料 | 05-胸主动脉支架 | 胸主动脉支架（单分支型/覆膜） | 14-合金 | 012-覆膜/单分支型 | CP343014-2002510 | CP343014-2002510 |  | 国械注准20253130570 | 集采范围外 | 新增（2025-06-23)、国家医保耗材27位编码变更
6f0035cd-955c-11ed-bda4-34735a9d8166 | 上海微创心脉医疗科技（集团）股份有限公司 | 913101150512565326 | 54c1d887-7a6e-11f0-88e5-34735a9d8166 | c0726501-0a0a-11f0-94b0-b4055d63f15c | 外周血管支架类 | 胸主动脉夹层 | 分支型主动脉覆膜支架系统 | 5e207647-048e-11f0-94b0-b4055d63f15c | 分支型主动脉覆膜支架系统 | 上海微创心脉医疗科技（集团）股份有限公司 |  | 国械注准20253130570 |  | 该产品由覆膜支架、输送系统、导引导管组成，覆膜支架预装于输送系统中。覆膜支架由主体覆膜支架和单侧支覆膜支架缝合而成，主体和侧支支架上有显影点，其中金属支架材料为镍钛合金，覆膜材料为聚对苯二甲酸乙二醇酯，缝合线和后释放线圈材料为聚对苯二甲酸乙二醇酯，显影点材料为铂铱合金，覆膜支架上束缚线材料为聚四氟乙烯。输送系统由锥形头、内管、套管、外管、分支导丝、后释放线等部件组成，外管近端表面涂覆PVP亲水涂层。导引导管由管身、应力扩散管、连接座、锁紧旋钮组成。产品经环氧乙烷灭菌，一次性使用，货架有效期2年。 | 该产品用于治疗胸主动脉夹层，且其近端破口在左颈总动脉远端15mm与左锁骨下动脉（LSA）远端20mm之间或夹层逆撕至LSA。 覆膜支架锚定区长度应≥15mm。 | 胸主动脉夹层 |  | be864b99-0a1d-11f0-94b0-b4055d63f15c | be864b99-0a1d-11f0-94b0-b4055d63f15c | 分支型主动脉覆膜支架系统 | C02060500114012025010001590 | C02060500100009025010000066 | 02-血管介入治疗类材料 | 06-外周血管介入治疗材料 | 05-胸主动脉支架 | 胸主动脉支架（单分支型/覆膜） | 14-合金 | 012-覆膜/单分支型 | CP443412-2002515 | CP443412-2002515 |  | 国械注准20253130570 | 集采范围外 | 新增（2025-06-23)、国家医保耗材27位编码变更
6f0035cd-955c-11ed-bda4-34735a9d8166 | 上海微创心脉医疗科技（集团）股份有限公司 | 913101150512565326 | 54c1dc0f-7a6e-11f0-88e5-34735a9d8166 | c0726501-0a0a-11f0-94b0-b4055d63f15c | 外周血管支架类 | 胸主动脉夹层 | 分支型主动脉覆膜支架系统 | 5e207647-048e-11f0-94b0-b4055d63f15c | 分支型主动脉覆膜支架系统 | 上海微创心脉医疗科技（集团）股份有限公司 |  | 国械注准20253130570 |  | 该产品由覆膜支架、输送系统、导引导管组成，覆膜支架预装于输送系统中。覆膜支架由主体覆膜支架和单侧支覆膜支架缝合而成，主体和侧支支架上有显影点，其中金属支架材料为镍钛合金，覆膜材料为聚对苯二甲酸乙二醇酯，缝合线和后释放线圈材料为聚对苯二甲酸乙二醇酯，显影点材料为铂铱合金，覆膜支架上束缚线材料为聚四氟乙烯。输送系统由锥形头、内管、套管、外管、分支导丝、后释放线等部件组成，外管近端表面涂覆PVP亲水涂层。导引导管由管身、应力扩散管、连接座、锁紧旋钮组成。产品经环氧乙烷灭菌，一次性使用，货架有效期2年。 | 该产品用于治疗胸主动脉夹层，且其近端破口在左颈总动脉远端15mm与左锁骨下动脉（LSA）远端20mm之间或夹层逆撕至LSA。 覆膜支架锚定区长度应≥15mm。 | 胸主动脉夹层 |  | be86690c-0a1d-11f0-94b0-b4055d63f15c | be86690c-0a1d-11f0-94b0-b4055d63f15c | 分支型主动脉覆膜支架系统 | C02060500114012025010001591 | C02060500100009025010000067 | 02-血管介入治疗类材料 | 06-外周血管介入治疗材料 | 05-胸主动脉支架 | 胸主动脉支架（单分支型/覆膜） | 14-合金 | 012-覆膜/单分支型 | CP383810-2002505 | CP383810-2002505 | 06935593767624 | 国械注准20253130570 | 集采范围外 | 新增（2025-06-23)、国家医保耗材27位编码变更
6f0035cd-955c-11ed-bda4-34735a9d8166 | 上海微创心脉医疗科技（集团）股份有限公司 | 913101150512565326 | 54c1dcd8-7a6e-11f0-88e5-34735a9d8166 | c0726501-0a0a-11f0-94b0-b4055d63f15c | 外周血管支架类 | 胸主动脉夹层 | 分支型主动脉覆膜支架系统 | 5e207647-048e-11f0-94b0-b4055d63f15c | 分支型主动脉覆膜支架系统 | 上海微创心脉医疗科技（集团）股份有限公司 |  | 国械注准20253130570 |  | 该产品由覆膜支架、输送系统、导引导管组成，覆膜支架预装于输送系统中。覆膜支架由主体覆膜支架和单侧支覆膜支架缝合而成，主体和侧支支架上有显影点，其中金属支架材料为镍钛合金，覆膜材料为聚对苯二甲酸乙二醇酯，缝合线和后释放线圈材料为聚对苯二甲酸乙二醇酯，显影点材料为铂铱合金，覆膜支架上束缚线材料为聚四氟乙烯。输送系统由锥形头、内管、套管、外管、分支导丝、后释放线等部件组成，外管近端表面涂覆PVP亲水涂层。导引导管由管身、应力扩散管、连接座、锁紧旋钮组成。产品经环氧乙烷灭菌，一次性使用，货架有效期2年。 | 该产品用于治疗胸主动脉夹层，且其近端破口在左颈总动脉远端15mm与左锁骨下动脉（LSA）远端20mm之间或夹层逆撕至LSA。 覆膜支架锚定区长度应≥15mm。 | 胸主动脉夹层 |  | be8683b7-0a1d-11f0-94b0-b4055d63f15c | be8683b7-0a1d-11f0-94b0-b4055d63f15c | 分支型主动脉覆膜支架系统 | C02060500114012025010001592 | C02060500100009025010000068 | 02-血管介入治疗类材料 | 06-外周血管介入治疗材料 | 05-胸主动脉支架 | 胸主动脉支架（单分支型/覆膜） | 14-合金 | 012-覆膜/单分支型 | CP282412-2002510 | CP282412-2002510 |  | 国械注准20253130570 | 集采范围外 | 新增（2025-06-23)、国家医保耗材27位编码变更
6f0035cd-955c-11ed-bda4-34735a9d8166 | 上海微创心脉医疗科技（集团）股份有限公司 | 913101150512565326 | 54c1dda5-7a6e-11f0-88e5-34735a9d8166 | c0726501-0a0a-11f0-94b0-b4055d63f15c | 外周血管支架类 | 胸主动脉夹层 | 分支型主动脉覆膜支架系统 | 5e207647-048e-11f0-94b0-b4055d63f15c | 分支型主动脉覆膜支架系统 | 上海微创心脉医疗科技（集团）股份有限公司 |  | 国械注准20253130570 |  | 该产品由覆膜支架、输送系统、导引导管组成，覆膜支架预装于输送系统中。覆膜支架由主体覆膜支架和单侧支覆膜支架缝合而成，主体和侧支支架上有显影点，其中金属支架材料为镍钛合金，覆膜材料为聚对苯二甲酸乙二醇酯，缝合线和后释放线圈材料为聚对苯二甲酸乙二醇酯，显影点材料为铂铱合金，覆膜支架上束缚线材料为聚四氟乙烯。输送系统由锥形头、内管、套管、外管、分支导丝、后释放线等部件组成，外管近端表面涂覆PVP亲水涂层。导引导管由管身、应力扩散管、连接座、锁紧旋钮组成。产品经环氧乙烷灭菌，一次性使用，货架有效期2年。 | 该产品用于治疗胸主动脉夹层，且其近端破口在左颈总动脉远端15mm与左锁骨下动脉（LSA）远端20mm之间或夹层逆撕至LSA。 覆膜支架锚定区长度应≥15mm。 | 胸主动脉夹层 |  | be86a3b9-0a1d-11f0-94b0-b4055d63f15c | be86a3b9-0a1d-11f0-94b0-b4055d63f15c | 分支型主动脉覆膜支架系统 | C02060500114012025010001593 | C02060500100009025010000069 | 02-血管介入治疗类材料 | 06-外周血管介入治疗材料 | 05-胸主动脉支架 | 胸主动脉支架（单分支型/覆膜） | 14-合金 | 012-覆膜/单分支型 | CP302410-2002530 | CP302410-2002530 |  | 国械注准20253130570 | 集采范围外 | 新增（2025-06-23)、国家医保耗材27位编码变更
6f0035cd-955c-11ed-bda4-34735a9d8166 | 上海微创心脉医疗科技（集团）股份有限公司 | 913101150512565326 | 54c1de72-7a6e-11f0-88e5-34735a9d8166 | c0726501-0a0a-11f0-94b0-b4055d63f15c | 外周血管支架类 | 胸主动脉夹层 | 分支型主动脉覆膜支架系统 | 5e207647-048e-11f0-94b0-b4055d63f15c | 分支型主动脉覆膜支架系统 | 上海微创心脉医疗科技（集团）股份有限公司 |  | 国械注准20253130570 |  | 该产品由覆膜支架、输送系统、导引导管组成，覆膜支架预装于输送系统中。覆膜支架由主体覆膜支架和单侧支覆膜支架缝合而成，主体和侧支支架上有显影点，其中金属支架材料为镍钛合金，覆膜材料为聚对苯二甲酸乙二醇酯，缝合线和后释放线圈材料为聚对苯二甲酸乙二醇酯，显影点材料为铂铱合金，覆膜支架上束缚线材料为聚四氟乙烯。输送系统由锥形头、内管、套管、外管、分支导丝、后释放线等部件组成，外管近端表面涂覆PVP亲水涂层。导引导管由管身、应力扩散管、连接座、锁紧旋钮组成。产品经环氧乙烷灭菌，一次性使用，货架有效期2年。 | 该产品用于治疗胸主动脉夹层，且其近端破口在左颈总动脉远端15mm与左锁骨下动脉（LSA）远端20mm之间或夹层逆撕至LSA。 覆膜支架锚定区长度应≥15mm。 | 胸主动脉夹层 |  | be86db15-0a1d-11f0-94b0-b4055d63f15c | be86db15-0a1d-11f0-94b0-b4055d63f15c | 分支型主动脉覆膜支架系统 | C02060500114012025010001594 | C02060500100009025010000070 | 02-血管介入治疗类材料 | 06-外周血管介入治疗材料 | 05-胸主动脉支架 | 胸主动脉支架（单分支型/覆膜） | 14-合金 | 012-覆膜/单分支型 | CP363012-2002505 | CP363012-2002505 | 06935593722227 | 国械注准20253130570 | 集采范围外 | 新增（2025-06-23)、国家医保耗材27位编码变更
6f0035cd-955c-11ed-bda4-34735a9d8166 | 上海微创心脉医疗科技（集团）股份有限公司 | 913101150512565326 | 54c1df3f-7a6e-11f0-88e5-34735a9d8166 | c0726501-0a0a-11f0-94b0-b4055d63f15c | 外周血管支架类 | 胸主动脉夹层 | 分支型主动脉覆膜支架系统 | 5e207647-048e-11f0-94b0-b4055d63f15c | 分支型主动脉覆膜支架系统 | 上海微创心脉医疗科技（集团）股份有限公司 |  | 国械注准20253130570 |  | 该产品由覆膜支架、输送系统、导引导管组成，覆膜支架预装于输送系统中。覆膜支架由主体覆膜支架和单侧支覆膜支架缝合而成，主体和侧支支架上有显影点，其中金属支架材料为镍钛合金，覆膜材料为聚对苯二甲酸乙二醇酯，缝合线和后释放线圈材料为聚对苯二甲酸乙二醇酯，显影点材料为铂铱合金，覆膜支架上束缚线材料为聚四氟乙烯。输送系统由锥形头、内管、套管、外管、分支导丝、后释放线等部件组成，外管近端表面涂覆PVP亲水涂层。导引导管由管身、应力扩散管、连接座、锁紧旋钮组成。产品经环氧乙烷灭菌，一次性使用，货架有效期2年。 | 该产品用于治疗胸主动脉夹层，且其近端破口在左颈总动脉远端15mm与左锁骨下动脉（LSA）远端20mm之间或夹层逆撕至LSA。 覆膜支架锚定区长度应≥15mm。 | 胸主动脉夹层 |  | be86fe36-0a1d-11f0-94b0-b4055d63f15c | be86fe36-0a1d-11f0-94b0-b4055d63f15c | 分支型主动脉覆膜支架系统 | C02060500114012025010001595 | C02060500100009025010000071 | 02-血管介入治疗类材料 | 06-外周血管介入治疗材料 | 05-胸主动脉支架 | 胸主动脉支架（单分支型/覆膜） | 14-合金 | 012-覆膜/单分支型 | CP282208-2002515 | CP282208-2002515 |  | 国械注准20253130570 | 集采范围外 | 新增（2025-06-23)、国家医保耗材27位编码变更
6f0035cd-955c-11ed-bda4-34735a9d8166 | 上海微创心脉医疗科技（集团）股份有限公司 | 913101150512565326 | 54c1e008-7a6e-11f0-88e5-34735a9d8166 | c0726501-0a0a-11f0-94b0-b4055d63f15c | 外周血管支架类 | 胸主动脉夹层 | 分支型主动脉覆膜支架系统 | 5e207647-048e-11f0-94b0-b4055d63f15c | 分支型主动脉覆膜支架系统 | 上海微创心脉医疗科技（集团）股份有限公司 |  | 国械注准20253130570 |  | 该产品由覆膜支架、输送系统、导引导管组成，覆膜支架预装于输送系统中。覆膜支架由主体覆膜支架和单侧支覆膜支架缝合而成，主体和侧支支架上有显影点，其中金属支架材料为镍钛合金，覆膜材料为聚对苯二甲酸乙二醇酯，缝合线和后释放线圈材料为聚对苯二甲酸乙二醇酯，显影点材料为铂铱合金，覆膜支架上束缚线材料为聚四氟乙烯。输送系统由锥形头、内管、套管、外管、分支导丝、后释放线等部件组成，外管近端表面涂覆PVP亲水涂层。导引导管由管身、应力扩散管、连接座、锁紧旋钮组成。产品经环氧乙烷灭菌，一次性使用，货架有效期2年。 | 该产品用于治疗胸主动脉夹层，且其近端破口在左颈总动脉远端15mm与左锁骨下动脉（LSA）远端20mm之间或夹层逆撕至LSA。 覆膜支架锚定区长度应≥15mm。 | 胸主动脉夹层 |  | be870dbd-0a1d-11f0-94b0-b4055d63f15c | be870dbd-0a1d-11f0-94b0-b4055d63f15c | 分支型主动脉覆膜支架系统 | C02060500114012025010001596 | C02060500100009025010000072 | 02-血管介入治疗类材料 | 06-外周血管介入治疗材料 | 05-胸主动脉支架 | 胸主动脉支架（单分支型/覆膜） | 14-合金 | 012-覆膜/单分支型 | CP262208-2002505 | CP262208-2002505 |  | 国械注准20253130570 | 集采范围外 | 新增（2025-06-23)、国家医保耗材27位编码变更
6f0035cd-955c-11ed-bda4-34735a9d8166 | 上海微创心脉医疗科技（集团）股份有限公司 | 913101150512565326 | 54c1e0d0-7a6e-11f0-88e5-34735a9d8166 | c0726501-0a0a-11f0-94b0-b4055d63f15c | 外周血管支架类 | 胸主动脉夹层 | 分支型主动脉覆膜支架系统 | 5e207647-048e-11f0-94b0-b4055d63f15c | 分支型主动脉覆膜支架系统 | 上海微创心脉医疗科技（集团）股份有限公司 |  | 国械注准20253130570 |  | 该产品由覆膜支架、输送系统、导引导管组成，覆膜支架预装于输送系统中。覆膜支架由主体覆膜支架和单侧支覆膜支架缝合而成，主体和侧支支架上有显影点，其中金属支架材料为镍钛合金，覆膜材料为聚对苯二甲酸乙二醇酯，缝合线和后释放线圈材料为聚对苯二甲酸乙二醇酯，显影点材料为铂铱合金，覆膜支架上束缚线材料为聚四氟乙烯。输送系统由锥形头、内管、套管、外管、分支导丝、后释放线等部件组成，外管近端表面涂覆PVP亲水涂层。导引导管由管身、应力扩散管、连接座、锁紧旋钮组成。产品经环氧乙烷灭菌，一次性使用，货架有效期2年。 | 该产品用于治疗胸主动脉夹层，且其近端破口在左颈总动脉远端15mm与左锁骨下动脉（LSA）远端20mm之间或夹层逆撕至LSA。 覆膜支架锚定区长度应≥15mm。 | 胸主动脉夹层 |  | be871cdd-0a1d-11f0-94b0-b4055d63f15c | be871cdd-0a1d-11f0-94b0-b4055d63f15c | 分支型主动脉覆膜支架系统 | C02060500114012025010001597 | C02060500100009025010000073 | 02-血管介入治疗类材料 | 06-外周血管介入治疗材料 | 05-胸主动脉支架 | 胸主动脉支架（单分支型/覆膜） | 14-合金 | 012-覆膜/单分支型 | CP382610-2002510 | CP382610-2002510 |  | 国械注准20253130570 | 集采范围外 | 新增（2025-06-23)、国家医保耗材27位编码变更
6f0035cd-955c-11ed-bda4-34735a9d8166 | 上海微创心脉医疗科技（集团）股份有限公司 | 913101150512565326 | 54c1e1b1-7a6e-11f0-88e5-34735a9d8166 | c0726501-0a0a-11f0-94b0-b4055d63f15c | 外周血管支架类 | 胸主动脉夹层 | 分支型主动脉覆膜支架系统 | 5e207647-048e-11f0-94b0-b4055d63f15c | 分支型主动脉覆膜支架系统 | 上海微创心脉医疗科技（集团）股份有限公司 |  | 国械注准20253130570 |  | 该产品由覆膜支架、输送系统、导引导管组成，覆膜支架预装于输送系统中。覆膜支架由主体覆膜支架和单侧支覆膜支架缝合而成，主体和侧支支架上有显影点，其中金属支架材料为镍钛合金，覆膜材料为聚对苯二甲酸乙二醇酯，缝合线和后释放线圈材料为聚对苯二甲酸乙二醇酯，显影点材料为铂铱合金，覆膜支架上束缚线材料为聚四氟乙烯。输送系统由锥形头、内管、套管、外管、分支导丝、后释放线等部件组成，外管近端表面涂覆PVP亲水涂层。导引导管由管身、应力扩散管、连接座、锁紧旋钮组成。产品经环氧乙烷灭菌，一次性使用，货架有效期2年。 | 该产品用于治疗胸主动脉夹层，且其近端破口在左颈总动脉远端15mm与左锁骨下动脉（LSA）远端20mm之间或夹层逆撕至LSA。 覆膜支架锚定区长度应≥15mm。 | 胸主动脉夹层 |  | be872c8a-0a1d-11f0-94b0-b4055d63f15c | be872c8a-0a1d-11f0-94b0-b4055d63f15c | 分支型主动脉覆膜支架系统 | C02060500114012025010001598 | C02060500100009025010000074 | 02-血管介入治疗类材料 | 06-外周血管介入治疗材料 | 05-胸主动脉支架 | 胸主动脉支架（单分支型/覆膜） | 14-合金 | 012-覆膜/单分支型 | CP444012-2002515 | CP444012-2002515 |  | 国械注准20253130570 | 集采范围外 | 新增（2025-06-23)、国家医保耗材27位编码变更
6f0035cd-955c-11ed-bda4-34735a9d8166 | 上海微创心脉医疗科技（集团）股份有限公司 | 913101150512565326 | 54c1e274-7a6e-11f0-88e5-34735a9d8166 | c0726501-0a0a-11f0-94b0-b4055d63f15c | 外周血管支架类 | 胸主动脉夹层 | 分支型主动脉覆膜支架系统 | 5e207647-048e-11f0-94b0-b4055d63f15c | 分支型主动脉覆膜支架系统 | 上海微创心脉医疗科技（集团）股份有限公司 |  | 国械注准20253130570 |  | 该产品由覆膜支架、输送系统、导引导管组成，覆膜支架预装于输送系统中。覆膜支架由主体覆膜支架和单侧支覆膜支架缝合而成，主体和侧支支架上有显影点，其中金属支架材料为镍钛合金，覆膜材料为聚对苯二甲酸乙二醇酯，缝合线和后释放线圈材料为聚对苯二甲酸乙二醇酯，显影点材料为铂铱合金，覆膜支架上束缚线材料为聚四氟乙烯。输送系统由锥形头、内管、套管、外管、分支导丝、后释放线等部件组成，外管近端表面涂覆PVP亲水涂层。导引导管由管身、应力扩散管、连接座、锁紧旋钮组成。产品经环氧乙烷灭菌，一次性使用，货架有效期2年。 | 该产品用于治疗胸主动脉夹层，且其近端破口在左颈总动脉远端15mm与左锁骨下动脉（LSA）远端20mm之间或夹层逆撕至LSA。 覆膜支架锚定区长度应≥15mm。 | 胸主动脉夹层 |  | be874c77-0a1d-11f0-94b0-b4055d63f15c | be874c77-0a1d-11f0-94b0-b4055d63f15c | 分支型主动脉覆膜支架系统 | C02060500114012025010001599 | C02060500100009025010000075 | 02-血管介入治疗类材料 | 06-外周血管介入治疗材料 | 05-胸主动脉支架 | 胸主动脉支架（单分支型/覆膜） | 14-合金 | 012-覆膜/单分支型 | CP342810-2002520 | CP342810-2002520 | 06935593767242 | 国械注准20253130570 | 集采范围外 | 新增（2025-06-23)、国家医保耗材27位编码变更
6f0035cd-955c-11ed-bda4-34735a9d8166 | 上海微创心脉医疗科技（集团）股份有限公司 | 913101150512565326 | 54c1e5cc-7a6e-11f0-88e5-34735a9d8166 | c0726501-0a0a-11f0-94b0-b4055d63f15c | 外周血管支架类 | 胸主动脉夹层 | 分支型主动脉覆膜支架系统 | 5e207647-048e-11f0-94b0-b4055d63f15c | 分支型主动脉覆膜支架系统 | 上海微创心脉医疗科技（集团）股份有限公司 |  | 国械注准20253130570 |  | 该产品由覆膜支架、输送系统、导引导管组成，覆膜支架预装于输送系统中。覆膜支架由主体覆膜支架和单侧支覆膜支架缝合而成，主体和侧支支架上有显影点，其中金属支架材料为镍钛合金，覆膜材料为聚对苯二甲酸乙二醇酯，缝合线和后释放线圈材料为聚对苯二甲酸乙二醇酯，显影点材料为铂铱合金，覆膜支架上束缚线材料为聚四氟乙烯。输送系统由锥形头、内管、套管、外管、分支导丝、后释放线等部件组成，外管近端表面涂覆PVP亲水涂层。导引导管由管身、应力扩散管、连接座、锁紧旋钮组成。产品经环氧乙烷灭菌，一次性使用，货架有效期2年。 | 该产品用于治疗胸主动脉夹层，且其近端破口在左颈总动脉远端15mm与左锁骨下动脉（LSA）远端20mm之间或夹层逆撕至LSA。 覆膜支架锚定区长度应≥15mm。 | 胸主动脉夹层 |  | be87611b-0a1d-11f0-94b0-b4055d63f15c | be87611b-0a1d-11f0-94b0-b4055d63f15c | 分支型主动脉覆膜支架系统 | C02060500114012025010001600 | C02060500100009025010000076 | 02-血管介入治疗类材料 | 06-外周血管介入治疗材料 | 05-胸主动脉支架 | 胸主动脉支架（单分支型/覆膜） | 14-合金 | 012-覆膜/单分支型 | CP302410-2003005 | CP302410-2003005 |  | 国械注准20253130570 | 集采范围外 | 新增（2025-06-23)、国家医保耗材27位编码变更
6f0035cd-955c-11ed-bda4-34735a9d8166 | 上海微创心脉医疗科技（集团）股份有限公司 | 913101150512565326 | 54c1e694-7a6e-11f0-88e5-34735a9d8166 | c0726501-0a0a-11f0-94b0-b4055d63f15c | 外周血管支架类 | 胸主动脉夹层 | 分支型主动脉覆膜支架系统 | 5e207647-048e-11f0-94b0-b4055d63f15c | 分支型主动脉覆膜支架系统 | 上海微创心脉医疗科技（集团）股份有限公司 |  | 国械注准20253130570 |  | 该产品由覆膜支架、输送系统、导引导管组成，覆膜支架预装于输送系统中。覆膜支架由主体覆膜支架和单侧支覆膜支架缝合而成，主体和侧支支架上有显影点，其中金属支架材料为镍钛合金，覆膜材料为聚对苯二甲酸乙二醇酯，缝合线和后释放线圈材料为聚对苯二甲酸乙二醇酯，显影点材料为铂铱合金，覆膜支架上束缚线材料为聚四氟乙烯。输送系统由锥形头、内管、套管、外管、分支导丝、后释放线等部件组成，外管近端表面涂覆PVP亲水涂层。导引导管由管身、应力扩散管、连接座、锁紧旋钮组成。产品经环氧乙烷灭菌，一次性使用，货架有效期2年。 | 该产品用于治疗胸主动脉夹层，且其近端破口在左颈总动脉远端15mm与左锁骨下动脉（LSA）远端20mm之间或夹层逆撕至LSA。 覆膜支架锚定区长度应≥15mm。 | 胸主动脉夹层 |  | be878729-0a1d-11f0-94b0-b4055d63f15c | be878729-0a1d-11f0-94b0-b4055d63f15c | 分支型主动脉覆膜支架系统 | C02060500114012025010001601 | C02060500100009025010000077 | 02-血管介入治疗类材料 | 06-外周血管介入治疗材料 | 05-胸主动脉支架 | 胸主动脉支架（单分支型/覆膜） | 14-合金 | 012-覆膜/单分支型 | CP282212-2002515 | CP282212-2002515 |  | 国械注准20253130570 | 集采范围外 | 新增（2025-06-23)、国家医保耗材27位编码变更
6f0035cd-955c-11ed-bda4-34735a9d8166 | 上海微创心脉医疗科技（集团）股份有限公司 | 913101150512565326 | 54c1e75d-7a6e-11f0-88e5-34735a9d8166 | c0726501-0a0a-11f0-94b0-b4055d63f15c | 外周血管支架类 | 胸主动脉夹层 | 分支型主动脉覆膜支架系统 | 5e207647-048e-11f0-94b0-b4055d63f15c | 分支型主动脉覆膜支架系统 | 上海微创心脉医疗科技（集团）股份有限公司 |  | 国械注准20253130570 |  | 该产品由覆膜支架、输送系统、导引导管组成，覆膜支架预装于输送系统中。覆膜支架由主体覆膜支架和单侧支覆膜支架缝合而成，主体和侧支支架上有显影点，其中金属支架材料为镍钛合金，覆膜材料为聚对苯二甲酸乙二醇酯，缝合线和后释放线圈材料为聚对苯二甲酸乙二醇酯，显影点材料为铂铱合金，覆膜支架上束缚线材料为聚四氟乙烯。输送系统由锥形头、内管、套管、外管、分支导丝、后释放线等部件组成，外管近端表面涂覆PVP亲水涂层。导引导管由管身、应力扩散管、连接座、锁紧旋钮组成。产品经环氧乙烷灭菌，一次性使用，货架有效期2年。 | 该产品用于治疗胸主动脉夹层，且其近端破口在左颈总动脉远端15mm与左锁骨下动脉（LSA）远端20mm之间或夹层逆撕至LSA。 覆膜支架锚定区长度应≥15mm。 | 胸主动脉夹层 |  | be8799ce-0a1d-11f0-94b0-b4055d63f15c | be8799ce-0a1d-11f0-94b0-b4055d63f15c | 分支型主动脉覆膜支架系统 | C02060500114012025010001602 | C02060500100009025010000078 | 02-血管介入治疗类材料 | 06-外周血管介入治疗材料 | 05-胸主动脉支架 | 胸主动脉支架（单分支型/覆膜） | 14-合金 | 012-覆膜/单分支型 | CP342412-2002515 | CP342412-2002515 |  | 国械注准20253130570 | 集采范围外 | 新增（2025-06-23)、国家医保耗材27位编码变更
6f0035cd-955c-11ed-bda4-34735a9d8166 | 上海微创心脉医疗科技（集团）股份有限公司 | 913101150512565326 | 54c1e825-7a6e-11f0-88e5-34735a9d8166 | c0726501-0a0a-11f0-94b0-b4055d63f15c | 外周血管支架类 | 胸主动脉夹层 | 分支型主动脉覆膜支架系统 | 5e207647-048e-11f0-94b0-b4055d63f15c | 分支型主动脉覆膜支架系统 | 上海微创心脉医疗科技（集团）股份有限公司 |  | 国械注准20253130570 |  | 该产品由覆膜支架、输送系统、导引导管组成，覆膜支架预装于输送系统中。覆膜支架由主体覆膜支架和单侧支覆膜支架缝合而成，主体和侧支支架上有显影点，其中金属支架材料为镍钛合金，覆膜材料为聚对苯二甲酸乙二醇酯，缝合线和后释放线圈材料为聚对苯二甲酸乙二醇酯，显影点材料为铂铱合金，覆膜支架上束缚线材料为聚四氟乙烯。输送系统由锥形头、内管、套管、外管、分支导丝、后释放线等部件组成，外管近端表面涂覆PVP亲水涂层。导引导管由管身、应力扩散管、连接座、锁紧旋钮组成。产品经环氧乙烷灭菌，一次性使用，货架有效期2年。 | 该产品用于治疗胸主动脉夹层，且其近端破口在左颈总动脉远端15mm与左锁骨下动脉（LSA）远端20mm之间或夹层逆撕至LSA。 覆膜支架锚定区长度应≥15mm。 | 胸主动脉夹层 |  | be87abc2-0a1d-11f0-94b0-b4055d63f15c | be87abc2-0a1d-11f0-94b0-b4055d63f15c | 分支型主动脉覆膜支架系统 | C02060500114012025010001603 | C02060500100009025010000079 | 02-血管介入治疗类材料 | 06-外周血管介入治疗材料 | 05-胸主动脉支架 | 胸主动脉支架（单分支型/覆膜） | 14-合金 | 012-覆膜/单分支型 | CP262610-2002505 | CP262610-2002505 |  | 国械注准20253130570 | 集采范围外 | 新增（2025-06-23)、国家医保耗材27位编码变更
6f0035cd-955c-11ed-bda4-34735a9d8166 | 上海微创心脉医疗科技（集团）股份有限公司 | 913101150512565326 | 54c1e8e8-7a6e-11f0-88e5-34735a9d8166 | c0726501-0a0a-11f0-94b0-b4055d63f15c | 外周血管支架类 | 胸主动脉夹层 | 分支型主动脉覆膜支架系统 | 5e207647-048e-11f0-94b0-b4055d63f15c | 分支型主动脉覆膜支架系统 | 上海微创心脉医疗科技（集团）股份有限公司 |  | 国械注准20253130570 |  | 该产品由覆膜支架、输送系统、导引导管组成，覆膜支架预装于输送系统中。覆膜支架由主体覆膜支架和单侧支覆膜支架缝合而成，主体和侧支支架上有显影点，其中金属支架材料为镍钛合金，覆膜材料为聚对苯二甲酸乙二醇酯，缝合线和后释放线圈材料为聚对苯二甲酸乙二醇酯，显影点材料为铂铱合金，覆膜支架上束缚线材料为聚四氟乙烯。输送系统由锥形头、内管、套管、外管、分支导丝、后释放线等部件组成，外管近端表面涂覆PVP亲水涂层。导引导管由管身、应力扩散管、连接座、锁紧旋钮组成。产品经环氧乙烷灭菌，一次性使用，货架有效期2年。 | 该产品用于治疗胸主动脉夹层，且其近端破口在左颈总动脉远端15mm与左锁骨下动脉（LSA）远端20mm之间或夹层逆撕至LSA。 覆膜支架锚定区长度应≥15mm。 | 胸主动脉夹层 |  | be87c06b-0a1d-11f0-94b0-b4055d63f15c | be87c06b-0a1d-11f0-94b0-b4055d63f15c | 分支型主动脉覆膜支架系统 | C02060500114012025010001604 | C02060500100009025010000080 | 02-血管介入治疗类材料 | 06-外周血管介入治疗材料 | 05-胸主动脉支架 | 胸主动脉支架（单分支型/覆膜） | 14-合金 | 012-覆膜/单分支型 | CP403012-2003025 | CP403012-2003025 |  | 国械注准20253130570 | 集采范围外 | 新增（2025-06-23)、国家医保耗材27位编码变更
6f0035cd-955c-11ed-bda4-34735a9d8166 | 上海微创心脉医疗科技（集团）股份有限公司 | 913101150512565326 | 54c1e9b6-7a6e-11f0-88e5-34735a9d8166 | c0726501-0a0a-11f0-94b0-b4055d63f15c | 外周血管支架类 | 胸主动脉夹层 | 分支型主动脉覆膜支架系统 | 5e207647-048e-11f0-94b0-b4055d63f15c | 分支型主动脉覆膜支架系统 | 上海微创心脉医疗科技（集团）股份有限公司 |  | 国械注准20253130570 |  | 该产品由覆膜支架、输送系统、导引导管组成，覆膜支架预装于输送系统中。覆膜支架由主体覆膜支架和单侧支覆膜支架缝合而成，主体和侧支支架上有显影点，其中金属支架材料为镍钛合金，覆膜材料为聚对苯二甲酸乙二醇酯，缝合线和后释放线圈材料为聚对苯二甲酸乙二醇酯，显影点材料为铂铱合金，覆膜支架上束缚线材料为聚四氟乙烯。输送系统由锥形头、内管、套管、外管、分支导丝、后释放线等部件组成，外管近端表面涂覆PVP亲水涂层。导引导管由管身、应力扩散管、连接座、锁紧旋钮组成。产品经环氧乙烷灭菌，一次性使用，货架有效期2年。 | 该产品用于治疗胸主动脉夹层，且其近端破口在左颈总动脉远端15mm与左锁骨下动脉（LSA）远端20mm之间或夹层逆撕至LSA。 覆膜支架锚定区长度应≥15mm。 | 胸主动脉夹层 |  | be87dee3-0a1d-11f0-94b0-b4055d63f15c | be87dee3-0a1d-11f0-94b0-b4055d63f15c | 分支型主动脉覆膜支架系统 | C02060500114012025010001605 | C02060500100009025010000081 | 02-血管介入治疗类材料 | 06-外周血管介入治疗材料 | 05-胸主动脉支架 | 胸主动脉支架（单分支型/覆膜） | 14-合金 | 012-覆膜/单分支型 | CP363412-2002515 | CP363412-2002515 |  | 国械注准20253130570 | 集采范围外 | 新增（2025-06-23)、国家医保耗材27位编码变更
6f0035cd-955c-11ed-bda4-34735a9d8166 | 上海微创心脉医疗科技（集团）股份有限公司 | 913101150512565326 | 54c1ea83-7a6e-11f0-88e5-34735a9d8166 | c0726501-0a0a-11f0-94b0-b4055d63f15c | 外周血管支架类 | 胸主动脉夹层 | 分支型主动脉覆膜支架系统 | 5e207647-048e-11f0-94b0-b4055d63f15c | 分支型主动脉覆膜支架系统 | 上海微创心脉医疗科技（集团）股份有限公司 |  | 国械注准20253130570 |  | 该产品由覆膜支架、输送系统、导引导管组成，覆膜支架预装于输送系统中。覆膜支架由主体覆膜支架和单侧支覆膜支架缝合而成，主体和侧支支架上有显影点，其中金属支架材料为镍钛合金，覆膜材料为聚对苯二甲酸乙二醇酯，缝合线和后释放线圈材料为聚对苯二甲酸乙二醇酯，显影点材料为铂铱合金，覆膜支架上束缚线材料为聚四氟乙烯。输送系统由锥形头、内管、套管、外管、分支导丝、后释放线等部件组成，外管近端表面涂覆PVP亲水涂层。导引导管由管身、应力扩散管、连接座、锁紧旋钮组成。产品经环氧乙烷灭菌，一次性使用，货架有效期2年。 | 该产品用于治疗胸主动脉夹层，且其近端破口在左颈总动脉远端15mm与左锁骨下动脉（LSA）远端20mm之间或夹层逆撕至LSA。 覆膜支架锚定区长度应≥15mm。 | 胸主动脉夹层 |  | be87f117-0a1d-11f0-94b0-b4055d63f15c | be87f117-0a1d-11f0-94b0-b4055d63f15c | 分支型主动脉覆膜支架系统 | C02060500114012025010001606 | C02060500100009025010000082 | 02-血管介入治疗类材料 | 06-外周血管介入治疗材料 | 05-胸主动脉支架 | 胸主动脉支架（单分支型/覆膜） | 14-合金 | 012-覆膜/单分支型 | CP444412-2002525 | CP444412-2002525 |  | 国械注准20253130570 | 集采范围外 | 新增（2025-06-23)、国家医保耗材27位编码变更
6f0035cd-955c-11ed-bda4-34735a9d8166 | 上海微创心脉医疗科技（集团）股份有限公司 | 913101150512565326 | 54c1eb5a-7a6e-11f0-88e5-34735a9d8166 | c0726501-0a0a-11f0-94b0-b4055d63f15c | 外周血管支架类 | 胸主动脉夹层 | 分支型主动脉覆膜支架系统 | 5e207647-048e-11f0-94b0-b4055d63f15c | 分支型主动脉覆膜支架系统 | 上海微创心脉医疗科技（集团）股份有限公司 |  | 国械注准20253130570 |  | 该产品由覆膜支架、输送系统、导引导管组成，覆膜支架预装于输送系统中。覆膜支架由主体覆膜支架和单侧支覆膜支架缝合而成，主体和侧支支架上有显影点，其中金属支架材料为镍钛合金，覆膜材料为聚对苯二甲酸乙二醇酯，缝合线和后释放线圈材料为聚对苯二甲酸乙二醇酯，显影点材料为铂铱合金，覆膜支架上束缚线材料为聚四氟乙烯。输送系统由锥形头、内管、套管、外管、分支导丝、后释放线等部件组成，外管近端表面涂覆PVP亲水涂层。导引导管由管身、应力扩散管、连接座、锁紧旋钮组成。产品经环氧乙烷灭菌，一次性使用，货架有效期2年。 | 该产品用于治疗胸主动脉夹层，且其近端破口在左颈总动脉远端15mm与左锁骨下动脉（LSA）远端20mm之间或夹层逆撕至LSA。 覆膜支架锚定区长度应≥15mm。 | 胸主动脉夹层 |  | be880113-0a1d-11f0-94b0-b4055d63f15c | be880113-0a1d-11f0-94b0-b4055d63f15c | 分支型主动脉覆膜支架系统 | C02060500114012025010001607 | C02060500100009025010000083 | 02-血管介入治疗类材料 | 06-外周血管介入治疗材料 | 05-胸主动脉支架 | 胸主动脉支架（单分支型/覆膜） | 14-合金 | 012-覆膜/单分支型 | CP302414-2002530 | CP302414-2002530 |  | 国械注准20253130570 | 集采范围外 | 新增（2025-06-23)、国家医保耗材27位编码变更
6f0035cd-955c-11ed-bda4-34735a9d8166 | 上海微创心脉医疗科技（集团）股份有限公司 | 913101150512565326 | 54c1ec22-7a6e-11f0-88e5-34735a9d8166 | c0726501-0a0a-11f0-94b0-b4055d63f15c | 外周血管支架类 | 胸主动脉夹层 | 分支型主动脉覆膜支架系统 | 5e207647-048e-11f0-94b0-b4055d63f15c | 分支型主动脉覆膜支架系统 | 上海微创心脉医疗科技（集团）股份有限公司 |  | 国械注准20253130570 |  | 该产品由覆膜支架、输送系统、导引导管组成，覆膜支架预装于输送系统中。覆膜支架由主体覆膜支架和单侧支覆膜支架缝合而成，主体和侧支支架上有显影点，其中金属支架材料为镍钛合金，覆膜材料为聚对苯二甲酸乙二醇酯，缝合线和后释放线圈材料为聚对苯二甲酸乙二醇酯，显影点材料为铂铱合金，覆膜支架上束缚线材料为聚四氟乙烯。输送系统由锥形头、内管、套管、外管、分支导丝、后释放线等部件组成，外管近端表面涂覆PVP亲水涂层。导引导管由管身、应力扩散管、连接座、锁紧旋钮组成。产品经环氧乙烷灭菌，一次性使用，货架有效期2年。 | 该产品用于治疗胸主动脉夹层，且其近端破口在左颈总动脉远端15mm与左锁骨下动脉（LSA）远端20mm之间或夹层逆撕至LSA。 覆膜支架锚定区长度应≥15mm。 | 胸主动脉夹层 |  | be8812ed-0a1d-11f0-94b0-b4055d63f15c | be8812ed-0a1d-11f0-94b0-b4055d63f15c | 分支型主动脉覆膜支架系统 | C02060500114012025010001608 | C02060500100009025010000084 | 02-血管介入治疗类材料 | 06-外周血管介入治疗材料 | 05-胸主动脉支架 | 胸主动脉支架（单分支型/覆膜） | 14-合金 | 012-覆膜/单分支型 | CP443808-2003005 | CP443808-2003005 |  | 国械注准20253130570 | 集采范围外 | 新增（2025-06-23)、国家医保耗材27位编码变更
6f0035cd-955c-11ed-bda4-34735a9d8166 | 上海微创心脉医疗科技（集团）股份有限公司 | 913101150512565326 | 54c1ef4e-7a6e-11f0-88e5-34735a9d8166 | c0726501-0a0a-11f0-94b0-b4055d63f15c | 外周血管支架类 | 胸主动脉夹层 | 分支型主动脉覆膜支架系统 | 5e207647-048e-11f0-94b0-b4055d63f15c | 分支型主动脉覆膜支架系统 | 上海微创心脉医疗科技（集团）股份有限公司 |  | 国械注准20253130570 |  | 该产品由覆膜支架、输送系统、导引导管组成，覆膜支架预装于输送系统中。覆膜支架由主体覆膜支架和单侧支覆膜支架缝合而成，主体和侧支支架上有显影点，其中金属支架材料为镍钛合金，覆膜材料为聚对苯二甲酸乙二醇酯，缝合线和后释放线圈材料为聚对苯二甲酸乙二醇酯，显影点材料为铂铱合金，覆膜支架上束缚线材料为聚四氟乙烯。输送系统由锥形头、内管、套管、外管、分支导丝、后释放线等部件组成，外管近端表面涂覆PVP亲水涂层。导引导管由管身、应力扩散管、连接座、锁紧旋钮组成。产品经环氧乙烷灭菌，一次性使用，货架有效期2年。 | 该产品用于治疗胸主动脉夹层，且其近端破口在左颈总动脉远端15mm与左锁骨下动脉（LSA）远端20mm之间或夹层逆撕至LSA。 覆膜支架锚定区长度应≥15mm。 | 胸主动脉夹层 |  | be882449-0a1d-11f0-94b0-b4055d63f15c | be882449-0a1d-11f0-94b0-b4055d63f15c | 分支型主动脉覆膜支架系统 | C02060500114012025010001609 | C02060500100009025010000085 | 02-血管介入治疗类材料 | 06-外周血管介入治疗材料 | 05-胸主动脉支架 | 胸主动脉支架（单分支型/覆膜） | 14-合金 | 012-覆膜/单分支型 | CP443808-2002510 | CP443808-2002510 |  | 国械注准20253130570 | 集采范围外 | 新增（2025-06-23)、国家医保耗材27位编码变更
6f0035cd-955c-11ed-bda4-34735a9d8166 | 上海微创心脉医疗科技（集团）股份有限公司 | 913101150512565326 | 54c1f01b-7a6e-11f0-88e5-34735a9d8166 | c0726501-0a0a-11f0-94b0-b4055d63f15c | 外周血管支架类 | 胸主动脉夹层 | 分支型主动脉覆膜支架系统 | 5e207647-048e-11f0-94b0-b4055d63f15c | 分支型主动脉覆膜支架系统 | 上海微创心脉医疗科技（集团）股份有限公司 |  | 国械注准20253130570 |  | 该产品由覆膜支架、输送系统、导引导管组成，覆膜支架预装于输送系统中。覆膜支架由主体覆膜支架和单侧支覆膜支架缝合而成，主体和侧支支架上有显影点，其中金属支架材料为镍钛合金，覆膜材料为聚对苯二甲酸乙二醇酯，缝合线和后释放线圈材料为聚对苯二甲酸乙二醇酯，显影点材料为铂铱合金，覆膜支架上束缚线材料为聚四氟乙烯。输送系统由锥形头、内管、套管、外管、分支导丝、后释放线等部件组成，外管近端表面涂覆PVP亲水涂层。导引导管由管身、应力扩散管、连接座、锁紧旋钮组成。产品经环氧乙烷灭菌，一次性使用，货架有效期2年。 | 该产品用于治疗胸主动脉夹层，且其近端破口在左颈总动脉远端15mm与左锁骨下动脉（LSA）远端20mm之间或夹层逆撕至LSA。 覆膜支架锚定区长度应≥15mm。 | 胸主动脉夹层 |  | be8837dd-0a1d-11f0-94b0-b4055d63f15c | be8837dd-0a1d-11f0-94b0-b4055d63f15c | 分支型主动脉覆膜支架系统 | C02060500114012025010001610 | C02060500100009025010000086 | 02-血管介入治疗类材料 | 06-外周血管介入治疗材料 | 05-胸主动脉支架 | 胸主动脉支架（单分支型/覆膜） | 14-合金 | 012-覆膜/单分支型 | CP363014-2003005 | CP363014-2003005 |  | 国械注准20253130570 | 集采范围外 | 新增（2025-06-23)、国家医保耗材27位编码变更
6f0035cd-955c-11ed-bda4-34735a9d8166 | 上海微创心脉医疗科技（集团）股份有限公司 | 913101150512565326 | 54c1f0e3-7a6e-11f0-88e5-34735a9d8166 | c0726501-0a0a-11f0-94b0-b4055d63f15c | 外周血管支架类 | 胸主动脉夹层 | 分支型主动脉覆膜支架系统 | 5e207647-048e-11f0-94b0-b4055d63f15c | 分支型主动脉覆膜支架系统 | 上海微创心脉医疗科技（集团）股份有限公司 |  | 国械注准20253130570 |  | 该产品由覆膜支架、输送系统、导引导管组成，覆膜支架预装于输送系统中。覆膜支架由主体覆膜支架和单侧支覆膜支架缝合而成，主体和侧支支架上有显影点，其中金属支架材料为镍钛合金，覆膜材料为聚对苯二甲酸乙二醇酯，缝合线和后释放线圈材料为聚对苯二甲酸乙二醇酯，显影点材料为铂铱合金，覆膜支架上束缚线材料为聚四氟乙烯。输送系统由锥形头、内管、套管、外管、分支导丝、后释放线等部件组成，外管近端表面涂覆PVP亲水涂层。导引导管由管身、应力扩散管、连接座、锁紧旋钮组成。产品经环氧乙烷灭菌，一次性使用，货架有效期2年。 | 该产品用于治疗胸主动脉夹层，且其近端破口在左颈总动脉远端15mm与左锁骨下动脉（LSA）远端20mm之间或夹层逆撕至LSA。 覆膜支架锚定区长度应≥15mm。 | 胸主动脉夹层 |  | be884b75-0a1d-11f0-94b0-b4055d63f15c | be884b75-0a1d-11f0-94b0-b4055d63f15c | 分支型主动脉覆膜支架系统 | C02060500114012025010001611 | C02060500100009025010000087 | 02-血管介入治疗类材料 | 06-外周血管介入治疗材料 | 05-胸主动脉支架 | 胸主动脉支架（单分支型/覆膜） | 14-合金 | 012-覆膜/单分支型 | CP363214-2004030 | CP363214-2004030 |  | 国械注准20253130570 | 集采范围外 | 新增（2025-06-23)、国家医保耗材27位编码变更
6f0035cd-955c-11ed-bda4-34735a9d8166 | 上海微创心脉医疗科技（集团）股份有限公司 | 913101150512565326 | 54c1f1b1-7a6e-11f0-88e5-34735a9d8166 | c0726501-0a0a-11f0-94b0-b4055d63f15c | 外周血管支架类 | 胸主动脉夹层 | 分支型主动脉覆膜支架系统 | 5e207647-048e-11f0-94b0-b4055d63f15c | 分支型主动脉覆膜支架系统 | 上海微创心脉医疗科技（集团）股份有限公司 |  | 国械注准20253130570 |  | 该产品由覆膜支架、输送系统、导引导管组成，覆膜支架预装于输送系统中。覆膜支架由主体覆膜支架和单侧支覆膜支架缝合而成，主体和侧支支架上有显影点，其中金属支架材料为镍钛合金，覆膜材料为聚对苯二甲酸乙二醇酯，缝合线和后释放线圈材料为聚对苯二甲酸乙二醇酯，显影点材料为铂铱合金，覆膜支架上束缚线材料为聚四氟乙烯。输送系统由锥形头、内管、套管、外管、分支导丝、后释放线等部件组成，外管近端表面涂覆PVP亲水涂层。导引导管由管身、应力扩散管、连接座、锁紧旋钮组成。产品经环氧乙烷灭菌，一次性使用，货架有效期2年。 | 该产品用于治疗胸主动脉夹层，且其近端破口在左颈总动脉远端15mm与左锁骨下动脉（LSA）远端20mm之间或夹层逆撕至LSA。 覆膜支架锚定区长度应≥15mm。 | 胸主动脉夹层 |  | be885f52-0a1d-11f0-94b0-b4055d63f15c | be885f52-0a1d-11f0-94b0-b4055d63f15c | 分支型主动脉覆膜支架系统 | C02060500114012025010001612 | C02060500100009025010000088 | 02-血管介入治疗类材料 | 06-外周血管介入治疗材料 | 05-胸主动脉支架 | 胸主动脉支架（单分支型/覆膜） | 14-合金 | 012-覆膜/单分支型 | CP262610-2002510 | CP262610-2002510 |  | 国械注准20253130570 | 集采范围外 | 新增（2025-06-23)、国家医保耗材27位编码变更
6f0035cd-955c-11ed-bda4-34735a9d8166 | 上海微创心脉医疗科技（集团）股份有限公司 | 913101150512565326 | 54c1f279-7a6e-11f0-88e5-34735a9d8166 | c0726501-0a0a-11f0-94b0-b4055d63f15c | 外周血管支架类 | 胸主动脉夹层 | 分支型主动脉覆膜支架系统 | 5e207647-048e-11f0-94b0-b4055d63f15c | 分支型主动脉覆膜支架系统 | 上海微创心脉医疗科技（集团）股份有限公司 |  | 国械注准20253130570 |  | 该产品由覆膜支架、输送系统、导引导管组成，覆膜支架预装于输送系统中。覆膜支架由主体覆膜支架和单侧支覆膜支架缝合而成，主体和侧支支架上有显影点，其中金属支架材料为镍钛合金，覆膜材料为聚对苯二甲酸乙二醇酯，缝合线和后释放线圈材料为聚对苯二甲酸乙二醇酯，显影点材料为铂铱合金，覆膜支架上束缚线材料为聚四氟乙烯。输送系统由锥形头、内管、套管、外管、分支导丝、后释放线等部件组成，外管近端表面涂覆PVP亲水涂层。导引导管由管身、应力扩散管、连接座、锁紧旋钮组成。产品经环氧乙烷灭菌，一次性使用，货架有效期2年。 | 该产品用于治疗胸主动脉夹层，且其近端破口在左颈总动脉远端15mm与左锁骨下动脉（LSA）远端20mm之间或夹层逆撕至LSA。 覆膜支架锚定区长度应≥15mm。 | 胸主动脉夹层 |  | be8884e0-0a1d-11f0-94b0-b4055d63f15c | be8884e0-0a1d-11f0-94b0-b4055d63f15c | 分支型主动脉覆膜支架系统 | C02060500114012025010001613 | C02060500100009025010000089 | 02-血管介入治疗类材料 | 06-外周血管介入治疗材料 | 05-胸主动脉支架 | 胸主动脉支架（单分支型/覆膜） | 14-合金 | 012-覆膜/单分支型 | CP342814-2003010 | CP342814-2003010 |  | 国械注准20253130570 | 集采范围外 | 新增（2025-06-23)、国家医保耗材27位编码变更
6f0035cd-955c-11ed-bda4-34735a9d8166 | 上海微创心脉医疗科技（集团）股份有限公司 | 913101150512565326 | 54c1f342-7a6e-11f0-88e5-34735a9d8166 | c0726501-0a0a-11f0-94b0-b4055d63f15c | 外周血管支架类 | 胸主动脉夹层 | 分支型主动脉覆膜支架系统 | 5e207647-048e-11f0-94b0-b4055d63f15c | 分支型主动脉覆膜支架系统 | 上海微创心脉医疗科技（集团）股份有限公司 |  | 国械注准20253130570 |  | 该产品由覆膜支架、输送系统、导引导管组成，覆膜支架预装于输送系统中。覆膜支架由主体覆膜支架和单侧支覆膜支架缝合而成，主体和侧支支架上有显影点，其中金属支架材料为镍钛合金，覆膜材料为聚对苯二甲酸乙二醇酯，缝合线和后释放线圈材料为聚对苯二甲酸乙二醇酯，显影点材料为铂铱合金，覆膜支架上束缚线材料为聚四氟乙烯。输送系统由锥形头、内管、套管、外管、分支导丝、后释放线等部件组成，外管近端表面涂覆PVP亲水涂层。导引导管由管身、应力扩散管、连接座、锁紧旋钮组成。产品经环氧乙烷灭菌，一次性使用，货架有效期2年。 | 该产品用于治疗胸主动脉夹层，且其近端破口在左颈总动脉远端15mm与左锁骨下动脉（LSA）远端20mm之间或夹层逆撕至LSA。 覆膜支架锚定区长度应≥15mm。 | 胸主动脉夹层 |  | be889c66-0a1d-11f0-94b0-b4055d63f15c | be889c66-0a1d-11f0-94b0-b4055d63f15c | 分支型主动脉覆膜支架系统 | C02060500114012025010001614 | C02060500100009025010000090 | 02-血管介入治疗类材料 | 06-外周血管介入治疗材料 | 05-胸主动脉支架 | 胸主动脉支架（单分支型/覆膜） | 14-合金 | 012-覆膜/单分支型 | CP322610-2002530 | CP322610-2002530 |  | 国械注准20253130570 | 集采范围外 | 新增（2025-06-23)、国家医保耗材27位编码变更
6f0035cd-955c-11ed-bda4-34735a9d8166 | 上海微创心脉医疗科技（集团）股份有限公司 | 913101150512565326 | 54c1f40a-7a6e-11f0-88e5-34735a9d8166 | c0726501-0a0a-11f0-94b0-b4055d63f15c | 外周血管支架类 | 胸主动脉夹层 | 分支型主动脉覆膜支架系统 | 5e207647-048e-11f0-94b0-b4055d63f15c | 分支型主动脉覆膜支架系统 | 上海微创心脉医疗科技（集团）股份有限公司 |  | 国械注准20253130570 |  | 该产品由覆膜支架、输送系统、导引导管组成，覆膜支架预装于输送系统中。覆膜支架由主体覆膜支架和单侧支覆膜支架缝合而成，主体和侧支支架上有显影点，其中金属支架材料为镍钛合金，覆膜材料为聚对苯二甲酸乙二醇酯，缝合线和后释放线圈材料为聚对苯二甲酸乙二醇酯，显影点材料为铂铱合金，覆膜支架上束缚线材料为聚四氟乙烯。输送系统由锥形头、内管、套管、外管、分支导丝、后释放线等部件组成，外管近端表面涂覆PVP亲水涂层。导引导管由管身、应力扩散管、连接座、锁紧旋钮组成。产品经环氧乙烷灭菌，一次性使用，货架有效期2年。 | 该产品用于治疗胸主动脉夹层，且其近端破口在左颈总动脉远端15mm与左锁骨下动脉（LSA）远端20mm之间或夹层逆撕至LSA。 覆膜支架锚定区长度应≥15mm。 | 胸主动脉夹层 |  | be88ad59-0a1d-11f0-94b0-b4055d63f15c | be88ad59-0a1d-11f0-94b0-b4055d63f15c | 分支型主动脉覆膜支架系统 | C02060500114012025010001615 | C02060500100009025010000091 | 02-血管介入治疗类材料 | 06-外周血管介入治疗材料 | 05-胸主动脉支架 | 胸主动脉支架（单分支型/覆膜） | 14-合金 | 012-覆膜/单分支型 | CP382808-2002510 | CP382808-2002510 |  | 国械注准20253130570 | 集采范围外 | 新增（2025-06-23)、国家医保耗材27位编码变更
6f0035cd-955c-11ed-bda4-34735a9d8166 | 上海微创心脉医疗科技（集团）股份有限公司 | 913101150512565326 | 54c1f4eb-7a6e-11f0-88e5-34735a9d8166 | c0726501-0a0a-11f0-94b0-b4055d63f15c | 外周血管支架类 | 胸主动脉夹层 | 分支型主动脉覆膜支架系统 | 5e207647-048e-11f0-94b0-b4055d63f15c | 分支型主动脉覆膜支架系统 | 上海微创心脉医疗科技（集团）股份有限公司 |  | 国械注准20253130570 |  | 该产品由覆膜支架、输送系统、导引导管组成，覆膜支架预装于输送系统中。覆膜支架由主体覆膜支架和单侧支覆膜支架缝合而成，主体和侧支支架上有显影点，其中金属支架材料为镍钛合金，覆膜材料为聚对苯二甲酸乙二醇酯，缝合线和后释放线圈材料为聚对苯二甲酸乙二醇酯，显影点材料为铂铱合金，覆膜支架上束缚线材料为聚四氟乙烯。输送系统由锥形头、内管、套管、外管、分支导丝、后释放线等部件组成，外管近端表面涂覆PVP亲水涂层。导引导管由管身、应力扩散管、连接座、锁紧旋钮组成。产品经环氧乙烷灭菌，一次性使用，货架有效期2年。 | 该产品用于治疗胸主动脉夹层，且其近端破口在左颈总动脉远端15mm与左锁骨下动脉（LSA）远端20mm之间或夹层逆撕至LSA。 覆膜支架锚定区长度应≥15mm。 | 胸主动脉夹层 |  | be88bcc6-0a1d-11f0-94b0-b4055d63f15c | be88bcc6-0a1d-11f0-94b0-b4055d63f15c | 分支型主动脉覆膜支架系统 | C02060500114012025010001616 | C02060500100009025010000092 | 02-血管介入治疗类材料 | 06-外周血管介入治疗材料 | 05-胸主动脉支架 | 胸主动脉支架（单分支型/覆膜） | 14-合金 | 012-覆膜/单分支型 | CP302008-2002515 | CP302008-2002515 |  | 国械注准20253130570 | 集采范围外 | 新增（2025-06-23)、国家医保耗材27位编码变更
6f0035cd-955c-11ed-bda4-34735a9d8166 | 上海微创心脉医疗科技（集团）股份有限公司 | 913101150512565326 | 54c1f5bd-7a6e-11f0-88e5-34735a9d8166 | c0726501-0a0a-11f0-94b0-b4055d63f15c | 外周血管支架类 | 胸主动脉夹层 | 分支型主动脉覆膜支架系统 | 5e207647-048e-11f0-94b0-b4055d63f15c | 分支型主动脉覆膜支架系统 | 上海微创心脉医疗科技（集团）股份有限公司 |  | 国械注准20253130570 |  | 该产品由覆膜支架、输送系统、导引导管组成，覆膜支架预装于输送系统中。覆膜支架由主体覆膜支架和单侧支覆膜支架缝合而成，主体和侧支支架上有显影点，其中金属支架材料为镍钛合金，覆膜材料为聚对苯二甲酸乙二醇酯，缝合线和后释放线圈材料为聚对苯二甲酸乙二醇酯，显影点材料为铂铱合金，覆膜支架上束缚线材料为聚四氟乙烯。输送系统由锥形头、内管、套管、外管、分支导丝、后释放线等部件组成，外管近端表面涂覆PVP亲水涂层。导引导管由管身、应力扩散管、连接座、锁紧旋钮组成。产品经环氧乙烷灭菌，一次性使用，货架有效期2年。 | 该产品用于治疗胸主动脉夹层，且其近端破口在左颈总动脉远端15mm与左锁骨下动脉（LSA）远端20mm之间或夹层逆撕至LSA。 覆膜支架锚定区长度应≥15mm。 | 胸主动脉夹层 |  | be88cc76-0a1d-11f0-94b0-b4055d63f15c | be88cc76-0a1d-11f0-94b0-b4055d63f15c | 分支型主动脉覆膜支架系统 | C02060500114012025010001617 | C02060500100009025010000093 | 02-血管介入治疗类材料 | 06-外周血管介入治疗材料 | 05-胸主动脉支架 | 胸主动脉支架（单分支型/覆膜） | 14-合金 | 012-覆膜/单分支型 | CP383208-2003005 | CP383208-2003005 |  | 国械注准20253130570 | 集采范围外 | 新增（2025-06-23)、国家医保耗材27位编码变更
6f0035cd-955c-11ed-bda4-34735a9d8166 | 上海微创心脉医疗科技（集团）股份有限公司 | 913101150512565326 | 54c1fa3f-7a6e-11f0-88e5-34735a9d8166 | c0726501-0a0a-11f0-94b0-b4055d63f15c | 外周血管支架类 | 胸主动脉夹层 | 分支型主动脉覆膜支架系统 | 5e207647-048e-11f0-94b0-b4055d63f15c | 分支型主动脉覆膜支架系统 | 上海微创心脉医疗科技（集团）股份有限公司 |  | 国械注准20253130570 |  | 该产品由覆膜支架、输送系统、导引导管组成，覆膜支架预装于输送系统中。覆膜支架由主体覆膜支架和单侧支覆膜支架缝合而成，主体和侧支支架上有显影点，其中金属支架材料为镍钛合金，覆膜材料为聚对苯二甲酸乙二醇酯，缝合线和后释放线圈材料为聚对苯二甲酸乙二醇酯，显影点材料为铂铱合金，覆膜支架上束缚线材料为聚四氟乙烯。输送系统由锥形头、内管、套管、外管、分支导丝、后释放线等部件组成，外管近端表面涂覆PVP亲水涂层。导引导管由管身、应力扩散管、连接座、锁紧旋钮组成。产品经环氧乙烷灭菌，一次性使用，货架有效期2年。 | 该产品用于治疗胸主动脉夹层，且其近端破口在左颈总动脉远端15mm与左锁骨下动脉（LSA）远端20mm之间或夹层逆撕至LSA。 覆膜支架锚定区长度应≥15mm。 | 胸主动脉夹层 |  | be88e1d2-0a1d-11f0-94b0-b4055d63f15c | be88e1d2-0a1d-11f0-94b0-b4055d63f15c | 分支型主动脉覆膜支架系统 | C02060500114012025010001618 | C02060500100009025010000094 | 02-血管介入治疗类材料 | 06-外周血管介入治疗材料 | 05-胸主动脉支架 | 胸主动脉支架（单分支型/覆膜） | 14-合金 | 012-覆膜/单分支型 | CP342810-2003020 | CP342810-2003020 |  | 国械注准20253130570 | 集采范围外 | 新增（2025-06-23)、国家医保耗材27位编码变更
6f0035cd-955c-11ed-bda4-34735a9d8166 | 上海微创心脉医疗科技（集团）股份有限公司 | 913101150512565326 | 54c1fb0c-7a6e-11f0-88e5-34735a9d8166 | c0726501-0a0a-11f0-94b0-b4055d63f15c | 外周血管支架类 | 胸主动脉夹层 | 分支型主动脉覆膜支架系统 | 5e207647-048e-11f0-94b0-b4055d63f15c | 分支型主动脉覆膜支架系统 | 上海微创心脉医疗科技（集团）股份有限公司 |  | 国械注准20253130570 |  | 该产品由覆膜支架、输送系统、导引导管组成，覆膜支架预装于输送系统中。覆膜支架由主体覆膜支架和单侧支覆膜支架缝合而成，主体和侧支支架上有显影点，其中金属支架材料为镍钛合金，覆膜材料为聚对苯二甲酸乙二醇酯，缝合线和后释放线圈材料为聚对苯二甲酸乙二醇酯，显影点材料为铂铱合金，覆膜支架上束缚线材料为聚四氟乙烯。输送系统由锥形头、内管、套管、外管、分支导丝、后释放线等部件组成，外管近端表面涂覆PVP亲水涂层。导引导管由管身、应力扩散管、连接座、锁紧旋钮组成。产品经环氧乙烷灭菌，一次性使用，货架有效期2年。 | 该产品用于治疗胸主动脉夹层，且其近端破口在左颈总动脉远端15mm与左锁骨下动脉（LSA）远端20mm之间或夹层逆撕至LSA。 覆膜支架锚定区长度应≥15mm。 | 胸主动脉夹层 |  | be8900b8-0a1d-11f0-94b0-b4055d63f15c | be8900b8-0a1d-11f0-94b0-b4055d63f15c | 分支型主动脉覆膜支架系统 | C02060500114012025010001619 | C02060500100009025010000095 | 02-血管介入治疗类材料 | 06-外周血管介入治疗材料 | 05-胸主动脉支架 | 胸主动脉支架（单分支型/覆膜） | 14-合金 | 012-覆膜/单分支型 | CP262006-2002510 | CP262006-2002510 |  | 国械注准20253130570 | 集采范围外 | 新增（2025-06-23)、国家医保耗材27位编码变更
6f0035cd-955c-11ed-bda4-34735a9d8166 | 上海微创心脉医疗科技（集团）股份有限公司 | 913101150512565326 | 54c1fbcf-7a6e-11f0-88e5-34735a9d8166 | c0726501-0a0a-11f0-94b0-b4055d63f15c | 外周血管支架类 | 胸主动脉夹层 | 分支型主动脉覆膜支架系统 | 5e207647-048e-11f0-94b0-b4055d63f15c | 分支型主动脉覆膜支架系统 | 上海微创心脉医疗科技（集团）股份有限公司 |  | 国械注准20253130570 |  | 该产品由覆膜支架、输送系统、导引导管组成，覆膜支架预装于输送系统中。覆膜支架由主体覆膜支架和单侧支覆膜支架缝合而成，主体和侧支支架上有显影点，其中金属支架材料为镍钛合金，覆膜材料为聚对苯二甲酸乙二醇酯，缝合线和后释放线圈材料为聚对苯二甲酸乙二醇酯，显影点材料为铂铱合金，覆膜支架上束缚线材料为聚四氟乙烯。输送系统由锥形头、内管、套管、外管、分支导丝、后释放线等部件组成，外管近端表面涂覆PVP亲水涂层。导引导管由管身、应力扩散管、连接座、锁紧旋钮组成。产品经环氧乙烷灭菌，一次性使用，货架有效期2年。 | 该产品用于治疗胸主动脉夹层，且其近端破口在左颈总动脉远端15mm与左锁骨下动脉（LSA）远端20mm之间或夹层逆撕至LSA。 覆膜支架锚定区长度应≥15mm。 | 胸主动脉夹层 |  | be8913d9-0a1d-11f0-94b0-b4055d63f15c | be8913d9-0a1d-11f0-94b0-b4055d63f15c | 分支型主动脉覆膜支架系统 | C02060500114012025010001620 | C02060500100009025010000096 | 02-血管介入治疗类材料 | 06-外周血管介入治疗材料 | 05-胸主动脉支架 | 胸主动脉支架（单分支型/覆膜） | 14-合金 | 012-覆膜/单分支型 | CP363610-2002525 | CP363610-2002525 |  | 国械注准20253130570 | 集采范围外 | 新增（2025-06-23)、国家医保耗材27位编码变更
6f0035cd-955c-11ed-bda4-34735a9d8166 | 上海微创心脉医疗科技（集团）股份有限公司 | 913101150512565326 | 54c1fc93-7a6e-11f0-88e5-34735a9d8166 | c0726501-0a0a-11f0-94b0-b4055d63f15c | 外周血管支架类 | 胸主动脉夹层 | 分支型主动脉覆膜支架系统 | 5e207647-048e-11f0-94b0-b4055d63f15c | 分支型主动脉覆膜支架系统 | 上海微创心脉医疗科技（集团）股份有限公司 |  | 国械注准20253130570 |  | 该产品由覆膜支架、输送系统、导引导管组成，覆膜支架预装于输送系统中。覆膜支架由主体覆膜支架和单侧支覆膜支架缝合而成，主体和侧支支架上有显影点，其中金属支架材料为镍钛合金，覆膜材料为聚对苯二甲酸乙二醇酯，缝合线和后释放线圈材料为聚对苯二甲酸乙二醇酯，显影点材料为铂铱合金，覆膜支架上束缚线材料为聚四氟乙烯。输送系统由锥形头、内管、套管、外管、分支导丝、后释放线等部件组成，外管近端表面涂覆PVP亲水涂层。导引导管由管身、应力扩散管、连接座、锁紧旋钮组成。产品经环氧乙烷灭菌，一次性使用，货架有效期2年。 | 该产品用于治疗胸主动脉夹层，且其近端破口在左颈总动脉远端15mm与左锁骨下动脉（LSA）远端20mm之间或夹层逆撕至LSA。 覆膜支架锚定区长度应≥15mm。 | 胸主动脉夹层 |  | be892a14-0a1d-11f0-94b0-b4055d63f15c | be892a14-0a1d-11f0-94b0-b4055d63f15c | 分支型主动脉覆膜支架系统 | C02060500114012025010001621 | C02060500100009025010000097 | 02-血管介入治疗类材料 | 06-外周血管介入治疗材料 | 05-胸主动脉支架 | 胸主动脉支架（单分支型/覆膜） | 14-合金 | 012-覆膜/单分支型 | CP443210-2002505 | CP443210-2002505 |  | 国械注准20253130570 | 集采范围外 | 新增（2025-06-23)、国家医保耗材27位编码变更
6f0035cd-955c-11ed-bda4-34735a9d8166 | 上海微创心脉医疗科技（集团）股份有限公司 | 913101150512565326 | 54c1fd5b-7a6e-11f0-88e5-34735a9d8166 | c0726501-0a0a-11f0-94b0-b4055d63f15c | 外周血管支架类 | 胸主动脉夹层 | 分支型主动脉覆膜支架系统 | 5e207647-048e-11f0-94b0-b4055d63f15c | 分支型主动脉覆膜支架系统 | 上海微创心脉医疗科技（集团）股份有限公司 |  | 国械注准20253130570 |  | 该产品由覆膜支架、输送系统、导引导管组成，覆膜支架预装于输送系统中。覆膜支架由主体覆膜支架和单侧支覆膜支架缝合而成，主体和侧支支架上有显影点，其中金属支架材料为镍钛合金，覆膜材料为聚对苯二甲酸乙二醇酯，缝合线和后释放线圈材料为聚对苯二甲酸乙二醇酯，显影点材料为铂铱合金，覆膜支架上束缚线材料为聚四氟乙烯。输送系统由锥形头、内管、套管、外管、分支导丝、后释放线等部件组成，外管近端表面涂覆PVP亲水涂层。导引导管由管身、应力扩散管、连接座、锁紧旋钮组成。产品经环氧乙烷灭菌，一次性使用，货架有效期2年。 | 该产品用于治疗胸主动脉夹层，且其近端破口在左颈总动脉远端15mm与左锁骨下动脉（LSA）远端20mm之间或夹层逆撕至LSA。 覆膜支架锚定区长度应≥15mm。 | 胸主动脉夹层 |  | be895037-0a1d-11f0-94b0-b4055d63f15c | be895037-0a1d-11f0-94b0-b4055d63f15c | 分支型主动脉覆膜支架系统 | C02060500114012025010001622 | C02060500100009025010000098 | 02-血管介入治疗类材料 | 06-外周血管介入治疗材料 | 05-胸主动脉支架 | 胸主动脉支架（单分支型/覆膜） | 14-合金 | 012-覆膜/单分支型 | CP282408-2002510 | CP282408-2002510 |  | 国械注准20253130570 | 集采范围外 | 新增（2025-06-23)、国家医保耗材27位编码变更
6f0035cd-955c-11ed-bda4-34735a9d8166 | 上海微创心脉医疗科技（集团）股份有限公司 | 913101150512565326 | 54c1fe24-7a6e-11f0-88e5-34735a9d8166 | c0726501-0a0a-11f0-94b0-b4055d63f15c | 外周血管支架类 | 胸主动脉夹层 | 分支型主动脉覆膜支架系统 | 5e207647-048e-11f0-94b0-b4055d63f15c | 分支型主动脉覆膜支架系统 | 上海微创心脉医疗科技（集团）股份有限公司 |  | 国械注准20253130570 |  | 该产品由覆膜支架、输送系统、导引导管组成，覆膜支架预装于输送系统中。覆膜支架由主体覆膜支架和单侧支覆膜支架缝合而成，主体和侧支支架上有显影点，其中金属支架材料为镍钛合金，覆膜材料为聚对苯二甲酸乙二醇酯，缝合线和后释放线圈材料为聚对苯二甲酸乙二醇酯，显影点材料为铂铱合金，覆膜支架上束缚线材料为聚四氟乙烯。输送系统由锥形头、内管、套管、外管、分支导丝、后释放线等部件组成，外管近端表面涂覆PVP亲水涂层。导引导管由管身、应力扩散管、连接座、锁紧旋钮组成。产品经环氧乙烷灭菌，一次性使用，货架有效期2年。 | 该产品用于治疗胸主动脉夹层，且其近端破口在左颈总动脉远端15mm与左锁骨下动脉（LSA）远端20mm之间或夹层逆撕至LSA。 覆膜支架锚定区长度应≥15mm。 | 胸主动脉夹层 |  | be898117-0a1d-11f0-94b0-b4055d63f15c | be898117-0a1d-11f0-94b0-b4055d63f15c | 分支型主动脉覆膜支架系统 | C02060500114012025010001623 | C02060500100009025010000099 | 02-血管介入治疗类材料 | 06-外周血管介入治疗材料 | 05-胸主动脉支架 | 胸主动脉支架（单分支型/覆膜） | 14-合金 | 012-覆膜/单分支型 | CP282214-2002510 | CP282214-2002510 |  | 国械注准20253130570 | 集采范围外 | 新增（2025-06-23)、国家医保耗材27位编码变更
6f0035cd-955c-11ed-bda4-34735a9d8166 | 上海微创心脉医疗科技（集团）股份有限公司 | 913101150512565326 | 54c1fee7-7a6e-11f0-88e5-34735a9d8166 | c0726501-0a0a-11f0-94b0-b4055d63f15c | 外周血管支架类 | 胸主动脉夹层 | 分支型主动脉覆膜支架系统 | 5e207647-048e-11f0-94b0-b4055d63f15c | 分支型主动脉覆膜支架系统 | 上海微创心脉医疗科技（集团）股份有限公司 |  | 国械注准20253130570 |  | 该产品由覆膜支架、输送系统、导引导管组成，覆膜支架预装于输送系统中。覆膜支架由主体覆膜支架和单侧支覆膜支架缝合而成，主体和侧支支架上有显影点，其中金属支架材料为镍钛合金，覆膜材料为聚对苯二甲酸乙二醇酯，缝合线和后释放线圈材料为聚对苯二甲酸乙二醇酯，显影点材料为铂铱合金，覆膜支架上束缚线材料为聚四氟乙烯。输送系统由锥形头、内管、套管、外管、分支导丝、后释放线等部件组成，外管近端表面涂覆PVP亲水涂层。导引导管由管身、应力扩散管、连接座、锁紧旋钮组成。产品经环氧乙烷灭菌，一次性使用，货架有效期2年。 | 该产品用于治疗胸主动脉夹层，且其近端破口在左颈总动脉远端15mm与左锁骨下动脉（LSA）远端20mm之间或夹层逆撕至LSA。 覆膜支架锚定区长度应≥15mm。 | 胸主动脉夹层 |  | be89957f-0a1d-11f0-94b0-b4055d63f15c | be89957f-0a1d-11f0-94b0-b4055d63f15c | 分支型主动脉覆膜支架系统 | C02060500114012025010001624 | C02060500100009025010000100 | 02-血管介入治疗类材料 | 06-外周血管介入治疗材料 | 05-胸主动脉支架 | 胸主动脉支架（单分支型/覆膜） | 14-合金 | 012-覆膜/单分支型 | CP403212-2002505 | CP403212-2002505 |  | 国械注准20253130570 | 集采范围外 | 新增（2025-06-23)、国家医保耗材27位编码变更
6f0035cd-955c-11ed-bda4-34735a9d8166 | 上海微创心脉医疗科技（集团）股份有限公司 | 913101150512565326 | 54c1ffbe-7a6e-11f0-88e5-34735a9d8166 | c0726501-0a0a-11f0-94b0-b4055d63f15c | 外周血管支架类 | 胸主动脉夹层 | 分支型主动脉覆膜支架系统 | 5e207647-048e-11f0-94b0-b4055d63f15c | 分支型主动脉覆膜支架系统 | 上海微创心脉医疗科技（集团）股份有限公司 |  | 国械注准20253130570 |  | 该产品由覆膜支架、输送系统、导引导管组成，覆膜支架预装于输送系统中。覆膜支架由主体覆膜支架和单侧支覆膜支架缝合而成，主体和侧支支架上有显影点，其中金属支架材料为镍钛合金，覆膜材料为聚对苯二甲酸乙二醇酯，缝合线和后释放线圈材料为聚对苯二甲酸乙二醇酯，显影点材料为铂铱合金，覆膜支架上束缚线材料为聚四氟乙烯。输送系统由锥形头、内管、套管、外管、分支导丝、后释放线等部件组成，外管近端表面涂覆PVP亲水涂层。导引导管由管身、应力扩散管、连接座、锁紧旋钮组成。产品经环氧乙烷灭菌，一次性使用，货架有效期2年。 | 该产品用于治疗胸主动脉夹层，且其近端破口在左颈总动脉远端15mm与左锁骨下动脉（LSA）远端20mm之间或夹层逆撕至LSA。 覆膜支架锚定区长度应≥15mm。 | 胸主动脉夹层 |  | be89a6e8-0a1d-11f0-94b0-b4055d63f15c | be89a6e8-0a1d-11f0-94b0-b4055d63f15c | 分支型主动脉覆膜支架系统 | C02060500114012025010001625 | C02060500100009025010000101 | 02-血管介入治疗类材料 | 06-外周血管介入治疗材料 | 05-胸主动脉支架 | 胸主动脉支架（单分支型/覆膜） | 14-合金 | 012-覆膜/单分支型 | CP342808-2002520 | CP342808-2002520 |  | 国械注准20253130570 | 集采范围外 | 新增（2025-06-23)、国家医保耗材27位编码变更
6f0035cd-955c-11ed-bda4-34735a9d8166 | 上海微创心脉医疗科技（集团）股份有限公司 | 913101150512565326 | 54c20341-7a6e-11f0-88e5-34735a9d8166 | c0726501-0a0a-11f0-94b0-b4055d63f15c | 外周血管支架类 | 胸主动脉夹层 | 分支型主动脉覆膜支架系统 | 5e207647-048e-11f0-94b0-b4055d63f15c | 分支型主动脉覆膜支架系统 | 上海微创心脉医疗科技（集团）股份有限公司 |  | 国械注准20253130570 |  | 该产品由覆膜支架、输送系统、导引导管组成，覆膜支架预装于输送系统中。覆膜支架由主体覆膜支架和单侧支覆膜支架缝合而成，主体和侧支支架上有显影点，其中金属支架材料为镍钛合金，覆膜材料为聚对苯二甲酸乙二醇酯，缝合线和后释放线圈材料为聚对苯二甲酸乙二醇酯，显影点材料为铂铱合金，覆膜支架上束缚线材料为聚四氟乙烯。输送系统由锥形头、内管、套管、外管、分支导丝、后释放线等部件组成，外管近端表面涂覆PVP亲水涂层。导引导管由管身、应力扩散管、连接座、锁紧旋钮组成。产品经环氧乙烷灭菌，一次性使用，货架有效期2年。 | 该产品用于治疗胸主动脉夹层，且其近端破口在左颈总动脉远端15mm与左锁骨下动脉（LSA）远端20mm之间或夹层逆撕至LSA。 覆膜支架锚定区长度应≥15mm。 | 胸主动脉夹层 |  | be89c266-0a1d-11f0-94b0-b4055d63f15c | be89c266-0a1d-11f0-94b0-b4055d63f15c | 分支型主动脉覆膜支架系统 | C02060500114012025010001626 | C02060500100009025010000102 | 02-血管介入治疗类材料 | 06-外周血管介入治疗材料 | 05-胸主动脉支架 | 胸主动脉支架（单分支型/覆膜） | 14-合金 | 012-覆膜/单分支型 | CP342610-2002515 | CP342610-2002515 |  | 国械注准20253130570 | 集采范围外 | 新增（2025-06-23)、国家医保耗材27位编码变更
6f0035cd-955c-11ed-bda4-34735a9d8166 | 上海微创心脉医疗科技（集团）股份有限公司 | 913101150512565326 | 54c2040f-7a6e-11f0-88e5-34735a9d8166 | c0726501-0a0a-11f0-94b0-b4055d63f15c | 外周血管支架类 | 胸主动脉夹层 | 分支型主动脉覆膜支架系统 | 5e207647-048e-11f0-94b0-b4055d63f15c | 分支型主动脉覆膜支架系统 | 上海微创心脉医疗科技（集团）股份有限公司 |  | 国械注准20253130570 |  | 该产品由覆膜支架、输送系统、导引导管组成，覆膜支架预装于输送系统中。覆膜支架由主体覆膜支架和单侧支覆膜支架缝合而成，主体和侧支支架上有显影点，其中金属支架材料为镍钛合金，覆膜材料为聚对苯二甲酸乙二醇酯，缝合线和后释放线圈材料为聚对苯二甲酸乙二醇酯，显影点材料为铂铱合金，覆膜支架上束缚线材料为聚四氟乙烯。输送系统由锥形头、内管、套管、外管、分支导丝、后释放线等部件组成，外管近端表面涂覆PVP亲水涂层。导引导管由管身、应力扩散管、连接座、锁紧旋钮组成。产品经环氧乙烷灭菌，一次性使用，货架有效期2年。 | 该产品用于治疗胸主动脉夹层，且其近端破口在左颈总动脉远端15mm与左锁骨下动脉（LSA）远端20mm之间或夹层逆撕至LSA。 覆膜支架锚定区长度应≥15mm。 | 胸主动脉夹层 |  | be89d559-0a1d-11f0-94b0-b4055d63f15c | be89d559-0a1d-11f0-94b0-b4055d63f15c | 分支型主动脉覆膜支架系统 | C02060500114012025010001627 | C02060500100009025010000103 | 02-血管介入治疗类材料 | 06-外周血管介入治疗材料 | 05-胸主动脉支架 | 胸主动脉支架（单分支型/覆膜） | 14-合金 | 012-覆膜/单分支型 | CP423606-2002515 | CP423606-2002515 |  | 国械注准20253130570 | 集采范围外 | 新增（2025-06-23)、国家医保耗材27位编码变更
6f0035cd-955c-11ed-bda4-34735a9d8166 | 上海微创心脉医疗科技（集团）股份有限公司 | 913101150512565326 | 54c204d2-7a6e-11f0-88e5-34735a9d8166 | c0726501-0a0a-11f0-94b0-b4055d63f15c | 外周血管支架类 | 胸主动脉夹层 | 分支型主动脉覆膜支架系统 | 5e207647-048e-11f0-94b0-b4055d63f15c | 分支型主动脉覆膜支架系统 | 上海微创心脉医疗科技（集团）股份有限公司 |  | 国械注准20253130570 |  | 该产品由覆膜支架、输送系统、导引导管组成，覆膜支架预装于输送系统中。覆膜支架由主体覆膜支架和单侧支覆膜支架缝合而成，主体和侧支支架上有显影点，其中金属支架材料为镍钛合金，覆膜材料为聚对苯二甲酸乙二醇酯，缝合线和后释放线圈材料为聚对苯二甲酸乙二醇酯，显影点材料为铂铱合金，覆膜支架上束缚线材料为聚四氟乙烯。输送系统由锥形头、内管、套管、外管、分支导丝、后释放线等部件组成，外管近端表面涂覆PVP亲水涂层。导引导管由管身、应力扩散管、连接座、锁紧旋钮组成。产品经环氧乙烷灭菌，一次性使用，货架有效期2年。 | 该产品用于治疗胸主动脉夹层，且其近端破口在左颈总动脉远端15mm与左锁骨下动脉（LSA）远端20mm之间或夹层逆撕至LSA。 覆膜支架锚定区长度应≥15mm。 | 胸主动脉夹层 |  | be89e8f5-0a1d-11f0-94b0-b4055d63f15c | be89e8f5-0a1d-11f0-94b0-b4055d63f15c | 分支型主动脉覆膜支架系统 | C02060500114012025010001628 | C02060500100009025010000104 | 02-血管介入治疗类材料 | 06-外周血管介入治疗材料 | 05-胸主动脉支架 | 胸主动脉支架（单分支型/覆膜） | 14-合金 | 012-覆膜/单分支型 | CP403406-2002510 | CP403406-2002510 |  | 国械注准20253130570 | 集采范围外 | 新增（2025-06-23)、国家医保耗材27位编码变更
6f0035cd-955c-11ed-bda4-34735a9d8166 | 上海微创心脉医疗科技（集团）股份有限公司 | 913101150512565326 | 54c205a0-7a6e-11f0-88e5-34735a9d8166 | c0726501-0a0a-11f0-94b0-b4055d63f15c | 外周血管支架类 | 胸主动脉夹层 | 分支型主动脉覆膜支架系统 | 5e207647-048e-11f0-94b0-b4055d63f15c | 分支型主动脉覆膜支架系统 | 上海微创心脉医疗科技（集团）股份有限公司 |  | 国械注准20253130570 |  | 该产品由覆膜支架、输送系统、导引导管组成，覆膜支架预装于输送系统中。覆膜支架由主体覆膜支架和单侧支覆膜支架缝合而成，主体和侧支支架上有显影点，其中金属支架材料为镍钛合金，覆膜材料为聚对苯二甲酸乙二醇酯，缝合线和后释放线圈材料为聚对苯二甲酸乙二醇酯，显影点材料为铂铱合金，覆膜支架上束缚线材料为聚四氟乙烯。输送系统由锥形头、内管、套管、外管、分支导丝、后释放线等部件组成，外管近端表面涂覆PVP亲水涂层。导引导管由管身、应力扩散管、连接座、锁紧旋钮组成。产品经环氧乙烷灭菌，一次性使用，货架有效期2年。 | 该产品用于治疗胸主动脉夹层，且其近端破口在左颈总动脉远端15mm与左锁骨下动脉（LSA）远端20mm之间或夹层逆撕至LSA。 覆膜支架锚定区长度应≥15mm。 | 胸主动脉夹层 |  | be8a06bf-0a1d-11f0-94b0-b4055d63f15c | be8a06bf-0a1d-11f0-94b0-b4055d63f15c | 分支型主动脉覆膜支架系统 | C02060500114012025010001629 | C02060500100009025010000105 | 02-血管介入治疗类材料 | 06-外周血管介入治疗材料 | 05-胸主动脉支架 | 胸主动脉支架（单分支型/覆膜） | 14-合金 | 012-覆膜/单分支型 | CP444414-2003005 | CP444414-2003005 |  | 国械注准20253130570 | 集采范围外 | 新增（2025-06-23)、国家医保耗材27位编码变更
6f0035cd-955c-11ed-bda4-34735a9d8166 | 上海微创心脉医疗科技（集团）股份有限公司 | 913101150512565326 | 54c20668-7a6e-11f0-88e5-34735a9d8166 | c0726501-0a0a-11f0-94b0-b4055d63f15c | 外周血管支架类 | 胸主动脉夹层 | 分支型主动脉覆膜支架系统 | 5e207647-048e-11f0-94b0-b4055d63f15c | 分支型主动脉覆膜支架系统 | 上海微创心脉医疗科技（集团）股份有限公司 |  | 国械注准20253130570 |  | 该产品由覆膜支架、输送系统、导引导管组成，覆膜支架预装于输送系统中。覆膜支架由主体覆膜支架和单侧支覆膜支架缝合而成，主体和侧支支架上有显影点，其中金属支架材料为镍钛合金，覆膜材料为聚对苯二甲酸乙二醇酯，缝合线和后释放线圈材料为聚对苯二甲酸乙二醇酯，显影点材料为铂铱合金，覆膜支架上束缚线材料为聚四氟乙烯。输送系统由锥形头、内管、套管、外管、分支导丝、后释放线等部件组成，外管近端表面涂覆PVP亲水涂层。导引导管由管身、应力扩散管、连接座、锁紧旋钮组成。产品经环氧乙烷灭菌，一次性使用，货架有效期2年。 | 该产品用于治疗胸主动脉夹层，且其近端破口在左颈总动脉远端15mm与左锁骨下动脉（LSA）远端20mm之间或夹层逆撕至LSA。 覆膜支架锚定区长度应≥15mm。 | 胸主动脉夹层 |  | be8a26a1-0a1d-11f0-94b0-b4055d63f15c | be8a26a1-0a1d-11f0-94b0-b4055d63f15c | 分支型主动脉覆膜支架系统 | C02060500114012025010001630 | C02060500100009025010000106 | 02-血管介入治疗类材料 | 06-外周血管介入治疗材料 | 05-胸主动脉支架 | 胸主动脉支架（单分支型/覆膜） | 14-合金 | 012-覆膜/单分支型 | CP424208-2002525 | CP424208-2002525 |  | 国械注准20253130570 | 集采范围外 | 新增（2025-06-23)、国家医保耗材27位编码变更
6f0035cd-955c-11ed-bda4-34735a9d8166 | 上海微创心脉医疗科技（集团）股份有限公司 | 913101150512565326 | 54c2072b-7a6e-11f0-88e5-34735a9d8166 | c0726501-0a0a-11f0-94b0-b4055d63f15c | 外周血管支架类 | 胸主动脉夹层 | 分支型主动脉覆膜支架系统 | 5e207647-048e-11f0-94b0-b4055d63f15c | 分支型主动脉覆膜支架系统 | 上海微创心脉医疗科技（集团）股份有限公司 |  | 国械注准20253130570 |  | 该产品由覆膜支架、输送系统、导引导管组成，覆膜支架预装于输送系统中。覆膜支架由主体覆膜支架和单侧支覆膜支架缝合而成，主体和侧支支架上有显影点，其中金属支架材料为镍钛合金，覆膜材料为聚对苯二甲酸乙二醇酯，缝合线和后释放线圈材料为聚对苯二甲酸乙二醇酯，显影点材料为铂铱合金，覆膜支架上束缚线材料为聚四氟乙烯。输送系统由锥形头、内管、套管、外管、分支导丝、后释放线等部件组成，外管近端表面涂覆PVP亲水涂层。导引导管由管身、应力扩散管、连接座、锁紧旋钮组成。产品经环氧乙烷灭菌，一次性使用，货架有效期2年。 | 该产品用于治疗胸主动脉夹层，且其近端破口在左颈总动脉远端15mm与左锁骨下动脉（LSA）远端20mm之间或夹层逆撕至LSA。 覆膜支架锚定区长度应≥15mm。 | 胸主动脉夹层 |  | be8a3aa3-0a1d-11f0-94b0-b4055d63f15c | be8a3aa3-0a1d-11f0-94b0-b4055d63f15c | 分支型主动脉覆膜支架系统 | C02060500114012025010001631 | C02060500100009025010000107 | 02-血管介入治疗类材料 | 06-外周血管介入治疗材料 | 05-胸主动脉支架 | 胸主动脉支架（单分支型/覆膜） | 14-合金 | 012-覆膜/单分支型 | CP424210-2002525 | CP424210-2002525 |  | 国械注准20253130570 | 集采范围外 | 新增（2025-06-23)、国家医保耗材27位编码变更
6f0035cd-955c-11ed-bda4-34735a9d8166 | 上海微创心脉医疗科技（集团）股份有限公司 | 913101150512565326 | 54c207f4-7a6e-11f0-88e5-34735a9d8166 | c0726501-0a0a-11f0-94b0-b4055d63f15c | 外周血管支架类 | 胸主动脉夹层 | 分支型主动脉覆膜支架系统 | 5e207647-048e-11f0-94b0-b4055d63f15c | 分支型主动脉覆膜支架系统 | 上海微创心脉医疗科技（集团）股份有限公司 |  | 国械注准20253130570 |  | 该产品由覆膜支架、输送系统、导引导管组成，覆膜支架预装于输送系统中。覆膜支架由主体覆膜支架和单侧支覆膜支架缝合而成，主体和侧支支架上有显影点，其中金属支架材料为镍钛合金，覆膜材料为聚对苯二甲酸乙二醇酯，缝合线和后释放线圈材料为聚对苯二甲酸乙二醇酯，显影点材料为铂铱合金，覆膜支架上束缚线材料为聚四氟乙烯。输送系统由锥形头、内管、套管、外管、分支导丝、后释放线等部件组成，外管近端表面涂覆PVP亲水涂层。导引导管由管身、应力扩散管、连接座、锁紧旋钮组成。产品经环氧乙烷灭菌，一次性使用，货架有效期2年。 | 该产品用于治疗胸主动脉夹层，且其近端破口在左颈总动脉远端15mm与左锁骨下动脉（LSA）远端20mm之间或夹层逆撕至LSA。 覆膜支架锚定区长度应≥15mm。 | 胸主动脉夹层 |  | be8a50b5-0a1d-11f0-94b0-b4055d63f15c | be8a50b5-0a1d-11f0-94b0-b4055d63f15c | 分支型主动脉覆膜支架系统 | C02060500114012025010001632 | C02060500100009025010000108 | 02-血管介入治疗类材料 | 06-外周血管介入治疗材料 | 05-胸主动脉支架 | 胸主动脉支架（单分支型/覆膜） | 14-合金 | 012-覆膜/单分支型 | CP424212-2002510 | CP424212-2002510 |  | 国械注准20253130570 | 集采范围外 | 新增（2025-06-23)、国家医保耗材27位编码变更
6f0035cd-955c-11ed-bda4-34735a9d8166 | 上海微创心脉医疗科技（集团）股份有限公司 | 913101150512565326 | 54c208bc-7a6e-11f0-88e5-34735a9d8166 | c0726501-0a0a-11f0-94b0-b4055d63f15c | 外周血管支架类 | 胸主动脉夹层 | 分支型主动脉覆膜支架系统 | 5e207647-048e-11f0-94b0-b4055d63f15c | 分支型主动脉覆膜支架系统 | 上海微创心脉医疗科技（集团）股份有限公司 |  | 国械注准20253130570 |  | 该产品由覆膜支架、输送系统、导引导管组成，覆膜支架预装于输送系统中。覆膜支架由主体覆膜支架和单侧支覆膜支架缝合而成，主体和侧支支架上有显影点，其中金属支架材料为镍钛合金，覆膜材料为聚对苯二甲酸乙二醇酯，缝合线和后释放线圈材料为聚对苯二甲酸乙二醇酯，显影点材料为铂铱合金，覆膜支架上束缚线材料为聚四氟乙烯。输送系统由锥形头、内管、套管、外管、分支导丝、后释放线等部件组成，外管近端表面涂覆PVP亲水涂层。导引导管由管身、应力扩散管、连接座、锁紧旋钮组成。产品经环氧乙烷灭菌，一次性使用，货架有效期2年。 | 该产品用于治疗胸主动脉夹层，且其近端破口在左颈总动脉远端15mm与左锁骨下动脉（LSA）远端20mm之间或夹层逆撕至LSA。 覆膜支架锚定区长度应≥15mm。 | 胸主动脉夹层 |  | be8a6ede-0a1d-11f0-94b0-b4055d63f15c | be8a6ede-0a1d-11f0-94b0-b4055d63f15c | 分支型主动脉覆膜支架系统 | C02060500114012025010001633 | C02060500100009025010000109 | 02-血管介入治疗类材料 | 06-外周血管介入治疗材料 | 05-胸主动脉支架 | 胸主动脉支架（单分支型/覆膜） | 14-合金 | 012-覆膜/单分支型 | CP302212-2002515 | CP302212-2002515 |  | 国械注准20253130570 | 集采范围外 | 新增（2025-06-23)、国家医保耗材27位编码变更
6f0035cd-955c-11ed-bda4-34735a9d8166 | 上海微创心脉医疗科技（集团）股份有限公司 | 913101150512565326 | 54c2098e-7a6e-11f0-88e5-34735a9d8166 | c0726501-0a0a-11f0-94b0-b4055d63f15c | 外周血管支架类 | 胸主动脉夹层 | 分支型主动脉覆膜支架系统 | 5e207647-048e-11f0-94b0-b4055d63f15c | 分支型主动脉覆膜支架系统 | 上海微创心脉医疗科技（集团）股份有限公司 |  | 国械注准20253130570 |  | 该产品由覆膜支架、输送系统、导引导管组成，覆膜支架预装于输送系统中。覆膜支架由主体覆膜支架和单侧支覆膜支架缝合而成，主体和侧支支架上有显影点，其中金属支架材料为镍钛合金，覆膜材料为聚对苯二甲酸乙二醇酯，缝合线和后释放线圈材料为聚对苯二甲酸乙二醇酯，显影点材料为铂铱合金，覆膜支架上束缚线材料为聚四氟乙烯。输送系统由锥形头、内管、套管、外管、分支导丝、后释放线等部件组成，外管近端表面涂覆PVP亲水涂层。导引导管由管身、应力扩散管、连接座、锁紧旋钮组成。产品经环氧乙烷灭菌，一次性使用，货架有效期2年。 | 该产品用于治疗胸主动脉夹层，且其近端破口在左颈总动脉远端15mm与左锁骨下动脉（LSA）远端20mm之间或夹层逆撕至LSA。 覆膜支架锚定区长度应≥15mm。 | 胸主动脉夹层 |  | be8a8187-0a1d-11f0-94b0-b4055d63f15c | be8a8187-0a1d-11f0-94b0-b4055d63f15c | 分支型主动脉覆膜支架系统 | C02060500114012025010001634 | C02060500100009025010000110 | 02-血管介入治疗类材料 | 06-外周血管介入治疗材料 | 05-胸主动脉支架 | 胸主动脉支架（单分支型/覆膜） | 14-合金 | 012-覆膜/单分支型 | CP363010-2002515 | CP363010-2002515 | 06935593766139 | 国械注准20253130570 | 集采范围外 | 新增（2025-06-23)、国家医保耗材27位编码变更
6f0035cd-955c-11ed-bda4-34735a9d8166 | 上海微创心脉医疗科技（集团）股份有限公司 | 913101150512565326 | 54c20ccd-7a6e-11f0-88e5-34735a9d8166 | c0726501-0a0a-11f0-94b0-b4055d63f15c | 外周血管支架类 | 胸主动脉夹层 | 分支型主动脉覆膜支架系统 | 5e207647-048e-11f0-94b0-b4055d63f15c | 分支型主动脉覆膜支架系统 | 上海微创心脉医疗科技（集团）股份有限公司 |  | 国械注准20253130570 |  | 该产品由覆膜支架、输送系统、导引导管组成，覆膜支架预装于输送系统中。覆膜支架由主体覆膜支架和单侧支覆膜支架缝合而成，主体和侧支支架上有显影点，其中金属支架材料为镍钛合金，覆膜材料为聚对苯二甲酸乙二醇酯，缝合线和后释放线圈材料为聚对苯二甲酸乙二醇酯，显影点材料为铂铱合金，覆膜支架上束缚线材料为聚四氟乙烯。输送系统由锥形头、内管、套管、外管、分支导丝、后释放线等部件组成，外管近端表面涂覆PVP亲水涂层。导引导管由管身、应力扩散管、连接座、锁紧旋钮组成。产品经环氧乙烷灭菌，一次性使用，货架有效期2年。 | 该产品用于治疗胸主动脉夹层，且其近端破口在左颈总动脉远端15mm与左锁骨下动脉（LSA）远端20mm之间或夹层逆撕至LSA。 覆膜支架锚定区长度应≥15mm。 | 胸主动脉夹层 |  | be8a94ab-0a1d-11f0-94b0-b4055d63f15c | be8a94ab-0a1d-11f0-94b0-b4055d63f15c | 分支型主动脉覆膜支架系统 | C02060500114012025010001635 | C02060500100009025010000111 | 02-血管介入治疗类材料 | 06-外周血管介入治疗材料 | 05-胸主动脉支架 | 胸主动脉支架（单分支型/覆膜） | 14-合金 | 012-覆膜/单分支型 | CP443610-2002510 | CP443610-2002510 |  | 国械注准20253130570 | 集采范围外 | 新增（2025-06-23)、国家医保耗材27位编码变更
6f0035cd-955c-11ed-bda4-34735a9d8166 | 上海微创心脉医疗科技（集团）股份有限公司 | 913101150512565326 | 54c20d9b-7a6e-11f0-88e5-34735a9d8166 | c0726501-0a0a-11f0-94b0-b4055d63f15c | 外周血管支架类 | 胸主动脉夹层 | 分支型主动脉覆膜支架系统 | 5e207647-048e-11f0-94b0-b4055d63f15c | 分支型主动脉覆膜支架系统 | 上海微创心脉医疗科技（集团）股份有限公司 |  | 国械注准20253130570 |  | 该产品由覆膜支架、输送系统、导引导管组成，覆膜支架预装于输送系统中。覆膜支架由主体覆膜支架和单侧支覆膜支架缝合而成，主体和侧支支架上有显影点，其中金属支架材料为镍钛合金，覆膜材料为聚对苯二甲酸乙二醇酯，缝合线和后释放线圈材料为聚对苯二甲酸乙二醇酯，显影点材料为铂铱合金，覆膜支架上束缚线材料为聚四氟乙烯。输送系统由锥形头、内管、套管、外管、分支导丝、后释放线等部件组成，外管近端表面涂覆PVP亲水涂层。导引导管由管身、应力扩散管、连接座、锁紧旋钮组成。产品经环氧乙烷灭菌，一次性使用，货架有效期2年。 | 该产品用于治疗胸主动脉夹层，且其近端破口在左颈总动脉远端15mm与左锁骨下动脉（LSA）远端20mm之间或夹层逆撕至LSA。 覆膜支架锚定区长度应≥15mm。 | 胸主动脉夹层 |  | be8ab376-0a1d-11f0-94b0-b4055d63f15c | be8ab376-0a1d-11f0-94b0-b4055d63f15c | 分支型主动脉覆膜支架系统 | C02060500114012025010001636 | C02060500100009025010000112 | 02-血管介入治疗类材料 | 06-外周血管介入治疗材料 | 05-胸主动脉支架 | 胸主动脉支架（单分支型/覆膜） | 14-合金 | 012-覆膜/单分支型 | CP322008-2002510 | CP322008-2002510 |  | 国械注准20253130570 | 集采范围外 | 新增（2025-06-23)、国家医保耗材27位编码变更
6f0035cd-955c-11ed-bda4-34735a9d8166 | 上海微创心脉医疗科技（集团）股份有限公司 | 913101150512565326 | 54c20e5e-7a6e-11f0-88e5-34735a9d8166 | c0726501-0a0a-11f0-94b0-b4055d63f15c | 外周血管支架类 | 胸主动脉夹层 | 分支型主动脉覆膜支架系统 | 5e207647-048e-11f0-94b0-b4055d63f15c | 分支型主动脉覆膜支架系统 | 上海微创心脉医疗科技（集团）股份有限公司 |  | 国械注准20253130570 |  | 该产品由覆膜支架、输送系统、导引导管组成，覆膜支架预装于输送系统中。覆膜支架由主体覆膜支架和单侧支覆膜支架缝合而成，主体和侧支支架上有显影点，其中金属支架材料为镍钛合金，覆膜材料为聚对苯二甲酸乙二醇酯，缝合线和后释放线圈材料为聚对苯二甲酸乙二醇酯，显影点材料为铂铱合金，覆膜支架上束缚线材料为聚四氟乙烯。输送系统由锥形头、内管、套管、外管、分支导丝、后释放线等部件组成，外管近端表面涂覆PVP亲水涂层。导引导管由管身、应力扩散管、连接座、锁紧旋钮组成。产品经环氧乙烷灭菌，一次性使用，货架有效期2年。 | 该产品用于治疗胸主动脉夹层，且其近端破口在左颈总动脉远端15mm与左锁骨下动脉（LSA）远端20mm之间或夹层逆撕至LSA。 覆膜支架锚定区长度应≥15mm。 | 胸主动脉夹层 |  | be8ac987-0a1d-11f0-94b0-b4055d63f15c | be8ac987-0a1d-11f0-94b0-b4055d63f15c | 分支型主动脉覆膜支架系统 | C02060500114012025010001637 | C02060500100009025010000113 | 02-血管介入治疗类材料 | 06-外周血管介入治疗材料 | 05-胸主动脉支架 | 胸主动脉支架（单分支型/覆膜） | 14-合金 | 012-覆膜/单分支型 | CP404012-2002510 | CP404012-2002510 |  | 国械注准20253130570 | 集采范围外 | 新增（2025-06-23)、国家医保耗材27位编码变更
6f0035cd-955c-11ed-bda4-34735a9d8166 | 上海微创心脉医疗科技（集团）股份有限公司 | 913101150512565326 | 54c20f26-7a6e-11f0-88e5-34735a9d8166 | c0726501-0a0a-11f0-94b0-b4055d63f15c | 外周血管支架类 | 胸主动脉夹层 | 分支型主动脉覆膜支架系统 | 5e207647-048e-11f0-94b0-b4055d63f15c | 分支型主动脉覆膜支架系统 | 上海微创心脉医疗科技（集团）股份有限公司 |  | 国械注准20253130570 |  | 该产品由覆膜支架、输送系统、导引导管组成，覆膜支架预装于输送系统中。覆膜支架由主体覆膜支架和单侧支覆膜支架缝合而成，主体和侧支支架上有显影点，其中金属支架材料为镍钛合金，覆膜材料为聚对苯二甲酸乙二醇酯，缝合线和后释放线圈材料为聚对苯二甲酸乙二醇酯，显影点材料为铂铱合金，覆膜支架上束缚线材料为聚四氟乙烯。输送系统由锥形头、内管、套管、外管、分支导丝、后释放线等部件组成，外管近端表面涂覆PVP亲水涂层。导引导管由管身、应力扩散管、连接座、锁紧旋钮组成。产品经环氧乙烷灭菌，一次性使用，货架有效期2年。 | 该产品用于治疗胸主动脉夹层，且其近端破口在左颈总动脉远端15mm与左锁骨下动脉（LSA）远端20mm之间或夹层逆撕至LSA。 覆膜支架锚定区长度应≥15mm。 | 胸主动脉夹层 |  | be8adea3-0a1d-11f0-94b0-b4055d63f15c | be8adea3-0a1d-11f0-94b0-b4055d63f15c | 分支型主动脉覆膜支架系统 | C02060500114012025010001638 | C02060500100009025010000114 | 02-血管介入治疗类材料 | 06-外周血管介入治疗材料 | 05-胸主动脉支架 | 胸主动脉支架（单分支型/覆膜） | 14-合金 | 012-覆膜/单分支型 | CP343408-2002515 | CP343408-2002515 |  | 国械注准20253130570 | 集采范围外 | 新增（2025-06-23)、国家医保耗材27位编码变更
6f0035cd-955c-11ed-bda4-34735a9d8166 | 上海微创心脉医疗科技（集团）股份有限公司 | 913101150512565326 | 54c20fef-7a6e-11f0-88e5-34735a9d8166 | c0726501-0a0a-11f0-94b0-b4055d63f15c | 外周血管支架类 | 胸主动脉夹层 | 分支型主动脉覆膜支架系统 | 5e207647-048e-11f0-94b0-b4055d63f15c | 分支型主动脉覆膜支架系统 | 上海微创心脉医疗科技（集团）股份有限公司 |  | 国械注准20253130570 |  | 该产品由覆膜支架、输送系统、导引导管组成，覆膜支架预装于输送系统中。覆膜支架由主体覆膜支架和单侧支覆膜支架缝合而成，主体和侧支支架上有显影点，其中金属支架材料为镍钛合金，覆膜材料为聚对苯二甲酸乙二醇酯，缝合线和后释放线圈材料为聚对苯二甲酸乙二醇酯，显影点材料为铂铱合金，覆膜支架上束缚线材料为聚四氟乙烯。输送系统由锥形头、内管、套管、外管、分支导丝、后释放线等部件组成，外管近端表面涂覆PVP亲水涂层。导引导管由管身、应力扩散管、连接座、锁紧旋钮组成。产品经环氧乙烷灭菌，一次性使用，货架有效期2年。 | 该产品用于治疗胸主动脉夹层，且其近端破口在左颈总动脉远端15mm与左锁骨下动脉（LSA）远端20mm之间或夹层逆撕至LSA。 覆膜支架锚定区长度应≥15mm。 | 胸主动脉夹层 |  | be8af67b-0a1d-11f0-94b0-b4055d63f15c | be8af67b-0a1d-11f0-94b0-b4055d63f15c | 分支型主动脉覆膜支架系统 | C02060500114012025010001639 | C02060500100009025010000115 | 02-血管介入治疗类材料 | 06-外周血管介入治疗材料 | 05-胸主动脉支架 | 胸主动脉支架（单分支型/覆膜） | 14-合金 | 012-覆膜/单分支型 | CP382808-2002505 | CP382808-2002505 |  | 国械注准20253130570 | 集采范围外 | 新增（2025-06-23)、国家医保耗材27位编码变更
6f0035cd-955c-11ed-bda4-34735a9d8166 | 上海微创心脉医疗科技（集团）股份有限公司 | 913101150512565326 | 54c210c1-7a6e-11f0-88e5-34735a9d8166 | c0726501-0a0a-11f0-94b0-b4055d63f15c | 外周血管支架类 | 胸主动脉夹层 | 分支型主动脉覆膜支架系统 | 5e207647-048e-11f0-94b0-b4055d63f15c | 分支型主动脉覆膜支架系统 | 上海微创心脉医疗科技（集团）股份有限公司 |  | 国械注准20253130570 |  | 该产品由覆膜支架、输送系统、导引导管组成，覆膜支架预装于输送系统中。覆膜支架由主体覆膜支架和单侧支覆膜支架缝合而成，主体和侧支支架上有显影点，其中金属支架材料为镍钛合金，覆膜材料为聚对苯二甲酸乙二醇酯，缝合线和后释放线圈材料为聚对苯二甲酸乙二醇酯，显影点材料为铂铱合金，覆膜支架上束缚线材料为聚四氟乙烯。输送系统由锥形头、内管、套管、外管、分支导丝、后释放线等部件组成，外管近端表面涂覆PVP亲水涂层。导引导管由管身、应力扩散管、连接座、锁紧旋钮组成。产品经环氧乙烷灭菌，一次性使用，货架有效期2年。 | 该产品用于治疗胸主动脉夹层，且其近端破口在左颈总动脉远端15mm与左锁骨下动脉（LSA）远端20mm之间或夹层逆撕至LSA。 覆膜支架锚定区长度应≥15mm。 | 胸主动脉夹层 |  | be8b202d-0a1d-11f0-94b0-b4055d63f15c | be8b202d-0a1d-11f0-94b0-b4055d63f15c | 分支型主动脉覆膜支架系统 | C02060500114012025010001640 | C02060500100009025010000116 | 02-血管介入治疗类材料 | 06-外周血管介入治疗材料 | 05-胸主动脉支架 | 胸主动脉支架（单分支型/覆膜） | 14-合金 | 012-覆膜/单分支型 | CP262014-2002515 | CP262014-2002515 |  | 国械注准20253130570 | 集采范围外 | 新增（2025-06-23)、国家医保耗材27位编码变更
6f0035cd-955c-11ed-bda4-34735a9d8166 | 上海微创心脉医疗科技（集团）股份有限公司 | 913101150512565326 | 54c21189-7a6e-11f0-88e5-34735a9d8166 | c0726501-0a0a-11f0-94b0-b4055d63f15c | 外周血管支架类 | 胸主动脉夹层 | 分支型主动脉覆膜支架系统 | 5e207647-048e-11f0-94b0-b4055d63f15c | 分支型主动脉覆膜支架系统 | 上海微创心脉医疗科技（集团）股份有限公司 |  | 国械注准20253130570 |  | 该产品由覆膜支架、输送系统、导引导管组成，覆膜支架预装于输送系统中。覆膜支架由主体覆膜支架和单侧支覆膜支架缝合而成，主体和侧支支架上有显影点，其中金属支架材料为镍钛合金，覆膜材料为聚对苯二甲酸乙二醇酯，缝合线和后释放线圈材料为聚对苯二甲酸乙二醇酯，显影点材料为铂铱合金，覆膜支架上束缚线材料为聚四氟乙烯。输送系统由锥形头、内管、套管、外管、分支导丝、后释放线等部件组成，外管近端表面涂覆PVP亲水涂层。导引导管由管身、应力扩散管、连接座、锁紧旋钮组成。产品经环氧乙烷灭菌，一次性使用，货架有效期2年。 | 该产品用于治疗胸主动脉夹层，且其近端破口在左颈总动脉远端15mm与左锁骨下动脉（LSA）远端20mm之间或夹层逆撕至LSA。 覆膜支架锚定区长度应≥15mm。 | 胸主动脉夹层 |  | be8b38ba-0a1d-11f0-94b0-b4055d63f15c | be8b38ba-0a1d-11f0-94b0-b4055d63f15c | 分支型主动脉覆膜支架系统 | C02060500114012025010001641 | C02060500100009025010000117 | 02-血管介入治疗类材料 | 06-外周血管介入治疗材料 | 05-胸主动脉支架 | 胸主动脉支架（单分支型/覆膜） | 14-合金 | 012-覆膜/单分支型 | CP402810-2002510 | CP402810-2002510 |  | 国械注准20253130570 | 集采范围外 | 新增（2025-06-23)、国家医保耗材27位编码变更
6f0035cd-955c-11ed-bda4-34735a9d8166 | 上海微创心脉医疗科技（集团）股份有限公司 | 913101150512565326 | 54c21252-7a6e-11f0-88e5-34735a9d8166 | c0726501-0a0a-11f0-94b0-b4055d63f15c | 外周血管支架类 | 胸主动脉夹层 | 分支型主动脉覆膜支架系统 | 5e207647-048e-11f0-94b0-b4055d63f15c | 分支型主动脉覆膜支架系统 | 上海微创心脉医疗科技（集团）股份有限公司 |  | 国械注准20253130570 |  | 该产品由覆膜支架、输送系统、导引导管组成，覆膜支架预装于输送系统中。覆膜支架由主体覆膜支架和单侧支覆膜支架缝合而成，主体和侧支支架上有显影点，其中金属支架材料为镍钛合金，覆膜材料为聚对苯二甲酸乙二醇酯，缝合线和后释放线圈材料为聚对苯二甲酸乙二醇酯，显影点材料为铂铱合金，覆膜支架上束缚线材料为聚四氟乙烯。输送系统由锥形头、内管、套管、外管、分支导丝、后释放线等部件组成，外管近端表面涂覆PVP亲水涂层。导引导管由管身、应力扩散管、连接座、锁紧旋钮组成。产品经环氧乙烷灭菌，一次性使用，货架有效期2年。 | 该产品用于治疗胸主动脉夹层，且其近端破口在左颈总动脉远端15mm与左锁骨下动脉（LSA）远端20mm之间或夹层逆撕至LSA。 覆膜支架锚定区长度应≥15mm。 | 胸主动脉夹层 |  | be8b5d8c-0a1d-11f0-94b0-b4055d63f15c | be8b5d8c-0a1d-11f0-94b0-b4055d63f15c | 分支型主动脉覆膜支架系统 | C02060500114012025010001642 | C02060500100009025010000118 | 02-血管介入治疗类材料 | 06-外周血管介入治疗材料 | 05-胸主动脉支架 | 胸主动脉支架（单分支型/覆膜） | 14-合金 | 012-覆膜/单分支型 | CP282214-2002505 | CP282214-2002505 |  | 国械注准20253130570 | 集采范围外 | 新增（2025-06-23)、国家医保耗材27位编码变更
6f0035cd-955c-11ed-bda4-34735a9d8166 | 上海微创心脉医疗科技（集团）股份有限公司 | 913101150512565326 | 54c21324-7a6e-11f0-88e5-34735a9d8166 | c0726501-0a0a-11f0-94b0-b4055d63f15c | 外周血管支架类 | 胸主动脉夹层 | 分支型主动脉覆膜支架系统 | 5e207647-048e-11f0-94b0-b4055d63f15c | 分支型主动脉覆膜支架系统 | 上海微创心脉医疗科技（集团）股份有限公司 |  | 国械注准20253130570 |  | 该产品由覆膜支架、输送系统、导引导管组成，覆膜支架预装于输送系统中。覆膜支架由主体覆膜支架和单侧支覆膜支架缝合而成，主体和侧支支架上有显影点，其中金属支架材料为镍钛合金，覆膜材料为聚对苯二甲酸乙二醇酯，缝合线和后释放线圈材料为聚对苯二甲酸乙二醇酯，显影点材料为铂铱合金，覆膜支架上束缚线材料为聚四氟乙烯。输送系统由锥形头、内管、套管、外管、分支导丝、后释放线等部件组成，外管近端表面涂覆PVP亲水涂层。导引导管由管身、应力扩散管、连接座、锁紧旋钮组成。产品经环氧乙烷灭菌，一次性使用，货架有效期2年。 | 该产品用于治疗胸主动脉夹层，且其近端破口在左颈总动脉远端15mm与左锁骨下动脉（LSA）远端20mm之间或夹层逆撕至LSA。 覆膜支架锚定区长度应≥15mm。 | 胸主动脉夹层 |  | be8b778d-0a1d-11f0-94b0-b4055d63f15c | be8b778d-0a1d-11f0-94b0-b4055d63f15c | 分支型主动脉覆膜支架系统 | C02060500114012025010001643 | C02060500100009025010000119 | 02-血管介入治疗类材料 | 06-外周血管介入治疗材料 | 05-胸主动脉支架 | 胸主动脉支架（单分支型/覆膜） | 14-合金 | 012-覆膜/单分支型 | CP383808-2002510 | CP383808-2002510 |  | 国械注准20253130570 | 集采范围外 | 新增（2025-06-23)、国家医保耗材27位编码变更
6f0035cd-955c-11ed-bda4-34735a9d8166 | 上海微创心脉医疗科技（集团）股份有限公司 | 913101150512565326 | 54c216a7-7a6e-11f0-88e5-34735a9d8166 | c0726501-0a0a-11f0-94b0-b4055d63f15c | 外周血管支架类 | 胸主动脉夹层 | 分支型主动脉覆膜支架系统 | 5e207647-048e-11f0-94b0-b4055d63f15c | 分支型主动脉覆膜支架系统 | 上海微创心脉医疗科技（集团）股份有限公司 |  | 国械注准20253130570 |  | 该产品由覆膜支架、输送系统、导引导管组成，覆膜支架预装于输送系统中。覆膜支架由主体覆膜支架和单侧支覆膜支架缝合而成，主体和侧支支架上有显影点，其中金属支架材料为镍钛合金，覆膜材料为聚对苯二甲酸乙二醇酯，缝合线和后释放线圈材料为聚对苯二甲酸乙二醇酯，显影点材料为铂铱合金，覆膜支架上束缚线材料为聚四氟乙烯。输送系统由锥形头、内管、套管、外管、分支导丝、后释放线等部件组成，外管近端表面涂覆PVP亲水涂层。导引导管由管身、应力扩散管、连接座、锁紧旋钮组成。产品经环氧乙烷灭菌，一次性使用，货架有效期2年。 | 该产品用于治疗胸主动脉夹层，且其近端破口在左颈总动脉远端15mm与左锁骨下动脉（LSA）远端20mm之间或夹层逆撕至LSA。 覆膜支架锚定区长度应≥15mm。 | 胸主动脉夹层 |  | be8b9ed2-0a1d-11f0-94b0-b4055d63f15c | be8b9ed2-0a1d-11f0-94b0-b4055d63f15c | 分支型主动脉覆膜支架系统 | C02060500114012025010001644 | C02060500100009025010000120 | 02-血管介入治疗类材料 | 06-外周血管介入治疗材料 | 05-胸主动脉支架 | 胸主动脉支架（单分支型/覆膜） | 14-合金 | 012-覆膜/单分支型 | CP362612-2002505 | CP362612-2002505 |  | 国械注准20253130570 | 集采范围外 | 新增（2025-06-23)、国家医保耗材27位编码变更
6f0035cd-955c-11ed-bda4-34735a9d8166 | 上海微创心脉医疗科技（集团）股份有限公司 | 913101150512565326 | 54c21770-7a6e-11f0-88e5-34735a9d8166 | c0726501-0a0a-11f0-94b0-b4055d63f15c | 外周血管支架类 | 胸主动脉夹层 | 分支型主动脉覆膜支架系统 | 5e207647-048e-11f0-94b0-b4055d63f15c | 分支型主动脉覆膜支架系统 | 上海微创心脉医疗科技（集团）股份有限公司 |  | 国械注准20253130570 |  | 该产品由覆膜支架、输送系统、导引导管组成，覆膜支架预装于输送系统中。覆膜支架由主体覆膜支架和单侧支覆膜支架缝合而成，主体和侧支支架上有显影点，其中金属支架材料为镍钛合金，覆膜材料为聚对苯二甲酸乙二醇酯，缝合线和后释放线圈材料为聚对苯二甲酸乙二醇酯，显影点材料为铂铱合金，覆膜支架上束缚线材料为聚四氟乙烯。输送系统由锥形头、内管、套管、外管、分支导丝、后释放线等部件组成，外管近端表面涂覆PVP亲水涂层。导引导管由管身、应力扩散管、连接座、锁紧旋钮组成。产品经环氧乙烷灭菌，一次性使用，货架有效期2年。 | 该产品用于治疗胸主动脉夹层，且其近端破口在左颈总动脉远端15mm与左锁骨下动脉（LSA）远端20mm之间或夹层逆撕至LSA。 覆膜支架锚定区长度应≥15mm。 | 胸主动脉夹层 |  | be8bb24d-0a1d-11f0-94b0-b4055d63f15c | be8bb24d-0a1d-11f0-94b0-b4055d63f15c | 分支型主动脉覆膜支架系统 | C02060500114012025010001645 | C02060500100009025010000121 | 02-血管介入治疗类材料 | 06-外周血管介入治疗材料 | 05-胸主动脉支架 | 胸主动脉支架（单分支型/覆膜） | 14-合金 | 012-覆膜/单分支型 | CP403408-2003005 | CP403408-2003005 |  | 国械注准20253130570 | 集采范围外 | 新增（2025-06-23)、国家医保耗材27位编码变更
6f0035cd-955c-11ed-bda4-34735a9d8166 | 上海微创心脉医疗科技（集团）股份有限公司 | 913101150512565326 | 54c21833-7a6e-11f0-88e5-34735a9d8166 | c0726501-0a0a-11f0-94b0-b4055d63f15c | 外周血管支架类 | 胸主动脉夹层 | 分支型主动脉覆膜支架系统 | 5e207647-048e-11f0-94b0-b4055d63f15c | 分支型主动脉覆膜支架系统 | 上海微创心脉医疗科技（集团）股份有限公司 |  | 国械注准20253130570 |  | 该产品由覆膜支架、输送系统、导引导管组成，覆膜支架预装于输送系统中。覆膜支架由主体覆膜支架和单侧支覆膜支架缝合而成，主体和侧支支架上有显影点，其中金属支架材料为镍钛合金，覆膜材料为聚对苯二甲酸乙二醇酯，缝合线和后释放线圈材料为聚对苯二甲酸乙二醇酯，显影点材料为铂铱合金，覆膜支架上束缚线材料为聚四氟乙烯。输送系统由锥形头、内管、套管、外管、分支导丝、后释放线等部件组成，外管近端表面涂覆PVP亲水涂层。导引导管由管身、应力扩散管、连接座、锁紧旋钮组成。产品经环氧乙烷灭菌，一次性使用，货架有效期2年。 | 该产品用于治疗胸主动脉夹层，且其近端破口在左颈总动脉远端15mm与左锁骨下动脉（LSA）远端20mm之间或夹层逆撕至LSA。 覆膜支架锚定区长度应≥15mm。 | 胸主动脉夹层 |  | be8bde7c-0a1d-11f0-94b0-b4055d63f15c | be8bde7c-0a1d-11f0-94b0-b4055d63f15c | 分支型主动脉覆膜支架系统 | C02060500114012025010001646 | C02060500100009025010000122 | 02-血管介入治疗类材料 | 06-外周血管介入治疗材料 | 05-胸主动脉支架 | 胸主动脉支架（单分支型/覆膜） | 14-合金 | 012-覆膜/单分支型 | CP383210-2002530 | CP383210-2002530 |  | 国械注准20253130570 | 集采范围外 | 新增（2025-06-23)、国家医保耗材27位编码变更
6f0035cd-955c-11ed-bda4-34735a9d8166 | 上海微创心脉医疗科技（集团）股份有限公司 | 913101150512565326 | 54c218f7-7a6e-11f0-88e5-34735a9d8166 | c0726501-0a0a-11f0-94b0-b4055d63f15c | 外周血管支架类 | 胸主动脉夹层 | 分支型主动脉覆膜支架系统 | 5e207647-048e-11f0-94b0-b4055d63f15c | 分支型主动脉覆膜支架系统 | 上海微创心脉医疗科技（集团）股份有限公司 |  | 国械注准20253130570 |  | 该产品由覆膜支架、输送系统、导引导管组成，覆膜支架预装于输送系统中。覆膜支架由主体覆膜支架和单侧支覆膜支架缝合而成，主体和侧支支架上有显影点，其中金属支架材料为镍钛合金，覆膜材料为聚对苯二甲酸乙二醇酯，缝合线和后释放线圈材料为聚对苯二甲酸乙二醇酯，显影点材料为铂铱合金，覆膜支架上束缚线材料为聚四氟乙烯。输送系统由锥形头、内管、套管、外管、分支导丝、后释放线等部件组成，外管近端表面涂覆PVP亲水涂层。导引导管由管身、应力扩散管、连接座、锁紧旋钮组成。产品经环氧乙烷灭菌，一次性使用，货架有效期2年。 | 该产品用于治疗胸主动脉夹层，且其近端破口在左颈总动脉远端15mm与左锁骨下动脉（LSA）远端20mm之间或夹层逆撕至LSA。 覆膜支架锚定区长度应≥15mm。 | 胸主动脉夹层 |  | be8c0049-0a1d-11f0-94b0-b4055d63f15c | be8c0049-0a1d-11f0-94b0-b4055d63f15c | 分支型主动脉覆膜支架系统 | C02060500114012025010001647 | C02060500100009025010000123 | 02-血管介入治疗类材料 | 06-外周血管介入治疗材料 | 05-胸主动脉支架 | 胸主动脉支架（单分支型/覆膜） | 14-合金 | 012-覆膜/单分支型 | CP423808-2002505 | CP423808-2002505 |  | 国械注准20253130570 | 集采范围外 | 新增（2025-06-23)、国家医保耗材27位编码变更
6f0035cd-955c-11ed-bda4-34735a9d8166 | 上海微创心脉医疗科技（集团）股份有限公司 | 913101150512565326 | 54c219bf-7a6e-11f0-88e5-34735a9d8166 | c0726501-0a0a-11f0-94b0-b4055d63f15c | 外周血管支架类 | 胸主动脉夹层 | 分支型主动脉覆膜支架系统 | 5e207647-048e-11f0-94b0-b4055d63f15c | 分支型主动脉覆膜支架系统 | 上海微创心脉医疗科技（集团）股份有限公司 |  | 国械注准20253130570 |  | 该产品由覆膜支架、输送系统、导引导管组成，覆膜支架预装于输送系统中。覆膜支架由主体覆膜支架和单侧支覆膜支架缝合而成，主体和侧支支架上有显影点，其中金属支架材料为镍钛合金，覆膜材料为聚对苯二甲酸乙二醇酯，缝合线和后释放线圈材料为聚对苯二甲酸乙二醇酯，显影点材料为铂铱合金，覆膜支架上束缚线材料为聚四氟乙烯。输送系统由锥形头、内管、套管、外管、分支导丝、后释放线等部件组成，外管近端表面涂覆PVP亲水涂层。导引导管由管身、应力扩散管、连接座、锁紧旋钮组成。产品经环氧乙烷灭菌，一次性使用，货架有效期2年。 | 该产品用于治疗胸主动脉夹层，且其近端破口在左颈总动脉远端15mm与左锁骨下动脉（LSA）远端20mm之间或夹层逆撕至LSA。 覆膜支架锚定区长度应≥15mm。 | 胸主动脉夹层 |  | be8c206c-0a1d-11f0-94b0-b4055d63f15c | be8c206c-0a1d-11f0-94b0-b4055d63f15c | 分支型主动脉覆膜支架系统 | C02060500114012025010001648 | C02060500100009025010000124 | 02-血管介入治疗类材料 | 06-外周血管介入治疗材料 | 05-胸主动脉支架 | 胸主动脉支架（单分支型/覆膜） | 14-合金 | 012-覆膜/单分支型 | CP362412-2002510 | CP362412-2002510 |  | 国械注准20253130570 | 集采范围外 | 新增（2025-06-23)、国家医保耗材27位编码变更
6f0035cd-955c-11ed-bda4-34735a9d8166 | 上海微创心脉医疗科技（集团）股份有限公司 | 913101150512565326 | 54c21a83-7a6e-11f0-88e5-34735a9d8166 | c0726501-0a0a-11f0-94b0-b4055d63f15c | 外周血管支架类 | 胸主动脉夹层 | 分支型主动脉覆膜支架系统 | 5e207647-048e-11f0-94b0-b4055d63f15c | 分支型主动脉覆膜支架系统 | 上海微创心脉医疗科技（集团）股份有限公司 |  | 国械注准20253130570 |  | 该产品由覆膜支架、输送系统、导引导管组成，覆膜支架预装于输送系统中。覆膜支架由主体覆膜支架和单侧支覆膜支架缝合而成，主体和侧支支架上有显影点，其中金属支架材料为镍钛合金，覆膜材料为聚对苯二甲酸乙二醇酯，缝合线和后释放线圈材料为聚对苯二甲酸乙二醇酯，显影点材料为铂铱合金，覆膜支架上束缚线材料为聚四氟乙烯。输送系统由锥形头、内管、套管、外管、分支导丝、后释放线等部件组成，外管近端表面涂覆PVP亲水涂层。导引导管由管身、应力扩散管、连接座、锁紧旋钮组成。产品经环氧乙烷灭菌，一次性使用，货架有效期2年。 | 该产品用于治疗胸主动脉夹层，且其近端破口在左颈总动脉远端15mm与左锁骨下动脉（LSA）远端20mm之间或夹层逆撕至LSA。 覆膜支架锚定区长度应≥15mm。 | 胸主动脉夹层 |  | be8c30fa-0a1d-11f0-94b0-b4055d63f15c | be8c30fa-0a1d-11f0-94b0-b4055d63f15c | 分支型主动脉覆膜支架系统 | C02060500114012025010001649 | C02060500100009025010000125 | 02-血管介入治疗类材料 | 06-外周血管介入治疗材料 | 05-胸主动脉支架 | 胸主动脉支架（单分支型/覆膜） | 14-合金 | 012-覆膜/单分支型 | CP342808-2002530 | CP342808-2002530 |  | 国械注准20253130570 | 集采范围外 | 新增（2025-06-23)、国家医保耗材27位编码变更
6f0035cd-955c-11ed-bda4-34735a9d8166 | 上海微创心脉医疗科技（集团）股份有限公司 | 913101150512565326 | 54c21b4b-7a6e-11f0-88e5-34735a9d8166 | c0726501-0a0a-11f0-94b0-b4055d63f15c | 外周血管支架类 | 胸主动脉夹层 | 分支型主动脉覆膜支架系统 | 5e207647-048e-11f0-94b0-b4055d63f15c | 分支型主动脉覆膜支架系统 | 上海微创心脉医疗科技（集团）股份有限公司 |  | 国械注准20253130570 |  | 该产品由覆膜支架、输送系统、导引导管组成，覆膜支架预装于输送系统中。覆膜支架由主体覆膜支架和单侧支覆膜支架缝合而成，主体和侧支支架上有显影点，其中金属支架材料为镍钛合金，覆膜材料为聚对苯二甲酸乙二醇酯，缝合线和后释放线圈材料为聚对苯二甲酸乙二醇酯，显影点材料为铂铱合金，覆膜支架上束缚线材料为聚四氟乙烯。输送系统由锥形头、内管、套管、外管、分支导丝、后释放线等部件组成，外管近端表面涂覆PVP亲水涂层。导引导管由管身、应力扩散管、连接座、锁紧旋钮组成。产品经环氧乙烷灭菌，一次性使用，货架有效期2年。 | 该产品用于治疗胸主动脉夹层，且其近端破口在左颈总动脉远端15mm与左锁骨下动脉（LSA）远端20mm之间或夹层逆撕至LSA。 覆膜支架锚定区长度应≥15mm。 | 胸主动脉夹层 |  | be8c4104-0a1d-11f0-94b0-b4055d63f15c | be8c4104-0a1d-11f0-94b0-b4055d63f15c | 分支型主动脉覆膜支架系统 | C02060500114012025010001650 | C02060500100009025010000126 | 02-血管介入治疗类材料 | 06-外周血管介入治疗材料 | 05-胸主动脉支架 | 胸主动脉支架（单分支型/覆膜） | 14-合金 | 012-覆膜/单分支型 | CP322610-2002520 | CP322610-2002520 |  | 国械注准20253130570 | 集采范围外 | 新增（2025-06-23)、国家医保耗材27位编码变更
6f0035cd-955c-11ed-bda4-34735a9d8166 | 上海微创心脉医疗科技（集团）股份有限公司 | 913101150512565326 | 54c21c0e-7a6e-11f0-88e5-34735a9d8166 | c0726501-0a0a-11f0-94b0-b4055d63f15c | 外周血管支架类 | 胸主动脉夹层 | 分支型主动脉覆膜支架系统 | 5e207647-048e-11f0-94b0-b4055d63f15c | 分支型主动脉覆膜支架系统 | 上海微创心脉医疗科技（集团）股份有限公司 |  | 国械注准20253130570 |  | 该产品由覆膜支架、输送系统、导引导管组成，覆膜支架预装于输送系统中。覆膜支架由主体覆膜支架和单侧支覆膜支架缝合而成，主体和侧支支架上有显影点，其中金属支架材料为镍钛合金，覆膜材料为聚对苯二甲酸乙二醇酯，缝合线和后释放线圈材料为聚对苯二甲酸乙二醇酯，显影点材料为铂铱合金，覆膜支架上束缚线材料为聚四氟乙烯。输送系统由锥形头、内管、套管、外管、分支导丝、后释放线等部件组成，外管近端表面涂覆PVP亲水涂层。导引导管由管身、应力扩散管、连接座、锁紧旋钮组成。产品经环氧乙烷灭菌，一次性使用，货架有效期2年。 | 该产品用于治疗胸主动脉夹层，且其近端破口在左颈总动脉远端15mm与左锁骨下动脉（LSA）远端20mm之间或夹层逆撕至LSA。 覆膜支架锚定区长度应≥15mm。 | 胸主动脉夹层 |  | be8c54ea-0a1d-11f0-94b0-b4055d63f15c | be8c54ea-0a1d-11f0-94b0-b4055d63f15c | 分支型主动脉覆膜支架系统 | C02060500114012025010001651 | C02060500100009025010000127 | 02-血管介入治疗类材料 | 06-外周血管介入治疗材料 | 05-胸主动脉支架 | 胸主动脉支架（单分支型/覆膜） | 14-合金 | 012-覆膜/单分支型 | CP322208-2002505 | CP322208-2002505 |  | 国械注准20253130570 | 集采范围外 | 新增（2025-06-23)、国家医保耗材27位编码变更
6f0035cd-955c-11ed-bda4-34735a9d8166 | 上海微创心脉医疗科技（集团）股份有限公司 | 913101150512565326 | 54c21ceb-7a6e-11f0-88e5-34735a9d8166 | c0726501-0a0a-11f0-94b0-b4055d63f15c | 外周血管支架类 | 胸主动脉夹层 | 分支型主动脉覆膜支架系统 | 5e207647-048e-11f0-94b0-b4055d63f15c | 分支型主动脉覆膜支架系统 | 上海微创心脉医疗科技（集团）股份有限公司 |  | 国械注准20253130570 |  | 该产品由覆膜支架、输送系统、导引导管组成，覆膜支架预装于输送系统中。覆膜支架由主体覆膜支架和单侧支覆膜支架缝合而成，主体和侧支支架上有显影点，其中金属支架材料为镍钛合金，覆膜材料为聚对苯二甲酸乙二醇酯，缝合线和后释放线圈材料为聚对苯二甲酸乙二醇酯，显影点材料为铂铱合金，覆膜支架上束缚线材料为聚四氟乙烯。输送系统由锥形头、内管、套管、外管、分支导丝、后释放线等部件组成，外管近端表面涂覆PVP亲水涂层。导引导管由管身、应力扩散管、连接座、锁紧旋钮组成。产品经环氧乙烷灭菌，一次性使用，货架有效期2年。 | 该产品用于治疗胸主动脉夹层，且其近端破口在左颈总动脉远端15mm与左锁骨下动脉（LSA）远端20mm之间或夹层逆撕至LSA。 覆膜支架锚定区长度应≥15mm。 | 胸主动脉夹层 |  | be8c6848-0a1d-11f0-94b0-b4055d63f15c | be8c6848-0a1d-11f0-94b0-b4055d63f15c | 分支型主动脉覆膜支架系统 | C02060500114012025010001652 | C02060500100009025010000128 | 02-血管介入治疗类材料 | 06-外周血管介入治疗材料 | 05-胸主动脉支架 | 胸主动脉支架（单分支型/覆膜） | 14-合金 | 012-覆膜/单分支型 | CP302212-2002510 | CP302212-2002510 |  | 国械注准20253130570 | 集采范围外 | 新增（2025-06-23)、国家医保耗材27位编码变更
6f0035cd-955c-11ed-bda4-34735a9d8166 | 上海微创心脉医疗科技（集团）股份有限公司 | 913101150512565326 | 54c2204c-7a6e-11f0-88e5-34735a9d8166 | c0726501-0a0a-11f0-94b0-b4055d63f15c | 外周血管支架类 | 胸主动脉夹层 | 分支型主动脉覆膜支架系统 | 5e207647-048e-11f0-94b0-b4055d63f15c | 分支型主动脉覆膜支架系统 | 上海微创心脉医疗科技（集团）股份有限公司 |  | 国械注准20253130570 |  | 该产品由覆膜支架、输送系统、导引导管组成，覆膜支架预装于输送系统中。覆膜支架由主体覆膜支架和单侧支覆膜支架缝合而成，主体和侧支支架上有显影点，其中金属支架材料为镍钛合金，覆膜材料为聚对苯二甲酸乙二醇酯，缝合线和后释放线圈材料为聚对苯二甲酸乙二醇酯，显影点材料为铂铱合金，覆膜支架上束缚线材料为聚四氟乙烯。输送系统由锥形头、内管、套管、外管、分支导丝、后释放线等部件组成，外管近端表面涂覆PVP亲水涂层。导引导管由管身、应力扩散管、连接座、锁紧旋钮组成。产品经环氧乙烷灭菌，一次性使用，货架有效期2年。 | 该产品用于治疗胸主动脉夹层，且其近端破口在左颈总动脉远端15mm与左锁骨下动脉（LSA）远端20mm之间或夹层逆撕至LSA。 覆膜支架锚定区长度应≥15mm。 | 胸主动脉夹层 |  | be8c7be1-0a1d-11f0-94b0-b4055d63f15c | be8c7be1-0a1d-11f0-94b0-b4055d63f15c | 分支型主动脉覆膜支架系统 | C02060500114012025010001653 | C02060500100009025010000129 | 02-血管介入治疗类材料 | 06-外周血管介入治疗材料 | 05-胸主动脉支架 | 胸主动脉支架（单分支型/覆膜） | 14-合金 | 012-覆膜/单分支型 | CP403412-2002525 | CP403412-2002525 |  | 国械注准20253130570 | 集采范围外 | 新增（2025-06-23)、国家医保耗材27位编码变更
6f0035cd-955c-11ed-bda4-34735a9d8166 | 上海微创心脉医疗科技（集团）股份有限公司 | 913101150512565326 | 54c2211e-7a6e-11f0-88e5-34735a9d8166 | c0726501-0a0a-11f0-94b0-b4055d63f15c | 外周血管支架类 | 胸主动脉夹层 | 分支型主动脉覆膜支架系统 | 5e207647-048e-11f0-94b0-b4055d63f15c | 分支型主动脉覆膜支架系统 | 上海微创心脉医疗科技（集团）股份有限公司 |  | 国械注准20253130570 |  | 该产品由覆膜支架、输送系统、导引导管组成，覆膜支架预装于输送系统中。覆膜支架由主体覆膜支架和单侧支覆膜支架缝合而成，主体和侧支支架上有显影点，其中金属支架材料为镍钛合金，覆膜材料为聚对苯二甲酸乙二醇酯，缝合线和后释放线圈材料为聚对苯二甲酸乙二醇酯，显影点材料为铂铱合金，覆膜支架上束缚线材料为聚四氟乙烯。输送系统由锥形头、内管、套管、外管、分支导丝、后释放线等部件组成，外管近端表面涂覆PVP亲水涂层。导引导管由管身、应力扩散管、连接座、锁紧旋钮组成。产品经环氧乙烷灭菌，一次性使用，货架有效期2年。 | 该产品用于治疗胸主动脉夹层，且其近端破口在左颈总动脉远端15mm与左锁骨下动脉（LSA）远端20mm之间或夹层逆撕至LSA。 覆膜支架锚定区长度应≥15mm。 | 胸主动脉夹层 |  | be8c919e-0a1d-11f0-94b0-b4055d63f15c | be8c919e-0a1d-11f0-94b0-b4055d63f15c | 分支型主动脉覆膜支架系统 | C02060500114012025010001654 | C02060500100009025010000130 | 02-血管介入治疗类材料 | 06-外周血管介入治疗材料 | 05-胸主动脉支架 | 胸主动脉支架（单分支型/覆膜） | 14-合金 | 012-覆膜/单分支型 | CP423410-2002515 | CP423410-2002515 |  | 国械注准20253130570 | 集采范围外 | 新增（2025-06-23)、国家医保耗材27位编码变更
6f0035cd-955c-11ed-bda4-34735a9d8166 | 上海微创心脉医疗科技（集团）股份有限公司 | 913101150512565326 | 54c221e6-7a6e-11f0-88e5-34735a9d8166 | c0726501-0a0a-11f0-94b0-b4055d63f15c | 外周血管支架类 | 胸主动脉夹层 | 分支型主动脉覆膜支架系统 | 5e207647-048e-11f0-94b0-b4055d63f15c | 分支型主动脉覆膜支架系统 | 上海微创心脉医疗科技（集团）股份有限公司 |  | 国械注准20253130570 |  | 该产品由覆膜支架、输送系统、导引导管组成，覆膜支架预装于输送系统中。覆膜支架由主体覆膜支架和单侧支覆膜支架缝合而成，主体和侧支支架上有显影点，其中金属支架材料为镍钛合金，覆膜材料为聚对苯二甲酸乙二醇酯，缝合线和后释放线圈材料为聚对苯二甲酸乙二醇酯，显影点材料为铂铱合金，覆膜支架上束缚线材料为聚四氟乙烯。输送系统由锥形头、内管、套管、外管、分支导丝、后释放线等部件组成，外管近端表面涂覆PVP亲水涂层。导引导管由管身、应力扩散管、连接座、锁紧旋钮组成。产品经环氧乙烷灭菌，一次性使用，货架有效期2年。 | 该产品用于治疗胸主动脉夹层，且其近端破口在左颈总动脉远端15mm与左锁骨下动脉（LSA）远端20mm之间或夹层逆撕至LSA。 覆膜支架锚定区长度应≥15mm。 | 胸主动脉夹层 |  | be8cb742-0a1d-11f0-94b0-b4055d63f15c | be8cb742-0a1d-11f0-94b0-b4055d63f15c | 分支型主动脉覆膜支架系统 | C02060500114012025010001655 | C02060500100009025010000131 | 02-血管介入治疗类材料 | 06-外周血管介入治疗材料 | 05-胸主动脉支架 | 胸主动脉支架（单分支型/覆膜） | 14-合金 | 012-覆膜/单分支型 | CP443208-2003010 | CP443208-2003010 |  | 国械注准20253130570 | 集采范围外 | 新增（2025-06-23)、国家医保耗材27位编码变更
6f0035cd-955c-11ed-bda4-34735a9d8166 | 上海微创心脉医疗科技（集团）股份有限公司 | 913101150512565326 | 54c222aa-7a6e-11f0-88e5-34735a9d8166 | c0726501-0a0a-11f0-94b0-b4055d63f15c | 外周血管支架类 | 胸主动脉夹层 | 分支型主动脉覆膜支架系统 | 5e207647-048e-11f0-94b0-b4055d63f15c | 分支型主动脉覆膜支架系统 | 上海微创心脉医疗科技（集团）股份有限公司 |  | 国械注准20253130570 |  | 该产品由覆膜支架、输送系统、导引导管组成，覆膜支架预装于输送系统中。覆膜支架由主体覆膜支架和单侧支覆膜支架缝合而成，主体和侧支支架上有显影点，其中金属支架材料为镍钛合金，覆膜材料为聚对苯二甲酸乙二醇酯，缝合线和后释放线圈材料为聚对苯二甲酸乙二醇酯，显影点材料为铂铱合金，覆膜支架上束缚线材料为聚四氟乙烯。输送系统由锥形头、内管、套管、外管、分支导丝、后释放线等部件组成，外管近端表面涂覆PVP亲水涂层。导引导管由管身、应力扩散管、连接座、锁紧旋钮组成。产品经环氧乙烷灭菌，一次性使用，货架有效期2年。 | 该产品用于治疗胸主动脉夹层，且其近端破口在左颈总动脉远端15mm与左锁骨下动脉（LSA）远端20mm之间或夹层逆撕至LSA。 覆膜支架锚定区长度应≥15mm。 | 胸主动脉夹层 |  | be8cc9d8-0a1d-11f0-94b0-b4055d63f15c | be8cc9d8-0a1d-11f0-94b0-b4055d63f15c | 分支型主动脉覆膜支架系统 | C02060500114012025010001656 | C02060500100009025010000132 | 02-血管介入治疗类材料 | 06-外周血管介入治疗材料 | 05-胸主动脉支架 | 胸主动脉支架（单分支型/覆膜） | 14-合金 | 012-覆膜/单分支型 | CP303012-2002515 | CP303012-2002515 |  | 国械注准20253130570 | 集采范围外 | 新增（2025-06-23)、国家医保耗材27位编码变更
6f0035cd-955c-11ed-bda4-34735a9d8166 | 上海微创心脉医疗科技（集团）股份有限公司 | 913101150512565326 | 54c2236d-7a6e-11f0-88e5-34735a9d8166 | c0726501-0a0a-11f0-94b0-b4055d63f15c | 外周血管支架类 | 胸主动脉夹层 | 分支型主动脉覆膜支架系统 | 5e207647-048e-11f0-94b0-b4055d63f15c | 分支型主动脉覆膜支架系统 | 上海微创心脉医疗科技（集团）股份有限公司 |  | 国械注准20253130570 |  | 该产品由覆膜支架、输送系统、导引导管组成，覆膜支架预装于输送系统中。覆膜支架由主体覆膜支架和单侧支覆膜支架缝合而成，主体和侧支支架上有显影点，其中金属支架材料为镍钛合金，覆膜材料为聚对苯二甲酸乙二醇酯，缝合线和后释放线圈材料为聚对苯二甲酸乙二醇酯，显影点材料为铂铱合金，覆膜支架上束缚线材料为聚四氟乙烯。输送系统由锥形头、内管、套管、外管、分支导丝、后释放线等部件组成，外管近端表面涂覆PVP亲水涂层。导引导管由管身、应力扩散管、连接座、锁紧旋钮组成。产品经环氧乙烷灭菌，一次性使用，货架有效期2年。 | 该产品用于治疗胸主动脉夹层，且其近端破口在左颈总动脉远端15mm与左锁骨下动脉（LSA）远端20mm之间或夹层逆撕至LSA。 覆膜支架锚定区长度应≥15mm。 | 胸主动脉夹层 |  | be8cdd1d-0a1d-11f0-94b0-b4055d63f15c | be8cdd1d-0a1d-11f0-94b0-b4055d63f15c | 分支型主动脉覆膜支架系统 | C02060500114012025010001657 | C02060500100009025010000133 | 02-血管介入治疗类材料 | 06-外周血管介入治疗材料 | 05-胸主动脉支架 | 胸主动脉支架（单分支型/覆膜） | 14-合金 | 012-覆膜/单分支型 | CP302610-2002510 | CP302610-2002510 |  | 国械注准20253130570 | 集采范围外 | 新增（2025-06-23)、国家医保耗材27位编码变更
6f0035cd-955c-11ed-bda4-34735a9d8166 | 上海微创心脉医疗科技（集团）股份有限公司 | 913101150512565326 | 54c22431-7a6e-11f0-88e5-34735a9d8166 | c0726501-0a0a-11f0-94b0-b4055d63f15c | 外周血管支架类 | 胸主动脉夹层 | 分支型主动脉覆膜支架系统 | 5e207647-048e-11f0-94b0-b4055d63f15c | 分支型主动脉覆膜支架系统 | 上海微创心脉医疗科技（集团）股份有限公司 |  | 国械注准20253130570 |  | 该产品由覆膜支架、输送系统、导引导管组成，覆膜支架预装于输送系统中。覆膜支架由主体覆膜支架和单侧支覆膜支架缝合而成，主体和侧支支架上有显影点，其中金属支架材料为镍钛合金，覆膜材料为聚对苯二甲酸乙二醇酯，缝合线和后释放线圈材料为聚对苯二甲酸乙二醇酯，显影点材料为铂铱合金，覆膜支架上束缚线材料为聚四氟乙烯。输送系统由锥形头、内管、套管、外管、分支导丝、后释放线等部件组成，外管近端表面涂覆PVP亲水涂层。导引导管由管身、应力扩散管、连接座、锁紧旋钮组成。产品经环氧乙烷灭菌，一次性使用，货架有效期2年。 | 该产品用于治疗胸主动脉夹层，且其近端破口在左颈总动脉远端15mm与左锁骨下动脉（LSA）远端20mm之间或夹层逆撕至LSA。 覆膜支架锚定区长度应≥15mm。 | 胸主动脉夹层 |  | be8cfc6c-0a1d-11f0-94b0-b4055d63f15c | be8cfc6c-0a1d-11f0-94b0-b4055d63f15c | 分支型主动脉覆膜支架系统 | C02060500114012025010001658 | C02060500100009025010000134 | 02-血管介入治疗类材料 | 06-外周血管介入治疗材料 | 05-胸主动脉支架 | 胸主动脉支架（单分支型/覆膜） | 14-合金 | 012-覆膜/单分支型 | CP443612-2002515 | CP443612-2002515 |  | 国械注准20253130570 | 集采范围外 | 新增（2025-06-23)、国家医保耗材27位编码变更
6f0035cd-955c-11ed-bda4-34735a9d8166 | 上海微创心脉医疗科技（集团）股份有限公司 | 913101150512565326 | 54c224f9-7a6e-11f0-88e5-34735a9d8166 | c0726501-0a0a-11f0-94b0-b4055d63f15c | 外周血管支架类 | 胸主动脉夹层 | 分支型主动脉覆膜支架系统 | 5e207647-048e-11f0-94b0-b4055d63f15c | 分支型主动脉覆膜支架系统 | 上海微创心脉医疗科技（集团）股份有限公司 |  | 国械注准20253130570 |  | 该产品由覆膜支架、输送系统、导引导管组成，覆膜支架预装于输送系统中。覆膜支架由主体覆膜支架和单侧支覆膜支架缝合而成，主体和侧支支架上有显影点，其中金属支架材料为镍钛合金，覆膜材料为聚对苯二甲酸乙二醇酯，缝合线和后释放线圈材料为聚对苯二甲酸乙二醇酯，显影点材料为铂铱合金，覆膜支架上束缚线材料为聚四氟乙烯。输送系统由锥形头、内管、套管、外管、分支导丝、后释放线等部件组成，外管近端表面涂覆PVP亲水涂层。导引导管由管身、应力扩散管、连接座、锁紧旋钮组成。产品经环氧乙烷灭菌，一次性使用，货架有效期2年。 | 该产品用于治疗胸主动脉夹层，且其近端破口在左颈总动脉远端15mm与左锁骨下动脉（LSA）远端20mm之间或夹层逆撕至LSA。 覆膜支架锚定区长度应≥15mm。 | 胸主动脉夹层 |  | be8d117f-0a1d-11f0-94b0-b4055d63f15c | be8d117f-0a1d-11f0-94b0-b4055d63f15c | 分支型主动脉覆膜支架系统 | C02060500114012025010001659 | C02060500100009025010000135 | 02-血管介入治疗类材料 | 06-外周血管介入治疗材料 | 05-胸主动脉支架 | 胸主动脉支架（单分支型/覆膜） | 14-合金 | 012-覆膜/单分支型 | CP302408-2002515 | CP302408-2002515 |  | 国械注准20253130570 | 集采范围外 | 新增（2025-06-23)、国家医保耗材27位编码变更
6f0035cd-955c-11ed-bda4-34735a9d8166 | 上海微创心脉医疗科技（集团）股份有限公司 | 913101150512565326 | 54c225bd-7a6e-11f0-88e5-34735a9d8166 | c0726501-0a0a-11f0-94b0-b4055d63f15c | 外周血管支架类 | 胸主动脉夹层 | 分支型主动脉覆膜支架系统 | 5e207647-048e-11f0-94b0-b4055d63f15c | 分支型主动脉覆膜支架系统 | 上海微创心脉医疗科技（集团）股份有限公司 |  | 国械注准20253130570 |  | 该产品由覆膜支架、输送系统、导引导管组成，覆膜支架预装于输送系统中。覆膜支架由主体覆膜支架和单侧支覆膜支架缝合而成，主体和侧支支架上有显影点，其中金属支架材料为镍钛合金，覆膜材料为聚对苯二甲酸乙二醇酯，缝合线和后释放线圈材料为聚对苯二甲酸乙二醇酯，显影点材料为铂铱合金，覆膜支架上束缚线材料为聚四氟乙烯。输送系统由锥形头、内管、套管、外管、分支导丝、后释放线等部件组成，外管近端表面涂覆PVP亲水涂层。导引导管由管身、应力扩散管、连接座、锁紧旋钮组成。产品经环氧乙烷灭菌，一次性使用，货架有效期2年。 | 该产品用于治疗胸主动脉夹层，且其近端破口在左颈总动脉远端15mm与左锁骨下动脉（LSA）远端20mm之间或夹层逆撕至LSA。 覆膜支架锚定区长度应≥15mm。 | 胸主动脉夹层 |  | be8d25c6-0a1d-11f0-94b0-b4055d63f15c | be8d25c6-0a1d-11f0-94b0-b4055d63f15c | 分支型主动脉覆膜支架系统 | C02060500114012025010001660 | C02060500100009025010000136 | 02-血管介入治疗类材料 | 06-外周血管介入治疗材料 | 05-胸主动脉支架 | 胸主动脉支架（单分支型/覆膜） | 14-合金 | 012-覆膜/单分支型 | CP363012-2003010 | CP363012-2003010 |  | 国械注准20253130570 | 集采范围外 | 新增（2025-06-23)、国家医保耗材27位编码变更
6f0035cd-955c-11ed-bda4-34735a9d8166 | 上海微创心脉医疗科技（集团）股份有限公司 | 913101150512565326 | 54c22958-7a6e-11f0-88e5-34735a9d8166 | c0726501-0a0a-11f0-94b0-b4055d63f15c | 外周血管支架类 | 胸主动脉夹层 | 分支型主动脉覆膜支架系统 | 5e207647-048e-11f0-94b0-b4055d63f15c | 分支型主动脉覆膜支架系统 | 上海微创心脉医疗科技（集团）股份有限公司 |  | 国械注准20253130570 |  | 该产品由覆膜支架、输送系统、导引导管组成，覆膜支架预装于输送系统中。覆膜支架由主体覆膜支架和单侧支覆膜支架缝合而成，主体和侧支支架上有显影点，其中金属支架材料为镍钛合金，覆膜材料为聚对苯二甲酸乙二醇酯，缝合线和后释放线圈材料为聚对苯二甲酸乙二醇酯，显影点材料为铂铱合金，覆膜支架上束缚线材料为聚四氟乙烯。输送系统由锥形头、内管、套管、外管、分支导丝、后释放线等部件组成，外管近端表面涂覆PVP亲水涂层。导引导管由管身、应力扩散管、连接座、锁紧旋钮组成。产品经环氧乙烷灭菌，一次性使用，货架有效期2年。 | 该产品用于治疗胸主动脉夹层，且其近端破口在左颈总动脉远端15mm与左锁骨下动脉（LSA）远端20mm之间或夹层逆撕至LSA。 覆膜支架锚定区长度应≥15mm。 | 胸主动脉夹层 |  | be8d3c5b-0a1d-11f0-94b0-b4055d63f15c | be8d3c5b-0a1d-11f0-94b0-b4055d63f15c | 分支型主动脉覆膜支架系统 | C02060500114012025010001661 | C02060500100009025010000137 | 02-血管介入治疗类材料 | 06-外周血管介入治疗材料 | 05-胸主动脉支架 | 胸主动脉支架（单分支型/覆膜） | 14-合金 | 012-覆膜/单分支型 | CP322606-2002515 | CP322606-2002515 |  | 国械注准20253130570 | 集采范围外 | 新增（2025-06-23)、国家医保耗材27位编码变更
6f0035cd-955c-11ed-bda4-34735a9d8166 | 上海微创心脉医疗科技（集团）股份有限公司 | 913101150512565326 | 54c22a21-7a6e-11f0-88e5-34735a9d8166 | c0726501-0a0a-11f0-94b0-b4055d63f15c | 外周血管支架类 | 胸主动脉夹层 | 分支型主动脉覆膜支架系统 | 5e207647-048e-11f0-94b0-b4055d63f15c | 分支型主动脉覆膜支架系统 | 上海微创心脉医疗科技（集团）股份有限公司 |  | 国械注准20253130570 |  | 该产品由覆膜支架、输送系统、导引导管组成，覆膜支架预装于输送系统中。覆膜支架由主体覆膜支架和单侧支覆膜支架缝合而成，主体和侧支支架上有显影点，其中金属支架材料为镍钛合金，覆膜材料为聚对苯二甲酸乙二醇酯，缝合线和后释放线圈材料为聚对苯二甲酸乙二醇酯，显影点材料为铂铱合金，覆膜支架上束缚线材料为聚四氟乙烯。输送系统由锥形头、内管、套管、外管、分支导丝、后释放线等部件组成，外管近端表面涂覆PVP亲水涂层。导引导管由管身、应力扩散管、连接座、锁紧旋钮组成。产品经环氧乙烷灭菌，一次性使用，货架有效期2年。 | 该产品用于治疗胸主动脉夹层，且其近端破口在左颈总动脉远端15mm与左锁骨下动脉（LSA）远端20mm之间或夹层逆撕至LSA。 覆膜支架锚定区长度应≥15mm。 | 胸主动脉夹层 |  | be8d54ea-0a1d-11f0-94b0-b4055d63f15c | be8d54ea-0a1d-11f0-94b0-b4055d63f15c | 分支型主动脉覆膜支架系统 | C02060500114012025010001662 | C02060500100009025010000138 | 02-血管介入治疗类材料 | 06-外周血管介入治疗材料 | 05-胸主动脉支架 | 胸主动脉支架（单分支型/覆膜） | 14-合金 | 012-覆膜/单分支型 | CP322812-2003025 | CP322812-2003025 |  | 国械注准20253130570 | 集采范围外 | 新增（2025-06-23)、国家医保耗材27位编码变更
6f0035cd-955c-11ed-bda4-34735a9d8166 | 上海微创心脉医疗科技（集团）股份有限公司 | 913101150512565326 | 54c22aee-7a6e-11f0-88e5-34735a9d8166 | c0726501-0a0a-11f0-94b0-b4055d63f15c | 外周血管支架类 | 胸主动脉夹层 | 分支型主动脉覆膜支架系统 | 5e207647-048e-11f0-94b0-b4055d63f15c | 分支型主动脉覆膜支架系统 | 上海微创心脉医疗科技（集团）股份有限公司 |  | 国械注准20253130570 |  | 该产品由覆膜支架、输送系统、导引导管组成，覆膜支架预装于输送系统中。覆膜支架由主体覆膜支架和单侧支覆膜支架缝合而成，主体和侧支支架上有显影点，其中金属支架材料为镍钛合金，覆膜材料为聚对苯二甲酸乙二醇酯，缝合线和后释放线圈材料为聚对苯二甲酸乙二醇酯，显影点材料为铂铱合金，覆膜支架上束缚线材料为聚四氟乙烯。输送系统由锥形头、内管、套管、外管、分支导丝、后释放线等部件组成，外管近端表面涂覆PVP亲水涂层。导引导管由管身、应力扩散管、连接座、锁紧旋钮组成。产品经环氧乙烷灭菌，一次性使用，货架有效期2年。 | 该产品用于治疗胸主动脉夹层，且其近端破口在左颈总动脉远端15mm与左锁骨下动脉（LSA）远端20mm之间或夹层逆撕至LSA。 覆膜支架锚定区长度应≥15mm。 | 胸主动脉夹层 |  | be8d74d2-0a1d-11f0-94b0-b4055d63f15c | be8d74d2-0a1d-11f0-94b0-b4055d63f15c | 分支型主动脉覆膜支架系统 | C02060500114012025010001663 | C02060500100009025010000139 | 02-血管介入治疗类材料 | 06-外周血管介入治疗材料 | 05-胸主动脉支架 | 胸主动脉支架（单分支型/覆膜） | 14-合金 | 012-覆膜/单分支型 | CP363612-2002525 | CP363612-2002525 |  | 国械注准20253130570 | 集采范围外 | 新增（2025-06-23)、国家医保耗材27位编码变更
6f0035cd-955c-11ed-bda4-34735a9d8166 | 上海微创心脉医疗科技（集团）股份有限公司 | 913101150512565326 | 54c22bbb-7a6e-11f0-88e5-34735a9d8166 | c0726501-0a0a-11f0-94b0-b4055d63f15c | 外周血管支架类 | 胸主动脉夹层 | 分支型主动脉覆膜支架系统 | 5e207647-048e-11f0-94b0-b4055d63f15c | 分支型主动脉覆膜支架系统 | 上海微创心脉医疗科技（集团）股份有限公司 |  | 国械注准20253130570 |  | 该产品由覆膜支架、输送系统、导引导管组成，覆膜支架预装于输送系统中。覆膜支架由主体覆膜支架和单侧支覆膜支架缝合而成，主体和侧支支架上有显影点，其中金属支架材料为镍钛合金，覆膜材料为聚对苯二甲酸乙二醇酯，缝合线和后释放线圈材料为聚对苯二甲酸乙二醇酯，显影点材料为铂铱合金，覆膜支架上束缚线材料为聚四氟乙烯。输送系统由锥形头、内管、套管、外管、分支导丝、后释放线等部件组成，外管近端表面涂覆PVP亲水涂层。导引导管由管身、应力扩散管、连接座、锁紧旋钮组成。产品经环氧乙烷灭菌，一次性使用，货架有效期2年。 | 该产品用于治疗胸主动脉夹层，且其近端破口在左颈总动脉远端15mm与左锁骨下动脉（LSA）远端20mm之间或夹层逆撕至LSA。 覆膜支架锚定区长度应≥15mm。 | 胸主动脉夹层 |  | be8da3d9-0a1d-11f0-94b0-b4055d63f15c | be8da3d9-0a1d-11f0-94b0-b4055d63f15c | 分支型主动脉覆膜支架系统 | C02060500114012025010001664 | C02060500100009025010000140 | 02-血管介入治疗类材料 | 06-外周血管介入治疗材料 | 05-胸主动脉支架 | 胸主动脉支架（单分支型/覆膜） | 14-合金 | 012-覆膜/单分支型 | CP363010-2002525 | CP363010-2002525 |  | 国械注准20253130570 | 集采范围外 | 新增（2025-06-23)、国家医保耗材27位编码变更
6f0035cd-955c-11ed-bda4-34735a9d8166 | 上海微创心脉医疗科技（集团）股份有限公司 | 913101150512565326 | 54c22c84-7a6e-11f0-88e5-34735a9d8166 | c0726501-0a0a-11f0-94b0-b4055d63f15c | 外周血管支架类 | 胸主动脉夹层 | 分支型主动脉覆膜支架系统 | 5e207647-048e-11f0-94b0-b4055d63f15c | 分支型主动脉覆膜支架系统 | 上海微创心脉医疗科技（集团）股份有限公司 |  | 国械注准20253130570 |  | 该产品由覆膜支架、输送系统、导引导管组成，覆膜支架预装于输送系统中。覆膜支架由主体覆膜支架和单侧支覆膜支架缝合而成，主体和侧支支架上有显影点，其中金属支架材料为镍钛合金，覆膜材料为聚对苯二甲酸乙二醇酯，缝合线和后释放线圈材料为聚对苯二甲酸乙二醇酯，显影点材料为铂铱合金，覆膜支架上束缚线材料为聚四氟乙烯。输送系统由锥形头、内管、套管、外管、分支导丝、后释放线等部件组成，外管近端表面涂覆PVP亲水涂层。导引导管由管身、应力扩散管、连接座、锁紧旋钮组成。产品经环氧乙烷灭菌，一次性使用，货架有效期2年。 | 该产品用于治疗胸主动脉夹层，且其近端破口在左颈总动脉远端15mm与左锁骨下动脉（LSA）远端20mm之间或夹层逆撕至LSA。 覆膜支架锚定区长度应≥15mm。 | 胸主动脉夹层 |  | be8dbb77-0a1d-11f0-94b0-b4055d63f15c | be8dbb77-0a1d-11f0-94b0-b4055d63f15c | 分支型主动脉覆膜支架系统 | C02060500114012025010001665 | C02060500100009025010000141 | 02-血管介入治疗类材料 | 06-外周血管介入治疗材料 | 05-胸主动脉支架 | 胸主动脉支架（单分支型/覆膜） | 14-合金 | 012-覆膜/单分支型 | CP383412-2002510 | CP383412-2002510 |  | 国械注准20253130570 | 集采范围外 | 新增（2025-06-23)、国家医保耗材27位编码变更
6f0035cd-955c-11ed-bda4-34735a9d8166 | 上海微创心脉医疗科技（集团）股份有限公司 | 913101150512565326 | 54c22d47-7a6e-11f0-88e5-34735a9d8166 | c0726501-0a0a-11f0-94b0-b4055d63f15c | 外周血管支架类 | 胸主动脉夹层 | 分支型主动脉覆膜支架系统 | 5e207647-048e-11f0-94b0-b4055d63f15c | 分支型主动脉覆膜支架系统 | 上海微创心脉医疗科技（集团）股份有限公司 |  | 国械注准20253130570 |  | 该产品由覆膜支架、输送系统、导引导管组成，覆膜支架预装于输送系统中。覆膜支架由主体覆膜支架和单侧支覆膜支架缝合而成，主体和侧支支架上有显影点，其中金属支架材料为镍钛合金，覆膜材料为聚对苯二甲酸乙二醇酯，缝合线和后释放线圈材料为聚对苯二甲酸乙二醇酯，显影点材料为铂铱合金，覆膜支架上束缚线材料为聚四氟乙烯。输送系统由锥形头、内管、套管、外管、分支导丝、后释放线等部件组成，外管近端表面涂覆PVP亲水涂层。导引导管由管身、应力扩散管、连接座、锁紧旋钮组成。产品经环氧乙烷灭菌，一次性使用，货架有效期2年。 | 该产品用于治疗胸主动脉夹层，且其近端破口在左颈总动脉远端15mm与左锁骨下动脉（LSA）远端20mm之间或夹层逆撕至LSA。 覆膜支架锚定区长度应≥15mm。 | 胸主动脉夹层 |  | be8dd36d-0a1d-11f0-94b0-b4055d63f15c | be8dd36d-0a1d-11f0-94b0-b4055d63f15c | 分支型主动脉覆膜支架系统 | C02060500114012025010001666 | C02060500100009025010000142 | 02-血管介入治疗类材料 | 06-外周血管介入治疗材料 | 05-胸主动脉支架 | 胸主动脉支架（单分支型/覆膜） | 14-合金 | 012-覆膜/单分支型 | CP362412-2002515 | CP362412-2002515 |  | 国械注准20253130570 | 集采范围外 | 新增（2025-06-23)、国家医保耗材27位编码变更
6f0035cd-955c-11ed-bda4-34735a9d8166 | 上海微创心脉医疗科技（集团）股份有限公司 | 913101150512565326 | 54c22e10-7a6e-11f0-88e5-34735a9d8166 | c0726501-0a0a-11f0-94b0-b4055d63f15c | 外周血管支架类 | 胸主动脉夹层 | 分支型主动脉覆膜支架系统 | 5e207647-048e-11f0-94b0-b4055d63f15c | 分支型主动脉覆膜支架系统 | 上海微创心脉医疗科技（集团）股份有限公司 |  | 国械注准20253130570 |  | 该产品由覆膜支架、输送系统、导引导管组成，覆膜支架预装于输送系统中。覆膜支架由主体覆膜支架和单侧支覆膜支架缝合而成，主体和侧支支架上有显影点，其中金属支架材料为镍钛合金，覆膜材料为聚对苯二甲酸乙二醇酯，缝合线和后释放线圈材料为聚对苯二甲酸乙二醇酯，显影点材料为铂铱合金，覆膜支架上束缚线材料为聚四氟乙烯。输送系统由锥形头、内管、套管、外管、分支导丝、后释放线等部件组成，外管近端表面涂覆PVP亲水涂层。导引导管由管身、应力扩散管、连接座、锁紧旋钮组成。产品经环氧乙烷灭菌，一次性使用，货架有效期2年。 | 该产品用于治疗胸主动脉夹层，且其近端破口在左颈总动脉远端15mm与左锁骨下动脉（LSA）远端20mm之间或夹层逆撕至LSA。 覆膜支架锚定区长度应≥15mm。 | 胸主动脉夹层 |  | be8dfb17-0a1d-11f0-94b0-b4055d63f15c | be8dfb17-0a1d-11f0-94b0-b4055d63f15c | 分支型主动脉覆膜支架系统 | C02060500114012025010001667 | C02060500100009025010000143 | 02-血管介入治疗类材料 | 06-外周血管介入治疗材料 | 05-胸主动脉支架 | 胸主动脉支架（单分支型/覆膜） | 14-合金 | 012-覆膜/单分支型 | CP383814-2002530 | CP383814-2002530 |  | 国械注准20253130570 | 集采范围外 | 新增（2025-06-23)、国家医保耗材27位编码变更
6f0035cd-955c-11ed-bda4-34735a9d8166 | 上海微创心脉医疗科技（集团）股份有限公司 | 913101150512565326 | 54c22ed8-7a6e-11f0-88e5-34735a9d8166 | c0726501-0a0a-11f0-94b0-b4055d63f15c | 外周血管支架类 | 胸主动脉夹层 | 分支型主动脉覆膜支架系统 | 5e207647-048e-11f0-94b0-b4055d63f15c | 分支型主动脉覆膜支架系统 | 上海微创心脉医疗科技（集团）股份有限公司 |  | 国械注准20253130570 |  | 该产品由覆膜支架、输送系统、导引导管组成，覆膜支架预装于输送系统中。覆膜支架由主体覆膜支架和单侧支覆膜支架缝合而成，主体和侧支支架上有显影点，其中金属支架材料为镍钛合金，覆膜材料为聚对苯二甲酸乙二醇酯，缝合线和后释放线圈材料为聚对苯二甲酸乙二醇酯，显影点材料为铂铱合金，覆膜支架上束缚线材料为聚四氟乙烯。输送系统由锥形头、内管、套管、外管、分支导丝、后释放线等部件组成，外管近端表面涂覆PVP亲水涂层。导引导管由管身、应力扩散管、连接座、锁紧旋钮组成。产品经环氧乙烷灭菌，一次性使用，货架有效期2年。 | 该产品用于治疗胸主动脉夹层，且其近端破口在左颈总动脉远端15mm与左锁骨下动脉（LSA）远端20mm之间或夹层逆撕至LSA。 覆膜支架锚定区长度应≥15mm。 | 胸主动脉夹层 |  | be8e27d4-0a1d-11f0-94b0-b4055d63f15c | be8e27d4-0a1d-11f0-94b0-b4055d63f15c | 分支型主动脉覆膜支架系统 | C02060500114012025010001668 | C02060500100009025010000144 | 02-血管介入治疗类材料 | 06-外周血管介入治疗材料 | 05-胸主动脉支架 | 胸主动脉支架（单分支型/覆膜） | 14-合金 | 012-覆膜/单分支型 | CP322612-2003010 | CP322612-2003010 |  | 国械注准20253130570 | 集采范围外 | 新增（2025-06-23)、国家医保耗材27位编码变更
6f0035cd-955c-11ed-bda4-34735a9d8166 | 上海微创心脉医疗科技（集团）股份有限公司 | 913101150512565326 | 54c22f9c-7a6e-11f0-88e5-34735a9d8166 | c0726501-0a0a-11f0-94b0-b4055d63f15c | 外周血管支架类 | 胸主动脉夹层 | 分支型主动脉覆膜支架系统 | 5e207647-048e-11f0-94b0-b4055d63f15c | 分支型主动脉覆膜支架系统 | 上海微创心脉医疗科技（集团）股份有限公司 |  | 国械注准20253130570 |  | 该产品由覆膜支架、输送系统、导引导管组成，覆膜支架预装于输送系统中。覆膜支架由主体覆膜支架和单侧支覆膜支架缝合而成，主体和侧支支架上有显影点，其中金属支架材料为镍钛合金，覆膜材料为聚对苯二甲酸乙二醇酯，缝合线和后释放线圈材料为聚对苯二甲酸乙二醇酯，显影点材料为铂铱合金，覆膜支架上束缚线材料为聚四氟乙烯。输送系统由锥形头、内管、套管、外管、分支导丝、后释放线等部件组成，外管近端表面涂覆PVP亲水涂层。导引导管由管身、应力扩散管、连接座、锁紧旋钮组成。产品经环氧乙烷灭菌，一次性使用，货架有效期2年。 | 该产品用于治疗胸主动脉夹层，且其近端破口在左颈总动脉远端15mm与左锁骨下动脉（LSA）远端20mm之间或夹层逆撕至LSA。 覆膜支架锚定区长度应≥15mm。 | 胸主动脉夹层 |  | be8e3895-0a1d-11f0-94b0-b4055d63f15c | be8e3895-0a1d-11f0-94b0-b4055d63f15c | 分支型主动脉覆膜支架系统 | C02060500114012025010001669 | C02060500100009025010000145 | 02-血管介入治疗类材料 | 06-外周血管介入治疗材料 | 05-胸主动脉支架 | 胸主动脉支架（单分支型/覆膜） | 14-合金 | 012-覆膜/单分支型 | CP363012-2003005 | CP363012-2003005 |  | 国械注准20253130570 | 集采范围外 | 新增（2025-06-23)、国家医保耗材27位编码变更
6f0035cd-955c-11ed-bda4-34735a9d8166 | 上海微创心脉医疗科技（集团）股份有限公司 | 913101150512565326 | 54c2334b-7a6e-11f0-88e5-34735a9d8166 | c0726501-0a0a-11f0-94b0-b4055d63f15c | 外周血管支架类 | 胸主动脉夹层 | 分支型主动脉覆膜支架系统 | 5e207647-048e-11f0-94b0-b4055d63f15c | 分支型主动脉覆膜支架系统 | 上海微创心脉医疗科技（集团）股份有限公司 |  | 国械注准20253130570 |  | 该产品由覆膜支架、输送系统、导引导管组成，覆膜支架预装于输送系统中。覆膜支架由主体覆膜支架和单侧支覆膜支架缝合而成，主体和侧支支架上有显影点，其中金属支架材料为镍钛合金，覆膜材料为聚对苯二甲酸乙二醇酯，缝合线和后释放线圈材料为聚对苯二甲酸乙二醇酯，显影点材料为铂铱合金，覆膜支架上束缚线材料为聚四氟乙烯。输送系统由锥形头、内管、套管、外管、分支导丝、后释放线等部件组成，外管近端表面涂覆PVP亲水涂层。导引导管由管身、应力扩散管、连接座、锁紧旋钮组成。产品经环氧乙烷灭菌，一次性使用，货架有效期2年。 | 该产品用于治疗胸主动脉夹层，且其近端破口在左颈总动脉远端15mm与左锁骨下动脉（LSA）远端20mm之间或夹层逆撕至LSA。 覆膜支架锚定区长度应≥15mm。 | 胸主动脉夹层 |  | be8e5bbc-0a1d-11f0-94b0-b4055d63f15c | be8e5bbc-0a1d-11f0-94b0-b4055d63f15c | 分支型主动脉覆膜支架系统 | C02060500114012025010001670 | C02060500100009025010000146 | 02-血管介入治疗类材料 | 06-外周血管介入治疗材料 | 05-胸主动脉支架 | 胸主动脉支架（单分支型/覆膜） | 14-合金 | 012-覆膜/单分支型 | CP383612-2003015 | CP383612-2003015 |  | 国械注准20253130570 | 集采范围外 | 新增（2025-06-23)、国家医保耗材27位编码变更
6f0035cd-955c-11ed-bda4-34735a9d8166 | 上海微创心脉医疗科技（集团）股份有限公司 | 913101150512565326 | 54c2340e-7a6e-11f0-88e5-34735a9d8166 | c0726501-0a0a-11f0-94b0-b4055d63f15c | 外周血管支架类 | 胸主动脉夹层 | 分支型主动脉覆膜支架系统 | 5e207647-048e-11f0-94b0-b4055d63f15c | 分支型主动脉覆膜支架系统 | 上海微创心脉医疗科技（集团）股份有限公司 |  | 国械注准20253130570 |  | 该产品由覆膜支架、输送系统、导引导管组成，覆膜支架预装于输送系统中。覆膜支架由主体覆膜支架和单侧支覆膜支架缝合而成，主体和侧支支架上有显影点，其中金属支架材料为镍钛合金，覆膜材料为聚对苯二甲酸乙二醇酯，缝合线和后释放线圈材料为聚对苯二甲酸乙二醇酯，显影点材料为铂铱合金，覆膜支架上束缚线材料为聚四氟乙烯。输送系统由锥形头、内管、套管、外管、分支导丝、后释放线等部件组成，外管近端表面涂覆PVP亲水涂层。导引导管由管身、应力扩散管、连接座、锁紧旋钮组成。产品经环氧乙烷灭菌，一次性使用，货架有效期2年。 | 该产品用于治疗胸主动脉夹层，且其近端破口在左颈总动脉远端15mm与左锁骨下动脉（LSA）远端20mm之间或夹层逆撕至LSA。 覆膜支架锚定区长度应≥15mm。 | 胸主动脉夹层 |  | be8e82eb-0a1d-11f0-94b0-b4055d63f15c | be8e82eb-0a1d-11f0-94b0-b4055d63f15c | 分支型主动脉覆膜支架系统 | C02060500114012025010001671 | C02060500100009025010000147 | 02-血管介入治疗类材料 | 06-外周血管介入治疗材料 | 05-胸主动脉支架 | 胸主动脉支架（单分支型/覆膜） | 14-合金 | 012-覆膜/单分支型 | CP382610-2002515 | CP382610-2002515 |  | 国械注准20253130570 | 集采范围外 | 新增（2025-06-23)、国家医保耗材27位编码变更
6f0035cd-955c-11ed-bda4-34735a9d8166 | 上海微创心脉医疗科技（集团）股份有限公司 | 913101150512565326 | 54c234d7-7a6e-11f0-88e5-34735a9d8166 | c0726501-0a0a-11f0-94b0-b4055d63f15c | 外周血管支架类 | 胸主动脉夹层 | 分支型主动脉覆膜支架系统 | 5e207647-048e-11f0-94b0-b4055d63f15c | 分支型主动脉覆膜支架系统 | 上海微创心脉医疗科技（集团）股份有限公司 |  | 国械注准20253130570 |  | 该产品由覆膜支架、输送系统、导引导管组成，覆膜支架预装于输送系统中。覆膜支架由主体覆膜支架和单侧支覆膜支架缝合而成，主体和侧支支架上有显影点，其中金属支架材料为镍钛合金，覆膜材料为聚对苯二甲酸乙二醇酯，缝合线和后释放线圈材料为聚对苯二甲酸乙二醇酯，显影点材料为铂铱合金，覆膜支架上束缚线材料为聚四氟乙烯。输送系统由锥形头、内管、套管、外管、分支导丝、后释放线等部件组成，外管近端表面涂覆PVP亲水涂层。导引导管由管身、应力扩散管、连接座、锁紧旋钮组成。产品经环氧乙烷灭菌，一次性使用，货架有效期2年。 | 该产品用于治疗胸主动脉夹层，且其近端破口在左颈总动脉远端15mm与左锁骨下动脉（LSA）远端20mm之间或夹层逆撕至LSA。 覆膜支架锚定区长度应≥15mm。 | 胸主动脉夹层 |  | be8ea207-0a1d-11f0-94b0-b4055d63f15c | be8ea207-0a1d-11f0-94b0-b4055d63f15c | 分支型主动脉覆膜支架系统 | C02060500114012025010001672 | C02060500100009025010000148 | 02-血管介入治疗类材料 | 06-外周血管介入治疗材料 | 05-胸主动脉支架 | 胸主动脉支架（单分支型/覆膜） | 14-合金 | 012-覆膜/单分支型 | CP363010-2003010 | CP363010-2003010 | 06935593722203 | 国械注准20253130570 | 集采范围外 | 新增（2025-06-23)、国家医保耗材27位编码变更
6f0035cd-955c-11ed-bda4-34735a9d8166 | 上海微创心脉医疗科技（集团）股份有限公司 | 913101150512565326 | 54c2359a-7a6e-11f0-88e5-34735a9d8166 | c0726501-0a0a-11f0-94b0-b4055d63f15c | 外周血管支架类 | 胸主动脉夹层 | 分支型主动脉覆膜支架系统 | 5e207647-048e-11f0-94b0-b4055d63f15c | 分支型主动脉覆膜支架系统 | 上海微创心脉医疗科技（集团）股份有限公司 |  | 国械注准20253130570 |  | 该产品由覆膜支架、输送系统、导引导管组成，覆膜支架预装于输送系统中。覆膜支架由主体覆膜支架和单侧支覆膜支架缝合而成，主体和侧支支架上有显影点，其中金属支架材料为镍钛合金，覆膜材料为聚对苯二甲酸乙二醇酯，缝合线和后释放线圈材料为聚对苯二甲酸乙二醇酯，显影点材料为铂铱合金，覆膜支架上束缚线材料为聚四氟乙烯。输送系统由锥形头、内管、套管、外管、分支导丝、后释放线等部件组成，外管近端表面涂覆PVP亲水涂层。导引导管由管身、应力扩散管、连接座、锁紧旋钮组成。产品经环氧乙烷灭菌，一次性使用，货架有效期2年。 | 该产品用于治疗胸主动脉夹层，且其近端破口在左颈总动脉远端15mm与左锁骨下动脉（LSA）远端20mm之间或夹层逆撕至LSA。 覆膜支架锚定区长度应≥15mm。 | 胸主动脉夹层 |  | be8eb6d4-0a1d-11f0-94b0-b4055d63f15c | be8eb6d4-0a1d-11f0-94b0-b4055d63f15c | 分支型主动脉覆膜支架系统 | C02060500114012025010001673 | C02060500100009025010000149 | 02-血管介入治疗类材料 | 06-外周血管介入治疗材料 | 05-胸主动脉支架 | 胸主动脉支架（单分支型/覆膜） | 14-合金 | 012-覆膜/单分支型 | CP282408-2002515 | CP282408-2002515 |  | 国械注准20253130570 | 集采范围外 | 新增（2025-06-23)、国家医保耗材27位编码变更
6f0035cd-955c-11ed-bda4-34735a9d8166 | 上海微创心脉医疗科技（集团）股份有限公司 | 913101150512565326 | 54c23663-7a6e-11f0-88e5-34735a9d8166 | c0726501-0a0a-11f0-94b0-b4055d63f15c | 外周血管支架类 | 胸主动脉夹层 | 分支型主动脉覆膜支架系统 | 5e207647-048e-11f0-94b0-b4055d63f15c | 分支型主动脉覆膜支架系统 | 上海微创心脉医疗科技（集团）股份有限公司 |  | 国械注准20253130570 |  | 该产品由覆膜支架、输送系统、导引导管组成，覆膜支架预装于输送系统中。覆膜支架由主体覆膜支架和单侧支覆膜支架缝合而成，主体和侧支支架上有显影点，其中金属支架材料为镍钛合金，覆膜材料为聚对苯二甲酸乙二醇酯，缝合线和后释放线圈材料为聚对苯二甲酸乙二醇酯，显影点材料为铂铱合金，覆膜支架上束缚线材料为聚四氟乙烯。输送系统由锥形头、内管、套管、外管、分支导丝、后释放线等部件组成，外管近端表面涂覆PVP亲水涂层。导引导管由管身、应力扩散管、连接座、锁紧旋钮组成。产品经环氧乙烷灭菌，一次性使用，货架有效期2年。 | 该产品用于治疗胸主动脉夹层，且其近端破口在左颈总动脉远端15mm与左锁骨下动脉（LSA）远端20mm之间或夹层逆撕至LSA。 覆膜支架锚定区长度应≥15mm。 | 胸主动脉夹层 |  | be8ed466-0a1d-11f0-94b0-b4055d63f15c | be8ed466-0a1d-11f0-94b0-b4055d63f15c | 分支型主动脉覆膜支架系统 | C02060500114012025010001674 | C02060500100009025010000150 | 02-血管介入治疗类材料 | 06-外周血管介入治疗材料 | 05-胸主动脉支架 | 胸主动脉支架（单分支型/覆膜） | 14-合金 | 012-覆膜/单分支型 | CP383208-2002530 | CP383208-2002530 |  | 国械注准20253130570 | 集采范围外 | 新增（2025-06-23)、国家医保耗材27位编码变更
6f0035cd-955c-11ed-bda4-34735a9d8166 | 上海微创心脉医疗科技（集团）股份有限公司 | 913101150512565326 | 54c23726-7a6e-11f0-88e5-34735a9d8166 | c0726501-0a0a-11f0-94b0-b4055d63f15c | 外周血管支架类 | 胸主动脉夹层 | 分支型主动脉覆膜支架系统 | 5e207647-048e-11f0-94b0-b4055d63f15c | 分支型主动脉覆膜支架系统 | 上海微创心脉医疗科技（集团）股份有限公司 |  | 国械注准20253130570 |  | 该产品由覆膜支架、输送系统、导引导管组成，覆膜支架预装于输送系统中。覆膜支架由主体覆膜支架和单侧支覆膜支架缝合而成，主体和侧支支架上有显影点，其中金属支架材料为镍钛合金，覆膜材料为聚对苯二甲酸乙二醇酯，缝合线和后释放线圈材料为聚对苯二甲酸乙二醇酯，显影点材料为铂铱合金，覆膜支架上束缚线材料为聚四氟乙烯。输送系统由锥形头、内管、套管、外管、分支导丝、后释放线等部件组成，外管近端表面涂覆PVP亲水涂层。导引导管由管身、应力扩散管、连接座、锁紧旋钮组成。产品经环氧乙烷灭菌，一次性使用，货架有效期2年。 | 该产品用于治疗胸主动脉夹层，且其近端破口在左颈总动脉远端15mm与左锁骨下动脉（LSA）远端20mm之间或夹层逆撕至LSA。 覆膜支架锚定区长度应≥15mm。 | 胸主动脉夹层 |  | be8ee787-0a1d-11f0-94b0-b4055d63f15c | be8ee787-0a1d-11f0-94b0-b4055d63f15c | 分支型主动脉覆膜支架系统 | C02060500114012025010001675 | C02060500100009025010000151 | 02-血管介入治疗类材料 | 06-外周血管介入治疗材料 | 05-胸主动脉支架 | 胸主动脉支架（单分支型/覆膜） | 14-合金 | 012-覆膜/单分支型 | CP423614-2002510 | CP423614-2002510 | 06935593765507 | 国械注准20253130570 | 集采范围外 | 新增（2025-06-23)、国家医保耗材27位编码变更
6f0035cd-955c-11ed-bda4-34735a9d8166 | 上海微创心脉医疗科技（集团）股份有限公司 | 913101150512565326 | 54c237ef-7a6e-11f0-88e5-34735a9d8166 | c0726501-0a0a-11f0-94b0-b4055d63f15c | 外周血管支架类 | 胸主动脉夹层 | 分支型主动脉覆膜支架系统 | 5e207647-048e-11f0-94b0-b4055d63f15c | 分支型主动脉覆膜支架系统 | 上海微创心脉医疗科技（集团）股份有限公司 |  | 国械注准20253130570 |  | 该产品由覆膜支架、输送系统、导引导管组成，覆膜支架预装于输送系统中。覆膜支架由主体覆膜支架和单侧支覆膜支架缝合而成，主体和侧支支架上有显影点，其中金属支架材料为镍钛合金，覆膜材料为聚对苯二甲酸乙二醇酯，缝合线和后释放线圈材料为聚对苯二甲酸乙二醇酯，显影点材料为铂铱合金，覆膜支架上束缚线材料为聚四氟乙烯。输送系统由锥形头、内管、套管、外管、分支导丝、后释放线等部件组成，外管近端表面涂覆PVP亲水涂层。导引导管由管身、应力扩散管、连接座、锁紧旋钮组成。产品经环氧乙烷灭菌，一次性使用，货架有效期2年。 | 该产品用于治疗胸主动脉夹层，且其近端破口在左颈总动脉远端15mm与左锁骨下动脉（LSA）远端20mm之间或夹层逆撕至LSA。 覆膜支架锚定区长度应≥15mm。 | 胸主动脉夹层 |  | be8f0e6f-0a1d-11f0-94b0-b4055d63f15c | be8f0e6f-0a1d-11f0-94b0-b4055d63f15c | 分支型主动脉覆膜支架系统 | C02060500114012025010001676 | C02060500100009025010000152 | 02-血管介入治疗类材料 | 06-外周血管介入治疗材料 | 05-胸主动脉支架 | 胸主动脉支架（单分支型/覆膜） | 14-合金 | 012-覆膜/单分支型 | CP443210-2002510 | CP443210-2002510 |  | 国械注准20253130570 | 集采范围外 | 新增（2025-06-23)、国家医保耗材27位编码变更
6f0035cd-955c-11ed-bda4-34735a9d8166 | 上海微创心脉医疗科技（集团）股份有限公司 | 913101150512565326 | 54c238b2-7a6e-11f0-88e5-34735a9d8166 | c0726501-0a0a-11f0-94b0-b4055d63f15c | 外周血管支架类 | 胸主动脉夹层 | 分支型主动脉覆膜支架系统 | 5e207647-048e-11f0-94b0-b4055d63f15c | 分支型主动脉覆膜支架系统 | 上海微创心脉医疗科技（集团）股份有限公司 |  | 国械注准20253130570 |  | 该产品由覆膜支架、输送系统、导引导管组成，覆膜支架预装于输送系统中。覆膜支架由主体覆膜支架和单侧支覆膜支架缝合而成，主体和侧支支架上有显影点，其中金属支架材料为镍钛合金，覆膜材料为聚对苯二甲酸乙二醇酯，缝合线和后释放线圈材料为聚对苯二甲酸乙二醇酯，显影点材料为铂铱合金，覆膜支架上束缚线材料为聚四氟乙烯。输送系统由锥形头、内管、套管、外管、分支导丝、后释放线等部件组成，外管近端表面涂覆PVP亲水涂层。导引导管由管身、应力扩散管、连接座、锁紧旋钮组成。产品经环氧乙烷灭菌，一次性使用，货架有效期2年。 | 该产品用于治疗胸主动脉夹层，且其近端破口在左颈总动脉远端15mm与左锁骨下动脉（LSA）远端20mm之间或夹层逆撕至LSA。 覆膜支架锚定区长度应≥15mm。 | 胸主动脉夹层 |  | be8f23bc-0a1d-11f0-94b0-b4055d63f15c | be8f23bc-0a1d-11f0-94b0-b4055d63f15c | 分支型主动脉覆膜支架系统 | C02060500114012025010001677 | C02060500100009025010000153 | 02-血管介入治疗类材料 | 06-外周血管介入治疗材料 | 05-胸主动脉支架 | 胸主动脉支架（单分支型/覆膜） | 14-合金 | 012-覆膜/单分支型 | CP343012-2002505 | CP343012-2002505 |  | 国械注准20253130570 | 集采范围外 | 新增（2025-06-23)、国家医保耗材27位编码变更
6f0035cd-955c-11ed-bda4-34735a9d8166 | 上海微创心脉医疗科技（集团）股份有限公司 | 913101150512565326 | 54c23984-7a6e-11f0-88e5-34735a9d8166 | c0726501-0a0a-11f0-94b0-b4055d63f15c | 外周血管支架类 | 胸主动脉夹层 | 分支型主动脉覆膜支架系统 | 5e207647-048e-11f0-94b0-b4055d63f15c | 分支型主动脉覆膜支架系统 | 上海微创心脉医疗科技（集团）股份有限公司 |  | 国械注准20253130570 |  | 该产品由覆膜支架、输送系统、导引导管组成，覆膜支架预装于输送系统中。覆膜支架由主体覆膜支架和单侧支覆膜支架缝合而成，主体和侧支支架上有显影点，其中金属支架材料为镍钛合金，覆膜材料为聚对苯二甲酸乙二醇酯，缝合线和后释放线圈材料为聚对苯二甲酸乙二醇酯，显影点材料为铂铱合金，覆膜支架上束缚线材料为聚四氟乙烯。输送系统由锥形头、内管、套管、外管、分支导丝、后释放线等部件组成，外管近端表面涂覆PVP亲水涂层。导引导管由管身、应力扩散管、连接座、锁紧旋钮组成。产品经环氧乙烷灭菌，一次性使用，货架有效期2年。 | 该产品用于治疗胸主动脉夹层，且其近端破口在左颈总动脉远端15mm与左锁骨下动脉（LSA）远端20mm之间或夹层逆撕至LSA。 覆膜支架锚定区长度应≥15mm。 | 胸主动脉夹层 |  | be8f4b6c-0a1d-11f0-94b0-b4055d63f15c | be8f4b6c-0a1d-11f0-94b0-b4055d63f15c | 分支型主动脉覆膜支架系统 | C02060500114012025010001678 | C02060500100009025010000154 | 02-血管介入治疗类材料 | 06-外周血管介入治疗材料 | 05-胸主动脉支架 | 胸主动脉支架（单分支型/覆膜） | 14-合金 | 012-覆膜/单分支型 | CP423610-2002520 | CP423610-2002520 |  | 国械注准20253130570 | 集采范围外 | 新增（2025-06-23)、国家医保耗材27位编码变更
6f0035cd-955c-11ed-bda4-34735a9d8166 | 上海微创心脉医疗科技（集团）股份有限公司 | 913101150512565326 | 54c23ccd-7a6e-11f0-88e5-34735a9d8166 | c0726501-0a0a-11f0-94b0-b4055d63f15c | 外周血管支架类 | 胸主动脉夹层 | 分支型主动脉覆膜支架系统 | 5e207647-048e-11f0-94b0-b4055d63f15c | 分支型主动脉覆膜支架系统 | 上海微创心脉医疗科技（集团）股份有限公司 |  | 国械注准20253130570 |  | 该产品由覆膜支架、输送系统、导引导管组成，覆膜支架预装于输送系统中。覆膜支架由主体覆膜支架和单侧支覆膜支架缝合而成，主体和侧支支架上有显影点，其中金属支架材料为镍钛合金，覆膜材料为聚对苯二甲酸乙二醇酯，缝合线和后释放线圈材料为聚对苯二甲酸乙二醇酯，显影点材料为铂铱合金，覆膜支架上束缚线材料为聚四氟乙烯。输送系统由锥形头、内管、套管、外管、分支导丝、后释放线等部件组成，外管近端表面涂覆PVP亲水涂层。导引导管由管身、应力扩散管、连接座、锁紧旋钮组成。产品经环氧乙烷灭菌，一次性使用，货架有效期2年。 | 该产品用于治疗胸主动脉夹层，且其近端破口在左颈总动脉远端15mm与左锁骨下动脉（LSA）远端20mm之间或夹层逆撕至LSA。 覆膜支架锚定区长度应≥15mm。 | 胸主动脉夹层 |  | be8f6d2a-0a1d-11f0-94b0-b4055d63f15c | be8f6d2a-0a1d-11f0-94b0-b4055d63f15c | 分支型主动脉覆膜支架系统 | C02060500114012025010001679 | C02060500100009025010000155 | 02-血管介入治疗类材料 | 06-外周血管介入治疗材料 | 05-胸主动脉支架 | 胸主动脉支架（单分支型/覆膜） | 14-合金 | 012-覆膜/单分支型 | CP343010-2002510 | CP343010-2002510 | 06935593768386 | 国械注准20253130570 | 集采范围外 | 新增（2025-06-23)、国家医保耗材27位编码变更
6f0035cd-955c-11ed-bda4-34735a9d8166 | 上海微创心脉医疗科技（集团）股份有限公司 | 913101150512565326 | 54c23d95-7a6e-11f0-88e5-34735a9d8166 | c0726501-0a0a-11f0-94b0-b4055d63f15c | 外周血管支架类 | 胸主动脉夹层 | 分支型主动脉覆膜支架系统 | 5e207647-048e-11f0-94b0-b4055d63f15c | 分支型主动脉覆膜支架系统 | 上海微创心脉医疗科技（集团）股份有限公司 |  | 国械注准20253130570 |  | 该产品由覆膜支架、输送系统、导引导管组成，覆膜支架预装于输送系统中。覆膜支架由主体覆膜支架和单侧支覆膜支架缝合而成，主体和侧支支架上有显影点，其中金属支架材料为镍钛合金，覆膜材料为聚对苯二甲酸乙二醇酯，缝合线和后释放线圈材料为聚对苯二甲酸乙二醇酯，显影点材料为铂铱合金，覆膜支架上束缚线材料为聚四氟乙烯。输送系统由锥形头、内管、套管、外管、分支导丝、后释放线等部件组成，外管近端表面涂覆PVP亲水涂层。导引导管由管身、应力扩散管、连接座、锁紧旋钮组成。产品经环氧乙烷灭菌，一次性使用，货架有效期2年。 | 该产品用于治疗胸主动脉夹层，且其近端破口在左颈总动脉远端15mm与左锁骨下动脉（LSA）远端20mm之间或夹层逆撕至LSA。 覆膜支架锚定区长度应≥15mm。 | 胸主动脉夹层 |  | be8f8b51-0a1d-11f0-94b0-b4055d63f15c | be8f8b51-0a1d-11f0-94b0-b4055d63f15c | 分支型主动脉覆膜支架系统 | C02060500114012025010001680 | C02060500100009025010000156 | 02-血管介入治疗类材料 | 06-外周血管介入治疗材料 | 05-胸主动脉支架 | 胸主动脉支架（单分支型/覆膜） | 14-合金 | 012-覆膜/单分支型 | CP282214-2003010 | CP282214-2003010 |  | 国械注准20253130570 | 集采范围外 | 新增（2025-06-23)、国家医保耗材27位编码变更
6f0035cd-955c-11ed-bda4-34735a9d8166 | 上海微创心脉医疗科技（集团）股份有限公司 | 913101150512565326 | 54c23e5e-7a6e-11f0-88e5-34735a9d8166 | c0726501-0a0a-11f0-94b0-b4055d63f15c | 外周血管支架类 | 胸主动脉夹层 | 分支型主动脉覆膜支架系统 | 5e207647-048e-11f0-94b0-b4055d63f15c | 分支型主动脉覆膜支架系统 | 上海微创心脉医疗科技（集团）股份有限公司 |  | 国械注准20253130570 |  | 该产品由覆膜支架、输送系统、导引导管组成，覆膜支架预装于输送系统中。覆膜支架由主体覆膜支架和单侧支覆膜支架缝合而成，主体和侧支支架上有显影点，其中金属支架材料为镍钛合金，覆膜材料为聚对苯二甲酸乙二醇酯，缝合线和后释放线圈材料为聚对苯二甲酸乙二醇酯，显影点材料为铂铱合金，覆膜支架上束缚线材料为聚四氟乙烯。输送系统由锥形头、内管、套管、外管、分支导丝、后释放线等部件组成，外管近端表面涂覆PVP亲水涂层。导引导管由管身、应力扩散管、连接座、锁紧旋钮组成。产品经环氧乙烷灭菌，一次性使用，货架有效期2年。 | 该产品用于治疗胸主动脉夹层，且其近端破口在左颈总动脉远端15mm与左锁骨下动脉（LSA）远端20mm之间或夹层逆撕至LSA。 覆膜支架锚定区长度应≥15mm。 | 胸主动脉夹层 |  | be8fadaa-0a1d-11f0-94b0-b4055d63f15c | be8fadaa-0a1d-11f0-94b0-b4055d63f15c | 分支型主动脉覆膜支架系统 | C02060500114012025010001681 | C02060500100009025010000157 | 02-血管介入治疗类材料 | 06-外周血管介入治疗材料 | 05-胸主动脉支架 | 胸主动脉支架（单分支型/覆膜） | 14-合金 | 012-覆膜/单分支型 | CP302210-2002505 | CP302210-2002505 |  | 国械注准20253130570 | 集采范围外 | 新增（2025-06-23)、国家医保耗材27位编码变更
6f0035cd-955c-11ed-bda4-34735a9d8166 | 上海微创心脉医疗科技（集团）股份有限公司 | 913101150512565326 | 54c23f26-7a6e-11f0-88e5-34735a9d8166 | c0726501-0a0a-11f0-94b0-b4055d63f15c | 外周血管支架类 | 胸主动脉夹层 | 分支型主动脉覆膜支架系统 | 5e207647-048e-11f0-94b0-b4055d63f15c | 分支型主动脉覆膜支架系统 | 上海微创心脉医疗科技（集团）股份有限公司 |  | 国械注准20253130570 |  | 该产品由覆膜支架、输送系统、导引导管组成，覆膜支架预装于输送系统中。覆膜支架由主体覆膜支架和单侧支覆膜支架缝合而成，主体和侧支支架上有显影点，其中金属支架材料为镍钛合金，覆膜材料为聚对苯二甲酸乙二醇酯，缝合线和后释放线圈材料为聚对苯二甲酸乙二醇酯，显影点材料为铂铱合金，覆膜支架上束缚线材料为聚四氟乙烯。输送系统由锥形头、内管、套管、外管、分支导丝、后释放线等部件组成，外管近端表面涂覆PVP亲水涂层。导引导管由管身、应力扩散管、连接座、锁紧旋钮组成。产品经环氧乙烷灭菌，一次性使用，货架有效期2年。 | 该产品用于治疗胸主动脉夹层，且其近端破口在左颈总动脉远端15mm与左锁骨下动脉（LSA）远端20mm之间或夹层逆撕至LSA。 覆膜支架锚定区长度应≥15mm。 | 胸主动脉夹层 |  | be8fbc83-0a1d-11f0-94b0-b4055d63f15c | be8fbc83-0a1d-11f0-94b0-b4055d63f15c | 分支型主动脉覆膜支架系统 | C02060500114012025010001682 | C02060500100009025010000158 | 02-血管介入治疗类材料 | 06-外周血管介入治疗材料 | 05-胸主动脉支架 | 胸主动脉支架（单分支型/覆膜） | 14-合金 | 012-覆膜/单分支型 | CP363010-2002520 | CP363010-2002520 |  | 国械注准20253130570 | 集采范围外 | 新增（2025-06-23)、国家医保耗材27位编码变更
6f0035cd-955c-11ed-bda4-34735a9d8166 | 上海微创心脉医疗科技（集团）股份有限公司 | 913101150512565326 | 54c23fee-7a6e-11f0-88e5-34735a9d8166 | c0726501-0a0a-11f0-94b0-b4055d63f15c | 外周血管支架类 | 胸主动脉夹层 | 分支型主动脉覆膜支架系统 | 5e207647-048e-11f0-94b0-b4055d63f15c | 分支型主动脉覆膜支架系统 | 上海微创心脉医疗科技（集团）股份有限公司 |  | 国械注准20253130570 |  | 该产品由覆膜支架、输送系统、导引导管组成，覆膜支架预装于输送系统中。覆膜支架由主体覆膜支架和单侧支覆膜支架缝合而成，主体和侧支支架上有显影点，其中金属支架材料为镍钛合金，覆膜材料为聚对苯二甲酸乙二醇酯，缝合线和后释放线圈材料为聚对苯二甲酸乙二醇酯，显影点材料为铂铱合金，覆膜支架上束缚线材料为聚四氟乙烯。输送系统由锥形头、内管、套管、外管、分支导丝、后释放线等部件组成，外管近端表面涂覆PVP亲水涂层。导引导管由管身、应力扩散管、连接座、锁紧旋钮组成。产品经环氧乙烷灭菌，一次性使用，货架有效期2年。 | 该产品用于治疗胸主动脉夹层，且其近端破口在左颈总动脉远端15mm与左锁骨下动脉（LSA）远端20mm之间或夹层逆撕至LSA。 覆膜支架锚定区长度应≥15mm。 | 胸主动脉夹层 |  | be8fcdec-0a1d-11f0-94b0-b4055d63f15c | be8fcdec-0a1d-11f0-94b0-b4055d63f15c | 分支型主动脉覆膜支架系统 | C02060500114012025010001683 | C02060500100009025010000159 | 02-血管介入治疗类材料 | 06-外周血管介入治疗材料 | 05-胸主动脉支架 | 胸主动脉支架（单分支型/覆膜） | 14-合金 | 012-覆膜/单分支型 | CP382808-2002515 | CP382808-2002515 |  | 国械注准20253130570 | 集采范围外 | 新增（2025-06-23)、国家医保耗材27位编码变更
6f0035cd-955c-11ed-bda4-34735a9d8166 | 上海微创心脉医疗科技（集团）股份有限公司 | 913101150512565326 | 54c240b2-7a6e-11f0-88e5-34735a9d8166 | c0726501-0a0a-11f0-94b0-b4055d63f15c | 外周血管支架类 | 胸主动脉夹层 | 分支型主动脉覆膜支架系统 | 5e207647-048e-11f0-94b0-b4055d63f15c | 分支型主动脉覆膜支架系统 | 上海微创心脉医疗科技（集团）股份有限公司 |  | 国械注准20253130570 |  | 该产品由覆膜支架、输送系统、导引导管组成，覆膜支架预装于输送系统中。覆膜支架由主体覆膜支架和单侧支覆膜支架缝合而成，主体和侧支支架上有显影点，其中金属支架材料为镍钛合金，覆膜材料为聚对苯二甲酸乙二醇酯，缝合线和后释放线圈材料为聚对苯二甲酸乙二醇酯，显影点材料为铂铱合金，覆膜支架上束缚线材料为聚四氟乙烯。输送系统由锥形头、内管、套管、外管、分支导丝、后释放线等部件组成，外管近端表面涂覆PVP亲水涂层。导引导管由管身、应力扩散管、连接座、锁紧旋钮组成。产品经环氧乙烷灭菌，一次性使用，货架有效期2年。 | 该产品用于治疗胸主动脉夹层，且其近端破口在左颈总动脉远端15mm与左锁骨下动脉（LSA）远端20mm之间或夹层逆撕至LSA。 覆膜支架锚定区长度应≥15mm。 | 胸主动脉夹层 |  | be8fdef7-0a1d-11f0-94b0-b4055d63f15c | be8fdef7-0a1d-11f0-94b0-b4055d63f15c | 分支型主动脉覆膜支架系统 | C02060500114012025010001684 | C02060500100009025010000160 | 02-血管介入治疗类材料 | 06-外周血管介入治疗材料 | 05-胸主动脉支架 | 胸主动脉支架（单分支型/覆膜） | 14-合金 | 012-覆膜/单分支型 | CP423808-2002515 | CP423808-2002515 |  | 国械注准20253130570 | 集采范围外 | 新增（2025-06-23)、国家医保耗材27位编码变更
6f0035cd-955c-11ed-bda4-34735a9d8166 | 上海微创心脉医疗科技（集团）股份有限公司 | 913101150512565326 | 54c2417a-7a6e-11f0-88e5-34735a9d8166 | c0726501-0a0a-11f0-94b0-b4055d63f15c | 外周血管支架类 | 胸主动脉夹层 | 分支型主动脉覆膜支架系统 | 5e207647-048e-11f0-94b0-b4055d63f15c | 分支型主动脉覆膜支架系统 | 上海微创心脉医疗科技（集团）股份有限公司 |  | 国械注准20253130570 |  | 该产品由覆膜支架、输送系统、导引导管组成，覆膜支架预装于输送系统中。覆膜支架由主体覆膜支架和单侧支覆膜支架缝合而成，主体和侧支支架上有显影点，其中金属支架材料为镍钛合金，覆膜材料为聚对苯二甲酸乙二醇酯，缝合线和后释放线圈材料为聚对苯二甲酸乙二醇酯，显影点材料为铂铱合金，覆膜支架上束缚线材料为聚四氟乙烯。输送系统由锥形头、内管、套管、外管、分支导丝、后释放线等部件组成，外管近端表面涂覆PVP亲水涂层。导引导管由管身、应力扩散管、连接座、锁紧旋钮组成。产品经环氧乙烷灭菌，一次性使用，货架有效期2年。 | 该产品用于治疗胸主动脉夹层，且其近端破口在左颈总动脉远端15mm与左锁骨下动脉（LSA）远端20mm之间或夹层逆撕至LSA。 覆膜支架锚定区长度应≥15mm。 | 胸主动脉夹层 |  | be8ff10d-0a1d-11f0-94b0-b4055d63f15c | be8ff10d-0a1d-11f0-94b0-b4055d63f15c | 分支型主动脉覆膜支架系统 | C02060500114012025010001685 | C02060500100009025010000161 | 02-血管介入治疗类材料 | 06-外周血管介入治疗材料 | 05-胸主动脉支架 | 胸主动脉支架（单分支型/覆膜） | 14-合金 | 012-覆膜/单分支型 | CP423612-2003015 | CP423612-2003015 |  | 国械注准20253130570 | 集采范围外 | 新增（2025-06-23)、国家医保耗材27位编码变更
6f0035cd-955c-11ed-bda4-34735a9d8166 | 上海微创心脉医疗科技（集团）股份有限公司 | 913101150512565326 | 54c24243-7a6e-11f0-88e5-34735a9d8166 | c0726501-0a0a-11f0-94b0-b4055d63f15c | 外周血管支架类 | 胸主动脉夹层 | 分支型主动脉覆膜支架系统 | 5e207647-048e-11f0-94b0-b4055d63f15c | 分支型主动脉覆膜支架系统 | 上海微创心脉医疗科技（集团）股份有限公司 |  | 国械注准20253130570 |  | 该产品由覆膜支架、输送系统、导引导管组成，覆膜支架预装于输送系统中。覆膜支架由主体覆膜支架和单侧支覆膜支架缝合而成，主体和侧支支架上有显影点，其中金属支架材料为镍钛合金，覆膜材料为聚对苯二甲酸乙二醇酯，缝合线和后释放线圈材料为聚对苯二甲酸乙二醇酯，显影点材料为铂铱合金，覆膜支架上束缚线材料为聚四氟乙烯。输送系统由锥形头、内管、套管、外管、分支导丝、后释放线等部件组成，外管近端表面涂覆PVP亲水涂层。导引导管由管身、应力扩散管、连接座、锁紧旋钮组成。产品经环氧乙烷灭菌，一次性使用，货架有效期2年。 | 该产品用于治疗胸主动脉夹层，且其近端破口在左颈总动脉远端15mm与左锁骨下动脉（LSA）远端20mm之间或夹层逆撕至LSA。 覆膜支架锚定区长度应≥15mm。 | 胸主动脉夹层 |  | be9015e1-0a1d-11f0-94b0-b4055d63f15c | be9015e1-0a1d-11f0-94b0-b4055d63f15c | 分支型主动脉覆膜支架系统 | C02060500114012025010001686 | C02060500100009025010000162 | 02-血管介入治疗类材料 | 06-外周血管介入治疗材料 | 05-胸主动脉支架 | 胸主动脉支架（单分支型/覆膜） | 14-合金 | 012-覆膜/单分支型 | CP282810-2002520 | CP282810-2002520 |  | 国械注准20253130570 | 集采范围外 | 新增（2025-06-23)、国家医保耗材27位编码变更
6f0035cd-955c-11ed-bda4-34735a9d8166 | 上海微创心脉医疗科技（集团）股份有限公司 | 913101150512565326 | 54c24306-7a6e-11f0-88e5-34735a9d8166 | c0726501-0a0a-11f0-94b0-b4055d63f15c | 外周血管支架类 | 胸主动脉夹层 | 分支型主动脉覆膜支架系统 | 5e207647-048e-11f0-94b0-b4055d63f15c | 分支型主动脉覆膜支架系统 | 上海微创心脉医疗科技（集团）股份有限公司 |  | 国械注准20253130570 |  | 该产品由覆膜支架、输送系统、导引导管组成，覆膜支架预装于输送系统中。覆膜支架由主体覆膜支架和单侧支覆膜支架缝合而成，主体和侧支支架上有显影点，其中金属支架材料为镍钛合金，覆膜材料为聚对苯二甲酸乙二醇酯，缝合线和后释放线圈材料为聚对苯二甲酸乙二醇酯，显影点材料为铂铱合金，覆膜支架上束缚线材料为聚四氟乙烯。输送系统由锥形头、内管、套管、外管、分支导丝、后释放线等部件组成，外管近端表面涂覆PVP亲水涂层。导引导管由管身、应力扩散管、连接座、锁紧旋钮组成。产品经环氧乙烷灭菌，一次性使用，货架有效期2年。 | 该产品用于治疗胸主动脉夹层，且其近端破口在左颈总动脉远端15mm与左锁骨下动脉（LSA）远端20mm之间或夹层逆撕至LSA。 覆膜支架锚定区长度应≥15mm。 | 胸主动脉夹层 |  | be9029c7-0a1d-11f0-94b0-b4055d63f15c | be9029c7-0a1d-11f0-94b0-b4055d63f15c | 分支型主动脉覆膜支架系统 | C02060500114012025010001687 | C02060500100009025010000163 | 02-血管介入治疗类材料 | 06-外周血管介入治疗材料 | 05-胸主动脉支架 | 胸主动脉支架（单分支型/覆膜） | 14-合金 | 012-覆膜/单分支型 | CP323212-2002510 | CP323212-2002510 |  | 国械注准20253130570 | 集采范围外 | 新增（2025-06-23)、国家医保耗材27位编码变更
6f0035cd-955c-11ed-bda4-34735a9d8166 | 上海微创心脉医疗科技（集团）股份有限公司 | 913101150512565326 | 54c24650-7a6e-11f0-88e5-34735a9d8166 | c0726501-0a0a-11f0-94b0-b4055d63f15c | 外周血管支架类 | 胸主动脉夹层 | 分支型主动脉覆膜支架系统 | 5e207647-048e-11f0-94b0-b4055d63f15c | 分支型主动脉覆膜支架系统 | 上海微创心脉医疗科技（集团）股份有限公司 |  | 国械注准20253130570 |  | 该产品由覆膜支架、输送系统、导引导管组成，覆膜支架预装于输送系统中。覆膜支架由主体覆膜支架和单侧支覆膜支架缝合而成，主体和侧支支架上有显影点，其中金属支架材料为镍钛合金，覆膜材料为聚对苯二甲酸乙二醇酯，缝合线和后释放线圈材料为聚对苯二甲酸乙二醇酯，显影点材料为铂铱合金，覆膜支架上束缚线材料为聚四氟乙烯。输送系统由锥形头、内管、套管、外管、分支导丝、后释放线等部件组成，外管近端表面涂覆PVP亲水涂层。导引导管由管身、应力扩散管、连接座、锁紧旋钮组成。产品经环氧乙烷灭菌，一次性使用，货架有效期2年。 | 该产品用于治疗胸主动脉夹层，且其近端破口在左颈总动脉远端15mm与左锁骨下动脉（LSA）远端20mm之间或夹层逆撕至LSA。 覆膜支架锚定区长度应≥15mm。 | 胸主动脉夹层 |  | be903cbb-0a1d-11f0-94b0-b4055d63f15c | be903cbb-0a1d-11f0-94b0-b4055d63f15c | 分支型主动脉覆膜支架系统 | C02060500114012025010001688 | C02060500100009025010000164 | 02-血管介入治疗类材料 | 06-外周血管介入治疗材料 | 05-胸主动脉支架 | 胸主动脉支架（单分支型/覆膜） | 14-合金 | 012-覆膜/单分支型 | CP383210-2003005 | CP383210-2003005 |  | 国械注准20253130570 | 集采范围外 | 新增（2025-06-23)、国家医保耗材27位编码变更
6f0035cd-955c-11ed-bda4-34735a9d8166 | 上海微创心脉医疗科技（集团）股份有限公司 | 913101150512565326 | 54c24713-7a6e-11f0-88e5-34735a9d8166 | c0726501-0a0a-11f0-94b0-b4055d63f15c | 外周血管支架类 | 胸主动脉夹层 | 分支型主动脉覆膜支架系统 | 5e207647-048e-11f0-94b0-b4055d63f15c | 分支型主动脉覆膜支架系统 | 上海微创心脉医疗科技（集团）股份有限公司 |  | 国械注准20253130570 |  | 该产品由覆膜支架、输送系统、导引导管组成，覆膜支架预装于输送系统中。覆膜支架由主体覆膜支架和单侧支覆膜支架缝合而成，主体和侧支支架上有显影点，其中金属支架材料为镍钛合金，覆膜材料为聚对苯二甲酸乙二醇酯，缝合线和后释放线圈材料为聚对苯二甲酸乙二醇酯，显影点材料为铂铱合金，覆膜支架上束缚线材料为聚四氟乙烯。输送系统由锥形头、内管、套管、外管、分支导丝、后释放线等部件组成，外管近端表面涂覆PVP亲水涂层。导引导管由管身、应力扩散管、连接座、锁紧旋钮组成。产品经环氧乙烷灭菌，一次性使用，货架有效期2年。 | 该产品用于治疗胸主动脉夹层，且其近端破口在左颈总动脉远端15mm与左锁骨下动脉（LSA）远端20mm之间或夹层逆撕至LSA。 覆膜支架锚定区长度应≥15mm。 | 胸主动脉夹层 |  | be905e3d-0a1d-11f0-94b0-b4055d63f15c | be905e3d-0a1d-11f0-94b0-b4055d63f15c | 分支型主动脉覆膜支架系统 | C02060500114012025010001689 | C02060500100009025010000165 | 02-血管介入治疗类材料 | 06-外周血管介入治疗材料 | 05-胸主动脉支架 | 胸主动脉支架（单分支型/覆膜） | 14-合金 | 012-覆膜/单分支型 | CP303012-2002525 | CP303012-2002525 |  | 国械注准20253130570 | 集采范围外 | 新增（2025-06-23)、国家医保耗材27位编码变更
6f0035cd-955c-11ed-bda4-34735a9d8166 | 上海微创心脉医疗科技（集团）股份有限公司 | 913101150512565326 | 54c247e0-7a6e-11f0-88e5-34735a9d8166 | c0726501-0a0a-11f0-94b0-b4055d63f15c | 外周血管支架类 | 胸主动脉夹层 | 分支型主动脉覆膜支架系统 | 5e207647-048e-11f0-94b0-b4055d63f15c | 分支型主动脉覆膜支架系统 | 上海微创心脉医疗科技（集团）股份有限公司 |  | 国械注准20253130570 |  | 该产品由覆膜支架、输送系统、导引导管组成，覆膜支架预装于输送系统中。覆膜支架由主体覆膜支架和单侧支覆膜支架缝合而成，主体和侧支支架上有显影点，其中金属支架材料为镍钛合金，覆膜材料为聚对苯二甲酸乙二醇酯，缝合线和后释放线圈材料为聚对苯二甲酸乙二醇酯，显影点材料为铂铱合金，覆膜支架上束缚线材料为聚四氟乙烯。输送系统由锥形头、内管、套管、外管、分支导丝、后释放线等部件组成，外管近端表面涂覆PVP亲水涂层。导引导管由管身、应力扩散管、连接座、锁紧旋钮组成。产品经环氧乙烷灭菌，一次性使用，货架有效期2年。 | 该产品用于治疗胸主动脉夹层，且其近端破口在左颈总动脉远端15mm与左锁骨下动脉（LSA）远端20mm之间或夹层逆撕至LSA。 覆膜支架锚定区长度应≥15mm。 | 胸主动脉夹层 |  | be9073df-0a1d-11f0-94b0-b4055d63f15c | be9073df-0a1d-11f0-94b0-b4055d63f15c | 分支型主动脉覆膜支架系统 | C02060500114012025010001690 | C02060500100009025010000166 | 02-血管介入治疗类材料 | 06-外周血管介入治疗材料 | 05-胸主动脉支架 | 胸主动脉支架（单分支型/覆膜） | 14-合金 | 012-覆膜/单分支型 | CP362610-2002515 | CP362610-2002515 |  | 国械注准20253130570 | 集采范围外 | 新增（2025-06-23)、国家医保耗材27位编码变更
6f0035cd-955c-11ed-bda4-34735a9d8166 | 上海微创心脉医疗科技（集团）股份有限公司 | 913101150512565326 | 54c248a4-7a6e-11f0-88e5-34735a9d8166 | c0726501-0a0a-11f0-94b0-b4055d63f15c | 外周血管支架类 | 胸主动脉夹层 | 分支型主动脉覆膜支架系统 | 5e207647-048e-11f0-94b0-b4055d63f15c | 分支型主动脉覆膜支架系统 | 上海微创心脉医疗科技（集团）股份有限公司 |  | 国械注准20253130570 |  | 该产品由覆膜支架、输送系统、导引导管组成，覆膜支架预装于输送系统中。覆膜支架由主体覆膜支架和单侧支覆膜支架缝合而成，主体和侧支支架上有显影点，其中金属支架材料为镍钛合金，覆膜材料为聚对苯二甲酸乙二醇酯，缝合线和后释放线圈材料为聚对苯二甲酸乙二醇酯，显影点材料为铂铱合金，覆膜支架上束缚线材料为聚四氟乙烯。输送系统由锥形头、内管、套管、外管、分支导丝、后释放线等部件组成，外管近端表面涂覆PVP亲水涂层。导引导管由管身、应力扩散管、连接座、锁紧旋钮组成。产品经环氧乙烷灭菌，一次性使用，货架有效期2年。 | 该产品用于治疗胸主动脉夹层，且其近端破口在左颈总动脉远端15mm与左锁骨下动脉（LSA）远端20mm之间或夹层逆撕至LSA。 覆膜支架锚定区长度应≥15mm。 | 胸主动脉夹层 |  | be908870-0a1d-11f0-94b0-b4055d63f15c | be908870-0a1d-11f0-94b0-b4055d63f15c | 分支型主动脉覆膜支架系统 | C02060500114012025010001691 | C02060500100009025010000167 | 02-血管介入治疗类材料 | 06-外周血管介入治疗材料 | 05-胸主动脉支架 | 胸主动脉支架（单分支型/覆膜） | 14-合金 | 012-覆膜/单分支型 | CP383408-2002530 | CP383408-2002530 |  | 国械注准20253130570 | 集采范围外 | 新增（2025-06-23)、国家医保耗材27位编码变更
6f0035cd-955c-11ed-bda4-34735a9d8166 | 上海微创心脉医疗科技（集团）股份有限公司 | 913101150512565326 | 54c2496c-7a6e-11f0-88e5-34735a9d8166 | c0726501-0a0a-11f0-94b0-b4055d63f15c | 外周血管支架类 | 胸主动脉夹层 | 分支型主动脉覆膜支架系统 | 5e207647-048e-11f0-94b0-b4055d63f15c | 分支型主动脉覆膜支架系统 | 上海微创心脉医疗科技（集团）股份有限公司 |  | 国械注准20253130570 |  | 该产品由覆膜支架、输送系统、导引导管组成，覆膜支架预装于输送系统中。覆膜支架由主体覆膜支架和单侧支覆膜支架缝合而成，主体和侧支支架上有显影点，其中金属支架材料为镍钛合金，覆膜材料为聚对苯二甲酸乙二醇酯，缝合线和后释放线圈材料为聚对苯二甲酸乙二醇酯，显影点材料为铂铱合金，覆膜支架上束缚线材料为聚四氟乙烯。输送系统由锥形头、内管、套管、外管、分支导丝、后释放线等部件组成，外管近端表面涂覆PVP亲水涂层。导引导管由管身、应力扩散管、连接座、锁紧旋钮组成。产品经环氧乙烷灭菌，一次性使用，货架有效期2年。 | 该产品用于治疗胸主动脉夹层，且其近端破口在左颈总动脉远端15mm与左锁骨下动脉（LSA）远端20mm之间或夹层逆撕至LSA。 覆膜支架锚定区长度应≥15mm。 | 胸主动脉夹层 |  | be90a5ef-0a1d-11f0-94b0-b4055d63f15c | be90a5ef-0a1d-11f0-94b0-b4055d63f15c | 分支型主动脉覆膜支架系统 | C02060500114012025010001692 | C02060500100009025010000168 | 02-血管介入治疗类材料 | 06-外周血管介入治疗材料 | 05-胸主动脉支架 | 胸主动脉支架（单分支型/覆膜） | 14-合金 | 012-覆膜/单分支型 | CP383412-2002505 | CP383412-2002505 |  | 国械注准20253130570 | 集采范围外 | 新增（2025-06-23)、国家医保耗材27位编码变更
6f0035cd-955c-11ed-bda4-34735a9d8166 | 上海微创心脉医疗科技（集团）股份有限公司 | 913101150512565326 | 54c24a35-7a6e-11f0-88e5-34735a9d8166 | c0726501-0a0a-11f0-94b0-b4055d63f15c | 外周血管支架类 | 胸主动脉夹层 | 分支型主动脉覆膜支架系统 | 5e207647-048e-11f0-94b0-b4055d63f15c | 分支型主动脉覆膜支架系统 | 上海微创心脉医疗科技（集团）股份有限公司 |  | 国械注准20253130570 |  | 该产品由覆膜支架、输送系统、导引导管组成，覆膜支架预装于输送系统中。覆膜支架由主体覆膜支架和单侧支覆膜支架缝合而成，主体和侧支支架上有显影点，其中金属支架材料为镍钛合金，覆膜材料为聚对苯二甲酸乙二醇酯，缝合线和后释放线圈材料为聚对苯二甲酸乙二醇酯，显影点材料为铂铱合金，覆膜支架上束缚线材料为聚四氟乙烯。输送系统由锥形头、内管、套管、外管、分支导丝、后释放线等部件组成，外管近端表面涂覆PVP亲水涂层。导引导管由管身、应力扩散管、连接座、锁紧旋钮组成。产品经环氧乙烷灭菌，一次性使用，货架有效期2年。 | 该产品用于治疗胸主动脉夹层，且其近端破口在左颈总动脉远端15mm与左锁骨下动脉（LSA）远端20mm之间或夹层逆撕至LSA。 覆膜支架锚定区长度应≥15mm。 | 胸主动脉夹层 |  | be90c2a8-0a1d-11f0-94b0-b4055d63f15c | be90c2a8-0a1d-11f0-94b0-b4055d63f15c | 分支型主动脉覆膜支架系统 | C02060500114012025010001693 | C02060500100009025010000169 | 02-血管介入治疗类材料 | 06-外周血管介入治疗材料 | 05-胸主动脉支架 | 胸主动脉支架（单分支型/覆膜） | 14-合金 | 012-覆膜/单分支型 | CP403012-2002505 | CP403012-2002505 |  | 国械注准20253130570 | 集采范围外 | 新增（2025-06-23)、国家医保耗材27位编码变更
6f0035cd-955c-11ed-bda4-34735a9d8166 | 上海微创心脉医疗科技（集团）股份有限公司 | 913101150512565326 | 54c24b07-7a6e-11f0-88e5-34735a9d8166 | c0726501-0a0a-11f0-94b0-b4055d63f15c | 外周血管支架类 | 胸主动脉夹层 | 分支型主动脉覆膜支架系统 | 5e207647-048e-11f0-94b0-b4055d63f15c | 分支型主动脉覆膜支架系统 | 上海微创心脉医疗科技（集团）股份有限公司 |  | 国械注准20253130570 |  | 该产品由覆膜支架、输送系统、导引导管组成，覆膜支架预装于输送系统中。覆膜支架由主体覆膜支架和单侧支覆膜支架缝合而成，主体和侧支支架上有显影点，其中金属支架材料为镍钛合金，覆膜材料为聚对苯二甲酸乙二醇酯，缝合线和后释放线圈材料为聚对苯二甲酸乙二醇酯，显影点材料为铂铱合金，覆膜支架上束缚线材料为聚四氟乙烯。输送系统由锥形头、内管、套管、外管、分支导丝、后释放线等部件组成，外管近端表面涂覆PVP亲水涂层。导引导管由管身、应力扩散管、连接座、锁紧旋钮组成。产品经环氧乙烷灭菌，一次性使用，货架有效期2年。 | 该产品用于治疗胸主动脉夹层，且其近端破口在左颈总动脉远端15mm与左锁骨下动脉（LSA）远端20mm之间或夹层逆撕至LSA。 覆膜支架锚定区长度应≥15mm。 | 胸主动脉夹层 |  | be90d7ed-0a1d-11f0-94b0-b4055d63f15c | be90d7ed-0a1d-11f0-94b0-b4055d63f15c | 分支型主动脉覆膜支架系统 | C02060500114012025010001694 | C02060500100009025010000170 | 02-血管介入治疗类材料 | 06-外周血管介入治疗材料 | 05-胸主动脉支架 | 胸主动脉支架（单分支型/覆膜） | 14-合金 | 012-覆膜/单分支型 | CP322410-2002515 | CP322410-2002515 |  | 国械注准20253130570 | 集采范围外 | 新增（2025-06-23)、国家医保耗材27位编码变更
6f0035cd-955c-11ed-bda4-34735a9d8166 | 上海微创心脉医疗科技（集团）股份有限公司 | 913101150512565326 | 54c24bcf-7a6e-11f0-88e5-34735a9d8166 | c0726501-0a0a-11f0-94b0-b4055d63f15c | 外周血管支架类 | 胸主动脉夹层 | 分支型主动脉覆膜支架系统 | 5e207647-048e-11f0-94b0-b4055d63f15c | 分支型主动脉覆膜支架系统 | 上海微创心脉医疗科技（集团）股份有限公司 |  | 国械注准20253130570 |  | 该产品由覆膜支架、输送系统、导引导管组成，覆膜支架预装于输送系统中。覆膜支架由主体覆膜支架和单侧支覆膜支架缝合而成，主体和侧支支架上有显影点，其中金属支架材料为镍钛合金，覆膜材料为聚对苯二甲酸乙二醇酯，缝合线和后释放线圈材料为聚对苯二甲酸乙二醇酯，显影点材料为铂铱合金，覆膜支架上束缚线材料为聚四氟乙烯。输送系统由锥形头、内管、套管、外管、分支导丝、后释放线等部件组成，外管近端表面涂覆PVP亲水涂层。导引导管由管身、应力扩散管、连接座、锁紧旋钮组成。产品经环氧乙烷灭菌，一次性使用，货架有效期2年。 | 该产品用于治疗胸主动脉夹层，且其近端破口在左颈总动脉远端15mm与左锁骨下动脉（LSA）远端20mm之间或夹层逆撕至LSA。 覆膜支架锚定区长度应≥15mm。 | 胸主动脉夹层 |  | be90e95c-0a1d-11f0-94b0-b4055d63f15c | be90e95c-0a1d-11f0-94b0-b4055d63f15c | 分支型主动脉覆膜支架系统 | C02060500114012025010001695 | C02060500100009025010000171 | 02-血管介入治疗类材料 | 06-外周血管介入治疗材料 | 05-胸主动脉支架 | 胸主动脉支架（单分支型/覆膜） | 14-合金 | 012-覆膜/单分支型 | CP302406-2002510 | CP302406-2002510 |  | 国械注准20253130570 | 集采范围外 | 新增（2025-06-23)、国家医保耗材27位编码变更
6f0035cd-955c-11ed-bda4-34735a9d8166 | 上海微创心脉医疗科技（集团）股份有限公司 | 913101150512565326 | 54c24f13-7a6e-11f0-88e5-34735a9d8166 | c0726501-0a0a-11f0-94b0-b4055d63f15c | 外周血管支架类 | 胸主动脉夹层 | 分支型主动脉覆膜支架系统 | 5e207647-048e-11f0-94b0-b4055d63f15c | 分支型主动脉覆膜支架系统 | 上海微创心脉医疗科技（集团）股份有限公司 |  | 国械注准20253130570 |  | 该产品由覆膜支架、输送系统、导引导管组成，覆膜支架预装于输送系统中。覆膜支架由主体覆膜支架和单侧支覆膜支架缝合而成，主体和侧支支架上有显影点，其中金属支架材料为镍钛合金，覆膜材料为聚对苯二甲酸乙二醇酯，缝合线和后释放线圈材料为聚对苯二甲酸乙二醇酯，显影点材料为铂铱合金，覆膜支架上束缚线材料为聚四氟乙烯。输送系统由锥形头、内管、套管、外管、分支导丝、后释放线等部件组成，外管近端表面涂覆PVP亲水涂层。导引导管由管身、应力扩散管、连接座、锁紧旋钮组成。产品经环氧乙烷灭菌，一次性使用，货架有效期2年。 | 该产品用于治疗胸主动脉夹层，且其近端破口在左颈总动脉远端15mm与左锁骨下动脉（LSA）远端20mm之间或夹层逆撕至LSA。 覆膜支架锚定区长度应≥15mm。 | 胸主动脉夹层 |  | be90fc8f-0a1d-11f0-94b0-b4055d63f15c | be90fc8f-0a1d-11f0-94b0-b4055d63f15c | 分支型主动脉覆膜支架系统 | C02060500114012025010001696 | C02060500100009025010000172 | 02-血管介入治疗类材料 | 06-外周血管介入治疗材料 | 05-胸主动脉支架 | 胸主动脉支架（单分支型/覆膜） | 14-合金 | 012-覆膜/单分支型 | CP363008-2002530 | CP363008-2002530 |  | 国械注准20253130570 | 集采范围外 | 新增（2025-06-23)、国家医保耗材27位编码变更
6f0035cd-955c-11ed-bda4-34735a9d8166 | 上海微创心脉医疗科技（集团）股份有限公司 | 913101150512565326 | 54c24fe5-7a6e-11f0-88e5-34735a9d8166 | c0726501-0a0a-11f0-94b0-b4055d63f15c | 外周血管支架类 | 胸主动脉夹层 | 分支型主动脉覆膜支架系统 | 5e207647-048e-11f0-94b0-b4055d63f15c | 分支型主动脉覆膜支架系统 | 上海微创心脉医疗科技（集团）股份有限公司 |  | 国械注准20253130570 |  | 该产品由覆膜支架、输送系统、导引导管组成，覆膜支架预装于输送系统中。覆膜支架由主体覆膜支架和单侧支覆膜支架缝合而成，主体和侧支支架上有显影点，其中金属支架材料为镍钛合金，覆膜材料为聚对苯二甲酸乙二醇酯，缝合线和后释放线圈材料为聚对苯二甲酸乙二醇酯，显影点材料为铂铱合金，覆膜支架上束缚线材料为聚四氟乙烯。输送系统由锥形头、内管、套管、外管、分支导丝、后释放线等部件组成，外管近端表面涂覆PVP亲水涂层。导引导管由管身、应力扩散管、连接座、锁紧旋钮组成。产品经环氧乙烷灭菌，一次性使用，货架有效期2年。 | 该产品用于治疗胸主动脉夹层，且其近端破口在左颈总动脉远端15mm与左锁骨下动脉（LSA）远端20mm之间或夹层逆撕至LSA。 覆膜支架锚定区长度应≥15mm。 | 胸主动脉夹层 |  | be911e9e-0a1d-11f0-94b0-b4055d63f15c | be911e9e-0a1d-11f0-94b0-b4055d63f15c | 分支型主动脉覆膜支架系统 | C02060500114012025010001697 | C02060500100009025010000173 | 02-血管介入治疗类材料 | 06-外周血管介入治疗材料 | 05-胸主动脉支架 | 胸主动脉支架（单分支型/覆膜） | 14-合金 | 012-覆膜/单分支型 | CP362610-2002510 | CP362610-2002510 |  | 国械注准20253130570 | 集采范围外 | 新增（2025-06-23)、国家医保耗材27位编码变更
6f0035cd-955c-11ed-bda4-34735a9d8166 | 上海微创心脉医疗科技（集团）股份有限公司 | 913101150512565326 | 54c250ad-7a6e-11f0-88e5-34735a9d8166 | c0726501-0a0a-11f0-94b0-b4055d63f15c | 外周血管支架类 | 胸主动脉夹层 | 分支型主动脉覆膜支架系统 | 5e207647-048e-11f0-94b0-b4055d63f15c | 分支型主动脉覆膜支架系统 | 上海微创心脉医疗科技（集团）股份有限公司 |  | 国械注准20253130570 |  | 该产品由覆膜支架、输送系统、导引导管组成，覆膜支架预装于输送系统中。覆膜支架由主体覆膜支架和单侧支覆膜支架缝合而成，主体和侧支支架上有显影点，其中金属支架材料为镍钛合金，覆膜材料为聚对苯二甲酸乙二醇酯，缝合线和后释放线圈材料为聚对苯二甲酸乙二醇酯，显影点材料为铂铱合金，覆膜支架上束缚线材料为聚四氟乙烯。输送系统由锥形头、内管、套管、外管、分支导丝、后释放线等部件组成，外管近端表面涂覆PVP亲水涂层。导引导管由管身、应力扩散管、连接座、锁紧旋钮组成。产品经环氧乙烷灭菌，一次性使用，货架有效期2年。 | 该产品用于治疗胸主动脉夹层，且其近端破口在左颈总动脉远端15mm与左锁骨下动脉（LSA）远端20mm之间或夹层逆撕至LSA。 覆膜支架锚定区长度应≥15mm。 | 胸主动脉夹层 |  | be912e16-0a1d-11f0-94b0-b4055d63f15c | be912e16-0a1d-11f0-94b0-b4055d63f15c | 分支型主动脉覆膜支架系统 | C02060500114012025010001698 | C02060500100009025010000174 | 02-血管介入治疗类材料 | 06-外周血管介入治疗材料 | 05-胸主动脉支架 | 胸主动脉支架（单分支型/覆膜） | 14-合金 | 012-覆膜/单分支型 | CP262208-2002515 | CP262208-2002515 |  | 国械注准20253130570 | 集采范围外 | 新增（2025-06-23)、国家医保耗材27位编码变更
6f0035cd-955c-11ed-bda4-34735a9d8166 | 上海微创心脉医疗科技（集团）股份有限公司 | 913101150512565326 | 54c25176-7a6e-11f0-88e5-34735a9d8166 | c0726501-0a0a-11f0-94b0-b4055d63f15c | 外周血管支架类 | 胸主动脉夹层 | 分支型主动脉覆膜支架系统 | 5e207647-048e-11f0-94b0-b4055d63f15c | 分支型主动脉覆膜支架系统 | 上海微创心脉医疗科技（集团）股份有限公司 |  | 国械注准20253130570 |  | 该产品由覆膜支架、输送系统、导引导管组成，覆膜支架预装于输送系统中。覆膜支架由主体覆膜支架和单侧支覆膜支架缝合而成，主体和侧支支架上有显影点，其中金属支架材料为镍钛合金，覆膜材料为聚对苯二甲酸乙二醇酯，缝合线和后释放线圈材料为聚对苯二甲酸乙二醇酯，显影点材料为铂铱合金，覆膜支架上束缚线材料为聚四氟乙烯。输送系统由锥形头、内管、套管、外管、分支导丝、后释放线等部件组成，外管近端表面涂覆PVP亲水涂层。导引导管由管身、应力扩散管、连接座、锁紧旋钮组成。产品经环氧乙烷灭菌，一次性使用，货架有效期2年。 | 该产品用于治疗胸主动脉夹层，且其近端破口在左颈总动脉远端15mm与左锁骨下动脉（LSA）远端20mm之间或夹层逆撕至LSA。 覆膜支架锚定区长度应≥15mm。 | 胸主动脉夹层 |  | be913dcf-0a1d-11f0-94b0-b4055d63f15c | be913dcf-0a1d-11f0-94b0-b4055d63f15c | 分支型主动脉覆膜支架系统 | C02060500114012025010001699 | C02060500100009025010000175 | 02-血管介入治疗类材料 | 06-外周血管介入治疗材料 | 05-胸主动脉支架 | 胸主动脉支架（单分支型/覆膜） | 14-合金 | 012-覆膜/单分支型 | CP363014-2002505 | CP363014-2002505 |  | 国械注准20253130570 | 集采范围外 | 新增（2025-06-23)、国家医保耗材27位编码变更
6f0035cd-955c-11ed-bda4-34735a9d8166 | 上海微创心脉医疗科技（集团）股份有限公司 | 913101150512565326 | 54c25239-7a6e-11f0-88e5-34735a9d8166 | c0726501-0a0a-11f0-94b0-b4055d63f15c | 外周血管支架类 | 胸主动脉夹层 | 分支型主动脉覆膜支架系统 | 5e207647-048e-11f0-94b0-b4055d63f15c | 分支型主动脉覆膜支架系统 | 上海微创心脉医疗科技（集团）股份有限公司 |  | 国械注准20253130570 |  | 该产品由覆膜支架、输送系统、导引导管组成，覆膜支架预装于输送系统中。覆膜支架由主体覆膜支架和单侧支覆膜支架缝合而成，主体和侧支支架上有显影点，其中金属支架材料为镍钛合金，覆膜材料为聚对苯二甲酸乙二醇酯，缝合线和后释放线圈材料为聚对苯二甲酸乙二醇酯，显影点材料为铂铱合金，覆膜支架上束缚线材料为聚四氟乙烯。输送系统由锥形头、内管、套管、外管、分支导丝、后释放线等部件组成，外管近端表面涂覆PVP亲水涂层。导引导管由管身、应力扩散管、连接座、锁紧旋钮组成。产品经环氧乙烷灭菌，一次性使用，货架有效期2年。 | 该产品用于治疗胸主动脉夹层，且其近端破口在左颈总动脉远端15mm与左锁骨下动脉（LSA）远端20mm之间或夹层逆撕至LSA。 覆膜支架锚定区长度应≥15mm。 | 胸主动脉夹层 |  | be915807-0a1d-11f0-94b0-b4055d63f15c | be915807-0a1d-11f0-94b0-b4055d63f15c | 分支型主动脉覆膜支架系统 | C02060500114012025010001700 | C02060500100009025010000176 | 02-血管介入治疗类材料 | 06-外周血管介入治疗材料 | 05-胸主动脉支架 | 胸主动脉支架（单分支型/覆膜） | 14-合金 | 012-覆膜/单分支型 | CP363212-2002515 | CP363212-2002515 |  | 国械注准20253130570 | 集采范围外 | 新增（2025-06-23)、国家医保耗材27位编码变更
6f0035cd-955c-11ed-bda4-34735a9d8166 | 上海微创心脉医疗科技（集团）股份有限公司 | 913101150512565326 | 54c25302-7a6e-11f0-88e5-34735a9d8166 | c0726501-0a0a-11f0-94b0-b4055d63f15c | 外周血管支架类 | 胸主动脉夹层 | 分支型主动脉覆膜支架系统 | 5e207647-048e-11f0-94b0-b4055d63f15c | 分支型主动脉覆膜支架系统 | 上海微创心脉医疗科技（集团）股份有限公司 |  | 国械注准20253130570 |  | 该产品由覆膜支架、输送系统、导引导管组成，覆膜支架预装于输送系统中。覆膜支架由主体覆膜支架和单侧支覆膜支架缝合而成，主体和侧支支架上有显影点，其中金属支架材料为镍钛合金，覆膜材料为聚对苯二甲酸乙二醇酯，缝合线和后释放线圈材料为聚对苯二甲酸乙二醇酯，显影点材料为铂铱合金，覆膜支架上束缚线材料为聚四氟乙烯。输送系统由锥形头、内管、套管、外管、分支导丝、后释放线等部件组成，外管近端表面涂覆PVP亲水涂层。导引导管由管身、应力扩散管、连接座、锁紧旋钮组成。产品经环氧乙烷灭菌，一次性使用，货架有效期2年。 | 该产品用于治疗胸主动脉夹层，且其近端破口在左颈总动脉远端15mm与左锁骨下动脉（LSA）远端20mm之间或夹层逆撕至LSA。 覆膜支架锚定区长度应≥15mm。 | 胸主动脉夹层 |  | be917426-0a1d-11f0-94b0-b4055d63f15c | be917426-0a1d-11f0-94b0-b4055d63f15c | 分支型主动脉覆膜支架系统 | C02060500114012025010001701 | C02060500100009025010000177 | 02-血管介入治疗类材料 | 06-外周血管介入治疗材料 | 05-胸主动脉支架 | 胸主动脉支架（单分支型/覆膜） | 14-合金 | 012-覆膜/单分支型 | CP262608-2002515 | CP262608-2002515 |  | 国械注准20253130570 | 集采范围外 | 新增（2025-06-23)、国家医保耗材27位编码变更
6f0035cd-955c-11ed-bda4-34735a9d8166 | 上海微创心脉医疗科技（集团）股份有限公司 | 913101150512565326 | 54c253c0-7a6e-11f0-88e5-34735a9d8166 | c0726501-0a0a-11f0-94b0-b4055d63f15c | 外周血管支架类 | 胸主动脉夹层 | 分支型主动脉覆膜支架系统 | 5e207647-048e-11f0-94b0-b4055d63f15c | 分支型主动脉覆膜支架系统 | 上海微创心脉医疗科技（集团）股份有限公司 |  | 国械注准20253130570 |  | 该产品由覆膜支架、输送系统、导引导管组成，覆膜支架预装于输送系统中。覆膜支架由主体覆膜支架和单侧支覆膜支架缝合而成，主体和侧支支架上有显影点，其中金属支架材料为镍钛合金，覆膜材料为聚对苯二甲酸乙二醇酯，缝合线和后释放线圈材料为聚对苯二甲酸乙二醇酯，显影点材料为铂铱合金，覆膜支架上束缚线材料为聚四氟乙烯。输送系统由锥形头、内管、套管、外管、分支导丝、后释放线等部件组成，外管近端表面涂覆PVP亲水涂层。导引导管由管身、应力扩散管、连接座、锁紧旋钮组成。产品经环氧乙烷灭菌，一次性使用，货架有效期2年。 | 该产品用于治疗胸主动脉夹层，且其近端破口在左颈总动脉远端15mm与左锁骨下动脉（LSA）远端20mm之间或夹层逆撕至LSA。 覆膜支架锚定区长度应≥15mm。 | 胸主动脉夹层 |  | be919564-0a1d-11f0-94b0-b4055d63f15c | be919564-0a1d-11f0-94b0-b4055d63f15c | 分支型主动脉覆膜支架系统 | C02060500114012025010001702 | C02060500100009025010000178 | 02-血管介入治疗类材料 | 06-外周血管介入治疗材料 | 05-胸主动脉支架 | 胸主动脉支架（单分支型/覆膜） | 14-合金 | 012-覆膜/单分支型 | CP383206-2002505 | CP383206-2002505 |  | 国械注准20253130570 | 集采范围外 | 新增（2025-06-23)、国家医保耗材27位编码变更
6f0035cd-955c-11ed-bda4-34735a9d8166 | 上海微创心脉医疗科技（集团）股份有限公司 | 913101150512565326 | 54c25489-7a6e-11f0-88e5-34735a9d8166 | c0726501-0a0a-11f0-94b0-b4055d63f15c | 外周血管支架类 | 胸主动脉夹层 | 分支型主动脉覆膜支架系统 | 5e207647-048e-11f0-94b0-b4055d63f15c | 分支型主动脉覆膜支架系统 | 上海微创心脉医疗科技（集团）股份有限公司 |  | 国械注准20253130570 |  | 该产品由覆膜支架、输送系统、导引导管组成，覆膜支架预装于输送系统中。覆膜支架由主体覆膜支架和单侧支覆膜支架缝合而成，主体和侧支支架上有显影点，其中金属支架材料为镍钛合金，覆膜材料为聚对苯二甲酸乙二醇酯，缝合线和后释放线圈材料为聚对苯二甲酸乙二醇酯，显影点材料为铂铱合金，覆膜支架上束缚线材料为聚四氟乙烯。输送系统由锥形头、内管、套管、外管、分支导丝、后释放线等部件组成，外管近端表面涂覆PVP亲水涂层。导引导管由管身、应力扩散管、连接座、锁紧旋钮组成。产品经环氧乙烷灭菌，一次性使用，货架有效期2年。 | 该产品用于治疗胸主动脉夹层，且其近端破口在左颈总动脉远端15mm与左锁骨下动脉（LSA）远端20mm之间或夹层逆撕至LSA。 覆膜支架锚定区长度应≥15mm。 | 胸主动脉夹层 |  | be91b8b4-0a1d-11f0-94b0-b4055d63f15c | be91b8b4-0a1d-11f0-94b0-b4055d63f15c | 分支型主动脉覆膜支架系统 | C02060500114012025010001703 | C02060500100009025010000179 | 02-血管介入治疗类材料 | 06-外周血管介入治疗材料 | 05-胸主动脉支架 | 胸主动脉支架（单分支型/覆膜） | 14-合金 | 012-覆膜/单分支型 | CP443814-2004530 | CP443814-2004530 | 06935593767396 | 国械注准20253130570 | 集采范围外 | 新增（2025-06-23)、国家医保耗材27位编码变更
6f0035cd-955c-11ed-bda4-34735a9d8166 | 上海微创心脉医疗科技（集团）股份有限公司 | 913101150512565326 | 54c2554c-7a6e-11f0-88e5-34735a9d8166 | c0726501-0a0a-11f0-94b0-b4055d63f15c | 外周血管支架类 | 胸主动脉夹层 | 分支型主动脉覆膜支架系统 | 5e207647-048e-11f0-94b0-b4055d63f15c | 分支型主动脉覆膜支架系统 | 上海微创心脉医疗科技（集团）股份有限公司 |  | 国械注准20253130570 |  | 该产品由覆膜支架、输送系统、导引导管组成，覆膜支架预装于输送系统中。覆膜支架由主体覆膜支架和单侧支覆膜支架缝合而成，主体和侧支支架上有显影点，其中金属支架材料为镍钛合金，覆膜材料为聚对苯二甲酸乙二醇酯，缝合线和后释放线圈材料为聚对苯二甲酸乙二醇酯，显影点材料为铂铱合金，覆膜支架上束缚线材料为聚四氟乙烯。输送系统由锥形头、内管、套管、外管、分支导丝、后释放线等部件组成，外管近端表面涂覆PVP亲水涂层。导引导管由管身、应力扩散管、连接座、锁紧旋钮组成。产品经环氧乙烷灭菌，一次性使用，货架有效期2年。 | 该产品用于治疗胸主动脉夹层，且其近端破口在左颈总动脉远端15mm与左锁骨下动脉（LSA）远端20mm之间或夹层逆撕至LSA。 覆膜支架锚定区长度应≥15mm。 | 胸主动脉夹层 |  | be91deb2-0a1d-11f0-94b0-b4055d63f15c | be91deb2-0a1d-11f0-94b0-b4055d63f15c | 分支型主动脉覆膜支架系统 | C02060500114012025010001704 | C02060500100009025010000180 | 02-血管介入治疗类材料 | 06-外周血管介入治疗材料 | 05-胸主动脉支架 | 胸主动脉支架（单分支型/覆膜） | 14-合金 | 012-覆膜/单分支型 | CP383214-2002530 | CP383214-2002530 |  | 国械注准20253130570 | 集采范围外 | 新增（2025-06-23)、国家医保耗材27位编码变更
6f0035cd-955c-11ed-bda4-34735a9d8166 | 上海微创心脉医疗科技（集团）股份有限公司 | 913101150512565326 | 54c258ed-7a6e-11f0-88e5-34735a9d8166 | c0726501-0a0a-11f0-94b0-b4055d63f15c | 外周血管支架类 | 胸主动脉夹层 | 分支型主动脉覆膜支架系统 | 5e207647-048e-11f0-94b0-b4055d63f15c | 分支型主动脉覆膜支架系统 | 上海微创心脉医疗科技（集团）股份有限公司 |  | 国械注准20253130570 |  | 该产品由覆膜支架、输送系统、导引导管组成，覆膜支架预装于输送系统中。覆膜支架由主体覆膜支架和单侧支覆膜支架缝合而成，主体和侧支支架上有显影点，其中金属支架材料为镍钛合金，覆膜材料为聚对苯二甲酸乙二醇酯，缝合线和后释放线圈材料为聚对苯二甲酸乙二醇酯，显影点材料为铂铱合金，覆膜支架上束缚线材料为聚四氟乙烯。输送系统由锥形头、内管、套管、外管、分支导丝、后释放线等部件组成，外管近端表面涂覆PVP亲水涂层。导引导管由管身、应力扩散管、连接座、锁紧旋钮组成。产品经环氧乙烷灭菌，一次性使用，货架有效期2年。 | 该产品用于治疗胸主动脉夹层，且其近端破口在左颈总动脉远端15mm与左锁骨下动脉（LSA）远端20mm之间或夹层逆撕至LSA。 覆膜支架锚定区长度应≥15mm。 | 胸主动脉夹层 |  | be91ee62-0a1d-11f0-94b0-b4055d63f15c | be91ee62-0a1d-11f0-94b0-b4055d63f15c | 分支型主动脉覆膜支架系统 | C02060500114012025010001705 | C02060500100009025010000181 | 02-血管介入治疗类材料 | 06-外周血管介入治疗材料 | 05-胸主动脉支架 | 胸主动脉支架（单分支型/覆膜） | 14-合金 | 012-覆膜/单分支型 | CP423608-2002530 | CP423608-2002530 |  | 国械注准20253130570 | 集采范围外 | 新增（2025-06-23)、国家医保耗材27位编码变更
6f0035cd-955c-11ed-bda4-34735a9d8166 | 上海微创心脉医疗科技（集团）股份有限公司 | 913101150512565326 | 54c259c4-7a6e-11f0-88e5-34735a9d8166 | c0726501-0a0a-11f0-94b0-b4055d63f15c | 外周血管支架类 | 胸主动脉夹层 | 分支型主动脉覆膜支架系统 | 5e207647-048e-11f0-94b0-b4055d63f15c | 分支型主动脉覆膜支架系统 | 上海微创心脉医疗科技（集团）股份有限公司 |  | 国械注准20253130570 |  | 该产品由覆膜支架、输送系统、导引导管组成，覆膜支架预装于输送系统中。覆膜支架由主体覆膜支架和单侧支覆膜支架缝合而成，主体和侧支支架上有显影点，其中金属支架材料为镍钛合金，覆膜材料为聚对苯二甲酸乙二醇酯，缝合线和后释放线圈材料为聚对苯二甲酸乙二醇酯，显影点材料为铂铱合金，覆膜支架上束缚线材料为聚四氟乙烯。输送系统由锥形头、内管、套管、外管、分支导丝、后释放线等部件组成，外管近端表面涂覆PVP亲水涂层。导引导管由管身、应力扩散管、连接座、锁紧旋钮组成。产品经环氧乙烷灭菌，一次性使用，货架有效期2年。 | 该产品用于治疗胸主动脉夹层，且其近端破口在左颈总动脉远端15mm与左锁骨下动脉（LSA）远端20mm之间或夹层逆撕至LSA。 覆膜支架锚定区长度应≥15mm。 | 胸主动脉夹层 |  | be91fd3b-0a1d-11f0-94b0-b4055d63f15c | be91fd3b-0a1d-11f0-94b0-b4055d63f15c | 分支型主动脉覆膜支架系统 | C02060500114012025010001706 | C02060500100009025010000182 | 02-血管介入治疗类材料 | 06-外周血管介入治疗材料 | 05-胸主动脉支架 | 胸主动脉支架（单分支型/覆膜） | 14-合金 | 012-覆膜/单分支型 | CP382612-2002510 | CP382612-2002510 |  | 国械注准20253130570 | 集采范围外 | 新增（2025-06-23)、国家医保耗材27位编码变更
6f0035cd-955c-11ed-bda4-34735a9d8166 | 上海微创心脉医疗科技（集团）股份有限公司 | 913101150512565326 | 54c25a8c-7a6e-11f0-88e5-34735a9d8166 | c0726501-0a0a-11f0-94b0-b4055d63f15c | 外周血管支架类 | 胸主动脉夹层 | 分支型主动脉覆膜支架系统 | 5e207647-048e-11f0-94b0-b4055d63f15c | 分支型主动脉覆膜支架系统 | 上海微创心脉医疗科技（集团）股份有限公司 |  | 国械注准20253130570 |  | 该产品由覆膜支架、输送系统、导引导管组成，覆膜支架预装于输送系统中。覆膜支架由主体覆膜支架和单侧支覆膜支架缝合而成，主体和侧支支架上有显影点，其中金属支架材料为镍钛合金，覆膜材料为聚对苯二甲酸乙二醇酯，缝合线和后释放线圈材料为聚对苯二甲酸乙二醇酯，显影点材料为铂铱合金，覆膜支架上束缚线材料为聚四氟乙烯。输送系统由锥形头、内管、套管、外管、分支导丝、后释放线等部件组成，外管近端表面涂覆PVP亲水涂层。导引导管由管身、应力扩散管、连接座、锁紧旋钮组成。产品经环氧乙烷灭菌，一次性使用，货架有效期2年。 | 该产品用于治疗胸主动脉夹层，且其近端破口在左颈总动脉远端15mm与左锁骨下动脉（LSA）远端20mm之间或夹层逆撕至LSA。 覆膜支架锚定区长度应≥15mm。 | 胸主动脉夹层 |  | be920b58-0a1d-11f0-94b0-b4055d63f15c | be920b58-0a1d-11f0-94b0-b4055d63f15c | 分支型主动脉覆膜支架系统 | C02060500114012025010001707 | C02060500100009025010000183 | 02-血管介入治疗类材料 | 06-外周血管介入治疗材料 | 05-胸主动脉支架 | 胸主动脉支架（单分支型/覆膜） | 14-合金 | 012-覆膜/单分支型 | CP322608-2002530 | CP322608-2002530 |  | 国械注准20253130570 | 集采范围外 | 新增（2025-06-23)、国家医保耗材27位编码变更
6f0035cd-955c-11ed-bda4-34735a9d8166 | 上海微创心脉医疗科技（集团）股份有限公司 | 913101150512565326 | 54c25b55-7a6e-11f0-88e5-34735a9d8166 | c0726501-0a0a-11f0-94b0-b4055d63f15c | 外周血管支架类 | 胸主动脉夹层 | 分支型主动脉覆膜支架系统 | 5e207647-048e-11f0-94b0-b4055d63f15c | 分支型主动脉覆膜支架系统 | 上海微创心脉医疗科技（集团）股份有限公司 |  | 国械注准20253130570 |  | 该产品由覆膜支架、输送系统、导引导管组成，覆膜支架预装于输送系统中。覆膜支架由主体覆膜支架和单侧支覆膜支架缝合而成，主体和侧支支架上有显影点，其中金属支架材料为镍钛合金，覆膜材料为聚对苯二甲酸乙二醇酯，缝合线和后释放线圈材料为聚对苯二甲酸乙二醇酯，显影点材料为铂铱合金，覆膜支架上束缚线材料为聚四氟乙烯。输送系统由锥形头、内管、套管、外管、分支导丝、后释放线等部件组成，外管近端表面涂覆PVP亲水涂层。导引导管由管身、应力扩散管、连接座、锁紧旋钮组成。产品经环氧乙烷灭菌，一次性使用，货架有效期2年。 | 该产品用于治疗胸主动脉夹层，且其近端破口在左颈总动脉远端15mm与左锁骨下动脉（LSA）远端20mm之间或夹层逆撕至LSA。 覆膜支架锚定区长度应≥15mm。 | 胸主动脉夹层 |  | be9227ab-0a1d-11f0-94b0-b4055d63f15c | be9227ab-0a1d-11f0-94b0-b4055d63f15c | 分支型主动脉覆膜支架系统 | C02060500114012025010001708 | C02060500100009025010000184 | 02-血管介入治疗类材料 | 06-外周血管介入治疗材料 | 05-胸主动脉支架 | 胸主动脉支架（单分支型/覆膜） | 14-合金 | 012-覆膜/单分支型 | CP383212-2002515 | CP383212-2002515 | 06935593766061 | 国械注准20253130570 | 集采范围外 | 新增（2025-06-23)、国家医保耗材27位编码变更
6f0035cd-955c-11ed-bda4-34735a9d8166 | 上海微创心脉医疗科技（集团）股份有限公司 | 913101150512565326 | 54c25c18-7a6e-11f0-88e5-34735a9d8166 | c0726501-0a0a-11f0-94b0-b4055d63f15c | 外周血管支架类 | 胸主动脉夹层 | 分支型主动脉覆膜支架系统 | 5e207647-048e-11f0-94b0-b4055d63f15c | 分支型主动脉覆膜支架系统 | 上海微创心脉医疗科技（集团）股份有限公司 |  | 国械注准20253130570 |  | 该产品由覆膜支架、输送系统、导引导管组成，覆膜支架预装于输送系统中。覆膜支架由主体覆膜支架和单侧支覆膜支架缝合而成，主体和侧支支架上有显影点，其中金属支架材料为镍钛合金，覆膜材料为聚对苯二甲酸乙二醇酯，缝合线和后释放线圈材料为聚对苯二甲酸乙二醇酯，显影点材料为铂铱合金，覆膜支架上束缚线材料为聚四氟乙烯。输送系统由锥形头、内管、套管、外管、分支导丝、后释放线等部件组成，外管近端表面涂覆PVP亲水涂层。导引导管由管身、应力扩散管、连接座、锁紧旋钮组成。产品经环氧乙烷灭菌，一次性使用，货架有效期2年。 | 该产品用于治疗胸主动脉夹层，且其近端破口在左颈总动脉远端15mm与左锁骨下动脉（LSA）远端20mm之间或夹层逆撕至LSA。 覆膜支架锚定区长度应≥15mm。 | 胸主动脉夹层 |  | be9238f5-0a1d-11f0-94b0-b4055d63f15c | be9238f5-0a1d-11f0-94b0-b4055d63f15c | 分支型主动脉覆膜支架系统 | C02060500114012025010001709 | C02060500100009025010000185 | 02-血管介入治疗类材料 | 06-外周血管介入治疗材料 | 05-胸主动脉支架 | 胸主动脉支架（单分支型/覆膜） | 14-合金 | 012-覆膜/单分支型 | CP423614-2002515 | CP423614-2002515 | 06935593767020 | 国械注准20253130570 | 集采范围外 | 新增（2025-06-23)、国家医保耗材27位编码变更
6f0035cd-955c-11ed-bda4-34735a9d8166 | 上海微创心脉医疗科技（集团）股份有限公司 | 913101150512565326 | 54c25cdc-7a6e-11f0-88e5-34735a9d8166 | c0726501-0a0a-11f0-94b0-b4055d63f15c | 外周血管支架类 | 胸主动脉夹层 | 分支型主动脉覆膜支架系统 | 5e207647-048e-11f0-94b0-b4055d63f15c | 分支型主动脉覆膜支架系统 | 上海微创心脉医疗科技（集团）股份有限公司 |  | 国械注准20253130570 |  | 该产品由覆膜支架、输送系统、导引导管组成，覆膜支架预装于输送系统中。覆膜支架由主体覆膜支架和单侧支覆膜支架缝合而成，主体和侧支支架上有显影点，其中金属支架材料为镍钛合金，覆膜材料为聚对苯二甲酸乙二醇酯，缝合线和后释放线圈材料为聚对苯二甲酸乙二醇酯，显影点材料为铂铱合金，覆膜支架上束缚线材料为聚四氟乙烯。输送系统由锥形头、内管、套管、外管、分支导丝、后释放线等部件组成，外管近端表面涂覆PVP亲水涂层。导引导管由管身、应力扩散管、连接座、锁紧旋钮组成。产品经环氧乙烷灭菌，一次性使用，货架有效期2年。 | 该产品用于治疗胸主动脉夹层，且其近端破口在左颈总动脉远端15mm与左锁骨下动脉（LSA）远端20mm之间或夹层逆撕至LSA。 覆膜支架锚定区长度应≥15mm。 | 胸主动脉夹层 |  | be925426-0a1d-11f0-94b0-b4055d63f15c | be925426-0a1d-11f0-94b0-b4055d63f15c | 分支型主动脉覆膜支架系统 | C02060500114012025010001710 | C02060500100009025010000186 | 02-血管介入治疗类材料 | 06-外周血管介入治疗材料 | 05-胸主动脉支架 | 胸主动脉支架（单分支型/覆膜） | 14-合金 | 012-覆膜/单分支型 | CP322812-2002510 | CP322812-2002510 |  | 国械注准20253130570 | 集采范围外 | 新增（2025-06-23)、国家医保耗材27位编码变更
6f0035cd-955c-11ed-bda4-34735a9d8166 | 上海微创心脉医疗科技（集团）股份有限公司 | 913101150512565326 | 54c25dae-7a6e-11f0-88e5-34735a9d8166 | c0726501-0a0a-11f0-94b0-b4055d63f15c | 外周血管支架类 | 胸主动脉夹层 | 分支型主动脉覆膜支架系统 | 5e207647-048e-11f0-94b0-b4055d63f15c | 分支型主动脉覆膜支架系统 | 上海微创心脉医疗科技（集团）股份有限公司 |  | 国械注准20253130570 |  | 该产品由覆膜支架、输送系统、导引导管组成，覆膜支架预装于输送系统中。覆膜支架由主体覆膜支架和单侧支覆膜支架缝合而成，主体和侧支支架上有显影点，其中金属支架材料为镍钛合金，覆膜材料为聚对苯二甲酸乙二醇酯，缝合线和后释放线圈材料为聚对苯二甲酸乙二醇酯，显影点材料为铂铱合金，覆膜支架上束缚线材料为聚四氟乙烯。输送系统由锥形头、内管、套管、外管、分支导丝、后释放线等部件组成，外管近端表面涂覆PVP亲水涂层。导引导管由管身、应力扩散管、连接座、锁紧旋钮组成。产品经环氧乙烷灭菌，一次性使用，货架有效期2年。 | 该产品用于治疗胸主动脉夹层，且其近端破口在左颈总动脉远端15mm与左锁骨下动脉（LSA）远端20mm之间或夹层逆撕至LSA。 覆膜支架锚定区长度应≥15mm。 | 胸主动脉夹层 |  | be9264c3-0a1d-11f0-94b0-b4055d63f15c | be9264c3-0a1d-11f0-94b0-b4055d63f15c | 分支型主动脉覆膜支架系统 | C02060500114012025010001711 | C02060500100009025010000187 | 02-血管介入治疗类材料 | 06-外周血管介入治疗材料 | 05-胸主动脉支架 | 胸主动脉支架（单分支型/覆膜） | 14-合金 | 012-覆膜/单分支型 | CP423610-2002530 | CP423610-2002530 |  | 国械注准20253130570 | 集采范围外 | 新增（2025-06-23)、国家医保耗材27位编码变更
6f0035cd-955c-11ed-bda4-34735a9d8166 | 上海微创心脉医疗科技（集团）股份有限公司 | 913101150512565326 | 54c25e76-7a6e-11f0-88e5-34735a9d8166 | c0726501-0a0a-11f0-94b0-b4055d63f15c | 外周血管支架类 | 胸主动脉夹层 | 分支型主动脉覆膜支架系统 | 5e207647-048e-11f0-94b0-b4055d63f15c | 分支型主动脉覆膜支架系统 | 上海微创心脉医疗科技（集团）股份有限公司 |  | 国械注准20253130570 |  | 该产品由覆膜支架、输送系统、导引导管组成，覆膜支架预装于输送系统中。覆膜支架由主体覆膜支架和单侧支覆膜支架缝合而成，主体和侧支支架上有显影点，其中金属支架材料为镍钛合金，覆膜材料为聚对苯二甲酸乙二醇酯，缝合线和后释放线圈材料为聚对苯二甲酸乙二醇酯，显影点材料为铂铱合金，覆膜支架上束缚线材料为聚四氟乙烯。输送系统由锥形头、内管、套管、外管、分支导丝、后释放线等部件组成，外管近端表面涂覆PVP亲水涂层。导引导管由管身、应力扩散管、连接座、锁紧旋钮组成。产品经环氧乙烷灭菌，一次性使用，货架有效期2年。 | 该产品用于治疗胸主动脉夹层，且其近端破口在左颈总动脉远端15mm与左锁骨下动脉（LSA）远端20mm之间或夹层逆撕至LSA。 覆膜支架锚定区长度应≥15mm。 | 胸主动脉夹层 |  | be928316-0a1d-11f0-94b0-b4055d63f15c | be928316-0a1d-11f0-94b0-b4055d63f15c | 分支型主动脉覆膜支架系统 | C02060500114012025010001712 | C02060500100009025010000188 | 02-血管介入治疗类材料 | 06-外周血管介入治疗材料 | 05-胸主动脉支架 | 胸主动脉支架（单分支型/覆膜） | 14-合金 | 012-覆膜/单分支型 | CP423614-2003015 | CP423614-2003015 |  | 国械注准20253130570 | 集采范围外 | 新增（2025-06-23)、国家医保耗材27位编码变更
6f0035cd-955c-11ed-bda4-34735a9d8166 | 上海微创心脉医疗科技（集团）股份有限公司 | 913101150512565326 | 54c25f44-7a6e-11f0-88e5-34735a9d8166 | c0726501-0a0a-11f0-94b0-b4055d63f15c | 外周血管支架类 | 胸主动脉夹层 | 分支型主动脉覆膜支架系统 | 5e207647-048e-11f0-94b0-b4055d63f15c | 分支型主动脉覆膜支架系统 | 上海微创心脉医疗科技（集团）股份有限公司 |  | 国械注准20253130570 |  | 该产品由覆膜支架、输送系统、导引导管组成，覆膜支架预装于输送系统中。覆膜支架由主体覆膜支架和单侧支覆膜支架缝合而成，主体和侧支支架上有显影点，其中金属支架材料为镍钛合金，覆膜材料为聚对苯二甲酸乙二醇酯，缝合线和后释放线圈材料为聚对苯二甲酸乙二醇酯，显影点材料为铂铱合金，覆膜支架上束缚线材料为聚四氟乙烯。输送系统由锥形头、内管、套管、外管、分支导丝、后释放线等部件组成，外管近端表面涂覆PVP亲水涂层。导引导管由管身、应力扩散管、连接座、锁紧旋钮组成。产品经环氧乙烷灭菌，一次性使用，货架有效期2年。 | 该产品用于治疗胸主动脉夹层，且其近端破口在左颈总动脉远端15mm与左锁骨下动脉（LSA）远端20mm之间或夹层逆撕至LSA。 覆膜支架锚定区长度应≥15mm。 | 胸主动脉夹层 |  | be9296ae-0a1d-11f0-94b0-b4055d63f15c | be9296ae-0a1d-11f0-94b0-b4055d63f15c | 分支型主动脉覆膜支架系统 | C02060500114012025010001713 | C02060500100009025010000189 | 02-血管介入治疗类材料 | 06-外周血管介入治疗材料 | 05-胸主动脉支架 | 胸主动脉支架（单分支型/覆膜） | 14-合金 | 012-覆膜/单分支型 | CP424014-2002505 | CP424014-2002505 |  | 国械注准20253130570 | 集采范围外 | 新增（2025-06-23)、国家医保耗材27位编码变更
6f0035cd-955c-11ed-bda4-34735a9d8166 | 上海微创心脉医疗科技（集团）股份有限公司 | 913101150512565326 | 54c26291-7a6e-11f0-88e5-34735a9d8166 | c0726501-0a0a-11f0-94b0-b4055d63f15c | 外周血管支架类 | 胸主动脉夹层 | 分支型主动脉覆膜支架系统 | 5e207647-048e-11f0-94b0-b4055d63f15c | 分支型主动脉覆膜支架系统 | 上海微创心脉医疗科技（集团）股份有限公司 |  | 国械注准20253130570 |  | 该产品由覆膜支架、输送系统、导引导管组成，覆膜支架预装于输送系统中。覆膜支架由主体覆膜支架和单侧支覆膜支架缝合而成，主体和侧支支架上有显影点，其中金属支架材料为镍钛合金，覆膜材料为聚对苯二甲酸乙二醇酯，缝合线和后释放线圈材料为聚对苯二甲酸乙二醇酯，显影点材料为铂铱合金，覆膜支架上束缚线材料为聚四氟乙烯。输送系统由锥形头、内管、套管、外管、分支导丝、后释放线等部件组成，外管近端表面涂覆PVP亲水涂层。导引导管由管身、应力扩散管、连接座、锁紧旋钮组成。产品经环氧乙烷灭菌，一次性使用，货架有效期2年。 | 该产品用于治疗胸主动脉夹层，且其近端破口在左颈总动脉远端15mm与左锁骨下动脉（LSA）远端20mm之间或夹层逆撕至LSA。 覆膜支架锚定区长度应≥15mm。 | 胸主动脉夹层 |  | be92b731-0a1d-11f0-94b0-b4055d63f15c | be92b731-0a1d-11f0-94b0-b4055d63f15c | 分支型主动脉覆膜支架系统 | C02060500114012025010001714 | C02060500100009025010000190 | 02-血管介入治疗类材料 | 06-外周血管介入治疗材料 | 05-胸主动脉支架 | 胸主动脉支架（单分支型/覆膜） | 14-合金 | 012-覆膜/单分支型 | CP342408-2002515 | CP342408-2002515 |  | 国械注准20253130570 | 集采范围外 | 新增（2025-06-23)、国家医保耗材27位编码变更
6f0035cd-955c-11ed-bda4-34735a9d8166 | 上海微创心脉医疗科技（集团）股份有限公司 | 913101150512565326 | 54c26363-7a6e-11f0-88e5-34735a9d8166 | c0726501-0a0a-11f0-94b0-b4055d63f15c | 外周血管支架类 | 胸主动脉夹层 | 分支型主动脉覆膜支架系统 | 5e207647-048e-11f0-94b0-b4055d63f15c | 分支型主动脉覆膜支架系统 | 上海微创心脉医疗科技（集团）股份有限公司 |  | 国械注准20253130570 |  | 该产品由覆膜支架、输送系统、导引导管组成，覆膜支架预装于输送系统中。覆膜支架由主体覆膜支架和单侧支覆膜支架缝合而成，主体和侧支支架上有显影点，其中金属支架材料为镍钛合金，覆膜材料为聚对苯二甲酸乙二醇酯，缝合线和后释放线圈材料为聚对苯二甲酸乙二醇酯，显影点材料为铂铱合金，覆膜支架上束缚线材料为聚四氟乙烯。输送系统由锥形头、内管、套管、外管、分支导丝、后释放线等部件组成，外管近端表面涂覆PVP亲水涂层。导引导管由管身、应力扩散管、连接座、锁紧旋钮组成。产品经环氧乙烷灭菌，一次性使用，货架有效期2年。 | 该产品用于治疗胸主动脉夹层，且其近端破口在左颈总动脉远端15mm与左锁骨下动脉（LSA）远端20mm之间或夹层逆撕至LSA。 覆膜支架锚定区长度应≥15mm。 | 胸主动脉夹层 |  | be92ca0a-0a1d-11f0-94b0-b4055d63f15c | be92ca0a-0a1d-11f0-94b0-b4055d63f15c | 分支型主动脉覆膜支架系统 | C02060500114012025010001715 | C02060500100009025010000191 | 02-血管介入治疗类材料 | 06-外周血管介入治疗材料 | 05-胸主动脉支架 | 胸主动脉支架（单分支型/覆膜） | 14-合金 | 012-覆膜/单分支型 | CP404014-2003005 | CP404014-2003005 |  | 国械注准20253130570 | 集采范围外 | 新增（2025-06-23)、国家医保耗材27位编码变更
6f0035cd-955c-11ed-bda4-34735a9d8166 | 上海微创心脉医疗科技（集团）股份有限公司 | 913101150512565326 | 54c2642c-7a6e-11f0-88e5-34735a9d8166 | c0726501-0a0a-11f0-94b0-b4055d63f15c | 外周血管支架类 | 胸主动脉夹层 | 分支型主动脉覆膜支架系统 | 5e207647-048e-11f0-94b0-b4055d63f15c | 分支型主动脉覆膜支架系统 | 上海微创心脉医疗科技（集团）股份有限公司 |  | 国械注准20253130570 |  | 该产品由覆膜支架、输送系统、导引导管组成，覆膜支架预装于输送系统中。覆膜支架由主体覆膜支架和单侧支覆膜支架缝合而成，主体和侧支支架上有显影点，其中金属支架材料为镍钛合金，覆膜材料为聚对苯二甲酸乙二醇酯，缝合线和后释放线圈材料为聚对苯二甲酸乙二醇酯，显影点材料为铂铱合金，覆膜支架上束缚线材料为聚四氟乙烯。输送系统由锥形头、内管、套管、外管、分支导丝、后释放线等部件组成，外管近端表面涂覆PVP亲水涂层。导引导管由管身、应力扩散管、连接座、锁紧旋钮组成。产品经环氧乙烷灭菌，一次性使用，货架有效期2年。 | 该产品用于治疗胸主动脉夹层，且其近端破口在左颈总动脉远端15mm与左锁骨下动脉（LSA）远端20mm之间或夹层逆撕至LSA。 覆膜支架锚定区长度应≥15mm。 | 胸主动脉夹层 |  | be92d596-0a1d-11f0-94b0-b4055d63f15c | be92d596-0a1d-11f0-94b0-b4055d63f15c | 分支型主动脉覆膜支架系统 | C02060500114012025010001716 | C02060500100009025010000192 | 02-血管介入治疗类材料 | 06-外周血管介入治疗材料 | 05-胸主动脉支架 | 胸主动脉支架（单分支型/覆膜） | 14-合金 | 012-覆膜/单分支型 | CP383612-2002510 | CP383612-2002510 |  | 国械注准20253130570 | 集采范围外 | 新增（2025-06-23)、国家医保耗材27位编码变更
6f0035cd-955c-11ed-bda4-34735a9d8166 | 上海微创心脉医疗科技（集团）股份有限公司 | 913101150512565326 | 54c264f4-7a6e-11f0-88e5-34735a9d8166 | c0726501-0a0a-11f0-94b0-b4055d63f15c | 外周血管支架类 | 胸主动脉夹层 | 分支型主动脉覆膜支架系统 | 5e207647-048e-11f0-94b0-b4055d63f15c | 分支型主动脉覆膜支架系统 | 上海微创心脉医疗科技（集团）股份有限公司 |  | 国械注准20253130570 |  | 该产品由覆膜支架、输送系统、导引导管组成，覆膜支架预装于输送系统中。覆膜支架由主体覆膜支架和单侧支覆膜支架缝合而成，主体和侧支支架上有显影点，其中金属支架材料为镍钛合金，覆膜材料为聚对苯二甲酸乙二醇酯，缝合线和后释放线圈材料为聚对苯二甲酸乙二醇酯，显影点材料为铂铱合金，覆膜支架上束缚线材料为聚四氟乙烯。输送系统由锥形头、内管、套管、外管、分支导丝、后释放线等部件组成，外管近端表面涂覆PVP亲水涂层。导引导管由管身、应力扩散管、连接座、锁紧旋钮组成。产品经环氧乙烷灭菌，一次性使用，货架有效期2年。 | 该产品用于治疗胸主动脉夹层，且其近端破口在左颈总动脉远端15mm与左锁骨下动脉（LSA）远端20mm之间或夹层逆撕至LSA。 覆膜支架锚定区长度应≥15mm。 | 胸主动脉夹层 |  | be92f8ad-0a1d-11f0-94b0-b4055d63f15c | be92f8ad-0a1d-11f0-94b0-b4055d63f15c | 分支型主动脉覆膜支架系统 | C02060500114012025010001717 | C02060500100009025010000193 | 02-血管介入治疗类材料 | 06-外周血管介入治疗材料 | 05-胸主动脉支架 | 胸主动脉支架（单分支型/覆膜） | 14-合金 | 012-覆膜/单分支型 | CP403208-2002515 | CP403208-2002515 |  | 国械注准20253130570 | 集采范围外 | 新增（2025-06-23)、国家医保耗材27位编码变更
6f0035cd-955c-11ed-bda4-34735a9d8166 | 上海微创心脉医疗科技（集团）股份有限公司 | 913101150512565326 | 54c265b8-7a6e-11f0-88e5-34735a9d8166 | c0726501-0a0a-11f0-94b0-b4055d63f15c | 外周血管支架类 | 胸主动脉夹层 | 分支型主动脉覆膜支架系统 | 5e207647-048e-11f0-94b0-b4055d63f15c | 分支型主动脉覆膜支架系统 | 上海微创心脉医疗科技（集团）股份有限公司 |  | 国械注准20253130570 |  | 该产品由覆膜支架、输送系统、导引导管组成，覆膜支架预装于输送系统中。覆膜支架由主体覆膜支架和单侧支覆膜支架缝合而成，主体和侧支支架上有显影点，其中金属支架材料为镍钛合金，覆膜材料为聚对苯二甲酸乙二醇酯，缝合线和后释放线圈材料为聚对苯二甲酸乙二醇酯，显影点材料为铂铱合金，覆膜支架上束缚线材料为聚四氟乙烯。输送系统由锥形头、内管、套管、外管、分支导丝、后释放线等部件组成，外管近端表面涂覆PVP亲水涂层。导引导管由管身、应力扩散管、连接座、锁紧旋钮组成。产品经环氧乙烷灭菌，一次性使用，货架有效期2年。 | 该产品用于治疗胸主动脉夹层，且其近端破口在左颈总动脉远端15mm与左锁骨下动脉（LSA）远端20mm之间或夹层逆撕至LSA。 覆膜支架锚定区长度应≥15mm。 | 胸主动脉夹层 |  | be930ba6-0a1d-11f0-94b0-b4055d63f15c | be930ba6-0a1d-11f0-94b0-b4055d63f15c | 分支型主动脉覆膜支架系统 | C02060500114012025010001718 | C02060500100009025010000194 | 02-血管介入治疗类材料 | 06-外周血管介入治疗材料 | 05-胸主动脉支架 | 胸主动脉支架（单分支型/覆膜） | 14-合金 | 012-覆膜/单分支型 | CP283208-2003010 | CP283208-2003010 |  | 国械注准20253130570 | 集采范围外 | 新增（2025-06-23)、国家医保耗材27位编码变更
6f0035cd-955c-11ed-bda4-34735a9d8166 | 上海微创心脉医疗科技（集团）股份有限公司 | 913101150512565326 | 54c2667b-7a6e-11f0-88e5-34735a9d8166 | c0726501-0a0a-11f0-94b0-b4055d63f15c | 外周血管支架类 | 胸主动脉夹层 | 分支型主动脉覆膜支架系统 | 5e207647-048e-11f0-94b0-b4055d63f15c | 分支型主动脉覆膜支架系统 | 上海微创心脉医疗科技（集团）股份有限公司 |  | 国械注准20253130570 |  | 该产品由覆膜支架、输送系统、导引导管组成，覆膜支架预装于输送系统中。覆膜支架由主体覆膜支架和单侧支覆膜支架缝合而成，主体和侧支支架上有显影点，其中金属支架材料为镍钛合金，覆膜材料为聚对苯二甲酸乙二醇酯，缝合线和后释放线圈材料为聚对苯二甲酸乙二醇酯，显影点材料为铂铱合金，覆膜支架上束缚线材料为聚四氟乙烯。输送系统由锥形头、内管、套管、外管、分支导丝、后释放线等部件组成，外管近端表面涂覆PVP亲水涂层。导引导管由管身、应力扩散管、连接座、锁紧旋钮组成。产品经环氧乙烷灭菌，一次性使用，货架有效期2年。 | 该产品用于治疗胸主动脉夹层，且其近端破口在左颈总动脉远端15mm与左锁骨下动脉（LSA）远端20mm之间或夹层逆撕至LSA。 覆膜支架锚定区长度应≥15mm。 | 胸主动脉夹层 |  | be93206f-0a1d-11f0-94b0-b4055d63f15c | be93206f-0a1d-11f0-94b0-b4055d63f15c | 分支型主动脉覆膜支架系统 | C02060500114012025010001719 | C02060500100009025010000195 | 02-血管介入治疗类材料 | 06-外周血管介入治疗材料 | 05-胸主动脉支架 | 胸主动脉支架（单分支型/覆膜） | 14-合金 | 012-覆膜/单分支型 | CP282410-2002510 | CP282410-2002510 |  | 国械注准20253130570 | 集采范围外 | 新增（2025-06-23)、国家医保耗材27位编码变更
6f0035cd-955c-11ed-bda4-34735a9d8166 | 上海微创心脉医疗科技（集团）股份有限公司 | 913101150512565326 | 54c26748-7a6e-11f0-88e5-34735a9d8166 | c0726501-0a0a-11f0-94b0-b4055d63f15c | 外周血管支架类 | 胸主动脉夹层 | 分支型主动脉覆膜支架系统 | 5e207647-048e-11f0-94b0-b4055d63f15c | 分支型主动脉覆膜支架系统 | 上海微创心脉医疗科技（集团）股份有限公司 |  | 国械注准20253130570 |  | 该产品由覆膜支架、输送系统、导引导管组成，覆膜支架预装于输送系统中。覆膜支架由主体覆膜支架和单侧支覆膜支架缝合而成，主体和侧支支架上有显影点，其中金属支架材料为镍钛合金，覆膜材料为聚对苯二甲酸乙二醇酯，缝合线和后释放线圈材料为聚对苯二甲酸乙二醇酯，显影点材料为铂铱合金，覆膜支架上束缚线材料为聚四氟乙烯。输送系统由锥形头、内管、套管、外管、分支导丝、后释放线等部件组成，外管近端表面涂覆PVP亲水涂层。导引导管由管身、应力扩散管、连接座、锁紧旋钮组成。产品经环氧乙烷灭菌，一次性使用，货架有效期2年。 | 该产品用于治疗胸主动脉夹层，且其近端破口在左颈总动脉远端15mm与左锁骨下动脉（LSA）远端20mm之间或夹层逆撕至LSA。 覆膜支架锚定区长度应≥15mm。 | 胸主动脉夹层 |  | be9330bb-0a1d-11f0-94b0-b4055d63f15c | be9330bb-0a1d-11f0-94b0-b4055d63f15c | 分支型主动脉覆膜支架系统 | C02060500114012025010001720 | C02060500100009025010000196 | 02-血管介入治疗类材料 | 06-外周血管介入治疗材料 | 05-胸主动脉支架 | 胸主动脉支架（单分支型/覆膜） | 14-合金 | 012-覆膜/单分支型 | CP322610-2002515 | CP322610-2002515 | 06935593722166 | 国械注准20253130570 | 集采范围外 | 新增（2025-06-23)、国家医保耗材27位编码变更
6f0035cd-955c-11ed-bda4-34735a9d8166 | 上海微创心脉医疗科技（集团）股份有限公司 | 913101150512565326 | 54c26811-7a6e-11f0-88e5-34735a9d8166 | c0726501-0a0a-11f0-94b0-b4055d63f15c | 外周血管支架类 | 胸主动脉夹层 | 分支型主动脉覆膜支架系统 | 5e207647-048e-11f0-94b0-b4055d63f15c | 分支型主动脉覆膜支架系统 | 上海微创心脉医疗科技（集团）股份有限公司 |  | 国械注准20253130570 |  | 该产品由覆膜支架、输送系统、导引导管组成，覆膜支架预装于输送系统中。覆膜支架由主体覆膜支架和单侧支覆膜支架缝合而成，主体和侧支支架上有显影点，其中金属支架材料为镍钛合金，覆膜材料为聚对苯二甲酸乙二醇酯，缝合线和后释放线圈材料为聚对苯二甲酸乙二醇酯，显影点材料为铂铱合金，覆膜支架上束缚线材料为聚四氟乙烯。输送系统由锥形头、内管、套管、外管、分支导丝、后释放线等部件组成，外管近端表面涂覆PVP亲水涂层。导引导管由管身、应力扩散管、连接座、锁紧旋钮组成。产品经环氧乙烷灭菌，一次性使用，货架有效期2年。 | 该产品用于治疗胸主动脉夹层，且其近端破口在左颈总动脉远端15mm与左锁骨下动脉（LSA）远端20mm之间或夹层逆撕至LSA。 覆膜支架锚定区长度应≥15mm。 | 胸主动脉夹层 |  | be934142-0a1d-11f0-94b0-b4055d63f15c | be934142-0a1d-11f0-94b0-b4055d63f15c | 分支型主动脉覆膜支架系统 | C02060500114012025010001721 | C02060500100009025010000197 | 02-血管介入治疗类材料 | 06-外周血管介入治疗材料 | 05-胸主动脉支架 | 胸主动脉支架（单分支型/覆膜） | 14-合金 | 012-覆膜/单分支型 | CP383214-2002515 | CP383214-2002515 |  | 国械注准20253130570 | 集采范围外 | 新增（2025-06-23)、国家医保耗材27位编码变更
6f0035cd-955c-11ed-bda4-34735a9d8166 | 上海微创心脉医疗科技（集团）股份有限公司 | 913101150512565326 | 54c26b5e-7a6e-11f0-88e5-34735a9d8166 | c0726501-0a0a-11f0-94b0-b4055d63f15c | 外周血管支架类 | 胸主动脉夹层 | 分支型主动脉覆膜支架系统 | 5e207647-048e-11f0-94b0-b4055d63f15c | 分支型主动脉覆膜支架系统 | 上海微创心脉医疗科技（集团）股份有限公司 |  | 国械注准20253130570 |  | 该产品由覆膜支架、输送系统、导引导管组成，覆膜支架预装于输送系统中。覆膜支架由主体覆膜支架和单侧支覆膜支架缝合而成，主体和侧支支架上有显影点，其中金属支架材料为镍钛合金，覆膜材料为聚对苯二甲酸乙二醇酯，缝合线和后释放线圈材料为聚对苯二甲酸乙二醇酯，显影点材料为铂铱合金，覆膜支架上束缚线材料为聚四氟乙烯。输送系统由锥形头、内管、套管、外管、分支导丝、后释放线等部件组成，外管近端表面涂覆PVP亲水涂层。导引导管由管身、应力扩散管、连接座、锁紧旋钮组成。产品经环氧乙烷灭菌，一次性使用，货架有效期2年。 | 该产品用于治疗胸主动脉夹层，且其近端破口在左颈总动脉远端15mm与左锁骨下动脉（LSA）远端20mm之间或夹层逆撕至LSA。 覆膜支架锚定区长度应≥15mm。 | 胸主动脉夹层 |  | be935263-0a1d-11f0-94b0-b4055d63f15c | be935263-0a1d-11f0-94b0-b4055d63f15c | 分支型主动脉覆膜支架系统 | C02060500114012025010001722 | C02060500100009025010000198 | 02-血管介入治疗类材料 | 06-外周血管介入治疗材料 | 05-胸主动脉支架 | 胸主动脉支架（单分支型/覆膜） | 14-合金 | 012-覆膜/单分支型 | CP363006-2002510 | CP363006-2002510 |  | 国械注准20253130570 | 集采范围外 | 新增（2025-06-23)、国家医保耗材27位编码变更
6f0035cd-955c-11ed-bda4-34735a9d8166 | 上海微创心脉医疗科技（集团）股份有限公司 | 913101150512565326 | 54c26c22-7a6e-11f0-88e5-34735a9d8166 | c0726501-0a0a-11f0-94b0-b4055d63f15c | 外周血管支架类 | 胸主动脉夹层 | 分支型主动脉覆膜支架系统 | 5e207647-048e-11f0-94b0-b4055d63f15c | 分支型主动脉覆膜支架系统 | 上海微创心脉医疗科技（集团）股份有限公司 |  | 国械注准20253130570 |  | 该产品由覆膜支架、输送系统、导引导管组成，覆膜支架预装于输送系统中。覆膜支架由主体覆膜支架和单侧支覆膜支架缝合而成，主体和侧支支架上有显影点，其中金属支架材料为镍钛合金，覆膜材料为聚对苯二甲酸乙二醇酯，缝合线和后释放线圈材料为聚对苯二甲酸乙二醇酯，显影点材料为铂铱合金，覆膜支架上束缚线材料为聚四氟乙烯。输送系统由锥形头、内管、套管、外管、分支导丝、后释放线等部件组成，外管近端表面涂覆PVP亲水涂层。导引导管由管身、应力扩散管、连接座、锁紧旋钮组成。产品经环氧乙烷灭菌，一次性使用，货架有效期2年。 | 该产品用于治疗胸主动脉夹层，且其近端破口在左颈总动脉远端15mm与左锁骨下动脉（LSA）远端20mm之间或夹层逆撕至LSA。 覆膜支架锚定区长度应≥15mm。 | 胸主动脉夹层 |  | be9374e5-0a1d-11f0-94b0-b4055d63f15c | be9374e5-0a1d-11f0-94b0-b4055d63f15c | 分支型主动脉覆膜支架系统 | C02060500114012025010001723 | C02060500100009025010000199 | 02-血管介入治疗类材料 | 06-外周血管介入治疗材料 | 05-胸主动脉支架 | 胸主动脉支架（单分支型/覆膜） | 14-合金 | 012-覆膜/单分支型 | CP423008-2002510 | CP423008-2002510 |  | 国械注准20253130570 | 集采范围外 | 新增（2025-06-23)、国家医保耗材27位编码变更
6f0035cd-955c-11ed-bda4-34735a9d8166 | 上海微创心脉医疗科技（集团）股份有限公司 | 913101150512565326 | 54c26cfd-7a6e-11f0-88e5-34735a9d8166 | c0726501-0a0a-11f0-94b0-b4055d63f15c | 外周血管支架类 | 胸主动脉夹层 | 分支型主动脉覆膜支架系统 | 5e207647-048e-11f0-94b0-b4055d63f15c | 分支型主动脉覆膜支架系统 | 上海微创心脉医疗科技（集团）股份有限公司 |  | 国械注准20253130570 |  | 该产品由覆膜支架、输送系统、导引导管组成，覆膜支架预装于输送系统中。覆膜支架由主体覆膜支架和单侧支覆膜支架缝合而成，主体和侧支支架上有显影点，其中金属支架材料为镍钛合金，覆膜材料为聚对苯二甲酸乙二醇酯，缝合线和后释放线圈材料为聚对苯二甲酸乙二醇酯，显影点材料为铂铱合金，覆膜支架上束缚线材料为聚四氟乙烯。输送系统由锥形头、内管、套管、外管、分支导丝、后释放线等部件组成，外管近端表面涂覆PVP亲水涂层。导引导管由管身、应力扩散管、连接座、锁紧旋钮组成。产品经环氧乙烷灭菌，一次性使用，货架有效期2年。 | 该产品用于治疗胸主动脉夹层，且其近端破口在左颈总动脉远端15mm与左锁骨下动脉（LSA）远端20mm之间或夹层逆撕至LSA。 覆膜支架锚定区长度应≥15mm。 | 胸主动脉夹层 |  | be939414-0a1d-11f0-94b0-b4055d63f15c | be939414-0a1d-11f0-94b0-b4055d63f15c | 分支型主动脉覆膜支架系统 | C02060500114012025010001724 | C02060500100009025010000200 | 02-血管介入治疗类材料 | 06-外周血管介入治疗材料 | 05-胸主动脉支架 | 胸主动脉支架（单分支型/覆膜） | 14-合金 | 012-覆膜/单分支型 | CP423612-2002505 | CP423612-2002505 | 06935593768478 | 国械注准20253130570 | 集采范围外 | 新增（2025-06-23)、国家医保耗材27位编码变更
6f0035cd-955c-11ed-bda4-34735a9d8166 | 上海微创心脉医疗科技（集团）股份有限公司 | 913101150512565326 | 54c26dc6-7a6e-11f0-88e5-34735a9d8166 | c0726501-0a0a-11f0-94b0-b4055d63f15c | 外周血管支架类 | 胸主动脉夹层 | 分支型主动脉覆膜支架系统 | 5e207647-048e-11f0-94b0-b4055d63f15c | 分支型主动脉覆膜支架系统 | 上海微创心脉医疗科技（集团）股份有限公司 |  | 国械注准20253130570 |  | 该产品由覆膜支架、输送系统、导引导管组成，覆膜支架预装于输送系统中。覆膜支架由主体覆膜支架和单侧支覆膜支架缝合而成，主体和侧支支架上有显影点，其中金属支架材料为镍钛合金，覆膜材料为聚对苯二甲酸乙二醇酯，缝合线和后释放线圈材料为聚对苯二甲酸乙二醇酯，显影点材料为铂铱合金，覆膜支架上束缚线材料为聚四氟乙烯。输送系统由锥形头、内管、套管、外管、分支导丝、后释放线等部件组成，外管近端表面涂覆PVP亲水涂层。导引导管由管身、应力扩散管、连接座、锁紧旋钮组成。产品经环氧乙烷灭菌，一次性使用，货架有效期2年。 | 该产品用于治疗胸主动脉夹层，且其近端破口在左颈总动脉远端15mm与左锁骨下动脉（LSA）远端20mm之间或夹层逆撕至LSA。 覆膜支架锚定区长度应≥15mm。 | 胸主动脉夹层 |  | be93a4ef-0a1d-11f0-94b0-b4055d63f15c | be93a4ef-0a1d-11f0-94b0-b4055d63f15c | 分支型主动脉覆膜支架系统 | C02060500114012025010001725 | C02060500100009025010000201 | 02-血管介入治疗类材料 | 06-外周血管介入治疗材料 | 05-胸主动脉支架 | 胸主动脉支架（单分支型/覆膜） | 14-合金 | 012-覆膜/单分支型 | CP343410-2002510 | CP343410-2002510 |  | 国械注准20253130570 | 集采范围外 | 新增（2025-06-23)、国家医保耗材27位编码变更
6f0035cd-955c-11ed-bda4-34735a9d8166 | 上海微创心脉医疗科技（集团）股份有限公司 | 913101150512565326 | 54c26e8e-7a6e-11f0-88e5-34735a9d8166 | c0726501-0a0a-11f0-94b0-b4055d63f15c | 外周血管支架类 | 胸主动脉夹层 | 分支型主动脉覆膜支架系统 | 5e207647-048e-11f0-94b0-b4055d63f15c | 分支型主动脉覆膜支架系统 | 上海微创心脉医疗科技（集团）股份有限公司 |  | 国械注准20253130570 |  | 该产品由覆膜支架、输送系统、导引导管组成，覆膜支架预装于输送系统中。覆膜支架由主体覆膜支架和单侧支覆膜支架缝合而成，主体和侧支支架上有显影点，其中金属支架材料为镍钛合金，覆膜材料为聚对苯二甲酸乙二醇酯，缝合线和后释放线圈材料为聚对苯二甲酸乙二醇酯，显影点材料为铂铱合金，覆膜支架上束缚线材料为聚四氟乙烯。输送系统由锥形头、内管、套管、外管、分支导丝、后释放线等部件组成，外管近端表面涂覆PVP亲水涂层。导引导管由管身、应力扩散管、连接座、锁紧旋钮组成。产品经环氧乙烷灭菌，一次性使用，货架有效期2年。 | 该产品用于治疗胸主动脉夹层，且其近端破口在左颈总动脉远端15mm与左锁骨下动脉（LSA）远端20mm之间或夹层逆撕至LSA。 覆膜支架锚定区长度应≥15mm。 | 胸主动脉夹层 |  | be93c2a9-0a1d-11f0-94b0-b4055d63f15c | be93c2a9-0a1d-11f0-94b0-b4055d63f15c | 分支型主动脉覆膜支架系统 | C02060500114012025010001726 | C02060500100009025010000202 | 02-血管介入治疗类材料 | 06-外周血管介入治疗材料 | 05-胸主动脉支架 | 胸主动脉支架（单分支型/覆膜） | 14-合金 | 012-覆膜/单分支型 | CP262212-2002515 | CP262212-2002515 |  | 国械注准20253130570 | 集采范围外 | 新增（2025-06-23)、国家医保耗材27位编码变更
6f0035cd-955c-11ed-bda4-34735a9d8166 | 上海微创心脉医疗科技（集团）股份有限公司 | 913101150512565326 | 54c26f52-7a6e-11f0-88e5-34735a9d8166 | c0726501-0a0a-11f0-94b0-b4055d63f15c | 外周血管支架类 | 胸主动脉夹层 | 分支型主动脉覆膜支架系统 | 5e207647-048e-11f0-94b0-b4055d63f15c | 分支型主动脉覆膜支架系统 | 上海微创心脉医疗科技（集团）股份有限公司 |  | 国械注准20253130570 |  | 该产品由覆膜支架、输送系统、导引导管组成，覆膜支架预装于输送系统中。覆膜支架由主体覆膜支架和单侧支覆膜支架缝合而成，主体和侧支支架上有显影点，其中金属支架材料为镍钛合金，覆膜材料为聚对苯二甲酸乙二醇酯，缝合线和后释放线圈材料为聚对苯二甲酸乙二醇酯，显影点材料为铂铱合金，覆膜支架上束缚线材料为聚四氟乙烯。输送系统由锥形头、内管、套管、外管、分支导丝、后释放线等部件组成，外管近端表面涂覆PVP亲水涂层。导引导管由管身、应力扩散管、连接座、锁紧旋钮组成。产品经环氧乙烷灭菌，一次性使用，货架有效期2年。 | 该产品用于治疗胸主动脉夹层，且其近端破口在左颈总动脉远端15mm与左锁骨下动脉（LSA）远端20mm之间或夹层逆撕至LSA。 覆膜支架锚定区长度应≥15mm。 | 胸主动脉夹层 |  | be93d474-0a1d-11f0-94b0-b4055d63f15c | be93d474-0a1d-11f0-94b0-b4055d63f15c | 分支型主动脉覆膜支架系统 | C02060500114012025010001727 | C02060500100009025010000203 | 02-血管介入治疗类材料 | 06-外周血管介入治疗材料 | 05-胸主动脉支架 | 胸主动脉支架（单分支型/覆膜） | 14-合金 | 012-覆膜/单分支型 | CP282208-2003005 | CP282208-2003005 |  | 国械注准20253130570 | 集采范围外 | 新增（2025-06-23)、国家医保耗材27位编码变更
6f0035cd-955c-11ed-bda4-34735a9d8166 | 上海微创心脉医疗科技（集团）股份有限公司 | 913101150512565326 | 54c27015-7a6e-11f0-88e5-34735a9d8166 | c0726501-0a0a-11f0-94b0-b4055d63f15c | 外周血管支架类 | 胸主动脉夹层 | 分支型主动脉覆膜支架系统 | 5e207647-048e-11f0-94b0-b4055d63f15c | 分支型主动脉覆膜支架系统 | 上海微创心脉医疗科技（集团）股份有限公司 |  | 国械注准20253130570 |  | 该产品由覆膜支架、输送系统、导引导管组成，覆膜支架预装于输送系统中。覆膜支架由主体覆膜支架和单侧支覆膜支架缝合而成，主体和侧支支架上有显影点，其中金属支架材料为镍钛合金，覆膜材料为聚对苯二甲酸乙二醇酯，缝合线和后释放线圈材料为聚对苯二甲酸乙二醇酯，显影点材料为铂铱合金，覆膜支架上束缚线材料为聚四氟乙烯。输送系统由锥形头、内管、套管、外管、分支导丝、后释放线等部件组成，外管近端表面涂覆PVP亲水涂层。导引导管由管身、应力扩散管、连接座、锁紧旋钮组成。产品经环氧乙烷灭菌，一次性使用，货架有效期2年。 | 该产品用于治疗胸主动脉夹层，且其近端破口在左颈总动脉远端15mm与左锁骨下动脉（LSA）远端20mm之间或夹层逆撕至LSA。 覆膜支架锚定区长度应≥15mm。 | 胸主动脉夹层 |  | be93e790-0a1d-11f0-94b0-b4055d63f15c | be93e790-0a1d-11f0-94b0-b4055d63f15c | 分支型主动脉覆膜支架系统 | C02060500114012025010001728 | C02060500100009025010000204 | 02-血管介入治疗类材料 | 06-外周血管介入治疗材料 | 05-胸主动脉支架 | 胸主动脉支架（单分支型/覆膜） | 14-合金 | 012-覆膜/单分支型 | CP443812-2002530 | CP443812-2002530 |  | 国械注准20253130570 | 集采范围外 | 新增（2025-06-23)、国家医保耗材27位编码变更
6f0035cd-955c-11ed-bda4-34735a9d8166 | 上海微创心脉医疗科技（集团）股份有限公司 | 913101150512565326 | 54c270de-7a6e-11f0-88e5-34735a9d8166 | c0726501-0a0a-11f0-94b0-b4055d63f15c | 外周血管支架类 | 胸主动脉夹层 | 分支型主动脉覆膜支架系统 | 5e207647-048e-11f0-94b0-b4055d63f15c | 分支型主动脉覆膜支架系统 | 上海微创心脉医疗科技（集团）股份有限公司 |  | 国械注准20253130570 |  | 该产品由覆膜支架、输送系统、导引导管组成，覆膜支架预装于输送系统中。覆膜支架由主体覆膜支架和单侧支覆膜支架缝合而成，主体和侧支支架上有显影点，其中金属支架材料为镍钛合金，覆膜材料为聚对苯二甲酸乙二醇酯，缝合线和后释放线圈材料为聚对苯二甲酸乙二醇酯，显影点材料为铂铱合金，覆膜支架上束缚线材料为聚四氟乙烯。输送系统由锥形头、内管、套管、外管、分支导丝、后释放线等部件组成，外管近端表面涂覆PVP亲水涂层。导引导管由管身、应力扩散管、连接座、锁紧旋钮组成。产品经环氧乙烷灭菌，一次性使用，货架有效期2年。 | 该产品用于治疗胸主动脉夹层，且其近端破口在左颈总动脉远端15mm与左锁骨下动脉（LSA）远端20mm之间或夹层逆撕至LSA。 覆膜支架锚定区长度应≥15mm。 | 胸主动脉夹层 |  | be93f6c6-0a1d-11f0-94b0-b4055d63f15c | be93f6c6-0a1d-11f0-94b0-b4055d63f15c | 分支型主动脉覆膜支架系统 | C02060500114012025010001729 | C02060500100009025010000205 | 02-血管介入治疗类材料 | 06-外周血管介入治疗材料 | 05-胸主动脉支架 | 胸主动脉支架（单分支型/覆膜） | 14-合金 | 012-覆膜/单分支型 | CP383414-2002510 | CP383414-2002510 |  | 国械注准20253130570 | 集采范围外 | 新增（2025-06-23)、国家医保耗材27位编码变更
6f0035cd-955c-11ed-bda4-34735a9d8166 | 上海微创心脉医疗科技（集团）股份有限公司 | 913101150512565326 | 54c271a1-7a6e-11f0-88e5-34735a9d8166 | c0726501-0a0a-11f0-94b0-b4055d63f15c | 外周血管支架类 | 胸主动脉夹层 | 分支型主动脉覆膜支架系统 | 5e207647-048e-11f0-94b0-b4055d63f15c | 分支型主动脉覆膜支架系统 | 上海微创心脉医疗科技（集团）股份有限公司 |  | 国械注准20253130570 |  | 该产品由覆膜支架、输送系统、导引导管组成，覆膜支架预装于输送系统中。覆膜支架由主体覆膜支架和单侧支覆膜支架缝合而成，主体和侧支支架上有显影点，其中金属支架材料为镍钛合金，覆膜材料为聚对苯二甲酸乙二醇酯，缝合线和后释放线圈材料为聚对苯二甲酸乙二醇酯，显影点材料为铂铱合金，覆膜支架上束缚线材料为聚四氟乙烯。输送系统由锥形头、内管、套管、外管、分支导丝、后释放线等部件组成，外管近端表面涂覆PVP亲水涂层。导引导管由管身、应力扩散管、连接座、锁紧旋钮组成。产品经环氧乙烷灭菌，一次性使用，货架有效期2年。 | 该产品用于治疗胸主动脉夹层，且其近端破口在左颈总动脉远端15mm与左锁骨下动脉（LSA）远端20mm之间或夹层逆撕至LSA。 覆膜支架锚定区长度应≥15mm。 | 胸主动脉夹层 |  | be9405d6-0a1d-11f0-94b0-b4055d63f15c | be9405d6-0a1d-11f0-94b0-b4055d63f15c | 分支型主动脉覆膜支架系统 | C02060500114012025010001730 | C02060500100009025010000206 | 02-血管介入治疗类材料 | 06-外周血管介入治疗材料 | 05-胸主动脉支架 | 胸主动脉支架（单分支型/覆膜） | 14-合金 | 012-覆膜/单分支型 | CP342208-2002515 | CP342208-2002515 |  | 国械注准20253130570 | 集采范围外 | 新增（2025-06-23)、国家医保耗材27位编码变更
6f0035cd-955c-11ed-bda4-34735a9d8166 | 上海微创心脉医疗科技（集团）股份有限公司 | 913101150512565326 | 54c274cc-7a6e-11f0-88e5-34735a9d8166 | c0726501-0a0a-11f0-94b0-b4055d63f15c | 外周血管支架类 | 胸主动脉夹层 | 分支型主动脉覆膜支架系统 | 5e207647-048e-11f0-94b0-b4055d63f15c | 分支型主动脉覆膜支架系统 | 上海微创心脉医疗科技（集团）股份有限公司 |  | 国械注准20253130570 |  | 该产品由覆膜支架、输送系统、导引导管组成，覆膜支架预装于输送系统中。覆膜支架由主体覆膜支架和单侧支覆膜支架缝合而成，主体和侧支支架上有显影点，其中金属支架材料为镍钛合金，覆膜材料为聚对苯二甲酸乙二醇酯，缝合线和后释放线圈材料为聚对苯二甲酸乙二醇酯，显影点材料为铂铱合金，覆膜支架上束缚线材料为聚四氟乙烯。输送系统由锥形头、内管、套管、外管、分支导丝、后释放线等部件组成，外管近端表面涂覆PVP亲水涂层。导引导管由管身、应力扩散管、连接座、锁紧旋钮组成。产品经环氧乙烷灭菌，一次性使用，货架有效期2年。 | 该产品用于治疗胸主动脉夹层，且其近端破口在左颈总动脉远端15mm与左锁骨下动脉（LSA）远端20mm之间或夹层逆撕至LSA。 覆膜支架锚定区长度应≥15mm。 | 胸主动脉夹层 |  | be9417e5-0a1d-11f0-94b0-b4055d63f15c | be9417e5-0a1d-11f0-94b0-b4055d63f15c | 分支型主动脉覆膜支架系统 | C02060500114012025010001731 | C02060500100009025010000207 | 02-血管介入治疗类材料 | 06-外周血管介入治疗材料 | 05-胸主动脉支架 | 胸主动脉支架（单分支型/覆膜） | 14-合金 | 012-覆膜/单分支型 | CP342810-2003015 | CP342810-2003015 |  | 国械注准20253130570 | 集采范围外 | 新增（2025-06-23)、国家医保耗材27位编码变更
6f0035cd-955c-11ed-bda4-34735a9d8166 | 上海微创心脉医疗科技（集团）股份有限公司 | 913101150512565326 | 54c27595-7a6e-11f0-88e5-34735a9d8166 | c0726501-0a0a-11f0-94b0-b4055d63f15c | 外周血管支架类 | 胸主动脉夹层 | 分支型主动脉覆膜支架系统 | 5e207647-048e-11f0-94b0-b4055d63f15c | 分支型主动脉覆膜支架系统 | 上海微创心脉医疗科技（集团）股份有限公司 |  | 国械注准20253130570 |  | 该产品由覆膜支架、输送系统、导引导管组成，覆膜支架预装于输送系统中。覆膜支架由主体覆膜支架和单侧支覆膜支架缝合而成，主体和侧支支架上有显影点，其中金属支架材料为镍钛合金，覆膜材料为聚对苯二甲酸乙二醇酯，缝合线和后释放线圈材料为聚对苯二甲酸乙二醇酯，显影点材料为铂铱合金，覆膜支架上束缚线材料为聚四氟乙烯。输送系统由锥形头、内管、套管、外管、分支导丝、后释放线等部件组成，外管近端表面涂覆PVP亲水涂层。导引导管由管身、应力扩散管、连接座、锁紧旋钮组成。产品经环氧乙烷灭菌，一次性使用，货架有效期2年。 | 该产品用于治疗胸主动脉夹层，且其近端破口在左颈总动脉远端15mm与左锁骨下动脉（LSA）远端20mm之间或夹层逆撕至LSA。 覆膜支架锚定区长度应≥15mm。 | 胸主动脉夹层 |  | be9429e2-0a1d-11f0-94b0-b4055d63f15c | be9429e2-0a1d-11f0-94b0-b4055d63f15c | 分支型主动脉覆膜支架系统 | C02060500114012025010001732 | C02060500100009025010000208 | 02-血管介入治疗类材料 | 06-外周血管介入治疗材料 | 05-胸主动脉支架 | 胸主动脉支架（单分支型/覆膜） | 14-合金 | 012-覆膜/单分支型 | CP403008-2002505 | CP403008-2002505 |  | 国械注准20253130570 | 集采范围外 | 新增（2025-06-23)、国家医保耗材27位编码变更
6f0035cd-955c-11ed-bda4-34735a9d8166 | 上海微创心脉医疗科技（集团）股份有限公司 | 913101150512565326 | 54c27662-7a6e-11f0-88e5-34735a9d8166 | c0726501-0a0a-11f0-94b0-b4055d63f15c | 外周血管支架类 | 胸主动脉夹层 | 分支型主动脉覆膜支架系统 | 5e207647-048e-11f0-94b0-b4055d63f15c | 分支型主动脉覆膜支架系统 | 上海微创心脉医疗科技（集团）股份有限公司 |  | 国械注准20253130570 |  | 该产品由覆膜支架、输送系统、导引导管组成，覆膜支架预装于输送系统中。覆膜支架由主体覆膜支架和单侧支覆膜支架缝合而成，主体和侧支支架上有显影点，其中金属支架材料为镍钛合金，覆膜材料为聚对苯二甲酸乙二醇酯，缝合线和后释放线圈材料为聚对苯二甲酸乙二醇酯，显影点材料为铂铱合金，覆膜支架上束缚线材料为聚四氟乙烯。输送系统由锥形头、内管、套管、外管、分支导丝、后释放线等部件组成，外管近端表面涂覆PVP亲水涂层。导引导管由管身、应力扩散管、连接座、锁紧旋钮组成。产品经环氧乙烷灭菌，一次性使用，货架有效期2年。 | 该产品用于治疗胸主动脉夹层，且其近端破口在左颈总动脉远端15mm与左锁骨下动脉（LSA）远端20mm之间或夹层逆撕至LSA。 覆膜支架锚定区长度应≥15mm。 | 胸主动脉夹层 |  | be943bb3-0a1d-11f0-94b0-b4055d63f15c | be943bb3-0a1d-11f0-94b0-b4055d63f15c | 分支型主动脉覆膜支架系统 | C02060500114012025010001733 | C02060500100009025010000209 | 02-血管介入治疗类材料 | 06-外周血管介入治疗材料 | 05-胸主动脉支架 | 胸主动脉支架（单分支型/覆膜） | 14-合金 | 012-覆膜/单分支型 | CP342412-2002510 | CP342412-2002510 |  | 国械注准20253130570 | 集采范围外 | 新增（2025-06-23)、国家医保耗材27位编码变更
6f0035cd-955c-11ed-bda4-34735a9d8166 | 上海微创心脉医疗科技（集团）股份有限公司 | 913101150512565326 | 54c2772b-7a6e-11f0-88e5-34735a9d8166 | c0726501-0a0a-11f0-94b0-b4055d63f15c | 外周血管支架类 | 胸主动脉夹层 | 分支型主动脉覆膜支架系统 | 5e207647-048e-11f0-94b0-b4055d63f15c | 分支型主动脉覆膜支架系统 | 上海微创心脉医疗科技（集团）股份有限公司 |  | 国械注准20253130570 |  | 该产品由覆膜支架、输送系统、导引导管组成，覆膜支架预装于输送系统中。覆膜支架由主体覆膜支架和单侧支覆膜支架缝合而成，主体和侧支支架上有显影点，其中金属支架材料为镍钛合金，覆膜材料为聚对苯二甲酸乙二醇酯，缝合线和后释放线圈材料为聚对苯二甲酸乙二醇酯，显影点材料为铂铱合金，覆膜支架上束缚线材料为聚四氟乙烯。输送系统由锥形头、内管、套管、外管、分支导丝、后释放线等部件组成，外管近端表面涂覆PVP亲水涂层。导引导管由管身、应力扩散管、连接座、锁紧旋钮组成。产品经环氧乙烷灭菌，一次性使用，货架有效期2年。 | 该产品用于治疗胸主动脉夹层，且其近端破口在左颈总动脉远端15mm与左锁骨下动脉（LSA）远端20mm之间或夹层逆撕至LSA。 覆膜支架锚定区长度应≥15mm。 | 胸主动脉夹层 |  | be944d18-0a1d-11f0-94b0-b4055d63f15c | be944d18-0a1d-11f0-94b0-b4055d63f15c | 分支型主动脉覆膜支架系统 | C02060500114012025010001734 | C02060500100009025010000210 | 02-血管介入治疗类材料 | 06-外周血管介入治疗材料 | 05-胸主动脉支架 | 胸主动脉支架（单分支型/覆膜） | 14-合金 | 012-覆膜/单分支型 | CP423414-2002510 | CP423414-2002510 |  | 国械注准20253130570 | 集采范围外 | 新增（2025-06-23)、国家医保耗材27位编码变更
6f0035cd-955c-11ed-bda4-34735a9d8166 | 上海微创心脉医疗科技（集团）股份有限公司 | 913101150512565326 | 54c277f3-7a6e-11f0-88e5-34735a9d8166 | c0726501-0a0a-11f0-94b0-b4055d63f15c | 外周血管支架类 | 胸主动脉夹层 | 分支型主动脉覆膜支架系统 | 5e207647-048e-11f0-94b0-b4055d63f15c | 分支型主动脉覆膜支架系统 | 上海微创心脉医疗科技（集团）股份有限公司 |  | 国械注准20253130570 |  | 该产品由覆膜支架、输送系统、导引导管组成，覆膜支架预装于输送系统中。覆膜支架由主体覆膜支架和单侧支覆膜支架缝合而成，主体和侧支支架上有显影点，其中金属支架材料为镍钛合金，覆膜材料为聚对苯二甲酸乙二醇酯，缝合线和后释放线圈材料为聚对苯二甲酸乙二醇酯，显影点材料为铂铱合金，覆膜支架上束缚线材料为聚四氟乙烯。输送系统由锥形头、内管、套管、外管、分支导丝、后释放线等部件组成，外管近端表面涂覆PVP亲水涂层。导引导管由管身、应力扩散管、连接座、锁紧旋钮组成。产品经环氧乙烷灭菌，一次性使用，货架有效期2年。 | 该产品用于治疗胸主动脉夹层，且其近端破口在左颈总动脉远端15mm与左锁骨下动脉（LSA）远端20mm之间或夹层逆撕至LSA。 覆膜支架锚定区长度应≥15mm。 | 胸主动脉夹层 |  | be945f08-0a1d-11f0-94b0-b4055d63f15c | be945f08-0a1d-11f0-94b0-b4055d63f15c | 分支型主动脉覆膜支架系统 | C02060500114012025010001735 | C02060500100009025010000211 | 02-血管介入治疗类材料 | 06-外周血管介入治疗材料 | 05-胸主动脉支架 | 胸主动脉支架（单分支型/覆膜） | 14-合金 | 012-覆膜/单分支型 | CP423610-2002505 | CP423610-2002505 | 06935593769284 | 国械注准20253130570 | 集采范围外 | 新增（2025-06-23)、国家医保耗材27位编码变更
6f0035cd-955c-11ed-bda4-34735a9d8166 | 上海微创心脉医疗科技（集团）股份有限公司 | 913101150512565326 | 54c278bb-7a6e-11f0-88e5-34735a9d8166 | c0726501-0a0a-11f0-94b0-b4055d63f15c | 外周血管支架类 | 胸主动脉夹层 | 分支型主动脉覆膜支架系统 | 5e207647-048e-11f0-94b0-b4055d63f15c | 分支型主动脉覆膜支架系统 | 上海微创心脉医疗科技（集团）股份有限公司 |  | 国械注准20253130570 |  | 该产品由覆膜支架、输送系统、导引导管组成，覆膜支架预装于输送系统中。覆膜支架由主体覆膜支架和单侧支覆膜支架缝合而成，主体和侧支支架上有显影点，其中金属支架材料为镍钛合金，覆膜材料为聚对苯二甲酸乙二醇酯，缝合线和后释放线圈材料为聚对苯二甲酸乙二醇酯，显影点材料为铂铱合金，覆膜支架上束缚线材料为聚四氟乙烯。输送系统由锥形头、内管、套管、外管、分支导丝、后释放线等部件组成，外管近端表面涂覆PVP亲水涂层。导引导管由管身、应力扩散管、连接座、锁紧旋钮组成。产品经环氧乙烷灭菌，一次性使用，货架有效期2年。 | 该产品用于治疗胸主动脉夹层，且其近端破口在左颈总动脉远端15mm与左锁骨下动脉（LSA）远端20mm之间或夹层逆撕至LSA。 覆膜支架锚定区长度应≥15mm。 | 胸主动脉夹层 |  | be947205-0a1d-11f0-94b0-b4055d63f15c | be947205-0a1d-11f0-94b0-b4055d63f15c | 分支型主动脉覆膜支架系统 | C02060500114012025010001736 | C02060500100009025010000212 | 02-血管介入治疗类材料 | 06-外周血管介入治疗材料 | 05-胸主动脉支架 | 胸主动脉支架（单分支型/覆膜） | 14-合金 | 012-覆膜/单分支型 | CP362608-2002515 | CP362608-2002515 |  | 国械注准20253130570 | 集采范围外 | 新增（2025-06-23)、国家医保耗材27位编码变更
6f0035cd-955c-11ed-bda4-34735a9d8166 | 上海微创心脉医疗科技（集团）股份有限公司 | 913101150512565326 | 54c2797f-7a6e-11f0-88e5-34735a9d8166 | c0726501-0a0a-11f0-94b0-b4055d63f15c | 外周血管支架类 | 胸主动脉夹层 | 分支型主动脉覆膜支架系统 | 5e207647-048e-11f0-94b0-b4055d63f15c | 分支型主动脉覆膜支架系统 | 上海微创心脉医疗科技（集团）股份有限公司 |  | 国械注准20253130570 |  | 该产品由覆膜支架、输送系统、导引导管组成，覆膜支架预装于输送系统中。覆膜支架由主体覆膜支架和单侧支覆膜支架缝合而成，主体和侧支支架上有显影点，其中金属支架材料为镍钛合金，覆膜材料为聚对苯二甲酸乙二醇酯，缝合线和后释放线圈材料为聚对苯二甲酸乙二醇酯，显影点材料为铂铱合金，覆膜支架上束缚线材料为聚四氟乙烯。输送系统由锥形头、内管、套管、外管、分支导丝、后释放线等部件组成，外管近端表面涂覆PVP亲水涂层。导引导管由管身、应力扩散管、连接座、锁紧旋钮组成。产品经环氧乙烷灭菌，一次性使用，货架有效期2年。 | 该产品用于治疗胸主动脉夹层，且其近端破口在左颈总动脉远端15mm与左锁骨下动脉（LSA）远端20mm之间或夹层逆撕至LSA。 覆膜支架锚定区长度应≥15mm。 | 胸主动脉夹层 |  | be948555-0a1d-11f0-94b0-b4055d63f15c | be948555-0a1d-11f0-94b0-b4055d63f15c | 分支型主动脉覆膜支架系统 | C02060500114012025010001737 | C02060500100009025010000213 | 02-血管介入治疗类材料 | 06-外周血管介入治疗材料 | 05-胸主动脉支架 | 胸主动脉支架（单分支型/覆膜） | 14-合金 | 012-覆膜/单分支型 | CP362410-2002515 | CP362410-2002515 |  | 国械注准20253130570 | 集采范围外 | 新增（2025-06-23)、国家医保耗材27位编码变更
6f0035cd-955c-11ed-bda4-34735a9d8166 | 上海微创心脉医疗科技（集团）股份有限公司 | 913101150512565326 | 54c27a42-7a6e-11f0-88e5-34735a9d8166 | c0726501-0a0a-11f0-94b0-b4055d63f15c | 外周血管支架类 | 胸主动脉夹层 | 分支型主动脉覆膜支架系统 | 5e207647-048e-11f0-94b0-b4055d63f15c | 分支型主动脉覆膜支架系统 | 上海微创心脉医疗科技（集团）股份有限公司 |  | 国械注准20253130570 |  | 该产品由覆膜支架、输送系统、导引导管组成，覆膜支架预装于输送系统中。覆膜支架由主体覆膜支架和单侧支覆膜支架缝合而成，主体和侧支支架上有显影点，其中金属支架材料为镍钛合金，覆膜材料为聚对苯二甲酸乙二醇酯，缝合线和后释放线圈材料为聚对苯二甲酸乙二醇酯，显影点材料为铂铱合金，覆膜支架上束缚线材料为聚四氟乙烯。输送系统由锥形头、内管、套管、外管、分支导丝、后释放线等部件组成，外管近端表面涂覆PVP亲水涂层。导引导管由管身、应力扩散管、连接座、锁紧旋钮组成。产品经环氧乙烷灭菌，一次性使用，货架有效期2年。 | 该产品用于治疗胸主动脉夹层，且其近端破口在左颈总动脉远端15mm与左锁骨下动脉（LSA）远端20mm之间或夹层逆撕至LSA。 覆膜支架锚定区长度应≥15mm。 | 胸主动脉夹层 |  | be94969f-0a1d-11f0-94b0-b4055d63f15c | be94969f-0a1d-11f0-94b0-b4055d63f15c | 分支型主动脉覆膜支架系统 | C02060500114012025010001738 | C02060500100009025010000214 | 02-血管介入治疗类材料 | 06-外周血管介入治疗材料 | 05-胸主动脉支架 | 胸主动脉支架（单分支型/覆膜） | 14-合金 | 012-覆膜/单分支型 | CP383412-2002515 | CP383412-2002515 |  | 国械注准20253130570 | 集采范围外 | 新增（2025-06-23)、国家医保耗材27位编码变更
6f0035cd-955c-11ed-bda4-34735a9d8166 | 上海微创心脉医疗科技（集团）股份有限公司 | 913101150512565326 | 54c27b0b-7a6e-11f0-88e5-34735a9d8166 | c0726501-0a0a-11f0-94b0-b4055d63f15c | 外周血管支架类 | 胸主动脉夹层 | 分支型主动脉覆膜支架系统 | 5e207647-048e-11f0-94b0-b4055d63f15c | 分支型主动脉覆膜支架系统 | 上海微创心脉医疗科技（集团）股份有限公司 |  | 国械注准20253130570 |  | 该产品由覆膜支架、输送系统、导引导管组成，覆膜支架预装于输送系统中。覆膜支架由主体覆膜支架和单侧支覆膜支架缝合而成，主体和侧支支架上有显影点，其中金属支架材料为镍钛合金，覆膜材料为聚对苯二甲酸乙二醇酯，缝合线和后释放线圈材料为聚对苯二甲酸乙二醇酯，显影点材料为铂铱合金，覆膜支架上束缚线材料为聚四氟乙烯。输送系统由锥形头、内管、套管、外管、分支导丝、后释放线等部件组成，外管近端表面涂覆PVP亲水涂层。导引导管由管身、应力扩散管、连接座、锁紧旋钮组成。产品经环氧乙烷灭菌，一次性使用，货架有效期2年。 | 该产品用于治疗胸主动脉夹层，且其近端破口在左颈总动脉远端15mm与左锁骨下动脉（LSA）远端20mm之间或夹层逆撕至LSA。 覆膜支架锚定区长度应≥15mm。 | 胸主动脉夹层 |  | be94a837-0a1d-11f0-94b0-b4055d63f15c | be94a837-0a1d-11f0-94b0-b4055d63f15c | 分支型主动脉覆膜支架系统 | C02060500114012025010001739 | C02060500100009025010000215 | 02-血管介入治疗类材料 | 06-外周血管介入治疗材料 | 05-胸主动脉支架 | 胸主动脉支架（单分支型/覆膜） | 14-合金 | 012-覆膜/单分支型 | CP262014-2002505 | CP262014-2002505 |  | 国械注准20253130570 | 集采范围外 | 新增（2025-06-23)、国家医保耗材27位编码变更
6f0035cd-955c-11ed-bda4-34735a9d8166 | 上海微创心脉医疗科技（集团）股份有限公司 | 913101150512565326 | 54c27e5d-7a6e-11f0-88e5-34735a9d8166 | c0726501-0a0a-11f0-94b0-b4055d63f15c | 外周血管支架类 | 胸主动脉夹层 | 分支型主动脉覆膜支架系统 | 5e207647-048e-11f0-94b0-b4055d63f15c | 分支型主动脉覆膜支架系统 | 上海微创心脉医疗科技（集团）股份有限公司 |  | 国械注准20253130570 |  | 该产品由覆膜支架、输送系统、导引导管组成，覆膜支架预装于输送系统中。覆膜支架由主体覆膜支架和单侧支覆膜支架缝合而成，主体和侧支支架上有显影点，其中金属支架材料为镍钛合金，覆膜材料为聚对苯二甲酸乙二醇酯，缝合线和后释放线圈材料为聚对苯二甲酸乙二醇酯，显影点材料为铂铱合金，覆膜支架上束缚线材料为聚四氟乙烯。输送系统由锥形头、内管、套管、外管、分支导丝、后释放线等部件组成，外管近端表面涂覆PVP亲水涂层。导引导管由管身、应力扩散管、连接座、锁紧旋钮组成。产品经环氧乙烷灭菌，一次性使用，货架有效期2年。 | 该产品用于治疗胸主动脉夹层，且其近端破口在左颈总动脉远端15mm与左锁骨下动脉（LSA）远端20mm之间或夹层逆撕至LSA。 覆膜支架锚定区长度应≥15mm。 | 胸主动脉夹层 |  | be94bb26-0a1d-11f0-94b0-b4055d63f15c | be94bb26-0a1d-11f0-94b0-b4055d63f15c | 分支型主动脉覆膜支架系统 | C02060500114012025010001740 | C02060500100009025010000216 | 02-血管介入治疗类材料 | 06-外周血管介入治疗材料 | 05-胸主动脉支架 | 胸主动脉支架（单分支型/覆膜） | 14-合金 | 012-覆膜/单分支型 | CP343008-2002510 | CP343008-2002510 |  | 国械注准20253130570 | 集采范围外 | 新增（2025-06-23)、国家医保耗材27位编码变更
6f0035cd-955c-11ed-bda4-34735a9d8166 | 上海微创心脉医疗科技（集团）股份有限公司 | 913101150512565326 | 54c27f2a-7a6e-11f0-88e5-34735a9d8166 | c0726501-0a0a-11f0-94b0-b4055d63f15c | 外周血管支架类 | 胸主动脉夹层 | 分支型主动脉覆膜支架系统 | 5e207647-048e-11f0-94b0-b4055d63f15c | 分支型主动脉覆膜支架系统 | 上海微创心脉医疗科技（集团）股份有限公司 |  | 国械注准20253130570 |  | 该产品由覆膜支架、输送系统、导引导管组成，覆膜支架预装于输送系统中。覆膜支架由主体覆膜支架和单侧支覆膜支架缝合而成，主体和侧支支架上有显影点，其中金属支架材料为镍钛合金，覆膜材料为聚对苯二甲酸乙二醇酯，缝合线和后释放线圈材料为聚对苯二甲酸乙二醇酯，显影点材料为铂铱合金，覆膜支架上束缚线材料为聚四氟乙烯。输送系统由锥形头、内管、套管、外管、分支导丝、后释放线等部件组成，外管近端表面涂覆PVP亲水涂层。导引导管由管身、应力扩散管、连接座、锁紧旋钮组成。产品经环氧乙烷灭菌，一次性使用，货架有效期2年。 | 该产品用于治疗胸主动脉夹层，且其近端破口在左颈总动脉远端15mm与左锁骨下动脉（LSA）远端20mm之间或夹层逆撕至LSA。 覆膜支架锚定区长度应≥15mm。 | 胸主动脉夹层 |  | be94cecc-0a1d-11f0-94b0-b4055d63f15c | be94cecc-0a1d-11f0-94b0-b4055d63f15c | 分支型主动脉覆膜支架系统 | C02060500114012025010001741 | C02060500100009025010000217 | 02-血管介入治疗类材料 | 06-外周血管介入治疗材料 | 05-胸主动脉支架 | 胸主动脉支架（单分支型/覆膜） | 14-合金 | 012-覆膜/单分支型 | CP363608-2002510 | CP363608-2002510 |  | 国械注准20253130570 | 集采范围外 | 新增（2025-06-23)、国家医保耗材27位编码变更
6f0035cd-955c-11ed-bda4-34735a9d8166 | 上海微创心脉医疗科技（集团）股份有限公司 | 913101150512565326 | 54c28006-7a6e-11f0-88e5-34735a9d8166 | c0726501-0a0a-11f0-94b0-b4055d63f15c | 外周血管支架类 | 胸主动脉夹层 | 分支型主动脉覆膜支架系统 | 5e207647-048e-11f0-94b0-b4055d63f15c | 分支型主动脉覆膜支架系统 | 上海微创心脉医疗科技（集团）股份有限公司 |  | 国械注准20253130570 |  | 该产品由覆膜支架、输送系统、导引导管组成，覆膜支架预装于输送系统中。覆膜支架由主体覆膜支架和单侧支覆膜支架缝合而成，主体和侧支支架上有显影点，其中金属支架材料为镍钛合金，覆膜材料为聚对苯二甲酸乙二醇酯，缝合线和后释放线圈材料为聚对苯二甲酸乙二醇酯，显影点材料为铂铱合金，覆膜支架上束缚线材料为聚四氟乙烯。输送系统由锥形头、内管、套管、外管、分支导丝、后释放线等部件组成，外管近端表面涂覆PVP亲水涂层。导引导管由管身、应力扩散管、连接座、锁紧旋钮组成。产品经环氧乙烷灭菌，一次性使用，货架有效期2年。 | 该产品用于治疗胸主动脉夹层，且其近端破口在左颈总动脉远端15mm与左锁骨下动脉（LSA）远端20mm之间或夹层逆撕至LSA。 覆膜支架锚定区长度应≥15mm。 | 胸主动脉夹层 |  | be94e71e-0a1d-11f0-94b0-b4055d63f15c | be94e71e-0a1d-11f0-94b0-b4055d63f15c | 分支型主动脉覆膜支架系统 | C02060500114012025010001742 | C02060500100009025010000218 | 02-血管介入治疗类材料 | 06-外周血管介入治疗材料 | 05-胸主动脉支架 | 胸主动脉支架（单分支型/覆膜） | 14-合金 | 012-覆膜/单分支型 | CP403414-2002510 | CP403414-2002510 | 06935593766368 | 国械注准20253130570 | 集采范围外 | 新增（2025-06-23)、国家医保耗材27位编码变更
6f0035cd-955c-11ed-bda4-34735a9d8166 | 上海微创心脉医疗科技（集团）股份有限公司 | 913101150512565326 | 54c280cf-7a6e-11f0-88e5-34735a9d8166 | c0726501-0a0a-11f0-94b0-b4055d63f15c | 外周血管支架类 | 胸主动脉夹层 | 分支型主动脉覆膜支架系统 | 5e207647-048e-11f0-94b0-b4055d63f15c | 分支型主动脉覆膜支架系统 | 上海微创心脉医疗科技（集团）股份有限公司 |  | 国械注准20253130570 |  | 该产品由覆膜支架、输送系统、导引导管组成，覆膜支架预装于输送系统中。覆膜支架由主体覆膜支架和单侧支覆膜支架缝合而成，主体和侧支支架上有显影点，其中金属支架材料为镍钛合金，覆膜材料为聚对苯二甲酸乙二醇酯，缝合线和后释放线圈材料为聚对苯二甲酸乙二醇酯，显影点材料为铂铱合金，覆膜支架上束缚线材料为聚四氟乙烯。输送系统由锥形头、内管、套管、外管、分支导丝、后释放线等部件组成，外管近端表面涂覆PVP亲水涂层。导引导管由管身、应力扩散管、连接座、锁紧旋钮组成。产品经环氧乙烷灭菌，一次性使用，货架有效期2年。 | 该产品用于治疗胸主动脉夹层，且其近端破口在左颈总动脉远端15mm与左锁骨下动脉（LSA）远端20mm之间或夹层逆撕至LSA。 覆膜支架锚定区长度应≥15mm。 | 胸主动脉夹层 |  | be94fa89-0a1d-11f0-94b0-b4055d63f15c | be94fa89-0a1d-11f0-94b0-b4055d63f15c | 分支型主动脉覆膜支架系统 | C02060500114012025010001743 | C02060500100009025010000219 | 02-血管介入治疗类材料 | 06-外周血管介入治疗材料 | 05-胸主动脉支架 | 胸主动脉支架（单分支型/覆膜） | 14-合金 | 012-覆膜/单分支型 | CP282008-2002510 | CP282008-2002510 |  | 国械注准20253130570 | 集采范围外 | 新增（2025-06-23)、国家医保耗材27位编码变更
6f0035cd-955c-11ed-bda4-34735a9d8166 | 上海微创心脉医疗科技（集团）股份有限公司 | 913101150512565326 | 54c28197-7a6e-11f0-88e5-34735a9d8166 | c0726501-0a0a-11f0-94b0-b4055d63f15c | 外周血管支架类 | 胸主动脉夹层 | 分支型主动脉覆膜支架系统 | 5e207647-048e-11f0-94b0-b4055d63f15c | 分支型主动脉覆膜支架系统 | 上海微创心脉医疗科技（集团）股份有限公司 |  | 国械注准20253130570 |  | 该产品由覆膜支架、输送系统、导引导管组成，覆膜支架预装于输送系统中。覆膜支架由主体覆膜支架和单侧支覆膜支架缝合而成，主体和侧支支架上有显影点，其中金属支架材料为镍钛合金，覆膜材料为聚对苯二甲酸乙二醇酯，缝合线和后释放线圈材料为聚对苯二甲酸乙二醇酯，显影点材料为铂铱合金，覆膜支架上束缚线材料为聚四氟乙烯。输送系统由锥形头、内管、套管、外管、分支导丝、后释放线等部件组成，外管近端表面涂覆PVP亲水涂层。导引导管由管身、应力扩散管、连接座、锁紧旋钮组成。产品经环氧乙烷灭菌，一次性使用，货架有效期2年。 | 该产品用于治疗胸主动脉夹层，且其近端破口在左颈总动脉远端15mm与左锁骨下动脉（LSA）远端20mm之间或夹层逆撕至LSA。 覆膜支架锚定区长度应≥15mm。 | 胸主动脉夹层 |  | be951296-0a1d-11f0-94b0-b4055d63f15c | be951296-0a1d-11f0-94b0-b4055d63f15c | 分支型主动脉覆膜支架系统 | C02060500114012025010001744 | C02060500100009025010000220 | 02-血管介入治疗类材料 | 06-外周血管介入治疗材料 | 05-胸主动脉支架 | 胸主动脉支架（单分支型/覆膜） | 14-合金 | 012-覆膜/单分支型 | CP423208-2002510 | CP423208-2002510 |  | 国械注准20253130570 | 集采范围外 | 新增（2025-06-23)、国家医保耗材27位编码变更
6f0035cd-955c-11ed-bda4-34735a9d8166 | 上海微创心脉医疗科技（集团）股份有限公司 | 913101150512565326 | 54c2825b-7a6e-11f0-88e5-34735a9d8166 | c0726501-0a0a-11f0-94b0-b4055d63f15c | 外周血管支架类 | 胸主动脉夹层 | 分支型主动脉覆膜支架系统 | 5e207647-048e-11f0-94b0-b4055d63f15c | 分支型主动脉覆膜支架系统 | 上海微创心脉医疗科技（集团）股份有限公司 |  | 国械注准20253130570 |  | 该产品由覆膜支架、输送系统、导引导管组成，覆膜支架预装于输送系统中。覆膜支架由主体覆膜支架和单侧支覆膜支架缝合而成，主体和侧支支架上有显影点，其中金属支架材料为镍钛合金，覆膜材料为聚对苯二甲酸乙二醇酯，缝合线和后释放线圈材料为聚对苯二甲酸乙二醇酯，显影点材料为铂铱合金，覆膜支架上束缚线材料为聚四氟乙烯。输送系统由锥形头、内管、套管、外管、分支导丝、后释放线等部件组成，外管近端表面涂覆PVP亲水涂层。导引导管由管身、应力扩散管、连接座、锁紧旋钮组成。产品经环氧乙烷灭菌，一次性使用，货架有效期2年。 | 该产品用于治疗胸主动脉夹层，且其近端破口在左颈总动脉远端15mm与左锁骨下动脉（LSA）远端20mm之间或夹层逆撕至LSA。 覆膜支架锚定区长度应≥15mm。 | 胸主动脉夹层 |  | be9528e8-0a1d-11f0-94b0-b4055d63f15c | be9528e8-0a1d-11f0-94b0-b4055d63f15c | 分支型主动脉覆膜支架系统 | C02060500114012025010001745 | C02060500100009025010000221 | 02-血管介入治疗类材料 | 06-外周血管介入治疗材料 | 05-胸主动脉支架 | 胸主动脉支架（单分支型/覆膜） | 14-合金 | 012-覆膜/单分支型 | CP323212-2002505 | CP323212-2002505 |  | 国械注准20253130570 | 集采范围外 | 新增（2025-06-23)、国家医保耗材27位编码变更
6f0035cd-955c-11ed-bda4-34735a9d8166 | 上海微创心脉医疗科技（集团）股份有限公司 | 913101150512565326 | 54c28323-7a6e-11f0-88e5-34735a9d8166 | c0726501-0a0a-11f0-94b0-b4055d63f15c | 外周血管支架类 | 胸主动脉夹层 | 分支型主动脉覆膜支架系统 | 5e207647-048e-11f0-94b0-b4055d63f15c | 分支型主动脉覆膜支架系统 | 上海微创心脉医疗科技（集团）股份有限公司 |  | 国械注准20253130570 |  | 该产品由覆膜支架、输送系统、导引导管组成，覆膜支架预装于输送系统中。覆膜支架由主体覆膜支架和单侧支覆膜支架缝合而成，主体和侧支支架上有显影点，其中金属支架材料为镍钛合金，覆膜材料为聚对苯二甲酸乙二醇酯，缝合线和后释放线圈材料为聚对苯二甲酸乙二醇酯，显影点材料为铂铱合金，覆膜支架上束缚线材料为聚四氟乙烯。输送系统由锥形头、内管、套管、外管、分支导丝、后释放线等部件组成，外管近端表面涂覆PVP亲水涂层。导引导管由管身、应力扩散管、连接座、锁紧旋钮组成。产品经环氧乙烷灭菌，一次性使用，货架有效期2年。 | 该产品用于治疗胸主动脉夹层，且其近端破口在左颈总动脉远端15mm与左锁骨下动脉（LSA）远端20mm之间或夹层逆撕至LSA。 覆膜支架锚定区长度应≥15mm。 | 胸主动脉夹层 |  | be95338b-0a1d-11f0-94b0-b4055d63f15c | be95338b-0a1d-11f0-94b0-b4055d63f15c | 分支型主动脉覆膜支架系统 | C02060500114012025010001746 | C02060500100009025010000222 | 02-血管介入治疗类材料 | 06-外周血管介入治疗材料 | 05-胸主动脉支架 | 胸主动脉支架（单分支型/覆膜） | 14-合金 | 012-覆膜/单分支型 | CP282206-2002505 | CP282206-2002505 |  | 国械注准20253130570 | 集采范围外 | 新增（2025-06-23)、国家医保耗材27位编码变更
6f0035cd-955c-11ed-bda4-34735a9d8166 | 上海微创心脉医疗科技（集团）股份有限公司 | 913101150512565326 | 54c283e7-7a6e-11f0-88e5-34735a9d8166 | c0726501-0a0a-11f0-94b0-b4055d63f15c | 外周血管支架类 | 胸主动脉夹层 | 分支型主动脉覆膜支架系统 | 5e207647-048e-11f0-94b0-b4055d63f15c | 分支型主动脉覆膜支架系统 | 上海微创心脉医疗科技（集团）股份有限公司 |  | 国械注准20253130570 |  | 该产品由覆膜支架、输送系统、导引导管组成，覆膜支架预装于输送系统中。覆膜支架由主体覆膜支架和单侧支覆膜支架缝合而成，主体和侧支支架上有显影点，其中金属支架材料为镍钛合金，覆膜材料为聚对苯二甲酸乙二醇酯，缝合线和后释放线圈材料为聚对苯二甲酸乙二醇酯，显影点材料为铂铱合金，覆膜支架上束缚线材料为聚四氟乙烯。输送系统由锥形头、内管、套管、外管、分支导丝、后释放线等部件组成，外管近端表面涂覆PVP亲水涂层。导引导管由管身、应力扩散管、连接座、锁紧旋钮组成。产品经环氧乙烷灭菌，一次性使用，货架有效期2年。 | 该产品用于治疗胸主动脉夹层，且其近端破口在左颈总动脉远端15mm与左锁骨下动脉（LSA）远端20mm之间或夹层逆撕至LSA。 覆膜支架锚定区长度应≥15mm。 | 胸主动脉夹层 |  | be95455d-0a1d-11f0-94b0-b4055d63f15c | be95455d-0a1d-11f0-94b0-b4055d63f15c | 分支型主动脉覆膜支架系统 | C02060500114012025010001747 | C02060500100009025010000223 | 02-血管介入治疗类材料 | 06-外周血管介入治疗材料 | 05-胸主动脉支架 | 胸主动脉支架（单分支型/覆膜） | 14-合金 | 012-覆膜/单分支型 | CP342812-2003020 | CP342812-2003020 |  | 国械注准20253130570 | 集采范围外 | 新增（2025-06-23)、国家医保耗材27位编码变更
6f0035cd-955c-11ed-bda4-34735a9d8166 | 上海微创心脉医疗科技（集团）股份有限公司 | 913101150512565326 | 54c284aa-7a6e-11f0-88e5-34735a9d8166 | c0726501-0a0a-11f0-94b0-b4055d63f15c | 外周血管支架类 | 胸主动脉夹层 | 分支型主动脉覆膜支架系统 | 5e207647-048e-11f0-94b0-b4055d63f15c | 分支型主动脉覆膜支架系统 | 上海微创心脉医疗科技（集团）股份有限公司 |  | 国械注准20253130570 |  | 该产品由覆膜支架、输送系统、导引导管组成，覆膜支架预装于输送系统中。覆膜支架由主体覆膜支架和单侧支覆膜支架缝合而成，主体和侧支支架上有显影点，其中金属支架材料为镍钛合金，覆膜材料为聚对苯二甲酸乙二醇酯，缝合线和后释放线圈材料为聚对苯二甲酸乙二醇酯，显影点材料为铂铱合金，覆膜支架上束缚线材料为聚四氟乙烯。输送系统由锥形头、内管、套管、外管、分支导丝、后释放线等部件组成，外管近端表面涂覆PVP亲水涂层。导引导管由管身、应力扩散管、连接座、锁紧旋钮组成。产品经环氧乙烷灭菌，一次性使用，货架有效期2年。 | 该产品用于治疗胸主动脉夹层，且其近端破口在左颈总动脉远端15mm与左锁骨下动脉（LSA）远端20mm之间或夹层逆撕至LSA。 覆膜支架锚定区长度应≥15mm。 | 胸主动脉夹层 |  | be955a21-0a1d-11f0-94b0-b4055d63f15c | be955a21-0a1d-11f0-94b0-b4055d63f15c | 分支型主动脉覆膜支架系统 | C02060500114012025010001748 | C02060500100009025010000224 | 02-血管介入治疗类材料 | 06-外周血管介入治疗材料 | 05-胸主动脉支架 | 胸主动脉支架（单分支型/覆膜） | 14-合金 | 012-覆膜/单分支型 | CP423810-2002515 | CP423810-2002515 |  | 国械注准20253130570 | 集采范围外 | 新增（2025-06-23)、国家医保耗材27位编码变更
6f0035cd-955c-11ed-bda4-34735a9d8166 | 上海微创心脉医疗科技（集团）股份有限公司 | 913101150512565326 | 54c28824-7a6e-11f0-88e5-34735a9d8166 | c0726501-0a0a-11f0-94b0-b4055d63f15c | 外周血管支架类 | 胸主动脉夹层 | 分支型主动脉覆膜支架系统 | 5e207647-048e-11f0-94b0-b4055d63f15c | 分支型主动脉覆膜支架系统 | 上海微创心脉医疗科技（集团）股份有限公司 |  | 国械注准20253130570 |  | 该产品由覆膜支架、输送系统、导引导管组成，覆膜支架预装于输送系统中。覆膜支架由主体覆膜支架和单侧支覆膜支架缝合而成，主体和侧支支架上有显影点，其中金属支架材料为镍钛合金，覆膜材料为聚对苯二甲酸乙二醇酯，缝合线和后释放线圈材料为聚对苯二甲酸乙二醇酯，显影点材料为铂铱合金，覆膜支架上束缚线材料为聚四氟乙烯。输送系统由锥形头、内管、套管、外管、分支导丝、后释放线等部件组成，外管近端表面涂覆PVP亲水涂层。导引导管由管身、应力扩散管、连接座、锁紧旋钮组成。产品经环氧乙烷灭菌，一次性使用，货架有效期2年。 | 该产品用于治疗胸主动脉夹层，且其近端破口在左颈总动脉远端15mm与左锁骨下动脉（LSA）远端20mm之间或夹层逆撕至LSA。 覆膜支架锚定区长度应≥15mm。 | 胸主动脉夹层 |  | be957324-0a1d-11f0-94b0-b4055d63f15c | be957324-0a1d-11f0-94b0-b4055d63f15c | 分支型主动脉覆膜支架系统 | C02060500114012025010001749 | C02060500100009025010000225 | 02-血管介入治疗类材料 | 06-外周血管介入治疗材料 | 05-胸主动脉支架 | 胸主动脉支架（单分支型/覆膜） | 14-合金 | 012-覆膜/单分支型 | CP322608-2003020 | CP322608-2003020 |  | 国械注准20253130570 | 集采范围外 | 新增（2025-06-23)、国家医保耗材27位编码变更
6f0035cd-955c-11ed-bda4-34735a9d8166 | 上海微创心脉医疗科技（集团）股份有限公司 | 913101150512565326 | 54c288f1-7a6e-11f0-88e5-34735a9d8166 | c0726501-0a0a-11f0-94b0-b4055d63f15c | 外周血管支架类 | 胸主动脉夹层 | 分支型主动脉覆膜支架系统 | 5e207647-048e-11f0-94b0-b4055d63f15c | 分支型主动脉覆膜支架系统 | 上海微创心脉医疗科技（集团）股份有限公司 |  | 国械注准20253130570 |  | 该产品由覆膜支架、输送系统、导引导管组成，覆膜支架预装于输送系统中。覆膜支架由主体覆膜支架和单侧支覆膜支架缝合而成，主体和侧支支架上有显影点，其中金属支架材料为镍钛合金，覆膜材料为聚对苯二甲酸乙二醇酯，缝合线和后释放线圈材料为聚对苯二甲酸乙二醇酯，显影点材料为铂铱合金，覆膜支架上束缚线材料为聚四氟乙烯。输送系统由锥形头、内管、套管、外管、分支导丝、后释放线等部件组成，外管近端表面涂覆PVP亲水涂层。导引导管由管身、应力扩散管、连接座、锁紧旋钮组成。产品经环氧乙烷灭菌，一次性使用，货架有效期2年。 | 该产品用于治疗胸主动脉夹层，且其近端破口在左颈总动脉远端15mm与左锁骨下动脉（LSA）远端20mm之间或夹层逆撕至LSA。 覆膜支架锚定区长度应≥15mm。 | 胸主动脉夹层 |  | be9585e4-0a1d-11f0-94b0-b4055d63f15c | be9585e4-0a1d-11f0-94b0-b4055d63f15c | 分支型主动脉覆膜支架系统 | C02060500114012025010001750 | C02060500100009025010000226 | 02-血管介入治疗类材料 | 06-外周血管介入治疗材料 | 05-胸主动脉支架 | 胸主动脉支架（单分支型/覆膜） | 14-合金 | 012-覆膜/单分支型 | CP404010-2002510 | CP404010-2002510 | 06935593768140 | 国械注准20253130570 | 集采范围外 | 新增（2025-06-23)、国家医保耗材27位编码变更
6f0035cd-955c-11ed-bda4-34735a9d8166 | 上海微创心脉医疗科技（集团）股份有限公司 | 913101150512565326 | 54c289c3-7a6e-11f0-88e5-34735a9d8166 | c0726501-0a0a-11f0-94b0-b4055d63f15c | 外周血管支架类 | 胸主动脉夹层 | 分支型主动脉覆膜支架系统 | 5e207647-048e-11f0-94b0-b4055d63f15c | 分支型主动脉覆膜支架系统 | 上海微创心脉医疗科技（集团）股份有限公司 |  | 国械注准20253130570 |  | 该产品由覆膜支架、输送系统、导引导管组成，覆膜支架预装于输送系统中。覆膜支架由主体覆膜支架和单侧支覆膜支架缝合而成，主体和侧支支架上有显影点，其中金属支架材料为镍钛合金，覆膜材料为聚对苯二甲酸乙二醇酯，缝合线和后释放线圈材料为聚对苯二甲酸乙二醇酯，显影点材料为铂铱合金，覆膜支架上束缚线材料为聚四氟乙烯。输送系统由锥形头、内管、套管、外管、分支导丝、后释放线等部件组成，外管近端表面涂覆PVP亲水涂层。导引导管由管身、应力扩散管、连接座、锁紧旋钮组成。产品经环氧乙烷灭菌，一次性使用，货架有效期2年。 | 该产品用于治疗胸主动脉夹层，且其近端破口在左颈总动脉远端15mm与左锁骨下动脉（LSA）远端20mm之间或夹层逆撕至LSA。 覆膜支架锚定区长度应≥15mm。 | 胸主动脉夹层 |  | be959c25-0a1d-11f0-94b0-b4055d63f15c | be959c25-0a1d-11f0-94b0-b4055d63f15c | 分支型主动脉覆膜支架系统 | C02060500114012025010001751 | C02060500100009025010000227 | 02-血管介入治疗类材料 | 06-外周血管介入治疗材料 | 05-胸主动脉支架 | 胸主动脉支架（单分支型/覆膜） | 14-合金 | 012-覆膜/单分支型 | CP403410-2003010 | CP403410-2003010 |  | 国械注准20253130570 | 集采范围外 | 新增（2025-06-23)、国家医保耗材27位编码变更
6f0035cd-955c-11ed-bda4-34735a9d8166 | 上海微创心脉医疗科技（集团）股份有限公司 | 913101150512565326 | 54c28a8b-7a6e-11f0-88e5-34735a9d8166 | c0726501-0a0a-11f0-94b0-b4055d63f15c | 外周血管支架类 | 胸主动脉夹层 | 分支型主动脉覆膜支架系统 | 5e207647-048e-11f0-94b0-b4055d63f15c | 分支型主动脉覆膜支架系统 | 上海微创心脉医疗科技（集团）股份有限公司 |  | 国械注准20253130570 |  | 该产品由覆膜支架、输送系统、导引导管组成，覆膜支架预装于输送系统中。覆膜支架由主体覆膜支架和单侧支覆膜支架缝合而成，主体和侧支支架上有显影点，其中金属支架材料为镍钛合金，覆膜材料为聚对苯二甲酸乙二醇酯，缝合线和后释放线圈材料为聚对苯二甲酸乙二醇酯，显影点材料为铂铱合金，覆膜支架上束缚线材料为聚四氟乙烯。输送系统由锥形头、内管、套管、外管、分支导丝、后释放线等部件组成，外管近端表面涂覆PVP亲水涂层。导引导管由管身、应力扩散管、连接座、锁紧旋钮组成。产品经环氧乙烷灭菌，一次性使用，货架有效期2年。 | 该产品用于治疗胸主动脉夹层，且其近端破口在左颈总动脉远端15mm与左锁骨下动脉（LSA）远端20mm之间或夹层逆撕至LSA。 覆膜支架锚定区长度应≥15mm。 | 胸主动脉夹层 |  | be95b6eb-0a1d-11f0-94b0-b4055d63f15c | be95b6eb-0a1d-11f0-94b0-b4055d63f15c | 分支型主动脉覆膜支架系统 | C02060500114012025010001752 | C02060500100009025010000228 | 02-血管介入治疗类材料 | 06-外周血管介入治疗材料 | 05-胸主动脉支架 | 胸主动脉支架（单分支型/覆膜） | 14-合金 | 012-覆膜/单分支型 | CP423610-2002525 | CP423610-2002525 |  | 国械注准20253130570 | 集采范围外 | 新增（2025-06-23)、国家医保耗材27位编码变更
6f0035cd-955c-11ed-bda4-34735a9d8166 | 上海微创心脉医疗科技（集团）股份有限公司 | 913101150512565326 | 54c28b54-7a6e-11f0-88e5-34735a9d8166 | c0726501-0a0a-11f0-94b0-b4055d63f15c | 外周血管支架类 | 胸主动脉夹层 | 分支型主动脉覆膜支架系统 | 5e207647-048e-11f0-94b0-b4055d63f15c | 分支型主动脉覆膜支架系统 | 上海微创心脉医疗科技（集团）股份有限公司 |  | 国械注准20253130570 |  | 该产品由覆膜支架、输送系统、导引导管组成，覆膜支架预装于输送系统中。覆膜支架由主体覆膜支架和单侧支覆膜支架缝合而成，主体和侧支支架上有显影点，其中金属支架材料为镍钛合金，覆膜材料为聚对苯二甲酸乙二醇酯，缝合线和后释放线圈材料为聚对苯二甲酸乙二醇酯，显影点材料为铂铱合金，覆膜支架上束缚线材料为聚四氟乙烯。输送系统由锥形头、内管、套管、外管、分支导丝、后释放线等部件组成，外管近端表面涂覆PVP亲水涂层。导引导管由管身、应力扩散管、连接座、锁紧旋钮组成。产品经环氧乙烷灭菌，一次性使用，货架有效期2年。 | 该产品用于治疗胸主动脉夹层，且其近端破口在左颈总动脉远端15mm与左锁骨下动脉（LSA）远端20mm之间或夹层逆撕至LSA。 覆膜支架锚定区长度应≥15mm。 | 胸主动脉夹层 |  | be95ccd8-0a1d-11f0-94b0-b4055d63f15c | be95ccd8-0a1d-11f0-94b0-b4055d63f15c | 分支型主动脉覆膜支架系统 | C02060500114012025010001753 | C02060500100009025010000229 | 02-血管介入治疗类材料 | 06-外周血管介入治疗材料 | 05-胸主动脉支架 | 胸主动脉支架（单分支型/覆膜） | 14-合金 | 012-覆膜/单分支型 | CP423610-2002515 | CP423610-2002515 |  | 国械注准20253130570 | 集采范围外 | 新增（2025-06-23)、国家医保耗材27位编码变更
6f0035cd-955c-11ed-bda4-34735a9d8166 | 上海微创心脉医疗科技（集团）股份有限公司 | 913101150512565326 | 54c28c17-7a6e-11f0-88e5-34735a9d8166 | c0726501-0a0a-11f0-94b0-b4055d63f15c | 外周血管支架类 | 胸主动脉夹层 | 分支型主动脉覆膜支架系统 | 5e207647-048e-11f0-94b0-b4055d63f15c | 分支型主动脉覆膜支架系统 | 上海微创心脉医疗科技（集团）股份有限公司 |  | 国械注准20253130570 |  | 该产品由覆膜支架、输送系统、导引导管组成，覆膜支架预装于输送系统中。覆膜支架由主体覆膜支架和单侧支覆膜支架缝合而成，主体和侧支支架上有显影点，其中金属支架材料为镍钛合金，覆膜材料为聚对苯二甲酸乙二醇酯，缝合线和后释放线圈材料为聚对苯二甲酸乙二醇酯，显影点材料为铂铱合金，覆膜支架上束缚线材料为聚四氟乙烯。输送系统由锥形头、内管、套管、外管、分支导丝、后释放线等部件组成，外管近端表面涂覆PVP亲水涂层。导引导管由管身、应力扩散管、连接座、锁紧旋钮组成。产品经环氧乙烷灭菌，一次性使用，货架有效期2年。 | 该产品用于治疗胸主动脉夹层，且其近端破口在左颈总动脉远端15mm与左锁骨下动脉（LSA）远端20mm之间或夹层逆撕至LSA。 覆膜支架锚定区长度应≥15mm。 | 胸主动脉夹层 |  | be95e525-0a1d-11f0-94b0-b4055d63f15c | be95e525-0a1d-11f0-94b0-b4055d63f15c | 分支型主动脉覆膜支架系统 | C02060500114012025010001754 | C02060500100009025010000230 | 02-血管介入治疗类材料 | 06-外周血管介入治疗材料 | 05-胸主动脉支架 | 胸主动脉支架（单分支型/覆膜） | 14-合金 | 012-覆膜/单分支型 | CP383010-2002510 | CP383010-2002510 |  | 国械注准20253130570 | 集采范围外 | 新增（2025-06-23)、国家医保耗材27位编码变更
6f0035cd-955c-11ed-bda4-34735a9d8166 | 上海微创心脉医疗科技（集团）股份有限公司 | 913101150512565326 | 54c28ce0-7a6e-11f0-88e5-34735a9d8166 | c0726501-0a0a-11f0-94b0-b4055d63f15c | 外周血管支架类 | 胸主动脉夹层 | 分支型主动脉覆膜支架系统 | 5e207647-048e-11f0-94b0-b4055d63f15c | 分支型主动脉覆膜支架系统 | 上海微创心脉医疗科技（集团）股份有限公司 |  | 国械注准20253130570 |  | 该产品由覆膜支架、输送系统、导引导管组成，覆膜支架预装于输送系统中。覆膜支架由主体覆膜支架和单侧支覆膜支架缝合而成，主体和侧支支架上有显影点，其中金属支架材料为镍钛合金，覆膜材料为聚对苯二甲酸乙二醇酯，缝合线和后释放线圈材料为聚对苯二甲酸乙二醇酯，显影点材料为铂铱合金，覆膜支架上束缚线材料为聚四氟乙烯。输送系统由锥形头、内管、套管、外管、分支导丝、后释放线等部件组成，外管近端表面涂覆PVP亲水涂层。导引导管由管身、应力扩散管、连接座、锁紧旋钮组成。产品经环氧乙烷灭菌，一次性使用，货架有效期2年。 | 该产品用于治疗胸主动脉夹层，且其近端破口在左颈总动脉远端15mm与左锁骨下动脉（LSA）远端20mm之间或夹层逆撕至LSA。 覆膜支架锚定区长度应≥15mm。 | 胸主动脉夹层 |  | be95fc53-0a1d-11f0-94b0-b4055d63f15c | be95fc53-0a1d-11f0-94b0-b4055d63f15c | 分支型主动脉覆膜支架系统 | C02060500114012025010001755 | C02060500100009025010000231 | 02-血管介入治疗类材料 | 06-外周血管介入治疗材料 | 05-胸主动脉支架 | 胸主动脉支架（单分支型/覆膜） | 14-合金 | 012-覆膜/单分支型 | CP443608-2002510 | CP443608-2002510 |  | 国械注准20253130570 | 集采范围外 | 新增（2025-06-23)、国家医保耗材27位编码变更
6f0035cd-955c-11ed-bda4-34735a9d8166 | 上海微创心脉医疗科技（集团）股份有限公司 | 913101150512565326 | 54c28da3-7a6e-11f0-88e5-34735a9d8166 | c0726501-0a0a-11f0-94b0-b4055d63f15c | 外周血管支架类 | 胸主动脉夹层 | 分支型主动脉覆膜支架系统 | 5e207647-048e-11f0-94b0-b4055d63f15c | 分支型主动脉覆膜支架系统 | 上海微创心脉医疗科技（集团）股份有限公司 |  | 国械注准20253130570 |  | 该产品由覆膜支架、输送系统、导引导管组成，覆膜支架预装于输送系统中。覆膜支架由主体覆膜支架和单侧支覆膜支架缝合而成，主体和侧支支架上有显影点，其中金属支架材料为镍钛合金，覆膜材料为聚对苯二甲酸乙二醇酯，缝合线和后释放线圈材料为聚对苯二甲酸乙二醇酯，显影点材料为铂铱合金，覆膜支架上束缚线材料为聚四氟乙烯。输送系统由锥形头、内管、套管、外管、分支导丝、后释放线等部件组成，外管近端表面涂覆PVP亲水涂层。导引导管由管身、应力扩散管、连接座、锁紧旋钮组成。产品经环氧乙烷灭菌，一次性使用，货架有效期2年。 | 该产品用于治疗胸主动脉夹层，且其近端破口在左颈总动脉远端15mm与左锁骨下动脉（LSA）远端20mm之间或夹层逆撕至LSA。 覆膜支架锚定区长度应≥15mm。 | 胸主动脉夹层 |  | be961474-0a1d-11f0-94b0-b4055d63f15c | be961474-0a1d-11f0-94b0-b4055d63f15c | 分支型主动脉覆膜支架系统 | C02060500114012025010001756 | C02060500100009025010000232 | 02-血管介入治疗类材料 | 06-外周血管介入治疗材料 | 05-胸主动脉支架 | 胸主动脉支架（单分支型/覆膜） | 14-合金 | 012-覆膜/单分支型 | CP282212-2003020 | CP282212-2003020 |  | 国械注准20253130570 | 集采范围外 | 新增（2025-06-23)、国家医保耗材27位编码变更
6f0035cd-955c-11ed-bda4-34735a9d8166 | 上海微创心脉医疗科技（集团）股份有限公司 | 913101150512565326 | 54c290fb-7a6e-11f0-88e5-34735a9d8166 | c0726501-0a0a-11f0-94b0-b4055d63f15c | 外周血管支架类 | 胸主动脉夹层 | 分支型主动脉覆膜支架系统 | 5e207647-048e-11f0-94b0-b4055d63f15c | 分支型主动脉覆膜支架系统 | 上海微创心脉医疗科技（集团）股份有限公司 |  | 国械注准20253130570 |  | 该产品由覆膜支架、输送系统、导引导管组成，覆膜支架预装于输送系统中。覆膜支架由主体覆膜支架和单侧支覆膜支架缝合而成，主体和侧支支架上有显影点，其中金属支架材料为镍钛合金，覆膜材料为聚对苯二甲酸乙二醇酯，缝合线和后释放线圈材料为聚对苯二甲酸乙二醇酯，显影点材料为铂铱合金，覆膜支架上束缚线材料为聚四氟乙烯。输送系统由锥形头、内管、套管、外管、分支导丝、后释放线等部件组成，外管近端表面涂覆PVP亲水涂层。导引导管由管身、应力扩散管、连接座、锁紧旋钮组成。产品经环氧乙烷灭菌，一次性使用，货架有效期2年。 | 该产品用于治疗胸主动脉夹层，且其近端破口在左颈总动脉远端15mm与左锁骨下动脉（LSA）远端20mm之间或夹层逆撕至LSA。 覆膜支架锚定区长度应≥15mm。 | 胸主动脉夹层 |  | be9629f0-0a1d-11f0-94b0-b4055d63f15c | be9629f0-0a1d-11f0-94b0-b4055d63f15c | 分支型主动脉覆膜支架系统 | C02060500114012025010001757 | C02060500100009025010000233 | 02-血管介入治疗类材料 | 06-外周血管介入治疗材料 | 05-胸主动脉支架 | 胸主动脉支架（单分支型/覆膜） | 14-合金 | 012-覆膜/单分支型 | CP383008-2002505 | CP383008-2002505 |  | 国械注准20253130570 | 集采范围外 | 新增（2025-06-23)、国家医保耗材27位编码变更
6f0035cd-955c-11ed-bda4-34735a9d8166 | 上海微创心脉医疗科技（集团）股份有限公司 | 913101150512565326 | 54c291c3-7a6e-11f0-88e5-34735a9d8166 | c0726501-0a0a-11f0-94b0-b4055d63f15c | 外周血管支架类 | 胸主动脉夹层 | 分支型主动脉覆膜支架系统 | 5e207647-048e-11f0-94b0-b4055d63f15c | 分支型主动脉覆膜支架系统 | 上海微创心脉医疗科技（集团）股份有限公司 |  | 国械注准20253130570 |  | 该产品由覆膜支架、输送系统、导引导管组成，覆膜支架预装于输送系统中。覆膜支架由主体覆膜支架和单侧支覆膜支架缝合而成，主体和侧支支架上有显影点，其中金属支架材料为镍钛合金，覆膜材料为聚对苯二甲酸乙二醇酯，缝合线和后释放线圈材料为聚对苯二甲酸乙二醇酯，显影点材料为铂铱合金，覆膜支架上束缚线材料为聚四氟乙烯。输送系统由锥形头、内管、套管、外管、分支导丝、后释放线等部件组成，外管近端表面涂覆PVP亲水涂层。导引导管由管身、应力扩散管、连接座、锁紧旋钮组成。产品经环氧乙烷灭菌，一次性使用，货架有效期2年。 | 该产品用于治疗胸主动脉夹层，且其近端破口在左颈总动脉远端15mm与左锁骨下动脉（LSA）远端20mm之间或夹层逆撕至LSA。 覆膜支架锚定区长度应≥15mm。 | 胸主动脉夹层 |  | be96423e-0a1d-11f0-94b0-b4055d63f15c | be96423e-0a1d-11f0-94b0-b4055d63f15c | 分支型主动脉覆膜支架系统 | C02060500114012025010001758 | C02060500100009025010000234 | 02-血管介入治疗类材料 | 06-外周血管介入治疗材料 | 05-胸主动脉支架 | 胸主动脉支架（单分支型/覆膜） | 14-合金 | 012-覆膜/单分支型 | CP402808-2002515 | CP402808-2002515 |  | 国械注准20253130570 | 集采范围外 | 新增（2025-06-23)、国家医保耗材27位编码变更
6f0035cd-955c-11ed-bda4-34735a9d8166 | 上海微创心脉医疗科技（集团）股份有限公司 | 913101150512565326 | 54c2928b-7a6e-11f0-88e5-34735a9d8166 | c0726501-0a0a-11f0-94b0-b4055d63f15c | 外周血管支架类 | 胸主动脉夹层 | 分支型主动脉覆膜支架系统 | 5e207647-048e-11f0-94b0-b4055d63f15c | 分支型主动脉覆膜支架系统 | 上海微创心脉医疗科技（集团）股份有限公司 |  | 国械注准20253130570 |  | 该产品由覆膜支架、输送系统、导引导管组成，覆膜支架预装于输送系统中。覆膜支架由主体覆膜支架和单侧支覆膜支架缝合而成，主体和侧支支架上有显影点，其中金属支架材料为镍钛合金，覆膜材料为聚对苯二甲酸乙二醇酯，缝合线和后释放线圈材料为聚对苯二甲酸乙二醇酯，显影点材料为铂铱合金，覆膜支架上束缚线材料为聚四氟乙烯。输送系统由锥形头、内管、套管、外管、分支导丝、后释放线等部件组成，外管近端表面涂覆PVP亲水涂层。导引导管由管身、应力扩散管、连接座、锁紧旋钮组成。产品经环氧乙烷灭菌，一次性使用，货架有效期2年。 | 该产品用于治疗胸主动脉夹层，且其近端破口在左颈总动脉远端15mm与左锁骨下动脉（LSA）远端20mm之间或夹层逆撕至LSA。 覆膜支架锚定区长度应≥15mm。 | 胸主动脉夹层 |  | be965408-0a1d-11f0-94b0-b4055d63f15c | be965408-0a1d-11f0-94b0-b4055d63f15c | 分支型主动脉覆膜支架系统 | C02060500114012025010001759 | C02060500100009025010000235 | 02-血管介入治疗类材料 | 06-外周血管介入治疗材料 | 05-胸主动脉支架 | 胸主动脉支架（单分支型/覆膜） | 14-合金 | 012-覆膜/单分支型 | CP282210-2002525 | CP282210-2002525 |  | 国械注准20253130570 | 集采范围外 | 新增（2025-06-23)、国家医保耗材27位编码变更
6f0035cd-955c-11ed-bda4-34735a9d8166 | 上海微创心脉医疗科技（集团）股份有限公司 | 913101150512565326 | 54c29363-7a6e-11f0-88e5-34735a9d8166 | c0726501-0a0a-11f0-94b0-b4055d63f15c | 外周血管支架类 | 胸主动脉夹层 | 分支型主动脉覆膜支架系统 | 5e207647-048e-11f0-94b0-b4055d63f15c | 分支型主动脉覆膜支架系统 | 上海微创心脉医疗科技（集团）股份有限公司 |  | 国械注准20253130570 |  | 该产品由覆膜支架、输送系统、导引导管组成，覆膜支架预装于输送系统中。覆膜支架由主体覆膜支架和单侧支覆膜支架缝合而成，主体和侧支支架上有显影点，其中金属支架材料为镍钛合金，覆膜材料为聚对苯二甲酸乙二醇酯，缝合线和后释放线圈材料为聚对苯二甲酸乙二醇酯，显影点材料为铂铱合金，覆膜支架上束缚线材料为聚四氟乙烯。输送系统由锥形头、内管、套管、外管、分支导丝、后释放线等部件组成，外管近端表面涂覆PVP亲水涂层。导引导管由管身、应力扩散管、连接座、锁紧旋钮组成。产品经环氧乙烷灭菌，一次性使用，货架有效期2年。 | 该产品用于治疗胸主动脉夹层，且其近端破口在左颈总动脉远端15mm与左锁骨下动脉（LSA）远端20mm之间或夹层逆撕至LSA。 覆膜支架锚定区长度应≥15mm。 | 胸主动脉夹层 |  | be9666a3-0a1d-11f0-94b0-b4055d63f15c | be9666a3-0a1d-11f0-94b0-b4055d63f15c | 分支型主动脉覆膜支架系统 | C02060500114012025010001760 | C02060500100009025010000236 | 02-血管介入治疗类材料 | 06-外周血管介入治疗材料 | 05-胸主动脉支架 | 胸主动脉支架（单分支型/覆膜） | 14-合金 | 012-覆膜/单分支型 | CP302410-2003020 | CP302410-2003020 |  | 国械注准20253130570 | 集采范围外 | 新增（2025-06-23)、国家医保耗材27位编码变更
6f0035cd-955c-11ed-bda4-34735a9d8166 | 上海微创心脉医疗科技（集团）股份有限公司 | 913101150512565326 | 54c2942b-7a6e-11f0-88e5-34735a9d8166 | c0726501-0a0a-11f0-94b0-b4055d63f15c | 外周血管支架类 | 胸主动脉夹层 | 分支型主动脉覆膜支架系统 | 5e207647-048e-11f0-94b0-b4055d63f15c | 分支型主动脉覆膜支架系统 | 上海微创心脉医疗科技（集团）股份有限公司 |  | 国械注准20253130570 |  | 该产品由覆膜支架、输送系统、导引导管组成，覆膜支架预装于输送系统中。覆膜支架由主体覆膜支架和单侧支覆膜支架缝合而成，主体和侧支支架上有显影点，其中金属支架材料为镍钛合金，覆膜材料为聚对苯二甲酸乙二醇酯，缝合线和后释放线圈材料为聚对苯二甲酸乙二醇酯，显影点材料为铂铱合金，覆膜支架上束缚线材料为聚四氟乙烯。输送系统由锥形头、内管、套管、外管、分支导丝、后释放线等部件组成，外管近端表面涂覆PVP亲水涂层。导引导管由管身、应力扩散管、连接座、锁紧旋钮组成。产品经环氧乙烷灭菌，一次性使用，货架有效期2年。 | 该产品用于治疗胸主动脉夹层，且其近端破口在左颈总动脉远端15mm与左锁骨下动脉（LSA）远端20mm之间或夹层逆撕至LSA。 覆膜支架锚定区长度应≥15mm。 | 胸主动脉夹层 |  | be9684b0-0a1d-11f0-94b0-b4055d63f15c | be9684b0-0a1d-11f0-94b0-b4055d63f15c | 分支型主动脉覆膜支架系统 | C02060500114012025010001761 | C02060500100009025010000237 | 02-血管介入治疗类材料 | 06-外周血管介入治疗材料 | 05-胸主动脉支架 | 胸主动脉支架（单分支型/覆膜） | 14-合金 | 012-覆膜/单分支型 | CP343414-2002525 | CP343414-2002525 |  | 国械注准20253130570 | 集采范围外 | 新增（2025-06-23)、国家医保耗材27位编码变更
6f0035cd-955c-11ed-bda4-34735a9d8166 | 上海微创心脉医疗科技（集团）股份有限公司 | 913101150512565326 | 54c294ee-7a6e-11f0-88e5-34735a9d8166 | c0726501-0a0a-11f0-94b0-b4055d63f15c | 外周血管支架类 | 胸主动脉夹层 | 分支型主动脉覆膜支架系统 | 5e207647-048e-11f0-94b0-b4055d63f15c | 分支型主动脉覆膜支架系统 | 上海微创心脉医疗科技（集团）股份有限公司 |  | 国械注准20253130570 |  | 该产品由覆膜支架、输送系统、导引导管组成，覆膜支架预装于输送系统中。覆膜支架由主体覆膜支架和单侧支覆膜支架缝合而成，主体和侧支支架上有显影点，其中金属支架材料为镍钛合金，覆膜材料为聚对苯二甲酸乙二醇酯，缝合线和后释放线圈材料为聚对苯二甲酸乙二醇酯，显影点材料为铂铱合金，覆膜支架上束缚线材料为聚四氟乙烯。输送系统由锥形头、内管、套管、外管、分支导丝、后释放线等部件组成，外管近端表面涂覆PVP亲水涂层。导引导管由管身、应力扩散管、连接座、锁紧旋钮组成。产品经环氧乙烷灭菌，一次性使用，货架有效期2年。 | 该产品用于治疗胸主动脉夹层，且其近端破口在左颈总动脉远端15mm与左锁骨下动脉（LSA）远端20mm之间或夹层逆撕至LSA。 覆膜支架锚定区长度应≥15mm。 | 胸主动脉夹层 |  | be9699cb-0a1d-11f0-94b0-b4055d63f15c | be9699cb-0a1d-11f0-94b0-b4055d63f15c | 分支型主动脉覆膜支架系统 | C02060500114012025010001762 | C02060500100009025010000238 | 02-血管介入治疗类材料 | 06-外周血管介入治疗材料 | 05-胸主动脉支架 | 胸主动脉支架（单分支型/覆膜） | 14-合金 | 012-覆膜/单分支型 | CP423412-2002515 | CP423412-2002515 |  | 国械注准20253130570 | 集采范围外 | 新增（2025-06-23)、国家医保耗材27位编码变更
6f0035cd-955c-11ed-bda4-34735a9d8166 | 上海微创心脉医疗科技（集团）股份有限公司 | 913101150512565326 | 54c295b7-7a6e-11f0-88e5-34735a9d8166 | c0726501-0a0a-11f0-94b0-b4055d63f15c | 外周血管支架类 | 胸主动脉夹层 | 分支型主动脉覆膜支架系统 | 5e207647-048e-11f0-94b0-b4055d63f15c | 分支型主动脉覆膜支架系统 | 上海微创心脉医疗科技（集团）股份有限公司 |  | 国械注准20253130570 |  | 该产品由覆膜支架、输送系统、导引导管组成，覆膜支架预装于输送系统中。覆膜支架由主体覆膜支架和单侧支覆膜支架缝合而成，主体和侧支支架上有显影点，其中金属支架材料为镍钛合金，覆膜材料为聚对苯二甲酸乙二醇酯，缝合线和后释放线圈材料为聚对苯二甲酸乙二醇酯，显影点材料为铂铱合金，覆膜支架上束缚线材料为聚四氟乙烯。输送系统由锥形头、内管、套管、外管、分支导丝、后释放线等部件组成，外管近端表面涂覆PVP亲水涂层。导引导管由管身、应力扩散管、连接座、锁紧旋钮组成。产品经环氧乙烷灭菌，一次性使用，货架有效期2年。 | 该产品用于治疗胸主动脉夹层，且其近端破口在左颈总动脉远端15mm与左锁骨下动脉（LSA）远端20mm之间或夹层逆撕至LSA。 覆膜支架锚定区长度应≥15mm。 | 胸主动脉夹层 |  | be96aaac-0a1d-11f0-94b0-b4055d63f15c | be96aaac-0a1d-11f0-94b0-b4055d63f15c | 分支型主动脉覆膜支架系统 | C02060500114012025010001763 | C02060500100009025010000239 | 02-血管介入治疗类材料 | 06-外周血管介入治疗材料 | 05-胸主动脉支架 | 胸主动脉支架（单分支型/覆膜） | 14-合金 | 012-覆膜/单分支型 | CP262006-2002505 | CP262006-2002505 |  | 国械注准20253130570 | 集采范围外 | 新增（2025-06-23)、国家医保耗材27位编码变更
6f0035cd-955c-11ed-bda4-34735a9d8166 | 上海微创心脉医疗科技（集团）股份有限公司 | 913101150512565326 | 54c2967a-7a6e-11f0-88e5-34735a9d8166 | c0726501-0a0a-11f0-94b0-b4055d63f15c | 外周血管支架类 | 胸主动脉夹层 | 分支型主动脉覆膜支架系统 | 5e207647-048e-11f0-94b0-b4055d63f15c | 分支型主动脉覆膜支架系统 | 上海微创心脉医疗科技（集团）股份有限公司 |  | 国械注准20253130570 |  | 该产品由覆膜支架、输送系统、导引导管组成，覆膜支架预装于输送系统中。覆膜支架由主体覆膜支架和单侧支覆膜支架缝合而成，主体和侧支支架上有显影点，其中金属支架材料为镍钛合金，覆膜材料为聚对苯二甲酸乙二醇酯，缝合线和后释放线圈材料为聚对苯二甲酸乙二醇酯，显影点材料为铂铱合金，覆膜支架上束缚线材料为聚四氟乙烯。输送系统由锥形头、内管、套管、外管、分支导丝、后释放线等部件组成，外管近端表面涂覆PVP亲水涂层。导引导管由管身、应力扩散管、连接座、锁紧旋钮组成。产品经环氧乙烷灭菌，一次性使用，货架有效期2年。 | 该产品用于治疗胸主动脉夹层，且其近端破口在左颈总动脉远端15mm与左锁骨下动脉（LSA）远端20mm之间或夹层逆撕至LSA。 覆膜支架锚定区长度应≥15mm。 | 胸主动脉夹层 |  | be96da28-0a1d-11f0-94b0-b4055d63f15c | be96da28-0a1d-11f0-94b0-b4055d63f15c | 分支型主动脉覆膜支架系统 | C02060500114012025010001764 | C02060500100009025010000240 | 02-血管介入治疗类材料 | 06-外周血管介入治疗材料 | 05-胸主动脉支架 | 胸主动脉支架（单分支型/覆膜） | 14-合金 | 012-覆膜/单分支型 | CP282808-2002510 | CP282808-2002510 |  | 国械注准20253130570 | 集采范围外 | 新增（2025-06-23)、国家医保耗材27位编码变更
6f0035cd-955c-11ed-bda4-34735a9d8166 | 上海微创心脉医疗科技（集团）股份有限公司 | 913101150512565326 | 54c29743-7a6e-11f0-88e5-34735a9d8166 | c0726501-0a0a-11f0-94b0-b4055d63f15c | 外周血管支架类 | 胸主动脉夹层 | 分支型主动脉覆膜支架系统 | 5e207647-048e-11f0-94b0-b4055d63f15c | 分支型主动脉覆膜支架系统 | 上海微创心脉医疗科技（集团）股份有限公司 |  | 国械注准20253130570 |  | 该产品由覆膜支架、输送系统、导引导管组成，覆膜支架预装于输送系统中。覆膜支架由主体覆膜支架和单侧支覆膜支架缝合而成，主体和侧支支架上有显影点，其中金属支架材料为镍钛合金，覆膜材料为聚对苯二甲酸乙二醇酯，缝合线和后释放线圈材料为聚对苯二甲酸乙二醇酯，显影点材料为铂铱合金，覆膜支架上束缚线材料为聚四氟乙烯。输送系统由锥形头、内管、套管、外管、分支导丝、后释放线等部件组成，外管近端表面涂覆PVP亲水涂层。导引导管由管身、应力扩散管、连接座、锁紧旋钮组成。产品经环氧乙烷灭菌，一次性使用，货架有效期2年。 | 该产品用于治疗胸主动脉夹层，且其近端破口在左颈总动脉远端15mm与左锁骨下动脉（LSA）远端20mm之间或夹层逆撕至LSA。 覆膜支架锚定区长度应≥15mm。 | 胸主动脉夹层 |  | be96ec02-0a1d-11f0-94b0-b4055d63f15c | be96ec02-0a1d-11f0-94b0-b4055d63f15c | 分支型主动脉覆膜支架系统 | C02060500114012025010001765 | C02060500100009025010000241 | 02-血管介入治疗类材料 | 06-外周血管介入治疗材料 | 05-胸主动脉支架 | 胸主动脉支架（单分支型/覆膜） | 14-合金 | 012-覆膜/单分支型 | CP282812-2002505 | CP282812-2002505 |  | 国械注准20253130570 | 集采范围外 | 新增（2025-06-23)、国家医保耗材27位编码变更
6f0035cd-955c-11ed-bda4-34735a9d8166 | 上海微创心脉医疗科技（集团）股份有限公司 | 913101150512565326 | 54c29a5a-7a6e-11f0-88e5-34735a9d8166 | c0726501-0a0a-11f0-94b0-b4055d63f15c | 外周血管支架类 | 胸主动脉夹层 | 分支型主动脉覆膜支架系统 | 5e207647-048e-11f0-94b0-b4055d63f15c | 分支型主动脉覆膜支架系统 | 上海微创心脉医疗科技（集团）股份有限公司 |  | 国械注准20253130570 |  | 该产品由覆膜支架、输送系统、导引导管组成，覆膜支架预装于输送系统中。覆膜支架由主体覆膜支架和单侧支覆膜支架缝合而成，主体和侧支支架上有显影点，其中金属支架材料为镍钛合金，覆膜材料为聚对苯二甲酸乙二醇酯，缝合线和后释放线圈材料为聚对苯二甲酸乙二醇酯，显影点材料为铂铱合金，覆膜支架上束缚线材料为聚四氟乙烯。输送系统由锥形头、内管、套管、外管、分支导丝、后释放线等部件组成，外管近端表面涂覆PVP亲水涂层。导引导管由管身、应力扩散管、连接座、锁紧旋钮组成。产品经环氧乙烷灭菌，一次性使用，货架有效期2年。 | 该产品用于治疗胸主动脉夹层，且其近端破口在左颈总动脉远端15mm与左锁骨下动脉（LSA）远端20mm之间或夹层逆撕至LSA。 覆膜支架锚定区长度应≥15mm。 | 胸主动脉夹层 |  | be96fdf9-0a1d-11f0-94b0-b4055d63f15c | be96fdf9-0a1d-11f0-94b0-b4055d63f15c | 分支型主动脉覆膜支架系统 | C02060500114012025010001766 | C02060500100009025010000242 | 02-血管介入治疗类材料 | 06-外周血管介入治疗材料 | 05-胸主动脉支架 | 胸主动脉支架（单分支型/覆膜） | 14-合金 | 012-覆膜/单分支型 | CP322612-2003015 | CP322612-2003015 |  | 国械注准20253130570 | 集采范围外 | 新增（2025-06-23)、国家医保耗材27位编码变更
6f0035cd-955c-11ed-bda4-34735a9d8166 | 上海微创心脉医疗科技（集团）股份有限公司 | 913101150512565326 | 54c29b28-7a6e-11f0-88e5-34735a9d8166 | c0726501-0a0a-11f0-94b0-b4055d63f15c | 外周血管支架类 | 胸主动脉夹层 | 分支型主动脉覆膜支架系统 | 5e207647-048e-11f0-94b0-b4055d63f15c | 分支型主动脉覆膜支架系统 | 上海微创心脉医疗科技（集团）股份有限公司 |  | 国械注准20253130570 |  | 该产品由覆膜支架、输送系统、导引导管组成，覆膜支架预装于输送系统中。覆膜支架由主体覆膜支架和单侧支覆膜支架缝合而成，主体和侧支支架上有显影点，其中金属支架材料为镍钛合金，覆膜材料为聚对苯二甲酸乙二醇酯，缝合线和后释放线圈材料为聚对苯二甲酸乙二醇酯，显影点材料为铂铱合金，覆膜支架上束缚线材料为聚四氟乙烯。输送系统由锥形头、内管、套管、外管、分支导丝、后释放线等部件组成，外管近端表面涂覆PVP亲水涂层。导引导管由管身、应力扩散管、连接座、锁紧旋钮组成。产品经环氧乙烷灭菌，一次性使用，货架有效期2年。 | 该产品用于治疗胸主动脉夹层，且其近端破口在左颈总动脉远端15mm与左锁骨下动脉（LSA）远端20mm之间或夹层逆撕至LSA。 覆膜支架锚定区长度应≥15mm。 | 胸主动脉夹层 |  | be97117f-0a1d-11f0-94b0-b4055d63f15c | be97117f-0a1d-11f0-94b0-b4055d63f15c | 分支型主动脉覆膜支架系统 | C02060500114012025010001767 | C02060500100009025010000243 | 02-血管介入治疗类材料 | 06-外周血管介入治疗材料 | 05-胸主动脉支架 | 胸主动脉支架（单分支型/覆膜） | 14-合金 | 012-覆膜/单分支型 | CP423610-2003015 | CP423610-2003015 |  | 国械注准20253130570 | 集采范围外 | 新增（2025-06-23)、国家医保耗材27位编码变更
6f0035cd-955c-11ed-bda4-34735a9d8166 | 上海微创心脉医疗科技（集团）股份有限公司 | 913101150512565326 | 54c29beb-7a6e-11f0-88e5-34735a9d8166 | c0726501-0a0a-11f0-94b0-b4055d63f15c | 外周血管支架类 | 胸主动脉夹层 | 分支型主动脉覆膜支架系统 | 5e207647-048e-11f0-94b0-b4055d63f15c | 分支型主动脉覆膜支架系统 | 上海微创心脉医疗科技（集团）股份有限公司 |  | 国械注准20253130570 |  | 该产品由覆膜支架、输送系统、导引导管组成，覆膜支架预装于输送系统中。覆膜支架由主体覆膜支架和单侧支覆膜支架缝合而成，主体和侧支支架上有显影点，其中金属支架材料为镍钛合金，覆膜材料为聚对苯二甲酸乙二醇酯，缝合线和后释放线圈材料为聚对苯二甲酸乙二醇酯，显影点材料为铂铱合金，覆膜支架上束缚线材料为聚四氟乙烯。输送系统由锥形头、内管、套管、外管、分支导丝、后释放线等部件组成，外管近端表面涂覆PVP亲水涂层。导引导管由管身、应力扩散管、连接座、锁紧旋钮组成。产品经环氧乙烷灭菌，一次性使用，货架有效期2年。 | 该产品用于治疗胸主动脉夹层，且其近端破口在左颈总动脉远端15mm与左锁骨下动脉（LSA）远端20mm之间或夹层逆撕至LSA。 覆膜支架锚定区长度应≥15mm。 | 胸主动脉夹层 |  | be972353-0a1d-11f0-94b0-b4055d63f15c | be972353-0a1d-11f0-94b0-b4055d63f15c | 分支型主动脉覆膜支架系统 | C02060500114012025010001768 | C02060500100009025010000244 | 02-血管介入治疗类材料 | 06-外周血管介入治疗材料 | 05-胸主动脉支架 | 胸主动脉支架（单分支型/覆膜） | 14-合金 | 012-覆膜/单分支型 | CP342210-2002510 | CP342210-2002510 |  | 国械注准20253130570 | 集采范围外 | 新增（2025-06-23)、国家医保耗材27位编码变更
6f0035cd-955c-11ed-bda4-34735a9d8166 | 上海微创心脉医疗科技（集团）股份有限公司 | 913101150512565326 | 54c29cbd-7a6e-11f0-88e5-34735a9d8166 | c0726501-0a0a-11f0-94b0-b4055d63f15c | 外周血管支架类 | 胸主动脉夹层 | 分支型主动脉覆膜支架系统 | 5e207647-048e-11f0-94b0-b4055d63f15c | 分支型主动脉覆膜支架系统 | 上海微创心脉医疗科技（集团）股份有限公司 |  | 国械注准20253130570 |  | 该产品由覆膜支架、输送系统、导引导管组成，覆膜支架预装于输送系统中。覆膜支架由主体覆膜支架和单侧支覆膜支架缝合而成，主体和侧支支架上有显影点，其中金属支架材料为镍钛合金，覆膜材料为聚对苯二甲酸乙二醇酯，缝合线和后释放线圈材料为聚对苯二甲酸乙二醇酯，显影点材料为铂铱合金，覆膜支架上束缚线材料为聚四氟乙烯。输送系统由锥形头、内管、套管、外管、分支导丝、后释放线等部件组成，外管近端表面涂覆PVP亲水涂层。导引导管由管身、应力扩散管、连接座、锁紧旋钮组成。产品经环氧乙烷灭菌，一次性使用，货架有效期2年。 | 该产品用于治疗胸主动脉夹层，且其近端破口在左颈总动脉远端15mm与左锁骨下动脉（LSA）远端20mm之间或夹层逆撕至LSA。 覆膜支架锚定区长度应≥15mm。 | 胸主动脉夹层 |  | be97343d-0a1d-11f0-94b0-b4055d63f15c | be97343d-0a1d-11f0-94b0-b4055d63f15c | 分支型主动脉覆膜支架系统 | C02060500114012025010001769 | C02060500100009025010000245 | 02-血管介入治疗类材料 | 06-外周血管介入治疗材料 | 05-胸主动脉支架 | 胸主动脉支架（单分支型/覆膜） | 14-合金 | 012-覆膜/单分支型 | CP302608-2002505 | CP302608-2002505 |  | 国械注准20253130570 | 集采范围外 | 新增（2025-06-23)、国家医保耗材27位编码变更
6f0035cd-955c-11ed-bda4-34735a9d8166 | 上海微创心脉医疗科技（集团）股份有限公司 | 913101150512565326 | 54c29d81-7a6e-11f0-88e5-34735a9d8166 | c0726501-0a0a-11f0-94b0-b4055d63f15c | 外周血管支架类 | 胸主动脉夹层 | 分支型主动脉覆膜支架系统 | 5e207647-048e-11f0-94b0-b4055d63f15c | 分支型主动脉覆膜支架系统 | 上海微创心脉医疗科技（集团）股份有限公司 |  | 国械注准20253130570 |  | 该产品由覆膜支架、输送系统、导引导管组成，覆膜支架预装于输送系统中。覆膜支架由主体覆膜支架和单侧支覆膜支架缝合而成，主体和侧支支架上有显影点，其中金属支架材料为镍钛合金，覆膜材料为聚对苯二甲酸乙二醇酯，缝合线和后释放线圈材料为聚对苯二甲酸乙二醇酯，显影点材料为铂铱合金，覆膜支架上束缚线材料为聚四氟乙烯。输送系统由锥形头、内管、套管、外管、分支导丝、后释放线等部件组成，外管近端表面涂覆PVP亲水涂层。导引导管由管身、应力扩散管、连接座、锁紧旋钮组成。产品经环氧乙烷灭菌，一次性使用，货架有效期2年。 | 该产品用于治疗胸主动脉夹层，且其近端破口在左颈总动脉远端15mm与左锁骨下动脉（LSA）远端20mm之间或夹层逆撕至LSA。 覆膜支架锚定区长度应≥15mm。 | 胸主动脉夹层 |  | be97442b-0a1d-11f0-94b0-b4055d63f15c | be97442b-0a1d-11f0-94b0-b4055d63f15c | 分支型主动脉覆膜支架系统 | C02060500114012025010001770 | C02060500100009025010000246 | 02-血管介入治疗类材料 | 06-外周血管介入治疗材料 | 05-胸主动脉支架 | 胸主动脉支架（单分支型/覆膜） | 14-合金 | 012-覆膜/单分支型 | CP322614-2002505 | CP322614-2002505 |  | 国械注准20253130570 | 集采范围外 | 新增（2025-06-23)、国家医保耗材27位编码变更
6f0035cd-955c-11ed-bda4-34735a9d8166 | 上海微创心脉医疗科技（集团）股份有限公司 | 913101150512565326 | 54c29e53-7a6e-11f0-88e5-34735a9d8166 | c0726501-0a0a-11f0-94b0-b4055d63f15c | 外周血管支架类 | 胸主动脉夹层 | 分支型主动脉覆膜支架系统 | 5e207647-048e-11f0-94b0-b4055d63f15c | 分支型主动脉覆膜支架系统 | 上海微创心脉医疗科技（集团）股份有限公司 |  | 国械注准20253130570 |  | 该产品由覆膜支架、输送系统、导引导管组成，覆膜支架预装于输送系统中。覆膜支架由主体覆膜支架和单侧支覆膜支架缝合而成，主体和侧支支架上有显影点，其中金属支架材料为镍钛合金，覆膜材料为聚对苯二甲酸乙二醇酯，缝合线和后释放线圈材料为聚对苯二甲酸乙二醇酯，显影点材料为铂铱合金，覆膜支架上束缚线材料为聚四氟乙烯。输送系统由锥形头、内管、套管、外管、分支导丝、后释放线等部件组成，外管近端表面涂覆PVP亲水涂层。导引导管由管身、应力扩散管、连接座、锁紧旋钮组成。产品经环氧乙烷灭菌，一次性使用，货架有效期2年。 | 该产品用于治疗胸主动脉夹层，且其近端破口在左颈总动脉远端15mm与左锁骨下动脉（LSA）远端20mm之间或夹层逆撕至LSA。 覆膜支架锚定区长度应≥15mm。 | 胸主动脉夹层 |  | be974dfb-0a1d-11f0-94b0-b4055d63f15c | be974dfb-0a1d-11f0-94b0-b4055d63f15c | 分支型主动脉覆膜支架系统 | C02060500114012025010001771 | C02060500100009025010000247 | 02-血管介入治疗类材料 | 06-外周血管介入治疗材料 | 05-胸主动脉支架 | 胸主动脉支架（单分支型/覆膜） | 14-合金 | 012-覆膜/单分支型 | CP403414-2003010 | CP403414-2003010 |  | 国械注准20253130570 | 集采范围外 | 新增（2025-06-23)、国家医保耗材27位编码变更
6f0035cd-955c-11ed-bda4-34735a9d8166 | 上海微创心脉医疗科技（集团）股份有限公司 | 913101150512565326 | 54c29f1b-7a6e-11f0-88e5-34735a9d8166 | c0726501-0a0a-11f0-94b0-b4055d63f15c | 外周血管支架类 | 胸主动脉夹层 | 分支型主动脉覆膜支架系统 | 5e207647-048e-11f0-94b0-b4055d63f15c | 分支型主动脉覆膜支架系统 | 上海微创心脉医疗科技（集团）股份有限公司 |  | 国械注准20253130570 |  | 该产品由覆膜支架、输送系统、导引导管组成，覆膜支架预装于输送系统中。覆膜支架由主体覆膜支架和单侧支覆膜支架缝合而成，主体和侧支支架上有显影点，其中金属支架材料为镍钛合金，覆膜材料为聚对苯二甲酸乙二醇酯，缝合线和后释放线圈材料为聚对苯二甲酸乙二醇酯，显影点材料为铂铱合金，覆膜支架上束缚线材料为聚四氟乙烯。输送系统由锥形头、内管、套管、外管、分支导丝、后释放线等部件组成，外管近端表面涂覆PVP亲水涂层。导引导管由管身、应力扩散管、连接座、锁紧旋钮组成。产品经环氧乙烷灭菌，一次性使用，货架有效期2年。 | 该产品用于治疗胸主动脉夹层，且其近端破口在左颈总动脉远端15mm与左锁骨下动脉（LSA）远端20mm之间或夹层逆撕至LSA。 覆膜支架锚定区长度应≥15mm。 | 胸主动脉夹层 |  | be975e93-0a1d-11f0-94b0-b4055d63f15c | be975e93-0a1d-11f0-94b0-b4055d63f15c | 分支型主动脉覆膜支架系统 | C02060500114012025010001772 | C02060500100009025010000248 | 02-血管介入治疗类材料 | 06-外周血管介入治疗材料 | 05-胸主动脉支架 | 胸主动脉支架（单分支型/覆膜） | 14-合金 | 012-覆膜/单分支型 | CP423614-2002505 | CP423614-2002505 |  | 国械注准20253130570 | 集采范围外 | 新增（2025-06-23)、国家医保耗材27位编码变更
6f0035cd-955c-11ed-bda4-34735a9d8166 | 上海微创心脉医疗科技（集团）股份有限公司 | 913101150512565326 | 54c29fdf-7a6e-11f0-88e5-34735a9d8166 | c0726501-0a0a-11f0-94b0-b4055d63f15c | 外周血管支架类 | 胸主动脉夹层 | 分支型主动脉覆膜支架系统 | 5e207647-048e-11f0-94b0-b4055d63f15c | 分支型主动脉覆膜支架系统 | 上海微创心脉医疗科技（集团）股份有限公司 |  | 国械注准20253130570 |  | 该产品由覆膜支架、输送系统、导引导管组成，覆膜支架预装于输送系统中。覆膜支架由主体覆膜支架和单侧支覆膜支架缝合而成，主体和侧支支架上有显影点，其中金属支架材料为镍钛合金，覆膜材料为聚对苯二甲酸乙二醇酯，缝合线和后释放线圈材料为聚对苯二甲酸乙二醇酯，显影点材料为铂铱合金，覆膜支架上束缚线材料为聚四氟乙烯。输送系统由锥形头、内管、套管、外管、分支导丝、后释放线等部件组成，外管近端表面涂覆PVP亲水涂层。导引导管由管身、应力扩散管、连接座、锁紧旋钮组成。产品经环氧乙烷灭菌，一次性使用，货架有效期2年。 | 该产品用于治疗胸主动脉夹层，且其近端破口在左颈总动脉远端15mm与左锁骨下动脉（LSA）远端20mm之间或夹层逆撕至LSA。 覆膜支架锚定区长度应≥15mm。 | 胸主动脉夹层 |  | be977049-0a1d-11f0-94b0-b4055d63f15c | be977049-0a1d-11f0-94b0-b4055d63f15c | 分支型主动脉覆膜支架系统 | C02060500114012025010001773 | C02060500100009025010000249 | 02-血管介入治疗类材料 | 06-外周血管介入治疗材料 | 05-胸主动脉支架 | 胸主动脉支架（单分支型/覆膜） | 14-合金 | 012-覆膜/单分支型 | CP342814-2002530 | CP342814-2002530 |  | 国械注准20253130570 | 集采范围外 | 新增（2025-06-23)、国家医保耗材27位编码变更
6f0035cd-955c-11ed-bda4-34735a9d8166 | 上海微创心脉医疗科技（集团）股份有限公司 | 913101150512565326 | 54c2a0a7-7a6e-11f0-88e5-34735a9d8166 | c0726501-0a0a-11f0-94b0-b4055d63f15c | 外周血管支架类 | 胸主动脉夹层 | 分支型主动脉覆膜支架系统 | 5e207647-048e-11f0-94b0-b4055d63f15c | 分支型主动脉覆膜支架系统 | 上海微创心脉医疗科技（集团）股份有限公司 |  | 国械注准20253130570 |  | 该产品由覆膜支架、输送系统、导引导管组成，覆膜支架预装于输送系统中。覆膜支架由主体覆膜支架和单侧支覆膜支架缝合而成，主体和侧支支架上有显影点，其中金属支架材料为镍钛合金，覆膜材料为聚对苯二甲酸乙二醇酯，缝合线和后释放线圈材料为聚对苯二甲酸乙二醇酯，显影点材料为铂铱合金，覆膜支架上束缚线材料为聚四氟乙烯。输送系统由锥形头、内管、套管、外管、分支导丝、后释放线等部件组成，外管近端表面涂覆PVP亲水涂层。导引导管由管身、应力扩散管、连接座、锁紧旋钮组成。产品经环氧乙烷灭菌，一次性使用，货架有效期2年。 | 该产品用于治疗胸主动脉夹层，且其近端破口在左颈总动脉远端15mm与左锁骨下动脉（LSA）远端20mm之间或夹层逆撕至LSA。 覆膜支架锚定区长度应≥15mm。 | 胸主动脉夹层 |  | be978424-0a1d-11f0-94b0-b4055d63f15c | be978424-0a1d-11f0-94b0-b4055d63f15c | 分支型主动脉覆膜支架系统 | C02060500114012025010001774 | C02060500100009025010000250 | 02-血管介入治疗类材料 | 06-外周血管介入治疗材料 | 05-胸主动脉支架 | 胸主动脉支架（单分支型/覆膜） | 14-合金 | 012-覆膜/单分支型 | CP383208-2002505 | CP383208-2002505 |  | 国械注准20253130570 | 集采范围外 | 新增（2025-06-23)、国家医保耗材27位编码变更
6f0035cd-955c-11ed-bda4-34735a9d8166 | 上海微创心脉医疗科技（集团）股份有限公司 | 913101150512565326 | 54c2a42b-7a6e-11f0-88e5-34735a9d8166 | c0726501-0a0a-11f0-94b0-b4055d63f15c | 外周血管支架类 | 胸主动脉夹层 | 分支型主动脉覆膜支架系统 | 5e207647-048e-11f0-94b0-b4055d63f15c | 分支型主动脉覆膜支架系统 | 上海微创心脉医疗科技（集团）股份有限公司 |  | 国械注准20253130570 |  | 该产品由覆膜支架、输送系统、导引导管组成，覆膜支架预装于输送系统中。覆膜支架由主体覆膜支架和单侧支覆膜支架缝合而成，主体和侧支支架上有显影点，其中金属支架材料为镍钛合金，覆膜材料为聚对苯二甲酸乙二醇酯，缝合线和后释放线圈材料为聚对苯二甲酸乙二醇酯，显影点材料为铂铱合金，覆膜支架上束缚线材料为聚四氟乙烯。输送系统由锥形头、内管、套管、外管、分支导丝、后释放线等部件组成，外管近端表面涂覆PVP亲水涂层。导引导管由管身、应力扩散管、连接座、锁紧旋钮组成。产品经环氧乙烷灭菌，一次性使用，货架有效期2年。 | 该产品用于治疗胸主动脉夹层，且其近端破口在左颈总动脉远端15mm与左锁骨下动脉（LSA）远端20mm之间或夹层逆撕至LSA。 覆膜支架锚定区长度应≥15mm。 | 胸主动脉夹层 |  | be97912b-0a1d-11f0-94b0-b4055d63f15c | be97912b-0a1d-11f0-94b0-b4055d63f15c | 分支型主动脉覆膜支架系统 | C02060500114012025010001775 | C02060500100009025010000251 | 02-血管介入治疗类材料 | 06-外周血管介入治疗材料 | 05-胸主动脉支架 | 胸主动脉支架（单分支型/覆膜） | 14-合金 | 012-覆膜/单分支型 | CP342808-2003005 | CP342808-2003005 |  | 国械注准20253130570 | 集采范围外 | 新增（2025-06-23)、国家医保耗材27位编码变更
6f0035cd-955c-11ed-bda4-34735a9d8166 | 上海微创心脉医疗科技（集团）股份有限公司 | 913101150512565326 | 54c2a4f3-7a6e-11f0-88e5-34735a9d8166 | c0726501-0a0a-11f0-94b0-b4055d63f15c | 外周血管支架类 | 胸主动脉夹层 | 分支型主动脉覆膜支架系统 | 5e207647-048e-11f0-94b0-b4055d63f15c | 分支型主动脉覆膜支架系统 | 上海微创心脉医疗科技（集团）股份有限公司 |  | 国械注准20253130570 |  | 该产品由覆膜支架、输送系统、导引导管组成，覆膜支架预装于输送系统中。覆膜支架由主体覆膜支架和单侧支覆膜支架缝合而成，主体和侧支支架上有显影点，其中金属支架材料为镍钛合金，覆膜材料为聚对苯二甲酸乙二醇酯，缝合线和后释放线圈材料为聚对苯二甲酸乙二醇酯，显影点材料为铂铱合金，覆膜支架上束缚线材料为聚四氟乙烯。输送系统由锥形头、内管、套管、外管、分支导丝、后释放线等部件组成，外管近端表面涂覆PVP亲水涂层。导引导管由管身、应力扩散管、连接座、锁紧旋钮组成。产品经环氧乙烷灭菌，一次性使用，货架有效期2年。 | 该产品用于治疗胸主动脉夹层，且其近端破口在左颈总动脉远端15mm与左锁骨下动脉（LSA）远端20mm之间或夹层逆撕至LSA。 覆膜支架锚定区长度应≥15mm。 | 胸主动脉夹层 |  | be97a612-0a1d-11f0-94b0-b4055d63f15c | be97a612-0a1d-11f0-94b0-b4055d63f15c | 分支型主动脉覆膜支架系统 | C02060500114012025010001776 | C02060500100009025010000252 | 02-血管介入治疗类材料 | 06-外周血管介入治疗材料 | 05-胸主动脉支架 | 胸主动脉支架（单分支型/覆膜） | 14-合金 | 012-覆膜/单分支型 | CP383208-2002510 | CP383208-2002510 |  | 国械注准20253130570 | 集采范围外 | 新增（2025-06-23)、国家医保耗材27位编码变更
6f0035cd-955c-11ed-bda4-34735a9d8166 | 上海微创心脉医疗科技（集团）股份有限公司 | 913101150512565326 | 54c2a5b7-7a6e-11f0-88e5-34735a9d8166 | c0726501-0a0a-11f0-94b0-b4055d63f15c | 外周血管支架类 | 胸主动脉夹层 | 分支型主动脉覆膜支架系统 | 5e207647-048e-11f0-94b0-b4055d63f15c | 分支型主动脉覆膜支架系统 | 上海微创心脉医疗科技（集团）股份有限公司 |  | 国械注准20253130570 |  | 该产品由覆膜支架、输送系统、导引导管组成，覆膜支架预装于输送系统中。覆膜支架由主体覆膜支架和单侧支覆膜支架缝合而成，主体和侧支支架上有显影点，其中金属支架材料为镍钛合金，覆膜材料为聚对苯二甲酸乙二醇酯，缝合线和后释放线圈材料为聚对苯二甲酸乙二醇酯，显影点材料为铂铱合金，覆膜支架上束缚线材料为聚四氟乙烯。输送系统由锥形头、内管、套管、外管、分支导丝、后释放线等部件组成，外管近端表面涂覆PVP亲水涂层。导引导管由管身、应力扩散管、连接座、锁紧旋钮组成。产品经环氧乙烷灭菌，一次性使用，货架有效期2年。 | 该产品用于治疗胸主动脉夹层，且其近端破口在左颈总动脉远端15mm与左锁骨下动脉（LSA）远端20mm之间或夹层逆撕至LSA。 覆膜支架锚定区长度应≥15mm。 | 胸主动脉夹层 |  | be97bb6f-0a1d-11f0-94b0-b4055d63f15c | be97bb6f-0a1d-11f0-94b0-b4055d63f15c | 分支型主动脉覆膜支架系统 | C02060500114012025010001777 | C02060500100009025010000253 | 02-血管介入治疗类材料 | 06-外周血管介入治疗材料 | 05-胸主动脉支架 | 胸主动脉支架（单分支型/覆膜） | 14-合金 | 012-覆膜/单分支型 | CP443812-2003005 | CP443812-2003005 |  | 国械注准20253130570 | 集采范围外 | 新增（2025-06-23)、国家医保耗材27位编码变更
6f0035cd-955c-11ed-bda4-34735a9d8166 | 上海微创心脉医疗科技（集团）股份有限公司 | 913101150512565326 | 54c2a68e-7a6e-11f0-88e5-34735a9d8166 | c0726501-0a0a-11f0-94b0-b4055d63f15c | 外周血管支架类 | 胸主动脉夹层 | 分支型主动脉覆膜支架系统 | 5e207647-048e-11f0-94b0-b4055d63f15c | 分支型主动脉覆膜支架系统 | 上海微创心脉医疗科技（集团）股份有限公司 |  | 国械注准20253130570 |  | 该产品由覆膜支架、输送系统、导引导管组成，覆膜支架预装于输送系统中。覆膜支架由主体覆膜支架和单侧支覆膜支架缝合而成，主体和侧支支架上有显影点，其中金属支架材料为镍钛合金，覆膜材料为聚对苯二甲酸乙二醇酯，缝合线和后释放线圈材料为聚对苯二甲酸乙二醇酯，显影点材料为铂铱合金，覆膜支架上束缚线材料为聚四氟乙烯。输送系统由锥形头、内管、套管、外管、分支导丝、后释放线等部件组成，外管近端表面涂覆PVP亲水涂层。导引导管由管身、应力扩散管、连接座、锁紧旋钮组成。产品经环氧乙烷灭菌，一次性使用，货架有效期2年。 | 该产品用于治疗胸主动脉夹层，且其近端破口在左颈总动脉远端15mm与左锁骨下动脉（LSA）远端20mm之间或夹层逆撕至LSA。 覆膜支架锚定区长度应≥15mm。 | 胸主动脉夹层 |  | be97cdc9-0a1d-11f0-94b0-b4055d63f15c | be97cdc9-0a1d-11f0-94b0-b4055d63f15c | 分支型主动脉覆膜支架系统 | C02060500114012025010001778 | C02060500100009025010000254 | 02-血管介入治疗类材料 | 06-外周血管介入治疗材料 | 05-胸主动脉支架 | 胸主动脉支架（单分支型/覆膜） | 14-合金 | 012-覆膜/单分支型 | CP342810-2002510 | CP342810-2002510 | 06935593721961 | 国械注准20253130570 | 集采范围外 | 新增（2025-06-23)、国家医保耗材27位编码变更
6f0035cd-955c-11ed-bda4-34735a9d8166 | 上海微创心脉医疗科技（集团）股份有限公司 | 913101150512565326 | 54c2a751-7a6e-11f0-88e5-34735a9d8166 | c0726501-0a0a-11f0-94b0-b4055d63f15c | 外周血管支架类 | 胸主动脉夹层 | 分支型主动脉覆膜支架系统 | 5e207647-048e-11f0-94b0-b4055d63f15c | 分支型主动脉覆膜支架系统 | 上海微创心脉医疗科技（集团）股份有限公司 |  | 国械注准20253130570 |  | 该产品由覆膜支架、输送系统、导引导管组成，覆膜支架预装于输送系统中。覆膜支架由主体覆膜支架和单侧支覆膜支架缝合而成，主体和侧支支架上有显影点，其中金属支架材料为镍钛合金，覆膜材料为聚对苯二甲酸乙二醇酯，缝合线和后释放线圈材料为聚对苯二甲酸乙二醇酯，显影点材料为铂铱合金，覆膜支架上束缚线材料为聚四氟乙烯。输送系统由锥形头、内管、套管、外管、分支导丝、后释放线等部件组成，外管近端表面涂覆PVP亲水涂层。导引导管由管身、应力扩散管、连接座、锁紧旋钮组成。产品经环氧乙烷灭菌，一次性使用，货架有效期2年。 | 该产品用于治疗胸主动脉夹层，且其近端破口在左颈总动脉远端15mm与左锁骨下动脉（LSA）远端20mm之间或夹层逆撕至LSA。 覆膜支架锚定区长度应≥15mm。 | 胸主动脉夹层 |  | be97e09e-0a1d-11f0-94b0-b4055d63f15c | be97e09e-0a1d-11f0-94b0-b4055d63f15c | 分支型主动脉覆膜支架系统 | C02060500114012025010001779 | C02060500100009025010000255 | 02-血管介入治疗类材料 | 06-外周血管介入治疗材料 | 05-胸主动脉支架 | 胸主动脉支架（单分支型/覆膜） | 14-合金 | 012-覆膜/单分支型 | CP444010-2002530 | CP444010-2002530 |  | 国械注准20253130570 | 集采范围外 | 新增（2025-06-23)、国家医保耗材27位编码变更
6f0035cd-955c-11ed-bda4-34735a9d8166 | 上海微创心脉医疗科技（集团）股份有限公司 | 913101150512565326 | 54c2a81a-7a6e-11f0-88e5-34735a9d8166 | c0726501-0a0a-11f0-94b0-b4055d63f15c | 外周血管支架类 | 胸主动脉夹层 | 分支型主动脉覆膜支架系统 | 5e207647-048e-11f0-94b0-b4055d63f15c | 分支型主动脉覆膜支架系统 | 上海微创心脉医疗科技（集团）股份有限公司 |  | 国械注准20253130570 |  | 该产品由覆膜支架、输送系统、导引导管组成，覆膜支架预装于输送系统中。覆膜支架由主体覆膜支架和单侧支覆膜支架缝合而成，主体和侧支支架上有显影点，其中金属支架材料为镍钛合金，覆膜材料为聚对苯二甲酸乙二醇酯，缝合线和后释放线圈材料为聚对苯二甲酸乙二醇酯，显影点材料为铂铱合金，覆膜支架上束缚线材料为聚四氟乙烯。输送系统由锥形头、内管、套管、外管、分支导丝、后释放线等部件组成，外管近端表面涂覆PVP亲水涂层。导引导管由管身、应力扩散管、连接座、锁紧旋钮组成。产品经环氧乙烷灭菌，一次性使用，货架有效期2年。 | 该产品用于治疗胸主动脉夹层，且其近端破口在左颈总动脉远端15mm与左锁骨下动脉（LSA）远端20mm之间或夹层逆撕至LSA。 覆膜支架锚定区长度应≥15mm。 | 胸主动脉夹层 |  | be97edd4-0a1d-11f0-94b0-b4055d63f15c | be97edd4-0a1d-11f0-94b0-b4055d63f15c | 分支型主动脉覆膜支架系统 | C02060500114012025010001780 | C02060500100009025010000256 | 02-血管介入治疗类材料 | 06-外周血管介入治疗材料 | 05-胸主动脉支架 | 胸主动脉支架（单分支型/覆膜） | 14-合金 | 012-覆膜/单分支型 | CP443814-2002520 | CP443814-2002520 |  | 国械注准20253130570 | 集采范围外 | 新增（2025-06-23)、国家医保耗材27位编码变更
6f0035cd-955c-11ed-bda4-34735a9d8166 | 上海微创心脉医疗科技（集团）股份有限公司 | 913101150512565326 | 54c2a8e2-7a6e-11f0-88e5-34735a9d8166 | c0726501-0a0a-11f0-94b0-b4055d63f15c | 外周血管支架类 | 胸主动脉夹层 | 分支型主动脉覆膜支架系统 | 5e207647-048e-11f0-94b0-b4055d63f15c | 分支型主动脉覆膜支架系统 | 上海微创心脉医疗科技（集团）股份有限公司 |  | 国械注准20253130570 |  | 该产品由覆膜支架、输送系统、导引导管组成，覆膜支架预装于输送系统中。覆膜支架由主体覆膜支架和单侧支覆膜支架缝合而成，主体和侧支支架上有显影点，其中金属支架材料为镍钛合金，覆膜材料为聚对苯二甲酸乙二醇酯，缝合线和后释放线圈材料为聚对苯二甲酸乙二醇酯，显影点材料为铂铱合金，覆膜支架上束缚线材料为聚四氟乙烯。输送系统由锥形头、内管、套管、外管、分支导丝、后释放线等部件组成，外管近端表面涂覆PVP亲水涂层。导引导管由管身、应力扩散管、连接座、锁紧旋钮组成。产品经环氧乙烷灭菌，一次性使用，货架有效期2年。 | 该产品用于治疗胸主动脉夹层，且其近端破口在左颈总动脉远端15mm与左锁骨下动脉（LSA）远端20mm之间或夹层逆撕至LSA。 覆膜支架锚定区长度应≥15mm。 | 胸主动脉夹层 |  | be9804d9-0a1d-11f0-94b0-b4055d63f15c | be9804d9-0a1d-11f0-94b0-b4055d63f15c | 分支型主动脉覆膜支架系统 | C02060500114012025010001781 | C02060500100009025010000257 | 02-血管介入治疗类材料 | 06-外周血管介入治疗材料 | 05-胸主动脉支架 | 胸主动脉支架（单分支型/覆膜） | 14-合金 | 012-覆膜/单分支型 | CP302412-2003005 | CP302412-2003005 |  | 国械注准20253130570 | 集采范围外 | 新增（2025-06-23)、国家医保耗材27位编码变更
6f0035cd-955c-11ed-bda4-34735a9d8166 | 上海微创心脉医疗科技（集团）股份有限公司 | 913101150512565326 | 54c2a9a5-7a6e-11f0-88e5-34735a9d8166 | c0726501-0a0a-11f0-94b0-b4055d63f15c | 外周血管支架类 | 胸主动脉夹层 | 分支型主动脉覆膜支架系统 | 5e207647-048e-11f0-94b0-b4055d63f15c | 分支型主动脉覆膜支架系统 | 上海微创心脉医疗科技（集团）股份有限公司 |  | 国械注准20253130570 |  | 该产品由覆膜支架、输送系统、导引导管组成，覆膜支架预装于输送系统中。覆膜支架由主体覆膜支架和单侧支覆膜支架缝合而成，主体和侧支支架上有显影点，其中金属支架材料为镍钛合金，覆膜材料为聚对苯二甲酸乙二醇酯，缝合线和后释放线圈材料为聚对苯二甲酸乙二醇酯，显影点材料为铂铱合金，覆膜支架上束缚线材料为聚四氟乙烯。输送系统由锥形头、内管、套管、外管、分支导丝、后释放线等部件组成，外管近端表面涂覆PVP亲水涂层。导引导管由管身、应力扩散管、连接座、锁紧旋钮组成。产品经环氧乙烷灭菌，一次性使用，货架有效期2年。 | 该产品用于治疗胸主动脉夹层，且其近端破口在左颈总动脉远端15mm与左锁骨下动脉（LSA）远端20mm之间或夹层逆撕至LSA。 覆膜支架锚定区长度应≥15mm。 | 胸主动脉夹层 |  | be981d54-0a1d-11f0-94b0-b4055d63f15c | be981d54-0a1d-11f0-94b0-b4055d63f15c | 分支型主动脉覆膜支架系统 | C02060500114012025010001782 | C02060500100009025010000258 | 02-血管介入治疗类材料 | 06-外周血管介入治疗材料 | 05-胸主动脉支架 | 胸主动脉支架（单分支型/覆膜） | 14-合金 | 012-覆膜/单分支型 | CP384208-2003010 | CP384208-2003010 |  | 国械注准20253130570 | 集采范围外 | 新增（2025-06-23)、国家医保耗材27位编码变更
6f0035cd-955c-11ed-bda4-34735a9d8166 | 上海微创心脉医疗科技（集团）股份有限公司 | 913101150512565326 | 54c2aa6e-7a6e-11f0-88e5-34735a9d8166 | c0726501-0a0a-11f0-94b0-b4055d63f15c | 外周血管支架类 | 胸主动脉夹层 | 分支型主动脉覆膜支架系统 | 5e207647-048e-11f0-94b0-b4055d63f15c | 分支型主动脉覆膜支架系统 | 上海微创心脉医疗科技（集团）股份有限公司 |  | 国械注准20253130570 |  | 该产品由覆膜支架、输送系统、导引导管组成，覆膜支架预装于输送系统中。覆膜支架由主体覆膜支架和单侧支覆膜支架缝合而成，主体和侧支支架上有显影点，其中金属支架材料为镍钛合金，覆膜材料为聚对苯二甲酸乙二醇酯，缝合线和后释放线圈材料为聚对苯二甲酸乙二醇酯，显影点材料为铂铱合金，覆膜支架上束缚线材料为聚四氟乙烯。输送系统由锥形头、内管、套管、外管、分支导丝、后释放线等部件组成，外管近端表面涂覆PVP亲水涂层。导引导管由管身、应力扩散管、连接座、锁紧旋钮组成。产品经环氧乙烷灭菌，一次性使用，货架有效期2年。 | 该产品用于治疗胸主动脉夹层，且其近端破口在左颈总动脉远端15mm与左锁骨下动脉（LSA）远端20mm之间或夹层逆撕至LSA。 覆膜支架锚定区长度应≥15mm。 | 胸主动脉夹层 |  | be9834c2-0a1d-11f0-94b0-b4055d63f15c | be9834c2-0a1d-11f0-94b0-b4055d63f15c | 分支型主动脉覆膜支架系统 | C02060500114012025010001783 | C02060500100009025010000259 | 02-血管介入治疗类材料 | 06-外周血管介入治疗材料 | 05-胸主动脉支架 | 胸主动脉支架（单分支型/覆膜） | 14-合金 | 012-覆膜/单分支型 | CP423212-2002510 | CP423212-2002510 |  | 国械注准20253130570 | 集采范围外 | 新增（2025-06-23)、国家医保耗材27位编码变更
6f0035cd-955c-11ed-bda4-34735a9d8166 | 上海微创心脉医疗科技（集团）股份有限公司 | 913101150512565326 | 54c2adad-7a6e-11f0-88e5-34735a9d8166 | c0726501-0a0a-11f0-94b0-b4055d63f15c | 外周血管支架类 | 胸主动脉夹层 | 分支型主动脉覆膜支架系统 | 5e207647-048e-11f0-94b0-b4055d63f15c | 分支型主动脉覆膜支架系统 | 上海微创心脉医疗科技（集团）股份有限公司 |  | 国械注准20253130570 |  | 该产品由覆膜支架、输送系统、导引导管组成，覆膜支架预装于输送系统中。覆膜支架由主体覆膜支架和单侧支覆膜支架缝合而成，主体和侧支支架上有显影点，其中金属支架材料为镍钛合金，覆膜材料为聚对苯二甲酸乙二醇酯，缝合线和后释放线圈材料为聚对苯二甲酸乙二醇酯，显影点材料为铂铱合金，覆膜支架上束缚线材料为聚四氟乙烯。输送系统由锥形头、内管、套管、外管、分支导丝、后释放线等部件组成，外管近端表面涂覆PVP亲水涂层。导引导管由管身、应力扩散管、连接座、锁紧旋钮组成。产品经环氧乙烷灭菌，一次性使用，货架有效期2年。 | 该产品用于治疗胸主动脉夹层，且其近端破口在左颈总动脉远端15mm与左锁骨下动脉（LSA）远端20mm之间或夹层逆撕至LSA。 覆膜支架锚定区长度应≥15mm。 | 胸主动脉夹层 |  | be984c22-0a1d-11f0-94b0-b4055d63f15c | be984c22-0a1d-11f0-94b0-b4055d63f15c | 分支型主动脉覆膜支架系统 | C02060500114012025010001784 | C02060500100009025010000260 | 02-血管介入治疗类材料 | 06-外周血管介入治疗材料 | 05-胸主动脉支架 | 胸主动脉支架（单分支型/覆膜） | 14-合金 | 012-覆膜/单分支型 | CP443806-2002515 | CP443806-2002515 |  | 国械注准20253130570 | 集采范围外 | 新增（2025-06-23)、国家医保耗材27位编码变更
6f0035cd-955c-11ed-bda4-34735a9d8166 | 上海微创心脉医疗科技（集团）股份有限公司 | 913101150512565326 | 54c2ae75-7a6e-11f0-88e5-34735a9d8166 | c0726501-0a0a-11f0-94b0-b4055d63f15c | 外周血管支架类 | 胸主动脉夹层 | 分支型主动脉覆膜支架系统 | 5e207647-048e-11f0-94b0-b4055d63f15c | 分支型主动脉覆膜支架系统 | 上海微创心脉医疗科技（集团）股份有限公司 |  | 国械注准20253130570 |  | 该产品由覆膜支架、输送系统、导引导管组成，覆膜支架预装于输送系统中。覆膜支架由主体覆膜支架和单侧支覆膜支架缝合而成，主体和侧支支架上有显影点，其中金属支架材料为镍钛合金，覆膜材料为聚对苯二甲酸乙二醇酯，缝合线和后释放线圈材料为聚对苯二甲酸乙二醇酯，显影点材料为铂铱合金，覆膜支架上束缚线材料为聚四氟乙烯。输送系统由锥形头、内管、套管、外管、分支导丝、后释放线等部件组成，外管近端表面涂覆PVP亲水涂层。导引导管由管身、应力扩散管、连接座、锁紧旋钮组成。产品经环氧乙烷灭菌，一次性使用，货架有效期2年。 | 该产品用于治疗胸主动脉夹层，且其近端破口在左颈总动脉远端15mm与左锁骨下动脉（LSA）远端20mm之间或夹层逆撕至LSA。 覆膜支架锚定区长度应≥15mm。 | 胸主动脉夹层 |  | be986eb0-0a1d-11f0-94b0-b4055d63f15c | be986eb0-0a1d-11f0-94b0-b4055d63f15c | 分支型主动脉覆膜支架系统 | C02060500114012025010001785 | C02060500100009025010000261 | 02-血管介入治疗类材料 | 06-外周血管介入治疗材料 | 05-胸主动脉支架 | 胸主动脉支架（单分支型/覆膜） | 14-合金 | 012-覆膜/单分支型 | CP322608-2003015 | CP322608-2003015 |  | 国械注准20253130570 | 集采范围外 | 新增（2025-06-23)、国家医保耗材27位编码变更
6f0035cd-955c-11ed-bda4-34735a9d8166 | 上海微创心脉医疗科技（集团）股份有限公司 | 913101150512565326 | 54c2af42-7a6e-11f0-88e5-34735a9d8166 | c0726501-0a0a-11f0-94b0-b4055d63f15c | 外周血管支架类 | 胸主动脉夹层 | 分支型主动脉覆膜支架系统 | 5e207647-048e-11f0-94b0-b4055d63f15c | 分支型主动脉覆膜支架系统 | 上海微创心脉医疗科技（集团）股份有限公司 |  | 国械注准20253130570 |  | 该产品由覆膜支架、输送系统、导引导管组成，覆膜支架预装于输送系统中。覆膜支架由主体覆膜支架和单侧支覆膜支架缝合而成，主体和侧支支架上有显影点，其中金属支架材料为镍钛合金，覆膜材料为聚对苯二甲酸乙二醇酯，缝合线和后释放线圈材料为聚对苯二甲酸乙二醇酯，显影点材料为铂铱合金，覆膜支架上束缚线材料为聚四氟乙烯。输送系统由锥形头、内管、套管、外管、分支导丝、后释放线等部件组成，外管近端表面涂覆PVP亲水涂层。导引导管由管身、应力扩散管、连接座、锁紧旋钮组成。产品经环氧乙烷灭菌，一次性使用，货架有效期2年。 | 该产品用于治疗胸主动脉夹层，且其近端破口在左颈总动脉远端15mm与左锁骨下动脉（LSA）远端20mm之间或夹层逆撕至LSA。 覆膜支架锚定区长度应≥15mm。 | 胸主动脉夹层 |  | be989938-0a1d-11f0-94b0-b4055d63f15c | be989938-0a1d-11f0-94b0-b4055d63f15c | 分支型主动脉覆膜支架系统 | C02060500114012025010001786 | C02060500100009025010000262 | 02-血管介入治疗类材料 | 06-外周血管介入治疗材料 | 05-胸主动脉支架 | 胸主动脉支架（单分支型/覆膜） | 14-合金 | 012-覆膜/单分支型 | CP342814-2002515 | CP342814-2002515 | 06935593767877 | 国械注准20253130570 | 集采范围外 | 新增（2025-06-23)、国家医保耗材27位编码变更
6f0035cd-955c-11ed-bda4-34735a9d8166 | 上海微创心脉医疗科技（集团）股份有限公司 | 913101150512565326 | 54c2b015-7a6e-11f0-88e5-34735a9d8166 | c0726501-0a0a-11f0-94b0-b4055d63f15c | 外周血管支架类 | 胸主动脉夹层 | 分支型主动脉覆膜支架系统 | 5e207647-048e-11f0-94b0-b4055d63f15c | 分支型主动脉覆膜支架系统 | 上海微创心脉医疗科技（集团）股份有限公司 |  | 国械注准20253130570 |  | 该产品由覆膜支架、输送系统、导引导管组成，覆膜支架预装于输送系统中。覆膜支架由主体覆膜支架和单侧支覆膜支架缝合而成，主体和侧支支架上有显影点，其中金属支架材料为镍钛合金，覆膜材料为聚对苯二甲酸乙二醇酯，缝合线和后释放线圈材料为聚对苯二甲酸乙二醇酯，显影点材料为铂铱合金，覆膜支架上束缚线材料为聚四氟乙烯。输送系统由锥形头、内管、套管、外管、分支导丝、后释放线等部件组成，外管近端表面涂覆PVP亲水涂层。导引导管由管身、应力扩散管、连接座、锁紧旋钮组成。产品经环氧乙烷灭菌，一次性使用，货架有效期2年。 | 该产品用于治疗胸主动脉夹层，且其近端破口在左颈总动脉远端15mm与左锁骨下动脉（LSA）远端20mm之间或夹层逆撕至LSA。 覆膜支架锚定区长度应≥15mm。 | 胸主动脉夹层 |  | be98adce-0a1d-11f0-94b0-b4055d63f15c | be98adce-0a1d-11f0-94b0-b4055d63f15c | 分支型主动脉覆膜支架系统 | C02060500114012025010001787 | C02060500100009025010000263 | 02-血管介入治疗类材料 | 06-外周血管介入治疗材料 | 05-胸主动脉支架 | 胸主动脉支架（单分支型/覆膜） | 14-合金 | 012-覆膜/单分支型 | CP424208-2002510 | CP424208-2002510 |  | 国械注准20253130570 | 集采范围外 | 新增（2025-06-23)、国家医保耗材27位编码变更
6f0035cd-955c-11ed-bda4-34735a9d8166 | 上海微创心脉医疗科技（集团）股份有限公司 | 913101150512565326 | 54c2b0e2-7a6e-11f0-88e5-34735a9d8166 | c0726501-0a0a-11f0-94b0-b4055d63f15c | 外周血管支架类 | 胸主动脉夹层 | 分支型主动脉覆膜支架系统 | 5e207647-048e-11f0-94b0-b4055d63f15c | 分支型主动脉覆膜支架系统 | 上海微创心脉医疗科技（集团）股份有限公司 |  | 国械注准20253130570 |  | 该产品由覆膜支架、输送系统、导引导管组成，覆膜支架预装于输送系统中。覆膜支架由主体覆膜支架和单侧支覆膜支架缝合而成，主体和侧支支架上有显影点，其中金属支架材料为镍钛合金，覆膜材料为聚对苯二甲酸乙二醇酯，缝合线和后释放线圈材料为聚对苯二甲酸乙二醇酯，显影点材料为铂铱合金，覆膜支架上束缚线材料为聚四氟乙烯。输送系统由锥形头、内管、套管、外管、分支导丝、后释放线等部件组成，外管近端表面涂覆PVP亲水涂层。导引导管由管身、应力扩散管、连接座、锁紧旋钮组成。产品经环氧乙烷灭菌，一次性使用，货架有效期2年。 | 该产品用于治疗胸主动脉夹层，且其近端破口在左颈总动脉远端15mm与左锁骨下动脉（LSA）远端20mm之间或夹层逆撕至LSA。 覆膜支架锚定区长度应≥15mm。 | 胸主动脉夹层 |  | be98c20d-0a1d-11f0-94b0-b4055d63f15c | be98c20d-0a1d-11f0-94b0-b4055d63f15c | 分支型主动脉覆膜支架系统 | C02060500114012025010001788 | C02060500100009025010000264 | 02-血管介入治疗类材料 | 06-外周血管介入治疗材料 | 05-胸主动脉支架 | 胸主动脉支架（单分支型/覆膜） | 14-合金 | 012-覆膜/单分支型 | CP343412-2002515 | CP343412-2002515 |  | 国械注准20253130570 | 集采范围外 | 新增（2025-06-23)、国家医保耗材27位编码变更
6f0035cd-955c-11ed-bda4-34735a9d8166 | 上海微创心脉医疗科技（集团）股份有限公司 | 913101150512565326 | 54c2b1a5-7a6e-11f0-88e5-34735a9d8166 | c0726501-0a0a-11f0-94b0-b4055d63f15c | 外周血管支架类 | 胸主动脉夹层 | 分支型主动脉覆膜支架系统 | 5e207647-048e-11f0-94b0-b4055d63f15c | 分支型主动脉覆膜支架系统 | 上海微创心脉医疗科技（集团）股份有限公司 |  | 国械注准20253130570 |  | 该产品由覆膜支架、输送系统、导引导管组成，覆膜支架预装于输送系统中。覆膜支架由主体覆膜支架和单侧支覆膜支架缝合而成，主体和侧支支架上有显影点，其中金属支架材料为镍钛合金，覆膜材料为聚对苯二甲酸乙二醇酯，缝合线和后释放线圈材料为聚对苯二甲酸乙二醇酯，显影点材料为铂铱合金，覆膜支架上束缚线材料为聚四氟乙烯。输送系统由锥形头、内管、套管、外管、分支导丝、后释放线等部件组成，外管近端表面涂覆PVP亲水涂层。导引导管由管身、应力扩散管、连接座、锁紧旋钮组成。产品经环氧乙烷灭菌，一次性使用，货架有效期2年。 | 该产品用于治疗胸主动脉夹层，且其近端破口在左颈总动脉远端15mm与左锁骨下动脉（LSA）远端20mm之间或夹层逆撕至LSA。 覆膜支架锚定区长度应≥15mm。 | 胸主动脉夹层 |  | be98d6a0-0a1d-11f0-94b0-b4055d63f15c | be98d6a0-0a1d-11f0-94b0-b4055d63f15c | 分支型主动脉覆膜支架系统 | C02060500114012025010001789 | C02060500100009025010000265 | 02-血管介入治疗类材料 | 06-外周血管介入治疗材料 | 05-胸主动脉支架 | 胸主动脉支架（单分支型/覆膜） | 14-合金 | 012-覆膜/单分支型 | CP282808-2002515 | CP282808-2002515 |  | 国械注准20253130570 | 集采范围外 | 新增（2025-06-23)、国家医保耗材27位编码变更
6f0035cd-955c-11ed-bda4-34735a9d8166 | 上海微创心脉医疗科技（集团）股份有限公司 | 913101150512565326 | 54c2b26e-7a6e-11f0-88e5-34735a9d8166 | c0726501-0a0a-11f0-94b0-b4055d63f15c | 外周血管支架类 | 胸主动脉夹层 | 分支型主动脉覆膜支架系统 | 5e207647-048e-11f0-94b0-b4055d63f15c | 分支型主动脉覆膜支架系统 | 上海微创心脉医疗科技（集团）股份有限公司 |  | 国械注准20253130570 |  | 该产品由覆膜支架、输送系统、导引导管组成，覆膜支架预装于输送系统中。覆膜支架由主体覆膜支架和单侧支覆膜支架缝合而成，主体和侧支支架上有显影点，其中金属支架材料为镍钛合金，覆膜材料为聚对苯二甲酸乙二醇酯，缝合线和后释放线圈材料为聚对苯二甲酸乙二醇酯，显影点材料为铂铱合金，覆膜支架上束缚线材料为聚四氟乙烯。输送系统由锥形头、内管、套管、外管、分支导丝、后释放线等部件组成，外管近端表面涂覆PVP亲水涂层。导引导管由管身、应力扩散管、连接座、锁紧旋钮组成。产品经环氧乙烷灭菌，一次性使用，货架有效期2年。 | 该产品用于治疗胸主动脉夹层，且其近端破口在左颈总动脉远端15mm与左锁骨下动脉（LSA）远端20mm之间或夹层逆撕至LSA。 覆膜支架锚定区长度应≥15mm。 | 胸主动脉夹层 |  | be98ec0b-0a1d-11f0-94b0-b4055d63f15c | be98ec0b-0a1d-11f0-94b0-b4055d63f15c | 分支型主动脉覆膜支架系统 | C02060500114012025010001790 | C02060500100009025010000266 | 02-血管介入治疗类材料 | 06-外周血管介入治疗材料 | 05-胸主动脉支架 | 胸主动脉支架（单分支型/覆膜） | 14-合金 | 012-覆膜/单分支型 | CP383210-2003010 | CP383210-2003010 |  | 国械注准20253130570 | 集采范围外 | 新增（2025-06-23)、国家医保耗材27位编码变更
6f0035cd-955c-11ed-bda4-34735a9d8166 | 上海微创心脉医疗科技（集团）股份有限公司 | 913101150512565326 | 54c2b336-7a6e-11f0-88e5-34735a9d8166 | c0726501-0a0a-11f0-94b0-b4055d63f15c | 外周血管支架类 | 胸主动脉夹层 | 分支型主动脉覆膜支架系统 | 5e207647-048e-11f0-94b0-b4055d63f15c | 分支型主动脉覆膜支架系统 | 上海微创心脉医疗科技（集团）股份有限公司 |  | 国械注准20253130570 |  | 该产品由覆膜支架、输送系统、导引导管组成，覆膜支架预装于输送系统中。覆膜支架由主体覆膜支架和单侧支覆膜支架缝合而成，主体和侧支支架上有显影点，其中金属支架材料为镍钛合金，覆膜材料为聚对苯二甲酸乙二醇酯，缝合线和后释放线圈材料为聚对苯二甲酸乙二醇酯，显影点材料为铂铱合金，覆膜支架上束缚线材料为聚四氟乙烯。输送系统由锥形头、内管、套管、外管、分支导丝、后释放线等部件组成，外管近端表面涂覆PVP亲水涂层。导引导管由管身、应力扩散管、连接座、锁紧旋钮组成。产品经环氧乙烷灭菌，一次性使用，货架有效期2年。 | 该产品用于治疗胸主动脉夹层，且其近端破口在左颈总动脉远端15mm与左锁骨下动脉（LSA）远端20mm之间或夹层逆撕至LSA。 覆膜支架锚定区长度应≥15mm。 | 胸主动脉夹层 |  | be990154-0a1d-11f0-94b0-b4055d63f15c | be990154-0a1d-11f0-94b0-b4055d63f15c | 分支型主动脉覆膜支架系统 | C02060500114012025010001791 | C02060500100009025010000267 | 02-血管介入治疗类材料 | 06-外周血管介入治疗材料 | 05-胸主动脉支架 | 胸主动脉支架（单分支型/覆膜） | 14-合金 | 012-覆膜/单分支型 | CP443812-2003010 | CP443812-2003010 |  | 国械注准20253130570 | 集采范围外 | 新增（2025-06-23)、国家医保耗材27位编码变更
6f0035cd-955c-11ed-bda4-34735a9d8166 | 上海微创心脉医疗科技（集团）股份有限公司 | 913101150512565326 | 54c2b692-7a6e-11f0-88e5-34735a9d8166 | c0726501-0a0a-11f0-94b0-b4055d63f15c | 外周血管支架类 | 胸主动脉夹层 | 分支型主动脉覆膜支架系统 | 5e207647-048e-11f0-94b0-b4055d63f15c | 分支型主动脉覆膜支架系统 | 上海微创心脉医疗科技（集团）股份有限公司 |  | 国械注准20253130570 |  | 该产品由覆膜支架、输送系统、导引导管组成，覆膜支架预装于输送系统中。覆膜支架由主体覆膜支架和单侧支覆膜支架缝合而成，主体和侧支支架上有显影点，其中金属支架材料为镍钛合金，覆膜材料为聚对苯二甲酸乙二醇酯，缝合线和后释放线圈材料为聚对苯二甲酸乙二醇酯，显影点材料为铂铱合金，覆膜支架上束缚线材料为聚四氟乙烯。输送系统由锥形头、内管、套管、外管、分支导丝、后释放线等部件组成，外管近端表面涂覆PVP亲水涂层。导引导管由管身、应力扩散管、连接座、锁紧旋钮组成。产品经环氧乙烷灭菌，一次性使用，货架有效期2年。 | 该产品用于治疗胸主动脉夹层，且其近端破口在左颈总动脉远端15mm与左锁骨下动脉（LSA）远端20mm之间或夹层逆撕至LSA。 覆膜支架锚定区长度应≥15mm。 | 胸主动脉夹层 |  | be9915b0-0a1d-11f0-94b0-b4055d63f15c | be9915b0-0a1d-11f0-94b0-b4055d63f15c | 分支型主动脉覆膜支架系统 | C02060500114012025010001792 | C02060500100009025010000268 | 02-血管介入治疗类材料 | 06-外周血管介入治疗材料 | 05-胸主动脉支架 | 胸主动脉支架（单分支型/覆膜） | 14-合金 | 012-覆膜/单分支型 | CP424208-2002515 | CP424208-2002515 |  | 国械注准20253130570 | 集采范围外 | 新增（2025-06-23)、国家医保耗材27位编码变更
6f0035cd-955c-11ed-bda4-34735a9d8166 | 上海微创心脉医疗科技（集团）股份有限公司 | 913101150512565326 | 54c2b75b-7a6e-11f0-88e5-34735a9d8166 | c0726501-0a0a-11f0-94b0-b4055d63f15c | 外周血管支架类 | 胸主动脉夹层 | 分支型主动脉覆膜支架系统 | 5e207647-048e-11f0-94b0-b4055d63f15c | 分支型主动脉覆膜支架系统 | 上海微创心脉医疗科技（集团）股份有限公司 |  | 国械注准20253130570 |  | 该产品由覆膜支架、输送系统、导引导管组成，覆膜支架预装于输送系统中。覆膜支架由主体覆膜支架和单侧支覆膜支架缝合而成，主体和侧支支架上有显影点，其中金属支架材料为镍钛合金，覆膜材料为聚对苯二甲酸乙二醇酯，缝合线和后释放线圈材料为聚对苯二甲酸乙二醇酯，显影点材料为铂铱合金，覆膜支架上束缚线材料为聚四氟乙烯。输送系统由锥形头、内管、套管、外管、分支导丝、后释放线等部件组成，外管近端表面涂覆PVP亲水涂层。导引导管由管身、应力扩散管、连接座、锁紧旋钮组成。产品经环氧乙烷灭菌，一次性使用，货架有效期2年。 | 该产品用于治疗胸主动脉夹层，且其近端破口在左颈总动脉远端15mm与左锁骨下动脉（LSA）远端20mm之间或夹层逆撕至LSA。 覆膜支架锚定区长度应≥15mm。 | 胸主动脉夹层 |  | be992549-0a1d-11f0-94b0-b4055d63f15c | be992549-0a1d-11f0-94b0-b4055d63f15c | 分支型主动脉覆膜支架系统 | C02060500114012025010001793 | C02060500100009025010000269 | 02-血管介入治疗类材料 | 06-外周血管介入治疗材料 | 05-胸主动脉支架 | 胸主动脉支架（单分支型/覆膜） | 14-合金 | 012-覆膜/单分支型 | CP282208-2003010 | CP282208-2003010 |  | 国械注准20253130570 | 集采范围外 | 新增（2025-06-23)、国家医保耗材27位编码变更
6f0035cd-955c-11ed-bda4-34735a9d8166 | 上海微创心脉医疗科技（集团）股份有限公司 | 913101150512565326 | 54c2b828-7a6e-11f0-88e5-34735a9d8166 | c0726501-0a0a-11f0-94b0-b4055d63f15c | 外周血管支架类 | 胸主动脉夹层 | 分支型主动脉覆膜支架系统 | 5e207647-048e-11f0-94b0-b4055d63f15c | 分支型主动脉覆膜支架系统 | 上海微创心脉医疗科技（集团）股份有限公司 |  | 国械注准20253130570 |  | 该产品由覆膜支架、输送系统、导引导管组成，覆膜支架预装于输送系统中。覆膜支架由主体覆膜支架和单侧支覆膜支架缝合而成，主体和侧支支架上有显影点，其中金属支架材料为镍钛合金，覆膜材料为聚对苯二甲酸乙二醇酯，缝合线和后释放线圈材料为聚对苯二甲酸乙二醇酯，显影点材料为铂铱合金，覆膜支架上束缚线材料为聚四氟乙烯。输送系统由锥形头、内管、套管、外管、分支导丝、后释放线等部件组成，外管近端表面涂覆PVP亲水涂层。导引导管由管身、应力扩散管、连接座、锁紧旋钮组成。产品经环氧乙烷灭菌，一次性使用，货架有效期2年。 | 该产品用于治疗胸主动脉夹层，且其近端破口在左颈总动脉远端15mm与左锁骨下动脉（LSA）远端20mm之间或夹层逆撕至LSA。 覆膜支架锚定区长度应≥15mm。 | 胸主动脉夹层 |  | be993114-0a1d-11f0-94b0-b4055d63f15c | be993114-0a1d-11f0-94b0-b4055d63f15c | 分支型主动脉覆膜支架系统 | C02060500114012025010001794 | C02060500100009025010000270 | 02-血管介入治疗类材料 | 06-外周血管介入治疗材料 | 05-胸主动脉支架 | 胸主动脉支架（单分支型/覆膜） | 14-合金 | 012-覆膜/单分支型 | CP383208-2003015 | CP383208-2003015 |  | 国械注准20253130570 | 集采范围外 | 新增（2025-06-23)、国家医保耗材27位编码变更
6f0035cd-955c-11ed-bda4-34735a9d8166 | 上海微创心脉医疗科技（集团）股份有限公司 | 913101150512565326 | 54c2b8ec-7a6e-11f0-88e5-34735a9d8166 | c0726501-0a0a-11f0-94b0-b4055d63f15c | 外周血管支架类 | 胸主动脉夹层 | 分支型主动脉覆膜支架系统 | 5e207647-048e-11f0-94b0-b4055d63f15c | 分支型主动脉覆膜支架系统 | 上海微创心脉医疗科技（集团）股份有限公司 |  | 国械注准20253130570 |  | 该产品由覆膜支架、输送系统、导引导管组成，覆膜支架预装于输送系统中。覆膜支架由主体覆膜支架和单侧支覆膜支架缝合而成，主体和侧支支架上有显影点，其中金属支架材料为镍钛合金，覆膜材料为聚对苯二甲酸乙二醇酯，缝合线和后释放线圈材料为聚对苯二甲酸乙二醇酯，显影点材料为铂铱合金，覆膜支架上束缚线材料为聚四氟乙烯。输送系统由锥形头、内管、套管、外管、分支导丝、后释放线等部件组成，外管近端表面涂覆PVP亲水涂层。导引导管由管身、应力扩散管、连接座、锁紧旋钮组成。产品经环氧乙烷灭菌，一次性使用，货架有效期2年。 | 该产品用于治疗胸主动脉夹层，且其近端破口在左颈总动脉远端15mm与左锁骨下动脉（LSA）远端20mm之间或夹层逆撕至LSA。 覆膜支架锚定区长度应≥15mm。 | 胸主动脉夹层 |  | be994104-0a1d-11f0-94b0-b4055d63f15c | be994104-0a1d-11f0-94b0-b4055d63f15c | 分支型主动脉覆膜支架系统 | C02060500114012025010001795 | C02060500100009025010000271 | 02-血管介入治疗类材料 | 06-外周血管介入治疗材料 | 05-胸主动脉支架 | 胸主动脉支架（单分支型/覆膜） | 14-合金 | 012-覆膜/单分支型 | CP382610-2002505 | CP382610-2002505 |  | 国械注准20253130570 | 集采范围外 | 新增（2025-06-23)、国家医保耗材27位编码变更
6f0035cd-955c-11ed-bda4-34735a9d8166 | 上海微创心脉医疗科技（集团）股份有限公司 | 913101150512565326 | 54c2b9c7-7a6e-11f0-88e5-34735a9d8166 | c0726501-0a0a-11f0-94b0-b4055d63f15c | 外周血管支架类 | 胸主动脉夹层 | 分支型主动脉覆膜支架系统 | 5e207647-048e-11f0-94b0-b4055d63f15c | 分支型主动脉覆膜支架系统 | 上海微创心脉医疗科技（集团）股份有限公司 |  | 国械注准20253130570 |  | 该产品由覆膜支架、输送系统、导引导管组成，覆膜支架预装于输送系统中。覆膜支架由主体覆膜支架和单侧支覆膜支架缝合而成，主体和侧支支架上有显影点，其中金属支架材料为镍钛合金，覆膜材料为聚对苯二甲酸乙二醇酯，缝合线和后释放线圈材料为聚对苯二甲酸乙二醇酯，显影点材料为铂铱合金，覆膜支架上束缚线材料为聚四氟乙烯。输送系统由锥形头、内管、套管、外管、分支导丝、后释放线等部件组成，外管近端表面涂覆PVP亲水涂层。导引导管由管身、应力扩散管、连接座、锁紧旋钮组成。产品经环氧乙烷灭菌，一次性使用，货架有效期2年。 | 该产品用于治疗胸主动脉夹层，且其近端破口在左颈总动脉远端15mm与左锁骨下动脉（LSA）远端20mm之间或夹层逆撕至LSA。 覆膜支架锚定区长度应≥15mm。 | 胸主动脉夹层 |  | be9950a2-0a1d-11f0-94b0-b4055d63f15c | be9950a2-0a1d-11f0-94b0-b4055d63f15c | 分支型主动脉覆膜支架系统 | C02060500114012025010001796 | C02060500100009025010000272 | 02-血管介入治疗类材料 | 06-外周血管介入治疗材料 | 05-胸主动脉支架 | 胸主动脉支架（单分支型/覆膜） | 14-合金 | 012-覆膜/单分支型 | CP403414-2002530 | CP403414-2002530 |  | 国械注准20253130570 | 集采范围外 | 新增（2025-06-23)、国家医保耗材27位编码变更
6f0035cd-955c-11ed-bda4-34735a9d8166 | 上海微创心脉医疗科技（集团）股份有限公司 | 913101150512565326 | 54c2ba8f-7a6e-11f0-88e5-34735a9d8166 | c0726501-0a0a-11f0-94b0-b4055d63f15c | 外周血管支架类 | 胸主动脉夹层 | 分支型主动脉覆膜支架系统 | 5e207647-048e-11f0-94b0-b4055d63f15c | 分支型主动脉覆膜支架系统 | 上海微创心脉医疗科技（集团）股份有限公司 |  | 国械注准20253130570 |  | 该产品由覆膜支架、输送系统、导引导管组成，覆膜支架预装于输送系统中。覆膜支架由主体覆膜支架和单侧支覆膜支架缝合而成，主体和侧支支架上有显影点，其中金属支架材料为镍钛合金，覆膜材料为聚对苯二甲酸乙二醇酯，缝合线和后释放线圈材料为聚对苯二甲酸乙二醇酯，显影点材料为铂铱合金，覆膜支架上束缚线材料为聚四氟乙烯。输送系统由锥形头、内管、套管、外管、分支导丝、后释放线等部件组成，外管近端表面涂覆PVP亲水涂层。导引导管由管身、应力扩散管、连接座、锁紧旋钮组成。产品经环氧乙烷灭菌，一次性使用，货架有效期2年。 | 该产品用于治疗胸主动脉夹层，且其近端破口在左颈总动脉远端15mm与左锁骨下动脉（LSA）远端20mm之间或夹层逆撕至LSA。 覆膜支架锚定区长度应≥15mm。 | 胸主动脉夹层 |  | be995f38-0a1d-11f0-94b0-b4055d63f15c | be995f38-0a1d-11f0-94b0-b4055d63f15c | 分支型主动脉覆膜支架系统 | C02060500114012025010001797 | C02060500100009025010000273 | 02-血管介入治疗类材料 | 06-外周血管介入治疗材料 | 05-胸主动脉支架 | 胸主动脉支架（单分支型/覆膜） | 14-合金 | 012-覆膜/单分支型 | CP443814-2003015 | CP443814-2003015 |  | 国械注准20253130570 | 集采范围外 | 新增（2025-06-23)、国家医保耗材27位编码变更
6f0035cd-955c-11ed-bda4-34735a9d8166 | 上海微创心脉医疗科技（集团）股份有限公司 | 913101150512565326 | 54c2bb5c-7a6e-11f0-88e5-34735a9d8166 | c0726501-0a0a-11f0-94b0-b4055d63f15c | 外周血管支架类 | 胸主动脉夹层 | 分支型主动脉覆膜支架系统 | 5e207647-048e-11f0-94b0-b4055d63f15c | 分支型主动脉覆膜支架系统 | 上海微创心脉医疗科技（集团）股份有限公司 |  | 国械注准20253130570 |  | 该产品由覆膜支架、输送系统、导引导管组成，覆膜支架预装于输送系统中。覆膜支架由主体覆膜支架和单侧支覆膜支架缝合而成，主体和侧支支架上有显影点，其中金属支架材料为镍钛合金，覆膜材料为聚对苯二甲酸乙二醇酯，缝合线和后释放线圈材料为聚对苯二甲酸乙二醇酯，显影点材料为铂铱合金，覆膜支架上束缚线材料为聚四氟乙烯。输送系统由锥形头、内管、套管、外管、分支导丝、后释放线等部件组成，外管近端表面涂覆PVP亲水涂层。导引导管由管身、应力扩散管、连接座、锁紧旋钮组成。产品经环氧乙烷灭菌，一次性使用，货架有效期2年。 | 该产品用于治疗胸主动脉夹层，且其近端破口在左颈总动脉远端15mm与左锁骨下动脉（LSA）远端20mm之间或夹层逆撕至LSA。 覆膜支架锚定区长度应≥15mm。 | 胸主动脉夹层 |  | be996e7f-0a1d-11f0-94b0-b4055d63f15c | be996e7f-0a1d-11f0-94b0-b4055d63f15c | 分支型主动脉覆膜支架系统 | C02060500114012025010001798 | C02060500100009025010000274 | 02-血管介入治疗类材料 | 06-外周血管介入治疗材料 | 05-胸主动脉支架 | 胸主动脉支架（单分支型/覆膜） | 14-合金 | 012-覆膜/单分支型 | CP443810-2003010 | CP443810-2003010 |  | 国械注准20253130570 | 集采范围外 | 新增（2025-06-23)、国家医保耗材27位编码变更
6f0035cd-955c-11ed-bda4-34735a9d8166 | 上海微创心脉医疗科技（集团）股份有限公司 | 913101150512565326 | 54c2bc20-7a6e-11f0-88e5-34735a9d8166 | c0726501-0a0a-11f0-94b0-b4055d63f15c | 外周血管支架类 | 胸主动脉夹层 | 分支型主动脉覆膜支架系统 | 5e207647-048e-11f0-94b0-b4055d63f15c | 分支型主动脉覆膜支架系统 | 上海微创心脉医疗科技（集团）股份有限公司 |  | 国械注准20253130570 |  | 该产品由覆膜支架、输送系统、导引导管组成，覆膜支架预装于输送系统中。覆膜支架由主体覆膜支架和单侧支覆膜支架缝合而成，主体和侧支支架上有显影点，其中金属支架材料为镍钛合金，覆膜材料为聚对苯二甲酸乙二醇酯，缝合线和后释放线圈材料为聚对苯二甲酸乙二醇酯，显影点材料为铂铱合金，覆膜支架上束缚线材料为聚四氟乙烯。输送系统由锥形头、内管、套管、外管、分支导丝、后释放线等部件组成，外管近端表面涂覆PVP亲水涂层。导引导管由管身、应力扩散管、连接座、锁紧旋钮组成。产品经环氧乙烷灭菌，一次性使用，货架有效期2年。 | 该产品用于治疗胸主动脉夹层，且其近端破口在左颈总动脉远端15mm与左锁骨下动脉（LSA）远端20mm之间或夹层逆撕至LSA。 覆膜支架锚定区长度应≥15mm。 | 胸主动脉夹层 |  | be99807a-0a1d-11f0-94b0-b4055d63f15c | be99807a-0a1d-11f0-94b0-b4055d63f15c | 分支型主动脉覆膜支架系统 | C02060500114012025010001799 | C02060500100009025010000275 | 02-血管介入治疗类材料 | 06-外周血管介入治疗材料 | 05-胸主动脉支架 | 胸主动脉支架（单分支型/覆膜） | 14-合金 | 012-覆膜/单分支型 | CP323210-2002505 | CP323210-2002505 |  | 国械注准20253130570 | 集采范围外 | 新增（2025-06-23)、国家医保耗材27位编码变更
6f0035cd-955c-11ed-bda4-34735a9d8166 | 上海微创心脉医疗科技（集团）股份有限公司 | 913101150512565326 | 54c2bce3-7a6e-11f0-88e5-34735a9d8166 | c0726501-0a0a-11f0-94b0-b4055d63f15c | 外周血管支架类 | 胸主动脉夹层 | 分支型主动脉覆膜支架系统 | 5e207647-048e-11f0-94b0-b4055d63f15c | 分支型主动脉覆膜支架系统 | 上海微创心脉医疗科技（集团）股份有限公司 |  | 国械注准20253130570 |  | 该产品由覆膜支架、输送系统、导引导管组成，覆膜支架预装于输送系统中。覆膜支架由主体覆膜支架和单侧支覆膜支架缝合而成，主体和侧支支架上有显影点，其中金属支架材料为镍钛合金，覆膜材料为聚对苯二甲酸乙二醇酯，缝合线和后释放线圈材料为聚对苯二甲酸乙二醇酯，显影点材料为铂铱合金，覆膜支架上束缚线材料为聚四氟乙烯。输送系统由锥形头、内管、套管、外管、分支导丝、后释放线等部件组成，外管近端表面涂覆PVP亲水涂层。导引导管由管身、应力扩散管、连接座、锁紧旋钮组成。产品经环氧乙烷灭菌，一次性使用，货架有效期2年。 | 该产品用于治疗胸主动脉夹层，且其近端破口在左颈总动脉远端15mm与左锁骨下动脉（LSA）远端20mm之间或夹层逆撕至LSA。 覆膜支架锚定区长度应≥15mm。 | 胸主动脉夹层 |  | be999048-0a1d-11f0-94b0-b4055d63f15c | be999048-0a1d-11f0-94b0-b4055d63f15c | 分支型主动脉覆膜支架系统 | C02060500114012025010001800 | C02060500100009025010000276 | 02-血管介入治疗类材料 | 06-外周血管介入治疗材料 | 05-胸主动脉支架 | 胸主动脉支架（单分支型/覆膜） | 14-合金 | 012-覆膜/单分支型 | CP424210-2002510 | CP424210-2002510 |  | 国械注准20253130570 | 集采范围外 | 新增（2025-06-23)、国家医保耗材27位编码变更
6f0035cd-955c-11ed-bda4-34735a9d8166 | 上海微创心脉医疗科技（集团）股份有限公司 | 913101150512565326 | 54c2c049-7a6e-11f0-88e5-34735a9d8166 | c0726501-0a0a-11f0-94b0-b4055d63f15c | 外周血管支架类 | 胸主动脉夹层 | 分支型主动脉覆膜支架系统 | 5e207647-048e-11f0-94b0-b4055d63f15c | 分支型主动脉覆膜支架系统 | 上海微创心脉医疗科技（集团）股份有限公司 |  | 国械注准20253130570 |  | 该产品由覆膜支架、输送系统、导引导管组成，覆膜支架预装于输送系统中。覆膜支架由主体覆膜支架和单侧支覆膜支架缝合而成，主体和侧支支架上有显影点，其中金属支架材料为镍钛合金，覆膜材料为聚对苯二甲酸乙二醇酯，缝合线和后释放线圈材料为聚对苯二甲酸乙二醇酯，显影点材料为铂铱合金，覆膜支架上束缚线材料为聚四氟乙烯。输送系统由锥形头、内管、套管、外管、分支导丝、后释放线等部件组成，外管近端表面涂覆PVP亲水涂层。导引导管由管身、应力扩散管、连接座、锁紧旋钮组成。产品经环氧乙烷灭菌，一次性使用，货架有效期2年。 | 该产品用于治疗胸主动脉夹层，且其近端破口在左颈总动脉远端15mm与左锁骨下动脉（LSA）远端20mm之间或夹层逆撕至LSA。 覆膜支架锚定区长度应≥15mm。 | 胸主动脉夹层 |  | be99a0ff-0a1d-11f0-94b0-b4055d63f15c | be99a0ff-0a1d-11f0-94b0-b4055d63f15c | 分支型主动脉覆膜支架系统 | C02060500114012025010001801 | C02060500100009025010000277 | 02-血管介入治疗类材料 | 06-外周血管介入治疗材料 | 05-胸主动脉支架 | 胸主动脉支架（单分支型/覆膜） | 14-合金 | 012-覆膜/单分支型 | CP383214-2003015 | CP383214-2003015 |  | 国械注准20253130570 | 集采范围外 | 新增（2025-06-23)、国家医保耗材27位编码变更
6f0035cd-955c-11ed-bda4-34735a9d8166 | 上海微创心脉医疗科技（集团）股份有限公司 | 913101150512565326 | 54c2c10d-7a6e-11f0-88e5-34735a9d8166 | c0726501-0a0a-11f0-94b0-b4055d63f15c | 外周血管支架类 | 胸主动脉夹层 | 分支型主动脉覆膜支架系统 | 5e207647-048e-11f0-94b0-b4055d63f15c | 分支型主动脉覆膜支架系统 | 上海微创心脉医疗科技（集团）股份有限公司 |  | 国械注准20253130570 |  | 该产品由覆膜支架、输送系统、导引导管组成，覆膜支架预装于输送系统中。覆膜支架由主体覆膜支架和单侧支覆膜支架缝合而成，主体和侧支支架上有显影点，其中金属支架材料为镍钛合金，覆膜材料为聚对苯二甲酸乙二醇酯，缝合线和后释放线圈材料为聚对苯二甲酸乙二醇酯，显影点材料为铂铱合金，覆膜支架上束缚线材料为聚四氟乙烯。输送系统由锥形头、内管、套管、外管、分支导丝、后释放线等部件组成，外管近端表面涂覆PVP亲水涂层。导引导管由管身、应力扩散管、连接座、锁紧旋钮组成。产品经环氧乙烷灭菌，一次性使用，货架有效期2年。 | 该产品用于治疗胸主动脉夹层，且其近端破口在左颈总动脉远端15mm与左锁骨下动脉（LSA）远端20mm之间或夹层逆撕至LSA。 覆膜支架锚定区长度应≥15mm。 | 胸主动脉夹层 |  | be99b415-0a1d-11f0-94b0-b4055d63f15c | be99b415-0a1d-11f0-94b0-b4055d63f15c | 分支型主动脉覆膜支架系统 | C02060500114012025010001802 | C02060500100009025010000278 | 02-血管介入治疗类材料 | 06-外周血管介入治疗材料 | 05-胸主动脉支架 | 胸主动脉支架（单分支型/覆膜） | 14-合金 | 012-覆膜/单分支型 | CP443808-2002515 | CP443808-2002515 |  | 国械注准20253130570 | 集采范围外 | 新增（2025-06-23)、国家医保耗材27位编码变更
6f0035cd-955c-11ed-bda4-34735a9d8166 | 上海微创心脉医疗科技（集团）股份有限公司 | 913101150512565326 | 54c2c1d5-7a6e-11f0-88e5-34735a9d8166 | c0726501-0a0a-11f0-94b0-b4055d63f15c | 外周血管支架类 | 胸主动脉夹层 | 分支型主动脉覆膜支架系统 | 5e207647-048e-11f0-94b0-b4055d63f15c | 分支型主动脉覆膜支架系统 | 上海微创心脉医疗科技（集团）股份有限公司 |  | 国械注准20253130570 |  | 该产品由覆膜支架、输送系统、导引导管组成，覆膜支架预装于输送系统中。覆膜支架由主体覆膜支架和单侧支覆膜支架缝合而成，主体和侧支支架上有显影点，其中金属支架材料为镍钛合金，覆膜材料为聚对苯二甲酸乙二醇酯，缝合线和后释放线圈材料为聚对苯二甲酸乙二醇酯，显影点材料为铂铱合金，覆膜支架上束缚线材料为聚四氟乙烯。输送系统由锥形头、内管、套管、外管、分支导丝、后释放线等部件组成，外管近端表面涂覆PVP亲水涂层。导引导管由管身、应力扩散管、连接座、锁紧旋钮组成。产品经环氧乙烷灭菌，一次性使用，货架有效期2年。 | 该产品用于治疗胸主动脉夹层，且其近端破口在左颈总动脉远端15mm与左锁骨下动脉（LSA）远端20mm之间或夹层逆撕至LSA。 覆膜支架锚定区长度应≥15mm。 | 胸主动脉夹层 |  | be99c671-0a1d-11f0-94b0-b4055d63f15c | be99c671-0a1d-11f0-94b0-b4055d63f15c | 分支型主动脉覆膜支架系统 | C02060500114012025010001803 | C02060500100009025010000279 | 02-血管介入治疗类材料 | 06-外周血管介入治疗材料 | 05-胸主动脉支架 | 胸主动脉支架（单分支型/覆膜） | 14-合金 | 012-覆膜/单分支型 | CP302610-2002505 | CP302610-2002505 |  | 国械注准20253130570 | 集采范围外 | 新增（2025-06-23)、国家医保耗材27位编码变更
6f0035cd-955c-11ed-bda4-34735a9d8166 | 上海微创心脉医疗科技（集团）股份有限公司 | 913101150512565326 | 54c2c299-7a6e-11f0-88e5-34735a9d8166 | c0726501-0a0a-11f0-94b0-b4055d63f15c | 外周血管支架类 | 胸主动脉夹层 | 分支型主动脉覆膜支架系统 | 5e207647-048e-11f0-94b0-b4055d63f15c | 分支型主动脉覆膜支架系统 | 上海微创心脉医疗科技（集团）股份有限公司 |  | 国械注准20253130570 |  | 该产品由覆膜支架、输送系统、导引导管组成，覆膜支架预装于输送系统中。覆膜支架由主体覆膜支架和单侧支覆膜支架缝合而成，主体和侧支支架上有显影点，其中金属支架材料为镍钛合金，覆膜材料为聚对苯二甲酸乙二醇酯，缝合线和后释放线圈材料为聚对苯二甲酸乙二醇酯，显影点材料为铂铱合金，覆膜支架上束缚线材料为聚四氟乙烯。输送系统由锥形头、内管、套管、外管、分支导丝、后释放线等部件组成，外管近端表面涂覆PVP亲水涂层。导引导管由管身、应力扩散管、连接座、锁紧旋钮组成。产品经环氧乙烷灭菌，一次性使用，货架有效期2年。 | 该产品用于治疗胸主动脉夹层，且其近端破口在左颈总动脉远端15mm与左锁骨下动脉（LSA）远端20mm之间或夹层逆撕至LSA。 覆膜支架锚定区长度应≥15mm。 | 胸主动脉夹层 |  | be99d93e-0a1d-11f0-94b0-b4055d63f15c | be99d93e-0a1d-11f0-94b0-b4055d63f15c | 分支型主动脉覆膜支架系统 | C02060500114012025010001804 | C02060500100009025010000280 | 02-血管介入治疗类材料 | 06-外周血管介入治疗材料 | 05-胸主动脉支架 | 胸主动脉支架（单分支型/覆膜） | 14-合金 | 012-覆膜/单分支型 | CP443610-2003010 | CP443610-2003010 |  | 国械注准20253130570 | 集采范围外 | 新增（2025-06-23)、国家医保耗材27位编码变更
6f0035cd-955c-11ed-bda4-34735a9d8166 | 上海微创心脉医疗科技（集团）股份有限公司 | 913101150512565326 | 54c2c36b-7a6e-11f0-88e5-34735a9d8166 | c0726501-0a0a-11f0-94b0-b4055d63f15c | 外周血管支架类 | 胸主动脉夹层 | 分支型主动脉覆膜支架系统 | 5e207647-048e-11f0-94b0-b4055d63f15c | 分支型主动脉覆膜支架系统 | 上海微创心脉医疗科技（集团）股份有限公司 |  | 国械注准20253130570 |  | 该产品由覆膜支架、输送系统、导引导管组成，覆膜支架预装于输送系统中。覆膜支架由主体覆膜支架和单侧支覆膜支架缝合而成，主体和侧支支架上有显影点，其中金属支架材料为镍钛合金，覆膜材料为聚对苯二甲酸乙二醇酯，缝合线和后释放线圈材料为聚对苯二甲酸乙二醇酯，显影点材料为铂铱合金，覆膜支架上束缚线材料为聚四氟乙烯。输送系统由锥形头、内管、套管、外管、分支导丝、后释放线等部件组成，外管近端表面涂覆PVP亲水涂层。导引导管由管身、应力扩散管、连接座、锁紧旋钮组成。产品经环氧乙烷灭菌，一次性使用，货架有效期2年。 | 该产品用于治疗胸主动脉夹层，且其近端破口在左颈总动脉远端15mm与左锁骨下动脉（LSA）远端20mm之间或夹层逆撕至LSA。 覆膜支架锚定区长度应≥15mm。 | 胸主动脉夹层 |  | be9a00fe-0a1d-11f0-94b0-b4055d63f15c | be9a00fe-0a1d-11f0-94b0-b4055d63f15c | 分支型主动脉覆膜支架系统 | C02060500114012025010001805 | C02060500100009025010000281 | 02-血管介入治疗类材料 | 06-外周血管介入治疗材料 | 05-胸主动脉支架 | 胸主动脉支架（单分支型/覆膜） | 14-合金 | 012-覆膜/单分支型 | CP322810-2002515 | CP322810-2002515 |  | 国械注准20253130570 | 集采范围外 | 新增（2025-06-23)、国家医保耗材27位编码变更
6f0035cd-955c-11ed-bda4-34735a9d8166 | 上海微创心脉医疗科技（集团）股份有限公司 | 913101150512565326 | 54c2c42e-7a6e-11f0-88e5-34735a9d8166 | c0726501-0a0a-11f0-94b0-b4055d63f15c | 外周血管支架类 | 胸主动脉夹层 | 分支型主动脉覆膜支架系统 | 5e207647-048e-11f0-94b0-b4055d63f15c | 分支型主动脉覆膜支架系统 | 上海微创心脉医疗科技（集团）股份有限公司 |  | 国械注准20253130570 |  | 该产品由覆膜支架、输送系统、导引导管组成，覆膜支架预装于输送系统中。覆膜支架由主体覆膜支架和单侧支覆膜支架缝合而成，主体和侧支支架上有显影点，其中金属支架材料为镍钛合金，覆膜材料为聚对苯二甲酸乙二醇酯，缝合线和后释放线圈材料为聚对苯二甲酸乙二醇酯，显影点材料为铂铱合金，覆膜支架上束缚线材料为聚四氟乙烯。输送系统由锥形头、内管、套管、外管、分支导丝、后释放线等部件组成，外管近端表面涂覆PVP亲水涂层。导引导管由管身、应力扩散管、连接座、锁紧旋钮组成。产品经环氧乙烷灭菌，一次性使用，货架有效期2年。 | 该产品用于治疗胸主动脉夹层，且其近端破口在左颈总动脉远端15mm与左锁骨下动脉（LSA）远端20mm之间或夹层逆撕至LSA。 覆膜支架锚定区长度应≥15mm。 | 胸主动脉夹层 |  | be9a1515-0a1d-11f0-94b0-b4055d63f15c | be9a1515-0a1d-11f0-94b0-b4055d63f15c | 分支型主动脉覆膜支架系统 | C02060500114012025010001806 | C02060500100009025010000282 | 02-血管介入治疗类材料 | 06-外周血管介入治疗材料 | 05-胸主动脉支架 | 胸主动脉支架（单分支型/覆膜） | 14-合金 | 012-覆膜/单分支型 | CP342812-2003005 | CP342812-2003005 |  | 国械注准20253130570 | 集采范围外 | 新增（2025-06-23)、国家医保耗材27位编码变更
6f0035cd-955c-11ed-bda4-34735a9d8166 | 上海微创心脉医疗科技（集团）股份有限公司 | 913101150512565326 | 54c2c4fc-7a6e-11f0-88e5-34735a9d8166 | c0726501-0a0a-11f0-94b0-b4055d63f15c | 外周血管支架类 | 胸主动脉夹层 | 分支型主动脉覆膜支架系统 | 5e207647-048e-11f0-94b0-b4055d63f15c | 分支型主动脉覆膜支架系统 | 上海微创心脉医疗科技（集团）股份有限公司 |  | 国械注准20253130570 |  | 该产品由覆膜支架、输送系统、导引导管组成，覆膜支架预装于输送系统中。覆膜支架由主体覆膜支架和单侧支覆膜支架缝合而成，主体和侧支支架上有显影点，其中金属支架材料为镍钛合金，覆膜材料为聚对苯二甲酸乙二醇酯，缝合线和后释放线圈材料为聚对苯二甲酸乙二醇酯，显影点材料为铂铱合金，覆膜支架上束缚线材料为聚四氟乙烯。输送系统由锥形头、内管、套管、外管、分支导丝、后释放线等部件组成，外管近端表面涂覆PVP亲水涂层。导引导管由管身、应力扩散管、连接座、锁紧旋钮组成。产品经环氧乙烷灭菌，一次性使用，货架有效期2年。 | 该产品用于治疗胸主动脉夹层，且其近端破口在左颈总动脉远端15mm与左锁骨下动脉（LSA）远端20mm之间或夹层逆撕至LSA。 覆膜支架锚定区长度应≥15mm。 | 胸主动脉夹层 |  | be9a27c6-0a1d-11f0-94b0-b4055d63f15c | be9a27c6-0a1d-11f0-94b0-b4055d63f15c | 分支型主动脉覆膜支架系统 | C02060500114012025010001807 | C02060500100009025010000283 | 02-血管介入治疗类材料 | 06-外周血管介入治疗材料 | 05-胸主动脉支架 | 胸主动脉支架（单分支型/覆膜） | 14-合金 | 012-覆膜/单分支型 | CP322608-2003010 | CP322608-2003010 |  | 国械注准20253130570 | 集采范围外 | 新增（2025-06-23)、国家医保耗材27位编码变更
6f0035cd-955c-11ed-bda4-34735a9d8166 | 上海微创心脉医疗科技（集团）股份有限公司 | 913101150512565326 | 54c2c5c9-7a6e-11f0-88e5-34735a9d8166 | c0726501-0a0a-11f0-94b0-b4055d63f15c | 外周血管支架类 | 胸主动脉夹层 | 分支型主动脉覆膜支架系统 | 5e207647-048e-11f0-94b0-b4055d63f15c | 分支型主动脉覆膜支架系统 | 上海微创心脉医疗科技（集团）股份有限公司 |  | 国械注准20253130570 |  | 该产品由覆膜支架、输送系统、导引导管组成，覆膜支架预装于输送系统中。覆膜支架由主体覆膜支架和单侧支覆膜支架缝合而成，主体和侧支支架上有显影点，其中金属支架材料为镍钛合金，覆膜材料为聚对苯二甲酸乙二醇酯，缝合线和后释放线圈材料为聚对苯二甲酸乙二醇酯，显影点材料为铂铱合金，覆膜支架上束缚线材料为聚四氟乙烯。输送系统由锥形头、内管、套管、外管、分支导丝、后释放线等部件组成，外管近端表面涂覆PVP亲水涂层。导引导管由管身、应力扩散管、连接座、锁紧旋钮组成。产品经环氧乙烷灭菌，一次性使用，货架有效期2年。 | 该产品用于治疗胸主动脉夹层，且其近端破口在左颈总动脉远端15mm与左锁骨下动脉（LSA）远端20mm之间或夹层逆撕至LSA。 覆膜支架锚定区长度应≥15mm。 | 胸主动脉夹层 |  | be9a3b48-0a1d-11f0-94b0-b4055d63f15c | be9a3b48-0a1d-11f0-94b0-b4055d63f15c | 分支型主动脉覆膜支架系统 | C02060500114012025010001808 | C02060500100009025010000284 | 02-血管介入治疗类材料 | 06-外周血管介入治疗材料 | 05-胸主动脉支架 | 胸主动脉支架（单分支型/覆膜） | 14-合金 | 012-覆膜/单分支型 | CP262008-2002505 | CP262008-2002505 |  | 国械注准20253130570 | 集采范围外 | 新增（2025-06-23)、国家医保耗材27位编码变更
6f0035cd-955c-11ed-bda4-34735a9d8166 | 上海微创心脉医疗科技（集团）股份有限公司 | 913101150512565326 | 54c2c691-7a6e-11f0-88e5-34735a9d8166 | c0726501-0a0a-11f0-94b0-b4055d63f15c | 外周血管支架类 | 胸主动脉夹层 | 分支型主动脉覆膜支架系统 | 5e207647-048e-11f0-94b0-b4055d63f15c | 分支型主动脉覆膜支架系统 | 上海微创心脉医疗科技（集团）股份有限公司 |  | 国械注准20253130570 |  | 该产品由覆膜支架、输送系统、导引导管组成，覆膜支架预装于输送系统中。覆膜支架由主体覆膜支架和单侧支覆膜支架缝合而成，主体和侧支支架上有显影点，其中金属支架材料为镍钛合金，覆膜材料为聚对苯二甲酸乙二醇酯，缝合线和后释放线圈材料为聚对苯二甲酸乙二醇酯，显影点材料为铂铱合金，覆膜支架上束缚线材料为聚四氟乙烯。输送系统由锥形头、内管、套管、外管、分支导丝、后释放线等部件组成，外管近端表面涂覆PVP亲水涂层。导引导管由管身、应力扩散管、连接座、锁紧旋钮组成。产品经环氧乙烷灭菌，一次性使用，货架有效期2年。 | 该产品用于治疗胸主动脉夹层，且其近端破口在左颈总动脉远端15mm与左锁骨下动脉（LSA）远端20mm之间或夹层逆撕至LSA。 覆膜支架锚定区长度应≥15mm。 | 胸主动脉夹层 |  | be9a4fd2-0a1d-11f0-94b0-b4055d63f15c | be9a4fd2-0a1d-11f0-94b0-b4055d63f15c | 分支型主动脉覆膜支架系统 | C02060500114012025010001809 | C02060500100009025010000285 | 02-血管介入治疗类材料 | 06-外周血管介入治疗材料 | 05-胸主动脉支架 | 胸主动脉支架（单分支型/覆膜） | 14-合金 | 012-覆膜/单分支型 | CP403408-2002505 | CP403408-2002505 |  | 国械注准20253130570 | 集采范围外 | 新增（2025-06-23)、国家医保耗材27位编码变更
6f0035cd-955c-11ed-bda4-34735a9d8166 | 上海微创心脉医疗科技（集团）股份有限公司 | 913101150512565326 | 54c2c9a9-7a6e-11f0-88e5-34735a9d8166 | c0726501-0a0a-11f0-94b0-b4055d63f15c | 外周血管支架类 | 胸主动脉夹层 | 分支型主动脉覆膜支架系统 | 5e207647-048e-11f0-94b0-b4055d63f15c | 分支型主动脉覆膜支架系统 | 上海微创心脉医疗科技（集团）股份有限公司 |  | 国械注准20253130570 |  | 该产品由覆膜支架、输送系统、导引导管组成，覆膜支架预装于输送系统中。覆膜支架由主体覆膜支架和单侧支覆膜支架缝合而成，主体和侧支支架上有显影点，其中金属支架材料为镍钛合金，覆膜材料为聚对苯二甲酸乙二醇酯，缝合线和后释放线圈材料为聚对苯二甲酸乙二醇酯，显影点材料为铂铱合金，覆膜支架上束缚线材料为聚四氟乙烯。输送系统由锥形头、内管、套管、外管、分支导丝、后释放线等部件组成，外管近端表面涂覆PVP亲水涂层。导引导管由管身、应力扩散管、连接座、锁紧旋钮组成。产品经环氧乙烷灭菌，一次性使用，货架有效期2年。 | 该产品用于治疗胸主动脉夹层，且其近端破口在左颈总动脉远端15mm与左锁骨下动脉（LSA）远端20mm之间或夹层逆撕至LSA。 覆膜支架锚定区长度应≥15mm。 | 胸主动脉夹层 |  | be9a6854-0a1d-11f0-94b0-b4055d63f15c | be9a6854-0a1d-11f0-94b0-b4055d63f15c | 分支型主动脉覆膜支架系统 | C02060500114012025010001810 | C02060500100009025010000286 | 02-血管介入治疗类材料 | 06-外周血管介入治疗材料 | 05-胸主动脉支架 | 胸主动脉支架（单分支型/覆膜） | 14-合金 | 012-覆膜/单分支型 | CP262608-2002510 | CP262608-2002510 |  | 国械注准20253130570 | 集采范围外 | 新增（2025-06-23)、国家医保耗材27位编码变更
6f0035cd-955c-11ed-bda4-34735a9d8166 | 上海微创心脉医疗科技（集团）股份有限公司 | 913101150512565326 | 54c2ca6d-7a6e-11f0-88e5-34735a9d8166 | c0726501-0a0a-11f0-94b0-b4055d63f15c | 外周血管支架类 | 胸主动脉夹层 | 分支型主动脉覆膜支架系统 | 5e207647-048e-11f0-94b0-b4055d63f15c | 分支型主动脉覆膜支架系统 | 上海微创心脉医疗科技（集团）股份有限公司 |  | 国械注准20253130570 |  | 该产品由覆膜支架、输送系统、导引导管组成，覆膜支架预装于输送系统中。覆膜支架由主体覆膜支架和单侧支覆膜支架缝合而成，主体和侧支支架上有显影点，其中金属支架材料为镍钛合金，覆膜材料为聚对苯二甲酸乙二醇酯，缝合线和后释放线圈材料为聚对苯二甲酸乙二醇酯，显影点材料为铂铱合金，覆膜支架上束缚线材料为聚四氟乙烯。输送系统由锥形头、内管、套管、外管、分支导丝、后释放线等部件组成，外管近端表面涂覆PVP亲水涂层。导引导管由管身、应力扩散管、连接座、锁紧旋钮组成。产品经环氧乙烷灭菌，一次性使用，货架有效期2年。 | 该产品用于治疗胸主动脉夹层，且其近端破口在左颈总动脉远端15mm与左锁骨下动脉（LSA）远端20mm之间或夹层逆撕至LSA。 覆膜支架锚定区长度应≥15mm。 | 胸主动脉夹层 |  | be9a7cb6-0a1d-11f0-94b0-b4055d63f15c | be9a7cb6-0a1d-11f0-94b0-b4055d63f15c | 分支型主动脉覆膜支架系统 | C02060500114012025010001811 | C02060500100009025010000287 | 02-血管介入治疗类材料 | 06-外周血管介入治疗材料 | 05-胸主动脉支架 | 胸主动脉支架（单分支型/覆膜） | 14-合金 | 012-覆膜/单分支型 | CP302408-2003015 | CP302408-2003015 |  | 国械注准20253130570 | 集采范围外 | 新增（2025-06-23)、国家医保耗材27位编码变更
6f0035cd-955c-11ed-bda4-34735a9d8166 | 上海微创心脉医疗科技（集团）股份有限公司 | 913101150512565326 | 54c2cb35-7a6e-11f0-88e5-34735a9d8166 | c0726501-0a0a-11f0-94b0-b4055d63f15c | 外周血管支架类 | 胸主动脉夹层 | 分支型主动脉覆膜支架系统 | 5e207647-048e-11f0-94b0-b4055d63f15c | 分支型主动脉覆膜支架系统 | 上海微创心脉医疗科技（集团）股份有限公司 |  | 国械注准20253130570 |  | 该产品由覆膜支架、输送系统、导引导管组成，覆膜支架预装于输送系统中。覆膜支架由主体覆膜支架和单侧支覆膜支架缝合而成，主体和侧支支架上有显影点，其中金属支架材料为镍钛合金，覆膜材料为聚对苯二甲酸乙二醇酯，缝合线和后释放线圈材料为聚对苯二甲酸乙二醇酯，显影点材料为铂铱合金，覆膜支架上束缚线材料为聚四氟乙烯。输送系统由锥形头、内管、套管、外管、分支导丝、后释放线等部件组成，外管近端表面涂覆PVP亲水涂层。导引导管由管身、应力扩散管、连接座、锁紧旋钮组成。产品经环氧乙烷灭菌，一次性使用，货架有效期2年。 | 该产品用于治疗胸主动脉夹层，且其近端破口在左颈总动脉远端15mm与左锁骨下动脉（LSA）远端20mm之间或夹层逆撕至LSA。 覆膜支架锚定区长度应≥15mm。 | 胸主动脉夹层 |  | be9a8e08-0a1d-11f0-94b0-b4055d63f15c | be9a8e08-0a1d-11f0-94b0-b4055d63f15c | 分支型主动脉覆膜支架系统 | C02060500114012025010001812 | C02060500100009025010000288 | 02-血管介入治疗类材料 | 06-外周血管介入治疗材料 | 05-胸主动脉支架 | 胸主动脉支架（单分支型/覆膜） | 14-合金 | 012-覆膜/单分支型 | CP404008-2002515 | CP404008-2002515 |  | 国械注准20253130570 | 集采范围外 | 新增（2025-06-23)、国家医保耗材27位编码变更
6f0035cd-955c-11ed-bda4-34735a9d8166 | 上海微创心脉医疗科技（集团）股份有限公司 | 913101150512565326 | 54c2cbf9-7a6e-11f0-88e5-34735a9d8166 | c0726501-0a0a-11f0-94b0-b4055d63f15c | 外周血管支架类 | 胸主动脉夹层 | 分支型主动脉覆膜支架系统 | 5e207647-048e-11f0-94b0-b4055d63f15c | 分支型主动脉覆膜支架系统 | 上海微创心脉医疗科技（集团）股份有限公司 |  | 国械注准20253130570 |  | 该产品由覆膜支架、输送系统、导引导管组成，覆膜支架预装于输送系统中。覆膜支架由主体覆膜支架和单侧支覆膜支架缝合而成，主体和侧支支架上有显影点，其中金属支架材料为镍钛合金，覆膜材料为聚对苯二甲酸乙二醇酯，缝合线和后释放线圈材料为聚对苯二甲酸乙二醇酯，显影点材料为铂铱合金，覆膜支架上束缚线材料为聚四氟乙烯。输送系统由锥形头、内管、套管、外管、分支导丝、后释放线等部件组成，外管近端表面涂覆PVP亲水涂层。导引导管由管身、应力扩散管、连接座、锁紧旋钮组成。产品经环氧乙烷灭菌，一次性使用，货架有效期2年。 | 该产品用于治疗胸主动脉夹层，且其近端破口在左颈总动脉远端15mm与左锁骨下动脉（LSA）远端20mm之间或夹层逆撕至LSA。 覆膜支架锚定区长度应≥15mm。 | 胸主动脉夹层 |  | be9a9fcd-0a1d-11f0-94b0-b4055d63f15c | be9a9fcd-0a1d-11f0-94b0-b4055d63f15c | 分支型主动脉覆膜支架系统 | C02060500114012025010001813 | C02060500100009025010000289 | 02-血管介入治疗类材料 | 06-外周血管介入治疗材料 | 05-胸主动脉支架 | 胸主动脉支架（单分支型/覆膜） | 14-合金 | 012-覆膜/单分支型 | CP342212-2002515 | CP342212-2002515 |  | 国械注准20253130570 | 集采范围外 | 新增（2025-06-23)、国家医保耗材27位编码变更
6f0035cd-955c-11ed-bda4-34735a9d8166 | 上海微创心脉医疗科技（集团）股份有限公司 | 913101150512565326 | 54c2ccd0-7a6e-11f0-88e5-34735a9d8166 | c0726501-0a0a-11f0-94b0-b4055d63f15c | 外周血管支架类 | 胸主动脉夹层 | 分支型主动脉覆膜支架系统 | 5e207647-048e-11f0-94b0-b4055d63f15c | 分支型主动脉覆膜支架系统 | 上海微创心脉医疗科技（集团）股份有限公司 |  | 国械注准20253130570 |  | 该产品由覆膜支架、输送系统、导引导管组成，覆膜支架预装于输送系统中。覆膜支架由主体覆膜支架和单侧支覆膜支架缝合而成，主体和侧支支架上有显影点，其中金属支架材料为镍钛合金，覆膜材料为聚对苯二甲酸乙二醇酯，缝合线和后释放线圈材料为聚对苯二甲酸乙二醇酯，显影点材料为铂铱合金，覆膜支架上束缚线材料为聚四氟乙烯。输送系统由锥形头、内管、套管、外管、分支导丝、后释放线等部件组成，外管近端表面涂覆PVP亲水涂层。导引导管由管身、应力扩散管、连接座、锁紧旋钮组成。产品经环氧乙烷灭菌，一次性使用，货架有效期2年。 | 该产品用于治疗胸主动脉夹层，且其近端破口在左颈总动脉远端15mm与左锁骨下动脉（LSA）远端20mm之间或夹层逆撕至LSA。 覆膜支架锚定区长度应≥15mm。 | 胸主动脉夹层 |  | be9ab484-0a1d-11f0-94b0-b4055d63f15c | be9ab484-0a1d-11f0-94b0-b4055d63f15c | 分支型主动脉覆膜支架系统 | C02060500114012025010001814 | C02060500100009025010000290 | 02-血管介入治疗类材料 | 06-外周血管介入治疗材料 | 05-胸主动脉支架 | 胸主动脉支架（单分支型/覆膜） | 14-合金 | 012-覆膜/单分支型 | CP282210-2002505 | CP282210-2002505 | 06935593722241 | 国械注准20253130570 | 集采范围外 | 新增（2025-06-23)、国家医保耗材27位编码变更
6f0035cd-955c-11ed-bda4-34735a9d8166 | 上海微创心脉医疗科技（集团）股份有限公司 | 913101150512565326 | 54c2cd93-7a6e-11f0-88e5-34735a9d8166 | c0726501-0a0a-11f0-94b0-b4055d63f15c | 外周血管支架类 | 胸主动脉夹层 | 分支型主动脉覆膜支架系统 | 5e207647-048e-11f0-94b0-b4055d63f15c | 分支型主动脉覆膜支架系统 | 上海微创心脉医疗科技（集团）股份有限公司 |  | 国械注准20253130570 |  | 该产品由覆膜支架、输送系统、导引导管组成，覆膜支架预装于输送系统中。覆膜支架由主体覆膜支架和单侧支覆膜支架缝合而成，主体和侧支支架上有显影点，其中金属支架材料为镍钛合金，覆膜材料为聚对苯二甲酸乙二醇酯，缝合线和后释放线圈材料为聚对苯二甲酸乙二醇酯，显影点材料为铂铱合金，覆膜支架上束缚线材料为聚四氟乙烯。输送系统由锥形头、内管、套管、外管、分支导丝、后释放线等部件组成，外管近端表面涂覆PVP亲水涂层。导引导管由管身、应力扩散管、连接座、锁紧旋钮组成。产品经环氧乙烷灭菌，一次性使用，货架有效期2年。 | 该产品用于治疗胸主动脉夹层，且其近端破口在左颈总动脉远端15mm与左锁骨下动脉（LSA）远端20mm之间或夹层逆撕至LSA。 覆膜支架锚定区长度应≥15mm。 | 胸主动脉夹层 |  | be9ac7d8-0a1d-11f0-94b0-b4055d63f15c | be9ac7d8-0a1d-11f0-94b0-b4055d63f15c | 分支型主动脉覆膜支架系统 | C02060500114012025010001815 | C02060500100009025010000291 | 02-血管介入治疗类材料 | 06-外周血管介入治疗材料 | 05-胸主动脉支架 | 胸主动脉支架（单分支型/覆膜） | 14-合金 | 012-覆膜/单分支型 | CP423008-2002505 | CP423008-2002505 |  | 国械注准20253130570 | 集采范围外 | 新增（2025-06-23)、国家医保耗材27位编码变更
6f0035cd-955c-11ed-bda4-34735a9d8166 | 上海微创心脉医疗科技（集团）股份有限公司 | 913101150512565326 | 54c2ce57-7a6e-11f0-88e5-34735a9d8166 | c0726501-0a0a-11f0-94b0-b4055d63f15c | 外周血管支架类 | 胸主动脉夹层 | 分支型主动脉覆膜支架系统 | 5e207647-048e-11f0-94b0-b4055d63f15c | 分支型主动脉覆膜支架系统 | 上海微创心脉医疗科技（集团）股份有限公司 |  | 国械注准20253130570 |  | 该产品由覆膜支架、输送系统、导引导管组成，覆膜支架预装于输送系统中。覆膜支架由主体覆膜支架和单侧支覆膜支架缝合而成，主体和侧支支架上有显影点，其中金属支架材料为镍钛合金，覆膜材料为聚对苯二甲酸乙二醇酯，缝合线和后释放线圈材料为聚对苯二甲酸乙二醇酯，显影点材料为铂铱合金，覆膜支架上束缚线材料为聚四氟乙烯。输送系统由锥形头、内管、套管、外管、分支导丝、后释放线等部件组成，外管近端表面涂覆PVP亲水涂层。导引导管由管身、应力扩散管、连接座、锁紧旋钮组成。产品经环氧乙烷灭菌，一次性使用，货架有效期2年。 | 该产品用于治疗胸主动脉夹层，且其近端破口在左颈总动脉远端15mm与左锁骨下动脉（LSA）远端20mm之间或夹层逆撕至LSA。 覆膜支架锚定区长度应≥15mm。 | 胸主动脉夹层 |  | be9ad855-0a1d-11f0-94b0-b4055d63f15c | be9ad855-0a1d-11f0-94b0-b4055d63f15c | 分支型主动脉覆膜支架系统 | C02060500114012025010001816 | C02060500100009025010000292 | 02-血管介入治疗类材料 | 06-外周血管介入治疗材料 | 05-胸主动脉支架 | 胸主动脉支架（单分支型/覆膜） | 14-合金 | 012-覆膜/单分支型 | CP303008-2002510 | CP303008-2002510 |  | 国械注准20253130570 | 集采范围外 | 新增（2025-06-23)、国家医保耗材27位编码变更
6f0035cd-955c-11ed-bda4-34735a9d8166 | 上海微创心脉医疗科技（集团）股份有限公司 | 913101150512565326 | 54c2cf1a-7a6e-11f0-88e5-34735a9d8166 | c0726501-0a0a-11f0-94b0-b4055d63f15c | 外周血管支架类 | 胸主动脉夹层 | 分支型主动脉覆膜支架系统 | 5e207647-048e-11f0-94b0-b4055d63f15c | 分支型主动脉覆膜支架系统 | 上海微创心脉医疗科技（集团）股份有限公司 |  | 国械注准20253130570 |  | 该产品由覆膜支架、输送系统、导引导管组成，覆膜支架预装于输送系统中。覆膜支架由主体覆膜支架和单侧支覆膜支架缝合而成，主体和侧支支架上有显影点，其中金属支架材料为镍钛合金，覆膜材料为聚对苯二甲酸乙二醇酯，缝合线和后释放线圈材料为聚对苯二甲酸乙二醇酯，显影点材料为铂铱合金，覆膜支架上束缚线材料为聚四氟乙烯。输送系统由锥形头、内管、套管、外管、分支导丝、后释放线等部件组成，外管近端表面涂覆PVP亲水涂层。导引导管由管身、应力扩散管、连接座、锁紧旋钮组成。产品经环氧乙烷灭菌，一次性使用，货架有效期2年。 | 该产品用于治疗胸主动脉夹层，且其近端破口在左颈总动脉远端15mm与左锁骨下动脉（LSA）远端20mm之间或夹层逆撕至LSA。 覆膜支架锚定区长度应≥15mm。 | 胸主动脉夹层 |  | be9ae9aa-0a1d-11f0-94b0-b4055d63f15c | be9ae9aa-0a1d-11f0-94b0-b4055d63f15c | 分支型主动脉覆膜支架系统 | C02060500114012025010001817 | C02060500100009025010000293 | 02-血管介入治疗类材料 | 06-外周血管介入治疗材料 | 05-胸主动脉支架 | 胸主动脉支架（单分支型/覆膜） | 14-合金 | 012-覆膜/单分支型 | CP443814-2003030 | CP443814-2003030 |  | 国械注准20253130570 | 集采范围外 | 新增（2025-06-23)、国家医保耗材27位编码变更
6f0035cd-955c-11ed-bda4-34735a9d8166 | 上海微创心脉医疗科技（集团）股份有限公司 | 913101150512565326 | 54c2cfde-7a6e-11f0-88e5-34735a9d8166 | c0726501-0a0a-11f0-94b0-b4055d63f15c | 外周血管支架类 | 胸主动脉夹层 | 分支型主动脉覆膜支架系统 | 5e207647-048e-11f0-94b0-b4055d63f15c | 分支型主动脉覆膜支架系统 | 上海微创心脉医疗科技（集团）股份有限公司 |  | 国械注准20253130570 |  | 该产品由覆膜支架、输送系统、导引导管组成，覆膜支架预装于输送系统中。覆膜支架由主体覆膜支架和单侧支覆膜支架缝合而成，主体和侧支支架上有显影点，其中金属支架材料为镍钛合金，覆膜材料为聚对苯二甲酸乙二醇酯，缝合线和后释放线圈材料为聚对苯二甲酸乙二醇酯，显影点材料为铂铱合金，覆膜支架上束缚线材料为聚四氟乙烯。输送系统由锥形头、内管、套管、外管、分支导丝、后释放线等部件组成，外管近端表面涂覆PVP亲水涂层。导引导管由管身、应力扩散管、连接座、锁紧旋钮组成。产品经环氧乙烷灭菌，一次性使用，货架有效期2年。 | 该产品用于治疗胸主动脉夹层，且其近端破口在左颈总动脉远端15mm与左锁骨下动脉（LSA）远端20mm之间或夹层逆撕至LSA。 覆膜支架锚定区长度应≥15mm。 | 胸主动脉夹层 |  | be9afa84-0a1d-11f0-94b0-b4055d63f15c | be9afa84-0a1d-11f0-94b0-b4055d63f15c | 分支型主动脉覆膜支架系统 | C02060500114012025010001818 | C02060500100009025010000294 | 02-血管介入治疗类材料 | 06-外周血管介入治疗材料 | 05-胸主动脉支架 | 胸主动脉支架（单分支型/覆膜） | 14-合金 | 012-覆膜/单分支型 | CP403610-2002515 | CP403610-2002515 |  | 国械注准20253130570 | 集采范围外 | 新增（2025-06-23)、国家医保耗材27位编码变更
6f0035cd-955c-11ed-bda4-34735a9d8166 | 上海微创心脉医疗科技（集团）股份有限公司 | 913101150512565326 | 54c2d344-7a6e-11f0-88e5-34735a9d8166 | c0726501-0a0a-11f0-94b0-b4055d63f15c | 外周血管支架类 | 胸主动脉夹层 | 分支型主动脉覆膜支架系统 | 5e207647-048e-11f0-94b0-b4055d63f15c | 分支型主动脉覆膜支架系统 | 上海微创心脉医疗科技（集团）股份有限公司 |  | 国械注准20253130570 |  | 该产品由覆膜支架、输送系统、导引导管组成，覆膜支架预装于输送系统中。覆膜支架由主体覆膜支架和单侧支覆膜支架缝合而成，主体和侧支支架上有显影点，其中金属支架材料为镍钛合金，覆膜材料为聚对苯二甲酸乙二醇酯，缝合线和后释放线圈材料为聚对苯二甲酸乙二醇酯，显影点材料为铂铱合金，覆膜支架上束缚线材料为聚四氟乙烯。输送系统由锥形头、内管、套管、外管、分支导丝、后释放线等部件组成，外管近端表面涂覆PVP亲水涂层。导引导管由管身、应力扩散管、连接座、锁紧旋钮组成。产品经环氧乙烷灭菌，一次性使用，货架有效期2年。 | 该产品用于治疗胸主动脉夹层，且其近端破口在左颈总动脉远端15mm与左锁骨下动脉（LSA）远端20mm之间或夹层逆撕至LSA。 覆膜支架锚定区长度应≥15mm。 | 胸主动脉夹层 |  | be9b09b9-0a1d-11f0-94b0-b4055d63f15c | be9b09b9-0a1d-11f0-94b0-b4055d63f15c | 分支型主动脉覆膜支架系统 | C02060500114012025010001819 | C02060500100009025010000295 | 02-血管介入治疗类材料 | 06-外周血管介入治疗材料 | 05-胸主动脉支架 | 胸主动脉支架（单分支型/覆膜） | 14-合金 | 012-覆膜/单分支型 | CP383214-2003010 | CP383214-2003010 |  | 国械注准20253130570 | 集采范围外 | 新增（2025-06-23)、国家医保耗材27位编码变更
6f0035cd-955c-11ed-bda4-34735a9d8166 | 上海微创心脉医疗科技（集团）股份有限公司 | 913101150512565326 | 54c2d40c-7a6e-11f0-88e5-34735a9d8166 | c0726501-0a0a-11f0-94b0-b4055d63f15c | 外周血管支架类 | 胸主动脉夹层 | 分支型主动脉覆膜支架系统 | 5e207647-048e-11f0-94b0-b4055d63f15c | 分支型主动脉覆膜支架系统 | 上海微创心脉医疗科技（集团）股份有限公司 |  | 国械注准20253130570 |  | 该产品由覆膜支架、输送系统、导引导管组成，覆膜支架预装于输送系统中。覆膜支架由主体覆膜支架和单侧支覆膜支架缝合而成，主体和侧支支架上有显影点，其中金属支架材料为镍钛合金，覆膜材料为聚对苯二甲酸乙二醇酯，缝合线和后释放线圈材料为聚对苯二甲酸乙二醇酯，显影点材料为铂铱合金，覆膜支架上束缚线材料为聚四氟乙烯。输送系统由锥形头、内管、套管、外管、分支导丝、后释放线等部件组成，外管近端表面涂覆PVP亲水涂层。导引导管由管身、应力扩散管、连接座、锁紧旋钮组成。产品经环氧乙烷灭菌，一次性使用，货架有效期2年。 | 该产品用于治疗胸主动脉夹层，且其近端破口在左颈总动脉远端15mm与左锁骨下动脉（LSA）远端20mm之间或夹层逆撕至LSA。 覆膜支架锚定区长度应≥15mm。 | 胸主动脉夹层 |  | be9b193a-0a1d-11f0-94b0-b4055d63f15c | be9b193a-0a1d-11f0-94b0-b4055d63f15c | 分支型主动脉覆膜支架系统 | C02060500114012025010001820 | C02060500100009025010000296 | 02-血管介入治疗类材料 | 06-外周血管介入治疗材料 | 05-胸主动脉支架 | 胸主动脉支架（单分支型/覆膜） | 14-合金 | 012-覆膜/单分支型 | CP383812-2002505 | CP383812-2002505 |  | 国械注准20253130570 | 集采范围外 | 新增（2025-06-23)、国家医保耗材27位编码变更
6f0035cd-955c-11ed-bda4-34735a9d8166 | 上海微创心脉医疗科技（集团）股份有限公司 | 913101150512565326 | 54c2d4d4-7a6e-11f0-88e5-34735a9d8166 | c0726501-0a0a-11f0-94b0-b4055d63f15c | 外周血管支架类 | 胸主动脉夹层 | 分支型主动脉覆膜支架系统 | 5e207647-048e-11f0-94b0-b4055d63f15c | 分支型主动脉覆膜支架系统 | 上海微创心脉医疗科技（集团）股份有限公司 |  | 国械注准20253130570 |  | 该产品由覆膜支架、输送系统、导引导管组成，覆膜支架预装于输送系统中。覆膜支架由主体覆膜支架和单侧支覆膜支架缝合而成，主体和侧支支架上有显影点，其中金属支架材料为镍钛合金，覆膜材料为聚对苯二甲酸乙二醇酯，缝合线和后释放线圈材料为聚对苯二甲酸乙二醇酯，显影点材料为铂铱合金，覆膜支架上束缚线材料为聚四氟乙烯。输送系统由锥形头、内管、套管、外管、分支导丝、后释放线等部件组成，外管近端表面涂覆PVP亲水涂层。导引导管由管身、应力扩散管、连接座、锁紧旋钮组成。产品经环氧乙烷灭菌，一次性使用，货架有效期2年。 | 该产品用于治疗胸主动脉夹层，且其近端破口在左颈总动脉远端15mm与左锁骨下动脉（LSA）远端20mm之间或夹层逆撕至LSA。 覆膜支架锚定区长度应≥15mm。 | 胸主动脉夹层 |  | be9b2699-0a1d-11f0-94b0-b4055d63f15c | be9b2699-0a1d-11f0-94b0-b4055d63f15c | 分支型主动脉覆膜支架系统 | C02060500114012025010001821 | C02060500100009025010000297 | 02-血管介入治疗类材料 | 06-外周血管介入治疗材料 | 05-胸主动脉支架 | 胸主动脉支架（单分支型/覆膜） | 14-合金 | 012-覆膜/单分支型 | CP263410-2003010 | CP263410-2003010 |  | 国械注准20253130570 | 集采范围外 | 新增（2025-06-23)、国家医保耗材27位编码变更
6f0035cd-955c-11ed-bda4-34735a9d8166 | 上海微创心脉医疗科技（集团）股份有限公司 | 913101150512565326 | 54c2d598-7a6e-11f0-88e5-34735a9d8166 | c0726501-0a0a-11f0-94b0-b4055d63f15c | 外周血管支架类 | 胸主动脉夹层 | 分支型主动脉覆膜支架系统 | 5e207647-048e-11f0-94b0-b4055d63f15c | 分支型主动脉覆膜支架系统 | 上海微创心脉医疗科技（集团）股份有限公司 |  | 国械注准20253130570 |  | 该产品由覆膜支架、输送系统、导引导管组成，覆膜支架预装于输送系统中。覆膜支架由主体覆膜支架和单侧支覆膜支架缝合而成，主体和侧支支架上有显影点，其中金属支架材料为镍钛合金，覆膜材料为聚对苯二甲酸乙二醇酯，缝合线和后释放线圈材料为聚对苯二甲酸乙二醇酯，显影点材料为铂铱合金，覆膜支架上束缚线材料为聚四氟乙烯。输送系统由锥形头、内管、套管、外管、分支导丝、后释放线等部件组成，外管近端表面涂覆PVP亲水涂层。导引导管由管身、应力扩散管、连接座、锁紧旋钮组成。产品经环氧乙烷灭菌，一次性使用，货架有效期2年。 | 该产品用于治疗胸主动脉夹层，且其近端破口在左颈总动脉远端15mm与左锁骨下动脉（LSA）远端20mm之间或夹层逆撕至LSA。 覆膜支架锚定区长度应≥15mm。 | 胸主动脉夹层 |  | be9b3594-0a1d-11f0-94b0-b4055d63f15c | be9b3594-0a1d-11f0-94b0-b4055d63f15c | 分支型主动脉覆膜支架系统 | C02060500114012025010001822 | C02060500100009025010000298 | 02-血管介入治疗类材料 | 06-外周血管介入治疗材料 | 05-胸主动脉支架 | 胸主动脉支架（单分支型/覆膜） | 14-合金 | 012-覆膜/单分支型 | CP262008-2002510 | CP262008-2002510 |  | 国械注准20253130570 | 集采范围外 | 新增（2025-06-23)、国家医保耗材27位编码变更
6f0035cd-955c-11ed-bda4-34735a9d8166 | 上海微创心脉医疗科技（集团）股份有限公司 | 913101150512565326 | 54c2d66a-7a6e-11f0-88e5-34735a9d8166 | c0726501-0a0a-11f0-94b0-b4055d63f15c | 外周血管支架类 | 胸主动脉夹层 | 分支型主动脉覆膜支架系统 | 5e207647-048e-11f0-94b0-b4055d63f15c | 分支型主动脉覆膜支架系统 | 上海微创心脉医疗科技（集团）股份有限公司 |  | 国械注准20253130570 |  | 该产品由覆膜支架、输送系统、导引导管组成，覆膜支架预装于输送系统中。覆膜支架由主体覆膜支架和单侧支覆膜支架缝合而成，主体和侧支支架上有显影点，其中金属支架材料为镍钛合金，覆膜材料为聚对苯二甲酸乙二醇酯，缝合线和后释放线圈材料为聚对苯二甲酸乙二醇酯，显影点材料为铂铱合金，覆膜支架上束缚线材料为聚四氟乙烯。输送系统由锥形头、内管、套管、外管、分支导丝、后释放线等部件组成，外管近端表面涂覆PVP亲水涂层。导引导管由管身、应力扩散管、连接座、锁紧旋钮组成。产品经环氧乙烷灭菌，一次性使用，货架有效期2年。 | 该产品用于治疗胸主动脉夹层，且其近端破口在左颈总动脉远端15mm与左锁骨下动脉（LSA）远端20mm之间或夹层逆撕至LSA。 覆膜支架锚定区长度应≥15mm。 | 胸主动脉夹层 |  | be9b4454-0a1d-11f0-94b0-b4055d63f15c | be9b4454-0a1d-11f0-94b0-b4055d63f15c | 分支型主动脉覆膜支架系统 | C02060500114012025010001823 | C02060500100009025010000299 | 02-血管介入治疗类材料 | 06-外周血管介入治疗材料 | 05-胸主动脉支架 | 胸主动脉支架（单分支型/覆膜） | 14-合金 | 012-覆膜/单分支型 | CP383214-2002505 | CP383214-2002505 |  | 国械注准20253130570 | 集采范围外 | 新增（2025-06-23)、国家医保耗材27位编码变更
6f0035cd-955c-11ed-bda4-34735a9d8166 | 上海微创心脉医疗科技（集团）股份有限公司 | 913101150512565326 | 54c2d72e-7a6e-11f0-88e5-34735a9d8166 | c0726501-0a0a-11f0-94b0-b4055d63f15c | 外周血管支架类 | 胸主动脉夹层 | 分支型主动脉覆膜支架系统 | 5e207647-048e-11f0-94b0-b4055d63f15c | 分支型主动脉覆膜支架系统 | 上海微创心脉医疗科技（集团）股份有限公司 |  | 国械注准20253130570 |  | 该产品由覆膜支架、输送系统、导引导管组成，覆膜支架预装于输送系统中。覆膜支架由主体覆膜支架和单侧支覆膜支架缝合而成，主体和侧支支架上有显影点，其中金属支架材料为镍钛合金，覆膜材料为聚对苯二甲酸乙二醇酯，缝合线和后释放线圈材料为聚对苯二甲酸乙二醇酯，显影点材料为铂铱合金，覆膜支架上束缚线材料为聚四氟乙烯。输送系统由锥形头、内管、套管、外管、分支导丝、后释放线等部件组成，外管近端表面涂覆PVP亲水涂层。导引导管由管身、应力扩散管、连接座、锁紧旋钮组成。产品经环氧乙烷灭菌，一次性使用，货架有效期2年。 | 该产品用于治疗胸主动脉夹层，且其近端破口在左颈总动脉远端15mm与左锁骨下动脉（LSA）远端20mm之间或夹层逆撕至LSA。 覆膜支架锚定区长度应≥15mm。 | 胸主动脉夹层 |  | be9b6f99-0a1d-11f0-94b0-b4055d63f15c | be9b6f99-0a1d-11f0-94b0-b4055d63f15c | 分支型主动脉覆膜支架系统 | C02060500114012025010001824 | C02060500100009025010000300 | 02-血管介入治疗类材料 | 06-外周血管介入治疗材料 | 05-胸主动脉支架 | 胸主动脉支架（单分支型/覆膜） | 14-合金 | 012-覆膜/单分支型 | CP262012-2002505 | CP262012-2002505 |  | 国械注准20253130570 | 集采范围外 | 新增（2025-06-23)、国家医保耗材27位编码变更
6f0035cd-955c-11ed-bda4-34735a9d8166 | 上海微创心脉医疗科技（集团）股份有限公司 | 913101150512565326 | 54c2d7f6-7a6e-11f0-88e5-34735a9d8166 | c0726501-0a0a-11f0-94b0-b4055d63f15c | 外周血管支架类 | 胸主动脉夹层 | 分支型主动脉覆膜支架系统 | 5e207647-048e-11f0-94b0-b4055d63f15c | 分支型主动脉覆膜支架系统 | 上海微创心脉医疗科技（集团）股份有限公司 |  | 国械注准20253130570 |  | 该产品由覆膜支架、输送系统、导引导管组成，覆膜支架预装于输送系统中。覆膜支架由主体覆膜支架和单侧支覆膜支架缝合而成，主体和侧支支架上有显影点，其中金属支架材料为镍钛合金，覆膜材料为聚对苯二甲酸乙二醇酯，缝合线和后释放线圈材料为聚对苯二甲酸乙二醇酯，显影点材料为铂铱合金，覆膜支架上束缚线材料为聚四氟乙烯。输送系统由锥形头、内管、套管、外管、分支导丝、后释放线等部件组成，外管近端表面涂覆PVP亲水涂层。导引导管由管身、应力扩散管、连接座、锁紧旋钮组成。产品经环氧乙烷灭菌，一次性使用，货架有效期2年。 | 该产品用于治疗胸主动脉夹层，且其近端破口在左颈总动脉远端15mm与左锁骨下动脉（LSA）远端20mm之间或夹层逆撕至LSA。 覆膜支架锚定区长度应≥15mm。 | 胸主动脉夹层 |  | be9b92b8-0a1d-11f0-94b0-b4055d63f15c | be9b92b8-0a1d-11f0-94b0-b4055d63f15c | 分支型主动脉覆膜支架系统 | C02060500114012025010001825 | C02060500100009025010000301 | 02-血管介入治疗类材料 | 06-外周血管介入治疗材料 | 05-胸主动脉支架 | 胸主动脉支架（单分支型/覆膜） | 14-合金 | 012-覆膜/单分支型 | CP282008-2002505 | CP282008-2002505 |  | 国械注准20253130570 | 集采范围外 | 新增（2025-06-23)、国家医保耗材27位编码变更
6f0035cd-955c-11ed-bda4-34735a9d8166 | 上海微创心脉医疗科技（集团）股份有限公司 | 913101150512565326 | 54c2d8b9-7a6e-11f0-88e5-34735a9d8166 | c0726501-0a0a-11f0-94b0-b4055d63f15c | 外周血管支架类 | 胸主动脉夹层 | 分支型主动脉覆膜支架系统 | 5e207647-048e-11f0-94b0-b4055d63f15c | 分支型主动脉覆膜支架系统 | 上海微创心脉医疗科技（集团）股份有限公司 |  | 国械注准20253130570 |  | 该产品由覆膜支架、输送系统、导引导管组成，覆膜支架预装于输送系统中。覆膜支架由主体覆膜支架和单侧支覆膜支架缝合而成，主体和侧支支架上有显影点，其中金属支架材料为镍钛合金，覆膜材料为聚对苯二甲酸乙二醇酯，缝合线和后释放线圈材料为聚对苯二甲酸乙二醇酯，显影点材料为铂铱合金，覆膜支架上束缚线材料为聚四氟乙烯。输送系统由锥形头、内管、套管、外管、分支导丝、后释放线等部件组成，外管近端表面涂覆PVP亲水涂层。导引导管由管身、应力扩散管、连接座、锁紧旋钮组成。产品经环氧乙烷灭菌，一次性使用，货架有效期2年。 | 该产品用于治疗胸主动脉夹层，且其近端破口在左颈总动脉远端15mm与左锁骨下动脉（LSA）远端20mm之间或夹层逆撕至LSA。 覆膜支架锚定区长度应≥15mm。 | 胸主动脉夹层 |  | be9ba5ca-0a1d-11f0-94b0-b4055d63f15c | be9ba5ca-0a1d-11f0-94b0-b4055d63f15c | 分支型主动脉覆膜支架系统 | C02060500114012025010001826 | C02060500100009025010000302 | 02-血管介入治疗类材料 | 06-外周血管介入治疗材料 | 05-胸主动脉支架 | 胸主动脉支架（单分支型/覆膜） | 14-合金 | 012-覆膜/单分支型 | CP322012-2002515 | CP322012-2002515 |  | 国械注准20253130570 | 集采范围外 | 新增（2025-06-23)、国家医保耗材27位编码变更
6f0035cd-955c-11ed-bda4-34735a9d8166 | 上海微创心脉医疗科技（集团）股份有限公司 | 913101150512565326 | 54c2dbf3-7a6e-11f0-88e5-34735a9d8166 | c0726501-0a0a-11f0-94b0-b4055d63f15c | 外周血管支架类 | 胸主动脉夹层 | 分支型主动脉覆膜支架系统 | 5e207647-048e-11f0-94b0-b4055d63f15c | 分支型主动脉覆膜支架系统 | 上海微创心脉医疗科技（集团）股份有限公司 |  | 国械注准20253130570 |  | 该产品由覆膜支架、输送系统、导引导管组成，覆膜支架预装于输送系统中。覆膜支架由主体覆膜支架和单侧支覆膜支架缝合而成，主体和侧支支架上有显影点，其中金属支架材料为镍钛合金，覆膜材料为聚对苯二甲酸乙二醇酯，缝合线和后释放线圈材料为聚对苯二甲酸乙二醇酯，显影点材料为铂铱合金，覆膜支架上束缚线材料为聚四氟乙烯。输送系统由锥形头、内管、套管、外管、分支导丝、后释放线等部件组成，外管近端表面涂覆PVP亲水涂层。导引导管由管身、应力扩散管、连接座、锁紧旋钮组成。产品经环氧乙烷灭菌，一次性使用，货架有效期2年。 | 该产品用于治疗胸主动脉夹层，且其近端破口在左颈总动脉远端15mm与左锁骨下动脉（LSA）远端20mm之间或夹层逆撕至LSA。 覆膜支架锚定区长度应≥15mm。 | 胸主动脉夹层 |  | be9bb4f8-0a1d-11f0-94b0-b4055d63f15c | be9bb4f8-0a1d-11f0-94b0-b4055d63f15c | 分支型主动脉覆膜支架系统 | C02060500114012025010001827 | C02060500100009025010000303 | 02-血管介入治疗类材料 | 06-外周血管介入治疗材料 | 05-胸主动脉支架 | 胸主动脉支架（单分支型/覆膜） | 14-合金 | 012-覆膜/单分支型 | CP343414-2003005 | CP343414-2003005 |  | 国械注准20253130570 | 集采范围外 | 新增（2025-06-23)、国家医保耗材27位编码变更
6f0035cd-955c-11ed-bda4-34735a9d8166 | 上海微创心脉医疗科技（集团）股份有限公司 | 913101150512565326 | 54c2dcbc-7a6e-11f0-88e5-34735a9d8166 | c0726501-0a0a-11f0-94b0-b4055d63f15c | 外周血管支架类 | 胸主动脉夹层 | 分支型主动脉覆膜支架系统 | 5e207647-048e-11f0-94b0-b4055d63f15c | 分支型主动脉覆膜支架系统 | 上海微创心脉医疗科技（集团）股份有限公司 |  | 国械注准20253130570 |  | 该产品由覆膜支架、输送系统、导引导管组成，覆膜支架预装于输送系统中。覆膜支架由主体覆膜支架和单侧支覆膜支架缝合而成，主体和侧支支架上有显影点，其中金属支架材料为镍钛合金，覆膜材料为聚对苯二甲酸乙二醇酯，缝合线和后释放线圈材料为聚对苯二甲酸乙二醇酯，显影点材料为铂铱合金，覆膜支架上束缚线材料为聚四氟乙烯。输送系统由锥形头、内管、套管、外管、分支导丝、后释放线等部件组成，外管近端表面涂覆PVP亲水涂层。导引导管由管身、应力扩散管、连接座、锁紧旋钮组成。产品经环氧乙烷灭菌，一次性使用，货架有效期2年。 | 该产品用于治疗胸主动脉夹层，且其近端破口在左颈总动脉远端15mm与左锁骨下动脉（LSA）远端20mm之间或夹层逆撕至LSA。 覆膜支架锚定区长度应≥15mm。 | 胸主动脉夹层 |  | be9bc3f8-0a1d-11f0-94b0-b4055d63f15c | be9bc3f8-0a1d-11f0-94b0-b4055d63f15c | 分支型主动脉覆膜支架系统 | C02060500114012025010001828 | C02060500100009025010000304 | 02-血管介入治疗类材料 | 06-外周血管介入治疗材料 | 05-胸主动脉支架 | 胸主动脉支架（单分支型/覆膜） | 14-合金 | 012-覆膜/单分支型 | CP404408-2003010 | CP404408-2003010 |  | 国械注准20253130570 | 集采范围外 | 新增（2025-06-23)、国家医保耗材27位编码变更
6f0035cd-955c-11ed-bda4-34735a9d8166 | 上海微创心脉医疗科技（集团）股份有限公司 | 913101150512565326 | 54c2dd89-7a6e-11f0-88e5-34735a9d8166 | c0726501-0a0a-11f0-94b0-b4055d63f15c | 外周血管支架类 | 胸主动脉夹层 | 分支型主动脉覆膜支架系统 | 5e207647-048e-11f0-94b0-b4055d63f15c | 分支型主动脉覆膜支架系统 | 上海微创心脉医疗科技（集团）股份有限公司 |  | 国械注准20253130570 |  | 该产品由覆膜支架、输送系统、导引导管组成，覆膜支架预装于输送系统中。覆膜支架由主体覆膜支架和单侧支覆膜支架缝合而成，主体和侧支支架上有显影点，其中金属支架材料为镍钛合金，覆膜材料为聚对苯二甲酸乙二醇酯，缝合线和后释放线圈材料为聚对苯二甲酸乙二醇酯，显影点材料为铂铱合金，覆膜支架上束缚线材料为聚四氟乙烯。输送系统由锥形头、内管、套管、外管、分支导丝、后释放线等部件组成，外管近端表面涂覆PVP亲水涂层。导引导管由管身、应力扩散管、连接座、锁紧旋钮组成。产品经环氧乙烷灭菌，一次性使用，货架有效期2年。 | 该产品用于治疗胸主动脉夹层，且其近端破口在左颈总动脉远端15mm与左锁骨下动脉（LSA）远端20mm之间或夹层逆撕至LSA。 覆膜支架锚定区长度应≥15mm。 | 胸主动脉夹层 |  | be9be17b-0a1d-11f0-94b0-b4055d63f15c | be9be17b-0a1d-11f0-94b0-b4055d63f15c | 分支型主动脉覆膜支架系统 | C02060500114012025010001829 | C02060500100009025010000305 | 02-血管介入治疗类材料 | 06-外周血管介入治疗材料 | 05-胸主动脉支架 | 胸主动脉支架（单分支型/覆膜） | 14-合金 | 012-覆膜/单分支型 | CP322612-2003020 | CP322612-2003020 |  | 国械注准20253130570 | 集采范围外 | 新增（2025-06-23)、国家医保耗材27位编码变更
6f0035cd-955c-11ed-bda4-34735a9d8166 | 上海微创心脉医疗科技（集团）股份有限公司 | 913101150512565326 | 54c2de52-7a6e-11f0-88e5-34735a9d8166 | c0726501-0a0a-11f0-94b0-b4055d63f15c | 外周血管支架类 | 胸主动脉夹层 | 分支型主动脉覆膜支架系统 | 5e207647-048e-11f0-94b0-b4055d63f15c | 分支型主动脉覆膜支架系统 | 上海微创心脉医疗科技（集团）股份有限公司 |  | 国械注准20253130570 |  | 该产品由覆膜支架、输送系统、导引导管组成，覆膜支架预装于输送系统中。覆膜支架由主体覆膜支架和单侧支覆膜支架缝合而成，主体和侧支支架上有显影点，其中金属支架材料为镍钛合金，覆膜材料为聚对苯二甲酸乙二醇酯，缝合线和后释放线圈材料为聚对苯二甲酸乙二醇酯，显影点材料为铂铱合金，覆膜支架上束缚线材料为聚四氟乙烯。输送系统由锥形头、内管、套管、外管、分支导丝、后释放线等部件组成，外管近端表面涂覆PVP亲水涂层。导引导管由管身、应力扩散管、连接座、锁紧旋钮组成。产品经环氧乙烷灭菌，一次性使用，货架有效期2年。 | 该产品用于治疗胸主动脉夹层，且其近端破口在左颈总动脉远端15mm与左锁骨下动脉（LSA）远端20mm之间或夹层逆撕至LSA。 覆膜支架锚定区长度应≥15mm。 | 胸主动脉夹层 |  | be9c0c22-0a1d-11f0-94b0-b4055d63f15c | be9c0c22-0a1d-11f0-94b0-b4055d63f15c | 分支型主动脉覆膜支架系统 | C02060500114012025010001830 | C02060500100009025010000306 | 02-血管介入治疗类材料 | 06-外周血管介入治疗材料 | 05-胸主动脉支架 | 胸主动脉支架（单分支型/覆膜） | 14-合金 | 012-覆膜/单分支型 | CP362408-2002510 | CP362408-2002510 |  | 国械注准20253130570 | 集采范围外 | 新增（2025-06-23)、国家医保耗材27位编码变更
6f0035cd-955c-11ed-bda4-34735a9d8166 | 上海微创心脉医疗科技（集团）股份有限公司 | 913101150512565326 | 54c2df1a-7a6e-11f0-88e5-34735a9d8166 | c0726501-0a0a-11f0-94b0-b4055d63f15c | 外周血管支架类 | 胸主动脉夹层 | 分支型主动脉覆膜支架系统 | 5e207647-048e-11f0-94b0-b4055d63f15c | 分支型主动脉覆膜支架系统 | 上海微创心脉医疗科技（集团）股份有限公司 |  | 国械注准20253130570 |  | 该产品由覆膜支架、输送系统、导引导管组成，覆膜支架预装于输送系统中。覆膜支架由主体覆膜支架和单侧支覆膜支架缝合而成，主体和侧支支架上有显影点，其中金属支架材料为镍钛合金，覆膜材料为聚对苯二甲酸乙二醇酯，缝合线和后释放线圈材料为聚对苯二甲酸乙二醇酯，显影点材料为铂铱合金，覆膜支架上束缚线材料为聚四氟乙烯。输送系统由锥形头、内管、套管、外管、分支导丝、后释放线等部件组成，外管近端表面涂覆PVP亲水涂层。导引导管由管身、应力扩散管、连接座、锁紧旋钮组成。产品经环氧乙烷灭菌，一次性使用，货架有效期2年。 | 该产品用于治疗胸主动脉夹层，且其近端破口在左颈总动脉远端15mm与左锁骨下动脉（LSA）远端20mm之间或夹层逆撕至LSA。 覆膜支架锚定区长度应≥15mm。 | 胸主动脉夹层 |  | be9c1dba-0a1d-11f0-94b0-b4055d63f15c | be9c1dba-0a1d-11f0-94b0-b4055d63f15c | 分支型主动脉覆膜支架系统 | C02060500114012025010001831 | C02060500100009025010000307 | 02-血管介入治疗类材料 | 06-外周血管介入治疗材料 | 05-胸主动脉支架 | 胸主动脉支架（单分支型/覆膜） | 14-合金 | 012-覆膜/单分支型 | CP443814-2002525 | CP443814-2002525 |  | 国械注准20253130570 | 集采范围外 | 新增（2025-06-23)、国家医保耗材27位编码变更
6f0035cd-955c-11ed-bda4-34735a9d8166 | 上海微创心脉医疗科技（集团）股份有限公司 | 913101150512565326 | 54c2dfec-7a6e-11f0-88e5-34735a9d8166 | c0726501-0a0a-11f0-94b0-b4055d63f15c | 外周血管支架类 | 胸主动脉夹层 | 分支型主动脉覆膜支架系统 | 5e207647-048e-11f0-94b0-b4055d63f15c | 分支型主动脉覆膜支架系统 | 上海微创心脉医疗科技（集团）股份有限公司 |  | 国械注准20253130570 |  | 该产品由覆膜支架、输送系统、导引导管组成，覆膜支架预装于输送系统中。覆膜支架由主体覆膜支架和单侧支覆膜支架缝合而成，主体和侧支支架上有显影点，其中金属支架材料为镍钛合金，覆膜材料为聚对苯二甲酸乙二醇酯，缝合线和后释放线圈材料为聚对苯二甲酸乙二醇酯，显影点材料为铂铱合金，覆膜支架上束缚线材料为聚四氟乙烯。输送系统由锥形头、内管、套管、外管、分支导丝、后释放线等部件组成，外管近端表面涂覆PVP亲水涂层。导引导管由管身、应力扩散管、连接座、锁紧旋钮组成。产品经环氧乙烷灭菌，一次性使用，货架有效期2年。 | 该产品用于治疗胸主动脉夹层，且其近端破口在左颈总动脉远端15mm与左锁骨下动脉（LSA）远端20mm之间或夹层逆撕至LSA。 覆膜支架锚定区长度应≥15mm。 | 胸主动脉夹层 |  | be9c32c0-0a1d-11f0-94b0-b4055d63f15c | be9c32c0-0a1d-11f0-94b0-b4055d63f15c | 分支型主动脉覆膜支架系统 | C02060500114012025010001832 | C02060500100009025010000308 | 02-血管介入治疗类材料 | 06-外周血管介入治疗材料 | 05-胸主动脉支架 | 胸主动脉支架（单分支型/覆膜） | 14-合金 | 012-覆膜/单分支型 | CP444410-2002505 | CP444410-2002505 |  | 国械注准20253130570 | 集采范围外 | 新增（2025-06-23)、国家医保耗材27位编码变更
6f0035cd-955c-11ed-bda4-34735a9d8166 | 上海微创心脉医疗科技（集团）股份有限公司 | 913101150512565326 | 54c2e0be-7a6e-11f0-88e5-34735a9d8166 | c0726501-0a0a-11f0-94b0-b4055d63f15c | 外周血管支架类 | 胸主动脉夹层 | 分支型主动脉覆膜支架系统 | 5e207647-048e-11f0-94b0-b4055d63f15c | 分支型主动脉覆膜支架系统 | 上海微创心脉医疗科技（集团）股份有限公司 |  | 国械注准20253130570 |  | 该产品由覆膜支架、输送系统、导引导管组成，覆膜支架预装于输送系统中。覆膜支架由主体覆膜支架和单侧支覆膜支架缝合而成，主体和侧支支架上有显影点，其中金属支架材料为镍钛合金，覆膜材料为聚对苯二甲酸乙二醇酯，缝合线和后释放线圈材料为聚对苯二甲酸乙二醇酯，显影点材料为铂铱合金，覆膜支架上束缚线材料为聚四氟乙烯。输送系统由锥形头、内管、套管、外管、分支导丝、后释放线等部件组成，外管近端表面涂覆PVP亲水涂层。导引导管由管身、应力扩散管、连接座、锁紧旋钮组成。产品经环氧乙烷灭菌，一次性使用，货架有效期2年。 | 该产品用于治疗胸主动脉夹层，且其近端破口在左颈总动脉远端15mm与左锁骨下动脉（LSA）远端20mm之间或夹层逆撕至LSA。 覆膜支架锚定区长度应≥15mm。 | 胸主动脉夹层 |  | be9c4481-0a1d-11f0-94b0-b4055d63f15c | be9c4481-0a1d-11f0-94b0-b4055d63f15c | 分支型主动脉覆膜支架系统 | C02060500114012025010001833 | C02060500100009025010000309 | 02-血管介入治疗类材料 | 06-外周血管介入治疗材料 | 05-胸主动脉支架 | 胸主动脉支架（单分支型/覆膜） | 14-合金 | 012-覆膜/单分支型 | CP423408-2002510 | CP423408-2002510 |  | 国械注准20253130570 | 集采范围外 | 新增（2025-06-23)、国家医保耗材27位编码变更
6f0035cd-955c-11ed-bda4-34735a9d8166 | 上海微创心脉医疗科技（集团）股份有限公司 | 913101150512565326 | 54c2e187-7a6e-11f0-88e5-34735a9d8166 | c0726501-0a0a-11f0-94b0-b4055d63f15c | 外周血管支架类 | 胸主动脉夹层 | 分支型主动脉覆膜支架系统 | 5e207647-048e-11f0-94b0-b4055d63f15c | 分支型主动脉覆膜支架系统 | 上海微创心脉医疗科技（集团）股份有限公司 |  | 国械注准20253130570 |  | 该产品由覆膜支架、输送系统、导引导管组成，覆膜支架预装于输送系统中。覆膜支架由主体覆膜支架和单侧支覆膜支架缝合而成，主体和侧支支架上有显影点，其中金属支架材料为镍钛合金，覆膜材料为聚对苯二甲酸乙二醇酯，缝合线和后释放线圈材料为聚对苯二甲酸乙二醇酯，显影点材料为铂铱合金，覆膜支架上束缚线材料为聚四氟乙烯。输送系统由锥形头、内管、套管、外管、分支导丝、后释放线等部件组成，外管近端表面涂覆PVP亲水涂层。导引导管由管身、应力扩散管、连接座、锁紧旋钮组成。产品经环氧乙烷灭菌，一次性使用，货架有效期2年。 | 该产品用于治疗胸主动脉夹层，且其近端破口在左颈总动脉远端15mm与左锁骨下动脉（LSA）远端20mm之间或夹层逆撕至LSA。 覆膜支架锚定区长度应≥15mm。 | 胸主动脉夹层 |  | be9c56f4-0a1d-11f0-94b0-b4055d63f15c | be9c56f4-0a1d-11f0-94b0-b4055d63f15c | 分支型主动脉覆膜支架系统 | C02060500114012025010001834 | C02060500100009025010000310 | 02-血管介入治疗类材料 | 06-外周血管介入治疗材料 | 05-胸主动脉支架 | 胸主动脉支架（单分支型/覆膜） | 14-合金 | 012-覆膜/单分支型 | CP424212-2002505 | CP424212-2002505 |  | 国械注准20253130570 | 集采范围外 | 新增（2025-06-23)、国家医保耗材27位编码变更
6f0035cd-955c-11ed-bda4-34735a9d8166 | 上海微创心脉医疗科技（集团）股份有限公司 | 913101150512565326 | 54c2e24f-7a6e-11f0-88e5-34735a9d8166 | c0726501-0a0a-11f0-94b0-b4055d63f15c | 外周血管支架类 | 胸主动脉夹层 | 分支型主动脉覆膜支架系统 | 5e207647-048e-11f0-94b0-b4055d63f15c | 分支型主动脉覆膜支架系统 | 上海微创心脉医疗科技（集团）股份有限公司 |  | 国械注准20253130570 |  | 该产品由覆膜支架、输送系统、导引导管组成，覆膜支架预装于输送系统中。覆膜支架由主体覆膜支架和单侧支覆膜支架缝合而成，主体和侧支支架上有显影点，其中金属支架材料为镍钛合金，覆膜材料为聚对苯二甲酸乙二醇酯，缝合线和后释放线圈材料为聚对苯二甲酸乙二醇酯，显影点材料为铂铱合金，覆膜支架上束缚线材料为聚四氟乙烯。输送系统由锥形头、内管、套管、外管、分支导丝、后释放线等部件组成，外管近端表面涂覆PVP亲水涂层。导引导管由管身、应力扩散管、连接座、锁紧旋钮组成。产品经环氧乙烷灭菌，一次性使用，货架有效期2年。 | 该产品用于治疗胸主动脉夹层，且其近端破口在左颈总动脉远端15mm与左锁骨下动脉（LSA）远端20mm之间或夹层逆撕至LSA。 覆膜支架锚定区长度应≥15mm。 | 胸主动脉夹层 |  | be9c652a-0a1d-11f0-94b0-b4055d63f15c | be9c652a-0a1d-11f0-94b0-b4055d63f15c | 分支型主动脉覆膜支架系统 | C02060500114012025010001835 | C02060500100009025010000311 | 02-血管介入治疗类材料 | 06-外周血管介入治疗材料 | 05-胸主动脉支架 | 胸主动脉支架（单分支型/覆膜） | 14-合金 | 012-覆膜/单分支型 | CP403408-2002520 | CP403408-2002520 |  | 国械注准20253130570 | 集采范围外 | 新增（2025-06-23)、国家医保耗材27位编码变更
6f0035cd-955c-11ed-bda4-34735a9d8166 | 上海微创心脉医疗科技（集团）股份有限公司 | 913101150512565326 | 54c2e5ab-7a6e-11f0-88e5-34735a9d8166 | c0726501-0a0a-11f0-94b0-b4055d63f15c | 外周血管支架类 | 胸主动脉夹层 | 分支型主动脉覆膜支架系统 | 5e207647-048e-11f0-94b0-b4055d63f15c | 分支型主动脉覆膜支架系统 | 上海微创心脉医疗科技（集团）股份有限公司 |  | 国械注准20253130570 |  | 该产品由覆膜支架、输送系统、导引导管组成，覆膜支架预装于输送系统中。覆膜支架由主体覆膜支架和单侧支覆膜支架缝合而成，主体和侧支支架上有显影点，其中金属支架材料为镍钛合金，覆膜材料为聚对苯二甲酸乙二醇酯，缝合线和后释放线圈材料为聚对苯二甲酸乙二醇酯，显影点材料为铂铱合金，覆膜支架上束缚线材料为聚四氟乙烯。输送系统由锥形头、内管、套管、外管、分支导丝、后释放线等部件组成，外管近端表面涂覆PVP亲水涂层。导引导管由管身、应力扩散管、连接座、锁紧旋钮组成。产品经环氧乙烷灭菌，一次性使用，货架有效期2年。 | 该产品用于治疗胸主动脉夹层，且其近端破口在左颈总动脉远端15mm与左锁骨下动脉（LSA）远端20mm之间或夹层逆撕至LSA。 覆膜支架锚定区长度应≥15mm。 | 胸主动脉夹层 |  | be9c7660-0a1d-11f0-94b0-b4055d63f15c | be9c7660-0a1d-11f0-94b0-b4055d63f15c | 分支型主动脉覆膜支架系统 | C02060500114012025010001836 | C02060500100009025010000312 | 02-血管介入治疗类材料 | 06-外周血管介入治疗材料 | 05-胸主动脉支架 | 胸主动脉支架（单分支型/覆膜） | 14-合金 | 012-覆膜/单分支型 | CP402810-2002505 | CP402810-2002505 |  | 国械注准20253130570 | 集采范围外 | 新增（2025-06-23)、国家医保耗材27位编码变更
6f0035cd-955c-11ed-bda4-34735a9d8166 | 上海微创心脉医疗科技（集团）股份有限公司 | 913101150512565326 | 54c2e679-7a6e-11f0-88e5-34735a9d8166 | c0726501-0a0a-11f0-94b0-b4055d63f15c | 外周血管支架类 | 胸主动脉夹层 | 分支型主动脉覆膜支架系统 | 5e207647-048e-11f0-94b0-b4055d63f15c | 分支型主动脉覆膜支架系统 | 上海微创心脉医疗科技（集团）股份有限公司 |  | 国械注准20253130570 |  | 该产品由覆膜支架、输送系统、导引导管组成，覆膜支架预装于输送系统中。覆膜支架由主体覆膜支架和单侧支覆膜支架缝合而成，主体和侧支支架上有显影点，其中金属支架材料为镍钛合金，覆膜材料为聚对苯二甲酸乙二醇酯，缝合线和后释放线圈材料为聚对苯二甲酸乙二醇酯，显影点材料为铂铱合金，覆膜支架上束缚线材料为聚四氟乙烯。输送系统由锥形头、内管、套管、外管、分支导丝、后释放线等部件组成，外管近端表面涂覆PVP亲水涂层。导引导管由管身、应力扩散管、连接座、锁紧旋钮组成。产品经环氧乙烷灭菌，一次性使用，货架有效期2年。 | 该产品用于治疗胸主动脉夹层，且其近端破口在左颈总动脉远端15mm与左锁骨下动脉（LSA）远端20mm之间或夹层逆撕至LSA。 覆膜支架锚定区长度应≥15mm。 | 胸主动脉夹层 |  | be9c8394-0a1d-11f0-94b0-b4055d63f15c | be9c8394-0a1d-11f0-94b0-b4055d63f15c | 分支型主动脉覆膜支架系统 | C02060500114012025010001837 | C02060500100009025010000313 | 02-血管介入治疗类材料 | 06-外周血管介入治疗材料 | 05-胸主动脉支架 | 胸主动脉支架（单分支型/覆膜） | 14-合金 | 012-覆膜/单分支型 | CP383808-2002515 | CP383808-2002515 |  | 国械注准20253130570 | 集采范围外 | 新增（2025-06-23)、国家医保耗材27位编码变更
6f0035cd-955c-11ed-bda4-34735a9d8166 | 上海微创心脉医疗科技（集团）股份有限公司 | 913101150512565326 | 54c2e741-7a6e-11f0-88e5-34735a9d8166 | c0726501-0a0a-11f0-94b0-b4055d63f15c | 外周血管支架类 | 胸主动脉夹层 | 分支型主动脉覆膜支架系统 | 5e207647-048e-11f0-94b0-b4055d63f15c | 分支型主动脉覆膜支架系统 | 上海微创心脉医疗科技（集团）股份有限公司 |  | 国械注准20253130570 |  | 该产品由覆膜支架、输送系统、导引导管组成，覆膜支架预装于输送系统中。覆膜支架由主体覆膜支架和单侧支覆膜支架缝合而成，主体和侧支支架上有显影点，其中金属支架材料为镍钛合金，覆膜材料为聚对苯二甲酸乙二醇酯，缝合线和后释放线圈材料为聚对苯二甲酸乙二醇酯，显影点材料为铂铱合金，覆膜支架上束缚线材料为聚四氟乙烯。输送系统由锥形头、内管、套管、外管、分支导丝、后释放线等部件组成，外管近端表面涂覆PVP亲水涂层。导引导管由管身、应力扩散管、连接座、锁紧旋钮组成。产品经环氧乙烷灭菌，一次性使用，货架有效期2年。 | 该产品用于治疗胸主动脉夹层，且其近端破口在左颈总动脉远端15mm与左锁骨下动脉（LSA）远端20mm之间或夹层逆撕至LSA。 覆膜支架锚定区长度应≥15mm。 | 胸主动脉夹层 |  | be9c90a0-0a1d-11f0-94b0-b4055d63f15c | be9c90a0-0a1d-11f0-94b0-b4055d63f15c | 分支型主动脉覆膜支架系统 | C02060500114012025010001838 | C02060500100009025010000314 | 02-血管介入治疗类材料 | 06-外周血管介入治疗材料 | 05-胸主动脉支架 | 胸主动脉支架（单分支型/覆膜） | 14-合金 | 012-覆膜/单分支型 | CP302414-2002505 | CP302414-2002505 |  | 国械注准20253130570 | 集采范围外 | 新增（2025-06-23)、国家医保耗材27位编码变更
6f0035cd-955c-11ed-bda4-34735a9d8166 | 上海微创心脉医疗科技（集团）股份有限公司 | 913101150512565326 | 54c2e809-7a6e-11f0-88e5-34735a9d8166 | c0726501-0a0a-11f0-94b0-b4055d63f15c | 外周血管支架类 | 胸主动脉夹层 | 分支型主动脉覆膜支架系统 | 5e207647-048e-11f0-94b0-b4055d63f15c | 分支型主动脉覆膜支架系统 | 上海微创心脉医疗科技（集团）股份有限公司 |  | 国械注准20253130570 |  | 该产品由覆膜支架、输送系统、导引导管组成，覆膜支架预装于输送系统中。覆膜支架由主体覆膜支架和单侧支覆膜支架缝合而成，主体和侧支支架上有显影点，其中金属支架材料为镍钛合金，覆膜材料为聚对苯二甲酸乙二醇酯，缝合线和后释放线圈材料为聚对苯二甲酸乙二醇酯，显影点材料为铂铱合金，覆膜支架上束缚线材料为聚四氟乙烯。输送系统由锥形头、内管、套管、外管、分支导丝、后释放线等部件组成，外管近端表面涂覆PVP亲水涂层。导引导管由管身、应力扩散管、连接座、锁紧旋钮组成。产品经环氧乙烷灭菌，一次性使用，货架有效期2年。 | 该产品用于治疗胸主动脉夹层，且其近端破口在左颈总动脉远端15mm与左锁骨下动脉（LSA）远端20mm之间或夹层逆撕至LSA。 覆膜支架锚定区长度应≥15mm。 | 胸主动脉夹层 |  | be9c9ecc-0a1d-11f0-94b0-b4055d63f15c | be9c9ecc-0a1d-11f0-94b0-b4055d63f15c | 分支型主动脉覆膜支架系统 | C02060500114012025010001839 | C02060500100009025010000315 | 02-血管介入治疗类材料 | 06-外周血管介入治疗材料 | 05-胸主动脉支架 | 胸主动脉支架（单分支型/覆膜） | 14-合金 | 012-覆膜/单分支型 | CP262008-2002515 | CP262008-2002515 |  | 国械注准20253130570 | 集采范围外 | 新增（2025-06-23)、国家医保耗材27位编码变更
6f0035cd-955c-11ed-bda4-34735a9d8166 | 上海微创心脉医疗科技（集团）股份有限公司 | 913101150512565326 | 54c2e8d2-7a6e-11f0-88e5-34735a9d8166 | c0726501-0a0a-11f0-94b0-b4055d63f15c | 外周血管支架类 | 胸主动脉夹层 | 分支型主动脉覆膜支架系统 | 5e207647-048e-11f0-94b0-b4055d63f15c | 分支型主动脉覆膜支架系统 | 上海微创心脉医疗科技（集团）股份有限公司 |  | 国械注准20253130570 |  | 该产品由覆膜支架、输送系统、导引导管组成，覆膜支架预装于输送系统中。覆膜支架由主体覆膜支架和单侧支覆膜支架缝合而成，主体和侧支支架上有显影点，其中金属支架材料为镍钛合金，覆膜材料为聚对苯二甲酸乙二醇酯，缝合线和后释放线圈材料为聚对苯二甲酸乙二醇酯，显影点材料为铂铱合金，覆膜支架上束缚线材料为聚四氟乙烯。输送系统由锥形头、内管、套管、外管、分支导丝、后释放线等部件组成，外管近端表面涂覆PVP亲水涂层。导引导管由管身、应力扩散管、连接座、锁紧旋钮组成。产品经环氧乙烷灭菌，一次性使用，货架有效期2年。 | 该产品用于治疗胸主动脉夹层，且其近端破口在左颈总动脉远端15mm与左锁骨下动脉（LSA）远端20mm之间或夹层逆撕至LSA。 覆膜支架锚定区长度应≥15mm。 | 胸主动脉夹层 |  | be9cae8d-0a1d-11f0-94b0-b4055d63f15c | be9cae8d-0a1d-11f0-94b0-b4055d63f15c | 分支型主动脉覆膜支架系统 | C02060500114012025010001840 | C02060500100009025010000316 | 02-血管介入治疗类材料 | 06-外周血管介入治疗材料 | 05-胸主动脉支架 | 胸主动脉支架（单分支型/覆膜） | 14-合金 | 012-覆膜/单分支型 | CP303014-2002525 | CP303014-2002525 |  | 国械注准20253130570 | 集采范围外 | 新增（2025-06-23)、国家医保耗材27位编码变更
6f0035cd-955c-11ed-bda4-34735a9d8166 | 上海微创心脉医疗科技（集团）股份有限公司 | 913101150512565326 | 54c2e9a9-7a6e-11f0-88e5-34735a9d8166 | c0726501-0a0a-11f0-94b0-b4055d63f15c | 外周血管支架类 | 胸主动脉夹层 | 分支型主动脉覆膜支架系统 | 5e207647-048e-11f0-94b0-b4055d63f15c | 分支型主动脉覆膜支架系统 | 上海微创心脉医疗科技（集团）股份有限公司 |  | 国械注准20253130570 |  | 该产品由覆膜支架、输送系统、导引导管组成，覆膜支架预装于输送系统中。覆膜支架由主体覆膜支架和单侧支覆膜支架缝合而成，主体和侧支支架上有显影点，其中金属支架材料为镍钛合金，覆膜材料为聚对苯二甲酸乙二醇酯，缝合线和后释放线圈材料为聚对苯二甲酸乙二醇酯，显影点材料为铂铱合金，覆膜支架上束缚线材料为聚四氟乙烯。输送系统由锥形头、内管、套管、外管、分支导丝、后释放线等部件组成，外管近端表面涂覆PVP亲水涂层。导引导管由管身、应力扩散管、连接座、锁紧旋钮组成。产品经环氧乙烷灭菌，一次性使用，货架有效期2年。 | 该产品用于治疗胸主动脉夹层，且其近端破口在左颈总动脉远端15mm与左锁骨下动脉（LSA）远端20mm之间或夹层逆撕至LSA。 覆膜支架锚定区长度应≥15mm。 | 胸主动脉夹层 |  | be9cbdd8-0a1d-11f0-94b0-b4055d63f15c | be9cbdd8-0a1d-11f0-94b0-b4055d63f15c | 分支型主动脉覆膜支架系统 | C02060500114012025010001841 | C02060500100009025010000317 | 02-血管介入治疗类材料 | 06-外周血管介入治疗材料 | 05-胸主动脉支架 | 胸主动脉支架（单分支型/覆膜） | 14-合金 | 012-覆膜/单分支型 | CP423008-2003010 | CP423008-2003010 |  | 国械注准20253130570 | 集采范围外 | 新增（2025-06-23)、国家医保耗材27位编码变更
6f0035cd-955c-11ed-bda4-34735a9d8166 | 上海微创心脉医疗科技（集团）股份有限公司 | 913101150512565326 | 54c2ea76-7a6e-11f0-88e5-34735a9d8166 | c0726501-0a0a-11f0-94b0-b4055d63f15c | 外周血管支架类 | 胸主动脉夹层 | 分支型主动脉覆膜支架系统 | 5e207647-048e-11f0-94b0-b4055d63f15c | 分支型主动脉覆膜支架系统 | 上海微创心脉医疗科技（集团）股份有限公司 |  | 国械注准20253130570 |  | 该产品由覆膜支架、输送系统、导引导管组成，覆膜支架预装于输送系统中。覆膜支架由主体覆膜支架和单侧支覆膜支架缝合而成，主体和侧支支架上有显影点，其中金属支架材料为镍钛合金，覆膜材料为聚对苯二甲酸乙二醇酯，缝合线和后释放线圈材料为聚对苯二甲酸乙二醇酯，显影点材料为铂铱合金，覆膜支架上束缚线材料为聚四氟乙烯。输送系统由锥形头、内管、套管、外管、分支导丝、后释放线等部件组成，外管近端表面涂覆PVP亲水涂层。导引导管由管身、应力扩散管、连接座、锁紧旋钮组成。产品经环氧乙烷灭菌，一次性使用，货架有效期2年。 | 该产品用于治疗胸主动脉夹层，且其近端破口在左颈总动脉远端15mm与左锁骨下动脉（LSA）远端20mm之间或夹层逆撕至LSA。 覆膜支架锚定区长度应≥15mm。 | 胸主动脉夹层 |  | be9cd1d2-0a1d-11f0-94b0-b4055d63f15c | be9cd1d2-0a1d-11f0-94b0-b4055d63f15c | 分支型主动脉覆膜支架系统 | C02060500114012025010001842 | C02060500100009025010000318 | 02-血管介入治疗类材料 | 06-外周血管介入治疗材料 | 05-胸主动脉支架 | 胸主动脉支架（单分支型/覆膜） | 14-合金 | 012-覆膜/单分支型 | CP303010-2002510 | CP303010-2002510 |  | 国械注准20253130570 | 集采范围外 | 新增（2025-06-23)、国家医保耗材27位编码变更
6f0035cd-955c-11ed-bda4-34735a9d8166 | 上海微创心脉医疗科技（集团）股份有限公司 | 913101150512565326 | 54c2eb43-7a6e-11f0-88e5-34735a9d8166 | c0726501-0a0a-11f0-94b0-b4055d63f15c | 外周血管支架类 | 胸主动脉夹层 | 分支型主动脉覆膜支架系统 | 5e207647-048e-11f0-94b0-b4055d63f15c | 分支型主动脉覆膜支架系统 | 上海微创心脉医疗科技（集团）股份有限公司 |  | 国械注准20253130570 |  | 该产品由覆膜支架、输送系统、导引导管组成，覆膜支架预装于输送系统中。覆膜支架由主体覆膜支架和单侧支覆膜支架缝合而成，主体和侧支支架上有显影点，其中金属支架材料为镍钛合金，覆膜材料为聚对苯二甲酸乙二醇酯，缝合线和后释放线圈材料为聚对苯二甲酸乙二醇酯，显影点材料为铂铱合金，覆膜支架上束缚线材料为聚四氟乙烯。输送系统由锥形头、内管、套管、外管、分支导丝、后释放线等部件组成，外管近端表面涂覆PVP亲水涂层。导引导管由管身、应力扩散管、连接座、锁紧旋钮组成。产品经环氧乙烷灭菌，一次性使用，货架有效期2年。 | 该产品用于治疗胸主动脉夹层，且其近端破口在左颈总动脉远端15mm与左锁骨下动脉（LSA）远端20mm之间或夹层逆撕至LSA。 覆膜支架锚定区长度应≥15mm。 | 胸主动脉夹层 |  | be9cf38c-0a1d-11f0-94b0-b4055d63f15c | be9cf38c-0a1d-11f0-94b0-b4055d63f15c | 分支型主动脉覆膜支架系统 | C02060500114012025010001843 | C02060500100009025010000319 | 02-血管介入治疗类材料 | 06-外周血管介入治疗材料 | 05-胸主动脉支架 | 胸主动脉支架（单分支型/覆膜） | 14-合金 | 012-覆膜/单分支型 | CP343414-2002505 | CP343414-2002505 |  | 国械注准20253130570 | 集采范围外 | 新增（2025-06-23)、国家医保耗材27位编码变更
6f0035cd-955c-11ed-bda4-34735a9d8166 | 上海微创心脉医疗科技（集团）股份有限公司 | 913101150512565326 | 54c2ec11-7a6e-11f0-88e5-34735a9d8166 | c0726501-0a0a-11f0-94b0-b4055d63f15c | 外周血管支架类 | 胸主动脉夹层 | 分支型主动脉覆膜支架系统 | 5e207647-048e-11f0-94b0-b4055d63f15c | 分支型主动脉覆膜支架系统 | 上海微创心脉医疗科技（集团）股份有限公司 |  | 国械注准20253130570 |  | 该产品由覆膜支架、输送系统、导引导管组成，覆膜支架预装于输送系统中。覆膜支架由主体覆膜支架和单侧支覆膜支架缝合而成，主体和侧支支架上有显影点，其中金属支架材料为镍钛合金，覆膜材料为聚对苯二甲酸乙二醇酯，缝合线和后释放线圈材料为聚对苯二甲酸乙二醇酯，显影点材料为铂铱合金，覆膜支架上束缚线材料为聚四氟乙烯。输送系统由锥形头、内管、套管、外管、分支导丝、后释放线等部件组成，外管近端表面涂覆PVP亲水涂层。导引导管由管身、应力扩散管、连接座、锁紧旋钮组成。产品经环氧乙烷灭菌，一次性使用，货架有效期2年。 | 该产品用于治疗胸主动脉夹层，且其近端破口在左颈总动脉远端15mm与左锁骨下动脉（LSA）远端20mm之间或夹层逆撕至LSA。 覆膜支架锚定区长度应≥15mm。 | 胸主动脉夹层 |  | be9d12e6-0a1d-11f0-94b0-b4055d63f15c | be9d12e6-0a1d-11f0-94b0-b4055d63f15c | 分支型主动脉覆膜支架系统 | C02060500114012025010001844 | C02060500100009025010000320 | 02-血管介入治疗类材料 | 06-外周血管介入治疗材料 | 05-胸主动脉支架 | 胸主动脉支架（单分支型/覆膜） | 14-合金 | 012-覆膜/单分支型 | CP302408-2002505 | CP302408-2002505 |  | 国械注准20253130570 | 集采范围外 | 新增（2025-06-23)、国家医保耗材27位编码变更
6f0035cd-955c-11ed-bda4-34735a9d8166 | 上海微创心脉医疗科技（集团）股份有限公司 | 913101150512565326 | 54c2ef94-7a6e-11f0-88e5-34735a9d8166 | c0726501-0a0a-11f0-94b0-b4055d63f15c | 外周血管支架类 | 胸主动脉夹层 | 分支型主动脉覆膜支架系统 | 5e207647-048e-11f0-94b0-b4055d63f15c | 分支型主动脉覆膜支架系统 | 上海微创心脉医疗科技（集团）股份有限公司 |  | 国械注准20253130570 |  | 该产品由覆膜支架、输送系统、导引导管组成，覆膜支架预装于输送系统中。覆膜支架由主体覆膜支架和单侧支覆膜支架缝合而成，主体和侧支支架上有显影点，其中金属支架材料为镍钛合金，覆膜材料为聚对苯二甲酸乙二醇酯，缝合线和后释放线圈材料为聚对苯二甲酸乙二醇酯，显影点材料为铂铱合金，覆膜支架上束缚线材料为聚四氟乙烯。输送系统由锥形头、内管、套管、外管、分支导丝、后释放线等部件组成，外管近端表面涂覆PVP亲水涂层。导引导管由管身、应力扩散管、连接座、锁紧旋钮组成。产品经环氧乙烷灭菌，一次性使用，货架有效期2年。 | 该产品用于治疗胸主动脉夹层，且其近端破口在左颈总动脉远端15mm与左锁骨下动脉（LSA）远端20mm之间或夹层逆撕至LSA。 覆膜支架锚定区长度应≥15mm。 | 胸主动脉夹层 |  | be9d25f1-0a1d-11f0-94b0-b4055d63f15c | be9d25f1-0a1d-11f0-94b0-b4055d63f15c | 分支型主动脉覆膜支架系统 | C02060500114012025010001845 | C02060500100009025010000321 | 02-血管介入治疗类材料 | 06-外周血管介入治疗材料 | 05-胸主动脉支架 | 胸主动脉支架（单分支型/覆膜） | 14-合金 | 012-覆膜/单分支型 | CP403412-2003010 | CP403412-2003010 |  | 国械注准20253130570 | 集采范围外 | 新增（2025-06-23)、国家医保耗材27位编码变更
6f0035cd-955c-11ed-bda4-34735a9d8166 | 上海微创心脉医疗科技（集团）股份有限公司 | 913101150512565326 | 54c2f066-7a6e-11f0-88e5-34735a9d8166 | c0726501-0a0a-11f0-94b0-b4055d63f15c | 外周血管支架类 | 胸主动脉夹层 | 分支型主动脉覆膜支架系统 | 5e207647-048e-11f0-94b0-b4055d63f15c | 分支型主动脉覆膜支架系统 | 上海微创心脉医疗科技（集团）股份有限公司 |  | 国械注准20253130570 |  | 该产品由覆膜支架、输送系统、导引导管组成，覆膜支架预装于输送系统中。覆膜支架由主体覆膜支架和单侧支覆膜支架缝合而成，主体和侧支支架上有显影点，其中金属支架材料为镍钛合金，覆膜材料为聚对苯二甲酸乙二醇酯，缝合线和后释放线圈材料为聚对苯二甲酸乙二醇酯，显影点材料为铂铱合金，覆膜支架上束缚线材料为聚四氟乙烯。输送系统由锥形头、内管、套管、外管、分支导丝、后释放线等部件组成，外管近端表面涂覆PVP亲水涂层。导引导管由管身、应力扩散管、连接座、锁紧旋钮组成。产品经环氧乙烷灭菌，一次性使用，货架有效期2年。 | 该产品用于治疗胸主动脉夹层，且其近端破口在左颈总动脉远端15mm与左锁骨下动脉（LSA）远端20mm之间或夹层逆撕至LSA。 覆膜支架锚定区长度应≥15mm。 | 胸主动脉夹层 |  | be9d4f4c-0a1d-11f0-94b0-b4055d63f15c | be9d4f4c-0a1d-11f0-94b0-b4055d63f15c | 分支型主动脉覆膜支架系统 | C02060500114012025010001846 | C02060500100009025010000322 | 02-血管介入治疗类材料 | 06-外周血管介入治疗材料 | 05-胸主动脉支架 | 胸主动脉支架（单分支型/覆膜） | 14-合金 | 012-覆膜/单分支型 | CP303008-2002525 | CP303008-2002525 |  | 国械注准20253130570 | 集采范围外 | 新增（2025-06-23)、国家医保耗材27位编码变更
6f0035cd-955c-11ed-bda4-34735a9d8166 | 上海微创心脉医疗科技（集团）股份有限公司 | 913101150512565326 | 54c2f12f-7a6e-11f0-88e5-34735a9d8166 | c0726501-0a0a-11f0-94b0-b4055d63f15c | 外周血管支架类 | 胸主动脉夹层 | 分支型主动脉覆膜支架系统 | 5e207647-048e-11f0-94b0-b4055d63f15c | 分支型主动脉覆膜支架系统 | 上海微创心脉医疗科技（集团）股份有限公司 |  | 国械注准20253130570 |  | 该产品由覆膜支架、输送系统、导引导管组成，覆膜支架预装于输送系统中。覆膜支架由主体覆膜支架和单侧支覆膜支架缝合而成，主体和侧支支架上有显影点，其中金属支架材料为镍钛合金，覆膜材料为聚对苯二甲酸乙二醇酯，缝合线和后释放线圈材料为聚对苯二甲酸乙二醇酯，显影点材料为铂铱合金，覆膜支架上束缚线材料为聚四氟乙烯。输送系统由锥形头、内管、套管、外管、分支导丝、后释放线等部件组成，外管近端表面涂覆PVP亲水涂层。导引导管由管身、应力扩散管、连接座、锁紧旋钮组成。产品经环氧乙烷灭菌，一次性使用，货架有效期2年。 | 该产品用于治疗胸主动脉夹层，且其近端破口在左颈总动脉远端15mm与左锁骨下动脉（LSA）远端20mm之间或夹层逆撕至LSA。 覆膜支架锚定区长度应≥15mm。 | 胸主动脉夹层 |  | be9d63e7-0a1d-11f0-94b0-b4055d63f15c | be9d63e7-0a1d-11f0-94b0-b4055d63f15c | 分支型主动脉覆膜支架系统 | C02060500114012025010001847 | C02060500100009025010000323 | 02-血管介入治疗类材料 | 06-外周血管介入治疗材料 | 05-胸主动脉支架 | 胸主动脉支架（单分支型/覆膜） | 14-合金 | 012-覆膜/单分支型 | CP443614-2003015 | CP443614-2003015 |  | 国械注准20253130570 | 集采范围外 | 新增（2025-06-23)、国家医保耗材27位编码变更
6f0035cd-955c-11ed-bda4-34735a9d8166 | 上海微创心脉医疗科技（集团）股份有限公司 | 913101150512565326 | 54c2f1fc-7a6e-11f0-88e5-34735a9d8166 | c0726501-0a0a-11f0-94b0-b4055d63f15c | 外周血管支架类 | 胸主动脉夹层 | 分支型主动脉覆膜支架系统 | 5e207647-048e-11f0-94b0-b4055d63f15c | 分支型主动脉覆膜支架系统 | 上海微创心脉医疗科技（集团）股份有限公司 |  | 国械注准20253130570 |  | 该产品由覆膜支架、输送系统、导引导管组成，覆膜支架预装于输送系统中。覆膜支架由主体覆膜支架和单侧支覆膜支架缝合而成，主体和侧支支架上有显影点，其中金属支架材料为镍钛合金，覆膜材料为聚对苯二甲酸乙二醇酯，缝合线和后释放线圈材料为聚对苯二甲酸乙二醇酯，显影点材料为铂铱合金，覆膜支架上束缚线材料为聚四氟乙烯。输送系统由锥形头、内管、套管、外管、分支导丝、后释放线等部件组成，外管近端表面涂覆PVP亲水涂层。导引导管由管身、应力扩散管、连接座、锁紧旋钮组成。产品经环氧乙烷灭菌，一次性使用，货架有效期2年。 | 该产品用于治疗胸主动脉夹层，且其近端破口在左颈总动脉远端15mm与左锁骨下动脉（LSA）远端20mm之间或夹层逆撕至LSA。 覆膜支架锚定区长度应≥15mm。 | 胸主动脉夹层 |  | be9d7581-0a1d-11f0-94b0-b4055d63f15c | be9d7581-0a1d-11f0-94b0-b4055d63f15c | 分支型主动脉覆膜支架系统 | C02060500114012025010001848 | C02060500100009025010000324 | 02-血管介入治疗类材料 | 06-外周血管介入治疗材料 | 05-胸主动脉支架 | 胸主动脉支架（单分支型/覆膜） | 14-合金 | 012-覆膜/单分支型 | CP282410-2002515 | CP282410-2002515 |  | 国械注准20253130570 | 集采范围外 | 新增（2025-06-23)、国家医保耗材27位编码变更
6f0035cd-955c-11ed-bda4-34735a9d8166 | 上海微创心脉医疗科技（集团）股份有限公司 | 913101150512565326 | 54c2f2ce-7a6e-11f0-88e5-34735a9d8166 | c0726501-0a0a-11f0-94b0-b4055d63f15c | 外周血管支架类 | 胸主动脉夹层 | 分支型主动脉覆膜支架系统 | 5e207647-048e-11f0-94b0-b4055d63f15c | 分支型主动脉覆膜支架系统 | 上海微创心脉医疗科技（集团）股份有限公司 |  | 国械注准20253130570 |  | 该产品由覆膜支架、输送系统、导引导管组成，覆膜支架预装于输送系统中。覆膜支架由主体覆膜支架和单侧支覆膜支架缝合而成，主体和侧支支架上有显影点，其中金属支架材料为镍钛合金，覆膜材料为聚对苯二甲酸乙二醇酯，缝合线和后释放线圈材料为聚对苯二甲酸乙二醇酯，显影点材料为铂铱合金，覆膜支架上束缚线材料为聚四氟乙烯。输送系统由锥形头、内管、套管、外管、分支导丝、后释放线等部件组成，外管近端表面涂覆PVP亲水涂层。导引导管由管身、应力扩散管、连接座、锁紧旋钮组成。产品经环氧乙烷灭菌，一次性使用，货架有效期2年。 | 该产品用于治疗胸主动脉夹层，且其近端破口在左颈总动脉远端15mm与左锁骨下动脉（LSA）远端20mm之间或夹层逆撕至LSA。 覆膜支架锚定区长度应≥15mm。 | 胸主动脉夹层 |  | be9d85b9-0a1d-11f0-94b0-b4055d63f15c | be9d85b9-0a1d-11f0-94b0-b4055d63f15c | 分支型主动脉覆膜支架系统 | C02060500114012025010001849 | C02060500100009025010000325 | 02-血管介入治疗类材料 | 06-外周血管介入治疗材料 | 05-胸主动脉支架 | 胸主动脉支架（单分支型/覆膜） | 14-合金 | 012-覆膜/单分支型 | CP262608-2002505 | CP262608-2002505 |  | 国械注准20253130570 | 集采范围外 | 新增（2025-06-23)、国家医保耗材27位编码变更
6f0035cd-955c-11ed-bda4-34735a9d8166 | 上海微创心脉医疗科技（集团）股份有限公司 | 913101150512565326 | 54c2f3a5-7a6e-11f0-88e5-34735a9d8166 | c0726501-0a0a-11f0-94b0-b4055d63f15c | 外周血管支架类 | 胸主动脉夹层 | 分支型主动脉覆膜支架系统 | 5e207647-048e-11f0-94b0-b4055d63f15c | 分支型主动脉覆膜支架系统 | 上海微创心脉医疗科技（集团）股份有限公司 |  | 国械注准20253130570 |  | 该产品由覆膜支架、输送系统、导引导管组成，覆膜支架预装于输送系统中。覆膜支架由主体覆膜支架和单侧支覆膜支架缝合而成，主体和侧支支架上有显影点，其中金属支架材料为镍钛合金，覆膜材料为聚对苯二甲酸乙二醇酯，缝合线和后释放线圈材料为聚对苯二甲酸乙二醇酯，显影点材料为铂铱合金，覆膜支架上束缚线材料为聚四氟乙烯。输送系统由锥形头、内管、套管、外管、分支导丝、后释放线等部件组成，外管近端表面涂覆PVP亲水涂层。导引导管由管身、应力扩散管、连接座、锁紧旋钮组成。产品经环氧乙烷灭菌，一次性使用，货架有效期2年。 | 该产品用于治疗胸主动脉夹层，且其近端破口在左颈总动脉远端15mm与左锁骨下动脉（LSA）远端20mm之间或夹层逆撕至LSA。 覆膜支架锚定区长度应≥15mm。 | 胸主动脉夹层 |  | be9da806-0a1d-11f0-94b0-b4055d63f15c | be9da806-0a1d-11f0-94b0-b4055d63f15c | 分支型主动脉覆膜支架系统 | C02060500114012025010001850 | C02060500100009025010000326 | 02-血管介入治疗类材料 | 06-外周血管介入治疗材料 | 05-胸主动脉支架 | 胸主动脉支架（单分支型/覆膜） | 14-合金 | 012-覆膜/单分支型 | CP363612-2002510 | CP363612-2002510 |  | 国械注准20253130570 | 集采范围外 | 新增（2025-06-23)、国家医保耗材27位编码变更
6f0035cd-955c-11ed-bda4-34735a9d8166 | 上海微创心脉医疗科技（集团）股份有限公司 | 913101150512565326 | 54c2f472-7a6e-11f0-88e5-34735a9d8166 | c0726501-0a0a-11f0-94b0-b4055d63f15c | 外周血管支架类 | 胸主动脉夹层 | 分支型主动脉覆膜支架系统 | 5e207647-048e-11f0-94b0-b4055d63f15c | 分支型主动脉覆膜支架系统 | 上海微创心脉医疗科技（集团）股份有限公司 |  | 国械注准20253130570 |  | 该产品由覆膜支架、输送系统、导引导管组成，覆膜支架预装于输送系统中。覆膜支架由主体覆膜支架和单侧支覆膜支架缝合而成，主体和侧支支架上有显影点，其中金属支架材料为镍钛合金，覆膜材料为聚对苯二甲酸乙二醇酯，缝合线和后释放线圈材料为聚对苯二甲酸乙二醇酯，显影点材料为铂铱合金，覆膜支架上束缚线材料为聚四氟乙烯。输送系统由锥形头、内管、套管、外管、分支导丝、后释放线等部件组成，外管近端表面涂覆PVP亲水涂层。导引导管由管身、应力扩散管、连接座、锁紧旋钮组成。产品经环氧乙烷灭菌，一次性使用，货架有效期2年。 | 该产品用于治疗胸主动脉夹层，且其近端破口在左颈总动脉远端15mm与左锁骨下动脉（LSA）远端20mm之间或夹层逆撕至LSA。 覆膜支架锚定区长度应≥15mm。 | 胸主动脉夹层 |  | be9db9ea-0a1d-11f0-94b0-b4055d63f15c | be9db9ea-0a1d-11f0-94b0-b4055d63f15c | 分支型主动脉覆膜支架系统 | C02060500114012025010001851 | C02060500100009025010000327 | 02-血管介入治疗类材料 | 06-外周血管介入治疗材料 | 05-胸主动脉支架 | 胸主动脉支架（单分支型/覆膜） | 14-合金 | 012-覆膜/单分支型 | CP343010-2002515 | CP343010-2002515 |  | 国械注准20253130570 | 集采范围外 | 新增（2025-06-23)、国家医保耗材27位编码变更
6f0035cd-955c-11ed-bda4-34735a9d8166 | 上海微创心脉医疗科技（集团）股份有限公司 | 913101150512565326 | 54c2f540-7a6e-11f0-88e5-34735a9d8166 | c0726501-0a0a-11f0-94b0-b4055d63f15c | 外周血管支架类 | 胸主动脉夹层 | 分支型主动脉覆膜支架系统 | 5e207647-048e-11f0-94b0-b4055d63f15c | 分支型主动脉覆膜支架系统 | 上海微创心脉医疗科技（集团）股份有限公司 |  | 国械注准20253130570 |  | 该产品由覆膜支架、输送系统、导引导管组成，覆膜支架预装于输送系统中。覆膜支架由主体覆膜支架和单侧支覆膜支架缝合而成，主体和侧支支架上有显影点，其中金属支架材料为镍钛合金，覆膜材料为聚对苯二甲酸乙二醇酯，缝合线和后释放线圈材料为聚对苯二甲酸乙二醇酯，显影点材料为铂铱合金，覆膜支架上束缚线材料为聚四氟乙烯。输送系统由锥形头、内管、套管、外管、分支导丝、后释放线等部件组成，外管近端表面涂覆PVP亲水涂层。导引导管由管身、应力扩散管、连接座、锁紧旋钮组成。产品经环氧乙烷灭菌，一次性使用，货架有效期2年。 | 该产品用于治疗胸主动脉夹层，且其近端破口在左颈总动脉远端15mm与左锁骨下动脉（LSA）远端20mm之间或夹层逆撕至LSA。 覆膜支架锚定区长度应≥15mm。 | 胸主动脉夹层 |  | be9dec73-0a1d-11f0-94b0-b4055d63f15c | be9dec73-0a1d-11f0-94b0-b4055d63f15c | 分支型主动脉覆膜支架系统 | C02060500114012025010001852 | C02060500100009025010000328 | 02-血管介入治疗类材料 | 06-外周血管介入治疗材料 | 05-胸主动脉支架 | 胸主动脉支架（单分支型/覆膜） | 14-合金 | 012-覆膜/单分支型 | CP403412-2002515 | CP403412-2002515 | 06935593766078 | 国械注准20253130570 | 集采范围外 | 新增（2025-06-23)、国家医保耗材27位编码变更
6f0035cd-955c-11ed-bda4-34735a9d8166 | 上海微创心脉医疗科技（集团）股份有限公司 | 913101150512565326 | 54c2f8a6-7a6e-11f0-88e5-34735a9d8166 | c0726501-0a0a-11f0-94b0-b4055d63f15c | 外周血管支架类 | 胸主动脉夹层 | 分支型主动脉覆膜支架系统 | 5e207647-048e-11f0-94b0-b4055d63f15c | 分支型主动脉覆膜支架系统 | 上海微创心脉医疗科技（集团）股份有限公司 |  | 国械注准20253130570 |  | 该产品由覆膜支架、输送系统、导引导管组成，覆膜支架预装于输送系统中。覆膜支架由主体覆膜支架和单侧支覆膜支架缝合而成，主体和侧支支架上有显影点，其中金属支架材料为镍钛合金，覆膜材料为聚对苯二甲酸乙二醇酯，缝合线和后释放线圈材料为聚对苯二甲酸乙二醇酯，显影点材料为铂铱合金，覆膜支架上束缚线材料为聚四氟乙烯。输送系统由锥形头、内管、套管、外管、分支导丝、后释放线等部件组成，外管近端表面涂覆PVP亲水涂层。导引导管由管身、应力扩散管、连接座、锁紧旋钮组成。产品经环氧乙烷灭菌，一次性使用，货架有效期2年。 | 该产品用于治疗胸主动脉夹层，且其近端破口在左颈总动脉远端15mm与左锁骨下动脉（LSA）远端20mm之间或夹层逆撕至LSA。 覆膜支架锚定区长度应≥15mm。 | 胸主动脉夹层 |  | be9dfbec-0a1d-11f0-94b0-b4055d63f15c | be9dfbec-0a1d-11f0-94b0-b4055d63f15c | 分支型主动脉覆膜支架系统 | C02060500114012025010001853 | C02060500100009025010000329 | 02-血管介入治疗类材料 | 06-外周血管介入治疗材料 | 05-胸主动脉支架 | 胸主动脉支架（单分支型/覆膜） | 14-合金 | 012-覆膜/单分支型 | CP424214-2002525 | CP424214-2002525 |  | 国械注准20253130570 | 集采范围外 | 新增（2025-06-23)、国家医保耗材27位编码变更
6f0035cd-955c-11ed-bda4-34735a9d8166 | 上海微创心脉医疗科技（集团）股份有限公司 | 913101150512565326 | 54c2f973-7a6e-11f0-88e5-34735a9d8166 | c0726501-0a0a-11f0-94b0-b4055d63f15c | 外周血管支架类 | 胸主动脉夹层 | 分支型主动脉覆膜支架系统 | 5e207647-048e-11f0-94b0-b4055d63f15c | 分支型主动脉覆膜支架系统 | 上海微创心脉医疗科技（集团）股份有限公司 |  | 国械注准20253130570 |  | 该产品由覆膜支架、输送系统、导引导管组成，覆膜支架预装于输送系统中。覆膜支架由主体覆膜支架和单侧支覆膜支架缝合而成，主体和侧支支架上有显影点，其中金属支架材料为镍钛合金，覆膜材料为聚对苯二甲酸乙二醇酯，缝合线和后释放线圈材料为聚对苯二甲酸乙二醇酯，显影点材料为铂铱合金，覆膜支架上束缚线材料为聚四氟乙烯。输送系统由锥形头、内管、套管、外管、分支导丝、后释放线等部件组成，外管近端表面涂覆PVP亲水涂层。导引导管由管身、应力扩散管、连接座、锁紧旋钮组成。产品经环氧乙烷灭菌，一次性使用，货架有效期2年。 | 该产品用于治疗胸主动脉夹层，且其近端破口在左颈总动脉远端15mm与左锁骨下动脉（LSA）远端20mm之间或夹层逆撕至LSA。 覆膜支架锚定区长度应≥15mm。 | 胸主动脉夹层 |  | be9e0a4c-0a1d-11f0-94b0-b4055d63f15c | be9e0a4c-0a1d-11f0-94b0-b4055d63f15c | 分支型主动脉覆膜支架系统 | C02060500114012025010001854 | C02060500100009025010000330 | 02-血管介入治疗类材料 | 06-外周血管介入治疗材料 | 05-胸主动脉支架 | 胸主动脉支架（单分支型/覆膜） | 14-合金 | 012-覆膜/单分支型 | CP383814-2002505 | CP383814-2002505 |  | 国械注准20253130570 | 集采范围外 | 新增（2025-06-23)、国家医保耗材27位编码变更
6f0035cd-955c-11ed-bda4-34735a9d8166 | 上海微创心脉医疗科技（集团）股份有限公司 | 913101150512565326 | 54c2fa40-7a6e-11f0-88e5-34735a9d8166 | c0726501-0a0a-11f0-94b0-b4055d63f15c | 外周血管支架类 | 胸主动脉夹层 | 分支型主动脉覆膜支架系统 | 5e207647-048e-11f0-94b0-b4055d63f15c | 分支型主动脉覆膜支架系统 | 上海微创心脉医疗科技（集团）股份有限公司 |  | 国械注准20253130570 |  | 该产品由覆膜支架、输送系统、导引导管组成，覆膜支架预装于输送系统中。覆膜支架由主体覆膜支架和单侧支覆膜支架缝合而成，主体和侧支支架上有显影点，其中金属支架材料为镍钛合金，覆膜材料为聚对苯二甲酸乙二醇酯，缝合线和后释放线圈材料为聚对苯二甲酸乙二醇酯，显影点材料为铂铱合金，覆膜支架上束缚线材料为聚四氟乙烯。输送系统由锥形头、内管、套管、外管、分支导丝、后释放线等部件组成，外管近端表面涂覆PVP亲水涂层。导引导管由管身、应力扩散管、连接座、锁紧旋钮组成。产品经环氧乙烷灭菌，一次性使用，货架有效期2年。 | 该产品用于治疗胸主动脉夹层，且其近端破口在左颈总动脉远端15mm与左锁骨下动脉（LSA）远端20mm之间或夹层逆撕至LSA。 覆膜支架锚定区长度应≥15mm。 | 胸主动脉夹层 |  | be9e31f0-0a1d-11f0-94b0-b4055d63f15c | be9e31f0-0a1d-11f0-94b0-b4055d63f15c | 分支型主动脉覆膜支架系统 | C02060500114012025010001855 | C02060500100009025010000331 | 02-血管介入治疗类材料 | 06-外周血管介入治疗材料 | 05-胸主动脉支架 | 胸主动脉支架（单分支型/覆膜） | 14-合金 | 012-覆膜/单分支型 | CP362612-2002510 | CP362612-2002510 |  | 国械注准20253130570 | 集采范围外 | 新增（2025-06-23)、国家医保耗材27位编码变更
6f0035cd-955c-11ed-bda4-34735a9d8166 | 上海微创心脉医疗科技（集团）股份有限公司 | 913101150512565326 | 54c2fb0d-7a6e-11f0-88e5-34735a9d8166 | c0726501-0a0a-11f0-94b0-b4055d63f15c | 外周血管支架类 | 胸主动脉夹层 | 分支型主动脉覆膜支架系统 | 5e207647-048e-11f0-94b0-b4055d63f15c | 分支型主动脉覆膜支架系统 | 上海微创心脉医疗科技（集团）股份有限公司 |  | 国械注准20253130570 |  | 该产品由覆膜支架、输送系统、导引导管组成，覆膜支架预装于输送系统中。覆膜支架由主体覆膜支架和单侧支覆膜支架缝合而成，主体和侧支支架上有显影点，其中金属支架材料为镍钛合金，覆膜材料为聚对苯二甲酸乙二醇酯，缝合线和后释放线圈材料为聚对苯二甲酸乙二醇酯，显影点材料为铂铱合金，覆膜支架上束缚线材料为聚四氟乙烯。输送系统由锥形头、内管、套管、外管、分支导丝、后释放线等部件组成，外管近端表面涂覆PVP亲水涂层。导引导管由管身、应力扩散管、连接座、锁紧旋钮组成。产品经环氧乙烷灭菌，一次性使用，货架有效期2年。 | 该产品用于治疗胸主动脉夹层，且其近端破口在左颈总动脉远端15mm与左锁骨下动脉（LSA）远端20mm之间或夹层逆撕至LSA。 覆膜支架锚定区长度应≥15mm。 | 胸主动脉夹层 |  | be9e412d-0a1d-11f0-94b0-b4055d63f15c | be9e412d-0a1d-11f0-94b0-b4055d63f15c | 分支型主动脉覆膜支架系统 | C02060500114012025010001856 | C02060500100009025010000332 | 02-血管介入治疗类材料 | 06-外周血管介入治疗材料 | 05-胸主动脉支架 | 胸主动脉支架（单分支型/覆膜） | 14-合金 | 012-覆膜/单分支型 | CP403406-2002515 | CP403406-2002515 |  | 国械注准20253130570 | 集采范围外 | 新增（2025-06-23)、国家医保耗材27位编码变更
6f0035cd-955c-11ed-bda4-34735a9d8166 | 上海微创心脉医疗科技（集团）股份有限公司 | 913101150512565326 | 54c2fbd6-7a6e-11f0-88e5-34735a9d8166 | c0726501-0a0a-11f0-94b0-b4055d63f15c | 外周血管支架类 | 胸主动脉夹层 | 分支型主动脉覆膜支架系统 | 5e207647-048e-11f0-94b0-b4055d63f15c | 分支型主动脉覆膜支架系统 | 上海微创心脉医疗科技（集团）股份有限公司 |  | 国械注准20253130570 |  | 该产品由覆膜支架、输送系统、导引导管组成，覆膜支架预装于输送系统中。覆膜支架由主体覆膜支架和单侧支覆膜支架缝合而成，主体和侧支支架上有显影点，其中金属支架材料为镍钛合金，覆膜材料为聚对苯二甲酸乙二醇酯，缝合线和后释放线圈材料为聚对苯二甲酸乙二醇酯，显影点材料为铂铱合金，覆膜支架上束缚线材料为聚四氟乙烯。输送系统由锥形头、内管、套管、外管、分支导丝、后释放线等部件组成，外管近端表面涂覆PVP亲水涂层。导引导管由管身、应力扩散管、连接座、锁紧旋钮组成。产品经环氧乙烷灭菌，一次性使用，货架有效期2年。 | 该产品用于治疗胸主动脉夹层，且其近端破口在左颈总动脉远端15mm与左锁骨下动脉（LSA）远端20mm之间或夹层逆撕至LSA。 覆膜支架锚定区长度应≥15mm。 | 胸主动脉夹层 |  | be9e5177-0a1d-11f0-94b0-b4055d63f15c | be9e5177-0a1d-11f0-94b0-b4055d63f15c | 分支型主动脉覆膜支架系统 | C02060500114012025010001857 | C02060500100009025010000333 | 02-血管介入治疗类材料 | 06-外周血管介入治疗材料 | 05-胸主动脉支架 | 胸主动脉支架（单分支型/覆膜） | 14-合金 | 012-覆膜/单分支型 | CP444008-2002505 | CP444008-2002505 | 06935593768966 | 国械注准20253130570 | 集采范围外 | 新增（2025-06-23)、国家医保耗材27位编码变更
6f0035cd-955c-11ed-bda4-34735a9d8166 | 上海微创心脉医疗科技（集团）股份有限公司 | 913101150512565326 | 54c2fca3-7a6e-11f0-88e5-34735a9d8166 | c0726501-0a0a-11f0-94b0-b4055d63f15c | 外周血管支架类 | 胸主动脉夹层 | 分支型主动脉覆膜支架系统 | 5e207647-048e-11f0-94b0-b4055d63f15c | 分支型主动脉覆膜支架系统 | 上海微创心脉医疗科技（集团）股份有限公司 |  | 国械注准20253130570 |  | 该产品由覆膜支架、输送系统、导引导管组成，覆膜支架预装于输送系统中。覆膜支架由主体覆膜支架和单侧支覆膜支架缝合而成，主体和侧支支架上有显影点，其中金属支架材料为镍钛合金，覆膜材料为聚对苯二甲酸乙二醇酯，缝合线和后释放线圈材料为聚对苯二甲酸乙二醇酯，显影点材料为铂铱合金，覆膜支架上束缚线材料为聚四氟乙烯。输送系统由锥形头、内管、套管、外管、分支导丝、后释放线等部件组成，外管近端表面涂覆PVP亲水涂层。导引导管由管身、应力扩散管、连接座、锁紧旋钮组成。产品经环氧乙烷灭菌，一次性使用，货架有效期2年。 | 该产品用于治疗胸主动脉夹层，且其近端破口在左颈总动脉远端15mm与左锁骨下动脉（LSA）远端20mm之间或夹层逆撕至LSA。 覆膜支架锚定区长度应≥15mm。 | 胸主动脉夹层 |  | be9e60a0-0a1d-11f0-94b0-b4055d63f15c | be9e60a0-0a1d-11f0-94b0-b4055d63f15c | 分支型主动脉覆膜支架系统 | C02060500114012025010001858 | C02060500100009025010000334 | 02-血管介入治疗类材料 | 06-外周血管介入治疗材料 | 05-胸主动脉支架 | 胸主动脉支架（单分支型/覆膜） | 14-合金 | 012-覆膜/单分支型 | CP343412-2002505 | CP343412-2002505 |  | 国械注准20253130570 | 集采范围外 | 新增（2025-06-23)、国家医保耗材27位编码变更
6f0035cd-955c-11ed-bda4-34735a9d8166 | 上海微创心脉医疗科技（集团）股份有限公司 | 913101150512565326 | 54c2fd75-7a6e-11f0-88e5-34735a9d8166 | c0726501-0a0a-11f0-94b0-b4055d63f15c | 外周血管支架类 | 胸主动脉夹层 | 分支型主动脉覆膜支架系统 | 5e207647-048e-11f0-94b0-b4055d63f15c | 分支型主动脉覆膜支架系统 | 上海微创心脉医疗科技（集团）股份有限公司 |  | 国械注准20253130570 |  | 该产品由覆膜支架、输送系统、导引导管组成，覆膜支架预装于输送系统中。覆膜支架由主体覆膜支架和单侧支覆膜支架缝合而成，主体和侧支支架上有显影点，其中金属支架材料为镍钛合金，覆膜材料为聚对苯二甲酸乙二醇酯，缝合线和后释放线圈材料为聚对苯二甲酸乙二醇酯，显影点材料为铂铱合金，覆膜支架上束缚线材料为聚四氟乙烯。输送系统由锥形头、内管、套管、外管、分支导丝、后释放线等部件组成，外管近端表面涂覆PVP亲水涂层。导引导管由管身、应力扩散管、连接座、锁紧旋钮组成。产品经环氧乙烷灭菌，一次性使用，货架有效期2年。 | 该产品用于治疗胸主动脉夹层，且其近端破口在左颈总动脉远端15mm与左锁骨下动脉（LSA）远端20mm之间或夹层逆撕至LSA。 覆膜支架锚定区长度应≥15mm。 | 胸主动脉夹层 |  | be9e6f15-0a1d-11f0-94b0-b4055d63f15c | be9e6f15-0a1d-11f0-94b0-b4055d63f15c | 分支型主动脉覆膜支架系统 | C02060500114012025010001859 | C02060500100009025010000335 | 02-血管介入治疗类材料 | 06-外周血管介入治疗材料 | 05-胸主动脉支架 | 胸主动脉支架（单分支型/覆膜） | 14-合金 | 012-覆膜/单分支型 | CP282210-2003005 | CP282210-2003005 |  | 国械注准20253130570 | 集采范围外 | 新增（2025-06-23)、国家医保耗材27位编码变更
6f0035cd-955c-11ed-bda4-34735a9d8166 | 上海微创心脉医疗科技（集团）股份有限公司 | 913101150512565326 | 54c2fe43-7a6e-11f0-88e5-34735a9d8166 | c0726501-0a0a-11f0-94b0-b4055d63f15c | 外周血管支架类 | 胸主动脉夹层 | 分支型主动脉覆膜支架系统 | 5e207647-048e-11f0-94b0-b4055d63f15c | 分支型主动脉覆膜支架系统 | 上海微创心脉医疗科技（集团）股份有限公司 |  | 国械注准20253130570 |  | 该产品由覆膜支架、输送系统、导引导管组成，覆膜支架预装于输送系统中。覆膜支架由主体覆膜支架和单侧支覆膜支架缝合而成，主体和侧支支架上有显影点，其中金属支架材料为镍钛合金，覆膜材料为聚对苯二甲酸乙二醇酯，缝合线和后释放线圈材料为聚对苯二甲酸乙二醇酯，显影点材料为铂铱合金，覆膜支架上束缚线材料为聚四氟乙烯。输送系统由锥形头、内管、套管、外管、分支导丝、后释放线等部件组成，外管近端表面涂覆PVP亲水涂层。导引导管由管身、应力扩散管、连接座、锁紧旋钮组成。产品经环氧乙烷灭菌，一次性使用，货架有效期2年。 | 该产品用于治疗胸主动脉夹层，且其近端破口在左颈总动脉远端15mm与左锁骨下动脉（LSA）远端20mm之间或夹层逆撕至LSA。 覆膜支架锚定区长度应≥15mm。 | 胸主动脉夹层 |  | be9e9005-0a1d-11f0-94b0-b4055d63f15c | be9e9005-0a1d-11f0-94b0-b4055d63f15c | 分支型主动脉覆膜支架系统 | C02060500114012025010001860 | C02060500100009025010000336 | 02-血管介入治疗类材料 | 06-外周血管介入治疗材料 | 05-胸主动脉支架 | 胸主动脉支架（单分支型/覆膜） | 14-合金 | 012-覆膜/单分支型 | CP342806-2002505 | CP342806-2002505 |  | 国械注准20253130570 | 集采范围外 | 新增（2025-06-23)、国家医保耗材27位编码变更
6f0035cd-955c-11ed-bda4-34735a9d8166 | 上海微创心脉医疗科技（集团）股份有限公司 | 913101150512565326 | 54c2ff10-7a6e-11f0-88e5-34735a9d8166 | c0726501-0a0a-11f0-94b0-b4055d63f15c | 外周血管支架类 | 胸主动脉夹层 | 分支型主动脉覆膜支架系统 | 5e207647-048e-11f0-94b0-b4055d63f15c | 分支型主动脉覆膜支架系统 | 上海微创心脉医疗科技（集团）股份有限公司 |  | 国械注准20253130570 |  | 该产品由覆膜支架、输送系统、导引导管组成，覆膜支架预装于输送系统中。覆膜支架由主体覆膜支架和单侧支覆膜支架缝合而成，主体和侧支支架上有显影点，其中金属支架材料为镍钛合金，覆膜材料为聚对苯二甲酸乙二醇酯，缝合线和后释放线圈材料为聚对苯二甲酸乙二醇酯，显影点材料为铂铱合金，覆膜支架上束缚线材料为聚四氟乙烯。输送系统由锥形头、内管、套管、外管、分支导丝、后释放线等部件组成，外管近端表面涂覆PVP亲水涂层。导引导管由管身、应力扩散管、连接座、锁紧旋钮组成。产品经环氧乙烷灭菌，一次性使用，货架有效期2年。 | 该产品用于治疗胸主动脉夹层，且其近端破口在左颈总动脉远端15mm与左锁骨下动脉（LSA）远端20mm之间或夹层逆撕至LSA。 覆膜支架锚定区长度应≥15mm。 | 胸主动脉夹层 |  | be9eae0a-0a1d-11f0-94b0-b4055d63f15c | be9eae0a-0a1d-11f0-94b0-b4055d63f15c | 分支型主动脉覆膜支架系统 | C02060500114012025010001861 | C02060500100009025010000337 | 02-血管介入治疗类材料 | 06-外周血管介入治疗材料 | 05-胸主动脉支架 | 胸主动脉支架（单分支型/覆膜） | 14-合金 | 012-覆膜/单分支型 | CP262010-2002515 | CP262010-2002515 |  | 国械注准20253130570 | 集采范围外 | 新增（2025-06-23)、国家医保耗材27位编码变更
6f0035cd-955c-11ed-bda4-34735a9d8166 | 上海微创心脉医疗科技（集团）股份有限公司 | 913101150512565326 | 54c30293-7a6e-11f0-88e5-34735a9d8166 | c0726501-0a0a-11f0-94b0-b4055d63f15c | 外周血管支架类 | 胸主动脉夹层 | 分支型主动脉覆膜支架系统 | 5e207647-048e-11f0-94b0-b4055d63f15c | 分支型主动脉覆膜支架系统 | 上海微创心脉医疗科技（集团）股份有限公司 |  | 国械注准20253130570 |  | 该产品由覆膜支架、输送系统、导引导管组成，覆膜支架预装于输送系统中。覆膜支架由主体覆膜支架和单侧支覆膜支架缝合而成，主体和侧支支架上有显影点，其中金属支架材料为镍钛合金，覆膜材料为聚对苯二甲酸乙二醇酯，缝合线和后释放线圈材料为聚对苯二甲酸乙二醇酯，显影点材料为铂铱合金，覆膜支架上束缚线材料为聚四氟乙烯。输送系统由锥形头、内管、套管、外管、分支导丝、后释放线等部件组成，外管近端表面涂覆PVP亲水涂层。导引导管由管身、应力扩散管、连接座、锁紧旋钮组成。产品经环氧乙烷灭菌，一次性使用，货架有效期2年。 | 该产品用于治疗胸主动脉夹层，且其近端破口在左颈总动脉远端15mm与左锁骨下动脉（LSA）远端20mm之间或夹层逆撕至LSA。 覆膜支架锚定区长度应≥15mm。 | 胸主动脉夹层 |  | be9ecc9b-0a1d-11f0-94b0-b4055d63f15c | be9ecc9b-0a1d-11f0-94b0-b4055d63f15c | 分支型主动脉覆膜支架系统 | C02060500114012025010001862 | C02060500100009025010000338 | 02-血管介入治疗类材料 | 06-外周血管介入治疗材料 | 05-胸主动脉支架 | 胸主动脉支架（单分支型/覆膜） | 14-合金 | 012-覆膜/单分支型 | CP322412-2002505 | CP322412-2002505 |  | 国械注准20253130570 | 集采范围外 | 新增（2025-06-23)、国家医保耗材27位编码变更
6f0035cd-955c-11ed-bda4-34735a9d8166 | 上海微创心脉医疗科技（集团）股份有限公司 | 913101150512565326 | 54c30365-7a6e-11f0-88e5-34735a9d8166 | c0726501-0a0a-11f0-94b0-b4055d63f15c | 外周血管支架类 | 胸主动脉夹层 | 分支型主动脉覆膜支架系统 | 5e207647-048e-11f0-94b0-b4055d63f15c | 分支型主动脉覆膜支架系统 | 上海微创心脉医疗科技（集团）股份有限公司 |  | 国械注准20253130570 |  | 该产品由覆膜支架、输送系统、导引导管组成，覆膜支架预装于输送系统中。覆膜支架由主体覆膜支架和单侧支覆膜支架缝合而成，主体和侧支支架上有显影点，其中金属支架材料为镍钛合金，覆膜材料为聚对苯二甲酸乙二醇酯，缝合线和后释放线圈材料为聚对苯二甲酸乙二醇酯，显影点材料为铂铱合金，覆膜支架上束缚线材料为聚四氟乙烯。输送系统由锥形头、内管、套管、外管、分支导丝、后释放线等部件组成，外管近端表面涂覆PVP亲水涂层。导引导管由管身、应力扩散管、连接座、锁紧旋钮组成。产品经环氧乙烷灭菌，一次性使用，货架有效期2年。 | 该产品用于治疗胸主动脉夹层，且其近端破口在左颈总动脉远端15mm与左锁骨下动脉（LSA）远端20mm之间或夹层逆撕至LSA。 覆膜支架锚定区长度应≥15mm。 | 胸主动脉夹层 |  | be9f0b7f-0a1d-11f0-94b0-b4055d63f15c | be9f0b7f-0a1d-11f0-94b0-b4055d63f15c | 分支型主动脉覆膜支架系统 | C02060500114012025010001863 | C02060500100009025010000339 | 02-血管介入治疗类材料 | 06-外周血管介入治疗材料 | 05-胸主动脉支架 | 胸主动脉支架（单分支型/覆膜） | 14-合金 | 012-覆膜/单分支型 | CP382612-2002515 | CP382612-2002515 |  | 国械注准20253130570 | 集采范围外 | 新增（2025-06-23)、国家医保耗材27位编码变更
6f0035cd-955c-11ed-bda4-34735a9d8166 | 上海微创心脉医疗科技（集团）股份有限公司 | 913101150512565326 | 54c3042e-7a6e-11f0-88e5-34735a9d8166 | c0726501-0a0a-11f0-94b0-b4055d63f15c | 外周血管支架类 | 胸主动脉夹层 | 分支型主动脉覆膜支架系统 | 5e207647-048e-11f0-94b0-b4055d63f15c | 分支型主动脉覆膜支架系统 | 上海微创心脉医疗科技（集团）股份有限公司 |  | 国械注准20253130570 |  | 该产品由覆膜支架、输送系统、导引导管组成，覆膜支架预装于输送系统中。覆膜支架由主体覆膜支架和单侧支覆膜支架缝合而成，主体和侧支支架上有显影点，其中金属支架材料为镍钛合金，覆膜材料为聚对苯二甲酸乙二醇酯，缝合线和后释放线圈材料为聚对苯二甲酸乙二醇酯，显影点材料为铂铱合金，覆膜支架上束缚线材料为聚四氟乙烯。输送系统由锥形头、内管、套管、外管、分支导丝、后释放线等部件组成，外管近端表面涂覆PVP亲水涂层。导引导管由管身、应力扩散管、连接座、锁紧旋钮组成。产品经环氧乙烷灭菌，一次性使用，货架有效期2年。 | 该产品用于治疗胸主动脉夹层，且其近端破口在左颈总动脉远端15mm与左锁骨下动脉（LSA）远端20mm之间或夹层逆撕至LSA。 覆膜支架锚定区长度应≥15mm。 | 胸主动脉夹层 |  | be9f1ab6-0a1d-11f0-94b0-b4055d63f15c | be9f1ab6-0a1d-11f0-94b0-b4055d63f15c | 分支型主动脉覆膜支架系统 | C02060500114012025010001864 | C02060500100009025010000340 | 02-血管介入治疗类材料 | 06-外周血管介入治疗材料 | 05-胸主动脉支架 | 胸主动脉支架（单分支型/覆膜） | 14-合金 | 012-覆膜/单分支型 | CP282412-2002505 | CP282412-2002505 |  | 国械注准20253130570 | 集采范围外 | 新增（2025-06-23)、国家医保耗材27位编码变更
6f0035cd-955c-11ed-bda4-34735a9d8166 | 上海微创心脉医疗科技（集团）股份有限公司 | 913101150512565326 | 54c304f6-7a6e-11f0-88e5-34735a9d8166 | c0726501-0a0a-11f0-94b0-b4055d63f15c | 外周血管支架类 | 胸主动脉夹层 | 分支型主动脉覆膜支架系统 | 5e207647-048e-11f0-94b0-b4055d63f15c | 分支型主动脉覆膜支架系统 | 上海微创心脉医疗科技（集团）股份有限公司 |  | 国械注准20253130570 |  | 该产品由覆膜支架、输送系统、导引导管组成，覆膜支架预装于输送系统中。覆膜支架由主体覆膜支架和单侧支覆膜支架缝合而成，主体和侧支支架上有显影点，其中金属支架材料为镍钛合金，覆膜材料为聚对苯二甲酸乙二醇酯，缝合线和后释放线圈材料为聚对苯二甲酸乙二醇酯，显影点材料为铂铱合金，覆膜支架上束缚线材料为聚四氟乙烯。输送系统由锥形头、内管、套管、外管、分支导丝、后释放线等部件组成，外管近端表面涂覆PVP亲水涂层。导引导管由管身、应力扩散管、连接座、锁紧旋钮组成。产品经环氧乙烷灭菌，一次性使用，货架有效期2年。 | 该产品用于治疗胸主动脉夹层，且其近端破口在左颈总动脉远端15mm与左锁骨下动脉（LSA）远端20mm之间或夹层逆撕至LSA。 覆膜支架锚定区长度应≥15mm。 | 胸主动脉夹层 |  | be9f2c04-0a1d-11f0-94b0-b4055d63f15c | be9f2c04-0a1d-11f0-94b0-b4055d63f15c | 分支型主动脉覆膜支架系统 | C02060500114012025010001865 | C02060500100009025010000341 | 02-血管介入治疗类材料 | 06-外周血管介入治疗材料 | 05-胸主动脉支架 | 胸主动脉支架（单分支型/覆膜） | 14-合金 | 012-覆膜/单分支型 | CP402808-2002505 | CP402808-2002505 |  | 国械注准20253130570 | 集采范围外 | 新增（2025-06-23)、国家医保耗材27位编码变更
6f0035cd-955c-11ed-bda4-34735a9d8166 | 上海微创心脉医疗科技（集团）股份有限公司 | 913101150512565326 | 54c305c3-7a6e-11f0-88e5-34735a9d8166 | c0726501-0a0a-11f0-94b0-b4055d63f15c | 外周血管支架类 | 胸主动脉夹层 | 分支型主动脉覆膜支架系统 | 5e207647-048e-11f0-94b0-b4055d63f15c | 分支型主动脉覆膜支架系统 | 上海微创心脉医疗科技（集团）股份有限公司 |  | 国械注准20253130570 |  | 该产品由覆膜支架、输送系统、导引导管组成，覆膜支架预装于输送系统中。覆膜支架由主体覆膜支架和单侧支覆膜支架缝合而成，主体和侧支支架上有显影点，其中金属支架材料为镍钛合金，覆膜材料为聚对苯二甲酸乙二醇酯，缝合线和后释放线圈材料为聚对苯二甲酸乙二醇酯，显影点材料为铂铱合金，覆膜支架上束缚线材料为聚四氟乙烯。输送系统由锥形头、内管、套管、外管、分支导丝、后释放线等部件组成，外管近端表面涂覆PVP亲水涂层。导引导管由管身、应力扩散管、连接座、锁紧旋钮组成。产品经环氧乙烷灭菌，一次性使用，货架有效期2年。 | 该产品用于治疗胸主动脉夹层，且其近端破口在左颈总动脉远端15mm与左锁骨下动脉（LSA）远端20mm之间或夹层逆撕至LSA。 覆膜支架锚定区长度应≥15mm。 | 胸主动脉夹层 |  | be9f4888-0a1d-11f0-94b0-b4055d63f15c | be9f4888-0a1d-11f0-94b0-b4055d63f15c | 分支型主动脉覆膜支架系统 | C02060500114012025010001866 | C02060500100009025010000342 | 02-血管介入治疗类材料 | 06-外周血管介入治疗材料 | 05-胸主动脉支架 | 胸主动脉支架（单分支型/覆膜） | 14-合金 | 012-覆膜/单分支型 | CP423610-2003010 | CP423610-2003010 |  | 国械注准20253130570 | 集采范围外 | 新增（2025-06-23)、国家医保耗材27位编码变更
6f0035cd-955c-11ed-bda4-34735a9d8166 | 上海微创心脉医疗科技（集团）股份有限公司 | 913101150512565326 | 54c30691-7a6e-11f0-88e5-34735a9d8166 | c0726501-0a0a-11f0-94b0-b4055d63f15c | 外周血管支架类 | 胸主动脉夹层 | 分支型主动脉覆膜支架系统 | 5e207647-048e-11f0-94b0-b4055d63f15c | 分支型主动脉覆膜支架系统 | 上海微创心脉医疗科技（集团）股份有限公司 |  | 国械注准20253130570 |  | 该产品由覆膜支架、输送系统、导引导管组成，覆膜支架预装于输送系统中。覆膜支架由主体覆膜支架和单侧支覆膜支架缝合而成，主体和侧支支架上有显影点，其中金属支架材料为镍钛合金，覆膜材料为聚对苯二甲酸乙二醇酯，缝合线和后释放线圈材料为聚对苯二甲酸乙二醇酯，显影点材料为铂铱合金，覆膜支架上束缚线材料为聚四氟乙烯。输送系统由锥形头、内管、套管、外管、分支导丝、后释放线等部件组成，外管近端表面涂覆PVP亲水涂层。导引导管由管身、应力扩散管、连接座、锁紧旋钮组成。产品经环氧乙烷灭菌，一次性使用，货架有效期2年。 | 该产品用于治疗胸主动脉夹层，且其近端破口在左颈总动脉远端15mm与左锁骨下动脉（LSA）远端20mm之间或夹层逆撕至LSA。 覆膜支架锚定区长度应≥15mm。 | 胸主动脉夹层 |  | be9f67c3-0a1d-11f0-94b0-b4055d63f15c | be9f67c3-0a1d-11f0-94b0-b4055d63f15c | 分支型主动脉覆膜支架系统 | C02060500114012025010001867 | C02060500100009025010000343 | 02-血管介入治疗类材料 | 06-外周血管介入治疗材料 | 05-胸主动脉支架 | 胸主动脉支架（单分支型/覆膜） | 14-合金 | 012-覆膜/单分支型 | CP322814-2002505 | CP322814-2002505 |  | 国械注准20253130570 | 集采范围外 | 新增（2025-06-23)、国家医保耗材27位编码变更
6f0035cd-955c-11ed-bda4-34735a9d8166 | 上海微创心脉医疗科技（集团）股份有限公司 | 913101150512565326 | 54c30772-7a6e-11f0-88e5-34735a9d8166 | c0726501-0a0a-11f0-94b0-b4055d63f15c | 外周血管支架类 | 胸主动脉夹层 | 分支型主动脉覆膜支架系统 | 5e207647-048e-11f0-94b0-b4055d63f15c | 分支型主动脉覆膜支架系统 | 上海微创心脉医疗科技（集团）股份有限公司 |  | 国械注准20253130570 |  | 该产品由覆膜支架、输送系统、导引导管组成，覆膜支架预装于输送系统中。覆膜支架由主体覆膜支架和单侧支覆膜支架缝合而成，主体和侧支支架上有显影点，其中金属支架材料为镍钛合金，覆膜材料为聚对苯二甲酸乙二醇酯，缝合线和后释放线圈材料为聚对苯二甲酸乙二醇酯，显影点材料为铂铱合金，覆膜支架上束缚线材料为聚四氟乙烯。输送系统由锥形头、内管、套管、外管、分支导丝、后释放线等部件组成，外管近端表面涂覆PVP亲水涂层。导引导管由管身、应力扩散管、连接座、锁紧旋钮组成。产品经环氧乙烷灭菌，一次性使用，货架有效期2年。 | 该产品用于治疗胸主动脉夹层，且其近端破口在左颈总动脉远端15mm与左锁骨下动脉（LSA）远端20mm之间或夹层逆撕至LSA。 覆膜支架锚定区长度应≥15mm。 | 胸主动脉夹层 |  | be9f762c-0a1d-11f0-94b0-b4055d63f15c | be9f762c-0a1d-11f0-94b0-b4055d63f15c | 分支型主动脉覆膜支架系统 | C02060500114012025010001868 | C02060500100009025010000344 | 02-血管介入治疗类材料 | 06-外周血管介入治疗材料 | 05-胸主动脉支架 | 胸主动脉支架（单分支型/覆膜） | 14-合金 | 012-覆膜/单分支型 | CP322010-2002515 | CP322010-2002515 |  | 国械注准20253130570 | 集采范围外 | 新增（2025-06-23)、国家医保耗材27位编码变更
6f0035cd-955c-11ed-bda4-34735a9d8166 | 上海微创心脉医疗科技（集团）股份有限公司 | 913101150512565326 | 54c30844-7a6e-11f0-88e5-34735a9d8166 | c0726501-0a0a-11f0-94b0-b4055d63f15c | 外周血管支架类 | 胸主动脉夹层 | 分支型主动脉覆膜支架系统 | 5e207647-048e-11f0-94b0-b4055d63f15c | 分支型主动脉覆膜支架系统 | 上海微创心脉医疗科技（集团）股份有限公司 |  | 国械注准20253130570 |  | 该产品由覆膜支架、输送系统、导引导管组成，覆膜支架预装于输送系统中。覆膜支架由主体覆膜支架和单侧支覆膜支架缝合而成，主体和侧支支架上有显影点，其中金属支架材料为镍钛合金，覆膜材料为聚对苯二甲酸乙二醇酯，缝合线和后释放线圈材料为聚对苯二甲酸乙二醇酯，显影点材料为铂铱合金，覆膜支架上束缚线材料为聚四氟乙烯。输送系统由锥形头、内管、套管、外管、分支导丝、后释放线等部件组成，外管近端表面涂覆PVP亲水涂层。导引导管由管身、应力扩散管、连接座、锁紧旋钮组成。产品经环氧乙烷灭菌，一次性使用，货架有效期2年。 | 该产品用于治疗胸主动脉夹层，且其近端破口在左颈总动脉远端15mm与左锁骨下动脉（LSA）远端20mm之间或夹层逆撕至LSA。 覆膜支架锚定区长度应≥15mm。 | 胸主动脉夹层 |  | be9f9148-0a1d-11f0-94b0-b4055d63f15c | be9f9148-0a1d-11f0-94b0-b4055d63f15c | 分支型主动脉覆膜支架系统 | C02060500114012025010001869 | C02060500100009025010000345 | 02-血管介入治疗类材料 | 06-外周血管介入治疗材料 | 05-胸主动脉支架 | 胸主动脉支架（单分支型/覆膜） | 14-合金 | 012-覆膜/单分支型 | CP302410-2003010 | CP302410-2003010 | 06935593722326 | 国械注准20253130570 | 集采范围外 | 新增（2025-06-23)、国家医保耗材27位编码变更
6f0035cd-955c-11ed-bda4-34735a9d8166 | 上海微创心脉医疗科技（集团）股份有限公司 | 913101150512565326 | 54c30911-7a6e-11f0-88e5-34735a9d8166 | c0726501-0a0a-11f0-94b0-b4055d63f15c | 外周血管支架类 | 胸主动脉夹层 | 分支型主动脉覆膜支架系统 | 5e207647-048e-11f0-94b0-b4055d63f15c | 分支型主动脉覆膜支架系统 | 上海微创心脉医疗科技（集团）股份有限公司 |  | 国械注准20253130570 |  | 该产品由覆膜支架、输送系统、导引导管组成，覆膜支架预装于输送系统中。覆膜支架由主体覆膜支架和单侧支覆膜支架缝合而成，主体和侧支支架上有显影点，其中金属支架材料为镍钛合金，覆膜材料为聚对苯二甲酸乙二醇酯，缝合线和后释放线圈材料为聚对苯二甲酸乙二醇酯，显影点材料为铂铱合金，覆膜支架上束缚线材料为聚四氟乙烯。输送系统由锥形头、内管、套管、外管、分支导丝、后释放线等部件组成，外管近端表面涂覆PVP亲水涂层。导引导管由管身、应力扩散管、连接座、锁紧旋钮组成。产品经环氧乙烷灭菌，一次性使用，货架有效期2年。 | 该产品用于治疗胸主动脉夹层，且其近端破口在左颈总动脉远端15mm与左锁骨下动脉（LSA）远端20mm之间或夹层逆撕至LSA。 覆膜支架锚定区长度应≥15mm。 | 胸主动脉夹层 |  | be9f9f0b-0a1d-11f0-94b0-b4055d63f15c | be9f9f0b-0a1d-11f0-94b0-b4055d63f15c | 分支型主动脉覆膜支架系统 | C02060500114012025010001870 | C02060500100009025010000346 | 02-血管介入治疗类材料 | 06-外周血管介入治疗材料 | 05-胸主动脉支架 | 胸主动脉支架（单分支型/覆膜） | 14-合金 | 012-覆膜/单分支型 | CP363010-2002510 | CP363010-2002510 | 06935593722029 | 国械注准20253130570 | 集采范围外 | 新增（2025-06-23)、国家医保耗材27位编码变更
6f0035cd-955c-11ed-bda4-34735a9d8166 | 上海微创心脉医疗科技（集团）股份有限公司 | 913101150512565326 | 54c30c90-7a6e-11f0-88e5-34735a9d8166 | c0726501-0a0a-11f0-94b0-b4055d63f15c | 外周血管支架类 | 胸主动脉夹层 | 分支型主动脉覆膜支架系统 | 5e207647-048e-11f0-94b0-b4055d63f15c | 分支型主动脉覆膜支架系统 | 上海微创心脉医疗科技（集团）股份有限公司 |  | 国械注准20253130570 |  | 该产品由覆膜支架、输送系统、导引导管组成，覆膜支架预装于输送系统中。覆膜支架由主体覆膜支架和单侧支覆膜支架缝合而成，主体和侧支支架上有显影点，其中金属支架材料为镍钛合金，覆膜材料为聚对苯二甲酸乙二醇酯，缝合线和后释放线圈材料为聚对苯二甲酸乙二醇酯，显影点材料为铂铱合金，覆膜支架上束缚线材料为聚四氟乙烯。输送系统由锥形头、内管、套管、外管、分支导丝、后释放线等部件组成，外管近端表面涂覆PVP亲水涂层。导引导管由管身、应力扩散管、连接座、锁紧旋钮组成。产品经环氧乙烷灭菌，一次性使用，货架有效期2年。 | 该产品用于治疗胸主动脉夹层，且其近端破口在左颈总动脉远端15mm与左锁骨下动脉（LSA）远端20mm之间或夹层逆撕至LSA。 覆膜支架锚定区长度应≥15mm。 | 胸主动脉夹层 |  | be9faed6-0a1d-11f0-94b0-b4055d63f15c | be9faed6-0a1d-11f0-94b0-b4055d63f15c | 分支型主动脉覆膜支架系统 | C02060500114012025010001871 | C02060500100009025010000347 | 02-血管介入治疗类材料 | 06-外周血管介入治疗材料 | 05-胸主动脉支架 | 胸主动脉支架（单分支型/覆膜） | 14-合金 | 012-覆膜/单分支型 | CP263812-2003010 | CP263812-2003010 |  | 国械注准20253130570 | 集采范围外 | 新增（2025-06-23)、国家医保耗材27位编码变更
6f0035cd-955c-11ed-bda4-34735a9d8166 | 上海微创心脉医疗科技（集团）股份有限公司 | 913101150512565326 | 54c30d62-7a6e-11f0-88e5-34735a9d8166 | c0726501-0a0a-11f0-94b0-b4055d63f15c | 外周血管支架类 | 胸主动脉夹层 | 分支型主动脉覆膜支架系统 | 5e207647-048e-11f0-94b0-b4055d63f15c | 分支型主动脉覆膜支架系统 | 上海微创心脉医疗科技（集团）股份有限公司 |  | 国械注准20253130570 |  | 该产品由覆膜支架、输送系统、导引导管组成，覆膜支架预装于输送系统中。覆膜支架由主体覆膜支架和单侧支覆膜支架缝合而成，主体和侧支支架上有显影点，其中金属支架材料为镍钛合金，覆膜材料为聚对苯二甲酸乙二醇酯，缝合线和后释放线圈材料为聚对苯二甲酸乙二醇酯，显影点材料为铂铱合金，覆膜支架上束缚线材料为聚四氟乙烯。输送系统由锥形头、内管、套管、外管、分支导丝、后释放线等部件组成，外管近端表面涂覆PVP亲水涂层。导引导管由管身、应力扩散管、连接座、锁紧旋钮组成。产品经环氧乙烷灭菌，一次性使用，货架有效期2年。 | 该产品用于治疗胸主动脉夹层，且其近端破口在左颈总动脉远端15mm与左锁骨下动脉（LSA）远端20mm之间或夹层逆撕至LSA。 覆膜支架锚定区长度应≥15mm。 | 胸主动脉夹层 |  | be9fbd34-0a1d-11f0-94b0-b4055d63f15c | be9fbd34-0a1d-11f0-94b0-b4055d63f15c | 分支型主动脉覆膜支架系统 | C02060500114012025010001872 | C02060500100009025010000348 | 02-血管介入治疗类材料 | 06-外周血管介入治疗材料 | 05-胸主动脉支架 | 胸主动脉支架（单分支型/覆膜） | 14-合金 | 012-覆膜/单分支型 | CP383812-2002520 | CP383812-2002520 |  | 国械注准20253130570 | 集采范围外 | 新增（2025-06-23)、国家医保耗材27位编码变更
6f0035cd-955c-11ed-bda4-34735a9d8166 | 上海微创心脉医疗科技（集团）股份有限公司 | 913101150512565326 | 54c30e2a-7a6e-11f0-88e5-34735a9d8166 | c0726501-0a0a-11f0-94b0-b4055d63f15c | 外周血管支架类 | 胸主动脉夹层 | 分支型主动脉覆膜支架系统 | 5e207647-048e-11f0-94b0-b4055d63f15c | 分支型主动脉覆膜支架系统 | 上海微创心脉医疗科技（集团）股份有限公司 |  | 国械注准20253130570 |  | 该产品由覆膜支架、输送系统、导引导管组成，覆膜支架预装于输送系统中。覆膜支架由主体覆膜支架和单侧支覆膜支架缝合而成，主体和侧支支架上有显影点，其中金属支架材料为镍钛合金，覆膜材料为聚对苯二甲酸乙二醇酯，缝合线和后释放线圈材料为聚对苯二甲酸乙二醇酯，显影点材料为铂铱合金，覆膜支架上束缚线材料为聚四氟乙烯。输送系统由锥形头、内管、套管、外管、分支导丝、后释放线等部件组成，外管近端表面涂覆PVP亲水涂层。导引导管由管身、应力扩散管、连接座、锁紧旋钮组成。产品经环氧乙烷灭菌，一次性使用，货架有效期2年。 | 该产品用于治疗胸主动脉夹层，且其近端破口在左颈总动脉远端15mm与左锁骨下动脉（LSA）远端20mm之间或夹层逆撕至LSA。 覆膜支架锚定区长度应≥15mm。 | 胸主动脉夹层 |  | be9fca8f-0a1d-11f0-94b0-b4055d63f15c | be9fca8f-0a1d-11f0-94b0-b4055d63f15c | 分支型主动脉覆膜支架系统 | C02060500114012025010001873 | C02060500100009025010000349 | 02-血管介入治疗类材料 | 06-外周血管介入治疗材料 | 05-胸主动脉支架 | 胸主动脉支架（单分支型/覆膜） | 14-合金 | 012-覆膜/单分支型 | CP282210-2002520 | CP282210-2002520 |  | 国械注准20253130570 | 集采范围外 | 新增（2025-06-23)、国家医保耗材27位编码变更
6f0035cd-955c-11ed-bda4-34735a9d8166 | 上海微创心脉医疗科技（集团）股份有限公司 | 913101150512565326 | 54c30ef3-7a6e-11f0-88e5-34735a9d8166 | c0726501-0a0a-11f0-94b0-b4055d63f15c | 外周血管支架类 | 胸主动脉夹层 | 分支型主动脉覆膜支架系统 | 5e207647-048e-11f0-94b0-b4055d63f15c | 分支型主动脉覆膜支架系统 | 上海微创心脉医疗科技（集团）股份有限公司 |  | 国械注准20253130570 |  | 该产品由覆膜支架、输送系统、导引导管组成，覆膜支架预装于输送系统中。覆膜支架由主体覆膜支架和单侧支覆膜支架缝合而成，主体和侧支支架上有显影点，其中金属支架材料为镍钛合金，覆膜材料为聚对苯二甲酸乙二醇酯，缝合线和后释放线圈材料为聚对苯二甲酸乙二醇酯，显影点材料为铂铱合金，覆膜支架上束缚线材料为聚四氟乙烯。输送系统由锥形头、内管、套管、外管、分支导丝、后释放线等部件组成，外管近端表面涂覆PVP亲水涂层。导引导管由管身、应力扩散管、连接座、锁紧旋钮组成。产品经环氧乙烷灭菌，一次性使用，货架有效期2年。 | 该产品用于治疗胸主动脉夹层，且其近端破口在左颈总动脉远端15mm与左锁骨下动脉（LSA）远端20mm之间或夹层逆撕至LSA。 覆膜支架锚定区长度应≥15mm。 | 胸主动脉夹层 |  | be9fd8ec-0a1d-11f0-94b0-b4055d63f15c | be9fd8ec-0a1d-11f0-94b0-b4055d63f15c | 分支型主动脉覆膜支架系统 | C02060500114012025010001874 | C02060500100009025010000350 | 02-血管介入治疗类材料 | 06-外周血管介入治疗材料 | 05-胸主动脉支架 | 胸主动脉支架（单分支型/覆膜） | 14-合金 | 012-覆膜/单分支型 | CP403610-2002510 | CP403610-2002510 |  | 国械注准20253130570 | 集采范围外 | 新增（2025-06-23)、国家医保耗材27位编码变更
6f0035cd-955c-11ed-bda4-34735a9d8166 | 上海微创心脉医疗科技（集团）股份有限公司 | 913101150512565326 | 54c30fc0-7a6e-11f0-88e5-34735a9d8166 | c0726501-0a0a-11f0-94b0-b4055d63f15c | 外周血管支架类 | 胸主动脉夹层 | 分支型主动脉覆膜支架系统 | 5e207647-048e-11f0-94b0-b4055d63f15c | 分支型主动脉覆膜支架系统 | 上海微创心脉医疗科技（集团）股份有限公司 |  | 国械注准20253130570 |  | 该产品由覆膜支架、输送系统、导引导管组成，覆膜支架预装于输送系统中。覆膜支架由主体覆膜支架和单侧支覆膜支架缝合而成，主体和侧支支架上有显影点，其中金属支架材料为镍钛合金，覆膜材料为聚对苯二甲酸乙二醇酯，缝合线和后释放线圈材料为聚对苯二甲酸乙二醇酯，显影点材料为铂铱合金，覆膜支架上束缚线材料为聚四氟乙烯。输送系统由锥形头、内管、套管、外管、分支导丝、后释放线等部件组成，外管近端表面涂覆PVP亲水涂层。导引导管由管身、应力扩散管、连接座、锁紧旋钮组成。产品经环氧乙烷灭菌，一次性使用，货架有效期2年。 | 该产品用于治疗胸主动脉夹层，且其近端破口在左颈总动脉远端15mm与左锁骨下动脉（LSA）远端20mm之间或夹层逆撕至LSA。 覆膜支架锚定区长度应≥15mm。 | 胸主动脉夹层 |  | be9fe9c2-0a1d-11f0-94b0-b4055d63f15c | be9fe9c2-0a1d-11f0-94b0-b4055d63f15c | 分支型主动脉覆膜支架系统 | C02060500114012025010001875 | C02060500100009025010000351 | 02-血管介入治疗类材料 | 06-外周血管介入治疗材料 | 05-胸主动脉支架 | 胸主动脉支架（单分支型/覆膜） | 14-合金 | 012-覆膜/单分支型 | CP423208-2002515 | CP423208-2002515 |  | 国械注准20253130570 | 集采范围外 | 新增（2025-06-23)、国家医保耗材27位编码变更
6f0035cd-955c-11ed-bda4-34735a9d8166 | 上海微创心脉医疗科技（集团）股份有限公司 | 913101150512565326 | 54c31088-7a6e-11f0-88e5-34735a9d8166 | c0726501-0a0a-11f0-94b0-b4055d63f15c | 外周血管支架类 | 胸主动脉夹层 | 分支型主动脉覆膜支架系统 | 5e207647-048e-11f0-94b0-b4055d63f15c | 分支型主动脉覆膜支架系统 | 上海微创心脉医疗科技（集团）股份有限公司 |  | 国械注准20253130570 |  | 该产品由覆膜支架、输送系统、导引导管组成，覆膜支架预装于输送系统中。覆膜支架由主体覆膜支架和单侧支覆膜支架缝合而成，主体和侧支支架上有显影点，其中金属支架材料为镍钛合金，覆膜材料为聚对苯二甲酸乙二醇酯，缝合线和后释放线圈材料为聚对苯二甲酸乙二醇酯，显影点材料为铂铱合金，覆膜支架上束缚线材料为聚四氟乙烯。输送系统由锥形头、内管、套管、外管、分支导丝、后释放线等部件组成，外管近端表面涂覆PVP亲水涂层。导引导管由管身、应力扩散管、连接座、锁紧旋钮组成。产品经环氧乙烷灭菌，一次性使用，货架有效期2年。 | 该产品用于治疗胸主动脉夹层，且其近端破口在左颈总动脉远端15mm与左锁骨下动脉（LSA）远端20mm之间或夹层逆撕至LSA。 覆膜支架锚定区长度应≥15mm。 | 胸主动脉夹层 |  | be9ff6eb-0a1d-11f0-94b0-b4055d63f15c | be9ff6eb-0a1d-11f0-94b0-b4055d63f15c | 分支型主动脉覆膜支架系统 | C02060500114012025010001876 | C02060500100009025010000352 | 02-血管介入治疗类材料 | 06-外周血管介入治疗材料 | 05-胸主动脉支架 | 胸主动脉支架（单分支型/覆膜） | 14-合金 | 012-覆膜/单分支型 | CP342806-2002515 | CP342806-2002515 |  | 国械注准20253130570 | 集采范围外 | 新增（2025-06-23)、国家医保耗材27位编码变更
6f0035cd-955c-11ed-bda4-34735a9d8166 | 上海微创心脉医疗科技（集团）股份有限公司 | 913101150512565326 | 54c31164-7a6e-11f0-88e5-34735a9d8166 | c0726501-0a0a-11f0-94b0-b4055d63f15c | 外周血管支架类 | 胸主动脉夹层 | 分支型主动脉覆膜支架系统 | 5e207647-048e-11f0-94b0-b4055d63f15c | 分支型主动脉覆膜支架系统 | 上海微创心脉医疗科技（集团）股份有限公司 |  | 国械注准20253130570 |  | 该产品由覆膜支架、输送系统、导引导管组成，覆膜支架预装于输送系统中。覆膜支架由主体覆膜支架和单侧支覆膜支架缝合而成，主体和侧支支架上有显影点，其中金属支架材料为镍钛合金，覆膜材料为聚对苯二甲酸乙二醇酯，缝合线和后释放线圈材料为聚对苯二甲酸乙二醇酯，显影点材料为铂铱合金，覆膜支架上束缚线材料为聚四氟乙烯。输送系统由锥形头、内管、套管、外管、分支导丝、后释放线等部件组成，外管近端表面涂覆PVP亲水涂层。导引导管由管身、应力扩散管、连接座、锁紧旋钮组成。产品经环氧乙烷灭菌，一次性使用，货架有效期2年。 | 该产品用于治疗胸主动脉夹层，且其近端破口在左颈总动脉远端15mm与左锁骨下动脉（LSA）远端20mm之间或夹层逆撕至LSA。 覆膜支架锚定区长度应≥15mm。 | 胸主动脉夹层 |  | bea01b87-0a1d-11f0-94b0-b4055d63f15c | bea01b87-0a1d-11f0-94b0-b4055d63f15c | 分支型主动脉覆膜支架系统 | C02060500114012025010001877 | C02060500100009025010000353 | 02-血管介入治疗类材料 | 06-外周血管介入治疗材料 | 05-胸主动脉支架 | 胸主动脉支架（单分支型/覆膜） | 14-合金 | 012-覆膜/单分支型 | CP403610-2002505 | CP403610-2002505 |  | 国械注准20253130570 | 集采范围外 | 新增（2025-06-23)、国家医保耗材27位编码变更
6f0035cd-955c-11ed-bda4-34735a9d8166 | 上海微创心脉医疗科技（集团）股份有限公司 | 913101150512565326 | 54c31231-7a6e-11f0-88e5-34735a9d8166 | c0726501-0a0a-11f0-94b0-b4055d63f15c | 外周血管支架类 | 胸主动脉夹层 | 分支型主动脉覆膜支架系统 | 5e207647-048e-11f0-94b0-b4055d63f15c | 分支型主动脉覆膜支架系统 | 上海微创心脉医疗科技（集团）股份有限公司 |  | 国械注准20253130570 |  | 该产品由覆膜支架、输送系统、导引导管组成，覆膜支架预装于输送系统中。覆膜支架由主体覆膜支架和单侧支覆膜支架缝合而成，主体和侧支支架上有显影点，其中金属支架材料为镍钛合金，覆膜材料为聚对苯二甲酸乙二醇酯，缝合线和后释放线圈材料为聚对苯二甲酸乙二醇酯，显影点材料为铂铱合金，覆膜支架上束缚线材料为聚四氟乙烯。输送系统由锥形头、内管、套管、外管、分支导丝、后释放线等部件组成，外管近端表面涂覆PVP亲水涂层。导引导管由管身、应力扩散管、连接座、锁紧旋钮组成。产品经环氧乙烷灭菌，一次性使用，货架有效期2年。 | 该产品用于治疗胸主动脉夹层，且其近端破口在左颈总动脉远端15mm与左锁骨下动脉（LSA）远端20mm之间或夹层逆撕至LSA。 覆膜支架锚定区长度应≥15mm。 | 胸主动脉夹层 |  | bea02c15-0a1d-11f0-94b0-b4055d63f15c | bea02c15-0a1d-11f0-94b0-b4055d63f15c | 分支型主动脉覆膜支架系统 | C02060500114012025010001878 | C02060500100009025010000354 | 02-血管介入治疗类材料 | 06-外周血管介入治疗材料 | 05-胸主动脉支架 | 胸主动脉支架（单分支型/覆膜） | 14-合金 | 012-覆膜/单分支型 | CP383410-2003005 | CP383410-2003005 |  | 国械注准20253130570 | 集采范围外 | 新增（2025-06-23)、国家医保耗材27位编码变更
6f0035cd-955c-11ed-bda4-34735a9d8166 | 上海微创心脉医疗科技（集团）股份有限公司 | 913101150512565326 | 54c312fa-7a6e-11f0-88e5-34735a9d8166 | c0726501-0a0a-11f0-94b0-b4055d63f15c | 外周血管支架类 | 胸主动脉夹层 | 分支型主动脉覆膜支架系统 | 5e207647-048e-11f0-94b0-b4055d63f15c | 分支型主动脉覆膜支架系统 | 上海微创心脉医疗科技（集团）股份有限公司 |  | 国械注准20253130570 |  | 该产品由覆膜支架、输送系统、导引导管组成，覆膜支架预装于输送系统中。覆膜支架由主体覆膜支架和单侧支覆膜支架缝合而成，主体和侧支支架上有显影点，其中金属支架材料为镍钛合金，覆膜材料为聚对苯二甲酸乙二醇酯，缝合线和后释放线圈材料为聚对苯二甲酸乙二醇酯，显影点材料为铂铱合金，覆膜支架上束缚线材料为聚四氟乙烯。输送系统由锥形头、内管、套管、外管、分支导丝、后释放线等部件组成，外管近端表面涂覆PVP亲水涂层。导引导管由管身、应力扩散管、连接座、锁紧旋钮组成。产品经环氧乙烷灭菌，一次性使用，货架有效期2年。 | 该产品用于治疗胸主动脉夹层，且其近端破口在左颈总动脉远端15mm与左锁骨下动脉（LSA）远端20mm之间或夹层逆撕至LSA。 覆膜支架锚定区长度应≥15mm。 | 胸主动脉夹层 |  | bea03abf-0a1d-11f0-94b0-b4055d63f15c | bea03abf-0a1d-11f0-94b0-b4055d63f15c | 分支型主动脉覆膜支架系统 | C02060500114012025010001879 | C02060500100009025010000355 | 02-血管介入治疗类材料 | 06-外周血管介入治疗材料 | 05-胸主动脉支架 | 胸主动脉支架（单分支型/覆膜） | 14-合金 | 012-覆膜/单分支型 | CP382812-2002505 | CP382812-2002505 |  | 国械注准20253130570 | 集采范围外 | 新增（2025-06-23)、国家医保耗材27位编码变更
6f0035cd-955c-11ed-bda4-34735a9d8166 | 上海微创心脉医疗科技（集团）股份有限公司 | 913101150512565326 | 54c31642-7a6e-11f0-88e5-34735a9d8166 | c0726501-0a0a-11f0-94b0-b4055d63f15c | 外周血管支架类 | 胸主动脉夹层 | 分支型主动脉覆膜支架系统 | 5e207647-048e-11f0-94b0-b4055d63f15c | 分支型主动脉覆膜支架系统 | 上海微创心脉医疗科技（集团）股份有限公司 |  | 国械注准20253130570 |  | 该产品由覆膜支架、输送系统、导引导管组成，覆膜支架预装于输送系统中。覆膜支架由主体覆膜支架和单侧支覆膜支架缝合而成，主体和侧支支架上有显影点，其中金属支架材料为镍钛合金，覆膜材料为聚对苯二甲酸乙二醇酯，缝合线和后释放线圈材料为聚对苯二甲酸乙二醇酯，显影点材料为铂铱合金，覆膜支架上束缚线材料为聚四氟乙烯。输送系统由锥形头、内管、套管、外管、分支导丝、后释放线等部件组成，外管近端表面涂覆PVP亲水涂层。导引导管由管身、应力扩散管、连接座、锁紧旋钮组成。产品经环氧乙烷灭菌，一次性使用，货架有效期2年。 | 该产品用于治疗胸主动脉夹层，且其近端破口在左颈总动脉远端15mm与左锁骨下动脉（LSA）远端20mm之间或夹层逆撕至LSA。 覆膜支架锚定区长度应≥15mm。 | 胸主动脉夹层 |  | bea04c55-0a1d-11f0-94b0-b4055d63f15c | bea04c55-0a1d-11f0-94b0-b4055d63f15c | 分支型主动脉覆膜支架系统 | C02060500114012025010001880 | C02060500100009025010000356 | 02-血管介入治疗类材料 | 06-外周血管介入治疗材料 | 05-胸主动脉支架 | 胸主动脉支架（单分支型/覆膜） | 14-合金 | 012-覆膜/单分支型 | CP302412-2002530 | CP302412-2002530 |  | 国械注准20253130570 | 集采范围外 | 新增（2025-06-23)、国家医保耗材27位编码变更
6f0035cd-955c-11ed-bda4-34735a9d8166 | 上海微创心脉医疗科技（集团）股份有限公司 | 913101150512565326 | 54c31715-7a6e-11f0-88e5-34735a9d8166 | c0726501-0a0a-11f0-94b0-b4055d63f15c | 外周血管支架类 | 胸主动脉夹层 | 分支型主动脉覆膜支架系统 | 5e207647-048e-11f0-94b0-b4055d63f15c | 分支型主动脉覆膜支架系统 | 上海微创心脉医疗科技（集团）股份有限公司 |  | 国械注准20253130570 |  | 该产品由覆膜支架、输送系统、导引导管组成，覆膜支架预装于输送系统中。覆膜支架由主体覆膜支架和单侧支覆膜支架缝合而成，主体和侧支支架上有显影点，其中金属支架材料为镍钛合金，覆膜材料为聚对苯二甲酸乙二醇酯，缝合线和后释放线圈材料为聚对苯二甲酸乙二醇酯，显影点材料为铂铱合金，覆膜支架上束缚线材料为聚四氟乙烯。输送系统由锥形头、内管、套管、外管、分支导丝、后释放线等部件组成，外管近端表面涂覆PVP亲水涂层。导引导管由管身、应力扩散管、连接座、锁紧旋钮组成。产品经环氧乙烷灭菌，一次性使用，货架有效期2年。 | 该产品用于治疗胸主动脉夹层，且其近端破口在左颈总动脉远端15mm与左锁骨下动脉（LSA）远端20mm之间或夹层逆撕至LSA。 覆膜支架锚定区长度应≥15mm。 | 胸主动脉夹层 |  | bea06c94-0a1d-11f0-94b0-b4055d63f15c | bea06c94-0a1d-11f0-94b0-b4055d63f15c | 分支型主动脉覆膜支架系统 | C02060500114012025010001881 | C02060500100009025010000357 | 02-血管介入治疗类材料 | 06-外周血管介入治疗材料 | 05-胸主动脉支架 | 胸主动脉支架（单分支型/覆膜） | 14-合金 | 012-覆膜/单分支型 | CP404010-2002515 | CP404010-2002515 |  | 国械注准20253130570 | 集采范围外 | 新增（2025-06-23)、国家医保耗材27位编码变更
6f0035cd-955c-11ed-bda4-34735a9d8166 | 上海微创心脉医疗科技（集团）股份有限公司 | 913101150512565326 | 54c317dd-7a6e-11f0-88e5-34735a9d8166 | c0726501-0a0a-11f0-94b0-b4055d63f15c | 外周血管支架类 | 胸主动脉夹层 | 分支型主动脉覆膜支架系统 | 5e207647-048e-11f0-94b0-b4055d63f15c | 分支型主动脉覆膜支架系统 | 上海微创心脉医疗科技（集团）股份有限公司 |  | 国械注准20253130570 |  | 该产品由覆膜支架、输送系统、导引导管组成，覆膜支架预装于输送系统中。覆膜支架由主体覆膜支架和单侧支覆膜支架缝合而成，主体和侧支支架上有显影点，其中金属支架材料为镍钛合金，覆膜材料为聚对苯二甲酸乙二醇酯，缝合线和后释放线圈材料为聚对苯二甲酸乙二醇酯，显影点材料为铂铱合金，覆膜支架上束缚线材料为聚四氟乙烯。输送系统由锥形头、内管、套管、外管、分支导丝、后释放线等部件组成，外管近端表面涂覆PVP亲水涂层。导引导管由管身、应力扩散管、连接座、锁紧旋钮组成。产品经环氧乙烷灭菌，一次性使用，货架有效期2年。 | 该产品用于治疗胸主动脉夹层，且其近端破口在左颈总动脉远端15mm与左锁骨下动脉（LSA）远端20mm之间或夹层逆撕至LSA。 覆膜支架锚定区长度应≥15mm。 | 胸主动脉夹层 |  | bea07c30-0a1d-11f0-94b0-b4055d63f15c | bea07c30-0a1d-11f0-94b0-b4055d63f15c | 分支型主动脉覆膜支架系统 | C02060500114012025010001882 | C02060500100009025010000358 | 02-血管介入治疗类材料 | 06-外周血管介入治疗材料 | 05-胸主动脉支架 | 胸主动脉支架（单分支型/覆膜） | 14-合金 | 012-覆膜/单分支型 | CP362612-2002515 | CP362612-2002515 |  | 国械注准20253130570 | 集采范围外 | 新增（2025-06-23)、国家医保耗材27位编码变更
6f0035cd-955c-11ed-bda4-34735a9d8166 | 上海微创心脉医疗科技（集团）股份有限公司 | 913101150512565326 | 54c318a1-7a6e-11f0-88e5-34735a9d8166 | c0726501-0a0a-11f0-94b0-b4055d63f15c | 外周血管支架类 | 胸主动脉夹层 | 分支型主动脉覆膜支架系统 | 5e207647-048e-11f0-94b0-b4055d63f15c | 分支型主动脉覆膜支架系统 | 上海微创心脉医疗科技（集团）股份有限公司 |  | 国械注准20253130570 |  | 该产品由覆膜支架、输送系统、导引导管组成，覆膜支架预装于输送系统中。覆膜支架由主体覆膜支架和单侧支覆膜支架缝合而成，主体和侧支支架上有显影点，其中金属支架材料为镍钛合金，覆膜材料为聚对苯二甲酸乙二醇酯，缝合线和后释放线圈材料为聚对苯二甲酸乙二醇酯，显影点材料为铂铱合金，覆膜支架上束缚线材料为聚四氟乙烯。输送系统由锥形头、内管、套管、外管、分支导丝、后释放线等部件组成，外管近端表面涂覆PVP亲水涂层。导引导管由管身、应力扩散管、连接座、锁紧旋钮组成。产品经环氧乙烷灭菌，一次性使用，货架有效期2年。 | 该产品用于治疗胸主动脉夹层，且其近端破口在左颈总动脉远端15mm与左锁骨下动脉（LSA）远端20mm之间或夹层逆撕至LSA。 覆膜支架锚定区长度应≥15mm。 | 胸主动脉夹层 |  | bea09734-0a1d-11f0-94b0-b4055d63f15c | bea09734-0a1d-11f0-94b0-b4055d63f15c | 分支型主动脉覆膜支架系统 | C02060500114012025010001883 | C02060500100009025010000359 | 02-血管介入治疗类材料 | 06-外周血管介入治疗材料 | 05-胸主动脉支架 | 胸主动脉支架（单分支型/覆膜） | 14-合金 | 012-覆膜/单分支型 | CP342812-2003010 | CP342812-2003010 |  | 国械注准20253130570 | 集采范围外 | 新增（2025-06-23)、国家医保耗材27位编码变更
6f0035cd-955c-11ed-bda4-34735a9d8166 | 上海微创心脉医疗科技（集团）股份有限公司 | 913101150512565326 | 54c31969-7a6e-11f0-88e5-34735a9d8166 | c0726501-0a0a-11f0-94b0-b4055d63f15c | 外周血管支架类 | 胸主动脉夹层 | 分支型主动脉覆膜支架系统 | 5e207647-048e-11f0-94b0-b4055d63f15c | 分支型主动脉覆膜支架系统 | 上海微创心脉医疗科技（集团）股份有限公司 |  | 国械注准20253130570 |  | 该产品由覆膜支架、输送系统、导引导管组成，覆膜支架预装于输送系统中。覆膜支架由主体覆膜支架和单侧支覆膜支架缝合而成，主体和侧支支架上有显影点，其中金属支架材料为镍钛合金，覆膜材料为聚对苯二甲酸乙二醇酯，缝合线和后释放线圈材料为聚对苯二甲酸乙二醇酯，显影点材料为铂铱合金，覆膜支架上束缚线材料为聚四氟乙烯。输送系统由锥形头、内管、套管、外管、分支导丝、后释放线等部件组成，外管近端表面涂覆PVP亲水涂层。导引导管由管身、应力扩散管、连接座、锁紧旋钮组成。产品经环氧乙烷灭菌，一次性使用，货架有效期2年。 | 该产品用于治疗胸主动脉夹层，且其近端破口在左颈总动脉远端15mm与左锁骨下动脉（LSA）远端20mm之间或夹层逆撕至LSA。 覆膜支架锚定区长度应≥15mm。 | 胸主动脉夹层 |  | bea0a6bf-0a1d-11f0-94b0-b4055d63f15c | bea0a6bf-0a1d-11f0-94b0-b4055d63f15c | 分支型主动脉覆膜支架系统 | C02060500114012025010001884 | C02060500100009025010000360 | 02-血管介入治疗类材料 | 06-外周血管介入治疗材料 | 05-胸主动脉支架 | 胸主动脉支架（单分支型/覆膜） | 14-合金 | 012-覆膜/单分支型 | CP403410-2002515 | CP403410-2002515 |  | 国械注准20253130570 | 集采范围外 | 新增（2025-06-23)、国家医保耗材27位编码变更
6f0035cd-955c-11ed-bda4-34735a9d8166 | 上海微创心脉医疗科技（集团）股份有限公司 | 913101150512565326 | 54c31a2c-7a6e-11f0-88e5-34735a9d8166 | c0726501-0a0a-11f0-94b0-b4055d63f15c | 外周血管支架类 | 胸主动脉夹层 | 分支型主动脉覆膜支架系统 | 5e207647-048e-11f0-94b0-b4055d63f15c | 分支型主动脉覆膜支架系统 | 上海微创心脉医疗科技（集团）股份有限公司 |  | 国械注准20253130570 |  | 该产品由覆膜支架、输送系统、导引导管组成，覆膜支架预装于输送系统中。覆膜支架由主体覆膜支架和单侧支覆膜支架缝合而成，主体和侧支支架上有显影点，其中金属支架材料为镍钛合金，覆膜材料为聚对苯二甲酸乙二醇酯，缝合线和后释放线圈材料为聚对苯二甲酸乙二醇酯，显影点材料为铂铱合金，覆膜支架上束缚线材料为聚四氟乙烯。输送系统由锥形头、内管、套管、外管、分支导丝、后释放线等部件组成，外管近端表面涂覆PVP亲水涂层。导引导管由管身、应力扩散管、连接座、锁紧旋钮组成。产品经环氧乙烷灭菌，一次性使用，货架有效期2年。 | 该产品用于治疗胸主动脉夹层，且其近端破口在左颈总动脉远端15mm与左锁骨下动脉（LSA）远端20mm之间或夹层逆撕至LSA。 覆膜支架锚定区长度应≥15mm。 | 胸主动脉夹层 |  | bea0b966-0a1d-11f0-94b0-b4055d63f15c | bea0b966-0a1d-11f0-94b0-b4055d63f15c | 分支型主动脉覆膜支架系统 | C02060500114012025010001885 | C02060500100009025010000361 | 02-血管介入治疗类材料 | 06-外周血管介入治疗材料 | 05-胸主动脉支架 | 胸主动脉支架（单分支型/覆膜） | 14-合金 | 012-覆膜/单分支型 | CP302612-2002505 | CP302612-2002505 |  | 国械注准20253130570 | 集采范围外 | 新增（2025-06-23)、国家医保耗材27位编码变更
6f0035cd-955c-11ed-bda4-34735a9d8166 | 上海微创心脉医疗科技（集团）股份有限公司 | 913101150512565326 | 54c31aff-7a6e-11f0-88e5-34735a9d8166 | c0726501-0a0a-11f0-94b0-b4055d63f15c | 外周血管支架类 | 胸主动脉夹层 | 分支型主动脉覆膜支架系统 | 5e207647-048e-11f0-94b0-b4055d63f15c | 分支型主动脉覆膜支架系统 | 上海微创心脉医疗科技（集团）股份有限公司 |  | 国械注准20253130570 |  | 该产品由覆膜支架、输送系统、导引导管组成，覆膜支架预装于输送系统中。覆膜支架由主体覆膜支架和单侧支覆膜支架缝合而成，主体和侧支支架上有显影点，其中金属支架材料为镍钛合金，覆膜材料为聚对苯二甲酸乙二醇酯，缝合线和后释放线圈材料为聚对苯二甲酸乙二醇酯，显影点材料为铂铱合金，覆膜支架上束缚线材料为聚四氟乙烯。输送系统由锥形头、内管、套管、外管、分支导丝、后释放线等部件组成，外管近端表面涂覆PVP亲水涂层。导引导管由管身、应力扩散管、连接座、锁紧旋钮组成。产品经环氧乙烷灭菌，一次性使用，货架有效期2年。 | 该产品用于治疗胸主动脉夹层，且其近端破口在左颈总动脉远端15mm与左锁骨下动脉（LSA）远端20mm之间或夹层逆撕至LSA。 覆膜支架锚定区长度应≥15mm。 | 胸主动脉夹层 |  | bea0c86e-0a1d-11f0-94b0-b4055d63f15c | bea0c86e-0a1d-11f0-94b0-b4055d63f15c | 分支型主动脉覆膜支架系统 | C02060500114012025010001886 | C02060500100009025010000362 | 02-血管介入治疗类材料 | 06-外周血管介入治疗材料 | 05-胸主动脉支架 | 胸主动脉支架（单分支型/覆膜） | 14-合金 | 012-覆膜/单分支型 | CP302414-2003015 | CP302414-2003015 |  | 国械注准20253130570 | 集采范围外 | 新增（2025-06-23)、国家医保耗材27位编码变更
6f0035cd-955c-11ed-bda4-34735a9d8166 | 上海微创心脉医疗科技（集团）股份有限公司 | 913101150512565326 | 54c31bc2-7a6e-11f0-88e5-34735a9d8166 | c0726501-0a0a-11f0-94b0-b4055d63f15c | 外周血管支架类 | 胸主动脉夹层 | 分支型主动脉覆膜支架系统 | 5e207647-048e-11f0-94b0-b4055d63f15c | 分支型主动脉覆膜支架系统 | 上海微创心脉医疗科技（集团）股份有限公司 |  | 国械注准20253130570 |  | 该产品由覆膜支架、输送系统、导引导管组成，覆膜支架预装于输送系统中。覆膜支架由主体覆膜支架和单侧支覆膜支架缝合而成，主体和侧支支架上有显影点，其中金属支架材料为镍钛合金，覆膜材料为聚对苯二甲酸乙二醇酯，缝合线和后释放线圈材料为聚对苯二甲酸乙二醇酯，显影点材料为铂铱合金，覆膜支架上束缚线材料为聚四氟乙烯。输送系统由锥形头、内管、套管、外管、分支导丝、后释放线等部件组成，外管近端表面涂覆PVP亲水涂层。导引导管由管身、应力扩散管、连接座、锁紧旋钮组成。产品经环氧乙烷灭菌，一次性使用，货架有效期2年。 | 该产品用于治疗胸主动脉夹层，且其近端破口在左颈总动脉远端15mm与左锁骨下动脉（LSA）远端20mm之间或夹层逆撕至LSA。 覆膜支架锚定区长度应≥15mm。 | 胸主动脉夹层 |  | bea0d7fa-0a1d-11f0-94b0-b4055d63f15c | bea0d7fa-0a1d-11f0-94b0-b4055d63f15c | 分支型主动脉覆膜支架系统 | C02060500114012025010001887 | C02060500100009025010000363 | 02-血管介入治疗类材料 | 06-外周血管介入治疗材料 | 05-胸主动脉支架 | 胸主动脉支架（单分支型/覆膜） | 14-合金 | 012-覆膜/单分支型 | CP383408-2002505 | CP383408-2002505 |  | 国械注准20253130570 | 集采范围外 | 新增（2025-06-23)、国家医保耗材27位编码变更
6f0035cd-955c-11ed-bda4-34735a9d8166 | 上海微创心脉医疗科技（集团）股份有限公司 | 913101150512565326 | 54c31efc-7a6e-11f0-88e5-34735a9d8166 | c0726501-0a0a-11f0-94b0-b4055d63f15c | 外周血管支架类 | 胸主动脉夹层 | 分支型主动脉覆膜支架系统 | 5e207647-048e-11f0-94b0-b4055d63f15c | 分支型主动脉覆膜支架系统 | 上海微创心脉医疗科技（集团）股份有限公司 |  | 国械注准20253130570 |  | 该产品由覆膜支架、输送系统、导引导管组成，覆膜支架预装于输送系统中。覆膜支架由主体覆膜支架和单侧支覆膜支架缝合而成，主体和侧支支架上有显影点，其中金属支架材料为镍钛合金，覆膜材料为聚对苯二甲酸乙二醇酯，缝合线和后释放线圈材料为聚对苯二甲酸乙二醇酯，显影点材料为铂铱合金，覆膜支架上束缚线材料为聚四氟乙烯。输送系统由锥形头、内管、套管、外管、分支导丝、后释放线等部件组成，外管近端表面涂覆PVP亲水涂层。导引导管由管身、应力扩散管、连接座、锁紧旋钮组成。产品经环氧乙烷灭菌，一次性使用，货架有效期2年。 | 该产品用于治疗胸主动脉夹层，且其近端破口在左颈总动脉远端15mm与左锁骨下动脉（LSA）远端20mm之间或夹层逆撕至LSA。 覆膜支架锚定区长度应≥15mm。 | 胸主动脉夹层 |  | bea0e957-0a1d-11f0-94b0-b4055d63f15c | bea0e957-0a1d-11f0-94b0-b4055d63f15c | 分支型主动脉覆膜支架系统 | C02060500114012025010001888 | C02060500100009025010000364 | 02-血管介入治疗类材料 | 06-外周血管介入治疗材料 | 05-胸主动脉支架 | 胸主动脉支架（单分支型/覆膜） | 14-合金 | 012-覆膜/单分支型 | CP282212-2002505 | CP282212-2002505 |  | 国械注准20253130570 | 集采范围外 | 新增（2025-06-23)、国家医保耗材27位编码变更
6f0035cd-955c-11ed-bda4-34735a9d8166 | 上海微创心脉医疗科技（集团）股份有限公司 | 913101150512565326 | 54c31fc0-7a6e-11f0-88e5-34735a9d8166 | c0726501-0a0a-11f0-94b0-b4055d63f15c | 外周血管支架类 | 胸主动脉夹层 | 分支型主动脉覆膜支架系统 | 5e207647-048e-11f0-94b0-b4055d63f15c | 分支型主动脉覆膜支架系统 | 上海微创心脉医疗科技（集团）股份有限公司 |  | 国械注准20253130570 |  | 该产品由覆膜支架、输送系统、导引导管组成，覆膜支架预装于输送系统中。覆膜支架由主体覆膜支架和单侧支覆膜支架缝合而成，主体和侧支支架上有显影点，其中金属支架材料为镍钛合金，覆膜材料为聚对苯二甲酸乙二醇酯，缝合线和后释放线圈材料为聚对苯二甲酸乙二醇酯，显影点材料为铂铱合金，覆膜支架上束缚线材料为聚四氟乙烯。输送系统由锥形头、内管、套管、外管、分支导丝、后释放线等部件组成，外管近端表面涂覆PVP亲水涂层。导引导管由管身、应力扩散管、连接座、锁紧旋钮组成。产品经环氧乙烷灭菌，一次性使用，货架有效期2年。 | 该产品用于治疗胸主动脉夹层，且其近端破口在左颈总动脉远端15mm与左锁骨下动脉（LSA）远端20mm之间或夹层逆撕至LSA。 覆膜支架锚定区长度应≥15mm。 | 胸主动脉夹层 |  | bea0f733-0a1d-11f0-94b0-b4055d63f15c | bea0f733-0a1d-11f0-94b0-b4055d63f15c | 分支型主动脉覆膜支架系统 | C02060500114012025010001889 | C02060500100009025010000365 | 02-血管介入治疗类材料 | 06-外周血管介入治疗材料 | 05-胸主动脉支架 | 胸主动脉支架（单分支型/覆膜） | 14-合金 | 012-覆膜/单分支型 | CP443410-2002510 | CP443410-2002510 |  | 国械注准20253130570 | 集采范围外 | 新增（2025-06-23)、国家医保耗材27位编码变更
6f0035cd-955c-11ed-bda4-34735a9d8166 | 上海微创心脉医疗科技（集团）股份有限公司 | 913101150512565326 | 54c32088-7a6e-11f0-88e5-34735a9d8166 | c0726501-0a0a-11f0-94b0-b4055d63f15c | 外周血管支架类 | 胸主动脉夹层 | 分支型主动脉覆膜支架系统 | 5e207647-048e-11f0-94b0-b4055d63f15c | 分支型主动脉覆膜支架系统 | 上海微创心脉医疗科技（集团）股份有限公司 |  | 国械注准20253130570 |  | 该产品由覆膜支架、输送系统、导引导管组成，覆膜支架预装于输送系统中。覆膜支架由主体覆膜支架和单侧支覆膜支架缝合而成，主体和侧支支架上有显影点，其中金属支架材料为镍钛合金，覆膜材料为聚对苯二甲酸乙二醇酯，缝合线和后释放线圈材料为聚对苯二甲酸乙二醇酯，显影点材料为铂铱合金，覆膜支架上束缚线材料为聚四氟乙烯。输送系统由锥形头、内管、套管、外管、分支导丝、后释放线等部件组成，外管近端表面涂覆PVP亲水涂层。导引导管由管身、应力扩散管、连接座、锁紧旋钮组成。产品经环氧乙烷灭菌，一次性使用，货架有效期2年。 | 该产品用于治疗胸主动脉夹层，且其近端破口在左颈总动脉远端15mm与左锁骨下动脉（LSA）远端20mm之间或夹层逆撕至LSA。 覆膜支架锚定区长度应≥15mm。 | 胸主动脉夹层 |  | bea1076e-0a1d-11f0-94b0-b4055d63f15c | bea1076e-0a1d-11f0-94b0-b4055d63f15c | 分支型主动脉覆膜支架系统 | C02060500114012025010001890 | C02060500100009025010000366 | 02-血管介入治疗类材料 | 06-外周血管介入治疗材料 | 05-胸主动脉支架 | 胸主动脉支架（单分支型/覆膜） | 14-合金 | 012-覆膜/单分支型 | CP403212-2003005 | CP403212-2003005 |  | 国械注准20253130570 | 集采范围外 | 新增（2025-06-23)、国家医保耗材27位编码变更
6f0035cd-955c-11ed-bda4-34735a9d8166 | 上海微创心脉医疗科技（集团）股份有限公司 | 913101150512565326 | 54c32155-7a6e-11f0-88e5-34735a9d8166 | c0726501-0a0a-11f0-94b0-b4055d63f15c | 外周血管支架类 | 胸主动脉夹层 | 分支型主动脉覆膜支架系统 | 5e207647-048e-11f0-94b0-b4055d63f15c | 分支型主动脉覆膜支架系统 | 上海微创心脉医疗科技（集团）股份有限公司 |  | 国械注准20253130570 |  | 该产品由覆膜支架、输送系统、导引导管组成，覆膜支架预装于输送系统中。覆膜支架由主体覆膜支架和单侧支覆膜支架缝合而成，主体和侧支支架上有显影点，其中金属支架材料为镍钛合金，覆膜材料为聚对苯二甲酸乙二醇酯，缝合线和后释放线圈材料为聚对苯二甲酸乙二醇酯，显影点材料为铂铱合金，覆膜支架上束缚线材料为聚四氟乙烯。输送系统由锥形头、内管、套管、外管、分支导丝、后释放线等部件组成，外管近端表面涂覆PVP亲水涂层。导引导管由管身、应力扩散管、连接座、锁紧旋钮组成。产品经环氧乙烷灭菌，一次性使用，货架有效期2年。 | 该产品用于治疗胸主动脉夹层，且其近端破口在左颈总动脉远端15mm与左锁骨下动脉（LSA）远端20mm之间或夹层逆撕至LSA。 覆膜支架锚定区长度应≥15mm。 | 胸主动脉夹层 |  | bea117a5-0a1d-11f0-94b0-b4055d63f15c | bea117a5-0a1d-11f0-94b0-b4055d63f15c | 分支型主动脉覆膜支架系统 | C02060500114012025010001891 | C02060500100009025010000367 | 02-血管介入治疗类材料 | 06-外周血管介入治疗材料 | 05-胸主动脉支架 | 胸主动脉支架（单分支型/覆膜） | 14-合金 | 012-覆膜/单分支型 | CP303010-2002505 | CP303010-2002505 |  | 国械注准20253130570 | 集采范围外 | 新增（2025-06-23)、国家医保耗材27位编码变更
6f0035cd-955c-11ed-bda4-34735a9d8166 | 上海微创心脉医疗科技（集团）股份有限公司 | 913101150512565326 | 54c32223-7a6e-11f0-88e5-34735a9d8166 | c0726501-0a0a-11f0-94b0-b4055d63f15c | 外周血管支架类 | 胸主动脉夹层 | 分支型主动脉覆膜支架系统 | 5e207647-048e-11f0-94b0-b4055d63f15c | 分支型主动脉覆膜支架系统 | 上海微创心脉医疗科技（集团）股份有限公司 |  | 国械注准20253130570 |  | 该产品由覆膜支架、输送系统、导引导管组成，覆膜支架预装于输送系统中。覆膜支架由主体覆膜支架和单侧支覆膜支架缝合而成，主体和侧支支架上有显影点，其中金属支架材料为镍钛合金，覆膜材料为聚对苯二甲酸乙二醇酯，缝合线和后释放线圈材料为聚对苯二甲酸乙二醇酯，显影点材料为铂铱合金，覆膜支架上束缚线材料为聚四氟乙烯。输送系统由锥形头、内管、套管、外管、分支导丝、后释放线等部件组成，外管近端表面涂覆PVP亲水涂层。导引导管由管身、应力扩散管、连接座、锁紧旋钮组成。产品经环氧乙烷灭菌，一次性使用，货架有效期2年。 | 该产品用于治疗胸主动脉夹层，且其近端破口在左颈总动脉远端15mm与左锁骨下动脉（LSA）远端20mm之间或夹层逆撕至LSA。 覆膜支架锚定区长度应≥15mm。 | 胸主动脉夹层 |  | bea1273a-0a1d-11f0-94b0-b4055d63f15c | bea1273a-0a1d-11f0-94b0-b4055d63f15c | 分支型主动脉覆膜支架系统 | C02060500114012025010001892 | C02060500100009025010000368 | 02-血管介入治疗类材料 | 06-外周血管介入治疗材料 | 05-胸主动脉支架 | 胸主动脉支架（单分支型/覆膜） | 14-合金 | 012-覆膜/单分支型 | CP363008-2002510 | CP363008-2002510 |  | 国械注准20253130570 | 集采范围外 | 新增（2025-06-23)、国家医保耗材27位编码变更
6f0035cd-955c-11ed-bda4-34735a9d8166 | 上海微创心脉医疗科技（集团）股份有限公司 | 913101150512565326 | 54c322f5-7a6e-11f0-88e5-34735a9d8166 | c0726501-0a0a-11f0-94b0-b4055d63f15c | 外周血管支架类 | 胸主动脉夹层 | 分支型主动脉覆膜支架系统 | 5e207647-048e-11f0-94b0-b4055d63f15c | 分支型主动脉覆膜支架系统 | 上海微创心脉医疗科技（集团）股份有限公司 |  | 国械注准20253130570 |  | 该产品由覆膜支架、输送系统、导引导管组成，覆膜支架预装于输送系统中。覆膜支架由主体覆膜支架和单侧支覆膜支架缝合而成，主体和侧支支架上有显影点，其中金属支架材料为镍钛合金，覆膜材料为聚对苯二甲酸乙二醇酯，缝合线和后释放线圈材料为聚对苯二甲酸乙二醇酯，显影点材料为铂铱合金，覆膜支架上束缚线材料为聚四氟乙烯。输送系统由锥形头、内管、套管、外管、分支导丝、后释放线等部件组成，外管近端表面涂覆PVP亲水涂层。导引导管由管身、应力扩散管、连接座、锁紧旋钮组成。产品经环氧乙烷灭菌，一次性使用，货架有效期2年。 | 该产品用于治疗胸主动脉夹层，且其近端破口在左颈总动脉远端15mm与左锁骨下动脉（LSA）远端20mm之间或夹层逆撕至LSA。 覆膜支架锚定区长度应≥15mm。 | 胸主动脉夹层 |  | bea14a10-0a1d-11f0-94b0-b4055d63f15c | bea14a10-0a1d-11f0-94b0-b4055d63f15c | 分支型主动脉覆膜支架系统 | C02060500114012025010001893 | C02060500100009025010000369 | 02-血管介入治疗类材料 | 06-外周血管介入治疗材料 | 05-胸主动脉支架 | 胸主动脉支架（单分支型/覆膜） | 14-合金 | 012-覆膜/单分支型 | CP282812-2002515 | CP282812-2002515 |  | 国械注准20253130570 | 集采范围外 | 新增（2025-06-23)、国家医保耗材27位编码变更
6f0035cd-955c-11ed-bda4-34735a9d8166 | 上海微创心脉医疗科技（集团）股份有限公司 | 913101150512565326 | 54c323bd-7a6e-11f0-88e5-34735a9d8166 | c0726501-0a0a-11f0-94b0-b4055d63f15c | 外周血管支架类 | 胸主动脉夹层 | 分支型主动脉覆膜支架系统 | 5e207647-048e-11f0-94b0-b4055d63f15c | 分支型主动脉覆膜支架系统 | 上海微创心脉医疗科技（集团）股份有限公司 |  | 国械注准20253130570 |  | 该产品由覆膜支架、输送系统、导引导管组成，覆膜支架预装于输送系统中。覆膜支架由主体覆膜支架和单侧支覆膜支架缝合而成，主体和侧支支架上有显影点，其中金属支架材料为镍钛合金，覆膜材料为聚对苯二甲酸乙二醇酯，缝合线和后释放线圈材料为聚对苯二甲酸乙二醇酯，显影点材料为铂铱合金，覆膜支架上束缚线材料为聚四氟乙烯。输送系统由锥形头、内管、套管、外管、分支导丝、后释放线等部件组成，外管近端表面涂覆PVP亲水涂层。导引导管由管身、应力扩散管、连接座、锁紧旋钮组成。产品经环氧乙烷灭菌，一次性使用，货架有效期2年。 | 该产品用于治疗胸主动脉夹层，且其近端破口在左颈总动脉远端15mm与左锁骨下动脉（LSA）远端20mm之间或夹层逆撕至LSA。 覆膜支架锚定区长度应≥15mm。 | 胸主动脉夹层 |  | bea15a9b-0a1d-11f0-94b0-b4055d63f15c | bea15a9b-0a1d-11f0-94b0-b4055d63f15c | 分支型主动脉覆膜支架系统 | C02060500114012025010001894 | C02060500100009025010000370 | 02-血管介入治疗类材料 | 06-外周血管介入治疗材料 | 05-胸主动脉支架 | 胸主动脉支架（单分支型/覆膜） | 14-合金 | 012-覆膜/单分支型 | CP342212-2002505 | CP342212-2002505 |  | 国械注准20253130570 | 集采范围外 | 新增（2025-06-23)、国家医保耗材27位编码变更
6f0035cd-955c-11ed-bda4-34735a9d8166 | 上海微创心脉医疗科技（集团）股份有限公司 | 913101150512565326 | 54c3248a-7a6e-11f0-88e5-34735a9d8166 | c0726501-0a0a-11f0-94b0-b4055d63f15c | 外周血管支架类 | 胸主动脉夹层 | 分支型主动脉覆膜支架系统 | 5e207647-048e-11f0-94b0-b4055d63f15c | 分支型主动脉覆膜支架系统 | 上海微创心脉医疗科技（集团）股份有限公司 |  | 国械注准20253130570 |  | 该产品由覆膜支架、输送系统、导引导管组成，覆膜支架预装于输送系统中。覆膜支架由主体覆膜支架和单侧支覆膜支架缝合而成，主体和侧支支架上有显影点，其中金属支架材料为镍钛合金，覆膜材料为聚对苯二甲酸乙二醇酯，缝合线和后释放线圈材料为聚对苯二甲酸乙二醇酯，显影点材料为铂铱合金，覆膜支架上束缚线材料为聚四氟乙烯。输送系统由锥形头、内管、套管、外管、分支导丝、后释放线等部件组成，外管近端表面涂覆PVP亲水涂层。导引导管由管身、应力扩散管、连接座、锁紧旋钮组成。产品经环氧乙烷灭菌，一次性使用，货架有效期2年。 | 该产品用于治疗胸主动脉夹层，且其近端破口在左颈总动脉远端15mm与左锁骨下动脉（LSA）远端20mm之间或夹层逆撕至LSA。 覆膜支架锚定区长度应≥15mm。 | 胸主动脉夹层 |  | bea169f5-0a1d-11f0-94b0-b4055d63f15c | bea169f5-0a1d-11f0-94b0-b4055d63f15c | 分支型主动脉覆膜支架系统 | C02060500114012025010001895 | C02060500100009025010000371 | 02-血管介入治疗类材料 | 06-外周血管介入治疗材料 | 05-胸主动脉支架 | 胸主动脉支架（单分支型/覆膜） | 14-合金 | 012-覆膜/单分支型 | CP344210-2003010 | CP344210-2003010 |  | 国械注准20253130570 | 集采范围外 | 新增（2025-06-23)、国家医保耗材27位编码变更
6f0035cd-955c-11ed-bda4-34735a9d8166 | 上海微创心脉医疗科技（集团）股份有限公司 | 913101150512565326 | 54c32553-7a6e-11f0-88e5-34735a9d8166 | c0726501-0a0a-11f0-94b0-b4055d63f15c | 外周血管支架类 | 胸主动脉夹层 | 分支型主动脉覆膜支架系统 | 5e207647-048e-11f0-94b0-b4055d63f15c | 分支型主动脉覆膜支架系统 | 上海微创心脉医疗科技（集团）股份有限公司 |  | 国械注准20253130570 |  | 该产品由覆膜支架、输送系统、导引导管组成，覆膜支架预装于输送系统中。覆膜支架由主体覆膜支架和单侧支覆膜支架缝合而成，主体和侧支支架上有显影点，其中金属支架材料为镍钛合金，覆膜材料为聚对苯二甲酸乙二醇酯，缝合线和后释放线圈材料为聚对苯二甲酸乙二醇酯，显影点材料为铂铱合金，覆膜支架上束缚线材料为聚四氟乙烯。输送系统由锥形头、内管、套管、外管、分支导丝、后释放线等部件组成，外管近端表面涂覆PVP亲水涂层。导引导管由管身、应力扩散管、连接座、锁紧旋钮组成。产品经环氧乙烷灭菌，一次性使用，货架有效期2年。 | 该产品用于治疗胸主动脉夹层，且其近端破口在左颈总动脉远端15mm与左锁骨下动脉（LSA）远端20mm之间或夹层逆撕至LSA。 覆膜支架锚定区长度应≥15mm。 | 胸主动脉夹层 |  | bea184a9-0a1d-11f0-94b0-b4055d63f15c | bea184a9-0a1d-11f0-94b0-b4055d63f15c | 分支型主动脉覆膜支架系统 | C02060500114012025010001896 | C02060500100009025010000372 | 02-血管介入治疗类材料 | 06-外周血管介入治疗材料 | 05-胸主动脉支架 | 胸主动脉支架（单分支型/覆膜） | 14-合金 | 012-覆膜/单分支型 | CP403008-2002510 | CP403008-2002510 |  | 国械注准20253130570 | 集采范围外 | 新增（2025-06-23)、国家医保耗材27位编码变更
6f0035cd-955c-11ed-bda4-34735a9d8166 | 上海微创心脉医疗科技（集团）股份有限公司 | 913101150512565326 | 54c328be-7a6e-11f0-88e5-34735a9d8166 | c0726501-0a0a-11f0-94b0-b4055d63f15c | 外周血管支架类 | 胸主动脉夹层 | 分支型主动脉覆膜支架系统 | 5e207647-048e-11f0-94b0-b4055d63f15c | 分支型主动脉覆膜支架系统 | 上海微创心脉医疗科技（集团）股份有限公司 |  | 国械注准20253130570 |  | 该产品由覆膜支架、输送系统、导引导管组成，覆膜支架预装于输送系统中。覆膜支架由主体覆膜支架和单侧支覆膜支架缝合而成，主体和侧支支架上有显影点，其中金属支架材料为镍钛合金，覆膜材料为聚对苯二甲酸乙二醇酯，缝合线和后释放线圈材料为聚对苯二甲酸乙二醇酯，显影点材料为铂铱合金，覆膜支架上束缚线材料为聚四氟乙烯。输送系统由锥形头、内管、套管、外管、分支导丝、后释放线等部件组成，外管近端表面涂覆PVP亲水涂层。导引导管由管身、应力扩散管、连接座、锁紧旋钮组成。产品经环氧乙烷灭菌，一次性使用，货架有效期2年。 | 该产品用于治疗胸主动脉夹层，且其近端破口在左颈总动脉远端15mm与左锁骨下动脉（LSA）远端20mm之间或夹层逆撕至LSA。 覆膜支架锚定区长度应≥15mm。 | 胸主动脉夹层 |  | bea1953c-0a1d-11f0-94b0-b4055d63f15c | bea1953c-0a1d-11f0-94b0-b4055d63f15c | 分支型主动脉覆膜支架系统 | C02060500114012025010001897 | C02060500100009025010000373 | 02-血管介入治疗类材料 | 06-外周血管介入治疗材料 | 05-胸主动脉支架 | 胸主动脉支架（单分支型/覆膜） | 14-合金 | 012-覆膜/单分支型 | CP262014-2003005 | CP262014-2003005 |  | 国械注准20253130570 | 集采范围外 | 新增（2025-06-23)、国家医保耗材27位编码变更
6f0035cd-955c-11ed-bda4-34735a9d8166 | 上海微创心脉医疗科技（集团）股份有限公司 | 913101150512565326 | 54c3298b-7a6e-11f0-88e5-34735a9d8166 | c0726501-0a0a-11f0-94b0-b4055d63f15c | 外周血管支架类 | 胸主动脉夹层 | 分支型主动脉覆膜支架系统 | 5e207647-048e-11f0-94b0-b4055d63f15c | 分支型主动脉覆膜支架系统 | 上海微创心脉医疗科技（集团）股份有限公司 |  | 国械注准20253130570 |  | 该产品由覆膜支架、输送系统、导引导管组成，覆膜支架预装于输送系统中。覆膜支架由主体覆膜支架和单侧支覆膜支架缝合而成，主体和侧支支架上有显影点，其中金属支架材料为镍钛合金，覆膜材料为聚对苯二甲酸乙二醇酯，缝合线和后释放线圈材料为聚对苯二甲酸乙二醇酯，显影点材料为铂铱合金，覆膜支架上束缚线材料为聚四氟乙烯。输送系统由锥形头、内管、套管、外管、分支导丝、后释放线等部件组成，外管近端表面涂覆PVP亲水涂层。导引导管由管身、应力扩散管、连接座、锁紧旋钮组成。产品经环氧乙烷灭菌，一次性使用，货架有效期2年。 | 该产品用于治疗胸主动脉夹层，且其近端破口在左颈总动脉远端15mm与左锁骨下动脉（LSA）远端20mm之间或夹层逆撕至LSA。 覆膜支架锚定区长度应≥15mm。 | 胸主动脉夹层 |  | bea1b15f-0a1d-11f0-94b0-b4055d63f15c | bea1b15f-0a1d-11f0-94b0-b4055d63f15c | 分支型主动脉覆膜支架系统 | C02060500114012025010001898 | C02060500100009025010000374 | 02-血管介入治疗类材料 | 06-外周血管介入治疗材料 | 05-胸主动脉支架 | 胸主动脉支架（单分支型/覆膜） | 14-合金 | 012-覆膜/单分支型 | CP302412-2003020 | CP302412-2003020 |  | 国械注准20253130570 | 集采范围外 | 新增（2025-06-23)、国家医保耗材27位编码变更
6f0035cd-955c-11ed-bda4-34735a9d8166 | 上海微创心脉医疗科技（集团）股份有限公司 | 913101150512565326 | 54c32a4e-7a6e-11f0-88e5-34735a9d8166 | c0726501-0a0a-11f0-94b0-b4055d63f15c | 外周血管支架类 | 胸主动脉夹层 | 分支型主动脉覆膜支架系统 | 5e207647-048e-11f0-94b0-b4055d63f15c | 分支型主动脉覆膜支架系统 | 上海微创心脉医疗科技（集团）股份有限公司 |  | 国械注准20253130570 |  | 该产品由覆膜支架、输送系统、导引导管组成，覆膜支架预装于输送系统中。覆膜支架由主体覆膜支架和单侧支覆膜支架缝合而成，主体和侧支支架上有显影点，其中金属支架材料为镍钛合金，覆膜材料为聚对苯二甲酸乙二醇酯，缝合线和后释放线圈材料为聚对苯二甲酸乙二醇酯，显影点材料为铂铱合金，覆膜支架上束缚线材料为聚四氟乙烯。输送系统由锥形头、内管、套管、外管、分支导丝、后释放线等部件组成，外管近端表面涂覆PVP亲水涂层。导引导管由管身、应力扩散管、连接座、锁紧旋钮组成。产品经环氧乙烷灭菌，一次性使用，货架有效期2年。 | 该产品用于治疗胸主动脉夹层，且其近端破口在左颈总动脉远端15mm与左锁骨下动脉（LSA）远端20mm之间或夹层逆撕至LSA。 覆膜支架锚定区长度应≥15mm。 | 胸主动脉夹层 |  | bea1c3c6-0a1d-11f0-94b0-b4055d63f15c | bea1c3c6-0a1d-11f0-94b0-b4055d63f15c | 分支型主动脉覆膜支架系统 | C02060500114012025010001899 | C02060500100009025010000375 | 02-血管介入治疗类材料 | 06-外周血管介入治疗材料 | 05-胸主动脉支架 | 胸主动脉支架（单分支型/覆膜） | 14-合金 | 012-覆膜/单分支型 | CP403408-2003015 | CP403408-2003015 |  | 国械注准20253130570 | 集采范围外 | 新增（2025-06-23)、国家医保耗材27位编码变更
6f0035cd-955c-11ed-bda4-34735a9d8166 | 上海微创心脉医疗科技（集团）股份有限公司 | 913101150512565326 | 54c32b17-7a6e-11f0-88e5-34735a9d8166 | c0726501-0a0a-11f0-94b0-b4055d63f15c | 外周血管支架类 | 胸主动脉夹层 | 分支型主动脉覆膜支架系统 | 5e207647-048e-11f0-94b0-b4055d63f15c | 分支型主动脉覆膜支架系统 | 上海微创心脉医疗科技（集团）股份有限公司 |  | 国械注准20253130570 |  | 该产品由覆膜支架、输送系统、导引导管组成，覆膜支架预装于输送系统中。覆膜支架由主体覆膜支架和单侧支覆膜支架缝合而成，主体和侧支支架上有显影点，其中金属支架材料为镍钛合金，覆膜材料为聚对苯二甲酸乙二醇酯，缝合线和后释放线圈材料为聚对苯二甲酸乙二醇酯，显影点材料为铂铱合金，覆膜支架上束缚线材料为聚四氟乙烯。输送系统由锥形头、内管、套管、外管、分支导丝、后释放线等部件组成，外管近端表面涂覆PVP亲水涂层。导引导管由管身、应力扩散管、连接座、锁紧旋钮组成。产品经环氧乙烷灭菌，一次性使用，货架有效期2年。 | 该产品用于治疗胸主动脉夹层，且其近端破口在左颈总动脉远端15mm与左锁骨下动脉（LSA）远端20mm之间或夹层逆撕至LSA。 覆膜支架锚定区长度应≥15mm。 | 胸主动脉夹层 |  | bea1d4c5-0a1d-11f0-94b0-b4055d63f15c | bea1d4c5-0a1d-11f0-94b0-b4055d63f15c | 分支型主动脉覆膜支架系统 | C02060500114012025010001900 | C02060500100009025010000376 | 02-血管介入治疗类材料 | 06-外周血管介入治疗材料 | 05-胸主动脉支架 | 胸主动脉支架（单分支型/覆膜） | 14-合金 | 012-覆膜/单分支型 | CP362808-2002505 | CP362808-2002505 |  | 国械注准20253130570 | 集采范围外 | 新增（2025-06-23)、国家医保耗材27位编码变更
6f0035cd-955c-11ed-bda4-34735a9d8166 | 上海微创心脉医疗科技（集团）股份有限公司 | 913101150512565326 | 54c32be4-7a6e-11f0-88e5-34735a9d8166 | c0726501-0a0a-11f0-94b0-b4055d63f15c | 外周血管支架类 | 胸主动脉夹层 | 分支型主动脉覆膜支架系统 | 5e207647-048e-11f0-94b0-b4055d63f15c | 分支型主动脉覆膜支架系统 | 上海微创心脉医疗科技（集团）股份有限公司 |  | 国械注准20253130570 |  | 该产品由覆膜支架、输送系统、导引导管组成，覆膜支架预装于输送系统中。覆膜支架由主体覆膜支架和单侧支覆膜支架缝合而成，主体和侧支支架上有显影点，其中金属支架材料为镍钛合金，覆膜材料为聚对苯二甲酸乙二醇酯，缝合线和后释放线圈材料为聚对苯二甲酸乙二醇酯，显影点材料为铂铱合金，覆膜支架上束缚线材料为聚四氟乙烯。输送系统由锥形头、内管、套管、外管、分支导丝、后释放线等部件组成，外管近端表面涂覆PVP亲水涂层。导引导管由管身、应力扩散管、连接座、锁紧旋钮组成。产品经环氧乙烷灭菌，一次性使用，货架有效期2年。 | 该产品用于治疗胸主动脉夹层，且其近端破口在左颈总动脉远端15mm与左锁骨下动脉（LSA）远端20mm之间或夹层逆撕至LSA。 覆膜支架锚定区长度应≥15mm。 | 胸主动脉夹层 |  | bea1e41a-0a1d-11f0-94b0-b4055d63f15c | bea1e41a-0a1d-11f0-94b0-b4055d63f15c | 分支型主动脉覆膜支架系统 | C02060500114012025010001901 | C02060500100009025010000377 | 02-血管介入治疗类材料 | 06-外周血管介入治疗材料 | 05-胸主动脉支架 | 胸主动脉支架（单分支型/覆膜） | 14-合金 | 012-覆膜/单分支型 | CP443812-2002505 | CP443812-2002505 |  | 国械注准20253130570 | 集采范围外 | 新增（2025-06-23)、国家医保耗材27位编码变更
6f0035cd-955c-11ed-bda4-34735a9d8166 | 上海微创心脉医疗科技（集团）股份有限公司 | 913101150512565326 | 54c32cad-7a6e-11f0-88e5-34735a9d8166 | c0726501-0a0a-11f0-94b0-b4055d63f15c | 外周血管支架类 | 胸主动脉夹层 | 分支型主动脉覆膜支架系统 | 5e207647-048e-11f0-94b0-b4055d63f15c | 分支型主动脉覆膜支架系统 | 上海微创心脉医疗科技（集团）股份有限公司 |  | 国械注准20253130570 |  | 该产品由覆膜支架、输送系统、导引导管组成，覆膜支架预装于输送系统中。覆膜支架由主体覆膜支架和单侧支覆膜支架缝合而成，主体和侧支支架上有显影点，其中金属支架材料为镍钛合金，覆膜材料为聚对苯二甲酸乙二醇酯，缝合线和后释放线圈材料为聚对苯二甲酸乙二醇酯，显影点材料为铂铱合金，覆膜支架上束缚线材料为聚四氟乙烯。输送系统由锥形头、内管、套管、外管、分支导丝、后释放线等部件组成，外管近端表面涂覆PVP亲水涂层。导引导管由管身、应力扩散管、连接座、锁紧旋钮组成。产品经环氧乙烷灭菌，一次性使用，货架有效期2年。 | 该产品用于治疗胸主动脉夹层，且其近端破口在左颈总动脉远端15mm与左锁骨下动脉（LSA）远端20mm之间或夹层逆撕至LSA。 覆膜支架锚定区长度应≥15mm。 | 胸主动脉夹层 |  | bea1f538-0a1d-11f0-94b0-b4055d63f15c | bea1f538-0a1d-11f0-94b0-b4055d63f15c | 分支型主动脉覆膜支架系统 | C02060500114012025010001902 | C02060500100009025010000378 | 02-血管介入治疗类材料 | 06-外周血管介入治疗材料 | 05-胸主动脉支架 | 胸主动脉支架（单分支型/覆膜） | 14-合金 | 012-覆膜/单分支型 | CP383206-2002510 | CP383206-2002510 |  | 国械注准20253130570 | 集采范围外 | 新增（2025-06-23)、国家医保耗材27位编码变更
6f0035cd-955c-11ed-bda4-34735a9d8166 | 上海微创心脉医疗科技（集团）股份有限公司 | 913101150512565326 | 54c32d7a-7a6e-11f0-88e5-34735a9d8166 | c0726501-0a0a-11f0-94b0-b4055d63f15c | 外周血管支架类 | 胸主动脉夹层 | 分支型主动脉覆膜支架系统 | 5e207647-048e-11f0-94b0-b4055d63f15c | 分支型主动脉覆膜支架系统 | 上海微创心脉医疗科技（集团）股份有限公司 |  | 国械注准20253130570 |  | 该产品由覆膜支架、输送系统、导引导管组成，覆膜支架预装于输送系统中。覆膜支架由主体覆膜支架和单侧支覆膜支架缝合而成，主体和侧支支架上有显影点，其中金属支架材料为镍钛合金，覆膜材料为聚对苯二甲酸乙二醇酯，缝合线和后释放线圈材料为聚对苯二甲酸乙二醇酯，显影点材料为铂铱合金，覆膜支架上束缚线材料为聚四氟乙烯。输送系统由锥形头、内管、套管、外管、分支导丝、后释放线等部件组成，外管近端表面涂覆PVP亲水涂层。导引导管由管身、应力扩散管、连接座、锁紧旋钮组成。产品经环氧乙烷灭菌，一次性使用，货架有效期2年。 | 该产品用于治疗胸主动脉夹层，且其近端破口在左颈总动脉远端15mm与左锁骨下动脉（LSA）远端20mm之间或夹层逆撕至LSA。 覆膜支架锚定区长度应≥15mm。 | 胸主动脉夹层 |  | bea2068c-0a1d-11f0-94b0-b4055d63f15c | bea2068c-0a1d-11f0-94b0-b4055d63f15c | 分支型主动脉覆膜支架系统 | C02060500114012025010001903 | C02060500100009025010000379 | 02-血管介入治疗类材料 | 06-外周血管介入治疗材料 | 05-胸主动脉支架 | 胸主动脉支架（单分支型/覆膜） | 14-合金 | 012-覆膜/单分支型 | CP444410-2002510 | CP444410-2002510 |  | 国械注准20253130570 | 集采范围外 | 新增（2025-06-23)、国家医保耗材27位编码变更
6f0035cd-955c-11ed-bda4-34735a9d8166 | 上海微创心脉医疗科技（集团）股份有限公司 | 913101150512565326 | 54c32e4c-7a6e-11f0-88e5-34735a9d8166 | c0726501-0a0a-11f0-94b0-b4055d63f15c | 外周血管支架类 | 胸主动脉夹层 | 分支型主动脉覆膜支架系统 | 5e207647-048e-11f0-94b0-b4055d63f15c | 分支型主动脉覆膜支架系统 | 上海微创心脉医疗科技（集团）股份有限公司 |  | 国械注准20253130570 |  | 该产品由覆膜支架、输送系统、导引导管组成，覆膜支架预装于输送系统中。覆膜支架由主体覆膜支架和单侧支覆膜支架缝合而成，主体和侧支支架上有显影点，其中金属支架材料为镍钛合金，覆膜材料为聚对苯二甲酸乙二醇酯，缝合线和后释放线圈材料为聚对苯二甲酸乙二醇酯，显影点材料为铂铱合金，覆膜支架上束缚线材料为聚四氟乙烯。输送系统由锥形头、内管、套管、外管、分支导丝、后释放线等部件组成，外管近端表面涂覆PVP亲水涂层。导引导管由管身、应力扩散管、连接座、锁紧旋钮组成。产品经环氧乙烷灭菌，一次性使用，货架有效期2年。 | 该产品用于治疗胸主动脉夹层，且其近端破口在左颈总动脉远端15mm与左锁骨下动脉（LSA）远端20mm之间或夹层逆撕至LSA。 覆膜支架锚定区长度应≥15mm。 | 胸主动脉夹层 |  | bea21a7e-0a1d-11f0-94b0-b4055d63f15c | bea21a7e-0a1d-11f0-94b0-b4055d63f15c | 分支型主动脉覆膜支架系统 | C02060500114012025010001904 | C02060500100009025010000380 | 02-血管介入治疗类材料 | 06-外周血管介入治疗材料 | 05-胸主动脉支架 | 胸主动脉支架（单分支型/覆膜） | 14-合金 | 012-覆膜/单分支型 | CP262610-2002515 | CP262610-2002515 |  | 国械注准20253130570 | 集采范围外 | 新增（2025-06-23)、国家医保耗材27位编码变更
6f0035cd-955c-11ed-bda4-34735a9d8166 | 上海微创心脉医疗科技（集团）股份有限公司 | 913101150512565326 | 54c32f19-7a6e-11f0-88e5-34735a9d8166 | c0726501-0a0a-11f0-94b0-b4055d63f15c | 外周血管支架类 | 胸主动脉夹层 | 分支型主动脉覆膜支架系统 | 5e207647-048e-11f0-94b0-b4055d63f15c | 分支型主动脉覆膜支架系统 | 上海微创心脉医疗科技（集团）股份有限公司 |  | 国械注准20253130570 |  | 该产品由覆膜支架、输送系统、导引导管组成，覆膜支架预装于输送系统中。覆膜支架由主体覆膜支架和单侧支覆膜支架缝合而成，主体和侧支支架上有显影点，其中金属支架材料为镍钛合金，覆膜材料为聚对苯二甲酸乙二醇酯，缝合线和后释放线圈材料为聚对苯二甲酸乙二醇酯，显影点材料为铂铱合金，覆膜支架上束缚线材料为聚四氟乙烯。输送系统由锥形头、内管、套管、外管、分支导丝、后释放线等部件组成，外管近端表面涂覆PVP亲水涂层。导引导管由管身、应力扩散管、连接座、锁紧旋钮组成。产品经环氧乙烷灭菌，一次性使用，货架有效期2年。 | 该产品用于治疗胸主动脉夹层，且其近端破口在左颈总动脉远端15mm与左锁骨下动脉（LSA）远端20mm之间或夹层逆撕至LSA。 覆膜支架锚定区长度应≥15mm。 | 胸主动脉夹层 |  | bea22aae-0a1d-11f0-94b0-b4055d63f15c | bea22aae-0a1d-11f0-94b0-b4055d63f15c | 分支型主动脉覆膜支架系统 | C02060500114012025010001905 | C02060500100009025010000381 | 02-血管介入治疗类材料 | 06-外周血管介入治疗材料 | 05-胸主动脉支架 | 胸主动脉支架（单分支型/覆膜） | 14-合金 | 012-覆膜/单分支型 | CP322612-2002505 | CP322612-2002505 | 06935593731427 | 国械注准20253130570 | 集采范围外 | 新增（2025-06-23)、国家医保耗材27位编码变更
6f0035cd-955c-11ed-bda4-34735a9d8166 | 上海微创心脉医疗科技（集团）股份有限公司 | 913101150512565326 | 54c332a2-7a6e-11f0-88e5-34735a9d8166 | c0726501-0a0a-11f0-94b0-b4055d63f15c | 外周血管支架类 | 胸主动脉夹层 | 分支型主动脉覆膜支架系统 | 5e207647-048e-11f0-94b0-b4055d63f15c | 分支型主动脉覆膜支架系统 | 上海微创心脉医疗科技（集团）股份有限公司 |  | 国械注准20253130570 |  | 该产品由覆膜支架、输送系统、导引导管组成，覆膜支架预装于输送系统中。覆膜支架由主体覆膜支架和单侧支覆膜支架缝合而成，主体和侧支支架上有显影点，其中金属支架材料为镍钛合金，覆膜材料为聚对苯二甲酸乙二醇酯，缝合线和后释放线圈材料为聚对苯二甲酸乙二醇酯，显影点材料为铂铱合金，覆膜支架上束缚线材料为聚四氟乙烯。输送系统由锥形头、内管、套管、外管、分支导丝、后释放线等部件组成，外管近端表面涂覆PVP亲水涂层。导引导管由管身、应力扩散管、连接座、锁紧旋钮组成。产品经环氧乙烷灭菌，一次性使用，货架有效期2年。 | 该产品用于治疗胸主动脉夹层，且其近端破口在左颈总动脉远端15mm与左锁骨下动脉（LSA）远端20mm之间或夹层逆撕至LSA。 覆膜支架锚定区长度应≥15mm。 | 胸主动脉夹层 |  | bea23e4f-0a1d-11f0-94b0-b4055d63f15c | bea23e4f-0a1d-11f0-94b0-b4055d63f15c | 分支型主动脉覆膜支架系统 | C02060500114012025010001906 | C02060500100009025010000382 | 02-血管介入治疗类材料 | 06-外周血管介入治疗材料 | 05-胸主动脉支架 | 胸主动脉支架（单分支型/覆膜） | 14-合金 | 012-覆膜/单分支型 | CP403208-2002510 | CP403208-2002510 |  | 国械注准20253130570 | 集采范围外 | 新增（2025-06-23)、国家医保耗材27位编码变更
6f0035cd-955c-11ed-bda4-34735a9d8166 | 上海微创心脉医疗科技（集团）股份有限公司 | 913101150512565326 | 54c3336f-7a6e-11f0-88e5-34735a9d8166 | c0726501-0a0a-11f0-94b0-b4055d63f15c | 外周血管支架类 | 胸主动脉夹层 | 分支型主动脉覆膜支架系统 | 5e207647-048e-11f0-94b0-b4055d63f15c | 分支型主动脉覆膜支架系统 | 上海微创心脉医疗科技（集团）股份有限公司 |  | 国械注准20253130570 |  | 该产品由覆膜支架、输送系统、导引导管组成，覆膜支架预装于输送系统中。覆膜支架由主体覆膜支架和单侧支覆膜支架缝合而成，主体和侧支支架上有显影点，其中金属支架材料为镍钛合金，覆膜材料为聚对苯二甲酸乙二醇酯，缝合线和后释放线圈材料为聚对苯二甲酸乙二醇酯，显影点材料为铂铱合金，覆膜支架上束缚线材料为聚四氟乙烯。输送系统由锥形头、内管、套管、外管、分支导丝、后释放线等部件组成，外管近端表面涂覆PVP亲水涂层。导引导管由管身、应力扩散管、连接座、锁紧旋钮组成。产品经环氧乙烷灭菌，一次性使用，货架有效期2年。 | 该产品用于治疗胸主动脉夹层，且其近端破口在左颈总动脉远端15mm与左锁骨下动脉（LSA）远端20mm之间或夹层逆撕至LSA。 覆膜支架锚定区长度应≥15mm。 | 胸主动脉夹层 |  | bea24f23-0a1d-11f0-94b0-b4055d63f15c | bea24f23-0a1d-11f0-94b0-b4055d63f15c | 分支型主动脉覆膜支架系统 | C02060500114012025010001907 | C02060500100009025010000383 | 02-血管介入治疗类材料 | 06-外周血管介入治疗材料 | 05-胸主动脉支架 | 胸主动脉支架（单分支型/覆膜） | 14-合金 | 012-覆膜/单分支型 | CP342808-2003020 | CP342808-2003020 |  | 国械注准20253130570 | 集采范围外 | 新增（2025-06-23)、国家医保耗材27位编码变更
6f0035cd-955c-11ed-bda4-34735a9d8166 | 上海微创心脉医疗科技（集团）股份有限公司 | 913101150512565326 | 54c33432-7a6e-11f0-88e5-34735a9d8166 | c0726501-0a0a-11f0-94b0-b4055d63f15c | 外周血管支架类 | 胸主动脉夹层 | 分支型主动脉覆膜支架系统 | 5e207647-048e-11f0-94b0-b4055d63f15c | 分支型主动脉覆膜支架系统 | 上海微创心脉医疗科技（集团）股份有限公司 |  | 国械注准20253130570 |  | 该产品由覆膜支架、输送系统、导引导管组成，覆膜支架预装于输送系统中。覆膜支架由主体覆膜支架和单侧支覆膜支架缝合而成，主体和侧支支架上有显影点，其中金属支架材料为镍钛合金，覆膜材料为聚对苯二甲酸乙二醇酯，缝合线和后释放线圈材料为聚对苯二甲酸乙二醇酯，显影点材料为铂铱合金，覆膜支架上束缚线材料为聚四氟乙烯。输送系统由锥形头、内管、套管、外管、分支导丝、后释放线等部件组成，外管近端表面涂覆PVP亲水涂层。导引导管由管身、应力扩散管、连接座、锁紧旋钮组成。产品经环氧乙烷灭菌，一次性使用，货架有效期2年。 | 该产品用于治疗胸主动脉夹层，且其近端破口在左颈总动脉远端15mm与左锁骨下动脉（LSA）远端20mm之间或夹层逆撕至LSA。 覆膜支架锚定区长度应≥15mm。 | 胸主动脉夹层 |  | bea26013-0a1d-11f0-94b0-b4055d63f15c | bea26013-0a1d-11f0-94b0-b4055d63f15c | 分支型主动脉覆膜支架系统 | C02060500114012025010001908 | C02060500100009025010000384 | 02-血管介入治疗类材料 | 06-外周血管介入治疗材料 | 05-胸主动脉支架 | 胸主动脉支架（单分支型/覆膜） | 14-合金 | 012-覆膜/单分支型 | CP443808-2002520 | CP443808-2002520 |  | 国械注准20253130570 | 集采范围外 | 新增（2025-06-23)、国家医保耗材27位编码变更
6f0035cd-955c-11ed-bda4-34735a9d8166 | 上海微创心脉医疗科技（集团）股份有限公司 | 913101150512565326 | 54c334fb-7a6e-11f0-88e5-34735a9d8166 | c0726501-0a0a-11f0-94b0-b4055d63f15c | 外周血管支架类 | 胸主动脉夹层 | 分支型主动脉覆膜支架系统 | 5e207647-048e-11f0-94b0-b4055d63f15c | 分支型主动脉覆膜支架系统 | 上海微创心脉医疗科技（集团）股份有限公司 |  | 国械注准20253130570 |  | 该产品由覆膜支架、输送系统、导引导管组成，覆膜支架预装于输送系统中。覆膜支架由主体覆膜支架和单侧支覆膜支架缝合而成，主体和侧支支架上有显影点，其中金属支架材料为镍钛合金，覆膜材料为聚对苯二甲酸乙二醇酯，缝合线和后释放线圈材料为聚对苯二甲酸乙二醇酯，显影点材料为铂铱合金，覆膜支架上束缚线材料为聚四氟乙烯。输送系统由锥形头、内管、套管、外管、分支导丝、后释放线等部件组成，外管近端表面涂覆PVP亲水涂层。导引导管由管身、应力扩散管、连接座、锁紧旋钮组成。产品经环氧乙烷灭菌，一次性使用，货架有效期2年。 | 该产品用于治疗胸主动脉夹层，且其近端破口在左颈总动脉远端15mm与左锁骨下动脉（LSA）远端20mm之间或夹层逆撕至LSA。 覆膜支架锚定区长度应≥15mm。 | 胸主动脉夹层 |  | bea271f0-0a1d-11f0-94b0-b4055d63f15c | bea271f0-0a1d-11f0-94b0-b4055d63f15c | 分支型主动脉覆膜支架系统 | C02060500114012025010001909 | C02060500100009025010000385 | 02-血管介入治疗类材料 | 06-外周血管介入治疗材料 | 05-胸主动脉支架 | 胸主动脉支架（单分支型/覆膜） | 14-合金 | 012-覆膜/单分支型 | CP444412-2002510 | CP444412-2002510 |  | 国械注准20253130570 | 集采范围外 | 新增（2025-06-23)、国家医保耗材27位编码变更
6f0035cd-955c-11ed-bda4-34735a9d8166 | 上海微创心脉医疗科技（集团）股份有限公司 | 913101150512565326 | 54c335c3-7a6e-11f0-88e5-34735a9d8166 | c0726501-0a0a-11f0-94b0-b4055d63f15c | 外周血管支架类 | 胸主动脉夹层 | 分支型主动脉覆膜支架系统 | 5e207647-048e-11f0-94b0-b4055d63f15c | 分支型主动脉覆膜支架系统 | 上海微创心脉医疗科技（集团）股份有限公司 |  | 国械注准20253130570 |  | 该产品由覆膜支架、输送系统、导引导管组成，覆膜支架预装于输送系统中。覆膜支架由主体覆膜支架和单侧支覆膜支架缝合而成，主体和侧支支架上有显影点，其中金属支架材料为镍钛合金，覆膜材料为聚对苯二甲酸乙二醇酯，缝合线和后释放线圈材料为聚对苯二甲酸乙二醇酯，显影点材料为铂铱合金，覆膜支架上束缚线材料为聚四氟乙烯。输送系统由锥形头、内管、套管、外管、分支导丝、后释放线等部件组成，外管近端表面涂覆PVP亲水涂层。导引导管由管身、应力扩散管、连接座、锁紧旋钮组成。产品经环氧乙烷灭菌，一次性使用，货架有效期2年。 | 该产品用于治疗胸主动脉夹层，且其近端破口在左颈总动脉远端15mm与左锁骨下动脉（LSA）远端20mm之间或夹层逆撕至LSA。 覆膜支架锚定区长度应≥15mm。 | 胸主动脉夹层 |  | bea2832f-0a1d-11f0-94b0-b4055d63f15c | bea2832f-0a1d-11f0-94b0-b4055d63f15c | 分支型主动脉覆膜支架系统 | C02060500114012025010001910 | C02060500100009025010000386 | 02-血管介入治疗类材料 | 06-外周血管介入治疗材料 | 05-胸主动脉支架 | 胸主动脉支架（单分支型/覆膜） | 14-合金 | 012-覆膜/单分支型 | CP443810-2003005 | CP443810-2003005 |  | 国械注准20253130570 | 集采范围外 | 新增（2025-06-23)、国家医保耗材27位编码变更
6f0035cd-955c-11ed-bda4-34735a9d8166 | 上海微创心脉医疗科技（集团）股份有限公司 | 913101150512565326 | 54c3368b-7a6e-11f0-88e5-34735a9d8166 | c0726501-0a0a-11f0-94b0-b4055d63f15c | 外周血管支架类 | 胸主动脉夹层 | 分支型主动脉覆膜支架系统 | 5e207647-048e-11f0-94b0-b4055d63f15c | 分支型主动脉覆膜支架系统 | 上海微创心脉医疗科技（集团）股份有限公司 |  | 国械注准20253130570 |  | 该产品由覆膜支架、输送系统、导引导管组成，覆膜支架预装于输送系统中。覆膜支架由主体覆膜支架和单侧支覆膜支架缝合而成，主体和侧支支架上有显影点，其中金属支架材料为镍钛合金，覆膜材料为聚对苯二甲酸乙二醇酯，缝合线和后释放线圈材料为聚对苯二甲酸乙二醇酯，显影点材料为铂铱合金，覆膜支架上束缚线材料为聚四氟乙烯。输送系统由锥形头、内管、套管、外管、分支导丝、后释放线等部件组成，外管近端表面涂覆PVP亲水涂层。导引导管由管身、应力扩散管、连接座、锁紧旋钮组成。产品经环氧乙烷灭菌，一次性使用，货架有效期2年。 | 该产品用于治疗胸主动脉夹层，且其近端破口在左颈总动脉远端15mm与左锁骨下动脉（LSA）远端20mm之间或夹层逆撕至LSA。 覆膜支架锚定区长度应≥15mm。 | 胸主动脉夹层 |  | bea295bf-0a1d-11f0-94b0-b4055d63f15c | bea295bf-0a1d-11f0-94b0-b4055d63f15c | 分支型主动脉覆膜支架系统 | C02060500114012025010001911 | C02060500100009025010000387 | 02-血管介入治疗类材料 | 06-外周血管介入治疗材料 | 05-胸主动脉支架 | 胸主动脉支架（单分支型/覆膜） | 14-合金 | 012-覆膜/单分支型 | CP404008-2002505 | CP404008-2002505 |  | 国械注准20253130570 | 集采范围外 | 新增（2025-06-23)、国家医保耗材27位编码变更
6f0035cd-955c-11ed-bda4-34735a9d8166 | 上海微创心脉医疗科技（集团）股份有限公司 | 913101150512565326 | 54c33754-7a6e-11f0-88e5-34735a9d8166 | c0726501-0a0a-11f0-94b0-b4055d63f15c | 外周血管支架类 | 胸主动脉夹层 | 分支型主动脉覆膜支架系统 | 5e207647-048e-11f0-94b0-b4055d63f15c | 分支型主动脉覆膜支架系统 | 上海微创心脉医疗科技（集团）股份有限公司 |  | 国械注准20253130570 |  | 该产品由覆膜支架、输送系统、导引导管组成，覆膜支架预装于输送系统中。覆膜支架由主体覆膜支架和单侧支覆膜支架缝合而成，主体和侧支支架上有显影点，其中金属支架材料为镍钛合金，覆膜材料为聚对苯二甲酸乙二醇酯，缝合线和后释放线圈材料为聚对苯二甲酸乙二醇酯，显影点材料为铂铱合金，覆膜支架上束缚线材料为聚四氟乙烯。输送系统由锥形头、内管、套管、外管、分支导丝、后释放线等部件组成，外管近端表面涂覆PVP亲水涂层。导引导管由管身、应力扩散管、连接座、锁紧旋钮组成。产品经环氧乙烷灭菌，一次性使用，货架有效期2年。 | 该产品用于治疗胸主动脉夹层，且其近端破口在左颈总动脉远端15mm与左锁骨下动脉（LSA）远端20mm之间或夹层逆撕至LSA。 覆膜支架锚定区长度应≥15mm。 | 胸主动脉夹层 |  | bea2a5d5-0a1d-11f0-94b0-b4055d63f15c | bea2a5d5-0a1d-11f0-94b0-b4055d63f15c | 分支型主动脉覆膜支架系统 | C02060500114012025010001912 | C02060500100009025010000388 | 02-血管介入治疗类材料 | 06-外周血管介入治疗材料 | 05-胸主动脉支架 | 胸主动脉支架（单分支型/覆膜） | 14-合金 | 012-覆膜/单分支型 | CP404014-2002525 | CP404014-2002525 |  | 国械注准20253130570 | 集采范围外 | 新增（2025-06-23)、国家医保耗材27位编码变更
6f0035cd-955c-11ed-bda4-34735a9d8166 | 上海微创心脉医疗科技（集团）股份有限公司 | 913101150512565326 | 54c3382b-7a6e-11f0-88e5-34735a9d8166 | c0726501-0a0a-11f0-94b0-b4055d63f15c | 外周血管支架类 | 胸主动脉夹层 | 分支型主动脉覆膜支架系统 | 5e207647-048e-11f0-94b0-b4055d63f15c | 分支型主动脉覆膜支架系统 | 上海微创心脉医疗科技（集团）股份有限公司 |  | 国械注准20253130570 |  | 该产品由覆膜支架、输送系统、导引导管组成，覆膜支架预装于输送系统中。覆膜支架由主体覆膜支架和单侧支覆膜支架缝合而成，主体和侧支支架上有显影点，其中金属支架材料为镍钛合金，覆膜材料为聚对苯二甲酸乙二醇酯，缝合线和后释放线圈材料为聚对苯二甲酸乙二醇酯，显影点材料为铂铱合金，覆膜支架上束缚线材料为聚四氟乙烯。输送系统由锥形头、内管、套管、外管、分支导丝、后释放线等部件组成，外管近端表面涂覆PVP亲水涂层。导引导管由管身、应力扩散管、连接座、锁紧旋钮组成。产品经环氧乙烷灭菌，一次性使用，货架有效期2年。 | 该产品用于治疗胸主动脉夹层，且其近端破口在左颈总动脉远端15mm与左锁骨下动脉（LSA）远端20mm之间或夹层逆撕至LSA。 覆膜支架锚定区长度应≥15mm。 | 胸主动脉夹层 |  | bea2b7f6-0a1d-11f0-94b0-b4055d63f15c | bea2b7f6-0a1d-11f0-94b0-b4055d63f15c | 分支型主动脉覆膜支架系统 | C02060500114012025010001913 | C02060500100009025010000389 | 02-血管介入治疗类材料 | 06-外周血管介入治疗材料 | 05-胸主动脉支架 | 胸主动脉支架（单分支型/覆膜） | 14-合金 | 012-覆膜/单分支型 | CP343008-2002505 | CP343008-2002505 |  | 国械注准20253130570 | 集采范围外 | 新增（2025-06-23)、国家医保耗材27位编码变更
6f0035cd-955c-11ed-bda4-34735a9d8166 | 上海微创心脉医疗科技（集团）股份有限公司 | 913101150512565326 | 54c338f3-7a6e-11f0-88e5-34735a9d8166 | c0726501-0a0a-11f0-94b0-b4055d63f15c | 外周血管支架类 | 胸主动脉夹层 | 分支型主动脉覆膜支架系统 | 5e207647-048e-11f0-94b0-b4055d63f15c | 分支型主动脉覆膜支架系统 | 上海微创心脉医疗科技（集团）股份有限公司 |  | 国械注准20253130570 |  | 该产品由覆膜支架、输送系统、导引导管组成，覆膜支架预装于输送系统中。覆膜支架由主体覆膜支架和单侧支覆膜支架缝合而成，主体和侧支支架上有显影点，其中金属支架材料为镍钛合金，覆膜材料为聚对苯二甲酸乙二醇酯，缝合线和后释放线圈材料为聚对苯二甲酸乙二醇酯，显影点材料为铂铱合金，覆膜支架上束缚线材料为聚四氟乙烯。输送系统由锥形头、内管、套管、外管、分支导丝、后释放线等部件组成，外管近端表面涂覆PVP亲水涂层。导引导管由管身、应力扩散管、连接座、锁紧旋钮组成。产品经环氧乙烷灭菌，一次性使用，货架有效期2年。 | 该产品用于治疗胸主动脉夹层，且其近端破口在左颈总动脉远端15mm与左锁骨下动脉（LSA）远端20mm之间或夹层逆撕至LSA。 覆膜支架锚定区长度应≥15mm。 | 胸主动脉夹层 |  | bea2c95d-0a1d-11f0-94b0-b4055d63f15c | bea2c95d-0a1d-11f0-94b0-b4055d63f15c | 分支型主动脉覆膜支架系统 | C02060500114012025010001914 | C02060500100009025010000390 | 02-血管介入治疗类材料 | 06-外周血管介入治疗材料 | 05-胸主动脉支架 | 胸主动脉支架（单分支型/覆膜） | 14-合金 | 012-覆膜/单分支型 | CP423210-2002510 | CP423210-2002510 |  | 国械注准20253130570 | 集采范围外 | 新增（2025-06-23)、国家医保耗材27位编码变更
6f0035cd-955c-11ed-bda4-34735a9d8166 | 上海微创心脉医疗科技（集团）股份有限公司 | 913101150512565326 | 54c33c32-7a6e-11f0-88e5-34735a9d8166 | c0726501-0a0a-11f0-94b0-b4055d63f15c | 外周血管支架类 | 胸主动脉夹层 | 分支型主动脉覆膜支架系统 | 5e207647-048e-11f0-94b0-b4055d63f15c | 分支型主动脉覆膜支架系统 | 上海微创心脉医疗科技（集团）股份有限公司 |  | 国械注准20253130570 |  | 该产品由覆膜支架、输送系统、导引导管组成，覆膜支架预装于输送系统中。覆膜支架由主体覆膜支架和单侧支覆膜支架缝合而成，主体和侧支支架上有显影点，其中金属支架材料为镍钛合金，覆膜材料为聚对苯二甲酸乙二醇酯，缝合线和后释放线圈材料为聚对苯二甲酸乙二醇酯，显影点材料为铂铱合金，覆膜支架上束缚线材料为聚四氟乙烯。输送系统由锥形头、内管、套管、外管、分支导丝、后释放线等部件组成，外管近端表面涂覆PVP亲水涂层。导引导管由管身、应力扩散管、连接座、锁紧旋钮组成。产品经环氧乙烷灭菌，一次性使用，货架有效期2年。 | 该产品用于治疗胸主动脉夹层，且其近端破口在左颈总动脉远端15mm与左锁骨下动脉（LSA）远端20mm之间或夹层逆撕至LSA。 覆膜支架锚定区长度应≥15mm。 | 胸主动脉夹层 |  | bea2da9f-0a1d-11f0-94b0-b4055d63f15c | bea2da9f-0a1d-11f0-94b0-b4055d63f15c | 分支型主动脉覆膜支架系统 | C02060500114012025010001915 | C02060500100009025010000391 | 02-血管介入治疗类材料 | 06-外周血管介入治疗材料 | 05-胸主动脉支架 | 胸主动脉支架（单分支型/覆膜） | 14-合金 | 012-覆膜/单分支型 | CP323212-2002530 | CP323212-2002530 | 06935593768904 | 国械注准20253130570 | 集采范围外 | 新增（2025-06-23)、国家医保耗材27位编码变更
6f0035cd-955c-11ed-bda4-34735a9d8166 | 上海微创心脉医疗科技（集团）股份有限公司 | 913101150512565326 | 54c33d00-7a6e-11f0-88e5-34735a9d8166 | c0726501-0a0a-11f0-94b0-b4055d63f15c | 外周血管支架类 | 胸主动脉夹层 | 分支型主动脉覆膜支架系统 | 5e207647-048e-11f0-94b0-b4055d63f15c | 分支型主动脉覆膜支架系统 | 上海微创心脉医疗科技（集团）股份有限公司 |  | 国械注准20253130570 |  | 该产品由覆膜支架、输送系统、导引导管组成，覆膜支架预装于输送系统中。覆膜支架由主体覆膜支架和单侧支覆膜支架缝合而成，主体和侧支支架上有显影点，其中金属支架材料为镍钛合金，覆膜材料为聚对苯二甲酸乙二醇酯，缝合线和后释放线圈材料为聚对苯二甲酸乙二醇酯，显影点材料为铂铱合金，覆膜支架上束缚线材料为聚四氟乙烯。输送系统由锥形头、内管、套管、外管、分支导丝、后释放线等部件组成，外管近端表面涂覆PVP亲水涂层。导引导管由管身、应力扩散管、连接座、锁紧旋钮组成。产品经环氧乙烷灭菌，一次性使用，货架有效期2年。 | 该产品用于治疗胸主动脉夹层，且其近端破口在左颈总动脉远端15mm与左锁骨下动脉（LSA）远端20mm之间或夹层逆撕至LSA。 覆膜支架锚定区长度应≥15mm。 | 胸主动脉夹层 |  | bea2ed80-0a1d-11f0-94b0-b4055d63f15c | bea2ed80-0a1d-11f0-94b0-b4055d63f15c | 分支型主动脉覆膜支架系统 | C02060500114012025010001916 | C02060500100009025010000392 | 02-血管介入治疗类材料 | 06-外周血管介入治疗材料 | 05-胸主动脉支架 | 胸主动脉支架（单分支型/覆膜） | 14-合金 | 012-覆膜/单分支型 | CP383812-2002515 | CP383812-2002515 |  | 国械注准20253130570 | 集采范围外 | 新增（2025-06-23)、国家医保耗材27位编码变更
6f0035cd-955c-11ed-bda4-34735a9d8166 | 上海微创心脉医疗科技（集团）股份有限公司 | 913101150512565326 | 54c33dcd-7a6e-11f0-88e5-34735a9d8166 | c0726501-0a0a-11f0-94b0-b4055d63f15c | 外周血管支架类 | 胸主动脉夹层 | 分支型主动脉覆膜支架系统 | 5e207647-048e-11f0-94b0-b4055d63f15c | 分支型主动脉覆膜支架系统 | 上海微创心脉医疗科技（集团）股份有限公司 |  | 国械注准20253130570 |  | 该产品由覆膜支架、输送系统、导引导管组成，覆膜支架预装于输送系统中。覆膜支架由主体覆膜支架和单侧支覆膜支架缝合而成，主体和侧支支架上有显影点，其中金属支架材料为镍钛合金，覆膜材料为聚对苯二甲酸乙二醇酯，缝合线和后释放线圈材料为聚对苯二甲酸乙二醇酯，显影点材料为铂铱合金，覆膜支架上束缚线材料为聚四氟乙烯。输送系统由锥形头、内管、套管、外管、分支导丝、后释放线等部件组成，外管近端表面涂覆PVP亲水涂层。导引导管由管身、应力扩散管、连接座、锁紧旋钮组成。产品经环氧乙烷灭菌，一次性使用，货架有效期2年。 | 该产品用于治疗胸主动脉夹层，且其近端破口在左颈总动脉远端15mm与左锁骨下动脉（LSA）远端20mm之间或夹层逆撕至LSA。 覆膜支架锚定区长度应≥15mm。 | 胸主动脉夹层 |  | bea301a2-0a1d-11f0-94b0-b4055d63f15c | bea301a2-0a1d-11f0-94b0-b4055d63f15c | 分支型主动脉覆膜支架系统 | C02060500114012025010001917 | C02060500100009025010000393 | 02-血管介入治疗类材料 | 06-外周血管介入治疗材料 | 05-胸主动脉支架 | 胸主动脉支架（单分支型/覆膜） | 14-合金 | 012-覆膜/单分支型 | CP322010-2002510 | CP322010-2002510 |  | 国械注准20253130570 | 集采范围外 | 新增（2025-06-23)、国家医保耗材27位编码变更
6f0035cd-955c-11ed-bda4-34735a9d8166 | 上海微创心脉医疗科技（集团）股份有限公司 | 913101150512565326 | 54c33e9f-7a6e-11f0-88e5-34735a9d8166 | c0726501-0a0a-11f0-94b0-b4055d63f15c | 外周血管支架类 | 胸主动脉夹层 | 分支型主动脉覆膜支架系统 | 5e207647-048e-11f0-94b0-b4055d63f15c | 分支型主动脉覆膜支架系统 | 上海微创心脉医疗科技（集团）股份有限公司 |  | 国械注准20253130570 |  | 该产品由覆膜支架、输送系统、导引导管组成，覆膜支架预装于输送系统中。覆膜支架由主体覆膜支架和单侧支覆膜支架缝合而成，主体和侧支支架上有显影点，其中金属支架材料为镍钛合金，覆膜材料为聚对苯二甲酸乙二醇酯，缝合线和后释放线圈材料为聚对苯二甲酸乙二醇酯，显影点材料为铂铱合金，覆膜支架上束缚线材料为聚四氟乙烯。输送系统由锥形头、内管、套管、外管、分支导丝、后释放线等部件组成，外管近端表面涂覆PVP亲水涂层。导引导管由管身、应力扩散管、连接座、锁紧旋钮组成。产品经环氧乙烷灭菌，一次性使用，货架有效期2年。 | 该产品用于治疗胸主动脉夹层，且其近端破口在左颈总动脉远端15mm与左锁骨下动脉（LSA）远端20mm之间或夹层逆撕至LSA。 覆膜支架锚定区长度应≥15mm。 | 胸主动脉夹层 |  | bea31578-0a1d-11f0-94b0-b4055d63f15c | bea31578-0a1d-11f0-94b0-b4055d63f15c | 分支型主动脉覆膜支架系统 | C02060500114012025010001918 | C02060500100009025010000394 | 02-血管介入治疗类材料 | 06-外周血管介入治疗材料 | 05-胸主动脉支架 | 胸主动脉支架（单分支型/覆膜） | 14-合金 | 012-覆膜/单分支型 | CP383808-2002525 | CP383808-2002525 |  | 国械注准20253130570 | 集采范围外 | 新增（2025-06-23)、国家医保耗材27位编码变更
6f0035cd-955c-11ed-bda4-34735a9d8166 | 上海微创心脉医疗科技（集团）股份有限公司 | 913101150512565326 | 54c33f6c-7a6e-11f0-88e5-34735a9d8166 | c0726501-0a0a-11f0-94b0-b4055d63f15c | 外周血管支架类 | 胸主动脉夹层 | 分支型主动脉覆膜支架系统 | 5e207647-048e-11f0-94b0-b4055d63f15c | 分支型主动脉覆膜支架系统 | 上海微创心脉医疗科技（集团）股份有限公司 |  | 国械注准20253130570 |  | 该产品由覆膜支架、输送系统、导引导管组成，覆膜支架预装于输送系统中。覆膜支架由主体覆膜支架和单侧支覆膜支架缝合而成，主体和侧支支架上有显影点，其中金属支架材料为镍钛合金，覆膜材料为聚对苯二甲酸乙二醇酯，缝合线和后释放线圈材料为聚对苯二甲酸乙二醇酯，显影点材料为铂铱合金，覆膜支架上束缚线材料为聚四氟乙烯。输送系统由锥形头、内管、套管、外管、分支导丝、后释放线等部件组成，外管近端表面涂覆PVP亲水涂层。导引导管由管身、应力扩散管、连接座、锁紧旋钮组成。产品经环氧乙烷灭菌，一次性使用，货架有效期2年。 | 该产品用于治疗胸主动脉夹层，且其近端破口在左颈总动脉远端15mm与左锁骨下动脉（LSA）远端20mm之间或夹层逆撕至LSA。 覆膜支架锚定区长度应≥15mm。 | 胸主动脉夹层 |  | bea3245f-0a1d-11f0-94b0-b4055d63f15c | bea3245f-0a1d-11f0-94b0-b4055d63f15c | 分支型主动脉覆膜支架系统 | C02060500114012025010001919 | C02060500100009025010000395 | 02-血管介入治疗类材料 | 06-外周血管介入治疗材料 | 05-胸主动脉支架 | 胸主动脉支架（单分支型/覆膜） | 14-合金 | 012-覆膜/单分支型 | CP343008-2002515 | CP343008-2002515 |  | 国械注准20253130570 | 集采范围外 | 新增（2025-06-23)、国家医保耗材27位编码变更
6f0035cd-955c-11ed-bda4-34735a9d8166 | 上海微创心脉医疗科技（集团）股份有限公司 | 913101150512565326 | 54c3403a-7a6e-11f0-88e5-34735a9d8166 | c0726501-0a0a-11f0-94b0-b4055d63f15c | 外周血管支架类 | 胸主动脉夹层 | 分支型主动脉覆膜支架系统 | 5e207647-048e-11f0-94b0-b4055d63f15c | 分支型主动脉覆膜支架系统 | 上海微创心脉医疗科技（集团）股份有限公司 |  | 国械注准20253130570 |  | 该产品由覆膜支架、输送系统、导引导管组成，覆膜支架预装于输送系统中。覆膜支架由主体覆膜支架和单侧支覆膜支架缝合而成，主体和侧支支架上有显影点，其中金属支架材料为镍钛合金，覆膜材料为聚对苯二甲酸乙二醇酯，缝合线和后释放线圈材料为聚对苯二甲酸乙二醇酯，显影点材料为铂铱合金，覆膜支架上束缚线材料为聚四氟乙烯。输送系统由锥形头、内管、套管、外管、分支导丝、后释放线等部件组成，外管近端表面涂覆PVP亲水涂层。导引导管由管身、应力扩散管、连接座、锁紧旋钮组成。产品经环氧乙烷灭菌，一次性使用，货架有效期2年。 | 该产品用于治疗胸主动脉夹层，且其近端破口在左颈总动脉远端15mm与左锁骨下动脉（LSA）远端20mm之间或夹层逆撕至LSA。 覆膜支架锚定区长度应≥15mm。 | 胸主动脉夹层 |  | bea34afa-0a1d-11f0-94b0-b4055d63f15c | bea34afa-0a1d-11f0-94b0-b4055d63f15c | 分支型主动脉覆膜支架系统 | C02060500114012025010001920 | C02060500100009025010000396 | 02-血管介入治疗类材料 | 06-外周血管介入治疗材料 | 05-胸主动脉支架 | 胸主动脉支架（单分支型/覆膜） | 14-合金 | 012-覆膜/单分支型 | CP363008-2002505 | CP363008-2002505 |  | 国械注准20253130570 | 集采范围外 | 新增（2025-06-23)、国家医保耗材27位编码变更
6f0035cd-955c-11ed-bda4-34735a9d8166 | 上海微创心脉医疗科技（集团）股份有限公司 | 913101150512565326 | 54c34107-7a6e-11f0-88e5-34735a9d8166 | c0726501-0a0a-11f0-94b0-b4055d63f15c | 外周血管支架类 | 胸主动脉夹层 | 分支型主动脉覆膜支架系统 | 5e207647-048e-11f0-94b0-b4055d63f15c | 分支型主动脉覆膜支架系统 | 上海微创心脉医疗科技（集团）股份有限公司 |  | 国械注准20253130570 |  | 该产品由覆膜支架、输送系统、导引导管组成，覆膜支架预装于输送系统中。覆膜支架由主体覆膜支架和单侧支覆膜支架缝合而成，主体和侧支支架上有显影点，其中金属支架材料为镍钛合金，覆膜材料为聚对苯二甲酸乙二醇酯，缝合线和后释放线圈材料为聚对苯二甲酸乙二醇酯，显影点材料为铂铱合金，覆膜支架上束缚线材料为聚四氟乙烯。输送系统由锥形头、内管、套管、外管、分支导丝、后释放线等部件组成，外管近端表面涂覆PVP亲水涂层。导引导管由管身、应力扩散管、连接座、锁紧旋钮组成。产品经环氧乙烷灭菌，一次性使用，货架有效期2年。 | 该产品用于治疗胸主动脉夹层，且其近端破口在左颈总动脉远端15mm与左锁骨下动脉（LSA）远端20mm之间或夹层逆撕至LSA。 覆膜支架锚定区长度应≥15mm。 | 胸主动脉夹层 |  | bea36ada-0a1d-11f0-94b0-b4055d63f15c | bea36ada-0a1d-11f0-94b0-b4055d63f15c | 分支型主动脉覆膜支架系统 | C02060500114012025010001921 | C02060500100009025010000397 | 02-血管介入治疗类材料 | 06-外周血管介入治疗材料 | 05-胸主动脉支架 | 胸主动脉支架（单分支型/覆膜） | 14-合金 | 012-覆膜/单分支型 | CP302010-2002510 | CP302010-2002510 |  | 国械注准20253130570 | 集采范围外 | 新增（2025-06-23)、国家医保耗材27位编码变更
6f0035cd-955c-11ed-bda4-34735a9d8166 | 上海微创心脉医疗科技（集团）股份有限公司 | 913101150512565326 | 54c341e3-7a6e-11f0-88e5-34735a9d8166 | c0726501-0a0a-11f0-94b0-b4055d63f15c | 外周血管支架类 | 胸主动脉夹层 | 分支型主动脉覆膜支架系统 | 5e207647-048e-11f0-94b0-b4055d63f15c | 分支型主动脉覆膜支架系统 | 上海微创心脉医疗科技（集团）股份有限公司 |  | 国械注准20253130570 |  | 该产品由覆膜支架、输送系统、导引导管组成，覆膜支架预装于输送系统中。覆膜支架由主体覆膜支架和单侧支覆膜支架缝合而成，主体和侧支支架上有显影点，其中金属支架材料为镍钛合金，覆膜材料为聚对苯二甲酸乙二醇酯，缝合线和后释放线圈材料为聚对苯二甲酸乙二醇酯，显影点材料为铂铱合金，覆膜支架上束缚线材料为聚四氟乙烯。输送系统由锥形头、内管、套管、外管、分支导丝、后释放线等部件组成，外管近端表面涂覆PVP亲水涂层。导引导管由管身、应力扩散管、连接座、锁紧旋钮组成。产品经环氧乙烷灭菌，一次性使用，货架有效期2年。 | 该产品用于治疗胸主动脉夹层，且其近端破口在左颈总动脉远端15mm与左锁骨下动脉（LSA）远端20mm之间或夹层逆撕至LSA。 覆膜支架锚定区长度应≥15mm。 | 胸主动脉夹层 |  | bea37b72-0a1d-11f0-94b0-b4055d63f15c | bea37b72-0a1d-11f0-94b0-b4055d63f15c | 分支型主动脉覆膜支架系统 | C02060500114012025010001922 | C02060500100009025010000398 | 02-血管介入治疗类材料 | 06-外周血管介入治疗材料 | 05-胸主动脉支架 | 胸主动脉支架（单分支型/覆膜） | 14-合金 | 012-覆膜/单分支型 | CP362408-2002505 | CP362408-2002505 |  | 国械注准20253130570 | 集采范围外 | 新增（2025-06-23)、国家医保耗材27位编码变更
6f0035cd-955c-11ed-bda4-34735a9d8166 | 上海微创心脉医疗科技（集团）股份有限公司 | 913101150512565326 | 54c34561-7a6e-11f0-88e5-34735a9d8166 | c0726501-0a0a-11f0-94b0-b4055d63f15c | 外周血管支架类 | 胸主动脉夹层 | 分支型主动脉覆膜支架系统 | 5e207647-048e-11f0-94b0-b4055d63f15c | 分支型主动脉覆膜支架系统 | 上海微创心脉医疗科技（集团）股份有限公司 |  | 国械注准20253130570 |  | 该产品由覆膜支架、输送系统、导引导管组成，覆膜支架预装于输送系统中。覆膜支架由主体覆膜支架和单侧支覆膜支架缝合而成，主体和侧支支架上有显影点，其中金属支架材料为镍钛合金，覆膜材料为聚对苯二甲酸乙二醇酯，缝合线和后释放线圈材料为聚对苯二甲酸乙二醇酯，显影点材料为铂铱合金，覆膜支架上束缚线材料为聚四氟乙烯。输送系统由锥形头、内管、套管、外管、分支导丝、后释放线等部件组成，外管近端表面涂覆PVP亲水涂层。导引导管由管身、应力扩散管、连接座、锁紧旋钮组成。产品经环氧乙烷灭菌，一次性使用，货架有效期2年。 | 该产品用于治疗胸主动脉夹层，且其近端破口在左颈总动脉远端15mm与左锁骨下动脉（LSA）远端20mm之间或夹层逆撕至LSA。 覆膜支架锚定区长度应≥15mm。 | 胸主动脉夹层 |  | bea389df-0a1d-11f0-94b0-b4055d63f15c | bea389df-0a1d-11f0-94b0-b4055d63f15c | 分支型主动脉覆膜支架系统 | C02060500114012025010001923 | C02060500100009025010000399 | 02-血管介入治疗类材料 | 06-外周血管介入治疗材料 | 05-胸主动脉支架 | 胸主动脉支架（单分支型/覆膜） | 14-合金 | 012-覆膜/单分支型 | CP403612-2003010 | CP403612-2003010 |  | 国械注准20253130570 | 集采范围外 | 新增（2025-06-23)、国家医保耗材27位编码变更
6f0035cd-955c-11ed-bda4-34735a9d8166 | 上海微创心脉医疗科技（集团）股份有限公司 | 913101150512565326 | 54c34633-7a6e-11f0-88e5-34735a9d8166 | c0726501-0a0a-11f0-94b0-b4055d63f15c | 外周血管支架类 | 胸主动脉夹层 | 分支型主动脉覆膜支架系统 | 5e207647-048e-11f0-94b0-b4055d63f15c | 分支型主动脉覆膜支架系统 | 上海微创心脉医疗科技（集团）股份有限公司 |  | 国械注准20253130570 |  | 该产品由覆膜支架、输送系统、导引导管组成，覆膜支架预装于输送系统中。覆膜支架由主体覆膜支架和单侧支覆膜支架缝合而成，主体和侧支支架上有显影点，其中金属支架材料为镍钛合金，覆膜材料为聚对苯二甲酸乙二醇酯，缝合线和后释放线圈材料为聚对苯二甲酸乙二醇酯，显影点材料为铂铱合金，覆膜支架上束缚线材料为聚四氟乙烯。输送系统由锥形头、内管、套管、外管、分支导丝、后释放线等部件组成，外管近端表面涂覆PVP亲水涂层。导引导管由管身、应力扩散管、连接座、锁紧旋钮组成。产品经环氧乙烷灭菌，一次性使用，货架有效期2年。 | 该产品用于治疗胸主动脉夹层，且其近端破口在左颈总动脉远端15mm与左锁骨下动脉（LSA）远端20mm之间或夹层逆撕至LSA。 覆膜支架锚定区长度应≥15mm。 | 胸主动脉夹层 |  | bea399db-0a1d-11f0-94b0-b4055d63f15c | bea399db-0a1d-11f0-94b0-b4055d63f15c | 分支型主动脉覆膜支架系统 | C02060500114012025010001924 | C02060500100009025010000400 | 02-血管介入治疗类材料 | 06-外周血管介入治疗材料 | 05-胸主动脉支架 | 胸主动脉支架（单分支型/覆膜） | 14-合金 | 012-覆膜/单分支型 | CP342210-2002505 | CP342210-2002505 |  | 国械注准20253130570 | 集采范围外 | 新增（2025-06-23)、国家医保耗材27位编码变更
6f0035cd-955c-11ed-bda4-34735a9d8166 | 上海微创心脉医疗科技（集团）股份有限公司 | 913101150512565326 | 54c34701-7a6e-11f0-88e5-34735a9d8166 | c0726501-0a0a-11f0-94b0-b4055d63f15c | 外周血管支架类 | 胸主动脉夹层 | 分支型主动脉覆膜支架系统 | 5e207647-048e-11f0-94b0-b4055d63f15c | 分支型主动脉覆膜支架系统 | 上海微创心脉医疗科技（集团）股份有限公司 |  | 国械注准20253130570 |  | 该产品由覆膜支架、输送系统、导引导管组成，覆膜支架预装于输送系统中。覆膜支架由主体覆膜支架和单侧支覆膜支架缝合而成，主体和侧支支架上有显影点，其中金属支架材料为镍钛合金，覆膜材料为聚对苯二甲酸乙二醇酯，缝合线和后释放线圈材料为聚对苯二甲酸乙二醇酯，显影点材料为铂铱合金，覆膜支架上束缚线材料为聚四氟乙烯。输送系统由锥形头、内管、套管、外管、分支导丝、后释放线等部件组成，外管近端表面涂覆PVP亲水涂层。导引导管由管身、应力扩散管、连接座、锁紧旋钮组成。产品经环氧乙烷灭菌，一次性使用，货架有效期2年。 | 该产品用于治疗胸主动脉夹层，且其近端破口在左颈总动脉远端15mm与左锁骨下动脉（LSA）远端20mm之间或夹层逆撕至LSA。 覆膜支架锚定区长度应≥15mm。 | 胸主动脉夹层 |  | bea3a8f9-0a1d-11f0-94b0-b4055d63f15c | bea3a8f9-0a1d-11f0-94b0-b4055d63f15c | 分支型主动脉覆膜支架系统 | C02060500114012025010001925 | C02060500100009025010000401 | 02-血管介入治疗类材料 | 06-外周血管介入治疗材料 | 05-胸主动脉支架 | 胸主动脉支架（单分支型/覆膜） | 14-合金 | 012-覆膜/单分支型 | CP383814-2003015 | CP383814-2003015 |  | 国械注准20253130570 | 集采范围外 | 新增（2025-06-23)、国家医保耗材27位编码变更
6f0035cd-955c-11ed-bda4-34735a9d8166 | 上海微创心脉医疗科技（集团）股份有限公司 | 913101150512565326 | 54c347ce-7a6e-11f0-88e5-34735a9d8166 | c0726501-0a0a-11f0-94b0-b4055d63f15c | 外周血管支架类 | 胸主动脉夹层 | 分支型主动脉覆膜支架系统 | 5e207647-048e-11f0-94b0-b4055d63f15c | 分支型主动脉覆膜支架系统 | 上海微创心脉医疗科技（集团）股份有限公司 |  | 国械注准20253130570 |  | 该产品由覆膜支架、输送系统、导引导管组成，覆膜支架预装于输送系统中。覆膜支架由主体覆膜支架和单侧支覆膜支架缝合而成，主体和侧支支架上有显影点，其中金属支架材料为镍钛合金，覆膜材料为聚对苯二甲酸乙二醇酯，缝合线和后释放线圈材料为聚对苯二甲酸乙二醇酯，显影点材料为铂铱合金，覆膜支架上束缚线材料为聚四氟乙烯。输送系统由锥形头、内管、套管、外管、分支导丝、后释放线等部件组成，外管近端表面涂覆PVP亲水涂层。导引导管由管身、应力扩散管、连接座、锁紧旋钮组成。产品经环氧乙烷灭菌，一次性使用，货架有效期2年。 | 该产品用于治疗胸主动脉夹层，且其近端破口在左颈总动脉远端15mm与左锁骨下动脉（LSA）远端20mm之间或夹层逆撕至LSA。 覆膜支架锚定区长度应≥15mm。 | 胸主动脉夹层 |  | bea3b9c1-0a1d-11f0-94b0-b4055d63f15c | bea3b9c1-0a1d-11f0-94b0-b4055d63f15c | 分支型主动脉覆膜支架系统 | C02060500114012025010001926 | C02060500100009025010000402 | 02-血管介入治疗类材料 | 06-外周血管介入治疗材料 | 05-胸主动脉支架 | 胸主动脉支架（单分支型/覆膜） | 14-合金 | 012-覆膜/单分支型 | CP403412-2002510 | CP403412-2002510 | 06935593731465 | 国械注准20253130570 | 集采范围外 | 新增（2025-06-23)、国家医保耗材27位编码变更
6f0035cd-955c-11ed-bda4-34735a9d8166 | 上海微创心脉医疗科技（集团）股份有限公司 | 913101150512565326 | 54c3489b-7a6e-11f0-88e5-34735a9d8166 | c0726501-0a0a-11f0-94b0-b4055d63f15c | 外周血管支架类 | 胸主动脉夹层 | 分支型主动脉覆膜支架系统 | 5e207647-048e-11f0-94b0-b4055d63f15c | 分支型主动脉覆膜支架系统 | 上海微创心脉医疗科技（集团）股份有限公司 |  | 国械注准20253130570 |  | 该产品由覆膜支架、输送系统、导引导管组成，覆膜支架预装于输送系统中。覆膜支架由主体覆膜支架和单侧支覆膜支架缝合而成，主体和侧支支架上有显影点，其中金属支架材料为镍钛合金，覆膜材料为聚对苯二甲酸乙二醇酯，缝合线和后释放线圈材料为聚对苯二甲酸乙二醇酯，显影点材料为铂铱合金，覆膜支架上束缚线材料为聚四氟乙烯。输送系统由锥形头、内管、套管、外管、分支导丝、后释放线等部件组成，外管近端表面涂覆PVP亲水涂层。导引导管由管身、应力扩散管、连接座、锁紧旋钮组成。产品经环氧乙烷灭菌，一次性使用，货架有效期2年。 | 该产品用于治疗胸主动脉夹层，且其近端破口在左颈总动脉远端15mm与左锁骨下动脉（LSA）远端20mm之间或夹层逆撕至LSA。 覆膜支架锚定区长度应≥15mm。 | 胸主动脉夹层 |  | bea3c8e0-0a1d-11f0-94b0-b4055d63f15c | bea3c8e0-0a1d-11f0-94b0-b4055d63f15c | 分支型主动脉覆膜支架系统 | C02060500114012025010001927 | C02060500100009025010000403 | 02-血管介入治疗类材料 | 06-外周血管介入治疗材料 | 05-胸主动脉支架 | 胸主动脉支架（单分支型/覆膜） | 14-合金 | 012-覆膜/单分支型 | CP302608-2002515 | CP302608-2002515 |  | 国械注准20253130570 | 集采范围外 | 新增（2025-06-23)、国家医保耗材27位编码变更
6f0035cd-955c-11ed-bda4-34735a9d8166 | 上海微创心脉医疗科技（集团）股份有限公司 | 913101150512565326 | 54c3495f-7a6e-11f0-88e5-34735a9d8166 | c0726501-0a0a-11f0-94b0-b4055d63f15c | 外周血管支架类 | 胸主动脉夹层 | 分支型主动脉覆膜支架系统 | 5e207647-048e-11f0-94b0-b4055d63f15c | 分支型主动脉覆膜支架系统 | 上海微创心脉医疗科技（集团）股份有限公司 |  | 国械注准20253130570 |  | 该产品由覆膜支架、输送系统、导引导管组成，覆膜支架预装于输送系统中。覆膜支架由主体覆膜支架和单侧支覆膜支架缝合而成，主体和侧支支架上有显影点，其中金属支架材料为镍钛合金，覆膜材料为聚对苯二甲酸乙二醇酯，缝合线和后释放线圈材料为聚对苯二甲酸乙二醇酯，显影点材料为铂铱合金，覆膜支架上束缚线材料为聚四氟乙烯。输送系统由锥形头、内管、套管、外管、分支导丝、后释放线等部件组成，外管近端表面涂覆PVP亲水涂层。导引导管由管身、应力扩散管、连接座、锁紧旋钮组成。产品经环氧乙烷灭菌，一次性使用，货架有效期2年。 | 该产品用于治疗胸主动脉夹层，且其近端破口在左颈总动脉远端15mm与左锁骨下动脉（LSA）远端20mm之间或夹层逆撕至LSA。 覆膜支架锚定区长度应≥15mm。 | 胸主动脉夹层 |  | bea3da59-0a1d-11f0-94b0-b4055d63f15c | bea3da59-0a1d-11f0-94b0-b4055d63f15c | 分支型主动脉覆膜支架系统 | C02060500114012025010001928 | C02060500100009025010000404 | 02-血管介入治疗类材料 | 06-外周血管介入治疗材料 | 05-胸主动脉支架 | 胸主动脉支架（单分支型/覆膜） | 14-合金 | 012-覆膜/单分支型 | CP403412-2002530 | CP403412-2002530 |  | 国械注准20253130570 | 集采范围外 | 新增（2025-06-23)、国家医保耗材27位编码变更
6f0035cd-955c-11ed-bda4-34735a9d8166 | 上海微创心脉医疗科技（集团）股份有限公司 | 913101150512565326 | 54c34a2c-7a6e-11f0-88e5-34735a9d8166 | c0726501-0a0a-11f0-94b0-b4055d63f15c | 外周血管支架类 | 胸主动脉夹层 | 分支型主动脉覆膜支架系统 | 5e207647-048e-11f0-94b0-b4055d63f15c | 分支型主动脉覆膜支架系统 | 上海微创心脉医疗科技（集团）股份有限公司 |  | 国械注准20253130570 |  | 该产品由覆膜支架、输送系统、导引导管组成，覆膜支架预装于输送系统中。覆膜支架由主体覆膜支架和单侧支覆膜支架缝合而成，主体和侧支支架上有显影点，其中金属支架材料为镍钛合金，覆膜材料为聚对苯二甲酸乙二醇酯，缝合线和后释放线圈材料为聚对苯二甲酸乙二醇酯，显影点材料为铂铱合金，覆膜支架上束缚线材料为聚四氟乙烯。输送系统由锥形头、内管、套管、外管、分支导丝、后释放线等部件组成，外管近端表面涂覆PVP亲水涂层。导引导管由管身、应力扩散管、连接座、锁紧旋钮组成。产品经环氧乙烷灭菌，一次性使用，货架有效期2年。 | 该产品用于治疗胸主动脉夹层，且其近端破口在左颈总动脉远端15mm与左锁骨下动脉（LSA）远端20mm之间或夹层逆撕至LSA。 覆膜支架锚定区长度应≥15mm。 | 胸主动脉夹层 |  | bea3e9c5-0a1d-11f0-94b0-b4055d63f15c | bea3e9c5-0a1d-11f0-94b0-b4055d63f15c | 分支型主动脉覆膜支架系统 | C02060500114012025010001929 | C02060500100009025010000405 | 02-血管介入治疗类材料 | 06-外周血管介入治疗材料 | 05-胸主动脉支架 | 胸主动脉支架（单分支型/覆膜） | 14-合金 | 012-覆膜/单分支型 | CP262612-2002515 | CP262612-2002515 |  | 国械注准20253130570 | 集采范围外 | 新增（2025-06-23)、国家医保耗材27位编码变更
6f0035cd-955c-11ed-bda4-34735a9d8166 | 上海微创心脉医疗科技（集团）股份有限公司 | 913101150512565326 | 54c34af9-7a6e-11f0-88e5-34735a9d8166 | c0726501-0a0a-11f0-94b0-b4055d63f15c | 外周血管支架类 | 胸主动脉夹层 | 分支型主动脉覆膜支架系统 | 5e207647-048e-11f0-94b0-b4055d63f15c | 分支型主动脉覆膜支架系统 | 上海微创心脉医疗科技（集团）股份有限公司 |  | 国械注准20253130570 |  | 该产品由覆膜支架、输送系统、导引导管组成，覆膜支架预装于输送系统中。覆膜支架由主体覆膜支架和单侧支覆膜支架缝合而成，主体和侧支支架上有显影点，其中金属支架材料为镍钛合金，覆膜材料为聚对苯二甲酸乙二醇酯，缝合线和后释放线圈材料为聚对苯二甲酸乙二醇酯，显影点材料为铂铱合金，覆膜支架上束缚线材料为聚四氟乙烯。输送系统由锥形头、内管、套管、外管、分支导丝、后释放线等部件组成，外管近端表面涂覆PVP亲水涂层。导引导管由管身、应力扩散管、连接座、锁紧旋钮组成。产品经环氧乙烷灭菌，一次性使用，货架有效期2年。 | 该产品用于治疗胸主动脉夹层，且其近端破口在左颈总动脉远端15mm与左锁骨下动脉（LSA）远端20mm之间或夹层逆撕至LSA。 覆膜支架锚定区长度应≥15mm。 | 胸主动脉夹层 |  | bea3f996-0a1d-11f0-94b0-b4055d63f15c | bea3f996-0a1d-11f0-94b0-b4055d63f15c | 分支型主动脉覆膜支架系统 | C02060500114012025010001930 | C02060500100009025010000406 | 02-血管介入治疗类材料 | 06-外周血管介入治疗材料 | 05-胸主动脉支架 | 胸主动脉支架（单分支型/覆膜） | 14-合金 | 012-覆膜/单分支型 | CP282010-2002505 | CP282010-2002505 |  | 国械注准20253130570 | 集采范围外 | 新增（2025-06-23)、国家医保耗材27位编码变更
6f0035cd-955c-11ed-bda4-34735a9d8166 | 上海微创心脉医疗科技（集团）股份有限公司 | 913101150512565326 | 54c34bd0-7a6e-11f0-88e5-34735a9d8166 | c0726501-0a0a-11f0-94b0-b4055d63f15c | 外周血管支架类 | 胸主动脉夹层 | 分支型主动脉覆膜支架系统 | 5e207647-048e-11f0-94b0-b4055d63f15c | 分支型主动脉覆膜支架系统 | 上海微创心脉医疗科技（集团）股份有限公司 |  | 国械注准20253130570 |  | 该产品由覆膜支架、输送系统、导引导管组成，覆膜支架预装于输送系统中。覆膜支架由主体覆膜支架和单侧支覆膜支架缝合而成，主体和侧支支架上有显影点，其中金属支架材料为镍钛合金，覆膜材料为聚对苯二甲酸乙二醇酯，缝合线和后释放线圈材料为聚对苯二甲酸乙二醇酯，显影点材料为铂铱合金，覆膜支架上束缚线材料为聚四氟乙烯。输送系统由锥形头、内管、套管、外管、分支导丝、后释放线等部件组成，外管近端表面涂覆PVP亲水涂层。导引导管由管身、应力扩散管、连接座、锁紧旋钮组成。产品经环氧乙烷灭菌，一次性使用，货架有效期2年。 | 该产品用于治疗胸主动脉夹层，且其近端破口在左颈总动脉远端15mm与左锁骨下动脉（LSA）远端20mm之间或夹层逆撕至LSA。 覆膜支架锚定区长度应≥15mm。 | 胸主动脉夹层 |  | bea40cc0-0a1d-11f0-94b0-b4055d63f15c | bea40cc0-0a1d-11f0-94b0-b4055d63f15c | 分支型主动脉覆膜支架系统 | C02060500114012025010001931 | C02060500100009025010000407 | 02-血管介入治疗类材料 | 06-外周血管介入治疗材料 | 05-胸主动脉支架 | 胸主动脉支架（单分支型/覆膜） | 14-合金 | 012-覆膜/单分支型 | CP322608-2002515 | CP322608-2002515 |  | 国械注准20253130570 | 集采范围外 | 新增（2025-06-23)、国家医保耗材27位编码变更
6f0035cd-955c-11ed-bda4-34735a9d8166 | 上海微创心脉医疗科技（集团）股份有限公司 | 913101150512565326 | 54c34f23-7a6e-11f0-88e5-34735a9d8166 | c0726501-0a0a-11f0-94b0-b4055d63f15c | 外周血管支架类 | 胸主动脉夹层 | 分支型主动脉覆膜支架系统 | 5e207647-048e-11f0-94b0-b4055d63f15c | 分支型主动脉覆膜支架系统 | 上海微创心脉医疗科技（集团）股份有限公司 |  | 国械注准20253130570 |  | 该产品由覆膜支架、输送系统、导引导管组成，覆膜支架预装于输送系统中。覆膜支架由主体覆膜支架和单侧支覆膜支架缝合而成，主体和侧支支架上有显影点，其中金属支架材料为镍钛合金，覆膜材料为聚对苯二甲酸乙二醇酯，缝合线和后释放线圈材料为聚对苯二甲酸乙二醇酯，显影点材料为铂铱合金，覆膜支架上束缚线材料为聚四氟乙烯。输送系统由锥形头、内管、套管、外管、分支导丝、后释放线等部件组成，外管近端表面涂覆PVP亲水涂层。导引导管由管身、应力扩散管、连接座、锁紧旋钮组成。产品经环氧乙烷灭菌，一次性使用，货架有效期2年。 | 该产品用于治疗胸主动脉夹层，且其近端破口在左颈总动脉远端15mm与左锁骨下动脉（LSA）远端20mm之间或夹层逆撕至LSA。 覆膜支架锚定区长度应≥15mm。 | 胸主动脉夹层 |  | bea4307e-0a1d-11f0-94b0-b4055d63f15c | bea4307e-0a1d-11f0-94b0-b4055d63f15c | 分支型主动脉覆膜支架系统 | C02060500114012025010001932 | C02060500100009025010000408 | 02-血管介入治疗类材料 | 06-外周血管介入治疗材料 | 05-胸主动脉支架 | 胸主动脉支架（单分支型/覆膜） | 14-合金 | 012-覆膜/单分支型 | CP302212-2002505 | CP302212-2002505 |  | 国械注准20253130570 | 集采范围外 | 新增（2025-06-23)、国家医保耗材27位编码变更
6f0035cd-955c-11ed-bda4-34735a9d8166 | 上海微创心脉医疗科技（集团）股份有限公司 | 913101150512565326 | 54c34ff5-7a6e-11f0-88e5-34735a9d8166 | c0726501-0a0a-11f0-94b0-b4055d63f15c | 外周血管支架类 | 胸主动脉夹层 | 分支型主动脉覆膜支架系统 | 5e207647-048e-11f0-94b0-b4055d63f15c | 分支型主动脉覆膜支架系统 | 上海微创心脉医疗科技（集团）股份有限公司 |  | 国械注准20253130570 |  | 该产品由覆膜支架、输送系统、导引导管组成，覆膜支架预装于输送系统中。覆膜支架由主体覆膜支架和单侧支覆膜支架缝合而成，主体和侧支支架上有显影点，其中金属支架材料为镍钛合金，覆膜材料为聚对苯二甲酸乙二醇酯，缝合线和后释放线圈材料为聚对苯二甲酸乙二醇酯，显影点材料为铂铱合金，覆膜支架上束缚线材料为聚四氟乙烯。输送系统由锥形头、内管、套管、外管、分支导丝、后释放线等部件组成，外管近端表面涂覆PVP亲水涂层。导引导管由管身、应力扩散管、连接座、锁紧旋钮组成。产品经环氧乙烷灭菌，一次性使用，货架有效期2年。 | 该产品用于治疗胸主动脉夹层，且其近端破口在左颈总动脉远端15mm与左锁骨下动脉（LSA）远端20mm之间或夹层逆撕至LSA。 覆膜支架锚定区长度应≥15mm。 | 胸主动脉夹层 |  | bea460ba-0a1d-11f0-94b0-b4055d63f15c | bea460ba-0a1d-11f0-94b0-b4055d63f15c | 分支型主动脉覆膜支架系统 | C02060500114012025010001933 | C02060500100009025010000409 | 02-血管介入治疗类材料 | 06-外周血管介入治疗材料 | 05-胸主动脉支架 | 胸主动脉支架（单分支型/覆膜） | 14-合金 | 012-覆膜/单分支型 | CP323210-2002525 | CP323210-2002525 |  | 国械注准20253130570 | 集采范围外 | 新增（2025-06-23)、国家医保耗材27位编码变更
6f0035cd-955c-11ed-bda4-34735a9d8166 | 上海微创心脉医疗科技（集团）股份有限公司 | 913101150512565326 | 54c350c2-7a6e-11f0-88e5-34735a9d8166 | c0726501-0a0a-11f0-94b0-b4055d63f15c | 外周血管支架类 | 胸主动脉夹层 | 分支型主动脉覆膜支架系统 | 5e207647-048e-11f0-94b0-b4055d63f15c | 分支型主动脉覆膜支架系统 | 上海微创心脉医疗科技（集团）股份有限公司 |  | 国械注准20253130570 |  | 该产品由覆膜支架、输送系统、导引导管组成，覆膜支架预装于输送系统中。覆膜支架由主体覆膜支架和单侧支覆膜支架缝合而成，主体和侧支支架上有显影点，其中金属支架材料为镍钛合金，覆膜材料为聚对苯二甲酸乙二醇酯，缝合线和后释放线圈材料为聚对苯二甲酸乙二醇酯，显影点材料为铂铱合金，覆膜支架上束缚线材料为聚四氟乙烯。输送系统由锥形头、内管、套管、外管、分支导丝、后释放线等部件组成，外管近端表面涂覆PVP亲水涂层。导引导管由管身、应力扩散管、连接座、锁紧旋钮组成。产品经环氧乙烷灭菌，一次性使用，货架有效期2年。 | 该产品用于治疗胸主动脉夹层，且其近端破口在左颈总动脉远端15mm与左锁骨下动脉（LSA）远端20mm之间或夹层逆撕至LSA。 覆膜支架锚定区长度应≥15mm。 | 胸主动脉夹层 |  | bea472c7-0a1d-11f0-94b0-b4055d63f15c | bea472c7-0a1d-11f0-94b0-b4055d63f15c | 分支型主动脉覆膜支架系统 | C02060500114012025010001934 | C02060500100009025010000410 | 02-血管介入治疗类材料 | 06-外周血管介入治疗材料 | 05-胸主动脉支架 | 胸主动脉支架（单分支型/覆膜） | 14-合金 | 012-覆膜/单分支型 | CP423610-2003005 | CP423610-2003005 |  | 国械注准20253130570 | 集采范围外 | 新增（2025-06-23)、国家医保耗材27位编码变更
6f0035cd-955c-11ed-bda4-34735a9d8166 | 上海微创心脉医疗科技（集团）股份有限公司 | 913101150512565326 | 54c3518b-7a6e-11f0-88e5-34735a9d8166 | c0726501-0a0a-11f0-94b0-b4055d63f15c | 外周血管支架类 | 胸主动脉夹层 | 分支型主动脉覆膜支架系统 | 5e207647-048e-11f0-94b0-b4055d63f15c | 分支型主动脉覆膜支架系统 | 上海微创心脉医疗科技（集团）股份有限公司 |  | 国械注准20253130570 |  | 该产品由覆膜支架、输送系统、导引导管组成，覆膜支架预装于输送系统中。覆膜支架由主体覆膜支架和单侧支覆膜支架缝合而成，主体和侧支支架上有显影点，其中金属支架材料为镍钛合金，覆膜材料为聚对苯二甲酸乙二醇酯，缝合线和后释放线圈材料为聚对苯二甲酸乙二醇酯，显影点材料为铂铱合金，覆膜支架上束缚线材料为聚四氟乙烯。输送系统由锥形头、内管、套管、外管、分支导丝、后释放线等部件组成，外管近端表面涂覆PVP亲水涂层。导引导管由管身、应力扩散管、连接座、锁紧旋钮组成。产品经环氧乙烷灭菌，一次性使用，货架有效期2年。 | 该产品用于治疗胸主动脉夹层，且其近端破口在左颈总动脉远端15mm与左锁骨下动脉（LSA）远端20mm之间或夹层逆撕至LSA。 覆膜支架锚定区长度应≥15mm。 | 胸主动脉夹层 |  | bea495a6-0a1d-11f0-94b0-b4055d63f15c | bea495a6-0a1d-11f0-94b0-b4055d63f15c | 分支型主动脉覆膜支架系统 | C02060500114012025010001935 | C02060500100009025010000411 | 02-血管介入治疗类材料 | 06-外周血管介入治疗材料 | 05-胸主动脉支架 | 胸主动脉支架（单分支型/覆膜） | 14-合金 | 012-覆膜/单分支型 | CP302210-2002515 | CP302210-2002515 |  | 国械注准20253130570 | 集采范围外 | 新增（2025-06-23)、国家医保耗材27位编码变更
6f0035cd-955c-11ed-bda4-34735a9d8166 | 上海微创心脉医疗科技（集团）股份有限公司 | 913101150512565326 | 54c3525d-7a6e-11f0-88e5-34735a9d8166 | c0726501-0a0a-11f0-94b0-b4055d63f15c | 外周血管支架类 | 胸主动脉夹层 | 分支型主动脉覆膜支架系统 | 5e207647-048e-11f0-94b0-b4055d63f15c | 分支型主动脉覆膜支架系统 | 上海微创心脉医疗科技（集团）股份有限公司 |  | 国械注准20253130570 |  | 该产品由覆膜支架、输送系统、导引导管组成，覆膜支架预装于输送系统中。覆膜支架由主体覆膜支架和单侧支覆膜支架缝合而成，主体和侧支支架上有显影点，其中金属支架材料为镍钛合金，覆膜材料为聚对苯二甲酸乙二醇酯，缝合线和后释放线圈材料为聚对苯二甲酸乙二醇酯，显影点材料为铂铱合金，覆膜支架上束缚线材料为聚四氟乙烯。输送系统由锥形头、内管、套管、外管、分支导丝、后释放线等部件组成，外管近端表面涂覆PVP亲水涂层。导引导管由管身、应力扩散管、连接座、锁紧旋钮组成。产品经环氧乙烷灭菌，一次性使用，货架有效期2年。 | 该产品用于治疗胸主动脉夹层，且其近端破口在左颈总动脉远端15mm与左锁骨下动脉（LSA）远端20mm之间或夹层逆撕至LSA。 覆膜支架锚定区长度应≥15mm。 | 胸主动脉夹层 |  | bea4a495-0a1d-11f0-94b0-b4055d63f15c | bea4a495-0a1d-11f0-94b0-b4055d63f15c | 分支型主动脉覆膜支架系统 | C02060500114012025010001936 | C02060500100009025010000412 | 02-血管介入治疗类材料 | 06-外周血管介入治疗材料 | 05-胸主动脉支架 | 胸主动脉支架（单分支型/覆膜） | 14-合金 | 012-覆膜/单分支型 | CP423010-2002515 | CP423010-2002515 |  | 国械注准20253130570 | 集采范围外 | 新增（2025-06-23)、国家医保耗材27位编码变更
6f0035cd-955c-11ed-bda4-34735a9d8166 | 上海微创心脉医疗科技（集团）股份有限公司 | 913101150512565326 | 54c35325-7a6e-11f0-88e5-34735a9d8166 | c0726501-0a0a-11f0-94b0-b4055d63f15c | 外周血管支架类 | 胸主动脉夹层 | 分支型主动脉覆膜支架系统 | 5e207647-048e-11f0-94b0-b4055d63f15c | 分支型主动脉覆膜支架系统 | 上海微创心脉医疗科技（集团）股份有限公司 |  | 国械注准20253130570 |  | 该产品由覆膜支架、输送系统、导引导管组成，覆膜支架预装于输送系统中。覆膜支架由主体覆膜支架和单侧支覆膜支架缝合而成，主体和侧支支架上有显影点，其中金属支架材料为镍钛合金，覆膜材料为聚对苯二甲酸乙二醇酯，缝合线和后释放线圈材料为聚对苯二甲酸乙二醇酯，显影点材料为铂铱合金，覆膜支架上束缚线材料为聚四氟乙烯。输送系统由锥形头、内管、套管、外管、分支导丝、后释放线等部件组成，外管近端表面涂覆PVP亲水涂层。导引导管由管身、应力扩散管、连接座、锁紧旋钮组成。产品经环氧乙烷灭菌，一次性使用，货架有效期2年。 | 该产品用于治疗胸主动脉夹层，且其近端破口在左颈总动脉远端15mm与左锁骨下动脉（LSA）远端20mm之间或夹层逆撕至LSA。 覆膜支架锚定区长度应≥15mm。 | 胸主动脉夹层 |  | bea4b371-0a1d-11f0-94b0-b4055d63f15c | bea4b371-0a1d-11f0-94b0-b4055d63f15c | 分支型主动脉覆膜支架系统 | C02060500114012025010001937 | C02060500100009025010000413 | 02-血管介入治疗类材料 | 06-外周血管介入治疗材料 | 05-胸主动脉支架 | 胸主动脉支架（单分支型/覆膜） | 14-合金 | 012-覆膜/单分支型 | CP423612-2002520 | CP423612-2002520 |  | 国械注准20253130570 | 集采范围外 | 新增（2025-06-23)、国家医保耗材27位编码变更
6f0035cd-955c-11ed-bda4-34735a9d8166 | 上海微创心脉医疗科技（集团）股份有限公司 | 913101150512565326 | 54c353ed-7a6e-11f0-88e5-34735a9d8166 | c0726501-0a0a-11f0-94b0-b4055d63f15c | 外周血管支架类 | 胸主动脉夹层 | 分支型主动脉覆膜支架系统 | 5e207647-048e-11f0-94b0-b4055d63f15c | 分支型主动脉覆膜支架系统 | 上海微创心脉医疗科技（集团）股份有限公司 |  | 国械注准20253130570 |  | 该产品由覆膜支架、输送系统、导引导管组成，覆膜支架预装于输送系统中。覆膜支架由主体覆膜支架和单侧支覆膜支架缝合而成，主体和侧支支架上有显影点，其中金属支架材料为镍钛合金，覆膜材料为聚对苯二甲酸乙二醇酯，缝合线和后释放线圈材料为聚对苯二甲酸乙二醇酯，显影点材料为铂铱合金，覆膜支架上束缚线材料为聚四氟乙烯。输送系统由锥形头、内管、套管、外管、分支导丝、后释放线等部件组成，外管近端表面涂覆PVP亲水涂层。导引导管由管身、应力扩散管、连接座、锁紧旋钮组成。产品经环氧乙烷灭菌，一次性使用，货架有效期2年。 | 该产品用于治疗胸主动脉夹层，且其近端破口在左颈总动脉远端15mm与左锁骨下动脉（LSA）远端20mm之间或夹层逆撕至LSA。 覆膜支架锚定区长度应≥15mm。 | 胸主动脉夹层 |  | bea4c041-0a1d-11f0-94b0-b4055d63f15c | bea4c041-0a1d-11f0-94b0-b4055d63f15c | 分支型主动脉覆膜支架系统 | C02060500114012025010001938 | C02060500100009025010000414 | 02-血管介入治疗类材料 | 06-外周血管介入治疗材料 | 05-胸主动脉支架 | 胸主动脉支架（单分支型/覆膜） | 14-合金 | 012-覆膜/单分支型 | CP343408-2002505 | CP343408-2002505 | 06935593767099 | 国械注准20253130570 | 集采范围外 | 新增（2025-06-23)、国家医保耗材27位编码变更
6f0035cd-955c-11ed-bda4-34735a9d8166 | 上海微创心脉医疗科技（集团）股份有限公司 | 913101150512565326 | 54c354bb-7a6e-11f0-88e5-34735a9d8166 | c0726501-0a0a-11f0-94b0-b4055d63f15c | 外周血管支架类 | 胸主动脉夹层 | 分支型主动脉覆膜支架系统 | 5e207647-048e-11f0-94b0-b4055d63f15c | 分支型主动脉覆膜支架系统 | 上海微创心脉医疗科技（集团）股份有限公司 |  | 国械注准20253130570 |  | 该产品由覆膜支架、输送系统、导引导管组成，覆膜支架预装于输送系统中。覆膜支架由主体覆膜支架和单侧支覆膜支架缝合而成，主体和侧支支架上有显影点，其中金属支架材料为镍钛合金，覆膜材料为聚对苯二甲酸乙二醇酯，缝合线和后释放线圈材料为聚对苯二甲酸乙二醇酯，显影点材料为铂铱合金，覆膜支架上束缚线材料为聚四氟乙烯。输送系统由锥形头、内管、套管、外管、分支导丝、后释放线等部件组成，外管近端表面涂覆PVP亲水涂层。导引导管由管身、应力扩散管、连接座、锁紧旋钮组成。产品经环氧乙烷灭菌，一次性使用，货架有效期2年。 | 该产品用于治疗胸主动脉夹层，且其近端破口在左颈总动脉远端15mm与左锁骨下动脉（LSA）远端20mm之间或夹层逆撕至LSA。 覆膜支架锚定区长度应≥15mm。 | 胸主动脉夹层 |  | bea4cd94-0a1d-11f0-94b0-b4055d63f15c | bea4cd94-0a1d-11f0-94b0-b4055d63f15c | 分支型主动脉覆膜支架系统 | C02060500114012025010001939 | C02060500100009025010000415 | 02-血管介入治疗类材料 | 06-外周血管介入治疗材料 | 05-胸主动脉支架 | 胸主动脉支架（单分支型/覆膜） | 14-合金 | 012-覆膜/单分支型 | CP363006-2002515 | CP363006-2002515 |  | 国械注准20253130570 | 集采范围外 | 新增（2025-06-23)、国家医保耗材27位编码变更
6f0035cd-955c-11ed-bda4-34735a9d8166 | 上海微创心脉医疗科技（集团）股份有限公司 | 913101150512565326 | 54c35597-7a6e-11f0-88e5-34735a9d8166 | c0726501-0a0a-11f0-94b0-b4055d63f15c | 外周血管支架类 | 胸主动脉夹层 | 分支型主动脉覆膜支架系统 | 5e207647-048e-11f0-94b0-b4055d63f15c | 分支型主动脉覆膜支架系统 | 上海微创心脉医疗科技（集团）股份有限公司 |  | 国械注准20253130570 |  | 该产品由覆膜支架、输送系统、导引导管组成，覆膜支架预装于输送系统中。覆膜支架由主体覆膜支架和单侧支覆膜支架缝合而成，主体和侧支支架上有显影点，其中金属支架材料为镍钛合金，覆膜材料为聚对苯二甲酸乙二醇酯，缝合线和后释放线圈材料为聚对苯二甲酸乙二醇酯，显影点材料为铂铱合金，覆膜支架上束缚线材料为聚四氟乙烯。输送系统由锥形头、内管、套管、外管、分支导丝、后释放线等部件组成，外管近端表面涂覆PVP亲水涂层。导引导管由管身、应力扩散管、连接座、锁紧旋钮组成。产品经环氧乙烷灭菌，一次性使用，货架有效期2年。 | 该产品用于治疗胸主动脉夹层，且其近端破口在左颈总动脉远端15mm与左锁骨下动脉（LSA）远端20mm之间或夹层逆撕至LSA。 覆膜支架锚定区长度应≥15mm。 | 胸主动脉夹层 |  | bea4dbce-0a1d-11f0-94b0-b4055d63f15c | bea4dbce-0a1d-11f0-94b0-b4055d63f15c | 分支型主动脉覆膜支架系统 | C02060500114012025010001940 | C02060500100009025010000416 | 02-血管介入治疗类材料 | 06-外周血管介入治疗材料 | 05-胸主动脉支架 | 胸主动脉支架（单分支型/覆膜） | 14-合金 | 012-覆膜/单分支型 | CP262014-2003015 | CP262014-2003015 |  | 国械注准20253130570 | 集采范围外 | 新增（2025-06-23)、国家医保耗材27位编码变更
6f0035cd-955c-11ed-bda4-34735a9d8166 | 上海微创心脉医疗科技（集团）股份有限公司 | 913101150512565326 | 54c358fd-7a6e-11f0-88e5-34735a9d8166 | c0726501-0a0a-11f0-94b0-b4055d63f15c | 外周血管支架类 | 胸主动脉夹层 | 分支型主动脉覆膜支架系统 | 5e207647-048e-11f0-94b0-b4055d63f15c | 分支型主动脉覆膜支架系统 | 上海微创心脉医疗科技（集团）股份有限公司 |  | 国械注准20253130570 |  | 该产品由覆膜支架、输送系统、导引导管组成，覆膜支架预装于输送系统中。覆膜支架由主体覆膜支架和单侧支覆膜支架缝合而成，主体和侧支支架上有显影点，其中金属支架材料为镍钛合金，覆膜材料为聚对苯二甲酸乙二醇酯，缝合线和后释放线圈材料为聚对苯二甲酸乙二醇酯，显影点材料为铂铱合金，覆膜支架上束缚线材料为聚四氟乙烯。输送系统由锥形头、内管、套管、外管、分支导丝、后释放线等部件组成，外管近端表面涂覆PVP亲水涂层。导引导管由管身、应力扩散管、连接座、锁紧旋钮组成。产品经环氧乙烷灭菌，一次性使用，货架有效期2年。 | 该产品用于治疗胸主动脉夹层，且其近端破口在左颈总动脉远端15mm与左锁骨下动脉（LSA）远端20mm之间或夹层逆撕至LSA。 覆膜支架锚定区长度应≥15mm。 | 胸主动脉夹层 |  | bea4eac3-0a1d-11f0-94b0-b4055d63f15c | bea4eac3-0a1d-11f0-94b0-b4055d63f15c | 分支型主动脉覆膜支架系统 | C02060500114012025010001941 | C02060500100009025010000417 | 02-血管介入治疗类材料 | 06-外周血管介入治疗材料 | 05-胸主动脉支架 | 胸主动脉支架（单分支型/覆膜） | 14-合金 | 012-覆膜/单分支型 | CP262012-2003015 | CP262012-2003015 |  | 国械注准20253130570 | 集采范围外 | 新增（2025-06-23)、国家医保耗材27位编码变更
6f0035cd-955c-11ed-bda4-34735a9d8166 | 上海微创心脉医疗科技（集团）股份有限公司 | 913101150512565326 | 54c359c5-7a6e-11f0-88e5-34735a9d8166 | c0726501-0a0a-11f0-94b0-b4055d63f15c | 外周血管支架类 | 胸主动脉夹层 | 分支型主动脉覆膜支架系统 | 5e207647-048e-11f0-94b0-b4055d63f15c | 分支型主动脉覆膜支架系统 | 上海微创心脉医疗科技（集团）股份有限公司 |  | 国械注准20253130570 |  | 该产品由覆膜支架、输送系统、导引导管组成，覆膜支架预装于输送系统中。覆膜支架由主体覆膜支架和单侧支覆膜支架缝合而成，主体和侧支支架上有显影点，其中金属支架材料为镍钛合金，覆膜材料为聚对苯二甲酸乙二醇酯，缝合线和后释放线圈材料为聚对苯二甲酸乙二醇酯，显影点材料为铂铱合金，覆膜支架上束缚线材料为聚四氟乙烯。输送系统由锥形头、内管、套管、外管、分支导丝、后释放线等部件组成，外管近端表面涂覆PVP亲水涂层。导引导管由管身、应力扩散管、连接座、锁紧旋钮组成。产品经环氧乙烷灭菌，一次性使用，货架有效期2年。 | 该产品用于治疗胸主动脉夹层，且其近端破口在左颈总动脉远端15mm与左锁骨下动脉（LSA）远端20mm之间或夹层逆撕至LSA。 覆膜支架锚定区长度应≥15mm。 | 胸主动脉夹层 |  | bea4f2df-0a1d-11f0-94b0-b4055d63f15c | bea4f2df-0a1d-11f0-94b0-b4055d63f15c | 分支型主动脉覆膜支架系统 | C02060500114012025010001942 | C02060500100009025010000418 | 02-血管介入治疗类材料 | 06-外周血管介入治疗材料 | 05-胸主动脉支架 | 胸主动脉支架（单分支型/覆膜） | 14-合金 | 012-覆膜/单分支型 | CP403210-2003010 | CP403210-2003010 |  | 国械注准20253130570 | 集采范围外 | 新增（2025-06-23)、国家医保耗材27位编码变更
6f0035cd-955c-11ed-bda4-34735a9d8166 | 上海微创心脉医疗科技（集团）股份有限公司 | 913101150512565326 | 54c35a8e-7a6e-11f0-88e5-34735a9d8166 | c0726501-0a0a-11f0-94b0-b4055d63f15c | 外周血管支架类 | 胸主动脉夹层 | 分支型主动脉覆膜支架系统 | 5e207647-048e-11f0-94b0-b4055d63f15c | 分支型主动脉覆膜支架系统 | 上海微创心脉医疗科技（集团）股份有限公司 |  | 国械注准20253130570 |  | 该产品由覆膜支架、输送系统、导引导管组成，覆膜支架预装于输送系统中。覆膜支架由主体覆膜支架和单侧支覆膜支架缝合而成，主体和侧支支架上有显影点，其中金属支架材料为镍钛合金，覆膜材料为聚对苯二甲酸乙二醇酯，缝合线和后释放线圈材料为聚对苯二甲酸乙二醇酯，显影点材料为铂铱合金，覆膜支架上束缚线材料为聚四氟乙烯。输送系统由锥形头、内管、套管、外管、分支导丝、后释放线等部件组成，外管近端表面涂覆PVP亲水涂层。导引导管由管身、应力扩散管、连接座、锁紧旋钮组成。产品经环氧乙烷灭菌，一次性使用，货架有效期2年。 | 该产品用于治疗胸主动脉夹层，且其近端破口在左颈总动脉远端15mm与左锁骨下动脉（LSA）远端20mm之间或夹层逆撕至LSA。 覆膜支架锚定区长度应≥15mm。 | 胸主动脉夹层 |  | bea5024b-0a1d-11f0-94b0-b4055d63f15c | bea5024b-0a1d-11f0-94b0-b4055d63f15c | 分支型主动脉覆膜支架系统 | C02060500114012025010001943 | C02060500100009025010000419 | 02-血管介入治疗类材料 | 06-外周血管介入治疗材料 | 05-胸主动脉支架 | 胸主动脉支架（单分支型/覆膜） | 14-合金 | 012-覆膜/单分支型 | CP444012-2003015 | CP444012-2003015 |  | 国械注准20253130570 | 集采范围外 | 新增（2025-06-23)、国家医保耗材27位编码变更
6f0035cd-955c-11ed-bda4-34735a9d8166 | 上海微创心脉医疗科技（集团）股份有限公司 | 913101150512565326 | 54c35b51-7a6e-11f0-88e5-34735a9d8166 | c0726501-0a0a-11f0-94b0-b4055d63f15c | 外周血管支架类 | 胸主动脉夹层 | 分支型主动脉覆膜支架系统 | 5e207647-048e-11f0-94b0-b4055d63f15c | 分支型主动脉覆膜支架系统 | 上海微创心脉医疗科技（集团）股份有限公司 |  | 国械注准20253130570 |  | 该产品由覆膜支架、输送系统、导引导管组成，覆膜支架预装于输送系统中。覆膜支架由主体覆膜支架和单侧支覆膜支架缝合而成，主体和侧支支架上有显影点，其中金属支架材料为镍钛合金，覆膜材料为聚对苯二甲酸乙二醇酯，缝合线和后释放线圈材料为聚对苯二甲酸乙二醇酯，显影点材料为铂铱合金，覆膜支架上束缚线材料为聚四氟乙烯。输送系统由锥形头、内管、套管、外管、分支导丝、后释放线等部件组成，外管近端表面涂覆PVP亲水涂层。导引导管由管身、应力扩散管、连接座、锁紧旋钮组成。产品经环氧乙烷灭菌，一次性使用，货架有效期2年。 | 该产品用于治疗胸主动脉夹层，且其近端破口在左颈总动脉远端15mm与左锁骨下动脉（LSA）远端20mm之间或夹层逆撕至LSA。 覆膜支架锚定区长度应≥15mm。 | 胸主动脉夹层 |  | bea5b544-0a1d-11f0-94b0-b4055d63f15c | bea5b544-0a1d-11f0-94b0-b4055d63f15c | 分支型主动脉覆膜支架系统 | C02060500114012025010001944 | C02060500100009025010000420 | 02-血管介入治疗类材料 | 06-外周血管介入治疗材料 | 05-胸主动脉支架 | 胸主动脉支架（单分支型/覆膜） | 14-合金 | 012-覆膜/单分支型 | CP403410-2003005 | CP403410-2003005 |  | 国械注准20253130570 | 集采范围外 | 新增（2025-06-23)、国家医保耗材27位编码变更
6f0035cd-955c-11ed-bda4-34735a9d8166 | 上海微创心脉医疗科技（集团）股份有限公司 | 913101150512565326 | 54c35c1a-7a6e-11f0-88e5-34735a9d8166 | c0726501-0a0a-11f0-94b0-b4055d63f15c | 外周血管支架类 | 胸主动脉夹层 | 分支型主动脉覆膜支架系统 | 5e207647-048e-11f0-94b0-b4055d63f15c | 分支型主动脉覆膜支架系统 | 上海微创心脉医疗科技（集团）股份有限公司 |  | 国械注准20253130570 |  | 该产品由覆膜支架、输送系统、导引导管组成，覆膜支架预装于输送系统中。覆膜支架由主体覆膜支架和单侧支覆膜支架缝合而成，主体和侧支支架上有显影点，其中金属支架材料为镍钛合金，覆膜材料为聚对苯二甲酸乙二醇酯，缝合线和后释放线圈材料为聚对苯二甲酸乙二醇酯，显影点材料为铂铱合金，覆膜支架上束缚线材料为聚四氟乙烯。输送系统由锥形头、内管、套管、外管、分支导丝、后释放线等部件组成，外管近端表面涂覆PVP亲水涂层。导引导管由管身、应力扩散管、连接座、锁紧旋钮组成。产品经环氧乙烷灭菌，一次性使用，货架有效期2年。 | 该产品用于治疗胸主动脉夹层，且其近端破口在左颈总动脉远端15mm与左锁骨下动脉（LSA）远端20mm之间或夹层逆撕至LSA。 覆膜支架锚定区长度应≥15mm。 | 胸主动脉夹层 |  | bea60c8b-0a1d-11f0-94b0-b4055d63f15c | bea60c8b-0a1d-11f0-94b0-b4055d63f15c | 分支型主动脉覆膜支架系统 | C02060500114012025010001945 | C02060500100009025010000421 | 02-血管介入治疗类材料 | 06-外周血管介入治疗材料 | 05-胸主动脉支架 | 胸主动脉支架（单分支型/覆膜） | 14-合金 | 012-覆膜/单分支型 | CP424214-2003005 | CP424214-2003005 |  | 国械注准20253130570 | 集采范围外 | 新增（2025-06-23)、国家医保耗材27位编码变更
6f0035cd-955c-11ed-bda4-34735a9d8166 | 上海微创心脉医疗科技（集团）股份有限公司 | 913101150512565326 | 54c35cd8-7a6e-11f0-88e5-34735a9d8166 | c0726501-0a0a-11f0-94b0-b4055d63f15c | 外周血管支架类 | 胸主动脉夹层 | 分支型主动脉覆膜支架系统 | 5e207647-048e-11f0-94b0-b4055d63f15c | 分支型主动脉覆膜支架系统 | 上海微创心脉医疗科技（集团）股份有限公司 |  | 国械注准20253130570 |  | 该产品由覆膜支架、输送系统、导引导管组成，覆膜支架预装于输送系统中。覆膜支架由主体覆膜支架和单侧支覆膜支架缝合而成，主体和侧支支架上有显影点，其中金属支架材料为镍钛合金，覆膜材料为聚对苯二甲酸乙二醇酯，缝合线和后释放线圈材料为聚对苯二甲酸乙二醇酯，显影点材料为铂铱合金，覆膜支架上束缚线材料为聚四氟乙烯。输送系统由锥形头、内管、套管、外管、分支导丝、后释放线等部件组成，外管近端表面涂覆PVP亲水涂层。导引导管由管身、应力扩散管、连接座、锁紧旋钮组成。产品经环氧乙烷灭菌，一次性使用，货架有效期2年。 | 该产品用于治疗胸主动脉夹层，且其近端破口在左颈总动脉远端15mm与左锁骨下动脉（LSA）远端20mm之间或夹层逆撕至LSA。 覆膜支架锚定区长度应≥15mm。 | 胸主动脉夹层 |  | bea63204-0a1d-11f0-94b0-b4055d63f15c | bea63204-0a1d-11f0-94b0-b4055d63f15c | 分支型主动脉覆膜支架系统 | C02060500114012025010001946 | C02060500100009025010000422 | 02-血管介入治疗类材料 | 06-外周血管介入治疗材料 | 05-胸主动脉支架 | 胸主动脉支架（单分支型/覆膜） | 14-合金 | 012-覆膜/单分支型 | CP302210-2002510 | CP302210-2002510 |  | 国械注准20253130570 | 集采范围外 | 新增（2025-06-23)、国家医保耗材27位编码变更
6f0035cd-955c-11ed-bda4-34735a9d8166 | 上海微创心脉医疗科技（集团）股份有限公司 | 913101150512565326 | 54c35daa-7a6e-11f0-88e5-34735a9d8166 | c0726501-0a0a-11f0-94b0-b4055d63f15c | 外周血管支架类 | 胸主动脉夹层 | 分支型主动脉覆膜支架系统 | 5e207647-048e-11f0-94b0-b4055d63f15c | 分支型主动脉覆膜支架系统 | 上海微创心脉医疗科技（集团）股份有限公司 |  | 国械注准20253130570 |  | 该产品由覆膜支架、输送系统、导引导管组成，覆膜支架预装于输送系统中。覆膜支架由主体覆膜支架和单侧支覆膜支架缝合而成，主体和侧支支架上有显影点，其中金属支架材料为镍钛合金，覆膜材料为聚对苯二甲酸乙二醇酯，缝合线和后释放线圈材料为聚对苯二甲酸乙二醇酯，显影点材料为铂铱合金，覆膜支架上束缚线材料为聚四氟乙烯。输送系统由锥形头、内管、套管、外管、分支导丝、后释放线等部件组成，外管近端表面涂覆PVP亲水涂层。导引导管由管身、应力扩散管、连接座、锁紧旋钮组成。产品经环氧乙烷灭菌，一次性使用，货架有效期2年。 | 该产品用于治疗胸主动脉夹层，且其近端破口在左颈总动脉远端15mm与左锁骨下动脉（LSA）远端20mm之间或夹层逆撕至LSA。 覆膜支架锚定区长度应≥15mm。 | 胸主动脉夹层 |  | bea65e49-0a1d-11f0-94b0-b4055d63f15c | bea65e49-0a1d-11f0-94b0-b4055d63f15c | 分支型主动脉覆膜支架系统 | C02060500114012025010001947 | C02060500100009025010000423 | 02-血管介入治疗类材料 | 06-外周血管介入治疗材料 | 05-胸主动脉支架 | 胸主动脉支架（单分支型/覆膜） | 14-合金 | 012-覆膜/单分支型 | CP322810-2002505 | CP322810-2002505 |  | 国械注准20253130570 | 集采范围外 | 新增（2025-06-23)、国家医保耗材27位编码变更
6f0035cd-955c-11ed-bda4-34735a9d8166 | 上海微创心脉医疗科技（集团）股份有限公司 | 913101150512565326 | 54c35e6e-7a6e-11f0-88e5-34735a9d8166 | c0726501-0a0a-11f0-94b0-b4055d63f15c | 外周血管支架类 | 胸主动脉夹层 | 分支型主动脉覆膜支架系统 | 5e207647-048e-11f0-94b0-b4055d63f15c | 分支型主动脉覆膜支架系统 | 上海微创心脉医疗科技（集团）股份有限公司 |  | 国械注准20253130570 |  | 该产品由覆膜支架、输送系统、导引导管组成，覆膜支架预装于输送系统中。覆膜支架由主体覆膜支架和单侧支覆膜支架缝合而成，主体和侧支支架上有显影点，其中金属支架材料为镍钛合金，覆膜材料为聚对苯二甲酸乙二醇酯，缝合线和后释放线圈材料为聚对苯二甲酸乙二醇酯，显影点材料为铂铱合金，覆膜支架上束缚线材料为聚四氟乙烯。输送系统由锥形头、内管、套管、外管、分支导丝、后释放线等部件组成，外管近端表面涂覆PVP亲水涂层。导引导管由管身、应力扩散管、连接座、锁紧旋钮组成。产品经环氧乙烷灭菌，一次性使用，货架有效期2年。 | 该产品用于治疗胸主动脉夹层，且其近端破口在左颈总动脉远端15mm与左锁骨下动脉（LSA）远端20mm之间或夹层逆撕至LSA。 覆膜支架锚定区长度应≥15mm。 | 胸主动脉夹层 |  | bea67e54-0a1d-11f0-94b0-b4055d63f15c | bea67e54-0a1d-11f0-94b0-b4055d63f15c | 分支型主动脉覆膜支架系统 | C02060500114012025010001948 | C02060500100009025010000424 | 02-血管介入治疗类材料 | 06-外周血管介入治疗材料 | 05-胸主动脉支架 | 胸主动脉支架（单分支型/覆膜） | 14-合金 | 012-覆膜/单分支型 | CP403612-2002510 | CP403612-2002510 |  | 国械注准20253130570 | 集采范围外 | 新增（2025-06-23)、国家医保耗材27位编码变更
6f0035cd-955c-11ed-bda4-34735a9d8166 | 上海微创心脉医疗科技（集团）股份有限公司 | 913101150512565326 | 54c35f45-7a6e-11f0-88e5-34735a9d8166 | c0726501-0a0a-11f0-94b0-b4055d63f15c | 外周血管支架类 | 胸主动脉夹层 | 分支型主动脉覆膜支架系统 | 5e207647-048e-11f0-94b0-b4055d63f15c | 分支型主动脉覆膜支架系统 | 上海微创心脉医疗科技（集团）股份有限公司 |  | 国械注准20253130570 |  | 该产品由覆膜支架、输送系统、导引导管组成，覆膜支架预装于输送系统中。覆膜支架由主体覆膜支架和单侧支覆膜支架缝合而成，主体和侧支支架上有显影点，其中金属支架材料为镍钛合金，覆膜材料为聚对苯二甲酸乙二醇酯，缝合线和后释放线圈材料为聚对苯二甲酸乙二醇酯，显影点材料为铂铱合金，覆膜支架上束缚线材料为聚四氟乙烯。输送系统由锥形头、内管、套管、外管、分支导丝、后释放线等部件组成，外管近端表面涂覆PVP亲水涂层。导引导管由管身、应力扩散管、连接座、锁紧旋钮组成。产品经环氧乙烷灭菌，一次性使用，货架有效期2年。 | 该产品用于治疗胸主动脉夹层，且其近端破口在左颈总动脉远端15mm与左锁骨下动脉（LSA）远端20mm之间或夹层逆撕至LSA。 覆膜支架锚定区长度应≥15mm。 | 胸主动脉夹层 |  | bea68e6b-0a1d-11f0-94b0-b4055d63f15c | bea68e6b-0a1d-11f0-94b0-b4055d63f15c | 分支型主动脉覆膜支架系统 | C02060500114012025010001949 | C02060500100009025010000425 | 02-血管介入治疗类材料 | 06-外周血管介入治疗材料 | 05-胸主动脉支架 | 胸主动脉支架（单分支型/覆膜） | 14-合金 | 012-覆膜/单分支型 | CP404014-2003015 | CP404014-2003015 |  | 国械注准20253130570 | 集采范围外 | 新增（2025-06-23)、国家医保耗材27位编码变更
6f0035cd-955c-11ed-bda4-34735a9d8166 | 上海微创心脉医疗科技（集团）股份有限公司 | 913101150512565326 | 54c36284-7a6e-11f0-88e5-34735a9d8166 | c0726501-0a0a-11f0-94b0-b4055d63f15c | 外周血管支架类 | 胸主动脉夹层 | 分支型主动脉覆膜支架系统 | 5e207647-048e-11f0-94b0-b4055d63f15c | 分支型主动脉覆膜支架系统 | 上海微创心脉医疗科技（集团）股份有限公司 |  | 国械注准20253130570 |  | 该产品由覆膜支架、输送系统、导引导管组成，覆膜支架预装于输送系统中。覆膜支架由主体覆膜支架和单侧支覆膜支架缝合而成，主体和侧支支架上有显影点，其中金属支架材料为镍钛合金，覆膜材料为聚对苯二甲酸乙二醇酯，缝合线和后释放线圈材料为聚对苯二甲酸乙二醇酯，显影点材料为铂铱合金，覆膜支架上束缚线材料为聚四氟乙烯。输送系统由锥形头、内管、套管、外管、分支导丝、后释放线等部件组成，外管近端表面涂覆PVP亲水涂层。导引导管由管身、应力扩散管、连接座、锁紧旋钮组成。产品经环氧乙烷灭菌，一次性使用，货架有效期2年。 | 该产品用于治疗胸主动脉夹层，且其近端破口在左颈总动脉远端15mm与左锁骨下动脉（LSA）远端20mm之间或夹层逆撕至LSA。 覆膜支架锚定区长度应≥15mm。 | 胸主动脉夹层 |  | bea6a68a-0a1d-11f0-94b0-b4055d63f15c | bea6a68a-0a1d-11f0-94b0-b4055d63f15c | 分支型主动脉覆膜支架系统 | C02060500114012025010001950 | C02060500100009025010000426 | 02-血管介入治疗类材料 | 06-外周血管介入治疗材料 | 05-胸主动脉支架 | 胸主动脉支架（单分支型/覆膜） | 14-合金 | 012-覆膜/单分支型 | CP262410-2003010 | CP262410-2003010 |  | 国械注准20253130570 | 集采范围外 | 新增（2025-06-23)、国家医保耗材27位编码变更
6f0035cd-955c-11ed-bda4-34735a9d8166 | 上海微创心脉医疗科技（集团）股份有限公司 | 913101150512565326 | 54c36351-7a6e-11f0-88e5-34735a9d8166 | c0726501-0a0a-11f0-94b0-b4055d63f15c | 外周血管支架类 | 胸主动脉夹层 | 分支型主动脉覆膜支架系统 | 5e207647-048e-11f0-94b0-b4055d63f15c | 分支型主动脉覆膜支架系统 | 上海微创心脉医疗科技（集团）股份有限公司 |  | 国械注准20253130570 |  | 该产品由覆膜支架、输送系统、导引导管组成，覆膜支架预装于输送系统中。覆膜支架由主体覆膜支架和单侧支覆膜支架缝合而成，主体和侧支支架上有显影点，其中金属支架材料为镍钛合金，覆膜材料为聚对苯二甲酸乙二醇酯，缝合线和后释放线圈材料为聚对苯二甲酸乙二醇酯，显影点材料为铂铱合金，覆膜支架上束缚线材料为聚四氟乙烯。输送系统由锥形头、内管、套管、外管、分支导丝、后释放线等部件组成，外管近端表面涂覆PVP亲水涂层。导引导管由管身、应力扩散管、连接座、锁紧旋钮组成。产品经环氧乙烷灭菌，一次性使用，货架有效期2年。 | 该产品用于治疗胸主动脉夹层，且其近端破口在左颈总动脉远端15mm与左锁骨下动脉（LSA）远端20mm之间或夹层逆撕至LSA。 覆膜支架锚定区长度应≥15mm。 | 胸主动脉夹层 |  | bea6c0bd-0a1d-11f0-94b0-b4055d63f15c | bea6c0bd-0a1d-11f0-94b0-b4055d63f15c | 分支型主动脉覆膜支架系统 | C02060500114012025010001951 | C02060500100009025010000427 | 02-血管介入治疗类材料 | 06-外周血管介入治疗材料 | 05-胸主动脉支架 | 胸主动脉支架（单分支型/覆膜） | 14-合金 | 012-覆膜/单分支型 | CP322808-2002515 | CP322808-2002515 |  | 国械注准20253130570 | 集采范围外 | 新增（2025-06-23)、国家医保耗材27位编码变更
6f0035cd-955c-11ed-bda4-34735a9d8166 | 上海微创心脉医疗科技（集团）股份有限公司 | 913101150512565326 | 54c3641a-7a6e-11f0-88e5-34735a9d8166 | c0726501-0a0a-11f0-94b0-b4055d63f15c | 外周血管支架类 | 胸主动脉夹层 | 分支型主动脉覆膜支架系统 | 5e207647-048e-11f0-94b0-b4055d63f15c | 分支型主动脉覆膜支架系统 | 上海微创心脉医疗科技（集团）股份有限公司 |  | 国械注准20253130570 |  | 该产品由覆膜支架、输送系统、导引导管组成，覆膜支架预装于输送系统中。覆膜支架由主体覆膜支架和单侧支覆膜支架缝合而成，主体和侧支支架上有显影点，其中金属支架材料为镍钛合金，覆膜材料为聚对苯二甲酸乙二醇酯，缝合线和后释放线圈材料为聚对苯二甲酸乙二醇酯，显影点材料为铂铱合金，覆膜支架上束缚线材料为聚四氟乙烯。输送系统由锥形头、内管、套管、外管、分支导丝、后释放线等部件组成，外管近端表面涂覆PVP亲水涂层。导引导管由管身、应力扩散管、连接座、锁紧旋钮组成。产品经环氧乙烷灭菌，一次性使用，货架有效期2年。 | 该产品用于治疗胸主动脉夹层，且其近端破口在左颈总动脉远端15mm与左锁骨下动脉（LSA）远端20mm之间或夹层逆撕至LSA。 覆膜支架锚定区长度应≥15mm。 | 胸主动脉夹层 |  | bea6cf54-0a1d-11f0-94b0-b4055d63f15c | bea6cf54-0a1d-11f0-94b0-b4055d63f15c | 分支型主动脉覆膜支架系统 | C02060500114012025010001952 | C02060500100009025010000428 | 02-血管介入治疗类材料 | 06-外周血管介入治疗材料 | 05-胸主动脉支架 | 胸主动脉支架（单分支型/覆膜） | 14-合金 | 012-覆膜/单分支型 | CP342412-2002505 | CP342412-2002505 |  | 国械注准20253130570 | 集采范围外 | 新增（2025-06-23)、国家医保耗材27位编码变更
6f0035cd-955c-11ed-bda4-34735a9d8166 | 上海微创心脉医疗科技（集团）股份有限公司 | 913101150512565326 | 54c364e2-7a6e-11f0-88e5-34735a9d8166 | c0726501-0a0a-11f0-94b0-b4055d63f15c | 外周血管支架类 | 胸主动脉夹层 | 分支型主动脉覆膜支架系统 | 5e207647-048e-11f0-94b0-b4055d63f15c | 分支型主动脉覆膜支架系统 | 上海微创心脉医疗科技（集团）股份有限公司 |  | 国械注准20253130570 |  | 该产品由覆膜支架、输送系统、导引导管组成，覆膜支架预装于输送系统中。覆膜支架由主体覆膜支架和单侧支覆膜支架缝合而成，主体和侧支支架上有显影点，其中金属支架材料为镍钛合金，覆膜材料为聚对苯二甲酸乙二醇酯，缝合线和后释放线圈材料为聚对苯二甲酸乙二醇酯，显影点材料为铂铱合金，覆膜支架上束缚线材料为聚四氟乙烯。输送系统由锥形头、内管、套管、外管、分支导丝、后释放线等部件组成，外管近端表面涂覆PVP亲水涂层。导引导管由管身、应力扩散管、连接座、锁紧旋钮组成。产品经环氧乙烷灭菌，一次性使用，货架有效期2年。 | 该产品用于治疗胸主动脉夹层，且其近端破口在左颈总动脉远端15mm与左锁骨下动脉（LSA）远端20mm之间或夹层逆撕至LSA。 覆膜支架锚定区长度应≥15mm。 | 胸主动脉夹层 |  | bea6ddb8-0a1d-11f0-94b0-b4055d63f15c | bea6ddb8-0a1d-11f0-94b0-b4055d63f15c | 分支型主动脉覆膜支架系统 | C02060500114012025010001953 | C02060500100009025010000429 | 02-血管介入治疗类材料 | 06-外周血管介入治疗材料 | 05-胸主动脉支架 | 胸主动脉支架（单分支型/覆膜） | 14-合金 | 012-覆膜/单分支型 | CP403414-2002520 | CP403414-2002520 |  | 国械注准20253130570 | 集采范围外 | 新增（2025-06-23)、国家医保耗材27位编码变更
6f0035cd-955c-11ed-bda4-34735a9d8166 | 上海微创心脉医疗科技（集团）股份有限公司 | 913101150512565326 | 54c365a5-7a6e-11f0-88e5-34735a9d8166 | c0726501-0a0a-11f0-94b0-b4055d63f15c | 外周血管支架类 | 胸主动脉夹层 | 分支型主动脉覆膜支架系统 | 5e207647-048e-11f0-94b0-b4055d63f15c | 分支型主动脉覆膜支架系统 | 上海微创心脉医疗科技（集团）股份有限公司 |  | 国械注准20253130570 |  | 该产品由覆膜支架、输送系统、导引导管组成，覆膜支架预装于输送系统中。覆膜支架由主体覆膜支架和单侧支覆膜支架缝合而成，主体和侧支支架上有显影点，其中金属支架材料为镍钛合金，覆膜材料为聚对苯二甲酸乙二醇酯，缝合线和后释放线圈材料为聚对苯二甲酸乙二醇酯，显影点材料为铂铱合金，覆膜支架上束缚线材料为聚四氟乙烯。输送系统由锥形头、内管、套管、外管、分支导丝、后释放线等部件组成，外管近端表面涂覆PVP亲水涂层。导引导管由管身、应力扩散管、连接座、锁紧旋钮组成。产品经环氧乙烷灭菌，一次性使用，货架有效期2年。 | 该产品用于治疗胸主动脉夹层，且其近端破口在左颈总动脉远端15mm与左锁骨下动脉（LSA）远端20mm之间或夹层逆撕至LSA。 覆膜支架锚定区长度应≥15mm。 | 胸主动脉夹层 |  | bea6eab8-0a1d-11f0-94b0-b4055d63f15c | bea6eab8-0a1d-11f0-94b0-b4055d63f15c | 分支型主动脉覆膜支架系统 | C02060500114012025010001954 | C02060500100009025010000430 | 02-血管介入治疗类材料 | 06-外周血管介入治疗材料 | 05-胸主动脉支架 | 胸主动脉支架（单分支型/覆膜） | 14-合金 | 012-覆膜/单分支型 | CP383210-2002515 | CP383210-2002515 |  | 国械注准20253130570 | 集采范围外 | 新增（2025-06-23)、国家医保耗材27位编码变更
6f0035cd-955c-11ed-bda4-34735a9d8166 | 上海微创心脉医疗科技（集团）股份有限公司 | 913101150512565326 | 54c36678-7a6e-11f0-88e5-34735a9d8166 | c0726501-0a0a-11f0-94b0-b4055d63f15c | 外周血管支架类 | 胸主动脉夹层 | 分支型主动脉覆膜支架系统 | 5e207647-048e-11f0-94b0-b4055d63f15c | 分支型主动脉覆膜支架系统 | 上海微创心脉医疗科技（集团）股份有限公司 |  | 国械注准20253130570 |  | 该产品由覆膜支架、输送系统、导引导管组成，覆膜支架预装于输送系统中。覆膜支架由主体覆膜支架和单侧支覆膜支架缝合而成，主体和侧支支架上有显影点，其中金属支架材料为镍钛合金，覆膜材料为聚对苯二甲酸乙二醇酯，缝合线和后释放线圈材料为聚对苯二甲酸乙二醇酯，显影点材料为铂铱合金，覆膜支架上束缚线材料为聚四氟乙烯。输送系统由锥形头、内管、套管、外管、分支导丝、后释放线等部件组成，外管近端表面涂覆PVP亲水涂层。导引导管由管身、应力扩散管、连接座、锁紧旋钮组成。产品经环氧乙烷灭菌，一次性使用，货架有效期2年。 | 该产品用于治疗胸主动脉夹层，且其近端破口在左颈总动脉远端15mm与左锁骨下动脉（LSA）远端20mm之间或夹层逆撕至LSA。 覆膜支架锚定区长度应≥15mm。 | 胸主动脉夹层 |  | bea6f980-0a1d-11f0-94b0-b4055d63f15c | bea6f980-0a1d-11f0-94b0-b4055d63f15c | 分支型主动脉覆膜支架系统 | C02060500114012025010001955 | C02060500100009025010000431 | 02-血管介入治疗类材料 | 06-外周血管介入治疗材料 | 05-胸主动脉支架 | 胸主动脉支架（单分支型/覆膜） | 14-合金 | 012-覆膜/单分支型 | CP342208-2002510 | CP342208-2002510 |  | 国械注准20253130570 | 集采范围外 | 新增（2025-06-23)、国家医保耗材27位编码变更
6f0035cd-955c-11ed-bda4-34735a9d8166 | 上海微创心脉医疗科技（集团）股份有限公司 | 913101150512565326 | 54c36740-7a6e-11f0-88e5-34735a9d8166 | c0726501-0a0a-11f0-94b0-b4055d63f15c | 外周血管支架类 | 胸主动脉夹层 | 分支型主动脉覆膜支架系统 | 5e207647-048e-11f0-94b0-b4055d63f15c | 分支型主动脉覆膜支架系统 | 上海微创心脉医疗科技（集团）股份有限公司 |  | 国械注准20253130570 |  | 该产品由覆膜支架、输送系统、导引导管组成，覆膜支架预装于输送系统中。覆膜支架由主体覆膜支架和单侧支覆膜支架缝合而成，主体和侧支支架上有显影点，其中金属支架材料为镍钛合金，覆膜材料为聚对苯二甲酸乙二醇酯，缝合线和后释放线圈材料为聚对苯二甲酸乙二醇酯，显影点材料为铂铱合金，覆膜支架上束缚线材料为聚四氟乙烯。输送系统由锥形头、内管、套管、外管、分支导丝、后释放线等部件组成，外管近端表面涂覆PVP亲水涂层。导引导管由管身、应力扩散管、连接座、锁紧旋钮组成。产品经环氧乙烷灭菌，一次性使用，货架有效期2年。 | 该产品用于治疗胸主动脉夹层，且其近端破口在左颈总动脉远端15mm与左锁骨下动脉（LSA）远端20mm之间或夹层逆撕至LSA。 覆膜支架锚定区长度应≥15mm。 | 胸主动脉夹层 |  | bea7081d-0a1d-11f0-94b0-b4055d63f15c | bea7081d-0a1d-11f0-94b0-b4055d63f15c | 分支型主动脉覆膜支架系统 | C02060500114012025010001956 | C02060500100009025010000432 | 02-血管介入治疗类材料 | 06-外周血管介入治疗材料 | 05-胸主动脉支架 | 胸主动脉支架（单分支型/覆膜） | 14-合金 | 012-覆膜/单分支型 | CP443410-2002515 | CP443410-2002515 |  | 国械注准20253130570 | 集采范围外 | 新增（2025-06-23)、国家医保耗材27位编码变更
6f0035cd-955c-11ed-bda4-34735a9d8166 | 上海微创心脉医疗科技（集团）股份有限公司 | 913101150512565326 | 54c36808-7a6e-11f0-88e5-34735a9d8166 | c0726501-0a0a-11f0-94b0-b4055d63f15c | 外周血管支架类 | 胸主动脉夹层 | 分支型主动脉覆膜支架系统 | 5e207647-048e-11f0-94b0-b4055d63f15c | 分支型主动脉覆膜支架系统 | 上海微创心脉医疗科技（集团）股份有限公司 |  | 国械注准20253130570 |  | 该产品由覆膜支架、输送系统、导引导管组成，覆膜支架预装于输送系统中。覆膜支架由主体覆膜支架和单侧支覆膜支架缝合而成，主体和侧支支架上有显影点，其中金属支架材料为镍钛合金，覆膜材料为聚对苯二甲酸乙二醇酯，缝合线和后释放线圈材料为聚对苯二甲酸乙二醇酯，显影点材料为铂铱合金，覆膜支架上束缚线材料为聚四氟乙烯。输送系统由锥形头、内管、套管、外管、分支导丝、后释放线等部件组成，外管近端表面涂覆PVP亲水涂层。导引导管由管身、应力扩散管、连接座、锁紧旋钮组成。产品经环氧乙烷灭菌，一次性使用，货架有效期2年。 | 该产品用于治疗胸主动脉夹层，且其近端破口在左颈总动脉远端15mm与左锁骨下动脉（LSA）远端20mm之间或夹层逆撕至LSA。 覆膜支架锚定区长度应≥15mm。 | 胸主动脉夹层 |  | bea71859-0a1d-11f0-94b0-b4055d63f15c | bea71859-0a1d-11f0-94b0-b4055d63f15c | 分支型主动脉覆膜支架系统 | C02060500114012025010001957 | C02060500100009025010000433 | 02-血管介入治疗类材料 | 06-外周血管介入治疗材料 | 05-胸主动脉支架 | 胸主动脉支架（单分支型/覆膜） | 14-合金 | 012-覆膜/单分支型 | CP323608-2003010 | CP323608-2003010 |  | 国械注准20253130570 | 集采范围外 | 新增（2025-06-23)、国家医保耗材27位编码变更
6f0035cd-955c-11ed-bda4-34735a9d8166 | 上海微创心脉医疗科技（集团）股份有限公司 | 913101150512565326 | 54c36b7d-7a6e-11f0-88e5-34735a9d8166 | c0726501-0a0a-11f0-94b0-b4055d63f15c | 外周血管支架类 | 胸主动脉夹层 | 分支型主动脉覆膜支架系统 | 5e207647-048e-11f0-94b0-b4055d63f15c | 分支型主动脉覆膜支架系统 | 上海微创心脉医疗科技（集团）股份有限公司 |  | 国械注准20253130570 |  | 该产品由覆膜支架、输送系统、导引导管组成，覆膜支架预装于输送系统中。覆膜支架由主体覆膜支架和单侧支覆膜支架缝合而成，主体和侧支支架上有显影点，其中金属支架材料为镍钛合金，覆膜材料为聚对苯二甲酸乙二醇酯，缝合线和后释放线圈材料为聚对苯二甲酸乙二醇酯，显影点材料为铂铱合金，覆膜支架上束缚线材料为聚四氟乙烯。输送系统由锥形头、内管、套管、外管、分支导丝、后释放线等部件组成，外管近端表面涂覆PVP亲水涂层。导引导管由管身、应力扩散管、连接座、锁紧旋钮组成。产品经环氧乙烷灭菌，一次性使用，货架有效期2年。 | 该产品用于治疗胸主动脉夹层，且其近端破口在左颈总动脉远端15mm与左锁骨下动脉（LSA）远端20mm之间或夹层逆撕至LSA。 覆膜支架锚定区长度应≥15mm。 | 胸主动脉夹层 |  | bea72826-0a1d-11f0-94b0-b4055d63f15c | bea72826-0a1d-11f0-94b0-b4055d63f15c | 分支型主动脉覆膜支架系统 | C02060500114012025010001958 | C02060500100009025010000434 | 02-血管介入治疗类材料 | 06-外周血管介入治疗材料 | 05-胸主动脉支架 | 胸主动脉支架（单分支型/覆膜） | 14-合金 | 012-覆膜/单分支型 | CP282008-2002515 | CP282008-2002515 |  | 国械注准20253130570 | 集采范围外 | 新增（2025-06-23)、国家医保耗材27位编码变更
6f0035cd-955c-11ed-bda4-34735a9d8166 | 上海微创心脉医疗科技（集团）股份有限公司 | 913101150512565326 | 54c36c45-7a6e-11f0-88e5-34735a9d8166 | c0726501-0a0a-11f0-94b0-b4055d63f15c | 外周血管支架类 | 胸主动脉夹层 | 分支型主动脉覆膜支架系统 | 5e207647-048e-11f0-94b0-b4055d63f15c | 分支型主动脉覆膜支架系统 | 上海微创心脉医疗科技（集团）股份有限公司 |  | 国械注准20253130570 |  | 该产品由覆膜支架、输送系统、导引导管组成，覆膜支架预装于输送系统中。覆膜支架由主体覆膜支架和单侧支覆膜支架缝合而成，主体和侧支支架上有显影点，其中金属支架材料为镍钛合金，覆膜材料为聚对苯二甲酸乙二醇酯，缝合线和后释放线圈材料为聚对苯二甲酸乙二醇酯，显影点材料为铂铱合金，覆膜支架上束缚线材料为聚四氟乙烯。输送系统由锥形头、内管、套管、外管、分支导丝、后释放线等部件组成，外管近端表面涂覆PVP亲水涂层。导引导管由管身、应力扩散管、连接座、锁紧旋钮组成。产品经环氧乙烷灭菌，一次性使用，货架有效期2年。 | 该产品用于治疗胸主动脉夹层，且其近端破口在左颈总动脉远端15mm与左锁骨下动脉（LSA）远端20mm之间或夹层逆撕至LSA。 覆膜支架锚定区长度应≥15mm。 | 胸主动脉夹层 |  | bea74611-0a1d-11f0-94b0-b4055d63f15c | bea74611-0a1d-11f0-94b0-b4055d63f15c | 分支型主动脉覆膜支架系统 | C02060500114012025010001959 | C02060500100009025010000435 | 02-血管介入治疗类材料 | 06-外周血管介入治疗材料 | 05-胸主动脉支架 | 胸主动脉支架（单分支型/覆膜） | 14-合金 | 012-覆膜/单分支型 | CP443612-2002510 | CP443612-2002510 |  | 国械注准20253130570 | 集采范围外 | 新增（2025-06-23)、国家医保耗材27位编码变更
6f0035cd-955c-11ed-bda4-34735a9d8166 | 上海微创心脉医疗科技（集团）股份有限公司 | 913101150512565326 | 54c36d0e-7a6e-11f0-88e5-34735a9d8166 | c0726501-0a0a-11f0-94b0-b4055d63f15c | 外周血管支架类 | 胸主动脉夹层 | 分支型主动脉覆膜支架系统 | 5e207647-048e-11f0-94b0-b4055d63f15c | 分支型主动脉覆膜支架系统 | 上海微创心脉医疗科技（集团）股份有限公司 |  | 国械注准20253130570 |  | 该产品由覆膜支架、输送系统、导引导管组成，覆膜支架预装于输送系统中。覆膜支架由主体覆膜支架和单侧支覆膜支架缝合而成，主体和侧支支架上有显影点，其中金属支架材料为镍钛合金，覆膜材料为聚对苯二甲酸乙二醇酯，缝合线和后释放线圈材料为聚对苯二甲酸乙二醇酯，显影点材料为铂铱合金，覆膜支架上束缚线材料为聚四氟乙烯。输送系统由锥形头、内管、套管、外管、分支导丝、后释放线等部件组成，外管近端表面涂覆PVP亲水涂层。导引导管由管身、应力扩散管、连接座、锁紧旋钮组成。产品经环氧乙烷灭菌，一次性使用，货架有效期2年。 | 该产品用于治疗胸主动脉夹层，且其近端破口在左颈总动脉远端15mm与左锁骨下动脉（LSA）远端20mm之间或夹层逆撕至LSA。 覆膜支架锚定区长度应≥15mm。 | 胸主动脉夹层 |  | bea7557a-0a1d-11f0-94b0-b4055d63f15c | bea7557a-0a1d-11f0-94b0-b4055d63f15c | 分支型主动脉覆膜支架系统 | C02060500114012025010001960 | C02060500100009025010000436 | 02-血管介入治疗类材料 | 06-外周血管介入治疗材料 | 05-胸主动脉支架 | 胸主动脉支架（单分支型/覆膜） | 14-合金 | 012-覆膜/单分支型 | CP443812-2003025 | CP443812-2003025 |  | 国械注准20253130570 | 集采范围外 | 新增（2025-06-23)、国家医保耗材27位编码变更
6f0035cd-955c-11ed-bda4-34735a9d8166 | 上海微创心脉医疗科技（集团）股份有限公司 | 913101150512565326 | 54c36ddb-7a6e-11f0-88e5-34735a9d8166 | c0726501-0a0a-11f0-94b0-b4055d63f15c | 外周血管支架类 | 胸主动脉夹层 | 分支型主动脉覆膜支架系统 | 5e207647-048e-11f0-94b0-b4055d63f15c | 分支型主动脉覆膜支架系统 | 上海微创心脉医疗科技（集团）股份有限公司 |  | 国械注准20253130570 |  | 该产品由覆膜支架、输送系统、导引导管组成，覆膜支架预装于输送系统中。覆膜支架由主体覆膜支架和单侧支覆膜支架缝合而成，主体和侧支支架上有显影点，其中金属支架材料为镍钛合金，覆膜材料为聚对苯二甲酸乙二醇酯，缝合线和后释放线圈材料为聚对苯二甲酸乙二醇酯，显影点材料为铂铱合金，覆膜支架上束缚线材料为聚四氟乙烯。输送系统由锥形头、内管、套管、外管、分支导丝、后释放线等部件组成，外管近端表面涂覆PVP亲水涂层。导引导管由管身、应力扩散管、连接座、锁紧旋钮组成。产品经环氧乙烷灭菌，一次性使用，货架有效期2年。 | 该产品用于治疗胸主动脉夹层，且其近端破口在左颈总动脉远端15mm与左锁骨下动脉（LSA）远端20mm之间或夹层逆撕至LSA。 覆膜支架锚定区长度应≥15mm。 | 胸主动脉夹层 |  | bea767c2-0a1d-11f0-94b0-b4055d63f15c | bea767c2-0a1d-11f0-94b0-b4055d63f15c | 分支型主动脉覆膜支架系统 | C02060500114012025010001961 | C02060500100009025010000437 | 02-血管介入治疗类材料 | 06-外周血管介入治疗材料 | 05-胸主动脉支架 | 胸主动脉支架（单分支型/覆膜） | 14-合金 | 012-覆膜/单分支型 | CP262010-2002505 | CP262010-2002505 |  | 国械注准20253130570 | 集采范围外 | 新增（2025-06-23)、国家医保耗材27位编码变更
6f0035cd-955c-11ed-bda4-34735a9d8166 | 上海微创心脉医疗科技（集团）股份有限公司 | 913101150512565326 | 54c36ea8-7a6e-11f0-88e5-34735a9d8166 | c0726501-0a0a-11f0-94b0-b4055d63f15c | 外周血管支架类 | 胸主动脉夹层 | 分支型主动脉覆膜支架系统 | 5e207647-048e-11f0-94b0-b4055d63f15c | 分支型主动脉覆膜支架系统 | 上海微创心脉医疗科技（集团）股份有限公司 |  | 国械注准20253130570 |  | 该产品由覆膜支架、输送系统、导引导管组成，覆膜支架预装于输送系统中。覆膜支架由主体覆膜支架和单侧支覆膜支架缝合而成，主体和侧支支架上有显影点，其中金属支架材料为镍钛合金，覆膜材料为聚对苯二甲酸乙二醇酯，缝合线和后释放线圈材料为聚对苯二甲酸乙二醇酯，显影点材料为铂铱合金，覆膜支架上束缚线材料为聚四氟乙烯。输送系统由锥形头、内管、套管、外管、分支导丝、后释放线等部件组成，外管近端表面涂覆PVP亲水涂层。导引导管由管身、应力扩散管、连接座、锁紧旋钮组成。产品经环氧乙烷灭菌，一次性使用，货架有效期2年。 | 该产品用于治疗胸主动脉夹层，且其近端破口在左颈总动脉远端15mm与左锁骨下动脉（LSA）远端20mm之间或夹层逆撕至LSA。 覆膜支架锚定区长度应≥15mm。 | 胸主动脉夹层 |  | bea78d95-0a1d-11f0-94b0-b4055d63f15c | bea78d95-0a1d-11f0-94b0-b4055d63f15c | 分支型主动脉覆膜支架系统 | C02060500114012025010001962 | C02060500100009025010000438 | 02-血管介入治疗类材料 | 06-外周血管介入治疗材料 | 05-胸主动脉支架 | 胸主动脉支架（单分支型/覆膜） | 14-合金 | 012-覆膜/单分支型 | CP403614-2002505 | CP403614-2002505 |  | 国械注准20253130570 | 集采范围外 | 新增（2025-06-23)、国家医保耗材27位编码变更
6f0035cd-955c-11ed-bda4-34735a9d8166 | 上海微创心脉医疗科技（集团）股份有限公司 | 913101150512565326 | 54c36f71-7a6e-11f0-88e5-34735a9d8166 | c0726501-0a0a-11f0-94b0-b4055d63f15c | 外周血管支架类 | 胸主动脉夹层 | 分支型主动脉覆膜支架系统 | 5e207647-048e-11f0-94b0-b4055d63f15c | 分支型主动脉覆膜支架系统 | 上海微创心脉医疗科技（集团）股份有限公司 |  | 国械注准20253130570 |  | 该产品由覆膜支架、输送系统、导引导管组成，覆膜支架预装于输送系统中。覆膜支架由主体覆膜支架和单侧支覆膜支架缝合而成，主体和侧支支架上有显影点，其中金属支架材料为镍钛合金，覆膜材料为聚对苯二甲酸乙二醇酯，缝合线和后释放线圈材料为聚对苯二甲酸乙二醇酯，显影点材料为铂铱合金，覆膜支架上束缚线材料为聚四氟乙烯。输送系统由锥形头、内管、套管、外管、分支导丝、后释放线等部件组成，外管近端表面涂覆PVP亲水涂层。导引导管由管身、应力扩散管、连接座、锁紧旋钮组成。产品经环氧乙烷灭菌，一次性使用，货架有效期2年。 | 该产品用于治疗胸主动脉夹层，且其近端破口在左颈总动脉远端15mm与左锁骨下动脉（LSA）远端20mm之间或夹层逆撕至LSA。 覆膜支架锚定区长度应≥15mm。 | 胸主动脉夹层 |  | bea7a1e9-0a1d-11f0-94b0-b4055d63f15c | bea7a1e9-0a1d-11f0-94b0-b4055d63f15c | 分支型主动脉覆膜支架系统 | C02060500114012025010001963 | C02060500100009025010000439 | 02-血管介入治疗类材料 | 06-外周血管介入治疗材料 | 05-胸主动脉支架 | 胸主动脉支架（单分支型/覆膜） | 14-合金 | 012-覆膜/单分支型 | CP342410-2002510 | CP342410-2002510 |  | 国械注准20253130570 | 集采范围外 | 新增（2025-06-23)、国家医保耗材27位编码变更
6f0035cd-955c-11ed-bda4-34735a9d8166 | 上海微创心脉医疗科技（集团）股份有限公司 | 913101150512565326 | 54c37034-7a6e-11f0-88e5-34735a9d8166 | c0726501-0a0a-11f0-94b0-b4055d63f15c | 外周血管支架类 | 胸主动脉夹层 | 分支型主动脉覆膜支架系统 | 5e207647-048e-11f0-94b0-b4055d63f15c | 分支型主动脉覆膜支架系统 | 上海微创心脉医疗科技（集团）股份有限公司 |  | 国械注准20253130570 |  | 该产品由覆膜支架、输送系统、导引导管组成，覆膜支架预装于输送系统中。覆膜支架由主体覆膜支架和单侧支覆膜支架缝合而成，主体和侧支支架上有显影点，其中金属支架材料为镍钛合金，覆膜材料为聚对苯二甲酸乙二醇酯，缝合线和后释放线圈材料为聚对苯二甲酸乙二醇酯，显影点材料为铂铱合金，覆膜支架上束缚线材料为聚四氟乙烯。输送系统由锥形头、内管、套管、外管、分支导丝、后释放线等部件组成，外管近端表面涂覆PVP亲水涂层。导引导管由管身、应力扩散管、连接座、锁紧旋钮组成。产品经环氧乙烷灭菌，一次性使用，货架有效期2年。 | 该产品用于治疗胸主动脉夹层，且其近端破口在左颈总动脉远端15mm与左锁骨下动脉（LSA）远端20mm之间或夹层逆撕至LSA。 覆膜支架锚定区长度应≥15mm。 | 胸主动脉夹层 |  | bea7b373-0a1d-11f0-94b0-b4055d63f15c | bea7b373-0a1d-11f0-94b0-b4055d63f15c | 分支型主动脉覆膜支架系统 | C02060500114012025010001964 | C02060500100009025010000440 | 02-血管介入治疗类材料 | 06-外周血管介入治疗材料 | 05-胸主动脉支架 | 胸主动脉支架（单分支型/覆膜） | 14-合金 | 012-覆膜/单分支型 | CP362812-2002510 | CP362812-2002510 |  | 国械注准20253130570 | 集采范围外 | 新增（2025-06-23)、国家医保耗材27位编码变更
6f0035cd-955c-11ed-bda4-34735a9d8166 | 上海微创心脉医疗科技（集团）股份有限公司 | 913101150512565326 | 54c37106-7a6e-11f0-88e5-34735a9d8166 | c0726501-0a0a-11f0-94b0-b4055d63f15c | 外周血管支架类 | 胸主动脉夹层 | 分支型主动脉覆膜支架系统 | 5e207647-048e-11f0-94b0-b4055d63f15c | 分支型主动脉覆膜支架系统 | 上海微创心脉医疗科技（集团）股份有限公司 |  | 国械注准20253130570 |  | 该产品由覆膜支架、输送系统、导引导管组成，覆膜支架预装于输送系统中。覆膜支架由主体覆膜支架和单侧支覆膜支架缝合而成，主体和侧支支架上有显影点，其中金属支架材料为镍钛合金，覆膜材料为聚对苯二甲酸乙二醇酯，缝合线和后释放线圈材料为聚对苯二甲酸乙二醇酯，显影点材料为铂铱合金，覆膜支架上束缚线材料为聚四氟乙烯。输送系统由锥形头、内管、套管、外管、分支导丝、后释放线等部件组成，外管近端表面涂覆PVP亲水涂层。导引导管由管身、应力扩散管、连接座、锁紧旋钮组成。产品经环氧乙烷灭菌，一次性使用，货架有效期2年。 | 该产品用于治疗胸主动脉夹层，且其近端破口在左颈总动脉远端15mm与左锁骨下动脉（LSA）远端20mm之间或夹层逆撕至LSA。 覆膜支架锚定区长度应≥15mm。 | 胸主动脉夹层 |  | bea7c53e-0a1d-11f0-94b0-b4055d63f15c | bea7c53e-0a1d-11f0-94b0-b4055d63f15c | 分支型主动脉覆膜支架系统 | C02060500114012025010001965 | C02060500100009025010000441 | 02-血管介入治疗类材料 | 06-外周血管介入治疗材料 | 05-胸主动脉支架 | 胸主动脉支架（单分支型/覆膜） | 14-合金 | 012-覆膜/单分支型 | CP443608-2002515 | CP443608-2002515 |  | 国械注准20253130570 | 集采范围外 | 新增（2025-06-23)、国家医保耗材27位编码变更
6f0035cd-955c-11ed-bda4-34735a9d8166 | 上海微创心脉医疗科技（集团）股份有限公司 | 913101150512565326 | 54c371cf-7a6e-11f0-88e5-34735a9d8166 | c0726501-0a0a-11f0-94b0-b4055d63f15c | 外周血管支架类 | 胸主动脉夹层 | 分支型主动脉覆膜支架系统 | 5e207647-048e-11f0-94b0-b4055d63f15c | 分支型主动脉覆膜支架系统 | 上海微创心脉医疗科技（集团）股份有限公司 |  | 国械注准20253130570 |  | 该产品由覆膜支架、输送系统、导引导管组成，覆膜支架预装于输送系统中。覆膜支架由主体覆膜支架和单侧支覆膜支架缝合而成，主体和侧支支架上有显影点，其中金属支架材料为镍钛合金，覆膜材料为聚对苯二甲酸乙二醇酯，缝合线和后释放线圈材料为聚对苯二甲酸乙二醇酯，显影点材料为铂铱合金，覆膜支架上束缚线材料为聚四氟乙烯。输送系统由锥形头、内管、套管、外管、分支导丝、后释放线等部件组成，外管近端表面涂覆PVP亲水涂层。导引导管由管身、应力扩散管、连接座、锁紧旋钮组成。产品经环氧乙烷灭菌，一次性使用，货架有效期2年。 | 该产品用于治疗胸主动脉夹层，且其近端破口在左颈总动脉远端15mm与左锁骨下动脉（LSA）远端20mm之间或夹层逆撕至LSA。 覆膜支架锚定区长度应≥15mm。 | 胸主动脉夹层 |  | bea7edc7-0a1d-11f0-94b0-b4055d63f15c | bea7edc7-0a1d-11f0-94b0-b4055d63f15c | 分支型主动脉覆膜支架系统 | C02060500114012025010001966 | C02060500100009025010000442 | 02-血管介入治疗类材料 | 06-外周血管介入治疗材料 | 05-胸主动脉支架 | 胸主动脉支架（单分支型/覆膜） | 14-合金 | 012-覆膜/单分支型 | CP383408-2002510 | CP383408-2002510 |  | 国械注准20253130570 | 集采范围外 | 新增（2025-06-23)、国家医保耗材27位编码变更
6f0035cd-955c-11ed-bda4-34735a9d8166 | 上海微创心脉医疗科技（集团）股份有限公司 | 913101150512565326 | 54c37526-7a6e-11f0-88e5-34735a9d8166 | c0726501-0a0a-11f0-94b0-b4055d63f15c | 外周血管支架类 | 胸主动脉夹层 | 分支型主动脉覆膜支架系统 | 5e207647-048e-11f0-94b0-b4055d63f15c | 分支型主动脉覆膜支架系统 | 上海微创心脉医疗科技（集团）股份有限公司 |  | 国械注准20253130570 |  | 该产品由覆膜支架、输送系统、导引导管组成，覆膜支架预装于输送系统中。覆膜支架由主体覆膜支架和单侧支覆膜支架缝合而成，主体和侧支支架上有显影点，其中金属支架材料为镍钛合金，覆膜材料为聚对苯二甲酸乙二醇酯，缝合线和后释放线圈材料为聚对苯二甲酸乙二醇酯，显影点材料为铂铱合金，覆膜支架上束缚线材料为聚四氟乙烯。输送系统由锥形头、内管、套管、外管、分支导丝、后释放线等部件组成，外管近端表面涂覆PVP亲水涂层。导引导管由管身、应力扩散管、连接座、锁紧旋钮组成。产品经环氧乙烷灭菌，一次性使用，货架有效期2年。 | 该产品用于治疗胸主动脉夹层，且其近端破口在左颈总动脉远端15mm与左锁骨下动脉（LSA）远端20mm之间或夹层逆撕至LSA。 覆膜支架锚定区长度应≥15mm。 | 胸主动脉夹层 |  | bea7fe68-0a1d-11f0-94b0-b4055d63f15c | bea7fe68-0a1d-11f0-94b0-b4055d63f15c | 分支型主动脉覆膜支架系统 | C02060500114012025010001967 | C02060500100009025010000443 | 02-血管介入治疗类材料 | 06-外周血管介入治疗材料 | 05-胸主动脉支架 | 胸主动脉支架（单分支型/覆膜） | 14-合金 | 012-覆膜/单分支型 | CP423410-2002510 | CP423410-2002510 |  | 国械注准20253130570 | 集采范围外 | 新增（2025-06-23)、国家医保耗材27位编码变更
6f0035cd-955c-11ed-bda4-34735a9d8166 | 上海微创心脉医疗科技（集团）股份有限公司 | 913101150512565326 | 54c375f3-7a6e-11f0-88e5-34735a9d8166 | c0726501-0a0a-11f0-94b0-b4055d63f15c | 外周血管支架类 | 胸主动脉夹层 | 分支型主动脉覆膜支架系统 | 5e207647-048e-11f0-94b0-b4055d63f15c | 分支型主动脉覆膜支架系统 | 上海微创心脉医疗科技（集团）股份有限公司 |  | 国械注准20253130570 |  | 该产品由覆膜支架、输送系统、导引导管组成，覆膜支架预装于输送系统中。覆膜支架由主体覆膜支架和单侧支覆膜支架缝合而成，主体和侧支支架上有显影点，其中金属支架材料为镍钛合金，覆膜材料为聚对苯二甲酸乙二醇酯，缝合线和后释放线圈材料为聚对苯二甲酸乙二醇酯，显影点材料为铂铱合金，覆膜支架上束缚线材料为聚四氟乙烯。输送系统由锥形头、内管、套管、外管、分支导丝、后释放线等部件组成，外管近端表面涂覆PVP亲水涂层。导引导管由管身、应力扩散管、连接座、锁紧旋钮组成。产品经环氧乙烷灭菌，一次性使用，货架有效期2年。 | 该产品用于治疗胸主动脉夹层，且其近端破口在左颈总动脉远端15mm与左锁骨下动脉（LSA）远端20mm之间或夹层逆撕至LSA。 覆膜支架锚定区长度应≥15mm。 | 胸主动脉夹层 |  | bea8205e-0a1d-11f0-94b0-b4055d63f15c | bea8205e-0a1d-11f0-94b0-b4055d63f15c | 分支型主动脉覆膜支架系统 | C02060500114012025010001968 | C02060500100009025010000444 | 02-血管介入治疗类材料 | 06-外周血管介入治疗材料 | 05-胸主动脉支架 | 胸主动脉支架（单分支型/覆膜） | 14-合金 | 012-覆膜/单分支型 | CP403408-2002510 | CP403408-2002510 |  | 国械注准20253130570 | 集采范围外 | 新增（2025-06-23)、国家医保耗材27位编码变更
6f0035cd-955c-11ed-bda4-34735a9d8166 | 上海微创心脉医疗科技（集团）股份有限公司 | 913101150512565326 | 54c376c6-7a6e-11f0-88e5-34735a9d8166 | c0726501-0a0a-11f0-94b0-b4055d63f15c | 外周血管支架类 | 胸主动脉夹层 | 分支型主动脉覆膜支架系统 | 5e207647-048e-11f0-94b0-b4055d63f15c | 分支型主动脉覆膜支架系统 | 上海微创心脉医疗科技（集团）股份有限公司 |  | 国械注准20253130570 |  | 该产品由覆膜支架、输送系统、导引导管组成，覆膜支架预装于输送系统中。覆膜支架由主体覆膜支架和单侧支覆膜支架缝合而成，主体和侧支支架上有显影点，其中金属支架材料为镍钛合金，覆膜材料为聚对苯二甲酸乙二醇酯，缝合线和后释放线圈材料为聚对苯二甲酸乙二醇酯，显影点材料为铂铱合金，覆膜支架上束缚线材料为聚四氟乙烯。输送系统由锥形头、内管、套管、外管、分支导丝、后释放线等部件组成，外管近端表面涂覆PVP亲水涂层。导引导管由管身、应力扩散管、连接座、锁紧旋钮组成。产品经环氧乙烷灭菌，一次性使用，货架有效期2年。 | 该产品用于治疗胸主动脉夹层，且其近端破口在左颈总动脉远端15mm与左锁骨下动脉（LSA）远端20mm之间或夹层逆撕至LSA。 覆膜支架锚定区长度应≥15mm。 | 胸主动脉夹层 |  | bea839e1-0a1d-11f0-94b0-b4055d63f15c | bea839e1-0a1d-11f0-94b0-b4055d63f15c | 分支型主动脉覆膜支架系统 | C02060500114012025010001969 | C02060500100009025010000445 | 02-血管介入治疗类材料 | 06-外周血管介入治疗材料 | 05-胸主动脉支架 | 胸主动脉支架（单分支型/覆膜） | 14-合金 | 012-覆膜/单分支型 | CP424214-2003030 | CP424214-2003030 |  | 国械注准20253130570 | 集采范围外 | 新增（2025-06-23)、国家医保耗材27位编码变更
6f0035cd-955c-11ed-bda4-34735a9d8166 | 上海微创心脉医疗科技（集团）股份有限公司 | 913101150512565326 | 54c37793-7a6e-11f0-88e5-34735a9d8166 | c0726501-0a0a-11f0-94b0-b4055d63f15c | 外周血管支架类 | 胸主动脉夹层 | 分支型主动脉覆膜支架系统 | 5e207647-048e-11f0-94b0-b4055d63f15c | 分支型主动脉覆膜支架系统 | 上海微创心脉医疗科技（集团）股份有限公司 |  | 国械注准20253130570 |  | 该产品由覆膜支架、输送系统、导引导管组成，覆膜支架预装于输送系统中。覆膜支架由主体覆膜支架和单侧支覆膜支架缝合而成，主体和侧支支架上有显影点，其中金属支架材料为镍钛合金，覆膜材料为聚对苯二甲酸乙二醇酯，缝合线和后释放线圈材料为聚对苯二甲酸乙二醇酯，显影点材料为铂铱合金，覆膜支架上束缚线材料为聚四氟乙烯。输送系统由锥形头、内管、套管、外管、分支导丝、后释放线等部件组成，外管近端表面涂覆PVP亲水涂层。导引导管由管身、应力扩散管、连接座、锁紧旋钮组成。产品经环氧乙烷灭菌，一次性使用，货架有效期2年。 | 该产品用于治疗胸主动脉夹层，且其近端破口在左颈总动脉远端15mm与左锁骨下动脉（LSA）远端20mm之间或夹层逆撕至LSA。 覆膜支架锚定区长度应≥15mm。 | 胸主动脉夹层 |  | bea8495a-0a1d-11f0-94b0-b4055d63f15c | bea8495a-0a1d-11f0-94b0-b4055d63f15c | 分支型主动脉覆膜支架系统 | C02060500114012025010001970 | C02060500100009025010000446 | 02-血管介入治疗类材料 | 06-外周血管介入治疗材料 | 05-胸主动脉支架 | 胸主动脉支架（单分支型/覆膜） | 14-合金 | 012-覆膜/单分支型 | CP282010-2002515 | CP282010-2002515 |  | 国械注准20253130570 | 集采范围外 | 新增（2025-06-23)、国家医保耗材27位编码变更
6f0035cd-955c-11ed-bda4-34735a9d8166 | 上海微创心脉医疗科技（集团）股份有限公司 | 913101150512565326 | 54c3785b-7a6e-11f0-88e5-34735a9d8166 | c0726501-0a0a-11f0-94b0-b4055d63f15c | 外周血管支架类 | 胸主动脉夹层 | 分支型主动脉覆膜支架系统 | 5e207647-048e-11f0-94b0-b4055d63f15c | 分支型主动脉覆膜支架系统 | 上海微创心脉医疗科技（集团）股份有限公司 |  | 国械注准20253130570 |  | 该产品由覆膜支架、输送系统、导引导管组成，覆膜支架预装于输送系统中。覆膜支架由主体覆膜支架和单侧支覆膜支架缝合而成，主体和侧支支架上有显影点，其中金属支架材料为镍钛合金，覆膜材料为聚对苯二甲酸乙二醇酯，缝合线和后释放线圈材料为聚对苯二甲酸乙二醇酯，显影点材料为铂铱合金，覆膜支架上束缚线材料为聚四氟乙烯。输送系统由锥形头、内管、套管、外管、分支导丝、后释放线等部件组成，外管近端表面涂覆PVP亲水涂层。导引导管由管身、应力扩散管、连接座、锁紧旋钮组成。产品经环氧乙烷灭菌，一次性使用，货架有效期2年。 | 该产品用于治疗胸主动脉夹层，且其近端破口在左颈总动脉远端15mm与左锁骨下动脉（LSA）远端20mm之间或夹层逆撕至LSA。 覆膜支架锚定区长度应≥15mm。 | 胸主动脉夹层 |  | bea858cb-0a1d-11f0-94b0-b4055d63f15c | bea858cb-0a1d-11f0-94b0-b4055d63f15c | 分支型主动脉覆膜支架系统 | C02060500114012025010001971 | C02060500100009025010000447 | 02-血管介入治疗类材料 | 06-外周血管介入治疗材料 | 05-胸主动脉支架 | 胸主动脉支架（单分支型/覆膜） | 14-合金 | 012-覆膜/单分支型 | CP282210-2003015 | CP282210-2003015 |  | 国械注准20253130570 | 集采范围外 | 新增（2025-06-23)、国家医保耗材27位编码变更
6f0035cd-955c-11ed-bda4-34735a9d8166 | 上海微创心脉医疗科技（集团）股份有限公司 | 913101150512565326 | 54c37924-7a6e-11f0-88e5-34735a9d8166 | c0726501-0a0a-11f0-94b0-b4055d63f15c | 外周血管支架类 | 胸主动脉夹层 | 分支型主动脉覆膜支架系统 | 5e207647-048e-11f0-94b0-b4055d63f15c | 分支型主动脉覆膜支架系统 | 上海微创心脉医疗科技（集团）股份有限公司 |  | 国械注准20253130570 |  | 该产品由覆膜支架、输送系统、导引导管组成，覆膜支架预装于输送系统中。覆膜支架由主体覆膜支架和单侧支覆膜支架缝合而成，主体和侧支支架上有显影点，其中金属支架材料为镍钛合金，覆膜材料为聚对苯二甲酸乙二醇酯，缝合线和后释放线圈材料为聚对苯二甲酸乙二醇酯，显影点材料为铂铱合金，覆膜支架上束缚线材料为聚四氟乙烯。输送系统由锥形头、内管、套管、外管、分支导丝、后释放线等部件组成，外管近端表面涂覆PVP亲水涂层。导引导管由管身、应力扩散管、连接座、锁紧旋钮组成。产品经环氧乙烷灭菌，一次性使用，货架有效期2年。 | 该产品用于治疗胸主动脉夹层，且其近端破口在左颈总动脉远端15mm与左锁骨下动脉（LSA）远端20mm之间或夹层逆撕至LSA。 覆膜支架锚定区长度应≥15mm。 | 胸主动脉夹层 |  | bea87406-0a1d-11f0-94b0-b4055d63f15c | bea87406-0a1d-11f0-94b0-b4055d63f15c | 分支型主动脉覆膜支架系统 | C02060500114012025010001972 | C02060500100009025010000448 | 02-血管介入治疗类材料 | 06-外周血管介入治疗材料 | 05-胸主动脉支架 | 胸主动脉支架（单分支型/覆膜） | 14-合金 | 012-覆膜/单分支型 | CP262210-2002515 | CP262210-2002515 |  | 国械注准20253130570 | 集采范围外 | 新增（2025-06-23)、国家医保耗材27位编码变更
6f0035cd-955c-11ed-bda4-34735a9d8166 | 上海微创心脉医疗科技（集团）股份有限公司 | 913101150512565326 | 54c379f1-7a6e-11f0-88e5-34735a9d8166 | c0726501-0a0a-11f0-94b0-b4055d63f15c | 外周血管支架类 | 胸主动脉夹层 | 分支型主动脉覆膜支架系统 | 5e207647-048e-11f0-94b0-b4055d63f15c | 分支型主动脉覆膜支架系统 | 上海微创心脉医疗科技（集团）股份有限公司 |  | 国械注准20253130570 |  | 该产品由覆膜支架、输送系统、导引导管组成，覆膜支架预装于输送系统中。覆膜支架由主体覆膜支架和单侧支覆膜支架缝合而成，主体和侧支支架上有显影点，其中金属支架材料为镍钛合金，覆膜材料为聚对苯二甲酸乙二醇酯，缝合线和后释放线圈材料为聚对苯二甲酸乙二醇酯，显影点材料为铂铱合金，覆膜支架上束缚线材料为聚四氟乙烯。输送系统由锥形头、内管、套管、外管、分支导丝、后释放线等部件组成，外管近端表面涂覆PVP亲水涂层。导引导管由管身、应力扩散管、连接座、锁紧旋钮组成。产品经环氧乙烷灭菌，一次性使用，货架有效期2年。 | 该产品用于治疗胸主动脉夹层，且其近端破口在左颈总动脉远端15mm与左锁骨下动脉（LSA）远端20mm之间或夹层逆撕至LSA。 覆膜支架锚定区长度应≥15mm。 | 胸主动脉夹层 |  | bea8830f-0a1d-11f0-94b0-b4055d63f15c | bea8830f-0a1d-11f0-94b0-b4055d63f15c | 分支型主动脉覆膜支架系统 | C02060500114012025010001973 | C02060500100009025010000449 | 02-血管介入治疗类材料 | 06-外周血管介入治疗材料 | 05-胸主动脉支架 | 胸主动脉支架（单分支型/覆膜） | 14-合金 | 012-覆膜/单分支型 | CP363608-2002525 | CP363608-2002525 |  | 国械注准20253130570 | 集采范围外 | 新增（2025-06-23)、国家医保耗材27位编码变更
6f0035cd-955c-11ed-bda4-34735a9d8166 | 上海微创心脉医疗科技（集团）股份有限公司 | 913101150512565326 | 54c37ab4-7a6e-11f0-88e5-34735a9d8166 | c0726501-0a0a-11f0-94b0-b4055d63f15c | 外周血管支架类 | 胸主动脉夹层 | 分支型主动脉覆膜支架系统 | 5e207647-048e-11f0-94b0-b4055d63f15c | 分支型主动脉覆膜支架系统 | 上海微创心脉医疗科技（集团）股份有限公司 |  | 国械注准20253130570 |  | 该产品由覆膜支架、输送系统、导引导管组成，覆膜支架预装于输送系统中。覆膜支架由主体覆膜支架和单侧支覆膜支架缝合而成，主体和侧支支架上有显影点，其中金属支架材料为镍钛合金，覆膜材料为聚对苯二甲酸乙二醇酯，缝合线和后释放线圈材料为聚对苯二甲酸乙二醇酯，显影点材料为铂铱合金，覆膜支架上束缚线材料为聚四氟乙烯。输送系统由锥形头、内管、套管、外管、分支导丝、后释放线等部件组成，外管近端表面涂覆PVP亲水涂层。导引导管由管身、应力扩散管、连接座、锁紧旋钮组成。产品经环氧乙烷灭菌，一次性使用，货架有效期2年。 | 该产品用于治疗胸主动脉夹层，且其近端破口在左颈总动脉远端15mm与左锁骨下动脉（LSA）远端20mm之间或夹层逆撕至LSA。 覆膜支架锚定区长度应≥15mm。 | 胸主动脉夹层 |  | bea8942e-0a1d-11f0-94b0-b4055d63f15c | bea8942e-0a1d-11f0-94b0-b4055d63f15c | 分支型主动脉覆膜支架系统 | C02060500114012025010001974 | C02060500100009025010000450 | 02-血管介入治疗类材料 | 06-外周血管介入治疗材料 | 05-胸主动脉支架 | 胸主动脉支架（单分支型/覆膜） | 14-合金 | 012-覆膜/单分支型 | CP282208-2002505 | CP282208-2002505 | 06935593735517 | 国械注准20253130570 | 集采范围外 | 新增（2025-06-23)、国家医保耗材27位编码变更
6f0035cd-955c-11ed-bda4-34735a9d8166 | 上海微创心脉医疗科技（集团）股份有限公司 | 913101150512565326 | 54c37b78-7a6e-11f0-88e5-34735a9d8166 | c0726501-0a0a-11f0-94b0-b4055d63f15c | 外周血管支架类 | 胸主动脉夹层 | 分支型主动脉覆膜支架系统 | 5e207647-048e-11f0-94b0-b4055d63f15c | 分支型主动脉覆膜支架系统 | 上海微创心脉医疗科技（集团）股份有限公司 |  | 国械注准20253130570 |  | 该产品由覆膜支架、输送系统、导引导管组成，覆膜支架预装于输送系统中。覆膜支架由主体覆膜支架和单侧支覆膜支架缝合而成，主体和侧支支架上有显影点，其中金属支架材料为镍钛合金，覆膜材料为聚对苯二甲酸乙二醇酯，缝合线和后释放线圈材料为聚对苯二甲酸乙二醇酯，显影点材料为铂铱合金，覆膜支架上束缚线材料为聚四氟乙烯。输送系统由锥形头、内管、套管、外管、分支导丝、后释放线等部件组成，外管近端表面涂覆PVP亲水涂层。导引导管由管身、应力扩散管、连接座、锁紧旋钮组成。产品经环氧乙烷灭菌，一次性使用，货架有效期2年。 | 该产品用于治疗胸主动脉夹层，且其近端破口在左颈总动脉远端15mm与左锁骨下动脉（LSA）远端20mm之间或夹层逆撕至LSA。 覆膜支架锚定区长度应≥15mm。 | 胸主动脉夹层 |  | bea8a39c-0a1d-11f0-94b0-b4055d63f15c | bea8a39c-0a1d-11f0-94b0-b4055d63f15c | 分支型主动脉覆膜支架系统 | C02060500114012025010001975 | C02060500100009025010000451 | 02-血管介入治疗类材料 | 06-外周血管介入治疗材料 | 05-胸主动脉支架 | 胸主动脉支架（单分支型/覆膜） | 14-合金 | 012-覆膜/单分支型 | CP342408-2002510 | CP342408-2002510 |  | 国械注准20253130570 | 集采范围外 | 新增（2025-06-23)、国家医保耗材27位编码变更
6f0035cd-955c-11ed-bda4-34735a9d8166 | 上海微创心脉医疗科技（集团）股份有限公司 | 913101150512565326 | 54c37f1d-7a6e-11f0-88e5-34735a9d8166 | c0726501-0a0a-11f0-94b0-b4055d63f15c | 外周血管支架类 | 胸主动脉夹层 | 分支型主动脉覆膜支架系统 | 5e207647-048e-11f0-94b0-b4055d63f15c | 分支型主动脉覆膜支架系统 | 上海微创心脉医疗科技（集团）股份有限公司 |  | 国械注准20253130570 |  | 该产品由覆膜支架、输送系统、导引导管组成，覆膜支架预装于输送系统中。覆膜支架由主体覆膜支架和单侧支覆膜支架缝合而成，主体和侧支支架上有显影点，其中金属支架材料为镍钛合金，覆膜材料为聚对苯二甲酸乙二醇酯，缝合线和后释放线圈材料为聚对苯二甲酸乙二醇酯，显影点材料为铂铱合金，覆膜支架上束缚线材料为聚四氟乙烯。输送系统由锥形头、内管、套管、外管、分支导丝、后释放线等部件组成，外管近端表面涂覆PVP亲水涂层。导引导管由管身、应力扩散管、连接座、锁紧旋钮组成。产品经环氧乙烷灭菌，一次性使用，货架有效期2年。 | 该产品用于治疗胸主动脉夹层，且其近端破口在左颈总动脉远端15mm与左锁骨下动脉（LSA）远端20mm之间或夹层逆撕至LSA。 覆膜支架锚定区长度应≥15mm。 | 胸主动脉夹层 |  | bea8b47a-0a1d-11f0-94b0-b4055d63f15c | bea8b47a-0a1d-11f0-94b0-b4055d63f15c | 分支型主动脉覆膜支架系统 | C02060500114012025010001976 | C02060500100009025010000452 | 02-血管介入治疗类材料 | 06-外周血管介入治疗材料 | 05-胸主动脉支架 | 胸主动脉支架（单分支型/覆膜） | 14-合金 | 012-覆膜/单分支型 | CP342808-2003010 | CP342808-2003010 |  | 国械注准20253130570 | 集采范围外 | 新增（2025-06-23)、国家医保耗材27位编码变更
6f0035cd-955c-11ed-bda4-34735a9d8166 | 上海微创心脉医疗科技（集团）股份有限公司 | 913101150512565326 | 54c37fe1-7a6e-11f0-88e5-34735a9d8166 | c0726501-0a0a-11f0-94b0-b4055d63f15c | 外周血管支架类 | 胸主动脉夹层 | 分支型主动脉覆膜支架系统 | 5e207647-048e-11f0-94b0-b4055d63f15c | 分支型主动脉覆膜支架系统 | 上海微创心脉医疗科技（集团）股份有限公司 |  | 国械注准20253130570 |  | 该产品由覆膜支架、输送系统、导引导管组成，覆膜支架预装于输送系统中。覆膜支架由主体覆膜支架和单侧支覆膜支架缝合而成，主体和侧支支架上有显影点，其中金属支架材料为镍钛合金，覆膜材料为聚对苯二甲酸乙二醇酯，缝合线和后释放线圈材料为聚对苯二甲酸乙二醇酯，显影点材料为铂铱合金，覆膜支架上束缚线材料为聚四氟乙烯。输送系统由锥形头、内管、套管、外管、分支导丝、后释放线等部件组成，外管近端表面涂覆PVP亲水涂层。导引导管由管身、应力扩散管、连接座、锁紧旋钮组成。产品经环氧乙烷灭菌，一次性使用，货架有效期2年。 | 该产品用于治疗胸主动脉夹层，且其近端破口在左颈总动脉远端15mm与左锁骨下动脉（LSA）远端20mm之间或夹层逆撕至LSA。 覆膜支架锚定区长度应≥15mm。 | 胸主动脉夹层 |  | bea8c714-0a1d-11f0-94b0-b4055d63f15c | bea8c714-0a1d-11f0-94b0-b4055d63f15c | 分支型主动脉覆膜支架系统 | C02060500114012025010001977 | C02060500100009025010000453 | 02-血管介入治疗类材料 | 06-外周血管介入治疗材料 | 05-胸主动脉支架 | 胸主动脉支架（单分支型/覆膜） | 14-合金 | 012-覆膜/单分支型 | CP423612-2002530 | CP423612-2002530 |  | 国械注准20253130570 | 集采范围外 | 新增（2025-06-23)、国家医保耗材27位编码变更
6f0035cd-955c-11ed-bda4-34735a9d8166 | 上海微创心脉医疗科技（集团）股份有限公司 | 913101150512565326 | 54c380ae-7a6e-11f0-88e5-34735a9d8166 | c0726501-0a0a-11f0-94b0-b4055d63f15c | 外周血管支架类 | 胸主动脉夹层 | 分支型主动脉覆膜支架系统 | 5e207647-048e-11f0-94b0-b4055d63f15c | 分支型主动脉覆膜支架系统 | 上海微创心脉医疗科技（集团）股份有限公司 |  | 国械注准20253130570 |  | 该产品由覆膜支架、输送系统、导引导管组成，覆膜支架预装于输送系统中。覆膜支架由主体覆膜支架和单侧支覆膜支架缝合而成，主体和侧支支架上有显影点，其中金属支架材料为镍钛合金，覆膜材料为聚对苯二甲酸乙二醇酯，缝合线和后释放线圈材料为聚对苯二甲酸乙二醇酯，显影点材料为铂铱合金，覆膜支架上束缚线材料为聚四氟乙烯。输送系统由锥形头、内管、套管、外管、分支导丝、后释放线等部件组成，外管近端表面涂覆PVP亲水涂层。导引导管由管身、应力扩散管、连接座、锁紧旋钮组成。产品经环氧乙烷灭菌，一次性使用，货架有效期2年。 | 该产品用于治疗胸主动脉夹层，且其近端破口在左颈总动脉远端15mm与左锁骨下动脉（LSA）远端20mm之间或夹层逆撕至LSA。 覆膜支架锚定区长度应≥15mm。 | 胸主动脉夹层 |  | bea8d96d-0a1d-11f0-94b0-b4055d63f15c | bea8d96d-0a1d-11f0-94b0-b4055d63f15c | 分支型主动脉覆膜支架系统 | C02060500114012025010001978 | C02060500100009025010000454 | 02-血管介入治疗类材料 | 06-外周血管介入治疗材料 | 05-胸主动脉支架 | 胸主动脉支架（单分支型/覆膜） | 14-合金 | 012-覆膜/单分支型 | CP424210-2002505 | CP424210-2002505 | 06935593769291 | 国械注准20253130570 | 集采范围外 | 新增（2025-06-23)、国家医保耗材27位编码变更
6f0035cd-955c-11ed-bda4-34735a9d8166 | 上海微创心脉医疗科技（集团）股份有限公司 | 913101150512565326 | 54c38172-7a6e-11f0-88e5-34735a9d8166 | c0726501-0a0a-11f0-94b0-b4055d63f15c | 外周血管支架类 | 胸主动脉夹层 | 分支型主动脉覆膜支架系统 | 5e207647-048e-11f0-94b0-b4055d63f15c | 分支型主动脉覆膜支架系统 | 上海微创心脉医疗科技（集团）股份有限公司 |  | 国械注准20253130570 |  | 该产品由覆膜支架、输送系统、导引导管组成，覆膜支架预装于输送系统中。覆膜支架由主体覆膜支架和单侧支覆膜支架缝合而成，主体和侧支支架上有显影点，其中金属支架材料为镍钛合金，覆膜材料为聚对苯二甲酸乙二醇酯，缝合线和后释放线圈材料为聚对苯二甲酸乙二醇酯，显影点材料为铂铱合金，覆膜支架上束缚线材料为聚四氟乙烯。输送系统由锥形头、内管、套管、外管、分支导丝、后释放线等部件组成，外管近端表面涂覆PVP亲水涂层。导引导管由管身、应力扩散管、连接座、锁紧旋钮组成。产品经环氧乙烷灭菌，一次性使用，货架有效期2年。 | 该产品用于治疗胸主动脉夹层，且其近端破口在左颈总动脉远端15mm与左锁骨下动脉（LSA）远端20mm之间或夹层逆撕至LSA。 覆膜支架锚定区长度应≥15mm。 | 胸主动脉夹层 |  | bea8eacc-0a1d-11f0-94b0-b4055d63f15c | bea8eacc-0a1d-11f0-94b0-b4055d63f15c | 分支型主动脉覆膜支架系统 | C02060500114012025010001979 | C02060500100009025010000455 | 02-血管介入治疗类材料 | 06-外周血管介入治疗材料 | 05-胸主动脉支架 | 胸主动脉支架（单分支型/覆膜） | 14-合金 | 012-覆膜/单分支型 | CP322608-2002510 | CP322608-2002510 |  | 国械注准20253130570 | 集采范围外 | 新增（2025-06-23)、国家医保耗材27位编码变更
6f0035cd-955c-11ed-bda4-34735a9d8166 | 上海微创心脉医疗科技（集团）股份有限公司 | 913101150512565326 | 54c3823a-7a6e-11f0-88e5-34735a9d8166 | c0726501-0a0a-11f0-94b0-b4055d63f15c | 外周血管支架类 | 胸主动脉夹层 | 分支型主动脉覆膜支架系统 | 5e207647-048e-11f0-94b0-b4055d63f15c | 分支型主动脉覆膜支架系统 | 上海微创心脉医疗科技（集团）股份有限公司 |  | 国械注准20253130570 |  | 该产品由覆膜支架、输送系统、导引导管组成，覆膜支架预装于输送系统中。覆膜支架由主体覆膜支架和单侧支覆膜支架缝合而成，主体和侧支支架上有显影点，其中金属支架材料为镍钛合金，覆膜材料为聚对苯二甲酸乙二醇酯，缝合线和后释放线圈材料为聚对苯二甲酸乙二醇酯，显影点材料为铂铱合金，覆膜支架上束缚线材料为聚四氟乙烯。输送系统由锥形头、内管、套管、外管、分支导丝、后释放线等部件组成，外管近端表面涂覆PVP亲水涂层。导引导管由管身、应力扩散管、连接座、锁紧旋钮组成。产品经环氧乙烷灭菌，一次性使用，货架有效期2年。 | 该产品用于治疗胸主动脉夹层，且其近端破口在左颈总动脉远端15mm与左锁骨下动脉（LSA）远端20mm之间或夹层逆撕至LSA。 覆膜支架锚定区长度应≥15mm。 | 胸主动脉夹层 |  | bea8fdcc-0a1d-11f0-94b0-b4055d63f15c | bea8fdcc-0a1d-11f0-94b0-b4055d63f15c | 分支型主动脉覆膜支架系统 | C02060500114012025010001980 | C02060500100009025010000456 | 02-血管介入治疗类材料 | 06-外周血管介入治疗材料 | 05-胸主动脉支架 | 胸主动脉支架（单分支型/覆膜） | 14-合金 | 012-覆膜/单分支型 | CP403608-2002505 | CP403608-2002505 |  | 国械注准20253130570 | 集采范围外 | 新增（2025-06-23)、国家医保耗材27位编码变更
6f0035cd-955c-11ed-bda4-34735a9d8166 | 上海微创心脉医疗科技（集团）股份有限公司 | 913101150512565326 | 54c38302-7a6e-11f0-88e5-34735a9d8166 | c0726501-0a0a-11f0-94b0-b4055d63f15c | 外周血管支架类 | 胸主动脉夹层 | 分支型主动脉覆膜支架系统 | 5e207647-048e-11f0-94b0-b4055d63f15c | 分支型主动脉覆膜支架系统 | 上海微创心脉医疗科技（集团）股份有限公司 |  | 国械注准20253130570 |  | 该产品由覆膜支架、输送系统、导引导管组成，覆膜支架预装于输送系统中。覆膜支架由主体覆膜支架和单侧支覆膜支架缝合而成，主体和侧支支架上有显影点，其中金属支架材料为镍钛合金，覆膜材料为聚对苯二甲酸乙二醇酯，缝合线和后释放线圈材料为聚对苯二甲酸乙二醇酯，显影点材料为铂铱合金，覆膜支架上束缚线材料为聚四氟乙烯。输送系统由锥形头、内管、套管、外管、分支导丝、后释放线等部件组成，外管近端表面涂覆PVP亲水涂层。导引导管由管身、应力扩散管、连接座、锁紧旋钮组成。产品经环氧乙烷灭菌，一次性使用，货架有效期2年。 | 该产品用于治疗胸主动脉夹层，且其近端破口在左颈总动脉远端15mm与左锁骨下动脉（LSA）远端20mm之间或夹层逆撕至LSA。 覆膜支架锚定区长度应≥15mm。 | 胸主动脉夹层 |  | bea9109f-0a1d-11f0-94b0-b4055d63f15c | bea9109f-0a1d-11f0-94b0-b4055d63f15c | 分支型主动脉覆膜支架系统 | C02060500114012025010001981 | C02060500100009025010000457 | 02-血管介入治疗类材料 | 06-外周血管介入治疗材料 | 05-胸主动脉支架 | 胸主动脉支架（单分支型/覆膜） | 14-合金 | 012-覆膜/单分支型 | CP383812-2002525 | CP383812-2002525 |  | 国械注准20253130570 | 集采范围外 | 新增（2025-06-23)、国家医保耗材27位编码变更
6f0035cd-955c-11ed-bda4-34735a9d8166 | 上海微创心脉医疗科技（集团）股份有限公司 | 913101150512565326 | 54c383c6-7a6e-11f0-88e5-34735a9d8166 | c0726501-0a0a-11f0-94b0-b4055d63f15c | 外周血管支架类 | 胸主动脉夹层 | 分支型主动脉覆膜支架系统 | 5e207647-048e-11f0-94b0-b4055d63f15c | 分支型主动脉覆膜支架系统 | 上海微创心脉医疗科技（集团）股份有限公司 |  | 国械注准20253130570 |  | 该产品由覆膜支架、输送系统、导引导管组成，覆膜支架预装于输送系统中。覆膜支架由主体覆膜支架和单侧支覆膜支架缝合而成，主体和侧支支架上有显影点，其中金属支架材料为镍钛合金，覆膜材料为聚对苯二甲酸乙二醇酯，缝合线和后释放线圈材料为聚对苯二甲酸乙二醇酯，显影点材料为铂铱合金，覆膜支架上束缚线材料为聚四氟乙烯。输送系统由锥形头、内管、套管、外管、分支导丝、后释放线等部件组成，外管近端表面涂覆PVP亲水涂层。导引导管由管身、应力扩散管、连接座、锁紧旋钮组成。产品经环氧乙烷灭菌，一次性使用，货架有效期2年。 | 该产品用于治疗胸主动脉夹层，且其近端破口在左颈总动脉远端15mm与左锁骨下动脉（LSA）远端20mm之间或夹层逆撕至LSA。 覆膜支架锚定区长度应≥15mm。 | 胸主动脉夹层 |  | bea921e6-0a1d-11f0-94b0-b4055d63f15c | bea921e6-0a1d-11f0-94b0-b4055d63f15c | 分支型主动脉覆膜支架系统 | C02060500114012025010001982 | C02060500100009025010000458 | 02-血管介入治疗类材料 | 06-外周血管介入治疗材料 | 05-胸主动脉支架 | 胸主动脉支架（单分支型/覆膜） | 14-合金 | 012-覆膜/单分支型 | CP303810-2003010 | CP303810-2003010 |  | 国械注准20253130570 | 集采范围外 | 新增（2025-06-23)、国家医保耗材27位编码变更
6f0035cd-955c-11ed-bda4-34735a9d8166 | 上海微创心脉医疗科技（集团）股份有限公司 | 913101150512565326 | 54c38489-7a6e-11f0-88e5-34735a9d8166 | c0726501-0a0a-11f0-94b0-b4055d63f15c | 外周血管支架类 | 胸主动脉夹层 | 分支型主动脉覆膜支架系统 | 5e207647-048e-11f0-94b0-b4055d63f15c | 分支型主动脉覆膜支架系统 | 上海微创心脉医疗科技（集团）股份有限公司 |  | 国械注准20253130570 |  | 该产品由覆膜支架、输送系统、导引导管组成，覆膜支架预装于输送系统中。覆膜支架由主体覆膜支架和单侧支覆膜支架缝合而成，主体和侧支支架上有显影点，其中金属支架材料为镍钛合金，覆膜材料为聚对苯二甲酸乙二醇酯，缝合线和后释放线圈材料为聚对苯二甲酸乙二醇酯，显影点材料为铂铱合金，覆膜支架上束缚线材料为聚四氟乙烯。输送系统由锥形头、内管、套管、外管、分支导丝、后释放线等部件组成，外管近端表面涂覆PVP亲水涂层。导引导管由管身、应力扩散管、连接座、锁紧旋钮组成。产品经环氧乙烷灭菌，一次性使用，货架有效期2年。 | 该产品用于治疗胸主动脉夹层，且其近端破口在左颈总动脉远端15mm与左锁骨下动脉（LSA）远端20mm之间或夹层逆撕至LSA。 覆膜支架锚定区长度应≥15mm。 | 胸主动脉夹层 |  | bea933e0-0a1d-11f0-94b0-b4055d63f15c | bea933e0-0a1d-11f0-94b0-b4055d63f15c | 分支型主动脉覆膜支架系统 | C02060500114012025010001983 | C02060500100009025010000459 | 02-血管介入治疗类材料 | 06-外周血管介入治疗材料 | 05-胸主动脉支架 | 胸主动脉支架（单分支型/覆膜） | 14-合金 | 012-覆膜/单分支型 | CP303012-2002505 | CP303012-2002505 |  | 国械注准20253130570 | 集采范围外 | 新增（2025-06-23)、国家医保耗材27位编码变更
6f0035cd-955c-11ed-bda4-34735a9d8166 | 上海微创心脉医疗科技（集团）股份有限公司 | 913101150512565326 | 54c38552-7a6e-11f0-88e5-34735a9d8166 | c0726501-0a0a-11f0-94b0-b4055d63f15c | 外周血管支架类 | 胸主动脉夹层 | 分支型主动脉覆膜支架系统 | 5e207647-048e-11f0-94b0-b4055d63f15c | 分支型主动脉覆膜支架系统 | 上海微创心脉医疗科技（集团）股份有限公司 |  | 国械注准20253130570 |  | 该产品由覆膜支架、输送系统、导引导管组成，覆膜支架预装于输送系统中。覆膜支架由主体覆膜支架和单侧支覆膜支架缝合而成，主体和侧支支架上有显影点，其中金属支架材料为镍钛合金，覆膜材料为聚对苯二甲酸乙二醇酯，缝合线和后释放线圈材料为聚对苯二甲酸乙二醇酯，显影点材料为铂铱合金，覆膜支架上束缚线材料为聚四氟乙烯。输送系统由锥形头、内管、套管、外管、分支导丝、后释放线等部件组成，外管近端表面涂覆PVP亲水涂层。导引导管由管身、应力扩散管、连接座、锁紧旋钮组成。产品经环氧乙烷灭菌，一次性使用，货架有效期2年。 | 该产品用于治疗胸主动脉夹层，且其近端破口在左颈总动脉远端15mm与左锁骨下动脉（LSA）远端20mm之间或夹层逆撕至LSA。 覆膜支架锚定区长度应≥15mm。 | 胸主动脉夹层 |  | bea94314-0a1d-11f0-94b0-b4055d63f15c | bea94314-0a1d-11f0-94b0-b4055d63f15c | 分支型主动脉覆膜支架系统 | C02060500114012025010001984 | C02060500100009025010000460 | 02-血管介入治疗类材料 | 06-外周血管介入治疗材料 | 05-胸主动脉支架 | 胸主动脉支架（单分支型/覆膜） | 14-合金 | 012-覆膜/单分支型 | CP302208-2002515 | CP302208-2002515 |  | 国械注准20253130570 | 集采范围外 | 新增（2025-06-23)、国家医保耗材27位编码变更
6f0035cd-955c-11ed-bda4-34735a9d8166 | 上海微创心脉医疗科技（集团）股份有限公司 | 913101150512565326 | 54c388d5-7a6e-11f0-88e5-34735a9d8166 | c0726501-0a0a-11f0-94b0-b4055d63f15c | 外周血管支架类 | 胸主动脉夹层 | 分支型主动脉覆膜支架系统 | 5e207647-048e-11f0-94b0-b4055d63f15c | 分支型主动脉覆膜支架系统 | 上海微创心脉医疗科技（集团）股份有限公司 |  | 国械注准20253130570 |  | 该产品由覆膜支架、输送系统、导引导管组成，覆膜支架预装于输送系统中。覆膜支架由主体覆膜支架和单侧支覆膜支架缝合而成，主体和侧支支架上有显影点，其中金属支架材料为镍钛合金，覆膜材料为聚对苯二甲酸乙二醇酯，缝合线和后释放线圈材料为聚对苯二甲酸乙二醇酯，显影点材料为铂铱合金，覆膜支架上束缚线材料为聚四氟乙烯。输送系统由锥形头、内管、套管、外管、分支导丝、后释放线等部件组成，外管近端表面涂覆PVP亲水涂层。导引导管由管身、应力扩散管、连接座、锁紧旋钮组成。产品经环氧乙烷灭菌，一次性使用，货架有效期2年。 | 该产品用于治疗胸主动脉夹层，且其近端破口在左颈总动脉远端15mm与左锁骨下动脉（LSA）远端20mm之间或夹层逆撕至LSA。 覆膜支架锚定区长度应≥15mm。 | 胸主动脉夹层 |  | bea9513c-0a1d-11f0-94b0-b4055d63f15c | bea9513c-0a1d-11f0-94b0-b4055d63f15c | 分支型主动脉覆膜支架系统 | C02060500114012025010001985 | C02060500100009025010000461 | 02-血管介入治疗类材料 | 06-外周血管介入治疗材料 | 05-胸主动脉支架 | 胸主动脉支架（单分支型/覆膜） | 14-合金 | 012-覆膜/单分支型 | CP323210-2002515 | CP323210-2002515 |  | 国械注准20253130570 | 集采范围外 | 新增（2025-06-23)、国家医保耗材27位编码变更
6f0035cd-955c-11ed-bda4-34735a9d8166 | 上海微创心脉医疗科技（集团）股份有限公司 | 913101150512565326 | 54c38999-7a6e-11f0-88e5-34735a9d8166 | c0726501-0a0a-11f0-94b0-b4055d63f15c | 外周血管支架类 | 胸主动脉夹层 | 分支型主动脉覆膜支架系统 | 5e207647-048e-11f0-94b0-b4055d63f15c | 分支型主动脉覆膜支架系统 | 上海微创心脉医疗科技（集团）股份有限公司 |  | 国械注准20253130570 |  | 该产品由覆膜支架、输送系统、导引导管组成，覆膜支架预装于输送系统中。覆膜支架由主体覆膜支架和单侧支覆膜支架缝合而成，主体和侧支支架上有显影点，其中金属支架材料为镍钛合金，覆膜材料为聚对苯二甲酸乙二醇酯，缝合线和后释放线圈材料为聚对苯二甲酸乙二醇酯，显影点材料为铂铱合金，覆膜支架上束缚线材料为聚四氟乙烯。输送系统由锥形头、内管、套管、外管、分支导丝、后释放线等部件组成，外管近端表面涂覆PVP亲水涂层。导引导管由管身、应力扩散管、连接座、锁紧旋钮组成。产品经环氧乙烷灭菌，一次性使用，货架有效期2年。 | 该产品用于治疗胸主动脉夹层，且其近端破口在左颈总动脉远端15mm与左锁骨下动脉（LSA）远端20mm之间或夹层逆撕至LSA。 覆膜支架锚定区长度应≥15mm。 | 胸主动脉夹层 |  | bea960e7-0a1d-11f0-94b0-b4055d63f15c | bea960e7-0a1d-11f0-94b0-b4055d63f15c | 分支型主动脉覆膜支架系统 | C02060500114012025010001986 | C02060500100009025010000462 | 02-血管介入治疗类材料 | 06-外周血管介入治疗材料 | 05-胸主动脉支架 | 胸主动脉支架（单分支型/覆膜） | 14-合金 | 012-覆膜/单分支型 | CP343408-2002525 | CP343408-2002525 |  | 国械注准20253130570 | 集采范围外 | 新增（2025-06-23)、国家医保耗材27位编码变更
6f0035cd-955c-11ed-bda4-34735a9d8166 | 上海微创心脉医疗科技（集团）股份有限公司 | 913101150512565326 | 54c38a66-7a6e-11f0-88e5-34735a9d8166 | c0726501-0a0a-11f0-94b0-b4055d63f15c | 外周血管支架类 | 胸主动脉夹层 | 分支型主动脉覆膜支架系统 | 5e207647-048e-11f0-94b0-b4055d63f15c | 分支型主动脉覆膜支架系统 | 上海微创心脉医疗科技（集团）股份有限公司 |  | 国械注准20253130570 |  | 该产品由覆膜支架、输送系统、导引导管组成，覆膜支架预装于输送系统中。覆膜支架由主体覆膜支架和单侧支覆膜支架缝合而成，主体和侧支支架上有显影点，其中金属支架材料为镍钛合金，覆膜材料为聚对苯二甲酸乙二醇酯，缝合线和后释放线圈材料为聚对苯二甲酸乙二醇酯，显影点材料为铂铱合金，覆膜支架上束缚线材料为聚四氟乙烯。输送系统由锥形头、内管、套管、外管、分支导丝、后释放线等部件组成，外管近端表面涂覆PVP亲水涂层。导引导管由管身、应力扩散管、连接座、锁紧旋钮组成。产品经环氧乙烷灭菌，一次性使用，货架有效期2年。 | 该产品用于治疗胸主动脉夹层，且其近端破口在左颈总动脉远端15mm与左锁骨下动脉（LSA）远端20mm之间或夹层逆撕至LSA。 覆膜支架锚定区长度应≥15mm。 | 胸主动脉夹层 |  | bea975e0-0a1d-11f0-94b0-b4055d63f15c | bea975e0-0a1d-11f0-94b0-b4055d63f15c | 分支型主动脉覆膜支架系统 | C02060500114012025010001987 | C02060500100009025010000463 | 02-血管介入治疗类材料 | 06-外周血管介入治疗材料 | 05-胸主动脉支架 | 胸主动脉支架（单分支型/覆膜） | 14-合金 | 012-覆膜/单分支型 | CP403410-2002525 | CP403410-2002525 |  | 国械注准20253130570 | 集采范围外 | 新增（2025-06-23)、国家医保耗材27位编码变更
6f0035cd-955c-11ed-bda4-34735a9d8166 | 上海微创心脉医疗科技（集团）股份有限公司 | 913101150512565326 | 54c38b29-7a6e-11f0-88e5-34735a9d8166 | c0726501-0a0a-11f0-94b0-b4055d63f15c | 外周血管支架类 | 胸主动脉夹层 | 分支型主动脉覆膜支架系统 | 5e207647-048e-11f0-94b0-b4055d63f15c | 分支型主动脉覆膜支架系统 | 上海微创心脉医疗科技（集团）股份有限公司 |  | 国械注准20253130570 |  | 该产品由覆膜支架、输送系统、导引导管组成，覆膜支架预装于输送系统中。覆膜支架由主体覆膜支架和单侧支覆膜支架缝合而成，主体和侧支支架上有显影点，其中金属支架材料为镍钛合金，覆膜材料为聚对苯二甲酸乙二醇酯，缝合线和后释放线圈材料为聚对苯二甲酸乙二醇酯，显影点材料为铂铱合金，覆膜支架上束缚线材料为聚四氟乙烯。输送系统由锥形头、内管、套管、外管、分支导丝、后释放线等部件组成，外管近端表面涂覆PVP亲水涂层。导引导管由管身、应力扩散管、连接座、锁紧旋钮组成。产品经环氧乙烷灭菌，一次性使用，货架有效期2年。 | 该产品用于治疗胸主动脉夹层，且其近端破口在左颈总动脉远端15mm与左锁骨下动脉（LSA）远端20mm之间或夹层逆撕至LSA。 覆膜支架锚定区长度应≥15mm。 | 胸主动脉夹层 |  | bea986f4-0a1d-11f0-94b0-b4055d63f15c | bea986f4-0a1d-11f0-94b0-b4055d63f15c | 分支型主动脉覆膜支架系统 | C02060500114012025010001988 | C02060500100009025010000464 | 02-血管介入治疗类材料 | 06-外周血管介入治疗材料 | 05-胸主动脉支架 | 胸主动脉支架（单分支型/覆膜） | 14-合金 | 012-覆膜/单分支型 | CP302008-2002505 | CP302008-2002505 |  | 国械注准20253130570 | 集采范围外 | 新增（2025-06-23)、国家医保耗材27位编码变更
6f0035cd-955c-11ed-bda4-34735a9d8166 | 上海微创心脉医疗科技（集团）股份有限公司 | 913101150512565326 | 54c38bed-7a6e-11f0-88e5-34735a9d8166 | c0726501-0a0a-11f0-94b0-b4055d63f15c | 外周血管支架类 | 胸主动脉夹层 | 分支型主动脉覆膜支架系统 | 5e207647-048e-11f0-94b0-b4055d63f15c | 分支型主动脉覆膜支架系统 | 上海微创心脉医疗科技（集团）股份有限公司 |  | 国械注准20253130570 |  | 该产品由覆膜支架、输送系统、导引导管组成，覆膜支架预装于输送系统中。覆膜支架由主体覆膜支架和单侧支覆膜支架缝合而成，主体和侧支支架上有显影点，其中金属支架材料为镍钛合金，覆膜材料为聚对苯二甲酸乙二醇酯，缝合线和后释放线圈材料为聚对苯二甲酸乙二醇酯，显影点材料为铂铱合金，覆膜支架上束缚线材料为聚四氟乙烯。输送系统由锥形头、内管、套管、外管、分支导丝、后释放线等部件组成，外管近端表面涂覆PVP亲水涂层。导引导管由管身、应力扩散管、连接座、锁紧旋钮组成。产品经环氧乙烷灭菌，一次性使用，货架有效期2年。 | 该产品用于治疗胸主动脉夹层，且其近端破口在左颈总动脉远端15mm与左锁骨下动脉（LSA）远端20mm之间或夹层逆撕至LSA。 覆膜支架锚定区长度应≥15mm。 | 胸主动脉夹层 |  | bea99999-0a1d-11f0-94b0-b4055d63f15c | bea99999-0a1d-11f0-94b0-b4055d63f15c | 分支型主动脉覆膜支架系统 | C02060500114012025010001989 | C02060500100009025010000465 | 02-血管介入治疗类材料 | 06-外周血管介入治疗材料 | 05-胸主动脉支架 | 胸主动脉支架（单分支型/覆膜） | 14-合金 | 012-覆膜/单分支型 | CP383208-2002520 | CP383208-2002520 |  | 国械注准20253130570 | 集采范围外 | 新增（2025-06-23)、国家医保耗材27位编码变更
6f0035cd-955c-11ed-bda4-34735a9d8166 | 上海微创心脉医疗科技（集团）股份有限公司 | 913101150512565326 | 54c38cb5-7a6e-11f0-88e5-34735a9d8166 | c0726501-0a0a-11f0-94b0-b4055d63f15c | 外周血管支架类 | 胸主动脉夹层 | 分支型主动脉覆膜支架系统 | 5e207647-048e-11f0-94b0-b4055d63f15c | 分支型主动脉覆膜支架系统 | 上海微创心脉医疗科技（集团）股份有限公司 |  | 国械注准20253130570 |  | 该产品由覆膜支架、输送系统、导引导管组成，覆膜支架预装于输送系统中。覆膜支架由主体覆膜支架和单侧支覆膜支架缝合而成，主体和侧支支架上有显影点，其中金属支架材料为镍钛合金，覆膜材料为聚对苯二甲酸乙二醇酯，缝合线和后释放线圈材料为聚对苯二甲酸乙二醇酯，显影点材料为铂铱合金，覆膜支架上束缚线材料为聚四氟乙烯。输送系统由锥形头、内管、套管、外管、分支导丝、后释放线等部件组成，外管近端表面涂覆PVP亲水涂层。导引导管由管身、应力扩散管、连接座、锁紧旋钮组成。产品经环氧乙烷灭菌，一次性使用，货架有效期2年。 | 该产品用于治疗胸主动脉夹层，且其近端破口在左颈总动脉远端15mm与左锁骨下动脉（LSA）远端20mm之间或夹层逆撕至LSA。 覆膜支架锚定区长度应≥15mm。 | 胸主动脉夹层 |  | bea9ad04-0a1d-11f0-94b0-b4055d63f15c | bea9ad04-0a1d-11f0-94b0-b4055d63f15c | 分支型主动脉覆膜支架系统 | C02060500114012025010001990 | C02060500100009025010000466 | 02-血管介入治疗类材料 | 06-外周血管介入治疗材料 | 05-胸主动脉支架 | 胸主动脉支架（单分支型/覆膜） | 14-合金 | 012-覆膜/单分支型 | CP343412-2002510 | CP343412-2002510 |  | 国械注准20253130570 | 集采范围外 | 新增（2025-06-23)、国家医保耗材27位编码变更
6f0035cd-955c-11ed-bda4-34735a9d8166 | 上海微创心脉医疗科技（集团）股份有限公司 | 913101150512565326 | 54c38d79-7a6e-11f0-88e5-34735a9d8166 | c0726501-0a0a-11f0-94b0-b4055d63f15c | 外周血管支架类 | 胸主动脉夹层 | 分支型主动脉覆膜支架系统 | 5e207647-048e-11f0-94b0-b4055d63f15c | 分支型主动脉覆膜支架系统 | 上海微创心脉医疗科技（集团）股份有限公司 |  | 国械注准20253130570 |  | 该产品由覆膜支架、输送系统、导引导管组成，覆膜支架预装于输送系统中。覆膜支架由主体覆膜支架和单侧支覆膜支架缝合而成，主体和侧支支架上有显影点，其中金属支架材料为镍钛合金，覆膜材料为聚对苯二甲酸乙二醇酯，缝合线和后释放线圈材料为聚对苯二甲酸乙二醇酯，显影点材料为铂铱合金，覆膜支架上束缚线材料为聚四氟乙烯。输送系统由锥形头、内管、套管、外管、分支导丝、后释放线等部件组成，外管近端表面涂覆PVP亲水涂层。导引导管由管身、应力扩散管、连接座、锁紧旋钮组成。产品经环氧乙烷灭菌，一次性使用，货架有效期2年。 | 该产品用于治疗胸主动脉夹层，且其近端破口在左颈总动脉远端15mm与左锁骨下动脉（LSA）远端20mm之间或夹层逆撕至LSA。 覆膜支架锚定区长度应≥15mm。 | 胸主动脉夹层 |  | bea9bcff-0a1d-11f0-94b0-b4055d63f15c | bea9bcff-0a1d-11f0-94b0-b4055d63f15c | 分支型主动脉覆膜支架系统 | C02060500114012025010001991 | C02060500100009025010000467 | 02-血管介入治疗类材料 | 06-外周血管介入治疗材料 | 05-胸主动脉支架 | 胸主动脉支架（单分支型/覆膜） | 14-合金 | 012-覆膜/单分支型 | CP342608-2002510 | CP342608-2002510 |  | 国械注准20253130570 | 集采范围外 | 新增（2025-06-23)、国家医保耗材27位编码变更
6f0035cd-955c-11ed-bda4-34735a9d8166 | 上海微创心脉医疗科技（集团）股份有限公司 | 913101150512565326 | 54c38e3c-7a6e-11f0-88e5-34735a9d8166 | c0726501-0a0a-11f0-94b0-b4055d63f15c | 外周血管支架类 | 胸主动脉夹层 | 分支型主动脉覆膜支架系统 | 5e207647-048e-11f0-94b0-b4055d63f15c | 分支型主动脉覆膜支架系统 | 上海微创心脉医疗科技（集团）股份有限公司 |  | 国械注准20253130570 |  | 该产品由覆膜支架、输送系统、导引导管组成，覆膜支架预装于输送系统中。覆膜支架由主体覆膜支架和单侧支覆膜支架缝合而成，主体和侧支支架上有显影点，其中金属支架材料为镍钛合金，覆膜材料为聚对苯二甲酸乙二醇酯，缝合线和后释放线圈材料为聚对苯二甲酸乙二醇酯，显影点材料为铂铱合金，覆膜支架上束缚线材料为聚四氟乙烯。输送系统由锥形头、内管、套管、外管、分支导丝、后释放线等部件组成，外管近端表面涂覆PVP亲水涂层。导引导管由管身、应力扩散管、连接座、锁紧旋钮组成。产品经环氧乙烷灭菌，一次性使用，货架有效期2年。 | 该产品用于治疗胸主动脉夹层，且其近端破口在左颈总动脉远端15mm与左锁骨下动脉（LSA）远端20mm之间或夹层逆撕至LSA。 覆膜支架锚定区长度应≥15mm。 | 胸主动脉夹层 |  | bea9cda6-0a1d-11f0-94b0-b4055d63f15c | bea9cda6-0a1d-11f0-94b0-b4055d63f15c | 分支型主动脉覆膜支架系统 | C02060500114012025010001992 | C02060500100009025010000468 | 02-血管介入治疗类材料 | 06-外周血管介入治疗材料 | 05-胸主动脉支架 | 胸主动脉支架（单分支型/覆膜） | 14-合金 | 012-覆膜/单分支型 | CP423608-2002515 | CP423608-2002515 |  | 国械注准20253130570 | 集采范围外 | 新增（2025-06-23)、国家医保耗材27位编码变更
6f0035cd-955c-11ed-bda4-34735a9d8166 | 上海微创心脉医疗科技（集团）股份有限公司 | 913101150512565326 | 54c39199-7a6e-11f0-88e5-34735a9d8166 | c0726501-0a0a-11f0-94b0-b4055d63f15c | 外周血管支架类 | 胸主动脉夹层 | 分支型主动脉覆膜支架系统 | 5e207647-048e-11f0-94b0-b4055d63f15c | 分支型主动脉覆膜支架系统 | 上海微创心脉医疗科技（集团）股份有限公司 |  | 国械注准20253130570 |  | 该产品由覆膜支架、输送系统、导引导管组成，覆膜支架预装于输送系统中。覆膜支架由主体覆膜支架和单侧支覆膜支架缝合而成，主体和侧支支架上有显影点，其中金属支架材料为镍钛合金，覆膜材料为聚对苯二甲酸乙二醇酯，缝合线和后释放线圈材料为聚对苯二甲酸乙二醇酯，显影点材料为铂铱合金，覆膜支架上束缚线材料为聚四氟乙烯。输送系统由锥形头、内管、套管、外管、分支导丝、后释放线等部件组成，外管近端表面涂覆PVP亲水涂层。导引导管由管身、应力扩散管、连接座、锁紧旋钮组成。产品经环氧乙烷灭菌，一次性使用，货架有效期2年。 | 该产品用于治疗胸主动脉夹层，且其近端破口在左颈总动脉远端15mm与左锁骨下动脉（LSA）远端20mm之间或夹层逆撕至LSA。 覆膜支架锚定区长度应≥15mm。 | 胸主动脉夹层 |  | bea9f2c5-0a1d-11f0-94b0-b4055d63f15c | bea9f2c5-0a1d-11f0-94b0-b4055d63f15c | 分支型主动脉覆膜支架系统 | C02060500114012025010001993 | C02060500100009025010000469 | 02-血管介入治疗类材料 | 06-外周血管介入治疗材料 | 05-胸主动脉支架 | 胸主动脉支架（单分支型/覆膜） | 14-合金 | 012-覆膜/单分支型 | CP302408-2002510 | CP302408-2002510 |  | 国械注准20253130570 | 集采范围外 | 新增（2025-06-23)、国家医保耗材27位编码变更
6f0035cd-955c-11ed-bda4-34735a9d8166 | 上海微创心脉医疗科技（集团）股份有限公司 | 913101150512565326 | 54c39266-7a6e-11f0-88e5-34735a9d8166 | c0726501-0a0a-11f0-94b0-b4055d63f15c | 外周血管支架类 | 胸主动脉夹层 | 分支型主动脉覆膜支架系统 | 5e207647-048e-11f0-94b0-b4055d63f15c | 分支型主动脉覆膜支架系统 | 上海微创心脉医疗科技（集团）股份有限公司 |  | 国械注准20253130570 |  | 该产品由覆膜支架、输送系统、导引导管组成，覆膜支架预装于输送系统中。覆膜支架由主体覆膜支架和单侧支覆膜支架缝合而成，主体和侧支支架上有显影点，其中金属支架材料为镍钛合金，覆膜材料为聚对苯二甲酸乙二醇酯，缝合线和后释放线圈材料为聚对苯二甲酸乙二醇酯，显影点材料为铂铱合金，覆膜支架上束缚线材料为聚四氟乙烯。输送系统由锥形头、内管、套管、外管、分支导丝、后释放线等部件组成，外管近端表面涂覆PVP亲水涂层。导引导管由管身、应力扩散管、连接座、锁紧旋钮组成。产品经环氧乙烷灭菌，一次性使用，货架有效期2年。 | 该产品用于治疗胸主动脉夹层，且其近端破口在左颈总动脉远端15mm与左锁骨下动脉（LSA）远端20mm之间或夹层逆撕至LSA。 覆膜支架锚定区长度应≥15mm。 | 胸主动脉夹层 |  | beaa02b3-0a1d-11f0-94b0-b4055d63f15c | beaa02b3-0a1d-11f0-94b0-b4055d63f15c | 分支型主动脉覆膜支架系统 | C02060500114012025010001994 | C02060500100009025010000470 | 02-血管介入治疗类材料 | 06-外周血管介入治疗材料 | 05-胸主动脉支架 | 胸主动脉支架（单分支型/覆膜） | 14-合金 | 012-覆膜/单分支型 | CP443410-2002505 | CP443410-2002505 |  | 国械注准20253130570 | 集采范围外 | 新增（2025-06-23)、国家医保耗材27位编码变更
6f0035cd-955c-11ed-bda4-34735a9d8166 | 上海微创心脉医疗科技（集团）股份有限公司 | 913101150512565326 | 54c3932e-7a6e-11f0-88e5-34735a9d8166 | c0726501-0a0a-11f0-94b0-b4055d63f15c | 外周血管支架类 | 胸主动脉夹层 | 分支型主动脉覆膜支架系统 | 5e207647-048e-11f0-94b0-b4055d63f15c | 分支型主动脉覆膜支架系统 | 上海微创心脉医疗科技（集团）股份有限公司 |  | 国械注准20253130570 |  | 该产品由覆膜支架、输送系统、导引导管组成，覆膜支架预装于输送系统中。覆膜支架由主体覆膜支架和单侧支覆膜支架缝合而成，主体和侧支支架上有显影点，其中金属支架材料为镍钛合金，覆膜材料为聚对苯二甲酸乙二醇酯，缝合线和后释放线圈材料为聚对苯二甲酸乙二醇酯，显影点材料为铂铱合金，覆膜支架上束缚线材料为聚四氟乙烯。输送系统由锥形头、内管、套管、外管、分支导丝、后释放线等部件组成，外管近端表面涂覆PVP亲水涂层。导引导管由管身、应力扩散管、连接座、锁紧旋钮组成。产品经环氧乙烷灭菌，一次性使用，货架有效期2年。 | 该产品用于治疗胸主动脉夹层，且其近端破口在左颈总动脉远端15mm与左锁骨下动脉（LSA）远端20mm之间或夹层逆撕至LSA。 覆膜支架锚定区长度应≥15mm。 | 胸主动脉夹层 |  | beaa1103-0a1d-11f0-94b0-b4055d63f15c | beaa1103-0a1d-11f0-94b0-b4055d63f15c | 分支型主动脉覆膜支架系统 | C02060500114012025010001995 | C02060500100009025010000471 | 02-血管介入治疗类材料 | 06-外周血管介入治疗材料 | 05-胸主动脉支架 | 胸主动脉支架（单分支型/覆膜） | 14-合金 | 012-覆膜/单分支型 | CP302408-2003020 | CP302408-2003020 |  | 国械注准20253130570 | 集采范围外 | 新增（2025-06-23)、国家医保耗材27位编码变更
6f0035cd-955c-11ed-bda4-34735a9d8166 | 上海微创心脉医疗科技（集团）股份有限公司 | 913101150512565326 | 54c393f7-7a6e-11f0-88e5-34735a9d8166 | c0726501-0a0a-11f0-94b0-b4055d63f15c | 外周血管支架类 | 胸主动脉夹层 | 分支型主动脉覆膜支架系统 | 5e207647-048e-11f0-94b0-b4055d63f15c | 分支型主动脉覆膜支架系统 | 上海微创心脉医疗科技（集团）股份有限公司 |  | 国械注准20253130570 |  | 该产品由覆膜支架、输送系统、导引导管组成，覆膜支架预装于输送系统中。覆膜支架由主体覆膜支架和单侧支覆膜支架缝合而成，主体和侧支支架上有显影点，其中金属支架材料为镍钛合金，覆膜材料为聚对苯二甲酸乙二醇酯，缝合线和后释放线圈材料为聚对苯二甲酸乙二醇酯，显影点材料为铂铱合金，覆膜支架上束缚线材料为聚四氟乙烯。输送系统由锥形头、内管、套管、外管、分支导丝、后释放线等部件组成，外管近端表面涂覆PVP亲水涂层。导引导管由管身、应力扩散管、连接座、锁紧旋钮组成。产品经环氧乙烷灭菌，一次性使用，货架有效期2年。 | 该产品用于治疗胸主动脉夹层，且其近端破口在左颈总动脉远端15mm与左锁骨下动脉（LSA）远端20mm之间或夹层逆撕至LSA。 覆膜支架锚定区长度应≥15mm。 | 胸主动脉夹层 |  | beaa2ed1-0a1d-11f0-94b0-b4055d63f15c | beaa2ed1-0a1d-11f0-94b0-b4055d63f15c | 分支型主动脉覆膜支架系统 | C02060500114012025010001996 | C02060500100009025010000472 | 02-血管介入治疗类材料 | 06-外周血管介入治疗材料 | 05-胸主动脉支架 | 胸主动脉支架（单分支型/覆膜） | 14-合金 | 012-覆膜/单分支型 | CP322612-2003005 | CP322612-2003005 |  | 国械注准20253130570 | 集采范围外 | 新增（2025-06-23)、国家医保耗材27位编码变更
6f0035cd-955c-11ed-bda4-34735a9d8166 | 上海微创心脉医疗科技（集团）股份有限公司 | 913101150512565326 | 54c394ba-7a6e-11f0-88e5-34735a9d8166 | c0726501-0a0a-11f0-94b0-b4055d63f15c | 外周血管支架类 | 胸主动脉夹层 | 分支型主动脉覆膜支架系统 | 5e207647-048e-11f0-94b0-b4055d63f15c | 分支型主动脉覆膜支架系统 | 上海微创心脉医疗科技（集团）股份有限公司 |  | 国械注准20253130570 |  | 该产品由覆膜支架、输送系统、导引导管组成，覆膜支架预装于输送系统中。覆膜支架由主体覆膜支架和单侧支覆膜支架缝合而成，主体和侧支支架上有显影点，其中金属支架材料为镍钛合金，覆膜材料为聚对苯二甲酸乙二醇酯，缝合线和后释放线圈材料为聚对苯二甲酸乙二醇酯，显影点材料为铂铱合金，覆膜支架上束缚线材料为聚四氟乙烯。输送系统由锥形头、内管、套管、外管、分支导丝、后释放线等部件组成，外管近端表面涂覆PVP亲水涂层。导引导管由管身、应力扩散管、连接座、锁紧旋钮组成。产品经环氧乙烷灭菌，一次性使用，货架有效期2年。 | 该产品用于治疗胸主动脉夹层，且其近端破口在左颈总动脉远端15mm与左锁骨下动脉（LSA）远端20mm之间或夹层逆撕至LSA。 覆膜支架锚定区长度应≥15mm。 | 胸主动脉夹层 |  | beaa3fa2-0a1d-11f0-94b0-b4055d63f15c | beaa3fa2-0a1d-11f0-94b0-b4055d63f15c | 分支型主动脉覆膜支架系统 | C02060500114012025010001997 | C02060500100009025010000473 | 02-血管介入治疗类材料 | 06-外周血管介入治疗材料 | 05-胸主动脉支架 | 胸主动脉支架（单分支型/覆膜） | 14-合金 | 012-覆膜/单分支型 | CP343410-2002525 | CP343410-2002525 |  | 国械注准20253130570 | 集采范围外 | 新增（2025-06-23)、国家医保耗材27位编码变更
6f0035cd-955c-11ed-bda4-34735a9d8166 | 上海微创心脉医疗科技（集团）股份有限公司 | 913101150512565326 | 54c3957e-7a6e-11f0-88e5-34735a9d8166 | c0726501-0a0a-11f0-94b0-b4055d63f15c | 外周血管支架类 | 胸主动脉夹层 | 分支型主动脉覆膜支架系统 | 5e207647-048e-11f0-94b0-b4055d63f15c | 分支型主动脉覆膜支架系统 | 上海微创心脉医疗科技（集团）股份有限公司 |  | 国械注准20253130570 |  | 该产品由覆膜支架、输送系统、导引导管组成，覆膜支架预装于输送系统中。覆膜支架由主体覆膜支架和单侧支覆膜支架缝合而成，主体和侧支支架上有显影点，其中金属支架材料为镍钛合金，覆膜材料为聚对苯二甲酸乙二醇酯，缝合线和后释放线圈材料为聚对苯二甲酸乙二醇酯，显影点材料为铂铱合金，覆膜支架上束缚线材料为聚四氟乙烯。输送系统由锥形头、内管、套管、外管、分支导丝、后释放线等部件组成，外管近端表面涂覆PVP亲水涂层。导引导管由管身、应力扩散管、连接座、锁紧旋钮组成。产品经环氧乙烷灭菌，一次性使用，货架有效期2年。 | 该产品用于治疗胸主动脉夹层，且其近端破口在左颈总动脉远端15mm与左锁骨下动脉（LSA）远端20mm之间或夹层逆撕至LSA。 覆膜支架锚定区长度应≥15mm。 | 胸主动脉夹层 |  | beaa503e-0a1d-11f0-94b0-b4055d63f15c | beaa503e-0a1d-11f0-94b0-b4055d63f15c | 分支型主动脉覆膜支架系统 | C02060500114012025010001998 | C02060500100009025010000474 | 02-血管介入治疗类材料 | 06-外周血管介入治疗材料 | 05-胸主动脉支架 | 胸主动脉支架（单分支型/覆膜） | 14-合金 | 012-覆膜/单分支型 | CP382810-2002510 | CP382810-2002510 |  | 国械注准20253130570 | 集采范围外 | 新增（2025-06-23)、国家医保耗材27位编码变更
6f0035cd-955c-11ed-bda4-34735a9d8166 | 上海微创心脉医疗科技（集团）股份有限公司 | 913101150512565326 | 54c39646-7a6e-11f0-88e5-34735a9d8166 | c0726501-0a0a-11f0-94b0-b4055d63f15c | 外周血管支架类 | 胸主动脉夹层 | 分支型主动脉覆膜支架系统 | 5e207647-048e-11f0-94b0-b4055d63f15c | 分支型主动脉覆膜支架系统 | 上海微创心脉医疗科技（集团）股份有限公司 |  | 国械注准20253130570 |  | 该产品由覆膜支架、输送系统、导引导管组成，覆膜支架预装于输送系统中。覆膜支架由主体覆膜支架和单侧支覆膜支架缝合而成，主体和侧支支架上有显影点，其中金属支架材料为镍钛合金，覆膜材料为聚对苯二甲酸乙二醇酯，缝合线和后释放线圈材料为聚对苯二甲酸乙二醇酯，显影点材料为铂铱合金，覆膜支架上束缚线材料为聚四氟乙烯。输送系统由锥形头、内管、套管、外管、分支导丝、后释放线等部件组成，外管近端表面涂覆PVP亲水涂层。导引导管由管身、应力扩散管、连接座、锁紧旋钮组成。产品经环氧乙烷灭菌，一次性使用，货架有效期2年。 | 该产品用于治疗胸主动脉夹层，且其近端破口在左颈总动脉远端15mm与左锁骨下动脉（LSA）远端20mm之间或夹层逆撕至LSA。 覆膜支架锚定区长度应≥15mm。 | 胸主动脉夹层 |  | beaa61d4-0a1d-11f0-94b0-b4055d63f15c | beaa61d4-0a1d-11f0-94b0-b4055d63f15c | 分支型主动脉覆膜支架系统 | C02060500114012025010001999 | C02060500100009025010000475 | 02-血管介入治疗类材料 | 06-外周血管介入治疗材料 | 05-胸主动脉支架 | 胸主动脉支架（单分支型/覆膜） | 14-合金 | 012-覆膜/单分支型 | CP443208-2002515 | CP443208-2002515 |  | 国械注准20253130570 | 集采范围外 | 新增（2025-06-23)、国家医保耗材27位编码变更
6f0035cd-955c-11ed-bda4-34735a9d8166 | 上海微创心脉医疗科技（集团）股份有限公司 | 913101150512565326 | 54c39705-7a6e-11f0-88e5-34735a9d8166 | c0726501-0a0a-11f0-94b0-b4055d63f15c | 外周血管支架类 | 胸主动脉夹层 | 分支型主动脉覆膜支架系统 | 5e207647-048e-11f0-94b0-b4055d63f15c | 分支型主动脉覆膜支架系统 | 上海微创心脉医疗科技（集团）股份有限公司 |  | 国械注准20253130570 |  | 该产品由覆膜支架、输送系统、导引导管组成，覆膜支架预装于输送系统中。覆膜支架由主体覆膜支架和单侧支覆膜支架缝合而成，主体和侧支支架上有显影点，其中金属支架材料为镍钛合金，覆膜材料为聚对苯二甲酸乙二醇酯，缝合线和后释放线圈材料为聚对苯二甲酸乙二醇酯，显影点材料为铂铱合金，覆膜支架上束缚线材料为聚四氟乙烯。输送系统由锥形头、内管、套管、外管、分支导丝、后释放线等部件组成，外管近端表面涂覆PVP亲水涂层。导引导管由管身、应力扩散管、连接座、锁紧旋钮组成。产品经环氧乙烷灭菌，一次性使用，货架有效期2年。 | 该产品用于治疗胸主动脉夹层，且其近端破口在左颈总动脉远端15mm与左锁骨下动脉（LSA）远端20mm之间或夹层逆撕至LSA。 覆膜支架锚定区长度应≥15mm。 | 胸主动脉夹层 |  | beaa95a1-0a1d-11f0-94b0-b4055d63f15c | beaa95a1-0a1d-11f0-94b0-b4055d63f15c | 分支型主动脉覆膜支架系统 | C02060500114012025010002000 | C02060500100009025010000476 | 02-血管介入治疗类材料 | 06-外周血管介入治疗材料 | 05-胸主动脉支架 | 胸主动脉支架（单分支型/覆膜） | 14-合金 | 012-覆膜/单分支型 | CP363014-2002510 | CP363014-2002510 |  | 国械注准20253130570 | 集采范围外 | 新增（2025-06-23)、国家医保耗材27位编码变更
6f0035cd-955c-11ed-bda4-34735a9d8166 | 上海微创心脉医疗科技（集团）股份有限公司 | 913101150512565326 | 54c397cd-7a6e-11f0-88e5-34735a9d8166 | c0726501-0a0a-11f0-94b0-b4055d63f15c | 外周血管支架类 | 胸主动脉夹层 | 分支型主动脉覆膜支架系统 | 5e207647-048e-11f0-94b0-b4055d63f15c | 分支型主动脉覆膜支架系统 | 上海微创心脉医疗科技（集团）股份有限公司 |  | 国械注准20253130570 |  | 该产品由覆膜支架、输送系统、导引导管组成，覆膜支架预装于输送系统中。覆膜支架由主体覆膜支架和单侧支覆膜支架缝合而成，主体和侧支支架上有显影点，其中金属支架材料为镍钛合金，覆膜材料为聚对苯二甲酸乙二醇酯，缝合线和后释放线圈材料为聚对苯二甲酸乙二醇酯，显影点材料为铂铱合金，覆膜支架上束缚线材料为聚四氟乙烯。输送系统由锥形头、内管、套管、外管、分支导丝、后释放线等部件组成，外管近端表面涂覆PVP亲水涂层。导引导管由管身、应力扩散管、连接座、锁紧旋钮组成。产品经环氧乙烷灭菌，一次性使用，货架有效期2年。 | 该产品用于治疗胸主动脉夹层，且其近端破口在左颈总动脉远端15mm与左锁骨下动脉（LSA）远端20mm之间或夹层逆撕至LSA。 覆膜支架锚定区长度应≥15mm。 | 胸主动脉夹层 |  | beaaa870-0a1d-11f0-94b0-b4055d63f15c | beaaa870-0a1d-11f0-94b0-b4055d63f15c | 分支型主动脉覆膜支架系统 | C02060500114012025010002001 | C02060500100009025010000477 | 02-血管介入治疗类材料 | 06-外周血管介入治疗材料 | 05-胸主动脉支架 | 胸主动脉支架（单分支型/覆膜） | 14-合金 | 012-覆膜/单分支型 | CP443812-2003015 | CP443812-2003015 |  | 国械注准20253130570 | 集采范围外 | 新增（2025-06-23)、国家医保耗材27位编码变更
6f0035cd-955c-11ed-bda4-34735a9d8166 | 上海微创心脉医疗科技（集团）股份有限公司 | 913101150512565326 | 54c39b16-7a6e-11f0-88e5-34735a9d8166 | c0726501-0a0a-11f0-94b0-b4055d63f15c | 外周血管支架类 | 胸主动脉夹层 | 分支型主动脉覆膜支架系统 | 5e207647-048e-11f0-94b0-b4055d63f15c | 分支型主动脉覆膜支架系统 | 上海微创心脉医疗科技（集团）股份有限公司 |  | 国械注准20253130570 |  | 该产品由覆膜支架、输送系统、导引导管组成，覆膜支架预装于输送系统中。覆膜支架由主体覆膜支架和单侧支覆膜支架缝合而成，主体和侧支支架上有显影点，其中金属支架材料为镍钛合金，覆膜材料为聚对苯二甲酸乙二醇酯，缝合线和后释放线圈材料为聚对苯二甲酸乙二醇酯，显影点材料为铂铱合金，覆膜支架上束缚线材料为聚四氟乙烯。输送系统由锥形头、内管、套管、外管、分支导丝、后释放线等部件组成，外管近端表面涂覆PVP亲水涂层。导引导管由管身、应力扩散管、连接座、锁紧旋钮组成。产品经环氧乙烷灭菌，一次性使用，货架有效期2年。 | 该产品用于治疗胸主动脉夹层，且其近端破口在左颈总动脉远端15mm与左锁骨下动脉（LSA）远端20mm之间或夹层逆撕至LSA。 覆膜支架锚定区长度应≥15mm。 | 胸主动脉夹层 |  | beaabb02-0a1d-11f0-94b0-b4055d63f15c | beaabb02-0a1d-11f0-94b0-b4055d63f15c | 分支型主动脉覆膜支架系统 | C02060500114012025010002002 | C02060500100009025010000478 | 02-血管介入治疗类材料 | 06-外周血管介入治疗材料 | 05-胸主动脉支架 | 胸主动脉支架（单分支型/覆膜） | 14-合金 | 012-覆膜/单分支型 | CP342810-2002515 | CP342810-2002515 | 06935593722234 | 国械注准20253130570 | 集采范围外 | 新增（2025-06-23)、国家医保耗材27位编码变更
6f0035cd-955c-11ed-bda4-34735a9d8166 | 上海微创心脉医疗科技（集团）股份有限公司 | 913101150512565326 | 54c39be8-7a6e-11f0-88e5-34735a9d8166 | c0726501-0a0a-11f0-94b0-b4055d63f15c | 外周血管支架类 | 胸主动脉夹层 | 分支型主动脉覆膜支架系统 | 5e207647-048e-11f0-94b0-b4055d63f15c | 分支型主动脉覆膜支架系统 | 上海微创心脉医疗科技（集团）股份有限公司 |  | 国械注准20253130570 |  | 该产品由覆膜支架、输送系统、导引导管组成，覆膜支架预装于输送系统中。覆膜支架由主体覆膜支架和单侧支覆膜支架缝合而成，主体和侧支支架上有显影点，其中金属支架材料为镍钛合金，覆膜材料为聚对苯二甲酸乙二醇酯，缝合线和后释放线圈材料为聚对苯二甲酸乙二醇酯，显影点材料为铂铱合金，覆膜支架上束缚线材料为聚四氟乙烯。输送系统由锥形头、内管、套管、外管、分支导丝、后释放线等部件组成，外管近端表面涂覆PVP亲水涂层。导引导管由管身、应力扩散管、连接座、锁紧旋钮组成。产品经环氧乙烷灭菌，一次性使用，货架有效期2年。 | 该产品用于治疗胸主动脉夹层，且其近端破口在左颈总动脉远端15mm与左锁骨下动脉（LSA）远端20mm之间或夹层逆撕至LSA。 覆膜支架锚定区长度应≥15mm。 | 胸主动脉夹层 |  | beaacdd9-0a1d-11f0-94b0-b4055d63f15c | beaacdd9-0a1d-11f0-94b0-b4055d63f15c | 分支型主动脉覆膜支架系统 | C02060500114012025010002003 | C02060500100009025010000479 | 02-血管介入治疗类材料 | 06-外周血管介入治疗材料 | 05-胸主动脉支架 | 胸主动脉支架（单分支型/覆膜） | 14-合金 | 012-覆膜/单分支型 | CP363010-2003005 | CP363010-2003005 |  | 国械注准20253130570 | 集采范围外 | 新增（2025-06-23)、国家医保耗材27位编码变更
6f0035cd-955c-11ed-bda4-34735a9d8166 | 上海微创心脉医疗科技（集团）股份有限公司 | 913101150512565326 | 54c39cbf-7a6e-11f0-88e5-34735a9d8166 | c0726501-0a0a-11f0-94b0-b4055d63f15c | 外周血管支架类 | 胸主动脉夹层 | 分支型主动脉覆膜支架系统 | 5e207647-048e-11f0-94b0-b4055d63f15c | 分支型主动脉覆膜支架系统 | 上海微创心脉医疗科技（集团）股份有限公司 |  | 国械注准20253130570 |  | 该产品由覆膜支架、输送系统、导引导管组成，覆膜支架预装于输送系统中。覆膜支架由主体覆膜支架和单侧支覆膜支架缝合而成，主体和侧支支架上有显影点，其中金属支架材料为镍钛合金，覆膜材料为聚对苯二甲酸乙二醇酯，缝合线和后释放线圈材料为聚对苯二甲酸乙二醇酯，显影点材料为铂铱合金，覆膜支架上束缚线材料为聚四氟乙烯。输送系统由锥形头、内管、套管、外管、分支导丝、后释放线等部件组成，外管近端表面涂覆PVP亲水涂层。导引导管由管身、应力扩散管、连接座、锁紧旋钮组成。产品经环氧乙烷灭菌，一次性使用，货架有效期2年。 | 该产品用于治疗胸主动脉夹层，且其近端破口在左颈总动脉远端15mm与左锁骨下动脉（LSA）远端20mm之间或夹层逆撕至LSA。 覆膜支架锚定区长度应≥15mm。 | 胸主动脉夹层 |  | beaadf63-0a1d-11f0-94b0-b4055d63f15c | beaadf63-0a1d-11f0-94b0-b4055d63f15c | 分支型主动脉覆膜支架系统 | C02060500114012025010002004 | C02060500100009025010000480 | 02-血管介入治疗类材料 | 06-外周血管介入治疗材料 | 05-胸主动脉支架 | 胸主动脉支架（单分支型/覆膜） | 14-合金 | 012-覆膜/单分支型 | CP362808-2002515 | CP362808-2002515 |  | 国械注准20253130570 | 集采范围外 | 新增（2025-06-23)、国家医保耗材27位编码变更
6f0035cd-955c-11ed-bda4-34735a9d8166 | 上海微创心脉医疗科技（集团）股份有限公司 | 913101150512565326 | 54c39d87-7a6e-11f0-88e5-34735a9d8166 | c0726501-0a0a-11f0-94b0-b4055d63f15c | 外周血管支架类 | 胸主动脉夹层 | 分支型主动脉覆膜支架系统 | 5e207647-048e-11f0-94b0-b4055d63f15c | 分支型主动脉覆膜支架系统 | 上海微创心脉医疗科技（集团）股份有限公司 |  | 国械注准20253130570 |  | 该产品由覆膜支架、输送系统、导引导管组成，覆膜支架预装于输送系统中。覆膜支架由主体覆膜支架和单侧支覆膜支架缝合而成，主体和侧支支架上有显影点，其中金属支架材料为镍钛合金，覆膜材料为聚对苯二甲酸乙二醇酯，缝合线和后释放线圈材料为聚对苯二甲酸乙二醇酯，显影点材料为铂铱合金，覆膜支架上束缚线材料为聚四氟乙烯。输送系统由锥形头、内管、套管、外管、分支导丝、后释放线等部件组成，外管近端表面涂覆PVP亲水涂层。导引导管由管身、应力扩散管、连接座、锁紧旋钮组成。产品经环氧乙烷灭菌，一次性使用，货架有效期2年。 | 该产品用于治疗胸主动脉夹层，且其近端破口在左颈总动脉远端15mm与左锁骨下动脉（LSA）远端20mm之间或夹层逆撕至LSA。 覆膜支架锚定区长度应≥15mm。 | 胸主动脉夹层 |  | beaaee89-0a1d-11f0-94b0-b4055d63f15c | beaaee89-0a1d-11f0-94b0-b4055d63f15c | 分支型主动脉覆膜支架系统 | C02060500114012025010002005 | C02060500100009025010000481 | 02-血管介入治疗类材料 | 06-外周血管介入治疗材料 | 05-胸主动脉支架 | 胸主动脉支架（单分支型/覆膜） | 14-合金 | 012-覆膜/单分支型 | CP342612-2002515 | CP342612-2002515 |  | 国械注准20253130570 | 集采范围外 | 新增（2025-06-23)、国家医保耗材27位编码变更
6f0035cd-955c-11ed-bda4-34735a9d8166 | 上海微创心脉医疗科技（集团）股份有限公司 | 913101150512565326 | 54c39e4b-7a6e-11f0-88e5-34735a9d8166 | c0726501-0a0a-11f0-94b0-b4055d63f15c | 外周血管支架类 | 胸主动脉夹层 | 分支型主动脉覆膜支架系统 | 5e207647-048e-11f0-94b0-b4055d63f15c | 分支型主动脉覆膜支架系统 | 上海微创心脉医疗科技（集团）股份有限公司 |  | 国械注准20253130570 |  | 该产品由覆膜支架、输送系统、导引导管组成，覆膜支架预装于输送系统中。覆膜支架由主体覆膜支架和单侧支覆膜支架缝合而成，主体和侧支支架上有显影点，其中金属支架材料为镍钛合金，覆膜材料为聚对苯二甲酸乙二醇酯，缝合线和后释放线圈材料为聚对苯二甲酸乙二醇酯，显影点材料为铂铱合金，覆膜支架上束缚线材料为聚四氟乙烯。输送系统由锥形头、内管、套管、外管、分支导丝、后释放线等部件组成，外管近端表面涂覆PVP亲水涂层。导引导管由管身、应力扩散管、连接座、锁紧旋钮组成。产品经环氧乙烷灭菌，一次性使用，货架有效期2年。 | 该产品用于治疗胸主动脉夹层，且其近端破口在左颈总动脉远端15mm与左锁骨下动脉（LSA）远端20mm之间或夹层逆撕至LSA。 覆膜支架锚定区长度应≥15mm。 | 胸主动脉夹层 |  | beaaffbb-0a1d-11f0-94b0-b4055d63f15c | beaaffbb-0a1d-11f0-94b0-b4055d63f15c | 分支型主动脉覆膜支架系统 | C02060500114012025010002006 | C02060500100009025010000482 | 02-血管介入治疗类材料 | 06-外周血管介入治疗材料 | 05-胸主动脉支架 | 胸主动脉支架（单分支型/覆膜） | 14-合金 | 012-覆膜/单分支型 | CP362808-2002510 | CP362808-2002510 |  | 国械注准20253130570 | 集采范围外 | 新增（2025-06-23)、国家医保耗材27位编码变更
6f0035cd-955c-11ed-bda4-34735a9d8166 | 上海微创心脉医疗科技（集团）股份有限公司 | 913101150512565326 | 54c39f0e-7a6e-11f0-88e5-34735a9d8166 | c0726501-0a0a-11f0-94b0-b4055d63f15c | 外周血管支架类 | 胸主动脉夹层 | 分支型主动脉覆膜支架系统 | 5e207647-048e-11f0-94b0-b4055d63f15c | 分支型主动脉覆膜支架系统 | 上海微创心脉医疗科技（集团）股份有限公司 |  | 国械注准20253130570 |  | 该产品由覆膜支架、输送系统、导引导管组成，覆膜支架预装于输送系统中。覆膜支架由主体覆膜支架和单侧支覆膜支架缝合而成，主体和侧支支架上有显影点，其中金属支架材料为镍钛合金，覆膜材料为聚对苯二甲酸乙二醇酯，缝合线和后释放线圈材料为聚对苯二甲酸乙二醇酯，显影点材料为铂铱合金，覆膜支架上束缚线材料为聚四氟乙烯。输送系统由锥形头、内管、套管、外管、分支导丝、后释放线等部件组成，外管近端表面涂覆PVP亲水涂层。导引导管由管身、应力扩散管、连接座、锁紧旋钮组成。产品经环氧乙烷灭菌，一次性使用，货架有效期2年。 | 该产品用于治疗胸主动脉夹层，且其近端破口在左颈总动脉远端15mm与左锁骨下动脉（LSA）远端20mm之间或夹层逆撕至LSA。 覆膜支架锚定区长度应≥15mm。 | 胸主动脉夹层 |  | beab0fbf-0a1d-11f0-94b0-b4055d63f15c | beab0fbf-0a1d-11f0-94b0-b4055d63f15c | 分支型主动脉覆膜支架系统 | C02060500114012025010002007 | C02060500100009025010000483 | 02-血管介入治疗类材料 | 06-外周血管介入治疗材料 | 05-胸主动脉支架 | 胸主动脉支架（单分支型/覆膜） | 14-合金 | 012-覆膜/单分支型 | CP342210-2002515 | CP342210-2002515 |  | 国械注准20253130570 | 集采范围外 | 新增（2025-06-23)、国家医保耗材27位编码变更
6f0035cd-955c-11ed-bda4-34735a9d8166 | 上海微创心脉医疗科技（集团）股份有限公司 | 913101150512565326 | 54c39fd2-7a6e-11f0-88e5-34735a9d8166 | c0726501-0a0a-11f0-94b0-b4055d63f15c | 外周血管支架类 | 胸主动脉夹层 | 分支型主动脉覆膜支架系统 | 5e207647-048e-11f0-94b0-b4055d63f15c | 分支型主动脉覆膜支架系统 | 上海微创心脉医疗科技（集团）股份有限公司 |  | 国械注准20253130570 |  | 该产品由覆膜支架、输送系统、导引导管组成，覆膜支架预装于输送系统中。覆膜支架由主体覆膜支架和单侧支覆膜支架缝合而成，主体和侧支支架上有显影点，其中金属支架材料为镍钛合金，覆膜材料为聚对苯二甲酸乙二醇酯，缝合线和后释放线圈材料为聚对苯二甲酸乙二醇酯，显影点材料为铂铱合金，覆膜支架上束缚线材料为聚四氟乙烯。输送系统由锥形头、内管、套管、外管、分支导丝、后释放线等部件组成，外管近端表面涂覆PVP亲水涂层。导引导管由管身、应力扩散管、连接座、锁紧旋钮组成。产品经环氧乙烷灭菌，一次性使用，货架有效期2年。 | 该产品用于治疗胸主动脉夹层，且其近端破口在左颈总动脉远端15mm与左锁骨下动脉（LSA）远端20mm之间或夹层逆撕至LSA。 覆膜支架锚定区长度应≥15mm。 | 胸主动脉夹层 |  | beab2066-0a1d-11f0-94b0-b4055d63f15c | beab2066-0a1d-11f0-94b0-b4055d63f15c | 分支型主动脉覆膜支架系统 | C02060500114012025010002008 | C02060500100009025010000484 | 02-血管介入治疗类材料 | 06-外周血管介入治疗材料 | 05-胸主动脉支架 | 胸主动脉支架（单分支型/覆膜） | 14-合金 | 012-覆膜/单分支型 | CP383012-2002515 | CP383012-2002515 |  | 国械注准20253130570 | 集采范围外 | 新增（2025-06-23)、国家医保耗材27位编码变更
6f0035cd-955c-11ed-bda4-34735a9d8166 | 上海微创心脉医疗科技（集团）股份有限公司 | 913101150512565326 | 54c3a09a-7a6e-11f0-88e5-34735a9d8166 | c0726501-0a0a-11f0-94b0-b4055d63f15c | 外周血管支架类 | 胸主动脉夹层 | 分支型主动脉覆膜支架系统 | 5e207647-048e-11f0-94b0-b4055d63f15c | 分支型主动脉覆膜支架系统 | 上海微创心脉医疗科技（集团）股份有限公司 |  | 国械注准20253130570 |  | 该产品由覆膜支架、输送系统、导引导管组成，覆膜支架预装于输送系统中。覆膜支架由主体覆膜支架和单侧支覆膜支架缝合而成，主体和侧支支架上有显影点，其中金属支架材料为镍钛合金，覆膜材料为聚对苯二甲酸乙二醇酯，缝合线和后释放线圈材料为聚对苯二甲酸乙二醇酯，显影点材料为铂铱合金，覆膜支架上束缚线材料为聚四氟乙烯。输送系统由锥形头、内管、套管、外管、分支导丝、后释放线等部件组成，外管近端表面涂覆PVP亲水涂层。导引导管由管身、应力扩散管、连接座、锁紧旋钮组成。产品经环氧乙烷灭菌，一次性使用，货架有效期2年。 | 该产品用于治疗胸主动脉夹层，且其近端破口在左颈总动脉远端15mm与左锁骨下动脉（LSA）远端20mm之间或夹层逆撕至LSA。 覆膜支架锚定区长度应≥15mm。 | 胸主动脉夹层 |  | beab304f-0a1d-11f0-94b0-b4055d63f15c | beab304f-0a1d-11f0-94b0-b4055d63f15c | 分支型主动脉覆膜支架系统 | C02060500114012025010002009 | C02060500100009025010000485 | 02-血管介入治疗类材料 | 06-外周血管介入治疗材料 | 05-胸主动脉支架 | 胸主动脉支架（单分支型/覆膜） | 14-合金 | 012-覆膜/单分支型 | CP302410-2002510 | CP302410-2002510 | 06935593722012 | 国械注准20253130570 | 集采范围外 | 新增（2025-06-23)、国家医保耗材27位编码变更
6f0035cd-955c-11ed-bda4-34735a9d8166 | 上海微创心脉医疗科技（集团）股份有限公司 | 913101150512565326 | 54c3a163-7a6e-11f0-88e5-34735a9d8166 | c0726501-0a0a-11f0-94b0-b4055d63f15c | 外周血管支架类 | 胸主动脉夹层 | 分支型主动脉覆膜支架系统 | 5e207647-048e-11f0-94b0-b4055d63f15c | 分支型主动脉覆膜支架系统 | 上海微创心脉医疗科技（集团）股份有限公司 |  | 国械注准20253130570 |  | 该产品由覆膜支架、输送系统、导引导管组成，覆膜支架预装于输送系统中。覆膜支架由主体覆膜支架和单侧支覆膜支架缝合而成，主体和侧支支架上有显影点，其中金属支架材料为镍钛合金，覆膜材料为聚对苯二甲酸乙二醇酯，缝合线和后释放线圈材料为聚对苯二甲酸乙二醇酯，显影点材料为铂铱合金，覆膜支架上束缚线材料为聚四氟乙烯。输送系统由锥形头、内管、套管、外管、分支导丝、后释放线等部件组成，外管近端表面涂覆PVP亲水涂层。导引导管由管身、应力扩散管、连接座、锁紧旋钮组成。产品经环氧乙烷灭菌，一次性使用，货架有效期2年。 | 该产品用于治疗胸主动脉夹层，且其近端破口在左颈总动脉远端15mm与左锁骨下动脉（LSA）远端20mm之间或夹层逆撕至LSA。 覆膜支架锚定区长度应≥15mm。 | 胸主动脉夹层 |  | beab44c4-0a1d-11f0-94b0-b4055d63f15c | beab44c4-0a1d-11f0-94b0-b4055d63f15c | 分支型主动脉覆膜支架系统 | C02060500114012025010002010 | C02060500100009025010000486 | 02-血管介入治疗类材料 | 06-外周血管介入治疗材料 | 05-胸主动脉支架 | 胸主动脉支架（单分支型/覆膜） | 14-合金 | 012-覆膜/单分支型 | CP363610-2002515 | CP363610-2002515 |  | 国械注准20253130570 | 集采范围外 | 新增（2025-06-23)、国家医保耗材27位编码变更
6f0035cd-955c-11ed-bda4-34735a9d8166 | 上海微创心脉医疗科技（集团）股份有限公司 | 913101150512565326 | 54c3a4a1-7a6e-11f0-88e5-34735a9d8166 | c0726501-0a0a-11f0-94b0-b4055d63f15c | 外周血管支架类 | 胸主动脉夹层 | 分支型主动脉覆膜支架系统 | 5e207647-048e-11f0-94b0-b4055d63f15c | 分支型主动脉覆膜支架系统 | 上海微创心脉医疗科技（集团）股份有限公司 |  | 国械注准20253130570 |  | 该产品由覆膜支架、输送系统、导引导管组成，覆膜支架预装于输送系统中。覆膜支架由主体覆膜支架和单侧支覆膜支架缝合而成，主体和侧支支架上有显影点，其中金属支架材料为镍钛合金，覆膜材料为聚对苯二甲酸乙二醇酯，缝合线和后释放线圈材料为聚对苯二甲酸乙二醇酯，显影点材料为铂铱合金，覆膜支架上束缚线材料为聚四氟乙烯。输送系统由锥形头、内管、套管、外管、分支导丝、后释放线等部件组成，外管近端表面涂覆PVP亲水涂层。导引导管由管身、应力扩散管、连接座、锁紧旋钮组成。产品经环氧乙烷灭菌，一次性使用，货架有效期2年。 | 该产品用于治疗胸主动脉夹层，且其近端破口在左颈总动脉远端15mm与左锁骨下动脉（LSA）远端20mm之间或夹层逆撕至LSA。 覆膜支架锚定区长度应≥15mm。 | 胸主动脉夹层 |  | beab5528-0a1d-11f0-94b0-b4055d63f15c | beab5528-0a1d-11f0-94b0-b4055d63f15c | 分支型主动脉覆膜支架系统 | C02060500114012025010002011 | C02060500100009025010000487 | 02-血管介入治疗类材料 | 06-外周血管介入治疗材料 | 05-胸主动脉支架 | 胸主动脉支架（单分支型/覆膜） | 14-合金 | 012-覆膜/单分支型 | CP282208-2002510 | CP282208-2002510 | 06935593735524 | 国械注准20253130570 | 集采范围外 | 新增（2025-06-23)、国家医保耗材27位编码变更
6f0035cd-955c-11ed-bda4-34735a9d8166 | 上海微创心脉医疗科技（集团）股份有限公司 | 913101150512565326 | 54c3a578-7a6e-11f0-88e5-34735a9d8166 | c0726501-0a0a-11f0-94b0-b4055d63f15c | 外周血管支架类 | 胸主动脉夹层 | 分支型主动脉覆膜支架系统 | 5e207647-048e-11f0-94b0-b4055d63f15c | 分支型主动脉覆膜支架系统 | 上海微创心脉医疗科技（集团）股份有限公司 |  | 国械注准20253130570 |  | 该产品由覆膜支架、输送系统、导引导管组成，覆膜支架预装于输送系统中。覆膜支架由主体覆膜支架和单侧支覆膜支架缝合而成，主体和侧支支架上有显影点，其中金属支架材料为镍钛合金，覆膜材料为聚对苯二甲酸乙二醇酯，缝合线和后释放线圈材料为聚对苯二甲酸乙二醇酯，显影点材料为铂铱合金，覆膜支架上束缚线材料为聚四氟乙烯。输送系统由锥形头、内管、套管、外管、分支导丝、后释放线等部件组成，外管近端表面涂覆PVP亲水涂层。导引导管由管身、应力扩散管、连接座、锁紧旋钮组成。产品经环氧乙烷灭菌，一次性使用，货架有效期2年。 | 该产品用于治疗胸主动脉夹层，且其近端破口在左颈总动脉远端15mm与左锁骨下动脉（LSA）远端20mm之间或夹层逆撕至LSA。 覆膜支架锚定区长度应≥15mm。 | 胸主动脉夹层 |  | beab63c6-0a1d-11f0-94b0-b4055d63f15c | beab63c6-0a1d-11f0-94b0-b4055d63f15c | 分支型主动脉覆膜支架系统 | C02060500114012025010002012 | C02060500100009025010000488 | 02-血管介入治疗类材料 | 06-外周血管介入治疗材料 | 05-胸主动脉支架 | 胸主动脉支架（单分支型/覆膜） | 14-合金 | 012-覆膜/单分支型 | CP342814-2003015 | CP342814-2003015 |  | 国械注准20253130570 | 集采范围外 | 新增（2025-06-23)、国家医保耗材27位编码变更
6f0035cd-955c-11ed-bda4-34735a9d8166 | 上海微创心脉医疗科技（集团）股份有限公司 | 913101150512565326 | 54c3a63b-7a6e-11f0-88e5-34735a9d8166 | c0726501-0a0a-11f0-94b0-b4055d63f15c | 外周血管支架类 | 胸主动脉夹层 | 分支型主动脉覆膜支架系统 | 5e207647-048e-11f0-94b0-b4055d63f15c | 分支型主动脉覆膜支架系统 | 上海微创心脉医疗科技（集团）股份有限公司 |  | 国械注准20253130570 |  | 该产品由覆膜支架、输送系统、导引导管组成，覆膜支架预装于输送系统中。覆膜支架由主体覆膜支架和单侧支覆膜支架缝合而成，主体和侧支支架上有显影点，其中金属支架材料为镍钛合金，覆膜材料为聚对苯二甲酸乙二醇酯，缝合线和后释放线圈材料为聚对苯二甲酸乙二醇酯，显影点材料为铂铱合金，覆膜支架上束缚线材料为聚四氟乙烯。输送系统由锥形头、内管、套管、外管、分支导丝、后释放线等部件组成，外管近端表面涂覆PVP亲水涂层。导引导管由管身、应力扩散管、连接座、锁紧旋钮组成。产品经环氧乙烷灭菌，一次性使用，货架有效期2年。 | 该产品用于治疗胸主动脉夹层，且其近端破口在左颈总动脉远端15mm与左锁骨下动脉（LSA）远端20mm之间或夹层逆撕至LSA。 覆膜支架锚定区长度应≥15mm。 | 胸主动脉夹层 |  | beab712a-0a1d-11f0-94b0-b4055d63f15c | beab712a-0a1d-11f0-94b0-b4055d63f15c | 分支型主动脉覆膜支架系统 | C02060500114012025010002013 | C02060500100009025010000489 | 02-血管介入治疗类材料 | 06-外周血管介入治疗材料 | 05-胸主动脉支架 | 胸主动脉支架（单分支型/覆膜） | 14-合金 | 012-覆膜/单分支型 | CP403010-2002505 | CP403010-2002505 |  | 国械注准20253130570 | 集采范围外 | 新增（2025-06-23)、国家医保耗材27位编码变更
6f0035cd-955c-11ed-bda4-34735a9d8166 | 上海微创心脉医疗科技（集团）股份有限公司 | 913101150512565326 | 54c3a704-7a6e-11f0-88e5-34735a9d8166 | c0726501-0a0a-11f0-94b0-b4055d63f15c | 外周血管支架类 | 胸主动脉夹层 | 分支型主动脉覆膜支架系统 | 5e207647-048e-11f0-94b0-b4055d63f15c | 分支型主动脉覆膜支架系统 | 上海微创心脉医疗科技（集团）股份有限公司 |  | 国械注准20253130570 |  | 该产品由覆膜支架、输送系统、导引导管组成，覆膜支架预装于输送系统中。覆膜支架由主体覆膜支架和单侧支覆膜支架缝合而成，主体和侧支支架上有显影点，其中金属支架材料为镍钛合金，覆膜材料为聚对苯二甲酸乙二醇酯，缝合线和后释放线圈材料为聚对苯二甲酸乙二醇酯，显影点材料为铂铱合金，覆膜支架上束缚线材料为聚四氟乙烯。输送系统由锥形头、内管、套管、外管、分支导丝、后释放线等部件组成，外管近端表面涂覆PVP亲水涂层。导引导管由管身、应力扩散管、连接座、锁紧旋钮组成。产品经环氧乙烷灭菌，一次性使用，货架有效期2年。 | 该产品用于治疗胸主动脉夹层，且其近端破口在左颈总动脉远端15mm与左锁骨下动脉（LSA）远端20mm之间或夹层逆撕至LSA。 覆膜支架锚定区长度应≥15mm。 | 胸主动脉夹层 |  | beab7f69-0a1d-11f0-94b0-b4055d63f15c | beab7f69-0a1d-11f0-94b0-b4055d63f15c | 分支型主动脉覆膜支架系统 | C02060500114012025010002014 | C02060500100009025010000490 | 02-血管介入治疗类材料 | 06-外周血管介入治疗材料 | 05-胸主动脉支架 | 胸主动脉支架（单分支型/覆膜） | 14-合金 | 012-覆膜/单分支型 | CP363014-2002515 | CP363014-2002515 |  | 国械注准20253130570 | 集采范围外 | 新增（2025-06-23)、国家医保耗材27位编码变更
6f0035cd-955c-11ed-bda4-34735a9d8166 | 上海微创心脉医疗科技（集团）股份有限公司 | 913101150512565326 | 54c3a7c7-7a6e-11f0-88e5-34735a9d8166 | c0726501-0a0a-11f0-94b0-b4055d63f15c | 外周血管支架类 | 胸主动脉夹层 | 分支型主动脉覆膜支架系统 | 5e207647-048e-11f0-94b0-b4055d63f15c | 分支型主动脉覆膜支架系统 | 上海微创心脉医疗科技（集团）股份有限公司 |  | 国械注准20253130570 |  | 该产品由覆膜支架、输送系统、导引导管组成，覆膜支架预装于输送系统中。覆膜支架由主体覆膜支架和单侧支覆膜支架缝合而成，主体和侧支支架上有显影点，其中金属支架材料为镍钛合金，覆膜材料为聚对苯二甲酸乙二醇酯，缝合线和后释放线圈材料为聚对苯二甲酸乙二醇酯，显影点材料为铂铱合金，覆膜支架上束缚线材料为聚四氟乙烯。输送系统由锥形头、内管、套管、外管、分支导丝、后释放线等部件组成，外管近端表面涂覆PVP亲水涂层。导引导管由管身、应力扩散管、连接座、锁紧旋钮组成。产品经环氧乙烷灭菌，一次性使用，货架有效期2年。 | 该产品用于治疗胸主动脉夹层，且其近端破口在左颈总动脉远端15mm与左锁骨下动脉（LSA）远端20mm之间或夹层逆撕至LSA。 覆膜支架锚定区长度应≥15mm。 | 胸主动脉夹层 |  | beab8de7-0a1d-11f0-94b0-b4055d63f15c | beab8de7-0a1d-11f0-94b0-b4055d63f15c | 分支型主动脉覆膜支架系统 | C02060500114012025010002015 | C02060500100009025010000491 | 02-血管介入治疗类材料 | 06-外周血管介入治疗材料 | 05-胸主动脉支架 | 胸主动脉支架（单分支型/覆膜） | 14-合金 | 012-覆膜/单分支型 | CP304212-2003010 | CP304212-2003010 |  | 国械注准20253130570 | 集采范围外 | 新增（2025-06-23)、国家医保耗材27位编码变更
6f0035cd-955c-11ed-bda4-34735a9d8166 | 上海微创心脉医疗科技（集团）股份有限公司 | 913101150512565326 | 54c3a890-7a6e-11f0-88e5-34735a9d8166 | c0726501-0a0a-11f0-94b0-b4055d63f15c | 外周血管支架类 | 胸主动脉夹层 | 分支型主动脉覆膜支架系统 | 5e207647-048e-11f0-94b0-b4055d63f15c | 分支型主动脉覆膜支架系统 | 上海微创心脉医疗科技（集团）股份有限公司 |  | 国械注准20253130570 |  | 该产品由覆膜支架、输送系统、导引导管组成，覆膜支架预装于输送系统中。覆膜支架由主体覆膜支架和单侧支覆膜支架缝合而成，主体和侧支支架上有显影点，其中金属支架材料为镍钛合金，覆膜材料为聚对苯二甲酸乙二醇酯，缝合线和后释放线圈材料为聚对苯二甲酸乙二醇酯，显影点材料为铂铱合金，覆膜支架上束缚线材料为聚四氟乙烯。输送系统由锥形头、内管、套管、外管、分支导丝、后释放线等部件组成，外管近端表面涂覆PVP亲水涂层。导引导管由管身、应力扩散管、连接座、锁紧旋钮组成。产品经环氧乙烷灭菌，一次性使用，货架有效期2年。 | 该产品用于治疗胸主动脉夹层，且其近端破口在左颈总动脉远端15mm与左锁骨下动脉（LSA）远端20mm之间或夹层逆撕至LSA。 覆膜支架锚定区长度应≥15mm。 | 胸主动脉夹层 |  | beaba002-0a1d-11f0-94b0-b4055d63f15c | beaba002-0a1d-11f0-94b0-b4055d63f15c | 分支型主动脉覆膜支架系统 | C02060500114012025010002016 | C02060500100009025010000492 | 02-血管介入治疗类材料 | 06-外周血管介入治疗材料 | 05-胸主动脉支架 | 胸主动脉支架（单分支型/覆膜） | 14-合金 | 012-覆膜/单分支型 | CP403612-2002515 | CP403612-2002515 |  | 国械注准20253130570 | 集采范围外 | 新增（2025-06-23)、国家医保耗材27位编码变更
6f0035cd-955c-11ed-bda4-34735a9d8166 | 上海微创心脉医疗科技（集团）股份有限公司 | 913101150512565326 | 54c3a953-7a6e-11f0-88e5-34735a9d8166 | c0726501-0a0a-11f0-94b0-b4055d63f15c | 外周血管支架类 | 胸主动脉夹层 | 分支型主动脉覆膜支架系统 | 5e207647-048e-11f0-94b0-b4055d63f15c | 分支型主动脉覆膜支架系统 | 上海微创心脉医疗科技（集团）股份有限公司 |  | 国械注准20253130570 |  | 该产品由覆膜支架、输送系统、导引导管组成，覆膜支架预装于输送系统中。覆膜支架由主体覆膜支架和单侧支覆膜支架缝合而成，主体和侧支支架上有显影点，其中金属支架材料为镍钛合金，覆膜材料为聚对苯二甲酸乙二醇酯，缝合线和后释放线圈材料为聚对苯二甲酸乙二醇酯，显影点材料为铂铱合金，覆膜支架上束缚线材料为聚四氟乙烯。输送系统由锥形头、内管、套管、外管、分支导丝、后释放线等部件组成，外管近端表面涂覆PVP亲水涂层。导引导管由管身、应力扩散管、连接座、锁紧旋钮组成。产品经环氧乙烷灭菌，一次性使用，货架有效期2年。 | 该产品用于治疗胸主动脉夹层，且其近端破口在左颈总动脉远端15mm与左锁骨下动脉（LSA）远端20mm之间或夹层逆撕至LSA。 覆膜支架锚定区长度应≥15mm。 | 胸主动脉夹层 |  | beabb112-0a1d-11f0-94b0-b4055d63f15c | beabb112-0a1d-11f0-94b0-b4055d63f15c | 分支型主动脉覆膜支架系统 | C02060500114012025010002017 | C02060500100009025010000493 | 02-血管介入治疗类材料 | 06-外周血管介入治疗材料 | 05-胸主动脉支架 | 胸主动脉支架（单分支型/覆膜） | 14-合金 | 012-覆膜/单分支型 | CP443808-2002530 | CP443808-2002530 |  | 国械注准20253130570 | 集采范围外 | 新增（2025-06-23)、国家医保耗材27位编码变更
6f0035cd-955c-11ed-bda4-34735a9d8166 | 上海微创心脉医疗科技（集团）股份有限公司 | 913101150512565326 | 54c3aa17-7a6e-11f0-88e5-34735a9d8166 | c0726501-0a0a-11f0-94b0-b4055d63f15c | 外周血管支架类 | 胸主动脉夹层 | 分支型主动脉覆膜支架系统 | 5e207647-048e-11f0-94b0-b4055d63f15c | 分支型主动脉覆膜支架系统 | 上海微创心脉医疗科技（集团）股份有限公司 |  | 国械注准20253130570 |  | 该产品由覆膜支架、输送系统、导引导管组成，覆膜支架预装于输送系统中。覆膜支架由主体覆膜支架和单侧支覆膜支架缝合而成，主体和侧支支架上有显影点，其中金属支架材料为镍钛合金，覆膜材料为聚对苯二甲酸乙二醇酯，缝合线和后释放线圈材料为聚对苯二甲酸乙二醇酯，显影点材料为铂铱合金，覆膜支架上束缚线材料为聚四氟乙烯。输送系统由锥形头、内管、套管、外管、分支导丝、后释放线等部件组成，外管近端表面涂覆PVP亲水涂层。导引导管由管身、应力扩散管、连接座、锁紧旋钮组成。产品经环氧乙烷灭菌，一次性使用，货架有效期2年。 | 该产品用于治疗胸主动脉夹层，且其近端破口在左颈总动脉远端15mm与左锁骨下动脉（LSA）远端20mm之间或夹层逆撕至LSA。 覆膜支架锚定区长度应≥15mm。 | 胸主动脉夹层 |  | beabc1c2-0a1d-11f0-94b0-b4055d63f15c | beabc1c2-0a1d-11f0-94b0-b4055d63f15c | 分支型主动脉覆膜支架系统 | C02060500114012025010002018 | C02060500100009025010000494 | 02-血管介入治疗类材料 | 06-外周血管介入治疗材料 | 05-胸主动脉支架 | 胸主动脉支架（单分支型/覆膜） | 14-合金 | 012-覆膜/单分支型 | CP423210-2002505 | CP423210-2002505 |  | 国械注准20253130570 | 集采范围外 | 新增（2025-06-23)、国家医保耗材27位编码变更
6f0035cd-955c-11ed-bda4-34735a9d8166 | 上海微创心脉医疗科技（集团）股份有限公司 | 913101150512565326 | 54c3ad9f-7a6e-11f0-88e5-34735a9d8166 | c0726501-0a0a-11f0-94b0-b4055d63f15c | 外周血管支架类 | 胸主动脉夹层 | 分支型主动脉覆膜支架系统 | 5e207647-048e-11f0-94b0-b4055d63f15c | 分支型主动脉覆膜支架系统 | 上海微创心脉医疗科技（集团）股份有限公司 |  | 国械注准20253130570 |  | 该产品由覆膜支架、输送系统、导引导管组成，覆膜支架预装于输送系统中。覆膜支架由主体覆膜支架和单侧支覆膜支架缝合而成，主体和侧支支架上有显影点，其中金属支架材料为镍钛合金，覆膜材料为聚对苯二甲酸乙二醇酯，缝合线和后释放线圈材料为聚对苯二甲酸乙二醇酯，显影点材料为铂铱合金，覆膜支架上束缚线材料为聚四氟乙烯。输送系统由锥形头、内管、套管、外管、分支导丝、后释放线等部件组成，外管近端表面涂覆PVP亲水涂层。导引导管由管身、应力扩散管、连接座、锁紧旋钮组成。产品经环氧乙烷灭菌，一次性使用，货架有效期2年。 | 该产品用于治疗胸主动脉夹层，且其近端破口在左颈总动脉远端15mm与左锁骨下动脉（LSA）远端20mm之间或夹层逆撕至LSA。 覆膜支架锚定区长度应≥15mm。 | 胸主动脉夹层 |  | beabd472-0a1d-11f0-94b0-b4055d63f15c | beabd472-0a1d-11f0-94b0-b4055d63f15c | 分支型主动脉覆膜支架系统 | C02060500114012025010002019 | C02060500100009025010000495 | 02-血管介入治疗类材料 | 06-外周血管介入治疗材料 | 05-胸主动脉支架 | 胸主动脉支架（单分支型/覆膜） | 14-合金 | 012-覆膜/单分支型 | CP382810-2002515 | CP382810-2002515 |  | 国械注准20253130570 | 集采范围外 | 新增（2025-06-23)、国家医保耗材27位编码变更
6f0035cd-955c-11ed-bda4-34735a9d8166 | 上海微创心脉医疗科技（集团）股份有限公司 | 913101150512565326 | 54c3ae67-7a6e-11f0-88e5-34735a9d8166 | c0726501-0a0a-11f0-94b0-b4055d63f15c | 外周血管支架类 | 胸主动脉夹层 | 分支型主动脉覆膜支架系统 | 5e207647-048e-11f0-94b0-b4055d63f15c | 分支型主动脉覆膜支架系统 | 上海微创心脉医疗科技（集团）股份有限公司 |  | 国械注准20253130570 |  | 该产品由覆膜支架、输送系统、导引导管组成，覆膜支架预装于输送系统中。覆膜支架由主体覆膜支架和单侧支覆膜支架缝合而成，主体和侧支支架上有显影点，其中金属支架材料为镍钛合金，覆膜材料为聚对苯二甲酸乙二醇酯，缝合线和后释放线圈材料为聚对苯二甲酸乙二醇酯，显影点材料为铂铱合金，覆膜支架上束缚线材料为聚四氟乙烯。输送系统由锥形头、内管、套管、外管、分支导丝、后释放线等部件组成，外管近端表面涂覆PVP亲水涂层。导引导管由管身、应力扩散管、连接座、锁紧旋钮组成。产品经环氧乙烷灭菌，一次性使用，货架有效期2年。 | 该产品用于治疗胸主动脉夹层，且其近端破口在左颈总动脉远端15mm与左锁骨下动脉（LSA）远端20mm之间或夹层逆撕至LSA。 覆膜支架锚定区长度应≥15mm。 | 胸主动脉夹层 |  | beabe5a6-0a1d-11f0-94b0-b4055d63f15c | beabe5a6-0a1d-11f0-94b0-b4055d63f15c | 分支型主动脉覆膜支架系统 | C02060500114012025010002020 | C02060500100009025010000496 | 02-血管介入治疗类材料 | 06-外周血管介入治疗材料 | 05-胸主动脉支架 | 胸主动脉支架（单分支型/覆膜） | 14-合金 | 012-覆膜/单分支型 | CP323214-2003005 | CP323214-2003005 |  | 国械注准20253130570 | 集采范围外 | 新增（2025-06-23)、国家医保耗材27位编码变更
6f0035cd-955c-11ed-bda4-34735a9d8166 | 上海微创心脉医疗科技（集团）股份有限公司 | 913101150512565326 | 54c3af35-7a6e-11f0-88e5-34735a9d8166 | c0726501-0a0a-11f0-94b0-b4055d63f15c | 外周血管支架类 | 胸主动脉夹层 | 分支型主动脉覆膜支架系统 | 5e207647-048e-11f0-94b0-b4055d63f15c | 分支型主动脉覆膜支架系统 | 上海微创心脉医疗科技（集团）股份有限公司 |  | 国械注准20253130570 |  | 该产品由覆膜支架、输送系统、导引导管组成，覆膜支架预装于输送系统中。覆膜支架由主体覆膜支架和单侧支覆膜支架缝合而成，主体和侧支支架上有显影点，其中金属支架材料为镍钛合金，覆膜材料为聚对苯二甲酸乙二醇酯，缝合线和后释放线圈材料为聚对苯二甲酸乙二醇酯，显影点材料为铂铱合金，覆膜支架上束缚线材料为聚四氟乙烯。输送系统由锥形头、内管、套管、外管、分支导丝、后释放线等部件组成，外管近端表面涂覆PVP亲水涂层。导引导管由管身、应力扩散管、连接座、锁紧旋钮组成。产品经环氧乙烷灭菌，一次性使用，货架有效期2年。 | 该产品用于治疗胸主动脉夹层，且其近端破口在左颈总动脉远端15mm与左锁骨下动脉（LSA）远端20mm之间或夹层逆撕至LSA。 覆膜支架锚定区长度应≥15mm。 | 胸主动脉夹层 |  | beabf8a1-0a1d-11f0-94b0-b4055d63f15c | beabf8a1-0a1d-11f0-94b0-b4055d63f15c | 分支型主动脉覆膜支架系统 | C02060500114012025010002021 | C02060500100009025010000497 | 02-血管介入治疗类材料 | 06-外周血管介入治疗材料 | 05-胸主动脉支架 | 胸主动脉支架（单分支型/覆膜） | 14-合金 | 012-覆膜/单分支型 | CP403012-2002515 | CP403012-2002515 |  | 国械注准20253130570 | 集采范围外 | 新增（2025-06-23)、国家医保耗材27位编码变更
6f0035cd-955c-11ed-bda4-34735a9d8166 | 上海微创心脉医疗科技（集团）股份有限公司 | 913101150512565326 | 54c3affd-7a6e-11f0-88e5-34735a9d8166 | c0726501-0a0a-11f0-94b0-b4055d63f15c | 外周血管支架类 | 胸主动脉夹层 | 分支型主动脉覆膜支架系统 | 5e207647-048e-11f0-94b0-b4055d63f15c | 分支型主动脉覆膜支架系统 | 上海微创心脉医疗科技（集团）股份有限公司 |  | 国械注准20253130570 |  | 该产品由覆膜支架、输送系统、导引导管组成，覆膜支架预装于输送系统中。覆膜支架由主体覆膜支架和单侧支覆膜支架缝合而成，主体和侧支支架上有显影点，其中金属支架材料为镍钛合金，覆膜材料为聚对苯二甲酸乙二醇酯，缝合线和后释放线圈材料为聚对苯二甲酸乙二醇酯，显影点材料为铂铱合金，覆膜支架上束缚线材料为聚四氟乙烯。输送系统由锥形头、内管、套管、外管、分支导丝、后释放线等部件组成，外管近端表面涂覆PVP亲水涂层。导引导管由管身、应力扩散管、连接座、锁紧旋钮组成。产品经环氧乙烷灭菌，一次性使用，货架有效期2年。 | 该产品用于治疗胸主动脉夹层，且其近端破口在左颈总动脉远端15mm与左锁骨下动脉（LSA）远端20mm之间或夹层逆撕至LSA。 覆膜支架锚定区长度应≥15mm。 | 胸主动脉夹层 |  | beac0cb4-0a1d-11f0-94b0-b4055d63f15c | beac0cb4-0a1d-11f0-94b0-b4055d63f15c | 分支型主动脉覆膜支架系统 | C02060500114012025010002022 | C02060500100009025010000498 | 02-血管介入治疗类材料 | 06-外周血管介入治疗材料 | 05-胸主动脉支架 | 胸主动脉支架（单分支型/覆膜） | 14-合金 | 012-覆膜/单分支型 | CP403410-2002505 | CP403410-2002505 | 06935593735531 | 国械注准20253130570 | 集采范围外 | 新增（2025-06-23)、国家医保耗材27位编码变更
6f0035cd-955c-11ed-bda4-34735a9d8166 | 上海微创心脉医疗科技（集团）股份有限公司 | 913101150512565326 | 54c3b0c5-7a6e-11f0-88e5-34735a9d8166 | c0726501-0a0a-11f0-94b0-b4055d63f15c | 外周血管支架类 | 胸主动脉夹层 | 分支型主动脉覆膜支架系统 | 5e207647-048e-11f0-94b0-b4055d63f15c | 分支型主动脉覆膜支架系统 | 上海微创心脉医疗科技（集团）股份有限公司 |  | 国械注准20253130570 |  | 该产品由覆膜支架、输送系统、导引导管组成，覆膜支架预装于输送系统中。覆膜支架由主体覆膜支架和单侧支覆膜支架缝合而成，主体和侧支支架上有显影点，其中金属支架材料为镍钛合金，覆膜材料为聚对苯二甲酸乙二醇酯，缝合线和后释放线圈材料为聚对苯二甲酸乙二醇酯，显影点材料为铂铱合金，覆膜支架上束缚线材料为聚四氟乙烯。输送系统由锥形头、内管、套管、外管、分支导丝、后释放线等部件组成，外管近端表面涂覆PVP亲水涂层。导引导管由管身、应力扩散管、连接座、锁紧旋钮组成。产品经环氧乙烷灭菌，一次性使用，货架有效期2年。 | 该产品用于治疗胸主动脉夹层，且其近端破口在左颈总动脉远端15mm与左锁骨下动脉（LSA）远端20mm之间或夹层逆撕至LSA。 覆膜支架锚定区长度应≥15mm。 | 胸主动脉夹层 |  | beac2abd-0a1d-11f0-94b0-b4055d63f15c | beac2abd-0a1d-11f0-94b0-b4055d63f15c | 分支型主动脉覆膜支架系统 | C02060500114012025010002023 | C02060500100009025010000499 | 02-血管介入治疗类材料 | 06-外周血管介入治疗材料 | 05-胸主动脉支架 | 胸主动脉支架（单分支型/覆膜） | 14-合金 | 012-覆膜/单分支型 | CP363010-2002505 | CP363010-2002505 | 06935593722074 | 国械注准20253130570 | 集采范围外 | 新增（2025-06-23)、国家医保耗材27位编码变更
6f0035cd-955c-11ed-bda4-34735a9d8166 | 上海微创心脉医疗科技（集团）股份有限公司 | 913101150512565326 | 54c3b18e-7a6e-11f0-88e5-34735a9d8166 | c0726501-0a0a-11f0-94b0-b4055d63f15c | 外周血管支架类 | 胸主动脉夹层 | 分支型主动脉覆膜支架系统 | 5e207647-048e-11f0-94b0-b4055d63f15c | 分支型主动脉覆膜支架系统 | 上海微创心脉医疗科技（集团）股份有限公司 |  | 国械注准20253130570 |  | 该产品由覆膜支架、输送系统、导引导管组成，覆膜支架预装于输送系统中。覆膜支架由主体覆膜支架和单侧支覆膜支架缝合而成，主体和侧支支架上有显影点，其中金属支架材料为镍钛合金，覆膜材料为聚对苯二甲酸乙二醇酯，缝合线和后释放线圈材料为聚对苯二甲酸乙二醇酯，显影点材料为铂铱合金，覆膜支架上束缚线材料为聚四氟乙烯。输送系统由锥形头、内管、套管、外管、分支导丝、后释放线等部件组成，外管近端表面涂覆PVP亲水涂层。导引导管由管身、应力扩散管、连接座、锁紧旋钮组成。产品经环氧乙烷灭菌，一次性使用，货架有效期2年。 | 该产品用于治疗胸主动脉夹层，且其近端破口在左颈总动脉远端15mm与左锁骨下动脉（LSA）远端20mm之间或夹层逆撕至LSA。 覆膜支架锚定区长度应≥15mm。 | 胸主动脉夹层 |  | beac3929-0a1d-11f0-94b0-b4055d63f15c | beac3929-0a1d-11f0-94b0-b4055d63f15c | 分支型主动脉覆膜支架系统 | C02060500114012025010002024 | C02060500100009025010000500 | 02-血管介入治疗类材料 | 06-外周血管介入治疗材料 | 05-胸主动脉支架 | 胸主动脉支架（单分支型/覆膜） | 14-合金 | 012-覆膜/单分支型 | CP302408-2002530 | CP302408-2002530 |  | 国械注准20253130570 | 集采范围外 | 新增（2025-06-23)、国家医保耗材27位编码变更
6f0035cd-955c-11ed-bda4-34735a9d8166 | 上海微创心脉医疗科技（集团）股份有限公司 | 913101150512565326 | 54c3b251-7a6e-11f0-88e5-34735a9d8166 | c0726501-0a0a-11f0-94b0-b4055d63f15c | 外周血管支架类 | 胸主动脉夹层 | 分支型主动脉覆膜支架系统 | 5e207647-048e-11f0-94b0-b4055d63f15c | 分支型主动脉覆膜支架系统 | 上海微创心脉医疗科技（集团）股份有限公司 |  | 国械注准20253130570 |  | 该产品由覆膜支架、输送系统、导引导管组成，覆膜支架预装于输送系统中。覆膜支架由主体覆膜支架和单侧支覆膜支架缝合而成，主体和侧支支架上有显影点，其中金属支架材料为镍钛合金，覆膜材料为聚对苯二甲酸乙二醇酯，缝合线和后释放线圈材料为聚对苯二甲酸乙二醇酯，显影点材料为铂铱合金，覆膜支架上束缚线材料为聚四氟乙烯。输送系统由锥形头、内管、套管、外管、分支导丝、后释放线等部件组成，外管近端表面涂覆PVP亲水涂层。导引导管由管身、应力扩散管、连接座、锁紧旋钮组成。产品经环氧乙烷灭菌，一次性使用，货架有效期2年。 | 该产品用于治疗胸主动脉夹层，且其近端破口在左颈总动脉远端15mm与左锁骨下动脉（LSA）远端20mm之间或夹层逆撕至LSA。 覆膜支架锚定区长度应≥15mm。 | 胸主动脉夹层 |  | beac482a-0a1d-11f0-94b0-b4055d63f15c | beac482a-0a1d-11f0-94b0-b4055d63f15c | 分支型主动脉覆膜支架系统 | C02060500114012025010002025 | C02060500100009025010000501 | 02-血管介入治疗类材料 | 06-外周血管介入治疗材料 | 05-胸主动脉支架 | 胸主动脉支架（单分支型/覆膜） | 14-合金 | 012-覆膜/单分支型 | CP404008-2002525 | CP404008-2002525 |  | 国械注准20253130570 | 集采范围外 | 新增（2025-06-23)、国家医保耗材27位编码变更
6f0035cd-955c-11ed-bda4-34735a9d8166 | 上海微创心脉医疗科技（集团）股份有限公司 | 913101150512565326 | 54c3b31a-7a6e-11f0-88e5-34735a9d8166 | c0726501-0a0a-11f0-94b0-b4055d63f15c | 外周血管支架类 | 胸主动脉夹层 | 分支型主动脉覆膜支架系统 | 5e207647-048e-11f0-94b0-b4055d63f15c | 分支型主动脉覆膜支架系统 | 上海微创心脉医疗科技（集团）股份有限公司 |  | 国械注准20253130570 |  | 该产品由覆膜支架、输送系统、导引导管组成，覆膜支架预装于输送系统中。覆膜支架由主体覆膜支架和单侧支覆膜支架缝合而成，主体和侧支支架上有显影点，其中金属支架材料为镍钛合金，覆膜材料为聚对苯二甲酸乙二醇酯，缝合线和后释放线圈材料为聚对苯二甲酸乙二醇酯，显影点材料为铂铱合金，覆膜支架上束缚线材料为聚四氟乙烯。输送系统由锥形头、内管、套管、外管、分支导丝、后释放线等部件组成，外管近端表面涂覆PVP亲水涂层。导引导管由管身、应力扩散管、连接座、锁紧旋钮组成。产品经环氧乙烷灭菌，一次性使用，货架有效期2年。 | 该产品用于治疗胸主动脉夹层，且其近端破口在左颈总动脉远端15mm与左锁骨下动脉（LSA）远端20mm之间或夹层逆撕至LSA。 覆膜支架锚定区长度应≥15mm。 | 胸主动脉夹层 |  | beac579a-0a1d-11f0-94b0-b4055d63f15c | beac579a-0a1d-11f0-94b0-b4055d63f15c | 分支型主动脉覆膜支架系统 | C02060500114012025010002026 | C02060500100009025010000502 | 02-血管介入治疗类材料 | 06-外周血管介入治疗材料 | 05-胸主动脉支架 | 胸主动脉支架（单分支型/覆膜） | 14-合金 | 012-覆膜/单分支型 | CP343410-2002505 | CP343410-2002505 |  | 国械注准20253130570 | 集采范围外 | 新增（2025-06-23)、国家医保耗材27位编码变更
6f0035cd-955c-11ed-bda4-34735a9d8166 | 上海微创心脉医疗科技（集团）股份有限公司 | 913101150512565326 | 54c3b3dd-7a6e-11f0-88e5-34735a9d8166 | c0726501-0a0a-11f0-94b0-b4055d63f15c | 外周血管支架类 | 胸主动脉夹层 | 分支型主动脉覆膜支架系统 | 5e207647-048e-11f0-94b0-b4055d63f15c | 分支型主动脉覆膜支架系统 | 上海微创心脉医疗科技（集团）股份有限公司 |  | 国械注准20253130570 |  | 该产品由覆膜支架、输送系统、导引导管组成，覆膜支架预装于输送系统中。覆膜支架由主体覆膜支架和单侧支覆膜支架缝合而成，主体和侧支支架上有显影点，其中金属支架材料为镍钛合金，覆膜材料为聚对苯二甲酸乙二醇酯，缝合线和后释放线圈材料为聚对苯二甲酸乙二醇酯，显影点材料为铂铱合金，覆膜支架上束缚线材料为聚四氟乙烯。输送系统由锥形头、内管、套管、外管、分支导丝、后释放线等部件组成，外管近端表面涂覆PVP亲水涂层。导引导管由管身、应力扩散管、连接座、锁紧旋钮组成。产品经环氧乙烷灭菌，一次性使用，货架有效期2年。 | 该产品用于治疗胸主动脉夹层，且其近端破口在左颈总动脉远端15mm与左锁骨下动脉（LSA）远端20mm之间或夹层逆撕至LSA。 覆膜支架锚定区长度应≥15mm。 | 胸主动脉夹层 |  | beac670c-0a1d-11f0-94b0-b4055d63f15c | beac670c-0a1d-11f0-94b0-b4055d63f15c | 分支型主动脉覆膜支架系统 | C02060500114012025010002027 | C02060500100009025010000503 | 02-血管介入治疗类材料 | 06-外周血管介入治疗材料 | 05-胸主动脉支架 | 胸主动脉支架（单分支型/覆膜） | 14-合金 | 012-覆膜/单分支型 | CP362810-2002505 | CP362810-2002505 |  | 国械注准20253130570 | 集采范围外 | 新增（2025-06-23)、国家医保耗材27位编码变更
6f0035cd-955c-11ed-bda4-34735a9d8166 | 上海微创心脉医疗科技（集团）股份有限公司 | 913101150512565326 | 54c3b735-7a6e-11f0-88e5-34735a9d8166 | c0726501-0a0a-11f0-94b0-b4055d63f15c | 外周血管支架类 | 胸主动脉夹层 | 分支型主动脉覆膜支架系统 | 5e207647-048e-11f0-94b0-b4055d63f15c | 分支型主动脉覆膜支架系统 | 上海微创心脉医疗科技（集团）股份有限公司 |  | 国械注准20253130570 |  | 该产品由覆膜支架、输送系统、导引导管组成，覆膜支架预装于输送系统中。覆膜支架由主体覆膜支架和单侧支覆膜支架缝合而成，主体和侧支支架上有显影点，其中金属支架材料为镍钛合金，覆膜材料为聚对苯二甲酸乙二醇酯，缝合线和后释放线圈材料为聚对苯二甲酸乙二醇酯，显影点材料为铂铱合金，覆膜支架上束缚线材料为聚四氟乙烯。输送系统由锥形头、内管、套管、外管、分支导丝、后释放线等部件组成，外管近端表面涂覆PVP亲水涂层。导引导管由管身、应力扩散管、连接座、锁紧旋钮组成。产品经环氧乙烷灭菌，一次性使用，货架有效期2年。 | 该产品用于治疗胸主动脉夹层，且其近端破口在左颈总动脉远端15mm与左锁骨下动脉（LSA）远端20mm之间或夹层逆撕至LSA。 覆膜支架锚定区长度应≥15mm。 | 胸主动脉夹层 |  | beac780a-0a1d-11f0-94b0-b4055d63f15c | beac780a-0a1d-11f0-94b0-b4055d63f15c | 分支型主动脉覆膜支架系统 | C02060500114012025010002028 | C02060500100009025010000504 | 02-血管介入治疗类材料 | 06-外周血管介入治疗材料 | 05-胸主动脉支架 | 胸主动脉支架（单分支型/覆膜） | 14-合金 | 012-覆膜/单分支型 | CP362608-2002505 | CP362608-2002505 |  | 国械注准20253130570 | 集采范围外 | 新增（2025-06-23)、国家医保耗材27位编码变更
6f0035cd-955c-11ed-bda4-34735a9d8166 | 上海微创心脉医疗科技（集团）股份有限公司 | 913101150512565326 | 54c3b802-7a6e-11f0-88e5-34735a9d8166 | c0726501-0a0a-11f0-94b0-b4055d63f15c | 外周血管支架类 | 胸主动脉夹层 | 分支型主动脉覆膜支架系统 | 5e207647-048e-11f0-94b0-b4055d63f15c | 分支型主动脉覆膜支架系统 | 上海微创心脉医疗科技（集团）股份有限公司 |  | 国械注准20253130570 |  | 该产品由覆膜支架、输送系统、导引导管组成，覆膜支架预装于输送系统中。覆膜支架由主体覆膜支架和单侧支覆膜支架缝合而成，主体和侧支支架上有显影点，其中金属支架材料为镍钛合金，覆膜材料为聚对苯二甲酸乙二醇酯，缝合线和后释放线圈材料为聚对苯二甲酸乙二醇酯，显影点材料为铂铱合金，覆膜支架上束缚线材料为聚四氟乙烯。输送系统由锥形头、内管、套管、外管、分支导丝、后释放线等部件组成，外管近端表面涂覆PVP亲水涂层。导引导管由管身、应力扩散管、连接座、锁紧旋钮组成。产品经环氧乙烷灭菌，一次性使用，货架有效期2年。 | 该产品用于治疗胸主动脉夹层，且其近端破口在左颈总动脉远端15mm与左锁骨下动脉（LSA）远端20mm之间或夹层逆撕至LSA。 覆膜支架锚定区长度应≥15mm。 | 胸主动脉夹层 |  | beac8863-0a1d-11f0-94b0-b4055d63f15c | beac8863-0a1d-11f0-94b0-b4055d63f15c | 分支型主动脉覆膜支架系统 | C02060500114012025010002029 | C02060500100009025010000505 | 02-血管介入治疗类材料 | 06-外周血管介入治疗材料 | 05-胸主动脉支架 | 胸主动脉支架（单分支型/覆膜） | 14-合金 | 012-覆膜/单分支型 | CP342208-2002505 | CP342208-2002505 |  | 国械注准20253130570 | 集采范围外 | 新增（2025-06-23)、国家医保耗材27位编码变更
6f0035cd-955c-11ed-bda4-34735a9d8166 | 上海微创心脉医疗科技（集团）股份有限公司 | 913101150512565326 | 54c3b8d4-7a6e-11f0-88e5-34735a9d8166 | c0726501-0a0a-11f0-94b0-b4055d63f15c | 外周血管支架类 | 胸主动脉夹层 | 分支型主动脉覆膜支架系统 | 5e207647-048e-11f0-94b0-b4055d63f15c | 分支型主动脉覆膜支架系统 | 上海微创心脉医疗科技（集团）股份有限公司 |  | 国械注准20253130570 |  | 该产品由覆膜支架、输送系统、导引导管组成，覆膜支架预装于输送系统中。覆膜支架由主体覆膜支架和单侧支覆膜支架缝合而成，主体和侧支支架上有显影点，其中金属支架材料为镍钛合金，覆膜材料为聚对苯二甲酸乙二醇酯，缝合线和后释放线圈材料为聚对苯二甲酸乙二醇酯，显影点材料为铂铱合金，覆膜支架上束缚线材料为聚四氟乙烯。输送系统由锥形头、内管、套管、外管、分支导丝、后释放线等部件组成，外管近端表面涂覆PVP亲水涂层。导引导管由管身、应力扩散管、连接座、锁紧旋钮组成。产品经环氧乙烷灭菌，一次性使用，货架有效期2年。 | 该产品用于治疗胸主动脉夹层，且其近端破口在左颈总动脉远端15mm与左锁骨下动脉（LSA）远端20mm之间或夹层逆撕至LSA。 覆膜支架锚定区长度应≥15mm。 | 胸主动脉夹层 |  | beac99d7-0a1d-11f0-94b0-b4055d63f15c | beac99d7-0a1d-11f0-94b0-b4055d63f15c | 分支型主动脉覆膜支架系统 | C02060500114012025010002030 | C02060500100009025010000506 | 02-血管介入治疗类材料 | 06-外周血管介入治疗材料 | 05-胸主动脉支架 | 胸主动脉支架（单分支型/覆膜） | 14-合金 | 012-覆膜/单分支型 | CP302208-2002505 | CP302208-2002505 |  | 国械注准20253130570 | 集采范围外 | 新增（2025-06-23)、国家医保耗材27位编码变更
6f0035cd-955c-11ed-bda4-34735a9d8166 | 上海微创心脉医疗科技（集团）股份有限公司 | 913101150512565326 | 54c3b997-7a6e-11f0-88e5-34735a9d8166 | c0726501-0a0a-11f0-94b0-b4055d63f15c | 外周血管支架类 | 胸主动脉夹层 | 分支型主动脉覆膜支架系统 | 5e207647-048e-11f0-94b0-b4055d63f15c | 分支型主动脉覆膜支架系统 | 上海微创心脉医疗科技（集团）股份有限公司 |  | 国械注准20253130570 |  | 该产品由覆膜支架、输送系统、导引导管组成，覆膜支架预装于输送系统中。覆膜支架由主体覆膜支架和单侧支覆膜支架缝合而成，主体和侧支支架上有显影点，其中金属支架材料为镍钛合金，覆膜材料为聚对苯二甲酸乙二醇酯，缝合线和后释放线圈材料为聚对苯二甲酸乙二醇酯，显影点材料为铂铱合金，覆膜支架上束缚线材料为聚四氟乙烯。输送系统由锥形头、内管、套管、外管、分支导丝、后释放线等部件组成，外管近端表面涂覆PVP亲水涂层。导引导管由管身、应力扩散管、连接座、锁紧旋钮组成。产品经环氧乙烷灭菌，一次性使用，货架有效期2年。 | 该产品用于治疗胸主动脉夹层，且其近端破口在左颈总动脉远端15mm与左锁骨下动脉（LSA）远端20mm之间或夹层逆撕至LSA。 覆膜支架锚定区长度应≥15mm。 | 胸主动脉夹层 |  | beacaa37-0a1d-11f0-94b0-b4055d63f15c | beacaa37-0a1d-11f0-94b0-b4055d63f15c | 分支型主动脉覆膜支架系统 | C02060500114012025010002031 | C02060500100009025010000507 | 02-血管介入治疗类材料 | 06-外周血管介入治疗材料 | 05-胸主动脉支架 | 胸主动脉支架（单分支型/覆膜） | 14-合金 | 012-覆膜/单分支型 | CP322608-2002505 | CP322608-2002505 |  | 国械注准20253130570 | 集采范围外 | 新增（2025-06-23)、国家医保耗材27位编码变更
6f0035cd-955c-11ed-bda4-34735a9d8166 | 上海微创心脉医疗科技（集团）股份有限公司 | 913101150512565326 | 54c3ba60-7a6e-11f0-88e5-34735a9d8166 | c0726501-0a0a-11f0-94b0-b4055d63f15c | 外周血管支架类 | 胸主动脉夹层 | 分支型主动脉覆膜支架系统 | 5e207647-048e-11f0-94b0-b4055d63f15c | 分支型主动脉覆膜支架系统 | 上海微创心脉医疗科技（集团）股份有限公司 |  | 国械注准20253130570 |  | 该产品由覆膜支架、输送系统、导引导管组成，覆膜支架预装于输送系统中。覆膜支架由主体覆膜支架和单侧支覆膜支架缝合而成，主体和侧支支架上有显影点，其中金属支架材料为镍钛合金，覆膜材料为聚对苯二甲酸乙二醇酯，缝合线和后释放线圈材料为聚对苯二甲酸乙二醇酯，显影点材料为铂铱合金，覆膜支架上束缚线材料为聚四氟乙烯。输送系统由锥形头、内管、套管、外管、分支导丝、后释放线等部件组成，外管近端表面涂覆PVP亲水涂层。导引导管由管身、应力扩散管、连接座、锁紧旋钮组成。产品经环氧乙烷灭菌，一次性使用，货架有效期2年。 | 该产品用于治疗胸主动脉夹层，且其近端破口在左颈总动脉远端15mm与左锁骨下动脉（LSA）远端20mm之间或夹层逆撕至LSA。 覆膜支架锚定区长度应≥15mm。 | 胸主动脉夹层 |  | beacc0b6-0a1d-11f0-94b0-b4055d63f15c | beacc0b6-0a1d-11f0-94b0-b4055d63f15c | 分支型主动脉覆膜支架系统 | C02060500114012025010002032 | C02060500100009025010000508 | 02-血管介入治疗类材料 | 06-外周血管介入治疗材料 | 05-胸主动脉支架 | 胸主动脉支架（单分支型/覆膜） | 14-合金 | 012-覆膜/单分支型 | CP322614-2002530 | CP322614-2002530 |  | 国械注准20253130570 | 集采范围外 | 新增（2025-06-23)、国家医保耗材27位编码变更
6f0035cd-955c-11ed-bda4-34735a9d8166 | 上海微创心脉医疗科技（集团）股份有限公司 | 913101150512565326 | 54c3bb28-7a6e-11f0-88e5-34735a9d8166 | c0726501-0a0a-11f0-94b0-b4055d63f15c | 外周血管支架类 | 胸主动脉夹层 | 分支型主动脉覆膜支架系统 | 5e207647-048e-11f0-94b0-b4055d63f15c | 分支型主动脉覆膜支架系统 | 上海微创心脉医疗科技（集团）股份有限公司 |  | 国械注准20253130570 |  | 该产品由覆膜支架、输送系统、导引导管组成，覆膜支架预装于输送系统中。覆膜支架由主体覆膜支架和单侧支覆膜支架缝合而成，主体和侧支支架上有显影点，其中金属支架材料为镍钛合金，覆膜材料为聚对苯二甲酸乙二醇酯，缝合线和后释放线圈材料为聚对苯二甲酸乙二醇酯，显影点材料为铂铱合金，覆膜支架上束缚线材料为聚四氟乙烯。输送系统由锥形头、内管、套管、外管、分支导丝、后释放线等部件组成，外管近端表面涂覆PVP亲水涂层。导引导管由管身、应力扩散管、连接座、锁紧旋钮组成。产品经环氧乙烷灭菌，一次性使用，货架有效期2年。 | 该产品用于治疗胸主动脉夹层，且其近端破口在左颈总动脉远端15mm与左锁骨下动脉（LSA）远端20mm之间或夹层逆撕至LSA。 覆膜支架锚定区长度应≥15mm。 | 胸主动脉夹层 |  | beace036-0a1d-11f0-94b0-b4055d63f15c | beace036-0a1d-11f0-94b0-b4055d63f15c | 分支型主动脉覆膜支架系统 | C02060500114012025010002033 | C02060500100009025010000509 | 02-血管介入治疗类材料 | 06-外周血管介入治疗材料 | 05-胸主动脉支架 | 胸主动脉支架（单分支型/覆膜） | 14-合金 | 012-覆膜/单分支型 | CP282210-2002515 | CP282210-2002515 | 06935593765996 | 国械注准20253130570 | 集采范围外 | 新增（2025-06-23)、国家医保耗材27位编码变更
6f0035cd-955c-11ed-bda4-34735a9d8166 | 上海微创心脉医疗科技（集团）股份有限公司 | 913101150512565326 | 54c3bbff-7a6e-11f0-88e5-34735a9d8166 | c0726501-0a0a-11f0-94b0-b4055d63f15c | 外周血管支架类 | 胸主动脉夹层 | 分支型主动脉覆膜支架系统 | 5e207647-048e-11f0-94b0-b4055d63f15c | 分支型主动脉覆膜支架系统 | 上海微创心脉医疗科技（集团）股份有限公司 |  | 国械注准20253130570 |  | 该产品由覆膜支架、输送系统、导引导管组成，覆膜支架预装于输送系统中。覆膜支架由主体覆膜支架和单侧支覆膜支架缝合而成，主体和侧支支架上有显影点，其中金属支架材料为镍钛合金，覆膜材料为聚对苯二甲酸乙二醇酯，缝合线和后释放线圈材料为聚对苯二甲酸乙二醇酯，显影点材料为铂铱合金，覆膜支架上束缚线材料为聚四氟乙烯。输送系统由锥形头、内管、套管、外管、分支导丝、后释放线等部件组成，外管近端表面涂覆PVP亲水涂层。导引导管由管身、应力扩散管、连接座、锁紧旋钮组成。产品经环氧乙烷灭菌，一次性使用，货架有效期2年。 | 该产品用于治疗胸主动脉夹层，且其近端破口在左颈总动脉远端15mm与左锁骨下动脉（LSA）远端20mm之间或夹层逆撕至LSA。 覆膜支架锚定区长度应≥15mm。 | 胸主动脉夹层 |  | beacff4b-0a1d-11f0-94b0-b4055d63f15c | beacff4b-0a1d-11f0-94b0-b4055d63f15c | 分支型主动脉覆膜支架系统 | C02060500114012025010002034 | C02060500100009025010000510 | 02-血管介入治疗类材料 | 06-外周血管介入治疗材料 | 05-胸主动脉支架 | 胸主动脉支架（单分支型/覆膜） | 14-合金 | 012-覆膜/单分支型 | CP443212-2002505 | CP443212-2002505 |  | 国械注准20253130570 | 集采范围外 | 新增（2025-06-23)、国家医保耗材27位编码变更
6f0035cd-955c-11ed-bda4-34735a9d8166 | 上海微创心脉医疗科技（集团）股份有限公司 | 913101150512565326 | 54c3bcc8-7a6e-11f0-88e5-34735a9d8166 | c0726501-0a0a-11f0-94b0-b4055d63f15c | 外周血管支架类 | 胸主动脉夹层 | 分支型主动脉覆膜支架系统 | 5e207647-048e-11f0-94b0-b4055d63f15c | 分支型主动脉覆膜支架系统 | 上海微创心脉医疗科技（集团）股份有限公司 |  | 国械注准20253130570 |  | 该产品由覆膜支架、输送系统、导引导管组成，覆膜支架预装于输送系统中。覆膜支架由主体覆膜支架和单侧支覆膜支架缝合而成，主体和侧支支架上有显影点，其中金属支架材料为镍钛合金，覆膜材料为聚对苯二甲酸乙二醇酯，缝合线和后释放线圈材料为聚对苯二甲酸乙二醇酯，显影点材料为铂铱合金，覆膜支架上束缚线材料为聚四氟乙烯。输送系统由锥形头、内管、套管、外管、分支导丝、后释放线等部件组成，外管近端表面涂覆PVP亲水涂层。导引导管由管身、应力扩散管、连接座、锁紧旋钮组成。产品经环氧乙烷灭菌，一次性使用，货架有效期2年。 | 该产品用于治疗胸主动脉夹层，且其近端破口在左颈总动脉远端15mm与左锁骨下动脉（LSA）远端20mm之间或夹层逆撕至LSA。 覆膜支架锚定区长度应≥15mm。 | 胸主动脉夹层 |  | bead14e4-0a1d-11f0-94b0-b4055d63f15c | bead14e4-0a1d-11f0-94b0-b4055d63f15c | 分支型主动脉覆膜支架系统 | C02060500114012025010002035 | C02060500100009025010000511 | 02-血管介入治疗类材料 | 06-外周血管介入治疗材料 | 05-胸主动脉支架 | 胸主动脉支架（单分支型/覆膜） | 14-合金 | 012-覆膜/单分支型 | CP262006-2002515 | CP262006-2002515 |  | 国械注准20253130570 | 集采范围外 | 新增（2025-06-23)、国家医保耗材27位编码变更
6f0035cd-955c-11ed-bda4-34735a9d8166 | 上海微创心脉医疗科技（集团）股份有限公司 | 913101150512565326 | 54c3bd95-7a6e-11f0-88e5-34735a9d8166 | c0726501-0a0a-11f0-94b0-b4055d63f15c | 外周血管支架类 | 胸主动脉夹层 | 分支型主动脉覆膜支架系统 | 5e207647-048e-11f0-94b0-b4055d63f15c | 分支型主动脉覆膜支架系统 | 上海微创心脉医疗科技（集团）股份有限公司 |  | 国械注准20253130570 |  | 该产品由覆膜支架、输送系统、导引导管组成，覆膜支架预装于输送系统中。覆膜支架由主体覆膜支架和单侧支覆膜支架缝合而成，主体和侧支支架上有显影点，其中金属支架材料为镍钛合金，覆膜材料为聚对苯二甲酸乙二醇酯，缝合线和后释放线圈材料为聚对苯二甲酸乙二醇酯，显影点材料为铂铱合金，覆膜支架上束缚线材料为聚四氟乙烯。输送系统由锥形头、内管、套管、外管、分支导丝、后释放线等部件组成，外管近端表面涂覆PVP亲水涂层。导引导管由管身、应力扩散管、连接座、锁紧旋钮组成。产品经环氧乙烷灭菌，一次性使用，货架有效期2年。 | 该产品用于治疗胸主动脉夹层，且其近端破口在左颈总动脉远端15mm与左锁骨下动脉（LSA）远端20mm之间或夹层逆撕至LSA。 覆膜支架锚定区长度应≥15mm。 | 胸主动脉夹层 |  | bead4824-0a1d-11f0-94b0-b4055d63f15c | bead4824-0a1d-11f0-94b0-b4055d63f15c | 分支型主动脉覆膜支架系统 | C02060500114012025010002036 | C02060500100009025010000512 | 02-血管介入治疗类材料 | 06-外周血管介入治疗材料 | 05-胸主动脉支架 | 胸主动脉支架（单分支型/覆膜） | 14-合金 | 012-覆膜/单分支型 | CP302610-2002515 | CP302610-2002515 |  | 国械注准20253130570 | 集采范围外 | 新增（2025-06-23)、国家医保耗材27位编码变更
6f0035cd-955c-11ed-bda4-34735a9d8166 | 上海微创心脉医疗科技（集团）股份有限公司 | 913101150512565326 | 54c3c0f1-7a6e-11f0-88e5-34735a9d8166 | c0726501-0a0a-11f0-94b0-b4055d63f15c | 外周血管支架类 | 胸主动脉夹层 | 分支型主动脉覆膜支架系统 | 5e207647-048e-11f0-94b0-b4055d63f15c | 分支型主动脉覆膜支架系统 | 上海微创心脉医疗科技（集团）股份有限公司 |  | 国械注准20253130570 |  | 该产品由覆膜支架、输送系统、导引导管组成，覆膜支架预装于输送系统中。覆膜支架由主体覆膜支架和单侧支覆膜支架缝合而成，主体和侧支支架上有显影点，其中金属支架材料为镍钛合金，覆膜材料为聚对苯二甲酸乙二醇酯，缝合线和后释放线圈材料为聚对苯二甲酸乙二醇酯，显影点材料为铂铱合金，覆膜支架上束缚线材料为聚四氟乙烯。输送系统由锥形头、内管、套管、外管、分支导丝、后释放线等部件组成，外管近端表面涂覆PVP亲水涂层。导引导管由管身、应力扩散管、连接座、锁紧旋钮组成。产品经环氧乙烷灭菌，一次性使用，货架有效期2年。 | 该产品用于治疗胸主动脉夹层，且其近端破口在左颈总动脉远端15mm与左锁骨下动脉（LSA）远端20mm之间或夹层逆撕至LSA。 覆膜支架锚定区长度应≥15mm。 | 胸主动脉夹层 |  | bead74d2-0a1d-11f0-94b0-b4055d63f15c | bead74d2-0a1d-11f0-94b0-b4055d63f15c | 分支型主动脉覆膜支架系统 | C02060500114012025010002037 | C02060500100009025010000513 | 02-血管介入治疗类材料 | 06-外周血管介入治疗材料 | 05-胸主动脉支架 | 胸主动脉支架（单分支型/覆膜） | 14-合金 | 012-覆膜/单分支型 | CP322614-2002520 | CP322614-2002520 |  | 国械注准20253130570 | 集采范围外 | 新增（2025-06-23)、国家医保耗材27位编码变更
6f0035cd-955c-11ed-bda4-34735a9d8166 | 上海微创心脉医疗科技（集团）股份有限公司 | 913101150512565326 | 54c3c1ba-7a6e-11f0-88e5-34735a9d8166 | c0726501-0a0a-11f0-94b0-b4055d63f15c | 外周血管支架类 | 胸主动脉夹层 | 分支型主动脉覆膜支架系统 | 5e207647-048e-11f0-94b0-b4055d63f15c | 分支型主动脉覆膜支架系统 | 上海微创心脉医疗科技（集团）股份有限公司 |  | 国械注准20253130570 |  | 该产品由覆膜支架、输送系统、导引导管组成，覆膜支架预装于输送系统中。覆膜支架由主体覆膜支架和单侧支覆膜支架缝合而成，主体和侧支支架上有显影点，其中金属支架材料为镍钛合金，覆膜材料为聚对苯二甲酸乙二醇酯，缝合线和后释放线圈材料为聚对苯二甲酸乙二醇酯，显影点材料为铂铱合金，覆膜支架上束缚线材料为聚四氟乙烯。输送系统由锥形头、内管、套管、外管、分支导丝、后释放线等部件组成，外管近端表面涂覆PVP亲水涂层。导引导管由管身、应力扩散管、连接座、锁紧旋钮组成。产品经环氧乙烷灭菌，一次性使用，货架有效期2年。 | 该产品用于治疗胸主动脉夹层，且其近端破口在左颈总动脉远端15mm与左锁骨下动脉（LSA）远端20mm之间或夹层逆撕至LSA。 覆膜支架锚定区长度应≥15mm。 | 胸主动脉夹层 |  | bead832a-0a1d-11f0-94b0-b4055d63f15c | bead832a-0a1d-11f0-94b0-b4055d63f15c | 分支型主动脉覆膜支架系统 | C02060500114012025010002038 | C02060500100009025010000514 | 02-血管介入治疗类材料 | 06-外周血管介入治疗材料 | 05-胸主动脉支架 | 胸主动脉支架（单分支型/覆膜） | 14-合金 | 012-覆膜/单分支型 | CP404014-2003030 | CP404014-2003030 | 06935593767402 | 国械注准20253130570 | 集采范围外 | 新增（2025-06-23)、国家医保耗材27位编码变更
6f0035cd-955c-11ed-bda4-34735a9d8166 | 上海微创心脉医疗科技（集团）股份有限公司 | 913101150512565326 | 54c3c291-7a6e-11f0-88e5-34735a9d8166 | c0726501-0a0a-11f0-94b0-b4055d63f15c | 外周血管支架类 | 胸主动脉夹层 | 分支型主动脉覆膜支架系统 | 5e207647-048e-11f0-94b0-b4055d63f15c | 分支型主动脉覆膜支架系统 | 上海微创心脉医疗科技（集团）股份有限公司 |  | 国械注准20253130570 |  | 该产品由覆膜支架、输送系统、导引导管组成，覆膜支架预装于输送系统中。覆膜支架由主体覆膜支架和单侧支覆膜支架缝合而成，主体和侧支支架上有显影点，其中金属支架材料为镍钛合金，覆膜材料为聚对苯二甲酸乙二醇酯，缝合线和后释放线圈材料为聚对苯二甲酸乙二醇酯，显影点材料为铂铱合金，覆膜支架上束缚线材料为聚四氟乙烯。输送系统由锥形头、内管、套管、外管、分支导丝、后释放线等部件组成，外管近端表面涂覆PVP亲水涂层。导引导管由管身、应力扩散管、连接座、锁紧旋钮组成。产品经环氧乙烷灭菌，一次性使用，货架有效期2年。 | 该产品用于治疗胸主动脉夹层，且其近端破口在左颈总动脉远端15mm与左锁骨下动脉（LSA）远端20mm之间或夹层逆撕至LSA。 覆膜支架锚定区长度应≥15mm。 | 胸主动脉夹层 |  | bead92d5-0a1d-11f0-94b0-b4055d63f15c | bead92d5-0a1d-11f0-94b0-b4055d63f15c | 分支型主动脉覆膜支架系统 | C02060500114012025010002039 | C02060500100009025010000515 | 02-血管介入治疗类材料 | 06-外周血管介入治疗材料 | 05-胸主动脉支架 | 胸主动脉支架（单分支型/覆膜） | 14-合金 | 012-覆膜/单分支型 | CP363210-2002510 | CP363210-2002510 |  | 国械注准20253130570 | 集采范围外 | 新增（2025-06-23)、国家医保耗材27位编码变更
6f0035cd-955c-11ed-bda4-34735a9d8166 | 上海微创心脉医疗科技（集团）股份有限公司 | 913101150512565326 | 54c3c354-7a6e-11f0-88e5-34735a9d8166 | c0726501-0a0a-11f0-94b0-b4055d63f15c | 外周血管支架类 | 胸主动脉夹层 | 分支型主动脉覆膜支架系统 | 5e207647-048e-11f0-94b0-b4055d63f15c | 分支型主动脉覆膜支架系统 | 上海微创心脉医疗科技（集团）股份有限公司 |  | 国械注准20253130570 |  | 该产品由覆膜支架、输送系统、导引导管组成，覆膜支架预装于输送系统中。覆膜支架由主体覆膜支架和单侧支覆膜支架缝合而成，主体和侧支支架上有显影点，其中金属支架材料为镍钛合金，覆膜材料为聚对苯二甲酸乙二醇酯，缝合线和后释放线圈材料为聚对苯二甲酸乙二醇酯，显影点材料为铂铱合金，覆膜支架上束缚线材料为聚四氟乙烯。输送系统由锥形头、内管、套管、外管、分支导丝、后释放线等部件组成，外管近端表面涂覆PVP亲水涂层。导引导管由管身、应力扩散管、连接座、锁紧旋钮组成。产品经环氧乙烷灭菌，一次性使用，货架有效期2年。 | 该产品用于治疗胸主动脉夹层，且其近端破口在左颈总动脉远端15mm与左锁骨下动脉（LSA）远端20mm之间或夹层逆撕至LSA。 覆膜支架锚定区长度应≥15mm。 | 胸主动脉夹层 |  | beada2f1-0a1d-11f0-94b0-b4055d63f15c | beada2f1-0a1d-11f0-94b0-b4055d63f15c | 分支型主动脉覆膜支架系统 | C02060500114012025010002040 | C02060500100009025010000516 | 02-血管介入治疗类材料 | 06-外周血管介入治疗材料 | 05-胸主动脉支架 | 胸主动脉支架（单分支型/覆膜） | 14-合金 | 012-覆膜/单分支型 | CP444412-2002505 | CP444412-2002505 |  | 国械注准20253130570 | 集采范围外 | 新增（2025-06-23)、国家医保耗材27位编码变更
6f0035cd-955c-11ed-bda4-34735a9d8166 | 上海微创心脉医疗科技（集团）股份有限公司 | 913101150512565326 | 54c3c41d-7a6e-11f0-88e5-34735a9d8166 | c0726501-0a0a-11f0-94b0-b4055d63f15c | 外周血管支架类 | 胸主动脉夹层 | 分支型主动脉覆膜支架系统 | 5e207647-048e-11f0-94b0-b4055d63f15c | 分支型主动脉覆膜支架系统 | 上海微创心脉医疗科技（集团）股份有限公司 |  | 国械注准20253130570 |  | 该产品由覆膜支架、输送系统、导引导管组成，覆膜支架预装于输送系统中。覆膜支架由主体覆膜支架和单侧支覆膜支架缝合而成，主体和侧支支架上有显影点，其中金属支架材料为镍钛合金，覆膜材料为聚对苯二甲酸乙二醇酯，缝合线和后释放线圈材料为聚对苯二甲酸乙二醇酯，显影点材料为铂铱合金，覆膜支架上束缚线材料为聚四氟乙烯。输送系统由锥形头、内管、套管、外管、分支导丝、后释放线等部件组成，外管近端表面涂覆PVP亲水涂层。导引导管由管身、应力扩散管、连接座、锁紧旋钮组成。产品经环氧乙烷灭菌，一次性使用，货架有效期2年。 | 该产品用于治疗胸主动脉夹层，且其近端破口在左颈总动脉远端15mm与左锁骨下动脉（LSA）远端20mm之间或夹层逆撕至LSA。 覆膜支架锚定区长度应≥15mm。 | 胸主动脉夹层 |  | beadb293-0a1d-11f0-94b0-b4055d63f15c | beadb293-0a1d-11f0-94b0-b4055d63f15c | 分支型主动脉覆膜支架系统 | C02060500114012025010002041 | C02060500100009025010000517 | 02-血管介入治疗类材料 | 06-外周血管介入治疗材料 | 05-胸主动脉支架 | 胸主动脉支架（单分支型/覆膜） | 14-合金 | 012-覆膜/单分支型 | CP303014-2003005 | CP303014-2003005 |  | 国械注准20253130570 | 集采范围外 | 新增（2025-06-23)、国家医保耗材27位编码变更
6f0035cd-955c-11ed-bda4-34735a9d8166 | 上海微创心脉医疗科技（集团）股份有限公司 | 913101150512565326 | 54c3c4e5-7a6e-11f0-88e5-34735a9d8166 | c0726501-0a0a-11f0-94b0-b4055d63f15c | 外周血管支架类 | 胸主动脉夹层 | 分支型主动脉覆膜支架系统 | 5e207647-048e-11f0-94b0-b4055d63f15c | 分支型主动脉覆膜支架系统 | 上海微创心脉医疗科技（集团）股份有限公司 |  | 国械注准20253130570 |  | 该产品由覆膜支架、输送系统、导引导管组成，覆膜支架预装于输送系统中。覆膜支架由主体覆膜支架和单侧支覆膜支架缝合而成，主体和侧支支架上有显影点，其中金属支架材料为镍钛合金，覆膜材料为聚对苯二甲酸乙二醇酯，缝合线和后释放线圈材料为聚对苯二甲酸乙二醇酯，显影点材料为铂铱合金，覆膜支架上束缚线材料为聚四氟乙烯。输送系统由锥形头、内管、套管、外管、分支导丝、后释放线等部件组成，外管近端表面涂覆PVP亲水涂层。导引导管由管身、应力扩散管、连接座、锁紧旋钮组成。产品经环氧乙烷灭菌，一次性使用，货架有效期2年。 | 该产品用于治疗胸主动脉夹层，且其近端破口在左颈总动脉远端15mm与左锁骨下动脉（LSA）远端20mm之间或夹层逆撕至LSA。 覆膜支架锚定区长度应≥15mm。 | 胸主动脉夹层 |  | beadc399-0a1d-11f0-94b0-b4055d63f15c | beadc399-0a1d-11f0-94b0-b4055d63f15c | 分支型主动脉覆膜支架系统 | C02060500114012025010002042 | C02060500100009025010000518 | 02-血管介入治疗类材料 | 06-外周血管介入治疗材料 | 05-胸主动脉支架 | 胸主动脉支架（单分支型/覆膜） | 14-合金 | 012-覆膜/单分支型 | CP443810-2002525 | CP443810-2002525 |  | 国械注准20253130570 | 集采范围外 | 新增（2025-06-23)、国家医保耗材27位编码变更
6f0035cd-955c-11ed-bda4-34735a9d8166 | 上海微创心脉医疗科技（集团）股份有限公司 | 913101150512565326 | 54c3c5ad-7a6e-11f0-88e5-34735a9d8166 | c0726501-0a0a-11f0-94b0-b4055d63f15c | 外周血管支架类 | 胸主动脉夹层 | 分支型主动脉覆膜支架系统 | 5e207647-048e-11f0-94b0-b4055d63f15c | 分支型主动脉覆膜支架系统 | 上海微创心脉医疗科技（集团）股份有限公司 |  | 国械注准20253130570 |  | 该产品由覆膜支架、输送系统、导引导管组成，覆膜支架预装于输送系统中。覆膜支架由主体覆膜支架和单侧支覆膜支架缝合而成，主体和侧支支架上有显影点，其中金属支架材料为镍钛合金，覆膜材料为聚对苯二甲酸乙二醇酯，缝合线和后释放线圈材料为聚对苯二甲酸乙二醇酯，显影点材料为铂铱合金，覆膜支架上束缚线材料为聚四氟乙烯。输送系统由锥形头、内管、套管、外管、分支导丝、后释放线等部件组成，外管近端表面涂覆PVP亲水涂层。导引导管由管身、应力扩散管、连接座、锁紧旋钮组成。产品经环氧乙烷灭菌，一次性使用，货架有效期2年。 | 该产品用于治疗胸主动脉夹层，且其近端破口在左颈总动脉远端15mm与左锁骨下动脉（LSA）远端20mm之间或夹层逆撕至LSA。 覆膜支架锚定区长度应≥15mm。 | 胸主动脉夹层 |  | beaddfeb-0a1d-11f0-94b0-b4055d63f15c | beaddfeb-0a1d-11f0-94b0-b4055d63f15c | 分支型主动脉覆膜支架系统 | C02060500114012025010002043 | C02060500100009025010000519 | 02-血管介入治疗类材料 | 06-外周血管介入治疗材料 | 05-胸主动脉支架 | 胸主动脉支架（单分支型/覆膜） | 14-合金 | 012-覆膜/单分支型 | CP423608-2003005 | CP423608-2003005 |  | 国械注准20253130570 | 集采范围外 | 新增（2025-06-23)、国家医保耗材27位编码变更
6f0035cd-955c-11ed-bda4-34735a9d8166 | 上海微创心脉医疗科技（集团）股份有限公司 | 913101150512565326 | 54c3c671-7a6e-11f0-88e5-34735a9d8166 | c0726501-0a0a-11f0-94b0-b4055d63f15c | 外周血管支架类 | 胸主动脉夹层 | 分支型主动脉覆膜支架系统 | 5e207647-048e-11f0-94b0-b4055d63f15c | 分支型主动脉覆膜支架系统 | 上海微创心脉医疗科技（集团）股份有限公司 |  | 国械注准20253130570 |  | 该产品由覆膜支架、输送系统、导引导管组成，覆膜支架预装于输送系统中。覆膜支架由主体覆膜支架和单侧支覆膜支架缝合而成，主体和侧支支架上有显影点，其中金属支架材料为镍钛合金，覆膜材料为聚对苯二甲酸乙二醇酯，缝合线和后释放线圈材料为聚对苯二甲酸乙二醇酯，显影点材料为铂铱合金，覆膜支架上束缚线材料为聚四氟乙烯。输送系统由锥形头、内管、套管、外管、分支导丝、后释放线等部件组成，外管近端表面涂覆PVP亲水涂层。导引导管由管身、应力扩散管、连接座、锁紧旋钮组成。产品经环氧乙烷灭菌，一次性使用，货架有效期2年。 | 该产品用于治疗胸主动脉夹层，且其近端破口在左颈总动脉远端15mm与左锁骨下动脉（LSA）远端20mm之间或夹层逆撕至LSA。 覆膜支架锚定区长度应≥15mm。 | 胸主动脉夹层 |  | beadf099-0a1d-11f0-94b0-b4055d63f15c | beadf099-0a1d-11f0-94b0-b4055d63f15c | 分支型主动脉覆膜支架系统 | C02060500114012025010002044 | C02060500100009025010000520 | 02-血管介入治疗类材料 | 06-外周血管介入治疗材料 | 05-胸主动脉支架 | 胸主动脉支架（单分支型/覆膜） | 14-合金 | 012-覆膜/单分支型 | CP382608-2002510 | CP382608-2002510 |  | 国械注准20253130570 | 集采范围外 | 新增（2025-06-23)、国家医保耗材27位编码变更
6f0035cd-955c-11ed-bda4-34735a9d8166 | 上海微创心脉医疗科技（集团）股份有限公司 | 913101150512565326 | 54c3c734-7a6e-11f0-88e5-34735a9d8166 | c0726501-0a0a-11f0-94b0-b4055d63f15c | 外周血管支架类 | 胸主动脉夹层 | 分支型主动脉覆膜支架系统 | 5e207647-048e-11f0-94b0-b4055d63f15c | 分支型主动脉覆膜支架系统 | 上海微创心脉医疗科技（集团）股份有限公司 |  | 国械注准20253130570 |  | 该产品由覆膜支架、输送系统、导引导管组成，覆膜支架预装于输送系统中。覆膜支架由主体覆膜支架和单侧支覆膜支架缝合而成，主体和侧支支架上有显影点，其中金属支架材料为镍钛合金，覆膜材料为聚对苯二甲酸乙二醇酯，缝合线和后释放线圈材料为聚对苯二甲酸乙二醇酯，显影点材料为铂铱合金，覆膜支架上束缚线材料为聚四氟乙烯。输送系统由锥形头、内管、套管、外管、分支导丝、后释放线等部件组成，外管近端表面涂覆PVP亲水涂层。导引导管由管身、应力扩散管、连接座、锁紧旋钮组成。产品经环氧乙烷灭菌，一次性使用，货架有效期2年。 | 该产品用于治疗胸主动脉夹层，且其近端破口在左颈总动脉远端15mm与左锁骨下动脉（LSA）远端20mm之间或夹层逆撕至LSA。 覆膜支架锚定区长度应≥15mm。 | 胸主动脉夹层 |  | beae01d9-0a1d-11f0-94b0-b4055d63f15c | beae01d9-0a1d-11f0-94b0-b4055d63f15c | 分支型主动脉覆膜支架系统 | C02060500114012025010002045 | C02060500100009025010000521 | 02-血管介入治疗类材料 | 06-外周血管介入治疗材料 | 05-胸主动脉支架 | 胸主动脉支架（单分支型/覆膜） | 14-合金 | 012-覆膜/单分支型 | CP443412-2002510 | CP443412-2002510 |  | 国械注准20253130570 | 集采范围外 | 新增（2025-06-23)、国家医保耗材27位编码变更
6f0035cd-955c-11ed-bda4-34735a9d8166 | 上海微创心脉医疗科技（集团）股份有限公司 | 913101150512565326 | 54c3ca65-7a6e-11f0-88e5-34735a9d8166 | c0726501-0a0a-11f0-94b0-b4055d63f15c | 外周血管支架类 | 胸主动脉夹层 | 分支型主动脉覆膜支架系统 | 5e207647-048e-11f0-94b0-b4055d63f15c | 分支型主动脉覆膜支架系统 | 上海微创心脉医疗科技（集团）股份有限公司 |  | 国械注准20253130570 |  | 该产品由覆膜支架、输送系统、导引导管组成，覆膜支架预装于输送系统中。覆膜支架由主体覆膜支架和单侧支覆膜支架缝合而成，主体和侧支支架上有显影点，其中金属支架材料为镍钛合金，覆膜材料为聚对苯二甲酸乙二醇酯，缝合线和后释放线圈材料为聚对苯二甲酸乙二醇酯，显影点材料为铂铱合金，覆膜支架上束缚线材料为聚四氟乙烯。输送系统由锥形头、内管、套管、外管、分支导丝、后释放线等部件组成，外管近端表面涂覆PVP亲水涂层。导引导管由管身、应力扩散管、连接座、锁紧旋钮组成。产品经环氧乙烷灭菌，一次性使用，货架有效期2年。 | 该产品用于治疗胸主动脉夹层，且其近端破口在左颈总动脉远端15mm与左锁骨下动脉（LSA）远端20mm之间或夹层逆撕至LSA。 覆膜支架锚定区长度应≥15mm。 | 胸主动脉夹层 |  | beae15a5-0a1d-11f0-94b0-b4055d63f15c | beae15a5-0a1d-11f0-94b0-b4055d63f15c | 分支型主动脉覆膜支架系统 | C02060500114012025010002046 | C02060500100009025010000522 | 02-血管介入治疗类材料 | 06-外周血管介入治疗材料 | 05-胸主动脉支架 | 胸主动脉支架（单分支型/覆膜） | 14-合金 | 012-覆膜/单分支型 | CP404008-2002510 | CP404008-2002510 |  | 国械注准20253130570 | 集采范围外 | 新增（2025-06-23)、国家医保耗材27位编码变更
6f0035cd-955c-11ed-bda4-34735a9d8166 | 上海微创心脉医疗科技（集团）股份有限公司 | 913101150512565326 | 54c3cb37-7a6e-11f0-88e5-34735a9d8166 | c0726501-0a0a-11f0-94b0-b4055d63f15c | 外周血管支架类 | 胸主动脉夹层 | 分支型主动脉覆膜支架系统 | 5e207647-048e-11f0-94b0-b4055d63f15c | 分支型主动脉覆膜支架系统 | 上海微创心脉医疗科技（集团）股份有限公司 |  | 国械注准20253130570 |  | 该产品由覆膜支架、输送系统、导引导管组成，覆膜支架预装于输送系统中。覆膜支架由主体覆膜支架和单侧支覆膜支架缝合而成，主体和侧支支架上有显影点，其中金属支架材料为镍钛合金，覆膜材料为聚对苯二甲酸乙二醇酯，缝合线和后释放线圈材料为聚对苯二甲酸乙二醇酯，显影点材料为铂铱合金，覆膜支架上束缚线材料为聚四氟乙烯。输送系统由锥形头、内管、套管、外管、分支导丝、后释放线等部件组成，外管近端表面涂覆PVP亲水涂层。导引导管由管身、应力扩散管、连接座、锁紧旋钮组成。产品经环氧乙烷灭菌，一次性使用，货架有效期2年。 | 该产品用于治疗胸主动脉夹层，且其近端破口在左颈总动脉远端15mm与左锁骨下动脉（LSA）远端20mm之间或夹层逆撕至LSA。 覆膜支架锚定区长度应≥15mm。 | 胸主动脉夹层 |  | beae2ba0-0a1d-11f0-94b0-b4055d63f15c | beae2ba0-0a1d-11f0-94b0-b4055d63f15c | 分支型主动脉覆膜支架系统 | C02060500114012025010002047 | C02060500100009025010000523 | 02-血管介入治疗类材料 | 06-外周血管介入治疗材料 | 05-胸主动脉支架 | 胸主动脉支架（单分支型/覆膜） | 14-合金 | 012-覆膜/单分支型 | CP322610-2003025 | CP322610-2003025 |  | 国械注准20253130570 | 集采范围外 | 新增（2025-06-23)、国家医保耗材27位编码变更
6f0035cd-955c-11ed-bda4-34735a9d8166 | 上海微创心脉医疗科技（集团）股份有限公司 | 913101150512565326 | 54c3cc09-7a6e-11f0-88e5-34735a9d8166 | c0726501-0a0a-11f0-94b0-b4055d63f15c | 外周血管支架类 | 胸主动脉夹层 | 分支型主动脉覆膜支架系统 | 5e207647-048e-11f0-94b0-b4055d63f15c | 分支型主动脉覆膜支架系统 | 上海微创心脉医疗科技（集团）股份有限公司 |  | 国械注准20253130570 |  | 该产品由覆膜支架、输送系统、导引导管组成，覆膜支架预装于输送系统中。覆膜支架由主体覆膜支架和单侧支覆膜支架缝合而成，主体和侧支支架上有显影点，其中金属支架材料为镍钛合金，覆膜材料为聚对苯二甲酸乙二醇酯，缝合线和后释放线圈材料为聚对苯二甲酸乙二醇酯，显影点材料为铂铱合金，覆膜支架上束缚线材料为聚四氟乙烯。输送系统由锥形头、内管、套管、外管、分支导丝、后释放线等部件组成，外管近端表面涂覆PVP亲水涂层。导引导管由管身、应力扩散管、连接座、锁紧旋钮组成。产品经环氧乙烷灭菌，一次性使用，货架有效期2年。 | 该产品用于治疗胸主动脉夹层，且其近端破口在左颈总动脉远端15mm与左锁骨下动脉（LSA）远端20mm之间或夹层逆撕至LSA。 覆膜支架锚定区长度应≥15mm。 | 胸主动脉夹层 |  | beae3e36-0a1d-11f0-94b0-b4055d63f15c | beae3e36-0a1d-11f0-94b0-b4055d63f15c | 分支型主动脉覆膜支架系统 | C02060500114012025010002048 | C02060500100009025010000524 | 02-血管介入治疗类材料 | 06-外周血管介入治疗材料 | 05-胸主动脉支架 | 胸主动脉支架（单分支型/覆膜） | 14-合金 | 012-覆膜/单分支型 | CP262014-2002510 | CP262014-2002510 |  | 国械注准20253130570 | 集采范围外 | 新增（2025-06-23)、国家医保耗材27位编码变更
6f0035cd-955c-11ed-bda4-34735a9d8166 | 上海微创心脉医疗科技（集团）股份有限公司 | 913101150512565326 | 54c3ccd6-7a6e-11f0-88e5-34735a9d8166 | c0726501-0a0a-11f0-94b0-b4055d63f15c | 外周血管支架类 | 胸主动脉夹层 | 分支型主动脉覆膜支架系统 | 5e207647-048e-11f0-94b0-b4055d63f15c | 分支型主动脉覆膜支架系统 | 上海微创心脉医疗科技（集团）股份有限公司 |  | 国械注准20253130570 |  | 该产品由覆膜支架、输送系统、导引导管组成，覆膜支架预装于输送系统中。覆膜支架由主体覆膜支架和单侧支覆膜支架缝合而成，主体和侧支支架上有显影点，其中金属支架材料为镍钛合金，覆膜材料为聚对苯二甲酸乙二醇酯，缝合线和后释放线圈材料为聚对苯二甲酸乙二醇酯，显影点材料为铂铱合金，覆膜支架上束缚线材料为聚四氟乙烯。输送系统由锥形头、内管、套管、外管、分支导丝、后释放线等部件组成，外管近端表面涂覆PVP亲水涂层。导引导管由管身、应力扩散管、连接座、锁紧旋钮组成。产品经环氧乙烷灭菌，一次性使用，货架有效期2年。 | 该产品用于治疗胸主动脉夹层，且其近端破口在左颈总动脉远端15mm与左锁骨下动脉（LSA）远端20mm之间或夹层逆撕至LSA。 覆膜支架锚定区长度应≥15mm。 | 胸主动脉夹层 |  | beae4c9f-0a1d-11f0-94b0-b4055d63f15c | beae4c9f-0a1d-11f0-94b0-b4055d63f15c | 分支型主动脉覆膜支架系统 | C02060500114012025010002049 | C02060500100009025010000525 | 02-血管介入治疗类材料 | 06-外周血管介入治疗材料 | 05-胸主动脉支架 | 胸主动脉支架（单分支型/覆膜） | 14-合金 | 012-覆膜/单分支型 | CP282208-2003020 | CP282208-2003020 |  | 国械注准20253130570 | 集采范围外 | 新增（2025-06-23)、国家医保耗材27位编码变更
6f0035cd-955c-11ed-bda4-34735a9d8166 | 上海微创心脉医疗科技（集团）股份有限公司 | 913101150512565326 | 54c3cd9f-7a6e-11f0-88e5-34735a9d8166 | c0726501-0a0a-11f0-94b0-b4055d63f15c | 外周血管支架类 | 胸主动脉夹层 | 分支型主动脉覆膜支架系统 | 5e207647-048e-11f0-94b0-b4055d63f15c | 分支型主动脉覆膜支架系统 | 上海微创心脉医疗科技（集团）股份有限公司 |  | 国械注准20253130570 |  | 该产品由覆膜支架、输送系统、导引导管组成，覆膜支架预装于输送系统中。覆膜支架由主体覆膜支架和单侧支覆膜支架缝合而成，主体和侧支支架上有显影点，其中金属支架材料为镍钛合金，覆膜材料为聚对苯二甲酸乙二醇酯，缝合线和后释放线圈材料为聚对苯二甲酸乙二醇酯，显影点材料为铂铱合金，覆膜支架上束缚线材料为聚四氟乙烯。输送系统由锥形头、内管、套管、外管、分支导丝、后释放线等部件组成，外管近端表面涂覆PVP亲水涂层。导引导管由管身、应力扩散管、连接座、锁紧旋钮组成。产品经环氧乙烷灭菌，一次性使用，货架有效期2年。 | 该产品用于治疗胸主动脉夹层，且其近端破口在左颈总动脉远端15mm与左锁骨下动脉（LSA）远端20mm之间或夹层逆撕至LSA。 覆膜支架锚定区长度应≥15mm。 | 胸主动脉夹层 |  | beae5e50-0a1d-11f0-94b0-b4055d63f15c | beae5e50-0a1d-11f0-94b0-b4055d63f15c | 分支型主动脉覆膜支架系统 | C02060500114012025010002050 | C02060500100009025010000526 | 02-血管介入治疗类材料 | 06-外周血管介入治疗材料 | 05-胸主动脉支架 | 胸主动脉支架（单分支型/覆膜） | 14-合金 | 012-覆膜/单分支型 | CP383010-2002505 | CP383010-2002505 |  | 国械注准20253130570 | 集采范围外 | 新增（2025-06-23)、国家医保耗材27位编码变更
6f0035cd-955c-11ed-bda4-34735a9d8166 | 上海微创心脉医疗科技（集团）股份有限公司 | 913101150512565326 | 54c3ce67-7a6e-11f0-88e5-34735a9d8166 | c0726501-0a0a-11f0-94b0-b4055d63f15c | 外周血管支架类 | 胸主动脉夹层 | 分支型主动脉覆膜支架系统 | 5e207647-048e-11f0-94b0-b4055d63f15c | 分支型主动脉覆膜支架系统 | 上海微创心脉医疗科技（集团）股份有限公司 |  | 国械注准20253130570 |  | 该产品由覆膜支架、输送系统、导引导管组成，覆膜支架预装于输送系统中。覆膜支架由主体覆膜支架和单侧支覆膜支架缝合而成，主体和侧支支架上有显影点，其中金属支架材料为镍钛合金，覆膜材料为聚对苯二甲酸乙二醇酯，缝合线和后释放线圈材料为聚对苯二甲酸乙二醇酯，显影点材料为铂铱合金，覆膜支架上束缚线材料为聚四氟乙烯。输送系统由锥形头、内管、套管、外管、分支导丝、后释放线等部件组成，外管近端表面涂覆PVP亲水涂层。导引导管由管身、应力扩散管、连接座、锁紧旋钮组成。产品经环氧乙烷灭菌，一次性使用，货架有效期2年。 | 该产品用于治疗胸主动脉夹层，且其近端破口在左颈总动脉远端15mm与左锁骨下动脉（LSA）远端20mm之间或夹层逆撕至LSA。 覆膜支架锚定区长度应≥15mm。 | 胸主动脉夹层 |  | beae7045-0a1d-11f0-94b0-b4055d63f15c | beae7045-0a1d-11f0-94b0-b4055d63f15c | 分支型主动脉覆膜支架系统 | C02060500114012025010002051 | C02060500100009025010000527 | 02-血管介入治疗类材料 | 06-外周血管介入治疗材料 | 05-胸主动脉支架 | 胸主动脉支架（单分支型/覆膜） | 14-合金 | 012-覆膜/单分支型 | CP362810-2002515 | CP362810-2002515 |  | 国械注准20253130570 | 集采范围外 | 新增（2025-06-23)、国家医保耗材27位编码变更
6f0035cd-955c-11ed-bda4-34735a9d8166 | 上海微创心脉医疗科技（集团）股份有限公司 | 913101150512565326 | 54c3cf39-7a6e-11f0-88e5-34735a9d8166 | c0726501-0a0a-11f0-94b0-b4055d63f15c | 外周血管支架类 | 胸主动脉夹层 | 分支型主动脉覆膜支架系统 | 5e207647-048e-11f0-94b0-b4055d63f15c | 分支型主动脉覆膜支架系统 | 上海微创心脉医疗科技（集团）股份有限公司 |  | 国械注准20253130570 |  | 该产品由覆膜支架、输送系统、导引导管组成，覆膜支架预装于输送系统中。覆膜支架由主体覆膜支架和单侧支覆膜支架缝合而成，主体和侧支支架上有显影点，其中金属支架材料为镍钛合金，覆膜材料为聚对苯二甲酸乙二醇酯，缝合线和后释放线圈材料为聚对苯二甲酸乙二醇酯，显影点材料为铂铱合金，覆膜支架上束缚线材料为聚四氟乙烯。输送系统由锥形头、内管、套管、外管、分支导丝、后释放线等部件组成，外管近端表面涂覆PVP亲水涂层。导引导管由管身、应力扩散管、连接座、锁紧旋钮组成。产品经环氧乙烷灭菌，一次性使用，货架有效期2年。 | 该产品用于治疗胸主动脉夹层，且其近端破口在左颈总动脉远端15mm与左锁骨下动脉（LSA）远端20mm之间或夹层逆撕至LSA。 覆膜支架锚定区长度应≥15mm。 | 胸主动脉夹层 |  | beae7feb-0a1d-11f0-94b0-b4055d63f15c | beae7feb-0a1d-11f0-94b0-b4055d63f15c | 分支型主动脉覆膜支架系统 | C02060500114012025010002052 | C02060500100009025010000528 | 02-血管介入治疗类材料 | 06-外周血管介入治疗材料 | 05-胸主动脉支架 | 胸主动脉支架（单分支型/覆膜） | 14-合金 | 012-覆膜/单分支型 | CP302614-2003015 | CP302614-2003015 |  | 国械注准20253130570 | 集采范围外 | 新增（2025-06-23)、国家医保耗材27位编码变更
6f0035cd-955c-11ed-bda4-34735a9d8166 | 上海微创心脉医疗科技（集团）股份有限公司 | 913101150512565326 | 54c3d002-7a6e-11f0-88e5-34735a9d8166 | c0726501-0a0a-11f0-94b0-b4055d63f15c | 外周血管支架类 | 胸主动脉夹层 | 分支型主动脉覆膜支架系统 | 5e207647-048e-11f0-94b0-b4055d63f15c | 分支型主动脉覆膜支架系统 | 上海微创心脉医疗科技（集团）股份有限公司 |  | 国械注准20253130570 |  | 该产品由覆膜支架、输送系统、导引导管组成，覆膜支架预装于输送系统中。覆膜支架由主体覆膜支架和单侧支覆膜支架缝合而成，主体和侧支支架上有显影点，其中金属支架材料为镍钛合金，覆膜材料为聚对苯二甲酸乙二醇酯，缝合线和后释放线圈材料为聚对苯二甲酸乙二醇酯，显影点材料为铂铱合金，覆膜支架上束缚线材料为聚四氟乙烯。输送系统由锥形头、内管、套管、外管、分支导丝、后释放线等部件组成，外管近端表面涂覆PVP亲水涂层。导引导管由管身、应力扩散管、连接座、锁紧旋钮组成。产品经环氧乙烷灭菌，一次性使用，货架有效期2年。 | 该产品用于治疗胸主动脉夹层，且其近端破口在左颈总动脉远端15mm与左锁骨下动脉（LSA）远端20mm之间或夹层逆撕至LSA。 覆膜支架锚定区长度应≥15mm。 | 胸主动脉夹层 |  | beae9009-0a1d-11f0-94b0-b4055d63f15c | beae9009-0a1d-11f0-94b0-b4055d63f15c | 分支型主动脉覆膜支架系统 | C02060500114012025010002053 | C02060500100009025010000529 | 02-血管介入治疗类材料 | 06-外周血管介入治疗材料 | 05-胸主动脉支架 | 胸主动脉支架（单分支型/覆膜） | 14-合金 | 012-覆膜/单分支型 | CP282808-2002505 | CP282808-2002505 |  | 国械注准20253130570 | 集采范围外 | 新增（2025-06-23)、国家医保耗材27位编码变更
6f0035cd-955c-11ed-bda4-34735a9d8166 | 上海微创心脉医疗科技（集团）股份有限公司 | 913101150512565326 | 54c3d31e-7a6e-11f0-88e5-34735a9d8166 | c0726501-0a0a-11f0-94b0-b4055d63f15c | 外周血管支架类 | 胸主动脉夹层 | 分支型主动脉覆膜支架系统 | 5e207647-048e-11f0-94b0-b4055d63f15c | 分支型主动脉覆膜支架系统 | 上海微创心脉医疗科技（集团）股份有限公司 |  | 国械注准20253130570 |  | 该产品由覆膜支架、输送系统、导引导管组成，覆膜支架预装于输送系统中。覆膜支架由主体覆膜支架和单侧支覆膜支架缝合而成，主体和侧支支架上有显影点，其中金属支架材料为镍钛合金，覆膜材料为聚对苯二甲酸乙二醇酯，缝合线和后释放线圈材料为聚对苯二甲酸乙二醇酯，显影点材料为铂铱合金，覆膜支架上束缚线材料为聚四氟乙烯。输送系统由锥形头、内管、套管、外管、分支导丝、后释放线等部件组成，外管近端表面涂覆PVP亲水涂层。导引导管由管身、应力扩散管、连接座、锁紧旋钮组成。产品经环氧乙烷灭菌，一次性使用，货架有效期2年。 | 该产品用于治疗胸主动脉夹层，且其近端破口在左颈总动脉远端15mm与左锁骨下动脉（LSA）远端20mm之间或夹层逆撕至LSA。 覆膜支架锚定区长度应≥15mm。 | 胸主动脉夹层 |  | beaea1f7-0a1d-11f0-94b0-b4055d63f15c | beaea1f7-0a1d-11f0-94b0-b4055d63f15c | 分支型主动脉覆膜支架系统 | C02060500114012025010002054 | C02060500100009025010000530 | 02-血管介入治疗类材料 | 06-外周血管介入治疗材料 | 05-胸主动脉支架 | 胸主动脉支架（单分支型/覆膜） | 14-合金 | 012-覆膜/单分支型 | CP402812-2002505 | CP402812-2002505 |  | 国械注准20253130570 | 集采范围外 | 新增（2025-06-23)、国家医保耗材27位编码变更
6f0035cd-955c-11ed-bda4-34735a9d8166 | 上海微创心脉医疗科技（集团）股份有限公司 | 913101150512565326 | 54c3d3e7-7a6e-11f0-88e5-34735a9d8166 | c0726501-0a0a-11f0-94b0-b4055d63f15c | 外周血管支架类 | 胸主动脉夹层 | 分支型主动脉覆膜支架系统 | 5e207647-048e-11f0-94b0-b4055d63f15c | 分支型主动脉覆膜支架系统 | 上海微创心脉医疗科技（集团）股份有限公司 |  | 国械注准20253130570 |  | 该产品由覆膜支架、输送系统、导引导管组成，覆膜支架预装于输送系统中。覆膜支架由主体覆膜支架和单侧支覆膜支架缝合而成，主体和侧支支架上有显影点，其中金属支架材料为镍钛合金，覆膜材料为聚对苯二甲酸乙二醇酯，缝合线和后释放线圈材料为聚对苯二甲酸乙二醇酯，显影点材料为铂铱合金，覆膜支架上束缚线材料为聚四氟乙烯。输送系统由锥形头、内管、套管、外管、分支导丝、后释放线等部件组成，外管近端表面涂覆PVP亲水涂层。导引导管由管身、应力扩散管、连接座、锁紧旋钮组成。产品经环氧乙烷灭菌，一次性使用，货架有效期2年。 | 该产品用于治疗胸主动脉夹层，且其近端破口在左颈总动脉远端15mm与左锁骨下动脉（LSA）远端20mm之间或夹层逆撕至LSA。 覆膜支架锚定区长度应≥15mm。 | 胸主动脉夹层 |  | beaeb7cc-0a1d-11f0-94b0-b4055d63f15c | beaeb7cc-0a1d-11f0-94b0-b4055d63f15c | 分支型主动脉覆膜支架系统 | C02060500114012025010002055 | C02060500100009025010000531 | 02-血管介入治疗类材料 | 06-外周血管介入治疗材料 | 05-胸主动脉支架 | 胸主动脉支架（单分支型/覆膜） | 14-合金 | 012-覆膜/单分支型 | CP322810-2002510 | CP322810-2002510 |  | 国械注准20253130570 | 集采范围外 | 新增（2025-06-23)、国家医保耗材27位编码变更
6f0035cd-955c-11ed-bda4-34735a9d8166 | 上海微创心脉医疗科技（集团）股份有限公司 | 913101150512565326 | 54c3d4aa-7a6e-11f0-88e5-34735a9d8166 | c0726501-0a0a-11f0-94b0-b4055d63f15c | 外周血管支架类 | 胸主动脉夹层 | 分支型主动脉覆膜支架系统 | 5e207647-048e-11f0-94b0-b4055d63f15c | 分支型主动脉覆膜支架系统 | 上海微创心脉医疗科技（集团）股份有限公司 |  | 国械注准20253130570 |  | 该产品由覆膜支架、输送系统、导引导管组成，覆膜支架预装于输送系统中。覆膜支架由主体覆膜支架和单侧支覆膜支架缝合而成，主体和侧支支架上有显影点，其中金属支架材料为镍钛合金，覆膜材料为聚对苯二甲酸乙二醇酯，缝合线和后释放线圈材料为聚对苯二甲酸乙二醇酯，显影点材料为铂铱合金，覆膜支架上束缚线材料为聚四氟乙烯。输送系统由锥形头、内管、套管、外管、分支导丝、后释放线等部件组成，外管近端表面涂覆PVP亲水涂层。导引导管由管身、应力扩散管、连接座、锁紧旋钮组成。产品经环氧乙烷灭菌，一次性使用，货架有效期2年。 | 该产品用于治疗胸主动脉夹层，且其近端破口在左颈总动脉远端15mm与左锁骨下动脉（LSA）远端20mm之间或夹层逆撕至LSA。 覆膜支架锚定区长度应≥15mm。 | 胸主动脉夹层 |  | beaed8c4-0a1d-11f0-94b0-b4055d63f15c | beaed8c4-0a1d-11f0-94b0-b4055d63f15c | 分支型主动脉覆膜支架系统 | C02060500114012025010002056 | C02060500100009025010000532 | 02-血管介入治疗类材料 | 06-外周血管介入治疗材料 | 05-胸主动脉支架 | 胸主动脉支架（单分支型/覆膜） | 14-合金 | 012-覆膜/单分支型 | CP303008-2002515 | CP303008-2002515 |  | 国械注准20253130570 | 集采范围外 | 新增（2025-06-23)、国家医保耗材27位编码变更
6f0035cd-955c-11ed-bda4-34735a9d8166 | 上海微创心脉医疗科技（集团）股份有限公司 | 913101150512565326 | 54c3d581-7a6e-11f0-88e5-34735a9d8166 | c0726501-0a0a-11f0-94b0-b4055d63f15c | 外周血管支架类 | 胸主动脉夹层 | 分支型主动脉覆膜支架系统 | 5e207647-048e-11f0-94b0-b4055d63f15c | 分支型主动脉覆膜支架系统 | 上海微创心脉医疗科技（集团）股份有限公司 |  | 国械注准20253130570 |  | 该产品由覆膜支架、输送系统、导引导管组成，覆膜支架预装于输送系统中。覆膜支架由主体覆膜支架和单侧支覆膜支架缝合而成，主体和侧支支架上有显影点，其中金属支架材料为镍钛合金，覆膜材料为聚对苯二甲酸乙二醇酯，缝合线和后释放线圈材料为聚对苯二甲酸乙二醇酯，显影点材料为铂铱合金，覆膜支架上束缚线材料为聚四氟乙烯。输送系统由锥形头、内管、套管、外管、分支导丝、后释放线等部件组成，外管近端表面涂覆PVP亲水涂层。导引导管由管身、应力扩散管、连接座、锁紧旋钮组成。产品经环氧乙烷灭菌，一次性使用，货架有效期2年。 | 该产品用于治疗胸主动脉夹层，且其近端破口在左颈总动脉远端15mm与左锁骨下动脉（LSA）远端20mm之间或夹层逆撕至LSA。 覆膜支架锚定区长度应≥15mm。 | 胸主动脉夹层 |  | beaefc70-0a1d-11f0-94b0-b4055d63f15c | beaefc70-0a1d-11f0-94b0-b4055d63f15c | 分支型主动脉覆膜支架系统 | C02060500114012025010002057 | C02060500100009025010000533 | 02-血管介入治疗类材料 | 06-外周血管介入治疗材料 | 05-胸主动脉支架 | 胸主动脉支架（单分支型/覆膜） | 14-合金 | 012-覆膜/单分支型 | CP383212-2002510 | CP383212-2002510 | 06935593731441 | 国械注准20253130570 | 集采范围外 | 新增（2025-06-23)、国家医保耗材27位编码变更
6f0035cd-955c-11ed-bda4-34735a9d8166 | 上海微创心脉医疗科技（集团）股份有限公司 | 913101150512565326 | 54c3d645-7a6e-11f0-88e5-34735a9d8166 | c0726501-0a0a-11f0-94b0-b4055d63f15c | 外周血管支架类 | 胸主动脉夹层 | 分支型主动脉覆膜支架系统 | 5e207647-048e-11f0-94b0-b4055d63f15c | 分支型主动脉覆膜支架系统 | 上海微创心脉医疗科技（集团）股份有限公司 |  | 国械注准20253130570 |  | 该产品由覆膜支架、输送系统、导引导管组成，覆膜支架预装于输送系统中。覆膜支架由主体覆膜支架和单侧支覆膜支架缝合而成，主体和侧支支架上有显影点，其中金属支架材料为镍钛合金，覆膜材料为聚对苯二甲酸乙二醇酯，缝合线和后释放线圈材料为聚对苯二甲酸乙二醇酯，显影点材料为铂铱合金，覆膜支架上束缚线材料为聚四氟乙烯。输送系统由锥形头、内管、套管、外管、分支导丝、后释放线等部件组成，外管近端表面涂覆PVP亲水涂层。导引导管由管身、应力扩散管、连接座、锁紧旋钮组成。产品经环氧乙烷灭菌，一次性使用，货架有效期2年。 | 该产品用于治疗胸主动脉夹层，且其近端破口在左颈总动脉远端15mm与左锁骨下动脉（LSA）远端20mm之间或夹层逆撕至LSA。 覆膜支架锚定区长度应≥15mm。 | 胸主动脉夹层 |  | beaf2ede-0a1d-11f0-94b0-b4055d63f15c | beaf2ede-0a1d-11f0-94b0-b4055d63f15c | 分支型主动脉覆膜支架系统 | C02060500114012025010002058 | C02060500100009025010000534 | 02-血管介入治疗类材料 | 06-外周血管介入治疗材料 | 05-胸主动脉支架 | 胸主动脉支架（单分支型/覆膜） | 14-合金 | 012-覆膜/单分支型 | CP383812-2002510 | CP383812-2002510 |  | 国械注准20253130570 | 集采范围外 | 新增（2025-06-23)、国家医保耗材27位编码变更
6f0035cd-955c-11ed-bda4-34735a9d8166 | 上海微创心脉医疗科技（集团）股份有限公司 | 913101150512565326 | 54c3d70d-7a6e-11f0-88e5-34735a9d8166 | c0726501-0a0a-11f0-94b0-b4055d63f15c | 外周血管支架类 | 胸主动脉夹层 | 分支型主动脉覆膜支架系统 | 5e207647-048e-11f0-94b0-b4055d63f15c | 分支型主动脉覆膜支架系统 | 上海微创心脉医疗科技（集团）股份有限公司 |  | 国械注准20253130570 |  | 该产品由覆膜支架、输送系统、导引导管组成，覆膜支架预装于输送系统中。覆膜支架由主体覆膜支架和单侧支覆膜支架缝合而成，主体和侧支支架上有显影点，其中金属支架材料为镍钛合金，覆膜材料为聚对苯二甲酸乙二醇酯，缝合线和后释放线圈材料为聚对苯二甲酸乙二醇酯，显影点材料为铂铱合金，覆膜支架上束缚线材料为聚四氟乙烯。输送系统由锥形头、内管、套管、外管、分支导丝、后释放线等部件组成，外管近端表面涂覆PVP亲水涂层。导引导管由管身、应力扩散管、连接座、锁紧旋钮组成。产品经环氧乙烷灭菌，一次性使用，货架有效期2年。 | 该产品用于治疗胸主动脉夹层，且其近端破口在左颈总动脉远端15mm与左锁骨下动脉（LSA）远端20mm之间或夹层逆撕至LSA。 覆膜支架锚定区长度应≥15mm。 | 胸主动脉夹层 |  | beaf51c6-0a1d-11f0-94b0-b4055d63f15c | beaf51c6-0a1d-11f0-94b0-b4055d63f15c | 分支型主动脉覆膜支架系统 | C02060500114012025010002059 | C02060500100009025010000535 | 02-血管介入治疗类材料 | 06-外周血管介入治疗材料 | 05-胸主动脉支架 | 胸主动脉支架（单分支型/覆膜） | 14-合金 | 012-覆膜/单分支型 | CP363012-2002520 | CP363012-2002520 | 06935593766054 | 国械注准20253130570 | 集采范围外 | 新增（2025-06-23)、国家医保耗材27位编码变更
6f0035cd-955c-11ed-bda4-34735a9d8166 | 上海微创心脉医疗科技（集团）股份有限公司 | 913101150512565326 | 54c3d7d1-7a6e-11f0-88e5-34735a9d8166 | c0726501-0a0a-11f0-94b0-b4055d63f15c | 外周血管支架类 | 胸主动脉夹层 | 分支型主动脉覆膜支架系统 | 5e207647-048e-11f0-94b0-b4055d63f15c | 分支型主动脉覆膜支架系统 | 上海微创心脉医疗科技（集团）股份有限公司 |  | 国械注准20253130570 |  | 该产品由覆膜支架、输送系统、导引导管组成，覆膜支架预装于输送系统中。覆膜支架由主体覆膜支架和单侧支覆膜支架缝合而成，主体和侧支支架上有显影点，其中金属支架材料为镍钛合金，覆膜材料为聚对苯二甲酸乙二醇酯，缝合线和后释放线圈材料为聚对苯二甲酸乙二醇酯，显影点材料为铂铱合金，覆膜支架上束缚线材料为聚四氟乙烯。输送系统由锥形头、内管、套管、外管、分支导丝、后释放线等部件组成，外管近端表面涂覆PVP亲水涂层。导引导管由管身、应力扩散管、连接座、锁紧旋钮组成。产品经环氧乙烷灭菌，一次性使用，货架有效期2年。 | 该产品用于治疗胸主动脉夹层，且其近端破口在左颈总动脉远端15mm与左锁骨下动脉（LSA）远端20mm之间或夹层逆撕至LSA。 覆膜支架锚定区长度应≥15mm。 | 胸主动脉夹层 |  | beaf6d2e-0a1d-11f0-94b0-b4055d63f15c | beaf6d2e-0a1d-11f0-94b0-b4055d63f15c | 分支型主动脉覆膜支架系统 | C02060500114012025010002060 | C02060500100009025010000536 | 02-血管介入治疗类材料 | 06-外周血管介入治疗材料 | 05-胸主动脉支架 | 胸主动脉支架（单分支型/覆膜） | 14-合金 | 012-覆膜/单分支型 | CP302412-2002510 | CP302412-2002510 | 06935593766115 | 国械注准20253130570 | 集采范围外 | 新增（2025-06-23)、国家医保耗材27位编码变更
6f0035cd-955c-11ed-bda4-34735a9d8166 | 上海微创心脉医疗科技（集团）股份有限公司 | 913101150512565326 | 54c3d89e-7a6e-11f0-88e5-34735a9d8166 | c0726501-0a0a-11f0-94b0-b4055d63f15c | 外周血管支架类 | 胸主动脉夹层 | 分支型主动脉覆膜支架系统 | 5e207647-048e-11f0-94b0-b4055d63f15c | 分支型主动脉覆膜支架系统 | 上海微创心脉医疗科技（集团）股份有限公司 |  | 国械注准20253130570 |  | 该产品由覆膜支架、输送系统、导引导管组成，覆膜支架预装于输送系统中。覆膜支架由主体覆膜支架和单侧支覆膜支架缝合而成，主体和侧支支架上有显影点，其中金属支架材料为镍钛合金，覆膜材料为聚对苯二甲酸乙二醇酯，缝合线和后释放线圈材料为聚对苯二甲酸乙二醇酯，显影点材料为铂铱合金，覆膜支架上束缚线材料为聚四氟乙烯。输送系统由锥形头、内管、套管、外管、分支导丝、后释放线等部件组成，外管近端表面涂覆PVP亲水涂层。导引导管由管身、应力扩散管、连接座、锁紧旋钮组成。产品经环氧乙烷灭菌，一次性使用，货架有效期2年。 | 该产品用于治疗胸主动脉夹层，且其近端破口在左颈总动脉远端15mm与左锁骨下动脉（LSA）远端20mm之间或夹层逆撕至LSA。 覆膜支架锚定区长度应≥15mm。 | 胸主动脉夹层 |  | beaf7e9e-0a1d-11f0-94b0-b4055d63f15c | beaf7e9e-0a1d-11f0-94b0-b4055d63f15c | 分支型主动脉覆膜支架系统 | C02060500114012025010002061 | C02060500100009025010000537 | 02-血管介入治疗类材料 | 06-外周血管介入治疗材料 | 05-胸主动脉支架 | 胸主动脉支架（单分支型/覆膜） | 14-合金 | 012-覆膜/单分支型 | CP423408-2002515 | CP423408-2002515 |  | 国械注准20253130570 | 集采范围外 | 新增（2025-06-23)、国家医保耗材27位编码变更
6f0035cd-955c-11ed-bda4-34735a9d8166 | 上海微创心脉医疗科技（集团）股份有限公司 | 913101150512565326 | 54c3d961-7a6e-11f0-88e5-34735a9d8166 | c0726501-0a0a-11f0-94b0-b4055d63f15c | 外周血管支架类 | 胸主动脉夹层 | 分支型主动脉覆膜支架系统 | 5e207647-048e-11f0-94b0-b4055d63f15c | 分支型主动脉覆膜支架系统 | 上海微创心脉医疗科技（集团）股份有限公司 |  | 国械注准20253130570 |  | 该产品由覆膜支架、输送系统、导引导管组成，覆膜支架预装于输送系统中。覆膜支架由主体覆膜支架和单侧支覆膜支架缝合而成，主体和侧支支架上有显影点，其中金属支架材料为镍钛合金，覆膜材料为聚对苯二甲酸乙二醇酯，缝合线和后释放线圈材料为聚对苯二甲酸乙二醇酯，显影点材料为铂铱合金，覆膜支架上束缚线材料为聚四氟乙烯。输送系统由锥形头、内管、套管、外管、分支导丝、后释放线等部件组成，外管近端表面涂覆PVP亲水涂层。导引导管由管身、应力扩散管、连接座、锁紧旋钮组成。产品经环氧乙烷灭菌，一次性使用，货架有效期2年。 | 该产品用于治疗胸主动脉夹层，且其近端破口在左颈总动脉远端15mm与左锁骨下动脉（LSA）远端20mm之间或夹层逆撕至LSA。 覆膜支架锚定区长度应≥15mm。 | 胸主动脉夹层 |  | beaf9a0f-0a1d-11f0-94b0-b4055d63f15c | beaf9a0f-0a1d-11f0-94b0-b4055d63f15c | 分支型主动脉覆膜支架系统 | C02060500114012025010002062 | C02060500100009025010000538 | 02-血管介入治疗类材料 | 06-外周血管介入治疗材料 | 05-胸主动脉支架 | 胸主动脉支架（单分支型/覆膜） | 14-合金 | 012-覆膜/单分支型 | CP443610-2002515 | CP443610-2002515 |  | 国械注准20253130570 | 集采范围外 | 新增（2025-06-23)、国家医保耗材27位编码变更
6f0035cd-955c-11ed-bda4-34735a9d8166 | 上海微创心脉医疗科技（集团）股份有限公司 | 913101150512565326 | 54c3dcb9-7a6e-11f0-88e5-34735a9d8166 | c0726501-0a0a-11f0-94b0-b4055d63f15c | 外周血管支架类 | 胸主动脉夹层 | 分支型主动脉覆膜支架系统 | 5e207647-048e-11f0-94b0-b4055d63f15c | 分支型主动脉覆膜支架系统 | 上海微创心脉医疗科技（集团）股份有限公司 |  | 国械注准20253130570 |  | 该产品由覆膜支架、输送系统、导引导管组成，覆膜支架预装于输送系统中。覆膜支架由主体覆膜支架和单侧支覆膜支架缝合而成，主体和侧支支架上有显影点，其中金属支架材料为镍钛合金，覆膜材料为聚对苯二甲酸乙二醇酯，缝合线和后释放线圈材料为聚对苯二甲酸乙二醇酯，显影点材料为铂铱合金，覆膜支架上束缚线材料为聚四氟乙烯。输送系统由锥形头、内管、套管、外管、分支导丝、后释放线等部件组成，外管近端表面涂覆PVP亲水涂层。导引导管由管身、应力扩散管、连接座、锁紧旋钮组成。产品经环氧乙烷灭菌，一次性使用，货架有效期2年。 | 该产品用于治疗胸主动脉夹层，且其近端破口在左颈总动脉远端15mm与左锁骨下动脉（LSA）远端20mm之间或夹层逆撕至LSA。 覆膜支架锚定区长度应≥15mm。 | 胸主动脉夹层 |  | beafac05-0a1d-11f0-94b0-b4055d63f15c | beafac05-0a1d-11f0-94b0-b4055d63f15c | 分支型主动脉覆膜支架系统 | C02060500114012025010002063 | C02060500100009025010000539 | 02-血管介入治疗类材料 | 06-外周血管介入治疗材料 | 05-胸主动脉支架 | 胸主动脉支架（单分支型/覆膜） | 14-合金 | 012-覆膜/单分支型 | CP322612-2002515 | CP322612-2002515 | 06935593766122 | 国械注准20253130570 | 集采范围外 | 新增（2025-06-23)、国家医保耗材27位编码变更
6f0035cd-955c-11ed-bda4-34735a9d8166 | 上海微创心脉医疗科技（集团）股份有限公司 | 913101150512565326 | 54c3dd8b-7a6e-11f0-88e5-34735a9d8166 | c0726501-0a0a-11f0-94b0-b4055d63f15c | 外周血管支架类 | 胸主动脉夹层 | 分支型主动脉覆膜支架系统 | 5e207647-048e-11f0-94b0-b4055d63f15c | 分支型主动脉覆膜支架系统 | 上海微创心脉医疗科技（集团）股份有限公司 |  | 国械注准20253130570 |  | 该产品由覆膜支架、输送系统、导引导管组成，覆膜支架预装于输送系统中。覆膜支架由主体覆膜支架和单侧支覆膜支架缝合而成，主体和侧支支架上有显影点，其中金属支架材料为镍钛合金，覆膜材料为聚对苯二甲酸乙二醇酯，缝合线和后释放线圈材料为聚对苯二甲酸乙二醇酯，显影点材料为铂铱合金，覆膜支架上束缚线材料为聚四氟乙烯。输送系统由锥形头、内管、套管、外管、分支导丝、后释放线等部件组成，外管近端表面涂覆PVP亲水涂层。导引导管由管身、应力扩散管、连接座、锁紧旋钮组成。产品经环氧乙烷灭菌，一次性使用，货架有效期2年。 | 该产品用于治疗胸主动脉夹层，且其近端破口在左颈总动脉远端15mm与左锁骨下动脉（LSA）远端20mm之间或夹层逆撕至LSA。 覆膜支架锚定区长度应≥15mm。 | 胸主动脉夹层 |  | beafd77f-0a1d-11f0-94b0-b4055d63f15c | beafd77f-0a1d-11f0-94b0-b4055d63f15c | 分支型主动脉覆膜支架系统 | C02060500114012025010002064 | C02060500100009025010000540 | 02-血管介入治疗类材料 | 06-外周血管介入治疗材料 | 05-胸主动脉支架 | 胸主动脉支架（单分支型/覆膜） | 14-合金 | 012-覆膜/单分支型 | CP444414-2003030 | CP444414-2003030 |  | 国械注准20253130570 | 集采范围外 | 新增（2025-06-23)、国家医保耗材27位编码变更
6f0035cd-955c-11ed-bda4-34735a9d8166 | 上海微创心脉医疗科技（集团）股份有限公司 | 913101150512565326 | 54c3de4e-7a6e-11f0-88e5-34735a9d8166 | c0726501-0a0a-11f0-94b0-b4055d63f15c | 外周血管支架类 | 胸主动脉夹层 | 分支型主动脉覆膜支架系统 | 5e207647-048e-11f0-94b0-b4055d63f15c | 分支型主动脉覆膜支架系统 | 上海微创心脉医疗科技（集团）股份有限公司 |  | 国械注准20253130570 |  | 该产品由覆膜支架、输送系统、导引导管组成，覆膜支架预装于输送系统中。覆膜支架由主体覆膜支架和单侧支覆膜支架缝合而成，主体和侧支支架上有显影点，其中金属支架材料为镍钛合金，覆膜材料为聚对苯二甲酸乙二醇酯，缝合线和后释放线圈材料为聚对苯二甲酸乙二醇酯，显影点材料为铂铱合金，覆膜支架上束缚线材料为聚四氟乙烯。输送系统由锥形头、内管、套管、外管、分支导丝、后释放线等部件组成，外管近端表面涂覆PVP亲水涂层。导引导管由管身、应力扩散管、连接座、锁紧旋钮组成。产品经环氧乙烷灭菌，一次性使用，货架有效期2年。 | 该产品用于治疗胸主动脉夹层，且其近端破口在左颈总动脉远端15mm与左锁骨下动脉（LSA）远端20mm之间或夹层逆撕至LSA。 覆膜支架锚定区长度应≥15mm。 | 胸主动脉夹层 |  | beafe73b-0a1d-11f0-94b0-b4055d63f15c | beafe73b-0a1d-11f0-94b0-b4055d63f15c | 分支型主动脉覆膜支架系统 | C02060500114012025010002065 | C02060500100009025010000541 | 02-血管介入治疗类材料 | 06-外周血管介入治疗材料 | 05-胸主动脉支架 | 胸主动脉支架（单分支型/覆膜） | 14-合金 | 012-覆膜/单分支型 | CP302012-2002515 | CP302012-2002515 |  | 国械注准20253130570 | 集采范围外 | 新增（2025-06-23)、国家医保耗材27位编码变更
6f0035cd-955c-11ed-bda4-34735a9d8166 | 上海微创心脉医疗科技（集团）股份有限公司 | 913101150512565326 | 54c3e0c5-7a6e-11f0-88e5-34735a9d8166 | c0726501-0a0a-11f0-94b0-b4055d63f15c | 外周血管支架类 | 胸主动脉夹层 | 分支型主动脉覆膜支架系统 | 5e207647-048e-11f0-94b0-b4055d63f15c | 分支型主动脉覆膜支架系统 | 上海微创心脉医疗科技（集团）股份有限公司 |  | 国械注准20253130570 |  | 该产品由覆膜支架、输送系统、导引导管组成，覆膜支架预装于输送系统中。覆膜支架由主体覆膜支架和单侧支覆膜支架缝合而成，主体和侧支支架上有显影点，其中金属支架材料为镍钛合金，覆膜材料为聚对苯二甲酸乙二醇酯，缝合线和后释放线圈材料为聚对苯二甲酸乙二醇酯，显影点材料为铂铱合金，覆膜支架上束缚线材料为聚四氟乙烯。输送系统由锥形头、内管、套管、外管、分支导丝、后释放线等部件组成，外管近端表面涂覆PVP亲水涂层。导引导管由管身、应力扩散管、连接座、锁紧旋钮组成。产品经环氧乙烷灭菌，一次性使用，货架有效期2年。 | 该产品用于治疗胸主动脉夹层，且其近端破口在左颈总动脉远端15mm与左锁骨下动脉（LSA）远端20mm之间或夹层逆撕至LSA。 覆膜支架锚定区长度应≥15mm。 | 胸主动脉夹层 |  | beaffe85-0a1d-11f0-94b0-b4055d63f15c | beaffe85-0a1d-11f0-94b0-b4055d63f15c | 分支型主动脉覆膜支架系统 | C02060500114012025010002066 | C02060500100009025010000542 | 02-血管介入治疗类材料 | 06-外周血管介入治疗材料 | 05-胸主动脉支架 | 胸主动脉支架（单分支型/覆膜） | 14-合金 | 012-覆膜/单分支型 | CP423610-2002510 | CP423610-2002510 | 06935593766146 | 国械注准20253130570 | 集采范围外 | 新增（2025-06-23)、国家医保耗材27位编码变更
6f0035cd-955c-11ed-bda4-34735a9d8166 | 上海微创心脉医疗科技（集团）股份有限公司 | 913101150512565326 | 54c3e9f4-7a6e-11f0-88e5-34735a9d8166 | c0726501-0a0a-11f0-94b0-b4055d63f15c | 外周血管支架类 | 胸主动脉夹层 | 分支型主动脉覆膜支架系统 | 5e207647-048e-11f0-94b0-b4055d63f15c | 分支型主动脉覆膜支架系统 | 上海微创心脉医疗科技（集团）股份有限公司 |  | 国械注准20253130570 |  | 该产品由覆膜支架、输送系统、导引导管组成，覆膜支架预装于输送系统中。覆膜支架由主体覆膜支架和单侧支覆膜支架缝合而成，主体和侧支支架上有显影点，其中金属支架材料为镍钛合金，覆膜材料为聚对苯二甲酸乙二醇酯，缝合线和后释放线圈材料为聚对苯二甲酸乙二醇酯，显影点材料为铂铱合金，覆膜支架上束缚线材料为聚四氟乙烯。输送系统由锥形头、内管、套管、外管、分支导丝、后释放线等部件组成，外管近端表面涂覆PVP亲水涂层。导引导管由管身、应力扩散管、连接座、锁紧旋钮组成。产品经环氧乙烷灭菌，一次性使用，货架有效期2年。 | 该产品用于治疗胸主动脉夹层，且其近端破口在左颈总动脉远端15mm与左锁骨下动脉（LSA）远端20mm之间或夹层逆撕至LSA。 覆膜支架锚定区长度应≥15mm。 | 胸主动脉夹层 |  | beb00dee-0a1d-11f0-94b0-b4055d63f15c | beb00dee-0a1d-11f0-94b0-b4055d63f15c | 分支型主动脉覆膜支架系统 | C02060500114012025010002067 | C02060500100009025010000543 | 02-血管介入治疗类材料 | 06-外周血管介入治疗材料 | 05-胸主动脉支架 | 胸主动脉支架（单分支型/覆膜） | 14-合金 | 012-覆膜/单分支型 | CP322610-2002525 | CP322610-2002525 |  | 国械注准20253130570 | 集采范围外 | 新增（2025-06-23)、国家医保耗材27位编码变更
6f0035cd-955c-11ed-bda4-34735a9d8166 | 上海微创心脉医疗科技（集团）股份有限公司 | 913101150512565326 | 54c3eb85-7a6e-11f0-88e5-34735a9d8166 | c0726501-0a0a-11f0-94b0-b4055d63f15c | 外周血管支架类 | 胸主动脉夹层 | 分支型主动脉覆膜支架系统 | 5e207647-048e-11f0-94b0-b4055d63f15c | 分支型主动脉覆膜支架系统 | 上海微创心脉医疗科技（集团）股份有限公司 |  | 国械注准20253130570 |  | 该产品由覆膜支架、输送系统、导引导管组成，覆膜支架预装于输送系统中。覆膜支架由主体覆膜支架和单侧支覆膜支架缝合而成，主体和侧支支架上有显影点，其中金属支架材料为镍钛合金，覆膜材料为聚对苯二甲酸乙二醇酯，缝合线和后释放线圈材料为聚对苯二甲酸乙二醇酯，显影点材料为铂铱合金，覆膜支架上束缚线材料为聚四氟乙烯。输送系统由锥形头、内管、套管、外管、分支导丝、后释放线等部件组成，外管近端表面涂覆PVP亲水涂层。导引导管由管身、应力扩散管、连接座、锁紧旋钮组成。产品经环氧乙烷灭菌，一次性使用，货架有效期2年。 | 该产品用于治疗胸主动脉夹层，且其近端破口在左颈总动脉远端15mm与左锁骨下动脉（LSA）远端20mm之间或夹层逆撕至LSA。 覆膜支架锚定区长度应≥15mm。 | 胸主动脉夹层 |  | beb01612-0a1d-11f0-94b0-b4055d63f15c | beb01612-0a1d-11f0-94b0-b4055d63f15c | 分支型主动脉覆膜支架系统 | C02060500114012025010002068 | C02060500100009025010000544 | 02-血管介入治疗类材料 | 06-外周血管介入治疗材料 | 05-胸主动脉支架 | 胸主动脉支架（单分支型/覆膜） | 14-合金 | 012-覆膜/单分支型 | CP282210-2003010 | CP282210-2003010 |  | 国械注准20253130570 | 集采范围外 | 新增（2025-06-23)、国家医保耗材27位编码变更
6f0035cd-955c-11ed-bda4-34735a9d8166 | 上海微创心脉医疗科技（集团）股份有限公司 | 913101150512565326 | 54c3ec4d-7a6e-11f0-88e5-34735a9d8166 | c0726501-0a0a-11f0-94b0-b4055d63f15c | 外周血管支架类 | 胸主动脉夹层 | 分支型主动脉覆膜支架系统 | 5e207647-048e-11f0-94b0-b4055d63f15c | 分支型主动脉覆膜支架系统 | 上海微创心脉医疗科技（集团）股份有限公司 |  | 国械注准20253130570 |  | 该产品由覆膜支架、输送系统、导引导管组成，覆膜支架预装于输送系统中。覆膜支架由主体覆膜支架和单侧支覆膜支架缝合而成，主体和侧支支架上有显影点，其中金属支架材料为镍钛合金，覆膜材料为聚对苯二甲酸乙二醇酯，缝合线和后释放线圈材料为聚对苯二甲酸乙二醇酯，显影点材料为铂铱合金，覆膜支架上束缚线材料为聚四氟乙烯。输送系统由锥形头、内管、套管、外管、分支导丝、后释放线等部件组成，外管近端表面涂覆PVP亲水涂层。导引导管由管身、应力扩散管、连接座、锁紧旋钮组成。产品经环氧乙烷灭菌，一次性使用，货架有效期2年。 | 该产品用于治疗胸主动脉夹层，且其近端破口在左颈总动脉远端15mm与左锁骨下动脉（LSA）远端20mm之间或夹层逆撕至LSA。 覆膜支架锚定区长度应≥15mm。 | 胸主动脉夹层 |  | beb033f6-0a1d-11f0-94b0-b4055d63f15c | beb033f6-0a1d-11f0-94b0-b4055d63f15c | 分支型主动脉覆膜支架系统 | C02060500114012025010002069 | C02060500100009025010000545 | 02-血管介入治疗类材料 | 06-外周血管介入治疗材料 | 05-胸主动脉支架 | 胸主动脉支架（单分支型/覆膜） | 14-合金 | 012-覆膜/单分支型 | CP343808-2003010 | CP343808-2003010 |  | 国械注准20253130570 | 集采范围外 | 新增（2025-06-23)、国家医保耗材27位编码变更
6f0035cd-955c-11ed-bda4-34735a9d8166 | 上海微创心脉医疗科技（集团）股份有限公司 | 913101150512565326 | 54c3ed15-7a6e-11f0-88e5-34735a9d8166 | c0726501-0a0a-11f0-94b0-b4055d63f15c | 外周血管支架类 | 胸主动脉夹层 | 分支型主动脉覆膜支架系统 | 5e207647-048e-11f0-94b0-b4055d63f15c | 分支型主动脉覆膜支架系统 | 上海微创心脉医疗科技（集团）股份有限公司 |  | 国械注准20253130570 |  | 该产品由覆膜支架、输送系统、导引导管组成，覆膜支架预装于输送系统中。覆膜支架由主体覆膜支架和单侧支覆膜支架缝合而成，主体和侧支支架上有显影点，其中金属支架材料为镍钛合金，覆膜材料为聚对苯二甲酸乙二醇酯，缝合线和后释放线圈材料为聚对苯二甲酸乙二醇酯，显影点材料为铂铱合金，覆膜支架上束缚线材料为聚四氟乙烯。输送系统由锥形头、内管、套管、外管、分支导丝、后释放线等部件组成，外管近端表面涂覆PVP亲水涂层。导引导管由管身、应力扩散管、连接座、锁紧旋钮组成。产品经环氧乙烷灭菌，一次性使用，货架有效期2年。 | 该产品用于治疗胸主动脉夹层，且其近端破口在左颈总动脉远端15mm与左锁骨下动脉（LSA）远端20mm之间或夹层逆撕至LSA。 覆膜支架锚定区长度应≥15mm。 | 胸主动脉夹层 |  | beb04551-0a1d-11f0-94b0-b4055d63f15c | beb04551-0a1d-11f0-94b0-b4055d63f15c | 分支型主动脉覆膜支架系统 | C02060500114012025010002070 | C02060500100009025010000546 | 02-血管介入治疗类材料 | 06-外周血管介入治疗材料 | 05-胸主动脉支架 | 胸主动脉支架（单分支型/覆膜） | 14-合金 | 012-覆膜/单分支型 | CP383212-2002530 | CP383212-2002530 | 06935593769147 | 国械注准20253130570 | 集采范围外 | 新增（2025-06-23)、国家医保耗材27位编码变更
6f0035cd-955c-11ed-bda4-34735a9d8166 | 上海微创心脉医疗科技（集团）股份有限公司 | 913101150512565326 | 54c3edde-7a6e-11f0-88e5-34735a9d8166 | c0726501-0a0a-11f0-94b0-b4055d63f15c | 外周血管支架类 | 胸主动脉夹层 | 分支型主动脉覆膜支架系统 | 5e207647-048e-11f0-94b0-b4055d63f15c | 分支型主动脉覆膜支架系统 | 上海微创心脉医疗科技（集团）股份有限公司 |  | 国械注准20253130570 |  | 该产品由覆膜支架、输送系统、导引导管组成，覆膜支架预装于输送系统中。覆膜支架由主体覆膜支架和单侧支覆膜支架缝合而成，主体和侧支支架上有显影点，其中金属支架材料为镍钛合金，覆膜材料为聚对苯二甲酸乙二醇酯，缝合线和后释放线圈材料为聚对苯二甲酸乙二醇酯，显影点材料为铂铱合金，覆膜支架上束缚线材料为聚四氟乙烯。输送系统由锥形头、内管、套管、外管、分支导丝、后释放线等部件组成，外管近端表面涂覆PVP亲水涂层。导引导管由管身、应力扩散管、连接座、锁紧旋钮组成。产品经环氧乙烷灭菌，一次性使用，货架有效期2年。 | 该产品用于治疗胸主动脉夹层，且其近端破口在左颈总动脉远端15mm与左锁骨下动脉（LSA）远端20mm之间或夹层逆撕至LSA。 覆膜支架锚定区长度应≥15mm。 | 胸主动脉夹层 |  | beb0540e-0a1d-11f0-94b0-b4055d63f15c | beb0540e-0a1d-11f0-94b0-b4055d63f15c | 分支型主动脉覆膜支架系统 | C02060500114012025010002071 | C02060500100009025010000547 | 02-血管介入治疗类材料 | 06-外周血管介入治疗材料 | 05-胸主动脉支架 | 胸主动脉支架（单分支型/覆膜） | 14-合金 | 012-覆膜/单分支型 | CP363212-2002510 | CP363212-2002510 |  | 国械注准20253130570 | 集采范围外 | 新增（2025-06-23)、国家医保耗材27位编码变更
6f0035cd-955c-11ed-bda4-34735a9d8166 | 上海微创心脉医疗科技（集团）股份有限公司 | 913101150512565326 | 54c3f166-7a6e-11f0-88e5-34735a9d8166 | c0726501-0a0a-11f0-94b0-b4055d63f15c | 外周血管支架类 | 胸主动脉夹层 | 分支型主动脉覆膜支架系统 | 5e207647-048e-11f0-94b0-b4055d63f15c | 分支型主动脉覆膜支架系统 | 上海微创心脉医疗科技（集团）股份有限公司 |  | 国械注准20253130570 |  | 该产品由覆膜支架、输送系统、导引导管组成，覆膜支架预装于输送系统中。覆膜支架由主体覆膜支架和单侧支覆膜支架缝合而成，主体和侧支支架上有显影点，其中金属支架材料为镍钛合金，覆膜材料为聚对苯二甲酸乙二醇酯，缝合线和后释放线圈材料为聚对苯二甲酸乙二醇酯，显影点材料为铂铱合金，覆膜支架上束缚线材料为聚四氟乙烯。输送系统由锥形头、内管、套管、外管、分支导丝、后释放线等部件组成，外管近端表面涂覆PVP亲水涂层。导引导管由管身、应力扩散管、连接座、锁紧旋钮组成。产品经环氧乙烷灭菌，一次性使用，货架有效期2年。 | 该产品用于治疗胸主动脉夹层，且其近端破口在左颈总动脉远端15mm与左锁骨下动脉（LSA）远端20mm之间或夹层逆撕至LSA。 覆膜支架锚定区长度应≥15mm。 | 胸主动脉夹层 |  | beb063b3-0a1d-11f0-94b0-b4055d63f15c | beb063b3-0a1d-11f0-94b0-b4055d63f15c | 分支型主动脉覆膜支架系统 | C02060500114012025010002072 | C02060500100009025010000548 | 02-血管介入治疗类材料 | 06-外周血管介入治疗材料 | 05-胸主动脉支架 | 胸主动脉支架（单分支型/覆膜） | 14-合金 | 012-覆膜/单分支型 | CP383212-2002505 | CP383212-2002505 | 06935593731434 | 国械注准20253130570 | 集采范围外 | 新增（2025-06-23)、国家医保耗材27位编码变更
6f0035cd-955c-11ed-bda4-34735a9d8166 | 上海微创心脉医疗科技（集团）股份有限公司 | 913101150512565326 | 54c3f238-7a6e-11f0-88e5-34735a9d8166 | c0726501-0a0a-11f0-94b0-b4055d63f15c | 外周血管支架类 | 胸主动脉夹层 | 分支型主动脉覆膜支架系统 | 5e207647-048e-11f0-94b0-b4055d63f15c | 分支型主动脉覆膜支架系统 | 上海微创心脉医疗科技（集团）股份有限公司 |  | 国械注准20253130570 |  | 该产品由覆膜支架、输送系统、导引导管组成，覆膜支架预装于输送系统中。覆膜支架由主体覆膜支架和单侧支覆膜支架缝合而成，主体和侧支支架上有显影点，其中金属支架材料为镍钛合金，覆膜材料为聚对苯二甲酸乙二醇酯，缝合线和后释放线圈材料为聚对苯二甲酸乙二醇酯，显影点材料为铂铱合金，覆膜支架上束缚线材料为聚四氟乙烯。输送系统由锥形头、内管、套管、外管、分支导丝、后释放线等部件组成，外管近端表面涂覆PVP亲水涂层。导引导管由管身、应力扩散管、连接座、锁紧旋钮组成。产品经环氧乙烷灭菌，一次性使用，货架有效期2年。 | 该产品用于治疗胸主动脉夹层，且其近端破口在左颈总动脉远端15mm与左锁骨下动脉（LSA）远端20mm之间或夹层逆撕至LSA。 覆膜支架锚定区长度应≥15mm。 | 胸主动脉夹层 |  | beb0763d-0a1d-11f0-94b0-b4055d63f15c | beb0763d-0a1d-11f0-94b0-b4055d63f15c | 分支型主动脉覆膜支架系统 | C02060500114012025010002073 | C02060500100009025010000549 | 02-血管介入治疗类材料 | 06-外周血管介入治疗材料 | 05-胸主动脉支架 | 胸主动脉支架（单分支型/覆膜） | 14-合金 | 012-覆膜/单分支型 | CP423614-2002530 | CP423614-2002530 |  | 国械注准20253130570 | 集采范围外 | 新增（2025-06-23)、国家医保耗材27位编码变更
6f0035cd-955c-11ed-bda4-34735a9d8166 | 上海微创心脉医疗科技（集团）股份有限公司 | 913101150512565326 | 54c3f301-7a6e-11f0-88e5-34735a9d8166 | c0726501-0a0a-11f0-94b0-b4055d63f15c | 外周血管支架类 | 胸主动脉夹层 | 分支型主动脉覆膜支架系统 | 5e207647-048e-11f0-94b0-b4055d63f15c | 分支型主动脉覆膜支架系统 | 上海微创心脉医疗科技（集团）股份有限公司 |  | 国械注准20253130570 |  | 该产品由覆膜支架、输送系统、导引导管组成，覆膜支架预装于输送系统中。覆膜支架由主体覆膜支架和单侧支覆膜支架缝合而成，主体和侧支支架上有显影点，其中金属支架材料为镍钛合金，覆膜材料为聚对苯二甲酸乙二醇酯，缝合线和后释放线圈材料为聚对苯二甲酸乙二醇酯，显影点材料为铂铱合金，覆膜支架上束缚线材料为聚四氟乙烯。输送系统由锥形头、内管、套管、外管、分支导丝、后释放线等部件组成，外管近端表面涂覆PVP亲水涂层。导引导管由管身、应力扩散管、连接座、锁紧旋钮组成。产品经环氧乙烷灭菌，一次性使用，货架有效期2年。 | 该产品用于治疗胸主动脉夹层，且其近端破口在左颈总动脉远端15mm与左锁骨下动脉（LSA）远端20mm之间或夹层逆撕至LSA。 覆膜支架锚定区长度应≥15mm。 | 胸主动脉夹层 |  | beb08752-0a1d-11f0-94b0-b4055d63f15c | beb08752-0a1d-11f0-94b0-b4055d63f15c | 分支型主动脉覆膜支架系统 | C02060500114012025010002074 | C02060500100009025010000550 | 02-血管介入治疗类材料 | 06-外周血管介入治疗材料 | 05-胸主动脉支架 | 胸主动脉支架（单分支型/覆膜） | 14-合金 | 012-覆膜/单分支型 | CP363008-2003005 | CP363008-2003005 |  | 国械注准20253130570 | 集采范围外 | 新增（2025-06-23)、国家医保耗材27位编码变更
6f0035cd-955c-11ed-bda4-34735a9d8166 | 上海微创心脉医疗科技（集团）股份有限公司 | 913101150512565326 | 54c3f3c9-7a6e-11f0-88e5-34735a9d8166 | c0726501-0a0a-11f0-94b0-b4055d63f15c | 外周血管支架类 | 胸主动脉夹层 | 分支型主动脉覆膜支架系统 | 5e207647-048e-11f0-94b0-b4055d63f15c | 分支型主动脉覆膜支架系统 | 上海微创心脉医疗科技（集团）股份有限公司 |  | 国械注准20253130570 |  | 该产品由覆膜支架、输送系统、导引导管组成，覆膜支架预装于输送系统中。覆膜支架由主体覆膜支架和单侧支覆膜支架缝合而成，主体和侧支支架上有显影点，其中金属支架材料为镍钛合金，覆膜材料为聚对苯二甲酸乙二醇酯，缝合线和后释放线圈材料为聚对苯二甲酸乙二醇酯，显影点材料为铂铱合金，覆膜支架上束缚线材料为聚四氟乙烯。输送系统由锥形头、内管、套管、外管、分支导丝、后释放线等部件组成，外管近端表面涂覆PVP亲水涂层。导引导管由管身、应力扩散管、连接座、锁紧旋钮组成。产品经环氧乙烷灭菌，一次性使用，货架有效期2年。 | 该产品用于治疗胸主动脉夹层，且其近端破口在左颈总动脉远端15mm与左锁骨下动脉（LSA）远端20mm之间或夹层逆撕至LSA。 覆膜支架锚定区长度应≥15mm。 | 胸主动脉夹层 |  | beb09904-0a1d-11f0-94b0-b4055d63f15c | beb09904-0a1d-11f0-94b0-b4055d63f15c | 分支型主动脉覆膜支架系统 | C02060500114012025010002075 | C02060500100009025010000551 | 02-血管介入治疗类材料 | 06-外周血管介入治疗材料 | 05-胸主动脉支架 | 胸主动脉支架（单分支型/覆膜） | 14-合金 | 012-覆膜/单分支型 | CP404012-2002515 | CP404012-2002515 | 06935593767563 | 国械注准20253130570 | 集采范围外 | 新增（2025-06-23)、国家医保耗材27位编码变更
6f0035cd-955c-11ed-bda4-34735a9d8166 | 上海微创心脉医疗科技（集团）股份有限公司 | 913101150512565326 | 54c3f496-7a6e-11f0-88e5-34735a9d8166 | c0726501-0a0a-11f0-94b0-b4055d63f15c | 外周血管支架类 | 胸主动脉夹层 | 分支型主动脉覆膜支架系统 | 5e207647-048e-11f0-94b0-b4055d63f15c | 分支型主动脉覆膜支架系统 | 上海微创心脉医疗科技（集团）股份有限公司 |  | 国械注准20253130570 |  | 该产品由覆膜支架、输送系统、导引导管组成，覆膜支架预装于输送系统中。覆膜支架由主体覆膜支架和单侧支覆膜支架缝合而成，主体和侧支支架上有显影点，其中金属支架材料为镍钛合金，覆膜材料为聚对苯二甲酸乙二醇酯，缝合线和后释放线圈材料为聚对苯二甲酸乙二醇酯，显影点材料为铂铱合金，覆膜支架上束缚线材料为聚四氟乙烯。输送系统由锥形头、内管、套管、外管、分支导丝、后释放线等部件组成，外管近端表面涂覆PVP亲水涂层。导引导管由管身、应力扩散管、连接座、锁紧旋钮组成。产品经环氧乙烷灭菌，一次性使用，货架有效期2年。 | 该产品用于治疗胸主动脉夹层，且其近端破口在左颈总动脉远端15mm与左锁骨下动脉（LSA）远端20mm之间或夹层逆撕至LSA。 覆膜支架锚定区长度应≥15mm。 | 胸主动脉夹层 |  | beb0ab2f-0a1d-11f0-94b0-b4055d63f15c | beb0ab2f-0a1d-11f0-94b0-b4055d63f15c | 分支型主动脉覆膜支架系统 | C02060500114012025010002076 | C02060500100009025010000552 | 02-血管介入治疗类材料 | 06-外周血管介入治疗材料 | 05-胸主动脉支架 | 胸主动脉支架（单分支型/覆膜） | 14-合金 | 012-覆膜/单分支型 | CP403212-2002530 | CP403212-2002530 |  | 国械注准20253130570 | 集采范围外 | 新增（2025-06-23)、国家医保耗材27位编码变更
6f0035cd-955c-11ed-bda4-34735a9d8166 | 上海微创心脉医疗科技（集团）股份有限公司 | 913101150512565326 | 54c3f55a-7a6e-11f0-88e5-34735a9d8166 | c0726501-0a0a-11f0-94b0-b4055d63f15c | 外周血管支架类 | 胸主动脉夹层 | 分支型主动脉覆膜支架系统 | 5e207647-048e-11f0-94b0-b4055d63f15c | 分支型主动脉覆膜支架系统 | 上海微创心脉医疗科技（集团）股份有限公司 |  | 国械注准20253130570 |  | 该产品由覆膜支架、输送系统、导引导管组成，覆膜支架预装于输送系统中。覆膜支架由主体覆膜支架和单侧支覆膜支架缝合而成，主体和侧支支架上有显影点，其中金属支架材料为镍钛合金，覆膜材料为聚对苯二甲酸乙二醇酯，缝合线和后释放线圈材料为聚对苯二甲酸乙二醇酯，显影点材料为铂铱合金，覆膜支架上束缚线材料为聚四氟乙烯。输送系统由锥形头、内管、套管、外管、分支导丝、后释放线等部件组成，外管近端表面涂覆PVP亲水涂层。导引导管由管身、应力扩散管、连接座、锁紧旋钮组成。产品经环氧乙烷灭菌，一次性使用，货架有效期2年。 | 该产品用于治疗胸主动脉夹层，且其近端破口在左颈总动脉远端15mm与左锁骨下动脉（LSA）远端20mm之间或夹层逆撕至LSA。 覆膜支架锚定区长度应≥15mm。 | 胸主动脉夹层 |  | beb0bd84-0a1d-11f0-94b0-b4055d63f15c | beb0bd84-0a1d-11f0-94b0-b4055d63f15c | 分支型主动脉覆膜支架系统 | C02060500114012025010002077 | C02060500100009025010000553 | 02-血管介入治疗类材料 | 06-外周血管介入治疗材料 | 05-胸主动脉支架 | 胸主动脉支架（单分支型/覆膜） | 14-合金 | 012-覆膜/单分支型 | CP363008-2002525 | CP363008-2002525 |  | 国械注准20253130570 | 集采范围外 | 新增（2025-06-23)、国家医保耗材27位编码变更
6f0035cd-955c-11ed-bda4-34735a9d8166 | 上海微创心脉医疗科技（集团）股份有限公司 | 913101150512565326 | 54c3f627-7a6e-11f0-88e5-34735a9d8166 | c0726501-0a0a-11f0-94b0-b4055d63f15c | 外周血管支架类 | 胸主动脉夹层 | 分支型主动脉覆膜支架系统 | 5e207647-048e-11f0-94b0-b4055d63f15c | 分支型主动脉覆膜支架系统 | 上海微创心脉医疗科技（集团）股份有限公司 |  | 国械注准20253130570 |  | 该产品由覆膜支架、输送系统、导引导管组成，覆膜支架预装于输送系统中。覆膜支架由主体覆膜支架和单侧支覆膜支架缝合而成，主体和侧支支架上有显影点，其中金属支架材料为镍钛合金，覆膜材料为聚对苯二甲酸乙二醇酯，缝合线和后释放线圈材料为聚对苯二甲酸乙二醇酯，显影点材料为铂铱合金，覆膜支架上束缚线材料为聚四氟乙烯。输送系统由锥形头、内管、套管、外管、分支导丝、后释放线等部件组成，外管近端表面涂覆PVP亲水涂层。导引导管由管身、应力扩散管、连接座、锁紧旋钮组成。产品经环氧乙烷灭菌，一次性使用，货架有效期2年。 | 该产品用于治疗胸主动脉夹层，且其近端破口在左颈总动脉远端15mm与左锁骨下动脉（LSA）远端20mm之间或夹层逆撕至LSA。 覆膜支架锚定区长度应≥15mm。 | 胸主动脉夹层 |  | beb0cfad-0a1d-11f0-94b0-b4055d63f15c | beb0cfad-0a1d-11f0-94b0-b4055d63f15c | 分支型主动脉覆膜支架系统 | C02060500114012025010002078 | C02060500100009025010000554 | 02-血管介入治疗类材料 | 06-外周血管介入治疗材料 | 05-胸主动脉支架 | 胸主动脉支架（单分支型/覆膜） | 14-合金 | 012-覆膜/单分支型 | CP342814-2002505 | CP342814-2002505 | 06935593769123 | 国械注准20253130570 | 集采范围外 | 新增（2025-06-23)、国家医保耗材27位编码变更
6f0035cd-955c-11ed-bda4-34735a9d8166 | 上海微创心脉医疗科技（集团）股份有限公司 | 913101150512565326 | 54c3f6eb-7a6e-11f0-88e5-34735a9d8166 | c0726501-0a0a-11f0-94b0-b4055d63f15c | 外周血管支架类 | 胸主动脉夹层 | 分支型主动脉覆膜支架系统 | 5e207647-048e-11f0-94b0-b4055d63f15c | 分支型主动脉覆膜支架系统 | 上海微创心脉医疗科技（集团）股份有限公司 |  | 国械注准20253130570 |  | 该产品由覆膜支架、输送系统、导引导管组成，覆膜支架预装于输送系统中。覆膜支架由主体覆膜支架和单侧支覆膜支架缝合而成，主体和侧支支架上有显影点，其中金属支架材料为镍钛合金，覆膜材料为聚对苯二甲酸乙二醇酯，缝合线和后释放线圈材料为聚对苯二甲酸乙二醇酯，显影点材料为铂铱合金，覆膜支架上束缚线材料为聚四氟乙烯。输送系统由锥形头、内管、套管、外管、分支导丝、后释放线等部件组成，外管近端表面涂覆PVP亲水涂层。导引导管由管身、应力扩散管、连接座、锁紧旋钮组成。产品经环氧乙烷灭菌，一次性使用，货架有效期2年。 | 该产品用于治疗胸主动脉夹层，且其近端破口在左颈总动脉远端15mm与左锁骨下动脉（LSA）远端20mm之间或夹层逆撕至LSA。 覆膜支架锚定区长度应≥15mm。 | 胸主动脉夹层 |  | beb0e19a-0a1d-11f0-94b0-b4055d63f15c | beb0e19a-0a1d-11f0-94b0-b4055d63f15c | 分支型主动脉覆膜支架系统 | C02060500114012025010002079 | C02060500100009025010000555 | 02-血管介入治疗类材料 | 06-外周血管介入治疗材料 | 05-胸主动脉支架 | 胸主动脉支架（单分支型/覆膜） | 14-合金 | 012-覆膜/单分支型 | CP363210-2002515 | CP363210-2002515 |  | 国械注准20253130570 | 集采范围外 | 新增（2025-06-23)、国家医保耗材27位编码变更
6f0035cd-955c-11ed-bda4-34735a9d8166 | 上海微创心脉医疗科技（集团）股份有限公司 | 913101150512565326 | 54c3f7ae-7a6e-11f0-88e5-34735a9d8166 | c0726501-0a0a-11f0-94b0-b4055d63f15c | 外周血管支架类 | 胸主动脉夹层 | 分支型主动脉覆膜支架系统 | 5e207647-048e-11f0-94b0-b4055d63f15c | 分支型主动脉覆膜支架系统 | 上海微创心脉医疗科技（集团）股份有限公司 |  | 国械注准20253130570 |  | 该产品由覆膜支架、输送系统、导引导管组成，覆膜支架预装于输送系统中。覆膜支架由主体覆膜支架和单侧支覆膜支架缝合而成，主体和侧支支架上有显影点，其中金属支架材料为镍钛合金，覆膜材料为聚对苯二甲酸乙二醇酯，缝合线和后释放线圈材料为聚对苯二甲酸乙二醇酯，显影点材料为铂铱合金，覆膜支架上束缚线材料为聚四氟乙烯。输送系统由锥形头、内管、套管、外管、分支导丝、后释放线等部件组成，外管近端表面涂覆PVP亲水涂层。导引导管由管身、应力扩散管、连接座、锁紧旋钮组成。产品经环氧乙烷灭菌，一次性使用，货架有效期2年。 | 该产品用于治疗胸主动脉夹层，且其近端破口在左颈总动脉远端15mm与左锁骨下动脉（LSA）远端20mm之间或夹层逆撕至LSA。 覆膜支架锚定区长度应≥15mm。 | 胸主动脉夹层 |  | beb0f3d6-0a1d-11f0-94b0-b4055d63f15c | beb0f3d6-0a1d-11f0-94b0-b4055d63f15c | 分支型主动脉覆膜支架系统 | C02060500114012025010002080 | C02060500100009025010000556 | 02-血管介入治疗类材料 | 06-外周血管介入治疗材料 | 05-胸主动脉支架 | 胸主动脉支架（单分支型/覆膜） | 14-合金 | 012-覆膜/单分支型 | CP282208-2003015 | CP282208-2003015 |  | 国械注准20253130570 | 集采范围外 | 新增（2025-06-23)、国家医保耗材27位编码变更
6f0035cd-955c-11ed-bda4-34735a9d8166 | 上海微创心脉医疗科技（集团）股份有限公司 | 913101150512565326 | 54c3fb1e-7a6e-11f0-88e5-34735a9d8166 | c0726501-0a0a-11f0-94b0-b4055d63f15c | 外周血管支架类 | 胸主动脉夹层 | 分支型主动脉覆膜支架系统 | 5e207647-048e-11f0-94b0-b4055d63f15c | 分支型主动脉覆膜支架系统 | 上海微创心脉医疗科技（集团）股份有限公司 |  | 国械注准20253130570 |  | 该产品由覆膜支架、输送系统、导引导管组成，覆膜支架预装于输送系统中。覆膜支架由主体覆膜支架和单侧支覆膜支架缝合而成，主体和侧支支架上有显影点，其中金属支架材料为镍钛合金，覆膜材料为聚对苯二甲酸乙二醇酯，缝合线和后释放线圈材料为聚对苯二甲酸乙二醇酯，显影点材料为铂铱合金，覆膜支架上束缚线材料为聚四氟乙烯。输送系统由锥形头、内管、套管、外管、分支导丝、后释放线等部件组成，外管近端表面涂覆PVP亲水涂层。导引导管由管身、应力扩散管、连接座、锁紧旋钮组成。产品经环氧乙烷灭菌，一次性使用，货架有效期2年。 | 该产品用于治疗胸主动脉夹层，且其近端破口在左颈总动脉远端15mm与左锁骨下动脉（LSA）远端20mm之间或夹层逆撕至LSA。 覆膜支架锚定区长度应≥15mm。 | 胸主动脉夹层 |  | beb10622-0a1d-11f0-94b0-b4055d63f15c | beb10622-0a1d-11f0-94b0-b4055d63f15c | 分支型主动脉覆膜支架系统 | C02060500114012025010002081 | C02060500100009025010000557 | 02-血管介入治疗类材料 | 06-外周血管介入治疗材料 | 05-胸主动脉支架 | 胸主动脉支架（单分支型/覆膜） | 14-合金 | 012-覆膜/单分支型 | CP282214-2003005 | CP282214-2003005 |  | 国械注准20253130570 | 集采范围外 | 新增（2025-06-23)、国家医保耗材27位编码变更
6f0035cd-955c-11ed-bda4-34735a9d8166 | 上海微创心脉医疗科技（集团）股份有限公司 | 913101150512565326 | 54c3fbe1-7a6e-11f0-88e5-34735a9d8166 | c0726501-0a0a-11f0-94b0-b4055d63f15c | 外周血管支架类 | 胸主动脉夹层 | 分支型主动脉覆膜支架系统 | 5e207647-048e-11f0-94b0-b4055d63f15c | 分支型主动脉覆膜支架系统 | 上海微创心脉医疗科技（集团）股份有限公司 |  | 国械注准20253130570 |  | 该产品由覆膜支架、输送系统、导引导管组成，覆膜支架预装于输送系统中。覆膜支架由主体覆膜支架和单侧支覆膜支架缝合而成，主体和侧支支架上有显影点，其中金属支架材料为镍钛合金，覆膜材料为聚对苯二甲酸乙二醇酯，缝合线和后释放线圈材料为聚对苯二甲酸乙二醇酯，显影点材料为铂铱合金，覆膜支架上束缚线材料为聚四氟乙烯。输送系统由锥形头、内管、套管、外管、分支导丝、后释放线等部件组成，外管近端表面涂覆PVP亲水涂层。导引导管由管身、应力扩散管、连接座、锁紧旋钮组成。产品经环氧乙烷灭菌，一次性使用，货架有效期2年。 | 该产品用于治疗胸主动脉夹层，且其近端破口在左颈总动脉远端15mm与左锁骨下动脉（LSA）远端20mm之间或夹层逆撕至LSA。 覆膜支架锚定区长度应≥15mm。 | 胸主动脉夹层 |  | beb12406-0a1d-11f0-94b0-b4055d63f15c | beb12406-0a1d-11f0-94b0-b4055d63f15c | 分支型主动脉覆膜支架系统 | C02060500114012025010002082 | C02060500100009025010000558 | 02-血管介入治疗类材料 | 06-外周血管介入治疗材料 | 05-胸主动脉支架 | 胸主动脉支架（单分支型/覆膜） | 14-合金 | 012-覆膜/单分支型 | CP423412-2002505 | CP423412-2002505 |  | 国械注准20253130570 | 集采范围外 | 新增（2025-06-23)、国家医保耗材27位编码变更
6f0035cd-955c-11ed-bda4-34735a9d8166 | 上海微创心脉医疗科技（集团）股份有限公司 | 913101150512565326 | 54c3fcaa-7a6e-11f0-88e5-34735a9d8166 | c0726501-0a0a-11f0-94b0-b4055d63f15c | 外周血管支架类 | 胸主动脉夹层 | 分支型主动脉覆膜支架系统 | 5e207647-048e-11f0-94b0-b4055d63f15c | 分支型主动脉覆膜支架系统 | 上海微创心脉医疗科技（集团）股份有限公司 |  | 国械注准20253130570 |  | 该产品由覆膜支架、输送系统、导引导管组成，覆膜支架预装于输送系统中。覆膜支架由主体覆膜支架和单侧支覆膜支架缝合而成，主体和侧支支架上有显影点，其中金属支架材料为镍钛合金，覆膜材料为聚对苯二甲酸乙二醇酯，缝合线和后释放线圈材料为聚对苯二甲酸乙二醇酯，显影点材料为铂铱合金，覆膜支架上束缚线材料为聚四氟乙烯。输送系统由锥形头、内管、套管、外管、分支导丝、后释放线等部件组成，外管近端表面涂覆PVP亲水涂层。导引导管由管身、应力扩散管、连接座、锁紧旋钮组成。产品经环氧乙烷灭菌，一次性使用，货架有效期2年。 | 该产品用于治疗胸主动脉夹层，且其近端破口在左颈总动脉远端15mm与左锁骨下动脉（LSA）远端20mm之间或夹层逆撕至LSA。 覆膜支架锚定区长度应≥15mm。 | 胸主动脉夹层 |  | beb138cd-0a1d-11f0-94b0-b4055d63f15c | beb138cd-0a1d-11f0-94b0-b4055d63f15c | 分支型主动脉覆膜支架系统 | C02060500114012025010002083 | C02060500100009025010000559 | 02-血管介入治疗类材料 | 06-外周血管介入治疗材料 | 05-胸主动脉支架 | 胸主动脉支架（单分支型/覆膜） | 14-合金 | 012-覆膜/单分支型 | CP382608-2002505 | CP382608-2002505 |  | 国械注准20253130570 | 集采范围外 | 新增（2025-06-23)、国家医保耗材27位编码变更
6f0035cd-955c-11ed-bda4-34735a9d8166 | 上海微创心脉医疗科技（集团）股份有限公司 | 913101150512565326 | 54c3fd72-7a6e-11f0-88e5-34735a9d8166 | c0726501-0a0a-11f0-94b0-b4055d63f15c | 外周血管支架类 | 胸主动脉夹层 | 分支型主动脉覆膜支架系统 | 5e207647-048e-11f0-94b0-b4055d63f15c | 分支型主动脉覆膜支架系统 | 上海微创心脉医疗科技（集团）股份有限公司 |  | 国械注准20253130570 |  | 该产品由覆膜支架、输送系统、导引导管组成，覆膜支架预装于输送系统中。覆膜支架由主体覆膜支架和单侧支覆膜支架缝合而成，主体和侧支支架上有显影点，其中金属支架材料为镍钛合金，覆膜材料为聚对苯二甲酸乙二醇酯，缝合线和后释放线圈材料为聚对苯二甲酸乙二醇酯，显影点材料为铂铱合金，覆膜支架上束缚线材料为聚四氟乙烯。输送系统由锥形头、内管、套管、外管、分支导丝、后释放线等部件组成，外管近端表面涂覆PVP亲水涂层。导引导管由管身、应力扩散管、连接座、锁紧旋钮组成。产品经环氧乙烷灭菌，一次性使用，货架有效期2年。 | 该产品用于治疗胸主动脉夹层，且其近端破口在左颈总动脉远端15mm与左锁骨下动脉（LSA）远端20mm之间或夹层逆撕至LSA。 覆膜支架锚定区长度应≥15mm。 | 胸主动脉夹层 |  | beb14da7-0a1d-11f0-94b0-b4055d63f15c | beb14da7-0a1d-11f0-94b0-b4055d63f15c | 分支型主动脉覆膜支架系统 | C02060500114012025010002084 | C02060500100009025010000560 | 02-血管介入治疗类材料 | 06-外周血管介入治疗材料 | 05-胸主动脉支架 | 胸主动脉支架（单分支型/覆膜） | 14-合金 | 012-覆膜/单分支型 | CP303010-2002525 | CP303010-2002525 |  | 国械注准20253130570 | 集采范围外 | 新增（2025-06-23)、国家医保耗材27位编码变更
6f0035cd-955c-11ed-bda4-34735a9d8166 | 上海微创心脉医疗科技（集团）股份有限公司 | 913101150512565326 | 54c3fe44-7a6e-11f0-88e5-34735a9d8166 | c0726501-0a0a-11f0-94b0-b4055d63f15c | 外周血管支架类 | 胸主动脉夹层 | 分支型主动脉覆膜支架系统 | 5e207647-048e-11f0-94b0-b4055d63f15c | 分支型主动脉覆膜支架系统 | 上海微创心脉医疗科技（集团）股份有限公司 |  | 国械注准20253130570 |  | 该产品由覆膜支架、输送系统、导引导管组成，覆膜支架预装于输送系统中。覆膜支架由主体覆膜支架和单侧支覆膜支架缝合而成，主体和侧支支架上有显影点，其中金属支架材料为镍钛合金，覆膜材料为聚对苯二甲酸乙二醇酯，缝合线和后释放线圈材料为聚对苯二甲酸乙二醇酯，显影点材料为铂铱合金，覆膜支架上束缚线材料为聚四氟乙烯。输送系统由锥形头、内管、套管、外管、分支导丝、后释放线等部件组成，外管近端表面涂覆PVP亲水涂层。导引导管由管身、应力扩散管、连接座、锁紧旋钮组成。产品经环氧乙烷灭菌，一次性使用，货架有效期2年。 | 该产品用于治疗胸主动脉夹层，且其近端破口在左颈总动脉远端15mm与左锁骨下动脉（LSA）远端20mm之间或夹层逆撕至LSA。 覆膜支架锚定区长度应≥15mm。 | 胸主动脉夹层 |  | beb16122-0a1d-11f0-94b0-b4055d63f15c | beb16122-0a1d-11f0-94b0-b4055d63f15c | 分支型主动脉覆膜支架系统 | C02060500114012025010002085 | C02060500100009025010000561 | 02-血管介入治疗类材料 | 06-外周血管介入治疗材料 | 05-胸主动脉支架 | 胸主动脉支架（单分支型/覆膜） | 14-合金 | 012-覆膜/单分支型 | CP403406-2002505 | CP403406-2002505 |  | 国械注准20253130570 | 集采范围外 | 新增（2025-06-23)、国家医保耗材27位编码变更
6f0035cd-955c-11ed-bda4-34735a9d8166 | 上海微创心脉医疗科技（集团）股份有限公司 | 913101150512565326 | 54c3ff0d-7a6e-11f0-88e5-34735a9d8166 | c0726501-0a0a-11f0-94b0-b4055d63f15c | 外周血管支架类 | 胸主动脉夹层 | 分支型主动脉覆膜支架系统 | 5e207647-048e-11f0-94b0-b4055d63f15c | 分支型主动脉覆膜支架系统 | 上海微创心脉医疗科技（集团）股份有限公司 |  | 国械注准20253130570 |  | 该产品由覆膜支架、输送系统、导引导管组成，覆膜支架预装于输送系统中。覆膜支架由主体覆膜支架和单侧支覆膜支架缝合而成，主体和侧支支架上有显影点，其中金属支架材料为镍钛合金，覆膜材料为聚对苯二甲酸乙二醇酯，缝合线和后释放线圈材料为聚对苯二甲酸乙二醇酯，显影点材料为铂铱合金，覆膜支架上束缚线材料为聚四氟乙烯。输送系统由锥形头、内管、套管、外管、分支导丝、后释放线等部件组成，外管近端表面涂覆PVP亲水涂层。导引导管由管身、应力扩散管、连接座、锁紧旋钮组成。产品经环氧乙烷灭菌，一次性使用，货架有效期2年。 | 该产品用于治疗胸主动脉夹层，且其近端破口在左颈总动脉远端15mm与左锁骨下动脉（LSA）远端20mm之间或夹层逆撕至LSA。 覆膜支架锚定区长度应≥15mm。 | 胸主动脉夹层 |  | beb174ed-0a1d-11f0-94b0-b4055d63f15c | beb174ed-0a1d-11f0-94b0-b4055d63f15c | 分支型主动脉覆膜支架系统 | C02060500114012025010002086 | C02060500100009025010000562 | 02-血管介入治疗类材料 | 06-外周血管介入治疗材料 | 05-胸主动脉支架 | 胸主动脉支架（单分支型/覆膜） | 14-合金 | 012-覆膜/单分支型 | CP262010-2003010 | CP262010-2003010 |  | 国械注准20253130570 | 集采范围外 | 新增（2025-06-23)、国家医保耗材27位编码变更
6f0035cd-955c-11ed-bda4-34735a9d8166 | 上海微创心脉医疗科技（集团）股份有限公司 | 913101150512565326 | 54c3ffd5-7a6e-11f0-88e5-34735a9d8166 | c0726501-0a0a-11f0-94b0-b4055d63f15c | 外周血管支架类 | 胸主动脉夹层 | 分支型主动脉覆膜支架系统 | 5e207647-048e-11f0-94b0-b4055d63f15c | 分支型主动脉覆膜支架系统 | 上海微创心脉医疗科技（集团）股份有限公司 |  | 国械注准20253130570 |  | 该产品由覆膜支架、输送系统、导引导管组成，覆膜支架预装于输送系统中。覆膜支架由主体覆膜支架和单侧支覆膜支架缝合而成，主体和侧支支架上有显影点，其中金属支架材料为镍钛合金，覆膜材料为聚对苯二甲酸乙二醇酯，缝合线和后释放线圈材料为聚对苯二甲酸乙二醇酯，显影点材料为铂铱合金，覆膜支架上束缚线材料为聚四氟乙烯。输送系统由锥形头、内管、套管、外管、分支导丝、后释放线等部件组成，外管近端表面涂覆PVP亲水涂层。导引导管由管身、应力扩散管、连接座、锁紧旋钮组成。产品经环氧乙烷灭菌，一次性使用，货架有效期2年。 | 该产品用于治疗胸主动脉夹层，且其近端破口在左颈总动脉远端15mm与左锁骨下动脉（LSA）远端20mm之间或夹层逆撕至LSA。 覆膜支架锚定区长度应≥15mm。 | 胸主动脉夹层 |  | beb1864b-0a1d-11f0-94b0-b4055d63f15c | beb1864b-0a1d-11f0-94b0-b4055d63f15c | 分支型主动脉覆膜支架系统 | C02060500114012025010002087 | C02060500100009025010000563 | 02-血管介入治疗类材料 | 06-外周血管介入治疗材料 | 05-胸主动脉支架 | 胸主动脉支架（单分支型/覆膜） | 14-合金 | 012-覆膜/单分支型 | CP423810-2002510 | CP423810-2002510 |  | 国械注准20253130570 | 集采范围外 | 新增（2025-06-23)、国家医保耗材27位编码变更
6f0035cd-955c-11ed-bda4-34735a9d8166 | 上海微创心脉医疗科技（集团）股份有限公司 | 913101150512565326 | 54c4009e-7a6e-11f0-88e5-34735a9d8166 | c0726501-0a0a-11f0-94b0-b4055d63f15c | 外周血管支架类 | 胸主动脉夹层 | 分支型主动脉覆膜支架系统 | 5e207647-048e-11f0-94b0-b4055d63f15c | 分支型主动脉覆膜支架系统 | 上海微创心脉医疗科技（集团）股份有限公司 |  | 国械注准20253130570 |  | 该产品由覆膜支架、输送系统、导引导管组成，覆膜支架预装于输送系统中。覆膜支架由主体覆膜支架和单侧支覆膜支架缝合而成，主体和侧支支架上有显影点，其中金属支架材料为镍钛合金，覆膜材料为聚对苯二甲酸乙二醇酯，缝合线和后释放线圈材料为聚对苯二甲酸乙二醇酯，显影点材料为铂铱合金，覆膜支架上束缚线材料为聚四氟乙烯。输送系统由锥形头、内管、套管、外管、分支导丝、后释放线等部件组成，外管近端表面涂覆PVP亲水涂层。导引导管由管身、应力扩散管、连接座、锁紧旋钮组成。产品经环氧乙烷灭菌，一次性使用，货架有效期2年。 | 该产品用于治疗胸主动脉夹层，且其近端破口在左颈总动脉远端15mm与左锁骨下动脉（LSA）远端20mm之间或夹层逆撕至LSA。 覆膜支架锚定区长度应≥15mm。 | 胸主动脉夹层 |  | beb1a498-0a1d-11f0-94b0-b4055d63f15c | beb1a498-0a1d-11f0-94b0-b4055d63f15c | 分支型主动脉覆膜支架系统 | C02060500114012025010002088 | C02060500100009025010000564 | 02-血管介入治疗类材料 | 06-外周血管介入治疗材料 | 05-胸主动脉支架 | 胸主动脉支架（单分支型/覆膜） | 14-合金 | 012-覆膜/单分支型 | CP402812-2002515 | CP402812-2002515 |  | 国械注准20253130570 | 集采范围外 | 新增（2025-06-23)、国家医保耗材27位编码变更
6f0035cd-955c-11ed-bda4-34735a9d8166 | 上海微创心脉医疗科技（集团）股份有限公司 | 913101150512565326 | 54c40161-7a6e-11f0-88e5-34735a9d8166 | c0726501-0a0a-11f0-94b0-b4055d63f15c | 外周血管支架类 | 胸主动脉夹层 | 分支型主动脉覆膜支架系统 | 5e207647-048e-11f0-94b0-b4055d63f15c | 分支型主动脉覆膜支架系统 | 上海微创心脉医疗科技（集团）股份有限公司 |  | 国械注准20253130570 |  | 该产品由覆膜支架、输送系统、导引导管组成，覆膜支架预装于输送系统中。覆膜支架由主体覆膜支架和单侧支覆膜支架缝合而成，主体和侧支支架上有显影点，其中金属支架材料为镍钛合金，覆膜材料为聚对苯二甲酸乙二醇酯，缝合线和后释放线圈材料为聚对苯二甲酸乙二醇酯，显影点材料为铂铱合金，覆膜支架上束缚线材料为聚四氟乙烯。输送系统由锥形头、内管、套管、外管、分支导丝、后释放线等部件组成，外管近端表面涂覆PVP亲水涂层。导引导管由管身、应力扩散管、连接座、锁紧旋钮组成。产品经环氧乙烷灭菌，一次性使用，货架有效期2年。 | 该产品用于治疗胸主动脉夹层，且其近端破口在左颈总动脉远端15mm与左锁骨下动脉（LSA）远端20mm之间或夹层逆撕至LSA。 覆膜支架锚定区长度应≥15mm。 | 胸主动脉夹层 |  | beb1b7d2-0a1d-11f0-94b0-b4055d63f15c | beb1b7d2-0a1d-11f0-94b0-b4055d63f15c | 分支型主动脉覆膜支架系统 | C02060500114012025010002089 | C02060500100009025010000565 | 02-血管介入治疗类材料 | 06-外周血管介入治疗材料 | 05-胸主动脉支架 | 胸主动脉支架（单分支型/覆膜） | 14-合金 | 012-覆膜/单分支型 | CP403012-2002510 | CP403012-2002510 |  | 国械注准20253130570 | 集采范围外 | 新增（2025-06-23)、国家医保耗材27位编码变更
6f0035cd-955c-11ed-bda4-34735a9d8166 | 上海微创心脉医疗科技（集团）股份有限公司 | 913101150512565326 | 54c404aa-7a6e-11f0-88e5-34735a9d8166 | c0726501-0a0a-11f0-94b0-b4055d63f15c | 外周血管支架类 | 胸主动脉夹层 | 分支型主动脉覆膜支架系统 | 5e207647-048e-11f0-94b0-b4055d63f15c | 分支型主动脉覆膜支架系统 | 上海微创心脉医疗科技（集团）股份有限公司 |  | 国械注准20253130570 |  | 该产品由覆膜支架、输送系统、导引导管组成，覆膜支架预装于输送系统中。覆膜支架由主体覆膜支架和单侧支覆膜支架缝合而成，主体和侧支支架上有显影点，其中金属支架材料为镍钛合金，覆膜材料为聚对苯二甲酸乙二醇酯，缝合线和后释放线圈材料为聚对苯二甲酸乙二醇酯，显影点材料为铂铱合金，覆膜支架上束缚线材料为聚四氟乙烯。输送系统由锥形头、内管、套管、外管、分支导丝、后释放线等部件组成，外管近端表面涂覆PVP亲水涂层。导引导管由管身、应力扩散管、连接座、锁紧旋钮组成。产品经环氧乙烷灭菌，一次性使用，货架有效期2年。 | 该产品用于治疗胸主动脉夹层，且其近端破口在左颈总动脉远端15mm与左锁骨下动脉（LSA）远端20mm之间或夹层逆撕至LSA。 覆膜支架锚定区长度应≥15mm。 | 胸主动脉夹层 |  | beb1ca4f-0a1d-11f0-94b0-b4055d63f15c | beb1ca4f-0a1d-11f0-94b0-b4055d63f15c | 分支型主动脉覆膜支架系统 | C02060500114012025010002090 | C02060500100009025010000566 | 02-血管介入治疗类材料 | 06-外周血管介入治疗材料 | 05-胸主动脉支架 | 胸主动脉支架（单分支型/覆膜） | 14-合金 | 012-覆膜/单分支型 | CP444408-2002505 | CP444408-2002505 |  | 国械注准20253130570 | 集采范围外 | 新增（2025-06-23)、国家医保耗材27位编码变更
6f0035cd-955c-11ed-bda4-34735a9d8166 | 上海微创心脉医疗科技（集团）股份有限公司 | 913101150512565326 | 54c4056d-7a6e-11f0-88e5-34735a9d8166 | c0726501-0a0a-11f0-94b0-b4055d63f15c | 外周血管支架类 | 胸主动脉夹层 | 分支型主动脉覆膜支架系统 | 5e207647-048e-11f0-94b0-b4055d63f15c | 分支型主动脉覆膜支架系统 | 上海微创心脉医疗科技（集团）股份有限公司 |  | 国械注准20253130570 |  | 该产品由覆膜支架、输送系统、导引导管组成，覆膜支架预装于输送系统中。覆膜支架由主体覆膜支架和单侧支覆膜支架缝合而成，主体和侧支支架上有显影点，其中金属支架材料为镍钛合金，覆膜材料为聚对苯二甲酸乙二醇酯，缝合线和后释放线圈材料为聚对苯二甲酸乙二醇酯，显影点材料为铂铱合金，覆膜支架上束缚线材料为聚四氟乙烯。输送系统由锥形头、内管、套管、外管、分支导丝、后释放线等部件组成，外管近端表面涂覆PVP亲水涂层。导引导管由管身、应力扩散管、连接座、锁紧旋钮组成。产品经环氧乙烷灭菌，一次性使用，货架有效期2年。 | 该产品用于治疗胸主动脉夹层，且其近端破口在左颈总动脉远端15mm与左锁骨下动脉（LSA）远端20mm之间或夹层逆撕至LSA。 覆膜支架锚定区长度应≥15mm。 | 胸主动脉夹层 |  | beb1db42-0a1d-11f0-94b0-b4055d63f15c | beb1db42-0a1d-11f0-94b0-b4055d63f15c | 分支型主动脉覆膜支架系统 | C02060500114012025010002091 | C02060500100009025010000567 | 02-血管介入治疗类材料 | 06-外周血管介入治疗材料 | 05-胸主动脉支架 | 胸主动脉支架（单分支型/覆膜） | 14-合金 | 012-覆膜/单分支型 | CP342608-2002515 | CP342608-2002515 |  | 国械注准20253130570 | 集采范围外 | 新增（2025-06-23)、国家医保耗材27位编码变更
6f0035cd-955c-11ed-bda4-34735a9d8166 | 上海微创心脉医疗科技（集团）股份有限公司 | 913101150512565326 | 54c4063f-7a6e-11f0-88e5-34735a9d8166 | c0726501-0a0a-11f0-94b0-b4055d63f15c | 外周血管支架类 | 胸主动脉夹层 | 分支型主动脉覆膜支架系统 | 5e207647-048e-11f0-94b0-b4055d63f15c | 分支型主动脉覆膜支架系统 | 上海微创心脉医疗科技（集团）股份有限公司 |  | 国械注准20253130570 |  | 该产品由覆膜支架、输送系统、导引导管组成，覆膜支架预装于输送系统中。覆膜支架由主体覆膜支架和单侧支覆膜支架缝合而成，主体和侧支支架上有显影点，其中金属支架材料为镍钛合金，覆膜材料为聚对苯二甲酸乙二醇酯，缝合线和后释放线圈材料为聚对苯二甲酸乙二醇酯，显影点材料为铂铱合金，覆膜支架上束缚线材料为聚四氟乙烯。输送系统由锥形头、内管、套管、外管、分支导丝、后释放线等部件组成，外管近端表面涂覆PVP亲水涂层。导引导管由管身、应力扩散管、连接座、锁紧旋钮组成。产品经环氧乙烷灭菌，一次性使用，货架有效期2年。 | 该产品用于治疗胸主动脉夹层，且其近端破口在左颈总动脉远端15mm与左锁骨下动脉（LSA）远端20mm之间或夹层逆撕至LSA。 覆膜支架锚定区长度应≥15mm。 | 胸主动脉夹层 |  | beb1eeac-0a1d-11f0-94b0-b4055d63f15c | beb1eeac-0a1d-11f0-94b0-b4055d63f15c | 分支型主动脉覆膜支架系统 | C02060500114012025010002092 | C02060500100009025010000568 | 02-血管介入治疗类材料 | 06-外周血管介入治疗材料 | 05-胸主动脉支架 | 胸主动脉支架（单分支型/覆膜） | 14-合金 | 012-覆膜/单分支型 | CP282810-2002505 | CP282810-2002505 |  | 国械注准20253130570 | 集采范围外 | 新增（2025-06-23)、国家医保耗材27位编码变更
6f0035cd-955c-11ed-bda4-34735a9d8166 | 上海微创心脉医疗科技（集团）股份有限公司 | 913101150512565326 | 54c40712-7a6e-11f0-88e5-34735a9d8166 | c0726501-0a0a-11f0-94b0-b4055d63f15c | 外周血管支架类 | 胸主动脉夹层 | 分支型主动脉覆膜支架系统 | 5e207647-048e-11f0-94b0-b4055d63f15c | 分支型主动脉覆膜支架系统 | 上海微创心脉医疗科技（集团）股份有限公司 |  | 国械注准20253130570 |  | 该产品由覆膜支架、输送系统、导引导管组成，覆膜支架预装于输送系统中。覆膜支架由主体覆膜支架和单侧支覆膜支架缝合而成，主体和侧支支架上有显影点，其中金属支架材料为镍钛合金，覆膜材料为聚对苯二甲酸乙二醇酯，缝合线和后释放线圈材料为聚对苯二甲酸乙二醇酯，显影点材料为铂铱合金，覆膜支架上束缚线材料为聚四氟乙烯。输送系统由锥形头、内管、套管、外管、分支导丝、后释放线等部件组成，外管近端表面涂覆PVP亲水涂层。导引导管由管身、应力扩散管、连接座、锁紧旋钮组成。产品经环氧乙烷灭菌，一次性使用，货架有效期2年。 | 该产品用于治疗胸主动脉夹层，且其近端破口在左颈总动脉远端15mm与左锁骨下动脉（LSA）远端20mm之间或夹层逆撕至LSA。 覆膜支架锚定区长度应≥15mm。 | 胸主动脉夹层 |  | beb21581-0a1d-11f0-94b0-b4055d63f15c | beb21581-0a1d-11f0-94b0-b4055d63f15c | 分支型主动脉覆膜支架系统 | C02060500114012025010002093 | C02060500100009025010000569 | 02-血管介入治疗类材料 | 06-外周血管介入治疗材料 | 05-胸主动脉支架 | 胸主动脉支架（单分支型/覆膜） | 14-合金 | 012-覆膜/单分支型 | CP423808-2002510 | CP423808-2002510 |  | 国械注准20253130570 | 集采范围外 | 新增（2025-06-23)、国家医保耗材27位编码变更
6f0035cd-955c-11ed-bda4-34735a9d8166 | 上海微创心脉医疗科技（集团）股份有限公司 | 913101150512565326 | 54c407e9-7a6e-11f0-88e5-34735a9d8166 | c0726501-0a0a-11f0-94b0-b4055d63f15c | 外周血管支架类 | 胸主动脉夹层 | 分支型主动脉覆膜支架系统 | 5e207647-048e-11f0-94b0-b4055d63f15c | 分支型主动脉覆膜支架系统 | 上海微创心脉医疗科技（集团）股份有限公司 |  | 国械注准20253130570 |  | 该产品由覆膜支架、输送系统、导引导管组成，覆膜支架预装于输送系统中。覆膜支架由主体覆膜支架和单侧支覆膜支架缝合而成，主体和侧支支架上有显影点，其中金属支架材料为镍钛合金，覆膜材料为聚对苯二甲酸乙二醇酯，缝合线和后释放线圈材料为聚对苯二甲酸乙二醇酯，显影点材料为铂铱合金，覆膜支架上束缚线材料为聚四氟乙烯。输送系统由锥形头、内管、套管、外管、分支导丝、后释放线等部件组成，外管近端表面涂覆PVP亲水涂层。导引导管由管身、应力扩散管、连接座、锁紧旋钮组成。产品经环氧乙烷灭菌，一次性使用，货架有效期2年。 | 该产品用于治疗胸主动脉夹层，且其近端破口在左颈总动脉远端15mm与左锁骨下动脉（LSA）远端20mm之间或夹层逆撕至LSA。 覆膜支架锚定区长度应≥15mm。 | 胸主动脉夹层 |  | beb22513-0a1d-11f0-94b0-b4055d63f15c | beb22513-0a1d-11f0-94b0-b4055d63f15c | 分支型主动脉覆膜支架系统 | C02060500114012025010002094 | C02060500100009025010000570 | 02-血管介入治疗类材料 | 06-外周血管介入治疗材料 | 05-胸主动脉支架 | 胸主动脉支架（单分支型/覆膜） | 14-合金 | 012-覆膜/单分支型 | CP423412-2002510 | CP423412-2002510 |  | 国械注准20253130570 | 集采范围外 | 新增（2025-06-23)、国家医保耗材27位编码变更
6f0035cd-955c-11ed-bda4-34735a9d8166 | 上海微创心脉医疗科技（集团）股份有限公司 | 913101150512565326 | 54c408b1-7a6e-11f0-88e5-34735a9d8166 | c0726501-0a0a-11f0-94b0-b4055d63f15c | 外周血管支架类 | 胸主动脉夹层 | 分支型主动脉覆膜支架系统 | 5e207647-048e-11f0-94b0-b4055d63f15c | 分支型主动脉覆膜支架系统 | 上海微创心脉医疗科技（集团）股份有限公司 |  | 国械注准20253130570 |  | 该产品由覆膜支架、输送系统、导引导管组成，覆膜支架预装于输送系统中。覆膜支架由主体覆膜支架和单侧支覆膜支架缝合而成，主体和侧支支架上有显影点，其中金属支架材料为镍钛合金，覆膜材料为聚对苯二甲酸乙二醇酯，缝合线和后释放线圈材料为聚对苯二甲酸乙二醇酯，显影点材料为铂铱合金，覆膜支架上束缚线材料为聚四氟乙烯。输送系统由锥形头、内管、套管、外管、分支导丝、后释放线等部件组成，外管近端表面涂覆PVP亲水涂层。导引导管由管身、应力扩散管、连接座、锁紧旋钮组成。产品经环氧乙烷灭菌，一次性使用，货架有效期2年。 | 该产品用于治疗胸主动脉夹层，且其近端破口在左颈总动脉远端15mm与左锁骨下动脉（LSA）远端20mm之间或夹层逆撕至LSA。 覆膜支架锚定区长度应≥15mm。 | 胸主动脉夹层 |  | beb23403-0a1d-11f0-94b0-b4055d63f15c | beb23403-0a1d-11f0-94b0-b4055d63f15c | 分支型主动脉覆膜支架系统 | C02060500114012025010002095 | C02060500100009025010000571 | 02-血管介入治疗类材料 | 06-外周血管介入治疗材料 | 05-胸主动脉支架 | 胸主动脉支架（单分支型/覆膜） | 14-合金 | 012-覆膜/单分支型 | CP262014-2003010 | CP262014-2003010 |  | 国械注准20253130570 | 集采范围外 | 新增（2025-06-23)、国家医保耗材27位编码变更
6f0035cd-955c-11ed-bda4-34735a9d8166 | 上海微创心脉医疗科技（集团）股份有限公司 | 913101150512565326 | 54c40983-7a6e-11f0-88e5-34735a9d8166 | c0726501-0a0a-11f0-94b0-b4055d63f15c | 外周血管支架类 | 胸主动脉夹层 | 分支型主动脉覆膜支架系统 | 5e207647-048e-11f0-94b0-b4055d63f15c | 分支型主动脉覆膜支架系统 | 上海微创心脉医疗科技（集团）股份有限公司 |  | 国械注准20253130570 |  | 该产品由覆膜支架、输送系统、导引导管组成，覆膜支架预装于输送系统中。覆膜支架由主体覆膜支架和单侧支覆膜支架缝合而成，主体和侧支支架上有显影点，其中金属支架材料为镍钛合金，覆膜材料为聚对苯二甲酸乙二醇酯，缝合线和后释放线圈材料为聚对苯二甲酸乙二醇酯，显影点材料为铂铱合金，覆膜支架上束缚线材料为聚四氟乙烯。输送系统由锥形头、内管、套管、外管、分支导丝、后释放线等部件组成，外管近端表面涂覆PVP亲水涂层。导引导管由管身、应力扩散管、连接座、锁紧旋钮组成。产品经环氧乙烷灭菌，一次性使用，货架有效期2年。 | 该产品用于治疗胸主动脉夹层，且其近端破口在左颈总动脉远端15mm与左锁骨下动脉（LSA）远端20mm之间或夹层逆撕至LSA。 覆膜支架锚定区长度应≥15mm。 | 胸主动脉夹层 |  | beb25545-0a1d-11f0-94b0-b4055d63f15c | beb25545-0a1d-11f0-94b0-b4055d63f15c | 分支型主动脉覆膜支架系统 | C02060500114012025010002096 | C02060500100009025010000572 | 02-血管介入治疗类材料 | 06-外周血管介入治疗材料 | 05-胸主动脉支架 | 胸主动脉支架（单分支型/覆膜） | 14-合金 | 012-覆膜/单分支型 | CP383212-2003015 | CP383212-2003015 |  | 国械注准20253130570 | 集采范围外 | 新增（2025-06-23)、国家医保耗材27位编码变更
6f0035cd-955c-11ed-bda4-34735a9d8166 | 上海微创心脉医疗科技（集团）股份有限公司 | 913101150512565326 | 54c40a4c-7a6e-11f0-88e5-34735a9d8166 | c0726501-0a0a-11f0-94b0-b4055d63f15c | 外周血管支架类 | 胸主动脉夹层 | 分支型主动脉覆膜支架系统 | 5e207647-048e-11f0-94b0-b4055d63f15c | 分支型主动脉覆膜支架系统 | 上海微创心脉医疗科技（集团）股份有限公司 |  | 国械注准20253130570 |  | 该产品由覆膜支架、输送系统、导引导管组成，覆膜支架预装于输送系统中。覆膜支架由主体覆膜支架和单侧支覆膜支架缝合而成，主体和侧支支架上有显影点，其中金属支架材料为镍钛合金，覆膜材料为聚对苯二甲酸乙二醇酯，缝合线和后释放线圈材料为聚对苯二甲酸乙二醇酯，显影点材料为铂铱合金，覆膜支架上束缚线材料为聚四氟乙烯。输送系统由锥形头、内管、套管、外管、分支导丝、后释放线等部件组成，外管近端表面涂覆PVP亲水涂层。导引导管由管身、应力扩散管、连接座、锁紧旋钮组成。产品经环氧乙烷灭菌，一次性使用，货架有效期2年。 | 该产品用于治疗胸主动脉夹层，且其近端破口在左颈总动脉远端15mm与左锁骨下动脉（LSA）远端20mm之间或夹层逆撕至LSA。 覆膜支架锚定区长度应≥15mm。 | 胸主动脉夹层 |  | beb277f0-0a1d-11f0-94b0-b4055d63f15c | beb277f0-0a1d-11f0-94b0-b4055d63f15c | 分支型主动脉覆膜支架系统 | C02060500114012025010002097 | C02060500100009025010000573 | 02-血管介入治疗类材料 | 06-外周血管介入治疗材料 | 05-胸主动脉支架 | 胸主动脉支架（单分支型/覆膜） | 14-合金 | 012-覆膜/单分支型 | CP403410-2003015 | CP403410-2003015 |  | 国械注准20253130570 | 集采范围外 | 新增（2025-06-23)、国家医保耗材27位编码变更
6f0035cd-955c-11ed-bda4-34735a9d8166 | 上海微创心脉医疗科技（集团）股份有限公司 | 913101150512565326 | 54c40b19-7a6e-11f0-88e5-34735a9d8166 | c0726501-0a0a-11f0-94b0-b4055d63f15c | 外周血管支架类 | 胸主动脉夹层 | 分支型主动脉覆膜支架系统 | 5e207647-048e-11f0-94b0-b4055d63f15c | 分支型主动脉覆膜支架系统 | 上海微创心脉医疗科技（集团）股份有限公司 |  | 国械注准20253130570 |  | 该产品由覆膜支架、输送系统、导引导管组成，覆膜支架预装于输送系统中。覆膜支架由主体覆膜支架和单侧支覆膜支架缝合而成，主体和侧支支架上有显影点，其中金属支架材料为镍钛合金，覆膜材料为聚对苯二甲酸乙二醇酯，缝合线和后释放线圈材料为聚对苯二甲酸乙二醇酯，显影点材料为铂铱合金，覆膜支架上束缚线材料为聚四氟乙烯。输送系统由锥形头、内管、套管、外管、分支导丝、后释放线等部件组成，外管近端表面涂覆PVP亲水涂层。导引导管由管身、应力扩散管、连接座、锁紧旋钮组成。产品经环氧乙烷灭菌，一次性使用，货架有效期2年。 | 该产品用于治疗胸主动脉夹层，且其近端破口在左颈总动脉远端15mm与左锁骨下动脉（LSA）远端20mm之间或夹层逆撕至LSA。 覆膜支架锚定区长度应≥15mm。 | 胸主动脉夹层 |  | beb28702-0a1d-11f0-94b0-b4055d63f15c | beb28702-0a1d-11f0-94b0-b4055d63f15c | 分支型主动脉覆膜支架系统 | C02060500114012025010002098 | C02060500100009025010000574 | 02-血管介入治疗类材料 | 06-外周血管介入治疗材料 | 05-胸主动脉支架 | 胸主动脉支架（单分支型/覆膜） | 14-合金 | 012-覆膜/单分支型 | CP282206-2002510 | CP282206-2002510 |  | 国械注准20253130570 | 集采范围外 | 新增（2025-06-23)、国家医保耗材27位编码变更
6f0035cd-955c-11ed-bda4-34735a9d8166 | 上海微创心脉医疗科技（集团）股份有限公司 | 913101150512565326 | 54c40e62-7a6e-11f0-88e5-34735a9d8166 | c0726501-0a0a-11f0-94b0-b4055d63f15c | 外周血管支架类 | 胸主动脉夹层 | 分支型主动脉覆膜支架系统 | 5e207647-048e-11f0-94b0-b4055d63f15c | 分支型主动脉覆膜支架系统 | 上海微创心脉医疗科技（集团）股份有限公司 |  | 国械注准20253130570 |  | 该产品由覆膜支架、输送系统、导引导管组成，覆膜支架预装于输送系统中。覆膜支架由主体覆膜支架和单侧支覆膜支架缝合而成，主体和侧支支架上有显影点，其中金属支架材料为镍钛合金，覆膜材料为聚对苯二甲酸乙二醇酯，缝合线和后释放线圈材料为聚对苯二甲酸乙二醇酯，显影点材料为铂铱合金，覆膜支架上束缚线材料为聚四氟乙烯。输送系统由锥形头、内管、套管、外管、分支导丝、后释放线等部件组成，外管近端表面涂覆PVP亲水涂层。导引导管由管身、应力扩散管、连接座、锁紧旋钮组成。产品经环氧乙烷灭菌，一次性使用，货架有效期2年。 | 该产品用于治疗胸主动脉夹层，且其近端破口在左颈总动脉远端15mm与左锁骨下动脉（LSA）远端20mm之间或夹层逆撕至LSA。 覆膜支架锚定区长度应≥15mm。 | 胸主动脉夹层 |  | beb2966a-0a1d-11f0-94b0-b4055d63f15c | beb2966a-0a1d-11f0-94b0-b4055d63f15c | 分支型主动脉覆膜支架系统 | C02060500114012025010002099 | C02060500100009025010000575 | 02-血管介入治疗类材料 | 06-外周血管介入治疗材料 | 05-胸主动脉支架 | 胸主动脉支架（单分支型/覆膜） | 14-合金 | 012-覆膜/单分支型 | CP342410-2002515 | CP342410-2002515 |  | 国械注准20253130570 | 集采范围外 | 新增（2025-06-23)、国家医保耗材27位编码变更
6f0035cd-955c-11ed-bda4-34735a9d8166 | 上海微创心脉医疗科技（集团）股份有限公司 | 913101150512565326 | 54c40f25-7a6e-11f0-88e5-34735a9d8166 | c0726501-0a0a-11f0-94b0-b4055d63f15c | 外周血管支架类 | 胸主动脉夹层 | 分支型主动脉覆膜支架系统 | 5e207647-048e-11f0-94b0-b4055d63f15c | 分支型主动脉覆膜支架系统 | 上海微创心脉医疗科技（集团）股份有限公司 |  | 国械注准20253130570 |  | 该产品由覆膜支架、输送系统、导引导管组成，覆膜支架预装于输送系统中。覆膜支架由主体覆膜支架和单侧支覆膜支架缝合而成，主体和侧支支架上有显影点，其中金属支架材料为镍钛合金，覆膜材料为聚对苯二甲酸乙二醇酯，缝合线和后释放线圈材料为聚对苯二甲酸乙二醇酯，显影点材料为铂铱合金，覆膜支架上束缚线材料为聚四氟乙烯。输送系统由锥形头、内管、套管、外管、分支导丝、后释放线等部件组成，外管近端表面涂覆PVP亲水涂层。导引导管由管身、应力扩散管、连接座、锁紧旋钮组成。产品经环氧乙烷灭菌，一次性使用，货架有效期2年。 | 该产品用于治疗胸主动脉夹层，且其近端破口在左颈总动脉远端15mm与左锁骨下动脉（LSA）远端20mm之间或夹层逆撕至LSA。 覆膜支架锚定区长度应≥15mm。 | 胸主动脉夹层 |  | beb2a7f8-0a1d-11f0-94b0-b4055d63f15c | beb2a7f8-0a1d-11f0-94b0-b4055d63f15c | 分支型主动脉覆膜支架系统 | C02060500114012025010002100 | C02060500100009025010000576 | 02-血管介入治疗类材料 | 06-外周血管介入治疗材料 | 05-胸主动脉支架 | 胸主动脉支架（单分支型/覆膜） | 14-合金 | 012-覆膜/单分支型 | CP423210-2002515 | CP423210-2002515 |  | 国械注准20253130570 | 集采范围外 | 新增（2025-06-23)、国家医保耗材27位编码变更
6f0035cd-955c-11ed-bda4-34735a9d8166 | 上海微创心脉医疗科技（集团）股份有限公司 | 913101150512565326 | 54c40fed-7a6e-11f0-88e5-34735a9d8166 | c0726501-0a0a-11f0-94b0-b4055d63f15c | 外周血管支架类 | 胸主动脉夹层 | 分支型主动脉覆膜支架系统 | 5e207647-048e-11f0-94b0-b4055d63f15c | 分支型主动脉覆膜支架系统 | 上海微创心脉医疗科技（集团）股份有限公司 |  | 国械注准20253130570 |  | 该产品由覆膜支架、输送系统、导引导管组成，覆膜支架预装于输送系统中。覆膜支架由主体覆膜支架和单侧支覆膜支架缝合而成，主体和侧支支架上有显影点，其中金属支架材料为镍钛合金，覆膜材料为聚对苯二甲酸乙二醇酯，缝合线和后释放线圈材料为聚对苯二甲酸乙二醇酯，显影点材料为铂铱合金，覆膜支架上束缚线材料为聚四氟乙烯。输送系统由锥形头、内管、套管、外管、分支导丝、后释放线等部件组成，外管近端表面涂覆PVP亲水涂层。导引导管由管身、应力扩散管、连接座、锁紧旋钮组成。产品经环氧乙烷灭菌，一次性使用，货架有效期2年。 | 该产品用于治疗胸主动脉夹层，且其近端破口在左颈总动脉远端15mm与左锁骨下动脉（LSA）远端20mm之间或夹层逆撕至LSA。 覆膜支架锚定区长度应≥15mm。 | 胸主动脉夹层 |  | beb2b8c2-0a1d-11f0-94b0-b4055d63f15c | beb2b8c2-0a1d-11f0-94b0-b4055d63f15c | 分支型主动脉覆膜支架系统 | C02060500114012025010002101 | C02060500100009025010000577 | 02-血管介入治疗类材料 | 06-外周血管介入治疗材料 | 05-胸主动脉支架 | 胸主动脉支架（单分支型/覆膜） | 14-合金 | 012-覆膜/单分支型 | CP302012-2002510 | CP302012-2002510 |  | 国械注准20253130570 | 集采范围外 | 新增（2025-06-23)、国家医保耗材27位编码变更
6f0035cd-955c-11ed-bda4-34735a9d8166 | 上海微创心脉医疗科技（集团）股份有限公司 | 913101150512565326 | 54c410bb-7a6e-11f0-88e5-34735a9d8166 | c0726501-0a0a-11f0-94b0-b4055d63f15c | 外周血管支架类 | 胸主动脉夹层 | 分支型主动脉覆膜支架系统 | 5e207647-048e-11f0-94b0-b4055d63f15c | 分支型主动脉覆膜支架系统 | 上海微创心脉医疗科技（集团）股份有限公司 |  | 国械注准20253130570 |  | 该产品由覆膜支架、输送系统、导引导管组成，覆膜支架预装于输送系统中。覆膜支架由主体覆膜支架和单侧支覆膜支架缝合而成，主体和侧支支架上有显影点，其中金属支架材料为镍钛合金，覆膜材料为聚对苯二甲酸乙二醇酯，缝合线和后释放线圈材料为聚对苯二甲酸乙二醇酯，显影点材料为铂铱合金，覆膜支架上束缚线材料为聚四氟乙烯。输送系统由锥形头、内管、套管、外管、分支导丝、后释放线等部件组成，外管近端表面涂覆PVP亲水涂层。导引导管由管身、应力扩散管、连接座、锁紧旋钮组成。产品经环氧乙烷灭菌，一次性使用，货架有效期2年。 | 该产品用于治疗胸主动脉夹层，且其近端破口在左颈总动脉远端15mm与左锁骨下动脉（LSA）远端20mm之间或夹层逆撕至LSA。 覆膜支架锚定区长度应≥15mm。 | 胸主动脉夹层 |  | beb2ef30-0a1d-11f0-94b0-b4055d63f15c | beb2ef30-0a1d-11f0-94b0-b4055d63f15c | 分支型主动脉覆膜支架系统 | C02060500114012025010002102 | C02060500100009025010000578 | 02-血管介入治疗类材料 | 06-外周血管介入治疗材料 | 05-胸主动脉支架 | 胸主动脉支架（单分支型/覆膜） | 14-合金 | 012-覆膜/单分支型 | CP323214-2002525 | CP323214-2002525 |  | 国械注准20253130570 | 集采范围外 | 新增（2025-06-23)、国家医保耗材27位编码变更
6f0035cd-955c-11ed-bda4-34735a9d8166 | 上海微创心脉医疗科技（集团）股份有限公司 | 913101150512565326 | 54c4119c-7a6e-11f0-88e5-34735a9d8166 | c0726501-0a0a-11f0-94b0-b4055d63f15c | 外周血管支架类 | 胸主动脉夹层 | 分支型主动脉覆膜支架系统 | 5e207647-048e-11f0-94b0-b4055d63f15c | 分支型主动脉覆膜支架系统 | 上海微创心脉医疗科技（集团）股份有限公司 |  | 国械注准20253130570 |  | 该产品由覆膜支架、输送系统、导引导管组成，覆膜支架预装于输送系统中。覆膜支架由主体覆膜支架和单侧支覆膜支架缝合而成，主体和侧支支架上有显影点，其中金属支架材料为镍钛合金，覆膜材料为聚对苯二甲酸乙二醇酯，缝合线和后释放线圈材料为聚对苯二甲酸乙二醇酯，显影点材料为铂铱合金，覆膜支架上束缚线材料为聚四氟乙烯。输送系统由锥形头、内管、套管、外管、分支导丝、后释放线等部件组成，外管近端表面涂覆PVP亲水涂层。导引导管由管身、应力扩散管、连接座、锁紧旋钮组成。产品经环氧乙烷灭菌，一次性使用，货架有效期2年。 | 该产品用于治疗胸主动脉夹层，且其近端破口在左颈总动脉远端15mm与左锁骨下动脉（LSA）远端20mm之间或夹层逆撕至LSA。 覆膜支架锚定区长度应≥15mm。 | 胸主动脉夹层 |  | beb301cd-0a1d-11f0-94b0-b4055d63f15c | beb301cd-0a1d-11f0-94b0-b4055d63f15c | 分支型主动脉覆膜支架系统 | C02060500114012025010002103 | C02060500100009025010000579 | 02-血管介入治疗类材料 | 06-外周血管介入治疗材料 | 05-胸主动脉支架 | 胸主动脉支架（单分支型/覆膜） | 14-合金 | 012-覆膜/单分支型 | CP444010-2002505 | CP444010-2002505 |  | 国械注准20253130570 | 集采范围外 | 新增（2025-06-23)、国家医保耗材27位编码变更
6f0035cd-955c-11ed-bda4-34735a9d8166 | 上海微创心脉医疗科技（集团）股份有限公司 | 913101150512565326 | 54c4125f-7a6e-11f0-88e5-34735a9d8166 | c0726501-0a0a-11f0-94b0-b4055d63f15c | 外周血管支架类 | 胸主动脉夹层 | 分支型主动脉覆膜支架系统 | 5e207647-048e-11f0-94b0-b4055d63f15c | 分支型主动脉覆膜支架系统 | 上海微创心脉医疗科技（集团）股份有限公司 |  | 国械注准20253130570 |  | 该产品由覆膜支架、输送系统、导引导管组成，覆膜支架预装于输送系统中。覆膜支架由主体覆膜支架和单侧支覆膜支架缝合而成，主体和侧支支架上有显影点，其中金属支架材料为镍钛合金，覆膜材料为聚对苯二甲酸乙二醇酯，缝合线和后释放线圈材料为聚对苯二甲酸乙二醇酯，显影点材料为铂铱合金，覆膜支架上束缚线材料为聚四氟乙烯。输送系统由锥形头、内管、套管、外管、分支导丝、后释放线等部件组成，外管近端表面涂覆PVP亲水涂层。导引导管由管身、应力扩散管、连接座、锁紧旋钮组成。产品经环氧乙烷灭菌，一次性使用，货架有效期2年。 | 该产品用于治疗胸主动脉夹层，且其近端破口在左颈总动脉远端15mm与左锁骨下动脉（LSA）远端20mm之间或夹层逆撕至LSA。 覆膜支架锚定区长度应≥15mm。 | 胸主动脉夹层 |  | beb312ec-0a1d-11f0-94b0-b4055d63f15c | beb312ec-0a1d-11f0-94b0-b4055d63f15c | 分支型主动脉覆膜支架系统 | C02060500114012025010002104 | C02060500100009025010000580 | 02-血管介入治疗类材料 | 06-外周血管介入治疗材料 | 05-胸主动脉支架 | 胸主动脉支架（单分支型/覆膜） | 14-合金 | 012-覆膜/单分支型 | CP444012-2002510 | CP444012-2002510 |  | 国械注准20253130570 | 集采范围外 | 新增（2025-06-23)、国家医保耗材27位编码变更
6f0035cd-955c-11ed-bda4-34735a9d8166 | 上海微创心脉医疗科技（集团）股份有限公司 | 913101150512565326 | 54c4132c-7a6e-11f0-88e5-34735a9d8166 | c0726501-0a0a-11f0-94b0-b4055d63f15c | 外周血管支架类 | 胸主动脉夹层 | 分支型主动脉覆膜支架系统 | 5e207647-048e-11f0-94b0-b4055d63f15c | 分支型主动脉覆膜支架系统 | 上海微创心脉医疗科技（集团）股份有限公司 |  | 国械注准20253130570 |  | 该产品由覆膜支架、输送系统、导引导管组成，覆膜支架预装于输送系统中。覆膜支架由主体覆膜支架和单侧支覆膜支架缝合而成，主体和侧支支架上有显影点，其中金属支架材料为镍钛合金，覆膜材料为聚对苯二甲酸乙二醇酯，缝合线和后释放线圈材料为聚对苯二甲酸乙二醇酯，显影点材料为铂铱合金，覆膜支架上束缚线材料为聚四氟乙烯。输送系统由锥形头、内管、套管、外管、分支导丝、后释放线等部件组成，外管近端表面涂覆PVP亲水涂层。导引导管由管身、应力扩散管、连接座、锁紧旋钮组成。产品经环氧乙烷灭菌，一次性使用，货架有效期2年。 | 该产品用于治疗胸主动脉夹层，且其近端破口在左颈总动脉远端15mm与左锁骨下动脉（LSA）远端20mm之间或夹层逆撕至LSA。 覆膜支架锚定区长度应≥15mm。 | 胸主动脉夹层 |  | beb32395-0a1d-11f0-94b0-b4055d63f15c | beb32395-0a1d-11f0-94b0-b4055d63f15c | 分支型主动脉覆膜支架系统 | C02060500114012025010002105 | C02060500100009025010000581 | 02-血管介入治疗类材料 | 06-外周血管介入治疗材料 | 05-胸主动脉支架 | 胸主动脉支架（单分支型/覆膜） | 14-合金 | 012-覆膜/单分支型 | CP303408-2003010 | CP303408-2003010 |  | 国械注准20253130570 | 集采范围外 | 新增（2025-06-23)、国家医保耗材27位编码变更
6f0035cd-955c-11ed-bda4-34735a9d8166 | 上海微创心脉医疗科技（集团）股份有限公司 | 913101150512565326 | 54c413f5-7a6e-11f0-88e5-34735a9d8166 | c0726501-0a0a-11f0-94b0-b4055d63f15c | 外周血管支架类 | 胸主动脉夹层 | 分支型主动脉覆膜支架系统 | 5e207647-048e-11f0-94b0-b4055d63f15c | 分支型主动脉覆膜支架系统 | 上海微创心脉医疗科技（集团）股份有限公司 |  | 国械注准20253130570 |  | 该产品由覆膜支架、输送系统、导引导管组成，覆膜支架预装于输送系统中。覆膜支架由主体覆膜支架和单侧支覆膜支架缝合而成，主体和侧支支架上有显影点，其中金属支架材料为镍钛合金，覆膜材料为聚对苯二甲酸乙二醇酯，缝合线和后释放线圈材料为聚对苯二甲酸乙二醇酯，显影点材料为铂铱合金，覆膜支架上束缚线材料为聚四氟乙烯。输送系统由锥形头、内管、套管、外管、分支导丝、后释放线等部件组成，外管近端表面涂覆PVP亲水涂层。导引导管由管身、应力扩散管、连接座、锁紧旋钮组成。产品经环氧乙烷灭菌，一次性使用，货架有效期2年。 | 该产品用于治疗胸主动脉夹层，且其近端破口在左颈总动脉远端15mm与左锁骨下动脉（LSA）远端20mm之间或夹层逆撕至LSA。 覆膜支架锚定区长度应≥15mm。 | 胸主动脉夹层 |  | beb331be-0a1d-11f0-94b0-b4055d63f15c | beb331be-0a1d-11f0-94b0-b4055d63f15c | 分支型主动脉覆膜支架系统 | C02060500114012025010002106 | C02060500100009025010000582 | 02-血管介入治疗类材料 | 06-外周血管介入治疗材料 | 05-胸主动脉支架 | 胸主动脉支架（单分支型/覆膜） | 14-合金 | 012-覆膜/单分支型 | CP322210-2002510 | CP322210-2002510 |  | 国械注准20253130570 | 集采范围外 | 新增（2025-06-23)、国家医保耗材27位编码变更
6f0035cd-955c-11ed-bda4-34735a9d8166 | 上海微创心脉医疗科技（集团）股份有限公司 | 913101150512565326 | 54c41720-7a6e-11f0-88e5-34735a9d8166 | c0726501-0a0a-11f0-94b0-b4055d63f15c | 外周血管支架类 | 胸主动脉夹层 | 分支型主动脉覆膜支架系统 | 5e207647-048e-11f0-94b0-b4055d63f15c | 分支型主动脉覆膜支架系统 | 上海微创心脉医疗科技（集团）股份有限公司 |  | 国械注准20253130570 |  | 该产品由覆膜支架、输送系统、导引导管组成，覆膜支架预装于输送系统中。覆膜支架由主体覆膜支架和单侧支覆膜支架缝合而成，主体和侧支支架上有显影点，其中金属支架材料为镍钛合金，覆膜材料为聚对苯二甲酸乙二醇酯，缝合线和后释放线圈材料为聚对苯二甲酸乙二醇酯，显影点材料为铂铱合金，覆膜支架上束缚线材料为聚四氟乙烯。输送系统由锥形头、内管、套管、外管、分支导丝、后释放线等部件组成，外管近端表面涂覆PVP亲水涂层。导引导管由管身、应力扩散管、连接座、锁紧旋钮组成。产品经环氧乙烷灭菌，一次性使用，货架有效期2年。 | 该产品用于治疗胸主动脉夹层，且其近端破口在左颈总动脉远端15mm与左锁骨下动脉（LSA）远端20mm之间或夹层逆撕至LSA。 覆膜支架锚定区长度应≥15mm。 | 胸主动脉夹层 |  | beb34248-0a1d-11f0-94b0-b4055d63f15c | beb34248-0a1d-11f0-94b0-b4055d63f15c | 分支型主动脉覆膜支架系统 | C02060500114012025010002107 | C02060500100009025010000583 | 02-血管介入治疗类材料 | 06-外周血管介入治疗材料 | 05-胸主动脉支架 | 胸主动脉支架（单分支型/覆膜） | 14-合金 | 012-覆膜/单分支型 | CP363008-2002520 | CP363008-2002520 |  | 国械注准20253130570 | 集采范围外 | 新增（2025-06-23)、国家医保耗材27位编码变更
6f0035cd-955c-11ed-bda4-34735a9d8166 | 上海微创心脉医疗科技（集团）股份有限公司 | 913101150512565326 | 54c417e4-7a6e-11f0-88e5-34735a9d8166 | c0726501-0a0a-11f0-94b0-b4055d63f15c | 外周血管支架类 | 胸主动脉夹层 | 分支型主动脉覆膜支架系统 | 5e207647-048e-11f0-94b0-b4055d63f15c | 分支型主动脉覆膜支架系统 | 上海微创心脉医疗科技（集团）股份有限公司 |  | 国械注准20253130570 |  | 该产品由覆膜支架、输送系统、导引导管组成，覆膜支架预装于输送系统中。覆膜支架由主体覆膜支架和单侧支覆膜支架缝合而成，主体和侧支支架上有显影点，其中金属支架材料为镍钛合金，覆膜材料为聚对苯二甲酸乙二醇酯，缝合线和后释放线圈材料为聚对苯二甲酸乙二醇酯，显影点材料为铂铱合金，覆膜支架上束缚线材料为聚四氟乙烯。输送系统由锥形头、内管、套管、外管、分支导丝、后释放线等部件组成，外管近端表面涂覆PVP亲水涂层。导引导管由管身、应力扩散管、连接座、锁紧旋钮组成。产品经环氧乙烷灭菌，一次性使用，货架有效期2年。 | 该产品用于治疗胸主动脉夹层，且其近端破口在左颈总动脉远端15mm与左锁骨下动脉（LSA）远端20mm之间或夹层逆撕至LSA。 覆膜支架锚定区长度应≥15mm。 | 胸主动脉夹层 |  | beb3516a-0a1d-11f0-94b0-b4055d63f15c | beb3516a-0a1d-11f0-94b0-b4055d63f15c | 分支型主动脉覆膜支架系统 | C02060500114012025010002108 | C02060500100009025010000584 | 02-血管介入治疗类材料 | 06-外周血管介入治疗材料 | 05-胸主动脉支架 | 胸主动脉支架（单分支型/覆膜） | 14-合金 | 012-覆膜/单分支型 | CP363008-2003010 | CP363008-2003010 |  | 国械注准20253130570 | 集采范围外 | 新增（2025-06-23)、国家医保耗材27位编码变更
6f0035cd-955c-11ed-bda4-34735a9d8166 | 上海微创心脉医疗科技（集团）股份有限公司 | 913101150512565326 | 54c418ac-7a6e-11f0-88e5-34735a9d8166 | c0726501-0a0a-11f0-94b0-b4055d63f15c | 外周血管支架类 | 胸主动脉夹层 | 分支型主动脉覆膜支架系统 | 5e207647-048e-11f0-94b0-b4055d63f15c | 分支型主动脉覆膜支架系统 | 上海微创心脉医疗科技（集团）股份有限公司 |  | 国械注准20253130570 |  | 该产品由覆膜支架、输送系统、导引导管组成，覆膜支架预装于输送系统中。覆膜支架由主体覆膜支架和单侧支覆膜支架缝合而成，主体和侧支支架上有显影点，其中金属支架材料为镍钛合金，覆膜材料为聚对苯二甲酸乙二醇酯，缝合线和后释放线圈材料为聚对苯二甲酸乙二醇酯，显影点材料为铂铱合金，覆膜支架上束缚线材料为聚四氟乙烯。输送系统由锥形头、内管、套管、外管、分支导丝、后释放线等部件组成，外管近端表面涂覆PVP亲水涂层。导引导管由管身、应力扩散管、连接座、锁紧旋钮组成。产品经环氧乙烷灭菌，一次性使用，货架有效期2年。 | 该产品用于治疗胸主动脉夹层，且其近端破口在左颈总动脉远端15mm与左锁骨下动脉（LSA）远端20mm之间或夹层逆撕至LSA。 覆膜支架锚定区长度应≥15mm。 | 胸主动脉夹层 |  | beb36180-0a1d-11f0-94b0-b4055d63f15c | beb36180-0a1d-11f0-94b0-b4055d63f15c | 分支型主动脉覆膜支架系统 | C02060500114012025010002109 | C02060500100009025010000585 | 02-血管介入治疗类材料 | 06-外周血管介入治疗材料 | 05-胸主动脉支架 | 胸主动脉支架（单分支型/覆膜） | 14-合金 | 012-覆膜/单分支型 | CP363212-2002505 | CP363212-2002505 |  | 国械注准20253130570 | 集采范围外 | 新增（2025-06-23)、国家医保耗材27位编码变更
6f0035cd-955c-11ed-bda4-34735a9d8166 | 上海微创心脉医疗科技（集团）股份有限公司 | 913101150512565326 | 54c4197e-7a6e-11f0-88e5-34735a9d8166 | c0726501-0a0a-11f0-94b0-b4055d63f15c | 外周血管支架类 | 胸主动脉夹层 | 分支型主动脉覆膜支架系统 | 5e207647-048e-11f0-94b0-b4055d63f15c | 分支型主动脉覆膜支架系统 | 上海微创心脉医疗科技（集团）股份有限公司 |  | 国械注准20253130570 |  | 该产品由覆膜支架、输送系统、导引导管组成，覆膜支架预装于输送系统中。覆膜支架由主体覆膜支架和单侧支覆膜支架缝合而成，主体和侧支支架上有显影点，其中金属支架材料为镍钛合金，覆膜材料为聚对苯二甲酸乙二醇酯，缝合线和后释放线圈材料为聚对苯二甲酸乙二醇酯，显影点材料为铂铱合金，覆膜支架上束缚线材料为聚四氟乙烯。输送系统由锥形头、内管、套管、外管、分支导丝、后释放线等部件组成，外管近端表面涂覆PVP亲水涂层。导引导管由管身、应力扩散管、连接座、锁紧旋钮组成。产品经环氧乙烷灭菌，一次性使用，货架有效期2年。 | 该产品用于治疗胸主动脉夹层，且其近端破口在左颈总动脉远端15mm与左锁骨下动脉（LSA）远端20mm之间或夹层逆撕至LSA。 覆膜支架锚定区长度应≥15mm。 | 胸主动脉夹层 |  | beb37256-0a1d-11f0-94b0-b4055d63f15c | beb37256-0a1d-11f0-94b0-b4055d63f15c | 分支型主动脉覆膜支架系统 | C02060500114012025010002110 | C02060500100009025010000586 | 02-血管介入治疗类材料 | 06-外周血管介入治疗材料 | 05-胸主动脉支架 | 胸主动脉支架（单分支型/覆膜） | 14-合金 | 012-覆膜/单分支型 | CP423608-2002505 | CP423608-2002505 |  | 国械注准20253130570 | 集采范围外 | 新增（2025-06-23)、国家医保耗材27位编码变更
6f0035cd-955c-11ed-bda4-34735a9d8166 | 上海微创心脉医疗科技（集团）股份有限公司 | 913101150512565326 | 54c41a42-7a6e-11f0-88e5-34735a9d8166 | c0726501-0a0a-11f0-94b0-b4055d63f15c | 外周血管支架类 | 胸主动脉夹层 | 分支型主动脉覆膜支架系统 | 5e207647-048e-11f0-94b0-b4055d63f15c | 分支型主动脉覆膜支架系统 | 上海微创心脉医疗科技（集团）股份有限公司 |  | 国械注准20253130570 |  | 该产品由覆膜支架、输送系统、导引导管组成，覆膜支架预装于输送系统中。覆膜支架由主体覆膜支架和单侧支覆膜支架缝合而成，主体和侧支支架上有显影点，其中金属支架材料为镍钛合金，覆膜材料为聚对苯二甲酸乙二醇酯，缝合线和后释放线圈材料为聚对苯二甲酸乙二醇酯，显影点材料为铂铱合金，覆膜支架上束缚线材料为聚四氟乙烯。输送系统由锥形头、内管、套管、外管、分支导丝、后释放线等部件组成，外管近端表面涂覆PVP亲水涂层。导引导管由管身、应力扩散管、连接座、锁紧旋钮组成。产品经环氧乙烷灭菌，一次性使用，货架有效期2年。 | 该产品用于治疗胸主动脉夹层，且其近端破口在左颈总动脉远端15mm与左锁骨下动脉（LSA）远端20mm之间或夹层逆撕至LSA。 覆膜支架锚定区长度应≥15mm。 | 胸主动脉夹层 |  | beb38374-0a1d-11f0-94b0-b4055d63f15c | beb38374-0a1d-11f0-94b0-b4055d63f15c | 分支型主动脉覆膜支架系统 | C02060500114012025010002111 | C02060500100009025010000587 | 02-血管介入治疗类材料 | 06-外周血管介入治疗材料 | 05-胸主动脉支架 | 胸主动脉支架（单分支型/覆膜） | 14-合金 | 012-覆膜/单分支型 | CP362810-2003015 | CP362810-2003015 |  | 国械注准20253130570 | 集采范围外 | 新增（2025-06-23)、国家医保耗材27位编码变更
6f0035cd-955c-11ed-bda4-34735a9d8166 | 上海微创心脉医疗科技（集团）股份有限公司 | 913101150512565326 | 54c41b0f-7a6e-11f0-88e5-34735a9d8166 | c0726501-0a0a-11f0-94b0-b4055d63f15c | 外周血管支架类 | 胸主动脉夹层 | 分支型主动脉覆膜支架系统 | 5e207647-048e-11f0-94b0-b4055d63f15c | 分支型主动脉覆膜支架系统 | 上海微创心脉医疗科技（集团）股份有限公司 |  | 国械注准20253130570 |  | 该产品由覆膜支架、输送系统、导引导管组成，覆膜支架预装于输送系统中。覆膜支架由主体覆膜支架和单侧支覆膜支架缝合而成，主体和侧支支架上有显影点，其中金属支架材料为镍钛合金，覆膜材料为聚对苯二甲酸乙二醇酯，缝合线和后释放线圈材料为聚对苯二甲酸乙二醇酯，显影点材料为铂铱合金，覆膜支架上束缚线材料为聚四氟乙烯。输送系统由锥形头、内管、套管、外管、分支导丝、后释放线等部件组成，外管近端表面涂覆PVP亲水涂层。导引导管由管身、应力扩散管、连接座、锁紧旋钮组成。产品经环氧乙烷灭菌，一次性使用，货架有效期2年。 | 该产品用于治疗胸主动脉夹层，且其近端破口在左颈总动脉远端15mm与左锁骨下动脉（LSA）远端20mm之间或夹层逆撕至LSA。 覆膜支架锚定区长度应≥15mm。 | 胸主动脉夹层 |  | beb3a59f-0a1d-11f0-94b0-b4055d63f15c | beb3a59f-0a1d-11f0-94b0-b4055d63f15c | 分支型主动脉覆膜支架系统 | C02060500114012025010002112 | C02060500100009025010000588 | 02-血管介入治疗类材料 | 06-外周血管介入治疗材料 | 05-胸主动脉支架 | 胸主动脉支架（单分支型/覆膜） | 14-合金 | 012-覆膜/单分支型 | CP342810-2002505 | CP342810-2002505 | 06935593722005 | 国械注准20253130570 | 集采范围外 | 新增（2025-06-23)、国家医保耗材27位编码变更
6f0035cd-955c-11ed-bda4-34735a9d8166 | 上海微创心脉医疗科技（集团）股份有限公司 | 913101150512565326 | 54c41bd7-7a6e-11f0-88e5-34735a9d8166 | c0726501-0a0a-11f0-94b0-b4055d63f15c | 外周血管支架类 | 胸主动脉夹层 | 分支型主动脉覆膜支架系统 | 5e207647-048e-11f0-94b0-b4055d63f15c | 分支型主动脉覆膜支架系统 | 上海微创心脉医疗科技（集团）股份有限公司 |  | 国械注准20253130570 |  | 该产品由覆膜支架、输送系统、导引导管组成，覆膜支架预装于输送系统中。覆膜支架由主体覆膜支架和单侧支覆膜支架缝合而成，主体和侧支支架上有显影点，其中金属支架材料为镍钛合金，覆膜材料为聚对苯二甲酸乙二醇酯，缝合线和后释放线圈材料为聚对苯二甲酸乙二醇酯，显影点材料为铂铱合金，覆膜支架上束缚线材料为聚四氟乙烯。输送系统由锥形头、内管、套管、外管、分支导丝、后释放线等部件组成，外管近端表面涂覆PVP亲水涂层。导引导管由管身、应力扩散管、连接座、锁紧旋钮组成。产品经环氧乙烷灭菌，一次性使用，货架有效期2年。 | 该产品用于治疗胸主动脉夹层，且其近端破口在左颈总动脉远端15mm与左锁骨下动脉（LSA）远端20mm之间或夹层逆撕至LSA。 覆膜支架锚定区长度应≥15mm。 | 胸主动脉夹层 |  | beb3b8eb-0a1d-11f0-94b0-b4055d63f15c | beb3b8eb-0a1d-11f0-94b0-b4055d63f15c | 分支型主动脉覆膜支架系统 | C02060500114012025010002113 | C02060500100009025010000589 | 02-血管介入治疗类材料 | 06-外周血管介入治疗材料 | 05-胸主动脉支架 | 胸主动脉支架（单分支型/覆膜） | 14-合金 | 012-覆膜/单分支型 | CP443408-2002510 | CP443408-2002510 |  | 国械注准20253130570 | 集采范围外 | 新增（2025-06-23)、国家医保耗材27位编码变更
6f0035cd-955c-11ed-bda4-34735a9d8166 | 上海微创心脉医疗科技（集团）股份有限公司 | 913101150512565326 | 54c41ca0-7a6e-11f0-88e5-34735a9d8166 | c0726501-0a0a-11f0-94b0-b4055d63f15c | 外周血管支架类 | 胸主动脉夹层 | 分支型主动脉覆膜支架系统 | 5e207647-048e-11f0-94b0-b4055d63f15c | 分支型主动脉覆膜支架系统 | 上海微创心脉医疗科技（集团）股份有限公司 |  | 国械注准20253130570 |  | 该产品由覆膜支架、输送系统、导引导管组成，覆膜支架预装于输送系统中。覆膜支架由主体覆膜支架和单侧支覆膜支架缝合而成，主体和侧支支架上有显影点，其中金属支架材料为镍钛合金，覆膜材料为聚对苯二甲酸乙二醇酯，缝合线和后释放线圈材料为聚对苯二甲酸乙二醇酯，显影点材料为铂铱合金，覆膜支架上束缚线材料为聚四氟乙烯。输送系统由锥形头、内管、套管、外管、分支导丝、后释放线等部件组成，外管近端表面涂覆PVP亲水涂层。导引导管由管身、应力扩散管、连接座、锁紧旋钮组成。产品经环氧乙烷灭菌，一次性使用，货架有效期2年。 | 该产品用于治疗胸主动脉夹层，且其近端破口在左颈总动脉远端15mm与左锁骨下动脉（LSA）远端20mm之间或夹层逆撕至LSA。 覆膜支架锚定区长度应≥15mm。 | 胸主动脉夹层 |  | beb3d749-0a1d-11f0-94b0-b4055d63f15c | beb3d749-0a1d-11f0-94b0-b4055d63f15c | 分支型主动脉覆膜支架系统 | C02060500114012025010002114 | C02060500100009025010000590 | 02-血管介入治疗类材料 | 06-外周血管介入治疗材料 | 05-胸主动脉支架 | 胸主动脉支架（单分支型/覆膜） | 14-合金 | 012-覆膜/单分支型 | CP302406-2002515 | CP302406-2002515 |  | 国械注准20253130570 | 集采范围外 | 新增（2025-06-23)、国家医保耗材27位编码变更
6f0035cd-955c-11ed-bda4-34735a9d8166 | 上海微创心脉医疗科技（集团）股份有限公司 | 913101150512565326 | 54c41d68-7a6e-11f0-88e5-34735a9d8166 | c0726501-0a0a-11f0-94b0-b4055d63f15c | 外周血管支架类 | 胸主动脉夹层 | 分支型主动脉覆膜支架系统 | 5e207647-048e-11f0-94b0-b4055d63f15c | 分支型主动脉覆膜支架系统 | 上海微创心脉医疗科技（集团）股份有限公司 |  | 国械注准20253130570 |  | 该产品由覆膜支架、输送系统、导引导管组成，覆膜支架预装于输送系统中。覆膜支架由主体覆膜支架和单侧支覆膜支架缝合而成，主体和侧支支架上有显影点，其中金属支架材料为镍钛合金，覆膜材料为聚对苯二甲酸乙二醇酯，缝合线和后释放线圈材料为聚对苯二甲酸乙二醇酯，显影点材料为铂铱合金，覆膜支架上束缚线材料为聚四氟乙烯。输送系统由锥形头、内管、套管、外管、分支导丝、后释放线等部件组成，外管近端表面涂覆PVP亲水涂层。导引导管由管身、应力扩散管、连接座、锁紧旋钮组成。产品经环氧乙烷灭菌，一次性使用，货架有效期2年。 | 该产品用于治疗胸主动脉夹层，且其近端破口在左颈总动脉远端15mm与左锁骨下动脉（LSA）远端20mm之间或夹层逆撕至LSA。 覆膜支架锚定区长度应≥15mm。 | 胸主动脉夹层 |  | beb3ec72-0a1d-11f0-94b0-b4055d63f15c | beb3ec72-0a1d-11f0-94b0-b4055d63f15c | 分支型主动脉覆膜支架系统 | C02060500114012025010002115 | C02060500100009025010000591 | 02-血管介入治疗类材料 | 06-外周血管介入治疗材料 | 05-胸主动脉支架 | 胸主动脉支架（单分支型/覆膜） | 14-合金 | 012-覆膜/单分支型 | CP363608-2002515 | CP363608-2002515 |  | 国械注准20253130570 | 集采范围外 | 新增（2025-06-23)、国家医保耗材27位编码变更
6f0035cd-955c-11ed-bda4-34735a9d8166 | 上海微创心脉医疗科技（集团）股份有限公司 | 913101150512565326 | 54c42104-7a6e-11f0-88e5-34735a9d8166 | c0726501-0a0a-11f0-94b0-b4055d63f15c | 外周血管支架类 | 胸主动脉夹层 | 分支型主动脉覆膜支架系统 | 5e207647-048e-11f0-94b0-b4055d63f15c | 分支型主动脉覆膜支架系统 | 上海微创心脉医疗科技（集团）股份有限公司 |  | 国械注准20253130570 |  | 该产品由覆膜支架、输送系统、导引导管组成，覆膜支架预装于输送系统中。覆膜支架由主体覆膜支架和单侧支覆膜支架缝合而成，主体和侧支支架上有显影点，其中金属支架材料为镍钛合金，覆膜材料为聚对苯二甲酸乙二醇酯，缝合线和后释放线圈材料为聚对苯二甲酸乙二醇酯，显影点材料为铂铱合金，覆膜支架上束缚线材料为聚四氟乙烯。输送系统由锥形头、内管、套管、外管、分支导丝、后释放线等部件组成，外管近端表面涂覆PVP亲水涂层。导引导管由管身、应力扩散管、连接座、锁紧旋钮组成。产品经环氧乙烷灭菌，一次性使用，货架有效期2年。 | 该产品用于治疗胸主动脉夹层，且其近端破口在左颈总动脉远端15mm与左锁骨下动脉（LSA）远端20mm之间或夹层逆撕至LSA。 覆膜支架锚定区长度应≥15mm。 | 胸主动脉夹层 |  | beb40694-0a1d-11f0-94b0-b4055d63f15c | beb40694-0a1d-11f0-94b0-b4055d63f15c | 分支型主动脉覆膜支架系统 | C02060500114012025010002116 | C02060500100009025010000592 | 02-血管介入治疗类材料 | 06-外周血管介入治疗材料 | 05-胸主动脉支架 | 胸主动脉支架（单分支型/覆膜） | 14-合金 | 012-覆膜/单分支型 | CP443812-2002520 | CP443812-2002520 |  | 国械注准20253130570 | 集采范围外 | 新增（2025-06-23)、国家医保耗材27位编码变更
6f0035cd-955c-11ed-bda4-34735a9d8166 | 上海微创心脉医疗科技（集团）股份有限公司 | 913101150512565326 | 54c421cc-7a6e-11f0-88e5-34735a9d8166 | c0726501-0a0a-11f0-94b0-b4055d63f15c | 外周血管支架类 | 胸主动脉夹层 | 分支型主动脉覆膜支架系统 | 5e207647-048e-11f0-94b0-b4055d63f15c | 分支型主动脉覆膜支架系统 | 上海微创心脉医疗科技（集团）股份有限公司 |  | 国械注准20253130570 |  | 该产品由覆膜支架、输送系统、导引导管组成，覆膜支架预装于输送系统中。覆膜支架由主体覆膜支架和单侧支覆膜支架缝合而成，主体和侧支支架上有显影点，其中金属支架材料为镍钛合金，覆膜材料为聚对苯二甲酸乙二醇酯，缝合线和后释放线圈材料为聚对苯二甲酸乙二醇酯，显影点材料为铂铱合金，覆膜支架上束缚线材料为聚四氟乙烯。输送系统由锥形头、内管、套管、外管、分支导丝、后释放线等部件组成，外管近端表面涂覆PVP亲水涂层。导引导管由管身、应力扩散管、连接座、锁紧旋钮组成。产品经环氧乙烷灭菌，一次性使用，货架有效期2年。 | 该产品用于治疗胸主动脉夹层，且其近端破口在左颈总动脉远端15mm与左锁骨下动脉（LSA）远端20mm之间或夹层逆撕至LSA。 覆膜支架锚定区长度应≥15mm。 | 胸主动脉夹层 |  | beb41a3d-0a1d-11f0-94b0-b4055d63f15c | beb41a3d-0a1d-11f0-94b0-b4055d63f15c | 分支型主动脉覆膜支架系统 | C02060500114012025010002117 | C02060500100009025010000593 | 02-血管介入治疗类材料 | 06-外周血管介入治疗材料 | 05-胸主动脉支架 | 胸主动脉支架（单分支型/覆膜） | 14-合金 | 012-覆膜/单分支型 | CP322208-2002515 | CP322208-2002515 |  | 国械注准20253130570 | 集采范围外 | 新增（2025-06-23)、国家医保耗材27位编码变更
6f0035cd-955c-11ed-bda4-34735a9d8166 | 上海微创心脉医疗科技（集团）股份有限公司 | 913101150512565326 | 54c42290-7a6e-11f0-88e5-34735a9d8166 | c0726501-0a0a-11f0-94b0-b4055d63f15c | 外周血管支架类 | 胸主动脉夹层 | 分支型主动脉覆膜支架系统 | 5e207647-048e-11f0-94b0-b4055d63f15c | 分支型主动脉覆膜支架系统 | 上海微创心脉医疗科技（集团）股份有限公司 |  | 国械注准20253130570 |  | 该产品由覆膜支架、输送系统、导引导管组成，覆膜支架预装于输送系统中。覆膜支架由主体覆膜支架和单侧支覆膜支架缝合而成，主体和侧支支架上有显影点，其中金属支架材料为镍钛合金，覆膜材料为聚对苯二甲酸乙二醇酯，缝合线和后释放线圈材料为聚对苯二甲酸乙二醇酯，显影点材料为铂铱合金，覆膜支架上束缚线材料为聚四氟乙烯。输送系统由锥形头、内管、套管、外管、分支导丝、后释放线等部件组成，外管近端表面涂覆PVP亲水涂层。导引导管由管身、应力扩散管、连接座、锁紧旋钮组成。产品经环氧乙烷灭菌，一次性使用，货架有效期2年。 | 该产品用于治疗胸主动脉夹层，且其近端破口在左颈总动脉远端15mm与左锁骨下动脉（LSA）远端20mm之间或夹层逆撕至LSA。 覆膜支架锚定区长度应≥15mm。 | 胸主动脉夹层 |  | beb42bac-0a1d-11f0-94b0-b4055d63f15c | beb42bac-0a1d-11f0-94b0-b4055d63f15c | 分支型主动脉覆膜支架系统 | C02060500114012025010002118 | C02060500100009025010000594 | 02-血管介入治疗类材料 | 06-外周血管介入治疗材料 | 05-胸主动脉支架 | 胸主动脉支架（单分支型/覆膜） | 14-合金 | 012-覆膜/单分支型 | CP343012-2002515 | CP343012-2002515 |  | 国械注准20253130570 | 集采范围外 | 新增（2025-06-23)、国家医保耗材27位编码变更
6f0035cd-955c-11ed-bda4-34735a9d8166 | 上海微创心脉医疗科技（集团）股份有限公司 | 913101150512565326 | 54c42358-7a6e-11f0-88e5-34735a9d8166 | c0726501-0a0a-11f0-94b0-b4055d63f15c | 外周血管支架类 | 胸主动脉夹层 | 分支型主动脉覆膜支架系统 | 5e207647-048e-11f0-94b0-b4055d63f15c | 分支型主动脉覆膜支架系统 | 上海微创心脉医疗科技（集团）股份有限公司 |  | 国械注准20253130570 |  | 该产品由覆膜支架、输送系统、导引导管组成，覆膜支架预装于输送系统中。覆膜支架由主体覆膜支架和单侧支覆膜支架缝合而成，主体和侧支支架上有显影点，其中金属支架材料为镍钛合金，覆膜材料为聚对苯二甲酸乙二醇酯，缝合线和后释放线圈材料为聚对苯二甲酸乙二醇酯，显影点材料为铂铱合金，覆膜支架上束缚线材料为聚四氟乙烯。输送系统由锥形头、内管、套管、外管、分支导丝、后释放线等部件组成，外管近端表面涂覆PVP亲水涂层。导引导管由管身、应力扩散管、连接座、锁紧旋钮组成。产品经环氧乙烷灭菌，一次性使用，货架有效期2年。 | 该产品用于治疗胸主动脉夹层，且其近端破口在左颈总动脉远端15mm与左锁骨下动脉（LSA）远端20mm之间或夹层逆撕至LSA。 覆膜支架锚定区长度应≥15mm。 | 胸主动脉夹层 |  | beb43ddf-0a1d-11f0-94b0-b4055d63f15c | beb43ddf-0a1d-11f0-94b0-b4055d63f15c | 分支型主动脉覆膜支架系统 | C02060500114012025010002119 | C02060500100009025010000595 | 02-血管介入治疗类材料 | 06-外周血管介入治疗材料 | 05-胸主动脉支架 | 胸主动脉支架（单分支型/覆膜） | 14-合金 | 012-覆膜/单分支型 | CP322212-2002515 | CP322212-2002515 |  | 国械注准20253130570 | 集采范围外 | 新增（2025-06-23)、国家医保耗材27位编码变更
6f0035cd-955c-11ed-bda4-34735a9d8166 | 上海微创心脉医疗科技（集团）股份有限公司 | 913101150512565326 | 54c4241c-7a6e-11f0-88e5-34735a9d8166 | c0726501-0a0a-11f0-94b0-b4055d63f15c | 外周血管支架类 | 胸主动脉夹层 | 分支型主动脉覆膜支架系统 | 5e207647-048e-11f0-94b0-b4055d63f15c | 分支型主动脉覆膜支架系统 | 上海微创心脉医疗科技（集团）股份有限公司 |  | 国械注准20253130570 |  | 该产品由覆膜支架、输送系统、导引导管组成，覆膜支架预装于输送系统中。覆膜支架由主体覆膜支架和单侧支覆膜支架缝合而成，主体和侧支支架上有显影点，其中金属支架材料为镍钛合金，覆膜材料为聚对苯二甲酸乙二醇酯，缝合线和后释放线圈材料为聚对苯二甲酸乙二醇酯，显影点材料为铂铱合金，覆膜支架上束缚线材料为聚四氟乙烯。输送系统由锥形头、内管、套管、外管、分支导丝、后释放线等部件组成，外管近端表面涂覆PVP亲水涂层。导引导管由管身、应力扩散管、连接座、锁紧旋钮组成。产品经环氧乙烷灭菌，一次性使用，货架有效期2年。 | 该产品用于治疗胸主动脉夹层，且其近端破口在左颈总动脉远端15mm与左锁骨下动脉（LSA）远端20mm之间或夹层逆撕至LSA。 覆膜支架锚定区长度应≥15mm。 | 胸主动脉夹层 |  | beb464eb-0a1d-11f0-94b0-b4055d63f15c | beb464eb-0a1d-11f0-94b0-b4055d63f15c | 分支型主动脉覆膜支架系统 | C02060500114012025010002120 | C02060500100009025010000596 | 02-血管介入治疗类材料 | 06-外周血管介入治疗材料 | 05-胸主动脉支架 | 胸主动脉支架（单分支型/覆膜） | 14-合金 | 012-覆膜/单分支型 | CP383810-2002510 | CP383810-2002510 |  | 国械注准20253130570 | 集采范围外 | 新增（2025-06-23)、国家医保耗材27位编码变更
6f0035cd-955c-11ed-bda4-34735a9d8166 | 上海微创心脉医疗科技（集团）股份有限公司 | 913101150512565326 | 54c424f3-7a6e-11f0-88e5-34735a9d8166 | c0726501-0a0a-11f0-94b0-b4055d63f15c | 外周血管支架类 | 胸主动脉夹层 | 分支型主动脉覆膜支架系统 | 5e207647-048e-11f0-94b0-b4055d63f15c | 分支型主动脉覆膜支架系统 | 上海微创心脉医疗科技（集团）股份有限公司 |  | 国械注准20253130570 |  | 该产品由覆膜支架、输送系统、导引导管组成，覆膜支架预装于输送系统中。覆膜支架由主体覆膜支架和单侧支覆膜支架缝合而成，主体和侧支支架上有显影点，其中金属支架材料为镍钛合金，覆膜材料为聚对苯二甲酸乙二醇酯，缝合线和后释放线圈材料为聚对苯二甲酸乙二醇酯，显影点材料为铂铱合金，覆膜支架上束缚线材料为聚四氟乙烯。输送系统由锥形头、内管、套管、外管、分支导丝、后释放线等部件组成，外管近端表面涂覆PVP亲水涂层。导引导管由管身、应力扩散管、连接座、锁紧旋钮组成。产品经环氧乙烷灭菌，一次性使用，货架有效期2年。 | 该产品用于治疗胸主动脉夹层，且其近端破口在左颈总动脉远端15mm与左锁骨下动脉（LSA）远端20mm之间或夹层逆撕至LSA。 覆膜支架锚定区长度应≥15mm。 | 胸主动脉夹层 |  | beb47871-0a1d-11f0-94b0-b4055d63f15c | beb47871-0a1d-11f0-94b0-b4055d63f15c | 分支型主动脉覆膜支架系统 | C02060500114012025010002121 | C02060500100009025010000597 | 02-血管介入治疗类材料 | 06-外周血管介入治疗材料 | 05-胸主动脉支架 | 胸主动脉支架（单分支型/覆膜） | 14-合金 | 012-覆膜/单分支型 | CP342812-2002505 | CP342812-2002505 | 06935593722272 | 国械注准20253130570 | 集采范围外 | 新增（2025-06-23)、国家医保耗材27位编码变更
6f0035cd-955c-11ed-bda4-34735a9d8166 | 上海微创心脉医疗科技（集团）股份有限公司 | 913101150512565326 | 54c425bb-7a6e-11f0-88e5-34735a9d8166 | c0726501-0a0a-11f0-94b0-b4055d63f15c | 外周血管支架类 | 胸主动脉夹层 | 分支型主动脉覆膜支架系统 | 5e207647-048e-11f0-94b0-b4055d63f15c | 分支型主动脉覆膜支架系统 | 上海微创心脉医疗科技（集团）股份有限公司 |  | 国械注准20253130570 |  | 该产品由覆膜支架、输送系统、导引导管组成，覆膜支架预装于输送系统中。覆膜支架由主体覆膜支架和单侧支覆膜支架缝合而成，主体和侧支支架上有显影点，其中金属支架材料为镍钛合金，覆膜材料为聚对苯二甲酸乙二醇酯，缝合线和后释放线圈材料为聚对苯二甲酸乙二醇酯，显影点材料为铂铱合金，覆膜支架上束缚线材料为聚四氟乙烯。输送系统由锥形头、内管、套管、外管、分支导丝、后释放线等部件组成，外管近端表面涂覆PVP亲水涂层。导引导管由管身、应力扩散管、连接座、锁紧旋钮组成。产品经环氧乙烷灭菌，一次性使用，货架有效期2年。 | 该产品用于治疗胸主动脉夹层，且其近端破口在左颈总动脉远端15mm与左锁骨下动脉（LSA）远端20mm之间或夹层逆撕至LSA。 覆膜支架锚定区长度应≥15mm。 | 胸主动脉夹层 |  | beb48ad7-0a1d-11f0-94b0-b4055d63f15c | beb48ad7-0a1d-11f0-94b0-b4055d63f15c | 分支型主动脉覆膜支架系统 | C02060500114012025010002122 | C02060500100009025010000598 | 02-血管介入治疗类材料 | 06-外周血管介入治疗材料 | 05-胸主动脉支架 | 胸主动脉支架（单分支型/覆膜） | 14-合金 | 012-覆膜/单分支型 | CP363012-2002530 | CP363012-2002530 | 06935593767327 | 国械注准20253130570 | 集采范围外 | 新增（2025-06-23)、国家医保耗材27位编码变更
6f0035cd-955c-11ed-bda4-34735a9d8166 | 上海微创心脉医疗科技（集团）股份有限公司 | 913101150512565326 | 54c4267f-7a6e-11f0-88e5-34735a9d8166 | c0726501-0a0a-11f0-94b0-b4055d63f15c | 外周血管支架类 | 胸主动脉夹层 | 分支型主动脉覆膜支架系统 | 5e207647-048e-11f0-94b0-b4055d63f15c | 分支型主动脉覆膜支架系统 | 上海微创心脉医疗科技（集团）股份有限公司 |  | 国械注准20253130570 |  | 该产品由覆膜支架、输送系统、导引导管组成，覆膜支架预装于输送系统中。覆膜支架由主体覆膜支架和单侧支覆膜支架缝合而成，主体和侧支支架上有显影点，其中金属支架材料为镍钛合金，覆膜材料为聚对苯二甲酸乙二醇酯，缝合线和后释放线圈材料为聚对苯二甲酸乙二醇酯，显影点材料为铂铱合金，覆膜支架上束缚线材料为聚四氟乙烯。输送系统由锥形头、内管、套管、外管、分支导丝、后释放线等部件组成，外管近端表面涂覆PVP亲水涂层。导引导管由管身、应力扩散管、连接座、锁紧旋钮组成。产品经环氧乙烷灭菌，一次性使用，货架有效期2年。 | 该产品用于治疗胸主动脉夹层，且其近端破口在左颈总动脉远端15mm与左锁骨下动脉（LSA）远端20mm之间或夹层逆撕至LSA。 覆膜支架锚定区长度应≥15mm。 | 胸主动脉夹层 |  | beb4b21c-0a1d-11f0-94b0-b4055d63f15c | beb4b21c-0a1d-11f0-94b0-b4055d63f15c | 分支型主动脉覆膜支架系统 | C02060500114012025010002123 | C02060500100009025010000599 | 02-血管介入治疗类材料 | 06-外周血管介入治疗材料 | 05-胸主动脉支架 | 胸主动脉支架（单分支型/覆膜） | 14-合金 | 012-覆膜/单分支型 | CP302414-2003010 | CP302414-2003010 |  | 国械注准20253130570 | 集采范围外 | 新增（2025-06-23)、国家医保耗材27位编码变更
6f0035cd-955c-11ed-bda4-34735a9d8166 | 上海微创心脉医疗科技（集团）股份有限公司 | 913101150512565326 | 54c42742-7a6e-11f0-88e5-34735a9d8166 | c0726501-0a0a-11f0-94b0-b4055d63f15c | 外周血管支架类 | 胸主动脉夹层 | 分支型主动脉覆膜支架系统 | 5e207647-048e-11f0-94b0-b4055d63f15c | 分支型主动脉覆膜支架系统 | 上海微创心脉医疗科技（集团）股份有限公司 |  | 国械注准20253130570 |  | 该产品由覆膜支架、输送系统、导引导管组成，覆膜支架预装于输送系统中。覆膜支架由主体覆膜支架和单侧支覆膜支架缝合而成，主体和侧支支架上有显影点，其中金属支架材料为镍钛合金，覆膜材料为聚对苯二甲酸乙二醇酯，缝合线和后释放线圈材料为聚对苯二甲酸乙二醇酯，显影点材料为铂铱合金，覆膜支架上束缚线材料为聚四氟乙烯。输送系统由锥形头、内管、套管、外管、分支导丝、后释放线等部件组成，外管近端表面涂覆PVP亲水涂层。导引导管由管身、应力扩散管、连接座、锁紧旋钮组成。产品经环氧乙烷灭菌，一次性使用，货架有效期2年。 | 该产品用于治疗胸主动脉夹层，且其近端破口在左颈总动脉远端15mm与左锁骨下动脉（LSA）远端20mm之间或夹层逆撕至LSA。 覆膜支架锚定区长度应≥15mm。 | 胸主动脉夹层 |  | beb4c180-0a1d-11f0-94b0-b4055d63f15c | beb4c180-0a1d-11f0-94b0-b4055d63f15c | 分支型主动脉覆膜支架系统 | C02060500114012025010002124 | C02060500100009025010000600 | 02-血管介入治疗类材料 | 06-外周血管介入治疗材料 | 05-胸主动脉支架 | 胸主动脉支架（单分支型/覆膜） | 14-合金 | 012-覆膜/单分支型 | CP282012-2002505 | CP282012-2002505 |  | 国械注准20253130570 | 集采范围外 | 新增（2025-06-23)、国家医保耗材27位编码变更
6f0035cd-955c-11ed-bda4-34735a9d8166 | 上海微创心脉医疗科技（集团）股份有限公司 | 913101150512565326 | 54c42a9a-7a6e-11f0-88e5-34735a9d8166 | c0726501-0a0a-11f0-94b0-b4055d63f15c | 外周血管支架类 | 胸主动脉夹层 | 分支型主动脉覆膜支架系统 | 5e207647-048e-11f0-94b0-b4055d63f15c | 分支型主动脉覆膜支架系统 | 上海微创心脉医疗科技（集团）股份有限公司 |  | 国械注准20253130570 |  | 该产品由覆膜支架、输送系统、导引导管组成，覆膜支架预装于输送系统中。覆膜支架由主体覆膜支架和单侧支覆膜支架缝合而成，主体和侧支支架上有显影点，其中金属支架材料为镍钛合金，覆膜材料为聚对苯二甲酸乙二醇酯，缝合线和后释放线圈材料为聚对苯二甲酸乙二醇酯，显影点材料为铂铱合金，覆膜支架上束缚线材料为聚四氟乙烯。输送系统由锥形头、内管、套管、外管、分支导丝、后释放线等部件组成，外管近端表面涂覆PVP亲水涂层。导引导管由管身、应力扩散管、连接座、锁紧旋钮组成。产品经环氧乙烷灭菌，一次性使用，货架有效期2年。 | 该产品用于治疗胸主动脉夹层，且其近端破口在左颈总动脉远端15mm与左锁骨下动脉（LSA）远端20mm之间或夹层逆撕至LSA。 覆膜支架锚定区长度应≥15mm。 | 胸主动脉夹层 |  | beb4d14f-0a1d-11f0-94b0-b4055d63f15c | beb4d14f-0a1d-11f0-94b0-b4055d63f15c | 分支型主动脉覆膜支架系统 | C02060500114012025010002125 | C02060500100009025010000601 | 02-血管介入治疗类材料 | 06-外周血管介入治疗材料 | 05-胸主动脉支架 | 胸主动脉支架（单分支型/覆膜） | 14-合金 | 012-覆膜/单分支型 | CP443810-2003015 | CP443810-2003015 |  | 国械注准20253130570 | 集采范围外 | 新增（2025-06-23)、国家医保耗材27位编码变更
6f0035cd-955c-11ed-bda4-34735a9d8166 | 上海微创心脉医疗科技（集团）股份有限公司 | 913101150512565326 | 54c42b6c-7a6e-11f0-88e5-34735a9d8166 | c0726501-0a0a-11f0-94b0-b4055d63f15c | 外周血管支架类 | 胸主动脉夹层 | 分支型主动脉覆膜支架系统 | 5e207647-048e-11f0-94b0-b4055d63f15c | 分支型主动脉覆膜支架系统 | 上海微创心脉医疗科技（集团）股份有限公司 |  | 国械注准20253130570 |  | 该产品由覆膜支架、输送系统、导引导管组成，覆膜支架预装于输送系统中。覆膜支架由主体覆膜支架和单侧支覆膜支架缝合而成，主体和侧支支架上有显影点，其中金属支架材料为镍钛合金，覆膜材料为聚对苯二甲酸乙二醇酯，缝合线和后释放线圈材料为聚对苯二甲酸乙二醇酯，显影点材料为铂铱合金，覆膜支架上束缚线材料为聚四氟乙烯。输送系统由锥形头、内管、套管、外管、分支导丝、后释放线等部件组成，外管近端表面涂覆PVP亲水涂层。导引导管由管身、应力扩散管、连接座、锁紧旋钮组成。产品经环氧乙烷灭菌，一次性使用，货架有效期2年。 | 该产品用于治疗胸主动脉夹层，且其近端破口在左颈总动脉远端15mm与左锁骨下动脉（LSA）远端20mm之间或夹层逆撕至LSA。 覆膜支架锚定区长度应≥15mm。 | 胸主动脉夹层 |  | beb4e33c-0a1d-11f0-94b0-b4055d63f15c | beb4e33c-0a1d-11f0-94b0-b4055d63f15c | 分支型主动脉覆膜支架系统 | C02060500114012025010002126 | C02060500100009025010000602 | 02-血管介入治疗类材料 | 06-外周血管介入治疗材料 | 05-胸主动脉支架 | 胸主动脉支架（单分支型/覆膜） | 14-合金 | 012-覆膜/单分支型 | CP363010-2002530 | CP363010-2002530 |  | 国械注准20253130570 | 集采范围外 | 新增（2025-06-23)、国家医保耗材27位编码变更
6f0035cd-955c-11ed-bda4-34735a9d8166 | 上海微创心脉医疗科技（集团）股份有限公司 | 913101150512565326 | 54c42c34-7a6e-11f0-88e5-34735a9d8166 | c0726501-0a0a-11f0-94b0-b4055d63f15c | 外周血管支架类 | 胸主动脉夹层 | 分支型主动脉覆膜支架系统 | 5e207647-048e-11f0-94b0-b4055d63f15c | 分支型主动脉覆膜支架系统 | 上海微创心脉医疗科技（集团）股份有限公司 |  | 国械注准20253130570 |  | 该产品由覆膜支架、输送系统、导引导管组成，覆膜支架预装于输送系统中。覆膜支架由主体覆膜支架和单侧支覆膜支架缝合而成，主体和侧支支架上有显影点，其中金属支架材料为镍钛合金，覆膜材料为聚对苯二甲酸乙二醇酯，缝合线和后释放线圈材料为聚对苯二甲酸乙二醇酯，显影点材料为铂铱合金，覆膜支架上束缚线材料为聚四氟乙烯。输送系统由锥形头、内管、套管、外管、分支导丝、后释放线等部件组成，外管近端表面涂覆PVP亲水涂层。导引导管由管身、应力扩散管、连接座、锁紧旋钮组成。产品经环氧乙烷灭菌，一次性使用，货架有效期2年。 | 该产品用于治疗胸主动脉夹层，且其近端破口在左颈总动脉远端15mm与左锁骨下动脉（LSA）远端20mm之间或夹层逆撕至LSA。 覆膜支架锚定区长度应≥15mm。 | 胸主动脉夹层 |  | beb4fbaa-0a1d-11f0-94b0-b4055d63f15c | beb4fbaa-0a1d-11f0-94b0-b4055d63f15c | 分支型主动脉覆膜支架系统 | C02060500114012025010002127 | C02060500100009025010000603 | 02-血管介入治疗类材料 | 06-外周血管介入治疗材料 | 05-胸主动脉支架 | 胸主动脉支架（单分支型/覆膜） | 14-合金 | 012-覆膜/单分支型 | CP302410-2002520 | CP302410-2002520 |  | 国械注准20253130570 | 集采范围外 | 新增（2025-06-23)、国家医保耗材27位编码变更
6f0035cd-955c-11ed-bda4-34735a9d8166 | 上海微创心脉医疗科技（集团）股份有限公司 | 913101150512565326 | 54c42cfc-7a6e-11f0-88e5-34735a9d8166 | c0726501-0a0a-11f0-94b0-b4055d63f15c | 外周血管支架类 | 胸主动脉夹层 | 分支型主动脉覆膜支架系统 | 5e207647-048e-11f0-94b0-b4055d63f15c | 分支型主动脉覆膜支架系统 | 上海微创心脉医疗科技（集团）股份有限公司 |  | 国械注准20253130570 |  | 该产品由覆膜支架、输送系统、导引导管组成，覆膜支架预装于输送系统中。覆膜支架由主体覆膜支架和单侧支覆膜支架缝合而成，主体和侧支支架上有显影点，其中金属支架材料为镍钛合金，覆膜材料为聚对苯二甲酸乙二醇酯，缝合线和后释放线圈材料为聚对苯二甲酸乙二醇酯，显影点材料为铂铱合金，覆膜支架上束缚线材料为聚四氟乙烯。输送系统由锥形头、内管、套管、外管、分支导丝、后释放线等部件组成，外管近端表面涂覆PVP亲水涂层。导引导管由管身、应力扩散管、连接座、锁紧旋钮组成。产品经环氧乙烷灭菌，一次性使用，货架有效期2年。 | 该产品用于治疗胸主动脉夹层，且其近端破口在左颈总动脉远端15mm与左锁骨下动脉（LSA）远端20mm之间或夹层逆撕至LSA。 覆膜支架锚定区长度应≥15mm。 | 胸主动脉夹层 |  | beb50c68-0a1d-11f0-94b0-b4055d63f15c | beb50c68-0a1d-11f0-94b0-b4055d63f15c | 分支型主动脉覆膜支架系统 | C02060500114012025010002128 | C02060500100009025010000604 | 02-血管介入治疗类材料 | 06-外周血管介入治疗材料 | 05-胸主动脉支架 | 胸主动脉支架（单分支型/覆膜） | 14-合金 | 012-覆膜/单分支型 | CP423812-2002515 | CP423812-2002515 |  | 国械注准20253130570 | 集采范围外 | 新增（2025-06-23)、国家医保耗材27位编码变更
6f0035cd-955c-11ed-bda4-34735a9d8166 | 上海微创心脉医疗科技（集团）股份有限公司 | 913101150512565326 | 54c42dc0-7a6e-11f0-88e5-34735a9d8166 | c0726501-0a0a-11f0-94b0-b4055d63f15c | 外周血管支架类 | 胸主动脉夹层 | 分支型主动脉覆膜支架系统 | 5e207647-048e-11f0-94b0-b4055d63f15c | 分支型主动脉覆膜支架系统 | 上海微创心脉医疗科技（集团）股份有限公司 |  | 国械注准20253130570 |  | 该产品由覆膜支架、输送系统、导引导管组成，覆膜支架预装于输送系统中。覆膜支架由主体覆膜支架和单侧支覆膜支架缝合而成，主体和侧支支架上有显影点，其中金属支架材料为镍钛合金，覆膜材料为聚对苯二甲酸乙二醇酯，缝合线和后释放线圈材料为聚对苯二甲酸乙二醇酯，显影点材料为铂铱合金，覆膜支架上束缚线材料为聚四氟乙烯。输送系统由锥形头、内管、套管、外管、分支导丝、后释放线等部件组成，外管近端表面涂覆PVP亲水涂层。导引导管由管身、应力扩散管、连接座、锁紧旋钮组成。产品经环氧乙烷灭菌，一次性使用，货架有效期2年。 | 该产品用于治疗胸主动脉夹层，且其近端破口在左颈总动脉远端15mm与左锁骨下动脉（LSA）远端20mm之间或夹层逆撕至LSA。 覆膜支架锚定区长度应≥15mm。 | 胸主动脉夹层 |  | beb51f78-0a1d-11f0-94b0-b4055d63f15c | beb51f78-0a1d-11f0-94b0-b4055d63f15c | 分支型主动脉覆膜支架系统 | C02060500114012025010002129 | C02060500100009025010000605 | 02-血管介入治疗类材料 | 06-外周血管介入治疗材料 | 05-胸主动脉支架 | 胸主动脉支架（单分支型/覆膜） | 14-合金 | 012-覆膜/单分支型 | CP363210-2002505 | CP363210-2002505 |  | 国械注准20253130570 | 集采范围外 | 新增（2025-06-23)、国家医保耗材27位编码变更
6f0035cd-955c-11ed-bda4-34735a9d8166 | 上海微创心脉医疗科技（集团）股份有限公司 | 913101150512565326 | 54c42e97-7a6e-11f0-88e5-34735a9d8166 | c0726501-0a0a-11f0-94b0-b4055d63f15c | 外周血管支架类 | 胸主动脉夹层 | 分支型主动脉覆膜支架系统 | 5e207647-048e-11f0-94b0-b4055d63f15c | 分支型主动脉覆膜支架系统 | 上海微创心脉医疗科技（集团）股份有限公司 |  | 国械注准20253130570 |  | 该产品由覆膜支架、输送系统、导引导管组成，覆膜支架预装于输送系统中。覆膜支架由主体覆膜支架和单侧支覆膜支架缝合而成，主体和侧支支架上有显影点，其中金属支架材料为镍钛合金，覆膜材料为聚对苯二甲酸乙二醇酯，缝合线和后释放线圈材料为聚对苯二甲酸乙二醇酯，显影点材料为铂铱合金，覆膜支架上束缚线材料为聚四氟乙烯。输送系统由锥形头、内管、套管、外管、分支导丝、后释放线等部件组成，外管近端表面涂覆PVP亲水涂层。导引导管由管身、应力扩散管、连接座、锁紧旋钮组成。产品经环氧乙烷灭菌，一次性使用，货架有效期2年。 | 该产品用于治疗胸主动脉夹层，且其近端破口在左颈总动脉远端15mm与左锁骨下动脉（LSA）远端20mm之间或夹层逆撕至LSA。 覆膜支架锚定区长度应≥15mm。 | 胸主动脉夹层 |  | beb53114-0a1d-11f0-94b0-b4055d63f15c | beb53114-0a1d-11f0-94b0-b4055d63f15c | 分支型主动脉覆膜支架系统 | C02060500114012025010002130 | C02060500100009025010000606 | 02-血管介入治疗类材料 | 06-外周血管介入治疗材料 | 05-胸主动脉支架 | 胸主动脉支架（单分支型/覆膜） | 14-合金 | 012-覆膜/单分支型 | CP443610-2002505 | CP443610-2002505 |  | 国械注准20253130570 | 集采范围外 | 新增（2025-06-23)、国家医保耗材27位编码变更
6f0035cd-955c-11ed-bda4-34735a9d8166 | 上海微创心脉医疗科技（集团）股份有限公司 | 913101150512565326 | 54c42f5f-7a6e-11f0-88e5-34735a9d8166 | c0726501-0a0a-11f0-94b0-b4055d63f15c | 外周血管支架类 | 胸主动脉夹层 | 分支型主动脉覆膜支架系统 | 5e207647-048e-11f0-94b0-b4055d63f15c | 分支型主动脉覆膜支架系统 | 上海微创心脉医疗科技（集团）股份有限公司 |  | 国械注准20253130570 |  | 该产品由覆膜支架、输送系统、导引导管组成，覆膜支架预装于输送系统中。覆膜支架由主体覆膜支架和单侧支覆膜支架缝合而成，主体和侧支支架上有显影点，其中金属支架材料为镍钛合金，覆膜材料为聚对苯二甲酸乙二醇酯，缝合线和后释放线圈材料为聚对苯二甲酸乙二醇酯，显影点材料为铂铱合金，覆膜支架上束缚线材料为聚四氟乙烯。输送系统由锥形头、内管、套管、外管、分支导丝、后释放线等部件组成，外管近端表面涂覆PVP亲水涂层。导引导管由管身、应力扩散管、连接座、锁紧旋钮组成。产品经环氧乙烷灭菌，一次性使用，货架有效期2年。 | 该产品用于治疗胸主动脉夹层，且其近端破口在左颈总动脉远端15mm与左锁骨下动脉（LSA）远端20mm之间或夹层逆撕至LSA。 覆膜支架锚定区长度应≥15mm。 | 胸主动脉夹层 |  | beb544fa-0a1d-11f0-94b0-b4055d63f15c | beb544fa-0a1d-11f0-94b0-b4055d63f15c | 分支型主动脉覆膜支架系统 | C02060500114012025010002131 | C02060500100009025010000607 | 02-血管介入治疗类材料 | 06-外周血管介入治疗材料 | 05-胸主动脉支架 | 胸主动脉支架（单分支型/覆膜） | 14-合金 | 012-覆膜/单分支型 | CP404010-2002505 | CP404010-2002505 |  | 国械注准20253130570 | 集采范围外 | 新增（2025-06-23)、国家医保耗材27位编码变更
6f0035cd-955c-11ed-bda4-34735a9d8166 | 上海微创心脉医疗科技（集团）股份有限公司 | 913101150512565326 | 54c43028-7a6e-11f0-88e5-34735a9d8166 | c0726501-0a0a-11f0-94b0-b4055d63f15c | 外周血管支架类 | 胸主动脉夹层 | 分支型主动脉覆膜支架系统 | 5e207647-048e-11f0-94b0-b4055d63f15c | 分支型主动脉覆膜支架系统 | 上海微创心脉医疗科技（集团）股份有限公司 |  | 国械注准20253130570 |  | 该产品由覆膜支架、输送系统、导引导管组成，覆膜支架预装于输送系统中。覆膜支架由主体覆膜支架和单侧支覆膜支架缝合而成，主体和侧支支架上有显影点，其中金属支架材料为镍钛合金，覆膜材料为聚对苯二甲酸乙二醇酯，缝合线和后释放线圈材料为聚对苯二甲酸乙二醇酯，显影点材料为铂铱合金，覆膜支架上束缚线材料为聚四氟乙烯。输送系统由锥形头、内管、套管、外管、分支导丝、后释放线等部件组成，外管近端表面涂覆PVP亲水涂层。导引导管由管身、应力扩散管、连接座、锁紧旋钮组成。产品经环氧乙烷灭菌，一次性使用，货架有效期2年。 | 该产品用于治疗胸主动脉夹层，且其近端破口在左颈总动脉远端15mm与左锁骨下动脉（LSA）远端20mm之间或夹层逆撕至LSA。 覆膜支架锚定区长度应≥15mm。 | 胸主动脉夹层 |  | beb55a26-0a1d-11f0-94b0-b4055d63f15c | beb55a26-0a1d-11f0-94b0-b4055d63f15c | 分支型主动脉覆膜支架系统 | C02060500114012025010002132 | C02060500100009025010000608 | 02-血管介入治疗类材料 | 06-外周血管介入治疗材料 | 05-胸主动脉支架 | 胸主动脉支架（单分支型/覆膜） | 14-合金 | 012-覆膜/单分支型 | CP443812-2002510 | CP443812-2002510 | 06935593766153 | 国械注准20253130570 | 集采范围外 | 新增（2025-06-23)、国家医保耗材27位编码变更
6f0035cd-955c-11ed-bda4-34735a9d8166 | 上海微创心脉医疗科技（集团）股份有限公司 | 913101150512565326 | 54c43370-7a6e-11f0-88e5-34735a9d8166 | c0726501-0a0a-11f0-94b0-b4055d63f15c | 外周血管支架类 | 胸主动脉夹层 | 分支型主动脉覆膜支架系统 | 5e207647-048e-11f0-94b0-b4055d63f15c | 分支型主动脉覆膜支架系统 | 上海微创心脉医疗科技（集团）股份有限公司 |  | 国械注准20253130570 |  | 该产品由覆膜支架、输送系统、导引导管组成，覆膜支架预装于输送系统中。覆膜支架由主体覆膜支架和单侧支覆膜支架缝合而成，主体和侧支支架上有显影点，其中金属支架材料为镍钛合金，覆膜材料为聚对苯二甲酸乙二醇酯，缝合线和后释放线圈材料为聚对苯二甲酸乙二醇酯，显影点材料为铂铱合金，覆膜支架上束缚线材料为聚四氟乙烯。输送系统由锥形头、内管、套管、外管、分支导丝、后释放线等部件组成，外管近端表面涂覆PVP亲水涂层。导引导管由管身、应力扩散管、连接座、锁紧旋钮组成。产品经环氧乙烷灭菌，一次性使用，货架有效期2年。 | 该产品用于治疗胸主动脉夹层，且其近端破口在左颈总动脉远端15mm与左锁骨下动脉（LSA）远端20mm之间或夹层逆撕至LSA。 覆膜支架锚定区长度应≥15mm。 | 胸主动脉夹层 |  | beb5801d-0a1d-11f0-94b0-b4055d63f15c | beb5801d-0a1d-11f0-94b0-b4055d63f15c | 分支型主动脉覆膜支架系统 | C02060500114012025010002133 | C02060500100009025010000609 | 02-血管介入治疗类材料 | 06-外周血管介入治疗材料 | 05-胸主动脉支架 | 胸主动脉支架（单分支型/覆膜） | 14-合金 | 012-覆膜/单分支型 | CP302612-2002510 | CP302612-2002510 |  | 国械注准20253130570 | 集采范围外 | 新增（2025-06-23)、国家医保耗材27位编码变更
6f0035cd-955c-11ed-bda4-34735a9d8166 | 上海微创心脉医疗科技（集团）股份有限公司 | 913101150512565326 | 54c4343e-7a6e-11f0-88e5-34735a9d8166 | c0726501-0a0a-11f0-94b0-b4055d63f15c | 外周血管支架类 | 胸主动脉夹层 | 分支型主动脉覆膜支架系统 | 5e207647-048e-11f0-94b0-b4055d63f15c | 分支型主动脉覆膜支架系统 | 上海微创心脉医疗科技（集团）股份有限公司 |  | 国械注准20253130570 |  | 该产品由覆膜支架、输送系统、导引导管组成，覆膜支架预装于输送系统中。覆膜支架由主体覆膜支架和单侧支覆膜支架缝合而成，主体和侧支支架上有显影点，其中金属支架材料为镍钛合金，覆膜材料为聚对苯二甲酸乙二醇酯，缝合线和后释放线圈材料为聚对苯二甲酸乙二醇酯，显影点材料为铂铱合金，覆膜支架上束缚线材料为聚四氟乙烯。输送系统由锥形头、内管、套管、外管、分支导丝、后释放线等部件组成，外管近端表面涂覆PVP亲水涂层。导引导管由管身、应力扩散管、连接座、锁紧旋钮组成。产品经环氧乙烷灭菌，一次性使用，货架有效期2年。 | 该产品用于治疗胸主动脉夹层，且其近端破口在左颈总动脉远端15mm与左锁骨下动脉（LSA）远端20mm之间或夹层逆撕至LSA。 覆膜支架锚定区长度应≥15mm。 | 胸主动脉夹层 |  | beb58fe0-0a1d-11f0-94b0-b4055d63f15c | beb58fe0-0a1d-11f0-94b0-b4055d63f15c | 分支型主动脉覆膜支架系统 | C02060500114012025010002134 | C02060500100009025010000610 | 02-血管介入治疗类材料 | 06-外周血管介入治疗材料 | 05-胸主动脉支架 | 胸主动脉支架（单分支型/覆膜） | 14-合金 | 012-覆膜/单分支型 | CP383410-2002515 | CP383410-2002515 |  | 国械注准20253130570 | 集采范围外 | 新增（2025-06-23)、国家医保耗材27位编码变更
6f0035cd-955c-11ed-bda4-34735a9d8166 | 上海微创心脉医疗科技（集团）股份有限公司 | 913101150512565326 | 54c43506-7a6e-11f0-88e5-34735a9d8166 | c0726501-0a0a-11f0-94b0-b4055d63f15c | 外周血管支架类 | 胸主动脉夹层 | 分支型主动脉覆膜支架系统 | 5e207647-048e-11f0-94b0-b4055d63f15c | 分支型主动脉覆膜支架系统 | 上海微创心脉医疗科技（集团）股份有限公司 |  | 国械注准20253130570 |  | 该产品由覆膜支架、输送系统、导引导管组成，覆膜支架预装于输送系统中。覆膜支架由主体覆膜支架和单侧支覆膜支架缝合而成，主体和侧支支架上有显影点，其中金属支架材料为镍钛合金，覆膜材料为聚对苯二甲酸乙二醇酯，缝合线和后释放线圈材料为聚对苯二甲酸乙二醇酯，显影点材料为铂铱合金，覆膜支架上束缚线材料为聚四氟乙烯。输送系统由锥形头、内管、套管、外管、分支导丝、后释放线等部件组成，外管近端表面涂覆PVP亲水涂层。导引导管由管身、应力扩散管、连接座、锁紧旋钮组成。产品经环氧乙烷灭菌，一次性使用，货架有效期2年。 | 该产品用于治疗胸主动脉夹层，且其近端破口在左颈总动脉远端15mm与左锁骨下动脉（LSA）远端20mm之间或夹层逆撕至LSA。 覆膜支架锚定区长度应≥15mm。 | 胸主动脉夹层 |  | beb5a0bd-0a1d-11f0-94b0-b4055d63f15c | beb5a0bd-0a1d-11f0-94b0-b4055d63f15c | 分支型主动脉覆膜支架系统 | C02060500114012025010002135 | C02060500100009025010000611 | 02-血管介入治疗类材料 | 06-外周血管介入治疗材料 | 05-胸主动脉支架 | 胸主动脉支架（单分支型/覆膜） | 14-合金 | 012-覆膜/单分支型 | CP282212-2002510 | CP282212-2002510 |  | 国械注准20253130570 | 集采范围外 | 新增（2025-06-23)、国家医保耗材27位编码变更
6f0035cd-955c-11ed-bda4-34735a9d8166 | 上海微创心脉医疗科技（集团）股份有限公司 | 913101150512565326 | 54c435ca-7a6e-11f0-88e5-34735a9d8166 | c0726501-0a0a-11f0-94b0-b4055d63f15c | 外周血管支架类 | 胸主动脉夹层 | 分支型主动脉覆膜支架系统 | 5e207647-048e-11f0-94b0-b4055d63f15c | 分支型主动脉覆膜支架系统 | 上海微创心脉医疗科技（集团）股份有限公司 |  | 国械注准20253130570 |  | 该产品由覆膜支架、输送系统、导引导管组成，覆膜支架预装于输送系统中。覆膜支架由主体覆膜支架和单侧支覆膜支架缝合而成，主体和侧支支架上有显影点，其中金属支架材料为镍钛合金，覆膜材料为聚对苯二甲酸乙二醇酯，缝合线和后释放线圈材料为聚对苯二甲酸乙二醇酯，显影点材料为铂铱合金，覆膜支架上束缚线材料为聚四氟乙烯。输送系统由锥形头、内管、套管、外管、分支导丝、后释放线等部件组成，外管近端表面涂覆PVP亲水涂层。导引导管由管身、应力扩散管、连接座、锁紧旋钮组成。产品经环氧乙烷灭菌，一次性使用，货架有效期2年。 | 该产品用于治疗胸主动脉夹层，且其近端破口在左颈总动脉远端15mm与左锁骨下动脉（LSA）远端20mm之间或夹层逆撕至LSA。 覆膜支架锚定区长度应≥15mm。 | 胸主动脉夹层 |  | beb5b2ab-0a1d-11f0-94b0-b4055d63f15c | beb5b2ab-0a1d-11f0-94b0-b4055d63f15c | 分支型主动脉覆膜支架系统 | C02060500114012025010002136 | C02060500100009025010000612 | 02-血管介入治疗类材料 | 06-外周血管介入治疗材料 | 05-胸主动脉支架 | 胸主动脉支架（单分支型/覆膜） | 14-合金 | 012-覆膜/单分支型 | CP303012-2002510 | CP303012-2002510 |  | 国械注准20253130570 | 集采范围外 | 新增（2025-06-23)、国家医保耗材27位编码变更
6f0035cd-955c-11ed-bda4-34735a9d8166 | 上海微创心脉医疗科技（集团）股份有限公司 | 913101150512565326 | 54c43692-7a6e-11f0-88e5-34735a9d8166 | c0726501-0a0a-11f0-94b0-b4055d63f15c | 外周血管支架类 | 胸主动脉夹层 | 分支型主动脉覆膜支架系统 | 5e207647-048e-11f0-94b0-b4055d63f15c | 分支型主动脉覆膜支架系统 | 上海微创心脉医疗科技（集团）股份有限公司 |  | 国械注准20253130570 |  | 该产品由覆膜支架、输送系统、导引导管组成，覆膜支架预装于输送系统中。覆膜支架由主体覆膜支架和单侧支覆膜支架缝合而成，主体和侧支支架上有显影点，其中金属支架材料为镍钛合金，覆膜材料为聚对苯二甲酸乙二醇酯，缝合线和后释放线圈材料为聚对苯二甲酸乙二醇酯，显影点材料为铂铱合金，覆膜支架上束缚线材料为聚四氟乙烯。输送系统由锥形头、内管、套管、外管、分支导丝、后释放线等部件组成，外管近端表面涂覆PVP亲水涂层。导引导管由管身、应力扩散管、连接座、锁紧旋钮组成。产品经环氧乙烷灭菌，一次性使用，货架有效期2年。 | 该产品用于治疗胸主动脉夹层，且其近端破口在左颈总动脉远端15mm与左锁骨下动脉（LSA）远端20mm之间或夹层逆撕至LSA。 覆膜支架锚定区长度应≥15mm。 | 胸主动脉夹层 |  | beb5c419-0a1d-11f0-94b0-b4055d63f15c | beb5c419-0a1d-11f0-94b0-b4055d63f15c | 分支型主动脉覆膜支架系统 | C02060500114012025010002137 | C02060500100009025010000613 | 02-血管介入治疗类材料 | 06-外周血管介入治疗材料 | 05-胸主动脉支架 | 胸主动脉支架（单分支型/覆膜） | 14-合金 | 012-覆膜/单分支型 | CP444012-2002505 | CP444012-2002505 |  | 国械注准20253130570 | 集采范围外 | 新增（2025-06-23)、国家医保耗材27位编码变更
6f0035cd-955c-11ed-bda4-34735a9d8166 | 上海微创心脉医疗科技（集团）股份有限公司 | 913101150512565326 | 54c43756-7a6e-11f0-88e5-34735a9d8166 | c0726501-0a0a-11f0-94b0-b4055d63f15c | 外周血管支架类 | 胸主动脉夹层 | 分支型主动脉覆膜支架系统 | 5e207647-048e-11f0-94b0-b4055d63f15c | 分支型主动脉覆膜支架系统 | 上海微创心脉医疗科技（集团）股份有限公司 |  | 国械注准20253130570 |  | 该产品由覆膜支架、输送系统、导引导管组成，覆膜支架预装于输送系统中。覆膜支架由主体覆膜支架和单侧支覆膜支架缝合而成，主体和侧支支架上有显影点，其中金属支架材料为镍钛合金，覆膜材料为聚对苯二甲酸乙二醇酯，缝合线和后释放线圈材料为聚对苯二甲酸乙二醇酯，显影点材料为铂铱合金，覆膜支架上束缚线材料为聚四氟乙烯。输送系统由锥形头、内管、套管、外管、分支导丝、后释放线等部件组成，外管近端表面涂覆PVP亲水涂层。导引导管由管身、应力扩散管、连接座、锁紧旋钮组成。产品经环氧乙烷灭菌，一次性使用，货架有效期2年。 | 该产品用于治疗胸主动脉夹层，且其近端破口在左颈总动脉远端15mm与左锁骨下动脉（LSA）远端20mm之间或夹层逆撕至LSA。 覆膜支架锚定区长度应≥15mm。 | 胸主动脉夹层 |  | beb5e69a-0a1d-11f0-94b0-b4055d63f15c | beb5e69a-0a1d-11f0-94b0-b4055d63f15c | 分支型主动脉覆膜支架系统 | C02060500114012025010002138 | C02060500100009025010000614 | 02-血管介入治疗类材料 | 06-外周血管介入治疗材料 | 05-胸主动脉支架 | 胸主动脉支架（单分支型/覆膜） | 14-合金 | 012-覆膜/单分支型 | CP383210-2003015 | CP383210-2003015 |  | 国械注准20253130570 | 集采范围外 | 新增（2025-06-23)、国家医保耗材27位编码变更
6f0035cd-955c-11ed-bda4-34735a9d8166 | 上海微创心脉医疗科技（集团）股份有限公司 | 913101150512565326 | 54c4382d-7a6e-11f0-88e5-34735a9d8166 | c0726501-0a0a-11f0-94b0-b4055d63f15c | 外周血管支架类 | 胸主动脉夹层 | 分支型主动脉覆膜支架系统 | 5e207647-048e-11f0-94b0-b4055d63f15c | 分支型主动脉覆膜支架系统 | 上海微创心脉医疗科技（集团）股份有限公司 |  | 国械注准20253130570 |  | 该产品由覆膜支架、输送系统、导引导管组成，覆膜支架预装于输送系统中。覆膜支架由主体覆膜支架和单侧支覆膜支架缝合而成，主体和侧支支架上有显影点，其中金属支架材料为镍钛合金，覆膜材料为聚对苯二甲酸乙二醇酯，缝合线和后释放线圈材料为聚对苯二甲酸乙二醇酯，显影点材料为铂铱合金，覆膜支架上束缚线材料为聚四氟乙烯。输送系统由锥形头、内管、套管、外管、分支导丝、后释放线等部件组成，外管近端表面涂覆PVP亲水涂层。导引导管由管身、应力扩散管、连接座、锁紧旋钮组成。产品经环氧乙烷灭菌，一次性使用，货架有效期2年。 | 该产品用于治疗胸主动脉夹层，且其近端破口在左颈总动脉远端15mm与左锁骨下动脉（LSA）远端20mm之间或夹层逆撕至LSA。 覆膜支架锚定区长度应≥15mm。 | 胸主动脉夹层 |  | beb5fae8-0a1d-11f0-94b0-b4055d63f15c | beb5fae8-0a1d-11f0-94b0-b4055d63f15c | 分支型主动脉覆膜支架系统 | C02060500114012025010002139 | C02060500100009025010000615 | 02-血管介入治疗类材料 | 06-外周血管介入治疗材料 | 05-胸主动脉支架 | 胸主动脉支架（单分支型/覆膜） | 14-合金 | 012-覆膜/单分支型 | CP322610-2003030 | CP322610-2003030 |  | 国械注准20253130570 | 集采范围外 | 新增（2025-06-23)、国家医保耗材27位编码变更
6f0035cd-955c-11ed-bda4-34735a9d8166 | 上海微创心脉医疗科技（集团）股份有限公司 | 913101150512565326 | 54c438fa-7a6e-11f0-88e5-34735a9d8166 | c0726501-0a0a-11f0-94b0-b4055d63f15c | 外周血管支架类 | 胸主动脉夹层 | 分支型主动脉覆膜支架系统 | 5e207647-048e-11f0-94b0-b4055d63f15c | 分支型主动脉覆膜支架系统 | 上海微创心脉医疗科技（集团）股份有限公司 |  | 国械注准20253130570 |  | 该产品由覆膜支架、输送系统、导引导管组成，覆膜支架预装于输送系统中。覆膜支架由主体覆膜支架和单侧支覆膜支架缝合而成，主体和侧支支架上有显影点，其中金属支架材料为镍钛合金，覆膜材料为聚对苯二甲酸乙二醇酯，缝合线和后释放线圈材料为聚对苯二甲酸乙二醇酯，显影点材料为铂铱合金，覆膜支架上束缚线材料为聚四氟乙烯。输送系统由锥形头、内管、套管、外管、分支导丝、后释放线等部件组成，外管近端表面涂覆PVP亲水涂层。导引导管由管身、应力扩散管、连接座、锁紧旋钮组成。产品经环氧乙烷灭菌，一次性使用，货架有效期2年。 | 该产品用于治疗胸主动脉夹层，且其近端破口在左颈总动脉远端15mm与左锁骨下动脉（LSA）远端20mm之间或夹层逆撕至LSA。 覆膜支架锚定区长度应≥15mm。 | 胸主动脉夹层 |  | beb61853-0a1d-11f0-94b0-b4055d63f15c | beb61853-0a1d-11f0-94b0-b4055d63f15c | 分支型主动脉覆膜支架系统 | C02060500114012025010002140 | C02060500100009025010000616 | 02-血管介入治疗类材料 | 06-外周血管介入治疗材料 | 05-胸主动脉支架 | 胸主动脉支架（单分支型/覆膜） | 14-合金 | 012-覆膜/单分支型 | CP363608-2002505 | CP363608-2002505 |  | 国械注准20253130570 | 集采范围外 | 新增（2025-06-23)、国家医保耗材27位编码变更
6f0035cd-955c-11ed-bda4-34735a9d8166 | 上海微创心脉医疗科技（集团）股份有限公司 | 913101150512565326 | 54c439c2-7a6e-11f0-88e5-34735a9d8166 | c0726501-0a0a-11f0-94b0-b4055d63f15c | 外周血管支架类 | 胸主动脉夹层 | 分支型主动脉覆膜支架系统 | 5e207647-048e-11f0-94b0-b4055d63f15c | 分支型主动脉覆膜支架系统 | 上海微创心脉医疗科技（集团）股份有限公司 |  | 国械注准20253130570 |  | 该产品由覆膜支架、输送系统、导引导管组成，覆膜支架预装于输送系统中。覆膜支架由主体覆膜支架和单侧支覆膜支架缝合而成，主体和侧支支架上有显影点，其中金属支架材料为镍钛合金，覆膜材料为聚对苯二甲酸乙二醇酯，缝合线和后释放线圈材料为聚对苯二甲酸乙二醇酯，显影点材料为铂铱合金，覆膜支架上束缚线材料为聚四氟乙烯。输送系统由锥形头、内管、套管、外管、分支导丝、后释放线等部件组成，外管近端表面涂覆PVP亲水涂层。导引导管由管身、应力扩散管、连接座、锁紧旋钮组成。产品经环氧乙烷灭菌，一次性使用，货架有效期2年。 | 该产品用于治疗胸主动脉夹层，且其近端破口在左颈总动脉远端15mm与左锁骨下动脉（LSA）远端20mm之间或夹层逆撕至LSA。 覆膜支架锚定区长度应≥15mm。 | 胸主动脉夹层 |  | beb65625-0a1d-11f0-94b0-b4055d63f15c | beb65625-0a1d-11f0-94b0-b4055d63f15c | 分支型主动脉覆膜支架系统 | C02060500114012025010002141 | C02060500100009025010000617 | 02-血管介入治疗类材料 | 06-外周血管介入治疗材料 | 05-胸主动脉支架 | 胸主动脉支架（单分支型/覆膜） | 14-合金 | 012-覆膜/单分支型 | CP363614-2003005 | CP363614-2003005 |  | 国械注准20253130570 | 集采范围外 | 新增（2025-06-23)、国家医保耗材27位编码变更
6f0035cd-955c-11ed-bda4-34735a9d8166 | 上海微创心脉医疗科技（集团）股份有限公司 | 913101150512565326 | 54c43d2d-7a6e-11f0-88e5-34735a9d8166 | c0726501-0a0a-11f0-94b0-b4055d63f15c | 外周血管支架类 | 胸主动脉夹层 | 分支型主动脉覆膜支架系统 | 5e207647-048e-11f0-94b0-b4055d63f15c | 分支型主动脉覆膜支架系统 | 上海微创心脉医疗科技（集团）股份有限公司 |  | 国械注准20253130570 |  | 该产品由覆膜支架、输送系统、导引导管组成，覆膜支架预装于输送系统中。覆膜支架由主体覆膜支架和单侧支覆膜支架缝合而成，主体和侧支支架上有显影点，其中金属支架材料为镍钛合金，覆膜材料为聚对苯二甲酸乙二醇酯，缝合线和后释放线圈材料为聚对苯二甲酸乙二醇酯，显影点材料为铂铱合金，覆膜支架上束缚线材料为聚四氟乙烯。输送系统由锥形头、内管、套管、外管、分支导丝、后释放线等部件组成，外管近端表面涂覆PVP亲水涂层。导引导管由管身、应力扩散管、连接座、锁紧旋钮组成。产品经环氧乙烷灭菌，一次性使用，货架有效期2年。 | 该产品用于治疗胸主动脉夹层，且其近端破口在左颈总动脉远端15mm与左锁骨下动脉（LSA）远端20mm之间或夹层逆撕至LSA。 覆膜支架锚定区长度应≥15mm。 | 胸主动脉夹层 |  | beb66e80-0a1d-11f0-94b0-b4055d63f15c | beb66e80-0a1d-11f0-94b0-b4055d63f15c | 分支型主动脉覆膜支架系统 | C02060500114012025010002142 | C02060500100009025010000618 | 02-血管介入治疗类材料 | 06-外周血管介入治疗材料 | 05-胸主动脉支架 | 胸主动脉支架（单分支型/覆膜） | 14-合金 | 012-覆膜/单分支型 | CP322008-2002515 | CP322008-2002515 |  | 国械注准20253130570 | 集采范围外 | 新增（2025-06-23)、国家医保耗材27位编码变更
6f0035cd-955c-11ed-bda4-34735a9d8166 | 上海微创心脉医疗科技（集团）股份有限公司 | 913101150512565326 | 54c43dfa-7a6e-11f0-88e5-34735a9d8166 | c0726501-0a0a-11f0-94b0-b4055d63f15c | 外周血管支架类 | 胸主动脉夹层 | 分支型主动脉覆膜支架系统 | 5e207647-048e-11f0-94b0-b4055d63f15c | 分支型主动脉覆膜支架系统 | 上海微创心脉医疗科技（集团）股份有限公司 |  | 国械注准20253130570 |  | 该产品由覆膜支架、输送系统、导引导管组成，覆膜支架预装于输送系统中。覆膜支架由主体覆膜支架和单侧支覆膜支架缝合而成，主体和侧支支架上有显影点，其中金属支架材料为镍钛合金，覆膜材料为聚对苯二甲酸乙二醇酯，缝合线和后释放线圈材料为聚对苯二甲酸乙二醇酯，显影点材料为铂铱合金，覆膜支架上束缚线材料为聚四氟乙烯。输送系统由锥形头、内管、套管、外管、分支导丝、后释放线等部件组成，外管近端表面涂覆PVP亲水涂层。导引导管由管身、应力扩散管、连接座、锁紧旋钮组成。产品经环氧乙烷灭菌，一次性使用，货架有效期2年。 | 该产品用于治疗胸主动脉夹层，且其近端破口在左颈总动脉远端15mm与左锁骨下动脉（LSA）远端20mm之间或夹层逆撕至LSA。 覆膜支架锚定区长度应≥15mm。 | 胸主动脉夹层 |  | beb67f40-0a1d-11f0-94b0-b4055d63f15c | beb67f40-0a1d-11f0-94b0-b4055d63f15c | 分支型主动脉覆膜支架系统 | C02060500114012025010002143 | C02060500100009025010000619 | 02-血管介入治疗类材料 | 06-外周血管介入治疗材料 | 05-胸主动脉支架 | 胸主动脉支架（单分支型/覆膜） | 14-合金 | 012-覆膜/单分支型 | CP402808-2002510 | CP402808-2002510 |  | 国械注准20253130570 | 集采范围外 | 新增（2025-06-23)、国家医保耗材27位编码变更
6f0035cd-955c-11ed-bda4-34735a9d8166 | 上海微创心脉医疗科技（集团）股份有限公司 | 913101150512565326 | 54c43ec3-7a6e-11f0-88e5-34735a9d8166 | c0726501-0a0a-11f0-94b0-b4055d63f15c | 外周血管支架类 | 胸主动脉夹层 | 分支型主动脉覆膜支架系统 | 5e207647-048e-11f0-94b0-b4055d63f15c | 分支型主动脉覆膜支架系统 | 上海微创心脉医疗科技（集团）股份有限公司 |  | 国械注准20253130570 |  | 该产品由覆膜支架、输送系统、导引导管组成，覆膜支架预装于输送系统中。覆膜支架由主体覆膜支架和单侧支覆膜支架缝合而成，主体和侧支支架上有显影点，其中金属支架材料为镍钛合金，覆膜材料为聚对苯二甲酸乙二醇酯，缝合线和后释放线圈材料为聚对苯二甲酸乙二醇酯，显影点材料为铂铱合金，覆膜支架上束缚线材料为聚四氟乙烯。输送系统由锥形头、内管、套管、外管、分支导丝、后释放线等部件组成，外管近端表面涂覆PVP亲水涂层。导引导管由管身、应力扩散管、连接座、锁紧旋钮组成。产品经环氧乙烷灭菌，一次性使用，货架有效期2年。 | 该产品用于治疗胸主动脉夹层，且其近端破口在左颈总动脉远端15mm与左锁骨下动脉（LSA）远端20mm之间或夹层逆撕至LSA。 覆膜支架锚定区长度应≥15mm。 | 胸主动脉夹层 |  | beb69029-0a1d-11f0-94b0-b4055d63f15c | beb69029-0a1d-11f0-94b0-b4055d63f15c | 分支型主动脉覆膜支架系统 | C02060500114012025010002144 | C02060500100009025010000620 | 02-血管介入治疗类材料 | 06-外周血管介入治疗材料 | 05-胸主动脉支架 | 胸主动脉支架（单分支型/覆膜） | 14-合金 | 012-覆膜/单分支型 | CP404012-2002505 | CP404012-2002505 |  | 国械注准20253130570 | 集采范围外 | 新增（2025-06-23)、国家医保耗材27位编码变更
6f0035cd-955c-11ed-bda4-34735a9d8166 | 上海微创心脉医疗科技（集团）股份有限公司 | 913101150512565326 | 54c43f86-7a6e-11f0-88e5-34735a9d8166 | c0726501-0a0a-11f0-94b0-b4055d63f15c | 外周血管支架类 | 胸主动脉夹层 | 分支型主动脉覆膜支架系统 | 5e207647-048e-11f0-94b0-b4055d63f15c | 分支型主动脉覆膜支架系统 | 上海微创心脉医疗科技（集团）股份有限公司 |  | 国械注准20253130570 |  | 该产品由覆膜支架、输送系统、导引导管组成，覆膜支架预装于输送系统中。覆膜支架由主体覆膜支架和单侧支覆膜支架缝合而成，主体和侧支支架上有显影点，其中金属支架材料为镍钛合金，覆膜材料为聚对苯二甲酸乙二醇酯，缝合线和后释放线圈材料为聚对苯二甲酸乙二醇酯，显影点材料为铂铱合金，覆膜支架上束缚线材料为聚四氟乙烯。输送系统由锥形头、内管、套管、外管、分支导丝、后释放线等部件组成，外管近端表面涂覆PVP亲水涂层。导引导管由管身、应力扩散管、连接座、锁紧旋钮组成。产品经环氧乙烷灭菌，一次性使用，货架有效期2年。 | 该产品用于治疗胸主动脉夹层，且其近端破口在左颈总动脉远端15mm与左锁骨下动脉（LSA）远端20mm之间或夹层逆撕至LSA。 覆膜支架锚定区长度应≥15mm。 | 胸主动脉夹层 |  | beb6bcd7-0a1d-11f0-94b0-b4055d63f15c | beb6bcd7-0a1d-11f0-94b0-b4055d63f15c | 分支型主动脉覆膜支架系统 | C02060500114012025010002145 | C02060500100009025010000621 | 02-血管介入治疗类材料 | 06-外周血管介入治疗材料 | 05-胸主动脉支架 | 胸主动脉支架（单分支型/覆膜） | 14-合金 | 012-覆膜/单分支型 | CP282210-2003020 | CP282210-2003020 |  | 国械注准20253130570 | 集采范围外 | 新增（2025-06-23)、国家医保耗材27位编码变更
6f0035cd-955c-11ed-bda4-34735a9d8166 | 上海微创心脉医疗科技（集团）股份有限公司 | 913101150512565326 | 54c44076-7a6e-11f0-88e5-34735a9d8166 | c0726501-0a0a-11f0-94b0-b4055d63f15c | 外周血管支架类 | 胸主动脉夹层 | 分支型主动脉覆膜支架系统 | 5e207647-048e-11f0-94b0-b4055d63f15c | 分支型主动脉覆膜支架系统 | 上海微创心脉医疗科技（集团）股份有限公司 |  | 国械注准20253130570 |  | 该产品由覆膜支架、输送系统、导引导管组成，覆膜支架预装于输送系统中。覆膜支架由主体覆膜支架和单侧支覆膜支架缝合而成，主体和侧支支架上有显影点，其中金属支架材料为镍钛合金，覆膜材料为聚对苯二甲酸乙二醇酯，缝合线和后释放线圈材料为聚对苯二甲酸乙二醇酯，显影点材料为铂铱合金，覆膜支架上束缚线材料为聚四氟乙烯。输送系统由锥形头、内管、套管、外管、分支导丝、后释放线等部件组成，外管近端表面涂覆PVP亲水涂层。导引导管由管身、应力扩散管、连接座、锁紧旋钮组成。产品经环氧乙烷灭菌，一次性使用，货架有效期2年。 | 该产品用于治疗胸主动脉夹层，且其近端破口在左颈总动脉远端15mm与左锁骨下动脉（LSA）远端20mm之间或夹层逆撕至LSA。 覆膜支架锚定区长度应≥15mm。 | 胸主动脉夹层 |  | beb6d051-0a1d-11f0-94b0-b4055d63f15c | beb6d051-0a1d-11f0-94b0-b4055d63f15c | 分支型主动脉覆膜支架系统 | C02060500114012025010002146 | C02060500100009025010000622 | 02-血管介入治疗类材料 | 06-外周血管介入治疗材料 | 05-胸主动脉支架 | 胸主动脉支架（单分支型/覆膜） | 14-合金 | 012-覆膜/单分支型 | CP342814-2002510 | CP342814-2002510 | 06935593768119 | 国械注准20253130570 | 集采范围外 | 新增（2025-06-23)、国家医保耗材27位编码变更
6f0035cd-955c-11ed-bda4-34735a9d8166 | 上海微创心脉医疗科技（集团）股份有限公司 | 913101150512565326 | 54c4413a-7a6e-11f0-88e5-34735a9d8166 | c0726501-0a0a-11f0-94b0-b4055d63f15c | 外周血管支架类 | 胸主动脉夹层 | 分支型主动脉覆膜支架系统 | 5e207647-048e-11f0-94b0-b4055d63f15c | 分支型主动脉覆膜支架系统 | 上海微创心脉医疗科技（集团）股份有限公司 |  | 国械注准20253130570 |  | 该产品由覆膜支架、输送系统、导引导管组成，覆膜支架预装于输送系统中。覆膜支架由主体覆膜支架和单侧支覆膜支架缝合而成，主体和侧支支架上有显影点，其中金属支架材料为镍钛合金，覆膜材料为聚对苯二甲酸乙二醇酯，缝合线和后释放线圈材料为聚对苯二甲酸乙二醇酯，显影点材料为铂铱合金，覆膜支架上束缚线材料为聚四氟乙烯。输送系统由锥形头、内管、套管、外管、分支导丝、后释放线等部件组成，外管近端表面涂覆PVP亲水涂层。导引导管由管身、应力扩散管、连接座、锁紧旋钮组成。产品经环氧乙烷灭菌，一次性使用，货架有效期2年。 | 该产品用于治疗胸主动脉夹层，且其近端破口在左颈总动脉远端15mm与左锁骨下动脉（LSA）远端20mm之间或夹层逆撕至LSA。 覆膜支架锚定区长度应≥15mm。 | 胸主动脉夹层 |  | beb6ec5d-0a1d-11f0-94b0-b4055d63f15c | beb6ec5d-0a1d-11f0-94b0-b4055d63f15c | 分支型主动脉覆膜支架系统 | C02060500114012025010002147 | C02060500100009025010000623 | 02-血管介入治疗类材料 | 06-外周血管介入治疗材料 | 05-胸主动脉支架 | 胸主动脉支架（单分支型/覆膜） | 14-合金 | 012-覆膜/单分支型 | CP302012-2002505 | CP302012-2002505 |  | 国械注准20253130570 | 集采范围外 | 新增（2025-06-23)、国家医保耗材27位编码变更
6f0035cd-955c-11ed-bda4-34735a9d8166 | 上海微创心脉医疗科技（集团）股份有限公司 | 913101150512565326 | 54c44215-7a6e-11f0-88e5-34735a9d8166 | c0726501-0a0a-11f0-94b0-b4055d63f15c | 外周血管支架类 | 胸主动脉夹层 | 分支型主动脉覆膜支架系统 | 5e207647-048e-11f0-94b0-b4055d63f15c | 分支型主动脉覆膜支架系统 | 上海微创心脉医疗科技（集团）股份有限公司 |  | 国械注准20253130570 |  | 该产品由覆膜支架、输送系统、导引导管组成，覆膜支架预装于输送系统中。覆膜支架由主体覆膜支架和单侧支覆膜支架缝合而成，主体和侧支支架上有显影点，其中金属支架材料为镍钛合金，覆膜材料为聚对苯二甲酸乙二醇酯，缝合线和后释放线圈材料为聚对苯二甲酸乙二醇酯，显影点材料为铂铱合金，覆膜支架上束缚线材料为聚四氟乙烯。输送系统由锥形头、内管、套管、外管、分支导丝、后释放线等部件组成，外管近端表面涂覆PVP亲水涂层。导引导管由管身、应力扩散管、连接座、锁紧旋钮组成。产品经环氧乙烷灭菌，一次性使用，货架有效期2年。 | 该产品用于治疗胸主动脉夹层，且其近端破口在左颈总动脉远端15mm与左锁骨下动脉（LSA）远端20mm之间或夹层逆撕至LSA。 覆膜支架锚定区长度应≥15mm。 | 胸主动脉夹层 |  | beb7016f-0a1d-11f0-94b0-b4055d63f15c | beb7016f-0a1d-11f0-94b0-b4055d63f15c | 分支型主动脉覆膜支架系统 | C02060500114012025010002148 | C02060500100009025010000624 | 02-血管介入治疗类材料 | 06-外周血管介入治疗材料 | 05-胸主动脉支架 | 胸主动脉支架（单分支型/覆膜） | 14-合金 | 012-覆膜/单分支型 | CP382612-2002505 | CP382612-2002505 |  | 国械注准20253130570 | 集采范围外 | 新增（2025-06-23)、国家医保耗材27位编码变更
6f0035cd-955c-11ed-bda4-34735a9d8166 | 上海微创心脉医疗科技（集团）股份有限公司 | 913101150512565326 | 54c442e3-7a6e-11f0-88e5-34735a9d8166 | c0726501-0a0a-11f0-94b0-b4055d63f15c | 外周血管支架类 | 胸主动脉夹层 | 分支型主动脉覆膜支架系统 | 5e207647-048e-11f0-94b0-b4055d63f15c | 分支型主动脉覆膜支架系统 | 上海微创心脉医疗科技（集团）股份有限公司 |  | 国械注准20253130570 |  | 该产品由覆膜支架、输送系统、导引导管组成，覆膜支架预装于输送系统中。覆膜支架由主体覆膜支架和单侧支覆膜支架缝合而成，主体和侧支支架上有显影点，其中金属支架材料为镍钛合金，覆膜材料为聚对苯二甲酸乙二醇酯，缝合线和后释放线圈材料为聚对苯二甲酸乙二醇酯，显影点材料为铂铱合金，覆膜支架上束缚线材料为聚四氟乙烯。输送系统由锥形头、内管、套管、外管、分支导丝、后释放线等部件组成，外管近端表面涂覆PVP亲水涂层。导引导管由管身、应力扩散管、连接座、锁紧旋钮组成。产品经环氧乙烷灭菌，一次性使用，货架有效期2年。 | 该产品用于治疗胸主动脉夹层，且其近端破口在左颈总动脉远端15mm与左锁骨下动脉（LSA）远端20mm之间或夹层逆撕至LSA。 覆膜支架锚定区长度应≥15mm。 | 胸主动脉夹层 |  | beb7148b-0a1d-11f0-94b0-b4055d63f15c | beb7148b-0a1d-11f0-94b0-b4055d63f15c | 分支型主动脉覆膜支架系统 | C02060500114012025010002149 | C02060500100009025010000625 | 02-血管介入治疗类材料 | 06-外周血管介入治疗材料 | 05-胸主动脉支架 | 胸主动脉支架（单分支型/覆膜） | 14-合金 | 012-覆膜/单分支型 | CP324412-2003010 | CP324412-2003010 |  | 国械注准20253130570 | 集采范围外 | 新增（2025-06-23)、国家医保耗材27位编码变更
6f0035cd-955c-11ed-bda4-34735a9d8166 | 上海微创心脉医疗科技（集团）股份有限公司 | 913101150512565326 | 54c443b0-7a6e-11f0-88e5-34735a9d8166 | c0726501-0a0a-11f0-94b0-b4055d63f15c | 外周血管支架类 | 胸主动脉夹层 | 分支型主动脉覆膜支架系统 | 5e207647-048e-11f0-94b0-b4055d63f15c | 分支型主动脉覆膜支架系统 | 上海微创心脉医疗科技（集团）股份有限公司 |  | 国械注准20253130570 |  | 该产品由覆膜支架、输送系统、导引导管组成，覆膜支架预装于输送系统中。覆膜支架由主体覆膜支架和单侧支覆膜支架缝合而成，主体和侧支支架上有显影点，其中金属支架材料为镍钛合金，覆膜材料为聚对苯二甲酸乙二醇酯，缝合线和后释放线圈材料为聚对苯二甲酸乙二醇酯，显影点材料为铂铱合金，覆膜支架上束缚线材料为聚四氟乙烯。输送系统由锥形头、内管、套管、外管、分支导丝、后释放线等部件组成，外管近端表面涂覆PVP亲水涂层。导引导管由管身、应力扩散管、连接座、锁紧旋钮组成。产品经环氧乙烷灭菌，一次性使用，货架有效期2年。 | 该产品用于治疗胸主动脉夹层，且其近端破口在左颈总动脉远端15mm与左锁骨下动脉（LSA）远端20mm之间或夹层逆撕至LSA。 覆膜支架锚定区长度应≥15mm。 | 胸主动脉夹层 |  | beb728de-0a1d-11f0-94b0-b4055d63f15c | beb728de-0a1d-11f0-94b0-b4055d63f15c | 分支型主动脉覆膜支架系统 | C02060500114012025010002150 | C02060500100009025010000626 | 02-血管介入治疗类材料 | 06-外周血管介入治疗材料 | 05-胸主动脉支架 | 胸主动脉支架（单分支型/覆膜） | 14-合金 | 012-覆膜/单分支型 | CP383212-2002520 | CP383212-2002520 | 06935593769413 | 国械注准20253130570 | 集采范围外 | 新增（2025-06-23)、国家医保耗材27位编码变更
6f0035cd-955c-11ed-bda4-34735a9d8166 | 上海微创心脉医疗科技（集团）股份有限公司 | 913101150512565326 | 54c4472a-7a6e-11f0-88e5-34735a9d8166 | c0726501-0a0a-11f0-94b0-b4055d63f15c | 外周血管支架类 | 胸主动脉夹层 | 分支型主动脉覆膜支架系统 | 5e207647-048e-11f0-94b0-b4055d63f15c | 分支型主动脉覆膜支架系统 | 上海微创心脉医疗科技（集团）股份有限公司 |  | 国械注准20253130570 |  | 该产品由覆膜支架、输送系统、导引导管组成，覆膜支架预装于输送系统中。覆膜支架由主体覆膜支架和单侧支覆膜支架缝合而成，主体和侧支支架上有显影点，其中金属支架材料为镍钛合金，覆膜材料为聚对苯二甲酸乙二醇酯，缝合线和后释放线圈材料为聚对苯二甲酸乙二醇酯，显影点材料为铂铱合金，覆膜支架上束缚线材料为聚四氟乙烯。输送系统由锥形头、内管、套管、外管、分支导丝、后释放线等部件组成，外管近端表面涂覆PVP亲水涂层。导引导管由管身、应力扩散管、连接座、锁紧旋钮组成。产品经环氧乙烷灭菌，一次性使用，货架有效期2年。 | 该产品用于治疗胸主动脉夹层，且其近端破口在左颈总动脉远端15mm与左锁骨下动脉（LSA）远端20mm之间或夹层逆撕至LSA。 覆膜支架锚定区长度应≥15mm。 | 胸主动脉夹层 |  | beb73b19-0a1d-11f0-94b0-b4055d63f15c | beb73b19-0a1d-11f0-94b0-b4055d63f15c | 分支型主动脉覆膜支架系统 | C02060500114012025010002151 | C02060500100009025010000627 | 02-血管介入治疗类材料 | 06-外周血管介入治疗材料 | 05-胸主动脉支架 | 胸主动脉支架（单分支型/覆膜） | 14-合金 | 012-覆膜/单分支型 | CP342810-2003010 | CP342810-2003010 | 06935593722104 | 国械注准20253130570 | 集采范围外 | 新增（2025-06-23)、国家医保耗材27位编码变更
6f0035cd-955c-11ed-bda4-34735a9d8166 | 上海微创心脉医疗科技（集团）股份有限公司 | 913101150512565326 | 54c447f7-7a6e-11f0-88e5-34735a9d8166 | c0726501-0a0a-11f0-94b0-b4055d63f15c | 外周血管支架类 | 胸主动脉夹层 | 分支型主动脉覆膜支架系统 | 5e207647-048e-11f0-94b0-b4055d63f15c | 分支型主动脉覆膜支架系统 | 上海微创心脉医疗科技（集团）股份有限公司 |  | 国械注准20253130570 |  | 该产品由覆膜支架、输送系统、导引导管组成，覆膜支架预装于输送系统中。覆膜支架由主体覆膜支架和单侧支覆膜支架缝合而成，主体和侧支支架上有显影点，其中金属支架材料为镍钛合金，覆膜材料为聚对苯二甲酸乙二醇酯，缝合线和后释放线圈材料为聚对苯二甲酸乙二醇酯，显影点材料为铂铱合金，覆膜支架上束缚线材料为聚四氟乙烯。输送系统由锥形头、内管、套管、外管、分支导丝、后释放线等部件组成，外管近端表面涂覆PVP亲水涂层。导引导管由管身、应力扩散管、连接座、锁紧旋钮组成。产品经环氧乙烷灭菌，一次性使用，货架有效期2年。 | 该产品用于治疗胸主动脉夹层，且其近端破口在左颈总动脉远端15mm与左锁骨下动脉（LSA）远端20mm之间或夹层逆撕至LSA。 覆膜支架锚定区长度应≥15mm。 | 胸主动脉夹层 |  | beb74a22-0a1d-11f0-94b0-b4055d63f15c | beb74a22-0a1d-11f0-94b0-b4055d63f15c | 分支型主动脉覆膜支架系统 | C02060500114012025010002152 | C02060500100009025010000628 | 02-血管介入治疗类材料 | 06-外周血管介入治疗材料 | 05-胸主动脉支架 | 胸主动脉支架（单分支型/覆膜） | 14-合金 | 012-覆膜/单分支型 | CP404014-2002505 | CP404014-2002505 | 06935593767631 | 国械注准20253130570 | 集采范围外 | 新增（2025-06-23)、国家医保耗材27位编码变更
6f0035cd-955c-11ed-bda4-34735a9d8166 | 上海微创心脉医疗科技（集团）股份有限公司 | 913101150512565326 | 54c448ba-7a6e-11f0-88e5-34735a9d8166 | c0726501-0a0a-11f0-94b0-b4055d63f15c | 外周血管支架类 | 胸主动脉夹层 | 分支型主动脉覆膜支架系统 | 5e207647-048e-11f0-94b0-b4055d63f15c | 分支型主动脉覆膜支架系统 | 上海微创心脉医疗科技（集团）股份有限公司 |  | 国械注准20253130570 |  | 该产品由覆膜支架、输送系统、导引导管组成，覆膜支架预装于输送系统中。覆膜支架由主体覆膜支架和单侧支覆膜支架缝合而成，主体和侧支支架上有显影点，其中金属支架材料为镍钛合金，覆膜材料为聚对苯二甲酸乙二醇酯，缝合线和后释放线圈材料为聚对苯二甲酸乙二醇酯，显影点材料为铂铱合金，覆膜支架上束缚线材料为聚四氟乙烯。输送系统由锥形头、内管、套管、外管、分支导丝、后释放线等部件组成，外管近端表面涂覆PVP亲水涂层。导引导管由管身、应力扩散管、连接座、锁紧旋钮组成。产品经环氧乙烷灭菌，一次性使用，货架有效期2年。 | 该产品用于治疗胸主动脉夹层，且其近端破口在左颈总动脉远端15mm与左锁骨下动脉（LSA）远端20mm之间或夹层逆撕至LSA。 覆膜支架锚定区长度应≥15mm。 | 胸主动脉夹层 |  | beb75dcf-0a1d-11f0-94b0-b4055d63f15c | beb75dcf-0a1d-11f0-94b0-b4055d63f15c | 分支型主动脉覆膜支架系统 | C02060500114012025010002153 | C02060500100009025010000629 | 02-血管介入治疗类材料 | 06-外周血管介入治疗材料 | 05-胸主动脉支架 | 胸主动脉支架（单分支型/覆膜） | 14-合金 | 012-覆膜/单分支型 | CP322410-2002510 | CP322410-2002510 |  | 国械注准20253130570 | 集采范围外 | 新增（2025-06-23)、国家医保耗材27位编码变更
6f0035cd-955c-11ed-bda4-34735a9d8166 | 上海微创心脉医疗科技（集团）股份有限公司 | 913101150512565326 | 54c4497e-7a6e-11f0-88e5-34735a9d8166 | c0726501-0a0a-11f0-94b0-b4055d63f15c | 外周血管支架类 | 胸主动脉夹层 | 分支型主动脉覆膜支架系统 | 5e207647-048e-11f0-94b0-b4055d63f15c | 分支型主动脉覆膜支架系统 | 上海微创心脉医疗科技（集团）股份有限公司 |  | 国械注准20253130570 |  | 该产品由覆膜支架、输送系统、导引导管组成，覆膜支架预装于输送系统中。覆膜支架由主体覆膜支架和单侧支覆膜支架缝合而成，主体和侧支支架上有显影点，其中金属支架材料为镍钛合金，覆膜材料为聚对苯二甲酸乙二醇酯，缝合线和后释放线圈材料为聚对苯二甲酸乙二醇酯，显影点材料为铂铱合金，覆膜支架上束缚线材料为聚四氟乙烯。输送系统由锥形头、内管、套管、外管、分支导丝、后释放线等部件组成，外管近端表面涂覆PVP亲水涂层。导引导管由管身、应力扩散管、连接座、锁紧旋钮组成。产品经环氧乙烷灭菌，一次性使用，货架有效期2年。 | 该产品用于治疗胸主动脉夹层，且其近端破口在左颈总动脉远端15mm与左锁骨下动脉（LSA）远端20mm之间或夹层逆撕至LSA。 覆膜支架锚定区长度应≥15mm。 | 胸主动脉夹层 |  | beb76c0e-0a1d-11f0-94b0-b4055d63f15c | beb76c0e-0a1d-11f0-94b0-b4055d63f15c | 分支型主动脉覆膜支架系统 | C02060500114012025010002154 | C02060500100009025010000630 | 02-血管介入治疗类材料 | 06-外周血管介入治疗材料 | 05-胸主动脉支架 | 胸主动脉支架（单分支型/覆膜） | 14-合金 | 012-覆膜/单分支型 | CP382812-2002510 | CP382812-2002510 |  | 国械注准20253130570 | 集采范围外 | 新增（2025-06-23)、国家医保耗材27位编码变更
6f0035cd-955c-11ed-bda4-34735a9d8166 | 上海微创心脉医疗科技（集团）股份有限公司 | 913101150512565326 | 54c44a50-7a6e-11f0-88e5-34735a9d8166 | c0726501-0a0a-11f0-94b0-b4055d63f15c | 外周血管支架类 | 胸主动脉夹层 | 分支型主动脉覆膜支架系统 | 5e207647-048e-11f0-94b0-b4055d63f15c | 分支型主动脉覆膜支架系统 | 上海微创心脉医疗科技（集团）股份有限公司 |  | 国械注准20253130570 |  | 该产品由覆膜支架、输送系统、导引导管组成，覆膜支架预装于输送系统中。覆膜支架由主体覆膜支架和单侧支覆膜支架缝合而成，主体和侧支支架上有显影点，其中金属支架材料为镍钛合金，覆膜材料为聚对苯二甲酸乙二醇酯，缝合线和后释放线圈材料为聚对苯二甲酸乙二醇酯，显影点材料为铂铱合金，覆膜支架上束缚线材料为聚四氟乙烯。输送系统由锥形头、内管、套管、外管、分支导丝、后释放线等部件组成，外管近端表面涂覆PVP亲水涂层。导引导管由管身、应力扩散管、连接座、锁紧旋钮组成。产品经环氧乙烷灭菌，一次性使用，货架有效期2年。 | 该产品用于治疗胸主动脉夹层，且其近端破口在左颈总动脉远端15mm与左锁骨下动脉（LSA）远端20mm之间或夹层逆撕至LSA。 覆膜支架锚定区长度应≥15mm。 | 胸主动脉夹层 |  | beb77c54-0a1d-11f0-94b0-b4055d63f15c | beb77c54-0a1d-11f0-94b0-b4055d63f15c | 分支型主动脉覆膜支架系统 | C02060500114012025010002155 | C02060500100009025010000631 | 02-血管介入治疗类材料 | 06-外周血管介入治疗材料 | 05-胸主动脉支架 | 胸主动脉支架（单分支型/覆膜） | 14-合金 | 012-覆膜/单分支型 | CP342808-2002515 | CP342808-2002515 |  | 国械注准20253130570 | 集采范围外 | 新增（2025-06-23)、国家医保耗材27位编码变更
6f0035cd-955c-11ed-bda4-34735a9d8166 | 上海微创心脉医疗科技（集团）股份有限公司 | 913101150512565326 | 54c44b18-7a6e-11f0-88e5-34735a9d8166 | c0726501-0a0a-11f0-94b0-b4055d63f15c | 外周血管支架类 | 胸主动脉夹层 | 分支型主动脉覆膜支架系统 | 5e207647-048e-11f0-94b0-b4055d63f15c | 分支型主动脉覆膜支架系统 | 上海微创心脉医疗科技（集团）股份有限公司 |  | 国械注准20253130570 |  | 该产品由覆膜支架、输送系统、导引导管组成，覆膜支架预装于输送系统中。覆膜支架由主体覆膜支架和单侧支覆膜支架缝合而成，主体和侧支支架上有显影点，其中金属支架材料为镍钛合金，覆膜材料为聚对苯二甲酸乙二醇酯，缝合线和后释放线圈材料为聚对苯二甲酸乙二醇酯，显影点材料为铂铱合金，覆膜支架上束缚线材料为聚四氟乙烯。输送系统由锥形头、内管、套管、外管、分支导丝、后释放线等部件组成，外管近端表面涂覆PVP亲水涂层。导引导管由管身、应力扩散管、连接座、锁紧旋钮组成。产品经环氧乙烷灭菌，一次性使用，货架有效期2年。 | 该产品用于治疗胸主动脉夹层，且其近端破口在左颈总动脉远端15mm与左锁骨下动脉（LSA）远端20mm之间或夹层逆撕至LSA。 覆膜支架锚定区长度应≥15mm。 | 胸主动脉夹层 |  | beb78f96-0a1d-11f0-94b0-b4055d63f15c | beb78f96-0a1d-11f0-94b0-b4055d63f15c | 分支型主动脉覆膜支架系统 | C02060500114012025010002156 | C02060500100009025010000632 | 02-血管介入治疗类材料 | 06-外周血管介入治疗材料 | 05-胸主动脉支架 | 胸主动脉支架（单分支型/覆膜） | 14-合金 | 012-覆膜/单分支型 | CP423414-2002505 | CP423414-2002505 |  | 国械注准20253130570 | 集采范围外 | 新增（2025-06-23)、国家医保耗材27位编码变更
6f0035cd-955c-11ed-bda4-34735a9d8166 | 上海微创心脉医疗科技（集团）股份有限公司 | 913101150512565326 | 54c44beb-7a6e-11f0-88e5-34735a9d8166 | c0726501-0a0a-11f0-94b0-b4055d63f15c | 外周血管支架类 | 胸主动脉夹层 | 分支型主动脉覆膜支架系统 | 5e207647-048e-11f0-94b0-b4055d63f15c | 分支型主动脉覆膜支架系统 | 上海微创心脉医疗科技（集团）股份有限公司 |  | 国械注准20253130570 |  | 该产品由覆膜支架、输送系统、导引导管组成，覆膜支架预装于输送系统中。覆膜支架由主体覆膜支架和单侧支覆膜支架缝合而成，主体和侧支支架上有显影点，其中金属支架材料为镍钛合金，覆膜材料为聚对苯二甲酸乙二醇酯，缝合线和后释放线圈材料为聚对苯二甲酸乙二醇酯，显影点材料为铂铱合金，覆膜支架上束缚线材料为聚四氟乙烯。输送系统由锥形头、内管、套管、外管、分支导丝、后释放线等部件组成，外管近端表面涂覆PVP亲水涂层。导引导管由管身、应力扩散管、连接座、锁紧旋钮组成。产品经环氧乙烷灭菌，一次性使用，货架有效期2年。 | 该产品用于治疗胸主动脉夹层，且其近端破口在左颈总动脉远端15mm与左锁骨下动脉（LSA）远端20mm之间或夹层逆撕至LSA。 覆膜支架锚定区长度应≥15mm。 | 胸主动脉夹层 |  | beb7ad7d-0a1d-11f0-94b0-b4055d63f15c | beb7ad7d-0a1d-11f0-94b0-b4055d63f15c | 分支型主动脉覆膜支架系统 | C02060500114012025010002157 | C02060500100009025010000633 | 02-血管介入治疗类材料 | 06-外周血管介入治疗材料 | 05-胸主动脉支架 | 胸主动脉支架（单分支型/覆膜） | 14-合金 | 012-覆膜/单分支型 | CP282012-2002515 | CP282012-2002515 |  | 国械注准20253130570 | 集采范围外 | 新增（2025-06-23)、国家医保耗材27位编码变更
6f0035cd-955c-11ed-bda4-34735a9d8166 | 上海微创心脉医疗科技（集团）股份有限公司 | 913101150512565326 | 54c44cae-7a6e-11f0-88e5-34735a9d8166 | c0726501-0a0a-11f0-94b0-b4055d63f15c | 外周血管支架类 | 胸主动脉夹层 | 分支型主动脉覆膜支架系统 | 5e207647-048e-11f0-94b0-b4055d63f15c | 分支型主动脉覆膜支架系统 | 上海微创心脉医疗科技（集团）股份有限公司 |  | 国械注准20253130570 |  | 该产品由覆膜支架、输送系统、导引导管组成，覆膜支架预装于输送系统中。覆膜支架由主体覆膜支架和单侧支覆膜支架缝合而成，主体和侧支支架上有显影点，其中金属支架材料为镍钛合金，覆膜材料为聚对苯二甲酸乙二醇酯，缝合线和后释放线圈材料为聚对苯二甲酸乙二醇酯，显影点材料为铂铱合金，覆膜支架上束缚线材料为聚四氟乙烯。输送系统由锥形头、内管、套管、外管、分支导丝、后释放线等部件组成，外管近端表面涂覆PVP亲水涂层。导引导管由管身、应力扩散管、连接座、锁紧旋钮组成。产品经环氧乙烷灭菌，一次性使用，货架有效期2年。 | 该产品用于治疗胸主动脉夹层，且其近端破口在左颈总动脉远端15mm与左锁骨下动脉（LSA）远端20mm之间或夹层逆撕至LSA。 覆膜支架锚定区长度应≥15mm。 | 胸主动脉夹层 |  | beb7bf26-0a1d-11f0-94b0-b4055d63f15c | beb7bf26-0a1d-11f0-94b0-b4055d63f15c | 分支型主动脉覆膜支架系统 | C02060500114012025010002158 | C02060500100009025010000634 | 02-血管介入治疗类材料 | 06-外周血管介入治疗材料 | 05-胸主动脉支架 | 胸主动脉支架（单分支型/覆膜） | 14-合金 | 012-覆膜/单分支型 | CP362412-2002505 | CP362412-2002505 |  | 国械注准20253130570 | 集采范围外 | 新增（2025-06-23)、国家医保耗材27位编码变更
6f0035cd-955c-11ed-bda4-34735a9d8166 | 上海微创心脉医疗科技（集团）股份有限公司 | 913101150512565326 | 54c44d76-7a6e-11f0-88e5-34735a9d8166 | c0726501-0a0a-11f0-94b0-b4055d63f15c | 外周血管支架类 | 胸主动脉夹层 | 分支型主动脉覆膜支架系统 | 5e207647-048e-11f0-94b0-b4055d63f15c | 分支型主动脉覆膜支架系统 | 上海微创心脉医疗科技（集团）股份有限公司 |  | 国械注准20253130570 |  | 该产品由覆膜支架、输送系统、导引导管组成，覆膜支架预装于输送系统中。覆膜支架由主体覆膜支架和单侧支覆膜支架缝合而成，主体和侧支支架上有显影点，其中金属支架材料为镍钛合金，覆膜材料为聚对苯二甲酸乙二醇酯，缝合线和后释放线圈材料为聚对苯二甲酸乙二醇酯，显影点材料为铂铱合金，覆膜支架上束缚线材料为聚四氟乙烯。输送系统由锥形头、内管、套管、外管、分支导丝、后释放线等部件组成，外管近端表面涂覆PVP亲水涂层。导引导管由管身、应力扩散管、连接座、锁紧旋钮组成。产品经环氧乙烷灭菌，一次性使用，货架有效期2年。 | 该产品用于治疗胸主动脉夹层，且其近端破口在左颈总动脉远端15mm与左锁骨下动脉（LSA）远端20mm之间或夹层逆撕至LSA。 覆膜支架锚定区长度应≥15mm。 | 胸主动脉夹层 |  | beb7d256-0a1d-11f0-94b0-b4055d63f15c | beb7d256-0a1d-11f0-94b0-b4055d63f15c | 分支型主动脉覆膜支架系统 | C02060500114012025010002159 | C02060500100009025010000635 | 02-血管介入治疗类材料 | 06-外周血管介入治疗材料 | 05-胸主动脉支架 | 胸主动脉支架（单分支型/覆膜） | 14-合金 | 012-覆膜/单分支型 | CP322408-2002515 | CP322408-2002515 |  | 国械注准20253130570 | 集采范围外 | 新增（2025-06-23)、国家医保耗材27位编码变更
6f0035cd-955c-11ed-bda4-34735a9d8166 | 上海微创心脉医疗科技（集团）股份有限公司 | 913101150512565326 | 54c450d3-7a6e-11f0-88e5-34735a9d8166 | c0726501-0a0a-11f0-94b0-b4055d63f15c | 外周血管支架类 | 胸主动脉夹层 | 分支型主动脉覆膜支架系统 | 5e207647-048e-11f0-94b0-b4055d63f15c | 分支型主动脉覆膜支架系统 | 上海微创心脉医疗科技（集团）股份有限公司 |  | 国械注准20253130570 |  | 该产品由覆膜支架、输送系统、导引导管组成，覆膜支架预装于输送系统中。覆膜支架由主体覆膜支架和单侧支覆膜支架缝合而成，主体和侧支支架上有显影点，其中金属支架材料为镍钛合金，覆膜材料为聚对苯二甲酸乙二醇酯，缝合线和后释放线圈材料为聚对苯二甲酸乙二醇酯，显影点材料为铂铱合金，覆膜支架上束缚线材料为聚四氟乙烯。输送系统由锥形头、内管、套管、外管、分支导丝、后释放线等部件组成，外管近端表面涂覆PVP亲水涂层。导引导管由管身、应力扩散管、连接座、锁紧旋钮组成。产品经环氧乙烷灭菌，一次性使用，货架有效期2年。 | 该产品用于治疗胸主动脉夹层，且其近端破口在左颈总动脉远端15mm与左锁骨下动脉（LSA）远端20mm之间或夹层逆撕至LSA。 覆膜支架锚定区长度应≥15mm。 | 胸主动脉夹层 |  | beb7ebcf-0a1d-11f0-94b0-b4055d63f15c | beb7ebcf-0a1d-11f0-94b0-b4055d63f15c | 分支型主动脉覆膜支架系统 | C02060500114012025010002160 | C02060500100009025010000636 | 02-血管介入治疗类材料 | 06-外周血管介入治疗材料 | 05-胸主动脉支架 | 胸主动脉支架（单分支型/覆膜） | 14-合金 | 012-覆膜/单分支型 | CP363010-2003030 | CP363010-2003030 |  | 国械注准20253130570 | 集采范围外 | 新增（2025-06-23)、国家医保耗材27位编码变更
6f0035cd-955c-11ed-bda4-34735a9d8166 | 上海微创心脉医疗科技（集团）股份有限公司 | 913101150512565326 | 54c4519b-7a6e-11f0-88e5-34735a9d8166 | c0726501-0a0a-11f0-94b0-b4055d63f15c | 外周血管支架类 | 胸主动脉夹层 | 分支型主动脉覆膜支架系统 | 5e207647-048e-11f0-94b0-b4055d63f15c | 分支型主动脉覆膜支架系统 | 上海微创心脉医疗科技（集团）股份有限公司 |  | 国械注准20253130570 |  | 该产品由覆膜支架、输送系统、导引导管组成，覆膜支架预装于输送系统中。覆膜支架由主体覆膜支架和单侧支覆膜支架缝合而成，主体和侧支支架上有显影点，其中金属支架材料为镍钛合金，覆膜材料为聚对苯二甲酸乙二醇酯，缝合线和后释放线圈材料为聚对苯二甲酸乙二醇酯，显影点材料为铂铱合金，覆膜支架上束缚线材料为聚四氟乙烯。输送系统由锥形头、内管、套管、外管、分支导丝、后释放线等部件组成，外管近端表面涂覆PVP亲水涂层。导引导管由管身、应力扩散管、连接座、锁紧旋钮组成。产品经环氧乙烷灭菌，一次性使用，货架有效期2年。 | 该产品用于治疗胸主动脉夹层，且其近端破口在左颈总动脉远端15mm与左锁骨下动脉（LSA）远端20mm之间或夹层逆撕至LSA。 覆膜支架锚定区长度应≥15mm。 | 胸主动脉夹层 |  | beb7ff16-0a1d-11f0-94b0-b4055d63f15c | beb7ff16-0a1d-11f0-94b0-b4055d63f15c | 分支型主动脉覆膜支架系统 | C02060500114012025010002161 | C02060500100009025010000637 | 02-血管介入治疗类材料 | 06-外周血管介入治疗材料 | 05-胸主动脉支架 | 胸主动脉支架（单分支型/覆膜） | 14-合金 | 012-覆膜/单分支型 | CP383212-2003010 | CP383212-2003010 |  | 国械注准20253130570 | 集采范围外 | 新增（2025-06-23)、国家医保耗材27位编码变更
6f0035cd-955c-11ed-bda4-34735a9d8166 | 上海微创心脉医疗科技（集团）股份有限公司 | 913101150512565326 | 54c45263-7a6e-11f0-88e5-34735a9d8166 | c0726501-0a0a-11f0-94b0-b4055d63f15c | 外周血管支架类 | 胸主动脉夹层 | 分支型主动脉覆膜支架系统 | 5e207647-048e-11f0-94b0-b4055d63f15c | 分支型主动脉覆膜支架系统 | 上海微创心脉医疗科技（集团）股份有限公司 |  | 国械注准20253130570 |  | 该产品由覆膜支架、输送系统、导引导管组成，覆膜支架预装于输送系统中。覆膜支架由主体覆膜支架和单侧支覆膜支架缝合而成，主体和侧支支架上有显影点，其中金属支架材料为镍钛合金，覆膜材料为聚对苯二甲酸乙二醇酯，缝合线和后释放线圈材料为聚对苯二甲酸乙二醇酯，显影点材料为铂铱合金，覆膜支架上束缚线材料为聚四氟乙烯。输送系统由锥形头、内管、套管、外管、分支导丝、后释放线等部件组成，外管近端表面涂覆PVP亲水涂层。导引导管由管身、应力扩散管、连接座、锁紧旋钮组成。产品经环氧乙烷灭菌，一次性使用，货架有效期2年。 | 该产品用于治疗胸主动脉夹层，且其近端破口在左颈总动脉远端15mm与左锁骨下动脉（LSA）远端20mm之间或夹层逆撕至LSA。 覆膜支架锚定区长度应≥15mm。 | 胸主动脉夹层 |  | beb8195a-0a1d-11f0-94b0-b4055d63f15c | beb8195a-0a1d-11f0-94b0-b4055d63f15c | 分支型主动脉覆膜支架系统 | C02060500114012025010002162 | C02060500100009025010000638 | 02-血管介入治疗类材料 | 06-外周血管介入治疗材料 | 05-胸主动脉支架 | 胸主动脉支架（单分支型/覆膜） | 14-合金 | 012-覆膜/单分支型 | CP423606-2002510 | CP423606-2002510 |  | 国械注准20253130570 | 集采范围外 | 新增（2025-06-23)、国家医保耗材27位编码变更
6f0035cd-955c-11ed-bda4-34735a9d8166 | 上海微创心脉医疗科技（集团）股份有限公司 | 913101150512565326 | 54c45327-7a6e-11f0-88e5-34735a9d8166 | c0726501-0a0a-11f0-94b0-b4055d63f15c | 外周血管支架类 | 胸主动脉夹层 | 分支型主动脉覆膜支架系统 | 5e207647-048e-11f0-94b0-b4055d63f15c | 分支型主动脉覆膜支架系统 | 上海微创心脉医疗科技（集团）股份有限公司 |  | 国械注准20253130570 |  | 该产品由覆膜支架、输送系统、导引导管组成，覆膜支架预装于输送系统中。覆膜支架由主体覆膜支架和单侧支覆膜支架缝合而成，主体和侧支支架上有显影点，其中金属支架材料为镍钛合金，覆膜材料为聚对苯二甲酸乙二醇酯，缝合线和后释放线圈材料为聚对苯二甲酸乙二醇酯，显影点材料为铂铱合金，覆膜支架上束缚线材料为聚四氟乙烯。输送系统由锥形头、内管、套管、外管、分支导丝、后释放线等部件组成，外管近端表面涂覆PVP亲水涂层。导引导管由管身、应力扩散管、连接座、锁紧旋钮组成。产品经环氧乙烷灭菌，一次性使用，货架有效期2年。 | 该产品用于治疗胸主动脉夹层，且其近端破口在左颈总动脉远端15mm与左锁骨下动脉（LSA）远端20mm之间或夹层逆撕至LSA。 覆膜支架锚定区长度应≥15mm。 | 胸主动脉夹层 |  | beb82ad0-0a1d-11f0-94b0-b4055d63f15c | beb82ad0-0a1d-11f0-94b0-b4055d63f15c | 分支型主动脉覆膜支架系统 | C02060500114012025010002163 | C02060500100009025010000639 | 02-血管介入治疗类材料 | 06-外周血管介入治疗材料 | 05-胸主动脉支架 | 胸主动脉支架（单分支型/覆膜） | 14-合金 | 012-覆膜/单分支型 | CP443408-2002515 | CP443408-2002515 |  | 国械注准20253130570 | 集采范围外 | 新增（2025-06-23)、国家医保耗材27位编码变更
6f0035cd-955c-11ed-bda4-34735a9d8166 | 上海微创心脉医疗科技（集团）股份有限公司 | 913101150512565326 | 54c453ea-7a6e-11f0-88e5-34735a9d8166 | c0726501-0a0a-11f0-94b0-b4055d63f15c | 外周血管支架类 | 胸主动脉夹层 | 分支型主动脉覆膜支架系统 | 5e207647-048e-11f0-94b0-b4055d63f15c | 分支型主动脉覆膜支架系统 | 上海微创心脉医疗科技（集团）股份有限公司 |  | 国械注准20253130570 |  | 该产品由覆膜支架、输送系统、导引导管组成，覆膜支架预装于输送系统中。覆膜支架由主体覆膜支架和单侧支覆膜支架缝合而成，主体和侧支支架上有显影点，其中金属支架材料为镍钛合金，覆膜材料为聚对苯二甲酸乙二醇酯，缝合线和后释放线圈材料为聚对苯二甲酸乙二醇酯，显影点材料为铂铱合金，覆膜支架上束缚线材料为聚四氟乙烯。输送系统由锥形头、内管、套管、外管、分支导丝、后释放线等部件组成，外管近端表面涂覆PVP亲水涂层。导引导管由管身、应力扩散管、连接座、锁紧旋钮组成。产品经环氧乙烷灭菌，一次性使用，货架有效期2年。 | 该产品用于治疗胸主动脉夹层，且其近端破口在左颈总动脉远端15mm与左锁骨下动脉（LSA）远端20mm之间或夹层逆撕至LSA。 覆膜支架锚定区长度应≥15mm。 | 胸主动脉夹层 |  | beb83b69-0a1d-11f0-94b0-b4055d63f15c | beb83b69-0a1d-11f0-94b0-b4055d63f15c | 分支型主动脉覆膜支架系统 | C02060500114012025010002164 | C02060500100009025010000640 | 02-血管介入治疗类材料 | 06-外周血管介入治疗材料 | 05-胸主动脉支架 | 胸主动脉支架（单分支型/覆膜） | 14-合金 | 012-覆膜/单分支型 | CP423212-2002515 | CP423212-2002515 |  | 国械注准20253130570 | 集采范围外 | 新增（2025-06-23)、国家医保耗材27位编码变更
6f0035cd-955c-11ed-bda4-34735a9d8166 | 上海微创心脉医疗科技（集团）股份有限公司 | 913101150512565326 | 54c454ae-7a6e-11f0-88e5-34735a9d8166 | c0726501-0a0a-11f0-94b0-b4055d63f15c | 外周血管支架类 | 胸主动脉夹层 | 分支型主动脉覆膜支架系统 | 5e207647-048e-11f0-94b0-b4055d63f15c | 分支型主动脉覆膜支架系统 | 上海微创心脉医疗科技（集团）股份有限公司 |  | 国械注准20253130570 |  | 该产品由覆膜支架、输送系统、导引导管组成，覆膜支架预装于输送系统中。覆膜支架由主体覆膜支架和单侧支覆膜支架缝合而成，主体和侧支支架上有显影点，其中金属支架材料为镍钛合金，覆膜材料为聚对苯二甲酸乙二醇酯，缝合线和后释放线圈材料为聚对苯二甲酸乙二醇酯，显影点材料为铂铱合金，覆膜支架上束缚线材料为聚四氟乙烯。输送系统由锥形头、内管、套管、外管、分支导丝、后释放线等部件组成，外管近端表面涂覆PVP亲水涂层。导引导管由管身、应力扩散管、连接座、锁紧旋钮组成。产品经环氧乙烷灭菌，一次性使用，货架有效期2年。 | 该产品用于治疗胸主动脉夹层，且其近端破口在左颈总动脉远端15mm与左锁骨下动脉（LSA）远端20mm之间或夹层逆撕至LSA。 覆膜支架锚定区长度应≥15mm。 | 胸主动脉夹层 |  | beb84ffc-0a1d-11f0-94b0-b4055d63f15c | beb84ffc-0a1d-11f0-94b0-b4055d63f15c | 分支型主动脉覆膜支架系统 | C02060500114012025010002165 | C02060500100009025010000641 | 02-血管介入治疗类材料 | 06-外周血管介入治疗材料 | 05-胸主动脉支架 | 胸主动脉支架（单分支型/覆膜） | 14-合金 | 012-覆膜/单分支型 | CP403412-2002505 | CP403412-2002505 | 06935593731458 | 国械注准20253130570 | 集采范围外 | 新增（2025-06-23)、国家医保耗材27位编码变更
6f0035cd-955c-11ed-bda4-34735a9d8166 | 上海微创心脉医疗科技（集团）股份有限公司 | 913101150512565326 | 54c45580-7a6e-11f0-88e5-34735a9d8166 | c0726501-0a0a-11f0-94b0-b4055d63f15c | 外周血管支架类 | 胸主动脉夹层 | 分支型主动脉覆膜支架系统 | 5e207647-048e-11f0-94b0-b4055d63f15c | 分支型主动脉覆膜支架系统 | 上海微创心脉医疗科技（集团）股份有限公司 |  | 国械注准20253130570 |  | 该产品由覆膜支架、输送系统、导引导管组成，覆膜支架预装于输送系统中。覆膜支架由主体覆膜支架和单侧支覆膜支架缝合而成，主体和侧支支架上有显影点，其中金属支架材料为镍钛合金，覆膜材料为聚对苯二甲酸乙二醇酯，缝合线和后释放线圈材料为聚对苯二甲酸乙二醇酯，显影点材料为铂铱合金，覆膜支架上束缚线材料为聚四氟乙烯。输送系统由锥形头、内管、套管、外管、分支导丝、后释放线等部件组成，外管近端表面涂覆PVP亲水涂层。导引导管由管身、应力扩散管、连接座、锁紧旋钮组成。产品经环氧乙烷灭菌，一次性使用，货架有效期2年。 | 该产品用于治疗胸主动脉夹层，且其近端破口在左颈总动脉远端15mm与左锁骨下动脉（LSA）远端20mm之间或夹层逆撕至LSA。 覆膜支架锚定区长度应≥15mm。 | 胸主动脉夹层 |  | beb85d38-0a1d-11f0-94b0-b4055d63f15c | beb85d38-0a1d-11f0-94b0-b4055d63f15c | 分支型主动脉覆膜支架系统 | C02060500114012025010002166 | C02060500100009025010000642 | 02-血管介入治疗类材料 | 06-外周血管介入治疗材料 | 05-胸主动脉支架 | 胸主动脉支架（单分支型/覆膜） | 14-合金 | 012-覆膜/单分支型 | CP443814-2002515 | CP443814-2002515 | 06935593755355 | 国械注准20253130570 | 集采范围外 | 新增（2025-06-23)、国家医保耗材27位编码变更
6f0035cd-955c-11ed-bda4-34735a9d8166 | 上海微创心脉医疗科技（集团）股份有限公司 | 913101150512565326 | 54c45649-7a6e-11f0-88e5-34735a9d8166 | c0726501-0a0a-11f0-94b0-b4055d63f15c | 外周血管支架类 | 胸主动脉夹层 | 分支型主动脉覆膜支架系统 | 5e207647-048e-11f0-94b0-b4055d63f15c | 分支型主动脉覆膜支架系统 | 上海微创心脉医疗科技（集团）股份有限公司 |  | 国械注准20253130570 |  | 该产品由覆膜支架、输送系统、导引导管组成，覆膜支架预装于输送系统中。覆膜支架由主体覆膜支架和单侧支覆膜支架缝合而成，主体和侧支支架上有显影点，其中金属支架材料为镍钛合金，覆膜材料为聚对苯二甲酸乙二醇酯，缝合线和后释放线圈材料为聚对苯二甲酸乙二醇酯，显影点材料为铂铱合金，覆膜支架上束缚线材料为聚四氟乙烯。输送系统由锥形头、内管、套管、外管、分支导丝、后释放线等部件组成，外管近端表面涂覆PVP亲水涂层。导引导管由管身、应力扩散管、连接座、锁紧旋钮组成。产品经环氧乙烷灭菌，一次性使用，货架有效期2年。 | 该产品用于治疗胸主动脉夹层，且其近端破口在左颈总动脉远端15mm与左锁骨下动脉（LSA）远端20mm之间或夹层逆撕至LSA。 覆膜支架锚定区长度应≥15mm。 | 胸主动脉夹层 |  | beb86e1e-0a1d-11f0-94b0-b4055d63f15c | beb86e1e-0a1d-11f0-94b0-b4055d63f15c | 分支型主动脉覆膜支架系统 | C02060500114012025010002167 | C02060500100009025010000643 | 02-血管介入治疗类材料 | 06-外周血管介入治疗材料 | 05-胸主动脉支架 | 胸主动脉支架（单分支型/覆膜） | 14-合金 | 012-覆膜/单分支型 | CP262212-2002505 | CP262212-2002505 |  | 国械注准20253130570 | 集采范围外 | 新增（2025-06-23)、国家医保耗材27位编码变更
6f0035cd-955c-11ed-bda4-34735a9d8166 | 上海微创心脉医疗科技（集团）股份有限公司 | 913101150512565326 | 54c45991-7a6e-11f0-88e5-34735a9d8166 | c0726501-0a0a-11f0-94b0-b4055d63f15c | 外周血管支架类 | 胸主动脉夹层 | 分支型主动脉覆膜支架系统 | 5e207647-048e-11f0-94b0-b4055d63f15c | 分支型主动脉覆膜支架系统 | 上海微创心脉医疗科技（集团）股份有限公司 |  | 国械注准20253130570 |  | 该产品由覆膜支架、输送系统、导引导管组成，覆膜支架预装于输送系统中。覆膜支架由主体覆膜支架和单侧支覆膜支架缝合而成，主体和侧支支架上有显影点，其中金属支架材料为镍钛合金，覆膜材料为聚对苯二甲酸乙二醇酯，缝合线和后释放线圈材料为聚对苯二甲酸乙二醇酯，显影点材料为铂铱合金，覆膜支架上束缚线材料为聚四氟乙烯。输送系统由锥形头、内管、套管、外管、分支导丝、后释放线等部件组成，外管近端表面涂覆PVP亲水涂层。导引导管由管身、应力扩散管、连接座、锁紧旋钮组成。产品经环氧乙烷灭菌，一次性使用，货架有效期2年。 | 该产品用于治疗胸主动脉夹层，且其近端破口在左颈总动脉远端15mm与左锁骨下动脉（LSA）远端20mm之间或夹层逆撕至LSA。 覆膜支架锚定区长度应≥15mm。 | 胸主动脉夹层 |  | beb88818-0a1d-11f0-94b0-b4055d63f15c | beb88818-0a1d-11f0-94b0-b4055d63f15c | 分支型主动脉覆膜支架系统 | C02060500114012025010002168 | C02060500100009025010000644 | 02-血管介入治疗类材料 | 06-外周血管介入治疗材料 | 05-胸主动脉支架 | 胸主动脉支架（单分支型/覆膜） | 14-合金 | 012-覆膜/单分支型 | CP423612-2002525 | CP423612-2002525 |  | 国械注准20253130570 | 集采范围外 | 新增（2025-06-23)、国家医保耗材27位编码变更
6f0035cd-955c-11ed-bda4-34735a9d8166 | 上海微创心脉医疗科技（集团）股份有限公司 | 913101150512565326 | 54c45a5a-7a6e-11f0-88e5-34735a9d8166 | c0726501-0a0a-11f0-94b0-b4055d63f15c | 外周血管支架类 | 胸主动脉夹层 | 分支型主动脉覆膜支架系统 | 5e207647-048e-11f0-94b0-b4055d63f15c | 分支型主动脉覆膜支架系统 | 上海微创心脉医疗科技（集团）股份有限公司 |  | 国械注准20253130570 |  | 该产品由覆膜支架、输送系统、导引导管组成，覆膜支架预装于输送系统中。覆膜支架由主体覆膜支架和单侧支覆膜支架缝合而成，主体和侧支支架上有显影点，其中金属支架材料为镍钛合金，覆膜材料为聚对苯二甲酸乙二醇酯，缝合线和后释放线圈材料为聚对苯二甲酸乙二醇酯，显影点材料为铂铱合金，覆膜支架上束缚线材料为聚四氟乙烯。输送系统由锥形头、内管、套管、外管、分支导丝、后释放线等部件组成，外管近端表面涂覆PVP亲水涂层。导引导管由管身、应力扩散管、连接座、锁紧旋钮组成。产品经环氧乙烷灭菌，一次性使用，货架有效期2年。 | 该产品用于治疗胸主动脉夹层，且其近端破口在左颈总动脉远端15mm与左锁骨下动脉（LSA）远端20mm之间或夹层逆撕至LSA。 覆膜支架锚定区长度应≥15mm。 | 胸主动脉夹层 |  | beb89898-0a1d-11f0-94b0-b4055d63f15c | beb89898-0a1d-11f0-94b0-b4055d63f15c | 分支型主动脉覆膜支架系统 | C02060500114012025010002169 | C02060500100009025010000645 | 02-血管介入治疗类材料 | 06-外周血管介入治疗材料 | 05-胸主动脉支架 | 胸主动脉支架（单分支型/覆膜） | 14-合金 | 012-覆膜/单分支型 | CP403414-2002505 | CP403414-2002505 | 06935593768430 | 国械注准20253130570 | 集采范围外 | 新增（2025-06-23)、国家医保耗材27位编码变更
6f0035cd-955c-11ed-bda4-34735a9d8166 | 上海微创心脉医疗科技（集团）股份有限公司 | 913101150512565326 | 54c45b22-7a6e-11f0-88e5-34735a9d8166 | c0726501-0a0a-11f0-94b0-b4055d63f15c | 外周血管支架类 | 胸主动脉夹层 | 分支型主动脉覆膜支架系统 | 5e207647-048e-11f0-94b0-b4055d63f15c | 分支型主动脉覆膜支架系统 | 上海微创心脉医疗科技（集团）股份有限公司 |  | 国械注准20253130570 |  | 该产品由覆膜支架、输送系统、导引导管组成，覆膜支架预装于输送系统中。覆膜支架由主体覆膜支架和单侧支覆膜支架缝合而成，主体和侧支支架上有显影点，其中金属支架材料为镍钛合金，覆膜材料为聚对苯二甲酸乙二醇酯，缝合线和后释放线圈材料为聚对苯二甲酸乙二醇酯，显影点材料为铂铱合金，覆膜支架上束缚线材料为聚四氟乙烯。输送系统由锥形头、内管、套管、外管、分支导丝、后释放线等部件组成，外管近端表面涂覆PVP亲水涂层。导引导管由管身、应力扩散管、连接座、锁紧旋钮组成。产品经环氧乙烷灭菌，一次性使用，货架有效期2年。 | 该产品用于治疗胸主动脉夹层，且其近端破口在左颈总动脉远端15mm与左锁骨下动脉（LSA）远端20mm之间或夹层逆撕至LSA。 覆膜支架锚定区长度应≥15mm。 | 胸主动脉夹层 |  | beb8aeae-0a1d-11f0-94b0-b4055d63f15c | beb8aeae-0a1d-11f0-94b0-b4055d63f15c | 分支型主动脉覆膜支架系统 | C02060500114012025010002170 | C02060500100009025010000646 | 02-血管介入治疗类材料 | 06-外周血管介入治疗材料 | 05-胸主动脉支架 | 胸主动脉支架（单分支型/覆膜） | 14-合金 | 012-覆膜/单分支型 | CP363610-2002505 | CP363610-2002505 |  | 国械注准20253130570 | 集采范围外 | 新增（2025-06-23)、国家医保耗材27位编码变更
6f0035cd-955c-11ed-bda4-34735a9d8166 | 上海微创心脉医疗科技（集团）股份有限公司 | 913101150512565326 | 54c45bea-7a6e-11f0-88e5-34735a9d8166 | c0726501-0a0a-11f0-94b0-b4055d63f15c | 外周血管支架类 | 胸主动脉夹层 | 分支型主动脉覆膜支架系统 | 5e207647-048e-11f0-94b0-b4055d63f15c | 分支型主动脉覆膜支架系统 | 上海微创心脉医疗科技（集团）股份有限公司 |  | 国械注准20253130570 |  | 该产品由覆膜支架、输送系统、导引导管组成，覆膜支架预装于输送系统中。覆膜支架由主体覆膜支架和单侧支覆膜支架缝合而成，主体和侧支支架上有显影点，其中金属支架材料为镍钛合金，覆膜材料为聚对苯二甲酸乙二醇酯，缝合线和后释放线圈材料为聚对苯二甲酸乙二醇酯，显影点材料为铂铱合金，覆膜支架上束缚线材料为聚四氟乙烯。输送系统由锥形头、内管、套管、外管、分支导丝、后释放线等部件组成，外管近端表面涂覆PVP亲水涂层。导引导管由管身、应力扩散管、连接座、锁紧旋钮组成。产品经环氧乙烷灭菌，一次性使用，货架有效期2年。 | 该产品用于治疗胸主动脉夹层，且其近端破口在左颈总动脉远端15mm与左锁骨下动脉（LSA）远端20mm之间或夹层逆撕至LSA。 覆膜支架锚定区长度应≥15mm。 | 胸主动脉夹层 |  | beb8c5df-0a1d-11f0-94b0-b4055d63f15c | beb8c5df-0a1d-11f0-94b0-b4055d63f15c | 分支型主动脉覆膜支架系统 | C02060500114012025010002171 | C02060500100009025010000647 | 02-血管介入治疗类材料 | 06-外周血管介入治疗材料 | 05-胸主动脉支架 | 胸主动脉支架（单分支型/覆膜） | 14-合金 | 012-覆膜/单分支型 | CP363012-2003020 | CP363012-2003020 |  | 国械注准20253130570 | 集采范围外 | 新增（2025-06-23)、国家医保耗材27位编码变更
6f0035cd-955c-11ed-bda4-34735a9d8166 | 上海微创心脉医疗科技（集团）股份有限公司 | 913101150512565326 | 54c45cae-7a6e-11f0-88e5-34735a9d8166 | c0726501-0a0a-11f0-94b0-b4055d63f15c | 外周血管支架类 | 胸主动脉夹层 | 分支型主动脉覆膜支架系统 | 5e207647-048e-11f0-94b0-b4055d63f15c | 分支型主动脉覆膜支架系统 | 上海微创心脉医疗科技（集团）股份有限公司 |  | 国械注准20253130570 |  | 该产品由覆膜支架、输送系统、导引导管组成，覆膜支架预装于输送系统中。覆膜支架由主体覆膜支架和单侧支覆膜支架缝合而成，主体和侧支支架上有显影点，其中金属支架材料为镍钛合金，覆膜材料为聚对苯二甲酸乙二醇酯，缝合线和后释放线圈材料为聚对苯二甲酸乙二醇酯，显影点材料为铂铱合金，覆膜支架上束缚线材料为聚四氟乙烯。输送系统由锥形头、内管、套管、外管、分支导丝、后释放线等部件组成，外管近端表面涂覆PVP亲水涂层。导引导管由管身、应力扩散管、连接座、锁紧旋钮组成。产品经环氧乙烷灭菌，一次性使用，货架有效期2年。 | 该产品用于治疗胸主动脉夹层，且其近端破口在左颈总动脉远端15mm与左锁骨下动脉（LSA）远端20mm之间或夹层逆撕至LSA。 覆膜支架锚定区长度应≥15mm。 | 胸主动脉夹层 |  | beb8ef56-0a1d-11f0-94b0-b4055d63f15c | beb8ef56-0a1d-11f0-94b0-b4055d63f15c | 分支型主动脉覆膜支架系统 | C02060500114012025010002172 | C02060500100009025010000648 | 02-血管介入治疗类材料 | 06-外周血管介入治疗材料 | 05-胸主动脉支架 | 胸主动脉支架（单分支型/覆膜） | 14-合金 | 012-覆膜/单分支型 | CP262012-2002515 | CP262012-2002515 |  | 国械注准20253130570 | 集采范围外 | 新增（2025-06-23)、国家医保耗材27位编码变更
6f0035cd-955c-11ed-bda4-34735a9d8166 | 上海微创心脉医疗科技（集团）股份有限公司 | 913101150512565326 | 54c45d80-7a6e-11f0-88e5-34735a9d8166 | c0726501-0a0a-11f0-94b0-b4055d63f15c | 外周血管支架类 | 胸主动脉夹层 | 分支型主动脉覆膜支架系统 | 5e207647-048e-11f0-94b0-b4055d63f15c | 分支型主动脉覆膜支架系统 | 上海微创心脉医疗科技（集团）股份有限公司 |  | 国械注准20253130570 |  | 该产品由覆膜支架、输送系统、导引导管组成，覆膜支架预装于输送系统中。覆膜支架由主体覆膜支架和单侧支覆膜支架缝合而成，主体和侧支支架上有显影点，其中金属支架材料为镍钛合金，覆膜材料为聚对苯二甲酸乙二醇酯，缝合线和后释放线圈材料为聚对苯二甲酸乙二醇酯，显影点材料为铂铱合金，覆膜支架上束缚线材料为聚四氟乙烯。输送系统由锥形头、内管、套管、外管、分支导丝、后释放线等部件组成，外管近端表面涂覆PVP亲水涂层。导引导管由管身、应力扩散管、连接座、锁紧旋钮组成。产品经环氧乙烷灭菌，一次性使用，货架有效期2年。 | 该产品用于治疗胸主动脉夹层，且其近端破口在左颈总动脉远端15mm与左锁骨下动脉（LSA）远端20mm之间或夹层逆撕至LSA。 覆膜支架锚定区长度应≥15mm。 | 胸主动脉夹层 |  | beb913ec-0a1d-11f0-94b0-b4055d63f15c | beb913ec-0a1d-11f0-94b0-b4055d63f15c | 分支型主动脉覆膜支架系统 | C02060500114012025010002173 | C02060500100009025010000649 | 02-血管介入治疗类材料 | 06-外周血管介入治疗材料 | 05-胸主动脉支架 | 胸主动脉支架（单分支型/覆膜） | 14-合金 | 012-覆膜/单分支型 | CP404012-2003030 | CP404012-2003030 |  | 国械注准20253130570 | 集采范围外 | 新增（2025-06-23)、国家医保耗材27位编码变更
6f0035cd-955c-11ed-bda4-34735a9d8166 | 上海微创心脉医疗科技（集团）股份有限公司 | 913101150512565326 | 54c45e48-7a6e-11f0-88e5-34735a9d8166 | c0726501-0a0a-11f0-94b0-b4055d63f15c | 外周血管支架类 | 胸主动脉夹层 | 分支型主动脉覆膜支架系统 | 5e207647-048e-11f0-94b0-b4055d63f15c | 分支型主动脉覆膜支架系统 | 上海微创心脉医疗科技（集团）股份有限公司 |  | 国械注准20253130570 |  | 该产品由覆膜支架、输送系统、导引导管组成，覆膜支架预装于输送系统中。覆膜支架由主体覆膜支架和单侧支覆膜支架缝合而成，主体和侧支支架上有显影点，其中金属支架材料为镍钛合金，覆膜材料为聚对苯二甲酸乙二醇酯，缝合线和后释放线圈材料为聚对苯二甲酸乙二醇酯，显影点材料为铂铱合金，覆膜支架上束缚线材料为聚四氟乙烯。输送系统由锥形头、内管、套管、外管、分支导丝、后释放线等部件组成，外管近端表面涂覆PVP亲水涂层。导引导管由管身、应力扩散管、连接座、锁紧旋钮组成。产品经环氧乙烷灭菌，一次性使用，货架有效期2年。 | 该产品用于治疗胸主动脉夹层，且其近端破口在左颈总动脉远端15mm与左锁骨下动脉（LSA）远端20mm之间或夹层逆撕至LSA。 覆膜支架锚定区长度应≥15mm。 | 胸主动脉夹层 |  | beb924d9-0a1d-11f0-94b0-b4055d63f15c | beb924d9-0a1d-11f0-94b0-b4055d63f15c | 分支型主动脉覆膜支架系统 | C02060500114012025010002174 | C02060500100009025010000650 | 02-血管介入治疗类材料 | 06-外周血管介入治疗材料 | 05-胸主动脉支架 | 胸主动脉支架（单分支型/覆膜） | 14-合金 | 012-覆膜/单分支型 | CP403210-2002515 | CP403210-2002515 |  | 国械注准20253130570 | 集采范围外 | 新增（2025-06-23)、国家医保耗材27位编码变更
6f0035cd-955c-11ed-bda4-34735a9d8166 | 上海微创心脉医疗科技（集团）股份有限公司 | 913101150512565326 | 54c45f1b-7a6e-11f0-88e5-34735a9d8166 | c0726501-0a0a-11f0-94b0-b4055d63f15c | 外周血管支架类 | 胸主动脉夹层 | 分支型主动脉覆膜支架系统 | 5e207647-048e-11f0-94b0-b4055d63f15c | 分支型主动脉覆膜支架系统 | 上海微创心脉医疗科技（集团）股份有限公司 |  | 国械注准20253130570 |  | 该产品由覆膜支架、输送系统、导引导管组成，覆膜支架预装于输送系统中。覆膜支架由主体覆膜支架和单侧支覆膜支架缝合而成，主体和侧支支架上有显影点，其中金属支架材料为镍钛合金，覆膜材料为聚对苯二甲酸乙二醇酯，缝合线和后释放线圈材料为聚对苯二甲酸乙二醇酯，显影点材料为铂铱合金，覆膜支架上束缚线材料为聚四氟乙烯。输送系统由锥形头、内管、套管、外管、分支导丝、后释放线等部件组成，外管近端表面涂覆PVP亲水涂层。导引导管由管身、应力扩散管、连接座、锁紧旋钮组成。产品经环氧乙烷灭菌，一次性使用，货架有效期2年。 | 该产品用于治疗胸主动脉夹层，且其近端破口在左颈总动脉远端15mm与左锁骨下动脉（LSA）远端20mm之间或夹层逆撕至LSA。 覆膜支架锚定区长度应≥15mm。 | 胸主动脉夹层 |  | beb955ce-0a1d-11f0-94b0-b4055d63f15c | beb955ce-0a1d-11f0-94b0-b4055d63f15c | 分支型主动脉覆膜支架系统 | C02060500114012025010002175 | C02060500100009025010000651 | 02-血管介入治疗类材料 | 06-外周血管介入治疗材料 | 05-胸主动脉支架 | 胸主动脉支架（单分支型/覆膜） | 14-合金 | 012-覆膜/单分支型 | CP363014-2002520 | CP363014-2002520 |  | 国械注准20253130570 | 集采范围外 | 新增（2025-06-23)、国家医保耗材27位编码变更
6f0035cd-955c-11ed-bda4-34735a9d8166 | 上海微创心脉医疗科技（集团）股份有限公司 | 913101150512565326 | 54c45fe3-7a6e-11f0-88e5-34735a9d8166 | c0726501-0a0a-11f0-94b0-b4055d63f15c | 外周血管支架类 | 胸主动脉夹层 | 分支型主动脉覆膜支架系统 | 5e207647-048e-11f0-94b0-b4055d63f15c | 分支型主动脉覆膜支架系统 | 上海微创心脉医疗科技（集团）股份有限公司 |  | 国械注准20253130570 |  | 该产品由覆膜支架、输送系统、导引导管组成，覆膜支架预装于输送系统中。覆膜支架由主体覆膜支架和单侧支覆膜支架缝合而成，主体和侧支支架上有显影点，其中金属支架材料为镍钛合金，覆膜材料为聚对苯二甲酸乙二醇酯，缝合线和后释放线圈材料为聚对苯二甲酸乙二醇酯，显影点材料为铂铱合金，覆膜支架上束缚线材料为聚四氟乙烯。输送系统由锥形头、内管、套管、外管、分支导丝、后释放线等部件组成，外管近端表面涂覆PVP亲水涂层。导引导管由管身、应力扩散管、连接座、锁紧旋钮组成。产品经环氧乙烷灭菌，一次性使用，货架有效期2年。 | 该产品用于治疗胸主动脉夹层，且其近端破口在左颈总动脉远端15mm与左锁骨下动脉（LSA）远端20mm之间或夹层逆撕至LSA。 覆膜支架锚定区长度应≥15mm。 | 胸主动脉夹层 |  | beb96556-0a1d-11f0-94b0-b4055d63f15c | beb96556-0a1d-11f0-94b0-b4055d63f15c | 分支型主动脉覆膜支架系统 | C02060500114012025010002176 | C02060500100009025010000652 | 02-血管介入治疗类材料 | 06-外周血管介入治疗材料 | 05-胸主动脉支架 | 胸主动脉支架（单分支型/覆膜） | 14-合金 | 012-覆膜/单分支型 | CP403210-2002505 | CP403210-2002505 |  | 国械注准20253130570 | 集采范围外 | 新增（2025-06-23)、国家医保耗材27位编码变更
6f0035cd-955c-11ed-bda4-34735a9d8166 | 上海微创心脉医疗科技（集团）股份有限公司 | 913101150512565326 | 54c4631d-7a6e-11f0-88e5-34735a9d8166 | c0726501-0a0a-11f0-94b0-b4055d63f15c | 外周血管支架类 | 胸主动脉夹层 | 分支型主动脉覆膜支架系统 | 5e207647-048e-11f0-94b0-b4055d63f15c | 分支型主动脉覆膜支架系统 | 上海微创心脉医疗科技（集团）股份有限公司 |  | 国械注准20253130570 |  | 该产品由覆膜支架、输送系统、导引导管组成，覆膜支架预装于输送系统中。覆膜支架由主体覆膜支架和单侧支覆膜支架缝合而成，主体和侧支支架上有显影点，其中金属支架材料为镍钛合金，覆膜材料为聚对苯二甲酸乙二醇酯，缝合线和后释放线圈材料为聚对苯二甲酸乙二醇酯，显影点材料为铂铱合金，覆膜支架上束缚线材料为聚四氟乙烯。输送系统由锥形头、内管、套管、外管、分支导丝、后释放线等部件组成，外管近端表面涂覆PVP亲水涂层。导引导管由管身、应力扩散管、连接座、锁紧旋钮组成。产品经环氧乙烷灭菌，一次性使用，货架有效期2年。 | 该产品用于治疗胸主动脉夹层，且其近端破口在左颈总动脉远端15mm与左锁骨下动脉（LSA）远端20mm之间或夹层逆撕至LSA。 覆膜支架锚定区长度应≥15mm。 | 胸主动脉夹层 |  | beb9765e-0a1d-11f0-94b0-b4055d63f15c | beb9765e-0a1d-11f0-94b0-b4055d63f15c | 分支型主动脉覆膜支架系统 | C02060500114012025010002177 | C02060500100009025010000653 | 02-血管介入治疗类材料 | 06-外周血管介入治疗材料 | 05-胸主动脉支架 | 胸主动脉支架（单分支型/覆膜） | 14-合金 | 012-覆膜/单分支型 | CP443810-2002530 | CP443810-2002530 |  | 国械注准20253130570 | 集采范围外 | 新增（2025-06-23)、国家医保耗材27位编码变更
6f0035cd-955c-11ed-bda4-34735a9d8166 | 上海微创心脉医疗科技（集团）股份有限公司 | 913101150512565326 | 54c463ef-7a6e-11f0-88e5-34735a9d8166 | c0726501-0a0a-11f0-94b0-b4055d63f15c | 外周血管支架类 | 胸主动脉夹层 | 分支型主动脉覆膜支架系统 | 5e207647-048e-11f0-94b0-b4055d63f15c | 分支型主动脉覆膜支架系统 | 上海微创心脉医疗科技（集团）股份有限公司 |  | 国械注准20253130570 |  | 该产品由覆膜支架、输送系统、导引导管组成，覆膜支架预装于输送系统中。覆膜支架由主体覆膜支架和单侧支覆膜支架缝合而成，主体和侧支支架上有显影点，其中金属支架材料为镍钛合金，覆膜材料为聚对苯二甲酸乙二醇酯，缝合线和后释放线圈材料为聚对苯二甲酸乙二醇酯，显影点材料为铂铱合金，覆膜支架上束缚线材料为聚四氟乙烯。输送系统由锥形头、内管、套管、外管、分支导丝、后释放线等部件组成，外管近端表面涂覆PVP亲水涂层。导引导管由管身、应力扩散管、连接座、锁紧旋钮组成。产品经环氧乙烷灭菌，一次性使用，货架有效期2年。 | 该产品用于治疗胸主动脉夹层，且其近端破口在左颈总动脉远端15mm与左锁骨下动脉（LSA）远端20mm之间或夹层逆撕至LSA。 覆膜支架锚定区长度应≥15mm。 | 胸主动脉夹层 |  | beb99da7-0a1d-11f0-94b0-b4055d63f15c | beb99da7-0a1d-11f0-94b0-b4055d63f15c | 分支型主动脉覆膜支架系统 | C02060500114012025010002178 | C02060500100009025010000654 | 02-血管介入治疗类材料 | 06-外周血管介入治疗材料 | 05-胸主动脉支架 | 胸主动脉支架（单分支型/覆膜） | 14-合金 | 012-覆膜/单分支型 | CP383010-2003010 | CP383010-2003010 |  | 国械注准20253130570 | 集采范围外 | 新增（2025-06-23)、国家医保耗材27位编码变更
6f0035cd-955c-11ed-bda4-34735a9d8166 | 上海微创心脉医疗科技（集团）股份有限公司 | 913101150512565326 | 54c464b3-7a6e-11f0-88e5-34735a9d8166 | c0726501-0a0a-11f0-94b0-b4055d63f15c | 外周血管支架类 | 胸主动脉夹层 | 分支型主动脉覆膜支架系统 | 5e207647-048e-11f0-94b0-b4055d63f15c | 分支型主动脉覆膜支架系统 | 上海微创心脉医疗科技（集团）股份有限公司 |  | 国械注准20253130570 |  | 该产品由覆膜支架、输送系统、导引导管组成，覆膜支架预装于输送系统中。覆膜支架由主体覆膜支架和单侧支覆膜支架缝合而成，主体和侧支支架上有显影点，其中金属支架材料为镍钛合金，覆膜材料为聚对苯二甲酸乙二醇酯，缝合线和后释放线圈材料为聚对苯二甲酸乙二醇酯，显影点材料为铂铱合金，覆膜支架上束缚线材料为聚四氟乙烯。输送系统由锥形头、内管、套管、外管、分支导丝、后释放线等部件组成，外管近端表面涂覆PVP亲水涂层。导引导管由管身、应力扩散管、连接座、锁紧旋钮组成。产品经环氧乙烷灭菌，一次性使用，货架有效期2年。 | 该产品用于治疗胸主动脉夹层，且其近端破口在左颈总动脉远端15mm与左锁骨下动脉（LSA）远端20mm之间或夹层逆撕至LSA。 覆膜支架锚定区长度应≥15mm。 | 胸主动脉夹层 |  | beb9ad1f-0a1d-11f0-94b0-b4055d63f15c | beb9ad1f-0a1d-11f0-94b0-b4055d63f15c | 分支型主动脉覆膜支架系统 | C02060500114012025010002179 | C02060500100009025010000655 | 02-血管介入治疗类材料 | 06-外周血管介入治疗材料 | 05-胸主动脉支架 | 胸主动脉支架（单分支型/覆膜） | 14-合金 | 012-覆膜/单分支型 | CP383012-2002510 | CP383012-2002510 |  | 国械注准20253130570 | 集采范围外 | 新增（2025-06-23)、国家医保耗材27位编码变更
6f0035cd-955c-11ed-bda4-34735a9d8166 | 上海微创心脉医疗科技（集团）股份有限公司 | 913101150512565326 | 54c46576-7a6e-11f0-88e5-34735a9d8166 | c0726501-0a0a-11f0-94b0-b4055d63f15c | 外周血管支架类 | 胸主动脉夹层 | 分支型主动脉覆膜支架系统 | 5e207647-048e-11f0-94b0-b4055d63f15c | 分支型主动脉覆膜支架系统 | 上海微创心脉医疗科技（集团）股份有限公司 |  | 国械注准20253130570 |  | 该产品由覆膜支架、输送系统、导引导管组成，覆膜支架预装于输送系统中。覆膜支架由主体覆膜支架和单侧支覆膜支架缝合而成，主体和侧支支架上有显影点，其中金属支架材料为镍钛合金，覆膜材料为聚对苯二甲酸乙二醇酯，缝合线和后释放线圈材料为聚对苯二甲酸乙二醇酯，显影点材料为铂铱合金，覆膜支架上束缚线材料为聚四氟乙烯。输送系统由锥形头、内管、套管、外管、分支导丝、后释放线等部件组成，外管近端表面涂覆PVP亲水涂层。导引导管由管身、应力扩散管、连接座、锁紧旋钮组成。产品经环氧乙烷灭菌，一次性使用，货架有效期2年。 | 该产品用于治疗胸主动脉夹层，且其近端破口在左颈总动脉远端15mm与左锁骨下动脉（LSA）远端20mm之间或夹层逆撕至LSA。 覆膜支架锚定区长度应≥15mm。 | 胸主动脉夹层 |  | beb9bda1-0a1d-11f0-94b0-b4055d63f15c | beb9bda1-0a1d-11f0-94b0-b4055d63f15c | 分支型主动脉覆膜支架系统 | C02060500114012025010002180 | C02060500100009025010000656 | 02-血管介入治疗类材料 | 06-外周血管介入治疗材料 | 05-胸主动脉支架 | 胸主动脉支架（单分支型/覆膜） | 14-合金 | 012-覆膜/单分支型 | CP342808-2003015 | CP342808-2003015 |  | 国械注准20253130570 | 集采范围外 | 新增（2025-06-23)、国家医保耗材27位编码变更
6f0035cd-955c-11ed-bda4-34735a9d8166 | 上海微创心脉医疗科技（集团）股份有限公司 | 913101150512565326 | 54c4663a-7a6e-11f0-88e5-34735a9d8166 | c0726501-0a0a-11f0-94b0-b4055d63f15c | 外周血管支架类 | 胸主动脉夹层 | 分支型主动脉覆膜支架系统 | 5e207647-048e-11f0-94b0-b4055d63f15c | 分支型主动脉覆膜支架系统 | 上海微创心脉医疗科技（集团）股份有限公司 |  | 国械注准20253130570 |  | 该产品由覆膜支架、输送系统、导引导管组成，覆膜支架预装于输送系统中。覆膜支架由主体覆膜支架和单侧支覆膜支架缝合而成，主体和侧支支架上有显影点，其中金属支架材料为镍钛合金，覆膜材料为聚对苯二甲酸乙二醇酯，缝合线和后释放线圈材料为聚对苯二甲酸乙二醇酯，显影点材料为铂铱合金，覆膜支架上束缚线材料为聚四氟乙烯。输送系统由锥形头、内管、套管、外管、分支导丝、后释放线等部件组成，外管近端表面涂覆PVP亲水涂层。导引导管由管身、应力扩散管、连接座、锁紧旋钮组成。产品经环氧乙烷灭菌，一次性使用，货架有效期2年。 | 该产品用于治疗胸主动脉夹层，且其近端破口在左颈总动脉远端15mm与左锁骨下动脉（LSA）远端20mm之间或夹层逆撕至LSA。 覆膜支架锚定区长度应≥15mm。 | 胸主动脉夹层 |  | beb9d0dd-0a1d-11f0-94b0-b4055d63f15c | beb9d0dd-0a1d-11f0-94b0-b4055d63f15c | 分支型主动脉覆膜支架系统 | C02060500114012025010002181 | C02060500100009025010000657 | 02-血管介入治疗类材料 | 06-外周血管介入治疗材料 | 05-胸主动脉支架 | 胸主动脉支架（单分支型/覆膜） | 14-合金 | 012-覆膜/单分支型 | CP282212-2003005 | CP282212-2003005 |  | 国械注准20253130570 | 集采范围外 | 新增（2025-06-23)、国家医保耗材27位编码变更
6f0035cd-955c-11ed-bda4-34735a9d8166 | 上海微创心脉医疗科技（集团）股份有限公司 | 913101150512565326 | 54c466fd-7a6e-11f0-88e5-34735a9d8166 | c0726501-0a0a-11f0-94b0-b4055d63f15c | 外周血管支架类 | 胸主动脉夹层 | 分支型主动脉覆膜支架系统 | 5e207647-048e-11f0-94b0-b4055d63f15c | 分支型主动脉覆膜支架系统 | 上海微创心脉医疗科技（集团）股份有限公司 |  | 国械注准20253130570 |  | 该产品由覆膜支架、输送系统、导引导管组成，覆膜支架预装于输送系统中。覆膜支架由主体覆膜支架和单侧支覆膜支架缝合而成，主体和侧支支架上有显影点，其中金属支架材料为镍钛合金，覆膜材料为聚对苯二甲酸乙二醇酯，缝合线和后释放线圈材料为聚对苯二甲酸乙二醇酯，显影点材料为铂铱合金，覆膜支架上束缚线材料为聚四氟乙烯。输送系统由锥形头、内管、套管、外管、分支导丝、后释放线等部件组成，外管近端表面涂覆PVP亲水涂层。导引导管由管身、应力扩散管、连接座、锁紧旋钮组成。产品经环氧乙烷灭菌，一次性使用，货架有效期2年。 | 该产品用于治疗胸主动脉夹层，且其近端破口在左颈总动脉远端15mm与左锁骨下动脉（LSA）远端20mm之间或夹层逆撕至LSA。 覆膜支架锚定区长度应≥15mm。 | 胸主动脉夹层 |  | beb9e11a-0a1d-11f0-94b0-b4055d63f15c | beb9e11a-0a1d-11f0-94b0-b4055d63f15c | 分支型主动脉覆膜支架系统 | C02060500114012025010002182 | C02060500100009025010000658 | 02-血管介入治疗类材料 | 06-外周血管介入治疗材料 | 05-胸主动脉支架 | 胸主动脉支架（单分支型/覆膜） | 14-合金 | 012-覆膜/单分支型 | CP343012-2002510 | CP343012-2002510 |  | 国械注准20253130570 | 集采范围外 | 新增（2025-06-23)、国家医保耗材27位编码变更
6f0035cd-955c-11ed-bda4-34735a9d8166 | 上海微创心脉医疗科技（集团）股份有限公司 | 913101150512565326 | 54c46800-7a6e-11f0-88e5-34735a9d8166 | c0726501-0a0a-11f0-94b0-b4055d63f15c | 外周血管支架类 | 胸主动脉夹层 | 分支型主动脉覆膜支架系统 | 5e207647-048e-11f0-94b0-b4055d63f15c | 分支型主动脉覆膜支架系统 | 上海微创心脉医疗科技（集团）股份有限公司 |  | 国械注准20253130570 |  | 该产品由覆膜支架、输送系统、导引导管组成，覆膜支架预装于输送系统中。覆膜支架由主体覆膜支架和单侧支覆膜支架缝合而成，主体和侧支支架上有显影点，其中金属支架材料为镍钛合金，覆膜材料为聚对苯二甲酸乙二醇酯，缝合线和后释放线圈材料为聚对苯二甲酸乙二醇酯，显影点材料为铂铱合金，覆膜支架上束缚线材料为聚四氟乙烯。输送系统由锥形头、内管、套管、外管、分支导丝、后释放线等部件组成，外管近端表面涂覆PVP亲水涂层。导引导管由管身、应力扩散管、连接座、锁紧旋钮组成。产品经环氧乙烷灭菌，一次性使用，货架有效期2年。 | 该产品用于治疗胸主动脉夹层，且其近端破口在左颈总动脉远端15mm与左锁骨下动脉（LSA）远端20mm之间或夹层逆撕至LSA。 覆膜支架锚定区长度应≥15mm。 | 胸主动脉夹层 |  | beb9f1d8-0a1d-11f0-94b0-b4055d63f15c | beb9f1d8-0a1d-11f0-94b0-b4055d63f15c | 分支型主动脉覆膜支架系统 | C02060500114012025010002183 | C02060500100009025010000659 | 02-血管介入治疗类材料 | 06-外周血管介入治疗材料 | 05-胸主动脉支架 | 胸主动脉支架（单分支型/覆膜） | 14-合金 | 012-覆膜/单分支型 | CP302612-2002515 | CP302612-2002515 |  | 国械注准20253130570 | 集采范围外 | 新增（2025-06-23)、国家医保耗材27位编码变更
6f0035cd-955c-11ed-bda4-34735a9d8166 | 上海微创心脉医疗科技（集团）股份有限公司 | 913101150512565326 | 54c468d2-7a6e-11f0-88e5-34735a9d8166 | c0726501-0a0a-11f0-94b0-b4055d63f15c | 外周血管支架类 | 胸主动脉夹层 | 分支型主动脉覆膜支架系统 | 5e207647-048e-11f0-94b0-b4055d63f15c | 分支型主动脉覆膜支架系统 | 上海微创心脉医疗科技（集团）股份有限公司 |  | 国械注准20253130570 |  | 该产品由覆膜支架、输送系统、导引导管组成，覆膜支架预装于输送系统中。覆膜支架由主体覆膜支架和单侧支覆膜支架缝合而成，主体和侧支支架上有显影点，其中金属支架材料为镍钛合金，覆膜材料为聚对苯二甲酸乙二醇酯，缝合线和后释放线圈材料为聚对苯二甲酸乙二醇酯，显影点材料为铂铱合金，覆膜支架上束缚线材料为聚四氟乙烯。输送系统由锥形头、内管、套管、外管、分支导丝、后释放线等部件组成，外管近端表面涂覆PVP亲水涂层。导引导管由管身、应力扩散管、连接座、锁紧旋钮组成。产品经环氧乙烷灭菌，一次性使用，货架有效期2年。 | 该产品用于治疗胸主动脉夹层，且其近端破口在左颈总动脉远端15mm与左锁骨下动脉（LSA）远端20mm之间或夹层逆撕至LSA。 覆膜支架锚定区长度应≥15mm。 | 胸主动脉夹层 |  | beba0603-0a1d-11f0-94b0-b4055d63f15c | beba0603-0a1d-11f0-94b0-b4055d63f15c | 分支型主动脉覆膜支架系统 | C02060500114012025010002184 | C02060500100009025010000660 | 02-血管介入治疗类材料 | 06-外周血管介入治疗材料 | 05-胸主动脉支架 | 胸主动脉支架（单分支型/覆膜） | 14-合金 | 012-覆膜/单分支型 | CP322412-2002515 | CP322412-2002515 |  | 国械注准20253130570 | 集采范围外 | 新增（2025-06-23)、国家医保耗材27位编码变更
6f0035cd-955c-11ed-bda4-34735a9d8166 | 上海微创心脉医疗科技（集团）股份有限公司 | 913101150512565326 | 54c46996-7a6e-11f0-88e5-34735a9d8166 | c0726501-0a0a-11f0-94b0-b4055d63f15c | 外周血管支架类 | 胸主动脉夹层 | 分支型主动脉覆膜支架系统 | 5e207647-048e-11f0-94b0-b4055d63f15c | 分支型主动脉覆膜支架系统 | 上海微创心脉医疗科技（集团）股份有限公司 |  | 国械注准20253130570 |  | 该产品由覆膜支架、输送系统、导引导管组成，覆膜支架预装于输送系统中。覆膜支架由主体覆膜支架和单侧支覆膜支架缝合而成，主体和侧支支架上有显影点，其中金属支架材料为镍钛合金，覆膜材料为聚对苯二甲酸乙二醇酯，缝合线和后释放线圈材料为聚对苯二甲酸乙二醇酯，显影点材料为铂铱合金，覆膜支架上束缚线材料为聚四氟乙烯。输送系统由锥形头、内管、套管、外管、分支导丝、后释放线等部件组成，外管近端表面涂覆PVP亲水涂层。导引导管由管身、应力扩散管、连接座、锁紧旋钮组成。产品经环氧乙烷灭菌，一次性使用，货架有效期2年。 | 该产品用于治疗胸主动脉夹层，且其近端破口在左颈总动脉远端15mm与左锁骨下动脉（LSA）远端20mm之间或夹层逆撕至LSA。 覆膜支架锚定区长度应≥15mm。 | 胸主动脉夹层 |  | beba1b7d-0a1d-11f0-94b0-b4055d63f15c | beba1b7d-0a1d-11f0-94b0-b4055d63f15c | 分支型主动脉覆膜支架系统 | C02060500114012025010002185 | C02060500100009025010000661 | 02-血管介入治疗类材料 | 06-外周血管介入治疗材料 | 05-胸主动脉支架 | 胸主动脉支架（单分支型/覆膜） | 14-合金 | 012-覆膜/单分支型 | CP403410-2003020 | CP403410-2003020 |  | 国械注准20253130570 | 集采范围外 | 新增（2025-06-23)、国家医保耗材27位编码变更
6f0035cd-955c-11ed-bda4-34735a9d8166 | 上海微创心脉医疗科技（集团）股份有限公司 | 913101150512565326 | 54c46cf7-7a6e-11f0-88e5-34735a9d8166 | c0726501-0a0a-11f0-94b0-b4055d63f15c | 外周血管支架类 | 胸主动脉夹层 | 分支型主动脉覆膜支架系统 | 5e207647-048e-11f0-94b0-b4055d63f15c | 分支型主动脉覆膜支架系统 | 上海微创心脉医疗科技（集团）股份有限公司 |  | 国械注准20253130570 |  | 该产品由覆膜支架、输送系统、导引导管组成，覆膜支架预装于输送系统中。覆膜支架由主体覆膜支架和单侧支覆膜支架缝合而成，主体和侧支支架上有显影点，其中金属支架材料为镍钛合金，覆膜材料为聚对苯二甲酸乙二醇酯，缝合线和后释放线圈材料为聚对苯二甲酸乙二醇酯，显影点材料为铂铱合金，覆膜支架上束缚线材料为聚四氟乙烯。输送系统由锥形头、内管、套管、外管、分支导丝、后释放线等部件组成，外管近端表面涂覆PVP亲水涂层。导引导管由管身、应力扩散管、连接座、锁紧旋钮组成。产品经环氧乙烷灭菌，一次性使用，货架有效期2年。 | 该产品用于治疗胸主动脉夹层，且其近端破口在左颈总动脉远端15mm与左锁骨下动脉（LSA）远端20mm之间或夹层逆撕至LSA。 覆膜支架锚定区长度应≥15mm。 | 胸主动脉夹层 |  | beba2d94-0a1d-11f0-94b0-b4055d63f15c | beba2d94-0a1d-11f0-94b0-b4055d63f15c | 分支型主动脉覆膜支架系统 | C02060500114012025010002186 | C02060500100009025010000662 | 02-血管介入治疗类材料 | 06-外周血管介入治疗材料 | 05-胸主动脉支架 | 胸主动脉支架（单分支型/覆膜） | 14-合金 | 012-覆膜/单分支型 | CP362810-2002510 | CP362810-2002510 |  | 国械注准20253130570 | 集采范围外 | 新增（2025-06-23)、国家医保耗材27位编码变更
6f0035cd-955c-11ed-bda4-34735a9d8166 | 上海微创心脉医疗科技（集团）股份有限公司 | 913101150512565326 | 54c46dbf-7a6e-11f0-88e5-34735a9d8166 | c0726501-0a0a-11f0-94b0-b4055d63f15c | 外周血管支架类 | 胸主动脉夹层 | 分支型主动脉覆膜支架系统 | 5e207647-048e-11f0-94b0-b4055d63f15c | 分支型主动脉覆膜支架系统 | 上海微创心脉医疗科技（集团）股份有限公司 |  | 国械注准20253130570 |  | 该产品由覆膜支架、输送系统、导引导管组成，覆膜支架预装于输送系统中。覆膜支架由主体覆膜支架和单侧支覆膜支架缝合而成，主体和侧支支架上有显影点，其中金属支架材料为镍钛合金，覆膜材料为聚对苯二甲酸乙二醇酯，缝合线和后释放线圈材料为聚对苯二甲酸乙二醇酯，显影点材料为铂铱合金，覆膜支架上束缚线材料为聚四氟乙烯。输送系统由锥形头、内管、套管、外管、分支导丝、后释放线等部件组成，外管近端表面涂覆PVP亲水涂层。导引导管由管身、应力扩散管、连接座、锁紧旋钮组成。产品经环氧乙烷灭菌，一次性使用，货架有效期2年。 | 该产品用于治疗胸主动脉夹层，且其近端破口在左颈总动脉远端15mm与左锁骨下动脉（LSA）远端20mm之间或夹层逆撕至LSA。 覆膜支架锚定区长度应≥15mm。 | 胸主动脉夹层 |  | beba4de7-0a1d-11f0-94b0-b4055d63f15c | beba4de7-0a1d-11f0-94b0-b4055d63f15c | 分支型主动脉覆膜支架系统 | C02060500114012025010002187 | C02060500100009025010000663 | 02-血管介入治疗类材料 | 06-外周血管介入治疗材料 | 05-胸主动脉支架 | 胸主动脉支架（单分支型/覆膜） | 14-合金 | 012-覆膜/单分支型 | CP423410-2002505 | CP423410-2002505 |  | 国械注准20253130570 | 集采范围外 | 新增（2025-06-23)、国家医保耗材27位编码变更
6f0035cd-955c-11ed-bda4-34735a9d8166 | 上海微创心脉医疗科技（集团）股份有限公司 | 913101150512565326 | 54c46e8d-7a6e-11f0-88e5-34735a9d8166 | c0726501-0a0a-11f0-94b0-b4055d63f15c | 外周血管支架类 | 胸主动脉夹层 | 分支型主动脉覆膜支架系统 | 5e207647-048e-11f0-94b0-b4055d63f15c | 分支型主动脉覆膜支架系统 | 上海微创心脉医疗科技（集团）股份有限公司 |  | 国械注准20253130570 |  | 该产品由覆膜支架、输送系统、导引导管组成，覆膜支架预装于输送系统中。覆膜支架由主体覆膜支架和单侧支覆膜支架缝合而成，主体和侧支支架上有显影点，其中金属支架材料为镍钛合金，覆膜材料为聚对苯二甲酸乙二醇酯，缝合线和后释放线圈材料为聚对苯二甲酸乙二醇酯，显影点材料为铂铱合金，覆膜支架上束缚线材料为聚四氟乙烯。输送系统由锥形头、内管、套管、外管、分支导丝、后释放线等部件组成，外管近端表面涂覆PVP亲水涂层。导引导管由管身、应力扩散管、连接座、锁紧旋钮组成。产品经环氧乙烷灭菌，一次性使用，货架有效期2年。 | 该产品用于治疗胸主动脉夹层，且其近端破口在左颈总动脉远端15mm与左锁骨下动脉（LSA）远端20mm之间或夹层逆撕至LSA。 覆膜支架锚定区长度应≥15mm。 | 胸主动脉夹层 |  | beba61d8-0a1d-11f0-94b0-b4055d63f15c | beba61d8-0a1d-11f0-94b0-b4055d63f15c | 分支型主动脉覆膜支架系统 | C02060500114012025010002188 | C02060500100009025010000664 | 02-血管介入治疗类材料 | 06-外周血管介入治疗材料 | 05-胸主动脉支架 | 胸主动脉支架（单分支型/覆膜） | 14-合金 | 012-覆膜/单分支型 | CP262008-2003005 | CP262008-2003005 |  | 国械注准20253130570 | 集采范围外 | 新增（2025-06-23)、国家医保耗材27位编码变更
6f0035cd-955c-11ed-bda4-34735a9d8166 | 上海微创心脉医疗科技（集团）股份有限公司 | 913101150512565326 | 54c46f55-7a6e-11f0-88e5-34735a9d8166 | c0726501-0a0a-11f0-94b0-b4055d63f15c | 外周血管支架类 | 胸主动脉夹层 | 分支型主动脉覆膜支架系统 | 5e207647-048e-11f0-94b0-b4055d63f15c | 分支型主动脉覆膜支架系统 | 上海微创心脉医疗科技（集团）股份有限公司 |  | 国械注准20253130570 |  | 该产品由覆膜支架、输送系统、导引导管组成，覆膜支架预装于输送系统中。覆膜支架由主体覆膜支架和单侧支覆膜支架缝合而成，主体和侧支支架上有显影点，其中金属支架材料为镍钛合金，覆膜材料为聚对苯二甲酸乙二醇酯，缝合线和后释放线圈材料为聚对苯二甲酸乙二醇酯，显影点材料为铂铱合金，覆膜支架上束缚线材料为聚四氟乙烯。输送系统由锥形头、内管、套管、外管、分支导丝、后释放线等部件组成，外管近端表面涂覆PVP亲水涂层。导引导管由管身、应力扩散管、连接座、锁紧旋钮组成。产品经环氧乙烷灭菌，一次性使用，货架有效期2年。 | 该产品用于治疗胸主动脉夹层，且其近端破口在左颈总动脉远端15mm与左锁骨下动脉（LSA）远端20mm之间或夹层逆撕至LSA。 覆膜支架锚定区长度应≥15mm。 | 胸主动脉夹层 |  | beba73cd-0a1d-11f0-94b0-b4055d63f15c | beba73cd-0a1d-11f0-94b0-b4055d63f15c | 分支型主动脉覆膜支架系统 | C02060500114012025010002189 | C02060500100009025010000665 | 02-血管介入治疗类材料 | 06-外周血管介入治疗材料 | 05-胸主动脉支架 | 胸主动脉支架（单分支型/覆膜） | 14-合金 | 012-覆膜/单分支型 | CP383206-2002515 | CP383206-2002515 |  | 国械注准20253130570 | 集采范围外 | 新增（2025-06-23)、国家医保耗材27位编码变更
6f0035cd-955c-11ed-bda4-34735a9d8166 | 上海微创心脉医疗科技（集团）股份有限公司 | 913101150512565326 | 54c47019-7a6e-11f0-88e5-34735a9d8166 | c0726501-0a0a-11f0-94b0-b4055d63f15c | 外周血管支架类 | 胸主动脉夹层 | 分支型主动脉覆膜支架系统 | 5e207647-048e-11f0-94b0-b4055d63f15c | 分支型主动脉覆膜支架系统 | 上海微创心脉医疗科技（集团）股份有限公司 |  | 国械注准20253130570 |  | 该产品由覆膜支架、输送系统、导引导管组成，覆膜支架预装于输送系统中。覆膜支架由主体覆膜支架和单侧支覆膜支架缝合而成，主体和侧支支架上有显影点，其中金属支架材料为镍钛合金，覆膜材料为聚对苯二甲酸乙二醇酯，缝合线和后释放线圈材料为聚对苯二甲酸乙二醇酯，显影点材料为铂铱合金，覆膜支架上束缚线材料为聚四氟乙烯。输送系统由锥形头、内管、套管、外管、分支导丝、后释放线等部件组成，外管近端表面涂覆PVP亲水涂层。导引导管由管身、应力扩散管、连接座、锁紧旋钮组成。产品经环氧乙烷灭菌，一次性使用，货架有效期2年。 | 该产品用于治疗胸主动脉夹层，且其近端破口在左颈总动脉远端15mm与左锁骨下动脉（LSA）远端20mm之间或夹层逆撕至LSA。 覆膜支架锚定区长度应≥15mm。 | 胸主动脉夹层 |  | beba8823-0a1d-11f0-94b0-b4055d63f15c | beba8823-0a1d-11f0-94b0-b4055d63f15c | 分支型主动脉覆膜支架系统 | C02060500114012025010002190 | C02060500100009025010000666 | 02-血管介入治疗类材料 | 06-外周血管介入治疗材料 | 05-胸主动脉支架 | 胸主动脉支架（单分支型/覆膜） | 14-合金 | 012-覆膜/单分支型 | CP342612-2002505 | CP342612-2002505 |  | 国械注准20253130570 | 集采范围外 | 新增（2025-06-23)、国家医保耗材27位编码变更
6f0035cd-955c-11ed-bda4-34735a9d8166 | 上海微创心脉医疗科技（集团）股份有限公司 | 913101150512565326 | 54c470e1-7a6e-11f0-88e5-34735a9d8166 | c0726501-0a0a-11f0-94b0-b4055d63f15c | 外周血管支架类 | 胸主动脉夹层 | 分支型主动脉覆膜支架系统 | 5e207647-048e-11f0-94b0-b4055d63f15c | 分支型主动脉覆膜支架系统 | 上海微创心脉医疗科技（集团）股份有限公司 |  | 国械注准20253130570 |  | 该产品由覆膜支架、输送系统、导引导管组成，覆膜支架预装于输送系统中。覆膜支架由主体覆膜支架和单侧支覆膜支架缝合而成，主体和侧支支架上有显影点，其中金属支架材料为镍钛合金，覆膜材料为聚对苯二甲酸乙二醇酯，缝合线和后释放线圈材料为聚对苯二甲酸乙二醇酯，显影点材料为铂铱合金，覆膜支架上束缚线材料为聚四氟乙烯。输送系统由锥形头、内管、套管、外管、分支导丝、后释放线等部件组成，外管近端表面涂覆PVP亲水涂层。导引导管由管身、应力扩散管、连接座、锁紧旋钮组成。产品经环氧乙烷灭菌，一次性使用，货架有效期2年。 | 该产品用于治疗胸主动脉夹层，且其近端破口在左颈总动脉远端15mm与左锁骨下动脉（LSA）远端20mm之间或夹层逆撕至LSA。 覆膜支架锚定区长度应≥15mm。 | 胸主动脉夹层 |  | beba9a28-0a1d-11f0-94b0-b4055d63f15c | beba9a28-0a1d-11f0-94b0-b4055d63f15c | 分支型主动脉覆膜支架系统 | C02060500114012025010002191 | C02060500100009025010000667 | 02-血管介入治疗类材料 | 06-外周血管介入治疗材料 | 05-胸主动脉支架 | 胸主动脉支架（单分支型/覆膜） | 14-合金 | 012-覆膜/单分支型 | CP343412-2002525 | CP343412-2002525 |  | 国械注准20253130570 | 集采范围外 | 新增（2025-06-23)、国家医保耗材27位编码变更
6f0035cd-955c-11ed-bda4-34735a9d8166 | 上海微创心脉医疗科技（集团）股份有限公司 | 913101150512565326 | 54c471ae-7a6e-11f0-88e5-34735a9d8166 | c0726501-0a0a-11f0-94b0-b4055d63f15c | 外周血管支架类 | 胸主动脉夹层 | 分支型主动脉覆膜支架系统 | 5e207647-048e-11f0-94b0-b4055d63f15c | 分支型主动脉覆膜支架系统 | 上海微创心脉医疗科技（集团）股份有限公司 |  | 国械注准20253130570 |  | 该产品由覆膜支架、输送系统、导引导管组成，覆膜支架预装于输送系统中。覆膜支架由主体覆膜支架和单侧支覆膜支架缝合而成，主体和侧支支架上有显影点，其中金属支架材料为镍钛合金，覆膜材料为聚对苯二甲酸乙二醇酯，缝合线和后释放线圈材料为聚对苯二甲酸乙二醇酯，显影点材料为铂铱合金，覆膜支架上束缚线材料为聚四氟乙烯。输送系统由锥形头、内管、套管、外管、分支导丝、后释放线等部件组成，外管近端表面涂覆PVP亲水涂层。导引导管由管身、应力扩散管、连接座、锁紧旋钮组成。产品经环氧乙烷灭菌，一次性使用，货架有效期2年。 | 该产品用于治疗胸主动脉夹层，且其近端破口在左颈总动脉远端15mm与左锁骨下动脉（LSA）远端20mm之间或夹层逆撕至LSA。 覆膜支架锚定区长度应≥15mm。 | 胸主动脉夹层 |  | bebaad1d-0a1d-11f0-94b0-b4055d63f15c | bebaad1d-0a1d-11f0-94b0-b4055d63f15c | 分支型主动脉覆膜支架系统 | C02060500114012025010002192 | C02060500100009025010000668 | 02-血管介入治疗类材料 | 06-外周血管介入治疗材料 | 05-胸主动脉支架 | 胸主动脉支架（单分支型/覆膜） | 14-合金 | 012-覆膜/单分支型 | CP363208-2002505 | CP363208-2002505 |  | 国械注准20253130570 | 集采范围外 | 新增（2025-06-23)、国家医保耗材27位编码变更
6f0035cd-955c-11ed-bda4-34735a9d8166 | 上海微创心脉医疗科技（集团）股份有限公司 | 913101150512565326 | 54c47281-7a6e-11f0-88e5-34735a9d8166 | c0726501-0a0a-11f0-94b0-b4055d63f15c | 外周血管支架类 | 胸主动脉夹层 | 分支型主动脉覆膜支架系统 | 5e207647-048e-11f0-94b0-b4055d63f15c | 分支型主动脉覆膜支架系统 | 上海微创心脉医疗科技（集团）股份有限公司 |  | 国械注准20253130570 |  | 该产品由覆膜支架、输送系统、导引导管组成，覆膜支架预装于输送系统中。覆膜支架由主体覆膜支架和单侧支覆膜支架缝合而成，主体和侧支支架上有显影点，其中金属支架材料为镍钛合金，覆膜材料为聚对苯二甲酸乙二醇酯，缝合线和后释放线圈材料为聚对苯二甲酸乙二醇酯，显影点材料为铂铱合金，覆膜支架上束缚线材料为聚四氟乙烯。输送系统由锥形头、内管、套管、外管、分支导丝、后释放线等部件组成，外管近端表面涂覆PVP亲水涂层。导引导管由管身、应力扩散管、连接座、锁紧旋钮组成。产品经环氧乙烷灭菌，一次性使用，货架有效期2年。 | 该产品用于治疗胸主动脉夹层，且其近端破口在左颈总动脉远端15mm与左锁骨下动脉（LSA）远端20mm之间或夹层逆撕至LSA。 覆膜支架锚定区长度应≥15mm。 | 胸主动脉夹层 |  | bebabbb7-0a1d-11f0-94b0-b4055d63f15c | bebabbb7-0a1d-11f0-94b0-b4055d63f15c | 分支型主动脉覆膜支架系统 | C02060500114012025010002193 | C02060500100009025010000669 | 02-血管介入治疗类材料 | 06-外周血管介入治疗材料 | 05-胸主动脉支架 | 胸主动脉支架（单分支型/覆膜） | 14-合金 | 012-覆膜/单分支型 | CP383012-2002505 | CP383012-2002505 |  | 国械注准20253130570 | 集采范围外 | 新增（2025-06-23)、国家医保耗材27位编码变更
6f0035cd-955c-11ed-bda4-34735a9d8166 | 上海微创心脉医疗科技（集团）股份有限公司 | 913101150512565326 | 54c47349-7a6e-11f0-88e5-34735a9d8166 | c0726501-0a0a-11f0-94b0-b4055d63f15c | 外周血管支架类 | 胸主动脉夹层 | 分支型主动脉覆膜支架系统 | 5e207647-048e-11f0-94b0-b4055d63f15c | 分支型主动脉覆膜支架系统 | 上海微创心脉医疗科技（集团）股份有限公司 |  | 国械注准20253130570 |  | 该产品由覆膜支架、输送系统、导引导管组成，覆膜支架预装于输送系统中。覆膜支架由主体覆膜支架和单侧支覆膜支架缝合而成，主体和侧支支架上有显影点，其中金属支架材料为镍钛合金，覆膜材料为聚对苯二甲酸乙二醇酯，缝合线和后释放线圈材料为聚对苯二甲酸乙二醇酯，显影点材料为铂铱合金，覆膜支架上束缚线材料为聚四氟乙烯。输送系统由锥形头、内管、套管、外管、分支导丝、后释放线等部件组成，外管近端表面涂覆PVP亲水涂层。导引导管由管身、应力扩散管、连接座、锁紧旋钮组成。产品经环氧乙烷灭菌，一次性使用，货架有效期2年。 | 该产品用于治疗胸主动脉夹层，且其近端破口在左颈总动脉远端15mm与左锁骨下动脉（LSA）远端20mm之间或夹层逆撕至LSA。 覆膜支架锚定区长度应≥15mm。 | 胸主动脉夹层 |  | bebad868-0a1d-11f0-94b0-b4055d63f15c | bebad868-0a1d-11f0-94b0-b4055d63f15c | 分支型主动脉覆膜支架系统 | C02060500114012025010002194 | C02060500100009025010000670 | 02-血管介入治疗类材料 | 06-外周血管介入治疗材料 | 05-胸主动脉支架 | 胸主动脉支架（单分支型/覆膜） | 14-合金 | 012-覆膜/单分支型 | CP322210-2002505 | CP322210-2002505 |  | 国械注准20253130570 | 集采范围外 | 新增（2025-06-23)、国家医保耗材27位编码变更
6f0035cd-955c-11ed-bda4-34735a9d8166 | 上海微创心脉医疗科技（集团）股份有限公司 | 913101150512565326 | 54c476aa-7a6e-11f0-88e5-34735a9d8166 | c0726501-0a0a-11f0-94b0-b4055d63f15c | 外周血管支架类 | 胸主动脉夹层 | 分支型主动脉覆膜支架系统 | 5e207647-048e-11f0-94b0-b4055d63f15c | 分支型主动脉覆膜支架系统 | 上海微创心脉医疗科技（集团）股份有限公司 |  | 国械注准20253130570 |  | 该产品由覆膜支架、输送系统、导引导管组成，覆膜支架预装于输送系统中。覆膜支架由主体覆膜支架和单侧支覆膜支架缝合而成，主体和侧支支架上有显影点，其中金属支架材料为镍钛合金，覆膜材料为聚对苯二甲酸乙二醇酯，缝合线和后释放线圈材料为聚对苯二甲酸乙二醇酯，显影点材料为铂铱合金，覆膜支架上束缚线材料为聚四氟乙烯。输送系统由锥形头、内管、套管、外管、分支导丝、后释放线等部件组成，外管近端表面涂覆PVP亲水涂层。导引导管由管身、应力扩散管、连接座、锁紧旋钮组成。产品经环氧乙烷灭菌，一次性使用，货架有效期2年。 | 该产品用于治疗胸主动脉夹层，且其近端破口在左颈总动脉远端15mm与左锁骨下动脉（LSA）远端20mm之间或夹层逆撕至LSA。 覆膜支架锚定区长度应≥15mm。 | 胸主动脉夹层 |  | bebae9ee-0a1d-11f0-94b0-b4055d63f15c | bebae9ee-0a1d-11f0-94b0-b4055d63f15c | 分支型主动脉覆膜支架系统 | C02060500114012025010002195 | C02060500100009025010000671 | 02-血管介入治疗类材料 | 06-外周血管介入治疗材料 | 05-胸主动脉支架 | 胸主动脉支架（单分支型/覆膜） | 14-合金 | 012-覆膜/单分支型 | CP423212-2003025 | CP423212-2003025 |  | 国械注准20253130570 | 集采范围外 | 新增（2025-06-23)、国家医保耗材27位编码变更
6f0035cd-955c-11ed-bda4-34735a9d8166 | 上海微创心脉医疗科技（集团）股份有限公司 | 913101150512565326 | 54c47777-7a6e-11f0-88e5-34735a9d8166 | c0726501-0a0a-11f0-94b0-b4055d63f15c | 外周血管支架类 | 胸主动脉夹层 | 分支型主动脉覆膜支架系统 | 5e207647-048e-11f0-94b0-b4055d63f15c | 分支型主动脉覆膜支架系统 | 上海微创心脉医疗科技（集团）股份有限公司 |  | 国械注准20253130570 |  | 该产品由覆膜支架、输送系统、导引导管组成，覆膜支架预装于输送系统中。覆膜支架由主体覆膜支架和单侧支覆膜支架缝合而成，主体和侧支支架上有显影点，其中金属支架材料为镍钛合金，覆膜材料为聚对苯二甲酸乙二醇酯，缝合线和后释放线圈材料为聚对苯二甲酸乙二醇酯，显影点材料为铂铱合金，覆膜支架上束缚线材料为聚四氟乙烯。输送系统由锥形头、内管、套管、外管、分支导丝、后释放线等部件组成，外管近端表面涂覆PVP亲水涂层。导引导管由管身、应力扩散管、连接座、锁紧旋钮组成。产品经环氧乙烷灭菌，一次性使用，货架有效期2年。 | 该产品用于治疗胸主动脉夹层，且其近端破口在左颈总动脉远端15mm与左锁骨下动脉（LSA）远端20mm之间或夹层逆撕至LSA。 覆膜支架锚定区长度应≥15mm。 | 胸主动脉夹层 |  | bebb139f-0a1d-11f0-94b0-b4055d63f15c | bebb139f-0a1d-11f0-94b0-b4055d63f15c | 分支型主动脉覆膜支架系统 | C02060500114012025010002196 | C02060500100009025010000672 | 02-血管介入治疗类材料 | 06-外周血管介入治疗材料 | 05-胸主动脉支架 | 胸主动脉支架（单分支型/覆膜） | 14-合金 | 012-覆膜/单分支型 | CP403608-2002510 | CP403608-2002510 |  | 国械注准20253130570 | 集采范围外 | 新增（2025-06-23)、国家医保耗材27位编码变更
6f0035cd-955c-11ed-bda4-34735a9d8166 | 上海微创心脉医疗科技（集团）股份有限公司 | 913101150512565326 | 54c47840-7a6e-11f0-88e5-34735a9d8166 | c0726501-0a0a-11f0-94b0-b4055d63f15c | 外周血管支架类 | 胸主动脉夹层 | 分支型主动脉覆膜支架系统 | 5e207647-048e-11f0-94b0-b4055d63f15c | 分支型主动脉覆膜支架系统 | 上海微创心脉医疗科技（集团）股份有限公司 |  | 国械注准20253130570 |  | 该产品由覆膜支架、输送系统、导引导管组成，覆膜支架预装于输送系统中。覆膜支架由主体覆膜支架和单侧支覆膜支架缝合而成，主体和侧支支架上有显影点，其中金属支架材料为镍钛合金，覆膜材料为聚对苯二甲酸乙二醇酯，缝合线和后释放线圈材料为聚对苯二甲酸乙二醇酯，显影点材料为铂铱合金，覆膜支架上束缚线材料为聚四氟乙烯。输送系统由锥形头、内管、套管、外管、分支导丝、后释放线等部件组成，外管近端表面涂覆PVP亲水涂层。导引导管由管身、应力扩散管、连接座、锁紧旋钮组成。产品经环氧乙烷灭菌，一次性使用，货架有效期2年。 | 该产品用于治疗胸主动脉夹层，且其近端破口在左颈总动脉远端15mm与左锁骨下动脉（LSA）远端20mm之间或夹层逆撕至LSA。 覆膜支架锚定区长度应≥15mm。 | 胸主动脉夹层 |  | bebb28f7-0a1d-11f0-94b0-b4055d63f15c | bebb28f7-0a1d-11f0-94b0-b4055d63f15c | 分支型主动脉覆膜支架系统 | C02060500114012025010002197 | C02060500100009025010000673 | 02-血管介入治疗类材料 | 06-外周血管介入治疗材料 | 05-胸主动脉支架 | 胸主动脉支架（单分支型/覆膜） | 14-合金 | 012-覆膜/单分支型 | CP362410-2002505 | CP362410-2002505 |  | 国械注准20253130570 | 集采范围外 | 新增（2025-06-23)、国家医保耗材27位编码变更
6f0035cd-955c-11ed-bda4-34735a9d8166 | 上海微创心脉医疗科技（集团）股份有限公司 | 913101150512565326 | 54c47908-7a6e-11f0-88e5-34735a9d8166 | c0726501-0a0a-11f0-94b0-b4055d63f15c | 外周血管支架类 | 胸主动脉夹层 | 分支型主动脉覆膜支架系统 | 5e207647-048e-11f0-94b0-b4055d63f15c | 分支型主动脉覆膜支架系统 | 上海微创心脉医疗科技（集团）股份有限公司 |  | 国械注准20253130570 |  | 该产品由覆膜支架、输送系统、导引导管组成，覆膜支架预装于输送系统中。覆膜支架由主体覆膜支架和单侧支覆膜支架缝合而成，主体和侧支支架上有显影点，其中金属支架材料为镍钛合金，覆膜材料为聚对苯二甲酸乙二醇酯，缝合线和后释放线圈材料为聚对苯二甲酸乙二醇酯，显影点材料为铂铱合金，覆膜支架上束缚线材料为聚四氟乙烯。输送系统由锥形头、内管、套管、外管、分支导丝、后释放线等部件组成，外管近端表面涂覆PVP亲水涂层。导引导管由管身、应力扩散管、连接座、锁紧旋钮组成。产品经环氧乙烷灭菌，一次性使用，货架有效期2年。 | 该产品用于治疗胸主动脉夹层，且其近端破口在左颈总动脉远端15mm与左锁骨下动脉（LSA）远端20mm之间或夹层逆撕至LSA。 覆膜支架锚定区长度应≥15mm。 | 胸主动脉夹层 |  | bebb38ae-0a1d-11f0-94b0-b4055d63f15c | bebb38ae-0a1d-11f0-94b0-b4055d63f15c | 分支型主动脉覆膜支架系统 | C02060500114012025010002198 | C02060500100009025010000674 | 02-血管介入治疗类材料 | 06-外周血管介入治疗材料 | 05-胸主动脉支架 | 胸主动脉支架（单分支型/覆膜） | 14-合金 | 012-覆膜/单分支型 | CP322410-2002505 | CP322410-2002505 |  | 国械注准20253130570 | 集采范围外 | 新增（2025-06-23)、国家医保耗材27位编码变更
6f0035cd-955c-11ed-bda4-34735a9d8166 | 上海微创心脉医疗科技（集团）股份有限公司 | 913101150512565326 | 54c479cc-7a6e-11f0-88e5-34735a9d8166 | c0726501-0a0a-11f0-94b0-b4055d63f15c | 外周血管支架类 | 胸主动脉夹层 | 分支型主动脉覆膜支架系统 | 5e207647-048e-11f0-94b0-b4055d63f15c | 分支型主动脉覆膜支架系统 | 上海微创心脉医疗科技（集团）股份有限公司 |  | 国械注准20253130570 |  | 该产品由覆膜支架、输送系统、导引导管组成，覆膜支架预装于输送系统中。覆膜支架由主体覆膜支架和单侧支覆膜支架缝合而成，主体和侧支支架上有显影点，其中金属支架材料为镍钛合金，覆膜材料为聚对苯二甲酸乙二醇酯，缝合线和后释放线圈材料为聚对苯二甲酸乙二醇酯，显影点材料为铂铱合金，覆膜支架上束缚线材料为聚四氟乙烯。输送系统由锥形头、内管、套管、外管、分支导丝、后释放线等部件组成，外管近端表面涂覆PVP亲水涂层。导引导管由管身、应力扩散管、连接座、锁紧旋钮组成。产品经环氧乙烷灭菌，一次性使用，货架有效期2年。 | 该产品用于治疗胸主动脉夹层，且其近端破口在左颈总动脉远端15mm与左锁骨下动脉（LSA）远端20mm之间或夹层逆撕至LSA。 覆膜支架锚定区长度应≥15mm。 | 胸主动脉夹层 |  | bebb48d7-0a1d-11f0-94b0-b4055d63f15c | bebb48d7-0a1d-11f0-94b0-b4055d63f15c | 分支型主动脉覆膜支架系统 | C02060500114012025010002199 | C02060500100009025010000675 | 02-血管介入治疗类材料 | 06-外周血管介入治疗材料 | 05-胸主动脉支架 | 胸主动脉支架（单分支型/覆膜） | 14-合金 | 012-覆膜/单分支型 | CP403612-2002505 | CP403612-2002505 |  | 国械注准20253130570 | 集采范围外 | 新增（2025-06-23)、国家医保耗材27位编码变更
6f0035cd-955c-11ed-bda4-34735a9d8166 | 上海微创心脉医疗科技（集团）股份有限公司 | 913101150512565326 | 54c47a99-7a6e-11f0-88e5-34735a9d8166 | c0726501-0a0a-11f0-94b0-b4055d63f15c | 外周血管支架类 | 胸主动脉夹层 | 分支型主动脉覆膜支架系统 | 5e207647-048e-11f0-94b0-b4055d63f15c | 分支型主动脉覆膜支架系统 | 上海微创心脉医疗科技（集团）股份有限公司 |  | 国械注准20253130570 |  | 该产品由覆膜支架、输送系统、导引导管组成，覆膜支架预装于输送系统中。覆膜支架由主体覆膜支架和单侧支覆膜支架缝合而成，主体和侧支支架上有显影点，其中金属支架材料为镍钛合金，覆膜材料为聚对苯二甲酸乙二醇酯，缝合线和后释放线圈材料为聚对苯二甲酸乙二醇酯，显影点材料为铂铱合金，覆膜支架上束缚线材料为聚四氟乙烯。输送系统由锥形头、内管、套管、外管、分支导丝、后释放线等部件组成，外管近端表面涂覆PVP亲水涂层。导引导管由管身、应力扩散管、连接座、锁紧旋钮组成。产品经环氧乙烷灭菌，一次性使用，货架有效期2年。 | 该产品用于治疗胸主动脉夹层，且其近端破口在左颈总动脉远端15mm与左锁骨下动脉（LSA）远端20mm之间或夹层逆撕至LSA。 覆膜支架锚定区长度应≥15mm。 | 胸主动脉夹层 |  | bebb5a7c-0a1d-11f0-94b0-b4055d63f15c | bebb5a7c-0a1d-11f0-94b0-b4055d63f15c | 分支型主动脉覆膜支架系统 | C02060500114012025010002200 | C02060500100009025010000676 | 02-血管介入治疗类材料 | 06-外周血管介入治疗材料 | 05-胸主动脉支架 | 胸主动脉支架（单分支型/覆膜） | 14-合金 | 012-覆膜/单分支型 | CP323210-2002510 | CP323210-2002510 |  | 国械注准20253130570 | 集采范围外 | 新增（2025-06-23)、国家医保耗材27位编码变更
6f0035cd-955c-11ed-bda4-34735a9d8166 | 上海微创心脉医疗科技（集团）股份有限公司 | 913101150512565326 | 54c47b66-7a6e-11f0-88e5-34735a9d8166 | c0726501-0a0a-11f0-94b0-b4055d63f15c | 外周血管支架类 | 胸主动脉夹层 | 分支型主动脉覆膜支架系统 | 5e207647-048e-11f0-94b0-b4055d63f15c | 分支型主动脉覆膜支架系统 | 上海微创心脉医疗科技（集团）股份有限公司 |  | 国械注准20253130570 |  | 该产品由覆膜支架、输送系统、导引导管组成，覆膜支架预装于输送系统中。覆膜支架由主体覆膜支架和单侧支覆膜支架缝合而成，主体和侧支支架上有显影点，其中金属支架材料为镍钛合金，覆膜材料为聚对苯二甲酸乙二醇酯，缝合线和后释放线圈材料为聚对苯二甲酸乙二醇酯，显影点材料为铂铱合金，覆膜支架上束缚线材料为聚四氟乙烯。输送系统由锥形头、内管、套管、外管、分支导丝、后释放线等部件组成，外管近端表面涂覆PVP亲水涂层。导引导管由管身、应力扩散管、连接座、锁紧旋钮组成。产品经环氧乙烷灭菌，一次性使用，货架有效期2年。 | 该产品用于治疗胸主动脉夹层，且其近端破口在左颈总动脉远端15mm与左锁骨下动脉（LSA）远端20mm之间或夹层逆撕至LSA。 覆膜支架锚定区长度应≥15mm。 | 胸主动脉夹层 |  | bebb812a-0a1d-11f0-94b0-b4055d63f15c | bebb812a-0a1d-11f0-94b0-b4055d63f15c | 分支型主动脉覆膜支架系统 | C02060500114012025010002201 | C02060500100009025010000677 | 02-血管介入治疗类材料 | 06-外周血管介入治疗材料 | 05-胸主动脉支架 | 胸主动脉支架（单分支型/覆膜） | 14-合金 | 012-覆膜/单分支型 | CP363008-2002515 | CP363008-2002515 |  | 国械注准20253130570 | 集采范围外 | 新增（2025-06-23)、国家医保耗材27位编码变更
6f0035cd-955c-11ed-bda4-34735a9d8166 | 上海微创心脉医疗科技（集团）股份有限公司 | 913101150512565326 | 54c47c38-7a6e-11f0-88e5-34735a9d8166 | c0726501-0a0a-11f0-94b0-b4055d63f15c | 外周血管支架类 | 胸主动脉夹层 | 分支型主动脉覆膜支架系统 | 5e207647-048e-11f0-94b0-b4055d63f15c | 分支型主动脉覆膜支架系统 | 上海微创心脉医疗科技（集团）股份有限公司 |  | 国械注准20253130570 |  | 该产品由覆膜支架、输送系统、导引导管组成，覆膜支架预装于输送系统中。覆膜支架由主体覆膜支架和单侧支覆膜支架缝合而成，主体和侧支支架上有显影点，其中金属支架材料为镍钛合金，覆膜材料为聚对苯二甲酸乙二醇酯，缝合线和后释放线圈材料为聚对苯二甲酸乙二醇酯，显影点材料为铂铱合金，覆膜支架上束缚线材料为聚四氟乙烯。输送系统由锥形头、内管、套管、外管、分支导丝、后释放线等部件组成，外管近端表面涂覆PVP亲水涂层。导引导管由管身、应力扩散管、连接座、锁紧旋钮组成。产品经环氧乙烷灭菌，一次性使用，货架有效期2年。 | 该产品用于治疗胸主动脉夹层，且其近端破口在左颈总动脉远端15mm与左锁骨下动脉（LSA）远端20mm之间或夹层逆撕至LSA。 覆膜支架锚定区长度应≥15mm。 | 胸主动脉夹层 |  | bebb9498-0a1d-11f0-94b0-b4055d63f15c | bebb9498-0a1d-11f0-94b0-b4055d63f15c | 分支型主动脉覆膜支架系统 | C02060500114012025010002202 | C02060500100009025010000678 | 02-血管介入治疗类材料 | 06-外周血管介入治疗材料 | 05-胸主动脉支架 | 胸主动脉支架（单分支型/覆膜） | 14-合金 | 012-覆膜/单分支型 | CP302412-2003015 | CP302412-2003015 |  | 国械注准20253130570 | 集采范围外 | 新增（2025-06-23)、国家医保耗材27位编码变更
6f0035cd-955c-11ed-bda4-34735a9d8166 | 上海微创心脉医疗科技（集团）股份有限公司 | 913101150512565326 | 54c47fad-7a6e-11f0-88e5-34735a9d8166 | c0726501-0a0a-11f0-94b0-b4055d63f15c | 外周血管支架类 | 胸主动脉夹层 | 分支型主动脉覆膜支架系统 | 5e207647-048e-11f0-94b0-b4055d63f15c | 分支型主动脉覆膜支架系统 | 上海微创心脉医疗科技（集团）股份有限公司 |  | 国械注准20253130570 |  | 该产品由覆膜支架、输送系统、导引导管组成，覆膜支架预装于输送系统中。覆膜支架由主体覆膜支架和单侧支覆膜支架缝合而成，主体和侧支支架上有显影点，其中金属支架材料为镍钛合金，覆膜材料为聚对苯二甲酸乙二醇酯，缝合线和后释放线圈材料为聚对苯二甲酸乙二醇酯，显影点材料为铂铱合金，覆膜支架上束缚线材料为聚四氟乙烯。输送系统由锥形头、内管、套管、外管、分支导丝、后释放线等部件组成，外管近端表面涂覆PVP亲水涂层。导引导管由管身、应力扩散管、连接座、锁紧旋钮组成。产品经环氧乙烷灭菌，一次性使用，货架有效期2年。 | 该产品用于治疗胸主动脉夹层，且其近端破口在左颈总动脉远端15mm与左锁骨下动脉（LSA）远端20mm之间或夹层逆撕至LSA。 覆膜支架锚定区长度应≥15mm。 | 胸主动脉夹层 |  | bebba644-0a1d-11f0-94b0-b4055d63f15c | bebba644-0a1d-11f0-94b0-b4055d63f15c | 分支型主动脉覆膜支架系统 | C02060500114012025010002203 | C02060500100009025010000679 | 02-血管介入治疗类材料 | 06-外周血管介入治疗材料 | 05-胸主动脉支架 | 胸主动脉支架（单分支型/覆膜） | 14-合金 | 012-覆膜/单分支型 | CP363614-2003030 | CP363614-2003030 |  | 国械注准20253130570 | 集采范围外 | 新增（2025-06-23)、国家医保耗材27位编码变更
6f0035cd-955c-11ed-bda4-34735a9d8166 | 上海微创心脉医疗科技（集团）股份有限公司 | 913101150512565326 | 54c4807f-7a6e-11f0-88e5-34735a9d8166 | c0726501-0a0a-11f0-94b0-b4055d63f15c | 外周血管支架类 | 胸主动脉夹层 | 分支型主动脉覆膜支架系统 | 5e207647-048e-11f0-94b0-b4055d63f15c | 分支型主动脉覆膜支架系统 | 上海微创心脉医疗科技（集团）股份有限公司 |  | 国械注准20253130570 |  | 该产品由覆膜支架、输送系统、导引导管组成，覆膜支架预装于输送系统中。覆膜支架由主体覆膜支架和单侧支覆膜支架缝合而成，主体和侧支支架上有显影点，其中金属支架材料为镍钛合金，覆膜材料为聚对苯二甲酸乙二醇酯，缝合线和后释放线圈材料为聚对苯二甲酸乙二醇酯，显影点材料为铂铱合金，覆膜支架上束缚线材料为聚四氟乙烯。输送系统由锥形头、内管、套管、外管、分支导丝、后释放线等部件组成，外管近端表面涂覆PVP亲水涂层。导引导管由管身、应力扩散管、连接座、锁紧旋钮组成。产品经环氧乙烷灭菌，一次性使用，货架有效期2年。 | 该产品用于治疗胸主动脉夹层，且其近端破口在左颈总动脉远端15mm与左锁骨下动脉（LSA）远端20mm之间或夹层逆撕至LSA。 覆膜支架锚定区长度应≥15mm。 | 胸主动脉夹层 |  | bebbb711-0a1d-11f0-94b0-b4055d63f15c | bebbb711-0a1d-11f0-94b0-b4055d63f15c | 分支型主动脉覆膜支架系统 | C02060500114012025010002204 | C02060500100009025010000680 | 02-血管介入治疗类材料 | 06-外周血管介入治疗材料 | 05-胸主动脉支架 | 胸主动脉支架（单分支型/覆膜） | 14-合金 | 012-覆膜/单分支型 | CP383814-2002525 | CP383814-2002525 | 06935593768416 | 国械注准20253130570 | 集采范围外 | 新增（2025-06-23)、国家医保耗材27位编码变更
6f0035cd-955c-11ed-bda4-34735a9d8166 | 上海微创心脉医疗科技（集团）股份有限公司 | 913101150512565326 | 54c48143-7a6e-11f0-88e5-34735a9d8166 | c0726501-0a0a-11f0-94b0-b4055d63f15c | 外周血管支架类 | 胸主动脉夹层 | 分支型主动脉覆膜支架系统 | 5e207647-048e-11f0-94b0-b4055d63f15c | 分支型主动脉覆膜支架系统 | 上海微创心脉医疗科技（集团）股份有限公司 |  | 国械注准20253130570 |  | 该产品由覆膜支架、输送系统、导引导管组成，覆膜支架预装于输送系统中。覆膜支架由主体覆膜支架和单侧支覆膜支架缝合而成，主体和侧支支架上有显影点，其中金属支架材料为镍钛合金，覆膜材料为聚对苯二甲酸乙二醇酯，缝合线和后释放线圈材料为聚对苯二甲酸乙二醇酯，显影点材料为铂铱合金，覆膜支架上束缚线材料为聚四氟乙烯。输送系统由锥形头、内管、套管、外管、分支导丝、后释放线等部件组成，外管近端表面涂覆PVP亲水涂层。导引导管由管身、应力扩散管、连接座、锁紧旋钮组成。产品经环氧乙烷灭菌，一次性使用，货架有效期2年。 | 该产品用于治疗胸主动脉夹层，且其近端破口在左颈总动脉远端15mm与左锁骨下动脉（LSA）远端20mm之间或夹层逆撕至LSA。 覆膜支架锚定区长度应≥15mm。 | 胸主动脉夹层 |  | bebbc78e-0a1d-11f0-94b0-b4055d63f15c | bebbc78e-0a1d-11f0-94b0-b4055d63f15c | 分支型主动脉覆膜支架系统 | C02060500114012025010002205 | C02060500100009025010000681 | 02-血管介入治疗类材料 | 06-外周血管介入治疗材料 | 05-胸主动脉支架 | 胸主动脉支架（单分支型/覆膜） | 14-合金 | 012-覆膜/单分支型 | CP322010-2002505 | CP322010-2002505 |  | 国械注准20253130570 | 集采范围外 | 新增（2025-06-23)、国家医保耗材27位编码变更
6f0035cd-955c-11ed-bda4-34735a9d8166 | 上海微创心脉医疗科技（集团）股份有限公司 | 913101150512565326 | 54c4820b-7a6e-11f0-88e5-34735a9d8166 | c0726501-0a0a-11f0-94b0-b4055d63f15c | 外周血管支架类 | 胸主动脉夹层 | 分支型主动脉覆膜支架系统 | 5e207647-048e-11f0-94b0-b4055d63f15c | 分支型主动脉覆膜支架系统 | 上海微创心脉医疗科技（集团）股份有限公司 |  | 国械注准20253130570 |  | 该产品由覆膜支架、输送系统、导引导管组成，覆膜支架预装于输送系统中。覆膜支架由主体覆膜支架和单侧支覆膜支架缝合而成，主体和侧支支架上有显影点，其中金属支架材料为镍钛合金，覆膜材料为聚对苯二甲酸乙二醇酯，缝合线和后释放线圈材料为聚对苯二甲酸乙二醇酯，显影点材料为铂铱合金，覆膜支架上束缚线材料为聚四氟乙烯。输送系统由锥形头、内管、套管、外管、分支导丝、后释放线等部件组成，外管近端表面涂覆PVP亲水涂层。导引导管由管身、应力扩散管、连接座、锁紧旋钮组成。产品经环氧乙烷灭菌，一次性使用，货架有效期2年。 | 该产品用于治疗胸主动脉夹层，且其近端破口在左颈总动脉远端15mm与左锁骨下动脉（LSA）远端20mm之间或夹层逆撕至LSA。 覆膜支架锚定区长度应≥15mm。 | 胸主动脉夹层 |  | bebbd744-0a1d-11f0-94b0-b4055d63f15c | bebbd744-0a1d-11f0-94b0-b4055d63f15c | 分支型主动脉覆膜支架系统 | C02060500114012025010002206 | C02060500100009025010000682 | 02-血管介入治疗类材料 | 06-外周血管介入治疗材料 | 05-胸主动脉支架 | 胸主动脉支架（单分支型/覆膜） | 14-合金 | 012-覆膜/单分支型 | CP322614-2002515 | CP322614-2002515 |  | 国械注准20253130570 | 集采范围外 | 新增（2025-06-23)、国家医保耗材27位编码变更
6f0035cd-955c-11ed-bda4-34735a9d8166 | 上海微创心脉医疗科技（集团）股份有限公司 | 913101150512565326 | 54c482d8-7a6e-11f0-88e5-34735a9d8166 | c0726501-0a0a-11f0-94b0-b4055d63f15c | 外周血管支架类 | 胸主动脉夹层 | 分支型主动脉覆膜支架系统 | 5e207647-048e-11f0-94b0-b4055d63f15c | 分支型主动脉覆膜支架系统 | 上海微创心脉医疗科技（集团）股份有限公司 |  | 国械注准20253130570 |  | 该产品由覆膜支架、输送系统、导引导管组成，覆膜支架预装于输送系统中。覆膜支架由主体覆膜支架和单侧支覆膜支架缝合而成，主体和侧支支架上有显影点，其中金属支架材料为镍钛合金，覆膜材料为聚对苯二甲酸乙二醇酯，缝合线和后释放线圈材料为聚对苯二甲酸乙二醇酯，显影点材料为铂铱合金，覆膜支架上束缚线材料为聚四氟乙烯。输送系统由锥形头、内管、套管、外管、分支导丝、后释放线等部件组成，外管近端表面涂覆PVP亲水涂层。导引导管由管身、应力扩散管、连接座、锁紧旋钮组成。产品经环氧乙烷灭菌，一次性使用，货架有效期2年。 | 该产品用于治疗胸主动脉夹层，且其近端破口在左颈总动脉远端15mm与左锁骨下动脉（LSA）远端20mm之间或夹层逆撕至LSA。 覆膜支架锚定区长度应≥15mm。 | 胸主动脉夹层 |  | bebbe8de-0a1d-11f0-94b0-b4055d63f15c | bebbe8de-0a1d-11f0-94b0-b4055d63f15c | 分支型主动脉覆膜支架系统 | C02060500114012025010002207 | C02060500100009025010000683 | 02-血管介入治疗类材料 | 06-外周血管介入治疗材料 | 05-胸主动脉支架 | 胸主动脉支架（单分支型/覆膜） | 14-合金 | 012-覆膜/单分支型 | CP302010-2002515 | CP302010-2002515 |  | 国械注准20253130570 | 集采范围外 | 新增（2025-06-23)、国家医保耗材27位编码变更
6f0035cd-955c-11ed-bda4-34735a9d8166 | 上海微创心脉医疗科技（集团）股份有限公司 | 913101150512565326 | 54c4839c-7a6e-11f0-88e5-34735a9d8166 | c0726501-0a0a-11f0-94b0-b4055d63f15c | 外周血管支架类 | 胸主动脉夹层 | 分支型主动脉覆膜支架系统 | 5e207647-048e-11f0-94b0-b4055d63f15c | 分支型主动脉覆膜支架系统 | 上海微创心脉医疗科技（集团）股份有限公司 |  | 国械注准20253130570 |  | 该产品由覆膜支架、输送系统、导引导管组成，覆膜支架预装于输送系统中。覆膜支架由主体覆膜支架和单侧支覆膜支架缝合而成，主体和侧支支架上有显影点，其中金属支架材料为镍钛合金，覆膜材料为聚对苯二甲酸乙二醇酯，缝合线和后释放线圈材料为聚对苯二甲酸乙二醇酯，显影点材料为铂铱合金，覆膜支架上束缚线材料为聚四氟乙烯。输送系统由锥形头、内管、套管、外管、分支导丝、后释放线等部件组成，外管近端表面涂覆PVP亲水涂层。导引导管由管身、应力扩散管、连接座、锁紧旋钮组成。产品经环氧乙烷灭菌，一次性使用，货架有效期2年。 | 该产品用于治疗胸主动脉夹层，且其近端破口在左颈总动脉远端15mm与左锁骨下动脉（LSA）远端20mm之间或夹层逆撕至LSA。 覆膜支架锚定区长度应≥15mm。 | 胸主动脉夹层 |  | bebc1151-0a1d-11f0-94b0-b4055d63f15c | bebc1151-0a1d-11f0-94b0-b4055d63f15c | 分支型主动脉覆膜支架系统 | C02060500114012025010002208 | C02060500100009025010000684 | 02-血管介入治疗类材料 | 06-外周血管介入治疗材料 | 05-胸主动脉支架 | 胸主动脉支架（单分支型/覆膜） | 14-合金 | 012-覆膜/单分支型 | CP363612-2002505 | CP363612-2002505 |  | 国械注准20253130570 | 集采范围外 | 新增（2025-06-23)、国家医保耗材27位编码变更
6f0035cd-955c-11ed-bda4-34735a9d8166 | 上海微创心脉医疗科技（集团）股份有限公司 | 913101150512565326 | 54c4845f-7a6e-11f0-88e5-34735a9d8166 | c0726501-0a0a-11f0-94b0-b4055d63f15c | 外周血管支架类 | 胸主动脉夹层 | 分支型主动脉覆膜支架系统 | 5e207647-048e-11f0-94b0-b4055d63f15c | 分支型主动脉覆膜支架系统 | 上海微创心脉医疗科技（集团）股份有限公司 |  | 国械注准20253130570 |  | 该产品由覆膜支架、输送系统、导引导管组成，覆膜支架预装于输送系统中。覆膜支架由主体覆膜支架和单侧支覆膜支架缝合而成，主体和侧支支架上有显影点，其中金属支架材料为镍钛合金，覆膜材料为聚对苯二甲酸乙二醇酯，缝合线和后释放线圈材料为聚对苯二甲酸乙二醇酯，显影点材料为铂铱合金，覆膜支架上束缚线材料为聚四氟乙烯。输送系统由锥形头、内管、套管、外管、分支导丝、后释放线等部件组成，外管近端表面涂覆PVP亲水涂层。导引导管由管身、应力扩散管、连接座、锁紧旋钮组成。产品经环氧乙烷灭菌，一次性使用，货架有效期2年。 | 该产品用于治疗胸主动脉夹层，且其近端破口在左颈总动脉远端15mm与左锁骨下动脉（LSA）远端20mm之间或夹层逆撕至LSA。 覆膜支架锚定区长度应≥15mm。 | 胸主动脉夹层 |  | bebc21d0-0a1d-11f0-94b0-b4055d63f15c | bebc21d0-0a1d-11f0-94b0-b4055d63f15c | 分支型主动脉覆膜支架系统 | C02060500114012025010002209 | C02060500100009025010000685 | 02-血管介入治疗类材料 | 06-外周血管介入治疗材料 | 05-胸主动脉支架 | 胸主动脉支架（单分支型/覆膜） | 14-合金 | 012-覆膜/单分支型 | CP342812-2002530 | CP342812-2002530 | 06935593768102 | 国械注准20253130570 | 集采范围外 | 新增（2025-06-23)、国家医保耗材27位编码变更
6f0035cd-955c-11ed-bda4-34735a9d8166 | 上海微创心脉医疗科技（集团）股份有限公司 | 913101150512565326 | 54c48523-7a6e-11f0-88e5-34735a9d8166 | c0726501-0a0a-11f0-94b0-b4055d63f15c | 外周血管支架类 | 胸主动脉夹层 | 分支型主动脉覆膜支架系统 | 5e207647-048e-11f0-94b0-b4055d63f15c | 分支型主动脉覆膜支架系统 | 上海微创心脉医疗科技（集团）股份有限公司 |  | 国械注准20253130570 |  | 该产品由覆膜支架、输送系统、导引导管组成，覆膜支架预装于输送系统中。覆膜支架由主体覆膜支架和单侧支覆膜支架缝合而成，主体和侧支支架上有显影点，其中金属支架材料为镍钛合金，覆膜材料为聚对苯二甲酸乙二醇酯，缝合线和后释放线圈材料为聚对苯二甲酸乙二醇酯，显影点材料为铂铱合金，覆膜支架上束缚线材料为聚四氟乙烯。输送系统由锥形头、内管、套管、外管、分支导丝、后释放线等部件组成，外管近端表面涂覆PVP亲水涂层。导引导管由管身、应力扩散管、连接座、锁紧旋钮组成。产品经环氧乙烷灭菌，一次性使用，货架有效期2年。 | 该产品用于治疗胸主动脉夹层，且其近端破口在左颈总动脉远端15mm与左锁骨下动脉（LSA）远端20mm之间或夹层逆撕至LSA。 覆膜支架锚定区长度应≥15mm。 | 胸主动脉夹层 |  | bebc3433-0a1d-11f0-94b0-b4055d63f15c | bebc3433-0a1d-11f0-94b0-b4055d63f15c | 分支型主动脉覆膜支架系统 | C02060500114012025010002210 | C02060500100009025010000686 | 02-血管介入治疗类材料 | 06-外周血管介入治疗材料 | 05-胸主动脉支架 | 胸主动脉支架（单分支型/覆膜） | 14-合金 | 012-覆膜/单分支型 | CP342410-2002505 | CP342410-2002505 |  | 国械注准20253130570 | 集采范围外 | 新增（2025-06-23)、国家医保耗材27位编码变更
6f0035cd-955c-11ed-bda4-34735a9d8166 | 上海微创心脉医疗科技（集团）股份有限公司 | 913101150512565326 | 54c485f5-7a6e-11f0-88e5-34735a9d8166 | c0726501-0a0a-11f0-94b0-b4055d63f15c | 外周血管支架类 | 胸主动脉夹层 | 分支型主动脉覆膜支架系统 | 5e207647-048e-11f0-94b0-b4055d63f15c | 分支型主动脉覆膜支架系统 | 上海微创心脉医疗科技（集团）股份有限公司 |  | 国械注准20253130570 |  | 该产品由覆膜支架、输送系统、导引导管组成，覆膜支架预装于输送系统中。覆膜支架由主体覆膜支架和单侧支覆膜支架缝合而成，主体和侧支支架上有显影点，其中金属支架材料为镍钛合金，覆膜材料为聚对苯二甲酸乙二醇酯，缝合线和后释放线圈材料为聚对苯二甲酸乙二醇酯，显影点材料为铂铱合金，覆膜支架上束缚线材料为聚四氟乙烯。输送系统由锥形头、内管、套管、外管、分支导丝、后释放线等部件组成，外管近端表面涂覆PVP亲水涂层。导引导管由管身、应力扩散管、连接座、锁紧旋钮组成。产品经环氧乙烷灭菌，一次性使用，货架有效期2年。 | 该产品用于治疗胸主动脉夹层，且其近端破口在左颈总动脉远端15mm与左锁骨下动脉（LSA）远端20mm之间或夹层逆撕至LSA。 覆膜支架锚定区长度应≥15mm。 | 胸主动脉夹层 |  | bebc44d7-0a1d-11f0-94b0-b4055d63f15c | bebc44d7-0a1d-11f0-94b0-b4055d63f15c | 分支型主动脉覆膜支架系统 | C02060500114012025010002211 | C02060500100009025010000687 | 02-血管介入治疗类材料 | 06-外周血管介入治疗材料 | 05-胸主动脉支架 | 胸主动脉支架（单分支型/覆膜） | 14-合金 | 012-覆膜/单分支型 | CP423612-2002515 | CP423612-2002515 | 06935593767808 | 国械注准20253130570 | 集采范围外 | 新增（2025-06-23)、国家医保耗材27位编码变更
6f0035cd-955c-11ed-bda4-34735a9d8166 | 上海微创心脉医疗科技（集团）股份有限公司 | 913101150512565326 | 54c48973-7a6e-11f0-88e5-34735a9d8166 | c0726501-0a0a-11f0-94b0-b4055d63f15c | 外周血管支架类 | 胸主动脉夹层 | 分支型主动脉覆膜支架系统 | 5e207647-048e-11f0-94b0-b4055d63f15c | 分支型主动脉覆膜支架系统 | 上海微创心脉医疗科技（集团）股份有限公司 |  | 国械注准20253130570 |  | 该产品由覆膜支架、输送系统、导引导管组成，覆膜支架预装于输送系统中。覆膜支架由主体覆膜支架和单侧支覆膜支架缝合而成，主体和侧支支架上有显影点，其中金属支架材料为镍钛合金，覆膜材料为聚对苯二甲酸乙二醇酯，缝合线和后释放线圈材料为聚对苯二甲酸乙二醇酯，显影点材料为铂铱合金，覆膜支架上束缚线材料为聚四氟乙烯。输送系统由锥形头、内管、套管、外管、分支导丝、后释放线等部件组成，外管近端表面涂覆PVP亲水涂层。导引导管由管身、应力扩散管、连接座、锁紧旋钮组成。产品经环氧乙烷灭菌，一次性使用，货架有效期2年。 | 该产品用于治疗胸主动脉夹层，且其近端破口在左颈总动脉远端15mm与左锁骨下动脉（LSA）远端20mm之间或夹层逆撕至LSA。 覆膜支架锚定区长度应≥15mm。 | 胸主动脉夹层 |  | bebc5440-0a1d-11f0-94b0-b4055d63f15c | bebc5440-0a1d-11f0-94b0-b4055d63f15c | 分支型主动脉覆膜支架系统 | C02060500114012025010002212 | C02060500100009025010000688 | 02-血管介入治疗类材料 | 06-外周血管介入治疗材料 | 05-胸主动脉支架 | 胸主动脉支架（单分支型/覆膜） | 14-合金 | 012-覆膜/单分支型 | CP282012-2002510 | CP282012-2002510 |  | 国械注准20253130570 | 集采范围外 | 新增（2025-06-23)、国家医保耗材27位编码变更
6f0035cd-955c-11ed-bda4-34735a9d8166 | 上海微创心脉医疗科技（集团）股份有限公司 | 913101150512565326 | 54c48a3c-7a6e-11f0-88e5-34735a9d8166 | c0726501-0a0a-11f0-94b0-b4055d63f15c | 外周血管支架类 | 胸主动脉夹层 | 分支型主动脉覆膜支架系统 | 5e207647-048e-11f0-94b0-b4055d63f15c | 分支型主动脉覆膜支架系统 | 上海微创心脉医疗科技（集团）股份有限公司 |  | 国械注准20253130570 |  | 该产品由覆膜支架、输送系统、导引导管组成，覆膜支架预装于输送系统中。覆膜支架由主体覆膜支架和单侧支覆膜支架缝合而成，主体和侧支支架上有显影点，其中金属支架材料为镍钛合金，覆膜材料为聚对苯二甲酸乙二醇酯，缝合线和后释放线圈材料为聚对苯二甲酸乙二醇酯，显影点材料为铂铱合金，覆膜支架上束缚线材料为聚四氟乙烯。输送系统由锥形头、内管、套管、外管、分支导丝、后释放线等部件组成，外管近端表面涂覆PVP亲水涂层。导引导管由管身、应力扩散管、连接座、锁紧旋钮组成。产品经环氧乙烷灭菌，一次性使用，货架有效期2年。 | 该产品用于治疗胸主动脉夹层，且其近端破口在左颈总动脉远端15mm与左锁骨下动脉（LSA）远端20mm之间或夹层逆撕至LSA。 覆膜支架锚定区长度应≥15mm。 | 胸主动脉夹层 |  | bebc66da-0a1d-11f0-94b0-b4055d63f15c | bebc66da-0a1d-11f0-94b0-b4055d63f15c | 分支型主动脉覆膜支架系统 | C02060500114012025010002213 | C02060500100009025010000689 | 02-血管介入治疗类材料 | 06-外周血管介入治疗材料 | 05-胸主动脉支架 | 胸主动脉支架（单分支型/覆膜） | 14-合金 | 012-覆膜/单分支型 | CP302410-2002505 | CP302410-2002505 | 06935593722036 | 国械注准20253130570 | 集采范围外 | 新增（2025-06-23)、国家医保耗材27位编码变更
6f0035cd-955c-11ed-bda4-34735a9d8166 | 上海微创心脉医疗科技（集团）股份有限公司 | 913101150512565326 | 54c48b04-7a6e-11f0-88e5-34735a9d8166 | c0726501-0a0a-11f0-94b0-b4055d63f15c | 外周血管支架类 | 胸主动脉夹层 | 分支型主动脉覆膜支架系统 | 5e207647-048e-11f0-94b0-b4055d63f15c | 分支型主动脉覆膜支架系统 | 上海微创心脉医疗科技（集团）股份有限公司 |  | 国械注准20253130570 |  | 该产品由覆膜支架、输送系统、导引导管组成，覆膜支架预装于输送系统中。覆膜支架由主体覆膜支架和单侧支覆膜支架缝合而成，主体和侧支支架上有显影点，其中金属支架材料为镍钛合金，覆膜材料为聚对苯二甲酸乙二醇酯，缝合线和后释放线圈材料为聚对苯二甲酸乙二醇酯，显影点材料为铂铱合金，覆膜支架上束缚线材料为聚四氟乙烯。输送系统由锥形头、内管、套管、外管、分支导丝、后释放线等部件组成，外管近端表面涂覆PVP亲水涂层。导引导管由管身、应力扩散管、连接座、锁紧旋钮组成。产品经环氧乙烷灭菌，一次性使用，货架有效期2年。 | 该产品用于治疗胸主动脉夹层，且其近端破口在左颈总动脉远端15mm与左锁骨下动脉（LSA）远端20mm之间或夹层逆撕至LSA。 覆膜支架锚定区长度应≥15mm。 | 胸主动脉夹层 |  | bebc762d-0a1d-11f0-94b0-b4055d63f15c | bebc762d-0a1d-11f0-94b0-b4055d63f15c | 分支型主动脉覆膜支架系统 | C02060500114012025010002214 | C02060500100009025010000690 | 02-血管介入治疗类材料 | 06-外周血管介入治疗材料 | 05-胸主动脉支架 | 胸主动脉支架（单分支型/覆膜） | 14-合金 | 012-覆膜/单分支型 | CP262012-2003005 | CP262012-2003005 |  | 国械注准20253130570 | 集采范围外 | 新增（2025-06-23)、国家医保耗材27位编码变更
6f0035cd-955c-11ed-bda4-34735a9d8166 | 上海微创心脉医疗科技（集团）股份有限公司 | 913101150512565326 | 54c48bcd-7a6e-11f0-88e5-34735a9d8166 | c0726501-0a0a-11f0-94b0-b4055d63f15c | 外周血管支架类 | 胸主动脉夹层 | 分支型主动脉覆膜支架系统 | 5e207647-048e-11f0-94b0-b4055d63f15c | 分支型主动脉覆膜支架系统 | 上海微创心脉医疗科技（集团）股份有限公司 |  | 国械注准20253130570 |  | 该产品由覆膜支架、输送系统、导引导管组成，覆膜支架预装于输送系统中。覆膜支架由主体覆膜支架和单侧支覆膜支架缝合而成，主体和侧支支架上有显影点，其中金属支架材料为镍钛合金，覆膜材料为聚对苯二甲酸乙二醇酯，缝合线和后释放线圈材料为聚对苯二甲酸乙二醇酯，显影点材料为铂铱合金，覆膜支架上束缚线材料为聚四氟乙烯。输送系统由锥形头、内管、套管、外管、分支导丝、后释放线等部件组成，外管近端表面涂覆PVP亲水涂层。导引导管由管身、应力扩散管、连接座、锁紧旋钮组成。产品经环氧乙烷灭菌，一次性使用，货架有效期2年。 | 该产品用于治疗胸主动脉夹层，且其近端破口在左颈总动脉远端15mm与左锁骨下动脉（LSA）远端20mm之间或夹层逆撕至LSA。 覆膜支架锚定区长度应≥15mm。 | 胸主动脉夹层 |  | bebc85bb-0a1d-11f0-94b0-b4055d63f15c | bebc85bb-0a1d-11f0-94b0-b4055d63f15c | 分支型主动脉覆膜支架系统 | C02060500114012025010002215 | C02060500100009025010000691 | 02-血管介入治疗类材料 | 06-外周血管介入治疗材料 | 05-胸主动脉支架 | 胸主动脉支架（单分支型/覆膜） | 14-合金 | 012-覆膜/单分支型 | CP443208-2002510 | CP443208-2002510 |  | 国械注准20253130570 | 集采范围外 | 新增（2025-06-23)、国家医保耗材27位编码变更
6f0035cd-955c-11ed-bda4-34735a9d8166 | 上海微创心脉医疗科技（集团）股份有限公司 | 913101150512565326 | 54c48c95-7a6e-11f0-88e5-34735a9d8166 | c0726501-0a0a-11f0-94b0-b4055d63f15c | 外周血管支架类 | 胸主动脉夹层 | 分支型主动脉覆膜支架系统 | 5e207647-048e-11f0-94b0-b4055d63f15c | 分支型主动脉覆膜支架系统 | 上海微创心脉医疗科技（集团）股份有限公司 |  | 国械注准20253130570 |  | 该产品由覆膜支架、输送系统、导引导管组成，覆膜支架预装于输送系统中。覆膜支架由主体覆膜支架和单侧支覆膜支架缝合而成，主体和侧支支架上有显影点，其中金属支架材料为镍钛合金，覆膜材料为聚对苯二甲酸乙二醇酯，缝合线和后释放线圈材料为聚对苯二甲酸乙二醇酯，显影点材料为铂铱合金，覆膜支架上束缚线材料为聚四氟乙烯。输送系统由锥形头、内管、套管、外管、分支导丝、后释放线等部件组成，外管近端表面涂覆PVP亲水涂层。导引导管由管身、应力扩散管、连接座、锁紧旋钮组成。产品经环氧乙烷灭菌，一次性使用，货架有效期2年。 | 该产品用于治疗胸主动脉夹层，且其近端破口在左颈总动脉远端15mm与左锁骨下动脉（LSA）远端20mm之间或夹层逆撕至LSA。 覆膜支架锚定区长度应≥15mm。 | 胸主动脉夹层 |  | bebc953d-0a1d-11f0-94b0-b4055d63f15c | bebc953d-0a1d-11f0-94b0-b4055d63f15c | 分支型主动脉覆膜支架系统 | C02060500114012025010002216 | C02060500100009025010000692 | 02-血管介入治疗类材料 | 06-外周血管介入治疗材料 | 05-胸主动脉支架 | 胸主动脉支架（单分支型/覆膜） | 14-合金 | 012-覆膜/单分支型 | CP302410-2003015 | CP302410-2003015 |  | 国械注准20253130570 | 集采范围外 | 新增（2025-06-23)、国家医保耗材27位编码变更
6f0035cd-955c-11ed-bda4-34735a9d8166 | 上海微创心脉医疗科技（集团）股份有限公司 | 913101150512565326 | 54c48d58-7a6e-11f0-88e5-34735a9d8166 | c0726501-0a0a-11f0-94b0-b4055d63f15c | 外周血管支架类 | 胸主动脉夹层 | 分支型主动脉覆膜支架系统 | 5e207647-048e-11f0-94b0-b4055d63f15c | 分支型主动脉覆膜支架系统 | 上海微创心脉医疗科技（集团）股份有限公司 |  | 国械注准20253130570 |  | 该产品由覆膜支架、输送系统、导引导管组成，覆膜支架预装于输送系统中。覆膜支架由主体覆膜支架和单侧支覆膜支架缝合而成，主体和侧支支架上有显影点，其中金属支架材料为镍钛合金，覆膜材料为聚对苯二甲酸乙二醇酯，缝合线和后释放线圈材料为聚对苯二甲酸乙二醇酯，显影点材料为铂铱合金，覆膜支架上束缚线材料为聚四氟乙烯。输送系统由锥形头、内管、套管、外管、分支导丝、后释放线等部件组成，外管近端表面涂覆PVP亲水涂层。导引导管由管身、应力扩散管、连接座、锁紧旋钮组成。产品经环氧乙烷灭菌，一次性使用，货架有效期2年。 | 该产品用于治疗胸主动脉夹层，且其近端破口在左颈总动脉远端15mm与左锁骨下动脉（LSA）远端20mm之间或夹层逆撕至LSA。 覆膜支架锚定区长度应≥15mm。 | 胸主动脉夹层 |  | bebcac42-0a1d-11f0-94b0-b4055d63f15c | bebcac42-0a1d-11f0-94b0-b4055d63f15c | 分支型主动脉覆膜支架系统 | C02060500114012025010002217 | C02060500100009025010000693 | 02-血管介入治疗类材料 | 06-外周血管介入治疗材料 | 05-胸主动脉支架 | 胸主动脉支架（单分支型/覆膜） | 14-合金 | 012-覆膜/单分支型 | CP302608-2002510 | CP302608-2002510 |  | 国械注准20253130570 | 集采范围外 | 新增（2025-06-23)、国家医保耗材27位编码变更
6f0035cd-955c-11ed-bda4-34735a9d8166 | 上海微创心脉医疗科技（集团）股份有限公司 | 913101150512565326 | 54c48e1c-7a6e-11f0-88e5-34735a9d8166 | c0726501-0a0a-11f0-94b0-b4055d63f15c | 外周血管支架类 | 胸主动脉夹层 | 分支型主动脉覆膜支架系统 | 5e207647-048e-11f0-94b0-b4055d63f15c | 分支型主动脉覆膜支架系统 | 上海微创心脉医疗科技（集团）股份有限公司 |  | 国械注准20253130570 |  | 该产品由覆膜支架、输送系统、导引导管组成，覆膜支架预装于输送系统中。覆膜支架由主体覆膜支架和单侧支覆膜支架缝合而成，主体和侧支支架上有显影点，其中金属支架材料为镍钛合金，覆膜材料为聚对苯二甲酸乙二醇酯，缝合线和后释放线圈材料为聚对苯二甲酸乙二醇酯，显影点材料为铂铱合金，覆膜支架上束缚线材料为聚四氟乙烯。输送系统由锥形头、内管、套管、外管、分支导丝、后释放线等部件组成，外管近端表面涂覆PVP亲水涂层。导引导管由管身、应力扩散管、连接座、锁紧旋钮组成。产品经环氧乙烷灭菌，一次性使用，货架有效期2年。 | 该产品用于治疗胸主动脉夹层，且其近端破口在左颈总动脉远端15mm与左锁骨下动脉（LSA）远端20mm之间或夹层逆撕至LSA。 覆膜支架锚定区长度应≥15mm。 | 胸主动脉夹层 |  | bebcbe62-0a1d-11f0-94b0-b4055d63f15c | bebcbe62-0a1d-11f0-94b0-b4055d63f15c | 分支型主动脉覆膜支架系统 | C02060500114012025010002218 | C02060500100009025010000694 | 02-血管介入治疗类材料 | 06-外周血管介入治疗材料 | 05-胸主动脉支架 | 胸主动脉支架（单分支型/覆膜） | 14-合金 | 012-覆膜/单分支型 | CP364410-2003010 | CP364410-2003010 |  | 国械注准20253130570 | 集采范围外 | 新增（2025-06-23)、国家医保耗材27位编码变更
6f0035cd-955c-11ed-bda4-34735a9d8166 | 上海微创心脉医疗科技（集团）股份有限公司 | 913101150512565326 | 54c48f14-7a6e-11f0-88e5-34735a9d8166 | c0726501-0a0a-11f0-94b0-b4055d63f15c | 外周血管支架类 | 胸主动脉夹层 | 分支型主动脉覆膜支架系统 | 5e207647-048e-11f0-94b0-b4055d63f15c | 分支型主动脉覆膜支架系统 | 上海微创心脉医疗科技（集团）股份有限公司 |  | 国械注准20253130570 |  | 该产品由覆膜支架、输送系统、导引导管组成，覆膜支架预装于输送系统中。覆膜支架由主体覆膜支架和单侧支覆膜支架缝合而成，主体和侧支支架上有显影点，其中金属支架材料为镍钛合金，覆膜材料为聚对苯二甲酸乙二醇酯，缝合线和后释放线圈材料为聚对苯二甲酸乙二醇酯，显影点材料为铂铱合金，覆膜支架上束缚线材料为聚四氟乙烯。输送系统由锥形头、内管、套管、外管、分支导丝、后释放线等部件组成，外管近端表面涂覆PVP亲水涂层。导引导管由管身、应力扩散管、连接座、锁紧旋钮组成。产品经环氧乙烷灭菌，一次性使用，货架有效期2年。 | 该产品用于治疗胸主动脉夹层，且其近端破口在左颈总动脉远端15mm与左锁骨下动脉（LSA）远端20mm之间或夹层逆撕至LSA。 覆膜支架锚定区长度应≥15mm。 | 胸主动脉夹层 |  | bebcce39-0a1d-11f0-94b0-b4055d63f15c | bebcce39-0a1d-11f0-94b0-b4055d63f15c | 分支型主动脉覆膜支架系统 | C02060500114012025010002219 | C02060500100009025010000695 | 02-血管介入治疗类材料 | 06-外周血管介入治疗材料 | 05-胸主动脉支架 | 胸主动脉支架（单分支型/覆膜） | 14-合金 | 012-覆膜/单分支型 | CP403408-2002515 | CP403408-2002515 |  | 国械注准20253130570 | 集采范围外 | 新增（2025-06-23)、国家医保耗材27位编码变更
6f0035cd-955c-11ed-bda4-34735a9d8166 | 上海微创心脉医疗科技（集团）股份有限公司 | 913101150512565326 | 54c48fe7-7a6e-11f0-88e5-34735a9d8166 | c0726501-0a0a-11f0-94b0-b4055d63f15c | 外周血管支架类 | 胸主动脉夹层 | 分支型主动脉覆膜支架系统 | 5e207647-048e-11f0-94b0-b4055d63f15c | 分支型主动脉覆膜支架系统 | 上海微创心脉医疗科技（集团）股份有限公司 |  | 国械注准20253130570 |  | 该产品由覆膜支架、输送系统、导引导管组成，覆膜支架预装于输送系统中。覆膜支架由主体覆膜支架和单侧支覆膜支架缝合而成，主体和侧支支架上有显影点，其中金属支架材料为镍钛合金，覆膜材料为聚对苯二甲酸乙二醇酯，缝合线和后释放线圈材料为聚对苯二甲酸乙二醇酯，显影点材料为铂铱合金，覆膜支架上束缚线材料为聚四氟乙烯。输送系统由锥形头、内管、套管、外管、分支导丝、后释放线等部件组成，外管近端表面涂覆PVP亲水涂层。导引导管由管身、应力扩散管、连接座、锁紧旋钮组成。产品经环氧乙烷灭菌，一次性使用，货架有效期2年。 | 该产品用于治疗胸主动脉夹层，且其近端破口在左颈总动脉远端15mm与左锁骨下动脉（LSA）远端20mm之间或夹层逆撕至LSA。 覆膜支架锚定区长度应≥15mm。 | 胸主动脉夹层 |  | bebce145-0a1d-11f0-94b0-b4055d63f15c | bebce145-0a1d-11f0-94b0-b4055d63f15c | 分支型主动脉覆膜支架系统 | C02060500114012025010002220 | C02060500100009025010000696 | 02-血管介入治疗类材料 | 06-外周血管介入治疗材料 | 05-胸主动脉支架 | 胸主动脉支架（单分支型/覆膜） | 14-合金 | 012-覆膜/单分支型 | CP424212-2002525 | CP424212-2002525 |  | 国械注准20253130570 | 集采范围外 | 新增（2025-06-23)、国家医保耗材27位编码变更
6f0035cd-955c-11ed-bda4-34735a9d8166 | 上海微创心脉医疗科技（集团）股份有限公司 | 913101150512565326 | 54c49325-7a6e-11f0-88e5-34735a9d8166 | c0726501-0a0a-11f0-94b0-b4055d63f15c | 外周血管支架类 | 胸主动脉夹层 | 分支型主动脉覆膜支架系统 | 5e207647-048e-11f0-94b0-b4055d63f15c | 分支型主动脉覆膜支架系统 | 上海微创心脉医疗科技（集团）股份有限公司 |  | 国械注准20253130570 |  | 该产品由覆膜支架、输送系统、导引导管组成，覆膜支架预装于输送系统中。覆膜支架由主体覆膜支架和单侧支覆膜支架缝合而成，主体和侧支支架上有显影点，其中金属支架材料为镍钛合金，覆膜材料为聚对苯二甲酸乙二醇酯，缝合线和后释放线圈材料为聚对苯二甲酸乙二醇酯，显影点材料为铂铱合金，覆膜支架上束缚线材料为聚四氟乙烯。输送系统由锥形头、内管、套管、外管、分支导丝、后释放线等部件组成，外管近端表面涂覆PVP亲水涂层。导引导管由管身、应力扩散管、连接座、锁紧旋钮组成。产品经环氧乙烷灭菌，一次性使用，货架有效期2年。 | 该产品用于治疗胸主动脉夹层，且其近端破口在左颈总动脉远端15mm与左锁骨下动脉（LSA）远端20mm之间或夹层逆撕至LSA。 覆膜支架锚定区长度应≥15mm。 | 胸主动脉夹层 |  | bebd1b8a-0a1d-11f0-94b0-b4055d63f15c | bebd1b8a-0a1d-11f0-94b0-b4055d63f15c | 分支型主动脉覆膜支架系统 | C02060500114012025010002221 | C02060500100009025010000697 | 02-血管介入治疗类材料 | 06-外周血管介入治疗材料 | 05-胸主动脉支架 | 胸主动脉支架（单分支型/覆膜） | 14-合金 | 012-覆膜/单分支型 | CP322608-2003005 | CP322608-2003005 |  | 国械注准20253130570 | 集采范围外 | 新增（2025-06-23)、国家医保耗材27位编码变更
6f0035cd-955c-11ed-bda4-34735a9d8166 | 上海微创心脉医疗科技（集团）股份有限公司 | 913101150512565326 | 54c493f8-7a6e-11f0-88e5-34735a9d8166 | c0726501-0a0a-11f0-94b0-b4055d63f15c | 外周血管支架类 | 胸主动脉夹层 | 分支型主动脉覆膜支架系统 | 5e207647-048e-11f0-94b0-b4055d63f15c | 分支型主动脉覆膜支架系统 | 上海微创心脉医疗科技（集团）股份有限公司 |  | 国械注准20253130570 |  | 该产品由覆膜支架、输送系统、导引导管组成，覆膜支架预装于输送系统中。覆膜支架由主体覆膜支架和单侧支覆膜支架缝合而成，主体和侧支支架上有显影点，其中金属支架材料为镍钛合金，覆膜材料为聚对苯二甲酸乙二醇酯，缝合线和后释放线圈材料为聚对苯二甲酸乙二醇酯，显影点材料为铂铱合金，覆膜支架上束缚线材料为聚四氟乙烯。输送系统由锥形头、内管、套管、外管、分支导丝、后释放线等部件组成，外管近端表面涂覆PVP亲水涂层。导引导管由管身、应力扩散管、连接座、锁紧旋钮组成。产品经环氧乙烷灭菌，一次性使用，货架有效期2年。 | 该产品用于治疗胸主动脉夹层，且其近端破口在左颈总动脉远端15mm与左锁骨下动脉（LSA）远端20mm之间或夹层逆撕至LSA。 覆膜支架锚定区长度应≥15mm。 | 胸主动脉夹层 |  | bebd3e7e-0a1d-11f0-94b0-b4055d63f15c | bebd3e7e-0a1d-11f0-94b0-b4055d63f15c | 分支型主动脉覆膜支架系统 | C02060500114012025010002222 | C02060500100009025010000698 | 02-血管介入治疗类材料 | 06-外周血管介入治疗材料 | 05-胸主动脉支架 | 胸主动脉支架（单分支型/覆膜） | 14-合金 | 012-覆膜/单分支型 | CP403212-2002510 | CP403212-2002510 |  | 国械注准20253130570 | 集采范围外 | 新增（2025-06-23)、国家医保耗材27位编码变更
6f0035cd-955c-11ed-bda4-34735a9d8166 | 上海微创心脉医疗科技（集团）股份有限公司 | 913101150512565326 | 54c494bb-7a6e-11f0-88e5-34735a9d8166 | c0726501-0a0a-11f0-94b0-b4055d63f15c | 外周血管支架类 | 胸主动脉夹层 | 分支型主动脉覆膜支架系统 | 5e207647-048e-11f0-94b0-b4055d63f15c | 分支型主动脉覆膜支架系统 | 上海微创心脉医疗科技（集团）股份有限公司 |  | 国械注准20253130570 |  | 该产品由覆膜支架、输送系统、导引导管组成，覆膜支架预装于输送系统中。覆膜支架由主体覆膜支架和单侧支覆膜支架缝合而成，主体和侧支支架上有显影点，其中金属支架材料为镍钛合金，覆膜材料为聚对苯二甲酸乙二醇酯，缝合线和后释放线圈材料为聚对苯二甲酸乙二醇酯，显影点材料为铂铱合金，覆膜支架上束缚线材料为聚四氟乙烯。输送系统由锥形头、内管、套管、外管、分支导丝、后释放线等部件组成，外管近端表面涂覆PVP亲水涂层。导引导管由管身、应力扩散管、连接座、锁紧旋钮组成。产品经环氧乙烷灭菌，一次性使用，货架有效期2年。 | 该产品用于治疗胸主动脉夹层，且其近端破口在左颈总动脉远端15mm与左锁骨下动脉（LSA）远端20mm之间或夹层逆撕至LSA。 覆膜支架锚定区长度应≥15mm。 | 胸主动脉夹层 |  | bebd5820-0a1d-11f0-94b0-b4055d63f15c | bebd5820-0a1d-11f0-94b0-b4055d63f15c | 分支型主动脉覆膜支架系统 | C02060500114012025010002223 | C02060500100009025010000699 | 02-血管介入治疗类材料 | 06-外周血管介入治疗材料 | 05-胸主动脉支架 | 胸主动脉支架（单分支型/覆膜） | 14-合金 | 012-覆膜/单分支型 | CP423608-2002520 | CP423608-2002520 |  | 国械注准20253130570 | 集采范围外 | 新增（2025-06-23)、国家医保耗材27位编码变更
6f0035cd-955c-11ed-bda4-34735a9d8166 | 上海微创心脉医疗科技（集团）股份有限公司 | 913101150512565326 | 54c4957f-7a6e-11f0-88e5-34735a9d8166 | c0726501-0a0a-11f0-94b0-b4055d63f15c | 外周血管支架类 | 胸主动脉夹层 | 分支型主动脉覆膜支架系统 | 5e207647-048e-11f0-94b0-b4055d63f15c | 分支型主动脉覆膜支架系统 | 上海微创心脉医疗科技（集团）股份有限公司 |  | 国械注准20253130570 |  | 该产品由覆膜支架、输送系统、导引导管组成，覆膜支架预装于输送系统中。覆膜支架由主体覆膜支架和单侧支覆膜支架缝合而成，主体和侧支支架上有显影点，其中金属支架材料为镍钛合金，覆膜材料为聚对苯二甲酸乙二醇酯，缝合线和后释放线圈材料为聚对苯二甲酸乙二醇酯，显影点材料为铂铱合金，覆膜支架上束缚线材料为聚四氟乙烯。输送系统由锥形头、内管、套管、外管、分支导丝、后释放线等部件组成，外管近端表面涂覆PVP亲水涂层。导引导管由管身、应力扩散管、连接座、锁紧旋钮组成。产品经环氧乙烷灭菌，一次性使用，货架有效期2年。 | 该产品用于治疗胸主动脉夹层，且其近端破口在左颈总动脉远端15mm与左锁骨下动脉（LSA）远端20mm之间或夹层逆撕至LSA。 覆膜支架锚定区长度应≥15mm。 | 胸主动脉夹层 |  | bebd7601-0a1d-11f0-94b0-b4055d63f15c | bebd7601-0a1d-11f0-94b0-b4055d63f15c | 分支型主动脉覆膜支架系统 | C02060500114012025010002224 | C02060500100009025010000700 | 02-血管介入治疗类材料 | 06-外周血管介入治疗材料 | 05-胸主动脉支架 | 胸主动脉支架（单分支型/覆膜） | 14-合金 | 012-覆膜/单分支型 | CP444412-2002515 | CP444412-2002515 |  | 国械注准20253130570 | 集采范围外 | 新增（2025-06-23)、国家医保耗材27位编码变更
6f0035cd-955c-11ed-bda4-34735a9d8166 | 上海微创心脉医疗科技（集团）股份有限公司 | 913101150512565326 | 54c49647-7a6e-11f0-88e5-34735a9d8166 | c0726501-0a0a-11f0-94b0-b4055d63f15c | 外周血管支架类 | 胸主动脉夹层 | 分支型主动脉覆膜支架系统 | 5e207647-048e-11f0-94b0-b4055d63f15c | 分支型主动脉覆膜支架系统 | 上海微创心脉医疗科技（集团）股份有限公司 |  | 国械注准20253130570 |  | 该产品由覆膜支架、输送系统、导引导管组成，覆膜支架预装于输送系统中。覆膜支架由主体覆膜支架和单侧支覆膜支架缝合而成，主体和侧支支架上有显影点，其中金属支架材料为镍钛合金，覆膜材料为聚对苯二甲酸乙二醇酯，缝合线和后释放线圈材料为聚对苯二甲酸乙二醇酯，显影点材料为铂铱合金，覆膜支架上束缚线材料为聚四氟乙烯。输送系统由锥形头、内管、套管、外管、分支导丝、后释放线等部件组成，外管近端表面涂覆PVP亲水涂层。导引导管由管身、应力扩散管、连接座、锁紧旋钮组成。产品经环氧乙烷灭菌，一次性使用，货架有效期2年。 | 该产品用于治疗胸主动脉夹层，且其近端破口在左颈总动脉远端15mm与左锁骨下动脉（LSA）远端20mm之间或夹层逆撕至LSA。 覆膜支架锚定区长度应≥15mm。 | 胸主动脉夹层 |  | bebd8710-0a1d-11f0-94b0-b4055d63f15c | bebd8710-0a1d-11f0-94b0-b4055d63f15c | 分支型主动脉覆膜支架系统 | C02060500114012025010002225 | C02060500100009025010000701 | 02-血管介入治疗类材料 | 06-外周血管介入治疗材料 | 05-胸主动脉支架 | 胸主动脉支架（单分支型/覆膜） | 14-合金 | 012-覆膜/单分支型 | CP443608-2002505 | CP443608-2002505 |  | 国械注准20253130570 | 集采范围外 | 新增（2025-06-23)、国家医保耗材27位编码变更
6f0035cd-955c-11ed-bda4-34735a9d8166 | 上海微创心脉医疗科技（集团）股份有限公司 | 913101150512565326 | 54c4970b-7a6e-11f0-88e5-34735a9d8166 | c0726501-0a0a-11f0-94b0-b4055d63f15c | 外周血管支架类 | 胸主动脉夹层 | 分支型主动脉覆膜支架系统 | 5e207647-048e-11f0-94b0-b4055d63f15c | 分支型主动脉覆膜支架系统 | 上海微创心脉医疗科技（集团）股份有限公司 |  | 国械注准20253130570 |  | 该产品由覆膜支架、输送系统、导引导管组成，覆膜支架预装于输送系统中。覆膜支架由主体覆膜支架和单侧支覆膜支架缝合而成，主体和侧支支架上有显影点，其中金属支架材料为镍钛合金，覆膜材料为聚对苯二甲酸乙二醇酯，缝合线和后释放线圈材料为聚对苯二甲酸乙二醇酯，显影点材料为铂铱合金，覆膜支架上束缚线材料为聚四氟乙烯。输送系统由锥形头、内管、套管、外管、分支导丝、后释放线等部件组成，外管近端表面涂覆PVP亲水涂层。导引导管由管身、应力扩散管、连接座、锁紧旋钮组成。产品经环氧乙烷灭菌，一次性使用，货架有效期2年。 | 该产品用于治疗胸主动脉夹层，且其近端破口在左颈总动脉远端15mm与左锁骨下动脉（LSA）远端20mm之间或夹层逆撕至LSA。 覆膜支架锚定区长度应≥15mm。 | 胸主动脉夹层 |  | bebda0c6-0a1d-11f0-94b0-b4055d63f15c | bebda0c6-0a1d-11f0-94b0-b4055d63f15c | 分支型主动脉覆膜支架系统 | C02060500114012025010002226 | C02060500100009025010000702 | 02-血管介入治疗类材料 | 06-外周血管介入治疗材料 | 05-胸主动脉支架 | 胸主动脉支架（单分支型/覆膜） | 14-合金 | 012-覆膜/单分支型 | CP444410-2002525 | CP444410-2002525 |  | 国械注准20253130570 | 集采范围外 | 新增（2025-06-23)、国家医保耗材27位编码变更
6f0035cd-955c-11ed-bda4-34735a9d8166 | 上海微创心脉医疗科技（集团）股份有限公司 | 913101150512565326 | 54c497ce-7a6e-11f0-88e5-34735a9d8166 | c0726501-0a0a-11f0-94b0-b4055d63f15c | 外周血管支架类 | 胸主动脉夹层 | 分支型主动脉覆膜支架系统 | 5e207647-048e-11f0-94b0-b4055d63f15c | 分支型主动脉覆膜支架系统 | 上海微创心脉医疗科技（集团）股份有限公司 |  | 国械注准20253130570 |  | 该产品由覆膜支架、输送系统、导引导管组成，覆膜支架预装于输送系统中。覆膜支架由主体覆膜支架和单侧支覆膜支架缝合而成，主体和侧支支架上有显影点，其中金属支架材料为镍钛合金，覆膜材料为聚对苯二甲酸乙二醇酯，缝合线和后释放线圈材料为聚对苯二甲酸乙二醇酯，显影点材料为铂铱合金，覆膜支架上束缚线材料为聚四氟乙烯。输送系统由锥形头、内管、套管、外管、分支导丝、后释放线等部件组成，外管近端表面涂覆PVP亲水涂层。导引导管由管身、应力扩散管、连接座、锁紧旋钮组成。产品经环氧乙烷灭菌，一次性使用，货架有效期2年。 | 该产品用于治疗胸主动脉夹层，且其近端破口在左颈总动脉远端15mm与左锁骨下动脉（LSA）远端20mm之间或夹层逆撕至LSA。 覆膜支架锚定区长度应≥15mm。 | 胸主动脉夹层 |  | bebdb171-0a1d-11f0-94b0-b4055d63f15c | bebdb171-0a1d-11f0-94b0-b4055d63f15c | 分支型主动脉覆膜支架系统 | C02060500114012025010002227 | C02060500100009025010000703 | 02-血管介入治疗类材料 | 06-外周血管介入治疗材料 | 05-胸主动脉支架 | 胸主动脉支架（单分支型/覆膜） | 14-合金 | 012-覆膜/单分支型 | CP302410-2002525 | CP302410-2002525 |  | 国械注准20253130570 | 集采范围外 | 新增（2025-06-23)、国家医保耗材27位编码变更
6f0035cd-955c-11ed-bda4-34735a9d8166 | 上海微创心脉医疗科技（集团）股份有限公司 | 913101150512565326 | 54c49892-7a6e-11f0-88e5-34735a9d8166 | c0726501-0a0a-11f0-94b0-b4055d63f15c | 外周血管支架类 | 胸主动脉夹层 | 分支型主动脉覆膜支架系统 | 5e207647-048e-11f0-94b0-b4055d63f15c | 分支型主动脉覆膜支架系统 | 上海微创心脉医疗科技（集团）股份有限公司 |  | 国械注准20253130570 |  | 该产品由覆膜支架、输送系统、导引导管组成，覆膜支架预装于输送系统中。覆膜支架由主体覆膜支架和单侧支覆膜支架缝合而成，主体和侧支支架上有显影点，其中金属支架材料为镍钛合金，覆膜材料为聚对苯二甲酸乙二醇酯，缝合线和后释放线圈材料为聚对苯二甲酸乙二醇酯，显影点材料为铂铱合金，覆膜支架上束缚线材料为聚四氟乙烯。输送系统由锥形头、内管、套管、外管、分支导丝、后释放线等部件组成，外管近端表面涂覆PVP亲水涂层。导引导管由管身、应力扩散管、连接座、锁紧旋钮组成。产品经环氧乙烷灭菌，一次性使用，货架有效期2年。 | 该产品用于治疗胸主动脉夹层，且其近端破口在左颈总动脉远端15mm与左锁骨下动脉（LSA）远端20mm之间或夹层逆撕至LSA。 覆膜支架锚定区长度应≥15mm。 | 胸主动脉夹层 |  | bebdc3f3-0a1d-11f0-94b0-b4055d63f15c | bebdc3f3-0a1d-11f0-94b0-b4055d63f15c | 分支型主动脉覆膜支架系统 | C02060500114012025010002228 | C02060500100009025010000704 | 02-血管介入治疗类材料 | 06-外周血管介入治疗材料 | 05-胸主动脉支架 | 胸主动脉支架（单分支型/覆膜） | 14-合金 | 012-覆膜/单分支型 | CP424208-2002505 | CP424208-2002505 |  | 国械注准20253130570 | 集采范围外 | 新增（2025-06-23)、国家医保耗材27位编码变更
6f0035cd-955c-11ed-bda4-34735a9d8166 | 上海微创心脉医疗科技（集团）股份有限公司 | 913101150512565326 | 54c49969-7a6e-11f0-88e5-34735a9d8166 | c0726501-0a0a-11f0-94b0-b4055d63f15c | 外周血管支架类 | 胸主动脉夹层 | 分支型主动脉覆膜支架系统 | 5e207647-048e-11f0-94b0-b4055d63f15c | 分支型主动脉覆膜支架系统 | 上海微创心脉医疗科技（集团）股份有限公司 |  | 国械注准20253130570 |  | 该产品由覆膜支架、输送系统、导引导管组成，覆膜支架预装于输送系统中。覆膜支架由主体覆膜支架和单侧支覆膜支架缝合而成，主体和侧支支架上有显影点，其中金属支架材料为镍钛合金，覆膜材料为聚对苯二甲酸乙二醇酯，缝合线和后释放线圈材料为聚对苯二甲酸乙二醇酯，显影点材料为铂铱合金，覆膜支架上束缚线材料为聚四氟乙烯。输送系统由锥形头、内管、套管、外管、分支导丝、后释放线等部件组成，外管近端表面涂覆PVP亲水涂层。导引导管由管身、应力扩散管、连接座、锁紧旋钮组成。产品经环氧乙烷灭菌，一次性使用，货架有效期2年。 | 该产品用于治疗胸主动脉夹层，且其近端破口在左颈总动脉远端15mm与左锁骨下动脉（LSA）远端20mm之间或夹层逆撕至LSA。 覆膜支架锚定区长度应≥15mm。 | 胸主动脉夹层 |  | bebde096-0a1d-11f0-94b0-b4055d63f15c | bebde096-0a1d-11f0-94b0-b4055d63f15c | 分支型主动脉覆膜支架系统 | C02060500114012025010002229 | C02060500100009025010000705 | 02-血管介入治疗类材料 | 06-外周血管介入治疗材料 | 05-胸主动脉支架 | 胸主动脉支架（单分支型/覆膜） | 14-合金 | 012-覆膜/单分支型 | CP302414-2002520 | CP302414-2002520 |  | 国械注准20253130570 | 集采范围外 | 新增（2025-06-23)、国家医保耗材27位编码变更
6f0035cd-955c-11ed-bda4-34735a9d8166 | 上海微创心脉医疗科技（集团）股份有限公司 | 913101150512565326 | 54c49c72-7a6e-11f0-88e5-34735a9d8166 | c0726501-0a0a-11f0-94b0-b4055d63f15c | 外周血管支架类 | 胸主动脉夹层 | 分支型主动脉覆膜支架系统 | 5e207647-048e-11f0-94b0-b4055d63f15c | 分支型主动脉覆膜支架系统 | 上海微创心脉医疗科技（集团）股份有限公司 |  | 国械注准20253130570 |  | 该产品由覆膜支架、输送系统、导引导管组成，覆膜支架预装于输送系统中。覆膜支架由主体覆膜支架和单侧支覆膜支架缝合而成，主体和侧支支架上有显影点，其中金属支架材料为镍钛合金，覆膜材料为聚对苯二甲酸乙二醇酯，缝合线和后释放线圈材料为聚对苯二甲酸乙二醇酯，显影点材料为铂铱合金，覆膜支架上束缚线材料为聚四氟乙烯。输送系统由锥形头、内管、套管、外管、分支导丝、后释放线等部件组成，外管近端表面涂覆PVP亲水涂层。导引导管由管身、应力扩散管、连接座、锁紧旋钮组成。产品经环氧乙烷灭菌，一次性使用，货架有效期2年。 | 该产品用于治疗胸主动脉夹层，且其近端破口在左颈总动脉远端15mm与左锁骨下动脉（LSA）远端20mm之间或夹层逆撕至LSA。 覆膜支架锚定区长度应≥15mm。 | 胸主动脉夹层 |  | bebdf15d-0a1d-11f0-94b0-b4055d63f15c | bebdf15d-0a1d-11f0-94b0-b4055d63f15c | 分支型主动脉覆膜支架系统 | C02060500114012025010002230 | C02060500100009025010000706 | 02-血管介入治疗类材料 | 06-外周血管介入治疗材料 | 05-胸主动脉支架 | 胸主动脉支架（单分支型/覆膜） | 14-合金 | 012-覆膜/单分支型 | CP383814-2003005 | CP383814-2003005 |  | 国械注准20253130570 | 集采范围外 | 新增（2025-06-23)、国家医保耗材27位编码变更
6f0035cd-955c-11ed-bda4-34735a9d8166 | 上海微创心脉医疗科技（集团）股份有限公司 | 913101150512565326 | 54c49d3f-7a6e-11f0-88e5-34735a9d8166 | c0726501-0a0a-11f0-94b0-b4055d63f15c | 外周血管支架类 | 胸主动脉夹层 | 分支型主动脉覆膜支架系统 | 5e207647-048e-11f0-94b0-b4055d63f15c | 分支型主动脉覆膜支架系统 | 上海微创心脉医疗科技（集团）股份有限公司 |  | 国械注准20253130570 |  | 该产品由覆膜支架、输送系统、导引导管组成，覆膜支架预装于输送系统中。覆膜支架由主体覆膜支架和单侧支覆膜支架缝合而成，主体和侧支支架上有显影点，其中金属支架材料为镍钛合金，覆膜材料为聚对苯二甲酸乙二醇酯，缝合线和后释放线圈材料为聚对苯二甲酸乙二醇酯，显影点材料为铂铱合金，覆膜支架上束缚线材料为聚四氟乙烯。输送系统由锥形头、内管、套管、外管、分支导丝、后释放线等部件组成，外管近端表面涂覆PVP亲水涂层。导引导管由管身、应力扩散管、连接座、锁紧旋钮组成。产品经环氧乙烷灭菌，一次性使用，货架有效期2年。 | 该产品用于治疗胸主动脉夹层，且其近端破口在左颈总动脉远端15mm与左锁骨下动脉（LSA）远端20mm之间或夹层逆撕至LSA。 覆膜支架锚定区长度应≥15mm。 | 胸主动脉夹层 |  | bebe2036-0a1d-11f0-94b0-b4055d63f15c | bebe2036-0a1d-11f0-94b0-b4055d63f15c | 分支型主动脉覆膜支架系统 | C02060500114012025010002231 | C02060500100009025010000707 | 02-血管介入治疗类材料 | 06-外周血管介入治疗材料 | 05-胸主动脉支架 | 胸主动脉支架（单分支型/覆膜） | 14-合金 | 012-覆膜/单分支型 | CP342810-2003030 | CP342810-2003030 |  | 国械注准20253130570 | 集采范围外 | 新增（2025-06-23)、国家医保耗材27位编码变更
6f0035cd-955c-11ed-bda4-34735a9d8166 | 上海微创心脉医疗科技（集团）股份有限公司 | 913101150512565326 | 54c49e03-7a6e-11f0-88e5-34735a9d8166 | c0726501-0a0a-11f0-94b0-b4055d63f15c | 外周血管支架类 | 胸主动脉夹层 | 分支型主动脉覆膜支架系统 | 5e207647-048e-11f0-94b0-b4055d63f15c | 分支型主动脉覆膜支架系统 | 上海微创心脉医疗科技（集团）股份有限公司 |  | 国械注准20253130570 |  | 该产品由覆膜支架、输送系统、导引导管组成，覆膜支架预装于输送系统中。覆膜支架由主体覆膜支架和单侧支覆膜支架缝合而成，主体和侧支支架上有显影点，其中金属支架材料为镍钛合金，覆膜材料为聚对苯二甲酸乙二醇酯，缝合线和后释放线圈材料为聚对苯二甲酸乙二醇酯，显影点材料为铂铱合金，覆膜支架上束缚线材料为聚四氟乙烯。输送系统由锥形头、内管、套管、外管、分支导丝、后释放线等部件组成，外管近端表面涂覆PVP亲水涂层。导引导管由管身、应力扩散管、连接座、锁紧旋钮组成。产品经环氧乙烷灭菌，一次性使用，货架有效期2年。 | 该产品用于治疗胸主动脉夹层，且其近端破口在左颈总动脉远端15mm与左锁骨下动脉（LSA）远端20mm之间或夹层逆撕至LSA。 覆膜支架锚定区长度应≥15mm。 | 胸主动脉夹层 |  | bebe30c6-0a1d-11f0-94b0-b4055d63f15c | bebe30c6-0a1d-11f0-94b0-b4055d63f15c | 分支型主动脉覆膜支架系统 | C02060500114012025010002232 | C02060500100009025010000708 | 02-血管介入治疗类材料 | 06-外周血管介入治疗材料 | 05-胸主动脉支架 | 胸主动脉支架（单分支型/覆膜） | 14-合金 | 012-覆膜/单分支型 | CP404014-2003010 | CP404014-2003010 |  | 国械注准20253130570 | 集采范围外 | 新增（2025-06-23)、国家医保耗材27位编码变更
6f0035cd-955c-11ed-bda4-34735a9d8166 | 上海微创心脉医疗科技（集团）股份有限公司 | 913101150512565326 | 54c49ec6-7a6e-11f0-88e5-34735a9d8166 | c0726501-0a0a-11f0-94b0-b4055d63f15c | 外周血管支架类 | 胸主动脉夹层 | 分支型主动脉覆膜支架系统 | 5e207647-048e-11f0-94b0-b4055d63f15c | 分支型主动脉覆膜支架系统 | 上海微创心脉医疗科技（集团）股份有限公司 |  | 国械注准20253130570 |  | 该产品由覆膜支架、输送系统、导引导管组成，覆膜支架预装于输送系统中。覆膜支架由主体覆膜支架和单侧支覆膜支架缝合而成，主体和侧支支架上有显影点，其中金属支架材料为镍钛合金，覆膜材料为聚对苯二甲酸乙二醇酯，缝合线和后释放线圈材料为聚对苯二甲酸乙二醇酯，显影点材料为铂铱合金，覆膜支架上束缚线材料为聚四氟乙烯。输送系统由锥形头、内管、套管、外管、分支导丝、后释放线等部件组成，外管近端表面涂覆PVP亲水涂层。导引导管由管身、应力扩散管、连接座、锁紧旋钮组成。产品经环氧乙烷灭菌，一次性使用，货架有效期2年。 | 该产品用于治疗胸主动脉夹层，且其近端破口在左颈总动脉远端15mm与左锁骨下动脉（LSA）远端20mm之间或夹层逆撕至LSA。 覆膜支架锚定区长度应≥15mm。 | 胸主动脉夹层 |  | bebe5bc7-0a1d-11f0-94b0-b4055d63f15c | bebe5bc7-0a1d-11f0-94b0-b4055d63f15c | 分支型主动脉覆膜支架系统 | C02060500114012025010002233 | C02060500100009025010000709 | 02-血管介入治疗类材料 | 06-外周血管介入治疗材料 | 05-胸主动脉支架 | 胸主动脉支架（单分支型/覆膜） | 14-合金 | 012-覆膜/单分支型 | CP424210-2002515 | CP424210-2002515 |  | 国械注准20253130570 | 集采范围外 | 新增（2025-06-23)、国家医保耗材27位编码变更
6f0035cd-955c-11ed-bda4-34735a9d8166 | 上海微创心脉医疗科技（集团）股份有限公司 | 913101150512565326 | 54c49f8a-7a6e-11f0-88e5-34735a9d8166 | c0726501-0a0a-11f0-94b0-b4055d63f15c | 外周血管支架类 | 胸主动脉夹层 | 分支型主动脉覆膜支架系统 | 5e207647-048e-11f0-94b0-b4055d63f15c | 分支型主动脉覆膜支架系统 | 上海微创心脉医疗科技（集团）股份有限公司 |  | 国械注准20253130570 |  | 该产品由覆膜支架、输送系统、导引导管组成，覆膜支架预装于输送系统中。覆膜支架由主体覆膜支架和单侧支覆膜支架缝合而成，主体和侧支支架上有显影点，其中金属支架材料为镍钛合金，覆膜材料为聚对苯二甲酸乙二醇酯，缝合线和后释放线圈材料为聚对苯二甲酸乙二醇酯，显影点材料为铂铱合金，覆膜支架上束缚线材料为聚四氟乙烯。输送系统由锥形头、内管、套管、外管、分支导丝、后释放线等部件组成，外管近端表面涂覆PVP亲水涂层。导引导管由管身、应力扩散管、连接座、锁紧旋钮组成。产品经环氧乙烷灭菌，一次性使用，货架有效期2年。 | 该产品用于治疗胸主动脉夹层，且其近端破口在左颈总动脉远端15mm与左锁骨下动脉（LSA）远端20mm之间或夹层逆撕至LSA。 覆膜支架锚定区长度应≥15mm。 | 胸主动脉夹层 |  | bebe6f14-0a1d-11f0-94b0-b4055d63f15c | bebe6f14-0a1d-11f0-94b0-b4055d63f15c | 分支型主动脉覆膜支架系统 | C02060500114012025010002234 | C02060500100009025010000710 | 02-血管介入治疗类材料 | 06-外周血管介入治疗材料 | 05-胸主动脉支架 | 胸主动脉支架（单分支型/覆膜） | 14-合金 | 012-覆膜/单分支型 | CP322210-2002515 | CP322210-2002515 |  | 国械注准20253130570 | 集采范围外 | 新增（2025-06-23)、国家医保耗材27位编码变更
6f0035cd-955c-11ed-bda4-34735a9d8166 | 上海微创心脉医疗科技（集团）股份有限公司 | 913101150512565326 | 54c4a052-7a6e-11f0-88e5-34735a9d8166 | c0726501-0a0a-11f0-94b0-b4055d63f15c | 外周血管支架类 | 胸主动脉夹层 | 分支型主动脉覆膜支架系统 | 5e207647-048e-11f0-94b0-b4055d63f15c | 分支型主动脉覆膜支架系统 | 上海微创心脉医疗科技（集团）股份有限公司 |  | 国械注准20253130570 |  | 该产品由覆膜支架、输送系统、导引导管组成，覆膜支架预装于输送系统中。覆膜支架由主体覆膜支架和单侧支覆膜支架缝合而成，主体和侧支支架上有显影点，其中金属支架材料为镍钛合金，覆膜材料为聚对苯二甲酸乙二醇酯，缝合线和后释放线圈材料为聚对苯二甲酸乙二醇酯，显影点材料为铂铱合金，覆膜支架上束缚线材料为聚四氟乙烯。输送系统由锥形头、内管、套管、外管、分支导丝、后释放线等部件组成，外管近端表面涂覆PVP亲水涂层。导引导管由管身、应力扩散管、连接座、锁紧旋钮组成。产品经环氧乙烷灭菌，一次性使用，货架有效期2年。 | 该产品用于治疗胸主动脉夹层，且其近端破口在左颈总动脉远端15mm与左锁骨下动脉（LSA）远端20mm之间或夹层逆撕至LSA。 覆膜支架锚定区长度应≥15mm。 | 胸主动脉夹层 |  | bebe8c42-0a1d-11f0-94b0-b4055d63f15c | bebe8c42-0a1d-11f0-94b0-b4055d63f15c | 分支型主动脉覆膜支架系统 | C02060500114012025010002235 | C02060500100009025010000711 | 02-血管介入治疗类材料 | 06-外周血管介入治疗材料 | 05-胸主动脉支架 | 胸主动脉支架（单分支型/覆膜） | 14-合金 | 012-覆膜/单分支型 | CP403408-2002530 | CP403408-2002530 |  | 国械注准20253130570 | 集采范围外 | 新增（2025-06-23)、国家医保耗材27位编码变更
6f0035cd-955c-11ed-bda4-34735a9d8166 | 上海微创心脉医疗科技（集团）股份有限公司 | 913101150512565326 | 54c4a115-7a6e-11f0-88e5-34735a9d8166 | c0726501-0a0a-11f0-94b0-b4055d63f15c | 外周血管支架类 | 胸主动脉夹层 | 分支型主动脉覆膜支架系统 | 5e207647-048e-11f0-94b0-b4055d63f15c | 分支型主动脉覆膜支架系统 | 上海微创心脉医疗科技（集团）股份有限公司 |  | 国械注准20253130570 |  | 该产品由覆膜支架、输送系统、导引导管组成，覆膜支架预装于输送系统中。覆膜支架由主体覆膜支架和单侧支覆膜支架缝合而成，主体和侧支支架上有显影点，其中金属支架材料为镍钛合金，覆膜材料为聚对苯二甲酸乙二醇酯，缝合线和后释放线圈材料为聚对苯二甲酸乙二醇酯，显影点材料为铂铱合金，覆膜支架上束缚线材料为聚四氟乙烯。输送系统由锥形头、内管、套管、外管、分支导丝、后释放线等部件组成，外管近端表面涂覆PVP亲水涂层。导引导管由管身、应力扩散管、连接座、锁紧旋钮组成。产品经环氧乙烷灭菌，一次性使用，货架有效期2年。 | 该产品用于治疗胸主动脉夹层，且其近端破口在左颈总动脉远端15mm与左锁骨下动脉（LSA）远端20mm之间或夹层逆撕至LSA。 覆膜支架锚定区长度应≥15mm。 | 胸主动脉夹层 |  | bebea512-0a1d-11f0-94b0-b4055d63f15c | bebea512-0a1d-11f0-94b0-b4055d63f15c | 分支型主动脉覆膜支架系统 | C02060500114012025010002236 | C02060500100009025010000712 | 02-血管介入治疗类材料 | 06-外周血管介入治疗材料 | 05-胸主动脉支架 | 胸主动脉支架（单分支型/覆膜） | 14-合金 | 012-覆膜/单分支型 | CP383208-2002515 | CP383208-2002515 |  | 国械注准20253130570 | 集采范围外 | 新增（2025-06-23)、国家医保耗材27位编码变更
6f0035cd-955c-11ed-bda4-34735a9d8166 | 上海微创心脉医疗科技（集团）股份有限公司 | 913101150512565326 | 54c4a1d9-7a6e-11f0-88e5-34735a9d8166 | c0726501-0a0a-11f0-94b0-b4055d63f15c | 外周血管支架类 | 胸主动脉夹层 | 分支型主动脉覆膜支架系统 | 5e207647-048e-11f0-94b0-b4055d63f15c | 分支型主动脉覆膜支架系统 | 上海微创心脉医疗科技（集团）股份有限公司 |  | 国械注准20253130570 |  | 该产品由覆膜支架、输送系统、导引导管组成，覆膜支架预装于输送系统中。覆膜支架由主体覆膜支架和单侧支覆膜支架缝合而成，主体和侧支支架上有显影点，其中金属支架材料为镍钛合金，覆膜材料为聚对苯二甲酸乙二醇酯，缝合线和后释放线圈材料为聚对苯二甲酸乙二醇酯，显影点材料为铂铱合金，覆膜支架上束缚线材料为聚四氟乙烯。输送系统由锥形头、内管、套管、外管、分支导丝、后释放线等部件组成，外管近端表面涂覆PVP亲水涂层。导引导管由管身、应力扩散管、连接座、锁紧旋钮组成。产品经环氧乙烷灭菌，一次性使用，货架有效期2年。 | 该产品用于治疗胸主动脉夹层，且其近端破口在左颈总动脉远端15mm与左锁骨下动脉（LSA）远端20mm之间或夹层逆撕至LSA。 覆膜支架锚定区长度应≥15mm。 | 胸主动脉夹层 |  | bebeb381-0a1d-11f0-94b0-b4055d63f15c | bebeb381-0a1d-11f0-94b0-b4055d63f15c | 分支型主动脉覆膜支架系统 | C02060500114012025010002237 | C02060500100009025010000713 | 02-血管介入治疗类材料 | 06-外周血管介入治疗材料 | 05-胸主动脉支架 | 胸主动脉支架（单分支型/覆膜） | 14-合金 | 012-覆膜/单分支型 | CP443814-2002530 | CP443814-2002530 |  | 国械注准20253130570 | 集采范围外 | 新增（2025-06-23)、国家医保耗材27位编码变更
6f0035cd-955c-11ed-bda4-34735a9d8166 | 上海微创心脉医疗科技（集团）股份有限公司 | 913101150512565326 | 54c4a55c-7a6e-11f0-88e5-34735a9d8166 | c0726501-0a0a-11f0-94b0-b4055d63f15c | 外周血管支架类 | 胸主动脉夹层 | 分支型主动脉覆膜支架系统 | 5e207647-048e-11f0-94b0-b4055d63f15c | 分支型主动脉覆膜支架系统 | 上海微创心脉医疗科技（集团）股份有限公司 |  | 国械注准20253130570 |  | 该产品由覆膜支架、输送系统、导引导管组成，覆膜支架预装于输送系统中。覆膜支架由主体覆膜支架和单侧支覆膜支架缝合而成，主体和侧支支架上有显影点，其中金属支架材料为镍钛合金，覆膜材料为聚对苯二甲酸乙二醇酯，缝合线和后释放线圈材料为聚对苯二甲酸乙二醇酯，显影点材料为铂铱合金，覆膜支架上束缚线材料为聚四氟乙烯。输送系统由锥形头、内管、套管、外管、分支导丝、后释放线等部件组成，外管近端表面涂覆PVP亲水涂层。导引导管由管身、应力扩散管、连接座、锁紧旋钮组成。产品经环氧乙烷灭菌，一次性使用，货架有效期2年。 | 该产品用于治疗胸主动脉夹层，且其近端破口在左颈总动脉远端15mm与左锁骨下动脉（LSA）远端20mm之间或夹层逆撕至LSA。 覆膜支架锚定区长度应≥15mm。 | 胸主动脉夹层 |  | bebecdfe-0a1d-11f0-94b0-b4055d63f15c | bebecdfe-0a1d-11f0-94b0-b4055d63f15c | 分支型主动脉覆膜支架系统 | C02060500114012025010002238 | C02060500100009025010000714 | 02-血管介入治疗类材料 | 06-外周血管介入治疗材料 | 05-胸主动脉支架 | 胸主动脉支架（单分支型/覆膜） | 14-合金 | 012-覆膜/单分支型 | CP363208-2002510 | CP363208-2002510 |  | 国械注准20253130570 | 集采范围外 | 新增（2025-06-23)、国家医保耗材27位编码变更
6f0035cd-955c-11ed-bda4-34735a9d8166 | 上海微创心脉医疗科技（集团）股份有限公司 | 913101150512565326 | 54c4a62e-7a6e-11f0-88e5-34735a9d8166 | c0726501-0a0a-11f0-94b0-b4055d63f15c | 外周血管支架类 | 胸主动脉夹层 | 分支型主动脉覆膜支架系统 | 5e207647-048e-11f0-94b0-b4055d63f15c | 分支型主动脉覆膜支架系统 | 上海微创心脉医疗科技（集团）股份有限公司 |  | 国械注准20253130570 |  | 该产品由覆膜支架、输送系统、导引导管组成，覆膜支架预装于输送系统中。覆膜支架由主体覆膜支架和单侧支覆膜支架缝合而成，主体和侧支支架上有显影点，其中金属支架材料为镍钛合金，覆膜材料为聚对苯二甲酸乙二醇酯，缝合线和后释放线圈材料为聚对苯二甲酸乙二醇酯，显影点材料为铂铱合金，覆膜支架上束缚线材料为聚四氟乙烯。输送系统由锥形头、内管、套管、外管、分支导丝、后释放线等部件组成，外管近端表面涂覆PVP亲水涂层。导引导管由管身、应力扩散管、连接座、锁紧旋钮组成。产品经环氧乙烷灭菌，一次性使用，货架有效期2年。 | 该产品用于治疗胸主动脉夹层，且其近端破口在左颈总动脉远端15mm与左锁骨下动脉（LSA）远端20mm之间或夹层逆撕至LSA。 覆膜支架锚定区长度应≥15mm。 | 胸主动脉夹层 |  | bebedd8e-0a1d-11f0-94b0-b4055d63f15c | bebedd8e-0a1d-11f0-94b0-b4055d63f15c | 分支型主动脉覆膜支架系统 | C02060500114012025010002239 | C02060500100009025010000715 | 02-血管介入治疗类材料 | 06-外周血管介入治疗材料 | 05-胸主动脉支架 | 胸主动脉支架（单分支型/覆膜） | 14-合金 | 012-覆膜/单分支型 | CP282408-2003005 | CP282408-2003005 |  | 国械注准20253130570 | 集采范围外 | 新增（2025-06-23)、国家医保耗材27位编码变更
6f0035cd-955c-11ed-bda4-34735a9d8166 | 上海微创心脉医疗科技（集团）股份有限公司 | 913101150512565326 | 54c4a6f7-7a6e-11f0-88e5-34735a9d8166 | c0726501-0a0a-11f0-94b0-b4055d63f15c | 外周血管支架类 | 胸主动脉夹层 | 分支型主动脉覆膜支架系统 | 5e207647-048e-11f0-94b0-b4055d63f15c | 分支型主动脉覆膜支架系统 | 上海微创心脉医疗科技（集团）股份有限公司 |  | 国械注准20253130570 |  | 该产品由覆膜支架、输送系统、导引导管组成，覆膜支架预装于输送系统中。覆膜支架由主体覆膜支架和单侧支覆膜支架缝合而成，主体和侧支支架上有显影点，其中金属支架材料为镍钛合金，覆膜材料为聚对苯二甲酸乙二醇酯，缝合线和后释放线圈材料为聚对苯二甲酸乙二醇酯，显影点材料为铂铱合金，覆膜支架上束缚线材料为聚四氟乙烯。输送系统由锥形头、内管、套管、外管、分支导丝、后释放线等部件组成，外管近端表面涂覆PVP亲水涂层。导引导管由管身、应力扩散管、连接座、锁紧旋钮组成。产品经环氧乙烷灭菌，一次性使用，货架有效期2年。 | 该产品用于治疗胸主动脉夹层，且其近端破口在左颈总动脉远端15mm与左锁骨下动脉（LSA）远端20mm之间或夹层逆撕至LSA。 覆膜支架锚定区长度应≥15mm。 | 胸主动脉夹层 |  | bebeed20-0a1d-11f0-94b0-b4055d63f15c | bebeed20-0a1d-11f0-94b0-b4055d63f15c | 分支型主动脉覆膜支架系统 | C02060500114012025010002240 | C02060500100009025010000716 | 02-血管介入治疗类材料 | 06-外周血管介入治疗材料 | 05-胸主动脉支架 | 胸主动脉支架（单分支型/覆膜） | 14-合金 | 012-覆膜/单分支型 | CP302410-2002515 | CP302410-2002515 | 06935593735494 | 国械注准20253130570 | 集采范围外 | 新增（2025-06-23)、国家医保耗材27位编码变更
6f0035cd-955c-11ed-bda4-34735a9d8166 | 上海微创心脉医疗科技（集团）股份有限公司 | 913101150512565326 | 54c4a7ba-7a6e-11f0-88e5-34735a9d8166 | c0726501-0a0a-11f0-94b0-b4055d63f15c | 外周血管支架类 | 胸主动脉夹层 | 分支型主动脉覆膜支架系统 | 5e207647-048e-11f0-94b0-b4055d63f15c | 分支型主动脉覆膜支架系统 | 上海微创心脉医疗科技（集团）股份有限公司 |  | 国械注准20253130570 |  | 该产品由覆膜支架、输送系统、导引导管组成，覆膜支架预装于输送系统中。覆膜支架由主体覆膜支架和单侧支覆膜支架缝合而成，主体和侧支支架上有显影点，其中金属支架材料为镍钛合金，覆膜材料为聚对苯二甲酸乙二醇酯，缝合线和后释放线圈材料为聚对苯二甲酸乙二醇酯，显影点材料为铂铱合金，覆膜支架上束缚线材料为聚四氟乙烯。输送系统由锥形头、内管、套管、外管、分支导丝、后释放线等部件组成，外管近端表面涂覆PVP亲水涂层。导引导管由管身、应力扩散管、连接座、锁紧旋钮组成。产品经环氧乙烷灭菌，一次性使用，货架有效期2年。 | 该产品用于治疗胸主动脉夹层，且其近端破口在左颈总动脉远端15mm与左锁骨下动脉（LSA）远端20mm之间或夹层逆撕至LSA。 覆膜支架锚定区长度应≥15mm。 | 胸主动脉夹层 |  | bebefc22-0a1d-11f0-94b0-b4055d63f15c | bebefc22-0a1d-11f0-94b0-b4055d63f15c | 分支型主动脉覆膜支架系统 | C02060500114012025010002241 | C02060500100009025010000717 | 02-血管介入治疗类材料 | 06-外周血管介入治疗材料 | 05-胸主动脉支架 | 胸主动脉支架（单分支型/覆膜） | 14-合金 | 012-覆膜/单分支型 | CP262010-2003015 | CP262010-2003015 |  | 国械注准20253130570 | 集采范围外 | 新增（2025-06-23)、国家医保耗材27位编码变更
6f0035cd-955c-11ed-bda4-34735a9d8166 | 上海微创心脉医疗科技（集团）股份有限公司 | 913101150512565326 | 54c4a883-7a6e-11f0-88e5-34735a9d8166 | c0726501-0a0a-11f0-94b0-b4055d63f15c | 外周血管支架类 | 胸主动脉夹层 | 分支型主动脉覆膜支架系统 | 5e207647-048e-11f0-94b0-b4055d63f15c | 分支型主动脉覆膜支架系统 | 上海微创心脉医疗科技（集团）股份有限公司 |  | 国械注准20253130570 |  | 该产品由覆膜支架、输送系统、导引导管组成，覆膜支架预装于输送系统中。覆膜支架由主体覆膜支架和单侧支覆膜支架缝合而成，主体和侧支支架上有显影点，其中金属支架材料为镍钛合金，覆膜材料为聚对苯二甲酸乙二醇酯，缝合线和后释放线圈材料为聚对苯二甲酸乙二醇酯，显影点材料为铂铱合金，覆膜支架上束缚线材料为聚四氟乙烯。输送系统由锥形头、内管、套管、外管、分支导丝、后释放线等部件组成，外管近端表面涂覆PVP亲水涂层。导引导管由管身、应力扩散管、连接座、锁紧旋钮组成。产品经环氧乙烷灭菌，一次性使用，货架有效期2年。 | 该产品用于治疗胸主动脉夹层，且其近端破口在左颈总动脉远端15mm与左锁骨下动脉（LSA）远端20mm之间或夹层逆撕至LSA。 覆膜支架锚定区长度应≥15mm。 | 胸主动脉夹层 |  | bebf0bcc-0a1d-11f0-94b0-b4055d63f15c | bebf0bcc-0a1d-11f0-94b0-b4055d63f15c | 分支型主动脉覆膜支架系统 | C02060500114012025010002242 | C02060500100009025010000718 | 02-血管介入治疗类材料 | 06-外周血管介入治疗材料 | 05-胸主动脉支架 | 胸主动脉支架（单分支型/覆膜） | 14-合金 | 012-覆膜/单分支型 | CP383808-2002505 | CP383808-2002505 |  | 国械注准20253130570 | 集采范围外 | 新增（2025-06-23)、国家医保耗材27位编码变更
6f0035cd-955c-11ed-bda4-34735a9d8166 | 上海微创心脉医疗科技（集团）股份有限公司 | 913101150512565326 | 54c4a946-7a6e-11f0-88e5-34735a9d8166 | c0726501-0a0a-11f0-94b0-b4055d63f15c | 外周血管支架类 | 胸主动脉夹层 | 分支型主动脉覆膜支架系统 | 5e207647-048e-11f0-94b0-b4055d63f15c | 分支型主动脉覆膜支架系统 | 上海微创心脉医疗科技（集团）股份有限公司 |  | 国械注准20253130570 |  | 该产品由覆膜支架、输送系统、导引导管组成，覆膜支架预装于输送系统中。覆膜支架由主体覆膜支架和单侧支覆膜支架缝合而成，主体和侧支支架上有显影点，其中金属支架材料为镍钛合金，覆膜材料为聚对苯二甲酸乙二醇酯，缝合线和后释放线圈材料为聚对苯二甲酸乙二醇酯，显影点材料为铂铱合金，覆膜支架上束缚线材料为聚四氟乙烯。输送系统由锥形头、内管、套管、外管、分支导丝、后释放线等部件组成，外管近端表面涂覆PVP亲水涂层。导引导管由管身、应力扩散管、连接座、锁紧旋钮组成。产品经环氧乙烷灭菌，一次性使用，货架有效期2年。 | 该产品用于治疗胸主动脉夹层，且其近端破口在左颈总动脉远端15mm与左锁骨下动脉（LSA）远端20mm之间或夹层逆撕至LSA。 覆膜支架锚定区长度应≥15mm。 | 胸主动脉夹层 |  | bebf1803-0a1d-11f0-94b0-b4055d63f15c | bebf1803-0a1d-11f0-94b0-b4055d63f15c | 分支型主动脉覆膜支架系统 | C02060500114012025010002243 | C02060500100009025010000719 | 02-血管介入治疗类材料 | 06-外周血管介入治疗材料 | 05-胸主动脉支架 | 胸主动脉支架（单分支型/覆膜） | 14-合金 | 012-覆膜/单分支型 | CP262010-2003005 | CP262010-2003005 |  | 国械注准20253130570 | 集采范围外 | 新增（2025-06-23)、国家医保耗材27位编码变更
6f0035cd-955c-11ed-bda4-34735a9d8166 | 上海微创心脉医疗科技（集团）股份有限公司 | 913101150512565326 | 54c4aa0f-7a6e-11f0-88e5-34735a9d8166 | c0726501-0a0a-11f0-94b0-b4055d63f15c | 外周血管支架类 | 胸主动脉夹层 | 分支型主动脉覆膜支架系统 | 5e207647-048e-11f0-94b0-b4055d63f15c | 分支型主动脉覆膜支架系统 | 上海微创心脉医疗科技（集团）股份有限公司 |  | 国械注准20253130570 |  | 该产品由覆膜支架、输送系统、导引导管组成，覆膜支架预装于输送系统中。覆膜支架由主体覆膜支架和单侧支覆膜支架缝合而成，主体和侧支支架上有显影点，其中金属支架材料为镍钛合金，覆膜材料为聚对苯二甲酸乙二醇酯，缝合线和后释放线圈材料为聚对苯二甲酸乙二醇酯，显影点材料为铂铱合金，覆膜支架上束缚线材料为聚四氟乙烯。输送系统由锥形头、内管、套管、外管、分支导丝、后释放线等部件组成，外管近端表面涂覆PVP亲水涂层。导引导管由管身、应力扩散管、连接座、锁紧旋钮组成。产品经环氧乙烷灭菌，一次性使用，货架有效期2年。 | 该产品用于治疗胸主动脉夹层，且其近端破口在左颈总动脉远端15mm与左锁骨下动脉（LSA）远端20mm之间或夹层逆撕至LSA。 覆膜支架锚定区长度应≥15mm。 | 胸主动脉夹层 |  | bebf2b7d-0a1d-11f0-94b0-b4055d63f15c | bebf2b7d-0a1d-11f0-94b0-b4055d63f15c | 分支型主动脉覆膜支架系统 | C02060500114012025010002244 | C02060500100009025010000720 | 02-血管介入治疗类材料 | 06-外周血管介入治疗材料 | 05-胸主动脉支架 | 胸主动脉支架（单分支型/覆膜） | 14-合金 | 012-覆膜/单分支型 | CP282208-2002520 | CP282208-2002520 |  | 国械注准20253130570 | 集采范围外 | 新增（2025-06-23)、国家医保耗材27位编码变更
6f0035cd-955c-11ed-bda4-34735a9d8166 | 上海微创心脉医疗科技（集团）股份有限公司 | 913101150512565326 | 54c4aad2-7a6e-11f0-88e5-34735a9d8166 | c0726501-0a0a-11f0-94b0-b4055d63f15c | 外周血管支架类 | 胸主动脉夹层 | 分支型主动脉覆膜支架系统 | 5e207647-048e-11f0-94b0-b4055d63f15c | 分支型主动脉覆膜支架系统 | 上海微创心脉医疗科技（集团）股份有限公司 |  | 国械注准20253130570 |  | 该产品由覆膜支架、输送系统、导引导管组成，覆膜支架预装于输送系统中。覆膜支架由主体覆膜支架和单侧支覆膜支架缝合而成，主体和侧支支架上有显影点，其中金属支架材料为镍钛合金，覆膜材料为聚对苯二甲酸乙二醇酯，缝合线和后释放线圈材料为聚对苯二甲酸乙二醇酯，显影点材料为铂铱合金，覆膜支架上束缚线材料为聚四氟乙烯。输送系统由锥形头、内管、套管、外管、分支导丝、后释放线等部件组成，外管近端表面涂覆PVP亲水涂层。导引导管由管身、应力扩散管、连接座、锁紧旋钮组成。产品经环氧乙烷灭菌，一次性使用，货架有效期2年。 | 该产品用于治疗胸主动脉夹层，且其近端破口在左颈总动脉远端15mm与左锁骨下动脉（LSA）远端20mm之间或夹层逆撕至LSA。 覆膜支架锚定区长度应≥15mm。 | 胸主动脉夹层 |  | bebf3c31-0a1d-11f0-94b0-b4055d63f15c | bebf3c31-0a1d-11f0-94b0-b4055d63f15c | 分支型主动脉覆膜支架系统 | C02060500114012025010002245 | C02060500100009025010000721 | 02-血管介入治疗类材料 | 06-外周血管介入治疗材料 | 05-胸主动脉支架 | 胸主动脉支架（单分支型/覆膜） | 14-合金 | 012-覆膜/单分支型 | CP363012-2003015 | CP363012-2003015 |  | 国械注准20253130570 | 集采范围外 | 新增（2025-06-23)、国家医保耗材27位编码变更
6f0035cd-955c-11ed-bda4-34735a9d8166 | 上海微创心脉医疗科技（集团）股份有限公司 | 913101150512565326 | 54c4ab9a-7a6e-11f0-88e5-34735a9d8166 | c0726501-0a0a-11f0-94b0-b4055d63f15c | 外周血管支架类 | 胸主动脉夹层 | 分支型主动脉覆膜支架系统 | 5e207647-048e-11f0-94b0-b4055d63f15c | 分支型主动脉覆膜支架系统 | 上海微创心脉医疗科技（集团）股份有限公司 |  | 国械注准20253130570 |  | 该产品由覆膜支架、输送系统、导引导管组成，覆膜支架预装于输送系统中。覆膜支架由主体覆膜支架和单侧支覆膜支架缝合而成，主体和侧支支架上有显影点，其中金属支架材料为镍钛合金，覆膜材料为聚对苯二甲酸乙二醇酯，缝合线和后释放线圈材料为聚对苯二甲酸乙二醇酯，显影点材料为铂铱合金，覆膜支架上束缚线材料为聚四氟乙烯。输送系统由锥形头、内管、套管、外管、分支导丝、后释放线等部件组成，外管近端表面涂覆PVP亲水涂层。导引导管由管身、应力扩散管、连接座、锁紧旋钮组成。产品经环氧乙烷灭菌，一次性使用，货架有效期2年。 | 该产品用于治疗胸主动脉夹层，且其近端破口在左颈总动脉远端15mm与左锁骨下动脉（LSA）远端20mm之间或夹层逆撕至LSA。 覆膜支架锚定区长度应≥15mm。 | 胸主动脉夹层 |  | bebf4e91-0a1d-11f0-94b0-b4055d63f15c | bebf4e91-0a1d-11f0-94b0-b4055d63f15c | 分支型主动脉覆膜支架系统 | C02060500114012025010002246 | C02060500100009025010000722 | 02-血管介入治疗类材料 | 06-外周血管介入治疗材料 | 05-胸主动脉支架 | 胸主动脉支架（单分支型/覆膜） | 14-合金 | 012-覆膜/单分支型 | CP423612-2002510 | CP423612-2002510 | 06935593767792 | 国械注准20253130570 | 集采范围外 | 新增（2025-06-23)、国家医保耗材27位编码变更
6f0035cd-955c-11ed-bda4-34735a9d8166 | 上海微创心脉医疗科技（集团）股份有限公司 | 913101150512565326 | 54c4aef7-7a6e-11f0-88e5-34735a9d8166 | c0726501-0a0a-11f0-94b0-b4055d63f15c | 外周血管支架类 | 胸主动脉夹层 | 分支型主动脉覆膜支架系统 | 5e207647-048e-11f0-94b0-b4055d63f15c | 分支型主动脉覆膜支架系统 | 上海微创心脉医疗科技（集团）股份有限公司 |  | 国械注准20253130570 |  | 该产品由覆膜支架、输送系统、导引导管组成，覆膜支架预装于输送系统中。覆膜支架由主体覆膜支架和单侧支覆膜支架缝合而成，主体和侧支支架上有显影点，其中金属支架材料为镍钛合金，覆膜材料为聚对苯二甲酸乙二醇酯，缝合线和后释放线圈材料为聚对苯二甲酸乙二醇酯，显影点材料为铂铱合金，覆膜支架上束缚线材料为聚四氟乙烯。输送系统由锥形头、内管、套管、外管、分支导丝、后释放线等部件组成，外管近端表面涂覆PVP亲水涂层。导引导管由管身、应力扩散管、连接座、锁紧旋钮组成。产品经环氧乙烷灭菌，一次性使用，货架有效期2年。 | 该产品用于治疗胸主动脉夹层，且其近端破口在左颈总动脉远端15mm与左锁骨下动脉（LSA）远端20mm之间或夹层逆撕至LSA。 覆膜支架锚定区长度应≥15mm。 | 胸主动脉夹层 |  | bebf5e68-0a1d-11f0-94b0-b4055d63f15c | bebf5e68-0a1d-11f0-94b0-b4055d63f15c | 分支型主动脉覆膜支架系统 | C02060500114012025010002247 | C02060500100009025010000723 | 02-血管介入治疗类材料 | 06-外周血管介入治疗材料 | 05-胸主动脉支架 | 胸主动脉支架（单分支型/覆膜） | 14-合金 | 012-覆膜/单分支型 | CP403412-2002520 | CP403412-2002520 |  | 国械注准20253130570 | 集采范围外 | 新增（2025-06-23)、国家医保耗材27位编码变更
6f0035cd-955c-11ed-bda4-34735a9d8166 | 上海微创心脉医疗科技（集团）股份有限公司 | 913101150512565326 | 54c4afbf-7a6e-11f0-88e5-34735a9d8166 | c0726501-0a0a-11f0-94b0-b4055d63f15c | 外周血管支架类 | 胸主动脉夹层 | 分支型主动脉覆膜支架系统 | 5e207647-048e-11f0-94b0-b4055d63f15c | 分支型主动脉覆膜支架系统 | 上海微创心脉医疗科技（集团）股份有限公司 |  | 国械注准20253130570 |  | 该产品由覆膜支架、输送系统、导引导管组成，覆膜支架预装于输送系统中。覆膜支架由主体覆膜支架和单侧支覆膜支架缝合而成，主体和侧支支架上有显影点，其中金属支架材料为镍钛合金，覆膜材料为聚对苯二甲酸乙二醇酯，缝合线和后释放线圈材料为聚对苯二甲酸乙二醇酯，显影点材料为铂铱合金，覆膜支架上束缚线材料为聚四氟乙烯。输送系统由锥形头、内管、套管、外管、分支导丝、后释放线等部件组成，外管近端表面涂覆PVP亲水涂层。导引导管由管身、应力扩散管、连接座、锁紧旋钮组成。产品经环氧乙烷灭菌，一次性使用，货架有效期2年。 | 该产品用于治疗胸主动脉夹层，且其近端破口在左颈总动脉远端15mm与左锁骨下动脉（LSA）远端20mm之间或夹层逆撕至LSA。 覆膜支架锚定区长度应≥15mm。 | 胸主动脉夹层 |  | bebf6f7e-0a1d-11f0-94b0-b4055d63f15c | bebf6f7e-0a1d-11f0-94b0-b4055d63f15c | 分支型主动脉覆膜支架系统 | C02060500114012025010002248 | C02060500100009025010000724 | 02-血管介入治疗类材料 | 06-外周血管介入治疗材料 | 05-胸主动脉支架 | 胸主动脉支架（单分支型/覆膜） | 14-合金 | 012-覆膜/单分支型 | CP342612-2002510 | CP342612-2002510 |  | 国械注准20253130570 | 集采范围外 | 新增（2025-06-23)、国家医保耗材27位编码变更
6f0035cd-955c-11ed-bda4-34735a9d8166 | 上海微创心脉医疗科技（集团）股份有限公司 | 913101150512565326 | 54c4b087-7a6e-11f0-88e5-34735a9d8166 | c0726501-0a0a-11f0-94b0-b4055d63f15c | 外周血管支架类 | 胸主动脉夹层 | 分支型主动脉覆膜支架系统 | 5e207647-048e-11f0-94b0-b4055d63f15c | 分支型主动脉覆膜支架系统 | 上海微创心脉医疗科技（集团）股份有限公司 |  | 国械注准20253130570 |  | 该产品由覆膜支架、输送系统、导引导管组成，覆膜支架预装于输送系统中。覆膜支架由主体覆膜支架和单侧支覆膜支架缝合而成，主体和侧支支架上有显影点，其中金属支架材料为镍钛合金，覆膜材料为聚对苯二甲酸乙二醇酯，缝合线和后释放线圈材料为聚对苯二甲酸乙二醇酯，显影点材料为铂铱合金，覆膜支架上束缚线材料为聚四氟乙烯。输送系统由锥形头、内管、套管、外管、分支导丝、后释放线等部件组成，外管近端表面涂覆PVP亲水涂层。导引导管由管身、应力扩散管、连接座、锁紧旋钮组成。产品经环氧乙烷灭菌，一次性使用，货架有效期2年。 | 该产品用于治疗胸主动脉夹层，且其近端破口在左颈总动脉远端15mm与左锁骨下动脉（LSA）远端20mm之间或夹层逆撕至LSA。 覆膜支架锚定区长度应≥15mm。 | 胸主动脉夹层 |  | bebf7eaa-0a1d-11f0-94b0-b4055d63f15c | bebf7eaa-0a1d-11f0-94b0-b4055d63f15c | 分支型主动脉覆膜支架系统 | C02060500114012025010002249 | C02060500100009025010000725 | 02-血管介入治疗类材料 | 06-外周血管介入治疗材料 | 05-胸主动脉支架 | 胸主动脉支架（单分支型/覆膜） | 14-合金 | 012-覆膜/单分支型 | CP282210-2002510 | CP282210-2002510 | 06935593722197 | 国械注准20253130570 | 集采范围外 | 新增（2025-06-23)、国家医保耗材27位编码变更
6f0035cd-955c-11ed-bda4-34735a9d8166 | 上海微创心脉医疗科技（集团）股份有限公司 | 913101150512565326 | 54c4b15f-7a6e-11f0-88e5-34735a9d8166 | c0726501-0a0a-11f0-94b0-b4055d63f15c | 外周血管支架类 | 胸主动脉夹层 | 分支型主动脉覆膜支架系统 | 5e207647-048e-11f0-94b0-b4055d63f15c | 分支型主动脉覆膜支架系统 | 上海微创心脉医疗科技（集团）股份有限公司 |  | 国械注准20253130570 |  | 该产品由覆膜支架、输送系统、导引导管组成，覆膜支架预装于输送系统中。覆膜支架由主体覆膜支架和单侧支覆膜支架缝合而成，主体和侧支支架上有显影点，其中金属支架材料为镍钛合金，覆膜材料为聚对苯二甲酸乙二醇酯，缝合线和后释放线圈材料为聚对苯二甲酸乙二醇酯，显影点材料为铂铱合金，覆膜支架上束缚线材料为聚四氟乙烯。输送系统由锥形头、内管、套管、外管、分支导丝、后释放线等部件组成，外管近端表面涂覆PVP亲水涂层。导引导管由管身、应力扩散管、连接座、锁紧旋钮组成。产品经环氧乙烷灭菌，一次性使用，货架有效期2年。 | 该产品用于治疗胸主动脉夹层，且其近端破口在左颈总动脉远端15mm与左锁骨下动脉（LSA）远端20mm之间或夹层逆撕至LSA。 覆膜支架锚定区长度应≥15mm。 | 胸主动脉夹层 |  | bebf95fd-0a1d-11f0-94b0-b4055d63f15c | bebf95fd-0a1d-11f0-94b0-b4055d63f15c | 分支型主动脉覆膜支架系统 | C02060500114012025010002250 | C02060500100009025010000726 | 02-血管介入治疗类材料 | 06-外周血管介入治疗材料 | 05-胸主动脉支架 | 胸主动脉支架（单分支型/覆膜） | 14-合金 | 012-覆膜/单分支型 | CP443212-2002510 | CP443212-2002510 |  | 国械注准20253130570 | 集采范围外 | 新增（2025-06-23)、国家医保耗材27位编码变更
6f0035cd-955c-11ed-bda4-34735a9d8166 | 上海微创心脉医疗科技（集团）股份有限公司 | 913101150512565326 | 54c4b22c-7a6e-11f0-88e5-34735a9d8166 | c0726501-0a0a-11f0-94b0-b4055d63f15c | 外周血管支架类 | 胸主动脉夹层 | 分支型主动脉覆膜支架系统 | 5e207647-048e-11f0-94b0-b4055d63f15c | 分支型主动脉覆膜支架系统 | 上海微创心脉医疗科技（集团）股份有限公司 |  | 国械注准20253130570 |  | 该产品由覆膜支架、输送系统、导引导管组成，覆膜支架预装于输送系统中。覆膜支架由主体覆膜支架和单侧支覆膜支架缝合而成，主体和侧支支架上有显影点，其中金属支架材料为镍钛合金，覆膜材料为聚对苯二甲酸乙二醇酯，缝合线和后释放线圈材料为聚对苯二甲酸乙二醇酯，显影点材料为铂铱合金，覆膜支架上束缚线材料为聚四氟乙烯。输送系统由锥形头、内管、套管、外管、分支导丝、后释放线等部件组成，外管近端表面涂覆PVP亲水涂层。导引导管由管身、应力扩散管、连接座、锁紧旋钮组成。产品经环氧乙烷灭菌，一次性使用，货架有效期2年。 | 该产品用于治疗胸主动脉夹层，且其近端破口在左颈总动脉远端15mm与左锁骨下动脉（LSA）远端20mm之间或夹层逆撕至LSA。 覆膜支架锚定区长度应≥15mm。 | 胸主动脉夹层 |  | bebfa8d2-0a1d-11f0-94b0-b4055d63f15c | bebfa8d2-0a1d-11f0-94b0-b4055d63f15c | 分支型主动脉覆膜支架系统 | C02060500114012025010002251 | C02060500100009025010000727 | 02-血管介入治疗类材料 | 06-外周血管介入治疗材料 | 05-胸主动脉支架 | 胸主动脉支架（单分支型/覆膜） | 14-合金 | 012-覆膜/单分支型 | CP342810-2002525 | CP342810-2002525 |  | 国械注准20253130570 | 集采范围外 | 新增（2025-06-23)、国家医保耗材27位编码变更
6f0035cd-955c-11ed-bda4-34735a9d8166 | 上海微创心脉医疗科技（集团）股份有限公司 | 913101150512565326 | 54c4b2ef-7a6e-11f0-88e5-34735a9d8166 | c0726501-0a0a-11f0-94b0-b4055d63f15c | 外周血管支架类 | 胸主动脉夹层 | 分支型主动脉覆膜支架系统 | 5e207647-048e-11f0-94b0-b4055d63f15c | 分支型主动脉覆膜支架系统 | 上海微创心脉医疗科技（集团）股份有限公司 |  | 国械注准20253130570 |  | 该产品由覆膜支架、输送系统、导引导管组成，覆膜支架预装于输送系统中。覆膜支架由主体覆膜支架和单侧支覆膜支架缝合而成，主体和侧支支架上有显影点，其中金属支架材料为镍钛合金，覆膜材料为聚对苯二甲酸乙二醇酯，缝合线和后释放线圈材料为聚对苯二甲酸乙二醇酯，显影点材料为铂铱合金，覆膜支架上束缚线材料为聚四氟乙烯。输送系统由锥形头、内管、套管、外管、分支导丝、后释放线等部件组成，外管近端表面涂覆PVP亲水涂层。导引导管由管身、应力扩散管、连接座、锁紧旋钮组成。产品经环氧乙烷灭菌，一次性使用，货架有效期2年。 | 该产品用于治疗胸主动脉夹层，且其近端破口在左颈总动脉远端15mm与左锁骨下动脉（LSA）远端20mm之间或夹层逆撕至LSA。 覆膜支架锚定区长度应≥15mm。 | 胸主动脉夹层 |  | bebfba9c-0a1d-11f0-94b0-b4055d63f15c | bebfba9c-0a1d-11f0-94b0-b4055d63f15c | 分支型主动脉覆膜支架系统 | C02060500114012025010002252 | C02060500100009025010000728 | 02-血管介入治疗类材料 | 06-外周血管介入治疗材料 | 05-胸主动脉支架 | 胸主动脉支架（单分支型/覆膜） | 14-合金 | 012-覆膜/单分支型 | CP444408-2002515 | CP444408-2002515 |  | 国械注准20253130570 | 集采范围外 | 新增（2025-06-23)、国家医保耗材27位编码变更
6f0035cd-955c-11ed-bda4-34735a9d8166 | 上海微创心脉医疗科技（集团）股份有限公司 | 913101150512565326 | 54c4b3b3-7a6e-11f0-88e5-34735a9d8166 | c0726501-0a0a-11f0-94b0-b4055d63f15c | 外周血管支架类 | 胸主动脉夹层 | 分支型主动脉覆膜支架系统 | 5e207647-048e-11f0-94b0-b4055d63f15c | 分支型主动脉覆膜支架系统 | 上海微创心脉医疗科技（集团）股份有限公司 |  | 国械注准20253130570 |  | 该产品由覆膜支架、输送系统、导引导管组成，覆膜支架预装于输送系统中。覆膜支架由主体覆膜支架和单侧支覆膜支架缝合而成，主体和侧支支架上有显影点，其中金属支架材料为镍钛合金，覆膜材料为聚对苯二甲酸乙二醇酯，缝合线和后释放线圈材料为聚对苯二甲酸乙二醇酯，显影点材料为铂铱合金，覆膜支架上束缚线材料为聚四氟乙烯。输送系统由锥形头、内管、套管、外管、分支导丝、后释放线等部件组成，外管近端表面涂覆PVP亲水涂层。导引导管由管身、应力扩散管、连接座、锁紧旋钮组成。产品经环氧乙烷灭菌，一次性使用，货架有效期2年。 | 该产品用于治疗胸主动脉夹层，且其近端破口在左颈总动脉远端15mm与左锁骨下动脉（LSA）远端20mm之间或夹层逆撕至LSA。 覆膜支架锚定区长度应≥15mm。 | 胸主动脉夹层 |  | bebfcc8c-0a1d-11f0-94b0-b4055d63f15c | bebfcc8c-0a1d-11f0-94b0-b4055d63f15c | 分支型主动脉覆膜支架系统 | C02060500114012025010002253 | C02060500100009025010000729 | 02-血管介入治疗类材料 | 06-外周血管介入治疗材料 | 05-胸主动脉支架 | 胸主动脉支架（单分支型/覆膜） | 14-合金 | 012-覆膜/单分支型 | CP423612-2003005 | CP423612-2003005 |  | 国械注准20253130570 | 集采范围外 | 新增（2025-06-23)、国家医保耗材27位编码变更
6f0035cd-955c-11ed-bda4-34735a9d8166 | 上海微创心脉医疗科技（集团）股份有限公司 | 913101150512565326 | 54c4b476-7a6e-11f0-88e5-34735a9d8166 | c0726501-0a0a-11f0-94b0-b4055d63f15c | 外周血管支架类 | 胸主动脉夹层 | 分支型主动脉覆膜支架系统 | 5e207647-048e-11f0-94b0-b4055d63f15c | 分支型主动脉覆膜支架系统 | 上海微创心脉医疗科技（集团）股份有限公司 |  | 国械注准20253130570 |  | 该产品由覆膜支架、输送系统、导引导管组成，覆膜支架预装于输送系统中。覆膜支架由主体覆膜支架和单侧支覆膜支架缝合而成，主体和侧支支架上有显影点，其中金属支架材料为镍钛合金，覆膜材料为聚对苯二甲酸乙二醇酯，缝合线和后释放线圈材料为聚对苯二甲酸乙二醇酯，显影点材料为铂铱合金，覆膜支架上束缚线材料为聚四氟乙烯。输送系统由锥形头、内管、套管、外管、分支导丝、后释放线等部件组成，外管近端表面涂覆PVP亲水涂层。导引导管由管身、应力扩散管、连接座、锁紧旋钮组成。产品经环氧乙烷灭菌，一次性使用，货架有效期2年。 | 该产品用于治疗胸主动脉夹层，且其近端破口在左颈总动脉远端15mm与左锁骨下动脉（LSA）远端20mm之间或夹层逆撕至LSA。 覆膜支架锚定区长度应≥15mm。 | 胸主动脉夹层 |  | bebfde63-0a1d-11f0-94b0-b4055d63f15c | bebfde63-0a1d-11f0-94b0-b4055d63f15c | 分支型主动脉覆膜支架系统 | C02060500114012025010002254 | C02060500100009025010000730 | 02-血管介入治疗类材料 | 06-外周血管介入治疗材料 | 05-胸主动脉支架 | 胸主动脉支架（单分支型/覆膜） | 14-合金 | 012-覆膜/单分支型 | CP322614-2003015 | CP322614-2003015 |  | 国械注准20253130570 | 集采范围外 | 新增（2025-06-23)、国家医保耗材27位编码变更
6f0035cd-955c-11ed-bda4-34735a9d8166 | 上海微创心脉医疗科技（集团）股份有限公司 | 913101150512565326 | 54c4b53f-7a6e-11f0-88e5-34735a9d8166 | c0726501-0a0a-11f0-94b0-b4055d63f15c | 外周血管支架类 | 胸主动脉夹层 | 分支型主动脉覆膜支架系统 | 5e207647-048e-11f0-94b0-b4055d63f15c | 分支型主动脉覆膜支架系统 | 上海微创心脉医疗科技（集团）股份有限公司 |  | 国械注准20253130570 |  | 该产品由覆膜支架、输送系统、导引导管组成，覆膜支架预装于输送系统中。覆膜支架由主体覆膜支架和单侧支覆膜支架缝合而成，主体和侧支支架上有显影点，其中金属支架材料为镍钛合金，覆膜材料为聚对苯二甲酸乙二醇酯，缝合线和后释放线圈材料为聚对苯二甲酸乙二醇酯，显影点材料为铂铱合金，覆膜支架上束缚线材料为聚四氟乙烯。输送系统由锥形头、内管、套管、外管、分支导丝、后释放线等部件组成，外管近端表面涂覆PVP亲水涂层。导引导管由管身、应力扩散管、连接座、锁紧旋钮组成。产品经环氧乙烷灭菌，一次性使用，货架有效期2年。 | 该产品用于治疗胸主动脉夹层，且其近端破口在左颈总动脉远端15mm与左锁骨下动脉（LSA）远端20mm之间或夹层逆撕至LSA。 覆膜支架锚定区长度应≥15mm。 | 胸主动脉夹层 |  | bebff29c-0a1d-11f0-94b0-b4055d63f15c | bebff29c-0a1d-11f0-94b0-b4055d63f15c | 分支型主动脉覆膜支架系统 | C02060500114012025010002255 | C02060500100009025010000731 | 02-血管介入治疗类材料 | 06-外周血管介入治疗材料 | 05-胸主动脉支架 | 胸主动脉支架（单分支型/覆膜） | 14-合金 | 012-覆膜/单分支型 | CP423608-2002510 | CP423608-2002510 | 06935593769178 | 国械注准20253130570 | 集采范围外 | 新增（2025-06-23)、国家医保耗材27位编码变更
6f0035cd-955c-11ed-bda4-34735a9d8166 | 上海微创心脉医疗科技（集团）股份有限公司 | 913101150512565326 | 54c4b90b-7a6e-11f0-88e5-34735a9d8166 | c0726501-0a0a-11f0-94b0-b4055d63f15c | 外周血管支架类 | 胸主动脉夹层 | 分支型主动脉覆膜支架系统 | 5e207647-048e-11f0-94b0-b4055d63f15c | 分支型主动脉覆膜支架系统 | 上海微创心脉医疗科技（集团）股份有限公司 |  | 国械注准20253130570 |  | 该产品由覆膜支架、输送系统、导引导管组成，覆膜支架预装于输送系统中。覆膜支架由主体覆膜支架和单侧支覆膜支架缝合而成，主体和侧支支架上有显影点，其中金属支架材料为镍钛合金，覆膜材料为聚对苯二甲酸乙二醇酯，缝合线和后释放线圈材料为聚对苯二甲酸乙二醇酯，显影点材料为铂铱合金，覆膜支架上束缚线材料为聚四氟乙烯。输送系统由锥形头、内管、套管、外管、分支导丝、后释放线等部件组成，外管近端表面涂覆PVP亲水涂层。导引导管由管身、应力扩散管、连接座、锁紧旋钮组成。产品经环氧乙烷灭菌，一次性使用，货架有效期2年。 | 该产品用于治疗胸主动脉夹层，且其近端破口在左颈总动脉远端15mm与左锁骨下动脉（LSA）远端20mm之间或夹层逆撕至LSA。 覆膜支架锚定区长度应≥15mm。 | 胸主动脉夹层 |  | bec004a0-0a1d-11f0-94b0-b4055d63f15c | bec004a0-0a1d-11f0-94b0-b4055d63f15c | 分支型主动脉覆膜支架系统 | C02060500114012025010002256 | C02060500100009025010000732 | 02-血管介入治疗类材料 | 06-外周血管介入治疗材料 | 05-胸主动脉支架 | 胸主动脉支架（单分支型/覆膜） | 14-合金 | 012-覆膜/单分支型 | CP322212-2002510 | CP322212-2002510 |  | 国械注准20253130570 | 集采范围外 | 新增（2025-06-23)、国家医保耗材27位编码变更
6f0035cd-955c-11ed-bda4-34735a9d8166 | 上海微创心脉医疗科技（集团）股份有限公司 | 913101150512565326 | 54c4b9d4-7a6e-11f0-88e5-34735a9d8166 | c0726501-0a0a-11f0-94b0-b4055d63f15c | 外周血管支架类 | 胸主动脉夹层 | 分支型主动脉覆膜支架系统 | 5e207647-048e-11f0-94b0-b4055d63f15c | 分支型主动脉覆膜支架系统 | 上海微创心脉医疗科技（集团）股份有限公司 |  | 国械注准20253130570 |  | 该产品由覆膜支架、输送系统、导引导管组成，覆膜支架预装于输送系统中。覆膜支架由主体覆膜支架和单侧支覆膜支架缝合而成，主体和侧支支架上有显影点，其中金属支架材料为镍钛合金，覆膜材料为聚对苯二甲酸乙二醇酯，缝合线和后释放线圈材料为聚对苯二甲酸乙二醇酯，显影点材料为铂铱合金，覆膜支架上束缚线材料为聚四氟乙烯。输送系统由锥形头、内管、套管、外管、分支导丝、后释放线等部件组成，外管近端表面涂覆PVP亲水涂层。导引导管由管身、应力扩散管、连接座、锁紧旋钮组成。产品经环氧乙烷灭菌，一次性使用，货架有效期2年。 | 该产品用于治疗胸主动脉夹层，且其近端破口在左颈总动脉远端15mm与左锁骨下动脉（LSA）远端20mm之间或夹层逆撕至LSA。 覆膜支架锚定区长度应≥15mm。 | 胸主动脉夹层 |  | bec017f6-0a1d-11f0-94b0-b4055d63f15c | bec017f6-0a1d-11f0-94b0-b4055d63f15c | 分支型主动脉覆膜支架系统 | C02060500114012025010002257 | C02060500100009025010000733 | 02-血管介入治疗类材料 | 06-外周血管介入治疗材料 | 05-胸主动脉支架 | 胸主动脉支架（单分支型/覆膜） | 14-合金 | 012-覆膜/单分支型 | CP443812-2002515 | CP443812-2002515 | 06935593768287 | 国械注准20253130570 | 集采范围外 | 新增（2025-06-23)、国家医保耗材27位编码变更
6f0035cd-955c-11ed-bda4-34735a9d8166 | 上海微创心脉医疗科技（集团）股份有限公司 | 913101150512565326 | 54c4ba97-7a6e-11f0-88e5-34735a9d8166 | c0726501-0a0a-11f0-94b0-b4055d63f15c | 外周血管支架类 | 胸主动脉夹层 | 分支型主动脉覆膜支架系统 | 5e207647-048e-11f0-94b0-b4055d63f15c | 分支型主动脉覆膜支架系统 | 上海微创心脉医疗科技（集团）股份有限公司 |  | 国械注准20253130570 |  | 该产品由覆膜支架、输送系统、导引导管组成，覆膜支架预装于输送系统中。覆膜支架由主体覆膜支架和单侧支覆膜支架缝合而成，主体和侧支支架上有显影点，其中金属支架材料为镍钛合金，覆膜材料为聚对苯二甲酸乙二醇酯，缝合线和后释放线圈材料为聚对苯二甲酸乙二醇酯，显影点材料为铂铱合金，覆膜支架上束缚线材料为聚四氟乙烯。输送系统由锥形头、内管、套管、外管、分支导丝、后释放线等部件组成，外管近端表面涂覆PVP亲水涂层。导引导管由管身、应力扩散管、连接座、锁紧旋钮组成。产品经环氧乙烷灭菌，一次性使用，货架有效期2年。 | 该产品用于治疗胸主动脉夹层，且其近端破口在左颈总动脉远端15mm与左锁骨下动脉（LSA）远端20mm之间或夹层逆撕至LSA。 覆膜支架锚定区长度应≥15mm。 | 胸主动脉夹层 |  | bec032ea-0a1d-11f0-94b0-b4055d63f15c | bec032ea-0a1d-11f0-94b0-b4055d63f15c | 分支型主动脉覆膜支架系统 | C02060500114012025010002258 | C02060500100009025010000734 | 02-血管介入治疗类材料 | 06-外周血管介入治疗材料 | 05-胸主动脉支架 | 胸主动脉支架（单分支型/覆膜） | 14-合金 | 012-覆膜/单分支型 | CP322610-2002510 | CP322610-2002510 | 06935593721954 | 国械注准20253130570 | 集采范围外 | 新增（2025-06-23)、国家医保耗材27位编码变更
6f0035cd-955c-11ed-bda4-34735a9d8166 | 上海微创心脉医疗科技（集团）股份有限公司 | 913101150512565326 | 54c4bb60-7a6e-11f0-88e5-34735a9d8166 | c0726501-0a0a-11f0-94b0-b4055d63f15c | 外周血管支架类 | 胸主动脉夹层 | 分支型主动脉覆膜支架系统 | 5e207647-048e-11f0-94b0-b4055d63f15c | 分支型主动脉覆膜支架系统 | 上海微创心脉医疗科技（集团）股份有限公司 |  | 国械注准20253130570 |  | 该产品由覆膜支架、输送系统、导引导管组成，覆膜支架预装于输送系统中。覆膜支架由主体覆膜支架和单侧支覆膜支架缝合而成，主体和侧支支架上有显影点，其中金属支架材料为镍钛合金，覆膜材料为聚对苯二甲酸乙二醇酯，缝合线和后释放线圈材料为聚对苯二甲酸乙二醇酯，显影点材料为铂铱合金，覆膜支架上束缚线材料为聚四氟乙烯。输送系统由锥形头、内管、套管、外管、分支导丝、后释放线等部件组成，外管近端表面涂覆PVP亲水涂层。导引导管由管身、应力扩散管、连接座、锁紧旋钮组成。产品经环氧乙烷灭菌，一次性使用，货架有效期2年。 | 该产品用于治疗胸主动脉夹层，且其近端破口在左颈总动脉远端15mm与左锁骨下动脉（LSA）远端20mm之间或夹层逆撕至LSA。 覆膜支架锚定区长度应≥15mm。 | 胸主动脉夹层 |  | bec0482d-0a1d-11f0-94b0-b4055d63f15c | bec0482d-0a1d-11f0-94b0-b4055d63f15c | 分支型主动脉覆膜支架系统 | C02060500114012025010002259 | C02060500100009025010000735 | 02-血管介入治疗类材料 | 06-外周血管介入治疗材料 | 05-胸主动脉支架 | 胸主动脉支架（单分支型/覆膜） | 14-合金 | 012-覆膜/单分支型 | CP302810-2002510 | CP302810-2002510 |  | 国械注准20253130570 | 集采范围外 | 新增（2025-06-23)、国家医保耗材27位编码变更
6f0035cd-955c-11ed-bda4-34735a9d8166 | 上海微创心脉医疗科技（集团）股份有限公司 | 913101150512565326 | 54c4bc28-7a6e-11f0-88e5-34735a9d8166 | c0726501-0a0a-11f0-94b0-b4055d63f15c | 外周血管支架类 | 胸主动脉夹层 | 分支型主动脉覆膜支架系统 | 5e207647-048e-11f0-94b0-b4055d63f15c | 分支型主动脉覆膜支架系统 | 上海微创心脉医疗科技（集团）股份有限公司 |  | 国械注准20253130570 |  | 该产品由覆膜支架、输送系统、导引导管组成，覆膜支架预装于输送系统中。覆膜支架由主体覆膜支架和单侧支覆膜支架缝合而成，主体和侧支支架上有显影点，其中金属支架材料为镍钛合金，覆膜材料为聚对苯二甲酸乙二醇酯，缝合线和后释放线圈材料为聚对苯二甲酸乙二醇酯，显影点材料为铂铱合金，覆膜支架上束缚线材料为聚四氟乙烯。输送系统由锥形头、内管、套管、外管、分支导丝、后释放线等部件组成，外管近端表面涂覆PVP亲水涂层。导引导管由管身、应力扩散管、连接座、锁紧旋钮组成。产品经环氧乙烷灭菌，一次性使用，货架有效期2年。 | 该产品用于治疗胸主动脉夹层，且其近端破口在左颈总动脉远端15mm与左锁骨下动脉（LSA）远端20mm之间或夹层逆撕至LSA。 覆膜支架锚定区长度应≥15mm。 | 胸主动脉夹层 |  | bec05b18-0a1d-11f0-94b0-b4055d63f15c | bec05b18-0a1d-11f0-94b0-b4055d63f15c | 分支型主动脉覆膜支架系统 | C02060500114012025010002260 | C02060500100009025010000736 | 02-血管介入治疗类材料 | 06-外周血管介入治疗材料 | 05-胸主动脉支架 | 胸主动脉支架（单分支型/覆膜） | 14-合金 | 012-覆膜/单分支型 | CP443808-2003015 | CP443808-2003015 |  | 国械注准20253130570 | 集采范围外 | 新增（2025-06-23)、国家医保耗材27位编码变更
6f0035cd-955c-11ed-bda4-34735a9d8166 | 上海微创心脉医疗科技（集团）股份有限公司 | 913101150512565326 | 54c4bcec-7a6e-11f0-88e5-34735a9d8166 | c0726501-0a0a-11f0-94b0-b4055d63f15c | 外周血管支架类 | 胸主动脉夹层 | 分支型主动脉覆膜支架系统 | 5e207647-048e-11f0-94b0-b4055d63f15c | 分支型主动脉覆膜支架系统 | 上海微创心脉医疗科技（集团）股份有限公司 |  | 国械注准20253130570 |  | 该产品由覆膜支架、输送系统、导引导管组成，覆膜支架预装于输送系统中。覆膜支架由主体覆膜支架和单侧支覆膜支架缝合而成，主体和侧支支架上有显影点，其中金属支架材料为镍钛合金，覆膜材料为聚对苯二甲酸乙二醇酯，缝合线和后释放线圈材料为聚对苯二甲酸乙二醇酯，显影点材料为铂铱合金，覆膜支架上束缚线材料为聚四氟乙烯。输送系统由锥形头、内管、套管、外管、分支导丝、后释放线等部件组成，外管近端表面涂覆PVP亲水涂层。导引导管由管身、应力扩散管、连接座、锁紧旋钮组成。产品经环氧乙烷灭菌，一次性使用，货架有效期2年。 | 该产品用于治疗胸主动脉夹层，且其近端破口在左颈总动脉远端15mm与左锁骨下动脉（LSA）远端20mm之间或夹层逆撕至LSA。 覆膜支架锚定区长度应≥15mm。 | 胸主动脉夹层 |  | bec07351-0a1d-11f0-94b0-b4055d63f15c | bec07351-0a1d-11f0-94b0-b4055d63f15c | 分支型主动脉覆膜支架系统 | C02060500114012025010002261 | C02060500100009025010000737 | 02-血管介入治疗类材料 | 06-外周血管介入治疗材料 | 05-胸主动脉支架 | 胸主动脉支架（单分支型/覆膜） | 14-合金 | 012-覆膜/单分支型 | CP343010-2002505 | CP343010-2002505 |  | 国械注准20253130570 | 集采范围外 | 新增（2025-06-23)、国家医保耗材27位编码变更
6f0035cd-955c-11ed-bda4-34735a9d8166 | 上海微创心脉医疗科技（集团）股份有限公司 | 913101150512565326 | 54c4bdb9-7a6e-11f0-88e5-34735a9d8166 | c0726501-0a0a-11f0-94b0-b4055d63f15c | 外周血管支架类 | 胸主动脉夹层 | 分支型主动脉覆膜支架系统 | 5e207647-048e-11f0-94b0-b4055d63f15c | 分支型主动脉覆膜支架系统 | 上海微创心脉医疗科技（集团）股份有限公司 |  | 国械注准20253130570 |  | 该产品由覆膜支架、输送系统、导引导管组成，覆膜支架预装于输送系统中。覆膜支架由主体覆膜支架和单侧支覆膜支架缝合而成，主体和侧支支架上有显影点，其中金属支架材料为镍钛合金，覆膜材料为聚对苯二甲酸乙二醇酯，缝合线和后释放线圈材料为聚对苯二甲酸乙二醇酯，显影点材料为铂铱合金，覆膜支架上束缚线材料为聚四氟乙烯。输送系统由锥形头、内管、套管、外管、分支导丝、后释放线等部件组成，外管近端表面涂覆PVP亲水涂层。导引导管由管身、应力扩散管、连接座、锁紧旋钮组成。产品经环氧乙烷灭菌，一次性使用，货架有效期2年。 | 该产品用于治疗胸主动脉夹层，且其近端破口在左颈总动脉远端15mm与左锁骨下动脉（LSA）远端20mm之间或夹层逆撕至LSA。 覆膜支架锚定区长度应≥15mm。 | 胸主动脉夹层 |  | bec084c0-0a1d-11f0-94b0-b4055d63f15c | bec084c0-0a1d-11f0-94b0-b4055d63f15c | 分支型主动脉覆膜支架系统 | C02060500114012025010002262 | C02060500100009025010000738 | 02-血管介入治疗类材料 | 06-外周血管介入治疗材料 | 05-胸主动脉支架 | 胸主动脉支架（单分支型/覆膜） | 14-合金 | 012-覆膜/单分支型 | CP342810-2003005 | CP342810-2003005 | 06935593722296 | 国械注准20253130570 | 集采范围外 | 新增（2025-06-23)、国家医保耗材27位编码变更
6f0035cd-955c-11ed-bda4-34735a9d8166 | 上海微创心脉医疗科技（集团）股份有限公司 | 913101150512565326 | 54c4be81-7a6e-11f0-88e5-34735a9d8166 | c0726501-0a0a-11f0-94b0-b4055d63f15c | 外周血管支架类 | 胸主动脉夹层 | 分支型主动脉覆膜支架系统 | 5e207647-048e-11f0-94b0-b4055d63f15c | 分支型主动脉覆膜支架系统 | 上海微创心脉医疗科技（集团）股份有限公司 |  | 国械注准20253130570 |  | 该产品由覆膜支架、输送系统、导引导管组成，覆膜支架预装于输送系统中。覆膜支架由主体覆膜支架和单侧支覆膜支架缝合而成，主体和侧支支架上有显影点，其中金属支架材料为镍钛合金，覆膜材料为聚对苯二甲酸乙二醇酯，缝合线和后释放线圈材料为聚对苯二甲酸乙二醇酯，显影点材料为铂铱合金，覆膜支架上束缚线材料为聚四氟乙烯。输送系统由锥形头、内管、套管、外管、分支导丝、后释放线等部件组成，外管近端表面涂覆PVP亲水涂层。导引导管由管身、应力扩散管、连接座、锁紧旋钮组成。产品经环氧乙烷灭菌，一次性使用，货架有效期2年。 | 该产品用于治疗胸主动脉夹层，且其近端破口在左颈总动脉远端15mm与左锁骨下动脉（LSA）远端20mm之间或夹层逆撕至LSA。 覆膜支架锚定区长度应≥15mm。 | 胸主动脉夹层 |  | bec096a4-0a1d-11f0-94b0-b4055d63f15c | bec096a4-0a1d-11f0-94b0-b4055d63f15c | 分支型主动脉覆膜支架系统 | C02060500114012025010002263 | C02060500100009025010000739 | 02-血管介入治疗类材料 | 06-外周血管介入治疗材料 | 05-胸主动脉支架 | 胸主动脉支架（单分支型/覆膜） | 14-合金 | 012-覆膜/单分支型 | CP342814-2002520 | CP342814-2002520 |  | 国械注准20253130570 | 集采范围外 | 新增（2025-06-23)、国家医保耗材27位编码变更
6f0035cd-955c-11ed-bda4-34735a9d8166 | 上海微创心脉医疗科技（集团）股份有限公司 | 913101150512565326 | 54c4c1cf-7a6e-11f0-88e5-34735a9d8166 | c0726501-0a0a-11f0-94b0-b4055d63f15c | 外周血管支架类 | 胸主动脉夹层 | 分支型主动脉覆膜支架系统 | 5e207647-048e-11f0-94b0-b4055d63f15c | 分支型主动脉覆膜支架系统 | 上海微创心脉医疗科技（集团）股份有限公司 |  | 国械注准20253130570 |  | 该产品由覆膜支架、输送系统、导引导管组成，覆膜支架预装于输送系统中。覆膜支架由主体覆膜支架和单侧支覆膜支架缝合而成，主体和侧支支架上有显影点，其中金属支架材料为镍钛合金，覆膜材料为聚对苯二甲酸乙二醇酯，缝合线和后释放线圈材料为聚对苯二甲酸乙二醇酯，显影点材料为铂铱合金，覆膜支架上束缚线材料为聚四氟乙烯。输送系统由锥形头、内管、套管、外管、分支导丝、后释放线等部件组成，外管近端表面涂覆PVP亲水涂层。导引导管由管身、应力扩散管、连接座、锁紧旋钮组成。产品经环氧乙烷灭菌，一次性使用，货架有效期2年。 | 该产品用于治疗胸主动脉夹层，且其近端破口在左颈总动脉远端15mm与左锁骨下动脉（LSA）远端20mm之间或夹层逆撕至LSA。 覆膜支架锚定区长度应≥15mm。 | 胸主动脉夹层 |  | bec0a912-0a1d-11f0-94b0-b4055d63f15c | bec0a912-0a1d-11f0-94b0-b4055d63f15c | 分支型主动脉覆膜支架系统 | C02060500114012025010002264 | C02060500100009025010000740 | 02-血管介入治疗类材料 | 06-外周血管介入治疗材料 | 05-胸主动脉支架 | 胸主动脉支架（单分支型/覆膜） | 14-合金 | 012-覆膜/单分支型 | CP423812-2002510 | CP423812-2002510 |  | 国械注准20253130570 | 集采范围外 | 新增（2025-06-23)、国家医保耗材27位编码变更
6f0035cd-955c-11ed-bda4-34735a9d8166 | 上海微创心脉医疗科技（集团）股份有限公司 | 913101150512565326 | 54c4c2a1-7a6e-11f0-88e5-34735a9d8166 | c0726501-0a0a-11f0-94b0-b4055d63f15c | 外周血管支架类 | 胸主动脉夹层 | 分支型主动脉覆膜支架系统 | 5e207647-048e-11f0-94b0-b4055d63f15c | 分支型主动脉覆膜支架系统 | 上海微创心脉医疗科技（集团）股份有限公司 |  | 国械注准20253130570 |  | 该产品由覆膜支架、输送系统、导引导管组成，覆膜支架预装于输送系统中。覆膜支架由主体覆膜支架和单侧支覆膜支架缝合而成，主体和侧支支架上有显影点，其中金属支架材料为镍钛合金，覆膜材料为聚对苯二甲酸乙二醇酯，缝合线和后释放线圈材料为聚对苯二甲酸乙二醇酯，显影点材料为铂铱合金，覆膜支架上束缚线材料为聚四氟乙烯。输送系统由锥形头、内管、套管、外管、分支导丝、后释放线等部件组成，外管近端表面涂覆PVP亲水涂层。导引导管由管身、应力扩散管、连接座、锁紧旋钮组成。产品经环氧乙烷灭菌，一次性使用，货架有效期2年。 | 该产品用于治疗胸主动脉夹层，且其近端破口在左颈总动脉远端15mm与左锁骨下动脉（LSA）远端20mm之间或夹层逆撕至LSA。 覆膜支架锚定区长度应≥15mm。 | 胸主动脉夹层 |  | bec0b985-0a1d-11f0-94b0-b4055d63f15c | bec0b985-0a1d-11f0-94b0-b4055d63f15c | 分支型主动脉覆膜支架系统 | C02060500114012025010002265 | C02060500100009025010000741 | 02-血管介入治疗类材料 | 06-外周血管介入治疗材料 | 05-胸主动脉支架 | 胸主动脉支架（单分支型/覆膜） | 14-合金 | 012-覆膜/单分支型 | CP444414-2002510 | CP444414-2002510 |  | 国械注准20253130570 | 集采范围外 | 新增（2025-06-23)、国家医保耗材27位编码变更
6f0035cd-955c-11ed-bda4-34735a9d8166 | 上海微创心脉医疗科技（集团）股份有限公司 | 913101150512565326 | 54c4c369-7a6e-11f0-88e5-34735a9d8166 | c0726501-0a0a-11f0-94b0-b4055d63f15c | 外周血管支架类 | 胸主动脉夹层 | 分支型主动脉覆膜支架系统 | 5e207647-048e-11f0-94b0-b4055d63f15c | 分支型主动脉覆膜支架系统 | 上海微创心脉医疗科技（集团）股份有限公司 |  | 国械注准20253130570 |  | 该产品由覆膜支架、输送系统、导引导管组成，覆膜支架预装于输送系统中。覆膜支架由主体覆膜支架和单侧支覆膜支架缝合而成，主体和侧支支架上有显影点，其中金属支架材料为镍钛合金，覆膜材料为聚对苯二甲酸乙二醇酯，缝合线和后释放线圈材料为聚对苯二甲酸乙二醇酯，显影点材料为铂铱合金，覆膜支架上束缚线材料为聚四氟乙烯。输送系统由锥形头、内管、套管、外管、分支导丝、后释放线等部件组成，外管近端表面涂覆PVP亲水涂层。导引导管由管身、应力扩散管、连接座、锁紧旋钮组成。产品经环氧乙烷灭菌，一次性使用，货架有效期2年。 | 该产品用于治疗胸主动脉夹层，且其近端破口在左颈总动脉远端15mm与左锁骨下动脉（LSA）远端20mm之间或夹层逆撕至LSA。 覆膜支架锚定区长度应≥15mm。 | 胸主动脉夹层 |  | bec0cf04-0a1d-11f0-94b0-b4055d63f15c | bec0cf04-0a1d-11f0-94b0-b4055d63f15c | 分支型主动脉覆膜支架系统 | C02060500114012025010002266 | C02060500100009025010000742 | 02-血管介入治疗类材料 | 06-外周血管介入治疗材料 | 05-胸主动脉支架 | 胸主动脉支架（单分支型/覆膜） | 14-合金 | 012-覆膜/单分支型 | CP363008-2003020 | CP363008-2003020 |  | 国械注准20253130570 | 集采范围外 | 新增（2025-06-23)、国家医保耗材27位编码变更
6f0035cd-955c-11ed-bda4-34735a9d8166 | 上海微创心脉医疗科技（集团）股份有限公司 | 913101150512565326 | 54c4c42d-7a6e-11f0-88e5-34735a9d8166 | c0726501-0a0a-11f0-94b0-b4055d63f15c | 外周血管支架类 | 胸主动脉夹层 | 分支型主动脉覆膜支架系统 | 5e207647-048e-11f0-94b0-b4055d63f15c | 分支型主动脉覆膜支架系统 | 上海微创心脉医疗科技（集团）股份有限公司 |  | 国械注准20253130570 |  | 该产品由覆膜支架、输送系统、导引导管组成，覆膜支架预装于输送系统中。覆膜支架由主体覆膜支架和单侧支覆膜支架缝合而成，主体和侧支支架上有显影点，其中金属支架材料为镍钛合金，覆膜材料为聚对苯二甲酸乙二醇酯，缝合线和后释放线圈材料为聚对苯二甲酸乙二醇酯，显影点材料为铂铱合金，覆膜支架上束缚线材料为聚四氟乙烯。输送系统由锥形头、内管、套管、外管、分支导丝、后释放线等部件组成，外管近端表面涂覆PVP亲水涂层。导引导管由管身、应力扩散管、连接座、锁紧旋钮组成。产品经环氧乙烷灭菌，一次性使用，货架有效期2年。 | 该产品用于治疗胸主动脉夹层，且其近端破口在左颈总动脉远端15mm与左锁骨下动脉（LSA）远端20mm之间或夹层逆撕至LSA。 覆膜支架锚定区长度应≥15mm。 | 胸主动脉夹层 |  | bec0e035-0a1d-11f0-94b0-b4055d63f15c | bec0e035-0a1d-11f0-94b0-b4055d63f15c | 分支型主动脉覆膜支架系统 | C02060500114012025010002267 | C02060500100009025010000743 | 02-血管介入治疗类材料 | 06-外周血管介入治疗材料 | 05-胸主动脉支架 | 胸主动脉支架（单分支型/覆膜） | 14-合金 | 012-覆膜/单分支型 | CP322606-2002505 | CP322606-2002505 |  | 国械注准20253130570 | 集采范围外 | 新增（2025-06-23)、国家医保耗材27位编码变更
6f0035cd-955c-11ed-bda4-34735a9d8166 | 上海微创心脉医疗科技（集团）股份有限公司 | 913101150512565326 | 54c4c4f0-7a6e-11f0-88e5-34735a9d8166 | c0726501-0a0a-11f0-94b0-b4055d63f15c | 外周血管支架类 | 胸主动脉夹层 | 分支型主动脉覆膜支架系统 | 5e207647-048e-11f0-94b0-b4055d63f15c | 分支型主动脉覆膜支架系统 | 上海微创心脉医疗科技（集团）股份有限公司 |  | 国械注准20253130570 |  | 该产品由覆膜支架、输送系统、导引导管组成，覆膜支架预装于输送系统中。覆膜支架由主体覆膜支架和单侧支覆膜支架缝合而成，主体和侧支支架上有显影点，其中金属支架材料为镍钛合金，覆膜材料为聚对苯二甲酸乙二醇酯，缝合线和后释放线圈材料为聚对苯二甲酸乙二醇酯，显影点材料为铂铱合金，覆膜支架上束缚线材料为聚四氟乙烯。输送系统由锥形头、内管、套管、外管、分支导丝、后释放线等部件组成，外管近端表面涂覆PVP亲水涂层。导引导管由管身、应力扩散管、连接座、锁紧旋钮组成。产品经环氧乙烷灭菌，一次性使用，货架有效期2年。 | 该产品用于治疗胸主动脉夹层，且其近端破口在左颈总动脉远端15mm与左锁骨下动脉（LSA）远端20mm之间或夹层逆撕至LSA。 覆膜支架锚定区长度应≥15mm。 | 胸主动脉夹层 |  | bec0f2fd-0a1d-11f0-94b0-b4055d63f15c | bec0f2fd-0a1d-11f0-94b0-b4055d63f15c | 分支型主动脉覆膜支架系统 | C02060500114012025010002268 | C02060500100009025010000744 | 02-血管介入治疗类材料 | 06-外周血管介入治疗材料 | 05-胸主动脉支架 | 胸主动脉支架（单分支型/覆膜） | 14-合金 | 012-覆膜/单分支型 | CP362812-2002515 | CP362812-2002515 |  | 国械注准20253130570 | 集采范围外 | 新增（2025-06-23)、国家医保耗材27位编码变更
6f0035cd-955c-11ed-bda4-34735a9d8166 | 上海微创心脉医疗科技（集团）股份有限公司 | 913101150512565326 | 54c4c5b9-7a6e-11f0-88e5-34735a9d8166 | c0726501-0a0a-11f0-94b0-b4055d63f15c | 外周血管支架类 | 胸主动脉夹层 | 分支型主动脉覆膜支架系统 | 5e207647-048e-11f0-94b0-b4055d63f15c | 分支型主动脉覆膜支架系统 | 上海微创心脉医疗科技（集团）股份有限公司 |  | 国械注准20253130570 |  | 该产品由覆膜支架、输送系统、导引导管组成，覆膜支架预装于输送系统中。覆膜支架由主体覆膜支架和单侧支覆膜支架缝合而成，主体和侧支支架上有显影点，其中金属支架材料为镍钛合金，覆膜材料为聚对苯二甲酸乙二醇酯，缝合线和后释放线圈材料为聚对苯二甲酸乙二醇酯，显影点材料为铂铱合金，覆膜支架上束缚线材料为聚四氟乙烯。输送系统由锥形头、内管、套管、外管、分支导丝、后释放线等部件组成，外管近端表面涂覆PVP亲水涂层。导引导管由管身、应力扩散管、连接座、锁紧旋钮组成。产品经环氧乙烷灭菌，一次性使用，货架有效期2年。 | 该产品用于治疗胸主动脉夹层，且其近端破口在左颈总动脉远端15mm与左锁骨下动脉（LSA）远端20mm之间或夹层逆撕至LSA。 覆膜支架锚定区长度应≥15mm。 | 胸主动脉夹层 |  | bec10a1f-0a1d-11f0-94b0-b4055d63f15c | bec10a1f-0a1d-11f0-94b0-b4055d63f15c | 分支型主动脉覆膜支架系统 | C02060500114012025010002269 | C02060500100009025010000745 | 02-血管介入治疗类材料 | 06-外周血管介入治疗材料 | 05-胸主动脉支架 | 胸主动脉支架（单分支型/覆膜） | 14-合金 | 012-覆膜/单分支型 | CP302412-2003010 | CP302412-2003010 |  | 国械注准20253130570 | 集采范围外 | 新增（2025-06-23)、国家医保耗材27位编码变更
6f0035cd-955c-11ed-bda4-34735a9d8166 | 上海微创心脉医疗科技（集团）股份有限公司 | 913101150512565326 | 54c4c67c-7a6e-11f0-88e5-34735a9d8166 | c0726501-0a0a-11f0-94b0-b4055d63f15c | 外周血管支架类 | 胸主动脉夹层 | 分支型主动脉覆膜支架系统 | 5e207647-048e-11f0-94b0-b4055d63f15c | 分支型主动脉覆膜支架系统 | 上海微创心脉医疗科技（集团）股份有限公司 |  | 国械注准20253130570 |  | 该产品由覆膜支架、输送系统、导引导管组成，覆膜支架预装于输送系统中。覆膜支架由主体覆膜支架和单侧支覆膜支架缝合而成，主体和侧支支架上有显影点，其中金属支架材料为镍钛合金，覆膜材料为聚对苯二甲酸乙二醇酯，缝合线和后释放线圈材料为聚对苯二甲酸乙二醇酯，显影点材料为铂铱合金，覆膜支架上束缚线材料为聚四氟乙烯。输送系统由锥形头、内管、套管、外管、分支导丝、后释放线等部件组成，外管近端表面涂覆PVP亲水涂层。导引导管由管身、应力扩散管、连接座、锁紧旋钮组成。产品经环氧乙烷灭菌，一次性使用，货架有效期2年。 | 该产品用于治疗胸主动脉夹层，且其近端破口在左颈总动脉远端15mm与左锁骨下动脉（LSA）远端20mm之间或夹层逆撕至LSA。 覆膜支架锚定区长度应≥15mm。 | 胸主动脉夹层 |  | bec11cc2-0a1d-11f0-94b0-b4055d63f15c | bec11cc2-0a1d-11f0-94b0-b4055d63f15c | 分支型主动脉覆膜支架系统 | C02060500114012025010002270 | C02060500100009025010000746 | 02-血管介入治疗类材料 | 06-外周血管介入治疗材料 | 05-胸主动脉支架 | 胸主动脉支架（单分支型/覆膜） | 14-合金 | 012-覆膜/单分支型 | CP262208-2002510 | CP262208-2002510 |  | 国械注准20253130570 | 集采范围外 | 新增（2025-06-23)、国家医保耗材27位编码变更
6f0035cd-955c-11ed-bda4-34735a9d8166 | 上海微创心脉医疗科技（集团）股份有限公司 | 913101150512565326 | 54c4c745-7a6e-11f0-88e5-34735a9d8166 | c0726501-0a0a-11f0-94b0-b4055d63f15c | 外周血管支架类 | 胸主动脉夹层 | 分支型主动脉覆膜支架系统 | 5e207647-048e-11f0-94b0-b4055d63f15c | 分支型主动脉覆膜支架系统 | 上海微创心脉医疗科技（集团）股份有限公司 |  | 国械注准20253130570 |  | 该产品由覆膜支架、输送系统、导引导管组成，覆膜支架预装于输送系统中。覆膜支架由主体覆膜支架和单侧支覆膜支架缝合而成，主体和侧支支架上有显影点，其中金属支架材料为镍钛合金，覆膜材料为聚对苯二甲酸乙二醇酯，缝合线和后释放线圈材料为聚对苯二甲酸乙二醇酯，显影点材料为铂铱合金，覆膜支架上束缚线材料为聚四氟乙烯。输送系统由锥形头、内管、套管、外管、分支导丝、后释放线等部件组成，外管近端表面涂覆PVP亲水涂层。导引导管由管身、应力扩散管、连接座、锁紧旋钮组成。产品经环氧乙烷灭菌，一次性使用，货架有效期2年。 | 该产品用于治疗胸主动脉夹层，且其近端破口在左颈总动脉远端15mm与左锁骨下动脉（LSA）远端20mm之间或夹层逆撕至LSA。 覆膜支架锚定区长度应≥15mm。 | 胸主动脉夹层 |  | bec12ed6-0a1d-11f0-94b0-b4055d63f15c | bec12ed6-0a1d-11f0-94b0-b4055d63f15c | 分支型主动脉覆膜支架系统 | C02060500114012025010002271 | C02060500100009025010000747 | 02-血管介入治疗类材料 | 06-外周血管介入治疗材料 | 05-胸主动脉支架 | 胸主动脉支架（单分支型/覆膜） | 14-合金 | 012-覆膜/单分支型 | CP423008-2002515 | CP423008-2002515 |  | 国械注准20253130570 | 集采范围外 | 新增（2025-06-23)、国家医保耗材27位编码变更
6f0035cd-955c-11ed-bda4-34735a9d8166 | 上海微创心脉医疗科技（集团）股份有限公司 | 913101150512565326 | 54c4c80d-7a6e-11f0-88e5-34735a9d8166 | c0726501-0a0a-11f0-94b0-b4055d63f15c | 外周血管支架类 | 胸主动脉夹层 | 分支型主动脉覆膜支架系统 | 5e207647-048e-11f0-94b0-b4055d63f15c | 分支型主动脉覆膜支架系统 | 上海微创心脉医疗科技（集团）股份有限公司 |  | 国械注准20253130570 |  | 该产品由覆膜支架、输送系统、导引导管组成，覆膜支架预装于输送系统中。覆膜支架由主体覆膜支架和单侧支覆膜支架缝合而成，主体和侧支支架上有显影点，其中金属支架材料为镍钛合金，覆膜材料为聚对苯二甲酸乙二醇酯，缝合线和后释放线圈材料为聚对苯二甲酸乙二醇酯，显影点材料为铂铱合金，覆膜支架上束缚线材料为聚四氟乙烯。输送系统由锥形头、内管、套管、外管、分支导丝、后释放线等部件组成，外管近端表面涂覆PVP亲水涂层。导引导管由管身、应力扩散管、连接座、锁紧旋钮组成。产品经环氧乙烷灭菌，一次性使用，货架有效期2年。 | 该产品用于治疗胸主动脉夹层，且其近端破口在左颈总动脉远端15mm与左锁骨下动脉（LSA）远端20mm之间或夹层逆撕至LSA。 覆膜支架锚定区长度应≥15mm。 | 胸主动脉夹层 |  | bec19afb-0a1d-11f0-94b0-b4055d63f15c | bec19afb-0a1d-11f0-94b0-b4055d63f15c | 分支型主动脉覆膜支架系统 | C02060500114012025010002272 | C02060500100009025010000748 | 02-血管介入治疗类材料 | 06-外周血管介入治疗材料 | 05-胸主动脉支架 | 胸主动脉支架（单分支型/覆膜） | 14-合金 | 012-覆膜/单分支型 | CP302412-2002520 | CP302412-2002520 |  | 国械注准20253130570 | 集采范围外 | 新增（2025-06-23)、国家医保耗材27位编码变更
6f0035cd-955c-11ed-bda4-34735a9d8166 | 上海微创心脉医疗科技（集团）股份有限公司 | 913101150512565326 | 54c4cb38-7a6e-11f0-88e5-34735a9d8166 | c0726501-0a0a-11f0-94b0-b4055d63f15c | 外周血管支架类 | 胸主动脉夹层 | 分支型主动脉覆膜支架系统 | 5e207647-048e-11f0-94b0-b4055d63f15c | 分支型主动脉覆膜支架系统 | 上海微创心脉医疗科技（集团）股份有限公司 |  | 国械注准20253130570 |  | 该产品由覆膜支架、输送系统、导引导管组成，覆膜支架预装于输送系统中。覆膜支架由主体覆膜支架和单侧支覆膜支架缝合而成，主体和侧支支架上有显影点，其中金属支架材料为镍钛合金，覆膜材料为聚对苯二甲酸乙二醇酯，缝合线和后释放线圈材料为聚对苯二甲酸乙二醇酯，显影点材料为铂铱合金，覆膜支架上束缚线材料为聚四氟乙烯。输送系统由锥形头、内管、套管、外管、分支导丝、后释放线等部件组成，外管近端表面涂覆PVP亲水涂层。导引导管由管身、应力扩散管、连接座、锁紧旋钮组成。产品经环氧乙烷灭菌，一次性使用，货架有效期2年。 | 该产品用于治疗胸主动脉夹层，且其近端破口在左颈总动脉远端15mm与左锁骨下动脉（LSA）远端20mm之间或夹层逆撕至LSA。 覆膜支架锚定区长度应≥15mm。 | 胸主动脉夹层 |  | bec29b80-0a1d-11f0-94b0-b4055d63f15c | bec29b80-0a1d-11f0-94b0-b4055d63f15c | 分支型主动脉覆膜支架系统 | C02060500114012025010002273 | C02060500100009025010000749 | 02-血管介入治疗类材料 | 06-外周血管介入治疗材料 | 05-胸主动脉支架 | 胸主动脉支架（单分支型/覆膜） | 14-合金 | 012-覆膜/单分支型 | CP404010-2002525 | CP404010-2002525 |  | 国械注准20253130570 | 集采范围外 | 新增（2025-06-23)、国家医保耗材27位编码变更
6f0035cd-955c-11ed-bda4-34735a9d8166 | 上海微创心脉医疗科技（集团）股份有限公司 | 913101150512565326 | 54c4cc14-7a6e-11f0-88e5-34735a9d8166 | c0726501-0a0a-11f0-94b0-b4055d63f15c | 外周血管支架类 | 胸主动脉夹层 | 分支型主动脉覆膜支架系统 | 5e207647-048e-11f0-94b0-b4055d63f15c | 分支型主动脉覆膜支架系统 | 上海微创心脉医疗科技（集团）股份有限公司 |  | 国械注准20253130570 |  | 该产品由覆膜支架、输送系统、导引导管组成，覆膜支架预装于输送系统中。覆膜支架由主体覆膜支架和单侧支覆膜支架缝合而成，主体和侧支支架上有显影点，其中金属支架材料为镍钛合金，覆膜材料为聚对苯二甲酸乙二醇酯，缝合线和后释放线圈材料为聚对苯二甲酸乙二醇酯，显影点材料为铂铱合金，覆膜支架上束缚线材料为聚四氟乙烯。输送系统由锥形头、内管、套管、外管、分支导丝、后释放线等部件组成，外管近端表面涂覆PVP亲水涂层。导引导管由管身、应力扩散管、连接座、锁紧旋钮组成。产品经环氧乙烷灭菌，一次性使用，货架有效期2年。 | 该产品用于治疗胸主动脉夹层，且其近端破口在左颈总动脉远端15mm与左锁骨下动脉（LSA）远端20mm之间或夹层逆撕至LSA。 覆膜支架锚定区长度应≥15mm。 | 胸主动脉夹层 |  | bec31313-0a1d-11f0-94b0-b4055d63f15c | bec31313-0a1d-11f0-94b0-b4055d63f15c | 分支型主动脉覆膜支架系统 | C02060500114012025010002274 | C02060500100009025010000750 | 02-血管介入治疗类材料 | 06-外周血管介入治疗材料 | 05-胸主动脉支架 | 胸主动脉支架（单分支型/覆膜） | 14-合金 | 012-覆膜/单分支型 | CP322614-2002510 | CP322614-2002510 |  | 国械注准20253130570 | 集采范围外 | 新增（2025-06-23)、国家医保耗材27位编码变更
6f0035cd-955c-11ed-bda4-34735a9d8166 | 上海微创心脉医疗科技（集团）股份有限公司 | 913101150512565326 | 54c4cce2-7a6e-11f0-88e5-34735a9d8166 | c0726501-0a0a-11f0-94b0-b4055d63f15c | 外周血管支架类 | 胸主动脉夹层 | 分支型主动脉覆膜支架系统 | 5e207647-048e-11f0-94b0-b4055d63f15c | 分支型主动脉覆膜支架系统 | 上海微创心脉医疗科技（集团）股份有限公司 |  | 国械注准20253130570 |  | 该产品由覆膜支架、输送系统、导引导管组成，覆膜支架预装于输送系统中。覆膜支架由主体覆膜支架和单侧支覆膜支架缝合而成，主体和侧支支架上有显影点，其中金属支架材料为镍钛合金，覆膜材料为聚对苯二甲酸乙二醇酯，缝合线和后释放线圈材料为聚对苯二甲酸乙二醇酯，显影点材料为铂铱合金，覆膜支架上束缚线材料为聚四氟乙烯。输送系统由锥形头、内管、套管、外管、分支导丝、后释放线等部件组成，外管近端表面涂覆PVP亲水涂层。导引导管由管身、应力扩散管、连接座、锁紧旋钮组成。产品经环氧乙烷灭菌，一次性使用，货架有效期2年。 | 该产品用于治疗胸主动脉夹层，且其近端破口在左颈总动脉远端15mm与左锁骨下动脉（LSA）远端20mm之间或夹层逆撕至LSA。 覆膜支架锚定区长度应≥15mm。 | 胸主动脉夹层 |  | bec36635-0a1d-11f0-94b0-b4055d63f15c | bec36635-0a1d-11f0-94b0-b4055d63f15c | 分支型主动脉覆膜支架系统 | C02060500114012025010002275 | C02060500100009025010000751 | 02-血管介入治疗类材料 | 06-外周血管介入治疗材料 | 05-胸主动脉支架 | 胸主动脉支架（单分支型/覆膜） | 14-合金 | 012-覆膜/单分支型 | CP383210-2002510 | CP383210-2002510 | 06935593729189 | 国械注准20253130570 | 集采范围外 | 新增（2025-06-23)、国家医保耗材27位编码变更
6f0035cd-955c-11ed-bda4-34735a9d8166 | 上海微创心脉医疗科技（集团）股份有限公司 | 913101150512565326 | 54c4cdb4-7a6e-11f0-88e5-34735a9d8166 | c0726501-0a0a-11f0-94b0-b4055d63f15c | 外周血管支架类 | 胸主动脉夹层 | 分支型主动脉覆膜支架系统 | 5e207647-048e-11f0-94b0-b4055d63f15c | 分支型主动脉覆膜支架系统 | 上海微创心脉医疗科技（集团）股份有限公司 |  | 国械注准20253130570 |  | 该产品由覆膜支架、输送系统、导引导管组成，覆膜支架预装于输送系统中。覆膜支架由主体覆膜支架和单侧支覆膜支架缝合而成，主体和侧支支架上有显影点，其中金属支架材料为镍钛合金，覆膜材料为聚对苯二甲酸乙二醇酯，缝合线和后释放线圈材料为聚对苯二甲酸乙二醇酯，显影点材料为铂铱合金，覆膜支架上束缚线材料为聚四氟乙烯。输送系统由锥形头、内管、套管、外管、分支导丝、后释放线等部件组成，外管近端表面涂覆PVP亲水涂层。导引导管由管身、应力扩散管、连接座、锁紧旋钮组成。产品经环氧乙烷灭菌，一次性使用，货架有效期2年。 | 该产品用于治疗胸主动脉夹层，且其近端破口在左颈总动脉远端15mm与左锁骨下动脉（LSA）远端20mm之间或夹层逆撕至LSA。 覆膜支架锚定区长度应≥15mm。 | 胸主动脉夹层 |  | bec48b73-0a1d-11f0-94b0-b4055d63f15c | bec48b73-0a1d-11f0-94b0-b4055d63f15c | 分支型主动脉覆膜支架系统 | C02060500114012025010002276 | C02060500100009025010000752 | 02-血管介入治疗类材料 | 06-外周血管介入治疗材料 | 05-胸主动脉支架 | 胸主动脉支架（单分支型/覆膜） | 14-合金 | 012-覆膜/单分支型 | CP363014-2003015 | CP363014-2003015 |  | 国械注准20253130570 | 集采范围外 | 新增（2025-06-23)、国家医保耗材27位编码变更
6f0035cd-955c-11ed-bda4-34735a9d8166 | 上海微创心脉医疗科技（集团）股份有限公司 | 913101150512565326 | 54c4ce7c-7a6e-11f0-88e5-34735a9d8166 | c0726501-0a0a-11f0-94b0-b4055d63f15c | 外周血管支架类 | 胸主动脉夹层 | 分支型主动脉覆膜支架系统 | 5e207647-048e-11f0-94b0-b4055d63f15c | 分支型主动脉覆膜支架系统 | 上海微创心脉医疗科技（集团）股份有限公司 |  | 国械注准20253130570 |  | 该产品由覆膜支架、输送系统、导引导管组成，覆膜支架预装于输送系统中。覆膜支架由主体覆膜支架和单侧支覆膜支架缝合而成，主体和侧支支架上有显影点，其中金属支架材料为镍钛合金，覆膜材料为聚对苯二甲酸乙二醇酯，缝合线和后释放线圈材料为聚对苯二甲酸乙二醇酯，显影点材料为铂铱合金，覆膜支架上束缚线材料为聚四氟乙烯。输送系统由锥形头、内管、套管、外管、分支导丝、后释放线等部件组成，外管近端表面涂覆PVP亲水涂层。导引导管由管身、应力扩散管、连接座、锁紧旋钮组成。产品经环氧乙烷灭菌，一次性使用，货架有效期2年。 | 该产品用于治疗胸主动脉夹层，且其近端破口在左颈总动脉远端15mm与左锁骨下动脉（LSA）远端20mm之间或夹层逆撕至LSA。 覆膜支架锚定区长度应≥15mm。 | 胸主动脉夹层 |  | bec49dcf-0a1d-11f0-94b0-b4055d63f15c | bec49dcf-0a1d-11f0-94b0-b4055d63f15c | 分支型主动脉覆膜支架系统 | C02060500114012025010002277 | C02060500100009025010000753 | 02-血管介入治疗类材料 | 06-外周血管介入治疗材料 | 05-胸主动脉支架 | 胸主动脉支架（单分支型/覆膜） | 14-合金 | 012-覆膜/单分支型 | CP423208-2002505 | CP423208-2002505 |  | 国械注准20253130570 | 集采范围外 | 新增（2025-06-23)、国家医保耗材27位编码变更
6f0035cd-955c-11ed-bda4-34735a9d8166 | 上海微创心脉医疗科技（集团）股份有限公司 | 913101150512565326 | 54c4cf45-7a6e-11f0-88e5-34735a9d8166 | c0726501-0a0a-11f0-94b0-b4055d63f15c | 外周血管支架类 | 胸主动脉夹层 | 分支型主动脉覆膜支架系统 | 5e207647-048e-11f0-94b0-b4055d63f15c | 分支型主动脉覆膜支架系统 | 上海微创心脉医疗科技（集团）股份有限公司 |  | 国械注准20253130570 |  | 该产品由覆膜支架、输送系统、导引导管组成，覆膜支架预装于输送系统中。覆膜支架由主体覆膜支架和单侧支覆膜支架缝合而成，主体和侧支支架上有显影点，其中金属支架材料为镍钛合金，覆膜材料为聚对苯二甲酸乙二醇酯，缝合线和后释放线圈材料为聚对苯二甲酸乙二醇酯，显影点材料为铂铱合金，覆膜支架上束缚线材料为聚四氟乙烯。输送系统由锥形头、内管、套管、外管、分支导丝、后释放线等部件组成，外管近端表面涂覆PVP亲水涂层。导引导管由管身、应力扩散管、连接座、锁紧旋钮组成。产品经环氧乙烷灭菌，一次性使用，货架有效期2年。 | 该产品用于治疗胸主动脉夹层，且其近端破口在左颈总动脉远端15mm与左锁骨下动脉（LSA）远端20mm之间或夹层逆撕至LSA。 覆膜支架锚定区长度应≥15mm。 | 胸主动脉夹层 |  | bec4acba-0a1d-11f0-94b0-b4055d63f15c | bec4acba-0a1d-11f0-94b0-b4055d63f15c | 分支型主动脉覆膜支架系统 | C02060500114012025010002278 | C02060500100009025010000754 | 02-血管介入治疗类材料 | 06-外周血管介入治疗材料 | 05-胸主动脉支架 | 胸主动脉支架（单分支型/覆膜） | 14-合金 | 012-覆膜/单分支型 | CP363008-2003015 | CP363008-2003015 |  | 国械注准20253130570 | 集采范围外 | 新增（2025-06-23)、国家医保耗材27位编码变更
6f0035cd-955c-11ed-bda4-34735a9d8166 | 上海微创心脉医疗科技（集团）股份有限公司 | 913101150512565326 | 54c4d008-7a6e-11f0-88e5-34735a9d8166 | c0726501-0a0a-11f0-94b0-b4055d63f15c | 外周血管支架类 | 胸主动脉夹层 | 分支型主动脉覆膜支架系统 | 5e207647-048e-11f0-94b0-b4055d63f15c | 分支型主动脉覆膜支架系统 | 上海微创心脉医疗科技（集团）股份有限公司 |  | 国械注准20253130570 |  | 该产品由覆膜支架、输送系统、导引导管组成，覆膜支架预装于输送系统中。覆膜支架由主体覆膜支架和单侧支覆膜支架缝合而成，主体和侧支支架上有显影点，其中金属支架材料为镍钛合金，覆膜材料为聚对苯二甲酸乙二醇酯，缝合线和后释放线圈材料为聚对苯二甲酸乙二醇酯，显影点材料为铂铱合金，覆膜支架上束缚线材料为聚四氟乙烯。输送系统由锥形头、内管、套管、外管、分支导丝、后释放线等部件组成，外管近端表面涂覆PVP亲水涂层。导引导管由管身、应力扩散管、连接座、锁紧旋钮组成。产品经环氧乙烷灭菌，一次性使用，货架有效期2年。 | 该产品用于治疗胸主动脉夹层，且其近端破口在左颈总动脉远端15mm与左锁骨下动脉（LSA）远端20mm之间或夹层逆撕至LSA。 覆膜支架锚定区长度应≥15mm。 | 胸主动脉夹层 |  | bec4bb18-0a1d-11f0-94b0-b4055d63f15c | bec4bb18-0a1d-11f0-94b0-b4055d63f15c | 分支型主动脉覆膜支架系统 | C02060500114012025010002279 | C02060500100009025010000755 | 02-血管介入治疗类材料 | 06-外周血管介入治疗材料 | 05-胸主动脉支架 | 胸主动脉支架（单分支型/覆膜） | 14-合金 | 012-覆膜/单分支型 | CP443814-2002505 | CP443814-2002505 |  | 国械注准20253130570 | 集采范围外 | 新增（2025-06-23)、国家医保耗材27位编码变更
6f0035cd-955c-11ed-bda4-34735a9d8166 | 上海微创心脉医疗科技（集团）股份有限公司 | 913101150512565326 | 54c4d0d1-7a6e-11f0-88e5-34735a9d8166 | c0726501-0a0a-11f0-94b0-b4055d63f15c | 外周血管支架类 | 胸主动脉夹层 | 分支型主动脉覆膜支架系统 | 5e207647-048e-11f0-94b0-b4055d63f15c | 分支型主动脉覆膜支架系统 | 上海微创心脉医疗科技（集团）股份有限公司 |  | 国械注准20253130570 |  | 该产品由覆膜支架、输送系统、导引导管组成，覆膜支架预装于输送系统中。覆膜支架由主体覆膜支架和单侧支覆膜支架缝合而成，主体和侧支支架上有显影点，其中金属支架材料为镍钛合金，覆膜材料为聚对苯二甲酸乙二醇酯，缝合线和后释放线圈材料为聚对苯二甲酸乙二醇酯，显影点材料为铂铱合金，覆膜支架上束缚线材料为聚四氟乙烯。输送系统由锥形头、内管、套管、外管、分支导丝、后释放线等部件组成，外管近端表面涂覆PVP亲水涂层。导引导管由管身、应力扩散管、连接座、锁紧旋钮组成。产品经环氧乙烷灭菌，一次性使用，货架有效期2年。 | 该产品用于治疗胸主动脉夹层，且其近端破口在左颈总动脉远端15mm与左锁骨下动脉（LSA）远端20mm之间或夹层逆撕至LSA。 覆膜支架锚定区长度应≥15mm。 | 胸主动脉夹层 |  | bec4ccb1-0a1d-11f0-94b0-b4055d63f15c | bec4ccb1-0a1d-11f0-94b0-b4055d63f15c | 分支型主动脉覆膜支架系统 | C02060500114012025010002280 | C02060500100009025010000756 | 02-血管介入治疗类材料 | 06-外周血管介入治疗材料 | 05-胸主动脉支架 | 胸主动脉支架（单分支型/覆膜） | 14-合金 | 012-覆膜/单分支型 | CP322808-2002510 | CP322808-2002510 |  | 国械注准20253130570 | 集采范围外 | 新增（2025-06-23)、国家医保耗材27位编码变更
6f0035cd-955c-11ed-bda4-34735a9d8166 | 上海微创心脉医疗科技（集团）股份有限公司 | 913101150512565326 | 54c4d199-7a6e-11f0-88e5-34735a9d8166 | c0726501-0a0a-11f0-94b0-b4055d63f15c | 外周血管支架类 | 胸主动脉夹层 | 分支型主动脉覆膜支架系统 | 5e207647-048e-11f0-94b0-b4055d63f15c | 分支型主动脉覆膜支架系统 | 上海微创心脉医疗科技（集团）股份有限公司 |  | 国械注准20253130570 |  | 该产品由覆膜支架、输送系统、导引导管组成，覆膜支架预装于输送系统中。覆膜支架由主体覆膜支架和单侧支覆膜支架缝合而成，主体和侧支支架上有显影点，其中金属支架材料为镍钛合金，覆膜材料为聚对苯二甲酸乙二醇酯，缝合线和后释放线圈材料为聚对苯二甲酸乙二醇酯，显影点材料为铂铱合金，覆膜支架上束缚线材料为聚四氟乙烯。输送系统由锥形头、内管、套管、外管、分支导丝、后释放线等部件组成，外管近端表面涂覆PVP亲水涂层。导引导管由管身、应力扩散管、连接座、锁紧旋钮组成。产品经环氧乙烷灭菌，一次性使用，货架有效期2年。 | 该产品用于治疗胸主动脉夹层，且其近端破口在左颈总动脉远端15mm与左锁骨下动脉（LSA）远端20mm之间或夹层逆撕至LSA。 覆膜支架锚定区长度应≥15mm。 | 胸主动脉夹层 |  | bec4e659-0a1d-11f0-94b0-b4055d63f15c | bec4e659-0a1d-11f0-94b0-b4055d63f15c | 分支型主动脉覆膜支架系统 | C02060500114012025010002281 | C02060500100009025010000757 | 02-血管介入治疗类材料 | 06-外周血管介入治疗材料 | 05-胸主动脉支架 | 胸主动脉支架（单分支型/覆膜） | 14-合金 | 012-覆膜/单分支型 | CP404014-2002515 | CP404014-2002515 |  | 国械注准20253130570 | 集采范围外 | 新增（2025-06-23)、国家医保耗材27位编码变更
6f0035cd-955c-11ed-bda4-34735a9d8166 | 上海微创心脉医疗科技（集团）股份有限公司 | 913101150512565326 | 54c4d517-7a6e-11f0-88e5-34735a9d8166 | c0726501-0a0a-11f0-94b0-b4055d63f15c | 外周血管支架类 | 胸主动脉夹层 | 分支型主动脉覆膜支架系统 | 5e207647-048e-11f0-94b0-b4055d63f15c | 分支型主动脉覆膜支架系统 | 上海微创心脉医疗科技（集团）股份有限公司 |  | 国械注准20253130570 |  | 该产品由覆膜支架、输送系统、导引导管组成，覆膜支架预装于输送系统中。覆膜支架由主体覆膜支架和单侧支覆膜支架缝合而成，主体和侧支支架上有显影点，其中金属支架材料为镍钛合金，覆膜材料为聚对苯二甲酸乙二醇酯，缝合线和后释放线圈材料为聚对苯二甲酸乙二醇酯，显影点材料为铂铱合金，覆膜支架上束缚线材料为聚四氟乙烯。输送系统由锥形头、内管、套管、外管、分支导丝、后释放线等部件组成，外管近端表面涂覆PVP亲水涂层。导引导管由管身、应力扩散管、连接座、锁紧旋钮组成。产品经环氧乙烷灭菌，一次性使用，货架有效期2年。 | 该产品用于治疗胸主动脉夹层，且其近端破口在左颈总动脉远端15mm与左锁骨下动脉（LSA）远端20mm之间或夹层逆撕至LSA。 覆膜支架锚定区长度应≥15mm。 | 胸主动脉夹层 |  | bec4f8ff-0a1d-11f0-94b0-b4055d63f15c | bec4f8ff-0a1d-11f0-94b0-b4055d63f15c | 分支型主动脉覆膜支架系统 | C02060500114012025010002282 | C02060500100009025010000758 | 02-血管介入治疗类材料 | 06-外周血管介入治疗材料 | 05-胸主动脉支架 | 胸主动脉支架（单分支型/覆膜） | 14-合金 | 012-覆膜/单分支型 | CP443810-2002510 | CP443810-2002510 | 06935593767815 | 国械注准20253130570 | 集采范围外 | 新增（2025-06-23)、国家医保耗材27位编码变更
6f0035cd-955c-11ed-bda4-34735a9d8166 | 上海微创心脉医疗科技（集团）股份有限公司 | 913101150512565326 | 54c4d5ee-7a6e-11f0-88e5-34735a9d8166 | c0726501-0a0a-11f0-94b0-b4055d63f15c | 外周血管支架类 | 胸主动脉夹层 | 分支型主动脉覆膜支架系统 | 5e207647-048e-11f0-94b0-b4055d63f15c | 分支型主动脉覆膜支架系统 | 上海微创心脉医疗科技（集团）股份有限公司 |  | 国械注准20253130570 |  | 该产品由覆膜支架、输送系统、导引导管组成，覆膜支架预装于输送系统中。覆膜支架由主体覆膜支架和单侧支覆膜支架缝合而成，主体和侧支支架上有显影点，其中金属支架材料为镍钛合金，覆膜材料为聚对苯二甲酸乙二醇酯，缝合线和后释放线圈材料为聚对苯二甲酸乙二醇酯，显影点材料为铂铱合金，覆膜支架上束缚线材料为聚四氟乙烯。输送系统由锥形头、内管、套管、外管、分支导丝、后释放线等部件组成，外管近端表面涂覆PVP亲水涂层。导引导管由管身、应力扩散管、连接座、锁紧旋钮组成。产品经环氧乙烷灭菌，一次性使用，货架有效期2年。 | 该产品用于治疗胸主动脉夹层，且其近端破口在左颈总动脉远端15mm与左锁骨下动脉（LSA）远端20mm之间或夹层逆撕至LSA。 覆膜支架锚定区长度应≥15mm。 | 胸主动脉夹层 |  | bec50af2-0a1d-11f0-94b0-b4055d63f15c | bec50af2-0a1d-11f0-94b0-b4055d63f15c | 分支型主动脉覆膜支架系统 | C02060500114012025010002283 | C02060500100009025010000759 | 02-血管介入治疗类材料 | 06-外周血管介入治疗材料 | 05-胸主动脉支架 | 胸主动脉支架（单分支型/覆膜） | 14-合金 | 012-覆膜/单分支型 | CP322610-2003020 | CP322610-2003020 |  | 国械注准20253130570 | 集采范围外 | 新增（2025-06-23)、国家医保耗材27位编码变更
6f0035cd-955c-11ed-bda4-34735a9d8166 | 上海微创心脉医疗科技（集团）股份有限公司 | 913101150512565326 | 54c4d6b2-7a6e-11f0-88e5-34735a9d8166 | c0726501-0a0a-11f0-94b0-b4055d63f15c | 外周血管支架类 | 胸主动脉夹层 | 分支型主动脉覆膜支架系统 | 5e207647-048e-11f0-94b0-b4055d63f15c | 分支型主动脉覆膜支架系统 | 上海微创心脉医疗科技（集团）股份有限公司 |  | 国械注准20253130570 |  | 该产品由覆膜支架、输送系统、导引导管组成，覆膜支架预装于输送系统中。覆膜支架由主体覆膜支架和单侧支覆膜支架缝合而成，主体和侧支支架上有显影点，其中金属支架材料为镍钛合金，覆膜材料为聚对苯二甲酸乙二醇酯，缝合线和后释放线圈材料为聚对苯二甲酸乙二醇酯，显影点材料为铂铱合金，覆膜支架上束缚线材料为聚四氟乙烯。输送系统由锥形头、内管、套管、外管、分支导丝、后释放线等部件组成，外管近端表面涂覆PVP亲水涂层。导引导管由管身、应力扩散管、连接座、锁紧旋钮组成。产品经环氧乙烷灭菌，一次性使用，货架有效期2年。 | 该产品用于治疗胸主动脉夹层，且其近端破口在左颈总动脉远端15mm与左锁骨下动脉（LSA）远端20mm之间或夹层逆撕至LSA。 覆膜支架锚定区长度应≥15mm。 | 胸主动脉夹层 |  | bec52455-0a1d-11f0-94b0-b4055d63f15c | bec52455-0a1d-11f0-94b0-b4055d63f15c | 分支型主动脉覆膜支架系统 | C02060500114012025010002284 | C02060500100009025010000760 | 02-血管介入治疗类材料 | 06-外周血管介入治疗材料 | 05-胸主动脉支架 | 胸主动脉支架（单分支型/覆膜） | 14-合金 | 012-覆膜/单分支型 | CP322812-2002515 | CP322812-2002515 |  | 国械注准20253130570 | 集采范围外 | 新增（2025-06-23)、国家医保耗材27位编码变更
6f0035cd-955c-11ed-bda4-34735a9d8166 | 上海微创心脉医疗科技（集团）股份有限公司 | 913101150512565326 | 54c4d77a-7a6e-11f0-88e5-34735a9d8166 | c0726501-0a0a-11f0-94b0-b4055d63f15c | 外周血管支架类 | 胸主动脉夹层 | 分支型主动脉覆膜支架系统 | 5e207647-048e-11f0-94b0-b4055d63f15c | 分支型主动脉覆膜支架系统 | 上海微创心脉医疗科技（集团）股份有限公司 |  | 国械注准20253130570 |  | 该产品由覆膜支架、输送系统、导引导管组成，覆膜支架预装于输送系统中。覆膜支架由主体覆膜支架和单侧支覆膜支架缝合而成，主体和侧支支架上有显影点，其中金属支架材料为镍钛合金，覆膜材料为聚对苯二甲酸乙二醇酯，缝合线和后释放线圈材料为聚对苯二甲酸乙二醇酯，显影点材料为铂铱合金，覆膜支架上束缚线材料为聚四氟乙烯。输送系统由锥形头、内管、套管、外管、分支导丝、后释放线等部件组成，外管近端表面涂覆PVP亲水涂层。导引导管由管身、应力扩散管、连接座、锁紧旋钮组成。产品经环氧乙烷灭菌，一次性使用，货架有效期2年。 | 该产品用于治疗胸主动脉夹层，且其近端破口在左颈总动脉远端15mm与左锁骨下动脉（LSA）远端20mm之间或夹层逆撕至LSA。 覆膜支架锚定区长度应≥15mm。 | 胸主动脉夹层 |  | bec53590-0a1d-11f0-94b0-b4055d63f15c | bec53590-0a1d-11f0-94b0-b4055d63f15c | 分支型主动脉覆膜支架系统 | C02060500114012025010002285 | C02060500100009025010000761 | 02-血管介入治疗类材料 | 06-外周血管介入治疗材料 | 05-胸主动脉支架 | 胸主动脉支架（单分支型/覆膜） | 14-合金 | 012-覆膜/单分支型 | CP382812-2002515 | CP382812-2002515 |  | 国械注准20253130570 | 集采范围外 | 新增（2025-06-23)、国家医保耗材27位编码变更
6f0035cd-955c-11ed-bda4-34735a9d8166 | 上海微创心脉医疗科技（集团）股份有限公司 | 913101150512565326 | 54c4d83e-7a6e-11f0-88e5-34735a9d8166 | c0726501-0a0a-11f0-94b0-b4055d63f15c | 外周血管支架类 | 胸主动脉夹层 | 分支型主动脉覆膜支架系统 | 5e207647-048e-11f0-94b0-b4055d63f15c | 分支型主动脉覆膜支架系统 | 上海微创心脉医疗科技（集团）股份有限公司 |  | 国械注准20253130570 |  | 该产品由覆膜支架、输送系统、导引导管组成，覆膜支架预装于输送系统中。覆膜支架由主体覆膜支架和单侧支覆膜支架缝合而成，主体和侧支支架上有显影点，其中金属支架材料为镍钛合金，覆膜材料为聚对苯二甲酸乙二醇酯，缝合线和后释放线圈材料为聚对苯二甲酸乙二醇酯，显影点材料为铂铱合金，覆膜支架上束缚线材料为聚四氟乙烯。输送系统由锥形头、内管、套管、外管、分支导丝、后释放线等部件组成，外管近端表面涂覆PVP亲水涂层。导引导管由管身、应力扩散管、连接座、锁紧旋钮组成。产品经环氧乙烷灭菌，一次性使用，货架有效期2年。 | 该产品用于治疗胸主动脉夹层，且其近端破口在左颈总动脉远端15mm与左锁骨下动脉（LSA）远端20mm之间或夹层逆撕至LSA。 覆膜支架锚定区长度应≥15mm。 | 胸主动脉夹层 |  | bec55c84-0a1d-11f0-94b0-b4055d63f15c | bec55c84-0a1d-11f0-94b0-b4055d63f15c | 分支型主动脉覆膜支架系统 | C02060500114012025010002286 | C02060500100009025010000762 | 02-血管介入治疗类材料 | 06-外周血管介入治疗材料 | 05-胸主动脉支架 | 胸主动脉支架（单分支型/覆膜） | 14-合金 | 012-覆膜/单分支型 | CP323208-2002525 | CP323208-2002525 |  | 国械注准20253130570 | 集采范围外 | 新增（2025-06-23)、国家医保耗材27位编码变更
6f0035cd-955c-11ed-bda4-34735a9d8166 | 上海微创心脉医疗科技（集团）股份有限公司 | 913101150512565326 | 54c4d906-7a6e-11f0-88e5-34735a9d8166 | c0726501-0a0a-11f0-94b0-b4055d63f15c | 外周血管支架类 | 胸主动脉夹层 | 分支型主动脉覆膜支架系统 | 5e207647-048e-11f0-94b0-b4055d63f15c | 分支型主动脉覆膜支架系统 | 上海微创心脉医疗科技（集团）股份有限公司 |  | 国械注准20253130570 |  | 该产品由覆膜支架、输送系统、导引导管组成，覆膜支架预装于输送系统中。覆膜支架由主体覆膜支架和单侧支覆膜支架缝合而成，主体和侧支支架上有显影点，其中金属支架材料为镍钛合金，覆膜材料为聚对苯二甲酸乙二醇酯，缝合线和后释放线圈材料为聚对苯二甲酸乙二醇酯，显影点材料为铂铱合金，覆膜支架上束缚线材料为聚四氟乙烯。输送系统由锥形头、内管、套管、外管、分支导丝、后释放线等部件组成，外管近端表面涂覆PVP亲水涂层。导引导管由管身、应力扩散管、连接座、锁紧旋钮组成。产品经环氧乙烷灭菌，一次性使用，货架有效期2年。 | 该产品用于治疗胸主动脉夹层，且其近端破口在左颈总动脉远端15mm与左锁骨下动脉（LSA）远端20mm之间或夹层逆撕至LSA。 覆膜支架锚定区长度应≥15mm。 | 胸主动脉夹层 |  | bec56fc5-0a1d-11f0-94b0-b4055d63f15c | bec56fc5-0a1d-11f0-94b0-b4055d63f15c | 分支型主动脉覆膜支架系统 | C02060500114012025010002287 | C02060500100009025010000763 | 02-血管介入治疗类材料 | 06-外周血管介入治疗材料 | 05-胸主动脉支架 | 胸主动脉支架（单分支型/覆膜） | 14-合金 | 012-覆膜/单分支型 | CP282410-2003010 | CP282410-2003010 |  | 国械注准20253130570 | 集采范围外 | 新增（2025-06-23)、国家医保耗材27位编码变更
6f0035cd-955c-11ed-bda4-34735a9d8166 | 上海微创心脉医疗科技（集团）股份有限公司 | 913101150512565326 | 54c4d9ca-7a6e-11f0-88e5-34735a9d8166 | c0726501-0a0a-11f0-94b0-b4055d63f15c | 外周血管支架类 | 胸主动脉夹层 | 分支型主动脉覆膜支架系统 | 5e207647-048e-11f0-94b0-b4055d63f15c | 分支型主动脉覆膜支架系统 | 上海微创心脉医疗科技（集团）股份有限公司 |  | 国械注准20253130570 |  | 该产品由覆膜支架、输送系统、导引导管组成，覆膜支架预装于输送系统中。覆膜支架由主体覆膜支架和单侧支覆膜支架缝合而成，主体和侧支支架上有显影点，其中金属支架材料为镍钛合金，覆膜材料为聚对苯二甲酸乙二醇酯，缝合线和后释放线圈材料为聚对苯二甲酸乙二醇酯，显影点材料为铂铱合金，覆膜支架上束缚线材料为聚四氟乙烯。输送系统由锥形头、内管、套管、外管、分支导丝、后释放线等部件组成，外管近端表面涂覆PVP亲水涂层。导引导管由管身、应力扩散管、连接座、锁紧旋钮组成。产品经环氧乙烷灭菌，一次性使用，货架有效期2年。 | 该产品用于治疗胸主动脉夹层，且其近端破口在左颈总动脉远端15mm与左锁骨下动脉（LSA）远端20mm之间或夹层逆撕至LSA。 覆膜支架锚定区长度应≥15mm。 | 胸主动脉夹层 |  | bec57979-0a1d-11f0-94b0-b4055d63f15c | bec57979-0a1d-11f0-94b0-b4055d63f15c | 分支型主动脉覆膜支架系统 | C02060500114012025010002288 | C02060500100009025010000764 | 02-血管介入治疗类材料 | 06-外周血管介入治疗材料 | 05-胸主动脉支架 | 胸主动脉支架（单分支型/覆膜） | 14-合金 | 012-覆膜/单分支型 | CP322606-2002510 | CP322606-2002510 |  | 国械注准20253130570 | 集采范围外 | 新增（2025-06-23)、国家医保耗材27位编码变更
6f0035cd-955c-11ed-bda4-34735a9d8166 | 上海微创心脉医疗科技（集团）股份有限公司 | 913101150512565326 | 54c4da8d-7a6e-11f0-88e5-34735a9d8166 | c0726501-0a0a-11f0-94b0-b4055d63f15c | 外周血管支架类 | 胸主动脉夹层 | 分支型主动脉覆膜支架系统 | 5e207647-048e-11f0-94b0-b4055d63f15c | 分支型主动脉覆膜支架系统 | 上海微创心脉医疗科技（集团）股份有限公司 |  | 国械注准20253130570 |  | 该产品由覆膜支架、输送系统、导引导管组成，覆膜支架预装于输送系统中。覆膜支架由主体覆膜支架和单侧支覆膜支架缝合而成，主体和侧支支架上有显影点，其中金属支架材料为镍钛合金，覆膜材料为聚对苯二甲酸乙二醇酯，缝合线和后释放线圈材料为聚对苯二甲酸乙二醇酯，显影点材料为铂铱合金，覆膜支架上束缚线材料为聚四氟乙烯。输送系统由锥形头、内管、套管、外管、分支导丝、后释放线等部件组成，外管近端表面涂覆PVP亲水涂层。导引导管由管身、应力扩散管、连接座、锁紧旋钮组成。产品经环氧乙烷灭菌，一次性使用，货架有效期2年。 | 该产品用于治疗胸主动脉夹层，且其近端破口在左颈总动脉远端15mm与左锁骨下动脉（LSA）远端20mm之间或夹层逆撕至LSA。 覆膜支架锚定区长度应≥15mm。 | 胸主动脉夹层 |  | bec591d2-0a1d-11f0-94b0-b4055d63f15c | bec591d2-0a1d-11f0-94b0-b4055d63f15c | 分支型主动脉覆膜支架系统 | C02060500114012025010002289 | C02060500100009025010000765 | 02-血管介入治疗类材料 | 06-外周血管介入治疗材料 | 05-胸主动脉支架 | 胸主动脉支架（单分支型/覆膜） | 14-合金 | 012-覆膜/单分支型 | CP443212-2002515 | CP443212-2002515 |  | 国械注准20253130570 | 集采范围外 | 新增（2025-06-23)、国家医保耗材27位编码变更
6f0035cd-955c-11ed-bda4-34735a9d8166 | 上海微创心脉医疗科技（集团）股份有限公司 | 913101150512565326 | 54c4db56-7a6e-11f0-88e5-34735a9d8166 | c0726501-0a0a-11f0-94b0-b4055d63f15c | 外周血管支架类 | 胸主动脉夹层 | 分支型主动脉覆膜支架系统 | 5e207647-048e-11f0-94b0-b4055d63f15c | 分支型主动脉覆膜支架系统 | 上海微创心脉医疗科技（集团）股份有限公司 |  | 国械注准20253130570 |  | 该产品由覆膜支架、输送系统、导引导管组成，覆膜支架预装于输送系统中。覆膜支架由主体覆膜支架和单侧支覆膜支架缝合而成，主体和侧支支架上有显影点，其中金属支架材料为镍钛合金，覆膜材料为聚对苯二甲酸乙二醇酯，缝合线和后释放线圈材料为聚对苯二甲酸乙二醇酯，显影点材料为铂铱合金，覆膜支架上束缚线材料为聚四氟乙烯。输送系统由锥形头、内管、套管、外管、分支导丝、后释放线等部件组成，外管近端表面涂覆PVP亲水涂层。导引导管由管身、应力扩散管、连接座、锁紧旋钮组成。产品经环氧乙烷灭菌，一次性使用，货架有效期2年。 | 该产品用于治疗胸主动脉夹层，且其近端破口在左颈总动脉远端15mm与左锁骨下动脉（LSA）远端20mm之间或夹层逆撕至LSA。 覆膜支架锚定区长度应≥15mm。 | 胸主动脉夹层 |  | bec5b5c2-0a1d-11f0-94b0-b4055d63f15c | bec5b5c2-0a1d-11f0-94b0-b4055d63f15c | 分支型主动脉覆膜支架系统 | C02060500114012025010002290 | C02060500100009025010000766 | 02-血管介入治疗类材料 | 06-外周血管介入治疗材料 | 05-胸主动脉支架 | 胸主动脉支架（单分支型/覆膜） | 14-合金 | 012-覆膜/单分支型 | CP424212-2002515 | CP424212-2002515 | 06935593769185 | 国械注准20253130570 | 集采范围外 | 新增（2025-06-23)、国家医保耗材27位编码变更
6f0035cd-955c-11ed-bda4-34735a9d8166 | 上海微创心脉医疗科技（集团）股份有限公司 | 913101150512565326 | 54c4df7f-7a6e-11f0-88e5-34735a9d8166 | c0726501-0a0a-11f0-94b0-b4055d63f15c | 外周血管支架类 | 胸主动脉夹层 | 分支型主动脉覆膜支架系统 | 5e207647-048e-11f0-94b0-b4055d63f15c | 分支型主动脉覆膜支架系统 | 上海微创心脉医疗科技（集团）股份有限公司 |  | 国械注准20253130570 |  | 该产品由覆膜支架、输送系统、导引导管组成，覆膜支架预装于输送系统中。覆膜支架由主体覆膜支架和单侧支覆膜支架缝合而成，主体和侧支支架上有显影点，其中金属支架材料为镍钛合金，覆膜材料为聚对苯二甲酸乙二醇酯，缝合线和后释放线圈材料为聚对苯二甲酸乙二醇酯，显影点材料为铂铱合金，覆膜支架上束缚线材料为聚四氟乙烯。输送系统由锥形头、内管、套管、外管、分支导丝、后释放线等部件组成，外管近端表面涂覆PVP亲水涂层。导引导管由管身、应力扩散管、连接座、锁紧旋钮组成。产品经环氧乙烷灭菌，一次性使用，货架有效期2年。 | 该产品用于治疗胸主动脉夹层，且其近端破口在左颈总动脉远端15mm与左锁骨下动脉（LSA）远端20mm之间或夹层逆撕至LSA。 覆膜支架锚定区长度应≥15mm。 | 胸主动脉夹层 |  | bec5c91d-0a1d-11f0-94b0-b4055d63f15c | bec5c91d-0a1d-11f0-94b0-b4055d63f15c | 分支型主动脉覆膜支架系统 | C02060500114012025010002291 | C02060500100009025010000767 | 02-血管介入治疗类材料 | 06-外周血管介入治疗材料 | 05-胸主动脉支架 | 胸主动脉支架（单分支型/覆膜） | 14-合金 | 012-覆膜/单分支型 | CP342608-2002505 | CP342608-2002505 |  | 国械注准20253130570 | 集采范围外 | 新增（2025-06-23)、国家医保耗材27位编码变更
6f0035cd-955c-11ed-bda4-34735a9d8166 | 上海微创心脉医疗科技（集团）股份有限公司 | 913101150512565326 | 54c4e051-7a6e-11f0-88e5-34735a9d8166 | c0726501-0a0a-11f0-94b0-b4055d63f15c | 外周血管支架类 | 胸主动脉夹层 | 分支型主动脉覆膜支架系统 | 5e207647-048e-11f0-94b0-b4055d63f15c | 分支型主动脉覆膜支架系统 | 上海微创心脉医疗科技（集团）股份有限公司 |  | 国械注准20253130570 |  | 该产品由覆膜支架、输送系统、导引导管组成，覆膜支架预装于输送系统中。覆膜支架由主体覆膜支架和单侧支覆膜支架缝合而成，主体和侧支支架上有显影点，其中金属支架材料为镍钛合金，覆膜材料为聚对苯二甲酸乙二醇酯，缝合线和后释放线圈材料为聚对苯二甲酸乙二醇酯，显影点材料为铂铱合金，覆膜支架上束缚线材料为聚四氟乙烯。输送系统由锥形头、内管、套管、外管、分支导丝、后释放线等部件组成，外管近端表面涂覆PVP亲水涂层。导引导管由管身、应力扩散管、连接座、锁紧旋钮组成。产品经环氧乙烷灭菌，一次性使用，货架有效期2年。 | 该产品用于治疗胸主动脉夹层，且其近端破口在左颈总动脉远端15mm与左锁骨下动脉（LSA）远端20mm之间或夹层逆撕至LSA。 覆膜支架锚定区长度应≥15mm。 | 胸主动脉夹层 |  | bec5d95a-0a1d-11f0-94b0-b4055d63f15c | bec5d95a-0a1d-11f0-94b0-b4055d63f15c | 分支型主动脉覆膜支架系统 | C02060500114012025010002292 | C02060500100009025010000768 | 02-血管介入治疗类材料 | 06-外周血管介入治疗材料 | 05-胸主动脉支架 | 胸主动脉支架（单分支型/覆膜） | 14-合金 | 012-覆膜/单分支型 | CP342614-2002515 | CP342614-2002515 |  | 国械注准20253130570 | 集采范围外 | 新增（2025-06-23)、国家医保耗材27位编码变更
6f0035cd-955c-11ed-bda4-34735a9d8166 | 上海微创心脉医疗科技（集团）股份有限公司 | 913101150512565326 | 54c4e115-7a6e-11f0-88e5-34735a9d8166 | c0726501-0a0a-11f0-94b0-b4055d63f15c | 外周血管支架类 | 胸主动脉夹层 | 分支型主动脉覆膜支架系统 | 5e207647-048e-11f0-94b0-b4055d63f15c | 分支型主动脉覆膜支架系统 | 上海微创心脉医疗科技（集团）股份有限公司 |  | 国械注准20253130570 |  | 该产品由覆膜支架、输送系统、导引导管组成，覆膜支架预装于输送系统中。覆膜支架由主体覆膜支架和单侧支覆膜支架缝合而成，主体和侧支支架上有显影点，其中金属支架材料为镍钛合金，覆膜材料为聚对苯二甲酸乙二醇酯，缝合线和后释放线圈材料为聚对苯二甲酸乙二醇酯，显影点材料为铂铱合金，覆膜支架上束缚线材料为聚四氟乙烯。输送系统由锥形头、内管、套管、外管、分支导丝、后释放线等部件组成，外管近端表面涂覆PVP亲水涂层。导引导管由管身、应力扩散管、连接座、锁紧旋钮组成。产品经环氧乙烷灭菌，一次性使用，货架有效期2年。 | 该产品用于治疗胸主动脉夹层，且其近端破口在左颈总动脉远端15mm与左锁骨下动脉（LSA）远端20mm之间或夹层逆撕至LSA。 覆膜支架锚定区长度应≥15mm。 | 胸主动脉夹层 |  | bec5f7e8-0a1d-11f0-94b0-b4055d63f15c | bec5f7e8-0a1d-11f0-94b0-b4055d63f15c | 分支型主动脉覆膜支架系统 | C02060500114012025010002293 | C02060500100009025010000769 | 02-血管介入治疗类材料 | 06-外周血管介入治疗材料 | 05-胸主动脉支架 | 胸主动脉支架（单分支型/覆膜） | 14-合金 | 012-覆膜/单分支型 | CP322008-2002505 | CP322008-2002505 |  | 国械注准20253130570 | 集采范围外 | 新增（2025-06-23)、国家医保耗材27位编码变更
6f0035cd-955c-11ed-bda4-34735a9d8166 | 上海微创心脉医疗科技（集团）股份有限公司 | 913101150512565326 | 54c4e1dd-7a6e-11f0-88e5-34735a9d8166 | c0726501-0a0a-11f0-94b0-b4055d63f15c | 外周血管支架类 | 胸主动脉夹层 | 分支型主动脉覆膜支架系统 | 5e207647-048e-11f0-94b0-b4055d63f15c | 分支型主动脉覆膜支架系统 | 上海微创心脉医疗科技（集团）股份有限公司 |  | 国械注准20253130570 |  | 该产品由覆膜支架、输送系统、导引导管组成，覆膜支架预装于输送系统中。覆膜支架由主体覆膜支架和单侧支覆膜支架缝合而成，主体和侧支支架上有显影点，其中金属支架材料为镍钛合金，覆膜材料为聚对苯二甲酸乙二醇酯，缝合线和后释放线圈材料为聚对苯二甲酸乙二醇酯，显影点材料为铂铱合金，覆膜支架上束缚线材料为聚四氟乙烯。输送系统由锥形头、内管、套管、外管、分支导丝、后释放线等部件组成，外管近端表面涂覆PVP亲水涂层。导引导管由管身、应力扩散管、连接座、锁紧旋钮组成。产品经环氧乙烷灭菌，一次性使用，货架有效期2年。 | 该产品用于治疗胸主动脉夹层，且其近端破口在左颈总动脉远端15mm与左锁骨下动脉（LSA）远端20mm之间或夹层逆撕至LSA。 覆膜支架锚定区长度应≥15mm。 | 胸主动脉夹层 |  | bec60804-0a1d-11f0-94b0-b4055d63f15c | bec60804-0a1d-11f0-94b0-b4055d63f15c | 分支型主动脉覆膜支架系统 | C02060500114012025010002294 | C02060500100009025010000770 | 02-血管介入治疗类材料 | 06-外周血管介入治疗材料 | 05-胸主动脉支架 | 胸主动脉支架（单分支型/覆膜） | 14-合金 | 012-覆膜/单分支型 | CP322408-2002510 | CP322408-2002510 |  | 国械注准20253130570 | 集采范围外 | 新增（2025-06-23)、国家医保耗材27位编码变更
6f0035cd-955c-11ed-bda4-34735a9d8166 | 上海微创心脉医疗科技（集团）股份有限公司 | 913101150512565326 | 54c4e2a6-7a6e-11f0-88e5-34735a9d8166 | c0726501-0a0a-11f0-94b0-b4055d63f15c | 外周血管支架类 | 胸主动脉夹层 | 分支型主动脉覆膜支架系统 | 5e207647-048e-11f0-94b0-b4055d63f15c | 分支型主动脉覆膜支架系统 | 上海微创心脉医疗科技（集团）股份有限公司 |  | 国械注准20253130570 |  | 该产品由覆膜支架、输送系统、导引导管组成，覆膜支架预装于输送系统中。覆膜支架由主体覆膜支架和单侧支覆膜支架缝合而成，主体和侧支支架上有显影点，其中金属支架材料为镍钛合金，覆膜材料为聚对苯二甲酸乙二醇酯，缝合线和后释放线圈材料为聚对苯二甲酸乙二醇酯，显影点材料为铂铱合金，覆膜支架上束缚线材料为聚四氟乙烯。输送系统由锥形头、内管、套管、外管、分支导丝、后释放线等部件组成，外管近端表面涂覆PVP亲水涂层。导引导管由管身、应力扩散管、连接座、锁紧旋钮组成。产品经环氧乙烷灭菌，一次性使用，货架有效期2年。 | 该产品用于治疗胸主动脉夹层，且其近端破口在左颈总动脉远端15mm与左锁骨下动脉（LSA）远端20mm之间或夹层逆撕至LSA。 覆膜支架锚定区长度应≥15mm。 | 胸主动脉夹层 |  | bec61921-0a1d-11f0-94b0-b4055d63f15c | bec61921-0a1d-11f0-94b0-b4055d63f15c | 分支型主动脉覆膜支架系统 | C02060500114012025010002295 | C02060500100009025010000771 | 02-血管介入治疗类材料 | 06-外周血管介入治疗材料 | 05-胸主动脉支架 | 胸主动脉支架（单分支型/覆膜） | 14-合金 | 012-覆膜/单分支型 | CP443806-2002510 | CP443806-2002510 |  | 国械注准20253130570 | 集采范围外 | 新增（2025-06-23)、国家医保耗材27位编码变更
6f0035cd-955c-11ed-bda4-34735a9d8166 | 上海微创心脉医疗科技（集团）股份有限公司 | 913101150512565326 | 54c4e369-7a6e-11f0-88e5-34735a9d8166 | c0726501-0a0a-11f0-94b0-b4055d63f15c | 外周血管支架类 | 胸主动脉夹层 | 分支型主动脉覆膜支架系统 | 5e207647-048e-11f0-94b0-b4055d63f15c | 分支型主动脉覆膜支架系统 | 上海微创心脉医疗科技（集团）股份有限公司 |  | 国械注准20253130570 |  | 该产品由覆膜支架、输送系统、导引导管组成，覆膜支架预装于输送系统中。覆膜支架由主体覆膜支架和单侧支覆膜支架缝合而成，主体和侧支支架上有显影点，其中金属支架材料为镍钛合金，覆膜材料为聚对苯二甲酸乙二醇酯，缝合线和后释放线圈材料为聚对苯二甲酸乙二醇酯，显影点材料为铂铱合金，覆膜支架上束缚线材料为聚四氟乙烯。输送系统由锥形头、内管、套管、外管、分支导丝、后释放线等部件组成，外管近端表面涂覆PVP亲水涂层。导引导管由管身、应力扩散管、连接座、锁紧旋钮组成。产品经环氧乙烷灭菌，一次性使用，货架有效期2年。 | 该产品用于治疗胸主动脉夹层，且其近端破口在左颈总动脉远端15mm与左锁骨下动脉（LSA）远端20mm之间或夹层逆撕至LSA。 覆膜支架锚定区长度应≥15mm。 | 胸主动脉夹层 |  | bec62d10-0a1d-11f0-94b0-b4055d63f15c | bec62d10-0a1d-11f0-94b0-b4055d63f15c | 分支型主动脉覆膜支架系统 | C02060500114012025010002296 | C02060500100009025010000772 | 02-血管介入治疗类材料 | 06-外周血管介入治疗材料 | 05-胸主动脉支架 | 胸主动脉支架（单分支型/覆膜） | 14-合金 | 012-覆膜/单分支型 | CP282210-2002530 | CP282210-2002530 |  | 国械注准20253130570 | 集采范围外 | 新增（2025-06-23)、国家医保耗材27位编码变更
6f0035cd-955c-11ed-bda4-34735a9d8166 | 上海微创心脉医疗科技（集团）股份有限公司 | 913101150512565326 | 54c4e431-7a6e-11f0-88e5-34735a9d8166 | c0726501-0a0a-11f0-94b0-b4055d63f15c | 外周血管支架类 | 胸主动脉夹层 | 分支型主动脉覆膜支架系统 | 5e207647-048e-11f0-94b0-b4055d63f15c | 分支型主动脉覆膜支架系统 | 上海微创心脉医疗科技（集团）股份有限公司 |  | 国械注准20253130570 |  | 该产品由覆膜支架、输送系统、导引导管组成，覆膜支架预装于输送系统中。覆膜支架由主体覆膜支架和单侧支覆膜支架缝合而成，主体和侧支支架上有显影点，其中金属支架材料为镍钛合金，覆膜材料为聚对苯二甲酸乙二醇酯，缝合线和后释放线圈材料为聚对苯二甲酸乙二醇酯，显影点材料为铂铱合金，覆膜支架上束缚线材料为聚四氟乙烯。输送系统由锥形头、内管、套管、外管、分支导丝、后释放线等部件组成，外管近端表面涂覆PVP亲水涂层。导引导管由管身、应力扩散管、连接座、锁紧旋钮组成。产品经环氧乙烷灭菌，一次性使用，货架有效期2年。 | 该产品用于治疗胸主动脉夹层，且其近端破口在左颈总动脉远端15mm与左锁骨下动脉（LSA）远端20mm之间或夹层逆撕至LSA。 覆膜支架锚定区长度应≥15mm。 | 胸主动脉夹层 |  | bec63cb4-0a1d-11f0-94b0-b4055d63f15c | bec63cb4-0a1d-11f0-94b0-b4055d63f15c | 分支型主动脉覆膜支架系统 | C02060500114012025010002297 | C02060500100009025010000773 | 02-血管介入治疗类材料 | 06-外周血管介入治疗材料 | 05-胸主动脉支架 | 胸主动脉支架（单分支型/覆膜） | 14-合金 | 012-覆膜/单分支型 | CP383210-2002505 | CP383210-2002505 | 06935593735500 | 国械注准20253130570 | 集采范围外 | 新增（2025-06-23)、国家医保耗材27位编码变更
6f0035cd-955c-11ed-bda4-34735a9d8166 | 上海微创心脉医疗科技（集团）股份有限公司 | 913101150512565326 | 54c4e4fa-7a6e-11f0-88e5-34735a9d8166 | c0726501-0a0a-11f0-94b0-b4055d63f15c | 外周血管支架类 | 胸主动脉夹层 | 分支型主动脉覆膜支架系统 | 5e207647-048e-11f0-94b0-b4055d63f15c | 分支型主动脉覆膜支架系统 | 上海微创心脉医疗科技（集团）股份有限公司 |  | 国械注准20253130570 |  | 该产品由覆膜支架、输送系统、导引导管组成，覆膜支架预装于输送系统中。覆膜支架由主体覆膜支架和单侧支覆膜支架缝合而成，主体和侧支支架上有显影点，其中金属支架材料为镍钛合金，覆膜材料为聚对苯二甲酸乙二醇酯，缝合线和后释放线圈材料为聚对苯二甲酸乙二醇酯，显影点材料为铂铱合金，覆膜支架上束缚线材料为聚四氟乙烯。输送系统由锥形头、内管、套管、外管、分支导丝、后释放线等部件组成，外管近端表面涂覆PVP亲水涂层。导引导管由管身、应力扩散管、连接座、锁紧旋钮组成。产品经环氧乙烷灭菌，一次性使用，货架有效期2年。 | 该产品用于治疗胸主动脉夹层，且其近端破口在左颈总动脉远端15mm与左锁骨下动脉（LSA）远端20mm之间或夹层逆撕至LSA。 覆膜支架锚定区长度应≥15mm。 | 胸主动脉夹层 |  | bec64f86-0a1d-11f0-94b0-b4055d63f15c | bec64f86-0a1d-11f0-94b0-b4055d63f15c | 分支型主动脉覆膜支架系统 | C02060500114012025010002298 | C02060500100009025010000774 | 02-血管介入治疗类材料 | 06-外周血管介入治疗材料 | 05-胸主动脉支架 | 胸主动脉支架（单分支型/覆膜） | 14-合金 | 012-覆膜/单分支型 | CP262210-2002505 | CP262210-2002505 | 06935593731410 | 国械注准20253130570 | 集采范围外 | 新增（2025-06-23)、国家医保耗材27位编码变更
6f0035cd-955c-11ed-bda4-34735a9d8166 | 上海微创心脉医疗科技（集团）股份有限公司 | 913101150512565326 | 54c4e86a-7a6e-11f0-88e5-34735a9d8166 | c0726501-0a0a-11f0-94b0-b4055d63f15c | 外周血管支架类 | 胸主动脉夹层 | 分支型主动脉覆膜支架系统 | 5e207647-048e-11f0-94b0-b4055d63f15c | 分支型主动脉覆膜支架系统 | 上海微创心脉医疗科技（集团）股份有限公司 |  | 国械注准20253130570 |  | 该产品由覆膜支架、输送系统、导引导管组成，覆膜支架预装于输送系统中。覆膜支架由主体覆膜支架和单侧支覆膜支架缝合而成，主体和侧支支架上有显影点，其中金属支架材料为镍钛合金，覆膜材料为聚对苯二甲酸乙二醇酯，缝合线和后释放线圈材料为聚对苯二甲酸乙二醇酯，显影点材料为铂铱合金，覆膜支架上束缚线材料为聚四氟乙烯。输送系统由锥形头、内管、套管、外管、分支导丝、后释放线等部件组成，外管近端表面涂覆PVP亲水涂层。导引导管由管身、应力扩散管、连接座、锁紧旋钮组成。产品经环氧乙烷灭菌，一次性使用，货架有效期2年。 | 该产品用于治疗胸主动脉夹层，且其近端破口在左颈总动脉远端15mm与左锁骨下动脉（LSA）远端20mm之间或夹层逆撕至LSA。 覆膜支架锚定区长度应≥15mm。 | 胸主动脉夹层 |  | bec67b03-0a1d-11f0-94b0-b4055d63f15c | bec67b03-0a1d-11f0-94b0-b4055d63f15c | 分支型主动脉覆膜支架系统 | C02060500114012025010002299 | C02060500100009025010000775 | 02-血管介入治疗类材料 | 06-外周血管介入治疗材料 | 05-胸主动脉支架 | 胸主动脉支架（单分支型/覆膜） | 14-合金 | 012-覆膜/单分支型 | CP342808-2002510 | CP342808-2002510 |  | 国械注准20253130570 | 集采范围外 | 新增（2025-06-23)、国家医保耗材27位编码变更
6f0035cd-955c-11ed-bda4-34735a9d8166 | 上海微创心脉医疗科技（集团）股份有限公司 | 913101150512565326 | 54c4e937-7a6e-11f0-88e5-34735a9d8166 | c0726501-0a0a-11f0-94b0-b4055d63f15c | 外周血管支架类 | 胸主动脉夹层 | 分支型主动脉覆膜支架系统 | 5e207647-048e-11f0-94b0-b4055d63f15c | 分支型主动脉覆膜支架系统 | 上海微创心脉医疗科技（集团）股份有限公司 |  | 国械注准20253130570 |  | 该产品由覆膜支架、输送系统、导引导管组成，覆膜支架预装于输送系统中。覆膜支架由主体覆膜支架和单侧支覆膜支架缝合而成，主体和侧支支架上有显影点，其中金属支架材料为镍钛合金，覆膜材料为聚对苯二甲酸乙二醇酯，缝合线和后释放线圈材料为聚对苯二甲酸乙二醇酯，显影点材料为铂铱合金，覆膜支架上束缚线材料为聚四氟乙烯。输送系统由锥形头、内管、套管、外管、分支导丝、后释放线等部件组成，外管近端表面涂覆PVP亲水涂层。导引导管由管身、应力扩散管、连接座、锁紧旋钮组成。产品经环氧乙烷灭菌，一次性使用，货架有效期2年。 | 该产品用于治疗胸主动脉夹层，且其近端破口在左颈总动脉远端15mm与左锁骨下动脉（LSA）远端20mm之间或夹层逆撕至LSA。 覆膜支架锚定区长度应≥15mm。 | 胸主动脉夹层 |  | bec68c5e-0a1d-11f0-94b0-b4055d63f15c | bec68c5e-0a1d-11f0-94b0-b4055d63f15c | 分支型主动脉覆膜支架系统 | C02060500114012025010002300 | C02060500100009025010000776 | 02-血管介入治疗类材料 | 06-外周血管介入治疗材料 | 05-胸主动脉支架 | 胸主动脉支架（单分支型/覆膜） | 14-合金 | 012-覆膜/单分支型 | CP443612-2003030 | CP443612-2003030 |  | 国械注准20253130570 | 集采范围外 | 新增（2025-06-23)、国家医保耗材27位编码变更
6f0035cd-955c-11ed-bda4-34735a9d8166 | 上海微创心脉医疗科技（集团）股份有限公司 | 913101150512565326 | 54c4ea09-7a6e-11f0-88e5-34735a9d8166 | c0726501-0a0a-11f0-94b0-b4055d63f15c | 外周血管支架类 | 胸主动脉夹层 | 分支型主动脉覆膜支架系统 | 5e207647-048e-11f0-94b0-b4055d63f15c | 分支型主动脉覆膜支架系统 | 上海微创心脉医疗科技（集团）股份有限公司 |  | 国械注准20253130570 |  | 该产品由覆膜支架、输送系统、导引导管组成，覆膜支架预装于输送系统中。覆膜支架由主体覆膜支架和单侧支覆膜支架缝合而成，主体和侧支支架上有显影点，其中金属支架材料为镍钛合金，覆膜材料为聚对苯二甲酸乙二醇酯，缝合线和后释放线圈材料为聚对苯二甲酸乙二醇酯，显影点材料为铂铱合金，覆膜支架上束缚线材料为聚四氟乙烯。输送系统由锥形头、内管、套管、外管、分支导丝、后释放线等部件组成，外管近端表面涂覆PVP亲水涂层。导引导管由管身、应力扩散管、连接座、锁紧旋钮组成。产品经环氧乙烷灭菌，一次性使用，货架有效期2年。 | 该产品用于治疗胸主动脉夹层，且其近端破口在左颈总动脉远端15mm与左锁骨下动脉（LSA）远端20mm之间或夹层逆撕至LSA。 覆膜支架锚定区长度应≥15mm。 | 胸主动脉夹层 |  | bec6a169-0a1d-11f0-94b0-b4055d63f15c | bec6a169-0a1d-11f0-94b0-b4055d63f15c | 分支型主动脉覆膜支架系统 | C02060500114012025010002301 | C02060500100009025010000777 | 02-血管介入治疗类材料 | 06-外周血管介入治疗材料 | 05-胸主动脉支架 | 胸主动脉支架（单分支型/覆膜） | 14-合金 | 012-覆膜/单分支型 | CP282214-2002515 | CP282214-2002515 |  | 国械注准20253130570 | 集采范围外 | 新增（2025-06-23)、国家医保耗材27位编码变更
6f0035cd-955c-11ed-bda4-34735a9d8166 | 上海微创心脉医疗科技（集团）股份有限公司 | 913101150512565326 | 54c4ead1-7a6e-11f0-88e5-34735a9d8166 | c0726501-0a0a-11f0-94b0-b4055d63f15c | 外周血管支架类 | 胸主动脉夹层 | 分支型主动脉覆膜支架系统 | 5e207647-048e-11f0-94b0-b4055d63f15c | 分支型主动脉覆膜支架系统 | 上海微创心脉医疗科技（集团）股份有限公司 |  | 国械注准20253130570 |  | 该产品由覆膜支架、输送系统、导引导管组成，覆膜支架预装于输送系统中。覆膜支架由主体覆膜支架和单侧支覆膜支架缝合而成，主体和侧支支架上有显影点，其中金属支架材料为镍钛合金，覆膜材料为聚对苯二甲酸乙二醇酯，缝合线和后释放线圈材料为聚对苯二甲酸乙二醇酯，显影点材料为铂铱合金，覆膜支架上束缚线材料为聚四氟乙烯。输送系统由锥形头、内管、套管、外管、分支导丝、后释放线等部件组成，外管近端表面涂覆PVP亲水涂层。导引导管由管身、应力扩散管、连接座、锁紧旋钮组成。产品经环氧乙烷灭菌，一次性使用，货架有效期2年。 | 该产品用于治疗胸主动脉夹层，且其近端破口在左颈总动脉远端15mm与左锁骨下动脉（LSA）远端20mm之间或夹层逆撕至LSA。 覆膜支架锚定区长度应≥15mm。 | 胸主动脉夹层 |  | bec6d99a-0a1d-11f0-94b0-b4055d63f15c | bec6d99a-0a1d-11f0-94b0-b4055d63f15c | 分支型主动脉覆膜支架系统 | C02060500114012025010002302 | C02060500100009025010000778 | 02-血管介入治疗类材料 | 06-外周血管介入治疗材料 | 05-胸主动脉支架 | 胸主动脉支架（单分支型/覆膜） | 14-合金 | 012-覆膜/单分支型 | CP403214-2002530 | CP403214-2002530 |  | 国械注准20253130570 | 集采范围外 | 新增（2025-06-23)、国家医保耗材27位编码变更
6f0035cd-955c-11ed-bda4-34735a9d8166 | 上海微创心脉医疗科技（集团）股份有限公司 | 913101150512565326 | 54c4eb9a-7a6e-11f0-88e5-34735a9d8166 | c0726501-0a0a-11f0-94b0-b4055d63f15c | 外周血管支架类 | 胸主动脉夹层 | 分支型主动脉覆膜支架系统 | 5e207647-048e-11f0-94b0-b4055d63f15c | 分支型主动脉覆膜支架系统 | 上海微创心脉医疗科技（集团）股份有限公司 |  | 国械注准20253130570 |  | 该产品由覆膜支架、输送系统、导引导管组成，覆膜支架预装于输送系统中。覆膜支架由主体覆膜支架和单侧支覆膜支架缝合而成，主体和侧支支架上有显影点，其中金属支架材料为镍钛合金，覆膜材料为聚对苯二甲酸乙二醇酯，缝合线和后释放线圈材料为聚对苯二甲酸乙二醇酯，显影点材料为铂铱合金，覆膜支架上束缚线材料为聚四氟乙烯。输送系统由锥形头、内管、套管、外管、分支导丝、后释放线等部件组成，外管近端表面涂覆PVP亲水涂层。导引导管由管身、应力扩散管、连接座、锁紧旋钮组成。产品经环氧乙烷灭菌，一次性使用，货架有效期2年。 | 该产品用于治疗胸主动脉夹层，且其近端破口在左颈总动脉远端15mm与左锁骨下动脉（LSA）远端20mm之间或夹层逆撕至LSA。 覆膜支架锚定区长度应≥15mm。 | 胸主动脉夹层 |  | bec6e8ff-0a1d-11f0-94b0-b4055d63f15c | bec6e8ff-0a1d-11f0-94b0-b4055d63f15c | 分支型主动脉覆膜支架系统 | C02060500114012025010002303 | C02060500100009025010000779 | 02-血管介入治疗类材料 | 06-外周血管介入治疗材料 | 05-胸主动脉支架 | 胸主动脉支架（单分支型/覆膜） | 14-合金 | 012-覆膜/单分支型 | CP342808-2002505 | CP342808-2002505 | 06935593769406 | 国械注准20253130570 | 集采范围外 | 新增（2025-06-23)、国家医保耗材27位编码变更
6f0035cd-955c-11ed-bda4-34735a9d8166 | 上海微创心脉医疗科技（集团）股份有限公司 | 913101150512565326 | 54c4ec6c-7a6e-11f0-88e5-34735a9d8166 | c0726501-0a0a-11f0-94b0-b4055d63f15c | 外周血管支架类 | 胸主动脉夹层 | 分支型主动脉覆膜支架系统 | 5e207647-048e-11f0-94b0-b4055d63f15c | 分支型主动脉覆膜支架系统 | 上海微创心脉医疗科技（集团）股份有限公司 |  | 国械注准20253130570 |  | 该产品由覆膜支架、输送系统、导引导管组成，覆膜支架预装于输送系统中。覆膜支架由主体覆膜支架和单侧支覆膜支架缝合而成，主体和侧支支架上有显影点，其中金属支架材料为镍钛合金，覆膜材料为聚对苯二甲酸乙二醇酯，缝合线和后释放线圈材料为聚对苯二甲酸乙二醇酯，显影点材料为铂铱合金，覆膜支架上束缚线材料为聚四氟乙烯。输送系统由锥形头、内管、套管、外管、分支导丝、后释放线等部件组成，外管近端表面涂覆PVP亲水涂层。导引导管由管身、应力扩散管、连接座、锁紧旋钮组成。产品经环氧乙烷灭菌，一次性使用，货架有效期2年。 | 该产品用于治疗胸主动脉夹层，且其近端破口在左颈总动脉远端15mm与左锁骨下动脉（LSA）远端20mm之间或夹层逆撕至LSA。 覆膜支架锚定区长度应≥15mm。 | 胸主动脉夹层 |  | bec6f772-0a1d-11f0-94b0-b4055d63f15c | bec6f772-0a1d-11f0-94b0-b4055d63f15c | 分支型主动脉覆膜支架系统 | C02060500114012025010002304 | C02060500100009025010000780 | 02-血管介入治疗类材料 | 06-外周血管介入治疗材料 | 05-胸主动脉支架 | 胸主动脉支架（单分支型/覆膜） | 14-合金 | 012-覆膜/单分支型 | CP342812-2002515 | CP342812-2002515 | 06935593765989 | 国械注准20253130570 | 集采范围外 | 新增（2025-06-23)、国家医保耗材27位编码变更
6f0035cd-955c-11ed-bda4-34735a9d8166 | 上海微创心脉医疗科技（集团）股份有限公司 | 913101150512565326 | 54c4ed34-7a6e-11f0-88e5-34735a9d8166 | c0726501-0a0a-11f0-94b0-b4055d63f15c | 外周血管支架类 | 胸主动脉夹层 | 分支型主动脉覆膜支架系统 | 5e207647-048e-11f0-94b0-b4055d63f15c | 分支型主动脉覆膜支架系统 | 上海微创心脉医疗科技（集团）股份有限公司 |  | 国械注准20253130570 |  | 该产品由覆膜支架、输送系统、导引导管组成，覆膜支架预装于输送系统中。覆膜支架由主体覆膜支架和单侧支覆膜支架缝合而成，主体和侧支支架上有显影点，其中金属支架材料为镍钛合金，覆膜材料为聚对苯二甲酸乙二醇酯，缝合线和后释放线圈材料为聚对苯二甲酸乙二醇酯，显影点材料为铂铱合金，覆膜支架上束缚线材料为聚四氟乙烯。输送系统由锥形头、内管、套管、外管、分支导丝、后释放线等部件组成，外管近端表面涂覆PVP亲水涂层。导引导管由管身、应力扩散管、连接座、锁紧旋钮组成。产品经环氧乙烷灭菌，一次性使用，货架有效期2年。 | 该产品用于治疗胸主动脉夹层，且其近端破口在左颈总动脉远端15mm与左锁骨下动脉（LSA）远端20mm之间或夹层逆撕至LSA。 覆膜支架锚定区长度应≥15mm。 | 胸主动脉夹层 |  | bec7089a-0a1d-11f0-94b0-b4055d63f15c | bec7089a-0a1d-11f0-94b0-b4055d63f15c | 分支型主动脉覆膜支架系统 | C02060500114012025010002305 | C02060500100009025010000781 | 02-血管介入治疗类材料 | 06-外周血管介入治疗材料 | 05-胸主动脉支架 | 胸主动脉支架（单分支型/覆膜） | 14-合金 | 012-覆膜/单分支型 | CP444010-2002515 | CP444010-2002515 |  | 国械注准20253130570 | 集采范围外 | 新增（2025-06-23)、国家医保耗材27位编码变更
6f0035cd-955c-11ed-bda4-34735a9d8166 | 上海微创心脉医疗科技（集团）股份有限公司 | 913101150512565326 | 54c4edf8-7a6e-11f0-88e5-34735a9d8166 | c0726501-0a0a-11f0-94b0-b4055d63f15c | 外周血管支架类 | 胸主动脉夹层 | 分支型主动脉覆膜支架系统 | 5e207647-048e-11f0-94b0-b4055d63f15c | 分支型主动脉覆膜支架系统 | 上海微创心脉医疗科技（集团）股份有限公司 |  | 国械注准20253130570 |  | 该产品由覆膜支架、输送系统、导引导管组成，覆膜支架预装于输送系统中。覆膜支架由主体覆膜支架和单侧支覆膜支架缝合而成，主体和侧支支架上有显影点，其中金属支架材料为镍钛合金，覆膜材料为聚对苯二甲酸乙二醇酯，缝合线和后释放线圈材料为聚对苯二甲酸乙二醇酯，显影点材料为铂铱合金，覆膜支架上束缚线材料为聚四氟乙烯。输送系统由锥形头、内管、套管、外管、分支导丝、后释放线等部件组成，外管近端表面涂覆PVP亲水涂层。导引导管由管身、应力扩散管、连接座、锁紧旋钮组成。产品经环氧乙烷灭菌，一次性使用，货架有效期2年。 | 该产品用于治疗胸主动脉夹层，且其近端破口在左颈总动脉远端15mm与左锁骨下动脉（LSA）远端20mm之间或夹层逆撕至LSA。 覆膜支架锚定区长度应≥15mm。 | 胸主动脉夹层 |  | bec71a94-0a1d-11f0-94b0-b4055d63f15c | bec71a94-0a1d-11f0-94b0-b4055d63f15c | 分支型主动脉覆膜支架系统 | C02060500114012025010002306 | C02060500100009025010000782 | 02-血管介入治疗类材料 | 06-外周血管介入治疗材料 | 05-胸主动脉支架 | 胸主动脉支架（单分支型/覆膜） | 14-合金 | 012-覆膜/单分支型 | CP383410-2002510 | CP383410-2002510 |  | 国械注准20253130570 | 集采范围外 | 新增（2025-06-23)、国家医保耗材27位编码变更
6f0035cd-955c-11ed-bda4-34735a9d8166 | 上海微创心脉医疗科技（集团）股份有限公司 | 913101150512565326 | 54c4eebb-7a6e-11f0-88e5-34735a9d8166 | c0726501-0a0a-11f0-94b0-b4055d63f15c | 外周血管支架类 | 胸主动脉夹层 | 分支型主动脉覆膜支架系统 | 5e207647-048e-11f0-94b0-b4055d63f15c | 分支型主动脉覆膜支架系统 | 上海微创心脉医疗科技（集团）股份有限公司 |  | 国械注准20253130570 |  | 该产品由覆膜支架、输送系统、导引导管组成，覆膜支架预装于输送系统中。覆膜支架由主体覆膜支架和单侧支覆膜支架缝合而成，主体和侧支支架上有显影点，其中金属支架材料为镍钛合金，覆膜材料为聚对苯二甲酸乙二醇酯，缝合线和后释放线圈材料为聚对苯二甲酸乙二醇酯，显影点材料为铂铱合金，覆膜支架上束缚线材料为聚四氟乙烯。输送系统由锥形头、内管、套管、外管、分支导丝、后释放线等部件组成，外管近端表面涂覆PVP亲水涂层。导引导管由管身、应力扩散管、连接座、锁紧旋钮组成。产品经环氧乙烷灭菌，一次性使用，货架有效期2年。 | 该产品用于治疗胸主动脉夹层，且其近端破口在左颈总动脉远端15mm与左锁骨下动脉（LSA）远端20mm之间或夹层逆撕至LSA。 覆膜支架锚定区长度应≥15mm。 | 胸主动脉夹层 |  | bec72b08-0a1d-11f0-94b0-b4055d63f15c | bec72b08-0a1d-11f0-94b0-b4055d63f15c | 分支型主动脉覆膜支架系统 | C02060500114012025010002307 | C02060500100009025010000783 | 02-血管介入治疗类材料 | 06-外周血管介入治疗材料 | 05-胸主动脉支架 | 胸主动脉支架（单分支型/覆膜） | 14-合金 | 012-覆膜/单分支型 | CP423614-2003010 | CP423614-2003010 |  | 国械注准20253130570 | 集采范围外 | 新增（2025-06-23)、国家医保耗材27位编码变更
6f0035cd-955c-11ed-bda4-34735a9d8166 | 上海微创心脉医疗科技（集团）股份有限公司 | 913101150512565326 | 54c4f1fa-7a6e-11f0-88e5-34735a9d8166 | c0726501-0a0a-11f0-94b0-b4055d63f15c | 外周血管支架类 | 胸主动脉夹层 | 分支型主动脉覆膜支架系统 | 5e207647-048e-11f0-94b0-b4055d63f15c | 分支型主动脉覆膜支架系统 | 上海微创心脉医疗科技（集团）股份有限公司 |  | 国械注准20253130570 |  | 该产品由覆膜支架、输送系统、导引导管组成，覆膜支架预装于输送系统中。覆膜支架由主体覆膜支架和单侧支覆膜支架缝合而成，主体和侧支支架上有显影点，其中金属支架材料为镍钛合金，覆膜材料为聚对苯二甲酸乙二醇酯，缝合线和后释放线圈材料为聚对苯二甲酸乙二醇酯，显影点材料为铂铱合金，覆膜支架上束缚线材料为聚四氟乙烯。输送系统由锥形头、内管、套管、外管、分支导丝、后释放线等部件组成，外管近端表面涂覆PVP亲水涂层。导引导管由管身、应力扩散管、连接座、锁紧旋钮组成。产品经环氧乙烷灭菌，一次性使用，货架有效期2年。 | 该产品用于治疗胸主动脉夹层，且其近端破口在左颈总动脉远端15mm与左锁骨下动脉（LSA）远端20mm之间或夹层逆撕至LSA。 覆膜支架锚定区长度应≥15mm。 | 胸主动脉夹层 |  | bec75243-0a1d-11f0-94b0-b4055d63f15c | bec75243-0a1d-11f0-94b0-b4055d63f15c | 分支型主动脉覆膜支架系统 | C02060500114012025010002308 | C02060500100009025010000784 | 02-血管介入治疗类材料 | 06-外周血管介入治疗材料 | 05-胸主动脉支架 | 胸主动脉支架（单分支型/覆膜） | 14-合金 | 012-覆膜/单分支型 | CP363014-2003030 | CP363014-2003030 |  | 国械注准20253130570 | 集采范围外 | 新增（2025-06-23)、国家医保耗材27位编码变更
6f0035cd-955c-11ed-bda4-34735a9d8166 | 上海微创心脉医疗科技（集团）股份有限公司 | 913101150512565326 | 54c4f2c8-7a6e-11f0-88e5-34735a9d8166 | c0726501-0a0a-11f0-94b0-b4055d63f15c | 外周血管支架类 | 胸主动脉夹层 | 分支型主动脉覆膜支架系统 | 5e207647-048e-11f0-94b0-b4055d63f15c | 分支型主动脉覆膜支架系统 | 上海微创心脉医疗科技（集团）股份有限公司 |  | 国械注准20253130570 |  | 该产品由覆膜支架、输送系统、导引导管组成，覆膜支架预装于输送系统中。覆膜支架由主体覆膜支架和单侧支覆膜支架缝合而成，主体和侧支支架上有显影点，其中金属支架材料为镍钛合金，覆膜材料为聚对苯二甲酸乙二醇酯，缝合线和后释放线圈材料为聚对苯二甲酸乙二醇酯，显影点材料为铂铱合金，覆膜支架上束缚线材料为聚四氟乙烯。输送系统由锥形头、内管、套管、外管、分支导丝、后释放线等部件组成，外管近端表面涂覆PVP亲水涂层。导引导管由管身、应力扩散管、连接座、锁紧旋钮组成。产品经环氧乙烷灭菌，一次性使用，货架有效期2年。 | 该产品用于治疗胸主动脉夹层，且其近端破口在左颈总动脉远端15mm与左锁骨下动脉（LSA）远端20mm之间或夹层逆撕至LSA。 覆膜支架锚定区长度应≥15mm。 | 胸主动脉夹层 |  | bec765e4-0a1d-11f0-94b0-b4055d63f15c | bec765e4-0a1d-11f0-94b0-b4055d63f15c | 分支型主动脉覆膜支架系统 | C02060500114012025010002309 | C02060500100009025010000785 | 02-血管介入治疗类材料 | 06-外周血管介入治疗材料 | 05-胸主动脉支架 | 胸主动脉支架（单分支型/覆膜） | 14-合金 | 012-覆膜/单分支型 | CP322610-2002505 | CP322610-2002505 | 06935593721992 | 国械注准20253130570 | 集采范围外 | 新增（2025-06-23)、国家医保耗材27位编码变更
6f0035cd-955c-11ed-bda4-34735a9d8166 | 上海微创心脉医疗科技（集团）股份有限公司 | 913101150512565326 | 54c4f39a-7a6e-11f0-88e5-34735a9d8166 | c0726501-0a0a-11f0-94b0-b4055d63f15c | 外周血管支架类 | 胸主动脉夹层 | 分支型主动脉覆膜支架系统 | 5e207647-048e-11f0-94b0-b4055d63f15c | 分支型主动脉覆膜支架系统 | 上海微创心脉医疗科技（集团）股份有限公司 |  | 国械注准20253130570 |  | 该产品由覆膜支架、输送系统、导引导管组成，覆膜支架预装于输送系统中。覆膜支架由主体覆膜支架和单侧支覆膜支架缝合而成，主体和侧支支架上有显影点，其中金属支架材料为镍钛合金，覆膜材料为聚对苯二甲酸乙二醇酯，缝合线和后释放线圈材料为聚对苯二甲酸乙二醇酯，显影点材料为铂铱合金，覆膜支架上束缚线材料为聚四氟乙烯。输送系统由锥形头、内管、套管、外管、分支导丝、后释放线等部件组成，外管近端表面涂覆PVP亲水涂层。导引导管由管身、应力扩散管、连接座、锁紧旋钮组成。产品经环氧乙烷灭菌，一次性使用，货架有效期2年。 | 该产品用于治疗胸主动脉夹层，且其近端破口在左颈总动脉远端15mm与左锁骨下动脉（LSA）远端20mm之间或夹层逆撕至LSA。 覆膜支架锚定区长度应≥15mm。 | 胸主动脉夹层 |  | bec77bb8-0a1d-11f0-94b0-b4055d63f15c | bec77bb8-0a1d-11f0-94b0-b4055d63f15c | 分支型主动脉覆膜支架系统 | C02060500114012025010002310 | C02060500100009025010000786 | 02-血管介入治疗类材料 | 06-外周血管介入治疗材料 | 05-胸主动脉支架 | 胸主动脉支架（单分支型/覆膜） | 14-合金 | 012-覆膜/单分支型 | CP423606-2002505 | CP423606-2002505 |  | 国械注准20253130570 | 集采范围外 | 新增（2025-06-23)、国家医保耗材27位编码变更
6f0035cd-955c-11ed-bda4-34735a9d8166 | 上海微创心脉医疗科技（集团）股份有限公司 | 913101150512565326 | 54c4f45d-7a6e-11f0-88e5-34735a9d8166 | c0726501-0a0a-11f0-94b0-b4055d63f15c | 外周血管支架类 | 胸主动脉夹层 | 分支型主动脉覆膜支架系统 | 5e207647-048e-11f0-94b0-b4055d63f15c | 分支型主动脉覆膜支架系统 | 上海微创心脉医疗科技（集团）股份有限公司 |  | 国械注准20253130570 |  | 该产品由覆膜支架、输送系统、导引导管组成，覆膜支架预装于输送系统中。覆膜支架由主体覆膜支架和单侧支覆膜支架缝合而成，主体和侧支支架上有显影点，其中金属支架材料为镍钛合金，覆膜材料为聚对苯二甲酸乙二醇酯，缝合线和后释放线圈材料为聚对苯二甲酸乙二醇酯，显影点材料为铂铱合金，覆膜支架上束缚线材料为聚四氟乙烯。输送系统由锥形头、内管、套管、外管、分支导丝、后释放线等部件组成，外管近端表面涂覆PVP亲水涂层。导引导管由管身、应力扩散管、连接座、锁紧旋钮组成。产品经环氧乙烷灭菌，一次性使用，货架有效期2年。 | 该产品用于治疗胸主动脉夹层，且其近端破口在左颈总动脉远端15mm与左锁骨下动脉（LSA）远端20mm之间或夹层逆撕至LSA。 覆膜支架锚定区长度应≥15mm。 | 胸主动脉夹层 |  | bec78b8d-0a1d-11f0-94b0-b4055d63f15c | bec78b8d-0a1d-11f0-94b0-b4055d63f15c | 分支型主动脉覆膜支架系统 | C02060500114012025010002311 | C02060500100009025010000787 | 02-血管介入治疗类材料 | 06-外周血管介入治疗材料 | 05-胸主动脉支架 | 胸主动脉支架（单分支型/覆膜） | 14-合金 | 012-覆膜/单分支型 | CP363012-2002510 | CP363012-2002510 | 06935593722111 | 国械注准20253130570 | 集采范围外 | 新增（2025-06-23)、国家医保耗材27位编码变更
6f0035cd-955c-11ed-bda4-34735a9d8166 | 上海微创心脉医疗科技（集团）股份有限公司 | 913101150512565326 | 54c4f52b-7a6e-11f0-88e5-34735a9d8166 | c0726501-0a0a-11f0-94b0-b4055d63f15c | 外周血管支架类 | 胸主动脉夹层 | 分支型主动脉覆膜支架系统 | 5e207647-048e-11f0-94b0-b4055d63f15c | 分支型主动脉覆膜支架系统 | 上海微创心脉医疗科技（集团）股份有限公司 |  | 国械注准20253130570 |  | 该产品由覆膜支架、输送系统、导引导管组成，覆膜支架预装于输送系统中。覆膜支架由主体覆膜支架和单侧支覆膜支架缝合而成，主体和侧支支架上有显影点，其中金属支架材料为镍钛合金，覆膜材料为聚对苯二甲酸乙二醇酯，缝合线和后释放线圈材料为聚对苯二甲酸乙二醇酯，显影点材料为铂铱合金，覆膜支架上束缚线材料为聚四氟乙烯。输送系统由锥形头、内管、套管、外管、分支导丝、后释放线等部件组成，外管近端表面涂覆PVP亲水涂层。导引导管由管身、应力扩散管、连接座、锁紧旋钮组成。产品经环氧乙烷灭菌，一次性使用，货架有效期2年。 | 该产品用于治疗胸主动脉夹层，且其近端破口在左颈总动脉远端15mm与左锁骨下动脉（LSA）远端20mm之间或夹层逆撕至LSA。 覆膜支架锚定区长度应≥15mm。 | 胸主动脉夹层 |  | bec79c8f-0a1d-11f0-94b0-b4055d63f15c | bec79c8f-0a1d-11f0-94b0-b4055d63f15c | 分支型主动脉覆膜支架系统 | C02060500114012025010002312 | C02060500100009025010000788 | 02-血管介入治疗类材料 | 06-外周血管介入治疗材料 | 05-胸主动脉支架 | 胸主动脉支架（单分支型/覆膜） | 14-合金 | 012-覆膜/单分支型 | CP383810-2002525 | CP383810-2002525 |  | 国械注准20253130570 | 集采范围外 | 新增（2025-06-23)、国家医保耗材27位编码变更
6f0035cd-955c-11ed-bda4-34735a9d8166 | 上海微创心脉医疗科技（集团）股份有限公司 | 913101150512565326 | 54c4f5ee-7a6e-11f0-88e5-34735a9d8166 | c0726501-0a0a-11f0-94b0-b4055d63f15c | 外周血管支架类 | 胸主动脉夹层 | 分支型主动脉覆膜支架系统 | 5e207647-048e-11f0-94b0-b4055d63f15c | 分支型主动脉覆膜支架系统 | 上海微创心脉医疗科技（集团）股份有限公司 |  | 国械注准20253130570 |  | 该产品由覆膜支架、输送系统、导引导管组成，覆膜支架预装于输送系统中。覆膜支架由主体覆膜支架和单侧支覆膜支架缝合而成，主体和侧支支架上有显影点，其中金属支架材料为镍钛合金，覆膜材料为聚对苯二甲酸乙二醇酯，缝合线和后释放线圈材料为聚对苯二甲酸乙二醇酯，显影点材料为铂铱合金，覆膜支架上束缚线材料为聚四氟乙烯。输送系统由锥形头、内管、套管、外管、分支导丝、后释放线等部件组成，外管近端表面涂覆PVP亲水涂层。导引导管由管身、应力扩散管、连接座、锁紧旋钮组成。产品经环氧乙烷灭菌，一次性使用，货架有效期2年。 | 该产品用于治疗胸主动脉夹层，且其近端破口在左颈总动脉远端15mm与左锁骨下动脉（LSA）远端20mm之间或夹层逆撕至LSA。 覆膜支架锚定区长度应≥15mm。 | 胸主动脉夹层 |  | bec7aabd-0a1d-11f0-94b0-b4055d63f15c | bec7aabd-0a1d-11f0-94b0-b4055d63f15c | 分支型主动脉覆膜支架系统 | C02060500114012025010002313 | C02060500100009025010000789 | 02-血管介入治疗类材料 | 06-外周血管介入治疗材料 | 05-胸主动脉支架 | 胸主动脉支架（单分支型/覆膜） | 14-合金 | 012-覆膜/单分支型 | CP323208-2002515 | CP323208-2002515 |  | 国械注准20253130570 | 集采范围外 | 新增（2025-06-23)、国家医保耗材27位编码变更
6f0035cd-955c-11ed-bda4-34735a9d8166 | 上海微创心脉医疗科技（集团）股份有限公司 | 913101150512565326 | 54c4f6b6-7a6e-11f0-88e5-34735a9d8166 | c0726501-0a0a-11f0-94b0-b4055d63f15c | 外周血管支架类 | 胸主动脉夹层 | 分支型主动脉覆膜支架系统 | 5e207647-048e-11f0-94b0-b4055d63f15c | 分支型主动脉覆膜支架系统 | 上海微创心脉医疗科技（集团）股份有限公司 |  | 国械注准20253130570 |  | 该产品由覆膜支架、输送系统、导引导管组成，覆膜支架预装于输送系统中。覆膜支架由主体覆膜支架和单侧支覆膜支架缝合而成，主体和侧支支架上有显影点，其中金属支架材料为镍钛合金，覆膜材料为聚对苯二甲酸乙二醇酯，缝合线和后释放线圈材料为聚对苯二甲酸乙二醇酯，显影点材料为铂铱合金，覆膜支架上束缚线材料为聚四氟乙烯。输送系统由锥形头、内管、套管、外管、分支导丝、后释放线等部件组成，外管近端表面涂覆PVP亲水涂层。导引导管由管身、应力扩散管、连接座、锁紧旋钮组成。产品经环氧乙烷灭菌，一次性使用，货架有效期2年。 | 该产品用于治疗胸主动脉夹层，且其近端破口在左颈总动脉远端15mm与左锁骨下动脉（LSA）远端20mm之间或夹层逆撕至LSA。 覆膜支架锚定区长度应≥15mm。 | 胸主动脉夹层 |  | bec7b9ae-0a1d-11f0-94b0-b4055d63f15c | bec7b9ae-0a1d-11f0-94b0-b4055d63f15c | 分支型主动脉覆膜支架系统 | C02060500114012025010002314 | C02060500100009025010000790 | 02-血管介入治疗类材料 | 06-外周血管介入治疗材料 | 05-胸主动脉支架 | 胸主动脉支架（单分支型/覆膜） | 14-合金 | 012-覆膜/单分支型 | CP383214-2002510 | CP383214-2002510 |  | 国械注准20253130570 | 集采范围外 | 新增（2025-06-23)、国家医保耗材27位编码变更
6f0035cd-955c-11ed-bda4-34735a9d8166 | 上海微创心脉医疗科技（集团）股份有限公司 | 913101150512565326 | 54c4f77f-7a6e-11f0-88e5-34735a9d8166 | c0726501-0a0a-11f0-94b0-b4055d63f15c | 外周血管支架类 | 胸主动脉夹层 | 分支型主动脉覆膜支架系统 | 5e207647-048e-11f0-94b0-b4055d63f15c | 分支型主动脉覆膜支架系统 | 上海微创心脉医疗科技（集团）股份有限公司 |  | 国械注准20253130570 |  | 该产品由覆膜支架、输送系统、导引导管组成，覆膜支架预装于输送系统中。覆膜支架由主体覆膜支架和单侧支覆膜支架缝合而成，主体和侧支支架上有显影点，其中金属支架材料为镍钛合金，覆膜材料为聚对苯二甲酸乙二醇酯，缝合线和后释放线圈材料为聚对苯二甲酸乙二醇酯，显影点材料为铂铱合金，覆膜支架上束缚线材料为聚四氟乙烯。输送系统由锥形头、内管、套管、外管、分支导丝、后释放线等部件组成，外管近端表面涂覆PVP亲水涂层。导引导管由管身、应力扩散管、连接座、锁紧旋钮组成。产品经环氧乙烷灭菌，一次性使用，货架有效期2年。 | 该产品用于治疗胸主动脉夹层，且其近端破口在左颈总动脉远端15mm与左锁骨下动脉（LSA）远端20mm之间或夹层逆撕至LSA。 覆膜支架锚定区长度应≥15mm。 | 胸主动脉夹层 |  | bec7cacf-0a1d-11f0-94b0-b4055d63f15c | bec7cacf-0a1d-11f0-94b0-b4055d63f15c | 分支型主动脉覆膜支架系统 | C02060500114012025010002315 | C02060500100009025010000791 | 02-血管介入治疗类材料 | 06-外周血管介入治疗材料 | 05-胸主动脉支架 | 胸主动脉支架（单分支型/覆膜） | 14-合金 | 012-覆膜/单分支型 | CP302008-2002510 | CP302008-2002510 |  | 国械注准20253130570 | 集采范围外 | 新增（2025-06-23)、国家医保耗材27位编码变更
6f0035cd-955c-11ed-bda4-34735a9d8166 | 上海微创心脉医疗科技（集团）股份有限公司 | 913101150512565326 | 54c4f842-7a6e-11f0-88e5-34735a9d8166 | c0726501-0a0a-11f0-94b0-b4055d63f15c | 外周血管支架类 | 胸主动脉夹层 | 分支型主动脉覆膜支架系统 | 5e207647-048e-11f0-94b0-b4055d63f15c | 分支型主动脉覆膜支架系统 | 上海微创心脉医疗科技（集团）股份有限公司 |  | 国械注准20253130570 |  | 该产品由覆膜支架、输送系统、导引导管组成，覆膜支架预装于输送系统中。覆膜支架由主体覆膜支架和单侧支覆膜支架缝合而成，主体和侧支支架上有显影点，其中金属支架材料为镍钛合金，覆膜材料为聚对苯二甲酸乙二醇酯，缝合线和后释放线圈材料为聚对苯二甲酸乙二醇酯，显影点材料为铂铱合金，覆膜支架上束缚线材料为聚四氟乙烯。输送系统由锥形头、内管、套管、外管、分支导丝、后释放线等部件组成，外管近端表面涂覆PVP亲水涂层。导引导管由管身、应力扩散管、连接座、锁紧旋钮组成。产品经环氧乙烷灭菌，一次性使用，货架有效期2年。 | 该产品用于治疗胸主动脉夹层，且其近端破口在左颈总动脉远端15mm与左锁骨下动脉（LSA）远端20mm之间或夹层逆撕至LSA。 覆膜支架锚定区长度应≥15mm。 | 胸主动脉夹层 |  | bec7db9b-0a1d-11f0-94b0-b4055d63f15c | bec7db9b-0a1d-11f0-94b0-b4055d63f15c | 分支型主动脉覆膜支架系统 | C02060500114012025010002316 | C02060500100009025010000792 | 02-血管介入治疗类材料 | 06-外周血管介入治疗材料 | 05-胸主动脉支架 | 胸主动脉支架（单分支型/覆膜） | 14-合金 | 012-覆膜/单分支型 | CP403410-2002520 | CP403410-2002520 |  | 国械注准20253130570 | 集采范围外 | 新增（2025-06-23)、国家医保耗材27位编码变更
6f0035cd-955c-11ed-bda4-34735a9d8166 | 上海微创心脉医疗科技（集团）股份有限公司 | 913101150512565326 | 54c4fba8-7a6e-11f0-88e5-34735a9d8166 | c0726501-0a0a-11f0-94b0-b4055d63f15c | 外周血管支架类 | 胸主动脉夹层 | 分支型主动脉覆膜支架系统 | 5e207647-048e-11f0-94b0-b4055d63f15c | 分支型主动脉覆膜支架系统 | 上海微创心脉医疗科技（集团）股份有限公司 |  | 国械注准20253130570 |  | 该产品由覆膜支架、输送系统、导引导管组成，覆膜支架预装于输送系统中。覆膜支架由主体覆膜支架和单侧支覆膜支架缝合而成，主体和侧支支架上有显影点，其中金属支架材料为镍钛合金，覆膜材料为聚对苯二甲酸乙二醇酯，缝合线和后释放线圈材料为聚对苯二甲酸乙二醇酯，显影点材料为铂铱合金，覆膜支架上束缚线材料为聚四氟乙烯。输送系统由锥形头、内管、套管、外管、分支导丝、后释放线等部件组成，外管近端表面涂覆PVP亲水涂层。导引导管由管身、应力扩散管、连接座、锁紧旋钮组成。产品经环氧乙烷灭菌，一次性使用，货架有效期2年。 | 该产品用于治疗胸主动脉夹层，且其近端破口在左颈总动脉远端15mm与左锁骨下动脉（LSA）远端20mm之间或夹层逆撕至LSA。 覆膜支架锚定区长度应≥15mm。 | 胸主动脉夹层 |  | bec7ecfc-0a1d-11f0-94b0-b4055d63f15c | bec7ecfc-0a1d-11f0-94b0-b4055d63f15c | 分支型主动脉覆膜支架系统 | C02060500114012025010002317 | C02060500100009025010000793 | 02-血管介入治疗类材料 | 06-外周血管介入治疗材料 | 05-胸主动脉支架 | 胸主动脉支架（单分支型/覆膜） | 14-合金 | 012-覆膜/单分支型 | CP403208-2002505 | CP403208-2002505 |  | 国械注准20253130570 | 集采范围外 | 新增（2025-06-23)、国家医保耗材27位编码变更
6f0035cd-955c-11ed-bda4-34735a9d8166 | 上海微创心脉医疗科技（集团）股份有限公司 | 913101150512565326 | 54c4fc71-7a6e-11f0-88e5-34735a9d8166 | c0726501-0a0a-11f0-94b0-b4055d63f15c | 外周血管支架类 | 胸主动脉夹层 | 分支型主动脉覆膜支架系统 | 5e207647-048e-11f0-94b0-b4055d63f15c | 分支型主动脉覆膜支架系统 | 上海微创心脉医疗科技（集团）股份有限公司 |  | 国械注准20253130570 |  | 该产品由覆膜支架、输送系统、导引导管组成，覆膜支架预装于输送系统中。覆膜支架由主体覆膜支架和单侧支覆膜支架缝合而成，主体和侧支支架上有显影点，其中金属支架材料为镍钛合金，覆膜材料为聚对苯二甲酸乙二醇酯，缝合线和后释放线圈材料为聚对苯二甲酸乙二醇酯，显影点材料为铂铱合金，覆膜支架上束缚线材料为聚四氟乙烯。输送系统由锥形头、内管、套管、外管、分支导丝、后释放线等部件组成，外管近端表面涂覆PVP亲水涂层。导引导管由管身、应力扩散管、连接座、锁紧旋钮组成。产品经环氧乙烷灭菌，一次性使用，货架有效期2年。 | 该产品用于治疗胸主动脉夹层，且其近端破口在左颈总动脉远端15mm与左锁骨下动脉（LSA）远端20mm之间或夹层逆撕至LSA。 覆膜支架锚定区长度应≥15mm。 | 胸主动脉夹层 |  | bec7fd99-0a1d-11f0-94b0-b4055d63f15c | bec7fd99-0a1d-11f0-94b0-b4055d63f15c | 分支型主动脉覆膜支架系统 | C02060500114012025010002318 | C02060500100009025010000794 | 02-血管介入治疗类材料 | 06-外周血管介入治疗材料 | 05-胸主动脉支架 | 胸主动脉支架（单分支型/覆膜） | 14-合金 | 012-覆膜/单分支型 | CP342812-2002510 | CP342812-2002510 | 06935593722159 | 国械注准20253130570 | 集采范围外 | 新增（2025-06-23)、国家医保耗材27位编码变更
6f0035cd-955c-11ed-bda4-34735a9d8166 | 上海微创心脉医疗科技（集团）股份有限公司 | 913101150512565326 | 54c4fd3e-7a6e-11f0-88e5-34735a9d8166 | c0726501-0a0a-11f0-94b0-b4055d63f15c | 外周血管支架类 | 胸主动脉夹层 | 分支型主动脉覆膜支架系统 | 5e207647-048e-11f0-94b0-b4055d63f15c | 分支型主动脉覆膜支架系统 | 上海微创心脉医疗科技（集团）股份有限公司 |  | 国械注准20253130570 |  | 该产品由覆膜支架、输送系统、导引导管组成，覆膜支架预装于输送系统中。覆膜支架由主体覆膜支架和单侧支覆膜支架缝合而成，主体和侧支支架上有显影点，其中金属支架材料为镍钛合金，覆膜材料为聚对苯二甲酸乙二醇酯，缝合线和后释放线圈材料为聚对苯二甲酸乙二醇酯，显影点材料为铂铱合金，覆膜支架上束缚线材料为聚四氟乙烯。输送系统由锥形头、内管、套管、外管、分支导丝、后释放线等部件组成，外管近端表面涂覆PVP亲水涂层。导引导管由管身、应力扩散管、连接座、锁紧旋钮组成。产品经环氧乙烷灭菌，一次性使用，货架有效期2年。 | 该产品用于治疗胸主动脉夹层，且其近端破口在左颈总动脉远端15mm与左锁骨下动脉（LSA）远端20mm之间或夹层逆撕至LSA。 覆膜支架锚定区长度应≥15mm。 | 胸主动脉夹层 |  | bec80f04-0a1d-11f0-94b0-b4055d63f15c | bec80f04-0a1d-11f0-94b0-b4055d63f15c | 分支型主动脉覆膜支架系统 | C02060500114012025010002319 | C02060500100009025010000795 | 02-血管介入治疗类材料 | 06-外周血管介入治疗材料 | 05-胸主动脉支架 | 胸主动脉支架（单分支型/覆膜） | 14-合金 | 012-覆膜/单分支型 | CP284012-2003010 | CP284012-2003010 |  | 国械注准20253130570 | 集采范围外 | 新增（2025-06-23)、国家医保耗材27位编码变更
6f0035cd-955c-11ed-bda4-34735a9d8166 | 上海微创心脉医疗科技（集团）股份有限公司 | 913101150512565326 | 54c4fe01-7a6e-11f0-88e5-34735a9d8166 | c0726501-0a0a-11f0-94b0-b4055d63f15c | 外周血管支架类 | 胸主动脉夹层 | 分支型主动脉覆膜支架系统 | 5e207647-048e-11f0-94b0-b4055d63f15c | 分支型主动脉覆膜支架系统 | 上海微创心脉医疗科技（集团）股份有限公司 |  | 国械注准20253130570 |  | 该产品由覆膜支架、输送系统、导引导管组成，覆膜支架预装于输送系统中。覆膜支架由主体覆膜支架和单侧支覆膜支架缝合而成，主体和侧支支架上有显影点，其中金属支架材料为镍钛合金，覆膜材料为聚对苯二甲酸乙二醇酯，缝合线和后释放线圈材料为聚对苯二甲酸乙二醇酯，显影点材料为铂铱合金，覆膜支架上束缚线材料为聚四氟乙烯。输送系统由锥形头、内管、套管、外管、分支导丝、后释放线等部件组成，外管近端表面涂覆PVP亲水涂层。导引导管由管身、应力扩散管、连接座、锁紧旋钮组成。产品经环氧乙烷灭菌，一次性使用，货架有效期2年。 | 该产品用于治疗胸主动脉夹层，且其近端破口在左颈总动脉远端15mm与左锁骨下动脉（LSA）远端20mm之间或夹层逆撕至LSA。 覆膜支架锚定区长度应≥15mm。 | 胸主动脉夹层 |  | bec81bbc-0a1d-11f0-94b0-b4055d63f15c | bec81bbc-0a1d-11f0-94b0-b4055d63f15c | 分支型主动脉覆膜支架系统 | C02060500114012025010002320 | C02060500100009025010000796 | 02-血管介入治疗类材料 | 06-外周血管介入治疗材料 | 05-胸主动脉支架 | 胸主动脉支架（单分支型/覆膜） | 14-合金 | 012-覆膜/单分支型 | CP322612-2002520 | CP322612-2002520 |  | 国械注准20253130570 | 集采范围外 | 新增（2025-06-23)、国家医保耗材27位编码变更
6f0035cd-955c-11ed-bda4-34735a9d8166 | 上海微创心脉医疗科技（集团）股份有限公司 | 913101150512565326 | 54c4fecf-7a6e-11f0-88e5-34735a9d8166 | c0726501-0a0a-11f0-94b0-b4055d63f15c | 外周血管支架类 | 胸主动脉夹层 | 分支型主动脉覆膜支架系统 | 5e207647-048e-11f0-94b0-b4055d63f15c | 分支型主动脉覆膜支架系统 | 上海微创心脉医疗科技（集团）股份有限公司 |  | 国械注准20253130570 |  | 该产品由覆膜支架、输送系统、导引导管组成，覆膜支架预装于输送系统中。覆膜支架由主体覆膜支架和单侧支覆膜支架缝合而成，主体和侧支支架上有显影点，其中金属支架材料为镍钛合金，覆膜材料为聚对苯二甲酸乙二醇酯，缝合线和后释放线圈材料为聚对苯二甲酸乙二醇酯，显影点材料为铂铱合金，覆膜支架上束缚线材料为聚四氟乙烯。输送系统由锥形头、内管、套管、外管、分支导丝、后释放线等部件组成，外管近端表面涂覆PVP亲水涂层。导引导管由管身、应力扩散管、连接座、锁紧旋钮组成。产品经环氧乙烷灭菌，一次性使用，货架有效期2年。 | 该产品用于治疗胸主动脉夹层，且其近端破口在左颈总动脉远端15mm与左锁骨下动脉（LSA）远端20mm之间或夹层逆撕至LSA。 覆膜支架锚定区长度应≥15mm。 | 胸主动脉夹层 |  | bec82dab-0a1d-11f0-94b0-b4055d63f15c | bec82dab-0a1d-11f0-94b0-b4055d63f15c | 分支型主动脉覆膜支架系统 | C02060500114012025010002321 | C02060500100009025010000797 | 02-血管介入治疗类材料 | 06-外周血管介入治疗材料 | 05-胸主动脉支架 | 胸主动脉支架（单分支型/覆膜） | 14-合金 | 012-覆膜/单分支型 | CP362410-2002510 | CP362410-2002510 |  | 国械注准20253130570 | 集采范围外 | 新增（2025-06-23)、国家医保耗材27位编码变更
6f0035cd-955c-11ed-bda4-34735a9d8166 | 上海微创心脉医疗科技（集团）股份有限公司 | 913101150512565326 | 54c4ff92-7a6e-11f0-88e5-34735a9d8166 | c0726501-0a0a-11f0-94b0-b4055d63f15c | 外周血管支架类 | 胸主动脉夹层 | 分支型主动脉覆膜支架系统 | 5e207647-048e-11f0-94b0-b4055d63f15c | 分支型主动脉覆膜支架系统 | 上海微创心脉医疗科技（集团）股份有限公司 |  | 国械注准20253130570 |  | 该产品由覆膜支架、输送系统、导引导管组成，覆膜支架预装于输送系统中。覆膜支架由主体覆膜支架和单侧支覆膜支架缝合而成，主体和侧支支架上有显影点，其中金属支架材料为镍钛合金，覆膜材料为聚对苯二甲酸乙二醇酯，缝合线和后释放线圈材料为聚对苯二甲酸乙二醇酯，显影点材料为铂铱合金，覆膜支架上束缚线材料为聚四氟乙烯。输送系统由锥形头、内管、套管、外管、分支导丝、后释放线等部件组成，外管近端表面涂覆PVP亲水涂层。导引导管由管身、应力扩散管、连接座、锁紧旋钮组成。产品经环氧乙烷灭菌，一次性使用，货架有效期2年。 | 该产品用于治疗胸主动脉夹层，且其近端破口在左颈总动脉远端15mm与左锁骨下动脉（LSA）远端20mm之间或夹层逆撕至LSA。 覆膜支架锚定区长度应≥15mm。 | 胸主动脉夹层 |  | bec84f03-0a1d-11f0-94b0-b4055d63f15c | bec84f03-0a1d-11f0-94b0-b4055d63f15c | 分支型主动脉覆膜支架系统 | C02060500114012025010002322 | C02060500100009025010000798 | 02-血管介入治疗类材料 | 06-外周血管介入治疗材料 | 05-胸主动脉支架 | 胸主动脉支架（单分支型/覆膜） | 14-合金 | 012-覆膜/单分支型 | CP444008-2002515 | CP444008-2002515 |  | 国械注准20253130570 | 集采范围外 | 新增（2025-06-23)、国家医保耗材27位编码变更
6f0035cd-955c-11ed-bda4-34735a9d8166 | 上海微创心脉医疗科技（集团）股份有限公司 | 913101150512565326 | 54c50060-7a6e-11f0-88e5-34735a9d8166 | c0726501-0a0a-11f0-94b0-b4055d63f15c | 外周血管支架类 | 胸主动脉夹层 | 分支型主动脉覆膜支架系统 | 5e207647-048e-11f0-94b0-b4055d63f15c | 分支型主动脉覆膜支架系统 | 上海微创心脉医疗科技（集团）股份有限公司 |  | 国械注准20253130570 |  | 该产品由覆膜支架、输送系统、导引导管组成，覆膜支架预装于输送系统中。覆膜支架由主体覆膜支架和单侧支覆膜支架缝合而成，主体和侧支支架上有显影点，其中金属支架材料为镍钛合金，覆膜材料为聚对苯二甲酸乙二醇酯，缝合线和后释放线圈材料为聚对苯二甲酸乙二醇酯，显影点材料为铂铱合金，覆膜支架上束缚线材料为聚四氟乙烯。输送系统由锥形头、内管、套管、外管、分支导丝、后释放线等部件组成，外管近端表面涂覆PVP亲水涂层。导引导管由管身、应力扩散管、连接座、锁紧旋钮组成。产品经环氧乙烷灭菌，一次性使用，货架有效期2年。 | 该产品用于治疗胸主动脉夹层，且其近端破口在左颈总动脉远端15mm与左锁骨下动脉（LSA）远端20mm之间或夹层逆撕至LSA。 覆膜支架锚定区长度应≥15mm。 | 胸主动脉夹层 |  | bec8655f-0a1d-11f0-94b0-b4055d63f15c | bec8655f-0a1d-11f0-94b0-b4055d63f15c | 分支型主动脉覆膜支架系统 | C02060500114012025010002323 | C02060500100009025010000799 | 02-血管介入治疗类材料 | 06-外周血管介入治疗材料 | 05-胸主动脉支架 | 胸主动脉支架（单分支型/覆膜） | 14-合金 | 012-覆膜/单分支型 | CP363012-2002515 | CP363012-2002515 | 06935593729196 | 国械注准20253130570 | 集采范围外 | 新增（2025-06-23)、国家医保耗材27位编码变更
6f0035cd-955c-11ed-bda4-34735a9d8166 | 上海微创心脉医疗科技（集团）股份有限公司 | 913101150512565326 | 54c50128-7a6e-11f0-88e5-34735a9d8166 | c0726501-0a0a-11f0-94b0-b4055d63f15c | 外周血管支架类 | 胸主动脉夹层 | 分支型主动脉覆膜支架系统 | 5e207647-048e-11f0-94b0-b4055d63f15c | 分支型主动脉覆膜支架系统 | 上海微创心脉医疗科技（集团）股份有限公司 |  | 国械注准20253130570 |  | 该产品由覆膜支架、输送系统、导引导管组成，覆膜支架预装于输送系统中。覆膜支架由主体覆膜支架和单侧支覆膜支架缝合而成，主体和侧支支架上有显影点，其中金属支架材料为镍钛合金，覆膜材料为聚对苯二甲酸乙二醇酯，缝合线和后释放线圈材料为聚对苯二甲酸乙二醇酯，显影点材料为铂铱合金，覆膜支架上束缚线材料为聚四氟乙烯。输送系统由锥形头、内管、套管、外管、分支导丝、后释放线等部件组成，外管近端表面涂覆PVP亲水涂层。导引导管由管身、应力扩散管、连接座、锁紧旋钮组成。产品经环氧乙烷灭菌，一次性使用，货架有效期2年。 | 该产品用于治疗胸主动脉夹层，且其近端破口在左颈总动脉远端15mm与左锁骨下动脉（LSA）远端20mm之间或夹层逆撕至LSA。 覆膜支架锚定区长度应≥15mm。 | 胸主动脉夹层 |  | bec88114-0a1d-11f0-94b0-b4055d63f15c | bec88114-0a1d-11f0-94b0-b4055d63f15c | 分支型主动脉覆膜支架系统 | C02060500114012025010002324 | C02060500100009025010000800 | 02-血管介入治疗类材料 | 06-外周血管介入治疗材料 | 05-胸主动脉支架 | 胸主动脉支架（单分支型/覆膜） | 14-合金 | 012-覆膜/单分支型 | CP443810-2002505 | CP443810-2002505 |  | 国械注准20253130570 | 集采范围外 | 新增（2025-06-23)、国家医保耗材27位编码变更
6f0035cd-955c-11ed-bda4-34735a9d8166 | 上海微创心脉医疗科技（集团）股份有限公司 | 913101150512565326 | 54c501f0-7a6e-11f0-88e5-34735a9d8166 | c0726501-0a0a-11f0-94b0-b4055d63f15c | 外周血管支架类 | 胸主动脉夹层 | 分支型主动脉覆膜支架系统 | 5e207647-048e-11f0-94b0-b4055d63f15c | 分支型主动脉覆膜支架系统 | 上海微创心脉医疗科技（集团）股份有限公司 |  | 国械注准20253130570 |  | 该产品由覆膜支架、输送系统、导引导管组成，覆膜支架预装于输送系统中。覆膜支架由主体覆膜支架和单侧支覆膜支架缝合而成，主体和侧支支架上有显影点，其中金属支架材料为镍钛合金，覆膜材料为聚对苯二甲酸乙二醇酯，缝合线和后释放线圈材料为聚对苯二甲酸乙二醇酯，显影点材料为铂铱合金，覆膜支架上束缚线材料为聚四氟乙烯。输送系统由锥形头、内管、套管、外管、分支导丝、后释放线等部件组成，外管近端表面涂覆PVP亲水涂层。导引导管由管身、应力扩散管、连接座、锁紧旋钮组成。产品经环氧乙烷灭菌，一次性使用，货架有效期2年。 | 该产品用于治疗胸主动脉夹层，且其近端破口在左颈总动脉远端15mm与左锁骨下动脉（LSA）远端20mm之间或夹层逆撕至LSA。 覆膜支架锚定区长度应≥15mm。 | 胸主动脉夹层 |  | bec892f5-0a1d-11f0-94b0-b4055d63f15c | bec892f5-0a1d-11f0-94b0-b4055d63f15c | 分支型主动脉覆膜支架系统 | C02060500114012025010002325 | C02060500100009025010000801 | 02-血管介入治疗类材料 | 06-外周血管介入治疗材料 | 05-胸主动脉支架 | 胸主动脉支架（单分支型/覆膜） | 14-合金 | 012-覆膜/单分支型 | CP342810-2002530 | CP342810-2002530 |  | 国械注准20253130570 | 集采范围外 | 新增（2025-06-23)、国家医保耗材27位编码变更
6f0035cd-955c-11ed-bda4-34735a9d8166 | 上海微创心脉医疗科技（集团）股份有限公司 | 913101150512565326 | 54c505cc-7a6e-11f0-88e5-34735a9d8166 | c0726501-0a0a-11f0-94b0-b4055d63f15c | 外周血管支架类 | 胸主动脉夹层 | 分支型主动脉覆膜支架系统 | 5e207647-048e-11f0-94b0-b4055d63f15c | 分支型主动脉覆膜支架系统 | 上海微创心脉医疗科技（集团）股份有限公司 |  | 国械注准20253130570 |  | 该产品由覆膜支架、输送系统、导引导管组成，覆膜支架预装于输送系统中。覆膜支架由主体覆膜支架和单侧支覆膜支架缝合而成，主体和侧支支架上有显影点，其中金属支架材料为镍钛合金，覆膜材料为聚对苯二甲酸乙二醇酯，缝合线和后释放线圈材料为聚对苯二甲酸乙二醇酯，显影点材料为铂铱合金，覆膜支架上束缚线材料为聚四氟乙烯。输送系统由锥形头、内管、套管、外管、分支导丝、后释放线等部件组成，外管近端表面涂覆PVP亲水涂层。导引导管由管身、应力扩散管、连接座、锁紧旋钮组成。产品经环氧乙烷灭菌，一次性使用，货架有效期2年。 | 该产品用于治疗胸主动脉夹层，且其近端破口在左颈总动脉远端15mm与左锁骨下动脉（LSA）远端20mm之间或夹层逆撕至LSA。 覆膜支架锚定区长度应≥15mm。 | 胸主动脉夹层 |  | bec8a418-0a1d-11f0-94b0-b4055d63f15c | bec8a418-0a1d-11f0-94b0-b4055d63f15c | 分支型主动脉覆膜支架系统 | C02060500114012025010002326 | C02060500100009025010000802 | 02-血管介入治疗类材料 | 06-外周血管介入治疗材料 | 05-胸主动脉支架 | 胸主动脉支架（单分支型/覆膜） | 14-合金 | 012-覆膜/单分支型 | CP443814-2002510 | CP443814-2002510 |  | 国械注准20253130570 | 集采范围外 | 新增（2025-06-23)、国家医保耗材27位编码变更
6f0035cd-955c-11ed-bda4-34735a9d8166 | 上海微创心脉医疗科技（集团）股份有限公司 | 913101150512565326 | 54c5069a-7a6e-11f0-88e5-34735a9d8166 | c0726501-0a0a-11f0-94b0-b4055d63f15c | 外周血管支架类 | 胸主动脉夹层 | 分支型主动脉覆膜支架系统 | 5e207647-048e-11f0-94b0-b4055d63f15c | 分支型主动脉覆膜支架系统 | 上海微创心脉医疗科技（集团）股份有限公司 |  | 国械注准20253130570 |  | 该产品由覆膜支架、输送系统、导引导管组成，覆膜支架预装于输送系统中。覆膜支架由主体覆膜支架和单侧支覆膜支架缝合而成，主体和侧支支架上有显影点，其中金属支架材料为镍钛合金，覆膜材料为聚对苯二甲酸乙二醇酯，缝合线和后释放线圈材料为聚对苯二甲酸乙二醇酯，显影点材料为铂铱合金，覆膜支架上束缚线材料为聚四氟乙烯。输送系统由锥形头、内管、套管、外管、分支导丝、后释放线等部件组成，外管近端表面涂覆PVP亲水涂层。导引导管由管身、应力扩散管、连接座、锁紧旋钮组成。产品经环氧乙烷灭菌，一次性使用，货架有效期2年。 | 该产品用于治疗胸主动脉夹层，且其近端破口在左颈总动脉远端15mm与左锁骨下动脉（LSA）远端20mm之间或夹层逆撕至LSA。 覆膜支架锚定区长度应≥15mm。 | 胸主动脉夹层 |  | bec8b6fe-0a1d-11f0-94b0-b4055d63f15c | bec8b6fe-0a1d-11f0-94b0-b4055d63f15c | 分支型主动脉覆膜支架系统 | C02060500114012025010002327 | C02060500100009025010000803 | 02-血管介入治疗类材料 | 06-外周血管介入治疗材料 | 05-胸主动脉支架 | 胸主动脉支架（单分支型/覆膜） | 14-合金 | 012-覆膜/单分支型 | CP282812-2002510 | CP282812-2002510 |  | 国械注准20253130570 | 集采范围外 | 新增（2025-06-23)、国家医保耗材27位编码变更
6f0035cd-955c-11ed-bda4-34735a9d8166 | 上海微创心脉医疗科技（集团）股份有限公司 | 913101150512565326 | 54c5076c-7a6e-11f0-88e5-34735a9d8166 | c0726501-0a0a-11f0-94b0-b4055d63f15c | 外周血管支架类 | 胸主动脉夹层 | 分支型主动脉覆膜支架系统 | 5e207647-048e-11f0-94b0-b4055d63f15c | 分支型主动脉覆膜支架系统 | 上海微创心脉医疗科技（集团）股份有限公司 |  | 国械注准20253130570 |  | 该产品由覆膜支架、输送系统、导引导管组成，覆膜支架预装于输送系统中。覆膜支架由主体覆膜支架和单侧支覆膜支架缝合而成，主体和侧支支架上有显影点，其中金属支架材料为镍钛合金，覆膜材料为聚对苯二甲酸乙二醇酯，缝合线和后释放线圈材料为聚对苯二甲酸乙二醇酯，显影点材料为铂铱合金，覆膜支架上束缚线材料为聚四氟乙烯。输送系统由锥形头、内管、套管、外管、分支导丝、后释放线等部件组成，外管近端表面涂覆PVP亲水涂层。导引导管由管身、应力扩散管、连接座、锁紧旋钮组成。产品经环氧乙烷灭菌，一次性使用，货架有效期2年。 | 该产品用于治疗胸主动脉夹层，且其近端破口在左颈总动脉远端15mm与左锁骨下动脉（LSA）远端20mm之间或夹层逆撕至LSA。 覆膜支架锚定区长度应≥15mm。 | 胸主动脉夹层 |  | bec8cfaf-0a1d-11f0-94b0-b4055d63f15c | bec8cfaf-0a1d-11f0-94b0-b4055d63f15c | 分支型主动脉覆膜支架系统 | C02060500114012025010002328 | C02060500100009025010000804 | 02-血管介入治疗类材料 | 06-外周血管介入治疗材料 | 05-胸主动脉支架 | 胸主动脉支架（单分支型/覆膜） | 14-合金 | 012-覆膜/单分支型 | CP423614-2002520 | CP423614-2002520 |  | 国械注准20253130570 | 集采范围外 | 新增（2025-06-23)、国家医保耗材27位编码变更
6f0035cd-955c-11ed-bda4-34735a9d8166 | 上海微创心脉医疗科技（集团）股份有限公司 | 913101150512565326 | 54c5082f-7a6e-11f0-88e5-34735a9d8166 | c0726501-0a0a-11f0-94b0-b4055d63f15c | 外周血管支架类 | 胸主动脉夹层 | 分支型主动脉覆膜支架系统 | 5e207647-048e-11f0-94b0-b4055d63f15c | 分支型主动脉覆膜支架系统 | 上海微创心脉医疗科技（集团）股份有限公司 |  | 国械注准20253130570 |  | 该产品由覆膜支架、输送系统、导引导管组成，覆膜支架预装于输送系统中。覆膜支架由主体覆膜支架和单侧支覆膜支架缝合而成，主体和侧支支架上有显影点，其中金属支架材料为镍钛合金，覆膜材料为聚对苯二甲酸乙二醇酯，缝合线和后释放线圈材料为聚对苯二甲酸乙二醇酯，显影点材料为铂铱合金，覆膜支架上束缚线材料为聚四氟乙烯。输送系统由锥形头、内管、套管、外管、分支导丝、后释放线等部件组成，外管近端表面涂覆PVP亲水涂层。导引导管由管身、应力扩散管、连接座、锁紧旋钮组成。产品经环氧乙烷灭菌，一次性使用，货架有效期2年。 | 该产品用于治疗胸主动脉夹层，且其近端破口在左颈总动脉远端15mm与左锁骨下动脉（LSA）远端20mm之间或夹层逆撕至LSA。 覆膜支架锚定区长度应≥15mm。 | 胸主动脉夹层 |  | bec8e24d-0a1d-11f0-94b0-b4055d63f15c | bec8e24d-0a1d-11f0-94b0-b4055d63f15c | 分支型主动脉覆膜支架系统 | C02060500114012025010002329 | C02060500100009025010000805 | 02-血管介入治疗类材料 | 06-外周血管介入治疗材料 | 05-胸主动脉支架 | 胸主动脉支架（单分支型/覆膜） | 14-合金 | 012-覆膜/单分支型 | CP302414-2002510 | CP302414-2002510 |  | 国械注准20253130570 | 集采范围外 | 新增（2025-06-23)、国家医保耗材27位编码变更
6f0035cd-955c-11ed-bda4-34735a9d8166 | 上海微创心脉医疗科技（集团）股份有限公司 | 913101150512565326 | 54c508f8-7a6e-11f0-88e5-34735a9d8166 | c0726501-0a0a-11f0-94b0-b4055d63f15c | 外周血管支架类 | 胸主动脉夹层 | 分支型主动脉覆膜支架系统 | 5e207647-048e-11f0-94b0-b4055d63f15c | 分支型主动脉覆膜支架系统 | 上海微创心脉医疗科技（集团）股份有限公司 |  | 国械注准20253130570 |  | 该产品由覆膜支架、输送系统、导引导管组成，覆膜支架预装于输送系统中。覆膜支架由主体覆膜支架和单侧支覆膜支架缝合而成，主体和侧支支架上有显影点，其中金属支架材料为镍钛合金，覆膜材料为聚对苯二甲酸乙二醇酯，缝合线和后释放线圈材料为聚对苯二甲酸乙二醇酯，显影点材料为铂铱合金，覆膜支架上束缚线材料为聚四氟乙烯。输送系统由锥形头、内管、套管、外管、分支导丝、后释放线等部件组成，外管近端表面涂覆PVP亲水涂层。导引导管由管身、应力扩散管、连接座、锁紧旋钮组成。产品经环氧乙烷灭菌，一次性使用，货架有效期2年。 | 该产品用于治疗胸主动脉夹层，且其近端破口在左颈总动脉远端15mm与左锁骨下动脉（LSA）远端20mm之间或夹层逆撕至LSA。 覆膜支架锚定区长度应≥15mm。 | 胸主动脉夹层 |  | bec8f47f-0a1d-11f0-94b0-b4055d63f15c | bec8f47f-0a1d-11f0-94b0-b4055d63f15c | 分支型主动脉覆膜支架系统 | C02060500114012025010002330 | C02060500100009025010000806 | 02-血管介入治疗类材料 | 06-外周血管介入治疗材料 | 05-胸主动脉支架 | 胸主动脉支架（单分支型/覆膜） | 14-合金 | 012-覆膜/单分支型 | CP403410-2002530 | CP403410-2002530 |  | 国械注准20253130570 | 集采范围外 | 新增（2025-06-23)、国家医保耗材27位编码变更
6f0035cd-955c-11ed-bda4-34735a9d8166 | 上海微创心脉医疗科技（集团）股份有限公司 | 913101150512565326 | 54c509bb-7a6e-11f0-88e5-34735a9d8166 | c0726501-0a0a-11f0-94b0-b4055d63f15c | 外周血管支架类 | 胸主动脉夹层 | 分支型主动脉覆膜支架系统 | 5e207647-048e-11f0-94b0-b4055d63f15c | 分支型主动脉覆膜支架系统 | 上海微创心脉医疗科技（集团）股份有限公司 |  | 国械注准20253130570 |  | 该产品由覆膜支架、输送系统、导引导管组成，覆膜支架预装于输送系统中。覆膜支架由主体覆膜支架和单侧支覆膜支架缝合而成，主体和侧支支架上有显影点，其中金属支架材料为镍钛合金，覆膜材料为聚对苯二甲酸乙二醇酯，缝合线和后释放线圈材料为聚对苯二甲酸乙二醇酯，显影点材料为铂铱合金，覆膜支架上束缚线材料为聚四氟乙烯。输送系统由锥形头、内管、套管、外管、分支导丝、后释放线等部件组成，外管近端表面涂覆PVP亲水涂层。导引导管由管身、应力扩散管、连接座、锁紧旋钮组成。产品经环氧乙烷灭菌，一次性使用，货架有效期2年。 | 该产品用于治疗胸主动脉夹层，且其近端破口在左颈总动脉远端15mm与左锁骨下动脉（LSA）远端20mm之间或夹层逆撕至LSA。 覆膜支架锚定区长度应≥15mm。 | 胸主动脉夹层 |  | bec9062b-0a1d-11f0-94b0-b4055d63f15c | bec9062b-0a1d-11f0-94b0-b4055d63f15c | 分支型主动脉覆膜支架系统 | C02060500114012025010002331 | C02060500100009025010000807 | 02-血管介入治疗类材料 | 06-外周血管介入治疗材料 | 05-胸主动脉支架 | 胸主动脉支架（单分支型/覆膜） | 14-合金 | 012-覆膜/单分支型 | CP262612-2002510 | CP262612-2002510 |  | 国械注准20253130570 | 集采范围外 | 新增（2025-06-23)、国家医保耗材27位编码变更
6f0035cd-955c-11ed-bda4-34735a9d8166 | 上海微创心脉医疗科技（集团）股份有限公司 | 913101150512565326 | 54c50a7f-7a6e-11f0-88e5-34735a9d8166 | c0726501-0a0a-11f0-94b0-b4055d63f15c | 外周血管支架类 | 胸主动脉夹层 | 分支型主动脉覆膜支架系统 | 5e207647-048e-11f0-94b0-b4055d63f15c | 分支型主动脉覆膜支架系统 | 上海微创心脉医疗科技（集团）股份有限公司 |  | 国械注准20253130570 |  | 该产品由覆膜支架、输送系统、导引导管组成，覆膜支架预装于输送系统中。覆膜支架由主体覆膜支架和单侧支覆膜支架缝合而成，主体和侧支支架上有显影点，其中金属支架材料为镍钛合金，覆膜材料为聚对苯二甲酸乙二醇酯，缝合线和后释放线圈材料为聚对苯二甲酸乙二醇酯，显影点材料为铂铱合金，覆膜支架上束缚线材料为聚四氟乙烯。输送系统由锥形头、内管、套管、外管、分支导丝、后释放线等部件组成，外管近端表面涂覆PVP亲水涂层。导引导管由管身、应力扩散管、连接座、锁紧旋钮组成。产品经环氧乙烷灭菌，一次性使用，货架有效期2年。 | 该产品用于治疗胸主动脉夹层，且其近端破口在左颈总动脉远端15mm与左锁骨下动脉（LSA）远端20mm之间或夹层逆撕至LSA。 覆膜支架锚定区长度应≥15mm。 | 胸主动脉夹层 |  | bec92ded-0a1d-11f0-94b0-b4055d63f15c | bec92ded-0a1d-11f0-94b0-b4055d63f15c | 分支型主动脉覆膜支架系统 | C02060500114012025010002332 | C02060500100009025010000808 | 02-血管介入治疗类材料 | 06-外周血管介入治疗材料 | 05-胸主动脉支架 | 胸主动脉支架（单分支型/覆膜） | 14-合金 | 012-覆膜/单分支型 | CP303008-2002505 | CP303008-2002505 |  | 国械注准20253130570 | 集采范围外 | 新增（2025-06-23)、国家医保耗材27位编码变更
6f0035cd-955c-11ed-bda4-34735a9d8166 | 上海微创心脉医疗科技（集团）股份有限公司 | 913101150512565326 | 54c50b4c-7a6e-11f0-88e5-34735a9d8166 | c0726501-0a0a-11f0-94b0-b4055d63f15c | 外周血管支架类 | 胸主动脉夹层 | 分支型主动脉覆膜支架系统 | 5e207647-048e-11f0-94b0-b4055d63f15c | 分支型主动脉覆膜支架系统 | 上海微创心脉医疗科技（集团）股份有限公司 |  | 国械注准20253130570 |  | 该产品由覆膜支架、输送系统、导引导管组成，覆膜支架预装于输送系统中。覆膜支架由主体覆膜支架和单侧支覆膜支架缝合而成，主体和侧支支架上有显影点，其中金属支架材料为镍钛合金，覆膜材料为聚对苯二甲酸乙二醇酯，缝合线和后释放线圈材料为聚对苯二甲酸乙二醇酯，显影点材料为铂铱合金，覆膜支架上束缚线材料为聚四氟乙烯。输送系统由锥形头、内管、套管、外管、分支导丝、后释放线等部件组成，外管近端表面涂覆PVP亲水涂层。导引导管由管身、应力扩散管、连接座、锁紧旋钮组成。产品经环氧乙烷灭菌，一次性使用，货架有效期2年。 | 该产品用于治疗胸主动脉夹层，且其近端破口在左颈总动脉远端15mm与左锁骨下动脉（LSA）远端20mm之间或夹层逆撕至LSA。 覆膜支架锚定区长度应≥15mm。 | 胸主动脉夹层 |  | bec93dd0-0a1d-11f0-94b0-b4055d63f15c | bec93dd0-0a1d-11f0-94b0-b4055d63f15c | 分支型主动脉覆膜支架系统 | C02060500114012025010002333 | C02060500100009025010000809 | 02-血管介入治疗类材料 | 06-外周血管介入治疗材料 | 05-胸主动脉支架 | 胸主动脉支架（单分支型/覆膜） | 14-合金 | 012-覆膜/单分支型 | CP263008-2003010 | CP263008-2003010 |  | 国械注准20253130570 | 集采范围外 | 新增（2025-06-23)、国家医保耗材27位编码变更
6f0035cd-955c-11ed-bda4-34735a9d8166 | 上海微创心脉医疗科技（集团）股份有限公司 | 913101150512565326 | 54c50e9e-7a6e-11f0-88e5-34735a9d8166 | c0726501-0a0a-11f0-94b0-b4055d63f15c | 外周血管支架类 | 胸主动脉夹层 | 分支型主动脉覆膜支架系统 | 5e207647-048e-11f0-94b0-b4055d63f15c | 分支型主动脉覆膜支架系统 | 上海微创心脉医疗科技（集团）股份有限公司 |  | 国械注准20253130570 |  | 该产品由覆膜支架、输送系统、导引导管组成，覆膜支架预装于输送系统中。覆膜支架由主体覆膜支架和单侧支覆膜支架缝合而成，主体和侧支支架上有显影点，其中金属支架材料为镍钛合金，覆膜材料为聚对苯二甲酸乙二醇酯，缝合线和后释放线圈材料为聚对苯二甲酸乙二醇酯，显影点材料为铂铱合金，覆膜支架上束缚线材料为聚四氟乙烯。输送系统由锥形头、内管、套管、外管、分支导丝、后释放线等部件组成，外管近端表面涂覆PVP亲水涂层。导引导管由管身、应力扩散管、连接座、锁紧旋钮组成。产品经环氧乙烷灭菌，一次性使用，货架有效期2年。 | 该产品用于治疗胸主动脉夹层，且其近端破口在左颈总动脉远端15mm与左锁骨下动脉（LSA）远端20mm之间或夹层逆撕至LSA。 覆膜支架锚定区长度应≥15mm。 | 胸主动脉夹层 |  | bec95076-0a1d-11f0-94b0-b4055d63f15c | bec95076-0a1d-11f0-94b0-b4055d63f15c | 分支型主动脉覆膜支架系统 | C02060500114012025010002334 | C02060500100009025010000810 | 02-血管介入治疗类材料 | 06-外周血管介入治疗材料 | 05-胸主动脉支架 | 胸主动脉支架（单分支型/覆膜） | 14-合金 | 012-覆膜/单分支型 | CP443814-2003010 | CP443814-2003010 |  | 国械注准20253130570 | 集采范围外 | 新增（2025-06-23)、国家医保耗材27位编码变更
6f0035cd-955c-11ed-bda4-34735a9d8166 | 上海微创心脉医疗科技（集团）股份有限公司 | 913101150512565326 | 54c50f67-7a6e-11f0-88e5-34735a9d8166 | c0726501-0a0a-11f0-94b0-b4055d63f15c | 外周血管支架类 | 胸主动脉夹层 | 分支型主动脉覆膜支架系统 | 5e207647-048e-11f0-94b0-b4055d63f15c | 分支型主动脉覆膜支架系统 | 上海微创心脉医疗科技（集团）股份有限公司 |  | 国械注准20253130570 |  | 该产品由覆膜支架、输送系统、导引导管组成，覆膜支架预装于输送系统中。覆膜支架由主体覆膜支架和单侧支覆膜支架缝合而成，主体和侧支支架上有显影点，其中金属支架材料为镍钛合金，覆膜材料为聚对苯二甲酸乙二醇酯，缝合线和后释放线圈材料为聚对苯二甲酸乙二醇酯，显影点材料为铂铱合金，覆膜支架上束缚线材料为聚四氟乙烯。输送系统由锥形头、内管、套管、外管、分支导丝、后释放线等部件组成，外管近端表面涂覆PVP亲水涂层。导引导管由管身、应力扩散管、连接座、锁紧旋钮组成。产品经环氧乙烷灭菌，一次性使用，货架有效期2年。 | 该产品用于治疗胸主动脉夹层，且其近端破口在左颈总动脉远端15mm与左锁骨下动脉（LSA）远端20mm之间或夹层逆撕至LSA。 覆膜支架锚定区长度应≥15mm。 | 胸主动脉夹层 |  | bec961a3-0a1d-11f0-94b0-b4055d63f15c | bec961a3-0a1d-11f0-94b0-b4055d63f15c | 分支型主动脉覆膜支架系统 | C02060500114012025010002335 | C02060500100009025010000811 | 02-血管介入治疗类材料 | 06-外周血管介入治疗材料 | 05-胸主动脉支架 | 胸主动脉支架（单分支型/覆膜） | 14-合金 | 012-覆膜/单分支型 | CP382608-2002515 | CP382608-2002515 |  | 国械注准20253130570 | 集采范围外 | 新增（2025-06-23)、国家医保耗材27位编码变更
6f0035cd-955c-11ed-bda4-34735a9d8166 | 上海微创心脉医疗科技（集团）股份有限公司 | 913101150512565326 | 54c5102a-7a6e-11f0-88e5-34735a9d8166 | c0726501-0a0a-11f0-94b0-b4055d63f15c | 外周血管支架类 | 胸主动脉夹层 | 分支型主动脉覆膜支架系统 | 5e207647-048e-11f0-94b0-b4055d63f15c | 分支型主动脉覆膜支架系统 | 上海微创心脉医疗科技（集团）股份有限公司 |  | 国械注准20253130570 |  | 该产品由覆膜支架、输送系统、导引导管组成，覆膜支架预装于输送系统中。覆膜支架由主体覆膜支架和单侧支覆膜支架缝合而成，主体和侧支支架上有显影点，其中金属支架材料为镍钛合金，覆膜材料为聚对苯二甲酸乙二醇酯，缝合线和后释放线圈材料为聚对苯二甲酸乙二醇酯，显影点材料为铂铱合金，覆膜支架上束缚线材料为聚四氟乙烯。输送系统由锥形头、内管、套管、外管、分支导丝、后释放线等部件组成，外管近端表面涂覆PVP亲水涂层。导引导管由管身、应力扩散管、连接座、锁紧旋钮组成。产品经环氧乙烷灭菌，一次性使用，货架有效期2年。 | 该产品用于治疗胸主动脉夹层，且其近端破口在左颈总动脉远端15mm与左锁骨下动脉（LSA）远端20mm之间或夹层逆撕至LSA。 覆膜支架锚定区长度应≥15mm。 | 胸主动脉夹层 |  | bec97211-0a1d-11f0-94b0-b4055d63f15c | bec97211-0a1d-11f0-94b0-b4055d63f15c | 分支型主动脉覆膜支架系统 | C02060500114012025010002336 | C02060500100009025010000812 | 02-血管介入治疗类材料 | 06-外周血管介入治疗材料 | 05-胸主动脉支架 | 胸主动脉支架（单分支型/覆膜） | 14-合金 | 012-覆膜/单分支型 | CP363006-2002505 | CP363006-2002505 |  | 国械注准20253130570 | 集采范围外 | 新增（2025-06-23)、国家医保耗材27位编码变更
6f0035cd-955c-11ed-bda4-34735a9d8166 | 上海微创心脉医疗科技（集团）股份有限公司 | 913101150512565326 | 54c510fc-7a6e-11f0-88e5-34735a9d8166 | c0726501-0a0a-11f0-94b0-b4055d63f15c | 外周血管支架类 | 胸主动脉夹层 | 分支型主动脉覆膜支架系统 | 5e207647-048e-11f0-94b0-b4055d63f15c | 分支型主动脉覆膜支架系统 | 上海微创心脉医疗科技（集团）股份有限公司 |  | 国械注准20253130570 |  | 该产品由覆膜支架、输送系统、导引导管组成，覆膜支架预装于输送系统中。覆膜支架由主体覆膜支架和单侧支覆膜支架缝合而成，主体和侧支支架上有显影点，其中金属支架材料为镍钛合金，覆膜材料为聚对苯二甲酸乙二醇酯，缝合线和后释放线圈材料为聚对苯二甲酸乙二醇酯，显影点材料为铂铱合金，覆膜支架上束缚线材料为聚四氟乙烯。输送系统由锥形头、内管、套管、外管、分支导丝、后释放线等部件组成，外管近端表面涂覆PVP亲水涂层。导引导管由管身、应力扩散管、连接座、锁紧旋钮组成。产品经环氧乙烷灭菌，一次性使用，货架有效期2年。 | 该产品用于治疗胸主动脉夹层，且其近端破口在左颈总动脉远端15mm与左锁骨下动脉（LSA）远端20mm之间或夹层逆撕至LSA。 覆膜支架锚定区长度应≥15mm。 | 胸主动脉夹层 |  | bec983c7-0a1d-11f0-94b0-b4055d63f15c | bec983c7-0a1d-11f0-94b0-b4055d63f15c | 分支型主动脉覆膜支架系统 | C02060500114012025010002337 | C02060500100009025010000813 | 02-血管介入治疗类材料 | 06-外周血管介入治疗材料 | 05-胸主动脉支架 | 胸主动脉支架（单分支型/覆膜） | 14-合金 | 012-覆膜/单分支型 | CP322610-2003015 | CP322610-2003015 |  | 国械注准20253130570 | 集采范围外 | 新增（2025-06-23)、国家医保耗材27位编码变更
6f0035cd-955c-11ed-bda4-34735a9d8166 | 上海微创心脉医疗科技（集团）股份有限公司 | 913101150512565326 | 54c511c5-7a6e-11f0-88e5-34735a9d8166 | c0726501-0a0a-11f0-94b0-b4055d63f15c | 外周血管支架类 | 胸主动脉夹层 | 分支型主动脉覆膜支架系统 | 5e207647-048e-11f0-94b0-b4055d63f15c | 分支型主动脉覆膜支架系统 | 上海微创心脉医疗科技（集团）股份有限公司 |  | 国械注准20253130570 |  | 该产品由覆膜支架、输送系统、导引导管组成，覆膜支架预装于输送系统中。覆膜支架由主体覆膜支架和单侧支覆膜支架缝合而成，主体和侧支支架上有显影点，其中金属支架材料为镍钛合金，覆膜材料为聚对苯二甲酸乙二醇酯，缝合线和后释放线圈材料为聚对苯二甲酸乙二醇酯，显影点材料为铂铱合金，覆膜支架上束缚线材料为聚四氟乙烯。输送系统由锥形头、内管、套管、外管、分支导丝、后释放线等部件组成，外管近端表面涂覆PVP亲水涂层。导引导管由管身、应力扩散管、连接座、锁紧旋钮组成。产品经环氧乙烷灭菌，一次性使用，货架有效期2年。 | 该产品用于治疗胸主动脉夹层，且其近端破口在左颈总动脉远端15mm与左锁骨下动脉（LSA）远端20mm之间或夹层逆撕至LSA。 覆膜支架锚定区长度应≥15mm。 | 胸主动脉夹层 |  | bec99504-0a1d-11f0-94b0-b4055d63f15c | bec99504-0a1d-11f0-94b0-b4055d63f15c | 分支型主动脉覆膜支架系统 | C02060500114012025010002338 | C02060500100009025010000814 | 02-血管介入治疗类材料 | 06-外周血管介入治疗材料 | 05-胸主动脉支架 | 胸主动脉支架（单分支型/覆膜） | 14-合金 | 012-覆膜/单分支型 | CP322610-2003005 | CP322610-2003005 |  | 国械注准20253130570 | 集采范围外 | 新增（2025-06-23)、国家医保耗材27位编码变更
6f0035cd-955c-11ed-bda4-34735a9d8166 | 上海微创心脉医疗科技（集团）股份有限公司 | 913101150512565326 | 54c51292-7a6e-11f0-88e5-34735a9d8166 | c0726501-0a0a-11f0-94b0-b4055d63f15c | 外周血管支架类 | 胸主动脉夹层 | 分支型主动脉覆膜支架系统 | 5e207647-048e-11f0-94b0-b4055d63f15c | 分支型主动脉覆膜支架系统 | 上海微创心脉医疗科技（集团）股份有限公司 |  | 国械注准20253130570 |  | 该产品由覆膜支架、输送系统、导引导管组成，覆膜支架预装于输送系统中。覆膜支架由主体覆膜支架和单侧支覆膜支架缝合而成，主体和侧支支架上有显影点，其中金属支架材料为镍钛合金，覆膜材料为聚对苯二甲酸乙二醇酯，缝合线和后释放线圈材料为聚对苯二甲酸乙二醇酯，显影点材料为铂铱合金，覆膜支架上束缚线材料为聚四氟乙烯。输送系统由锥形头、内管、套管、外管、分支导丝、后释放线等部件组成，外管近端表面涂覆PVP亲水涂层。导引导管由管身、应力扩散管、连接座、锁紧旋钮组成。产品经环氧乙烷灭菌，一次性使用，货架有效期2年。 | 该产品用于治疗胸主动脉夹层，且其近端破口在左颈总动脉远端15mm与左锁骨下动脉（LSA）远端20mm之间或夹层逆撕至LSA。 覆膜支架锚定区长度应≥15mm。 | 胸主动脉夹层 |  | bec9a7b5-0a1d-11f0-94b0-b4055d63f15c | bec9a7b5-0a1d-11f0-94b0-b4055d63f15c | 分支型主动脉覆膜支架系统 | C02060500114012025010002339 | C02060500100009025010000815 | 02-血管介入治疗类材料 | 06-外周血管介入治疗材料 | 05-胸主动脉支架 | 胸主动脉支架（单分支型/覆膜） | 14-合金 | 012-覆膜/单分支型 | CP364008-2003010 | CP364008-2003010 |  | 国械注准20253130570 | 集采范围外 | 新增（2025-06-23)、国家医保耗材27位编码变更
6f0035cd-955c-11ed-bda4-34735a9d8166 | 上海微创心脉医疗科技（集团）股份有限公司 | 913101150512565326 | 54c51356-7a6e-11f0-88e5-34735a9d8166 | c0726501-0a0a-11f0-94b0-b4055d63f15c | 外周血管支架类 | 胸主动脉夹层 | 分支型主动脉覆膜支架系统 | 5e207647-048e-11f0-94b0-b4055d63f15c | 分支型主动脉覆膜支架系统 | 上海微创心脉医疗科技（集团）股份有限公司 |  | 国械注准20253130570 |  | 该产品由覆膜支架、输送系统、导引导管组成，覆膜支架预装于输送系统中。覆膜支架由主体覆膜支架和单侧支覆膜支架缝合而成，主体和侧支支架上有显影点，其中金属支架材料为镍钛合金，覆膜材料为聚对苯二甲酸乙二醇酯，缝合线和后释放线圈材料为聚对苯二甲酸乙二醇酯，显影点材料为铂铱合金，覆膜支架上束缚线材料为聚四氟乙烯。输送系统由锥形头、内管、套管、外管、分支导丝、后释放线等部件组成，外管近端表面涂覆PVP亲水涂层。导引导管由管身、应力扩散管、连接座、锁紧旋钮组成。产品经环氧乙烷灭菌，一次性使用，货架有效期2年。 | 该产品用于治疗胸主动脉夹层，且其近端破口在左颈总动脉远端15mm与左锁骨下动脉（LSA）远端20mm之间或夹层逆撕至LSA。 覆膜支架锚定区长度应≥15mm。 | 胸主动脉夹层 |  | bec9c4b4-0a1d-11f0-94b0-b4055d63f15c | bec9c4b4-0a1d-11f0-94b0-b4055d63f15c | 分支型主动脉覆膜支架系统 | C02060500114012025010002340 | C02060500100009025010000816 | 02-血管介入治疗类材料 | 06-外周血管介入治疗材料 | 05-胸主动脉支架 | 胸主动脉支架（单分支型/覆膜） | 14-合金 | 012-覆膜/单分支型 | CP403212-2002515 | CP403212-2002515 |  | 国械注准20253130570 | 集采范围外 | 新增（2025-06-23)、国家医保耗材27位编码变更
6f0035cd-955c-11ed-bda4-34735a9d8166 | 上海微创心脉医疗科技（集团）股份有限公司 | 913101150512565326 | 54c5141e-7a6e-11f0-88e5-34735a9d8166 | c0726501-0a0a-11f0-94b0-b4055d63f15c | 外周血管支架类 | 胸主动脉夹层 | 分支型主动脉覆膜支架系统 | 5e207647-048e-11f0-94b0-b4055d63f15c | 分支型主动脉覆膜支架系统 | 上海微创心脉医疗科技（集团）股份有限公司 |  | 国械注准20253130570 |  | 该产品由覆膜支架、输送系统、导引导管组成，覆膜支架预装于输送系统中。覆膜支架由主体覆膜支架和单侧支覆膜支架缝合而成，主体和侧支支架上有显影点，其中金属支架材料为镍钛合金，覆膜材料为聚对苯二甲酸乙二醇酯，缝合线和后释放线圈材料为聚对苯二甲酸乙二醇酯，显影点材料为铂铱合金，覆膜支架上束缚线材料为聚四氟乙烯。输送系统由锥形头、内管、套管、外管、分支导丝、后释放线等部件组成，外管近端表面涂覆PVP亲水涂层。导引导管由管身、应力扩散管、连接座、锁紧旋钮组成。产品经环氧乙烷灭菌，一次性使用，货架有效期2年。 | 该产品用于治疗胸主动脉夹层，且其近端破口在左颈总动脉远端15mm与左锁骨下动脉（LSA）远端20mm之间或夹层逆撕至LSA。 覆膜支架锚定区长度应≥15mm。 | 胸主动脉夹层 |  | bec9d95a-0a1d-11f0-94b0-b4055d63f15c | bec9d95a-0a1d-11f0-94b0-b4055d63f15c | 分支型主动脉覆膜支架系统 | C02060500114012025010002341 | C02060500100009025010000817 | 02-血管介入治疗类材料 | 06-外周血管介入治疗材料 | 05-胸主动脉支架 | 胸主动脉支架（单分支型/覆膜） | 14-合金 | 012-覆膜/单分支型 | CP363010-2003020 | CP363010-2003020 |  | 国械注准20253130570 | 集采范围外 | 新增（2025-06-23)、国家医保耗材27位编码变更
6f0035cd-955c-11ed-bda4-34735a9d8166 | 上海微创心脉医疗科技（集团）股份有限公司 | 913101150512565326 | 54c514e2-7a6e-11f0-88e5-34735a9d8166 | c0726501-0a0a-11f0-94b0-b4055d63f15c | 外周血管支架类 | 胸主动脉夹层 | 分支型主动脉覆膜支架系统 | 5e207647-048e-11f0-94b0-b4055d63f15c | 分支型主动脉覆膜支架系统 | 上海微创心脉医疗科技（集团）股份有限公司 |  | 国械注准20253130570 |  | 该产品由覆膜支架、输送系统、导引导管组成，覆膜支架预装于输送系统中。覆膜支架由主体覆膜支架和单侧支覆膜支架缝合而成，主体和侧支支架上有显影点，其中金属支架材料为镍钛合金，覆膜材料为聚对苯二甲酸乙二醇酯，缝合线和后释放线圈材料为聚对苯二甲酸乙二醇酯，显影点材料为铂铱合金，覆膜支架上束缚线材料为聚四氟乙烯。输送系统由锥形头、内管、套管、外管、分支导丝、后释放线等部件组成，外管近端表面涂覆PVP亲水涂层。导引导管由管身、应力扩散管、连接座、锁紧旋钮组成。产品经环氧乙烷灭菌，一次性使用，货架有效期2年。 | 该产品用于治疗胸主动脉夹层，且其近端破口在左颈总动脉远端15mm与左锁骨下动脉（LSA）远端20mm之间或夹层逆撕至LSA。 覆膜支架锚定区长度应≥15mm。 | 胸主动脉夹层 |  | bec9ebdf-0a1d-11f0-94b0-b4055d63f15c | bec9ebdf-0a1d-11f0-94b0-b4055d63f15c | 分支型主动脉覆膜支架系统 | C02060500114012025010002342 | C02060500100009025010000818 | 02-血管介入治疗类材料 | 06-外周血管介入治疗材料 | 05-胸主动脉支架 | 胸主动脉支架（单分支型/覆膜） | 14-合金 | 012-覆膜/单分支型 | CP343408-2002510 | CP343408-2002510 |  | 国械注准20253130570 | 集采范围外 | 新增（2025-06-23)、国家医保耗材27位编码变更
6f0035cd-955c-11ed-bda4-34735a9d8166 | 上海微创心脉医疗科技（集团）股份有限公司 | 913101150512565326 | 54c51817-7a6e-11f0-88e5-34735a9d8166 | c0726501-0a0a-11f0-94b0-b4055d63f15c | 外周血管支架类 | 胸主动脉夹层 | 分支型主动脉覆膜支架系统 | 5e207647-048e-11f0-94b0-b4055d63f15c | 分支型主动脉覆膜支架系统 | 上海微创心脉医疗科技（集团）股份有限公司 |  | 国械注准20253130570 |  | 该产品由覆膜支架、输送系统、导引导管组成，覆膜支架预装于输送系统中。覆膜支架由主体覆膜支架和单侧支覆膜支架缝合而成，主体和侧支支架上有显影点，其中金属支架材料为镍钛合金，覆膜材料为聚对苯二甲酸乙二醇酯，缝合线和后释放线圈材料为聚对苯二甲酸乙二醇酯，显影点材料为铂铱合金，覆膜支架上束缚线材料为聚四氟乙烯。输送系统由锥形头、内管、套管、外管、分支导丝、后释放线等部件组成，外管近端表面涂覆PVP亲水涂层。导引导管由管身、应力扩散管、连接座、锁紧旋钮组成。产品经环氧乙烷灭菌，一次性使用，货架有效期2年。 | 该产品用于治疗胸主动脉夹层，且其近端破口在左颈总动脉远端15mm与左锁骨下动脉（LSA）远端20mm之间或夹层逆撕至LSA。 覆膜支架锚定区长度应≥15mm。 | 胸主动脉夹层 |  | bec9ff2f-0a1d-11f0-94b0-b4055d63f15c | bec9ff2f-0a1d-11f0-94b0-b4055d63f15c | 分支型主动脉覆膜支架系统 | C02060500114012025010002343 | C02060500100009025010000819 | 02-血管介入治疗类材料 | 06-外周血管介入治疗材料 | 05-胸主动脉支架 | 胸主动脉支架（单分支型/覆膜） | 14-合金 | 012-覆膜/单分支型 | CP403008-2002515 | CP403008-2002515 |  | 国械注准20253130570 | 集采范围外 | 新增（2025-06-23)、国家医保耗材27位编码变更
6f0035cd-955c-11ed-bda4-34735a9d8166 | 上海微创心脉医疗科技（集团）股份有限公司 | 913101150512565326 | 54c518e4-7a6e-11f0-88e5-34735a9d8166 | c0726501-0a0a-11f0-94b0-b4055d63f15c | 外周血管支架类 | 胸主动脉夹层 | 分支型主动脉覆膜支架系统 | 5e207647-048e-11f0-94b0-b4055d63f15c | 分支型主动脉覆膜支架系统 | 上海微创心脉医疗科技（集团）股份有限公司 |  | 国械注准20253130570 |  | 该产品由覆膜支架、输送系统、导引导管组成，覆膜支架预装于输送系统中。覆膜支架由主体覆膜支架和单侧支覆膜支架缝合而成，主体和侧支支架上有显影点，其中金属支架材料为镍钛合金，覆膜材料为聚对苯二甲酸乙二醇酯，缝合线和后释放线圈材料为聚对苯二甲酸乙二醇酯，显影点材料为铂铱合金，覆膜支架上束缚线材料为聚四氟乙烯。输送系统由锥形头、内管、套管、外管、分支导丝、后释放线等部件组成，外管近端表面涂覆PVP亲水涂层。导引导管由管身、应力扩散管、连接座、锁紧旋钮组成。产品经环氧乙烷灭菌，一次性使用，货架有效期2年。 | 该产品用于治疗胸主动脉夹层，且其近端破口在左颈总动脉远端15mm与左锁骨下动脉（LSA）远端20mm之间或夹层逆撕至LSA。 覆膜支架锚定区长度应≥15mm。 | 胸主动脉夹层 |  | beca1032-0a1d-11f0-94b0-b4055d63f15c | beca1032-0a1d-11f0-94b0-b4055d63f15c | 分支型主动脉覆膜支架系统 | C02060500114012025010002344 | C02060500100009025010000820 | 02-血管介入治疗类材料 | 06-外周血管介入治疗材料 | 05-胸主动脉支架 | 胸主动脉支架（单分支型/覆膜） | 14-合金 | 012-覆膜/单分支型 | CP443408-2002505 | CP443408-2002505 |  | 国械注准20253130570 | 集采范围外 | 新增（2025-06-23)、国家医保耗材27位编码变更
6f0035cd-955c-11ed-bda4-34735a9d8166 | 上海微创心脉医疗科技（集团）股份有限公司 | 913101150512565326 | 54c519a7-7a6e-11f0-88e5-34735a9d8166 | c0726501-0a0a-11f0-94b0-b4055d63f15c | 外周血管支架类 | 胸主动脉夹层 | 分支型主动脉覆膜支架系统 | 5e207647-048e-11f0-94b0-b4055d63f15c | 分支型主动脉覆膜支架系统 | 上海微创心脉医疗科技（集团）股份有限公司 |  | 国械注准20253130570 |  | 该产品由覆膜支架、输送系统、导引导管组成，覆膜支架预装于输送系统中。覆膜支架由主体覆膜支架和单侧支覆膜支架缝合而成，主体和侧支支架上有显影点，其中金属支架材料为镍钛合金，覆膜材料为聚对苯二甲酸乙二醇酯，缝合线和后释放线圈材料为聚对苯二甲酸乙二醇酯，显影点材料为铂铱合金，覆膜支架上束缚线材料为聚四氟乙烯。输送系统由锥形头、内管、套管、外管、分支导丝、后释放线等部件组成，外管近端表面涂覆PVP亲水涂层。导引导管由管身、应力扩散管、连接座、锁紧旋钮组成。产品经环氧乙烷灭菌，一次性使用，货架有效期2年。 | 该产品用于治疗胸主动脉夹层，且其近端破口在左颈总动脉远端15mm与左锁骨下动脉（LSA）远端20mm之间或夹层逆撕至LSA。 覆膜支架锚定区长度应≥15mm。 | 胸主动脉夹层 |  | beca248b-0a1d-11f0-94b0-b4055d63f15c | beca248b-0a1d-11f0-94b0-b4055d63f15c | 分支型主动脉覆膜支架系统 | C02060500114012025010002345 | C02060500100009025010000821 | 02-血管介入治疗类材料 | 06-外周血管介入治疗材料 | 05-胸主动脉支架 | 胸主动脉支架（单分支型/覆膜） | 14-合金 | 012-覆膜/单分支型 | CP363208-2002515 | CP363208-2002515 |  | 国械注准20253130570 | 集采范围外 | 新增（2025-06-23)、国家医保耗材27位编码变更
6f0035cd-955c-11ed-bda4-34735a9d8166 | 上海微创心脉医疗科技（集团）股份有限公司 | 913101150512565326 | 54c51a75-7a6e-11f0-88e5-34735a9d8166 | c0726501-0a0a-11f0-94b0-b4055d63f15c | 外周血管支架类 | 胸主动脉夹层 | 分支型主动脉覆膜支架系统 | 5e207647-048e-11f0-94b0-b4055d63f15c | 分支型主动脉覆膜支架系统 | 上海微创心脉医疗科技（集团）股份有限公司 |  | 国械注准20253130570 |  | 该产品由覆膜支架、输送系统、导引导管组成，覆膜支架预装于输送系统中。覆膜支架由主体覆膜支架和单侧支覆膜支架缝合而成，主体和侧支支架上有显影点，其中金属支架材料为镍钛合金，覆膜材料为聚对苯二甲酸乙二醇酯，缝合线和后释放线圈材料为聚对苯二甲酸乙二醇酯，显影点材料为铂铱合金，覆膜支架上束缚线材料为聚四氟乙烯。输送系统由锥形头、内管、套管、外管、分支导丝、后释放线等部件组成，外管近端表面涂覆PVP亲水涂层。导引导管由管身、应力扩散管、连接座、锁紧旋钮组成。产品经环氧乙烷灭菌，一次性使用，货架有效期2年。 | 该产品用于治疗胸主动脉夹层，且其近端破口在左颈总动脉远端15mm与左锁骨下动脉（LSA）远端20mm之间或夹层逆撕至LSA。 覆膜支架锚定区长度应≥15mm。 | 胸主动脉夹层 |  | beca39c8-0a1d-11f0-94b0-b4055d63f15c | beca39c8-0a1d-11f0-94b0-b4055d63f15c | 分支型主动脉覆膜支架系统 | C02060500114012025010002346 | C02060500100009025010000822 | 02-血管介入治疗类材料 | 06-外周血管介入治疗材料 | 05-胸主动脉支架 | 胸主动脉支架（单分支型/覆膜） | 14-合金 | 012-覆膜/单分支型 | CP282206-2003030 | CP282206-2003030 |  | 国械注准20253130570 | 集采范围外 | 新增（2025-06-23)、国家医保耗材27位编码变更
6f0035cd-955c-11ed-bda4-34735a9d8166 | 上海微创心脉医疗科技（集团）股份有限公司 | 913101150512565326 | 54c51b42-7a6e-11f0-88e5-34735a9d8166 | c0726501-0a0a-11f0-94b0-b4055d63f15c | 外周血管支架类 | 胸主动脉夹层 | 分支型主动脉覆膜支架系统 | 5e207647-048e-11f0-94b0-b4055d63f15c | 分支型主动脉覆膜支架系统 | 上海微创心脉医疗科技（集团）股份有限公司 |  | 国械注准20253130570 |  | 该产品由覆膜支架、输送系统、导引导管组成，覆膜支架预装于输送系统中。覆膜支架由主体覆膜支架和单侧支覆膜支架缝合而成，主体和侧支支架上有显影点，其中金属支架材料为镍钛合金，覆膜材料为聚对苯二甲酸乙二醇酯，缝合线和后释放线圈材料为聚对苯二甲酸乙二醇酯，显影点材料为铂铱合金，覆膜支架上束缚线材料为聚四氟乙烯。输送系统由锥形头、内管、套管、外管、分支导丝、后释放线等部件组成，外管近端表面涂覆PVP亲水涂层。导引导管由管身、应力扩散管、连接座、锁紧旋钮组成。产品经环氧乙烷灭菌，一次性使用，货架有效期2年。 | 该产品用于治疗胸主动脉夹层，且其近端破口在左颈总动脉远端15mm与左锁骨下动脉（LSA）远端20mm之间或夹层逆撕至LSA。 覆膜支架锚定区长度应≥15mm。 | 胸主动脉夹层 |  | beca5a7b-0a1d-11f0-94b0-b4055d63f15c | beca5a7b-0a1d-11f0-94b0-b4055d63f15c | 分支型主动脉覆膜支架系统 | C02060500114012025010002347 | C02060500100009025010000823 | 02-血管介入治疗类材料 | 06-外周血管介入治疗材料 | 05-胸主动脉支架 | 胸主动脉支架（单分支型/覆膜） | 14-合金 | 012-覆膜/单分支型 | CP363014-2003010 | CP363014-2003010 |  | 国械注准20253130570 | 集采范围外 | 新增（2025-06-23)、国家医保耗材27位编码变更
6f0035cd-955c-11ed-bda4-34735a9d8166 | 上海微创心脉医疗科技（集团）股份有限公司 | 913101150512565326 | 54c51c0a-7a6e-11f0-88e5-34735a9d8166 | c0726501-0a0a-11f0-94b0-b4055d63f15c | 外周血管支架类 | 胸主动脉夹层 | 分支型主动脉覆膜支架系统 | 5e207647-048e-11f0-94b0-b4055d63f15c | 分支型主动脉覆膜支架系统 | 上海微创心脉医疗科技（集团）股份有限公司 |  | 国械注准20253130570 |  | 该产品由覆膜支架、输送系统、导引导管组成，覆膜支架预装于输送系统中。覆膜支架由主体覆膜支架和单侧支覆膜支架缝合而成，主体和侧支支架上有显影点，其中金属支架材料为镍钛合金，覆膜材料为聚对苯二甲酸乙二醇酯，缝合线和后释放线圈材料为聚对苯二甲酸乙二醇酯，显影点材料为铂铱合金，覆膜支架上束缚线材料为聚四氟乙烯。输送系统由锥形头、内管、套管、外管、分支导丝、后释放线等部件组成，外管近端表面涂覆PVP亲水涂层。导引导管由管身、应力扩散管、连接座、锁紧旋钮组成。产品经环氧乙烷灭菌，一次性使用，货架有效期2年。 | 该产品用于治疗胸主动脉夹层，且其近端破口在左颈总动脉远端15mm与左锁骨下动脉（LSA）远端20mm之间或夹层逆撕至LSA。 覆膜支架锚定区长度应≥15mm。 | 胸主动脉夹层 |  | beca6ec2-0a1d-11f0-94b0-b4055d63f15c | beca6ec2-0a1d-11f0-94b0-b4055d63f15c | 分支型主动脉覆膜支架系统 | C02060500114012025010002348 | C02060500100009025010000824 | 02-血管介入治疗类材料 | 06-外周血管介入治疗材料 | 05-胸主动脉支架 | 胸主动脉支架（单分支型/覆膜） | 14-合金 | 012-覆膜/单分支型 | CP403410-2002510 | CP403410-2002510 | 06935593735548 | 国械注准20253130570 | 集采范围外 | 新增（2025-06-23)、国家医保耗材27位编码变更
6f0035cd-955c-11ed-bda4-34735a9d8166 | 上海微创心脉医疗科技（集团）股份有限公司 | 913101150512565326 | 54c51cd3-7a6e-11f0-88e5-34735a9d8166 | c0726501-0a0a-11f0-94b0-b4055d63f15c | 外周血管支架类 | 胸主动脉夹层 | 分支型主动脉覆膜支架系统 | 5e207647-048e-11f0-94b0-b4055d63f15c | 分支型主动脉覆膜支架系统 | 上海微创心脉医疗科技（集团）股份有限公司 |  | 国械注准20253130570 |  | 该产品由覆膜支架、输送系统、导引导管组成，覆膜支架预装于输送系统中。覆膜支架由主体覆膜支架和单侧支覆膜支架缝合而成，主体和侧支支架上有显影点，其中金属支架材料为镍钛合金，覆膜材料为聚对苯二甲酸乙二醇酯，缝合线和后释放线圈材料为聚对苯二甲酸乙二醇酯，显影点材料为铂铱合金，覆膜支架上束缚线材料为聚四氟乙烯。输送系统由锥形头、内管、套管、外管、分支导丝、后释放线等部件组成，外管近端表面涂覆PVP亲水涂层。导引导管由管身、应力扩散管、连接座、锁紧旋钮组成。产品经环氧乙烷灭菌，一次性使用，货架有效期2年。 | 该产品用于治疗胸主动脉夹层，且其近端破口在左颈总动脉远端15mm与左锁骨下动脉（LSA）远端20mm之间或夹层逆撕至LSA。 覆膜支架锚定区长度应≥15mm。 | 胸主动脉夹层 |  | beca8194-0a1d-11f0-94b0-b4055d63f15c | beca8194-0a1d-11f0-94b0-b4055d63f15c | 分支型主动脉覆膜支架系统 | C02060500114012025010002349 | C02060500100009025010000825 | 02-血管介入治疗类材料 | 06-外周血管介入治疗材料 | 05-胸主动脉支架 | 胸主动脉支架（单分支型/覆膜） | 14-合金 | 012-覆膜/单分支型 | CP362408-2002515 | CP362408-2002515 |  | 国械注准20253130570 | 集采范围外 | 新增（2025-06-23)、国家医保耗材27位编码变更
6f0035cd-955c-11ed-bda4-34735a9d8166 | 上海微创心脉医疗科技（集团）股份有限公司 | 913101150512565326 | 54c51d96-7a6e-11f0-88e5-34735a9d8166 | c0726501-0a0a-11f0-94b0-b4055d63f15c | 外周血管支架类 | 胸主动脉夹层 | 分支型主动脉覆膜支架系统 | 5e207647-048e-11f0-94b0-b4055d63f15c | 分支型主动脉覆膜支架系统 | 上海微创心脉医疗科技（集团）股份有限公司 |  | 国械注准20253130570 |  | 该产品由覆膜支架、输送系统、导引导管组成，覆膜支架预装于输送系统中。覆膜支架由主体覆膜支架和单侧支覆膜支架缝合而成，主体和侧支支架上有显影点，其中金属支架材料为镍钛合金，覆膜材料为聚对苯二甲酸乙二醇酯，缝合线和后释放线圈材料为聚对苯二甲酸乙二醇酯，显影点材料为铂铱合金，覆膜支架上束缚线材料为聚四氟乙烯。输送系统由锥形头、内管、套管、外管、分支导丝、后释放线等部件组成，外管近端表面涂覆PVP亲水涂层。导引导管由管身、应力扩散管、连接座、锁紧旋钮组成。产品经环氧乙烷灭菌，一次性使用，货架有效期2年。 | 该产品用于治疗胸主动脉夹层，且其近端破口在左颈总动脉远端15mm与左锁骨下动脉（LSA）远端20mm之间或夹层逆撕至LSA。 覆膜支架锚定区长度应≥15mm。 | 胸主动脉夹层 |  | becab214-0a1d-11f0-94b0-b4055d63f15c | becab214-0a1d-11f0-94b0-b4055d63f15c | 分支型主动脉覆膜支架系统 | C02060500114012025010002350 | C02060500100009025010000826 | 02-血管介入治疗类材料 | 06-外周血管介入治疗材料 | 05-胸主动脉支架 | 胸主动脉支架（单分支型/覆膜） | 14-合金 | 012-覆膜/单分支型 | CP383210-2003020 | CP383210-2003020 |  | 国械注准20253130570 | 集采范围外 | 新增（2025-06-23)、国家医保耗材27位编码变更
6f0035cd-955c-11ed-bda4-34735a9d8166 | 上海微创心脉医疗科技（集团）股份有限公司 | 913101150512565326 | 54c51e5f-7a6e-11f0-88e5-34735a9d8166 | c0726501-0a0a-11f0-94b0-b4055d63f15c | 外周血管支架类 | 胸主动脉夹层 | 分支型主动脉覆膜支架系统 | 5e207647-048e-11f0-94b0-b4055d63f15c | 分支型主动脉覆膜支架系统 | 上海微创心脉医疗科技（集团）股份有限公司 |  | 国械注准20253130570 |  | 该产品由覆膜支架、输送系统、导引导管组成，覆膜支架预装于输送系统中。覆膜支架由主体覆膜支架和单侧支覆膜支架缝合而成，主体和侧支支架上有显影点，其中金属支架材料为镍钛合金，覆膜材料为聚对苯二甲酸乙二醇酯，缝合线和后释放线圈材料为聚对苯二甲酸乙二醇酯，显影点材料为铂铱合金，覆膜支架上束缚线材料为聚四氟乙烯。输送系统由锥形头、内管、套管、外管、分支导丝、后释放线等部件组成，外管近端表面涂覆PVP亲水涂层。导引导管由管身、应力扩散管、连接座、锁紧旋钮组成。产品经环氧乙烷灭菌，一次性使用，货架有效期2年。 | 该产品用于治疗胸主动脉夹层，且其近端破口在左颈总动脉远端15mm与左锁骨下动脉（LSA）远端20mm之间或夹层逆撕至LSA。 覆膜支架锚定区长度应≥15mm。 | 胸主动脉夹层 |  | becac197-0a1d-11f0-94b0-b4055d63f15c | becac197-0a1d-11f0-94b0-b4055d63f15c | 分支型主动脉覆膜支架系统 | C02060500114012025010002351 | C02060500100009025010000827 | 02-血管介入治疗类材料 | 06-外周血管介入治疗材料 | 05-胸主动脉支架 | 胸主动脉支架（单分支型/覆膜） | 14-合金 | 012-覆膜/单分支型 | CP282810-2002515 | CP282810-2002515 |  | 国械注准20253130570 | 集采范围外 | 新增（2025-06-23)、国家医保耗材27位编码变更
6f0035cd-955c-11ed-bda4-34735a9d8166 | 上海微创心脉医疗科技（集团）股份有限公司 | 913101150512565326 | 54c521c0-7a6e-11f0-88e5-34735a9d8166 | c0726501-0a0a-11f0-94b0-b4055d63f15c | 外周血管支架类 | 胸主动脉夹层 | 分支型主动脉覆膜支架系统 | 5e207647-048e-11f0-94b0-b4055d63f15c | 分支型主动脉覆膜支架系统 | 上海微创心脉医疗科技（集团）股份有限公司 |  | 国械注准20253130570 |  | 该产品由覆膜支架、输送系统、导引导管组成，覆膜支架预装于输送系统中。覆膜支架由主体覆膜支架和单侧支覆膜支架缝合而成，主体和侧支支架上有显影点，其中金属支架材料为镍钛合金，覆膜材料为聚对苯二甲酸乙二醇酯，缝合线和后释放线圈材料为聚对苯二甲酸乙二醇酯，显影点材料为铂铱合金，覆膜支架上束缚线材料为聚四氟乙烯。输送系统由锥形头、内管、套管、外管、分支导丝、后释放线等部件组成，外管近端表面涂覆PVP亲水涂层。导引导管由管身、应力扩散管、连接座、锁紧旋钮组成。产品经环氧乙烷灭菌，一次性使用，货架有效期2年。 | 该产品用于治疗胸主动脉夹层，且其近端破口在左颈总动脉远端15mm与左锁骨下动脉（LSA）远端20mm之间或夹层逆撕至LSA。 覆膜支架锚定区长度应≥15mm。 | 胸主动脉夹层 |  | becad2a5-0a1d-11f0-94b0-b4055d63f15c | becad2a5-0a1d-11f0-94b0-b4055d63f15c | 分支型主动脉覆膜支架系统 | C02060500114012025010002352 | C02060500100009025010000828 | 02-血管介入治疗类材料 | 06-外周血管介入治疗材料 | 05-胸主动脉支架 | 胸主动脉支架（单分支型/覆膜） | 14-合金 | 012-覆膜/单分支型 | CP423612-2003010 | CP423612-2003010 |  | 国械注准20253130570 | 集采范围外 | 新增（2025-06-23)、国家医保耗材27位编码变更
6f0035cd-955c-11ed-bda4-34735a9d8166 | 上海微创心脉医疗科技（集团）股份有限公司 | 913101150512565326 | 54c52288-7a6e-11f0-88e5-34735a9d8166 | c0726501-0a0a-11f0-94b0-b4055d63f15c | 外周血管支架类 | 胸主动脉夹层 | 分支型主动脉覆膜支架系统 | 5e207647-048e-11f0-94b0-b4055d63f15c | 分支型主动脉覆膜支架系统 | 上海微创心脉医疗科技（集团）股份有限公司 |  | 国械注准20253130570 |  | 该产品由覆膜支架、输送系统、导引导管组成，覆膜支架预装于输送系统中。覆膜支架由主体覆膜支架和单侧支覆膜支架缝合而成，主体和侧支支架上有显影点，其中金属支架材料为镍钛合金，覆膜材料为聚对苯二甲酸乙二醇酯，缝合线和后释放线圈材料为聚对苯二甲酸乙二醇酯，显影点材料为铂铱合金，覆膜支架上束缚线材料为聚四氟乙烯。输送系统由锥形头、内管、套管、外管、分支导丝、后释放线等部件组成，外管近端表面涂覆PVP亲水涂层。导引导管由管身、应力扩散管、连接座、锁紧旋钮组成。产品经环氧乙烷灭菌，一次性使用，货架有效期2年。 | 该产品用于治疗胸主动脉夹层，且其近端破口在左颈总动脉远端15mm与左锁骨下动脉（LSA）远端20mm之间或夹层逆撕至LSA。 覆膜支架锚定区长度应≥15mm。 | 胸主动脉夹层 |  | becae2d1-0a1d-11f0-94b0-b4055d63f15c | becae2d1-0a1d-11f0-94b0-b4055d63f15c | 分支型主动脉覆膜支架系统 | C02060500114012025010002353 | C02060500100009025010000829 | 02-血管介入治疗类材料 | 06-外周血管介入治疗材料 | 05-胸主动脉支架 | 胸主动脉支架（单分支型/覆膜） | 14-合金 | 012-覆膜/单分支型 | CP322012-2002505 | CP322012-2002505 |  | 国械注准20253130570 | 集采范围外 | 新增（2025-06-23)、国家医保耗材27位编码变更
6f0035cd-955c-11ed-bda4-34735a9d8166 | 上海微创心脉医疗科技（集团）股份有限公司 | 913101150512565326 | 54c5234c-7a6e-11f0-88e5-34735a9d8166 | c0726501-0a0a-11f0-94b0-b4055d63f15c | 外周血管支架类 | 胸主动脉夹层 | 分支型主动脉覆膜支架系统 | 5e207647-048e-11f0-94b0-b4055d63f15c | 分支型主动脉覆膜支架系统 | 上海微创心脉医疗科技（集团）股份有限公司 |  | 国械注准20253130570 |  | 该产品由覆膜支架、输送系统、导引导管组成，覆膜支架预装于输送系统中。覆膜支架由主体覆膜支架和单侧支覆膜支架缝合而成，主体和侧支支架上有显影点，其中金属支架材料为镍钛合金，覆膜材料为聚对苯二甲酸乙二醇酯，缝合线和后释放线圈材料为聚对苯二甲酸乙二醇酯，显影点材料为铂铱合金，覆膜支架上束缚线材料为聚四氟乙烯。输送系统由锥形头、内管、套管、外管、分支导丝、后释放线等部件组成，外管近端表面涂覆PVP亲水涂层。导引导管由管身、应力扩散管、连接座、锁紧旋钮组成。产品经环氧乙烷灭菌，一次性使用，货架有效期2年。 | 该产品用于治疗胸主动脉夹层，且其近端破口在左颈总动脉远端15mm与左锁骨下动脉（LSA）远端20mm之间或夹层逆撕至LSA。 覆膜支架锚定区长度应≥15mm。 | 胸主动脉夹层 |  | becaf32d-0a1d-11f0-94b0-b4055d63f15c | becaf32d-0a1d-11f0-94b0-b4055d63f15c | 分支型主动脉覆膜支架系统 | C02060500114012025010002354 | C02060500100009025010000830 | 02-血管介入治疗类材料 | 06-外周血管介入治疗材料 | 05-胸主动脉支架 | 胸主动脉支架（单分支型/覆膜） | 14-合金 | 012-覆膜/单分支型 | CP423810-2002505 | CP423810-2002505 |  | 国械注准20253130570 | 集采范围外 | 新增（2025-06-23)、国家医保耗材27位编码变更
6f0035cd-955c-11ed-bda4-34735a9d8166 | 上海微创心脉医疗科技（集团）股份有限公司 | 913101150512565326 | 54c52428-7a6e-11f0-88e5-34735a9d8166 | c0726501-0a0a-11f0-94b0-b4055d63f15c | 外周血管支架类 | 胸主动脉夹层 | 分支型主动脉覆膜支架系统 | 5e207647-048e-11f0-94b0-b4055d63f15c | 分支型主动脉覆膜支架系统 | 上海微创心脉医疗科技（集团）股份有限公司 |  | 国械注准20253130570 |  | 该产品由覆膜支架、输送系统、导引导管组成，覆膜支架预装于输送系统中。覆膜支架由主体覆膜支架和单侧支覆膜支架缝合而成，主体和侧支支架上有显影点，其中金属支架材料为镍钛合金，覆膜材料为聚对苯二甲酸乙二醇酯，缝合线和后释放线圈材料为聚对苯二甲酸乙二醇酯，显影点材料为铂铱合金，覆膜支架上束缚线材料为聚四氟乙烯。输送系统由锥形头、内管、套管、外管、分支导丝、后释放线等部件组成，外管近端表面涂覆PVP亲水涂层。导引导管由管身、应力扩散管、连接座、锁紧旋钮组成。产品经环氧乙烷灭菌，一次性使用，货架有效期2年。 | 该产品用于治疗胸主动脉夹层，且其近端破口在左颈总动脉远端15mm与左锁骨下动脉（LSA）远端20mm之间或夹层逆撕至LSA。 覆膜支架锚定区长度应≥15mm。 | 胸主动脉夹层 |  | becb188d-0a1d-11f0-94b0-b4055d63f15c | becb188d-0a1d-11f0-94b0-b4055d63f15c | 分支型主动脉覆膜支架系统 | C02060500114012025010002355 | C02060500100009025010000831 | 02-血管介入治疗类材料 | 06-外周血管介入治疗材料 | 05-胸主动脉支架 | 胸主动脉支架（单分支型/覆膜） | 14-合金 | 012-覆膜/单分支型 | CP303010-2002515 | CP303010-2002515 |  | 国械注准20253130570 | 集采范围外 | 新增（2025-06-23)、国家医保耗材27位编码变更
6f0035cd-955c-11ed-bda4-34735a9d8166 | 上海微创心脉医疗科技（集团）股份有限公司 | 913101150512565326 | 54c524f0-7a6e-11f0-88e5-34735a9d8166 | c0726501-0a0a-11f0-94b0-b4055d63f15c | 外周血管支架类 | 胸主动脉夹层 | 分支型主动脉覆膜支架系统 | 5e207647-048e-11f0-94b0-b4055d63f15c | 分支型主动脉覆膜支架系统 | 上海微创心脉医疗科技（集团）股份有限公司 |  | 国械注准20253130570 |  | 该产品由覆膜支架、输送系统、导引导管组成，覆膜支架预装于输送系统中。覆膜支架由主体覆膜支架和单侧支覆膜支架缝合而成，主体和侧支支架上有显影点，其中金属支架材料为镍钛合金，覆膜材料为聚对苯二甲酸乙二醇酯，缝合线和后释放线圈材料为聚对苯二甲酸乙二醇酯，显影点材料为铂铱合金，覆膜支架上束缚线材料为聚四氟乙烯。输送系统由锥形头、内管、套管、外管、分支导丝、后释放线等部件组成，外管近端表面涂覆PVP亲水涂层。导引导管由管身、应力扩散管、连接座、锁紧旋钮组成。产品经环氧乙烷灭菌，一次性使用，货架有效期2年。 | 该产品用于治疗胸主动脉夹层，且其近端破口在左颈总动脉远端15mm与左锁骨下动脉（LSA）远端20mm之间或夹层逆撕至LSA。 覆膜支架锚定区长度应≥15mm。 | 胸主动脉夹层 |  | becb2c63-0a1d-11f0-94b0-b4055d63f15c | becb2c63-0a1d-11f0-94b0-b4055d63f15c | 分支型主动脉覆膜支架系统 | C02060500114012025010002356 | C02060500100009025010000832 | 02-血管介入治疗类材料 | 06-外周血管介入治疗材料 | 05-胸主动脉支架 | 胸主动脉支架（单分支型/覆膜） | 14-合金 | 012-覆膜/单分支型 | CP402810-2002515 | CP402810-2002515 |  | 国械注准20253130570 | 集采范围外 | 新增（2025-06-23)、国家医保耗材27位编码变更
6f0035cd-955c-11ed-bda4-34735a9d8166 | 上海微创心脉医疗科技（集团）股份有限公司 | 913101150512565326 | 54c525b8-7a6e-11f0-88e5-34735a9d8166 | c0726501-0a0a-11f0-94b0-b4055d63f15c | 外周血管支架类 | 胸主动脉夹层 | 分支型主动脉覆膜支架系统 | 5e207647-048e-11f0-94b0-b4055d63f15c | 分支型主动脉覆膜支架系统 | 上海微创心脉医疗科技（集团）股份有限公司 |  | 国械注准20253130570 |  | 该产品由覆膜支架、输送系统、导引导管组成，覆膜支架预装于输送系统中。覆膜支架由主体覆膜支架和单侧支覆膜支架缝合而成，主体和侧支支架上有显影点，其中金属支架材料为镍钛合金，覆膜材料为聚对苯二甲酸乙二醇酯，缝合线和后释放线圈材料为聚对苯二甲酸乙二醇酯，显影点材料为铂铱合金，覆膜支架上束缚线材料为聚四氟乙烯。输送系统由锥形头、内管、套管、外管、分支导丝、后释放线等部件组成，外管近端表面涂覆PVP亲水涂层。导引导管由管身、应力扩散管、连接座、锁紧旋钮组成。产品经环氧乙烷灭菌，一次性使用，货架有效期2年。 | 该产品用于治疗胸主动脉夹层，且其近端破口在左颈总动脉远端15mm与左锁骨下动脉（LSA）远端20mm之间或夹层逆撕至LSA。 覆膜支架锚定区长度应≥15mm。 | 胸主动脉夹层 |  | becb3c27-0a1d-11f0-94b0-b4055d63f15c | becb3c27-0a1d-11f0-94b0-b4055d63f15c | 分支型主动脉覆膜支架系统 | C02060500114012025010002357 | C02060500100009025010000833 | 02-血管介入治疗类材料 | 06-外周血管介入治疗材料 | 05-胸主动脉支架 | 胸主动脉支架（单分支型/覆膜） | 14-合金 | 012-覆膜/单分支型 | CP322208-2002510 | CP322208-2002510 |  | 国械注准20253130570 | 集采范围外 | 新增（2025-06-23)、国家医保耗材27位编码变更
6f0035cd-955c-11ed-bda4-34735a9d8166 | 上海微创心脉医疗科技（集团）股份有限公司 | 913101150512565326 | 54c5267c-7a6e-11f0-88e5-34735a9d8166 | c0726501-0a0a-11f0-94b0-b4055d63f15c | 外周血管支架类 | 胸主动脉夹层 | 分支型主动脉覆膜支架系统 | 5e207647-048e-11f0-94b0-b4055d63f15c | 分支型主动脉覆膜支架系统 | 上海微创心脉医疗科技（集团）股份有限公司 |  | 国械注准20253130570 |  | 该产品由覆膜支架、输送系统、导引导管组成，覆膜支架预装于输送系统中。覆膜支架由主体覆膜支架和单侧支覆膜支架缝合而成，主体和侧支支架上有显影点，其中金属支架材料为镍钛合金，覆膜材料为聚对苯二甲酸乙二醇酯，缝合线和后释放线圈材料为聚对苯二甲酸乙二醇酯，显影点材料为铂铱合金，覆膜支架上束缚线材料为聚四氟乙烯。输送系统由锥形头、内管、套管、外管、分支导丝、后释放线等部件组成，外管近端表面涂覆PVP亲水涂层。导引导管由管身、应力扩散管、连接座、锁紧旋钮组成。产品经环氧乙烷灭菌，一次性使用，货架有效期2年。 | 该产品用于治疗胸主动脉夹层，且其近端破口在左颈总动脉远端15mm与左锁骨下动脉（LSA）远端20mm之间或夹层逆撕至LSA。 覆膜支架锚定区长度应≥15mm。 | 胸主动脉夹层 |  | becb4d27-0a1d-11f0-94b0-b4055d63f15c | becb4d27-0a1d-11f0-94b0-b4055d63f15c | 分支型主动脉覆膜支架系统 | C02060500114012025010002358 | C02060500100009025010000834 | 02-血管介入治疗类材料 | 06-外周血管介入治疗材料 | 05-胸主动脉支架 | 胸主动脉支架（单分支型/覆膜） | 14-合金 | 012-覆膜/单分支型 | CP443208-2002505 | CP443208-2002505 |  | 国械注准20253130570 | 集采范围外 | 新增（2025-06-23)、国家医保耗材27位编码变更
6f0035cd-955c-11ed-bda4-34735a9d8166 | 上海微创心脉医疗科技（集团）股份有限公司 | 913101150512565326 | 54c52744-7a6e-11f0-88e5-34735a9d8166 | c0726501-0a0a-11f0-94b0-b4055d63f15c | 外周血管支架类 | 胸主动脉夹层 | 分支型主动脉覆膜支架系统 | 5e207647-048e-11f0-94b0-b4055d63f15c | 分支型主动脉覆膜支架系统 | 上海微创心脉医疗科技（集团）股份有限公司 |  | 国械注准20253130570 |  | 该产品由覆膜支架、输送系统、导引导管组成，覆膜支架预装于输送系统中。覆膜支架由主体覆膜支架和单侧支覆膜支架缝合而成，主体和侧支支架上有显影点，其中金属支架材料为镍钛合金，覆膜材料为聚对苯二甲酸乙二醇酯，缝合线和后释放线圈材料为聚对苯二甲酸乙二醇酯，显影点材料为铂铱合金，覆膜支架上束缚线材料为聚四氟乙烯。输送系统由锥形头、内管、套管、外管、分支导丝、后释放线等部件组成，外管近端表面涂覆PVP亲水涂层。导引导管由管身、应力扩散管、连接座、锁紧旋钮组成。产品经环氧乙烷灭菌，一次性使用，货架有效期2年。 | 该产品用于治疗胸主动脉夹层，且其近端破口在左颈总动脉远端15mm与左锁骨下动脉（LSA）远端20mm之间或夹层逆撕至LSA。 覆膜支架锚定区长度应≥15mm。 | 胸主动脉夹层 |  | becb6004-0a1d-11f0-94b0-b4055d63f15c | becb6004-0a1d-11f0-94b0-b4055d63f15c | 分支型主动脉覆膜支架系统 | C02060500114012025010002359 | C02060500100009025010000835 | 02-血管介入治疗类材料 | 06-外周血管介入治疗材料 | 05-胸主动脉支架 | 胸主动脉支架（单分支型/覆膜） | 14-合金 | 012-覆膜/单分支型 | CP444414-2002525 | CP444414-2002525 |  | 国械注准20253130570 | 集采范围外 | 新增（2025-06-23)、国家医保耗材27位编码变更
6f0035cd-955c-11ed-bda4-34735a9d8166 | 上海微创心脉医疗科技（集团）股份有限公司 | 913101150512565326 | 54c52808-7a6e-11f0-88e5-34735a9d8166 | c0726501-0a0a-11f0-94b0-b4055d63f15c | 外周血管支架类 | 胸主动脉夹层 | 分支型主动脉覆膜支架系统 | 5e207647-048e-11f0-94b0-b4055d63f15c | 分支型主动脉覆膜支架系统 | 上海微创心脉医疗科技（集团）股份有限公司 |  | 国械注准20253130570 |  | 该产品由覆膜支架、输送系统、导引导管组成，覆膜支架预装于输送系统中。覆膜支架由主体覆膜支架和单侧支覆膜支架缝合而成，主体和侧支支架上有显影点，其中金属支架材料为镍钛合金，覆膜材料为聚对苯二甲酸乙二醇酯，缝合线和后释放线圈材料为聚对苯二甲酸乙二醇酯，显影点材料为铂铱合金，覆膜支架上束缚线材料为聚四氟乙烯。输送系统由锥形头、内管、套管、外管、分支导丝、后释放线等部件组成，外管近端表面涂覆PVP亲水涂层。导引导管由管身、应力扩散管、连接座、锁紧旋钮组成。产品经环氧乙烷灭菌，一次性使用，货架有效期2年。 | 该产品用于治疗胸主动脉夹层，且其近端破口在左颈总动脉远端15mm与左锁骨下动脉（LSA）远端20mm之间或夹层逆撕至LSA。 覆膜支架锚定区长度应≥15mm。 | 胸主动脉夹层 |  | becb7672-0a1d-11f0-94b0-b4055d63f15c | becb7672-0a1d-11f0-94b0-b4055d63f15c | 分支型主动脉覆膜支架系统 | C02060500114012025010002360 | C02060500100009025010000836 | 02-血管介入治疗类材料 | 06-外周血管介入治疗材料 | 05-胸主动脉支架 | 胸主动脉支架（单分支型/覆膜） | 14-合金 | 012-覆膜/单分支型 | CP403010-2002510 | CP403010-2002510 |  | 国械注准20253130570 | 集采范围外 | 新增（2025-06-23)、国家医保耗材27位编码变更
6f0035cd-955c-11ed-bda4-34735a9d8166 | 上海微创心脉医疗科技（集团）股份有限公司 | 913101150512565326 | 54c52b86-7a6e-11f0-88e5-34735a9d8166 | c0726501-0a0a-11f0-94b0-b4055d63f15c | 外周血管支架类 | 胸主动脉夹层 | 分支型主动脉覆膜支架系统 | 5e207647-048e-11f0-94b0-b4055d63f15c | 分支型主动脉覆膜支架系统 | 上海微创心脉医疗科技（集团）股份有限公司 |  | 国械注准20253130570 |  | 该产品由覆膜支架、输送系统、导引导管组成，覆膜支架预装于输送系统中。覆膜支架由主体覆膜支架和单侧支覆膜支架缝合而成，主体和侧支支架上有显影点，其中金属支架材料为镍钛合金，覆膜材料为聚对苯二甲酸乙二醇酯，缝合线和后释放线圈材料为聚对苯二甲酸乙二醇酯，显影点材料为铂铱合金，覆膜支架上束缚线材料为聚四氟乙烯。输送系统由锥形头、内管、套管、外管、分支导丝、后释放线等部件组成，外管近端表面涂覆PVP亲水涂层。导引导管由管身、应力扩散管、连接座、锁紧旋钮组成。产品经环氧乙烷灭菌，一次性使用，货架有效期2年。 | 该产品用于治疗胸主动脉夹层，且其近端破口在左颈总动脉远端15mm与左锁骨下动脉（LSA）远端20mm之间或夹层逆撕至LSA。 覆膜支架锚定区长度应≥15mm。 | 胸主动脉夹层 |  | becb89a8-0a1d-11f0-94b0-b4055d63f15c | becb89a8-0a1d-11f0-94b0-b4055d63f15c | 分支型主动脉覆膜支架系统 | C02060500114012025010002361 | C02060500100009025010000837 | 02-血管介入治疗类材料 | 06-外周血管介入治疗材料 | 05-胸主动脉支架 | 胸主动脉支架（单分支型/覆膜） | 14-合金 | 012-覆膜/单分支型 | CP443810-2002515 | CP443810-2002515 |  | 国械注准20253130570 | 集采范围外 | 新增（2025-06-23)、国家医保耗材27位编码变更
6f0035cd-955c-11ed-bda4-34735a9d8166 | 上海微创心脉医疗科技（集团）股份有限公司 | 913101150512565326 | 54c52c58-7a6e-11f0-88e5-34735a9d8166 | c0726501-0a0a-11f0-94b0-b4055d63f15c | 外周血管支架类 | 胸主动脉夹层 | 分支型主动脉覆膜支架系统 | 5e207647-048e-11f0-94b0-b4055d63f15c | 分支型主动脉覆膜支架系统 | 上海微创心脉医疗科技（集团）股份有限公司 |  | 国械注准20253130570 |  | 该产品由覆膜支架、输送系统、导引导管组成，覆膜支架预装于输送系统中。覆膜支架由主体覆膜支架和单侧支覆膜支架缝合而成，主体和侧支支架上有显影点，其中金属支架材料为镍钛合金，覆膜材料为聚对苯二甲酸乙二醇酯，缝合线和后释放线圈材料为聚对苯二甲酸乙二醇酯，显影点材料为铂铱合金，覆膜支架上束缚线材料为聚四氟乙烯。输送系统由锥形头、内管、套管、外管、分支导丝、后释放线等部件组成，外管近端表面涂覆PVP亲水涂层。导引导管由管身、应力扩散管、连接座、锁紧旋钮组成。产品经环氧乙烷灭菌，一次性使用，货架有效期2年。 | 该产品用于治疗胸主动脉夹层，且其近端破口在左颈总动脉远端15mm与左锁骨下动脉（LSA）远端20mm之间或夹层逆撕至LSA。 覆膜支架锚定区长度应≥15mm。 | 胸主动脉夹层 |  | becba002-0a1d-11f0-94b0-b4055d63f15c | becba002-0a1d-11f0-94b0-b4055d63f15c | 分支型主动脉覆膜支架系统 | C02060500114012025010002362 | C02060500100009025010000838 | 02-血管介入治疗类材料 | 06-外周血管介入治疗材料 | 05-胸主动脉支架 | 胸主动脉支架（单分支型/覆膜） | 14-合金 | 012-覆膜/单分支型 | CP363014-2002530 | CP363014-2002530 |  | 国械注准20253130570 | 集采范围外 | 新增（2025-06-23)、国家医保耗材27位编码变更
6f0035cd-955c-11ed-bda4-34735a9d8166 | 上海微创心脉医疗科技（集团）股份有限公司 | 913101150512565326 | 54c52d1c-7a6e-11f0-88e5-34735a9d8166 | c0726501-0a0a-11f0-94b0-b4055d63f15c | 外周血管支架类 | 胸主动脉夹层 | 分支型主动脉覆膜支架系统 | 5e207647-048e-11f0-94b0-b4055d63f15c | 分支型主动脉覆膜支架系统 | 上海微创心脉医疗科技（集团）股份有限公司 |  | 国械注准20253130570 |  | 该产品由覆膜支架、输送系统、导引导管组成，覆膜支架预装于输送系统中。覆膜支架由主体覆膜支架和单侧支覆膜支架缝合而成，主体和侧支支架上有显影点，其中金属支架材料为镍钛合金，覆膜材料为聚对苯二甲酸乙二醇酯，缝合线和后释放线圈材料为聚对苯二甲酸乙二醇酯，显影点材料为铂铱合金，覆膜支架上束缚线材料为聚四氟乙烯。输送系统由锥形头、内管、套管、外管、分支导丝、后释放线等部件组成，外管近端表面涂覆PVP亲水涂层。导引导管由管身、应力扩散管、连接座、锁紧旋钮组成。产品经环氧乙烷灭菌，一次性使用，货架有效期2年。 | 该产品用于治疗胸主动脉夹层，且其近端破口在左颈总动脉远端15mm与左锁骨下动脉（LSA）远端20mm之间或夹层逆撕至LSA。 覆膜支架锚定区长度应≥15mm。 | 胸主动脉夹层 |  | becbb190-0a1d-11f0-94b0-b4055d63f15c | becbb190-0a1d-11f0-94b0-b4055d63f15c | 分支型主动脉覆膜支架系统 | C02060500114012025010002363 | C02060500100009025010000839 | 02-血管介入治疗类材料 | 06-外周血管介入治疗材料 | 05-胸主动脉支架 | 胸主动脉支架（单分支型/覆膜） | 14-合金 | 012-覆膜/单分支型 | CP343014-2002505 | CP343014-2002505 |  | 国械注准20253130570 | 集采范围外 | 新增（2025-06-23)、国家医保耗材27位编码变更
6f0035cd-955c-11ed-bda4-34735a9d8166 | 上海微创心脉医疗科技（集团）股份有限公司 | 913101150512565326 | 54c52dee-7a6e-11f0-88e5-34735a9d8166 | c0726501-0a0a-11f0-94b0-b4055d63f15c | 外周血管支架类 | 胸主动脉夹层 | 分支型主动脉覆膜支架系统 | 5e207647-048e-11f0-94b0-b4055d63f15c | 分支型主动脉覆膜支架系统 | 上海微创心脉医疗科技（集团）股份有限公司 |  | 国械注准20253130570 |  | 该产品由覆膜支架、输送系统、导引导管组成，覆膜支架预装于输送系统中。覆膜支架由主体覆膜支架和单侧支覆膜支架缝合而成，主体和侧支支架上有显影点，其中金属支架材料为镍钛合金，覆膜材料为聚对苯二甲酸乙二醇酯，缝合线和后释放线圈材料为聚对苯二甲酸乙二醇酯，显影点材料为铂铱合金，覆膜支架上束缚线材料为聚四氟乙烯。输送系统由锥形头、内管、套管、外管、分支导丝、后释放线等部件组成，外管近端表面涂覆PVP亲水涂层。导引导管由管身、应力扩散管、连接座、锁紧旋钮组成。产品经环氧乙烷灭菌，一次性使用，货架有效期2年。 | 该产品用于治疗胸主动脉夹层，且其近端破口在左颈总动脉远端15mm与左锁骨下动脉（LSA）远端20mm之间或夹层逆撕至LSA。 覆膜支架锚定区长度应≥15mm。 | 胸主动脉夹层 |  | becbc77d-0a1d-11f0-94b0-b4055d63f15c | becbc77d-0a1d-11f0-94b0-b4055d63f15c | 分支型主动脉覆膜支架系统 | C02060500114012025010002364 | C02060500100009025010000840 | 02-血管介入治疗类材料 | 06-外周血管介入治疗材料 | 05-胸主动脉支架 | 胸主动脉支架（单分支型/覆膜） | 14-合金 | 012-覆膜/单分支型 | CP423408-2002505 | CP423408-2002505 |  | 国械注准20253130570 | 集采范围外 | 新增（2025-06-23)、国家医保耗材27位编码变更
6f0035cd-955c-11ed-bda4-34735a9d8166 | 上海微创心脉医疗科技（集团）股份有限公司 | 913101150512565326 | 54c52eb1-7a6e-11f0-88e5-34735a9d8166 | c0726501-0a0a-11f0-94b0-b4055d63f15c | 外周血管支架类 | 胸主动脉夹层 | 分支型主动脉覆膜支架系统 | 5e207647-048e-11f0-94b0-b4055d63f15c | 分支型主动脉覆膜支架系统 | 上海微创心脉医疗科技（集团）股份有限公司 |  | 国械注准20253130570 |  | 该产品由覆膜支架、输送系统、导引导管组成，覆膜支架预装于输送系统中。覆膜支架由主体覆膜支架和单侧支覆膜支架缝合而成，主体和侧支支架上有显影点，其中金属支架材料为镍钛合金，覆膜材料为聚对苯二甲酸乙二醇酯，缝合线和后释放线圈材料为聚对苯二甲酸乙二醇酯，显影点材料为铂铱合金，覆膜支架上束缚线材料为聚四氟乙烯。输送系统由锥形头、内管、套管、外管、分支导丝、后释放线等部件组成，外管近端表面涂覆PVP亲水涂层。导引导管由管身、应力扩散管、连接座、锁紧旋钮组成。产品经环氧乙烷灭菌，一次性使用，货架有效期2年。 | 该产品用于治疗胸主动脉夹层，且其近端破口在左颈总动脉远端15mm与左锁骨下动脉（LSA）远端20mm之间或夹层逆撕至LSA。 覆膜支架锚定区长度应≥15mm。 | 胸主动脉夹层 |  | becbd7f0-0a1d-11f0-94b0-b4055d63f15c | becbd7f0-0a1d-11f0-94b0-b4055d63f15c | 分支型主动脉覆膜支架系统 | C02060500114012025010002365 | C02060500100009025010000841 | 02-血管介入治疗类材料 | 06-外周血管介入治疗材料 | 05-胸主动脉支架 | 胸主动脉支架（单分支型/覆膜） | 14-合金 | 012-覆膜/单分支型 | CP362610-2002505 | CP362610-2002505 |  | 国械注准20253130570 | 集采范围外 | 新增（2025-06-23)、国家医保耗材27位编码变更
6f0035cd-955c-11ed-bda4-34735a9d8166 | 上海微创心脉医疗科技（集团）股份有限公司 | 913101150512565326 | 54c52f7a-7a6e-11f0-88e5-34735a9d8166 | c0726501-0a0a-11f0-94b0-b4055d63f15c | 外周血管支架类 | 胸主动脉夹层 | 分支型主动脉覆膜支架系统 | 5e207647-048e-11f0-94b0-b4055d63f15c | 分支型主动脉覆膜支架系统 | 上海微创心脉医疗科技（集团）股份有限公司 |  | 国械注准20253130570 |  | 该产品由覆膜支架、输送系统、导引导管组成，覆膜支架预装于输送系统中。覆膜支架由主体覆膜支架和单侧支覆膜支架缝合而成，主体和侧支支架上有显影点，其中金属支架材料为镍钛合金，覆膜材料为聚对苯二甲酸乙二醇酯，缝合线和后释放线圈材料为聚对苯二甲酸乙二醇酯，显影点材料为铂铱合金，覆膜支架上束缚线材料为聚四氟乙烯。输送系统由锥形头、内管、套管、外管、分支导丝、后释放线等部件组成，外管近端表面涂覆PVP亲水涂层。导引导管由管身、应力扩散管、连接座、锁紧旋钮组成。产品经环氧乙烷灭菌，一次性使用，货架有效期2年。 | 该产品用于治疗胸主动脉夹层，且其近端破口在左颈总动脉远端15mm与左锁骨下动脉（LSA）远端20mm之间或夹层逆撕至LSA。 覆膜支架锚定区长度应≥15mm。 | 胸主动脉夹层 |  | becbec40-0a1d-11f0-94b0-b4055d63f15c | becbec40-0a1d-11f0-94b0-b4055d63f15c | 分支型主动脉覆膜支架系统 | C02060500114012025010002366 | C02060500100009025010000842 | 02-血管介入治疗类材料 | 06-外周血管介入治疗材料 | 05-胸主动脉支架 | 胸主动脉支架（单分支型/覆膜） | 14-合金 | 012-覆膜/单分支型 | CP403812-2003005 | CP403812-2003005 |  | 国械注准20253130570 | 集采范围外 | 新增（2025-06-23)、国家医保耗材27位编码变更
6f0035cd-955c-11ed-bda4-34735a9d8166 | 上海微创心脉医疗科技（集团）股份有限公司 | 913101150512565326 | 54c53047-7a6e-11f0-88e5-34735a9d8166 | c0726501-0a0a-11f0-94b0-b4055d63f15c | 外周血管支架类 | 胸主动脉夹层 | 分支型主动脉覆膜支架系统 | 5e207647-048e-11f0-94b0-b4055d63f15c | 分支型主动脉覆膜支架系统 | 上海微创心脉医疗科技（集团）股份有限公司 |  | 国械注准20253130570 |  | 该产品由覆膜支架、输送系统、导引导管组成，覆膜支架预装于输送系统中。覆膜支架由主体覆膜支架和单侧支覆膜支架缝合而成，主体和侧支支架上有显影点，其中金属支架材料为镍钛合金，覆膜材料为聚对苯二甲酸乙二醇酯，缝合线和后释放线圈材料为聚对苯二甲酸乙二醇酯，显影点材料为铂铱合金，覆膜支架上束缚线材料为聚四氟乙烯。输送系统由锥形头、内管、套管、外管、分支导丝、后释放线等部件组成，外管近端表面涂覆PVP亲水涂层。导引导管由管身、应力扩散管、连接座、锁紧旋钮组成。产品经环氧乙烷灭菌，一次性使用，货架有效期2年。 | 该产品用于治疗胸主动脉夹层，且其近端破口在左颈总动脉远端15mm与左锁骨下动脉（LSA）远端20mm之间或夹层逆撕至LSA。 覆膜支架锚定区长度应≥15mm。 | 胸主动脉夹层 |  | becc00c9-0a1d-11f0-94b0-b4055d63f15c | becc00c9-0a1d-11f0-94b0-b4055d63f15c | 分支型主动脉覆膜支架系统 | C02060500114012025010002367 | C02060500100009025010000843 | 02-血管介入治疗类材料 | 06-外周血管介入治疗材料 | 05-胸主动脉支架 | 胸主动脉支架（单分支型/覆膜） | 14-合金 | 012-覆膜/单分支型 | CP322012-2002510 | CP322012-2002510 |  | 国械注准20253130570 | 集采范围外 | 新增（2025-06-23)、国家医保耗材27位编码变更
6f0035cd-955c-11ed-bda4-34735a9d8166 | 上海微创心脉医疗科技（集团）股份有限公司 | 913101150512565326 | 54c5310b-7a6e-11f0-88e5-34735a9d8166 | c0726501-0a0a-11f0-94b0-b4055d63f15c | 外周血管支架类 | 胸主动脉夹层 | 分支型主动脉覆膜支架系统 | 5e207647-048e-11f0-94b0-b4055d63f15c | 分支型主动脉覆膜支架系统 | 上海微创心脉医疗科技（集团）股份有限公司 |  | 国械注准20253130570 |  | 该产品由覆膜支架、输送系统、导引导管组成，覆膜支架预装于输送系统中。覆膜支架由主体覆膜支架和单侧支覆膜支架缝合而成，主体和侧支支架上有显影点，其中金属支架材料为镍钛合金，覆膜材料为聚对苯二甲酸乙二醇酯，缝合线和后释放线圈材料为聚对苯二甲酸乙二醇酯，显影点材料为铂铱合金，覆膜支架上束缚线材料为聚四氟乙烯。输送系统由锥形头、内管、套管、外管、分支导丝、后释放线等部件组成，外管近端表面涂覆PVP亲水涂层。导引导管由管身、应力扩散管、连接座、锁紧旋钮组成。产品经环氧乙烷灭菌，一次性使用，货架有效期2年。 | 该产品用于治疗胸主动脉夹层，且其近端破口在左颈总动脉远端15mm与左锁骨下动脉（LSA）远端20mm之间或夹层逆撕至LSA。 覆膜支架锚定区长度应≥15mm。 | 胸主动脉夹层 |  | becc1f3f-0a1d-11f0-94b0-b4055d63f15c | becc1f3f-0a1d-11f0-94b0-b4055d63f15c | 分支型主动脉覆膜支架系统 | C02060500114012025010002368 | C02060500100009025010000844 | 02-血管介入治疗类材料 | 06-外周血管介入治疗材料 | 05-胸主动脉支架 | 胸主动脉支架（单分支型/覆膜） | 14-合金 | 012-覆膜/单分支型 | CP262010-2002510 | CP262010-2002510 |  | 国械注准20253130570 | 集采范围外 | 新增（2025-06-23)、国家医保耗材27位编码变更
6f0035cd-955c-11ed-bda4-34735a9d8166 | 上海微创心脉医疗科技（集团）股份有限公司 | 913101150512565326 | 54c53467-7a6e-11f0-88e5-34735a9d8166 | c0726501-0a0a-11f0-94b0-b4055d63f15c | 外周血管支架类 | 胸主动脉夹层 | 分支型主动脉覆膜支架系统 | 5e207647-048e-11f0-94b0-b4055d63f15c | 分支型主动脉覆膜支架系统 | 上海微创心脉医疗科技（集团）股份有限公司 |  | 国械注准20253130570 |  | 该产品由覆膜支架、输送系统、导引导管组成，覆膜支架预装于输送系统中。覆膜支架由主体覆膜支架和单侧支覆膜支架缝合而成，主体和侧支支架上有显影点，其中金属支架材料为镍钛合金，覆膜材料为聚对苯二甲酸乙二醇酯，缝合线和后释放线圈材料为聚对苯二甲酸乙二醇酯，显影点材料为铂铱合金，覆膜支架上束缚线材料为聚四氟乙烯。输送系统由锥形头、内管、套管、外管、分支导丝、后释放线等部件组成，外管近端表面涂覆PVP亲水涂层。导引导管由管身、应力扩散管、连接座、锁紧旋钮组成。产品经环氧乙烷灭菌，一次性使用，货架有效期2年。 | 该产品用于治疗胸主动脉夹层，且其近端破口在左颈总动脉远端15mm与左锁骨下动脉（LSA）远端20mm之间或夹层逆撕至LSA。 覆膜支架锚定区长度应≥15mm。 | 胸主动脉夹层 |  | becc319c-0a1d-11f0-94b0-b4055d63f15c | becc319c-0a1d-11f0-94b0-b4055d63f15c | 分支型主动脉覆膜支架系统 | C02060500114012025010002369 | C02060500100009025010000845 | 02-血管介入治疗类材料 | 06-外周血管介入治疗材料 | 05-胸主动脉支架 | 胸主动脉支架（单分支型/覆膜） | 14-合金 | 012-覆膜/单分支型 | CP262210-2002510 | CP262210-2002510 | 06935593735555 | 国械注准20253130570 | 集采范围外 | 新增（2025-06-23)、国家医保耗材27位编码变更
6f0035cd-955c-11ed-bda4-34735a9d8166 | 上海微创心脉医疗科技（集团）股份有限公司 | 913101150512565326 | 54c5352f-7a6e-11f0-88e5-34735a9d8166 | c0726501-0a0a-11f0-94b0-b4055d63f15c | 外周血管支架类 | 胸主动脉夹层 | 分支型主动脉覆膜支架系统 | 5e207647-048e-11f0-94b0-b4055d63f15c | 分支型主动脉覆膜支架系统 | 上海微创心脉医疗科技（集团）股份有限公司 |  | 国械注准20253130570 |  | 该产品由覆膜支架、输送系统、导引导管组成，覆膜支架预装于输送系统中。覆膜支架由主体覆膜支架和单侧支覆膜支架缝合而成，主体和侧支支架上有显影点，其中金属支架材料为镍钛合金，覆膜材料为聚对苯二甲酸乙二醇酯，缝合线和后释放线圈材料为聚对苯二甲酸乙二醇酯，显影点材料为铂铱合金，覆膜支架上束缚线材料为聚四氟乙烯。输送系统由锥形头、内管、套管、外管、分支导丝、后释放线等部件组成，外管近端表面涂覆PVP亲水涂层。导引导管由管身、应力扩散管、连接座、锁紧旋钮组成。产品经环氧乙烷灭菌，一次性使用，货架有效期2年。 | 该产品用于治疗胸主动脉夹层，且其近端破口在左颈总动脉远端15mm与左锁骨下动脉（LSA）远端20mm之间或夹层逆撕至LSA。 覆膜支架锚定区长度应≥15mm。 | 胸主动脉夹层 |  | becc5396-0a1d-11f0-94b0-b4055d63f15c | becc5396-0a1d-11f0-94b0-b4055d63f15c | 分支型主动脉覆膜支架系统 | C02060500114012025010002370 | C02060500100009025010000846 | 02-血管介入治疗类材料 | 06-外周血管介入治疗材料 | 05-胸主动脉支架 | 胸主动脉支架（单分支型/覆膜） | 14-合金 | 012-覆膜/单分支型 | CP302010-2002505 | CP302010-2002505 |  | 国械注准20253130570 | 集采范围外 | 新增（2025-06-23)、国家医保耗材27位编码变更
6f0035cd-955c-11ed-bda4-34735a9d8166 | 上海微创心脉医疗科技（集团）股份有限公司 | 913101150512565326 | 54c535f8-7a6e-11f0-88e5-34735a9d8166 | c0726501-0a0a-11f0-94b0-b4055d63f15c | 外周血管支架类 | 胸主动脉夹层 | 分支型主动脉覆膜支架系统 | 5e207647-048e-11f0-94b0-b4055d63f15c | 分支型主动脉覆膜支架系统 | 上海微创心脉医疗科技（集团）股份有限公司 |  | 国械注准20253130570 |  | 该产品由覆膜支架、输送系统、导引导管组成，覆膜支架预装于输送系统中。覆膜支架由主体覆膜支架和单侧支覆膜支架缝合而成，主体和侧支支架上有显影点，其中金属支架材料为镍钛合金，覆膜材料为聚对苯二甲酸乙二醇酯，缝合线和后释放线圈材料为聚对苯二甲酸乙二醇酯，显影点材料为铂铱合金，覆膜支架上束缚线材料为聚四氟乙烯。输送系统由锥形头、内管、套管、外管、分支导丝、后释放线等部件组成，外管近端表面涂覆PVP亲水涂层。导引导管由管身、应力扩散管、连接座、锁紧旋钮组成。产品经环氧乙烷灭菌，一次性使用，货架有效期2年。 | 该产品用于治疗胸主动脉夹层，且其近端破口在左颈总动脉远端15mm与左锁骨下动脉（LSA）远端20mm之间或夹层逆撕至LSA。 覆膜支架锚定区长度应≥15mm。 | 胸主动脉夹层 |  | becc6494-0a1d-11f0-94b0-b4055d63f15c | becc6494-0a1d-11f0-94b0-b4055d63f15c | 分支型主动脉覆膜支架系统 | C02060500114012025010002371 | C02060500100009025010000847 | 02-血管介入治疗类材料 | 06-外周血管介入治疗材料 | 05-胸主动脉支架 | 胸主动脉支架（单分支型/覆膜） | 14-合金 | 012-覆膜/单分支型 | CP282010-2002510 | CP282010-2002510 |  | 国械注准20253130570 | 集采范围外 | 新增（2025-06-23)、国家医保耗材27位编码变更
6f0035cd-955c-11ed-bda4-34735a9d8166 | 上海微创心脉医疗科技（集团）股份有限公司 | 913101150512565326 | 54c536bb-7a6e-11f0-88e5-34735a9d8166 | c0726501-0a0a-11f0-94b0-b4055d63f15c | 外周血管支架类 | 胸主动脉夹层 | 分支型主动脉覆膜支架系统 | 5e207647-048e-11f0-94b0-b4055d63f15c | 分支型主动脉覆膜支架系统 | 上海微创心脉医疗科技（集团）股份有限公司 |  | 国械注准20253130570 |  | 该产品由覆膜支架、输送系统、导引导管组成，覆膜支架预装于输送系统中。覆膜支架由主体覆膜支架和单侧支覆膜支架缝合而成，主体和侧支支架上有显影点，其中金属支架材料为镍钛合金，覆膜材料为聚对苯二甲酸乙二醇酯，缝合线和后释放线圈材料为聚对苯二甲酸乙二醇酯，显影点材料为铂铱合金，覆膜支架上束缚线材料为聚四氟乙烯。输送系统由锥形头、内管、套管、外管、分支导丝、后释放线等部件组成，外管近端表面涂覆PVP亲水涂层。导引导管由管身、应力扩散管、连接座、锁紧旋钮组成。产品经环氧乙烷灭菌，一次性使用，货架有效期2年。 | 该产品用于治疗胸主动脉夹层，且其近端破口在左颈总动脉远端15mm与左锁骨下动脉（LSA）远端20mm之间或夹层逆撕至LSA。 覆膜支架锚定区长度应≥15mm。 | 胸主动脉夹层 |  | becc7475-0a1d-11f0-94b0-b4055d63f15c | becc7475-0a1d-11f0-94b0-b4055d63f15c | 分支型主动脉覆膜支架系统 | C02060500114012025010002372 | C02060500100009025010000848 | 02-血管介入治疗类材料 | 06-外周血管介入治疗材料 | 05-胸主动脉支架 | 胸主动脉支架（单分支型/覆膜） | 14-合金 | 012-覆膜/单分支型 | CP323208-2002510 | CP323208-2002510 |  | 国械注准20253130570 | 集采范围外 | 新增（2025-06-23)、国家医保耗材27位编码变更
6f0035cd-955c-11ed-bda4-34735a9d8166 | 上海微创心脉医疗科技（集团）股份有限公司 | 913101150512565326 | 54c53792-7a6e-11f0-88e5-34735a9d8166 | c0726501-0a0a-11f0-94b0-b4055d63f15c | 外周血管支架类 | 胸主动脉夹层 | 分支型主动脉覆膜支架系统 | 5e207647-048e-11f0-94b0-b4055d63f15c | 分支型主动脉覆膜支架系统 | 上海微创心脉医疗科技（集团）股份有限公司 |  | 国械注准20253130570 |  | 该产品由覆膜支架、输送系统、导引导管组成，覆膜支架预装于输送系统中。覆膜支架由主体覆膜支架和单侧支覆膜支架缝合而成，主体和侧支支架上有显影点，其中金属支架材料为镍钛合金，覆膜材料为聚对苯二甲酸乙二醇酯，缝合线和后释放线圈材料为聚对苯二甲酸乙二醇酯，显影点材料为铂铱合金，覆膜支架上束缚线材料为聚四氟乙烯。输送系统由锥形头、内管、套管、外管、分支导丝、后释放线等部件组成，外管近端表面涂覆PVP亲水涂层。导引导管由管身、应力扩散管、连接座、锁紧旋钮组成。产品经环氧乙烷灭菌，一次性使用，货架有效期2年。 | 该产品用于治疗胸主动脉夹层，且其近端破口在左颈总动脉远端15mm与左锁骨下动脉（LSA）远端20mm之间或夹层逆撕至LSA。 覆膜支架锚定区长度应≥15mm。 | 胸主动脉夹层 |  | becc86c6-0a1d-11f0-94b0-b4055d63f15c | becc86c6-0a1d-11f0-94b0-b4055d63f15c | 分支型主动脉覆膜支架系统 | C02060500114012025010002373 | C02060500100009025010000849 | 02-血管介入治疗类材料 | 06-外周血管介入治疗材料 | 05-胸主动脉支架 | 胸主动脉支架（单分支型/覆膜） | 14-合金 | 012-覆膜/单分支型 | CP262212-2002510 | CP262212-2002510 |  | 国械注准20253130570 | 集采范围外 | 新增（2025-06-23)、国家医保耗材27位编码变更
6f0035cd-955c-11ed-bda4-34735a9d8166 | 上海微创心脉医疗科技（集团）股份有限公司 | 913101150512565326 | 54c53856-7a6e-11f0-88e5-34735a9d8166 | c0726501-0a0a-11f0-94b0-b4055d63f15c | 外周血管支架类 | 胸主动脉夹层 | 分支型主动脉覆膜支架系统 | 5e207647-048e-11f0-94b0-b4055d63f15c | 分支型主动脉覆膜支架系统 | 上海微创心脉医疗科技（集团）股份有限公司 |  | 国械注准20253130570 |  | 该产品由覆膜支架、输送系统、导引导管组成，覆膜支架预装于输送系统中。覆膜支架由主体覆膜支架和单侧支覆膜支架缝合而成，主体和侧支支架上有显影点，其中金属支架材料为镍钛合金，覆膜材料为聚对苯二甲酸乙二醇酯，缝合线和后释放线圈材料为聚对苯二甲酸乙二醇酯，显影点材料为铂铱合金，覆膜支架上束缚线材料为聚四氟乙烯。输送系统由锥形头、内管、套管、外管、分支导丝、后释放线等部件组成，外管近端表面涂覆PVP亲水涂层。导引导管由管身、应力扩散管、连接座、锁紧旋钮组成。产品经环氧乙烷灭菌，一次性使用，货架有效期2年。 | 该产品用于治疗胸主动脉夹层，且其近端破口在左颈总动脉远端15mm与左锁骨下动脉（LSA）远端20mm之间或夹层逆撕至LSA。 覆膜支架锚定区长度应≥15mm。 | 胸主动脉夹层 |  | becc9aeb-0a1d-11f0-94b0-b4055d63f15c | becc9aeb-0a1d-11f0-94b0-b4055d63f15c | 分支型主动脉覆膜支架系统 | C02060500114012025010002374 | C02060500100009025010000850 | 02-血管介入治疗类材料 | 06-外周血管介入治疗材料 | 05-胸主动脉支架 | 胸主动脉支架（单分支型/覆膜） | 14-合金 | 012-覆膜/单分支型 | CP403210-2002510 | CP403210-2002510 |  | 国械注准20253130570 | 集采范围外 | 新增（2025-06-23)、国家医保耗材27位编码变更
6f0035cd-955c-11ed-bda4-34735a9d8166 | 上海微创心脉医疗科技（集团）股份有限公司 | 913101150512565326 | 54c5391e-7a6e-11f0-88e5-34735a9d8166 | c0726501-0a0a-11f0-94b0-b4055d63f15c | 外周血管支架类 | 胸主动脉夹层 | 分支型主动脉覆膜支架系统 | 5e207647-048e-11f0-94b0-b4055d63f15c | 分支型主动脉覆膜支架系统 | 上海微创心脉医疗科技（集团）股份有限公司 |  | 国械注准20253130570 |  | 该产品由覆膜支架、输送系统、导引导管组成，覆膜支架预装于输送系统中。覆膜支架由主体覆膜支架和单侧支覆膜支架缝合而成，主体和侧支支架上有显影点，其中金属支架材料为镍钛合金，覆膜材料为聚对苯二甲酸乙二醇酯，缝合线和后释放线圈材料为聚对苯二甲酸乙二醇酯，显影点材料为铂铱合金，覆膜支架上束缚线材料为聚四氟乙烯。输送系统由锥形头、内管、套管、外管、分支导丝、后释放线等部件组成，外管近端表面涂覆PVP亲水涂层。导引导管由管身、应力扩散管、连接座、锁紧旋钮组成。产品经环氧乙烷灭菌，一次性使用，货架有效期2年。 | 该产品用于治疗胸主动脉夹层，且其近端破口在左颈总动脉远端15mm与左锁骨下动脉（LSA）远端20mm之间或夹层逆撕至LSA。 覆膜支架锚定区长度应≥15mm。 | 胸主动脉夹层 |  | beccb186-0a1d-11f0-94b0-b4055d63f15c | beccb186-0a1d-11f0-94b0-b4055d63f15c | 分支型主动脉覆膜支架系统 | C02060500114012025010002375 | C02060500100009025010000851 | 02-血管介入治疗类材料 | 06-外周血管介入治疗材料 | 05-胸主动脉支架 | 胸主动脉支架（单分支型/覆膜） | 14-合金 | 012-覆膜/单分支型 | CP342610-2002510 | CP342610-2002510 |  | 国械注准20253130570 | 集采范围外 | 新增（2025-06-23)、国家医保耗材27位编码变更
6f0035cd-955c-11ed-bda4-34735a9d8166 | 上海微创心脉医疗科技（集团）股份有限公司 | 913101150512565326 | 54c539e1-7a6e-11f0-88e5-34735a9d8166 | c0726501-0a0a-11f0-94b0-b4055d63f15c | 外周血管支架类 | 胸主动脉夹层 | 分支型主动脉覆膜支架系统 | 5e207647-048e-11f0-94b0-b4055d63f15c | 分支型主动脉覆膜支架系统 | 上海微创心脉医疗科技（集团）股份有限公司 |  | 国械注准20253130570 |  | 该产品由覆膜支架、输送系统、导引导管组成，覆膜支架预装于输送系统中。覆膜支架由主体覆膜支架和单侧支覆膜支架缝合而成，主体和侧支支架上有显影点，其中金属支架材料为镍钛合金，覆膜材料为聚对苯二甲酸乙二醇酯，缝合线和后释放线圈材料为聚对苯二甲酸乙二醇酯，显影点材料为铂铱合金，覆膜支架上束缚线材料为聚四氟乙烯。输送系统由锥形头、内管、套管、外管、分支导丝、后释放线等部件组成，外管近端表面涂覆PVP亲水涂层。导引导管由管身、应力扩散管、连接座、锁紧旋钮组成。产品经环氧乙烷灭菌，一次性使用，货架有效期2年。 | 该产品用于治疗胸主动脉夹层，且其近端破口在左颈总动脉远端15mm与左锁骨下动脉（LSA）远端20mm之间或夹层逆撕至LSA。 覆膜支架锚定区长度应≥15mm。 | 胸主动脉夹层 |  | beccc1fc-0a1d-11f0-94b0-b4055d63f15c | beccc1fc-0a1d-11f0-94b0-b4055d63f15c | 分支型主动脉覆膜支架系统 | C02060500114012025010002376 | C02060500100009025010000852 | 02-血管介入治疗类材料 | 06-外周血管介入治疗材料 | 05-胸主动脉支架 | 胸主动脉支架（单分支型/覆膜） | 14-合金 | 012-覆膜/单分支型 | CP323212-2002525 | CP323212-2002525 |  | 国械注准20253130570 | 集采范围外 | 新增（2025-06-23)、国家医保耗材27位编码变更
6f0035cd-955c-11ed-bda4-34735a9d8166 | 上海微创心脉医疗科技（集团）股份有限公司 | 913101150512565326 | 54c53aa5-7a6e-11f0-88e5-34735a9d8166 | c0726501-0a0a-11f0-94b0-b4055d63f15c | 外周血管支架类 | 胸主动脉夹层 | 分支型主动脉覆膜支架系统 | 5e207647-048e-11f0-94b0-b4055d63f15c | 分支型主动脉覆膜支架系统 | 上海微创心脉医疗科技（集团）股份有限公司 |  | 国械注准20253130570 |  | 该产品由覆膜支架、输送系统、导引导管组成，覆膜支架预装于输送系统中。覆膜支架由主体覆膜支架和单侧支覆膜支架缝合而成，主体和侧支支架上有显影点，其中金属支架材料为镍钛合金，覆膜材料为聚对苯二甲酸乙二醇酯，缝合线和后释放线圈材料为聚对苯二甲酸乙二醇酯，显影点材料为铂铱合金，覆膜支架上束缚线材料为聚四氟乙烯。输送系统由锥形头、内管、套管、外管、分支导丝、后释放线等部件组成，外管近端表面涂覆PVP亲水涂层。导引导管由管身、应力扩散管、连接座、锁紧旋钮组成。产品经环氧乙烷灭菌，一次性使用，货架有效期2年。 | 该产品用于治疗胸主动脉夹层，且其近端破口在左颈总动脉远端15mm与左锁骨下动脉（LSA）远端20mm之间或夹层逆撕至LSA。 覆膜支架锚定区长度应≥15mm。 | 胸主动脉夹层 |  | beccd3d4-0a1d-11f0-94b0-b4055d63f15c | beccd3d4-0a1d-11f0-94b0-b4055d63f15c | 分支型主动脉覆膜支架系统 | C02060500114012025010002377 | C02060500100009025010000853 | 02-血管介入治疗类材料 | 06-外周血管介入治疗材料 | 05-胸主动脉支架 | 胸主动脉支架（单分支型/覆膜） | 14-合金 | 012-覆膜/单分支型 | CP363612-2002515 | CP363612-2002515 |  | 国械注准20253130570 | 集采范围外 | 新增（2025-06-23)、国家医保耗材27位编码变更
6f0035cd-955c-11ed-bda4-34735a9d8166 | 上海微创心脉医疗科技（集团）股份有限公司 | 913101150512565326 | 54c53e01-7a6e-11f0-88e5-34735a9d8166 | c0726501-0a0a-11f0-94b0-b4055d63f15c | 外周血管支架类 | 胸主动脉夹层 | 分支型主动脉覆膜支架系统 | 5e207647-048e-11f0-94b0-b4055d63f15c | 分支型主动脉覆膜支架系统 | 上海微创心脉医疗科技（集团）股份有限公司 |  | 国械注准20253130570 |  | 该产品由覆膜支架、输送系统、导引导管组成，覆膜支架预装于输送系统中。覆膜支架由主体覆膜支架和单侧支覆膜支架缝合而成，主体和侧支支架上有显影点，其中金属支架材料为镍钛合金，覆膜材料为聚对苯二甲酸乙二醇酯，缝合线和后释放线圈材料为聚对苯二甲酸乙二醇酯，显影点材料为铂铱合金，覆膜支架上束缚线材料为聚四氟乙烯。输送系统由锥形头、内管、套管、外管、分支导丝、后释放线等部件组成，外管近端表面涂覆PVP亲水涂层。导引导管由管身、应力扩散管、连接座、锁紧旋钮组成。产品经环氧乙烷灭菌，一次性使用，货架有效期2年。 | 该产品用于治疗胸主动脉夹层，且其近端破口在左颈总动脉远端15mm与左锁骨下动脉（LSA）远端20mm之间或夹层逆撕至LSA。 覆膜支架锚定区长度应≥15mm。 | 胸主动脉夹层 |  | becce7b0-0a1d-11f0-94b0-b4055d63f15c | becce7b0-0a1d-11f0-94b0-b4055d63f15c | 分支型主动脉覆膜支架系统 | C02060500114012025010002378 | C02060500100009025010000854 | 02-血管介入治疗类材料 | 06-外周血管介入治疗材料 | 05-胸主动脉支架 | 胸主动脉支架（单分支型/覆膜） | 14-合金 | 012-覆膜/单分支型 | CP323010-2003015 | CP323010-2003015 |  | 国械注准20253130570 | 集采范围外 | 新增（2025-06-23)、国家医保耗材27位编码变更
6f0035cd-955c-11ed-bda4-34735a9d8166 | 上海微创心脉医疗科技（集团）股份有限公司 | 913101150512565326 | 54c53eca-7a6e-11f0-88e5-34735a9d8166 | c0726501-0a0a-11f0-94b0-b4055d63f15c | 外周血管支架类 | 胸主动脉夹层 | 分支型主动脉覆膜支架系统 | 5e207647-048e-11f0-94b0-b4055d63f15c | 分支型主动脉覆膜支架系统 | 上海微创心脉医疗科技（集团）股份有限公司 |  | 国械注准20253130570 |  | 该产品由覆膜支架、输送系统、导引导管组成，覆膜支架预装于输送系统中。覆膜支架由主体覆膜支架和单侧支覆膜支架缝合而成，主体和侧支支架上有显影点，其中金属支架材料为镍钛合金，覆膜材料为聚对苯二甲酸乙二醇酯，缝合线和后释放线圈材料为聚对苯二甲酸乙二醇酯，显影点材料为铂铱合金，覆膜支架上束缚线材料为聚四氟乙烯。输送系统由锥形头、内管、套管、外管、分支导丝、后释放线等部件组成，外管近端表面涂覆PVP亲水涂层。导引导管由管身、应力扩散管、连接座、锁紧旋钮组成。产品经环氧乙烷灭菌，一次性使用，货架有效期2年。 | 该产品用于治疗胸主动脉夹层，且其近端破口在左颈总动脉远端15mm与左锁骨下动脉（LSA）远端20mm之间或夹层逆撕至LSA。 覆膜支架锚定区长度应≥15mm。 | 胸主动脉夹层 |  | beccfc0c-0a1d-11f0-94b0-b4055d63f15c | beccfc0c-0a1d-11f0-94b0-b4055d63f15c | 分支型主动脉覆膜支架系统 | C02060500114012025010002379 | C02060500100009025010000855 | 02-血管介入治疗类材料 | 06-外周血管介入治疗材料 | 05-胸主动脉支架 | 胸主动脉支架（单分支型/覆膜） | 14-合金 | 012-覆膜/单分支型 | CP382810-2002505 | CP382810-2002505 |  | 国械注准20253130570 | 集采范围外 | 新增（2025-06-23)、国家医保耗材27位编码变更
6f0035cd-955c-11ed-bda4-34735a9d8166 | 上海微创心脉医疗科技（集团）股份有限公司 | 913101150512565326 | 54c53f97-7a6e-11f0-88e5-34735a9d8166 | c0726501-0a0a-11f0-94b0-b4055d63f15c | 外周血管支架类 | 胸主动脉夹层 | 分支型主动脉覆膜支架系统 | 5e207647-048e-11f0-94b0-b4055d63f15c | 分支型主动脉覆膜支架系统 | 上海微创心脉医疗科技（集团）股份有限公司 |  | 国械注准20253130570 |  | 该产品由覆膜支架、输送系统、导引导管组成，覆膜支架预装于输送系统中。覆膜支架由主体覆膜支架和单侧支覆膜支架缝合而成，主体和侧支支架上有显影点，其中金属支架材料为镍钛合金，覆膜材料为聚对苯二甲酸乙二醇酯，缝合线和后释放线圈材料为聚对苯二甲酸乙二醇酯，显影点材料为铂铱合金，覆膜支架上束缚线材料为聚四氟乙烯。输送系统由锥形头、内管、套管、外管、分支导丝、后释放线等部件组成，外管近端表面涂覆PVP亲水涂层。导引导管由管身、应力扩散管、连接座、锁紧旋钮组成。产品经环氧乙烷灭菌，一次性使用，货架有效期2年。 | 该产品用于治疗胸主动脉夹层，且其近端破口在左颈总动脉远端15mm与左锁骨下动脉（LSA）远端20mm之间或夹层逆撕至LSA。 覆膜支架锚定区长度应≥15mm。 | 胸主动脉夹层 |  | becd0c61-0a1d-11f0-94b0-b4055d63f15c | becd0c61-0a1d-11f0-94b0-b4055d63f15c | 分支型主动脉覆膜支架系统 | C02060500114012025010002380 | C02060500100009025010000856 | 02-血管介入治疗类材料 | 06-外周血管介入治疗材料 | 05-胸主动脉支架 | 胸主动脉支架（单分支型/覆膜） | 14-合金 | 012-覆膜/单分支型 | CP403608-2002515 | CP403608-2002515 |  | 国械注准20253130570 | 集采范围外 | 新增（2025-06-23)、国家医保耗材27位编码变更
6f0035cd-955c-11ed-bda4-34735a9d8166 | 上海微创心脉医疗科技（集团）股份有限公司 | 913101150512565326 | 54c5405a-7a6e-11f0-88e5-34735a9d8166 | c0726501-0a0a-11f0-94b0-b4055d63f15c | 外周血管支架类 | 胸主动脉夹层 | 分支型主动脉覆膜支架系统 | 5e207647-048e-11f0-94b0-b4055d63f15c | 分支型主动脉覆膜支架系统 | 上海微创心脉医疗科技（集团）股份有限公司 |  | 国械注准20253130570 |  | 该产品由覆膜支架、输送系统、导引导管组成，覆膜支架预装于输送系统中。覆膜支架由主体覆膜支架和单侧支覆膜支架缝合而成，主体和侧支支架上有显影点，其中金属支架材料为镍钛合金，覆膜材料为聚对苯二甲酸乙二醇酯，缝合线和后释放线圈材料为聚对苯二甲酸乙二醇酯，显影点材料为铂铱合金，覆膜支架上束缚线材料为聚四氟乙烯。输送系统由锥形头、内管、套管、外管、分支导丝、后释放线等部件组成，外管近端表面涂覆PVP亲水涂层。导引导管由管身、应力扩散管、连接座、锁紧旋钮组成。产品经环氧乙烷灭菌，一次性使用，货架有效期2年。 | 该产品用于治疗胸主动脉夹层，且其近端破口在左颈总动脉远端15mm与左锁骨下动脉（LSA）远端20mm之间或夹层逆撕至LSA。 覆膜支架锚定区长度应≥15mm。 | 胸主动脉夹层 |  | becd1b31-0a1d-11f0-94b0-b4055d63f15c | becd1b31-0a1d-11f0-94b0-b4055d63f15c | 分支型主动脉覆膜支架系统 | C02060500114012025010002381 | C02060500100009025010000857 | 02-血管介入治疗类材料 | 06-外周血管介入治疗材料 | 05-胸主动脉支架 | 胸主动脉支架（单分支型/覆膜） | 14-合金 | 012-覆膜/单分支型 | CP323212-2002515 | CP323212-2002515 |  | 国械注准20253130570 | 集采范围外 | 新增（2025-06-23)、国家医保耗材27位编码变更
6f0035cd-955c-11ed-bda4-34735a9d8166 | 上海微创心脉医疗科技（集团）股份有限公司 | 913101150512565326 | 54c5412d-7a6e-11f0-88e5-34735a9d8166 | c0726501-0a0a-11f0-94b0-b4055d63f15c | 外周血管支架类 | 胸主动脉夹层 | 分支型主动脉覆膜支架系统 | 5e207647-048e-11f0-94b0-b4055d63f15c | 分支型主动脉覆膜支架系统 | 上海微创心脉医疗科技（集团）股份有限公司 |  | 国械注准20253130570 |  | 该产品由覆膜支架、输送系统、导引导管组成，覆膜支架预装于输送系统中。覆膜支架由主体覆膜支架和单侧支覆膜支架缝合而成，主体和侧支支架上有显影点，其中金属支架材料为镍钛合金，覆膜材料为聚对苯二甲酸乙二醇酯，缝合线和后释放线圈材料为聚对苯二甲酸乙二醇酯，显影点材料为铂铱合金，覆膜支架上束缚线材料为聚四氟乙烯。输送系统由锥形头、内管、套管、外管、分支导丝、后释放线等部件组成，外管近端表面涂覆PVP亲水涂层。导引导管由管身、应力扩散管、连接座、锁紧旋钮组成。产品经环氧乙烷灭菌，一次性使用，货架有效期2年。 | 该产品用于治疗胸主动脉夹层，且其近端破口在左颈总动脉远端15mm与左锁骨下动脉（LSA）远端20mm之间或夹层逆撕至LSA。 覆膜支架锚定区长度应≥15mm。 | 胸主动脉夹层 |  | becd2a8a-0a1d-11f0-94b0-b4055d63f15c | becd2a8a-0a1d-11f0-94b0-b4055d63f15c | 分支型主动脉覆膜支架系统 | C02060500114012025010002382 | C02060500100009025010000858 | 02-血管介入治疗类材料 | 06-外周血管介入治疗材料 | 05-胸主动脉支架 | 胸主动脉支架（单分支型/覆膜） | 14-合金 | 012-覆膜/单分支型 | CP403614-2002510 | CP403614-2002510 |  | 国械注准20253130570 | 集采范围外 | 新增（2025-06-23)、国家医保耗材27位编码变更
6f0035cd-955c-11ed-bda4-34735a9d8166 | 上海微创心脉医疗科技（集团）股份有限公司 | 913101150512565326 | 54c541f0-7a6e-11f0-88e5-34735a9d8166 | c0726501-0a0a-11f0-94b0-b4055d63f15c | 外周血管支架类 | 胸主动脉夹层 | 分支型主动脉覆膜支架系统 | 5e207647-048e-11f0-94b0-b4055d63f15c | 分支型主动脉覆膜支架系统 | 上海微创心脉医疗科技（集团）股份有限公司 |  | 国械注准20253130570 |  | 该产品由覆膜支架、输送系统、导引导管组成，覆膜支架预装于输送系统中。覆膜支架由主体覆膜支架和单侧支覆膜支架缝合而成，主体和侧支支架上有显影点，其中金属支架材料为镍钛合金，覆膜材料为聚对苯二甲酸乙二醇酯，缝合线和后释放线圈材料为聚对苯二甲酸乙二醇酯，显影点材料为铂铱合金，覆膜支架上束缚线材料为聚四氟乙烯。输送系统由锥形头、内管、套管、外管、分支导丝、后释放线等部件组成，外管近端表面涂覆PVP亲水涂层。导引导管由管身、应力扩散管、连接座、锁紧旋钮组成。产品经环氧乙烷灭菌，一次性使用，货架有效期2年。 | 该产品用于治疗胸主动脉夹层，且其近端破口在左颈总动脉远端15mm与左锁骨下动脉（LSA）远端20mm之间或夹层逆撕至LSA。 覆膜支架锚定区长度应≥15mm。 | 胸主动脉夹层 |  | becd3c17-0a1d-11f0-94b0-b4055d63f15c | becd3c17-0a1d-11f0-94b0-b4055d63f15c | 分支型主动脉覆膜支架系统 | C02060500114012025010002383 | C02060500100009025010000859 | 02-血管介入治疗类材料 | 06-外周血管介入治疗材料 | 05-胸主动脉支架 | 胸主动脉支架（单分支型/覆膜） | 14-合金 | 012-覆膜/单分支型 | CP302408-2003005 | CP302408-2003005 |  | 国械注准20253130570 | 集采范围外 | 新增（2025-06-23)、国家医保耗材27位编码变更
6f0035cd-955c-11ed-bda4-34735a9d8166 | 上海微创心脉医疗科技（集团）股份有限公司 | 913101150512565326 | 54c542b4-7a6e-11f0-88e5-34735a9d8166 | c0726501-0a0a-11f0-94b0-b4055d63f15c | 外周血管支架类 | 胸主动脉夹层 | 分支型主动脉覆膜支架系统 | 5e207647-048e-11f0-94b0-b4055d63f15c | 分支型主动脉覆膜支架系统 | 上海微创心脉医疗科技（集团）股份有限公司 |  | 国械注准20253130570 |  | 该产品由覆膜支架、输送系统、导引导管组成，覆膜支架预装于输送系统中。覆膜支架由主体覆膜支架和单侧支覆膜支架缝合而成，主体和侧支支架上有显影点，其中金属支架材料为镍钛合金，覆膜材料为聚对苯二甲酸乙二醇酯，缝合线和后释放线圈材料为聚对苯二甲酸乙二醇酯，显影点材料为铂铱合金，覆膜支架上束缚线材料为聚四氟乙烯。输送系统由锥形头、内管、套管、外管、分支导丝、后释放线等部件组成，外管近端表面涂覆PVP亲水涂层。导引导管由管身、应力扩散管、连接座、锁紧旋钮组成。产品经环氧乙烷灭菌，一次性使用，货架有效期2年。 | 该产品用于治疗胸主动脉夹层，且其近端破口在左颈总动脉远端15mm与左锁骨下动脉（LSA）远端20mm之间或夹层逆撕至LSA。 覆膜支架锚定区长度应≥15mm。 | 胸主动脉夹层 |  | becd4dfb-0a1d-11f0-94b0-b4055d63f15c | becd4dfb-0a1d-11f0-94b0-b4055d63f15c | 分支型主动脉覆膜支架系统 | C02060500114012025010002384 | C02060500100009025010000860 | 02-血管介入治疗类材料 | 06-外周血管介入治疗材料 | 05-胸主动脉支架 | 胸主动脉支架（单分支型/覆膜） | 14-合金 | 012-覆膜/单分支型 | CP362812-2002505 | CP362812-2002505 |  | 国械注准20253130570 | 集采范围外 | 新增（2025-06-23)、国家医保耗材27位编码变更
6f0035cd-955c-11ed-bda4-34735a9d8166 | 上海微创心脉医疗科技（集团）股份有限公司 | 913101150512565326 | 54c5437c-7a6e-11f0-88e5-34735a9d8166 | c0726501-0a0a-11f0-94b0-b4055d63f15c | 外周血管支架类 | 胸主动脉夹层 | 分支型主动脉覆膜支架系统 | 5e207647-048e-11f0-94b0-b4055d63f15c | 分支型主动脉覆膜支架系统 | 上海微创心脉医疗科技（集团）股份有限公司 |  | 国械注准20253130570 |  | 该产品由覆膜支架、输送系统、导引导管组成，覆膜支架预装于输送系统中。覆膜支架由主体覆膜支架和单侧支覆膜支架缝合而成，主体和侧支支架上有显影点，其中金属支架材料为镍钛合金，覆膜材料为聚对苯二甲酸乙二醇酯，缝合线和后释放线圈材料为聚对苯二甲酸乙二醇酯，显影点材料为铂铱合金，覆膜支架上束缚线材料为聚四氟乙烯。输送系统由锥形头、内管、套管、外管、分支导丝、后释放线等部件组成，外管近端表面涂覆PVP亲水涂层。导引导管由管身、应力扩散管、连接座、锁紧旋钮组成。产品经环氧乙烷灭菌，一次性使用，货架有效期2年。 | 该产品用于治疗胸主动脉夹层，且其近端破口在左颈总动脉远端15mm与左锁骨下动脉（LSA）远端20mm之间或夹层逆撕至LSA。 覆膜支架锚定区长度应≥15mm。 | 胸主动脉夹层 |  | becd5f0c-0a1d-11f0-94b0-b4055d63f15c | becd5f0c-0a1d-11f0-94b0-b4055d63f15c | 分支型主动脉覆膜支架系统 | C02060500114012025010002385 | C02060500100009025010000861 | 02-血管介入治疗类材料 | 06-外周血管介入治疗材料 | 05-胸主动脉支架 | 胸主动脉支架（单分支型/覆膜） | 14-合金 | 012-覆膜/单分支型 | CP383210-2002520 | CP383210-2002520 |  | 国械注准20253130570 | 集采范围外 | 新增（2025-06-23)、国家医保耗材27位编码变更
6f0035cd-955c-11ed-bda4-34735a9d8166 | 上海微创心脉医疗科技（集团）股份有限公司 | 913101150512565326 | 54c54444-7a6e-11f0-88e5-34735a9d8166 | c0726501-0a0a-11f0-94b0-b4055d63f15c | 外周血管支架类 | 胸主动脉夹层 | 分支型主动脉覆膜支架系统 | 5e207647-048e-11f0-94b0-b4055d63f15c | 分支型主动脉覆膜支架系统 | 上海微创心脉医疗科技（集团）股份有限公司 |  | 国械注准20253130570 |  | 该产品由覆膜支架、输送系统、导引导管组成，覆膜支架预装于输送系统中。覆膜支架由主体覆膜支架和单侧支覆膜支架缝合而成，主体和侧支支架上有显影点，其中金属支架材料为镍钛合金，覆膜材料为聚对苯二甲酸乙二醇酯，缝合线和后释放线圈材料为聚对苯二甲酸乙二醇酯，显影点材料为铂铱合金，覆膜支架上束缚线材料为聚四氟乙烯。输送系统由锥形头、内管、套管、外管、分支导丝、后释放线等部件组成，外管近端表面涂覆PVP亲水涂层。导引导管由管身、应力扩散管、连接座、锁紧旋钮组成。产品经环氧乙烷灭菌，一次性使用，货架有效期2年。 | 该产品用于治疗胸主动脉夹层，且其近端破口在左颈总动脉远端15mm与左锁骨下动脉（LSA）远端20mm之间或夹层逆撕至LSA。 覆膜支架锚定区长度应≥15mm。 | 胸主动脉夹层 |  | becd7e51-0a1d-11f0-94b0-b4055d63f15c | becd7e51-0a1d-11f0-94b0-b4055d63f15c | 分支型主动脉覆膜支架系统 | C02060500114012025010002386 | C02060500100009025010000862 | 02-血管介入治疗类材料 | 06-外周血管介入治疗材料 | 05-胸主动脉支架 | 胸主动脉支架（单分支型/覆膜） | 14-合金 | 012-覆膜/单分支型 | CP383214-2002520 | CP383214-2002520 |  | 国械注准20253130570 | 集采范围外 | 新增（2025-06-23)、国家医保耗材27位编码变更
6f0035cd-955c-11ed-bda4-34735a9d8166 | 上海微创心脉医疗科技（集团）股份有限公司 | 913101150512565326 | 54c54779-7a6e-11f0-88e5-34735a9d8166 | c0726501-0a0a-11f0-94b0-b4055d63f15c | 外周血管支架类 | 胸主动脉夹层 | 分支型主动脉覆膜支架系统 | 5e207647-048e-11f0-94b0-b4055d63f15c | 分支型主动脉覆膜支架系统 | 上海微创心脉医疗科技（集团）股份有限公司 |  | 国械注准20253130570 |  | 该产品由覆膜支架、输送系统、导引导管组成，覆膜支架预装于输送系统中。覆膜支架由主体覆膜支架和单侧支覆膜支架缝合而成，主体和侧支支架上有显影点，其中金属支架材料为镍钛合金，覆膜材料为聚对苯二甲酸乙二醇酯，缝合线和后释放线圈材料为聚对苯二甲酸乙二醇酯，显影点材料为铂铱合金，覆膜支架上束缚线材料为聚四氟乙烯。输送系统由锥形头、内管、套管、外管、分支导丝、后释放线等部件组成，外管近端表面涂覆PVP亲水涂层。导引导管由管身、应力扩散管、连接座、锁紧旋钮组成。产品经环氧乙烷灭菌，一次性使用，货架有效期2年。 | 该产品用于治疗胸主动脉夹层，且其近端破口在左颈总动脉远端15mm与左锁骨下动脉（LSA）远端20mm之间或夹层逆撕至LSA。 覆膜支架锚定区长度应≥15mm。 | 胸主动脉夹层 |  | becdacb4-0a1d-11f0-94b0-b4055d63f15c | becdacb4-0a1d-11f0-94b0-b4055d63f15c | 分支型主动脉覆膜支架系统 | C02060500114012025010002387 | C02060500100009025010000863 | 02-血管介入治疗类材料 | 06-外周血管介入治疗材料 | 05-胸主动脉支架 | 胸主动脉支架（单分支型/覆膜） | 14-合金 | 012-覆膜/单分支型 | CP324010-2003010 | CP324010-2003010 |  | 国械注准20253130570 | 集采范围外 | 新增（2025-06-23)、国家医保耗材27位编码变更
6f0035cd-955c-11ed-bda4-34735a9d8166 | 上海微创心脉医疗科技（集团）股份有限公司 | 913101150512565326 | 54c54842-7a6e-11f0-88e5-34735a9d8166 | c0726501-0a0a-11f0-94b0-b4055d63f15c | 外周血管支架类 | 胸主动脉夹层 | 分支型主动脉覆膜支架系统 | 5e207647-048e-11f0-94b0-b4055d63f15c | 分支型主动脉覆膜支架系统 | 上海微创心脉医疗科技（集团）股份有限公司 |  | 国械注准20253130570 |  | 该产品由覆膜支架、输送系统、导引导管组成，覆膜支架预装于输送系统中。覆膜支架由主体覆膜支架和单侧支覆膜支架缝合而成，主体和侧支支架上有显影点，其中金属支架材料为镍钛合金，覆膜材料为聚对苯二甲酸乙二醇酯，缝合线和后释放线圈材料为聚对苯二甲酸乙二醇酯，显影点材料为铂铱合金，覆膜支架上束缚线材料为聚四氟乙烯。输送系统由锥形头、内管、套管、外管、分支导丝、后释放线等部件组成，外管近端表面涂覆PVP亲水涂层。导引导管由管身、应力扩散管、连接座、锁紧旋钮组成。产品经环氧乙烷灭菌，一次性使用，货架有效期2年。 | 该产品用于治疗胸主动脉夹层，且其近端破口在左颈总动脉远端15mm与左锁骨下动脉（LSA）远端20mm之间或夹层逆撕至LSA。 覆膜支架锚定区长度应≥15mm。 | 胸主动脉夹层 |  | becdd63d-0a1d-11f0-94b0-b4055d63f15c | becdd63d-0a1d-11f0-94b0-b4055d63f15c | 分支型主动脉覆膜支架系统 | C02060500114012025010002388 | C02060500100009025010000864 | 02-血管介入治疗类材料 | 06-外周血管介入治疗材料 | 05-胸主动脉支架 | 胸主动脉支架（单分支型/覆膜） | 14-合金 | 012-覆膜/单分支型 | CP282206-2002515 | CP282206-2002515 |  | 国械注准20253130570 | 集采范围外 | 新增（2025-06-23)、国家医保耗材27位编码变更
6f0035cd-955c-11ed-bda4-34735a9d8166 | 上海微创心脉医疗科技（集团）股份有限公司 | 913101150512565326 | 54c5490f-7a6e-11f0-88e5-34735a9d8166 | c0726501-0a0a-11f0-94b0-b4055d63f15c | 外周血管支架类 | 胸主动脉夹层 | 分支型主动脉覆膜支架系统 | 5e207647-048e-11f0-94b0-b4055d63f15c | 分支型主动脉覆膜支架系统 | 上海微创心脉医疗科技（集团）股份有限公司 |  | 国械注准20253130570 |  | 该产品由覆膜支架、输送系统、导引导管组成，覆膜支架预装于输送系统中。覆膜支架由主体覆膜支架和单侧支覆膜支架缝合而成，主体和侧支支架上有显影点，其中金属支架材料为镍钛合金，覆膜材料为聚对苯二甲酸乙二醇酯，缝合线和后释放线圈材料为聚对苯二甲酸乙二醇酯，显影点材料为铂铱合金，覆膜支架上束缚线材料为聚四氟乙烯。输送系统由锥形头、内管、套管、外管、分支导丝、后释放线等部件组成，外管近端表面涂覆PVP亲水涂层。导引导管由管身、应力扩散管、连接座、锁紧旋钮组成。产品经环氧乙烷灭菌，一次性使用，货架有效期2年。 | 该产品用于治疗胸主动脉夹层，且其近端破口在左颈总动脉远端15mm与左锁骨下动脉（LSA）远端20mm之间或夹层逆撕至LSA。 覆膜支架锚定区长度应≥15mm。 | 胸主动脉夹层 |  | bece04b7-0a1d-11f0-94b0-b4055d63f15c | bece04b7-0a1d-11f0-94b0-b4055d63f15c | 分支型主动脉覆膜支架系统 | C02060500114012025010002389 | C02060500100009025010000865 | 02-血管介入治疗类材料 | 06-外周血管介入治疗材料 | 05-胸主动脉支架 | 胸主动脉支架（单分支型/覆膜） | 14-合金 | 012-覆膜/单分支型 | CP403414-2002515 | CP403414-2002515 | 06935593769246 | 国械注准20253130570 | 集采范围外 | 新增（2025-06-23)、国家医保耗材27位编码变更
6f0035cd-955c-11ed-bda4-34735a9d8166 | 上海微创心脉医疗科技（集团）股份有限公司 | 913101150512565326 | 54c549d3-7a6e-11f0-88e5-34735a9d8166 | c0726501-0a0a-11f0-94b0-b4055d63f15c | 外周血管支架类 | 胸主动脉夹层 | 分支型主动脉覆膜支架系统 | 5e207647-048e-11f0-94b0-b4055d63f15c | 分支型主动脉覆膜支架系统 | 上海微创心脉医疗科技（集团）股份有限公司 |  | 国械注准20253130570 |  | 该产品由覆膜支架、输送系统、导引导管组成，覆膜支架预装于输送系统中。覆膜支架由主体覆膜支架和单侧支覆膜支架缝合而成，主体和侧支支架上有显影点，其中金属支架材料为镍钛合金，覆膜材料为聚对苯二甲酸乙二醇酯，缝合线和后释放线圈材料为聚对苯二甲酸乙二醇酯，显影点材料为铂铱合金，覆膜支架上束缚线材料为聚四氟乙烯。输送系统由锥形头、内管、套管、外管、分支导丝、后释放线等部件组成，外管近端表面涂覆PVP亲水涂层。导引导管由管身、应力扩散管、连接座、锁紧旋钮组成。产品经环氧乙烷灭菌，一次性使用，货架有效期2年。 | 该产品用于治疗胸主动脉夹层，且其近端破口在左颈总动脉远端15mm与左锁骨下动脉（LSA）远端20mm之间或夹层逆撕至LSA。 覆膜支架锚定区长度应≥15mm。 | 胸主动脉夹层 |  | bece7093-0a1d-11f0-94b0-b4055d63f15c | bece7093-0a1d-11f0-94b0-b4055d63f15c | 分支型主动脉覆膜支架系统 | C02060500114012025010002390 | C02060500100009025010000866 | 02-血管介入治疗类材料 | 06-外周血管介入治疗材料 | 05-胸主动脉支架 | 胸主动脉支架（单分支型/覆膜） | 14-合金 | 012-覆膜/单分支型 | CP383008-2002510 | CP383008-2002510 |  | 国械注准20253130570 | 集采范围外 | 新增（2025-06-23)、国家医保耗材27位编码变更
6f0035cd-955c-11ed-bda4-34735a9d8166 | 上海微创心脉医疗科技（集团）股份有限公司 | 913101150512565326 | 54c54aa5-7a6e-11f0-88e5-34735a9d8166 | c0726501-0a0a-11f0-94b0-b4055d63f15c | 外周血管支架类 | 胸主动脉夹层 | 分支型主动脉覆膜支架系统 | 5e207647-048e-11f0-94b0-b4055d63f15c | 分支型主动脉覆膜支架系统 | 上海微创心脉医疗科技（集团）股份有限公司 |  | 国械注准20253130570 |  | 该产品由覆膜支架、输送系统、导引导管组成，覆膜支架预装于输送系统中。覆膜支架由主体覆膜支架和单侧支覆膜支架缝合而成，主体和侧支支架上有显影点，其中金属支架材料为镍钛合金，覆膜材料为聚对苯二甲酸乙二醇酯，缝合线和后释放线圈材料为聚对苯二甲酸乙二醇酯，显影点材料为铂铱合金，覆膜支架上束缚线材料为聚四氟乙烯。输送系统由锥形头、内管、套管、外管、分支导丝、后释放线等部件组成，外管近端表面涂覆PVP亲水涂层。导引导管由管身、应力扩散管、连接座、锁紧旋钮组成。产品经环氧乙烷灭菌，一次性使用，货架有效期2年。 | 该产品用于治疗胸主动脉夹层，且其近端破口在左颈总动脉远端15mm与左锁骨下动脉（LSA）远端20mm之间或夹层逆撕至LSA。 覆膜支架锚定区长度应≥15mm。 | 胸主动脉夹层 |  | bece9fc9-0a1d-11f0-94b0-b4055d63f15c | bece9fc9-0a1d-11f0-94b0-b4055d63f15c | 分支型主动脉覆膜支架系统 | C02060500114012025010002391 | C02060500100009025010000867 | 02-血管介入治疗类材料 | 06-外周血管介入治疗材料 | 05-胸主动脉支架 | 胸主动脉支架（单分支型/覆膜） | 14-合金 | 012-覆膜/单分支型 | CP322610-2003010 | CP322610-2003010 | 06935593722135 | 国械注准20253130570 | 集采范围外 | 新增（2025-06-23)、国家医保耗材27位编码变更
6f0035cd-955c-11ed-bda4-34735a9d8166 | 上海微创心脉医疗科技（集团）股份有限公司 | 913101150512565326 | 54c54b72-7a6e-11f0-88e5-34735a9d8166 | c0726501-0a0a-11f0-94b0-b4055d63f15c | 外周血管支架类 | 胸主动脉夹层 | 分支型主动脉覆膜支架系统 | 5e207647-048e-11f0-94b0-b4055d63f15c | 分支型主动脉覆膜支架系统 | 上海微创心脉医疗科技（集团）股份有限公司 |  | 国械注准20253130570 |  | 该产品由覆膜支架、输送系统、导引导管组成，覆膜支架预装于输送系统中。覆膜支架由主体覆膜支架和单侧支覆膜支架缝合而成，主体和侧支支架上有显影点，其中金属支架材料为镍钛合金，覆膜材料为聚对苯二甲酸乙二醇酯，缝合线和后释放线圈材料为聚对苯二甲酸乙二醇酯，显影点材料为铂铱合金，覆膜支架上束缚线材料为聚四氟乙烯。输送系统由锥形头、内管、套管、外管、分支导丝、后释放线等部件组成，外管近端表面涂覆PVP亲水涂层。导引导管由管身、应力扩散管、连接座、锁紧旋钮组成。产品经环氧乙烷灭菌，一次性使用，货架有效期2年。 | 该产品用于治疗胸主动脉夹层，且其近端破口在左颈总动脉远端15mm与左锁骨下动脉（LSA）远端20mm之间或夹层逆撕至LSA。 覆膜支架锚定区长度应≥15mm。 | 胸主动脉夹层 |  | beced319-0a1d-11f0-94b0-b4055d63f15c | beced319-0a1d-11f0-94b0-b4055d63f15c | 分支型主动脉覆膜支架系统 | C02060500114012025010002392 | C02060500100009025010000868 | 02-血管介入治疗类材料 | 06-外周血管介入治疗材料 | 05-胸主动脉支架 | 胸主动脉支架（单分支型/覆膜） | 14-合金 | 012-覆膜/单分支型 | CP423212-2002505 | CP423212-2002505 |  | 国械注准20253130570 | 集采范围外 | 新增（2025-06-23)、国家医保耗材27位编码变更
6f0035cd-955c-11ed-bda4-34735a9d8166 | 上海微创心脉医疗科技（集团）股份有限公司 | 913101150512565326 | 54c54c3a-7a6e-11f0-88e5-34735a9d8166 | c0726501-0a0a-11f0-94b0-b4055d63f15c | 外周血管支架类 | 胸主动脉夹层 | 分支型主动脉覆膜支架系统 | 5e207647-048e-11f0-94b0-b4055d63f15c | 分支型主动脉覆膜支架系统 | 上海微创心脉医疗科技（集团）股份有限公司 |  | 国械注准20253130570 |  | 该产品由覆膜支架、输送系统、导引导管组成，覆膜支架预装于输送系统中。覆膜支架由主体覆膜支架和单侧支覆膜支架缝合而成，主体和侧支支架上有显影点，其中金属支架材料为镍钛合金，覆膜材料为聚对苯二甲酸乙二醇酯，缝合线和后释放线圈材料为聚对苯二甲酸乙二醇酯，显影点材料为铂铱合金，覆膜支架上束缚线材料为聚四氟乙烯。输送系统由锥形头、内管、套管、外管、分支导丝、后释放线等部件组成，外管近端表面涂覆PVP亲水涂层。导引导管由管身、应力扩散管、连接座、锁紧旋钮组成。产品经环氧乙烷灭菌，一次性使用，货架有效期2年。 | 该产品用于治疗胸主动脉夹层，且其近端破口在左颈总动脉远端15mm与左锁骨下动脉（LSA）远端20mm之间或夹层逆撕至LSA。 覆膜支架锚定区长度应≥15mm。 | 胸主动脉夹层 |  | becf028b-0a1d-11f0-94b0-b4055d63f15c | becf028b-0a1d-11f0-94b0-b4055d63f15c | 分支型主动脉覆膜支架系统 | C02060500114012025010002393 | C02060500100009025010000869 | 02-血管介入治疗类材料 | 06-外周血管介入治疗材料 | 05-胸主动脉支架 | 胸主动脉支架（单分支型/覆膜） | 14-合金 | 012-覆膜/单分支型 | CP323208-2002505 | CP323208-2002505 |  | 国械注准20253130570 | 集采范围外 | 新增（2025-06-23)、国家医保耗材27位编码变更
6f0035cd-955c-11ed-bda4-34735a9d8166 | 上海微创心脉医疗科技（集团）股份有限公司 | 913101150512565326 | 54c54d08-7a6e-11f0-88e5-34735a9d8166 | c0726501-0a0a-11f0-94b0-b4055d63f15c | 外周血管支架类 | 胸主动脉夹层 | 分支型主动脉覆膜支架系统 | 5e207647-048e-11f0-94b0-b4055d63f15c | 分支型主动脉覆膜支架系统 | 上海微创心脉医疗科技（集团）股份有限公司 |  | 国械注准20253130570 |  | 该产品由覆膜支架、输送系统、导引导管组成，覆膜支架预装于输送系统中。覆膜支架由主体覆膜支架和单侧支覆膜支架缝合而成，主体和侧支支架上有显影点，其中金属支架材料为镍钛合金，覆膜材料为聚对苯二甲酸乙二醇酯，缝合线和后释放线圈材料为聚对苯二甲酸乙二醇酯，显影点材料为铂铱合金，覆膜支架上束缚线材料为聚四氟乙烯。输送系统由锥形头、内管、套管、外管、分支导丝、后释放线等部件组成，外管近端表面涂覆PVP亲水涂层。导引导管由管身、应力扩散管、连接座、锁紧旋钮组成。产品经环氧乙烷灭菌，一次性使用，货架有效期2年。 | 该产品用于治疗胸主动脉夹层，且其近端破口在左颈总动脉远端15mm与左锁骨下动脉（LSA）远端20mm之间或夹层逆撕至LSA。 覆膜支架锚定区长度应≥15mm。 | 胸主动脉夹层 |  | bed01932-0a1d-11f0-94b0-b4055d63f15c | bed01932-0a1d-11f0-94b0-b4055d63f15c | 分支型主动脉覆膜支架系统 | C02060500114012025010002394 | C02060500100009025010000870 | 02-血管介入治疗类材料 | 06-外周血管介入治疗材料 | 05-胸主动脉支架 | 胸主动脉支架（单分支型/覆膜） | 14-合金 | 012-覆膜/单分支型 | CP443612-2002505 | CP443612-2002505 |  | 国械注准20253130570 | 集采范围外 | 新增（2025-06-23)、国家医保耗材27位编码变更
6f0035cd-955c-11ed-bda4-34735a9d8166 | 上海微创心脉医疗科技（集团）股份有限公司 | 913101150512565326 | 54c55064-7a6e-11f0-88e5-34735a9d8166 | c0726501-0a0a-11f0-94b0-b4055d63f15c | 外周血管支架类 | 胸主动脉夹层 | 分支型主动脉覆膜支架系统 | 5e207647-048e-11f0-94b0-b4055d63f15c | 分支型主动脉覆膜支架系统 | 上海微创心脉医疗科技（集团）股份有限公司 |  | 国械注准20253130570 |  | 该产品由覆膜支架、输送系统、导引导管组成，覆膜支架预装于输送系统中。覆膜支架由主体覆膜支架和单侧支覆膜支架缝合而成，主体和侧支支架上有显影点，其中金属支架材料为镍钛合金，覆膜材料为聚对苯二甲酸乙二醇酯，缝合线和后释放线圈材料为聚对苯二甲酸乙二醇酯，显影点材料为铂铱合金，覆膜支架上束缚线材料为聚四氟乙烯。输送系统由锥形头、内管、套管、外管、分支导丝、后释放线等部件组成，外管近端表面涂覆PVP亲水涂层。导引导管由管身、应力扩散管、连接座、锁紧旋钮组成。产品经环氧乙烷灭菌，一次性使用，货架有效期2年。 | 该产品用于治疗胸主动脉夹层，且其近端破口在左颈总动脉远端15mm与左锁骨下动脉（LSA）远端20mm之间或夹层逆撕至LSA。 覆膜支架锚定区长度应≥15mm。 | 胸主动脉夹层 |  | bed0374c-0a1d-11f0-94b0-b4055d63f15c | bed0374c-0a1d-11f0-94b0-b4055d63f15c | 分支型主动脉覆膜支架系统 | C02060500114012025010002395 | C02060500100009025010000871 | 02-血管介入治疗类材料 | 06-外周血管介入治疗材料 | 05-胸主动脉支架 | 胸主动脉支架（单分支型/覆膜） | 14-合金 | 012-覆膜/单分支型 | CP343212-2002515 | CP343212-2002515 |  | 国械注准20253130570 | 集采范围外 | 新增（2025-06-23)、国家医保耗材27位编码变更
6f0035cd-955c-11ed-bda4-34735a9d8166 | 上海微创心脉医疗科技（集团）股份有限公司 | 913101150512565326 | 54c5513b-7a6e-11f0-88e5-34735a9d8166 | c0726501-0a0a-11f0-94b0-b4055d63f15c | 外周血管支架类 | 胸主动脉夹层 | 分支型主动脉覆膜支架系统 | 5e207647-048e-11f0-94b0-b4055d63f15c | 分支型主动脉覆膜支架系统 | 上海微创心脉医疗科技（集团）股份有限公司 |  | 国械注准20253130570 |  | 该产品由覆膜支架、输送系统、导引导管组成，覆膜支架预装于输送系统中。覆膜支架由主体覆膜支架和单侧支覆膜支架缝合而成，主体和侧支支架上有显影点，其中金属支架材料为镍钛合金，覆膜材料为聚对苯二甲酸乙二醇酯，缝合线和后释放线圈材料为聚对苯二甲酸乙二醇酯，显影点材料为铂铱合金，覆膜支架上束缚线材料为聚四氟乙烯。输送系统由锥形头、内管、套管、外管、分支导丝、后释放线等部件组成，外管近端表面涂覆PVP亲水涂层。导引导管由管身、应力扩散管、连接座、锁紧旋钮组成。产品经环氧乙烷灭菌，一次性使用，货架有效期2年。 | 该产品用于治疗胸主动脉夹层，且其近端破口在左颈总动脉远端15mm与左锁骨下动脉（LSA）远端20mm之间或夹层逆撕至LSA。 覆膜支架锚定区长度应≥15mm。 | 胸主动脉夹层 |  | bed08b7d-0a1d-11f0-94b0-b4055d63f15c | bed08b7d-0a1d-11f0-94b0-b4055d63f15c | 分支型主动脉覆膜支架系统 | C02060500114012025010002396 | C02060500100009025010000872 | 02-血管介入治疗类材料 | 06-外周血管介入治疗材料 | 05-胸主动脉支架 | 胸主动脉支架（单分支型/覆膜） | 14-合金 | 012-覆膜/单分支型 | CP383212-2003030 | CP383212-2003030 |  | 国械注准20253130570 | 集采范围外 | 新增（2025-06-23)、国家医保耗材27位编码变更
6f0035cd-955c-11ed-bda4-34735a9d8166 | 上海微创心脉医疗科技（集团）股份有限公司 | 913101150512565326 | 54c55239-7a6e-11f0-88e5-34735a9d8166 | c0726501-0a0a-11f0-94b0-b4055d63f15c | 外周血管支架类 | 胸主动脉夹层 | 分支型主动脉覆膜支架系统 | 5e207647-048e-11f0-94b0-b4055d63f15c | 分支型主动脉覆膜支架系统 | 上海微创心脉医疗科技（集团）股份有限公司 |  | 国械注准20253130570 |  | 该产品由覆膜支架、输送系统、导引导管组成，覆膜支架预装于输送系统中。覆膜支架由主体覆膜支架和单侧支覆膜支架缝合而成，主体和侧支支架上有显影点，其中金属支架材料为镍钛合金，覆膜材料为聚对苯二甲酸乙二醇酯，缝合线和后释放线圈材料为聚对苯二甲酸乙二醇酯，显影点材料为铂铱合金，覆膜支架上束缚线材料为聚四氟乙烯。输送系统由锥形头、内管、套管、外管、分支导丝、后释放线等部件组成，外管近端表面涂覆PVP亲水涂层。导引导管由管身、应力扩散管、连接座、锁紧旋钮组成。产品经环氧乙烷灭菌，一次性使用，货架有效期2年。 | 该产品用于治疗胸主动脉夹层，且其近端破口在左颈总动脉远端15mm与左锁骨下动脉（LSA）远端20mm之间或夹层逆撕至LSA。 覆膜支架锚定区长度应≥15mm。 | 胸主动脉夹层 |  | bed0e240-0a1d-11f0-94b0-b4055d63f15c | bed0e240-0a1d-11f0-94b0-b4055d63f15c | 分支型主动脉覆膜支架系统 | C02060500114012025010002397 | C02060500100009025010000873 | 02-血管介入治疗类材料 | 06-外周血管介入治疗材料 | 05-胸主动脉支架 | 胸主动脉支架（单分支型/覆膜） | 14-合金 | 012-覆膜/单分支型 | CP342812-2003015 | CP342812-2003015 |  | 国械注准20253130570 | 集采范围外 | 新增（2025-06-23)、国家医保耗材27位编码变更
6f0035cd-955c-11ed-bda4-34735a9d8166 | 上海微创心脉医疗科技（集团）股份有限公司 | 913101150512565326 | 54c55307-7a6e-11f0-88e5-34735a9d8166 | c0726501-0a0a-11f0-94b0-b4055d63f15c | 外周血管支架类 | 胸主动脉夹层 | 分支型主动脉覆膜支架系统 | 5e207647-048e-11f0-94b0-b4055d63f15c | 分支型主动脉覆膜支架系统 | 上海微创心脉医疗科技（集团）股份有限公司 |  | 国械注准20253130570 |  | 该产品由覆膜支架、输送系统、导引导管组成，覆膜支架预装于输送系统中。覆膜支架由主体覆膜支架和单侧支覆膜支架缝合而成，主体和侧支支架上有显影点，其中金属支架材料为镍钛合金，覆膜材料为聚对苯二甲酸乙二醇酯，缝合线和后释放线圈材料为聚对苯二甲酸乙二醇酯，显影点材料为铂铱合金，覆膜支架上束缚线材料为聚四氟乙烯。输送系统由锥形头、内管、套管、外管、分支导丝、后释放线等部件组成，外管近端表面涂覆PVP亲水涂层。导引导管由管身、应力扩散管、连接座、锁紧旋钮组成。产品经环氧乙烷灭菌，一次性使用，货架有效期2年。 | 该产品用于治疗胸主动脉夹层，且其近端破口在左颈总动脉远端15mm与左锁骨下动脉（LSA）远端20mm之间或夹层逆撕至LSA。 覆膜支架锚定区长度应≥15mm。 | 胸主动脉夹层 |  | bed0fa6a-0a1d-11f0-94b0-b4055d63f15c | bed0fa6a-0a1d-11f0-94b0-b4055d63f15c | 分支型主动脉覆膜支架系统 | C02060500114012025010002398 | C02060500100009025010000874 | 02-血管介入治疗类材料 | 06-外周血管介入治疗材料 | 05-胸主动脉支架 | 胸主动脉支架（单分支型/覆膜） | 14-合金 | 012-覆膜/单分支型 | CP302414-2002515 | CP302414-2002515 |  | 国械注准20253130570 | 集采范围外 | 新增（2025-06-23)、国家医保耗材27位编码变更
6f0035cd-955c-11ed-bda4-34735a9d8166 | 上海微创心脉医疗科技（集团）股份有限公司 | 913101150512565326 | 54c553d4-7a6e-11f0-88e5-34735a9d8166 | c0726501-0a0a-11f0-94b0-b4055d63f15c | 外周血管支架类 | 胸主动脉夹层 | 分支型主动脉覆膜支架系统 | 5e207647-048e-11f0-94b0-b4055d63f15c | 分支型主动脉覆膜支架系统 | 上海微创心脉医疗科技（集团）股份有限公司 |  | 国械注准20253130570 |  | 该产品由覆膜支架、输送系统、导引导管组成，覆膜支架预装于输送系统中。覆膜支架由主体覆膜支架和单侧支覆膜支架缝合而成，主体和侧支支架上有显影点，其中金属支架材料为镍钛合金，覆膜材料为聚对苯二甲酸乙二醇酯，缝合线和后释放线圈材料为聚对苯二甲酸乙二醇酯，显影点材料为铂铱合金，覆膜支架上束缚线材料为聚四氟乙烯。输送系统由锥形头、内管、套管、外管、分支导丝、后释放线等部件组成，外管近端表面涂覆PVP亲水涂层。导引导管由管身、应力扩散管、连接座、锁紧旋钮组成。产品经环氧乙烷灭菌，一次性使用，货架有效期2年。 | 该产品用于治疗胸主动脉夹层，且其近端破口在左颈总动脉远端15mm与左锁骨下动脉（LSA）远端20mm之间或夹层逆撕至LSA。 覆膜支架锚定区长度应≥15mm。 | 胸主动脉夹层 |  | bed1545f-0a1d-11f0-94b0-b4055d63f15c | bed1545f-0a1d-11f0-94b0-b4055d63f15c | 分支型主动脉覆膜支架系统 | C02060500114012025010002399 | C02060500100009025010000875 | 02-血管介入治疗类材料 | 06-外周血管介入治疗材料 | 05-胸主动脉支架 | 胸主动脉支架（单分支型/覆膜） | 14-合金 | 012-覆膜/单分支型 | CP342812-2002520 | CP342812-2002520 |  | 国械注准20253130570 | 集采范围外 | 新增（2025-06-23)、国家医保耗材27位编码变更
6f0035cd-955c-11ed-bda4-34735a9d8166 | 上海微创心脉医疗科技（集团）股份有限公司 | 913101150512565326 | 54c554a6-7a6e-11f0-88e5-34735a9d8166 | c0726501-0a0a-11f0-94b0-b4055d63f15c | 外周血管支架类 | 胸主动脉夹层 | 分支型主动脉覆膜支架系统 | 5e207647-048e-11f0-94b0-b4055d63f15c | 分支型主动脉覆膜支架系统 | 上海微创心脉医疗科技（集团）股份有限公司 |  | 国械注准20253130570 |  | 该产品由覆膜支架、输送系统、导引导管组成，覆膜支架预装于输送系统中。覆膜支架由主体覆膜支架和单侧支覆膜支架缝合而成，主体和侧支支架上有显影点，其中金属支架材料为镍钛合金，覆膜材料为聚对苯二甲酸乙二醇酯，缝合线和后释放线圈材料为聚对苯二甲酸乙二醇酯，显影点材料为铂铱合金，覆膜支架上束缚线材料为聚四氟乙烯。输送系统由锥形头、内管、套管、外管、分支导丝、后释放线等部件组成，外管近端表面涂覆PVP亲水涂层。导引导管由管身、应力扩散管、连接座、锁紧旋钮组成。产品经环氧乙烷灭菌，一次性使用，货架有效期2年。 | 该产品用于治疗胸主动脉夹层，且其近端破口在左颈总动脉远端15mm与左锁骨下动脉（LSA）远端20mm之间或夹层逆撕至LSA。 覆膜支架锚定区长度应≥15mm。 | 胸主动脉夹层 |  | bed17177-0a1d-11f0-94b0-b4055d63f15c | bed17177-0a1d-11f0-94b0-b4055d63f15c | 分支型主动脉覆膜支架系统 | C02060500114012025010002400 | C02060500100009025010000876 | 02-血管介入治疗类材料 | 06-外周血管介入治疗材料 | 05-胸主动脉支架 | 胸主动脉支架（单分支型/覆膜） | 14-合金 | 012-覆膜/单分支型 | CP322412-2002510 | CP322412-2002510 |  | 国械注准20253130570 | 集采范围外 | 新增（2025-06-23)、国家医保耗材27位编码变更
6f0035cd-955c-11ed-bda4-34735a9d8166 | 上海微创心脉医疗科技（集团）股份有限公司 | 913101150512565326 | 54c55569-7a6e-11f0-88e5-34735a9d8166 | c0726501-0a0a-11f0-94b0-b4055d63f15c | 外周血管支架类 | 胸主动脉夹层 | 分支型主动脉覆膜支架系统 | 5e207647-048e-11f0-94b0-b4055d63f15c | 分支型主动脉覆膜支架系统 | 上海微创心脉医疗科技（集团）股份有限公司 |  | 国械注准20253130570 |  | 该产品由覆膜支架、输送系统、导引导管组成，覆膜支架预装于输送系统中。覆膜支架由主体覆膜支架和单侧支覆膜支架缝合而成，主体和侧支支架上有显影点，其中金属支架材料为镍钛合金，覆膜材料为聚对苯二甲酸乙二醇酯，缝合线和后释放线圈材料为聚对苯二甲酸乙二醇酯，显影点材料为铂铱合金，覆膜支架上束缚线材料为聚四氟乙烯。输送系统由锥形头、内管、套管、外管、分支导丝、后释放线等部件组成，外管近端表面涂覆PVP亲水涂层。导引导管由管身、应力扩散管、连接座、锁紧旋钮组成。产品经环氧乙烷灭菌，一次性使用，货架有效期2年。 | 该产品用于治疗胸主动脉夹层，且其近端破口在左颈总动脉远端15mm与左锁骨下动脉（LSA）远端20mm之间或夹层逆撕至LSA。 覆膜支架锚定区长度应≥15mm。 | 胸主动脉夹层 |  | bed183a9-0a1d-11f0-94b0-b4055d63f15c | bed183a9-0a1d-11f0-94b0-b4055d63f15c | 分支型主动脉覆膜支架系统 | C02060500114012025010002401 | C02060500100009025010000877 | 02-血管介入治疗类材料 | 06-外周血管介入治疗材料 | 05-胸主动脉支架 | 胸主动脉支架（单分支型/覆膜） | 14-合金 | 012-覆膜/单分支型 | CP262012-2002510 | CP262012-2002510 |  | 国械注准20253130570 | 集采范围外 | 新增（2025-06-23)、国家医保耗材27位编码变更
6f0035cd-955c-11ed-bda4-34735a9d8166 | 上海微创心脉医疗科技（集团）股份有限公司 | 913101150512565326 | 54c55637-7a6e-11f0-88e5-34735a9d8166 | c0726501-0a0a-11f0-94b0-b4055d63f15c | 外周血管支架类 | 胸主动脉夹层 | 分支型主动脉覆膜支架系统 | 5e207647-048e-11f0-94b0-b4055d63f15c | 分支型主动脉覆膜支架系统 | 上海微创心脉医疗科技（集团）股份有限公司 |  | 国械注准20253130570 |  | 该产品由覆膜支架、输送系统、导引导管组成，覆膜支架预装于输送系统中。覆膜支架由主体覆膜支架和单侧支覆膜支架缝合而成，主体和侧支支架上有显影点，其中金属支架材料为镍钛合金，覆膜材料为聚对苯二甲酸乙二醇酯，缝合线和后释放线圈材料为聚对苯二甲酸乙二醇酯，显影点材料为铂铱合金，覆膜支架上束缚线材料为聚四氟乙烯。输送系统由锥形头、内管、套管、外管、分支导丝、后释放线等部件组成，外管近端表面涂覆PVP亲水涂层。导引导管由管身、应力扩散管、连接座、锁紧旋钮组成。产品经环氧乙烷灭菌，一次性使用，货架有效期2年。 | 该产品用于治疗胸主动脉夹层，且其近端破口在左颈总动脉远端15mm与左锁骨下动脉（LSA）远端20mm之间或夹层逆撕至LSA。 覆膜支架锚定区长度应≥15mm。 | 胸主动脉夹层 |  | bed872e8-0a1d-11f0-94b0-b4055d63f15c | bed872e8-0a1d-11f0-94b0-b4055d63f15c | 分支型主动脉覆膜支架系统 | C02060500114012025010002402 | C02060500100009025010000878 | 02-血管介入治疗类材料 | 06-外周血管介入治疗材料 | 05-胸主动脉支架 | 胸主动脉支架（单分支型/覆膜） | 14-合金 | 012-覆膜/单分支型 | CP383010-2002515 | CP383010-2002515 |  | 国械注准20253130570 | 集采范围外 | 新增（2025-06-23)、国家医保耗材27位编码变更
6f0035cd-955c-11ed-bda4-34735a9d8166 | 上海微创心脉医疗科技（集团）股份有限公司 | 913101150512565326 | 54c556ff-7a6e-11f0-88e5-34735a9d8166 | c0726501-0a0a-11f0-94b0-b4055d63f15c | 外周血管支架类 | 胸主动脉夹层 | 分支型主动脉覆膜支架系统 | 5e207647-048e-11f0-94b0-b4055d63f15c | 分支型主动脉覆膜支架系统 | 上海微创心脉医疗科技（集团）股份有限公司 |  | 国械注准20253130570 |  | 该产品由覆膜支架、输送系统、导引导管组成，覆膜支架预装于输送系统中。覆膜支架由主体覆膜支架和单侧支覆膜支架缝合而成，主体和侧支支架上有显影点，其中金属支架材料为镍钛合金，覆膜材料为聚对苯二甲酸乙二醇酯，缝合线和后释放线圈材料为聚对苯二甲酸乙二醇酯，显影点材料为铂铱合金，覆膜支架上束缚线材料为聚四氟乙烯。输送系统由锥形头、内管、套管、外管、分支导丝、后释放线等部件组成，外管近端表面涂覆PVP亲水涂层。导引导管由管身、应力扩散管、连接座、锁紧旋钮组成。产品经环氧乙烷灭菌，一次性使用，货架有效期2年。 | 该产品用于治疗胸主动脉夹层，且其近端破口在左颈总动脉远端15mm与左锁骨下动脉（LSA）远端20mm之间或夹层逆撕至LSA。 覆膜支架锚定区长度应≥15mm。 | 胸主动脉夹层 |  | bed8a2fb-0a1d-11f0-94b0-b4055d63f15c | bed8a2fb-0a1d-11f0-94b0-b4055d63f15c | 分支型主动脉覆膜支架系统 | C02060500114012025010002403 | C02060500100009025010000879 | 02-血管介入治疗类材料 | 06-外周血管介入治疗材料 | 05-胸主动脉支架 | 胸主动脉支架（单分支型/覆膜） | 14-合金 | 012-覆膜/单分支型 | CP322612-2002530 | CP322612-2002530 |  | 国械注准20253130570 | 集采范围外 | 新增（2025-06-23)、国家医保耗材27位编码变更
6f0035cd-955c-11ed-bda4-34735a9d8166 | 上海微创心脉医疗科技（集团）股份有限公司 | 913101150512565326 | 54c55a5b-7a6e-11f0-88e5-34735a9d8166 | c0726501-0a0a-11f0-94b0-b4055d63f15c | 外周血管支架类 | 胸主动脉夹层 | 分支型主动脉覆膜支架系统 | 5e207647-048e-11f0-94b0-b4055d63f15c | 分支型主动脉覆膜支架系统 | 上海微创心脉医疗科技（集团）股份有限公司 |  | 国械注准20253130570 |  | 该产品由覆膜支架、输送系统、导引导管组成，覆膜支架预装于输送系统中。覆膜支架由主体覆膜支架和单侧支覆膜支架缝合而成，主体和侧支支架上有显影点，其中金属支架材料为镍钛合金，覆膜材料为聚对苯二甲酸乙二醇酯，缝合线和后释放线圈材料为聚对苯二甲酸乙二醇酯，显影点材料为铂铱合金，覆膜支架上束缚线材料为聚四氟乙烯。输送系统由锥形头、内管、套管、外管、分支导丝、后释放线等部件组成，外管近端表面涂覆PVP亲水涂层。导引导管由管身、应力扩散管、连接座、锁紧旋钮组成。产品经环氧乙烷灭菌，一次性使用，货架有效期2年。 | 该产品用于治疗胸主动脉夹层，且其近端破口在左颈总动脉远端15mm与左锁骨下动脉（LSA）远端20mm之间或夹层逆撕至LSA。 覆膜支架锚定区长度应≥15mm。 | 胸主动脉夹层 |  | bed90ce4-0a1d-11f0-94b0-b4055d63f15c | bed90ce4-0a1d-11f0-94b0-b4055d63f15c | 分支型主动脉覆膜支架系统 | C02060500114012025010002404 | C02060500100009025010000880 | 02-血管介入治疗类材料 | 06-外周血管介入治疗材料 | 05-胸主动脉支架 | 胸主动脉支架（单分支型/覆膜） | 14-合金 | 012-覆膜/单分支型 | CP282410-2002505 | CP282410-2002505 |  | 国械注准20253130570 | 集采范围外 | 新增（2025-06-23)、国家医保耗材27位编码变更
6f0035cd-955c-11ed-bda4-34735a9d8166 | 上海微创心脉医疗科技（集团）股份有限公司 | 913101150512565326 | 54c55b24-7a6e-11f0-88e5-34735a9d8166 | c0726501-0a0a-11f0-94b0-b4055d63f15c | 外周血管支架类 | 胸主动脉夹层 | 分支型主动脉覆膜支架系统 | 5e207647-048e-11f0-94b0-b4055d63f15c | 分支型主动脉覆膜支架系统 | 上海微创心脉医疗科技（集团）股份有限公司 |  | 国械注准20253130570 |  | 该产品由覆膜支架、输送系统、导引导管组成，覆膜支架预装于输送系统中。覆膜支架由主体覆膜支架和单侧支覆膜支架缝合而成，主体和侧支支架上有显影点，其中金属支架材料为镍钛合金，覆膜材料为聚对苯二甲酸乙二醇酯，缝合线和后释放线圈材料为聚对苯二甲酸乙二醇酯，显影点材料为铂铱合金，覆膜支架上束缚线材料为聚四氟乙烯。输送系统由锥形头、内管、套管、外管、分支导丝、后释放线等部件组成，外管近端表面涂覆PVP亲水涂层。导引导管由管身、应力扩散管、连接座、锁紧旋钮组成。产品经环氧乙烷灭菌，一次性使用，货架有效期2年。 | 该产品用于治疗胸主动脉夹层，且其近端破口在左颈总动脉远端15mm与左锁骨下动脉（LSA）远端20mm之间或夹层逆撕至LSA。 覆膜支架锚定区长度应≥15mm。 | 胸主动脉夹层 |  | bed91f05-0a1d-11f0-94b0-b4055d63f15c | bed91f05-0a1d-11f0-94b0-b4055d63f15c | 分支型主动脉覆膜支架系统 | C02060500114012025010002405 | C02060500100009025010000881 | 02-血管介入治疗类材料 | 06-外周血管介入治疗材料 | 05-胸主动脉支架 | 胸主动脉支架（单分支型/覆膜） | 14-合金 | 012-覆膜/单分支型 | CP444410-2002515 | CP444410-2002515 |  | 国械注准20253130570 | 集采范围外 | 新增（2025-06-23)、国家医保耗材27位编码变更
6f0035cd-955c-11ed-bda4-34735a9d8166 | 上海微创心脉医疗科技（集团）股份有限公司 | 913101150512565326 | 54c55bec-7a6e-11f0-88e5-34735a9d8166 | c0726501-0a0a-11f0-94b0-b4055d63f15c | 外周血管支架类 | 胸主动脉夹层 | 分支型主动脉覆膜支架系统 | 5e207647-048e-11f0-94b0-b4055d63f15c | 分支型主动脉覆膜支架系统 | 上海微创心脉医疗科技（集团）股份有限公司 |  | 国械注准20253130570 |  | 该产品由覆膜支架、输送系统、导引导管组成，覆膜支架预装于输送系统中。覆膜支架由主体覆膜支架和单侧支覆膜支架缝合而成，主体和侧支支架上有显影点，其中金属支架材料为镍钛合金，覆膜材料为聚对苯二甲酸乙二醇酯，缝合线和后释放线圈材料为聚对苯二甲酸乙二醇酯，显影点材料为铂铱合金，覆膜支架上束缚线材料为聚四氟乙烯。输送系统由锥形头、内管、套管、外管、分支导丝、后释放线等部件组成，外管近端表面涂覆PVP亲水涂层。导引导管由管身、应力扩散管、连接座、锁紧旋钮组成。产品经环氧乙烷灭菌，一次性使用，货架有效期2年。 | 该产品用于治疗胸主动脉夹层，且其近端破口在左颈总动脉远端15mm与左锁骨下动脉（LSA）远端20mm之间或夹层逆撕至LSA。 覆膜支架锚定区长度应≥15mm。 | 胸主动脉夹层 |  | bed9348d-0a1d-11f0-94b0-b4055d63f15c | bed9348d-0a1d-11f0-94b0-b4055d63f15c | 分支型主动脉覆膜支架系统 | C02060500114012025010002406 | C02060500100009025010000882 | 02-血管介入治疗类材料 | 06-外周血管介入治疗材料 | 05-胸主动脉支架 | 胸主动脉支架（单分支型/覆膜） | 14-合金 | 012-覆膜/单分支型 | CP282408-2002505 | CP282408-2002505 |  | 国械注准20253130570 | 集采范围外 | 新增（2025-06-23)、国家医保耗材27位编码变更
6f0035cd-955c-11ed-bda4-34735a9d8166 | 上海微创心脉医疗科技（集团）股份有限公司 | 913101150512565326 | 54c55cb5-7a6e-11f0-88e5-34735a9d8166 | c0726501-0a0a-11f0-94b0-b4055d63f15c | 外周血管支架类 | 胸主动脉夹层 | 分支型主动脉覆膜支架系统 | 5e207647-048e-11f0-94b0-b4055d63f15c | 分支型主动脉覆膜支架系统 | 上海微创心脉医疗科技（集团）股份有限公司 |  | 国械注准20253130570 |  | 该产品由覆膜支架、输送系统、导引导管组成，覆膜支架预装于输送系统中。覆膜支架由主体覆膜支架和单侧支覆膜支架缝合而成，主体和侧支支架上有显影点，其中金属支架材料为镍钛合金，覆膜材料为聚对苯二甲酸乙二醇酯，缝合线和后释放线圈材料为聚对苯二甲酸乙二醇酯，显影点材料为铂铱合金，覆膜支架上束缚线材料为聚四氟乙烯。输送系统由锥形头、内管、套管、外管、分支导丝、后释放线等部件组成，外管近端表面涂覆PVP亲水涂层。导引导管由管身、应力扩散管、连接座、锁紧旋钮组成。产品经环氧乙烷灭菌，一次性使用，货架有效期2年。 | 该产品用于治疗胸主动脉夹层，且其近端破口在左颈总动脉远端15mm与左锁骨下动脉（LSA）远端20mm之间或夹层逆撕至LSA。 覆膜支架锚定区长度应≥15mm。 | 胸主动脉夹层 |  | bed94675-0a1d-11f0-94b0-b4055d63f15c | bed94675-0a1d-11f0-94b0-b4055d63f15c | 分支型主动脉覆膜支架系统 | C02060500114012025010002407 | C02060500100009025010000883 | 02-血管介入治疗类材料 | 06-外周血管介入治疗材料 | 05-胸主动脉支架 | 胸主动脉支架（单分支型/覆膜） | 14-合金 | 012-覆膜/单分支型 | CP423608-2003015 | CP423608-2003015 |  | 国械注准20253130570 | 集采范围外 | 新增（2025-06-23)、国家医保耗材27位编码变更
6f0035cd-955c-11ed-bda4-34735a9d8166 | 上海微创心脉医疗科技（集团）股份有限公司 | 913101150512565326 | 54c55d78-7a6e-11f0-88e5-34735a9d8166 | c0726501-0a0a-11f0-94b0-b4055d63f15c | 外周血管支架类 | 胸主动脉夹层 | 分支型主动脉覆膜支架系统 | 5e207647-048e-11f0-94b0-b4055d63f15c | 分支型主动脉覆膜支架系统 | 上海微创心脉医疗科技（集团）股份有限公司 |  | 国械注准20253130570 |  | 该产品由覆膜支架、输送系统、导引导管组成，覆膜支架预装于输送系统中。覆膜支架由主体覆膜支架和单侧支覆膜支架缝合而成，主体和侧支支架上有显影点，其中金属支架材料为镍钛合金，覆膜材料为聚对苯二甲酸乙二醇酯，缝合线和后释放线圈材料为聚对苯二甲酸乙二醇酯，显影点材料为铂铱合金，覆膜支架上束缚线材料为聚四氟乙烯。输送系统由锥形头、内管、套管、外管、分支导丝、后释放线等部件组成，外管近端表面涂覆PVP亲水涂层。导引导管由管身、应力扩散管、连接座、锁紧旋钮组成。产品经环氧乙烷灭菌，一次性使用，货架有效期2年。 | 该产品用于治疗胸主动脉夹层，且其近端破口在左颈总动脉远端15mm与左锁骨下动脉（LSA）远端20mm之间或夹层逆撕至LSA。 覆膜支架锚定区长度应≥15mm。 | 胸主动脉夹层 |  | bed9692e-0a1d-11f0-94b0-b4055d63f15c | bed9692e-0a1d-11f0-94b0-b4055d63f15c | 分支型主动脉覆膜支架系统 | C02060500114012025010002408 | C02060500100009025010000884 | 02-血管介入治疗类材料 | 06-外周血管介入治疗材料 | 05-胸主动脉支架 | 胸主动脉支架（单分支型/覆膜） | 14-合金 | 012-覆膜/单分支型 | CP423812-2002505 | CP423812-2002505 |  | 国械注准20253130570 | 集采范围外 | 新增（2025-06-23)、国家医保耗材27位编码变更
6f0035cd-955c-11ed-bda4-34735a9d8166 | 上海微创心脉医疗科技（集团）股份有限公司 | 913101150512565326 | 54cf2ce2-7a6e-11f0-88e5-34735a9d8166 | 023dda51-8461-11ee-9447-b4055d63f15c | 外周血管支架类 | 胸主动脉夹层 | 分支型主动脉覆膜支架及输送系统（定制） | 530c8773-8441-11ee-9447-b4055d63f15c | 分支型主动脉覆膜支架及输送系统（定制） | 上海微创心脉医疗科技（集团）股份有限公司 |  | 沪械定制备2023-01 |  | 该产品由预装覆膜支架和输送系统组成。覆膜支架根据患者主动脉弓部病变区域主动脉及累及的分支动脉形态定制而成，根据患者血管解剖学结构在分支动脉开口位置相应支架位置进行开窗，开窗数量1~2个，开窗直径为6~10mm，支架开窗处中心轴与侧支中心轴之间的夹角为0~45°。覆膜支架由主体覆膜支架和单侧支覆膜支架缝合而成，主体和侧支支架上有显影点，其中金属支架由镍钛合金制成，覆膜由聚对苯二甲酸乙二酯制成，缝合线（5-0）由聚对苯二甲酸乙二酯制成，显影点由铂铱合金制成，覆膜支架上束缚线由聚四氟乙烯制成，输送系统由锥形头/内管/套管/外管/连接件/分支导丝等部件组成，另附一根导引导管，环氧乙烷灭菌，一次性使用。产品灭菌货架有效期二年。 | 该产品用于治疗胸主动脉夹层，且其近端破口在无名动脉与左锁骨下动脉（LSA）远端20mm之间或夹层逆撕超过LSA。还可用于治疗主动脉弓动脉瘤。覆膜支架锚定区长度应≥15mm。无名动脉与左锁骨下动脉间距离≤75mm，无名动脉、左颈总动脉及左锁骨下动脉中两个相邻动脉中心轴间夹角≤45°。 | 胸主动脉夹层 |  | e7176dfb-a61a-11ee-9447-b4055d63f15c | e7176dfb-a61a-11ee-9447-b4055d63f15c | 分支型主动脉覆膜支架及输送系统(定制) | C02060500114012025010002779 | C02060600100000025010000282 | 02-血管介入治疗类材料 | 06-外周血管介入治疗材料 | 05-胸主动脉支架 | 胸主动脉支架（单分支型/覆膜） | 14-合金 | 012-覆膜/单分支型 | C343212-2002515(定制) | C343212-2002515(定制) |  | 沪械定制备2023-01 | 集采范围外 | 新增（2025-06-23)、国家医保耗材27位编码变更
6f0035cd-955c-11ed-bda4-34735a9d8166 | 上海微创心脉医疗科技（集团）股份有限公司 | 913101150512565326 | 54cfe56e-7a6e-11f0-88e5-34735a9d8166 | 023dda51-8461-11ee-9447-b4055d63f15c | 外周血管支架类 | 胸主动脉夹层 | 分支型主动脉覆膜支架及输送系统（定制） | 530c8773-8441-11ee-9447-b4055d63f15c | 分支型主动脉覆膜支架及输送系统（定制） | 上海微创心脉医疗科技（集团）股份有限公司 |  | 沪械定制备2023-01 |  | 该产品由预装覆膜支架和输送系统组成。覆膜支架根据患者主动脉弓部病变区域主动脉及累及的分支动脉形态定制而成，根据患者血管解剖学结构在分支动脉开口位置相应支架位置进行开窗，开窗数量1~2个，开窗直径为6~10mm，支架开窗处中心轴与侧支中心轴之间的夹角为0~45°。覆膜支架由主体覆膜支架和单侧支覆膜支架缝合而成，主体和侧支支架上有显影点，其中金属支架由镍钛合金制成，覆膜由聚对苯二甲酸乙二酯制成，缝合线（5-0）由聚对苯二甲酸乙二酯制成，显影点由铂铱合金制成，覆膜支架上束缚线由聚四氟乙烯制成，输送系统由锥形头/内管/套管/外管/连接件/分支导丝等部件组成，另附一根导引导管，环氧乙烷灭菌，一次性使用。产品灭菌货架有效期二年。 | 该产品用于治疗胸主动脉夹层，且其近端破口在无名动脉与左锁骨下动脉（LSA）远端20mm之间或夹层逆撕超过LSA。还可用于治疗主动脉弓动脉瘤。覆膜支架锚定区长度应≥15mm。无名动脉与左锁骨下动脉间距离≤75mm，无名动脉、左颈总动脉及左锁骨下动脉中两个相邻动脉中心轴间夹角≤45°。 | 胸主动脉夹层 |  | eb3bc5ae-a61a-11ee-9447-b4055d63f15c | eb3bc5ae-a61a-11ee-9447-b4055d63f15c | 分支型主动脉覆膜支架及输送系统(定制) | C02060500114012025010002780 | C02060600100000025010000283 | 02-血管介入治疗类材料 | 06-外周血管介入治疗材料 | 05-胸主动脉支架 | 胸主动脉支架（单分支型/覆膜） | 14-合金 | 012-覆膜/单分支型 | C363610-2002515(定制) | C363610-2002515(定制) |  | 沪械定制备2023-01 | 集采范围外 | 新增（2025-06-23)、国家医保耗材27位编码变更
6f0035cd-955c-11ed-bda4-34735a9d8166 | 上海微创心脉医疗科技（集团）股份有限公司 | 913101150512565326 | 54d07545-7a6e-11f0-88e5-34735a9d8166 | 023dda51-8461-11ee-9447-b4055d63f15c | 外周血管支架类 | 胸主动脉夹层 | 分支型主动脉覆膜支架及输送系统（定制） | 530c8773-8441-11ee-9447-b4055d63f15c | 分支型主动脉覆膜支架及输送系统（定制） | 上海微创心脉医疗科技（集团）股份有限公司 |  | 沪械定制备2023-01 |  | 该产品由预装覆膜支架和输送系统组成。覆膜支架根据患者主动脉弓部病变区域主动脉及累及的分支动脉形态定制而成，根据患者血管解剖学结构在分支动脉开口位置相应支架位置进行开窗，开窗数量1~2个，开窗直径为6~10mm，支架开窗处中心轴与侧支中心轴之间的夹角为0~45°。覆膜支架由主体覆膜支架和单侧支覆膜支架缝合而成，主体和侧支支架上有显影点，其中金属支架由镍钛合金制成，覆膜由聚对苯二甲酸乙二酯制成，缝合线（5-0）由聚对苯二甲酸乙二酯制成，显影点由铂铱合金制成，覆膜支架上束缚线由聚四氟乙烯制成，输送系统由锥形头/内管/套管/外管/连接件/分支导丝等部件组成，另附一根导引导管，环氧乙烷灭菌，一次性使用。产品灭菌货架有效期二年。 | 该产品用于治疗胸主动脉夹层，且其近端破口在无名动脉与左锁骨下动脉（LSA）远端20mm之间或夹层逆撕超过LSA。还可用于治疗主动脉弓动脉瘤。覆膜支架锚定区长度应≥15mm。无名动脉与左锁骨下动脉间距离≤75mm，无名动脉、左颈总动脉及左锁骨下动脉中两个相邻动脉中心轴间夹角≤45°。 | 胸主动脉夹层 |  | ef4b82fc-a61a-11ee-9447-b4055d63f15c | ef4b82fc-a61a-11ee-9447-b4055d63f15c | 分支型主动脉覆膜支架及输送系统(定制) | C02060500114012025010002786 | C02060600100000025010000284 | 02-血管介入治疗类材料 | 06-外周血管介入治疗材料 | 05-胸主动脉支架 | 胸主动脉支架（单分支型/覆膜） | 14-合金 | 012-覆膜/单分支型 | C302406-2002505(定制) | C302406-2002505(定制) |  | 沪械定制备2023-01 | 集采范围外 | 新增（2025-06-23)、国家医保耗材27位编码变更
6f0035cd-955c-11ed-bda4-34735a9d8166 | 上海微创心脉医疗科技（集团）股份有限公司 | 913101150512565326 | 54d0c2e6-7a6e-11f0-88e5-34735a9d8166 | 023dda51-8461-11ee-9447-b4055d63f15c | 外周血管支架类 | 胸主动脉夹层 | 分支型主动脉覆膜支架及输送系统（定制） | 530c8773-8441-11ee-9447-b4055d63f15c | 分支型主动脉覆膜支架及输送系统（定制） | 上海微创心脉医疗科技（集团）股份有限公司 |  | 沪械定制备2023-01 |  | 该产品由预装覆膜支架和输送系统组成。覆膜支架根据患者主动脉弓部病变区域主动脉及累及的分支动脉形态定制而成，根据患者血管解剖学结构在分支动脉开口位置相应支架位置进行开窗，开窗数量1~2个，开窗直径为6~10mm，支架开窗处中心轴与侧支中心轴之间的夹角为0~45°。覆膜支架由主体覆膜支架和单侧支覆膜支架缝合而成，主体和侧支支架上有显影点，其中金属支架由镍钛合金制成，覆膜由聚对苯二甲酸乙二酯制成，缝合线（5-0）由聚对苯二甲酸乙二酯制成，显影点由铂铱合金制成，覆膜支架上束缚线由聚四氟乙烯制成，输送系统由锥形头/内管/套管/外管/连接件/分支导丝等部件组成，另附一根导引导管，环氧乙烷灭菌，一次性使用。产品灭菌货架有效期二年。 | 该产品用于治疗胸主动脉夹层，且其近端破口在无名动脉与左锁骨下动脉（LSA）远端20mm之间或夹层逆撕超过LSA。还可用于治疗主动脉弓动脉瘤。覆膜支架锚定区长度应≥15mm。无名动脉与左锁骨下动脉间距离≤75mm，无名动脉、左颈总动脉及左锁骨下动脉中两个相邻动脉中心轴间夹角≤45°。 | 胸主动脉夹层 |  | f2ecc3e8-a61a-11ee-9447-b4055d63f15c | f2ecc3e8-a61a-11ee-9447-b4055d63f15c | 分支型主动脉覆膜支架及输送系统(定制) | C02060500114012025010002830 | C02060600100000025010000285 | 02-血管介入治疗类材料 | 06-外周血管介入治疗材料 | 05-胸主动脉支架 | 胸主动脉支架（单分支型/覆膜） | 14-合金 | 012-覆膜/单分支型 | C443814-2002530(定制) | C443814-2002530(定制) |  | 沪械定制备2023-01 | 集采范围外 | 新增（2025-06-23)、国家医保耗材27位编码变更
6f0035cd-955c-11ed-bda4-34735a9d8166 | 上海微创心脉医疗科技（集团）股份有限公司 | 913101150512565326 | 54d19948-7a6e-11f0-88e5-34735a9d8166 | 023dda51-8461-11ee-9447-b4055d63f15c | 外周血管支架类 | 胸主动脉夹层 | 分支型主动脉覆膜支架及输送系统（定制） | 530c8773-8441-11ee-9447-b4055d63f15c | 分支型主动脉覆膜支架及输送系统（定制） | 上海微创心脉医疗科技（集团）股份有限公司 |  | 沪械定制备2023-01 |  | 该产品由预装覆膜支架和输送系统组成。覆膜支架根据患者主动脉弓部病变区域主动脉及累及的分支动脉形态定制而成，根据患者血管解剖学结构在分支动脉开口位置相应支架位置进行开窗，开窗数量1~2个，开窗直径为6~10mm，支架开窗处中心轴与侧支中心轴之间的夹角为0~45°。覆膜支架由主体覆膜支架和单侧支覆膜支架缝合而成，主体和侧支支架上有显影点，其中金属支架由镍钛合金制成，覆膜由聚对苯二甲酸乙二酯制成，缝合线（5-0）由聚对苯二甲酸乙二酯制成，显影点由铂铱合金制成，覆膜支架上束缚线由聚四氟乙烯制成，输送系统由锥形头/内管/套管/外管/连接件/分支导丝等部件组成，另附一根导引导管，环氧乙烷灭菌，一次性使用。产品灭菌货架有效期二年。 | 该产品用于治疗胸主动脉夹层，且其近端破口在无名动脉与左锁骨下动脉（LSA）远端20mm之间或夹层逆撕超过LSA。还可用于治疗主动脉弓动脉瘤。覆膜支架锚定区长度应≥15mm。无名动脉与左锁骨下动脉间距离≤75mm，无名动脉、左颈总动脉及左锁骨下动脉中两个相邻动脉中心轴间夹角≤45°。 | 胸主动脉夹层 |  | f738d189-a61a-11ee-9447-b4055d63f15c | f738d189-a61a-11ee-9447-b4055d63f15c | 分支型主动脉覆膜支架及输送系统(定制) | C02060500114012025010002833 | C02060600100000025010000286 | 02-血管介入治疗类材料 | 06-外周血管介入治疗材料 | 05-胸主动脉支架 | 胸主动脉支架（单分支型/覆膜） | 14-合金 | 012-覆膜/单分支型 | C444010-2002530(定制) | C444010-2002530(定制) |  | 沪械定制备2023-01 | 集采范围外 | 新增（2025-06-23)、国家医保耗材27位编码变更
6f0035cd-955c-11ed-bda4-34735a9d8166 | 上海微创心脉医疗科技（集团）股份有限公司 | 913101150512565326 | 54d19a1f-7a6e-11f0-88e5-34735a9d8166 | 023dda51-8461-11ee-9447-b4055d63f15c | 外周血管支架类 | 胸主动脉夹层 | 分支型主动脉覆膜支架及输送系统（定制） | 530c8773-8441-11ee-9447-b4055d63f15c | 分支型主动脉覆膜支架及输送系统（定制） | 上海微创心脉医疗科技（集团）股份有限公司 |  | 沪械定制备2023-01 |  | 该产品由预装覆膜支架和输送系统组成。覆膜支架根据患者主动脉弓部病变区域主动脉及累及的分支动脉形态定制而成，根据患者血管解剖学结构在分支动脉开口位置相应支架位置进行开窗，开窗数量1~2个，开窗直径为6~10mm，支架开窗处中心轴与侧支中心轴之间的夹角为0~45°。覆膜支架由主体覆膜支架和单侧支覆膜支架缝合而成，主体和侧支支架上有显影点，其中金属支架由镍钛合金制成，覆膜由聚对苯二甲酸乙二酯制成，缝合线（5-0）由聚对苯二甲酸乙二酯制成，显影点由铂铱合金制成，覆膜支架上束缚线由聚四氟乙烯制成，输送系统由锥形头/内管/套管/外管/连接件/分支导丝等部件组成，另附一根导引导管，环氧乙烷灭菌，一次性使用。产品灭菌货架有效期二年。 | 该产品用于治疗胸主动脉夹层，且其近端破口在无名动脉与左锁骨下动脉（LSA）远端20mm之间或夹层逆撕超过LSA。还可用于治疗主动脉弓动脉瘤。覆膜支架锚定区长度应≥15mm。无名动脉与左锁骨下动脉间距离≤75mm，无名动脉、左颈总动脉及左锁骨下动脉中两个相邻动脉中心轴间夹角≤45°。 | 胸主动脉夹层 |  | f73eae97-8908-11ee-9447-b4055d63f15c | f73eae97-8908-11ee-9447-b4055d63f15c | 分支型主动脉覆膜支架及输送系统(定制) | C02060500114012025010002834 | C02060600100000025010000001 | 02-血管介入治疗类材料 | 06-外周血管介入治疗材料 | 05-胸主动脉支架 | 胸主动脉支架（单分支型/覆膜） | 14-合金 | 012-覆膜/单分支型 | C342810-2003015(定制) | C342810-2003015(定制) |  | 沪械定制备2023-01 | 集采范围外 | 新增（2025-06-23)、国家医保耗材27位编码变更
6f0035cd-955c-11ed-bda4-34735a9d8166 | 上海微创心脉医疗科技（集团）股份有限公司 | 913101150512565326 | 54d19af2-7a6e-11f0-88e5-34735a9d8166 | 023dda51-8461-11ee-9447-b4055d63f15c | 外周血管支架类 | 胸主动脉夹层 | 分支型主动脉覆膜支架及输送系统（定制） | 530c8773-8441-11ee-9447-b4055d63f15c | 分支型主动脉覆膜支架及输送系统（定制） | 上海微创心脉医疗科技（集团）股份有限公司 |  | 沪械定制备2023-01 |  | 该产品由预装覆膜支架和输送系统组成。覆膜支架根据患者主动脉弓部病变区域主动脉及累及的分支动脉形态定制而成，根据患者血管解剖学结构在分支动脉开口位置相应支架位置进行开窗，开窗数量1~2个，开窗直径为6~10mm，支架开窗处中心轴与侧支中心轴之间的夹角为0~45°。覆膜支架由主体覆膜支架和单侧支覆膜支架缝合而成，主体和侧支支架上有显影点，其中金属支架由镍钛合金制成，覆膜由聚对苯二甲酸乙二酯制成，缝合线（5-0）由聚对苯二甲酸乙二酯制成，显影点由铂铱合金制成，覆膜支架上束缚线由聚四氟乙烯制成，输送系统由锥形头/内管/套管/外管/连接件/分支导丝等部件组成，另附一根导引导管，环氧乙烷灭菌，一次性使用。产品灭菌货架有效期二年。 | 该产品用于治疗胸主动脉夹层，且其近端破口在无名动脉与左锁骨下动脉（LSA）远端20mm之间或夹层逆撕超过LSA。还可用于治疗主动脉弓动脉瘤。覆膜支架锚定区长度应≥15mm。无名动脉与左锁骨下动脉间距离≤75mm，无名动脉、左颈总动脉及左锁骨下动脉中两个相邻动脉中心轴间夹角≤45°。 | 胸主动脉夹层 |  | f73f3b14-8908-11ee-9447-b4055d63f15c | f73f3b14-8908-11ee-9447-b4055d63f15c | 分支型主动脉覆膜支架及输送系统(定制) | C02060500114012025010002835 | C02060600100000025010000002 | 02-血管介入治疗类材料 | 06-外周血管介入治疗材料 | 05-胸主动脉支架 | 胸主动脉支架（单分支型/覆膜） | 14-合金 | 012-覆膜/单分支型 | C282210-2002525(定制) | C282210-2002525(定制) |  | 沪械定制备2023-01 | 集采范围外 | 新增（2025-06-23)、国家医保耗材27位编码变更
6f0035cd-955c-11ed-bda4-34735a9d8166 | 上海微创心脉医疗科技（集团）股份有限公司 | 913101150512565326 | 54d19bc4-7a6e-11f0-88e5-34735a9d8166 | 023dda51-8461-11ee-9447-b4055d63f15c | 外周血管支架类 | 胸主动脉夹层 | 分支型主动脉覆膜支架及输送系统（定制） | 530c8773-8441-11ee-9447-b4055d63f15c | 分支型主动脉覆膜支架及输送系统（定制） | 上海微创心脉医疗科技（集团）股份有限公司 |  | 沪械定制备2023-01 |  | 该产品由预装覆膜支架和输送系统组成。覆膜支架根据患者主动脉弓部病变区域主动脉及累及的分支动脉形态定制而成，根据患者血管解剖学结构在分支动脉开口位置相应支架位置进行开窗，开窗数量1~2个，开窗直径为6~10mm，支架开窗处中心轴与侧支中心轴之间的夹角为0~45°。覆膜支架由主体覆膜支架和单侧支覆膜支架缝合而成，主体和侧支支架上有显影点，其中金属支架由镍钛合金制成，覆膜由聚对苯二甲酸乙二酯制成，缝合线（5-0）由聚对苯二甲酸乙二酯制成，显影点由铂铱合金制成，覆膜支架上束缚线由聚四氟乙烯制成，输送系统由锥形头/内管/套管/外管/连接件/分支导丝等部件组成，另附一根导引导管，环氧乙烷灭菌，一次性使用。产品灭菌货架有效期二年。 | 该产品用于治疗胸主动脉夹层，且其近端破口在无名动脉与左锁骨下动脉（LSA）远端20mm之间或夹层逆撕超过LSA。还可用于治疗主动脉弓动脉瘤。覆膜支架锚定区长度应≥15mm。无名动脉与左锁骨下动脉间距离≤75mm，无名动脉、左颈总动脉及左锁骨下动脉中两个相邻动脉中心轴间夹角≤45°。 | 胸主动脉夹层 |  | f73f560c-8908-11ee-9447-b4055d63f15c | f73f560c-8908-11ee-9447-b4055d63f15c | 分支型主动脉覆膜支架及输送系统(定制) | C02060500114012025010002836 | C02060600100000025010000003 | 02-血管介入治疗类材料 | 06-外周血管介入治疗材料 | 05-胸主动脉支架 | 胸主动脉支架（单分支型/覆膜） | 14-合金 | 012-覆膜/单分支型 | C403612-2002505(定制) | C403612-2002505(定制) |  | 沪械定制备2023-01 | 集采范围外 | 新增（2025-06-23)、国家医保耗材27位编码变更
6f0035cd-955c-11ed-bda4-34735a9d8166 | 上海微创心脉医疗科技（集团）股份有限公司 | 913101150512565326 | 54d19c91-7a6e-11f0-88e5-34735a9d8166 | 023dda51-8461-11ee-9447-b4055d63f15c | 外周血管支架类 | 胸主动脉夹层 | 分支型主动脉覆膜支架及输送系统（定制） | 530c8773-8441-11ee-9447-b4055d63f15c | 分支型主动脉覆膜支架及输送系统（定制） | 上海微创心脉医疗科技（集团）股份有限公司 |  | 沪械定制备2023-01 |  | 该产品由预装覆膜支架和输送系统组成。覆膜支架根据患者主动脉弓部病变区域主动脉及累及的分支动脉形态定制而成，根据患者血管解剖学结构在分支动脉开口位置相应支架位置进行开窗，开窗数量1~2个，开窗直径为6~10mm，支架开窗处中心轴与侧支中心轴之间的夹角为0~45°。覆膜支架由主体覆膜支架和单侧支覆膜支架缝合而成，主体和侧支支架上有显影点，其中金属支架由镍钛合金制成，覆膜由聚对苯二甲酸乙二酯制成，缝合线（5-0）由聚对苯二甲酸乙二酯制成，显影点由铂铱合金制成，覆膜支架上束缚线由聚四氟乙烯制成，输送系统由锥形头/内管/套管/外管/连接件/分支导丝等部件组成，另附一根导引导管，环氧乙烷灭菌，一次性使用。产品灭菌货架有效期二年。 | 该产品用于治疗胸主动脉夹层，且其近端破口在无名动脉与左锁骨下动脉（LSA）远端20mm之间或夹层逆撕超过LSA。还可用于治疗主动脉弓动脉瘤。覆膜支架锚定区长度应≥15mm。无名动脉与左锁骨下动脉间距离≤75mm，无名动脉、左颈总动脉及左锁骨下动脉中两个相邻动脉中心轴间夹角≤45°。 | 胸主动脉夹层 |  | f73f6eb5-8908-11ee-9447-b4055d63f15c | f73f6eb5-8908-11ee-9447-b4055d63f15c | 分支型主动脉覆膜支架及输送系统(定制) | C02060500114012025010002837 | C02060600100000025010000004 | 02-血管介入治疗类材料 | 06-外周血管介入治疗材料 | 05-胸主动脉支架 | 胸主动脉支架（单分支型/覆膜） | 14-合金 | 012-覆膜/单分支型 | C383408-2002530(定制) | C383408-2002530(定制) |  | 沪械定制备2023-01 | 集采范围外 | 新增（2025-06-23)、国家医保耗材27位编码变更
6f0035cd-955c-11ed-bda4-34735a9d8166 | 上海微创心脉医疗科技（集团）股份有限公司 | 913101150512565326 | 54d19d59-7a6e-11f0-88e5-34735a9d8166 | 023dda51-8461-11ee-9447-b4055d63f15c | 外周血管支架类 | 胸主动脉夹层 | 分支型主动脉覆膜支架及输送系统（定制） | 530c8773-8441-11ee-9447-b4055d63f15c | 分支型主动脉覆膜支架及输送系统（定制） | 上海微创心脉医疗科技（集团）股份有限公司 |  | 沪械定制备2023-01 |  | 该产品由预装覆膜支架和输送系统组成。覆膜支架根据患者主动脉弓部病变区域主动脉及累及的分支动脉形态定制而成，根据患者血管解剖学结构在分支动脉开口位置相应支架位置进行开窗，开窗数量1~2个，开窗直径为6~10mm，支架开窗处中心轴与侧支中心轴之间的夹角为0~45°。覆膜支架由主体覆膜支架和单侧支覆膜支架缝合而成，主体和侧支支架上有显影点，其中金属支架由镍钛合金制成，覆膜由聚对苯二甲酸乙二酯制成，缝合线（5-0）由聚对苯二甲酸乙二酯制成，显影点由铂铱合金制成，覆膜支架上束缚线由聚四氟乙烯制成，输送系统由锥形头/内管/套管/外管/连接件/分支导丝等部件组成，另附一根导引导管，环氧乙烷灭菌，一次性使用。产品灭菌货架有效期二年。 | 该产品用于治疗胸主动脉夹层，且其近端破口在无名动脉与左锁骨下动脉（LSA）远端20mm之间或夹层逆撕超过LSA。还可用于治疗主动脉弓动脉瘤。覆膜支架锚定区长度应≥15mm。无名动脉与左锁骨下动脉间距离≤75mm，无名动脉、左颈总动脉及左锁骨下动脉中两个相邻动脉中心轴间夹角≤45°。 | 胸主动脉夹层 |  | f73f7976-8908-11ee-9447-b4055d63f15c | f73f7976-8908-11ee-9447-b4055d63f15c | 分支型主动脉覆膜支架及输送系统(定制) | C02060500114012025010002838 | C02060600100000025010000005 | 02-血管介入治疗类材料 | 06-外周血管介入治疗材料 | 05-胸主动脉支架 | 胸主动脉支架（单分支型/覆膜） | 14-合金 | 012-覆膜/单分支型 | C322612-2002520(定制) | C322612-2002520(定制) |  | 沪械定制备2023-01 | 集采范围外 | 新增（2025-06-23)、国家医保耗材27位编码变更
6f0035cd-955c-11ed-bda4-34735a9d8166 | 上海微创心脉医疗科技（集团）股份有限公司 | 913101150512565326 | 54d19e1d-7a6e-11f0-88e5-34735a9d8166 | 023dda51-8461-11ee-9447-b4055d63f15c | 外周血管支架类 | 胸主动脉夹层 | 分支型主动脉覆膜支架及输送系统（定制） | 530c8773-8441-11ee-9447-b4055d63f15c | 分支型主动脉覆膜支架及输送系统（定制） | 上海微创心脉医疗科技（集团）股份有限公司 |  | 沪械定制备2023-01 |  | 该产品由预装覆膜支架和输送系统组成。覆膜支架根据患者主动脉弓部病变区域主动脉及累及的分支动脉形态定制而成，根据患者血管解剖学结构在分支动脉开口位置相应支架位置进行开窗，开窗数量1~2个，开窗直径为6~10mm，支架开窗处中心轴与侧支中心轴之间的夹角为0~45°。覆膜支架由主体覆膜支架和单侧支覆膜支架缝合而成，主体和侧支支架上有显影点，其中金属支架由镍钛合金制成，覆膜由聚对苯二甲酸乙二酯制成，缝合线（5-0）由聚对苯二甲酸乙二酯制成，显影点由铂铱合金制成，覆膜支架上束缚线由聚四氟乙烯制成，输送系统由锥形头/内管/套管/外管/连接件/分支导丝等部件组成，另附一根导引导管，环氧乙烷灭菌，一次性使用。产品灭菌货架有效期二年。 | 该产品用于治疗胸主动脉夹层，且其近端破口在无名动脉与左锁骨下动脉（LSA）远端20mm之间或夹层逆撕超过LSA。还可用于治疗主动脉弓动脉瘤。覆膜支架锚定区长度应≥15mm。无名动脉与左锁骨下动脉间距离≤75mm，无名动脉、左颈总动脉及左锁骨下动脉中两个相邻动脉中心轴间夹角≤45°。 | 胸主动脉夹层 |  | f73f8a58-8908-11ee-9447-b4055d63f15c | f73f8a58-8908-11ee-9447-b4055d63f15c | 分支型主动脉覆膜支架及输送系统(定制) | C02060500114012025010002839 | C02060600100000025010000006 | 02-血管介入治疗类材料 | 06-外周血管介入治疗材料 | 05-胸主动脉支架 | 胸主动脉支架（单分支型/覆膜） | 14-合金 | 012-覆膜/单分支型 | C403414-2002510(定制) | C403414-2002510(定制) |  | 沪械定制备2023-01 | 集采范围外 | 新增（2025-06-23)、国家医保耗材27位编码变更
6f0035cd-955c-11ed-bda4-34735a9d8166 | 上海微创心脉医疗科技（集团）股份有限公司 | 913101150512565326 | 54d19ee5-7a6e-11f0-88e5-34735a9d8166 | 023dda51-8461-11ee-9447-b4055d63f15c | 外周血管支架类 | 胸主动脉夹层 | 分支型主动脉覆膜支架及输送系统（定制） | 530c8773-8441-11ee-9447-b4055d63f15c | 分支型主动脉覆膜支架及输送系统（定制） | 上海微创心脉医疗科技（集团）股份有限公司 |  | 沪械定制备2023-01 |  | 该产品由预装覆膜支架和输送系统组成。覆膜支架根据患者主动脉弓部病变区域主动脉及累及的分支动脉形态定制而成，根据患者血管解剖学结构在分支动脉开口位置相应支架位置进行开窗，开窗数量1~2个，开窗直径为6~10mm，支架开窗处中心轴与侧支中心轴之间的夹角为0~45°。覆膜支架由主体覆膜支架和单侧支覆膜支架缝合而成，主体和侧支支架上有显影点，其中金属支架由镍钛合金制成，覆膜由聚对苯二甲酸乙二酯制成，缝合线（5-0）由聚对苯二甲酸乙二酯制成，显影点由铂铱合金制成，覆膜支架上束缚线由聚四氟乙烯制成，输送系统由锥形头/内管/套管/外管/连接件/分支导丝等部件组成，另附一根导引导管，环氧乙烷灭菌，一次性使用。产品灭菌货架有效期二年。 | 该产品用于治疗胸主动脉夹层，且其近端破口在无名动脉与左锁骨下动脉（LSA）远端20mm之间或夹层逆撕超过LSA。还可用于治疗主动脉弓动脉瘤。覆膜支架锚定区长度应≥15mm。无名动脉与左锁骨下动脉间距离≤75mm，无名动脉、左颈总动脉及左锁骨下动脉中两个相邻动脉中心轴间夹角≤45°。 | 胸主动脉夹层 |  | f73f939f-8908-11ee-9447-b4055d63f15c | f73f939f-8908-11ee-9447-b4055d63f15c | 分支型主动脉覆膜支架及输送系统(定制) | C02060500114012025010002840 | C02060600100000025010000007 | 02-血管介入治疗类材料 | 06-外周血管介入治疗材料 | 05-胸主动脉支架 | 胸主动脉支架（单分支型/覆膜） | 14-合金 | 012-覆膜/单分支型 | C322610-2003015(定制) | C322610-2003015(定制) |  | 沪械定制备2023-01 | 集采范围外 | 新增（2025-06-23)、国家医保耗材27位编码变更
6f0035cd-955c-11ed-bda4-34735a9d8166 | 上海微创心脉医疗科技（集团）股份有限公司 | 913101150512565326 | 54d1a242-7a6e-11f0-88e5-34735a9d8166 | 023dda51-8461-11ee-9447-b4055d63f15c | 外周血管支架类 | 胸主动脉夹层 | 分支型主动脉覆膜支架及输送系统（定制） | 530c8773-8441-11ee-9447-b4055d63f15c | 分支型主动脉覆膜支架及输送系统（定制） | 上海微创心脉医疗科技（集团）股份有限公司 |  | 沪械定制备2023-01 |  | 该产品由预装覆膜支架和输送系统组成。覆膜支架根据患者主动脉弓部病变区域主动脉及累及的分支动脉形态定制而成，根据患者血管解剖学结构在分支动脉开口位置相应支架位置进行开窗，开窗数量1~2个，开窗直径为6~10mm，支架开窗处中心轴与侧支中心轴之间的夹角为0~45°。覆膜支架由主体覆膜支架和单侧支覆膜支架缝合而成，主体和侧支支架上有显影点，其中金属支架由镍钛合金制成，覆膜由聚对苯二甲酸乙二酯制成，缝合线（5-0）由聚对苯二甲酸乙二酯制成，显影点由铂铱合金制成，覆膜支架上束缚线由聚四氟乙烯制成，输送系统由锥形头/内管/套管/外管/连接件/分支导丝等部件组成，另附一根导引导管，环氧乙烷灭菌，一次性使用。产品灭菌货架有效期二年。 | 该产品用于治疗胸主动脉夹层，且其近端破口在无名动脉与左锁骨下动脉（LSA）远端20mm之间或夹层逆撕超过LSA。还可用于治疗主动脉弓动脉瘤。覆膜支架锚定区长度应≥15mm。无名动脉与左锁骨下动脉间距离≤75mm，无名动脉、左颈总动脉及左锁骨下动脉中两个相邻动脉中心轴间夹角≤45°。 | 胸主动脉夹层 |  | f73f9f2e-8908-11ee-9447-b4055d63f15c | f73f9f2e-8908-11ee-9447-b4055d63f15c | 分支型主动脉覆膜支架及输送系统(定制) | C02060500114012025010002841 | C02060600100000025010000008 | 02-血管介入治疗类材料 | 06-外周血管介入治疗材料 | 05-胸主动脉支架 | 胸主动脉支架（单分支型/覆膜） | 14-合金 | 012-覆膜/单分支型 | C383208-2002510(定制) | C383208-2002510(定制) |  | 沪械定制备2023-01 | 集采范围外 | 新增（2025-06-23)、国家医保耗材27位编码变更
6f0035cd-955c-11ed-bda4-34735a9d8166 | 上海微创心脉医疗科技（集团）股份有限公司 | 913101150512565326 | 54d1a30a-7a6e-11f0-88e5-34735a9d8166 | 023dda51-8461-11ee-9447-b4055d63f15c | 外周血管支架类 | 胸主动脉夹层 | 分支型主动脉覆膜支架及输送系统（定制） | 530c8773-8441-11ee-9447-b4055d63f15c | 分支型主动脉覆膜支架及输送系统（定制） | 上海微创心脉医疗科技（集团）股份有限公司 |  | 沪械定制备2023-01 |  | 该产品由预装覆膜支架和输送系统组成。覆膜支架根据患者主动脉弓部病变区域主动脉及累及的分支动脉形态定制而成，根据患者血管解剖学结构在分支动脉开口位置相应支架位置进行开窗，开窗数量1~2个，开窗直径为6~10mm，支架开窗处中心轴与侧支中心轴之间的夹角为0~45°。覆膜支架由主体覆膜支架和单侧支覆膜支架缝合而成，主体和侧支支架上有显影点，其中金属支架由镍钛合金制成，覆膜由聚对苯二甲酸乙二酯制成，缝合线（5-0）由聚对苯二甲酸乙二酯制成，显影点由铂铱合金制成，覆膜支架上束缚线由聚四氟乙烯制成，输送系统由锥形头/内管/套管/外管/连接件/分支导丝等部件组成，另附一根导引导管，环氧乙烷灭菌，一次性使用。产品灭菌货架有效期二年。 | 该产品用于治疗胸主动脉夹层，且其近端破口在无名动脉与左锁骨下动脉（LSA）远端20mm之间或夹层逆撕超过LSA。还可用于治疗主动脉弓动脉瘤。覆膜支架锚定区长度应≥15mm。无名动脉与左锁骨下动脉间距离≤75mm，无名动脉、左颈总动脉及左锁骨下动脉中两个相邻动脉中心轴间夹角≤45°。 | 胸主动脉夹层 |  | f73fa841-8908-11ee-9447-b4055d63f15c | f73fa841-8908-11ee-9447-b4055d63f15c | 分支型主动脉覆膜支架及输送系统(定制) | C02060500114012025010002842 | C02060600100000025010000009 | 02-血管介入治疗类材料 | 06-外周血管介入治疗材料 | 05-胸主动脉支架 | 胸主动脉支架（单分支型/覆膜） | 14-合金 | 012-覆膜/单分支型 | C383212-2002510(定制) | C383212-2002510(定制) |  | 沪械定制备2023-01 | 集采范围外 | 新增（2025-06-23)、国家医保耗材27位编码变更
6f0035cd-955c-11ed-bda4-34735a9d8166 | 上海微创心脉医疗科技（集团）股份有限公司 | 913101150512565326 | 54d1a3d7-7a6e-11f0-88e5-34735a9d8166 | 023dda51-8461-11ee-9447-b4055d63f15c | 外周血管支架类 | 胸主动脉夹层 | 分支型主动脉覆膜支架及输送系统（定制） | 530c8773-8441-11ee-9447-b4055d63f15c | 分支型主动脉覆膜支架及输送系统（定制） | 上海微创心脉医疗科技（集团）股份有限公司 |  | 沪械定制备2023-01 |  | 该产品由预装覆膜支架和输送系统组成。覆膜支架根据患者主动脉弓部病变区域主动脉及累及的分支动脉形态定制而成，根据患者血管解剖学结构在分支动脉开口位置相应支架位置进行开窗，开窗数量1~2个，开窗直径为6~10mm，支架开窗处中心轴与侧支中心轴之间的夹角为0~45°。覆膜支架由主体覆膜支架和单侧支覆膜支架缝合而成，主体和侧支支架上有显影点，其中金属支架由镍钛合金制成，覆膜由聚对苯二甲酸乙二酯制成，缝合线（5-0）由聚对苯二甲酸乙二酯制成，显影点由铂铱合金制成，覆膜支架上束缚线由聚四氟乙烯制成，输送系统由锥形头/内管/套管/外管/连接件/分支导丝等部件组成，另附一根导引导管，环氧乙烷灭菌，一次性使用。产品灭菌货架有效期二年。 | 该产品用于治疗胸主动脉夹层，且其近端破口在无名动脉与左锁骨下动脉（LSA）远端20mm之间或夹层逆撕超过LSA。还可用于治疗主动脉弓动脉瘤。覆膜支架锚定区长度应≥15mm。无名动脉与左锁骨下动脉间距离≤75mm，无名动脉、左颈总动脉及左锁骨下动脉中两个相邻动脉中心轴间夹角≤45°。 | 胸主动脉夹层 |  | f73fb140-8908-11ee-9447-b4055d63f15c | f73fb140-8908-11ee-9447-b4055d63f15c | 分支型主动脉覆膜支架及输送系统(定制) | C02060500114012025010002843 | C02060600100000025010000010 | 02-血管介入治疗类材料 | 06-外周血管介入治疗材料 | 05-胸主动脉支架 | 胸主动脉支架（单分支型/覆膜） | 14-合金 | 012-覆膜/单分支型 | C322610-2002520(定制) | C322610-2002520(定制) |  | 沪械定制备2023-01 | 集采范围外 | 新增（2025-06-23)、国家医保耗材27位编码变更
6f0035cd-955c-11ed-bda4-34735a9d8166 | 上海微创心脉医疗科技（集团）股份有限公司 | 913101150512565326 | 54d1a496-7a6e-11f0-88e5-34735a9d8166 | 023dda51-8461-11ee-9447-b4055d63f15c | 外周血管支架类 | 胸主动脉夹层 | 分支型主动脉覆膜支架及输送系统（定制） | 530c8773-8441-11ee-9447-b4055d63f15c | 分支型主动脉覆膜支架及输送系统（定制） | 上海微创心脉医疗科技（集团）股份有限公司 |  | 沪械定制备2023-01 |  | 该产品由预装覆膜支架和输送系统组成。覆膜支架根据患者主动脉弓部病变区域主动脉及累及的分支动脉形态定制而成，根据患者血管解剖学结构在分支动脉开口位置相应支架位置进行开窗，开窗数量1~2个，开窗直径为6~10mm，支架开窗处中心轴与侧支中心轴之间的夹角为0~45°。覆膜支架由主体覆膜支架和单侧支覆膜支架缝合而成，主体和侧支支架上有显影点，其中金属支架由镍钛合金制成，覆膜由聚对苯二甲酸乙二酯制成，缝合线（5-0）由聚对苯二甲酸乙二酯制成，显影点由铂铱合金制成，覆膜支架上束缚线由聚四氟乙烯制成，输送系统由锥形头/内管/套管/外管/连接件/分支导丝等部件组成，另附一根导引导管，环氧乙烷灭菌，一次性使用。产品灭菌货架有效期二年。 | 该产品用于治疗胸主动脉夹层，且其近端破口在无名动脉与左锁骨下动脉（LSA）远端20mm之间或夹层逆撕超过LSA。还可用于治疗主动脉弓动脉瘤。覆膜支架锚定区长度应≥15mm。无名动脉与左锁骨下动脉间距离≤75mm，无名动脉、左颈总动脉及左锁骨下动脉中两个相邻动脉中心轴间夹角≤45°。 | 胸主动脉夹层 |  | f73fbbed-8908-11ee-9447-b4055d63f15c | f73fbbed-8908-11ee-9447-b4055d63f15c | 分支型主动脉覆膜支架及输送系统(定制) | C02060500114012025010002844 | C02060600100000025010000011 | 02-血管介入治疗类材料 | 06-外周血管介入治疗材料 | 05-胸主动脉支架 | 胸主动脉支架（单分支型/覆膜） | 14-合金 | 012-覆膜/单分支型 | C403410-2002510(定制) | C403410-2002510(定制) |  | 沪械定制备2023-01 | 集采范围外 | 新增（2025-06-23)、国家医保耗材27位编码变更
6f0035cd-955c-11ed-bda4-34735a9d8166 | 上海微创心脉医疗科技（集团）股份有限公司 | 913101150512565326 | 54d1a568-7a6e-11f0-88e5-34735a9d8166 | 023dda51-8461-11ee-9447-b4055d63f15c | 外周血管支架类 | 胸主动脉夹层 | 分支型主动脉覆膜支架及输送系统（定制） | 530c8773-8441-11ee-9447-b4055d63f15c | 分支型主动脉覆膜支架及输送系统（定制） | 上海微创心脉医疗科技（集团）股份有限公司 |  | 沪械定制备2023-01 |  | 该产品由预装覆膜支架和输送系统组成。覆膜支架根据患者主动脉弓部病变区域主动脉及累及的分支动脉形态定制而成，根据患者血管解剖学结构在分支动脉开口位置相应支架位置进行开窗，开窗数量1~2个，开窗直径为6~10mm，支架开窗处中心轴与侧支中心轴之间的夹角为0~45°。覆膜支架由主体覆膜支架和单侧支覆膜支架缝合而成，主体和侧支支架上有显影点，其中金属支架由镍钛合金制成，覆膜由聚对苯二甲酸乙二酯制成，缝合线（5-0）由聚对苯二甲酸乙二酯制成，显影点由铂铱合金制成，覆膜支架上束缚线由聚四氟乙烯制成，输送系统由锥形头/内管/套管/外管/连接件/分支导丝等部件组成，另附一根导引导管，环氧乙烷灭菌，一次性使用。产品灭菌货架有效期二年。 | 该产品用于治疗胸主动脉夹层，且其近端破口在无名动脉与左锁骨下动脉（LSA）远端20mm之间或夹层逆撕超过LSA。还可用于治疗主动脉弓动脉瘤。覆膜支架锚定区长度应≥15mm。无名动脉与左锁骨下动脉间距离≤75mm，无名动脉、左颈总动脉及左锁骨下动脉中两个相邻动脉中心轴间夹角≤45°。 | 胸主动脉夹层 |  | f73fbed7-8908-11ee-9447-b4055d63f15c | f73fbed7-8908-11ee-9447-b4055d63f15c | 分支型主动脉覆膜支架及输送系统(定制) | C02060500114012025010002845 | C02060600100000025010000012 | 02-血管介入治疗类材料 | 06-外周血管介入治疗材料 | 05-胸主动脉支架 | 胸主动脉支架（单分支型/覆膜） | 14-合金 | 012-覆膜/单分支型 | C363010-2002515(定制) | C363010-2002515(定制) |  | 沪械定制备2023-01 | 集采范围外 | 新增（2025-06-23)、国家医保耗材27位编码变更
6f0035cd-955c-11ed-bda4-34735a9d8166 | 上海微创心脉医疗科技（集团）股份有限公司 | 913101150512565326 | 54d1a630-7a6e-11f0-88e5-34735a9d8166 | 023dda51-8461-11ee-9447-b4055d63f15c | 外周血管支架类 | 胸主动脉夹层 | 分支型主动脉覆膜支架及输送系统（定制） | 530c8773-8441-11ee-9447-b4055d63f15c | 分支型主动脉覆膜支架及输送系统（定制） | 上海微创心脉医疗科技（集团）股份有限公司 |  | 沪械定制备2023-01 |  | 该产品由预装覆膜支架和输送系统组成。覆膜支架根据患者主动脉弓部病变区域主动脉及累及的分支动脉形态定制而成，根据患者血管解剖学结构在分支动脉开口位置相应支架位置进行开窗，开窗数量1~2个，开窗直径为6~10mm，支架开窗处中心轴与侧支中心轴之间的夹角为0~45°。覆膜支架由主体覆膜支架和单侧支覆膜支架缝合而成，主体和侧支支架上有显影点，其中金属支架由镍钛合金制成，覆膜由聚对苯二甲酸乙二酯制成，缝合线（5-0）由聚对苯二甲酸乙二酯制成，显影点由铂铱合金制成，覆膜支架上束缚线由聚四氟乙烯制成，输送系统由锥形头/内管/套管/外管/连接件/分支导丝等部件组成，另附一根导引导管，环氧乙烷灭菌，一次性使用。产品灭菌货架有效期二年。 | 该产品用于治疗胸主动脉夹层，且其近端破口在无名动脉与左锁骨下动脉（LSA）远端20mm之间或夹层逆撕超过LSA。还可用于治疗主动脉弓动脉瘤。覆膜支架锚定区长度应≥15mm。无名动脉与左锁骨下动脉间距离≤75mm，无名动脉、左颈总动脉及左锁骨下动脉中两个相邻动脉中心轴间夹角≤45°。 | 胸主动脉夹层 |  | f73fc1ba-8908-11ee-9447-b4055d63f15c | f73fc1ba-8908-11ee-9447-b4055d63f15c | 分支型主动脉覆膜支架及输送系统(定制) | C02060500114012025010002846 | C02060600100000025010000013 | 02-血管介入治疗类材料 | 06-外周血管介入治疗材料 | 05-胸主动脉支架 | 胸主动脉支架（单分支型/覆膜） | 14-合金 | 012-覆膜/单分支型 | C282210-2002515(定制) | C282210-2002515(定制) |  | 沪械定制备2023-01 | 集采范围外 | 新增（2025-06-23)、国家医保耗材27位编码变更
6f0035cd-955c-11ed-bda4-34735a9d8166 | 上海微创心脉医疗科技（集团）股份有限公司 | 913101150512565326 | 54d1a6f4-7a6e-11f0-88e5-34735a9d8166 | 023dda51-8461-11ee-9447-b4055d63f15c | 外周血管支架类 | 胸主动脉夹层 | 分支型主动脉覆膜支架及输送系统（定制） | 530c8773-8441-11ee-9447-b4055d63f15c | 分支型主动脉覆膜支架及输送系统（定制） | 上海微创心脉医疗科技（集团）股份有限公司 |  | 沪械定制备2023-01 |  | 该产品由预装覆膜支架和输送系统组成。覆膜支架根据患者主动脉弓部病变区域主动脉及累及的分支动脉形态定制而成，根据患者血管解剖学结构在分支动脉开口位置相应支架位置进行开窗，开窗数量1~2个，开窗直径为6~10mm，支架开窗处中心轴与侧支中心轴之间的夹角为0~45°。覆膜支架由主体覆膜支架和单侧支覆膜支架缝合而成，主体和侧支支架上有显影点，其中金属支架由镍钛合金制成，覆膜由聚对苯二甲酸乙二酯制成，缝合线（5-0）由聚对苯二甲酸乙二酯制成，显影点由铂铱合金制成，覆膜支架上束缚线由聚四氟乙烯制成，输送系统由锥形头/内管/套管/外管/连接件/分支导丝等部件组成，另附一根导引导管，环氧乙烷灭菌，一次性使用。产品灭菌货架有效期二年。 | 该产品用于治疗胸主动脉夹层，且其近端破口在无名动脉与左锁骨下动脉（LSA）远端20mm之间或夹层逆撕超过LSA。还可用于治疗主动脉弓动脉瘤。覆膜支架锚定区长度应≥15mm。无名动脉与左锁骨下动脉间距离≤75mm，无名动脉、左颈总动脉及左锁骨下动脉中两个相邻动脉中心轴间夹角≤45°。 | 胸主动脉夹层 |  | f73fcbc5-8908-11ee-9447-b4055d63f15c | f73fcbc5-8908-11ee-9447-b4055d63f15c | 分支型主动脉覆膜支架及输送系统(定制) | C02060500114012025010002847 | C02060600100000025010000014 | 02-血管介入治疗类材料 | 06-外周血管介入治疗材料 | 05-胸主动脉支架 | 胸主动脉支架（单分支型/覆膜） | 14-合金 | 012-覆膜/单分支型 | C302408-2003015(定制) | C302408-2003015(定制) |  | 沪械定制备2023-01 | 集采范围外 | 新增（2025-06-23)、国家医保耗材27位编码变更
6f0035cd-955c-11ed-bda4-34735a9d8166 | 上海微创心脉医疗科技（集团）股份有限公司 | 913101150512565326 | 54d1aa77-7a6e-11f0-88e5-34735a9d8166 | 023dda51-8461-11ee-9447-b4055d63f15c | 外周血管支架类 | 胸主动脉夹层 | 分支型主动脉覆膜支架及输送系统（定制） | 530c8773-8441-11ee-9447-b4055d63f15c | 分支型主动脉覆膜支架及输送系统（定制） | 上海微创心脉医疗科技（集团）股份有限公司 |  | 沪械定制备2023-01 |  | 该产品由预装覆膜支架和输送系统组成。覆膜支架根据患者主动脉弓部病变区域主动脉及累及的分支动脉形态定制而成，根据患者血管解剖学结构在分支动脉开口位置相应支架位置进行开窗，开窗数量1~2个，开窗直径为6~10mm，支架开窗处中心轴与侧支中心轴之间的夹角为0~45°。覆膜支架由主体覆膜支架和单侧支覆膜支架缝合而成，主体和侧支支架上有显影点，其中金属支架由镍钛合金制成，覆膜由聚对苯二甲酸乙二酯制成，缝合线（5-0）由聚对苯二甲酸乙二酯制成，显影点由铂铱合金制成，覆膜支架上束缚线由聚四氟乙烯制成，输送系统由锥形头/内管/套管/外管/连接件/分支导丝等部件组成，另附一根导引导管，环氧乙烷灭菌，一次性使用。产品灭菌货架有效期二年。 | 该产品用于治疗胸主动脉夹层，且其近端破口在无名动脉与左锁骨下动脉（LSA）远端20mm之间或夹层逆撕超过LSA。还可用于治疗主动脉弓动脉瘤。覆膜支架锚定区长度应≥15mm。无名动脉与左锁骨下动脉间距离≤75mm，无名动脉、左颈总动脉及左锁骨下动脉中两个相邻动脉中心轴间夹角≤45°。 | 胸主动脉夹层 |  | f73fd49c-8908-11ee-9447-b4055d63f15c | f73fd49c-8908-11ee-9447-b4055d63f15c | 分支型主动脉覆膜支架及输送系统(定制) | C02060500114012025010002848 | C02060600100000025010000015 | 02-血管介入治疗类材料 | 06-外周血管介入治疗材料 | 05-胸主动脉支架 | 胸主动脉支架（单分支型/覆膜） | 14-合金 | 012-覆膜/单分支型 | C383210-2002510(定制) | C383210-2002510(定制) |  | 沪械定制备2023-01 | 集采范围外 | 新增（2025-06-23)、国家医保耗材27位编码变更
6f0035cd-955c-11ed-bda4-34735a9d8166 | 上海微创心脉医疗科技（集团）股份有限公司 | 913101150512565326 | 54d1ab3b-7a6e-11f0-88e5-34735a9d8166 | 023dda51-8461-11ee-9447-b4055d63f15c | 外周血管支架类 | 胸主动脉夹层 | 分支型主动脉覆膜支架及输送系统（定制） | 530c8773-8441-11ee-9447-b4055d63f15c | 分支型主动脉覆膜支架及输送系统（定制） | 上海微创心脉医疗科技（集团）股份有限公司 |  | 沪械定制备2023-01 |  | 该产品由预装覆膜支架和输送系统组成。覆膜支架根据患者主动脉弓部病变区域主动脉及累及的分支动脉形态定制而成，根据患者血管解剖学结构在分支动脉开口位置相应支架位置进行开窗，开窗数量1~2个，开窗直径为6~10mm，支架开窗处中心轴与侧支中心轴之间的夹角为0~45°。覆膜支架由主体覆膜支架和单侧支覆膜支架缝合而成，主体和侧支支架上有显影点，其中金属支架由镍钛合金制成，覆膜由聚对苯二甲酸乙二酯制成，缝合线（5-0）由聚对苯二甲酸乙二酯制成，显影点由铂铱合金制成，覆膜支架上束缚线由聚四氟乙烯制成，输送系统由锥形头/内管/套管/外管/连接件/分支导丝等部件组成，另附一根导引导管，环氧乙烷灭菌，一次性使用。产品灭菌货架有效期二年。 | 该产品用于治疗胸主动脉夹层，且其近端破口在无名动脉与左锁骨下动脉（LSA）远端20mm之间或夹层逆撕超过LSA。还可用于治疗主动脉弓动脉瘤。覆膜支架锚定区长度应≥15mm。无名动脉与左锁骨下动脉间距离≤75mm，无名动脉、左颈总动脉及左锁骨下动脉中两个相邻动脉中心轴间夹角≤45°。 | 胸主动脉夹层 |  | f73fd799-8908-11ee-9447-b4055d63f15c | f73fd799-8908-11ee-9447-b4055d63f15c | 分支型主动脉覆膜支架及输送系统(定制) | C02060500114012025010002849 | C02060600100000025010000016 | 02-血管介入治疗类材料 | 06-外周血管介入治疗材料 | 05-胸主动脉支架 | 胸主动脉支架（单分支型/覆膜） | 14-合金 | 012-覆膜/单分支型 | C302412-2002520(定制) | C302412-2002520(定制) |  | 沪械定制备2023-01 | 集采范围外 | 新增（2025-06-23)、国家医保耗材27位编码变更
6f0035cd-955c-11ed-bda4-34735a9d8166 | 上海微创心脉医疗科技（集团）股份有限公司 | 913101150512565326 | 54d1ac17-7a6e-11f0-88e5-34735a9d8166 | 023dda51-8461-11ee-9447-b4055d63f15c | 外周血管支架类 | 胸主动脉夹层 | 分支型主动脉覆膜支架及输送系统（定制） | 530c8773-8441-11ee-9447-b4055d63f15c | 分支型主动脉覆膜支架及输送系统（定制） | 上海微创心脉医疗科技（集团）股份有限公司 |  | 沪械定制备2023-01 |  | 该产品由预装覆膜支架和输送系统组成。覆膜支架根据患者主动脉弓部病变区域主动脉及累及的分支动脉形态定制而成，根据患者血管解剖学结构在分支动脉开口位置相应支架位置进行开窗，开窗数量1~2个，开窗直径为6~10mm，支架开窗处中心轴与侧支中心轴之间的夹角为0~45°。覆膜支架由主体覆膜支架和单侧支覆膜支架缝合而成，主体和侧支支架上有显影点，其中金属支架由镍钛合金制成，覆膜由聚对苯二甲酸乙二酯制成，缝合线（5-0）由聚对苯二甲酸乙二酯制成，显影点由铂铱合金制成，覆膜支架上束缚线由聚四氟乙烯制成，输送系统由锥形头/内管/套管/外管/连接件/分支导丝等部件组成，另附一根导引导管，环氧乙烷灭菌，一次性使用。产品灭菌货架有效期二年。 | 该产品用于治疗胸主动脉夹层，且其近端破口在无名动脉与左锁骨下动脉（LSA）远端20mm之间或夹层逆撕超过LSA。还可用于治疗主动脉弓动脉瘤。覆膜支架锚定区长度应≥15mm。无名动脉与左锁骨下动脉间距离≤75mm，无名动脉、左颈总动脉及左锁骨下动脉中两个相邻动脉中心轴间夹角≤45°。 | 胸主动脉夹层 |  | f73fda86-8908-11ee-9447-b4055d63f15c | f73fda86-8908-11ee-9447-b4055d63f15c | 分支型主动脉覆膜支架及输送系统(定制) | C02060500114012025010002850 | C02060600100000025010000017 | 02-血管介入治疗类材料 | 06-外周血管介入治疗材料 | 05-胸主动脉支架 | 胸主动脉支架（单分支型/覆膜） | 14-合金 | 012-覆膜/单分支型 | C322608-2003020(定制) | C322608-2003020(定制) |  | 沪械定制备2023-01 | 集采范围外 | 新增（2025-06-23)、国家医保耗材27位编码变更
6f0035cd-955c-11ed-bda4-34735a9d8166 | 上海微创心脉医疗科技（集团）股份有限公司 | 913101150512565326 | 54d1acdf-7a6e-11f0-88e5-34735a9d8166 | 023dda51-8461-11ee-9447-b4055d63f15c | 外周血管支架类 | 胸主动脉夹层 | 分支型主动脉覆膜支架及输送系统（定制） | 530c8773-8441-11ee-9447-b4055d63f15c | 分支型主动脉覆膜支架及输送系统（定制） | 上海微创心脉医疗科技（集团）股份有限公司 |  | 沪械定制备2023-01 |  | 该产品由预装覆膜支架和输送系统组成。覆膜支架根据患者主动脉弓部病变区域主动脉及累及的分支动脉形态定制而成，根据患者血管解剖学结构在分支动脉开口位置相应支架位置进行开窗，开窗数量1~2个，开窗直径为6~10mm，支架开窗处中心轴与侧支中心轴之间的夹角为0~45°。覆膜支架由主体覆膜支架和单侧支覆膜支架缝合而成，主体和侧支支架上有显影点，其中金属支架由镍钛合金制成，覆膜由聚对苯二甲酸乙二酯制成，缝合线（5-0）由聚对苯二甲酸乙二酯制成，显影点由铂铱合金制成，覆膜支架上束缚线由聚四氟乙烯制成，输送系统由锥形头/内管/套管/外管/连接件/分支导丝等部件组成，另附一根导引导管，环氧乙烷灭菌，一次性使用。产品灭菌货架有效期二年。 | 该产品用于治疗胸主动脉夹层，且其近端破口在无名动脉与左锁骨下动脉（LSA）远端20mm之间或夹层逆撕超过LSA。还可用于治疗主动脉弓动脉瘤。覆膜支架锚定区长度应≥15mm。无名动脉与左锁骨下动脉间距离≤75mm，无名动脉、左颈总动脉及左锁骨下动脉中两个相邻动脉中心轴间夹角≤45°。 | 胸主动脉夹层 |  | f73fe34f-8908-11ee-9447-b4055d63f15c | f73fe34f-8908-11ee-9447-b4055d63f15c | 分支型主动脉覆膜支架及输送系统(定制) | C02060500114012025010002851 | C02060600100000025010000018 | 02-血管介入治疗类材料 | 06-外周血管介入治疗材料 | 05-胸主动脉支架 | 胸主动脉支架（单分支型/覆膜） | 14-合金 | 012-覆膜/单分支型 | C443812-2002525(定制) | C443812-2002525(定制) |  | 沪械定制备2023-01 | 集采范围外 | 新增（2025-06-23)、国家医保耗材27位编码变更
6f0035cd-955c-11ed-bda4-34735a9d8166 | 上海微创心脉医疗科技（集团）股份有限公司 | 913101150512565326 | 54d1ada3-7a6e-11f0-88e5-34735a9d8166 | 023dda51-8461-11ee-9447-b4055d63f15c | 外周血管支架类 | 胸主动脉夹层 | 分支型主动脉覆膜支架及输送系统（定制） | 530c8773-8441-11ee-9447-b4055d63f15c | 分支型主动脉覆膜支架及输送系统（定制） | 上海微创心脉医疗科技（集团）股份有限公司 |  | 沪械定制备2023-01 |  | 该产品由预装覆膜支架和输送系统组成。覆膜支架根据患者主动脉弓部病变区域主动脉及累及的分支动脉形态定制而成，根据患者血管解剖学结构在分支动脉开口位置相应支架位置进行开窗，开窗数量1~2个，开窗直径为6~10mm，支架开窗处中心轴与侧支中心轴之间的夹角为0~45°。覆膜支架由主体覆膜支架和单侧支覆膜支架缝合而成，主体和侧支支架上有显影点，其中金属支架由镍钛合金制成，覆膜由聚对苯二甲酸乙二酯制成，缝合线（5-0）由聚对苯二甲酸乙二酯制成，显影点由铂铱合金制成，覆膜支架上束缚线由聚四氟乙烯制成，输送系统由锥形头/内管/套管/外管/连接件/分支导丝等部件组成，另附一根导引导管，环氧乙烷灭菌，一次性使用。产品灭菌货架有效期二年。 | 该产品用于治疗胸主动脉夹层，且其近端破口在无名动脉与左锁骨下动脉（LSA）远端20mm之间或夹层逆撕超过LSA。还可用于治疗主动脉弓动脉瘤。覆膜支架锚定区长度应≥15mm。无名动脉与左锁骨下动脉间距离≤75mm，无名动脉、左颈总动脉及左锁骨下动脉中两个相邻动脉中心轴间夹角≤45°。 | 胸主动脉夹层 |  | f740088b-8908-11ee-9447-b4055d63f15c | f740088b-8908-11ee-9447-b4055d63f15c | 分支型主动脉覆膜支架及输送系统(定制) | C02060500114012025010002852 | C02060600100000025010000019 | 02-血管介入治疗类材料 | 06-外周血管介入治疗材料 | 05-胸主动脉支架 | 胸主动脉支架（单分支型/覆膜） | 14-合金 | 012-覆膜/单分支型 | C342812-2002520(定制) | C342812-2002520(定制) |  | 沪械定制备2023-01 | 集采范围外 | 新增（2025-06-23)、国家医保耗材27位编码变更
6f0035cd-955c-11ed-bda4-34735a9d8166 | 上海微创心脉医疗科技（集团）股份有限公司 | 913101150512565326 | 54d1ae6b-7a6e-11f0-88e5-34735a9d8166 | 023dda51-8461-11ee-9447-b4055d63f15c | 外周血管支架类 | 胸主动脉夹层 | 分支型主动脉覆膜支架及输送系统（定制） | 530c8773-8441-11ee-9447-b4055d63f15c | 分支型主动脉覆膜支架及输送系统（定制） | 上海微创心脉医疗科技（集团）股份有限公司 |  | 沪械定制备2023-01 |  | 该产品由预装覆膜支架和输送系统组成。覆膜支架根据患者主动脉弓部病变区域主动脉及累及的分支动脉形态定制而成，根据患者血管解剖学结构在分支动脉开口位置相应支架位置进行开窗，开窗数量1~2个，开窗直径为6~10mm，支架开窗处中心轴与侧支中心轴之间的夹角为0~45°。覆膜支架由主体覆膜支架和单侧支覆膜支架缝合而成，主体和侧支支架上有显影点，其中金属支架由镍钛合金制成，覆膜由聚对苯二甲酸乙二酯制成，缝合线（5-0）由聚对苯二甲酸乙二酯制成，显影点由铂铱合金制成，覆膜支架上束缚线由聚四氟乙烯制成，输送系统由锥形头/内管/套管/外管/连接件/分支导丝等部件组成，另附一根导引导管，环氧乙烷灭菌，一次性使用。产品灭菌货架有效期二年。 | 该产品用于治疗胸主动脉夹层，且其近端破口在无名动脉与左锁骨下动脉（LSA）远端20mm之间或夹层逆撕超过LSA。还可用于治疗主动脉弓动脉瘤。覆膜支架锚定区长度应≥15mm。无名动脉与左锁骨下动脉间距离≤75mm，无名动脉、左颈总动脉及左锁骨下动脉中两个相邻动脉中心轴间夹角≤45°。 | 胸主动脉夹层 |  | f7401c18-8908-11ee-9447-b4055d63f15c | f7401c18-8908-11ee-9447-b4055d63f15c | 分支型主动脉覆膜支架及输送系统(定制) | C02060500114012025010002853 | C02060600100000025010000020 | 02-血管介入治疗类材料 | 06-外周血管介入治疗材料 | 05-胸主动脉支架 | 胸主动脉支架（单分支型/覆膜） | 14-合金 | 012-覆膜/单分支型 | C443812-2002510(定制) | C443812-2002510(定制) |  | 沪械定制备2023-01 | 集采范围外 | 新增（2025-06-23)、国家医保耗材27位编码变更
6f0035cd-955c-11ed-bda4-34735a9d8166 | 上海微创心脉医疗科技（集团）股份有限公司 | 913101150512565326 | 54d1af2e-7a6e-11f0-88e5-34735a9d8166 | 023dda51-8461-11ee-9447-b4055d63f15c | 外周血管支架类 | 胸主动脉夹层 | 分支型主动脉覆膜支架及输送系统（定制） | 530c8773-8441-11ee-9447-b4055d63f15c | 分支型主动脉覆膜支架及输送系统（定制） | 上海微创心脉医疗科技（集团）股份有限公司 |  | 沪械定制备2023-01 |  | 该产品由预装覆膜支架和输送系统组成。覆膜支架根据患者主动脉弓部病变区域主动脉及累及的分支动脉形态定制而成，根据患者血管解剖学结构在分支动脉开口位置相应支架位置进行开窗，开窗数量1~2个，开窗直径为6~10mm，支架开窗处中心轴与侧支中心轴之间的夹角为0~45°。覆膜支架由主体覆膜支架和单侧支覆膜支架缝合而成，主体和侧支支架上有显影点，其中金属支架由镍钛合金制成，覆膜由聚对苯二甲酸乙二酯制成，缝合线（5-0）由聚对苯二甲酸乙二酯制成，显影点由铂铱合金制成，覆膜支架上束缚线由聚四氟乙烯制成，输送系统由锥形头/内管/套管/外管/连接件/分支导丝等部件组成，另附一根导引导管，环氧乙烷灭菌，一次性使用。产品灭菌货架有效期二年。 | 该产品用于治疗胸主动脉夹层，且其近端破口在无名动脉与左锁骨下动脉（LSA）远端20mm之间或夹层逆撕超过LSA。还可用于治疗主动脉弓动脉瘤。覆膜支架锚定区长度应≥15mm。无名动脉与左锁骨下动脉间距离≤75mm，无名动脉、左颈总动脉及左锁骨下动脉中两个相邻动脉中心轴间夹角≤45°。 | 胸主动脉夹层 |  | f7402d28-8908-11ee-9447-b4055d63f15c | f7402d28-8908-11ee-9447-b4055d63f15c | 分支型主动脉覆膜支架及输送系统(定制) | C02060500114012025010002854 | C02060600100000025010000021 | 02-血管介入治疗类材料 | 06-外周血管介入治疗材料 | 05-胸主动脉支架 | 胸主动脉支架（单分支型/覆膜） | 14-合金 | 012-覆膜/单分支型 | C363010-2002525(定制) | C363010-2002525(定制) |  | 沪械定制备2023-01 | 集采范围外 | 新增（2025-06-23)、国家医保耗材27位编码变更
6f0035cd-955c-11ed-bda4-34735a9d8166 | 上海微创心脉医疗科技（集团）股份有限公司 | 913101150512565326 | 54d1b2ad-7a6e-11f0-88e5-34735a9d8166 | 023dda51-8461-11ee-9447-b4055d63f15c | 外周血管支架类 | 胸主动脉夹层 | 分支型主动脉覆膜支架及输送系统（定制） | 530c8773-8441-11ee-9447-b4055d63f15c | 分支型主动脉覆膜支架及输送系统（定制） | 上海微创心脉医疗科技（集团）股份有限公司 |  | 沪械定制备2023-01 |  | 该产品由预装覆膜支架和输送系统组成。覆膜支架根据患者主动脉弓部病变区域主动脉及累及的分支动脉形态定制而成，根据患者血管解剖学结构在分支动脉开口位置相应支架位置进行开窗，开窗数量1~2个，开窗直径为6~10mm，支架开窗处中心轴与侧支中心轴之间的夹角为0~45°。覆膜支架由主体覆膜支架和单侧支覆膜支架缝合而成，主体和侧支支架上有显影点，其中金属支架由镍钛合金制成，覆膜由聚对苯二甲酸乙二酯制成，缝合线（5-0）由聚对苯二甲酸乙二酯制成，显影点由铂铱合金制成，覆膜支架上束缚线由聚四氟乙烯制成，输送系统由锥形头/内管/套管/外管/连接件/分支导丝等部件组成，另附一根导引导管，环氧乙烷灭菌，一次性使用。产品灭菌货架有效期二年。 | 该产品用于治疗胸主动脉夹层，且其近端破口在无名动脉与左锁骨下动脉（LSA）远端20mm之间或夹层逆撕超过LSA。还可用于治疗主动脉弓动脉瘤。覆膜支架锚定区长度应≥15mm。无名动脉与左锁骨下动脉间距离≤75mm，无名动脉、左颈总动脉及左锁骨下动脉中两个相邻动脉中心轴间夹角≤45°。 | 胸主动脉夹层 |  | f7405f02-8908-11ee-9447-b4055d63f15c | f7405f02-8908-11ee-9447-b4055d63f15c | 分支型主动脉覆膜支架及输送系统(定制) | C02060500114012025010002855 | C02060600100000025010000022 | 02-血管介入治疗类材料 | 06-外周血管介入治疗材料 | 05-胸主动脉支架 | 胸主动脉支架（单分支型/覆膜） | 14-合金 | 012-覆膜/单分支型 | C443812-2003005(定制) | C443812-2003005(定制) |  | 沪械定制备2023-01 | 集采范围外 | 新增（2025-06-23)、国家医保耗材27位编码变更
6f0035cd-955c-11ed-bda4-34735a9d8166 | 上海微创心脉医疗科技（集团）股份有限公司 | 913101150512565326 | 54d1b376-7a6e-11f0-88e5-34735a9d8166 | 023dda51-8461-11ee-9447-b4055d63f15c | 外周血管支架类 | 胸主动脉夹层 | 分支型主动脉覆膜支架及输送系统（定制） | 530c8773-8441-11ee-9447-b4055d63f15c | 分支型主动脉覆膜支架及输送系统（定制） | 上海微创心脉医疗科技（集团）股份有限公司 |  | 沪械定制备2023-01 |  | 该产品由预装覆膜支架和输送系统组成。覆膜支架根据患者主动脉弓部病变区域主动脉及累及的分支动脉形态定制而成，根据患者血管解剖学结构在分支动脉开口位置相应支架位置进行开窗，开窗数量1~2个，开窗直径为6~10mm，支架开窗处中心轴与侧支中心轴之间的夹角为0~45°。覆膜支架由主体覆膜支架和单侧支覆膜支架缝合而成，主体和侧支支架上有显影点，其中金属支架由镍钛合金制成，覆膜由聚对苯二甲酸乙二酯制成，缝合线（5-0）由聚对苯二甲酸乙二酯制成，显影点由铂铱合金制成，覆膜支架上束缚线由聚四氟乙烯制成，输送系统由锥形头/内管/套管/外管/连接件/分支导丝等部件组成，另附一根导引导管，环氧乙烷灭菌，一次性使用。产品灭菌货架有效期二年。 | 该产品用于治疗胸主动脉夹层，且其近端破口在无名动脉与左锁骨下动脉（LSA）远端20mm之间或夹层逆撕超过LSA。还可用于治疗主动脉弓动脉瘤。覆膜支架锚定区长度应≥15mm。无名动脉与左锁骨下动脉间距离≤75mm，无名动脉、左颈总动脉及左锁骨下动脉中两个相邻动脉中心轴间夹角≤45°。 | 胸主动脉夹层 |  | f7409255-8908-11ee-9447-b4055d63f15c | f7409255-8908-11ee-9447-b4055d63f15c | 分支型主动脉覆膜支架及输送系统(定制) | C02060500114012025010002856 | C02060600100000025010000023 | 02-血管介入治疗类材料 | 06-外周血管介入治疗材料 | 05-胸主动脉支架 | 胸主动脉支架（单分支型/覆膜） | 14-合金 | 012-覆膜/单分支型 | C383212-2003010(定制) | C383212-2003010(定制) |  | 沪械定制备2023-01 | 集采范围外 | 新增（2025-06-23)、国家医保耗材27位编码变更
6f0035cd-955c-11ed-bda4-34735a9d8166 | 上海微创心脉医疗科技（集团）股份有限公司 | 913101150512565326 | 54d1b448-7a6e-11f0-88e5-34735a9d8166 | 023dda51-8461-11ee-9447-b4055d63f15c | 外周血管支架类 | 胸主动脉夹层 | 分支型主动脉覆膜支架及输送系统（定制） | 530c8773-8441-11ee-9447-b4055d63f15c | 分支型主动脉覆膜支架及输送系统（定制） | 上海微创心脉医疗科技（集团）股份有限公司 |  | 沪械定制备2023-01 |  | 该产品由预装覆膜支架和输送系统组成。覆膜支架根据患者主动脉弓部病变区域主动脉及累及的分支动脉形态定制而成，根据患者血管解剖学结构在分支动脉开口位置相应支架位置进行开窗，开窗数量1~2个，开窗直径为6~10mm，支架开窗处中心轴与侧支中心轴之间的夹角为0~45°。覆膜支架由主体覆膜支架和单侧支覆膜支架缝合而成，主体和侧支支架上有显影点，其中金属支架由镍钛合金制成，覆膜由聚对苯二甲酸乙二酯制成，缝合线（5-0）由聚对苯二甲酸乙二酯制成，显影点由铂铱合金制成，覆膜支架上束缚线由聚四氟乙烯制成，输送系统由锥形头/内管/套管/外管/连接件/分支导丝等部件组成，另附一根导引导管，环氧乙烷灭菌，一次性使用。产品灭菌货架有效期二年。 | 该产品用于治疗胸主动脉夹层，且其近端破口在无名动脉与左锁骨下动脉（LSA）远端20mm之间或夹层逆撕超过LSA。还可用于治疗主动脉弓动脉瘤。覆膜支架锚定区长度应≥15mm。无名动脉与左锁骨下动脉间距离≤75mm，无名动脉、左颈总动脉及左锁骨下动脉中两个相邻动脉中心轴间夹角≤45°。 | 胸主动脉夹层 |  | f740b9b5-8908-11ee-9447-b4055d63f15c | f740b9b5-8908-11ee-9447-b4055d63f15c | 分支型主动脉覆膜支架及输送系统(定制) | C02060500114012025010002857 | C02060600100000025010000024 | 02-血管介入治疗类材料 | 06-外周血管介入治疗材料 | 05-胸主动脉支架 | 胸主动脉支架（单分支型/覆膜） | 14-合金 | 012-覆膜/单分支型 | C383212-2003005(定制) | C383212-2003005(定制) |  | 沪械定制备2023-01 | 集采范围外 | 新增（2025-06-23)、国家医保耗材27位编码变更
6f0035cd-955c-11ed-bda4-34735a9d8166 | 上海微创心脉医疗科技（集团）股份有限公司 | 913101150512565326 | 54d1b50b-7a6e-11f0-88e5-34735a9d8166 | 023dda51-8461-11ee-9447-b4055d63f15c | 外周血管支架类 | 胸主动脉夹层 | 分支型主动脉覆膜支架及输送系统（定制） | 530c8773-8441-11ee-9447-b4055d63f15c | 分支型主动脉覆膜支架及输送系统（定制） | 上海微创心脉医疗科技（集团）股份有限公司 |  | 沪械定制备2023-01 |  | 该产品由预装覆膜支架和输送系统组成。覆膜支架根据患者主动脉弓部病变区域主动脉及累及的分支动脉形态定制而成，根据患者血管解剖学结构在分支动脉开口位置相应支架位置进行开窗，开窗数量1~2个，开窗直径为6~10mm，支架开窗处中心轴与侧支中心轴之间的夹角为0~45°。覆膜支架由主体覆膜支架和单侧支覆膜支架缝合而成，主体和侧支支架上有显影点，其中金属支架由镍钛合金制成，覆膜由聚对苯二甲酸乙二酯制成，缝合线（5-0）由聚对苯二甲酸乙二酯制成，显影点由铂铱合金制成，覆膜支架上束缚线由聚四氟乙烯制成，输送系统由锥形头/内管/套管/外管/连接件/分支导丝等部件组成，另附一根导引导管，环氧乙烷灭菌，一次性使用。产品灭菌货架有效期二年。 | 该产品用于治疗胸主动脉夹层，且其近端破口在无名动脉与左锁骨下动脉（LSA）远端20mm之间或夹层逆撕超过LSA。还可用于治疗主动脉弓动脉瘤。覆膜支架锚定区长度应≥15mm。无名动脉与左锁骨下动脉间距离≤75mm，无名动脉、左颈总动脉及左锁骨下动脉中两个相邻动脉中心轴间夹角≤45°。 | 胸主动脉夹层 |  | f740c732-8908-11ee-9447-b4055d63f15c | f740c732-8908-11ee-9447-b4055d63f15c | 分支型主动脉覆膜支架及输送系统(定制) | C02060500114012025010002858 | C02060600100000025010000025 | 02-血管介入治疗类材料 | 06-外周血管介入治疗材料 | 05-胸主动脉支架 | 胸主动脉支架（单分支型/覆膜） | 14-合金 | 012-覆膜/单分支型 | C302408-2002505(定制) | C302408-2002505(定制) |  | 沪械定制备2023-01 | 集采范围外 | 新增（2025-06-23)、国家医保耗材27位编码变更
6f0035cd-955c-11ed-bda4-34735a9d8166 | 上海微创心脉医疗科技（集团）股份有限公司 | 913101150512565326 | 54d1b5ca-7a6e-11f0-88e5-34735a9d8166 | 023dda51-8461-11ee-9447-b4055d63f15c | 外周血管支架类 | 胸主动脉夹层 | 分支型主动脉覆膜支架及输送系统（定制） | 530c8773-8441-11ee-9447-b4055d63f15c | 分支型主动脉覆膜支架及输送系统（定制） | 上海微创心脉医疗科技（集团）股份有限公司 |  | 沪械定制备2023-01 |  | 该产品由预装覆膜支架和输送系统组成。覆膜支架根据患者主动脉弓部病变区域主动脉及累及的分支动脉形态定制而成，根据患者血管解剖学结构在分支动脉开口位置相应支架位置进行开窗，开窗数量1~2个，开窗直径为6~10mm，支架开窗处中心轴与侧支中心轴之间的夹角为0~45°。覆膜支架由主体覆膜支架和单侧支覆膜支架缝合而成，主体和侧支支架上有显影点，其中金属支架由镍钛合金制成，覆膜由聚对苯二甲酸乙二酯制成，缝合线（5-0）由聚对苯二甲酸乙二酯制成，显影点由铂铱合金制成，覆膜支架上束缚线由聚四氟乙烯制成，输送系统由锥形头/内管/套管/外管/连接件/分支导丝等部件组成，另附一根导引导管，环氧乙烷灭菌，一次性使用。产品灭菌货架有效期二年。 | 该产品用于治疗胸主动脉夹层，且其近端破口在无名动脉与左锁骨下动脉（LSA）远端20mm之间或夹层逆撕超过LSA。还可用于治疗主动脉弓动脉瘤。覆膜支架锚定区长度应≥15mm。无名动脉与左锁骨下动脉间距离≤75mm，无名动脉、左颈总动脉及左锁骨下动脉中两个相邻动脉中心轴间夹角≤45°。 | 胸主动脉夹层 |  | f740ccda-8908-11ee-9447-b4055d63f15c | f740ccda-8908-11ee-9447-b4055d63f15c | 分支型主动脉覆膜支架及输送系统(定制) | C02060500114012025010002859 | C02060600100000025010000026 | 02-血管介入治疗类材料 | 06-外周血管介入治疗材料 | 05-胸主动脉支架 | 胸主动脉支架（单分支型/覆膜） | 14-合金 | 012-覆膜/单分支型 | C342808-2002505(定制) | C342808-2002505(定制) |  | 沪械定制备2023-01 | 集采范围外 | 新增（2025-06-23)、国家医保耗材27位编码变更
6f0035cd-955c-11ed-bda4-34735a9d8166 | 上海微创心脉医疗科技（集团）股份有限公司 | 913101150512565326 | 54d1b68d-7a6e-11f0-88e5-34735a9d8166 | 023dda51-8461-11ee-9447-b4055d63f15c | 外周血管支架类 | 胸主动脉夹层 | 分支型主动脉覆膜支架及输送系统（定制） | 530c8773-8441-11ee-9447-b4055d63f15c | 分支型主动脉覆膜支架及输送系统（定制） | 上海微创心脉医疗科技（集团）股份有限公司 |  | 沪械定制备2023-01 |  | 该产品由预装覆膜支架和输送系统组成。覆膜支架根据患者主动脉弓部病变区域主动脉及累及的分支动脉形态定制而成，根据患者血管解剖学结构在分支动脉开口位置相应支架位置进行开窗，开窗数量1~2个，开窗直径为6~10mm，支架开窗处中心轴与侧支中心轴之间的夹角为0~45°。覆膜支架由主体覆膜支架和单侧支覆膜支架缝合而成，主体和侧支支架上有显影点，其中金属支架由镍钛合金制成，覆膜由聚对苯二甲酸乙二酯制成，缝合线（5-0）由聚对苯二甲酸乙二酯制成，显影点由铂铱合金制成，覆膜支架上束缚线由聚四氟乙烯制成，输送系统由锥形头/内管/套管/外管/连接件/分支导丝等部件组成，另附一根导引导管，环氧乙烷灭菌，一次性使用。产品灭菌货架有效期二年。 | 该产品用于治疗胸主动脉夹层，且其近端破口在无名动脉与左锁骨下动脉（LSA）远端20mm之间或夹层逆撕超过LSA。还可用于治疗主动脉弓动脉瘤。覆膜支架锚定区长度应≥15mm。无名动脉与左锁骨下动脉间距离≤75mm，无名动脉、左颈总动脉及左锁骨下动脉中两个相邻动脉中心轴间夹角≤45°。 | 胸主动脉夹层 |  | f740d1f2-8908-11ee-9447-b4055d63f15c | f740d1f2-8908-11ee-9447-b4055d63f15c | 分支型主动脉覆膜支架及输送系统(定制) | C02060500114012025010002860 | C02060600100000025010000027 | 02-血管介入治疗类材料 | 06-外周血管介入治疗材料 | 05-胸主动脉支架 | 胸主动脉支架（单分支型/覆膜） | 14-合金 | 012-覆膜/单分支型 | C403412-2003005(定制) | C403412-2003005(定制) |  | 沪械定制备2023-01 | 集采范围外 | 新增（2025-06-23)、国家医保耗材27位编码变更
6f0035cd-955c-11ed-bda4-34735a9d8166 | 上海微创心脉医疗科技（集团）股份有限公司 | 913101150512565326 | 54d1b756-7a6e-11f0-88e5-34735a9d8166 | 023dda51-8461-11ee-9447-b4055d63f15c | 外周血管支架类 | 胸主动脉夹层 | 分支型主动脉覆膜支架及输送系统（定制） | 530c8773-8441-11ee-9447-b4055d63f15c | 分支型主动脉覆膜支架及输送系统（定制） | 上海微创心脉医疗科技（集团）股份有限公司 |  | 沪械定制备2023-01 |  | 该产品由预装覆膜支架和输送系统组成。覆膜支架根据患者主动脉弓部病变区域主动脉及累及的分支动脉形态定制而成，根据患者血管解剖学结构在分支动脉开口位置相应支架位置进行开窗，开窗数量1~2个，开窗直径为6~10mm，支架开窗处中心轴与侧支中心轴之间的夹角为0~45°。覆膜支架由主体覆膜支架和单侧支覆膜支架缝合而成，主体和侧支支架上有显影点，其中金属支架由镍钛合金制成，覆膜由聚对苯二甲酸乙二酯制成，缝合线（5-0）由聚对苯二甲酸乙二酯制成，显影点由铂铱合金制成，覆膜支架上束缚线由聚四氟乙烯制成，输送系统由锥形头/内管/套管/外管/连接件/分支导丝等部件组成，另附一根导引导管，环氧乙烷灭菌，一次性使用。产品灭菌货架有效期二年。 | 该产品用于治疗胸主动脉夹层，且其近端破口在无名动脉与左锁骨下动脉（LSA）远端20mm之间或夹层逆撕超过LSA。还可用于治疗主动脉弓动脉瘤。覆膜支架锚定区长度应≥15mm。无名动脉与左锁骨下动脉间距离≤75mm，无名动脉、左颈总动脉及左锁骨下动脉中两个相邻动脉中心轴间夹角≤45°。 | 胸主动脉夹层 |  | f740f7c0-8908-11ee-9447-b4055d63f15c | f740f7c0-8908-11ee-9447-b4055d63f15c | 分支型主动脉覆膜支架及输送系统(定制) | C02060500114012025010002861 | C02060600100000025010000028 | 02-血管介入治疗类材料 | 06-外周血管介入治疗材料 | 05-胸主动脉支架 | 胸主动脉支架（单分支型/覆膜） | 14-合金 | 012-覆膜/单分支型 | C403410-2003010(定制) | C403410-2003010(定制) |  | 沪械定制备2023-01 | 集采范围外 | 新增（2025-06-23)、国家医保耗材27位编码变更
6f0035cd-955c-11ed-bda4-34735a9d8166 | 上海微创心脉医疗科技（集团）股份有限公司 | 913101150512565326 | 54d1ba95-7a6e-11f0-88e5-34735a9d8166 | 023dda51-8461-11ee-9447-b4055d63f15c | 外周血管支架类 | 胸主动脉夹层 | 分支型主动脉覆膜支架及输送系统（定制） | 530c8773-8441-11ee-9447-b4055d63f15c | 分支型主动脉覆膜支架及输送系统（定制） | 上海微创心脉医疗科技（集团）股份有限公司 |  | 沪械定制备2023-01 |  | 该产品由预装覆膜支架和输送系统组成。覆膜支架根据患者主动脉弓部病变区域主动脉及累及的分支动脉形态定制而成，根据患者血管解剖学结构在分支动脉开口位置相应支架位置进行开窗，开窗数量1~2个，开窗直径为6~10mm，支架开窗处中心轴与侧支中心轴之间的夹角为0~45°。覆膜支架由主体覆膜支架和单侧支覆膜支架缝合而成，主体和侧支支架上有显影点，其中金属支架由镍钛合金制成，覆膜由聚对苯二甲酸乙二酯制成，缝合线（5-0）由聚对苯二甲酸乙二酯制成，显影点由铂铱合金制成，覆膜支架上束缚线由聚四氟乙烯制成，输送系统由锥形头/内管/套管/外管/连接件/分支导丝等部件组成，另附一根导引导管，环氧乙烷灭菌，一次性使用。产品灭菌货架有效期二年。 | 该产品用于治疗胸主动脉夹层，且其近端破口在无名动脉与左锁骨下动脉（LSA）远端20mm之间或夹层逆撕超过LSA。还可用于治疗主动脉弓动脉瘤。覆膜支架锚定区长度应≥15mm。无名动脉与左锁骨下动脉间距离≤75mm，无名动脉、左颈总动脉及左锁骨下动脉中两个相邻动脉中心轴间夹角≤45°。 | 胸主动脉夹层 |  | f74104df-8908-11ee-9447-b4055d63f15c | f74104df-8908-11ee-9447-b4055d63f15c | 分支型主动脉覆膜支架及输送系统(定制) | C02060500114012025010002862 | C02060600100000025010000029 | 02-血管介入治疗类材料 | 06-外周血管介入治疗材料 | 05-胸主动脉支架 | 胸主动脉支架（单分支型/覆膜） | 14-合金 | 012-覆膜/单分支型 | C383214-2002510(定制) | C383214-2002510(定制) |  | 沪械定制备2023-01 | 集采范围外 | 新增（2025-06-23)、国家医保耗材27位编码变更
6f0035cd-955c-11ed-bda4-34735a9d8166 | 上海微创心脉医疗科技（集团）股份有限公司 | 913101150512565326 | 54d1bb58-7a6e-11f0-88e5-34735a9d8166 | 023dda51-8461-11ee-9447-b4055d63f15c | 外周血管支架类 | 胸主动脉夹层 | 分支型主动脉覆膜支架及输送系统（定制） | 530c8773-8441-11ee-9447-b4055d63f15c | 分支型主动脉覆膜支架及输送系统（定制） | 上海微创心脉医疗科技（集团）股份有限公司 |  | 沪械定制备2023-01 |  | 该产品由预装覆膜支架和输送系统组成。覆膜支架根据患者主动脉弓部病变区域主动脉及累及的分支动脉形态定制而成，根据患者血管解剖学结构在分支动脉开口位置相应支架位置进行开窗，开窗数量1~2个，开窗直径为6~10mm，支架开窗处中心轴与侧支中心轴之间的夹角为0~45°。覆膜支架由主体覆膜支架和单侧支覆膜支架缝合而成，主体和侧支支架上有显影点，其中金属支架由镍钛合金制成，覆膜由聚对苯二甲酸乙二酯制成，缝合线（5-0）由聚对苯二甲酸乙二酯制成，显影点由铂铱合金制成，覆膜支架上束缚线由聚四氟乙烯制成，输送系统由锥形头/内管/套管/外管/连接件/分支导丝等部件组成，另附一根导引导管，环氧乙烷灭菌，一次性使用。产品灭菌货架有效期二年。 | 该产品用于治疗胸主动脉夹层，且其近端破口在无名动脉与左锁骨下动脉（LSA）远端20mm之间或夹层逆撕超过LSA。还可用于治疗主动脉弓动脉瘤。覆膜支架锚定区长度应≥15mm。无名动脉与左锁骨下动脉间距离≤75mm，无名动脉、左颈总动脉及左锁骨下动脉中两个相邻动脉中心轴间夹角≤45°。 | 胸主动脉夹层 |  | f741376f-8908-11ee-9447-b4055d63f15c | f741376f-8908-11ee-9447-b4055d63f15c | 分支型主动脉覆膜支架及输送系统(定制) | C02060500114012025010002863 | C02060600100000025010000030 | 02-血管介入治疗类材料 | 06-外周血管介入治疗材料 | 05-胸主动脉支架 | 胸主动脉支架（单分支型/覆膜） | 14-合金 | 012-覆膜/单分支型 | C363010-2002530(定制) | C363010-2002530(定制) |  | 沪械定制备2023-01 | 集采范围外 | 新增（2025-06-23)、国家医保耗材27位编码变更
6f0035cd-955c-11ed-bda4-34735a9d8166 | 上海微创心脉医疗科技（集团）股份有限公司 | 913101150512565326 | 54d1bc2a-7a6e-11f0-88e5-34735a9d8166 | 023dda51-8461-11ee-9447-b4055d63f15c | 外周血管支架类 | 胸主动脉夹层 | 分支型主动脉覆膜支架及输送系统（定制） | 530c8773-8441-11ee-9447-b4055d63f15c | 分支型主动脉覆膜支架及输送系统（定制） | 上海微创心脉医疗科技（集团）股份有限公司 |  | 沪械定制备2023-01 |  | 该产品由预装覆膜支架和输送系统组成。覆膜支架根据患者主动脉弓部病变区域主动脉及累及的分支动脉形态定制而成，根据患者血管解剖学结构在分支动脉开口位置相应支架位置进行开窗，开窗数量1~2个，开窗直径为6~10mm，支架开窗处中心轴与侧支中心轴之间的夹角为0~45°。覆膜支架由主体覆膜支架和单侧支覆膜支架缝合而成，主体和侧支支架上有显影点，其中金属支架由镍钛合金制成，覆膜由聚对苯二甲酸乙二酯制成，缝合线（5-0）由聚对苯二甲酸乙二酯制成，显影点由铂铱合金制成，覆膜支架上束缚线由聚四氟乙烯制成，输送系统由锥形头/内管/套管/外管/连接件/分支导丝等部件组成，另附一根导引导管，环氧乙烷灭菌，一次性使用。产品灭菌货架有效期二年。 | 该产品用于治疗胸主动脉夹层，且其近端破口在无名动脉与左锁骨下动脉（LSA）远端20mm之间或夹层逆撕超过LSA。还可用于治疗主动脉弓动脉瘤。覆膜支架锚定区长度应≥15mm。无名动脉与左锁骨下动脉间距离≤75mm，无名动脉、左颈总动脉及左锁骨下动脉中两个相邻动脉中心轴间夹角≤45°。 | 胸主动脉夹层 |  | f7415326-8908-11ee-9447-b4055d63f15c | f7415326-8908-11ee-9447-b4055d63f15c | 分支型主动脉覆膜支架及输送系统(定制) | C02060500114012025010002864 | C02060600100000025010000031 | 02-血管介入治疗类材料 | 06-外周血管介入治疗材料 | 05-胸主动脉支架 | 胸主动脉支架（单分支型/覆膜） | 14-合金 | 012-覆膜/单分支型 | C322606-2002505(定制) | C322606-2002505(定制) |  | 沪械定制备2023-01 | 集采范围外 | 新增（2025-06-23)、国家医保耗材27位编码变更
6f0035cd-955c-11ed-bda4-34735a9d8166 | 上海微创心脉医疗科技（集团）股份有限公司 | 913101150512565326 | 54d1bcee-7a6e-11f0-88e5-34735a9d8166 | 023dda51-8461-11ee-9447-b4055d63f15c | 外周血管支架类 | 胸主动脉夹层 | 分支型主动脉覆膜支架及输送系统（定制） | 530c8773-8441-11ee-9447-b4055d63f15c | 分支型主动脉覆膜支架及输送系统（定制） | 上海微创心脉医疗科技（集团）股份有限公司 |  | 沪械定制备2023-01 |  | 该产品由预装覆膜支架和输送系统组成。覆膜支架根据患者主动脉弓部病变区域主动脉及累及的分支动脉形态定制而成，根据患者血管解剖学结构在分支动脉开口位置相应支架位置进行开窗，开窗数量1~2个，开窗直径为6~10mm，支架开窗处中心轴与侧支中心轴之间的夹角为0~45°。覆膜支架由主体覆膜支架和单侧支覆膜支架缝合而成，主体和侧支支架上有显影点，其中金属支架由镍钛合金制成，覆膜由聚对苯二甲酸乙二酯制成，缝合线（5-0）由聚对苯二甲酸乙二酯制成，显影点由铂铱合金制成，覆膜支架上束缚线由聚四氟乙烯制成，输送系统由锥形头/内管/套管/外管/连接件/分支导丝等部件组成，另附一根导引导管，环氧乙烷灭菌，一次性使用。产品灭菌货架有效期二年。 | 该产品用于治疗胸主动脉夹层，且其近端破口在无名动脉与左锁骨下动脉（LSA）远端20mm之间或夹层逆撕超过LSA。还可用于治疗主动脉弓动脉瘤。覆膜支架锚定区长度应≥15mm。无名动脉与左锁骨下动脉间距离≤75mm，无名动脉、左颈总动脉及左锁骨下动脉中两个相邻动脉中心轴间夹角≤45°。 | 胸主动脉夹层 |  | f7415f8d-8908-11ee-9447-b4055d63f15c | f7415f8d-8908-11ee-9447-b4055d63f15c | 分支型主动脉覆膜支架及输送系统(定制) | C02060500114012025010002865 | C02060600100000025010000032 | 02-血管介入治疗类材料 | 06-外周血管介入治疗材料 | 05-胸主动脉支架 | 胸主动脉支架（单分支型/覆膜） | 14-合金 | 012-覆膜/单分支型 | C403410-2002520(定制) | C403410-2002520(定制) |  | 沪械定制备2023-01 | 集采范围外 | 新增（2025-06-23)、国家医保耗材27位编码变更
6f0035cd-955c-11ed-bda4-34735a9d8166 | 上海微创心脉医疗科技（集团）股份有限公司 | 913101150512565326 | 54d1bdb1-7a6e-11f0-88e5-34735a9d8166 | 023dda51-8461-11ee-9447-b4055d63f15c | 外周血管支架类 | 胸主动脉夹层 | 分支型主动脉覆膜支架及输送系统（定制） | 530c8773-8441-11ee-9447-b4055d63f15c | 分支型主动脉覆膜支架及输送系统（定制） | 上海微创心脉医疗科技（集团）股份有限公司 |  | 沪械定制备2023-01 |  | 该产品由预装覆膜支架和输送系统组成。覆膜支架根据患者主动脉弓部病变区域主动脉及累及的分支动脉形态定制而成，根据患者血管解剖学结构在分支动脉开口位置相应支架位置进行开窗，开窗数量1~2个，开窗直径为6~10mm，支架开窗处中心轴与侧支中心轴之间的夹角为0~45°。覆膜支架由主体覆膜支架和单侧支覆膜支架缝合而成，主体和侧支支架上有显影点，其中金属支架由镍钛合金制成，覆膜由聚对苯二甲酸乙二酯制成，缝合线（5-0）由聚对苯二甲酸乙二酯制成，显影点由铂铱合金制成，覆膜支架上束缚线由聚四氟乙烯制成，输送系统由锥形头/内管/套管/外管/连接件/分支导丝等部件组成，另附一根导引导管，环氧乙烷灭菌，一次性使用。产品灭菌货架有效期二年。 | 该产品用于治疗胸主动脉夹层，且其近端破口在无名动脉与左锁骨下动脉（LSA）远端20mm之间或夹层逆撕超过LSA。还可用于治疗主动脉弓动脉瘤。覆膜支架锚定区长度应≥15mm。无名动脉与左锁骨下动脉间距离≤75mm，无名动脉、左颈总动脉及左锁骨下动脉中两个相邻动脉中心轴间夹角≤45°。 | 胸主动脉夹层 |  | f74164bc-8908-11ee-9447-b4055d63f15c | f74164bc-8908-11ee-9447-b4055d63f15c | 分支型主动脉覆膜支架及输送系统(定制) | C02060500114012025010002866 | C02060600100000025010000033 | 02-血管介入治疗类材料 | 06-外周血管介入治疗材料 | 05-胸主动脉支架 | 胸主动脉支架（单分支型/覆膜） | 14-合金 | 012-覆膜/单分支型 | C282208-2002510(定制) | C282208-2002510(定制) |  | 沪械定制备2023-01 | 集采范围外 | 新增（2025-06-23)、国家医保耗材27位编码变更
6f0035cd-955c-11ed-bda4-34735a9d8166 | 上海微创心脉医疗科技（集团）股份有限公司 | 913101150512565326 | 54d1be70-7a6e-11f0-88e5-34735a9d8166 | 023dda51-8461-11ee-9447-b4055d63f15c | 外周血管支架类 | 胸主动脉夹层 | 分支型主动脉覆膜支架及输送系统（定制） | 530c8773-8441-11ee-9447-b4055d63f15c | 分支型主动脉覆膜支架及输送系统（定制） | 上海微创心脉医疗科技（集团）股份有限公司 |  | 沪械定制备2023-01 |  | 该产品由预装覆膜支架和输送系统组成。覆膜支架根据患者主动脉弓部病变区域主动脉及累及的分支动脉形态定制而成，根据患者血管解剖学结构在分支动脉开口位置相应支架位置进行开窗，开窗数量1~2个，开窗直径为6~10mm，支架开窗处中心轴与侧支中心轴之间的夹角为0~45°。覆膜支架由主体覆膜支架和单侧支覆膜支架缝合而成，主体和侧支支架上有显影点，其中金属支架由镍钛合金制成，覆膜由聚对苯二甲酸乙二酯制成，缝合线（5-0）由聚对苯二甲酸乙二酯制成，显影点由铂铱合金制成，覆膜支架上束缚线由聚四氟乙烯制成，输送系统由锥形头/内管/套管/外管/连接件/分支导丝等部件组成，另附一根导引导管，环氧乙烷灭菌，一次性使用。产品灭菌货架有效期二年。 | 该产品用于治疗胸主动脉夹层，且其近端破口在无名动脉与左锁骨下动脉（LSA）远端20mm之间或夹层逆撕超过LSA。还可用于治疗主动脉弓动脉瘤。覆膜支架锚定区长度应≥15mm。无名动脉与左锁骨下动脉间距离≤75mm，无名动脉、左颈总动脉及左锁骨下动脉中两个相邻动脉中心轴间夹角≤45°。 | 胸主动脉夹层 |  | f74170ab-8908-11ee-9447-b4055d63f15c | f74170ab-8908-11ee-9447-b4055d63f15c | 分支型主动脉覆膜支架及输送系统(定制) | C02060500114012025010002867 | C02060600100000025010000034 | 02-血管介入治疗类材料 | 06-外周血管介入治疗材料 | 05-胸主动脉支架 | 胸主动脉支架（单分支型/覆膜） | 14-合金 | 012-覆膜/单分支型 | C363010-2002510(定制) | C363010-2002510(定制) |  | 沪械定制备2023-01 | 集采范围外 | 新增（2025-06-23)、国家医保耗材27位编码变更
6f0035cd-955c-11ed-bda4-34735a9d8166 | 上海微创心脉医疗科技（集团）股份有限公司 | 913101150512565326 | 54d1bf3d-7a6e-11f0-88e5-34735a9d8166 | 023dda51-8461-11ee-9447-b4055d63f15c | 外周血管支架类 | 胸主动脉夹层 | 分支型主动脉覆膜支架及输送系统（定制） | 530c8773-8441-11ee-9447-b4055d63f15c | 分支型主动脉覆膜支架及输送系统（定制） | 上海微创心脉医疗科技（集团）股份有限公司 |  | 沪械定制备2023-01 |  | 该产品由预装覆膜支架和输送系统组成。覆膜支架根据患者主动脉弓部病变区域主动脉及累及的分支动脉形态定制而成，根据患者血管解剖学结构在分支动脉开口位置相应支架位置进行开窗，开窗数量1~2个，开窗直径为6~10mm，支架开窗处中心轴与侧支中心轴之间的夹角为0~45°。覆膜支架由主体覆膜支架和单侧支覆膜支架缝合而成，主体和侧支支架上有显影点，其中金属支架由镍钛合金制成，覆膜由聚对苯二甲酸乙二酯制成，缝合线（5-0）由聚对苯二甲酸乙二酯制成，显影点由铂铱合金制成，覆膜支架上束缚线由聚四氟乙烯制成，输送系统由锥形头/内管/套管/外管/连接件/分支导丝等部件组成，另附一根导引导管，环氧乙烷灭菌，一次性使用。产品灭菌货架有效期二年。 | 该产品用于治疗胸主动脉夹层，且其近端破口在无名动脉与左锁骨下动脉（LSA）远端20mm之间或夹层逆撕超过LSA。还可用于治疗主动脉弓动脉瘤。覆膜支架锚定区长度应≥15mm。无名动脉与左锁骨下动脉间距离≤75mm，无名动脉、左颈总动脉及左锁骨下动脉中两个相邻动脉中心轴间夹角≤45°。 | 胸主动脉夹层 |  | f74175f9-8908-11ee-9447-b4055d63f15c | f74175f9-8908-11ee-9447-b4055d63f15c | 分支型主动脉覆膜支架及输送系统(定制) | C02060500114012025010002868 | C02060600100000025010000035 | 02-血管介入治疗类材料 | 06-外周血管介入治疗材料 | 05-胸主动脉支架 | 胸主动脉支架（单分支型/覆膜） | 14-合金 | 012-覆膜/单分支型 | C322608-2002515(定制) | C322608-2002515(定制) |  | 沪械定制备2023-01 | 集采范围外 | 新增（2025-06-23)、国家医保耗材27位编码变更
6f0035cd-955c-11ed-bda4-34735a9d8166 | 上海微创心脉医疗科技（集团）股份有限公司 | 913101150512565326 | 54d1c2ca-7a6e-11f0-88e5-34735a9d8166 | 023dda51-8461-11ee-9447-b4055d63f15c | 外周血管支架类 | 胸主动脉夹层 | 分支型主动脉覆膜支架及输送系统（定制） | 530c8773-8441-11ee-9447-b4055d63f15c | 分支型主动脉覆膜支架及输送系统（定制） | 上海微创心脉医疗科技（集团）股份有限公司 |  | 沪械定制备2023-01 |  | 该产品由预装覆膜支架和输送系统组成。覆膜支架根据患者主动脉弓部病变区域主动脉及累及的分支动脉形态定制而成，根据患者血管解剖学结构在分支动脉开口位置相应支架位置进行开窗，开窗数量1~2个，开窗直径为6~10mm，支架开窗处中心轴与侧支中心轴之间的夹角为0~45°。覆膜支架由主体覆膜支架和单侧支覆膜支架缝合而成，主体和侧支支架上有显影点，其中金属支架由镍钛合金制成，覆膜由聚对苯二甲酸乙二酯制成，缝合线（5-0）由聚对苯二甲酸乙二酯制成，显影点由铂铱合金制成，覆膜支架上束缚线由聚四氟乙烯制成，输送系统由锥形头/内管/套管/外管/连接件/分支导丝等部件组成，另附一根导引导管，环氧乙烷灭菌，一次性使用。产品灭菌货架有效期二年。 | 该产品用于治疗胸主动脉夹层，且其近端破口在无名动脉与左锁骨下动脉（LSA）远端20mm之间或夹层逆撕超过LSA。还可用于治疗主动脉弓动脉瘤。覆膜支架锚定区长度应≥15mm。无名动脉与左锁骨下动脉间距离≤75mm，无名动脉、左颈总动脉及左锁骨下动脉中两个相邻动脉中心轴间夹角≤45°。 | 胸主动脉夹层 |  | f743aa93-8908-11ee-9447-b4055d63f15c | f743aa93-8908-11ee-9447-b4055d63f15c | 分支型主动脉覆膜支架及输送系统(定制) | C02060500114012025010002869 | C02060600100000025010000036 | 02-血管介入治疗类材料 | 06-外周血管介入治疗材料 | 05-胸主动脉支架 | 胸主动脉支架（单分支型/覆膜） | 14-合金 | 012-覆膜/单分支型 | C404014-2002515(定制) | C404014-2002515(定制) |  | 沪械定制备2023-01 | 集采范围外 | 新增（2025-06-23)、国家医保耗材27位编码变更
6f0035cd-955c-11ed-bda4-34735a9d8166 | 上海微创心脉医疗科技（集团）股份有限公司 | 913101150512565326 | 54d1c393-7a6e-11f0-88e5-34735a9d8166 | 023dda51-8461-11ee-9447-b4055d63f15c | 外周血管支架类 | 胸主动脉夹层 | 分支型主动脉覆膜支架及输送系统（定制） | 530c8773-8441-11ee-9447-b4055d63f15c | 分支型主动脉覆膜支架及输送系统（定制） | 上海微创心脉医疗科技（集团）股份有限公司 |  | 沪械定制备2023-01 |  | 该产品由预装覆膜支架和输送系统组成。覆膜支架根据患者主动脉弓部病变区域主动脉及累及的分支动脉形态定制而成，根据患者血管解剖学结构在分支动脉开口位置相应支架位置进行开窗，开窗数量1~2个，开窗直径为6~10mm，支架开窗处中心轴与侧支中心轴之间的夹角为0~45°。覆膜支架由主体覆膜支架和单侧支覆膜支架缝合而成，主体和侧支支架上有显影点，其中金属支架由镍钛合金制成，覆膜由聚对苯二甲酸乙二酯制成，缝合线（5-0）由聚对苯二甲酸乙二酯制成，显影点由铂铱合金制成，覆膜支架上束缚线由聚四氟乙烯制成，输送系统由锥形头/内管/套管/外管/连接件/分支导丝等部件组成，另附一根导引导管，环氧乙烷灭菌，一次性使用。产品灭菌货架有效期二年。 | 该产品用于治疗胸主动脉夹层，且其近端破口在无名动脉与左锁骨下动脉（LSA）远端20mm之间或夹层逆撕超过LSA。还可用于治疗主动脉弓动脉瘤。覆膜支架锚定区长度应≥15mm。无名动脉与左锁骨下动脉间距离≤75mm，无名动脉、左颈总动脉及左锁骨下动脉中两个相邻动脉中心轴间夹角≤45°。 | 胸主动脉夹层 |  | f7446b55-8908-11ee-9447-b4055d63f15c | f7446b55-8908-11ee-9447-b4055d63f15c | 分支型主动脉覆膜支架及输送系统(定制) | C02060500114012025010002870 | C02060600100000025010000037 | 02-血管介入治疗类材料 | 06-外周血管介入治疗材料 | 05-胸主动脉支架 | 胸主动脉支架（单分支型/覆膜） | 14-合金 | 012-覆膜/单分支型 | C282208-2003010(定制) | C282208-2003010(定制) |  | 沪械定制备2023-01 | 集采范围外 | 新增（2025-06-23)、国家医保耗材27位编码变更
6f0035cd-955c-11ed-bda4-34735a9d8166 | 上海微创心脉医疗科技（集团）股份有限公司 | 913101150512565326 | 54d1c465-7a6e-11f0-88e5-34735a9d8166 | 023dda51-8461-11ee-9447-b4055d63f15c | 外周血管支架类 | 胸主动脉夹层 | 分支型主动脉覆膜支架及输送系统（定制） | 530c8773-8441-11ee-9447-b4055d63f15c | 分支型主动脉覆膜支架及输送系统（定制） | 上海微创心脉医疗科技（集团）股份有限公司 |  | 沪械定制备2023-01 |  | 该产品由预装覆膜支架和输送系统组成。覆膜支架根据患者主动脉弓部病变区域主动脉及累及的分支动脉形态定制而成，根据患者血管解剖学结构在分支动脉开口位置相应支架位置进行开窗，开窗数量1~2个，开窗直径为6~10mm，支架开窗处中心轴与侧支中心轴之间的夹角为0~45°。覆膜支架由主体覆膜支架和单侧支覆膜支架缝合而成，主体和侧支支架上有显影点，其中金属支架由镍钛合金制成，覆膜由聚对苯二甲酸乙二酯制成，缝合线（5-0）由聚对苯二甲酸乙二酯制成，显影点由铂铱合金制成，覆膜支架上束缚线由聚四氟乙烯制成，输送系统由锥形头/内管/套管/外管/连接件/分支导丝等部件组成，另附一根导引导管，环氧乙烷灭菌，一次性使用。产品灭菌货架有效期二年。 | 该产品用于治疗胸主动脉夹层，且其近端破口在无名动脉与左锁骨下动脉（LSA）远端20mm之间或夹层逆撕超过LSA。还可用于治疗主动脉弓动脉瘤。覆膜支架锚定区长度应≥15mm。无名动脉与左锁骨下动脉间距离≤75mm，无名动脉、左颈总动脉及左锁骨下动脉中两个相邻动脉中心轴间夹角≤45°。 | 胸主动脉夹层 |  | f744f5a7-8908-11ee-9447-b4055d63f15c | f744f5a7-8908-11ee-9447-b4055d63f15c | 分支型主动脉覆膜支架及输送系统(定制) | C02060500114012025010002871 | C02060600100000025010000038 | 02-血管介入治疗类材料 | 06-外周血管介入治疗材料 | 05-胸主动脉支架 | 胸主动脉支架（单分支型/覆膜） | 14-合金 | 012-覆膜/单分支型 | C282206-2003030(定制) | C282206-2003030(定制) |  | 沪械定制备2023-01 | 集采范围外 | 新增（2025-06-23)、国家医保耗材27位编码变更
6f0035cd-955c-11ed-bda4-34735a9d8166 | 上海微创心脉医疗科技（集团）股份有限公司 | 913101150512565326 | 54d1c532-7a6e-11f0-88e5-34735a9d8166 | 023dda51-8461-11ee-9447-b4055d63f15c | 外周血管支架类 | 胸主动脉夹层 | 分支型主动脉覆膜支架及输送系统（定制） | 530c8773-8441-11ee-9447-b4055d63f15c | 分支型主动脉覆膜支架及输送系统（定制） | 上海微创心脉医疗科技（集团）股份有限公司 |  | 沪械定制备2023-01 |  | 该产品由预装覆膜支架和输送系统组成。覆膜支架根据患者主动脉弓部病变区域主动脉及累及的分支动脉形态定制而成，根据患者血管解剖学结构在分支动脉开口位置相应支架位置进行开窗，开窗数量1~2个，开窗直径为6~10mm，支架开窗处中心轴与侧支中心轴之间的夹角为0~45°。覆膜支架由主体覆膜支架和单侧支覆膜支架缝合而成，主体和侧支支架上有显影点，其中金属支架由镍钛合金制成，覆膜由聚对苯二甲酸乙二酯制成，缝合线（5-0）由聚对苯二甲酸乙二酯制成，显影点由铂铱合金制成，覆膜支架上束缚线由聚四氟乙烯制成，输送系统由锥形头/内管/套管/外管/连接件/分支导丝等部件组成，另附一根导引导管，环氧乙烷灭菌，一次性使用。产品灭菌货架有效期二年。 | 该产品用于治疗胸主动脉夹层，且其近端破口在无名动脉与左锁骨下动脉（LSA）远端20mm之间或夹层逆撕超过LSA。还可用于治疗主动脉弓动脉瘤。覆膜支架锚定区长度应≥15mm。无名动脉与左锁骨下动脉间距离≤75mm，无名动脉、左颈总动脉及左锁骨下动脉中两个相邻动脉中心轴间夹角≤45°。 | 胸主动脉夹层 |  | f74530ee-8908-11ee-9447-b4055d63f15c | f74530ee-8908-11ee-9447-b4055d63f15c | 分支型主动脉覆膜支架及输送系统(定制) | C02060500114012025010002872 | C02060600100000025010000039 | 02-血管介入治疗类材料 | 06-外周血管介入治疗材料 | 05-胸主动脉支架 | 胸主动脉支架（单分支型/覆膜） | 14-合金 | 012-覆膜/单分支型 | C322610-2002530(定制) | C322610-2002530(定制) |  | 沪械定制备2023-01 | 集采范围外 | 新增（2025-06-23)、国家医保耗材27位编码变更
6f0035cd-955c-11ed-bda4-34735a9d8166 | 上海微创心脉医疗科技（集团）股份有限公司 | 913101150512565326 | 54d1c5f6-7a6e-11f0-88e5-34735a9d8166 | 023dda51-8461-11ee-9447-b4055d63f15c | 外周血管支架类 | 胸主动脉夹层 | 分支型主动脉覆膜支架及输送系统（定制） | 530c8773-8441-11ee-9447-b4055d63f15c | 分支型主动脉覆膜支架及输送系统（定制） | 上海微创心脉医疗科技（集团）股份有限公司 |  | 沪械定制备2023-01 |  | 该产品由预装覆膜支架和输送系统组成。覆膜支架根据患者主动脉弓部病变区域主动脉及累及的分支动脉形态定制而成，根据患者血管解剖学结构在分支动脉开口位置相应支架位置进行开窗，开窗数量1~2个，开窗直径为6~10mm，支架开窗处中心轴与侧支中心轴之间的夹角为0~45°。覆膜支架由主体覆膜支架和单侧支覆膜支架缝合而成，主体和侧支支架上有显影点，其中金属支架由镍钛合金制成，覆膜由聚对苯二甲酸乙二酯制成，缝合线（5-0）由聚对苯二甲酸乙二酯制成，显影点由铂铱合金制成，覆膜支架上束缚线由聚四氟乙烯制成，输送系统由锥形头/内管/套管/外管/连接件/分支导丝等部件组成，另附一根导引导管，环氧乙烷灭菌，一次性使用。产品灭菌货架有效期二年。 | 该产品用于治疗胸主动脉夹层，且其近端破口在无名动脉与左锁骨下动脉（LSA）远端20mm之间或夹层逆撕超过LSA。还可用于治疗主动脉弓动脉瘤。覆膜支架锚定区长度应≥15mm。无名动脉与左锁骨下动脉间距离≤75mm，无名动脉、左颈总动脉及左锁骨下动脉中两个相邻动脉中心轴间夹角≤45°。 | 胸主动脉夹层 |  | f745515a-8908-11ee-9447-b4055d63f15c | f745515a-8908-11ee-9447-b4055d63f15c | 分支型主动脉覆膜支架及输送系统(定制) | C02060500114012025010002873 | C02060600100000025010000040 | 02-血管介入治疗类材料 | 06-外周血管介入治疗材料 | 05-胸主动脉支架 | 胸主动脉支架（单分支型/覆膜） | 14-合金 | 012-覆膜/单分支型 | C302408-2003020(定制) | C302408-2003020(定制) |  | 沪械定制备2023-01 | 集采范围外 | 新增（2025-06-23)、国家医保耗材27位编码变更
6f0035cd-955c-11ed-bda4-34735a9d8166 | 上海微创心脉医疗科技（集团）股份有限公司 | 913101150512565326 | 54d1c6b9-7a6e-11f0-88e5-34735a9d8166 | 023dda51-8461-11ee-9447-b4055d63f15c | 外周血管支架类 | 胸主动脉夹层 | 分支型主动脉覆膜支架及输送系统（定制） | 530c8773-8441-11ee-9447-b4055d63f15c | 分支型主动脉覆膜支架及输送系统（定制） | 上海微创心脉医疗科技（集团）股份有限公司 |  | 沪械定制备2023-01 |  | 该产品由预装覆膜支架和输送系统组成。覆膜支架根据患者主动脉弓部病变区域主动脉及累及的分支动脉形态定制而成，根据患者血管解剖学结构在分支动脉开口位置相应支架位置进行开窗，开窗数量1~2个，开窗直径为6~10mm，支架开窗处中心轴与侧支中心轴之间的夹角为0~45°。覆膜支架由主体覆膜支架和单侧支覆膜支架缝合而成，主体和侧支支架上有显影点，其中金属支架由镍钛合金制成，覆膜由聚对苯二甲酸乙二酯制成，缝合线（5-0）由聚对苯二甲酸乙二酯制成，显影点由铂铱合金制成，覆膜支架上束缚线由聚四氟乙烯制成，输送系统由锥形头/内管/套管/外管/连接件/分支导丝等部件组成，另附一根导引导管，环氧乙烷灭菌，一次性使用。产品灭菌货架有效期二年。 | 该产品用于治疗胸主动脉夹层，且其近端破口在无名动脉与左锁骨下动脉（LSA）远端20mm之间或夹层逆撕超过LSA。还可用于治疗主动脉弓动脉瘤。覆膜支架锚定区长度应≥15mm。无名动脉与左锁骨下动脉间距离≤75mm，无名动脉、左颈总动脉及左锁骨下动脉中两个相邻动脉中心轴间夹角≤45°。 | 胸主动脉夹层 |  | f745737b-8908-11ee-9447-b4055d63f15c | f745737b-8908-11ee-9447-b4055d63f15c | 分支型主动脉覆膜支架及输送系统(定制) | C02060500114012025010002874 | C02060600100000025010000041 | 02-血管介入治疗类材料 | 06-外周血管介入治疗材料 | 05-胸主动脉支架 | 胸主动脉支架（单分支型/覆膜） | 14-合金 | 012-覆膜/单分支型 | C363010-2003005(定制) | C363010-2003005(定制) |  | 沪械定制备2023-01 | 集采范围外 | 新增（2025-06-23)、国家医保耗材27位编码变更
6f0035cd-955c-11ed-bda4-34735a9d8166 | 上海微创心脉医疗科技（集团）股份有限公司 | 913101150512565326 | 54d1c77d-7a6e-11f0-88e5-34735a9d8166 | 023dda51-8461-11ee-9447-b4055d63f15c | 外周血管支架类 | 胸主动脉夹层 | 分支型主动脉覆膜支架及输送系统（定制） | 530c8773-8441-11ee-9447-b4055d63f15c | 分支型主动脉覆膜支架及输送系统（定制） | 上海微创心脉医疗科技（集团）股份有限公司 |  | 沪械定制备2023-01 |  | 该产品由预装覆膜支架和输送系统组成。覆膜支架根据患者主动脉弓部病变区域主动脉及累及的分支动脉形态定制而成，根据患者血管解剖学结构在分支动脉开口位置相应支架位置进行开窗，开窗数量1~2个，开窗直径为6~10mm，支架开窗处中心轴与侧支中心轴之间的夹角为0~45°。覆膜支架由主体覆膜支架和单侧支覆膜支架缝合而成，主体和侧支支架上有显影点，其中金属支架由镍钛合金制成，覆膜由聚对苯二甲酸乙二酯制成，缝合线（5-0）由聚对苯二甲酸乙二酯制成，显影点由铂铱合金制成，覆膜支架上束缚线由聚四氟乙烯制成，输送系统由锥形头/内管/套管/外管/连接件/分支导丝等部件组成，另附一根导引导管，环氧乙烷灭菌，一次性使用。产品灭菌货架有效期二年。 | 该产品用于治疗胸主动脉夹层，且其近端破口在无名动脉与左锁骨下动脉（LSA）远端20mm之间或夹层逆撕超过LSA。还可用于治疗主动脉弓动脉瘤。覆膜支架锚定区长度应≥15mm。无名动脉与左锁骨下动脉间距离≤75mm，无名动脉、左颈总动脉及左锁骨下动脉中两个相邻动脉中心轴间夹角≤45°。 | 胸主动脉夹层 |  | f74586e2-8908-11ee-9447-b4055d63f15c | f74586e2-8908-11ee-9447-b4055d63f15c | 分支型主动脉覆膜支架及输送系统(定制) | C02060500114012025010002875 | C02060600100000025010000042 | 02-血管介入治疗类材料 | 06-外周血管介入治疗材料 | 05-胸主动脉支架 | 胸主动脉支架（单分支型/覆膜） | 14-合金 | 012-覆膜/单分支型 | C403412-2003010(定制) | C403412-2003010(定制) |  | 沪械定制备2023-01 | 集采范围外 | 新增（2025-06-23)、国家医保耗材27位编码变更
6f0035cd-955c-11ed-bda4-34735a9d8166 | 上海微创心脉医疗科技（集团）股份有限公司 | 913101150512565326 | 54d1cb00-7a6e-11f0-88e5-34735a9d8166 | 023dda51-8461-11ee-9447-b4055d63f15c | 外周血管支架类 | 胸主动脉夹层 | 分支型主动脉覆膜支架及输送系统（定制） | 530c8773-8441-11ee-9447-b4055d63f15c | 分支型主动脉覆膜支架及输送系统（定制） | 上海微创心脉医疗科技（集团）股份有限公司 |  | 沪械定制备2023-01 |  | 该产品由预装覆膜支架和输送系统组成。覆膜支架根据患者主动脉弓部病变区域主动脉及累及的分支动脉形态定制而成，根据患者血管解剖学结构在分支动脉开口位置相应支架位置进行开窗，开窗数量1~2个，开窗直径为6~10mm，支架开窗处中心轴与侧支中心轴之间的夹角为0~45°。覆膜支架由主体覆膜支架和单侧支覆膜支架缝合而成，主体和侧支支架上有显影点，其中金属支架由镍钛合金制成，覆膜由聚对苯二甲酸乙二酯制成，缝合线（5-0）由聚对苯二甲酸乙二酯制成，显影点由铂铱合金制成，覆膜支架上束缚线由聚四氟乙烯制成，输送系统由锥形头/内管/套管/外管/连接件/分支导丝等部件组成，另附一根导引导管，环氧乙烷灭菌，一次性使用。产品灭菌货架有效期二年。 | 该产品用于治疗胸主动脉夹层，且其近端破口在无名动脉与左锁骨下动脉（LSA）远端20mm之间或夹层逆撕超过LSA。还可用于治疗主动脉弓动脉瘤。覆膜支架锚定区长度应≥15mm。无名动脉与左锁骨下动脉间距离≤75mm，无名动脉、左颈总动脉及左锁骨下动脉中两个相邻动脉中心轴间夹角≤45°。 | 胸主动脉夹层 |  | f74596c9-8908-11ee-9447-b4055d63f15c | f74596c9-8908-11ee-9447-b4055d63f15c | 分支型主动脉覆膜支架及输送系统(定制) | C02060500114012025010002876 | C02060600100000025010000043 | 02-血管介入治疗类材料 | 06-外周血管介入治疗材料 | 05-胸主动脉支架 | 胸主动脉支架（单分支型/覆膜） | 14-合金 | 012-覆膜/单分支型 | C404012-2002510(定制) | C404012-2002510(定制) |  | 沪械定制备2023-01 | 集采范围外 | 新增（2025-06-23)、国家医保耗材27位编码变更
6f0035cd-955c-11ed-bda4-34735a9d8166 | 上海微创心脉医疗科技（集团）股份有限公司 | 913101150512565326 | 54d1cbc3-7a6e-11f0-88e5-34735a9d8166 | 023dda51-8461-11ee-9447-b4055d63f15c | 外周血管支架类 | 胸主动脉夹层 | 分支型主动脉覆膜支架及输送系统（定制） | 530c8773-8441-11ee-9447-b4055d63f15c | 分支型主动脉覆膜支架及输送系统（定制） | 上海微创心脉医疗科技（集团）股份有限公司 |  | 沪械定制备2023-01 |  | 该产品由预装覆膜支架和输送系统组成。覆膜支架根据患者主动脉弓部病变区域主动脉及累及的分支动脉形态定制而成，根据患者血管解剖学结构在分支动脉开口位置相应支架位置进行开窗，开窗数量1~2个，开窗直径为6~10mm，支架开窗处中心轴与侧支中心轴之间的夹角为0~45°。覆膜支架由主体覆膜支架和单侧支覆膜支架缝合而成，主体和侧支支架上有显影点，其中金属支架由镍钛合金制成，覆膜由聚对苯二甲酸乙二酯制成，缝合线（5-0）由聚对苯二甲酸乙二酯制成，显影点由铂铱合金制成，覆膜支架上束缚线由聚四氟乙烯制成，输送系统由锥形头/内管/套管/外管/连接件/分支导丝等部件组成，另附一根导引导管，环氧乙烷灭菌，一次性使用。产品灭菌货架有效期二年。 | 该产品用于治疗胸主动脉夹层，且其近端破口在无名动脉与左锁骨下动脉（LSA）远端20mm之间或夹层逆撕超过LSA。还可用于治疗主动脉弓动脉瘤。覆膜支架锚定区长度应≥15mm。无名动脉与左锁骨下动脉间距离≤75mm，无名动脉、左颈总动脉及左锁骨下动脉中两个相邻动脉中心轴间夹角≤45°。 | 胸主动脉夹层 |  | f745aaaa-8908-11ee-9447-b4055d63f15c | f745aaaa-8908-11ee-9447-b4055d63f15c | 分支型主动脉覆膜支架及输送系统(定制) | C02060500114012025010002877 | C02060600100000025010000044 | 02-血管介入治疗类材料 | 06-外周血管介入治疗材料 | 05-胸主动脉支架 | 胸主动脉支架（单分支型/覆膜） | 14-合金 | 012-覆膜/单分支型 | C403410-2002525(定制) | C403410-2002525(定制) |  | 沪械定制备2023-01 | 集采范围外 | 新增（2025-06-23)、国家医保耗材27位编码变更
6f0035cd-955c-11ed-bda4-34735a9d8166 | 上海微创心脉医疗科技（集团）股份有限公司 | 913101150512565326 | 54d1cc96-7a6e-11f0-88e5-34735a9d8166 | 023dda51-8461-11ee-9447-b4055d63f15c | 外周血管支架类 | 胸主动脉夹层 | 分支型主动脉覆膜支架及输送系统（定制） | 530c8773-8441-11ee-9447-b4055d63f15c | 分支型主动脉覆膜支架及输送系统（定制） | 上海微创心脉医疗科技（集团）股份有限公司 |  | 沪械定制备2023-01 |  | 该产品由预装覆膜支架和输送系统组成。覆膜支架根据患者主动脉弓部病变区域主动脉及累及的分支动脉形态定制而成，根据患者血管解剖学结构在分支动脉开口位置相应支架位置进行开窗，开窗数量1~2个，开窗直径为6~10mm，支架开窗处中心轴与侧支中心轴之间的夹角为0~45°。覆膜支架由主体覆膜支架和单侧支覆膜支架缝合而成，主体和侧支支架上有显影点，其中金属支架由镍钛合金制成，覆膜由聚对苯二甲酸乙二酯制成，缝合线（5-0）由聚对苯二甲酸乙二酯制成，显影点由铂铱合金制成，覆膜支架上束缚线由聚四氟乙烯制成，输送系统由锥形头/内管/套管/外管/连接件/分支导丝等部件组成，另附一根导引导管，环氧乙烷灭菌，一次性使用。产品灭菌货架有效期二年。 | 该产品用于治疗胸主动脉夹层，且其近端破口在无名动脉与左锁骨下动脉（LSA）远端20mm之间或夹层逆撕超过LSA。还可用于治疗主动脉弓动脉瘤。覆膜支架锚定区长度应≥15mm。无名动脉与左锁骨下动脉间距离≤75mm，无名动脉、左颈总动脉及左锁骨下动脉中两个相邻动脉中心轴间夹角≤45°。 | 胸主动脉夹层 |  | f745b644-8908-11ee-9447-b4055d63f15c | f745b644-8908-11ee-9447-b4055d63f15c | 分支型主动脉覆膜支架及输送系统(定制) | C02060500114012025010002878 | C02060600100000025010000045 | 02-血管介入治疗类材料 | 06-外周血管介入治疗材料 | 05-胸主动脉支架 | 胸主动脉支架（单分支型/覆膜） | 14-合金 | 012-覆膜/单分支型 | C383412-2002505(定制) | C383412-2002505(定制) |  | 沪械定制备2023-01 | 集采范围外 | 新增（2025-06-23)、国家医保耗材27位编码变更
6f0035cd-955c-11ed-bda4-34735a9d8166 | 上海微创心脉医疗科技（集团）股份有限公司 | 913101150512565326 | 54d1cd59-7a6e-11f0-88e5-34735a9d8166 | 023dda51-8461-11ee-9447-b4055d63f15c | 外周血管支架类 | 胸主动脉夹层 | 分支型主动脉覆膜支架及输送系统（定制） | 530c8773-8441-11ee-9447-b4055d63f15c | 分支型主动脉覆膜支架及输送系统（定制） | 上海微创心脉医疗科技（集团）股份有限公司 |  | 沪械定制备2023-01 |  | 该产品由预装覆膜支架和输送系统组成。覆膜支架根据患者主动脉弓部病变区域主动脉及累及的分支动脉形态定制而成，根据患者血管解剖学结构在分支动脉开口位置相应支架位置进行开窗，开窗数量1~2个，开窗直径为6~10mm，支架开窗处中心轴与侧支中心轴之间的夹角为0~45°。覆膜支架由主体覆膜支架和单侧支覆膜支架缝合而成，主体和侧支支架上有显影点，其中金属支架由镍钛合金制成，覆膜由聚对苯二甲酸乙二酯制成，缝合线（5-0）由聚对苯二甲酸乙二酯制成，显影点由铂铱合金制成，覆膜支架上束缚线由聚四氟乙烯制成，输送系统由锥形头/内管/套管/外管/连接件/分支导丝等部件组成，另附一根导引导管，环氧乙烷灭菌，一次性使用。产品灭菌货架有效期二年。 | 该产品用于治疗胸主动脉夹层，且其近端破口在无名动脉与左锁骨下动脉（LSA）远端20mm之间或夹层逆撕超过LSA。还可用于治疗主动脉弓动脉瘤。覆膜支架锚定区长度应≥15mm。无名动脉与左锁骨下动脉间距离≤75mm，无名动脉、左颈总动脉及左锁骨下动脉中两个相邻动脉中心轴间夹角≤45°。 | 胸主动脉夹层 |  | f745bb70-8908-11ee-9447-b4055d63f15c | f745bb70-8908-11ee-9447-b4055d63f15c | 分支型主动脉覆膜支架及输送系统(定制) | C02060500114012025010002879 | C02060600100000025010000046 | 02-血管介入治疗类材料 | 06-外周血管介入治疗材料 | 05-胸主动脉支架 | 胸主动脉支架（单分支型/覆膜） | 14-合金 | 012-覆膜/单分支型 | C363008-2002510(定制) | C363008-2002510(定制) |  | 沪械定制备2023-01 | 集采范围外 | 新增（2025-06-23)、国家医保耗材27位编码变更
6f0035cd-955c-11ed-bda4-34735a9d8166 | 上海微创心脉医疗科技（集团）股份有限公司 | 913101150512565326 | 54d1ce18-7a6e-11f0-88e5-34735a9d8166 | 023dda51-8461-11ee-9447-b4055d63f15c | 外周血管支架类 | 胸主动脉夹层 | 分支型主动脉覆膜支架及输送系统（定制） | 530c8773-8441-11ee-9447-b4055d63f15c | 分支型主动脉覆膜支架及输送系统（定制） | 上海微创心脉医疗科技（集团）股份有限公司 |  | 沪械定制备2023-01 |  | 该产品由预装覆膜支架和输送系统组成。覆膜支架根据患者主动脉弓部病变区域主动脉及累及的分支动脉形态定制而成，根据患者血管解剖学结构在分支动脉开口位置相应支架位置进行开窗，开窗数量1~2个，开窗直径为6~10mm，支架开窗处中心轴与侧支中心轴之间的夹角为0~45°。覆膜支架由主体覆膜支架和单侧支覆膜支架缝合而成，主体和侧支支架上有显影点，其中金属支架由镍钛合金制成，覆膜由聚对苯二甲酸乙二酯制成，缝合线（5-0）由聚对苯二甲酸乙二酯制成，显影点由铂铱合金制成，覆膜支架上束缚线由聚四氟乙烯制成，输送系统由锥形头/内管/套管/外管/连接件/分支导丝等部件组成，另附一根导引导管，环氧乙烷灭菌，一次性使用。产品灭菌货架有效期二年。 | 该产品用于治疗胸主动脉夹层，且其近端破口在无名动脉与左锁骨下动脉（LSA）远端20mm之间或夹层逆撕超过LSA。还可用于治疗主动脉弓动脉瘤。覆膜支架锚定区长度应≥15mm。无名动脉与左锁骨下动脉间距离≤75mm，无名动脉、左颈总动脉及左锁骨下动脉中两个相邻动脉中心轴间夹角≤45°。 | 胸主动脉夹层 |  | f745c872-8908-11ee-9447-b4055d63f15c | f745c872-8908-11ee-9447-b4055d63f15c | 分支型主动脉覆膜支架及输送系统(定制) | C02060500114012025010002880 | C02060600100000025010000047 | 02-血管介入治疗类材料 | 06-外周血管介入治疗材料 | 05-胸主动脉支架 | 胸主动脉支架（单分支型/覆膜） | 14-合金 | 012-覆膜/单分支型 | C342812-2003010(定制) | C342812-2003010(定制) |  | 沪械定制备2023-01 | 集采范围外 | 新增（2025-06-23)、国家医保耗材27位编码变更
6f0035cd-955c-11ed-bda4-34735a9d8166 | 上海微创心脉医疗科技（集团）股份有限公司 | 913101150512565326 | 54d1cedb-7a6e-11f0-88e5-34735a9d8166 | 023dda51-8461-11ee-9447-b4055d63f15c | 外周血管支架类 | 胸主动脉夹层 | 分支型主动脉覆膜支架及输送系统（定制） | 530c8773-8441-11ee-9447-b4055d63f15c | 分支型主动脉覆膜支架及输送系统（定制） | 上海微创心脉医疗科技（集团）股份有限公司 |  | 沪械定制备2023-01 |  | 该产品由预装覆膜支架和输送系统组成。覆膜支架根据患者主动脉弓部病变区域主动脉及累及的分支动脉形态定制而成，根据患者血管解剖学结构在分支动脉开口位置相应支架位置进行开窗，开窗数量1~2个，开窗直径为6~10mm，支架开窗处中心轴与侧支中心轴之间的夹角为0~45°。覆膜支架由主体覆膜支架和单侧支覆膜支架缝合而成，主体和侧支支架上有显影点，其中金属支架由镍钛合金制成，覆膜由聚对苯二甲酸乙二酯制成，缝合线（5-0）由聚对苯二甲酸乙二酯制成，显影点由铂铱合金制成，覆膜支架上束缚线由聚四氟乙烯制成，输送系统由锥形头/内管/套管/外管/连接件/分支导丝等部件组成，另附一根导引导管，环氧乙烷灭菌，一次性使用。产品灭菌货架有效期二年。 | 该产品用于治疗胸主动脉夹层，且其近端破口在无名动脉与左锁骨下动脉（LSA）远端20mm之间或夹层逆撕超过LSA。还可用于治疗主动脉弓动脉瘤。覆膜支架锚定区长度应≥15mm。无名动脉与左锁骨下动脉间距离≤75mm，无名动脉、左颈总动脉及左锁骨下动脉中两个相邻动脉中心轴间夹角≤45°。 | 胸主动脉夹层 |  | f745d3b8-8908-11ee-9447-b4055d63f15c | f745d3b8-8908-11ee-9447-b4055d63f15c | 分支型主动脉覆膜支架及输送系统(定制) | C02060500114012025010002881 | C02060600100000025010000048 | 02-血管介入治疗类材料 | 06-外周血管介入治疗材料 | 05-胸主动脉支架 | 胸主动脉支架（单分支型/覆膜） | 14-合金 | 012-覆膜/单分支型 | C443810-2002515(定制) | C443810-2002515(定制) |  | 沪械定制备2023-01 | 集采范围外 | 新增（2025-06-23)、国家医保耗材27位编码变更
6f0035cd-955c-11ed-bda4-34735a9d8166 | 上海微创心脉医疗科技（集团）股份有限公司 | 913101150512565326 | 54d1cf9f-7a6e-11f0-88e5-34735a9d8166 | 023dda51-8461-11ee-9447-b4055d63f15c | 外周血管支架类 | 胸主动脉夹层 | 分支型主动脉覆膜支架及输送系统（定制） | 530c8773-8441-11ee-9447-b4055d63f15c | 分支型主动脉覆膜支架及输送系统（定制） | 上海微创心脉医疗科技（集团）股份有限公司 |  | 沪械定制备2023-01 |  | 该产品由预装覆膜支架和输送系统组成。覆膜支架根据患者主动脉弓部病变区域主动脉及累及的分支动脉形态定制而成，根据患者血管解剖学结构在分支动脉开口位置相应支架位置进行开窗，开窗数量1~2个，开窗直径为6~10mm，支架开窗处中心轴与侧支中心轴之间的夹角为0~45°。覆膜支架由主体覆膜支架和单侧支覆膜支架缝合而成，主体和侧支支架上有显影点，其中金属支架由镍钛合金制成，覆膜由聚对苯二甲酸乙二酯制成，缝合线（5-0）由聚对苯二甲酸乙二酯制成，显影点由铂铱合金制成，覆膜支架上束缚线由聚四氟乙烯制成，输送系统由锥形头/内管/套管/外管/连接件/分支导丝等部件组成，另附一根导引导管，环氧乙烷灭菌，一次性使用。产品灭菌货架有效期二年。 | 该产品用于治疗胸主动脉夹层，且其近端破口在无名动脉与左锁骨下动脉（LSA）远端20mm之间或夹层逆撕超过LSA。还可用于治疗主动脉弓动脉瘤。覆膜支架锚定区长度应≥15mm。无名动脉与左锁骨下动脉间距离≤75mm，无名动脉、左颈总动脉及左锁骨下动脉中两个相邻动脉中心轴间夹角≤45°。 | 胸主动脉夹层 |  | f745e141-8908-11ee-9447-b4055d63f15c | f745e141-8908-11ee-9447-b4055d63f15c | 分支型主动脉覆膜支架及输送系统(定制) | C02060500114012025010002882 | C02060600100000025010000049 | 02-血管介入治疗类材料 | 06-外周血管介入治疗材料 | 05-胸主动脉支架 | 胸主动脉支架（单分支型/覆膜） | 14-合金 | 012-覆膜/单分支型 | C403408-2002515(定制) | C403408-2002515(定制) |  | 沪械定制备2023-01 | 集采范围外 | 新增（2025-06-23)、国家医保耗材27位编码变更
6f0035cd-955c-11ed-bda4-34735a9d8166 | 上海微创心脉医疗科技（集团）股份有限公司 | 913101150512565326 | 54d1d05d-7a6e-11f0-88e5-34735a9d8166 | 023dda51-8461-11ee-9447-b4055d63f15c | 外周血管支架类 | 胸主动脉夹层 | 分支型主动脉覆膜支架及输送系统（定制） | 530c8773-8441-11ee-9447-b4055d63f15c | 分支型主动脉覆膜支架及输送系统（定制） | 上海微创心脉医疗科技（集团）股份有限公司 |  | 沪械定制备2023-01 |  | 该产品由预装覆膜支架和输送系统组成。覆膜支架根据患者主动脉弓部病变区域主动脉及累及的分支动脉形态定制而成，根据患者血管解剖学结构在分支动脉开口位置相应支架位置进行开窗，开窗数量1~2个，开窗直径为6~10mm，支架开窗处中心轴与侧支中心轴之间的夹角为0~45°。覆膜支架由主体覆膜支架和单侧支覆膜支架缝合而成，主体和侧支支架上有显影点，其中金属支架由镍钛合金制成，覆膜由聚对苯二甲酸乙二酯制成，缝合线（5-0）由聚对苯二甲酸乙二酯制成，显影点由铂铱合金制成，覆膜支架上束缚线由聚四氟乙烯制成，输送系统由锥形头/内管/套管/外管/连接件/分支导丝等部件组成，另附一根导引导管，环氧乙烷灭菌，一次性使用。产品灭菌货架有效期二年。 | 该产品用于治疗胸主动脉夹层，且其近端破口在无名动脉与左锁骨下动脉（LSA）远端20mm之间或夹层逆撕超过LSA。还可用于治疗主动脉弓动脉瘤。覆膜支架锚定区长度应≥15mm。无名动脉与左锁骨下动脉间距离≤75mm，无名动脉、左颈总动脉及左锁骨下动脉中两个相邻动脉中心轴间夹角≤45°。 | 胸主动脉夹层 |  | f745f546-8908-11ee-9447-b4055d63f15c | f745f546-8908-11ee-9447-b4055d63f15c | 分支型主动脉覆膜支架及输送系统(定制) | C02060500114012025010002883 | C02060600100000025010000050 | 02-血管介入治疗类材料 | 06-外周血管介入治疗材料 | 05-胸主动脉支架 | 胸主动脉支架（单分支型/覆膜） | 14-合金 | 012-覆膜/单分支型 | C282210-2003015(定制) | C282210-2003015(定制) |  | 沪械定制备2023-01 | 集采范围外 | 新增（2025-06-23)、国家医保耗材27位编码变更
6f0035cd-955c-11ed-bda4-34735a9d8166 | 上海微创心脉医疗科技（集团）股份有限公司 | 913101150512565326 | 54d1d39c-7a6e-11f0-88e5-34735a9d8166 | 023dda51-8461-11ee-9447-b4055d63f15c | 外周血管支架类 | 胸主动脉夹层 | 分支型主动脉覆膜支架及输送系统（定制） | 530c8773-8441-11ee-9447-b4055d63f15c | 分支型主动脉覆膜支架及输送系统（定制） | 上海微创心脉医疗科技（集团）股份有限公司 |  | 沪械定制备2023-01 |  | 该产品由预装覆膜支架和输送系统组成。覆膜支架根据患者主动脉弓部病变区域主动脉及累及的分支动脉形态定制而成，根据患者血管解剖学结构在分支动脉开口位置相应支架位置进行开窗，开窗数量1~2个，开窗直径为6~10mm，支架开窗处中心轴与侧支中心轴之间的夹角为0~45°。覆膜支架由主体覆膜支架和单侧支覆膜支架缝合而成，主体和侧支支架上有显影点，其中金属支架由镍钛合金制成，覆膜由聚对苯二甲酸乙二酯制成，缝合线（5-0）由聚对苯二甲酸乙二酯制成，显影点由铂铱合金制成，覆膜支架上束缚线由聚四氟乙烯制成，输送系统由锥形头/内管/套管/外管/连接件/分支导丝等部件组成，另附一根导引导管，环氧乙烷灭菌，一次性使用。产品灭菌货架有效期二年。 | 该产品用于治疗胸主动脉夹层，且其近端破口在无名动脉与左锁骨下动脉（LSA）远端20mm之间或夹层逆撕超过LSA。还可用于治疗主动脉弓动脉瘤。覆膜支架锚定区长度应≥15mm。无名动脉与左锁骨下动脉间距离≤75mm，无名动脉、左颈总动脉及左锁骨下动脉中两个相邻动脉中心轴间夹角≤45°。 | 胸主动脉夹层 |  | f7465e98-8908-11ee-9447-b4055d63f15c | f7465e98-8908-11ee-9447-b4055d63f15c | 分支型主动脉覆膜支架及输送系统(定制) | C02060500114012025010002884 | C02060600100000025010000051 | 02-血管介入治疗类材料 | 06-外周血管介入治疗材料 | 05-胸主动脉支架 | 胸主动脉支架（单分支型/覆膜） | 14-合金 | 012-覆膜/单分支型 | C302410-2003020(定制) | C302410-2003020(定制) |  | 沪械定制备2023-01 | 集采范围外 | 新增（2025-06-23)、国家医保耗材27位编码变更
6f0035cd-955c-11ed-bda4-34735a9d8166 | 上海微创心脉医疗科技（集团）股份有限公司 | 913101150512565326 | 54d1d473-7a6e-11f0-88e5-34735a9d8166 | 023dda51-8461-11ee-9447-b4055d63f15c | 外周血管支架类 | 胸主动脉夹层 | 分支型主动脉覆膜支架及输送系统（定制） | 530c8773-8441-11ee-9447-b4055d63f15c | 分支型主动脉覆膜支架及输送系统（定制） | 上海微创心脉医疗科技（集团）股份有限公司 |  | 沪械定制备2023-01 |  | 该产品由预装覆膜支架和输送系统组成。覆膜支架根据患者主动脉弓部病变区域主动脉及累及的分支动脉形态定制而成，根据患者血管解剖学结构在分支动脉开口位置相应支架位置进行开窗，开窗数量1~2个，开窗直径为6~10mm，支架开窗处中心轴与侧支中心轴之间的夹角为0~45°。覆膜支架由主体覆膜支架和单侧支覆膜支架缝合而成，主体和侧支支架上有显影点，其中金属支架由镍钛合金制成，覆膜由聚对苯二甲酸乙二酯制成，缝合线（5-0）由聚对苯二甲酸乙二酯制成，显影点由铂铱合金制成，覆膜支架上束缚线由聚四氟乙烯制成，输送系统由锥形头/内管/套管/外管/连接件/分支导丝等部件组成，另附一根导引导管，环氧乙烷灭菌，一次性使用。产品灭菌货架有效期二年。 | 该产品用于治疗胸主动脉夹层，且其近端破口在无名动脉与左锁骨下动脉（LSA）远端20mm之间或夹层逆撕超过LSA。还可用于治疗主动脉弓动脉瘤。覆膜支架锚定区长度应≥15mm。无名动脉与左锁骨下动脉间距离≤75mm，无名动脉、左颈总动脉及左锁骨下动脉中两个相邻动脉中心轴间夹角≤45°。 | 胸主动脉夹层 |  | f7474cba-8908-11ee-9447-b4055d63f15c | f7474cba-8908-11ee-9447-b4055d63f15c | 分支型主动脉覆膜支架及输送系统(定制) | C02060500114012025010002885 | C02060600100000025010000052 | 02-血管介入治疗类材料 | 06-外周血管介入治疗材料 | 05-胸主动脉支架 | 胸主动脉支架（单分支型/覆膜） | 14-合金 | 012-覆膜/单分支型 | C302410-2002530(定制) | C302410-2002530(定制) |  | 沪械定制备2023-01 | 集采范围外 | 新增（2025-06-23)、国家医保耗材27位编码变更
6f0035cd-955c-11ed-bda4-34735a9d8166 | 上海微创心脉医疗科技（集团）股份有限公司 | 913101150512565326 | 54d1d53c-7a6e-11f0-88e5-34735a9d8166 | 023dda51-8461-11ee-9447-b4055d63f15c | 外周血管支架类 | 胸主动脉夹层 | 分支型主动脉覆膜支架及输送系统（定制） | 530c8773-8441-11ee-9447-b4055d63f15c | 分支型主动脉覆膜支架及输送系统（定制） | 上海微创心脉医疗科技（集团）股份有限公司 |  | 沪械定制备2023-01 |  | 该产品由预装覆膜支架和输送系统组成。覆膜支架根据患者主动脉弓部病变区域主动脉及累及的分支动脉形态定制而成，根据患者血管解剖学结构在分支动脉开口位置相应支架位置进行开窗，开窗数量1~2个，开窗直径为6~10mm，支架开窗处中心轴与侧支中心轴之间的夹角为0~45°。覆膜支架由主体覆膜支架和单侧支覆膜支架缝合而成，主体和侧支支架上有显影点，其中金属支架由镍钛合金制成，覆膜由聚对苯二甲酸乙二酯制成，缝合线（5-0）由聚对苯二甲酸乙二酯制成，显影点由铂铱合金制成，覆膜支架上束缚线由聚四氟乙烯制成，输送系统由锥形头/内管/套管/外管/连接件/分支导丝等部件组成，另附一根导引导管，环氧乙烷灭菌，一次性使用。产品灭菌货架有效期二年。 | 该产品用于治疗胸主动脉夹层，且其近端破口在无名动脉与左锁骨下动脉（LSA）远端20mm之间或夹层逆撕超过LSA。还可用于治疗主动脉弓动脉瘤。覆膜支架锚定区长度应≥15mm。无名动脉与左锁骨下动脉间距离≤75mm，无名动脉、左颈总动脉及左锁骨下动脉中两个相邻动脉中心轴间夹角≤45°。 | 胸主动脉夹层 |  | f7478d17-8908-11ee-9447-b4055d63f15c | f7478d17-8908-11ee-9447-b4055d63f15c | 分支型主动脉覆膜支架及输送系统(定制) | C02060500114012025010002886 | C02060600100000025010000053 | 02-血管介入治疗类材料 | 06-外周血管介入治疗材料 | 05-胸主动脉支架 | 胸主动脉支架（单分支型/覆膜） | 14-合金 | 012-覆膜/单分支型 | C322608-2003015(定制) | C322608-2003015(定制) |  | 沪械定制备2023-01 | 集采范围外 | 新增（2025-06-23)、国家医保耗材27位编码变更
6f0035cd-955c-11ed-bda4-34735a9d8166 | 上海微创心脉医疗科技（集团）股份有限公司 | 913101150512565326 | 54d1d5ff-7a6e-11f0-88e5-34735a9d8166 | 023dda51-8461-11ee-9447-b4055d63f15c | 外周血管支架类 | 胸主动脉夹层 | 分支型主动脉覆膜支架及输送系统（定制） | 530c8773-8441-11ee-9447-b4055d63f15c | 分支型主动脉覆膜支架及输送系统（定制） | 上海微创心脉医疗科技（集团）股份有限公司 |  | 沪械定制备2023-01 |  | 该产品由预装覆膜支架和输送系统组成。覆膜支架根据患者主动脉弓部病变区域主动脉及累及的分支动脉形态定制而成，根据患者血管解剖学结构在分支动脉开口位置相应支架位置进行开窗，开窗数量1~2个，开窗直径为6~10mm，支架开窗处中心轴与侧支中心轴之间的夹角为0~45°。覆膜支架由主体覆膜支架和单侧支覆膜支架缝合而成，主体和侧支支架上有显影点，其中金属支架由镍钛合金制成，覆膜由聚对苯二甲酸乙二酯制成，缝合线（5-0）由聚对苯二甲酸乙二酯制成，显影点由铂铱合金制成，覆膜支架上束缚线由聚四氟乙烯制成，输送系统由锥形头/内管/套管/外管/连接件/分支导丝等部件组成，另附一根导引导管，环氧乙烷灭菌，一次性使用。产品灭菌货架有效期二年。 | 该产品用于治疗胸主动脉夹层，且其近端破口在无名动脉与左锁骨下动脉（LSA）远端20mm之间或夹层逆撕超过LSA。还可用于治疗主动脉弓动脉瘤。覆膜支架锚定区长度应≥15mm。无名动脉与左锁骨下动脉间距离≤75mm，无名动脉、左颈总动脉及左锁骨下动脉中两个相邻动脉中心轴间夹角≤45°。 | 胸主动脉夹层 |  | f747a8ee-8908-11ee-9447-b4055d63f15c | f747a8ee-8908-11ee-9447-b4055d63f15c | 分支型主动脉覆膜支架及输送系统(定制) | C02060500114012025010002887 | C02060600100000025010000054 | 02-血管介入治疗类材料 | 06-外周血管介入治疗材料 | 05-胸主动脉支架 | 胸主动脉支架（单分支型/覆膜） | 14-合金 | 012-覆膜/单分支型 | C363008-2002505(定制) | C363008-2002505(定制) |  | 沪械定制备2023-01 | 集采范围外 | 新增（2025-06-23)、国家医保耗材27位编码变更
6f0035cd-955c-11ed-bda4-34735a9d8166 | 上海微创心脉医疗科技（集团）股份有限公司 | 913101150512565326 | 54d1d6c3-7a6e-11f0-88e5-34735a9d8166 | 023dda51-8461-11ee-9447-b4055d63f15c | 外周血管支架类 | 胸主动脉夹层 | 分支型主动脉覆膜支架及输送系统（定制） | 530c8773-8441-11ee-9447-b4055d63f15c | 分支型主动脉覆膜支架及输送系统（定制） | 上海微创心脉医疗科技（集团）股份有限公司 |  | 沪械定制备2023-01 |  | 该产品由预装覆膜支架和输送系统组成。覆膜支架根据患者主动脉弓部病变区域主动脉及累及的分支动脉形态定制而成，根据患者血管解剖学结构在分支动脉开口位置相应支架位置进行开窗，开窗数量1~2个，开窗直径为6~10mm，支架开窗处中心轴与侧支中心轴之间的夹角为0~45°。覆膜支架由主体覆膜支架和单侧支覆膜支架缝合而成，主体和侧支支架上有显影点，其中金属支架由镍钛合金制成，覆膜由聚对苯二甲酸乙二酯制成，缝合线（5-0）由聚对苯二甲酸乙二酯制成，显影点由铂铱合金制成，覆膜支架上束缚线由聚四氟乙烯制成，输送系统由锥形头/内管/套管/外管/连接件/分支导丝等部件组成，另附一根导引导管，环氧乙烷灭菌，一次性使用。产品灭菌货架有效期二年。 | 该产品用于治疗胸主动脉夹层，且其近端破口在无名动脉与左锁骨下动脉（LSA）远端20mm之间或夹层逆撕超过LSA。还可用于治疗主动脉弓动脉瘤。覆膜支架锚定区长度应≥15mm。无名动脉与左锁骨下动脉间距离≤75mm，无名动脉、左颈总动脉及左锁骨下动脉中两个相邻动脉中心轴间夹角≤45°。 | 胸主动脉夹层 |  | f747b724-8908-11ee-9447-b4055d63f15c | f747b724-8908-11ee-9447-b4055d63f15c | 分支型主动脉覆膜支架及输送系统(定制) | C02060500114012025010002888 | C02060600100000025010000055 | 02-血管介入治疗类材料 | 06-外周血管介入治疗材料 | 05-胸主动脉支架 | 胸主动脉支架（单分支型/覆膜） | 14-合金 | 012-覆膜/单分支型 | C342810-2002505(定制) | C342810-2002505(定制) |  | 沪械定制备2023-01 | 集采范围外 | 新增（2025-06-23)、国家医保耗材27位编码变更
6f0035cd-955c-11ed-bda4-34735a9d8166 | 上海微创心脉医疗科技（集团）股份有限公司 | 913101150512565326 | 54d1d7c6-7a6e-11f0-88e5-34735a9d8166 | 023dda51-8461-11ee-9447-b4055d63f15c | 外周血管支架类 | 胸主动脉夹层 | 分支型主动脉覆膜支架及输送系统（定制） | 530c8773-8441-11ee-9447-b4055d63f15c | 分支型主动脉覆膜支架及输送系统（定制） | 上海微创心脉医疗科技（集团）股份有限公司 |  | 沪械定制备2023-01 |  | 该产品由预装覆膜支架和输送系统组成。覆膜支架根据患者主动脉弓部病变区域主动脉及累及的分支动脉形态定制而成，根据患者血管解剖学结构在分支动脉开口位置相应支架位置进行开窗，开窗数量1~2个，开窗直径为6~10mm，支架开窗处中心轴与侧支中心轴之间的夹角为0~45°。覆膜支架由主体覆膜支架和单侧支覆膜支架缝合而成，主体和侧支支架上有显影点，其中金属支架由镍钛合金制成，覆膜由聚对苯二甲酸乙二酯制成，缝合线（5-0）由聚对苯二甲酸乙二酯制成，显影点由铂铱合金制成，覆膜支架上束缚线由聚四氟乙烯制成，输送系统由锥形头/内管/套管/外管/连接件/分支导丝等部件组成，另附一根导引导管，环氧乙烷灭菌，一次性使用。产品灭菌货架有效期二年。 | 该产品用于治疗胸主动脉夹层，且其近端破口在无名动脉与左锁骨下动脉（LSA）远端20mm之间或夹层逆撕超过LSA。还可用于治疗主动脉弓动脉瘤。覆膜支架锚定区长度应≥15mm。无名动脉与左锁骨下动脉间距离≤75mm，无名动脉、左颈总动脉及左锁骨下动脉中两个相邻动脉中心轴间夹角≤45°。 | 胸主动脉夹层 |  | f747f230-8908-11ee-9447-b4055d63f15c | f747f230-8908-11ee-9447-b4055d63f15c | 分支型主动脉覆膜支架及输送系统(定制) | C02060500114012025010002889 | C02060600100000025010000056 | 02-血管介入治疗类材料 | 06-外周血管介入治疗材料 | 05-胸主动脉支架 | 胸主动脉支架（单分支型/覆膜） | 14-合金 | 012-覆膜/单分支型 | C383208-2002520(定制) | C383208-2002520(定制) |  | 沪械定制备2023-01 | 集采范围外 | 新增（2025-06-23)、国家医保耗材27位编码变更
6f0035cd-955c-11ed-bda4-34735a9d8166 | 上海微创心脉医疗科技（集团）股份有限公司 | 913101150512565326 | 54d1d88e-7a6e-11f0-88e5-34735a9d8166 | 023dda51-8461-11ee-9447-b4055d63f15c | 外周血管支架类 | 胸主动脉夹层 | 分支型主动脉覆膜支架及输送系统（定制） | 530c8773-8441-11ee-9447-b4055d63f15c | 分支型主动脉覆膜支架及输送系统（定制） | 上海微创心脉医疗科技（集团）股份有限公司 |  | 沪械定制备2023-01 |  | 该产品由预装覆膜支架和输送系统组成。覆膜支架根据患者主动脉弓部病变区域主动脉及累及的分支动脉形态定制而成，根据患者血管解剖学结构在分支动脉开口位置相应支架位置进行开窗，开窗数量1~2个，开窗直径为6~10mm，支架开窗处中心轴与侧支中心轴之间的夹角为0~45°。覆膜支架由主体覆膜支架和单侧支覆膜支架缝合而成，主体和侧支支架上有显影点，其中金属支架由镍钛合金制成，覆膜由聚对苯二甲酸乙二酯制成，缝合线（5-0）由聚对苯二甲酸乙二酯制成，显影点由铂铱合金制成，覆膜支架上束缚线由聚四氟乙烯制成，输送系统由锥形头/内管/套管/外管/连接件/分支导丝等部件组成，另附一根导引导管，环氧乙烷灭菌，一次性使用。产品灭菌货架有效期二年。 | 该产品用于治疗胸主动脉夹层，且其近端破口在无名动脉与左锁骨下动脉（LSA）远端20mm之间或夹层逆撕超过LSA。还可用于治疗主动脉弓动脉瘤。覆膜支架锚定区长度应≥15mm。无名动脉与左锁骨下动脉间距离≤75mm，无名动脉、左颈总动脉及左锁骨下动脉中两个相邻动脉中心轴间夹角≤45°。 | 胸主动脉夹层 |  | f74813b8-8908-11ee-9447-b4055d63f15c | f74813b8-8908-11ee-9447-b4055d63f15c | 分支型主动脉覆膜支架及输送系统(定制) | C02060500114012025010002890 | C02060600100000025010000057 | 02-血管介入治疗类材料 | 06-外周血管介入治疗材料 | 05-胸主动脉支架 | 胸主动脉支架（单分支型/覆膜） | 14-合金 | 012-覆膜/单分支型 | C383210-2002520(定制) | C383210-2002520(定制) |  | 沪械定制备2023-01 | 集采范围外 | 新增（2025-06-23)、国家医保耗材27位编码变更
6f0035cd-955c-11ed-bda4-34735a9d8166 | 上海微创心脉医疗科技（集团）股份有限公司 | 913101150512565326 | 54d1dbd2-7a6e-11f0-88e5-34735a9d8166 | 023dda51-8461-11ee-9447-b4055d63f15c | 外周血管支架类 | 胸主动脉夹层 | 分支型主动脉覆膜支架及输送系统（定制） | 530c8773-8441-11ee-9447-b4055d63f15c | 分支型主动脉覆膜支架及输送系统（定制） | 上海微创心脉医疗科技（集团）股份有限公司 |  | 沪械定制备2023-01 |  | 该产品由预装覆膜支架和输送系统组成。覆膜支架根据患者主动脉弓部病变区域主动脉及累及的分支动脉形态定制而成，根据患者血管解剖学结构在分支动脉开口位置相应支架位置进行开窗，开窗数量1~2个，开窗直径为6~10mm，支架开窗处中心轴与侧支中心轴之间的夹角为0~45°。覆膜支架由主体覆膜支架和单侧支覆膜支架缝合而成，主体和侧支支架上有显影点，其中金属支架由镍钛合金制成，覆膜由聚对苯二甲酸乙二酯制成，缝合线（5-0）由聚对苯二甲酸乙二酯制成，显影点由铂铱合金制成，覆膜支架上束缚线由聚四氟乙烯制成，输送系统由锥形头/内管/套管/外管/连接件/分支导丝等部件组成，另附一根导引导管，环氧乙烷灭菌，一次性使用。产品灭菌货架有效期二年。 | 该产品用于治疗胸主动脉夹层，且其近端破口在无名动脉与左锁骨下动脉（LSA）远端20mm之间或夹层逆撕超过LSA。还可用于治疗主动脉弓动脉瘤。覆膜支架锚定区长度应≥15mm。无名动脉与左锁骨下动脉间距离≤75mm，无名动脉、左颈总动脉及左锁骨下动脉中两个相邻动脉中心轴间夹角≤45°。 | 胸主动脉夹层 |  | f748249c-8908-11ee-9447-b4055d63f15c | f748249c-8908-11ee-9447-b4055d63f15c | 分支型主动脉覆膜支架及输送系统(定制) | C02060500114012025010002891 | C02060600100000025010000058 | 02-血管介入治疗类材料 | 06-外周血管介入治疗材料 | 05-胸主动脉支架 | 胸主动脉支架（单分支型/覆膜） | 14-合金 | 012-覆膜/单分支型 | C404014-2003015(定制) | C404014-2003015(定制) |  | 沪械定制备2023-01 | 集采范围外 | 新增（2025-06-23)、国家医保耗材27位编码变更
6f0035cd-955c-11ed-bda4-34735a9d8166 | 上海微创心脉医疗科技（集团）股份有限公司 | 913101150512565326 | 54d1dca4-7a6e-11f0-88e5-34735a9d8166 | 023dda51-8461-11ee-9447-b4055d63f15c | 外周血管支架类 | 胸主动脉夹层 | 分支型主动脉覆膜支架及输送系统（定制） | 530c8773-8441-11ee-9447-b4055d63f15c | 分支型主动脉覆膜支架及输送系统（定制） | 上海微创心脉医疗科技（集团）股份有限公司 |  | 沪械定制备2023-01 |  | 该产品由预装覆膜支架和输送系统组成。覆膜支架根据患者主动脉弓部病变区域主动脉及累及的分支动脉形态定制而成，根据患者血管解剖学结构在分支动脉开口位置相应支架位置进行开窗，开窗数量1~2个，开窗直径为6~10mm，支架开窗处中心轴与侧支中心轴之间的夹角为0~45°。覆膜支架由主体覆膜支架和单侧支覆膜支架缝合而成，主体和侧支支架上有显影点，其中金属支架由镍钛合金制成，覆膜由聚对苯二甲酸乙二酯制成，缝合线（5-0）由聚对苯二甲酸乙二酯制成，显影点由铂铱合金制成，覆膜支架上束缚线由聚四氟乙烯制成，输送系统由锥形头/内管/套管/外管/连接件/分支导丝等部件组成，另附一根导引导管，环氧乙烷灭菌，一次性使用。产品灭菌货架有效期二年。 | 该产品用于治疗胸主动脉夹层，且其近端破口在无名动脉与左锁骨下动脉（LSA）远端20mm之间或夹层逆撕超过LSA。还可用于治疗主动脉弓动脉瘤。覆膜支架锚定区长度应≥15mm。无名动脉与左锁骨下动脉间距离≤75mm，无名动脉、左颈总动脉及左锁骨下动脉中两个相邻动脉中心轴间夹角≤45°。 | 胸主动脉夹层 |  | f74832a8-8908-11ee-9447-b4055d63f15c | f74832a8-8908-11ee-9447-b4055d63f15c | 分支型主动脉覆膜支架及输送系统(定制) | C02060500114012025010002892 | C02060600100000025010000059 | 02-血管介入治疗类材料 | 06-外周血管介入治疗材料 | 05-胸主动脉支架 | 胸主动脉支架（单分支型/覆膜） | 14-合金 | 012-覆膜/单分支型 | C404014-2003010(定制) | C404014-2003010(定制) |  | 沪械定制备2023-01 | 集采范围外 | 新增（2025-06-23)、国家医保耗材27位编码变更
6f0035cd-955c-11ed-bda4-34735a9d8166 | 上海微创心脉医疗科技（集团）股份有限公司 | 913101150512565326 | 54d1dd68-7a6e-11f0-88e5-34735a9d8166 | 023dda51-8461-11ee-9447-b4055d63f15c | 外周血管支架类 | 胸主动脉夹层 | 分支型主动脉覆膜支架及输送系统（定制） | 530c8773-8441-11ee-9447-b4055d63f15c | 分支型主动脉覆膜支架及输送系统（定制） | 上海微创心脉医疗科技（集团）股份有限公司 |  | 沪械定制备2023-01 |  | 该产品由预装覆膜支架和输送系统组成。覆膜支架根据患者主动脉弓部病变区域主动脉及累及的分支动脉形态定制而成，根据患者血管解剖学结构在分支动脉开口位置相应支架位置进行开窗，开窗数量1~2个，开窗直径为6~10mm，支架开窗处中心轴与侧支中心轴之间的夹角为0~45°。覆膜支架由主体覆膜支架和单侧支覆膜支架缝合而成，主体和侧支支架上有显影点，其中金属支架由镍钛合金制成，覆膜由聚对苯二甲酸乙二酯制成，缝合线（5-0）由聚对苯二甲酸乙二酯制成，显影点由铂铱合金制成，覆膜支架上束缚线由聚四氟乙烯制成，输送系统由锥形头/内管/套管/外管/连接件/分支导丝等部件组成，另附一根导引导管，环氧乙烷灭菌，一次性使用。产品灭菌货架有效期二年。 | 该产品用于治疗胸主动脉夹层，且其近端破口在无名动脉与左锁骨下动脉（LSA）远端20mm之间或夹层逆撕超过LSA。还可用于治疗主动脉弓动脉瘤。覆膜支架锚定区长度应≥15mm。无名动脉与左锁骨下动脉间距离≤75mm，无名动脉、左颈总动脉及左锁骨下动脉中两个相邻动脉中心轴间夹角≤45°。 | 胸主动脉夹层 |  | f7483e7c-8908-11ee-9447-b4055d63f15c | f7483e7c-8908-11ee-9447-b4055d63f15c | 分支型主动脉覆膜支架及输送系统(定制) | C02060500114012025010002893 | C02060600100000025010000060 | 02-血管介入治疗类材料 | 06-外周血管介入治疗材料 | 05-胸主动脉支架 | 胸主动脉支架（单分支型/覆膜） | 14-合金 | 012-覆膜/单分支型 | C342810-2002515(定制) | C342810-2002515(定制) |  | 沪械定制备2023-01 | 集采范围外 | 新增（2025-06-23)、国家医保耗材27位编码变更
6f0035cd-955c-11ed-bda4-34735a9d8166 | 上海微创心脉医疗科技（集团）股份有限公司 | 913101150512565326 | 54d1de2b-7a6e-11f0-88e5-34735a9d8166 | 023dda51-8461-11ee-9447-b4055d63f15c | 外周血管支架类 | 胸主动脉夹层 | 分支型主动脉覆膜支架及输送系统（定制） | 530c8773-8441-11ee-9447-b4055d63f15c | 分支型主动脉覆膜支架及输送系统（定制） | 上海微创心脉医疗科技（集团）股份有限公司 |  | 沪械定制备2023-01 |  | 该产品由预装覆膜支架和输送系统组成。覆膜支架根据患者主动脉弓部病变区域主动脉及累及的分支动脉形态定制而成，根据患者血管解剖学结构在分支动脉开口位置相应支架位置进行开窗，开窗数量1~2个，开窗直径为6~10mm，支架开窗处中心轴与侧支中心轴之间的夹角为0~45°。覆膜支架由主体覆膜支架和单侧支覆膜支架缝合而成，主体和侧支支架上有显影点，其中金属支架由镍钛合金制成，覆膜由聚对苯二甲酸乙二酯制成，缝合线（5-0）由聚对苯二甲酸乙二酯制成，显影点由铂铱合金制成，覆膜支架上束缚线由聚四氟乙烯制成，输送系统由锥形头/内管/套管/外管/连接件/分支导丝等部件组成，另附一根导引导管，环氧乙烷灭菌，一次性使用。产品灭菌货架有效期二年。 | 该产品用于治疗胸主动脉夹层，且其近端破口在无名动脉与左锁骨下动脉（LSA）远端20mm之间或夹层逆撕超过LSA。还可用于治疗主动脉弓动脉瘤。覆膜支架锚定区长度应≥15mm。无名动脉与左锁骨下动脉间距离≤75mm，无名动脉、左颈总动脉及左锁骨下动脉中两个相邻动脉中心轴间夹角≤45°。 | 胸主动脉夹层 |  | f7484a8d-8908-11ee-9447-b4055d63f15c | f7484a8d-8908-11ee-9447-b4055d63f15c | 分支型主动脉覆膜支架及输送系统(定制) | C02060500114012025010002894 | C02060600100000025010000061 | 02-血管介入治疗类材料 | 06-外周血管介入治疗材料 | 05-胸主动脉支架 | 胸主动脉支架（单分支型/覆膜） | 14-合金 | 012-覆膜/单分支型 | C383812-2002510(定制) | C383812-2002510(定制) |  | 沪械定制备2023-01 | 集采范围外 | 新增（2025-06-23)、国家医保耗材27位编码变更
6f0035cd-955c-11ed-bda4-34735a9d8166 | 上海微创心脉医疗科技（集团）股份有限公司 | 913101150512565326 | 54d1def8-7a6e-11f0-88e5-34735a9d8166 | 023dda51-8461-11ee-9447-b4055d63f15c | 外周血管支架类 | 胸主动脉夹层 | 分支型主动脉覆膜支架及输送系统（定制） | 530c8773-8441-11ee-9447-b4055d63f15c | 分支型主动脉覆膜支架及输送系统（定制） | 上海微创心脉医疗科技（集团）股份有限公司 |  | 沪械定制备2023-01 |  | 该产品由预装覆膜支架和输送系统组成。覆膜支架根据患者主动脉弓部病变区域主动脉及累及的分支动脉形态定制而成，根据患者血管解剖学结构在分支动脉开口位置相应支架位置进行开窗，开窗数量1~2个，开窗直径为6~10mm，支架开窗处中心轴与侧支中心轴之间的夹角为0~45°。覆膜支架由主体覆膜支架和单侧支覆膜支架缝合而成，主体和侧支支架上有显影点，其中金属支架由镍钛合金制成，覆膜由聚对苯二甲酸乙二酯制成，缝合线（5-0）由聚对苯二甲酸乙二酯制成，显影点由铂铱合金制成，覆膜支架上束缚线由聚四氟乙烯制成，输送系统由锥形头/内管/套管/外管/连接件/分支导丝等部件组成，另附一根导引导管，环氧乙烷灭菌，一次性使用。产品灭菌货架有效期二年。 | 该产品用于治疗胸主动脉夹层，且其近端破口在无名动脉与左锁骨下动脉（LSA）远端20mm之间或夹层逆撕超过LSA。还可用于治疗主动脉弓动脉瘤。覆膜支架锚定区长度应≥15mm。无名动脉与左锁骨下动脉间距离≤75mm，无名动脉、左颈总动脉及左锁骨下动脉中两个相邻动脉中心轴间夹角≤45°。 | 胸主动脉夹层 |  | f74968cb-8908-11ee-9447-b4055d63f15c | f74968cb-8908-11ee-9447-b4055d63f15c | 分支型主动脉覆膜支架及输送系统(定制) | C02060500114012025010002895 | C02060600100000025010000062 | 02-血管介入治疗类材料 | 06-外周血管介入治疗材料 | 05-胸主动脉支架 | 胸主动脉支架（单分支型/覆膜） | 14-合金 | 012-覆膜/单分支型 | C423610-2002505(定制) | C423610-2002505(定制) |  | 沪械定制备2023-01 | 集采范围外 | 新增（2025-06-23)、国家医保耗材27位编码变更
6f0035cd-955c-11ed-bda4-34735a9d8166 | 上海微创心脉医疗科技（集团）股份有限公司 | 913101150512565326 | 54d1dfbc-7a6e-11f0-88e5-34735a9d8166 | 023dda51-8461-11ee-9447-b4055d63f15c | 外周血管支架类 | 胸主动脉夹层 | 分支型主动脉覆膜支架及输送系统（定制） | 530c8773-8441-11ee-9447-b4055d63f15c | 分支型主动脉覆膜支架及输送系统（定制） | 上海微创心脉医疗科技（集团）股份有限公司 |  | 沪械定制备2023-01 |  | 该产品由预装覆膜支架和输送系统组成。覆膜支架根据患者主动脉弓部病变区域主动脉及累及的分支动脉形态定制而成，根据患者血管解剖学结构在分支动脉开口位置相应支架位置进行开窗，开窗数量1~2个，开窗直径为6~10mm，支架开窗处中心轴与侧支中心轴之间的夹角为0~45°。覆膜支架由主体覆膜支架和单侧支覆膜支架缝合而成，主体和侧支支架上有显影点，其中金属支架由镍钛合金制成，覆膜由聚对苯二甲酸乙二酯制成，缝合线（5-0）由聚对苯二甲酸乙二酯制成，显影点由铂铱合金制成，覆膜支架上束缚线由聚四氟乙烯制成，输送系统由锥形头/内管/套管/外管/连接件/分支导丝等部件组成，另附一根导引导管，环氧乙烷灭菌，一次性使用。产品灭菌货架有效期二年。 | 该产品用于治疗胸主动脉夹层，且其近端破口在无名动脉与左锁骨下动脉（LSA）远端20mm之间或夹层逆撕超过LSA。还可用于治疗主动脉弓动脉瘤。覆膜支架锚定区长度应≥15mm。无名动脉与左锁骨下动脉间距离≤75mm，无名动脉、左颈总动脉及左锁骨下动脉中两个相邻动脉中心轴间夹角≤45°。 | 胸主动脉夹层 |  | f749c232-8908-11ee-9447-b4055d63f15c | f749c232-8908-11ee-9447-b4055d63f15c | 分支型主动脉覆膜支架及输送系统(定制) | C02060500114012025010002896 | C02060600100000025010000063 | 02-血管介入治疗类材料 | 06-外周血管介入治疗材料 | 05-胸主动脉支架 | 胸主动脉支架（单分支型/覆膜） | 14-合金 | 012-覆膜/单分支型 | C282210-2002520(定制) | C282210-2002520(定制) |  | 沪械定制备2023-01 | 集采范围外 | 新增（2025-06-23)、国家医保耗材27位编码变更
6f0035cd-955c-11ed-bda4-34735a9d8166 | 上海微创心脉医疗科技（集团）股份有限公司 | 913101150512565326 | 54d1e07f-7a6e-11f0-88e5-34735a9d8166 | 023dda51-8461-11ee-9447-b4055d63f15c | 外周血管支架类 | 胸主动脉夹层 | 分支型主动脉覆膜支架及输送系统（定制） | 530c8773-8441-11ee-9447-b4055d63f15c | 分支型主动脉覆膜支架及输送系统（定制） | 上海微创心脉医疗科技（集团）股份有限公司 |  | 沪械定制备2023-01 |  | 该产品由预装覆膜支架和输送系统组成。覆膜支架根据患者主动脉弓部病变区域主动脉及累及的分支动脉形态定制而成，根据患者血管解剖学结构在分支动脉开口位置相应支架位置进行开窗，开窗数量1~2个，开窗直径为6~10mm，支架开窗处中心轴与侧支中心轴之间的夹角为0~45°。覆膜支架由主体覆膜支架和单侧支覆膜支架缝合而成，主体和侧支支架上有显影点，其中金属支架由镍钛合金制成，覆膜由聚对苯二甲酸乙二酯制成，缝合线（5-0）由聚对苯二甲酸乙二酯制成，显影点由铂铱合金制成，覆膜支架上束缚线由聚四氟乙烯制成，输送系统由锥形头/内管/套管/外管/连接件/分支导丝等部件组成，另附一根导引导管，环氧乙烷灭菌，一次性使用。产品灭菌货架有效期二年。 | 该产品用于治疗胸主动脉夹层，且其近端破口在无名动脉与左锁骨下动脉（LSA）远端20mm之间或夹层逆撕超过LSA。还可用于治疗主动脉弓动脉瘤。覆膜支架锚定区长度应≥15mm。无名动脉与左锁骨下动脉间距离≤75mm，无名动脉、左颈总动脉及左锁骨下动脉中两个相邻动脉中心轴间夹角≤45°。 | 胸主动脉夹层 |  | f749ebb8-8908-11ee-9447-b4055d63f15c | f749ebb8-8908-11ee-9447-b4055d63f15c | 分支型主动脉覆膜支架及输送系统(定制) | C02060500114012025010002897 | C02060600100000025010000064 | 02-血管介入治疗类材料 | 06-外周血管介入治疗材料 | 05-胸主动脉支架 | 胸主动脉支架（单分支型/覆膜） | 14-合金 | 012-覆膜/单分支型 | C302408-2003005(定制) | C302408-2003005(定制) |  | 沪械定制备2023-01 | 集采范围外 | 新增（2025-06-23)、国家医保耗材27位编码变更
6f0035cd-955c-11ed-bda4-34735a9d8166 | 上海微创心脉医疗科技（集团）股份有限公司 | 913101150512565326 | 54d1e3c8-7a6e-11f0-88e5-34735a9d8166 | 023dda51-8461-11ee-9447-b4055d63f15c | 外周血管支架类 | 胸主动脉夹层 | 分支型主动脉覆膜支架及输送系统（定制） | 530c8773-8441-11ee-9447-b4055d63f15c | 分支型主动脉覆膜支架及输送系统（定制） | 上海微创心脉医疗科技（集团）股份有限公司 |  | 沪械定制备2023-01 |  | 该产品由预装覆膜支架和输送系统组成。覆膜支架根据患者主动脉弓部病变区域主动脉及累及的分支动脉形态定制而成，根据患者血管解剖学结构在分支动脉开口位置相应支架位置进行开窗，开窗数量1~2个，开窗直径为6~10mm，支架开窗处中心轴与侧支中心轴之间的夹角为0~45°。覆膜支架由主体覆膜支架和单侧支覆膜支架缝合而成，主体和侧支支架上有显影点，其中金属支架由镍钛合金制成，覆膜由聚对苯二甲酸乙二酯制成，缝合线（5-0）由聚对苯二甲酸乙二酯制成，显影点由铂铱合金制成，覆膜支架上束缚线由聚四氟乙烯制成，输送系统由锥形头/内管/套管/外管/连接件/分支导丝等部件组成，另附一根导引导管，环氧乙烷灭菌，一次性使用。产品灭菌货架有效期二年。 | 该产品用于治疗胸主动脉夹层，且其近端破口在无名动脉与左锁骨下动脉（LSA）远端20mm之间或夹层逆撕超过LSA。还可用于治疗主动脉弓动脉瘤。覆膜支架锚定区长度应≥15mm。无名动脉与左锁骨下动脉间距离≤75mm，无名动脉、左颈总动脉及左锁骨下动脉中两个相邻动脉中心轴间夹角≤45°。 | 胸主动脉夹层 |  | f74b22da-8908-11ee-9447-b4055d63f15c | f74b22da-8908-11ee-9447-b4055d63f15c | 分支型主动脉覆膜支架及输送系统(定制) | C02060500114012025010002898 | C02060600100000025010000065 | 02-血管介入治疗类材料 | 06-外周血管介入治疗材料 | 05-胸主动脉支架 | 胸主动脉支架（单分支型/覆膜） | 14-合金 | 012-覆膜/单分支型 | C282208-2003020(定制) | C282208-2003020(定制) |  | 沪械定制备2023-01 | 集采范围外 | 新增（2025-06-23)、国家医保耗材27位编码变更
6f0035cd-955c-11ed-bda4-34735a9d8166 | 上海微创心脉医疗科技（集团）股份有限公司 | 913101150512565326 | 54d1e49f-7a6e-11f0-88e5-34735a9d8166 | 023dda51-8461-11ee-9447-b4055d63f15c | 外周血管支架类 | 胸主动脉夹层 | 分支型主动脉覆膜支架及输送系统（定制） | 530c8773-8441-11ee-9447-b4055d63f15c | 分支型主动脉覆膜支架及输送系统（定制） | 上海微创心脉医疗科技（集团）股份有限公司 |  | 沪械定制备2023-01 |  | 该产品由预装覆膜支架和输送系统组成。覆膜支架根据患者主动脉弓部病变区域主动脉及累及的分支动脉形态定制而成，根据患者血管解剖学结构在分支动脉开口位置相应支架位置进行开窗，开窗数量1~2个，开窗直径为6~10mm，支架开窗处中心轴与侧支中心轴之间的夹角为0~45°。覆膜支架由主体覆膜支架和单侧支覆膜支架缝合而成，主体和侧支支架上有显影点，其中金属支架由镍钛合金制成，覆膜由聚对苯二甲酸乙二酯制成，缝合线（5-0）由聚对苯二甲酸乙二酯制成，显影点由铂铱合金制成，覆膜支架上束缚线由聚四氟乙烯制成，输送系统由锥形头/内管/套管/外管/连接件/分支导丝等部件组成，另附一根导引导管，环氧乙烷灭菌，一次性使用。产品灭菌货架有效期二年。 | 该产品用于治疗胸主动脉夹层，且其近端破口在无名动脉与左锁骨下动脉（LSA）远端20mm之间或夹层逆撕超过LSA。还可用于治疗主动脉弓动脉瘤。覆膜支架锚定区长度应≥15mm。无名动脉与左锁骨下动脉间距离≤75mm，无名动脉、左颈总动脉及左锁骨下动脉中两个相邻动脉中心轴间夹角≤45°。 | 胸主动脉夹层 |  | f74b86d4-8908-11ee-9447-b4055d63f15c | f74b86d4-8908-11ee-9447-b4055d63f15c | 分支型主动脉覆膜支架及输送系统(定制) | C02060500114012025010002899 | C02060600100000025010000066 | 02-血管介入治疗类材料 | 06-外周血管介入治疗材料 | 05-胸主动脉支架 | 胸主动脉支架（单分支型/覆膜） | 14-合金 | 012-覆膜/单分支型 | C322610-2002515(定制) | C322610-2002515(定制) |  | 沪械定制备2023-01 | 集采范围外 | 新增（2025-06-23)、国家医保耗材27位编码变更
6f0035cd-955c-11ed-bda4-34735a9d8166 | 上海微创心脉医疗科技（集团）股份有限公司 | 913101150512565326 | 54d1e568-7a6e-11f0-88e5-34735a9d8166 | 023dda51-8461-11ee-9447-b4055d63f15c | 外周血管支架类 | 胸主动脉夹层 | 分支型主动脉覆膜支架及输送系统（定制） | 530c8773-8441-11ee-9447-b4055d63f15c | 分支型主动脉覆膜支架及输送系统（定制） | 上海微创心脉医疗科技（集团）股份有限公司 |  | 沪械定制备2023-01 |  | 该产品由预装覆膜支架和输送系统组成。覆膜支架根据患者主动脉弓部病变区域主动脉及累及的分支动脉形态定制而成，根据患者血管解剖学结构在分支动脉开口位置相应支架位置进行开窗，开窗数量1~2个，开窗直径为6~10mm，支架开窗处中心轴与侧支中心轴之间的夹角为0~45°。覆膜支架由主体覆膜支架和单侧支覆膜支架缝合而成，主体和侧支支架上有显影点，其中金属支架由镍钛合金制成，覆膜由聚对苯二甲酸乙二酯制成，缝合线（5-0）由聚对苯二甲酸乙二酯制成，显影点由铂铱合金制成，覆膜支架上束缚线由聚四氟乙烯制成，输送系统由锥形头/内管/套管/外管/连接件/分支导丝等部件组成，另附一根导引导管，环氧乙烷灭菌，一次性使用。产品灭菌货架有效期二年。 | 该产品用于治疗胸主动脉夹层，且其近端破口在无名动脉与左锁骨下动脉（LSA）远端20mm之间或夹层逆撕超过LSA。还可用于治疗主动脉弓动脉瘤。覆膜支架锚定区长度应≥15mm。无名动脉与左锁骨下动脉间距离≤75mm，无名动脉、左颈总动脉及左锁骨下动脉中两个相邻动脉中心轴间夹角≤45°。 | 胸主动脉夹层 |  | f74bafea-8908-11ee-9447-b4055d63f15c | f74bafea-8908-11ee-9447-b4055d63f15c | 分支型主动脉覆膜支架及输送系统(定制) | C02060500114012025010002900 | C02060600100000025010000067 | 02-血管介入治疗类材料 | 06-外周血管介入治疗材料 | 05-胸主动脉支架 | 胸主动脉支架（单分支型/覆膜） | 14-合金 | 012-覆膜/单分支型 | C322612-2003015(定制) | C322612-2003015(定制) |  | 沪械定制备2023-01 | 集采范围外 | 新增（2025-06-23)、国家医保耗材27位编码变更
6f0035cd-955c-11ed-bda4-34735a9d8166 | 上海微创心脉医疗科技（集团）股份有限公司 | 913101150512565326 | 54d1e630-7a6e-11f0-88e5-34735a9d8166 | 023dda51-8461-11ee-9447-b4055d63f15c | 外周血管支架类 | 胸主动脉夹层 | 分支型主动脉覆膜支架及输送系统（定制） | 530c8773-8441-11ee-9447-b4055d63f15c | 分支型主动脉覆膜支架及输送系统（定制） | 上海微创心脉医疗科技（集团）股份有限公司 |  | 沪械定制备2023-01 |  | 该产品由预装覆膜支架和输送系统组成。覆膜支架根据患者主动脉弓部病变区域主动脉及累及的分支动脉形态定制而成，根据患者血管解剖学结构在分支动脉开口位置相应支架位置进行开窗，开窗数量1~2个，开窗直径为6~10mm，支架开窗处中心轴与侧支中心轴之间的夹角为0~45°。覆膜支架由主体覆膜支架和单侧支覆膜支架缝合而成，主体和侧支支架上有显影点，其中金属支架由镍钛合金制成，覆膜由聚对苯二甲酸乙二酯制成，缝合线（5-0）由聚对苯二甲酸乙二酯制成，显影点由铂铱合金制成，覆膜支架上束缚线由聚四氟乙烯制成，输送系统由锥形头/内管/套管/外管/连接件/分支导丝等部件组成，另附一根导引导管，环氧乙烷灭菌，一次性使用。产品灭菌货架有效期二年。 | 该产品用于治疗胸主动脉夹层，且其近端破口在无名动脉与左锁骨下动脉（LSA）远端20mm之间或夹层逆撕超过LSA。还可用于治疗主动脉弓动脉瘤。覆膜支架锚定区长度应≥15mm。无名动脉与左锁骨下动脉间距离≤75mm，无名动脉、左颈总动脉及左锁骨下动脉中两个相邻动脉中心轴间夹角≤45°。 | 胸主动脉夹层 |  | f74bbe03-8908-11ee-9447-b4055d63f15c | f74bbe03-8908-11ee-9447-b4055d63f15c | 分支型主动脉覆膜支架及输送系统(定制) | C02060500114012025010002901 | C02060600100000025010000068 | 02-血管介入治疗类材料 | 06-外周血管介入治疗材料 | 05-胸主动脉支架 | 胸主动脉支架（单分支型/覆膜） | 14-合金 | 012-覆膜/单分支型 | C443814-2004530(定制) | C443814-2004530(定制) |  | 沪械定制备2023-01 | 集采范围外 | 新增（2025-06-23)、国家医保耗材27位编码变更
6f0035cd-955c-11ed-bda4-34735a9d8166 | 上海微创心脉医疗科技（集团）股份有限公司 | 913101150512565326 | 54d1e764-7a6e-11f0-88e5-34735a9d8166 | 023dda51-8461-11ee-9447-b4055d63f15c | 外周血管支架类 | 胸主动脉夹层 | 分支型主动脉覆膜支架及输送系统（定制） | 530c8773-8441-11ee-9447-b4055d63f15c | 分支型主动脉覆膜支架及输送系统（定制） | 上海微创心脉医疗科技（集团）股份有限公司 |  | 沪械定制备2023-01 |  | 该产品由预装覆膜支架和输送系统组成。覆膜支架根据患者主动脉弓部病变区域主动脉及累及的分支动脉形态定制而成，根据患者血管解剖学结构在分支动脉开口位置相应支架位置进行开窗，开窗数量1~2个，开窗直径为6~10mm，支架开窗处中心轴与侧支中心轴之间的夹角为0~45°。覆膜支架由主体覆膜支架和单侧支覆膜支架缝合而成，主体和侧支支架上有显影点，其中金属支架由镍钛合金制成，覆膜由聚对苯二甲酸乙二酯制成，缝合线（5-0）由聚对苯二甲酸乙二酯制成，显影点由铂铱合金制成，覆膜支架上束缚线由聚四氟乙烯制成，输送系统由锥形头/内管/套管/外管/连接件/分支导丝等部件组成，另附一根导引导管，环氧乙烷灭菌，一次性使用。产品灭菌货架有效期二年。 | 该产品用于治疗胸主动脉夹层，且其近端破口在无名动脉与左锁骨下动脉（LSA）远端20mm之间或夹层逆撕超过LSA。还可用于治疗主动脉弓动脉瘤。覆膜支架锚定区长度应≥15mm。无名动脉与左锁骨下动脉间距离≤75mm，无名动脉、左颈总动脉及左锁骨下动脉中两个相邻动脉中心轴间夹角≤45°。 | 胸主动脉夹层 |  | f74be45a-8908-11ee-9447-b4055d63f15c | f74be45a-8908-11ee-9447-b4055d63f15c | 分支型主动脉覆膜支架及输送系统(定制) | C02060500114012025010002902 | C02060600100000025010000069 | 02-血管介入治疗类材料 | 06-外周血管介入治疗材料 | 05-胸主动脉支架 | 胸主动脉支架（单分支型/覆膜） | 14-合金 | 012-覆膜/单分支型 | C403410-2003005(定制) | C403410-2003005(定制) |  | 沪械定制备2023-01 | 集采范围外 | 新增（2025-06-23)、国家医保耗材27位编码变更
6f0035cd-955c-11ed-bda4-34735a9d8166 | 上海微创心脉医疗科技（集团）股份有限公司 | 913101150512565326 | 54d1e831-7a6e-11f0-88e5-34735a9d8166 | 023dda51-8461-11ee-9447-b4055d63f15c | 外周血管支架类 | 胸主动脉夹层 | 分支型主动脉覆膜支架及输送系统（定制） | 530c8773-8441-11ee-9447-b4055d63f15c | 分支型主动脉覆膜支架及输送系统（定制） | 上海微创心脉医疗科技（集团）股份有限公司 |  | 沪械定制备2023-01 |  | 该产品由预装覆膜支架和输送系统组成。覆膜支架根据患者主动脉弓部病变区域主动脉及累及的分支动脉形态定制而成，根据患者血管解剖学结构在分支动脉开口位置相应支架位置进行开窗，开窗数量1~2个，开窗直径为6~10mm，支架开窗处中心轴与侧支中心轴之间的夹角为0~45°。覆膜支架由主体覆膜支架和单侧支覆膜支架缝合而成，主体和侧支支架上有显影点，其中金属支架由镍钛合金制成，覆膜由聚对苯二甲酸乙二酯制成，缝合线（5-0）由聚对苯二甲酸乙二酯制成，显影点由铂铱合金制成，覆膜支架上束缚线由聚四氟乙烯制成，输送系统由锥形头/内管/套管/外管/连接件/分支导丝等部件组成，另附一根导引导管，环氧乙烷灭菌，一次性使用。产品灭菌货架有效期二年。 | 该产品用于治疗胸主动脉夹层，且其近端破口在无名动脉与左锁骨下动脉（LSA）远端20mm之间或夹层逆撕超过LSA。还可用于治疗主动脉弓动脉瘤。覆膜支架锚定区长度应≥15mm。无名动脉与左锁骨下动脉间距离≤75mm，无名动脉、左颈总动脉及左锁骨下动脉中两个相邻动脉中心轴间夹角≤45°。 | 胸主动脉夹层 |  | f74d4f48-8908-11ee-9447-b4055d63f15c | f74d4f48-8908-11ee-9447-b4055d63f15c | 分支型主动脉覆膜支架及输送系统(定制) | C02060500114012025010002903 | C02060600100000025010000070 | 02-血管介入治疗类材料 | 06-外周血管介入治疗材料 | 05-胸主动脉支架 | 胸主动脉支架（单分支型/覆膜） | 14-合金 | 012-覆膜/单分支型 | C302410-2003010(定制) | C302410-2003010(定制) |  | 沪械定制备2023-01 | 集采范围外 | 新增（2025-06-23)、国家医保耗材27位编码变更
6f0035cd-955c-11ed-bda4-34735a9d8166 | 上海微创心脉医疗科技（集团）股份有限公司 | 913101150512565326 | 54d1e8fa-7a6e-11f0-88e5-34735a9d8166 | 023dda51-8461-11ee-9447-b4055d63f15c | 外周血管支架类 | 胸主动脉夹层 | 分支型主动脉覆膜支架及输送系统（定制） | 530c8773-8441-11ee-9447-b4055d63f15c | 分支型主动脉覆膜支架及输送系统（定制） | 上海微创心脉医疗科技（集团）股份有限公司 |  | 沪械定制备2023-01 |  | 该产品由预装覆膜支架和输送系统组成。覆膜支架根据患者主动脉弓部病变区域主动脉及累及的分支动脉形态定制而成，根据患者血管解剖学结构在分支动脉开口位置相应支架位置进行开窗，开窗数量1~2个，开窗直径为6~10mm，支架开窗处中心轴与侧支中心轴之间的夹角为0~45°。覆膜支架由主体覆膜支架和单侧支覆膜支架缝合而成，主体和侧支支架上有显影点，其中金属支架由镍钛合金制成，覆膜由聚对苯二甲酸乙二酯制成，缝合线（5-0）由聚对苯二甲酸乙二酯制成，显影点由铂铱合金制成，覆膜支架上束缚线由聚四氟乙烯制成，输送系统由锥形头/内管/套管/外管/连接件/分支导丝等部件组成，另附一根导引导管，环氧乙烷灭菌，一次性使用。产品灭菌货架有效期二年。 | 该产品用于治疗胸主动脉夹层，且其近端破口在无名动脉与左锁骨下动脉（LSA）远端20mm之间或夹层逆撕超过LSA。还可用于治疗主动脉弓动脉瘤。覆膜支架锚定区长度应≥15mm。无名动脉与左锁骨下动脉间距离≤75mm，无名动脉、左颈总动脉及左锁骨下动脉中两个相邻动脉中心轴间夹角≤45°。 | 胸主动脉夹层 |  | f74daa4a-8908-11ee-9447-b4055d63f15c | f74daa4a-8908-11ee-9447-b4055d63f15c | 分支型主动脉覆膜支架及输送系统(定制) | C02060500114012025010002904 | C02060600100000025010000071 | 02-血管介入治疗类材料 | 06-外周血管介入治疗材料 | 05-胸主动脉支架 | 胸主动脉支架（单分支型/覆膜） | 14-合金 | 012-覆膜/单分支型 | C342812-2003005(定制) | C342812-2003005(定制) |  | 沪械定制备2023-01 | 集采范围外 | 新增（2025-06-23)、国家医保耗材27位编码变更
6f0035cd-955c-11ed-bda4-34735a9d8166 | 上海微创心脉医疗科技（集团）股份有限公司 | 913101150512565326 | 54d1ebf9-7a6e-11f0-88e5-34735a9d8166 | 023dda51-8461-11ee-9447-b4055d63f15c | 外周血管支架类 | 胸主动脉夹层 | 分支型主动脉覆膜支架及输送系统（定制） | 530c8773-8441-11ee-9447-b4055d63f15c | 分支型主动脉覆膜支架及输送系统（定制） | 上海微创心脉医疗科技（集团）股份有限公司 |  | 沪械定制备2023-01 |  | 该产品由预装覆膜支架和输送系统组成。覆膜支架根据患者主动脉弓部病变区域主动脉及累及的分支动脉形态定制而成，根据患者血管解剖学结构在分支动脉开口位置相应支架位置进行开窗，开窗数量1~2个，开窗直径为6~10mm，支架开窗处中心轴与侧支中心轴之间的夹角为0~45°。覆膜支架由主体覆膜支架和单侧支覆膜支架缝合而成，主体和侧支支架上有显影点，其中金属支架由镍钛合金制成，覆膜由聚对苯二甲酸乙二酯制成，缝合线（5-0）由聚对苯二甲酸乙二酯制成，显影点由铂铱合金制成，覆膜支架上束缚线由聚四氟乙烯制成，输送系统由锥形头/内管/套管/外管/连接件/分支导丝等部件组成，另附一根导引导管，环氧乙烷灭菌，一次性使用。产品灭菌货架有效期二年。 | 该产品用于治疗胸主动脉夹层，且其近端破口在无名动脉与左锁骨下动脉（LSA）远端20mm之间或夹层逆撕超过LSA。还可用于治疗主动脉弓动脉瘤。覆膜支架锚定区长度应≥15mm。无名动脉与左锁骨下动脉间距离≤75mm，无名动脉、左颈总动脉及左锁骨下动脉中两个相邻动脉中心轴间夹角≤45°。 | 胸主动脉夹层 |  | f74dd340-8908-11ee-9447-b4055d63f15c | f74dd340-8908-11ee-9447-b4055d63f15c | 分支型主动脉覆膜支架及输送系统(定制) | C02060500114012025010002905 | C02060600100000025010000072 | 02-血管介入治疗类材料 | 06-外周血管介入治疗材料 | 05-胸主动脉支架 | 胸主动脉支架（单分支型/覆膜） | 14-合金 | 012-覆膜/单分支型 | C383210-2003005(定制) | C383210-2003005(定制) |  | 沪械定制备2023-01 | 集采范围外 | 新增（2025-06-23)、国家医保耗材27位编码变更
6f0035cd-955c-11ed-bda4-34735a9d8166 | 上海微创心脉医疗科技（集团）股份有限公司 | 913101150512565326 | 54d1ecd0-7a6e-11f0-88e5-34735a9d8166 | 023dda51-8461-11ee-9447-b4055d63f15c | 外周血管支架类 | 胸主动脉夹层 | 分支型主动脉覆膜支架及输送系统（定制） | 530c8773-8441-11ee-9447-b4055d63f15c | 分支型主动脉覆膜支架及输送系统（定制） | 上海微创心脉医疗科技（集团）股份有限公司 |  | 沪械定制备2023-01 |  | 该产品由预装覆膜支架和输送系统组成。覆膜支架根据患者主动脉弓部病变区域主动脉及累及的分支动脉形态定制而成，根据患者血管解剖学结构在分支动脉开口位置相应支架位置进行开窗，开窗数量1~2个，开窗直径为6~10mm，支架开窗处中心轴与侧支中心轴之间的夹角为0~45°。覆膜支架由主体覆膜支架和单侧支覆膜支架缝合而成，主体和侧支支架上有显影点，其中金属支架由镍钛合金制成，覆膜由聚对苯二甲酸乙二酯制成，缝合线（5-0）由聚对苯二甲酸乙二酯制成，显影点由铂铱合金制成，覆膜支架上束缚线由聚四氟乙烯制成，输送系统由锥形头/内管/套管/外管/连接件/分支导丝等部件组成，另附一根导引导管，环氧乙烷灭菌，一次性使用。产品灭菌货架有效期二年。 | 该产品用于治疗胸主动脉夹层，且其近端破口在无名动脉与左锁骨下动脉（LSA）远端20mm之间或夹层逆撕超过LSA。还可用于治疗主动脉弓动脉瘤。覆膜支架锚定区长度应≥15mm。无名动脉与左锁骨下动脉间距离≤75mm，无名动脉、左颈总动脉及左锁骨下动脉中两个相邻动脉中心轴间夹角≤45°。 | 胸主动脉夹层 |  | f74de524-8908-11ee-9447-b4055d63f15c | f74de524-8908-11ee-9447-b4055d63f15c | 分支型主动脉覆膜支架及输送系统(定制) | C02060500114012025010002906 | C02060600100000025010000073 | 02-血管介入治疗类材料 | 06-外周血管介入治疗材料 | 05-胸主动脉支架 | 胸主动脉支架（单分支型/覆膜） | 14-合金 | 012-覆膜/单分支型 | C363008-2003010(定制) | C363008-2003010(定制) |  | 沪械定制备2023-01 | 集采范围外 | 新增（2025-06-23)、国家医保耗材27位编码变更
6f0035cd-955c-11ed-bda4-34735a9d8166 | 上海微创心脉医疗科技（集团）股份有限公司 | 913101150512565326 | 54d1ed98-7a6e-11f0-88e5-34735a9d8166 | 023dda51-8461-11ee-9447-b4055d63f15c | 外周血管支架类 | 胸主动脉夹层 | 分支型主动脉覆膜支架及输送系统（定制） | 530c8773-8441-11ee-9447-b4055d63f15c | 分支型主动脉覆膜支架及输送系统（定制） | 上海微创心脉医疗科技（集团）股份有限公司 |  | 沪械定制备2023-01 |  | 该产品由预装覆膜支架和输送系统组成。覆膜支架根据患者主动脉弓部病变区域主动脉及累及的分支动脉形态定制而成，根据患者血管解剖学结构在分支动脉开口位置相应支架位置进行开窗，开窗数量1~2个，开窗直径为6~10mm，支架开窗处中心轴与侧支中心轴之间的夹角为0~45°。覆膜支架由主体覆膜支架和单侧支覆膜支架缝合而成，主体和侧支支架上有显影点，其中金属支架由镍钛合金制成，覆膜由聚对苯二甲酸乙二酯制成，缝合线（5-0）由聚对苯二甲酸乙二酯制成，显影点由铂铱合金制成，覆膜支架上束缚线由聚四氟乙烯制成，输送系统由锥形头/内管/套管/外管/连接件/分支导丝等部件组成，另附一根导引导管，环氧乙烷灭菌，一次性使用。产品灭菌货架有效期二年。 | 该产品用于治疗胸主动脉夹层，且其近端破口在无名动脉与左锁骨下动脉（LSA）远端20mm之间或夹层逆撕超过LSA。还可用于治疗主动脉弓动脉瘤。覆膜支架锚定区长度应≥15mm。无名动脉与左锁骨下动脉间距离≤75mm，无名动脉、左颈总动脉及左锁骨下动脉中两个相邻动脉中心轴间夹角≤45°。 | 胸主动脉夹层 |  | f74df79b-8908-11ee-9447-b4055d63f15c | f74df79b-8908-11ee-9447-b4055d63f15c | 分支型主动脉覆膜支架及输送系统(定制) | C02060500114012025010002907 | C02060600100000025010000074 | 02-血管介入治疗类材料 | 06-外周血管介入治疗材料 | 05-胸主动脉支架 | 胸主动脉支架（单分支型/覆膜） | 14-合金 | 012-覆膜/单分支型 | C282408-2003005(定制) | C282408-2003005(定制) |  | 沪械定制备2023-01 | 集采范围外 | 新增（2025-06-23)、国家医保耗材27位编码变更
6f0035cd-955c-11ed-bda4-34735a9d8166 | 上海微创心脉医疗科技（集团）股份有限公司 | 913101150512565326 | 54d1ee5c-7a6e-11f0-88e5-34735a9d8166 | 023dda51-8461-11ee-9447-b4055d63f15c | 外周血管支架类 | 胸主动脉夹层 | 分支型主动脉覆膜支架及输送系统（定制） | 530c8773-8441-11ee-9447-b4055d63f15c | 分支型主动脉覆膜支架及输送系统（定制） | 上海微创心脉医疗科技（集团）股份有限公司 |  | 沪械定制备2023-01 |  | 该产品由预装覆膜支架和输送系统组成。覆膜支架根据患者主动脉弓部病变区域主动脉及累及的分支动脉形态定制而成，根据患者血管解剖学结构在分支动脉开口位置相应支架位置进行开窗，开窗数量1~2个，开窗直径为6~10mm，支架开窗处中心轴与侧支中心轴之间的夹角为0~45°。覆膜支架由主体覆膜支架和单侧支覆膜支架缝合而成，主体和侧支支架上有显影点，其中金属支架由镍钛合金制成，覆膜由聚对苯二甲酸乙二酯制成，缝合线（5-0）由聚对苯二甲酸乙二酯制成，显影点由铂铱合金制成，覆膜支架上束缚线由聚四氟乙烯制成，输送系统由锥形头/内管/套管/外管/连接件/分支导丝等部件组成，另附一根导引导管，环氧乙烷灭菌，一次性使用。产品灭菌货架有效期二年。 | 该产品用于治疗胸主动脉夹层，且其近端破口在无名动脉与左锁骨下动脉（LSA）远端20mm之间或夹层逆撕超过LSA。还可用于治疗主动脉弓动脉瘤。覆膜支架锚定区长度应≥15mm。无名动脉与左锁骨下动脉间距离≤75mm，无名动脉、左颈总动脉及左锁骨下动脉中两个相邻动脉中心轴间夹角≤45°。 | 胸主动脉夹层 |  | f74e0d36-8908-11ee-9447-b4055d63f15c | f74e0d36-8908-11ee-9447-b4055d63f15c | 分支型主动脉覆膜支架及输送系统(定制) | C02060500114012025010002908 | C02060600100000025010000075 | 02-血管介入治疗类材料 | 06-外周血管介入治疗材料 | 05-胸主动脉支架 | 胸主动脉支架（单分支型/覆膜） | 14-合金 | 012-覆膜/单分支型 | C363012-2002505(定制) | C363012-2002505(定制) |  | 沪械定制备2023-01 | 集采范围外 | 新增（2025-06-23)、国家医保耗材27位编码变更
6f0035cd-955c-11ed-bda4-34735a9d8166 | 上海微创心脉医疗科技（集团）股份有限公司 | 913101150512565326 | 54d1ef1f-7a6e-11f0-88e5-34735a9d8166 | 023dda51-8461-11ee-9447-b4055d63f15c | 外周血管支架类 | 胸主动脉夹层 | 分支型主动脉覆膜支架及输送系统（定制） | 530c8773-8441-11ee-9447-b4055d63f15c | 分支型主动脉覆膜支架及输送系统（定制） | 上海微创心脉医疗科技（集团）股份有限公司 |  | 沪械定制备2023-01 |  | 该产品由预装覆膜支架和输送系统组成。覆膜支架根据患者主动脉弓部病变区域主动脉及累及的分支动脉形态定制而成，根据患者血管解剖学结构在分支动脉开口位置相应支架位置进行开窗，开窗数量1~2个，开窗直径为6~10mm，支架开窗处中心轴与侧支中心轴之间的夹角为0~45°。覆膜支架由主体覆膜支架和单侧支覆膜支架缝合而成，主体和侧支支架上有显影点，其中金属支架由镍钛合金制成，覆膜由聚对苯二甲酸乙二酯制成，缝合线（5-0）由聚对苯二甲酸乙二酯制成，显影点由铂铱合金制成，覆膜支架上束缚线由聚四氟乙烯制成，输送系统由锥形头/内管/套管/外管/连接件/分支导丝等部件组成，另附一根导引导管，环氧乙烷灭菌，一次性使用。产品灭菌货架有效期二年。 | 该产品用于治疗胸主动脉夹层，且其近端破口在无名动脉与左锁骨下动脉（LSA）远端20mm之间或夹层逆撕超过LSA。还可用于治疗主动脉弓动脉瘤。覆膜支架锚定区长度应≥15mm。无名动脉与左锁骨下动脉间距离≤75mm，无名动脉、左颈总动脉及左锁骨下动脉中两个相邻动脉中心轴间夹角≤45°。 | 胸主动脉夹层 |  | f74e1f48-8908-11ee-9447-b4055d63f15c | f74e1f48-8908-11ee-9447-b4055d63f15c | 分支型主动脉覆膜支架及输送系统(定制) | C02060500114012025010002909 | C02060600100000025010000076 | 02-血管介入治疗类材料 | 06-外周血管介入治疗材料 | 05-胸主动脉支架 | 胸主动脉支架（单分支型/覆膜） | 14-合金 | 012-覆膜/单分支型 | C383210-2002525(定制) | C383210-2002525(定制) |  | 沪械定制备2023-01 | 集采范围外 | 新增（2025-06-23)、国家医保耗材27位编码变更
6f0035cd-955c-11ed-bda4-34735a9d8166 | 上海微创心脉医疗科技（集团）股份有限公司 | 913101150512565326 | 54d1efe3-7a6e-11f0-88e5-34735a9d8166 | 023dda51-8461-11ee-9447-b4055d63f15c | 外周血管支架类 | 胸主动脉夹层 | 分支型主动脉覆膜支架及输送系统（定制） | 530c8773-8441-11ee-9447-b4055d63f15c | 分支型主动脉覆膜支架及输送系统（定制） | 上海微创心脉医疗科技（集团）股份有限公司 |  | 沪械定制备2023-01 |  | 该产品由预装覆膜支架和输送系统组成。覆膜支架根据患者主动脉弓部病变区域主动脉及累及的分支动脉形态定制而成，根据患者血管解剖学结构在分支动脉开口位置相应支架位置进行开窗，开窗数量1~2个，开窗直径为6~10mm，支架开窗处中心轴与侧支中心轴之间的夹角为0~45°。覆膜支架由主体覆膜支架和单侧支覆膜支架缝合而成，主体和侧支支架上有显影点，其中金属支架由镍钛合金制成，覆膜由聚对苯二甲酸乙二酯制成，缝合线（5-0）由聚对苯二甲酸乙二酯制成，显影点由铂铱合金制成，覆膜支架上束缚线由聚四氟乙烯制成，输送系统由锥形头/内管/套管/外管/连接件/分支导丝等部件组成，另附一根导引导管，环氧乙烷灭菌，一次性使用。产品灭菌货架有效期二年。 | 该产品用于治疗胸主动脉夹层，且其近端破口在无名动脉与左锁骨下动脉（LSA）远端20mm之间或夹层逆撕超过LSA。还可用于治疗主动脉弓动脉瘤。覆膜支架锚定区长度应≥15mm。无名动脉与左锁骨下动脉间距离≤75mm，无名动脉、左颈总动脉及左锁骨下动脉中两个相邻动脉中心轴间夹角≤45°。 | 胸主动脉夹层 |  | f74e39de-8908-11ee-9447-b4055d63f15c | f74e39de-8908-11ee-9447-b4055d63f15c | 分支型主动脉覆膜支架及输送系统(定制) | C02060500114012025010002910 | C02060600100000025010000077 | 02-血管介入治疗类材料 | 06-外周血管介入治疗材料 | 05-胸主动脉支架 | 胸主动脉支架（单分支型/覆膜） | 14-合金 | 012-覆膜/单分支型 | C322608-2003005(定制) | C322608-2003005(定制) |  | 沪械定制备2023-01 | 集采范围外 | 新增（2025-06-23)、国家医保耗材27位编码变更
6f0035cd-955c-11ed-bda4-34735a9d8166 | 上海微创心脉医疗科技（集团）股份有限公司 | 913101150512565326 | 54d1f0a6-7a6e-11f0-88e5-34735a9d8166 | 023dda51-8461-11ee-9447-b4055d63f15c | 外周血管支架类 | 胸主动脉夹层 | 分支型主动脉覆膜支架及输送系统（定制） | 530c8773-8441-11ee-9447-b4055d63f15c | 分支型主动脉覆膜支架及输送系统（定制） | 上海微创心脉医疗科技（集团）股份有限公司 |  | 沪械定制备2023-01 |  | 该产品由预装覆膜支架和输送系统组成。覆膜支架根据患者主动脉弓部病变区域主动脉及累及的分支动脉形态定制而成，根据患者血管解剖学结构在分支动脉开口位置相应支架位置进行开窗，开窗数量1~2个，开窗直径为6~10mm，支架开窗处中心轴与侧支中心轴之间的夹角为0~45°。覆膜支架由主体覆膜支架和单侧支覆膜支架缝合而成，主体和侧支支架上有显影点，其中金属支架由镍钛合金制成，覆膜由聚对苯二甲酸乙二酯制成，缝合线（5-0）由聚对苯二甲酸乙二酯制成，显影点由铂铱合金制成，覆膜支架上束缚线由聚四氟乙烯制成，输送系统由锥形头/内管/套管/外管/连接件/分支导丝等部件组成，另附一根导引导管，环氧乙烷灭菌，一次性使用。产品灭菌货架有效期二年。 | 该产品用于治疗胸主动脉夹层，且其近端破口在无名动脉与左锁骨下动脉（LSA）远端20mm之间或夹层逆撕超过LSA。还可用于治疗主动脉弓动脉瘤。覆膜支架锚定区长度应≥15mm。无名动脉与左锁骨下动脉间距离≤75mm，无名动脉、左颈总动脉及左锁骨下动脉中两个相邻动脉中心轴间夹角≤45°。 | 胸主动脉夹层 |  | f74e42f2-8908-11ee-9447-b4055d63f15c | f74e42f2-8908-11ee-9447-b4055d63f15c | 分支型主动脉覆膜支架及输送系统(定制) | C02060500114012025010002911 | C02060600100000025010000078 | 02-血管介入治疗类材料 | 06-外周血管介入治疗材料 | 05-胸主动脉支架 | 胸主动脉支架（单分支型/覆膜） | 14-合金 | 012-覆膜/单分支型 | C363010-2002520(定制) | C363010-2002520(定制) |  | 沪械定制备2023-01 | 集采范围外 | 新增（2025-06-23)、国家医保耗材27位编码变更
6f0035cd-955c-11ed-bda4-34735a9d8166 | 上海微创心脉医疗科技（集团）股份有限公司 | 913101150512565326 | 54d1f3d2-7a6e-11f0-88e5-34735a9d8166 | 023dda51-8461-11ee-9447-b4055d63f15c | 外周血管支架类 | 胸主动脉夹层 | 分支型主动脉覆膜支架及输送系统（定制） | 530c8773-8441-11ee-9447-b4055d63f15c | 分支型主动脉覆膜支架及输送系统（定制） | 上海微创心脉医疗科技（集团）股份有限公司 |  | 沪械定制备2023-01 |  | 该产品由预装覆膜支架和输送系统组成。覆膜支架根据患者主动脉弓部病变区域主动脉及累及的分支动脉形态定制而成，根据患者血管解剖学结构在分支动脉开口位置相应支架位置进行开窗，开窗数量1~2个，开窗直径为6~10mm，支架开窗处中心轴与侧支中心轴之间的夹角为0~45°。覆膜支架由主体覆膜支架和单侧支覆膜支架缝合而成，主体和侧支支架上有显影点，其中金属支架由镍钛合金制成，覆膜由聚对苯二甲酸乙二酯制成，缝合线（5-0）由聚对苯二甲酸乙二酯制成，显影点由铂铱合金制成，覆膜支架上束缚线由聚四氟乙烯制成，输送系统由锥形头/内管/套管/外管/连接件/分支导丝等部件组成，另附一根导引导管，环氧乙烷灭菌，一次性使用。产品灭菌货架有效期二年。 | 该产品用于治疗胸主动脉夹层，且其近端破口在无名动脉与左锁骨下动脉（LSA）远端20mm之间或夹层逆撕超过LSA。还可用于治疗主动脉弓动脉瘤。覆膜支架锚定区长度应≥15mm。无名动脉与左锁骨下动脉间距离≤75mm，无名动脉、左颈总动脉及左锁骨下动脉中两个相邻动脉中心轴间夹角≤45°。 | 胸主动脉夹层 |  | f74e45f4-8908-11ee-9447-b4055d63f15c | f74e45f4-8908-11ee-9447-b4055d63f15c | 分支型主动脉覆膜支架及输送系统(定制) | C02060500114012025010002912 | C02060600100000025010000079 | 02-血管介入治疗类材料 | 06-外周血管介入治疗材料 | 05-胸主动脉支架 | 胸主动脉支架（单分支型/覆膜） | 14-合金 | 012-覆膜/单分支型 | C322612-2002515(定制) | C322612-2002515(定制) |  | 沪械定制备2023-01 | 集采范围外 | 新增（2025-06-23)、国家医保耗材27位编码变更
6f0035cd-955c-11ed-bda4-34735a9d8166 | 上海微创心脉医疗科技（集团）股份有限公司 | 913101150512565326 | 54d1f49f-7a6e-11f0-88e5-34735a9d8166 | 023dda51-8461-11ee-9447-b4055d63f15c | 外周血管支架类 | 胸主动脉夹层 | 分支型主动脉覆膜支架及输送系统（定制） | 530c8773-8441-11ee-9447-b4055d63f15c | 分支型主动脉覆膜支架及输送系统（定制） | 上海微创心脉医疗科技（集团）股份有限公司 |  | 沪械定制备2023-01 |  | 该产品由预装覆膜支架和输送系统组成。覆膜支架根据患者主动脉弓部病变区域主动脉及累及的分支动脉形态定制而成，根据患者血管解剖学结构在分支动脉开口位置相应支架位置进行开窗，开窗数量1~2个，开窗直径为6~10mm，支架开窗处中心轴与侧支中心轴之间的夹角为0~45°。覆膜支架由主体覆膜支架和单侧支覆膜支架缝合而成，主体和侧支支架上有显影点，其中金属支架由镍钛合金制成，覆膜由聚对苯二甲酸乙二酯制成，缝合线（5-0）由聚对苯二甲酸乙二酯制成，显影点由铂铱合金制成，覆膜支架上束缚线由聚四氟乙烯制成，输送系统由锥形头/内管/套管/外管/连接件/分支导丝等部件组成，另附一根导引导管，环氧乙烷灭菌，一次性使用。产品灭菌货架有效期二年。 | 该产品用于治疗胸主动脉夹层，且其近端破口在无名动脉与左锁骨下动脉（LSA）远端20mm之间或夹层逆撕超过LSA。还可用于治疗主动脉弓动脉瘤。覆膜支架锚定区长度应≥15mm。无名动脉与左锁骨下动脉间距离≤75mm，无名动脉、左颈总动脉及左锁骨下动脉中两个相邻动脉中心轴间夹角≤45°。 | 胸主动脉夹层 |  | f74e48e2-8908-11ee-9447-b4055d63f15c | f74e48e2-8908-11ee-9447-b4055d63f15c | 分支型主动脉覆膜支架及输送系统(定制) | C02060500114012025010002913 | C02060600100000025010000080 | 02-血管介入治疗类材料 | 06-外周血管介入治疗材料 | 05-胸主动脉支架 | 胸主动脉支架（单分支型/覆膜） | 14-合金 | 012-覆膜/单分支型 | C403408-2002510(定制) | C403408-2002510(定制) |  | 沪械定制备2023-01 | 集采范围外 | 新增（2025-06-23)、国家医保耗材27位编码变更
6f0035cd-955c-11ed-bda4-34735a9d8166 | 上海微创心脉医疗科技（集团）股份有限公司 | 913101150512565326 | 54d1f562-7a6e-11f0-88e5-34735a9d8166 | 023dda51-8461-11ee-9447-b4055d63f15c | 外周血管支架类 | 胸主动脉夹层 | 分支型主动脉覆膜支架及输送系统（定制） | 530c8773-8441-11ee-9447-b4055d63f15c | 分支型主动脉覆膜支架及输送系统（定制） | 上海微创心脉医疗科技（集团）股份有限公司 |  | 沪械定制备2023-01 |  | 该产品由预装覆膜支架和输送系统组成。覆膜支架根据患者主动脉弓部病变区域主动脉及累及的分支动脉形态定制而成，根据患者血管解剖学结构在分支动脉开口位置相应支架位置进行开窗，开窗数量1~2个，开窗直径为6~10mm，支架开窗处中心轴与侧支中心轴之间的夹角为0~45°。覆膜支架由主体覆膜支架和单侧支覆膜支架缝合而成，主体和侧支支架上有显影点，其中金属支架由镍钛合金制成，覆膜由聚对苯二甲酸乙二酯制成，缝合线（5-0）由聚对苯二甲酸乙二酯制成，显影点由铂铱合金制成，覆膜支架上束缚线由聚四氟乙烯制成，输送系统由锥形头/内管/套管/外管/连接件/分支导丝等部件组成，另附一根导引导管，环氧乙烷灭菌，一次性使用。产品灭菌货架有效期二年。 | 该产品用于治疗胸主动脉夹层，且其近端破口在无名动脉与左锁骨下动脉（LSA）远端20mm之间或夹层逆撕超过LSA。还可用于治疗主动脉弓动脉瘤。覆膜支架锚定区长度应≥15mm。无名动脉与左锁骨下动脉间距离≤75mm，无名动脉、左颈总动脉及左锁骨下动脉中两个相邻动脉中心轴间夹角≤45°。 | 胸主动脉夹层 |  | f74e4bac-8908-11ee-9447-b4055d63f15c | f74e4bac-8908-11ee-9447-b4055d63f15c | 分支型主动脉覆膜支架及输送系统(定制) | C02060500114012025010002914 | C02060600100000025010000081 | 02-血管介入治疗类材料 | 06-外周血管介入治疗材料 | 05-胸主动脉支架 | 胸主动脉支架（单分支型/覆膜） | 14-合金 | 012-覆膜/单分支型 | C282208-2003005(定制) | C282208-2003005(定制) |  | 沪械定制备2023-01 | 集采范围外 | 新增（2025-06-23)、国家医保耗材27位编码变更
6f0035cd-955c-11ed-bda4-34735a9d8166 | 上海微创心脉医疗科技（集团）股份有限公司 | 913101150512565326 | 54d1f626-7a6e-11f0-88e5-34735a9d8166 | 023dda51-8461-11ee-9447-b4055d63f15c | 外周血管支架类 | 胸主动脉夹层 | 分支型主动脉覆膜支架及输送系统（定制） | 530c8773-8441-11ee-9447-b4055d63f15c | 分支型主动脉覆膜支架及输送系统（定制） | 上海微创心脉医疗科技（集团）股份有限公司 |  | 沪械定制备2023-01 |  | 该产品由预装覆膜支架和输送系统组成。覆膜支架根据患者主动脉弓部病变区域主动脉及累及的分支动脉形态定制而成，根据患者血管解剖学结构在分支动脉开口位置相应支架位置进行开窗，开窗数量1~2个，开窗直径为6~10mm，支架开窗处中心轴与侧支中心轴之间的夹角为0~45°。覆膜支架由主体覆膜支架和单侧支覆膜支架缝合而成，主体和侧支支架上有显影点，其中金属支架由镍钛合金制成，覆膜由聚对苯二甲酸乙二酯制成，缝合线（5-0）由聚对苯二甲酸乙二酯制成，显影点由铂铱合金制成，覆膜支架上束缚线由聚四氟乙烯制成，输送系统由锥形头/内管/套管/外管/连接件/分支导丝等部件组成，另附一根导引导管，环氧乙烷灭菌，一次性使用。产品灭菌货架有效期二年。 | 该产品用于治疗胸主动脉夹层，且其近端破口在无名动脉与左锁骨下动脉（LSA）远端20mm之间或夹层逆撕超过LSA。还可用于治疗主动脉弓动脉瘤。覆膜支架锚定区长度应≥15mm。无名动脉与左锁骨下动脉间距离≤75mm，无名动脉、左颈总动脉及左锁骨下动脉中两个相邻动脉中心轴间夹角≤45°。 | 胸主动脉夹层 |  | f74e4e81-8908-11ee-9447-b4055d63f15c | f74e4e81-8908-11ee-9447-b4055d63f15c | 分支型主动脉覆膜支架及输送系统(定制) | C02060500114012025010002915 | C02060600100000025010000082 | 02-血管介入治疗类材料 | 06-外周血管介入治疗材料 | 05-胸主动脉支架 | 胸主动脉支架（单分支型/覆膜） | 14-合金 | 012-覆膜/单分支型 | C404014-2003005(定制) | C404014-2003005(定制) |  | 沪械定制备2023-01 | 集采范围外 | 新增（2025-06-23)、国家医保耗材27位编码变更
6f0035cd-955c-11ed-bda4-34735a9d8166 | 上海微创心脉医疗科技（集团）股份有限公司 | 913101150512565326 | 54d1f6e5-7a6e-11f0-88e5-34735a9d8166 | 023dda51-8461-11ee-9447-b4055d63f15c | 外周血管支架类 | 胸主动脉夹层 | 分支型主动脉覆膜支架及输送系统（定制） | 530c8773-8441-11ee-9447-b4055d63f15c | 分支型主动脉覆膜支架及输送系统（定制） | 上海微创心脉医疗科技（集团）股份有限公司 |  | 沪械定制备2023-01 |  | 该产品由预装覆膜支架和输送系统组成。覆膜支架根据患者主动脉弓部病变区域主动脉及累及的分支动脉形态定制而成，根据患者血管解剖学结构在分支动脉开口位置相应支架位置进行开窗，开窗数量1~2个，开窗直径为6~10mm，支架开窗处中心轴与侧支中心轴之间的夹角为0~45°。覆膜支架由主体覆膜支架和单侧支覆膜支架缝合而成，主体和侧支支架上有显影点，其中金属支架由镍钛合金制成，覆膜由聚对苯二甲酸乙二酯制成，缝合线（5-0）由聚对苯二甲酸乙二酯制成，显影点由铂铱合金制成，覆膜支架上束缚线由聚四氟乙烯制成，输送系统由锥形头/内管/套管/外管/连接件/分支导丝等部件组成，另附一根导引导管，环氧乙烷灭菌，一次性使用。产品灭菌货架有效期二年。 | 该产品用于治疗胸主动脉夹层，且其近端破口在无名动脉与左锁骨下动脉（LSA）远端20mm之间或夹层逆撕超过LSA。还可用于治疗主动脉弓动脉瘤。覆膜支架锚定区长度应≥15mm。无名动脉与左锁骨下动脉间距离≤75mm，无名动脉、左颈总动脉及左锁骨下动脉中两个相邻动脉中心轴间夹角≤45°。 | 胸主动脉夹层 |  | f74e58bd-8908-11ee-9447-b4055d63f15c | f74e58bd-8908-11ee-9447-b4055d63f15c | 分支型主动脉覆膜支架及输送系统(定制) | C02060500114012025010002916 | C02060600100000025010000083 | 02-血管介入治疗类材料 | 06-外周血管介入治疗材料 | 05-胸主动脉支架 | 胸主动脉支架（单分支型/覆膜） | 14-合金 | 012-覆膜/单分支型 | C443812-2002505(定制) | C443812-2002505(定制) |  | 沪械定制备2023-01 | 集采范围外 | 新增（2025-06-23)、国家医保耗材27位编码变更
6f0035cd-955c-11ed-bda4-34735a9d8166 | 上海微创心脉医疗科技（集团）股份有限公司 | 913101150512565326 | 54d1f7a8-7a6e-11f0-88e5-34735a9d8166 | 023dda51-8461-11ee-9447-b4055d63f15c | 外周血管支架类 | 胸主动脉夹层 | 分支型主动脉覆膜支架及输送系统（定制） | 530c8773-8441-11ee-9447-b4055d63f15c | 分支型主动脉覆膜支架及输送系统（定制） | 上海微创心脉医疗科技（集团）股份有限公司 |  | 沪械定制备2023-01 |  | 该产品由预装覆膜支架和输送系统组成。覆膜支架根据患者主动脉弓部病变区域主动脉及累及的分支动脉形态定制而成，根据患者血管解剖学结构在分支动脉开口位置相应支架位置进行开窗，开窗数量1~2个，开窗直径为6~10mm，支架开窗处中心轴与侧支中心轴之间的夹角为0~45°。覆膜支架由主体覆膜支架和单侧支覆膜支架缝合而成，主体和侧支支架上有显影点，其中金属支架由镍钛合金制成，覆膜由聚对苯二甲酸乙二酯制成，缝合线（5-0）由聚对苯二甲酸乙二酯制成，显影点由铂铱合金制成，覆膜支架上束缚线由聚四氟乙烯制成，输送系统由锥形头/内管/套管/外管/连接件/分支导丝等部件组成，另附一根导引导管，环氧乙烷灭菌，一次性使用。产品灭菌货架有效期二年。 | 该产品用于治疗胸主动脉夹层，且其近端破口在无名动脉与左锁骨下动脉（LSA）远端20mm之间或夹层逆撕超过LSA。还可用于治疗主动脉弓动脉瘤。覆膜支架锚定区长度应≥15mm。无名动脉与左锁骨下动脉间距离≤75mm，无名动脉、左颈总动脉及左锁骨下动脉中两个相邻动脉中心轴间夹角≤45°。 | 胸主动脉夹层 |  | f74e627f-8908-11ee-9447-b4055d63f15c | f74e627f-8908-11ee-9447-b4055d63f15c | 分支型主动脉覆膜支架及输送系统(定制) | C02060500114012025010002917 | C02060600100000025010000084 | 02-血管介入治疗类材料 | 06-外周血管介入治疗材料 | 05-胸主动脉支架 | 胸主动脉支架（单分支型/覆膜） | 14-合金 | 012-覆膜/单分支型 | C423610-2002515(定制) | C423610-2002515(定制) |  | 沪械定制备2023-01 | 集采范围外 | 新增（2025-06-23)、国家医保耗材27位编码变更
6f0035cd-955c-11ed-bda4-34735a9d8166 | 上海微创心脉医疗科技（集团）股份有限公司 | 913101150512565326 | 54d1f86c-7a6e-11f0-88e5-34735a9d8166 | 023dda51-8461-11ee-9447-b4055d63f15c | 外周血管支架类 | 胸主动脉夹层 | 分支型主动脉覆膜支架及输送系统（定制） | 530c8773-8441-11ee-9447-b4055d63f15c | 分支型主动脉覆膜支架及输送系统（定制） | 上海微创心脉医疗科技（集团）股份有限公司 |  | 沪械定制备2023-01 |  | 该产品由预装覆膜支架和输送系统组成。覆膜支架根据患者主动脉弓部病变区域主动脉及累及的分支动脉形态定制而成，根据患者血管解剖学结构在分支动脉开口位置相应支架位置进行开窗，开窗数量1~2个，开窗直径为6~10mm，支架开窗处中心轴与侧支中心轴之间的夹角为0~45°。覆膜支架由主体覆膜支架和单侧支覆膜支架缝合而成，主体和侧支支架上有显影点，其中金属支架由镍钛合金制成，覆膜由聚对苯二甲酸乙二酯制成，缝合线（5-0）由聚对苯二甲酸乙二酯制成，显影点由铂铱合金制成，覆膜支架上束缚线由聚四氟乙烯制成，输送系统由锥形头/内管/套管/外管/连接件/分支导丝等部件组成，另附一根导引导管，环氧乙烷灭菌，一次性使用。产品灭菌货架有效期二年。 | 该产品用于治疗胸主动脉夹层，且其近端破口在无名动脉与左锁骨下动脉（LSA）远端20mm之间或夹层逆撕超过LSA。还可用于治疗主动脉弓动脉瘤。覆膜支架锚定区长度应≥15mm。无名动脉与左锁骨下动脉间距离≤75mm，无名动脉、左颈总动脉及左锁骨下动脉中两个相邻动脉中心轴间夹角≤45°。 | 胸主动脉夹层 |  | f74e6c48-8908-11ee-9447-b4055d63f15c | f74e6c48-8908-11ee-9447-b4055d63f15c | 分支型主动脉覆膜支架及输送系统(定制) | C02060500114012025010002918 | C02060600100000025010000085 | 02-血管介入治疗类材料 | 06-外周血管介入治疗材料 | 05-胸主动脉支架 | 胸主动脉支架（单分支型/覆膜） | 14-合金 | 012-覆膜/单分支型 | C383814-2002530(定制) | C383814-2002530(定制) |  | 沪械定制备2023-01 | 集采范围外 | 新增（2025-06-23)、国家医保耗材27位编码变更
6f0035cd-955c-11ed-bda4-34735a9d8166 | 上海微创心脉医疗科技（集团）股份有限公司 | 913101150512565326 | 54d1f92f-7a6e-11f0-88e5-34735a9d8166 | 023dda51-8461-11ee-9447-b4055d63f15c | 外周血管支架类 | 胸主动脉夹层 | 分支型主动脉覆膜支架及输送系统（定制） | 530c8773-8441-11ee-9447-b4055d63f15c | 分支型主动脉覆膜支架及输送系统（定制） | 上海微创心脉医疗科技（集团）股份有限公司 |  | 沪械定制备2023-01 |  | 该产品由预装覆膜支架和输送系统组成。覆膜支架根据患者主动脉弓部病变区域主动脉及累及的分支动脉形态定制而成，根据患者血管解剖学结构在分支动脉开口位置相应支架位置进行开窗，开窗数量1~2个，开窗直径为6~10mm，支架开窗处中心轴与侧支中心轴之间的夹角为0~45°。覆膜支架由主体覆膜支架和单侧支覆膜支架缝合而成，主体和侧支支架上有显影点，其中金属支架由镍钛合金制成，覆膜由聚对苯二甲酸乙二酯制成，缝合线（5-0）由聚对苯二甲酸乙二酯制成，显影点由铂铱合金制成，覆膜支架上束缚线由聚四氟乙烯制成，输送系统由锥形头/内管/套管/外管/连接件/分支导丝等部件组成，另附一根导引导管，环氧乙烷灭菌，一次性使用。产品灭菌货架有效期二年。 | 该产品用于治疗胸主动脉夹层，且其近端破口在无名动脉与左锁骨下动脉（LSA）远端20mm之间或夹层逆撕超过LSA。还可用于治疗主动脉弓动脉瘤。覆膜支架锚定区长度应≥15mm。无名动脉与左锁骨下动脉间距离≤75mm，无名动脉、左颈总动脉及左锁骨下动脉中两个相邻动脉中心轴间夹角≤45°。 | 胸主动脉夹层 |  | f74e75f1-8908-11ee-9447-b4055d63f15c | f74e75f1-8908-11ee-9447-b4055d63f15c | 分支型主动脉覆膜支架及输送系统(定制) | C02060500114012025010002919 | C02060600100000025010000086 | 02-血管介入治疗类材料 | 06-外周血管介入治疗材料 | 05-胸主动脉支架 | 胸主动脉支架（单分支型/覆膜） | 14-合金 | 012-覆膜/单分支型 | C383612-2003015(定制) | C383612-2003015(定制) |  | 沪械定制备2023-01 | 集采范围外 | 新增（2025-06-23)、国家医保耗材27位编码变更
6f0035cd-955c-11ed-bda4-34735a9d8166 | 上海微创心脉医疗科技（集团）股份有限公司 | 913101150512565326 | 54d1fc9f-7a6e-11f0-88e5-34735a9d8166 | 023dda51-8461-11ee-9447-b4055d63f15c | 外周血管支架类 | 胸主动脉夹层 | 分支型主动脉覆膜支架及输送系统（定制） | 530c8773-8441-11ee-9447-b4055d63f15c | 分支型主动脉覆膜支架及输送系统（定制） | 上海微创心脉医疗科技（集团）股份有限公司 |  | 沪械定制备2023-01 |  | 该产品由预装覆膜支架和输送系统组成。覆膜支架根据患者主动脉弓部病变区域主动脉及累及的分支动脉形态定制而成，根据患者血管解剖学结构在分支动脉开口位置相应支架位置进行开窗，开窗数量1~2个，开窗直径为6~10mm，支架开窗处中心轴与侧支中心轴之间的夹角为0~45°。覆膜支架由主体覆膜支架和单侧支覆膜支架缝合而成，主体和侧支支架上有显影点，其中金属支架由镍钛合金制成，覆膜由聚对苯二甲酸乙二酯制成，缝合线（5-0）由聚对苯二甲酸乙二酯制成，显影点由铂铱合金制成，覆膜支架上束缚线由聚四氟乙烯制成，输送系统由锥形头/内管/套管/外管/连接件/分支导丝等部件组成，另附一根导引导管，环氧乙烷灭菌，一次性使用。产品灭菌货架有效期二年。 | 该产品用于治疗胸主动脉夹层，且其近端破口在无名动脉与左锁骨下动脉（LSA）远端20mm之间或夹层逆撕超过LSA。还可用于治疗主动脉弓动脉瘤。覆膜支架锚定区长度应≥15mm。无名动脉与左锁骨下动脉间距离≤75mm，无名动脉、左颈总动脉及左锁骨下动脉中两个相邻动脉中心轴间夹角≤45°。 | 胸主动脉夹层 |  | f74e89d1-8908-11ee-9447-b4055d63f15c | f74e89d1-8908-11ee-9447-b4055d63f15c | 分支型主动脉覆膜支架及输送系统(定制) | C02060500114012025010002920 | C02060600100000025010000087 | 02-血管介入治疗类材料 | 06-外周血管介入治疗材料 | 05-胸主动脉支架 | 胸主动脉支架（单分支型/覆膜） | 14-合金 | 012-覆膜/单分支型 | C322810-2002505(定制) | C322810-2002505(定制) |  | 沪械定制备2023-01 | 集采范围外 | 新增（2025-06-23)、国家医保耗材27位编码变更
6f0035cd-955c-11ed-bda4-34735a9d8166 | 上海微创心脉医疗科技（集团）股份有限公司 | 913101150512565326 | 54d1fd62-7a6e-11f0-88e5-34735a9d8166 | 023dda51-8461-11ee-9447-b4055d63f15c | 外周血管支架类 | 胸主动脉夹层 | 分支型主动脉覆膜支架及输送系统（定制） | 530c8773-8441-11ee-9447-b4055d63f15c | 分支型主动脉覆膜支架及输送系统（定制） | 上海微创心脉医疗科技（集团）股份有限公司 |  | 沪械定制备2023-01 |  | 该产品由预装覆膜支架和输送系统组成。覆膜支架根据患者主动脉弓部病变区域主动脉及累及的分支动脉形态定制而成，根据患者血管解剖学结构在分支动脉开口位置相应支架位置进行开窗，开窗数量1~2个，开窗直径为6~10mm，支架开窗处中心轴与侧支中心轴之间的夹角为0~45°。覆膜支架由主体覆膜支架和单侧支覆膜支架缝合而成，主体和侧支支架上有显影点，其中金属支架由镍钛合金制成，覆膜由聚对苯二甲酸乙二酯制成，缝合线（5-0）由聚对苯二甲酸乙二酯制成，显影点由铂铱合金制成，覆膜支架上束缚线由聚四氟乙烯制成，输送系统由锥形头/内管/套管/外管/连接件/分支导丝等部件组成，另附一根导引导管，环氧乙烷灭菌，一次性使用。产品灭菌货架有效期二年。 | 该产品用于治疗胸主动脉夹层，且其近端破口在无名动脉与左锁骨下动脉（LSA）远端20mm之间或夹层逆撕超过LSA。还可用于治疗主动脉弓动脉瘤。覆膜支架锚定区长度应≥15mm。无名动脉与左锁骨下动脉间距离≤75mm，无名动脉、左颈总动脉及左锁骨下动脉中两个相邻动脉中心轴间夹角≤45°。 | 胸主动脉夹层 |  | f74e9739-8908-11ee-9447-b4055d63f15c | f74e9739-8908-11ee-9447-b4055d63f15c | 分支型主动脉覆膜支架及输送系统(定制) | C02060500114012025010002921 | C02060600100000025010000088 | 02-血管介入治疗类材料 | 06-外周血管介入治疗材料 | 05-胸主动脉支架 | 胸主动脉支架（单分支型/覆膜） | 14-合金 | 012-覆膜/单分支型 | C342808-2003020(定制) | C342808-2003020(定制) |  | 沪械定制备2023-01 | 集采范围外 | 新增（2025-06-23)、国家医保耗材27位编码变更
6f0035cd-955c-11ed-bda4-34735a9d8166 | 上海微创心脉医疗科技（集团）股份有限公司 | 913101150512565326 | 54d1fe26-7a6e-11f0-88e5-34735a9d8166 | 023dda51-8461-11ee-9447-b4055d63f15c | 外周血管支架类 | 胸主动脉夹层 | 分支型主动脉覆膜支架及输送系统（定制） | 530c8773-8441-11ee-9447-b4055d63f15c | 分支型主动脉覆膜支架及输送系统（定制） | 上海微创心脉医疗科技（集团）股份有限公司 |  | 沪械定制备2023-01 |  | 该产品由预装覆膜支架和输送系统组成。覆膜支架根据患者主动脉弓部病变区域主动脉及累及的分支动脉形态定制而成，根据患者血管解剖学结构在分支动脉开口位置相应支架位置进行开窗，开窗数量1~2个，开窗直径为6~10mm，支架开窗处中心轴与侧支中心轴之间的夹角为0~45°。覆膜支架由主体覆膜支架和单侧支覆膜支架缝合而成，主体和侧支支架上有显影点，其中金属支架由镍钛合金制成，覆膜由聚对苯二甲酸乙二酯制成，缝合线（5-0）由聚对苯二甲酸乙二酯制成，显影点由铂铱合金制成，覆膜支架上束缚线由聚四氟乙烯制成，输送系统由锥形头/内管/套管/外管/连接件/分支导丝等部件组成，另附一根导引导管，环氧乙烷灭菌，一次性使用。产品灭菌货架有效期二年。 | 该产品用于治疗胸主动脉夹层，且其近端破口在无名动脉与左锁骨下动脉（LSA）远端20mm之间或夹层逆撕超过LSA。还可用于治疗主动脉弓动脉瘤。覆膜支架锚定区长度应≥15mm。无名动脉与左锁骨下动脉间距离≤75mm，无名动脉、左颈总动脉及左锁骨下动脉中两个相邻动脉中心轴间夹角≤45°。 | 胸主动脉夹层 |  | f74e9a24-8908-11ee-9447-b4055d63f15c | f74e9a24-8908-11ee-9447-b4055d63f15c | 分支型主动脉覆膜支架及输送系统(定制) | C02060500114012025010002922 | C02060600100000025010000089 | 02-血管介入治疗类材料 | 06-外周血管介入治疗材料 | 05-胸主动脉支架 | 胸主动脉支架（单分支型/覆膜） | 14-合金 | 012-覆膜/单分支型 | C383210-2002530(定制) | C383210-2002530(定制) |  | 沪械定制备2023-01 | 集采范围外 | 新增（2025-06-23)、国家医保耗材27位编码变更
6f0035cd-955c-11ed-bda4-34735a9d8166 | 上海微创心脉医疗科技（集团）股份有限公司 | 913101150512565326 | 54d1ff38-7a6e-11f0-88e5-34735a9d8166 | 023dda51-8461-11ee-9447-b4055d63f15c | 外周血管支架类 | 胸主动脉夹层 | 分支型主动脉覆膜支架及输送系统（定制） | 530c8773-8441-11ee-9447-b4055d63f15c | 分支型主动脉覆膜支架及输送系统（定制） | 上海微创心脉医疗科技（集团）股份有限公司 |  | 沪械定制备2023-01 |  | 该产品由预装覆膜支架和输送系统组成。覆膜支架根据患者主动脉弓部病变区域主动脉及累及的分支动脉形态定制而成，根据患者血管解剖学结构在分支动脉开口位置相应支架位置进行开窗，开窗数量1~2个，开窗直径为6~10mm，支架开窗处中心轴与侧支中心轴之间的夹角为0~45°。覆膜支架由主体覆膜支架和单侧支覆膜支架缝合而成，主体和侧支支架上有显影点，其中金属支架由镍钛合金制成，覆膜由聚对苯二甲酸乙二酯制成，缝合线（5-0）由聚对苯二甲酸乙二酯制成，显影点由铂铱合金制成，覆膜支架上束缚线由聚四氟乙烯制成，输送系统由锥形头/内管/套管/外管/连接件/分支导丝等部件组成，另附一根导引导管，环氧乙烷灭菌，一次性使用。产品灭菌货架有效期二年。 | 该产品用于治疗胸主动脉夹层，且其近端破口在无名动脉与左锁骨下动脉（LSA）远端20mm之间或夹层逆撕超过LSA。还可用于治疗主动脉弓动脉瘤。覆膜支架锚定区长度应≥15mm。无名动脉与左锁骨下动脉间距离≤75mm，无名动脉、左颈总动脉及左锁骨下动脉中两个相邻动脉中心轴间夹角≤45°。 | 胸主动脉夹层 |  | f74ea072-8908-11ee-9447-b4055d63f15c | f74ea072-8908-11ee-9447-b4055d63f15c | 分支型主动脉覆膜支架及输送系统(定制) | C02060500114012025010002923 | C02060600100000025010000090 | 02-血管介入治疗类材料 | 06-外周血管介入治疗材料 | 05-胸主动脉支架 | 胸主动脉支架（单分支型/覆膜） | 14-合金 | 012-覆膜/单分支型 | C343412-2002505(定制) | C343412-2002505(定制) |  | 沪械定制备2023-01 | 集采范围外 | 新增（2025-06-23)、国家医保耗材27位编码变更
6f0035cd-955c-11ed-bda4-34735a9d8166 | 上海微创心脉医疗科技（集团）股份有限公司 | 913101150512565326 | 54d1fffb-7a6e-11f0-88e5-34735a9d8166 | 023dda51-8461-11ee-9447-b4055d63f15c | 外周血管支架类 | 胸主动脉夹层 | 分支型主动脉覆膜支架及输送系统（定制） | 530c8773-8441-11ee-9447-b4055d63f15c | 分支型主动脉覆膜支架及输送系统（定制） | 上海微创心脉医疗科技（集团）股份有限公司 |  | 沪械定制备2023-01 |  | 该产品由预装覆膜支架和输送系统组成。覆膜支架根据患者主动脉弓部病变区域主动脉及累及的分支动脉形态定制而成，根据患者血管解剖学结构在分支动脉开口位置相应支架位置进行开窗，开窗数量1~2个，开窗直径为6~10mm，支架开窗处中心轴与侧支中心轴之间的夹角为0~45°。覆膜支架由主体覆膜支架和单侧支覆膜支架缝合而成，主体和侧支支架上有显影点，其中金属支架由镍钛合金制成，覆膜由聚对苯二甲酸乙二酯制成，缝合线（5-0）由聚对苯二甲酸乙二酯制成，显影点由铂铱合金制成，覆膜支架上束缚线由聚四氟乙烯制成，输送系统由锥形头/内管/套管/外管/连接件/分支导丝等部件组成，另附一根导引导管，环氧乙烷灭菌，一次性使用。产品灭菌货架有效期二年。 | 该产品用于治疗胸主动脉夹层，且其近端破口在无名动脉与左锁骨下动脉（LSA）远端20mm之间或夹层逆撕超过LSA。还可用于治疗主动脉弓动脉瘤。覆膜支架锚定区长度应≥15mm。无名动脉与左锁骨下动脉间距离≤75mm，无名动脉、左颈总动脉及左锁骨下动脉中两个相邻动脉中心轴间夹角≤45°。 | 胸主动脉夹层 |  | f74ea340-8908-11ee-9447-b4055d63f15c | f74ea340-8908-11ee-9447-b4055d63f15c | 分支型主动脉覆膜支架及输送系统(定制) | C02060500114012025010002924 | C02060600100000025010000091 | 02-血管介入治疗类材料 | 06-外周血管介入治疗材料 | 05-胸主动脉支架 | 胸主动脉支架（单分支型/覆膜） | 14-合金 | 012-覆膜/单分支型 | C342808-2003010(定制) | C342808-2003010(定制) |  | 沪械定制备2023-01 | 集采范围外 | 新增（2025-06-23)、国家医保耗材27位编码变更
6f0035cd-955c-11ed-bda4-34735a9d8166 | 上海微创心脉医疗科技（集团）股份有限公司 | 913101150512565326 | 54d200bf-7a6e-11f0-88e5-34735a9d8166 | 023dda51-8461-11ee-9447-b4055d63f15c | 外周血管支架类 | 胸主动脉夹层 | 分支型主动脉覆膜支架及输送系统（定制） | 530c8773-8441-11ee-9447-b4055d63f15c | 分支型主动脉覆膜支架及输送系统（定制） | 上海微创心脉医疗科技（集团）股份有限公司 |  | 沪械定制备2023-01 |  | 该产品由预装覆膜支架和输送系统组成。覆膜支架根据患者主动脉弓部病变区域主动脉及累及的分支动脉形态定制而成，根据患者血管解剖学结构在分支动脉开口位置相应支架位置进行开窗，开窗数量1~2个，开窗直径为6~10mm，支架开窗处中心轴与侧支中心轴之间的夹角为0~45°。覆膜支架由主体覆膜支架和单侧支覆膜支架缝合而成，主体和侧支支架上有显影点，其中金属支架由镍钛合金制成，覆膜由聚对苯二甲酸乙二酯制成，缝合线（5-0）由聚对苯二甲酸乙二酯制成，显影点由铂铱合金制成，覆膜支架上束缚线由聚四氟乙烯制成，输送系统由锥形头/内管/套管/外管/连接件/分支导丝等部件组成，另附一根导引导管，环氧乙烷灭菌，一次性使用。产品灭菌货架有效期二年。 | 该产品用于治疗胸主动脉夹层，且其近端破口在无名动脉与左锁骨下动脉（LSA）远端20mm之间或夹层逆撕超过LSA。还可用于治疗主动脉弓动脉瘤。覆膜支架锚定区长度应≥15mm。无名动脉与左锁骨下动脉间距离≤75mm，无名动脉、左颈总动脉及左锁骨下动脉中两个相邻动脉中心轴间夹角≤45°。 | 胸主动脉夹层 |  | f74ea603-8908-11ee-9447-b4055d63f15c | f74ea603-8908-11ee-9447-b4055d63f15c | 分支型主动脉覆膜支架及输送系统(定制) | C02060500114012025010002925 | C02060600100000025010000092 | 02-血管介入治疗类材料 | 06-外周血管介入治疗材料 | 05-胸主动脉支架 | 胸主动脉支架（单分支型/覆膜） | 14-合金 | 012-覆膜/单分支型 | C342810-2003030(定制) | C342810-2003030(定制) |  | 沪械定制备2023-01 | 集采范围外 | 新增（2025-06-23)、国家医保耗材27位编码变更
6f0035cd-955c-11ed-bda4-34735a9d8166 | 上海微创心脉医疗科技（集团）股份有限公司 | 913101150512565326 | 54d20182-7a6e-11f0-88e5-34735a9d8166 | 023dda51-8461-11ee-9447-b4055d63f15c | 外周血管支架类 | 胸主动脉夹层 | 分支型主动脉覆膜支架及输送系统（定制） | 530c8773-8441-11ee-9447-b4055d63f15c | 分支型主动脉覆膜支架及输送系统（定制） | 上海微创心脉医疗科技（集团）股份有限公司 |  | 沪械定制备2023-01 |  | 该产品由预装覆膜支架和输送系统组成。覆膜支架根据患者主动脉弓部病变区域主动脉及累及的分支动脉形态定制而成，根据患者血管解剖学结构在分支动脉开口位置相应支架位置进行开窗，开窗数量1~2个，开窗直径为6~10mm，支架开窗处中心轴与侧支中心轴之间的夹角为0~45°。覆膜支架由主体覆膜支架和单侧支覆膜支架缝合而成，主体和侧支支架上有显影点，其中金属支架由镍钛合金制成，覆膜由聚对苯二甲酸乙二酯制成，缝合线（5-0）由聚对苯二甲酸乙二酯制成，显影点由铂铱合金制成，覆膜支架上束缚线由聚四氟乙烯制成，输送系统由锥形头/内管/套管/外管/连接件/分支导丝等部件组成，另附一根导引导管，环氧乙烷灭菌，一次性使用。产品灭菌货架有效期二年。 | 该产品用于治疗胸主动脉夹层，且其近端破口在无名动脉与左锁骨下动脉（LSA）远端20mm之间或夹层逆撕超过LSA。还可用于治疗主动脉弓动脉瘤。覆膜支架锚定区长度应≥15mm。无名动脉与左锁骨下动脉间距离≤75mm，无名动脉、左颈总动脉及左锁骨下动脉中两个相邻动脉中心轴间夹角≤45°。 | 胸主动脉夹层 |  | f74ea8ca-8908-11ee-9447-b4055d63f15c | f74ea8ca-8908-11ee-9447-b4055d63f15c | 分支型主动脉覆膜支架及输送系统(定制) | C02060500114012025010002926 | C02060600100000025010000093 | 02-血管介入治疗类材料 | 06-外周血管介入治疗材料 | 05-胸主动脉支架 | 胸主动脉支架（单分支型/覆膜） | 14-合金 | 012-覆膜/单分支型 | C262010-2003010(定制) | C262010-2003010(定制) |  | 沪械定制备2023-01 | 集采范围外 | 新增（2025-06-23)、国家医保耗材27位编码变更
6f0035cd-955c-11ed-bda4-34735a9d8166 | 上海微创心脉医疗科技（集团）股份有限公司 | 913101150512565326 | 54d204f2-7a6e-11f0-88e5-34735a9d8166 | 023dda51-8461-11ee-9447-b4055d63f15c | 外周血管支架类 | 胸主动脉夹层 | 分支型主动脉覆膜支架及输送系统（定制） | 530c8773-8441-11ee-9447-b4055d63f15c | 分支型主动脉覆膜支架及输送系统（定制） | 上海微创心脉医疗科技（集团）股份有限公司 |  | 沪械定制备2023-01 |  | 该产品由预装覆膜支架和输送系统组成。覆膜支架根据患者主动脉弓部病变区域主动脉及累及的分支动脉形态定制而成，根据患者血管解剖学结构在分支动脉开口位置相应支架位置进行开窗，开窗数量1~2个，开窗直径为6~10mm，支架开窗处中心轴与侧支中心轴之间的夹角为0~45°。覆膜支架由主体覆膜支架和单侧支覆膜支架缝合而成，主体和侧支支架上有显影点，其中金属支架由镍钛合金制成，覆膜由聚对苯二甲酸乙二酯制成，缝合线（5-0）由聚对苯二甲酸乙二酯制成，显影点由铂铱合金制成，覆膜支架上束缚线由聚四氟乙烯制成，输送系统由锥形头/内管/套管/外管/连接件/分支导丝等部件组成，另附一根导引导管，环氧乙烷灭菌，一次性使用。产品灭菌货架有效期二年。 | 该产品用于治疗胸主动脉夹层，且其近端破口在无名动脉与左锁骨下动脉（LSA）远端20mm之间或夹层逆撕超过LSA。还可用于治疗主动脉弓动脉瘤。覆膜支架锚定区长度应≥15mm。无名动脉与左锁骨下动脉间距离≤75mm，无名动脉、左颈总动脉及左锁骨下动脉中两个相邻动脉中心轴间夹角≤45°。 | 胸主动脉夹层 |  | f74eab8e-8908-11ee-9447-b4055d63f15c | f74eab8e-8908-11ee-9447-b4055d63f15c | 分支型主动脉覆膜支架及输送系统(定制) | C02060500114012025010002927 | C02060600100000025010000094 | 02-血管介入治疗类材料 | 06-外周血管介入治疗材料 | 05-胸主动脉支架 | 胸主动脉支架（单分支型/覆膜） | 14-合金 | 012-覆膜/单分支型 | C302412-2003005(定制) | C302412-2003005(定制) |  | 沪械定制备2023-01 | 集采范围外 | 新增（2025-06-23)、国家医保耗材27位编码变更
6f0035cd-955c-11ed-bda4-34735a9d8166 | 上海微创心脉医疗科技（集团）股份有限公司 | 913101150512565326 | 54d205b6-7a6e-11f0-88e5-34735a9d8166 | 023dda51-8461-11ee-9447-b4055d63f15c | 外周血管支架类 | 胸主动脉夹层 | 分支型主动脉覆膜支架及输送系统（定制） | 530c8773-8441-11ee-9447-b4055d63f15c | 分支型主动脉覆膜支架及输送系统（定制） | 上海微创心脉医疗科技（集团）股份有限公司 |  | 沪械定制备2023-01 |  | 该产品由预装覆膜支架和输送系统组成。覆膜支架根据患者主动脉弓部病变区域主动脉及累及的分支动脉形态定制而成，根据患者血管解剖学结构在分支动脉开口位置相应支架位置进行开窗，开窗数量1~2个，开窗直径为6~10mm，支架开窗处中心轴与侧支中心轴之间的夹角为0~45°。覆膜支架由主体覆膜支架和单侧支覆膜支架缝合而成，主体和侧支支架上有显影点，其中金属支架由镍钛合金制成，覆膜由聚对苯二甲酸乙二酯制成，缝合线（5-0）由聚对苯二甲酸乙二酯制成，显影点由铂铱合金制成，覆膜支架上束缚线由聚四氟乙烯制成，输送系统由锥形头/内管/套管/外管/连接件/分支导丝等部件组成，另附一根导引导管，环氧乙烷灭菌，一次性使用。产品灭菌货架有效期二年。 | 该产品用于治疗胸主动脉夹层，且其近端破口在无名动脉与左锁骨下动脉（LSA）远端20mm之间或夹层逆撕超过LSA。还可用于治疗主动脉弓动脉瘤。覆膜支架锚定区长度应≥15mm。无名动脉与左锁骨下动脉间距离≤75mm，无名动脉、左颈总动脉及左锁骨下动脉中两个相邻动脉中心轴间夹角≤45°。 | 胸主动脉夹层 |  | f74eb1ba-8908-11ee-9447-b4055d63f15c | f74eb1ba-8908-11ee-9447-b4055d63f15c | 分支型主动脉覆膜支架及输送系统(定制) | C02060500114012025010002928 | C02060600100000025010000095 | 02-血管介入治疗类材料 | 06-外周血管介入治疗材料 | 05-胸主动脉支架 | 胸主动脉支架（单分支型/覆膜） | 14-合金 | 012-覆膜/单分支型 | C363014-2003000(定制) | C363014-2003000(定制) |  | 沪械定制备2023-01 | 集采范围外 | 新增（2025-06-23)、国家医保耗材27位编码变更
6f0035cd-955c-11ed-bda4-34735a9d8166 | 上海微创心脉医疗科技（集团）股份有限公司 | 913101150512565326 | 54d20679-7a6e-11f0-88e5-34735a9d8166 | 023dda51-8461-11ee-9447-b4055d63f15c | 外周血管支架类 | 胸主动脉夹层 | 分支型主动脉覆膜支架及输送系统（定制） | 530c8773-8441-11ee-9447-b4055d63f15c | 分支型主动脉覆膜支架及输送系统（定制） | 上海微创心脉医疗科技（集团）股份有限公司 |  | 沪械定制备2023-01 |  | 该产品由预装覆膜支架和输送系统组成。覆膜支架根据患者主动脉弓部病变区域主动脉及累及的分支动脉形态定制而成，根据患者血管解剖学结构在分支动脉开口位置相应支架位置进行开窗，开窗数量1~2个，开窗直径为6~10mm，支架开窗处中心轴与侧支中心轴之间的夹角为0~45°。覆膜支架由主体覆膜支架和单侧支覆膜支架缝合而成，主体和侧支支架上有显影点，其中金属支架由镍钛合金制成，覆膜由聚对苯二甲酸乙二酯制成，缝合线（5-0）由聚对苯二甲酸乙二酯制成，显影点由铂铱合金制成，覆膜支架上束缚线由聚四氟乙烯制成，输送系统由锥形头/内管/套管/外管/连接件/分支导丝等部件组成，另附一根导引导管，环氧乙烷灭菌，一次性使用。产品灭菌货架有效期二年。 | 该产品用于治疗胸主动脉夹层，且其近端破口在无名动脉与左锁骨下动脉（LSA）远端20mm之间或夹层逆撕超过LSA。还可用于治疗主动脉弓动脉瘤。覆膜支架锚定区长度应≥15mm。无名动脉与左锁骨下动脉间距离≤75mm，无名动脉、左颈总动脉及左锁骨下动脉中两个相邻动脉中心轴间夹角≤45°。 | 胸主动脉夹层 |  | f74ebc76-8908-11ee-9447-b4055d63f15c | f74ebc76-8908-11ee-9447-b4055d63f15c | 分支型主动脉覆膜支架及输送系统(定制) | C02060500114012025010002929 | C02060600100000025010000096 | 02-血管介入治疗类材料 | 06-外周血管介入治疗材料 | 05-胸主动脉支架 | 胸主动脉支架（单分支型/覆膜） | 14-合金 | 012-覆膜/单分支型 | C342810-2003010(定制) | C342810-2003010(定制) |  | 沪械定制备2023-01 | 集采范围外 | 新增（2025-06-23)、国家医保耗材27位编码变更
6f0035cd-955c-11ed-bda4-34735a9d8166 | 上海微创心脉医疗科技（集团）股份有限公司 | 913101150512565326 | 54d2073d-7a6e-11f0-88e5-34735a9d8166 | 023dda51-8461-11ee-9447-b4055d63f15c | 外周血管支架类 | 胸主动脉夹层 | 分支型主动脉覆膜支架及输送系统（定制） | 530c8773-8441-11ee-9447-b4055d63f15c | 分支型主动脉覆膜支架及输送系统（定制） | 上海微创心脉医疗科技（集团）股份有限公司 |  | 沪械定制备2023-01 |  | 该产品由预装覆膜支架和输送系统组成。覆膜支架根据患者主动脉弓部病变区域主动脉及累及的分支动脉形态定制而成，根据患者血管解剖学结构在分支动脉开口位置相应支架位置进行开窗，开窗数量1~2个，开窗直径为6~10mm，支架开窗处中心轴与侧支中心轴之间的夹角为0~45°。覆膜支架由主体覆膜支架和单侧支覆膜支架缝合而成，主体和侧支支架上有显影点，其中金属支架由镍钛合金制成，覆膜由聚对苯二甲酸乙二酯制成，缝合线（5-0）由聚对苯二甲酸乙二酯制成，显影点由铂铱合金制成，覆膜支架上束缚线由聚四氟乙烯制成，输送系统由锥形头/内管/套管/外管/连接件/分支导丝等部件组成，另附一根导引导管，环氧乙烷灭菌，一次性使用。产品灭菌货架有效期二年。 | 该产品用于治疗胸主动脉夹层，且其近端破口在无名动脉与左锁骨下动脉（LSA）远端20mm之间或夹层逆撕超过LSA。还可用于治疗主动脉弓动脉瘤。覆膜支架锚定区长度应≥15mm。无名动脉与左锁骨下动脉间距离≤75mm，无名动脉、左颈总动脉及左锁骨下动脉中两个相邻动脉中心轴间夹角≤45°。 | 胸主动脉夹层 |  | f74ebf8c-8908-11ee-9447-b4055d63f15c | f74ebf8c-8908-11ee-9447-b4055d63f15c | 分支型主动脉覆膜支架及输送系统(定制) | C02060500114012025010002930 | C02060600100000025010000097 | 02-血管介入治疗类材料 | 06-外周血管介入治疗材料 | 05-胸主动脉支架 | 胸主动脉支架（单分支型/覆膜） | 14-合金 | 012-覆膜/单分支型 | C383212-2002520(定制) | C383212-2002520(定制) |  | 沪械定制备2023-01 | 集采范围外 | 新增（2025-06-23)、国家医保耗材27位编码变更
6f0035cd-955c-11ed-bda4-34735a9d8166 | 上海微创心脉医疗科技（集团）股份有限公司 | 913101150512565326 | 54d20800-7a6e-11f0-88e5-34735a9d8166 | 023dda51-8461-11ee-9447-b4055d63f15c | 外周血管支架类 | 胸主动脉夹层 | 分支型主动脉覆膜支架及输送系统（定制） | 530c8773-8441-11ee-9447-b4055d63f15c | 分支型主动脉覆膜支架及输送系统（定制） | 上海微创心脉医疗科技（集团）股份有限公司 |  | 沪械定制备2023-01 |  | 该产品由预装覆膜支架和输送系统组成。覆膜支架根据患者主动脉弓部病变区域主动脉及累及的分支动脉形态定制而成，根据患者血管解剖学结构在分支动脉开口位置相应支架位置进行开窗，开窗数量1~2个，开窗直径为6~10mm，支架开窗处中心轴与侧支中心轴之间的夹角为0~45°。覆膜支架由主体覆膜支架和单侧支覆膜支架缝合而成，主体和侧支支架上有显影点，其中金属支架由镍钛合金制成，覆膜由聚对苯二甲酸乙二酯制成，缝合线（5-0）由聚对苯二甲酸乙二酯制成，显影点由铂铱合金制成，覆膜支架上束缚线由聚四氟乙烯制成，输送系统由锥形头/内管/套管/外管/连接件/分支导丝等部件组成，另附一根导引导管，环氧乙烷灭菌，一次性使用。产品灭菌货架有效期二年。 | 该产品用于治疗胸主动脉夹层，且其近端破口在无名动脉与左锁骨下动脉（LSA）远端20mm之间或夹层逆撕超过LSA。还可用于治疗主动脉弓动脉瘤。覆膜支架锚定区长度应≥15mm。无名动脉与左锁骨下动脉间距离≤75mm，无名动脉、左颈总动脉及左锁骨下动脉中两个相邻动脉中心轴间夹角≤45°。 | 胸主动脉夹层 |  | f74ec5ee-8908-11ee-9447-b4055d63f15c | f74ec5ee-8908-11ee-9447-b4055d63f15c | 分支型主动脉覆膜支架及输送系统(定制) | C02060500114012025010002931 | C02060600100000025010000098 | 02-血管介入治疗类材料 | 06-外周血管介入治疗材料 | 05-胸主动脉支架 | 胸主动脉支架（单分支型/覆膜） | 14-合金 | 012-覆膜/单分支型 | C363008-2003015(定制) | C363008-2003015(定制) |  | 沪械定制备2023-01 | 集采范围外 | 新增（2025-06-23)、国家医保耗材27位编码变更
6f0035cd-955c-11ed-bda4-34735a9d8166 | 上海微创心脉医疗科技（集团）股份有限公司 | 913101150512565326 | 54d208bf-7a6e-11f0-88e5-34735a9d8166 | 023dda51-8461-11ee-9447-b4055d63f15c | 外周血管支架类 | 胸主动脉夹层 | 分支型主动脉覆膜支架及输送系统（定制） | 530c8773-8441-11ee-9447-b4055d63f15c | 分支型主动脉覆膜支架及输送系统（定制） | 上海微创心脉医疗科技（集团）股份有限公司 |  | 沪械定制备2023-01 |  | 该产品由预装覆膜支架和输送系统组成。覆膜支架根据患者主动脉弓部病变区域主动脉及累及的分支动脉形态定制而成，根据患者血管解剖学结构在分支动脉开口位置相应支架位置进行开窗，开窗数量1~2个，开窗直径为6~10mm，支架开窗处中心轴与侧支中心轴之间的夹角为0~45°。覆膜支架由主体覆膜支架和单侧支覆膜支架缝合而成，主体和侧支支架上有显影点，其中金属支架由镍钛合金制成，覆膜由聚对苯二甲酸乙二酯制成，缝合线（5-0）由聚对苯二甲酸乙二酯制成，显影点由铂铱合金制成，覆膜支架上束缚线由聚四氟乙烯制成，输送系统由锥形头/内管/套管/外管/连接件/分支导丝等部件组成，另附一根导引导管，环氧乙烷灭菌，一次性使用。产品灭菌货架有效期二年。 | 该产品用于治疗胸主动脉夹层，且其近端破口在无名动脉与左锁骨下动脉（LSA）远端20mm之间或夹层逆撕超过LSA。还可用于治疗主动脉弓动脉瘤。覆膜支架锚定区长度应≥15mm。无名动脉与左锁骨下动脉间距离≤75mm，无名动脉、左颈总动脉及左锁骨下动脉中两个相邻动脉中心轴间夹角≤45°。 | 胸主动脉夹层 |  | f74ec8da-8908-11ee-9447-b4055d63f15c | f74ec8da-8908-11ee-9447-b4055d63f15c | 分支型主动脉覆膜支架及输送系统(定制) | C02060500114012025010002932 | C02060600100000025010000099 | 02-血管介入治疗类材料 | 06-外周血管介入治疗材料 | 05-胸主动脉支架 | 胸主动脉支架（单分支型/覆膜） | 14-合金 | 012-覆膜/单分支型 | C363212-2002510(定制) | C363212-2002510(定制) |  | 沪械定制备2023-01 | 集采范围外 | 新增（2025-06-23)、国家医保耗材27位编码变更
6f0035cd-955c-11ed-bda4-34735a9d8166 | 上海微创心脉医疗科技（集团）股份有限公司 | 913101150512565326 | 54d2097d-7a6e-11f0-88e5-34735a9d8166 | 023dda51-8461-11ee-9447-b4055d63f15c | 外周血管支架类 | 胸主动脉夹层 | 分支型主动脉覆膜支架及输送系统（定制） | 530c8773-8441-11ee-9447-b4055d63f15c | 分支型主动脉覆膜支架及输送系统（定制） | 上海微创心脉医疗科技（集团）股份有限公司 |  | 沪械定制备2023-01 |  | 该产品由预装覆膜支架和输送系统组成。覆膜支架根据患者主动脉弓部病变区域主动脉及累及的分支动脉形态定制而成，根据患者血管解剖学结构在分支动脉开口位置相应支架位置进行开窗，开窗数量1~2个，开窗直径为6~10mm，支架开窗处中心轴与侧支中心轴之间的夹角为0~45°。覆膜支架由主体覆膜支架和单侧支覆膜支架缝合而成，主体和侧支支架上有显影点，其中金属支架由镍钛合金制成，覆膜由聚对苯二甲酸乙二酯制成，缝合线（5-0）由聚对苯二甲酸乙二酯制成，显影点由铂铱合金制成，覆膜支架上束缚线由聚四氟乙烯制成，输送系统由锥形头/内管/套管/外管/连接件/分支导丝等部件组成，另附一根导引导管，环氧乙烷灭菌，一次性使用。产品灭菌货架有效期二年。 | 该产品用于治疗胸主动脉夹层，且其近端破口在无名动脉与左锁骨下动脉（LSA）远端20mm之间或夹层逆撕超过LSA。还可用于治疗主动脉弓动脉瘤。覆膜支架锚定区长度应≥15mm。无名动脉与左锁骨下动脉间距离≤75mm，无名动脉、左颈总动脉及左锁骨下动脉中两个相邻动脉中心轴间夹角≤45°。 | 胸主动脉夹层 |  | f74ecb9d-8908-11ee-9447-b4055d63f15c | f74ecb9d-8908-11ee-9447-b4055d63f15c | 分支型主动脉覆膜支架及输送系统(定制) | C02060500114012025010002933 | C02060600100000025010000100 | 02-血管介入治疗类材料 | 06-外周血管介入治疗材料 | 05-胸主动脉支架 | 胸主动脉支架（单分支型/覆膜） | 14-合金 | 012-覆膜/单分支型 | C423612-2003005(定制) | C423612-2003005(定制) |  | 沪械定制备2023-01 | 集采范围外 | 新增（2025-06-23)、国家医保耗材27位编码变更
6f0035cd-955c-11ed-bda4-34735a9d8166 | 上海微创心脉医疗科技（集团）股份有限公司 | 913101150512565326 | 54d20ce3-7a6e-11f0-88e5-34735a9d8166 | 023dda51-8461-11ee-9447-b4055d63f15c | 外周血管支架类 | 胸主动脉夹层 | 分支型主动脉覆膜支架及输送系统（定制） | 530c8773-8441-11ee-9447-b4055d63f15c | 分支型主动脉覆膜支架及输送系统（定制） | 上海微创心脉医疗科技（集团）股份有限公司 |  | 沪械定制备2023-01 |  | 该产品由预装覆膜支架和输送系统组成。覆膜支架根据患者主动脉弓部病变区域主动脉及累及的分支动脉形态定制而成，根据患者血管解剖学结构在分支动脉开口位置相应支架位置进行开窗，开窗数量1~2个，开窗直径为6~10mm，支架开窗处中心轴与侧支中心轴之间的夹角为0~45°。覆膜支架由主体覆膜支架和单侧支覆膜支架缝合而成，主体和侧支支架上有显影点，其中金属支架由镍钛合金制成，覆膜由聚对苯二甲酸乙二酯制成，缝合线（5-0）由聚对苯二甲酸乙二酯制成，显影点由铂铱合金制成，覆膜支架上束缚线由聚四氟乙烯制成，输送系统由锥形头/内管/套管/外管/连接件/分支导丝等部件组成，另附一根导引导管，环氧乙烷灭菌，一次性使用。产品灭菌货架有效期二年。 | 该产品用于治疗胸主动脉夹层，且其近端破口在无名动脉与左锁骨下动脉（LSA）远端20mm之间或夹层逆撕超过LSA。还可用于治疗主动脉弓动脉瘤。覆膜支架锚定区长度应≥15mm。无名动脉与左锁骨下动脉间距离≤75mm，无名动脉、左颈总动脉及左锁骨下动脉中两个相邻动脉中心轴间夹角≤45°。 | 胸主动脉夹层 |  | f74ece7f-8908-11ee-9447-b4055d63f15c | f74ece7f-8908-11ee-9447-b4055d63f15c | 分支型主动脉覆膜支架及输送系统(定制) | C02060500114012025010002934 | C02060600100000025010000101 | 02-血管介入治疗类材料 | 06-外周血管介入治疗材料 | 05-胸主动脉支架 | 胸主动脉支架（单分支型/覆膜） | 14-合金 | 012-覆膜/单分支型 | C322614-2003015(定制) | C322614-2003015(定制) |  | 沪械定制备2023-01 | 集采范围外 | 新增（2025-06-23)、国家医保耗材27位编码变更
6f0035cd-955c-11ed-bda4-34735a9d8166 | 上海微创心脉医疗科技（集团）股份有限公司 | 913101150512565326 | 54d20da7-7a6e-11f0-88e5-34735a9d8166 | 023dda51-8461-11ee-9447-b4055d63f15c | 外周血管支架类 | 胸主动脉夹层 | 分支型主动脉覆膜支架及输送系统（定制） | 530c8773-8441-11ee-9447-b4055d63f15c | 分支型主动脉覆膜支架及输送系统（定制） | 上海微创心脉医疗科技（集团）股份有限公司 |  | 沪械定制备2023-01 |  | 该产品由预装覆膜支架和输送系统组成。覆膜支架根据患者主动脉弓部病变区域主动脉及累及的分支动脉形态定制而成，根据患者血管解剖学结构在分支动脉开口位置相应支架位置进行开窗，开窗数量1~2个，开窗直径为6~10mm，支架开窗处中心轴与侧支中心轴之间的夹角为0~45°。覆膜支架由主体覆膜支架和单侧支覆膜支架缝合而成，主体和侧支支架上有显影点，其中金属支架由镍钛合金制成，覆膜由聚对苯二甲酸乙二酯制成，缝合线（5-0）由聚对苯二甲酸乙二酯制成，显影点由铂铱合金制成，覆膜支架上束缚线由聚四氟乙烯制成，输送系统由锥形头/内管/套管/外管/连接件/分支导丝等部件组成，另附一根导引导管，环氧乙烷灭菌，一次性使用。产品灭菌货架有效期二年。 | 该产品用于治疗胸主动脉夹层，且其近端破口在无名动脉与左锁骨下动脉（LSA）远端20mm之间或夹层逆撕超过LSA。还可用于治疗主动脉弓动脉瘤。覆膜支架锚定区长度应≥15mm。无名动脉与左锁骨下动脉间距离≤75mm，无名动脉、左颈总动脉及左锁骨下动脉中两个相邻动脉中心轴间夹角≤45°。 | 胸主动脉夹层 |  | f74ed4ae-8908-11ee-9447-b4055d63f15c | f74ed4ae-8908-11ee-9447-b4055d63f15c | 分支型主动脉覆膜支架及输送系统(定制) | C02060500114012025010002935 | C02060600100000025010000102 | 02-血管介入治疗类材料 | 06-外周血管介入治疗材料 | 05-胸主动脉支架 | 胸主动脉支架（单分支型/覆膜） | 14-合金 | 012-覆膜/单分支型 | C363012-2003010(定制) | C363012-2003010(定制) |  | 沪械定制备2023-01 | 集采范围外 | 新增（2025-06-23)、国家医保耗材27位编码变更
6f0035cd-955c-11ed-bda4-34735a9d8166 | 上海微创心脉医疗科技（集团）股份有限公司 | 913101150512565326 | 54d20e6a-7a6e-11f0-88e5-34735a9d8166 | 023dda51-8461-11ee-9447-b4055d63f15c | 外周血管支架类 | 胸主动脉夹层 | 分支型主动脉覆膜支架及输送系统（定制） | 530c8773-8441-11ee-9447-b4055d63f15c | 分支型主动脉覆膜支架及输送系统（定制） | 上海微创心脉医疗科技（集团）股份有限公司 |  | 沪械定制备2023-01 |  | 该产品由预装覆膜支架和输送系统组成。覆膜支架根据患者主动脉弓部病变区域主动脉及累及的分支动脉形态定制而成，根据患者血管解剖学结构在分支动脉开口位置相应支架位置进行开窗，开窗数量1~2个，开窗直径为6~10mm，支架开窗处中心轴与侧支中心轴之间的夹角为0~45°。覆膜支架由主体覆膜支架和单侧支覆膜支架缝合而成，主体和侧支支架上有显影点，其中金属支架由镍钛合金制成，覆膜由聚对苯二甲酸乙二酯制成，缝合线（5-0）由聚对苯二甲酸乙二酯制成，显影点由铂铱合金制成，覆膜支架上束缚线由聚四氟乙烯制成，输送系统由锥形头/内管/套管/外管/连接件/分支导丝等部件组成，另附一根导引导管，环氧乙烷灭菌，一次性使用。产品灭菌货架有效期二年。 | 该产品用于治疗胸主动脉夹层，且其近端破口在无名动脉与左锁骨下动脉（LSA）远端20mm之间或夹层逆撕超过LSA。还可用于治疗主动脉弓动脉瘤。覆膜支架锚定区长度应≥15mm。无名动脉与左锁骨下动脉间距离≤75mm，无名动脉、左颈总动脉及左锁骨下动脉中两个相邻动脉中心轴间夹角≤45°。 | 胸主动脉夹层 |  | f74ed77e-8908-11ee-9447-b4055d63f15c | f74ed77e-8908-11ee-9447-b4055d63f15c | 分支型主动脉覆膜支架及输送系统(定制) | C02060500114012025010002936 | C02060600100000025010000103 | 02-血管介入治疗类材料 | 06-外周血管介入治疗材料 | 05-胸主动脉支架 | 胸主动脉支架（单分支型/覆膜） | 14-合金 | 012-覆膜/单分支型 | C322612-2002505(定制) | C322612-2002505(定制) |  | 沪械定制备2023-01 | 集采范围外 | 新增（2025-06-23)、国家医保耗材27位编码变更
6f0035cd-955c-11ed-bda4-34735a9d8166 | 上海微创心脉医疗科技（集团）股份有限公司 | 913101150512565326 | 54d20f2e-7a6e-11f0-88e5-34735a9d8166 | 023dda51-8461-11ee-9447-b4055d63f15c | 外周血管支架类 | 胸主动脉夹层 | 分支型主动脉覆膜支架及输送系统（定制） | 530c8773-8441-11ee-9447-b4055d63f15c | 分支型主动脉覆膜支架及输送系统（定制） | 上海微创心脉医疗科技（集团）股份有限公司 |  | 沪械定制备2023-01 |  | 该产品由预装覆膜支架和输送系统组成。覆膜支架根据患者主动脉弓部病变区域主动脉及累及的分支动脉形态定制而成，根据患者血管解剖学结构在分支动脉开口位置相应支架位置进行开窗，开窗数量1~2个，开窗直径为6~10mm，支架开窗处中心轴与侧支中心轴之间的夹角为0~45°。覆膜支架由主体覆膜支架和单侧支覆膜支架缝合而成，主体和侧支支架上有显影点，其中金属支架由镍钛合金制成，覆膜由聚对苯二甲酸乙二酯制成，缝合线（5-0）由聚对苯二甲酸乙二酯制成，显影点由铂铱合金制成，覆膜支架上束缚线由聚四氟乙烯制成，输送系统由锥形头/内管/套管/外管/连接件/分支导丝等部件组成，另附一根导引导管，环氧乙烷灭菌，一次性使用。产品灭菌货架有效期二年。 | 该产品用于治疗胸主动脉夹层，且其近端破口在无名动脉与左锁骨下动脉（LSA）远端20mm之间或夹层逆撕超过LSA。还可用于治疗主动脉弓动脉瘤。覆膜支架锚定区长度应≥15mm。无名动脉与左锁骨下动脉间距离≤75mm，无名动脉、左颈总动脉及左锁骨下动脉中两个相邻动脉中心轴间夹角≤45°。 | 胸主动脉夹层 |  | f74eda4f-8908-11ee-9447-b4055d63f15c | f74eda4f-8908-11ee-9447-b4055d63f15c | 分支型主动脉覆膜支架及输送系统(定制) | C02060500114012025010002937 | C02060600100000025010000104 | 02-血管介入治疗类材料 | 06-外周血管介入治疗材料 | 05-胸主动脉支架 | 胸主动脉支架（单分支型/覆膜） | 14-合金 | 012-覆膜/单分支型 | C383810-2002505(定制) | C383810-2002505(定制) |  | 沪械定制备2023-01 | 集采范围外 | 新增（2025-06-23)、国家医保耗材27位编码变更
6f0035cd-955c-11ed-bda4-34735a9d8166 | 上海微创心脉医疗科技（集团）股份有限公司 | 913101150512565326 | 54d20ff1-7a6e-11f0-88e5-34735a9d8166 | 023dda51-8461-11ee-9447-b4055d63f15c | 外周血管支架类 | 胸主动脉夹层 | 分支型主动脉覆膜支架及输送系统（定制） | 530c8773-8441-11ee-9447-b4055d63f15c | 分支型主动脉覆膜支架及输送系统（定制） | 上海微创心脉医疗科技（集团）股份有限公司 |  | 沪械定制备2023-01 |  | 该产品由预装覆膜支架和输送系统组成。覆膜支架根据患者主动脉弓部病变区域主动脉及累及的分支动脉形态定制而成，根据患者血管解剖学结构在分支动脉开口位置相应支架位置进行开窗，开窗数量1~2个，开窗直径为6~10mm，支架开窗处中心轴与侧支中心轴之间的夹角为0~45°。覆膜支架由主体覆膜支架和单侧支覆膜支架缝合而成，主体和侧支支架上有显影点，其中金属支架由镍钛合金制成，覆膜由聚对苯二甲酸乙二酯制成，缝合线（5-0）由聚对苯二甲酸乙二酯制成，显影点由铂铱合金制成，覆膜支架上束缚线由聚四氟乙烯制成，输送系统由锥形头/内管/套管/外管/连接件/分支导丝等部件组成，另附一根导引导管，环氧乙烷灭菌，一次性使用。产品灭菌货架有效期二年。 | 该产品用于治疗胸主动脉夹层，且其近端破口在无名动脉与左锁骨下动脉（LSA）远端20mm之间或夹层逆撕超过LSA。还可用于治疗主动脉弓动脉瘤。覆膜支架锚定区长度应≥15mm。无名动脉与左锁骨下动脉间距离≤75mm，无名动脉、左颈总动脉及左锁骨下动脉中两个相邻动脉中心轴间夹角≤45°。 | 胸主动脉夹层 |  | f74edd11-8908-11ee-9447-b4055d63f15c | f74edd11-8908-11ee-9447-b4055d63f15c | 分支型主动脉覆膜支架及输送系统(定制) | C02060500114012025010002938 | C02060600100000025010000105 | 02-血管介入治疗类材料 | 06-外周血管介入治疗材料 | 05-胸主动脉支架 | 胸主动脉支架（单分支型/覆膜） | 14-合金 | 012-覆膜/单分支型 | C302412-2003015(定制) | C302412-2003015(定制) |  | 沪械定制备2023-01 | 集采范围外 | 新增（2025-06-23)、国家医保耗材27位编码变更
6f0035cd-955c-11ed-bda4-34735a9d8166 | 上海微创心脉医疗科技（集团）股份有限公司 | 913101150512565326 | 54d210b5-7a6e-11f0-88e5-34735a9d8166 | 023dda51-8461-11ee-9447-b4055d63f15c | 外周血管支架类 | 胸主动脉夹层 | 分支型主动脉覆膜支架及输送系统（定制） | 530c8773-8441-11ee-9447-b4055d63f15c | 分支型主动脉覆膜支架及输送系统（定制） | 上海微创心脉医疗科技（集团）股份有限公司 |  | 沪械定制备2023-01 |  | 该产品由预装覆膜支架和输送系统组成。覆膜支架根据患者主动脉弓部病变区域主动脉及累及的分支动脉形态定制而成，根据患者血管解剖学结构在分支动脉开口位置相应支架位置进行开窗，开窗数量1~2个，开窗直径为6~10mm，支架开窗处中心轴与侧支中心轴之间的夹角为0~45°。覆膜支架由主体覆膜支架和单侧支覆膜支架缝合而成，主体和侧支支架上有显影点，其中金属支架由镍钛合金制成，覆膜由聚对苯二甲酸乙二酯制成，缝合线（5-0）由聚对苯二甲酸乙二酯制成，显影点由铂铱合金制成，覆膜支架上束缚线由聚四氟乙烯制成，输送系统由锥形头/内管/套管/外管/连接件/分支导丝等部件组成，另附一根导引导管，环氧乙烷灭菌，一次性使用。产品灭菌货架有效期二年。 | 该产品用于治疗胸主动脉夹层，且其近端破口在无名动脉与左锁骨下动脉（LSA）远端20mm之间或夹层逆撕超过LSA。还可用于治疗主动脉弓动脉瘤。覆膜支架锚定区长度应≥15mm。无名动脉与左锁骨下动脉间距离≤75mm，无名动脉、左颈总动脉及左锁骨下动脉中两个相邻动脉中心轴间夹角≤45°。 | 胸主动脉夹层 |  | f74ee339-8908-11ee-9447-b4055d63f15c | f74ee339-8908-11ee-9447-b4055d63f15c | 分支型主动脉覆膜支架及输送系统(定制) | C02060500114012025010002939 | C02060600100000025010000106 | 02-血管介入治疗类材料 | 06-外周血管介入治疗材料 | 05-胸主动脉支架 | 胸主动脉支架（单分支型/覆膜） | 14-合金 | 012-覆膜/单分支型 | C443810-2002525(定制) | C443810-2002525(定制) |  | 沪械定制备2023-01 | 集采范围外 | 新增（2025-06-23)、国家医保耗材27位编码变更
6f0035cd-955c-11ed-bda4-34735a9d8166 | 上海微创心脉医疗科技（集团）股份有限公司 | 913101150512565326 | 54d21178-7a6e-11f0-88e5-34735a9d8166 | 023dda51-8461-11ee-9447-b4055d63f15c | 外周血管支架类 | 胸主动脉夹层 | 分支型主动脉覆膜支架及输送系统（定制） | 530c8773-8441-11ee-9447-b4055d63f15c | 分支型主动脉覆膜支架及输送系统（定制） | 上海微创心脉医疗科技（集团）股份有限公司 |  | 沪械定制备2023-01 |  | 该产品由预装覆膜支架和输送系统组成。覆膜支架根据患者主动脉弓部病变区域主动脉及累及的分支动脉形态定制而成，根据患者血管解剖学结构在分支动脉开口位置相应支架位置进行开窗，开窗数量1~2个，开窗直径为6~10mm，支架开窗处中心轴与侧支中心轴之间的夹角为0~45°。覆膜支架由主体覆膜支架和单侧支覆膜支架缝合而成，主体和侧支支架上有显影点，其中金属支架由镍钛合金制成，覆膜由聚对苯二甲酸乙二酯制成，缝合线（5-0）由聚对苯二甲酸乙二酯制成，显影点由铂铱合金制成，覆膜支架上束缚线由聚四氟乙烯制成，输送系统由锥形头/内管/套管/外管/连接件/分支导丝等部件组成，另附一根导引导管，环氧乙烷灭菌，一次性使用。产品灭菌货架有效期二年。 | 该产品用于治疗胸主动脉夹层，且其近端破口在无名动脉与左锁骨下动脉（LSA）远端20mm之间或夹层逆撕超过LSA。还可用于治疗主动脉弓动脉瘤。覆膜支架锚定区长度应≥15mm。无名动脉与左锁骨下动脉间距离≤75mm，无名动脉、左颈总动脉及左锁骨下动脉中两个相邻动脉中心轴间夹角≤45°。 | 胸主动脉夹层 |  | f74ee606-8908-11ee-9447-b4055d63f15c | f74ee606-8908-11ee-9447-b4055d63f15c | 分支型主动脉覆膜支架及输送系统(定制) | C02060500114012025010002940 | C02060600100000025010000107 | 02-血管介入治疗类材料 | 06-外周血管介入治疗材料 | 05-胸主动脉支架 | 胸主动脉支架（单分支型/覆膜） | 14-合金 | 012-覆膜/单分支型 | C403412-2002525(定制) | C403412-2002525(定制) |  | 沪械定制备2023-01 | 集采范围外 | 新增（2025-06-23)、国家医保耗材27位编码变更
6f0035cd-955c-11ed-bda4-34735a9d8166 | 上海微创心脉医疗科技（集团）股份有限公司 | 913101150512565326 | 54d21505-7a6e-11f0-88e5-34735a9d8166 | 023dda51-8461-11ee-9447-b4055d63f15c | 外周血管支架类 | 胸主动脉夹层 | 分支型主动脉覆膜支架及输送系统（定制） | 530c8773-8441-11ee-9447-b4055d63f15c | 分支型主动脉覆膜支架及输送系统（定制） | 上海微创心脉医疗科技（集团）股份有限公司 |  | 沪械定制备2023-01 |  | 该产品由预装覆膜支架和输送系统组成。覆膜支架根据患者主动脉弓部病变区域主动脉及累及的分支动脉形态定制而成，根据患者血管解剖学结构在分支动脉开口位置相应支架位置进行开窗，开窗数量1~2个，开窗直径为6~10mm，支架开窗处中心轴与侧支中心轴之间的夹角为0~45°。覆膜支架由主体覆膜支架和单侧支覆膜支架缝合而成，主体和侧支支架上有显影点，其中金属支架由镍钛合金制成，覆膜由聚对苯二甲酸乙二酯制成，缝合线（5-0）由聚对苯二甲酸乙二酯制成，显影点由铂铱合金制成，覆膜支架上束缚线由聚四氟乙烯制成，输送系统由锥形头/内管/套管/外管/连接件/分支导丝等部件组成，另附一根导引导管，环氧乙烷灭菌，一次性使用。产品灭菌货架有效期二年。 | 该产品用于治疗胸主动脉夹层，且其近端破口在无名动脉与左锁骨下动脉（LSA）远端20mm之间或夹层逆撕超过LSA。还可用于治疗主动脉弓动脉瘤。覆膜支架锚定区长度应≥15mm。无名动脉与左锁骨下动脉间距离≤75mm，无名动脉、左颈总动脉及左锁骨下动脉中两个相邻动脉中心轴间夹角≤45°。 | 胸主动脉夹层 |  | f74ee8bc-8908-11ee-9447-b4055d63f15c | f74ee8bc-8908-11ee-9447-b4055d63f15c | 分支型主动脉覆膜支架及输送系统(定制) | C02060500114012025010002941 | C02060600100000025010000108 | 02-血管介入治疗类材料 | 06-外周血管介入治疗材料 | 05-胸主动脉支架 | 胸主动脉支架（单分支型/覆膜） | 14-合金 | 012-覆膜/单分支型 | C322610-2003020(定制) | C322610-2003020(定制) |  | 沪械定制备2023-01 | 集采范围外 | 新增（2025-06-23)、国家医保耗材27位编码变更
6f0035cd-955c-11ed-bda4-34735a9d8166 | 上海微创心脉医疗科技（集团）股份有限公司 | 913101150512565326 | 54d215c9-7a6e-11f0-88e5-34735a9d8166 | 023dda51-8461-11ee-9447-b4055d63f15c | 外周血管支架类 | 胸主动脉夹层 | 分支型主动脉覆膜支架及输送系统（定制） | 530c8773-8441-11ee-9447-b4055d63f15c | 分支型主动脉覆膜支架及输送系统（定制） | 上海微创心脉医疗科技（集团）股份有限公司 |  | 沪械定制备2023-01 |  | 该产品由预装覆膜支架和输送系统组成。覆膜支架根据患者主动脉弓部病变区域主动脉及累及的分支动脉形态定制而成，根据患者血管解剖学结构在分支动脉开口位置相应支架位置进行开窗，开窗数量1~2个，开窗直径为6~10mm，支架开窗处中心轴与侧支中心轴之间的夹角为0~45°。覆膜支架由主体覆膜支架和单侧支覆膜支架缝合而成，主体和侧支支架上有显影点，其中金属支架由镍钛合金制成，覆膜由聚对苯二甲酸乙二酯制成，缝合线（5-0）由聚对苯二甲酸乙二酯制成，显影点由铂铱合金制成，覆膜支架上束缚线由聚四氟乙烯制成，输送系统由锥形头/内管/套管/外管/连接件/分支导丝等部件组成，另附一根导引导管，环氧乙烷灭菌，一次性使用。产品灭菌货架有效期二年。 | 该产品用于治疗胸主动脉夹层，且其近端破口在无名动脉与左锁骨下动脉（LSA）远端20mm之间或夹层逆撕超过LSA。还可用于治疗主动脉弓动脉瘤。覆膜支架锚定区长度应≥15mm。无名动脉与左锁骨下动脉间距离≤75mm，无名动脉、左颈总动脉及左锁骨下动脉中两个相邻动脉中心轴间夹角≤45°。 | 胸主动脉夹层 |  | f74ef5ff-8908-11ee-9447-b4055d63f15c | f74ef5ff-8908-11ee-9447-b4055d63f15c | 分支型主动脉覆膜支架及输送系统(定制) | C02060500114012025010002942 | C02060600100000025010000109 | 02-血管介入治疗类材料 | 06-外周血管介入治疗材料 | 05-胸主动脉支架 | 胸主动脉支架（单分支型/覆膜） | 14-合金 | 012-覆膜/单分支型 | C342810-2002525(定制) | C342810-2002525(定制) |  | 沪械定制备2023-01 | 集采范围外 | 新增（2025-06-23)、国家医保耗材27位编码变更
6f0035cd-955c-11ed-bda4-34735a9d8166 | 上海微创心脉医疗科技（集团）股份有限公司 | 913101150512565326 | 54d2168c-7a6e-11f0-88e5-34735a9d8166 | 023dda51-8461-11ee-9447-b4055d63f15c | 外周血管支架类 | 胸主动脉夹层 | 分支型主动脉覆膜支架及输送系统（定制） | 530c8773-8441-11ee-9447-b4055d63f15c | 分支型主动脉覆膜支架及输送系统（定制） | 上海微创心脉医疗科技（集团）股份有限公司 |  | 沪械定制备2023-01 |  | 该产品由预装覆膜支架和输送系统组成。覆膜支架根据患者主动脉弓部病变区域主动脉及累及的分支动脉形态定制而成，根据患者血管解剖学结构在分支动脉开口位置相应支架位置进行开窗，开窗数量1~2个，开窗直径为6~10mm，支架开窗处中心轴与侧支中心轴之间的夹角为0~45°。覆膜支架由主体覆膜支架和单侧支覆膜支架缝合而成，主体和侧支支架上有显影点，其中金属支架由镍钛合金制成，覆膜由聚对苯二甲酸乙二酯制成，缝合线（5-0）由聚对苯二甲酸乙二酯制成，显影点由铂铱合金制成，覆膜支架上束缚线由聚四氟乙烯制成，输送系统由锥形头/内管/套管/外管/连接件/分支导丝等部件组成，另附一根导引导管，环氧乙烷灭菌，一次性使用。产品灭菌货架有效期二年。 | 该产品用于治疗胸主动脉夹层，且其近端破口在无名动脉与左锁骨下动脉（LSA）远端20mm之间或夹层逆撕超过LSA。还可用于治疗主动脉弓动脉瘤。覆膜支架锚定区长度应≥15mm。无名动脉与左锁骨下动脉间距离≤75mm，无名动脉、左颈总动脉及左锁骨下动脉中两个相邻动脉中心轴间夹角≤45°。 | 胸主动脉夹层 |  | f74f0d2b-8908-11ee-9447-b4055d63f15c | f74f0d2b-8908-11ee-9447-b4055d63f15c | 分支型主动脉覆膜支架及输送系统(定制) | C02060500114012025010002943 | C02060600100000025010000110 | 02-血管介入治疗类材料 | 06-外周血管介入治疗材料 | 05-胸主动脉支架 | 胸主动脉支架（单分支型/覆膜） | 14-合金 | 012-覆膜/单分支型 | C443812-2003025(定制) | C443812-2003025(定制) |  | 沪械定制备2023-01 | 集采范围外 | 新增（2025-06-23)、国家医保耗材27位编码变更
6f0035cd-955c-11ed-bda4-34735a9d8166 | 上海微创心脉医疗科技（集团）股份有限公司 | 913101150512565326 | 54d2174b-7a6e-11f0-88e5-34735a9d8166 | 023dda51-8461-11ee-9447-b4055d63f15c | 外周血管支架类 | 胸主动脉夹层 | 分支型主动脉覆膜支架及输送系统（定制） | 530c8773-8441-11ee-9447-b4055d63f15c | 分支型主动脉覆膜支架及输送系统（定制） | 上海微创心脉医疗科技（集团）股份有限公司 |  | 沪械定制备2023-01 |  | 该产品由预装覆膜支架和输送系统组成。覆膜支架根据患者主动脉弓部病变区域主动脉及累及的分支动脉形态定制而成，根据患者血管解剖学结构在分支动脉开口位置相应支架位置进行开窗，开窗数量1~2个，开窗直径为6~10mm，支架开窗处中心轴与侧支中心轴之间的夹角为0~45°。覆膜支架由主体覆膜支架和单侧支覆膜支架缝合而成，主体和侧支支架上有显影点，其中金属支架由镍钛合金制成，覆膜由聚对苯二甲酸乙二酯制成，缝合线（5-0）由聚对苯二甲酸乙二酯制成，显影点由铂铱合金制成，覆膜支架上束缚线由聚四氟乙烯制成，输送系统由锥形头/内管/套管/外管/连接件/分支导丝等部件组成，另附一根导引导管，环氧乙烷灭菌，一次性使用。产品灭菌货架有效期二年。 | 该产品用于治疗胸主动脉夹层，且其近端破口在无名动脉与左锁骨下动脉（LSA）远端20mm之间或夹层逆撕超过LSA。还可用于治疗主动脉弓动脉瘤。覆膜支架锚定区长度应≥15mm。无名动脉与左锁骨下动脉间距离≤75mm，无名动脉、左颈总动脉及左锁骨下动脉中两个相邻动脉中心轴间夹角≤45°。 | 胸主动脉夹层 |  | f74f10e0-8908-11ee-9447-b4055d63f15c | f74f10e0-8908-11ee-9447-b4055d63f15c | 分支型主动脉覆膜支架及输送系统(定制) | C02060500114012025010002944 | C02060600100000025010000111 | 02-血管介入治疗类材料 | 06-外周血管介入治疗材料 | 05-胸主动脉支架 | 胸主动脉支架（单分支型/覆膜） | 14-合金 | 012-覆膜/单分支型 | C403612-2003030(定制) | C403612-2003030(定制) |  | 沪械定制备2023-01 | 集采范围外 | 新增（2025-06-23)、国家医保耗材27位编码变更
6f0035cd-955c-11ed-bda4-34735a9d8166 | 上海微创心脉医疗科技（集团）股份有限公司 | 913101150512565326 | 54d2180f-7a6e-11f0-88e5-34735a9d8166 | 023dda51-8461-11ee-9447-b4055d63f15c | 外周血管支架类 | 胸主动脉夹层 | 分支型主动脉覆膜支架及输送系统（定制） | 530c8773-8441-11ee-9447-b4055d63f15c | 分支型主动脉覆膜支架及输送系统（定制） | 上海微创心脉医疗科技（集团）股份有限公司 |  | 沪械定制备2023-01 |  | 该产品由预装覆膜支架和输送系统组成。覆膜支架根据患者主动脉弓部病变区域主动脉及累及的分支动脉形态定制而成，根据患者血管解剖学结构在分支动脉开口位置相应支架位置进行开窗，开窗数量1~2个，开窗直径为6~10mm，支架开窗处中心轴与侧支中心轴之间的夹角为0~45°。覆膜支架由主体覆膜支架和单侧支覆膜支架缝合而成，主体和侧支支架上有显影点，其中金属支架由镍钛合金制成，覆膜由聚对苯二甲酸乙二酯制成，缝合线（5-0）由聚对苯二甲酸乙二酯制成，显影点由铂铱合金制成，覆膜支架上束缚线由聚四氟乙烯制成，输送系统由锥形头/内管/套管/外管/连接件/分支导丝等部件组成，另附一根导引导管，环氧乙烷灭菌，一次性使用。产品灭菌货架有效期二年。 | 该产品用于治疗胸主动脉夹层，且其近端破口在无名动脉与左锁骨下动脉（LSA）远端20mm之间或夹层逆撕超过LSA。还可用于治疗主动脉弓动脉瘤。覆膜支架锚定区长度应≥15mm。无名动脉与左锁骨下动脉间距离≤75mm，无名动脉、左颈总动脉及左锁骨下动脉中两个相邻动脉中心轴间夹角≤45°。 | 胸主动脉夹层 |  | f74f13cc-8908-11ee-9447-b4055d63f15c | f74f13cc-8908-11ee-9447-b4055d63f15c | 分支型主动脉覆膜支架及输送系统(定制) | C02060500114012025010002945 | C02060600100000025010000112 | 02-血管介入治疗类材料 | 06-外周血管介入治疗材料 | 05-胸主动脉支架 | 胸主动脉支架（单分支型/覆膜） | 14-合金 | 012-覆膜/单分支型 | C302408-2002515(定制) | C302408-2002515(定制) |  | 沪械定制备2023-01 | 集采范围外 | 新增（2025-06-23)、国家医保耗材27位编码变更
6f0035cd-955c-11ed-bda4-34735a9d8166 | 上海微创心脉医疗科技（集团）股份有限公司 | 913101150512565326 | 54d218cd-7a6e-11f0-88e5-34735a9d8166 | 023dda51-8461-11ee-9447-b4055d63f15c | 外周血管支架类 | 胸主动脉夹层 | 分支型主动脉覆膜支架及输送系统（定制） | 530c8773-8441-11ee-9447-b4055d63f15c | 分支型主动脉覆膜支架及输送系统（定制） | 上海微创心脉医疗科技（集团）股份有限公司 |  | 沪械定制备2023-01 |  | 该产品由预装覆膜支架和输送系统组成。覆膜支架根据患者主动脉弓部病变区域主动脉及累及的分支动脉形态定制而成，根据患者血管解剖学结构在分支动脉开口位置相应支架位置进行开窗，开窗数量1~2个，开窗直径为6~10mm，支架开窗处中心轴与侧支中心轴之间的夹角为0~45°。覆膜支架由主体覆膜支架和单侧支覆膜支架缝合而成，主体和侧支支架上有显影点，其中金属支架由镍钛合金制成，覆膜由聚对苯二甲酸乙二酯制成，缝合线（5-0）由聚对苯二甲酸乙二酯制成，显影点由铂铱合金制成，覆膜支架上束缚线由聚四氟乙烯制成，输送系统由锥形头/内管/套管/外管/连接件/分支导丝等部件组成，另附一根导引导管，环氧乙烷灭菌，一次性使用。产品灭菌货架有效期二年。 | 该产品用于治疗胸主动脉夹层，且其近端破口在无名动脉与左锁骨下动脉（LSA）远端20mm之间或夹层逆撕超过LSA。还可用于治疗主动脉弓动脉瘤。覆膜支架锚定区长度应≥15mm。无名动脉与左锁骨下动脉间距离≤75mm，无名动脉、左颈总动脉及左锁骨下动脉中两个相邻动脉中心轴间夹角≤45°。 | 胸主动脉夹层 |  | f74f16d0-8908-11ee-9447-b4055d63f15c | f74f16d0-8908-11ee-9447-b4055d63f15c | 分支型主动脉覆膜支架及输送系统(定制) | C02060500114012025010002946 | C02060600100000025010000113 | 02-血管介入治疗类材料 | 06-外周血管介入治疗材料 | 05-胸主动脉支架 | 胸主动脉支架（单分支型/覆膜） | 14-合金 | 012-覆膜/单分支型 | C342808-2003005(定制) | C342808-2003005(定制) |  | 沪械定制备2023-01 | 集采范围外 | 新增（2025-06-23)、国家医保耗材27位编码变更
6f0035cd-955c-11ed-bda4-34735a9d8166 | 上海微创心脉医疗科技（集团）股份有限公司 | 913101150512565326 | 54d21991-7a6e-11f0-88e5-34735a9d8166 | 023dda51-8461-11ee-9447-b4055d63f15c | 外周血管支架类 | 胸主动脉夹层 | 分支型主动脉覆膜支架及输送系统（定制） | 530c8773-8441-11ee-9447-b4055d63f15c | 分支型主动脉覆膜支架及输送系统（定制） | 上海微创心脉医疗科技（集团）股份有限公司 |  | 沪械定制备2023-01 |  | 该产品由预装覆膜支架和输送系统组成。覆膜支架根据患者主动脉弓部病变区域主动脉及累及的分支动脉形态定制而成，根据患者血管解剖学结构在分支动脉开口位置相应支架位置进行开窗，开窗数量1~2个，开窗直径为6~10mm，支架开窗处中心轴与侧支中心轴之间的夹角为0~45°。覆膜支架由主体覆膜支架和单侧支覆膜支架缝合而成，主体和侧支支架上有显影点，其中金属支架由镍钛合金制成，覆膜由聚对苯二甲酸乙二酯制成，缝合线（5-0）由聚对苯二甲酸乙二酯制成，显影点由铂铱合金制成，覆膜支架上束缚线由聚四氟乙烯制成，输送系统由锥形头/内管/套管/外管/连接件/分支导丝等部件组成，另附一根导引导管，环氧乙烷灭菌，一次性使用。产品灭菌货架有效期二年。 | 该产品用于治疗胸主动脉夹层，且其近端破口在无名动脉与左锁骨下动脉（LSA）远端20mm之间或夹层逆撕超过LSA。还可用于治疗主动脉弓动脉瘤。覆膜支架锚定区长度应≥15mm。无名动脉与左锁骨下动脉间距离≤75mm，无名动脉、左颈总动脉及左锁骨下动脉中两个相邻动脉中心轴间夹角≤45°。 | 胸主动脉夹层 |  | f74f1b57-8908-11ee-9447-b4055d63f15c | f74f1b57-8908-11ee-9447-b4055d63f15c | 分支型主动脉覆膜支架及输送系统(定制) | C02060500114012025010002947 | C02060600100000025010000114 | 02-血管介入治疗类材料 | 06-外周血管介入治疗材料 | 05-胸主动脉支架 | 胸主动脉支架（单分支型/覆膜） | 14-合金 | 012-覆膜/单分支型 | C322612-2003020(定制) | C322612-2003020(定制) |  | 沪械定制备2023-01 | 集采范围外 | 新增（2025-06-23)、国家医保耗材27位编码变更
6f0035cd-955c-11ed-bda4-34735a9d8166 | 上海微创心脉医疗科技（集团）股份有限公司 | 913101150512565326 | 54d21cc1-7a6e-11f0-88e5-34735a9d8166 | 023dda51-8461-11ee-9447-b4055d63f15c | 外周血管支架类 | 胸主动脉夹层 | 分支型主动脉覆膜支架及输送系统（定制） | 530c8773-8441-11ee-9447-b4055d63f15c | 分支型主动脉覆膜支架及输送系统（定制） | 上海微创心脉医疗科技（集团）股份有限公司 |  | 沪械定制备2023-01 |  | 该产品由预装覆膜支架和输送系统组成。覆膜支架根据患者主动脉弓部病变区域主动脉及累及的分支动脉形态定制而成，根据患者血管解剖学结构在分支动脉开口位置相应支架位置进行开窗，开窗数量1~2个，开窗直径为6~10mm，支架开窗处中心轴与侧支中心轴之间的夹角为0~45°。覆膜支架由主体覆膜支架和单侧支覆膜支架缝合而成，主体和侧支支架上有显影点，其中金属支架由镍钛合金制成，覆膜由聚对苯二甲酸乙二酯制成，缝合线（5-0）由聚对苯二甲酸乙二酯制成，显影点由铂铱合金制成，覆膜支架上束缚线由聚四氟乙烯制成，输送系统由锥形头/内管/套管/外管/连接件/分支导丝等部件组成，另附一根导引导管，环氧乙烷灭菌，一次性使用。产品灭菌货架有效期二年。 | 该产品用于治疗胸主动脉夹层，且其近端破口在无名动脉与左锁骨下动脉（LSA）远端20mm之间或夹层逆撕超过LSA。还可用于治疗主动脉弓动脉瘤。覆膜支架锚定区长度应≥15mm。无名动脉与左锁骨下动脉间距离≤75mm，无名动脉、左颈总动脉及左锁骨下动脉中两个相邻动脉中心轴间夹角≤45°。 | 胸主动脉夹层 |  | f74f1e5b-8908-11ee-9447-b4055d63f15c | f74f1e5b-8908-11ee-9447-b4055d63f15c | 分支型主动脉覆膜支架及输送系统(定制) | C02060500114012025010002948 | C02060600100000025010000115 | 02-血管介入治疗类材料 | 06-外周血管介入治疗材料 | 05-胸主动脉支架 | 胸主动脉支架（单分支型/覆膜） | 14-合金 | 012-覆膜/单分支型 | C342808-2002510(定制) | C342808-2002510(定制) |  | 沪械定制备2023-01 | 集采范围外 | 新增（2025-06-23)、国家医保耗材27位编码变更
6f0035cd-955c-11ed-bda4-34735a9d8166 | 上海微创心脉医疗科技（集团）股份有限公司 | 913101150512565326 | 54d21d89-7a6e-11f0-88e5-34735a9d8166 | 023dda51-8461-11ee-9447-b4055d63f15c | 外周血管支架类 | 胸主动脉夹层 | 分支型主动脉覆膜支架及输送系统（定制） | 530c8773-8441-11ee-9447-b4055d63f15c | 分支型主动脉覆膜支架及输送系统（定制） | 上海微创心脉医疗科技（集团）股份有限公司 |  | 沪械定制备2023-01 |  | 该产品由预装覆膜支架和输送系统组成。覆膜支架根据患者主动脉弓部病变区域主动脉及累及的分支动脉形态定制而成，根据患者血管解剖学结构在分支动脉开口位置相应支架位置进行开窗，开窗数量1~2个，开窗直径为6~10mm，支架开窗处中心轴与侧支中心轴之间的夹角为0~45°。覆膜支架由主体覆膜支架和单侧支覆膜支架缝合而成，主体和侧支支架上有显影点，其中金属支架由镍钛合金制成，覆膜由聚对苯二甲酸乙二酯制成，缝合线（5-0）由聚对苯二甲酸乙二酯制成，显影点由铂铱合金制成，覆膜支架上束缚线由聚四氟乙烯制成，输送系统由锥形头/内管/套管/外管/连接件/分支导丝等部件组成，另附一根导引导管，环氧乙烷灭菌，一次性使用。产品灭菌货架有效期二年。 | 该产品用于治疗胸主动脉夹层，且其近端破口在无名动脉与左锁骨下动脉（LSA）远端20mm之间或夹层逆撕超过LSA。还可用于治疗主动脉弓动脉瘤。覆膜支架锚定区长度应≥15mm。无名动脉与左锁骨下动脉间距离≤75mm，无名动脉、左颈总动脉及左锁骨下动脉中两个相邻动脉中心轴间夹角≤45°。 | 胸主动脉夹层 |  | f74f3254-8908-11ee-9447-b4055d63f15c | f74f3254-8908-11ee-9447-b4055d63f15c | 分支型主动脉覆膜支架及输送系统(定制) | C02060500114012025010002949 | C02060600100000025010000116 | 02-血管介入治疗类材料 | 06-外周血管介入治疗材料 | 05-胸主动脉支架 | 胸主动脉支架（单分支型/覆膜） | 14-合金 | 012-覆膜/单分支型 | C404014-2003030(定制) | C404014-2003030(定制) |  | 沪械定制备2023-01 | 集采范围外 | 新增（2025-06-23)、国家医保耗材27位编码变更
6f0035cd-955c-11ed-bda4-34735a9d8166 | 上海微创心脉医疗科技（集团）股份有限公司 | 913101150512565326 | 54d21e5b-7a6e-11f0-88e5-34735a9d8166 | 023dda51-8461-11ee-9447-b4055d63f15c | 外周血管支架类 | 胸主动脉夹层 | 分支型主动脉覆膜支架及输送系统（定制） | 530c8773-8441-11ee-9447-b4055d63f15c | 分支型主动脉覆膜支架及输送系统（定制） | 上海微创心脉医疗科技（集团）股份有限公司 |  | 沪械定制备2023-01 |  | 该产品由预装覆膜支架和输送系统组成。覆膜支架根据患者主动脉弓部病变区域主动脉及累及的分支动脉形态定制而成，根据患者血管解剖学结构在分支动脉开口位置相应支架位置进行开窗，开窗数量1~2个，开窗直径为6~10mm，支架开窗处中心轴与侧支中心轴之间的夹角为0~45°。覆膜支架由主体覆膜支架和单侧支覆膜支架缝合而成，主体和侧支支架上有显影点，其中金属支架由镍钛合金制成，覆膜由聚对苯二甲酸乙二酯制成，缝合线（5-0）由聚对苯二甲酸乙二酯制成，显影点由铂铱合金制成，覆膜支架上束缚线由聚四氟乙烯制成，输送系统由锥形头/内管/套管/外管/连接件/分支导丝等部件组成，另附一根导引导管，环氧乙烷灭菌，一次性使用。产品灭菌货架有效期二年。 | 该产品用于治疗胸主动脉夹层，且其近端破口在无名动脉与左锁骨下动脉（LSA）远端20mm之间或夹层逆撕超过LSA。还可用于治疗主动脉弓动脉瘤。覆膜支架锚定区长度应≥15mm。无名动脉与左锁骨下动脉间距离≤75mm，无名动脉、左颈总动脉及左锁骨下动脉中两个相邻动脉中心轴间夹角≤45°。 | 胸主动脉夹层 |  | f74f3565-8908-11ee-9447-b4055d63f15c | f74f3565-8908-11ee-9447-b4055d63f15c | 分支型主动脉覆膜支架及输送系统(定制) | C02060500114012025010002950 | C02060600100000025010000117 | 02-血管介入治疗类材料 | 06-外周血管介入治疗材料 | 05-胸主动脉支架 | 胸主动脉支架（单分支型/覆膜） | 14-合金 | 012-覆膜/单分支型 | C443814-2002520(定制) | C443814-2002520(定制) |  | 沪械定制备2023-01 | 集采范围外 | 新增（2025-06-23)、国家医保耗材27位编码变更
6f0035cd-955c-11ed-bda4-34735a9d8166 | 上海微创心脉医疗科技（集团）股份有限公司 | 913101150512565326 | 54d21f24-7a6e-11f0-88e5-34735a9d8166 | 023dda51-8461-11ee-9447-b4055d63f15c | 外周血管支架类 | 胸主动脉夹层 | 分支型主动脉覆膜支架及输送系统（定制） | 530c8773-8441-11ee-9447-b4055d63f15c | 分支型主动脉覆膜支架及输送系统（定制） | 上海微创心脉医疗科技（集团）股份有限公司 |  | 沪械定制备2023-01 |  | 该产品由预装覆膜支架和输送系统组成。覆膜支架根据患者主动脉弓部病变区域主动脉及累及的分支动脉形态定制而成，根据患者血管解剖学结构在分支动脉开口位置相应支架位置进行开窗，开窗数量1~2个，开窗直径为6~10mm，支架开窗处中心轴与侧支中心轴之间的夹角为0~45°。覆膜支架由主体覆膜支架和单侧支覆膜支架缝合而成，主体和侧支支架上有显影点，其中金属支架由镍钛合金制成，覆膜由聚对苯二甲酸乙二酯制成，缝合线（5-0）由聚对苯二甲酸乙二酯制成，显影点由铂铱合金制成，覆膜支架上束缚线由聚四氟乙烯制成，输送系统由锥形头/内管/套管/外管/连接件/分支导丝等部件组成，另附一根导引导管，环氧乙烷灭菌，一次性使用。产品灭菌货架有效期二年。 | 该产品用于治疗胸主动脉夹层，且其近端破口在无名动脉与左锁骨下动脉（LSA）远端20mm之间或夹层逆撕超过LSA。还可用于治疗主动脉弓动脉瘤。覆膜支架锚定区长度应≥15mm。无名动脉与左锁骨下动脉间距离≤75mm，无名动脉、左颈总动脉及左锁骨下动脉中两个相邻动脉中心轴间夹角≤45°。 | 胸主动脉夹层 |  | f74f3844-8908-11ee-9447-b4055d63f15c | f74f3844-8908-11ee-9447-b4055d63f15c | 分支型主动脉覆膜支架及输送系统(定制) | C02060500114012025010002951 | C02060600100000025010000118 | 02-血管介入治疗类材料 | 06-外周血管介入治疗材料 | 05-胸主动脉支架 | 胸主动脉支架（单分支型/覆膜） | 14-合金 | 012-覆膜/单分支型 | C423612-2002505(定制) | C423612-2002505(定制) |  | 沪械定制备2023-01 | 集采范围外 | 新增（2025-06-23)、国家医保耗材27位编码变更
6f0035cd-955c-11ed-bda4-34735a9d8166 | 上海微创心脉医疗科技（集团）股份有限公司 | 913101150512565326 | 54d21fe7-7a6e-11f0-88e5-34735a9d8166 | 023dda51-8461-11ee-9447-b4055d63f15c | 外周血管支架类 | 胸主动脉夹层 | 分支型主动脉覆膜支架及输送系统（定制） | 530c8773-8441-11ee-9447-b4055d63f15c | 分支型主动脉覆膜支架及输送系统（定制） | 上海微创心脉医疗科技（集团）股份有限公司 |  | 沪械定制备2023-01 |  | 该产品由预装覆膜支架和输送系统组成。覆膜支架根据患者主动脉弓部病变区域主动脉及累及的分支动脉形态定制而成，根据患者血管解剖学结构在分支动脉开口位置相应支架位置进行开窗，开窗数量1~2个，开窗直径为6~10mm，支架开窗处中心轴与侧支中心轴之间的夹角为0~45°。覆膜支架由主体覆膜支架和单侧支覆膜支架缝合而成，主体和侧支支架上有显影点，其中金属支架由镍钛合金制成，覆膜由聚对苯二甲酸乙二酯制成，缝合线（5-0）由聚对苯二甲酸乙二酯制成，显影点由铂铱合金制成，覆膜支架上束缚线由聚四氟乙烯制成，输送系统由锥形头/内管/套管/外管/连接件/分支导丝等部件组成，另附一根导引导管，环氧乙烷灭菌，一次性使用。产品灭菌货架有效期二年。 | 该产品用于治疗胸主动脉夹层，且其近端破口在无名动脉与左锁骨下动脉（LSA）远端20mm之间或夹层逆撕超过LSA。还可用于治疗主动脉弓动脉瘤。覆膜支架锚定区长度应≥15mm。无名动脉与左锁骨下动脉间距离≤75mm，无名动脉、左颈总动脉及左锁骨下动脉中两个相邻动脉中心轴间夹角≤45°。 | 胸主动脉夹层 |  | f74f3b05-8908-11ee-9447-b4055d63f15c | f74f3b05-8908-11ee-9447-b4055d63f15c | 分支型主动脉覆膜支架及输送系统(定制) | C02060500114012025010002952 | C02060600100000025010000119 | 02-血管介入治疗类材料 | 06-外周血管介入治疗材料 | 05-胸主动脉支架 | 胸主动脉支架（单分支型/覆膜） | 14-合金 | 012-覆膜/单分支型 | C383208-2002515(定制) | C383208-2002515(定制) |  | 沪械定制备2023-01 | 集采范围外 | 新增（2025-06-23)、国家医保耗材27位编码变更
6f0035cd-955c-11ed-bda4-34735a9d8166 | 上海微创心脉医疗科技（集团）股份有限公司 | 913101150512565326 | 54d220ab-7a6e-11f0-88e5-34735a9d8166 | 023dda51-8461-11ee-9447-b4055d63f15c | 外周血管支架类 | 胸主动脉夹层 | 分支型主动脉覆膜支架及输送系统（定制） | 530c8773-8441-11ee-9447-b4055d63f15c | 分支型主动脉覆膜支架及输送系统（定制） | 上海微创心脉医疗科技（集团）股份有限公司 |  | 沪械定制备2023-01 |  | 该产品由预装覆膜支架和输送系统组成。覆膜支架根据患者主动脉弓部病变区域主动脉及累及的分支动脉形态定制而成，根据患者血管解剖学结构在分支动脉开口位置相应支架位置进行开窗，开窗数量1~2个，开窗直径为6~10mm，支架开窗处中心轴与侧支中心轴之间的夹角为0~45°。覆膜支架由主体覆膜支架和单侧支覆膜支架缝合而成，主体和侧支支架上有显影点，其中金属支架由镍钛合金制成，覆膜由聚对苯二甲酸乙二酯制成，缝合线（5-0）由聚对苯二甲酸乙二酯制成，显影点由铂铱合金制成，覆膜支架上束缚线由聚四氟乙烯制成，输送系统由锥形头/内管/套管/外管/连接件/分支导丝等部件组成，另附一根导引导管，环氧乙烷灭菌，一次性使用。产品灭菌货架有效期二年。 | 该产品用于治疗胸主动脉夹层，且其近端破口在无名动脉与左锁骨下动脉（LSA）远端20mm之间或夹层逆撕超过LSA。还可用于治疗主动脉弓动脉瘤。覆膜支架锚定区长度应≥15mm。无名动脉与左锁骨下动脉间距离≤75mm，无名动脉、左颈总动脉及左锁骨下动脉中两个相邻动脉中心轴间夹角≤45°。 | 胸主动脉夹层 |  | f74f3dd1-8908-11ee-9447-b4055d63f15c | f74f3dd1-8908-11ee-9447-b4055d63f15c | 分支型主动脉覆膜支架及输送系统(定制) | C02060500114012025010002953 | C02060600100000025010000120 | 02-血管介入治疗类材料 | 06-外周血管介入治疗材料 | 05-胸主动脉支架 | 胸主动脉支架（单分支型/覆膜） | 14-合金 | 012-覆膜/单分支型 | C404010-2002505(定制) | C404010-2002505(定制) |  | 沪械定制备2023-01 | 集采范围外 | 新增（2025-06-23)、国家医保耗材27位编码变更
6f0035cd-955c-11ed-bda4-34735a9d8166 | 上海微创心脉医疗科技（集团）股份有限公司 | 913101150512565326 | 54d22169-7a6e-11f0-88e5-34735a9d8166 | 023dda51-8461-11ee-9447-b4055d63f15c | 外周血管支架类 | 胸主动脉夹层 | 分支型主动脉覆膜支架及输送系统（定制） | 530c8773-8441-11ee-9447-b4055d63f15c | 分支型主动脉覆膜支架及输送系统（定制） | 上海微创心脉医疗科技（集团）股份有限公司 |  | 沪械定制备2023-01 |  | 该产品由预装覆膜支架和输送系统组成。覆膜支架根据患者主动脉弓部病变区域主动脉及累及的分支动脉形态定制而成，根据患者血管解剖学结构在分支动脉开口位置相应支架位置进行开窗，开窗数量1~2个，开窗直径为6~10mm，支架开窗处中心轴与侧支中心轴之间的夹角为0~45°。覆膜支架由主体覆膜支架和单侧支覆膜支架缝合而成，主体和侧支支架上有显影点，其中金属支架由镍钛合金制成，覆膜由聚对苯二甲酸乙二酯制成，缝合线（5-0）由聚对苯二甲酸乙二酯制成，显影点由铂铱合金制成，覆膜支架上束缚线由聚四氟乙烯制成，输送系统由锥形头/内管/套管/外管/连接件/分支导丝等部件组成，另附一根导引导管，环氧乙烷灭菌，一次性使用。产品灭菌货架有效期二年。 | 该产品用于治疗胸主动脉夹层，且其近端破口在无名动脉与左锁骨下动脉（LSA）远端20mm之间或夹层逆撕超过LSA。还可用于治疗主动脉弓动脉瘤。覆膜支架锚定区长度应≥15mm。无名动脉与左锁骨下动脉间距离≤75mm，无名动脉、左颈总动脉及左锁骨下动脉中两个相邻动脉中心轴间夹角≤45°。 | 胸主动脉夹层 |  | f74f4189-8908-11ee-9447-b4055d63f15c | f74f4189-8908-11ee-9447-b4055d63f15c | 分支型主动脉覆膜支架及输送系统(定制) | C02060500114012025010002954 | C02060600100000025010000121 | 02-血管介入治疗类材料 | 06-外周血管介入治疗材料 | 05-胸主动脉支架 | 胸主动脉支架（单分支型/覆膜） | 14-合金 | 012-覆膜/单分支型 | C423610-2003005(定制) | C423610-2003005(定制) |  | 沪械定制备2023-01 | 集采范围外 | 新增（2025-06-23)、国家医保耗材27位编码变更
6f0035cd-955c-11ed-bda4-34735a9d8166 | 上海微创心脉医疗科技（集团）股份有限公司 | 913101150512565326 | 54d224bc-7a6e-11f0-88e5-34735a9d8166 | 023dda51-8461-11ee-9447-b4055d63f15c | 外周血管支架类 | 胸主动脉夹层 | 分支型主动脉覆膜支架及输送系统（定制） | 530c8773-8441-11ee-9447-b4055d63f15c | 分支型主动脉覆膜支架及输送系统（定制） | 上海微创心脉医疗科技（集团）股份有限公司 |  | 沪械定制备2023-01 |  | 该产品由预装覆膜支架和输送系统组成。覆膜支架根据患者主动脉弓部病变区域主动脉及累及的分支动脉形态定制而成，根据患者血管解剖学结构在分支动脉开口位置相应支架位置进行开窗，开窗数量1~2个，开窗直径为6~10mm，支架开窗处中心轴与侧支中心轴之间的夹角为0~45°。覆膜支架由主体覆膜支架和单侧支覆膜支架缝合而成，主体和侧支支架上有显影点，其中金属支架由镍钛合金制成，覆膜由聚对苯二甲酸乙二酯制成，缝合线（5-0）由聚对苯二甲酸乙二酯制成，显影点由铂铱合金制成，覆膜支架上束缚线由聚四氟乙烯制成，输送系统由锥形头/内管/套管/外管/连接件/分支导丝等部件组成，另附一根导引导管，环氧乙烷灭菌，一次性使用。产品灭菌货架有效期二年。 | 该产品用于治疗胸主动脉夹层，且其近端破口在无名动脉与左锁骨下动脉（LSA）远端20mm之间或夹层逆撕超过LSA。还可用于治疗主动脉弓动脉瘤。覆膜支架锚定区长度应≥15mm。无名动脉与左锁骨下动脉间距离≤75mm，无名动脉、左颈总动脉及左锁骨下动脉中两个相邻动脉中心轴间夹角≤45°。 | 胸主动脉夹层 |  | f74f449d-8908-11ee-9447-b4055d63f15c | f74f449d-8908-11ee-9447-b4055d63f15c | 分支型主动脉覆膜支架及输送系统(定制) | C02060500114012025010002955 | C02060600100000025010000122 | 02-血管介入治疗类材料 | 06-外周血管介入治疗材料 | 05-胸主动脉支架 | 胸主动脉支架（单分支型/覆膜） | 14-合金 | 012-覆膜/单分支型 | C403410-2002530(定制) | C403410-2002530(定制) |  | 沪械定制备2023-01 | 集采范围外 | 新增（2025-06-23)、国家医保耗材27位编码变更
6f0035cd-955c-11ed-bda4-34735a9d8166 | 上海微创心脉医疗科技（集团）股份有限公司 | 913101150512565326 | 54d2259c-7a6e-11f0-88e5-34735a9d8166 | 023dda51-8461-11ee-9447-b4055d63f15c | 外周血管支架类 | 胸主动脉夹层 | 分支型主动脉覆膜支架及输送系统（定制） | 530c8773-8441-11ee-9447-b4055d63f15c | 分支型主动脉覆膜支架及输送系统（定制） | 上海微创心脉医疗科技（集团）股份有限公司 |  | 沪械定制备2023-01 |  | 该产品由预装覆膜支架和输送系统组成。覆膜支架根据患者主动脉弓部病变区域主动脉及累及的分支动脉形态定制而成，根据患者血管解剖学结构在分支动脉开口位置相应支架位置进行开窗，开窗数量1~2个，开窗直径为6~10mm，支架开窗处中心轴与侧支中心轴之间的夹角为0~45°。覆膜支架由主体覆膜支架和单侧支覆膜支架缝合而成，主体和侧支支架上有显影点，其中金属支架由镍钛合金制成，覆膜由聚对苯二甲酸乙二酯制成，缝合线（5-0）由聚对苯二甲酸乙二酯制成，显影点由铂铱合金制成，覆膜支架上束缚线由聚四氟乙烯制成，输送系统由锥形头/内管/套管/外管/连接件/分支导丝等部件组成，另附一根导引导管，环氧乙烷灭菌，一次性使用。产品灭菌货架有效期二年。 | 该产品用于治疗胸主动脉夹层，且其近端破口在无名动脉与左锁骨下动脉（LSA）远端20mm之间或夹层逆撕超过LSA。还可用于治疗主动脉弓动脉瘤。覆膜支架锚定区长度应≥15mm。无名动脉与左锁骨下动脉间距离≤75mm，无名动脉、左颈总动脉及左锁骨下动脉中两个相邻动脉中心轴间夹角≤45°。 | 胸主动脉夹层 |  | f74f4e10-8908-11ee-9447-b4055d63f15c | f74f4e10-8908-11ee-9447-b4055d63f15c | 分支型主动脉覆膜支架及输送系统(定制) | C02060500114012025010002956 | C02060600100000025010000123 | 02-血管介入治疗类材料 | 06-外周血管介入治疗材料 | 05-胸主动脉支架 | 胸主动脉支架（单分支型/覆膜） | 14-合金 | 012-覆膜/单分支型 | C302408-2003010(定制) | C302408-2003010(定制) |  | 沪械定制备2023-01 | 集采范围外 | 新增（2025-06-23)、国家医保耗材27位编码变更
6f0035cd-955c-11ed-bda4-34735a9d8166 | 上海微创心脉医疗科技（集团）股份有限公司 | 913101150512565326 | 54d22682-7a6e-11f0-88e5-34735a9d8166 | 023dda51-8461-11ee-9447-b4055d63f15c | 外周血管支架类 | 胸主动脉夹层 | 分支型主动脉覆膜支架及输送系统（定制） | 530c8773-8441-11ee-9447-b4055d63f15c | 分支型主动脉覆膜支架及输送系统（定制） | 上海微创心脉医疗科技（集团）股份有限公司 |  | 沪械定制备2023-01 |  | 该产品由预装覆膜支架和输送系统组成。覆膜支架根据患者主动脉弓部病变区域主动脉及累及的分支动脉形态定制而成，根据患者血管解剖学结构在分支动脉开口位置相应支架位置进行开窗，开窗数量1~2个，开窗直径为6~10mm，支架开窗处中心轴与侧支中心轴之间的夹角为0~45°。覆膜支架由主体覆膜支架和单侧支覆膜支架缝合而成，主体和侧支支架上有显影点，其中金属支架由镍钛合金制成，覆膜由聚对苯二甲酸乙二酯制成，缝合线（5-0）由聚对苯二甲酸乙二酯制成，显影点由铂铱合金制成，覆膜支架上束缚线由聚四氟乙烯制成，输送系统由锥形头/内管/套管/外管/连接件/分支导丝等部件组成，另附一根导引导管，环氧乙烷灭菌，一次性使用。产品灭菌货架有效期二年。 | 该产品用于治疗胸主动脉夹层，且其近端破口在无名动脉与左锁骨下动脉（LSA）远端20mm之间或夹层逆撕超过LSA。还可用于治疗主动脉弓动脉瘤。覆膜支架锚定区长度应≥15mm。无名动脉与左锁骨下动脉间距离≤75mm，无名动脉、左颈总动脉及左锁骨下动脉中两个相邻动脉中心轴间夹角≤45°。 | 胸主动脉夹层 |  | f74f7319-8908-11ee-9447-b4055d63f15c | f74f7319-8908-11ee-9447-b4055d63f15c | 分支型主动脉覆膜支架及输送系统(定制) | C02060500114012025010002957 | C02060600100000025010000124 | 02-血管介入治疗类材料 | 06-外周血管介入治疗材料 | 05-胸主动脉支架 | 胸主动脉支架（单分支型/覆膜） | 14-合金 | 012-覆膜/单分支型 | C322610-2003030(定制) | C322610-2003030(定制) |  | 沪械定制备2023-01 | 集采范围外 | 新增（2025-06-23)、国家医保耗材27位编码变更
6f0035cd-955c-11ed-bda4-34735a9d8166 | 上海微创心脉医疗科技（集团）股份有限公司 | 913101150512565326 | 54d22740-7a6e-11f0-88e5-34735a9d8166 | 023dda51-8461-11ee-9447-b4055d63f15c | 外周血管支架类 | 胸主动脉夹层 | 分支型主动脉覆膜支架及输送系统（定制） | 530c8773-8441-11ee-9447-b4055d63f15c | 分支型主动脉覆膜支架及输送系统（定制） | 上海微创心脉医疗科技（集团）股份有限公司 |  | 沪械定制备2023-01 |  | 该产品由预装覆膜支架和输送系统组成。覆膜支架根据患者主动脉弓部病变区域主动脉及累及的分支动脉形态定制而成，根据患者血管解剖学结构在分支动脉开口位置相应支架位置进行开窗，开窗数量1~2个，开窗直径为6~10mm，支架开窗处中心轴与侧支中心轴之间的夹角为0~45°。覆膜支架由主体覆膜支架和单侧支覆膜支架缝合而成，主体和侧支支架上有显影点，其中金属支架由镍钛合金制成，覆膜由聚对苯二甲酸乙二酯制成，缝合线（5-0）由聚对苯二甲酸乙二酯制成，显影点由铂铱合金制成，覆膜支架上束缚线由聚四氟乙烯制成，输送系统由锥形头/内管/套管/外管/连接件/分支导丝等部件组成，另附一根导引导管，环氧乙烷灭菌，一次性使用。产品灭菌货架有效期二年。 | 该产品用于治疗胸主动脉夹层，且其近端破口在无名动脉与左锁骨下动脉（LSA）远端20mm之间或夹层逆撕超过LSA。还可用于治疗主动脉弓动脉瘤。覆膜支架锚定区长度应≥15mm。无名动脉与左锁骨下动脉间距离≤75mm，无名动脉、左颈总动脉及左锁骨下动脉中两个相邻动脉中心轴间夹角≤45°。 | 胸主动脉夹层 |  | f74f8bbb-8908-11ee-9447-b4055d63f15c | f74f8bbb-8908-11ee-9447-b4055d63f15c | 分支型主动脉覆膜支架及输送系统(定制) | C02060500114012025010002958 | C02060600100000025010000125 | 02-血管介入治疗类材料 | 06-外周血管介入治疗材料 | 05-胸主动脉支架 | 胸主动脉支架（单分支型/覆膜） | 14-合金 | 012-覆膜/单分支型 | C383210-2003015(定制) | C383210-2003015(定制) |  | 沪械定制备2023-01 | 集采范围外 | 新增（2025-06-23)、国家医保耗材27位编码变更
6f0035cd-955c-11ed-bda4-34735a9d8166 | 上海微创心脉医疗科技（集团）股份有限公司 | 913101150512565326 | 54d22809-7a6e-11f0-88e5-34735a9d8166 | 023dda51-8461-11ee-9447-b4055d63f15c | 外周血管支架类 | 胸主动脉夹层 | 分支型主动脉覆膜支架及输送系统（定制） | 530c8773-8441-11ee-9447-b4055d63f15c | 分支型主动脉覆膜支架及输送系统（定制） | 上海微创心脉医疗科技（集团）股份有限公司 |  | 沪械定制备2023-01 |  | 该产品由预装覆膜支架和输送系统组成。覆膜支架根据患者主动脉弓部病变区域主动脉及累及的分支动脉形态定制而成，根据患者血管解剖学结构在分支动脉开口位置相应支架位置进行开窗，开窗数量1~2个，开窗直径为6~10mm，支架开窗处中心轴与侧支中心轴之间的夹角为0~45°。覆膜支架由主体覆膜支架和单侧支覆膜支架缝合而成，主体和侧支支架上有显影点，其中金属支架由镍钛合金制成，覆膜由聚对苯二甲酸乙二酯制成，缝合线（5-0）由聚对苯二甲酸乙二酯制成，显影点由铂铱合金制成，覆膜支架上束缚线由聚四氟乙烯制成，输送系统由锥形头/内管/套管/外管/连接件/分支导丝等部件组成，另附一根导引导管，环氧乙烷灭菌，一次性使用。产品灭菌货架有效期二年。 | 该产品用于治疗胸主动脉夹层，且其近端破口在无名动脉与左锁骨下动脉（LSA）远端20mm之间或夹层逆撕超过LSA。还可用于治疗主动脉弓动脉瘤。覆膜支架锚定区长度应≥15mm。无名动脉与左锁骨下动脉间距离≤75mm，无名动脉、左颈总动脉及左锁骨下动脉中两个相邻动脉中心轴间夹角≤45°。 | 胸主动脉夹层 |  | f74f957a-8908-11ee-9447-b4055d63f15c | f74f957a-8908-11ee-9447-b4055d63f15c | 分支型主动脉覆膜支架及输送系统(定制) | C02060500114012025010002959 | C02060600100000025010000126 | 02-血管介入治疗类材料 | 06-外周血管介入治疗材料 | 05-胸主动脉支架 | 胸主动脉支架（单分支型/覆膜） | 14-合金 | 012-覆膜/单分支型 | C302408-2002510(定制) | C302408-2002510(定制) |  | 沪械定制备2023-01 | 集采范围外 | 新增（2025-06-23)、国家医保耗材27位编码变更
6f0035cd-955c-11ed-bda4-34735a9d8166 | 上海微创心脉医疗科技（集团）股份有限公司 | 913101150512565326 | 54d228c7-7a6e-11f0-88e5-34735a9d8166 | 023dda51-8461-11ee-9447-b4055d63f15c | 外周血管支架类 | 胸主动脉夹层 | 分支型主动脉覆膜支架及输送系统（定制） | 530c8773-8441-11ee-9447-b4055d63f15c | 分支型主动脉覆膜支架及输送系统（定制） | 上海微创心脉医疗科技（集团）股份有限公司 |  | 沪械定制备2023-01 |  | 该产品由预装覆膜支架和输送系统组成。覆膜支架根据患者主动脉弓部病变区域主动脉及累及的分支动脉形态定制而成，根据患者血管解剖学结构在分支动脉开口位置相应支架位置进行开窗，开窗数量1~2个，开窗直径为6~10mm，支架开窗处中心轴与侧支中心轴之间的夹角为0~45°。覆膜支架由主体覆膜支架和单侧支覆膜支架缝合而成，主体和侧支支架上有显影点，其中金属支架由镍钛合金制成，覆膜由聚对苯二甲酸乙二酯制成，缝合线（5-0）由聚对苯二甲酸乙二酯制成，显影点由铂铱合金制成，覆膜支架上束缚线由聚四氟乙烯制成，输送系统由锥形头/内管/套管/外管/连接件/分支导丝等部件组成，另附一根导引导管，环氧乙烷灭菌，一次性使用。产品灭菌货架有效期二年。 | 该产品用于治疗胸主动脉夹层，且其近端破口在无名动脉与左锁骨下动脉（LSA）远端20mm之间或夹层逆撕超过LSA。还可用于治疗主动脉弓动脉瘤。覆膜支架锚定区长度应≥15mm。无名动脉与左锁骨下动脉间距离≤75mm，无名动脉、左颈总动脉及左锁骨下动脉中两个相邻动脉中心轴间夹角≤45°。 | 胸主动脉夹层 |  | f74f9814-8908-11ee-9447-b4055d63f15c | f74f9814-8908-11ee-9447-b4055d63f15c | 分支型主动脉覆膜支架及输送系统(定制) | C02060500114012025010002960 | C02060600100000025010000127 | 02-血管介入治疗类材料 | 06-外周血管介入治疗材料 | 05-胸主动脉支架 | 胸主动脉支架（单分支型/覆膜） | 14-合金 | 012-覆膜/单分支型 | C363008-2002515(定制) | C363008-2002515(定制) |  | 沪械定制备2023-01 | 集采范围外 | 新增（2025-06-23)、国家医保耗材27位编码变更
6f0035cd-955c-11ed-bda4-34735a9d8166 | 上海微创心脉医疗科技（集团）股份有限公司 | 913101150512565326 | 54d2298b-7a6e-11f0-88e5-34735a9d8166 | 023dda51-8461-11ee-9447-b4055d63f15c | 外周血管支架类 | 胸主动脉夹层 | 分支型主动脉覆膜支架及输送系统（定制） | 530c8773-8441-11ee-9447-b4055d63f15c | 分支型主动脉覆膜支架及输送系统（定制） | 上海微创心脉医疗科技（集团）股份有限公司 |  | 沪械定制备2023-01 |  | 该产品由预装覆膜支架和输送系统组成。覆膜支架根据患者主动脉弓部病变区域主动脉及累及的分支动脉形态定制而成，根据患者血管解剖学结构在分支动脉开口位置相应支架位置进行开窗，开窗数量1~2个，开窗直径为6~10mm，支架开窗处中心轴与侧支中心轴之间的夹角为0~45°。覆膜支架由主体覆膜支架和单侧支覆膜支架缝合而成，主体和侧支支架上有显影点，其中金属支架由镍钛合金制成，覆膜由聚对苯二甲酸乙二酯制成，缝合线（5-0）由聚对苯二甲酸乙二酯制成，显影点由铂铱合金制成，覆膜支架上束缚线由聚四氟乙烯制成，输送系统由锥形头/内管/套管/外管/连接件/分支导丝等部件组成，另附一根导引导管，环氧乙烷灭菌，一次性使用。产品灭菌货架有效期二年。 | 该产品用于治疗胸主动脉夹层，且其近端破口在无名动脉与左锁骨下动脉（LSA）远端20mm之间或夹层逆撕超过LSA。还可用于治疗主动脉弓动脉瘤。覆膜支架锚定区长度应≥15mm。无名动脉与左锁骨下动脉间距离≤75mm，无名动脉、左颈总动脉及左锁骨下动脉中两个相邻动脉中心轴间夹角≤45°。 | 胸主动脉夹层 |  | f74f9aa1-8908-11ee-9447-b4055d63f15c | f74f9aa1-8908-11ee-9447-b4055d63f15c | 分支型主动脉覆膜支架及输送系统(定制) | C02060500114012025010002961 | C02060600100000025010000128 | 02-血管介入治疗类材料 | 06-外周血管介入治疗材料 | 05-胸主动脉支架 | 胸主动脉支架（单分支型/覆膜） | 14-合金 | 012-覆膜/单分支型 | C363008-2002520(定制) | C363008-2002520(定制) |  | 沪械定制备2023-01 | 集采范围外 | 新增（2025-06-23)、国家医保耗材27位编码变更
6f0035cd-955c-11ed-bda4-34735a9d8166 | 上海微创心脉医疗科技（集团）股份有限公司 | 913101150512565326 | 54d22a53-7a6e-11f0-88e5-34735a9d8166 | 023dda51-8461-11ee-9447-b4055d63f15c | 外周血管支架类 | 胸主动脉夹层 | 分支型主动脉覆膜支架及输送系统（定制） | 530c8773-8441-11ee-9447-b4055d63f15c | 分支型主动脉覆膜支架及输送系统（定制） | 上海微创心脉医疗科技（集团）股份有限公司 |  | 沪械定制备2023-01 |  | 该产品由预装覆膜支架和输送系统组成。覆膜支架根据患者主动脉弓部病变区域主动脉及累及的分支动脉形态定制而成，根据患者血管解剖学结构在分支动脉开口位置相应支架位置进行开窗，开窗数量1~2个，开窗直径为6~10mm，支架开窗处中心轴与侧支中心轴之间的夹角为0~45°。覆膜支架由主体覆膜支架和单侧支覆膜支架缝合而成，主体和侧支支架上有显影点，其中金属支架由镍钛合金制成，覆膜由聚对苯二甲酸乙二酯制成，缝合线（5-0）由聚对苯二甲酸乙二酯制成，显影点由铂铱合金制成，覆膜支架上束缚线由聚四氟乙烯制成，输送系统由锥形头/内管/套管/外管/连接件/分支导丝等部件组成，另附一根导引导管，环氧乙烷灭菌，一次性使用。产品灭菌货架有效期二年。 | 该产品用于治疗胸主动脉夹层，且其近端破口在无名动脉与左锁骨下动脉（LSA）远端20mm之间或夹层逆撕超过LSA。还可用于治疗主动脉弓动脉瘤。覆膜支架锚定区长度应≥15mm。无名动脉与左锁骨下动脉间距离≤75mm，无名动脉、左颈总动脉及左锁骨下动脉中两个相邻动脉中心轴间夹角≤45°。 | 胸主动脉夹层 |  | f74fa3ac-8908-11ee-9447-b4055d63f15c | f74fa3ac-8908-11ee-9447-b4055d63f15c | 分支型主动脉覆膜支架及输送系统(定制) | C02060500114012025010002962 | C02060600100000025010000129 | 02-血管介入治疗类材料 | 06-外周血管介入治疗材料 | 05-胸主动脉支架 | 胸主动脉支架（单分支型/覆膜） | 14-合金 | 012-覆膜/单分支型 | C342810-2002530(定制) | C342810-2002530(定制) |  | 沪械定制备2023-01 | 集采范围外 | 新增（2025-06-23)、国家医保耗材27位编码变更
6f0035cd-955c-11ed-bda4-34735a9d8166 | 上海微创心脉医疗科技（集团）股份有限公司 | 913101150512565326 | 54d22d97-7a6e-11f0-88e5-34735a9d8166 | 023dda51-8461-11ee-9447-b4055d63f15c | 外周血管支架类 | 胸主动脉夹层 | 分支型主动脉覆膜支架及输送系统（定制） | 530c8773-8441-11ee-9447-b4055d63f15c | 分支型主动脉覆膜支架及输送系统（定制） | 上海微创心脉医疗科技（集团）股份有限公司 |  | 沪械定制备2023-01 |  | 该产品由预装覆膜支架和输送系统组成。覆膜支架根据患者主动脉弓部病变区域主动脉及累及的分支动脉形态定制而成，根据患者血管解剖学结构在分支动脉开口位置相应支架位置进行开窗，开窗数量1~2个，开窗直径为6~10mm，支架开窗处中心轴与侧支中心轴之间的夹角为0~45°。覆膜支架由主体覆膜支架和单侧支覆膜支架缝合而成，主体和侧支支架上有显影点，其中金属支架由镍钛合金制成，覆膜由聚对苯二甲酸乙二酯制成，缝合线（5-0）由聚对苯二甲酸乙二酯制成，显影点由铂铱合金制成，覆膜支架上束缚线由聚四氟乙烯制成，输送系统由锥形头/内管/套管/外管/连接件/分支导丝等部件组成，另附一根导引导管，环氧乙烷灭菌，一次性使用。产品灭菌货架有效期二年。 | 该产品用于治疗胸主动脉夹层，且其近端破口在无名动脉与左锁骨下动脉（LSA）远端20mm之间或夹层逆撕超过LSA。还可用于治疗主动脉弓动脉瘤。覆膜支架锚定区长度应≥15mm。无名动脉与左锁骨下动脉间距离≤75mm，无名动脉、左颈总动脉及左锁骨下动脉中两个相邻动脉中心轴间夹角≤45°。 | 胸主动脉夹层 |  | f74fa61e-8908-11ee-9447-b4055d63f15c | f74fa61e-8908-11ee-9447-b4055d63f15c | 分支型主动脉覆膜支架及输送系统(定制) | C02060500114012025010002963 | C02060600100000025010000130 | 02-血管介入治疗类材料 | 06-外周血管介入治疗材料 | 05-胸主动脉支架 | 胸主动脉支架（单分支型/覆膜） | 14-合金 | 012-覆膜/单分支型 | C403410-2002505(定制) | C403410-2002505(定制) |  | 沪械定制备2023-01 | 集采范围外 | 新增（2025-06-23)、国家医保耗材27位编码变更
6f0035cd-955c-11ed-bda4-34735a9d8166 | 上海微创心脉医疗科技（集团）股份有限公司 | 913101150512565326 | 54d22e5a-7a6e-11f0-88e5-34735a9d8166 | 023dda51-8461-11ee-9447-b4055d63f15c | 外周血管支架类 | 胸主动脉夹层 | 分支型主动脉覆膜支架及输送系统（定制） | 530c8773-8441-11ee-9447-b4055d63f15c | 分支型主动脉覆膜支架及输送系统（定制） | 上海微创心脉医疗科技（集团）股份有限公司 |  | 沪械定制备2023-01 |  | 该产品由预装覆膜支架和输送系统组成。覆膜支架根据患者主动脉弓部病变区域主动脉及累及的分支动脉形态定制而成，根据患者血管解剖学结构在分支动脉开口位置相应支架位置进行开窗，开窗数量1~2个，开窗直径为6~10mm，支架开窗处中心轴与侧支中心轴之间的夹角为0~45°。覆膜支架由主体覆膜支架和单侧支覆膜支架缝合而成，主体和侧支支架上有显影点，其中金属支架由镍钛合金制成，覆膜由聚对苯二甲酸乙二酯制成，缝合线（5-0）由聚对苯二甲酸乙二酯制成，显影点由铂铱合金制成，覆膜支架上束缚线由聚四氟乙烯制成，输送系统由锥形头/内管/套管/外管/连接件/分支导丝等部件组成，另附一根导引导管，环氧乙烷灭菌，一次性使用。产品灭菌货架有效期二年。 | 该产品用于治疗胸主动脉夹层，且其近端破口在无名动脉与左锁骨下动脉（LSA）远端20mm之间或夹层逆撕超过LSA。还可用于治疗主动脉弓动脉瘤。覆膜支架锚定区长度应≥15mm。无名动脉与左锁骨下动脉间距离≤75mm，无名动脉、左颈总动脉及左锁骨下动脉中两个相邻动脉中心轴间夹角≤45°。 | 胸主动脉夹层 |  | f74fa893-8908-11ee-9447-b4055d63f15c | f74fa893-8908-11ee-9447-b4055d63f15c | 分支型主动脉覆膜支架及输送系统(定制) | C02060500114012025010002964 | C02060600100000025010000131 | 02-血管介入治疗类材料 | 06-外周血管介入治疗材料 | 05-胸主动脉支架 | 胸主动脉支架（单分支型/覆膜） | 14-合金 | 012-覆膜/单分支型 | C443812-2002515(定制) | C443812-2002515(定制) |  | 沪械定制备2023-01 | 集采范围外 | 新增（2025-06-23)、国家医保耗材27位编码变更
6f0035cd-955c-11ed-bda4-34735a9d8166 | 上海微创心脉医疗科技（集团）股份有限公司 | 913101150512565326 | 54d22f19-7a6e-11f0-88e5-34735a9d8166 | 023dda51-8461-11ee-9447-b4055d63f15c | 外周血管支架类 | 胸主动脉夹层 | 分支型主动脉覆膜支架及输送系统（定制） | 530c8773-8441-11ee-9447-b4055d63f15c | 分支型主动脉覆膜支架及输送系统（定制） | 上海微创心脉医疗科技（集团）股份有限公司 |  | 沪械定制备2023-01 |  | 该产品由预装覆膜支架和输送系统组成。覆膜支架根据患者主动脉弓部病变区域主动脉及累及的分支动脉形态定制而成，根据患者血管解剖学结构在分支动脉开口位置相应支架位置进行开窗，开窗数量1~2个，开窗直径为6~10mm，支架开窗处中心轴与侧支中心轴之间的夹角为0~45°。覆膜支架由主体覆膜支架和单侧支覆膜支架缝合而成，主体和侧支支架上有显影点，其中金属支架由镍钛合金制成，覆膜由聚对苯二甲酸乙二酯制成，缝合线（5-0）由聚对苯二甲酸乙二酯制成，显影点由铂铱合金制成，覆膜支架上束缚线由聚四氟乙烯制成，输送系统由锥形头/内管/套管/外管/连接件/分支导丝等部件组成，另附一根导引导管，环氧乙烷灭菌，一次性使用。产品灭菌货架有效期二年。 | 该产品用于治疗胸主动脉夹层，且其近端破口在无名动脉与左锁骨下动脉（LSA）远端20mm之间或夹层逆撕超过LSA。还可用于治疗主动脉弓动脉瘤。覆膜支架锚定区长度应≥15mm。无名动脉与左锁骨下动脉间距离≤75mm，无名动脉、左颈总动脉及左锁骨下动脉中两个相邻动脉中心轴间夹角≤45°。 | 胸主动脉夹层 |  | f74fab00-8908-11ee-9447-b4055d63f15c | f74fab00-8908-11ee-9447-b4055d63f15c | 分支型主动脉覆膜支架及输送系统(定制) | C02060500114012025010002965 | C02060600100000025010000132 | 02-血管介入治疗类材料 | 06-外周血管介入治疗材料 | 05-胸主动脉支架 | 胸主动脉支架（单分支型/覆膜） | 14-合金 | 012-覆膜/单分支型 | C302410-2002525(定制) | C302410-2002525(定制) |  | 沪械定制备2023-01 | 集采范围外 | 新增（2025-06-23)、国家医保耗材27位编码变更
6f0035cd-955c-11ed-bda4-34735a9d8166 | 上海微创心脉医疗科技（集团）股份有限公司 | 913101150512565326 | 54d22fdc-7a6e-11f0-88e5-34735a9d8166 | 023dda51-8461-11ee-9447-b4055d63f15c | 外周血管支架类 | 胸主动脉夹层 | 分支型主动脉覆膜支架及输送系统（定制） | 530c8773-8441-11ee-9447-b4055d63f15c | 分支型主动脉覆膜支架及输送系统（定制） | 上海微创心脉医疗科技（集团）股份有限公司 |  | 沪械定制备2023-01 |  | 该产品由预装覆膜支架和输送系统组成。覆膜支架根据患者主动脉弓部病变区域主动脉及累及的分支动脉形态定制而成，根据患者血管解剖学结构在分支动脉开口位置相应支架位置进行开窗，开窗数量1~2个，开窗直径为6~10mm，支架开窗处中心轴与侧支中心轴之间的夹角为0~45°。覆膜支架由主体覆膜支架和单侧支覆膜支架缝合而成，主体和侧支支架上有显影点，其中金属支架由镍钛合金制成，覆膜由聚对苯二甲酸乙二酯制成，缝合线（5-0）由聚对苯二甲酸乙二酯制成，显影点由铂铱合金制成，覆膜支架上束缚线由聚四氟乙烯制成，输送系统由锥形头/内管/套管/外管/连接件/分支导丝等部件组成，另附一根导引导管，环氧乙烷灭菌，一次性使用。产品灭菌货架有效期二年。 | 该产品用于治疗胸主动脉夹层，且其近端破口在无名动脉与左锁骨下动脉（LSA）远端20mm之间或夹层逆撕超过LSA。还可用于治疗主动脉弓动脉瘤。覆膜支架锚定区长度应≥15mm。无名动脉与左锁骨下动脉间距离≤75mm，无名动脉、左颈总动脉及左锁骨下动脉中两个相邻动脉中心轴间夹角≤45°。 | 胸主动脉夹层 |  | f74fb41a-8908-11ee-9447-b4055d63f15c | f74fb41a-8908-11ee-9447-b4055d63f15c | 分支型主动脉覆膜支架及输送系统(定制) | C02060500114012025010002966 | C02060600100000025010000133 | 02-血管介入治疗类材料 | 06-外周血管介入治疗材料 | 05-胸主动脉支架 | 胸主动脉支架（单分支型/覆膜） | 14-合金 | 012-覆膜/单分支型 | C363012-2002515(定制) | C363012-2002515(定制) |  | 沪械定制备2023-01 | 集采范围外 | 新增（2025-06-23)、国家医保耗材27位编码变更
6f0035cd-955c-11ed-bda4-34735a9d8166 | 上海微创心脉医疗科技（集团）股份有限公司 | 913101150512565326 | 54d2309b-7a6e-11f0-88e5-34735a9d8166 | 023dda51-8461-11ee-9447-b4055d63f15c | 外周血管支架类 | 胸主动脉夹层 | 分支型主动脉覆膜支架及输送系统（定制） | 530c8773-8441-11ee-9447-b4055d63f15c | 分支型主动脉覆膜支架及输送系统（定制） | 上海微创心脉医疗科技（集团）股份有限公司 |  | 沪械定制备2023-01 |  | 该产品由预装覆膜支架和输送系统组成。覆膜支架根据患者主动脉弓部病变区域主动脉及累及的分支动脉形态定制而成，根据患者血管解剖学结构在分支动脉开口位置相应支架位置进行开窗，开窗数量1~2个，开窗直径为6~10mm，支架开窗处中心轴与侧支中心轴之间的夹角为0~45°。覆膜支架由主体覆膜支架和单侧支覆膜支架缝合而成，主体和侧支支架上有显影点，其中金属支架由镍钛合金制成，覆膜由聚对苯二甲酸乙二酯制成，缝合线（5-0）由聚对苯二甲酸乙二酯制成，显影点由铂铱合金制成，覆膜支架上束缚线由聚四氟乙烯制成，输送系统由锥形头/内管/套管/外管/连接件/分支导丝等部件组成，另附一根导引导管，环氧乙烷灭菌，一次性使用。产品灭菌货架有效期二年。 | 该产品用于治疗胸主动脉夹层，且其近端破口在无名动脉与左锁骨下动脉（LSA）远端20mm之间或夹层逆撕超过LSA。还可用于治疗主动脉弓动脉瘤。覆膜支架锚定区长度应≥15mm。无名动脉与左锁骨下动脉间距离≤75mm，无名动脉、左颈总动脉及左锁骨下动脉中两个相邻动脉中心轴间夹角≤45°。 | 胸主动脉夹层 |  | f74fb6a0-8908-11ee-9447-b4055d63f15c | f74fb6a0-8908-11ee-9447-b4055d63f15c | 分支型主动脉覆膜支架及输送系统(定制) | C02060500114012025010002967 | C02060600100000025010000134 | 02-血管介入治疗类材料 | 06-外周血管介入治疗材料 | 05-胸主动脉支架 | 胸主动脉支架（单分支型/覆膜） | 14-合金 | 012-覆膜/单分支型 | C302410-2002505(定制) | C302410-2002505(定制) |  | 沪械定制备2023-01 | 集采范围外 | 新增（2025-06-23)、国家医保耗材27位编码变更
6f0035cd-955c-11ed-bda4-34735a9d8166 | 上海微创心脉医疗科技（集团）股份有限公司 | 913101150512565326 | 54d2315f-7a6e-11f0-88e5-34735a9d8166 | 023dda51-8461-11ee-9447-b4055d63f15c | 外周血管支架类 | 胸主动脉夹层 | 分支型主动脉覆膜支架及输送系统（定制） | 530c8773-8441-11ee-9447-b4055d63f15c | 分支型主动脉覆膜支架及输送系统（定制） | 上海微创心脉医疗科技（集团）股份有限公司 |  | 沪械定制备2023-01 |  | 该产品由预装覆膜支架和输送系统组成。覆膜支架根据患者主动脉弓部病变区域主动脉及累及的分支动脉形态定制而成，根据患者血管解剖学结构在分支动脉开口位置相应支架位置进行开窗，开窗数量1~2个，开窗直径为6~10mm，支架开窗处中心轴与侧支中心轴之间的夹角为0~45°。覆膜支架由主体覆膜支架和单侧支覆膜支架缝合而成，主体和侧支支架上有显影点，其中金属支架由镍钛合金制成，覆膜由聚对苯二甲酸乙二酯制成，缝合线（5-0）由聚对苯二甲酸乙二酯制成，显影点由铂铱合金制成，覆膜支架上束缚线由聚四氟乙烯制成，输送系统由锥形头/内管/套管/外管/连接件/分支导丝等部件组成，另附一根导引导管，环氧乙烷灭菌，一次性使用。产品灭菌货架有效期二年。 | 该产品用于治疗胸主动脉夹层，且其近端破口在无名动脉与左锁骨下动脉（LSA）远端20mm之间或夹层逆撕超过LSA。还可用于治疗主动脉弓动脉瘤。覆膜支架锚定区长度应≥15mm。无名动脉与左锁骨下动脉间距离≤75mm，无名动脉、左颈总动脉及左锁骨下动脉中两个相邻动脉中心轴间夹角≤45°。 | 胸主动脉夹层 |  | f74fb910-8908-11ee-9447-b4055d63f15c | f74fb910-8908-11ee-9447-b4055d63f15c | 分支型主动脉覆膜支架及输送系统(定制) | C02060500114012025010002968 | C02060600100000025010000135 | 02-血管介入治疗类材料 | 06-外周血管介入治疗材料 | 05-胸主动脉支架 | 胸主动脉支架（单分支型/覆膜） | 14-合金 | 012-覆膜/单分支型 | C302410-2003015(定制) | C302410-2003015(定制) |  | 沪械定制备2023-01 | 集采范围外 | 新增（2025-06-23)、国家医保耗材27位编码变更
6f0035cd-955c-11ed-bda4-34735a9d8166 | 上海微创心脉医疗科技（集团）股份有限公司 | 913101150512565326 | 54d23236-7a6e-11f0-88e5-34735a9d8166 | 023dda51-8461-11ee-9447-b4055d63f15c | 外周血管支架类 | 胸主动脉夹层 | 分支型主动脉覆膜支架及输送系统（定制） | 530c8773-8441-11ee-9447-b4055d63f15c | 分支型主动脉覆膜支架及输送系统（定制） | 上海微创心脉医疗科技（集团）股份有限公司 |  | 沪械定制备2023-01 |  | 该产品由预装覆膜支架和输送系统组成。覆膜支架根据患者主动脉弓部病变区域主动脉及累及的分支动脉形态定制而成，根据患者血管解剖学结构在分支动脉开口位置相应支架位置进行开窗，开窗数量1~2个，开窗直径为6~10mm，支架开窗处中心轴与侧支中心轴之间的夹角为0~45°。覆膜支架由主体覆膜支架和单侧支覆膜支架缝合而成，主体和侧支支架上有显影点，其中金属支架由镍钛合金制成，覆膜由聚对苯二甲酸乙二酯制成，缝合线（5-0）由聚对苯二甲酸乙二酯制成，显影点由铂铱合金制成，覆膜支架上束缚线由聚四氟乙烯制成，输送系统由锥形头/内管/套管/外管/连接件/分支导丝等部件组成，另附一根导引导管，环氧乙烷灭菌，一次性使用。产品灭菌货架有效期二年。 | 该产品用于治疗胸主动脉夹层，且其近端破口在无名动脉与左锁骨下动脉（LSA）远端20mm之间或夹层逆撕超过LSA。还可用于治疗主动脉弓动脉瘤。覆膜支架锚定区长度应≥15mm。无名动脉与左锁骨下动脉间距离≤75mm，无名动脉、左颈总动脉及左锁骨下动脉中两个相邻动脉中心轴间夹角≤45°。 | 胸主动脉夹层 |  | f74fbb78-8908-11ee-9447-b4055d63f15c | f74fbb78-8908-11ee-9447-b4055d63f15c | 分支型主动脉覆膜支架及输送系统(定制) | C02060500114012025010002969 | C02060600100000025010000136 | 02-血管介入治疗类材料 | 06-外周血管介入治疗材料 | 05-胸主动脉支架 | 胸主动脉支架（单分支型/覆膜） | 14-合金 | 012-覆膜/单分支型 | C363008-2003005(定制) | C363008-2003005(定制) |  | 沪械定制备2023-01 | 集采范围外 | 新增（2025-06-23)、国家医保耗材27位编码变更
6f0035cd-955c-11ed-bda4-34735a9d8166 | 上海微创心脉医疗科技（集团）股份有限公司 | 913101150512565326 | 54d23561-7a6e-11f0-88e5-34735a9d8166 | 023dda51-8461-11ee-9447-b4055d63f15c | 外周血管支架类 | 胸主动脉夹层 | 分支型主动脉覆膜支架及输送系统（定制） | 530c8773-8441-11ee-9447-b4055d63f15c | 分支型主动脉覆膜支架及输送系统（定制） | 上海微创心脉医疗科技（集团）股份有限公司 |  | 沪械定制备2023-01 |  | 该产品由预装覆膜支架和输送系统组成。覆膜支架根据患者主动脉弓部病变区域主动脉及累及的分支动脉形态定制而成，根据患者血管解剖学结构在分支动脉开口位置相应支架位置进行开窗，开窗数量1~2个，开窗直径为6~10mm，支架开窗处中心轴与侧支中心轴之间的夹角为0~45°。覆膜支架由主体覆膜支架和单侧支覆膜支架缝合而成，主体和侧支支架上有显影点，其中金属支架由镍钛合金制成，覆膜由聚对苯二甲酸乙二酯制成，缝合线（5-0）由聚对苯二甲酸乙二酯制成，显影点由铂铱合金制成，覆膜支架上束缚线由聚四氟乙烯制成，输送系统由锥形头/内管/套管/外管/连接件/分支导丝等部件组成，另附一根导引导管，环氧乙烷灭菌，一次性使用。产品灭菌货架有效期二年。 | 该产品用于治疗胸主动脉夹层，且其近端破口在无名动脉与左锁骨下动脉（LSA）远端20mm之间或夹层逆撕超过LSA。还可用于治疗主动脉弓动脉瘤。覆膜支架锚定区长度应≥15mm。无名动脉与左锁骨下动脉间距离≤75mm，无名动脉、左颈总动脉及左锁骨下动脉中两个相邻动脉中心轴间夹角≤45°。 | 胸主动脉夹层 |  | f74fc479-8908-11ee-9447-b4055d63f15c | f74fc479-8908-11ee-9447-b4055d63f15c | 分支型主动脉覆膜支架及输送系统(定制) | C02060500114012025010002970 | C02060600100000025010000137 | 02-血管介入治疗类材料 | 06-外周血管介入治疗材料 | 05-胸主动脉支架 | 胸主动脉支架（单分支型/覆膜） | 14-合金 | 012-覆膜/单分支型 | C423612-2002520(定制) | C423612-2002520(定制) |  | 沪械定制备2023-01 | 集采范围外 | 新增（2025-06-23)、国家医保耗材27位编码变更
6f0035cd-955c-11ed-bda4-34735a9d8166 | 上海微创心脉医疗科技（集团）股份有限公司 | 913101150512565326 | 54d23624-7a6e-11f0-88e5-34735a9d8166 | 023dda51-8461-11ee-9447-b4055d63f15c | 外周血管支架类 | 胸主动脉夹层 | 分支型主动脉覆膜支架及输送系统（定制） | 530c8773-8441-11ee-9447-b4055d63f15c | 分支型主动脉覆膜支架及输送系统（定制） | 上海微创心脉医疗科技（集团）股份有限公司 |  | 沪械定制备2023-01 |  | 该产品由预装覆膜支架和输送系统组成。覆膜支架根据患者主动脉弓部病变区域主动脉及累及的分支动脉形态定制而成，根据患者血管解剖学结构在分支动脉开口位置相应支架位置进行开窗，开窗数量1~2个，开窗直径为6~10mm，支架开窗处中心轴与侧支中心轴之间的夹角为0~45°。覆膜支架由主体覆膜支架和单侧支覆膜支架缝合而成，主体和侧支支架上有显影点，其中金属支架由镍钛合金制成，覆膜由聚对苯二甲酸乙二酯制成，缝合线（5-0）由聚对苯二甲酸乙二酯制成，显影点由铂铱合金制成，覆膜支架上束缚线由聚四氟乙烯制成，输送系统由锥形头/内管/套管/外管/连接件/分支导丝等部件组成，另附一根导引导管，环氧乙烷灭菌，一次性使用。产品灭菌货架有效期二年。 | 该产品用于治疗胸主动脉夹层，且其近端破口在无名动脉与左锁骨下动脉（LSA）远端20mm之间或夹层逆撕超过LSA。还可用于治疗主动脉弓动脉瘤。覆膜支架锚定区长度应≥15mm。无名动脉与左锁骨下动脉间距离≤75mm，无名动脉、左颈总动脉及左锁骨下动脉中两个相邻动脉中心轴间夹角≤45°。 | 胸主动脉夹层 |  | f74fc6ef-8908-11ee-9447-b4055d63f15c | f74fc6ef-8908-11ee-9447-b4055d63f15c | 分支型主动脉覆膜支架及输送系统(定制) | C02060500114012025010002971 | C02060600100000025010000138 | 02-血管介入治疗类材料 | 06-外周血管介入治疗材料 | 05-胸主动脉支架 | 胸主动脉支架（单分支型/覆膜） | 14-合金 | 012-覆膜/单分支型 | C282212-2002515(定制) | C282212-2002515(定制) |  | 沪械定制备2023-01 | 集采范围外 | 新增（2025-06-23)、国家医保耗材27位编码变更
6f0035cd-955c-11ed-bda4-34735a9d8166 | 上海微创心脉医疗科技（集团）股份有限公司 | 913101150512565326 | 54d236e8-7a6e-11f0-88e5-34735a9d8166 | 023dda51-8461-11ee-9447-b4055d63f15c | 外周血管支架类 | 胸主动脉夹层 | 分支型主动脉覆膜支架及输送系统（定制） | 530c8773-8441-11ee-9447-b4055d63f15c | 分支型主动脉覆膜支架及输送系统（定制） | 上海微创心脉医疗科技（集团）股份有限公司 |  | 沪械定制备2023-01 |  | 该产品由预装覆膜支架和输送系统组成。覆膜支架根据患者主动脉弓部病变区域主动脉及累及的分支动脉形态定制而成，根据患者血管解剖学结构在分支动脉开口位置相应支架位置进行开窗，开窗数量1~2个，开窗直径为6~10mm，支架开窗处中心轴与侧支中心轴之间的夹角为0~45°。覆膜支架由主体覆膜支架和单侧支覆膜支架缝合而成，主体和侧支支架上有显影点，其中金属支架由镍钛合金制成，覆膜由聚对苯二甲酸乙二酯制成，缝合线（5-0）由聚对苯二甲酸乙二酯制成，显影点由铂铱合金制成，覆膜支架上束缚线由聚四氟乙烯制成，输送系统由锥形头/内管/套管/外管/连接件/分支导丝等部件组成，另附一根导引导管，环氧乙烷灭菌，一次性使用。产品灭菌货架有效期二年。 | 该产品用于治疗胸主动脉夹层，且其近端破口在无名动脉与左锁骨下动脉（LSA）远端20mm之间或夹层逆撕超过LSA。还可用于治疗主动脉弓动脉瘤。覆膜支架锚定区长度应≥15mm。无名动脉与左锁骨下动脉间距离≤75mm，无名动脉、左颈总动脉及左锁骨下动脉中两个相邻动脉中心轴间夹角≤45°。 | 胸主动脉夹层 |  | f74fc994-8908-11ee-9447-b4055d63f15c | f74fc994-8908-11ee-9447-b4055d63f15c | 分支型主动脉覆膜支架及输送系统(定制) | C02060500114012025010002972 | C02060600100000025010000139 | 02-血管介入治疗类材料 | 06-外周血管介入治疗材料 | 05-胸主动脉支架 | 胸主动脉支架（单分支型/覆膜） | 14-合金 | 012-覆膜/单分支型 | C342810-2002520(定制) | C342810-2002520(定制) |  | 沪械定制备2023-01 | 集采范围外 | 新增（2025-06-23)、国家医保耗材27位编码变更
6f0035cd-955c-11ed-bda4-34735a9d8166 | 上海微创心脉医疗科技（集团）股份有限公司 | 913101150512565326 | 54d237ab-7a6e-11f0-88e5-34735a9d8166 | 023dda51-8461-11ee-9447-b4055d63f15c | 外周血管支架类 | 胸主动脉夹层 | 分支型主动脉覆膜支架及输送系统（定制） | 530c8773-8441-11ee-9447-b4055d63f15c | 分支型主动脉覆膜支架及输送系统（定制） | 上海微创心脉医疗科技（集团）股份有限公司 |  | 沪械定制备2023-01 |  | 该产品由预装覆膜支架和输送系统组成。覆膜支架根据患者主动脉弓部病变区域主动脉及累及的分支动脉形态定制而成，根据患者血管解剖学结构在分支动脉开口位置相应支架位置进行开窗，开窗数量1~2个，开窗直径为6~10mm，支架开窗处中心轴与侧支中心轴之间的夹角为0~45°。覆膜支架由主体覆膜支架和单侧支覆膜支架缝合而成，主体和侧支支架上有显影点，其中金属支架由镍钛合金制成，覆膜由聚对苯二甲酸乙二酯制成，缝合线（5-0）由聚对苯二甲酸乙二酯制成，显影点由铂铱合金制成，覆膜支架上束缚线由聚四氟乙烯制成，输送系统由锥形头/内管/套管/外管/连接件/分支导丝等部件组成，另附一根导引导管，环氧乙烷灭菌，一次性使用。产品灭菌货架有效期二年。 | 该产品用于治疗胸主动脉夹层，且其近端破口在无名动脉与左锁骨下动脉（LSA）远端20mm之间或夹层逆撕超过LSA。还可用于治疗主动脉弓动脉瘤。覆膜支架锚定区长度应≥15mm。无名动脉与左锁骨下动脉间距离≤75mm，无名动脉、左颈总动脉及左锁骨下动脉中两个相邻动脉中心轴间夹角≤45°。 | 胸主动脉夹层 |  | f74fd2a0-8908-11ee-9447-b4055d63f15c | f74fd2a0-8908-11ee-9447-b4055d63f15c | 分支型主动脉覆膜支架及输送系统(定制) | C02060500114012025010002973 | C02060600100000025010000140 | 02-血管介入治疗类材料 | 06-外周血管介入治疗材料 | 05-胸主动脉支架 | 胸主动脉支架（单分支型/覆膜） | 14-合金 | 012-覆膜/单分支型 | C282208-2003015(定制) | C282208-2003015(定制) |  | 沪械定制备2023-01 | 集采范围外 | 新增（2025-06-23)、国家医保耗材27位编码变更
6f0035cd-955c-11ed-bda4-34735a9d8166 | 上海微创心脉医疗科技（集团）股份有限公司 | 913101150512565326 | 54d2386f-7a6e-11f0-88e5-34735a9d8166 | 023dda51-8461-11ee-9447-b4055d63f15c | 外周血管支架类 | 胸主动脉夹层 | 分支型主动脉覆膜支架及输送系统（定制） | 530c8773-8441-11ee-9447-b4055d63f15c | 分支型主动脉覆膜支架及输送系统（定制） | 上海微创心脉医疗科技（集团）股份有限公司 |  | 沪械定制备2023-01 |  | 该产品由预装覆膜支架和输送系统组成。覆膜支架根据患者主动脉弓部病变区域主动脉及累及的分支动脉形态定制而成，根据患者血管解剖学结构在分支动脉开口位置相应支架位置进行开窗，开窗数量1~2个，开窗直径为6~10mm，支架开窗处中心轴与侧支中心轴之间的夹角为0~45°。覆膜支架由主体覆膜支架和单侧支覆膜支架缝合而成，主体和侧支支架上有显影点，其中金属支架由镍钛合金制成，覆膜由聚对苯二甲酸乙二酯制成，缝合线（5-0）由聚对苯二甲酸乙二酯制成，显影点由铂铱合金制成，覆膜支架上束缚线由聚四氟乙烯制成，输送系统由锥形头/内管/套管/外管/连接件/分支导丝等部件组成，另附一根导引导管，环氧乙烷灭菌，一次性使用。产品灭菌货架有效期二年。 | 该产品用于治疗胸主动脉夹层，且其近端破口在无名动脉与左锁骨下动脉（LSA）远端20mm之间或夹层逆撕超过LSA。还可用于治疗主动脉弓动脉瘤。覆膜支架锚定区长度应≥15mm。无名动脉与左锁骨下动脉间距离≤75mm，无名动脉、左颈总动脉及左锁骨下动脉中两个相邻动脉中心轴间夹角≤45°。 | 胸主动脉夹层 |  | f74fd521-8908-11ee-9447-b4055d63f15c | f74fd521-8908-11ee-9447-b4055d63f15c | 分支型主动脉覆膜支架及输送系统(定制) | C02060500114012025010002974 | C02060600100000025010000141 | 02-血管介入治疗类材料 | 06-外周血管介入治疗材料 | 05-胸主动脉支架 | 胸主动脉支架（单分支型/覆膜） | 14-合金 | 012-覆膜/单分支型 | C403412-2002505(定制) | C403412-2002505(定制) |  | 沪械定制备2023-01 | 集采范围外 | 新增（2025-06-23)、国家医保耗材27位编码变更
6f0035cd-955c-11ed-bda4-34735a9d8166 | 上海微创心脉医疗科技（集团）股份有限公司 | 913101150512565326 | 54d23932-7a6e-11f0-88e5-34735a9d8166 | 023dda51-8461-11ee-9447-b4055d63f15c | 外周血管支架类 | 胸主动脉夹层 | 分支型主动脉覆膜支架及输送系统（定制） | 530c8773-8441-11ee-9447-b4055d63f15c | 分支型主动脉覆膜支架及输送系统（定制） | 上海微创心脉医疗科技（集团）股份有限公司 |  | 沪械定制备2023-01 |  | 该产品由预装覆膜支架和输送系统组成。覆膜支架根据患者主动脉弓部病变区域主动脉及累及的分支动脉形态定制而成，根据患者血管解剖学结构在分支动脉开口位置相应支架位置进行开窗，开窗数量1~2个，开窗直径为6~10mm，支架开窗处中心轴与侧支中心轴之间的夹角为0~45°。覆膜支架由主体覆膜支架和单侧支覆膜支架缝合而成，主体和侧支支架上有显影点，其中金属支架由镍钛合金制成，覆膜由聚对苯二甲酸乙二酯制成，缝合线（5-0）由聚对苯二甲酸乙二酯制成，显影点由铂铱合金制成，覆膜支架上束缚线由聚四氟乙烯制成，输送系统由锥形头/内管/套管/外管/连接件/分支导丝等部件组成，另附一根导引导管，环氧乙烷灭菌，一次性使用。产品灭菌货架有效期二年。 | 该产品用于治疗胸主动脉夹层，且其近端破口在无名动脉与左锁骨下动脉（LSA）远端20mm之间或夹层逆撕超过LSA。还可用于治疗主动脉弓动脉瘤。覆膜支架锚定区长度应≥15mm。无名动脉与左锁骨下动脉间距离≤75mm，无名动脉、左颈总动脉及左锁骨下动脉中两个相邻动脉中心轴间夹角≤45°。 | 胸主动脉夹层 |  | f74fde3c-8908-11ee-9447-b4055d63f15c | f74fde3c-8908-11ee-9447-b4055d63f15c | 分支型主动脉覆膜支架及输送系统(定制) | C02060500114012025010002975 | C02060600100000025010000142 | 02-血管介入治疗类材料 | 06-外周血管介入治疗材料 | 05-胸主动脉支架 | 胸主动脉支架（单分支型/覆膜） | 14-合金 | 012-覆膜/单分支型 | C282210-2002505(定制) | C282210-2002505(定制) |  | 沪械定制备2023-01 | 集采范围外 | 新增（2025-06-23)、国家医保耗材27位编码变更
6f0035cd-955c-11ed-bda4-34735a9d8166 | 上海微创心脉医疗科技（集团）股份有限公司 | 913101150512565326 | 54d239fb-7a6e-11f0-88e5-34735a9d8166 | 023dda51-8461-11ee-9447-b4055d63f15c | 外周血管支架类 | 胸主动脉夹层 | 分支型主动脉覆膜支架及输送系统（定制） | 530c8773-8441-11ee-9447-b4055d63f15c | 分支型主动脉覆膜支架及输送系统（定制） | 上海微创心脉医疗科技（集团）股份有限公司 |  | 沪械定制备2023-01 |  | 该产品由预装覆膜支架和输送系统组成。覆膜支架根据患者主动脉弓部病变区域主动脉及累及的分支动脉形态定制而成，根据患者血管解剖学结构在分支动脉开口位置相应支架位置进行开窗，开窗数量1~2个，开窗直径为6~10mm，支架开窗处中心轴与侧支中心轴之间的夹角为0~45°。覆膜支架由主体覆膜支架和单侧支覆膜支架缝合而成，主体和侧支支架上有显影点，其中金属支架由镍钛合金制成，覆膜由聚对苯二甲酸乙二酯制成，缝合线（5-0）由聚对苯二甲酸乙二酯制成，显影点由铂铱合金制成，覆膜支架上束缚线由聚四氟乙烯制成，输送系统由锥形头/内管/套管/外管/连接件/分支导丝等部件组成，另附一根导引导管，环氧乙烷灭菌，一次性使用。产品灭菌货架有效期二年。 | 该产品用于治疗胸主动脉夹层，且其近端破口在无名动脉与左锁骨下动脉（LSA）远端20mm之间或夹层逆撕超过LSA。还可用于治疗主动脉弓动脉瘤。覆膜支架锚定区长度应≥15mm。无名动脉与左锁骨下动脉间距离≤75mm，无名动脉、左颈总动脉及左锁骨下动脉中两个相邻动脉中心轴间夹角≤45°。 | 胸主动脉夹层 |  | f74fe8eb-8908-11ee-9447-b4055d63f15c | f74fe8eb-8908-11ee-9447-b4055d63f15c | 分支型主动脉覆膜支架及输送系统(定制) | C02060500114012025010002976 | C02060600100000025010000143 | 02-血管介入治疗类材料 | 06-外周血管介入治疗材料 | 05-胸主动脉支架 | 胸主动脉支架（单分支型/覆膜） | 14-合金 | 012-覆膜/单分支型 | C363214-2004030(定制) | C363214-2004030(定制) |  | 沪械定制备2023-01 | 集采范围外 | 新增（2025-06-23)、国家医保耗材27位编码变更
6f0035cd-955c-11ed-bda4-34735a9d8166 | 上海微创心脉医疗科技（集团）股份有限公司 | 913101150512565326 | 54d23d44-7a6e-11f0-88e5-34735a9d8166 | 023dda51-8461-11ee-9447-b4055d63f15c | 外周血管支架类 | 胸主动脉夹层 | 分支型主动脉覆膜支架及输送系统（定制） | 530c8773-8441-11ee-9447-b4055d63f15c | 分支型主动脉覆膜支架及输送系统（定制） | 上海微创心脉医疗科技（集团）股份有限公司 |  | 沪械定制备2023-01 |  | 该产品由预装覆膜支架和输送系统组成。覆膜支架根据患者主动脉弓部病变区域主动脉及累及的分支动脉形态定制而成，根据患者血管解剖学结构在分支动脉开口位置相应支架位置进行开窗，开窗数量1~2个，开窗直径为6~10mm，支架开窗处中心轴与侧支中心轴之间的夹角为0~45°。覆膜支架由主体覆膜支架和单侧支覆膜支架缝合而成，主体和侧支支架上有显影点，其中金属支架由镍钛合金制成，覆膜由聚对苯二甲酸乙二酯制成，缝合线（5-0）由聚对苯二甲酸乙二酯制成，显影点由铂铱合金制成，覆膜支架上束缚线由聚四氟乙烯制成，输送系统由锥形头/内管/套管/外管/连接件/分支导丝等部件组成，另附一根导引导管，环氧乙烷灭菌，一次性使用。产品灭菌货架有效期二年。 | 该产品用于治疗胸主动脉夹层，且其近端破口在无名动脉与左锁骨下动脉（LSA）远端20mm之间或夹层逆撕超过LSA。还可用于治疗主动脉弓动脉瘤。覆膜支架锚定区长度应≥15mm。无名动脉与左锁骨下动脉间距离≤75mm，无名动脉、左颈总动脉及左锁骨下动脉中两个相邻动脉中心轴间夹角≤45°。 | 胸主动脉夹层 |  | f74ff214-8908-11ee-9447-b4055d63f15c | f74ff214-8908-11ee-9447-b4055d63f15c | 分支型主动脉覆膜支架及输送系统(定制) | C02060500114012025010002977 | C02060600100000025010000144 | 02-血管介入治疗类材料 | 06-外周血管介入治疗材料 | 05-胸主动脉支架 | 胸主动脉支架（单分支型/覆膜） | 14-合金 | 012-覆膜/单分支型 | C444414-2003015(定制) | C444414-2003015(定制) |  | 沪械定制备2023-01 | 集采范围外 | 新增（2025-06-23)、国家医保耗材27位编码变更
6f0035cd-955c-11ed-bda4-34735a9d8166 | 上海微创心脉医疗科技（集团）股份有限公司 | 913101150512565326 | 54d23e07-7a6e-11f0-88e5-34735a9d8166 | 023dda51-8461-11ee-9447-b4055d63f15c | 外周血管支架类 | 胸主动脉夹层 | 分支型主动脉覆膜支架及输送系统（定制） | 530c8773-8441-11ee-9447-b4055d63f15c | 分支型主动脉覆膜支架及输送系统（定制） | 上海微创心脉医疗科技（集团）股份有限公司 |  | 沪械定制备2023-01 |  | 该产品由预装覆膜支架和输送系统组成。覆膜支架根据患者主动脉弓部病变区域主动脉及累及的分支动脉形态定制而成，根据患者血管解剖学结构在分支动脉开口位置相应支架位置进行开窗，开窗数量1~2个，开窗直径为6~10mm，支架开窗处中心轴与侧支中心轴之间的夹角为0~45°。覆膜支架由主体覆膜支架和单侧支覆膜支架缝合而成，主体和侧支支架上有显影点，其中金属支架由镍钛合金制成，覆膜由聚对苯二甲酸乙二酯制成，缝合线（5-0）由聚对苯二甲酸乙二酯制成，显影点由铂铱合金制成，覆膜支架上束缚线由聚四氟乙烯制成，输送系统由锥形头/内管/套管/外管/连接件/分支导丝等部件组成，另附一根导引导管，环氧乙烷灭菌，一次性使用。产品灭菌货架有效期二年。 | 该产品用于治疗胸主动脉夹层，且其近端破口在无名动脉与左锁骨下动脉（LSA）远端20mm之间或夹层逆撕超过LSA。还可用于治疗主动脉弓动脉瘤。覆膜支架锚定区长度应≥15mm。无名动脉与左锁骨下动脉间距离≤75mm，无名动脉、左颈总动脉及左锁骨下动脉中两个相邻动脉中心轴间夹角≤45°。 | 胸主动脉夹层 |  | f7500437-8908-11ee-9447-b4055d63f15c | f7500437-8908-11ee-9447-b4055d63f15c | 分支型主动脉覆膜支架及输送系统(定制) | C02060500114012025010002978 | C02060600100000025010000145 | 02-血管介入治疗类材料 | 06-外周血管介入治疗材料 | 05-胸主动脉支架 | 胸主动脉支架（单分支型/覆膜） | 14-合金 | 012-覆膜/单分支型 | C383410-2002505(定制) | C383410-2002505(定制) |  | 沪械定制备2023-01 | 集采范围外 | 新增（2025-06-23)、国家医保耗材27位编码变更
6f0035cd-955c-11ed-bda4-34735a9d8166 | 上海微创心脉医疗科技（集团）股份有限公司 | 913101150512565326 | 54d23ecb-7a6e-11f0-88e5-34735a9d8166 | 023dda51-8461-11ee-9447-b4055d63f15c | 外周血管支架类 | 胸主动脉夹层 | 分支型主动脉覆膜支架及输送系统（定制） | 530c8773-8441-11ee-9447-b4055d63f15c | 分支型主动脉覆膜支架及输送系统（定制） | 上海微创心脉医疗科技（集团）股份有限公司 |  | 沪械定制备2023-01 |  | 该产品由预装覆膜支架和输送系统组成。覆膜支架根据患者主动脉弓部病变区域主动脉及累及的分支动脉形态定制而成，根据患者血管解剖学结构在分支动脉开口位置相应支架位置进行开窗，开窗数量1~2个，开窗直径为6~10mm，支架开窗处中心轴与侧支中心轴之间的夹角为0~45°。覆膜支架由主体覆膜支架和单侧支覆膜支架缝合而成，主体和侧支支架上有显影点，其中金属支架由镍钛合金制成，覆膜由聚对苯二甲酸乙二酯制成，缝合线（5-0）由聚对苯二甲酸乙二酯制成，显影点由铂铱合金制成，覆膜支架上束缚线由聚四氟乙烯制成，输送系统由锥形头/内管/套管/外管/连接件/分支导丝等部件组成，另附一根导引导管，环氧乙烷灭菌，一次性使用。产品灭菌货架有效期二年。 | 该产品用于治疗胸主动脉夹层，且其近端破口在无名动脉与左锁骨下动脉（LSA）远端20mm之间或夹层逆撕超过LSA。还可用于治疗主动脉弓动脉瘤。覆膜支架锚定区长度应≥15mm。无名动脉与左锁骨下动脉间距离≤75mm，无名动脉、左颈总动脉及左锁骨下动脉中两个相邻动脉中心轴间夹角≤45°。 | 胸主动脉夹层 |  | f7500dbd-8908-11ee-9447-b4055d63f15c | f7500dbd-8908-11ee-9447-b4055d63f15c | 分支型主动脉覆膜支架及输送系统(定制) | C02060500114012025010002979 | C02060600100000025010000146 | 02-血管介入治疗类材料 | 06-外周血管介入治疗材料 | 05-胸主动脉支架 | 胸主动脉支架（单分支型/覆膜） | 14-合金 | 012-覆膜/单分支型 | C262210-2002505(定制) | C262210-2002505(定制) |  | 沪械定制备2023-01 | 集采范围外 | 新增（2025-06-23)、国家医保耗材27位编码变更
6f0035cd-955c-11ed-bda4-34735a9d8166 | 上海微创心脉医疗科技（集团）股份有限公司 | 913101150512565326 | 54d23f98-7a6e-11f0-88e5-34735a9d8166 | 023dda51-8461-11ee-9447-b4055d63f15c | 外周血管支架类 | 胸主动脉夹层 | 分支型主动脉覆膜支架及输送系统（定制） | 530c8773-8441-11ee-9447-b4055d63f15c | 分支型主动脉覆膜支架及输送系统（定制） | 上海微创心脉医疗科技（集团）股份有限公司 |  | 沪械定制备2023-01 |  | 该产品由预装覆膜支架和输送系统组成。覆膜支架根据患者主动脉弓部病变区域主动脉及累及的分支动脉形态定制而成，根据患者血管解剖学结构在分支动脉开口位置相应支架位置进行开窗，开窗数量1~2个，开窗直径为6~10mm，支架开窗处中心轴与侧支中心轴之间的夹角为0~45°。覆膜支架由主体覆膜支架和单侧支覆膜支架缝合而成，主体和侧支支架上有显影点，其中金属支架由镍钛合金制成，覆膜由聚对苯二甲酸乙二酯制成，缝合线（5-0）由聚对苯二甲酸乙二酯制成，显影点由铂铱合金制成，覆膜支架上束缚线由聚四氟乙烯制成，输送系统由锥形头/内管/套管/外管/连接件/分支导丝等部件组成，另附一根导引导管，环氧乙烷灭菌，一次性使用。产品灭菌货架有效期二年。 | 该产品用于治疗胸主动脉夹层，且其近端破口在无名动脉与左锁骨下动脉（LSA）远端20mm之间或夹层逆撕超过LSA。还可用于治疗主动脉弓动脉瘤。覆膜支架锚定区长度应≥15mm。无名动脉与左锁骨下动脉间距离≤75mm，无名动脉、左颈总动脉及左锁骨下动脉中两个相邻动脉中心轴间夹角≤45°。 | 胸主动脉夹层 |  | f750165f-8908-11ee-9447-b4055d63f15c | f750165f-8908-11ee-9447-b4055d63f15c | 分支型主动脉覆膜支架及输送系统(定制) | C02060500114012025010002980 | C02060600100000025010000147 | 02-血管介入治疗类材料 | 06-外周血管介入治疗材料 | 05-胸主动脉支架 | 胸主动脉支架（单分支型/覆膜） | 14-合金 | 012-覆膜/单分支型 | C403410-2002515(定制) | C403410-2002515(定制) |  | 沪械定制备2023-01 | 集采范围外 | 新增（2025-06-23)、国家医保耗材27位编码变更
6f0035cd-955c-11ed-bda4-34735a9d8166 | 上海微创心脉医疗科技（集团）股份有限公司 | 913101150512565326 | 54d2405b-7a6e-11f0-88e5-34735a9d8166 | 023dda51-8461-11ee-9447-b4055d63f15c | 外周血管支架类 | 胸主动脉夹层 | 分支型主动脉覆膜支架及输送系统（定制） | 530c8773-8441-11ee-9447-b4055d63f15c | 分支型主动脉覆膜支架及输送系统（定制） | 上海微创心脉医疗科技（集团）股份有限公司 |  | 沪械定制备2023-01 |  | 该产品由预装覆膜支架和输送系统组成。覆膜支架根据患者主动脉弓部病变区域主动脉及累及的分支动脉形态定制而成，根据患者血管解剖学结构在分支动脉开口位置相应支架位置进行开窗，开窗数量1~2个，开窗直径为6~10mm，支架开窗处中心轴与侧支中心轴之间的夹角为0~45°。覆膜支架由主体覆膜支架和单侧支覆膜支架缝合而成，主体和侧支支架上有显影点，其中金属支架由镍钛合金制成，覆膜由聚对苯二甲酸乙二酯制成，缝合线（5-0）由聚对苯二甲酸乙二酯制成，显影点由铂铱合金制成，覆膜支架上束缚线由聚四氟乙烯制成，输送系统由锥形头/内管/套管/外管/连接件/分支导丝等部件组成，另附一根导引导管，环氧乙烷灭菌，一次性使用。产品灭菌货架有效期二年。 | 该产品用于治疗胸主动脉夹层，且其近端破口在无名动脉与左锁骨下动脉（LSA）远端20mm之间或夹层逆撕超过LSA。还可用于治疗主动脉弓动脉瘤。覆膜支架锚定区长度应≥15mm。无名动脉与左锁骨下动脉间距离≤75mm，无名动脉、左颈总动脉及左锁骨下动脉中两个相邻动脉中心轴间夹角≤45°。 | 胸主动脉夹层 |  | f75020ee-8908-11ee-9447-b4055d63f15c | f75020ee-8908-11ee-9447-b4055d63f15c | 分支型主动脉覆膜支架及输送系统(定制) | C02060500114012025010002981 | C02060600100000025010000148 | 02-血管介入治疗类材料 | 06-外周血管介入治疗材料 | 05-胸主动脉支架 | 胸主动脉支架（单分支型/覆膜） | 14-合金 | 012-覆膜/单分支型 | C383612-2002510(定制) | C383612-2002510(定制) |  | 沪械定制备2023-01 | 集采范围外 | 新增（2025-06-23)、国家医保耗材27位编码变更
6f0035cd-955c-11ed-bda4-34735a9d8166 | 上海微创心脉医疗科技（集团）股份有限公司 | 913101150512565326 | 54d2411f-7a6e-11f0-88e5-34735a9d8166 | 023dda51-8461-11ee-9447-b4055d63f15c | 外周血管支架类 | 胸主动脉夹层 | 分支型主动脉覆膜支架及输送系统（定制） | 530c8773-8441-11ee-9447-b4055d63f15c | 分支型主动脉覆膜支架及输送系统（定制） | 上海微创心脉医疗科技（集团）股份有限公司 |  | 沪械定制备2023-01 |  | 该产品由预装覆膜支架和输送系统组成。覆膜支架根据患者主动脉弓部病变区域主动脉及累及的分支动脉形态定制而成，根据患者血管解剖学结构在分支动脉开口位置相应支架位置进行开窗，开窗数量1~2个，开窗直径为6~10mm，支架开窗处中心轴与侧支中心轴之间的夹角为0~45°。覆膜支架由主体覆膜支架和单侧支覆膜支架缝合而成，主体和侧支支架上有显影点，其中金属支架由镍钛合金制成，覆膜由聚对苯二甲酸乙二酯制成，缝合线（5-0）由聚对苯二甲酸乙二酯制成，显影点由铂铱合金制成，覆膜支架上束缚线由聚四氟乙烯制成，输送系统由锥形头/内管/套管/外管/连接件/分支导丝等部件组成，另附一根导引导管，环氧乙烷灭菌，一次性使用。产品灭菌货架有效期二年。 | 该产品用于治疗胸主动脉夹层，且其近端破口在无名动脉与左锁骨下动脉（LSA）远端20mm之间或夹层逆撕超过LSA。还可用于治疗主动脉弓动脉瘤。覆膜支架锚定区长度应≥15mm。无名动脉与左锁骨下动脉间距离≤75mm，无名动脉、左颈总动脉及左锁骨下动脉中两个相邻动脉中心轴间夹角≤45°。 | 胸主动脉夹层 |  | f7502a49-8908-11ee-9447-b4055d63f15c | f7502a49-8908-11ee-9447-b4055d63f15c | 分支型主动脉覆膜支架及输送系统(定制) | C02060500114012025010002982 | C02060600100000025010000149 | 02-血管介入治疗类材料 | 06-外周血管介入治疗材料 | 05-胸主动脉支架 | 胸主动脉支架（单分支型/覆膜） | 14-合金 | 012-覆膜/单分支型 | C403610-2002510(定制) | C403610-2002510(定制) |  | 沪械定制备2023-01 | 集采范围外 | 新增（2025-06-23)、国家医保耗材27位编码变更
6f0035cd-955c-11ed-bda4-34735a9d8166 | 上海微创心脉医疗科技（集团）股份有限公司 | 913101150512565326 | 54d241ec-7a6e-11f0-88e5-34735a9d8166 | 023dda51-8461-11ee-9447-b4055d63f15c | 外周血管支架类 | 胸主动脉夹层 | 分支型主动脉覆膜支架及输送系统（定制） | 530c8773-8441-11ee-9447-b4055d63f15c | 分支型主动脉覆膜支架及输送系统（定制） | 上海微创心脉医疗科技（集团）股份有限公司 |  | 沪械定制备2023-01 |  | 该产品由预装覆膜支架和输送系统组成。覆膜支架根据患者主动脉弓部病变区域主动脉及累及的分支动脉形态定制而成，根据患者血管解剖学结构在分支动脉开口位置相应支架位置进行开窗，开窗数量1~2个，开窗直径为6~10mm，支架开窗处中心轴与侧支中心轴之间的夹角为0~45°。覆膜支架由主体覆膜支架和单侧支覆膜支架缝合而成，主体和侧支支架上有显影点，其中金属支架由镍钛合金制成，覆膜由聚对苯二甲酸乙二酯制成，缝合线（5-0）由聚对苯二甲酸乙二酯制成，显影点由铂铱合金制成，覆膜支架上束缚线由聚四氟乙烯制成，输送系统由锥形头/内管/套管/外管/连接件/分支导丝等部件组成，另附一根导引导管，环氧乙烷灭菌，一次性使用。产品灭菌货架有效期二年。 | 该产品用于治疗胸主动脉夹层，且其近端破口在无名动脉与左锁骨下动脉（LSA）远端20mm之间或夹层逆撕超过LSA。还可用于治疗主动脉弓动脉瘤。覆膜支架锚定区长度应≥15mm。无名动脉与左锁骨下动脉间距离≤75mm，无名动脉、左颈总动脉及左锁骨下动脉中两个相邻动脉中心轴间夹角≤45°。 | 胸主动脉夹层 |  | f7503cec-8908-11ee-9447-b4055d63f15c | f7503cec-8908-11ee-9447-b4055d63f15c | 分支型主动脉覆膜支架及输送系统(定制) | C02060500114012025010002983 | C02060600100000025010000150 | 02-血管介入治疗类材料 | 06-外周血管介入治疗材料 | 05-胸主动脉支架 | 胸主动脉支架（单分支型/覆膜） | 14-合金 | 012-覆膜/单分支型 | C443812-2003010(定制) | C443812-2003010(定制) |  | 沪械定制备2023-01 | 集采范围外 | 新增（2025-06-23)、国家医保耗材27位编码变更
6f0035cd-955c-11ed-bda4-34735a9d8166 | 上海微创心脉医疗科技（集团）股份有限公司 | 913101150512565326 | 54d24526-7a6e-11f0-88e5-34735a9d8166 | 023dda51-8461-11ee-9447-b4055d63f15c | 外周血管支架类 | 胸主动脉夹层 | 分支型主动脉覆膜支架及输送系统（定制） | 530c8773-8441-11ee-9447-b4055d63f15c | 分支型主动脉覆膜支架及输送系统（定制） | 上海微创心脉医疗科技（集团）股份有限公司 |  | 沪械定制备2023-01 |  | 该产品由预装覆膜支架和输送系统组成。覆膜支架根据患者主动脉弓部病变区域主动脉及累及的分支动脉形态定制而成，根据患者血管解剖学结构在分支动脉开口位置相应支架位置进行开窗，开窗数量1~2个，开窗直径为6~10mm，支架开窗处中心轴与侧支中心轴之间的夹角为0~45°。覆膜支架由主体覆膜支架和单侧支覆膜支架缝合而成，主体和侧支支架上有显影点，其中金属支架由镍钛合金制成，覆膜由聚对苯二甲酸乙二酯制成，缝合线（5-0）由聚对苯二甲酸乙二酯制成，显影点由铂铱合金制成，覆膜支架上束缚线由聚四氟乙烯制成，输送系统由锥形头/内管/套管/外管/连接件/分支导丝等部件组成，另附一根导引导管，环氧乙烷灭菌，一次性使用。产品灭菌货架有效期二年。 | 该产品用于治疗胸主动脉夹层，且其近端破口在无名动脉与左锁骨下动脉（LSA）远端20mm之间或夹层逆撕超过LSA。还可用于治疗主动脉弓动脉瘤。覆膜支架锚定区长度应≥15mm。无名动脉与左锁骨下动脉间距离≤75mm，无名动脉、左颈总动脉及左锁骨下动脉中两个相邻动脉中心轴间夹角≤45°。 | 胸主动脉夹层 |  | f7504e02-8908-11ee-9447-b4055d63f15c | f7504e02-8908-11ee-9447-b4055d63f15c | 分支型主动脉覆膜支架及输送系统(定制) | C02060500114012025010002984 | C02060600100000025010000151 | 02-血管介入治疗类材料 | 06-外周血管介入治疗材料 | 05-胸主动脉支架 | 胸主动脉支架（单分支型/覆膜） | 14-合金 | 012-覆膜/单分支型 | C443814-2003030(定制) | C443814-2003030(定制) |  | 沪械定制备2023-01 | 集采范围外 | 新增（2025-06-23)、国家医保耗材27位编码变更
6f0035cd-955c-11ed-bda4-34735a9d8166 | 上海微创心脉医疗科技（集团）股份有限公司 | 913101150512565326 | 54d245ee-7a6e-11f0-88e5-34735a9d8166 | 023dda51-8461-11ee-9447-b4055d63f15c | 外周血管支架类 | 胸主动脉夹层 | 分支型主动脉覆膜支架及输送系统（定制） | 530c8773-8441-11ee-9447-b4055d63f15c | 分支型主动脉覆膜支架及输送系统（定制） | 上海微创心脉医疗科技（集团）股份有限公司 |  | 沪械定制备2023-01 |  | 该产品由预装覆膜支架和输送系统组成。覆膜支架根据患者主动脉弓部病变区域主动脉及累及的分支动脉形态定制而成，根据患者血管解剖学结构在分支动脉开口位置相应支架位置进行开窗，开窗数量1~2个，开窗直径为6~10mm，支架开窗处中心轴与侧支中心轴之间的夹角为0~45°。覆膜支架由主体覆膜支架和单侧支覆膜支架缝合而成，主体和侧支支架上有显影点，其中金属支架由镍钛合金制成，覆膜由聚对苯二甲酸乙二酯制成，缝合线（5-0）由聚对苯二甲酸乙二酯制成，显影点由铂铱合金制成，覆膜支架上束缚线由聚四氟乙烯制成，输送系统由锥形头/内管/套管/外管/连接件/分支导丝等部件组成，另附一根导引导管，环氧乙烷灭菌，一次性使用。产品灭菌货架有效期二年。 | 该产品用于治疗胸主动脉夹层，且其近端破口在无名动脉与左锁骨下动脉（LSA）远端20mm之间或夹层逆撕超过LSA。还可用于治疗主动脉弓动脉瘤。覆膜支架锚定区长度应≥15mm。无名动脉与左锁骨下动脉间距离≤75mm，无名动脉、左颈总动脉及左锁骨下动脉中两个相邻动脉中心轴间夹角≤45°。 | 胸主动脉夹层 |  | f7505e9d-8908-11ee-9447-b4055d63f15c | f7505e9d-8908-11ee-9447-b4055d63f15c | 分支型主动脉覆膜支架及输送系统(定制) | C02060500114012025010002985 | C02060600100000025010000152 | 02-血管介入治疗类材料 | 06-外周血管介入治疗材料 | 05-胸主动脉支架 | 胸主动脉支架（单分支型/覆膜） | 14-合金 | 012-覆膜/单分支型 | C282810-2002520(定制) | C282810-2002520(定制) |  | 沪械定制备2023-01 | 集采范围外 | 新增（2025-06-23)、国家医保耗材27位编码变更
6f0035cd-955c-11ed-bda4-34735a9d8166 | 上海微创心脉医疗科技（集团）股份有限公司 | 913101150512565326 | 54d246b2-7a6e-11f0-88e5-34735a9d8166 | 023dda51-8461-11ee-9447-b4055d63f15c | 外周血管支架类 | 胸主动脉夹层 | 分支型主动脉覆膜支架及输送系统（定制） | 530c8773-8441-11ee-9447-b4055d63f15c | 分支型主动脉覆膜支架及输送系统（定制） | 上海微创心脉医疗科技（集团）股份有限公司 |  | 沪械定制备2023-01 |  | 该产品由预装覆膜支架和输送系统组成。覆膜支架根据患者主动脉弓部病变区域主动脉及累及的分支动脉形态定制而成，根据患者血管解剖学结构在分支动脉开口位置相应支架位置进行开窗，开窗数量1~2个，开窗直径为6~10mm，支架开窗处中心轴与侧支中心轴之间的夹角为0~45°。覆膜支架由主体覆膜支架和单侧支覆膜支架缝合而成，主体和侧支支架上有显影点，其中金属支架由镍钛合金制成，覆膜由聚对苯二甲酸乙二酯制成，缝合线（5-0）由聚对苯二甲酸乙二酯制成，显影点由铂铱合金制成，覆膜支架上束缚线由聚四氟乙烯制成，输送系统由锥形头/内管/套管/外管/连接件/分支导丝等部件组成，另附一根导引导管，环氧乙烷灭菌，一次性使用。产品灭菌货架有效期二年。 | 该产品用于治疗胸主动脉夹层，且其近端破口在无名动脉与左锁骨下动脉（LSA）远端20mm之间或夹层逆撕超过LSA。还可用于治疗主动脉弓动脉瘤。覆膜支架锚定区长度应≥15mm。无名动脉与左锁骨下动脉间距离≤75mm，无名动脉、左颈总动脉及左锁骨下动脉中两个相邻动脉中心轴间夹角≤45°。 | 胸主动脉夹层 |  | f7506848-8908-11ee-9447-b4055d63f15c | f7506848-8908-11ee-9447-b4055d63f15c | 分支型主动脉覆膜支架及输送系统(定制) | C02060500114012025010002986 | C02060600100000025010000153 | 02-血管介入治疗类材料 | 06-外周血管介入治疗材料 | 05-胸主动脉支架 | 胸主动脉支架（单分支型/覆膜） | 14-合金 | 012-覆膜/单分支型 | C302410-2002520(定制) | C302410-2002520(定制) |  | 沪械定制备2023-01 | 集采范围外 | 新增（2025-06-23)、国家医保耗材27位编码变更
6f0035cd-955c-11ed-bda4-34735a9d8166 | 上海微创心脉医疗科技（集团）股份有限公司 | 913101150512565326 | 54d24771-7a6e-11f0-88e5-34735a9d8166 | 023dda51-8461-11ee-9447-b4055d63f15c | 外周血管支架类 | 胸主动脉夹层 | 分支型主动脉覆膜支架及输送系统（定制） | 530c8773-8441-11ee-9447-b4055d63f15c | 分支型主动脉覆膜支架及输送系统（定制） | 上海微创心脉医疗科技（集团）股份有限公司 |  | 沪械定制备2023-01 |  | 该产品由预装覆膜支架和输送系统组成。覆膜支架根据患者主动脉弓部病变区域主动脉及累及的分支动脉形态定制而成，根据患者血管解剖学结构在分支动脉开口位置相应支架位置进行开窗，开窗数量1~2个，开窗直径为6~10mm，支架开窗处中心轴与侧支中心轴之间的夹角为0~45°。覆膜支架由主体覆膜支架和单侧支覆膜支架缝合而成，主体和侧支支架上有显影点，其中金属支架由镍钛合金制成，覆膜由聚对苯二甲酸乙二酯制成，缝合线（5-0）由聚对苯二甲酸乙二酯制成，显影点由铂铱合金制成，覆膜支架上束缚线由聚四氟乙烯制成，输送系统由锥形头/内管/套管/外管/连接件/分支导丝等部件组成，另附一根导引导管，环氧乙烷灭菌，一次性使用。产品灭菌货架有效期二年。 | 该产品用于治疗胸主动脉夹层，且其近端破口在无名动脉与左锁骨下动脉（LSA）远端20mm之间或夹层逆撕超过LSA。还可用于治疗主动脉弓动脉瘤。覆膜支架锚定区长度应≥15mm。无名动脉与左锁骨下动脉间距离≤75mm，无名动脉、左颈总动脉及左锁骨下动脉中两个相邻动脉中心轴间夹角≤45°。 | 胸主动脉夹层 |  | f75071ae-8908-11ee-9447-b4055d63f15c | f75071ae-8908-11ee-9447-b4055d63f15c | 分支型主动脉覆膜支架及输送系统(定制) | C02060500114012025010002987 | C02060600100000025010000154 | 02-血管介入治疗类材料 | 06-外周血管介入治疗材料 | 05-胸主动脉支架 | 胸主动脉支架（单分支型/覆膜） | 14-合金 | 012-覆膜/单分支型 | C383212-2002505(定制) | C383212-2002505(定制) |  | 沪械定制备2023-01 | 集采范围外 | 新增（2025-06-23)、国家医保耗材27位编码变更
6f0035cd-955c-11ed-bda4-34735a9d8166 | 上海微创心脉医疗科技（集团）股份有限公司 | 913101150512565326 | 54d24834-7a6e-11f0-88e5-34735a9d8166 | 023dda51-8461-11ee-9447-b4055d63f15c | 外周血管支架类 | 胸主动脉夹层 | 分支型主动脉覆膜支架及输送系统（定制） | 530c8773-8441-11ee-9447-b4055d63f15c | 分支型主动脉覆膜支架及输送系统（定制） | 上海微创心脉医疗科技（集团）股份有限公司 |  | 沪械定制备2023-01 |  | 该产品由预装覆膜支架和输送系统组成。覆膜支架根据患者主动脉弓部病变区域主动脉及累及的分支动脉形态定制而成，根据患者血管解剖学结构在分支动脉开口位置相应支架位置进行开窗，开窗数量1~2个，开窗直径为6~10mm，支架开窗处中心轴与侧支中心轴之间的夹角为0~45°。覆膜支架由主体覆膜支架和单侧支覆膜支架缝合而成，主体和侧支支架上有显影点，其中金属支架由镍钛合金制成，覆膜由聚对苯二甲酸乙二酯制成，缝合线（5-0）由聚对苯二甲酸乙二酯制成，显影点由铂铱合金制成，覆膜支架上束缚线由聚四氟乙烯制成，输送系统由锥形头/内管/套管/外管/连接件/分支导丝等部件组成，另附一根导引导管，环氧乙烷灭菌，一次性使用。产品灭菌货架有效期二年。 | 该产品用于治疗胸主动脉夹层，且其近端破口在无名动脉与左锁骨下动脉（LSA）远端20mm之间或夹层逆撕超过LSA。还可用于治疗主动脉弓动脉瘤。覆膜支架锚定区长度应≥15mm。无名动脉与左锁骨下动脉间距离≤75mm，无名动脉、左颈总动脉及左锁骨下动脉中两个相邻动脉中心轴间夹角≤45°。 | 胸主动脉夹层 |  | f7507456-8908-11ee-9447-b4055d63f15c | f7507456-8908-11ee-9447-b4055d63f15c | 分支型主动脉覆膜支架及输送系统(定制) | C02060500114012025010002988 | C02060600100000025010000155 | 02-血管介入治疗类材料 | 06-外周血管介入治疗材料 | 05-胸主动脉支架 | 胸主动脉支架（单分支型/覆膜） | 14-合金 | 012-覆膜/单分支型 | C444014-2003015(定制) | C444014-2003015(定制) |  | 沪械定制备2023-01 | 集采范围外 | 新增（2025-06-23)、国家医保耗材27位编码变更
6f0035cd-955c-11ed-bda4-34735a9d8166 | 上海微创心脉医疗科技（集团）股份有限公司 | 913101150512565326 | 54d248f3-7a6e-11f0-88e5-34735a9d8166 | 023dda51-8461-11ee-9447-b4055d63f15c | 外周血管支架类 | 胸主动脉夹层 | 分支型主动脉覆膜支架及输送系统（定制） | 530c8773-8441-11ee-9447-b4055d63f15c | 分支型主动脉覆膜支架及输送系统（定制） | 上海微创心脉医疗科技（集团）股份有限公司 |  | 沪械定制备2023-01 |  | 该产品由预装覆膜支架和输送系统组成。覆膜支架根据患者主动脉弓部病变区域主动脉及累及的分支动脉形态定制而成，根据患者血管解剖学结构在分支动脉开口位置相应支架位置进行开窗，开窗数量1~2个，开窗直径为6~10mm，支架开窗处中心轴与侧支中心轴之间的夹角为0~45°。覆膜支架由主体覆膜支架和单侧支覆膜支架缝合而成，主体和侧支支架上有显影点，其中金属支架由镍钛合金制成，覆膜由聚对苯二甲酸乙二酯制成，缝合线（5-0）由聚对苯二甲酸乙二酯制成，显影点由铂铱合金制成，覆膜支架上束缚线由聚四氟乙烯制成，输送系统由锥形头/内管/套管/外管/连接件/分支导丝等部件组成，另附一根导引导管，环氧乙烷灭菌，一次性使用。产品灭菌货架有效期二年。 | 该产品用于治疗胸主动脉夹层，且其近端破口在无名动脉与左锁骨下动脉（LSA）远端20mm之间或夹层逆撕超过LSA。还可用于治疗主动脉弓动脉瘤。覆膜支架锚定区长度应≥15mm。无名动脉与左锁骨下动脉间距离≤75mm，无名动脉、左颈总动脉及左锁骨下动脉中两个相邻动脉中心轴间夹角≤45°。 | 胸主动脉夹层 |  | f7507e98-8908-11ee-9447-b4055d63f15c | f7507e98-8908-11ee-9447-b4055d63f15c | 分支型主动脉覆膜支架及输送系统(定制) | C02060500114012025010002989 | C02060600100000025010000156 | 02-血管介入治疗类材料 | 06-外周血管介入治疗材料 | 05-胸主动脉支架 | 胸主动脉支架（单分支型/覆膜） | 14-合金 | 012-覆膜/单分支型 | C302412-2002505(定制) | C302412-2002505(定制) |  | 沪械定制备2023-01 | 集采范围外 | 新增（2025-06-23)、国家医保耗材27位编码变更
6f0035cd-955c-11ed-bda4-34735a9d8166 | 上海微创心脉医疗科技（集团）股份有限公司 | 913101150512565326 | 54d249c5-7a6e-11f0-88e5-34735a9d8166 | 023dda51-8461-11ee-9447-b4055d63f15c | 外周血管支架类 | 胸主动脉夹层 | 分支型主动脉覆膜支架及输送系统（定制） | 530c8773-8441-11ee-9447-b4055d63f15c | 分支型主动脉覆膜支架及输送系统（定制） | 上海微创心脉医疗科技（集团）股份有限公司 |  | 沪械定制备2023-01 |  | 该产品由预装覆膜支架和输送系统组成。覆膜支架根据患者主动脉弓部病变区域主动脉及累及的分支动脉形态定制而成，根据患者血管解剖学结构在分支动脉开口位置相应支架位置进行开窗，开窗数量1~2个，开窗直径为6~10mm，支架开窗处中心轴与侧支中心轴之间的夹角为0~45°。覆膜支架由主体覆膜支架和单侧支覆膜支架缝合而成，主体和侧支支架上有显影点，其中金属支架由镍钛合金制成，覆膜由聚对苯二甲酸乙二酯制成，缝合线（5-0）由聚对苯二甲酸乙二酯制成，显影点由铂铱合金制成，覆膜支架上束缚线由聚四氟乙烯制成，输送系统由锥形头/内管/套管/外管/连接件/分支导丝等部件组成，另附一根导引导管，环氧乙烷灭菌，一次性使用。产品灭菌货架有效期二年。 | 该产品用于治疗胸主动脉夹层，且其近端破口在无名动脉与左锁骨下动脉（LSA）远端20mm之间或夹层逆撕超过LSA。还可用于治疗主动脉弓动脉瘤。覆膜支架锚定区长度应≥15mm。无名动脉与左锁骨下动脉间距离≤75mm，无名动脉、左颈总动脉及左锁骨下动脉中两个相邻动脉中心轴间夹角≤45°。 | 胸主动脉夹层 |  | f7508119-8908-11ee-9447-b4055d63f15c | f7508119-8908-11ee-9447-b4055d63f15c | 分支型主动脉覆膜支架及输送系统(定制) | C02060500114012025010002990 | C02060600100000025010000157 | 02-血管介入治疗类材料 | 06-外周血管介入治疗材料 | 05-胸主动脉支架 | 胸主动脉支架（单分支型/覆膜） | 14-合金 | 012-覆膜/单分支型 | C322610-2003005(定制) | C322610-2003005(定制) |  | 沪械定制备2023-01 | 集采范围外 | 新增（2025-06-23)、国家医保耗材27位编码变更
6f0035cd-955c-11ed-bda4-34735a9d8166 | 上海微创心脉医疗科技（集团）股份有限公司 | 913101150512565326 | 54d24d35-7a6e-11f0-88e5-34735a9d8166 | 023dda51-8461-11ee-9447-b4055d63f15c | 外周血管支架类 | 胸主动脉夹层 | 分支型主动脉覆膜支架及输送系统（定制） | 530c8773-8441-11ee-9447-b4055d63f15c | 分支型主动脉覆膜支架及输送系统（定制） | 上海微创心脉医疗科技（集团）股份有限公司 |  | 沪械定制备2023-01 |  | 该产品由预装覆膜支架和输送系统组成。覆膜支架根据患者主动脉弓部病变区域主动脉及累及的分支动脉形态定制而成，根据患者血管解剖学结构在分支动脉开口位置相应支架位置进行开窗，开窗数量1~2个，开窗直径为6~10mm，支架开窗处中心轴与侧支中心轴之间的夹角为0~45°。覆膜支架由主体覆膜支架和单侧支覆膜支架缝合而成，主体和侧支支架上有显影点，其中金属支架由镍钛合金制成，覆膜由聚对苯二甲酸乙二酯制成，缝合线（5-0）由聚对苯二甲酸乙二酯制成，显影点由铂铱合金制成，覆膜支架上束缚线由聚四氟乙烯制成，输送系统由锥形头/内管/套管/外管/连接件/分支导丝等部件组成，另附一根导引导管，环氧乙烷灭菌，一次性使用。产品灭菌货架有效期二年。 | 该产品用于治疗胸主动脉夹层，且其近端破口在无名动脉与左锁骨下动脉（LSA）远端20mm之间或夹层逆撕超过LSA。还可用于治疗主动脉弓动脉瘤。覆膜支架锚定区长度应≥15mm。无名动脉与左锁骨下动脉间距离≤75mm，无名动脉、左颈总动脉及左锁骨下动脉中两个相邻动脉中心轴间夹角≤45°。 | 胸主动脉夹层 |  | f7508c95-8908-11ee-9447-b4055d63f15c | f7508c95-8908-11ee-9447-b4055d63f15c | 分支型主动脉覆膜支架及输送系统(定制) | C02060500114012025010002991 | C02060600100000025010000158 | 02-血管介入治疗类材料 | 06-外周血管介入治疗材料 | 05-胸主动脉支架 | 胸主动脉支架（单分支型/覆膜） | 14-合金 | 012-覆膜/单分支型 | C342812-2003020(定制) | C342812-2003020(定制) |  | 沪械定制备2023-01 | 集采范围外 | 新增（2025-06-23)、国家医保耗材27位编码变更
6f0035cd-955c-11ed-bda4-34735a9d8166 | 上海微创心脉医疗科技（集团）股份有限公司 | 913101150512565326 | 54d24df8-7a6e-11f0-88e5-34735a9d8166 | 023dda51-8461-11ee-9447-b4055d63f15c | 外周血管支架类 | 胸主动脉夹层 | 分支型主动脉覆膜支架及输送系统（定制） | 530c8773-8441-11ee-9447-b4055d63f15c | 分支型主动脉覆膜支架及输送系统（定制） | 上海微创心脉医疗科技（集团）股份有限公司 |  | 沪械定制备2023-01 |  | 该产品由预装覆膜支架和输送系统组成。覆膜支架根据患者主动脉弓部病变区域主动脉及累及的分支动脉形态定制而成，根据患者血管解剖学结构在分支动脉开口位置相应支架位置进行开窗，开窗数量1~2个，开窗直径为6~10mm，支架开窗处中心轴与侧支中心轴之间的夹角为0~45°。覆膜支架由主体覆膜支架和单侧支覆膜支架缝合而成，主体和侧支支架上有显影点，其中金属支架由镍钛合金制成，覆膜由聚对苯二甲酸乙二酯制成，缝合线（5-0）由聚对苯二甲酸乙二酯制成，显影点由铂铱合金制成，覆膜支架上束缚线由聚四氟乙烯制成，输送系统由锥形头/内管/套管/外管/连接件/分支导丝等部件组成，另附一根导引导管，环氧乙烷灭菌，一次性使用。产品灭菌货架有效期二年。 | 该产品用于治疗胸主动脉夹层，且其近端破口在无名动脉与左锁骨下动脉（LSA）远端20mm之间或夹层逆撕超过LSA。还可用于治疗主动脉弓动脉瘤。覆膜支架锚定区长度应≥15mm。无名动脉与左锁骨下动脉间距离≤75mm，无名动脉、左颈总动脉及左锁骨下动脉中两个相邻动脉中心轴间夹角≤45°。 | 胸主动脉夹层 |  | f7508f15-8908-11ee-9447-b4055d63f15c | f7508f15-8908-11ee-9447-b4055d63f15c | 分支型主动脉覆膜支架及输送系统(定制) | C02060500114012025010002992 | C02060600100000025010000159 | 02-血管介入治疗类材料 | 06-外周血管介入治疗材料 | 05-胸主动脉支架 | 胸主动脉支架（单分支型/覆膜） | 14-合金 | 012-覆膜/单分支型 | C383814-2002505(定制) | C383814-2002505(定制) |  | 沪械定制备2023-01 | 集采范围外 | 新增（2025-06-23)、国家医保耗材27位编码变更
6f0035cd-955c-11ed-bda4-34735a9d8166 | 上海微创心脉医疗科技（集团）股份有限公司 | 913101150512565326 | 54d24ebc-7a6e-11f0-88e5-34735a9d8166 | 023dda51-8461-11ee-9447-b4055d63f15c | 外周血管支架类 | 胸主动脉夹层 | 分支型主动脉覆膜支架及输送系统（定制） | 530c8773-8441-11ee-9447-b4055d63f15c | 分支型主动脉覆膜支架及输送系统（定制） | 上海微创心脉医疗科技（集团）股份有限公司 |  | 沪械定制备2023-01 |  | 该产品由预装覆膜支架和输送系统组成。覆膜支架根据患者主动脉弓部病变区域主动脉及累及的分支动脉形态定制而成，根据患者血管解剖学结构在分支动脉开口位置相应支架位置进行开窗，开窗数量1~2个，开窗直径为6~10mm，支架开窗处中心轴与侧支中心轴之间的夹角为0~45°。覆膜支架由主体覆膜支架和单侧支覆膜支架缝合而成，主体和侧支支架上有显影点，其中金属支架由镍钛合金制成，覆膜由聚对苯二甲酸乙二酯制成，缝合线（5-0）由聚对苯二甲酸乙二酯制成，显影点由铂铱合金制成，覆膜支架上束缚线由聚四氟乙烯制成，输送系统由锥形头/内管/套管/外管/连接件/分支导丝等部件组成，另附一根导引导管，环氧乙烷灭菌，一次性使用。产品灭菌货架有效期二年。 | 该产品用于治疗胸主动脉夹层，且其近端破口在无名动脉与左锁骨下动脉（LSA）远端20mm之间或夹层逆撕超过LSA。还可用于治疗主动脉弓动脉瘤。覆膜支架锚定区长度应≥15mm。无名动脉与左锁骨下动脉间距离≤75mm，无名动脉、左颈总动脉及左锁骨下动脉中两个相邻动脉中心轴间夹角≤45°。 | 胸主动脉夹层 |  | f750986a-8908-11ee-9447-b4055d63f15c | f750986a-8908-11ee-9447-b4055d63f15c | 分支型主动脉覆膜支架及输送系统(定制) | C02060500114012025010002993 | C02060600100000025010000160 | 02-血管介入治疗类材料 | 06-外周血管介入治疗材料 | 05-胸主动脉支架 | 胸主动脉支架（单分支型/覆膜） | 14-合金 | 012-覆膜/单分支型 | C342808-2002520(定制) | C342808-2002520(定制) |  | 沪械定制备2023-01 | 集采范围外 | 新增（2025-06-23)、国家医保耗材27位编码变更
6f0035cd-955c-11ed-bda4-34735a9d8166 | 上海微创心脉医疗科技（集团）股份有限公司 | 913101150512565326 | 54d24f7f-7a6e-11f0-88e5-34735a9d8166 | 023dda51-8461-11ee-9447-b4055d63f15c | 外周血管支架类 | 胸主动脉夹层 | 分支型主动脉覆膜支架及输送系统（定制） | 530c8773-8441-11ee-9447-b4055d63f15c | 分支型主动脉覆膜支架及输送系统（定制） | 上海微创心脉医疗科技（集团）股份有限公司 |  | 沪械定制备2023-01 |  | 该产品由预装覆膜支架和输送系统组成。覆膜支架根据患者主动脉弓部病变区域主动脉及累及的分支动脉形态定制而成，根据患者血管解剖学结构在分支动脉开口位置相应支架位置进行开窗，开窗数量1~2个，开窗直径为6~10mm，支架开窗处中心轴与侧支中心轴之间的夹角为0~45°。覆膜支架由主体覆膜支架和单侧支覆膜支架缝合而成，主体和侧支支架上有显影点，其中金属支架由镍钛合金制成，覆膜由聚对苯二甲酸乙二酯制成，缝合线（5-0）由聚对苯二甲酸乙二酯制成，显影点由铂铱合金制成，覆膜支架上束缚线由聚四氟乙烯制成，输送系统由锥形头/内管/套管/外管/连接件/分支导丝等部件组成，另附一根导引导管，环氧乙烷灭菌，一次性使用。产品灭菌货架有效期二年。 | 该产品用于治疗胸主动脉夹层，且其近端破口在无名动脉与左锁骨下动脉（LSA）远端20mm之间或夹层逆撕超过LSA。还可用于治疗主动脉弓动脉瘤。覆膜支架锚定区长度应≥15mm。无名动脉与左锁骨下动脉间距离≤75mm，无名动脉、左颈总动脉及左锁骨下动脉中两个相邻动脉中心轴间夹角≤45°。 | 胸主动脉夹层 |  | f7509af7-8908-11ee-9447-b4055d63f15c | f7509af7-8908-11ee-9447-b4055d63f15c | 分支型主动脉覆膜支架及输送系统(定制) | C02060500114012025010002994 | C02060600100000025010000161 | 02-血管介入治疗类材料 | 06-外周血管介入治疗材料 | 05-胸主动脉支架 | 胸主动脉支架（单分支型/覆膜） | 14-合金 | 012-覆膜/单分支型 | C383412-2002510(定制) | C383412-2002510(定制) |  | 沪械定制备2023-01 | 集采范围外 | 新增（2025-06-23)、国家医保耗材27位编码变更
6f0035cd-955c-11ed-bda4-34735a9d8166 | 上海微创心脉医疗科技（集团）股份有限公司 | 913101150512565326 | 54d2503e-7a6e-11f0-88e5-34735a9d8166 | 023dda51-8461-11ee-9447-b4055d63f15c | 外周血管支架类 | 胸主动脉夹层 | 分支型主动脉覆膜支架及输送系统（定制） | 530c8773-8441-11ee-9447-b4055d63f15c | 分支型主动脉覆膜支架及输送系统（定制） | 上海微创心脉医疗科技（集团）股份有限公司 |  | 沪械定制备2023-01 |  | 该产品由预装覆膜支架和输送系统组成。覆膜支架根据患者主动脉弓部病变区域主动脉及累及的分支动脉形态定制而成，根据患者血管解剖学结构在分支动脉开口位置相应支架位置进行开窗，开窗数量1~2个，开窗直径为6~10mm，支架开窗处中心轴与侧支中心轴之间的夹角为0~45°。覆膜支架由主体覆膜支架和单侧支覆膜支架缝合而成，主体和侧支支架上有显影点，其中金属支架由镍钛合金制成，覆膜由聚对苯二甲酸乙二酯制成，缝合线（5-0）由聚对苯二甲酸乙二酯制成，显影点由铂铱合金制成，覆膜支架上束缚线由聚四氟乙烯制成，输送系统由锥形头/内管/套管/外管/连接件/分支导丝等部件组成，另附一根导引导管，环氧乙烷灭菌，一次性使用。产品灭菌货架有效期二年。 | 该产品用于治疗胸主动脉夹层，且其近端破口在无名动脉与左锁骨下动脉（LSA）远端20mm之间或夹层逆撕超过LSA。还可用于治疗主动脉弓动脉瘤。覆膜支架锚定区长度应≥15mm。无名动脉与左锁骨下动脉间距离≤75mm，无名动脉、左颈总动脉及左锁骨下动脉中两个相邻动脉中心轴间夹角≤45°。 | 胸主动脉夹层 |  | f750a448-8908-11ee-9447-b4055d63f15c | f750a448-8908-11ee-9447-b4055d63f15c | 分支型主动脉覆膜支架及输送系统(定制) | C02060500114012025010002995 | C02060600100000025010000162 | 02-血管介入治疗类材料 | 06-外周血管介入治疗材料 | 05-胸主动脉支架 | 胸主动脉支架（单分支型/覆膜） | 14-合金 | 012-覆膜/单分支型 | C423610-2002525(定制) | C423610-2002525(定制) |  | 沪械定制备2023-01 | 集采范围外 | 新增（2025-06-23)、国家医保耗材27位编码变更
6f0035cd-955c-11ed-bda4-34735a9d8166 | 上海微创心脉医疗科技（集团）股份有限公司 | 913101150512565326 | 54d25102-7a6e-11f0-88e5-34735a9d8166 | 023dda51-8461-11ee-9447-b4055d63f15c | 外周血管支架类 | 胸主动脉夹层 | 分支型主动脉覆膜支架及输送系统（定制） | 530c8773-8441-11ee-9447-b4055d63f15c | 分支型主动脉覆膜支架及输送系统（定制） | 上海微创心脉医疗科技（集团）股份有限公司 |  | 沪械定制备2023-01 |  | 该产品由预装覆膜支架和输送系统组成。覆膜支架根据患者主动脉弓部病变区域主动脉及累及的分支动脉形态定制而成，根据患者血管解剖学结构在分支动脉开口位置相应支架位置进行开窗，开窗数量1~2个，开窗直径为6~10mm，支架开窗处中心轴与侧支中心轴之间的夹角为0~45°。覆膜支架由主体覆膜支架和单侧支覆膜支架缝合而成，主体和侧支支架上有显影点，其中金属支架由镍钛合金制成，覆膜由聚对苯二甲酸乙二酯制成，缝合线（5-0）由聚对苯二甲酸乙二酯制成，显影点由铂铱合金制成，覆膜支架上束缚线由聚四氟乙烯制成，输送系统由锥形头/内管/套管/外管/连接件/分支导丝等部件组成，另附一根导引导管，环氧乙烷灭菌，一次性使用。产品灭菌货架有效期二年。 | 该产品用于治疗胸主动脉夹层，且其近端破口在无名动脉与左锁骨下动脉（LSA）远端20mm之间或夹层逆撕超过LSA。还可用于治疗主动脉弓动脉瘤。覆膜支架锚定区长度应≥15mm。无名动脉与左锁骨下动脉间距离≤75mm，无名动脉、左颈总动脉及左锁骨下动脉中两个相邻动脉中心轴间夹角≤45°。 | 胸主动脉夹层 |  | f750a6b8-8908-11ee-9447-b4055d63f15c | f750a6b8-8908-11ee-9447-b4055d63f15c | 分支型主动脉覆膜支架及输送系统(定制) | C02060500114012025010002996 | C02060600100000025010000163 | 02-血管介入治疗类材料 | 06-外周血管介入治疗材料 | 05-胸主动脉支架 | 胸主动脉支架（单分支型/覆膜） | 14-合金 | 012-覆膜/单分支型 | C423610-2002510(定制) | C423610-2002510(定制) |  | 沪械定制备2023-01 | 集采范围外 | 新增（2025-06-23)、国家医保耗材27位编码变更
6f0035cd-955c-11ed-bda4-34735a9d8166 | 上海微创心脉医疗科技（集团）股份有限公司 | 913101150512565326 | 54d251ca-7a6e-11f0-88e5-34735a9d8166 | 023dda51-8461-11ee-9447-b4055d63f15c | 外周血管支架类 | 胸主动脉夹层 | 分支型主动脉覆膜支架及输送系统（定制） | 530c8773-8441-11ee-9447-b4055d63f15c | 分支型主动脉覆膜支架及输送系统（定制） | 上海微创心脉医疗科技（集团）股份有限公司 |  | 沪械定制备2023-01 |  | 该产品由预装覆膜支架和输送系统组成。覆膜支架根据患者主动脉弓部病变区域主动脉及累及的分支动脉形态定制而成，根据患者血管解剖学结构在分支动脉开口位置相应支架位置进行开窗，开窗数量1~2个，开窗直径为6~10mm，支架开窗处中心轴与侧支中心轴之间的夹角为0~45°。覆膜支架由主体覆膜支架和单侧支覆膜支架缝合而成，主体和侧支支架上有显影点，其中金属支架由镍钛合金制成，覆膜由聚对苯二甲酸乙二酯制成，缝合线（5-0）由聚对苯二甲酸乙二酯制成，显影点由铂铱合金制成，覆膜支架上束缚线由聚四氟乙烯制成，输送系统由锥形头/内管/套管/外管/连接件/分支导丝等部件组成，另附一根导引导管，环氧乙烷灭菌，一次性使用。产品灭菌货架有效期二年。 | 该产品用于治疗胸主动脉夹层，且其近端破口在无名动脉与左锁骨下动脉（LSA）远端20mm之间或夹层逆撕超过LSA。还可用于治疗主动脉弓动脉瘤。覆膜支架锚定区长度应≥15mm。无名动脉与左锁骨下动脉间距离≤75mm，无名动脉、左颈总动脉及左锁骨下动脉中两个相邻动脉中心轴间夹角≤45°。 | 胸主动脉夹层 |  | f750a938-8908-11ee-9447-b4055d63f15c | f750a938-8908-11ee-9447-b4055d63f15c | 分支型主动脉覆膜支架及输送系统(定制) | C02060500114012025010002997 | C02060600100000025010000164 | 02-血管介入治疗类材料 | 06-外周血管介入治疗材料 | 05-胸主动脉支架 | 胸主动脉支架（单分支型/覆膜） | 14-合金 | 012-覆膜/单分支型 | C342810-2003020(定制) | C342810-2003020(定制) |  | 沪械定制备2023-01 | 集采范围外 | 新增（2025-06-23)、国家医保耗材27位编码变更
6f0035cd-955c-11ed-bda4-34735a9d8166 | 上海微创心脉医疗科技（集团）股份有限公司 | 913101150512565326 | 54d25543-7a6e-11f0-88e5-34735a9d8166 | 023dda51-8461-11ee-9447-b4055d63f15c | 外周血管支架类 | 胸主动脉夹层 | 分支型主动脉覆膜支架及输送系统（定制） | 530c8773-8441-11ee-9447-b4055d63f15c | 分支型主动脉覆膜支架及输送系统（定制） | 上海微创心脉医疗科技（集团）股份有限公司 |  | 沪械定制备2023-01 |  | 该产品由预装覆膜支架和输送系统组成。覆膜支架根据患者主动脉弓部病变区域主动脉及累及的分支动脉形态定制而成，根据患者血管解剖学结构在分支动脉开口位置相应支架位置进行开窗，开窗数量1~2个，开窗直径为6~10mm，支架开窗处中心轴与侧支中心轴之间的夹角为0~45°。覆膜支架由主体覆膜支架和单侧支覆膜支架缝合而成，主体和侧支支架上有显影点，其中金属支架由镍钛合金制成，覆膜由聚对苯二甲酸乙二酯制成，缝合线（5-0）由聚对苯二甲酸乙二酯制成，显影点由铂铱合金制成，覆膜支架上束缚线由聚四氟乙烯制成，输送系统由锥形头/内管/套管/外管/连接件/分支导丝等部件组成，另附一根导引导管，环氧乙烷灭菌，一次性使用。产品灭菌货架有效期二年。 | 该产品用于治疗胸主动脉夹层，且其近端破口在无名动脉与左锁骨下动脉（LSA）远端20mm之间或夹层逆撕超过LSA。还可用于治疗主动脉弓动脉瘤。覆膜支架锚定区长度应≥15mm。无名动脉与左锁骨下动脉间距离≤75mm，无名动脉、左颈总动脉及左锁骨下动脉中两个相邻动脉中心轴间夹角≤45°。 | 胸主动脉夹层 |  | f750abad-8908-11ee-9447-b4055d63f15c | f750abad-8908-11ee-9447-b4055d63f15c | 分支型主动脉覆膜支架及输送系统(定制) | C02060500114012025010002998 | C02060600100000025010000165 | 02-血管介入治疗类材料 | 06-外周血管介入治疗材料 | 05-胸主动脉支架 | 胸主动脉支架（单分支型/覆膜） | 14-合金 | 012-覆膜/单分支型 | C262410-2003010(定制) | C262410-2003010(定制) |  | 沪械定制备2023-01 | 集采范围外 | 新增（2025-06-23)、国家医保耗材27位编码变更
6f0035cd-955c-11ed-bda4-34735a9d8166 | 上海微创心脉医疗科技（集团）股份有限公司 | 913101150512565326 | 54d25607-7a6e-11f0-88e5-34735a9d8166 | 023dda51-8461-11ee-9447-b4055d63f15c | 外周血管支架类 | 胸主动脉夹层 | 分支型主动脉覆膜支架及输送系统（定制） | 530c8773-8441-11ee-9447-b4055d63f15c | 分支型主动脉覆膜支架及输送系统（定制） | 上海微创心脉医疗科技（集团）股份有限公司 |  | 沪械定制备2023-01 |  | 该产品由预装覆膜支架和输送系统组成。覆膜支架根据患者主动脉弓部病变区域主动脉及累及的分支动脉形态定制而成，根据患者血管解剖学结构在分支动脉开口位置相应支架位置进行开窗，开窗数量1~2个，开窗直径为6~10mm，支架开窗处中心轴与侧支中心轴之间的夹角为0~45°。覆膜支架由主体覆膜支架和单侧支覆膜支架缝合而成，主体和侧支支架上有显影点，其中金属支架由镍钛合金制成，覆膜由聚对苯二甲酸乙二酯制成，缝合线（5-0）由聚对苯二甲酸乙二酯制成，显影点由铂铱合金制成，覆膜支架上束缚线由聚四氟乙烯制成，输送系统由锥形头/内管/套管/外管/连接件/分支导丝等部件组成，另附一根导引导管，环氧乙烷灭菌，一次性使用。产品灭菌货架有效期二年。 | 该产品用于治疗胸主动脉夹层，且其近端破口在无名动脉与左锁骨下动脉（LSA）远端20mm之间或夹层逆撕超过LSA。还可用于治疗主动脉弓动脉瘤。覆膜支架锚定区长度应≥15mm。无名动脉与左锁骨下动脉间距离≤75mm，无名动脉、左颈总动脉及左锁骨下动脉中两个相邻动脉中心轴间夹角≤45°。 | 胸主动脉夹层 |  | f750bd58-8908-11ee-9447-b4055d63f15c | f750bd58-8908-11ee-9447-b4055d63f15c | 分支型主动脉覆膜支架及输送系统(定制) | C02060500114012025010002999 | C02060600100000025010000166 | 02-血管介入治疗类材料 | 06-外周血管介入治疗材料 | 05-胸主动脉支架 | 胸主动脉支架（单分支型/覆膜） | 14-合金 | 012-覆膜/单分支型 | C322610-2002510(定制) | C322610-2002510(定制) |  | 沪械定制备2023-01 | 集采范围外 | 新增（2025-06-23)、国家医保耗材27位编码变更
6f0035cd-955c-11ed-bda4-34735a9d8166 | 上海微创心脉医疗科技（集团）股份有限公司 | 913101150512565326 | 54d256ca-7a6e-11f0-88e5-34735a9d8166 | 023dda51-8461-11ee-9447-b4055d63f15c | 外周血管支架类 | 胸主动脉夹层 | 分支型主动脉覆膜支架及输送系统（定制） | 530c8773-8441-11ee-9447-b4055d63f15c | 分支型主动脉覆膜支架及输送系统（定制） | 上海微创心脉医疗科技（集团）股份有限公司 |  | 沪械定制备2023-01 |  | 该产品由预装覆膜支架和输送系统组成。覆膜支架根据患者主动脉弓部病变区域主动脉及累及的分支动脉形态定制而成，根据患者血管解剖学结构在分支动脉开口位置相应支架位置进行开窗，开窗数量1~2个，开窗直径为6~10mm，支架开窗处中心轴与侧支中心轴之间的夹角为0~45°。覆膜支架由主体覆膜支架和单侧支覆膜支架缝合而成，主体和侧支支架上有显影点，其中金属支架由镍钛合金制成，覆膜由聚对苯二甲酸乙二酯制成，缝合线（5-0）由聚对苯二甲酸乙二酯制成，显影点由铂铱合金制成，覆膜支架上束缚线由聚四氟乙烯制成，输送系统由锥形头/内管/套管/外管/连接件/分支导丝等部件组成，另附一根导引导管，环氧乙烷灭菌，一次性使用。产品灭菌货架有效期二年。 | 该产品用于治疗胸主动脉夹层，且其近端破口在无名动脉与左锁骨下动脉（LSA）远端20mm之间或夹层逆撕超过LSA。还可用于治疗主动脉弓动脉瘤。覆膜支架锚定区长度应≥15mm。无名动脉与左锁骨下动脉间距离≤75mm，无名动脉、左颈总动脉及左锁骨下动脉中两个相邻动脉中心轴间夹角≤45°。 | 胸主动脉夹层 |  | f750c8eb-8908-11ee-9447-b4055d63f15c | f750c8eb-8908-11ee-9447-b4055d63f15c | 分支型主动脉覆膜支架及输送系统(定制) | C02060500114012025010003000 | C02060600100000025010000167 | 02-血管介入治疗类材料 | 06-外周血管介入治疗材料 | 05-胸主动脉支架 | 胸主动脉支架（单分支型/覆膜） | 14-合金 | 012-覆膜/单分支型 | C363014-2002510(定制) | C363014-2002510(定制) |  | 沪械定制备2023-01 | 集采范围外 | 新增（2025-06-23)、国家医保耗材27位编码变更
6f0035cd-955c-11ed-bda4-34735a9d8166 | 上海微创心脉医疗科技（集团）股份有限公司 | 913101150512565326 | 54d25789-7a6e-11f0-88e5-34735a9d8166 | 023dda51-8461-11ee-9447-b4055d63f15c | 外周血管支架类 | 胸主动脉夹层 | 分支型主动脉覆膜支架及输送系统（定制） | 530c8773-8441-11ee-9447-b4055d63f15c | 分支型主动脉覆膜支架及输送系统（定制） | 上海微创心脉医疗科技（集团）股份有限公司 |  | 沪械定制备2023-01 |  | 该产品由预装覆膜支架和输送系统组成。覆膜支架根据患者主动脉弓部病变区域主动脉及累及的分支动脉形态定制而成，根据患者血管解剖学结构在分支动脉开口位置相应支架位置进行开窗，开窗数量1~2个，开窗直径为6~10mm，支架开窗处中心轴与侧支中心轴之间的夹角为0~45°。覆膜支架由主体覆膜支架和单侧支覆膜支架缝合而成，主体和侧支支架上有显影点，其中金属支架由镍钛合金制成，覆膜由聚对苯二甲酸乙二酯制成，缝合线（5-0）由聚对苯二甲酸乙二酯制成，显影点由铂铱合金制成，覆膜支架上束缚线由聚四氟乙烯制成，输送系统由锥形头/内管/套管/外管/连接件/分支导丝等部件组成，另附一根导引导管，环氧乙烷灭菌，一次性使用。产品灭菌货架有效期二年。 | 该产品用于治疗胸主动脉夹层，且其近端破口在无名动脉与左锁骨下动脉（LSA）远端20mm之间或夹层逆撕超过LSA。还可用于治疗主动脉弓动脉瘤。覆膜支架锚定区长度应≥15mm。无名动脉与左锁骨下动脉间距离≤75mm，无名动脉、左颈总动脉及左锁骨下动脉中两个相邻动脉中心轴间夹角≤45°。 | 胸主动脉夹层 |  | f750d204-8908-11ee-9447-b4055d63f15c | f750d204-8908-11ee-9447-b4055d63f15c | 分支型主动脉覆膜支架及输送系统(定制) | C02060500114012025010003001 | C02060600100000025010000168 | 02-血管介入治疗类材料 | 06-外周血管介入治疗材料 | 05-胸主动脉支架 | 胸主动脉支架（单分支型/覆膜） | 14-合金 | 012-覆膜/单分支型 | C363010-2002505(定制) | C363010-2002505(定制) |  | 沪械定制备2023-01 | 集采范围外 | 新增（2025-06-23)、国家医保耗材27位编码变更
6f0035cd-955c-11ed-bda4-34735a9d8166 | 上海微创心脉医疗科技（集团）股份有限公司 | 913101150512565326 | 54d2585b-7a6e-11f0-88e5-34735a9d8166 | 023dda51-8461-11ee-9447-b4055d63f15c | 外周血管支架类 | 胸主动脉夹层 | 分支型主动脉覆膜支架及输送系统（定制） | 530c8773-8441-11ee-9447-b4055d63f15c | 分支型主动脉覆膜支架及输送系统（定制） | 上海微创心脉医疗科技（集团）股份有限公司 |  | 沪械定制备2023-01 |  | 该产品由预装覆膜支架和输送系统组成。覆膜支架根据患者主动脉弓部病变区域主动脉及累及的分支动脉形态定制而成，根据患者血管解剖学结构在分支动脉开口位置相应支架位置进行开窗，开窗数量1~2个，开窗直径为6~10mm，支架开窗处中心轴与侧支中心轴之间的夹角为0~45°。覆膜支架由主体覆膜支架和单侧支覆膜支架缝合而成，主体和侧支支架上有显影点，其中金属支架由镍钛合金制成，覆膜由聚对苯二甲酸乙二酯制成，缝合线（5-0）由聚对苯二甲酸乙二酯制成，显影点由铂铱合金制成，覆膜支架上束缚线由聚四氟乙烯制成，输送系统由锥形头/内管/套管/外管/连接件/分支导丝等部件组成，另附一根导引导管，环氧乙烷灭菌，一次性使用。产品灭菌货架有效期二年。 | 该产品用于治疗胸主动脉夹层，且其近端破口在无名动脉与左锁骨下动脉（LSA）远端20mm之间或夹层逆撕超过LSA。还可用于治疗主动脉弓动脉瘤。覆膜支架锚定区长度应≥15mm。无名动脉与左锁骨下动脉间距离≤75mm，无名动脉、左颈总动脉及左锁骨下动脉中两个相邻动脉中心轴间夹角≤45°。 | 胸主动脉夹层 |  | f750da90-8908-11ee-9447-b4055d63f15c | f750da90-8908-11ee-9447-b4055d63f15c | 分支型主动脉覆膜支架及输送系统(定制) | C02060500114012025010003002 | C02060600100000025010000169 | 02-血管介入治疗类材料 | 06-外周血管介入治疗材料 | 05-胸主动脉支架 | 胸主动脉支架（单分支型/覆膜） | 14-合金 | 012-覆膜/单分支型 | C423612-2003010(定制) | C423612-2003010(定制) |  | 沪械定制备2023-01 | 集采范围外 | 新增（2025-06-23)、国家医保耗材27位编码变更
6f0035cd-955c-11ed-bda4-34735a9d8166 | 上海微创心脉医疗科技（集团）股份有限公司 | 913101150512565326 | 54d25924-7a6e-11f0-88e5-34735a9d8166 | 023dda51-8461-11ee-9447-b4055d63f15c | 外周血管支架类 | 胸主动脉夹层 | 分支型主动脉覆膜支架及输送系统（定制） | 530c8773-8441-11ee-9447-b4055d63f15c | 分支型主动脉覆膜支架及输送系统（定制） | 上海微创心脉医疗科技（集团）股份有限公司 |  | 沪械定制备2023-01 |  | 该产品由预装覆膜支架和输送系统组成。覆膜支架根据患者主动脉弓部病变区域主动脉及累及的分支动脉形态定制而成，根据患者血管解剖学结构在分支动脉开口位置相应支架位置进行开窗，开窗数量1~2个，开窗直径为6~10mm，支架开窗处中心轴与侧支中心轴之间的夹角为0~45°。覆膜支架由主体覆膜支架和单侧支覆膜支架缝合而成，主体和侧支支架上有显影点，其中金属支架由镍钛合金制成，覆膜由聚对苯二甲酸乙二酯制成，缝合线（5-0）由聚对苯二甲酸乙二酯制成，显影点由铂铱合金制成，覆膜支架上束缚线由聚四氟乙烯制成，输送系统由锥形头/内管/套管/外管/连接件/分支导丝等部件组成，另附一根导引导管，环氧乙烷灭菌，一次性使用。产品灭菌货架有效期二年。 | 该产品用于治疗胸主动脉夹层，且其近端破口在无名动脉与左锁骨下动脉（LSA）远端20mm之间或夹层逆撕超过LSA。还可用于治疗主动脉弓动脉瘤。覆膜支架锚定区长度应≥15mm。无名动脉与左锁骨下动脉间距离≤75mm，无名动脉、左颈总动脉及左锁骨下动脉中两个相邻动脉中心轴间夹角≤45°。 | 胸主动脉夹层 |  | f750dd2e-8908-11ee-9447-b4055d63f15c | f750dd2e-8908-11ee-9447-b4055d63f15c | 分支型主动脉覆膜支架及输送系统(定制) | C02060500114012025010003003 | C02060600100000025010000170 | 02-血管介入治疗类材料 | 06-外周血管介入治疗材料 | 05-胸主动脉支架 | 胸主动脉支架（单分支型/覆膜） | 14-合金 | 012-覆膜/单分支型 | C322612-2003010(定制) | C322612-2003010(定制) |  | 沪械定制备2023-01 | 集采范围外 | 新增（2025-06-23)、国家医保耗材27位编码变更
6f0035cd-955c-11ed-bda4-34735a9d8166 | 上海微创心脉医疗科技（集团）股份有限公司 | 913101150512565326 | 54d259ec-7a6e-11f0-88e5-34735a9d8166 | 023dda51-8461-11ee-9447-b4055d63f15c | 外周血管支架类 | 胸主动脉夹层 | 分支型主动脉覆膜支架及输送系统（定制） | 530c8773-8441-11ee-9447-b4055d63f15c | 分支型主动脉覆膜支架及输送系统（定制） | 上海微创心脉医疗科技（集团）股份有限公司 |  | 沪械定制备2023-01 |  | 该产品由预装覆膜支架和输送系统组成。覆膜支架根据患者主动脉弓部病变区域主动脉及累及的分支动脉形态定制而成，根据患者血管解剖学结构在分支动脉开口位置相应支架位置进行开窗，开窗数量1~2个，开窗直径为6~10mm，支架开窗处中心轴与侧支中心轴之间的夹角为0~45°。覆膜支架由主体覆膜支架和单侧支覆膜支架缝合而成，主体和侧支支架上有显影点，其中金属支架由镍钛合金制成，覆膜由聚对苯二甲酸乙二酯制成，缝合线（5-0）由聚对苯二甲酸乙二酯制成，显影点由铂铱合金制成，覆膜支架上束缚线由聚四氟乙烯制成，输送系统由锥形头/内管/套管/外管/连接件/分支导丝等部件组成，另附一根导引导管，环氧乙烷灭菌，一次性使用。产品灭菌货架有效期二年。 | 该产品用于治疗胸主动脉夹层，且其近端破口在无名动脉与左锁骨下动脉（LSA）远端20mm之间或夹层逆撕超过LSA。还可用于治疗主动脉弓动脉瘤。覆膜支架锚定区长度应≥15mm。无名动脉与左锁骨下动脉间距离≤75mm，无名动脉、左颈总动脉及左锁骨下动脉中两个相邻动脉中心轴间夹角≤45°。 | 胸主动脉夹层 |  | f750dfa9-8908-11ee-9447-b4055d63f15c | f750dfa9-8908-11ee-9447-b4055d63f15c | 分支型主动脉覆膜支架及输送系统(定制) | C02060500114012025010003004 | C02060600100000025010000171 | 02-血管介入治疗类材料 | 06-外周血管介入治疗材料 | 05-胸主动脉支架 | 胸主动脉支架（单分支型/覆膜） | 14-合金 | 012-覆膜/单分支型 | C423610-2002520(定制) | C423610-2002520(定制) |  | 沪械定制备2023-01 | 集采范围外 | 新增（2025-06-23)、国家医保耗材27位编码变更
6f0035cd-955c-11ed-bda4-34735a9d8166 | 上海微创心脉医疗科技（集团）股份有限公司 | 913101150512565326 | 54d25ab0-7a6e-11f0-88e5-34735a9d8166 | 023dda51-8461-11ee-9447-b4055d63f15c | 外周血管支架类 | 胸主动脉夹层 | 分支型主动脉覆膜支架及输送系统（定制） | 530c8773-8441-11ee-9447-b4055d63f15c | 分支型主动脉覆膜支架及输送系统（定制） | 上海微创心脉医疗科技（集团）股份有限公司 |  | 沪械定制备2023-01 |  | 该产品由预装覆膜支架和输送系统组成。覆膜支架根据患者主动脉弓部病变区域主动脉及累及的分支动脉形态定制而成，根据患者血管解剖学结构在分支动脉开口位置相应支架位置进行开窗，开窗数量1~2个，开窗直径为6~10mm，支架开窗处中心轴与侧支中心轴之间的夹角为0~45°。覆膜支架由主体覆膜支架和单侧支覆膜支架缝合而成，主体和侧支支架上有显影点，其中金属支架由镍钛合金制成，覆膜由聚对苯二甲酸乙二酯制成，缝合线（5-0）由聚对苯二甲酸乙二酯制成，显影点由铂铱合金制成，覆膜支架上束缚线由聚四氟乙烯制成，输送系统由锥形头/内管/套管/外管/连接件/分支导丝等部件组成，另附一根导引导管，环氧乙烷灭菌，一次性使用。产品灭菌货架有效期二年。 | 该产品用于治疗胸主动脉夹层，且其近端破口在无名动脉与左锁骨下动脉（LSA）远端20mm之间或夹层逆撕超过LSA。还可用于治疗主动脉弓动脉瘤。覆膜支架锚定区长度应≥15mm。无名动脉与左锁骨下动脉间距离≤75mm，无名动脉、左颈总动脉及左锁骨下动脉中两个相邻动脉中心轴间夹角≤45°。 | 胸主动脉夹层 |  | f750e842-8908-11ee-9447-b4055d63f15c | f750e842-8908-11ee-9447-b4055d63f15c | 分支型主动脉覆膜支架及输送系统(定制) | C02060500114012025010003005 | C02060600100000025010000172 | 02-血管介入治疗类材料 | 06-外周血管介入治疗材料 | 05-胸主动脉支架 | 胸主动脉支架（单分支型/覆膜） | 14-合金 | 012-覆膜/单分支型 | C302410-2003030(定制) | C302410-2003030(定制) |  | 沪械定制备2023-01 | 集采范围外 | 新增（2025-06-23)、国家医保耗材27位编码变更
6f0035cd-955c-11ed-bda4-34735a9d8166 | 上海微创心脉医疗科技（集团）股份有限公司 | 913101150512565326 | 54d25e33-7a6e-11f0-88e5-34735a9d8166 | 023dda51-8461-11ee-9447-b4055d63f15c | 外周血管支架类 | 胸主动脉夹层 | 分支型主动脉覆膜支架及输送系统（定制） | 530c8773-8441-11ee-9447-b4055d63f15c | 分支型主动脉覆膜支架及输送系统（定制） | 上海微创心脉医疗科技（集团）股份有限公司 |  | 沪械定制备2023-01 |  | 该产品由预装覆膜支架和输送系统组成。覆膜支架根据患者主动脉弓部病变区域主动脉及累及的分支动脉形态定制而成，根据患者血管解剖学结构在分支动脉开口位置相应支架位置进行开窗，开窗数量1~2个，开窗直径为6~10mm，支架开窗处中心轴与侧支中心轴之间的夹角为0~45°。覆膜支架由主体覆膜支架和单侧支覆膜支架缝合而成，主体和侧支支架上有显影点，其中金属支架由镍钛合金制成，覆膜由聚对苯二甲酸乙二酯制成，缝合线（5-0）由聚对苯二甲酸乙二酯制成，显影点由铂铱合金制成，覆膜支架上束缚线由聚四氟乙烯制成，输送系统由锥形头/内管/套管/外管/连接件/分支导丝等部件组成，另附一根导引导管，环氧乙烷灭菌，一次性使用。产品灭菌货架有效期二年。 | 该产品用于治疗胸主动脉夹层，且其近端破口在无名动脉与左锁骨下动脉（LSA）远端20mm之间或夹层逆撕超过LSA。还可用于治疗主动脉弓动脉瘤。覆膜支架锚定区长度应≥15mm。无名动脉与左锁骨下动脉间距离≤75mm，无名动脉、左颈总动脉及左锁骨下动脉中两个相邻动脉中心轴间夹角≤45°。 | 胸主动脉夹层 |  | f750eab5-8908-11ee-9447-b4055d63f15c | f750eab5-8908-11ee-9447-b4055d63f15c | 分支型主动脉覆膜支架及输送系统(定制) | C02060500114012025010003006 | C02060600100000025010000173 | 02-血管介入治疗类材料 | 06-外周血管介入治疗材料 | 05-胸主动脉支架 | 胸主动脉支架（单分支型/覆膜） | 14-合金 | 012-覆膜/单分支型 | C423612-2002515(定制) | C423612-2002515(定制) |  | 沪械定制备2023-01 | 集采范围外 | 新增（2025-06-23)、国家医保耗材27位编码变更
6f0035cd-955c-11ed-bda4-34735a9d8166 | 上海微创心脉医疗科技（集团）股份有限公司 | 913101150512565326 | 54d25ef1-7a6e-11f0-88e5-34735a9d8166 | 023dda51-8461-11ee-9447-b4055d63f15c | 外周血管支架类 | 胸主动脉夹层 | 分支型主动脉覆膜支架及输送系统（定制） | 530c8773-8441-11ee-9447-b4055d63f15c | 分支型主动脉覆膜支架及输送系统（定制） | 上海微创心脉医疗科技（集团）股份有限公司 |  | 沪械定制备2023-01 |  | 该产品由预装覆膜支架和输送系统组成。覆膜支架根据患者主动脉弓部病变区域主动脉及累及的分支动脉形态定制而成，根据患者血管解剖学结构在分支动脉开口位置相应支架位置进行开窗，开窗数量1~2个，开窗直径为6~10mm，支架开窗处中心轴与侧支中心轴之间的夹角为0~45°。覆膜支架由主体覆膜支架和单侧支覆膜支架缝合而成，主体和侧支支架上有显影点，其中金属支架由镍钛合金制成，覆膜由聚对苯二甲酸乙二酯制成，缝合线（5-0）由聚对苯二甲酸乙二酯制成，显影点由铂铱合金制成，覆膜支架上束缚线由聚四氟乙烯制成，输送系统由锥形头/内管/套管/外管/连接件/分支导丝等部件组成，另附一根导引导管，环氧乙烷灭菌，一次性使用。产品灭菌货架有效期二年。 | 该产品用于治疗胸主动脉夹层，且其近端破口在无名动脉与左锁骨下动脉（LSA）远端20mm之间或夹层逆撕超过LSA。还可用于治疗主动脉弓动脉瘤。覆膜支架锚定区长度应≥15mm。无名动脉与左锁骨下动脉间距离≤75mm，无名动脉、左颈总动脉及左锁骨下动脉中两个相邻动脉中心轴间夹角≤45°。 | 胸主动脉夹层 |  | f750ed26-8908-11ee-9447-b4055d63f15c | f750ed26-8908-11ee-9447-b4055d63f15c | 分支型主动脉覆膜支架及输送系统(定制) | C02060500114012025010003007 | C02060600100000025010000174 | 02-血管介入治疗类材料 | 06-外周血管介入治疗材料 | 05-胸主动脉支架 | 胸主动脉支架（单分支型/覆膜） | 14-合金 | 012-覆膜/单分支型 | C444414-2002510(定制) | C444414-2002510(定制) |  | 沪械定制备2023-01 | 集采范围外 | 新增（2025-06-23)、国家医保耗材27位编码变更
6f0035cd-955c-11ed-bda4-34735a9d8166 | 上海微创心脉医疗科技（集团）股份有限公司 | 913101150512565326 | 54d25fb5-7a6e-11f0-88e5-34735a9d8166 | 023dda51-8461-11ee-9447-b4055d63f15c | 外周血管支架类 | 胸主动脉夹层 | 分支型主动脉覆膜支架及输送系统（定制） | 530c8773-8441-11ee-9447-b4055d63f15c | 分支型主动脉覆膜支架及输送系统（定制） | 上海微创心脉医疗科技（集团）股份有限公司 |  | 沪械定制备2023-01 |  | 该产品由预装覆膜支架和输送系统组成。覆膜支架根据患者主动脉弓部病变区域主动脉及累及的分支动脉形态定制而成，根据患者血管解剖学结构在分支动脉开口位置相应支架位置进行开窗，开窗数量1~2个，开窗直径为6~10mm，支架开窗处中心轴与侧支中心轴之间的夹角为0~45°。覆膜支架由主体覆膜支架和单侧支覆膜支架缝合而成，主体和侧支支架上有显影点，其中金属支架由镍钛合金制成，覆膜由聚对苯二甲酸乙二酯制成，缝合线（5-0）由聚对苯二甲酸乙二酯制成，显影点由铂铱合金制成，覆膜支架上束缚线由聚四氟乙烯制成，输送系统由锥形头/内管/套管/外管/连接件/分支导丝等部件组成，另附一根导引导管，环氧乙烷灭菌，一次性使用。产品灭菌货架有效期二年。 | 该产品用于治疗胸主动脉夹层，且其近端破口在无名动脉与左锁骨下动脉（LSA）远端20mm之间或夹层逆撕超过LSA。还可用于治疗主动脉弓动脉瘤。覆膜支架锚定区长度应≥15mm。无名动脉与左锁骨下动脉间距离≤75mm，无名动脉、左颈总动脉及左锁骨下动脉中两个相邻动脉中心轴间夹角≤45°。 | 胸主动脉夹层 |  | f750f190-8908-11ee-9447-b4055d63f15c | f750f190-8908-11ee-9447-b4055d63f15c | 分支型主动脉覆膜支架及输送系统(定制) | C02060500114012025010003008 | C02060600100000025010000175 | 02-血管介入治疗类材料 | 06-外周血管介入治疗材料 | 05-胸主动脉支架 | 胸主动脉支架（单分支型/覆膜） | 14-合金 | 012-覆膜/单分支型 | C363012-2002520(定制) | C363012-2002520(定制) |  | 沪械定制备2023-01 | 集采范围外 | 新增（2025-06-23)、国家医保耗材27位编码变更
6f0035cd-955c-11ed-bda4-34735a9d8166 | 上海微创心脉医疗科技（集团）股份有限公司 | 913101150512565326 | 54d26074-7a6e-11f0-88e5-34735a9d8166 | 023dda51-8461-11ee-9447-b4055d63f15c | 外周血管支架类 | 胸主动脉夹层 | 分支型主动脉覆膜支架及输送系统（定制） | 530c8773-8441-11ee-9447-b4055d63f15c | 分支型主动脉覆膜支架及输送系统（定制） | 上海微创心脉医疗科技（集团）股份有限公司 |  | 沪械定制备2023-01 |  | 该产品由预装覆膜支架和输送系统组成。覆膜支架根据患者主动脉弓部病变区域主动脉及累及的分支动脉形态定制而成，根据患者血管解剖学结构在分支动脉开口位置相应支架位置进行开窗，开窗数量1~2个，开窗直径为6~10mm，支架开窗处中心轴与侧支中心轴之间的夹角为0~45°。覆膜支架由主体覆膜支架和单侧支覆膜支架缝合而成，主体和侧支支架上有显影点，其中金属支架由镍钛合金制成，覆膜由聚对苯二甲酸乙二酯制成，缝合线（5-0）由聚对苯二甲酸乙二酯制成，显影点由铂铱合金制成，覆膜支架上束缚线由聚四氟乙烯制成，输送系统由锥形头/内管/套管/外管/连接件/分支导丝等部件组成，另附一根导引导管，环氧乙烷灭菌，一次性使用。产品灭菌货架有效期二年。 | 该产品用于治疗胸主动脉夹层，且其近端破口在无名动脉与左锁骨下动脉（LSA）远端20mm之间或夹层逆撕超过LSA。还可用于治疗主动脉弓动脉瘤。覆膜支架锚定区长度应≥15mm。无名动脉与左锁骨下动脉间距离≤75mm，无名动脉、左颈总动脉及左锁骨下动脉中两个相邻动脉中心轴间夹角≤45°。 | 胸主动脉夹层 |  | f750fc81-8908-11ee-9447-b4055d63f15c | f750fc81-8908-11ee-9447-b4055d63f15c | 分支型主动脉覆膜支架及输送系统(定制) | C02060500114012025010003009 | C02060600100000025010000176 | 02-血管介入治疗类材料 | 06-外周血管介入治疗材料 | 05-胸主动脉支架 | 胸主动脉支架（单分支型/覆膜） | 14-合金 | 012-覆膜/单分支型 | C443810-2002510(定制) | C443810-2002510(定制) |  | 沪械定制备2023-01 | 集采范围外 | 新增（2025-06-23)、国家医保耗材27位编码变更
6f0035cd-955c-11ed-bda4-34735a9d8166 | 上海微创心脉医疗科技（集团）股份有限公司 | 913101150512565326 | 54d26137-7a6e-11f0-88e5-34735a9d8166 | 023dda51-8461-11ee-9447-b4055d63f15c | 外周血管支架类 | 胸主动脉夹层 | 分支型主动脉覆膜支架及输送系统（定制） | 530c8773-8441-11ee-9447-b4055d63f15c | 分支型主动脉覆膜支架及输送系统（定制） | 上海微创心脉医疗科技（集团）股份有限公司 |  | 沪械定制备2023-01 |  | 该产品由预装覆膜支架和输送系统组成。覆膜支架根据患者主动脉弓部病变区域主动脉及累及的分支动脉形态定制而成，根据患者血管解剖学结构在分支动脉开口位置相应支架位置进行开窗，开窗数量1~2个，开窗直径为6~10mm，支架开窗处中心轴与侧支中心轴之间的夹角为0~45°。覆膜支架由主体覆膜支架和单侧支覆膜支架缝合而成，主体和侧支支架上有显影点，其中金属支架由镍钛合金制成，覆膜由聚对苯二甲酸乙二酯制成，缝合线（5-0）由聚对苯二甲酸乙二酯制成，显影点由铂铱合金制成，覆膜支架上束缚线由聚四氟乙烯制成，输送系统由锥形头/内管/套管/外管/连接件/分支导丝等部件组成，另附一根导引导管，环氧乙烷灭菌，一次性使用。产品灭菌货架有效期二年。 | 该产品用于治疗胸主动脉夹层，且其近端破口在无名动脉与左锁骨下动脉（LSA）远端20mm之间或夹层逆撕超过LSA。还可用于治疗主动脉弓动脉瘤。覆膜支架锚定区长度应≥15mm。无名动脉与左锁骨下动脉间距离≤75mm，无名动脉、左颈总动脉及左锁骨下动脉中两个相邻动脉中心轴间夹角≤45°。 | 胸主动脉夹层 |  | f750ff3f-8908-11ee-9447-b4055d63f15c | f750ff3f-8908-11ee-9447-b4055d63f15c | 分支型主动脉覆膜支架及输送系统(定制) | C02060500114012025010003010 | C02060600100000025010000177 | 02-血管介入治疗类材料 | 06-外周血管介入治疗材料 | 05-胸主动脉支架 | 胸主动脉支架（单分支型/覆膜） | 14-合金 | 012-覆膜/单分支型 | C443810-2003005(定制) | C443810-2003005(定制) |  | 沪械定制备2023-01 | 集采范围外 | 新增（2025-06-23)、国家医保耗材27位编码变更
6f0035cd-955c-11ed-bda4-34735a9d8166 | 上海微创心脉医疗科技（集团）股份有限公司 | 913101150512565326 | 54d26209-7a6e-11f0-88e5-34735a9d8166 | 023dda51-8461-11ee-9447-b4055d63f15c | 外周血管支架类 | 胸主动脉夹层 | 分支型主动脉覆膜支架及输送系统（定制） | 530c8773-8441-11ee-9447-b4055d63f15c | 分支型主动脉覆膜支架及输送系统（定制） | 上海微创心脉医疗科技（集团）股份有限公司 |  | 沪械定制备2023-01 |  | 该产品由预装覆膜支架和输送系统组成。覆膜支架根据患者主动脉弓部病变区域主动脉及累及的分支动脉形态定制而成，根据患者血管解剖学结构在分支动脉开口位置相应支架位置进行开窗，开窗数量1~2个，开窗直径为6~10mm，支架开窗处中心轴与侧支中心轴之间的夹角为0~45°。覆膜支架由主体覆膜支架和单侧支覆膜支架缝合而成，主体和侧支支架上有显影点，其中金属支架由镍钛合金制成，覆膜由聚对苯二甲酸乙二酯制成，缝合线（5-0）由聚对苯二甲酸乙二酯制成，显影点由铂铱合金制成，覆膜支架上束缚线由聚四氟乙烯制成，输送系统由锥形头/内管/套管/外管/连接件/分支导丝等部件组成，另附一根导引导管，环氧乙烷灭菌，一次性使用。产品灭菌货架有效期二年。 | 该产品用于治疗胸主动脉夹层，且其近端破口在无名动脉与左锁骨下动脉（LSA）远端20mm之间或夹层逆撕超过LSA。还可用于治疗主动脉弓动脉瘤。覆膜支架锚定区长度应≥15mm。无名动脉与左锁骨下动脉间距离≤75mm，无名动脉、左颈总动脉及左锁骨下动脉中两个相邻动脉中心轴间夹角≤45°。 | 胸主动脉夹层 |  | f7510202-8908-11ee-9447-b4055d63f15c | f7510202-8908-11ee-9447-b4055d63f15c | 分支型主动脉覆膜支架及输送系统(定制) | C02060500114012025010003011 | C02060600100000025010000178 | 02-血管介入治疗类材料 | 06-外周血管介入治疗材料 | 05-胸主动脉支架 | 胸主动脉支架（单分支型/覆膜） | 14-合金 | 012-覆膜/单分支型 | C322608-2003010(定制) | C322608-2003010(定制) |  | 沪械定制备2023-01 | 集采范围外 | 新增（2025-06-23)、国家医保耗材27位编码变更
6f0035cd-955c-11ed-bda4-34735a9d8166 | 上海微创心脉医疗科技（集团）股份有限公司 | 913101150512565326 | 54d262cd-7a6e-11f0-88e5-34735a9d8166 | 023dda51-8461-11ee-9447-b4055d63f15c | 外周血管支架类 | 胸主动脉夹层 | 分支型主动脉覆膜支架及输送系统（定制） | 530c8773-8441-11ee-9447-b4055d63f15c | 分支型主动脉覆膜支架及输送系统（定制） | 上海微创心脉医疗科技（集团）股份有限公司 |  | 沪械定制备2023-01 |  | 该产品由预装覆膜支架和输送系统组成。覆膜支架根据患者主动脉弓部病变区域主动脉及累及的分支动脉形态定制而成，根据患者血管解剖学结构在分支动脉开口位置相应支架位置进行开窗，开窗数量1~2个，开窗直径为6~10mm，支架开窗处中心轴与侧支中心轴之间的夹角为0~45°。覆膜支架由主体覆膜支架和单侧支覆膜支架缝合而成，主体和侧支支架上有显影点，其中金属支架由镍钛合金制成，覆膜由聚对苯二甲酸乙二酯制成，缝合线（5-0）由聚对苯二甲酸乙二酯制成，显影点由铂铱合金制成，覆膜支架上束缚线由聚四氟乙烯制成，输送系统由锥形头/内管/套管/外管/连接件/分支导丝等部件组成，另附一根导引导管，环氧乙烷灭菌，一次性使用。产品灭菌货架有效期二年。 | 该产品用于治疗胸主动脉夹层，且其近端破口在无名动脉与左锁骨下动脉（LSA）远端20mm之间或夹层逆撕超过LSA。还可用于治疗主动脉弓动脉瘤。覆膜支架锚定区长度应≥15mm。无名动脉与左锁骨下动脉间距离≤75mm，无名动脉、左颈总动脉及左锁骨下动脉中两个相邻动脉中心轴间夹角≤45°。 | 胸主动脉夹层 |  | f7510492-8908-11ee-9447-b4055d63f15c | f7510492-8908-11ee-9447-b4055d63f15c | 分支型主动脉覆膜支架及输送系统(定制) | C02060500114012025010003012 | C02060600100000025010000179 | 02-血管介入治疗类材料 | 06-外周血管介入治疗材料 | 05-胸主动脉支架 | 胸主动脉支架（单分支型/覆膜） | 14-合金 | 012-覆膜/单分支型 | C423212-2003025(定制) | C423212-2003025(定制) |  | 沪械定制备2023-01 | 集采范围外 | 新增（2025-06-23)、国家医保耗材27位编码变更
6f0035cd-955c-11ed-bda4-34735a9d8166 | 上海微创心脉医疗科技（集团）股份有限公司 | 913101150512565326 | 54d265e5-7a6e-11f0-88e5-34735a9d8166 | 023dda51-8461-11ee-9447-b4055d63f15c | 外周血管支架类 | 胸主动脉夹层 | 分支型主动脉覆膜支架及输送系统（定制） | 530c8773-8441-11ee-9447-b4055d63f15c | 分支型主动脉覆膜支架及输送系统（定制） | 上海微创心脉医疗科技（集团）股份有限公司 |  | 沪械定制备2023-01 |  | 该产品由预装覆膜支架和输送系统组成。覆膜支架根据患者主动脉弓部病变区域主动脉及累及的分支动脉形态定制而成，根据患者血管解剖学结构在分支动脉开口位置相应支架位置进行开窗，开窗数量1~2个，开窗直径为6~10mm，支架开窗处中心轴与侧支中心轴之间的夹角为0~45°。覆膜支架由主体覆膜支架和单侧支覆膜支架缝合而成，主体和侧支支架上有显影点，其中金属支架由镍钛合金制成，覆膜由聚对苯二甲酸乙二酯制成，缝合线（5-0）由聚对苯二甲酸乙二酯制成，显影点由铂铱合金制成，覆膜支架上束缚线由聚四氟乙烯制成，输送系统由锥形头/内管/套管/外管/连接件/分支导丝等部件组成，另附一根导引导管，环氧乙烷灭菌，一次性使用。产品灭菌货架有效期二年。 | 该产品用于治疗胸主动脉夹层，且其近端破口在无名动脉与左锁骨下动脉（LSA）远端20mm之间或夹层逆撕超过LSA。还可用于治疗主动脉弓动脉瘤。覆膜支架锚定区长度应≥15mm。无名动脉与左锁骨下动脉间距离≤75mm，无名动脉、左颈总动脉及左锁骨下动脉中两个相邻动脉中心轴间夹角≤45°。 | 胸主动脉夹层 |  | f7510e1f-8908-11ee-9447-b4055d63f15c | f7510e1f-8908-11ee-9447-b4055d63f15c | 分支型主动脉覆膜支架及输送系统(定制) | C02060500114012025010003013 | C02060600100000025010000180 | 02-血管介入治疗类材料 | 06-外周血管介入治疗材料 | 05-胸主动脉支架 | 胸主动脉支架（单分支型/覆膜） | 14-合金 | 012-覆膜/单分支型 | C302412-2003010(定制) | C302412-2003010(定制) |  | 沪械定制备2023-01 | 集采范围外 | 新增（2025-06-23)、国家医保耗材27位编码变更
6f0035cd-955c-11ed-bda4-34735a9d8166 | 上海微创心脉医疗科技（集团）股份有限公司 | 913101150512565326 | 54d266ad-7a6e-11f0-88e5-34735a9d8166 | 023dda51-8461-11ee-9447-b4055d63f15c | 外周血管支架类 | 胸主动脉夹层 | 分支型主动脉覆膜支架及输送系统（定制） | 530c8773-8441-11ee-9447-b4055d63f15c | 分支型主动脉覆膜支架及输送系统（定制） | 上海微创心脉医疗科技（集团）股份有限公司 |  | 沪械定制备2023-01 |  | 该产品由预装覆膜支架和输送系统组成。覆膜支架根据患者主动脉弓部病变区域主动脉及累及的分支动脉形态定制而成，根据患者血管解剖学结构在分支动脉开口位置相应支架位置进行开窗，开窗数量1~2个，开窗直径为6~10mm，支架开窗处中心轴与侧支中心轴之间的夹角为0~45°。覆膜支架由主体覆膜支架和单侧支覆膜支架缝合而成，主体和侧支支架上有显影点，其中金属支架由镍钛合金制成，覆膜由聚对苯二甲酸乙二酯制成，缝合线（5-0）由聚对苯二甲酸乙二酯制成，显影点由铂铱合金制成，覆膜支架上束缚线由聚四氟乙烯制成，输送系统由锥形头/内管/套管/外管/连接件/分支导丝等部件组成，另附一根导引导管，环氧乙烷灭菌，一次性使用。产品灭菌货架有效期二年。 | 该产品用于治疗胸主动脉夹层，且其近端破口在无名动脉与左锁骨下动脉（LSA）远端20mm之间或夹层逆撕超过LSA。还可用于治疗主动脉弓动脉瘤。覆膜支架锚定区长度应≥15mm。无名动脉与左锁骨下动脉间距离≤75mm，无名动脉、左颈总动脉及左锁骨下动脉中两个相邻动脉中心轴间夹角≤45°。 | 胸主动脉夹层 |  | f75110a4-8908-11ee-9447-b4055d63f15c | f75110a4-8908-11ee-9447-b4055d63f15c | 分支型主动脉覆膜支架及输送系统(定制) | C02060500114012025010003014 | C02060600100000025010000181 | 02-血管介入治疗类材料 | 06-外周血管介入治疗材料 | 05-胸主动脉支架 | 胸主动脉支架（单分支型/覆膜） | 14-合金 | 012-覆膜/单分支型 | C302410-2002515(定制) | C302410-2002515(定制) |  | 沪械定制备2023-01 | 集采范围外 | 新增（2025-06-23)、国家医保耗材27位编码变更
6f0035cd-955c-11ed-bda4-34735a9d8166 | 上海微创心脉医疗科技（集团）股份有限公司 | 913101150512565326 | 54d26770-7a6e-11f0-88e5-34735a9d8166 | 023dda51-8461-11ee-9447-b4055d63f15c | 外周血管支架类 | 胸主动脉夹层 | 分支型主动脉覆膜支架及输送系统（定制） | 530c8773-8441-11ee-9447-b4055d63f15c | 分支型主动脉覆膜支架及输送系统（定制） | 上海微创心脉医疗科技（集团）股份有限公司 |  | 沪械定制备2023-01 |  | 该产品由预装覆膜支架和输送系统组成。覆膜支架根据患者主动脉弓部病变区域主动脉及累及的分支动脉形态定制而成，根据患者血管解剖学结构在分支动脉开口位置相应支架位置进行开窗，开窗数量1~2个，开窗直径为6~10mm，支架开窗处中心轴与侧支中心轴之间的夹角为0~45°。覆膜支架由主体覆膜支架和单侧支覆膜支架缝合而成，主体和侧支支架上有显影点，其中金属支架由镍钛合金制成，覆膜由聚对苯二甲酸乙二酯制成，缝合线（5-0）由聚对苯二甲酸乙二酯制成，显影点由铂铱合金制成，覆膜支架上束缚线由聚四氟乙烯制成，输送系统由锥形头/内管/套管/外管/连接件/分支导丝等部件组成，另附一根导引导管，环氧乙烷灭菌，一次性使用。产品灭菌货架有效期二年。 | 该产品用于治疗胸主动脉夹层，且其近端破口在无名动脉与左锁骨下动脉（LSA）远端20mm之间或夹层逆撕超过LSA。还可用于治疗主动脉弓动脉瘤。覆膜支架锚定区长度应≥15mm。无名动脉与左锁骨下动脉间距离≤75mm，无名动脉、左颈总动脉及左锁骨下动脉中两个相邻动脉中心轴间夹角≤45°。 | 胸主动脉夹层 |  | f751131e-8908-11ee-9447-b4055d63f15c | f751131e-8908-11ee-9447-b4055d63f15c | 分支型主动脉覆膜支架及输送系统(定制) | C02060500114012025010003015 | C02060600100000025010000182 | 02-血管介入治疗类材料 | 06-外周血管介入治疗材料 | 05-胸主动脉支架 | 胸主动脉支架（单分支型/覆膜） | 14-合金 | 012-覆膜/单分支型 | C383208-2002505(定制) | C383208-2002505(定制) |  | 沪械定制备2023-01 | 集采范围外 | 新增（2025-06-23)、国家医保耗材27位编码变更
6f0035cd-955c-11ed-bda4-34735a9d8166 | 上海微创心脉医疗科技（集团）股份有限公司 | 913101150512565326 | 54d2682f-7a6e-11f0-88e5-34735a9d8166 | 023dda51-8461-11ee-9447-b4055d63f15c | 外周血管支架类 | 胸主动脉夹层 | 分支型主动脉覆膜支架及输送系统（定制） | 530c8773-8441-11ee-9447-b4055d63f15c | 分支型主动脉覆膜支架及输送系统（定制） | 上海微创心脉医疗科技（集团）股份有限公司 |  | 沪械定制备2023-01 |  | 该产品由预装覆膜支架和输送系统组成。覆膜支架根据患者主动脉弓部病变区域主动脉及累及的分支动脉形态定制而成，根据患者血管解剖学结构在分支动脉开口位置相应支架位置进行开窗，开窗数量1~2个，开窗直径为6~10mm，支架开窗处中心轴与侧支中心轴之间的夹角为0~45°。覆膜支架由主体覆膜支架和单侧支覆膜支架缝合而成，主体和侧支支架上有显影点，其中金属支架由镍钛合金制成，覆膜由聚对苯二甲酸乙二酯制成，缝合线（5-0）由聚对苯二甲酸乙二酯制成，显影点由铂铱合金制成，覆膜支架上束缚线由聚四氟乙烯制成，输送系统由锥形头/内管/套管/外管/连接件/分支导丝等部件组成，另附一根导引导管，环氧乙烷灭菌，一次性使用。产品灭菌货架有效期二年。 | 该产品用于治疗胸主动脉夹层，且其近端破口在无名动脉与左锁骨下动脉（LSA）远端20mm之间或夹层逆撕超过LSA。还可用于治疗主动脉弓动脉瘤。覆膜支架锚定区长度应≥15mm。无名动脉与左锁骨下动脉间距离≤75mm，无名动脉、左颈总动脉及左锁骨下动脉中两个相邻动脉中心轴间夹角≤45°。 | 胸主动脉夹层 |  | f751210a-8908-11ee-9447-b4055d63f15c | f751210a-8908-11ee-9447-b4055d63f15c | 分支型主动脉覆膜支架及输送系统(定制) | C02060500114012025010003016 | C02060600100000025010000183 | 02-血管介入治疗类材料 | 06-外周血管介入治疗材料 | 05-胸主动脉支架 | 胸主动脉支架（单分支型/覆膜） | 14-合金 | 012-覆膜/单分支型 | C262006-2003000(定制) | C262006-2003000(定制) |  | 沪械定制备2023-01 | 集采范围外 | 新增（2025-06-23)、国家医保耗材27位编码变更
6f0035cd-955c-11ed-bda4-34735a9d8166 | 上海微创心脉医疗科技（集团）股份有限公司 | 913101150512565326 | 54d268ee-7a6e-11f0-88e5-34735a9d8166 | 023dda51-8461-11ee-9447-b4055d63f15c | 外周血管支架类 | 胸主动脉夹层 | 分支型主动脉覆膜支架及输送系统（定制） | 530c8773-8441-11ee-9447-b4055d63f15c | 分支型主动脉覆膜支架及输送系统（定制） | 上海微创心脉医疗科技（集团）股份有限公司 |  | 沪械定制备2023-01 |  | 该产品由预装覆膜支架和输送系统组成。覆膜支架根据患者主动脉弓部病变区域主动脉及累及的分支动脉形态定制而成，根据患者血管解剖学结构在分支动脉开口位置相应支架位置进行开窗，开窗数量1~2个，开窗直径为6~10mm，支架开窗处中心轴与侧支中心轴之间的夹角为0~45°。覆膜支架由主体覆膜支架和单侧支覆膜支架缝合而成，主体和侧支支架上有显影点，其中金属支架由镍钛合金制成，覆膜由聚对苯二甲酸乙二酯制成，缝合线（5-0）由聚对苯二甲酸乙二酯制成，显影点由铂铱合金制成，覆膜支架上束缚线由聚四氟乙烯制成，输送系统由锥形头/内管/套管/外管/连接件/分支导丝等部件组成，另附一根导引导管，环氧乙烷灭菌，一次性使用。产品灭菌货架有效期二年。 | 该产品用于治疗胸主动脉夹层，且其近端破口在无名动脉与左锁骨下动脉（LSA）远端20mm之间或夹层逆撕超过LSA。还可用于治疗主动脉弓动脉瘤。覆膜支架锚定区长度应≥15mm。无名动脉与左锁骨下动脉间距离≤75mm，无名动脉、左颈总动脉及左锁骨下动脉中两个相邻动脉中心轴间夹角≤45°。 | 胸主动脉夹层 |  | f7513271-8908-11ee-9447-b4055d63f15c | f7513271-8908-11ee-9447-b4055d63f15c | 分支型主动脉覆膜支架及输送系统(定制) | C02060500114012025010003017 | C02060600100000025010000184 | 02-血管介入治疗类材料 | 06-外周血管介入治疗材料 | 05-胸主动脉支架 | 胸主动脉支架（单分支型/覆膜） | 14-合金 | 012-覆膜/单分支型 | C302410-2003005(定制) | C302410-2003005(定制) |  | 沪械定制备2023-01 | 集采范围外 | 新增（2025-06-23)、国家医保耗材27位编码变更
6f0035cd-955c-11ed-bda4-34735a9d8166 | 上海微创心脉医疗科技（集团）股份有限公司 | 913101150512565326 | 54d269bb-7a6e-11f0-88e5-34735a9d8166 | 023dda51-8461-11ee-9447-b4055d63f15c | 外周血管支架类 | 胸主动脉夹层 | 分支型主动脉覆膜支架及输送系统（定制） | 530c8773-8441-11ee-9447-b4055d63f15c | 分支型主动脉覆膜支架及输送系统（定制） | 上海微创心脉医疗科技（集团）股份有限公司 |  | 沪械定制备2023-01 |  | 该产品由预装覆膜支架和输送系统组成。覆膜支架根据患者主动脉弓部病变区域主动脉及累及的分支动脉形态定制而成，根据患者血管解剖学结构在分支动脉开口位置相应支架位置进行开窗，开窗数量1~2个，开窗直径为6~10mm，支架开窗处中心轴与侧支中心轴之间的夹角为0~45°。覆膜支架由主体覆膜支架和单侧支覆膜支架缝合而成，主体和侧支支架上有显影点，其中金属支架由镍钛合金制成，覆膜由聚对苯二甲酸乙二酯制成，缝合线（5-0）由聚对苯二甲酸乙二酯制成，显影点由铂铱合金制成，覆膜支架上束缚线由聚四氟乙烯制成，输送系统由锥形头/内管/套管/外管/连接件/分支导丝等部件组成，另附一根导引导管，环氧乙烷灭菌，一次性使用。产品灭菌货架有效期二年。 | 该产品用于治疗胸主动脉夹层，且其近端破口在无名动脉与左锁骨下动脉（LSA）远端20mm之间或夹层逆撕超过LSA。还可用于治疗主动脉弓动脉瘤。覆膜支架锚定区长度应≥15mm。无名动脉与左锁骨下动脉间距离≤75mm，无名动脉、左颈总动脉及左锁骨下动脉中两个相邻动脉中心轴间夹角≤45°。 | 胸主动脉夹层 |  | f7513c18-8908-11ee-9447-b4055d63f15c | f7513c18-8908-11ee-9447-b4055d63f15c | 分支型主动脉覆膜支架及输送系统(定制) | C02060500114012025010003018 | C02060600100000025010000185 | 02-血管介入治疗类材料 | 06-外周血管介入治疗材料 | 05-胸主动脉支架 | 胸主动脉支架（单分支型/覆膜） | 14-合金 | 012-覆膜/单分支型 | C404012-2002505(定制) | C404012-2002505(定制) |  | 沪械定制备2023-01 | 集采范围外 | 新增（2025-06-23)、国家医保耗材27位编码变更
6f0035cd-955c-11ed-bda4-34735a9d8166 | 上海微创心脉医疗科技（集团）股份有限公司 | 913101150512565326 | 54d26a7e-7a6e-11f0-88e5-34735a9d8166 | 023dda51-8461-11ee-9447-b4055d63f15c | 外周血管支架类 | 胸主动脉夹层 | 分支型主动脉覆膜支架及输送系统（定制） | 530c8773-8441-11ee-9447-b4055d63f15c | 分支型主动脉覆膜支架及输送系统（定制） | 上海微创心脉医疗科技（集团）股份有限公司 |  | 沪械定制备2023-01 |  | 该产品由预装覆膜支架和输送系统组成。覆膜支架根据患者主动脉弓部病变区域主动脉及累及的分支动脉形态定制而成，根据患者血管解剖学结构在分支动脉开口位置相应支架位置进行开窗，开窗数量1~2个，开窗直径为6~10mm，支架开窗处中心轴与侧支中心轴之间的夹角为0~45°。覆膜支架由主体覆膜支架和单侧支覆膜支架缝合而成，主体和侧支支架上有显影点，其中金属支架由镍钛合金制成，覆膜由聚对苯二甲酸乙二酯制成，缝合线（5-0）由聚对苯二甲酸乙二酯制成，显影点由铂铱合金制成，覆膜支架上束缚线由聚四氟乙烯制成，输送系统由锥形头/内管/套管/外管/连接件/分支导丝等部件组成，另附一根导引导管，环氧乙烷灭菌，一次性使用。产品灭菌货架有效期二年。 | 该产品用于治疗胸主动脉夹层，且其近端破口在无名动脉与左锁骨下动脉（LSA）远端20mm之间或夹层逆撕超过LSA。还可用于治疗主动脉弓动脉瘤。覆膜支架锚定区长度应≥15mm。无名动脉与左锁骨下动脉间距离≤75mm，无名动脉、左颈总动脉及左锁骨下动脉中两个相邻动脉中心轴间夹角≤45°。 | 胸主动脉夹层 |  | f7514938-8908-11ee-9447-b4055d63f15c | f7514938-8908-11ee-9447-b4055d63f15c | 分支型主动脉覆膜支架及输送系统(定制) | C02060500114012025010003019 | C02060600100000025010000186 | 02-血管介入治疗类材料 | 06-外周血管介入治疗材料 | 05-胸主动脉支架 | 胸主动脉支架（单分支型/覆膜） | 14-合金 | 012-覆膜/单分支型 | C302412-2003020(定制) | C302412-2003020(定制) |  | 沪械定制备2023-01 | 集采范围外 | 新增（2025-06-23)、国家医保耗材27位编码变更
6f0035cd-955c-11ed-bda4-34735a9d8166 | 上海微创心脉医疗科技（集团）股份有限公司 | 913101150512565326 | 54d26dee-7a6e-11f0-88e5-34735a9d8166 | 023dda51-8461-11ee-9447-b4055d63f15c | 外周血管支架类 | 胸主动脉夹层 | 分支型主动脉覆膜支架及输送系统（定制） | 530c8773-8441-11ee-9447-b4055d63f15c | 分支型主动脉覆膜支架及输送系统（定制） | 上海微创心脉医疗科技（集团）股份有限公司 |  | 沪械定制备2023-01 |  | 该产品由预装覆膜支架和输送系统组成。覆膜支架根据患者主动脉弓部病变区域主动脉及累及的分支动脉形态定制而成，根据患者血管解剖学结构在分支动脉开口位置相应支架位置进行开窗，开窗数量1~2个，开窗直径为6~10mm，支架开窗处中心轴与侧支中心轴之间的夹角为0~45°。覆膜支架由主体覆膜支架和单侧支覆膜支架缝合而成，主体和侧支支架上有显影点，其中金属支架由镍钛合金制成，覆膜由聚对苯二甲酸乙二酯制成，缝合线（5-0）由聚对苯二甲酸乙二酯制成，显影点由铂铱合金制成，覆膜支架上束缚线由聚四氟乙烯制成，输送系统由锥形头/内管/套管/外管/连接件/分支导丝等部件组成，另附一根导引导管，环氧乙烷灭菌，一次性使用。产品灭菌货架有效期二年。 | 该产品用于治疗胸主动脉夹层，且其近端破口在无名动脉与左锁骨下动脉（LSA）远端20mm之间或夹层逆撕超过LSA。还可用于治疗主动脉弓动脉瘤。覆膜支架锚定区长度应≥15mm。无名动脉与左锁骨下动脉间距离≤75mm，无名动脉、左颈总动脉及左锁骨下动脉中两个相邻动脉中心轴间夹角≤45°。 | 胸主动脉夹层 |  | f7515346-8908-11ee-9447-b4055d63f15c | f7515346-8908-11ee-9447-b4055d63f15c | 分支型主动脉覆膜支架及输送系统(定制) | C02060500114012025010003020 | C02060600100000025010000187 | 02-血管介入治疗类材料 | 06-外周血管介入治疗材料 | 05-胸主动脉支架 | 胸主动脉支架（单分支型/覆膜） | 14-合金 | 012-覆膜/单分支型 | C363612-2002505(定制) | C363612-2002505(定制) |  | 沪械定制备2023-01 | 集采范围外 | 新增（2025-06-23)、国家医保耗材27位编码变更
6f0035cd-955c-11ed-bda4-34735a9d8166 | 上海微创心脉医疗科技（集团）股份有限公司 | 913101150512565326 | 54d26eb2-7a6e-11f0-88e5-34735a9d8166 | 023dda51-8461-11ee-9447-b4055d63f15c | 外周血管支架类 | 胸主动脉夹层 | 分支型主动脉覆膜支架及输送系统（定制） | 530c8773-8441-11ee-9447-b4055d63f15c | 分支型主动脉覆膜支架及输送系统（定制） | 上海微创心脉医疗科技（集团）股份有限公司 |  | 沪械定制备2023-01 |  | 该产品由预装覆膜支架和输送系统组成。覆膜支架根据患者主动脉弓部病变区域主动脉及累及的分支动脉形态定制而成，根据患者血管解剖学结构在分支动脉开口位置相应支架位置进行开窗，开窗数量1~2个，开窗直径为6~10mm，支架开窗处中心轴与侧支中心轴之间的夹角为0~45°。覆膜支架由主体覆膜支架和单侧支覆膜支架缝合而成，主体和侧支支架上有显影点，其中金属支架由镍钛合金制成，覆膜由聚对苯二甲酸乙二酯制成，缝合线（5-0）由聚对苯二甲酸乙二酯制成，显影点由铂铱合金制成，覆膜支架上束缚线由聚四氟乙烯制成，输送系统由锥形头/内管/套管/外管/连接件/分支导丝等部件组成，另附一根导引导管，环氧乙烷灭菌，一次性使用。产品灭菌货架有效期二年。 | 该产品用于治疗胸主动脉夹层，且其近端破口在无名动脉与左锁骨下动脉（LSA）远端20mm之间或夹层逆撕超过LSA。还可用于治疗主动脉弓动脉瘤。覆膜支架锚定区长度应≥15mm。无名动脉与左锁骨下动脉间距离≤75mm，无名动脉、左颈总动脉及左锁骨下动脉中两个相邻动脉中心轴间夹角≤45°。 | 胸主动脉夹层 |  | f751668c-8908-11ee-9447-b4055d63f15c | f751668c-8908-11ee-9447-b4055d63f15c | 分支型主动脉覆膜支架及输送系统(定制) | C02060500114012025010003021 | C02060600100000025010000188 | 02-血管介入治疗类材料 | 06-外周血管介入治疗材料 | 05-胸主动脉支架 | 胸主动脉支架（单分支型/覆膜） | 14-合金 | 012-覆膜/单分支型 | C403412-2002515(定制) | C403412-2002515(定制) |  | 沪械定制备2023-01 | 集采范围外 | 新增（2025-06-23)、国家医保耗材27位编码变更
6f0035cd-955c-11ed-bda4-34735a9d8166 | 上海微创心脉医疗科技（集团）股份有限公司 | 913101150512565326 | 54d26f75-7a6e-11f0-88e5-34735a9d8166 | 023dda51-8461-11ee-9447-b4055d63f15c | 外周血管支架类 | 胸主动脉夹层 | 分支型主动脉覆膜支架及输送系统（定制） | 530c8773-8441-11ee-9447-b4055d63f15c | 分支型主动脉覆膜支架及输送系统（定制） | 上海微创心脉医疗科技（集团）股份有限公司 |  | 沪械定制备2023-01 |  | 该产品由预装覆膜支架和输送系统组成。覆膜支架根据患者主动脉弓部病变区域主动脉及累及的分支动脉形态定制而成，根据患者血管解剖学结构在分支动脉开口位置相应支架位置进行开窗，开窗数量1~2个，开窗直径为6~10mm，支架开窗处中心轴与侧支中心轴之间的夹角为0~45°。覆膜支架由主体覆膜支架和单侧支覆膜支架缝合而成，主体和侧支支架上有显影点，其中金属支架由镍钛合金制成，覆膜由聚对苯二甲酸乙二酯制成，缝合线（5-0）由聚对苯二甲酸乙二酯制成，显影点由铂铱合金制成，覆膜支架上束缚线由聚四氟乙烯制成，输送系统由锥形头/内管/套管/外管/连接件/分支导丝等部件组成，另附一根导引导管，环氧乙烷灭菌，一次性使用。产品灭菌货架有效期二年。 | 该产品用于治疗胸主动脉夹层，且其近端破口在无名动脉与左锁骨下动脉（LSA）远端20mm之间或夹层逆撕超过LSA。还可用于治疗主动脉弓动脉瘤。覆膜支架锚定区长度应≥15mm。无名动脉与左锁骨下动脉间距离≤75mm，无名动脉、左颈总动脉及左锁骨下动脉中两个相邻动脉中心轴间夹角≤45°。 | 胸主动脉夹层 |  | f7516fb1-8908-11ee-9447-b4055d63f15c | f7516fb1-8908-11ee-9447-b4055d63f15c | 分支型主动脉覆膜支架及输送系统(定制) | C02060500114012025010003022 | C02060600100000025010000189 | 02-血管介入治疗类材料 | 06-外周血管介入治疗材料 | 05-胸主动脉支架 | 胸主动脉支架（单分支型/覆膜） | 14-合金 | 012-覆膜/单分支型 | C322612-2003005(定制) | C322612-2003005(定制) |  | 沪械定制备2023-01 | 集采范围外 | 新增（2025-06-23)、国家医保耗材27位编码变更
6f0035cd-955c-11ed-bda4-34735a9d8166 | 上海微创心脉医疗科技（集团）股份有限公司 | 913101150512565326 | 54d27034-7a6e-11f0-88e5-34735a9d8166 | 023dda51-8461-11ee-9447-b4055d63f15c | 外周血管支架类 | 胸主动脉夹层 | 分支型主动脉覆膜支架及输送系统（定制） | 530c8773-8441-11ee-9447-b4055d63f15c | 分支型主动脉覆膜支架及输送系统（定制） | 上海微创心脉医疗科技（集团）股份有限公司 |  | 沪械定制备2023-01 |  | 该产品由预装覆膜支架和输送系统组成。覆膜支架根据患者主动脉弓部病变区域主动脉及累及的分支动脉形态定制而成，根据患者血管解剖学结构在分支动脉开口位置相应支架位置进行开窗，开窗数量1~2个，开窗直径为6~10mm，支架开窗处中心轴与侧支中心轴之间的夹角为0~45°。覆膜支架由主体覆膜支架和单侧支覆膜支架缝合而成，主体和侧支支架上有显影点，其中金属支架由镍钛合金制成，覆膜由聚对苯二甲酸乙二酯制成，缝合线（5-0）由聚对苯二甲酸乙二酯制成，显影点由铂铱合金制成，覆膜支架上束缚线由聚四氟乙烯制成，输送系统由锥形头/内管/套管/外管/连接件/分支导丝等部件组成，另附一根导引导管，环氧乙烷灭菌，一次性使用。产品灭菌货架有效期二年。 | 该产品用于治疗胸主动脉夹层，且其近端破口在无名动脉与左锁骨下动脉（LSA）远端20mm之间或夹层逆撕超过LSA。还可用于治疗主动脉弓动脉瘤。覆膜支架锚定区长度应≥15mm。无名动脉与左锁骨下动脉间距离≤75mm，无名动脉、左颈总动脉及左锁骨下动脉中两个相邻动脉中心轴间夹角≤45°。 | 胸主动脉夹层 |  | f751723b-8908-11ee-9447-b4055d63f15c | f751723b-8908-11ee-9447-b4055d63f15c | 分支型主动脉覆膜支架及输送系统(定制) | C02060500114012025010003023 | C02060600100000025010000190 | 02-血管介入治疗类材料 | 06-外周血管介入治疗材料 | 05-胸主动脉支架 | 胸主动脉支架（单分支型/覆膜） | 14-合金 | 012-覆膜/单分支型 | C443810-2002520(定制) | C443810-2002520(定制) |  | 沪械定制备2023-01 | 集采范围外 | 新增（2025-06-23)、国家医保耗材27位编码变更
6f0035cd-955c-11ed-bda4-34735a9d8166 | 上海微创心脉医疗科技（集团）股份有限公司 | 913101150512565326 | 54d270f7-7a6e-11f0-88e5-34735a9d8166 | 023dda51-8461-11ee-9447-b4055d63f15c | 外周血管支架类 | 胸主动脉夹层 | 分支型主动脉覆膜支架及输送系统（定制） | 530c8773-8441-11ee-9447-b4055d63f15c | 分支型主动脉覆膜支架及输送系统（定制） | 上海微创心脉医疗科技（集团）股份有限公司 |  | 沪械定制备2023-01 |  | 该产品由预装覆膜支架和输送系统组成。覆膜支架根据患者主动脉弓部病变区域主动脉及累及的分支动脉形态定制而成，根据患者血管解剖学结构在分支动脉开口位置相应支架位置进行开窗，开窗数量1~2个，开窗直径为6~10mm，支架开窗处中心轴与侧支中心轴之间的夹角为0~45°。覆膜支架由主体覆膜支架和单侧支覆膜支架缝合而成，主体和侧支支架上有显影点，其中金属支架由镍钛合金制成，覆膜由聚对苯二甲酸乙二酯制成，缝合线（5-0）由聚对苯二甲酸乙二酯制成，显影点由铂铱合金制成，覆膜支架上束缚线由聚四氟乙烯制成，输送系统由锥形头/内管/套管/外管/连接件/分支导丝等部件组成，另附一根导引导管，环氧乙烷灭菌，一次性使用。产品灭菌货架有效期二年。 | 该产品用于治疗胸主动脉夹层，且其近端破口在无名动脉与左锁骨下动脉（LSA）远端20mm之间或夹层逆撕超过LSA。还可用于治疗主动脉弓动脉瘤。覆膜支架锚定区长度应≥15mm。无名动脉与左锁骨下动脉间距离≤75mm，无名动脉、左颈总动脉及左锁骨下动脉中两个相邻动脉中心轴间夹角≤45°。 | 胸主动脉夹层 |  | f7517baa-8908-11ee-9447-b4055d63f15c | f7517baa-8908-11ee-9447-b4055d63f15c | 分支型主动脉覆膜支架及输送系统(定制) | C02060500114012025010003024 | C02060600100000025010000191 | 02-血管介入治疗类材料 | 06-外周血管介入治疗材料 | 05-胸主动脉支架 | 胸主动脉支架（单分支型/覆膜） | 14-合金 | 012-覆膜/单分支型 | C443612-2003030(定制) | C443612-2003030(定制) |  | 沪械定制备2023-01 | 集采范围外 | 新增（2025-06-23)、国家医保耗材27位编码变更
6f0035cd-955c-11ed-bda4-34735a9d8166 | 上海微创心脉医疗科技（集团）股份有限公司 | 913101150512565326 | 54d271ce-7a6e-11f0-88e5-34735a9d8166 | 023dda51-8461-11ee-9447-b4055d63f15c | 外周血管支架类 | 胸主动脉夹层 | 分支型主动脉覆膜支架及输送系统（定制） | 530c8773-8441-11ee-9447-b4055d63f15c | 分支型主动脉覆膜支架及输送系统（定制） | 上海微创心脉医疗科技（集团）股份有限公司 |  | 沪械定制备2023-01 |  | 该产品由预装覆膜支架和输送系统组成。覆膜支架根据患者主动脉弓部病变区域主动脉及累及的分支动脉形态定制而成，根据患者血管解剖学结构在分支动脉开口位置相应支架位置进行开窗，开窗数量1~2个，开窗直径为6~10mm，支架开窗处中心轴与侧支中心轴之间的夹角为0~45°。覆膜支架由主体覆膜支架和单侧支覆膜支架缝合而成，主体和侧支支架上有显影点，其中金属支架由镍钛合金制成，覆膜由聚对苯二甲酸乙二酯制成，缝合线（5-0）由聚对苯二甲酸乙二酯制成，显影点由铂铱合金制成，覆膜支架上束缚线由聚四氟乙烯制成，输送系统由锥形头/内管/套管/外管/连接件/分支导丝等部件组成，另附一根导引导管，环氧乙烷灭菌，一次性使用。产品灭菌货架有效期二年。 | 该产品用于治疗胸主动脉夹层，且其近端破口在无名动脉与左锁骨下动脉（LSA）远端20mm之间或夹层逆撕超过LSA。还可用于治疗主动脉弓动脉瘤。覆膜支架锚定区长度应≥15mm。无名动脉与左锁骨下动脉间距离≤75mm，无名动脉、左颈总动脉及左锁骨下动脉中两个相邻动脉中心轴间夹角≤45°。 | 胸主动脉夹层 |  | f7517e41-8908-11ee-9447-b4055d63f15c | f7517e41-8908-11ee-9447-b4055d63f15c | 分支型主动脉覆膜支架及输送系统(定制) | C02060500114012025010003025 | C02060600100000025010000192 | 02-血管介入治疗类材料 | 06-外周血管介入治疗材料 | 05-胸主动脉支架 | 胸主动脉支架（单分支型/覆膜） | 14-合金 | 012-覆膜/单分支型 | C282210-2002510(定制) | C282210-2002510(定制) |  | 沪械定制备2023-01 | 集采范围外 | 新增（2025-06-23)、国家医保耗材27位编码变更
6f0035cd-955c-11ed-bda4-34735a9d8166 | 上海微创心脉医疗科技（集团）股份有限公司 | 913101150512565326 | 54d27297-7a6e-11f0-88e5-34735a9d8166 | 023dda51-8461-11ee-9447-b4055d63f15c | 外周血管支架类 | 胸主动脉夹层 | 分支型主动脉覆膜支架及输送系统（定制） | 530c8773-8441-11ee-9447-b4055d63f15c | 分支型主动脉覆膜支架及输送系统（定制） | 上海微创心脉医疗科技（集团）股份有限公司 |  | 沪械定制备2023-01 |  | 该产品由预装覆膜支架和输送系统组成。覆膜支架根据患者主动脉弓部病变区域主动脉及累及的分支动脉形态定制而成，根据患者血管解剖学结构在分支动脉开口位置相应支架位置进行开窗，开窗数量1~2个，开窗直径为6~10mm，支架开窗处中心轴与侧支中心轴之间的夹角为0~45°。覆膜支架由主体覆膜支架和单侧支覆膜支架缝合而成，主体和侧支支架上有显影点，其中金属支架由镍钛合金制成，覆膜由聚对苯二甲酸乙二酯制成，缝合线（5-0）由聚对苯二甲酸乙二酯制成，显影点由铂铱合金制成，覆膜支架上束缚线由聚四氟乙烯制成，输送系统由锥形头/内管/套管/外管/连接件/分支导丝等部件组成，另附一根导引导管，环氧乙烷灭菌，一次性使用。产品灭菌货架有效期二年。 | 该产品用于治疗胸主动脉夹层，且其近端破口在无名动脉与左锁骨下动脉（LSA）远端20mm之间或夹层逆撕超过LSA。还可用于治疗主动脉弓动脉瘤。覆膜支架锚定区长度应≥15mm。无名动脉与左锁骨下动脉间距离≤75mm，无名动脉、左颈总动脉及左锁骨下动脉中两个相邻动脉中心轴间夹角≤45°。 | 胸主动脉夹层 |  | f75180b4-8908-11ee-9447-b4055d63f15c | f75180b4-8908-11ee-9447-b4055d63f15c | 分支型主动脉覆膜支架及输送系统(定制) | C02060500114012025010003026 | C02060600100000025010000193 | 02-血管介入治疗类材料 | 06-外周血管介入治疗材料 | 05-胸主动脉支架 | 胸主动脉支架（单分支型/覆膜） | 14-合金 | 012-覆膜/单分支型 | C363014-2003030(定制) | C363014-2003030(定制) |  | 沪械定制备2023-01 | 集采范围外 | 新增（2025-06-23)、国家医保耗材27位编码变更
6f0035cd-955c-11ed-bda4-34735a9d8166 | 上海微创心脉医疗科技（集团）股份有限公司 | 913101150512565326 | 54d2762e-7a6e-11f0-88e5-34735a9d8166 | 023dda51-8461-11ee-9447-b4055d63f15c | 外周血管支架类 | 胸主动脉夹层 | 分支型主动脉覆膜支架及输送系统（定制） | 530c8773-8441-11ee-9447-b4055d63f15c | 分支型主动脉覆膜支架及输送系统（定制） | 上海微创心脉医疗科技（集团）股份有限公司 |  | 沪械定制备2023-01 |  | 该产品由预装覆膜支架和输送系统组成。覆膜支架根据患者主动脉弓部病变区域主动脉及累及的分支动脉形态定制而成，根据患者血管解剖学结构在分支动脉开口位置相应支架位置进行开窗，开窗数量1~2个，开窗直径为6~10mm，支架开窗处中心轴与侧支中心轴之间的夹角为0~45°。覆膜支架由主体覆膜支架和单侧支覆膜支架缝合而成，主体和侧支支架上有显影点，其中金属支架由镍钛合金制成，覆膜由聚对苯二甲酸乙二酯制成，缝合线（5-0）由聚对苯二甲酸乙二酯制成，显影点由铂铱合金制成，覆膜支架上束缚线由聚四氟乙烯制成，输送系统由锥形头/内管/套管/外管/连接件/分支导丝等部件组成，另附一根导引导管，环氧乙烷灭菌，一次性使用。产品灭菌货架有效期二年。 | 该产品用于治疗胸主动脉夹层，且其近端破口在无名动脉与左锁骨下动脉（LSA）远端20mm之间或夹层逆撕超过LSA。还可用于治疗主动脉弓动脉瘤。覆膜支架锚定区长度应≥15mm。无名动脉与左锁骨下动脉间距离≤75mm，无名动脉、左颈总动脉及左锁骨下动脉中两个相邻动脉中心轴间夹角≤45°。 | 胸主动脉夹层 |  | f7518346-8908-11ee-9447-b4055d63f15c | f7518346-8908-11ee-9447-b4055d63f15c | 分支型主动脉覆膜支架及输送系统(定制) | C02060500114012025010003027 | C02060600100000025010000194 | 02-血管介入治疗类材料 | 06-外周血管介入治疗材料 | 05-胸主动脉支架 | 胸主动脉支架（单分支型/覆膜） | 14-合金 | 012-覆膜/单分支型 | C383210-2002505(定制) | C383210-2002505(定制) |  | 沪械定制备2023-01 | 集采范围外 | 新增（2025-06-23)、国家医保耗材27位编码变更
6f0035cd-955c-11ed-bda4-34735a9d8166 | 上海微创心脉医疗科技（集团）股份有限公司 | 913101150512565326 | 54d276f2-7a6e-11f0-88e5-34735a9d8166 | 023dda51-8461-11ee-9447-b4055d63f15c | 外周血管支架类 | 胸主动脉夹层 | 分支型主动脉覆膜支架及输送系统（定制） | 530c8773-8441-11ee-9447-b4055d63f15c | 分支型主动脉覆膜支架及输送系统（定制） | 上海微创心脉医疗科技（集团）股份有限公司 |  | 沪械定制备2023-01 |  | 该产品由预装覆膜支架和输送系统组成。覆膜支架根据患者主动脉弓部病变区域主动脉及累及的分支动脉形态定制而成，根据患者血管解剖学结构在分支动脉开口位置相应支架位置进行开窗，开窗数量1~2个，开窗直径为6~10mm，支架开窗处中心轴与侧支中心轴之间的夹角为0~45°。覆膜支架由主体覆膜支架和单侧支覆膜支架缝合而成，主体和侧支支架上有显影点，其中金属支架由镍钛合金制成，覆膜由聚对苯二甲酸乙二酯制成，缝合线（5-0）由聚对苯二甲酸乙二酯制成，显影点由铂铱合金制成，覆膜支架上束缚线由聚四氟乙烯制成，输送系统由锥形头/内管/套管/外管/连接件/分支导丝等部件组成，另附一根导引导管，环氧乙烷灭菌，一次性使用。产品灭菌货架有效期二年。 | 该产品用于治疗胸主动脉夹层，且其近端破口在无名动脉与左锁骨下动脉（LSA）远端20mm之间或夹层逆撕超过LSA。还可用于治疗主动脉弓动脉瘤。覆膜支架锚定区长度应≥15mm。无名动脉与左锁骨下动脉间距离≤75mm，无名动脉、左颈总动脉及左锁骨下动脉中两个相邻动脉中心轴间夹角≤45°。 | 胸主动脉夹层 |  | f75185c4-8908-11ee-9447-b4055d63f15c | f75185c4-8908-11ee-9447-b4055d63f15c | 分支型主动脉覆膜支架及输送系统(定制) | C02060500114012025010003028 | C02060600100000025010000195 | 02-血管介入治疗类材料 | 06-外周血管介入治疗材料 | 05-胸主动脉支架 | 胸主动脉支架（单分支型/覆膜） | 14-合金 | 012-覆膜/单分支型 | C443812-2002520(定制) | C443812-2002520(定制) |  | 沪械定制备2023-01 | 集采范围外 | 新增（2025-06-23)、国家医保耗材27位编码变更
6f0035cd-955c-11ed-bda4-34735a9d8166 | 上海微创心脉医疗科技（集团）股份有限公司 | 913101150512565326 | 54d277b5-7a6e-11f0-88e5-34735a9d8166 | 023dda51-8461-11ee-9447-b4055d63f15c | 外周血管支架类 | 胸主动脉夹层 | 分支型主动脉覆膜支架及输送系统（定制） | 530c8773-8441-11ee-9447-b4055d63f15c | 分支型主动脉覆膜支架及输送系统（定制） | 上海微创心脉医疗科技（集团）股份有限公司 |  | 沪械定制备2023-01 |  | 该产品由预装覆膜支架和输送系统组成。覆膜支架根据患者主动脉弓部病变区域主动脉及累及的分支动脉形态定制而成，根据患者血管解剖学结构在分支动脉开口位置相应支架位置进行开窗，开窗数量1~2个，开窗直径为6~10mm，支架开窗处中心轴与侧支中心轴之间的夹角为0~45°。覆膜支架由主体覆膜支架和单侧支覆膜支架缝合而成，主体和侧支支架上有显影点，其中金属支架由镍钛合金制成，覆膜由聚对苯二甲酸乙二酯制成，缝合线（5-0）由聚对苯二甲酸乙二酯制成，显影点由铂铱合金制成，覆膜支架上束缚线由聚四氟乙烯制成，输送系统由锥形头/内管/套管/外管/连接件/分支导丝等部件组成，另附一根导引导管，环氧乙烷灭菌，一次性使用。产品灭菌货架有效期二年。 | 该产品用于治疗胸主动脉夹层，且其近端破口在无名动脉与左锁骨下动脉（LSA）远端20mm之间或夹层逆撕超过LSA。还可用于治疗主动脉弓动脉瘤。覆膜支架锚定区长度应≥15mm。无名动脉与左锁骨下动脉间距离≤75mm，无名动脉、左颈总动脉及左锁骨下动脉中两个相邻动脉中心轴间夹角≤45°。 | 胸主动脉夹层 |  | f7518bc3-8908-11ee-9447-b4055d63f15c | f7518bc3-8908-11ee-9447-b4055d63f15c | 分支型主动脉覆膜支架及输送系统(定制) | C02060500114012025010003029 | C02060600100000025010000196 | 02-血管介入治疗类材料 | 06-外周血管介入治疗材料 | 05-胸主动脉支架 | 胸主动脉支架（单分支型/覆膜） | 14-合金 | 012-覆膜/单分支型 | C403412-2003015(定制) | C403412-2003015(定制) |  | 沪械定制备2023-01 | 集采范围外 | 新增（2025-06-23)、国家医保耗材27位编码变更
6f0035cd-955c-11ed-bda4-34735a9d8166 | 上海微创心脉医疗科技（集团）股份有限公司 | 913101150512565326 | 54d27874-7a6e-11f0-88e5-34735a9d8166 | 023dda51-8461-11ee-9447-b4055d63f15c | 外周血管支架类 | 胸主动脉夹层 | 分支型主动脉覆膜支架及输送系统（定制） | 530c8773-8441-11ee-9447-b4055d63f15c | 分支型主动脉覆膜支架及输送系统（定制） | 上海微创心脉医疗科技（集团）股份有限公司 |  | 沪械定制备2023-01 |  | 该产品由预装覆膜支架和输送系统组成。覆膜支架根据患者主动脉弓部病变区域主动脉及累及的分支动脉形态定制而成，根据患者血管解剖学结构在分支动脉开口位置相应支架位置进行开窗，开窗数量1~2个，开窗直径为6~10mm，支架开窗处中心轴与侧支中心轴之间的夹角为0~45°。覆膜支架由主体覆膜支架和单侧支覆膜支架缝合而成，主体和侧支支架上有显影点，其中金属支架由镍钛合金制成，覆膜由聚对苯二甲酸乙二酯制成，缝合线（5-0）由聚对苯二甲酸乙二酯制成，显影点由铂铱合金制成，覆膜支架上束缚线由聚四氟乙烯制成，输送系统由锥形头/内管/套管/外管/连接件/分支导丝等部件组成，另附一根导引导管，环氧乙烷灭菌，一次性使用。产品灭菌货架有效期二年。 | 该产品用于治疗胸主动脉夹层，且其近端破口在无名动脉与左锁骨下动脉（LSA）远端20mm之间或夹层逆撕超过LSA。还可用于治疗主动脉弓动脉瘤。覆膜支架锚定区长度应≥15mm。无名动脉与左锁骨下动脉间距离≤75mm，无名动脉、左颈总动脉及左锁骨下动脉中两个相邻动脉中心轴间夹角≤45°。 | 胸主动脉夹层 |  | f7518e55-8908-11ee-9447-b4055d63f15c | f7518e55-8908-11ee-9447-b4055d63f15c | 分支型主动脉覆膜支架及输送系统(定制) | C02060500114012025010003030 | C02060600100000025010000197 | 02-血管介入治疗类材料 | 06-外周血管介入治疗材料 | 05-胸主动脉支架 | 胸主动脉支架（单分支型/覆膜） | 14-合金 | 012-覆膜/单分支型 | C403414-2003010(定制) | C403414-2003010(定制) |  | 沪械定制备2023-01 | 集采范围外 | 新增（2025-06-23)、国家医保耗材27位编码变更
6f0035cd-955c-11ed-bda4-34735a9d8166 | 上海微创心脉医疗科技（集团）股份有限公司 | 913101150512565326 | 54d27932-7a6e-11f0-88e5-34735a9d8166 | 023dda51-8461-11ee-9447-b4055d63f15c | 外周血管支架类 | 胸主动脉夹层 | 分支型主动脉覆膜支架及输送系统（定制） | 530c8773-8441-11ee-9447-b4055d63f15c | 分支型主动脉覆膜支架及输送系统（定制） | 上海微创心脉医疗科技（集团）股份有限公司 |  | 沪械定制备2023-01 |  | 该产品由预装覆膜支架和输送系统组成。覆膜支架根据患者主动脉弓部病变区域主动脉及累及的分支动脉形态定制而成，根据患者血管解剖学结构在分支动脉开口位置相应支架位置进行开窗，开窗数量1~2个，开窗直径为6~10mm，支架开窗处中心轴与侧支中心轴之间的夹角为0~45°。覆膜支架由主体覆膜支架和单侧支覆膜支架缝合而成，主体和侧支支架上有显影点，其中金属支架由镍钛合金制成，覆膜由聚对苯二甲酸乙二酯制成，缝合线（5-0）由聚对苯二甲酸乙二酯制成，显影点由铂铱合金制成，覆膜支架上束缚线由聚四氟乙烯制成，输送系统由锥形头/内管/套管/外管/连接件/分支导丝等部件组成，另附一根导引导管，环氧乙烷灭菌，一次性使用。产品灭菌货架有效期二年。 | 该产品用于治疗胸主动脉夹层，且其近端破口在无名动脉与左锁骨下动脉（LSA）远端20mm之间或夹层逆撕超过LSA。还可用于治疗主动脉弓动脉瘤。覆膜支架锚定区长度应≥15mm。无名动脉与左锁骨下动脉间距离≤75mm，无名动脉、左颈总动脉及左锁骨下动脉中两个相邻动脉中心轴间夹角≤45°。 | 胸主动脉夹层 |  | f75190db-8908-11ee-9447-b4055d63f15c | f75190db-8908-11ee-9447-b4055d63f15c | 分支型主动脉覆膜支架及输送系统(定制) | C02060500114012025010003031 | C02060600100000025010000198 | 02-血管介入治疗类材料 | 06-外周血管介入治疗材料 | 05-胸主动脉支架 | 胸主动脉支架（单分支型/覆膜） | 14-合金 | 012-覆膜/单分支型 | C363010-2003015(定制) | C363010-2003015(定制) |  | 沪械定制备2023-01 | 集采范围外 | 新增（2025-06-23)、国家医保耗材27位编码变更
6f0035cd-955c-11ed-bda4-34735a9d8166 | 上海微创心脉医疗科技（集团）股份有限公司 | 913101150512565326 | 54d27a04-7a6e-11f0-88e5-34735a9d8166 | 023dda51-8461-11ee-9447-b4055d63f15c | 外周血管支架类 | 胸主动脉夹层 | 分支型主动脉覆膜支架及输送系统（定制） | 530c8773-8441-11ee-9447-b4055d63f15c | 分支型主动脉覆膜支架及输送系统（定制） | 上海微创心脉医疗科技（集团）股份有限公司 |  | 沪械定制备2023-01 |  | 该产品由预装覆膜支架和输送系统组成。覆膜支架根据患者主动脉弓部病变区域主动脉及累及的分支动脉形态定制而成，根据患者血管解剖学结构在分支动脉开口位置相应支架位置进行开窗，开窗数量1~2个，开窗直径为6~10mm，支架开窗处中心轴与侧支中心轴之间的夹角为0~45°。覆膜支架由主体覆膜支架和单侧支覆膜支架缝合而成，主体和侧支支架上有显影点，其中金属支架由镍钛合金制成，覆膜由聚对苯二甲酸乙二酯制成，缝合线（5-0）由聚对苯二甲酸乙二酯制成，显影点由铂铱合金制成，覆膜支架上束缚线由聚四氟乙烯制成，输送系统由锥形头/内管/套管/外管/连接件/分支导丝等部件组成，另附一根导引导管，环氧乙烷灭菌，一次性使用。产品灭菌货架有效期二年。 | 该产品用于治疗胸主动脉夹层，且其近端破口在无名动脉与左锁骨下动脉（LSA）远端20mm之间或夹层逆撕超过LSA。还可用于治疗主动脉弓动脉瘤。覆膜支架锚定区长度应≥15mm。无名动脉与左锁骨下动脉间距离≤75mm，无名动脉、左颈总动脉及左锁骨下动脉中两个相邻动脉中心轴间夹角≤45°。 | 胸主动脉夹层 |  | f75196c7-8908-11ee-9447-b4055d63f15c | f75196c7-8908-11ee-9447-b4055d63f15c | 分支型主动脉覆膜支架及输送系统(定制) | C02060500114012025010003032 | C02060600100000025010000199 | 02-血管介入治疗类材料 | 06-外周血管介入治疗材料 | 05-胸主动脉支架 | 胸主动脉支架（单分支型/覆膜） | 14-合金 | 012-覆膜/单分支型 | C383210-2002515(定制) | C383210-2002515(定制) |  | 沪械定制备2023-01 | 集采范围外 | 新增（2025-06-23)、国家医保耗材27位编码变更
6f0035cd-955c-11ed-bda4-34735a9d8166 | 上海微创心脉医疗科技（集团）股份有限公司 | 913101150512565326 | 54d27ac3-7a6e-11f0-88e5-34735a9d8166 | 023dda51-8461-11ee-9447-b4055d63f15c | 外周血管支架类 | 胸主动脉夹层 | 分支型主动脉覆膜支架及输送系统（定制） | 530c8773-8441-11ee-9447-b4055d63f15c | 分支型主动脉覆膜支架及输送系统（定制） | 上海微创心脉医疗科技（集团）股份有限公司 |  | 沪械定制备2023-01 |  | 该产品由预装覆膜支架和输送系统组成。覆膜支架根据患者主动脉弓部病变区域主动脉及累及的分支动脉形态定制而成，根据患者血管解剖学结构在分支动脉开口位置相应支架位置进行开窗，开窗数量1~2个，开窗直径为6~10mm，支架开窗处中心轴与侧支中心轴之间的夹角为0~45°。覆膜支架由主体覆膜支架和单侧支覆膜支架缝合而成，主体和侧支支架上有显影点，其中金属支架由镍钛合金制成，覆膜由聚对苯二甲酸乙二酯制成，缝合线（5-0）由聚对苯二甲酸乙二酯制成，显影点由铂铱合金制成，覆膜支架上束缚线由聚四氟乙烯制成，输送系统由锥形头/内管/套管/外管/连接件/分支导丝等部件组成，另附一根导引导管，环氧乙烷灭菌，一次性使用。产品灭菌货架有效期二年。 | 该产品用于治疗胸主动脉夹层，且其近端破口在无名动脉与左锁骨下动脉（LSA）远端20mm之间或夹层逆撕超过LSA。还可用于治疗主动脉弓动脉瘤。覆膜支架锚定区长度应≥15mm。无名动脉与左锁骨下动脉间距离≤75mm，无名动脉、左颈总动脉及左锁骨下动脉中两个相邻动脉中心轴间夹角≤45°。 | 胸主动脉夹层 |  | f751994e-8908-11ee-9447-b4055d63f15c | f751994e-8908-11ee-9447-b4055d63f15c | 分支型主动脉覆膜支架及输送系统(定制) | C02060500114012025010003033 | C02060600100000025010000200 | 02-血管介入治疗类材料 | 06-外周血管介入治疗材料 | 05-胸主动脉支架 | 胸主动脉支架（单分支型/覆膜） | 14-合金 | 012-覆膜/单分支型 | C443814-2002505(定制) | C443814-2002505(定制) |  | 沪械定制备2023-01 | 集采范围外 | 新增（2025-06-23)、国家医保耗材27位编码变更
6f0035cd-955c-11ed-bda4-34735a9d8166 | 上海微创心脉医疗科技（集团）股份有限公司 | 913101150512565326 | 54d27e38-7a6e-11f0-88e5-34735a9d8166 | 023dda51-8461-11ee-9447-b4055d63f15c | 外周血管支架类 | 胸主动脉夹层 | 分支型主动脉覆膜支架及输送系统（定制） | 530c8773-8441-11ee-9447-b4055d63f15c | 分支型主动脉覆膜支架及输送系统（定制） | 上海微创心脉医疗科技（集团）股份有限公司 |  | 沪械定制备2023-01 |  | 该产品由预装覆膜支架和输送系统组成。覆膜支架根据患者主动脉弓部病变区域主动脉及累及的分支动脉形态定制而成，根据患者血管解剖学结构在分支动脉开口位置相应支架位置进行开窗，开窗数量1~2个，开窗直径为6~10mm，支架开窗处中心轴与侧支中心轴之间的夹角为0~45°。覆膜支架由主体覆膜支架和单侧支覆膜支架缝合而成，主体和侧支支架上有显影点，其中金属支架由镍钛合金制成，覆膜由聚对苯二甲酸乙二酯制成，缝合线（5-0）由聚对苯二甲酸乙二酯制成，显影点由铂铱合金制成，覆膜支架上束缚线由聚四氟乙烯制成，输送系统由锥形头/内管/套管/外管/连接件/分支导丝等部件组成，另附一根导引导管，环氧乙烷灭菌，一次性使用。产品灭菌货架有效期二年。 | 该产品用于治疗胸主动脉夹层，且其近端破口在无名动脉与左锁骨下动脉（LSA）远端20mm之间或夹层逆撕超过LSA。还可用于治疗主动脉弓动脉瘤。覆膜支架锚定区长度应≥15mm。无名动脉与左锁骨下动脉间距离≤75mm，无名动脉、左颈总动脉及左锁骨下动脉中两个相邻动脉中心轴间夹角≤45°。 | 胸主动脉夹层 |  | f7519bd9-8908-11ee-9447-b4055d63f15c | f7519bd9-8908-11ee-9447-b4055d63f15c | 分支型主动脉覆膜支架及输送系统(定制) | C02060500114012025010003034 | C02060600100000025010000201 | 02-血管介入治疗类材料 | 06-外周血管介入治疗材料 | 05-胸主动脉支架 | 胸主动脉支架（单分支型/覆膜） | 14-合金 | 012-覆膜/单分支型 | C342808-2003015(定制) | C342808-2003015(定制) |  | 沪械定制备2023-01 | 集采范围外 | 新增（2025-06-23)、国家医保耗材27位编码变更
6f0035cd-955c-11ed-bda4-34735a9d8166 | 上海微创心脉医疗科技（集团）股份有限公司 | 913101150512565326 | 54d27efb-7a6e-11f0-88e5-34735a9d8166 | 023dda51-8461-11ee-9447-b4055d63f15c | 外周血管支架类 | 胸主动脉夹层 | 分支型主动脉覆膜支架及输送系统（定制） | 530c8773-8441-11ee-9447-b4055d63f15c | 分支型主动脉覆膜支架及输送系统（定制） | 上海微创心脉医疗科技（集团）股份有限公司 |  | 沪械定制备2023-01 |  | 该产品由预装覆膜支架和输送系统组成。覆膜支架根据患者主动脉弓部病变区域主动脉及累及的分支动脉形态定制而成，根据患者血管解剖学结构在分支动脉开口位置相应支架位置进行开窗，开窗数量1~2个，开窗直径为6~10mm，支架开窗处中心轴与侧支中心轴之间的夹角为0~45°。覆膜支架由主体覆膜支架和单侧支覆膜支架缝合而成，主体和侧支支架上有显影点，其中金属支架由镍钛合金制成，覆膜由聚对苯二甲酸乙二酯制成，缝合线（5-0）由聚对苯二甲酸乙二酯制成，显影点由铂铱合金制成，覆膜支架上束缚线由聚四氟乙烯制成，输送系统由锥形头/内管/套管/外管/连接件/分支导丝等部件组成，另附一根导引导管，环氧乙烷灭菌，一次性使用。产品灭菌货架有效期二年。 | 该产品用于治疗胸主动脉夹层，且其近端破口在无名动脉与左锁骨下动脉（LSA）远端20mm之间或夹层逆撕超过LSA。还可用于治疗主动脉弓动脉瘤。覆膜支架锚定区长度应≥15mm。无名动脉与左锁骨下动脉间距离≤75mm，无名动脉、左颈总动脉及左锁骨下动脉中两个相邻动脉中心轴间夹角≤45°。 | 胸主动脉夹层 |  | f7519e88-8908-11ee-9447-b4055d63f15c | f7519e88-8908-11ee-9447-b4055d63f15c | 分支型主动脉覆膜支架及输送系统(定制) | C02060500114012025010003035 | C02060600100000025010000202 | 02-血管介入治疗类材料 | 06-外周血管介入治疗材料 | 05-胸主动脉支架 | 胸主动脉支架（单分支型/覆膜） | 14-合金 | 012-覆膜/单分支型 | C282212-2002505(定制) | C282212-2002505(定制) |  | 沪械定制备2023-01 | 集采范围外 | 新增（2025-06-23)、国家医保耗材27位编码变更
6f0035cd-955c-11ed-bda4-34735a9d8166 | 上海微创心脉医疗科技（集团）股份有限公司 | 913101150512565326 | 54d27fc4-7a6e-11f0-88e5-34735a9d8166 | 023dda51-8461-11ee-9447-b4055d63f15c | 外周血管支架类 | 胸主动脉夹层 | 分支型主动脉覆膜支架及输送系统（定制） | 530c8773-8441-11ee-9447-b4055d63f15c | 分支型主动脉覆膜支架及输送系统（定制） | 上海微创心脉医疗科技（集团）股份有限公司 |  | 沪械定制备2023-01 |  | 该产品由预装覆膜支架和输送系统组成。覆膜支架根据患者主动脉弓部病变区域主动脉及累及的分支动脉形态定制而成，根据患者血管解剖学结构在分支动脉开口位置相应支架位置进行开窗，开窗数量1~2个，开窗直径为6~10mm，支架开窗处中心轴与侧支中心轴之间的夹角为0~45°。覆膜支架由主体覆膜支架和单侧支覆膜支架缝合而成，主体和侧支支架上有显影点，其中金属支架由镍钛合金制成，覆膜由聚对苯二甲酸乙二酯制成，缝合线（5-0）由聚对苯二甲酸乙二酯制成，显影点由铂铱合金制成，覆膜支架上束缚线由聚四氟乙烯制成，输送系统由锥形头/内管/套管/外管/连接件/分支导丝等部件组成，另附一根导引导管，环氧乙烷灭菌，一次性使用。产品灭菌货架有效期二年。 | 该产品用于治疗胸主动脉夹层，且其近端破口在无名动脉与左锁骨下动脉（LSA）远端20mm之间或夹层逆撕超过LSA。还可用于治疗主动脉弓动脉瘤。覆膜支架锚定区长度应≥15mm。无名动脉与左锁骨下动脉间距离≤75mm，无名动脉、左颈总动脉及左锁骨下动脉中两个相邻动脉中心轴间夹角≤45°。 | 胸主动脉夹层 |  | f751a462-8908-11ee-9447-b4055d63f15c | f751a462-8908-11ee-9447-b4055d63f15c | 分支型主动脉覆膜支架及输送系统(定制) | C02060500114012025010003036 | C02060600100000025010000203 | 02-血管介入治疗类材料 | 06-外周血管介入治疗材料 | 05-胸主动脉支架 | 胸主动脉支架（单分支型/覆膜） | 14-合金 | 012-覆膜/单分支型 | C342810-2003005(定制) | C342810-2003005(定制) |  | 沪械定制备2023-01 | 集采范围外 | 新增（2025-06-23)、国家医保耗材27位编码变更
6f0035cd-955c-11ed-bda4-34735a9d8166 | 上海微创心脉医疗科技（集团）股份有限公司 | 913101150512565326 | 54d28082-7a6e-11f0-88e5-34735a9d8166 | 023dda51-8461-11ee-9447-b4055d63f15c | 外周血管支架类 | 胸主动脉夹层 | 分支型主动脉覆膜支架及输送系统（定制） | 530c8773-8441-11ee-9447-b4055d63f15c | 分支型主动脉覆膜支架及输送系统（定制） | 上海微创心脉医疗科技（集团）股份有限公司 |  | 沪械定制备2023-01 |  | 该产品由预装覆膜支架和输送系统组成。覆膜支架根据患者主动脉弓部病变区域主动脉及累及的分支动脉形态定制而成，根据患者血管解剖学结构在分支动脉开口位置相应支架位置进行开窗，开窗数量1~2个，开窗直径为6~10mm，支架开窗处中心轴与侧支中心轴之间的夹角为0~45°。覆膜支架由主体覆膜支架和单侧支覆膜支架缝合而成，主体和侧支支架上有显影点，其中金属支架由镍钛合金制成，覆膜由聚对苯二甲酸乙二酯制成，缝合线（5-0）由聚对苯二甲酸乙二酯制成，显影点由铂铱合金制成，覆膜支架上束缚线由聚四氟乙烯制成，输送系统由锥形头/内管/套管/外管/连接件/分支导丝等部件组成，另附一根导引导管，环氧乙烷灭菌，一次性使用。产品灭菌货架有效期二年。 | 该产品用于治疗胸主动脉夹层，且其近端破口在无名动脉与左锁骨下动脉（LSA）远端20mm之间或夹层逆撕超过LSA。还可用于治疗主动脉弓动脉瘤。覆膜支架锚定区长度应≥15mm。无名动脉与左锁骨下动脉间距离≤75mm，无名动脉、左颈总动脉及左锁骨下动脉中两个相邻动脉中心轴间夹角≤45°。 | 胸主动脉夹层 |  | f751a6f6-8908-11ee-9447-b4055d63f15c | f751a6f6-8908-11ee-9447-b4055d63f15c | 分支型主动脉覆膜支架及输送系统(定制) | C02060500114012025010003037 | C02060600100000025010000204 | 02-血管介入治疗类材料 | 06-外周血管介入治疗材料 | 05-胸主动脉支架 | 胸主动脉支架（单分支型/覆膜） | 14-合金 | 012-覆膜/单分支型 | C363412-2002515(定制) | C363412-2002515(定制) |  | 沪械定制备2023-01 | 集采范围外 | 新增（2025-06-23)、国家医保耗材27位编码变更
6f0035cd-955c-11ed-bda4-34735a9d8166 | 上海微创心脉医疗科技（集团）股份有限公司 | 913101150512565326 | 54d28146-7a6e-11f0-88e5-34735a9d8166 | 023dda51-8461-11ee-9447-b4055d63f15c | 外周血管支架类 | 胸主动脉夹层 | 分支型主动脉覆膜支架及输送系统（定制） | 530c8773-8441-11ee-9447-b4055d63f15c | 分支型主动脉覆膜支架及输送系统（定制） | 上海微创心脉医疗科技（集团）股份有限公司 |  | 沪械定制备2023-01 |  | 该产品由预装覆膜支架和输送系统组成。覆膜支架根据患者主动脉弓部病变区域主动脉及累及的分支动脉形态定制而成，根据患者血管解剖学结构在分支动脉开口位置相应支架位置进行开窗，开窗数量1~2个，开窗直径为6~10mm，支架开窗处中心轴与侧支中心轴之间的夹角为0~45°。覆膜支架由主体覆膜支架和单侧支覆膜支架缝合而成，主体和侧支支架上有显影点，其中金属支架由镍钛合金制成，覆膜由聚对苯二甲酸乙二酯制成，缝合线（5-0）由聚对苯二甲酸乙二酯制成，显影点由铂铱合金制成，覆膜支架上束缚线由聚四氟乙烯制成，输送系统由锥形头/内管/套管/外管/连接件/分支导丝等部件组成，另附一根导引导管，环氧乙烷灭菌，一次性使用。产品灭菌货架有效期二年。 | 该产品用于治疗胸主动脉夹层，且其近端破口在无名动脉与左锁骨下动脉（LSA）远端20mm之间或夹层逆撕超过LSA。还可用于治疗主动脉弓动脉瘤。覆膜支架锚定区长度应≥15mm。无名动脉与左锁骨下动脉间距离≤75mm，无名动脉、左颈总动脉及左锁骨下动脉中两个相邻动脉中心轴间夹角≤45°。 | 胸主动脉夹层 |  | f751a96c-8908-11ee-9447-b4055d63f15c | f751a96c-8908-11ee-9447-b4055d63f15c | 分支型主动脉覆膜支架及输送系统(定制) | C02060500114012025010003038 | C02060600100000025010000205 | 02-血管介入治疗类材料 | 06-外周血管介入治疗材料 | 05-胸主动脉支架 | 胸主动脉支架（单分支型/覆膜） | 14-合金 | 012-覆膜/单分支型 | C343410-2002510(定制) | C343410-2002510(定制) |  | 沪械定制备2023-01 | 集采范围外 | 新增（2025-06-23)、国家医保耗材27位编码变更
6f0035cd-955c-11ed-bda4-34735a9d8166 | 上海微创心脉医疗科技（集团）股份有限公司 | 913101150512565326 | 54d28213-7a6e-11f0-88e5-34735a9d8166 | 023dda51-8461-11ee-9447-b4055d63f15c | 外周血管支架类 | 胸主动脉夹层 | 分支型主动脉覆膜支架及输送系统（定制） | 530c8773-8441-11ee-9447-b4055d63f15c | 分支型主动脉覆膜支架及输送系统（定制） | 上海微创心脉医疗科技（集团）股份有限公司 |  | 沪械定制备2023-01 |  | 该产品由预装覆膜支架和输送系统组成。覆膜支架根据患者主动脉弓部病变区域主动脉及累及的分支动脉形态定制而成，根据患者血管解剖学结构在分支动脉开口位置相应支架位置进行开窗，开窗数量1~2个，开窗直径为6~10mm，支架开窗处中心轴与侧支中心轴之间的夹角为0~45°。覆膜支架由主体覆膜支架和单侧支覆膜支架缝合而成，主体和侧支支架上有显影点，其中金属支架由镍钛合金制成，覆膜由聚对苯二甲酸乙二酯制成，缝合线（5-0）由聚对苯二甲酸乙二酯制成，显影点由铂铱合金制成，覆膜支架上束缚线由聚四氟乙烯制成，输送系统由锥形头/内管/套管/外管/连接件/分支导丝等部件组成，另附一根导引导管，环氧乙烷灭菌，一次性使用。产品灭菌货架有效期二年。 | 该产品用于治疗胸主动脉夹层，且其近端破口在无名动脉与左锁骨下动脉（LSA）远端20mm之间或夹层逆撕超过LSA。还可用于治疗主动脉弓动脉瘤。覆膜支架锚定区长度应≥15mm。无名动脉与左锁骨下动脉间距离≤75mm，无名动脉、左颈总动脉及左锁骨下动脉中两个相邻动脉中心轴间夹角≤45°。 | 胸主动脉夹层 |  | f751abdf-8908-11ee-9447-b4055d63f15c | f751abdf-8908-11ee-9447-b4055d63f15c | 分支型主动脉覆膜支架及输送系统(定制) | C02060500114012025010003039 | C02060600100000025010000206 | 02-血管介入治疗类材料 | 06-外周血管介入治疗材料 | 05-胸主动脉支架 | 胸主动脉支架（单分支型/覆膜） | 14-合金 | 012-覆膜/单分支型 | C322812-2002505(定制) | C322812-2002505(定制) |  | 沪械定制备2023-01 | 集采范围外 | 新增（2025-06-23)、国家医保耗材27位编码变更
6f0035cd-955c-11ed-bda4-34735a9d8166 | 上海微创心脉医疗科技（集团）股份有限公司 | 913101150512565326 | 54d282d6-7a6e-11f0-88e5-34735a9d8166 | 023dda51-8461-11ee-9447-b4055d63f15c | 外周血管支架类 | 胸主动脉夹层 | 分支型主动脉覆膜支架及输送系统（定制） | 530c8773-8441-11ee-9447-b4055d63f15c | 分支型主动脉覆膜支架及输送系统（定制） | 上海微创心脉医疗科技（集团）股份有限公司 |  | 沪械定制备2023-01 |  | 该产品由预装覆膜支架和输送系统组成。覆膜支架根据患者主动脉弓部病变区域主动脉及累及的分支动脉形态定制而成，根据患者血管解剖学结构在分支动脉开口位置相应支架位置进行开窗，开窗数量1~2个，开窗直径为6~10mm，支架开窗处中心轴与侧支中心轴之间的夹角为0~45°。覆膜支架由主体覆膜支架和单侧支覆膜支架缝合而成，主体和侧支支架上有显影点，其中金属支架由镍钛合金制成，覆膜由聚对苯二甲酸乙二酯制成，缝合线（5-0）由聚对苯二甲酸乙二酯制成，显影点由铂铱合金制成，覆膜支架上束缚线由聚四氟乙烯制成，输送系统由锥形头/内管/套管/外管/连接件/分支导丝等部件组成，另附一根导引导管，环氧乙烷灭菌，一次性使用。产品灭菌货架有效期二年。 | 该产品用于治疗胸主动脉夹层，且其近端破口在无名动脉与左锁骨下动脉（LSA）远端20mm之间或夹层逆撕超过LSA。还可用于治疗主动脉弓动脉瘤。覆膜支架锚定区长度应≥15mm。无名动脉与左锁骨下动脉间距离≤75mm，无名动脉、左颈总动脉及左锁骨下动脉中两个相邻动脉中心轴间夹角≤45°。 | 胸主动脉夹层 |  | f751b1e2-8908-11ee-9447-b4055d63f15c | f751b1e2-8908-11ee-9447-b4055d63f15c | 分支型主动脉覆膜支架及输送系统(定制) | C02060500114012025010003040 | C02060600100000025010000207 | 02-血管介入治疗类材料 | 06-外周血管介入治疗材料 | 05-胸主动脉支架 | 胸主动脉支架（单分支型/覆膜） | 14-合金 | 012-覆膜/单分支型 | C282210-2002530(定制) | C282210-2002530(定制) |  | 沪械定制备2023-01 | 集采范围外 | 新增（2025-06-23)、国家医保耗材27位编码变更
6f0035cd-955c-11ed-bda4-34735a9d8166 | 上海微创心脉医疗科技（集团）股份有限公司 | 913101150512565326 | 54d2839f-7a6e-11f0-88e5-34735a9d8166 | 023dda51-8461-11ee-9447-b4055d63f15c | 外周血管支架类 | 胸主动脉夹层 | 分支型主动脉覆膜支架及输送系统（定制） | 530c8773-8441-11ee-9447-b4055d63f15c | 分支型主动脉覆膜支架及输送系统（定制） | 上海微创心脉医疗科技（集团）股份有限公司 |  | 沪械定制备2023-01 |  | 该产品由预装覆膜支架和输送系统组成。覆膜支架根据患者主动脉弓部病变区域主动脉及累及的分支动脉形态定制而成，根据患者血管解剖学结构在分支动脉开口位置相应支架位置进行开窗，开窗数量1~2个，开窗直径为6~10mm，支架开窗处中心轴与侧支中心轴之间的夹角为0~45°。覆膜支架由主体覆膜支架和单侧支覆膜支架缝合而成，主体和侧支支架上有显影点，其中金属支架由镍钛合金制成，覆膜由聚对苯二甲酸乙二酯制成，缝合线（5-0）由聚对苯二甲酸乙二酯制成，显影点由铂铱合金制成，覆膜支架上束缚线由聚四氟乙烯制成，输送系统由锥形头/内管/套管/外管/连接件/分支导丝等部件组成，另附一根导引导管，环氧乙烷灭菌，一次性使用。产品灭菌货架有效期二年。 | 该产品用于治疗胸主动脉夹层，且其近端破口在无名动脉与左锁骨下动脉（LSA）远端20mm之间或夹层逆撕超过LSA。还可用于治疗主动脉弓动脉瘤。覆膜支架锚定区长度应≥15mm。无名动脉与左锁骨下动脉间距离≤75mm，无名动脉、左颈总动脉及左锁骨下动脉中两个相邻动脉中心轴间夹角≤45°。 | 胸主动脉夹层 |  | f751b86a-8908-11ee-9447-b4055d63f15c | f751b86a-8908-11ee-9447-b4055d63f15c | 分支型主动脉覆膜支架及输送系统(定制) | C02060500114012025010003041 | C02060600100000025010000208 | 02-血管介入治疗类材料 | 06-外周血管介入治疗材料 | 05-胸主动脉支架 | 胸主动脉支架（单分支型/覆膜） | 14-合金 | 012-覆膜/单分支型 | C302410-2002510(定制) | C302410-2002510(定制) |  | 沪械定制备2023-01 | 集采范围外 | 新增（2025-06-23)、国家医保耗材27位编码变更
6f0035cd-955c-11ed-bda4-34735a9d8166 | 上海微创心脉医疗科技（集团）股份有限公司 | 913101150512565326 | 54d28700-7a6e-11f0-88e5-34735a9d8166 | 023dda51-8461-11ee-9447-b4055d63f15c | 外周血管支架类 | 胸主动脉夹层 | 分支型主动脉覆膜支架及输送系统（定制） | 530c8773-8441-11ee-9447-b4055d63f15c | 分支型主动脉覆膜支架及输送系统（定制） | 上海微创心脉医疗科技（集团）股份有限公司 |  | 沪械定制备2023-01 |  | 该产品由预装覆膜支架和输送系统组成。覆膜支架根据患者主动脉弓部病变区域主动脉及累及的分支动脉形态定制而成，根据患者血管解剖学结构在分支动脉开口位置相应支架位置进行开窗，开窗数量1~2个，开窗直径为6~10mm，支架开窗处中心轴与侧支中心轴之间的夹角为0~45°。覆膜支架由主体覆膜支架和单侧支覆膜支架缝合而成，主体和侧支支架上有显影点，其中金属支架由镍钛合金制成，覆膜由聚对苯二甲酸乙二酯制成，缝合线（5-0）由聚对苯二甲酸乙二酯制成，显影点由铂铱合金制成，覆膜支架上束缚线由聚四氟乙烯制成，输送系统由锥形头/内管/套管/外管/连接件/分支导丝等部件组成，另附一根导引导管，环氧乙烷灭菌，一次性使用。产品灭菌货架有效期二年。 | 该产品用于治疗胸主动脉夹层，且其近端破口在无名动脉与左锁骨下动脉（LSA）远端20mm之间或夹层逆撕超过LSA。还可用于治疗主动脉弓动脉瘤。覆膜支架锚定区长度应≥15mm。无名动脉与左锁骨下动脉间距离≤75mm，无名动脉、左颈总动脉及左锁骨下动脉中两个相邻动脉中心轴间夹角≤45°。 | 胸主动脉夹层 |  | f751bb1f-8908-11ee-9447-b4055d63f15c | f751bb1f-8908-11ee-9447-b4055d63f15c | 分支型主动脉覆膜支架及输送系统(定制) | C02060500114012025010003042 | C02060600100000025010000209 | 02-血管介入治疗类材料 | 06-外周血管介入治疗材料 | 05-胸主动脉支架 | 胸主动脉支架（单分支型/覆膜） | 14-合金 | 012-覆膜/单分支型 | C403408-2002505(定制) | C403408-2002505(定制) |  | 沪械定制备2023-01 | 集采范围外 | 新增（2025-06-23)、国家医保耗材27位编码变更
6f0035cd-955c-11ed-bda4-34735a9d8166 | 上海微创心脉医疗科技（集团）股份有限公司 | 913101150512565326 | 54d287c3-7a6e-11f0-88e5-34735a9d8166 | 023dda51-8461-11ee-9447-b4055d63f15c | 外周血管支架类 | 胸主动脉夹层 | 分支型主动脉覆膜支架及输送系统（定制） | 530c8773-8441-11ee-9447-b4055d63f15c | 分支型主动脉覆膜支架及输送系统（定制） | 上海微创心脉医疗科技（集团）股份有限公司 |  | 沪械定制备2023-01 |  | 该产品由预装覆膜支架和输送系统组成。覆膜支架根据患者主动脉弓部病变区域主动脉及累及的分支动脉形态定制而成，根据患者血管解剖学结构在分支动脉开口位置相应支架位置进行开窗，开窗数量1~2个，开窗直径为6~10mm，支架开窗处中心轴与侧支中心轴之间的夹角为0~45°。覆膜支架由主体覆膜支架和单侧支覆膜支架缝合而成，主体和侧支支架上有显影点，其中金属支架由镍钛合金制成，覆膜由聚对苯二甲酸乙二酯制成，缝合线（5-0）由聚对苯二甲酸乙二酯制成，显影点由铂铱合金制成，覆膜支架上束缚线由聚四氟乙烯制成，输送系统由锥形头/内管/套管/外管/连接件/分支导丝等部件组成，另附一根导引导管，环氧乙烷灭菌，一次性使用。产品灭菌货架有效期二年。 | 该产品用于治疗胸主动脉夹层，且其近端破口在无名动脉与左锁骨下动脉（LSA）远端20mm之间或夹层逆撕超过LSA。还可用于治疗主动脉弓动脉瘤。覆膜支架锚定区长度应≥15mm。无名动脉与左锁骨下动脉间距离≤75mm，无名动脉、左颈总动脉及左锁骨下动脉中两个相邻动脉中心轴间夹角≤45°。 | 胸主动脉夹层 |  | f751cd8b-8908-11ee-9447-b4055d63f15c | f751cd8b-8908-11ee-9447-b4055d63f15c | 分支型主动脉覆膜支架及输送系统(定制) | C02060500114012025010003043 | C02060600100000025010000210 | 02-血管介入治疗类材料 | 06-外周血管介入治疗材料 | 05-胸主动脉支架 | 胸主动脉支架（单分支型/覆膜） | 14-合金 | 012-覆膜/单分支型 | C383210-2003010(定制) | C383210-2003010(定制) |  | 沪械定制备2023-01 | 集采范围外 | 新增（2025-06-23)、国家医保耗材27位编码变更
6f0035cd-955c-11ed-bda4-34735a9d8166 | 上海微创心脉医疗科技（集团）股份有限公司 | 913101150512565326 | 54d28887-7a6e-11f0-88e5-34735a9d8166 | 023dda51-8461-11ee-9447-b4055d63f15c | 外周血管支架类 | 胸主动脉夹层 | 分支型主动脉覆膜支架及输送系统（定制） | 530c8773-8441-11ee-9447-b4055d63f15c | 分支型主动脉覆膜支架及输送系统（定制） | 上海微创心脉医疗科技（集团）股份有限公司 |  | 沪械定制备2023-01 |  | 该产品由预装覆膜支架和输送系统组成。覆膜支架根据患者主动脉弓部病变区域主动脉及累及的分支动脉形态定制而成，根据患者血管解剖学结构在分支动脉开口位置相应支架位置进行开窗，开窗数量1~2个，开窗直径为6~10mm，支架开窗处中心轴与侧支中心轴之间的夹角为0~45°。覆膜支架由主体覆膜支架和单侧支覆膜支架缝合而成，主体和侧支支架上有显影点，其中金属支架由镍钛合金制成，覆膜由聚对苯二甲酸乙二酯制成，缝合线（5-0）由聚对苯二甲酸乙二酯制成，显影点由铂铱合金制成，覆膜支架上束缚线由聚四氟乙烯制成，输送系统由锥形头/内管/套管/外管/连接件/分支导丝等部件组成，另附一根导引导管，环氧乙烷灭菌，一次性使用。产品灭菌货架有效期二年。 | 该产品用于治疗胸主动脉夹层，且其近端破口在无名动脉与左锁骨下动脉（LSA）远端20mm之间或夹层逆撕超过LSA。还可用于治疗主动脉弓动脉瘤。覆膜支架锚定区长度应≥15mm。无名动脉与左锁骨下动脉间距离≤75mm，无名动脉、左颈总动脉及左锁骨下动脉中两个相邻动脉中心轴间夹角≤45°。 | 胸主动脉夹层 |  | f75223bf-8908-11ee-9447-b4055d63f15c | f75223bf-8908-11ee-9447-b4055d63f15c | 分支型主动脉覆膜支架及输送系统(定制) | C02060500114012025010003044 | C02060600100000025010000211 | 02-血管介入治疗类材料 | 06-外周血管介入治疗材料 | 05-胸主动脉支架 | 胸主动脉支架（单分支型/覆膜） | 14-合金 | 012-覆膜/单分支型 | C302610-2002505(定制) | C302610-2002505(定制) |  | 沪械定制备2023-01 | 集采范围外 | 新增（2025-06-23)、国家医保耗材27位编码变更
6f0035cd-955c-11ed-bda4-34735a9d8166 | 上海微创心脉医疗科技（集团）股份有限公司 | 913101150512565326 | 54d2894a-7a6e-11f0-88e5-34735a9d8166 | 023dda51-8461-11ee-9447-b4055d63f15c | 外周血管支架类 | 胸主动脉夹层 | 分支型主动脉覆膜支架及输送系统（定制） | 530c8773-8441-11ee-9447-b4055d63f15c | 分支型主动脉覆膜支架及输送系统（定制） | 上海微创心脉医疗科技（集团）股份有限公司 |  | 沪械定制备2023-01 |  | 该产品由预装覆膜支架和输送系统组成。覆膜支架根据患者主动脉弓部病变区域主动脉及累及的分支动脉形态定制而成，根据患者血管解剖学结构在分支动脉开口位置相应支架位置进行开窗，开窗数量1~2个，开窗直径为6~10mm，支架开窗处中心轴与侧支中心轴之间的夹角为0~45°。覆膜支架由主体覆膜支架和单侧支覆膜支架缝合而成，主体和侧支支架上有显影点，其中金属支架由镍钛合金制成，覆膜由聚对苯二甲酸乙二酯制成，缝合线（5-0）由聚对苯二甲酸乙二酯制成，显影点由铂铱合金制成，覆膜支架上束缚线由聚四氟乙烯制成，输送系统由锥形头/内管/套管/外管/连接件/分支导丝等部件组成，另附一根导引导管，环氧乙烷灭菌，一次性使用。产品灭菌货架有效期二年。 | 该产品用于治疗胸主动脉夹层，且其近端破口在无名动脉与左锁骨下动脉（LSA）远端20mm之间或夹层逆撕超过LSA。还可用于治疗主动脉弓动脉瘤。覆膜支架锚定区长度应≥15mm。无名动脉与左锁骨下动脉间距离≤75mm，无名动脉、左颈总动脉及左锁骨下动脉中两个相邻动脉中心轴间夹角≤45°。 | 胸主动脉夹层 |  | f7523365-8908-11ee-9447-b4055d63f15c | f7523365-8908-11ee-9447-b4055d63f15c | 分支型主动脉覆膜支架及输送系统(定制) | C02060500114012025010003045 | C02060600100000025010000212 | 02-血管介入治疗类材料 | 06-外周血管介入治疗材料 | 05-胸主动脉支架 | 胸主动脉支架（单分支型/覆膜） | 14-合金 | 012-覆膜/单分支型 | C363010-2003010(定制) | C363010-2003010(定制) |  | 沪械定制备2023-01 | 集采范围外 | 新增（2025-06-23)、国家医保耗材27位编码变更
6f0035cd-955c-11ed-bda4-34735a9d8166 | 上海微创心脉医疗科技（集团）股份有限公司 | 913101150512565326 | 54d28a13-7a6e-11f0-88e5-34735a9d8166 | 023dda51-8461-11ee-9447-b4055d63f15c | 外周血管支架类 | 胸主动脉夹层 | 分支型主动脉覆膜支架及输送系统（定制） | 530c8773-8441-11ee-9447-b4055d63f15c | 分支型主动脉覆膜支架及输送系统（定制） | 上海微创心脉医疗科技（集团）股份有限公司 |  | 沪械定制备2023-01 |  | 该产品由预装覆膜支架和输送系统组成。覆膜支架根据患者主动脉弓部病变区域主动脉及累及的分支动脉形态定制而成，根据患者血管解剖学结构在分支动脉开口位置相应支架位置进行开窗，开窗数量1~2个，开窗直径为6~10mm，支架开窗处中心轴与侧支中心轴之间的夹角为0~45°。覆膜支架由主体覆膜支架和单侧支覆膜支架缝合而成，主体和侧支支架上有显影点，其中金属支架由镍钛合金制成，覆膜由聚对苯二甲酸乙二酯制成，缝合线（5-0）由聚对苯二甲酸乙二酯制成，显影点由铂铱合金制成，覆膜支架上束缚线由聚四氟乙烯制成，输送系统由锥形头/内管/套管/外管/连接件/分支导丝等部件组成，另附一根导引导管，环氧乙烷灭菌，一次性使用。产品灭菌货架有效期二年。 | 该产品用于治疗胸主动脉夹层，且其近端破口在无名动脉与左锁骨下动脉（LSA）远端20mm之间或夹层逆撕超过LSA。还可用于治疗主动脉弓动脉瘤。覆膜支架锚定区长度应≥15mm。无名动脉与左锁骨下动脉间距离≤75mm，无名动脉、左颈总动脉及左锁骨下动脉中两个相邻动脉中心轴间夹角≤45°。 | 胸主动脉夹层 |  | f7523a5a-8908-11ee-9447-b4055d63f15c | f7523a5a-8908-11ee-9447-b4055d63f15c | 分支型主动脉覆膜支架及输送系统(定制) | C02060500114012025010003046 | C02060600100000025010000213 | 02-血管介入治疗类材料 | 06-外周血管介入治疗材料 | 05-胸主动脉支架 | 胸主动脉支架（单分支型/覆膜） | 14-合金 | 012-覆膜/单分支型 | C383212-2002530(定制) | C383212-2002530(定制) |  | 沪械定制备2023-01 | 集采范围外 | 新增（2025-06-23)、国家医保耗材27位编码变更
6f0035cd-955c-11ed-bda4-34735a9d8166 | 上海微创心脉医疗科技（集团）股份有限公司 | 913101150512565326 | 54d28ad6-7a6e-11f0-88e5-34735a9d8166 | 023dda51-8461-11ee-9447-b4055d63f15c | 外周血管支架类 | 胸主动脉夹层 | 分支型主动脉覆膜支架及输送系统（定制） | 530c8773-8441-11ee-9447-b4055d63f15c | 分支型主动脉覆膜支架及输送系统（定制） | 上海微创心脉医疗科技（集团）股份有限公司 |  | 沪械定制备2023-01 |  | 该产品由预装覆膜支架和输送系统组成。覆膜支架根据患者主动脉弓部病变区域主动脉及累及的分支动脉形态定制而成，根据患者血管解剖学结构在分支动脉开口位置相应支架位置进行开窗，开窗数量1~2个，开窗直径为6~10mm，支架开窗处中心轴与侧支中心轴之间的夹角为0~45°。覆膜支架由主体覆膜支架和单侧支覆膜支架缝合而成，主体和侧支支架上有显影点，其中金属支架由镍钛合金制成，覆膜由聚对苯二甲酸乙二酯制成，缝合线（5-0）由聚对苯二甲酸乙二酯制成，显影点由铂铱合金制成，覆膜支架上束缚线由聚四氟乙烯制成，输送系统由锥形头/内管/套管/外管/连接件/分支导丝等部件组成，另附一根导引导管，环氧乙烷灭菌，一次性使用。产品灭菌货架有效期二年。 | 该产品用于治疗胸主动脉夹层，且其近端破口在无名动脉与左锁骨下动脉（LSA）远端20mm之间或夹层逆撕超过LSA。还可用于治疗主动脉弓动脉瘤。覆膜支架锚定区长度应≥15mm。无名动脉与左锁骨下动脉间距离≤75mm，无名动脉、左颈总动脉及左锁骨下动脉中两个相邻动脉中心轴间夹角≤45°。 | 胸主动脉夹层 |  | f7523f18-8908-11ee-9447-b4055d63f15c | f7523f18-8908-11ee-9447-b4055d63f15c | 分支型主动脉覆膜支架及输送系统(定制) | C02060500114012025010003047 | C02060600100000025010000214 | 02-血管介入治疗类材料 | 06-外周血管介入治疗材料 | 05-胸主动脉支架 | 胸主动脉支架（单分支型/覆膜） | 14-合金 | 012-覆膜/单分支型 | C423610-2003010(定制) | C423610-2003010(定制) |  | 沪械定制备2023-01 | 集采范围外 | 新增（2025-06-23)、国家医保耗材27位编码变更
6f0035cd-955c-11ed-bda4-34735a9d8166 | 上海微创心脉医疗科技（集团）股份有限公司 | 913101150512565326 | 54d28b9a-7a6e-11f0-88e5-34735a9d8166 | 023dda51-8461-11ee-9447-b4055d63f15c | 外周血管支架类 | 胸主动脉夹层 | 分支型主动脉覆膜支架及输送系统（定制） | 530c8773-8441-11ee-9447-b4055d63f15c | 分支型主动脉覆膜支架及输送系统（定制） | 上海微创心脉医疗科技（集团）股份有限公司 |  | 沪械定制备2023-01 |  | 该产品由预装覆膜支架和输送系统组成。覆膜支架根据患者主动脉弓部病变区域主动脉及累及的分支动脉形态定制而成，根据患者血管解剖学结构在分支动脉开口位置相应支架位置进行开窗，开窗数量1~2个，开窗直径为6~10mm，支架开窗处中心轴与侧支中心轴之间的夹角为0~45°。覆膜支架由主体覆膜支架和单侧支覆膜支架缝合而成，主体和侧支支架上有显影点，其中金属支架由镍钛合金制成，覆膜由聚对苯二甲酸乙二酯制成，缝合线（5-0）由聚对苯二甲酸乙二酯制成，显影点由铂铱合金制成，覆膜支架上束缚线由聚四氟乙烯制成，输送系统由锥形头/内管/套管/外管/连接件/分支导丝等部件组成，另附一根导引导管，环氧乙烷灭菌，一次性使用。产品灭菌货架有效期二年。 | 该产品用于治疗胸主动脉夹层，且其近端破口在无名动脉与左锁骨下动脉（LSA）远端20mm之间或夹层逆撕超过LSA。还可用于治疗主动脉弓动脉瘤。覆膜支架锚定区长度应≥15mm。无名动脉与左锁骨下动脉间距离≤75mm，无名动脉、左颈总动脉及左锁骨下动脉中两个相邻动脉中心轴间夹角≤45°。 | 胸主动脉夹层 |  | f75241b9-8908-11ee-9447-b4055d63f15c | f75241b9-8908-11ee-9447-b4055d63f15c | 分支型主动脉覆膜支架及输送系统(定制) | C02060500114012025010003048 | C02060600100000025010000215 | 02-血管介入治疗类材料 | 06-外周血管介入治疗材料 | 05-胸主动脉支架 | 胸主动脉支架（单分支型/覆膜） | 14-合金 | 012-覆膜/单分支型 | C443812-2002530(定制) | C443812-2002530(定制) |  | 沪械定制备2023-01 | 集采范围外 | 新增（2025-06-23)、国家医保耗材27位编码变更
6f0035cd-955c-11ed-bda4-34735a9d8166 | 上海微创心脉医疗科技（集团）股份有限公司 | 913101150512565326 | 54d28ed9-7a6e-11f0-88e5-34735a9d8166 | 023dda51-8461-11ee-9447-b4055d63f15c | 外周血管支架类 | 胸主动脉夹层 | 分支型主动脉覆膜支架及输送系统（定制） | 530c8773-8441-11ee-9447-b4055d63f15c | 分支型主动脉覆膜支架及输送系统（定制） | 上海微创心脉医疗科技（集团）股份有限公司 |  | 沪械定制备2023-01 |  | 该产品由预装覆膜支架和输送系统组成。覆膜支架根据患者主动脉弓部病变区域主动脉及累及的分支动脉形态定制而成，根据患者血管解剖学结构在分支动脉开口位置相应支架位置进行开窗，开窗数量1~2个，开窗直径为6~10mm，支架开窗处中心轴与侧支中心轴之间的夹角为0~45°。覆膜支架由主体覆膜支架和单侧支覆膜支架缝合而成，主体和侧支支架上有显影点，其中金属支架由镍钛合金制成，覆膜由聚对苯二甲酸乙二酯制成，缝合线（5-0）由聚对苯二甲酸乙二酯制成，显影点由铂铱合金制成，覆膜支架上束缚线由聚四氟乙烯制成，输送系统由锥形头/内管/套管/外管/连接件/分支导丝等部件组成，另附一根导引导管，环氧乙烷灭菌，一次性使用。产品灭菌货架有效期二年。 | 该产品用于治疗胸主动脉夹层，且其近端破口在无名动脉与左锁骨下动脉（LSA）远端20mm之间或夹层逆撕超过LSA。还可用于治疗主动脉弓动脉瘤。覆膜支架锚定区长度应≥15mm。无名动脉与左锁骨下动脉间距离≤75mm，无名动脉、左颈总动脉及左锁骨下动脉中两个相邻动脉中心轴间夹角≤45°。 | 胸主动脉夹层 |  | f7524435-8908-11ee-9447-b4055d63f15c | f7524435-8908-11ee-9447-b4055d63f15c | 分支型主动脉覆膜支架及输送系统(定制) | C02060500114012025010003049 | C02060600100000025010000216 | 02-血管介入治疗类材料 | 06-外周血管介入治疗材料 | 05-胸主动脉支架 | 胸主动脉支架（单分支型/覆膜） | 14-合金 | 012-覆膜/单分支型 | C383212-2002515(定制) | C383212-2002515(定制) |  | 沪械定制备2023-01 | 集采范围外 | 新增（2025-06-23)、国家医保耗材27位编码变更
6f0035cd-955c-11ed-bda4-34735a9d8166 | 上海微创心脉医疗科技（集团）股份有限公司 | 913101150512565326 | 54d28f97-7a6e-11f0-88e5-34735a9d8166 | 023dda51-8461-11ee-9447-b4055d63f15c | 外周血管支架类 | 胸主动脉夹层 | 分支型主动脉覆膜支架及输送系统（定制） | 530c8773-8441-11ee-9447-b4055d63f15c | 分支型主动脉覆膜支架及输送系统（定制） | 上海微创心脉医疗科技（集团）股份有限公司 |  | 沪械定制备2023-01 |  | 该产品由预装覆膜支架和输送系统组成。覆膜支架根据患者主动脉弓部病变区域主动脉及累及的分支动脉形态定制而成，根据患者血管解剖学结构在分支动脉开口位置相应支架位置进行开窗，开窗数量1~2个，开窗直径为6~10mm，支架开窗处中心轴与侧支中心轴之间的夹角为0~45°。覆膜支架由主体覆膜支架和单侧支覆膜支架缝合而成，主体和侧支支架上有显影点，其中金属支架由镍钛合金制成，覆膜由聚对苯二甲酸乙二酯制成，缝合线（5-0）由聚对苯二甲酸乙二酯制成，显影点由铂铱合金制成，覆膜支架上束缚线由聚四氟乙烯制成，输送系统由锥形头/内管/套管/外管/连接件/分支导丝等部件组成，另附一根导引导管，环氧乙烷灭菌，一次性使用。产品灭菌货架有效期二年。 | 该产品用于治疗胸主动脉夹层，且其近端破口在无名动脉与左锁骨下动脉（LSA）远端20mm之间或夹层逆撕超过LSA。还可用于治疗主动脉弓动脉瘤。覆膜支架锚定区长度应≥15mm。无名动脉与左锁骨下动脉间距离≤75mm，无名动脉、左颈总动脉及左锁骨下动脉中两个相邻动脉中心轴间夹角≤45°。 | 胸主动脉夹层 |  | f752487a-8908-11ee-9447-b4055d63f15c | f752487a-8908-11ee-9447-b4055d63f15c | 分支型主动脉覆膜支架及输送系统(定制) | C02060500114012025010003050 | C02060600100000025010000217 | 02-血管介入治疗类材料 | 06-外周血管介入治疗材料 | 05-胸主动脉支架 | 胸主动脉支架（单分支型/覆膜） | 14-合金 | 012-覆膜/单分支型 | C322610-2002505(定制) | C322610-2002505(定制) |  | 沪械定制备2023-01 | 集采范围外 | 新增（2025-06-23)、国家医保耗材27位编码变更
6f0035cd-955c-11ed-bda4-34735a9d8166 | 上海微创心脉医疗科技（集团）股份有限公司 | 913101150512565326 | 54d2906a-7a6e-11f0-88e5-34735a9d8166 | 023dda51-8461-11ee-9447-b4055d63f15c | 外周血管支架类 | 胸主动脉夹层 | 分支型主动脉覆膜支架及输送系统（定制） | 530c8773-8441-11ee-9447-b4055d63f15c | 分支型主动脉覆膜支架及输送系统（定制） | 上海微创心脉医疗科技（集团）股份有限公司 |  | 沪械定制备2023-01 |  | 该产品由预装覆膜支架和输送系统组成。覆膜支架根据患者主动脉弓部病变区域主动脉及累及的分支动脉形态定制而成，根据患者血管解剖学结构在分支动脉开口位置相应支架位置进行开窗，开窗数量1~2个，开窗直径为6~10mm，支架开窗处中心轴与侧支中心轴之间的夹角为0~45°。覆膜支架由主体覆膜支架和单侧支覆膜支架缝合而成，主体和侧支支架上有显影点，其中金属支架由镍钛合金制成，覆膜由聚对苯二甲酸乙二酯制成，缝合线（5-0）由聚对苯二甲酸乙二酯制成，显影点由铂铱合金制成，覆膜支架上束缚线由聚四氟乙烯制成，输送系统由锥形头/内管/套管/外管/连接件/分支导丝等部件组成，另附一根导引导管，环氧乙烷灭菌，一次性使用。产品灭菌货架有效期二年。 | 该产品用于治疗胸主动脉夹层，且其近端破口在无名动脉与左锁骨下动脉（LSA）远端20mm之间或夹层逆撕超过LSA。还可用于治疗主动脉弓动脉瘤。覆膜支架锚定区长度应≥15mm。无名动脉与左锁骨下动脉间距离≤75mm，无名动脉、左颈总动脉及左锁骨下动脉中两个相邻动脉中心轴间夹角≤45°。 | 胸主动脉夹层 |  | f7524b19-8908-11ee-9447-b4055d63f15c | f7524b19-8908-11ee-9447-b4055d63f15c | 分支型主动脉覆膜支架及输送系统(定制) | C02060500114012025010003051 | C02060600100000025010000218 | 02-血管介入治疗类材料 | 06-外周血管介入治疗材料 | 05-胸主动脉支架 | 胸主动脉支架（单分支型/覆膜） | 14-合金 | 012-覆膜/单分支型 | C383210-2003020(定制) | C383210-2003020(定制) |  | 沪械定制备2023-01 | 集采范围外 | 新增（2025-06-23)、国家医保耗材27位编码变更
6f0035cd-955c-11ed-bda4-34735a9d8166 | 上海微创心脉医疗科技（集团）股份有限公司 | 913101150512565326 | 54d29132-7a6e-11f0-88e5-34735a9d8166 | 023dda51-8461-11ee-9447-b4055d63f15c | 外周血管支架类 | 胸主动脉夹层 | 分支型主动脉覆膜支架及输送系统（定制） | 530c8773-8441-11ee-9447-b4055d63f15c | 分支型主动脉覆膜支架及输送系统（定制） | 上海微创心脉医疗科技（集团）股份有限公司 |  | 沪械定制备2023-01 |  | 该产品由预装覆膜支架和输送系统组成。覆膜支架根据患者主动脉弓部病变区域主动脉及累及的分支动脉形态定制而成，根据患者血管解剖学结构在分支动脉开口位置相应支架位置进行开窗，开窗数量1~2个，开窗直径为6~10mm，支架开窗处中心轴与侧支中心轴之间的夹角为0~45°。覆膜支架由主体覆膜支架和单侧支覆膜支架缝合而成，主体和侧支支架上有显影点，其中金属支架由镍钛合金制成，覆膜由聚对苯二甲酸乙二酯制成，缝合线（5-0）由聚对苯二甲酸乙二酯制成，显影点由铂铱合金制成，覆膜支架上束缚线由聚四氟乙烯制成，输送系统由锥形头/内管/套管/外管/连接件/分支导丝等部件组成，另附一根导引导管，环氧乙烷灭菌，一次性使用。产品灭菌货架有效期二年。 | 该产品用于治疗胸主动脉夹层，且其近端破口在无名动脉与左锁骨下动脉（LSA）远端20mm之间或夹层逆撕超过LSA。还可用于治疗主动脉弓动脉瘤。覆膜支架锚定区长度应≥15mm。无名动脉与左锁骨下动脉间距离≤75mm，无名动脉、左颈总动脉及左锁骨下动脉中两个相邻动脉中心轴间夹角≤45°。 | 胸主动脉夹层 |  | f7524d9f-8908-11ee-9447-b4055d63f15c | f7524d9f-8908-11ee-9447-b4055d63f15c | 分支型主动脉覆膜支架及输送系统(定制) | C02060500114012025010003052 | C02060600100000025010000219 | 02-血管介入治疗类材料 | 06-外周血管介入治疗材料 | 05-胸主动脉支架 | 胸主动脉支架（单分支型/覆膜） | 14-合金 | 012-覆膜/单分支型 | C363008-2003020(定制) | C363008-2003020(定制) |  | 沪械定制备2023-01 | 集采范围外 | 新增（2025-06-23)、国家医保耗材27位编码变更
6f0035cd-955c-11ed-bda4-34735a9d8166 | 上海微创心脉医疗科技（集团）股份有限公司 | 913101150512565326 | 54d29204-7a6e-11f0-88e5-34735a9d8166 | 023dda51-8461-11ee-9447-b4055d63f15c | 外周血管支架类 | 胸主动脉夹层 | 分支型主动脉覆膜支架及输送系统（定制） | 530c8773-8441-11ee-9447-b4055d63f15c | 分支型主动脉覆膜支架及输送系统（定制） | 上海微创心脉医疗科技（集团）股份有限公司 |  | 沪械定制备2023-01 |  | 该产品由预装覆膜支架和输送系统组成。覆膜支架根据患者主动脉弓部病变区域主动脉及累及的分支动脉形态定制而成，根据患者血管解剖学结构在分支动脉开口位置相应支架位置进行开窗，开窗数量1~2个，开窗直径为6~10mm，支架开窗处中心轴与侧支中心轴之间的夹角为0~45°。覆膜支架由主体覆膜支架和单侧支覆膜支架缝合而成，主体和侧支支架上有显影点，其中金属支架由镍钛合金制成，覆膜由聚对苯二甲酸乙二酯制成，缝合线（5-0）由聚对苯二甲酸乙二酯制成，显影点由铂铱合金制成，覆膜支架上束缚线由聚四氟乙烯制成，输送系统由锥形头/内管/套管/外管/连接件/分支导丝等部件组成，另附一根导引导管，环氧乙烷灭菌，一次性使用。产品灭菌货架有效期二年。 | 该产品用于治疗胸主动脉夹层，且其近端破口在无名动脉与左锁骨下动脉（LSA）远端20mm之间或夹层逆撕超过LSA。还可用于治疗主动脉弓动脉瘤。覆膜支架锚定区长度应≥15mm。无名动脉与左锁骨下动脉间距离≤75mm，无名动脉、左颈总动脉及左锁骨下动脉中两个相邻动脉中心轴间夹角≤45°。 | 胸主动脉夹层 |  | f752501c-8908-11ee-9447-b4055d63f15c | f752501c-8908-11ee-9447-b4055d63f15c | 分支型主动脉覆膜支架及输送系统(定制) | C02060500114012025010003053 | C02060600100000025010000220 | 02-血管介入治疗类材料 | 06-外周血管介入治疗材料 | 05-胸主动脉支架 | 胸主动脉支架（单分支型/覆膜） | 14-合金 | 012-覆膜/单分支型 | C322610-2003025(定制) | C322610-2003025(定制) |  | 沪械定制备2023-01 | 集采范围外 | 新增（2025-06-23)、国家医保耗材27位编码变更
6f0035cd-955c-11ed-bda4-34735a9d8166 | 上海微创心脉医疗科技（集团）股份有限公司 | 913101150512565326 | 54d292c8-7a6e-11f0-88e5-34735a9d8166 | 023dda51-8461-11ee-9447-b4055d63f15c | 外周血管支架类 | 胸主动脉夹层 | 分支型主动脉覆膜支架及输送系统（定制） | 530c8773-8441-11ee-9447-b4055d63f15c | 分支型主动脉覆膜支架及输送系统（定制） | 上海微创心脉医疗科技（集团）股份有限公司 |  | 沪械定制备2023-01 |  | 该产品由预装覆膜支架和输送系统组成。覆膜支架根据患者主动脉弓部病变区域主动脉及累及的分支动脉形态定制而成，根据患者血管解剖学结构在分支动脉开口位置相应支架位置进行开窗，开窗数量1~2个，开窗直径为6~10mm，支架开窗处中心轴与侧支中心轴之间的夹角为0~45°。覆膜支架由主体覆膜支架和单侧支覆膜支架缝合而成，主体和侧支支架上有显影点，其中金属支架由镍钛合金制成，覆膜由聚对苯二甲酸乙二酯制成，缝合线（5-0）由聚对苯二甲酸乙二酯制成，显影点由铂铱合金制成，覆膜支架上束缚线由聚四氟乙烯制成，输送系统由锥形头/内管/套管/外管/连接件/分支导丝等部件组成，另附一根导引导管，环氧乙烷灭菌，一次性使用。产品灭菌货架有效期二年。 | 该产品用于治疗胸主动脉夹层，且其近端破口在无名动脉与左锁骨下动脉（LSA）远端20mm之间或夹层逆撕超过LSA。还可用于治疗主动脉弓动脉瘤。覆膜支架锚定区长度应≥15mm。无名动脉与左锁骨下动脉间距离≤75mm，无名动脉、左颈总动脉及左锁骨下动脉中两个相邻动脉中心轴间夹角≤45°。 | 胸主动脉夹层 |  | f7525be2-8908-11ee-9447-b4055d63f15c | f7525be2-8908-11ee-9447-b4055d63f15c | 分支型主动脉覆膜支架及输送系统(定制) | C02060500114012025010003054 | C02060600100000025010000221 | 02-血管介入治疗类材料 | 06-外周血管介入治疗材料 | 05-胸主动脉支架 | 胸主动脉支架（单分支型/覆膜） | 14-合金 | 012-覆膜/单分支型 | C322614-2002510(定制) | C322614-2002510(定制) |  | 沪械定制备2023-01 | 集采范围外 | 新增（2025-06-23)、国家医保耗材27位编码变更
6f0035cd-955c-11ed-bda4-34735a9d8166 | 上海微创心脉医疗科技（集团）股份有限公司 | 913101150512565326 | 54d2938b-7a6e-11f0-88e5-34735a9d8166 | 023dda51-8461-11ee-9447-b4055d63f15c | 外周血管支架类 | 胸主动脉夹层 | 分支型主动脉覆膜支架及输送系统（定制） | 530c8773-8441-11ee-9447-b4055d63f15c | 分支型主动脉覆膜支架及输送系统（定制） | 上海微创心脉医疗科技（集团）股份有限公司 |  | 沪械定制备2023-01 |  | 该产品由预装覆膜支架和输送系统组成。覆膜支架根据患者主动脉弓部病变区域主动脉及累及的分支动脉形态定制而成，根据患者血管解剖学结构在分支动脉开口位置相应支架位置进行开窗，开窗数量1~2个，开窗直径为6~10mm，支架开窗处中心轴与侧支中心轴之间的夹角为0~45°。覆膜支架由主体覆膜支架和单侧支覆膜支架缝合而成，主体和侧支支架上有显影点，其中金属支架由镍钛合金制成，覆膜由聚对苯二甲酸乙二酯制成，缝合线（5-0）由聚对苯二甲酸乙二酯制成，显影点由铂铱合金制成，覆膜支架上束缚线由聚四氟乙烯制成，输送系统由锥形头/内管/套管/外管/连接件/分支导丝等部件组成，另附一根导引导管，环氧乙烷灭菌，一次性使用。产品灭菌货架有效期二年。 | 该产品用于治疗胸主动脉夹层，且其近端破口在无名动脉与左锁骨下动脉（LSA）远端20mm之间或夹层逆撕超过LSA。还可用于治疗主动脉弓动脉瘤。覆膜支架锚定区长度应≥15mm。无名动脉与左锁骨下动脉间距离≤75mm，无名动脉、左颈总动脉及左锁骨下动脉中两个相邻动脉中心轴间夹角≤45°。 | 胸主动脉夹层 |  | f7525e8b-8908-11ee-9447-b4055d63f15c | f7525e8b-8908-11ee-9447-b4055d63f15c | 分支型主动脉覆膜支架及输送系统(定制) | C02060500114012025010003055 | C02060600100000025010000222 | 02-血管介入治疗类材料 | 06-外周血管介入治疗材料 | 05-胸主动脉支架 | 胸主动脉支架（单分支型/覆膜） | 14-合金 | 012-覆膜/单分支型 | C383410-2003005(定制) | C383410-2003005(定制) |  | 沪械定制备2023-01 | 集采范围外 | 新增（2025-06-23)、国家医保耗材27位编码变更
6f0035cd-955c-11ed-bda4-34735a9d8166 | 上海微创心脉医疗科技（集团）股份有限公司 | 913101150512565326 | 54d296ca-7a6e-11f0-88e5-34735a9d8166 | 023dda51-8461-11ee-9447-b4055d63f15c | 外周血管支架类 | 胸主动脉夹层 | 分支型主动脉覆膜支架及输送系统（定制） | 530c8773-8441-11ee-9447-b4055d63f15c | 分支型主动脉覆膜支架及输送系统（定制） | 上海微创心脉医疗科技（集团）股份有限公司 |  | 沪械定制备2023-01 |  | 该产品由预装覆膜支架和输送系统组成。覆膜支架根据患者主动脉弓部病变区域主动脉及累及的分支动脉形态定制而成，根据患者血管解剖学结构在分支动脉开口位置相应支架位置进行开窗，开窗数量1~2个，开窗直径为6~10mm，支架开窗处中心轴与侧支中心轴之间的夹角为0~45°。覆膜支架由主体覆膜支架和单侧支覆膜支架缝合而成，主体和侧支支架上有显影点，其中金属支架由镍钛合金制成，覆膜由聚对苯二甲酸乙二酯制成，缝合线（5-0）由聚对苯二甲酸乙二酯制成，显影点由铂铱合金制成，覆膜支架上束缚线由聚四氟乙烯制成，输送系统由锥形头/内管/套管/外管/连接件/分支导丝等部件组成，另附一根导引导管，环氧乙烷灭菌，一次性使用。产品灭菌货架有效期二年。 | 该产品用于治疗胸主动脉夹层，且其近端破口在无名动脉与左锁骨下动脉（LSA）远端20mm之间或夹层逆撕超过LSA。还可用于治疗主动脉弓动脉瘤。覆膜支架锚定区长度应≥15mm。无名动脉与左锁骨下动脉间距离≤75mm，无名动脉、左颈总动脉及左锁骨下动脉中两个相邻动脉中心轴间夹角≤45°。 | 胸主动脉夹层 |  | f752631e-8908-11ee-9447-b4055d63f15c | f752631e-8908-11ee-9447-b4055d63f15c | 分支型主动脉覆膜支架及输送系统(定制) | C02060500114012025010003056 | C02060600100000025010000223 | 02-血管介入治疗类材料 | 06-外周血管介入治疗材料 | 05-胸主动脉支架 | 胸主动脉支架（单分支型/覆膜） | 14-合金 | 012-覆膜/单分支型 | C282212-2002510(定制) | C282212-2002510(定制) |  | 沪械定制备2023-01 | 集采范围外 | 新增（2025-06-23)、国家医保耗材27位编码变更
6f0035cd-955c-11ed-bda4-34735a9d8166 | 上海微创心脉医疗科技（集团）股份有限公司 | 913101150512565326 | 54d2978d-7a6e-11f0-88e5-34735a9d8166 | 023dda51-8461-11ee-9447-b4055d63f15c | 外周血管支架类 | 胸主动脉夹层 | 分支型主动脉覆膜支架及输送系统（定制） | 530c8773-8441-11ee-9447-b4055d63f15c | 分支型主动脉覆膜支架及输送系统（定制） | 上海微创心脉医疗科技（集团）股份有限公司 |  | 沪械定制备2023-01 |  | 该产品由预装覆膜支架和输送系统组成。覆膜支架根据患者主动脉弓部病变区域主动脉及累及的分支动脉形态定制而成，根据患者血管解剖学结构在分支动脉开口位置相应支架位置进行开窗，开窗数量1~2个，开窗直径为6~10mm，支架开窗处中心轴与侧支中心轴之间的夹角为0~45°。覆膜支架由主体覆膜支架和单侧支覆膜支架缝合而成，主体和侧支支架上有显影点，其中金属支架由镍钛合金制成，覆膜由聚对苯二甲酸乙二酯制成，缝合线（5-0）由聚对苯二甲酸乙二酯制成，显影点由铂铱合金制成，覆膜支架上束缚线由聚四氟乙烯制成，输送系统由锥形头/内管/套管/外管/连接件/分支导丝等部件组成，另附一根导引导管，环氧乙烷灭菌，一次性使用。产品灭菌货架有效期二年。 | 该产品用于治疗胸主动脉夹层，且其近端破口在无名动脉与左锁骨下动脉（LSA）远端20mm之间或夹层逆撕超过LSA。还可用于治疗主动脉弓动脉瘤。覆膜支架锚定区长度应≥15mm。无名动脉与左锁骨下动脉间距离≤75mm，无名动脉、左颈总动脉及左锁骨下动脉中两个相邻动脉中心轴间夹角≤45°。 | 胸主动脉夹层 |  | f75265ad-8908-11ee-9447-b4055d63f15c | f75265ad-8908-11ee-9447-b4055d63f15c | 分支型主动脉覆膜支架及输送系统(定制) | C02060500114012025010003057 | C02060600100000025010000224 | 02-血管介入治疗类材料 | 06-外周血管介入治疗材料 | 05-胸主动脉支架 | 胸主动脉支架（单分支型/覆膜） | 14-合金 | 012-覆膜/单分支型 | C282210-2003020(定制) | C282210-2003020(定制) |  | 沪械定制备2023-01 | 集采范围外 | 新增（2025-06-23)、国家医保耗材27位编码变更
6f0035cd-955c-11ed-bda4-34735a9d8166 | 上海微创心脉医疗科技（集团）股份有限公司 | 913101150512565326 | 54d29851-7a6e-11f0-88e5-34735a9d8166 | 023dda51-8461-11ee-9447-b4055d63f15c | 外周血管支架类 | 胸主动脉夹层 | 分支型主动脉覆膜支架及输送系统（定制） | 530c8773-8441-11ee-9447-b4055d63f15c | 分支型主动脉覆膜支架及输送系统（定制） | 上海微创心脉医疗科技（集团）股份有限公司 |  | 沪械定制备2023-01 |  | 该产品由预装覆膜支架和输送系统组成。覆膜支架根据患者主动脉弓部病变区域主动脉及累及的分支动脉形态定制而成，根据患者血管解剖学结构在分支动脉开口位置相应支架位置进行开窗，开窗数量1~2个，开窗直径为6~10mm，支架开窗处中心轴与侧支中心轴之间的夹角为0~45°。覆膜支架由主体覆膜支架和单侧支覆膜支架缝合而成，主体和侧支支架上有显影点，其中金属支架由镍钛合金制成，覆膜由聚对苯二甲酸乙二酯制成，缝合线（5-0）由聚对苯二甲酸乙二酯制成，显影点由铂铱合金制成，覆膜支架上束缚线由聚四氟乙烯制成，输送系统由锥形头/内管/套管/外管/连接件/分支导丝等部件组成，另附一根导引导管，环氧乙烷灭菌，一次性使用。产品灭菌货架有效期二年。 | 该产品用于治疗胸主动脉夹层，且其近端破口在无名动脉与左锁骨下动脉（LSA）远端20mm之间或夹层逆撕超过LSA。还可用于治疗主动脉弓动脉瘤。覆膜支架锚定区长度应≥15mm。无名动脉与左锁骨下动脉间距离≤75mm，无名动脉、左颈总动脉及左锁骨下动脉中两个相邻动脉中心轴间夹角≤45°。 | 胸主动脉夹层 |  | f7526828-8908-11ee-9447-b4055d63f15c | f7526828-8908-11ee-9447-b4055d63f15c | 分支型主动脉覆膜支架及输送系统(定制) | C02060500114012025010003058 | C02060600100000025010000225 | 02-血管介入治疗类材料 | 06-外周血管介入治疗材料 | 05-胸主动脉支架 | 胸主动脉支架（单分支型/覆膜） | 14-合金 | 012-覆膜/单分支型 | C444410-2002505(定制) | C444410-2002505(定制) |  | 沪械定制备2023-01 | 集采范围外 | 新增（2025-06-23)、国家医保耗材27位编码变更
6f0035cd-955c-11ed-bda4-34735a9d8166 | 上海微创心脉医疗科技（集团）股份有限公司 | 913101150512565326 | 54d29910-7a6e-11f0-88e5-34735a9d8166 | 023dda51-8461-11ee-9447-b4055d63f15c | 外周血管支架类 | 胸主动脉夹层 | 分支型主动脉覆膜支架及输送系统（定制） | 530c8773-8441-11ee-9447-b4055d63f15c | 分支型主动脉覆膜支架及输送系统（定制） | 上海微创心脉医疗科技（集团）股份有限公司 |  | 沪械定制备2023-01 |  | 该产品由预装覆膜支架和输送系统组成。覆膜支架根据患者主动脉弓部病变区域主动脉及累及的分支动脉形态定制而成，根据患者血管解剖学结构在分支动脉开口位置相应支架位置进行开窗，开窗数量1~2个，开窗直径为6~10mm，支架开窗处中心轴与侧支中心轴之间的夹角为0~45°。覆膜支架由主体覆膜支架和单侧支覆膜支架缝合而成，主体和侧支支架上有显影点，其中金属支架由镍钛合金制成，覆膜由聚对苯二甲酸乙二酯制成，缝合线（5-0）由聚对苯二甲酸乙二酯制成，显影点由铂铱合金制成，覆膜支架上束缚线由聚四氟乙烯制成，输送系统由锥形头/内管/套管/外管/连接件/分支导丝等部件组成，另附一根导引导管，环氧乙烷灭菌，一次性使用。产品灭菌货架有效期二年。 | 该产品用于治疗胸主动脉夹层，且其近端破口在无名动脉与左锁骨下动脉（LSA）远端20mm之间或夹层逆撕超过LSA。还可用于治疗主动脉弓动脉瘤。覆膜支架锚定区长度应≥15mm。无名动脉与左锁骨下动脉间距离≤75mm，无名动脉、左颈总动脉及左锁骨下动脉中两个相邻动脉中心轴间夹角≤45°。 | 胸主动脉夹层 |  | f7526aa6-8908-11ee-9447-b4055d63f15c | f7526aa6-8908-11ee-9447-b4055d63f15c | 分支型主动脉覆膜支架及输送系统(定制) | C02060500114012025010003059 | C02060600100000025010000226 | 02-血管介入治疗类材料 | 06-外周血管介入治疗材料 | 05-胸主动脉支架 | 胸主动脉支架（单分支型/覆膜） | 14-合金 | 012-覆膜/单分支型 | C282210-2003010(定制) | C282210-2003010(定制) |  | 沪械定制备2023-01 | 集采范围外 | 新增（2025-06-23)、国家医保耗材27位编码变更
6f0035cd-955c-11ed-bda4-34735a9d8166 | 上海微创心脉医疗科技（集团）股份有限公司 | 913101150512565326 | 54d299e2-7a6e-11f0-88e5-34735a9d8166 | 023dda51-8461-11ee-9447-b4055d63f15c | 外周血管支架类 | 胸主动脉夹层 | 分支型主动脉覆膜支架及输送系统（定制） | 530c8773-8441-11ee-9447-b4055d63f15c | 分支型主动脉覆膜支架及输送系统（定制） | 上海微创心脉医疗科技（集团）股份有限公司 |  | 沪械定制备2023-01 |  | 该产品由预装覆膜支架和输送系统组成。覆膜支架根据患者主动脉弓部病变区域主动脉及累及的分支动脉形态定制而成，根据患者血管解剖学结构在分支动脉开口位置相应支架位置进行开窗，开窗数量1~2个，开窗直径为6~10mm，支架开窗处中心轴与侧支中心轴之间的夹角为0~45°。覆膜支架由主体覆膜支架和单侧支覆膜支架缝合而成，主体和侧支支架上有显影点，其中金属支架由镍钛合金制成，覆膜由聚对苯二甲酸乙二酯制成，缝合线（5-0）由聚对苯二甲酸乙二酯制成，显影点由铂铱合金制成，覆膜支架上束缚线由聚四氟乙烯制成，输送系统由锥形头/内管/套管/外管/连接件/分支导丝等部件组成，另附一根导引导管，环氧乙烷灭菌，一次性使用。产品灭菌货架有效期二年。 | 该产品用于治疗胸主动脉夹层，且其近端破口在无名动脉与左锁骨下动脉（LSA）远端20mm之间或夹层逆撕超过LSA。还可用于治疗主动脉弓动脉瘤。覆膜支架锚定区长度应≥15mm。无名动脉与左锁骨下动脉间距离≤75mm，无名动脉、左颈总动脉及左锁骨下动脉中两个相邻动脉中心轴间夹角≤45°。 | 胸主动脉夹层 |  | f7526d14-8908-11ee-9447-b4055d63f15c | f7526d14-8908-11ee-9447-b4055d63f15c | 分支型主动脉覆膜支架及输送系统(定制) | C02060500114012025010003060 | C02060600100000025010000227 | 02-血管介入治疗类材料 | 06-外周血管介入治疗材料 | 05-胸主动脉支架 | 胸主动脉支架（单分支型/覆膜） | 14-合金 | 012-覆膜/单分支型 | C383212-2003015(定制) | C383212-2003015(定制) |  | 沪械定制备2023-01 | 集采范围外 | 新增（2025-06-23)、国家医保耗材27位编码变更
6f0035cd-955c-11ed-bda4-34735a9d8166 | 上海微创心脉医疗科技（集团）股份有限公司 | 913101150512565326 | 54d29ab4-7a6e-11f0-88e5-34735a9d8166 | 023dda51-8461-11ee-9447-b4055d63f15c | 外周血管支架类 | 胸主动脉夹层 | 分支型主动脉覆膜支架及输送系统（定制） | 530c8773-8441-11ee-9447-b4055d63f15c | 分支型主动脉覆膜支架及输送系统（定制） | 上海微创心脉医疗科技（集团）股份有限公司 |  | 沪械定制备2023-01 |  | 该产品由预装覆膜支架和输送系统组成。覆膜支架根据患者主动脉弓部病变区域主动脉及累及的分支动脉形态定制而成，根据患者血管解剖学结构在分支动脉开口位置相应支架位置进行开窗，开窗数量1~2个，开窗直径为6~10mm，支架开窗处中心轴与侧支中心轴之间的夹角为0~45°。覆膜支架由主体覆膜支架和单侧支覆膜支架缝合而成，主体和侧支支架上有显影点，其中金属支架由镍钛合金制成，覆膜由聚对苯二甲酸乙二酯制成，缝合线（5-0）由聚对苯二甲酸乙二酯制成，显影点由铂铱合金制成，覆膜支架上束缚线由聚四氟乙烯制成，输送系统由锥形头/内管/套管/外管/连接件/分支导丝等部件组成，另附一根导引导管，环氧乙烷灭菌，一次性使用。产品灭菌货架有效期二年。 | 该产品用于治疗胸主动脉夹层，且其近端破口在无名动脉与左锁骨下动脉（LSA）远端20mm之间或夹层逆撕超过LSA。还可用于治疗主动脉弓动脉瘤。覆膜支架锚定区长度应≥15mm。无名动脉与左锁骨下动脉间距离≤75mm，无名动脉、左颈总动脉及左锁骨下动脉中两个相邻动脉中心轴间夹角≤45°。 | 胸主动脉夹层 |  | f752716e-8908-11ee-9447-b4055d63f15c | f752716e-8908-11ee-9447-b4055d63f15c | 分支型主动脉覆膜支架及输送系统(定制) | C02060500114012025010003061 | C02060600100000025010000228 | 02-血管介入治疗类材料 | 06-外周血管介入治疗材料 | 05-胸主动脉支架 | 胸主动脉支架（单分支型/覆膜） | 14-合金 | 012-覆膜/单分支型 | C363012-2002510(定制) | C363012-2002510(定制) |  | 沪械定制备2023-01 | 集采范围外 | 新增（2025-06-23)、国家医保耗材27位编码变更
6f0035cd-955c-11ed-bda4-34735a9d8166 | 上海微创心脉医疗科技（集团）股份有限公司 | 913101150512565326 | 54d29b9f-7a6e-11f0-88e5-34735a9d8166 | 023dda51-8461-11ee-9447-b4055d63f15c | 外周血管支架类 | 胸主动脉夹层 | 分支型主动脉覆膜支架及输送系统（定制） | 530c8773-8441-11ee-9447-b4055d63f15c | 分支型主动脉覆膜支架及输送系统（定制） | 上海微创心脉医疗科技（集团）股份有限公司 |  | 沪械定制备2023-01 |  | 该产品由预装覆膜支架和输送系统组成。覆膜支架根据患者主动脉弓部病变区域主动脉及累及的分支动脉形态定制而成，根据患者血管解剖学结构在分支动脉开口位置相应支架位置进行开窗，开窗数量1~2个，开窗直径为6~10mm，支架开窗处中心轴与侧支中心轴之间的夹角为0~45°。覆膜支架由主体覆膜支架和单侧支覆膜支架缝合而成，主体和侧支支架上有显影点，其中金属支架由镍钛合金制成，覆膜由聚对苯二甲酸乙二酯制成，缝合线（5-0）由聚对苯二甲酸乙二酯制成，显影点由铂铱合金制成，覆膜支架上束缚线由聚四氟乙烯制成，输送系统由锥形头/内管/套管/外管/连接件/分支导丝等部件组成，另附一根导引导管，环氧乙烷灭菌，一次性使用。产品灭菌货架有效期二年。 | 该产品用于治疗胸主动脉夹层，且其近端破口在无名动脉与左锁骨下动脉（LSA）远端20mm之间或夹层逆撕超过LSA。还可用于治疗主动脉弓动脉瘤。覆膜支架锚定区长度应≥15mm。无名动脉与左锁骨下动脉间距离≤75mm，无名动脉、左颈总动脉及左锁骨下动脉中两个相邻动脉中心轴间夹角≤45°。 | 胸主动脉夹层 |  | f75273ec-8908-11ee-9447-b4055d63f15c | f75273ec-8908-11ee-9447-b4055d63f15c | 分支型主动脉覆膜支架及输送系统(定制) | C02060500114012025010003062 | C02060600100000025010000229 | 02-血管介入治疗类材料 | 06-外周血管介入治疗材料 | 05-胸主动脉支架 | 胸主动脉支架（单分支型/覆膜） | 14-合金 | 012-覆膜/单分支型 | C322608-2002510(定制) | C322608-2002510(定制) |  | 沪械定制备2023-01 | 集采范围外 | 新增（2025-06-23)、国家医保耗材27位编码变更
6f0035cd-955c-11ed-bda4-34735a9d8166 | 上海微创心脉医疗科技（集团）股份有限公司 | 913101150512565326 | 54d29ed4-7a6e-11f0-88e5-34735a9d8166 | 023dda51-8461-11ee-9447-b4055d63f15c | 外周血管支架类 | 胸主动脉夹层 | 分支型主动脉覆膜支架及输送系统（定制） | 530c8773-8441-11ee-9447-b4055d63f15c | 分支型主动脉覆膜支架及输送系统（定制） | 上海微创心脉医疗科技（集团）股份有限公司 |  | 沪械定制备2023-01 |  | 该产品由预装覆膜支架和输送系统组成。覆膜支架根据患者主动脉弓部病变区域主动脉及累及的分支动脉形态定制而成，根据患者血管解剖学结构在分支动脉开口位置相应支架位置进行开窗，开窗数量1~2个，开窗直径为6~10mm，支架开窗处中心轴与侧支中心轴之间的夹角为0~45°。覆膜支架由主体覆膜支架和单侧支覆膜支架缝合而成，主体和侧支支架上有显影点，其中金属支架由镍钛合金制成，覆膜由聚对苯二甲酸乙二酯制成，缝合线（5-0）由聚对苯二甲酸乙二酯制成，显影点由铂铱合金制成，覆膜支架上束缚线由聚四氟乙烯制成，输送系统由锥形头/内管/套管/外管/连接件/分支导丝等部件组成，另附一根导引导管，环氧乙烷灭菌，一次性使用。产品灭菌货架有效期二年。 | 该产品用于治疗胸主动脉夹层，且其近端破口在无名动脉与左锁骨下动脉（LSA）远端20mm之间或夹层逆撕超过LSA。还可用于治疗主动脉弓动脉瘤。覆膜支架锚定区长度应≥15mm。无名动脉与左锁骨下动脉间距离≤75mm，无名动脉、左颈总动脉及左锁骨下动脉中两个相邻动脉中心轴间夹角≤45°。 | 胸主动脉夹层 |  | f7527686-8908-11ee-9447-b4055d63f15c | f7527686-8908-11ee-9447-b4055d63f15c | 分支型主动脉覆膜支架及输送系统(定制) | C02060500114012025010003063 | C02060600100000025010000230 | 02-血管介入治疗类材料 | 06-外周血管介入治疗材料 | 05-胸主动脉支架 | 胸主动脉支架（单分支型/覆膜） | 14-合金 | 012-覆膜/单分支型 | C282410-2003010(定制) | C282410-2003010(定制) |  | 沪械定制备2023-01 | 集采范围外 | 新增（2025-06-23)、国家医保耗材27位编码变更
6f0035cd-955c-11ed-bda4-34735a9d8166 | 上海微创心脉医疗科技（集团）股份有限公司 | 913101150512565326 | 54d29f9c-7a6e-11f0-88e5-34735a9d8166 | 023dda51-8461-11ee-9447-b4055d63f15c | 外周血管支架类 | 胸主动脉夹层 | 分支型主动脉覆膜支架及输送系统（定制） | 530c8773-8441-11ee-9447-b4055d63f15c | 分支型主动脉覆膜支架及输送系统（定制） | 上海微创心脉医疗科技（集团）股份有限公司 |  | 沪械定制备2023-01 |  | 该产品由预装覆膜支架和输送系统组成。覆膜支架根据患者主动脉弓部病变区域主动脉及累及的分支动脉形态定制而成，根据患者血管解剖学结构在分支动脉开口位置相应支架位置进行开窗，开窗数量1~2个，开窗直径为6~10mm，支架开窗处中心轴与侧支中心轴之间的夹角为0~45°。覆膜支架由主体覆膜支架和单侧支覆膜支架缝合而成，主体和侧支支架上有显影点，其中金属支架由镍钛合金制成，覆膜由聚对苯二甲酸乙二酯制成，缝合线（5-0）由聚对苯二甲酸乙二酯制成，显影点由铂铱合金制成，覆膜支架上束缚线由聚四氟乙烯制成，输送系统由锥形头/内管/套管/外管/连接件/分支导丝等部件组成，另附一根导引导管，环氧乙烷灭菌，一次性使用。产品灭菌货架有效期二年。 | 该产品用于治疗胸主动脉夹层，且其近端破口在无名动脉与左锁骨下动脉（LSA）远端20mm之间或夹层逆撕超过LSA。还可用于治疗主动脉弓动脉瘤。覆膜支架锚定区长度应≥15mm。无名动脉与左锁骨下动脉间距离≤75mm，无名动脉、左颈总动脉及左锁骨下动脉中两个相邻动脉中心轴间夹角≤45°。 | 胸主动脉夹层 |  | f7527908-8908-11ee-9447-b4055d63f15c | f7527908-8908-11ee-9447-b4055d63f15c | 分支型主动脉覆膜支架及输送系统(定制) | C02060500114012025010003064 | C02060600100000025010000231 | 02-血管介入治疗类材料 | 06-外周血管介入治疗材料 | 05-胸主动脉支架 | 胸主动脉支架（单分支型/覆膜） | 14-合金 | 012-覆膜/单分支型 | C282208-2002505(定制) | C282208-2002505(定制) |  | 沪械定制备2023-01 | 集采范围外 | 新增（2025-06-23)、国家医保耗材27位编码变更
6f0035cd-955c-11ed-bda4-34735a9d8166 | 上海微创心脉医疗科技（集团）股份有限公司 | 913101150512565326 | 54d2a05b-7a6e-11f0-88e5-34735a9d8166 | 023dda51-8461-11ee-9447-b4055d63f15c | 外周血管支架类 | 胸主动脉夹层 | 分支型主动脉覆膜支架及输送系统（定制） | 530c8773-8441-11ee-9447-b4055d63f15c | 分支型主动脉覆膜支架及输送系统（定制） | 上海微创心脉医疗科技（集团）股份有限公司 |  | 沪械定制备2023-01 |  | 该产品由预装覆膜支架和输送系统组成。覆膜支架根据患者主动脉弓部病变区域主动脉及累及的分支动脉形态定制而成，根据患者血管解剖学结构在分支动脉开口位置相应支架位置进行开窗，开窗数量1~2个，开窗直径为6~10mm，支架开窗处中心轴与侧支中心轴之间的夹角为0~45°。覆膜支架由主体覆膜支架和单侧支覆膜支架缝合而成，主体和侧支支架上有显影点，其中金属支架由镍钛合金制成，覆膜由聚对苯二甲酸乙二酯制成，缝合线（5-0）由聚对苯二甲酸乙二酯制成，显影点由铂铱合金制成，覆膜支架上束缚线由聚四氟乙烯制成，输送系统由锥形头/内管/套管/外管/连接件/分支导丝等部件组成，另附一根导引导管，环氧乙烷灭菌，一次性使用。产品灭菌货架有效期二年。 | 该产品用于治疗胸主动脉夹层，且其近端破口在无名动脉与左锁骨下动脉（LSA）远端20mm之间或夹层逆撕超过LSA。还可用于治疗主动脉弓动脉瘤。覆膜支架锚定区长度应≥15mm。无名动脉与左锁骨下动脉间距离≤75mm，无名动脉、左颈总动脉及左锁骨下动脉中两个相邻动脉中心轴间夹角≤45°。 | 胸主动脉夹层 |  | f7527b8a-8908-11ee-9447-b4055d63f15c | f7527b8a-8908-11ee-9447-b4055d63f15c | 分支型主动脉覆膜支架及输送系统(定制) | C02060500114012025010003065 | C02060600100000025010000232 | 02-血管介入治疗类材料 | 06-外周血管介入治疗材料 | 05-胸主动脉支架 | 胸主动脉支架（单分支型/覆膜） | 14-合金 | 012-覆膜/单分支型 | C342808-2002515(定制) | C342808-2002515(定制) |  | 沪械定制备2023-01 | 集采范围外 | 新增（2025-06-23)、国家医保耗材27位编码变更
6f0035cd-955c-11ed-bda4-34735a9d8166 | 上海微创心脉医疗科技（集团）股份有限公司 | 913101150512565326 | 54d2a11e-7a6e-11f0-88e5-34735a9d8166 | 023dda51-8461-11ee-9447-b4055d63f15c | 外周血管支架类 | 胸主动脉夹层 | 分支型主动脉覆膜支架及输送系统（定制） | 530c8773-8441-11ee-9447-b4055d63f15c | 分支型主动脉覆膜支架及输送系统（定制） | 上海微创心脉医疗科技（集团）股份有限公司 |  | 沪械定制备2023-01 |  | 该产品由预装覆膜支架和输送系统组成。覆膜支架根据患者主动脉弓部病变区域主动脉及累及的分支动脉形态定制而成，根据患者血管解剖学结构在分支动脉开口位置相应支架位置进行开窗，开窗数量1~2个，开窗直径为6~10mm，支架开窗处中心轴与侧支中心轴之间的夹角为0~45°。覆膜支架由主体覆膜支架和单侧支覆膜支架缝合而成，主体和侧支支架上有显影点，其中金属支架由镍钛合金制成，覆膜由聚对苯二甲酸乙二酯制成，缝合线（5-0）由聚对苯二甲酸乙二酯制成，显影点由铂铱合金制成，覆膜支架上束缚线由聚四氟乙烯制成，输送系统由锥形头/内管/套管/外管/连接件/分支导丝等部件组成，另附一根导引导管，环氧乙烷灭菌，一次性使用。产品灭菌货架有效期二年。 | 该产品用于治疗胸主动脉夹层，且其近端破口在无名动脉与左锁骨下动脉（LSA）远端20mm之间或夹层逆撕超过LSA。还可用于治疗主动脉弓动脉瘤。覆膜支架锚定区长度应≥15mm。无名动脉与左锁骨下动脉间距离≤75mm，无名动脉、左颈总动脉及左锁骨下动脉中两个相邻动脉中心轴间夹角≤45°。 | 胸主动脉夹层 |  | f7527fdc-8908-11ee-9447-b4055d63f15c | f7527fdc-8908-11ee-9447-b4055d63f15c | 分支型主动脉覆膜支架及输送系统(定制) | C02060500114012025010003066 | C02060600100000025010000233 | 02-血管介入治疗类材料 | 06-外周血管介入治疗材料 | 05-胸主动脉支架 | 胸主动脉支架（单分支型/覆膜） | 14-合金 | 012-覆膜/单分支型 | C363014-2003005(定制) | C363014-2003005(定制) |  | 沪械定制备2023-01 | 集采范围外 | 新增（2025-06-23)、国家医保耗材27位编码变更
6f0035cd-955c-11ed-bda4-34735a9d8166 | 上海微创心脉医疗科技（集团）股份有限公司 | 913101150512565326 | 54d2a1eb-7a6e-11f0-88e5-34735a9d8166 | 023dda51-8461-11ee-9447-b4055d63f15c | 外周血管支架类 | 胸主动脉夹层 | 分支型主动脉覆膜支架及输送系统（定制） | 530c8773-8441-11ee-9447-b4055d63f15c | 分支型主动脉覆膜支架及输送系统（定制） | 上海微创心脉医疗科技（集团）股份有限公司 |  | 沪械定制备2023-01 |  | 该产品由预装覆膜支架和输送系统组成。覆膜支架根据患者主动脉弓部病变区域主动脉及累及的分支动脉形态定制而成，根据患者血管解剖学结构在分支动脉开口位置相应支架位置进行开窗，开窗数量1~2个，开窗直径为6~10mm，支架开窗处中心轴与侧支中心轴之间的夹角为0~45°。覆膜支架由主体覆膜支架和单侧支覆膜支架缝合而成，主体和侧支支架上有显影点，其中金属支架由镍钛合金制成，覆膜由聚对苯二甲酸乙二酯制成，缝合线（5-0）由聚对苯二甲酸乙二酯制成，显影点由铂铱合金制成，覆膜支架上束缚线由聚四氟乙烯制成，输送系统由锥形头/内管/套管/外管/连接件/分支导丝等部件组成，另附一根导引导管，环氧乙烷灭菌，一次性使用。产品灭菌货架有效期二年。 | 该产品用于治疗胸主动脉夹层，且其近端破口在无名动脉与左锁骨下动脉（LSA）远端20mm之间或夹层逆撕超过LSA。还可用于治疗主动脉弓动脉瘤。覆膜支架锚定区长度应≥15mm。无名动脉与左锁骨下动脉间距离≤75mm，无名动脉、左颈总动脉及左锁骨下动脉中两个相邻动脉中心轴间夹角≤45°。 | 胸主动脉夹层 |  | f7528258-8908-11ee-9447-b4055d63f15c | f7528258-8908-11ee-9447-b4055d63f15c | 分支型主动脉覆膜支架及输送系统(定制) | C02060500114012025010003067 | C02060600100000025010000234 | 02-血管介入治疗类材料 | 06-外周血管介入治疗材料 | 05-胸主动脉支架 | 胸主动脉支架（单分支型/覆膜） | 14-合金 | 012-覆膜/单分支型 | C262210-2002510(定制) | C262210-2002510(定制) |  | 沪械定制备2023-01 | 集采范围外 | 新增（2025-06-23)、国家医保耗材27位编码变更
6f0035cd-955c-11ed-bda4-34735a9d8166 | 上海微创心脉医疗科技（集团）股份有限公司 | 913101150512565326 | 54d2a2af-7a6e-11f0-88e5-34735a9d8166 | 023dda51-8461-11ee-9447-b4055d63f15c | 外周血管支架类 | 胸主动脉夹层 | 分支型主动脉覆膜支架及输送系统（定制） | 530c8773-8441-11ee-9447-b4055d63f15c | 分支型主动脉覆膜支架及输送系统（定制） | 上海微创心脉医疗科技（集团）股份有限公司 |  | 沪械定制备2023-01 |  | 该产品由预装覆膜支架和输送系统组成。覆膜支架根据患者主动脉弓部病变区域主动脉及累及的分支动脉形态定制而成，根据患者血管解剖学结构在分支动脉开口位置相应支架位置进行开窗，开窗数量1~2个，开窗直径为6~10mm，支架开窗处中心轴与侧支中心轴之间的夹角为0~45°。覆膜支架由主体覆膜支架和单侧支覆膜支架缝合而成，主体和侧支支架上有显影点，其中金属支架由镍钛合金制成，覆膜由聚对苯二甲酸乙二酯制成，缝合线（5-0）由聚对苯二甲酸乙二酯制成，显影点由铂铱合金制成，覆膜支架上束缚线由聚四氟乙烯制成，输送系统由锥形头/内管/套管/外管/连接件/分支导丝等部件组成，另附一根导引导管，环氧乙烷灭菌，一次性使用。产品灭菌货架有效期二年。 | 该产品用于治疗胸主动脉夹层，且其近端破口在无名动脉与左锁骨下动脉（LSA）远端20mm之间或夹层逆撕超过LSA。还可用于治疗主动脉弓动脉瘤。覆膜支架锚定区长度应≥15mm。无名动脉与左锁骨下动脉间距离≤75mm，无名动脉、左颈总动脉及左锁骨下动脉中两个相邻动脉中心轴间夹角≤45°。 | 胸主动脉夹层 |  | f75284dd-8908-11ee-9447-b4055d63f15c | f75284dd-8908-11ee-9447-b4055d63f15c | 分支型主动脉覆膜支架及输送系统(定制) | C02060500114012025010003068 | C02060600100000025010000235 | 02-血管介入治疗类材料 | 06-外周血管介入治疗材料 | 05-胸主动脉支架 | 胸主动脉支架（单分支型/覆膜） | 14-合金 | 012-覆膜/单分支型 | C403412-2002530(定制) | C403412-2002530(定制) |  | 沪械定制备2023-01 | 集采范围外 | 新增（2025-06-23)、国家医保耗材27位编码变更
6f0035cd-955c-11ed-bda4-34735a9d8166 | 上海微创心脉医疗科技（集团）股份有限公司 | 913101150512565326 | 54d2a372-7a6e-11f0-88e5-34735a9d8166 | 023dda51-8461-11ee-9447-b4055d63f15c | 外周血管支架类 | 胸主动脉夹层 | 分支型主动脉覆膜支架及输送系统（定制） | 530c8773-8441-11ee-9447-b4055d63f15c | 分支型主动脉覆膜支架及输送系统（定制） | 上海微创心脉医疗科技（集团）股份有限公司 |  | 沪械定制备2023-01 |  | 该产品由预装覆膜支架和输送系统组成。覆膜支架根据患者主动脉弓部病变区域主动脉及累及的分支动脉形态定制而成，根据患者血管解剖学结构在分支动脉开口位置相应支架位置进行开窗，开窗数量1~2个，开窗直径为6~10mm，支架开窗处中心轴与侧支中心轴之间的夹角为0~45°。覆膜支架由主体覆膜支架和单侧支覆膜支架缝合而成，主体和侧支支架上有显影点，其中金属支架由镍钛合金制成，覆膜由聚对苯二甲酸乙二酯制成，缝合线（5-0）由聚对苯二甲酸乙二酯制成，显影点由铂铱合金制成，覆膜支架上束缚线由聚四氟乙烯制成，输送系统由锥形头/内管/套管/外管/连接件/分支导丝等部件组成，另附一根导引导管，环氧乙烷灭菌，一次性使用。产品灭菌货架有效期二年。 | 该产品用于治疗胸主动脉夹层，且其近端破口在无名动脉与左锁骨下动脉（LSA）远端20mm之间或夹层逆撕超过LSA。还可用于治疗主动脉弓动脉瘤。覆膜支架锚定区长度应≥15mm。无名动脉与左锁骨下动脉间距离≤75mm，无名动脉、左颈总动脉及左锁骨下动脉中两个相邻动脉中心轴间夹角≤45°。 | 胸主动脉夹层 |  | f7528764-8908-11ee-9447-b4055d63f15c | f7528764-8908-11ee-9447-b4055d63f15c | 分支型主动脉覆膜支架及输送系统(定制) | C02060500114012025010003069 | C02060600100000025010000236 | 02-血管介入治疗类材料 | 06-外周血管介入治疗材料 | 05-胸主动脉支架 | 胸主动脉支架（单分支型/覆膜） | 14-合金 | 012-覆膜/单分支型 | C363614-2003030(定制) | C363614-2003030(定制) |  | 沪械定制备2023-01 | 集采范围外 | 新增（2025-06-23)、国家医保耗材27位编码变更
6f0035cd-955c-11ed-bda4-34735a9d8166 | 上海微创心脉医疗科技（集团）股份有限公司 | 913101150512565326 | 54d2a6b6-7a6e-11f0-88e5-34735a9d8166 | 023dda51-8461-11ee-9447-b4055d63f15c | 外周血管支架类 | 胸主动脉夹层 | 分支型主动脉覆膜支架及输送系统（定制） | 530c8773-8441-11ee-9447-b4055d63f15c | 分支型主动脉覆膜支架及输送系统（定制） | 上海微创心脉医疗科技（集团）股份有限公司 |  | 沪械定制备2023-01 |  | 该产品由预装覆膜支架和输送系统组成。覆膜支架根据患者主动脉弓部病变区域主动脉及累及的分支动脉形态定制而成，根据患者血管解剖学结构在分支动脉开口位置相应支架位置进行开窗，开窗数量1~2个，开窗直径为6~10mm，支架开窗处中心轴与侧支中心轴之间的夹角为0~45°。覆膜支架由主体覆膜支架和单侧支覆膜支架缝合而成，主体和侧支支架上有显影点，其中金属支架由镍钛合金制成，覆膜由聚对苯二甲酸乙二酯制成，缝合线（5-0）由聚对苯二甲酸乙二酯制成，显影点由铂铱合金制成，覆膜支架上束缚线由聚四氟乙烯制成，输送系统由锥形头/内管/套管/外管/连接件/分支导丝等部件组成，另附一根导引导管，环氧乙烷灭菌，一次性使用。产品灭菌货架有效期二年。 | 该产品用于治疗胸主动脉夹层，且其近端破口在无名动脉与左锁骨下动脉（LSA）远端20mm之间或夹层逆撕超过LSA。还可用于治疗主动脉弓动脉瘤。覆膜支架锚定区长度应≥15mm。无名动脉与左锁骨下动脉间距离≤75mm，无名动脉、左颈总动脉及左锁骨下动脉中两个相邻动脉中心轴间夹角≤45°。 | 胸主动脉夹层 |  | f7528a13-8908-11ee-9447-b4055d63f15c | f7528a13-8908-11ee-9447-b4055d63f15c | 分支型主动脉覆膜支架及输送系统(定制) | C02060500114012025010003070 | C02060600100000025010000237 | 02-血管介入治疗类材料 | 06-外周血管介入治疗材料 | 05-胸主动脉支架 | 胸主动脉支架（单分支型/覆膜） | 14-合金 | 012-覆膜/单分支型 | C403414-2002520(定制) | C403414-2002520(定制) |  | 沪械定制备2023-01 | 集采范围外 | 新增（2025-06-23)、国家医保耗材27位编码变更
6f0035cd-955c-11ed-bda4-34735a9d8166 | 上海微创心脉医疗科技（集团）股份有限公司 | 913101150512565326 | 54d2a77a-7a6e-11f0-88e5-34735a9d8166 | 023dda51-8461-11ee-9447-b4055d63f15c | 外周血管支架类 | 胸主动脉夹层 | 分支型主动脉覆膜支架及输送系统（定制） | 530c8773-8441-11ee-9447-b4055d63f15c | 分支型主动脉覆膜支架及输送系统（定制） | 上海微创心脉医疗科技（集团）股份有限公司 |  | 沪械定制备2023-01 |  | 该产品由预装覆膜支架和输送系统组成。覆膜支架根据患者主动脉弓部病变区域主动脉及累及的分支动脉形态定制而成，根据患者血管解剖学结构在分支动脉开口位置相应支架位置进行开窗，开窗数量1~2个，开窗直径为6~10mm，支架开窗处中心轴与侧支中心轴之间的夹角为0~45°。覆膜支架由主体覆膜支架和单侧支覆膜支架缝合而成，主体和侧支支架上有显影点，其中金属支架由镍钛合金制成，覆膜由聚对苯二甲酸乙二酯制成，缝合线（5-0）由聚对苯二甲酸乙二酯制成，显影点由铂铱合金制成，覆膜支架上束缚线由聚四氟乙烯制成，输送系统由锥形头/内管/套管/外管/连接件/分支导丝等部件组成，另附一根导引导管，环氧乙烷灭菌，一次性使用。产品灭菌货架有效期二年。 | 该产品用于治疗胸主动脉夹层，且其近端破口在无名动脉与左锁骨下动脉（LSA）远端20mm之间或夹层逆撕超过LSA。还可用于治疗主动脉弓动脉瘤。覆膜支架锚定区长度应≥15mm。无名动脉与左锁骨下动脉间距离≤75mm，无名动脉、左颈总动脉及左锁骨下动脉中两个相邻动脉中心轴间夹角≤45°。 | 胸主动脉夹层 |  | f7528e5c-8908-11ee-9447-b4055d63f15c | f7528e5c-8908-11ee-9447-b4055d63f15c | 分支型主动脉覆膜支架及输送系统(定制) | C02060500114012025010003071 | C02060600100000025010000238 | 02-血管介入治疗类材料 | 06-外周血管介入治疗材料 | 05-胸主动脉支架 | 胸主动脉支架（单分支型/覆膜） | 14-合金 | 012-覆膜/单分支型 | C443612-2002510(定制) | C443612-2002510(定制) |  | 沪械定制备2023-01 | 集采范围外 | 新增（2025-06-23)、国家医保耗材27位编码变更
6f0035cd-955c-11ed-bda4-34735a9d8166 | 上海微创心脉医疗科技（集团）股份有限公司 | 913101150512565326 | 54d2a838-7a6e-11f0-88e5-34735a9d8166 | 023dda51-8461-11ee-9447-b4055d63f15c | 外周血管支架类 | 胸主动脉夹层 | 分支型主动脉覆膜支架及输送系统（定制） | 530c8773-8441-11ee-9447-b4055d63f15c | 分支型主动脉覆膜支架及输送系统（定制） | 上海微创心脉医疗科技（集团）股份有限公司 |  | 沪械定制备2023-01 |  | 该产品由预装覆膜支架和输送系统组成。覆膜支架根据患者主动脉弓部病变区域主动脉及累及的分支动脉形态定制而成，根据患者血管解剖学结构在分支动脉开口位置相应支架位置进行开窗，开窗数量1~2个，开窗直径为6~10mm，支架开窗处中心轴与侧支中心轴之间的夹角为0~45°。覆膜支架由主体覆膜支架和单侧支覆膜支架缝合而成，主体和侧支支架上有显影点，其中金属支架由镍钛合金制成，覆膜由聚对苯二甲酸乙二酯制成，缝合线（5-0）由聚对苯二甲酸乙二酯制成，显影点由铂铱合金制成，覆膜支架上束缚线由聚四氟乙烯制成，输送系统由锥形头/内管/套管/外管/连接件/分支导丝等部件组成，另附一根导引导管，环氧乙烷灭菌，一次性使用。产品灭菌货架有效期二年。 | 该产品用于治疗胸主动脉夹层，且其近端破口在无名动脉与左锁骨下动脉（LSA）远端20mm之间或夹层逆撕超过LSA。还可用于治疗主动脉弓动脉瘤。覆膜支架锚定区长度应≥15mm。无名动脉与左锁骨下动脉间距离≤75mm，无名动脉、左颈总动脉及左锁骨下动脉中两个相邻动脉中心轴间夹角≤45°。 | 胸主动脉夹层 |  | f75290d0-8908-11ee-9447-b4055d63f15c | f75290d0-8908-11ee-9447-b4055d63f15c | 分支型主动脉覆膜支架及输送系统(定制) | C02060500114012025010003072 | C02060600100000025010000239 | 02-血管介入治疗类材料 | 06-外周血管介入治疗材料 | 05-胸主动脉支架 | 胸主动脉支架（单分支型/覆膜） | 14-合金 | 012-覆膜/单分支型 | C363010-2003020(定制) | C363010-2003020(定制) |  | 沪械定制备2023-01 | 集采范围外 | 新增（2025-06-23)、国家医保耗材27位编码变更
6f0035cd-955c-11ed-bda4-34735a9d8166 | 上海微创心脉医疗科技（集团）股份有限公司 | 913101150512565326 | 54d2a8fc-7a6e-11f0-88e5-34735a9d8166 | 023dda51-8461-11ee-9447-b4055d63f15c | 外周血管支架类 | 胸主动脉夹层 | 分支型主动脉覆膜支架及输送系统（定制） | 530c8773-8441-11ee-9447-b4055d63f15c | 分支型主动脉覆膜支架及输送系统（定制） | 上海微创心脉医疗科技（集团）股份有限公司 |  | 沪械定制备2023-01 |  | 该产品由预装覆膜支架和输送系统组成。覆膜支架根据患者主动脉弓部病变区域主动脉及累及的分支动脉形态定制而成，根据患者血管解剖学结构在分支动脉开口位置相应支架位置进行开窗，开窗数量1~2个，开窗直径为6~10mm，支架开窗处中心轴与侧支中心轴之间的夹角为0~45°。覆膜支架由主体覆膜支架和单侧支覆膜支架缝合而成，主体和侧支支架上有显影点，其中金属支架由镍钛合金制成，覆膜由聚对苯二甲酸乙二酯制成，缝合线（5-0）由聚对苯二甲酸乙二酯制成，显影点由铂铱合金制成，覆膜支架上束缚线由聚四氟乙烯制成，输送系统由锥形头/内管/套管/外管/连接件/分支导丝等部件组成，另附一根导引导管，环氧乙烷灭菌，一次性使用。产品灭菌货架有效期二年。 | 该产品用于治疗胸主动脉夹层，且其近端破口在无名动脉与左锁骨下动脉（LSA）远端20mm之间或夹层逆撕超过LSA。还可用于治疗主动脉弓动脉瘤。覆膜支架锚定区长度应≥15mm。无名动脉与左锁骨下动脉间距离≤75mm，无名动脉、左颈总动脉及左锁骨下动脉中两个相邻动脉中心轴间夹角≤45°。 | 胸主动脉夹层 |  | f7529359-8908-11ee-9447-b4055d63f15c | f7529359-8908-11ee-9447-b4055d63f15c | 分支型主动脉覆膜支架及输送系统(定制) | C02060500114012025010003073 | C02060600100000025010000240 | 02-血管介入治疗类材料 | 06-外周血管介入治疗材料 | 05-胸主动脉支架 | 胸主动脉支架（单分支型/覆膜） | 14-合金 | 012-覆膜/单分支型 | C443810-2002530(定制) | C443810-2002530(定制) |  | 沪械定制备2023-01 | 集采范围外 | 新增（2025-06-23)、国家医保耗材27位编码变更
6f0035cd-955c-11ed-bda4-34735a9d8166 | 上海微创心脉医疗科技（集团）股份有限公司 | 913101150512565326 | 54d2a9c9-7a6e-11f0-88e5-34735a9d8166 | 023dda51-8461-11ee-9447-b4055d63f15c | 外周血管支架类 | 胸主动脉夹层 | 分支型主动脉覆膜支架及输送系统（定制） | 530c8773-8441-11ee-9447-b4055d63f15c | 分支型主动脉覆膜支架及输送系统（定制） | 上海微创心脉医疗科技（集团）股份有限公司 |  | 沪械定制备2023-01 |  | 该产品由预装覆膜支架和输送系统组成。覆膜支架根据患者主动脉弓部病变区域主动脉及累及的分支动脉形态定制而成，根据患者血管解剖学结构在分支动脉开口位置相应支架位置进行开窗，开窗数量1~2个，开窗直径为6~10mm，支架开窗处中心轴与侧支中心轴之间的夹角为0~45°。覆膜支架由主体覆膜支架和单侧支覆膜支架缝合而成，主体和侧支支架上有显影点，其中金属支架由镍钛合金制成，覆膜由聚对苯二甲酸乙二酯制成，缝合线（5-0）由聚对苯二甲酸乙二酯制成，显影点由铂铱合金制成，覆膜支架上束缚线由聚四氟乙烯制成，输送系统由锥形头/内管/套管/外管/连接件/分支导丝等部件组成，另附一根导引导管，环氧乙烷灭菌，一次性使用。产品灭菌货架有效期二年。 | 该产品用于治疗胸主动脉夹层，且其近端破口在无名动脉与左锁骨下动脉（LSA）远端20mm之间或夹层逆撕超过LSA。还可用于治疗主动脉弓动脉瘤。覆膜支架锚定区长度应≥15mm。无名动脉与左锁骨下动脉间距离≤75mm，无名动脉、左颈总动脉及左锁骨下动脉中两个相邻动脉中心轴间夹角≤45°。 | 胸主动脉夹层 |  | f75295da-8908-11ee-9447-b4055d63f15c | f75295da-8908-11ee-9447-b4055d63f15c | 分支型主动脉覆膜支架及输送系统(定制) | C02060500114012025010003074 | C02060600100000025010000241 | 02-血管介入治疗类材料 | 06-外周血管介入治疗材料 | 05-胸主动脉支架 | 胸主动脉支架（单分支型/覆膜） | 14-合金 | 012-覆膜/单分支型 | C322814-2002510(定制) | C322814-2002510(定制) |  | 沪械定制备2023-01 | 集采范围外 | 新增（2025-06-23)、国家医保耗材27位编码变更
6f0035cd-955c-11ed-bda4-34735a9d8166 | 上海微创心脉医疗科技（集团）股份有限公司 | 913101150512565326 | 54d2aa8d-7a6e-11f0-88e5-34735a9d8166 | 023dda51-8461-11ee-9447-b4055d63f15c | 外周血管支架类 | 胸主动脉夹层 | 分支型主动脉覆膜支架及输送系统（定制） | 530c8773-8441-11ee-9447-b4055d63f15c | 分支型主动脉覆膜支架及输送系统（定制） | 上海微创心脉医疗科技（集团）股份有限公司 |  | 沪械定制备2023-01 |  | 该产品由预装覆膜支架和输送系统组成。覆膜支架根据患者主动脉弓部病变区域主动脉及累及的分支动脉形态定制而成，根据患者血管解剖学结构在分支动脉开口位置相应支架位置进行开窗，开窗数量1~2个，开窗直径为6~10mm，支架开窗处中心轴与侧支中心轴之间的夹角为0~45°。覆膜支架由主体覆膜支架和单侧支覆膜支架缝合而成，主体和侧支支架上有显影点，其中金属支架由镍钛合金制成，覆膜由聚对苯二甲酸乙二酯制成，缝合线（5-0）由聚对苯二甲酸乙二酯制成，显影点由铂铱合金制成，覆膜支架上束缚线由聚四氟乙烯制成，输送系统由锥形头/内管/套管/外管/连接件/分支导丝等部件组成，另附一根导引导管，环氧乙烷灭菌，一次性使用。产品灭菌货架有效期二年。 | 该产品用于治疗胸主动脉夹层，且其近端破口在无名动脉与左锁骨下动脉（LSA）远端20mm之间或夹层逆撕超过LSA。还可用于治疗主动脉弓动脉瘤。覆膜支架锚定区长度应≥15mm。无名动脉与左锁骨下动脉间距离≤75mm，无名动脉、左颈总动脉及左锁骨下动脉中两个相邻动脉中心轴间夹角≤45°。 | 胸主动脉夹层 |  | f7529a3f-8908-11ee-9447-b4055d63f15c | f7529a3f-8908-11ee-9447-b4055d63f15c | 分支型主动脉覆膜支架及输送系统(定制) | C02060500114012025010003075 | C02060600100000025010000242 | 02-血管介入治疗类材料 | 06-外周血管介入治疗材料 | 05-胸主动脉支架 | 胸主动脉支架（单分支型/覆膜） | 14-合金 | 012-覆膜/单分支型 | C282210-2003005(定制) | C282210-2003005(定制) |  | 沪械定制备2023-01 | 集采范围外 | 新增（2025-06-23)、国家医保耗材27位编码变更
6f0035cd-955c-11ed-bda4-34735a9d8166 | 上海微创心脉医疗科技（集团）股份有限公司 | 913101150512565326 | 54d2ab50-7a6e-11f0-88e5-34735a9d8166 | 023dda51-8461-11ee-9447-b4055d63f15c | 外周血管支架类 | 胸主动脉夹层 | 分支型主动脉覆膜支架及输送系统（定制） | 530c8773-8441-11ee-9447-b4055d63f15c | 分支型主动脉覆膜支架及输送系统（定制） | 上海微创心脉医疗科技（集团）股份有限公司 |  | 沪械定制备2023-01 |  | 该产品由预装覆膜支架和输送系统组成。覆膜支架根据患者主动脉弓部病变区域主动脉及累及的分支动脉形态定制而成，根据患者血管解剖学结构在分支动脉开口位置相应支架位置进行开窗，开窗数量1~2个，开窗直径为6~10mm，支架开窗处中心轴与侧支中心轴之间的夹角为0~45°。覆膜支架由主体覆膜支架和单侧支覆膜支架缝合而成，主体和侧支支架上有显影点，其中金属支架由镍钛合金制成，覆膜由聚对苯二甲酸乙二酯制成，缝合线（5-0）由聚对苯二甲酸乙二酯制成，显影点由铂铱合金制成，覆膜支架上束缚线由聚四氟乙烯制成，输送系统由锥形头/内管/套管/外管/连接件/分支导丝等部件组成，另附一根导引导管，环氧乙烷灭菌，一次性使用。产品灭菌货架有效期二年。 | 该产品用于治疗胸主动脉夹层，且其近端破口在无名动脉与左锁骨下动脉（LSA）远端20mm之间或夹层逆撕超过LSA。还可用于治疗主动脉弓动脉瘤。覆膜支架锚定区长度应≥15mm。无名动脉与左锁骨下动脉间距离≤75mm，无名动脉、左颈总动脉及左锁骨下动脉中两个相邻动脉中心轴间夹角≤45°。 | 胸主动脉夹层 |  | f752ac60-8908-11ee-9447-b4055d63f15c | f752ac60-8908-11ee-9447-b4055d63f15c | 分支型主动脉覆膜支架及输送系统(定制) | C02060500114012025010003076 | C02060600100000025010000243 | 02-血管介入治疗类材料 | 06-外周血管介入治疗材料 | 05-胸主动脉支架 | 胸主动脉支架（单分支型/覆膜） | 14-合金 | 012-覆膜/单分支型 | C282212-2003020(定制) | C282212-2003020(定制) |  | 沪械定制备2023-01 | 集采范围外 | 新增（2025-06-23)、国家医保耗材27位编码变更
6f0035cd-955c-11ed-bda4-34735a9d8166 | 上海微创心脉医疗科技（集团）股份有限公司 | 913101150512565326 | 54d2ae85-7a6e-11f0-88e5-34735a9d8166 | 023dda51-8461-11ee-9447-b4055d63f15c | 外周血管支架类 | 胸主动脉夹层 | 分支型主动脉覆膜支架及输送系统（定制） | 530c8773-8441-11ee-9447-b4055d63f15c | 分支型主动脉覆膜支架及输送系统（定制） | 上海微创心脉医疗科技（集团）股份有限公司 |  | 沪械定制备2023-01 |  | 该产品由预装覆膜支架和输送系统组成。覆膜支架根据患者主动脉弓部病变区域主动脉及累及的分支动脉形态定制而成，根据患者血管解剖学结构在分支动脉开口位置相应支架位置进行开窗，开窗数量1~2个，开窗直径为6~10mm，支架开窗处中心轴与侧支中心轴之间的夹角为0~45°。覆膜支架由主体覆膜支架和单侧支覆膜支架缝合而成，主体和侧支支架上有显影点，其中金属支架由镍钛合金制成，覆膜由聚对苯二甲酸乙二酯制成，缝合线（5-0）由聚对苯二甲酸乙二酯制成，显影点由铂铱合金制成，覆膜支架上束缚线由聚四氟乙烯制成，输送系统由锥形头/内管/套管/外管/连接件/分支导丝等部件组成，另附一根导引导管，环氧乙烷灭菌，一次性使用。产品灭菌货架有效期二年。 | 该产品用于治疗胸主动脉夹层，且其近端破口在无名动脉与左锁骨下动脉（LSA）远端20mm之间或夹层逆撕超过LSA。还可用于治疗主动脉弓动脉瘤。覆膜支架锚定区长度应≥15mm。无名动脉与左锁骨下动脉间距离≤75mm，无名动脉、左颈总动脉及左锁骨下动脉中两个相邻动脉中心轴间夹角≤45°。 | 胸主动脉夹层 |  | f752b281-8908-11ee-9447-b4055d63f15c | f752b281-8908-11ee-9447-b4055d63f15c | 分支型主动脉覆膜支架及输送系统(定制) | C02060500114012025010003077 | C02060600100000025010000244 | 02-血管介入治疗类材料 | 06-外周血管介入治疗材料 | 05-胸主动脉支架 | 胸主动脉支架（单分支型/覆膜） | 14-合金 | 012-覆膜/单分支型 | C302412-2002510(定制) | C302412-2002510(定制) |  | 沪械定制备2023-01 | 集采范围外 | 新增（2025-06-23)、国家医保耗材27位编码变更
6f0035cd-955c-11ed-bda4-34735a9d8166 | 上海微创心脉医疗科技（集团）股份有限公司 | 913101150512565326 | 54d2af4e-7a6e-11f0-88e5-34735a9d8166 | 023dda51-8461-11ee-9447-b4055d63f15c | 外周血管支架类 | 胸主动脉夹层 | 分支型主动脉覆膜支架及输送系统（定制） | 530c8773-8441-11ee-9447-b4055d63f15c | 分支型主动脉覆膜支架及输送系统（定制） | 上海微创心脉医疗科技（集团）股份有限公司 |  | 沪械定制备2023-01 |  | 该产品由预装覆膜支架和输送系统组成。覆膜支架根据患者主动脉弓部病变区域主动脉及累及的分支动脉形态定制而成，根据患者血管解剖学结构在分支动脉开口位置相应支架位置进行开窗，开窗数量1~2个，开窗直径为6~10mm，支架开窗处中心轴与侧支中心轴之间的夹角为0~45°。覆膜支架由主体覆膜支架和单侧支覆膜支架缝合而成，主体和侧支支架上有显影点，其中金属支架由镍钛合金制成，覆膜由聚对苯二甲酸乙二酯制成，缝合线（5-0）由聚对苯二甲酸乙二酯制成，显影点由铂铱合金制成，覆膜支架上束缚线由聚四氟乙烯制成，输送系统由锥形头/内管/套管/外管/连接件/分支导丝等部件组成，另附一根导引导管，环氧乙烷灭菌，一次性使用。产品灭菌货架有效期二年。 | 该产品用于治疗胸主动脉夹层，且其近端破口在无名动脉与左锁骨下动脉（LSA）远端20mm之间或夹层逆撕超过LSA。还可用于治疗主动脉弓动脉瘤。覆膜支架锚定区长度应≥15mm。无名动脉与左锁骨下动脉间距离≤75mm，无名动脉、左颈总动脉及左锁骨下动脉中两个相邻动脉中心轴间夹角≤45°。 | 胸主动脉夹层 |  | f752b71b-8908-11ee-9447-b4055d63f15c | f752b71b-8908-11ee-9447-b4055d63f15c | 分支型主动脉覆膜支架及输送系统(定制) | C02060500114012025010003078 | C02060600100000025010000245 | 02-血管介入治疗类材料 | 06-外周血管介入治疗材料 | 05-胸主动脉支架 | 胸主动脉支架（单分支型/覆膜） | 14-合金 | 012-覆膜/单分支型 | C282208-2002515(定制) | C282208-2002515(定制) |  | 沪械定制备2023-01 | 集采范围外 | 新增（2025-06-23)、国家医保耗材27位编码变更
6f0035cd-955c-11ed-bda4-34735a9d8166 | 上海微创心脉医疗科技（集团）股份有限公司 | 913101150512565326 | 54d2b016-7a6e-11f0-88e5-34735a9d8166 | 023dda51-8461-11ee-9447-b4055d63f15c | 外周血管支架类 | 胸主动脉夹层 | 分支型主动脉覆膜支架及输送系统（定制） | 530c8773-8441-11ee-9447-b4055d63f15c | 分支型主动脉覆膜支架及输送系统（定制） | 上海微创心脉医疗科技（集团）股份有限公司 |  | 沪械定制备2023-01 |  | 该产品由预装覆膜支架和输送系统组成。覆膜支架根据患者主动脉弓部病变区域主动脉及累及的分支动脉形态定制而成，根据患者血管解剖学结构在分支动脉开口位置相应支架位置进行开窗，开窗数量1~2个，开窗直径为6~10mm，支架开窗处中心轴与侧支中心轴之间的夹角为0~45°。覆膜支架由主体覆膜支架和单侧支覆膜支架缝合而成，主体和侧支支架上有显影点，其中金属支架由镍钛合金制成，覆膜由聚对苯二甲酸乙二酯制成，缝合线（5-0）由聚对苯二甲酸乙二酯制成，显影点由铂铱合金制成，覆膜支架上束缚线由聚四氟乙烯制成，输送系统由锥形头/内管/套管/外管/连接件/分支导丝等部件组成，另附一根导引导管，环氧乙烷灭菌，一次性使用。产品灭菌货架有效期二年。 | 该产品用于治疗胸主动脉夹层，且其近端破口在无名动脉与左锁骨下动脉（LSA）远端20mm之间或夹层逆撕超过LSA。还可用于治疗主动脉弓动脉瘤。覆膜支架锚定区长度应≥15mm。无名动脉与左锁骨下动脉间距离≤75mm，无名动脉、左颈总动脉及左锁骨下动脉中两个相邻动脉中心轴间夹角≤45°。 | 胸主动脉夹层 |  | f752b9b4-8908-11ee-9447-b4055d63f15c | f752b9b4-8908-11ee-9447-b4055d63f15c | 分支型主动脉覆膜支架及输送系统(定制) | C02060500114012025010003079 | C02060600100000025010000246 | 02-血管介入治疗类材料 | 06-外周血管介入治疗材料 | 05-胸主动脉支架 | 胸主动脉支架（单分支型/覆膜） | 14-合金 | 012-覆膜/单分支型 | C302412-2002515(定制) | C302412-2002515(定制) |  | 沪械定制备2023-01 | 集采范围外 | 新增（2025-06-23)、国家医保耗材27位编码变更
6f0035cd-955c-11ed-bda4-34735a9d8166 | 上海微创心脉医疗科技（集团）股份有限公司 | 913101150512565326 | 54d2b0d5-7a6e-11f0-88e5-34735a9d8166 | 023dda51-8461-11ee-9447-b4055d63f15c | 外周血管支架类 | 胸主动脉夹层 | 分支型主动脉覆膜支架及输送系统（定制） | 530c8773-8441-11ee-9447-b4055d63f15c | 分支型主动脉覆膜支架及输送系统（定制） | 上海微创心脉医疗科技（集团）股份有限公司 |  | 沪械定制备2023-01 |  | 该产品由预装覆膜支架和输送系统组成。覆膜支架根据患者主动脉弓部病变区域主动脉及累及的分支动脉形态定制而成，根据患者血管解剖学结构在分支动脉开口位置相应支架位置进行开窗，开窗数量1~2个，开窗直径为6~10mm，支架开窗处中心轴与侧支中心轴之间的夹角为0~45°。覆膜支架由主体覆膜支架和单侧支覆膜支架缝合而成，主体和侧支支架上有显影点，其中金属支架由镍钛合金制成，覆膜由聚对苯二甲酸乙二酯制成，缝合线（5-0）由聚对苯二甲酸乙二酯制成，显影点由铂铱合金制成，覆膜支架上束缚线由聚四氟乙烯制成，输送系统由锥形头/内管/套管/外管/连接件/分支导丝等部件组成，另附一根导引导管，环氧乙烷灭菌，一次性使用。产品灭菌货架有效期二年。 | 该产品用于治疗胸主动脉夹层，且其近端破口在无名动脉与左锁骨下动脉（LSA）远端20mm之间或夹层逆撕超过LSA。还可用于治疗主动脉弓动脉瘤。覆膜支架锚定区长度应≥15mm。无名动脉与左锁骨下动脉间距离≤75mm，无名动脉、左颈总动脉及左锁骨下动脉中两个相邻动脉中心轴间夹角≤45°。 | 胸主动脉夹层 |  | f752bc36-8908-11ee-9447-b4055d63f15c | f752bc36-8908-11ee-9447-b4055d63f15c | 分支型主动脉覆膜支架及输送系统(定制) | C02060500114012025010003080 | C02060600100000025010000247 | 02-血管介入治疗类材料 | 06-外周血管介入治疗材料 | 05-胸主动脉支架 | 胸主动脉支架（单分支型/覆膜） | 14-合金 | 012-覆膜/单分支型 | C342812-2002505(定制) | C342812-2002505(定制) |  | 沪械定制备2023-01 | 集采范围外 | 新增（2025-06-23)、国家医保耗材27位编码变更
6f0035cd-955c-11ed-bda4-34735a9d8166 | 上海微创心脉医疗科技（集团）股份有限公司 | 913101150512565326 | 54d2b1ac-7a6e-11f0-88e5-34735a9d8166 | 023dda51-8461-11ee-9447-b4055d63f15c | 外周血管支架类 | 胸主动脉夹层 | 分支型主动脉覆膜支架及输送系统（定制） | 530c8773-8441-11ee-9447-b4055d63f15c | 分支型主动脉覆膜支架及输送系统（定制） | 上海微创心脉医疗科技（集团）股份有限公司 |  | 沪械定制备2023-01 |  | 该产品由预装覆膜支架和输送系统组成。覆膜支架根据患者主动脉弓部病变区域主动脉及累及的分支动脉形态定制而成，根据患者血管解剖学结构在分支动脉开口位置相应支架位置进行开窗，开窗数量1~2个，开窗直径为6~10mm，支架开窗处中心轴与侧支中心轴之间的夹角为0~45°。覆膜支架由主体覆膜支架和单侧支覆膜支架缝合而成，主体和侧支支架上有显影点，其中金属支架由镍钛合金制成，覆膜由聚对苯二甲酸乙二酯制成，缝合线（5-0）由聚对苯二甲酸乙二酯制成，显影点由铂铱合金制成，覆膜支架上束缚线由聚四氟乙烯制成，输送系统由锥形头/内管/套管/外管/连接件/分支导丝等部件组成，另附一根导引导管，环氧乙烷灭菌，一次性使用。产品灭菌货架有效期二年。 | 该产品用于治疗胸主动脉夹层，且其近端破口在无名动脉与左锁骨下动脉（LSA）远端20mm之间或夹层逆撕超过LSA。还可用于治疗主动脉弓动脉瘤。覆膜支架锚定区长度应≥15mm。无名动脉与左锁骨下动脉间距离≤75mm，无名动脉、左颈总动脉及左锁骨下动脉中两个相邻动脉中心轴间夹角≤45°。 | 胸主动脉夹层 |  | f752c07e-8908-11ee-9447-b4055d63f15c | f752c07e-8908-11ee-9447-b4055d63f15c | 分支型主动脉覆膜支架及输送系统(定制) | C02060500114012025010003081 | C02060600100000025010000248 | 02-血管介入治疗类材料 | 06-外周血管介入治疗材料 | 05-胸主动脉支架 | 胸主动脉支架（单分支型/覆膜） | 14-合金 | 012-覆膜/单分支型 | C403412-2002510(定制) | C403412-2002510(定制) |  | 沪械定制备2023-01 | 集采范围外 | 新增（2025-06-23)、国家医保耗材27位编码变更
6f0035cd-955c-11ed-bda4-34735a9d8166 | 上海微创心脉医疗科技（集团）股份有限公司 | 913101150512565326 | 54d2b26f-7a6e-11f0-88e5-34735a9d8166 | 023dda51-8461-11ee-9447-b4055d63f15c | 外周血管支架类 | 胸主动脉夹层 | 分支型主动脉覆膜支架及输送系统（定制） | 530c8773-8441-11ee-9447-b4055d63f15c | 分支型主动脉覆膜支架及输送系统（定制） | 上海微创心脉医疗科技（集团）股份有限公司 |  | 沪械定制备2023-01 |  | 该产品由预装覆膜支架和输送系统组成。覆膜支架根据患者主动脉弓部病变区域主动脉及累及的分支动脉形态定制而成，根据患者血管解剖学结构在分支动脉开口位置相应支架位置进行开窗，开窗数量1~2个，开窗直径为6~10mm，支架开窗处中心轴与侧支中心轴之间的夹角为0~45°。覆膜支架由主体覆膜支架和单侧支覆膜支架缝合而成，主体和侧支支架上有显影点，其中金属支架由镍钛合金制成，覆膜由聚对苯二甲酸乙二酯制成，缝合线（5-0）由聚对苯二甲酸乙二酯制成，显影点由铂铱合金制成，覆膜支架上束缚线由聚四氟乙烯制成，输送系统由锥形头/内管/套管/外管/连接件/分支导丝等部件组成，另附一根导引导管，环氧乙烷灭菌，一次性使用。产品灭菌货架有效期二年。 | 该产品用于治疗胸主动脉夹层，且其近端破口在无名动脉与左锁骨下动脉（LSA）远端20mm之间或夹层逆撕超过LSA。还可用于治疗主动脉弓动脉瘤。覆膜支架锚定区长度应≥15mm。无名动脉与左锁骨下动脉间距离≤75mm，无名动脉、左颈总动脉及左锁骨下动脉中两个相邻动脉中心轴间夹角≤45°。 | 胸主动脉夹层 |  | f752c330-8908-11ee-9447-b4055d63f15c | f752c330-8908-11ee-9447-b4055d63f15c | 分支型主动脉覆膜支架及输送系统(定制) | C02060500114012025010003082 | C02060600100000025010000249 | 02-血管介入治疗类材料 | 06-外周血管介入治疗材料 | 05-胸主动脉支架 | 胸主动脉支架（单分支型/覆膜） | 14-合金 | 012-覆膜/单分支型 | C342812-2002510(定制) | C342812-2002510(定制) |  | 沪械定制备2023-01 | 集采范围外 | 新增（2025-06-23)、国家医保耗材27位编码变更
6f0035cd-955c-11ed-bda4-34735a9d8166 | 上海微创心脉医疗科技（集团）股份有限公司 | 913101150512565326 | 54d2b333-7a6e-11f0-88e5-34735a9d8166 | 023dda51-8461-11ee-9447-b4055d63f15c | 外周血管支架类 | 胸主动脉夹层 | 分支型主动脉覆膜支架及输送系统（定制） | 530c8773-8441-11ee-9447-b4055d63f15c | 分支型主动脉覆膜支架及输送系统（定制） | 上海微创心脉医疗科技（集团）股份有限公司 |  | 沪械定制备2023-01 |  | 该产品由预装覆膜支架和输送系统组成。覆膜支架根据患者主动脉弓部病变区域主动脉及累及的分支动脉形态定制而成，根据患者血管解剖学结构在分支动脉开口位置相应支架位置进行开窗，开窗数量1~2个，开窗直径为6~10mm，支架开窗处中心轴与侧支中心轴之间的夹角为0~45°。覆膜支架由主体覆膜支架和单侧支覆膜支架缝合而成，主体和侧支支架上有显影点，其中金属支架由镍钛合金制成，覆膜由聚对苯二甲酸乙二酯制成，缝合线（5-0）由聚对苯二甲酸乙二酯制成，显影点由铂铱合金制成，覆膜支架上束缚线由聚四氟乙烯制成，输送系统由锥形头/内管/套管/外管/连接件/分支导丝等部件组成，另附一根导引导管，环氧乙烷灭菌，一次性使用。产品灭菌货架有效期二年。 | 该产品用于治疗胸主动脉夹层，且其近端破口在无名动脉与左锁骨下动脉（LSA）远端20mm之间或夹层逆撕超过LSA。还可用于治疗主动脉弓动脉瘤。覆膜支架锚定区长度应≥15mm。无名动脉与左锁骨下动脉间距离≤75mm，无名动脉、左颈总动脉及左锁骨下动脉中两个相邻动脉中心轴间夹角≤45°。 | 胸主动脉夹层 |  | f752c5a6-8908-11ee-9447-b4055d63f15c | f752c5a6-8908-11ee-9447-b4055d63f15c | 分支型主动脉覆膜支架及输送系统(定制) | C02060500114012025010003083 | C02060600100000025010000250 | 02-血管介入治疗类材料 | 06-外周血管介入治疗材料 | 05-胸主动脉支架 | 胸主动脉支架（单分支型/覆膜） | 14-合金 | 012-覆膜/单分支型 | C363012-2003020(定制) | C363012-2003020(定制) |  | 沪械定制备2023-01 | 集采范围外 | 新增（2025-06-23)、国家医保耗材27位编码变更
6f0035cd-955c-11ed-bda4-34735a9d8166 | 上海微创心脉医疗科技（集团）股份有限公司 | 913101150512565326 | 54d2b3f6-7a6e-11f0-88e5-34735a9d8166 | 023dda51-8461-11ee-9447-b4055d63f15c | 外周血管支架类 | 胸主动脉夹层 | 分支型主动脉覆膜支架及输送系统（定制） | 530c8773-8441-11ee-9447-b4055d63f15c | 分支型主动脉覆膜支架及输送系统（定制） | 上海微创心脉医疗科技（集团）股份有限公司 |  | 沪械定制备2023-01 |  | 该产品由预装覆膜支架和输送系统组成。覆膜支架根据患者主动脉弓部病变区域主动脉及累及的分支动脉形态定制而成，根据患者血管解剖学结构在分支动脉开口位置相应支架位置进行开窗，开窗数量1~2个，开窗直径为6~10mm，支架开窗处中心轴与侧支中心轴之间的夹角为0~45°。覆膜支架由主体覆膜支架和单侧支覆膜支架缝合而成，主体和侧支支架上有显影点，其中金属支架由镍钛合金制成，覆膜由聚对苯二甲酸乙二酯制成，缝合线（5-0）由聚对苯二甲酸乙二酯制成，显影点由铂铱合金制成，覆膜支架上束缚线由聚四氟乙烯制成，输送系统由锥形头/内管/套管/外管/连接件/分支导丝等部件组成，另附一根导引导管，环氧乙烷灭菌，一次性使用。产品灭菌货架有效期二年。 | 该产品用于治疗胸主动脉夹层，且其近端破口在无名动脉与左锁骨下动脉（LSA）远端20mm之间或夹层逆撕超过LSA。还可用于治疗主动脉弓动脉瘤。覆膜支架锚定区长度应≥15mm。无名动脉与左锁骨下动脉间距离≤75mm，无名动脉、左颈总动脉及左锁骨下动脉中两个相邻动脉中心轴间夹角≤45°。 | 胸主动脉夹层 |  | f752d1ea-8908-11ee-9447-b4055d63f15c | f752d1ea-8908-11ee-9447-b4055d63f15c | 分支型主动脉覆膜支架及输送系统(定制) | C02060500114012025010003084 | C02060600100000025010000251 | 02-血管介入治疗类材料 | 06-外周血管介入治疗材料 | 05-胸主动脉支架 | 胸主动脉支架（单分支型/覆膜） | 14-合金 | 012-覆膜/单分支型 | C403012-2003025(定制) | C403012-2003025(定制) |  | 沪械定制备2023-01 | 集采范围外 | 新增（2025-06-23)、国家医保耗材27位编码变更
6f0035cd-955c-11ed-bda4-34735a9d8166 | 上海微创心脉医疗科技（集团）股份有限公司 | 913101150512565326 | 54d2b735-7a6e-11f0-88e5-34735a9d8166 | 023dda51-8461-11ee-9447-b4055d63f15c | 外周血管支架类 | 胸主动脉夹层 | 分支型主动脉覆膜支架及输送系统（定制） | 530c8773-8441-11ee-9447-b4055d63f15c | 分支型主动脉覆膜支架及输送系统（定制） | 上海微创心脉医疗科技（集团）股份有限公司 |  | 沪械定制备2023-01 |  | 该产品由预装覆膜支架和输送系统组成。覆膜支架根据患者主动脉弓部病变区域主动脉及累及的分支动脉形态定制而成，根据患者血管解剖学结构在分支动脉开口位置相应支架位置进行开窗，开窗数量1~2个，开窗直径为6~10mm，支架开窗处中心轴与侧支中心轴之间的夹角为0~45°。覆膜支架由主体覆膜支架和单侧支覆膜支架缝合而成，主体和侧支支架上有显影点，其中金属支架由镍钛合金制成，覆膜由聚对苯二甲酸乙二酯制成，缝合线（5-0）由聚对苯二甲酸乙二酯制成，显影点由铂铱合金制成，覆膜支架上束缚线由聚四氟乙烯制成，输送系统由锥形头/内管/套管/外管/连接件/分支导丝等部件组成，另附一根导引导管，环氧乙烷灭菌，一次性使用。产品灭菌货架有效期二年。 | 该产品用于治疗胸主动脉夹层，且其近端破口在无名动脉与左锁骨下动脉（LSA）远端20mm之间或夹层逆撕超过LSA。还可用于治疗主动脉弓动脉瘤。覆膜支架锚定区长度应≥15mm。无名动脉与左锁骨下动脉间距离≤75mm，无名动脉、左颈总动脉及左锁骨下动脉中两个相邻动脉中心轴间夹角≤45°。 | 胸主动脉夹层 |  | f752d4a7-8908-11ee-9447-b4055d63f15c | f752d4a7-8908-11ee-9447-b4055d63f15c | 分支型主动脉覆膜支架及输送系统(定制) | C02060500114012025010003085 | C02060600100000025010000252 | 02-血管介入治疗类材料 | 06-外周血管介入治疗材料 | 05-胸主动脉支架 | 胸主动脉支架（单分支型/覆膜） | 14-合金 | 012-覆膜/单分支型 | C342810-2002510(定制) | C342810-2002510(定制) |  | 沪械定制备2023-01 | 集采范围外 | 新增（2025-06-23)、国家医保耗材27位编码变更
6f0035cd-955c-11ed-bda4-34735a9d8166 | 上海微创心脉医疗科技（集团）股份有限公司 | 913101150512565326 | 54d2b807-7a6e-11f0-88e5-34735a9d8166 | 023dda51-8461-11ee-9447-b4055d63f15c | 外周血管支架类 | 胸主动脉夹层 | 分支型主动脉覆膜支架及输送系统（定制） | 530c8773-8441-11ee-9447-b4055d63f15c | 分支型主动脉覆膜支架及输送系统（定制） | 上海微创心脉医疗科技（集团）股份有限公司 |  | 沪械定制备2023-01 |  | 该产品由预装覆膜支架和输送系统组成。覆膜支架根据患者主动脉弓部病变区域主动脉及累及的分支动脉形态定制而成，根据患者血管解剖学结构在分支动脉开口位置相应支架位置进行开窗，开窗数量1~2个，开窗直径为6~10mm，支架开窗处中心轴与侧支中心轴之间的夹角为0~45°。覆膜支架由主体覆膜支架和单侧支覆膜支架缝合而成，主体和侧支支架上有显影点，其中金属支架由镍钛合金制成，覆膜由聚对苯二甲酸乙二酯制成，缝合线（5-0）由聚对苯二甲酸乙二酯制成，显影点由铂铱合金制成，覆膜支架上束缚线由聚四氟乙烯制成，输送系统由锥形头/内管/套管/外管/连接件/分支导丝等部件组成，另附一根导引导管，环氧乙烷灭菌，一次性使用。产品灭菌货架有效期二年。 | 该产品用于治疗胸主动脉夹层，且其近端破口在无名动脉与左锁骨下动脉（LSA）远端20mm之间或夹层逆撕超过LSA。还可用于治疗主动脉弓动脉瘤。覆膜支架锚定区长度应≥15mm。无名动脉与左锁骨下动脉间距离≤75mm，无名动脉、左颈总动脉及左锁骨下动脉中两个相邻动脉中心轴间夹角≤45°。 | 胸主动脉夹层 |  | f752d8eb-8908-11ee-9447-b4055d63f15c | f752d8eb-8908-11ee-9447-b4055d63f15c | 分支型主动脉覆膜支架及输送系统(定制) | C02060500114012025010003086 | C02060600100000025010000253 | 02-血管介入治疗类材料 | 06-外周血管介入治疗材料 | 05-胸主动脉支架 | 胸主动脉支架（单分支型/覆膜） | 14-合金 | 012-覆膜/单分支型 | C302614-2003015(定制) | C302614-2003015(定制) |  | 沪械定制备2023-01 | 集采范围外 | 新增（2025-06-23)、国家医保耗材27位编码变更
6f0035cd-955c-11ed-bda4-34735a9d8166 | 上海微创心脉医疗科技（集团）股份有限公司 | 913101150512565326 | 54d2b8cb-7a6e-11f0-88e5-34735a9d8166 | 023dda51-8461-11ee-9447-b4055d63f15c | 外周血管支架类 | 胸主动脉夹层 | 分支型主动脉覆膜支架及输送系统（定制） | 530c8773-8441-11ee-9447-b4055d63f15c | 分支型主动脉覆膜支架及输送系统（定制） | 上海微创心脉医疗科技（集团）股份有限公司 |  | 沪械定制备2023-01 |  | 该产品由预装覆膜支架和输送系统组成。覆膜支架根据患者主动脉弓部病变区域主动脉及累及的分支动脉形态定制而成，根据患者血管解剖学结构在分支动脉开口位置相应支架位置进行开窗，开窗数量1~2个，开窗直径为6~10mm，支架开窗处中心轴与侧支中心轴之间的夹角为0~45°。覆膜支架由主体覆膜支架和单侧支覆膜支架缝合而成，主体和侧支支架上有显影点，其中金属支架由镍钛合金制成，覆膜由聚对苯二甲酸乙二酯制成，缝合线（5-0）由聚对苯二甲酸乙二酯制成，显影点由铂铱合金制成，覆膜支架上束缚线由聚四氟乙烯制成，输送系统由锥形头/内管/套管/外管/连接件/分支导丝等部件组成，另附一根导引导管，环氧乙烷灭菌，一次性使用。产品灭菌货架有效期二年。 | 该产品用于治疗胸主动脉夹层，且其近端破口在无名动脉与左锁骨下动脉（LSA）远端20mm之间或夹层逆撕超过LSA。还可用于治疗主动脉弓动脉瘤。覆膜支架锚定区长度应≥15mm。无名动脉与左锁骨下动脉间距离≤75mm，无名动脉、左颈总动脉及左锁骨下动脉中两个相邻动脉中心轴间夹角≤45°。 | 胸主动脉夹层 |  | f752db70-8908-11ee-9447-b4055d63f15c | f752db70-8908-11ee-9447-b4055d63f15c | 分支型主动脉覆膜支架及输送系统(定制) | C02060500114012025010003087 | C02060600100000025010000254 | 02-血管介入治疗类材料 | 06-外周血管介入治疗材料 | 05-胸主动脉支架 | 胸主动脉支架（单分支型/覆膜） | 14-合金 | 012-覆膜/单分支型 | C363012-2003005(定制) | C363012-2003005(定制) |  | 沪械定制备2023-01 | 集采范围外 | 新增（2025-06-23)、国家医保耗材27位编码变更
6f0035cd-955c-11ed-bda4-34735a9d8166 | 上海微创心脉医疗科技（集团）股份有限公司 | 913101150512565326 | 54d2b99d-7a6e-11f0-88e5-34735a9d8166 | 023dda51-8461-11ee-9447-b4055d63f15c | 外周血管支架类 | 胸主动脉夹层 | 分支型主动脉覆膜支架及输送系统（定制） | 530c8773-8441-11ee-9447-b4055d63f15c | 分支型主动脉覆膜支架及输送系统（定制） | 上海微创心脉医疗科技（集团）股份有限公司 |  | 沪械定制备2023-01 |  | 该产品由预装覆膜支架和输送系统组成。覆膜支架根据患者主动脉弓部病变区域主动脉及累及的分支动脉形态定制而成，根据患者血管解剖学结构在分支动脉开口位置相应支架位置进行开窗，开窗数量1~2个，开窗直径为6~10mm，支架开窗处中心轴与侧支中心轴之间的夹角为0~45°。覆膜支架由主体覆膜支架和单侧支覆膜支架缝合而成，主体和侧支支架上有显影点，其中金属支架由镍钛合金制成，覆膜由聚对苯二甲酸乙二酯制成，缝合线（5-0）由聚对苯二甲酸乙二酯制成，显影点由铂铱合金制成，覆膜支架上束缚线由聚四氟乙烯制成，输送系统由锥形头/内管/套管/外管/连接件/分支导丝等部件组成，另附一根导引导管，环氧乙烷灭菌，一次性使用。产品灭菌货架有效期二年。 | 该产品用于治疗胸主动脉夹层，且其近端破口在无名动脉与左锁骨下动脉（LSA）远端20mm之间或夹层逆撕超过LSA。还可用于治疗主动脉弓动脉瘤。覆膜支架锚定区长度应≥15mm。无名动脉与左锁骨下动脉间距离≤75mm，无名动脉、左颈总动脉及左锁骨下动脉中两个相邻动脉中心轴间夹角≤45°。 | 胸主动脉夹层 |  | f752ddfb-8908-11ee-9447-b4055d63f15c | f752ddfb-8908-11ee-9447-b4055d63f15c | 分支型主动脉覆膜支架及输送系统(定制) | C02060500114012025010003088 | C02060600100000025010000255 | 02-血管介入治疗类材料 | 06-外周血管介入治疗材料 | 05-胸主动脉支架 | 胸主动脉支架（单分支型/覆膜） | 14-合金 | 012-覆膜/单分支型 | C343014-2002510(定制) | C343014-2002510(定制) |  | 沪械定制备2023-01 | 集采范围外 | 新增（2025-06-23)、国家医保耗材27位编码变更
6f0035cd-955c-11ed-bda4-34735a9d8166 | 上海微创心脉医疗科技（集团）股份有限公司 | 913101150512565326 | 54d2ba60-7a6e-11f0-88e5-34735a9d8166 | 023dda51-8461-11ee-9447-b4055d63f15c | 外周血管支架类 | 胸主动脉夹层 | 分支型主动脉覆膜支架及输送系统（定制） | 530c8773-8441-11ee-9447-b4055d63f15c | 分支型主动脉覆膜支架及输送系统（定制） | 上海微创心脉医疗科技（集团）股份有限公司 |  | 沪械定制备2023-01 |  | 该产品由预装覆膜支架和输送系统组成。覆膜支架根据患者主动脉弓部病变区域主动脉及累及的分支动脉形态定制而成，根据患者血管解剖学结构在分支动脉开口位置相应支架位置进行开窗，开窗数量1~2个，开窗直径为6~10mm，支架开窗处中心轴与侧支中心轴之间的夹角为0~45°。覆膜支架由主体覆膜支架和单侧支覆膜支架缝合而成，主体和侧支支架上有显影点，其中金属支架由镍钛合金制成，覆膜由聚对苯二甲酸乙二酯制成，缝合线（5-0）由聚对苯二甲酸乙二酯制成，显影点由铂铱合金制成，覆膜支架上束缚线由聚四氟乙烯制成，输送系统由锥形头/内管/套管/外管/连接件/分支导丝等部件组成，另附一根导引导管，环氧乙烷灭菌，一次性使用。产品灭菌货架有效期二年。 | 该产品用于治疗胸主动脉夹层，且其近端破口在无名动脉与左锁骨下动脉（LSA）远端20mm之间或夹层逆撕超过LSA。还可用于治疗主动脉弓动脉瘤。覆膜支架锚定区长度应≥15mm。无名动脉与左锁骨下动脉间距离≤75mm，无名动脉、左颈总动脉及左锁骨下动脉中两个相邻动脉中心轴间夹角≤45°。 | 胸主动脉夹层 |  | f752e07c-8908-11ee-9447-b4055d63f15c | f752e07c-8908-11ee-9447-b4055d63f15c | 分支型主动脉覆膜支架及输送系统(定制) | C02060500114012025010003089 | C02060600100000025010000256 | 02-血管介入治疗类材料 | 06-外周血管介入治疗材料 | 05-胸主动脉支架 | 胸主动脉支架（单分支型/覆膜） | 14-合金 | 012-覆膜/单分支型 | C362810-2003015(定制) | C362810-2003015(定制) |  | 沪械定制备2023-01 | 集采范围外 | 新增（2025-06-23)、国家医保耗材27位编码变更
6f0035cd-955c-11ed-bda4-34735a9d8166 | 上海微创心脉医疗科技（集团）股份有限公司 | 913101150512565326 | 54d2bb24-7a6e-11f0-88e5-34735a9d8166 | 023dda51-8461-11ee-9447-b4055d63f15c | 外周血管支架类 | 胸主动脉夹层 | 分支型主动脉覆膜支架及输送系统（定制） | 530c8773-8441-11ee-9447-b4055d63f15c | 分支型主动脉覆膜支架及输送系统（定制） | 上海微创心脉医疗科技（集团）股份有限公司 |  | 沪械定制备2023-01 |  | 该产品由预装覆膜支架和输送系统组成。覆膜支架根据患者主动脉弓部病变区域主动脉及累及的分支动脉形态定制而成，根据患者血管解剖学结构在分支动脉开口位置相应支架位置进行开窗，开窗数量1~2个，开窗直径为6~10mm，支架开窗处中心轴与侧支中心轴之间的夹角为0~45°。覆膜支架由主体覆膜支架和单侧支覆膜支架缝合而成，主体和侧支支架上有显影点，其中金属支架由镍钛合金制成，覆膜由聚对苯二甲酸乙二酯制成，缝合线（5-0）由聚对苯二甲酸乙二酯制成，显影点由铂铱合金制成，覆膜支架上束缚线由聚四氟乙烯制成，输送系统由锥形头/内管/套管/外管/连接件/分支导丝等部件组成，另附一根导引导管，环氧乙烷灭菌，一次性使用。产品灭菌货架有效期二年。 | 该产品用于治疗胸主动脉夹层，且其近端破口在无名动脉与左锁骨下动脉（LSA）远端20mm之间或夹层逆撕超过LSA。还可用于治疗主动脉弓动脉瘤。覆膜支架锚定区长度应≥15mm。无名动脉与左锁骨下动脉间距离≤75mm，无名动脉、左颈总动脉及左锁骨下动脉中两个相邻动脉中心轴间夹角≤45°。 | 胸主动脉夹层 |  | f752e314-8908-11ee-9447-b4055d63f15c | f752e314-8908-11ee-9447-b4055d63f15c | 分支型主动脉覆膜支架及输送系统(定制) | C02060500114012025010003090 | C02060600100000025010000257 | 02-血管介入治疗类材料 | 06-外周血管介入治疗材料 | 05-胸主动脉支架 | 胸主动脉支架（单分支型/覆膜） | 14-合金 | 012-覆膜/单分支型 | C443810-2002505(定制) | C443810-2002505(定制) |  | 沪械定制备2023-01 | 集采范围外 | 新增（2025-06-23)、国家医保耗材27位编码变更
6f0035cd-955c-11ed-bda4-34735a9d8166 | 上海微创心脉医疗科技（集团）股份有限公司 | 913101150512565326 | 54d2bbe7-7a6e-11f0-88e5-34735a9d8166 | 023dda51-8461-11ee-9447-b4055d63f15c | 外周血管支架类 | 胸主动脉夹层 | 分支型主动脉覆膜支架及输送系统（定制） | 530c8773-8441-11ee-9447-b4055d63f15c | 分支型主动脉覆膜支架及输送系统（定制） | 上海微创心脉医疗科技（集团）股份有限公司 |  | 沪械定制备2023-01 |  | 该产品由预装覆膜支架和输送系统组成。覆膜支架根据患者主动脉弓部病变区域主动脉及累及的分支动脉形态定制而成，根据患者血管解剖学结构在分支动脉开口位置相应支架位置进行开窗，开窗数量1~2个，开窗直径为6~10mm，支架开窗处中心轴与侧支中心轴之间的夹角为0~45°。覆膜支架由主体覆膜支架和单侧支覆膜支架缝合而成，主体和侧支支架上有显影点，其中金属支架由镍钛合金制成，覆膜由聚对苯二甲酸乙二酯制成，缝合线（5-0）由聚对苯二甲酸乙二酯制成，显影点由铂铱合金制成，覆膜支架上束缚线由聚四氟乙烯制成，输送系统由锥形头/内管/套管/外管/连接件/分支导丝等部件组成，另附一根导引导管，环氧乙烷灭菌，一次性使用。产品灭菌货架有效期二年。 | 该产品用于治疗胸主动脉夹层，且其近端破口在无名动脉与左锁骨下动脉（LSA）远端20mm之间或夹层逆撕超过LSA。还可用于治疗主动脉弓动脉瘤。覆膜支架锚定区长度应≥15mm。无名动脉与左锁骨下动脉间距离≤75mm，无名动脉、左颈总动脉及左锁骨下动脉中两个相邻动脉中心轴间夹角≤45°。 | 胸主动脉夹层 |  | f752ea90-8908-11ee-9447-b4055d63f15c | f752ea90-8908-11ee-9447-b4055d63f15c | 分支型主动脉覆膜支架及输送系统(定制) | C02060500114012025010003091 | C02060600100000025010000258 | 02-血管介入治疗类材料 | 06-外周血管介入治疗材料 | 05-胸主动脉支架 | 胸主动脉支架（单分支型/覆膜） | 14-合金 | 012-覆膜/单分支型 | C423612-2002525(定制) | C423612-2002525(定制) |  | 沪械定制备2023-01 | 集采范围外 | 新增（2025-06-23)、国家医保耗材27位编码变更
6f0035cd-955c-11ed-bda4-34735a9d8166 | 上海微创心脉医疗科技（集团）股份有限公司 | 913101150512565326 | 54d2bf44-7a6e-11f0-88e5-34735a9d8166 | 023dda51-8461-11ee-9447-b4055d63f15c | 外周血管支架类 | 胸主动脉夹层 | 分支型主动脉覆膜支架及输送系统（定制） | 530c8773-8441-11ee-9447-b4055d63f15c | 分支型主动脉覆膜支架及输送系统（定制） | 上海微创心脉医疗科技（集团）股份有限公司 |  | 沪械定制备2023-01 |  | 该产品由预装覆膜支架和输送系统组成。覆膜支架根据患者主动脉弓部病变区域主动脉及累及的分支动脉形态定制而成，根据患者血管解剖学结构在分支动脉开口位置相应支架位置进行开窗，开窗数量1~2个，开窗直径为6~10mm，支架开窗处中心轴与侧支中心轴之间的夹角为0~45°。覆膜支架由主体覆膜支架和单侧支覆膜支架缝合而成，主体和侧支支架上有显影点，其中金属支架由镍钛合金制成，覆膜由聚对苯二甲酸乙二酯制成，缝合线（5-0）由聚对苯二甲酸乙二酯制成，显影点由铂铱合金制成，覆膜支架上束缚线由聚四氟乙烯制成，输送系统由锥形头/内管/套管/外管/连接件/分支导丝等部件组成，另附一根导引导管，环氧乙烷灭菌，一次性使用。产品灭菌货架有效期二年。 | 该产品用于治疗胸主动脉夹层，且其近端破口在无名动脉与左锁骨下动脉（LSA）远端20mm之间或夹层逆撕超过LSA。还可用于治疗主动脉弓动脉瘤。覆膜支架锚定区长度应≥15mm。无名动脉与左锁骨下动脉间距离≤75mm，无名动脉、左颈总动脉及左锁骨下动脉中两个相邻动脉中心轴间夹角≤45°。 | 胸主动脉夹层 |  | f752ed24-8908-11ee-9447-b4055d63f15c | f752ed24-8908-11ee-9447-b4055d63f15c | 分支型主动脉覆膜支架及输送系统(定制) | C02060500114012025010003092 | C02060600100000025010000259 | 02-血管介入治疗类材料 | 06-外周血管介入治疗材料 | 05-胸主动脉支架 | 胸主动脉支架（单分支型/覆膜） | 14-合金 | 012-覆膜/单分支型 | C322608-2002505(定制) | C322608-2002505(定制) |  | 沪械定制备2023-01 | 集采范围外 | 新增（2025-06-23)、国家医保耗材27位编码变更
6f0035cd-955c-11ed-bda4-34735a9d8166 | 上海微创心脉医疗科技（集团）股份有限公司 | 913101150512565326 | 54d2c007-7a6e-11f0-88e5-34735a9d8166 | 023dda51-8461-11ee-9447-b4055d63f15c | 外周血管支架类 | 胸主动脉夹层 | 分支型主动脉覆膜支架及输送系统（定制） | 530c8773-8441-11ee-9447-b4055d63f15c | 分支型主动脉覆膜支架及输送系统（定制） | 上海微创心脉医疗科技（集团）股份有限公司 |  | 沪械定制备2023-01 |  | 该产品由预装覆膜支架和输送系统组成。覆膜支架根据患者主动脉弓部病变区域主动脉及累及的分支动脉形态定制而成，根据患者血管解剖学结构在分支动脉开口位置相应支架位置进行开窗，开窗数量1~2个，开窗直径为6~10mm，支架开窗处中心轴与侧支中心轴之间的夹角为0~45°。覆膜支架由主体覆膜支架和单侧支覆膜支架缝合而成，主体和侧支支架上有显影点，其中金属支架由镍钛合金制成，覆膜由聚对苯二甲酸乙二酯制成，缝合线（5-0）由聚对苯二甲酸乙二酯制成，显影点由铂铱合金制成，覆膜支架上束缚线由聚四氟乙烯制成，输送系统由锥形头/内管/套管/外管/连接件/分支导丝等部件组成，另附一根导引导管，环氧乙烷灭菌，一次性使用。产品灭菌货架有效期二年。 | 该产品用于治疗胸主动脉夹层，且其近端破口在无名动脉与左锁骨下动脉（LSA）远端20mm之间或夹层逆撕超过LSA。还可用于治疗主动脉弓动脉瘤。覆膜支架锚定区长度应≥15mm。无名动脉与左锁骨下动脉间距离≤75mm，无名动脉、左颈总动脉及左锁骨下动脉中两个相邻动脉中心轴间夹角≤45°。 | 胸主动脉夹层 |  | f752efae-8908-11ee-9447-b4055d63f15c | f752efae-8908-11ee-9447-b4055d63f15c | 分支型主动脉覆膜支架及输送系统(定制) | C02060500114012025010003093 | C02060600100000025010000260 | 02-血管介入治疗类材料 | 06-外周血管介入治疗材料 | 05-胸主动脉支架 | 胸主动脉支架（单分支型/覆膜） | 14-合金 | 012-覆膜/单分支型 | C342812-2002515(定制) | C342812-2002515(定制) |  | 沪械定制备2023-01 | 集采范围外 | 新增（2025-06-23)、国家医保耗材27位编码变更
6f0035cd-955c-11ed-bda4-34735a9d8166 | 上海微创心脉医疗科技（集团）股份有限公司 | 913101150512565326 | 54d2c0c6-7a6e-11f0-88e5-34735a9d8166 | 023dda51-8461-11ee-9447-b4055d63f15c | 外周血管支架类 | 胸主动脉夹层 | 分支型主动脉覆膜支架及输送系统（定制） | 530c8773-8441-11ee-9447-b4055d63f15c | 分支型主动脉覆膜支架及输送系统（定制） | 上海微创心脉医疗科技（集团）股份有限公司 |  | 沪械定制备2023-01 |  | 该产品由预装覆膜支架和输送系统组成。覆膜支架根据患者主动脉弓部病变区域主动脉及累及的分支动脉形态定制而成，根据患者血管解剖学结构在分支动脉开口位置相应支架位置进行开窗，开窗数量1~2个，开窗直径为6~10mm，支架开窗处中心轴与侧支中心轴之间的夹角为0~45°。覆膜支架由主体覆膜支架和单侧支覆膜支架缝合而成，主体和侧支支架上有显影点，其中金属支架由镍钛合金制成，覆膜由聚对苯二甲酸乙二酯制成，缝合线（5-0）由聚对苯二甲酸乙二酯制成，显影点由铂铱合金制成，覆膜支架上束缚线由聚四氟乙烯制成，输送系统由锥形头/内管/套管/外管/连接件/分支导丝等部件组成，另附一根导引导管，环氧乙烷灭菌，一次性使用。产品灭菌货架有效期二年。 | 该产品用于治疗胸主动脉夹层，且其近端破口在无名动脉与左锁骨下动脉（LSA）远端20mm之间或夹层逆撕超过LSA。还可用于治疗主动脉弓动脉瘤。覆膜支架锚定区长度应≥15mm。无名动脉与左锁骨下动脉间距离≤75mm，无名动脉、左颈总动脉及左锁骨下动脉中两个相邻动脉中心轴间夹角≤45°。 | 胸主动脉夹层 |  | f752f227-8908-11ee-9447-b4055d63f15c | f752f227-8908-11ee-9447-b4055d63f15c | 分支型主动脉覆膜支架及输送系统(定制) | C02060500114012025010003094 | C02060600100000025010000261 | 02-血管介入治疗类材料 | 06-外周血管介入治疗材料 | 05-胸主动脉支架 | 胸主动脉支架（单分支型/覆膜） | 14-合金 | 012-覆膜/单分支型 | C342812-2003015(定制) | C342812-2003015(定制) |  | 沪械定制备2023-01 | 集采范围外 | 新增（2025-06-23)、国家医保耗材27位编码变更
6f0035cd-955c-11ed-bda4-34735a9d8166 | 上海微创心脉医疗科技（集团）股份有限公司 | 913101150512565326 | 54d2c198-7a6e-11f0-88e5-34735a9d8166 | 023dda51-8461-11ee-9447-b4055d63f15c | 外周血管支架类 | 胸主动脉夹层 | 分支型主动脉覆膜支架及输送系统（定制） | 530c8773-8441-11ee-9447-b4055d63f15c | 分支型主动脉覆膜支架及输送系统（定制） | 上海微创心脉医疗科技（集团）股份有限公司 |  | 沪械定制备2023-01 |  | 该产品由预装覆膜支架和输送系统组成。覆膜支架根据患者主动脉弓部病变区域主动脉及累及的分支动脉形态定制而成，根据患者血管解剖学结构在分支动脉开口位置相应支架位置进行开窗，开窗数量1~2个，开窗直径为6~10mm，支架开窗处中心轴与侧支中心轴之间的夹角为0~45°。覆膜支架由主体覆膜支架和单侧支覆膜支架缝合而成，主体和侧支支架上有显影点，其中金属支架由镍钛合金制成，覆膜由聚对苯二甲酸乙二酯制成，缝合线（5-0）由聚对苯二甲酸乙二酯制成，显影点由铂铱合金制成，覆膜支架上束缚线由聚四氟乙烯制成，输送系统由锥形头/内管/套管/外管/连接件/分支导丝等部件组成，另附一根导引导管，环氧乙烷灭菌，一次性使用。产品灭菌货架有效期二年。 | 该产品用于治疗胸主动脉夹层，且其近端破口在无名动脉与左锁骨下动脉（LSA）远端20mm之间或夹层逆撕超过LSA。还可用于治疗主动脉弓动脉瘤。覆膜支架锚定区长度应≥15mm。无名动脉与左锁骨下动脉间距离≤75mm，无名动脉、左颈总动脉及左锁骨下动脉中两个相邻动脉中心轴间夹角≤45°。 | 胸主动脉夹层 |  | f752f4a6-8908-11ee-9447-b4055d63f15c | f752f4a6-8908-11ee-9447-b4055d63f15c | 分支型主动脉覆膜支架及输送系统(定制) | C02060500114012025010003095 | C02060600100000025010000262 | 02-血管介入治疗类材料 | 06-外周血管介入治疗材料 | 05-胸主动脉支架 | 胸主动脉支架（单分支型/覆膜） | 14-合金 | 012-覆膜/单分支型 | C363010-2003030(定制) | C363010-2003030(定制) |  | 沪械定制备2023-01 | 集采范围外 | 新增（2025-06-23)、国家医保耗材27位编码变更
6f0035cd-955c-11ed-bda4-34735a9d8166 | 上海微创心脉医疗科技（集团）股份有限公司 | 913101150512565326 | 54d2c283-7a6e-11f0-88e5-34735a9d8166 | 023dda51-8461-11ee-9447-b4055d63f15c | 外周血管支架类 | 胸主动脉夹层 | 分支型主动脉覆膜支架及输送系统（定制） | 530c8773-8441-11ee-9447-b4055d63f15c | 分支型主动脉覆膜支架及输送系统（定制） | 上海微创心脉医疗科技（集团）股份有限公司 |  | 沪械定制备2023-01 |  | 该产品由预装覆膜支架和输送系统组成。覆膜支架根据患者主动脉弓部病变区域主动脉及累及的分支动脉形态定制而成，根据患者血管解剖学结构在分支动脉开口位置相应支架位置进行开窗，开窗数量1~2个，开窗直径为6~10mm，支架开窗处中心轴与侧支中心轴之间的夹角为0~45°。覆膜支架由主体覆膜支架和单侧支覆膜支架缝合而成，主体和侧支支架上有显影点，其中金属支架由镍钛合金制成，覆膜由聚对苯二甲酸乙二酯制成，缝合线（5-0）由聚对苯二甲酸乙二酯制成，显影点由铂铱合金制成，覆膜支架上束缚线由聚四氟乙烯制成，输送系统由锥形头/内管/套管/外管/连接件/分支导丝等部件组成，另附一根导引导管，环氧乙烷灭菌，一次性使用。产品灭菌货架有效期二年。 | 该产品用于治疗胸主动脉夹层，且其近端破口在无名动脉与左锁骨下动脉（LSA）远端20mm之间或夹层逆撕超过LSA。还可用于治疗主动脉弓动脉瘤。覆膜支架锚定区长度应≥15mm。无名动脉与左锁骨下动脉间距离≤75mm，无名动脉、左颈总动脉及左锁骨下动脉中两个相邻动脉中心轴间夹角≤45°。 | 胸主动脉夹层 |  | f752fabb-8908-11ee-9447-b4055d63f15c | f752fabb-8908-11ee-9447-b4055d63f15c | 分支型主动脉覆膜支架及输送系统(定制) | C02060500114012025010003096 | C02060600100000025010000263 | 02-血管介入治疗类材料 | 06-外周血管介入治疗材料 | 05-胸主动脉支架 | 胸主动脉支架（单分支型/覆膜） | 14-合金 | 012-覆膜/单分支型 | C343012-2002510(定制) | C343012-2002510(定制) |  | 沪械定制备2023-01 | 集采范围外 | 新增（2025-06-23)、国家医保耗材27位编码变更
6f0035cd-955c-11ed-bda4-34735a9d8166 | 上海微创心脉医疗科技（集团）股份有限公司 | 913101150512565326 | 54d2c341-7a6e-11f0-88e5-34735a9d8166 | 023dda51-8461-11ee-9447-b4055d63f15c | 外周血管支架类 | 胸主动脉夹层 | 分支型主动脉覆膜支架及输送系统（定制） | 530c8773-8441-11ee-9447-b4055d63f15c | 分支型主动脉覆膜支架及输送系统（定制） | 上海微创心脉医疗科技（集团）股份有限公司 |  | 沪械定制备2023-01 |  | 该产品由预装覆膜支架和输送系统组成。覆膜支架根据患者主动脉弓部病变区域主动脉及累及的分支动脉形态定制而成，根据患者血管解剖学结构在分支动脉开口位置相应支架位置进行开窗，开窗数量1~2个，开窗直径为6~10mm，支架开窗处中心轴与侧支中心轴之间的夹角为0~45°。覆膜支架由主体覆膜支架和单侧支覆膜支架缝合而成，主体和侧支支架上有显影点，其中金属支架由镍钛合金制成，覆膜由聚对苯二甲酸乙二酯制成，缝合线（5-0）由聚对苯二甲酸乙二酯制成，显影点由铂铱合金制成，覆膜支架上束缚线由聚四氟乙烯制成，输送系统由锥形头/内管/套管/外管/连接件/分支导丝等部件组成，另附一根导引导管，环氧乙烷灭菌，一次性使用。产品灭菌货架有效期二年。 | 该产品用于治疗胸主动脉夹层，且其近端破口在无名动脉与左锁骨下动脉（LSA）远端20mm之间或夹层逆撕超过LSA。还可用于治疗主动脉弓动脉瘤。覆膜支架锚定区长度应≥15mm。无名动脉与左锁骨下动脉间距离≤75mm，无名动脉、左颈总动脉及左锁骨下动脉中两个相邻动脉中心轴间夹角≤45°。 | 胸主动脉夹层 |  | f752fd8a-8908-11ee-9447-b4055d63f15c | f752fd8a-8908-11ee-9447-b4055d63f15c | 分支型主动脉覆膜支架及输送系统(定制) | C02060500114012025010003097 | C02060600100000025010000264 | 02-血管介入治疗类材料 | 06-外周血管介入治疗材料 | 05-胸主动脉支架 | 胸主动脉支架（单分支型/覆膜） | 14-合金 | 012-覆膜/单分支型 | C423612-2002510(定制) | C423612-2002510(定制) |  | 沪械定制备2023-01 | 集采范围外 | 新增（2025-06-23)、国家医保耗材27位编码变更
6f0035cd-955c-11ed-bda4-34735a9d8166 | 上海微创心脉医疗科技（集团）股份有限公司 | 913101150512565326 | 54d2c405-7a6e-11f0-88e5-34735a9d8166 | 023dda51-8461-11ee-9447-b4055d63f15c | 外周血管支架类 | 胸主动脉夹层 | 分支型主动脉覆膜支架及输送系统（定制） | 530c8773-8441-11ee-9447-b4055d63f15c | 分支型主动脉覆膜支架及输送系统（定制） | 上海微创心脉医疗科技（集团）股份有限公司 |  | 沪械定制备2023-01 |  | 该产品由预装覆膜支架和输送系统组成。覆膜支架根据患者主动脉弓部病变区域主动脉及累及的分支动脉形态定制而成，根据患者血管解剖学结构在分支动脉开口位置相应支架位置进行开窗，开窗数量1~2个，开窗直径为6~10mm，支架开窗处中心轴与侧支中心轴之间的夹角为0~45°。覆膜支架由主体覆膜支架和单侧支覆膜支架缝合而成，主体和侧支支架上有显影点，其中金属支架由镍钛合金制成，覆膜由聚对苯二甲酸乙二酯制成，缝合线（5-0）由聚对苯二甲酸乙二酯制成，显影点由铂铱合金制成，覆膜支架上束缚线由聚四氟乙烯制成，输送系统由锥形头/内管/套管/外管/连接件/分支导丝等部件组成，另附一根导引导管，环氧乙烷灭菌，一次性使用。产品灭菌货架有效期二年。 | 该产品用于治疗胸主动脉夹层，且其近端破口在无名动脉与左锁骨下动脉（LSA）远端20mm之间或夹层逆撕超过LSA。还可用于治疗主动脉弓动脉瘤。覆膜支架锚定区长度应≥15mm。无名动脉与左锁骨下动脉间距离≤75mm，无名动脉、左颈总动脉及左锁骨下动脉中两个相邻动脉中心轴间夹角≤45°。 | 胸主动脉夹层 |  | f7530039-8908-11ee-9447-b4055d63f15c | f7530039-8908-11ee-9447-b4055d63f15c | 分支型主动脉覆膜支架及输送系统(定制) | C02060500114012025010003098 | C02060600100000025010000265 | 02-血管介入治疗类材料 | 06-外周血管介入治疗材料 | 05-胸主动脉支架 | 胸主动脉支架（单分支型/覆膜） | 14-合金 | 012-覆膜/单分支型 | C302408-2002520(定制) | C302408-2002520(定制) |  | 沪械定制备2023-01 | 集采范围外 | 新增（2025-06-23)、国家医保耗材27位编码变更
6f0035cd-955c-11ed-bda4-34735a9d8166 | 上海微创心脉医疗科技（集团）股份有限公司 | 913101150512565326 | 54d2c76b-7a6e-11f0-88e5-34735a9d8166 | 023dda51-8461-11ee-9447-b4055d63f15c | 外周血管支架类 | 胸主动脉夹层 | 分支型主动脉覆膜支架及输送系统（定制） | 530c8773-8441-11ee-9447-b4055d63f15c | 分支型主动脉覆膜支架及输送系统（定制） | 上海微创心脉医疗科技（集团）股份有限公司 |  | 沪械定制备2023-01 |  | 该产品由预装覆膜支架和输送系统组成。覆膜支架根据患者主动脉弓部病变区域主动脉及累及的分支动脉形态定制而成，根据患者血管解剖学结构在分支动脉开口位置相应支架位置进行开窗，开窗数量1~2个，开窗直径为6~10mm，支架开窗处中心轴与侧支中心轴之间的夹角为0~45°。覆膜支架由主体覆膜支架和单侧支覆膜支架缝合而成，主体和侧支支架上有显影点，其中金属支架由镍钛合金制成，覆膜由聚对苯二甲酸乙二酯制成，缝合线（5-0）由聚对苯二甲酸乙二酯制成，显影点由铂铱合金制成，覆膜支架上束缚线由聚四氟乙烯制成，输送系统由锥形头/内管/套管/外管/连接件/分支导丝等部件组成，另附一根导引导管，环氧乙烷灭菌，一次性使用。产品灭菌货架有效期二年。 | 该产品用于治疗胸主动脉夹层，且其近端破口在无名动脉与左锁骨下动脉（LSA）远端20mm之间或夹层逆撕超过LSA。还可用于治疗主动脉弓动脉瘤。覆膜支架锚定区长度应≥15mm。无名动脉与左锁骨下动脉间距离≤75mm，无名动脉、左颈总动脉及左锁骨下动脉中两个相邻动脉中心轴间夹角≤45°。 | 胸主动脉夹层 |  | f75302db-8908-11ee-9447-b4055d63f15c | f75302db-8908-11ee-9447-b4055d63f15c | 分支型主动脉覆膜支架及输送系统(定制) | C02060500114012025010003099 | C02060600100000025010000266 | 02-血管介入治疗类材料 | 06-外周血管介入治疗材料 | 05-胸主动脉支架 | 胸主动脉支架（单分支型/覆膜） | 14-合金 | 012-覆膜/单分支型 | C322612-2002510(定制) | C322612-2002510(定制) |  | 沪械定制备2023-01 | 集采范围外 | 新增（2025-06-23)、国家医保耗材27位编码变更
6f0035cd-955c-11ed-bda4-34735a9d8166 | 上海微创心脉医疗科技（集团）股份有限公司 | 913101150512565326 | 54d2c82e-7a6e-11f0-88e5-34735a9d8166 | 023dda51-8461-11ee-9447-b4055d63f15c | 外周血管支架类 | 胸主动脉夹层 | 分支型主动脉覆膜支架及输送系统（定制） | 530c8773-8441-11ee-9447-b4055d63f15c | 分支型主动脉覆膜支架及输送系统（定制） | 上海微创心脉医疗科技（集团）股份有限公司 |  | 沪械定制备2023-01 |  | 该产品由预装覆膜支架和输送系统组成。覆膜支架根据患者主动脉弓部病变区域主动脉及累及的分支动脉形态定制而成，根据患者血管解剖学结构在分支动脉开口位置相应支架位置进行开窗，开窗数量1~2个，开窗直径为6~10mm，支架开窗处中心轴与侧支中心轴之间的夹角为0~45°。覆膜支架由主体覆膜支架和单侧支覆膜支架缝合而成，主体和侧支支架上有显影点，其中金属支架由镍钛合金制成，覆膜由聚对苯二甲酸乙二酯制成，缝合线（5-0）由聚对苯二甲酸乙二酯制成，显影点由铂铱合金制成，覆膜支架上束缚线由聚四氟乙烯制成，输送系统由锥形头/内管/套管/外管/连接件/分支导丝等部件组成，另附一根导引导管，环氧乙烷灭菌，一次性使用。产品灭菌货架有效期二年。 | 该产品用于治疗胸主动脉夹层，且其近端破口在无名动脉与左锁骨下动脉（LSA）远端20mm之间或夹层逆撕超过LSA。还可用于治疗主动脉弓动脉瘤。覆膜支架锚定区长度应≥15mm。无名动脉与左锁骨下动脉间距离≤75mm，无名动脉、左颈总动脉及左锁骨下动脉中两个相邻动脉中心轴间夹角≤45°。 | 胸主动脉夹层 |  | f7530751-8908-11ee-9447-b4055d63f15c | f7530751-8908-11ee-9447-b4055d63f15c | 分支型主动脉覆膜支架及输送系统(定制) | C02060500114012025010003100 | C02060600100000025010000267 | 02-血管介入治疗类材料 | 06-外周血管介入治疗材料 | 05-胸主动脉支架 | 胸主动脉支架（单分支型/覆膜） | 14-合金 | 012-覆膜/单分支型 | C322610-2002525(定制) | C322610-2002525(定制) |  | 沪械定制备2023-01 | 集采范围外 | 新增（2025-06-23)、国家医保耗材27位编码变更
6f0035cd-955c-11ed-bda4-34735a9d8166 | 上海微创心脉医疗科技（集团）股份有限公司 | 913101150512565326 | 54d2c8ed-7a6e-11f0-88e5-34735a9d8166 | 023dda51-8461-11ee-9447-b4055d63f15c | 外周血管支架类 | 胸主动脉夹层 | 分支型主动脉覆膜支架及输送系统（定制） | 530c8773-8441-11ee-9447-b4055d63f15c | 分支型主动脉覆膜支架及输送系统（定制） | 上海微创心脉医疗科技（集团）股份有限公司 |  | 沪械定制备2023-01 |  | 该产品由预装覆膜支架和输送系统组成。覆膜支架根据患者主动脉弓部病变区域主动脉及累及的分支动脉形态定制而成，根据患者血管解剖学结构在分支动脉开口位置相应支架位置进行开窗，开窗数量1~2个，开窗直径为6~10mm，支架开窗处中心轴与侧支中心轴之间的夹角为0~45°。覆膜支架由主体覆膜支架和单侧支覆膜支架缝合而成，主体和侧支支架上有显影点，其中金属支架由镍钛合金制成，覆膜由聚对苯二甲酸乙二酯制成，缝合线（5-0）由聚对苯二甲酸乙二酯制成，显影点由铂铱合金制成，覆膜支架上束缚线由聚四氟乙烯制成，输送系统由锥形头/内管/套管/外管/连接件/分支导丝等部件组成，另附一根导引导管，环氧乙烷灭菌，一次性使用。产品灭菌货架有效期二年。 | 该产品用于治疗胸主动脉夹层，且其近端破口在无名动脉与左锁骨下动脉（LSA）远端20mm之间或夹层逆撕超过LSA。还可用于治疗主动脉弓动脉瘤。覆膜支架锚定区长度应≥15mm。无名动脉与左锁骨下动脉间距离≤75mm，无名动脉、左颈总动脉及左锁骨下动脉中两个相邻动脉中心轴间夹角≤45°。 | 胸主动脉夹层 |  | f7530dce-8908-11ee-9447-b4055d63f15c | f7530dce-8908-11ee-9447-b4055d63f15c | 分支型主动脉覆膜支架及输送系统(定制) | C02060500114012025010003101 | C02060600100000025010000268 | 02-血管介入治疗类材料 | 06-外周血管介入治疗材料 | 05-胸主动脉支架 | 胸主动脉支架（单分支型/覆膜） | 14-合金 | 012-覆膜/单分支型 | C443810-2003010(定制) | C443810-2003010(定制) |  | 沪械定制备2023-01 | 集采范围外 | 新增（2025-06-23)、国家医保耗材27位编码变更
6f0035cd-955c-11ed-bda4-34735a9d8166 | 上海微创心脉医疗科技（集团）股份有限公司 | 913101150512565326 | 54d2c9bf-7a6e-11f0-88e5-34735a9d8166 | 023dda51-8461-11ee-9447-b4055d63f15c | 外周血管支架类 | 胸主动脉夹层 | 分支型主动脉覆膜支架及输送系统（定制） | 530c8773-8441-11ee-9447-b4055d63f15c | 分支型主动脉覆膜支架及输送系统（定制） | 上海微创心脉医疗科技（集团）股份有限公司 |  | 沪械定制备2023-01 |  | 该产品由预装覆膜支架和输送系统组成。覆膜支架根据患者主动脉弓部病变区域主动脉及累及的分支动脉形态定制而成，根据患者血管解剖学结构在分支动脉开口位置相应支架位置进行开窗，开窗数量1~2个，开窗直径为6~10mm，支架开窗处中心轴与侧支中心轴之间的夹角为0~45°。覆膜支架由主体覆膜支架和单侧支覆膜支架缝合而成，主体和侧支支架上有显影点，其中金属支架由镍钛合金制成，覆膜由聚对苯二甲酸乙二酯制成，缝合线（5-0）由聚对苯二甲酸乙二酯制成，显影点由铂铱合金制成，覆膜支架上束缚线由聚四氟乙烯制成，输送系统由锥形头/内管/套管/外管/连接件/分支导丝等部件组成，另附一根导引导管，环氧乙烷灭菌，一次性使用。产品灭菌货架有效期二年。 | 该产品用于治疗胸主动脉夹层，且其近端破口在无名动脉与左锁骨下动脉（LSA）远端20mm之间或夹层逆撕超过LSA。还可用于治疗主动脉弓动脉瘤。覆膜支架锚定区长度应≥15mm。无名动脉与左锁骨下动脉间距离≤75mm，无名动脉、左颈总动脉及左锁骨下动脉中两个相邻动脉中心轴间夹角≤45°。 | 胸主动脉夹层 |  | f7531094-8908-11ee-9447-b4055d63f15c | f7531094-8908-11ee-9447-b4055d63f15c | 分支型主动脉覆膜支架及输送系统(定制) | C02060500114012025010003102 | C02060600100000025010000269 | 02-血管介入治疗类材料 | 06-外周血管介入治疗材料 | 05-胸主动脉支架 | 胸主动脉支架（单分支型/覆膜） | 14-合金 | 012-覆膜/单分支型 | C403212-2002505(定制) | C403212-2002505(定制) |  | 沪械定制备2023-01 | 集采范围外 | 新增（2025-06-23)、国家医保耗材27位编码变更
6f0035cd-955c-11ed-bda4-34735a9d8166 | 上海微创心脉医疗科技（集团）股份有限公司 | 913101150512565326 | 54d2ca7e-7a6e-11f0-88e5-34735a9d8166 | 023dda51-8461-11ee-9447-b4055d63f15c | 外周血管支架类 | 胸主动脉夹层 | 分支型主动脉覆膜支架及输送系统（定制） | 530c8773-8441-11ee-9447-b4055d63f15c | 分支型主动脉覆膜支架及输送系统（定制） | 上海微创心脉医疗科技（集团）股份有限公司 |  | 沪械定制备2023-01 |  | 该产品由预装覆膜支架和输送系统组成。覆膜支架根据患者主动脉弓部病变区域主动脉及累及的分支动脉形态定制而成，根据患者血管解剖学结构在分支动脉开口位置相应支架位置进行开窗，开窗数量1~2个，开窗直径为6~10mm，支架开窗处中心轴与侧支中心轴之间的夹角为0~45°。覆膜支架由主体覆膜支架和单侧支覆膜支架缝合而成，主体和侧支支架上有显影点，其中金属支架由镍钛合金制成，覆膜由聚对苯二甲酸乙二酯制成，缝合线（5-0）由聚对苯二甲酸乙二酯制成，显影点由铂铱合金制成，覆膜支架上束缚线由聚四氟乙烯制成，输送系统由锥形头/内管/套管/外管/连接件/分支导丝等部件组成，另附一根导引导管，环氧乙烷灭菌，一次性使用。产品灭菌货架有效期二年。 | 该产品用于治疗胸主动脉夹层，且其近端破口在无名动脉与左锁骨下动脉（LSA）远端20mm之间或夹层逆撕超过LSA。还可用于治疗主动脉弓动脉瘤。覆膜支架锚定区长度应≥15mm。无名动脉与左锁骨下动脉间距离≤75mm，无名动脉、左颈总动脉及左锁骨下动脉中两个相邻动脉中心轴间夹角≤45°。 | 胸主动脉夹层 |  | f7531318-8908-11ee-9447-b4055d63f15c | f7531318-8908-11ee-9447-b4055d63f15c | 分支型主动脉覆膜支架及输送系统(定制) | C02060500114012025010003103 | C02060600100000025010000270 | 02-血管介入治疗类材料 | 06-外周血管介入治疗材料 | 05-胸主动脉支架 | 胸主动脉支架（单分支型/覆膜） | 14-合金 | 012-覆膜/单分支型 | C322608-2002520(定制) | C322608-2002520(定制) |  | 沪械定制备2023-01 | 集采范围外 | 新增（2025-06-23)、国家医保耗材27位编码变更
6f0035cd-955c-11ed-bda4-34735a9d8166 | 上海微创心脉医疗科技（集团）股份有限公司 | 913101150512565326 | 54d2cb41-7a6e-11f0-88e5-34735a9d8166 | 023dda51-8461-11ee-9447-b4055d63f15c | 外周血管支架类 | 胸主动脉夹层 | 分支型主动脉覆膜支架及输送系统（定制） | 530c8773-8441-11ee-9447-b4055d63f15c | 分支型主动脉覆膜支架及输送系统（定制） | 上海微创心脉医疗科技（集团）股份有限公司 |  | 沪械定制备2023-01 |  | 该产品由预装覆膜支架和输送系统组成。覆膜支架根据患者主动脉弓部病变区域主动脉及累及的分支动脉形态定制而成，根据患者血管解剖学结构在分支动脉开口位置相应支架位置进行开窗，开窗数量1~2个，开窗直径为6~10mm，支架开窗处中心轴与侧支中心轴之间的夹角为0~45°。覆膜支架由主体覆膜支架和单侧支覆膜支架缝合而成，主体和侧支支架上有显影点，其中金属支架由镍钛合金制成，覆膜由聚对苯二甲酸乙二酯制成，缝合线（5-0）由聚对苯二甲酸乙二酯制成，显影点由铂铱合金制成，覆膜支架上束缚线由聚四氟乙烯制成，输送系统由锥形头/内管/套管/外管/连接件/分支导丝等部件组成，另附一根导引导管，环氧乙烷灭菌，一次性使用。产品灭菌货架有效期二年。 | 该产品用于治疗胸主动脉夹层，且其近端破口在无名动脉与左锁骨下动脉（LSA）远端20mm之间或夹层逆撕超过LSA。还可用于治疗主动脉弓动脉瘤。覆膜支架锚定区长度应≥15mm。无名动脉与左锁骨下动脉间距离≤75mm，无名动脉、左颈总动脉及左锁骨下动脉中两个相邻动脉中心轴间夹角≤45°。 | 胸主动脉夹层 |  | f7531765-8908-11ee-9447-b4055d63f15c | f7531765-8908-11ee-9447-b4055d63f15c | 分支型主动脉覆膜支架及输送系统(定制) | C02060500114012025010003104 | C02060600100000025010000271 | 02-血管介入治疗类材料 | 06-外周血管介入治疗材料 | 05-胸主动脉支架 | 胸主动脉支架（单分支型/覆膜） | 14-合金 | 012-覆膜/单分支型 | C322610-2003010(定制) | C322610-2003010(定制) |  | 沪械定制备2023-01 | 集采范围外 | 新增（2025-06-23)、国家医保耗材27位编码变更
6f0035cd-955c-11ed-bda4-34735a9d8166 | 上海微创心脉医疗科技（集团）股份有限公司 | 913101150512565326 | 54d2cc05-7a6e-11f0-88e5-34735a9d8166 | 023dda51-8461-11ee-9447-b4055d63f15c | 外周血管支架类 | 胸主动脉夹层 | 分支型主动脉覆膜支架及输送系统（定制） | 530c8773-8441-11ee-9447-b4055d63f15c | 分支型主动脉覆膜支架及输送系统（定制） | 上海微创心脉医疗科技（集团）股份有限公司 |  | 沪械定制备2023-01 |  | 该产品由预装覆膜支架和输送系统组成。覆膜支架根据患者主动脉弓部病变区域主动脉及累及的分支动脉形态定制而成，根据患者血管解剖学结构在分支动脉开口位置相应支架位置进行开窗，开窗数量1~2个，开窗直径为6~10mm，支架开窗处中心轴与侧支中心轴之间的夹角为0~45°。覆膜支架由主体覆膜支架和单侧支覆膜支架缝合而成，主体和侧支支架上有显影点，其中金属支架由镍钛合金制成，覆膜由聚对苯二甲酸乙二酯制成，缝合线（5-0）由聚对苯二甲酸乙二酯制成，显影点由铂铱合金制成，覆膜支架上束缚线由聚四氟乙烯制成，输送系统由锥形头/内管/套管/外管/连接件/分支导丝等部件组成，另附一根导引导管，环氧乙烷灭菌，一次性使用。产品灭菌货架有效期二年。 | 该产品用于治疗胸主动脉夹层，且其近端破口在无名动脉与左锁骨下动脉（LSA）远端20mm之间或夹层逆撕超过LSA。还可用于治疗主动脉弓动脉瘤。覆膜支架锚定区长度应≥15mm。无名动脉与左锁骨下动脉间距离≤75mm，无名动脉、左颈总动脉及左锁骨下动脉中两个相邻动脉中心轴间夹角≤45°。 | 胸主动脉夹层 |  | f75319ef-8908-11ee-9447-b4055d63f15c | f75319ef-8908-11ee-9447-b4055d63f15c | 分支型主动脉覆膜支架及输送系统(定制) | C02060500114012025010003105 | C02060600100000025010000272 | 02-血管介入治疗类材料 | 06-外周血管介入治疗材料 | 05-胸主动脉支架 | 胸主动脉支架（单分支型/覆膜） | 14-合金 | 012-覆膜/单分支型 | C423610-2002530(定制) | C423610-2002530(定制) |  | 沪械定制备2023-01 | 集采范围外 | 新增（2025-06-23)、国家医保耗材27位编码变更
6f0035cd-955c-11ed-bda4-34735a9d8166 | 上海微创心脉医疗科技（集团）股份有限公司 | 913101150512565326 | 54d2cf3a-7a6e-11f0-88e5-34735a9d8166 | 023dda51-8461-11ee-9447-b4055d63f15c | 外周血管支架类 | 胸主动脉夹层 | 分支型主动脉覆膜支架及输送系统（定制） | 530c8773-8441-11ee-9447-b4055d63f15c | 分支型主动脉覆膜支架及输送系统（定制） | 上海微创心脉医疗科技（集团）股份有限公司 |  | 沪械定制备2023-01 |  | 该产品由预装覆膜支架和输送系统组成。覆膜支架根据患者主动脉弓部病变区域主动脉及累及的分支动脉形态定制而成，根据患者血管解剖学结构在分支动脉开口位置相应支架位置进行开窗，开窗数量1~2个，开窗直径为6~10mm，支架开窗处中心轴与侧支中心轴之间的夹角为0~45°。覆膜支架由主体覆膜支架和单侧支覆膜支架缝合而成，主体和侧支支架上有显影点，其中金属支架由镍钛合金制成，覆膜由聚对苯二甲酸乙二酯制成，缝合线（5-0）由聚对苯二甲酸乙二酯制成，显影点由铂铱合金制成，覆膜支架上束缚线由聚四氟乙烯制成，输送系统由锥形头/内管/套管/外管/连接件/分支导丝等部件组成，另附一根导引导管，环氧乙烷灭菌，一次性使用。产品灭菌货架有效期二年。 | 该产品用于治疗胸主动脉夹层，且其近端破口在无名动脉与左锁骨下动脉（LSA）远端20mm之间或夹层逆撕超过LSA。还可用于治疗主动脉弓动脉瘤。覆膜支架锚定区长度应≥15mm。无名动脉与左锁骨下动脉间距离≤75mm，无名动脉、左颈总动脉及左锁骨下动脉中两个相邻动脉中心轴间夹角≤45°。 | 胸主动脉夹层 |  | f7531e1f-8908-11ee-9447-b4055d63f15c | f7531e1f-8908-11ee-9447-b4055d63f15c | 分支型主动脉覆膜支架及输送系统(定制) | C02060500114012025010003106 | C02060600100000025010000273 | 02-血管介入治疗类材料 | 06-外周血管介入治疗材料 | 05-胸主动脉支架 | 胸主动脉支架（单分支型/覆膜） | 14-合金 | 012-覆膜/单分支型 | C403408-2002520(定制) | C403408-2002520(定制) |  | 沪械定制备2023-01 | 集采范围外 | 新增（2025-06-23)、国家医保耗材27位编码变更
6f0035cd-955c-11ed-bda4-34735a9d8166 | 上海微创心脉医疗科技（集团）股份有限公司 | 913101150512565326 | 54d2d002-7a6e-11f0-88e5-34735a9d8166 | 023dda51-8461-11ee-9447-b4055d63f15c | 外周血管支架类 | 胸主动脉夹层 | 分支型主动脉覆膜支架及输送系统（定制） | 530c8773-8441-11ee-9447-b4055d63f15c | 分支型主动脉覆膜支架及输送系统（定制） | 上海微创心脉医疗科技（集团）股份有限公司 |  | 沪械定制备2023-01 |  | 该产品由预装覆膜支架和输送系统组成。覆膜支架根据患者主动脉弓部病变区域主动脉及累及的分支动脉形态定制而成，根据患者血管解剖学结构在分支动脉开口位置相应支架位置进行开窗，开窗数量1~2个，开窗直径为6~10mm，支架开窗处中心轴与侧支中心轴之间的夹角为0~45°。覆膜支架由主体覆膜支架和单侧支覆膜支架缝合而成，主体和侧支支架上有显影点，其中金属支架由镍钛合金制成，覆膜由聚对苯二甲酸乙二酯制成，缝合线（5-0）由聚对苯二甲酸乙二酯制成，显影点由铂铱合金制成，覆膜支架上束缚线由聚四氟乙烯制成，输送系统由锥形头/内管/套管/外管/连接件/分支导丝等部件组成，另附一根导引导管，环氧乙烷灭菌，一次性使用。产品灭菌货架有效期二年。 | 该产品用于治疗胸主动脉夹层，且其近端破口在无名动脉与左锁骨下动脉（LSA）远端20mm之间或夹层逆撕超过LSA。还可用于治疗主动脉弓动脉瘤。覆膜支架锚定区长度应≥15mm。无名动脉与左锁骨下动脉间距离≤75mm，无名动脉、左颈总动脉及左锁骨下动脉中两个相邻动脉中心轴间夹角≤45°。 | 胸主动脉夹层 |  | f75320dc-8908-11ee-9447-b4055d63f15c | f75320dc-8908-11ee-9447-b4055d63f15c | 分支型主动脉覆膜支架及输送系统(定制) | C02060500114012025010003107 | C02060600100000025010000274 | 02-血管介入治疗类材料 | 06-外周血管介入治疗材料 | 05-胸主动脉支架 | 胸主动脉支架（单分支型/覆膜） | 14-合金 | 012-覆膜/单分支型 | C403410-2003020(定制) | C403410-2003020(定制) |  | 沪械定制备2023-01 | 集采范围外 | 新增（2025-06-23)、国家医保耗材27位编码变更
6f0035cd-955c-11ed-bda4-34735a9d8166 | 上海微创心脉医疗科技（集团）股份有限公司 | 913101150512565326 | 54d2d0c6-7a6e-11f0-88e5-34735a9d8166 | 023dda51-8461-11ee-9447-b4055d63f15c | 外周血管支架类 | 胸主动脉夹层 | 分支型主动脉覆膜支架及输送系统（定制） | 530c8773-8441-11ee-9447-b4055d63f15c | 分支型主动脉覆膜支架及输送系统（定制） | 上海微创心脉医疗科技（集团）股份有限公司 |  | 沪械定制备2023-01 |  | 该产品由预装覆膜支架和输送系统组成。覆膜支架根据患者主动脉弓部病变区域主动脉及累及的分支动脉形态定制而成，根据患者血管解剖学结构在分支动脉开口位置相应支架位置进行开窗，开窗数量1~2个，开窗直径为6~10mm，支架开窗处中心轴与侧支中心轴之间的夹角为0~45°。覆膜支架由主体覆膜支架和单侧支覆膜支架缝合而成，主体和侧支支架上有显影点，其中金属支架由镍钛合金制成，覆膜由聚对苯二甲酸乙二酯制成，缝合线（5-0）由聚对苯二甲酸乙二酯制成，显影点由铂铱合金制成，覆膜支架上束缚线由聚四氟乙烯制成，输送系统由锥形头/内管/套管/外管/连接件/分支导丝等部件组成，另附一根导引导管，环氧乙烷灭菌，一次性使用。产品灭菌货架有效期二年。 | 该产品用于治疗胸主动脉夹层，且其近端破口在无名动脉与左锁骨下动脉（LSA）远端20mm之间或夹层逆撕超过LSA。还可用于治疗主动脉弓动脉瘤。覆膜支架锚定区长度应≥15mm。无名动脉与左锁骨下动脉间距离≤75mm，无名动脉、左颈总动脉及左锁骨下动脉中两个相邻动脉中心轴间夹角≤45°。 | 胸主动脉夹层 |  | f753235c-8908-11ee-9447-b4055d63f15c | f753235c-8908-11ee-9447-b4055d63f15c | 分支型主动脉覆膜支架及输送系统(定制) | C02060500114012025010003108 | C02060600100000025010000275 | 02-血管介入治疗类材料 | 06-外周血管介入治疗材料 | 05-胸主动脉支架 | 胸主动脉支架（单分支型/覆膜） | 14-合金 | 012-覆膜/单分支型 | C403410-2003015(定制) | C403410-2003015(定制) |  | 沪械定制备2023-01 | 集采范围外 | 新增（2025-06-23)、国家医保耗材27位编码变更
6f0035cd-955c-11ed-bda4-34735a9d8166 | 上海微创心脉医疗科技（集团）股份有限公司 | 913101150512565326 | 54d2d193-7a6e-11f0-88e5-34735a9d8166 | 023dda51-8461-11ee-9447-b4055d63f15c | 外周血管支架类 | 胸主动脉夹层 | 分支型主动脉覆膜支架及输送系统（定制） | 530c8773-8441-11ee-9447-b4055d63f15c | 分支型主动脉覆膜支架及输送系统（定制） | 上海微创心脉医疗科技（集团）股份有限公司 |  | 沪械定制备2023-01 |  | 该产品由预装覆膜支架和输送系统组成。覆膜支架根据患者主动脉弓部病变区域主动脉及累及的分支动脉形态定制而成，根据患者血管解剖学结构在分支动脉开口位置相应支架位置进行开窗，开窗数量1~2个，开窗直径为6~10mm，支架开窗处中心轴与侧支中心轴之间的夹角为0~45°。覆膜支架由主体覆膜支架和单侧支覆膜支架缝合而成，主体和侧支支架上有显影点，其中金属支架由镍钛合金制成，覆膜由聚对苯二甲酸乙二酯制成，缝合线（5-0）由聚对苯二甲酸乙二酯制成，显影点由铂铱合金制成，覆膜支架上束缚线由聚四氟乙烯制成，输送系统由锥形头/内管/套管/外管/连接件/分支导丝等部件组成，另附一根导引导管，环氧乙烷灭菌，一次性使用。产品灭菌货架有效期二年。 | 该产品用于治疗胸主动脉夹层，且其近端破口在无名动脉与左锁骨下动脉（LSA）远端20mm之间或夹层逆撕超过LSA。还可用于治疗主动脉弓动脉瘤。覆膜支架锚定区长度应≥15mm。无名动脉与左锁骨下动脉间距离≤75mm，无名动脉、左颈总动脉及左锁骨下动脉中两个相邻动脉中心轴间夹角≤45°。 | 胸主动脉夹层 |  | f75327cf-8908-11ee-9447-b4055d63f15c | f75327cf-8908-11ee-9447-b4055d63f15c | 分支型主动脉覆膜支架及输送系统(定制) | C02060500114012025010003109 | C02060600100000025010000276 | 02-血管介入治疗类材料 | 06-外周血管介入治疗材料 | 05-胸主动脉支架 | 胸主动脉支架（单分支型/覆膜） | 14-合金 | 012-覆膜/单分支型 | C444414-2003030(定制) | C444414-2003030(定制) |  | 沪械定制备2023-01 | 集采范围外 | 新增（2025-06-23)、国家医保耗材27位编码变更
6f0035cd-955c-11ed-bda4-34735a9d8166 | 上海微创心脉医疗科技（集团）股份有限公司 | 913101150512565326 | 54d2d252-7a6e-11f0-88e5-34735a9d8166 | 023dda51-8461-11ee-9447-b4055d63f15c | 外周血管支架类 | 胸主动脉夹层 | 分支型主动脉覆膜支架及输送系统（定制） | 530c8773-8441-11ee-9447-b4055d63f15c | 分支型主动脉覆膜支架及输送系统（定制） | 上海微创心脉医疗科技（集团）股份有限公司 |  | 沪械定制备2023-01 |  | 该产品由预装覆膜支架和输送系统组成。覆膜支架根据患者主动脉弓部病变区域主动脉及累及的分支动脉形态定制而成，根据患者血管解剖学结构在分支动脉开口位置相应支架位置进行开窗，开窗数量1~2个，开窗直径为6~10mm，支架开窗处中心轴与侧支中心轴之间的夹角为0~45°。覆膜支架由主体覆膜支架和单侧支覆膜支架缝合而成，主体和侧支支架上有显影点，其中金属支架由镍钛合金制成，覆膜由聚对苯二甲酸乙二酯制成，缝合线（5-0）由聚对苯二甲酸乙二酯制成，显影点由铂铱合金制成，覆膜支架上束缚线由聚四氟乙烯制成，输送系统由锥形头/内管/套管/外管/连接件/分支导丝等部件组成，另附一根导引导管，环氧乙烷灭菌，一次性使用。产品灭菌货架有效期二年。 | 该产品用于治疗胸主动脉夹层，且其近端破口在无名动脉与左锁骨下动脉（LSA）远端20mm之间或夹层逆撕超过LSA。还可用于治疗主动脉弓动脉瘤。覆膜支架锚定区长度应≥15mm。无名动脉与左锁骨下动脉间距离≤75mm，无名动脉、左颈总动脉及左锁骨下动脉中两个相邻动脉中心轴间夹角≤45°。 | 胸主动脉夹层 |  | f7532a61-8908-11ee-9447-b4055d63f15c | f7532a61-8908-11ee-9447-b4055d63f15c | 分支型主动脉覆膜支架及输送系统(定制) | C02060500114012025010003110 | C02060600100000025010000277 | 02-血管介入治疗类材料 | 06-外周血管介入治疗材料 | 05-胸主动脉支架 | 胸主动脉支架（单分支型/覆膜） | 14-合金 | 012-覆膜/单分支型 | C423612-2002530(定制) | C423612-2002530(定制) |  | 沪械定制备2023-01 | 集采范围外 | 新增（2025-06-23)、国家医保耗材27位编码变更
6f0035cd-955c-11ed-bda4-34735a9d8166 | 上海微创心脉医疗科技（集团）股份有限公司 | 913101150512565326 | 54d2d315-7a6e-11f0-88e5-34735a9d8166 | 023dda51-8461-11ee-9447-b4055d63f15c | 外周血管支架类 | 胸主动脉夹层 | 分支型主动脉覆膜支架及输送系统（定制） | 530c8773-8441-11ee-9447-b4055d63f15c | 分支型主动脉覆膜支架及输送系统（定制） | 上海微创心脉医疗科技（集团）股份有限公司 |  | 沪械定制备2023-01 |  | 该产品由预装覆膜支架和输送系统组成。覆膜支架根据患者主动脉弓部病变区域主动脉及累及的分支动脉形态定制而成，根据患者血管解剖学结构在分支动脉开口位置相应支架位置进行开窗，开窗数量1~2个，开窗直径为6~10mm，支架开窗处中心轴与侧支中心轴之间的夹角为0~45°。覆膜支架由主体覆膜支架和单侧支覆膜支架缝合而成，主体和侧支支架上有显影点，其中金属支架由镍钛合金制成，覆膜由聚对苯二甲酸乙二酯制成，缝合线（5-0）由聚对苯二甲酸乙二酯制成，显影点由铂铱合金制成，覆膜支架上束缚线由聚四氟乙烯制成，输送系统由锥形头/内管/套管/外管/连接件/分支导丝等部件组成，另附一根导引导管，环氧乙烷灭菌，一次性使用。产品灭菌货架有效期二年。 | 该产品用于治疗胸主动脉夹层，且其近端破口在无名动脉与左锁骨下动脉（LSA）远端20mm之间或夹层逆撕超过LSA。还可用于治疗主动脉弓动脉瘤。覆膜支架锚定区长度应≥15mm。无名动脉与左锁骨下动脉间距离≤75mm，无名动脉、左颈总动脉及左锁骨下动脉中两个相邻动脉中心轴间夹角≤45°。 | 胸主动脉夹层 |  | f7532cec-8908-11ee-9447-b4055d63f15c | f7532cec-8908-11ee-9447-b4055d63f15c | 分支型主动脉覆膜支架及输送系统(定制) | C02060500114012025010003111 | C02060600100000025010000278 | 02-血管介入治疗类材料 | 06-外周血管介入治疗材料 | 05-胸主动脉支架 | 胸主动脉支架（单分支型/覆膜） | 14-合金 | 012-覆膜/单分支型 | C403412-2002520(定制) | C403412-2002520(定制) |  | 沪械定制备2023-01 | 集采范围外 | 新增（2025-06-23)、国家医保耗材27位编码变更
6f0035cd-955c-11ed-bda4-34735a9d8166 | 上海微创心脉医疗科技（集团）股份有限公司 | 913101150512565326 | 54d2d3d4-7a6e-11f0-88e5-34735a9d8166 | 023dda51-8461-11ee-9447-b4055d63f15c | 外周血管支架类 | 胸主动脉夹层 | 分支型主动脉覆膜支架及输送系统（定制） | 530c8773-8441-11ee-9447-b4055d63f15c | 分支型主动脉覆膜支架及输送系统（定制） | 上海微创心脉医疗科技（集团）股份有限公司 |  | 沪械定制备2023-01 |  | 该产品由预装覆膜支架和输送系统组成。覆膜支架根据患者主动脉弓部病变区域主动脉及累及的分支动脉形态定制而成，根据患者血管解剖学结构在分支动脉开口位置相应支架位置进行开窗，开窗数量1~2个，开窗直径为6~10mm，支架开窗处中心轴与侧支中心轴之间的夹角为0~45°。覆膜支架由主体覆膜支架和单侧支覆膜支架缝合而成，主体和侧支支架上有显影点，其中金属支架由镍钛合金制成，覆膜由聚对苯二甲酸乙二酯制成，缝合线（5-0）由聚对苯二甲酸乙二酯制成，显影点由铂铱合金制成，覆膜支架上束缚线由聚四氟乙烯制成，输送系统由锥形头/内管/套管/外管/连接件/分支导丝等部件组成，另附一根导引导管，环氧乙烷灭菌，一次性使用。产品灭菌货架有效期二年。 | 该产品用于治疗胸主动脉夹层，且其近端破口在无名动脉与左锁骨下动脉（LSA）远端20mm之间或夹层逆撕超过LSA。还可用于治疗主动脉弓动脉瘤。覆膜支架锚定区长度应≥15mm。无名动脉与左锁骨下动脉间距离≤75mm，无名动脉、左颈总动脉及左锁骨下动脉中两个相邻动脉中心轴间夹角≤45°。 | 胸主动脉夹层 |  | f7532f80-8908-11ee-9447-b4055d63f15c | f7532f80-8908-11ee-9447-b4055d63f15c | 分支型主动脉覆膜支架及输送系统(定制) | C02060500114012025010003112 | C02060600100000025010000279 | 02-血管介入治疗类材料 | 06-外周血管介入治疗材料 | 05-胸主动脉支架 | 胸主动脉支架（单分支型/覆膜） | 14-合金 | 012-覆膜/单分支型 | C343012-2002505(定制) | C343012-2002505(定制) |  | 沪械定制备2023-01 | 集采范围外 | 新增（2025-06-23)、国家医保耗材27位编码变更
6f0035cd-955c-11ed-bda4-34735a9d8166 | 上海微创心脉医疗科技（集团）股份有限公司 | 913101150512565326 | 54d2d717-7a6e-11f0-88e5-34735a9d8166 | 023dda51-8461-11ee-9447-b4055d63f15c | 外周血管支架类 | 胸主动脉夹层 | 分支型主动脉覆膜支架及输送系统（定制） | 530c8773-8441-11ee-9447-b4055d63f15c | 分支型主动脉覆膜支架及输送系统（定制） | 上海微创心脉医疗科技（集团）股份有限公司 |  | 沪械定制备2023-01 |  | 该产品由预装覆膜支架和输送系统组成。覆膜支架根据患者主动脉弓部病变区域主动脉及累及的分支动脉形态定制而成，根据患者血管解剖学结构在分支动脉开口位置相应支架位置进行开窗，开窗数量1~2个，开窗直径为6~10mm，支架开窗处中心轴与侧支中心轴之间的夹角为0~45°。覆膜支架由主体覆膜支架和单侧支覆膜支架缝合而成，主体和侧支支架上有显影点，其中金属支架由镍钛合金制成，覆膜由聚对苯二甲酸乙二酯制成，缝合线（5-0）由聚对苯二甲酸乙二酯制成，显影点由铂铱合金制成，覆膜支架上束缚线由聚四氟乙烯制成，输送系统由锥形头/内管/套管/外管/连接件/分支导丝等部件组成，另附一根导引导管，环氧乙烷灭菌，一次性使用。产品灭菌货架有效期二年。 | 该产品用于治疗胸主动脉夹层，且其近端破口在无名动脉与左锁骨下动脉（LSA）远端20mm之间或夹层逆撕超过LSA。还可用于治疗主动脉弓动脉瘤。覆膜支架锚定区长度应≥15mm。无名动脉与左锁骨下动脉间距离≤75mm，无名动脉、左颈总动脉及左锁骨下动脉中两个相邻动脉中心轴间夹角≤45°。 | 胸主动脉夹层 |  | f75340cc-8908-11ee-9447-b4055d63f15c | f75340cc-8908-11ee-9447-b4055d63f15c | 分支型主动脉覆膜支架及输送系统(定制) | C02060500114012025010003113 | C02060600100000025010000280 | 02-血管介入治疗类材料 | 06-外周血管介入治疗材料 | 05-胸主动脉支架 | 胸主动脉支架（单分支型/覆膜） | 14-合金 | 012-覆膜/单分支型 | C282208-2002520(定制) | C282208-2002520(定制) |  | 沪械定制备2023-01 | 集采范围外 | 新增（2025-06-23)、国家医保耗材27位编码变更
6f0035cd-955c-11ed-bda4-34735a9d8166 | 上海微创心脉医疗科技（集团）股份有限公司 | 913101150512565326 | 54d2d7db-7a6e-11f0-88e5-34735a9d8166 | 023dda51-8461-11ee-9447-b4055d63f15c | 外周血管支架类 | 胸主动脉夹层 | 分支型主动脉覆膜支架及输送系统（定制） | 530c8773-8441-11ee-9447-b4055d63f15c | 分支型主动脉覆膜支架及输送系统（定制） | 上海微创心脉医疗科技（集团）股份有限公司 |  | 沪械定制备2023-01 |  | 该产品由预装覆膜支架和输送系统组成。覆膜支架根据患者主动脉弓部病变区域主动脉及累及的分支动脉形态定制而成，根据患者血管解剖学结构在分支动脉开口位置相应支架位置进行开窗，开窗数量1~2个，开窗直径为6~10mm，支架开窗处中心轴与侧支中心轴之间的夹角为0~45°。覆膜支架由主体覆膜支架和单侧支覆膜支架缝合而成，主体和侧支支架上有显影点，其中金属支架由镍钛合金制成，覆膜由聚对苯二甲酸乙二酯制成，缝合线（5-0）由聚对苯二甲酸乙二酯制成，显影点由铂铱合金制成，覆膜支架上束缚线由聚四氟乙烯制成，输送系统由锥形头/内管/套管/外管/连接件/分支导丝等部件组成，另附一根导引导管，环氧乙烷灭菌，一次性使用。产品灭菌货架有效期二年。 | 该产品用于治疗胸主动脉夹层，且其近端破口在无名动脉与左锁骨下动脉（LSA）远端20mm之间或夹层逆撕超过LSA。还可用于治疗主动脉弓动脉瘤。覆膜支架锚定区长度应≥15mm。无名动脉与左锁骨下动脉间距离≤75mm，无名动脉、左颈总动脉及左锁骨下动脉中两个相邻动脉中心轴间夹角≤45°。 | 胸主动脉夹层 |  | f75345dc-8908-11ee-9447-b4055d63f15c | f75345dc-8908-11ee-9447-b4055d63f15c | 分支型主动脉覆膜支架及输送系统(定制) | C02060500114012025010003114 | C02060600100000025010000281 | 02-血管介入治疗类材料 | 06-外周血管介入治疗材料 | 05-胸主动脉支架 | 胸主动脉支架（单分支型/覆膜） | 14-合金 | 012-覆膜/单分支型 | C363012-2003015(定制) | C363012-2003015(定制) |  | 沪械定制备2023-01 | 集采范围外 | 新增（2025-06-23)、国家医保耗材27位编码变更
6f0035cd-955c-11ed-bda4-34735a9d8166 | 上海微创心脉医疗科技（集团）股份有限公司 | 913101150512565326 | 549343bd-7a6e-11f0-88e5-34735a9d8166 | 8fe28e9a-69bd-11ea-9dc4-fa163e0a8baf | 外周血管支架类 | 主动脉 | 直管型覆膜支架及输送系统-覆膜支架 | ae9061bf-68ed-11ea-aa91-fa163e0a8baf | 直管型覆膜支架及输送系统 | 上海微创心脉医疗科技（集团）股份有限公司 |  | 国械注准20153130517 |  | 该产品由覆膜支架和输送器组成，其中覆膜支架由金属支架和覆膜移植物组成。金属支架由镍钛合金制成，由316L不锈钢管连接，带有7个铂铱合金显影点；覆膜移植物由聚酯纺织材料(PET)制成，采用聚酯缝合线缝合在金属支架上。辐照灭菌，一次性使用。货架有效期两年。 | 该产品临床上用于瘤体局限于血管直管段的多种型式的主动脉瘤的治疗。 | 主动脉 |  | 1a70d8c2-6a56-11ea-9dc4-fa163e0a8baf | 1a70d8c2-6a56-11ea-9dc4-fa163e0a8baf | 直管型覆膜支架及输送系统-覆膜支架 | C02060500114014025010000001 | C02060500100011025010001351 | 02-血管介入治疗类材料 | 06-外周血管介入治疗材料 | 05-胸主动脉支架 | 胸主动脉支架（非分支型/覆膜） | 14-合金 | 014-覆膜/非分支型 | 近端直径：D1（mm）：30、远端直径：D2（mm）：22；覆膜段长度：L1（mm） ：140、近端裸段长度：（mm） ：20 | HT3022-140-2000 |  | 国械注准20153130517 | 集采范围外 | 新增（2025-06-23)、产品名称变更、国家医保耗材27位编码变更
6f0035cd-955c-11ed-bda4-34735a9d8166 | 上海微创心脉医疗科技（集团）股份有限公司 | 913101150512565326 | 5493470f-7a6e-11f0-88e5-34735a9d8166 | 8fe28e9a-69bd-11ea-9dc4-fa163e0a8baf | 外周血管支架类 | 主动脉 | 直管型覆膜支架及输送系统-覆膜支架 | ae9061bf-68ed-11ea-aa91-fa163e0a8baf | 直管型覆膜支架及输送系统 | 上海微创心脉医疗科技（集团）股份有限公司 |  | 国械注准20153130517 |  | 该产品由覆膜支架和输送器组成，其中覆膜支架由金属支架和覆膜移植物组成。金属支架由镍钛合金制成，由316L不锈钢管连接，带有7个铂铱合金显影点；覆膜移植物由聚酯纺织材料(PET)制成，采用聚酯缝合线缝合在金属支架上。辐照灭菌，一次性使用。货架有效期两年。 | 该产品临床上用于瘤体局限于血管直管段的多种型式的主动脉瘤的治疗。 | 主动脉 |  | 1a7113fe-6a56-11ea-9dc4-fa163e0a8baf | 1a7113fe-6a56-11ea-9dc4-fa163e0a8baf | 直管型覆膜支架及输送系统-覆膜支架 | C02060500114014025010000002 | C02060500100011025010001352 | 02-血管介入治疗类材料 | 06-外周血管介入治疗材料 | 05-胸主动脉支架 | 胸主动脉支架（非分支型/覆膜） | 14-合金 | 014-覆膜/非分支型 | 近端直径：D1（mm）：44、远端直径：D2（mm）：42；覆膜段长度：L1（mm） ：140、近端裸段长度：（mm） ：15 | HT4442-140-1500 |  | 国械注准20153130517 | 集采范围外 | 新增（2025-06-23)、产品名称变更、国家医保耗材27位编码变更
6f0035cd-955c-11ed-bda4-34735a9d8166 | 上海微创心脉医疗科技（集团）股份有限公司 | 913101150512565326 | 549347dc-7a6e-11f0-88e5-34735a9d8166 | 8fe28e9a-69bd-11ea-9dc4-fa163e0a8baf | 外周血管支架类 | 主动脉 | 直管型覆膜支架及输送系统-覆膜支架 | ae9061bf-68ed-11ea-aa91-fa163e0a8baf | 直管型覆膜支架及输送系统 | 上海微创心脉医疗科技（集团）股份有限公司 |  | 国械注准20153130517 |  | 该产品由覆膜支架和输送器组成，其中覆膜支架由金属支架和覆膜移植物组成。金属支架由镍钛合金制成，由316L不锈钢管连接，带有7个铂铱合金显影点；覆膜移植物由聚酯纺织材料(PET)制成，采用聚酯缝合线缝合在金属支架上。辐照灭菌，一次性使用。货架有效期两年。 | 该产品临床上用于瘤体局限于血管直管段的多种型式的主动脉瘤的治疗。 | 主动脉 |  | 1a712c6e-6a56-11ea-9dc4-fa163e0a8baf | 1a712c6e-6a56-11ea-9dc4-fa163e0a8baf | 直管型覆膜支架及输送系统-覆膜支架 | C02060500114014025010000003 | C02060500100011025010001353 | 02-血管介入治疗类材料 | 06-外周血管介入治疗材料 | 05-胸主动脉支架 | 胸主动脉支架（非分支型/覆膜） | 14-合金 | 014-覆膜/非分支型 | 近端直径：D1（mm）：32、远端直径：D2（mm）：16；覆膜段长度：L1（mm） ：160、近端裸段长度：（mm） ：20 | HT3216-160-2000 | 0106935593779887 | 国械注准20153130517 | 集采范围外 | 新增（2025-06-23)、产品名称变更、国家医保耗材27位编码变更
6f0035cd-955c-11ed-bda4-34735a9d8166 | 上海微创心脉医疗科技（集团）股份有限公司 | 913101150512565326 | 549348aa-7a6e-11f0-88e5-34735a9d8166 | 8fe28e9a-69bd-11ea-9dc4-fa163e0a8baf | 外周血管支架类 | 主动脉 | 直管型覆膜支架及输送系统-覆膜支架 | ae9061bf-68ed-11ea-aa91-fa163e0a8baf | 直管型覆膜支架及输送系统 | 上海微创心脉医疗科技（集团）股份有限公司 |  | 国械注准20153130517 |  | 该产品由覆膜支架和输送器组成，其中覆膜支架由金属支架和覆膜移植物组成。金属支架由镍钛合金制成，由316L不锈钢管连接，带有7个铂铱合金显影点；覆膜移植物由聚酯纺织材料(PET)制成，采用聚酯缝合线缝合在金属支架上。辐照灭菌，一次性使用。货架有效期两年。 | 该产品临床上用于瘤体局限于血管直管段的多种型式的主动脉瘤的治疗。 | 主动脉 |  | 1a715a1b-6a56-11ea-9dc4-fa163e0a8baf | 1a715a1b-6a56-11ea-9dc4-fa163e0a8baf | 直管型覆膜支架及输送系统-覆膜支架 | C02060500114014025010000004 | C02060500100011025010001354 | 02-血管介入治疗类材料 | 06-外周血管介入治疗材料 | 05-胸主动脉支架 | 胸主动脉支架（非分支型/覆膜） | 14-合金 | 014-覆膜/非分支型 | 近端直径：D1（mm）：16、远端直径：D2（mm）：22；覆膜段长度：L1（mm） ：140、近端裸段长度：（mm） ：0 | HT1622-140-0000 |  | 国械注准20153130517 | 集采范围外 | 新增（2025-06-23)、产品名称变更、国家医保耗材27位编码变更
6f0035cd-955c-11ed-bda4-34735a9d8166 | 上海微创心脉医疗科技（集团）股份有限公司 | 913101150512565326 | 54934972-7a6e-11f0-88e5-34735a9d8166 | 8fe28e9a-69bd-11ea-9dc4-fa163e0a8baf | 外周血管支架类 | 主动脉 | 直管型覆膜支架及输送系统-覆膜支架 | ae9061bf-68ed-11ea-aa91-fa163e0a8baf | 直管型覆膜支架及输送系统 | 上海微创心脉医疗科技（集团）股份有限公司 |  | 国械注准20153130517 |  | 该产品由覆膜支架和输送器组成，其中覆膜支架由金属支架和覆膜移植物组成。金属支架由镍钛合金制成，由316L不锈钢管连接，带有7个铂铱合金显影点；覆膜移植物由聚酯纺织材料(PET)制成，采用聚酯缝合线缝合在金属支架上。辐照灭菌，一次性使用。货架有效期两年。 | 该产品临床上用于瘤体局限于血管直管段的多种型式的主动脉瘤的治疗。 | 主动脉 |  | 1a715db8-6a56-11ea-9dc4-fa163e0a8baf | 1a715db8-6a56-11ea-9dc4-fa163e0a8baf | 直管型覆膜支架及输送系统-覆膜支架 | C02060500114014025010000005 | C02060500100011025010001355 | 02-血管介入治疗类材料 | 06-外周血管介入治疗材料 | 05-胸主动脉支架 | 胸主动脉支架（非分支型/覆膜） | 14-合金 | 014-覆膜/非分支型 | 近端直径：D1（mm）：44、远端直径：D2（mm）：32；覆膜段长度：L1（mm） ：150、近端裸段长度：（mm） ：15 | HT4432-150-1500 |  | 国械注准20153130517 | 集采范围外 | 新增（2025-06-23)、产品名称变更、国家医保耗材27位编码变更
6f0035cd-955c-11ed-bda4-34735a9d8166 | 上海微创心脉医疗科技（集团）股份有限公司 | 913101150512565326 | 54934a36-7a6e-11f0-88e5-34735a9d8166 | 8fe28e9a-69bd-11ea-9dc4-fa163e0a8baf | 外周血管支架类 | 主动脉 | 直管型覆膜支架及输送系统-覆膜支架 | ae9061bf-68ed-11ea-aa91-fa163e0a8baf | 直管型覆膜支架及输送系统 | 上海微创心脉医疗科技（集团）股份有限公司 |  | 国械注准20153130517 |  | 该产品由覆膜支架和输送器组成，其中覆膜支架由金属支架和覆膜移植物组成。金属支架由镍钛合金制成，由316L不锈钢管连接，带有7个铂铱合金显影点；覆膜移植物由聚酯纺织材料(PET)制成，采用聚酯缝合线缝合在金属支架上。辐照灭菌，一次性使用。货架有效期两年。 | 该产品临床上用于瘤体局限于血管直管段的多种型式的主动脉瘤的治疗。 | 主动脉 |  | 1a7160d8-6a56-11ea-9dc4-fa163e0a8baf | 1a7160d8-6a56-11ea-9dc4-fa163e0a8baf | 直管型覆膜支架及输送系统-覆膜支架 | C02060500114014025010000006 | C02060500100011025010001356 | 02-血管介入治疗类材料 | 06-外周血管介入治疗材料 | 05-胸主动脉支架 | 胸主动脉支架（非分支型/覆膜） | 14-合金 | 014-覆膜/非分支型 | 近端直径：D1（mm）：42、远端直径：D2（mm）：34；覆膜段长度：L1（mm） ：160、近端裸段长度：（mm） ：15 | HT4234-160-1500 |  | 国械注准20153130517 | 集采范围外 | 新增（2025-06-23)、产品名称变更、国家医保耗材27位编码变更
6f0035cd-955c-11ed-bda4-34735a9d8166 | 上海微创心脉医疗科技（集团）股份有限公司 | 913101150512565326 | 54934b0d-7a6e-11f0-88e5-34735a9d8166 | 8fe28e9a-69bd-11ea-9dc4-fa163e0a8baf | 外周血管支架类 | 主动脉 | 直管型覆膜支架及输送系统-覆膜支架 | ae9061bf-68ed-11ea-aa91-fa163e0a8baf | 直管型覆膜支架及输送系统 | 上海微创心脉医疗科技（集团）股份有限公司 |  | 国械注准20153130517 |  | 该产品由覆膜支架和输送器组成，其中覆膜支架由金属支架和覆膜移植物组成。金属支架由镍钛合金制成，由316L不锈钢管连接，带有7个铂铱合金显影点；覆膜移植物由聚酯纺织材料(PET)制成，采用聚酯缝合线缝合在金属支架上。辐照灭菌，一次性使用。货架有效期两年。 | 该产品临床上用于瘤体局限于血管直管段的多种型式的主动脉瘤的治疗。 | 主动脉 |  | 1a71c85a-6a56-11ea-9dc4-fa163e0a8baf | 1a71c85a-6a56-11ea-9dc4-fa163e0a8baf | 直管型覆膜支架及输送系统-覆膜支架 | C02060500114014025010000007 | C02060500100011025010001357 | 02-血管介入治疗类材料 | 06-外周血管介入治疗材料 | 05-胸主动脉支架 | 胸主动脉支架（非分支型/覆膜） | 14-合金 | 014-覆膜/非分支型 | 近端直径：D1（mm）：16、远端直径：D2（mm）：18；覆膜段长度：L1（mm） ：140、近端裸段长度：（mm） ：0 | HT1618-140-0000 |  | 国械注准20153130517 | 集采范围外 | 新增（2025-06-23)、产品名称变更、国家医保耗材27位编码变更
6f0035cd-955c-11ed-bda4-34735a9d8166 | 上海微创心脉医疗科技（集团）股份有限公司 | 913101150512565326 | 54934bda-7a6e-11f0-88e5-34735a9d8166 | 8fe28e9a-69bd-11ea-9dc4-fa163e0a8baf | 外周血管支架类 | 主动脉 | 直管型覆膜支架及输送系统-覆膜支架 | ae9061bf-68ed-11ea-aa91-fa163e0a8baf | 直管型覆膜支架及输送系统 | 上海微创心脉医疗科技（集团）股份有限公司 |  | 国械注准20153130517 |  | 该产品由覆膜支架和输送器组成，其中覆膜支架由金属支架和覆膜移植物组成。金属支架由镍钛合金制成，由316L不锈钢管连接，带有7个铂铱合金显影点；覆膜移植物由聚酯纺织材料(PET)制成，采用聚酯缝合线缝合在金属支架上。辐照灭菌，一次性使用。货架有效期两年。 | 该产品临床上用于瘤体局限于血管直管段的多种型式的主动脉瘤的治疗。 | 主动脉 |  | 1a76f8d5-6a56-11ea-9dc4-fa163e0a8baf | 1a76f8d5-6a56-11ea-9dc4-fa163e0a8baf | 直管型覆膜支架及输送系统-覆膜支架 | C02060500114014025010000008 | C02060500100011025010001358 | 02-血管介入治疗类材料 | 06-外周血管介入治疗材料 | 05-胸主动脉支架 | 胸主动脉支架（非分支型/覆膜） | 14-合金 | 014-覆膜/非分支型 | 近端直径：D1（mm）：14、远端直径：D2（mm）：22；覆膜段长度：L1（mm） ：140、近端裸段长度：（mm） ：0 | HT1422-140-0000 |  | 国械注准20153130517 | 集采范围外 | 新增（2025-06-23)、产品名称变更、国家医保耗材27位编码变更
6f0035cd-955c-11ed-bda4-34735a9d8166 | 上海微创心脉医疗科技（集团）股份有限公司 | 913101150512565326 | 54934ca7-7a6e-11f0-88e5-34735a9d8166 | 8fe28e9a-69bd-11ea-9dc4-fa163e0a8baf | 外周血管支架类 | 主动脉 | 直管型覆膜支架及输送系统-覆膜支架 | ae9061bf-68ed-11ea-aa91-fa163e0a8baf | 直管型覆膜支架及输送系统 | 上海微创心脉医疗科技（集团）股份有限公司 |  | 国械注准20153130517 |  | 该产品由覆膜支架和输送器组成，其中覆膜支架由金属支架和覆膜移植物组成。金属支架由镍钛合金制成，由316L不锈钢管连接，带有7个铂铱合金显影点；覆膜移植物由聚酯纺织材料(PET)制成，采用聚酯缝合线缝合在金属支架上。辐照灭菌，一次性使用。货架有效期两年。 | 该产品临床上用于瘤体局限于血管直管段的多种型式的主动脉瘤的治疗。 | 主动脉 |  | 1a7f9121-6a56-11ea-9dc4-fa163e0a8baf | 1a7f9121-6a56-11ea-9dc4-fa163e0a8baf | 直管型覆膜支架及输送系统-覆膜支架 | C02060500114014025010000009 | C02060500100011025010001359 | 02-血管介入治疗类材料 | 06-外周血管介入治疗材料 | 05-胸主动脉支架 | 胸主动脉支架（非分支型/覆膜） | 14-合金 | 014-覆膜/非分支型 | 近端直径：D1（mm）：24、远端直径：D2（mm）：12；覆膜段长度：L1（mm） ：160、近端裸段长度：（mm） ：15 | HT2412-160-1500 | 0106935593756192 | 国械注准20153130517 | 集采范围外 | 新增（2025-06-23)、产品名称变更、国家医保耗材27位编码变更
6f0035cd-955c-11ed-bda4-34735a9d8166 | 上海微创心脉医疗科技（集团）股份有限公司 | 913101150512565326 | 54934d70-7a6e-11f0-88e5-34735a9d8166 | 8fe28e9a-69bd-11ea-9dc4-fa163e0a8baf | 外周血管支架类 | 主动脉 | 直管型覆膜支架及输送系统-覆膜支架 | ae9061bf-68ed-11ea-aa91-fa163e0a8baf | 直管型覆膜支架及输送系统 | 上海微创心脉医疗科技（集团）股份有限公司 |  | 国械注准20153130517 |  | 该产品由覆膜支架和输送器组成，其中覆膜支架由金属支架和覆膜移植物组成。金属支架由镍钛合金制成，由316L不锈钢管连接，带有7个铂铱合金显影点；覆膜移植物由聚酯纺织材料(PET)制成，采用聚酯缝合线缝合在金属支架上。辐照灭菌，一次性使用。货架有效期两年。 | 该产品临床上用于瘤体局限于血管直管段的多种型式的主动脉瘤的治疗。 | 主动脉 |  | 1a7fadb2-6a56-11ea-9dc4-fa163e0a8baf | 1a7fadb2-6a56-11ea-9dc4-fa163e0a8baf | 直管型覆膜支架及输送系统-覆膜支架 | C02060500114014025010000010 | C02060500100011025010001360 | 02-血管介入治疗类材料 | 06-外周血管介入治疗材料 | 05-胸主动脉支架 | 胸主动脉支架（非分支型/覆膜） | 14-合金 | 014-覆膜/非分支型 | 近端直径：D1（mm）：38、远端直径：D2（mm）：34；覆膜段长度：L1（mm） ：150、近端裸段长度：（mm） ：15 | HT3834-150-1500 |  | 国械注准20153130517 | 集采范围外 | 新增（2025-06-23)、产品名称变更、国家医保耗材27位编码变更
6f0035cd-955c-11ed-bda4-34735a9d8166 | 上海微创心脉医疗科技（集团）股份有限公司 | 913101150512565326 | 54934e33-7a6e-11f0-88e5-34735a9d8166 | 8fe28e9a-69bd-11ea-9dc4-fa163e0a8baf | 外周血管支架类 | 主动脉 | 直管型覆膜支架及输送系统-覆膜支架 | ae9061bf-68ed-11ea-aa91-fa163e0a8baf | 直管型覆膜支架及输送系统 | 上海微创心脉医疗科技（集团）股份有限公司 |  | 国械注准20153130517 |  | 该产品由覆膜支架和输送器组成，其中覆膜支架由金属支架和覆膜移植物组成。金属支架由镍钛合金制成，由316L不锈钢管连接，带有7个铂铱合金显影点；覆膜移植物由聚酯纺织材料(PET)制成，采用聚酯缝合线缝合在金属支架上。辐照灭菌，一次性使用。货架有效期两年。 | 该产品临床上用于瘤体局限于血管直管段的多种型式的主动脉瘤的治疗。 | 主动脉 |  | 1a7fb0f3-6a56-11ea-9dc4-fa163e0a8baf | 1a7fb0f3-6a56-11ea-9dc4-fa163e0a8baf | 直管型覆膜支架及输送系统-覆膜支架 | C02060500114014025010000011 | C02060500100011025010001361 | 02-血管介入治疗类材料 | 06-外周血管介入治疗材料 | 05-胸主动脉支架 | 胸主动脉支架（非分支型/覆膜） | 14-合金 | 014-覆膜/非分支型 | 近端直径：D1（mm）：28、远端直径：D2（mm）：20；覆膜段长度：L1（mm） ：160、近端裸段长度：（mm） ：15 | HT2820-160-1500 | 0106935593774806 | 国械注准20153130517 | 集采范围外 | 新增（2025-06-23)、产品名称变更、国家医保耗材27位编码变更
6f0035cd-955c-11ed-bda4-34735a9d8166 | 上海微创心脉医疗科技（集团）股份有限公司 | 913101150512565326 | 549351a8-7a6e-11f0-88e5-34735a9d8166 | 8fe28e9a-69bd-11ea-9dc4-fa163e0a8baf | 外周血管支架类 | 主动脉 | 直管型覆膜支架及输送系统-覆膜支架 | ae9061bf-68ed-11ea-aa91-fa163e0a8baf | 直管型覆膜支架及输送系统 | 上海微创心脉医疗科技（集团）股份有限公司 |  | 国械注准20153130517 |  | 该产品由覆膜支架和输送器组成，其中覆膜支架由金属支架和覆膜移植物组成。金属支架由镍钛合金制成，由316L不锈钢管连接，带有7个铂铱合金显影点；覆膜移植物由聚酯纺织材料(PET)制成，采用聚酯缝合线缝合在金属支架上。辐照灭菌，一次性使用。货架有效期两年。 | 该产品临床上用于瘤体局限于血管直管段的多种型式的主动脉瘤的治疗。 | 主动脉 |  | 1a7fb442-6a56-11ea-9dc4-fa163e0a8baf | 1a7fb442-6a56-11ea-9dc4-fa163e0a8baf | 直管型覆膜支架及输送系统-覆膜支架 | C02060500114014025010000012 | C02060500100011025010001362 | 02-血管介入治疗类材料 | 06-外周血管介入治疗材料 | 05-胸主动脉支架 | 胸主动脉支架（非分支型/覆膜） | 14-合金 | 014-覆膜/非分支型 | 近端直径：D1（mm）：44、远端直径：D2（mm）：38；覆膜段长度：L1（mm） ：150、近端裸段长度：（mm） ：15 | HT4438-150-1500 |  | 国械注准20153130517 | 集采范围外 | 新增（2025-06-23)、产品名称变更、国家医保耗材27位编码变更
6f0035cd-955c-11ed-bda4-34735a9d8166 | 上海微创心脉医疗科技（集团）股份有限公司 | 913101150512565326 | 5493527a-7a6e-11f0-88e5-34735a9d8166 | 8fe28e9a-69bd-11ea-9dc4-fa163e0a8baf | 外周血管支架类 | 主动脉 | 直管型覆膜支架及输送系统-覆膜支架 | ae9061bf-68ed-11ea-aa91-fa163e0a8baf | 直管型覆膜支架及输送系统 | 上海微创心脉医疗科技（集团）股份有限公司 |  | 国械注准20153130517 |  | 该产品由覆膜支架和输送器组成，其中覆膜支架由金属支架和覆膜移植物组成。金属支架由镍钛合金制成，由316L不锈钢管连接，带有7个铂铱合金显影点；覆膜移植物由聚酯纺织材料(PET)制成，采用聚酯缝合线缝合在金属支架上。辐照灭菌，一次性使用。货架有效期两年。 | 该产品临床上用于瘤体局限于血管直管段的多种型式的主动脉瘤的治疗。 | 主动脉 |  | 1a7fffd0-6a56-11ea-9dc4-fa163e0a8baf | 1a7fffd0-6a56-11ea-9dc4-fa163e0a8baf | 直管型覆膜支架及输送系统-覆膜支架 | C02060500114014025010000013 | C02060500100011025010001363 | 02-血管介入治疗类材料 | 06-外周血管介入治疗材料 | 05-胸主动脉支架 | 胸主动脉支架（非分支型/覆膜） | 14-合金 | 014-覆膜/非分支型 | 近端直径：D1（mm）：20、远端直径：D2（mm）：12；覆膜段长度：L1（mm） ：140、近端裸段长度：（mm） ：15 | HT2012-140-1500 | 0106935593788933 | 国械注准20153130517 | 集采范围外 | 新增（2025-06-23)、产品名称变更、国家医保耗材27位编码变更
6f0035cd-955c-11ed-bda4-34735a9d8166 | 上海微创心脉医疗科技（集团）股份有限公司 | 913101150512565326 | 54935342-7a6e-11f0-88e5-34735a9d8166 | 8fe28e9a-69bd-11ea-9dc4-fa163e0a8baf | 外周血管支架类 | 主动脉 | 直管型覆膜支架及输送系统-覆膜支架 | ae9061bf-68ed-11ea-aa91-fa163e0a8baf | 直管型覆膜支架及输送系统 | 上海微创心脉医疗科技（集团）股份有限公司 |  | 国械注准20153130517 |  | 该产品由覆膜支架和输送器组成，其中覆膜支架由金属支架和覆膜移植物组成。金属支架由镍钛合金制成，由316L不锈钢管连接，带有7个铂铱合金显影点；覆膜移植物由聚酯纺织材料(PET)制成，采用聚酯缝合线缝合在金属支架上。辐照灭菌，一次性使用。货架有效期两年。 | 该产品临床上用于瘤体局限于血管直管段的多种型式的主动脉瘤的治疗。 | 主动脉 |  | 1a800316-6a56-11ea-9dc4-fa163e0a8baf | 1a800316-6a56-11ea-9dc4-fa163e0a8baf | 直管型覆膜支架及输送系统-覆膜支架 | C02060500114014025010000014 | C02060500100011025010001364 | 02-血管介入治疗类材料 | 06-外周血管介入治疗材料 | 05-胸主动脉支架 | 胸主动脉支架（非分支型/覆膜） | 14-合金 | 014-覆膜/非分支型 | 近端直径：D1（mm）：24、远端直径：D2（mm）：14；覆膜段长度：L1（mm） ：150、近端裸段长度：（mm） ：15 | HT2414-150-1500 | 0106935593702731 | 国械注准20153130517 | 集采范围外 | 新增（2025-06-23)、产品名称变更、国家医保耗材27位编码变更
6f0035cd-955c-11ed-bda4-34735a9d8166 | 上海微创心脉医疗科技（集团）股份有限公司 | 913101150512565326 | 54935406-7a6e-11f0-88e5-34735a9d8166 | 8fe28e9a-69bd-11ea-9dc4-fa163e0a8baf | 外周血管支架类 | 主动脉 | 直管型覆膜支架及输送系统-覆膜支架 | ae9061bf-68ed-11ea-aa91-fa163e0a8baf | 直管型覆膜支架及输送系统 | 上海微创心脉医疗科技（集团）股份有限公司 |  | 国械注准20153130517 |  | 该产品由覆膜支架和输送器组成，其中覆膜支架由金属支架和覆膜移植物组成。金属支架由镍钛合金制成，由316L不锈钢管连接，带有7个铂铱合金显影点；覆膜移植物由聚酯纺织材料(PET)制成，采用聚酯缝合线缝合在金属支架上。辐照灭菌，一次性使用。货架有效期两年。 | 该产品临床上用于瘤体局限于血管直管段的多种型式的主动脉瘤的治疗。 | 主动脉 |  | 1a80060b-6a56-11ea-9dc4-fa163e0a8baf | 1a80060b-6a56-11ea-9dc4-fa163e0a8baf | 直管型覆膜支架及输送系统-覆膜支架 | C02060500114014025010000015 | C02060500100011025010001365 | 02-血管介入治疗类材料 | 06-外周血管介入治疗材料 | 05-胸主动脉支架 | 胸主动脉支架（非分支型/覆膜） | 14-合金 | 014-覆膜/非分支型 | 近端直径：D1（mm）：14、远端直径：D2（mm）：26；覆膜段长度：L1（mm） ：140、近端裸段长度：（mm） ：0 | HT1426-140-0000 |  | 国械注准20153130517 | 集采范围外 | 新增（2025-06-23)、产品名称变更、国家医保耗材27位编码变更
6f0035cd-955c-11ed-bda4-34735a9d8166 | 上海微创心脉医疗科技（集团）股份有限公司 | 913101150512565326 | 549354dd-7a6e-11f0-88e5-34735a9d8166 | 8fe28e9a-69bd-11ea-9dc4-fa163e0a8baf | 外周血管支架类 | 主动脉 | 直管型覆膜支架及输送系统-覆膜支架 | ae9061bf-68ed-11ea-aa91-fa163e0a8baf | 直管型覆膜支架及输送系统 | 上海微创心脉医疗科技（集团）股份有限公司 |  | 国械注准20153130517 |  | 该产品由覆膜支架和输送器组成，其中覆膜支架由金属支架和覆膜移植物组成。金属支架由镍钛合金制成，由316L不锈钢管连接，带有7个铂铱合金显影点；覆膜移植物由聚酯纺织材料(PET)制成，采用聚酯缝合线缝合在金属支架上。辐照灭菌，一次性使用。货架有效期两年。 | 该产品临床上用于瘤体局限于血管直管段的多种型式的主动脉瘤的治疗。 | 主动脉 |  | 1a800baa-6a56-11ea-9dc4-fa163e0a8baf | 1a800baa-6a56-11ea-9dc4-fa163e0a8baf | 直管型覆膜支架及输送系统-覆膜支架 | C02060500114014025010000016 | C02060500100011025010001366 | 02-血管介入治疗类材料 | 06-外周血管介入治疗材料 | 05-胸主动脉支架 | 胸主动脉支架（非分支型/覆膜） | 14-合金 | 014-覆膜/非分支型 | 近端直径：D1（mm）：26、远端直径：D2（mm）：22；覆膜段长度：L1（mm） ：150、近端裸段长度：（mm） ：15 | HT2622-150-1500 |  | 国械注准20153130517 | 集采范围外 | 新增（2025-06-23)、产品名称变更、国家医保耗材27位编码变更
6f0035cd-955c-11ed-bda4-34735a9d8166 | 上海微创心脉医疗科技（集团）股份有限公司 | 913101150512565326 | 549355aa-7a6e-11f0-88e5-34735a9d8166 | 8fe28e9a-69bd-11ea-9dc4-fa163e0a8baf | 外周血管支架类 | 主动脉 | 直管型覆膜支架及输送系统-覆膜支架 | ae9061bf-68ed-11ea-aa91-fa163e0a8baf | 直管型覆膜支架及输送系统 | 上海微创心脉医疗科技（集团）股份有限公司 |  | 国械注准20153130517 |  | 该产品由覆膜支架和输送器组成，其中覆膜支架由金属支架和覆膜移植物组成。金属支架由镍钛合金制成，由316L不锈钢管连接，带有7个铂铱合金显影点；覆膜移植物由聚酯纺织材料(PET)制成，采用聚酯缝合线缝合在金属支架上。辐照灭菌，一次性使用。货架有效期两年。 | 该产品临床上用于瘤体局限于血管直管段的多种型式的主动脉瘤的治疗。 | 主动脉 |  | 1a802ea0-6a56-11ea-9dc4-fa163e0a8baf | 1a802ea0-6a56-11ea-9dc4-fa163e0a8baf | 直管型覆膜支架及输送系统-覆膜支架 | C02060500114014025010000017 | C02060500100011025010001367 | 02-血管介入治疗类材料 | 06-外周血管介入治疗材料 | 05-胸主动脉支架 | 胸主动脉支架（非分支型/覆膜） | 14-合金 | 014-覆膜/非分支型 | 近端直径：D1（mm）：30、远端直径：D2（mm）：16；覆膜段长度：L1（mm） ：140、近端裸段长度：（mm） ：20 | HT3016-140-2000 |  | 国械注准20153130517 | 集采范围外 | 新增（2025-06-23)、产品名称变更、国家医保耗材27位编码变更
6f0035cd-955c-11ed-bda4-34735a9d8166 | 上海微创心脉医疗科技（集团）股份有限公司 | 913101150512565326 | 5493566e-7a6e-11f0-88e5-34735a9d8166 | 8fe28e9a-69bd-11ea-9dc4-fa163e0a8baf | 外周血管支架类 | 主动脉 | 直管型覆膜支架及输送系统-覆膜支架 | ae9061bf-68ed-11ea-aa91-fa163e0a8baf | 直管型覆膜支架及输送系统 | 上海微创心脉医疗科技（集团）股份有限公司 |  | 国械注准20153130517 |  | 该产品由覆膜支架和输送器组成，其中覆膜支架由金属支架和覆膜移植物组成。金属支架由镍钛合金制成，由316L不锈钢管连接，带有7个铂铱合金显影点；覆膜移植物由聚酯纺织材料(PET)制成，采用聚酯缝合线缝合在金属支架上。辐照灭菌，一次性使用。货架有效期两年。 | 该产品临床上用于瘤体局限于血管直管段的多种型式的主动脉瘤的治疗。 | 主动脉 |  | 1a8032f3-6a56-11ea-9dc4-fa163e0a8baf | 1a8032f3-6a56-11ea-9dc4-fa163e0a8baf | 直管型覆膜支架及输送系统-覆膜支架 | C02060500114014025010000018 | C02060500100011025010001368 | 02-血管介入治疗类材料 | 06-外周血管介入治疗材料 | 05-胸主动脉支架 | 胸主动脉支架（非分支型/覆膜） | 14-合金 | 014-覆膜/非分支型 | 近端直径：D1（mm）：44、远端直径：D2（mm）：32；覆膜段长度：L1（mm） ：140、近端裸段长度：（mm） ：15 | HT4432-140-1500 |  | 国械注准20153130517 | 集采范围外 | 新增（2025-06-23)、产品名称变更、国家医保耗材27位编码变更
6f0035cd-955c-11ed-bda4-34735a9d8166 | 上海微创心脉医疗科技（集团）股份有限公司 | 913101150512565326 | 54935740-7a6e-11f0-88e5-34735a9d8166 | 8fe28e9a-69bd-11ea-9dc4-fa163e0a8baf | 外周血管支架类 | 主动脉 | 直管型覆膜支架及输送系统-覆膜支架 | ae9061bf-68ed-11ea-aa91-fa163e0a8baf | 直管型覆膜支架及输送系统 | 上海微创心脉医疗科技（集团）股份有限公司 |  | 国械注准20153130517 |  | 该产品由覆膜支架和输送器组成，其中覆膜支架由金属支架和覆膜移植物组成。金属支架由镍钛合金制成，由316L不锈钢管连接，带有7个铂铱合金显影点；覆膜移植物由聚酯纺织材料(PET)制成，采用聚酯缝合线缝合在金属支架上。辐照灭菌，一次性使用。货架有效期两年。 | 该产品临床上用于瘤体局限于血管直管段的多种型式的主动脉瘤的治疗。 | 主动脉 |  | 1a803672-6a56-11ea-9dc4-fa163e0a8baf | 1a803672-6a56-11ea-9dc4-fa163e0a8baf | 直管型覆膜支架及输送系统-覆膜支架 | C02060500114014025010000019 | C02060500100011025010001369 | 02-血管介入治疗类材料 | 06-外周血管介入治疗材料 | 05-胸主动脉支架 | 胸主动脉支架（非分支型/覆膜） | 14-合金 | 014-覆膜/非分支型 | 近端直径：D1（mm）：28、远端直径：D2（mm）：16；覆膜段长度：L1（mm） ：150、近端裸段长度：（mm） ：15 | HT2816-150-1500 | 0106935593702786 | 国械注准20153130517 | 集采范围外 | 新增（2025-06-23)、产品名称变更、国家医保耗材27位编码变更
6f0035cd-955c-11ed-bda4-34735a9d8166 | 上海微创心脉医疗科技（集团）股份有限公司 | 913101150512565326 | 54935803-7a6e-11f0-88e5-34735a9d8166 | 8fe28e9a-69bd-11ea-9dc4-fa163e0a8baf | 外周血管支架类 | 主动脉 | 直管型覆膜支架及输送系统-覆膜支架 | ae9061bf-68ed-11ea-aa91-fa163e0a8baf | 直管型覆膜支架及输送系统 | 上海微创心脉医疗科技（集团）股份有限公司 |  | 国械注准20153130517 |  | 该产品由覆膜支架和输送器组成，其中覆膜支架由金属支架和覆膜移植物组成。金属支架由镍钛合金制成，由316L不锈钢管连接，带有7个铂铱合金显影点；覆膜移植物由聚酯纺织材料(PET)制成，采用聚酯缝合线缝合在金属支架上。辐照灭菌，一次性使用。货架有效期两年。 | 该产品临床上用于瘤体局限于血管直管段的多种型式的主动脉瘤的治疗。 | 主动脉 |  | 1a803a42-6a56-11ea-9dc4-fa163e0a8baf | 1a803a42-6a56-11ea-9dc4-fa163e0a8baf | 直管型覆膜支架及输送系统-覆膜支架 | C02060500114014025010000020 | C02060500100011025010001370 | 02-血管介入治疗类材料 | 06-外周血管介入治疗材料 | 05-胸主动脉支架 | 胸主动脉支架（非分支型/覆膜） | 14-合金 | 014-覆膜/非分支型 | 近端直径：D1（mm）：34、远端直径：D2（mm）：32；覆膜段长度：L1（mm） ：140、近端裸段长度：（mm） ：20 | HT3432-140-2000 |  | 国械注准20153130517 | 集采范围外 | 新增（2025-06-23)、产品名称变更、国家医保耗材27位编码变更
6f0035cd-955c-11ed-bda4-34735a9d8166 | 上海微创心脉医疗科技（集团）股份有限公司 | 913101150512565326 | 549358cc-7a6e-11f0-88e5-34735a9d8166 | 8fe28e9a-69bd-11ea-9dc4-fa163e0a8baf | 外周血管支架类 | 主动脉 | 直管型覆膜支架及输送系统-覆膜支架 | ae9061bf-68ed-11ea-aa91-fa163e0a8baf | 直管型覆膜支架及输送系统 | 上海微创心脉医疗科技（集团）股份有限公司 |  | 国械注准20153130517 |  | 该产品由覆膜支架和输送器组成，其中覆膜支架由金属支架和覆膜移植物组成。金属支架由镍钛合金制成，由316L不锈钢管连接，带有7个铂铱合金显影点；覆膜移植物由聚酯纺织材料(PET)制成，采用聚酯缝合线缝合在金属支架上。辐照灭菌，一次性使用。货架有效期两年。 | 该产品临床上用于瘤体局限于血管直管段的多种型式的主动脉瘤的治疗。 | 主动脉 |  | 1a805fba-6a56-11ea-9dc4-fa163e0a8baf | 1a805fba-6a56-11ea-9dc4-fa163e0a8baf | 直管型覆膜支架及输送系统-覆膜支架 | C02060500114014025010000021 | C02060500100011025010001371 | 02-血管介入治疗类材料 | 06-外周血管介入治疗材料 | 05-胸主动脉支架 | 胸主动脉支架（非分支型/覆膜） | 14-合金 | 014-覆膜/非分支型 | 近端直径：D1（mm）：42、远端直径：D2（mm）：40；覆膜段长度：L1（mm） ：140、近端裸段长度：（mm） ：15 | HT4240-140-1500 |  | 国械注准20153130517 | 集采范围外 | 新增（2025-06-23)、产品名称变更、国家医保耗材27位编码变更
6f0035cd-955c-11ed-bda4-34735a9d8166 | 上海微创心脉医疗科技（集团）股份有限公司 | 913101150512565326 | 54935999-7a6e-11f0-88e5-34735a9d8166 | 8fe28e9a-69bd-11ea-9dc4-fa163e0a8baf | 外周血管支架类 | 主动脉 | 直管型覆膜支架及输送系统-覆膜支架 | ae9061bf-68ed-11ea-aa91-fa163e0a8baf | 直管型覆膜支架及输送系统 | 上海微创心脉医疗科技（集团）股份有限公司 |  | 国械注准20153130517 |  | 该产品由覆膜支架和输送器组成，其中覆膜支架由金属支架和覆膜移植物组成。金属支架由镍钛合金制成，由316L不锈钢管连接，带有7个铂铱合金显影点；覆膜移植物由聚酯纺织材料(PET)制成，采用聚酯缝合线缝合在金属支架上。辐照灭菌，一次性使用。货架有效期两年。 | 该产品临床上用于瘤体局限于血管直管段的多种型式的主动脉瘤的治疗。 | 主动脉 |  | 1a806300-6a56-11ea-9dc4-fa163e0a8baf | 1a806300-6a56-11ea-9dc4-fa163e0a8baf | 直管型覆膜支架及输送系统-覆膜支架 | C02060500114014025010000022 | C02060500100011025010001372 | 02-血管介入治疗类材料 | 06-外周血管介入治疗材料 | 05-胸主动脉支架 | 胸主动脉支架（非分支型/覆膜） | 14-合金 | 014-覆膜/非分支型 | 近端直径：D1（mm）：34、远端直径：D2（mm）：18；覆膜段长度：L1（mm） ：140、近端裸段长度：（mm） ：20 | HT3418-140-2000 |  | 国械注准20153130517 | 集采范围外 | 新增（2025-06-23)、产品名称变更、国家医保耗材27位编码变更
6f0035cd-955c-11ed-bda4-34735a9d8166 | 上海微创心脉医疗科技（集团）股份有限公司 | 913101150512565326 | 54935ce6-7a6e-11f0-88e5-34735a9d8166 | 8fe28e9a-69bd-11ea-9dc4-fa163e0a8baf | 外周血管支架类 | 主动脉 | 直管型覆膜支架及输送系统-覆膜支架 | ae9061bf-68ed-11ea-aa91-fa163e0a8baf | 直管型覆膜支架及输送系统 | 上海微创心脉医疗科技（集团）股份有限公司 |  | 国械注准20153130517 |  | 该产品由覆膜支架和输送器组成，其中覆膜支架由金属支架和覆膜移植物组成。金属支架由镍钛合金制成，由316L不锈钢管连接，带有7个铂铱合金显影点；覆膜移植物由聚酯纺织材料(PET)制成，采用聚酯缝合线缝合在金属支架上。辐照灭菌，一次性使用。货架有效期两年。 | 该产品临床上用于瘤体局限于血管直管段的多种型式的主动脉瘤的治疗。 | 主动脉 |  | 1a806680-6a56-11ea-9dc4-fa163e0a8baf | 1a806680-6a56-11ea-9dc4-fa163e0a8baf | 直管型覆膜支架及输送系统-覆膜支架 | C02060500114014025010000023 | C02060500100011025010001373 | 02-血管介入治疗类材料 | 06-外周血管介入治疗材料 | 05-胸主动脉支架 | 胸主动脉支架（非分支型/覆膜） | 14-合金 | 014-覆膜/非分支型 | 近端直径：D1（mm）：16、远端直径：D2（mm）：26；覆膜段长度：L1（mm） ：140、近端裸段长度：（mm） ：0 | HT1626-140-0000 |  | 国械注准20153130517 | 集采范围外 | 新增（2025-06-23)、产品名称变更、国家医保耗材27位编码变更
6f0035cd-955c-11ed-bda4-34735a9d8166 | 上海微创心脉医疗科技（集团）股份有限公司 | 913101150512565326 | 54935daf-7a6e-11f0-88e5-34735a9d8166 | 8fe28e9a-69bd-11ea-9dc4-fa163e0a8baf | 外周血管支架类 | 主动脉 | 直管型覆膜支架及输送系统-覆膜支架 | ae9061bf-68ed-11ea-aa91-fa163e0a8baf | 直管型覆膜支架及输送系统 | 上海微创心脉医疗科技（集团）股份有限公司 |  | 国械注准20153130517 |  | 该产品由覆膜支架和输送器组成，其中覆膜支架由金属支架和覆膜移植物组成。金属支架由镍钛合金制成，由316L不锈钢管连接，带有7个铂铱合金显影点；覆膜移植物由聚酯纺织材料(PET)制成，采用聚酯缝合线缝合在金属支架上。辐照灭菌，一次性使用。货架有效期两年。 | 该产品临床上用于瘤体局限于血管直管段的多种型式的主动脉瘤的治疗。 | 主动脉 |  | 1a80694e-6a56-11ea-9dc4-fa163e0a8baf | 1a80694e-6a56-11ea-9dc4-fa163e0a8baf | 直管型覆膜支架及输送系统-覆膜支架 | C02060500114014025010000024 | C02060500100011025010001374 | 02-血管介入治疗类材料 | 06-外周血管介入治疗材料 | 05-胸主动脉支架 | 胸主动脉支架（非分支型/覆膜） | 14-合金 | 014-覆膜/非分支型 | 近端直径：D1（mm）：34、远端直径：D2（mm）：32；覆膜段长度：L1（mm） ：160、近端裸段长度：（mm） ：20 | HT3432-160-2000 | 0106935593754730 | 国械注准20153130517 | 集采范围外 | 新增（2025-06-23)、产品名称变更、国家医保耗材27位编码变更
6f0035cd-955c-11ed-bda4-34735a9d8166 | 上海微创心脉医疗科技（集团）股份有限公司 | 913101150512565326 | 54935e77-7a6e-11f0-88e5-34735a9d8166 | 8fe28e9a-69bd-11ea-9dc4-fa163e0a8baf | 外周血管支架类 | 主动脉 | 直管型覆膜支架及输送系统-覆膜支架 | ae9061bf-68ed-11ea-aa91-fa163e0a8baf | 直管型覆膜支架及输送系统 | 上海微创心脉医疗科技（集团）股份有限公司 |  | 国械注准20153130517 |  | 该产品由覆膜支架和输送器组成，其中覆膜支架由金属支架和覆膜移植物组成。金属支架由镍钛合金制成，由316L不锈钢管连接，带有7个铂铱合金显影点；覆膜移植物由聚酯纺织材料(PET)制成，采用聚酯缝合线缝合在金属支架上。辐照灭菌，一次性使用。货架有效期两年。 | 该产品临床上用于瘤体局限于血管直管段的多种型式的主动脉瘤的治疗。 | 主动脉 |  | 1a8088e8-6a56-11ea-9dc4-fa163e0a8baf | 1a8088e8-6a56-11ea-9dc4-fa163e0a8baf | 直管型覆膜支架及输送系统-覆膜支架 | C02060500114014025010000025 | C02060500100011025010001375 | 02-血管介入治疗类材料 | 06-外周血管介入治疗材料 | 05-胸主动脉支架 | 胸主动脉支架（非分支型/覆膜） | 14-合金 | 014-覆膜/非分支型 | 近端直径：D1（mm）：38、远端直径：D2（mm）：28；覆膜段长度：L1（mm） ：140、近端裸段长度：（mm） ：20 | HT3828-140-2000 |  | 国械注准20153130517 | 集采范围外 | 新增（2025-06-23)、产品名称变更、国家医保耗材27位编码变更
6f0035cd-955c-11ed-bda4-34735a9d8166 | 上海微创心脉医疗科技（集团）股份有限公司 | 913101150512565326 | 54935f3b-7a6e-11f0-88e5-34735a9d8166 | 8fe28e9a-69bd-11ea-9dc4-fa163e0a8baf | 外周血管支架类 | 主动脉 | 直管型覆膜支架及输送系统-覆膜支架 | ae9061bf-68ed-11ea-aa91-fa163e0a8baf | 直管型覆膜支架及输送系统 | 上海微创心脉医疗科技（集团）股份有限公司 |  | 国械注准20153130517 |  | 该产品由覆膜支架和输送器组成，其中覆膜支架由金属支架和覆膜移植物组成。金属支架由镍钛合金制成，由316L不锈钢管连接，带有7个铂铱合金显影点；覆膜移植物由聚酯纺织材料(PET)制成，采用聚酯缝合线缝合在金属支架上。辐照灭菌，一次性使用。货架有效期两年。 | 该产品临床上用于瘤体局限于血管直管段的多种型式的主动脉瘤的治疗。 | 主动脉 |  | 1a808c13-6a56-11ea-9dc4-fa163e0a8baf | 1a808c13-6a56-11ea-9dc4-fa163e0a8baf | 直管型覆膜支架及输送系统-覆膜支架 | C02060500114014025010000026 | C02060500100011025010001376 | 02-血管介入治疗类材料 | 06-外周血管介入治疗材料 | 05-胸主动脉支架 | 胸主动脉支架（非分支型/覆膜） | 14-合金 | 014-覆膜/非分支型 | 近端直径：D1（mm）：34、远端直径：D2（mm）：12；覆膜段长度：L1（mm） ：150、近端裸段长度：（mm） ：20 | HT3412-150-2000 |  | 国械注准20153130517 | 集采范围外 | 新增（2025-06-23)、产品名称变更、国家医保耗材27位编码变更
6f0035cd-955c-11ed-bda4-34735a9d8166 | 上海微创心脉医疗科技（集团）股份有限公司 | 913101150512565326 | 54935ffe-7a6e-11f0-88e5-34735a9d8166 | 8fe28e9a-69bd-11ea-9dc4-fa163e0a8baf | 外周血管支架类 | 主动脉 | 直管型覆膜支架及输送系统-覆膜支架 | ae9061bf-68ed-11ea-aa91-fa163e0a8baf | 直管型覆膜支架及输送系统 | 上海微创心脉医疗科技（集团）股份有限公司 |  | 国械注准20153130517 |  | 该产品由覆膜支架和输送器组成，其中覆膜支架由金属支架和覆膜移植物组成。金属支架由镍钛合金制成，由316L不锈钢管连接，带有7个铂铱合金显影点；覆膜移植物由聚酯纺织材料(PET)制成，采用聚酯缝合线缝合在金属支架上。辐照灭菌，一次性使用。货架有效期两年。 | 该产品临床上用于瘤体局限于血管直管段的多种型式的主动脉瘤的治疗。 | 主动脉 |  | 1a808eda-6a56-11ea-9dc4-fa163e0a8baf | 1a808eda-6a56-11ea-9dc4-fa163e0a8baf | 直管型覆膜支架及输送系统-覆膜支架 | C02060500114014025010000027 | C02060500100011025010001377 | 02-血管介入治疗类材料 | 06-外周血管介入治疗材料 | 05-胸主动脉支架 | 胸主动脉支架（非分支型/覆膜） | 14-合金 | 014-覆膜/非分支型 | 近端直径：D1（mm）：44、远端直径：D2（mm）：34；覆膜段长度：L1（mm） ：160、近端裸段长度：（mm） ：20 | HT4434-160-2000 |  | 国械注准20153130517 | 集采范围外 | 新增（2025-06-23)、产品名称变更、国家医保耗材27位编码变更
6f0035cd-955c-11ed-bda4-34735a9d8166 | 上海微创心脉医疗科技（集团）股份有限公司 | 913101150512565326 | 549360d0-7a6e-11f0-88e5-34735a9d8166 | 8fe28e9a-69bd-11ea-9dc4-fa163e0a8baf | 外周血管支架类 | 主动脉 | 直管型覆膜支架及输送系统-覆膜支架 | ae9061bf-68ed-11ea-aa91-fa163e0a8baf | 直管型覆膜支架及输送系统 | 上海微创心脉医疗科技（集团）股份有限公司 |  | 国械注准20153130517 |  | 该产品由覆膜支架和输送器组成，其中覆膜支架由金属支架和覆膜移植物组成。金属支架由镍钛合金制成，由316L不锈钢管连接，带有7个铂铱合金显影点；覆膜移植物由聚酯纺织材料(PET)制成，采用聚酯缝合线缝合在金属支架上。辐照灭菌，一次性使用。货架有效期两年。 | 该产品临床上用于瘤体局限于血管直管段的多种型式的主动脉瘤的治疗。 | 主动脉 |  | 1a8091c4-6a56-11ea-9dc4-fa163e0a8baf | 1a8091c4-6a56-11ea-9dc4-fa163e0a8baf | 直管型覆膜支架及输送系统-覆膜支架 |  | C02060500100011025010001378 | 02-血管介入治疗类材料 | 06-外周血管介入治疗材料 | 05-胸主动脉支架 | 胸主动脉支架（非分支型/覆膜） | 14-合金 | 014-覆膜/非分支型 | 近端直径：D1（mm）：28、远端直径：D2（mm）：26；覆膜段长度：L1（mm） ：160、近端裸段长度：（mm） ：20 | HT2826-160-2000 | 0106935593754617 | 国械注准20153130517 | 集采范围外 | 新增（2025-06-23)、产品名称变更、国家医保耗材27位编码变更、未匹配到医保编码
6f0035cd-955c-11ed-bda4-34735a9d8166 | 上海微创心脉医疗科技（集团）股份有限公司 | 913101150512565326 | 5493619e-7a6e-11f0-88e5-34735a9d8166 | 8fe28e9a-69bd-11ea-9dc4-fa163e0a8baf | 外周血管支架类 | 主动脉 | 直管型覆膜支架及输送系统-覆膜支架 | ae9061bf-68ed-11ea-aa91-fa163e0a8baf | 直管型覆膜支架及输送系统 | 上海微创心脉医疗科技（集团）股份有限公司 |  | 国械注准20153130517 |  | 该产品由覆膜支架和输送器组成，其中覆膜支架由金属支架和覆膜移植物组成。金属支架由镍钛合金制成，由316L不锈钢管连接，带有7个铂铱合金显影点；覆膜移植物由聚酯纺织材料(PET)制成，采用聚酯缝合线缝合在金属支架上。辐照灭菌，一次性使用。货架有效期两年。 | 该产品临床上用于瘤体局限于血管直管段的多种型式的主动脉瘤的治疗。 | 主动脉 |  | 1a80957a-6a56-11ea-9dc4-fa163e0a8baf | 1a80957a-6a56-11ea-9dc4-fa163e0a8baf | 直管型覆膜支架及输送系统-覆膜支架 | C02060500114014025010000028 | C02060500100011025010001379 | 02-血管介入治疗类材料 | 06-外周血管介入治疗材料 | 05-胸主动脉支架 | 胸主动脉支架（非分支型/覆膜） | 14-合金 | 014-覆膜/非分支型 | 近端直径：D1（mm）：34、远端直径：D2（mm）：14；覆膜段长度：L1（mm） ：160、近端裸段长度：（mm） ：20 | HT3414-160-2000 | 0106935593779900 | 国械注准20153130517 | 集采范围外 | 新增（2025-06-23)、产品名称变更、国家医保耗材27位编码变更
6f0035cd-955c-11ed-bda4-34735a9d8166 | 上海微创心脉医疗科技（集团）股份有限公司 | 913101150512565326 | 5493626b-7a6e-11f0-88e5-34735a9d8166 | 8fe28e9a-69bd-11ea-9dc4-fa163e0a8baf | 外周血管支架类 | 主动脉 | 直管型覆膜支架及输送系统-覆膜支架 | ae9061bf-68ed-11ea-aa91-fa163e0a8baf | 直管型覆膜支架及输送系统 | 上海微创心脉医疗科技（集团）股份有限公司 |  | 国械注准20153130517 |  | 该产品由覆膜支架和输送器组成，其中覆膜支架由金属支架和覆膜移植物组成。金属支架由镍钛合金制成，由316L不锈钢管连接，带有7个铂铱合金显影点；覆膜移植物由聚酯纺织材料(PET)制成，采用聚酯缝合线缝合在金属支架上。辐照灭菌，一次性使用。货架有效期两年。 | 该产品临床上用于瘤体局限于血管直管段的多种型式的主动脉瘤的治疗。 | 主动脉 |  | 1a809851-6a56-11ea-9dc4-fa163e0a8baf | 1a809851-6a56-11ea-9dc4-fa163e0a8baf | 直管型覆膜支架及输送系统-覆膜支架 | C02060500114014025010000029 | C02060500100011025010001380 | 02-血管介入治疗类材料 | 06-外周血管介入治疗材料 | 05-胸主动脉支架 | 胸主动脉支架（非分支型/覆膜） | 14-合金 | 014-覆膜/非分支型 | 近端直径：D1（mm）：20、远端直径：D2（mm）：14；覆膜段长度：L1（mm） ：140、近端裸段长度：（mm） ：15 | HT2014-140-1500 |  | 国械注准20153130517 | 集采范围外 | 新增（2025-06-23)、产品名称变更、国家医保耗材27位编码变更
6f0035cd-955c-11ed-bda4-34735a9d8166 | 上海微创心脉医疗科技（集团）股份有限公司 | 913101150512565326 | 54936347-7a6e-11f0-88e5-34735a9d8166 | 8fe28e9a-69bd-11ea-9dc4-fa163e0a8baf | 外周血管支架类 | 主动脉 | 直管型覆膜支架及输送系统-覆膜支架 | ae9061bf-68ed-11ea-aa91-fa163e0a8baf | 直管型覆膜支架及输送系统 | 上海微创心脉医疗科技（集团）股份有限公司 |  | 国械注准20153130517 |  | 该产品由覆膜支架和输送器组成，其中覆膜支架由金属支架和覆膜移植物组成。金属支架由镍钛合金制成，由316L不锈钢管连接，带有7个铂铱合金显影点；覆膜移植物由聚酯纺织材料(PET)制成，采用聚酯缝合线缝合在金属支架上。辐照灭菌，一次性使用。货架有效期两年。 | 该产品临床上用于瘤体局限于血管直管段的多种型式的主动脉瘤的治疗。 | 主动脉 |  | 1a809da9-6a56-11ea-9dc4-fa163e0a8baf | 1a809da9-6a56-11ea-9dc4-fa163e0a8baf | 直管型覆膜支架及输送系统-覆膜支架 | C02060500114014025010000030 | C02060500100011025010001381 | 02-血管介入治疗类材料 | 06-外周血管介入治疗材料 | 05-胸主动脉支架 | 胸主动脉支架（非分支型/覆膜） | 14-合金 | 014-覆膜/非分支型 | 近端直径：D1（mm）：24、远端直径：D2（mm）：18；覆膜段长度：L1（mm） ：160、近端裸段长度：（mm） ：15 | HT2418-160-1500 |  | 国械注准20153130517 | 集采范围外 | 新增（2025-06-23)、产品名称变更、国家医保耗材27位编码变更
6f0035cd-955c-11ed-bda4-34735a9d8166 | 上海微创心脉医疗科技（集团）股份有限公司 | 913101150512565326 | 5493640b-7a6e-11f0-88e5-34735a9d8166 | 8fe28e9a-69bd-11ea-9dc4-fa163e0a8baf | 外周血管支架类 | 主动脉 | 直管型覆膜支架及输送系统-覆膜支架 | ae9061bf-68ed-11ea-aa91-fa163e0a8baf | 直管型覆膜支架及输送系统 | 上海微创心脉医疗科技（集团）股份有限公司 |  | 国械注准20153130517 |  | 该产品由覆膜支架和输送器组成，其中覆膜支架由金属支架和覆膜移植物组成。金属支架由镍钛合金制成，由316L不锈钢管连接，带有7个铂铱合金显影点；覆膜移植物由聚酯纺织材料(PET)制成，采用聚酯缝合线缝合在金属支架上。辐照灭菌，一次性使用。货架有效期两年。 | 该产品临床上用于瘤体局限于血管直管段的多种型式的主动脉瘤的治疗。 | 主动脉 |  | 1a80c0f8-6a56-11ea-9dc4-fa163e0a8baf | 1a80c0f8-6a56-11ea-9dc4-fa163e0a8baf | 直管型覆膜支架及输送系统-覆膜支架 | C02060500114014025010000031 | C02060500100011025010001382 | 02-血管介入治疗类材料 | 06-外周血管介入治疗材料 | 05-胸主动脉支架 | 胸主动脉支架（非分支型/覆膜） | 14-合金 | 014-覆膜/非分支型 | 近端直径：D1（mm）：36、远端直径：D2（mm）：30；覆膜段长度：L1（mm） ：140、近端裸段长度：（mm） ：20 | HT3630-140-2000 |  | 国械注准20153130517 | 集采范围外 | 新增（2025-06-23)、产品名称变更、国家医保耗材27位编码变更
6f0035cd-955c-11ed-bda4-34735a9d8166 | 上海微创心脉医疗科技（集团）股份有限公司 | 913101150512565326 | 549364d3-7a6e-11f0-88e5-34735a9d8166 | 8fe28e9a-69bd-11ea-9dc4-fa163e0a8baf | 外周血管支架类 | 主动脉 | 直管型覆膜支架及输送系统-覆膜支架 | ae9061bf-68ed-11ea-aa91-fa163e0a8baf | 直管型覆膜支架及输送系统 | 上海微创心脉医疗科技（集团）股份有限公司 |  | 国械注准20153130517 |  | 该产品由覆膜支架和输送器组成，其中覆膜支架由金属支架和覆膜移植物组成。金属支架由镍钛合金制成，由316L不锈钢管连接，带有7个铂铱合金显影点；覆膜移植物由聚酯纺织材料(PET)制成，采用聚酯缝合线缝合在金属支架上。辐照灭菌，一次性使用。货架有效期两年。 | 该产品临床上用于瘤体局限于血管直管段的多种型式的主动脉瘤的治疗。 | 主动脉 |  | 1a80ca7f-6a56-11ea-9dc4-fa163e0a8baf | 1a80ca7f-6a56-11ea-9dc4-fa163e0a8baf | 直管型覆膜支架及输送系统-覆膜支架 | C02060500114014025010000032 | C02060500100011025010001383 | 02-血管介入治疗类材料 | 06-外周血管介入治疗材料 | 05-胸主动脉支架 | 胸主动脉支架（非分支型/覆膜） | 14-合金 | 014-覆膜/非分支型 | 近端直径：D1（mm）：32、远端直径：D2（mm）：26；覆膜段长度：L1（mm） ：140、近端裸段长度：（mm） ：20 | HT3226-140-2000 |  | 国械注准20153130517 | 集采范围外 | 新增（2025-06-23)、产品名称变更、国家医保耗材27位编码变更
6f0035cd-955c-11ed-bda4-34735a9d8166 | 上海微创心脉医疗科技（集团）股份有限公司 | 913101150512565326 | 54936839-7a6e-11f0-88e5-34735a9d8166 | 8fe28e9a-69bd-11ea-9dc4-fa163e0a8baf | 外周血管支架类 | 主动脉 | 直管型覆膜支架及输送系统-覆膜支架 | ae9061bf-68ed-11ea-aa91-fa163e0a8baf | 直管型覆膜支架及输送系统 | 上海微创心脉医疗科技（集团）股份有限公司 |  | 国械注准20153130517 |  | 该产品由覆膜支架和输送器组成，其中覆膜支架由金属支架和覆膜移植物组成。金属支架由镍钛合金制成，由316L不锈钢管连接，带有7个铂铱合金显影点；覆膜移植物由聚酯纺织材料(PET)制成，采用聚酯缝合线缝合在金属支架上。辐照灭菌，一次性使用。货架有效期两年。 | 该产品临床上用于瘤体局限于血管直管段的多种型式的主动脉瘤的治疗。 | 主动脉 |  | 1a80cdcd-6a56-11ea-9dc4-fa163e0a8baf | 1a80cdcd-6a56-11ea-9dc4-fa163e0a8baf | 直管型覆膜支架及输送系统-覆膜支架 | C02060500114014025010000033 | C02060500100011025010001384 | 02-血管介入治疗类材料 | 06-外周血管介入治疗材料 | 05-胸主动脉支架 | 胸主动脉支架（非分支型/覆膜） | 14-合金 | 014-覆膜/非分支型 | 近端直径：D1（mm）：44、远端直径：D2（mm）：36；覆膜段长度：L1（mm） ：140、近端裸段长度：（mm） ：15 | HT4436-140-1500 |  | 国械注准20153130517 | 集采范围外 | 新增（2025-06-23)、产品名称变更、国家医保耗材27位编码变更
6f0035cd-955c-11ed-bda4-34735a9d8166 | 上海微创心脉医疗科技（集团）股份有限公司 | 913101150512565326 | 54936901-7a6e-11f0-88e5-34735a9d8166 | 8fe28e9a-69bd-11ea-9dc4-fa163e0a8baf | 外周血管支架类 | 主动脉 | 直管型覆膜支架及输送系统-覆膜支架 | ae9061bf-68ed-11ea-aa91-fa163e0a8baf | 直管型覆膜支架及输送系统 | 上海微创心脉医疗科技（集团）股份有限公司 |  | 国械注准20153130517 |  | 该产品由覆膜支架和输送器组成，其中覆膜支架由金属支架和覆膜移植物组成。金属支架由镍钛合金制成，由316L不锈钢管连接，带有7个铂铱合金显影点；覆膜移植物由聚酯纺织材料(PET)制成，采用聚酯缝合线缝合在金属支架上。辐照灭菌，一次性使用。货架有效期两年。 | 该产品临床上用于瘤体局限于血管直管段的多种型式的主动脉瘤的治疗。 | 主动脉 |  | 1a80d0c2-6a56-11ea-9dc4-fa163e0a8baf | 1a80d0c2-6a56-11ea-9dc4-fa163e0a8baf | 直管型覆膜支架及输送系统-覆膜支架 | C02060500114014025010000034 | C02060500100011025010001385 | 02-血管介入治疗类材料 | 06-外周血管介入治疗材料 | 05-胸主动脉支架 | 胸主动脉支架（非分支型/覆膜） | 14-合金 | 014-覆膜/非分支型 | 近端直径：D1（mm）：32、远端直径：D2（mm）：18；覆膜段长度：L1（mm） ：140、近端裸段长度：（mm） ：20 | HT3218-140-2000 |  | 国械注准20153130517 | 集采范围外 | 新增（2025-06-23)、产品名称变更、国家医保耗材27位编码变更
6f0035cd-955c-11ed-bda4-34735a9d8166 | 上海微创心脉医疗科技（集团）股份有限公司 | 913101150512565326 | 549369d4-7a6e-11f0-88e5-34735a9d8166 | 8fe28e9a-69bd-11ea-9dc4-fa163e0a8baf | 外周血管支架类 | 主动脉 | 直管型覆膜支架及输送系统-覆膜支架 | ae9061bf-68ed-11ea-aa91-fa163e0a8baf | 直管型覆膜支架及输送系统 | 上海微创心脉医疗科技（集团）股份有限公司 |  | 国械注准20153130517 |  | 该产品由覆膜支架和输送器组成，其中覆膜支架由金属支架和覆膜移植物组成。金属支架由镍钛合金制成，由316L不锈钢管连接，带有7个铂铱合金显影点；覆膜移植物由聚酯纺织材料(PET)制成，采用聚酯缝合线缝合在金属支架上。辐照灭菌，一次性使用。货架有效期两年。 | 该产品临床上用于瘤体局限于血管直管段的多种型式的主动脉瘤的治疗。 | 主动脉 |  | 1a80d3bd-6a56-11ea-9dc4-fa163e0a8baf | 1a80d3bd-6a56-11ea-9dc4-fa163e0a8baf | 直管型覆膜支架及输送系统-覆膜支架 | C02060500114014025010000035 | C02060500100011025010001386 | 02-血管介入治疗类材料 | 06-外周血管介入治疗材料 | 05-胸主动脉支架 | 胸主动脉支架（非分支型/覆膜） | 14-合金 | 014-覆膜/非分支型 | 近端直径：D1（mm）：16、远端直径：D2（mm）：24；覆膜段长度：L1（mm） ：140、近端裸段长度：（mm） ：0 | HT1624-140-0000 |  | 国械注准20153130517 | 集采范围外 | 新增（2025-06-23)、产品名称变更、国家医保耗材27位编码变更
6f0035cd-955c-11ed-bda4-34735a9d8166 | 上海微创心脉医疗科技（集团）股份有限公司 | 913101150512565326 | 54936aa1-7a6e-11f0-88e5-34735a9d8166 | 8fe28e9a-69bd-11ea-9dc4-fa163e0a8baf | 外周血管支架类 | 主动脉 | 直管型覆膜支架及输送系统-覆膜支架 | ae9061bf-68ed-11ea-aa91-fa163e0a8baf | 直管型覆膜支架及输送系统 | 上海微创心脉医疗科技（集团）股份有限公司 |  | 国械注准20153130517 |  | 该产品由覆膜支架和输送器组成，其中覆膜支架由金属支架和覆膜移植物组成。金属支架由镍钛合金制成，由316L不锈钢管连接，带有7个铂铱合金显影点；覆膜移植物由聚酯纺织材料(PET)制成，采用聚酯缝合线缝合在金属支架上。辐照灭菌，一次性使用。货架有效期两年。 | 该产品临床上用于瘤体局限于血管直管段的多种型式的主动脉瘤的治疗。 | 主动脉 |  | 1a80d6d7-6a56-11ea-9dc4-fa163e0a8baf | 1a80d6d7-6a56-11ea-9dc4-fa163e0a8baf | 直管型覆膜支架及输送系统-覆膜支架 | C02060500114014025010000036 | C02060500100011025010001387 | 02-血管介入治疗类材料 | 06-外周血管介入治疗材料 | 05-胸主动脉支架 | 胸主动脉支架（非分支型/覆膜） | 14-合金 | 014-覆膜/非分支型 | 近端直径：D1（mm）：32、远端直径：D2（mm）：18；覆膜段长度：L1（mm） ：150、近端裸段长度：（mm） ：20 | HT3218-150-2000 |  | 国械注准20153130517 | 集采范围外 | 新增（2025-06-23)、产品名称变更、国家医保耗材27位编码变更
6f0035cd-955c-11ed-bda4-34735a9d8166 | 上海微创心脉医疗科技（集团）股份有限公司 | 913101150512565326 | 54936b69-7a6e-11f0-88e5-34735a9d8166 | 8fe28e9a-69bd-11ea-9dc4-fa163e0a8baf | 外周血管支架类 | 主动脉 | 直管型覆膜支架及输送系统-覆膜支架 | ae9061bf-68ed-11ea-aa91-fa163e0a8baf | 直管型覆膜支架及输送系统 | 上海微创心脉医疗科技（集团）股份有限公司 |  | 国械注准20153130517 |  | 该产品由覆膜支架和输送器组成，其中覆膜支架由金属支架和覆膜移植物组成。金属支架由镍钛合金制成，由316L不锈钢管连接，带有7个铂铱合金显影点；覆膜移植物由聚酯纺织材料(PET)制成，采用聚酯缝合线缝合在金属支架上。辐照灭菌，一次性使用。货架有效期两年。 | 该产品临床上用于瘤体局限于血管直管段的多种型式的主动脉瘤的治疗。 | 主动脉 |  | 1a80d9a9-6a56-11ea-9dc4-fa163e0a8baf | 1a80d9a9-6a56-11ea-9dc4-fa163e0a8baf | 直管型覆膜支架及输送系统-覆膜支架 | C02060500114014025010000037 | C02060500100011025010001388 | 02-血管介入治疗类材料 | 06-外周血管介入治疗材料 | 05-胸主动脉支架 | 胸主动脉支架（非分支型/覆膜） | 14-合金 | 014-覆膜/非分支型 | 近端直径：D1（mm）：40、远端直径：D2（mm）：30；覆膜段长度：L1（mm） ：160、近端裸段长度：（mm） ：15 | HT4030-160-1500 |  | 国械注准20153130517 | 集采范围外 | 新增（2025-06-23)、产品名称变更、国家医保耗材27位编码变更
6f0035cd-955c-11ed-bda4-34735a9d8166 | 上海微创心脉医疗科技（集团）股份有限公司 | 913101150512565326 | 54936c2d-7a6e-11f0-88e5-34735a9d8166 | 8fe28e9a-69bd-11ea-9dc4-fa163e0a8baf | 外周血管支架类 | 主动脉 | 直管型覆膜支架及输送系统-覆膜支架 | ae9061bf-68ed-11ea-aa91-fa163e0a8baf | 直管型覆膜支架及输送系统 | 上海微创心脉医疗科技（集团）股份有限公司 |  | 国械注准20153130517 |  | 该产品由覆膜支架和输送器组成，其中覆膜支架由金属支架和覆膜移植物组成。金属支架由镍钛合金制成，由316L不锈钢管连接，带有7个铂铱合金显影点；覆膜移植物由聚酯纺织材料(PET)制成，采用聚酯缝合线缝合在金属支架上。辐照灭菌，一次性使用。货架有效期两年。 | 该产品临床上用于瘤体局限于血管直管段的多种型式的主动脉瘤的治疗。 | 主动脉 |  | 1a80dc88-6a56-11ea-9dc4-fa163e0a8baf | 1a80dc88-6a56-11ea-9dc4-fa163e0a8baf | 直管型覆膜支架及输送系统-覆膜支架 | C02060500114014025010000038 | C02060500100011025010001389 | 02-血管介入治疗类材料 | 06-外周血管介入治疗材料 | 05-胸主动脉支架 | 胸主动脉支架（非分支型/覆膜） | 14-合金 | 014-覆膜/非分支型 | 近端直径：D1（mm）：30、远端直径：D2（mm）：26；覆膜段长度：L1（mm） ：160、近端裸段长度：（mm） ：20 | HT3026-160-2000 | 0106935593754570 | 国械注准20153130517 | 集采范围外 | 新增（2025-06-23)、产品名称变更、国家医保耗材27位编码变更
6f0035cd-955c-11ed-bda4-34735a9d8166 | 上海微创心脉医疗科技（集团）股份有限公司 | 913101150512565326 | 54936cf5-7a6e-11f0-88e5-34735a9d8166 | 8fe28e9a-69bd-11ea-9dc4-fa163e0a8baf | 外周血管支架类 | 主动脉 | 直管型覆膜支架及输送系统-覆膜支架 | ae9061bf-68ed-11ea-aa91-fa163e0a8baf | 直管型覆膜支架及输送系统 | 上海微创心脉医疗科技（集团）股份有限公司 |  | 国械注准20153130517 |  | 该产品由覆膜支架和输送器组成，其中覆膜支架由金属支架和覆膜移植物组成。金属支架由镍钛合金制成，由316L不锈钢管连接，带有7个铂铱合金显影点；覆膜移植物由聚酯纺织材料(PET)制成，采用聚酯缝合线缝合在金属支架上。辐照灭菌，一次性使用。货架有效期两年。 | 该产品临床上用于瘤体局限于血管直管段的多种型式的主动脉瘤的治疗。 | 主动脉 |  | 1a8105dd-6a56-11ea-9dc4-fa163e0a8baf | 1a8105dd-6a56-11ea-9dc4-fa163e0a8baf | 直管型覆膜支架及输送系统-覆膜支架 | C02060500114014025010000039 | C02060500100011025010001390 | 02-血管介入治疗类材料 | 06-外周血管介入治疗材料 | 05-胸主动脉支架 | 胸主动脉支架（非分支型/覆膜） | 14-合金 | 014-覆膜/非分支型 | 近端直径：D1（mm）：42、远端直径：D2（mm）：40；覆膜段长度：L1（mm） ：160、近端裸段长度：（mm） ：20 | HT4240-160-2000 | 0106935593756055 | 国械注准20153130517 | 集采范围外 | 新增（2025-06-23)、产品名称变更、国家医保耗材27位编码变更
6f0035cd-955c-11ed-bda4-34735a9d8166 | 上海微创心脉医疗科技（集团）股份有限公司 | 913101150512565326 | 54936db9-7a6e-11f0-88e5-34735a9d8166 | 8fe28e9a-69bd-11ea-9dc4-fa163e0a8baf | 外周血管支架类 | 主动脉 | 直管型覆膜支架及输送系统-覆膜支架 | ae9061bf-68ed-11ea-aa91-fa163e0a8baf | 直管型覆膜支架及输送系统 | 上海微创心脉医疗科技（集团）股份有限公司 |  | 国械注准20153130517 |  | 该产品由覆膜支架和输送器组成，其中覆膜支架由金属支架和覆膜移植物组成。金属支架由镍钛合金制成，由316L不锈钢管连接，带有7个铂铱合金显影点；覆膜移植物由聚酯纺织材料(PET)制成，采用聚酯缝合线缝合在金属支架上。辐照灭菌，一次性使用。货架有效期两年。 | 该产品临床上用于瘤体局限于血管直管段的多种型式的主动脉瘤的治疗。 | 主动脉 |  | 1a810991-6a56-11ea-9dc4-fa163e0a8baf | 1a810991-6a56-11ea-9dc4-fa163e0a8baf | 直管型覆膜支架及输送系统-覆膜支架 | C02060500114014025010000040 | C02060500100011025010001391 | 02-血管介入治疗类材料 | 06-外周血管介入治疗材料 | 05-胸主动脉支架 | 胸主动脉支架（非分支型/覆膜） | 14-合金 | 014-覆膜/非分支型 | 近端直径：D1（mm）：20、远端直径：D2（mm）：14；覆膜段长度：L1（mm） ：160、近端裸段长度：（mm） ：15 | HT2014-160-1500 |  | 国械注准20153130517 | 集采范围外 | 新增（2025-06-23)、产品名称变更、国家医保耗材27位编码变更
6f0035cd-955c-11ed-bda4-34735a9d8166 | 上海微创心脉医疗科技（集团）股份有限公司 | 913101150512565326 | 54936e7c-7a6e-11f0-88e5-34735a9d8166 | 8fe28e9a-69bd-11ea-9dc4-fa163e0a8baf | 外周血管支架类 | 主动脉 | 直管型覆膜支架及输送系统-覆膜支架 | ae9061bf-68ed-11ea-aa91-fa163e0a8baf | 直管型覆膜支架及输送系统 | 上海微创心脉医疗科技（集团）股份有限公司 |  | 国械注准20153130517 |  | 该产品由覆膜支架和输送器组成，其中覆膜支架由金属支架和覆膜移植物组成。金属支架由镍钛合金制成，由316L不锈钢管连接，带有7个铂铱合金显影点；覆膜移植物由聚酯纺织材料(PET)制成，采用聚酯缝合线缝合在金属支架上。辐照灭菌，一次性使用。货架有效期两年。 | 该产品临床上用于瘤体局限于血管直管段的多种型式的主动脉瘤的治疗。 | 主动脉 |  | 1a810cf0-6a56-11ea-9dc4-fa163e0a8baf | 1a810cf0-6a56-11ea-9dc4-fa163e0a8baf | 直管型覆膜支架及输送系统-覆膜支架 | C02060500114014025010000041 | C02060500100011025010001392 | 02-血管介入治疗类材料 | 06-外周血管介入治疗材料 | 05-胸主动脉支架 | 胸主动脉支架（非分支型/覆膜） | 14-合金 | 014-覆膜/非分支型 | 近端直径：D1（mm）：14、远端直径：D2（mm）：12；覆膜段长度：L1（mm） ：140、近端裸段长度：（mm） ：0 | HT1412-140-0000 | 0106935593754556 | 国械注准20153130517 | 集采范围外 | 新增（2025-06-23)、产品名称变更、国家医保耗材27位编码变更
6f0035cd-955c-11ed-bda4-34735a9d8166 | 上海微创心脉医疗科技（集团）股份有限公司 | 913101150512565326 | 54936f4e-7a6e-11f0-88e5-34735a9d8166 | 8fe28e9a-69bd-11ea-9dc4-fa163e0a8baf | 外周血管支架类 | 主动脉 | 直管型覆膜支架及输送系统-覆膜支架 | ae9061bf-68ed-11ea-aa91-fa163e0a8baf | 直管型覆膜支架及输送系统 | 上海微创心脉医疗科技（集团）股份有限公司 |  | 国械注准20153130517 |  | 该产品由覆膜支架和输送器组成，其中覆膜支架由金属支架和覆膜移植物组成。金属支架由镍钛合金制成，由316L不锈钢管连接，带有7个铂铱合金显影点；覆膜移植物由聚酯纺织材料(PET)制成，采用聚酯缝合线缝合在金属支架上。辐照灭菌，一次性使用。货架有效期两年。 | 该产品临床上用于瘤体局限于血管直管段的多种型式的主动脉瘤的治疗。 | 主动脉 |  | 1a81101e-6a56-11ea-9dc4-fa163e0a8baf | 1a81101e-6a56-11ea-9dc4-fa163e0a8baf | 直管型覆膜支架及输送系统-覆膜支架 | C02060500114014025010000042 | C02060500100011025010001393 | 02-血管介入治疗类材料 | 06-外周血管介入治疗材料 | 05-胸主动脉支架 | 胸主动脉支架（非分支型/覆膜） | 14-合金 | 014-覆膜/非分支型 | 近端直径：D1（mm）：40、远端直径：D2（mm）：32；覆膜段长度：L1（mm） ：150、近端裸段长度：（mm） ：20 | HT4032-150-2000 |  | 国械注准20153130517 | 集采范围外 | 新增（2025-06-23)、产品名称变更、国家医保耗材27位编码变更
6f0035cd-955c-11ed-bda4-34735a9d8166 | 上海微创心脉医疗科技（集团）股份有限公司 | 913101150512565326 | 549372a6-7a6e-11f0-88e5-34735a9d8166 | 8fe28e9a-69bd-11ea-9dc4-fa163e0a8baf | 外周血管支架类 | 主动脉 | 直管型覆膜支架及输送系统-覆膜支架 | ae9061bf-68ed-11ea-aa91-fa163e0a8baf | 直管型覆膜支架及输送系统 | 上海微创心脉医疗科技（集团）股份有限公司 |  | 国械注准20153130517 |  | 该产品由覆膜支架和输送器组成，其中覆膜支架由金属支架和覆膜移植物组成。金属支架由镍钛合金制成，由316L不锈钢管连接，带有7个铂铱合金显影点；覆膜移植物由聚酯纺织材料(PET)制成，采用聚酯缝合线缝合在金属支架上。辐照灭菌，一次性使用。货架有效期两年。 | 该产品临床上用于瘤体局限于血管直管段的多种型式的主动脉瘤的治疗。 | 主动脉 |  | 1a8121ef-6a56-11ea-9dc4-fa163e0a8baf | 1a8121ef-6a56-11ea-9dc4-fa163e0a8baf | 直管型覆膜支架及输送系统-覆膜支架 | C02060500114014025010000043 | C02060500100011025010001394 | 02-血管介入治疗类材料 | 06-外周血管介入治疗材料 | 05-胸主动脉支架 | 胸主动脉支架（非分支型/覆膜） | 14-合金 | 014-覆膜/非分支型 | 近端直径：D1（mm）：22、远端直径：D2（mm）：16；覆膜段长度：L1（mm） ：160、近端裸段长度：（mm） ：15 | HT2216-160-1500 |  | 国械注准20153130517 | 集采范围外 | 新增（2025-06-23)、产品名称变更、国家医保耗材27位编码变更
6f0035cd-955c-11ed-bda4-34735a9d8166 | 上海微创心脉医疗科技（集团）股份有限公司 | 913101150512565326 | 54937369-7a6e-11f0-88e5-34735a9d8166 | 8fe28e9a-69bd-11ea-9dc4-fa163e0a8baf | 外周血管支架类 | 主动脉 | 直管型覆膜支架及输送系统-覆膜支架 | ae9061bf-68ed-11ea-aa91-fa163e0a8baf | 直管型覆膜支架及输送系统 | 上海微创心脉医疗科技（集团）股份有限公司 |  | 国械注准20153130517 |  | 该产品由覆膜支架和输送器组成，其中覆膜支架由金属支架和覆膜移植物组成。金属支架由镍钛合金制成，由316L不锈钢管连接，带有7个铂铱合金显影点；覆膜移植物由聚酯纺织材料(PET)制成，采用聚酯缝合线缝合在金属支架上。辐照灭菌，一次性使用。货架有效期两年。 | 该产品临床上用于瘤体局限于血管直管段的多种型式的主动脉瘤的治疗。 | 主动脉 |  | 1a812581-6a56-11ea-9dc4-fa163e0a8baf | 1a812581-6a56-11ea-9dc4-fa163e0a8baf | 直管型覆膜支架及输送系统-覆膜支架 | C02060500114014025010000044 | C02060500100011025010001395 | 02-血管介入治疗类材料 | 06-外周血管介入治疗材料 | 05-胸主动脉支架 | 胸主动脉支架（非分支型/覆膜） | 14-合金 | 014-覆膜/非分支型 | 近端直径：D1（mm）：22、远端直径：D2（mm）：12；覆膜段长度：L1（mm） ：150、近端裸段长度：（mm） ：15 | HT2212-150-1500 |  | 国械注准20153130517 | 集采范围外 | 新增（2025-06-23)、产品名称变更、国家医保耗材27位编码变更
6f0035cd-955c-11ed-bda4-34735a9d8166 | 上海微创心脉医疗科技（集团）股份有限公司 | 913101150512565326 | 54937432-7a6e-11f0-88e5-34735a9d8166 | 8fe28e9a-69bd-11ea-9dc4-fa163e0a8baf | 外周血管支架类 | 主动脉 | 直管型覆膜支架及输送系统-覆膜支架 | ae9061bf-68ed-11ea-aa91-fa163e0a8baf | 直管型覆膜支架及输送系统 | 上海微创心脉医疗科技（集团）股份有限公司 |  | 国械注准20153130517 |  | 该产品由覆膜支架和输送器组成，其中覆膜支架由金属支架和覆膜移植物组成。金属支架由镍钛合金制成，由316L不锈钢管连接，带有7个铂铱合金显影点；覆膜移植物由聚酯纺织材料(PET)制成，采用聚酯缝合线缝合在金属支架上。辐照灭菌，一次性使用。货架有效期两年。 | 该产品临床上用于瘤体局限于血管直管段的多种型式的主动脉瘤的治疗。 | 主动脉 |  | 1a81286a-6a56-11ea-9dc4-fa163e0a8baf | 1a81286a-6a56-11ea-9dc4-fa163e0a8baf | 直管型覆膜支架及输送系统-覆膜支架 | C02060500114014025010000045 | C02060500100011025010001396 | 02-血管介入治疗类材料 | 06-外周血管介入治疗材料 | 05-胸主动脉支架 | 胸主动脉支架（非分支型/覆膜） | 14-合金 | 014-覆膜/非分支型 | 近端直径：D1（mm）：28、远端直径：D2（mm）：20；覆膜段长度：L1（mm） ：140、近端裸段长度：（mm） ：15 | HT2820-140-1500 |  | 国械注准20153130517 | 集采范围外 | 新增（2025-06-23)、产品名称变更、国家医保耗材27位编码变更
6f0035cd-955c-11ed-bda4-34735a9d8166 | 上海微创心脉医疗科技（集团）股份有限公司 | 913101150512565326 | 549374f5-7a6e-11f0-88e5-34735a9d8166 | 8fe28e9a-69bd-11ea-9dc4-fa163e0a8baf | 外周血管支架类 | 主动脉 | 直管型覆膜支架及输送系统-覆膜支架 | ae9061bf-68ed-11ea-aa91-fa163e0a8baf | 直管型覆膜支架及输送系统 | 上海微创心脉医疗科技（集团）股份有限公司 |  | 国械注准20153130517 |  | 该产品由覆膜支架和输送器组成，其中覆膜支架由金属支架和覆膜移植物组成。金属支架由镍钛合金制成，由316L不锈钢管连接，带有7个铂铱合金显影点；覆膜移植物由聚酯纺织材料(PET)制成，采用聚酯缝合线缝合在金属支架上。辐照灭菌，一次性使用。货架有效期两年。 | 该产品临床上用于瘤体局限于血管直管段的多种型式的主动脉瘤的治疗。 | 主动脉 |  | 1a812b33-6a56-11ea-9dc4-fa163e0a8baf | 1a812b33-6a56-11ea-9dc4-fa163e0a8baf | 直管型覆膜支架及输送系统-覆膜支架 | C02060500114014025010000046 | C02060500100011025010001397 | 02-血管介入治疗类材料 | 06-外周血管介入治疗材料 | 05-胸主动脉支架 | 胸主动脉支架（非分支型/覆膜） | 14-合金 | 014-覆膜/非分支型 | 近端直径：D1（mm）：26、远端直径：D2（mm）：12；覆膜段长度：L1（mm） ：160、近端裸段长度：（mm） ：15 | HT2612-160-1500 |  | 国械注准20153130517 | 集采范围外 | 新增（2025-06-23)、产品名称变更、国家医保耗材27位编码变更
6f0035cd-955c-11ed-bda4-34735a9d8166 | 上海微创心脉医疗科技（集团）股份有限公司 | 913101150512565326 | 549375b9-7a6e-11f0-88e5-34735a9d8166 | 8fe28e9a-69bd-11ea-9dc4-fa163e0a8baf | 外周血管支架类 | 主动脉 | 直管型覆膜支架及输送系统-覆膜支架 | ae9061bf-68ed-11ea-aa91-fa163e0a8baf | 直管型覆膜支架及输送系统 | 上海微创心脉医疗科技（集团）股份有限公司 |  | 国械注准20153130517 |  | 该产品由覆膜支架和输送器组成，其中覆膜支架由金属支架和覆膜移植物组成。金属支架由镍钛合金制成，由316L不锈钢管连接，带有7个铂铱合金显影点；覆膜移植物由聚酯纺织材料(PET)制成，采用聚酯缝合线缝合在金属支架上。辐照灭菌，一次性使用。货架有效期两年。 | 该产品临床上用于瘤体局限于血管直管段的多种型式的主动脉瘤的治疗。 | 主动脉 |  | 1a8149a9-6a56-11ea-9dc4-fa163e0a8baf | 1a8149a9-6a56-11ea-9dc4-fa163e0a8baf | 直管型覆膜支架及输送系统-覆膜支架 | C02060500114014025010000047 | C02060500100011025010001398 | 02-血管介入治疗类材料 | 06-外周血管介入治疗材料 | 05-胸主动脉支架 | 胸主动脉支架（非分支型/覆膜） | 14-合金 | 014-覆膜/非分支型 | 近端直径：D1（mm）：30、远端直径：D2（mm）：18；覆膜段长度：L1（mm） ：160、近端裸段长度：（mm） ：20 | HT3018-160-2000 | 0106935593779863 | 国械注准20153130517 | 集采范围外 | 新增（2025-06-23)、产品名称变更、国家医保耗材27位编码变更
6f0035cd-955c-11ed-bda4-34735a9d8166 | 上海微创心脉医疗科技（集团）股份有限公司 | 913101150512565326 | 54937686-7a6e-11f0-88e5-34735a9d8166 | 8fe28e9a-69bd-11ea-9dc4-fa163e0a8baf | 外周血管支架类 | 主动脉 | 直管型覆膜支架及输送系统-覆膜支架 | ae9061bf-68ed-11ea-aa91-fa163e0a8baf | 直管型覆膜支架及输送系统 | 上海微创心脉医疗科技（集团）股份有限公司 |  | 国械注准20153130517 |  | 该产品由覆膜支架和输送器组成，其中覆膜支架由金属支架和覆膜移植物组成。金属支架由镍钛合金制成，由316L不锈钢管连接，带有7个铂铱合金显影点；覆膜移植物由聚酯纺织材料(PET)制成，采用聚酯缝合线缝合在金属支架上。辐照灭菌，一次性使用。货架有效期两年。 | 该产品临床上用于瘤体局限于血管直管段的多种型式的主动脉瘤的治疗。 | 主动脉 |  | 1a814cd2-6a56-11ea-9dc4-fa163e0a8baf | 1a814cd2-6a56-11ea-9dc4-fa163e0a8baf | 直管型覆膜支架及输送系统-覆膜支架 | C02060500114014025010000048 | C02060500100011025010001399 | 02-血管介入治疗类材料 | 06-外周血管介入治疗材料 | 05-胸主动脉支架 | 胸主动脉支架（非分支型/覆膜） | 14-合金 | 014-覆膜/非分支型 | 近端直径：D1（mm）：38、远端直径：D2（mm）：32；覆膜段长度：L1（mm） ：160、近端裸段长度：（mm） ：20 | HT3832-160-2000 | 0106935593754587 | 国械注准20153130517 | 集采范围外 | 新增（2025-06-23)、产品名称变更、国家医保耗材27位编码变更
6f0035cd-955c-11ed-bda4-34735a9d8166 | 上海微创心脉医疗科技（集团）股份有限公司 | 913101150512565326 | 54937744-7a6e-11f0-88e5-34735a9d8166 | 8fe28e9a-69bd-11ea-9dc4-fa163e0a8baf | 外周血管支架类 | 主动脉 | 直管型覆膜支架及输送系统-覆膜支架 | ae9061bf-68ed-11ea-aa91-fa163e0a8baf | 直管型覆膜支架及输送系统 | 上海微创心脉医疗科技（集团）股份有限公司 |  | 国械注准20153130517 |  | 该产品由覆膜支架和输送器组成，其中覆膜支架由金属支架和覆膜移植物组成。金属支架由镍钛合金制成，由316L不锈钢管连接，带有7个铂铱合金显影点；覆膜移植物由聚酯纺织材料(PET)制成，采用聚酯缝合线缝合在金属支架上。辐照灭菌，一次性使用。货架有效期两年。 | 该产品临床上用于瘤体局限于血管直管段的多种型式的主动脉瘤的治疗。 | 主动脉 |  | 1a814faa-6a56-11ea-9dc4-fa163e0a8baf | 1a814faa-6a56-11ea-9dc4-fa163e0a8baf | 直管型覆膜支架及输送系统-覆膜支架 | C02060500114014025010000049 | C02060500100011025010001400 | 02-血管介入治疗类材料 | 06-外周血管介入治疗材料 | 05-胸主动脉支架 | 胸主动脉支架（非分支型/覆膜） | 14-合金 | 014-覆膜/非分支型 | 近端直径：D1（mm）：28、远端直径：D2（mm）：22；覆膜段长度：L1（mm） ：140、近端裸段长度：（mm） ：15 | HT2822-140-1500 |  | 国械注准20153130517 | 集采范围外 | 新增（2025-06-23)、产品名称变更、国家医保耗材27位编码变更
6f0035cd-955c-11ed-bda4-34735a9d8166 | 上海微创心脉医疗科技（集团）股份有限公司 | 913101150512565326 | 5493780d-7a6e-11f0-88e5-34735a9d8166 | 8fe28e9a-69bd-11ea-9dc4-fa163e0a8baf | 外周血管支架类 | 主动脉 | 直管型覆膜支架及输送系统-覆膜支架 | ae9061bf-68ed-11ea-aa91-fa163e0a8baf | 直管型覆膜支架及输送系统 | 上海微创心脉医疗科技（集团）股份有限公司 |  | 国械注准20153130517 |  | 该产品由覆膜支架和输送器组成，其中覆膜支架由金属支架和覆膜移植物组成。金属支架由镍钛合金制成，由316L不锈钢管连接，带有7个铂铱合金显影点；覆膜移植物由聚酯纺织材料(PET)制成，采用聚酯缝合线缝合在金属支架上。辐照灭菌，一次性使用。货架有效期两年。 | 该产品临床上用于瘤体局限于血管直管段的多种型式的主动脉瘤的治疗。 | 主动脉 |  | 1a815266-6a56-11ea-9dc4-fa163e0a8baf | 1a815266-6a56-11ea-9dc4-fa163e0a8baf | 直管型覆膜支架及输送系统-覆膜支架 | C02060500114014025010000050 | C02060500100011025010001401 | 02-血管介入治疗类材料 | 06-外周血管介入治疗材料 | 05-胸主动脉支架 | 胸主动脉支架（非分支型/覆膜） | 14-合金 | 014-覆膜/非分支型 | 近端直径：D1（mm）：20、远端直径：D2（mm）：14；覆膜段长度：L1（mm） ：150、近端裸段长度：（mm） ：15 | HT2014-150-1500 |  | 国械注准20153130517 | 集采范围外 | 新增（2025-06-23)、产品名称变更、国家医保耗材27位编码变更
6f0035cd-955c-11ed-bda4-34735a9d8166 | 上海微创心脉医疗科技（集团）股份有限公司 | 913101150512565326 | 549378d5-7a6e-11f0-88e5-34735a9d8166 | 8fe28e9a-69bd-11ea-9dc4-fa163e0a8baf | 外周血管支架类 | 主动脉 | 直管型覆膜支架及输送系统-覆膜支架 | ae9061bf-68ed-11ea-aa91-fa163e0a8baf | 直管型覆膜支架及输送系统 | 上海微创心脉医疗科技（集团）股份有限公司 |  | 国械注准20153130517 |  | 该产品由覆膜支架和输送器组成，其中覆膜支架由金属支架和覆膜移植物组成。金属支架由镍钛合金制成，由316L不锈钢管连接，带有7个铂铱合金显影点；覆膜移植物由聚酯纺织材料(PET)制成，采用聚酯缝合线缝合在金属支架上。辐照灭菌，一次性使用。货架有效期两年。 | 该产品临床上用于瘤体局限于血管直管段的多种型式的主动脉瘤的治疗。 | 主动脉 |  | 1a815528-6a56-11ea-9dc4-fa163e0a8baf | 1a815528-6a56-11ea-9dc4-fa163e0a8baf | 直管型覆膜支架及输送系统-覆膜支架 | C02060500114014025010000051 | C02060500100011025010001402 | 02-血管介入治疗类材料 | 06-外周血管介入治疗材料 | 05-胸主动脉支架 | 胸主动脉支架（非分支型/覆膜） | 14-合金 | 014-覆膜/非分支型 | 近端直径：D1（mm）：32、远端直径：D2（mm）：14；覆膜段长度：L1（mm） ：160、近端裸段长度：（mm） ：20 | HT3214-160-2000 | 0106935593779870 | 国械注准20153130517 | 集采范围外 | 新增（2025-06-23)、产品名称变更、国家医保耗材27位编码变更
6f0035cd-955c-11ed-bda4-34735a9d8166 | 上海微创心脉医疗科技（集团）股份有限公司 | 913101150512565326 | 54937999-7a6e-11f0-88e5-34735a9d8166 | 8fe28e9a-69bd-11ea-9dc4-fa163e0a8baf | 外周血管支架类 | 主动脉 | 直管型覆膜支架及输送系统-覆膜支架 | ae9061bf-68ed-11ea-aa91-fa163e0a8baf | 直管型覆膜支架及输送系统 | 上海微创心脉医疗科技（集团）股份有限公司 |  | 国械注准20153130517 |  | 该产品由覆膜支架和输送器组成，其中覆膜支架由金属支架和覆膜移植物组成。金属支架由镍钛合金制成，由316L不锈钢管连接，带有7个铂铱合金显影点；覆膜移植物由聚酯纺织材料(PET)制成，采用聚酯缝合线缝合在金属支架上。辐照灭菌，一次性使用。货架有效期两年。 | 该产品临床上用于瘤体局限于血管直管段的多种型式的主动脉瘤的治疗。 | 主动脉 |  | 1a8157e4-6a56-11ea-9dc4-fa163e0a8baf | 1a8157e4-6a56-11ea-9dc4-fa163e0a8baf | 直管型覆膜支架及输送系统-覆膜支架 | C02060500114014025010000052 | C02060500100011025010001403 | 02-血管介入治疗类材料 | 06-外周血管介入治疗材料 | 05-胸主动脉支架 | 胸主动脉支架（非分支型/覆膜） | 14-合金 | 014-覆膜/非分支型 | 近端直径：D1（mm）：34、远端直径：D2（mm）：22；覆膜段长度：L1（mm） ：160、近端裸段长度：（mm） ：20 | HT3422-160-2000 |  | 国械注准20153130517 | 集采范围外 | 新增（2025-06-23)、产品名称变更、国家医保耗材27位编码变更
6f0035cd-955c-11ed-bda4-34735a9d8166 | 上海微创心脉医疗科技（集团）股份有限公司 | 913101150512565326 | 54937a5c-7a6e-11f0-88e5-34735a9d8166 | 8fe28e9a-69bd-11ea-9dc4-fa163e0a8baf | 外周血管支架类 | 主动脉 | 直管型覆膜支架及输送系统-覆膜支架 | ae9061bf-68ed-11ea-aa91-fa163e0a8baf | 直管型覆膜支架及输送系统 | 上海微创心脉医疗科技（集团）股份有限公司 |  | 国械注准20153130517 |  | 该产品由覆膜支架和输送器组成，其中覆膜支架由金属支架和覆膜移植物组成。金属支架由镍钛合金制成，由316L不锈钢管连接，带有7个铂铱合金显影点；覆膜移植物由聚酯纺织材料(PET)制成，采用聚酯缝合线缝合在金属支架上。辐照灭菌，一次性使用。货架有效期两年。 | 该产品临床上用于瘤体局限于血管直管段的多种型式的主动脉瘤的治疗。 | 主动脉 |  | 1a815aaa-6a56-11ea-9dc4-fa163e0a8baf | 1a815aaa-6a56-11ea-9dc4-fa163e0a8baf | 直管型覆膜支架及输送系统-覆膜支架 | C02060500114014025010000053 | C02060500100011025010001404 | 02-血管介入治疗类材料 | 06-外周血管介入治疗材料 | 05-胸主动脉支架 | 胸主动脉支架（非分支型/覆膜） | 14-合金 | 014-覆膜/非分支型 | 近端直径：D1（mm）：44、远端直径：D2（mm）：36；覆膜段长度：L1（mm） ：150、近端裸段长度：（mm） ：20 | HT4436-150-2000 |  | 国械注准20153130517 | 集采范围外 | 新增（2025-06-23)、产品名称变更、国家医保耗材27位编码变更
6f0035cd-955c-11ed-bda4-34735a9d8166 | 上海微创心脉医疗科技（集团）股份有限公司 | 913101150512565326 | 54937dbd-7a6e-11f0-88e5-34735a9d8166 | 8fe28e9a-69bd-11ea-9dc4-fa163e0a8baf | 外周血管支架类 | 主动脉 | 直管型覆膜支架及输送系统-覆膜支架 | ae9061bf-68ed-11ea-aa91-fa163e0a8baf | 直管型覆膜支架及输送系统 | 上海微创心脉医疗科技（集团）股份有限公司 |  | 国械注准20153130517 |  | 该产品由覆膜支架和输送器组成，其中覆膜支架由金属支架和覆膜移植物组成。金属支架由镍钛合金制成，由316L不锈钢管连接，带有7个铂铱合金显影点；覆膜移植物由聚酯纺织材料(PET)制成，采用聚酯缝合线缝合在金属支架上。辐照灭菌，一次性使用。货架有效期两年。 | 该产品临床上用于瘤体局限于血管直管段的多种型式的主动脉瘤的治疗。 | 主动脉 |  | 1a815d5c-6a56-11ea-9dc4-fa163e0a8baf | 1a815d5c-6a56-11ea-9dc4-fa163e0a8baf | 直管型覆膜支架及输送系统-覆膜支架 | C02060500114014025010000054 | C02060500100011025010001405 | 02-血管介入治疗类材料 | 06-外周血管介入治疗材料 | 05-胸主动脉支架 | 胸主动脉支架（非分支型/覆膜） | 14-合金 | 014-覆膜/非分支型 | 近端直径：D1（mm）：32、远端直径：D2（mm）：20；覆膜段长度：L1（mm） ：160、近端裸段长度：（mm） ：20 | HT3220-160-2000 |  | 国械注准20153130517 | 集采范围外 | 新增（2025-06-23)、产品名称变更、国家医保耗材27位编码变更
6f0035cd-955c-11ed-bda4-34735a9d8166 | 上海微创心脉医疗科技（集团）股份有限公司 | 913101150512565326 | 54937e8f-7a6e-11f0-88e5-34735a9d8166 | 8fe28e9a-69bd-11ea-9dc4-fa163e0a8baf | 外周血管支架类 | 主动脉 | 直管型覆膜支架及输送系统-覆膜支架 | ae9061bf-68ed-11ea-aa91-fa163e0a8baf | 直管型覆膜支架及输送系统 | 上海微创心脉医疗科技（集团）股份有限公司 |  | 国械注准20153130517 |  | 该产品由覆膜支架和输送器组成，其中覆膜支架由金属支架和覆膜移植物组成。金属支架由镍钛合金制成，由316L不锈钢管连接，带有7个铂铱合金显影点；覆膜移植物由聚酯纺织材料(PET)制成，采用聚酯缝合线缝合在金属支架上。辐照灭菌，一次性使用。货架有效期两年。 | 该产品临床上用于瘤体局限于血管直管段的多种型式的主动脉瘤的治疗。 | 主动脉 |  | 1a818bf6-6a56-11ea-9dc4-fa163e0a8baf | 1a818bf6-6a56-11ea-9dc4-fa163e0a8baf | 直管型覆膜支架及输送系统-覆膜支架 | C02060500114014025010000055 | C02060500100011025010001406 | 02-血管介入治疗类材料 | 06-外周血管介入治疗材料 | 05-胸主动脉支架 | 胸主动脉支架（非分支型/覆膜） | 14-合金 | 014-覆膜/非分支型 | 近端直径：D1（mm）：38、远端直径：D2（mm）：36；覆膜段长度：L1（mm） ：140、近端裸段长度：（mm） ：20 | HT3836-140-2000 |  | 国械注准20153130517 | 集采范围外 | 新增（2025-06-23)、产品名称变更、国家医保耗材27位编码变更
6f0035cd-955c-11ed-bda4-34735a9d8166 | 上海微创心脉医疗科技（集团）股份有限公司 | 913101150512565326 | 54937f53-7a6e-11f0-88e5-34735a9d8166 | 8fe28e9a-69bd-11ea-9dc4-fa163e0a8baf | 外周血管支架类 | 主动脉 | 直管型覆膜支架及输送系统-覆膜支架 | ae9061bf-68ed-11ea-aa91-fa163e0a8baf | 直管型覆膜支架及输送系统 | 上海微创心脉医疗科技（集团）股份有限公司 |  | 国械注准20153130517 |  | 该产品由覆膜支架和输送器组成，其中覆膜支架由金属支架和覆膜移植物组成。金属支架由镍钛合金制成，由316L不锈钢管连接，带有7个铂铱合金显影点；覆膜移植物由聚酯纺织材料(PET)制成，采用聚酯缝合线缝合在金属支架上。辐照灭菌，一次性使用。货架有效期两年。 | 该产品临床上用于瘤体局限于血管直管段的多种型式的主动脉瘤的治疗。 | 主动脉 |  | 1a818f06-6a56-11ea-9dc4-fa163e0a8baf | 1a818f06-6a56-11ea-9dc4-fa163e0a8baf | 直管型覆膜支架及输送系统-覆膜支架 | C02060500114014025010000056 | C02060500100011025010001407 | 02-血管介入治疗类材料 | 06-外周血管介入治疗材料 | 05-胸主动脉支架 | 胸主动脉支架（非分支型/覆膜） | 14-合金 | 014-覆膜/非分支型 | 近端直径：D1（mm）：40、远端直径：D2（mm）：32；覆膜段长度：L1（mm） ：160、近端裸段长度：（mm） ：20 | HT4032-160-2000 |  | 国械注准20153130517 | 集采范围外 | 新增（2025-06-23)、产品名称变更、国家医保耗材27位编码变更
6f0035cd-955c-11ed-bda4-34735a9d8166 | 上海微创心脉医疗科技（集团）股份有限公司 | 913101150512565326 | 54938017-7a6e-11f0-88e5-34735a9d8166 | 8fe28e9a-69bd-11ea-9dc4-fa163e0a8baf | 外周血管支架类 | 主动脉 | 直管型覆膜支架及输送系统-覆膜支架 | ae9061bf-68ed-11ea-aa91-fa163e0a8baf | 直管型覆膜支架及输送系统 | 上海微创心脉医疗科技（集团）股份有限公司 |  | 国械注准20153130517 |  | 该产品由覆膜支架和输送器组成，其中覆膜支架由金属支架和覆膜移植物组成。金属支架由镍钛合金制成，由316L不锈钢管连接，带有7个铂铱合金显影点；覆膜移植物由聚酯纺织材料(PET)制成，采用聚酯缝合线缝合在金属支架上。辐照灭菌，一次性使用。货架有效期两年。 | 该产品临床上用于瘤体局限于血管直管段的多种型式的主动脉瘤的治疗。 | 主动脉 |  | 1a8191ce-6a56-11ea-9dc4-fa163e0a8baf | 1a8191ce-6a56-11ea-9dc4-fa163e0a8baf | 直管型覆膜支架及输送系统-覆膜支架 | C02060500114014025010000057 | C02060500100011025010001408 | 02-血管介入治疗类材料 | 06-外周血管介入治疗材料 | 05-胸主动脉支架 | 胸主动脉支架（非分支型/覆膜） | 14-合金 | 014-覆膜/非分支型 | 近端直径：D1（mm）：32、远端直径：D2（mm）：30；覆膜段长度：L1（mm） ：160、近端裸段长度：（mm） ：20 | HT3230-160-2000 | 0106935593754723 | 国械注准20153130517 | 集采范围外 | 新增（2025-06-23)、产品名称变更、国家医保耗材27位编码变更
6f0035cd-955c-11ed-bda4-34735a9d8166 | 上海微创心脉医疗科技（集团）股份有限公司 | 913101150512565326 | 549380df-7a6e-11f0-88e5-34735a9d8166 | 8fe28e9a-69bd-11ea-9dc4-fa163e0a8baf | 外周血管支架类 | 主动脉 | 直管型覆膜支架及输送系统-覆膜支架 | ae9061bf-68ed-11ea-aa91-fa163e0a8baf | 直管型覆膜支架及输送系统 | 上海微创心脉医疗科技（集团）股份有限公司 |  | 国械注准20153130517 |  | 该产品由覆膜支架和输送器组成，其中覆膜支架由金属支架和覆膜移植物组成。金属支架由镍钛合金制成，由316L不锈钢管连接，带有7个铂铱合金显影点；覆膜移植物由聚酯纺织材料(PET)制成，采用聚酯缝合线缝合在金属支架上。辐照灭菌，一次性使用。货架有效期两年。 | 该产品临床上用于瘤体局限于血管直管段的多种型式的主动脉瘤的治疗。 | 主动脉 |  | 1a819489-6a56-11ea-9dc4-fa163e0a8baf | 1a819489-6a56-11ea-9dc4-fa163e0a8baf | 直管型覆膜支架及输送系统-覆膜支架 | C02060500114014025010000058 | C02060500100011025010001409 | 02-血管介入治疗类材料 | 06-外周血管介入治疗材料 | 05-胸主动脉支架 | 胸主动脉支架（非分支型/覆膜） | 14-合金 | 014-覆膜/非分支型 | 近端直径：D1（mm）：32、远端直径：D2（mm）：22；覆膜段长度：L1（mm） ：150、近端裸段长度：（mm） ：20 | HT3222-150-2000 |  | 国械注准20153130517 | 集采范围外 | 新增（2025-06-23)、产品名称变更、国家医保耗材27位编码变更
6f0035cd-955c-11ed-bda4-34735a9d8166 | 上海微创心脉医疗科技（集团）股份有限公司 | 913101150512565326 | 549381a2-7a6e-11f0-88e5-34735a9d8166 | 8fe28e9a-69bd-11ea-9dc4-fa163e0a8baf | 外周血管支架类 | 主动脉 | 直管型覆膜支架及输送系统-覆膜支架 | ae9061bf-68ed-11ea-aa91-fa163e0a8baf | 直管型覆膜支架及输送系统 | 上海微创心脉医疗科技（集团）股份有限公司 |  | 国械注准20153130517 |  | 该产品由覆膜支架和输送器组成，其中覆膜支架由金属支架和覆膜移植物组成。金属支架由镍钛合金制成，由316L不锈钢管连接，带有7个铂铱合金显影点；覆膜移植物由聚酯纺织材料(PET)制成，采用聚酯缝合线缝合在金属支架上。辐照灭菌，一次性使用。货架有效期两年。 | 该产品临床上用于瘤体局限于血管直管段的多种型式的主动脉瘤的治疗。 | 主动脉 |  | 1a8198ce-6a56-11ea-9dc4-fa163e0a8baf | 1a8198ce-6a56-11ea-9dc4-fa163e0a8baf | 直管型覆膜支架及输送系统-覆膜支架 | C02060500114014025010000059 | C02060500100011025010001410 | 02-血管介入治疗类材料 | 06-外周血管介入治疗材料 | 05-胸主动脉支架 | 胸主动脉支架（非分支型/覆膜） | 14-合金 | 014-覆膜/非分支型 | 近端直径：D1（mm）：44、远端直径：D2（mm）：32；覆膜段长度：L1（mm） ：150、近端裸段长度：（mm） ：20 | HT4432-150-2000 |  | 国械注准20153130517 | 集采范围外 | 新增（2025-06-23)、产品名称变更、国家医保耗材27位编码变更
6f0035cd-955c-11ed-bda4-34735a9d8166 | 上海微创心脉医疗科技（集团）股份有限公司 | 913101150512565326 | 54938266-7a6e-11f0-88e5-34735a9d8166 | 8fe28e9a-69bd-11ea-9dc4-fa163e0a8baf | 外周血管支架类 | 主动脉 | 直管型覆膜支架及输送系统-覆膜支架 | ae9061bf-68ed-11ea-aa91-fa163e0a8baf | 直管型覆膜支架及输送系统 | 上海微创心脉医疗科技（集团）股份有限公司 |  | 国械注准20153130517 |  | 该产品由覆膜支架和输送器组成，其中覆膜支架由金属支架和覆膜移植物组成。金属支架由镍钛合金制成，由316L不锈钢管连接，带有7个铂铱合金显影点；覆膜移植物由聚酯纺织材料(PET)制成，采用聚酯缝合线缝合在金属支架上。辐照灭菌，一次性使用。货架有效期两年。 | 该产品临床上用于瘤体局限于血管直管段的多种型式的主动脉瘤的治疗。 | 主动脉 |  | 1a819b9b-6a56-11ea-9dc4-fa163e0a8baf | 1a819b9b-6a56-11ea-9dc4-fa163e0a8baf | 直管型覆膜支架及输送系统-覆膜支架 | C02060500114014025010000060 | C02060500100011025010001411 | 02-血管介入治疗类材料 | 06-外周血管介入治疗材料 | 05-胸主动脉支架 | 胸主动脉支架（非分支型/覆膜） | 14-合金 | 014-覆膜/非分支型 | 近端直径：D1（mm）：36、远端直径：D2（mm）：24；覆膜段长度：L1（mm） ：160、近端裸段长度：（mm） ：20 | HT3624-160-2000 |  | 国械注准20153130517 | 集采范围外 | 新增（2025-06-23)、产品名称变更、国家医保耗材27位编码变更
6f0035cd-955c-11ed-bda4-34735a9d8166 | 上海微创心脉医疗科技（集团）股份有限公司 | 913101150512565326 | 54938329-7a6e-11f0-88e5-34735a9d8166 | 8fe28e9a-69bd-11ea-9dc4-fa163e0a8baf | 外周血管支架类 | 主动脉 | 直管型覆膜支架及输送系统-覆膜支架 | ae9061bf-68ed-11ea-aa91-fa163e0a8baf | 直管型覆膜支架及输送系统 | 上海微创心脉医疗科技（集团）股份有限公司 |  | 国械注准20153130517 |  | 该产品由覆膜支架和输送器组成，其中覆膜支架由金属支架和覆膜移植物组成。金属支架由镍钛合金制成，由316L不锈钢管连接，带有7个铂铱合金显影点；覆膜移植物由聚酯纺织材料(PET)制成，采用聚酯缝合线缝合在金属支架上。辐照灭菌，一次性使用。货架有效期两年。 | 该产品临床上用于瘤体局限于血管直管段的多种型式的主动脉瘤的治疗。 | 主动脉 |  | 1a819f3c-6a56-11ea-9dc4-fa163e0a8baf | 1a819f3c-6a56-11ea-9dc4-fa163e0a8baf | 直管型覆膜支架及输送系统-覆膜支架 | C02060500114014025010000061 | C02060500100011025010001412 | 02-血管介入治疗类材料 | 06-外周血管介入治疗材料 | 05-胸主动脉支架 | 胸主动脉支架（非分支型/覆膜） | 14-合金 | 014-覆膜/非分支型 | 近端直径：D1（mm）：32、远端直径：D2（mm）：28；覆膜段长度：L1（mm） ：150、近端裸段长度：（mm） ：20 | HT3228-150-2000 |  | 国械注准20153130517 | 集采范围外 | 新增（2025-06-23)、产品名称变更、国家医保耗材27位编码变更
6f0035cd-955c-11ed-bda4-34735a9d8166 | 上海微创心脉医疗科技（集团）股份有限公司 | 913101150512565326 | 549383ed-7a6e-11f0-88e5-34735a9d8166 | 8fe28e9a-69bd-11ea-9dc4-fa163e0a8baf | 外周血管支架类 | 主动脉 | 直管型覆膜支架及输送系统-覆膜支架 | ae9061bf-68ed-11ea-aa91-fa163e0a8baf | 直管型覆膜支架及输送系统 | 上海微创心脉医疗科技（集团）股份有限公司 |  | 国械注准20153130517 |  | 该产品由覆膜支架和输送器组成，其中覆膜支架由金属支架和覆膜移植物组成。金属支架由镍钛合金制成，由316L不锈钢管连接，带有7个铂铱合金显影点；覆膜移植物由聚酯纺织材料(PET)制成，采用聚酯缝合线缝合在金属支架上。辐照灭菌，一次性使用。货架有效期两年。 | 该产品临床上用于瘤体局限于血管直管段的多种型式的主动脉瘤的治疗。 | 主动脉 |  | 1a81a306-6a56-11ea-9dc4-fa163e0a8baf | 1a81a306-6a56-11ea-9dc4-fa163e0a8baf | 直管型覆膜支架及输送系统-覆膜支架 | C02060500114014025010000062 | C02060500100011025010001413 | 02-血管介入治疗类材料 | 06-外周血管介入治疗材料 | 05-胸主动脉支架 | 胸主动脉支架（非分支型/覆膜） | 14-合金 | 014-覆膜/非分支型 | 近端直径：D1（mm）：34、远端直径：D2（mm）：16；覆膜段长度：L1（mm） ：150、近端裸段长度：（mm） ：20 | HT3416-150-2000 | 0106935593702816 | 国械注准20153130517 | 集采范围外 | 新增（2025-06-23)、产品名称变更、国家医保耗材27位编码变更
6f0035cd-955c-11ed-bda4-34735a9d8166 | 上海微创心脉医疗科技（集团）股份有限公司 | 913101150512565326 | 549384b5-7a6e-11f0-88e5-34735a9d8166 | 8fe28e9a-69bd-11ea-9dc4-fa163e0a8baf | 外周血管支架类 | 主动脉 | 直管型覆膜支架及输送系统-覆膜支架 | ae9061bf-68ed-11ea-aa91-fa163e0a8baf | 直管型覆膜支架及输送系统 | 上海微创心脉医疗科技（集团）股份有限公司 |  | 国械注准20153130517 |  | 该产品由覆膜支架和输送器组成，其中覆膜支架由金属支架和覆膜移植物组成。金属支架由镍钛合金制成，由316L不锈钢管连接，带有7个铂铱合金显影点；覆膜移植物由聚酯纺织材料(PET)制成，采用聚酯缝合线缝合在金属支架上。辐照灭菌，一次性使用。货架有效期两年。 | 该产品临床上用于瘤体局限于血管直管段的多种型式的主动脉瘤的治疗。 | 主动脉 |  | 1a81c22f-6a56-11ea-9dc4-fa163e0a8baf | 1a81c22f-6a56-11ea-9dc4-fa163e0a8baf | 直管型覆膜支架及输送系统-覆膜支架 | C02060500114014025010000063 | C02060500100011025010001414 | 02-血管介入治疗类材料 | 06-外周血管介入治疗材料 | 05-胸主动脉支架 | 胸主动脉支架（非分支型/覆膜） | 14-合金 | 014-覆膜/非分支型 | 近端直径：D1（mm）：40、远端直径：D2（mm）：28；覆膜段长度：L1（mm） ：140、近端裸段长度：（mm） ：15 | HT4028-140-1500 |  | 国械注准20153130517 | 集采范围外 | 新增（2025-06-23)、产品名称变更、国家医保耗材27位编码变更
6f0035cd-955c-11ed-bda4-34735a9d8166 | 上海微创心脉医疗科技（集团）股份有限公司 | 913101150512565326 | 549387f9-7a6e-11f0-88e5-34735a9d8166 | 8fe28e9a-69bd-11ea-9dc4-fa163e0a8baf | 外周血管支架类 | 主动脉 | 直管型覆膜支架及输送系统-覆膜支架 | ae9061bf-68ed-11ea-aa91-fa163e0a8baf | 直管型覆膜支架及输送系统 | 上海微创心脉医疗科技（集团）股份有限公司 |  | 国械注准20153130517 |  | 该产品由覆膜支架和输送器组成，其中覆膜支架由金属支架和覆膜移植物组成。金属支架由镍钛合金制成，由316L不锈钢管连接，带有7个铂铱合金显影点；覆膜移植物由聚酯纺织材料(PET)制成，采用聚酯缝合线缝合在金属支架上。辐照灭菌，一次性使用。货架有效期两年。 | 该产品临床上用于瘤体局限于血管直管段的多种型式的主动脉瘤的治疗。 | 主动脉 |  | 1a81c5ae-6a56-11ea-9dc4-fa163e0a8baf | 1a81c5ae-6a56-11ea-9dc4-fa163e0a8baf | 直管型覆膜支架及输送系统-覆膜支架 | C02060500114014025010000064 | C02060500100011025010001415 | 02-血管介入治疗类材料 | 06-外周血管介入治疗材料 | 05-胸主动脉支架 | 胸主动脉支架（非分支型/覆膜） | 14-合金 | 014-覆膜/非分支型 | 近端直径：D1（mm）：26、远端直径：D2（mm）：18；覆膜段长度：L1（mm） ：160、近端裸段长度：（mm） ：15 | HT2618-160-1500 |  | 国械注准20153130517 | 集采范围外 | 新增（2025-06-23)、产品名称变更、国家医保耗材27位编码变更
6f0035cd-955c-11ed-bda4-34735a9d8166 | 上海微创心脉医疗科技（集团）股份有限公司 | 913101150512565326 | 549388bd-7a6e-11f0-88e5-34735a9d8166 | 8fe28e9a-69bd-11ea-9dc4-fa163e0a8baf | 外周血管支架类 | 主动脉 | 直管型覆膜支架及输送系统-覆膜支架 | ae9061bf-68ed-11ea-aa91-fa163e0a8baf | 直管型覆膜支架及输送系统 | 上海微创心脉医疗科技（集团）股份有限公司 |  | 国械注准20153130517 |  | 该产品由覆膜支架和输送器组成，其中覆膜支架由金属支架和覆膜移植物组成。金属支架由镍钛合金制成，由316L不锈钢管连接，带有7个铂铱合金显影点；覆膜移植物由聚酯纺织材料(PET)制成，采用聚酯缝合线缝合在金属支架上。辐照灭菌，一次性使用。货架有效期两年。 | 该产品临床上用于瘤体局限于血管直管段的多种型式的主动脉瘤的治疗。 | 主动脉 |  | 1a81c87d-6a56-11ea-9dc4-fa163e0a8baf | 1a81c87d-6a56-11ea-9dc4-fa163e0a8baf | 直管型覆膜支架及输送系统-覆膜支架 | C02060500114014025010000065 | C02060500100011025010001416 | 02-血管介入治疗类材料 | 06-外周血管介入治疗材料 | 05-胸主动脉支架 | 胸主动脉支架（非分支型/覆膜） | 14-合金 | 014-覆膜/非分支型 | 近端直径：D1（mm）：44、远端直径：D2（mm）：42；覆膜段长度：L1（mm） ：150、近端裸段长度：（mm） ：20 | HT4442-150-2000 |  | 国械注准20153130517 | 集采范围外 | 新增（2025-06-23)、产品名称变更、国家医保耗材27位编码变更
6f0035cd-955c-11ed-bda4-34735a9d8166 | 上海微创心脉医疗科技（集团）股份有限公司 | 913101150512565326 | 54938994-7a6e-11f0-88e5-34735a9d8166 | 8fe28e9a-69bd-11ea-9dc4-fa163e0a8baf | 外周血管支架类 | 主动脉 | 直管型覆膜支架及输送系统-覆膜支架 | ae9061bf-68ed-11ea-aa91-fa163e0a8baf | 直管型覆膜支架及输送系统 | 上海微创心脉医疗科技（集团）股份有限公司 |  | 国械注准20153130517 |  | 该产品由覆膜支架和输送器组成，其中覆膜支架由金属支架和覆膜移植物组成。金属支架由镍钛合金制成，由316L不锈钢管连接，带有7个铂铱合金显影点；覆膜移植物由聚酯纺织材料(PET)制成，采用聚酯缝合线缝合在金属支架上。辐照灭菌，一次性使用。货架有效期两年。 | 该产品临床上用于瘤体局限于血管直管段的多种型式的主动脉瘤的治疗。 | 主动脉 |  | 1a81cb59-6a56-11ea-9dc4-fa163e0a8baf | 1a81cb59-6a56-11ea-9dc4-fa163e0a8baf | 直管型覆膜支架及输送系统-覆膜支架 | C02060500114014025010000066 | C02060500100011025010001417 | 02-血管介入治疗类材料 | 06-外周血管介入治疗材料 | 05-胸主动脉支架 | 胸主动脉支架（非分支型/覆膜） | 14-合金 | 014-覆膜/非分支型 | 近端直径：D1（mm）：44、远端直径：D2（mm）：36；覆膜段长度：L1（mm） ：160、近端裸段长度：（mm） ：15 | HT4436-160-1500 |  | 国械注准20153130517 | 集采范围外 | 新增（2025-06-23)、产品名称变更、国家医保耗材27位编码变更
6f0035cd-955c-11ed-bda4-34735a9d8166 | 上海微创心脉医疗科技（集团）股份有限公司 | 913101150512565326 | 54938a61-7a6e-11f0-88e5-34735a9d8166 | 8fe28e9a-69bd-11ea-9dc4-fa163e0a8baf | 外周血管支架类 | 主动脉 | 直管型覆膜支架及输送系统-覆膜支架 | ae9061bf-68ed-11ea-aa91-fa163e0a8baf | 直管型覆膜支架及输送系统 | 上海微创心脉医疗科技（集团）股份有限公司 |  | 国械注准20153130517 |  | 该产品由覆膜支架和输送器组成，其中覆膜支架由金属支架和覆膜移植物组成。金属支架由镍钛合金制成，由316L不锈钢管连接，带有7个铂铱合金显影点；覆膜移植物由聚酯纺织材料(PET)制成，采用聚酯缝合线缝合在金属支架上。辐照灭菌，一次性使用。货架有效期两年。 | 该产品临床上用于瘤体局限于血管直管段的多种型式的主动脉瘤的治疗。 | 主动脉 |  | 1a81ce09-6a56-11ea-9dc4-fa163e0a8baf | 1a81ce09-6a56-11ea-9dc4-fa163e0a8baf | 直管型覆膜支架及输送系统-覆膜支架 | C02060500114014025010000067 | C02060500100011025010001418 | 02-血管介入治疗类材料 | 06-外周血管介入治疗材料 | 05-胸主动脉支架 | 胸主动脉支架（非分支型/覆膜） | 14-合金 | 014-覆膜/非分支型 | 近端直径：D1（mm）：32、远端直径：D2（mm）：22；覆膜段长度：L1（mm） ：140、近端裸段长度：（mm） ：20 | HT3222-140-2000 |  | 国械注准20153130517 | 集采范围外 | 新增（2025-06-23)、产品名称变更、国家医保耗材27位编码变更
6f0035cd-955c-11ed-bda4-34735a9d8166 | 上海微创心脉医疗科技（集团）股份有限公司 | 913101150512565326 | 54938b25-7a6e-11f0-88e5-34735a9d8166 | 8fe28e9a-69bd-11ea-9dc4-fa163e0a8baf | 外周血管支架类 | 主动脉 | 直管型覆膜支架及输送系统-覆膜支架 | ae9061bf-68ed-11ea-aa91-fa163e0a8baf | 直管型覆膜支架及输送系统 | 上海微创心脉医疗科技（集团）股份有限公司 |  | 国械注准20153130517 |  | 该产品由覆膜支架和输送器组成，其中覆膜支架由金属支架和覆膜移植物组成。金属支架由镍钛合金制成，由316L不锈钢管连接，带有7个铂铱合金显影点；覆膜移植物由聚酯纺织材料(PET)制成，采用聚酯缝合线缝合在金属支架上。辐照灭菌，一次性使用。货架有效期两年。 | 该产品临床上用于瘤体局限于血管直管段的多种型式的主动脉瘤的治疗。 | 主动脉 |  | 1a81d0be-6a56-11ea-9dc4-fa163e0a8baf | 1a81d0be-6a56-11ea-9dc4-fa163e0a8baf | 直管型覆膜支架及输送系统-覆膜支架 | C02060500114014025010000068 | C02060500100011025010001419 | 02-血管介入治疗类材料 | 06-外周血管介入治疗材料 | 05-胸主动脉支架 | 胸主动脉支架（非分支型/覆膜） | 14-合金 | 014-覆膜/非分支型 | 近端直径：D1（mm）：36、远端直径：D2（mm）：26；覆膜段长度：L1（mm） ：140、近端裸段长度：（mm） ：20 | HT3626-140-2000 |  | 国械注准20153130517 | 集采范围外 | 新增（2025-06-23)、产品名称变更、国家医保耗材27位编码变更
6f0035cd-955c-11ed-bda4-34735a9d8166 | 上海微创心脉医疗科技（集团）股份有限公司 | 913101150512565326 | 54938bed-7a6e-11f0-88e5-34735a9d8166 | 8fe28e9a-69bd-11ea-9dc4-fa163e0a8baf | 外周血管支架类 | 主动脉 | 直管型覆膜支架及输送系统-覆膜支架 | ae9061bf-68ed-11ea-aa91-fa163e0a8baf | 直管型覆膜支架及输送系统 | 上海微创心脉医疗科技（集团）股份有限公司 |  | 国械注准20153130517 |  | 该产品由覆膜支架和输送器组成，其中覆膜支架由金属支架和覆膜移植物组成。金属支架由镍钛合金制成，由316L不锈钢管连接，带有7个铂铱合金显影点；覆膜移植物由聚酯纺织材料(PET)制成，采用聚酯缝合线缝合在金属支架上。辐照灭菌，一次性使用。货架有效期两年。 | 该产品临床上用于瘤体局限于血管直管段的多种型式的主动脉瘤的治疗。 | 主动脉 |  | 1a81d37c-6a56-11ea-9dc4-fa163e0a8baf | 1a81d37c-6a56-11ea-9dc4-fa163e0a8baf | 直管型覆膜支架及输送系统-覆膜支架 | C02060500114014025010000069 | C02060500100011025010001420 | 02-血管介入治疗类材料 | 06-外周血管介入治疗材料 | 05-胸主动脉支架 | 胸主动脉支架（非分支型/覆膜） | 14-合金 | 014-覆膜/非分支型 | 近端直径：D1（mm）：40、远端直径：D2（mm）：30；覆膜段长度：L1（mm） ：140、近端裸段长度：（mm） ：20 | HT4030-140-2000 |  | 国械注准20153130517 | 集采范围外 | 新增（2025-06-23)、产品名称变更、国家医保耗材27位编码变更
6f0035cd-955c-11ed-bda4-34735a9d8166 | 上海微创心脉医疗科技（集团）股份有限公司 | 913101150512565326 | 54938cbf-7a6e-11f0-88e5-34735a9d8166 | 8fe28e9a-69bd-11ea-9dc4-fa163e0a8baf | 外周血管支架类 | 主动脉 | 直管型覆膜支架及输送系统-覆膜支架 | ae9061bf-68ed-11ea-aa91-fa163e0a8baf | 直管型覆膜支架及输送系统 | 上海微创心脉医疗科技（集团）股份有限公司 |  | 国械注准20153130517 |  | 该产品由覆膜支架和输送器组成，其中覆膜支架由金属支架和覆膜移植物组成。金属支架由镍钛合金制成，由316L不锈钢管连接，带有7个铂铱合金显影点；覆膜移植物由聚酯纺织材料(PET)制成，采用聚酯缝合线缝合在金属支架上。辐照灭菌，一次性使用。货架有效期两年。 | 该产品临床上用于瘤体局限于血管直管段的多种型式的主动脉瘤的治疗。 | 主动脉 |  | 1a81d629-6a56-11ea-9dc4-fa163e0a8baf | 1a81d629-6a56-11ea-9dc4-fa163e0a8baf | 直管型覆膜支架及输送系统-覆膜支架 | C02060500114014025010000070 | C02060500100011025010001421 | 02-血管介入治疗类材料 | 06-外周血管介入治疗材料 | 05-胸主动脉支架 | 胸主动脉支架（非分支型/覆膜） | 14-合金 | 014-覆膜/非分支型 | 近端直径：D1（mm）：30、远端直径：D2（mm）：20；覆膜段长度：L1（mm） ：150、近端裸段长度：（mm） ：20 | HT3020-150-2000 |  | 国械注准20153130517 | 集采范围外 | 新增（2025-06-23)、产品名称变更、国家医保耗材27位编码变更
6f0035cd-955c-11ed-bda4-34735a9d8166 | 上海微创心脉医疗科技（集团）股份有限公司 | 913101150512565326 | 54938d87-7a6e-11f0-88e5-34735a9d8166 | 8fe28e9a-69bd-11ea-9dc4-fa163e0a8baf | 外周血管支架类 | 主动脉 | 直管型覆膜支架及输送系统-覆膜支架 | ae9061bf-68ed-11ea-aa91-fa163e0a8baf | 直管型覆膜支架及输送系统 | 上海微创心脉医疗科技（集团）股份有限公司 |  | 国械注准20153130517 |  | 该产品由覆膜支架和输送器组成，其中覆膜支架由金属支架和覆膜移植物组成。金属支架由镍钛合金制成，由316L不锈钢管连接，带有7个铂铱合金显影点；覆膜移植物由聚酯纺织材料(PET)制成，采用聚酯缝合线缝合在金属支架上。辐照灭菌，一次性使用。货架有效期两年。 | 该产品临床上用于瘤体局限于血管直管段的多种型式的主动脉瘤的治疗。 | 主动脉 |  | 1a81d8d1-6a56-11ea-9dc4-fa163e0a8baf | 1a81d8d1-6a56-11ea-9dc4-fa163e0a8baf | 直管型覆膜支架及输送系统-覆膜支架 | C02060500114014025010000071 | C02060500100011025010001422 | 02-血管介入治疗类材料 | 06-外周血管介入治疗材料 | 05-胸主动脉支架 | 胸主动脉支架（非分支型/覆膜） | 14-合金 | 014-覆膜/非分支型 | 近端直径：D1（mm）：26、远端直径：D2（mm）：22；覆膜段长度：L1（mm） ：160、近端裸段长度：（mm） ：15 | HT2622-160-1500 | 0106935593754709 | 国械注准20153130517 | 集采范围外 | 新增（2025-06-23)、产品名称变更、国家医保耗材27位编码变更
6f0035cd-955c-11ed-bda4-34735a9d8166 | 上海微创心脉医疗科技（集团）股份有限公司 | 913101150512565326 | 54938e50-7a6e-11f0-88e5-34735a9d8166 | 8fe28e9a-69bd-11ea-9dc4-fa163e0a8baf | 外周血管支架类 | 主动脉 | 直管型覆膜支架及输送系统-覆膜支架 | ae9061bf-68ed-11ea-aa91-fa163e0a8baf | 直管型覆膜支架及输送系统 | 上海微创心脉医疗科技（集团）股份有限公司 |  | 国械注准20153130517 |  | 该产品由覆膜支架和输送器组成，其中覆膜支架由金属支架和覆膜移植物组成。金属支架由镍钛合金制成，由316L不锈钢管连接，带有7个铂铱合金显影点；覆膜移植物由聚酯纺织材料(PET)制成，采用聚酯缝合线缝合在金属支架上。辐照灭菌，一次性使用。货架有效期两年。 | 该产品临床上用于瘤体局限于血管直管段的多种型式的主动脉瘤的治疗。 | 主动脉 |  | 1a81db7b-6a56-11ea-9dc4-fa163e0a8baf | 1a81db7b-6a56-11ea-9dc4-fa163e0a8baf | 直管型覆膜支架及输送系统-覆膜支架 | C02060500114014025010000072 | C02060500100011025010001423 | 02-血管介入治疗类材料 | 06-外周血管介入治疗材料 | 05-胸主动脉支架 | 胸主动脉支架（非分支型/覆膜） | 14-合金 | 014-覆膜/非分支型 | 近端直径：D1（mm）：32、远端直径：D2（mm）：30；覆膜段长度：L1（mm） ：140、近端裸段长度：（mm） ：20 | HT3230-140-2000 |  | 国械注准20153130517 | 集采范围外 | 新增（2025-06-23)、产品名称变更、国家医保耗材27位编码变更
6f0035cd-955c-11ed-bda4-34735a9d8166 | 上海微创心脉医疗科技（集团）股份有限公司 | 913101150512565326 | 54938f13-7a6e-11f0-88e5-34735a9d8166 | 8fe28e9a-69bd-11ea-9dc4-fa163e0a8baf | 外周血管支架类 | 主动脉 | 直管型覆膜支架及输送系统-覆膜支架 | ae9061bf-68ed-11ea-aa91-fa163e0a8baf | 直管型覆膜支架及输送系统 | 上海微创心脉医疗科技（集团）股份有限公司 |  | 国械注准20153130517 |  | 该产品由覆膜支架和输送器组成，其中覆膜支架由金属支架和覆膜移植物组成。金属支架由镍钛合金制成，由316L不锈钢管连接，带有7个铂铱合金显影点；覆膜移植物由聚酯纺织材料(PET)制成，采用聚酯缝合线缝合在金属支架上。辐照灭菌，一次性使用。货架有效期两年。 | 该产品临床上用于瘤体局限于血管直管段的多种型式的主动脉瘤的治疗。 | 主动脉 |  | 1a81deaf-6a56-11ea-9dc4-fa163e0a8baf | 1a81deaf-6a56-11ea-9dc4-fa163e0a8baf | 直管型覆膜支架及输送系统-覆膜支架 | C02060500114014025010000073 | C02060500100011025010001424 | 02-血管介入治疗类材料 | 06-外周血管介入治疗材料 | 05-胸主动脉支架 | 胸主动脉支架（非分支型/覆膜） | 14-合金 | 014-覆膜/非分支型 | 近端直径：D1（mm）：40、远端直径：D2（mm）：30；覆膜段长度：L1（mm） ：150、近端裸段长度：（mm） ：20 | HT4030-150-2000 |  | 国械注准20153130517 | 集采范围外 | 新增（2025-06-23)、产品名称变更、国家医保耗材27位编码变更
6f0035cd-955c-11ed-bda4-34735a9d8166 | 上海微创心脉医疗科技（集团）股份有限公司 | 913101150512565326 | 54938fd7-7a6e-11f0-88e5-34735a9d8166 | 8fe28e9a-69bd-11ea-9dc4-fa163e0a8baf | 外周血管支架类 | 主动脉 | 直管型覆膜支架及输送系统-覆膜支架 | ae9061bf-68ed-11ea-aa91-fa163e0a8baf | 直管型覆膜支架及输送系统 | 上海微创心脉医疗科技（集团）股份有限公司 |  | 国械注准20153130517 |  | 该产品由覆膜支架和输送器组成，其中覆膜支架由金属支架和覆膜移植物组成。金属支架由镍钛合金制成，由316L不锈钢管连接，带有7个铂铱合金显影点；覆膜移植物由聚酯纺织材料(PET)制成，采用聚酯缝合线缝合在金属支架上。辐照灭菌，一次性使用。货架有效期两年。 | 该产品临床上用于瘤体局限于血管直管段的多种型式的主动脉瘤的治疗。 | 主动脉 |  | 1a81e1fd-6a56-11ea-9dc4-fa163e0a8baf | 1a81e1fd-6a56-11ea-9dc4-fa163e0a8baf | 直管型覆膜支架及输送系统-覆膜支架 | C02060500114014025010000074 | C02060500100011025010001425 | 02-血管介入治疗类材料 | 06-外周血管介入治疗材料 | 05-胸主动脉支架 | 胸主动脉支架（非分支型/覆膜） | 14-合金 | 014-覆膜/非分支型 | 近端直径：D1（mm）：40、远端直径：D2（mm）：38；覆膜段长度：L1（mm） ：140、近端裸段长度：（mm） ：15 | HT4038-140-1500 |  | 国械注准20153130517 | 集采范围外 | 新增（2025-06-23)、产品名称变更、国家医保耗材27位编码变更
6f0035cd-955c-11ed-bda4-34735a9d8166 | 上海微创心脉医疗科技（集团）股份有限公司 | 913101150512565326 | 54939302-7a6e-11f0-88e5-34735a9d8166 | 8fe28e9a-69bd-11ea-9dc4-fa163e0a8baf | 外周血管支架类 | 主动脉 | 直管型覆膜支架及输送系统-覆膜支架 | ae9061bf-68ed-11ea-aa91-fa163e0a8baf | 直管型覆膜支架及输送系统 | 上海微创心脉医疗科技（集团）股份有限公司 |  | 国械注准20153130517 |  | 该产品由覆膜支架和输送器组成，其中覆膜支架由金属支架和覆膜移植物组成。金属支架由镍钛合金制成，由316L不锈钢管连接，带有7个铂铱合金显影点；覆膜移植物由聚酯纺织材料(PET)制成，采用聚酯缝合线缝合在金属支架上。辐照灭菌，一次性使用。货架有效期两年。 | 该产品临床上用于瘤体局限于血管直管段的多种型式的主动脉瘤的治疗。 | 主动脉 |  | 1a81ff8f-6a56-11ea-9dc4-fa163e0a8baf | 1a81ff8f-6a56-11ea-9dc4-fa163e0a8baf | 直管型覆膜支架及输送系统-覆膜支架 | C02060500114014025010000075 | C02060500100011025010001426 | 02-血管介入治疗类材料 | 06-外周血管介入治疗材料 | 05-胸主动脉支架 | 胸主动脉支架（非分支型/覆膜） | 14-合金 | 014-覆膜/非分支型 | 近端直径：D1（mm）：42、远端直径：D2（mm）：30；覆膜段长度：L1（mm） ：160、近端裸段长度：（mm） ：15 | HT4230-160-1500 |  | 国械注准20153130517 | 集采范围外 | 新增（2025-06-23)、产品名称变更、国家医保耗材27位编码变更
6f0035cd-955c-11ed-bda4-34735a9d8166 | 上海微创心脉医疗科技（集团）股份有限公司 | 913101150512565326 | 549393cb-7a6e-11f0-88e5-34735a9d8166 | 8fe28e9a-69bd-11ea-9dc4-fa163e0a8baf | 外周血管支架类 | 主动脉 | 直管型覆膜支架及输送系统-覆膜支架 | ae9061bf-68ed-11ea-aa91-fa163e0a8baf | 直管型覆膜支架及输送系统 | 上海微创心脉医疗科技（集团）股份有限公司 |  | 国械注准20153130517 |  | 该产品由覆膜支架和输送器组成，其中覆膜支架由金属支架和覆膜移植物组成。金属支架由镍钛合金制成，由316L不锈钢管连接，带有7个铂铱合金显影点；覆膜移植物由聚酯纺织材料(PET)制成，采用聚酯缝合线缝合在金属支架上。辐照灭菌，一次性使用。货架有效期两年。 | 该产品临床上用于瘤体局限于血管直管段的多种型式的主动脉瘤的治疗。 | 主动脉 |  | 1a8202b8-6a56-11ea-9dc4-fa163e0a8baf | 1a8202b8-6a56-11ea-9dc4-fa163e0a8baf | 直管型覆膜支架及输送系统-覆膜支架 | C02060500114014025010000076 | C02060500100011025010001427 | 02-血管介入治疗类材料 | 06-外周血管介入治疗材料 | 05-胸主动脉支架 | 胸主动脉支架（非分支型/覆膜） | 14-合金 | 014-覆膜/非分支型 | 近端直径：D1（mm）：38、远端直径：D2（mm）：32；覆膜段长度：L1（mm） ：160、近端裸段长度：（mm） ：15 | HT3832-160-1500 |  | 国械注准20153130517 | 集采范围外 | 新增（2025-06-23)、产品名称变更、国家医保耗材27位编码变更
6f0035cd-955c-11ed-bda4-34735a9d8166 | 上海微创心脉医疗科技（集团）股份有限公司 | 913101150512565326 | 54939498-7a6e-11f0-88e5-34735a9d8166 | 8fe28e9a-69bd-11ea-9dc4-fa163e0a8baf | 外周血管支架类 | 主动脉 | 直管型覆膜支架及输送系统-覆膜支架 | ae9061bf-68ed-11ea-aa91-fa163e0a8baf | 直管型覆膜支架及输送系统 | 上海微创心脉医疗科技（集团）股份有限公司 |  | 国械注准20153130517 |  | 该产品由覆膜支架和输送器组成，其中覆膜支架由金属支架和覆膜移植物组成。金属支架由镍钛合金制成，由316L不锈钢管连接，带有7个铂铱合金显影点；覆膜移植物由聚酯纺织材料(PET)制成，采用聚酯缝合线缝合在金属支架上。辐照灭菌，一次性使用。货架有效期两年。 | 该产品临床上用于瘤体局限于血管直管段的多种型式的主动脉瘤的治疗。 | 主动脉 |  | 1a82057a-6a56-11ea-9dc4-fa163e0a8baf | 1a82057a-6a56-11ea-9dc4-fa163e0a8baf | 直管型覆膜支架及输送系统-覆膜支架 | C02060500114014025010000077 | C02060500100011025010001428 | 02-血管介入治疗类材料 | 06-外周血管介入治疗材料 | 05-胸主动脉支架 | 胸主动脉支架（非分支型/覆膜） | 14-合金 | 014-覆膜/非分支型 | 近端直径：D1（mm）：38、远端直径：D2（mm）：32；覆膜段长度：L1（mm） ：140、近端裸段长度：（mm） ：15 | HT3832-140-1500 |  | 国械注准20153130517 | 集采范围外 | 新增（2025-06-23)、产品名称变更、国家医保耗材27位编码变更
6f0035cd-955c-11ed-bda4-34735a9d8166 | 上海微创心脉医疗科技（集团）股份有限公司 | 913101150512565326 | 5493956f-7a6e-11f0-88e5-34735a9d8166 | 8fe28e9a-69bd-11ea-9dc4-fa163e0a8baf | 外周血管支架类 | 主动脉 | 直管型覆膜支架及输送系统-覆膜支架 | ae9061bf-68ed-11ea-aa91-fa163e0a8baf | 直管型覆膜支架及输送系统 | 上海微创心脉医疗科技（集团）股份有限公司 |  | 国械注准20153130517 |  | 该产品由覆膜支架和输送器组成，其中覆膜支架由金属支架和覆膜移植物组成。金属支架由镍钛合金制成，由316L不锈钢管连接，带有7个铂铱合金显影点；覆膜移植物由聚酯纺织材料(PET)制成，采用聚酯缝合线缝合在金属支架上。辐照灭菌，一次性使用。货架有效期两年。 | 该产品临床上用于瘤体局限于血管直管段的多种型式的主动脉瘤的治疗。 | 主动脉 |  | 1a820848-6a56-11ea-9dc4-fa163e0a8baf | 1a820848-6a56-11ea-9dc4-fa163e0a8baf | 直管型覆膜支架及输送系统-覆膜支架 | C02060500114014025010000078 | C02060500100011025010001429 | 02-血管介入治疗类材料 | 06-外周血管介入治疗材料 | 05-胸主动脉支架 | 胸主动脉支架（非分支型/覆膜） | 14-合金 | 014-覆膜/非分支型 | 近端直径：D1（mm）：40、远端直径：D2（mm）：32；覆膜段长度：L1（mm） ：140、近端裸段长度：（mm） ：15 | HT4032-140-1500 |  | 国械注准20153130517 | 集采范围外 | 新增（2025-06-23)、产品名称变更、国家医保耗材27位编码变更
6f0035cd-955c-11ed-bda4-34735a9d8166 | 上海微创心脉医疗科技（集团）股份有限公司 | 913101150512565326 | 54939637-7a6e-11f0-88e5-34735a9d8166 | 8fe28e9a-69bd-11ea-9dc4-fa163e0a8baf | 外周血管支架类 | 主动脉 | 直管型覆膜支架及输送系统-覆膜支架 | ae9061bf-68ed-11ea-aa91-fa163e0a8baf | 直管型覆膜支架及输送系统 | 上海微创心脉医疗科技（集团）股份有限公司 |  | 国械注准20153130517 |  | 该产品由覆膜支架和输送器组成，其中覆膜支架由金属支架和覆膜移植物组成。金属支架由镍钛合金制成，由316L不锈钢管连接，带有7个铂铱合金显影点；覆膜移植物由聚酯纺织材料(PET)制成，采用聚酯缝合线缝合在金属支架上。辐照灭菌，一次性使用。货架有效期两年。 | 该产品临床上用于瘤体局限于血管直管段的多种型式的主动脉瘤的治疗。 | 主动脉 |  | 1a820b14-6a56-11ea-9dc4-fa163e0a8baf | 1a820b14-6a56-11ea-9dc4-fa163e0a8baf | 直管型覆膜支架及输送系统-覆膜支架 | C02060500114014025010000079 | C02060500100011025010001430 | 02-血管介入治疗类材料 | 06-外周血管介入治疗材料 | 05-胸主动脉支架 | 胸主动脉支架（非分支型/覆膜） | 14-合金 | 014-覆膜/非分支型 | 近端直径：D1（mm）：30、远端直径：D2（mm）：24；覆膜段长度：L1（mm） ：160、近端裸段长度：（mm） ：20 | HT3024-160-2000 | 0106935593756239 | 国械注准20153130517 | 集采范围外 | 新增（2025-06-23)、产品名称变更、国家医保耗材27位编码变更
6f0035cd-955c-11ed-bda4-34735a9d8166 | 上海微创心脉医疗科技（集团）股份有限公司 | 913101150512565326 | 549396fb-7a6e-11f0-88e5-34735a9d8166 | 8fe28e9a-69bd-11ea-9dc4-fa163e0a8baf | 外周血管支架类 | 主动脉 | 直管型覆膜支架及输送系统-覆膜支架 | ae9061bf-68ed-11ea-aa91-fa163e0a8baf | 直管型覆膜支架及输送系统 | 上海微创心脉医疗科技（集团）股份有限公司 |  | 国械注准20153130517 |  | 该产品由覆膜支架和输送器组成，其中覆膜支架由金属支架和覆膜移植物组成。金属支架由镍钛合金制成，由316L不锈钢管连接，带有7个铂铱合金显影点；覆膜移植物由聚酯纺织材料(PET)制成，采用聚酯缝合线缝合在金属支架上。辐照灭菌，一次性使用。货架有效期两年。 | 该产品临床上用于瘤体局限于血管直管段的多种型式的主动脉瘤的治疗。 | 主动脉 |  | 1a820e0c-6a56-11ea-9dc4-fa163e0a8baf | 1a820e0c-6a56-11ea-9dc4-fa163e0a8baf | 直管型覆膜支架及输送系统-覆膜支架 | C02060500114014025010000080 | C02060500100011025010001431 | 02-血管介入治疗类材料 | 06-外周血管介入治疗材料 | 05-胸主动脉支架 | 胸主动脉支架（非分支型/覆膜） | 14-合金 | 014-覆膜/非分支型 | 近端直径：D1（mm）：36、远端直径：D2（mm）：32；覆膜段长度：L1（mm） ：160、近端裸段长度：（mm） ：20 | HT3632-160-2000 | 0106935593754655 | 国械注准20153130517 | 集采范围外 | 新增（2025-06-23)、产品名称变更、国家医保耗材27位编码变更
6f0035cd-955c-11ed-bda4-34735a9d8166 | 上海微创心脉医疗科技（集团）股份有限公司 | 913101150512565326 | 549397be-7a6e-11f0-88e5-34735a9d8166 | 8fe28e9a-69bd-11ea-9dc4-fa163e0a8baf | 外周血管支架类 | 主动脉 | 直管型覆膜支架及输送系统-覆膜支架 | ae9061bf-68ed-11ea-aa91-fa163e0a8baf | 直管型覆膜支架及输送系统 | 上海微创心脉医疗科技（集团）股份有限公司 |  | 国械注准20153130517 |  | 该产品由覆膜支架和输送器组成，其中覆膜支架由金属支架和覆膜移植物组成。金属支架由镍钛合金制成，由316L不锈钢管连接，带有7个铂铱合金显影点；覆膜移植物由聚酯纺织材料(PET)制成，采用聚酯缝合线缝合在金属支架上。辐照灭菌，一次性使用。货架有效期两年。 | 该产品临床上用于瘤体局限于血管直管段的多种型式的主动脉瘤的治疗。 | 主动脉 |  | 1a8210f4-6a56-11ea-9dc4-fa163e0a8baf | 1a8210f4-6a56-11ea-9dc4-fa163e0a8baf | 直管型覆膜支架及输送系统-覆膜支架 | C02060500114014025010000081 | C02060500100011025010001432 | 02-血管介入治疗类材料 | 06-外周血管介入治疗材料 | 05-胸主动脉支架 | 胸主动脉支架（非分支型/覆膜） | 14-合金 | 014-覆膜/非分支型 | 近端直径：D1（mm）：34、远端直径：D2（mm）：26；覆膜段长度：L1（mm） ：160、近端裸段长度：（mm） ：20 | HT3426-160-2000 | 0106935593756130 | 国械注准20153130517 | 集采范围外 | 新增（2025-06-23)、产品名称变更、国家医保耗材27位编码变更
6f0035cd-955c-11ed-bda4-34735a9d8166 | 上海微创心脉医疗科技（集团）股份有限公司 | 913101150512565326 | 54939887-7a6e-11f0-88e5-34735a9d8166 | 8fe28e9a-69bd-11ea-9dc4-fa163e0a8baf | 外周血管支架类 | 主动脉 | 直管型覆膜支架及输送系统-覆膜支架 | ae9061bf-68ed-11ea-aa91-fa163e0a8baf | 直管型覆膜支架及输送系统 | 上海微创心脉医疗科技（集团）股份有限公司 |  | 国械注准20153130517 |  | 该产品由覆膜支架和输送器组成，其中覆膜支架由金属支架和覆膜移植物组成。金属支架由镍钛合金制成，由316L不锈钢管连接，带有7个铂铱合金显影点；覆膜移植物由聚酯纺织材料(PET)制成，采用聚酯缝合线缝合在金属支架上。辐照灭菌，一次性使用。货架有效期两年。 | 该产品临床上用于瘤体局限于血管直管段的多种型式的主动脉瘤的治疗。 | 主动脉 |  | 1a8213a1-6a56-11ea-9dc4-fa163e0a8baf | 1a8213a1-6a56-11ea-9dc4-fa163e0a8baf | 直管型覆膜支架及输送系统-覆膜支架 | C02060500114014025010000082 | C02060500100011025010001433 | 02-血管介入治疗类材料 | 06-外周血管介入治疗材料 | 05-胸主动脉支架 | 胸主动脉支架（非分支型/覆膜） | 14-合金 | 014-覆膜/非分支型 | 近端直径：D1（mm）：44、远端直径：D2（mm）：32；覆膜段长度：L1（mm） ：140、近端裸段长度：（mm） ：20 | HT4432-140-2000 |  | 国械注准20153130517 | 集采范围外 | 新增（2025-06-23)、产品名称变更、国家医保耗材27位编码变更
6f0035cd-955c-11ed-bda4-34735a9d8166 | 上海微创心脉医疗科技（集团）股份有限公司 | 913101150512565326 | 54939945-7a6e-11f0-88e5-34735a9d8166 | 8fe28e9a-69bd-11ea-9dc4-fa163e0a8baf | 外周血管支架类 | 主动脉 | 直管型覆膜支架及输送系统-覆膜支架 | ae9061bf-68ed-11ea-aa91-fa163e0a8baf | 直管型覆膜支架及输送系统 | 上海微创心脉医疗科技（集团）股份有限公司 |  | 国械注准20153130517 |  | 该产品由覆膜支架和输送器组成，其中覆膜支架由金属支架和覆膜移植物组成。金属支架由镍钛合金制成，由316L不锈钢管连接，带有7个铂铱合金显影点；覆膜移植物由聚酯纺织材料(PET)制成，采用聚酯缝合线缝合在金属支架上。辐照灭菌，一次性使用。货架有效期两年。 | 该产品临床上用于瘤体局限于血管直管段的多种型式的主动脉瘤的治疗。 | 主动脉 |  | 1a821671-6a56-11ea-9dc4-fa163e0a8baf | 1a821671-6a56-11ea-9dc4-fa163e0a8baf | 直管型覆膜支架及输送系统-覆膜支架 | C02060500114014025010000083 | C02060500100011025010001434 | 02-血管介入治疗类材料 | 06-外周血管介入治疗材料 | 05-胸主动脉支架 | 胸主动脉支架（非分支型/覆膜） | 14-合金 | 014-覆膜/非分支型 | 近端直径：D1（mm）：32、远端直径：D2（mm）：24；覆膜段长度：L1（mm） ：160、近端裸段长度：（mm） ：20 | HT3224-160-2000 | 0106935593756147 | 国械注准20153130517 | 集采范围外 | 新增（2025-06-23)、产品名称变更、国家医保耗材27位编码变更
6f0035cd-955c-11ed-bda4-34735a9d8166 | 上海微创心脉医疗科技（集团）股份有限公司 | 913101150512565326 | 54939a0e-7a6e-11f0-88e5-34735a9d8166 | 8fe28e9a-69bd-11ea-9dc4-fa163e0a8baf | 外周血管支架类 | 主动脉 | 直管型覆膜支架及输送系统-覆膜支架 | ae9061bf-68ed-11ea-aa91-fa163e0a8baf | 直管型覆膜支架及输送系统 | 上海微创心脉医疗科技（集团）股份有限公司 |  | 国械注准20153130517 |  | 该产品由覆膜支架和输送器组成，其中覆膜支架由金属支架和覆膜移植物组成。金属支架由镍钛合金制成，由316L不锈钢管连接，带有7个铂铱合金显影点；覆膜移植物由聚酯纺织材料(PET)制成，采用聚酯缝合线缝合在金属支架上。辐照灭菌，一次性使用。货架有效期两年。 | 该产品临床上用于瘤体局限于血管直管段的多种型式的主动脉瘤的治疗。 | 主动脉 |  | 1a82192a-6a56-11ea-9dc4-fa163e0a8baf | 1a82192a-6a56-11ea-9dc4-fa163e0a8baf | 直管型覆膜支架及输送系统-覆膜支架 | C02060500114014025010000084 | C02060500100011025010001435 | 02-血管介入治疗类材料 | 06-外周血管介入治疗材料 | 05-胸主动脉支架 | 胸主动脉支架（非分支型/覆膜） | 14-合金 | 014-覆膜/非分支型 | 近端直径：D1（mm）：38、远端直径：D2（mm）：28；覆膜段长度：L1（mm） ：160、近端裸段长度：（mm） ：20 | HT3828-160-2000 |  | 国械注准20153130517 | 集采范围外 | 新增（2025-06-23)、产品名称变更、国家医保耗材27位编码变更
6f0035cd-955c-11ed-bda4-34735a9d8166 | 上海微创心脉医疗科技（集团）股份有限公司 | 913101150512565326 | 54939ad6-7a6e-11f0-88e5-34735a9d8166 | 8fe28e9a-69bd-11ea-9dc4-fa163e0a8baf | 外周血管支架类 | 主动脉 | 直管型覆膜支架及输送系统-覆膜支架 | ae9061bf-68ed-11ea-aa91-fa163e0a8baf | 直管型覆膜支架及输送系统 | 上海微创心脉医疗科技（集团）股份有限公司 |  | 国械注准20153130517 |  | 该产品由覆膜支架和输送器组成，其中覆膜支架由金属支架和覆膜移植物组成。金属支架由镍钛合金制成，由316L不锈钢管连接，带有7个铂铱合金显影点；覆膜移植物由聚酯纺织材料(PET)制成，采用聚酯缝合线缝合在金属支架上。辐照灭菌，一次性使用。货架有效期两年。 | 该产品临床上用于瘤体局限于血管直管段的多种型式的主动脉瘤的治疗。 | 主动脉 |  | 1a821ecb-6a56-11ea-9dc4-fa163e0a8baf | 1a821ecb-6a56-11ea-9dc4-fa163e0a8baf | 直管型覆膜支架及输送系统-覆膜支架 | C02060500114014025010000085 | C02060500100011025010001436 | 02-血管介入治疗类材料 | 06-外周血管介入治疗材料 | 05-胸主动脉支架 | 胸主动脉支架（非分支型/覆膜） | 14-合金 | 014-覆膜/非分支型 | 近端直径：D1（mm）：32、远端直径：D2（mm）：26；覆膜段长度：L1（mm） ：150、近端裸段长度：（mm） ：20 | HT3226-150-2000 |  | 国械注准20153130517 | 集采范围外 | 新增（2025-06-23)、产品名称变更、国家医保耗材27位编码变更
6f0035cd-955c-11ed-bda4-34735a9d8166 | 上海微创心脉医疗科技（集团）股份有限公司 | 913101150512565326 | 54939de9-7a6e-11f0-88e5-34735a9d8166 | 8fe28e9a-69bd-11ea-9dc4-fa163e0a8baf | 外周血管支架类 | 主动脉 | 直管型覆膜支架及输送系统-覆膜支架 | ae9061bf-68ed-11ea-aa91-fa163e0a8baf | 直管型覆膜支架及输送系统 | 上海微创心脉医疗科技（集团）股份有限公司 |  | 国械注准20153130517 |  | 该产品由覆膜支架和输送器组成，其中覆膜支架由金属支架和覆膜移植物组成。金属支架由镍钛合金制成，由316L不锈钢管连接，带有7个铂铱合金显影点；覆膜移植物由聚酯纺织材料(PET)制成，采用聚酯缝合线缝合在金属支架上。辐照灭菌，一次性使用。货架有效期两年。 | 该产品临床上用于瘤体局限于血管直管段的多种型式的主动脉瘤的治疗。 | 主动脉 |  | 1a8221bf-6a56-11ea-9dc4-fa163e0a8baf | 1a8221bf-6a56-11ea-9dc4-fa163e0a8baf | 直管型覆膜支架及输送系统-覆膜支架 | C02060500114014025010000086 | C02060500100011025010001437 | 02-血管介入治疗类材料 | 06-外周血管介入治疗材料 | 05-胸主动脉支架 | 胸主动脉支架（非分支型/覆膜） | 14-合金 | 014-覆膜/非分支型 | 近端直径：D1（mm）：44、远端直径：D2（mm）：36；覆膜段长度：L1（mm） ：140、近端裸段长度：（mm） ：20 | HT4436-140-2000 |  | 国械注准20153130517 | 集采范围外 | 新增（2025-06-23)、产品名称变更、国家医保耗材27位编码变更
6f0035cd-955c-11ed-bda4-34735a9d8166 | 上海微创心脉医疗科技（集团）股份有限公司 | 913101150512565326 | 54939eb1-7a6e-11f0-88e5-34735a9d8166 | 8fe28e9a-69bd-11ea-9dc4-fa163e0a8baf | 外周血管支架类 | 主动脉 | 直管型覆膜支架及输送系统-覆膜支架 | ae9061bf-68ed-11ea-aa91-fa163e0a8baf | 直管型覆膜支架及输送系统 | 上海微创心脉医疗科技（集团）股份有限公司 |  | 国械注准20153130517 |  | 该产品由覆膜支架和输送器组成，其中覆膜支架由金属支架和覆膜移植物组成。金属支架由镍钛合金制成，由316L不锈钢管连接，带有7个铂铱合金显影点；覆膜移植物由聚酯纺织材料(PET)制成，采用聚酯缝合线缝合在金属支架上。辐照灭菌，一次性使用。货架有效期两年。 | 该产品临床上用于瘤体局限于血管直管段的多种型式的主动脉瘤的治疗。 | 主动脉 |  | 1a8242bf-6a56-11ea-9dc4-fa163e0a8baf | 1a8242bf-6a56-11ea-9dc4-fa163e0a8baf | 直管型覆膜支架及输送系统-覆膜支架 | C02060500114014025010000087 | C02060500100011025010001438 | 02-血管介入治疗类材料 | 06-外周血管介入治疗材料 | 05-胸主动脉支架 | 胸主动脉支架（非分支型/覆膜） | 14-合金 | 014-覆膜/非分支型 | 近端直径：D1（mm）：28、远端直径：D2（mm）：14；覆膜段长度：L1（mm） ：160、近端裸段长度：（mm） ：15 | HT2814-160-1500 | 0106935593779825 | 国械注准20153130517 | 集采范围外 | 新增（2025-06-23)、产品名称变更、国家医保耗材27位编码变更
6f0035cd-955c-11ed-bda4-34735a9d8166 | 上海微创心脉医疗科技（集团）股份有限公司 | 913101150512565326 | 54939f7a-7a6e-11f0-88e5-34735a9d8166 | 8fe28e9a-69bd-11ea-9dc4-fa163e0a8baf | 外周血管支架类 | 主动脉 | 直管型覆膜支架及输送系统-覆膜支架 | ae9061bf-68ed-11ea-aa91-fa163e0a8baf | 直管型覆膜支架及输送系统 | 上海微创心脉医疗科技（集团）股份有限公司 |  | 国械注准20153130517 |  | 该产品由覆膜支架和输送器组成，其中覆膜支架由金属支架和覆膜移植物组成。金属支架由镍钛合金制成，由316L不锈钢管连接，带有7个铂铱合金显影点；覆膜移植物由聚酯纺织材料(PET)制成，采用聚酯缝合线缝合在金属支架上。辐照灭菌，一次性使用。货架有效期两年。 | 该产品临床上用于瘤体局限于血管直管段的多种型式的主动脉瘤的治疗。 | 主动脉 |  | 1a8260a2-6a56-11ea-9dc4-fa163e0a8baf | 1a8260a2-6a56-11ea-9dc4-fa163e0a8baf | 直管型覆膜支架及输送系统-覆膜支架 | C02060500114014025010000088 | C02060500100011025010001439 | 02-血管介入治疗类材料 | 06-外周血管介入治疗材料 | 05-胸主动脉支架 | 胸主动脉支架（非分支型/覆膜） | 14-合金 | 014-覆膜/非分支型 | 近端直径：D1（mm）：40、远端直径：D2（mm）：34；覆膜段长度：L1（mm） ：140、近端裸段长度：（mm） ：20 | HT4034-140-2000 |  | 国械注准20153130517 | 集采范围外 | 新增（2025-06-23)、产品名称变更、国家医保耗材27位编码变更
6f0035cd-955c-11ed-bda4-34735a9d8166 | 上海微创心脉医疗科技（集团）股份有限公司 | 913101150512565326 | 5493a03d-7a6e-11f0-88e5-34735a9d8166 | 8fe28e9a-69bd-11ea-9dc4-fa163e0a8baf | 外周血管支架类 | 主动脉 | 直管型覆膜支架及输送系统-覆膜支架 | ae9061bf-68ed-11ea-aa91-fa163e0a8baf | 直管型覆膜支架及输送系统 | 上海微创心脉医疗科技（集团）股份有限公司 |  | 国械注准20153130517 |  | 该产品由覆膜支架和输送器组成，其中覆膜支架由金属支架和覆膜移植物组成。金属支架由镍钛合金制成，由316L不锈钢管连接，带有7个铂铱合金显影点；覆膜移植物由聚酯纺织材料(PET)制成，采用聚酯缝合线缝合在金属支架上。辐照灭菌，一次性使用。货架有效期两年。 | 该产品临床上用于瘤体局限于血管直管段的多种型式的主动脉瘤的治疗。 | 主动脉 |  | 1a8263e7-6a56-11ea-9dc4-fa163e0a8baf | 1a8263e7-6a56-11ea-9dc4-fa163e0a8baf | 直管型覆膜支架及输送系统-覆膜支架 | C02060500114014025010000089 | C02060500100011025010001440 | 02-血管介入治疗类材料 | 06-外周血管介入治疗材料 | 05-胸主动脉支架 | 胸主动脉支架（非分支型/覆膜） | 14-合金 | 014-覆膜/非分支型 | 近端直径：D1（mm）：28、远端直径：D2（mm）：12；覆膜段长度：L1（mm） ：140、近端裸段长度：（mm） ：15 | HT2812-140-1500 |  | 国械注准20153130517 | 集采范围外 | 新增（2025-06-23)、产品名称变更、国家医保耗材27位编码变更
6f0035cd-955c-11ed-bda4-34735a9d8166 | 上海微创心脉医疗科技（集团）股份有限公司 | 913101150512565326 | 5493a11e-7a6e-11f0-88e5-34735a9d8166 | 8fe28e9a-69bd-11ea-9dc4-fa163e0a8baf | 外周血管支架类 | 主动脉 | 直管型覆膜支架及输送系统-覆膜支架 | ae9061bf-68ed-11ea-aa91-fa163e0a8baf | 直管型覆膜支架及输送系统 | 上海微创心脉医疗科技（集团）股份有限公司 |  | 国械注准20153130517 |  | 该产品由覆膜支架和输送器组成，其中覆膜支架由金属支架和覆膜移植物组成。金属支架由镍钛合金制成，由316L不锈钢管连接，带有7个铂铱合金显影点；覆膜移植物由聚酯纺织材料(PET)制成，采用聚酯缝合线缝合在金属支架上。辐照灭菌，一次性使用。货架有效期两年。 | 该产品临床上用于瘤体局限于血管直管段的多种型式的主动脉瘤的治疗。 | 主动脉 |  | 1a826882-6a56-11ea-9dc4-fa163e0a8baf | 1a826882-6a56-11ea-9dc4-fa163e0a8baf | 直管型覆膜支架及输送系统-覆膜支架 | C02060500114014025010000090 | C02060500100011025010001441 | 02-血管介入治疗类材料 | 06-外周血管介入治疗材料 | 05-胸主动脉支架 | 胸主动脉支架（非分支型/覆膜） | 14-合金 | 014-覆膜/非分支型 | 近端直径：D1（mm）：22、远端直径：D2（mm）：12；覆膜段长度：L1（mm） ：160、近端裸段长度：（mm） ：15 | HT2212-160-1500 | 0106935593756222 | 国械注准20153130517 | 集采范围外 | 新增（2025-06-23)、产品名称变更、国家医保耗材27位编码变更
6f0035cd-955c-11ed-bda4-34735a9d8166 | 上海微创心脉医疗科技（集团）股份有限公司 | 913101150512565326 | 5493a1e7-7a6e-11f0-88e5-34735a9d8166 | 8fe28e9a-69bd-11ea-9dc4-fa163e0a8baf | 外周血管支架类 | 主动脉 | 直管型覆膜支架及输送系统-覆膜支架 | ae9061bf-68ed-11ea-aa91-fa163e0a8baf | 直管型覆膜支架及输送系统 | 上海微创心脉医疗科技（集团）股份有限公司 |  | 国械注准20153130517 |  | 该产品由覆膜支架和输送器组成，其中覆膜支架由金属支架和覆膜移植物组成。金属支架由镍钛合金制成，由316L不锈钢管连接，带有7个铂铱合金显影点；覆膜移植物由聚酯纺织材料(PET)制成，采用聚酯缝合线缝合在金属支架上。辐照灭菌，一次性使用。货架有效期两年。 | 该产品临床上用于瘤体局限于血管直管段的多种型式的主动脉瘤的治疗。 | 主动脉 |  | 1a826b8d-6a56-11ea-9dc4-fa163e0a8baf | 1a826b8d-6a56-11ea-9dc4-fa163e0a8baf | 直管型覆膜支架及输送系统-覆膜支架 | C02060500114014025010000091 | C02060500100011025010001442 | 02-血管介入治疗类材料 | 06-外周血管介入治疗材料 | 05-胸主动脉支架 | 胸主动脉支架（非分支型/覆膜） | 14-合金 | 014-覆膜/非分支型 | 近端直径：D1（mm）：38、远端直径：D2（mm）：32；覆膜段长度：L1（mm） ：140、近端裸段长度：（mm） ：20 | HT3832-140-2000 |  | 国械注准20153130517 | 集采范围外 | 新增（2025-06-23)、产品名称变更、国家医保耗材27位编码变更
6f0035cd-955c-11ed-bda4-34735a9d8166 | 上海微创心脉医疗科技（集团）股份有限公司 | 913101150512565326 | 5493a2af-7a6e-11f0-88e5-34735a9d8166 | 8fe28e9a-69bd-11ea-9dc4-fa163e0a8baf | 外周血管支架类 | 主动脉 | 直管型覆膜支架及输送系统-覆膜支架 | ae9061bf-68ed-11ea-aa91-fa163e0a8baf | 直管型覆膜支架及输送系统 | 上海微创心脉医疗科技（集团）股份有限公司 |  | 国械注准20153130517 |  | 该产品由覆膜支架和输送器组成，其中覆膜支架由金属支架和覆膜移植物组成。金属支架由镍钛合金制成，由316L不锈钢管连接，带有7个铂铱合金显影点；覆膜移植物由聚酯纺织材料(PET)制成，采用聚酯缝合线缝合在金属支架上。辐照灭菌，一次性使用。货架有效期两年。 | 该产品临床上用于瘤体局限于血管直管段的多种型式的主动脉瘤的治疗。 | 主动脉 |  | 1a828e06-6a56-11ea-9dc4-fa163e0a8baf | 1a828e06-6a56-11ea-9dc4-fa163e0a8baf | 直管型覆膜支架及输送系统-覆膜支架 | C02060500114014025010000092 | C02060500100011025010001443 | 02-血管介入治疗类材料 | 06-外周血管介入治疗材料 | 05-胸主动脉支架 | 胸主动脉支架（非分支型/覆膜） | 14-合金 | 014-覆膜/非分支型 | 近端直径：D1（mm）：30、远端直径：D2（mm）：24；覆膜段长度：L1（mm） ：140、近端裸段长度：（mm） ：20 | HT3024-140-2000 |  | 国械注准20153130517 | 集采范围外 | 新增（2025-06-23)、产品名称变更、国家医保耗材27位编码变更
6f0035cd-955c-11ed-bda4-34735a9d8166 | 上海微创心脉医疗科技（集团）股份有限公司 | 913101150512565326 | 5493a37c-7a6e-11f0-88e5-34735a9d8166 | 8fe28e9a-69bd-11ea-9dc4-fa163e0a8baf | 外周血管支架类 | 主动脉 | 直管型覆膜支架及输送系统-覆膜支架 | ae9061bf-68ed-11ea-aa91-fa163e0a8baf | 直管型覆膜支架及输送系统 | 上海微创心脉医疗科技（集团）股份有限公司 |  | 国械注准20153130517 |  | 该产品由覆膜支架和输送器组成，其中覆膜支架由金属支架和覆膜移植物组成。金属支架由镍钛合金制成，由316L不锈钢管连接，带有7个铂铱合金显影点；覆膜移植物由聚酯纺织材料(PET)制成，采用聚酯缝合线缝合在金属支架上。辐照灭菌，一次性使用。货架有效期两年。 | 该产品临床上用于瘤体局限于血管直管段的多种型式的主动脉瘤的治疗。 | 主动脉 |  | 1a82911f-6a56-11ea-9dc4-fa163e0a8baf | 1a82911f-6a56-11ea-9dc4-fa163e0a8baf | 直管型覆膜支架及输送系统-覆膜支架 | C02060500114014025010000093 | C02060500100011025010001444 | 02-血管介入治疗类材料 | 06-外周血管介入治疗材料 | 05-胸主动脉支架 | 胸主动脉支架（非分支型/覆膜） | 14-合金 | 014-覆膜/非分支型 | 近端直径：D1（mm）：22、远端直径：D2（mm）：14；覆膜段长度：L1（mm） ：160、近端裸段长度：（mm） ：15 | HT2214-160-1500 |  | 国械注准20153130517 | 集采范围外 | 新增（2025-06-23)、产品名称变更、国家医保耗材27位编码变更
6f0035cd-955c-11ed-bda4-34735a9d8166 | 上海微创心脉医疗科技（集团）股份有限公司 | 913101150512565326 | 5493a445-7a6e-11f0-88e5-34735a9d8166 | 8fe28e9a-69bd-11ea-9dc4-fa163e0a8baf | 外周血管支架类 | 主动脉 | 直管型覆膜支架及输送系统-覆膜支架 | ae9061bf-68ed-11ea-aa91-fa163e0a8baf | 直管型覆膜支架及输送系统 | 上海微创心脉医疗科技（集团）股份有限公司 |  | 国械注准20153130517 |  | 该产品由覆膜支架和输送器组成，其中覆膜支架由金属支架和覆膜移植物组成。金属支架由镍钛合金制成，由316L不锈钢管连接，带有7个铂铱合金显影点；覆膜移植物由聚酯纺织材料(PET)制成，采用聚酯缝合线缝合在金属支架上。辐照灭菌，一次性使用。货架有效期两年。 | 该产品临床上用于瘤体局限于血管直管段的多种型式的主动脉瘤的治疗。 | 主动脉 |  | 1a8293e9-6a56-11ea-9dc4-fa163e0a8baf | 1a8293e9-6a56-11ea-9dc4-fa163e0a8baf | 直管型覆膜支架及输送系统-覆膜支架 | C02060500114014025010000094 | C02060500100011025010001445 | 02-血管介入治疗类材料 | 06-外周血管介入治疗材料 | 05-胸主动脉支架 | 胸主动脉支架（非分支型/覆膜） | 14-合金 | 014-覆膜/非分支型 | 近端直径：D1（mm）：24、远端直径：D2（mm）：12；覆膜段长度：L1（mm） ：150、近端裸段长度：（mm） ：15 | HT2412-150-1500 |  | 国械注准20153130517 | 集采范围外 | 新增（2025-06-23)、产品名称变更、国家医保耗材27位编码变更
6f0035cd-955c-11ed-bda4-34735a9d8166 | 上海微创心脉医疗科技（集团）股份有限公司 | 913101150512565326 | 5493a508-7a6e-11f0-88e5-34735a9d8166 | 8fe28e9a-69bd-11ea-9dc4-fa163e0a8baf | 外周血管支架类 | 主动脉 | 直管型覆膜支架及输送系统-覆膜支架 | ae9061bf-68ed-11ea-aa91-fa163e0a8baf | 直管型覆膜支架及输送系统 | 上海微创心脉医疗科技（集团）股份有限公司 |  | 国械注准20153130517 |  | 该产品由覆膜支架和输送器组成，其中覆膜支架由金属支架和覆膜移植物组成。金属支架由镍钛合金制成，由316L不锈钢管连接，带有7个铂铱合金显影点；覆膜移植物由聚酯纺织材料(PET)制成，采用聚酯缝合线缝合在金属支架上。辐照灭菌，一次性使用。货架有效期两年。 | 该产品临床上用于瘤体局限于血管直管段的多种型式的主动脉瘤的治疗。 | 主动脉 |  | 1a8296da-6a56-11ea-9dc4-fa163e0a8baf | 1a8296da-6a56-11ea-9dc4-fa163e0a8baf | 直管型覆膜支架及输送系统-覆膜支架 | C02060500114014025010000095 | C02060500100011025010001446 | 02-血管介入治疗类材料 | 06-外周血管介入治疗材料 | 05-胸主动脉支架 | 胸主动脉支架（非分支型/覆膜） | 14-合金 | 014-覆膜/非分支型 | 近端直径：D1（mm）：26、远端直径：D2（mm）：14；覆膜段长度：L1（mm） ：150、近端裸段长度：（mm） ：15 | HT2614-150-1500 | 0106935593702755 | 国械注准20153130517 | 集采范围外 | 新增（2025-06-23)、产品名称变更、国家医保耗材27位编码变更
6f0035cd-955c-11ed-bda4-34735a9d8166 | 上海微创心脉医疗科技（集团）股份有限公司 | 913101150512565326 | 5493a869-7a6e-11f0-88e5-34735a9d8166 | 8fe28e9a-69bd-11ea-9dc4-fa163e0a8baf | 外周血管支架类 | 主动脉 | 直管型覆膜支架及输送系统-覆膜支架 | ae9061bf-68ed-11ea-aa91-fa163e0a8baf | 直管型覆膜支架及输送系统 | 上海微创心脉医疗科技（集团）股份有限公司 |  | 国械注准20153130517 |  | 该产品由覆膜支架和输送器组成，其中覆膜支架由金属支架和覆膜移植物组成。金属支架由镍钛合金制成，由316L不锈钢管连接，带有7个铂铱合金显影点；覆膜移植物由聚酯纺织材料(PET)制成，采用聚酯缝合线缝合在金属支架上。辐照灭菌，一次性使用。货架有效期两年。 | 该产品临床上用于瘤体局限于血管直管段的多种型式的主动脉瘤的治疗。 | 主动脉 |  | 1a829bf6-6a56-11ea-9dc4-fa163e0a8baf | 1a829bf6-6a56-11ea-9dc4-fa163e0a8baf | 直管型覆膜支架及输送系统-覆膜支架 | C02060500114014025010000096 | C02060500100011025010001447 | 02-血管介入治疗类材料 | 06-外周血管介入治疗材料 | 05-胸主动脉支架 | 胸主动脉支架（非分支型/覆膜） | 14-合金 | 014-覆膜/非分支型 | 近端直径：D1（mm）：38、远端直径：D2（mm）：34；覆膜段长度：L1（mm） ：160、近端裸段长度：（mm） ：15 | HT3834-160-1500 |  | 国械注准20153130517 | 集采范围外 | 新增（2025-06-23)、产品名称变更、国家医保耗材27位编码变更
6f0035cd-955c-11ed-bda4-34735a9d8166 | 上海微创心脉医疗科技（集团）股份有限公司 | 913101150512565326 | 5493a92d-7a6e-11f0-88e5-34735a9d8166 | 8fe28e9a-69bd-11ea-9dc4-fa163e0a8baf | 外周血管支架类 | 主动脉 | 直管型覆膜支架及输送系统-覆膜支架 | ae9061bf-68ed-11ea-aa91-fa163e0a8baf | 直管型覆膜支架及输送系统 | 上海微创心脉医疗科技（集团）股份有限公司 |  | 国械注准20153130517 |  | 该产品由覆膜支架和输送器组成，其中覆膜支架由金属支架和覆膜移植物组成。金属支架由镍钛合金制成，由316L不锈钢管连接，带有7个铂铱合金显影点；覆膜移植物由聚酯纺织材料(PET)制成，采用聚酯缝合线缝合在金属支架上。辐照灭菌，一次性使用。货架有效期两年。 | 该产品临床上用于瘤体局限于血管直管段的多种型式的主动脉瘤的治疗。 | 主动脉 |  | 1a829ec0-6a56-11ea-9dc4-fa163e0a8baf | 1a829ec0-6a56-11ea-9dc4-fa163e0a8baf | 直管型覆膜支架及输送系统-覆膜支架 | C02060500114014025010000097 | C02060500100011025010001448 | 02-血管介入治疗类材料 | 06-外周血管介入治疗材料 | 05-胸主动脉支架 | 胸主动脉支架（非分支型/覆膜） | 14-合金 | 014-覆膜/非分支型 | 近端直径：D1（mm）：40、远端直径：D2（mm）：34；覆膜段长度：L1（mm） ：150、近端裸段长度：（mm） ：20 | HT4034-150-2000 |  | 国械注准20153130517 | 集采范围外 | 新增（2025-06-23)、产品名称变更、国家医保耗材27位编码变更
6f0035cd-955c-11ed-bda4-34735a9d8166 | 上海微创心脉医疗科技（集团）股份有限公司 | 913101150512565326 | 5493a9ff-7a6e-11f0-88e5-34735a9d8166 | 8fe28e9a-69bd-11ea-9dc4-fa163e0a8baf | 外周血管支架类 | 主动脉 | 直管型覆膜支架及输送系统-覆膜支架 | ae9061bf-68ed-11ea-aa91-fa163e0a8baf | 直管型覆膜支架及输送系统 | 上海微创心脉医疗科技（集团）股份有限公司 |  | 国械注准20153130517 |  | 该产品由覆膜支架和输送器组成，其中覆膜支架由金属支架和覆膜移植物组成。金属支架由镍钛合金制成，由316L不锈钢管连接，带有7个铂铱合金显影点；覆膜移植物由聚酯纺织材料(PET)制成，采用聚酯缝合线缝合在金属支架上。辐照灭菌，一次性使用。货架有效期两年。 | 该产品临床上用于瘤体局限于血管直管段的多种型式的主动脉瘤的治疗。 | 主动脉 |  | 1a82a187-6a56-11ea-9dc4-fa163e0a8baf | 1a82a187-6a56-11ea-9dc4-fa163e0a8baf | 直管型覆膜支架及输送系统-覆膜支架 | C02060500114014025010000098 | C02060500100011025010001449 | 02-血管介入治疗类材料 | 06-外周血管介入治疗材料 | 05-胸主动脉支架 | 胸主动脉支架（非分支型/覆膜） | 14-合金 | 014-覆膜/非分支型 | 近端直径：D1（mm）：26、远端直径：D2（mm）：14；覆膜段长度：L1（mm） ：140、近端裸段长度：（mm） ：15 | HT2614-140-1500 | 0106935593709822 | 国械注准20153130517 | 集采范围外 | 新增（2025-06-23)、产品名称变更、国家医保耗材27位编码变更
6f0035cd-955c-11ed-bda4-34735a9d8166 | 上海微创心脉医疗科技（集团）股份有限公司 | 913101150512565326 | 5493aac7-7a6e-11f0-88e5-34735a9d8166 | 8fe28e9a-69bd-11ea-9dc4-fa163e0a8baf | 外周血管支架类 | 主动脉 | 直管型覆膜支架及输送系统-覆膜支架 | ae9061bf-68ed-11ea-aa91-fa163e0a8baf | 直管型覆膜支架及输送系统 | 上海微创心脉医疗科技（集团）股份有限公司 |  | 国械注准20153130517 |  | 该产品由覆膜支架和输送器组成，其中覆膜支架由金属支架和覆膜移植物组成。金属支架由镍钛合金制成，由316L不锈钢管连接，带有7个铂铱合金显影点；覆膜移植物由聚酯纺织材料(PET)制成，采用聚酯缝合线缝合在金属支架上。辐照灭菌，一次性使用。货架有效期两年。 | 该产品临床上用于瘤体局限于血管直管段的多种型式的主动脉瘤的治疗。 | 主动脉 |  | 1a82a43e-6a56-11ea-9dc4-fa163e0a8baf | 1a82a43e-6a56-11ea-9dc4-fa163e0a8baf | 直管型覆膜支架及输送系统-覆膜支架 | C02060500114014025010000099 | C02060500100011025010001450 | 02-血管介入治疗类材料 | 06-外周血管介入治疗材料 | 05-胸主动脉支架 | 胸主动脉支架（非分支型/覆膜） | 14-合金 | 014-覆膜/非分支型 | 近端直径：D1（mm）：40、远端直径：D2（mm）：28；覆膜段长度：L1（mm） ：150、近端裸段长度：（mm） ：20 | HT4028-150-2000 |  | 国械注准20153130517 | 集采范围外 | 新增（2025-06-23)、产品名称变更、国家医保耗材27位编码变更
6f0035cd-955c-11ed-bda4-34735a9d8166 | 上海微创心脉医疗科技（集团）股份有限公司 | 913101150512565326 | 5493ab8b-7a6e-11f0-88e5-34735a9d8166 | 8fe28e9a-69bd-11ea-9dc4-fa163e0a8baf | 外周血管支架类 | 主动脉 | 直管型覆膜支架及输送系统-覆膜支架 | ae9061bf-68ed-11ea-aa91-fa163e0a8baf | 直管型覆膜支架及输送系统 | 上海微创心脉医疗科技（集团）股份有限公司 |  | 国械注准20153130517 |  | 该产品由覆膜支架和输送器组成，其中覆膜支架由金属支架和覆膜移植物组成。金属支架由镍钛合金制成，由316L不锈钢管连接，带有7个铂铱合金显影点；覆膜移植物由聚酯纺织材料(PET)制成，采用聚酯缝合线缝合在金属支架上。辐照灭菌，一次性使用。货架有效期两年。 | 该产品临床上用于瘤体局限于血管直管段的多种型式的主动脉瘤的治疗。 | 主动脉 |  | 1a82a6f4-6a56-11ea-9dc4-fa163e0a8baf | 1a82a6f4-6a56-11ea-9dc4-fa163e0a8baf | 直管型覆膜支架及输送系统-覆膜支架 | C02060500114014025010000100 | C02060500100011025010001451 | 02-血管介入治疗类材料 | 06-外周血管介入治疗材料 | 05-胸主动脉支架 | 胸主动脉支架（非分支型/覆膜） | 14-合金 | 014-覆膜/非分支型 | 近端直径：D1（mm）：24、远端直径：D2（mm）：16；覆膜段长度：L1（mm） ：140、近端裸段长度：（mm） ：15 | HT2416-140-1500 |  | 国械注准20153130517 | 集采范围外 | 新增（2025-06-23)、产品名称变更、国家医保耗材27位编码变更
6f0035cd-955c-11ed-bda4-34735a9d8166 | 上海微创心脉医疗科技（集团）股份有限公司 | 913101150512565326 | 5493ac4e-7a6e-11f0-88e5-34735a9d8166 | 8fe28e9a-69bd-11ea-9dc4-fa163e0a8baf | 外周血管支架类 | 主动脉 | 直管型覆膜支架及输送系统-覆膜支架 | ae9061bf-68ed-11ea-aa91-fa163e0a8baf | 直管型覆膜支架及输送系统 | 上海微创心脉医疗科技（集团）股份有限公司 |  | 国械注准20153130517 |  | 该产品由覆膜支架和输送器组成，其中覆膜支架由金属支架和覆膜移植物组成。金属支架由镍钛合金制成，由316L不锈钢管连接，带有7个铂铱合金显影点；覆膜移植物由聚酯纺织材料(PET)制成，采用聚酯缝合线缝合在金属支架上。辐照灭菌，一次性使用。货架有效期两年。 | 该产品临床上用于瘤体局限于血管直管段的多种型式的主动脉瘤的治疗。 | 主动脉 |  | 1a82c53c-6a56-11ea-9dc4-fa163e0a8baf | 1a82c53c-6a56-11ea-9dc4-fa163e0a8baf | 直管型覆膜支架及输送系统-覆膜支架 | C02060500114014025010000101 | C02060500100011025010001452 | 02-血管介入治疗类材料 | 06-外周血管介入治疗材料 | 05-胸主动脉支架 | 胸主动脉支架（非分支型/覆膜） | 14-合金 | 014-覆膜/非分支型 | 近端直径：D1（mm）：30、远端直径：D2（mm）：14；覆膜段长度：L1（mm） ：150、近端裸段长度：（mm） ：20 | HT3014-150-2000 | 0106935593702793 | 国械注准20153130517 | 集采范围外 | 新增（2025-06-23)、产品名称变更、国家医保耗材27位编码变更
6f0035cd-955c-11ed-bda4-34735a9d8166 | 上海微创心脉医疗科技（集团）股份有限公司 | 913101150512565326 | 5493ad17-7a6e-11f0-88e5-34735a9d8166 | 8fe28e9a-69bd-11ea-9dc4-fa163e0a8baf | 外周血管支架类 | 主动脉 | 直管型覆膜支架及输送系统-覆膜支架 | ae9061bf-68ed-11ea-aa91-fa163e0a8baf | 直管型覆膜支架及输送系统 | 上海微创心脉医疗科技（集团）股份有限公司 |  | 国械注准20153130517 |  | 该产品由覆膜支架和输送器组成，其中覆膜支架由金属支架和覆膜移植物组成。金属支架由镍钛合金制成，由316L不锈钢管连接，带有7个铂铱合金显影点；覆膜移植物由聚酯纺织材料(PET)制成，采用聚酯缝合线缝合在金属支架上。辐照灭菌，一次性使用。货架有效期两年。 | 该产品临床上用于瘤体局限于血管直管段的多种型式的主动脉瘤的治疗。 | 主动脉 |  | 1a82c829-6a56-11ea-9dc4-fa163e0a8baf | 1a82c829-6a56-11ea-9dc4-fa163e0a8baf | 直管型覆膜支架及输送系统-覆膜支架 | C02060500114014025010000102 | C02060500100011025010001453 | 02-血管介入治疗类材料 | 06-外周血管介入治疗材料 | 05-胸主动脉支架 | 胸主动脉支架（非分支型/覆膜） | 14-合金 | 014-覆膜/非分支型 | 近端直径：D1（mm）：44、远端直径：D2（mm）：32；覆膜段长度：L1（mm） ：160、近端裸段长度：（mm） ：20 | HT4432-160-2000 |  | 国械注准20153130517 | 集采范围外 | 新增（2025-06-23)、产品名称变更、国家医保耗材27位编码变更
6f0035cd-955c-11ed-bda4-34735a9d8166 | 上海微创心脉医疗科技（集团）股份有限公司 | 913101150512565326 | 5493adda-7a6e-11f0-88e5-34735a9d8166 | 8fe28e9a-69bd-11ea-9dc4-fa163e0a8baf | 外周血管支架类 | 主动脉 | 直管型覆膜支架及输送系统-覆膜支架 | ae9061bf-68ed-11ea-aa91-fa163e0a8baf | 直管型覆膜支架及输送系统 | 上海微创心脉医疗科技（集团）股份有限公司 |  | 国械注准20153130517 |  | 该产品由覆膜支架和输送器组成，其中覆膜支架由金属支架和覆膜移植物组成。金属支架由镍钛合金制成，由316L不锈钢管连接，带有7个铂铱合金显影点；覆膜移植物由聚酯纺织材料(PET)制成，采用聚酯缝合线缝合在金属支架上。辐照灭菌，一次性使用。货架有效期两年。 | 该产品临床上用于瘤体局限于血管直管段的多种型式的主动脉瘤的治疗。 | 主动脉 |  | 1a82cae2-6a56-11ea-9dc4-fa163e0a8baf | 1a82cae2-6a56-11ea-9dc4-fa163e0a8baf | 直管型覆膜支架及输送系统-覆膜支架 | C02060500114014025010000103 | C02060500100011025010001454 | 02-血管介入治疗类材料 | 06-外周血管介入治疗材料 | 05-胸主动脉支架 | 胸主动脉支架（非分支型/覆膜） | 14-合金 | 014-覆膜/非分支型 | 近端直径：D1（mm）：24、远端直径：D2（mm）：14；覆膜段长度：L1（mm） ：160、近端裸段长度：（mm） ：15 | HT2414-160-1500 | 0106935593779801 | 国械注准20153130517 | 集采范围外 | 新增（2025-06-23)、产品名称变更、国家医保耗材27位编码变更
6f0035cd-955c-11ed-bda4-34735a9d8166 | 上海微创心脉医疗科技（集团）股份有限公司 | 913101150512565326 | 5493ae9e-7a6e-11f0-88e5-34735a9d8166 | 8fe28e9a-69bd-11ea-9dc4-fa163e0a8baf | 外周血管支架类 | 主动脉 | 直管型覆膜支架及输送系统-覆膜支架 | ae9061bf-68ed-11ea-aa91-fa163e0a8baf | 直管型覆膜支架及输送系统 | 上海微创心脉医疗科技（集团）股份有限公司 |  | 国械注准20153130517 |  | 该产品由覆膜支架和输送器组成，其中覆膜支架由金属支架和覆膜移植物组成。金属支架由镍钛合金制成，由316L不锈钢管连接，带有7个铂铱合金显影点；覆膜移植物由聚酯纺织材料(PET)制成，采用聚酯缝合线缝合在金属支架上。辐照灭菌，一次性使用。货架有效期两年。 | 该产品临床上用于瘤体局限于血管直管段的多种型式的主动脉瘤的治疗。 | 主动脉 |  | 1a82d14d-6a56-11ea-9dc4-fa163e0a8baf | 1a82d14d-6a56-11ea-9dc4-fa163e0a8baf | 直管型覆膜支架及输送系统-覆膜支架 | C02060500114014025010000104 | C02060500100011025010001455 | 02-血管介入治疗类材料 | 06-外周血管介入治疗材料 | 05-胸主动脉支架 | 胸主动脉支架（非分支型/覆膜） | 14-合金 | 014-覆膜/非分支型 | 近端直径：D1（mm）：38、远端直径：D2（mm）：30；覆膜段长度：L1（mm） ：150、近端裸段长度：（mm） ：15 | HT3830-150-1500 |  | 国械注准20153130517 | 集采范围外 | 新增（2025-06-23)、产品名称变更、国家医保耗材27位编码变更
6f0035cd-955c-11ed-bda4-34735a9d8166 | 上海微创心脉医疗科技（集团）股份有限公司 | 913101150512565326 | 5493af6b-7a6e-11f0-88e5-34735a9d8166 | 8fe28e9a-69bd-11ea-9dc4-fa163e0a8baf | 外周血管支架类 | 主动脉 | 直管型覆膜支架及输送系统-覆膜支架 | ae9061bf-68ed-11ea-aa91-fa163e0a8baf | 直管型覆膜支架及输送系统 | 上海微创心脉医疗科技（集团）股份有限公司 |  | 国械注准20153130517 |  | 该产品由覆膜支架和输送器组成，其中覆膜支架由金属支架和覆膜移植物组成。金属支架由镍钛合金制成，由316L不锈钢管连接，带有7个铂铱合金显影点；覆膜移植物由聚酯纺织材料(PET)制成，采用聚酯缝合线缝合在金属支架上。辐照灭菌，一次性使用。货架有效期两年。 | 该产品临床上用于瘤体局限于血管直管段的多种型式的主动脉瘤的治疗。 | 主动脉 |  | 1a82d4bb-6a56-11ea-9dc4-fa163e0a8baf | 1a82d4bb-6a56-11ea-9dc4-fa163e0a8baf | 直管型覆膜支架及输送系统-覆膜支架 | C02060500114014025010000105 | C02060500100011025010001456 | 02-血管介入治疗类材料 | 06-外周血管介入治疗材料 | 05-胸主动脉支架 | 胸主动脉支架（非分支型/覆膜） | 14-合金 | 014-覆膜/非分支型 | 近端直径：D1（mm）：42、远端直径：D2（mm）：38；覆膜段长度：L1（mm） ：150、近端裸段长度：（mm） ：20 | HT4238-150-2000 |  | 国械注准20153130517 | 集采范围外 | 新增（2025-06-23)、产品名称变更、国家医保耗材27位编码变更
6f0035cd-955c-11ed-bda4-34735a9d8166 | 上海微创心脉医疗科技（集团）股份有限公司 | 913101150512565326 | 5493b02e-7a6e-11f0-88e5-34735a9d8166 | 8fe28e9a-69bd-11ea-9dc4-fa163e0a8baf | 外周血管支架类 | 主动脉 | 直管型覆膜支架及输送系统-覆膜支架 | ae9061bf-68ed-11ea-aa91-fa163e0a8baf | 直管型覆膜支架及输送系统 | 上海微创心脉医疗科技（集团）股份有限公司 |  | 国械注准20153130517 |  | 该产品由覆膜支架和输送器组成，其中覆膜支架由金属支架和覆膜移植物组成。金属支架由镍钛合金制成，由316L不锈钢管连接，带有7个铂铱合金显影点；覆膜移植物由聚酯纺织材料(PET)制成，采用聚酯缝合线缝合在金属支架上。辐照灭菌，一次性使用。货架有效期两年。 | 该产品临床上用于瘤体局限于血管直管段的多种型式的主动脉瘤的治疗。 | 主动脉 |  | 1a82d7e0-6a56-11ea-9dc4-fa163e0a8baf | 1a82d7e0-6a56-11ea-9dc4-fa163e0a8baf | 直管型覆膜支架及输送系统-覆膜支架 | C02060500114014025010000106 | C02060500100011025010001457 | 02-血管介入治疗类材料 | 06-外周血管介入治疗材料 | 05-胸主动脉支架 | 胸主动脉支架（非分支型/覆膜） | 14-合金 | 014-覆膜/非分支型 | 近端直径：D1（mm）：44、远端直径：D2（mm）：38；覆膜段长度：L1（mm） ：140、近端裸段长度：（mm） ：20 | HT4438-140-2000 |  | 国械注准20153130517 | 集采范围外 | 新增（2025-06-23)、产品名称变更、国家医保耗材27位编码变更
6f0035cd-955c-11ed-bda4-34735a9d8166 | 上海微创心脉医疗科技（集团）股份有限公司 | 913101150512565326 | 5493b399-7a6e-11f0-88e5-34735a9d8166 | 8fe28e9a-69bd-11ea-9dc4-fa163e0a8baf | 外周血管支架类 | 主动脉 | 直管型覆膜支架及输送系统-覆膜支架 | ae9061bf-68ed-11ea-aa91-fa163e0a8baf | 直管型覆膜支架及输送系统 | 上海微创心脉医疗科技（集团）股份有限公司 |  | 国械注准20153130517 |  | 该产品由覆膜支架和输送器组成，其中覆膜支架由金属支架和覆膜移植物组成。金属支架由镍钛合金制成，由316L不锈钢管连接，带有7个铂铱合金显影点；覆膜移植物由聚酯纺织材料(PET)制成，采用聚酯缝合线缝合在金属支架上。辐照灭菌，一次性使用。货架有效期两年。 | 该产品临床上用于瘤体局限于血管直管段的多种型式的主动脉瘤的治疗。 | 主动脉 |  | 1a82da6b-6a56-11ea-9dc4-fa163e0a8baf | 1a82da6b-6a56-11ea-9dc4-fa163e0a8baf | 直管型覆膜支架及输送系统-覆膜支架 | C02060500114014025010000107 | C02060500100011025010001458 | 02-血管介入治疗类材料 | 06-外周血管介入治疗材料 | 05-胸主动脉支架 | 胸主动脉支架（非分支型/覆膜） | 14-合金 | 014-覆膜/非分支型 | 近端直径：D1（mm）：28、远端直径：D2（mm）：24；覆膜段长度：L1（mm） ：150、近端裸段长度：（mm） ：15 | HT2824-150-1500 |  | 国械注准20153130517 | 集采范围外 | 新增（2025-06-23)、产品名称变更、国家医保耗材27位编码变更
6f0035cd-955c-11ed-bda4-34735a9d8166 | 上海微创心脉医疗科技（集团）股份有限公司 | 913101150512565326 | 5493b461-7a6e-11f0-88e5-34735a9d8166 | 8fe28e9a-69bd-11ea-9dc4-fa163e0a8baf | 外周血管支架类 | 主动脉 | 直管型覆膜支架及输送系统-覆膜支架 | ae9061bf-68ed-11ea-aa91-fa163e0a8baf | 直管型覆膜支架及输送系统 | 上海微创心脉医疗科技（集团）股份有限公司 |  | 国械注准20153130517 |  | 该产品由覆膜支架和输送器组成，其中覆膜支架由金属支架和覆膜移植物组成。金属支架由镍钛合金制成，由316L不锈钢管连接，带有7个铂铱合金显影点；覆膜移植物由聚酯纺织材料(PET)制成，采用聚酯缝合线缝合在金属支架上。辐照灭菌，一次性使用。货架有效期两年。 | 该产品临床上用于瘤体局限于血管直管段的多种型式的主动脉瘤的治疗。 | 主动脉 |  | 1a82dceb-6a56-11ea-9dc4-fa163e0a8baf | 1a82dceb-6a56-11ea-9dc4-fa163e0a8baf | 直管型覆膜支架及输送系统-覆膜支架 | C02060500114014025010000108 | C02060500100011025010001459 | 02-血管介入治疗类材料 | 06-外周血管介入治疗材料 | 05-胸主动脉支架 | 胸主动脉支架（非分支型/覆膜） | 14-合金 | 014-覆膜/非分支型 | 近端直径：D1（mm）：24、远端直径：D2（mm）：22；覆膜段长度：L1（mm） ：140、近端裸段长度：（mm） ：15 | HT2422-140-1500 |  | 国械注准20153130517 | 集采范围外 | 新增（2025-06-23)、产品名称变更、国家医保耗材27位编码变更
6f0035cd-955c-11ed-bda4-34735a9d8166 | 上海微创心脉医疗科技（集团）股份有限公司 | 913101150512565326 | 5493b525-7a6e-11f0-88e5-34735a9d8166 | 8fe28e9a-69bd-11ea-9dc4-fa163e0a8baf | 外周血管支架类 | 主动脉 | 直管型覆膜支架及输送系统-覆膜支架 | ae9061bf-68ed-11ea-aa91-fa163e0a8baf | 直管型覆膜支架及输送系统 | 上海微创心脉医疗科技（集团）股份有限公司 |  | 国械注准20153130517 |  | 该产品由覆膜支架和输送器组成，其中覆膜支架由金属支架和覆膜移植物组成。金属支架由镍钛合金制成，由316L不锈钢管连接，带有7个铂铱合金显影点；覆膜移植物由聚酯纺织材料(PET)制成，采用聚酯缝合线缝合在金属支架上。辐照灭菌，一次性使用。货架有效期两年。 | 该产品临床上用于瘤体局限于血管直管段的多种型式的主动脉瘤的治疗。 | 主动脉 |  | 1a82df57-6a56-11ea-9dc4-fa163e0a8baf | 1a82df57-6a56-11ea-9dc4-fa163e0a8baf | 直管型覆膜支架及输送系统-覆膜支架 | C02060500114014025010000109 | C02060500100011025010001460 | 02-血管介入治疗类材料 | 06-外周血管介入治疗材料 | 05-胸主动脉支架 | 胸主动脉支架（非分支型/覆膜） | 14-合金 | 014-覆膜/非分支型 | 近端直径：D1（mm）：34、远端直径：D2（mm）：20；覆膜段长度：L1（mm） ：150、近端裸段长度：（mm） ：20 | HT3420-150-2000 |  | 国械注准20153130517 | 集采范围外 | 新增（2025-06-23)、产品名称变更、国家医保耗材27位编码变更
6f0035cd-955c-11ed-bda4-34735a9d8166 | 上海微创心脉医疗科技（集团）股份有限公司 | 913101150512565326 | 5493b5e8-7a6e-11f0-88e5-34735a9d8166 | 8fe28e9a-69bd-11ea-9dc4-fa163e0a8baf | 外周血管支架类 | 主动脉 | 直管型覆膜支架及输送系统-覆膜支架 | ae9061bf-68ed-11ea-aa91-fa163e0a8baf | 直管型覆膜支架及输送系统 | 上海微创心脉医疗科技（集团）股份有限公司 |  | 国械注准20153130517 |  | 该产品由覆膜支架和输送器组成，其中覆膜支架由金属支架和覆膜移植物组成。金属支架由镍钛合金制成，由316L不锈钢管连接，带有7个铂铱合金显影点；覆膜移植物由聚酯纺织材料(PET)制成，采用聚酯缝合线缝合在金属支架上。辐照灭菌，一次性使用。货架有效期两年。 | 该产品临床上用于瘤体局限于血管直管段的多种型式的主动脉瘤的治疗。 | 主动脉 |  | 1a82e1d0-6a56-11ea-9dc4-fa163e0a8baf | 1a82e1d0-6a56-11ea-9dc4-fa163e0a8baf | 直管型覆膜支架及输送系统-覆膜支架 | C02060500114014025010000110 | C02060500100011025010001461 | 02-血管介入治疗类材料 | 06-外周血管介入治疗材料 | 05-胸主动脉支架 | 胸主动脉支架（非分支型/覆膜） | 14-合金 | 014-覆膜/非分支型 | 近端直径：D1（mm）：14、远端直径：D2（mm）：20；覆膜段长度：L1（mm） ：140、近端裸段长度：（mm） ：0 | HT1420-140-0000 |  | 国械注准20153130517 | 集采范围外 | 新增（2025-06-23)、产品名称变更、国家医保耗材27位编码变更
6f0035cd-955c-11ed-bda4-34735a9d8166 | 上海微创心脉医疗科技（集团）股份有限公司 | 913101150512565326 | 5493b6b0-7a6e-11f0-88e5-34735a9d8166 | 8fe28e9a-69bd-11ea-9dc4-fa163e0a8baf | 外周血管支架类 | 主动脉 | 直管型覆膜支架及输送系统-覆膜支架 | ae9061bf-68ed-11ea-aa91-fa163e0a8baf | 直管型覆膜支架及输送系统 | 上海微创心脉医疗科技（集团）股份有限公司 |  | 国械注准20153130517 |  | 该产品由覆膜支架和输送器组成，其中覆膜支架由金属支架和覆膜移植物组成。金属支架由镍钛合金制成，由316L不锈钢管连接，带有7个铂铱合金显影点；覆膜移植物由聚酯纺织材料(PET)制成，采用聚酯缝合线缝合在金属支架上。辐照灭菌，一次性使用。货架有效期两年。 | 该产品临床上用于瘤体局限于血管直管段的多种型式的主动脉瘤的治疗。 | 主动脉 |  | 1a82e48b-6a56-11ea-9dc4-fa163e0a8baf | 1a82e48b-6a56-11ea-9dc4-fa163e0a8baf | 直管型覆膜支架及输送系统-覆膜支架 |  | C02060500100011025010001462 | 02-血管介入治疗类材料 | 06-外周血管介入治疗材料 | 05-胸主动脉支架 | 胸主动脉支架（非分支型/覆膜） | 14-合金 | 014-覆膜/非分支型 | 近端直径：D1（mm）：32、远端直径：D2（mm）：32；覆膜段长度：L1（mm） ：160、近端裸段长度：（mm） ：20 | HT3232-160-2000 | 0106935593782245 | 国械注准20153130517 | 集采范围外 | 新增（2025-06-23)、产品名称变更、国家医保耗材27位编码变更、未匹配到医保编码
6f0035cd-955c-11ed-bda4-34735a9d8166 | 上海微创心脉医疗科技（集团）股份有限公司 | 913101150512565326 | 5493b774-7a6e-11f0-88e5-34735a9d8166 | 8fe28e9a-69bd-11ea-9dc4-fa163e0a8baf | 外周血管支架类 | 主动脉 | 直管型覆膜支架及输送系统-覆膜支架 | ae9061bf-68ed-11ea-aa91-fa163e0a8baf | 直管型覆膜支架及输送系统 | 上海微创心脉医疗科技（集团）股份有限公司 |  | 国械注准20153130517 |  | 该产品由覆膜支架和输送器组成，其中覆膜支架由金属支架和覆膜移植物组成。金属支架由镍钛合金制成，由316L不锈钢管连接，带有7个铂铱合金显影点；覆膜移植物由聚酯纺织材料(PET)制成，采用聚酯缝合线缝合在金属支架上。辐照灭菌，一次性使用。货架有效期两年。 | 该产品临床上用于瘤体局限于血管直管段的多种型式的主动脉瘤的治疗。 | 主动脉 |  | 1a82e712-6a56-11ea-9dc4-fa163e0a8baf | 1a82e712-6a56-11ea-9dc4-fa163e0a8baf | 直管型覆膜支架及输送系统-覆膜支架 | C02060500114014025010000111 | C02060500100011025010001463 | 02-血管介入治疗类材料 | 06-外周血管介入治疗材料 | 05-胸主动脉支架 | 胸主动脉支架（非分支型/覆膜） | 14-合金 | 014-覆膜/非分支型 | 近端直径：D1（mm）：26、远端直径：D2（mm）：16；覆膜段长度：L1（mm） ：160、近端裸段长度：（mm） ：15 | HT2616-160-1500 |  | 国械注准20153130517 | 集采范围外 | 新增（2025-06-23)、产品名称变更、国家医保耗材27位编码变更
6f0035cd-955c-11ed-bda4-34735a9d8166 | 上海微创心脉医疗科技（集团）股份有限公司 | 913101150512565326 | 5493b83c-7a6e-11f0-88e5-34735a9d8166 | 8fe28e9a-69bd-11ea-9dc4-fa163e0a8baf | 外周血管支架类 | 主动脉 | 直管型覆膜支架及输送系统-覆膜支架 | ae9061bf-68ed-11ea-aa91-fa163e0a8baf | 直管型覆膜支架及输送系统 | 上海微创心脉医疗科技（集团）股份有限公司 |  | 国械注准20153130517 |  | 该产品由覆膜支架和输送器组成，其中覆膜支架由金属支架和覆膜移植物组成。金属支架由镍钛合金制成，由316L不锈钢管连接，带有7个铂铱合金显影点；覆膜移植物由聚酯纺织材料(PET)制成，采用聚酯缝合线缝合在金属支架上。辐照灭菌，一次性使用。货架有效期两年。 | 该产品临床上用于瘤体局限于血管直管段的多种型式的主动脉瘤的治疗。 | 主动脉 |  | 1a82e99b-6a56-11ea-9dc4-fa163e0a8baf | 1a82e99b-6a56-11ea-9dc4-fa163e0a8baf | 直管型覆膜支架及输送系统-覆膜支架 | C02060500114014025010000112 | C02060500100011025010001464 | 02-血管介入治疗类材料 | 06-外周血管介入治疗材料 | 05-胸主动脉支架 | 胸主动脉支架（非分支型/覆膜） | 14-合金 | 014-覆膜/非分支型 | 近端直径：D1（mm）：28、远端直径：D2（mm）：12；覆膜段长度：L1（mm） ：160、近端裸段长度：（mm） ：15 | HT2812-160-1500 |  | 国械注准20153130517 | 集采范围外 | 新增（2025-06-23)、产品名称变更、国家医保耗材27位编码变更
6f0035cd-955c-11ed-bda4-34735a9d8166 | 上海微创心脉医疗科技（集团）股份有限公司 | 913101150512565326 | 5493b913-7a6e-11f0-88e5-34735a9d8166 | 8fe28e9a-69bd-11ea-9dc4-fa163e0a8baf | 外周血管支架类 | 主动脉 | 直管型覆膜支架及输送系统-覆膜支架 | ae9061bf-68ed-11ea-aa91-fa163e0a8baf | 直管型覆膜支架及输送系统 | 上海微创心脉医疗科技（集团）股份有限公司 |  | 国械注准20153130517 |  | 该产品由覆膜支架和输送器组成，其中覆膜支架由金属支架和覆膜移植物组成。金属支架由镍钛合金制成，由316L不锈钢管连接，带有7个铂铱合金显影点；覆膜移植物由聚酯纺织材料(PET)制成，采用聚酯缝合线缝合在金属支架上。辐照灭菌，一次性使用。货架有效期两年。 | 该产品临床上用于瘤体局限于血管直管段的多种型式的主动脉瘤的治疗。 | 主动脉 |  | 1a830764-6a56-11ea-9dc4-fa163e0a8baf | 1a830764-6a56-11ea-9dc4-fa163e0a8baf | 直管型覆膜支架及输送系统-覆膜支架 | C02060500114014025010000113 | C02060500100011025010001465 | 02-血管介入治疗类材料 | 06-外周血管介入治疗材料 | 05-胸主动脉支架 | 胸主动脉支架（非分支型/覆膜） | 14-合金 | 014-覆膜/非分支型 | 近端直径：D1（mm）：26、远端直径：D2（mm）：22；覆膜段长度：L1（mm） ：140、近端裸段长度：（mm） ：15 | HT2622-140-1500 |  | 国械注准20153130517 | 集采范围外 | 新增（2025-06-23)、产品名称变更、国家医保耗材27位编码变更
6f0035cd-955c-11ed-bda4-34735a9d8166 | 上海微创心脉医疗科技（集团）股份有限公司 | 913101150512565326 | 5493b9d7-7a6e-11f0-88e5-34735a9d8166 | 8fe28e9a-69bd-11ea-9dc4-fa163e0a8baf | 外周血管支架类 | 主动脉 | 直管型覆膜支架及输送系统-覆膜支架 | ae9061bf-68ed-11ea-aa91-fa163e0a8baf | 直管型覆膜支架及输送系统 | 上海微创心脉医疗科技（集团）股份有限公司 |  | 国械注准20153130517 |  | 该产品由覆膜支架和输送器组成，其中覆膜支架由金属支架和覆膜移植物组成。金属支架由镍钛合金制成，由316L不锈钢管连接，带有7个铂铱合金显影点；覆膜移植物由聚酯纺织材料(PET)制成，采用聚酯缝合线缝合在金属支架上。辐照灭菌，一次性使用。货架有效期两年。 | 该产品临床上用于瘤体局限于血管直管段的多种型式的主动脉瘤的治疗。 | 主动脉 |  | 1a830a3c-6a56-11ea-9dc4-fa163e0a8baf | 1a830a3c-6a56-11ea-9dc4-fa163e0a8baf | 直管型覆膜支架及输送系统-覆膜支架 | C02060500114014025010000114 | C02060500100011025010001466 | 02-血管介入治疗类材料 | 06-外周血管介入治疗材料 | 05-胸主动脉支架 | 胸主动脉支架（非分支型/覆膜） | 14-合金 | 014-覆膜/非分支型 | 近端直径：D1（mm）：32、远端直径：D2（mm）：26；覆膜段长度：L1（mm） ：160、近端裸段长度：（mm） ：20 | HT3226-160-2000 | 0106935593754624 | 国械注准20153130517 | 集采范围外 | 新增（2025-06-23)、产品名称变更、国家医保耗材27位编码变更
6f0035cd-955c-11ed-bda4-34735a9d8166 | 上海微创心脉医疗科技（集团）股份有限公司 | 913101150512565326 | 5493ba9f-7a6e-11f0-88e5-34735a9d8166 | 8fe28e9a-69bd-11ea-9dc4-fa163e0a8baf | 外周血管支架类 | 主动脉 | 直管型覆膜支架及输送系统-覆膜支架 | ae9061bf-68ed-11ea-aa91-fa163e0a8baf | 直管型覆膜支架及输送系统 | 上海微创心脉医疗科技（集团）股份有限公司 |  | 国械注准20153130517 |  | 该产品由覆膜支架和输送器组成，其中覆膜支架由金属支架和覆膜移植物组成。金属支架由镍钛合金制成，由316L不锈钢管连接，带有7个铂铱合金显影点；覆膜移植物由聚酯纺织材料(PET)制成，采用聚酯缝合线缝合在金属支架上。辐照灭菌，一次性使用。货架有效期两年。 | 该产品临床上用于瘤体局限于血管直管段的多种型式的主动脉瘤的治疗。 | 主动脉 |  | 1a830cdc-6a56-11ea-9dc4-fa163e0a8baf | 1a830cdc-6a56-11ea-9dc4-fa163e0a8baf | 直管型覆膜支架及输送系统-覆膜支架 | C02060500114014025010000115 | C02060500100011025010001467 | 02-血管介入治疗类材料 | 06-外周血管介入治疗材料 | 05-胸主动脉支架 | 胸主动脉支架（非分支型/覆膜） | 14-合金 | 014-覆膜/非分支型 | 近端直径：D1（mm）：14、远端直径：D2（mm）：24；覆膜段长度：L1（mm） ：140、近端裸段长度：（mm） ：0 | HT1424-140-0000 |  | 国械注准20153130517 | 集采范围外 | 新增（2025-06-23)、产品名称变更、国家医保耗材27位编码变更
6f0035cd-955c-11ed-bda4-34735a9d8166 | 上海微创心脉医疗科技（集团）股份有限公司 | 913101150512565326 | 5493be0f-7a6e-11f0-88e5-34735a9d8166 | 8fe28e9a-69bd-11ea-9dc4-fa163e0a8baf | 外周血管支架类 | 主动脉 | 直管型覆膜支架及输送系统-覆膜支架 | ae9061bf-68ed-11ea-aa91-fa163e0a8baf | 直管型覆膜支架及输送系统 | 上海微创心脉医疗科技（集团）股份有限公司 |  | 国械注准20153130517 |  | 该产品由覆膜支架和输送器组成，其中覆膜支架由金属支架和覆膜移植物组成。金属支架由镍钛合金制成，由316L不锈钢管连接，带有7个铂铱合金显影点；覆膜移植物由聚酯纺织材料(PET)制成，采用聚酯缝合线缝合在金属支架上。辐照灭菌，一次性使用。货架有效期两年。 | 该产品临床上用于瘤体局限于血管直管段的多种型式的主动脉瘤的治疗。 | 主动脉 |  | 1a830f80-6a56-11ea-9dc4-fa163e0a8baf | 1a830f80-6a56-11ea-9dc4-fa163e0a8baf | 直管型覆膜支架及输送系统-覆膜支架 | C02060500114014025010000116 | C02060500100011025010001468 | 02-血管介入治疗类材料 | 06-外周血管介入治疗材料 | 05-胸主动脉支架 | 胸主动脉支架（非分支型/覆膜） | 14-合金 | 014-覆膜/非分支型 | 近端直径：D1（mm）：38、远端直径：D2（mm）：30；覆膜段长度：L1（mm） ：160、近端裸段长度：（mm） ：20 | HT3830-160-2000 | 0106935593784447 | 国械注准20153130517 | 集采范围外 | 新增（2025-06-23)、产品名称变更、国家医保耗材27位编码变更
6f0035cd-955c-11ed-bda4-34735a9d8166 | 上海微创心脉医疗科技（集团）股份有限公司 | 913101150512565326 | 5493bedc-7a6e-11f0-88e5-34735a9d8166 | 8fe28e9a-69bd-11ea-9dc4-fa163e0a8baf | 外周血管支架类 | 主动脉 | 直管型覆膜支架及输送系统-覆膜支架 | ae9061bf-68ed-11ea-aa91-fa163e0a8baf | 直管型覆膜支架及输送系统 | 上海微创心脉医疗科技（集团）股份有限公司 |  | 国械注准20153130517 |  | 该产品由覆膜支架和输送器组成，其中覆膜支架由金属支架和覆膜移植物组成。金属支架由镍钛合金制成，由316L不锈钢管连接，带有7个铂铱合金显影点；覆膜移植物由聚酯纺织材料(PET)制成，采用聚酯缝合线缝合在金属支架上。辐照灭菌，一次性使用。货架有效期两年。 | 该产品临床上用于瘤体局限于血管直管段的多种型式的主动脉瘤的治疗。 | 主动脉 |  | 1a8314bb-6a56-11ea-9dc4-fa163e0a8baf | 1a8314bb-6a56-11ea-9dc4-fa163e0a8baf | 直管型覆膜支架及输送系统-覆膜支架 | C02060500114014025010000117 | C02060500100011025010001469 | 02-血管介入治疗类材料 | 06-外周血管介入治疗材料 | 05-胸主动脉支架 | 胸主动脉支架（非分支型/覆膜） | 14-合金 | 014-覆膜/非分支型 | 近端直径：D1（mm）：42、远端直径：D2（mm）：36；覆膜段长度：L1（mm） ：160、近端裸段长度：（mm） ：20 | HT4236-160-2000 |  | 国械注准20153130517 | 集采范围外 | 新增（2025-06-23)、产品名称变更、国家医保耗材27位编码变更
6f0035cd-955c-11ed-bda4-34735a9d8166 | 上海微创心脉医疗科技（集团）股份有限公司 | 913101150512565326 | 5493bfa0-7a6e-11f0-88e5-34735a9d8166 | 8fe28e9a-69bd-11ea-9dc4-fa163e0a8baf | 外周血管支架类 | 主动脉 | 直管型覆膜支架及输送系统-覆膜支架 | ae9061bf-68ed-11ea-aa91-fa163e0a8baf | 直管型覆膜支架及输送系统 | 上海微创心脉医疗科技（集团）股份有限公司 |  | 国械注准20153130517 |  | 该产品由覆膜支架和输送器组成，其中覆膜支架由金属支架和覆膜移植物组成。金属支架由镍钛合金制成，由316L不锈钢管连接，带有7个铂铱合金显影点；覆膜移植物由聚酯纺织材料(PET)制成，采用聚酯缝合线缝合在金属支架上。辐照灭菌，一次性使用。货架有效期两年。 | 该产品临床上用于瘤体局限于血管直管段的多种型式的主动脉瘤的治疗。 | 主动脉 |  | 1a83175a-6a56-11ea-9dc4-fa163e0a8baf | 1a83175a-6a56-11ea-9dc4-fa163e0a8baf | 直管型覆膜支架及输送系统-覆膜支架 | C02060500114014025010000118 | C02060500100011025010001470 | 02-血管介入治疗类材料 | 06-外周血管介入治疗材料 | 05-胸主动脉支架 | 胸主动脉支架（非分支型/覆膜） | 14-合金 | 014-覆膜/非分支型 | 近端直径：D1（mm）：42、远端直径：D2（mm）：32；覆膜段长度：L1（mm） ：160、近端裸段长度：（mm） ：15 | HT4232-160-1500 |  | 国械注准20153130517 | 集采范围外 | 新增（2025-06-23)、产品名称变更、国家医保耗材27位编码变更
6f0035cd-955c-11ed-bda4-34735a9d8166 | 上海微创心脉医疗科技（集团）股份有限公司 | 913101150512565326 | 5493c063-7a6e-11f0-88e5-34735a9d8166 | 8fe28e9a-69bd-11ea-9dc4-fa163e0a8baf | 外周血管支架类 | 主动脉 | 直管型覆膜支架及输送系统-覆膜支架 | ae9061bf-68ed-11ea-aa91-fa163e0a8baf | 直管型覆膜支架及输送系统 | 上海微创心脉医疗科技（集团）股份有限公司 |  | 国械注准20153130517 |  | 该产品由覆膜支架和输送器组成，其中覆膜支架由金属支架和覆膜移植物组成。金属支架由镍钛合金制成，由316L不锈钢管连接，带有7个铂铱合金显影点；覆膜移植物由聚酯纺织材料(PET)制成，采用聚酯缝合线缝合在金属支架上。辐照灭菌，一次性使用。货架有效期两年。 | 该产品临床上用于瘤体局限于血管直管段的多种型式的主动脉瘤的治疗。 | 主动脉 |  | 1a831ac1-6a56-11ea-9dc4-fa163e0a8baf | 1a831ac1-6a56-11ea-9dc4-fa163e0a8baf | 直管型覆膜支架及输送系统-覆膜支架 | C02060500114014025010000119 | C02060500100011025010001471 | 02-血管介入治疗类材料 | 06-外周血管介入治疗材料 | 05-胸主动脉支架 | 胸主动脉支架（非分支型/覆膜） | 14-合金 | 014-覆膜/非分支型 | 近端直径：D1（mm）：44、远端直径：D2（mm）：38；覆膜段长度：L1（mm） ：160、近端裸段长度：（mm） ：15 | HT4438-160-1500 |  | 国械注准20153130517 | 集采范围外 | 新增（2025-06-23)、产品名称变更、国家医保耗材27位编码变更
6f0035cd-955c-11ed-bda4-34735a9d8166 | 上海微创心脉医疗科技（集团）股份有限公司 | 913101150512565326 | 5493c127-7a6e-11f0-88e5-34735a9d8166 | 8fe28e9a-69bd-11ea-9dc4-fa163e0a8baf | 外周血管支架类 | 主动脉 | 直管型覆膜支架及输送系统-覆膜支架 | ae9061bf-68ed-11ea-aa91-fa163e0a8baf | 直管型覆膜支架及输送系统 | 上海微创心脉医疗科技（集团）股份有限公司 |  | 国械注准20153130517 |  | 该产品由覆膜支架和输送器组成，其中覆膜支架由金属支架和覆膜移植物组成。金属支架由镍钛合金制成，由316L不锈钢管连接，带有7个铂铱合金显影点；覆膜移植物由聚酯纺织材料(PET)制成，采用聚酯缝合线缝合在金属支架上。辐照灭菌，一次性使用。货架有效期两年。 | 该产品临床上用于瘤体局限于血管直管段的多种型式的主动脉瘤的治疗。 | 主动脉 |  | 1a831d3b-6a56-11ea-9dc4-fa163e0a8baf | 1a831d3b-6a56-11ea-9dc4-fa163e0a8baf | 直管型覆膜支架及输送系统-覆膜支架 | C02060500114014025010000120 | C02060500100011025010001472 | 02-血管介入治疗类材料 | 06-外周血管介入治疗材料 | 05-胸主动脉支架 | 胸主动脉支架（非分支型/覆膜） | 14-合金 | 014-覆膜/非分支型 | 近端直径：D1（mm）：44、远端直径：D2（mm）：38；覆膜段长度：L1（mm） ：160、近端裸段长度：（mm） ：20 | HT4438-160-2000 |  | 国械注准20153130517 | 集采范围外 | 新增（2025-06-23)、产品名称变更、国家医保耗材27位编码变更
6f0035cd-955c-11ed-bda4-34735a9d8166 | 上海微创心脉医疗科技（集团）股份有限公司 | 913101150512565326 | 5493c1ea-7a6e-11f0-88e5-34735a9d8166 | 8fe28e9a-69bd-11ea-9dc4-fa163e0a8baf | 外周血管支架类 | 主动脉 | 直管型覆膜支架及输送系统-覆膜支架 | ae9061bf-68ed-11ea-aa91-fa163e0a8baf | 直管型覆膜支架及输送系统 | 上海微创心脉医疗科技（集团）股份有限公司 |  | 国械注准20153130517 |  | 该产品由覆膜支架和输送器组成，其中覆膜支架由金属支架和覆膜移植物组成。金属支架由镍钛合金制成，由316L不锈钢管连接，带有7个铂铱合金显影点；覆膜移植物由聚酯纺织材料(PET)制成，采用聚酯缝合线缝合在金属支架上。辐照灭菌，一次性使用。货架有效期两年。 | 该产品临床上用于瘤体局限于血管直管段的多种型式的主动脉瘤的治疗。 | 主动脉 |  | 1a832006-6a56-11ea-9dc4-fa163e0a8baf | 1a832006-6a56-11ea-9dc4-fa163e0a8baf | 直管型覆膜支架及输送系统-覆膜支架 | C02060500114014025010000121 | C02060500100011025010001473 | 02-血管介入治疗类材料 | 06-外周血管介入治疗材料 | 05-胸主动脉支架 | 胸主动脉支架（非分支型/覆膜） | 14-合金 | 014-覆膜/非分支型 | 近端直径：D1（mm）：12、远端直径：D2（mm）：24；覆膜段长度：L1（mm） ：140、近端裸段长度：（mm） ：0 | HT1224-140-0000 |  | 国械注准20153130517 | 集采范围外 | 新增（2025-06-23)、产品名称变更、国家医保耗材27位编码变更
6f0035cd-955c-11ed-bda4-34735a9d8166 | 上海微创心脉医疗科技（集团）股份有限公司 | 913101150512565326 | 5493c2a9-7a6e-11f0-88e5-34735a9d8166 | 8fe28e9a-69bd-11ea-9dc4-fa163e0a8baf | 外周血管支架类 | 主动脉 | 直管型覆膜支架及输送系统-覆膜支架 | ae9061bf-68ed-11ea-aa91-fa163e0a8baf | 直管型覆膜支架及输送系统 | 上海微创心脉医疗科技（集团）股份有限公司 |  | 国械注准20153130517 |  | 该产品由覆膜支架和输送器组成，其中覆膜支架由金属支架和覆膜移植物组成。金属支架由镍钛合金制成，由316L不锈钢管连接，带有7个铂铱合金显影点；覆膜移植物由聚酯纺织材料(PET)制成，采用聚酯缝合线缝合在金属支架上。辐照灭菌，一次性使用。货架有效期两年。 | 该产品临床上用于瘤体局限于血管直管段的多种型式的主动脉瘤的治疗。 | 主动脉 |  | 1a832263-6a56-11ea-9dc4-fa163e0a8baf | 1a832263-6a56-11ea-9dc4-fa163e0a8baf | 直管型覆膜支架及输送系统-覆膜支架 | C02060500114014025010000122 | C02060500100011025010001474 | 02-血管介入治疗类材料 | 06-外周血管介入治疗材料 | 05-胸主动脉支架 | 胸主动脉支架（非分支型/覆膜） | 14-合金 | 014-覆膜/非分支型 | 近端直径：D1（mm）：18、远端直径：D2（mm）：26；覆膜段长度：L1（mm） ：140、近端裸段长度：（mm） ：0 | HT1826-140-0000 |  | 国械注准20153130517 | 集采范围外 | 新增（2025-06-23)、产品名称变更、国家医保耗材27位编码变更
6f0035cd-955c-11ed-bda4-34735a9d8166 | 上海微创心脉医疗科技（集团）股份有限公司 | 913101150512565326 | 5493c36c-7a6e-11f0-88e5-34735a9d8166 | 8fe28e9a-69bd-11ea-9dc4-fa163e0a8baf | 外周血管支架类 | 主动脉 | 直管型覆膜支架及输送系统-覆膜支架 | ae9061bf-68ed-11ea-aa91-fa163e0a8baf | 直管型覆膜支架及输送系统 | 上海微创心脉医疗科技（集团）股份有限公司 |  | 国械注准20153130517 |  | 该产品由覆膜支架和输送器组成，其中覆膜支架由金属支架和覆膜移植物组成。金属支架由镍钛合金制成，由316L不锈钢管连接，带有7个铂铱合金显影点；覆膜移植物由聚酯纺织材料(PET)制成，采用聚酯缝合线缝合在金属支架上。辐照灭菌，一次性使用。货架有效期两年。 | 该产品临床上用于瘤体局限于血管直管段的多种型式的主动脉瘤的治疗。 | 主动脉 |  | 1a8324c6-6a56-11ea-9dc4-fa163e0a8baf | 1a8324c6-6a56-11ea-9dc4-fa163e0a8baf | 直管型覆膜支架及输送系统-覆膜支架 | C02060500114014025010000123 | C02060500100011025010001475 | 02-血管介入治疗类材料 | 06-外周血管介入治疗材料 | 05-胸主动脉支架 | 胸主动脉支架（非分支型/覆膜） | 14-合金 | 014-覆膜/非分支型 | 近端直径：D1（mm）：38、远端直径：D2（mm）：34；覆膜段长度：L1（mm） ：140、近端裸段长度：（mm） ：15 | HT3834-140-1500 |  | 国械注准20153130517 | 集采范围外 | 新增（2025-06-23)、产品名称变更、国家医保耗材27位编码变更
6f0035cd-955c-11ed-bda4-34735a9d8166 | 上海微创心脉医疗科技（集团）股份有限公司 | 913101150512565326 | 5493c430-7a6e-11f0-88e5-34735a9d8166 | 8fe28e9a-69bd-11ea-9dc4-fa163e0a8baf | 外周血管支架类 | 主动脉 | 直管型覆膜支架及输送系统-覆膜支架 | ae9061bf-68ed-11ea-aa91-fa163e0a8baf | 直管型覆膜支架及输送系统 | 上海微创心脉医疗科技（集团）股份有限公司 |  | 国械注准20153130517 |  | 该产品由覆膜支架和输送器组成，其中覆膜支架由金属支架和覆膜移植物组成。金属支架由镍钛合金制成，由316L不锈钢管连接，带有7个铂铱合金显影点；覆膜移植物由聚酯纺织材料(PET)制成，采用聚酯缝合线缝合在金属支架上。辐照灭菌，一次性使用。货架有效期两年。 | 该产品临床上用于瘤体局限于血管直管段的多种型式的主动脉瘤的治疗。 | 主动脉 |  | 1a832719-6a56-11ea-9dc4-fa163e0a8baf | 1a832719-6a56-11ea-9dc4-fa163e0a8baf | 直管型覆膜支架及输送系统-覆膜支架 | C02060500114014025010000124 | C02060500100011025010001476 | 02-血管介入治疗类材料 | 06-外周血管介入治疗材料 | 05-胸主动脉支架 | 胸主动脉支架（非分支型/覆膜） | 14-合金 | 014-覆膜/非分支型 | 近端直径：D1（mm）：44、远端直径：D2（mm）：34；覆膜段长度：L1（mm） ：150、近端裸段长度：（mm） ：20 | HT4434-150-2000 |  | 国械注准20153130517 | 集采范围外 | 新增（2025-06-23)、产品名称变更、国家医保耗材27位编码变更
6f0035cd-955c-11ed-bda4-34735a9d8166 | 上海微创心脉医疗科技（集团）股份有限公司 | 913101150512565326 | 5493c502-7a6e-11f0-88e5-34735a9d8166 | 8fe28e9a-69bd-11ea-9dc4-fa163e0a8baf | 外周血管支架类 | 主动脉 | 直管型覆膜支架及输送系统-覆膜支架 | ae9061bf-68ed-11ea-aa91-fa163e0a8baf | 直管型覆膜支架及输送系统 | 上海微创心脉医疗科技（集团）股份有限公司 |  | 国械注准20153130517 |  | 该产品由覆膜支架和输送器组成，其中覆膜支架由金属支架和覆膜移植物组成。金属支架由镍钛合金制成，由316L不锈钢管连接，带有7个铂铱合金显影点；覆膜移植物由聚酯纺织材料(PET)制成，采用聚酯缝合线缝合在金属支架上。辐照灭菌，一次性使用。货架有效期两年。 | 该产品临床上用于瘤体局限于血管直管段的多种型式的主动脉瘤的治疗。 | 主动脉 |  | 1a832a63-6a56-11ea-9dc4-fa163e0a8baf | 1a832a63-6a56-11ea-9dc4-fa163e0a8baf | 直管型覆膜支架及输送系统-覆膜支架 | C02060500114014025010000125 | C02060500100011025010001477 | 02-血管介入治疗类材料 | 06-外周血管介入治疗材料 | 05-胸主动脉支架 | 胸主动脉支架（非分支型/覆膜） | 14-合金 | 014-覆膜/非分支型 | 近端直径：D1（mm）：40、远端直径：D2（mm）：28；覆膜段长度：L1（mm） ：140、近端裸段长度：（mm） ：20 | HT4028-140-2000 |  | 国械注准20153130517 | 集采范围外 | 新增（2025-06-23)、产品名称变更、国家医保耗材27位编码变更
6f0035cd-955c-11ed-bda4-34735a9d8166 | 上海微创心脉医疗科技（集团）股份有限公司 | 913101150512565326 | 5493c5c6-7a6e-11f0-88e5-34735a9d8166 | 8fe28e9a-69bd-11ea-9dc4-fa163e0a8baf | 外周血管支架类 | 主动脉 | 直管型覆膜支架及输送系统-覆膜支架 | ae9061bf-68ed-11ea-aa91-fa163e0a8baf | 直管型覆膜支架及输送系统 | 上海微创心脉医疗科技（集团）股份有限公司 |  | 国械注准20153130517 |  | 该产品由覆膜支架和输送器组成，其中覆膜支架由金属支架和覆膜移植物组成。金属支架由镍钛合金制成，由316L不锈钢管连接，带有7个铂铱合金显影点；覆膜移植物由聚酯纺织材料(PET)制成，采用聚酯缝合线缝合在金属支架上。辐照灭菌，一次性使用。货架有效期两年。 | 该产品临床上用于瘤体局限于血管直管段的多种型式的主动脉瘤的治疗。 | 主动脉 |  | 1a834853-6a56-11ea-9dc4-fa163e0a8baf | 1a834853-6a56-11ea-9dc4-fa163e0a8baf | 直管型覆膜支架及输送系统-覆膜支架 | C02060500114014025010000126 | C02060500100011025010001478 | 02-血管介入治疗类材料 | 06-外周血管介入治疗材料 | 05-胸主动脉支架 | 胸主动脉支架（非分支型/覆膜） | 14-合金 | 014-覆膜/非分支型 | 近端直径：D1（mm）：36、远端直径：D2（mm）：34；覆膜段长度：L1（mm） ：150、近端裸段长度：（mm） ：20 | HT3634-150-2000 |  | 国械注准20153130517 | 集采范围外 | 新增（2025-06-23)、产品名称变更、国家医保耗材27位编码变更
6f0035cd-955c-11ed-bda4-34735a9d8166 | 上海微创心脉医疗科技（集团）股份有限公司 | 913101150512565326 | 5493c927-7a6e-11f0-88e5-34735a9d8166 | 8fe28e9a-69bd-11ea-9dc4-fa163e0a8baf | 外周血管支架类 | 主动脉 | 直管型覆膜支架及输送系统-覆膜支架 | ae9061bf-68ed-11ea-aa91-fa163e0a8baf | 直管型覆膜支架及输送系统 | 上海微创心脉医疗科技（集团）股份有限公司 |  | 国械注准20153130517 |  | 该产品由覆膜支架和输送器组成，其中覆膜支架由金属支架和覆膜移植物组成。金属支架由镍钛合金制成，由316L不锈钢管连接，带有7个铂铱合金显影点；覆膜移植物由聚酯纺织材料(PET)制成，采用聚酯缝合线缝合在金属支架上。辐照灭菌，一次性使用。货架有效期两年。 | 该产品临床上用于瘤体局限于血管直管段的多种型式的主动脉瘤的治疗。 | 主动脉 |  | 1a834b03-6a56-11ea-9dc4-fa163e0a8baf | 1a834b03-6a56-11ea-9dc4-fa163e0a8baf | 直管型覆膜支架及输送系统-覆膜支架 | C02060500114014025010000127 | C02060500100011025010001479 | 02-血管介入治疗类材料 | 06-外周血管介入治疗材料 | 05-胸主动脉支架 | 胸主动脉支架（非分支型/覆膜） | 14-合金 | 014-覆膜/非分支型 | 近端直径：D1（mm）：34、远端直径：D2（mm）：28；覆膜段长度：L1（mm） ：160、近端裸段长度：（mm） ：20 | HT3428-160-2000 | 0106935593754648 | 国械注准20153130517 | 集采范围外 | 新增（2025-06-23)、产品名称变更、国家医保耗材27位编码变更
6f0035cd-955c-11ed-bda4-34735a9d8166 | 上海微创心脉医疗科技（集团）股份有限公司 | 913101150512565326 | 5493c9ea-7a6e-11f0-88e5-34735a9d8166 | 8fe28e9a-69bd-11ea-9dc4-fa163e0a8baf | 外周血管支架类 | 主动脉 | 直管型覆膜支架及输送系统-覆膜支架 | ae9061bf-68ed-11ea-aa91-fa163e0a8baf | 直管型覆膜支架及输送系统 | 上海微创心脉医疗科技（集团）股份有限公司 |  | 国械注准20153130517 |  | 该产品由覆膜支架和输送器组成，其中覆膜支架由金属支架和覆膜移植物组成。金属支架由镍钛合金制成，由316L不锈钢管连接，带有7个铂铱合金显影点；覆膜移植物由聚酯纺织材料(PET)制成，采用聚酯缝合线缝合在金属支架上。辐照灭菌，一次性使用。货架有效期两年。 | 该产品临床上用于瘤体局限于血管直管段的多种型式的主动脉瘤的治疗。 | 主动脉 |  | 1a834d82-6a56-11ea-9dc4-fa163e0a8baf | 1a834d82-6a56-11ea-9dc4-fa163e0a8baf | 直管型覆膜支架及输送系统-覆膜支架 | C02060500114014025010000128 | C02060500100011025010001480 | 02-血管介入治疗类材料 | 06-外周血管介入治疗材料 | 05-胸主动脉支架 | 胸主动脉支架（非分支型/覆膜） | 14-合金 | 014-覆膜/非分支型 | 近端直径：D1（mm）：34、远端直径：D2（mm）：24；覆膜段长度：L1（mm） ：150、近端裸段长度：（mm） ：20 | HT3424-150-2000 |  | 国械注准20153130517 | 集采范围外 | 新增（2025-06-23)、产品名称变更、国家医保耗材27位编码变更
6f0035cd-955c-11ed-bda4-34735a9d8166 | 上海微创心脉医疗科技（集团）股份有限公司 | 913101150512565326 | 5493caae-7a6e-11f0-88e5-34735a9d8166 | 8fe28e9a-69bd-11ea-9dc4-fa163e0a8baf | 外周血管支架类 | 主动脉 | 直管型覆膜支架及输送系统-覆膜支架 | ae9061bf-68ed-11ea-aa91-fa163e0a8baf | 直管型覆膜支架及输送系统 | 上海微创心脉医疗科技（集团）股份有限公司 |  | 国械注准20153130517 |  | 该产品由覆膜支架和输送器组成，其中覆膜支架由金属支架和覆膜移植物组成。金属支架由镍钛合金制成，由316L不锈钢管连接，带有7个铂铱合金显影点；覆膜移植物由聚酯纺织材料(PET)制成，采用聚酯缝合线缝合在金属支架上。辐照灭菌，一次性使用。货架有效期两年。 | 该产品临床上用于瘤体局限于血管直管段的多种型式的主动脉瘤的治疗。 | 主动脉 |  | 1a8350f2-6a56-11ea-9dc4-fa163e0a8baf | 1a8350f2-6a56-11ea-9dc4-fa163e0a8baf | 直管型覆膜支架及输送系统-覆膜支架 | C02060500114014025010000129 | C02060500100011025010001481 | 02-血管介入治疗类材料 | 06-外周血管介入治疗材料 | 05-胸主动脉支架 | 胸主动脉支架（非分支型/覆膜） | 14-合金 | 014-覆膜/非分支型 | 近端直径：D1（mm）：32、远端直径：D2（mm）：14；覆膜段长度：L1（mm） ：140、近端裸段长度：（mm） ：20 | HT3214-140-2000 |  | 国械注准20153130517 | 集采范围外 | 新增（2025-06-23)、产品名称变更、国家医保耗材27位编码变更
6f0035cd-955c-11ed-bda4-34735a9d8166 | 上海微创心脉医疗科技（集团）股份有限公司 | 913101150512565326 | 5493cb71-7a6e-11f0-88e5-34735a9d8166 | 8fe28e9a-69bd-11ea-9dc4-fa163e0a8baf | 外周血管支架类 | 主动脉 | 直管型覆膜支架及输送系统-覆膜支架 | ae9061bf-68ed-11ea-aa91-fa163e0a8baf | 直管型覆膜支架及输送系统 | 上海微创心脉医疗科技（集团）股份有限公司 |  | 国械注准20153130517 |  | 该产品由覆膜支架和输送器组成，其中覆膜支架由金属支架和覆膜移植物组成。金属支架由镍钛合金制成，由316L不锈钢管连接，带有7个铂铱合金显影点；覆膜移植物由聚酯纺织材料(PET)制成，采用聚酯缝合线缝合在金属支架上。辐照灭菌，一次性使用。货架有效期两年。 | 该产品临床上用于瘤体局限于血管直管段的多种型式的主动脉瘤的治疗。 | 主动脉 |  | 1a83534e-6a56-11ea-9dc4-fa163e0a8baf | 1a83534e-6a56-11ea-9dc4-fa163e0a8baf | 直管型覆膜支架及输送系统-覆膜支架 | C02060500114014025010000130 | C02060500100011025010001482 | 02-血管介入治疗类材料 | 06-外周血管介入治疗材料 | 05-胸主动脉支架 | 胸主动脉支架（非分支型/覆膜） | 14-合金 | 014-覆膜/非分支型 | 近端直径：D1（mm）：40、远端直径：D2（mm）：30；覆膜段长度：L1（mm） ：140、近端裸段长度：（mm） ：15 | HT4030-140-1500 |  | 国械注准20153130517 | 集采范围外 | 新增（2025-06-23)、产品名称变更、国家医保耗材27位编码变更
6f0035cd-955c-11ed-bda4-34735a9d8166 | 上海微创心脉医疗科技（集团）股份有限公司 | 913101150512565326 | 5493cc3a-7a6e-11f0-88e5-34735a9d8166 | 8fe28e9a-69bd-11ea-9dc4-fa163e0a8baf | 外周血管支架类 | 主动脉 | 直管型覆膜支架及输送系统-覆膜支架 | ae9061bf-68ed-11ea-aa91-fa163e0a8baf | 直管型覆膜支架及输送系统 | 上海微创心脉医疗科技（集团）股份有限公司 |  | 国械注准20153130517 |  | 该产品由覆膜支架和输送器组成，其中覆膜支架由金属支架和覆膜移植物组成。金属支架由镍钛合金制成，由316L不锈钢管连接，带有7个铂铱合金显影点；覆膜移植物由聚酯纺织材料(PET)制成，采用聚酯缝合线缝合在金属支架上。辐照灭菌，一次性使用。货架有效期两年。 | 该产品临床上用于瘤体局限于血管直管段的多种型式的主动脉瘤的治疗。 | 主动脉 |  | 1a8355ac-6a56-11ea-9dc4-fa163e0a8baf | 1a8355ac-6a56-11ea-9dc4-fa163e0a8baf | 直管型覆膜支架及输送系统-覆膜支架 | C02060500114014025010000131 | C02060500100011025010001483 | 02-血管介入治疗类材料 | 06-外周血管介入治疗材料 | 05-胸主动脉支架 | 胸主动脉支架（非分支型/覆膜） | 14-合金 | 014-覆膜/非分支型 | 近端直径：D1（mm）：42、远端直径：D2（mm）：34；覆膜段长度：L1（mm） ：140、近端裸段长度：（mm） ：20 | HT4234-140-2000 |  | 国械注准20153130517 | 集采范围外 | 新增（2025-06-23)、产品名称变更、国家医保耗材27位编码变更
6f0035cd-955c-11ed-bda4-34735a9d8166 | 上海微创心脉医疗科技（集团）股份有限公司 | 913101150512565326 | 5493ccfd-7a6e-11f0-88e5-34735a9d8166 | 8fe28e9a-69bd-11ea-9dc4-fa163e0a8baf | 外周血管支架类 | 主动脉 | 直管型覆膜支架及输送系统-覆膜支架 | ae9061bf-68ed-11ea-aa91-fa163e0a8baf | 直管型覆膜支架及输送系统 | 上海微创心脉医疗科技（集团）股份有限公司 |  | 国械注准20153130517 |  | 该产品由覆膜支架和输送器组成，其中覆膜支架由金属支架和覆膜移植物组成。金属支架由镍钛合金制成，由316L不锈钢管连接，带有7个铂铱合金显影点；覆膜移植物由聚酯纺织材料(PET)制成，采用聚酯缝合线缝合在金属支架上。辐照灭菌，一次性使用。货架有效期两年。 | 该产品临床上用于瘤体局限于血管直管段的多种型式的主动脉瘤的治疗。 | 主动脉 |  | 1a8357c5-6a56-11ea-9dc4-fa163e0a8baf | 1a8357c5-6a56-11ea-9dc4-fa163e0a8baf | 直管型覆膜支架及输送系统-覆膜支架 | C02060500114014025010000132 | C02060500100011025010001484 | 02-血管介入治疗类材料 | 06-外周血管介入治疗材料 | 05-胸主动脉支架 | 胸主动脉支架（非分支型/覆膜） | 14-合金 | 014-覆膜/非分支型 | 近端直径：D1（mm）：34、远端直径：D2（mm）：16；覆膜段长度：L1（mm） ：160、近端裸段长度：（mm） ：20 | HT3416-160-2000 | 0106935593779917 | 国械注准20153130517 | 集采范围外 | 新增（2025-06-23)、产品名称变更、国家医保耗材27位编码变更
6f0035cd-955c-11ed-bda4-34735a9d8166 | 上海微创心脉医疗科技（集团）股份有限公司 | 913101150512565326 | 5493cdc1-7a6e-11f0-88e5-34735a9d8166 | 8fe28e9a-69bd-11ea-9dc4-fa163e0a8baf | 外周血管支架类 | 主动脉 | 直管型覆膜支架及输送系统-覆膜支架 | ae9061bf-68ed-11ea-aa91-fa163e0a8baf | 直管型覆膜支架及输送系统 | 上海微创心脉医疗科技（集团）股份有限公司 |  | 国械注准20153130517 |  | 该产品由覆膜支架和输送器组成，其中覆膜支架由金属支架和覆膜移植物组成。金属支架由镍钛合金制成，由316L不锈钢管连接，带有7个铂铱合金显影点；覆膜移植物由聚酯纺织材料(PET)制成，采用聚酯缝合线缝合在金属支架上。辐照灭菌，一次性使用。货架有效期两年。 | 该产品临床上用于瘤体局限于血管直管段的多种型式的主动脉瘤的治疗。 | 主动脉 |  | 1a835a46-6a56-11ea-9dc4-fa163e0a8baf | 1a835a46-6a56-11ea-9dc4-fa163e0a8baf | 直管型覆膜支架及输送系统-覆膜支架 | C02060500114014025010000133 | C02060500100011025010001485 | 02-血管介入治疗类材料 | 06-外周血管介入治疗材料 | 05-胸主动脉支架 | 胸主动脉支架（非分支型/覆膜） | 14-合金 | 014-覆膜/非分支型 | 近端直径：D1（mm）：40、远端直径：D2（mm）：36；覆膜段长度：L1（mm） ：160、近端裸段长度：（mm） ：15 | HT4036-160-1500 |  | 国械注准20153130517 | 集采范围外 | 新增（2025-06-23)、产品名称变更、国家医保耗材27位编码变更
6f0035cd-955c-11ed-bda4-34735a9d8166 | 上海微创心脉医疗科技（集团）股份有限公司 | 913101150512565326 | 5493ce7f-7a6e-11f0-88e5-34735a9d8166 | 8fe28e9a-69bd-11ea-9dc4-fa163e0a8baf | 外周血管支架类 | 主动脉 | 直管型覆膜支架及输送系统-覆膜支架 | ae9061bf-68ed-11ea-aa91-fa163e0a8baf | 直管型覆膜支架及输送系统 | 上海微创心脉医疗科技（集团）股份有限公司 |  | 国械注准20153130517 |  | 该产品由覆膜支架和输送器组成，其中覆膜支架由金属支架和覆膜移植物组成。金属支架由镍钛合金制成，由316L不锈钢管连接，带有7个铂铱合金显影点；覆膜移植物由聚酯纺织材料(PET)制成，采用聚酯缝合线缝合在金属支架上。辐照灭菌，一次性使用。货架有效期两年。 | 该产品临床上用于瘤体局限于血管直管段的多种型式的主动脉瘤的治疗。 | 主动脉 |  | 1a835c9b-6a56-11ea-9dc4-fa163e0a8baf | 1a835c9b-6a56-11ea-9dc4-fa163e0a8baf | 直管型覆膜支架及输送系统-覆膜支架 | C02060500114014025010000134 | C02060500100011025010001486 | 02-血管介入治疗类材料 | 06-外周血管介入治疗材料 | 05-胸主动脉支架 | 胸主动脉支架（非分支型/覆膜） | 14-合金 | 014-覆膜/非分支型 | 近端直径：D1（mm）：36、远端直径：D2（mm）：24；覆膜段长度：L1（mm） ：140、近端裸段长度：（mm） ：20 | HT3624-140-2000 |  | 国械注准20153130517 | 集采范围外 | 新增（2025-06-23)、产品名称变更、国家医保耗材27位编码变更
6f0035cd-955c-11ed-bda4-34735a9d8166 | 上海微创心脉医疗科技（集团）股份有限公司 | 913101150512565326 | 5493cf43-7a6e-11f0-88e5-34735a9d8166 | 8fe28e9a-69bd-11ea-9dc4-fa163e0a8baf | 外周血管支架类 | 主动脉 | 直管型覆膜支架及输送系统-覆膜支架 | ae9061bf-68ed-11ea-aa91-fa163e0a8baf | 直管型覆膜支架及输送系统 | 上海微创心脉医疗科技（集团）股份有限公司 |  | 国械注准20153130517 |  | 该产品由覆膜支架和输送器组成，其中覆膜支架由金属支架和覆膜移植物组成。金属支架由镍钛合金制成，由316L不锈钢管连接，带有7个铂铱合金显影点；覆膜移植物由聚酯纺织材料(PET)制成，采用聚酯缝合线缝合在金属支架上。辐照灭菌，一次性使用。货架有效期两年。 | 该产品临床上用于瘤体局限于血管直管段的多种型式的主动脉瘤的治疗。 | 主动脉 |  | 1a835ea3-6a56-11ea-9dc4-fa163e0a8baf | 1a835ea3-6a56-11ea-9dc4-fa163e0a8baf | 直管型覆膜支架及输送系统-覆膜支架 | C02060500114014025010000135 | C02060500100011025010001487 | 02-血管介入治疗类材料 | 06-外周血管介入治疗材料 | 05-胸主动脉支架 | 胸主动脉支架（非分支型/覆膜） | 14-合金 | 014-覆膜/非分支型 | 近端直径：D1（mm）：44、远端直径：D2（mm）：36；覆膜段长度：L1（mm） ：160、近端裸段长度：（mm） ：20 | HT4436-160-2000 |  | 国械注准20153130517 | 集采范围外 | 新增（2025-06-23)、产品名称变更、国家医保耗材27位编码变更
6f0035cd-955c-11ed-bda4-34735a9d8166 | 上海微创心脉医疗科技（集团）股份有限公司 | 913101150512565326 | 5493d006-7a6e-11f0-88e5-34735a9d8166 | 8fe28e9a-69bd-11ea-9dc4-fa163e0a8baf | 外周血管支架类 | 主动脉 | 直管型覆膜支架及输送系统-覆膜支架 | ae9061bf-68ed-11ea-aa91-fa163e0a8baf | 直管型覆膜支架及输送系统 | 上海微创心脉医疗科技（集团）股份有限公司 |  | 国械注准20153130517 |  | 该产品由覆膜支架和输送器组成，其中覆膜支架由金属支架和覆膜移植物组成。金属支架由镍钛合金制成，由316L不锈钢管连接，带有7个铂铱合金显影点；覆膜移植物由聚酯纺织材料(PET)制成，采用聚酯缝合线缝合在金属支架上。辐照灭菌，一次性使用。货架有效期两年。 | 该产品临床上用于瘤体局限于血管直管段的多种型式的主动脉瘤的治疗。 | 主动脉 |  | 1a8360bc-6a56-11ea-9dc4-fa163e0a8baf | 1a8360bc-6a56-11ea-9dc4-fa163e0a8baf | 直管型覆膜支架及输送系统-覆膜支架 | C02060500114014025010000136 | C02060500100011025010001488 | 02-血管介入治疗类材料 | 06-外周血管介入治疗材料 | 05-胸主动脉支架 | 胸主动脉支架（非分支型/覆膜） | 14-合金 | 014-覆膜/非分支型 | 近端直径：D1（mm）：42、远端直径：D2（mm）：38；覆膜段长度：L1（mm） ：160、近端裸段长度：（mm） ：20 | HT4238-160-2000 | 0106935593784836 | 国械注准20153130517 | 集采范围外 | 新增（2025-06-23)、产品名称变更、国家医保耗材27位编码变更
6f0035cd-955c-11ed-bda4-34735a9d8166 | 上海微创心脉医疗科技（集团）股份有限公司 | 913101150512565326 | 5493d0dd-7a6e-11f0-88e5-34735a9d8166 | 8fe28e9a-69bd-11ea-9dc4-fa163e0a8baf | 外周血管支架类 | 主动脉 | 直管型覆膜支架及输送系统-覆膜支架 | ae9061bf-68ed-11ea-aa91-fa163e0a8baf | 直管型覆膜支架及输送系统 | 上海微创心脉医疗科技（集团）股份有限公司 |  | 国械注准20153130517 |  | 该产品由覆膜支架和输送器组成，其中覆膜支架由金属支架和覆膜移植物组成。金属支架由镍钛合金制成，由316L不锈钢管连接，带有7个铂铱合金显影点；覆膜移植物由聚酯纺织材料(PET)制成，采用聚酯缝合线缝合在金属支架上。辐照灭菌，一次性使用。货架有效期两年。 | 该产品临床上用于瘤体局限于血管直管段的多种型式的主动脉瘤的治疗。 | 主动脉 |  | 1a8362cc-6a56-11ea-9dc4-fa163e0a8baf | 1a8362cc-6a56-11ea-9dc4-fa163e0a8baf | 直管型覆膜支架及输送系统-覆膜支架 | C02060500114014025010000137 | C02060500100011025010001489 | 02-血管介入治疗类材料 | 06-外周血管介入治疗材料 | 05-胸主动脉支架 | 胸主动脉支架（非分支型/覆膜） | 14-合金 | 014-覆膜/非分支型 | 近端直径：D1（mm）：40、远端直径：D2（mm）：38；覆膜段长度：L1（mm） ：150、近端裸段长度：（mm） ：15 | HT4038-150-1500 |  | 国械注准20153130517 | 集采范围外 | 新增（2025-06-23)、产品名称变更、国家医保耗材27位编码变更
6f0035cd-955c-11ed-bda4-34735a9d8166 | 上海微创心脉医疗科技（集团）股份有限公司 | 913101150512565326 | 5493d461-7a6e-11f0-88e5-34735a9d8166 | 8fe28e9a-69bd-11ea-9dc4-fa163e0a8baf | 外周血管支架类 | 主动脉 | 直管型覆膜支架及输送系统-覆膜支架 | ae9061bf-68ed-11ea-aa91-fa163e0a8baf | 直管型覆膜支架及输送系统 | 上海微创心脉医疗科技（集团）股份有限公司 |  | 国械注准20153130517 |  | 该产品由覆膜支架和输送器组成，其中覆膜支架由金属支架和覆膜移植物组成。金属支架由镍钛合金制成，由316L不锈钢管连接，带有7个铂铱合金显影点；覆膜移植物由聚酯纺织材料(PET)制成，采用聚酯缝合线缝合在金属支架上。辐照灭菌，一次性使用。货架有效期两年。 | 该产品临床上用于瘤体局限于血管直管段的多种型式的主动脉瘤的治疗。 | 主动脉 |  | 1a8364db-6a56-11ea-9dc4-fa163e0a8baf | 1a8364db-6a56-11ea-9dc4-fa163e0a8baf | 直管型覆膜支架及输送系统-覆膜支架 | C02060500114014025010000138 | C02060500100011025010001490 | 02-血管介入治疗类材料 | 06-外周血管介入治疗材料 | 05-胸主动脉支架 | 胸主动脉支架（非分支型/覆膜） | 14-合金 | 014-覆膜/非分支型 | 近端直径：D1（mm）：20、远端直径：D2（mm）：16；覆膜段长度：L1（mm） ：140、近端裸段长度：（mm） ：15 | HT2016-140-1500 |  | 国械注准20153130517 | 集采范围外 | 新增（2025-06-23)、产品名称变更、国家医保耗材27位编码变更
6f0035cd-955c-11ed-bda4-34735a9d8166 | 上海微创心脉医疗科技（集团）股份有限公司 | 913101150512565326 | 5493d529-7a6e-11f0-88e5-34735a9d8166 | 8fe28e9a-69bd-11ea-9dc4-fa163e0a8baf | 外周血管支架类 | 主动脉 | 直管型覆膜支架及输送系统-覆膜支架 | ae9061bf-68ed-11ea-aa91-fa163e0a8baf | 直管型覆膜支架及输送系统 | 上海微创心脉医疗科技（集团）股份有限公司 |  | 国械注准20153130517 |  | 该产品由覆膜支架和输送器组成，其中覆膜支架由金属支架和覆膜移植物组成。金属支架由镍钛合金制成，由316L不锈钢管连接，带有7个铂铱合金显影点；覆膜移植物由聚酯纺织材料(PET)制成，采用聚酯缝合线缝合在金属支架上。辐照灭菌，一次性使用。货架有效期两年。 | 该产品临床上用于瘤体局限于血管直管段的多种型式的主动脉瘤的治疗。 | 主动脉 |  | 1a8366ec-6a56-11ea-9dc4-fa163e0a8baf | 1a8366ec-6a56-11ea-9dc4-fa163e0a8baf | 直管型覆膜支架及输送系统-覆膜支架 | C02060500114014025010000139 | C02060500100011025010001491 | 02-血管介入治疗类材料 | 06-外周血管介入治疗材料 | 05-胸主动脉支架 | 胸主动脉支架（非分支型/覆膜） | 14-合金 | 014-覆膜/非分支型 | 近端直径：D1（mm）：22、远端直径：D2（mm）：12；覆膜段长度：L1（mm） ：140、近端裸段长度：（mm） ：15 | HT2212-140-1500 | 0106935593705510 | 国械注准20153130517 | 集采范围外 | 新增（2025-06-23)、产品名称变更、国家医保耗材27位编码变更
6f0035cd-955c-11ed-bda4-34735a9d8166 | 上海微创心脉医疗科技（集团）股份有限公司 | 913101150512565326 | 5493d5f1-7a6e-11f0-88e5-34735a9d8166 | 8fe28e9a-69bd-11ea-9dc4-fa163e0a8baf | 外周血管支架类 | 主动脉 | 直管型覆膜支架及输送系统-覆膜支架 | ae9061bf-68ed-11ea-aa91-fa163e0a8baf | 直管型覆膜支架及输送系统 | 上海微创心脉医疗科技（集团）股份有限公司 |  | 国械注准20153130517 |  | 该产品由覆膜支架和输送器组成，其中覆膜支架由金属支架和覆膜移植物组成。金属支架由镍钛合金制成，由316L不锈钢管连接，带有7个铂铱合金显影点；覆膜移植物由聚酯纺织材料(PET)制成，采用聚酯缝合线缝合在金属支架上。辐照灭菌，一次性使用。货架有效期两年。 | 该产品临床上用于瘤体局限于血管直管段的多种型式的主动脉瘤的治疗。 | 主动脉 |  | 1a8368fb-6a56-11ea-9dc4-fa163e0a8baf | 1a8368fb-6a56-11ea-9dc4-fa163e0a8baf | 直管型覆膜支架及输送系统-覆膜支架 | C02060500114014025010000140 | C02060500100011025010001492 | 02-血管介入治疗类材料 | 06-外周血管介入治疗材料 | 05-胸主动脉支架 | 胸主动脉支架（非分支型/覆膜） | 14-合金 | 014-覆膜/非分支型 | 近端直径：D1（mm）：28、远端直径：D2（mm）：22；覆膜段长度：L1（mm） ：160、近端裸段长度：（mm） ：15 | HT2822-160-1500 | 0106935593757564 | 国械注准20153130517 | 集采范围外 | 新增（2025-06-23)、产品名称变更、国家医保耗材27位编码变更
6f0035cd-955c-11ed-bda4-34735a9d8166 | 上海微创心脉医疗科技（集团）股份有限公司 | 913101150512565326 | 5493d6b5-7a6e-11f0-88e5-34735a9d8166 | 8fe28e9a-69bd-11ea-9dc4-fa163e0a8baf | 外周血管支架类 | 主动脉 | 直管型覆膜支架及输送系统-覆膜支架 | ae9061bf-68ed-11ea-aa91-fa163e0a8baf | 直管型覆膜支架及输送系统 | 上海微创心脉医疗科技（集团）股份有限公司 |  | 国械注准20153130517 |  | 该产品由覆膜支架和输送器组成，其中覆膜支架由金属支架和覆膜移植物组成。金属支架由镍钛合金制成，由316L不锈钢管连接，带有7个铂铱合金显影点；覆膜移植物由聚酯纺织材料(PET)制成，采用聚酯缝合线缝合在金属支架上。辐照灭菌，一次性使用。货架有效期两年。 | 该产品临床上用于瘤体局限于血管直管段的多种型式的主动脉瘤的治疗。 | 主动脉 |  | 1a83884d-6a56-11ea-9dc4-fa163e0a8baf | 1a83884d-6a56-11ea-9dc4-fa163e0a8baf | 直管型覆膜支架及输送系统-覆膜支架 | C02060500114014025010000141 | C02060500100011025010001493 | 02-血管介入治疗类材料 | 06-外周血管介入治疗材料 | 05-胸主动脉支架 | 胸主动脉支架（非分支型/覆膜） | 14-合金 | 014-覆膜/非分支型 | 近端直径：D1（mm）：34、远端直径：D2（mm）：20；覆膜段长度：L1（mm） ：140、近端裸段长度：（mm） ：20 | HT3420-140-2000 |  | 国械注准20153130517 | 集采范围外 | 新增（2025-06-23)、产品名称变更、国家医保耗材27位编码变更
6f0035cd-955c-11ed-bda4-34735a9d8166 | 上海微创心脉医疗科技（集团）股份有限公司 | 913101150512565326 | 5493d778-7a6e-11f0-88e5-34735a9d8166 | 8fe28e9a-69bd-11ea-9dc4-fa163e0a8baf | 外周血管支架类 | 主动脉 | 直管型覆膜支架及输送系统-覆膜支架 | ae9061bf-68ed-11ea-aa91-fa163e0a8baf | 直管型覆膜支架及输送系统 | 上海微创心脉医疗科技（集团）股份有限公司 |  | 国械注准20153130517 |  | 该产品由覆膜支架和输送器组成，其中覆膜支架由金属支架和覆膜移植物组成。金属支架由镍钛合金制成，由316L不锈钢管连接，带有7个铂铱合金显影点；覆膜移植物由聚酯纺织材料(PET)制成，采用聚酯缝合线缝合在金属支架上。辐照灭菌，一次性使用。货架有效期两年。 | 该产品临床上用于瘤体局限于血管直管段的多种型式的主动脉瘤的治疗。 | 主动脉 |  | 1a838b22-6a56-11ea-9dc4-fa163e0a8baf | 1a838b22-6a56-11ea-9dc4-fa163e0a8baf | 直管型覆膜支架及输送系统-覆膜支架 | C02060500114014025010000142 | C02060500100011025010001494 | 02-血管介入治疗类材料 | 06-外周血管介入治疗材料 | 05-胸主动脉支架 | 胸主动脉支架（非分支型/覆膜） | 14-合金 | 014-覆膜/非分支型 | 近端直径：D1（mm）：40、远端直径：D2（mm）：38；覆膜段长度：L1（mm） ：140、近端裸段长度：（mm） ：20 | HT4038-140-2000 |  | 国械注准20153130517 | 集采范围外 | 新增（2025-06-23)、产品名称变更、国家医保耗材27位编码变更
6f0035cd-955c-11ed-bda4-34735a9d8166 | 上海微创心脉医疗科技（集团）股份有限公司 | 913101150512565326 | 5493d84b-7a6e-11f0-88e5-34735a9d8166 | 8fe28e9a-69bd-11ea-9dc4-fa163e0a8baf | 外周血管支架类 | 主动脉 | 直管型覆膜支架及输送系统-覆膜支架 | ae9061bf-68ed-11ea-aa91-fa163e0a8baf | 直管型覆膜支架及输送系统 | 上海微创心脉医疗科技（集团）股份有限公司 |  | 国械注准20153130517 |  | 该产品由覆膜支架和输送器组成，其中覆膜支架由金属支架和覆膜移植物组成。金属支架由镍钛合金制成，由316L不锈钢管连接，带有7个铂铱合金显影点；覆膜移植物由聚酯纺织材料(PET)制成，采用聚酯缝合线缝合在金属支架上。辐照灭菌，一次性使用。货架有效期两年。 | 该产品临床上用于瘤体局限于血管直管段的多种型式的主动脉瘤的治疗。 | 主动脉 |  | 1a838d40-6a56-11ea-9dc4-fa163e0a8baf | 1a838d40-6a56-11ea-9dc4-fa163e0a8baf | 直管型覆膜支架及输送系统-覆膜支架 | C02060500114014025010000143 | C02060500100011025010001495 | 02-血管介入治疗类材料 | 06-外周血管介入治疗材料 | 05-胸主动脉支架 | 胸主动脉支架（非分支型/覆膜） | 14-合金 | 014-覆膜/非分支型 | 近端直径：D1（mm）：34、远端直径：D2（mm）：24；覆膜段长度：L1（mm） ：160、近端裸段长度：（mm） ：20 | HT3424-160-2000 |  | 国械注准20153130517 | 集采范围外 | 新增（2025-06-23)、产品名称变更、国家医保耗材27位编码变更
6f0035cd-955c-11ed-bda4-34735a9d8166 | 上海微创心脉医疗科技（集团）股份有限公司 | 913101150512565326 | 5493d90e-7a6e-11f0-88e5-34735a9d8166 | 8fe28e9a-69bd-11ea-9dc4-fa163e0a8baf | 外周血管支架类 | 主动脉 | 直管型覆膜支架及输送系统-覆膜支架 | ae9061bf-68ed-11ea-aa91-fa163e0a8baf | 直管型覆膜支架及输送系统 | 上海微创心脉医疗科技（集团）股份有限公司 |  | 国械注准20153130517 |  | 该产品由覆膜支架和输送器组成，其中覆膜支架由金属支架和覆膜移植物组成。金属支架由镍钛合金制成，由316L不锈钢管连接，带有7个铂铱合金显影点；覆膜移植物由聚酯纺织材料(PET)制成，采用聚酯缝合线缝合在金属支架上。辐照灭菌，一次性使用。货架有效期两年。 | 该产品临床上用于瘤体局限于血管直管段的多种型式的主动脉瘤的治疗。 | 主动脉 |  | 1a838f69-6a56-11ea-9dc4-fa163e0a8baf | 1a838f69-6a56-11ea-9dc4-fa163e0a8baf | 直管型覆膜支架及输送系统-覆膜支架 | C02060500114014025010000144 | C02060500100011025010001496 | 02-血管介入治疗类材料 | 06-外周血管介入治疗材料 | 05-胸主动脉支架 | 胸主动脉支架（非分支型/覆膜） | 14-合金 | 014-覆膜/非分支型 | 近端直径：D1（mm）：24、远端直径：D2（mm）：20；覆膜段长度：L1（mm） ：150、近端裸段长度：（mm） ：15 | HT2420-150-1500 |  | 国械注准20153130517 | 集采范围外 | 新增（2025-06-23)、产品名称变更、国家医保耗材27位编码变更
6f0035cd-955c-11ed-bda4-34735a9d8166 | 上海微创心脉医疗科技（集团）股份有限公司 | 913101150512565326 | 5493d9cd-7a6e-11f0-88e5-34735a9d8166 | 8fe28e9a-69bd-11ea-9dc4-fa163e0a8baf | 外周血管支架类 | 主动脉 | 直管型覆膜支架及输送系统-覆膜支架 | ae9061bf-68ed-11ea-aa91-fa163e0a8baf | 直管型覆膜支架及输送系统 | 上海微创心脉医疗科技（集团）股份有限公司 |  | 国械注准20153130517 |  | 该产品由覆膜支架和输送器组成，其中覆膜支架由金属支架和覆膜移植物组成。金属支架由镍钛合金制成，由316L不锈钢管连接，带有7个铂铱合金显影点；覆膜移植物由聚酯纺织材料(PET)制成，采用聚酯缝合线缝合在金属支架上。辐照灭菌，一次性使用。货架有效期两年。 | 该产品临床上用于瘤体局限于血管直管段的多种型式的主动脉瘤的治疗。 | 主动脉 |  | 1a839180-6a56-11ea-9dc4-fa163e0a8baf | 1a839180-6a56-11ea-9dc4-fa163e0a8baf | 直管型覆膜支架及输送系统-覆膜支架 | C02060500114014025010000145 | C02060500100011025010001497 | 02-血管介入治疗类材料 | 06-外周血管介入治疗材料 | 05-胸主动脉支架 | 胸主动脉支架（非分支型/覆膜） | 14-合金 | 014-覆膜/非分支型 | 近端直径：D1（mm）：40、远端直径：D2（mm）：34；覆膜段长度：L1（mm） ：160、近端裸段长度：（mm） ：15 | HT4034-160-1500 |  | 国械注准20153130517 | 集采范围外 | 新增（2025-06-23)、产品名称变更、国家医保耗材27位编码变更
6f0035cd-955c-11ed-bda4-34735a9d8166 | 上海微创心脉医疗科技（集团）股份有限公司 | 913101150512565326 | 5493da95-7a6e-11f0-88e5-34735a9d8166 | 8fe28e9a-69bd-11ea-9dc4-fa163e0a8baf | 外周血管支架类 | 主动脉 | 直管型覆膜支架及输送系统-覆膜支架 | ae9061bf-68ed-11ea-aa91-fa163e0a8baf | 直管型覆膜支架及输送系统 | 上海微创心脉医疗科技（集团）股份有限公司 |  | 国械注准20153130517 |  | 该产品由覆膜支架和输送器组成，其中覆膜支架由金属支架和覆膜移植物组成。金属支架由镍钛合金制成，由316L不锈钢管连接，带有7个铂铱合金显影点；覆膜移植物由聚酯纺织材料(PET)制成，采用聚酯缝合线缝合在金属支架上。辐照灭菌，一次性使用。货架有效期两年。 | 该产品临床上用于瘤体局限于血管直管段的多种型式的主动脉瘤的治疗。 | 主动脉 |  | 1a8393bf-6a56-11ea-9dc4-fa163e0a8baf | 1a8393bf-6a56-11ea-9dc4-fa163e0a8baf | 直管型覆膜支架及输送系统-覆膜支架 | C02060500114014025010000146 | C02060500100011025010001498 | 02-血管介入治疗类材料 | 06-外周血管介入治疗材料 | 05-胸主动脉支架 | 胸主动脉支架（非分支型/覆膜） | 14-合金 | 014-覆膜/非分支型 | 近端直径：D1（mm）：40、远端直径：D2（mm）：28；覆膜段长度：L1（mm） ：160、近端裸段长度：（mm） ：15 | HT4028-160-1500 |  | 国械注准20153130517 | 集采范围外 | 新增（2025-06-23)、产品名称变更、国家医保耗材27位编码变更
6f0035cd-955c-11ed-bda4-34735a9d8166 | 上海微创心脉医疗科技（集团）股份有限公司 | 913101150512565326 | 5493db59-7a6e-11f0-88e5-34735a9d8166 | 8fe28e9a-69bd-11ea-9dc4-fa163e0a8baf | 外周血管支架类 | 主动脉 | 直管型覆膜支架及输送系统-覆膜支架 | ae9061bf-68ed-11ea-aa91-fa163e0a8baf | 直管型覆膜支架及输送系统 | 上海微创心脉医疗科技（集团）股份有限公司 |  | 国械注准20153130517 |  | 该产品由覆膜支架和输送器组成，其中覆膜支架由金属支架和覆膜移植物组成。金属支架由镍钛合金制成，由316L不锈钢管连接，带有7个铂铱合金显影点；覆膜移植物由聚酯纺织材料(PET)制成，采用聚酯缝合线缝合在金属支架上。辐照灭菌，一次性使用。货架有效期两年。 | 该产品临床上用于瘤体局限于血管直管段的多种型式的主动脉瘤的治疗。 | 主动脉 |  | 1a839630-6a56-11ea-9dc4-fa163e0a8baf | 1a839630-6a56-11ea-9dc4-fa163e0a8baf | 直管型覆膜支架及输送系统-覆膜支架 | C02060500114014025010000147 | C02060500100011025010001499 | 02-血管介入治疗类材料 | 06-外周血管介入治疗材料 | 05-胸主动脉支架 | 胸主动脉支架（非分支型/覆膜） | 14-合金 | 014-覆膜/非分支型 | 近端直径：D1（mm）：24、远端直径：D2（mm）：18；覆膜段长度：L1（mm） ：150、近端裸段长度：（mm） ：15 | HT2418-150-1500 |  | 国械注准20153130517 | 集采范围外 | 新增（2025-06-23)、产品名称变更、国家医保耗材27位编码变更
6f0035cd-955c-11ed-bda4-34735a9d8166 | 上海微创心脉医疗科技（集团）股份有限公司 | 913101150512565326 | 5493dea1-7a6e-11f0-88e5-34735a9d8166 | 8fe28e9a-69bd-11ea-9dc4-fa163e0a8baf | 外周血管支架类 | 主动脉 | 直管型覆膜支架及输送系统-覆膜支架 | ae9061bf-68ed-11ea-aa91-fa163e0a8baf | 直管型覆膜支架及输送系统 | 上海微创心脉医疗科技（集团）股份有限公司 |  | 国械注准20153130517 |  | 该产品由覆膜支架和输送器组成，其中覆膜支架由金属支架和覆膜移植物组成。金属支架由镍钛合金制成，由316L不锈钢管连接，带有7个铂铱合金显影点；覆膜移植物由聚酯纺织材料(PET)制成，采用聚酯缝合线缝合在金属支架上。辐照灭菌，一次性使用。货架有效期两年。 | 该产品临床上用于瘤体局限于血管直管段的多种型式的主动脉瘤的治疗。 | 主动脉 |  | 1a83984b-6a56-11ea-9dc4-fa163e0a8baf | 1a83984b-6a56-11ea-9dc4-fa163e0a8baf | 直管型覆膜支架及输送系统-覆膜支架 | C02060500114014025010000148 | C02060500100011025010001500 | 02-血管介入治疗类材料 | 06-外周血管介入治疗材料 | 05-胸主动脉支架 | 胸主动脉支架（非分支型/覆膜） | 14-合金 | 014-覆膜/非分支型 | 近端直径：D1（mm）：38、远端直径：D2（mm）：32；覆膜段长度：L1（mm） ：150、近端裸段长度：（mm） ：20 | HT3832-150-2000 |  | 国械注准20153130517 | 集采范围外 | 新增（2025-06-23)、产品名称变更、国家医保耗材27位编码变更
6f0035cd-955c-11ed-bda4-34735a9d8166 | 上海微创心脉医疗科技（集团）股份有限公司 | 913101150512565326 | 5493df78-7a6e-11f0-88e5-34735a9d8166 | 8fe28e9a-69bd-11ea-9dc4-fa163e0a8baf | 外周血管支架类 | 主动脉 | 直管型覆膜支架及输送系统-覆膜支架 | ae9061bf-68ed-11ea-aa91-fa163e0a8baf | 直管型覆膜支架及输送系统 | 上海微创心脉医疗科技（集团）股份有限公司 |  | 国械注准20153130517 |  | 该产品由覆膜支架和输送器组成，其中覆膜支架由金属支架和覆膜移植物组成。金属支架由镍钛合金制成，由316L不锈钢管连接，带有7个铂铱合金显影点；覆膜移植物由聚酯纺织材料(PET)制成，采用聚酯缝合线缝合在金属支架上。辐照灭菌，一次性使用。货架有效期两年。 | 该产品临床上用于瘤体局限于血管直管段的多种型式的主动脉瘤的治疗。 | 主动脉 |  | 1a839a70-6a56-11ea-9dc4-fa163e0a8baf | 1a839a70-6a56-11ea-9dc4-fa163e0a8baf | 直管型覆膜支架及输送系统-覆膜支架 | C02060500114014025010000149 | C02060500100011025010001501 | 02-血管介入治疗类材料 | 06-外周血管介入治疗材料 | 05-胸主动脉支架 | 胸主动脉支架（非分支型/覆膜） | 14-合金 | 014-覆膜/非分支型 | 近端直径：D1（mm）：40、远端直径：D2（mm）：28；覆膜段长度：L1（mm） ：150、近端裸段长度：（mm） ：15 | HT4028-150-1500 |  | 国械注准20153130517 | 集采范围外 | 新增（2025-06-23)、产品名称变更、国家医保耗材27位编码变更
6f0035cd-955c-11ed-bda4-34735a9d8166 | 上海微创心脉医疗科技（集团）股份有限公司 | 913101150512565326 | 5493e03c-7a6e-11f0-88e5-34735a9d8166 | 8fe28e9a-69bd-11ea-9dc4-fa163e0a8baf | 外周血管支架类 | 主动脉 | 直管型覆膜支架及输送系统-覆膜支架 | ae9061bf-68ed-11ea-aa91-fa163e0a8baf | 直管型覆膜支架及输送系统 | 上海微创心脉医疗科技（集团）股份有限公司 |  | 国械注准20153130517 |  | 该产品由覆膜支架和输送器组成，其中覆膜支架由金属支架和覆膜移植物组成。金属支架由镍钛合金制成，由316L不锈钢管连接，带有7个铂铱合金显影点；覆膜移植物由聚酯纺织材料(PET)制成，采用聚酯缝合线缝合在金属支架上。辐照灭菌，一次性使用。货架有效期两年。 | 该产品临床上用于瘤体局限于血管直管段的多种型式的主动脉瘤的治疗。 | 主动脉 |  | 1a839c90-6a56-11ea-9dc4-fa163e0a8baf | 1a839c90-6a56-11ea-9dc4-fa163e0a8baf | 直管型覆膜支架及输送系统-覆膜支架 | C02060500114014025010000150 | C02060500100011025010001502 | 02-血管介入治疗类材料 | 06-外周血管介入治疗材料 | 05-胸主动脉支架 | 胸主动脉支架（非分支型/覆膜） | 14-合金 | 014-覆膜/非分支型 | 近端直径：D1（mm）：26、远端直径：D2（mm）：24；覆膜段长度：L1（mm） ：140、近端裸段长度：（mm） ：15 | HT2624-140-1500 | 0106935593705534 | 国械注准20153130517 | 集采范围外 | 新增（2025-06-23)、产品名称变更、国家医保耗材27位编码变更
6f0035cd-955c-11ed-bda4-34735a9d8166 | 上海微创心脉医疗科技（集团）股份有限公司 | 913101150512565326 | 5493e0ff-7a6e-11f0-88e5-34735a9d8166 | 8fe28e9a-69bd-11ea-9dc4-fa163e0a8baf | 外周血管支架类 | 主动脉 | 直管型覆膜支架及输送系统-覆膜支架 | ae9061bf-68ed-11ea-aa91-fa163e0a8baf | 直管型覆膜支架及输送系统 | 上海微创心脉医疗科技（集团）股份有限公司 |  | 国械注准20153130517 |  | 该产品由覆膜支架和输送器组成，其中覆膜支架由金属支架和覆膜移植物组成。金属支架由镍钛合金制成，由316L不锈钢管连接，带有7个铂铱合金显影点；覆膜移植物由聚酯纺织材料(PET)制成，采用聚酯缝合线缝合在金属支架上。辐照灭菌，一次性使用。货架有效期两年。 | 该产品临床上用于瘤体局限于血管直管段的多种型式的主动脉瘤的治疗。 | 主动脉 |  | 1a839e97-6a56-11ea-9dc4-fa163e0a8baf | 1a839e97-6a56-11ea-9dc4-fa163e0a8baf | 直管型覆膜支架及输送系统-覆膜支架 | C02060500114014025010000151 | C02060500100011025010001503 | 02-血管介入治疗类材料 | 06-外周血管介入治疗材料 | 05-胸主动脉支架 | 胸主动脉支架（非分支型/覆膜） | 14-合金 | 014-覆膜/非分支型 | 近端直径：D1（mm）：44、远端直径：D2（mm）：34；覆膜段长度：L1（mm） ：160、近端裸段长度：（mm） ：15 | HT4434-160-1500 |  | 国械注准20153130517 | 集采范围外 | 新增（2025-06-23)、产品名称变更、国家医保耗材27位编码变更
6f0035cd-955c-11ed-bda4-34735a9d8166 | 上海微创心脉医疗科技（集团）股份有限公司 | 913101150512565326 | 5493e1c8-7a6e-11f0-88e5-34735a9d8166 | 8fe28e9a-69bd-11ea-9dc4-fa163e0a8baf | 外周血管支架类 | 主动脉 | 直管型覆膜支架及输送系统-覆膜支架 | ae9061bf-68ed-11ea-aa91-fa163e0a8baf | 直管型覆膜支架及输送系统 | 上海微创心脉医疗科技（集团）股份有限公司 |  | 国械注准20153130517 |  | 该产品由覆膜支架和输送器组成，其中覆膜支架由金属支架和覆膜移植物组成。金属支架由镍钛合金制成，由316L不锈钢管连接，带有7个铂铱合金显影点；覆膜移植物由聚酯纺织材料(PET)制成，采用聚酯缝合线缝合在金属支架上。辐照灭菌，一次性使用。货架有效期两年。 | 该产品临床上用于瘤体局限于血管直管段的多种型式的主动脉瘤的治疗。 | 主动脉 |  | 1a83a0b1-6a56-11ea-9dc4-fa163e0a8baf | 1a83a0b1-6a56-11ea-9dc4-fa163e0a8baf | 直管型覆膜支架及输送系统-覆膜支架 |  | C02060500100011025010001504 | 02-血管介入治疗类材料 | 06-外周血管介入治疗材料 | 05-胸主动脉支架 | 胸主动脉支架（非分支型/覆膜） | 14-合金 | 014-覆膜/非分支型 | 近端直径：D1（mm）：28、远端直径：D2（mm）：28；覆膜段长度：L1（mm） ：160、近端裸段长度：（mm） ：15 | HT2828-160-1500 | 0106935593782207 | 国械注准20153130517 | 集采范围外 | 新增（2025-06-23)、产品名称变更、国家医保耗材27位编码变更、未匹配到医保编码
6f0035cd-955c-11ed-bda4-34735a9d8166 | 上海微创心脉医疗科技（集团）股份有限公司 | 913101150512565326 | 5493e28b-7a6e-11f0-88e5-34735a9d8166 | 8fe28e9a-69bd-11ea-9dc4-fa163e0a8baf | 外周血管支架类 | 主动脉 | 直管型覆膜支架及输送系统-覆膜支架 | ae9061bf-68ed-11ea-aa91-fa163e0a8baf | 直管型覆膜支架及输送系统 | 上海微创心脉医疗科技（集团）股份有限公司 |  | 国械注准20153130517 |  | 该产品由覆膜支架和输送器组成，其中覆膜支架由金属支架和覆膜移植物组成。金属支架由镍钛合金制成，由316L不锈钢管连接，带有7个铂铱合金显影点；覆膜移植物由聚酯纺织材料(PET)制成，采用聚酯缝合线缝合在金属支架上。辐照灭菌，一次性使用。货架有效期两年。 | 该产品临床上用于瘤体局限于血管直管段的多种型式的主动脉瘤的治疗。 | 主动脉 |  | 1a83a2a5-6a56-11ea-9dc4-fa163e0a8baf | 1a83a2a5-6a56-11ea-9dc4-fa163e0a8baf | 直管型覆膜支架及输送系统-覆膜支架 | C02060500114014025010000152 | C02060500100011025010001505 | 02-血管介入治疗类材料 | 06-外周血管介入治疗材料 | 05-胸主动脉支架 | 胸主动脉支架（非分支型/覆膜） | 14-合金 | 014-覆膜/非分支型 | 近端直径：D1（mm）：44、远端直径：D2（mm）：40；覆膜段长度：L1（mm） ：140、近端裸段长度：（mm） ：20 | HT4440-140-2000 |  | 国械注准20153130517 | 集采范围外 | 新增（2025-06-23)、产品名称变更、国家医保耗材27位编码变更
6f0035cd-955c-11ed-bda4-34735a9d8166 | 上海微创心脉医疗科技（集团）股份有限公司 | 913101150512565326 | 5493e34f-7a6e-11f0-88e5-34735a9d8166 | 8fe28e9a-69bd-11ea-9dc4-fa163e0a8baf | 外周血管支架类 | 主动脉 | 直管型覆膜支架及输送系统-覆膜支架 | ae9061bf-68ed-11ea-aa91-fa163e0a8baf | 直管型覆膜支架及输送系统 | 上海微创心脉医疗科技（集团）股份有限公司 |  | 国械注准20153130517 |  | 该产品由覆膜支架和输送器组成，其中覆膜支架由金属支架和覆膜移植物组成。金属支架由镍钛合金制成，由316L不锈钢管连接，带有7个铂铱合金显影点；覆膜移植物由聚酯纺织材料(PET)制成，采用聚酯缝合线缝合在金属支架上。辐照灭菌，一次性使用。货架有效期两年。 | 该产品临床上用于瘤体局限于血管直管段的多种型式的主动脉瘤的治疗。 | 主动脉 |  | 1a83a499-6a56-11ea-9dc4-fa163e0a8baf | 1a83a499-6a56-11ea-9dc4-fa163e0a8baf | 直管型覆膜支架及输送系统-覆膜支架 | C02060500114014025010000153 | C02060500100011025010001506 | 02-血管介入治疗类材料 | 06-外周血管介入治疗材料 | 05-胸主动脉支架 | 胸主动脉支架（非分支型/覆膜） | 14-合金 | 014-覆膜/非分支型 | 近端直径：D1（mm）：36、远端直径：D2（mm）：26；覆膜段长度：L1（mm） ：160、近端裸段长度：（mm） ：20 | HT3626-160-2000 | 0106935593782276 | 国械注准20153130517 | 集采范围外 | 新增（2025-06-23)、产品名称变更、国家医保耗材27位编码变更
6f0035cd-955c-11ed-bda4-34735a9d8166 | 上海微创心脉医疗科技（集团）股份有限公司 | 913101150512565326 | 5493e417-7a6e-11f0-88e5-34735a9d8166 | 8fe28e9a-69bd-11ea-9dc4-fa163e0a8baf | 外周血管支架类 | 主动脉 | 直管型覆膜支架及输送系统-覆膜支架 | ae9061bf-68ed-11ea-aa91-fa163e0a8baf | 直管型覆膜支架及输送系统 | 上海微创心脉医疗科技（集团）股份有限公司 |  | 国械注准20153130517 |  | 该产品由覆膜支架和输送器组成，其中覆膜支架由金属支架和覆膜移植物组成。金属支架由镍钛合金制成，由316L不锈钢管连接，带有7个铂铱合金显影点；覆膜移植物由聚酯纺织材料(PET)制成，采用聚酯缝合线缝合在金属支架上。辐照灭菌，一次性使用。货架有效期两年。 | 该产品临床上用于瘤体局限于血管直管段的多种型式的主动脉瘤的治疗。 | 主动脉 |  | 1a83a6a7-6a56-11ea-9dc4-fa163e0a8baf | 1a83a6a7-6a56-11ea-9dc4-fa163e0a8baf | 直管型覆膜支架及输送系统-覆膜支架 | C02060500114014025010000154 | C02060500100011025010001507 | 02-血管介入治疗类材料 | 06-外周血管介入治疗材料 | 05-胸主动脉支架 | 胸主动脉支架（非分支型/覆膜） | 14-合金 | 014-覆膜/非分支型 | 近端直径：D1（mm）：36、远端直径：D2（mm）：28；覆膜段长度：L1（mm） ：150、近端裸段长度：（mm） ：20 | HT3628-150-2000 |  | 国械注准20153130517 | 集采范围外 | 新增（2025-06-23)、产品名称变更、国家医保耗材27位编码变更
6f0035cd-955c-11ed-bda4-34735a9d8166 | 上海微创心脉医疗科技（集团）股份有限公司 | 913101150512565326 | 5493e4db-7a6e-11f0-88e5-34735a9d8166 | 8fe28e9a-69bd-11ea-9dc4-fa163e0a8baf | 外周血管支架类 | 主动脉 | 直管型覆膜支架及输送系统-覆膜支架 | ae9061bf-68ed-11ea-aa91-fa163e0a8baf | 直管型覆膜支架及输送系统 | 上海微创心脉医疗科技（集团）股份有限公司 |  | 国械注准20153130517 |  | 该产品由覆膜支架和输送器组成，其中覆膜支架由金属支架和覆膜移植物组成。金属支架由镍钛合金制成，由316L不锈钢管连接，带有7个铂铱合金显影点；覆膜移植物由聚酯纺织材料(PET)制成，采用聚酯缝合线缝合在金属支架上。辐照灭菌，一次性使用。货架有效期两年。 | 该产品临床上用于瘤体局限于血管直管段的多种型式的主动脉瘤的治疗。 | 主动脉 |  | 1a83a8d1-6a56-11ea-9dc4-fa163e0a8baf | 1a83a8d1-6a56-11ea-9dc4-fa163e0a8baf | 直管型覆膜支架及输送系统-覆膜支架 | C02060500114014025010000155 | C02060500100011025010001508 | 02-血管介入治疗类材料 | 06-外周血管介入治疗材料 | 05-胸主动脉支架 | 胸主动脉支架（非分支型/覆膜） | 14-合金 | 014-覆膜/非分支型 | 近端直径：D1（mm）：30、远端直径：D2（mm）：22；覆膜段长度：L1（mm） ：150、近端裸段长度：（mm） ：20 | HT3022-150-2000 |  | 国械注准20153130517 | 集采范围外 | 新增（2025-06-23)、产品名称变更、国家医保耗材27位编码变更
6f0035cd-955c-11ed-bda4-34735a9d8166 | 上海微创心脉医疗科技（集团）股份有限公司 | 913101150512565326 | 5493e59e-7a6e-11f0-88e5-34735a9d8166 | 8fe28e9a-69bd-11ea-9dc4-fa163e0a8baf | 外周血管支架类 | 主动脉 | 直管型覆膜支架及输送系统-覆膜支架 | ae9061bf-68ed-11ea-aa91-fa163e0a8baf | 直管型覆膜支架及输送系统 | 上海微创心脉医疗科技（集团）股份有限公司 |  | 国械注准20153130517 |  | 该产品由覆膜支架和输送器组成，其中覆膜支架由金属支架和覆膜移植物组成。金属支架由镍钛合金制成，由316L不锈钢管连接，带有7个铂铱合金显影点；覆膜移植物由聚酯纺织材料(PET)制成，采用聚酯缝合线缝合在金属支架上。辐照灭菌，一次性使用。货架有效期两年。 | 该产品临床上用于瘤体局限于血管直管段的多种型式的主动脉瘤的治疗。 | 主动脉 |  | 1a83aae9-6a56-11ea-9dc4-fa163e0a8baf | 1a83aae9-6a56-11ea-9dc4-fa163e0a8baf | 直管型覆膜支架及输送系统-覆膜支架 | C02060500114014025010000156 | C02060500100011025010001509 | 02-血管介入治疗类材料 | 06-外周血管介入治疗材料 | 05-胸主动脉支架 | 胸主动脉支架（非分支型/覆膜） | 14-合金 | 014-覆膜/非分支型 | 近端直径：D1（mm）：38、远端直径：D2（mm）：28；覆膜段长度：L1（mm） ：150、近端裸段长度：（mm） ：15 | HT3828-150-1500 |  | 国械注准20153130517 | 集采范围外 | 新增（2025-06-23)、产品名称变更、国家医保耗材27位编码变更
6f0035cd-955c-11ed-bda4-34735a9d8166 | 上海微创心脉医疗科技（集团）股份有限公司 | 913101150512565326 | 5493e670-7a6e-11f0-88e5-34735a9d8166 | 8fe28e9a-69bd-11ea-9dc4-fa163e0a8baf | 外周血管支架类 | 主动脉 | 直管型覆膜支架及输送系统-覆膜支架 | ae9061bf-68ed-11ea-aa91-fa163e0a8baf | 直管型覆膜支架及输送系统 | 上海微创心脉医疗科技（集团）股份有限公司 |  | 国械注准20153130517 |  | 该产品由覆膜支架和输送器组成，其中覆膜支架由金属支架和覆膜移植物组成。金属支架由镍钛合金制成，由316L不锈钢管连接，带有7个铂铱合金显影点；覆膜移植物由聚酯纺织材料(PET)制成，采用聚酯缝合线缝合在金属支架上。辐照灭菌，一次性使用。货架有效期两年。 | 该产品临床上用于瘤体局限于血管直管段的多种型式的主动脉瘤的治疗。 | 主动脉 |  | 1a83c83e-6a56-11ea-9dc4-fa163e0a8baf | 1a83c83e-6a56-11ea-9dc4-fa163e0a8baf | 直管型覆膜支架及输送系统-覆膜支架 |  | C02060500100011025010001510 | 02-血管介入治疗类材料 | 06-外周血管介入治疗材料 | 05-胸主动脉支架 | 胸主动脉支架（非分支型/覆膜） | 14-合金 | 014-覆膜/非分支型 | 近端直径：D1（mm）：38、远端直径：D2（mm）：38；覆膜段长度：L1（mm） ：160、近端裸段长度：（mm） ：20 | HT3838-160-2000 | 0106935593782313 | 国械注准20153130517 | 集采范围外 | 新增（2025-06-23)、产品名称变更、国家医保耗材27位编码变更、未匹配到医保编码
6f0035cd-955c-11ed-bda4-34735a9d8166 | 上海微创心脉医疗科技（集团）股份有限公司 | 913101150512565326 | 5493ea07-7a6e-11f0-88e5-34735a9d8166 | 8fe28e9a-69bd-11ea-9dc4-fa163e0a8baf | 外周血管支架类 | 主动脉 | 直管型覆膜支架及输送系统-覆膜支架 | ae9061bf-68ed-11ea-aa91-fa163e0a8baf | 直管型覆膜支架及输送系统 | 上海微创心脉医疗科技（集团）股份有限公司 |  | 国械注准20153130517 |  | 该产品由覆膜支架和输送器组成，其中覆膜支架由金属支架和覆膜移植物组成。金属支架由镍钛合金制成，由316L不锈钢管连接，带有7个铂铱合金显影点；覆膜移植物由聚酯纺织材料(PET)制成，采用聚酯缝合线缝合在金属支架上。辐照灭菌，一次性使用。货架有效期两年。 | 该产品临床上用于瘤体局限于血管直管段的多种型式的主动脉瘤的治疗。 | 主动脉 |  | 1a83ca85-6a56-11ea-9dc4-fa163e0a8baf | 1a83ca85-6a56-11ea-9dc4-fa163e0a8baf | 直管型覆膜支架及输送系统-覆膜支架 | C02060500114014025010000157 | C02060500100011025010001511 | 02-血管介入治疗类材料 | 06-外周血管介入治疗材料 | 05-胸主动脉支架 | 胸主动脉支架（非分支型/覆膜） | 14-合金 | 014-覆膜/非分支型 | 近端直径：D1（mm）：16、远端直径：D2（mm）：20；覆膜段长度：L1（mm） ：140、近端裸段长度：（mm） ：0 | HT1620-140-0000 |  | 国械注准20153130517 | 集采范围外 | 新增（2025-06-23)、产品名称变更、国家医保耗材27位编码变更
6f0035cd-955c-11ed-bda4-34735a9d8166 | 上海微创心脉医疗科技（集团）股份有限公司 | 913101150512565326 | 5493ead0-7a6e-11f0-88e5-34735a9d8166 | 8fe28e9a-69bd-11ea-9dc4-fa163e0a8baf | 外周血管支架类 | 主动脉 | 直管型覆膜支架及输送系统-覆膜支架 | ae9061bf-68ed-11ea-aa91-fa163e0a8baf | 直管型覆膜支架及输送系统 | 上海微创心脉医疗科技（集团）股份有限公司 |  | 国械注准20153130517 |  | 该产品由覆膜支架和输送器组成，其中覆膜支架由金属支架和覆膜移植物组成。金属支架由镍钛合金制成，由316L不锈钢管连接，带有7个铂铱合金显影点；覆膜移植物由聚酯纺织材料(PET)制成，采用聚酯缝合线缝合在金属支架上。辐照灭菌，一次性使用。货架有效期两年。 | 该产品临床上用于瘤体局限于血管直管段的多种型式的主动脉瘤的治疗。 | 主动脉 |  | 1a83ccaa-6a56-11ea-9dc4-fa163e0a8baf | 1a83ccaa-6a56-11ea-9dc4-fa163e0a8baf | 直管型覆膜支架及输送系统-覆膜支架 | C02060500114014025010000158 | C02060500100011025010001512 | 02-血管介入治疗类材料 | 06-外周血管介入治疗材料 | 05-胸主动脉支架 | 胸主动脉支架（非分支型/覆膜） | 14-合金 | 014-覆膜/非分支型 | 近端直径：D1（mm）：16、远端直径：D2（mm）：12；覆膜段长度：L1（mm） ：140、近端裸段长度：（mm） ：0 | HT1612-140-0000 |  | 国械注准20153130517 | 集采范围外 | 新增（2025-06-23)、产品名称变更、国家医保耗材27位编码变更
6f0035cd-955c-11ed-bda4-34735a9d8166 | 上海微创心脉医疗科技（集团）股份有限公司 | 913101150512565326 | 5493eba2-7a6e-11f0-88e5-34735a9d8166 | 8fe28e9a-69bd-11ea-9dc4-fa163e0a8baf | 外周血管支架类 | 主动脉 | 直管型覆膜支架及输送系统-覆膜支架 | ae9061bf-68ed-11ea-aa91-fa163e0a8baf | 直管型覆膜支架及输送系统 | 上海微创心脉医疗科技（集团）股份有限公司 |  | 国械注准20153130517 |  | 该产品由覆膜支架和输送器组成，其中覆膜支架由金属支架和覆膜移植物组成。金属支架由镍钛合金制成，由316L不锈钢管连接，带有7个铂铱合金显影点；覆膜移植物由聚酯纺织材料(PET)制成，采用聚酯缝合线缝合在金属支架上。辐照灭菌，一次性使用。货架有效期两年。 | 该产品临床上用于瘤体局限于血管直管段的多种型式的主动脉瘤的治疗。 | 主动脉 |  | 1a83cec9-6a56-11ea-9dc4-fa163e0a8baf | 1a83cec9-6a56-11ea-9dc4-fa163e0a8baf | 直管型覆膜支架及输送系统-覆膜支架 | C02060500114014025010000159 | C02060500100011025010001513 | 02-血管介入治疗类材料 | 06-外周血管介入治疗材料 | 05-胸主动脉支架 | 胸主动脉支架（非分支型/覆膜） | 14-合金 | 014-覆膜/非分支型 | 近端直径：D1（mm）：40、远端直径：D2（mm）：36；覆膜段长度：L1（mm） ：140、近端裸段长度：（mm） ：15 | HT4036-140-1500 |  | 国械注准20153130517 | 集采范围外 | 新增（2025-06-23)、产品名称变更、国家医保耗材27位编码变更
6f0035cd-955c-11ed-bda4-34735a9d8166 | 上海微创心脉医疗科技（集团）股份有限公司 | 913101150512565326 | 5493ec60-7a6e-11f0-88e5-34735a9d8166 | 8fe28e9a-69bd-11ea-9dc4-fa163e0a8baf | 外周血管支架类 | 主动脉 | 直管型覆膜支架及输送系统-覆膜支架 | ae9061bf-68ed-11ea-aa91-fa163e0a8baf | 直管型覆膜支架及输送系统 | 上海微创心脉医疗科技（集团）股份有限公司 |  | 国械注准20153130517 |  | 该产品由覆膜支架和输送器组成，其中覆膜支架由金属支架和覆膜移植物组成。金属支架由镍钛合金制成，由316L不锈钢管连接，带有7个铂铱合金显影点；覆膜移植物由聚酯纺织材料(PET)制成，采用聚酯缝合线缝合在金属支架上。辐照灭菌，一次性使用。货架有效期两年。 | 该产品临床上用于瘤体局限于血管直管段的多种型式的主动脉瘤的治疗。 | 主动脉 |  | 1a83d0eb-6a56-11ea-9dc4-fa163e0a8baf | 1a83d0eb-6a56-11ea-9dc4-fa163e0a8baf | 直管型覆膜支架及输送系统-覆膜支架 | C02060500114014025010000160 | C02060500100011025010001514 | 02-血管介入治疗类材料 | 06-外周血管介入治疗材料 | 05-胸主动脉支架 | 胸主动脉支架（非分支型/覆膜） | 14-合金 | 014-覆膜/非分支型 | 近端直径：D1（mm）：32、远端直径：D2（mm）：16；覆膜段长度：L1（mm） ：150、近端裸段长度：（mm） ：20 | HT3216-150-2000 |  | 国械注准20153130517 | 集采范围外 | 新增（2025-06-23)、产品名称变更、国家医保耗材27位编码变更
6f0035cd-955c-11ed-bda4-34735a9d8166 | 上海微创心脉医疗科技（集团）股份有限公司 | 913101150512565326 | 5493ed24-7a6e-11f0-88e5-34735a9d8166 | 8fe28e9a-69bd-11ea-9dc4-fa163e0a8baf | 外周血管支架类 | 主动脉 | 直管型覆膜支架及输送系统-覆膜支架 | ae9061bf-68ed-11ea-aa91-fa163e0a8baf | 直管型覆膜支架及输送系统 | 上海微创心脉医疗科技（集团）股份有限公司 |  | 国械注准20153130517 |  | 该产品由覆膜支架和输送器组成，其中覆膜支架由金属支架和覆膜移植物组成。金属支架由镍钛合金制成，由316L不锈钢管连接，带有7个铂铱合金显影点；覆膜移植物由聚酯纺织材料(PET)制成，采用聚酯缝合线缝合在金属支架上。辐照灭菌，一次性使用。货架有效期两年。 | 该产品临床上用于瘤体局限于血管直管段的多种型式的主动脉瘤的治疗。 | 主动脉 |  | 1a83d2fc-6a56-11ea-9dc4-fa163e0a8baf | 1a83d2fc-6a56-11ea-9dc4-fa163e0a8baf | 直管型覆膜支架及输送系统-覆膜支架 | C02060500114014025010000161 | C02060500100011025010001515 | 02-血管介入治疗类材料 | 06-外周血管介入治疗材料 | 05-胸主动脉支架 | 胸主动脉支架（非分支型/覆膜） | 14-合金 | 014-覆膜/非分支型 | 近端直径：D1（mm）：38、远端直径：D2（mm）：28；覆膜段长度：L1（mm） ：150、近端裸段长度：（mm） ：20 | HT3828-150-2000 |  | 国械注准20153130517 | 集采范围外 | 新增（2025-06-23)、产品名称变更、国家医保耗材27位编码变更
6f0035cd-955c-11ed-bda4-34735a9d8166 | 上海微创心脉医疗科技（集团）股份有限公司 | 913101150512565326 | 5493ede7-7a6e-11f0-88e5-34735a9d8166 | 8fe28e9a-69bd-11ea-9dc4-fa163e0a8baf | 外周血管支架类 | 主动脉 | 直管型覆膜支架及输送系统-覆膜支架 | ae9061bf-68ed-11ea-aa91-fa163e0a8baf | 直管型覆膜支架及输送系统 | 上海微创心脉医疗科技（集团）股份有限公司 |  | 国械注准20153130517 |  | 该产品由覆膜支架和输送器组成，其中覆膜支架由金属支架和覆膜移植物组成。金属支架由镍钛合金制成，由316L不锈钢管连接，带有7个铂铱合金显影点；覆膜移植物由聚酯纺织材料(PET)制成，采用聚酯缝合线缝合在金属支架上。辐照灭菌，一次性使用。货架有效期两年。 | 该产品临床上用于瘤体局限于血管直管段的多种型式的主动脉瘤的治疗。 | 主动脉 |  | 1a83d50b-6a56-11ea-9dc4-fa163e0a8baf | 1a83d50b-6a56-11ea-9dc4-fa163e0a8baf | 直管型覆膜支架及输送系统-覆膜支架 | C02060500114014025010000162 | C02060500100011025010001516 | 02-血管介入治疗类材料 | 06-外周血管介入治疗材料 | 05-胸主动脉支架 | 胸主动脉支架（非分支型/覆膜） | 14-合金 | 014-覆膜/非分支型 | 近端直径：D1（mm）：30、远端直径：D2（mm）：28；覆膜段长度：L1（mm） ：160、近端裸段长度：（mm） ：20 | HT3028-160-2000 | 0106935593754716 | 国械注准20153130517 | 集采范围外 | 新增（2025-06-23)、产品名称变更、国家医保耗材27位编码变更
6f0035cd-955c-11ed-bda4-34735a9d8166 | 上海微创心脉医疗科技（集团）股份有限公司 | 913101150512565326 | 5493eeb0-7a6e-11f0-88e5-34735a9d8166 | 8fe28e9a-69bd-11ea-9dc4-fa163e0a8baf | 外周血管支架类 | 主动脉 | 直管型覆膜支架及输送系统-覆膜支架 | ae9061bf-68ed-11ea-aa91-fa163e0a8baf | 直管型覆膜支架及输送系统 | 上海微创心脉医疗科技（集团）股份有限公司 |  | 国械注准20153130517 |  | 该产品由覆膜支架和输送器组成，其中覆膜支架由金属支架和覆膜移植物组成。金属支架由镍钛合金制成，由316L不锈钢管连接，带有7个铂铱合金显影点；覆膜移植物由聚酯纺织材料(PET)制成，采用聚酯缝合线缝合在金属支架上。辐照灭菌，一次性使用。货架有效期两年。 | 该产品临床上用于瘤体局限于血管直管段的多种型式的主动脉瘤的治疗。 | 主动脉 |  | 1a83d729-6a56-11ea-9dc4-fa163e0a8baf | 1a83d729-6a56-11ea-9dc4-fa163e0a8baf | 直管型覆膜支架及输送系统-覆膜支架 | C02060500114014025010000163 | C02060500100011025010001517 | 02-血管介入治疗类材料 | 06-外周血管介入治疗材料 | 05-胸主动脉支架 | 胸主动脉支架（非分支型/覆膜） | 14-合金 | 014-覆膜/非分支型 | 近端直径：D1（mm）：44、远端直径：D2（mm）：42；覆膜段长度：L1（mm） ：160、近端裸段长度：（mm） ：15 | HT4442-160-1500 |  | 国械注准20153130517 | 集采范围外 | 新增（2025-06-23)、产品名称变更、国家医保耗材27位编码变更
6f0035cd-955c-11ed-bda4-34735a9d8166 | 上海微创心脉医疗科技（集团）股份有限公司 | 913101150512565326 | 5493ef73-7a6e-11f0-88e5-34735a9d8166 | 8fe28e9a-69bd-11ea-9dc4-fa163e0a8baf | 外周血管支架类 | 主动脉 | 直管型覆膜支架及输送系统-覆膜支架 | ae9061bf-68ed-11ea-aa91-fa163e0a8baf | 直管型覆膜支架及输送系统 | 上海微创心脉医疗科技（集团）股份有限公司 |  | 国械注准20153130517 |  | 该产品由覆膜支架和输送器组成，其中覆膜支架由金属支架和覆膜移植物组成。金属支架由镍钛合金制成，由316L不锈钢管连接，带有7个铂铱合金显影点；覆膜移植物由聚酯纺织材料(PET)制成，采用聚酯缝合线缝合在金属支架上。辐照灭菌，一次性使用。货架有效期两年。 | 该产品临床上用于瘤体局限于血管直管段的多种型式的主动脉瘤的治疗。 | 主动脉 |  | 1a83d93a-6a56-11ea-9dc4-fa163e0a8baf | 1a83d93a-6a56-11ea-9dc4-fa163e0a8baf | 直管型覆膜支架及输送系统-覆膜支架 | C02060500114014025010000164 | C02060500100011025010001518 | 02-血管介入治疗类材料 | 06-外周血管介入治疗材料 | 05-胸主动脉支架 | 胸主动脉支架（非分支型/覆膜） | 14-合金 | 014-覆膜/非分支型 | 近端直径：D1（mm）：42、远端直径：D2（mm）：38；覆膜段长度：L1（mm） ：140、近端裸段长度：（mm） ：15 | HT4238-140-1500 |  | 国械注准20153130517 | 集采范围外 | 新增（2025-06-23)、产品名称变更、国家医保耗材27位编码变更
6f0035cd-955c-11ed-bda4-34735a9d8166 | 上海微创心脉医疗科技（集团）股份有限公司 | 913101150512565326 | 5493f037-7a6e-11f0-88e5-34735a9d8166 | 8fe28e9a-69bd-11ea-9dc4-fa163e0a8baf | 外周血管支架类 | 主动脉 | 直管型覆膜支架及输送系统-覆膜支架 | ae9061bf-68ed-11ea-aa91-fa163e0a8baf | 直管型覆膜支架及输送系统 | 上海微创心脉医疗科技（集团）股份有限公司 |  | 国械注准20153130517 |  | 该产品由覆膜支架和输送器组成，其中覆膜支架由金属支架和覆膜移植物组成。金属支架由镍钛合金制成，由316L不锈钢管连接，带有7个铂铱合金显影点；覆膜移植物由聚酯纺织材料(PET)制成，采用聚酯缝合线缝合在金属支架上。辐照灭菌，一次性使用。货架有效期两年。 | 该产品临床上用于瘤体局限于血管直管段的多种型式的主动脉瘤的治疗。 | 主动脉 |  | 1a83db3f-6a56-11ea-9dc4-fa163e0a8baf | 1a83db3f-6a56-11ea-9dc4-fa163e0a8baf | 直管型覆膜支架及输送系统-覆膜支架 | C02060500114014025010000165 | C02060500100011025010001519 | 02-血管介入治疗类材料 | 06-外周血管介入治疗材料 | 05-胸主动脉支架 | 胸主动脉支架（非分支型/覆膜） | 14-合金 | 014-覆膜/非分支型 | 近端直径：D1（mm）：38、远端直径：D2（mm）：36；覆膜段长度：L1（mm） ：160、近端裸段长度：（mm） ：15 | HT3836-160-1500 |  | 国械注准20153130517 | 集采范围外 | 新增（2025-06-23)、产品名称变更、国家医保耗材27位编码变更
6f0035cd-955c-11ed-bda4-34735a9d8166 | 上海微创心脉医疗科技（集团）股份有限公司 | 913101150512565326 | 5493f0f5-7a6e-11f0-88e5-34735a9d8166 | 8fe28e9a-69bd-11ea-9dc4-fa163e0a8baf | 外周血管支架类 | 主动脉 | 直管型覆膜支架及输送系统-覆膜支架 | ae9061bf-68ed-11ea-aa91-fa163e0a8baf | 直管型覆膜支架及输送系统 | 上海微创心脉医疗科技（集团）股份有限公司 |  | 国械注准20153130517 |  | 该产品由覆膜支架和输送器组成，其中覆膜支架由金属支架和覆膜移植物组成。金属支架由镍钛合金制成，由316L不锈钢管连接，带有7个铂铱合金显影点；覆膜移植物由聚酯纺织材料(PET)制成，采用聚酯缝合线缝合在金属支架上。辐照灭菌，一次性使用。货架有效期两年。 | 该产品临床上用于瘤体局限于血管直管段的多种型式的主动脉瘤的治疗。 | 主动脉 |  | 1a83dfad-6a56-11ea-9dc4-fa163e0a8baf | 1a83dfad-6a56-11ea-9dc4-fa163e0a8baf | 直管型覆膜支架及输送系统-覆膜支架 | C02060500114014025010000166 | C02060500100011025010001520 | 02-血管介入治疗类材料 | 06-外周血管介入治疗材料 | 05-胸主动脉支架 | 胸主动脉支架（非分支型/覆膜） | 14-合金 | 014-覆膜/非分支型 | 近端直径：D1（mm）：28、远端直径：D2（mm）：26；覆膜段长度：L1（mm） ：140、近端裸段长度：（mm） ：15 | HT2826-140-1500 |  | 国械注准20153130517 | 集采范围外 | 新增（2025-06-23)、产品名称变更、国家医保耗材27位编码变更
6f0035cd-955c-11ed-bda4-34735a9d8166 | 上海微创心脉医疗科技（集团）股份有限公司 | 913101150512565326 | 5493f1b9-7a6e-11f0-88e5-34735a9d8166 | 8fe28e9a-69bd-11ea-9dc4-fa163e0a8baf | 外周血管支架类 | 主动脉 | 直管型覆膜支架及输送系统-覆膜支架 | ae9061bf-68ed-11ea-aa91-fa163e0a8baf | 直管型覆膜支架及输送系统 | 上海微创心脉医疗科技（集团）股份有限公司 |  | 国械注准20153130517 |  | 该产品由覆膜支架和输送器组成，其中覆膜支架由金属支架和覆膜移植物组成。金属支架由镍钛合金制成，由316L不锈钢管连接，带有7个铂铱合金显影点；覆膜移植物由聚酯纺织材料(PET)制成，采用聚酯缝合线缝合在金属支架上。辐照灭菌，一次性使用。货架有效期两年。 | 该产品临床上用于瘤体局限于血管直管段的多种型式的主动脉瘤的治疗。 | 主动脉 |  | 1a83e271-6a56-11ea-9dc4-fa163e0a8baf | 1a83e271-6a56-11ea-9dc4-fa163e0a8baf | 直管型覆膜支架及输送系统-覆膜支架 | C02060500114014025010000167 | C02060500100011025010001521 | 02-血管介入治疗类材料 | 06-外周血管介入治疗材料 | 05-胸主动脉支架 | 胸主动脉支架（非分支型/覆膜） | 14-合金 | 014-覆膜/非分支型 | 近端直径：D1（mm）：26、远端直径：D2（mm）：16；覆膜段长度：L1（mm） ：150、近端裸段长度：（mm） ：15 | HT2616-150-1500 |  | 国械注准20153130517 | 集采范围外 | 新增（2025-06-23)、产品名称变更、国家医保耗材27位编码变更
6f0035cd-955c-11ed-bda4-34735a9d8166 | 上海微创心脉医疗科技（集团）股份有限公司 | 913101150512565326 | 5493f52e-7a6e-11f0-88e5-34735a9d8166 | 8fe28e9a-69bd-11ea-9dc4-fa163e0a8baf | 外周血管支架类 | 主动脉 | 直管型覆膜支架及输送系统-覆膜支架 | ae9061bf-68ed-11ea-aa91-fa163e0a8baf | 直管型覆膜支架及输送系统 | 上海微创心脉医疗科技（集团）股份有限公司 |  | 国械注准20153130517 |  | 该产品由覆膜支架和输送器组成，其中覆膜支架由金属支架和覆膜移植物组成。金属支架由镍钛合金制成，由316L不锈钢管连接，带有7个铂铱合金显影点；覆膜移植物由聚酯纺织材料(PET)制成，采用聚酯缝合线缝合在金属支架上。辐照灭菌，一次性使用。货架有效期两年。 | 该产品临床上用于瘤体局限于血管直管段的多种型式的主动脉瘤的治疗。 | 主动脉 |  | 1a83e4c4-6a56-11ea-9dc4-fa163e0a8baf | 1a83e4c4-6a56-11ea-9dc4-fa163e0a8baf | 直管型覆膜支架及输送系统-覆膜支架 | C02060500114014025010000168 | C02060500100011025010001522 | 02-血管介入治疗类材料 | 06-外周血管介入治疗材料 | 05-胸主动脉支架 | 胸主动脉支架（非分支型/覆膜） | 14-合金 | 014-覆膜/非分支型 | 近端直径：D1（mm）：22、远端直径：D2（mm）：18；覆膜段长度：L1（mm） ：150、近端裸段长度：（mm） ：15 | HT2218-150-1500 |  | 国械注准20153130517 | 集采范围外 | 新增（2025-06-23)、产品名称变更、国家医保耗材27位编码变更
6f0035cd-955c-11ed-bda4-34735a9d8166 | 上海微创心脉医疗科技（集团）股份有限公司 | 913101150512565326 | 5493f5fb-7a6e-11f0-88e5-34735a9d8166 | 8fe28e9a-69bd-11ea-9dc4-fa163e0a8baf | 外周血管支架类 | 主动脉 | 直管型覆膜支架及输送系统-覆膜支架 | ae9061bf-68ed-11ea-aa91-fa163e0a8baf | 直管型覆膜支架及输送系统 | 上海微创心脉医疗科技（集团）股份有限公司 |  | 国械注准20153130517 |  | 该产品由覆膜支架和输送器组成，其中覆膜支架由金属支架和覆膜移植物组成。金属支架由镍钛合金制成，由316L不锈钢管连接，带有7个铂铱合金显影点；覆膜移植物由聚酯纺织材料(PET)制成，采用聚酯缝合线缝合在金属支架上。辐照灭菌，一次性使用。货架有效期两年。 | 该产品临床上用于瘤体局限于血管直管段的多种型式的主动脉瘤的治疗。 | 主动脉 |  | 1a83e6e1-6a56-11ea-9dc4-fa163e0a8baf | 1a83e6e1-6a56-11ea-9dc4-fa163e0a8baf | 直管型覆膜支架及输送系统-覆膜支架 | C02060500114014025010000169 | C02060500100011025010001523 | 02-血管介入治疗类材料 | 06-外周血管介入治疗材料 | 05-胸主动脉支架 | 胸主动脉支架（非分支型/覆膜） | 14-合金 | 014-覆膜/非分支型 | 近端直径：D1（mm）：28、远端直径：D2（mm）：18；覆膜段长度：L1（mm） ：150、近端裸段长度：（mm） ：15 | HT2818-150-1500 |  | 国械注准20153130517 | 集采范围外 | 新增（2025-06-23)、产品名称变更、国家医保耗材27位编码变更
6f0035cd-955c-11ed-bda4-34735a9d8166 | 上海微创心脉医疗科技（集团）股份有限公司 | 913101150512565326 | 5493f6be-7a6e-11f0-88e5-34735a9d8166 | 8fe28e9a-69bd-11ea-9dc4-fa163e0a8baf | 外周血管支架类 | 主动脉 | 直管型覆膜支架及输送系统-覆膜支架 | ae9061bf-68ed-11ea-aa91-fa163e0a8baf | 直管型覆膜支架及输送系统 | 上海微创心脉医疗科技（集团）股份有限公司 |  | 国械注准20153130517 |  | 该产品由覆膜支架和输送器组成，其中覆膜支架由金属支架和覆膜移植物组成。金属支架由镍钛合金制成，由316L不锈钢管连接，带有7个铂铱合金显影点；覆膜移植物由聚酯纺织材料(PET)制成，采用聚酯缝合线缝合在金属支架上。辐照灭菌，一次性使用。货架有效期两年。 | 该产品临床上用于瘤体局限于血管直管段的多种型式的主动脉瘤的治疗。 | 主动脉 |  | 1a83e8f4-6a56-11ea-9dc4-fa163e0a8baf | 1a83e8f4-6a56-11ea-9dc4-fa163e0a8baf | 直管型覆膜支架及输送系统-覆膜支架 | C02060500114014025010000170 | C02060500100011025010001524 | 02-血管介入治疗类材料 | 06-外周血管介入治疗材料 | 05-胸主动脉支架 | 胸主动脉支架（非分支型/覆膜） | 14-合金 | 014-覆膜/非分支型 | 近端直径：D1（mm）：26、远端直径：D2（mm）：18；覆膜段长度：L1（mm） ：140、近端裸段长度：（mm） ：15 | HT2618-140-1500 |  | 国械注准20153130517 | 集采范围外 | 新增（2025-06-23)、产品名称变更、国家医保耗材27位编码变更
6f0035cd-955c-11ed-bda4-34735a9d8166 | 上海微创心脉医疗科技（集团）股份有限公司 | 913101150512565326 | 5493f79a-7a6e-11f0-88e5-34735a9d8166 | 8fe28e9a-69bd-11ea-9dc4-fa163e0a8baf | 外周血管支架类 | 主动脉 | 直管型覆膜支架及输送系统-覆膜支架 | ae9061bf-68ed-11ea-aa91-fa163e0a8baf | 直管型覆膜支架及输送系统 | 上海微创心脉医疗科技（集团）股份有限公司 |  | 国械注准20153130517 |  | 该产品由覆膜支架和输送器组成，其中覆膜支架由金属支架和覆膜移植物组成。金属支架由镍钛合金制成，由316L不锈钢管连接，带有7个铂铱合金显影点；覆膜移植物由聚酯纺织材料(PET)制成，采用聚酯缝合线缝合在金属支架上。辐照灭菌，一次性使用。货架有效期两年。 | 该产品临床上用于瘤体局限于血管直管段的多种型式的主动脉瘤的治疗。 | 主动脉 |  | 1a83ed80-6a56-11ea-9dc4-fa163e0a8baf | 1a83ed80-6a56-11ea-9dc4-fa163e0a8baf | 直管型覆膜支架及输送系统-覆膜支架 | C02060500114014025010000171 | C02060500100011025010001525 | 02-血管介入治疗类材料 | 06-外周血管介入治疗材料 | 05-胸主动脉支架 | 胸主动脉支架（非分支型/覆膜） | 14-合金 | 014-覆膜/非分支型 | 近端直径：D1（mm）：34、远端直径：D2（mm）：30；覆膜段长度：L1（mm） ：160、近端裸段长度：（mm） ：20 | HT3430-160-2000 | 0106935593754501 | 国械注准20153130517 | 集采范围外 | 新增（2025-06-23)、产品名称变更、国家医保耗材27位编码变更
6f0035cd-955c-11ed-bda4-34735a9d8166 | 上海微创心脉医疗科技（集团）股份有限公司 | 913101150512565326 | 5493f85e-7a6e-11f0-88e5-34735a9d8166 | 8fe28e9a-69bd-11ea-9dc4-fa163e0a8baf | 外周血管支架类 | 主动脉 | 直管型覆膜支架及输送系统-覆膜支架 | ae9061bf-68ed-11ea-aa91-fa163e0a8baf | 直管型覆膜支架及输送系统 | 上海微创心脉医疗科技（集团）股份有限公司 |  | 国械注准20153130517 |  | 该产品由覆膜支架和输送器组成，其中覆膜支架由金属支架和覆膜移植物组成。金属支架由镍钛合金制成，由316L不锈钢管连接，带有7个铂铱合金显影点；覆膜移植物由聚酯纺织材料(PET)制成，采用聚酯缝合线缝合在金属支架上。辐照灭菌，一次性使用。货架有效期两年。 | 该产品临床上用于瘤体局限于血管直管段的多种型式的主动脉瘤的治疗。 | 主动脉 |  | 1a83efad-6a56-11ea-9dc4-fa163e0a8baf | 1a83efad-6a56-11ea-9dc4-fa163e0a8baf | 直管型覆膜支架及输送系统-覆膜支架 | C02060500114014025010000172 | C02060500100011025010001526 | 02-血管介入治疗类材料 | 06-外周血管介入治疗材料 | 05-胸主动脉支架 | 胸主动脉支架（非分支型/覆膜） | 14-合金 | 014-覆膜/非分支型 | 近端直径：D1（mm）：42、远端直径：D2（mm）：30；覆膜段长度：L1（mm） ：160、近端裸段长度：（mm） ：20 | HT4230-160-2000 |  | 国械注准20153130517 | 集采范围外 | 新增（2025-06-23)、产品名称变更、国家医保耗材27位编码变更
6f0035cd-955c-11ed-bda4-34735a9d8166 | 上海微创心脉医疗科技（集团）股份有限公司 | 913101150512565326 | 5493f921-7a6e-11f0-88e5-34735a9d8166 | 8fe28e9a-69bd-11ea-9dc4-fa163e0a8baf | 外周血管支架类 | 主动脉 | 直管型覆膜支架及输送系统-覆膜支架 | ae9061bf-68ed-11ea-aa91-fa163e0a8baf | 直管型覆膜支架及输送系统 | 上海微创心脉医疗科技（集团）股份有限公司 |  | 国械注准20153130517 |  | 该产品由覆膜支架和输送器组成，其中覆膜支架由金属支架和覆膜移植物组成。金属支架由镍钛合金制成，由316L不锈钢管连接，带有7个铂铱合金显影点；覆膜移植物由聚酯纺织材料(PET)制成，采用聚酯缝合线缝合在金属支架上。辐照灭菌，一次性使用。货架有效期两年。 | 该产品临床上用于瘤体局限于血管直管段的多种型式的主动脉瘤的治疗。 | 主动脉 |  | 1a83f687-6a56-11ea-9dc4-fa163e0a8baf | 1a83f687-6a56-11ea-9dc4-fa163e0a8baf | 直管型覆膜支架及输送系统-覆膜支架 | C02060500114014025010000173 | C02060500100011025010001527 | 02-血管介入治疗类材料 | 06-外周血管介入治疗材料 | 05-胸主动脉支架 | 胸主动脉支架（非分支型/覆膜） | 14-合金 | 014-覆膜/非分支型 | 近端直径：D1（mm）：22、远端直径：D2（mm）：20；覆膜段长度：L1（mm） ：140、近端裸段长度：（mm） ：15 | HT2220-140-1500 |  | 国械注准20153130517 | 集采范围外 | 新增（2025-06-23)、产品名称变更、国家医保耗材27位编码变更
6f0035cd-955c-11ed-bda4-34735a9d8166 | 上海微创心脉医疗科技（集团）股份有限公司 | 913101150512565326 | 5493f9ea-7a6e-11f0-88e5-34735a9d8166 | 8fe28e9a-69bd-11ea-9dc4-fa163e0a8baf | 外周血管支架类 | 主动脉 | 直管型覆膜支架及输送系统-覆膜支架 | ae9061bf-68ed-11ea-aa91-fa163e0a8baf | 直管型覆膜支架及输送系统 | 上海微创心脉医疗科技（集团）股份有限公司 |  | 国械注准20153130517 |  | 该产品由覆膜支架和输送器组成，其中覆膜支架由金属支架和覆膜移植物组成。金属支架由镍钛合金制成，由316L不锈钢管连接，带有7个铂铱合金显影点；覆膜移植物由聚酯纺织材料(PET)制成，采用聚酯缝合线缝合在金属支架上。辐照灭菌，一次性使用。货架有效期两年。 | 该产品临床上用于瘤体局限于血管直管段的多种型式的主动脉瘤的治疗。 | 主动脉 |  | 1a83f8a8-6a56-11ea-9dc4-fa163e0a8baf | 1a83f8a8-6a56-11ea-9dc4-fa163e0a8baf | 直管型覆膜支架及输送系统-覆膜支架 | C02060500114014025010000174 | C02060500100011025010001528 | 02-血管介入治疗类材料 | 06-外周血管介入治疗材料 | 05-胸主动脉支架 | 胸主动脉支架（非分支型/覆膜） | 14-合金 | 014-覆膜/非分支型 | 近端直径：D1（mm）：30、远端直径：D2（mm）：16；覆膜段长度：L1（mm） ：160、近端裸段长度：（mm） ：20 | HT3016-160-2000 | 0106935593779856 | 国械注准20153130517 | 集采范围外 | 新增（2025-06-23)、产品名称变更、国家医保耗材27位编码变更
6f0035cd-955c-11ed-bda4-34735a9d8166 | 上海微创心脉医疗科技（集团）股份有限公司 | 913101150512565326 | 5493faad-7a6e-11f0-88e5-34735a9d8166 | 8fe28e9a-69bd-11ea-9dc4-fa163e0a8baf | 外周血管支架类 | 主动脉 | 直管型覆膜支架及输送系统-覆膜支架 | ae9061bf-68ed-11ea-aa91-fa163e0a8baf | 直管型覆膜支架及输送系统 | 上海微创心脉医疗科技（集团）股份有限公司 |  | 国械注准20153130517 |  | 该产品由覆膜支架和输送器组成，其中覆膜支架由金属支架和覆膜移植物组成。金属支架由镍钛合金制成，由316L不锈钢管连接，带有7个铂铱合金显影点；覆膜移植物由聚酯纺织材料(PET)制成，采用聚酯缝合线缝合在金属支架上。辐照灭菌，一次性使用。货架有效期两年。 | 该产品临床上用于瘤体局限于血管直管段的多种型式的主动脉瘤的治疗。 | 主动脉 |  | 1a83fabc-6a56-11ea-9dc4-fa163e0a8baf | 1a83fabc-6a56-11ea-9dc4-fa163e0a8baf | 直管型覆膜支架及输送系统-覆膜支架 | C02060500114014025010000175 | C02060500100011025010001529 | 02-血管介入治疗类材料 | 06-外周血管介入治疗材料 | 05-胸主动脉支架 | 胸主动脉支架（非分支型/覆膜） | 14-合金 | 014-覆膜/非分支型 | 近端直径：D1（mm）：42、远端直径：D2（mm）：40；覆膜段长度：L1（mm） ：160、近端裸段长度：（mm） ：15 | HT4240-160-1500 |  | 国械注准20153130517 | 集采范围外 | 新增（2025-06-23)、产品名称变更、国家医保耗材27位编码变更
6f0035cd-955c-11ed-bda4-34735a9d8166 | 上海微创心脉医疗科技（集团）股份有限公司 | 913101150512565326 | 5493fb71-7a6e-11f0-88e5-34735a9d8166 | 8fe28e9a-69bd-11ea-9dc4-fa163e0a8baf | 外周血管支架类 | 主动脉 | 直管型覆膜支架及输送系统-覆膜支架 | ae9061bf-68ed-11ea-aa91-fa163e0a8baf | 直管型覆膜支架及输送系统 | 上海微创心脉医疗科技（集团）股份有限公司 |  | 国械注准20153130517 |  | 该产品由覆膜支架和输送器组成，其中覆膜支架由金属支架和覆膜移植物组成。金属支架由镍钛合金制成，由316L不锈钢管连接，带有7个铂铱合金显影点；覆膜移植物由聚酯纺织材料(PET)制成，采用聚酯缝合线缝合在金属支架上。辐照灭菌，一次性使用。货架有效期两年。 | 该产品临床上用于瘤体局限于血管直管段的多种型式的主动脉瘤的治疗。 | 主动脉 |  | 1a83fcef-6a56-11ea-9dc4-fa163e0a8baf | 1a83fcef-6a56-11ea-9dc4-fa163e0a8baf | 直管型覆膜支架及输送系统-覆膜支架 | C02060500114014025010000176 | C02060500100011025010001530 | 02-血管介入治疗类材料 | 06-外周血管介入治疗材料 | 05-胸主动脉支架 | 胸主动脉支架（非分支型/覆膜） | 14-合金 | 014-覆膜/非分支型 | 近端直径：D1（mm）：12、远端直径：D2（mm）：18；覆膜段长度：L1（mm） ：140、近端裸段长度：（mm） ：0 | HT1218-140-0000 |  | 国械注准20153130517 | 集采范围外 | 新增（2025-06-23)、产品名称变更、国家医保耗材27位编码变更
6f0035cd-955c-11ed-bda4-34735a9d8166 | 上海微创心脉医疗科技（集团）股份有限公司 | 913101150512565326 | 5493fc34-7a6e-11f0-88e5-34735a9d8166 | 8fe28e9a-69bd-11ea-9dc4-fa163e0a8baf | 外周血管支架类 | 主动脉 | 直管型覆膜支架及输送系统-覆膜支架 | ae9061bf-68ed-11ea-aa91-fa163e0a8baf | 直管型覆膜支架及输送系统 | 上海微创心脉医疗科技（集团）股份有限公司 |  | 国械注准20153130517 |  | 该产品由覆膜支架和输送器组成，其中覆膜支架由金属支架和覆膜移植物组成。金属支架由镍钛合金制成，由316L不锈钢管连接，带有7个铂铱合金显影点；覆膜移植物由聚酯纺织材料(PET)制成，采用聚酯缝合线缝合在金属支架上。辐照灭菌，一次性使用。货架有效期两年。 | 该产品临床上用于瘤体局限于血管直管段的多种型式的主动脉瘤的治疗。 | 主动脉 |  | 1a83ff22-6a56-11ea-9dc4-fa163e0a8baf | 1a83ff22-6a56-11ea-9dc4-fa163e0a8baf | 直管型覆膜支架及输送系统-覆膜支架 | C02060500114014025010000177 | C02060500100011025010001531 | 02-血管介入治疗类材料 | 06-外周血管介入治疗材料 | 05-胸主动脉支架 | 胸主动脉支架（非分支型/覆膜） | 14-合金 | 014-覆膜/非分支型 | 近端直径：D1（mm）：44、远端直径：D2（mm）：38；覆膜段长度：L1（mm） ：140、近端裸段长度：（mm） ：15 | HT4438-140-1500 |  | 国械注准20153130517 | 集采范围外 | 新增（2025-06-23)、产品名称变更、国家医保耗材27位编码变更
6f0035cd-955c-11ed-bda4-34735a9d8166 | 上海微创心脉医疗科技（集团）股份有限公司 | 913101150512565326 | 5493ffae-7a6e-11f0-88e5-34735a9d8166 | 8fe28e9a-69bd-11ea-9dc4-fa163e0a8baf | 外周血管支架类 | 主动脉 | 直管型覆膜支架及输送系统-覆膜支架 | ae9061bf-68ed-11ea-aa91-fa163e0a8baf | 直管型覆膜支架及输送系统 | 上海微创心脉医疗科技（集团）股份有限公司 |  | 国械注准20153130517 |  | 该产品由覆膜支架和输送器组成，其中覆膜支架由金属支架和覆膜移植物组成。金属支架由镍钛合金制成，由316L不锈钢管连接，带有7个铂铱合金显影点；覆膜移植物由聚酯纺织材料(PET)制成，采用聚酯缝合线缝合在金属支架上。辐照灭菌，一次性使用。货架有效期两年。 | 该产品临床上用于瘤体局限于血管直管段的多种型式的主动脉瘤的治疗。 | 主动脉 |  | 1a840152-6a56-11ea-9dc4-fa163e0a8baf | 1a840152-6a56-11ea-9dc4-fa163e0a8baf | 直管型覆膜支架及输送系统-覆膜支架 | C02060500114014025010000178 | C02060500100011025010001532 | 02-血管介入治疗类材料 | 06-外周血管介入治疗材料 | 05-胸主动脉支架 | 胸主动脉支架（非分支型/覆膜） | 14-合金 | 014-覆膜/非分支型 | 近端直径：D1（mm）：18、远端直径：D2（mm）：16；覆膜段长度：L1（mm） ：140、近端裸段长度：（mm） ：0 | HT1816-140-0000 | 0106935593754846 | 国械注准20153130517 | 集采范围外 | 新增（2025-06-23)、产品名称变更、国家医保耗材27位编码变更
6f0035cd-955c-11ed-bda4-34735a9d8166 | 上海微创心脉医疗科技（集团）股份有限公司 | 913101150512565326 | 54940076-7a6e-11f0-88e5-34735a9d8166 | 8fe28e9a-69bd-11ea-9dc4-fa163e0a8baf | 外周血管支架类 | 主动脉 | 直管型覆膜支架及输送系统-覆膜支架 | ae9061bf-68ed-11ea-aa91-fa163e0a8baf | 直管型覆膜支架及输送系统 | 上海微创心脉医疗科技（集团）股份有限公司 |  | 国械注准20153130517 |  | 该产品由覆膜支架和输送器组成，其中覆膜支架由金属支架和覆膜移植物组成。金属支架由镍钛合金制成，由316L不锈钢管连接，带有7个铂铱合金显影点；覆膜移植物由聚酯纺织材料(PET)制成，采用聚酯缝合线缝合在金属支架上。辐照灭菌，一次性使用。货架有效期两年。 | 该产品临床上用于瘤体局限于血管直管段的多种型式的主动脉瘤的治疗。 | 主动脉 |  | 1a840375-6a56-11ea-9dc4-fa163e0a8baf | 1a840375-6a56-11ea-9dc4-fa163e0a8baf | 直管型覆膜支架及输送系统-覆膜支架 | C02060500114014025010000179 | C02060500100011025010001533 | 02-血管介入治疗类材料 | 06-外周血管介入治疗材料 | 05-胸主动脉支架 | 胸主动脉支架（非分支型/覆膜） | 14-合金 | 014-覆膜/非分支型 | 近端直径：D1（mm）：12、远端直径：D2（mm）：14；覆膜段长度：L1（mm） ：140、近端裸段长度：（mm） ：0 | HT1214-140-0000 |  | 国械注准20153130517 | 集采范围外 | 新增（2025-06-23)、产品名称变更、国家医保耗材27位编码变更
6f0035cd-955c-11ed-bda4-34735a9d8166 | 上海微创心脉医疗科技（集团）股份有限公司 | 913101150512565326 | 5494013a-7a6e-11f0-88e5-34735a9d8166 | 8fe28e9a-69bd-11ea-9dc4-fa163e0a8baf | 外周血管支架类 | 主动脉 | 直管型覆膜支架及输送系统-覆膜支架 | ae9061bf-68ed-11ea-aa91-fa163e0a8baf | 直管型覆膜支架及输送系统 | 上海微创心脉医疗科技（集团）股份有限公司 |  | 国械注准20153130517 |  | 该产品由覆膜支架和输送器组成，其中覆膜支架由金属支架和覆膜移植物组成。金属支架由镍钛合金制成，由316L不锈钢管连接，带有7个铂铱合金显影点；覆膜移植物由聚酯纺织材料(PET)制成，采用聚酯缝合线缝合在金属支架上。辐照灭菌，一次性使用。货架有效期两年。 | 该产品临床上用于瘤体局限于血管直管段的多种型式的主动脉瘤的治疗。 | 主动脉 |  | 1a84057e-6a56-11ea-9dc4-fa163e0a8baf | 1a84057e-6a56-11ea-9dc4-fa163e0a8baf | 直管型覆膜支架及输送系统-覆膜支架 |  | C02060500100011025010001534 | 02-血管介入治疗类材料 | 06-外周血管介入治疗材料 | 05-胸主动脉支架 | 胸主动脉支架（非分支型/覆膜） | 14-合金 | 014-覆膜/非分支型 | 近端直径：D1（mm）：30、远端直径：D2（mm）：30；覆膜段长度：L1（mm） ：160、近端裸段长度：（mm） ：20 | HT3030-160-2000 | 0106935593782221 | 国械注准20153130517 | 集采范围外 | 新增（2025-06-23)、产品名称变更、国家医保耗材27位编码变更、未匹配到医保编码
6f0035cd-955c-11ed-bda4-34735a9d8166 | 上海微创心脉医疗科技（集团）股份有限公司 | 913101150512565326 | 54940202-7a6e-11f0-88e5-34735a9d8166 | 8fe28e9a-69bd-11ea-9dc4-fa163e0a8baf | 外周血管支架类 | 主动脉 | 直管型覆膜支架及输送系统-覆膜支架 | ae9061bf-68ed-11ea-aa91-fa163e0a8baf | 直管型覆膜支架及输送系统 | 上海微创心脉医疗科技（集团）股份有限公司 |  | 国械注准20153130517 |  | 该产品由覆膜支架和输送器组成，其中覆膜支架由金属支架和覆膜移植物组成。金属支架由镍钛合金制成，由316L不锈钢管连接，带有7个铂铱合金显影点；覆膜移植物由聚酯纺织材料(PET)制成，采用聚酯缝合线缝合在金属支架上。辐照灭菌，一次性使用。货架有效期两年。 | 该产品临床上用于瘤体局限于血管直管段的多种型式的主动脉瘤的治疗。 | 主动脉 |  | 1a84079c-6a56-11ea-9dc4-fa163e0a8baf | 1a84079c-6a56-11ea-9dc4-fa163e0a8baf | 直管型覆膜支架及输送系统-覆膜支架 | C02060500114014025010000180 | C02060500100011025010001535 | 02-血管介入治疗类材料 | 06-外周血管介入治疗材料 | 05-胸主动脉支架 | 胸主动脉支架（非分支型/覆膜） | 14-合金 | 014-覆膜/非分支型 | 近端直径：D1（mm）：34、远端直径：D2（mm）：30；覆膜段长度：L1（mm） ：140、近端裸段长度：（mm） ：20 | HT3430-140-2000 | 0106935593708597 | 国械注准20153130517 | 集采范围外 | 新增（2025-06-23)、产品名称变更、国家医保耗材27位编码变更
6f0035cd-955c-11ed-bda4-34735a9d8166 | 上海微创心脉医疗科技（集团）股份有限公司 | 913101150512565326 | 549402c6-7a6e-11f0-88e5-34735a9d8166 | 8fe28e9a-69bd-11ea-9dc4-fa163e0a8baf | 外周血管支架类 | 主动脉 | 直管型覆膜支架及输送系统-覆膜支架 | ae9061bf-68ed-11ea-aa91-fa163e0a8baf | 直管型覆膜支架及输送系统 | 上海微创心脉医疗科技（集团）股份有限公司 |  | 国械注准20153130517 |  | 该产品由覆膜支架和输送器组成，其中覆膜支架由金属支架和覆膜移植物组成。金属支架由镍钛合金制成，由316L不锈钢管连接，带有7个铂铱合金显影点；覆膜移植物由聚酯纺织材料(PET)制成，采用聚酯缝合线缝合在金属支架上。辐照灭菌，一次性使用。货架有效期两年。 | 该产品临床上用于瘤体局限于血管直管段的多种型式的主动脉瘤的治疗。 | 主动脉 |  | 1a8409e9-6a56-11ea-9dc4-fa163e0a8baf | 1a8409e9-6a56-11ea-9dc4-fa163e0a8baf | 直管型覆膜支架及输送系统-覆膜支架 | C02060500114014025010000181 | C02060500100011025010001536 | 02-血管介入治疗类材料 | 06-外周血管介入治疗材料 | 05-胸主动脉支架 | 胸主动脉支架（非分支型/覆膜） | 14-合金 | 014-覆膜/非分支型 | 近端直径：D1（mm）：42、远端直径：D2（mm）：32；覆膜段长度：L1（mm） ：140、近端裸段长度：（mm） ：15 | HT4232-140-1500 |  | 国械注准20153130517 | 集采范围外 | 新增（2025-06-23)、产品名称变更、国家医保耗材27位编码变更
6f0035cd-955c-11ed-bda4-34735a9d8166 | 上海微创心脉医疗科技（集团）股份有限公司 | 913101150512565326 | 5494039d-7a6e-11f0-88e5-34735a9d8166 | 8fe28e9a-69bd-11ea-9dc4-fa163e0a8baf | 外周血管支架类 | 主动脉 | 直管型覆膜支架及输送系统-覆膜支架 | ae9061bf-68ed-11ea-aa91-fa163e0a8baf | 直管型覆膜支架及输送系统 | 上海微创心脉医疗科技（集团）股份有限公司 |  | 国械注准20153130517 |  | 该产品由覆膜支架和输送器组成，其中覆膜支架由金属支架和覆膜移植物组成。金属支架由镍钛合金制成，由316L不锈钢管连接，带有7个铂铱合金显影点；覆膜移植物由聚酯纺织材料(PET)制成，采用聚酯缝合线缝合在金属支架上。辐照灭菌，一次性使用。货架有效期两年。 | 该产品临床上用于瘤体局限于血管直管段的多种型式的主动脉瘤的治疗。 | 主动脉 |  | 1a840c06-6a56-11ea-9dc4-fa163e0a8baf | 1a840c06-6a56-11ea-9dc4-fa163e0a8baf | 直管型覆膜支架及输送系统-覆膜支架 | C02060500114014025010000182 | C02060500100011025010001537 | 02-血管介入治疗类材料 | 06-外周血管介入治疗材料 | 05-胸主动脉支架 | 胸主动脉支架（非分支型/覆膜） | 14-合金 | 014-覆膜/非分支型 | 近端直径：D1（mm）：32、远端直径：D2（mm）：16；覆膜段长度：L1（mm） ：140、近端裸段长度：（mm） ：20 | HT3216-140-2000 |  | 国械注准20153130517 | 集采范围外 | 新增（2025-06-23)、产品名称变更、国家医保耗材27位编码变更
6f0035cd-955c-11ed-bda4-34735a9d8166 | 上海微创心脉医疗科技（集团）股份有限公司 | 913101150512565326 | 54940460-7a6e-11f0-88e5-34735a9d8166 | 8fe28e9a-69bd-11ea-9dc4-fa163e0a8baf | 外周血管支架类 | 主动脉 | 直管型覆膜支架及输送系统-覆膜支架 | ae9061bf-68ed-11ea-aa91-fa163e0a8baf | 直管型覆膜支架及输送系统 | 上海微创心脉医疗科技（集团）股份有限公司 |  | 国械注准20153130517 |  | 该产品由覆膜支架和输送器组成，其中覆膜支架由金属支架和覆膜移植物组成。金属支架由镍钛合金制成，由316L不锈钢管连接，带有7个铂铱合金显影点；覆膜移植物由聚酯纺织材料(PET)制成，采用聚酯缝合线缝合在金属支架上。辐照灭菌，一次性使用。货架有效期两年。 | 该产品临床上用于瘤体局限于血管直管段的多种型式的主动脉瘤的治疗。 | 主动脉 |  | 1a840e32-6a56-11ea-9dc4-fa163e0a8baf | 1a840e32-6a56-11ea-9dc4-fa163e0a8baf | 直管型覆膜支架及输送系统-覆膜支架 | C02060500114014025010000183 | C02060500100011025010001538 | 02-血管介入治疗类材料 | 06-外周血管介入治疗材料 | 05-胸主动脉支架 | 胸主动脉支架（非分支型/覆膜） | 14-合金 | 014-覆膜/非分支型 | 近端直径：D1（mm）：42、远端直径：D2（mm）：38；覆膜段长度：L1（mm） ：140、近端裸段长度：（mm） ：20 | HT4238-140-2000 | 0106935593708764 | 国械注准20153130517 | 集采范围外 | 新增（2025-06-23)、产品名称变更、国家医保耗材27位编码变更
6f0035cd-955c-11ed-bda4-34735a9d8166 | 上海微创心脉医疗科技（集团）股份有限公司 | 913101150512565326 | 54940524-7a6e-11f0-88e5-34735a9d8166 | 8fe28e9a-69bd-11ea-9dc4-fa163e0a8baf | 外周血管支架类 | 主动脉 | 直管型覆膜支架及输送系统-覆膜支架 | ae9061bf-68ed-11ea-aa91-fa163e0a8baf | 直管型覆膜支架及输送系统 | 上海微创心脉医疗科技（集团）股份有限公司 |  | 国械注准20153130517 |  | 该产品由覆膜支架和输送器组成，其中覆膜支架由金属支架和覆膜移植物组成。金属支架由镍钛合金制成，由316L不锈钢管连接，带有7个铂铱合金显影点；覆膜移植物由聚酯纺织材料(PET)制成，采用聚酯缝合线缝合在金属支架上。辐照灭菌，一次性使用。货架有效期两年。 | 该产品临床上用于瘤体局限于血管直管段的多种型式的主动脉瘤的治疗。 | 主动脉 |  | 1a841049-6a56-11ea-9dc4-fa163e0a8baf | 1a841049-6a56-11ea-9dc4-fa163e0a8baf | 直管型覆膜支架及输送系统-覆膜支架 | C02060500114014025010000184 | C02060500100011025010001539 | 02-血管介入治疗类材料 | 06-外周血管介入治疗材料 | 05-胸主动脉支架 | 胸主动脉支架（非分支型/覆膜） | 14-合金 | 014-覆膜/非分支型 | 近端直径：D1（mm）：12、远端直径：D2（mm）：16；覆膜段长度：L1（mm） ：140、近端裸段长度：（mm） ：0 | HT1216-140-0000 |  | 国械注准20153130517 | 集采范围外 | 新增（2025-06-23)、产品名称变更、国家医保耗材27位编码变更
6f0035cd-955c-11ed-bda4-34735a9d8166 | 上海微创心脉医疗科技（集团）股份有限公司 | 913101150512565326 | 549405e7-7a6e-11f0-88e5-34735a9d8166 | 8fe28e9a-69bd-11ea-9dc4-fa163e0a8baf | 外周血管支架类 | 主动脉 | 直管型覆膜支架及输送系统-覆膜支架 | ae9061bf-68ed-11ea-aa91-fa163e0a8baf | 直管型覆膜支架及输送系统 | 上海微创心脉医疗科技（集团）股份有限公司 |  | 国械注准20153130517 |  | 该产品由覆膜支架和输送器组成，其中覆膜支架由金属支架和覆膜移植物组成。金属支架由镍钛合金制成，由316L不锈钢管连接，带有7个铂铱合金显影点；覆膜移植物由聚酯纺织材料(PET)制成，采用聚酯缝合线缝合在金属支架上。辐照灭菌，一次性使用。货架有效期两年。 | 该产品临床上用于瘤体局限于血管直管段的多种型式的主动脉瘤的治疗。 | 主动脉 |  | 1a84125c-6a56-11ea-9dc4-fa163e0a8baf | 1a84125c-6a56-11ea-9dc4-fa163e0a8baf | 直管型覆膜支架及输送系统-覆膜支架 | C02060500114014025010000185 | C02060500100011025010001540 | 02-血管介入治疗类材料 | 06-外周血管介入治疗材料 | 05-胸主动脉支架 | 胸主动脉支架（非分支型/覆膜） | 14-合金 | 014-覆膜/非分支型 | 近端直径：D1（mm）：40、远端直径：D2（mm）：38；覆膜段长度：L1（mm） ：160、近端裸段长度：（mm） ：15 | HT4038-160-1500 |  | 国械注准20153130517 | 集采范围外 | 新增（2025-06-23)、产品名称变更、国家医保耗材27位编码变更
6f0035cd-955c-11ed-bda4-34735a9d8166 | 上海微创心脉医疗科技（集团）股份有限公司 | 913101150512565326 | 549406a6-7a6e-11f0-88e5-34735a9d8166 | 8fe28e9a-69bd-11ea-9dc4-fa163e0a8baf | 外周血管支架类 | 主动脉 | 直管型覆膜支架及输送系统-覆膜支架 | ae9061bf-68ed-11ea-aa91-fa163e0a8baf | 直管型覆膜支架及输送系统 | 上海微创心脉医疗科技（集团）股份有限公司 |  | 国械注准20153130517 |  | 该产品由覆膜支架和输送器组成，其中覆膜支架由金属支架和覆膜移植物组成。金属支架由镍钛合金制成，由316L不锈钢管连接，带有7个铂铱合金显影点；覆膜移植物由聚酯纺织材料(PET)制成，采用聚酯缝合线缝合在金属支架上。辐照灭菌，一次性使用。货架有效期两年。 | 该产品临床上用于瘤体局限于血管直管段的多种型式的主动脉瘤的治疗。 | 主动脉 |  | 1a8414be-6a56-11ea-9dc4-fa163e0a8baf | 1a8414be-6a56-11ea-9dc4-fa163e0a8baf | 直管型覆膜支架及输送系统-覆膜支架 | C02060500114014025010000186 | C02060500100011025010001541 | 02-血管介入治疗类材料 | 06-外周血管介入治疗材料 | 05-胸主动脉支架 | 胸主动脉支架（非分支型/覆膜） | 14-合金 | 014-覆膜/非分支型 | 近端直径：D1（mm）：24、远端直径：D2（mm）：16；覆膜段长度：L1（mm） ：160、近端裸段长度：（mm） ：15 | HT2416-160-1500 |  | 国械注准20153130517 | 集采范围外 | 新增（2025-06-23)、产品名称变更、国家医保耗材27位编码变更
6f0035cd-955c-11ed-bda4-34735a9d8166 | 上海微创心脉医疗科技（集团）股份有限公司 | 913101150512565326 | 54940769-7a6e-11f0-88e5-34735a9d8166 | 8fe28e9a-69bd-11ea-9dc4-fa163e0a8baf | 外周血管支架类 | 主动脉 | 直管型覆膜支架及输送系统-覆膜支架 | ae9061bf-68ed-11ea-aa91-fa163e0a8baf | 直管型覆膜支架及输送系统 | 上海微创心脉医疗科技（集团）股份有限公司 |  | 国械注准20153130517 |  | 该产品由覆膜支架和输送器组成，其中覆膜支架由金属支架和覆膜移植物组成。金属支架由镍钛合金制成，由316L不锈钢管连接，带有7个铂铱合金显影点；覆膜移植物由聚酯纺织材料(PET)制成，采用聚酯缝合线缝合在金属支架上。辐照灭菌，一次性使用。货架有效期两年。 | 该产品临床上用于瘤体局限于血管直管段的多种型式的主动脉瘤的治疗。 | 主动脉 |  | 1a8416d5-6a56-11ea-9dc4-fa163e0a8baf | 1a8416d5-6a56-11ea-9dc4-fa163e0a8baf | 直管型覆膜支架及输送系统-覆膜支架 | C02060500114014025010000187 | C02060500100011025010001542 | 02-血管介入治疗类材料 | 06-外周血管介入治疗材料 | 05-胸主动脉支架 | 胸主动脉支架（非分支型/覆膜） | 14-合金 | 014-覆膜/非分支型 | 近端直径：D1（mm）：38、远端直径：D2（mm）：36；覆膜段长度：L1（mm） ：150、近端裸段长度：（mm） ：15 | HT3836-150-1500 |  | 国械注准20153130517 | 集采范围外 | 新增（2025-06-23)、产品名称变更、国家医保耗材27位编码变更
6f0035cd-955c-11ed-bda4-34735a9d8166 | 上海微创心脉医疗科技（集团）股份有限公司 | 913101150512565326 | 54940aa3-7a6e-11f0-88e5-34735a9d8166 | 8fe28e9a-69bd-11ea-9dc4-fa163e0a8baf | 外周血管支架类 | 主动脉 | 直管型覆膜支架及输送系统-覆膜支架 | ae9061bf-68ed-11ea-aa91-fa163e0a8baf | 直管型覆膜支架及输送系统 | 上海微创心脉医疗科技（集团）股份有限公司 |  | 国械注准20153130517 |  | 该产品由覆膜支架和输送器组成，其中覆膜支架由金属支架和覆膜移植物组成。金属支架由镍钛合金制成，由316L不锈钢管连接，带有7个铂铱合金显影点；覆膜移植物由聚酯纺织材料(PET)制成，采用聚酯缝合线缝合在金属支架上。辐照灭菌，一次性使用。货架有效期两年。 | 该产品临床上用于瘤体局限于血管直管段的多种型式的主动脉瘤的治疗。 | 主动脉 |  | 1a8418f3-6a56-11ea-9dc4-fa163e0a8baf | 1a8418f3-6a56-11ea-9dc4-fa163e0a8baf | 直管型覆膜支架及输送系统-覆膜支架 | C02060500114014025010000188 | C02060500100011025010001543 | 02-血管介入治疗类材料 | 06-外周血管介入治疗材料 | 05-胸主动脉支架 | 胸主动脉支架（非分支型/覆膜） | 14-合金 | 014-覆膜/非分支型 | 近端直径：D1（mm）：44、远端直径：D2（mm）：32；覆膜段长度：L1（mm） ：160、近端裸段长度：（mm） ：15 | HT4432-160-1500 |  | 国械注准20153130517 | 集采范围外 | 新增（2025-06-23)、产品名称变更、国家医保耗材27位编码变更
6f0035cd-955c-11ed-bda4-34735a9d8166 | 上海微创心脉医疗科技（集团）股份有限公司 | 913101150512565326 | 54940b71-7a6e-11f0-88e5-34735a9d8166 | 8fe28e9a-69bd-11ea-9dc4-fa163e0a8baf | 外周血管支架类 | 主动脉 | 直管型覆膜支架及输送系统-覆膜支架 | ae9061bf-68ed-11ea-aa91-fa163e0a8baf | 直管型覆膜支架及输送系统 | 上海微创心脉医疗科技（集团）股份有限公司 |  | 国械注准20153130517 |  | 该产品由覆膜支架和输送器组成，其中覆膜支架由金属支架和覆膜移植物组成。金属支架由镍钛合金制成，由316L不锈钢管连接，带有7个铂铱合金显影点；覆膜移植物由聚酯纺织材料(PET)制成，采用聚酯缝合线缝合在金属支架上。辐照灭菌，一次性使用。货架有效期两年。 | 该产品临床上用于瘤体局限于血管直管段的多种型式的主动脉瘤的治疗。 | 主动脉 |  | 1a841b35-6a56-11ea-9dc4-fa163e0a8baf | 1a841b35-6a56-11ea-9dc4-fa163e0a8baf | 直管型覆膜支架及输送系统-覆膜支架 | C02060500114014025010000189 | C02060500100011025010001544 | 02-血管介入治疗类材料 | 06-外周血管介入治疗材料 | 05-胸主动脉支架 | 胸主动脉支架（非分支型/覆膜） | 14-合金 | 014-覆膜/非分支型 | 近端直径：D1（mm）：12、远端直径：D2（mm）：20；覆膜段长度：L1（mm） ：140、近端裸段长度：（mm） ：0 | HT1220-140-0000 |  | 国械注准20153130517 | 集采范围外 | 新增（2025-06-23)、产品名称变更、国家医保耗材27位编码变更
6f0035cd-955c-11ed-bda4-34735a9d8166 | 上海微创心脉医疗科技（集团）股份有限公司 | 913101150512565326 | 54940c34-7a6e-11f0-88e5-34735a9d8166 | 8fe28e9a-69bd-11ea-9dc4-fa163e0a8baf | 外周血管支架类 | 主动脉 | 直管型覆膜支架及输送系统-覆膜支架 | ae9061bf-68ed-11ea-aa91-fa163e0a8baf | 直管型覆膜支架及输送系统 | 上海微创心脉医疗科技（集团）股份有限公司 |  | 国械注准20153130517 |  | 该产品由覆膜支架和输送器组成，其中覆膜支架由金属支架和覆膜移植物组成。金属支架由镍钛合金制成，由316L不锈钢管连接，带有7个铂铱合金显影点；覆膜移植物由聚酯纺织材料(PET)制成，采用聚酯缝合线缝合在金属支架上。辐照灭菌，一次性使用。货架有效期两年。 | 该产品临床上用于瘤体局限于血管直管段的多种型式的主动脉瘤的治疗。 | 主动脉 |  | 1a841fb6-6a56-11ea-9dc4-fa163e0a8baf | 1a841fb6-6a56-11ea-9dc4-fa163e0a8baf | 直管型覆膜支架及输送系统-覆膜支架 | C02060500114014025010000190 | C02060500100011025010001545 | 02-血管介入治疗类材料 | 06-外周血管介入治疗材料 | 05-胸主动脉支架 | 胸主动脉支架（非分支型/覆膜） | 14-合金 | 014-覆膜/非分支型 | 近端直径：D1（mm）：32、远端直径：D2（mm）：28；覆膜段长度：L1（mm） ：160、近端裸段长度：（mm） ：20 | HT3228-160-2000 | 0106935593754631 | 国械注准20153130517 | 集采范围外 | 新增（2025-06-23)、产品名称变更、国家医保耗材27位编码变更
6f0035cd-955c-11ed-bda4-34735a9d8166 | 上海微创心脉医疗科技（集团）股份有限公司 | 913101150512565326 | 54940cf8-7a6e-11f0-88e5-34735a9d8166 | 8fe28e9a-69bd-11ea-9dc4-fa163e0a8baf | 外周血管支架类 | 主动脉 | 直管型覆膜支架及输送系统-覆膜支架 | ae9061bf-68ed-11ea-aa91-fa163e0a8baf | 直管型覆膜支架及输送系统 | 上海微创心脉医疗科技（集团）股份有限公司 |  | 国械注准20153130517 |  | 该产品由覆膜支架和输送器组成，其中覆膜支架由金属支架和覆膜移植物组成。金属支架由镍钛合金制成，由316L不锈钢管连接，带有7个铂铱合金显影点；覆膜移植物由聚酯纺织材料(PET)制成，采用聚酯缝合线缝合在金属支架上。辐照灭菌，一次性使用。货架有效期两年。 | 该产品临床上用于瘤体局限于血管直管段的多种型式的主动脉瘤的治疗。 | 主动脉 |  | 1a8421f3-6a56-11ea-9dc4-fa163e0a8baf | 1a8421f3-6a56-11ea-9dc4-fa163e0a8baf | 直管型覆膜支架及输送系统-覆膜支架 | C02060500114014025010000191 | C02060500100011025010001546 | 02-血管介入治疗类材料 | 06-外周血管介入治疗材料 | 05-胸主动脉支架 | 胸主动脉支架（非分支型/覆膜） | 14-合金 | 014-覆膜/非分支型 | 近端直径：D1（mm）：38、远端直径：D2（mm）：28；覆膜段长度：L1（mm） ：160、近端裸段长度：（mm） ：15 | HT3828-160-1500 |  | 国械注准20153130517 | 集采范围外 | 新增（2025-06-23)、产品名称变更、国家医保耗材27位编码变更
6f0035cd-955c-11ed-bda4-34735a9d8166 | 上海微创心脉医疗科技（集团）股份有限公司 | 913101150512565326 | 54940dc0-7a6e-11f0-88e5-34735a9d8166 | 8fe28e9a-69bd-11ea-9dc4-fa163e0a8baf | 外周血管支架类 | 主动脉 | 直管型覆膜支架及输送系统-覆膜支架 | ae9061bf-68ed-11ea-aa91-fa163e0a8baf | 直管型覆膜支架及输送系统 | 上海微创心脉医疗科技（集团）股份有限公司 |  | 国械注准20153130517 |  | 该产品由覆膜支架和输送器组成，其中覆膜支架由金属支架和覆膜移植物组成。金属支架由镍钛合金制成，由316L不锈钢管连接，带有7个铂铱合金显影点；覆膜移植物由聚酯纺织材料(PET)制成，采用聚酯缝合线缝合在金属支架上。辐照灭菌，一次性使用。货架有效期两年。 | 该产品临床上用于瘤体局限于血管直管段的多种型式的主动脉瘤的治疗。 | 主动脉 |  | 1a84241d-6a56-11ea-9dc4-fa163e0a8baf | 1a84241d-6a56-11ea-9dc4-fa163e0a8baf | 直管型覆膜支架及输送系统-覆膜支架 | C02060500114014025010000192 | C02060500100011025010001547 | 02-血管介入治疗类材料 | 06-外周血管介入治疗材料 | 05-胸主动脉支架 | 胸主动脉支架（非分支型/覆膜） | 14-合金 | 014-覆膜/非分支型 | 近端直径：D1（mm）：32、远端直径：D2（mm）：20；覆膜段长度：L1（mm） ：150、近端裸段长度：（mm） ：20 | HT3220-150-2000 |  | 国械注准20153130517 | 集采范围外 | 新增（2025-06-23)、产品名称变更、国家医保耗材27位编码变更
6f0035cd-955c-11ed-bda4-34735a9d8166 | 上海微创心脉医疗科技（集团）股份有限公司 | 913101150512565326 | 54940e84-7a6e-11f0-88e5-34735a9d8166 | 8fe28e9a-69bd-11ea-9dc4-fa163e0a8baf | 外周血管支架类 | 主动脉 | 直管型覆膜支架及输送系统-覆膜支架 | ae9061bf-68ed-11ea-aa91-fa163e0a8baf | 直管型覆膜支架及输送系统 | 上海微创心脉医疗科技（集团）股份有限公司 |  | 国械注准20153130517 |  | 该产品由覆膜支架和输送器组成，其中覆膜支架由金属支架和覆膜移植物组成。金属支架由镍钛合金制成，由316L不锈钢管连接，带有7个铂铱合金显影点；覆膜移植物由聚酯纺织材料(PET)制成，采用聚酯缝合线缝合在金属支架上。辐照灭菌，一次性使用。货架有效期两年。 | 该产品临床上用于瘤体局限于血管直管段的多种型式的主动脉瘤的治疗。 | 主动脉 |  | 1a84262e-6a56-11ea-9dc4-fa163e0a8baf | 1a84262e-6a56-11ea-9dc4-fa163e0a8baf | 直管型覆膜支架及输送系统-覆膜支架 | C02060500114014025010000193 | C02060500100011025010001548 | 02-血管介入治疗类材料 | 06-外周血管介入治疗材料 | 05-胸主动脉支架 | 胸主动脉支架（非分支型/覆膜） | 14-合金 | 014-覆膜/非分支型 | 近端直径：D1（mm）：28、远端直径：D2（mm）：18；覆膜段长度：L1（mm） ：160、近端裸段长度：（mm） ：15 | HT2818-160-1500 | 0106935593779832 | 国械注准20153130517 | 集采范围外 | 新增（2025-06-23)、产品名称变更、国家医保耗材27位编码变更
6f0035cd-955c-11ed-bda4-34735a9d8166 | 上海微创心脉医疗科技（集团）股份有限公司 | 913101150512565326 | 54940f56-7a6e-11f0-88e5-34735a9d8166 | 8fe28e9a-69bd-11ea-9dc4-fa163e0a8baf | 外周血管支架类 | 主动脉 | 直管型覆膜支架及输送系统-覆膜支架 | ae9061bf-68ed-11ea-aa91-fa163e0a8baf | 直管型覆膜支架及输送系统 | 上海微创心脉医疗科技（集团）股份有限公司 |  | 国械注准20153130517 |  | 该产品由覆膜支架和输送器组成，其中覆膜支架由金属支架和覆膜移植物组成。金属支架由镍钛合金制成，由316L不锈钢管连接，带有7个铂铱合金显影点；覆膜移植物由聚酯纺织材料(PET)制成，采用聚酯缝合线缝合在金属支架上。辐照灭菌，一次性使用。货架有效期两年。 | 该产品临床上用于瘤体局限于血管直管段的多种型式的主动脉瘤的治疗。 | 主动脉 |  | 1a84284c-6a56-11ea-9dc4-fa163e0a8baf | 1a84284c-6a56-11ea-9dc4-fa163e0a8baf | 直管型覆膜支架及输送系统-覆膜支架 |  | C02060500100011025010001549 | 02-血管介入治疗类材料 | 06-外周血管介入治疗材料 | 05-胸主动脉支架 | 胸主动脉支架（非分支型/覆膜） | 14-合金 | 014-覆膜/非分支型 | 近端直径：D1（mm）：42、远端直径：D2（mm）：42；覆膜段长度：L1（mm） ：160、近端裸段长度：（mm） ：20 | HT4242-160-2000 | 0106935593784478 | 国械注准20153130517 | 集采范围外 | 新增（2025-06-23)、产品名称变更、国家医保耗材27位编码变更、未匹配到医保编码
6f0035cd-955c-11ed-bda4-34735a9d8166 | 上海微创心脉医疗科技（集团）股份有限公司 | 913101150512565326 | 54941023-7a6e-11f0-88e5-34735a9d8166 | 8fe28e9a-69bd-11ea-9dc4-fa163e0a8baf | 外周血管支架类 | 主动脉 | 直管型覆膜支架及输送系统-覆膜支架 | ae9061bf-68ed-11ea-aa91-fa163e0a8baf | 直管型覆膜支架及输送系统 | 上海微创心脉医疗科技（集团）股份有限公司 |  | 国械注准20153130517 |  | 该产品由覆膜支架和输送器组成，其中覆膜支架由金属支架和覆膜移植物组成。金属支架由镍钛合金制成，由316L不锈钢管连接，带有7个铂铱合金显影点；覆膜移植物由聚酯纺织材料(PET)制成，采用聚酯缝合线缝合在金属支架上。辐照灭菌，一次性使用。货架有效期两年。 | 该产品临床上用于瘤体局限于血管直管段的多种型式的主动脉瘤的治疗。 | 主动脉 |  | 1a842a73-6a56-11ea-9dc4-fa163e0a8baf | 1a842a73-6a56-11ea-9dc4-fa163e0a8baf | 直管型覆膜支架及输送系统-覆膜支架 | C02060500114014025010000194 | C02060500100011025010001550 | 02-血管介入治疗类材料 | 06-外周血管介入治疗材料 | 05-胸主动脉支架 | 胸主动脉支架（非分支型/覆膜） | 14-合金 | 014-覆膜/非分支型 | 近端直径：D1（mm）：24、远端直径：D2（mm）：14；覆膜段长度：L1（mm） ：140、近端裸段长度：（mm） ：15 | HT2414-140-1500 | 0106935593779795 | 国械注准20153130517 | 集采范围外 | 新增（2025-06-23)、产品名称变更、国家医保耗材27位编码变更
6f0035cd-955c-11ed-bda4-34735a9d8166 | 上海微创心脉医疗科技（集团）股份有限公司 | 913101150512565326 | 549410e2-7a6e-11f0-88e5-34735a9d8166 | 8fe28e9a-69bd-11ea-9dc4-fa163e0a8baf | 外周血管支架类 | 主动脉 | 直管型覆膜支架及输送系统-覆膜支架 | ae9061bf-68ed-11ea-aa91-fa163e0a8baf | 直管型覆膜支架及输送系统 | 上海微创心脉医疗科技（集团）股份有限公司 |  | 国械注准20153130517 |  | 该产品由覆膜支架和输送器组成，其中覆膜支架由金属支架和覆膜移植物组成。金属支架由镍钛合金制成，由316L不锈钢管连接，带有7个铂铱合金显影点；覆膜移植物由聚酯纺织材料(PET)制成，采用聚酯缝合线缝合在金属支架上。辐照灭菌，一次性使用。货架有效期两年。 | 该产品临床上用于瘤体局限于血管直管段的多种型式的主动脉瘤的治疗。 | 主动脉 |  | 1a842ca6-6a56-11ea-9dc4-fa163e0a8baf | 1a842ca6-6a56-11ea-9dc4-fa163e0a8baf | 直管型覆膜支架及输送系统-覆膜支架 | C02060500114014025010000195 | C02060500100011025010001551 | 02-血管介入治疗类材料 | 06-外周血管介入治疗材料 | 05-胸主动脉支架 | 胸主动脉支架（非分支型/覆膜） | 14-合金 | 014-覆膜/非分支型 | 近端直径：D1（mm）：38、远端直径：D2（mm）：34；覆膜段长度：L1（mm） ：140、近端裸段长度：（mm） ：20 | HT3834-140-2000 | 0106935593708610 | 国械注准20153130517 | 集采范围外 | 新增（2025-06-23)、产品名称变更、国家医保耗材27位编码变更
6f0035cd-955c-11ed-bda4-34735a9d8166 | 上海微创心脉医疗科技（集团）股份有限公司 | 913101150512565326 | 549411aa-7a6e-11f0-88e5-34735a9d8166 | 8fe28e9a-69bd-11ea-9dc4-fa163e0a8baf | 外周血管支架类 | 主动脉 | 直管型覆膜支架及输送系统-覆膜支架 | ae9061bf-68ed-11ea-aa91-fa163e0a8baf | 直管型覆膜支架及输送系统 | 上海微创心脉医疗科技（集团）股份有限公司 |  | 国械注准20153130517 |  | 该产品由覆膜支架和输送器组成，其中覆膜支架由金属支架和覆膜移植物组成。金属支架由镍钛合金制成，由316L不锈钢管连接，带有7个铂铱合金显影点；覆膜移植物由聚酯纺织材料(PET)制成，采用聚酯缝合线缝合在金属支架上。辐照灭菌，一次性使用。货架有效期两年。 | 该产品临床上用于瘤体局限于血管直管段的多种型式的主动脉瘤的治疗。 | 主动脉 |  | 1a842ec4-6a56-11ea-9dc4-fa163e0a8baf | 1a842ec4-6a56-11ea-9dc4-fa163e0a8baf | 直管型覆膜支架及输送系统-覆膜支架 | C02060500114014025010000196 | C02060500100011025010001552 | 02-血管介入治疗类材料 | 06-外周血管介入治疗材料 | 05-胸主动脉支架 | 胸主动脉支架（非分支型/覆膜） | 14-合金 | 014-覆膜/非分支型 | 近端直径：D1（mm）：30、远端直径：D2（mm）：20；覆膜段长度：L1（mm） ：140、近端裸段长度：（mm） ：20 | HT3020-140-2000 |  | 国械注准20153130517 | 集采范围外 | 新增（2025-06-23)、产品名称变更、国家医保耗材27位编码变更
6f0035cd-955c-11ed-bda4-34735a9d8166 | 上海微创心脉医疗科技（集团）股份有限公司 | 913101150512565326 | 549414e4-7a6e-11f0-88e5-34735a9d8166 | 8fe28e9a-69bd-11ea-9dc4-fa163e0a8baf | 外周血管支架类 | 主动脉 | 直管型覆膜支架及输送系统-覆膜支架 | ae9061bf-68ed-11ea-aa91-fa163e0a8baf | 直管型覆膜支架及输送系统 | 上海微创心脉医疗科技（集团）股份有限公司 |  | 国械注准20153130517 |  | 该产品由覆膜支架和输送器组成，其中覆膜支架由金属支架和覆膜移植物组成。金属支架由镍钛合金制成，由316L不锈钢管连接，带有7个铂铱合金显影点；覆膜移植物由聚酯纺织材料(PET)制成，采用聚酯缝合线缝合在金属支架上。辐照灭菌，一次性使用。货架有效期两年。 | 该产品临床上用于瘤体局限于血管直管段的多种型式的主动脉瘤的治疗。 | 主动脉 |  | 1a844c28-6a56-11ea-9dc4-fa163e0a8baf | 1a844c28-6a56-11ea-9dc4-fa163e0a8baf | 直管型覆膜支架及输送系统-覆膜支架 | C02060500114014025010000197 | C02060500100011025010001553 | 02-血管介入治疗类材料 | 06-外周血管介入治疗材料 | 05-胸主动脉支架 | 胸主动脉支架（非分支型/覆膜） | 14-合金 | 014-覆膜/非分支型 | 近端直径：D1（mm）：30、远端直径：D2（mm）：26；覆膜段长度：L1（mm） ：150、近端裸段长度：（mm） ：20 | HT3026-150-2000 |  | 国械注准20153130517 | 集采范围外 | 新增（2025-06-23)、产品名称变更、国家医保耗材27位编码变更
6f0035cd-955c-11ed-bda4-34735a9d8166 | 上海微创心脉医疗科技（集团）股份有限公司 | 913101150512565326 | 549415a8-7a6e-11f0-88e5-34735a9d8166 | 8fe28e9a-69bd-11ea-9dc4-fa163e0a8baf | 外周血管支架类 | 主动脉 | 直管型覆膜支架及输送系统-覆膜支架 | ae9061bf-68ed-11ea-aa91-fa163e0a8baf | 直管型覆膜支架及输送系统 | 上海微创心脉医疗科技（集团）股份有限公司 |  | 国械注准20153130517 |  | 该产品由覆膜支架和输送器组成，其中覆膜支架由金属支架和覆膜移植物组成。金属支架由镍钛合金制成，由316L不锈钢管连接，带有7个铂铱合金显影点；覆膜移植物由聚酯纺织材料(PET)制成，采用聚酯缝合线缝合在金属支架上。辐照灭菌，一次性使用。货架有效期两年。 | 该产品临床上用于瘤体局限于血管直管段的多种型式的主动脉瘤的治疗。 | 主动脉 |  | 1a844e77-6a56-11ea-9dc4-fa163e0a8baf | 1a844e77-6a56-11ea-9dc4-fa163e0a8baf | 直管型覆膜支架及输送系统-覆膜支架 | C02060500114014025010000198 | C02060500100011025010001554 | 02-血管介入治疗类材料 | 06-外周血管介入治疗材料 | 05-胸主动脉支架 | 胸主动脉支架（非分支型/覆膜） | 14-合金 | 014-覆膜/非分支型 | 近端直径：D1（mm）：16、远端直径：D2（mm）：28；覆膜段长度：L1（mm） ：140、近端裸段长度：（mm） ：0 | HT1628-140-0000 | 0106935593754600 | 国械注准20153130517 | 集采范围外 | 新增（2025-06-23)、产品名称变更、国家医保耗材27位编码变更
6f0035cd-955c-11ed-bda4-34735a9d8166 | 上海微创心脉医疗科技（集团）股份有限公司 | 913101150512565326 | 5494166b-7a6e-11f0-88e5-34735a9d8166 | 8fe28e9a-69bd-11ea-9dc4-fa163e0a8baf | 外周血管支架类 | 主动脉 | 直管型覆膜支架及输送系统-覆膜支架 | ae9061bf-68ed-11ea-aa91-fa163e0a8baf | 直管型覆膜支架及输送系统 | 上海微创心脉医疗科技（集团）股份有限公司 |  | 国械注准20153130517 |  | 该产品由覆膜支架和输送器组成，其中覆膜支架由金属支架和覆膜移植物组成。金属支架由镍钛合金制成，由316L不锈钢管连接，带有7个铂铱合金显影点；覆膜移植物由聚酯纺织材料(PET)制成，采用聚酯缝合线缝合在金属支架上。辐照灭菌，一次性使用。货架有效期两年。 | 该产品临床上用于瘤体局限于血管直管段的多种型式的主动脉瘤的治疗。 | 主动脉 |  | 1a845091-6a56-11ea-9dc4-fa163e0a8baf | 1a845091-6a56-11ea-9dc4-fa163e0a8baf | 直管型覆膜支架及输送系统-覆膜支架 | C02060500114014025010000199 | C02060500100011025010001555 | 02-血管介入治疗类材料 | 06-外周血管介入治疗材料 | 05-胸主动脉支架 | 胸主动脉支架（非分支型/覆膜） | 14-合金 | 014-覆膜/非分支型 | 近端直径：D1（mm）：34、远端直径：D2（mm）：26；覆膜段长度：L1（mm） ：140、近端裸段长度：（mm） ：20 | HT3426-140-2000 |  | 国械注准20153130517 | 集采范围外 | 新增（2025-06-23)、产品名称变更、国家医保耗材27位编码变更
6f0035cd-955c-11ed-bda4-34735a9d8166 | 上海微创心脉医疗科技（集团）股份有限公司 | 913101150512565326 | 5494172f-7a6e-11f0-88e5-34735a9d8166 | 8fe28e9a-69bd-11ea-9dc4-fa163e0a8baf | 外周血管支架类 | 主动脉 | 直管型覆膜支架及输送系统-覆膜支架 | ae9061bf-68ed-11ea-aa91-fa163e0a8baf | 直管型覆膜支架及输送系统 | 上海微创心脉医疗科技（集团）股份有限公司 |  | 国械注准20153130517 |  | 该产品由覆膜支架和输送器组成，其中覆膜支架由金属支架和覆膜移植物组成。金属支架由镍钛合金制成，由316L不锈钢管连接，带有7个铂铱合金显影点；覆膜移植物由聚酯纺织材料(PET)制成，采用聚酯缝合线缝合在金属支架上。辐照灭菌，一次性使用。货架有效期两年。 | 该产品临床上用于瘤体局限于血管直管段的多种型式的主动脉瘤的治疗。 | 主动脉 |  | 1a8452cd-6a56-11ea-9dc4-fa163e0a8baf | 1a8452cd-6a56-11ea-9dc4-fa163e0a8baf | 直管型覆膜支架及输送系统-覆膜支架 | C02060500114014025010000200 | C02060500100011025010001556 | 02-血管介入治疗类材料 | 06-外周血管介入治疗材料 | 05-胸主动脉支架 | 胸主动脉支架（非分支型/覆膜） | 14-合金 | 014-覆膜/非分支型 | 近端直径：D1（mm）：40、远端直径：D2（mm）：36；覆膜段长度：L1（mm） ：150、近端裸段长度：（mm） ：20 | HT4036-150-2000 |  | 国械注准20153130517 | 集采范围外 | 新增（2025-06-23)、产品名称变更、国家医保耗材27位编码变更
6f0035cd-955c-11ed-bda4-34735a9d8166 | 上海微创心脉医疗科技（集团）股份有限公司 | 913101150512565326 | 549417f7-7a6e-11f0-88e5-34735a9d8166 | 8fe28e9a-69bd-11ea-9dc4-fa163e0a8baf | 外周血管支架类 | 主动脉 | 直管型覆膜支架及输送系统-覆膜支架 | ae9061bf-68ed-11ea-aa91-fa163e0a8baf | 直管型覆膜支架及输送系统 | 上海微创心脉医疗科技（集团）股份有限公司 |  | 国械注准20153130517 |  | 该产品由覆膜支架和输送器组成，其中覆膜支架由金属支架和覆膜移植物组成。金属支架由镍钛合金制成，由316L不锈钢管连接，带有7个铂铱合金显影点；覆膜移植物由聚酯纺织材料(PET)制成，采用聚酯缝合线缝合在金属支架上。辐照灭菌，一次性使用。货架有效期两年。 | 该产品临床上用于瘤体局限于血管直管段的多种型式的主动脉瘤的治疗。 | 主动脉 |  | 1a8454e7-6a56-11ea-9dc4-fa163e0a8baf | 1a8454e7-6a56-11ea-9dc4-fa163e0a8baf | 直管型覆膜支架及输送系统-覆膜支架 | C02060500114014025010000201 | C02060500100011025010001557 | 02-血管介入治疗类材料 | 06-外周血管介入治疗材料 | 05-胸主动脉支架 | 胸主动脉支架（非分支型/覆膜） | 14-合金 | 014-覆膜/非分支型 | 近端直径：D1（mm）：28、远端直径：D2（mm）：18；覆膜段长度：L1（mm） ：140、近端裸段长度：（mm） ：15 | HT2818-140-1500 |  | 国械注准20153130517 | 集采范围外 | 新增（2025-06-23)、产品名称变更、国家医保耗材27位编码变更
6f0035cd-955c-11ed-bda4-34735a9d8166 | 上海微创心脉医疗科技（集团）股份有限公司 | 913101150512565326 | 549418b6-7a6e-11f0-88e5-34735a9d8166 | 8fe28e9a-69bd-11ea-9dc4-fa163e0a8baf | 外周血管支架类 | 主动脉 | 直管型覆膜支架及输送系统-覆膜支架 | ae9061bf-68ed-11ea-aa91-fa163e0a8baf | 直管型覆膜支架及输送系统 | 上海微创心脉医疗科技（集团）股份有限公司 |  | 国械注准20153130517 |  | 该产品由覆膜支架和输送器组成，其中覆膜支架由金属支架和覆膜移植物组成。金属支架由镍钛合金制成，由316L不锈钢管连接，带有7个铂铱合金显影点；覆膜移植物由聚酯纺织材料(PET)制成，采用聚酯缝合线缝合在金属支架上。辐照灭菌，一次性使用。货架有效期两年。 | 该产品临床上用于瘤体局限于血管直管段的多种型式的主动脉瘤的治疗。 | 主动脉 |  | 1a84573f-6a56-11ea-9dc4-fa163e0a8baf | 1a84573f-6a56-11ea-9dc4-fa163e0a8baf | 直管型覆膜支架及输送系统-覆膜支架 | C02060500114014025010000202 | C02060500100011025010001558 | 02-血管介入治疗类材料 | 06-外周血管介入治疗材料 | 05-胸主动脉支架 | 胸主动脉支架（非分支型/覆膜） | 14-合金 | 014-覆膜/非分支型 | 近端直径：D1（mm）：36、远端直径：D2（mm）：32；覆膜段长度：L1（mm） ：140、近端裸段长度：（mm） ：20 | HT3632-140-2000 | 0106935593708603 | 国械注准20153130517 | 集采范围外 | 新增（2025-06-23)、产品名称变更、国家医保耗材27位编码变更
6f0035cd-955c-11ed-bda4-34735a9d8166 | 上海微创心脉医疗科技（集团）股份有限公司 | 913101150512565326 | 5494197e-7a6e-11f0-88e5-34735a9d8166 | 8fe28e9a-69bd-11ea-9dc4-fa163e0a8baf | 外周血管支架类 | 主动脉 | 直管型覆膜支架及输送系统-覆膜支架 | ae9061bf-68ed-11ea-aa91-fa163e0a8baf | 直管型覆膜支架及输送系统 | 上海微创心脉医疗科技（集团）股份有限公司 |  | 国械注准20153130517 |  | 该产品由覆膜支架和输送器组成，其中覆膜支架由金属支架和覆膜移植物组成。金属支架由镍钛合金制成，由316L不锈钢管连接，带有7个铂铱合金显影点；覆膜移植物由聚酯纺织材料(PET)制成，采用聚酯缝合线缝合在金属支架上。辐照灭菌，一次性使用。货架有效期两年。 | 该产品临床上用于瘤体局限于血管直管段的多种型式的主动脉瘤的治疗。 | 主动脉 |  | 1a84596b-6a56-11ea-9dc4-fa163e0a8baf | 1a84596b-6a56-11ea-9dc4-fa163e0a8baf | 直管型覆膜支架及输送系统-覆膜支架 | C02060500114014025010000203 | C02060500100011025010001559 | 02-血管介入治疗类材料 | 06-外周血管介入治疗材料 | 05-胸主动脉支架 | 胸主动脉支架（非分支型/覆膜） | 14-合金 | 014-覆膜/非分支型 | 近端直径：D1（mm）：26、远端直径：D2（mm）：20；覆膜段长度：L1（mm） ：160、近端裸段长度：（mm） ：15 | HT2620-160-1500 |  | 国械注准20153130517 | 集采范围外 | 新增（2025-06-23)、产品名称变更、国家医保耗材27位编码变更
6f0035cd-955c-11ed-bda4-34735a9d8166 | 上海微创心脉医疗科技（集团）股份有限公司 | 913101150512565326 | 54941a41-7a6e-11f0-88e5-34735a9d8166 | 8fe28e9a-69bd-11ea-9dc4-fa163e0a8baf | 外周血管支架类 | 主动脉 | 直管型覆膜支架及输送系统-覆膜支架 | ae9061bf-68ed-11ea-aa91-fa163e0a8baf | 直管型覆膜支架及输送系统 | 上海微创心脉医疗科技（集团）股份有限公司 |  | 国械注准20153130517 |  | 该产品由覆膜支架和输送器组成，其中覆膜支架由金属支架和覆膜移植物组成。金属支架由镍钛合金制成，由316L不锈钢管连接，带有7个铂铱合金显影点；覆膜移植物由聚酯纺织材料(PET)制成，采用聚酯缝合线缝合在金属支架上。辐照灭菌，一次性使用。货架有效期两年。 | 该产品临床上用于瘤体局限于血管直管段的多种型式的主动脉瘤的治疗。 | 主动脉 |  | 1a845b7b-6a56-11ea-9dc4-fa163e0a8baf | 1a845b7b-6a56-11ea-9dc4-fa163e0a8baf | 直管型覆膜支架及输送系统-覆膜支架 | C02060500114014025010000204 | C02060500100011025010001560 | 02-血管介入治疗类材料 | 06-外周血管介入治疗材料 | 05-胸主动脉支架 | 胸主动脉支架（非分支型/覆膜） | 14-合金 | 014-覆膜/非分支型 | 近端直径：D1（mm）：26、远端直径：D2（mm）：12；覆膜段长度：L1（mm） ：140、近端裸段长度：（mm） ：15 | HT2612-140-1500 | 0106935593708542 | 国械注准20153130517 | 集采范围外 | 新增（2025-06-23)、产品名称变更、国家医保耗材27位编码变更
6f0035cd-955c-11ed-bda4-34735a9d8166 | 上海微创心脉医疗科技（集团）股份有限公司 | 913101150512565326 | 54941b18-7a6e-11f0-88e5-34735a9d8166 | 8fe28e9a-69bd-11ea-9dc4-fa163e0a8baf | 外周血管支架类 | 主动脉 | 直管型覆膜支架及输送系统-覆膜支架 | ae9061bf-68ed-11ea-aa91-fa163e0a8baf | 直管型覆膜支架及输送系统 | 上海微创心脉医疗科技（集团）股份有限公司 |  | 国械注准20153130517 |  | 该产品由覆膜支架和输送器组成，其中覆膜支架由金属支架和覆膜移植物组成。金属支架由镍钛合金制成，由316L不锈钢管连接，带有7个铂铱合金显影点；覆膜移植物由聚酯纺织材料(PET)制成，采用聚酯缝合线缝合在金属支架上。辐照灭菌，一次性使用。货架有效期两年。 | 该产品临床上用于瘤体局限于血管直管段的多种型式的主动脉瘤的治疗。 | 主动脉 |  | 1a845dd5-6a56-11ea-9dc4-fa163e0a8baf | 1a845dd5-6a56-11ea-9dc4-fa163e0a8baf | 直管型覆膜支架及输送系统-覆膜支架 |  | C02060500100011025010001561 | 02-血管介入治疗类材料 | 06-外周血管介入治疗材料 | 05-胸主动脉支架 | 胸主动脉支架（非分支型/覆膜） | 14-合金 | 014-覆膜/非分支型 | 近端直径：D1（mm）：40、远端直径：D2（mm）：40；覆膜段长度：L1（mm） ：160、近端裸段长度：（mm） ：20 | HT4040-160-2000 | 0106935593784461 | 国械注准20153130517 | 集采范围外 | 新增（2025-06-23)、产品名称变更、国家医保耗材27位编码变更、未匹配到医保编码
6f0035cd-955c-11ed-bda4-34735a9d8166 | 上海微创心脉医疗科技（集团）股份有限公司 | 913101150512565326 | 54941be1-7a6e-11f0-88e5-34735a9d8166 | 8fe28e9a-69bd-11ea-9dc4-fa163e0a8baf | 外周血管支架类 | 主动脉 | 直管型覆膜支架及输送系统-覆膜支架 | ae9061bf-68ed-11ea-aa91-fa163e0a8baf | 直管型覆膜支架及输送系统 | 上海微创心脉医疗科技（集团）股份有限公司 |  | 国械注准20153130517 |  | 该产品由覆膜支架和输送器组成，其中覆膜支架由金属支架和覆膜移植物组成。金属支架由镍钛合金制成，由316L不锈钢管连接，带有7个铂铱合金显影点；覆膜移植物由聚酯纺织材料(PET)制成，采用聚酯缝合线缝合在金属支架上。辐照灭菌，一次性使用。货架有效期两年。 | 该产品临床上用于瘤体局限于血管直管段的多种型式的主动脉瘤的治疗。 | 主动脉 |  | 1a845ffb-6a56-11ea-9dc4-fa163e0a8baf | 1a845ffb-6a56-11ea-9dc4-fa163e0a8baf | 直管型覆膜支架及输送系统-覆膜支架 | C02060500114014025010000205 | C02060500100011025010001562 | 02-血管介入治疗类材料 | 06-外周血管介入治疗材料 | 05-胸主动脉支架 | 胸主动脉支架（非分支型/覆膜） | 14-合金 | 014-覆膜/非分支型 | 近端直径：D1（mm）：44、远端直径：D2（mm）：42；覆膜段长度：L1（mm） ：160、近端裸段长度：（mm） ：20 | HT4442-160-2000 | 0106935593754549 | 国械注准20153130517 | 集采范围外 | 新增（2025-06-23)、产品名称变更、国家医保耗材27位编码变更
6f0035cd-955c-11ed-bda4-34735a9d8166 | 上海微创心脉医疗科技（集团）股份有限公司 | 913101150512565326 | 54941ca9-7a6e-11f0-88e5-34735a9d8166 | 8fe28e9a-69bd-11ea-9dc4-fa163e0a8baf | 外周血管支架类 | 主动脉 | 直管型覆膜支架及输送系统-覆膜支架 | ae9061bf-68ed-11ea-aa91-fa163e0a8baf | 直管型覆膜支架及输送系统 | 上海微创心脉医疗科技（集团）股份有限公司 |  | 国械注准20153130517 |  | 该产品由覆膜支架和输送器组成，其中覆膜支架由金属支架和覆膜移植物组成。金属支架由镍钛合金制成，由316L不锈钢管连接，带有7个铂铱合金显影点；覆膜移植物由聚酯纺织材料(PET)制成，采用聚酯缝合线缝合在金属支架上。辐照灭菌，一次性使用。货架有效期两年。 | 该产品临床上用于瘤体局限于血管直管段的多种型式的主动脉瘤的治疗。 | 主动脉 |  | 1a846221-6a56-11ea-9dc4-fa163e0a8baf | 1a846221-6a56-11ea-9dc4-fa163e0a8baf | 直管型覆膜支架及输送系统-覆膜支架 | C02060500114014025010000206 | C02060500100011025010001563 | 02-血管介入治疗类材料 | 06-外周血管介入治疗材料 | 05-胸主动脉支架 | 胸主动脉支架（非分支型/覆膜） | 14-合金 | 014-覆膜/非分支型 | 近端直径：D1（mm）：40、远端直径：D2（mm）：36；覆膜段长度：L1（mm） ：160、近端裸段长度：（mm） ：20 | HT4036-160-2000 | 0106935593754594 | 国械注准20153130517 | 集采范围外 | 新增（2025-06-23)、产品名称变更、国家医保耗材27位编码变更
6f0035cd-955c-11ed-bda4-34735a9d8166 | 上海微创心脉医疗科技（集团）股份有限公司 | 913101150512565326 | 54942001-7a6e-11f0-88e5-34735a9d8166 | 8fe28e9a-69bd-11ea-9dc4-fa163e0a8baf | 外周血管支架类 | 主动脉 | 直管型覆膜支架及输送系统-覆膜支架 | ae9061bf-68ed-11ea-aa91-fa163e0a8baf | 直管型覆膜支架及输送系统 | 上海微创心脉医疗科技（集团）股份有限公司 |  | 国械注准20153130517 |  | 该产品由覆膜支架和输送器组成，其中覆膜支架由金属支架和覆膜移植物组成。金属支架由镍钛合金制成，由316L不锈钢管连接，带有7个铂铱合金显影点；覆膜移植物由聚酯纺织材料(PET)制成，采用聚酯缝合线缝合在金属支架上。辐照灭菌，一次性使用。货架有效期两年。 | 该产品临床上用于瘤体局限于血管直管段的多种型式的主动脉瘤的治疗。 | 主动脉 |  | 1a846442-6a56-11ea-9dc4-fa163e0a8baf | 1a846442-6a56-11ea-9dc4-fa163e0a8baf | 直管型覆膜支架及输送系统-覆膜支架 | C02060500114014025010000207 | C02060500100011025010001564 | 02-血管介入治疗类材料 | 06-外周血管介入治疗材料 | 05-胸主动脉支架 | 胸主动脉支架（非分支型/覆膜） | 14-合金 | 014-覆膜/非分支型 | 近端直径：D1（mm）：42、远端直径：D2（mm）：40；覆膜段长度：L1（mm） ：140、近端裸段长度：（mm） ：20 | HT4240-140-2000 |  | 国械注准20153130517 | 集采范围外 | 新增（2025-06-23)、产品名称变更、国家医保耗材27位编码变更
6f0035cd-955c-11ed-bda4-34735a9d8166 | 上海微创心脉医疗科技（集团）股份有限公司 | 913101150512565326 | 549420dd-7a6e-11f0-88e5-34735a9d8166 | 8fe28e9a-69bd-11ea-9dc4-fa163e0a8baf | 外周血管支架类 | 主动脉 | 直管型覆膜支架及输送系统-覆膜支架 | ae9061bf-68ed-11ea-aa91-fa163e0a8baf | 直管型覆膜支架及输送系统 | 上海微创心脉医疗科技（集团）股份有限公司 |  | 国械注准20153130517 |  | 该产品由覆膜支架和输送器组成，其中覆膜支架由金属支架和覆膜移植物组成。金属支架由镍钛合金制成，由316L不锈钢管连接，带有7个铂铱合金显影点；覆膜移植物由聚酯纺织材料(PET)制成，采用聚酯缝合线缝合在金属支架上。辐照灭菌，一次性使用。货架有效期两年。 | 该产品临床上用于瘤体局限于血管直管段的多种型式的主动脉瘤的治疗。 | 主动脉 |  | 1a846653-6a56-11ea-9dc4-fa163e0a8baf | 1a846653-6a56-11ea-9dc4-fa163e0a8baf | 直管型覆膜支架及输送系统-覆膜支架 | C02060500114014025010000208 | C02060500100011025010001565 | 02-血管介入治疗类材料 | 06-外周血管介入治疗材料 | 05-胸主动脉支架 | 胸主动脉支架（非分支型/覆膜） | 14-合金 | 014-覆膜/非分支型 | 近端直径：D1（mm）：44、远端直径：D2（mm）：42；覆膜段长度：L1（mm） ：140、近端裸段长度：（mm） ：20 | HT4442-140-2000 |  | 国械注准20153130517 | 集采范围外 | 新增（2025-06-23)、产品名称变更、国家医保耗材27位编码变更
6f0035cd-955c-11ed-bda4-34735a9d8166 | 上海微创心脉医疗科技（集团）股份有限公司 | 913101150512565326 | 549421a5-7a6e-11f0-88e5-34735a9d8166 | 8fe28e9a-69bd-11ea-9dc4-fa163e0a8baf | 外周血管支架类 | 主动脉 | 直管型覆膜支架及输送系统-覆膜支架 | ae9061bf-68ed-11ea-aa91-fa163e0a8baf | 直管型覆膜支架及输送系统 | 上海微创心脉医疗科技（集团）股份有限公司 |  | 国械注准20153130517 |  | 该产品由覆膜支架和输送器组成，其中覆膜支架由金属支架和覆膜移植物组成。金属支架由镍钛合金制成，由316L不锈钢管连接，带有7个铂铱合金显影点；覆膜移植物由聚酯纺织材料(PET)制成，采用聚酯缝合线缝合在金属支架上。辐照灭菌，一次性使用。货架有效期两年。 | 该产品临床上用于瘤体局限于血管直管段的多种型式的主动脉瘤的治疗。 | 主动脉 |  | 1a84686f-6a56-11ea-9dc4-fa163e0a8baf | 1a84686f-6a56-11ea-9dc4-fa163e0a8baf | 直管型覆膜支架及输送系统-覆膜支架 | C02060500114014025010000209 | C02060500100011025010001566 | 02-血管介入治疗类材料 | 06-外周血管介入治疗材料 | 05-胸主动脉支架 | 胸主动脉支架（非分支型/覆膜） | 14-合金 | 014-覆膜/非分支型 | 近端直径：D1（mm）：42、远端直径：D2（mm）：34；覆膜段长度：L1（mm） ：160、近端裸段长度：（mm） ：20 | HT4234-160-2000 |  | 国械注准20153130517 | 集采范围外 | 新增（2025-06-23)、产品名称变更、国家医保耗材27位编码变更
6f0035cd-955c-11ed-bda4-34735a9d8166 | 上海微创心脉医疗科技（集团）股份有限公司 | 913101150512565326 | 54942268-7a6e-11f0-88e5-34735a9d8166 | 8fe28e9a-69bd-11ea-9dc4-fa163e0a8baf | 外周血管支架类 | 主动脉 | 直管型覆膜支架及输送系统-覆膜支架 | ae9061bf-68ed-11ea-aa91-fa163e0a8baf | 直管型覆膜支架及输送系统 | 上海微创心脉医疗科技（集团）股份有限公司 |  | 国械注准20153130517 |  | 该产品由覆膜支架和输送器组成，其中覆膜支架由金属支架和覆膜移植物组成。金属支架由镍钛合金制成，由316L不锈钢管连接，带有7个铂铱合金显影点；覆膜移植物由聚酯纺织材料(PET)制成，采用聚酯缝合线缝合在金属支架上。辐照灭菌，一次性使用。货架有效期两年。 | 该产品临床上用于瘤体局限于血管直管段的多种型式的主动脉瘤的治疗。 | 主动脉 |  | 1a846a7e-6a56-11ea-9dc4-fa163e0a8baf | 1a846a7e-6a56-11ea-9dc4-fa163e0a8baf | 直管型覆膜支架及输送系统-覆膜支架 | C02060500114014025010000210 | C02060500100011025010001567 | 02-血管介入治疗类材料 | 06-外周血管介入治疗材料 | 05-胸主动脉支架 | 胸主动脉支架（非分支型/覆膜） | 14-合金 | 014-覆膜/非分支型 | 近端直径：D1（mm）：30、远端直径：D2（mm）：22；覆膜段长度：L1（mm） ：160、近端裸段长度：（mm） ：20 | HT3022-160-2000 |  | 国械注准20153130517 | 集采范围外 | 新增（2025-06-23)、产品名称变更、国家医保耗材27位编码变更
6f0035cd-955c-11ed-bda4-34735a9d8166 | 上海微创心脉医疗科技（集团）股份有限公司 | 913101150512565326 | 54942331-7a6e-11f0-88e5-34735a9d8166 | 8fe28e9a-69bd-11ea-9dc4-fa163e0a8baf | 外周血管支架类 | 主动脉 | 直管型覆膜支架及输送系统-覆膜支架 | ae9061bf-68ed-11ea-aa91-fa163e0a8baf | 直管型覆膜支架及输送系统 | 上海微创心脉医疗科技（集团）股份有限公司 |  | 国械注准20153130517 |  | 该产品由覆膜支架和输送器组成，其中覆膜支架由金属支架和覆膜移植物组成。金属支架由镍钛合金制成，由316L不锈钢管连接，带有7个铂铱合金显影点；覆膜移植物由聚酯纺织材料(PET)制成，采用聚酯缝合线缝合在金属支架上。辐照灭菌，一次性使用。货架有效期两年。 | 该产品临床上用于瘤体局限于血管直管段的多种型式的主动脉瘤的治疗。 | 主动脉 |  | 1a846c81-6a56-11ea-9dc4-fa163e0a8baf | 1a846c81-6a56-11ea-9dc4-fa163e0a8baf | 直管型覆膜支架及输送系统-覆膜支架 | C02060500114014025010000211 | C02060500100011025010001568 | 02-血管介入治疗类材料 | 06-外周血管介入治疗材料 | 05-胸主动脉支架 | 胸主动脉支架（非分支型/覆膜） | 14-合金 | 014-覆膜/非分支型 | 近端直径：D1（mm）：44、远端直径：D2（mm）：40；覆膜段长度：L1（mm） ：140、近端裸段长度：（mm） ：15 | HT4440-140-1500 |  | 国械注准20153130517 | 集采范围外 | 新增（2025-06-23)、产品名称变更、国家医保耗材27位编码变更
6f0035cd-955c-11ed-bda4-34735a9d8166 | 上海微创心脉医疗科技（集团）股份有限公司 | 913101150512565326 | 549423f4-7a6e-11f0-88e5-34735a9d8166 | 8fe28e9a-69bd-11ea-9dc4-fa163e0a8baf | 外周血管支架类 | 主动脉 | 直管型覆膜支架及输送系统-覆膜支架 | ae9061bf-68ed-11ea-aa91-fa163e0a8baf | 直管型覆膜支架及输送系统 | 上海微创心脉医疗科技（集团）股份有限公司 |  | 国械注准20153130517 |  | 该产品由覆膜支架和输送器组成，其中覆膜支架由金属支架和覆膜移植物组成。金属支架由镍钛合金制成，由316L不锈钢管连接，带有7个铂铱合金显影点；覆膜移植物由聚酯纺织材料(PET)制成，采用聚酯缝合线缝合在金属支架上。辐照灭菌，一次性使用。货架有效期两年。 | 该产品临床上用于瘤体局限于血管直管段的多种型式的主动脉瘤的治疗。 | 主动脉 |  | 1a846eb4-6a56-11ea-9dc4-fa163e0a8baf | 1a846eb4-6a56-11ea-9dc4-fa163e0a8baf | 直管型覆膜支架及输送系统-覆膜支架 | C02060500114014025010000212 | C02060500100011025010001569 | 02-血管介入治疗类材料 | 06-外周血管介入治疗材料 | 05-胸主动脉支架 | 胸主动脉支架（非分支型/覆膜） | 14-合金 | 014-覆膜/非分支型 | 近端直径：D1（mm）：34、远端直径：D2（mm）：26；覆膜段长度：L1（mm） ：150、近端裸段长度：（mm） ：20 | HT3426-150-2000 |  | 国械注准20153130517 | 集采范围外 | 新增（2025-06-23)、产品名称变更、国家医保耗材27位编码变更
6f0035cd-955c-11ed-bda4-34735a9d8166 | 上海微创心脉医疗科技（集团）股份有限公司 | 913101150512565326 | 549424b8-7a6e-11f0-88e5-34735a9d8166 | 8fe28e9a-69bd-11ea-9dc4-fa163e0a8baf | 外周血管支架类 | 主动脉 | 直管型覆膜支架及输送系统-覆膜支架 | ae9061bf-68ed-11ea-aa91-fa163e0a8baf | 直管型覆膜支架及输送系统 | 上海微创心脉医疗科技（集团）股份有限公司 |  | 国械注准20153130517 |  | 该产品由覆膜支架和输送器组成，其中覆膜支架由金属支架和覆膜移植物组成。金属支架由镍钛合金制成，由316L不锈钢管连接，带有7个铂铱合金显影点；覆膜移植物由聚酯纺织材料(PET)制成，采用聚酯缝合线缝合在金属支架上。辐照灭菌，一次性使用。货架有效期两年。 | 该产品临床上用于瘤体局限于血管直管段的多种型式的主动脉瘤的治疗。 | 主动脉 |  | 1a8470b6-6a56-11ea-9dc4-fa163e0a8baf | 1a8470b6-6a56-11ea-9dc4-fa163e0a8baf | 直管型覆膜支架及输送系统-覆膜支架 | C02060500114014025010000213 | C02060500100011025010001570 | 02-血管介入治疗类材料 | 06-外周血管介入治疗材料 | 05-胸主动脉支架 | 胸主动脉支架（非分支型/覆膜） | 14-合金 | 014-覆膜/非分支型 | 近端直径：D1（mm）：40、远端直径：D2（mm）：36；覆膜段长度：L1（mm） ：150、近端裸段长度：（mm） ：15 | HT4036-150-1500 |  | 国械注准20153130517 | 集采范围外 | 新增（2025-06-23)、产品名称变更、国家医保耗材27位编码变更
6f0035cd-955c-11ed-bda4-34735a9d8166 | 上海微创心脉医疗科技（集团）股份有限公司 | 913101150512565326 | 54942585-7a6e-11f0-88e5-34735a9d8166 | 8fe28e9a-69bd-11ea-9dc4-fa163e0a8baf | 外周血管支架类 | 主动脉 | 直管型覆膜支架及输送系统-覆膜支架 | ae9061bf-68ed-11ea-aa91-fa163e0a8baf | 直管型覆膜支架及输送系统 | 上海微创心脉医疗科技（集团）股份有限公司 |  | 国械注准20153130517 |  | 该产品由覆膜支架和输送器组成，其中覆膜支架由金属支架和覆膜移植物组成。金属支架由镍钛合金制成，由316L不锈钢管连接，带有7个铂铱合金显影点；覆膜移植物由聚酯纺织材料(PET)制成，采用聚酯缝合线缝合在金属支架上。辐照灭菌，一次性使用。货架有效期两年。 | 该产品临床上用于瘤体局限于血管直管段的多种型式的主动脉瘤的治疗。 | 主动脉 |  | 1a848d98-6a56-11ea-9dc4-fa163e0a8baf | 1a848d98-6a56-11ea-9dc4-fa163e0a8baf | 直管型覆膜支架及输送系统-覆膜支架 | C02060500114014025010000214 | C02060500100011025010001571 | 02-血管介入治疗类材料 | 06-外周血管介入治疗材料 | 05-胸主动脉支架 | 胸主动脉支架（非分支型/覆膜） | 14-合金 | 014-覆膜/非分支型 | 近端直径：D1（mm）：38、远端直径：D2（mm）：36；覆膜段长度：L1（mm） ：140、近端裸段长度：（mm） ：15 | HT3836-140-1500 |  | 国械注准20153130517 | 集采范围外 | 新增（2025-06-23)、产品名称变更、国家医保耗材27位编码变更
6f0035cd-955c-11ed-bda4-34735a9d8166 | 上海微创心脉医疗科技（集团）股份有限公司 | 913101150512565326 | 54942649-7a6e-11f0-88e5-34735a9d8166 | 8fe28e9a-69bd-11ea-9dc4-fa163e0a8baf | 外周血管支架类 | 主动脉 | 直管型覆膜支架及输送系统-覆膜支架 | ae9061bf-68ed-11ea-aa91-fa163e0a8baf | 直管型覆膜支架及输送系统 | 上海微创心脉医疗科技（集团）股份有限公司 |  | 国械注准20153130517 |  | 该产品由覆膜支架和输送器组成，其中覆膜支架由金属支架和覆膜移植物组成。金属支架由镍钛合金制成，由316L不锈钢管连接，带有7个铂铱合金显影点；覆膜移植物由聚酯纺织材料(PET)制成，采用聚酯缝合线缝合在金属支架上。辐照灭菌，一次性使用。货架有效期两年。 | 该产品临床上用于瘤体局限于血管直管段的多种型式的主动脉瘤的治疗。 | 主动脉 |  | 1a848fe3-6a56-11ea-9dc4-fa163e0a8baf | 1a848fe3-6a56-11ea-9dc4-fa163e0a8baf | 直管型覆膜支架及输送系统-覆膜支架 | C02060500114014025010000215 | C02060500100011025010001572 | 02-血管介入治疗类材料 | 06-外周血管介入治疗材料 | 05-胸主动脉支架 | 胸主动脉支架（非分支型/覆膜） | 14-合金 | 014-覆膜/非分支型 | 近端直径：D1（mm）：34、远端直径：D2（mm）：28；覆膜段长度：L1（mm） ：140、近端裸段长度：（mm） ：20 | HT3428-140-2000 |  | 国械注准20153130517 | 集采范围外 | 新增（2025-06-23)、产品名称变更、国家医保耗材27位编码变更
6f0035cd-955c-11ed-bda4-34735a9d8166 | 上海微创心脉医疗科技（集团）股份有限公司 | 913101150512565326 | 54942733-7a6e-11f0-88e5-34735a9d8166 | 8fe28e9a-69bd-11ea-9dc4-fa163e0a8baf | 外周血管支架类 | 主动脉 | 直管型覆膜支架及输送系统-覆膜支架 | ae9061bf-68ed-11ea-aa91-fa163e0a8baf | 直管型覆膜支架及输送系统 | 上海微创心脉医疗科技（集团）股份有限公司 |  | 国械注准20153130517 |  | 该产品由覆膜支架和输送器组成，其中覆膜支架由金属支架和覆膜移植物组成。金属支架由镍钛合金制成，由316L不锈钢管连接，带有7个铂铱合金显影点；覆膜移植物由聚酯纺织材料(PET)制成，采用聚酯缝合线缝合在金属支架上。辐照灭菌，一次性使用。货架有效期两年。 | 该产品临床上用于瘤体局限于血管直管段的多种型式的主动脉瘤的治疗。 | 主动脉 |  | 1a8491fe-6a56-11ea-9dc4-fa163e0a8baf | 1a8491fe-6a56-11ea-9dc4-fa163e0a8baf | 直管型覆膜支架及输送系统-覆膜支架 | C02060500114014025010000216 | C02060500100011025010001573 | 02-血管介入治疗类材料 | 06-外周血管介入治疗材料 | 05-胸主动脉支架 | 胸主动脉支架（非分支型/覆膜） | 14-合金 | 014-覆膜/非分支型 | 近端直径：D1（mm）：42、远端直径：D2（mm）：36；覆膜段长度：L1（mm） ：150、近端裸段长度：（mm） ：20 | HT4236-150-2000 |  | 国械注准20153130517 | 集采范围外 | 新增（2025-06-23)、产品名称变更、国家医保耗材27位编码变更
6f0035cd-955c-11ed-bda4-34735a9d8166 | 上海微创心脉医疗科技（集团）股份有限公司 | 913101150512565326 | 549427f7-7a6e-11f0-88e5-34735a9d8166 | 8fe28e9a-69bd-11ea-9dc4-fa163e0a8baf | 外周血管支架类 | 主动脉 | 直管型覆膜支架及输送系统-覆膜支架 | ae9061bf-68ed-11ea-aa91-fa163e0a8baf | 直管型覆膜支架及输送系统 | 上海微创心脉医疗科技（集团）股份有限公司 |  | 国械注准20153130517 |  | 该产品由覆膜支架和输送器组成，其中覆膜支架由金属支架和覆膜移植物组成。金属支架由镍钛合金制成，由316L不锈钢管连接，带有7个铂铱合金显影点；覆膜移植物由聚酯纺织材料(PET)制成，采用聚酯缝合线缝合在金属支架上。辐照灭菌，一次性使用。货架有效期两年。 | 该产品临床上用于瘤体局限于血管直管段的多种型式的主动脉瘤的治疗。 | 主动脉 |  | 1a84943e-6a56-11ea-9dc4-fa163e0a8baf | 1a84943e-6a56-11ea-9dc4-fa163e0a8baf | 直管型覆膜支架及输送系统-覆膜支架 | C02060500114014025010000217 | C02060500100011025010001574 | 02-血管介入治疗类材料 | 06-外周血管介入治疗材料 | 05-胸主动脉支架 | 胸主动脉支架（非分支型/覆膜） | 14-合金 | 014-覆膜/非分支型 | 近端直径：D1（mm）：30、远端直径：D2（mm）：12；覆膜段长度：L1（mm） ：150、近端裸段长度：（mm） ：20 | HT3012-150-2000 |  | 国械注准20153130517 | 集采范围外 | 新增（2025-06-23)、产品名称变更、国家医保耗材27位编码变更
6f0035cd-955c-11ed-bda4-34735a9d8166 | 上海微创心脉医疗科技（集团）股份有限公司 | 913101150512565326 | 54942b58-7a6e-11f0-88e5-34735a9d8166 | 8fe28e9a-69bd-11ea-9dc4-fa163e0a8baf | 外周血管支架类 | 主动脉 | 直管型覆膜支架及输送系统-覆膜支架 | ae9061bf-68ed-11ea-aa91-fa163e0a8baf | 直管型覆膜支架及输送系统 | 上海微创心脉医疗科技（集团）股份有限公司 |  | 国械注准20153130517 |  | 该产品由覆膜支架和输送器组成，其中覆膜支架由金属支架和覆膜移植物组成。金属支架由镍钛合金制成，由316L不锈钢管连接，带有7个铂铱合金显影点；覆膜移植物由聚酯纺织材料(PET)制成，采用聚酯缝合线缝合在金属支架上。辐照灭菌，一次性使用。货架有效期两年。 | 该产品临床上用于瘤体局限于血管直管段的多种型式的主动脉瘤的治疗。 | 主动脉 |  | 1a849645-6a56-11ea-9dc4-fa163e0a8baf | 1a849645-6a56-11ea-9dc4-fa163e0a8baf | 直管型覆膜支架及输送系统-覆膜支架 | C02060500114014025010000218 | C02060500100011025010001575 | 02-血管介入治疗类材料 | 06-外周血管介入治疗材料 | 05-胸主动脉支架 | 胸主动脉支架（非分支型/覆膜） | 14-合金 | 014-覆膜/非分支型 | 近端直径：D1（mm）：44、远端直径：D2（mm）：34；覆膜段长度：L1（mm） ：140、近端裸段长度：（mm） ：15 | HT4434-140-1500 |  | 国械注准20153130517 | 集采范围外 | 新增（2025-06-23)、产品名称变更、国家医保耗材27位编码变更
6f0035cd-955c-11ed-bda4-34735a9d8166 | 上海微创心脉医疗科技（集团）股份有限公司 | 913101150512565326 | 54942c20-7a6e-11f0-88e5-34735a9d8166 | 8fe28e9a-69bd-11ea-9dc4-fa163e0a8baf | 外周血管支架类 | 主动脉 | 直管型覆膜支架及输送系统-覆膜支架 | ae9061bf-68ed-11ea-aa91-fa163e0a8baf | 直管型覆膜支架及输送系统 | 上海微创心脉医疗科技（集团）股份有限公司 |  | 国械注准20153130517 |  | 该产品由覆膜支架和输送器组成，其中覆膜支架由金属支架和覆膜移植物组成。金属支架由镍钛合金制成，由316L不锈钢管连接，带有7个铂铱合金显影点；覆膜移植物由聚酯纺织材料(PET)制成，采用聚酯缝合线缝合在金属支架上。辐照灭菌，一次性使用。货架有效期两年。 | 该产品临床上用于瘤体局限于血管直管段的多种型式的主动脉瘤的治疗。 | 主动脉 |  | 1a84985e-6a56-11ea-9dc4-fa163e0a8baf | 1a84985e-6a56-11ea-9dc4-fa163e0a8baf | 直管型覆膜支架及输送系统-覆膜支架 | C02060500114014025010000219 | C02060500100011025010001576 | 02-血管介入治疗类材料 | 06-外周血管介入治疗材料 | 05-胸主动脉支架 | 胸主动脉支架（非分支型/覆膜） | 14-合金 | 014-覆膜/非分支型 | 近端直径：D1（mm）：22、远端直径：D2（mm）：18；覆膜段长度：L1（mm） ：140、近端裸段长度：（mm） ：15 | HT2218-140-1500 |  | 国械注准20153130517 | 集采范围外 | 新增（2025-06-23)、产品名称变更、国家医保耗材27位编码变更
6f0035cd-955c-11ed-bda4-34735a9d8166 | 上海微创心脉医疗科技（集团）股份有限公司 | 913101150512565326 | 54942ce4-7a6e-11f0-88e5-34735a9d8166 | 8fe28e9a-69bd-11ea-9dc4-fa163e0a8baf | 外周血管支架类 | 主动脉 | 直管型覆膜支架及输送系统-覆膜支架 | ae9061bf-68ed-11ea-aa91-fa163e0a8baf | 直管型覆膜支架及输送系统 | 上海微创心脉医疗科技（集团）股份有限公司 |  | 国械注准20153130517 |  | 该产品由覆膜支架和输送器组成，其中覆膜支架由金属支架和覆膜移植物组成。金属支架由镍钛合金制成，由316L不锈钢管连接，带有7个铂铱合金显影点；覆膜移植物由聚酯纺织材料(PET)制成，采用聚酯缝合线缝合在金属支架上。辐照灭菌，一次性使用。货架有效期两年。 | 该产品临床上用于瘤体局限于血管直管段的多种型式的主动脉瘤的治疗。 | 主动脉 |  | 1a849a66-6a56-11ea-9dc4-fa163e0a8baf | 1a849a66-6a56-11ea-9dc4-fa163e0a8baf | 直管型覆膜支架及输送系统-覆膜支架 | C02060500114014025010000220 | C02060500100011025010001577 | 02-血管介入治疗类材料 | 06-外周血管介入治疗材料 | 05-胸主动脉支架 | 胸主动脉支架（非分支型/覆膜） | 14-合金 | 014-覆膜/非分支型 | 近端直径：D1（mm）：18、远端直径：D2（mm）：14；覆膜段长度：L1（mm） ：140、近端裸段长度：（mm） ：0 | HT1814-140-0000 |  | 国械注准20153130517 | 集采范围外 | 新增（2025-06-23)、产品名称变更、国家医保耗材27位编码变更
6f0035cd-955c-11ed-bda4-34735a9d8166 | 上海微创心脉医疗科技（集团）股份有限公司 | 913101150512565326 | 54942da7-7a6e-11f0-88e5-34735a9d8166 | 8fe28e9a-69bd-11ea-9dc4-fa163e0a8baf | 外周血管支架类 | 主动脉 | 直管型覆膜支架及输送系统-覆膜支架 | ae9061bf-68ed-11ea-aa91-fa163e0a8baf | 直管型覆膜支架及输送系统 | 上海微创心脉医疗科技（集团）股份有限公司 |  | 国械注准20153130517 |  | 该产品由覆膜支架和输送器组成，其中覆膜支架由金属支架和覆膜移植物组成。金属支架由镍钛合金制成，由316L不锈钢管连接，带有7个铂铱合金显影点；覆膜移植物由聚酯纺织材料(PET)制成，采用聚酯缝合线缝合在金属支架上。辐照灭菌，一次性使用。货架有效期两年。 | 该产品临床上用于瘤体局限于血管直管段的多种型式的主动脉瘤的治疗。 | 主动脉 |  | 1a849c77-6a56-11ea-9dc4-fa163e0a8baf | 1a849c77-6a56-11ea-9dc4-fa163e0a8baf | 直管型覆膜支架及输送系统-覆膜支架 |  | C02060500100011025010001578 | 02-血管介入治疗类材料 | 06-外周血管介入治疗材料 | 05-胸主动脉支架 | 胸主动脉支架（非分支型/覆膜） | 14-合金 | 014-覆膜/非分支型 | 近端直径：D1（mm）：36、远端直径：D2（mm）：36；覆膜段长度：L1（mm） ：160、近端裸段长度：（mm） ：20 | HT3636-160-2000 | 0106935593782290 | 国械注准20153130517 | 集采范围外 | 新增（2025-06-23)、产品名称变更、国家医保耗材27位编码变更、未匹配到医保编码
6f0035cd-955c-11ed-bda4-34735a9d8166 | 上海微创心脉医疗科技（集团）股份有限公司 | 913101150512565326 | 54942e70-7a6e-11f0-88e5-34735a9d8166 | 8fe28e9a-69bd-11ea-9dc4-fa163e0a8baf | 外周血管支架类 | 主动脉 | 直管型覆膜支架及输送系统-覆膜支架 | ae9061bf-68ed-11ea-aa91-fa163e0a8baf | 直管型覆膜支架及输送系统 | 上海微创心脉医疗科技（集团）股份有限公司 |  | 国械注准20153130517 |  | 该产品由覆膜支架和输送器组成，其中覆膜支架由金属支架和覆膜移植物组成。金属支架由镍钛合金制成，由316L不锈钢管连接，带有7个铂铱合金显影点；覆膜移植物由聚酯纺织材料(PET)制成，采用聚酯缝合线缝合在金属支架上。辐照灭菌，一次性使用。货架有效期两年。 | 该产品临床上用于瘤体局限于血管直管段的多种型式的主动脉瘤的治疗。 | 主动脉 |  | 1a849eff-6a56-11ea-9dc4-fa163e0a8baf | 1a849eff-6a56-11ea-9dc4-fa163e0a8baf | 直管型覆膜支架及输送系统-覆膜支架 | C02060500114014025010000221 | C02060500100011025010001579 | 02-血管介入治疗类材料 | 06-外周血管介入治疗材料 | 05-胸主动脉支架 | 胸主动脉支架（非分支型/覆膜） | 14-合金 | 014-覆膜/非分支型 | 近端直径：D1（mm）：22、远端直径：D2（mm）：14；覆膜段长度：L1（mm） ：150、近端裸段长度：（mm） ：15 | HT2214-150-1500 |  | 国械注准20153130517 | 集采范围外 | 新增（2025-06-23)、产品名称变更、国家医保耗材27位编码变更
6f0035cd-955c-11ed-bda4-34735a9d8166 | 上海微创心脉医疗科技（集团）股份有限公司 | 913101150512565326 | 54942f42-7a6e-11f0-88e5-34735a9d8166 | 8fe28e9a-69bd-11ea-9dc4-fa163e0a8baf | 外周血管支架类 | 主动脉 | 直管型覆膜支架及输送系统-覆膜支架 | ae9061bf-68ed-11ea-aa91-fa163e0a8baf | 直管型覆膜支架及输送系统 | 上海微创心脉医疗科技（集团）股份有限公司 |  | 国械注准20153130517 |  | 该产品由覆膜支架和输送器组成，其中覆膜支架由金属支架和覆膜移植物组成。金属支架由镍钛合金制成，由316L不锈钢管连接，带有7个铂铱合金显影点；覆膜移植物由聚酯纺织材料(PET)制成，采用聚酯缝合线缝合在金属支架上。辐照灭菌，一次性使用。货架有效期两年。 | 该产品临床上用于瘤体局限于血管直管段的多种型式的主动脉瘤的治疗。 | 主动脉 |  | 1a84a10c-6a56-11ea-9dc4-fa163e0a8baf | 1a84a10c-6a56-11ea-9dc4-fa163e0a8baf | 直管型覆膜支架及输送系统-覆膜支架 | C02060500114014025010000222 | C02060500100011025010001580 | 02-血管介入治疗类材料 | 06-外周血管介入治疗材料 | 05-胸主动脉支架 | 胸主动脉支架（非分支型/覆膜） | 14-合金 | 014-覆膜/非分支型 | 近端直径：D1（mm）：38、远端直径：D2（mm）：32；覆膜段长度：L1（mm） ：150、近端裸段长度：（mm） ：15 | HT3832-150-1500 |  | 国械注准20153130517 | 集采范围外 | 新增（2025-06-23)、产品名称变更、国家医保耗材27位编码变更
6f0035cd-955c-11ed-bda4-34735a9d8166 | 上海微创心脉医疗科技（集团）股份有限公司 | 913101150512565326 | 54943005-7a6e-11f0-88e5-34735a9d8166 | 8fe28e9a-69bd-11ea-9dc4-fa163e0a8baf | 外周血管支架类 | 主动脉 | 直管型覆膜支架及输送系统-覆膜支架 | ae9061bf-68ed-11ea-aa91-fa163e0a8baf | 直管型覆膜支架及输送系统 | 上海微创心脉医疗科技（集团）股份有限公司 |  | 国械注准20153130517 |  | 该产品由覆膜支架和输送器组成，其中覆膜支架由金属支架和覆膜移植物组成。金属支架由镍钛合金制成，由316L不锈钢管连接，带有7个铂铱合金显影点；覆膜移植物由聚酯纺织材料(PET)制成，采用聚酯缝合线缝合在金属支架上。辐照灭菌，一次性使用。货架有效期两年。 | 该产品临床上用于瘤体局限于血管直管段的多种型式的主动脉瘤的治疗。 | 主动脉 |  | 1a84a321-6a56-11ea-9dc4-fa163e0a8baf | 1a84a321-6a56-11ea-9dc4-fa163e0a8baf | 直管型覆膜支架及输送系统-覆膜支架 | C02060500114014025010000223 | C02060500100011025010001581 | 02-血管介入治疗类材料 | 06-外周血管介入治疗材料 | 05-胸主动脉支架 | 胸主动脉支架（非分支型/覆膜） | 14-合金 | 014-覆膜/非分支型 | 近端直径：D1（mm）：20、远端直径：D2（mm）：18；覆膜段长度：L1（mm） ：150、近端裸段长度：（mm） ：15 | HT2018-150-1500 |  | 国械注准20153130517 | 集采范围外 | 新增（2025-06-23)、产品名称变更、国家医保耗材27位编码变更
6f0035cd-955c-11ed-bda4-34735a9d8166 | 上海微创心脉医疗科技（集团）股份有限公司 | 913101150512565326 | 549430c9-7a6e-11f0-88e5-34735a9d8166 | 8fe28e9a-69bd-11ea-9dc4-fa163e0a8baf | 外周血管支架类 | 主动脉 | 直管型覆膜支架及输送系统-覆膜支架 | ae9061bf-68ed-11ea-aa91-fa163e0a8baf | 直管型覆膜支架及输送系统 | 上海微创心脉医疗科技（集团）股份有限公司 |  | 国械注准20153130517 |  | 该产品由覆膜支架和输送器组成，其中覆膜支架由金属支架和覆膜移植物组成。金属支架由镍钛合金制成，由316L不锈钢管连接，带有7个铂铱合金显影点；覆膜移植物由聚酯纺织材料(PET)制成，采用聚酯缝合线缝合在金属支架上。辐照灭菌，一次性使用。货架有效期两年。 | 该产品临床上用于瘤体局限于血管直管段的多种型式的主动脉瘤的治疗。 | 主动脉 |  | 1a84a5c8-6a56-11ea-9dc4-fa163e0a8baf | 1a84a5c8-6a56-11ea-9dc4-fa163e0a8baf | 直管型覆膜支架及输送系统-覆膜支架 | C02060500114014025010000224 | C02060500100011025010001582 | 02-血管介入治疗类材料 | 06-外周血管介入治疗材料 | 05-胸主动脉支架 | 胸主动脉支架（非分支型/覆膜） | 14-合金 | 014-覆膜/非分支型 | 近端直径：D1（mm）：30、远端直径：D2（mm）：12；覆膜段长度：L1（mm） ：140、近端裸段长度：（mm） ：20 | HT3012-140-2000 |  | 国械注准20153130517 | 集采范围外 | 新增（2025-06-23)、产品名称变更、国家医保耗材27位编码变更
6f0035cd-955c-11ed-bda4-34735a9d8166 | 上海微创心脉医疗科技（集团）股份有限公司 | 913101150512565326 | 54943191-7a6e-11f0-88e5-34735a9d8166 | 8fe28e9a-69bd-11ea-9dc4-fa163e0a8baf | 外周血管支架类 | 主动脉 | 直管型覆膜支架及输送系统-覆膜支架 | ae9061bf-68ed-11ea-aa91-fa163e0a8baf | 直管型覆膜支架及输送系统 | 上海微创心脉医疗科技（集团）股份有限公司 |  | 国械注准20153130517 |  | 该产品由覆膜支架和输送器组成，其中覆膜支架由金属支架和覆膜移植物组成。金属支架由镍钛合金制成，由316L不锈钢管连接，带有7个铂铱合金显影点；覆膜移植物由聚酯纺织材料(PET)制成，采用聚酯缝合线缝合在金属支架上。辐照灭菌，一次性使用。货架有效期两年。 | 该产品临床上用于瘤体局限于血管直管段的多种型式的主动脉瘤的治疗。 | 主动脉 |  | 1a84a7e0-6a56-11ea-9dc4-fa163e0a8baf | 1a84a7e0-6a56-11ea-9dc4-fa163e0a8baf | 直管型覆膜支架及输送系统-覆膜支架 | C02060500114014025010000225 | C02060500100011025010001583 | 02-血管介入治疗类材料 | 06-外周血管介入治疗材料 | 05-胸主动脉支架 | 胸主动脉支架（非分支型/覆膜） | 14-合金 | 014-覆膜/非分支型 | 近端直径：D1（mm）：22、远端直径：D2（mm）：16；覆膜段长度：L1（mm） ：150、近端裸段长度：（mm） ：15 | HT2216-150-1500 |  | 国械注准20153130517 | 集采范围外 | 新增（2025-06-23)、产品名称变更、国家医保耗材27位编码变更
6f0035cd-955c-11ed-bda4-34735a9d8166 | 上海微创心脉医疗科技（集团）股份有限公司 | 913101150512565326 | 54943255-7a6e-11f0-88e5-34735a9d8166 | 8fe28e9a-69bd-11ea-9dc4-fa163e0a8baf | 外周血管支架类 | 主动脉 | 直管型覆膜支架及输送系统-覆膜支架 | ae9061bf-68ed-11ea-aa91-fa163e0a8baf | 直管型覆膜支架及输送系统 | 上海微创心脉医疗科技（集团）股份有限公司 |  | 国械注准20153130517 |  | 该产品由覆膜支架和输送器组成，其中覆膜支架由金属支架和覆膜移植物组成。金属支架由镍钛合金制成，由316L不锈钢管连接，带有7个铂铱合金显影点；覆膜移植物由聚酯纺织材料(PET)制成，采用聚酯缝合线缝合在金属支架上。辐照灭菌，一次性使用。货架有效期两年。 | 该产品临床上用于瘤体局限于血管直管段的多种型式的主动脉瘤的治疗。 | 主动脉 |  | 1a84a9f4-6a56-11ea-9dc4-fa163e0a8baf | 1a84a9f4-6a56-11ea-9dc4-fa163e0a8baf | 直管型覆膜支架及输送系统-覆膜支架 | C02060500114014025010000226 | C02060500100011025010001584 | 02-血管介入治疗类材料 | 06-外周血管介入治疗材料 | 05-胸主动脉支架 | 胸主动脉支架（非分支型/覆膜） | 14-合金 | 014-覆膜/非分支型 | 近端直径：D1（mm）：14、远端直径：D2（mm）：16；覆膜段长度：L1（mm） ：140、近端裸段长度：（mm） ：0 | HT1416-140-0000 |  | 国械注准20153130517 | 集采范围外 | 新增（2025-06-23)、产品名称变更、国家医保耗材27位编码变更
6f0035cd-955c-11ed-bda4-34735a9d8166 | 上海微创心脉医疗科技（集团）股份有限公司 | 913101150512565326 | 549435ac-7a6e-11f0-88e5-34735a9d8166 | 8fe28e9a-69bd-11ea-9dc4-fa163e0a8baf | 外周血管支架类 | 主动脉 | 直管型覆膜支架及输送系统-覆膜支架 | ae9061bf-68ed-11ea-aa91-fa163e0a8baf | 直管型覆膜支架及输送系统 | 上海微创心脉医疗科技（集团）股份有限公司 |  | 国械注准20153130517 |  | 该产品由覆膜支架和输送器组成，其中覆膜支架由金属支架和覆膜移植物组成。金属支架由镍钛合金制成，由316L不锈钢管连接，带有7个铂铱合金显影点；覆膜移植物由聚酯纺织材料(PET)制成，采用聚酯缝合线缝合在金属支架上。辐照灭菌，一次性使用。货架有效期两年。 | 该产品临床上用于瘤体局限于血管直管段的多种型式的主动脉瘤的治疗。 | 主动脉 |  | 1a84ac2b-6a56-11ea-9dc4-fa163e0a8baf | 1a84ac2b-6a56-11ea-9dc4-fa163e0a8baf | 直管型覆膜支架及输送系统-覆膜支架 | C02060500114014025010000227 | C02060500100011025010001585 | 02-血管介入治疗类材料 | 06-外周血管介入治疗材料 | 05-胸主动脉支架 | 胸主动脉支架（非分支型/覆膜） | 14-合金 | 014-覆膜/非分支型 | 近端直径：D1（mm）：36、远端直径：D2（mm）：34；覆膜段长度：L1（mm） ：140、近端裸段长度：（mm） ：20 | HT3634-140-2000 |  | 国械注准20153130517 | 集采范围外 | 新增（2025-06-23)、产品名称变更、国家医保耗材27位编码变更
6f0035cd-955c-11ed-bda4-34735a9d8166 | 上海微创心脉医疗科技（集团）股份有限公司 | 913101150512565326 | 54943675-7a6e-11f0-88e5-34735a9d8166 | 8fe28e9a-69bd-11ea-9dc4-fa163e0a8baf | 外周血管支架类 | 主动脉 | 直管型覆膜支架及输送系统-覆膜支架 | ae9061bf-68ed-11ea-aa91-fa163e0a8baf | 直管型覆膜支架及输送系统 | 上海微创心脉医疗科技（集团）股份有限公司 |  | 国械注准20153130517 |  | 该产品由覆膜支架和输送器组成，其中覆膜支架由金属支架和覆膜移植物组成。金属支架由镍钛合金制成，由316L不锈钢管连接，带有7个铂铱合金显影点；覆膜移植物由聚酯纺织材料(PET)制成，采用聚酯缝合线缝合在金属支架上。辐照灭菌，一次性使用。货架有效期两年。 | 该产品临床上用于瘤体局限于血管直管段的多种型式的主动脉瘤的治疗。 | 主动脉 |  | 1a84ae3e-6a56-11ea-9dc4-fa163e0a8baf | 1a84ae3e-6a56-11ea-9dc4-fa163e0a8baf | 直管型覆膜支架及输送系统-覆膜支架 | C02060500114014025010000228 | C02060500100011025010001586 | 02-血管介入治疗类材料 | 06-外周血管介入治疗材料 | 05-胸主动脉支架 | 胸主动脉支架（非分支型/覆膜） | 14-合金 | 014-覆膜/非分支型 | 近端直径：D1（mm）：24、远端直径：D2（mm）：12；覆膜段长度：L1（mm） ：140、近端裸段长度：（mm） ：15 | HT2412-140-1500 | 0106935593774400 | 国械注准20153130517 | 集采范围外 | 新增（2025-06-23)、产品名称变更、国家医保耗材27位编码变更
6f0035cd-955c-11ed-bda4-34735a9d8166 | 上海微创心脉医疗科技（集团）股份有限公司 | 913101150512565326 | 54943738-7a6e-11f0-88e5-34735a9d8166 | 8fe28e9a-69bd-11ea-9dc4-fa163e0a8baf | 外周血管支架类 | 主动脉 | 直管型覆膜支架及输送系统-覆膜支架 | ae9061bf-68ed-11ea-aa91-fa163e0a8baf | 直管型覆膜支架及输送系统 | 上海微创心脉医疗科技（集团）股份有限公司 |  | 国械注准20153130517 |  | 该产品由覆膜支架和输送器组成，其中覆膜支架由金属支架和覆膜移植物组成。金属支架由镍钛合金制成，由316L不锈钢管连接，带有7个铂铱合金显影点；覆膜移植物由聚酯纺织材料(PET)制成，采用聚酯缝合线缝合在金属支架上。辐照灭菌，一次性使用。货架有效期两年。 | 该产品临床上用于瘤体局限于血管直管段的多种型式的主动脉瘤的治疗。 | 主动脉 |  | 1a84b068-6a56-11ea-9dc4-fa163e0a8baf | 1a84b068-6a56-11ea-9dc4-fa163e0a8baf | 直管型覆膜支架及输送系统-覆膜支架 | C02060500114014025010000229 | C02060500100011025010001587 | 02-血管介入治疗类材料 | 06-外周血管介入治疗材料 | 05-胸主动脉支架 | 胸主动脉支架（非分支型/覆膜） | 14-合金 | 014-覆膜/非分支型 | 近端直径：D1（mm）：40、远端直径：D2（mm）：36；覆膜段长度：L1（mm） ：140、近端裸段长度：（mm） ：20 | HT4036-140-2000 | 0106935593708771 | 国械注准20153130517 | 集采范围外 | 新增（2025-06-23)、产品名称变更、国家医保耗材27位编码变更
6f0035cd-955c-11ed-bda4-34735a9d8166 | 上海微创心脉医疗科技（集团）股份有限公司 | 913101150512565326 | 54943805-7a6e-11f0-88e5-34735a9d8166 | 8fe28e9a-69bd-11ea-9dc4-fa163e0a8baf | 外周血管支架类 | 主动脉 | 直管型覆膜支架及输送系统-覆膜支架 | ae9061bf-68ed-11ea-aa91-fa163e0a8baf | 直管型覆膜支架及输送系统 | 上海微创心脉医疗科技（集团）股份有限公司 |  | 国械注准20153130517 |  | 该产品由覆膜支架和输送器组成，其中覆膜支架由金属支架和覆膜移植物组成。金属支架由镍钛合金制成，由316L不锈钢管连接，带有7个铂铱合金显影点；覆膜移植物由聚酯纺织材料(PET)制成，采用聚酯缝合线缝合在金属支架上。辐照灭菌，一次性使用。货架有效期两年。 | 该产品临床上用于瘤体局限于血管直管段的多种型式的主动脉瘤的治疗。 | 主动脉 |  | 1a84d0d7-6a56-11ea-9dc4-fa163e0a8baf | 1a84d0d7-6a56-11ea-9dc4-fa163e0a8baf | 直管型覆膜支架及输送系统-覆膜支架 | C02060500114014025010000230 | C02060500100011025010001588 | 02-血管介入治疗类材料 | 06-外周血管介入治疗材料 | 05-胸主动脉支架 | 胸主动脉支架（非分支型/覆膜） | 14-合金 | 014-覆膜/非分支型 | 近端直径：D1（mm）：30、远端直径：D2（mm）：20；覆膜段长度：L1（mm） ：160、近端裸段长度：（mm） ：20 | HT3020-160-2000 |  | 国械注准20153130517 | 集采范围外 | 新增（2025-06-23)、产品名称变更、国家医保耗材27位编码变更
6f0035cd-955c-11ed-bda4-34735a9d8166 | 上海微创心脉医疗科技（集团）股份有限公司 | 913101150512565326 | 549438ce-7a6e-11f0-88e5-34735a9d8166 | 8fe28e9a-69bd-11ea-9dc4-fa163e0a8baf | 外周血管支架类 | 主动脉 | 直管型覆膜支架及输送系统-覆膜支架 | ae9061bf-68ed-11ea-aa91-fa163e0a8baf | 直管型覆膜支架及输送系统 | 上海微创心脉医疗科技（集团）股份有限公司 |  | 国械注准20153130517 |  | 该产品由覆膜支架和输送器组成，其中覆膜支架由金属支架和覆膜移植物组成。金属支架由镍钛合金制成，由316L不锈钢管连接，带有7个铂铱合金显影点；覆膜移植物由聚酯纺织材料(PET)制成，采用聚酯缝合线缝合在金属支架上。辐照灭菌，一次性使用。货架有效期两年。 | 该产品临床上用于瘤体局限于血管直管段的多种型式的主动脉瘤的治疗。 | 主动脉 |  | 1a84d5ce-6a56-11ea-9dc4-fa163e0a8baf | 1a84d5ce-6a56-11ea-9dc4-fa163e0a8baf | 直管型覆膜支架及输送系统-覆膜支架 | C02060500114014025010000231 | C02060500100011025010001589 | 02-血管介入治疗类材料 | 06-外周血管介入治疗材料 | 05-胸主动脉支架 | 胸主动脉支架（非分支型/覆膜） | 14-合金 | 014-覆膜/非分支型 | 近端直径：D1（mm）：22、远端直径：D2（mm）：20；覆膜段长度：L1（mm） ：160、近端裸段长度：（mm） ：15 | HT2220-160-1500 | 0106935593774783 | 国械注准20153130517 | 集采范围外 | 新增（2025-06-23)、产品名称变更、国家医保耗材27位编码变更
6f0035cd-955c-11ed-bda4-34735a9d8166 | 上海微创心脉医疗科技（集团）股份有限公司 | 913101150512565326 | 54943996-7a6e-11f0-88e5-34735a9d8166 | 8fe28e9a-69bd-11ea-9dc4-fa163e0a8baf | 外周血管支架类 | 主动脉 | 直管型覆膜支架及输送系统-覆膜支架 | ae9061bf-68ed-11ea-aa91-fa163e0a8baf | 直管型覆膜支架及输送系统 | 上海微创心脉医疗科技（集团）股份有限公司 |  | 国械注准20153130517 |  | 该产品由覆膜支架和输送器组成，其中覆膜支架由金属支架和覆膜移植物组成。金属支架由镍钛合金制成，由316L不锈钢管连接，带有7个铂铱合金显影点；覆膜移植物由聚酯纺织材料(PET)制成，采用聚酯缝合线缝合在金属支架上。辐照灭菌，一次性使用。货架有效期两年。 | 该产品临床上用于瘤体局限于血管直管段的多种型式的主动脉瘤的治疗。 | 主动脉 |  | 1a84d802-6a56-11ea-9dc4-fa163e0a8baf | 1a84d802-6a56-11ea-9dc4-fa163e0a8baf | 直管型覆膜支架及输送系统-覆膜支架 | C02060500114014025010000232 | C02060500100011025010001590 | 02-血管介入治疗类材料 | 06-外周血管介入治疗材料 | 05-胸主动脉支架 | 胸主动脉支架（非分支型/覆膜） | 14-合金 | 014-覆膜/非分支型 | 近端直径：D1（mm）：26、远端直径：D2（mm）：24；覆膜段长度：L1（mm） ：150、近端裸段长度：（mm） ：15 | HT2624-150-1500 |  | 国械注准20153130517 | 集采范围外 | 新增（2025-06-23)、产品名称变更、国家医保耗材27位编码变更
6f0035cd-955c-11ed-bda4-34735a9d8166 | 上海微创心脉医疗科技（集团）股份有限公司 | 913101150512565326 | 54943a5a-7a6e-11f0-88e5-34735a9d8166 | 8fe28e9a-69bd-11ea-9dc4-fa163e0a8baf | 外周血管支架类 | 主动脉 | 直管型覆膜支架及输送系统-覆膜支架 | ae9061bf-68ed-11ea-aa91-fa163e0a8baf | 直管型覆膜支架及输送系统 | 上海微创心脉医疗科技（集团）股份有限公司 |  | 国械注准20153130517 |  | 该产品由覆膜支架和输送器组成，其中覆膜支架由金属支架和覆膜移植物组成。金属支架由镍钛合金制成，由316L不锈钢管连接，带有7个铂铱合金显影点；覆膜移植物由聚酯纺织材料(PET)制成，采用聚酯缝合线缝合在金属支架上。辐照灭菌，一次性使用。货架有效期两年。 | 该产品临床上用于瘤体局限于血管直管段的多种型式的主动脉瘤的治疗。 | 主动脉 |  | 1a84da26-6a56-11ea-9dc4-fa163e0a8baf | 1a84da26-6a56-11ea-9dc4-fa163e0a8baf | 直管型覆膜支架及输送系统-覆膜支架 | C02060500114014025010000233 | C02060500100011025010001591 | 02-血管介入治疗类材料 | 06-外周血管介入治疗材料 | 05-胸主动脉支架 | 胸主动脉支架（非分支型/覆膜） | 14-合金 | 014-覆膜/非分支型 | 近端直径：D1（mm）：30、远端直径：D2（mm）：28；覆膜段长度：L1（mm） ：140、近端裸段长度：（mm） ：20 | HT3028-140-2000 |  | 国械注准20153130517 | 集采范围外 | 新增（2025-06-23)、产品名称变更、国家医保耗材27位编码变更
6f0035cd-955c-11ed-bda4-34735a9d8166 | 上海微创心脉医疗科技（集团）股份有限公司 | 913101150512565326 | 54943b1d-7a6e-11f0-88e5-34735a9d8166 | 8fe28e9a-69bd-11ea-9dc4-fa163e0a8baf | 外周血管支架类 | 主动脉 | 直管型覆膜支架及输送系统-覆膜支架 | ae9061bf-68ed-11ea-aa91-fa163e0a8baf | 直管型覆膜支架及输送系统 | 上海微创心脉医疗科技（集团）股份有限公司 |  | 国械注准20153130517 |  | 该产品由覆膜支架和输送器组成，其中覆膜支架由金属支架和覆膜移植物组成。金属支架由镍钛合金制成，由316L不锈钢管连接，带有7个铂铱合金显影点；覆膜移植物由聚酯纺织材料(PET)制成，采用聚酯缝合线缝合在金属支架上。辐照灭菌，一次性使用。货架有效期两年。 | 该产品临床上用于瘤体局限于血管直管段的多种型式的主动脉瘤的治疗。 | 主动脉 |  | 1a84dc32-6a56-11ea-9dc4-fa163e0a8baf | 1a84dc32-6a56-11ea-9dc4-fa163e0a8baf | 直管型覆膜支架及输送系统-覆膜支架 | C02060500114014025010000234 | C02060500100011025010001592 | 02-血管介入治疗类材料 | 06-外周血管介入治疗材料 | 05-胸主动脉支架 | 胸主动脉支架（非分支型/覆膜） | 14-合金 | 014-覆膜/非分支型 | 近端直径：D1（mm）：44、远端直径：D2（mm）：36；覆膜段长度：L1（mm） ：150、近端裸段长度：（mm） ：15 | HT4436-150-1500 |  | 国械注准20153130517 | 集采范围外 | 新增（2025-06-23)、产品名称变更、国家医保耗材27位编码变更
6f0035cd-955c-11ed-bda4-34735a9d8166 | 上海微创心脉医疗科技（集团）股份有限公司 | 913101150512565326 | 54943bdc-7a6e-11f0-88e5-34735a9d8166 | 8fe28e9a-69bd-11ea-9dc4-fa163e0a8baf | 外周血管支架类 | 主动脉 | 直管型覆膜支架及输送系统-覆膜支架 | ae9061bf-68ed-11ea-aa91-fa163e0a8baf | 直管型覆膜支架及输送系统 | 上海微创心脉医疗科技（集团）股份有限公司 |  | 国械注准20153130517 |  | 该产品由覆膜支架和输送器组成，其中覆膜支架由金属支架和覆膜移植物组成。金属支架由镍钛合金制成，由316L不锈钢管连接，带有7个铂铱合金显影点；覆膜移植物由聚酯纺织材料(PET)制成，采用聚酯缝合线缝合在金属支架上。辐照灭菌，一次性使用。货架有效期两年。 | 该产品临床上用于瘤体局限于血管直管段的多种型式的主动脉瘤的治疗。 | 主动脉 |  | 1a84de38-6a56-11ea-9dc4-fa163e0a8baf | 1a84de38-6a56-11ea-9dc4-fa163e0a8baf | 直管型覆膜支架及输送系统-覆膜支架 | C02060500114014025010000235 | C02060500100011025010001593 | 02-血管介入治疗类材料 | 06-外周血管介入治疗材料 | 05-胸主动脉支架 | 胸主动脉支架（非分支型/覆膜） | 14-合金 | 014-覆膜/非分支型 | 近端直径：D1（mm）：44、远端直径：D2（mm）：34；覆膜段长度：L1（mm） ：140、近端裸段长度：（mm） ：20 | HT4434-140-2000 |  | 国械注准20153130517 | 集采范围外 | 新增（2025-06-23)、产品名称变更、国家医保耗材27位编码变更
6f0035cd-955c-11ed-bda4-34735a9d8166 | 上海微创心脉医疗科技（集团）股份有限公司 | 913101150512565326 | 54943ca4-7a6e-11f0-88e5-34735a9d8166 | 8fe28e9a-69bd-11ea-9dc4-fa163e0a8baf | 外周血管支架类 | 主动脉 | 直管型覆膜支架及输送系统-覆膜支架 | ae9061bf-68ed-11ea-aa91-fa163e0a8baf | 直管型覆膜支架及输送系统 | 上海微创心脉医疗科技（集团）股份有限公司 |  | 国械注准20153130517 |  | 该产品由覆膜支架和输送器组成，其中覆膜支架由金属支架和覆膜移植物组成。金属支架由镍钛合金制成，由316L不锈钢管连接，带有7个铂铱合金显影点；覆膜移植物由聚酯纺织材料(PET)制成，采用聚酯缝合线缝合在金属支架上。辐照灭菌，一次性使用。货架有效期两年。 | 该产品临床上用于瘤体局限于血管直管段的多种型式的主动脉瘤的治疗。 | 主动脉 |  | 1a84e02d-6a56-11ea-9dc4-fa163e0a8baf | 1a84e02d-6a56-11ea-9dc4-fa163e0a8baf | 直管型覆膜支架及输送系统-覆膜支架 | C02060500114014025010000236 | C02060500100011025010001594 | 02-血管介入治疗类材料 | 06-外周血管介入治疗材料 | 05-胸主动脉支架 | 胸主动脉支架（非分支型/覆膜） | 14-合金 | 014-覆膜/非分支型 | 近端直径：D1（mm）：24、远端直径：D2（mm）：20；覆膜段长度：L1（mm） ：140、近端裸段长度：（mm） ：15 | HT2420-140-1500 |  | 国械注准20153130517 | 集采范围外 | 新增（2025-06-23)、产品名称变更、国家医保耗材27位编码变更
6f0035cd-955c-11ed-bda4-34735a9d8166 | 上海微创心脉医疗科技（集团）股份有限公司 | 913101150512565326 | 54943d63-7a6e-11f0-88e5-34735a9d8166 | 8fe28e9a-69bd-11ea-9dc4-fa163e0a8baf | 外周血管支架类 | 主动脉 | 直管型覆膜支架及输送系统-覆膜支架 | ae9061bf-68ed-11ea-aa91-fa163e0a8baf | 直管型覆膜支架及输送系统 | 上海微创心脉医疗科技（集团）股份有限公司 |  | 国械注准20153130517 |  | 该产品由覆膜支架和输送器组成，其中覆膜支架由金属支架和覆膜移植物组成。金属支架由镍钛合金制成，由316L不锈钢管连接，带有7个铂铱合金显影点；覆膜移植物由聚酯纺织材料(PET)制成，采用聚酯缝合线缝合在金属支架上。辐照灭菌，一次性使用。货架有效期两年。 | 该产品临床上用于瘤体局限于血管直管段的多种型式的主动脉瘤的治疗。 | 主动脉 |  | 1a84e23e-6a56-11ea-9dc4-fa163e0a8baf | 1a84e23e-6a56-11ea-9dc4-fa163e0a8baf | 直管型覆膜支架及输送系统-覆膜支架 | C02060500114014025010000237 | C02060500100011025010001595 | 02-血管介入治疗类材料 | 06-外周血管介入治疗材料 | 05-胸主动脉支架 | 胸主动脉支架（非分支型/覆膜） | 14-合金 | 014-覆膜/非分支型 | 近端直径：D1（mm）：38、远端直径：D2（mm）：26；覆膜段长度：L1（mm） ：140、近端裸段长度：（mm） ：15 | HT3826-140-1500 |  | 国械注准20153130517 | 集采范围外 | 新增（2025-06-23)、产品名称变更、国家医保耗材27位编码变更
6f0035cd-955c-11ed-bda4-34735a9d8166 | 上海微创心脉医疗科技（集团）股份有限公司 | 913101150512565326 | 549440c4-7a6e-11f0-88e5-34735a9d8166 | 8fe28e9a-69bd-11ea-9dc4-fa163e0a8baf | 外周血管支架类 | 主动脉 | 直管型覆膜支架及输送系统-覆膜支架 | ae9061bf-68ed-11ea-aa91-fa163e0a8baf | 直管型覆膜支架及输送系统 | 上海微创心脉医疗科技（集团）股份有限公司 |  | 国械注准20153130517 |  | 该产品由覆膜支架和输送器组成，其中覆膜支架由金属支架和覆膜移植物组成。金属支架由镍钛合金制成，由316L不锈钢管连接，带有7个铂铱合金显影点；覆膜移植物由聚酯纺织材料(PET)制成，采用聚酯缝合线缝合在金属支架上。辐照灭菌，一次性使用。货架有效期两年。 | 该产品临床上用于瘤体局限于血管直管段的多种型式的主动脉瘤的治疗。 | 主动脉 |  | 1a84e43b-6a56-11ea-9dc4-fa163e0a8baf | 1a84e43b-6a56-11ea-9dc4-fa163e0a8baf | 直管型覆膜支架及输送系统-覆膜支架 | C02060500114014025010000238 | C02060500100011025010001596 | 02-血管介入治疗类材料 | 06-外周血管介入治疗材料 | 05-胸主动脉支架 | 胸主动脉支架（非分支型/覆膜） | 14-合金 | 014-覆膜/非分支型 | 近端直径：D1（mm）：38、远端直径：D2（mm）：30；覆膜段长度：L1（mm） ：160、近端裸段长度：（mm） ：15 | HT3830-160-1500 |  | 国械注准20153130517 | 集采范围外 | 新增（2025-06-23)、产品名称变更、国家医保耗材27位编码变更
6f0035cd-955c-11ed-bda4-34735a9d8166 | 上海微创心脉医疗科技（集团）股份有限公司 | 913101150512565326 | 5494419b-7a6e-11f0-88e5-34735a9d8166 | 8fe28e9a-69bd-11ea-9dc4-fa163e0a8baf | 外周血管支架类 | 主动脉 | 直管型覆膜支架及输送系统-覆膜支架 | ae9061bf-68ed-11ea-aa91-fa163e0a8baf | 直管型覆膜支架及输送系统 | 上海微创心脉医疗科技（集团）股份有限公司 |  | 国械注准20153130517 |  | 该产品由覆膜支架和输送器组成，其中覆膜支架由金属支架和覆膜移植物组成。金属支架由镍钛合金制成，由316L不锈钢管连接，带有7个铂铱合金显影点；覆膜移植物由聚酯纺织材料(PET)制成，采用聚酯缝合线缝合在金属支架上。辐照灭菌，一次性使用。货架有效期两年。 | 该产品临床上用于瘤体局限于血管直管段的多种型式的主动脉瘤的治疗。 | 主动脉 |  | 1a84e63b-6a56-11ea-9dc4-fa163e0a8baf | 1a84e63b-6a56-11ea-9dc4-fa163e0a8baf | 直管型覆膜支架及输送系统-覆膜支架 | C02060500114014025010000239 | C02060500100011025010001597 | 02-血管介入治疗类材料 | 06-外周血管介入治疗材料 | 05-胸主动脉支架 | 胸主动脉支架（非分支型/覆膜） | 14-合金 | 014-覆膜/非分支型 | 近端直径：D1（mm）：38、远端直径：D2（mm）：34；覆膜段长度：L1（mm） ：150、近端裸段长度：（mm） ：20 | HT3834-150-2000 |  | 国械注准20153130517 | 集采范围外 | 新增（2025-06-23)、产品名称变更、国家医保耗材27位编码变更
6f0035cd-955c-11ed-bda4-34735a9d8166 | 上海微创心脉医疗科技（集团）股份有限公司 | 913101150512565326 | 5494425e-7a6e-11f0-88e5-34735a9d8166 | 8fe28e9a-69bd-11ea-9dc4-fa163e0a8baf | 外周血管支架类 | 主动脉 | 直管型覆膜支架及输送系统-覆膜支架 | ae9061bf-68ed-11ea-aa91-fa163e0a8baf | 直管型覆膜支架及输送系统 | 上海微创心脉医疗科技（集团）股份有限公司 |  | 国械注准20153130517 |  | 该产品由覆膜支架和输送器组成，其中覆膜支架由金属支架和覆膜移植物组成。金属支架由镍钛合金制成，由316L不锈钢管连接，带有7个铂铱合金显影点；覆膜移植物由聚酯纺织材料(PET)制成，采用聚酯缝合线缝合在金属支架上。辐照灭菌，一次性使用。货架有效期两年。 | 该产品临床上用于瘤体局限于血管直管段的多种型式的主动脉瘤的治疗。 | 主动脉 |  | 1a84e82f-6a56-11ea-9dc4-fa163e0a8baf | 1a84e82f-6a56-11ea-9dc4-fa163e0a8baf | 直管型覆膜支架及输送系统-覆膜支架 | C02060500114014025010000240 | C02060500100011025010001598 | 02-血管介入治疗类材料 | 06-外周血管介入治疗材料 | 05-胸主动脉支架 | 胸主动脉支架（非分支型/覆膜） | 14-合金 | 014-覆膜/非分支型 | 近端直径：D1（mm）：40、远端直径：D2（mm）：32；覆膜段长度：L1（mm） ：140、近端裸段长度：（mm） ：20 | HT4032-140-2000 |  | 国械注准20153130517 | 集采范围外 | 新增（2025-06-23)、产品名称变更、国家医保耗材27位编码变更
6f0035cd-955c-11ed-bda4-34735a9d8166 | 上海微创心脉医疗科技（集团）股份有限公司 | 913101150512565326 | 54944322-7a6e-11f0-88e5-34735a9d8166 | 8fe28e9a-69bd-11ea-9dc4-fa163e0a8baf | 外周血管支架类 | 主动脉 | 直管型覆膜支架及输送系统-覆膜支架 | ae9061bf-68ed-11ea-aa91-fa163e0a8baf | 直管型覆膜支架及输送系统 | 上海微创心脉医疗科技（集团）股份有限公司 |  | 国械注准20153130517 |  | 该产品由覆膜支架和输送器组成，其中覆膜支架由金属支架和覆膜移植物组成。金属支架由镍钛合金制成，由316L不锈钢管连接，带有7个铂铱合金显影点；覆膜移植物由聚酯纺织材料(PET)制成，采用聚酯缝合线缝合在金属支架上。辐照灭菌，一次性使用。货架有效期两年。 | 该产品临床上用于瘤体局限于血管直管段的多种型式的主动脉瘤的治疗。 | 主动脉 |  | 1a84eb3c-6a56-11ea-9dc4-fa163e0a8baf | 1a84eb3c-6a56-11ea-9dc4-fa163e0a8baf | 直管型覆膜支架及输送系统-覆膜支架 | C02060500114014025010000241 | C02060500100011025010001599 | 02-血管介入治疗类材料 | 06-外周血管介入治疗材料 | 05-胸主动脉支架 | 胸主动脉支架（非分支型/覆膜） | 14-合金 | 014-覆膜/非分支型 | 近端直径：D1（mm）：28、远端直径：D2（mm）：14；覆膜段长度：L1（mm） ：150、近端裸段长度：（mm） ：15 | HT2814-150-1500 | 0106935593702779 | 国械注准20153130517 | 集采范围外 | 新增（2025-06-23)、产品名称变更、国家医保耗材27位编码变更
6f0035cd-955c-11ed-bda4-34735a9d8166 | 上海微创心脉医疗科技（集团）股份有限公司 | 913101150512565326 | 549443ea-7a6e-11f0-88e5-34735a9d8166 | 8fe28e9a-69bd-11ea-9dc4-fa163e0a8baf | 外周血管支架类 | 主动脉 | 直管型覆膜支架及输送系统-覆膜支架 | ae9061bf-68ed-11ea-aa91-fa163e0a8baf | 直管型覆膜支架及输送系统 | 上海微创心脉医疗科技（集团）股份有限公司 |  | 国械注准20153130517 |  | 该产品由覆膜支架和输送器组成，其中覆膜支架由金属支架和覆膜移植物组成。金属支架由镍钛合金制成，由316L不锈钢管连接，带有7个铂铱合金显影点；覆膜移植物由聚酯纺织材料(PET)制成，采用聚酯缝合线缝合在金属支架上。辐照灭菌，一次性使用。货架有效期两年。 | 该产品临床上用于瘤体局限于血管直管段的多种型式的主动脉瘤的治疗。 | 主动脉 |  | 1a84ed63-6a56-11ea-9dc4-fa163e0a8baf | 1a84ed63-6a56-11ea-9dc4-fa163e0a8baf | 直管型覆膜支架及输送系统-覆膜支架 | C02060500114014025010000242 | C02060500100011025010001600 | 02-血管介入治疗类材料 | 06-外周血管介入治疗材料 | 05-胸主动脉支架 | 胸主动脉支架（非分支型/覆膜） | 14-合金 | 014-覆膜/非分支型 | 近端直径：D1（mm）：30、远端直径：D2（mm）：16；覆膜段长度：L1（mm） ：150、近端裸段长度：（mm） ：20 | HT3016-150-2000 |  | 国械注准20153130517 | 集采范围外 | 新增（2025-06-23)、产品名称变更、国家医保耗材27位编码变更
6f0035cd-955c-11ed-bda4-34735a9d8166 | 上海微创心脉医疗科技（集团）股份有限公司 | 913101150512565326 | 549444ae-7a6e-11f0-88e5-34735a9d8166 | 8fe28e9a-69bd-11ea-9dc4-fa163e0a8baf | 外周血管支架类 | 主动脉 | 直管型覆膜支架及输送系统-覆膜支架 | ae9061bf-68ed-11ea-aa91-fa163e0a8baf | 直管型覆膜支架及输送系统 | 上海微创心脉医疗科技（集团）股份有限公司 |  | 国械注准20153130517 |  | 该产品由覆膜支架和输送器组成，其中覆膜支架由金属支架和覆膜移植物组成。金属支架由镍钛合金制成，由316L不锈钢管连接，带有7个铂铱合金显影点；覆膜移植物由聚酯纺织材料(PET)制成，采用聚酯缝合线缝合在金属支架上。辐照灭菌，一次性使用。货架有效期两年。 | 该产品临床上用于瘤体局限于血管直管段的多种型式的主动脉瘤的治疗。 | 主动脉 |  | 1a84ef6c-6a56-11ea-9dc4-fa163e0a8baf | 1a84ef6c-6a56-11ea-9dc4-fa163e0a8baf | 直管型覆膜支架及输送系统-覆膜支架 | C02060500114014025010000243 | C02060500100011025010001601 | 02-血管介入治疗类材料 | 06-外周血管介入治疗材料 | 05-胸主动脉支架 | 胸主动脉支架（非分支型/覆膜） | 14-合金 | 014-覆膜/非分支型 | 近端直径：D1（mm）：18、远端直径：D2（mm）：12；覆膜段长度：L1（mm） ：140、近端裸段长度：（mm） ：0 | HT1812-140-0000 |  | 国械注准20153130517 | 集采范围外 | 新增（2025-06-23)、产品名称变更、国家医保耗材27位编码变更
6f0035cd-955c-11ed-bda4-34735a9d8166 | 上海微创心脉医疗科技（集团）股份有限公司 | 913101150512565326 | 54944576-7a6e-11f0-88e5-34735a9d8166 | 8fe28e9a-69bd-11ea-9dc4-fa163e0a8baf | 外周血管支架类 | 主动脉 | 直管型覆膜支架及输送系统-覆膜支架 | ae9061bf-68ed-11ea-aa91-fa163e0a8baf | 直管型覆膜支架及输送系统 | 上海微创心脉医疗科技（集团）股份有限公司 |  | 国械注准20153130517 |  | 该产品由覆膜支架和输送器组成，其中覆膜支架由金属支架和覆膜移植物组成。金属支架由镍钛合金制成，由316L不锈钢管连接，带有7个铂铱合金显影点；覆膜移植物由聚酯纺织材料(PET)制成，采用聚酯缝合线缝合在金属支架上。辐照灭菌，一次性使用。货架有效期两年。 | 该产品临床上用于瘤体局限于血管直管段的多种型式的主动脉瘤的治疗。 | 主动脉 |  | 1a84f18a-6a56-11ea-9dc4-fa163e0a8baf | 1a84f18a-6a56-11ea-9dc4-fa163e0a8baf | 直管型覆膜支架及输送系统-覆膜支架 | C02060500114014025010000244 | C02060500100011025010001602 | 02-血管介入治疗类材料 | 06-外周血管介入治疗材料 | 05-胸主动脉支架 | 胸主动脉支架（非分支型/覆膜） | 14-合金 | 014-覆膜/非分支型 | 近端直径：D1（mm）：40、远端直径：D2（mm）：30；覆膜段长度：L1（mm） ：160、近端裸段长度：（mm） ：20 | HT4030-160-2000 | 0106935593789879 | 国械注准20153130517 | 集采范围外 | 新增（2025-06-23)、产品名称变更、国家医保耗材27位编码变更
6f0035cd-955c-11ed-bda4-34735a9d8166 | 上海微创心脉医疗科技（集团）股份有限公司 | 913101150512565326 | 5494463f-7a6e-11f0-88e5-34735a9d8166 | 8fe28e9a-69bd-11ea-9dc4-fa163e0a8baf | 外周血管支架类 | 主动脉 | 直管型覆膜支架及输送系统-覆膜支架 | ae9061bf-68ed-11ea-aa91-fa163e0a8baf | 直管型覆膜支架及输送系统 | 上海微创心脉医疗科技（集团）股份有限公司 |  | 国械注准20153130517 |  | 该产品由覆膜支架和输送器组成，其中覆膜支架由金属支架和覆膜移植物组成。金属支架由镍钛合金制成，由316L不锈钢管连接，带有7个铂铱合金显影点；覆膜移植物由聚酯纺织材料(PET)制成，采用聚酯缝合线缝合在金属支架上。辐照灭菌，一次性使用。货架有效期两年。 | 该产品临床上用于瘤体局限于血管直管段的多种型式的主动脉瘤的治疗。 | 主动脉 |  | 1a84f628-6a56-11ea-9dc4-fa163e0a8baf | 1a84f628-6a56-11ea-9dc4-fa163e0a8baf | 直管型覆膜支架及输送系统-覆膜支架 |  | C02060500100011025010001603 | 02-血管介入治疗类材料 | 06-外周血管介入治疗材料 | 05-胸主动脉支架 | 胸主动脉支架（非分支型/覆膜） | 14-合金 | 014-覆膜/非分支型 | 近端直径：D1（mm）：22、远端直径：D2（mm）：22；覆膜段长度：L1（mm） ：160、近端裸段长度：（mm） ：15 | HT2222-160-1500 | 0106935593702724 | 国械注准20153130517 | 集采范围外 | 新增（2025-06-23)、产品名称变更、国家医保耗材27位编码变更、未匹配到医保编码
6f0035cd-955c-11ed-bda4-34735a9d8166 | 上海微创心脉医疗科技（集团）股份有限公司 | 913101150512565326 | 54944707-7a6e-11f0-88e5-34735a9d8166 | 8fe28e9a-69bd-11ea-9dc4-fa163e0a8baf | 外周血管支架类 | 主动脉 | 直管型覆膜支架及输送系统-覆膜支架 | ae9061bf-68ed-11ea-aa91-fa163e0a8baf | 直管型覆膜支架及输送系统 | 上海微创心脉医疗科技（集团）股份有限公司 |  | 国械注准20153130517 |  | 该产品由覆膜支架和输送器组成，其中覆膜支架由金属支架和覆膜移植物组成。金属支架由镍钛合金制成，由316L不锈钢管连接，带有7个铂铱合金显影点；覆膜移植物由聚酯纺织材料(PET)制成，采用聚酯缝合线缝合在金属支架上。辐照灭菌，一次性使用。货架有效期两年。 | 该产品临床上用于瘤体局限于血管直管段的多种型式的主动脉瘤的治疗。 | 主动脉 |  | 1a84faae-6a56-11ea-9dc4-fa163e0a8baf | 1a84faae-6a56-11ea-9dc4-fa163e0a8baf | 直管型覆膜支架及输送系统-覆膜支架 | C02060500114014025010000245 | C02060500100011025010001604 | 02-血管介入治疗类材料 | 06-外周血管介入治疗材料 | 05-胸主动脉支架 | 胸主动脉支架（非分支型/覆膜） | 14-合金 | 014-覆膜/非分支型 | 近端直径：D1（mm）：42、远端直径：D2（mm）：36；覆膜段长度：L1（mm） ：160、近端裸段长度：（mm） ：15 | HT4236-160-1500 |  | 国械注准20153130517 | 集采范围外 | 新增（2025-06-23)、产品名称变更、国家医保耗材27位编码变更
6f0035cd-955c-11ed-bda4-34735a9d8166 | 上海微创心脉医疗科技（集团）股份有限公司 | 913101150512565326 | 549447d9-7a6e-11f0-88e5-34735a9d8166 | 8fe28e9a-69bd-11ea-9dc4-fa163e0a8baf | 外周血管支架类 | 主动脉 | 直管型覆膜支架及输送系统-覆膜支架 | ae9061bf-68ed-11ea-aa91-fa163e0a8baf | 直管型覆膜支架及输送系统 | 上海微创心脉医疗科技（集团）股份有限公司 |  | 国械注准20153130517 |  | 该产品由覆膜支架和输送器组成，其中覆膜支架由金属支架和覆膜移植物组成。金属支架由镍钛合金制成，由316L不锈钢管连接，带有7个铂铱合金显影点；覆膜移植物由聚酯纺织材料(PET)制成，采用聚酯缝合线缝合在金属支架上。辐照灭菌，一次性使用。货架有效期两年。 | 该产品临床上用于瘤体局限于血管直管段的多种型式的主动脉瘤的治疗。 | 主动脉 |  | 1a852109-6a56-11ea-9dc4-fa163e0a8baf | 1a852109-6a56-11ea-9dc4-fa163e0a8baf | 直管型覆膜支架及输送系统-覆膜支架 | C02060500114014025010000246 | C02060500100011025010001605 | 02-血管介入治疗类材料 | 06-外周血管介入治疗材料 | 05-胸主动脉支架 | 胸主动脉支架（非分支型/覆膜） | 14-合金 | 014-覆膜/非分支型 | 近端直径：D1（mm）：40、远端直径：D2（mm）：32；覆膜段长度：L1（mm） ：160、近端裸段长度：（mm） ：15 | HT4032-160-1500 |  | 国械注准20153130517 | 集采范围外 | 新增（2025-06-23)、产品名称变更、国家医保耗材27位编码变更
6f0035cd-955c-11ed-bda4-34735a9d8166 | 上海微创心脉医疗科技（集团）股份有限公司 | 913101150512565326 | 54944898-7a6e-11f0-88e5-34735a9d8166 | 8fe28e9a-69bd-11ea-9dc4-fa163e0a8baf | 外周血管支架类 | 主动脉 | 直管型覆膜支架及输送系统-覆膜支架 | ae9061bf-68ed-11ea-aa91-fa163e0a8baf | 直管型覆膜支架及输送系统 | 上海微创心脉医疗科技（集团）股份有限公司 |  | 国械注准20153130517 |  | 该产品由覆膜支架和输送器组成，其中覆膜支架由金属支架和覆膜移植物组成。金属支架由镍钛合金制成，由316L不锈钢管连接，带有7个铂铱合金显影点；覆膜移植物由聚酯纺织材料(PET)制成，采用聚酯缝合线缝合在金属支架上。辐照灭菌，一次性使用。货架有效期两年。 | 该产品临床上用于瘤体局限于血管直管段的多种型式的主动脉瘤的治疗。 | 主动脉 |  | 1a852374-6a56-11ea-9dc4-fa163e0a8baf | 1a852374-6a56-11ea-9dc4-fa163e0a8baf | 直管型覆膜支架及输送系统-覆膜支架 | C02060500114014025010000247 | C02060500100011025010001606 | 02-血管介入治疗类材料 | 06-外周血管介入治疗材料 | 05-胸主动脉支架 | 胸主动脉支架（非分支型/覆膜） | 14-合金 | 014-覆膜/非分支型 | 近端直径：D1（mm）：38、远端直径：D2（mm）：26；覆膜段长度：L1（mm） ：140、近端裸段长度：（mm） ：20 | HT3826-140-2000 |  | 国械注准20153130517 | 集采范围外 | 新增（2025-06-23)、产品名称变更、国家医保耗材27位编码变更
6f0035cd-955c-11ed-bda4-34735a9d8166 | 上海微创心脉医疗科技（集团）股份有限公司 | 913101150512565326 | 54944bfe-7a6e-11f0-88e5-34735a9d8166 | 8fe28e9a-69bd-11ea-9dc4-fa163e0a8baf | 外周血管支架类 | 主动脉 | 直管型覆膜支架及输送系统-覆膜支架 | ae9061bf-68ed-11ea-aa91-fa163e0a8baf | 直管型覆膜支架及输送系统 | 上海微创心脉医疗科技（集团）股份有限公司 |  | 国械注准20153130517 |  | 该产品由覆膜支架和输送器组成，其中覆膜支架由金属支架和覆膜移植物组成。金属支架由镍钛合金制成，由316L不锈钢管连接，带有7个铂铱合金显影点；覆膜移植物由聚酯纺织材料(PET)制成，采用聚酯缝合线缝合在金属支架上。辐照灭菌，一次性使用。货架有效期两年。 | 该产品临床上用于瘤体局限于血管直管段的多种型式的主动脉瘤的治疗。 | 主动脉 |  | 1a8525be-6a56-11ea-9dc4-fa163e0a8baf | 1a8525be-6a56-11ea-9dc4-fa163e0a8baf | 直管型覆膜支架及输送系统-覆膜支架 | C02060500114014025010000248 | C02060500100011025010001607 | 02-血管介入治疗类材料 | 06-外周血管介入治疗材料 | 05-胸主动脉支架 | 胸主动脉支架（非分支型/覆膜） | 14-合金 | 014-覆膜/非分支型 | 近端直径：D1（mm）：24、远端直径：D2（mm）：18；覆膜段长度：L1（mm） ：140、近端裸段长度：（mm） ：15 | HT2418-140-1500 |  | 国械注准20153130517 | 集采范围外 | 新增（2025-06-23)、产品名称变更、国家医保耗材27位编码变更
6f0035cd-955c-11ed-bda4-34735a9d8166 | 上海微创心脉医疗科技（集团）股份有限公司 | 913101150512565326 | 54944cc1-7a6e-11f0-88e5-34735a9d8166 | 8fe28e9a-69bd-11ea-9dc4-fa163e0a8baf | 外周血管支架类 | 主动脉 | 直管型覆膜支架及输送系统-覆膜支架 | ae9061bf-68ed-11ea-aa91-fa163e0a8baf | 直管型覆膜支架及输送系统 | 上海微创心脉医疗科技（集团）股份有限公司 |  | 国械注准20153130517 |  | 该产品由覆膜支架和输送器组成，其中覆膜支架由金属支架和覆膜移植物组成。金属支架由镍钛合金制成，由316L不锈钢管连接，带有7个铂铱合金显影点；覆膜移植物由聚酯纺织材料(PET)制成，采用聚酯缝合线缝合在金属支架上。辐照灭菌，一次性使用。货架有效期两年。 | 该产品临床上用于瘤体局限于血管直管段的多种型式的主动脉瘤的治疗。 | 主动脉 |  | 1a8527e8-6a56-11ea-9dc4-fa163e0a8baf | 1a8527e8-6a56-11ea-9dc4-fa163e0a8baf | 直管型覆膜支架及输送系统-覆膜支架 | C02060500114014025010000249 | C02060500100011025010001608 | 02-血管介入治疗类材料 | 06-外周血管介入治疗材料 | 05-胸主动脉支架 | 胸主动脉支架（非分支型/覆膜） | 14-合金 | 014-覆膜/非分支型 | 近端直径：D1（mm）：24、远端直径：D2（mm）：22；覆膜段长度：L1（mm） ：160、近端裸段长度：（mm） ：15 | HT2422-160-1500 | 0106935593774790 | 国械注准20153130517 | 集采范围外 | 新增（2025-06-23)、产品名称变更、国家医保耗材27位编码变更
6f0035cd-955c-11ed-bda4-34735a9d8166 | 上海微创心脉医疗科技（集团）股份有限公司 | 913101150512565326 | 54944dc0-7a6e-11f0-88e5-34735a9d8166 | 8fe28e9a-69bd-11ea-9dc4-fa163e0a8baf | 外周血管支架类 | 主动脉 | 直管型覆膜支架及输送系统-覆膜支架 | ae9061bf-68ed-11ea-aa91-fa163e0a8baf | 直管型覆膜支架及输送系统 | 上海微创心脉医疗科技（集团）股份有限公司 |  | 国械注准20153130517 |  | 该产品由覆膜支架和输送器组成，其中覆膜支架由金属支架和覆膜移植物组成。金属支架由镍钛合金制成，由316L不锈钢管连接，带有7个铂铱合金显影点；覆膜移植物由聚酯纺织材料(PET)制成，采用聚酯缝合线缝合在金属支架上。辐照灭菌，一次性使用。货架有效期两年。 | 该产品临床上用于瘤体局限于血管直管段的多种型式的主动脉瘤的治疗。 | 主动脉 |  | 1a8529f8-6a56-11ea-9dc4-fa163e0a8baf | 1a8529f8-6a56-11ea-9dc4-fa163e0a8baf | 直管型覆膜支架及输送系统-覆膜支架 | C02060500114014025010000250 | C02060500100011025010001609 | 02-血管介入治疗类材料 | 06-外周血管介入治疗材料 | 05-胸主动脉支架 | 胸主动脉支架（非分支型/覆膜） | 14-合金 | 014-覆膜/非分支型 | 近端直径：D1（mm）：34、远端直径：D2（mm）：32；覆膜段长度：L1（mm） ：150、近端裸段长度：（mm） ：20 | HT3432-150-2000 |  | 国械注准20153130517 | 集采范围外 | 新增（2025-06-23)、产品名称变更、国家医保耗材27位编码变更
6f0035cd-955c-11ed-bda4-34735a9d8166 | 上海微创心脉医疗科技（集团）股份有限公司 | 913101150512565326 | 54944e92-7a6e-11f0-88e5-34735a9d8166 | 8fe28e9a-69bd-11ea-9dc4-fa163e0a8baf | 外周血管支架类 | 主动脉 | 直管型覆膜支架及输送系统-覆膜支架 | ae9061bf-68ed-11ea-aa91-fa163e0a8baf | 直管型覆膜支架及输送系统 | 上海微创心脉医疗科技（集团）股份有限公司 |  | 国械注准20153130517 |  | 该产品由覆膜支架和输送器组成，其中覆膜支架由金属支架和覆膜移植物组成。金属支架由镍钛合金制成，由316L不锈钢管连接，带有7个铂铱合金显影点；覆膜移植物由聚酯纺织材料(PET)制成，采用聚酯缝合线缝合在金属支架上。辐照灭菌，一次性使用。货架有效期两年。 | 该产品临床上用于瘤体局限于血管直管段的多种型式的主动脉瘤的治疗。 | 主动脉 |  | 1a852c10-6a56-11ea-9dc4-fa163e0a8baf | 1a852c10-6a56-11ea-9dc4-fa163e0a8baf | 直管型覆膜支架及输送系统-覆膜支架 | C02060500114014025010000251 | C02060500100011025010001610 | 02-血管介入治疗类材料 | 06-外周血管介入治疗材料 | 05-胸主动脉支架 | 胸主动脉支架（非分支型/覆膜） | 14-合金 | 014-覆膜/非分支型 | 近端直径：D1（mm）：44、远端直径：D2（mm）：42；覆膜段长度：L1（mm） ：150、近端裸段长度：（mm） ：15 | HT4442-150-1500 |  | 国械注准20153130517 | 集采范围外 | 新增（2025-06-23)、产品名称变更、国家医保耗材27位编码变更
6f0035cd-955c-11ed-bda4-34735a9d8166 | 上海微创心脉医疗科技（集团）股份有限公司 | 913101150512565326 | 54944f55-7a6e-11f0-88e5-34735a9d8166 | 8fe28e9a-69bd-11ea-9dc4-fa163e0a8baf | 外周血管支架类 | 主动脉 | 直管型覆膜支架及输送系统-覆膜支架 | ae9061bf-68ed-11ea-aa91-fa163e0a8baf | 直管型覆膜支架及输送系统 | 上海微创心脉医疗科技（集团）股份有限公司 |  | 国械注准20153130517 |  | 该产品由覆膜支架和输送器组成，其中覆膜支架由金属支架和覆膜移植物组成。金属支架由镍钛合金制成，由316L不锈钢管连接，带有7个铂铱合金显影点；覆膜移植物由聚酯纺织材料(PET)制成，采用聚酯缝合线缝合在金属支架上。辐照灭菌，一次性使用。货架有效期两年。 | 该产品临床上用于瘤体局限于血管直管段的多种型式的主动脉瘤的治疗。 | 主动脉 |  | 1a852e36-6a56-11ea-9dc4-fa163e0a8baf | 1a852e36-6a56-11ea-9dc4-fa163e0a8baf | 直管型覆膜支架及输送系统-覆膜支架 | C02060500114014025010000252 | C02060500100011025010001611 | 02-血管介入治疗类材料 | 06-外周血管介入治疗材料 | 05-胸主动脉支架 | 胸主动脉支架（非分支型/覆膜） | 14-合金 | 014-覆膜/非分支型 | 近端直径：D1（mm）：42、远端直径：D2（mm）：30；覆膜段长度：L1（mm） ：150、近端裸段长度：（mm） ：20 | HT4230-150-2000 |  | 国械注准20153130517 | 集采范围外 | 新增（2025-06-23)、产品名称变更、国家医保耗材27位编码变更
6f0035cd-955c-11ed-bda4-34735a9d8166 | 上海微创心脉医疗科技（集团）股份有限公司 | 913101150512565326 | 54945019-7a6e-11f0-88e5-34735a9d8166 | 8fe28e9a-69bd-11ea-9dc4-fa163e0a8baf | 外周血管支架类 | 主动脉 | 直管型覆膜支架及输送系统-覆膜支架 | ae9061bf-68ed-11ea-aa91-fa163e0a8baf | 直管型覆膜支架及输送系统 | 上海微创心脉医疗科技（集团）股份有限公司 |  | 国械注准20153130517 |  | 该产品由覆膜支架和输送器组成，其中覆膜支架由金属支架和覆膜移植物组成。金属支架由镍钛合金制成，由316L不锈钢管连接，带有7个铂铱合金显影点；覆膜移植物由聚酯纺织材料(PET)制成，采用聚酯缝合线缝合在金属支架上。辐照灭菌，一次性使用。货架有效期两年。 | 该产品临床上用于瘤体局限于血管直管段的多种型式的主动脉瘤的治疗。 | 主动脉 |  | 1a853048-6a56-11ea-9dc4-fa163e0a8baf | 1a853048-6a56-11ea-9dc4-fa163e0a8baf | 直管型覆膜支架及输送系统-覆膜支架 | C02060500114014025010000253 | C02060500100011025010001612 | 02-血管介入治疗类材料 | 06-外周血管介入治疗材料 | 05-胸主动脉支架 | 胸主动脉支架（非分支型/覆膜） | 14-合金 | 014-覆膜/非分支型 | 近端直径：D1（mm）：20、远端直径：D2（mm）：16；覆膜段长度：L1（mm） ：150、近端裸段长度：（mm） ：15 | HT2016-150-1500 |  | 国械注准20153130517 | 集采范围外 | 新增（2025-06-23)、产品名称变更、国家医保耗材27位编码变更
6f0035cd-955c-11ed-bda4-34735a9d8166 | 上海微创心脉医疗科技（集团）股份有限公司 | 913101150512565326 | 549450e1-7a6e-11f0-88e5-34735a9d8166 | 8fe28e9a-69bd-11ea-9dc4-fa163e0a8baf | 外周血管支架类 | 主动脉 | 直管型覆膜支架及输送系统-覆膜支架 | ae9061bf-68ed-11ea-aa91-fa163e0a8baf | 直管型覆膜支架及输送系统 | 上海微创心脉医疗科技（集团）股份有限公司 |  | 国械注准20153130517 |  | 该产品由覆膜支架和输送器组成，其中覆膜支架由金属支架和覆膜移植物组成。金属支架由镍钛合金制成，由316L不锈钢管连接，带有7个铂铱合金显影点；覆膜移植物由聚酯纺织材料(PET)制成，采用聚酯缝合线缝合在金属支架上。辐照灭菌，一次性使用。货架有效期两年。 | 该产品临床上用于瘤体局限于血管直管段的多种型式的主动脉瘤的治疗。 | 主动脉 |  | 1a853274-6a56-11ea-9dc4-fa163e0a8baf | 1a853274-6a56-11ea-9dc4-fa163e0a8baf | 直管型覆膜支架及输送系统-覆膜支架 | C02060500114014025010000254 | C02060500100011025010001613 | 02-血管介入治疗类材料 | 06-外周血管介入治疗材料 | 05-胸主动脉支架 | 胸主动脉支架（非分支型/覆膜） | 14-合金 | 014-覆膜/非分支型 | 近端直径：D1（mm）：32、远端直径：D2（mm）：24；覆膜段长度：L1（mm） ：140、近端裸段长度：（mm） ：20 | HT3224-140-2000 |  | 国械注准20153130517 | 集采范围外 | 新增（2025-06-23)、产品名称变更、国家医保耗材27位编码变更
6f0035cd-955c-11ed-bda4-34735a9d8166 | 上海微创心脉医疗科技（集团）股份有限公司 | 913101150512565326 | 549451a5-7a6e-11f0-88e5-34735a9d8166 | 8fe28e9a-69bd-11ea-9dc4-fa163e0a8baf | 外周血管支架类 | 主动脉 | 直管型覆膜支架及输送系统-覆膜支架 | ae9061bf-68ed-11ea-aa91-fa163e0a8baf | 直管型覆膜支架及输送系统 | 上海微创心脉医疗科技（集团）股份有限公司 |  | 国械注准20153130517 |  | 该产品由覆膜支架和输送器组成，其中覆膜支架由金属支架和覆膜移植物组成。金属支架由镍钛合金制成，由316L不锈钢管连接，带有7个铂铱合金显影点；覆膜移植物由聚酯纺织材料(PET)制成，采用聚酯缝合线缝合在金属支架上。辐照灭菌，一次性使用。货架有效期两年。 | 该产品临床上用于瘤体局限于血管直管段的多种型式的主动脉瘤的治疗。 | 主动脉 |  | 1a85348a-6a56-11ea-9dc4-fa163e0a8baf | 1a85348a-6a56-11ea-9dc4-fa163e0a8baf | 直管型覆膜支架及输送系统-覆膜支架 | C02060500114014025010000255 | C02060500100011025010001614 | 02-血管介入治疗类材料 | 06-外周血管介入治疗材料 | 05-胸主动脉支架 | 胸主动脉支架（非分支型/覆膜） | 14-合金 | 014-覆膜/非分支型 | 近端直径：D1（mm）：32、远端直径：D2（mm）：12；覆膜段长度：L1（mm） ：140、近端裸段长度：（mm） ：20 | HT3212-140-2000 |  | 国械注准20153130517 | 集采范围外 | 新增（2025-06-23)、产品名称变更、国家医保耗材27位编码变更
6f0035cd-955c-11ed-bda4-34735a9d8166 | 上海微创心脉医疗科技（集团）股份有限公司 | 913101150512565326 | 54945268-7a6e-11f0-88e5-34735a9d8166 | 8fe28e9a-69bd-11ea-9dc4-fa163e0a8baf | 外周血管支架类 | 主动脉 | 直管型覆膜支架及输送系统-覆膜支架 | ae9061bf-68ed-11ea-aa91-fa163e0a8baf | 直管型覆膜支架及输送系统 | 上海微创心脉医疗科技（集团）股份有限公司 |  | 国械注准20153130517 |  | 该产品由覆膜支架和输送器组成，其中覆膜支架由金属支架和覆膜移植物组成。金属支架由镍钛合金制成，由316L不锈钢管连接，带有7个铂铱合金显影点；覆膜移植物由聚酯纺织材料(PET)制成，采用聚酯缝合线缝合在金属支架上。辐照灭菌，一次性使用。货架有效期两年。 | 该产品临床上用于瘤体局限于血管直管段的多种型式的主动脉瘤的治疗。 | 主动脉 |  | 1a8552ca-6a56-11ea-9dc4-fa163e0a8baf | 1a8552ca-6a56-11ea-9dc4-fa163e0a8baf | 直管型覆膜支架及输送系统-覆膜支架 | C02060500114014025010000256 | C02060500100011025010001615 | 02-血管介入治疗类材料 | 06-外周血管介入治疗材料 | 05-胸主动脉支架 | 胸主动脉支架（非分支型/覆膜） | 14-合金 | 014-覆膜/非分支型 | 近端直径：D1（mm）：30、远端直径：D2（mm）：28；覆膜段长度：L1（mm） ：150、近端裸段长度：（mm） ：20 | HT3028-150-2000 |  | 国械注准20153130517 | 集采范围外 | 新增（2025-06-23)、产品名称变更、国家医保耗材27位编码变更
6f0035cd-955c-11ed-bda4-34735a9d8166 | 上海微创心脉医疗科技（集团）股份有限公司 | 913101150512565326 | 5494532c-7a6e-11f0-88e5-34735a9d8166 | 8fe28e9a-69bd-11ea-9dc4-fa163e0a8baf | 外周血管支架类 | 主动脉 | 直管型覆膜支架及输送系统-覆膜支架 | ae9061bf-68ed-11ea-aa91-fa163e0a8baf | 直管型覆膜支架及输送系统 | 上海微创心脉医疗科技（集团）股份有限公司 |  | 国械注准20153130517 |  | 该产品由覆膜支架和输送器组成，其中覆膜支架由金属支架和覆膜移植物组成。金属支架由镍钛合金制成，由316L不锈钢管连接，带有7个铂铱合金显影点；覆膜移植物由聚酯纺织材料(PET)制成，采用聚酯缝合线缝合在金属支架上。辐照灭菌，一次性使用。货架有效期两年。 | 该产品临床上用于瘤体局限于血管直管段的多种型式的主动脉瘤的治疗。 | 主动脉 |  | 1a855523-6a56-11ea-9dc4-fa163e0a8baf | 1a855523-6a56-11ea-9dc4-fa163e0a8baf | 直管型覆膜支架及输送系统-覆膜支架 | C02060500114014025010000257 | C02060500100011025010001616 | 02-血管介入治疗类材料 | 06-外周血管介入治疗材料 | 05-胸主动脉支架 | 胸主动脉支架（非分支型/覆膜） | 14-合金 | 014-覆膜/非分支型 | 近端直径：D1（mm）：26、远端直径：D2（mm）：20；覆膜段长度：L1（mm） ：150、近端裸段长度：（mm） ：15 | HT2620-150-1500 |  | 国械注准20153130517 | 集采范围外 | 新增（2025-06-23)、产品名称变更、国家医保耗材27位编码变更
6f0035cd-955c-11ed-bda4-34735a9d8166 | 上海微创心脉医疗科技（集团）股份有限公司 | 913101150512565326 | 54945674-7a6e-11f0-88e5-34735a9d8166 | 8fe28e9a-69bd-11ea-9dc4-fa163e0a8baf | 外周血管支架类 | 主动脉 | 直管型覆膜支架及输送系统-覆膜支架 | ae9061bf-68ed-11ea-aa91-fa163e0a8baf | 直管型覆膜支架及输送系统 | 上海微创心脉医疗科技（集团）股份有限公司 |  | 国械注准20153130517 |  | 该产品由覆膜支架和输送器组成，其中覆膜支架由金属支架和覆膜移植物组成。金属支架由镍钛合金制成，由316L不锈钢管连接，带有7个铂铱合金显影点；覆膜移植物由聚酯纺织材料(PET)制成，采用聚酯缝合线缝合在金属支架上。辐照灭菌，一次性使用。货架有效期两年。 | 该产品临床上用于瘤体局限于血管直管段的多种型式的主动脉瘤的治疗。 | 主动脉 |  | 1a855822-6a56-11ea-9dc4-fa163e0a8baf | 1a855822-6a56-11ea-9dc4-fa163e0a8baf | 直管型覆膜支架及输送系统-覆膜支架 | C02060500114014025010000258 | C02060500100011025010001617 | 02-血管介入治疗类材料 | 06-外周血管介入治疗材料 | 05-胸主动脉支架 | 胸主动脉支架（非分支型/覆膜） | 14-合金 | 014-覆膜/非分支型 | 近端直径：D1（mm）：40、远端直径：D2（mm）：38；覆膜段长度：L1（mm） ：150、近端裸段长度：（mm） ：20 | HT4038-150-2000 |  | 国械注准20153130517 | 集采范围外 | 新增（2025-06-23)、产品名称变更、国家医保耗材27位编码变更
6f0035cd-955c-11ed-bda4-34735a9d8166 | 上海微创心脉医疗科技（集团）股份有限公司 | 913101150512565326 | 54945738-7a6e-11f0-88e5-34735a9d8166 | 8fe28e9a-69bd-11ea-9dc4-fa163e0a8baf | 外周血管支架类 | 主动脉 | 直管型覆膜支架及输送系统-覆膜支架 | ae9061bf-68ed-11ea-aa91-fa163e0a8baf | 直管型覆膜支架及输送系统 | 上海微创心脉医疗科技（集团）股份有限公司 |  | 国械注准20153130517 |  | 该产品由覆膜支架和输送器组成，其中覆膜支架由金属支架和覆膜移植物组成。金属支架由镍钛合金制成，由316L不锈钢管连接，带有7个铂铱合金显影点；覆膜移植物由聚酯纺织材料(PET)制成，采用聚酯缝合线缝合在金属支架上。辐照灭菌，一次性使用。货架有效期两年。 | 该产品临床上用于瘤体局限于血管直管段的多种型式的主动脉瘤的治疗。 | 主动脉 |  | 1a855b83-6a56-11ea-9dc4-fa163e0a8baf | 1a855b83-6a56-11ea-9dc4-fa163e0a8baf | 直管型覆膜支架及输送系统-覆膜支架 | C02060500114014025010000259 | C02060500100011025010001618 | 02-血管介入治疗类材料 | 06-外周血管介入治疗材料 | 05-胸主动脉支架 | 胸主动脉支架（非分支型/覆膜） | 14-合金 | 014-覆膜/非分支型 | 近端直径：D1（mm）：32、远端直径：D2（mm）：20；覆膜段长度：L1（mm） ：140、近端裸段长度：（mm） ：20 | HT3220-140-2000 |  | 国械注准20153130517 | 集采范围外 | 新增（2025-06-23)、产品名称变更、国家医保耗材27位编码变更
6f0035cd-955c-11ed-bda4-34735a9d8166 | 上海微创心脉医疗科技（集团）股份有限公司 | 913101150512565326 | 549457fb-7a6e-11f0-88e5-34735a9d8166 | 8fe28e9a-69bd-11ea-9dc4-fa163e0a8baf | 外周血管支架类 | 主动脉 | 直管型覆膜支架及输送系统-覆膜支架 | ae9061bf-68ed-11ea-aa91-fa163e0a8baf | 直管型覆膜支架及输送系统 | 上海微创心脉医疗科技（集团）股份有限公司 |  | 国械注准20153130517 |  | 该产品由覆膜支架和输送器组成，其中覆膜支架由金属支架和覆膜移植物组成。金属支架由镍钛合金制成，由316L不锈钢管连接，带有7个铂铱合金显影点；覆膜移植物由聚酯纺织材料(PET)制成，采用聚酯缝合线缝合在金属支架上。辐照灭菌，一次性使用。货架有效期两年。 | 该产品临床上用于瘤体局限于血管直管段的多种型式的主动脉瘤的治疗。 | 主动脉 |  | 1a855dc3-6a56-11ea-9dc4-fa163e0a8baf | 1a855dc3-6a56-11ea-9dc4-fa163e0a8baf | 直管型覆膜支架及输送系统-覆膜支架 | C02060500114014025010000260 | C02060500100011025010001619 | 02-血管介入治疗类材料 | 06-外周血管介入治疗材料 | 05-胸主动脉支架 | 胸主动脉支架（非分支型/覆膜） | 14-合金 | 014-覆膜/非分支型 | 近端直径：D1（mm）：44、远端直径：D2（mm）：40；覆膜段长度：L1（mm） ：160、近端裸段长度：（mm） ：15 | HT4440-160-1500 |  | 国械注准20153130517 | 集采范围外 | 新增（2025-06-23)、产品名称变更、国家医保耗材27位编码变更
6f0035cd-955c-11ed-bda4-34735a9d8166 | 上海微创心脉医疗科技（集团）股份有限公司 | 913101150512565326 | 549458bf-7a6e-11f0-88e5-34735a9d8166 | 8fe28e9a-69bd-11ea-9dc4-fa163e0a8baf | 外周血管支架类 | 主动脉 | 直管型覆膜支架及输送系统-覆膜支架 | ae9061bf-68ed-11ea-aa91-fa163e0a8baf | 直管型覆膜支架及输送系统 | 上海微创心脉医疗科技（集团）股份有限公司 |  | 国械注准20153130517 |  | 该产品由覆膜支架和输送器组成，其中覆膜支架由金属支架和覆膜移植物组成。金属支架由镍钛合金制成，由316L不锈钢管连接，带有7个铂铱合金显影点；覆膜移植物由聚酯纺织材料(PET)制成，采用聚酯缝合线缝合在金属支架上。辐照灭菌，一次性使用。货架有效期两年。 | 该产品临床上用于瘤体局限于血管直管段的多种型式的主动脉瘤的治疗。 | 主动脉 |  | 1a856086-6a56-11ea-9dc4-fa163e0a8baf | 1a856086-6a56-11ea-9dc4-fa163e0a8baf | 直管型覆膜支架及输送系统-覆膜支架 | C02060500114014025010000261 | C02060500100011025010001620 | 02-血管介入治疗类材料 | 06-外周血管介入治疗材料 | 05-胸主动脉支架 | 胸主动脉支架（非分支型/覆膜） | 14-合金 | 014-覆膜/非分支型 | 近端直径：D1（mm）：18、远端直径：D2（mm）：24；覆膜段长度：L1（mm） ：140、近端裸段长度：（mm） ：0 | HT1824-140-0000 |  | 国械注准20153130517 | 集采范围外 | 新增（2025-06-23)、产品名称变更、国家医保耗材27位编码变更
6f0035cd-955c-11ed-bda4-34735a9d8166 | 上海微创心脉医疗科技（集团）股份有限公司 | 913101150512565326 | 5494599b-7a6e-11f0-88e5-34735a9d8166 | 8fe28e9a-69bd-11ea-9dc4-fa163e0a8baf | 外周血管支架类 | 主动脉 | 直管型覆膜支架及输送系统-覆膜支架 | ae9061bf-68ed-11ea-aa91-fa163e0a8baf | 直管型覆膜支架及输送系统 | 上海微创心脉医疗科技（集团）股份有限公司 |  | 国械注准20153130517 |  | 该产品由覆膜支架和输送器组成，其中覆膜支架由金属支架和覆膜移植物组成。金属支架由镍钛合金制成，由316L不锈钢管连接，带有7个铂铱合金显影点；覆膜移植物由聚酯纺织材料(PET)制成，采用聚酯缝合线缝合在金属支架上。辐照灭菌，一次性使用。货架有效期两年。 | 该产品临床上用于瘤体局限于血管直管段的多种型式的主动脉瘤的治疗。 | 主动脉 |  | 1a8562b2-6a56-11ea-9dc4-fa163e0a8baf | 1a8562b2-6a56-11ea-9dc4-fa163e0a8baf | 直管型覆膜支架及输送系统-覆膜支架 | C02060500114014025010000262 | C02060500100011025010001621 | 02-血管介入治疗类材料 | 06-外周血管介入治疗材料 | 05-胸主动脉支架 | 胸主动脉支架（非分支型/覆膜） | 14-合金 | 014-覆膜/非分支型 | 近端直径：D1（mm）：22、远端直径：D2（mm）：18；覆膜段长度：L1（mm） ：160、近端裸段长度：（mm） ：15 | HT2218-160-1500 | 0106935593705497 | 国械注准20153130517 | 集采范围外 | 新增（2025-06-23)、产品名称变更、国家医保耗材27位编码变更
6f0035cd-955c-11ed-bda4-34735a9d8166 | 上海微创心脉医疗科技（集团）股份有限公司 | 913101150512565326 | 54945a68-7a6e-11f0-88e5-34735a9d8166 | 8fe28e9a-69bd-11ea-9dc4-fa163e0a8baf | 外周血管支架类 | 主动脉 | 直管型覆膜支架及输送系统-覆膜支架 | ae9061bf-68ed-11ea-aa91-fa163e0a8baf | 直管型覆膜支架及输送系统 | 上海微创心脉医疗科技（集团）股份有限公司 |  | 国械注准20153130517 |  | 该产品由覆膜支架和输送器组成，其中覆膜支架由金属支架和覆膜移植物组成。金属支架由镍钛合金制成，由316L不锈钢管连接，带有7个铂铱合金显影点；覆膜移植物由聚酯纺织材料(PET)制成，采用聚酯缝合线缝合在金属支架上。辐照灭菌，一次性使用。货架有效期两年。 | 该产品临床上用于瘤体局限于血管直管段的多种型式的主动脉瘤的治疗。 | 主动脉 |  | 1a85656f-6a56-11ea-9dc4-fa163e0a8baf | 1a85656f-6a56-11ea-9dc4-fa163e0a8baf | 直管型覆膜支架及输送系统-覆膜支架 | C02060500114014025010000263 | C02060500100011025010001622 | 02-血管介入治疗类材料 | 06-外周血管介入治疗材料 | 05-胸主动脉支架 | 胸主动脉支架（非分支型/覆膜） | 14-合金 | 014-覆膜/非分支型 | 近端直径：D1（mm）：34、远端直径：D2（mm）：18；覆膜段长度：L1（mm） ：150、近端裸段长度：（mm） ：20 | HT3418-150-2000 |  | 国械注准20153130517 | 集采范围外 | 新增（2025-06-23)、产品名称变更、国家医保耗材27位编码变更
6f0035cd-955c-11ed-bda4-34735a9d8166 | 上海微创心脉医疗科技（集团）股份有限公司 | 913101150512565326 | 54945b2c-7a6e-11f0-88e5-34735a9d8166 | 8fe28e9a-69bd-11ea-9dc4-fa163e0a8baf | 外周血管支架类 | 主动脉 | 直管型覆膜支架及输送系统-覆膜支架 | ae9061bf-68ed-11ea-aa91-fa163e0a8baf | 直管型覆膜支架及输送系统 | 上海微创心脉医疗科技（集团）股份有限公司 |  | 国械注准20153130517 |  | 该产品由覆膜支架和输送器组成，其中覆膜支架由金属支架和覆膜移植物组成。金属支架由镍钛合金制成，由316L不锈钢管连接，带有7个铂铱合金显影点；覆膜移植物由聚酯纺织材料(PET)制成，采用聚酯缝合线缝合在金属支架上。辐照灭菌，一次性使用。货架有效期两年。 | 该产品临床上用于瘤体局限于血管直管段的多种型式的主动脉瘤的治疗。 | 主动脉 |  | 1a8568e8-6a56-11ea-9dc4-fa163e0a8baf | 1a8568e8-6a56-11ea-9dc4-fa163e0a8baf | 直管型覆膜支架及输送系统-覆膜支架 | C02060500114014025010000264 | C02060500100011025010001623 | 02-血管介入治疗类材料 | 06-外周血管介入治疗材料 | 05-胸主动脉支架 | 胸主动脉支架（非分支型/覆膜） | 14-合金 | 014-覆膜/非分支型 | 近端直径：D1（mm）：42、远端直径：D2（mm）：34；覆膜段长度：L1（mm） ：150、近端裸段长度：（mm） ：15 | HT4234-150-1500 |  | 国械注准20153130517 | 集采范围外 | 新增（2025-06-23)、产品名称变更、国家医保耗材27位编码变更
6f0035cd-955c-11ed-bda4-34735a9d8166 | 上海微创心脉医疗科技（集团）股份有限公司 | 913101150512565326 | 54945bf4-7a6e-11f0-88e5-34735a9d8166 | 8fe28e9a-69bd-11ea-9dc4-fa163e0a8baf | 外周血管支架类 | 主动脉 | 直管型覆膜支架及输送系统-覆膜支架 | ae9061bf-68ed-11ea-aa91-fa163e0a8baf | 直管型覆膜支架及输送系统 | 上海微创心脉医疗科技（集团）股份有限公司 |  | 国械注准20153130517 |  | 该产品由覆膜支架和输送器组成，其中覆膜支架由金属支架和覆膜移植物组成。金属支架由镍钛合金制成，由316L不锈钢管连接，带有7个铂铱合金显影点；覆膜移植物由聚酯纺织材料(PET)制成，采用聚酯缝合线缝合在金属支架上。辐照灭菌，一次性使用。货架有效期两年。 | 该产品临床上用于瘤体局限于血管直管段的多种型式的主动脉瘤的治疗。 | 主动脉 |  | 1a856b98-6a56-11ea-9dc4-fa163e0a8baf | 1a856b98-6a56-11ea-9dc4-fa163e0a8baf | 直管型覆膜支架及输送系统-覆膜支架 | C02060500114014025010000265 | C02060500100011025010001624 | 02-血管介入治疗类材料 | 06-外周血管介入治疗材料 | 05-胸主动脉支架 | 胸主动脉支架（非分支型/覆膜） | 14-合金 | 014-覆膜/非分支型 | 近端直径：D1（mm）：22、远端直径：D2（mm）：14；覆膜段长度：L1（mm） ：140、近端裸段长度：（mm） ：15 | HT2214-140-1500 |  | 国械注准20153130517 | 集采范围外 | 新增（2025-06-23)、产品名称变更、国家医保耗材27位编码变更
6f0035cd-955c-11ed-bda4-34735a9d8166 | 上海微创心脉医疗科技（集团）股份有限公司 | 913101150512565326 | 54945cb7-7a6e-11f0-88e5-34735a9d8166 | 8fe28e9a-69bd-11ea-9dc4-fa163e0a8baf | 外周血管支架类 | 主动脉 | 直管型覆膜支架及输送系统-覆膜支架 | ae9061bf-68ed-11ea-aa91-fa163e0a8baf | 直管型覆膜支架及输送系统 | 上海微创心脉医疗科技（集团）股份有限公司 |  | 国械注准20153130517 |  | 该产品由覆膜支架和输送器组成，其中覆膜支架由金属支架和覆膜移植物组成。金属支架由镍钛合金制成，由316L不锈钢管连接，带有7个铂铱合金显影点；覆膜移植物由聚酯纺织材料(PET)制成，采用聚酯缝合线缝合在金属支架上。辐照灭菌，一次性使用。货架有效期两年。 | 该产品临床上用于瘤体局限于血管直管段的多种型式的主动脉瘤的治疗。 | 主动脉 |  | 1a856df3-6a56-11ea-9dc4-fa163e0a8baf | 1a856df3-6a56-11ea-9dc4-fa163e0a8baf | 直管型覆膜支架及输送系统-覆膜支架 | C02060500114014025010000266 | C02060500100011025010001625 | 02-血管介入治疗类材料 | 06-外周血管介入治疗材料 | 05-胸主动脉支架 | 胸主动脉支架（非分支型/覆膜） | 14-合金 | 014-覆膜/非分支型 | 近端直径：D1（mm）：42、远端直径：D2（mm）：30；覆膜段长度：L1（mm） ：150、近端裸段长度：（mm） ：15 | HT4230-150-1500 |  | 国械注准20153130517 | 集采范围外 | 新增（2025-06-23)、产品名称变更、国家医保耗材27位编码变更
6f0035cd-955c-11ed-bda4-34735a9d8166 | 上海微创心脉医疗科技（集团）股份有限公司 | 913101150512565326 | 54945d7b-7a6e-11f0-88e5-34735a9d8166 | 8fe28e9a-69bd-11ea-9dc4-fa163e0a8baf | 外周血管支架类 | 主动脉 | 直管型覆膜支架及输送系统-覆膜支架 | ae9061bf-68ed-11ea-aa91-fa163e0a8baf | 直管型覆膜支架及输送系统 | 上海微创心脉医疗科技（集团）股份有限公司 |  | 国械注准20153130517 |  | 该产品由覆膜支架和输送器组成，其中覆膜支架由金属支架和覆膜移植物组成。金属支架由镍钛合金制成，由316L不锈钢管连接，带有7个铂铱合金显影点；覆膜移植物由聚酯纺织材料(PET)制成，采用聚酯缝合线缝合在金属支架上。辐照灭菌，一次性使用。货架有效期两年。 | 该产品临床上用于瘤体局限于血管直管段的多种型式的主动脉瘤的治疗。 | 主动脉 |  | 1a857020-6a56-11ea-9dc4-fa163e0a8baf | 1a857020-6a56-11ea-9dc4-fa163e0a8baf | 直管型覆膜支架及输送系统-覆膜支架 | C02060500114014025010000267 | C02060500100011025010001626 | 02-血管介入治疗类材料 | 06-外周血管介入治疗材料 | 05-胸主动脉支架 | 胸主动脉支架（非分支型/覆膜） | 14-合金 | 014-覆膜/非分支型 | 近端直径：D1（mm）：34、远端直径：D2（mm）：14；覆膜段长度：L1（mm） ：140、近端裸段长度：（mm） ：20 | HT3414-140-2000 |  | 国械注准20153130517 | 集采范围外 | 新增（2025-06-23)、产品名称变更、国家医保耗材27位编码变更
6f0035cd-955c-11ed-bda4-34735a9d8166 | 上海微创心脉医疗科技（集团）股份有限公司 | 913101150512565326 | 54945e3e-7a6e-11f0-88e5-34735a9d8166 | 8fe28e9a-69bd-11ea-9dc4-fa163e0a8baf | 外周血管支架类 | 主动脉 | 直管型覆膜支架及输送系统-覆膜支架 | ae9061bf-68ed-11ea-aa91-fa163e0a8baf | 直管型覆膜支架及输送系统 | 上海微创心脉医疗科技（集团）股份有限公司 |  | 国械注准20153130517 |  | 该产品由覆膜支架和输送器组成，其中覆膜支架由金属支架和覆膜移植物组成。金属支架由镍钛合金制成，由316L不锈钢管连接，带有7个铂铱合金显影点；覆膜移植物由聚酯纺织材料(PET)制成，采用聚酯缝合线缝合在金属支架上。辐照灭菌，一次性使用。货架有效期两年。 | 该产品临床上用于瘤体局限于血管直管段的多种型式的主动脉瘤的治疗。 | 主动脉 |  | 1a857222-6a56-11ea-9dc4-fa163e0a8baf | 1a857222-6a56-11ea-9dc4-fa163e0a8baf | 直管型覆膜支架及输送系统-覆膜支架 | C02060500114014025010000268 | C02060500100011025010001627 | 02-血管介入治疗类材料 | 06-外周血管介入治疗材料 | 05-胸主动脉支架 | 胸主动脉支架（非分支型/覆膜） | 14-合金 | 014-覆膜/非分支型 | 近端直径：D1（mm）：28、远端直径：D2（mm）：22；覆膜段长度：L1（mm） ：150、近端裸段长度：（mm） ：15 | HT2822-150-1500 |  | 国械注准20153130517 | 集采范围外 | 新增（2025-06-23)、产品名称变更、国家医保耗材27位编码变更
6f0035cd-955c-11ed-bda4-34735a9d8166 | 上海微创心脉医疗科技（集团）股份有限公司 | 913101150512565326 | 54946182-7a6e-11f0-88e5-34735a9d8166 | 8fe28e9a-69bd-11ea-9dc4-fa163e0a8baf | 外周血管支架类 | 主动脉 | 直管型覆膜支架及输送系统-覆膜支架 | ae9061bf-68ed-11ea-aa91-fa163e0a8baf | 直管型覆膜支架及输送系统 | 上海微创心脉医疗科技（集团）股份有限公司 |  | 国械注准20153130517 |  | 该产品由覆膜支架和输送器组成，其中覆膜支架由金属支架和覆膜移植物组成。金属支架由镍钛合金制成，由316L不锈钢管连接，带有7个铂铱合金显影点；覆膜移植物由聚酯纺织材料(PET)制成，采用聚酯缝合线缝合在金属支架上。辐照灭菌，一次性使用。货架有效期两年。 | 该产品临床上用于瘤体局限于血管直管段的多种型式的主动脉瘤的治疗。 | 主动脉 |  | 1a85742e-6a56-11ea-9dc4-fa163e0a8baf | 1a85742e-6a56-11ea-9dc4-fa163e0a8baf | 直管型覆膜支架及输送系统-覆膜支架 | C02060500114014025010000269 | C02060500100011025010001628 | 02-血管介入治疗类材料 | 06-外周血管介入治疗材料 | 05-胸主动脉支架 | 胸主动脉支架（非分支型/覆膜） | 14-合金 | 014-覆膜/非分支型 | 近端直径：D1（mm）：38、远端直径：D2（mm）：36；覆膜段长度：L1（mm） ：150、近端裸段长度：（mm） ：20 | HT3836-150-2000 |  | 国械注准20153130517 | 集采范围外 | 新增（2025-06-23)、产品名称变更、国家医保耗材27位编码变更
6f0035cd-955c-11ed-bda4-34735a9d8166 | 上海微创心脉医疗科技（集团）股份有限公司 | 913101150512565326 | 54946250-7a6e-11f0-88e5-34735a9d8166 | 8fe28e9a-69bd-11ea-9dc4-fa163e0a8baf | 外周血管支架类 | 主动脉 | 直管型覆膜支架及输送系统-覆膜支架 | ae9061bf-68ed-11ea-aa91-fa163e0a8baf | 直管型覆膜支架及输送系统 | 上海微创心脉医疗科技（集团）股份有限公司 |  | 国械注准20153130517 |  | 该产品由覆膜支架和输送器组成，其中覆膜支架由金属支架和覆膜移植物组成。金属支架由镍钛合金制成，由316L不锈钢管连接，带有7个铂铱合金显影点；覆膜移植物由聚酯纺织材料(PET)制成，采用聚酯缝合线缝合在金属支架上。辐照灭菌，一次性使用。货架有效期两年。 | 该产品临床上用于瘤体局限于血管直管段的多种型式的主动脉瘤的治疗。 | 主动脉 |  | 1a857642-6a56-11ea-9dc4-fa163e0a8baf | 1a857642-6a56-11ea-9dc4-fa163e0a8baf | 直管型覆膜支架及输送系统-覆膜支架 | C02060500114014025010000270 | C02060500100011025010001629 | 02-血管介入治疗类材料 | 06-外周血管介入治疗材料 | 05-胸主动脉支架 | 胸主动脉支架（非分支型/覆膜） | 14-合金 | 014-覆膜/非分支型 | 近端直径：D1（mm）：38、远端直径：D2（mm）：26；覆膜段长度：L1（mm） ：150、近端裸段长度：（mm） ：20 | HT3826-150-2000 |  | 国械注准20153130517 | 集采范围外 | 新增（2025-06-23)、产品名称变更、国家医保耗材27位编码变更
6f0035cd-955c-11ed-bda4-34735a9d8166 | 上海微创心脉医疗科技（集团）股份有限公司 | 913101150512565326 | 5494631d-7a6e-11f0-88e5-34735a9d8166 | 8fe28e9a-69bd-11ea-9dc4-fa163e0a8baf | 外周血管支架类 | 主动脉 | 直管型覆膜支架及输送系统-覆膜支架 | ae9061bf-68ed-11ea-aa91-fa163e0a8baf | 直管型覆膜支架及输送系统 | 上海微创心脉医疗科技（集团）股份有限公司 |  | 国械注准20153130517 |  | 该产品由覆膜支架和输送器组成，其中覆膜支架由金属支架和覆膜移植物组成。金属支架由镍钛合金制成，由316L不锈钢管连接，带有7个铂铱合金显影点；覆膜移植物由聚酯纺织材料(PET)制成，采用聚酯缝合线缝合在金属支架上。辐照灭菌，一次性使用。货架有效期两年。 | 该产品临床上用于瘤体局限于血管直管段的多种型式的主动脉瘤的治疗。 | 主动脉 |  | 1a85972a-6a56-11ea-9dc4-fa163e0a8baf | 1a85972a-6a56-11ea-9dc4-fa163e0a8baf | 直管型覆膜支架及输送系统-覆膜支架 | C02060500114014025010000271 | C02060500100011025010001630 | 02-血管介入治疗类材料 | 06-外周血管介入治疗材料 | 05-胸主动脉支架 | 胸主动脉支架（非分支型/覆膜） | 14-合金 | 014-覆膜/非分支型 | 近端直径：D1（mm）：34、远端直径：D2（mm）：14；覆膜段长度：L1（mm） ：150、近端裸段长度：（mm） ：20 | HT3414-150-2000 |  | 国械注准20153130517 | 集采范围外 | 新增（2025-06-23)、产品名称变更、国家医保耗材27位编码变更
6f0035cd-955c-11ed-bda4-34735a9d8166 | 上海微创心脉医疗科技（集团）股份有限公司 | 913101150512565326 | 549463db-7a6e-11f0-88e5-34735a9d8166 | 8fe28e9a-69bd-11ea-9dc4-fa163e0a8baf | 外周血管支架类 | 主动脉 | 直管型覆膜支架及输送系统-覆膜支架 | ae9061bf-68ed-11ea-aa91-fa163e0a8baf | 直管型覆膜支架及输送系统 | 上海微创心脉医疗科技（集团）股份有限公司 |  | 国械注准20153130517 |  | 该产品由覆膜支架和输送器组成，其中覆膜支架由金属支架和覆膜移植物组成。金属支架由镍钛合金制成，由316L不锈钢管连接，带有7个铂铱合金显影点；覆膜移植物由聚酯纺织材料(PET)制成，采用聚酯缝合线缝合在金属支架上。辐照灭菌，一次性使用。货架有效期两年。 | 该产品临床上用于瘤体局限于血管直管段的多种型式的主动脉瘤的治疗。 | 主动脉 |  | 1a85998b-6a56-11ea-9dc4-fa163e0a8baf | 1a85998b-6a56-11ea-9dc4-fa163e0a8baf | 直管型覆膜支架及输送系统-覆膜支架 | C02060500114014025010000272 | C02060500100011025010001631 | 02-血管介入治疗类材料 | 06-外周血管介入治疗材料 | 05-胸主动脉支架 | 胸主动脉支架（非分支型/覆膜） | 14-合金 | 014-覆膜/非分支型 | 近端直径：D1（mm）：40、远端直径：D2（mm）：34；覆膜段长度：L1（mm） ：140、近端裸段长度：（mm） ：15 | HT4034-140-1500 |  | 国械注准20153130517 | 集采范围外 | 新增（2025-06-23)、产品名称变更、国家医保耗材27位编码变更
6f0035cd-955c-11ed-bda4-34735a9d8166 | 上海微创心脉医疗科技（集团）股份有限公司 | 913101150512565326 | 5494649f-7a6e-11f0-88e5-34735a9d8166 | 8fe28e9a-69bd-11ea-9dc4-fa163e0a8baf | 外周血管支架类 | 主动脉 | 直管型覆膜支架及输送系统-覆膜支架 | ae9061bf-68ed-11ea-aa91-fa163e0a8baf | 直管型覆膜支架及输送系统 | 上海微创心脉医疗科技（集团）股份有限公司 |  | 国械注准20153130517 |  | 该产品由覆膜支架和输送器组成，其中覆膜支架由金属支架和覆膜移植物组成。金属支架由镍钛合金制成，由316L不锈钢管连接，带有7个铂铱合金显影点；覆膜移植物由聚酯纺织材料(PET)制成，采用聚酯缝合线缝合在金属支架上。辐照灭菌，一次性使用。货架有效期两年。 | 该产品临床上用于瘤体局限于血管直管段的多种型式的主动脉瘤的治疗。 | 主动脉 |  | 1a859ba1-6a56-11ea-9dc4-fa163e0a8baf | 1a859ba1-6a56-11ea-9dc4-fa163e0a8baf | 直管型覆膜支架及输送系统-覆膜支架 | C02060500114014025010000273 | C02060500100011025010001632 | 02-血管介入治疗类材料 | 06-外周血管介入治疗材料 | 05-胸主动脉支架 | 胸主动脉支架（非分支型/覆膜） | 14-合金 | 014-覆膜/非分支型 | 近端直径：D1（mm）：30、远端直径：D2（mm）：12；覆膜段长度：L1（mm） ：160、近端裸段长度：（mm） ：20 | HT3012-160-2000 |  | 国械注准20153130517 | 集采范围外 | 新增（2025-06-23)、产品名称变更、国家医保耗材27位编码变更
6f0035cd-955c-11ed-bda4-34735a9d8166 | 上海微创心脉医疗科技（集团）股份有限公司 | 913101150512565326 | 54946571-7a6e-11f0-88e5-34735a9d8166 | 8fe28e9a-69bd-11ea-9dc4-fa163e0a8baf | 外周血管支架类 | 主动脉 | 直管型覆膜支架及输送系统-覆膜支架 | ae9061bf-68ed-11ea-aa91-fa163e0a8baf | 直管型覆膜支架及输送系统 | 上海微创心脉医疗科技（集团）股份有限公司 |  | 国械注准20153130517 |  | 该产品由覆膜支架和输送器组成，其中覆膜支架由金属支架和覆膜移植物组成。金属支架由镍钛合金制成，由316L不锈钢管连接，带有7个铂铱合金显影点；覆膜移植物由聚酯纺织材料(PET)制成，采用聚酯缝合线缝合在金属支架上。辐照灭菌，一次性使用。货架有效期两年。 | 该产品临床上用于瘤体局限于血管直管段的多种型式的主动脉瘤的治疗。 | 主动脉 |  | 1a859dab-6a56-11ea-9dc4-fa163e0a8baf | 1a859dab-6a56-11ea-9dc4-fa163e0a8baf | 直管型覆膜支架及输送系统-覆膜支架 | C02060500114014025010000274 | C02060500100011025010001633 | 02-血管介入治疗类材料 | 06-外周血管介入治疗材料 | 05-胸主动脉支架 | 胸主动脉支架（非分支型/覆膜） | 14-合金 | 014-覆膜/非分支型 | 近端直径：D1（mm）：36、远端直径：D2（mm）：30；覆膜段长度：L1（mm） ：160、近端裸段长度：（mm） ：20 | HT3630-160-2000 | 0106935593754662 | 国械注准20153130517 | 集采范围外 | 新增（2025-06-23)、产品名称变更、国家医保耗材27位编码变更
6f0035cd-955c-11ed-bda4-34735a9d8166 | 上海微创心脉医疗科技（集团）股份有限公司 | 913101150512565326 | 54946639-7a6e-11f0-88e5-34735a9d8166 | 8fe28e9a-69bd-11ea-9dc4-fa163e0a8baf | 外周血管支架类 | 主动脉 | 直管型覆膜支架及输送系统-覆膜支架 | ae9061bf-68ed-11ea-aa91-fa163e0a8baf | 直管型覆膜支架及输送系统 | 上海微创心脉医疗科技（集团）股份有限公司 |  | 国械注准20153130517 |  | 该产品由覆膜支架和输送器组成，其中覆膜支架由金属支架和覆膜移植物组成。金属支架由镍钛合金制成，由316L不锈钢管连接，带有7个铂铱合金显影点；覆膜移植物由聚酯纺织材料(PET)制成，采用聚酯缝合线缝合在金属支架上。辐照灭菌，一次性使用。货架有效期两年。 | 该产品临床上用于瘤体局限于血管直管段的多种型式的主动脉瘤的治疗。 | 主动脉 |  | 1a859fd8-6a56-11ea-9dc4-fa163e0a8baf | 1a859fd8-6a56-11ea-9dc4-fa163e0a8baf | 直管型覆膜支架及输送系统-覆膜支架 | C02060500114014025010000275 | C02060500100011025010001634 | 02-血管介入治疗类材料 | 06-外周血管介入治疗材料 | 05-胸主动脉支架 | 胸主动脉支架（非分支型/覆膜） | 14-合金 | 014-覆膜/非分支型 | 近端直径：D1（mm）：18、远端直径：D2（mm）：30；覆膜段长度：L1（mm） ：140、近端裸段长度：（mm） ：0 | HT1830-140-0000 |  | 国械注准20153130517 | 集采范围外 | 新增（2025-06-23)、产品名称变更、国家医保耗材27位编码变更
6f0035cd-955c-11ed-bda4-34735a9d8166 | 上海微创心脉医疗科技（集团）股份有限公司 | 913101150512565326 | 549466fd-7a6e-11f0-88e5-34735a9d8166 | 8fe28e9a-69bd-11ea-9dc4-fa163e0a8baf | 外周血管支架类 | 主动脉 | 直管型覆膜支架及输送系统-覆膜支架 | ae9061bf-68ed-11ea-aa91-fa163e0a8baf | 直管型覆膜支架及输送系统 | 上海微创心脉医疗科技（集团）股份有限公司 |  | 国械注准20153130517 |  | 该产品由覆膜支架和输送器组成，其中覆膜支架由金属支架和覆膜移植物组成。金属支架由镍钛合金制成，由316L不锈钢管连接，带有7个铂铱合金显影点；覆膜移植物由聚酯纺织材料(PET)制成，采用聚酯缝合线缝合在金属支架上。辐照灭菌，一次性使用。货架有效期两年。 | 该产品临床上用于瘤体局限于血管直管段的多种型式的主动脉瘤的治疗。 | 主动脉 |  | 1a85a202-6a56-11ea-9dc4-fa163e0a8baf | 1a85a202-6a56-11ea-9dc4-fa163e0a8baf | 直管型覆膜支架及输送系统-覆膜支架 | C02060500114014025010000276 | C02060500100011025010001635 | 02-血管介入治疗类材料 | 06-外周血管介入治疗材料 | 05-胸主动脉支架 | 胸主动脉支架（非分支型/覆膜） | 14-合金 | 014-覆膜/非分支型 | 近端直径：D1（mm）：20、远端直径：D2（mm）：12；覆膜段长度：L1（mm） ：160、近端裸段长度：（mm） ：15 | HT2012-160-1500 | 0106935593756215 | 国械注准20153130517 | 集采范围外 | 新增（2025-06-23)、产品名称变更、国家医保耗材27位编码变更
6f0035cd-955c-11ed-bda4-34735a9d8166 | 上海微创心脉医疗科技（集团）股份有限公司 | 913101150512565326 | 549467c5-7a6e-11f0-88e5-34735a9d8166 | 8fe28e9a-69bd-11ea-9dc4-fa163e0a8baf | 外周血管支架类 | 主动脉 | 直管型覆膜支架及输送系统-覆膜支架 | ae9061bf-68ed-11ea-aa91-fa163e0a8baf | 直管型覆膜支架及输送系统 | 上海微创心脉医疗科技（集团）股份有限公司 |  | 国械注准20153130517 |  | 该产品由覆膜支架和输送器组成，其中覆膜支架由金属支架和覆膜移植物组成。金属支架由镍钛合金制成，由316L不锈钢管连接，带有7个铂铱合金显影点；覆膜移植物由聚酯纺织材料(PET)制成，采用聚酯缝合线缝合在金属支架上。辐照灭菌，一次性使用。货架有效期两年。 | 该产品临床上用于瘤体局限于血管直管段的多种型式的主动脉瘤的治疗。 | 主动脉 |  | 1a85a40c-6a56-11ea-9dc4-fa163e0a8baf | 1a85a40c-6a56-11ea-9dc4-fa163e0a8baf | 直管型覆膜支架及输送系统-覆膜支架 | C02060500114014025010000277 | C02060500100011025010001636 | 02-血管介入治疗类材料 | 06-外周血管介入治疗材料 | 05-胸主动脉支架 | 胸主动脉支架（非分支型/覆膜） | 14-合金 | 014-覆膜/非分支型 | 近端直径：D1（mm）：42、远端直径：D2（mm）：38；覆膜段长度：L1（mm） ：150、近端裸段长度：（mm） ：15 | HT4238-150-1500 |  | 国械注准20153130517 | 集采范围外 | 新增（2025-06-23)、产品名称变更、国家医保耗材27位编码变更
6f0035cd-955c-11ed-bda4-34735a9d8166 | 上海微创心脉医疗科技（集团）股份有限公司 | 913101150512565326 | 54946889-7a6e-11f0-88e5-34735a9d8166 | 8fe28e9a-69bd-11ea-9dc4-fa163e0a8baf | 外周血管支架类 | 主动脉 | 直管型覆膜支架及输送系统-覆膜支架 | ae9061bf-68ed-11ea-aa91-fa163e0a8baf | 直管型覆膜支架及输送系统 | 上海微创心脉医疗科技（集团）股份有限公司 |  | 国械注准20153130517 |  | 该产品由覆膜支架和输送器组成，其中覆膜支架由金属支架和覆膜移植物组成。金属支架由镍钛合金制成，由316L不锈钢管连接，带有7个铂铱合金显影点；覆膜移植物由聚酯纺织材料(PET)制成，采用聚酯缝合线缝合在金属支架上。辐照灭菌，一次性使用。货架有效期两年。 | 该产品临床上用于瘤体局限于血管直管段的多种型式的主动脉瘤的治疗。 | 主动脉 |  | 1a85a61a-6a56-11ea-9dc4-fa163e0a8baf | 1a85a61a-6a56-11ea-9dc4-fa163e0a8baf | 直管型覆膜支架及输送系统-覆膜支架 | C02060500114014025010000278 | C02060500100011025010001637 | 02-血管介入治疗类材料 | 06-外周血管介入治疗材料 | 05-胸主动脉支架 | 胸主动脉支架（非分支型/覆膜） | 14-合金 | 014-覆膜/非分支型 | 近端直径：D1（mm）：32、远端直径：D2（mm）：24；覆膜段长度：L1（mm） ：150、近端裸段长度：（mm） ：20 | HT3224-150-2000 |  | 国械注准20153130517 | 集采范围外 | 新增（2025-06-23)、产品名称变更、国家医保耗材27位编码变更
6f0035cd-955c-11ed-bda4-34735a9d8166 | 上海微创心脉医疗科技（集团）股份有限公司 | 913101150512565326 | 54946bcd-7a6e-11f0-88e5-34735a9d8166 | 8fe28e9a-69bd-11ea-9dc4-fa163e0a8baf | 外周血管支架类 | 主动脉 | 直管型覆膜支架及输送系统-覆膜支架 | ae9061bf-68ed-11ea-aa91-fa163e0a8baf | 直管型覆膜支架及输送系统 | 上海微创心脉医疗科技（集团）股份有限公司 |  | 国械注准20153130517 |  | 该产品由覆膜支架和输送器组成，其中覆膜支架由金属支架和覆膜移植物组成。金属支架由镍钛合金制成，由316L不锈钢管连接，带有7个铂铱合金显影点；覆膜移植物由聚酯纺织材料(PET)制成，采用聚酯缝合线缝合在金属支架上。辐照灭菌，一次性使用。货架有效期两年。 | 该产品临床上用于瘤体局限于血管直管段的多种型式的主动脉瘤的治疗。 | 主动脉 |  | 1a85a81e-6a56-11ea-9dc4-fa163e0a8baf | 1a85a81e-6a56-11ea-9dc4-fa163e0a8baf | 直管型覆膜支架及输送系统-覆膜支架 | C02060500114014025010000279 | C02060500100011025010001638 | 02-血管介入治疗类材料 | 06-外周血管介入治疗材料 | 05-胸主动脉支架 | 胸主动脉支架（非分支型/覆膜） | 14-合金 | 014-覆膜/非分支型 | 近端直径：D1（mm）：42、远端直径：D2（mm）：30；覆膜段长度：L1（mm） ：140、近端裸段长度：（mm） ：15 | HT4230-140-1500 |  | 国械注准20153130517 | 集采范围外 | 新增（2025-06-23)、产品名称变更、国家医保耗材27位编码变更
6f0035cd-955c-11ed-bda4-34735a9d8166 | 上海微创心脉医疗科技（集团）股份有限公司 | 913101150512565326 | 54946c95-7a6e-11f0-88e5-34735a9d8166 | 8fe28e9a-69bd-11ea-9dc4-fa163e0a8baf | 外周血管支架类 | 主动脉 | 直管型覆膜支架及输送系统-覆膜支架 | ae9061bf-68ed-11ea-aa91-fa163e0a8baf | 直管型覆膜支架及输送系统 | 上海微创心脉医疗科技（集团）股份有限公司 |  | 国械注准20153130517 |  | 该产品由覆膜支架和输送器组成，其中覆膜支架由金属支架和覆膜移植物组成。金属支架由镍钛合金制成，由316L不锈钢管连接，带有7个铂铱合金显影点；覆膜移植物由聚酯纺织材料(PET)制成，采用聚酯缝合线缝合在金属支架上。辐照灭菌，一次性使用。货架有效期两年。 | 该产品临床上用于瘤体局限于血管直管段的多种型式的主动脉瘤的治疗。 | 主动脉 |  | 1a85aa91-6a56-11ea-9dc4-fa163e0a8baf | 1a85aa91-6a56-11ea-9dc4-fa163e0a8baf | 直管型覆膜支架及输送系统-覆膜支架 | C02060500114014025010000280 | C02060500100011025010001639 | 02-血管介入治疗类材料 | 06-外周血管介入治疗材料 | 05-胸主动脉支架 | 胸主动脉支架（非分支型/覆膜） | 14-合金 | 014-覆膜/非分支型 | 近端直径：D1（mm）：16、远端直径：D2（mm）：14；覆膜段长度：L1（mm） ：140、近端裸段长度：（mm） ：0 | HT1614-140-0000 |  | 国械注准20153130517 | 集采范围外 | 新增（2025-06-23)、产品名称变更、国家医保耗材27位编码变更
6f0035cd-955c-11ed-bda4-34735a9d8166 | 上海微创心脉医疗科技（集团）股份有限公司 | 913101150512565326 | 54946d5d-7a6e-11f0-88e5-34735a9d8166 | 8fe28e9a-69bd-11ea-9dc4-fa163e0a8baf | 外周血管支架类 | 主动脉 | 直管型覆膜支架及输送系统-覆膜支架 | ae9061bf-68ed-11ea-aa91-fa163e0a8baf | 直管型覆膜支架及输送系统 | 上海微创心脉医疗科技（集团）股份有限公司 |  | 国械注准20153130517 |  | 该产品由覆膜支架和输送器组成，其中覆膜支架由金属支架和覆膜移植物组成。金属支架由镍钛合金制成，由316L不锈钢管连接，带有7个铂铱合金显影点；覆膜移植物由聚酯纺织材料(PET)制成，采用聚酯缝合线缝合在金属支架上。辐照灭菌，一次性使用。货架有效期两年。 | 该产品临床上用于瘤体局限于血管直管段的多种型式的主动脉瘤的治疗。 | 主动脉 |  | 1a85aca2-6a56-11ea-9dc4-fa163e0a8baf | 1a85aca2-6a56-11ea-9dc4-fa163e0a8baf | 直管型覆膜支架及输送系统-覆膜支架 | C02060500114014025010000281 | C02060500100011025010001640 | 02-血管介入治疗类材料 | 06-外周血管介入治疗材料 | 05-胸主动脉支架 | 胸主动脉支架（非分支型/覆膜） | 14-合金 | 014-覆膜/非分支型 | 近端直径：D1（mm）：28、远端直径：D2（mm）：14；覆膜段长度：L1（mm） ：140、近端裸段长度：（mm） ：15 | HT2814-140-1500 | 0106935593779818 | 国械注准20153130517 | 集采范围外 | 新增（2025-06-23)、产品名称变更、国家医保耗材27位编码变更
6f0035cd-955c-11ed-bda4-34735a9d8166 | 上海微创心脉医疗科技（集团）股份有限公司 | 913101150512565326 | 54946e21-7a6e-11f0-88e5-34735a9d8166 | 8fe28e9a-69bd-11ea-9dc4-fa163e0a8baf | 外周血管支架类 | 主动脉 | 直管型覆膜支架及输送系统-覆膜支架 | ae9061bf-68ed-11ea-aa91-fa163e0a8baf | 直管型覆膜支架及输送系统 | 上海微创心脉医疗科技（集团）股份有限公司 |  | 国械注准20153130517 |  | 该产品由覆膜支架和输送器组成，其中覆膜支架由金属支架和覆膜移植物组成。金属支架由镍钛合金制成，由316L不锈钢管连接，带有7个铂铱合金显影点；覆膜移植物由聚酯纺织材料(PET)制成，采用聚酯缝合线缝合在金属支架上。辐照灭菌，一次性使用。货架有效期两年。 | 该产品临床上用于瘤体局限于血管直管段的多种型式的主动脉瘤的治疗。 | 主动脉 |  | 1a85aec1-6a56-11ea-9dc4-fa163e0a8baf | 1a85aec1-6a56-11ea-9dc4-fa163e0a8baf | 直管型覆膜支架及输送系统-覆膜支架 | C02060500114014025010000282 | C02060500100011025010001641 | 02-血管介入治疗类材料 | 06-外周血管介入治疗材料 | 05-胸主动脉支架 | 胸主动脉支架（非分支型/覆膜） | 14-合金 | 014-覆膜/非分支型 | 近端直径：D1（mm）：42、远端直径：D2（mm）：36；覆膜段长度：L1（mm） ：140、近端裸段长度：（mm） ：20 | HT4236-140-2000 |  | 国械注准20153130517 | 集采范围外 | 新增（2025-06-23)、产品名称变更、国家医保耗材27位编码变更
6f0035cd-955c-11ed-bda4-34735a9d8166 | 上海微创心脉医疗科技（集团）股份有限公司 | 913101150512565326 | 54946ee4-7a6e-11f0-88e5-34735a9d8166 | 8fe28e9a-69bd-11ea-9dc4-fa163e0a8baf | 外周血管支架类 | 主动脉 | 直管型覆膜支架及输送系统-覆膜支架 | ae9061bf-68ed-11ea-aa91-fa163e0a8baf | 直管型覆膜支架及输送系统 | 上海微创心脉医疗科技（集团）股份有限公司 |  | 国械注准20153130517 |  | 该产品由覆膜支架和输送器组成，其中覆膜支架由金属支架和覆膜移植物组成。金属支架由镍钛合金制成，由316L不锈钢管连接，带有7个铂铱合金显影点；覆膜移植物由聚酯纺织材料(PET)制成，采用聚酯缝合线缝合在金属支架上。辐照灭菌，一次性使用。货架有效期两年。 | 该产品临床上用于瘤体局限于血管直管段的多种型式的主动脉瘤的治疗。 | 主动脉 |  | 1a85b0c0-6a56-11ea-9dc4-fa163e0a8baf | 1a85b0c0-6a56-11ea-9dc4-fa163e0a8baf | 直管型覆膜支架及输送系统-覆膜支架 | C02060500114014025010000283 | C02060500100011025010001642 | 02-血管介入治疗类材料 | 06-外周血管介入治疗材料 | 05-胸主动脉支架 | 胸主动脉支架（非分支型/覆膜） | 14-合金 | 014-覆膜/非分支型 | 近端直径：D1（mm）：28、远端直径：D2（mm）：26；覆膜段长度：L1（mm） ：160、近端裸段长度：（mm） ：15 | HT2826-160-1500 | 0106935593754488 | 国械注准20153130517 | 集采范围外 | 新增（2025-06-23)、产品名称变更、国家医保耗材27位编码变更
6f0035cd-955c-11ed-bda4-34735a9d8166 | 上海微创心脉医疗科技（集团）股份有限公司 | 913101150512565326 | 54946fbb-7a6e-11f0-88e5-34735a9d8166 | 8fe28e9a-69bd-11ea-9dc4-fa163e0a8baf | 外周血管支架类 | 主动脉 | 直管型覆膜支架及输送系统-覆膜支架 | ae9061bf-68ed-11ea-aa91-fa163e0a8baf | 直管型覆膜支架及输送系统 | 上海微创心脉医疗科技（集团）股份有限公司 |  | 国械注准20153130517 |  | 该产品由覆膜支架和输送器组成，其中覆膜支架由金属支架和覆膜移植物组成。金属支架由镍钛合金制成，由316L不锈钢管连接，带有7个铂铱合金显影点；覆膜移植物由聚酯纺织材料(PET)制成，采用聚酯缝合线缝合在金属支架上。辐照灭菌，一次性使用。货架有效期两年。 | 该产品临床上用于瘤体局限于血管直管段的多种型式的主动脉瘤的治疗。 | 主动脉 |  | 1a85b2c9-6a56-11ea-9dc4-fa163e0a8baf | 1a85b2c9-6a56-11ea-9dc4-fa163e0a8baf | 直管型覆膜支架及输送系统-覆膜支架 | C02060500114014025010000284 | C02060500100011025010001643 | 02-血管介入治疗类材料 | 06-外周血管介入治疗材料 | 05-胸主动脉支架 | 胸主动脉支架（非分支型/覆膜） | 14-合金 | 014-覆膜/非分支型 | 近端直径：D1（mm）：20、远端直径：D2（mm）：12；覆膜段长度：L1（mm） ：150、近端裸段长度：（mm） ：15 | HT2012-150-1500 |  | 国械注准20153130517 | 集采范围外 | 新增（2025-06-23)、产品名称变更、国家医保耗材27位编码变更
6f0035cd-955c-11ed-bda4-34735a9d8166 | 上海微创心脉医疗科技（集团）股份有限公司 | 913101150512565326 | 54947084-7a6e-11f0-88e5-34735a9d8166 | 8fe28e9a-69bd-11ea-9dc4-fa163e0a8baf | 外周血管支架类 | 主动脉 | 直管型覆膜支架及输送系统-覆膜支架 | ae9061bf-68ed-11ea-aa91-fa163e0a8baf | 直管型覆膜支架及输送系统 | 上海微创心脉医疗科技（集团）股份有限公司 |  | 国械注准20153130517 |  | 该产品由覆膜支架和输送器组成，其中覆膜支架由金属支架和覆膜移植物组成。金属支架由镍钛合金制成，由316L不锈钢管连接，带有7个铂铱合金显影点；覆膜移植物由聚酯纺织材料(PET)制成，采用聚酯缝合线缝合在金属支架上。辐照灭菌，一次性使用。货架有效期两年。 | 该产品临床上用于瘤体局限于血管直管段的多种型式的主动脉瘤的治疗。 | 主动脉 |  | 1a85b4d7-6a56-11ea-9dc4-fa163e0a8baf | 1a85b4d7-6a56-11ea-9dc4-fa163e0a8baf | 直管型覆膜支架及输送系统-覆膜支架 | C02060500114014025010000285 | C02060500100011025010001644 | 02-血管介入治疗类材料 | 06-外周血管介入治疗材料 | 05-胸主动脉支架 | 胸主动脉支架（非分支型/覆膜） | 14-合金 | 014-覆膜/非分支型 | 近端直径：D1（mm）：38、远端直径：D2（mm）：28；覆膜段长度：L1（mm） ：140、近端裸段长度：（mm） ：15 | HT3828-140-1500 |  | 国械注准20153130517 | 集采范围外 | 新增（2025-06-23)、产品名称变更、国家医保耗材27位编码变更
6f0035cd-955c-11ed-bda4-34735a9d8166 | 上海微创心脉医疗科技（集团）股份有限公司 | 913101150512565326 | 54947151-7a6e-11f0-88e5-34735a9d8166 | 8fe28e9a-69bd-11ea-9dc4-fa163e0a8baf | 外周血管支架类 | 主动脉 | 直管型覆膜支架及输送系统-覆膜支架 | ae9061bf-68ed-11ea-aa91-fa163e0a8baf | 直管型覆膜支架及输送系统 | 上海微创心脉医疗科技（集团）股份有限公司 |  | 国械注准20153130517 |  | 该产品由覆膜支架和输送器组成，其中覆膜支架由金属支架和覆膜移植物组成。金属支架由镍钛合金制成，由316L不锈钢管连接，带有7个铂铱合金显影点；覆膜移植物由聚酯纺织材料(PET)制成，采用聚酯缝合线缝合在金属支架上。辐照灭菌，一次性使用。货架有效期两年。 | 该产品临床上用于瘤体局限于血管直管段的多种型式的主动脉瘤的治疗。 | 主动脉 |  | 1a85b79e-6a56-11ea-9dc4-fa163e0a8baf | 1a85b79e-6a56-11ea-9dc4-fa163e0a8baf | 直管型覆膜支架及输送系统-覆膜支架 | C02060500114014025010000286 | C02060500100011025010001645 | 02-血管介入治疗类材料 | 06-外周血管介入治疗材料 | 05-胸主动脉支架 | 胸主动脉支架（非分支型/覆膜） | 14-合金 | 014-覆膜/非分支型 | 近端直径：D1（mm）：26、远端直径：D2（mm）：18；覆膜段长度：L1（mm） ：150、近端裸段长度：（mm） ：15 | HT2618-150-1500 |  | 国械注准20153130517 | 集采范围外 | 新增（2025-06-23)、产品名称变更、国家医保耗材27位编码变更
6f0035cd-955c-11ed-bda4-34735a9d8166 | 上海微创心脉医疗科技（集团）股份有限公司 | 913101150512565326 | 5494721a-7a6e-11f0-88e5-34735a9d8166 | 8fe28e9a-69bd-11ea-9dc4-fa163e0a8baf | 外周血管支架类 | 主动脉 | 直管型覆膜支架及输送系统-覆膜支架 | ae9061bf-68ed-11ea-aa91-fa163e0a8baf | 直管型覆膜支架及输送系统 | 上海微创心脉医疗科技（集团）股份有限公司 |  | 国械注准20153130517 |  | 该产品由覆膜支架和输送器组成，其中覆膜支架由金属支架和覆膜移植物组成。金属支架由镍钛合金制成，由316L不锈钢管连接，带有7个铂铱合金显影点；覆膜移植物由聚酯纺织材料(PET)制成，采用聚酯缝合线缝合在金属支架上。辐照灭菌，一次性使用。货架有效期两年。 | 该产品临床上用于瘤体局限于血管直管段的多种型式的主动脉瘤的治疗。 | 主动脉 |  | 1a85b9c4-6a56-11ea-9dc4-fa163e0a8baf | 1a85b9c4-6a56-11ea-9dc4-fa163e0a8baf | 直管型覆膜支架及输送系统-覆膜支架 | C02060500114014025010000287 | C02060500100011025010001646 | 02-血管介入治疗类材料 | 06-外周血管介入治疗材料 | 05-胸主动脉支架 | 胸主动脉支架（非分支型/覆膜） | 14-合金 | 014-覆膜/非分支型 | 近端直径：D1（mm）：42、远端直径：D2（mm）：36；覆膜段长度：L1（mm） ：140、近端裸段长度：（mm） ：15 | HT4236-140-1500 |  | 国械注准20153130517 | 集采范围外 | 新增（2025-06-23)、产品名称变更、国家医保耗材27位编码变更
6f0035cd-955c-11ed-bda4-34735a9d8166 | 上海微创心脉医疗科技（集团）股份有限公司 | 913101150512565326 | 549472dd-7a6e-11f0-88e5-34735a9d8166 | 8fe28e9a-69bd-11ea-9dc4-fa163e0a8baf | 外周血管支架类 | 主动脉 | 直管型覆膜支架及输送系统-覆膜支架 | ae9061bf-68ed-11ea-aa91-fa163e0a8baf | 直管型覆膜支架及输送系统 | 上海微创心脉医疗科技（集团）股份有限公司 |  | 国械注准20153130517 |  | 该产品由覆膜支架和输送器组成，其中覆膜支架由金属支架和覆膜移植物组成。金属支架由镍钛合金制成，由316L不锈钢管连接，带有7个铂铱合金显影点；覆膜移植物由聚酯纺织材料(PET)制成，采用聚酯缝合线缝合在金属支架上。辐照灭菌，一次性使用。货架有效期两年。 | 该产品临床上用于瘤体局限于血管直管段的多种型式的主动脉瘤的治疗。 | 主动脉 |  | 1a85d8e7-6a56-11ea-9dc4-fa163e0a8baf | 1a85d8e7-6a56-11ea-9dc4-fa163e0a8baf | 直管型覆膜支架及输送系统-覆膜支架 | C02060500114014025010000288 | C02060500100011025010001647 | 02-血管介入治疗类材料 | 06-外周血管介入治疗材料 | 05-胸主动脉支架 | 胸主动脉支架（非分支型/覆膜） | 14-合金 | 014-覆膜/非分支型 | 近端直径：D1（mm）：32、远端直径：D2（mm）：28；覆膜段长度：L1（mm） ：140、近端裸段长度：（mm） ：20 | HT3228-140-2000 | 0106935593708580 | 国械注准20153130517 | 集采范围外 | 新增（2025-06-23)、产品名称变更、国家医保耗材27位编码变更
6f0035cd-955c-11ed-bda4-34735a9d8166 | 上海微创心脉医疗科技（集团）股份有限公司 | 913101150512565326 | 549473a5-7a6e-11f0-88e5-34735a9d8166 | 8fe28e9a-69bd-11ea-9dc4-fa163e0a8baf | 外周血管支架类 | 主动脉 | 直管型覆膜支架及输送系统-覆膜支架 | ae9061bf-68ed-11ea-aa91-fa163e0a8baf | 直管型覆膜支架及输送系统 | 上海微创心脉医疗科技（集团）股份有限公司 |  | 国械注准20153130517 |  | 该产品由覆膜支架和输送器组成，其中覆膜支架由金属支架和覆膜移植物组成。金属支架由镍钛合金制成，由316L不锈钢管连接，带有7个铂铱合金显影点；覆膜移植物由聚酯纺织材料(PET)制成，采用聚酯缝合线缝合在金属支架上。辐照灭菌，一次性使用。货架有效期两年。 | 该产品临床上用于瘤体局限于血管直管段的多种型式的主动脉瘤的治疗。 | 主动脉 |  | 1a85db60-6a56-11ea-9dc4-fa163e0a8baf | 1a85db60-6a56-11ea-9dc4-fa163e0a8baf | 直管型覆膜支架及输送系统-覆膜支架 | C02060500114014025010000289 | C02060500100011025010001648 | 02-血管介入治疗类材料 | 06-外周血管介入治疗材料 | 05-胸主动脉支架 | 胸主动脉支架（非分支型/覆膜） | 14-合金 | 014-覆膜/非分支型 | 近端直径：D1（mm）：44、远端直径：D2（mm）：38；覆膜段长度：L1（mm） ：150、近端裸段长度：（mm） ：20 | HT4438-150-2000 |  | 国械注准20153130517 | 集采范围外 | 新增（2025-06-23)、产品名称变更、国家医保耗材27位编码变更
6f0035cd-955c-11ed-bda4-34735a9d8166 | 上海微创心脉医疗科技（集团）股份有限公司 | 913101150512565326 | 54947732-7a6e-11f0-88e5-34735a9d8166 | 8fe28e9a-69bd-11ea-9dc4-fa163e0a8baf | 外周血管支架类 | 主动脉 | 直管型覆膜支架及输送系统-覆膜支架 | ae9061bf-68ed-11ea-aa91-fa163e0a8baf | 直管型覆膜支架及输送系统 | 上海微创心脉医疗科技（集团）股份有限公司 |  | 国械注准20153130517 |  | 该产品由覆膜支架和输送器组成，其中覆膜支架由金属支架和覆膜移植物组成。金属支架由镍钛合金制成，由316L不锈钢管连接，带有7个铂铱合金显影点；覆膜移植物由聚酯纺织材料(PET)制成，采用聚酯缝合线缝合在金属支架上。辐照灭菌，一次性使用。货架有效期两年。 | 该产品临床上用于瘤体局限于血管直管段的多种型式的主动脉瘤的治疗。 | 主动脉 |  | 1a85ddaa-6a56-11ea-9dc4-fa163e0a8baf | 1a85ddaa-6a56-11ea-9dc4-fa163e0a8baf | 直管型覆膜支架及输送系统-覆膜支架 | C02060500114014025010000290 | C02060500100011025010001649 | 02-血管介入治疗类材料 | 06-外周血管介入治疗材料 | 05-胸主动脉支架 | 胸主动脉支架（非分支型/覆膜） | 14-合金 | 014-覆膜/非分支型 | 近端直径：D1（mm）：38、远端直径：D2（mm）：26；覆膜段长度：L1（mm） ：160、近端裸段长度：（mm） ：20 | HT3826-160-2000 |  | 国械注准20153130517 | 集采范围外 | 新增（2025-06-23)、产品名称变更、国家医保耗材27位编码变更
6f0035cd-955c-11ed-bda4-34735a9d8166 | 上海微创心脉医疗科技（集团）股份有限公司 | 913101150512565326 | 549477fa-7a6e-11f0-88e5-34735a9d8166 | 8fe28e9a-69bd-11ea-9dc4-fa163e0a8baf | 外周血管支架类 | 主动脉 | 直管型覆膜支架及输送系统-覆膜支架 | ae9061bf-68ed-11ea-aa91-fa163e0a8baf | 直管型覆膜支架及输送系统 | 上海微创心脉医疗科技（集团）股份有限公司 |  | 国械注准20153130517 |  | 该产品由覆膜支架和输送器组成，其中覆膜支架由金属支架和覆膜移植物组成。金属支架由镍钛合金制成，由316L不锈钢管连接，带有7个铂铱合金显影点；覆膜移植物由聚酯纺织材料(PET)制成，采用聚酯缝合线缝合在金属支架上。辐照灭菌，一次性使用。货架有效期两年。 | 该产品临床上用于瘤体局限于血管直管段的多种型式的主动脉瘤的治疗。 | 主动脉 |  | 1a85e00a-6a56-11ea-9dc4-fa163e0a8baf | 1a85e00a-6a56-11ea-9dc4-fa163e0a8baf | 直管型覆膜支架及输送系统-覆膜支架 |  | C02060500100011025010001650 | 02-血管介入治疗类材料 | 06-外周血管介入治疗材料 | 05-胸主动脉支架 | 胸主动脉支架（非分支型/覆膜） | 14-合金 | 014-覆膜/非分支型 | 近端直径：D1（mm）：26、远端直径：D2（mm）：26；覆膜段长度：L1（mm） ：160、近端裸段长度：（mm） ：15 | HT2626-160-1500 | 0106935593784430 | 国械注准20153130517 | 集采范围外 | 新增（2025-06-23)、产品名称变更、国家医保耗材27位编码变更、未匹配到医保编码
6f0035cd-955c-11ed-bda4-34735a9d8166 | 上海微创心脉医疗科技（集团）股份有限公司 | 913101150512565326 | 549478cd-7a6e-11f0-88e5-34735a9d8166 | 8fe28e9a-69bd-11ea-9dc4-fa163e0a8baf | 外周血管支架类 | 主动脉 | 直管型覆膜支架及输送系统-覆膜支架 | ae9061bf-68ed-11ea-aa91-fa163e0a8baf | 直管型覆膜支架及输送系统 | 上海微创心脉医疗科技（集团）股份有限公司 |  | 国械注准20153130517 |  | 该产品由覆膜支架和输送器组成，其中覆膜支架由金属支架和覆膜移植物组成。金属支架由镍钛合金制成，由316L不锈钢管连接，带有7个铂铱合金显影点；覆膜移植物由聚酯纺织材料(PET)制成，采用聚酯缝合线缝合在金属支架上。辐照灭菌，一次性使用。货架有效期两年。 | 该产品临床上用于瘤体局限于血管直管段的多种型式的主动脉瘤的治疗。 | 主动脉 |  | 1a85e232-6a56-11ea-9dc4-fa163e0a8baf | 1a85e232-6a56-11ea-9dc4-fa163e0a8baf | 直管型覆膜支架及输送系统-覆膜支架 | C02060500114014025010000291 | C02060500100011025010001651 | 02-血管介入治疗类材料 | 06-外周血管介入治疗材料 | 05-胸主动脉支架 | 胸主动脉支架（非分支型/覆膜） | 14-合金 | 014-覆膜/非分支型 | 近端直径：D1（mm）：30、远端直径：D2（mm）：14；覆膜段长度：L1（mm） ：160、近端裸段长度：（mm） ：20 | HT3014-160-2000 | 0106935593779849 | 国械注准20153130517 | 集采范围外 | 新增（2025-06-23)、产品名称变更、国家医保耗材27位编码变更
6f0035cd-955c-11ed-bda4-34735a9d8166 | 上海微创心脉医疗科技（集团）股份有限公司 | 913101150512565326 | 54947995-7a6e-11f0-88e5-34735a9d8166 | 8fe28e9a-69bd-11ea-9dc4-fa163e0a8baf | 外周血管支架类 | 主动脉 | 直管型覆膜支架及输送系统-覆膜支架 | ae9061bf-68ed-11ea-aa91-fa163e0a8baf | 直管型覆膜支架及输送系统 | 上海微创心脉医疗科技（集团）股份有限公司 |  | 国械注准20153130517 |  | 该产品由覆膜支架和输送器组成，其中覆膜支架由金属支架和覆膜移植物组成。金属支架由镍钛合金制成，由316L不锈钢管连接，带有7个铂铱合金显影点；覆膜移植物由聚酯纺织材料(PET)制成，采用聚酯缝合线缝合在金属支架上。辐照灭菌，一次性使用。货架有效期两年。 | 该产品临床上用于瘤体局限于血管直管段的多种型式的主动脉瘤的治疗。 | 主动脉 |  | 1a85e447-6a56-11ea-9dc4-fa163e0a8baf | 1a85e447-6a56-11ea-9dc4-fa163e0a8baf | 直管型覆膜支架及输送系统-覆膜支架 | C02060500114014025010000292 | C02060500100011025010001652 | 02-血管介入治疗类材料 | 06-外周血管介入治疗材料 | 05-胸主动脉支架 | 胸主动脉支架（非分支型/覆膜） | 14-合金 | 014-覆膜/非分支型 | 近端直径：D1（mm）：42、远端直径：D2（mm）：40；覆膜段长度：L1（mm） ：150、近端裸段长度：（mm） ：20 | HT4240-150-2000 |  | 国械注准20153130517 | 集采范围外 | 新增（2025-06-23)、产品名称变更、国家医保耗材27位编码变更
6f0035cd-955c-11ed-bda4-34735a9d8166 | 上海微创心脉医疗科技（集团）股份有限公司 | 913101150512565326 | 54947a58-7a6e-11f0-88e5-34735a9d8166 | 8fe28e9a-69bd-11ea-9dc4-fa163e0a8baf | 外周血管支架类 | 主动脉 | 直管型覆膜支架及输送系统-覆膜支架 | ae9061bf-68ed-11ea-aa91-fa163e0a8baf | 直管型覆膜支架及输送系统 | 上海微创心脉医疗科技（集团）股份有限公司 |  | 国械注准20153130517 |  | 该产品由覆膜支架和输送器组成，其中覆膜支架由金属支架和覆膜移植物组成。金属支架由镍钛合金制成，由316L不锈钢管连接，带有7个铂铱合金显影点；覆膜移植物由聚酯纺织材料(PET)制成，采用聚酯缝合线缝合在金属支架上。辐照灭菌，一次性使用。货架有效期两年。 | 该产品临床上用于瘤体局限于血管直管段的多种型式的主动脉瘤的治疗。 | 主动脉 |  | 1a85e69e-6a56-11ea-9dc4-fa163e0a8baf | 1a85e69e-6a56-11ea-9dc4-fa163e0a8baf | 直管型覆膜支架及输送系统-覆膜支架 | C02060500114014025010000293 | C02060500100011025010001653 | 02-血管介入治疗类材料 | 06-外周血管介入治疗材料 | 05-胸主动脉支架 | 胸主动脉支架（非分支型/覆膜） | 14-合金 | 014-覆膜/非分支型 | 近端直径：D1（mm）：28、远端直径：D2（mm）：12；覆膜段长度：L1（mm） ：150、近端裸段长度：（mm） ：15 | HT2812-150-1500 |  | 国械注准20153130517 | 集采范围外 | 新增（2025-06-23)、产品名称变更、国家医保耗材27位编码变更
6f0035cd-955c-11ed-bda4-34735a9d8166 | 上海微创心脉医疗科技（集团）股份有限公司 | 913101150512565326 | 54947b17-7a6e-11f0-88e5-34735a9d8166 | 8fe28e9a-69bd-11ea-9dc4-fa163e0a8baf | 外周血管支架类 | 主动脉 | 直管型覆膜支架及输送系统-覆膜支架 | ae9061bf-68ed-11ea-aa91-fa163e0a8baf | 直管型覆膜支架及输送系统 | 上海微创心脉医疗科技（集团）股份有限公司 |  | 国械注准20153130517 |  | 该产品由覆膜支架和输送器组成，其中覆膜支架由金属支架和覆膜移植物组成。金属支架由镍钛合金制成，由316L不锈钢管连接，带有7个铂铱合金显影点；覆膜移植物由聚酯纺织材料(PET)制成，采用聚酯缝合线缝合在金属支架上。辐照灭菌，一次性使用。货架有效期两年。 | 该产品临床上用于瘤体局限于血管直管段的多种型式的主动脉瘤的治疗。 | 主动脉 |  | 1a85e8b2-6a56-11ea-9dc4-fa163e0a8baf | 1a85e8b2-6a56-11ea-9dc4-fa163e0a8baf | 直管型覆膜支架及输送系统-覆膜支架 | C02060500114014025010000294 | C02060500100011025010001654 | 02-血管介入治疗类材料 | 06-外周血管介入治疗材料 | 05-胸主动脉支架 | 胸主动脉支架（非分支型/覆膜） | 14-合金 | 014-覆膜/非分支型 | 近端直径：D1（mm）：38、远端直径：D2（mm）：26；覆膜段长度：L1（mm） ：160、近端裸段长度：（mm） ：15 | HT3826-160-1500 |  | 国械注准20153130517 | 集采范围外 | 新增（2025-06-23)、产品名称变更、国家医保耗材27位编码变更
6f0035cd-955c-11ed-bda4-34735a9d8166 | 上海微创心脉医疗科技（集团）股份有限公司 | 913101150512565326 | 54947bdb-7a6e-11f0-88e5-34735a9d8166 | 8fe28e9a-69bd-11ea-9dc4-fa163e0a8baf | 外周血管支架类 | 主动脉 | 直管型覆膜支架及输送系统-覆膜支架 | ae9061bf-68ed-11ea-aa91-fa163e0a8baf | 直管型覆膜支架及输送系统 | 上海微创心脉医疗科技（集团）股份有限公司 |  | 国械注准20153130517 |  | 该产品由覆膜支架和输送器组成，其中覆膜支架由金属支架和覆膜移植物组成。金属支架由镍钛合金制成，由316L不锈钢管连接，带有7个铂铱合金显影点；覆膜移植物由聚酯纺织材料(PET)制成，采用聚酯缝合线缝合在金属支架上。辐照灭菌，一次性使用。货架有效期两年。 | 该产品临床上用于瘤体局限于血管直管段的多种型式的主动脉瘤的治疗。 | 主动脉 |  | 1a85eada-6a56-11ea-9dc4-fa163e0a8baf | 1a85eada-6a56-11ea-9dc4-fa163e0a8baf | 直管型覆膜支架及输送系统-覆膜支架 | C02060500114014025010000295 | C02060500100011025010001655 | 02-血管介入治疗类材料 | 06-外周血管介入治疗材料 | 05-胸主动脉支架 | 胸主动脉支架（非分支型/覆膜） | 14-合金 | 014-覆膜/非分支型 | 近端直径：D1（mm）：30、远端直径：D2（mm）：24；覆膜段长度：L1（mm） ：150、近端裸段长度：（mm） ：20 | HT3024-150-2000 |  | 国械注准20153130517 | 集采范围外 | 新增（2025-06-23)、产品名称变更、国家医保耗材27位编码变更
6f0035cd-955c-11ed-bda4-34735a9d8166 | 上海微创心脉医疗科技（集团）股份有限公司 | 913101150512565326 | 54947c9e-7a6e-11f0-88e5-34735a9d8166 | 8fe28e9a-69bd-11ea-9dc4-fa163e0a8baf | 外周血管支架类 | 主动脉 | 直管型覆膜支架及输送系统-覆膜支架 | ae9061bf-68ed-11ea-aa91-fa163e0a8baf | 直管型覆膜支架及输送系统 | 上海微创心脉医疗科技（集团）股份有限公司 |  | 国械注准20153130517 |  | 该产品由覆膜支架和输送器组成，其中覆膜支架由金属支架和覆膜移植物组成。金属支架由镍钛合金制成，由316L不锈钢管连接，带有7个铂铱合金显影点；覆膜移植物由聚酯纺织材料(PET)制成，采用聚酯缝合线缝合在金属支架上。辐照灭菌，一次性使用。货架有效期两年。 | 该产品临床上用于瘤体局限于血管直管段的多种型式的主动脉瘤的治疗。 | 主动脉 |  | 1a85ecdd-6a56-11ea-9dc4-fa163e0a8baf | 1a85ecdd-6a56-11ea-9dc4-fa163e0a8baf | 直管型覆膜支架及输送系统-覆膜支架 | C02060500114014025010000296 | C02060500100011025010001656 | 02-血管介入治疗类材料 | 06-外周血管介入治疗材料 | 05-胸主动脉支架 | 胸主动脉支架（非分支型/覆膜） | 14-合金 | 014-覆膜/非分支型 | 近端直径：D1（mm）：44、远端直径：D2（mm）：34；覆膜段长度：L1（mm） ：150、近端裸段长度：（mm） ：15 | HT4434-150-1500 |  | 国械注准20153130517 | 集采范围外 | 新增（2025-06-23)、产品名称变更、国家医保耗材27位编码变更
6f0035cd-955c-11ed-bda4-34735a9d8166 | 上海微创心脉医疗科技（集团）股份有限公司 | 913101150512565326 | 54947d70-7a6e-11f0-88e5-34735a9d8166 | 8fe28e9a-69bd-11ea-9dc4-fa163e0a8baf | 外周血管支架类 | 主动脉 | 直管型覆膜支架及输送系统-覆膜支架 | ae9061bf-68ed-11ea-aa91-fa163e0a8baf | 直管型覆膜支架及输送系统 | 上海微创心脉医疗科技（集团）股份有限公司 |  | 国械注准20153130517 |  | 该产品由覆膜支架和输送器组成，其中覆膜支架由金属支架和覆膜移植物组成。金属支架由镍钛合金制成，由316L不锈钢管连接，带有7个铂铱合金显影点；覆膜移植物由聚酯纺织材料(PET)制成，采用聚酯缝合线缝合在金属支架上。辐照灭菌，一次性使用。货架有效期两年。 | 该产品临床上用于瘤体局限于血管直管段的多种型式的主动脉瘤的治疗。 | 主动脉 |  | 1a85eee8-6a56-11ea-9dc4-fa163e0a8baf | 1a85eee8-6a56-11ea-9dc4-fa163e0a8baf | 直管型覆膜支架及输送系统-覆膜支架 | C02060500114014025010000297 | C02060500100011025010001657 | 02-血管介入治疗类材料 | 06-外周血管介入治疗材料 | 05-胸主动脉支架 | 胸主动脉支架（非分支型/覆膜） | 14-合金 | 014-覆膜/非分支型 | 近端直径：D1（mm）：24、远端直径：D2（mm）：22；覆膜段长度：L1（mm） ：150、近端裸段长度：（mm） ：15 | HT2422-150-1500 |  | 国械注准20153130517 | 集采范围外 | 新增（2025-06-23)、产品名称变更、国家医保耗材27位编码变更
6f0035cd-955c-11ed-bda4-34735a9d8166 | 上海微创心脉医疗科技（集团）股份有限公司 | 913101150512565326 | 54947e2f-7a6e-11f0-88e5-34735a9d8166 | 8fe28e9a-69bd-11ea-9dc4-fa163e0a8baf | 外周血管支架类 | 主动脉 | 直管型覆膜支架及输送系统-覆膜支架 | ae9061bf-68ed-11ea-aa91-fa163e0a8baf | 直管型覆膜支架及输送系统 | 上海微创心脉医疗科技（集团）股份有限公司 |  | 国械注准20153130517 |  | 该产品由覆膜支架和输送器组成，其中覆膜支架由金属支架和覆膜移植物组成。金属支架由镍钛合金制成，由316L不锈钢管连接，带有7个铂铱合金显影点；覆膜移植物由聚酯纺织材料(PET)制成，采用聚酯缝合线缝合在金属支架上。辐照灭菌，一次性使用。货架有效期两年。 | 该产品临床上用于瘤体局限于血管直管段的多种型式的主动脉瘤的治疗。 | 主动脉 |  | 1a85f0f9-6a56-11ea-9dc4-fa163e0a8baf | 1a85f0f9-6a56-11ea-9dc4-fa163e0a8baf | 直管型覆膜支架及输送系统-覆膜支架 | C02060500114014025010000298 | C02060500100011025010001658 | 02-血管介入治疗类材料 | 06-外周血管介入治疗材料 | 05-胸主动脉支架 | 胸主动脉支架（非分支型/覆膜） | 14-合金 | 014-覆膜/非分支型 | 近端直径：D1（mm）：36、远端直径：D2（mm）：24；覆膜段长度：L1（mm） ：150、近端裸段长度：（mm） ：20 | HT3624-150-2000 |  | 国械注准20153130517 | 集采范围外 | 新增（2025-06-23)、产品名称变更、国家医保耗材27位编码变更
6f0035cd-955c-11ed-bda4-34735a9d8166 | 上海微创心脉医疗科技（集团）股份有限公司 | 913101150512565326 | 54947ef2-7a6e-11f0-88e5-34735a9d8166 | 8fe28e9a-69bd-11ea-9dc4-fa163e0a8baf | 外周血管支架类 | 主动脉 | 直管型覆膜支架及输送系统-覆膜支架 | ae9061bf-68ed-11ea-aa91-fa163e0a8baf | 直管型覆膜支架及输送系统 | 上海微创心脉医疗科技（集团）股份有限公司 |  | 国械注准20153130517 |  | 该产品由覆膜支架和输送器组成，其中覆膜支架由金属支架和覆膜移植物组成。金属支架由镍钛合金制成，由316L不锈钢管连接，带有7个铂铱合金显影点；覆膜移植物由聚酯纺织材料(PET)制成，采用聚酯缝合线缝合在金属支架上。辐照灭菌，一次性使用。货架有效期两年。 | 该产品临床上用于瘤体局限于血管直管段的多种型式的主动脉瘤的治疗。 | 主动脉 |  | 1a85f305-6a56-11ea-9dc4-fa163e0a8baf | 1a85f305-6a56-11ea-9dc4-fa163e0a8baf | 直管型覆膜支架及输送系统-覆膜支架 | C02060500114014025010000299 | C02060500100011025010001659 | 02-血管介入治疗类材料 | 06-外周血管介入治疗材料 | 05-胸主动脉支架 | 胸主动脉支架（非分支型/覆膜） | 14-合金 | 014-覆膜/非分支型 | 近端直径：D1（mm）：36、远端直径：D2（mm）：26；覆膜段长度：L1（mm） ：150、近端裸段长度：（mm） ：20 | HT3626-150-2000 |  | 国械注准20153130517 | 集采范围外 | 新增（2025-06-23)、产品名称变更、国家医保耗材27位编码变更
6f0035cd-955c-11ed-bda4-34735a9d8166 | 上海微创心脉医疗科技（集团）股份有限公司 | 913101150512565326 | 5494825d-7a6e-11f0-88e5-34735a9d8166 | 8fe28e9a-69bd-11ea-9dc4-fa163e0a8baf | 外周血管支架类 | 主动脉 | 直管型覆膜支架及输送系统-覆膜支架 | ae9061bf-68ed-11ea-aa91-fa163e0a8baf | 直管型覆膜支架及输送系统 | 上海微创心脉医疗科技（集团）股份有限公司 |  | 国械注准20153130517 |  | 该产品由覆膜支架和输送器组成，其中覆膜支架由金属支架和覆膜移植物组成。金属支架由镍钛合金制成，由316L不锈钢管连接，带有7个铂铱合金显影点；覆膜移植物由聚酯纺织材料(PET)制成，采用聚酯缝合线缝合在金属支架上。辐照灭菌，一次性使用。货架有效期两年。 | 该产品临床上用于瘤体局限于血管直管段的多种型式的主动脉瘤的治疗。 | 主动脉 |  | 1a85f52c-6a56-11ea-9dc4-fa163e0a8baf | 1a85f52c-6a56-11ea-9dc4-fa163e0a8baf | 直管型覆膜支架及输送系统-覆膜支架 | C02060500114014025010000300 | C02060500100011025010001660 | 02-血管介入治疗类材料 | 06-外周血管介入治疗材料 | 05-胸主动脉支架 | 胸主动脉支架（非分支型/覆膜） | 14-合金 | 014-覆膜/非分支型 | 近端直径：D1（mm）：42、远端直径：D2（mm）：32；覆膜段长度：L1（mm） ：150、近端裸段长度：（mm） ：15 | HT4232-150-1500 |  | 国械注准20153130517 | 集采范围外 | 新增（2025-06-23)、产品名称变更、国家医保耗材27位编码变更
6f0035cd-955c-11ed-bda4-34735a9d8166 | 上海微创心脉医疗科技（集团）股份有限公司 | 913101150512565326 | 54948326-7a6e-11f0-88e5-34735a9d8166 | 8fe28e9a-69bd-11ea-9dc4-fa163e0a8baf | 外周血管支架类 | 主动脉 | 直管型覆膜支架及输送系统-覆膜支架 | ae9061bf-68ed-11ea-aa91-fa163e0a8baf | 直管型覆膜支架及输送系统 | 上海微创心脉医疗科技（集团）股份有限公司 |  | 国械注准20153130517 |  | 该产品由覆膜支架和输送器组成，其中覆膜支架由金属支架和覆膜移植物组成。金属支架由镍钛合金制成，由316L不锈钢管连接，带有7个铂铱合金显影点；覆膜移植物由聚酯纺织材料(PET)制成，采用聚酯缝合线缝合在金属支架上。辐照灭菌，一次性使用。货架有效期两年。 | 该产品临床上用于瘤体局限于血管直管段的多种型式的主动脉瘤的治疗。 | 主动脉 |  | 1a85f733-6a56-11ea-9dc4-fa163e0a8baf | 1a85f733-6a56-11ea-9dc4-fa163e0a8baf | 直管型覆膜支架及输送系统-覆膜支架 | C02060500114014025010000301 | C02060500100011025010001661 | 02-血管介入治疗类材料 | 06-外周血管介入治疗材料 | 05-胸主动脉支架 | 胸主动脉支架（非分支型/覆膜） | 14-合金 | 014-覆膜/非分支型 | 近端直径：D1（mm）：44、远端直径：D2（mm）：40；覆膜段长度：L1（mm） ：160、近端裸段长度：（mm） ：20 | HT4440-160-2000 | 0106935593784829 | 国械注准20153130517 | 集采范围外 | 新增（2025-06-23)、产品名称变更、国家医保耗材27位编码变更
6f0035cd-955c-11ed-bda4-34735a9d8166 | 上海微创心脉医疗科技（集团）股份有限公司 | 913101150512565326 | 549483e9-7a6e-11f0-88e5-34735a9d8166 | 8fe28e9a-69bd-11ea-9dc4-fa163e0a8baf | 外周血管支架类 | 主动脉 | 直管型覆膜支架及输送系统-覆膜支架 | ae9061bf-68ed-11ea-aa91-fa163e0a8baf | 直管型覆膜支架及输送系统 | 上海微创心脉医疗科技（集团）股份有限公司 |  | 国械注准20153130517 |  | 该产品由覆膜支架和输送器组成，其中覆膜支架由金属支架和覆膜移植物组成。金属支架由镍钛合金制成，由316L不锈钢管连接，带有7个铂铱合金显影点；覆膜移植物由聚酯纺织材料(PET)制成，采用聚酯缝合线缝合在金属支架上。辐照灭菌，一次性使用。货架有效期两年。 | 该产品临床上用于瘤体局限于血管直管段的多种型式的主动脉瘤的治疗。 | 主动脉 |  | 1a85fb83-6a56-11ea-9dc4-fa163e0a8baf | 1a85fb83-6a56-11ea-9dc4-fa163e0a8baf | 直管型覆膜支架及输送系统-覆膜支架 | C02060500114014025010000302 | C02060500100011025010001662 | 02-血管介入治疗类材料 | 06-外周血管介入治疗材料 | 05-胸主动脉支架 | 胸主动脉支架（非分支型/覆膜） | 14-合金 | 014-覆膜/非分支型 | 近端直径：D1（mm）：30、远端直径：D2（mm）：26；覆膜段长度：L1（mm） ：140、近端裸段长度：（mm） ：20 | HT3026-140-2000 | 0106935593708573 | 国械注准20153130517 | 集采范围外 | 新增（2025-06-23)、产品名称变更、国家医保耗材27位编码变更
6f0035cd-955c-11ed-bda4-34735a9d8166 | 上海微创心脉医疗科技（集团）股份有限公司 | 913101150512565326 | 549484ad-7a6e-11f0-88e5-34735a9d8166 | 8fe28e9a-69bd-11ea-9dc4-fa163e0a8baf | 外周血管支架类 | 主动脉 | 直管型覆膜支架及输送系统-覆膜支架 | ae9061bf-68ed-11ea-aa91-fa163e0a8baf | 直管型覆膜支架及输送系统 | 上海微创心脉医疗科技（集团）股份有限公司 |  | 国械注准20153130517 |  | 该产品由覆膜支架和输送器组成，其中覆膜支架由金属支架和覆膜移植物组成。金属支架由镍钛合金制成，由316L不锈钢管连接，带有7个铂铱合金显影点；覆膜移植物由聚酯纺织材料(PET)制成，采用聚酯缝合线缝合在金属支架上。辐照灭菌，一次性使用。货架有效期两年。 | 该产品临床上用于瘤体局限于血管直管段的多种型式的主动脉瘤的治疗。 | 主动脉 |  | 1a85fd99-6a56-11ea-9dc4-fa163e0a8baf | 1a85fd99-6a56-11ea-9dc4-fa163e0a8baf | 直管型覆膜支架及输送系统-覆膜支架 | C02060500114014025010000303 | C02060500100011025010001663 | 02-血管介入治疗类材料 | 06-外周血管介入治疗材料 | 05-胸主动脉支架 | 胸主动脉支架（非分支型/覆膜） | 14-合金 | 014-覆膜/非分支型 | 近端直径：D1（mm）：14、远端直径：D2（mm）：18；覆膜段长度：L1（mm） ：140、近端裸段长度：（mm） ：0 | HT1418-140-0000 |  | 国械注准20153130517 | 集采范围外 | 新增（2025-06-23)、产品名称变更、国家医保耗材27位编码变更
6f0035cd-955c-11ed-bda4-34735a9d8166 | 上海微创心脉医疗科技（集团）股份有限公司 | 913101150512565326 | 5494857a-7a6e-11f0-88e5-34735a9d8166 | 8fe28e9a-69bd-11ea-9dc4-fa163e0a8baf | 外周血管支架类 | 主动脉 | 直管型覆膜支架及输送系统-覆膜支架 | ae9061bf-68ed-11ea-aa91-fa163e0a8baf | 直管型覆膜支架及输送系统 | 上海微创心脉医疗科技（集团）股份有限公司 |  | 国械注准20153130517 |  | 该产品由覆膜支架和输送器组成，其中覆膜支架由金属支架和覆膜移植物组成。金属支架由镍钛合金制成，由316L不锈钢管连接，带有7个铂铱合金显影点；覆膜移植物由聚酯纺织材料(PET)制成，采用聚酯缝合线缝合在金属支架上。辐照灭菌，一次性使用。货架有效期两年。 | 该产品临床上用于瘤体局限于血管直管段的多种型式的主动脉瘤的治疗。 | 主动脉 |  | 1a861b5b-6a56-11ea-9dc4-fa163e0a8baf | 1a861b5b-6a56-11ea-9dc4-fa163e0a8baf | 直管型覆膜支架及输送系统-覆膜支架 | C02060500114014025010000304 | C02060500100011025010001664 | 02-血管介入治疗类材料 | 06-外周血管介入治疗材料 | 05-胸主动脉支架 | 胸主动脉支架（非分支型/覆膜） | 14-合金 | 014-覆膜/非分支型 | 近端直径：D1（mm）：28、远端直径：D2（mm）：16；覆膜段长度：L1（mm） ：160、近端裸段长度：（mm） ：15 | HT2816-160-1500 | 0106935593756208 | 国械注准20153130517 | 集采范围外 | 新增（2025-06-23)、产品名称变更、国家医保耗材27位编码变更
6f0035cd-955c-11ed-bda4-34735a9d8166 | 上海微创心脉医疗科技（集团）股份有限公司 | 913101150512565326 | 5494863d-7a6e-11f0-88e5-34735a9d8166 | 8fe28e9a-69bd-11ea-9dc4-fa163e0a8baf | 外周血管支架类 | 主动脉 | 直管型覆膜支架及输送系统-覆膜支架 | ae9061bf-68ed-11ea-aa91-fa163e0a8baf | 直管型覆膜支架及输送系统 | 上海微创心脉医疗科技（集团）股份有限公司 |  | 国械注准20153130517 |  | 该产品由覆膜支架和输送器组成，其中覆膜支架由金属支架和覆膜移植物组成。金属支架由镍钛合金制成，由316L不锈钢管连接，带有7个铂铱合金显影点；覆膜移植物由聚酯纺织材料(PET)制成，采用聚酯缝合线缝合在金属支架上。辐照灭菌，一次性使用。货架有效期两年。 | 该产品临床上用于瘤体局限于血管直管段的多种型式的主动脉瘤的治疗。 | 主动脉 |  | 1a861db8-6a56-11ea-9dc4-fa163e0a8baf | 1a861db8-6a56-11ea-9dc4-fa163e0a8baf | 直管型覆膜支架及输送系统-覆膜支架 | C02060500114014025010000305 | C02060500100011025010001665 | 02-血管介入治疗类材料 | 06-外周血管介入治疗材料 | 05-胸主动脉支架 | 胸主动脉支架（非分支型/覆膜） | 14-合金 | 014-覆膜/非分支型 | 近端直径：D1（mm）：28、远端直径：D2（mm）：24；覆膜段长度：L1（mm） ：160、近端裸段长度：（mm） ：15 | HT2824-160-1500 | 0106935593754747 | 国械注准20153130517 | 集采范围外 | 新增（2025-06-23)、产品名称变更、国家医保耗材27位编码变更
6f0035cd-955c-11ed-bda4-34735a9d8166 | 上海微创心脉医疗科技（集团）股份有限公司 | 913101150512565326 | 54948706-7a6e-11f0-88e5-34735a9d8166 | 8fe28e9a-69bd-11ea-9dc4-fa163e0a8baf | 外周血管支架类 | 主动脉 | 直管型覆膜支架及输送系统-覆膜支架 | ae9061bf-68ed-11ea-aa91-fa163e0a8baf | 直管型覆膜支架及输送系统 | 上海微创心脉医疗科技（集团）股份有限公司 |  | 国械注准20153130517 |  | 该产品由覆膜支架和输送器组成，其中覆膜支架由金属支架和覆膜移植物组成。金属支架由镍钛合金制成，由316L不锈钢管连接，带有7个铂铱合金显影点；覆膜移植物由聚酯纺织材料(PET)制成，采用聚酯缝合线缝合在金属支架上。辐照灭菌，一次性使用。货架有效期两年。 | 该产品临床上用于瘤体局限于血管直管段的多种型式的主动脉瘤的治疗。 | 主动脉 |  | 1a862022-6a56-11ea-9dc4-fa163e0a8baf | 1a862022-6a56-11ea-9dc4-fa163e0a8baf | 直管型覆膜支架及输送系统-覆膜支架 | C02060500114014025010000306 | C02060500100011025010001666 | 02-血管介入治疗类材料 | 06-外周血管介入治疗材料 | 05-胸主动脉支架 | 胸主动脉支架（非分支型/覆膜） | 14-合金 | 014-覆膜/非分支型 | 近端直径：D1（mm）：38、远端直径：D2（mm）：34；覆膜段长度：L1（mm） ：160、近端裸段长度：（mm） ：20 | HT3834-160-2000 | 0106935593754679 | 国械注准20153130517 | 集采范围外 | 新增（2025-06-23)、产品名称变更、国家医保耗材27位编码变更
6f0035cd-955c-11ed-bda4-34735a9d8166 | 上海微创心脉医疗科技（集团）股份有限公司 | 913101150512565326 | 549487c4-7a6e-11f0-88e5-34735a9d8166 | 8fe28e9a-69bd-11ea-9dc4-fa163e0a8baf | 外周血管支架类 | 主动脉 | 直管型覆膜支架及输送系统-覆膜支架 | ae9061bf-68ed-11ea-aa91-fa163e0a8baf | 直管型覆膜支架及输送系统 | 上海微创心脉医疗科技（集团）股份有限公司 |  | 国械注准20153130517 |  | 该产品由覆膜支架和输送器组成，其中覆膜支架由金属支架和覆膜移植物组成。金属支架由镍钛合金制成，由316L不锈钢管连接，带有7个铂铱合金显影点；覆膜移植物由聚酯纺织材料(PET)制成，采用聚酯缝合线缝合在金属支架上。辐照灭菌，一次性使用。货架有效期两年。 | 该产品临床上用于瘤体局限于血管直管段的多种型式的主动脉瘤的治疗。 | 主动脉 |  | 1a86224e-6a56-11ea-9dc4-fa163e0a8baf | 1a86224e-6a56-11ea-9dc4-fa163e0a8baf | 直管型覆膜支架及输送系统-覆膜支架 | C02060500114014025010000307 | C02060500100011025010001667 | 02-血管介入治疗类材料 | 06-外周血管介入治疗材料 | 05-胸主动脉支架 | 胸主动脉支架（非分支型/覆膜） | 14-合金 | 014-覆膜/非分支型 | 近端直径：D1（mm）：30、远端直径：D2（mm）：14；覆膜段长度：L1（mm） ：140、近端裸段长度：（mm） ：20 | HT3014-140-2000 |  | 国械注准20153130517 | 集采范围外 | 新增（2025-06-23)、产品名称变更、国家医保耗材27位编码变更
6f0035cd-955c-11ed-bda4-34735a9d8166 | 上海微创心脉医疗科技（集团）股份有限公司 | 913101150512565326 | 54948888-7a6e-11f0-88e5-34735a9d8166 | 8fe28e9a-69bd-11ea-9dc4-fa163e0a8baf | 外周血管支架类 | 主动脉 | 直管型覆膜支架及输送系统-覆膜支架 | ae9061bf-68ed-11ea-aa91-fa163e0a8baf | 直管型覆膜支架及输送系统 | 上海微创心脉医疗科技（集团）股份有限公司 |  | 国械注准20153130517 |  | 该产品由覆膜支架和输送器组成，其中覆膜支架由金属支架和覆膜移植物组成。金属支架由镍钛合金制成，由316L不锈钢管连接，带有7个铂铱合金显影点；覆膜移植物由聚酯纺织材料(PET)制成，采用聚酯缝合线缝合在金属支架上。辐照灭菌，一次性使用。货架有效期两年。 | 该产品临床上用于瘤体局限于血管直管段的多种型式的主动脉瘤的治疗。 | 主动脉 |  | 1a862471-6a56-11ea-9dc4-fa163e0a8baf | 1a862471-6a56-11ea-9dc4-fa163e0a8baf | 直管型覆膜支架及输送系统-覆膜支架 | C02060500114014025010000308 | C02060500100011025010001668 | 02-血管介入治疗类材料 | 06-外周血管介入治疗材料 | 05-胸主动脉支架 | 胸主动脉支架（非分支型/覆膜） | 14-合金 | 014-覆膜/非分支型 | 近端直径：D1（mm）：32、远端直径：D2（mm）：18；覆膜段长度：L1（mm） ：160、近端裸段长度：（mm） ：20 | HT3218-160-2000 | 0106935593779894 | 国械注准20153130517 | 集采范围外 | 新增（2025-06-23)、产品名称变更、国家医保耗材27位编码变更
6f0035cd-955c-11ed-bda4-34735a9d8166 | 上海微创心脉医疗科技（集团）股份有限公司 | 913101150512565326 | 5494895a-7a6e-11f0-88e5-34735a9d8166 | 8fe28e9a-69bd-11ea-9dc4-fa163e0a8baf | 外周血管支架类 | 主动脉 | 直管型覆膜支架及输送系统-覆膜支架 | ae9061bf-68ed-11ea-aa91-fa163e0a8baf | 直管型覆膜支架及输送系统 | 上海微创心脉医疗科技（集团）股份有限公司 |  | 国械注准20153130517 |  | 该产品由覆膜支架和输送器组成，其中覆膜支架由金属支架和覆膜移植物组成。金属支架由镍钛合金制成，由316L不锈钢管连接，带有7个铂铱合金显影点；覆膜移植物由聚酯纺织材料(PET)制成，采用聚酯缝合线缝合在金属支架上。辐照灭菌，一次性使用。货架有效期两年。 | 该产品临床上用于瘤体局限于血管直管段的多种型式的主动脉瘤的治疗。 | 主动脉 |  | 1a8626a8-6a56-11ea-9dc4-fa163e0a8baf | 1a8626a8-6a56-11ea-9dc4-fa163e0a8baf | 直管型覆膜支架及输送系统-覆膜支架 | C02060500114014025010000309 | C02060500100011025010001669 | 02-血管介入治疗类材料 | 06-外周血管介入治疗材料 | 05-胸主动脉支架 | 胸主动脉支架（非分支型/覆膜） | 14-合金 | 014-覆膜/非分支型 | 近端直径：D1（mm）：32、远端直径：D2（mm）：14；覆膜段长度：L1（mm） ：150、近端裸段长度：（mm） ：20 | HT3214-150-2000 |  | 国械注准20153130517 | 集采范围外 | 新增（2025-06-23)、产品名称变更、国家医保耗材27位编码变更
6f0035cd-955c-11ed-bda4-34735a9d8166 | 上海微创心脉医疗科技（集团）股份有限公司 | 913101150512565326 | 54948cc5-7a6e-11f0-88e5-34735a9d8166 | 8fe28e9a-69bd-11ea-9dc4-fa163e0a8baf | 外周血管支架类 | 主动脉 | 直管型覆膜支架及输送系统-覆膜支架 | ae9061bf-68ed-11ea-aa91-fa163e0a8baf | 直管型覆膜支架及输送系统 | 上海微创心脉医疗科技（集团）股份有限公司 |  | 国械注准20153130517 |  | 该产品由覆膜支架和输送器组成，其中覆膜支架由金属支架和覆膜移植物组成。金属支架由镍钛合金制成，由316L不锈钢管连接，带有7个铂铱合金显影点；覆膜移植物由聚酯纺织材料(PET)制成，采用聚酯缝合线缝合在金属支架上。辐照灭菌，一次性使用。货架有效期两年。 | 该产品临床上用于瘤体局限于血管直管段的多种型式的主动脉瘤的治疗。 | 主动脉 |  | 1a862916-6a56-11ea-9dc4-fa163e0a8baf | 1a862916-6a56-11ea-9dc4-fa163e0a8baf | 直管型覆膜支架及输送系统-覆膜支架 | C02060500114014025010000310 | C02060500100011025010001670 | 02-血管介入治疗类材料 | 06-外周血管介入治疗材料 | 05-胸主动脉支架 | 胸主动脉支架（非分支型/覆膜） | 14-合金 | 014-覆膜/非分支型 | 近端直径：D1（mm）：42、远端直径：D2（mm）：32；覆膜段长度：L1（mm） ：160、近端裸段长度：（mm） ：20 | HT4232-160-2000 |  | 国械注准20153130517 | 集采范围外 | 新增（2025-06-23)、产品名称变更、国家医保耗材27位编码变更
6f0035cd-955c-11ed-bda4-34735a9d8166 | 上海微创心脉医疗科技（集团）股份有限公司 | 913101150512565326 | 54948d92-7a6e-11f0-88e5-34735a9d8166 | 8fe28e9a-69bd-11ea-9dc4-fa163e0a8baf | 外周血管支架类 | 主动脉 | 直管型覆膜支架及输送系统-覆膜支架 | ae9061bf-68ed-11ea-aa91-fa163e0a8baf | 直管型覆膜支架及输送系统 | 上海微创心脉医疗科技（集团）股份有限公司 |  | 国械注准20153130517 |  | 该产品由覆膜支架和输送器组成，其中覆膜支架由金属支架和覆膜移植物组成。金属支架由镍钛合金制成，由316L不锈钢管连接，带有7个铂铱合金显影点；覆膜移植物由聚酯纺织材料(PET)制成，采用聚酯缝合线缝合在金属支架上。辐照灭菌，一次性使用。货架有效期两年。 | 该产品临床上用于瘤体局限于血管直管段的多种型式的主动脉瘤的治疗。 | 主动脉 |  | 1a862b8c-6a56-11ea-9dc4-fa163e0a8baf | 1a862b8c-6a56-11ea-9dc4-fa163e0a8baf | 直管型覆膜支架及输送系统-覆膜支架 | C02060500114014025010000311 | C02060500100011025010001671 | 02-血管介入治疗类材料 | 06-外周血管介入治疗材料 | 05-胸主动脉支架 | 胸主动脉支架（非分支型/覆膜） | 14-合金 | 014-覆膜/非分支型 | 近端直径：D1（mm）：18、远端直径：D2（mm）：28；覆膜段长度：L1（mm） ：140、近端裸段长度：（mm） ：0 | HT1828-140-0000 | 0106935593790035 | 国械注准20153130517 | 集采范围外 | 新增（2025-06-23)、产品名称变更、国家医保耗材27位编码变更
6f0035cd-955c-11ed-bda4-34735a9d8166 | 上海微创心脉医疗科技（集团）股份有限公司 | 913101150512565326 | 54948e5b-7a6e-11f0-88e5-34735a9d8166 | 8fe28e9a-69bd-11ea-9dc4-fa163e0a8baf | 外周血管支架类 | 主动脉 | 直管型覆膜支架及输送系统-覆膜支架 | ae9061bf-68ed-11ea-aa91-fa163e0a8baf | 直管型覆膜支架及输送系统 | 上海微创心脉医疗科技（集团）股份有限公司 |  | 国械注准20153130517 |  | 该产品由覆膜支架和输送器组成，其中覆膜支架由金属支架和覆膜移植物组成。金属支架由镍钛合金制成，由316L不锈钢管连接，带有7个铂铱合金显影点；覆膜移植物由聚酯纺织材料(PET)制成，采用聚酯缝合线缝合在金属支架上。辐照灭菌，一次性使用。货架有效期两年。 | 该产品临床上用于瘤体局限于血管直管段的多种型式的主动脉瘤的治疗。 | 主动脉 |  | 1a862dba-6a56-11ea-9dc4-fa163e0a8baf | 1a862dba-6a56-11ea-9dc4-fa163e0a8baf | 直管型覆膜支架及输送系统-覆膜支架 | C02060500114014025010000312 | C02060500100011025010001672 | 02-血管介入治疗类材料 | 06-外周血管介入治疗材料 | 05-胸主动脉支架 | 胸主动脉支架（非分支型/覆膜） | 14-合金 | 014-覆膜/非分支型 | 近端直径：D1（mm）：42、远端直径：D2（mm）：34；覆膜段长度：L1（mm） ：140、近端裸段长度：（mm） ：15 | HT4234-140-1500 |  | 国械注准20153130517 | 集采范围外 | 新增（2025-06-23)、产品名称变更、国家医保耗材27位编码变更
6f0035cd-955c-11ed-bda4-34735a9d8166 | 上海微创心脉医疗科技（集团）股份有限公司 | 913101150512565326 | 54948f1e-7a6e-11f0-88e5-34735a9d8166 | 8fe28e9a-69bd-11ea-9dc4-fa163e0a8baf | 外周血管支架类 | 主动脉 | 直管型覆膜支架及输送系统-覆膜支架 | ae9061bf-68ed-11ea-aa91-fa163e0a8baf | 直管型覆膜支架及输送系统 | 上海微创心脉医疗科技（集团）股份有限公司 |  | 国械注准20153130517 |  | 该产品由覆膜支架和输送器组成，其中覆膜支架由金属支架和覆膜移植物组成。金属支架由镍钛合金制成，由316L不锈钢管连接，带有7个铂铱合金显影点；覆膜移植物由聚酯纺织材料(PET)制成，采用聚酯缝合线缝合在金属支架上。辐照灭菌，一次性使用。货架有效期两年。 | 该产品临床上用于瘤体局限于血管直管段的多种型式的主动脉瘤的治疗。 | 主动脉 |  | 1a862fc1-6a56-11ea-9dc4-fa163e0a8baf | 1a862fc1-6a56-11ea-9dc4-fa163e0a8baf | 直管型覆膜支架及输送系统-覆膜支架 | C02060500114014025010000313 | C02060500100011025010001673 | 02-血管介入治疗类材料 | 06-外周血管介入治疗材料 | 05-胸主动脉支架 | 胸主动脉支架（非分支型/覆膜） | 14-合金 | 014-覆膜/非分支型 | 近端直径：D1（mm）：40、远端直径：D2（mm）：30；覆膜段长度：L1（mm） ：150、近端裸段长度：（mm） ：15 | HT4030-150-1500 |  | 国械注准20153130517 | 集采范围外 | 新增（2025-06-23)、产品名称变更、国家医保耗材27位编码变更
6f0035cd-955c-11ed-bda4-34735a9d8166 | 上海微创心脉医疗科技（集团）股份有限公司 | 913101150512565326 | 54948feb-7a6e-11f0-88e5-34735a9d8166 | 8fe28e9a-69bd-11ea-9dc4-fa163e0a8baf | 外周血管支架类 | 主动脉 | 直管型覆膜支架及输送系统-覆膜支架 | ae9061bf-68ed-11ea-aa91-fa163e0a8baf | 直管型覆膜支架及输送系统 | 上海微创心脉医疗科技（集团）股份有限公司 |  | 国械注准20153130517 |  | 该产品由覆膜支架和输送器组成，其中覆膜支架由金属支架和覆膜移植物组成。金属支架由镍钛合金制成，由316L不锈钢管连接，带有7个铂铱合金显影点；覆膜移植物由聚酯纺织材料(PET)制成，采用聚酯缝合线缝合在金属支架上。辐照灭菌，一次性使用。货架有效期两年。 | 该产品临床上用于瘤体局限于血管直管段的多种型式的主动脉瘤的治疗。 | 主动脉 |  | 1a8631c8-6a56-11ea-9dc4-fa163e0a8baf | 1a8631c8-6a56-11ea-9dc4-fa163e0a8baf | 直管型覆膜支架及输送系统-覆膜支架 | C02060500114014025010000314 | C02060500100011025010001674 | 02-血管介入治疗类材料 | 06-外周血管介入治疗材料 | 05-胸主动脉支架 | 胸主动脉支架（非分支型/覆膜） | 14-合金 | 014-覆膜/非分支型 | 近端直径：D1（mm）：26、远端直径：D2（mm）：12；覆膜段长度：L1（mm） ：150、近端裸段长度：（mm） ：15 | HT2612-150-1500 |  | 国械注准20153130517 | 集采范围外 | 新增（2025-06-23)、产品名称变更、国家医保耗材27位编码变更
6f0035cd-955c-11ed-bda4-34735a9d8166 | 上海微创心脉医疗科技（集团）股份有限公司 | 913101150512565326 | 549490b4-7a6e-11f0-88e5-34735a9d8166 | 8fe28e9a-69bd-11ea-9dc4-fa163e0a8baf | 外周血管支架类 | 主动脉 | 直管型覆膜支架及输送系统-覆膜支架 | ae9061bf-68ed-11ea-aa91-fa163e0a8baf | 直管型覆膜支架及输送系统 | 上海微创心脉医疗科技（集团）股份有限公司 |  | 国械注准20153130517 |  | 该产品由覆膜支架和输送器组成，其中覆膜支架由金属支架和覆膜移植物组成。金属支架由镍钛合金制成，由316L不锈钢管连接，带有7个铂铱合金显影点；覆膜移植物由聚酯纺织材料(PET)制成，采用聚酯缝合线缝合在金属支架上。辐照灭菌，一次性使用。货架有效期两年。 | 该产品临床上用于瘤体局限于血管直管段的多种型式的主动脉瘤的治疗。 | 主动脉 |  | 1a8633d5-6a56-11ea-9dc4-fa163e0a8baf | 1a8633d5-6a56-11ea-9dc4-fa163e0a8baf | 直管型覆膜支架及输送系统-覆膜支架 | C02060500114014025010000315 | C02060500100011025010001675 | 02-血管介入治疗类材料 | 06-外周血管介入治疗材料 | 05-胸主动脉支架 | 胸主动脉支架（非分支型/覆膜） | 14-合金 | 014-覆膜/非分支型 | 近端直径：D1（mm）：22、远端直径：D2（mm）：20；覆膜段长度：L1（mm） ：150、近端裸段长度：（mm） ：15 | HT2220-150-1500 |  | 国械注准20153130517 | 集采范围外 | 新增（2025-06-23)、产品名称变更、国家医保耗材27位编码变更
6f0035cd-955c-11ed-bda4-34735a9d8166 | 上海微创心脉医疗科技（集团）股份有限公司 | 913101150512565326 | 54949177-7a6e-11f0-88e5-34735a9d8166 | 8fe28e9a-69bd-11ea-9dc4-fa163e0a8baf | 外周血管支架类 | 主动脉 | 直管型覆膜支架及输送系统-覆膜支架 | ae9061bf-68ed-11ea-aa91-fa163e0a8baf | 直管型覆膜支架及输送系统 | 上海微创心脉医疗科技（集团）股份有限公司 |  | 国械注准20153130517 |  | 该产品由覆膜支架和输送器组成，其中覆膜支架由金属支架和覆膜移植物组成。金属支架由镍钛合金制成，由316L不锈钢管连接，带有7个铂铱合金显影点；覆膜移植物由聚酯纺织材料(PET)制成，采用聚酯缝合线缝合在金属支架上。辐照灭菌，一次性使用。货架有效期两年。 | 该产品临床上用于瘤体局限于血管直管段的多种型式的主动脉瘤的治疗。 | 主动脉 |  | 1a8635ef-6a56-11ea-9dc4-fa163e0a8baf | 1a8635ef-6a56-11ea-9dc4-fa163e0a8baf | 直管型覆膜支架及输送系统-覆膜支架 | C02060500114014025010000316 | C02060500100011025010001676 | 02-血管介入治疗类材料 | 06-外周血管介入治疗材料 | 05-胸主动脉支架 | 胸主动脉支架（非分支型/覆膜） | 14-合金 | 014-覆膜/非分支型 | 近端直径：D1（mm）：44、远端直径：D2（mm）：40；覆膜段长度：L1（mm） ：150、近端裸段长度：（mm） ：20 | HT4440-150-2000 |  | 国械注准20153130517 | 集采范围外 | 新增（2025-06-23)、产品名称变更、国家医保耗材27位编码变更
6f0035cd-955c-11ed-bda4-34735a9d8166 | 上海微创心脉医疗科技（集团）股份有限公司 | 913101150512565326 | 5494923b-7a6e-11f0-88e5-34735a9d8166 | 8fe28e9a-69bd-11ea-9dc4-fa163e0a8baf | 外周血管支架类 | 主动脉 | 直管型覆膜支架及输送系统-覆膜支架 | ae9061bf-68ed-11ea-aa91-fa163e0a8baf | 直管型覆膜支架及输送系统 | 上海微创心脉医疗科技（集团）股份有限公司 |  | 国械注准20153130517 |  | 该产品由覆膜支架和输送器组成，其中覆膜支架由金属支架和覆膜移植物组成。金属支架由镍钛合金制成，由316L不锈钢管连接，带有7个铂铱合金显影点；覆膜移植物由聚酯纺织材料(PET)制成，采用聚酯缝合线缝合在金属支架上。辐照灭菌，一次性使用。货架有效期两年。 | 该产品临床上用于瘤体局限于血管直管段的多种型式的主动脉瘤的治疗。 | 主动脉 |  | 1a863805-6a56-11ea-9dc4-fa163e0a8baf | 1a863805-6a56-11ea-9dc4-fa163e0a8baf | 直管型覆膜支架及输送系统-覆膜支架 | C02060500114014025010000317 | C02060500100011025010001677 | 02-血管介入治疗类材料 | 06-外周血管介入治疗材料 | 05-胸主动脉支架 | 胸主动脉支架（非分支型/覆膜） | 14-合金 | 014-覆膜/非分支型 | 近端直径：D1（mm）：36、远端直径：D2（mm）：32；覆膜段长度：L1（mm） ：150、近端裸段长度：（mm） ：20 | HT3632-150-2000 |  | 国械注准20153130517 | 集采范围外 | 新增（2025-06-23)、产品名称变更、国家医保耗材27位编码变更
6f0035cd-955c-11ed-bda4-34735a9d8166 | 上海微创心脉医疗科技（集团）股份有限公司 | 913101150512565326 | 54949303-7a6e-11f0-88e5-34735a9d8166 | 8fe28e9a-69bd-11ea-9dc4-fa163e0a8baf | 外周血管支架类 | 主动脉 | 直管型覆膜支架及输送系统-覆膜支架 | ae9061bf-68ed-11ea-aa91-fa163e0a8baf | 直管型覆膜支架及输送系统 | 上海微创心脉医疗科技（集团）股份有限公司 |  | 国械注准20153130517 |  | 该产品由覆膜支架和输送器组成，其中覆膜支架由金属支架和覆膜移植物组成。金属支架由镍钛合金制成，由316L不锈钢管连接，带有7个铂铱合金显影点；覆膜移植物由聚酯纺织材料(PET)制成，采用聚酯缝合线缝合在金属支架上。辐照灭菌，一次性使用。货架有效期两年。 | 该产品临床上用于瘤体局限于血管直管段的多种型式的主动脉瘤的治疗。 | 主动脉 |  | 1a863a19-6a56-11ea-9dc4-fa163e0a8baf | 1a863a19-6a56-11ea-9dc4-fa163e0a8baf | 直管型覆膜支架及输送系统-覆膜支架 | C02060500114014025010000318 | C02060500100011025010001678 | 02-血管介入治疗类材料 | 06-外周血管介入治疗材料 | 05-胸主动脉支架 | 胸主动脉支架（非分支型/覆膜） | 14-合金 | 014-覆膜/非分支型 | 近端直径：D1（mm）：28、远端直径：D2（mm）：24；覆膜段长度：L1（mm） ：140、近端裸段长度：（mm） ：15 | HT2824-140-1500 | 0106935593708757 | 国械注准20153130517 | 集采范围外 | 新增（2025-06-23)、产品名称变更、国家医保耗材27位编码变更
6f0035cd-955c-11ed-bda4-34735a9d8166 | 上海微创心脉医疗科技（集团）股份有限公司 | 913101150512565326 | 549493c7-7a6e-11f0-88e5-34735a9d8166 | 8fe28e9a-69bd-11ea-9dc4-fa163e0a8baf | 外周血管支架类 | 主动脉 | 直管型覆膜支架及输送系统-覆膜支架 | ae9061bf-68ed-11ea-aa91-fa163e0a8baf | 直管型覆膜支架及输送系统 | 上海微创心脉医疗科技（集团）股份有限公司 |  | 国械注准20153130517 |  | 该产品由覆膜支架和输送器组成，其中覆膜支架由金属支架和覆膜移植物组成。金属支架由镍钛合金制成，由316L不锈钢管连接，带有7个铂铱合金显影点；覆膜移植物由聚酯纺织材料(PET)制成，采用聚酯缝合线缝合在金属支架上。辐照灭菌，一次性使用。货架有效期两年。 | 该产品临床上用于瘤体局限于血管直管段的多种型式的主动脉瘤的治疗。 | 主动脉 |  | 1a863c59-6a56-11ea-9dc4-fa163e0a8baf | 1a863c59-6a56-11ea-9dc4-fa163e0a8baf | 直管型覆膜支架及输送系统-覆膜支架 | C02060500114014025010000319 | C02060500100011025010001679 | 02-血管介入治疗类材料 | 06-外周血管介入治疗材料 | 05-胸主动脉支架 | 胸主动脉支架（非分支型/覆膜） | 14-合金 | 014-覆膜/非分支型 | 近端直径：D1（mm）：22、远端直径：D2（mm）：16；覆膜段长度：L1（mm） ：140、近端裸段长度：（mm） ：15 | HT2216-140-1500 |  | 国械注准20153130517 | 集采范围外 | 新增（2025-06-23)、产品名称变更、国家医保耗材27位编码变更
6f0035cd-955c-11ed-bda4-34735a9d8166 | 上海微创心脉医疗科技（集团）股份有限公司 | 913101150512565326 | 5494948f-7a6e-11f0-88e5-34735a9d8166 | 8fe28e9a-69bd-11ea-9dc4-fa163e0a8baf | 外周血管支架类 | 主动脉 | 直管型覆膜支架及输送系统-覆膜支架 | ae9061bf-68ed-11ea-aa91-fa163e0a8baf | 直管型覆膜支架及输送系统 | 上海微创心脉医疗科技（集团）股份有限公司 |  | 国械注准20153130517 |  | 该产品由覆膜支架和输送器组成，其中覆膜支架由金属支架和覆膜移植物组成。金属支架由镍钛合金制成，由316L不锈钢管连接，带有7个铂铱合金显影点；覆膜移植物由聚酯纺织材料(PET)制成，采用聚酯缝合线缝合在金属支架上。辐照灭菌，一次性使用。货架有效期两年。 | 该产品临床上用于瘤体局限于血管直管段的多种型式的主动脉瘤的治疗。 | 主动脉 |  | 1a865c44-6a56-11ea-9dc4-fa163e0a8baf | 1a865c44-6a56-11ea-9dc4-fa163e0a8baf | 直管型覆膜支架及输送系统-覆膜支架 | C02060500114014025010000320 | C02060500100011025010001680 | 02-血管介入治疗类材料 | 06-外周血管介入治疗材料 | 05-胸主动脉支架 | 胸主动脉支架（非分支型/覆膜） | 14-合金 | 014-覆膜/非分支型 | 近端直径：D1（mm）：34、远端直径：D2（mm）：22；覆膜段长度：L1（mm） ：150、近端裸段长度：（mm） ：20 | HT3422-150-2000 |  | 国械注准20153130517 | 集采范围外 | 新增（2025-06-23)、产品名称变更、国家医保耗材27位编码变更
6f0035cd-955c-11ed-bda4-34735a9d8166 | 上海微创心脉医疗科技（集团）股份有限公司 | 913101150512565326 | 54949804-7a6e-11f0-88e5-34735a9d8166 | 8fe28e9a-69bd-11ea-9dc4-fa163e0a8baf | 外周血管支架类 | 主动脉 | 直管型覆膜支架及输送系统-覆膜支架 | ae9061bf-68ed-11ea-aa91-fa163e0a8baf | 直管型覆膜支架及输送系统 | 上海微创心脉医疗科技（集团）股份有限公司 |  | 国械注准20153130517 |  | 该产品由覆膜支架和输送器组成，其中覆膜支架由金属支架和覆膜移植物组成。金属支架由镍钛合金制成，由316L不锈钢管连接，带有7个铂铱合金显影点；覆膜移植物由聚酯纺织材料(PET)制成，采用聚酯缝合线缝合在金属支架上。辐照灭菌，一次性使用。货架有效期两年。 | 该产品临床上用于瘤体局限于血管直管段的多种型式的主动脉瘤的治疗。 | 主动脉 |  | 1a865e9e-6a56-11ea-9dc4-fa163e0a8baf | 1a865e9e-6a56-11ea-9dc4-fa163e0a8baf | 直管型覆膜支架及输送系统-覆膜支架 | C02060500114014025010000321 | C02060500100011025010001681 | 02-血管介入治疗类材料 | 06-外周血管介入治疗材料 | 05-胸主动脉支架 | 胸主动脉支架（非分支型/覆膜） | 14-合金 | 014-覆膜/非分支型 | 近端直径：D1（mm）：24、远端直径：D2（mm）：20；覆膜段长度：L1（mm） ：160、近端裸段长度：（mm） ：15 | HT2420-160-1500 | 0106935593786267 | 国械注准20153130517 | 集采范围外 | 新增（2025-06-23)、产品名称变更、国家医保耗材27位编码变更
6f0035cd-955c-11ed-bda4-34735a9d8166 | 上海微创心脉医疗科技（集团）股份有限公司 | 913101150512565326 | 549498cc-7a6e-11f0-88e5-34735a9d8166 | 8fe28e9a-69bd-11ea-9dc4-fa163e0a8baf | 外周血管支架类 | 主动脉 | 直管型覆膜支架及输送系统-覆膜支架 | ae9061bf-68ed-11ea-aa91-fa163e0a8baf | 直管型覆膜支架及输送系统 | 上海微创心脉医疗科技（集团）股份有限公司 |  | 国械注准20153130517 |  | 该产品由覆膜支架和输送器组成，其中覆膜支架由金属支架和覆膜移植物组成。金属支架由镍钛合金制成，由316L不锈钢管连接，带有7个铂铱合金显影点；覆膜移植物由聚酯纺织材料(PET)制成，采用聚酯缝合线缝合在金属支架上。辐照灭菌，一次性使用。货架有效期两年。 | 该产品临床上用于瘤体局限于血管直管段的多种型式的主动脉瘤的治疗。 | 主动脉 |  | 1a8660d0-6a56-11ea-9dc4-fa163e0a8baf | 1a8660d0-6a56-11ea-9dc4-fa163e0a8baf | 直管型覆膜支架及输送系统-覆膜支架 | C02060500114014025010000322 | C02060500100011025010001682 | 02-血管介入治疗类材料 | 06-外周血管介入治疗材料 | 05-胸主动脉支架 | 胸主动脉支架（非分支型/覆膜） | 14-合金 | 014-覆膜/非分支型 | 近端直径：D1（mm）：34、远端直径：D2（mm）：20；覆膜段长度：L1（mm） ：160、近端裸段长度：（mm） ：20 | HT3420-160-2000 |  | 国械注准20153130517 | 集采范围外 | 新增（2025-06-23)、产品名称变更、国家医保耗材27位编码变更
6f0035cd-955c-11ed-bda4-34735a9d8166 | 上海微创心脉医疗科技（集团）股份有限公司 | 913101150512565326 | 54949990-7a6e-11f0-88e5-34735a9d8166 | 8fe28e9a-69bd-11ea-9dc4-fa163e0a8baf | 外周血管支架类 | 主动脉 | 直管型覆膜支架及输送系统-覆膜支架 | ae9061bf-68ed-11ea-aa91-fa163e0a8baf | 直管型覆膜支架及输送系统 | 上海微创心脉医疗科技（集团）股份有限公司 |  | 国械注准20153130517 |  | 该产品由覆膜支架和输送器组成，其中覆膜支架由金属支架和覆膜移植物组成。金属支架由镍钛合金制成，由316L不锈钢管连接，带有7个铂铱合金显影点；覆膜移植物由聚酯纺织材料(PET)制成，采用聚酯缝合线缝合在金属支架上。辐照灭菌，一次性使用。货架有效期两年。 | 该产品临床上用于瘤体局限于血管直管段的多种型式的主动脉瘤的治疗。 | 主动脉 |  | 1a8662e8-6a56-11ea-9dc4-fa163e0a8baf | 1a8662e8-6a56-11ea-9dc4-fa163e0a8baf | 直管型覆膜支架及输送系统-覆膜支架 | C02060500114014025010000323 | C02060500100011025010001683 | 02-血管介入治疗类材料 | 06-外周血管介入治疗材料 | 05-胸主动脉支架 | 胸主动脉支架（非分支型/覆膜） | 14-合金 | 014-覆膜/非分支型 | 近端直径：D1（mm）：42、远端直径：D2（mm）：40；覆膜段长度：L1（mm） ：150、近端裸段长度：（mm） ：15 | HT4240-150-1500 |  | 国械注准20153130517 | 集采范围外 | 新增（2025-06-23)、产品名称变更、国家医保耗材27位编码变更
6f0035cd-955c-11ed-bda4-34735a9d8166 | 上海微创心脉医疗科技（集团）股份有限公司 | 913101150512565326 | 54949a53-7a6e-11f0-88e5-34735a9d8166 | 8fe28e9a-69bd-11ea-9dc4-fa163e0a8baf | 外周血管支架类 | 主动脉 | 直管型覆膜支架及输送系统-覆膜支架 | ae9061bf-68ed-11ea-aa91-fa163e0a8baf | 直管型覆膜支架及输送系统 | 上海微创心脉医疗科技（集团）股份有限公司 |  | 国械注准20153130517 |  | 该产品由覆膜支架和输送器组成，其中覆膜支架由金属支架和覆膜移植物组成。金属支架由镍钛合金制成，由316L不锈钢管连接，带有7个铂铱合金显影点；覆膜移植物由聚酯纺织材料(PET)制成，采用聚酯缝合线缝合在金属支架上。辐照灭菌，一次性使用。货架有效期两年。 | 该产品临床上用于瘤体局限于血管直管段的多种型式的主动脉瘤的治疗。 | 主动脉 |  | 1a8664ed-6a56-11ea-9dc4-fa163e0a8baf | 1a8664ed-6a56-11ea-9dc4-fa163e0a8baf | 直管型覆膜支架及输送系统-覆膜支架 | C02060500114014025010000324 | C02060500100011025010001684 | 02-血管介入治疗类材料 | 06-外周血管介入治疗材料 | 05-胸主动脉支架 | 胸主动脉支架（非分支型/覆膜） | 14-合金 | 014-覆膜/非分支型 | 近端直径：D1（mm）：32、远端直径：D2（mm）：12；覆膜段长度：L1（mm） ：150、近端裸段长度：（mm） ：20 | HT3212-150-2000 |  | 国械注准20153130517 | 集采范围外 | 新增（2025-06-23)、产品名称变更、国家医保耗材27位编码变更
6f0035cd-955c-11ed-bda4-34735a9d8166 | 上海微创心脉医疗科技（集团）股份有限公司 | 913101150512565326 | 54949b17-7a6e-11f0-88e5-34735a9d8166 | 8fe28e9a-69bd-11ea-9dc4-fa163e0a8baf | 外周血管支架类 | 主动脉 | 直管型覆膜支架及输送系统-覆膜支架 | ae9061bf-68ed-11ea-aa91-fa163e0a8baf | 直管型覆膜支架及输送系统 | 上海微创心脉医疗科技（集团）股份有限公司 |  | 国械注准20153130517 |  | 该产品由覆膜支架和输送器组成，其中覆膜支架由金属支架和覆膜移植物组成。金属支架由镍钛合金制成，由316L不锈钢管连接，带有7个铂铱合金显影点；覆膜移植物由聚酯纺织材料(PET)制成，采用聚酯缝合线缝合在金属支架上。辐照灭菌，一次性使用。货架有效期两年。 | 该产品临床上用于瘤体局限于血管直管段的多种型式的主动脉瘤的治疗。 | 主动脉 |  | 1a8666f7-6a56-11ea-9dc4-fa163e0a8baf | 1a8666f7-6a56-11ea-9dc4-fa163e0a8baf | 直管型覆膜支架及输送系统-覆膜支架 | C02060500114014025010000325 | C02060500100011025010001685 | 02-血管介入治疗类材料 | 06-外周血管介入治疗材料 | 05-胸主动脉支架 | 胸主动脉支架（非分支型/覆膜） | 14-合金 | 014-覆膜/非分支型 | 近端直径：D1（mm）：28、远端直径：D2（mm）：20；覆膜段长度：L1（mm） ：150、近端裸段长度：（mm） ：15 | HT2820-150-1500 |  | 国械注准20153130517 | 集采范围外 | 新增（2025-06-23)、产品名称变更、国家医保耗材27位编码变更
6f0035cd-955c-11ed-bda4-34735a9d8166 | 上海微创心脉医疗科技（集团）股份有限公司 | 913101150512565326 | 54949c06-7a6e-11f0-88e5-34735a9d8166 | 8fe28e9a-69bd-11ea-9dc4-fa163e0a8baf | 外周血管支架类 | 主动脉 | 直管型覆膜支架及输送系统-覆膜支架 | ae9061bf-68ed-11ea-aa91-fa163e0a8baf | 直管型覆膜支架及输送系统 | 上海微创心脉医疗科技（集团）股份有限公司 |  | 国械注准20153130517 |  | 该产品由覆膜支架和输送器组成，其中覆膜支架由金属支架和覆膜移植物组成。金属支架由镍钛合金制成，由316L不锈钢管连接，带有7个铂铱合金显影点；覆膜移植物由聚酯纺织材料(PET)制成，采用聚酯缝合线缝合在金属支架上。辐照灭菌，一次性使用。货架有效期两年。 | 该产品临床上用于瘤体局限于血管直管段的多种型式的主动脉瘤的治疗。 | 主动脉 |  | 1a866901-6a56-11ea-9dc4-fa163e0a8baf | 1a866901-6a56-11ea-9dc4-fa163e0a8baf | 直管型覆膜支架及输送系统-覆膜支架 | C02060500114014025010000326 | C02060500100011025010001686 | 02-血管介入治疗类材料 | 06-外周血管介入治疗材料 | 05-胸主动脉支架 | 胸主动脉支架（非分支型/覆膜） | 14-合金 | 014-覆膜/非分支型 | 近端直径：D1（mm）：36、远端直径：D2（mm）：28；覆膜段长度：L1（mm） ：160、近端裸段长度：（mm） ：20 | HT3628-160-2000 | 0106935593756185 | 国械注准20153130517 | 集采范围外 | 新增（2025-06-23)、产品名称变更、国家医保耗材27位编码变更
6f0035cd-955c-11ed-bda4-34735a9d8166 | 上海微创心脉医疗科技（集团）股份有限公司 | 913101150512565326 | 54949cd3-7a6e-11f0-88e5-34735a9d8166 | 8fe28e9a-69bd-11ea-9dc4-fa163e0a8baf | 外周血管支架类 | 主动脉 | 直管型覆膜支架及输送系统-覆膜支架 | ae9061bf-68ed-11ea-aa91-fa163e0a8baf | 直管型覆膜支架及输送系统 | 上海微创心脉医疗科技（集团）股份有限公司 |  | 国械注准20153130517 |  | 该产品由覆膜支架和输送器组成，其中覆膜支架由金属支架和覆膜移植物组成。金属支架由镍钛合金制成，由316L不锈钢管连接，带有7个铂铱合金显影点；覆膜移植物由聚酯纺织材料(PET)制成，采用聚酯缝合线缝合在金属支架上。辐照灭菌，一次性使用。货架有效期两年。 | 该产品临床上用于瘤体局限于血管直管段的多种型式的主动脉瘤的治疗。 | 主动脉 |  | 1a866d5b-6a56-11ea-9dc4-fa163e0a8baf | 1a866d5b-6a56-11ea-9dc4-fa163e0a8baf | 直管型覆膜支架及输送系统-覆膜支架 | C02060500114014025010000327 | C02060500100011025010001687 | 02-血管介入治疗类材料 | 06-外周血管介入治疗材料 | 05-胸主动脉支架 | 胸主动脉支架（非分支型/覆膜） | 14-合金 | 014-覆膜/非分支型 | 近端直径：D1（mm）：42、远端直径：D2（mm）：32；覆膜段长度：L1（mm） ：150、近端裸段长度：（mm） ：20 | HT4232-150-2000 |  | 国械注准20153130517 | 集采范围外 | 新增（2025-06-23)、产品名称变更、国家医保耗材27位编码变更
6f0035cd-955c-11ed-bda4-34735a9d8166 | 上海微创心脉医疗科技（集团）股份有限公司 | 913101150512565326 | 54949d92-7a6e-11f0-88e5-34735a9d8166 | 8fe28e9a-69bd-11ea-9dc4-fa163e0a8baf | 外周血管支架类 | 主动脉 | 直管型覆膜支架及输送系统-覆膜支架 | ae9061bf-68ed-11ea-aa91-fa163e0a8baf | 直管型覆膜支架及输送系统 | 上海微创心脉医疗科技（集团）股份有限公司 |  | 国械注准20153130517 |  | 该产品由覆膜支架和输送器组成，其中覆膜支架由金属支架和覆膜移植物组成。金属支架由镍钛合金制成，由316L不锈钢管连接，带有7个铂铱合金显影点；覆膜移植物由聚酯纺织材料(PET)制成，采用聚酯缝合线缝合在金属支架上。辐照灭菌，一次性使用。货架有效期两年。 | 该产品临床上用于瘤体局限于血管直管段的多种型式的主动脉瘤的治疗。 | 主动脉 |  | 1a866f8e-6a56-11ea-9dc4-fa163e0a8baf | 1a866f8e-6a56-11ea-9dc4-fa163e0a8baf | 直管型覆膜支架及输送系统-覆膜支架 | C02060500114014025010000328 | C02060500100011025010001688 | 02-血管介入治疗类材料 | 06-外周血管介入治疗材料 | 05-胸主动脉支架 | 胸主动脉支架（非分支型/覆膜） | 14-合金 | 014-覆膜/非分支型 | 近端直径：D1（mm）：34、远端直径：D2（mm）：16；覆膜段长度：L1（mm） ：140、近端裸段长度：（mm） ：20 | HT3416-140-2000 |  | 国械注准20153130517 | 集采范围外 | 新增（2025-06-23)、产品名称变更、国家医保耗材27位编码变更
6f0035cd-955c-11ed-bda4-34735a9d8166 | 上海微创心脉医疗科技（集团）股份有限公司 | 913101150512565326 | 54949e5a-7a6e-11f0-88e5-34735a9d8166 | 8fe28e9a-69bd-11ea-9dc4-fa163e0a8baf | 外周血管支架类 | 主动脉 | 直管型覆膜支架及输送系统-覆膜支架 | ae9061bf-68ed-11ea-aa91-fa163e0a8baf | 直管型覆膜支架及输送系统 | 上海微创心脉医疗科技（集团）股份有限公司 |  | 国械注准20153130517 |  | 该产品由覆膜支架和输送器组成，其中覆膜支架由金属支架和覆膜移植物组成。金属支架由镍钛合金制成，由316L不锈钢管连接，带有7个铂铱合金显影点；覆膜移植物由聚酯纺织材料(PET)制成，采用聚酯缝合线缝合在金属支架上。辐照灭菌，一次性使用。货架有效期两年。 | 该产品临床上用于瘤体局限于血管直管段的多种型式的主动脉瘤的治疗。 | 主动脉 |  | 1a8671a7-6a56-11ea-9dc4-fa163e0a8baf | 1a8671a7-6a56-11ea-9dc4-fa163e0a8baf | 直管型覆膜支架及输送系统-覆膜支架 | C02060500114014025010000329 | C02060500100011025010001689 | 02-血管介入治疗类材料 | 06-外周血管介入治疗材料 | 05-胸主动脉支架 | 胸主动脉支架（非分支型/覆膜） | 14-合金 | 014-覆膜/非分支型 | 近端直径：D1（mm）：26、远端直径：D2（mm）：16；覆膜段长度：L1（mm） ：140、近端裸段长度：（mm） ：15 | HT2616-140-1500 |  | 国械注准20153130517 | 集采范围外 | 新增（2025-06-23)、产品名称变更、国家医保耗材27位编码变更
6f0035cd-955c-11ed-bda4-34735a9d8166 | 上海微创心脉医疗科技（集团）股份有限公司 | 913101150512565326 | 54949f23-7a6e-11f0-88e5-34735a9d8166 | 8fe28e9a-69bd-11ea-9dc4-fa163e0a8baf | 外周血管支架类 | 主动脉 | 直管型覆膜支架及输送系统-覆膜支架 | ae9061bf-68ed-11ea-aa91-fa163e0a8baf | 直管型覆膜支架及输送系统 | 上海微创心脉医疗科技（集团）股份有限公司 |  | 国械注准20153130517 |  | 该产品由覆膜支架和输送器组成，其中覆膜支架由金属支架和覆膜移植物组成。金属支架由镍钛合金制成，由316L不锈钢管连接，带有7个铂铱合金显影点；覆膜移植物由聚酯纺织材料(PET)制成，采用聚酯缝合线缝合在金属支架上。辐照灭菌，一次性使用。货架有效期两年。 | 该产品临床上用于瘤体局限于血管直管段的多种型式的主动脉瘤的治疗。 | 主动脉 |  | 1a8673c3-6a56-11ea-9dc4-fa163e0a8baf | 1a8673c3-6a56-11ea-9dc4-fa163e0a8baf | 直管型覆膜支架及输送系统-覆膜支架 | C02060500114014025010000330 | C02060500100011025010001690 | 02-血管介入治疗类材料 | 06-外周血管介入治疗材料 | 05-胸主动脉支架 | 胸主动脉支架（非分支型/覆膜） | 14-合金 | 014-覆膜/非分支型 | 近端直径：D1（mm）：34、远端直径：D2（mm）：12；覆膜段长度：L1（mm） ：140、近端裸段长度：（mm） ：20 | HT3412-140-2000 |  | 国械注准20153130517 | 集采范围外 | 新增（2025-06-23)、产品名称变更、国家医保耗材27位编码变更
6f0035cd-955c-11ed-bda4-34735a9d8166 | 上海微创心脉医疗科技（集团）股份有限公司 | 913101150512565326 | 5494a26b-7a6e-11f0-88e5-34735a9d8166 | 8fe28e9a-69bd-11ea-9dc4-fa163e0a8baf | 外周血管支架类 | 主动脉 | 直管型覆膜支架及输送系统-覆膜支架 | ae9061bf-68ed-11ea-aa91-fa163e0a8baf | 直管型覆膜支架及输送系统 | 上海微创心脉医疗科技（集团）股份有限公司 |  | 国械注准20153130517 |  | 该产品由覆膜支架和输送器组成，其中覆膜支架由金属支架和覆膜移植物组成。金属支架由镍钛合金制成，由316L不锈钢管连接，带有7个铂铱合金显影点；覆膜移植物由聚酯纺织材料(PET)制成，采用聚酯缝合线缝合在金属支架上。辐照灭菌，一次性使用。货架有效期两年。 | 该产品临床上用于瘤体局限于血管直管段的多种型式的主动脉瘤的治疗。 | 主动脉 |  | 1a8675c7-6a56-11ea-9dc4-fa163e0a8baf | 1a8675c7-6a56-11ea-9dc4-fa163e0a8baf | 直管型覆膜支架及输送系统-覆膜支架 | C02060500114014025010000331 | C02060500100011025010001691 | 02-血管介入治疗类材料 | 06-外周血管介入治疗材料 | 05-胸主动脉支架 | 胸主动脉支架（非分支型/覆膜） | 14-合金 | 014-覆膜/非分支型 | 近端直径：D1（mm）：40、远端直径：D2（mm）：34；覆膜段长度：L1（mm） ：150、近端裸段长度：（mm） ：15 | HT4034-150-1500 |  | 国械注准20153130517 | 集采范围外 | 新增（2025-06-23)、产品名称变更、国家医保耗材27位编码变更
6f0035cd-955c-11ed-bda4-34735a9d8166 | 上海微创心脉医疗科技（集团）股份有限公司 | 913101150512565326 | 5494a32f-7a6e-11f0-88e5-34735a9d8166 | 8fe28e9a-69bd-11ea-9dc4-fa163e0a8baf | 外周血管支架类 | 主动脉 | 直管型覆膜支架及输送系统-覆膜支架 | ae9061bf-68ed-11ea-aa91-fa163e0a8baf | 直管型覆膜支架及输送系统 | 上海微创心脉医疗科技（集团）股份有限公司 |  | 国械注准20153130517 |  | 该产品由覆膜支架和输送器组成，其中覆膜支架由金属支架和覆膜移植物组成。金属支架由镍钛合金制成，由316L不锈钢管连接，带有7个铂铱合金显影点；覆膜移植物由聚酯纺织材料(PET)制成，采用聚酯缝合线缝合在金属支架上。辐照灭菌，一次性使用。货架有效期两年。 | 该产品临床上用于瘤体局限于血管直管段的多种型式的主动脉瘤的治疗。 | 主动脉 |  | 1a8677de-6a56-11ea-9dc4-fa163e0a8baf | 1a8677de-6a56-11ea-9dc4-fa163e0a8baf | 直管型覆膜支架及输送系统-覆膜支架 | C02060500114014025010000332 | C02060500100011025010001692 | 02-血管介入治疗类材料 | 06-外周血管介入治疗材料 | 05-胸主动脉支架 | 胸主动脉支架（非分支型/覆膜） | 14-合金 | 014-覆膜/非分支型 | 近端直径：D1（mm）：38、远端直径：D2（mm）：26；覆膜段长度：L1（mm） ：150、近端裸段长度：（mm） ：15 | HT3826-150-1500 |  | 国械注准20153130517 | 集采范围外 | 新增（2025-06-23)、产品名称变更、国家医保耗材27位编码变更
6f0035cd-955c-11ed-bda4-34735a9d8166 | 上海微创心脉医疗科技（集团）股份有限公司 | 913101150512565326 | 5494a40b-7a6e-11f0-88e5-34735a9d8166 | 8fe28e9a-69bd-11ea-9dc4-fa163e0a8baf | 外周血管支架类 | 主动脉 | 直管型覆膜支架及输送系统-覆膜支架 | ae9061bf-68ed-11ea-aa91-fa163e0a8baf | 直管型覆膜支架及输送系统 | 上海微创心脉医疗科技（集团）股份有限公司 |  | 国械注准20153130517 |  | 该产品由覆膜支架和输送器组成，其中覆膜支架由金属支架和覆膜移植物组成。金属支架由镍钛合金制成，由316L不锈钢管连接，带有7个铂铱合金显影点；覆膜移植物由聚酯纺织材料(PET)制成，采用聚酯缝合线缝合在金属支架上。辐照灭菌，一次性使用。货架有效期两年。 | 该产品临床上用于瘤体局限于血管直管段的多种型式的主动脉瘤的治疗。 | 主动脉 |  | 1a867a45-6a56-11ea-9dc4-fa163e0a8baf | 1a867a45-6a56-11ea-9dc4-fa163e0a8baf | 直管型覆膜支架及输送系统-覆膜支架 | C02060500114014025010000333 | C02060500100011025010001693 | 02-血管介入治疗类材料 | 06-外周血管介入治疗材料 | 05-胸主动脉支架 | 胸主动脉支架（非分支型/覆膜） | 14-合金 | 014-覆膜/非分支型 | 近端直径：D1（mm）：32、远端直径：D2（mm）：22；覆膜段长度：L1（mm） ：160、近端裸段长度：（mm） ：20 | HT3222-160-2000 |  | 国械注准20153130517 | 集采范围外 | 新增（2025-06-23)、产品名称变更、国家医保耗材27位编码变更
6f0035cd-955c-11ed-bda4-34735a9d8166 | 上海微创心脉医疗科技（集团）股份有限公司 | 913101150512565326 | 5494a4ce-7a6e-11f0-88e5-34735a9d8166 | 8fe28e9a-69bd-11ea-9dc4-fa163e0a8baf | 外周血管支架类 | 主动脉 | 直管型覆膜支架及输送系统-覆膜支架 | ae9061bf-68ed-11ea-aa91-fa163e0a8baf | 直管型覆膜支架及输送系统 | 上海微创心脉医疗科技（集团）股份有限公司 |  | 国械注准20153130517 |  | 该产品由覆膜支架和输送器组成，其中覆膜支架由金属支架和覆膜移植物组成。金属支架由镍钛合金制成，由316L不锈钢管连接，带有7个铂铱合金显影点；覆膜移植物由聚酯纺织材料(PET)制成，采用聚酯缝合线缝合在金属支架上。辐照灭菌，一次性使用。货架有效期两年。 | 该产品临床上用于瘤体局限于血管直管段的多种型式的主动脉瘤的治疗。 | 主动脉 |  | 1a867c89-6a56-11ea-9dc4-fa163e0a8baf | 1a867c89-6a56-11ea-9dc4-fa163e0a8baf | 直管型覆膜支架及输送系统-覆膜支架 | C02060500114014025010000334 | C02060500100011025010001694 | 02-血管介入治疗类材料 | 06-外周血管介入治疗材料 | 05-胸主动脉支架 | 胸主动脉支架（非分支型/覆膜） | 14-合金 | 014-覆膜/非分支型 | 近端直径：D1（mm）：38、远端直径：D2（mm）：30；覆膜段长度：L1（mm） ：140、近端裸段长度：（mm） ：20 | HT3830-140-2000 |  | 国械注准20153130517 | 集采范围外 | 新增（2025-06-23)、产品名称变更、国家医保耗材27位编码变更
6f0035cd-955c-11ed-bda4-34735a9d8166 | 上海微创心脉医疗科技（集团）股份有限公司 | 913101150512565326 | 5494a597-7a6e-11f0-88e5-34735a9d8166 | 8fe28e9a-69bd-11ea-9dc4-fa163e0a8baf | 外周血管支架类 | 主动脉 | 直管型覆膜支架及输送系统-覆膜支架 | ae9061bf-68ed-11ea-aa91-fa163e0a8baf | 直管型覆膜支架及输送系统 | 上海微创心脉医疗科技（集团）股份有限公司 |  | 国械注准20153130517 |  | 该产品由覆膜支架和输送器组成，其中覆膜支架由金属支架和覆膜移植物组成。金属支架由镍钛合金制成，由316L不锈钢管连接，带有7个铂铱合金显影点；覆膜移植物由聚酯纺织材料(PET)制成，采用聚酯缝合线缝合在金属支架上。辐照灭菌，一次性使用。货架有效期两年。 | 该产品临床上用于瘤体局限于血管直管段的多种型式的主动脉瘤的治疗。 | 主动脉 |  | 1a867e99-6a56-11ea-9dc4-fa163e0a8baf | 1a867e99-6a56-11ea-9dc4-fa163e0a8baf | 直管型覆膜支架及输送系统-覆膜支架 |  | C02060500100011025010001695 | 02-血管介入治疗类材料 | 06-外周血管介入治疗材料 | 05-胸主动脉支架 | 胸主动脉支架（非分支型/覆膜） | 14-合金 | 014-覆膜/非分支型 | 近端直径：D1（mm）：44、远端直径：D2（mm）：44；覆膜段长度：L1（mm） ：160、近端裸段长度：（mm） ：20 | HT4444-160-2000 | 0106935593784485 | 国械注准20153130517 | 集采范围外 | 新增（2025-06-23)、产品名称变更、国家医保耗材27位编码变更、未匹配到医保编码
6f0035cd-955c-11ed-bda4-34735a9d8166 | 上海微创心脉医疗科技（集团）股份有限公司 | 913101150512565326 | 5494a664-7a6e-11f0-88e5-34735a9d8166 | 8fe28e9a-69bd-11ea-9dc4-fa163e0a8baf | 外周血管支架类 | 主动脉 | 直管型覆膜支架及输送系统-覆膜支架 | ae9061bf-68ed-11ea-aa91-fa163e0a8baf | 直管型覆膜支架及输送系统 | 上海微创心脉医疗科技（集团）股份有限公司 |  | 国械注准20153130517 |  | 该产品由覆膜支架和输送器组成，其中覆膜支架由金属支架和覆膜移植物组成。金属支架由镍钛合金制成，由316L不锈钢管连接，带有7个铂铱合金显影点；覆膜移植物由聚酯纺织材料(PET)制成，采用聚酯缝合线缝合在金属支架上。辐照灭菌，一次性使用。货架有效期两年。 | 该产品临床上用于瘤体局限于血管直管段的多种型式的主动脉瘤的治疗。 | 主动脉 |  | 1a869b99-6a56-11ea-9dc4-fa163e0a8baf | 1a869b99-6a56-11ea-9dc4-fa163e0a8baf | 直管型覆膜支架及输送系统-覆膜支架 | C02060500114014025010000335 | C02060500100011025010001696 | 02-血管介入治疗类材料 | 06-外周血管介入治疗材料 | 05-胸主动脉支架 | 胸主动脉支架（非分支型/覆膜） | 14-合金 | 014-覆膜/非分支型 | 近端直径：D1（mm）：28、远端直径：D2（mm）：16；覆膜段长度：L1（mm） ：140、近端裸段长度：（mm） ：15 | HT2816-140-1500 | 0106935593705527 | 国械注准20153130517 | 集采范围外 | 新增（2025-06-23)、产品名称变更、国家医保耗材27位编码变更
6f0035cd-955c-11ed-bda4-34735a9d8166 | 上海微创心脉医疗科技（集团）股份有限公司 | 913101150512565326 | 5494a727-7a6e-11f0-88e5-34735a9d8166 | 8fe28e9a-69bd-11ea-9dc4-fa163e0a8baf | 外周血管支架类 | 主动脉 | 直管型覆膜支架及输送系统-覆膜支架 | ae9061bf-68ed-11ea-aa91-fa163e0a8baf | 直管型覆膜支架及输送系统 | 上海微创心脉医疗科技（集团）股份有限公司 |  | 国械注准20153130517 |  | 该产品由覆膜支架和输送器组成，其中覆膜支架由金属支架和覆膜移植物组成。金属支架由镍钛合金制成，由316L不锈钢管连接，带有7个铂铱合金显影点；覆膜移植物由聚酯纺织材料(PET)制成，采用聚酯缝合线缝合在金属支架上。辐照灭菌，一次性使用。货架有效期两年。 | 该产品临床上用于瘤体局限于血管直管段的多种型式的主动脉瘤的治疗。 | 主动脉 |  | 1a869e01-6a56-11ea-9dc4-fa163e0a8baf | 1a869e01-6a56-11ea-9dc4-fa163e0a8baf | 直管型覆膜支架及输送系统-覆膜支架 | C02060500114014025010000336 | C02060500100011025010001697 | 02-血管介入治疗类材料 | 06-外周血管介入治疗材料 | 05-胸主动脉支架 | 胸主动脉支架（非分支型/覆膜） | 14-合金 | 014-覆膜/非分支型 | 近端直径：D1（mm）：30、远端直径：D2（mm）：18；覆膜段长度：L1（mm） ：140、近端裸段长度：（mm） ：20 | HT3018-140-2000 | 0106935593702861 | 国械注准20153130517 | 集采范围外 | 新增（2025-06-23)、产品名称变更、国家医保耗材27位编码变更
6f0035cd-955c-11ed-bda4-34735a9d8166 | 上海微创心脉医疗科技（集团）股份有限公司 | 913101150512565326 | 5494a7f0-7a6e-11f0-88e5-34735a9d8166 | 8fe28e9a-69bd-11ea-9dc4-fa163e0a8baf | 外周血管支架类 | 主动脉 | 直管型覆膜支架及输送系统-覆膜支架 | ae9061bf-68ed-11ea-aa91-fa163e0a8baf | 直管型覆膜支架及输送系统 | 上海微创心脉医疗科技（集团）股份有限公司 |  | 国械注准20153130517 |  | 该产品由覆膜支架和输送器组成，其中覆膜支架由金属支架和覆膜移植物组成。金属支架由镍钛合金制成，由316L不锈钢管连接，带有7个铂铱合金显影点；覆膜移植物由聚酯纺织材料(PET)制成，采用聚酯缝合线缝合在金属支架上。辐照灭菌，一次性使用。货架有效期两年。 | 该产品临床上用于瘤体局限于血管直管段的多种型式的主动脉瘤的治疗。 | 主动脉 |  | 1a86a00b-6a56-11ea-9dc4-fa163e0a8baf | 1a86a00b-6a56-11ea-9dc4-fa163e0a8baf | 直管型覆膜支架及输送系统-覆膜支架 | C02060500114014025010000337 | C02060500100011025010001698 | 02-血管介入治疗类材料 | 06-外周血管介入治疗材料 | 05-胸主动脉支架 | 胸主动脉支架（非分支型/覆膜） | 14-合金 | 014-覆膜/非分支型 | 近端直径：D1（mm）：36、远端直径：D2（mm）：30；覆膜段长度：L1（mm） ：150、近端裸段长度：（mm） ：20 | HT3630-150-2000 |  | 国械注准20153130517 | 集采范围外 | 新增（2025-06-23)、产品名称变更、国家医保耗材27位编码变更
6f0035cd-955c-11ed-bda4-34735a9d8166 | 上海微创心脉医疗科技（集团）股份有限公司 | 913101150512565326 | 5494a8b3-7a6e-11f0-88e5-34735a9d8166 | 8fe28e9a-69bd-11ea-9dc4-fa163e0a8baf | 外周血管支架类 | 主动脉 | 直管型覆膜支架及输送系统-覆膜支架 | ae9061bf-68ed-11ea-aa91-fa163e0a8baf | 直管型覆膜支架及输送系统 | 上海微创心脉医疗科技（集团）股份有限公司 |  | 国械注准20153130517 |  | 该产品由覆膜支架和输送器组成，其中覆膜支架由金属支架和覆膜移植物组成。金属支架由镍钛合金制成，由316L不锈钢管连接，带有7个铂铱合金显影点；覆膜移植物由聚酯纺织材料(PET)制成，采用聚酯缝合线缝合在金属支架上。辐照灭菌，一次性使用。货架有效期两年。 | 该产品临床上用于瘤体局限于血管直管段的多种型式的主动脉瘤的治疗。 | 主动脉 |  | 1a86a262-6a56-11ea-9dc4-fa163e0a8baf | 1a86a262-6a56-11ea-9dc4-fa163e0a8baf | 直管型覆膜支架及输送系统-覆膜支架 | C02060500114014025010000338 | C02060500100011025010001699 | 02-血管介入治疗类材料 | 06-外周血管介入治疗材料 | 05-胸主动脉支架 | 胸主动脉支架（非分支型/覆膜） | 14-合金 | 014-覆膜/非分支型 | 近端直径：D1（mm）：38、远端直径：D2（mm）：30；覆膜段长度：L1（mm） ：140、近端裸段长度：（mm） ：15 | HT3830-140-1500 |  | 国械注准20153130517 | 集采范围外 | 新增（2025-06-23)、产品名称变更、国家医保耗材27位编码变更
6f0035cd-955c-11ed-bda4-34735a9d8166 | 上海微创心脉医疗科技（集团）股份有限公司 | 913101150512565326 | 5494a977-7a6e-11f0-88e5-34735a9d8166 | 8fe28e9a-69bd-11ea-9dc4-fa163e0a8baf | 外周血管支架类 | 主动脉 | 直管型覆膜支架及输送系统-覆膜支架 | ae9061bf-68ed-11ea-aa91-fa163e0a8baf | 直管型覆膜支架及输送系统 | 上海微创心脉医疗科技（集团）股份有限公司 |  | 国械注准20153130517 |  | 该产品由覆膜支架和输送器组成，其中覆膜支架由金属支架和覆膜移植物组成。金属支架由镍钛合金制成，由316L不锈钢管连接，带有7个铂铱合金显影点；覆膜移植物由聚酯纺织材料(PET)制成，采用聚酯缝合线缝合在金属支架上。辐照灭菌，一次性使用。货架有效期两年。 | 该产品临床上用于瘤体局限于血管直管段的多种型式的主动脉瘤的治疗。 | 主动脉 |  | 1a86a463-6a56-11ea-9dc4-fa163e0a8baf | 1a86a463-6a56-11ea-9dc4-fa163e0a8baf | 直管型覆膜支架及输送系统-覆膜支架 | C02060500114014025010000339 | C02060500100011025010001700 | 02-血管介入治疗类材料 | 06-外周血管介入治疗材料 | 05-胸主动脉支架 | 胸主动脉支架（非分支型/覆膜） | 14-合金 | 014-覆膜/非分支型 | 近端直径：D1（mm）：20、远端直径：D2（mm）：18；覆膜段长度：L1（mm） ：140、近端裸段长度：（mm） ：15 | HT2018-140-1500 |  | 国械注准20153130517 | 集采范围外 | 新增（2025-06-23)、产品名称变更、国家医保耗材27位编码变更
6f0035cd-955c-11ed-bda4-34735a9d8166 | 上海微创心脉医疗科技（集团）股份有限公司 | 913101150512565326 | 5494aa3f-7a6e-11f0-88e5-34735a9d8166 | 8fe28e9a-69bd-11ea-9dc4-fa163e0a8baf | 外周血管支架类 | 主动脉 | 直管型覆膜支架及输送系统-覆膜支架 | ae9061bf-68ed-11ea-aa91-fa163e0a8baf | 直管型覆膜支架及输送系统 | 上海微创心脉医疗科技（集团）股份有限公司 |  | 国械注准20153130517 |  | 该产品由覆膜支架和输送器组成，其中覆膜支架由金属支架和覆膜移植物组成。金属支架由镍钛合金制成，由316L不锈钢管连接，带有7个铂铱合金显影点；覆膜移植物由聚酯纺织材料(PET)制成，采用聚酯缝合线缝合在金属支架上。辐照灭菌，一次性使用。货架有效期两年。 | 该产品临床上用于瘤体局限于血管直管段的多种型式的主动脉瘤的治疗。 | 主动脉 |  | 1a86a66c-6a56-11ea-9dc4-fa163e0a8baf | 1a86a66c-6a56-11ea-9dc4-fa163e0a8baf | 直管型覆膜支架及输送系统-覆膜支架 | C02060500114014025010000340 | C02060500100011025010001701 | 02-血管介入治疗类材料 | 06-外周血管介入治疗材料 | 05-胸主动脉支架 | 胸主动脉支架（非分支型/覆膜） | 14-合金 | 014-覆膜/非分支型 | 近端直径：D1（mm）：30、远端直径：D2（mm）：18；覆膜段长度：L1（mm） ：150、近端裸段长度：（mm） ：20 | HT3018-150-2000 |  | 国械注准20153130517 | 集采范围外 | 新增（2025-06-23)、产品名称变更、国家医保耗材27位编码变更
6f0035cd-955c-11ed-bda4-34735a9d8166 | 上海微创心脉医疗科技（集团）股份有限公司 | 913101150512565326 | 5494adaa-7a6e-11f0-88e5-34735a9d8166 | 8fe28e9a-69bd-11ea-9dc4-fa163e0a8baf | 外周血管支架类 | 主动脉 | 直管型覆膜支架及输送系统-覆膜支架 | ae9061bf-68ed-11ea-aa91-fa163e0a8baf | 直管型覆膜支架及输送系统 | 上海微创心脉医疗科技（集团）股份有限公司 |  | 国械注准20153130517 |  | 该产品由覆膜支架和输送器组成，其中覆膜支架由金属支架和覆膜移植物组成。金属支架由镍钛合金制成，由316L不锈钢管连接，带有7个铂铱合金显影点；覆膜移植物由聚酯纺织材料(PET)制成，采用聚酯缝合线缝合在金属支架上。辐照灭菌，一次性使用。货架有效期两年。 | 该产品临床上用于瘤体局限于血管直管段的多种型式的主动脉瘤的治疗。 | 主动脉 |  | 1a86a882-6a56-11ea-9dc4-fa163e0a8baf | 1a86a882-6a56-11ea-9dc4-fa163e0a8baf | 直管型覆膜支架及输送系统-覆膜支架 | C02060500114014025010000341 | C02060500100011025010001702 | 02-血管介入治疗类材料 | 06-外周血管介入治疗材料 | 05-胸主动脉支架 | 胸主动脉支架（非分支型/覆膜） | 14-合金 | 014-覆膜/非分支型 | 近端直径：D1（mm）：40、远端直径：D2（mm）：38；覆膜段长度：L1（mm） ：160、近端裸段长度：（mm） ：20 | HT4038-160-2000 | 0106935593754532 | 国械注准20153130517 | 集采范围外 | 新增（2025-06-23)、产品名称变更、国家医保耗材27位编码变更
6f0035cd-955c-11ed-bda4-34735a9d8166 | 上海微创心脉医疗科技（集团）股份有限公司 | 913101150512565326 | 5494ae73-7a6e-11f0-88e5-34735a9d8166 | 8fe28e9a-69bd-11ea-9dc4-fa163e0a8baf | 外周血管支架类 | 主动脉 | 直管型覆膜支架及输送系统-覆膜支架 | ae9061bf-68ed-11ea-aa91-fa163e0a8baf | 直管型覆膜支架及输送系统 | 上海微创心脉医疗科技（集团）股份有限公司 |  | 国械注准20153130517 |  | 该产品由覆膜支架和输送器组成，其中覆膜支架由金属支架和覆膜移植物组成。金属支架由镍钛合金制成，由316L不锈钢管连接，带有7个铂铱合金显影点；覆膜移植物由聚酯纺织材料(PET)制成，采用聚酯缝合线缝合在金属支架上。辐照灭菌，一次性使用。货架有效期两年。 | 该产品临床上用于瘤体局限于血管直管段的多种型式的主动脉瘤的治疗。 | 主动脉 |  | 1a86aa91-6a56-11ea-9dc4-fa163e0a8baf | 1a86aa91-6a56-11ea-9dc4-fa163e0a8baf | 直管型覆膜支架及输送系统-覆膜支架 |  | C02060500100011025010001703 | 02-血管介入治疗类材料 | 06-外周血管介入治疗材料 | 05-胸主动脉支架 | 胸主动脉支架（非分支型/覆膜） | 14-合金 | 014-覆膜/非分支型 | 近端直径：D1（mm）：34、远端直径：D2（mm）：34；覆膜段长度：L1（mm） ：160、近端裸段长度：（mm） ：20 | HT3434-160-2000 | 0106935593782269 | 国械注准20153130517 | 集采范围外 | 新增（2025-06-23)、产品名称变更、国家医保耗材27位编码变更、未匹配到医保编码
6f0035cd-955c-11ed-bda4-34735a9d8166 | 上海微创心脉医疗科技（集团）股份有限公司 | 913101150512565326 | 5494af40-7a6e-11f0-88e5-34735a9d8166 | 8fe28e9a-69bd-11ea-9dc4-fa163e0a8baf | 外周血管支架类 | 主动脉 | 直管型覆膜支架及输送系统-覆膜支架 | ae9061bf-68ed-11ea-aa91-fa163e0a8baf | 直管型覆膜支架及输送系统 | 上海微创心脉医疗科技（集团）股份有限公司 |  | 国械注准20153130517 |  | 该产品由覆膜支架和输送器组成，其中覆膜支架由金属支架和覆膜移植物组成。金属支架由镍钛合金制成，由316L不锈钢管连接，带有7个铂铱合金显影点；覆膜移植物由聚酯纺织材料(PET)制成，采用聚酯缝合线缝合在金属支架上。辐照灭菌，一次性使用。货架有效期两年。 | 该产品临床上用于瘤体局限于血管直管段的多种型式的主动脉瘤的治疗。 | 主动脉 |  | 1a86ada9-6a56-11ea-9dc4-fa163e0a8baf | 1a86ada9-6a56-11ea-9dc4-fa163e0a8baf | 直管型覆膜支架及输送系统-覆膜支架 | C02060500114014025010000342 | C02060500100011025010001704 | 02-血管介入治疗类材料 | 06-外周血管介入治疗材料 | 05-胸主动脉支架 | 胸主动脉支架（非分支型/覆膜） | 14-合金 | 014-覆膜/非分支型 | 近端直径：D1（mm）：42、远端直径：D2（mm）：34；覆膜段长度：L1（mm） ：150、近端裸段长度：（mm） ：20 | HT4234-150-2000 |  | 国械注准20153130517 | 集采范围外 | 新增（2025-06-23)、产品名称变更、国家医保耗材27位编码变更
6f0035cd-955c-11ed-bda4-34735a9d8166 | 上海微创心脉医疗科技（集团）股份有限公司 | 913101150512565326 | 5494b00d-7a6e-11f0-88e5-34735a9d8166 | 8fe28e9a-69bd-11ea-9dc4-fa163e0a8baf | 外周血管支架类 | 主动脉 | 直管型覆膜支架及输送系统-覆膜支架 | ae9061bf-68ed-11ea-aa91-fa163e0a8baf | 直管型覆膜支架及输送系统 | 上海微创心脉医疗科技（集团）股份有限公司 |  | 国械注准20153130517 |  | 该产品由覆膜支架和输送器组成，其中覆膜支架由金属支架和覆膜移植物组成。金属支架由镍钛合金制成，由316L不锈钢管连接，带有7个铂铱合金显影点；覆膜移植物由聚酯纺织材料(PET)制成，采用聚酯缝合线缝合在金属支架上。辐照灭菌，一次性使用。货架有效期两年。 | 该产品临床上用于瘤体局限于血管直管段的多种型式的主动脉瘤的治疗。 | 主动脉 |  | 1a86afd1-6a56-11ea-9dc4-fa163e0a8baf | 1a86afd1-6a56-11ea-9dc4-fa163e0a8baf | 直管型覆膜支架及输送系统-覆膜支架 | C02060500114014025010000343 | C02060500100011025010001705 | 02-血管介入治疗类材料 | 06-外周血管介入治疗材料 | 05-胸主动脉支架 | 胸主动脉支架（非分支型/覆膜） | 14-合金 | 014-覆膜/非分支型 | 近端直径：D1（mm）：18、远端直径：D2（mm）：22；覆膜段长度：L1（mm） ：140、近端裸段长度：（mm） ：0 | HT1822-140-0000 |  | 国械注准20153130517 | 集采范围外 | 新增（2025-06-23)、产品名称变更、国家医保耗材27位编码变更
6f0035cd-955c-11ed-bda4-34735a9d8166 | 上海微创心脉医疗科技（集团）股份有限公司 | 913101150512565326 | 5494b0d5-7a6e-11f0-88e5-34735a9d8166 | 8fe28e9a-69bd-11ea-9dc4-fa163e0a8baf | 外周血管支架类 | 主动脉 | 直管型覆膜支架及输送系统-覆膜支架 | ae9061bf-68ed-11ea-aa91-fa163e0a8baf | 直管型覆膜支架及输送系统 | 上海微创心脉医疗科技（集团）股份有限公司 |  | 国械注准20153130517 |  | 该产品由覆膜支架和输送器组成，其中覆膜支架由金属支架和覆膜移植物组成。金属支架由镍钛合金制成，由316L不锈钢管连接，带有7个铂铱合金显影点；覆膜移植物由聚酯纺织材料(PET)制成，采用聚酯缝合线缝合在金属支架上。辐照灭菌，一次性使用。货架有效期两年。 | 该产品临床上用于瘤体局限于血管直管段的多种型式的主动脉瘤的治疗。 | 主动脉 |  | 1a86b1e8-6a56-11ea-9dc4-fa163e0a8baf | 1a86b1e8-6a56-11ea-9dc4-fa163e0a8baf | 直管型覆膜支架及输送系统-覆膜支架 | C02060500114014025010000344 | C02060500100011025010001706 | 02-血管介入治疗类材料 | 06-外周血管介入治疗材料 | 05-胸主动脉支架 | 胸主动脉支架（非分支型/覆膜） | 14-合金 | 014-覆膜/非分支型 | 近端直径：D1（mm）：12、远端直径：D2（mm）：22；覆膜段长度：L1（mm） ：140、近端裸段长度：（mm） ：0 | HT1222-140-0000 |  | 国械注准20153130517 | 集采范围外 | 新增（2025-06-23)、产品名称变更、国家医保耗材27位编码变更
6f0035cd-955c-11ed-bda4-34735a9d8166 | 上海微创心脉医疗科技（集团）股份有限公司 | 913101150512565326 | 5494b199-7a6e-11f0-88e5-34735a9d8166 | 8fe28e9a-69bd-11ea-9dc4-fa163e0a8baf | 外周血管支架类 | 主动脉 | 直管型覆膜支架及输送系统-覆膜支架 | ae9061bf-68ed-11ea-aa91-fa163e0a8baf | 直管型覆膜支架及输送系统 | 上海微创心脉医疗科技（集团）股份有限公司 |  | 国械注准20153130517 |  | 该产品由覆膜支架和输送器组成，其中覆膜支架由金属支架和覆膜移植物组成。金属支架由镍钛合金制成，由316L不锈钢管连接，带有7个铂铱合金显影点；覆膜移植物由聚酯纺织材料(PET)制成，采用聚酯缝合线缝合在金属支架上。辐照灭菌，一次性使用。货架有效期两年。 | 该产品临床上用于瘤体局限于血管直管段的多种型式的主动脉瘤的治疗。 | 主动脉 |  | 1a86b3fb-6a56-11ea-9dc4-fa163e0a8baf | 1a86b3fb-6a56-11ea-9dc4-fa163e0a8baf | 直管型覆膜支架及输送系统-覆膜支架 | C02060500114014025010000345 | C02060500100011025010001707 | 02-血管介入治疗类材料 | 06-外周血管介入治疗材料 | 05-胸主动脉支架 | 胸主动脉支架（非分支型/覆膜） | 14-合金 | 014-覆膜/非分支型 | 近端直径：D1（mm）：34、远端直径：D2（mm）：12；覆膜段长度：L1（mm） ：160、近端裸段长度：（mm） ：20 | HT3412-160-2000 |  | 国械注准20153130517 | 集采范围外 | 新增（2025-06-23)、产品名称变更、国家医保耗材27位编码变更
6f0035cd-955c-11ed-bda4-34735a9d8166 | 上海微创心脉医疗科技（集团）股份有限公司 | 913101150512565326 | 5494b261-7a6e-11f0-88e5-34735a9d8166 | 8fe28e9a-69bd-11ea-9dc4-fa163e0a8baf | 外周血管支架类 | 主动脉 | 直管型覆膜支架及输送系统-覆膜支架 | ae9061bf-68ed-11ea-aa91-fa163e0a8baf | 直管型覆膜支架及输送系统 | 上海微创心脉医疗科技（集团）股份有限公司 |  | 国械注准20153130517 |  | 该产品由覆膜支架和输送器组成，其中覆膜支架由金属支架和覆膜移植物组成。金属支架由镍钛合金制成，由316L不锈钢管连接，带有7个铂铱合金显影点；覆膜移植物由聚酯纺织材料(PET)制成，采用聚酯缝合线缝合在金属支架上。辐照灭菌，一次性使用。货架有效期两年。 | 该产品临床上用于瘤体局限于血管直管段的多种型式的主动脉瘤的治疗。 | 主动脉 |  | 1a86b64b-6a56-11ea-9dc4-fa163e0a8baf | 1a86b64b-6a56-11ea-9dc4-fa163e0a8baf | 直管型覆膜支架及输送系统-覆膜支架 | C02060500114014025010000346 | C02060500100011025010001708 | 02-血管介入治疗类材料 | 06-外周血管介入治疗材料 | 05-胸主动脉支架 | 胸主动脉支架（非分支型/覆膜） | 14-合金 | 014-覆膜/非分支型 | 近端直径：D1（mm）：34、远端直径：D2（mm）：24；覆膜段长度：L1（mm） ：140、近端裸段长度：（mm） ：20 | HT3424-140-2000 |  | 国械注准20153130517 | 集采范围外 | 新增（2025-06-23)、产品名称变更、国家医保耗材27位编码变更
6f0035cd-955c-11ed-bda4-34735a9d8166 | 上海微创心脉医疗科技（集团）股份有限公司 | 913101150512565326 | 5494b325-7a6e-11f0-88e5-34735a9d8166 | 8fe28e9a-69bd-11ea-9dc4-fa163e0a8baf | 外周血管支架类 | 主动脉 | 直管型覆膜支架及输送系统-覆膜支架 | ae9061bf-68ed-11ea-aa91-fa163e0a8baf | 直管型覆膜支架及输送系统 | 上海微创心脉医疗科技（集团）股份有限公司 |  | 国械注准20153130517 |  | 该产品由覆膜支架和输送器组成，其中覆膜支架由金属支架和覆膜移植物组成。金属支架由镍钛合金制成，由316L不锈钢管连接，带有7个铂铱合金显影点；覆膜移植物由聚酯纺织材料(PET)制成，采用聚酯缝合线缝合在金属支架上。辐照灭菌，一次性使用。货架有效期两年。 | 该产品临床上用于瘤体局限于血管直管段的多种型式的主动脉瘤的治疗。 | 主动脉 |  | 1a86bb1f-6a56-11ea-9dc4-fa163e0a8baf | 1a86bb1f-6a56-11ea-9dc4-fa163e0a8baf | 直管型覆膜支架及输送系统-覆膜支架 | C02060500114014025010000347 | C02060500100011025010001709 | 02-血管介入治疗类材料 | 06-外周血管介入治疗材料 | 05-胸主动脉支架 | 胸主动脉支架（非分支型/覆膜） | 14-合金 | 014-覆膜/非分支型 | 近端直径：D1（mm）：24、远端直径：D2（mm）：16；覆膜段长度：L1（mm） ：150、近端裸段长度：（mm） ：15 | HT2416-150-1500 |  | 国械注准20153130517 | 集采范围外 | 新增（2025-06-23)、产品名称变更、国家医保耗材27位编码变更
6f0035cd-955c-11ed-bda4-34735a9d8166 | 上海微创心脉医疗科技（集团）股份有限公司 | 913101150512565326 | 5494b3e8-7a6e-11f0-88e5-34735a9d8166 | 8fe28e9a-69bd-11ea-9dc4-fa163e0a8baf | 外周血管支架类 | 主动脉 | 直管型覆膜支架及输送系统-覆膜支架 | ae9061bf-68ed-11ea-aa91-fa163e0a8baf | 直管型覆膜支架及输送系统 | 上海微创心脉医疗科技（集团）股份有限公司 |  | 国械注准20153130517 |  | 该产品由覆膜支架和输送器组成，其中覆膜支架由金属支架和覆膜移植物组成。金属支架由镍钛合金制成，由316L不锈钢管连接，带有7个铂铱合金显影点；覆膜移植物由聚酯纺织材料(PET)制成，采用聚酯缝合线缝合在金属支架上。辐照灭菌，一次性使用。货架有效期两年。 | 该产品临床上用于瘤体局限于血管直管段的多种型式的主动脉瘤的治疗。 | 主动脉 |  | 1a86bdc7-6a56-11ea-9dc4-fa163e0a8baf | 1a86bdc7-6a56-11ea-9dc4-fa163e0a8baf | 直管型覆膜支架及输送系统-覆膜支架 | C02060500114014025010000348 | C02060500100011025010001710 | 02-血管介入治疗类材料 | 06-外周血管介入治疗材料 | 05-胸主动脉支架 | 胸主动脉支架（非分支型/覆膜） | 14-合金 | 014-覆膜/非分支型 | 近端直径：D1（mm）：38、远端直径：D2（mm）：36；覆膜段长度：L1（mm） ：160、近端裸段长度：（mm） ：20 | HT3836-160-2000 | 0106935593755942 | 国械注准20153130517 | 集采范围外 | 新增（2025-06-23)、产品名称变更、国家医保耗材27位编码变更
6f0035cd-955c-11ed-bda4-34735a9d8166 | 上海微创心脉医疗科技（集团）股份有限公司 | 913101150512565326 | 5494b4ac-7a6e-11f0-88e5-34735a9d8166 | 8fe28e9a-69bd-11ea-9dc4-fa163e0a8baf | 外周血管支架类 | 主动脉 | 直管型覆膜支架及输送系统-覆膜支架 | ae9061bf-68ed-11ea-aa91-fa163e0a8baf | 直管型覆膜支架及输送系统 | 上海微创心脉医疗科技（集团）股份有限公司 |  | 国械注准20153130517 |  | 该产品由覆膜支架和输送器组成，其中覆膜支架由金属支架和覆膜移植物组成。金属支架由镍钛合金制成，由316L不锈钢管连接，带有7个铂铱合金显影点；覆膜移植物由聚酯纺织材料(PET)制成，采用聚酯缝合线缝合在金属支架上。辐照灭菌，一次性使用。货架有效期两年。 | 该产品临床上用于瘤体局限于血管直管段的多种型式的主动脉瘤的治疗。 | 主动脉 |  | 1a86c05a-6a56-11ea-9dc4-fa163e0a8baf | 1a86c05a-6a56-11ea-9dc4-fa163e0a8baf | 直管型覆膜支架及输送系统-覆膜支架 | C02060500114014025010000349 | C02060500100011025010001711 | 02-血管介入治疗类材料 | 06-外周血管介入治疗材料 | 05-胸主动脉支架 | 胸主动脉支架（非分支型/覆膜） | 14-合金 | 014-覆膜/非分支型 | 近端直径：D1（mm）：18、远端直径：D2（mm）：20；覆膜段长度：L1（mm） ：140、近端裸段长度：（mm） ：0 | HT1820-140-0000 |  | 国械注准20153130517 | 集采范围外 | 新增（2025-06-23)、产品名称变更、国家医保耗材27位编码变更
6f0035cd-955c-11ed-bda4-34735a9d8166 | 上海微创心脉医疗科技（集团）股份有限公司 | 913101150512565326 | 5494b56f-7a6e-11f0-88e5-34735a9d8166 | 8fe28e9a-69bd-11ea-9dc4-fa163e0a8baf | 外周血管支架类 | 主动脉 | 直管型覆膜支架及输送系统-覆膜支架 | ae9061bf-68ed-11ea-aa91-fa163e0a8baf | 直管型覆膜支架及输送系统 | 上海微创心脉医疗科技（集团）股份有限公司 |  | 国械注准20153130517 |  | 该产品由覆膜支架和输送器组成，其中覆膜支架由金属支架和覆膜移植物组成。金属支架由镍钛合金制成，由316L不锈钢管连接，带有7个铂铱合金显影点；覆膜移植物由聚酯纺织材料(PET)制成，采用聚酯缝合线缝合在金属支架上。辐照灭菌，一次性使用。货架有效期两年。 | 该产品临床上用于瘤体局限于血管直管段的多种型式的主动脉瘤的治疗。 | 主动脉 |  | 1a86c270-6a56-11ea-9dc4-fa163e0a8baf | 1a86c270-6a56-11ea-9dc4-fa163e0a8baf | 直管型覆膜支架及输送系统-覆膜支架 | C02060500114014025010000350 | C02060500100011025010001712 | 02-血管介入治疗类材料 | 06-外周血管介入治疗材料 | 05-胸主动脉支架 | 胸主动脉支架（非分支型/覆膜） | 14-合金 | 014-覆膜/非分支型 | 近端直径：D1（mm）：42、远端直径：D2（mm）：38；覆膜段长度：L1（mm） ：160、近端裸段长度：（mm） ：15 | HT4238-160-1500 |  | 国械注准20153130517 | 集采范围外 | 新增（2025-06-23)、产品名称变更、国家医保耗材27位编码变更
6f0035cd-955c-11ed-bda4-34735a9d8166 | 上海微创心脉医疗科技（集团）股份有限公司 | 913101150512565326 | 5494b8a9-7a6e-11f0-88e5-34735a9d8166 | 8fe28e9a-69bd-11ea-9dc4-fa163e0a8baf | 外周血管支架类 | 主动脉 | 直管型覆膜支架及输送系统-覆膜支架 | ae9061bf-68ed-11ea-aa91-fa163e0a8baf | 直管型覆膜支架及输送系统 | 上海微创心脉医疗科技（集团）股份有限公司 |  | 国械注准20153130517 |  | 该产品由覆膜支架和输送器组成，其中覆膜支架由金属支架和覆膜移植物组成。金属支架由镍钛合金制成，由316L不锈钢管连接，带有7个铂铱合金显影点；覆膜移植物由聚酯纺织材料(PET)制成，采用聚酯缝合线缝合在金属支架上。辐照灭菌，一次性使用。货架有效期两年。 | 该产品临床上用于瘤体局限于血管直管段的多种型式的主动脉瘤的治疗。 | 主动脉 |  | 1a8a8302-6a56-11ea-9dc4-fa163e0a8baf | 1a8a8302-6a56-11ea-9dc4-fa163e0a8baf | 直管型覆膜支架及输送系统-覆膜支架 | C02060500114014025010000351 | C02060500100011025010001713 | 02-血管介入治疗类材料 | 06-外周血管介入治疗材料 | 05-胸主动脉支架 | 胸主动脉支架（非分支型/覆膜） | 14-合金 | 014-覆膜/非分支型 | 近端直径：D1（mm）：26、远端直径：D2（mm）：14；覆膜段长度：L1（mm） ：160、近端裸段长度：（mm） ：15 | HT2614-160-1500 | 0106935593756161 | 国械注准20153130517 | 集采范围外 | 新增（2025-06-23)、产品名称变更、国家医保耗材27位编码变更
6f0035cd-955c-11ed-bda4-34735a9d8166 | 上海微创心脉医疗科技（集团）股份有限公司 | 913101150512565326 | 5494b985-7a6e-11f0-88e5-34735a9d8166 | 8fe28e9a-69bd-11ea-9dc4-fa163e0a8baf | 外周血管支架类 | 主动脉 | 直管型覆膜支架及输送系统-覆膜支架 | ae9061bf-68ed-11ea-aa91-fa163e0a8baf | 直管型覆膜支架及输送系统 | 上海微创心脉医疗科技（集团）股份有限公司 |  | 国械注准20153130517 |  | 该产品由覆膜支架和输送器组成，其中覆膜支架由金属支架和覆膜移植物组成。金属支架由镍钛合金制成，由316L不锈钢管连接，带有7个铂铱合金显影点；覆膜移植物由聚酯纺织材料(PET)制成，采用聚酯缝合线缝合在金属支架上。辐照灭菌，一次性使用。货架有效期两年。 | 该产品临床上用于瘤体局限于血管直管段的多种型式的主动脉瘤的治疗。 | 主动脉 |  | 1a8ac9fe-6a56-11ea-9dc4-fa163e0a8baf | 1a8ac9fe-6a56-11ea-9dc4-fa163e0a8baf | 直管型覆膜支架及输送系统-覆膜支架 | C02060500114014025010000352 | C02060500100011025010001714 | 02-血管介入治疗类材料 | 06-外周血管介入治疗材料 | 05-胸主动脉支架 | 胸主动脉支架（非分支型/覆膜） | 14-合金 | 014-覆膜/非分支型 | 近端直径：D1（mm）：32、远端直径：D2（mm）：12；覆膜段长度：L1（mm） ：160、近端裸段长度：（mm） ：20 | HT3212-160-2000 |  | 国械注准20153130517 | 集采范围外 | 新增（2025-06-23)、产品名称变更、国家医保耗材27位编码变更
6f0035cd-955c-11ed-bda4-34735a9d8166 | 上海微创心脉医疗科技（集团）股份有限公司 | 913101150512565326 | 5494ba4e-7a6e-11f0-88e5-34735a9d8166 | 8fe28e9a-69bd-11ea-9dc4-fa163e0a8baf | 外周血管支架类 | 主动脉 | 直管型覆膜支架及输送系统-覆膜支架 | ae9061bf-68ed-11ea-aa91-fa163e0a8baf | 直管型覆膜支架及输送系统 | 上海微创心脉医疗科技（集团）股份有限公司 |  | 国械注准20153130517 |  | 该产品由覆膜支架和输送器组成，其中覆膜支架由金属支架和覆膜移植物组成。金属支架由镍钛合金制成，由316L不锈钢管连接，带有7个铂铱合金显影点；覆膜移植物由聚酯纺织材料(PET)制成，采用聚酯缝合线缝合在金属支架上。辐照灭菌，一次性使用。货架有效期两年。 | 该产品临床上用于瘤体局限于血管直管段的多种型式的主动脉瘤的治疗。 | 主动脉 |  | 1a8af0ca-6a56-11ea-9dc4-fa163e0a8baf | 1a8af0ca-6a56-11ea-9dc4-fa163e0a8baf | 直管型覆膜支架及输送系统-覆膜支架 | C02060500114014025010000353 | C02060500100011025010001715 | 02-血管介入治疗类材料 | 06-外周血管介入治疗材料 | 05-胸主动脉支架 | 胸主动脉支架（非分支型/覆膜） | 14-合金 | 014-覆膜/非分支型 | 近端直径：D1（mm）：34、远端直径：D2（mm）：18；覆膜段长度：L1（mm） ：160、近端裸段长度：（mm） ：20 | HT3418-160-2000 | 0106935593779924 | 国械注准20153130517 | 集采范围外 | 新增（2025-06-23)、产品名称变更、国家医保耗材27位编码变更
6f0035cd-955c-11ed-bda4-34735a9d8166 | 上海微创心脉医疗科技（集团）股份有限公司 | 913101150512565326 | 5494bb1b-7a6e-11f0-88e5-34735a9d8166 | 8fe28e9a-69bd-11ea-9dc4-fa163e0a8baf | 外周血管支架类 | 主动脉 | 直管型覆膜支架及输送系统-覆膜支架 | ae9061bf-68ed-11ea-aa91-fa163e0a8baf | 直管型覆膜支架及输送系统 | 上海微创心脉医疗科技（集团）股份有限公司 |  | 国械注准20153130517 |  | 该产品由覆膜支架和输送器组成，其中覆膜支架由金属支架和覆膜移植物组成。金属支架由镍钛合金制成，由316L不锈钢管连接，带有7个铂铱合金显影点；覆膜移植物由聚酯纺织材料(PET)制成，采用聚酯缝合线缝合在金属支架上。辐照灭菌，一次性使用。货架有效期两年。 | 该产品临床上用于瘤体局限于血管直管段的多种型式的主动脉瘤的治疗。 | 主动脉 |  | 1a8b09ba-6a56-11ea-9dc4-fa163e0a8baf | 1a8b09ba-6a56-11ea-9dc4-fa163e0a8baf | 直管型覆膜支架及输送系统-覆膜支架 | C02060500114014025010000354 | C02060500100011025010001716 | 02-血管介入治疗类材料 | 06-外周血管介入治疗材料 | 05-胸主动脉支架 | 胸主动脉支架（非分支型/覆膜） | 14-合金 | 014-覆膜/非分支型 | 近端直径：D1（mm）：42、远端直径：D2（mm）：36；覆膜段长度：L1（mm） ：150、近端裸段长度：（mm） ：15 | HT4236-150-1500 |  | 国械注准20153130517 | 集采范围外 | 新增（2025-06-23)、产品名称变更、国家医保耗材27位编码变更
6f0035cd-955c-11ed-bda4-34735a9d8166 | 上海微创心脉医疗科技（集团）股份有限公司 | 913101150512565326 | 5494bbfc-7a6e-11f0-88e5-34735a9d8166 | 8fe28e9a-69bd-11ea-9dc4-fa163e0a8baf | 外周血管支架类 | 主动脉 | 直管型覆膜支架及输送系统-覆膜支架 | ae9061bf-68ed-11ea-aa91-fa163e0a8baf | 直管型覆膜支架及输送系统 | 上海微创心脉医疗科技（集团）股份有限公司 |  | 国械注准20153130517 |  | 该产品由覆膜支架和输送器组成，其中覆膜支架由金属支架和覆膜移植物组成。金属支架由镍钛合金制成，由316L不锈钢管连接，带有7个铂铱合金显影点；覆膜移植物由聚酯纺织材料(PET)制成，采用聚酯缝合线缝合在金属支架上。辐照灭菌，一次性使用。货架有效期两年。 | 该产品临床上用于瘤体局限于血管直管段的多种型式的主动脉瘤的治疗。 | 主动脉 |  | 1a8b0c15-6a56-11ea-9dc4-fa163e0a8baf | 1a8b0c15-6a56-11ea-9dc4-fa163e0a8baf | 直管型覆膜支架及输送系统-覆膜支架 | C02060500114014025010000355 | C02060500100011025010001717 | 02-血管介入治疗类材料 | 06-外周血管介入治疗材料 | 05-胸主动脉支架 | 胸主动脉支架（非分支型/覆膜） | 14-合金 | 014-覆膜/非分支型 | 近端直径：D1（mm）：40、远端直径：D2（mm）：34；覆膜段长度：L1（mm） ：160、近端裸段长度：（mm） ：20 | HT4034-160-2000 | 0106935593754686 | 国械注准20153130517 | 集采范围外 | 新增（2025-06-23)、产品名称变更、国家医保耗材27位编码变更
6f0035cd-955c-11ed-bda4-34735a9d8166 | 上海微创心脉医疗科技（集团）股份有限公司 | 913101150512565326 | 5494bcbf-7a6e-11f0-88e5-34735a9d8166 | 8fe28e9a-69bd-11ea-9dc4-fa163e0a8baf | 外周血管支架类 | 主动脉 | 直管型覆膜支架及输送系统-覆膜支架 | ae9061bf-68ed-11ea-aa91-fa163e0a8baf | 直管型覆膜支架及输送系统 | 上海微创心脉医疗科技（集团）股份有限公司 |  | 国械注准20153130517 |  | 该产品由覆膜支架和输送器组成，其中覆膜支架由金属支架和覆膜移植物组成。金属支架由镍钛合金制成，由316L不锈钢管连接，带有7个铂铱合金显影点；覆膜移植物由聚酯纺织材料(PET)制成，采用聚酯缝合线缝合在金属支架上。辐照灭菌，一次性使用。货架有效期两年。 | 该产品临床上用于瘤体局限于血管直管段的多种型式的主动脉瘤的治疗。 | 主动脉 |  | 1a8b0ea9-6a56-11ea-9dc4-fa163e0a8baf | 1a8b0ea9-6a56-11ea-9dc4-fa163e0a8baf | 直管型覆膜支架及输送系统-覆膜支架 | C02060500114014025010000356 | C02060500100011025010001718 | 02-血管介入治疗类材料 | 06-外周血管介入治疗材料 | 05-胸主动脉支架 | 胸主动脉支架（非分支型/覆膜） | 14-合金 | 014-覆膜/非分支型 | 近端直径：D1（mm）：32、远端直径：D2（mm）：30；覆膜段长度：L1（mm） ：150、近端裸段长度：（mm） ：20 | HT3230-150-2000 |  | 国械注准20153130517 | 集采范围外 | 新增（2025-06-23)、产品名称变更、国家医保耗材27位编码变更
6f0035cd-955c-11ed-bda4-34735a9d8166 | 上海微创心脉医疗科技（集团）股份有限公司 | 913101150512565326 | 5494bd83-7a6e-11f0-88e5-34735a9d8166 | 8fe28e9a-69bd-11ea-9dc4-fa163e0a8baf | 外周血管支架类 | 主动脉 | 直管型覆膜支架及输送系统-覆膜支架 | ae9061bf-68ed-11ea-aa91-fa163e0a8baf | 直管型覆膜支架及输送系统 | 上海微创心脉医疗科技（集团）股份有限公司 |  | 国械注准20153130517 |  | 该产品由覆膜支架和输送器组成，其中覆膜支架由金属支架和覆膜移植物组成。金属支架由镍钛合金制成，由316L不锈钢管连接，带有7个铂铱合金显影点；覆膜移植物由聚酯纺织材料(PET)制成，采用聚酯缝合线缝合在金属支架上。辐照灭菌，一次性使用。货架有效期两年。 | 该产品临床上用于瘤体局限于血管直管段的多种型式的主动脉瘤的治疗。 | 主动脉 |  | 1a8b10c7-6a56-11ea-9dc4-fa163e0a8baf | 1a8b10c7-6a56-11ea-9dc4-fa163e0a8baf | 直管型覆膜支架及输送系统-覆膜支架 | C02060500114014025010000357 | C02060500100011025010001719 | 02-血管介入治疗类材料 | 06-外周血管介入治疗材料 | 05-胸主动脉支架 | 胸主动脉支架（非分支型/覆膜） | 14-合金 | 014-覆膜/非分支型 | 近端直径：D1（mm）：26、远端直径：D2（mm）：20；覆膜段长度：L1（mm） ：140、近端裸段长度：（mm） ：15 | HT2620-140-1500 |  | 国械注准20153130517 | 集采范围外 | 新增（2025-06-23)、产品名称变更、国家医保耗材27位编码变更
6f0035cd-955c-11ed-bda4-34735a9d8166 | 上海微创心脉医疗科技（集团）股份有限公司 | 913101150512565326 | 5494be4b-7a6e-11f0-88e5-34735a9d8166 | 8fe28e9a-69bd-11ea-9dc4-fa163e0a8baf | 外周血管支架类 | 主动脉 | 直管型覆膜支架及输送系统-覆膜支架 | ae9061bf-68ed-11ea-aa91-fa163e0a8baf | 直管型覆膜支架及输送系统 | 上海微创心脉医疗科技（集团）股份有限公司 |  | 国械注准20153130517 |  | 该产品由覆膜支架和输送器组成，其中覆膜支架由金属支架和覆膜移植物组成。金属支架由镍钛合金制成，由316L不锈钢管连接，带有7个铂铱合金显影点；覆膜移植物由聚酯纺织材料(PET)制成，采用聚酯缝合线缝合在金属支架上。辐照灭菌，一次性使用。货架有效期两年。 | 该产品临床上用于瘤体局限于血管直管段的多种型式的主动脉瘤的治疗。 | 主动脉 |  | 1a8b12ff-6a56-11ea-9dc4-fa163e0a8baf | 1a8b12ff-6a56-11ea-9dc4-fa163e0a8baf | 直管型覆膜支架及输送系统-覆膜支架 |  | C02060500100011025010001720 | 02-血管介入治疗类材料 | 06-外周血管介入治疗材料 | 05-胸主动脉支架 | 胸主动脉支架（非分支型/覆膜） | 14-合金 | 014-覆膜/非分支型 | 近端直径：D1（mm）：20、远端直径：D2（mm）：20；覆膜段长度：L1（mm） ：160、近端裸段长度：（mm） ：15 | HT2020-160-1500 | 0106935593708634 | 国械注准20153130517 | 集采范围外 | 新增（2025-06-23)、产品名称变更、国家医保耗材27位编码变更、未匹配到医保编码
6f0035cd-955c-11ed-bda4-34735a9d8166 | 上海微创心脉医疗科技（集团）股份有限公司 | 913101150512565326 | 5494bf1d-7a6e-11f0-88e5-34735a9d8166 | 8fe28e9a-69bd-11ea-9dc4-fa163e0a8baf | 外周血管支架类 | 主动脉 | 直管型覆膜支架及输送系统-覆膜支架 | ae9061bf-68ed-11ea-aa91-fa163e0a8baf | 直管型覆膜支架及输送系统 | 上海微创心脉医疗科技（集团）股份有限公司 |  | 国械注准20153130517 |  | 该产品由覆膜支架和输送器组成，其中覆膜支架由金属支架和覆膜移植物组成。金属支架由镍钛合金制成，由316L不锈钢管连接，带有7个铂铱合金显影点；覆膜移植物由聚酯纺织材料(PET)制成，采用聚酯缝合线缝合在金属支架上。辐照灭菌，一次性使用。货架有效期两年。 | 该产品临床上用于瘤体局限于血管直管段的多种型式的主动脉瘤的治疗。 | 主动脉 |  | 1a8b33b0-6a56-11ea-9dc4-fa163e0a8baf | 1a8b33b0-6a56-11ea-9dc4-fa163e0a8baf | 直管型覆膜支架及输送系统-覆膜支架 | C02060500114014025010000358 | C02060500100011025010001721 | 02-血管介入治疗类材料 | 06-外周血管介入治疗材料 | 05-胸主动脉支架 | 胸主动脉支架（非分支型/覆膜） | 14-合金 | 014-覆膜/非分支型 | 近端直径：D1（mm）：38、远端直径：D2（mm）：30；覆膜段长度：L1（mm） ：150、近端裸段长度：（mm） ：20 | HT3830-150-2000 |  | 国械注准20153130517 | 集采范围外 | 新增（2025-06-23)、产品名称变更、国家医保耗材27位编码变更
6f0035cd-955c-11ed-bda4-34735a9d8166 | 上海微创心脉医疗科技（集团）股份有限公司 | 913101150512565326 | 5494bfe1-7a6e-11f0-88e5-34735a9d8166 | 8fe28e9a-69bd-11ea-9dc4-fa163e0a8baf | 外周血管支架类 | 主动脉 | 直管型覆膜支架及输送系统-覆膜支架 | ae9061bf-68ed-11ea-aa91-fa163e0a8baf | 直管型覆膜支架及输送系统 | 上海微创心脉医疗科技（集团）股份有限公司 |  | 国械注准20153130517 |  | 该产品由覆膜支架和输送器组成，其中覆膜支架由金属支架和覆膜移植物组成。金属支架由镍钛合金制成，由316L不锈钢管连接，带有7个铂铱合金显影点；覆膜移植物由聚酯纺织材料(PET)制成，采用聚酯缝合线缝合在金属支架上。辐照灭菌，一次性使用。货架有效期两年。 | 该产品临床上用于瘤体局限于血管直管段的多种型式的主动脉瘤的治疗。 | 主动脉 |  | 1a8b3a5c-6a56-11ea-9dc4-fa163e0a8baf | 1a8b3a5c-6a56-11ea-9dc4-fa163e0a8baf | 直管型覆膜支架及输送系统-覆膜支架 | C02060500114014025010000359 | C02060500100011025010001722 | 02-血管介入治疗类材料 | 06-外周血管介入治疗材料 | 05-胸主动脉支架 | 胸主动脉支架（非分支型/覆膜） | 14-合金 | 014-覆膜/非分支型 | 近端直径：D1（mm）：42、远端直径：D2（mm）：30；覆膜段长度：L1（mm） ：140、近端裸段长度：（mm） ：20 | HT4230-140-2000 |  | 国械注准20153130517 | 集采范围外 | 新增（2025-06-23)、产品名称变更、国家医保耗材27位编码变更
6f0035cd-955c-11ed-bda4-34735a9d8166 | 上海微创心脉医疗科技（集团）股份有限公司 | 913101150512565326 | 5494c369-7a6e-11f0-88e5-34735a9d8166 | 8fe28e9a-69bd-11ea-9dc4-fa163e0a8baf | 外周血管支架类 | 主动脉 | 直管型覆膜支架及输送系统-覆膜支架 | ae9061bf-68ed-11ea-aa91-fa163e0a8baf | 直管型覆膜支架及输送系统 | 上海微创心脉医疗科技（集团）股份有限公司 |  | 国械注准20153130517 |  | 该产品由覆膜支架和输送器组成，其中覆膜支架由金属支架和覆膜移植物组成。金属支架由镍钛合金制成，由316L不锈钢管连接，带有7个铂铱合金显影点；覆膜移植物由聚酯纺织材料(PET)制成，采用聚酯缝合线缝合在金属支架上。辐照灭菌，一次性使用。货架有效期两年。 | 该产品临床上用于瘤体局限于血管直管段的多种型式的主动脉瘤的治疗。 | 主动脉 |  | 1a8b3ca4-6a56-11ea-9dc4-fa163e0a8baf | 1a8b3ca4-6a56-11ea-9dc4-fa163e0a8baf | 直管型覆膜支架及输送系统-覆膜支架 | C02060500114014025010000360 | C02060500100011025010001723 | 02-血管介入治疗类材料 | 06-外周血管介入治疗材料 | 05-胸主动脉支架 | 胸主动脉支架（非分支型/覆膜） | 14-合金 | 014-覆膜/非分支型 | 近端直径：D1（mm）：34、远端直径：D2（mm）：28；覆膜段长度：L1（mm） ：150、近端裸段长度：（mm） ：20 | HT3428-150-2000 |  | 国械注准20153130517 | 集采范围外 | 新增（2025-06-23)、产品名称变更、国家医保耗材27位编码变更
6f0035cd-955c-11ed-bda4-34735a9d8166 | 上海微创心脉医疗科技（集团）股份有限公司 | 913101150512565326 | 5494c437-7a6e-11f0-88e5-34735a9d8166 | 8fe28e9a-69bd-11ea-9dc4-fa163e0a8baf | 外周血管支架类 | 主动脉 | 直管型覆膜支架及输送系统-覆膜支架 | ae9061bf-68ed-11ea-aa91-fa163e0a8baf | 直管型覆膜支架及输送系统 | 上海微创心脉医疗科技（集团）股份有限公司 |  | 国械注准20153130517 |  | 该产品由覆膜支架和输送器组成，其中覆膜支架由金属支架和覆膜移植物组成。金属支架由镍钛合金制成，由316L不锈钢管连接，带有7个铂铱合金显影点；覆膜移植物由聚酯纺织材料(PET)制成，采用聚酯缝合线缝合在金属支架上。辐照灭菌，一次性使用。货架有效期两年。 | 该产品临床上用于瘤体局限于血管直管段的多种型式的主动脉瘤的治疗。 | 主动脉 |  | 1a8b3ebd-6a56-11ea-9dc4-fa163e0a8baf | 1a8b3ebd-6a56-11ea-9dc4-fa163e0a8baf | 直管型覆膜支架及输送系统-覆膜支架 | C02060500114014025010000361 | C02060500100011025010001724 | 02-血管介入治疗类材料 | 06-外周血管介入治疗材料 | 05-胸主动脉支架 | 胸主动脉支架（非分支型/覆膜） | 14-合金 | 014-覆膜/非分支型 | 近端直径：D1（mm）：36、远端直径：D2（mm）：28；覆膜段长度：L1（mm） ：140、近端裸段长度：（mm） ：20 | HT3628-140-2000 |  | 国械注准20153130517 | 集采范围外 | 新增（2025-06-23)、产品名称变更、国家医保耗材27位编码变更
6f0035cd-955c-11ed-bda4-34735a9d8166 | 上海微创心脉医疗科技（集团）股份有限公司 | 913101150512565326 | 5494c4ff-7a6e-11f0-88e5-34735a9d8166 | 8fe28e9a-69bd-11ea-9dc4-fa163e0a8baf | 外周血管支架类 | 主动脉 | 直管型覆膜支架及输送系统-覆膜支架 | ae9061bf-68ed-11ea-aa91-fa163e0a8baf | 直管型覆膜支架及输送系统 | 上海微创心脉医疗科技（集团）股份有限公司 |  | 国械注准20153130517 |  | 该产品由覆膜支架和输送器组成，其中覆膜支架由金属支架和覆膜移植物组成。金属支架由镍钛合金制成，由316L不锈钢管连接，带有7个铂铱合金显影点；覆膜移植物由聚酯纺织材料(PET)制成，采用聚酯缝合线缝合在金属支架上。辐照灭菌，一次性使用。货架有效期两年。 | 该产品临床上用于瘤体局限于血管直管段的多种型式的主动脉瘤的治疗。 | 主动脉 |  | 1a8b8c3b-6a56-11ea-9dc4-fa163e0a8baf | 1a8b8c3b-6a56-11ea-9dc4-fa163e0a8baf | 直管型覆膜支架及输送系统-覆膜支架 | C02060500114014025010000362 | C02060500100011025010001725 | 02-血管介入治疗类材料 | 06-外周血管介入治疗材料 | 05-胸主动脉支架 | 胸主动脉支架（非分支型/覆膜） | 14-合金 | 014-覆膜/非分支型 | 近端直径：D1（mm）：28、远端直径：D2（mm）：26；覆膜段长度：L1（mm） ：150、近端裸段长度：（mm） ：15 | HT2826-150-1500 |  | 国械注准20153130517 | 集采范围外 | 新增（2025-06-23)、产品名称变更、国家医保耗材27位编码变更
6f0035cd-955c-11ed-bda4-34735a9d8166 | 上海微创心脉医疗科技（集团）股份有限公司 | 913101150512565326 | 5494c5c2-7a6e-11f0-88e5-34735a9d8166 | 8fe28e9a-69bd-11ea-9dc4-fa163e0a8baf | 外周血管支架类 | 主动脉 | 直管型覆膜支架及输送系统-覆膜支架 | ae9061bf-68ed-11ea-aa91-fa163e0a8baf | 直管型覆膜支架及输送系统 | 上海微创心脉医疗科技（集团）股份有限公司 |  | 国械注准20153130517 |  | 该产品由覆膜支架和输送器组成，其中覆膜支架由金属支架和覆膜移植物组成。金属支架由镍钛合金制成，由316L不锈钢管连接，带有7个铂铱合金显影点；覆膜移植物由聚酯纺织材料(PET)制成，采用聚酯缝合线缝合在金属支架上。辐照灭菌，一次性使用。货架有效期两年。 | 该产品临床上用于瘤体局限于血管直管段的多种型式的主动脉瘤的治疗。 | 主动脉 |  | 1a8b8eb3-6a56-11ea-9dc4-fa163e0a8baf | 1a8b8eb3-6a56-11ea-9dc4-fa163e0a8baf | 直管型覆膜支架及输送系统-覆膜支架 | C02060500114014025010000363 | C02060500100011025010001726 | 02-血管介入治疗类材料 | 06-外周血管介入治疗材料 | 05-胸主动脉支架 | 胸主动脉支架（非分支型/覆膜） | 14-合金 | 014-覆膜/非分支型 | 近端直径：D1（mm）：34、远端直径：D2（mm）：22；覆膜段长度：L1（mm） ：140、近端裸段长度：（mm） ：20 | HT3422-140-2000 |  | 国械注准20153130517 | 集采范围外 | 新增（2025-06-23)、产品名称变更、国家医保耗材27位编码变更
6f0035cd-955c-11ed-bda4-34735a9d8166 | 上海微创心脉医疗科技（集团）股份有限公司 | 913101150512565326 | 5494c686-7a6e-11f0-88e5-34735a9d8166 | 8fe28e9a-69bd-11ea-9dc4-fa163e0a8baf | 外周血管支架类 | 主动脉 | 直管型覆膜支架及输送系统-覆膜支架 | ae9061bf-68ed-11ea-aa91-fa163e0a8baf | 直管型覆膜支架及输送系统 | 上海微创心脉医疗科技（集团）股份有限公司 |  | 国械注准20153130517 |  | 该产品由覆膜支架和输送器组成，其中覆膜支架由金属支架和覆膜移植物组成。金属支架由镍钛合金制成，由316L不锈钢管连接，带有7个铂铱合金显影点；覆膜移植物由聚酯纺织材料(PET)制成，采用聚酯缝合线缝合在金属支架上。辐照灭菌，一次性使用。货架有效期两年。 | 该产品临床上用于瘤体局限于血管直管段的多种型式的主动脉瘤的治疗。 | 主动脉 |  | 1a8b90d1-6a56-11ea-9dc4-fa163e0a8baf | 1a8b90d1-6a56-11ea-9dc4-fa163e0a8baf | 直管型覆膜支架及输送系统-覆膜支架 | C02060500114014025010000364 | C02060500100011025010001727 | 02-血管介入治疗类材料 | 06-外周血管介入治疗材料 | 05-胸主动脉支架 | 胸主动脉支架（非分支型/覆膜） | 14-合金 | 014-覆膜/非分支型 | 近端直径：D1（mm）：34、远端直径：D2（mm）：30；覆膜段长度：L1（mm） ：150、近端裸段长度：（mm） ：20 | HT3430-150-2000 |  | 国械注准20153130517 | 集采范围外 | 新增（2025-06-23)、产品名称变更、国家医保耗材27位编码变更
6f0035cd-955c-11ed-bda4-34735a9d8166 | 上海微创心脉医疗科技（集团）股份有限公司 | 913101150512565326 | 5494c749-7a6e-11f0-88e5-34735a9d8166 | 8fe28e9a-69bd-11ea-9dc4-fa163e0a8baf | 外周血管支架类 | 主动脉 | 直管型覆膜支架及输送系统-覆膜支架 | ae9061bf-68ed-11ea-aa91-fa163e0a8baf | 直管型覆膜支架及输送系统 | 上海微创心脉医疗科技（集团）股份有限公司 |  | 国械注准20153130517 |  | 该产品由覆膜支架和输送器组成，其中覆膜支架由金属支架和覆膜移植物组成。金属支架由镍钛合金制成，由316L不锈钢管连接，带有7个铂铱合金显影点；覆膜移植物由聚酯纺织材料(PET)制成，采用聚酯缝合线缝合在金属支架上。辐照灭菌，一次性使用。货架有效期两年。 | 该产品临床上用于瘤体局限于血管直管段的多种型式的主动脉瘤的治疗。 | 主动脉 |  | 1a8b92e1-6a56-11ea-9dc4-fa163e0a8baf | 1a8b92e1-6a56-11ea-9dc4-fa163e0a8baf | 直管型覆膜支架及输送系统-覆膜支架 | C02060500114014025010000365 | C02060500100011025010001728 | 02-血管介入治疗类材料 | 06-外周血管介入治疗材料 | 05-胸主动脉支架 | 胸主动脉支架（非分支型/覆膜） | 14-合金 | 014-覆膜/非分支型 | 近端直径：D1（mm）：20、远端直径：D2（mm）：16；覆膜段长度：L1（mm） ：160、近端裸段长度：（mm） ：15 | HT2016-160-1500 |  | 国械注准20153130517 | 集采范围外 | 新增（2025-06-23)、产品名称变更、国家医保耗材27位编码变更
6f0035cd-955c-11ed-bda4-34735a9d8166 | 上海微创心脉医疗科技（集团）股份有限公司 | 913101150512565326 | 5494c820-7a6e-11f0-88e5-34735a9d8166 | 8fe28e9a-69bd-11ea-9dc4-fa163e0a8baf | 外周血管支架类 | 主动脉 | 直管型覆膜支架及输送系统-覆膜支架 | ae9061bf-68ed-11ea-aa91-fa163e0a8baf | 直管型覆膜支架及输送系统 | 上海微创心脉医疗科技（集团）股份有限公司 |  | 国械注准20153130517 |  | 该产品由覆膜支架和输送器组成，其中覆膜支架由金属支架和覆膜移植物组成。金属支架由镍钛合金制成，由316L不锈钢管连接，带有7个铂铱合金显影点；覆膜移植物由聚酯纺织材料(PET)制成，采用聚酯缝合线缝合在金属支架上。辐照灭菌，一次性使用。货架有效期两年。 | 该产品临床上用于瘤体局限于血管直管段的多种型式的主动脉瘤的治疗。 | 主动脉 |  | 1a8be2f1-6a56-11ea-9dc4-fa163e0a8baf | 1a8be2f1-6a56-11ea-9dc4-fa163e0a8baf | 直管型覆膜支架及输送系统-覆膜支架 | C02060500114014025010000366 | C02060500100011025010001729 | 02-血管介入治疗类材料 | 06-外周血管介入治疗材料 | 05-胸主动脉支架 | 胸主动脉支架（非分支型/覆膜） | 14-合金 | 014-覆膜/非分支型 | 近端直径：D1（mm）：20、远端直径：D2（mm）：18；覆膜段长度：L1（mm） ：160、近端裸段长度：（mm） ：15 | HT2018-160-1500 |  | 国械注准20153130517 | 集采范围外 | 新增（2025-06-23)、产品名称变更、国家医保耗材27位编码变更
6f0035cd-955c-11ed-bda4-34735a9d8166 | 上海微创心脉医疗科技（集团）股份有限公司 | 913101150512565326 | 5494c8e9-7a6e-11f0-88e5-34735a9d8166 | 8fe28e9a-69bd-11ea-9dc4-fa163e0a8baf | 外周血管支架类 | 主动脉 | 直管型覆膜支架及输送系统-覆膜支架 | ae9061bf-68ed-11ea-aa91-fa163e0a8baf | 直管型覆膜支架及输送系统 | 上海微创心脉医疗科技（集团）股份有限公司 |  | 国械注准20153130517 |  | 该产品由覆膜支架和输送器组成，其中覆膜支架由金属支架和覆膜移植物组成。金属支架由镍钛合金制成，由316L不锈钢管连接，带有7个铂铱合金显影点；覆膜移植物由聚酯纺织材料(PET)制成，采用聚酯缝合线缝合在金属支架上。辐照灭菌，一次性使用。货架有效期两年。 | 该产品临床上用于瘤体局限于血管直管段的多种型式的主动脉瘤的治疗。 | 主动脉 |  | 1a8c0845-6a56-11ea-9dc4-fa163e0a8baf | 1a8c0845-6a56-11ea-9dc4-fa163e0a8baf | 直管型覆膜支架及输送系统-覆膜支架 | C02060500114014025010000367 | C02060500100011025010001730 | 02-血管介入治疗类材料 | 06-外周血管介入治疗材料 | 05-胸主动脉支架 | 胸主动脉支架（非分支型/覆膜） | 14-合金 | 014-覆膜/非分支型 | 近端直径：D1（mm）：26、远端直径：D2（mm）：24；覆膜段长度：L1（mm） ：160、近端裸段长度：（mm） ：15 | HT2624-160-1500 | 0106935593756178 | 国械注准20153130517 | 集采范围外 | 新增（2025-06-23)、产品名称变更、国家医保耗材27位编码变更
6f0035cd-955c-11ed-bda4-34735a9d8166 | 上海微创心脉医疗科技（集团）股份有限公司 | 913101150512565326 | 5494c9b6-7a6e-11f0-88e5-34735a9d8166 | 8fe28e9a-69bd-11ea-9dc4-fa163e0a8baf | 外周血管支架类 | 主动脉 | 直管型覆膜支架及输送系统-覆膜支架 | ae9061bf-68ed-11ea-aa91-fa163e0a8baf | 直管型覆膜支架及输送系统 | 上海微创心脉医疗科技（集团）股份有限公司 |  | 国械注准20153130517 |  | 该产品由覆膜支架和输送器组成，其中覆膜支架由金属支架和覆膜移植物组成。金属支架由镍钛合金制成，由316L不锈钢管连接，带有7个铂铱合金显影点；覆膜移植物由聚酯纺织材料(PET)制成，采用聚酯缝合线缝合在金属支架上。辐照灭菌，一次性使用。货架有效期两年。 | 该产品临床上用于瘤体局限于血管直管段的多种型式的主动脉瘤的治疗。 | 主动脉 |  | 1a8c25c1-6a56-11ea-9dc4-fa163e0a8baf | 1a8c25c1-6a56-11ea-9dc4-fa163e0a8baf | 直管型覆膜支架及输送系统-覆膜支架 | C02060500114014025010000368 | C02060500100011025010001731 | 02-血管介入治疗类材料 | 06-外周血管介入治疗材料 | 05-胸主动脉支架 | 胸主动脉支架（非分支型/覆膜） | 14-合金 | 014-覆膜/非分支型 | 近端直径：D1（mm）：40、远端直径：D2（mm）：32；覆膜段长度：L1（mm） ：150、近端裸段长度：（mm） ：15 | HT4032-150-1500 |  | 国械注准20153130517 | 集采范围外 | 新增（2025-06-23)、产品名称变更、国家医保耗材27位编码变更
6f0035cd-955c-11ed-bda4-34735a9d8166 | 上海微创心脉医疗科技（集团）股份有限公司 | 913101150512565326 | 5494ca7f-7a6e-11f0-88e5-34735a9d8166 | 8fe28e9a-69bd-11ea-9dc4-fa163e0a8baf | 外周血管支架类 | 主动脉 | 直管型覆膜支架及输送系统-覆膜支架 | ae9061bf-68ed-11ea-aa91-fa163e0a8baf | 直管型覆膜支架及输送系统 | 上海微创心脉医疗科技（集团）股份有限公司 |  | 国械注准20153130517 |  | 该产品由覆膜支架和输送器组成，其中覆膜支架由金属支架和覆膜移植物组成。金属支架由镍钛合金制成，由316L不锈钢管连接，带有7个铂铱合金显影点；覆膜移植物由聚酯纺织材料(PET)制成，采用聚酯缝合线缝合在金属支架上。辐照灭菌，一次性使用。货架有效期两年。 | 该产品临床上用于瘤体局限于血管直管段的多种型式的主动脉瘤的治疗。 | 主动脉 |  | 1a8c2821-6a56-11ea-9dc4-fa163e0a8baf | 1a8c2821-6a56-11ea-9dc4-fa163e0a8baf | 直管型覆膜支架及输送系统-覆膜支架 | C02060500114014025010000369 | C02060500100011025010001732 | 02-血管介入治疗类材料 | 06-外周血管介入治疗材料 | 05-胸主动脉支架 | 胸主动脉支架（非分支型/覆膜） | 14-合金 | 014-覆膜/非分支型 | 近端直径：D1（mm）：44、远端直径：D2（mm）：40；覆膜段长度：L1（mm） ：150、近端裸段长度：（mm） ：15 | HT4440-150-1500 |  | 国械注准20153130517 | 集采范围外 | 新增（2025-06-23)、产品名称变更、国家医保耗材27位编码变更
6f0035cd-955c-11ed-bda4-34735a9d8166 | 上海微创心脉医疗科技（集团）股份有限公司 | 913101150512565326 | 5494cb42-7a6e-11f0-88e5-34735a9d8166 | 8fe28e9a-69bd-11ea-9dc4-fa163e0a8baf | 外周血管支架类 | 主动脉 | 直管型覆膜支架及输送系统-覆膜支架 | ae9061bf-68ed-11ea-aa91-fa163e0a8baf | 直管型覆膜支架及输送系统 | 上海微创心脉医疗科技（集团）股份有限公司 |  | 国械注准20153130517 |  | 该产品由覆膜支架和输送器组成，其中覆膜支架由金属支架和覆膜移植物组成。金属支架由镍钛合金制成，由316L不锈钢管连接，带有7个铂铱合金显影点；覆膜移植物由聚酯纺织材料(PET)制成，采用聚酯缝合线缝合在金属支架上。辐照灭菌，一次性使用。货架有效期两年。 | 该产品临床上用于瘤体局限于血管直管段的多种型式的主动脉瘤的治疗。 | 主动脉 |  | 1a8c2a6c-6a56-11ea-9dc4-fa163e0a8baf | 1a8c2a6c-6a56-11ea-9dc4-fa163e0a8baf | 直管型覆膜支架及输送系统-覆膜支架 | C02060500114014025010000370 | C02060500100011025010001733 | 02-血管介入治疗类材料 | 06-外周血管介入治疗材料 | 05-胸主动脉支架 | 胸主动脉支架（非分支型/覆膜） | 14-合金 | 014-覆膜/非分支型 | 近端直径：D1（mm）：40、远端直径：D2（mm）：28；覆膜段长度：L1（mm） ：160、近端裸段长度：（mm） ：20 | HT4028-160-2000 |  | 国械注准20153130517 | 集采范围外 | 新增（2025-06-23)、产品名称变更、国家医保耗材27位编码变更
6f0035cd-955c-11ed-bda4-34735a9d8166 | 上海微创心脉医疗科技（集团）股份有限公司 | 913101150512565326 | 5494cebc-7a6e-11f0-88e5-34735a9d8166 | 8fe28e9a-69bd-11ea-9dc4-fa163e0a8baf | 外周血管支架类 | 主动脉 | 直管型覆膜支架及输送系统-覆膜支架 | ae9061bf-68ed-11ea-aa91-fa163e0a8baf | 直管型覆膜支架及输送系统 | 上海微创心脉医疗科技（集团）股份有限公司 |  | 国械注准20153130517 |  | 该产品由覆膜支架和输送器组成，其中覆膜支架由金属支架和覆膜移植物组成。金属支架由镍钛合金制成，由316L不锈钢管连接，带有7个铂铱合金显影点；覆膜移植物由聚酯纺织材料(PET)制成，采用聚酯缝合线缝合在金属支架上。辐照灭菌，一次性使用。货架有效期两年。 | 该产品临床上用于瘤体局限于血管直管段的多种型式的主动脉瘤的治疗。 | 主动脉 |  | 1a8c476f-6a56-11ea-9dc4-fa163e0a8baf | 1a8c476f-6a56-11ea-9dc4-fa163e0a8baf | 直管型覆膜支架及输送系统-覆膜支架 | C02060500114014025010000371 | C02060500100011025010001734 | 02-血管介入治疗类材料 | 06-外周血管介入治疗材料 | 05-胸主动脉支架 | 胸主动脉支架（非分支型/覆膜） | 14-合金 | 014-覆膜/非分支型 | 近端直径：D1（mm）：36、远端直径：D2（mm）：34；覆膜段长度：L1（mm） ：160、近端裸段长度：（mm） ：20 | HT3634-160-2000 | 0106935593754518 | 国械注准20153130517 | 集采范围外 | 新增（2025-06-23)、产品名称变更、国家医保耗材27位编码变更
6f0035cd-955c-11ed-bda4-34735a9d8166 | 上海微创心脉医疗科技（集团）股份有限公司 | 913101150512565326 | 5494cf89-7a6e-11f0-88e5-34735a9d8166 | 8fe28e9a-69bd-11ea-9dc4-fa163e0a8baf | 外周血管支架类 | 主动脉 | 直管型覆膜支架及输送系统-覆膜支架 | ae9061bf-68ed-11ea-aa91-fa163e0a8baf | 直管型覆膜支架及输送系统 | 上海微创心脉医疗科技（集团）股份有限公司 |  | 国械注准20153130517 |  | 该产品由覆膜支架和输送器组成，其中覆膜支架由金属支架和覆膜移植物组成。金属支架由镍钛合金制成，由316L不锈钢管连接，带有7个铂铱合金显影点；覆膜移植物由聚酯纺织材料(PET)制成，采用聚酯缝合线缝合在金属支架上。辐照灭菌，一次性使用。货架有效期两年。 | 该产品临床上用于瘤体局限于血管直管段的多种型式的主动脉瘤的治疗。 | 主动脉 |  | 1a8c4d3e-6a56-11ea-9dc4-fa163e0a8baf | 1a8c4d3e-6a56-11ea-9dc4-fa163e0a8baf | 直管型覆膜支架及输送系统-覆膜支架 | C02060500114014025010000372 | C02060500100011025010001735 | 02-血管介入治疗类材料 | 06-外周血管介入治疗材料 | 05-胸主动脉支架 | 胸主动脉支架（非分支型/覆膜） | 14-合金 | 014-覆膜/非分支型 | 近端直径：D1（mm）：42、远端直径：D2（mm）：32；覆膜段长度：L1（mm） ：140、近端裸段长度：（mm） ：20 | HT4232-140-2000 |  | 国械注准20153130517 | 集采范围外 | 新增（2025-06-23)、产品名称变更、国家医保耗材27位编码变更
6f0035cd-955c-11ed-bda4-34735a9d8166 | 上海微创心脉医疗科技（集团）股份有限公司 | 913101150512565326 | 54a985cd-7a6e-11f0-88e5-34735a9d8166 | 8fe28e9a-69bd-11ea-9dc4-fa163e0a8baf | 外周血管支架类 | 主动脉 | 直管型覆膜支架及输送系统-覆膜支架 | ae9061bf-68ed-11ea-aa91-fa163e0a8baf | 直管型覆膜支架及输送系统 | 上海微创心脉医疗科技（集团）股份有限公司 |  | 国械注准20153130517 |  | 该产品由覆膜支架和输送器组成，其中覆膜支架由金属支架和覆膜移植物组成。金属支架由镍钛合金制成，由316L不锈钢管连接，带有7个铂铱合金显影点；覆膜移植物由聚酯纺织材料(PET)制成，采用聚酯缝合线缝合在金属支架上。辐照灭菌，一次性使用。货架有效期两年。 | 该产品临床上用于瘤体局限于血管直管段的多种型式的主动脉瘤的治疗。 | 主动脉 |  | 7d7c2280-39ea-11ec-921a-0050568f9c84 | 7d7c2280-39ea-11ec-921a-0050568f9c84 | 直管型覆膜支架及输送系统-覆膜支架 | C02060500114014025010000444 | C02060500100011025010002874 | 02-血管介入治疗类材料 | 06-外周血管介入治疗材料 | 05-胸主动脉支架 | 胸主动脉支架（非分支型/覆膜） | 14-合金 | 014-覆膜/非分支型 | 近端直径：D1（mm）：40、远端直径：D2（mm）：32；覆膜段长度：L1（mm） ：130、近端裸段长度：（mm） ：15 | HT4032-130-1500 |  | 国械注准20153130517 | 集采范围外 | 新增（2025-06-23)、产品名称变更、国家医保耗材27位编码变更
6f0035cd-955c-11ed-bda4-34735a9d8166 | 上海微创心脉医疗科技（集团）股份有限公司 | 913101150512565326 | 54a9869f-7a6e-11f0-88e5-34735a9d8166 | 8fe28e9a-69bd-11ea-9dc4-fa163e0a8baf | 外周血管支架类 | 主动脉 | 直管型覆膜支架及输送系统-覆膜支架 | ae9061bf-68ed-11ea-aa91-fa163e0a8baf | 直管型覆膜支架及输送系统 | 上海微创心脉医疗科技（集团）股份有限公司 |  | 国械注准20153130517 |  | 该产品由覆膜支架和输送器组成，其中覆膜支架由金属支架和覆膜移植物组成。金属支架由镍钛合金制成，由316L不锈钢管连接，带有7个铂铱合金显影点；覆膜移植物由聚酯纺织材料(PET)制成，采用聚酯缝合线缝合在金属支架上。辐照灭菌，一次性使用。货架有效期两年。 | 该产品临床上用于瘤体局限于血管直管段的多种型式的主动脉瘤的治疗。 | 主动脉 |  | 7d7e3dda-39ea-11ec-921a-0050568f9c84 | 7d7e3dda-39ea-11ec-921a-0050568f9c84 | 直管型覆膜支架及输送系统-覆膜支架 | C02060500114014025010000445 | C02060500100011025010002875 | 02-血管介入治疗类材料 | 06-外周血管介入治疗材料 | 05-胸主动脉支架 | 胸主动脉支架（非分支型/覆膜） | 14-合金 | 014-覆膜/非分支型 | 近端直径：D1（mm）：42、远端直径：D2（mm）：30；覆膜段长度：L1（mm） ：120、近端裸段长度：（mm） ：20 | HT4230-120-2000 |  | 国械注准20153130517 | 集采范围外 | 新增（2025-06-23)、产品名称变更、国家医保耗材27位编码变更
6f0035cd-955c-11ed-bda4-34735a9d8166 | 上海微创心脉医疗科技（集团）股份有限公司 | 913101150512565326 | 54a98798-7a6e-11f0-88e5-34735a9d8166 | 8fe28e9a-69bd-11ea-9dc4-fa163e0a8baf | 外周血管支架类 | 主动脉 | 直管型覆膜支架及输送系统-覆膜支架 | ae9061bf-68ed-11ea-aa91-fa163e0a8baf | 直管型覆膜支架及输送系统 | 上海微创心脉医疗科技（集团）股份有限公司 |  | 国械注准20153130517 |  | 该产品由覆膜支架和输送器组成，其中覆膜支架由金属支架和覆膜移植物组成。金属支架由镍钛合金制成，由316L不锈钢管连接，带有7个铂铱合金显影点；覆膜移植物由聚酯纺织材料(PET)制成，采用聚酯缝合线缝合在金属支架上。辐照灭菌，一次性使用。货架有效期两年。 | 该产品临床上用于瘤体局限于血管直管段的多种型式的主动脉瘤的治疗。 | 主动脉 |  | 7d7f2018-39ea-11ec-921a-0050568f9c84 | 7d7f2018-39ea-11ec-921a-0050568f9c84 | 直管型覆膜支架及输送系统-覆膜支架 | C02060500114014025010000446 | C02060500100011025010002876 | 02-血管介入治疗类材料 | 06-外周血管介入治疗材料 | 05-胸主动脉支架 | 胸主动脉支架（非分支型/覆膜） | 14-合金 | 014-覆膜/非分支型 | 近端直径：D1（mm）：14、远端直径：D2（mm）：26；覆膜段长度：L1（mm） ：130、近端裸段长度：（mm） ：0 | HT1426-130-0000 |  | 国械注准20153130517 | 集采范围外 | 新增（2025-06-23)、产品名称变更、国家医保耗材27位编码变更
6f0035cd-955c-11ed-bda4-34735a9d8166 | 上海微创心脉医疗科技（集团）股份有限公司 | 913101150512565326 | 54a98870-7a6e-11f0-88e5-34735a9d8166 | 8fe28e9a-69bd-11ea-9dc4-fa163e0a8baf | 外周血管支架类 | 主动脉 | 直管型覆膜支架及输送系统-覆膜支架 | ae9061bf-68ed-11ea-aa91-fa163e0a8baf | 直管型覆膜支架及输送系统 | 上海微创心脉医疗科技（集团）股份有限公司 |  | 国械注准20153130517 |  | 该产品由覆膜支架和输送器组成，其中覆膜支架由金属支架和覆膜移植物组成。金属支架由镍钛合金制成，由316L不锈钢管连接，带有7个铂铱合金显影点；覆膜移植物由聚酯纺织材料(PET)制成，采用聚酯缝合线缝合在金属支架上。辐照灭菌，一次性使用。货架有效期两年。 | 该产品临床上用于瘤体局限于血管直管段的多种型式的主动脉瘤的治疗。 | 主动脉 |  | 7d813ffd-39ea-11ec-921a-0050568f9c84 | 7d813ffd-39ea-11ec-921a-0050568f9c84 | 直管型覆膜支架及输送系统-覆膜支架 | C02060500114014025010000447 | C02060500100011025010002877 | 02-血管介入治疗类材料 | 06-外周血管介入治疗材料 | 05-胸主动脉支架 | 胸主动脉支架（非分支型/覆膜） | 14-合金 | 014-覆膜/非分支型 | 近端直径：D1（mm）：16、远端直径：D2（mm）：20；覆膜段长度：L1（mm） ：130、近端裸段长度：（mm） ：0 | HT1620-130-0000 |  | 国械注准20153130517 | 集采范围外 | 新增（2025-06-23)、产品名称变更、国家医保耗材27位编码变更
6f0035cd-955c-11ed-bda4-34735a9d8166 | 上海微创心脉医疗科技（集团）股份有限公司 | 913101150512565326 | 54a9893d-7a6e-11f0-88e5-34735a9d8166 | 8fe28e9a-69bd-11ea-9dc4-fa163e0a8baf | 外周血管支架类 | 主动脉 | 直管型覆膜支架及输送系统-覆膜支架 | ae9061bf-68ed-11ea-aa91-fa163e0a8baf | 直管型覆膜支架及输送系统 | 上海微创心脉医疗科技（集团）股份有限公司 |  | 国械注准20153130517 |  | 该产品由覆膜支架和输送器组成，其中覆膜支架由金属支架和覆膜移植物组成。金属支架由镍钛合金制成，由316L不锈钢管连接，带有7个铂铱合金显影点；覆膜移植物由聚酯纺织材料(PET)制成，采用聚酯缝合线缝合在金属支架上。辐照灭菌，一次性使用。货架有效期两年。 | 该产品临床上用于瘤体局限于血管直管段的多种型式的主动脉瘤的治疗。 | 主动脉 |  | 7d82dbde-39ea-11ec-921a-0050568f9c84 | 7d82dbde-39ea-11ec-921a-0050568f9c84 | 直管型覆膜支架及输送系统-覆膜支架 | C02060500114014025010000448 | C02060500100011025010002878 | 02-血管介入治疗类材料 | 06-外周血管介入治疗材料 | 05-胸主动脉支架 | 胸主动脉支架（非分支型/覆膜） | 14-合金 | 014-覆膜/非分支型 | 近端直径：D1（mm）：44、远端直径：D2（mm）：42；覆膜段长度：L1（mm） ：130、近端裸段长度：（mm） ：20 | HT4442-130-2000 |  | 国械注准20153130517 | 集采范围外 | 新增（2025-06-23)、产品名称变更、国家医保耗材27位编码变更
6f0035cd-955c-11ed-bda4-34735a9d8166 | 上海微创心脉医疗科技（集团）股份有限公司 | 913101150512565326 | 54a98a05-7a6e-11f0-88e5-34735a9d8166 | 8fe28e9a-69bd-11ea-9dc4-fa163e0a8baf | 外周血管支架类 | 主动脉 | 直管型覆膜支架及输送系统-覆膜支架 | ae9061bf-68ed-11ea-aa91-fa163e0a8baf | 直管型覆膜支架及输送系统 | 上海微创心脉医疗科技（集团）股份有限公司 |  | 国械注准20153130517 |  | 该产品由覆膜支架和输送器组成，其中覆膜支架由金属支架和覆膜移植物组成。金属支架由镍钛合金制成，由316L不锈钢管连接，带有7个铂铱合金显影点；覆膜移植物由聚酯纺织材料(PET)制成，采用聚酯缝合线缝合在金属支架上。辐照灭菌，一次性使用。货架有效期两年。 | 该产品临床上用于瘤体局限于血管直管段的多种型式的主动脉瘤的治疗。 | 主动脉 |  | 7d85fd7f-39ea-11ec-921a-0050568f9c84 | 7d85fd7f-39ea-11ec-921a-0050568f9c84 | 直管型覆膜支架及输送系统-覆膜支架 | C02060500114014025010000449 | C02060500100011025010002879 | 02-血管介入治疗类材料 | 06-外周血管介入治疗材料 | 05-胸主动脉支架 | 胸主动脉支架（非分支型/覆膜） | 14-合金 | 014-覆膜/非分支型 | 近端直径：D1（mm）：14、远端直径：D2（mm）：18；覆膜段长度：L1（mm） ：120、近端裸段长度：（mm） ：0 | HT1418-120-0000 |  | 国械注准20153130517 | 集采范围外 | 新增（2025-06-23)、产品名称变更、国家医保耗材27位编码变更
6f0035cd-955c-11ed-bda4-34735a9d8166 | 上海微创心脉医疗科技（集团）股份有限公司 | 913101150512565326 | 54a98d66-7a6e-11f0-88e5-34735a9d8166 | 8fe28e9a-69bd-11ea-9dc4-fa163e0a8baf | 外周血管支架类 | 主动脉 | 直管型覆膜支架及输送系统-覆膜支架 | ae9061bf-68ed-11ea-aa91-fa163e0a8baf | 直管型覆膜支架及输送系统 | 上海微创心脉医疗科技（集团）股份有限公司 |  | 国械注准20153130517 |  | 该产品由覆膜支架和输送器组成，其中覆膜支架由金属支架和覆膜移植物组成。金属支架由镍钛合金制成，由316L不锈钢管连接，带有7个铂铱合金显影点；覆膜移植物由聚酯纺织材料(PET)制成，采用聚酯缝合线缝合在金属支架上。辐照灭菌，一次性使用。货架有效期两年。 | 该产品临床上用于瘤体局限于血管直管段的多种型式的主动脉瘤的治疗。 | 主动脉 |  | 7d874256-39ea-11ec-921a-0050568f9c84 | 7d874256-39ea-11ec-921a-0050568f9c84 | 直管型覆膜支架及输送系统-覆膜支架 | C02060500114014025010000450 | C02060500100011025010002880 | 02-血管介入治疗类材料 | 06-外周血管介入治疗材料 | 05-胸主动脉支架 | 胸主动脉支架（非分支型/覆膜） | 14-合金 | 014-覆膜/非分支型 | 近端直径：D1（mm）：40、远端直径：D2（mm）：36；覆膜段长度：L1（mm） ：130、近端裸段长度：（mm） ：15 | HT4036-130-1500 |  | 国械注准20153130517 | 集采范围外 | 新增（2025-06-23)、产品名称变更、国家医保耗材27位编码变更
6f0035cd-955c-11ed-bda4-34735a9d8166 | 上海微创心脉医疗科技（集团）股份有限公司 | 913101150512565326 | 54a98e34-7a6e-11f0-88e5-34735a9d8166 | 8fe28e9a-69bd-11ea-9dc4-fa163e0a8baf | 外周血管支架类 | 主动脉 | 直管型覆膜支架及输送系统-覆膜支架 | ae9061bf-68ed-11ea-aa91-fa163e0a8baf | 直管型覆膜支架及输送系统 | 上海微创心脉医疗科技（集团）股份有限公司 |  | 国械注准20153130517 |  | 该产品由覆膜支架和输送器组成，其中覆膜支架由金属支架和覆膜移植物组成。金属支架由镍钛合金制成，由316L不锈钢管连接，带有7个铂铱合金显影点；覆膜移植物由聚酯纺织材料(PET)制成，采用聚酯缝合线缝合在金属支架上。辐照灭菌，一次性使用。货架有效期两年。 | 该产品临床上用于瘤体局限于血管直管段的多种型式的主动脉瘤的治疗。 | 主动脉 |  | 7d8a6819-39ea-11ec-921a-0050568f9c84 | 7d8a6819-39ea-11ec-921a-0050568f9c84 | 直管型覆膜支架及输送系统-覆膜支架 | C02060500114014025010000451 | C02060500100011025010002881 | 02-血管介入治疗类材料 | 06-外周血管介入治疗材料 | 05-胸主动脉支架 | 胸主动脉支架（非分支型/覆膜） | 14-合金 | 014-覆膜/非分支型 | 近端直径：D1（mm）：44、远端直径：D2（mm）：42；覆膜段长度：L1（mm） ：110、近端裸段长度：（mm） ：15 | HT4442-110-1500 |  | 国械注准20153130517 | 集采范围外 | 新增（2025-06-23)、产品名称变更、国家医保耗材27位编码变更
6f0035cd-955c-11ed-bda4-34735a9d8166 | 上海微创心脉医疗科技（集团）股份有限公司 | 913101150512565326 | 54a98efc-7a6e-11f0-88e5-34735a9d8166 | 8fe28e9a-69bd-11ea-9dc4-fa163e0a8baf | 外周血管支架类 | 主动脉 | 直管型覆膜支架及输送系统-覆膜支架 | ae9061bf-68ed-11ea-aa91-fa163e0a8baf | 直管型覆膜支架及输送系统 | 上海微创心脉医疗科技（集团）股份有限公司 |  | 国械注准20153130517 |  | 该产品由覆膜支架和输送器组成，其中覆膜支架由金属支架和覆膜移植物组成。金属支架由镍钛合金制成，由316L不锈钢管连接，带有7个铂铱合金显影点；覆膜移植物由聚酯纺织材料(PET)制成，采用聚酯缝合线缝合在金属支架上。辐照灭菌，一次性使用。货架有效期两年。 | 该产品临床上用于瘤体局限于血管直管段的多种型式的主动脉瘤的治疗。 | 主动脉 |  | 7d8b725e-39ea-11ec-921a-0050568f9c84 | 7d8b725e-39ea-11ec-921a-0050568f9c84 | 直管型覆膜支架及输送系统-覆膜支架 | C02060500114014025010000452 | C02060500100011025010002882 | 02-血管介入治疗类材料 | 06-外周血管介入治疗材料 | 05-胸主动脉支架 | 胸主动脉支架（非分支型/覆膜） | 14-合金 | 014-覆膜/非分支型 | 近端直径：D1（mm）：32、远端直径：D2（mm）：18；覆膜段长度：L1（mm） ：130、近端裸段长度：（mm） ：20 | HT3218-130-2000 |  | 国械注准20153130517 | 集采范围外 | 新增（2025-06-23)、产品名称变更、国家医保耗材27位编码变更
6f0035cd-955c-11ed-bda4-34735a9d8166 | 上海微创心脉医疗科技（集团）股份有限公司 | 913101150512565326 | 54a98fc9-7a6e-11f0-88e5-34735a9d8166 | 8fe28e9a-69bd-11ea-9dc4-fa163e0a8baf | 外周血管支架类 | 主动脉 | 直管型覆膜支架及输送系统-覆膜支架 | ae9061bf-68ed-11ea-aa91-fa163e0a8baf | 直管型覆膜支架及输送系统 | 上海微创心脉医疗科技（集团）股份有限公司 |  | 国械注准20153130517 |  | 该产品由覆膜支架和输送器组成，其中覆膜支架由金属支架和覆膜移植物组成。金属支架由镍钛合金制成，由316L不锈钢管连接，带有7个铂铱合金显影点；覆膜移植物由聚酯纺织材料(PET)制成，采用聚酯缝合线缝合在金属支架上。辐照灭菌，一次性使用。货架有效期两年。 | 该产品临床上用于瘤体局限于血管直管段的多种型式的主动脉瘤的治疗。 | 主动脉 |  | 7d8db283-39ea-11ec-921a-0050568f9c84 | 7d8db283-39ea-11ec-921a-0050568f9c84 | 直管型覆膜支架及输送系统-覆膜支架 | C02060500114014025010000453 | C02060500100011025010002883 | 02-血管介入治疗类材料 | 06-外周血管介入治疗材料 | 05-胸主动脉支架 | 胸主动脉支架（非分支型/覆膜） | 14-合金 | 014-覆膜/非分支型 | 近端直径：D1（mm）：44、远端直径：D2（mm）：34；覆膜段长度：L1（mm） ：130、近端裸段长度：（mm） ：20 | HT4434-130-2000 |  | 国械注准20153130517 | 集采范围外 | 新增（2025-06-23)、产品名称变更、国家医保耗材27位编码变更
6f0035cd-955c-11ed-bda4-34735a9d8166 | 上海微创心脉医疗科技（集团）股份有限公司 | 913101150512565326 | 54a99092-7a6e-11f0-88e5-34735a9d8166 | 8fe28e9a-69bd-11ea-9dc4-fa163e0a8baf | 外周血管支架类 | 主动脉 | 直管型覆膜支架及输送系统-覆膜支架 | ae9061bf-68ed-11ea-aa91-fa163e0a8baf | 直管型覆膜支架及输送系统 | 上海微创心脉医疗科技（集团）股份有限公司 |  | 国械注准20153130517 |  | 该产品由覆膜支架和输送器组成，其中覆膜支架由金属支架和覆膜移植物组成。金属支架由镍钛合金制成，由316L不锈钢管连接，带有7个铂铱合金显影点；覆膜移植物由聚酯纺织材料(PET)制成，采用聚酯缝合线缝合在金属支架上。辐照灭菌，一次性使用。货架有效期两年。 | 该产品临床上用于瘤体局限于血管直管段的多种型式的主动脉瘤的治疗。 | 主动脉 |  | 7d8e8b63-39ea-11ec-921a-0050568f9c84 | 7d8e8b63-39ea-11ec-921a-0050568f9c84 | 直管型覆膜支架及输送系统-覆膜支架 | C02060500114014025010000454 | C02060500100011025010002884 | 02-血管介入治疗类材料 | 06-外周血管介入治疗材料 | 05-胸主动脉支架 | 胸主动脉支架（非分支型/覆膜） | 14-合金 | 014-覆膜/非分支型 | 近端直径：D1（mm）：16、远端直径：D2（mm）：18；覆膜段长度：L1（mm） ：120、近端裸段长度：（mm） ：0 | HT1618-120-0000 | 0106935593787653 | 国械注准20153130517 | 集采范围外 | 新增（2025-06-23)、产品名称变更、国家医保耗材27位编码变更
6f0035cd-955c-11ed-bda4-34735a9d8166 | 上海微创心脉医疗科技（集团）股份有限公司 | 913101150512565326 | 54a9915f-7a6e-11f0-88e5-34735a9d8166 | 8fe28e9a-69bd-11ea-9dc4-fa163e0a8baf | 外周血管支架类 | 主动脉 | 直管型覆膜支架及输送系统-覆膜支架 | ae9061bf-68ed-11ea-aa91-fa163e0a8baf | 直管型覆膜支架及输送系统 | 上海微创心脉医疗科技（集团）股份有限公司 |  | 国械注准20153130517 |  | 该产品由覆膜支架和输送器组成，其中覆膜支架由金属支架和覆膜移植物组成。金属支架由镍钛合金制成，由316L不锈钢管连接，带有7个铂铱合金显影点；覆膜移植物由聚酯纺织材料(PET)制成，采用聚酯缝合线缝合在金属支架上。辐照灭菌，一次性使用。货架有效期两年。 | 该产品临床上用于瘤体局限于血管直管段的多种型式的主动脉瘤的治疗。 | 主动脉 |  | 7d8fdb04-39ea-11ec-921a-0050568f9c84 | 7d8fdb04-39ea-11ec-921a-0050568f9c84 | 直管型覆膜支架及输送系统-覆膜支架 | C02060500114014025010000455 | C02060500100011025010002885 | 02-血管介入治疗类材料 | 06-外周血管介入治疗材料 | 05-胸主动脉支架 | 胸主动脉支架（非分支型/覆膜） | 14-合金 | 014-覆膜/非分支型 | 近端直径：D1（mm）：40、远端直径：D2（mm）：30；覆膜段长度：L1（mm） ：110、近端裸段长度：（mm） ：20 | HT4030-110-2000 |  | 国械注准20153130517 | 集采范围外 | 新增（2025-06-23)、产品名称变更、国家医保耗材27位编码变更
6f0035cd-955c-11ed-bda4-34735a9d8166 | 上海微创心脉医疗科技（集团）股份有限公司 | 913101150512565326 | 54a99227-7a6e-11f0-88e5-34735a9d8166 | 8fe28e9a-69bd-11ea-9dc4-fa163e0a8baf | 外周血管支架类 | 主动脉 | 直管型覆膜支架及输送系统-覆膜支架 | ae9061bf-68ed-11ea-aa91-fa163e0a8baf | 直管型覆膜支架及输送系统 | 上海微创心脉医疗科技（集团）股份有限公司 |  | 国械注准20153130517 |  | 该产品由覆膜支架和输送器组成，其中覆膜支架由金属支架和覆膜移植物组成。金属支架由镍钛合金制成，由316L不锈钢管连接，带有7个铂铱合金显影点；覆膜移植物由聚酯纺织材料(PET)制成，采用聚酯缝合线缝合在金属支架上。辐照灭菌，一次性使用。货架有效期两年。 | 该产品临床上用于瘤体局限于血管直管段的多种型式的主动脉瘤的治疗。 | 主动脉 |  | 7d926132-39ea-11ec-921a-0050568f9c84 | 7d926132-39ea-11ec-921a-0050568f9c84 | 直管型覆膜支架及输送系统-覆膜支架 | C02060500114014025010000456 | C02060500100011025010002886 | 02-血管介入治疗类材料 | 06-外周血管介入治疗材料 | 05-胸主动脉支架 | 胸主动脉支架（非分支型/覆膜） | 14-合金 | 014-覆膜/非分支型 | 近端直径：D1（mm）：44、远端直径：D2（mm）：36；覆膜段长度：L1（mm） ：180、近端裸段长度：（mm） ：15 | HT4436-180-1500 |  | 国械注准20153130517 | 集采范围外 | 新增（2025-06-23)、产品名称变更、国家医保耗材27位编码变更
6f0035cd-955c-11ed-bda4-34735a9d8166 | 上海微创心脉医疗科技（集团）股份有限公司 | 913101150512565326 | 54a992f0-7a6e-11f0-88e5-34735a9d8166 | 8fe28e9a-69bd-11ea-9dc4-fa163e0a8baf | 外周血管支架类 | 主动脉 | 直管型覆膜支架及输送系统-覆膜支架 | ae9061bf-68ed-11ea-aa91-fa163e0a8baf | 直管型覆膜支架及输送系统 | 上海微创心脉医疗科技（集团）股份有限公司 |  | 国械注准20153130517 |  | 该产品由覆膜支架和输送器组成，其中覆膜支架由金属支架和覆膜移植物组成。金属支架由镍钛合金制成，由316L不锈钢管连接，带有7个铂铱合金显影点；覆膜移植物由聚酯纺织材料(PET)制成，采用聚酯缝合线缝合在金属支架上。辐照灭菌，一次性使用。货架有效期两年。 | 该产品临床上用于瘤体局限于血管直管段的多种型式的主动脉瘤的治疗。 | 主动脉 |  | 7d927c88-39ea-11ec-921a-0050568f9c84 | 7d927c88-39ea-11ec-921a-0050568f9c84 | 直管型覆膜支架及输送系统-覆膜支架 | C02060500114014025010000457 | C02060500100011025010002887 | 02-血管介入治疗类材料 | 06-外周血管介入治疗材料 | 05-胸主动脉支架 | 胸主动脉支架（非分支型/覆膜） | 14-合金 | 014-覆膜/非分支型 | 近端直径：D1（mm）：12、远端直径：D2（mm）：14；覆膜段长度：L1（mm） ：120、近端裸段长度：（mm） ：0 | HT1214-120-0000 |  | 国械注准20153130517 | 集采范围外 | 新增（2025-06-23)、产品名称变更、国家医保耗材27位编码变更
6f0035cd-955c-11ed-bda4-34735a9d8166 | 上海微创心脉医疗科技（集团）股份有限公司 | 913101150512565326 | 54a993bd-7a6e-11f0-88e5-34735a9d8166 | 8fe28e9a-69bd-11ea-9dc4-fa163e0a8baf | 外周血管支架类 | 主动脉 | 直管型覆膜支架及输送系统-覆膜支架 | ae9061bf-68ed-11ea-aa91-fa163e0a8baf | 直管型覆膜支架及输送系统 | 上海微创心脉医疗科技（集团）股份有限公司 |  | 国械注准20153130517 |  | 该产品由覆膜支架和输送器组成，其中覆膜支架由金属支架和覆膜移植物组成。金属支架由镍钛合金制成，由316L不锈钢管连接，带有7个铂铱合金显影点；覆膜移植物由聚酯纺织材料(PET)制成，采用聚酯缝合线缝合在金属支架上。辐照灭菌，一次性使用。货架有效期两年。 | 该产品临床上用于瘤体局限于血管直管段的多种型式的主动脉瘤的治疗。 | 主动脉 |  | 7d93f828-39ea-11ec-921a-0050568f9c84 | 7d93f828-39ea-11ec-921a-0050568f9c84 | 直管型覆膜支架及输送系统-覆膜支架 | C02060500114014025010000458 | C02060500100011025010002888 | 02-血管介入治疗类材料 | 06-外周血管介入治疗材料 | 05-胸主动脉支架 | 胸主动脉支架（非分支型/覆膜） | 14-合金 | 014-覆膜/非分支型 | 近端直径：D1（mm）：26、远端直径：D2（mm）：20；覆膜段长度：L1（mm） ：130、近端裸段长度：（mm） ：15 | HT2620-130-1500 |  | 国械注准20153130517 | 集采范围外 | 新增（2025-06-23)、产品名称变更、国家医保耗材27位编码变更
6f0035cd-955c-11ed-bda4-34735a9d8166 | 上海微创心脉医疗科技（集团）股份有限公司 | 913101150512565326 | 54a99499-7a6e-11f0-88e5-34735a9d8166 | 8fe28e9a-69bd-11ea-9dc4-fa163e0a8baf | 外周血管支架类 | 主动脉 | 直管型覆膜支架及输送系统-覆膜支架 | ae9061bf-68ed-11ea-aa91-fa163e0a8baf | 直管型覆膜支架及输送系统 | 上海微创心脉医疗科技（集团）股份有限公司 |  | 国械注准20153130517 |  | 该产品由覆膜支架和输送器组成，其中覆膜支架由金属支架和覆膜移植物组成。金属支架由镍钛合金制成，由316L不锈钢管连接，带有7个铂铱合金显影点；覆膜移植物由聚酯纺织材料(PET)制成，采用聚酯缝合线缝合在金属支架上。辐照灭菌，一次性使用。货架有效期两年。 | 该产品临床上用于瘤体局限于血管直管段的多种型式的主动脉瘤的治疗。 | 主动脉 |  | 7d940593-39ea-11ec-921a-0050568f9c84 | 7d940593-39ea-11ec-921a-0050568f9c84 | 直管型覆膜支架及输送系统-覆膜支架 | C02060500114014025010000459 | C02060500100011025010002889 | 02-血管介入治疗类材料 | 06-外周血管介入治疗材料 | 05-胸主动脉支架 | 胸主动脉支架（非分支型/覆膜） | 14-合金 | 014-覆膜/非分支型 | 近端直径：D1（mm）：14、远端直径：D2（mm）：26；覆膜段长度：L1（mm） ：110、近端裸段长度：（mm） ：0 | HT1426-110-0000 |  | 国械注准20153130517 | 集采范围外 | 新增（2025-06-23)、产品名称变更、国家医保耗材27位编码变更
6f0035cd-955c-11ed-bda4-34735a9d8166 | 上海微创心脉医疗科技（集团）股份有限公司 | 913101150512565326 | 54a99561-7a6e-11f0-88e5-34735a9d8166 | 8fe28e9a-69bd-11ea-9dc4-fa163e0a8baf | 外周血管支架类 | 主动脉 | 直管型覆膜支架及输送系统-覆膜支架 | ae9061bf-68ed-11ea-aa91-fa163e0a8baf | 直管型覆膜支架及输送系统 | 上海微创心脉医疗科技（集团）股份有限公司 |  | 国械注准20153130517 |  | 该产品由覆膜支架和输送器组成，其中覆膜支架由金属支架和覆膜移植物组成。金属支架由镍钛合金制成，由316L不锈钢管连接，带有7个铂铱合金显影点；覆膜移植物由聚酯纺织材料(PET)制成，采用聚酯缝合线缝合在金属支架上。辐照灭菌，一次性使用。货架有效期两年。 | 该产品临床上用于瘤体局限于血管直管段的多种型式的主动脉瘤的治疗。 | 主动脉 |  | 7d9407bf-39ea-11ec-921a-0050568f9c84 | 7d9407bf-39ea-11ec-921a-0050568f9c84 | 直管型覆膜支架及输送系统-覆膜支架 | C02060500114014025010000460 | C02060500100011025010002890 | 02-血管介入治疗类材料 | 06-外周血管介入治疗材料 | 05-胸主动脉支架 | 胸主动脉支架（非分支型/覆膜） | 14-合金 | 014-覆膜/非分支型 | 近端直径：D1（mm）：42、远端直径：D2（mm）：36；覆膜段长度：L1（mm） ：130、近端裸段长度：（mm） ：20 | HT4236-130-2000 |  | 国械注准20153130517 | 集采范围外 | 新增（2025-06-23)、产品名称变更、国家医保耗材27位编码变更
6f0035cd-955c-11ed-bda4-34735a9d8166 | 上海微创心脉医疗科技（集团）股份有限公司 | 913101150512565326 | 54a998e5-7a6e-11f0-88e5-34735a9d8166 | 8fe28e9a-69bd-11ea-9dc4-fa163e0a8baf | 外周血管支架类 | 主动脉 | 直管型覆膜支架及输送系统-覆膜支架 | ae9061bf-68ed-11ea-aa91-fa163e0a8baf | 直管型覆膜支架及输送系统 | 上海微创心脉医疗科技（集团）股份有限公司 |  | 国械注准20153130517 |  | 该产品由覆膜支架和输送器组成，其中覆膜支架由金属支架和覆膜移植物组成。金属支架由镍钛合金制成，由316L不锈钢管连接，带有7个铂铱合金显影点；覆膜移植物由聚酯纺织材料(PET)制成，采用聚酯缝合线缝合在金属支架上。辐照灭菌，一次性使用。货架有效期两年。 | 该产品临床上用于瘤体局限于血管直管段的多种型式的主动脉瘤的治疗。 | 主动脉 |  | 7d9624de-39ea-11ec-921a-0050568f9c84 | 7d9624de-39ea-11ec-921a-0050568f9c84 | 直管型覆膜支架及输送系统-覆膜支架 | C02060500114014025010000461 | C02060500100011025010002891 | 02-血管介入治疗类材料 | 06-外周血管介入治疗材料 | 05-胸主动脉支架 | 胸主动脉支架（非分支型/覆膜） | 14-合金 | 014-覆膜/非分支型 | 近端直径：D1（mm）：32、远端直径：D2（mm）：26；覆膜段长度：L1（mm） ：110、近端裸段长度：（mm） ：20 | HT3226-110-2000 |  | 国械注准20153130517 | 集采范围外 | 新增（2025-06-23)、产品名称变更、国家医保耗材27位编码变更
6f0035cd-955c-11ed-bda4-34735a9d8166 | 上海微创心脉医疗科技（集团）股份有限公司 | 913101150512565326 | 54a999b7-7a6e-11f0-88e5-34735a9d8166 | 8fe28e9a-69bd-11ea-9dc4-fa163e0a8baf | 外周血管支架类 | 主动脉 | 直管型覆膜支架及输送系统-覆膜支架 | ae9061bf-68ed-11ea-aa91-fa163e0a8baf | 直管型覆膜支架及输送系统 | 上海微创心脉医疗科技（集团）股份有限公司 |  | 国械注准20153130517 |  | 该产品由覆膜支架和输送器组成，其中覆膜支架由金属支架和覆膜移植物组成。金属支架由镍钛合金制成，由316L不锈钢管连接，带有7个铂铱合金显影点；覆膜移植物由聚酯纺织材料(PET)制成，采用聚酯缝合线缝合在金属支架上。辐照灭菌，一次性使用。货架有效期两年。 | 该产品临床上用于瘤体局限于血管直管段的多种型式的主动脉瘤的治疗。 | 主动脉 |  | 7d9865bd-39ea-11ec-921a-0050568f9c84 | 7d9865bd-39ea-11ec-921a-0050568f9c84 | 直管型覆膜支架及输送系统-覆膜支架 | C02060500114014025010000462 | C02060500100011025010002892 | 02-血管介入治疗类材料 | 06-外周血管介入治疗材料 | 05-胸主动脉支架 | 胸主动脉支架（非分支型/覆膜） | 14-合金 | 014-覆膜/非分支型 | 近端直径：D1（mm）：38、远端直径：D2（mm）：36；覆膜段长度：L1（mm） ：110、近端裸段长度：（mm） ：20 | HT3836-110-2000 |  | 国械注准20153130517 | 集采范围外 | 新增（2025-06-23)、产品名称变更、国家医保耗材27位编码变更
6f0035cd-955c-11ed-bda4-34735a9d8166 | 上海微创心脉医疗科技（集团）股份有限公司 | 913101150512565326 | 54a99a7f-7a6e-11f0-88e5-34735a9d8166 | 8fe28e9a-69bd-11ea-9dc4-fa163e0a8baf | 外周血管支架类 | 主动脉 | 直管型覆膜支架及输送系统-覆膜支架 | ae9061bf-68ed-11ea-aa91-fa163e0a8baf | 直管型覆膜支架及输送系统 | 上海微创心脉医疗科技（集团）股份有限公司 |  | 国械注准20153130517 |  | 该产品由覆膜支架和输送器组成，其中覆膜支架由金属支架和覆膜移植物组成。金属支架由镍钛合金制成，由316L不锈钢管连接，带有7个铂铱合金显影点；覆膜移植物由聚酯纺织材料(PET)制成，采用聚酯缝合线缝合在金属支架上。辐照灭菌，一次性使用。货架有效期两年。 | 该产品临床上用于瘤体局限于血管直管段的多种型式的主动脉瘤的治疗。 | 主动脉 |  | 7d99a9fc-39ea-11ec-921a-0050568f9c84 | 7d99a9fc-39ea-11ec-921a-0050568f9c84 | 直管型覆膜支架及输送系统-覆膜支架 | C02060500114014025010000463 | C02060500100011025010002893 | 02-血管介入治疗类材料 | 06-外周血管介入治疗材料 | 05-胸主动脉支架 | 胸主动脉支架（非分支型/覆膜） | 14-合金 | 014-覆膜/非分支型 | 近端直径：D1（mm）：38、远端直径：D2（mm）：34；覆膜段长度：L1（mm） ：180、近端裸段长度：（mm） ：20 | HT3834-180-2000 | 0106935593703424 | 国械注准20153130517 | 集采范围外 | 新增（2025-06-23)、产品名称变更、国家医保耗材27位编码变更
6f0035cd-955c-11ed-bda4-34735a9d8166 | 上海微创心脉医疗科技（集团）股份有限公司 | 913101150512565326 | 54a99b4c-7a6e-11f0-88e5-34735a9d8166 | 8fe28e9a-69bd-11ea-9dc4-fa163e0a8baf | 外周血管支架类 | 主动脉 | 直管型覆膜支架及输送系统-覆膜支架 | ae9061bf-68ed-11ea-aa91-fa163e0a8baf | 直管型覆膜支架及输送系统 | 上海微创心脉医疗科技（集团）股份有限公司 |  | 国械注准20153130517 |  | 该产品由覆膜支架和输送器组成，其中覆膜支架由金属支架和覆膜移植物组成。金属支架由镍钛合金制成，由316L不锈钢管连接，带有7个铂铱合金显影点；覆膜移植物由聚酯纺织材料(PET)制成，采用聚酯缝合线缝合在金属支架上。辐照灭菌，一次性使用。货架有效期两年。 | 该产品临床上用于瘤体局限于血管直管段的多种型式的主动脉瘤的治疗。 | 主动脉 |  | 7d9af9d8-39ea-11ec-921a-0050568f9c84 | 7d9af9d8-39ea-11ec-921a-0050568f9c84 | 直管型覆膜支架及输送系统-覆膜支架 | C02060500114014025010000464 | C02060500100011025010002894 | 02-血管介入治疗类材料 | 06-外周血管介入治疗材料 | 05-胸主动脉支架 | 胸主动脉支架（非分支型/覆膜） | 14-合金 | 014-覆膜/非分支型 | 近端直径：D1（mm）：40、远端直径：D2（mm）：32；覆膜段长度：L1（mm） ：110、近端裸段长度：（mm） ：20 | HT4032-110-2000 |  | 国械注准20153130517 | 集采范围外 | 新增（2025-06-23)、产品名称变更、国家医保耗材27位编码变更
6f0035cd-955c-11ed-bda4-34735a9d8166 | 上海微创心脉医疗科技（集团）股份有限公司 | 913101150512565326 | 54a99c1f-7a6e-11f0-88e5-34735a9d8166 | 8fe28e9a-69bd-11ea-9dc4-fa163e0a8baf | 外周血管支架类 | 主动脉 | 直管型覆膜支架及输送系统-覆膜支架 | ae9061bf-68ed-11ea-aa91-fa163e0a8baf | 直管型覆膜支架及输送系统 | 上海微创心脉医疗科技（集团）股份有限公司 |  | 国械注准20153130517 |  | 该产品由覆膜支架和输送器组成，其中覆膜支架由金属支架和覆膜移植物组成。金属支架由镍钛合金制成，由316L不锈钢管连接，带有7个铂铱合金显影点；覆膜移植物由聚酯纺织材料(PET)制成，采用聚酯缝合线缝合在金属支架上。辐照灭菌，一次性使用。货架有效期两年。 | 该产品临床上用于瘤体局限于血管直管段的多种型式的主动脉瘤的治疗。 | 主动脉 |  | 7d9c3751-39ea-11ec-921a-0050568f9c84 | 7d9c3751-39ea-11ec-921a-0050568f9c84 | 直管型覆膜支架及输送系统-覆膜支架 | C02060500114014025010000465 | C02060500100011025010002895 | 02-血管介入治疗类材料 | 06-外周血管介入治疗材料 | 05-胸主动脉支架 | 胸主动脉支架（非分支型/覆膜） | 14-合金 | 014-覆膜/非分支型 | 近端直径：D1（mm）：44、远端直径：D2（mm）：32；覆膜段长度：L1（mm） ：180、近端裸段长度：（mm） ：15 | HT4432-180-1500 |  | 国械注准20153130517 | 集采范围外 | 新增（2025-06-23)、产品名称变更、国家医保耗材27位编码变更
6f0035cd-955c-11ed-bda4-34735a9d8166 | 上海微创心脉医疗科技（集团）股份有限公司 | 913101150512565326 | 54a99ce2-7a6e-11f0-88e5-34735a9d8166 | 8fe28e9a-69bd-11ea-9dc4-fa163e0a8baf | 外周血管支架类 | 主动脉 | 直管型覆膜支架及输送系统-覆膜支架 | ae9061bf-68ed-11ea-aa91-fa163e0a8baf | 直管型覆膜支架及输送系统 | 上海微创心脉医疗科技（集团）股份有限公司 |  | 国械注准20153130517 |  | 该产品由覆膜支架和输送器组成，其中覆膜支架由金属支架和覆膜移植物组成。金属支架由镍钛合金制成，由316L不锈钢管连接，带有7个铂铱合金显影点；覆膜移植物由聚酯纺织材料(PET)制成，采用聚酯缝合线缝合在金属支架上。辐照灭菌，一次性使用。货架有效期两年。 | 该产品临床上用于瘤体局限于血管直管段的多种型式的主动脉瘤的治疗。 | 主动脉 |  | 7d9d3937-39ea-11ec-921a-0050568f9c84 | 7d9d3937-39ea-11ec-921a-0050568f9c84 | 直管型覆膜支架及输送系统-覆膜支架 | C02060500114014025010000466 | C02060500100011025010002896 | 02-血管介入治疗类材料 | 06-外周血管介入治疗材料 | 05-胸主动脉支架 | 胸主动脉支架（非分支型/覆膜） | 14-合金 | 014-覆膜/非分支型 | 近端直径：D1（mm）：14、远端直径：D2（mm）：24；覆膜段长度：L1（mm） ：110、近端裸段长度：（mm） ：0 | HT1424-110-0000 |  | 国械注准20153130517 | 集采范围外 | 新增（2025-06-23)、产品名称变更、国家医保耗材27位编码变更
6f0035cd-955c-11ed-bda4-34735a9d8166 | 上海微创心脉医疗科技（集团）股份有限公司 | 913101150512565326 | 54a99e16-7a6e-11f0-88e5-34735a9d8166 | 8fe28e9a-69bd-11ea-9dc4-fa163e0a8baf | 外周血管支架类 | 主动脉 | 直管型覆膜支架及输送系统-覆膜支架 | ae9061bf-68ed-11ea-aa91-fa163e0a8baf | 直管型覆膜支架及输送系统 | 上海微创心脉医疗科技（集团）股份有限公司 |  | 国械注准20153130517 |  | 该产品由覆膜支架和输送器组成，其中覆膜支架由金属支架和覆膜移植物组成。金属支架由镍钛合金制成，由316L不锈钢管连接，带有7个铂铱合金显影点；覆膜移植物由聚酯纺织材料(PET)制成，采用聚酯缝合线缝合在金属支架上。辐照灭菌，一次性使用。货架有效期两年。 | 该产品临床上用于瘤体局限于血管直管段的多种型式的主动脉瘤的治疗。 | 主动脉 |  | 7d9e87dd-39ea-11ec-921a-0050568f9c84 | 7d9e87dd-39ea-11ec-921a-0050568f9c84 | 直管型覆膜支架及输送系统-覆膜支架 | C02060500114014025010000467 | C02060500100011025010002897 | 02-血管介入治疗类材料 | 06-外周血管介入治疗材料 | 05-胸主动脉支架 | 胸主动脉支架（非分支型/覆膜） | 14-合金 | 014-覆膜/非分支型 | 近端直径：D1（mm）：32、远端直径：D2（mm）：16；覆膜段长度：L1（mm） ：130、近端裸段长度：（mm） ：20 | HT3216-130-2000 |  | 国械注准20153130517 | 集采范围外 | 新增（2025-06-23)、产品名称变更、国家医保耗材27位编码变更
6f0035cd-955c-11ed-bda4-34735a9d8166 | 上海微创心脉医疗科技（集团）股份有限公司 | 913101150512565326 | 54a99ee3-7a6e-11f0-88e5-34735a9d8166 | 8fe28e9a-69bd-11ea-9dc4-fa163e0a8baf | 外周血管支架类 | 主动脉 | 直管型覆膜支架及输送系统-覆膜支架 | ae9061bf-68ed-11ea-aa91-fa163e0a8baf | 直管型覆膜支架及输送系统 | 上海微创心脉医疗科技（集团）股份有限公司 |  | 国械注准20153130517 |  | 该产品由覆膜支架和输送器组成，其中覆膜支架由金属支架和覆膜移植物组成。金属支架由镍钛合金制成，由316L不锈钢管连接，带有7个铂铱合金显影点；覆膜移植物由聚酯纺织材料(PET)制成，采用聚酯缝合线缝合在金属支架上。辐照灭菌，一次性使用。货架有效期两年。 | 该产品临床上用于瘤体局限于血管直管段的多种型式的主动脉瘤的治疗。 | 主动脉 |  | 7da14eae-39ea-11ec-921a-0050568f9c84 | 7da14eae-39ea-11ec-921a-0050568f9c84 | 直管型覆膜支架及输送系统-覆膜支架 | C02060500114014025010000468 | C02060500100011025010002898 | 02-血管介入治疗类材料 | 06-外周血管介入治疗材料 | 05-胸主动脉支架 | 胸主动脉支架（非分支型/覆膜） | 14-合金 | 014-覆膜/非分支型 | 近端直径：D1（mm）：14、远端直径：D2（mm）：18；覆膜段长度：L1（mm） ：130、近端裸段长度：（mm） ：0 | HT1418-130-0000 |  | 国械注准20153130517 | 集采范围外 | 新增（2025-06-23)、产品名称变更、国家医保耗材27位编码变更
6f0035cd-955c-11ed-bda4-34735a9d8166 | 上海微创心脉医疗科技（集团）股份有限公司 | 913101150512565326 | 54a99fac-7a6e-11f0-88e5-34735a9d8166 | 8fe28e9a-69bd-11ea-9dc4-fa163e0a8baf | 外周血管支架类 | 主动脉 | 直管型覆膜支架及输送系统-覆膜支架 | ae9061bf-68ed-11ea-aa91-fa163e0a8baf | 直管型覆膜支架及输送系统 | 上海微创心脉医疗科技（集团）股份有限公司 |  | 国械注准20153130517 |  | 该产品由覆膜支架和输送器组成，其中覆膜支架由金属支架和覆膜移植物组成。金属支架由镍钛合金制成，由316L不锈钢管连接，带有7个铂铱合金显影点；覆膜移植物由聚酯纺织材料(PET)制成，采用聚酯缝合线缝合在金属支架上。辐照灭菌，一次性使用。货架有效期两年。 | 该产品临床上用于瘤体局限于血管直管段的多种型式的主动脉瘤的治疗。 | 主动脉 |  | 7da32fc5-39ea-11ec-921a-0050568f9c84 | 7da32fc5-39ea-11ec-921a-0050568f9c84 | 直管型覆膜支架及输送系统-覆膜支架 | C02060500114014025010000469 | C02060500100011025010002899 | 02-血管介入治疗类材料 | 06-外周血管介入治疗材料 | 05-胸主动脉支架 | 胸主动脉支架（非分支型/覆膜） | 14-合金 | 014-覆膜/非分支型 | 近端直径：D1（mm）：38、远端直径：D2（mm）：30；覆膜段长度：L1（mm） ：180、近端裸段长度：（mm） ：15 | HT3830-180-1500 |  | 国械注准20153130517 | 集采范围外 | 新增（2025-06-23)、产品名称变更、国家医保耗材27位编码变更
6f0035cd-955c-11ed-bda4-34735a9d8166 | 上海微创心脉医疗科技（集团）股份有限公司 | 913101150512565326 | 54a9a07e-7a6e-11f0-88e5-34735a9d8166 | 8fe28e9a-69bd-11ea-9dc4-fa163e0a8baf | 外周血管支架类 | 主动脉 | 直管型覆膜支架及输送系统-覆膜支架 | ae9061bf-68ed-11ea-aa91-fa163e0a8baf | 直管型覆膜支架及输送系统 | 上海微创心脉医疗科技（集团）股份有限公司 |  | 国械注准20153130517 |  | 该产品由覆膜支架和输送器组成，其中覆膜支架由金属支架和覆膜移植物组成。金属支架由镍钛合金制成，由316L不锈钢管连接，带有7个铂铱合金显影点；覆膜移植物由聚酯纺织材料(PET)制成，采用聚酯缝合线缝合在金属支架上。辐照灭菌，一次性使用。货架有效期两年。 | 该产品临床上用于瘤体局限于血管直管段的多种型式的主动脉瘤的治疗。 | 主动脉 |  | 7da54357-39ea-11ec-921a-0050568f9c84 | 7da54357-39ea-11ec-921a-0050568f9c84 | 直管型覆膜支架及输送系统-覆膜支架 | C02060500114014025010000470 | C02060500100011025010002900 | 02-血管介入治疗类材料 | 06-外周血管介入治疗材料 | 05-胸主动脉支架 | 胸主动脉支架（非分支型/覆膜） | 14-合金 | 014-覆膜/非分支型 | 近端直径：D1（mm）：28、远端直径：D2（mm）：24；覆膜段长度：L1（mm） ：130、近端裸段长度：（mm） ：15 | HT2824-130-1500 |  | 国械注准20153130517 | 集采范围外 | 新增（2025-06-23)、产品名称变更、国家医保耗材27位编码变更
6f0035cd-955c-11ed-bda4-34735a9d8166 | 上海微创心脉医疗科技（集团）股份有限公司 | 913101150512565326 | 54a9a15a-7a6e-11f0-88e5-34735a9d8166 | 8fe28e9a-69bd-11ea-9dc4-fa163e0a8baf | 外周血管支架类 | 主动脉 | 直管型覆膜支架及输送系统-覆膜支架 | ae9061bf-68ed-11ea-aa91-fa163e0a8baf | 直管型覆膜支架及输送系统 | 上海微创心脉医疗科技（集团）股份有限公司 |  | 国械注准20153130517 |  | 该产品由覆膜支架和输送器组成，其中覆膜支架由金属支架和覆膜移植物组成。金属支架由镍钛合金制成，由316L不锈钢管连接，带有7个铂铱合金显影点；覆膜移植物由聚酯纺织材料(PET)制成，采用聚酯缝合线缝合在金属支架上。辐照灭菌，一次性使用。货架有效期两年。 | 该产品临床上用于瘤体局限于血管直管段的多种型式的主动脉瘤的治疗。 | 主动脉 |  | 7da60a55-39ea-11ec-921a-0050568f9c84 | 7da60a55-39ea-11ec-921a-0050568f9c84 | 直管型覆膜支架及输送系统-覆膜支架 | C02060500114014025010000471 | C02060500100011025010002901 | 02-血管介入治疗类材料 | 06-外周血管介入治疗材料 | 05-胸主动脉支架 | 胸主动脉支架（非分支型/覆膜） | 14-合金 | 014-覆膜/非分支型 | 近端直径：D1（mm）：42、远端直径：D2（mm）：30；覆膜段长度：L1（mm） ：120、近端裸段长度：（mm） ：15 | HT4230-120-1500 |  | 国械注准20153130517 | 集采范围外 | 新增（2025-06-23)、产品名称变更、国家医保耗材27位编码变更
6f0035cd-955c-11ed-bda4-34735a9d8166 | 上海微创心脉医疗科技（集团）股份有限公司 | 913101150512565326 | 54a9a4ca-7a6e-11f0-88e5-34735a9d8166 | 8fe28e9a-69bd-11ea-9dc4-fa163e0a8baf | 外周血管支架类 | 主动脉 | 直管型覆膜支架及输送系统-覆膜支架 | ae9061bf-68ed-11ea-aa91-fa163e0a8baf | 直管型覆膜支架及输送系统 | 上海微创心脉医疗科技（集团）股份有限公司 |  | 国械注准20153130517 |  | 该产品由覆膜支架和输送器组成，其中覆膜支架由金属支架和覆膜移植物组成。金属支架由镍钛合金制成，由316L不锈钢管连接，带有7个铂铱合金显影点；覆膜移植物由聚酯纺织材料(PET)制成，采用聚酯缝合线缝合在金属支架上。辐照灭菌，一次性使用。货架有效期两年。 | 该产品临床上用于瘤体局限于血管直管段的多种型式的主动脉瘤的治疗。 | 主动脉 |  | 7da6f9e8-39ea-11ec-921a-0050568f9c84 | 7da6f9e8-39ea-11ec-921a-0050568f9c84 | 直管型覆膜支架及输送系统-覆膜支架 | C02060500114014025010000472 | C02060500100011025010002902 | 02-血管介入治疗类材料 | 06-外周血管介入治疗材料 | 05-胸主动脉支架 | 胸主动脉支架（非分支型/覆膜） | 14-合金 | 014-覆膜/非分支型 | 近端直径：D1（mm）：32、远端直径：D2（mm）：26；覆膜段长度：L1（mm） ：130、近端裸段长度：（mm） ：20 | HT3226-130-2000 |  | 国械注准20153130517 | 集采范围外 | 新增（2025-06-23)、产品名称变更、国家医保耗材27位编码变更
6f0035cd-955c-11ed-bda4-34735a9d8166 | 上海微创心脉医疗科技（集团）股份有限公司 | 913101150512565326 | 54a9a592-7a6e-11f0-88e5-34735a9d8166 | 8fe28e9a-69bd-11ea-9dc4-fa163e0a8baf | 外周血管支架类 | 主动脉 | 直管型覆膜支架及输送系统-覆膜支架 | ae9061bf-68ed-11ea-aa91-fa163e0a8baf | 直管型覆膜支架及输送系统 | 上海微创心脉医疗科技（集团）股份有限公司 |  | 国械注准20153130517 |  | 该产品由覆膜支架和输送器组成，其中覆膜支架由金属支架和覆膜移植物组成。金属支架由镍钛合金制成，由316L不锈钢管连接，带有7个铂铱合金显影点；覆膜移植物由聚酯纺织材料(PET)制成，采用聚酯缝合线缝合在金属支架上。辐照灭菌，一次性使用。货架有效期两年。 | 该产品临床上用于瘤体局限于血管直管段的多种型式的主动脉瘤的治疗。 | 主动脉 |  | 7da8569d-39ea-11ec-921a-0050568f9c84 | 7da8569d-39ea-11ec-921a-0050568f9c84 | 直管型覆膜支架及输送系统-覆膜支架 | C02060500114014025010000473 | C02060500100011025010002903 | 02-血管介入治疗类材料 | 06-外周血管介入治疗材料 | 05-胸主动脉支架 | 胸主动脉支架（非分支型/覆膜） | 14-合金 | 014-覆膜/非分支型 | 近端直径：D1（mm）：24、远端直径：D2（mm）：22；覆膜段长度：L1（mm） ：120、近端裸段长度：（mm） ：15 | HT2422-120-1500 |  | 国械注准20153130517 | 集采范围外 | 新增（2025-06-23)、产品名称变更、国家医保耗材27位编码变更
6f0035cd-955c-11ed-bda4-34735a9d8166 | 上海微创心脉医疗科技（集团）股份有限公司 | 913101150512565326 | 54a9a6a9-7a6e-11f0-88e5-34735a9d8166 | 8fe28e9a-69bd-11ea-9dc4-fa163e0a8baf | 外周血管支架类 | 主动脉 | 直管型覆膜支架及输送系统-覆膜支架 | ae9061bf-68ed-11ea-aa91-fa163e0a8baf | 直管型覆膜支架及输送系统 | 上海微创心脉医疗科技（集团）股份有限公司 |  | 国械注准20153130517 |  | 该产品由覆膜支架和输送器组成，其中覆膜支架由金属支架和覆膜移植物组成。金属支架由镍钛合金制成，由316L不锈钢管连接，带有7个铂铱合金显影点；覆膜移植物由聚酯纺织材料(PET)制成，采用聚酯缝合线缝合在金属支架上。辐照灭菌，一次性使用。货架有效期两年。 | 该产品临床上用于瘤体局限于血管直管段的多种型式的主动脉瘤的治疗。 | 主动脉 |  | 7da9d101-39ea-11ec-921a-0050568f9c84 | 7da9d101-39ea-11ec-921a-0050568f9c84 | 直管型覆膜支架及输送系统-覆膜支架 | C02060500114014025010000474 | C02060500100011025010002904 | 02-血管介入治疗类材料 | 06-外周血管介入治疗材料 | 05-胸主动脉支架 | 胸主动脉支架（非分支型/覆膜） | 14-合金 | 014-覆膜/非分支型 | 近端直径：D1（mm）：40、远端直径：D2（mm）：38；覆膜段长度：L1（mm） ：180、近端裸段长度：（mm） ：20 | HT4038-180-2000 | 0106935593703479 | 国械注准20153130517 | 集采范围外 | 新增（2025-06-23)、产品名称变更、国家医保耗材27位编码变更
6f0035cd-955c-11ed-bda4-34735a9d8166 | 上海微创心脉医疗科技（集团）股份有限公司 | 913101150512565326 | 54a9a776-7a6e-11f0-88e5-34735a9d8166 | 8fe28e9a-69bd-11ea-9dc4-fa163e0a8baf | 外周血管支架类 | 主动脉 | 直管型覆膜支架及输送系统-覆膜支架 | ae9061bf-68ed-11ea-aa91-fa163e0a8baf | 直管型覆膜支架及输送系统 | 上海微创心脉医疗科技（集团）股份有限公司 |  | 国械注准20153130517 |  | 该产品由覆膜支架和输送器组成，其中覆膜支架由金属支架和覆膜移植物组成。金属支架由镍钛合金制成，由316L不锈钢管连接，带有7个铂铱合金显影点；覆膜移植物由聚酯纺织材料(PET)制成，采用聚酯缝合线缝合在金属支架上。辐照灭菌，一次性使用。货架有效期两年。 | 该产品临床上用于瘤体局限于血管直管段的多种型式的主动脉瘤的治疗。 | 主动脉 |  | 7dabbac0-39ea-11ec-921a-0050568f9c84 | 7dabbac0-39ea-11ec-921a-0050568f9c84 | 直管型覆膜支架及输送系统-覆膜支架 | C02060500114014025010000475 | C02060500100011025010002905 | 02-血管介入治疗类材料 | 06-外周血管介入治疗材料 | 05-胸主动脉支架 | 胸主动脉支架（非分支型/覆膜） | 14-合金 | 014-覆膜/非分支型 | 近端直径：D1（mm）：30、远端直径：D2（mm）：28；覆膜段长度：L1（mm） ：180、近端裸段长度：（mm） ：20 | HT3028-180-2000 | 0106935593703189 | 国械注准20153130517 | 集采范围外 | 新增（2025-06-23)、产品名称变更、国家医保耗材27位编码变更
6f0035cd-955c-11ed-bda4-34735a9d8166 | 上海微创心脉医疗科技（集团）股份有限公司 | 913101150512565326 | 54a9a83e-7a6e-11f0-88e5-34735a9d8166 | 8fe28e9a-69bd-11ea-9dc4-fa163e0a8baf | 外周血管支架类 | 主动脉 | 直管型覆膜支架及输送系统-覆膜支架 | ae9061bf-68ed-11ea-aa91-fa163e0a8baf | 直管型覆膜支架及输送系统 | 上海微创心脉医疗科技（集团）股份有限公司 |  | 国械注准20153130517 |  | 该产品由覆膜支架和输送器组成，其中覆膜支架由金属支架和覆膜移植物组成。金属支架由镍钛合金制成，由316L不锈钢管连接，带有7个铂铱合金显影点；覆膜移植物由聚酯纺织材料(PET)制成，采用聚酯缝合线缝合在金属支架上。辐照灭菌，一次性使用。货架有效期两年。 | 该产品临床上用于瘤体局限于血管直管段的多种型式的主动脉瘤的治疗。 | 主动脉 |  | 7dabc780-39ea-11ec-921a-0050568f9c84 | 7dabc780-39ea-11ec-921a-0050568f9c84 | 直管型覆膜支架及输送系统-覆膜支架 | C02060500114014025010000476 | C02060500100011025010002906 | 02-血管介入治疗类材料 | 06-外周血管介入治疗材料 | 05-胸主动脉支架 | 胸主动脉支架（非分支型/覆膜） | 14-合金 | 014-覆膜/非分支型 | 近端直径：D1（mm）：30、远端直径：D2（mm）：20；覆膜段长度：L1（mm） ：180、近端裸段长度：（mm） ：20 | HT3020-180-2000 | 0106935593703226 | 国械注准20153130517 | 集采范围外 | 新增（2025-06-23)、产品名称变更、国家医保耗材27位编码变更
6f0035cd-955c-11ed-bda4-34735a9d8166 | 上海微创心脉医疗科技（集团）股份有限公司 | 913101150512565326 | 54a9a907-7a6e-11f0-88e5-34735a9d8166 | 8fe28e9a-69bd-11ea-9dc4-fa163e0a8baf | 外周血管支架类 | 主动脉 | 直管型覆膜支架及输送系统-覆膜支架 | ae9061bf-68ed-11ea-aa91-fa163e0a8baf | 直管型覆膜支架及输送系统 | 上海微创心脉医疗科技（集团）股份有限公司 |  | 国械注准20153130517 |  | 该产品由覆膜支架和输送器组成，其中覆膜支架由金属支架和覆膜移植物组成。金属支架由镍钛合金制成，由316L不锈钢管连接，带有7个铂铱合金显影点；覆膜移植物由聚酯纺织材料(PET)制成，采用聚酯缝合线缝合在金属支架上。辐照灭菌，一次性使用。货架有效期两年。 | 该产品临床上用于瘤体局限于血管直管段的多种型式的主动脉瘤的治疗。 | 主动脉 |  | 7dabc9be-39ea-11ec-921a-0050568f9c84 | 7dabc9be-39ea-11ec-921a-0050568f9c84 | 直管型覆膜支架及输送系统-覆膜支架 | C02060500114014025010000477 | C02060500100011025010002907 | 02-血管介入治疗类材料 | 06-外周血管介入治疗材料 | 05-胸主动脉支架 | 胸主动脉支架（非分支型/覆膜） | 14-合金 | 014-覆膜/非分支型 | 近端直径：D1（mm）：44、远端直径：D2（mm）：36；覆膜段长度：L1（mm） ：130、近端裸段长度：（mm） ：20 | HT4436-130-2000 |  | 国械注准20153130517 | 集采范围外 | 新增（2025-06-23)、产品名称变更、国家医保耗材27位编码变更
6f0035cd-955c-11ed-bda4-34735a9d8166 | 上海微创心脉医疗科技（集团）股份有限公司 | 913101150512565326 | 54a9a9ca-7a6e-11f0-88e5-34735a9d8166 | 8fe28e9a-69bd-11ea-9dc4-fa163e0a8baf | 外周血管支架类 | 主动脉 | 直管型覆膜支架及输送系统-覆膜支架 | ae9061bf-68ed-11ea-aa91-fa163e0a8baf | 直管型覆膜支架及输送系统 | 上海微创心脉医疗科技（集团）股份有限公司 |  | 国械注准20153130517 |  | 该产品由覆膜支架和输送器组成，其中覆膜支架由金属支架和覆膜移植物组成。金属支架由镍钛合金制成，由316L不锈钢管连接，带有7个铂铱合金显影点；覆膜移植物由聚酯纺织材料(PET)制成，采用聚酯缝合线缝合在金属支架上。辐照灭菌，一次性使用。货架有效期两年。 | 该产品临床上用于瘤体局限于血管直管段的多种型式的主动脉瘤的治疗。 | 主动脉 |  | 7dabcc13-39ea-11ec-921a-0050568f9c84 | 7dabcc13-39ea-11ec-921a-0050568f9c84 | 直管型覆膜支架及输送系统-覆膜支架 | C02060500114014025010000478 | C02060500100011025010002908 | 02-血管介入治疗类材料 | 06-外周血管介入治疗材料 | 05-胸主动脉支架 | 胸主动脉支架（非分支型/覆膜） | 14-合金 | 014-覆膜/非分支型 | 近端直径：D1（mm）：30、远端直径：D2（mm）：24；覆膜段长度：L1（mm） ：130、近端裸段长度：（mm） ：20 | HT3024-130-2000 |  | 国械注准20153130517 | 集采范围外 | 新增（2025-06-23)、产品名称变更、国家医保耗材27位编码变更
6f0035cd-955c-11ed-bda4-34735a9d8166 | 上海微创心脉医疗科技（集团）股份有限公司 | 913101150512565326 | 54a9aa89-7a6e-11f0-88e5-34735a9d8166 | 8fe28e9a-69bd-11ea-9dc4-fa163e0a8baf | 外周血管支架类 | 主动脉 | 直管型覆膜支架及输送系统-覆膜支架 | ae9061bf-68ed-11ea-aa91-fa163e0a8baf | 直管型覆膜支架及输送系统 | 上海微创心脉医疗科技（集团）股份有限公司 |  | 国械注准20153130517 |  | 该产品由覆膜支架和输送器组成，其中覆膜支架由金属支架和覆膜移植物组成。金属支架由镍钛合金制成，由316L不锈钢管连接，带有7个铂铱合金显影点；覆膜移植物由聚酯纺织材料(PET)制成，采用聚酯缝合线缝合在金属支架上。辐照灭菌，一次性使用。货架有效期两年。 | 该产品临床上用于瘤体局限于血管直管段的多种型式的主动脉瘤的治疗。 | 主动脉 |  | 7dabce16-39ea-11ec-921a-0050568f9c84 | 7dabce16-39ea-11ec-921a-0050568f9c84 | 直管型覆膜支架及输送系统-覆膜支架 | C02060500114014025010000479 | C02060500100011025010002909 | 02-血管介入治疗类材料 | 06-外周血管介入治疗材料 | 05-胸主动脉支架 | 胸主动脉支架（非分支型/覆膜） | 14-合金 | 014-覆膜/非分支型 | 近端直径：D1（mm）：30、远端直径：D2（mm）：22；覆膜段长度：L1（mm） ：110、近端裸段长度：（mm） ：20 | HT3022-110-2000 |  | 国械注准20153130517 | 集采范围外 | 新增（2025-06-23)、产品名称变更、国家医保耗材27位编码变更
6f0035cd-955c-11ed-bda4-34735a9d8166 | 上海微创心脉医疗科技（集团）股份有限公司 | 913101150512565326 | 54a9ab4c-7a6e-11f0-88e5-34735a9d8166 | 8fe28e9a-69bd-11ea-9dc4-fa163e0a8baf | 外周血管支架类 | 主动脉 | 直管型覆膜支架及输送系统-覆膜支架 | ae9061bf-68ed-11ea-aa91-fa163e0a8baf | 直管型覆膜支架及输送系统 | 上海微创心脉医疗科技（集团）股份有限公司 |  | 国械注准20153130517 |  | 该产品由覆膜支架和输送器组成，其中覆膜支架由金属支架和覆膜移植物组成。金属支架由镍钛合金制成，由316L不锈钢管连接，带有7个铂铱合金显影点；覆膜移植物由聚酯纺织材料(PET)制成，采用聚酯缝合线缝合在金属支架上。辐照灭菌，一次性使用。货架有效期两年。 | 该产品临床上用于瘤体局限于血管直管段的多种型式的主动脉瘤的治疗。 | 主动脉 |  | 7dabd00c-39ea-11ec-921a-0050568f9c84 | 7dabd00c-39ea-11ec-921a-0050568f9c84 | 直管型覆膜支架及输送系统-覆膜支架 | C02060500114014025010000480 | C02060500100011025010002910 | 02-血管介入治疗类材料 | 06-外周血管介入治疗材料 | 05-胸主动脉支架 | 胸主动脉支架（非分支型/覆膜） | 14-合金 | 014-覆膜/非分支型 | 近端直径：D1（mm）：44、远端直径：D2（mm）：38；覆膜段长度：L1（mm） ：120、近端裸段长度：（mm） ：20 | HT4438-120-2000 |  | 国械注准20153130517 | 集采范围外 | 新增（2025-06-23)、产品名称变更、国家医保耗材27位编码变更
6f0035cd-955c-11ed-bda4-34735a9d8166 | 上海微创心脉医疗科技（集团）股份有限公司 | 913101150512565326 | 54a9ac1a-7a6e-11f0-88e5-34735a9d8166 | 8fe28e9a-69bd-11ea-9dc4-fa163e0a8baf | 外周血管支架类 | 主动脉 | 直管型覆膜支架及输送系统-覆膜支架 | ae9061bf-68ed-11ea-aa91-fa163e0a8baf | 直管型覆膜支架及输送系统 | 上海微创心脉医疗科技（集团）股份有限公司 |  | 国械注准20153130517 |  | 该产品由覆膜支架和输送器组成，其中覆膜支架由金属支架和覆膜移植物组成。金属支架由镍钛合金制成，由316L不锈钢管连接，带有7个铂铱合金显影点；覆膜移植物由聚酯纺织材料(PET)制成，采用聚酯缝合线缝合在金属支架上。辐照灭菌，一次性使用。货架有效期两年。 | 该产品临床上用于瘤体局限于血管直管段的多种型式的主动脉瘤的治疗。 | 主动脉 |  | 7daf946d-39ea-11ec-921a-0050568f9c84 | 7daf946d-39ea-11ec-921a-0050568f9c84 | 直管型覆膜支架及输送系统-覆膜支架 | C02060500114014025010000481 | C02060500100011025010002911 | 02-血管介入治疗类材料 | 06-外周血管介入治疗材料 | 05-胸主动脉支架 | 胸主动脉支架（非分支型/覆膜） | 14-合金 | 014-覆膜/非分支型 | 近端直径：D1（mm）：16、远端直径：D2（mm）：18；覆膜段长度：L1（mm） ：110、近端裸段长度：（mm） ：0 | HT1618-110-0000 |  | 国械注准20153130517 | 集采范围外 | 新增（2025-06-23)、产品名称变更、国家医保耗材27位编码变更
6f0035cd-955c-11ed-bda4-34735a9d8166 | 上海微创心脉医疗科技（集团）股份有限公司 | 913101150512565326 | 54a9af9d-7a6e-11f0-88e5-34735a9d8166 | 8fe28e9a-69bd-11ea-9dc4-fa163e0a8baf | 外周血管支架类 | 主动脉 | 直管型覆膜支架及输送系统-覆膜支架 | ae9061bf-68ed-11ea-aa91-fa163e0a8baf | 直管型覆膜支架及输送系统 | 上海微创心脉医疗科技（集团）股份有限公司 |  | 国械注准20153130517 |  | 该产品由覆膜支架和输送器组成，其中覆膜支架由金属支架和覆膜移植物组成。金属支架由镍钛合金制成，由316L不锈钢管连接，带有7个铂铱合金显影点；覆膜移植物由聚酯纺织材料(PET)制成，采用聚酯缝合线缝合在金属支架上。辐照灭菌，一次性使用。货架有效期两年。 | 该产品临床上用于瘤体局限于血管直管段的多种型式的主动脉瘤的治疗。 | 主动脉 |  | 7db0d23a-39ea-11ec-921a-0050568f9c84 | 7db0d23a-39ea-11ec-921a-0050568f9c84 | 直管型覆膜支架及输送系统-覆膜支架 | C02060500114014025010000482 | C02060500100011025010002912 | 02-血管介入治疗类材料 | 06-外周血管介入治疗材料 | 05-胸主动脉支架 | 胸主动脉支架（非分支型/覆膜） | 14-合金 | 014-覆膜/非分支型 | 近端直径：D1（mm）：42、远端直径：D2（mm）：36；覆膜段长度：L1（mm） ：120、近端裸段长度：（mm） ：15 | HT4236-120-1500 |  | 国械注准20153130517 | 集采范围外 | 新增（2025-06-23)、产品名称变更、国家医保耗材27位编码变更
6f0035cd-955c-11ed-bda4-34735a9d8166 | 上海微创心脉医疗科技（集团）股份有限公司 | 913101150512565326 | 54a9b074-7a6e-11f0-88e5-34735a9d8166 | 8fe28e9a-69bd-11ea-9dc4-fa163e0a8baf | 外周血管支架类 | 主动脉 | 直管型覆膜支架及输送系统-覆膜支架 | ae9061bf-68ed-11ea-aa91-fa163e0a8baf | 直管型覆膜支架及输送系统 | 上海微创心脉医疗科技（集团）股份有限公司 |  | 国械注准20153130517 |  | 该产品由覆膜支架和输送器组成，其中覆膜支架由金属支架和覆膜移植物组成。金属支架由镍钛合金制成，由316L不锈钢管连接，带有7个铂铱合金显影点；覆膜移植物由聚酯纺织材料(PET)制成，采用聚酯缝合线缝合在金属支架上。辐照灭菌，一次性使用。货架有效期两年。 | 该产品临床上用于瘤体局限于血管直管段的多种型式的主动脉瘤的治疗。 | 主动脉 |  | 7db1ced1-39ea-11ec-921a-0050568f9c84 | 7db1ced1-39ea-11ec-921a-0050568f9c84 | 直管型覆膜支架及输送系统-覆膜支架 | C02060500114014025010000483 | C02060500100011025010002913 | 02-血管介入治疗类材料 | 06-外周血管介入治疗材料 | 05-胸主动脉支架 | 胸主动脉支架（非分支型/覆膜） | 14-合金 | 014-覆膜/非分支型 | 近端直径：D1（mm）：36、远端直径：D2（mm）：28；覆膜段长度：L1（mm） ：110、近端裸段长度：（mm） ：20 | HT3628-110-2000 |  | 国械注准20153130517 | 集采范围外 | 新增（2025-06-23)、产品名称变更、国家医保耗材27位编码变更
6f0035cd-955c-11ed-bda4-34735a9d8166 | 上海微创心脉医疗科技（集团）股份有限公司 | 913101150512565326 | 54a9b186-7a6e-11f0-88e5-34735a9d8166 | 8fe28e9a-69bd-11ea-9dc4-fa163e0a8baf | 外周血管支架类 | 主动脉 | 直管型覆膜支架及输送系统-覆膜支架 | ae9061bf-68ed-11ea-aa91-fa163e0a8baf | 直管型覆膜支架及输送系统 | 上海微创心脉医疗科技（集团）股份有限公司 |  | 国械注准20153130517 |  | 该产品由覆膜支架和输送器组成，其中覆膜支架由金属支架和覆膜移植物组成。金属支架由镍钛合金制成，由316L不锈钢管连接，带有7个铂铱合金显影点；覆膜移植物由聚酯纺织材料(PET)制成，采用聚酯缝合线缝合在金属支架上。辐照灭菌，一次性使用。货架有效期两年。 | 该产品临床上用于瘤体局限于血管直管段的多种型式的主动脉瘤的治疗。 | 主动脉 |  | 7db38915-39ea-11ec-921a-0050568f9c84 | 7db38915-39ea-11ec-921a-0050568f9c84 | 直管型覆膜支架及输送系统-覆膜支架 | C02060500114014025010000484 | C02060500100011025010002914 | 02-血管介入治疗类材料 | 06-外周血管介入治疗材料 | 05-胸主动脉支架 | 胸主动脉支架（非分支型/覆膜） | 14-合金 | 014-覆膜/非分支型 | 近端直径：D1（mm）：40、远端直径：D2（mm）：36；覆膜段长度：L1（mm） ：180、近端裸段长度：（mm） ：20 | HT4036-180-2000 | 0106935593702977 | 国械注准20153130517 | 集采范围外 | 新增（2025-06-23)、产品名称变更、国家医保耗材27位编码变更
6f0035cd-955c-11ed-bda4-34735a9d8166 | 上海微创心脉医疗科技（集团）股份有限公司 | 913101150512565326 | 54a9b253-7a6e-11f0-88e5-34735a9d8166 | 8fe28e9a-69bd-11ea-9dc4-fa163e0a8baf | 外周血管支架类 | 主动脉 | 直管型覆膜支架及输送系统-覆膜支架 | ae9061bf-68ed-11ea-aa91-fa163e0a8baf | 直管型覆膜支架及输送系统 | 上海微创心脉医疗科技（集团）股份有限公司 |  | 国械注准20153130517 |  | 该产品由覆膜支架和输送器组成，其中覆膜支架由金属支架和覆膜移植物组成。金属支架由镍钛合金制成，由316L不锈钢管连接，带有7个铂铱合金显影点；覆膜移植物由聚酯纺织材料(PET)制成，采用聚酯缝合线缝合在金属支架上。辐照灭菌，一次性使用。货架有效期两年。 | 该产品临床上用于瘤体局限于血管直管段的多种型式的主动脉瘤的治疗。 | 主动脉 |  | 7db5c597-39ea-11ec-921a-0050568f9c84 | 7db5c597-39ea-11ec-921a-0050568f9c84 | 直管型覆膜支架及输送系统-覆膜支架 | C02060500114014025010000485 | C02060500100011025010002915 | 02-血管介入治疗类材料 | 06-外周血管介入治疗材料 | 05-胸主动脉支架 | 胸主动脉支架（非分支型/覆膜） | 14-合金 | 014-覆膜/非分支型 | 近端直径：D1（mm）：40、远端直径：D2（mm）：36；覆膜段长度：L1（mm） ：110、近端裸段长度：（mm） ：15 | HT4036-110-1500 |  | 国械注准20153130517 | 集采范围外 | 新增（2025-06-23)、产品名称变更、国家医保耗材27位编码变更
6f0035cd-955c-11ed-bda4-34735a9d8166 | 上海微创心脉医疗科技（集团）股份有限公司 | 913101150512565326 | 54a9b320-7a6e-11f0-88e5-34735a9d8166 | 8fe28e9a-69bd-11ea-9dc4-fa163e0a8baf | 外周血管支架类 | 主动脉 | 直管型覆膜支架及输送系统-覆膜支架 | ae9061bf-68ed-11ea-aa91-fa163e0a8baf | 直管型覆膜支架及输送系统 | 上海微创心脉医疗科技（集团）股份有限公司 |  | 国械注准20153130517 |  | 该产品由覆膜支架和输送器组成，其中覆膜支架由金属支架和覆膜移植物组成。金属支架由镍钛合金制成，由316L不锈钢管连接，带有7个铂铱合金显影点；覆膜移植物由聚酯纺织材料(PET)制成，采用聚酯缝合线缝合在金属支架上。辐照灭菌，一次性使用。货架有效期两年。 | 该产品临床上用于瘤体局限于血管直管段的多种型式的主动脉瘤的治疗。 | 主动脉 |  | 7db890ab-39ea-11ec-921a-0050568f9c84 | 7db890ab-39ea-11ec-921a-0050568f9c84 | 直管型覆膜支架及输送系统-覆膜支架 | C02060500114014025010000486 | C02060500100011025010002916 | 02-血管介入治疗类材料 | 06-外周血管介入治疗材料 | 05-胸主动脉支架 | 胸主动脉支架（非分支型/覆膜） | 14-合金 | 014-覆膜/非分支型 | 近端直径：D1（mm）：32、远端直径：D2（mm）：24；覆膜段长度：L1（mm） ：130、近端裸段长度：（mm） ：20 | HT3224-130-2000 |  | 国械注准20153130517 | 集采范围外 | 新增（2025-06-23)、产品名称变更、国家医保耗材27位编码变更
6f0035cd-955c-11ed-bda4-34735a9d8166 | 上海微创心脉医疗科技（集团）股份有限公司 | 913101150512565326 | 54a9b3e9-7a6e-11f0-88e5-34735a9d8166 | 8fe28e9a-69bd-11ea-9dc4-fa163e0a8baf | 外周血管支架类 | 主动脉 | 直管型覆膜支架及输送系统-覆膜支架 | ae9061bf-68ed-11ea-aa91-fa163e0a8baf | 直管型覆膜支架及输送系统 | 上海微创心脉医疗科技（集团）股份有限公司 |  | 国械注准20153130517 |  | 该产品由覆膜支架和输送器组成，其中覆膜支架由金属支架和覆膜移植物组成。金属支架由镍钛合金制成，由316L不锈钢管连接，带有7个铂铱合金显影点；覆膜移植物由聚酯纺织材料(PET)制成，采用聚酯缝合线缝合在金属支架上。辐照灭菌，一次性使用。货架有效期两年。 | 该产品临床上用于瘤体局限于血管直管段的多种型式的主动脉瘤的治疗。 | 主动脉 |  | 7db9844c-39ea-11ec-921a-0050568f9c84 | 7db9844c-39ea-11ec-921a-0050568f9c84 | 直管型覆膜支架及输送系统-覆膜支架 | C02060500114014025010000487 | C02060500100011025010002917 | 02-血管介入治疗类材料 | 06-外周血管介入治疗材料 | 05-胸主动脉支架 | 胸主动脉支架（非分支型/覆膜） | 14-合金 | 014-覆膜/非分支型 | 近端直径：D1（mm）：40、远端直径：D2（mm）：30；覆膜段长度：L1（mm） ：180、近端裸段长度：（mm） ：20 | HT4030-180-2000 | 0106935593703509 | 国械注准20153130517 | 集采范围外 | 新增（2025-06-23)、产品名称变更、国家医保耗材27位编码变更
6f0035cd-955c-11ed-bda4-34735a9d8166 | 上海微创心脉医疗科技（集团）股份有限公司 | 913101150512565326 | 54a9b4ac-7a6e-11f0-88e5-34735a9d8166 | 8fe28e9a-69bd-11ea-9dc4-fa163e0a8baf | 外周血管支架类 | 主动脉 | 直管型覆膜支架及输送系统-覆膜支架 | ae9061bf-68ed-11ea-aa91-fa163e0a8baf | 直管型覆膜支架及输送系统 | 上海微创心脉医疗科技（集团）股份有限公司 |  | 国械注准20153130517 |  | 该产品由覆膜支架和输送器组成，其中覆膜支架由金属支架和覆膜移植物组成。金属支架由镍钛合金制成，由316L不锈钢管连接，带有7个铂铱合金显影点；覆膜移植物由聚酯纺织材料(PET)制成，采用聚酯缝合线缝合在金属支架上。辐照灭菌，一次性使用。货架有效期两年。 | 该产品临床上用于瘤体局限于血管直管段的多种型式的主动脉瘤的治疗。 | 主动脉 |  | 7dbaaf55-39ea-11ec-921a-0050568f9c84 | 7dbaaf55-39ea-11ec-921a-0050568f9c84 | 直管型覆膜支架及输送系统-覆膜支架 | C02060500114014025010000488 | C02060500100011025010002918 | 02-血管介入治疗类材料 | 06-外周血管介入治疗材料 | 05-胸主动脉支架 | 胸主动脉支架（非分支型/覆膜） | 14-合金 | 014-覆膜/非分支型 | 近端直径：D1（mm）：14、远端直径：D2（mm）：16；覆膜段长度：L1（mm） ：120、近端裸段长度：（mm） ：0 | HT1416-120-0000 |  | 国械注准20153130517 | 集采范围外 | 新增（2025-06-23)、产品名称变更、国家医保耗材27位编码变更
6f0035cd-955c-11ed-bda4-34735a9d8166 | 上海微创心脉医疗科技（集团）股份有限公司 | 913101150512565326 | 54a9b575-7a6e-11f0-88e5-34735a9d8166 | 8fe28e9a-69bd-11ea-9dc4-fa163e0a8baf | 外周血管支架类 | 主动脉 | 直管型覆膜支架及输送系统-覆膜支架 | ae9061bf-68ed-11ea-aa91-fa163e0a8baf | 直管型覆膜支架及输送系统 | 上海微创心脉医疗科技（集团）股份有限公司 |  | 国械注准20153130517 |  | 该产品由覆膜支架和输送器组成，其中覆膜支架由金属支架和覆膜移植物组成。金属支架由镍钛合金制成，由316L不锈钢管连接，带有7个铂铱合金显影点；覆膜移植物由聚酯纺织材料(PET)制成，采用聚酯缝合线缝合在金属支架上。辐照灭菌，一次性使用。货架有效期两年。 | 该产品临床上用于瘤体局限于血管直管段的多种型式的主动脉瘤的治疗。 | 主动脉 |  | 7dbab21b-39ea-11ec-921a-0050568f9c84 | 7dbab21b-39ea-11ec-921a-0050568f9c84 | 直管型覆膜支架及输送系统-覆膜支架 | C02060500114014025010000489 | C02060500100011025010002919 | 02-血管介入治疗类材料 | 06-外周血管介入治疗材料 | 05-胸主动脉支架 | 胸主动脉支架（非分支型/覆膜） | 14-合金 | 014-覆膜/非分支型 | 近端直径：D1（mm）：38、远端直径：D2（mm）：26；覆膜段长度：L1（mm） ：180、近端裸段长度：（mm） ：20 | HT3826-180-2000 | 0106935593703462 | 国械注准20153130517 | 集采范围外 | 新增（2025-06-23)、产品名称变更、国家医保耗材27位编码变更
6f0035cd-955c-11ed-bda4-34735a9d8166 | 上海微创心脉医疗科技（集团）股份有限公司 | 913101150512565326 | 54a9b633-7a6e-11f0-88e5-34735a9d8166 | 8fe28e9a-69bd-11ea-9dc4-fa163e0a8baf | 外周血管支架类 | 主动脉 | 直管型覆膜支架及输送系统-覆膜支架 | ae9061bf-68ed-11ea-aa91-fa163e0a8baf | 直管型覆膜支架及输送系统 | 上海微创心脉医疗科技（集团）股份有限公司 |  | 国械注准20153130517 |  | 该产品由覆膜支架和输送器组成，其中覆膜支架由金属支架和覆膜移植物组成。金属支架由镍钛合金制成，由316L不锈钢管连接，带有7个铂铱合金显影点；覆膜移植物由聚酯纺织材料(PET)制成，采用聚酯缝合线缝合在金属支架上。辐照灭菌，一次性使用。货架有效期两年。 | 该产品临床上用于瘤体局限于血管直管段的多种型式的主动脉瘤的治疗。 | 主动脉 |  | 7dbab66d-39ea-11ec-921a-0050568f9c84 | 7dbab66d-39ea-11ec-921a-0050568f9c84 | 直管型覆膜支架及输送系统-覆膜支架 | C02060500114014025010000490 | C02060500100011025010002920 | 02-血管介入治疗类材料 | 06-外周血管介入治疗材料 | 05-胸主动脉支架 | 胸主动脉支架（非分支型/覆膜） | 14-合金 | 014-覆膜/非分支型 | 近端直径：D1（mm）：42、远端直径：D2（mm）：32；覆膜段长度：L1（mm） ：180、近端裸段长度：（mm） ：20 | HT4232-180-2000 | 0106935593703561 | 国械注准20153130517 | 集采范围外 | 新增（2025-06-23)、产品名称变更、国家医保耗材27位编码变更
6f0035cd-955c-11ed-bda4-34735a9d8166 | 上海微创心脉医疗科技（集团）股份有限公司 | 913101150512565326 | 54a9b6f7-7a6e-11f0-88e5-34735a9d8166 | 8fe28e9a-69bd-11ea-9dc4-fa163e0a8baf | 外周血管支架类 | 主动脉 | 直管型覆膜支架及输送系统-覆膜支架 | ae9061bf-68ed-11ea-aa91-fa163e0a8baf | 直管型覆膜支架及输送系统 | 上海微创心脉医疗科技（集团）股份有限公司 |  | 国械注准20153130517 |  | 该产品由覆膜支架和输送器组成，其中覆膜支架由金属支架和覆膜移植物组成。金属支架由镍钛合金制成，由316L不锈钢管连接，带有7个铂铱合金显影点；覆膜移植物由聚酯纺织材料(PET)制成，采用聚酯缝合线缝合在金属支架上。辐照灭菌，一次性使用。货架有效期两年。 | 该产品临床上用于瘤体局限于血管直管段的多种型式的主动脉瘤的治疗。 | 主动脉 |  | 7dbab891-39ea-11ec-921a-0050568f9c84 | 7dbab891-39ea-11ec-921a-0050568f9c84 | 直管型覆膜支架及输送系统-覆膜支架 | C02060500114014025010000491 | C02060500100011025010002921 | 02-血管介入治疗类材料 | 06-外周血管介入治疗材料 | 05-胸主动脉支架 | 胸主动脉支架（非分支型/覆膜） | 14-合金 | 014-覆膜/非分支型 | 近端直径：D1（mm）：40、远端直径：D2（mm）：38；覆膜段长度：L1（mm） ：110、近端裸段长度：（mm） ：20 | HT4038-110-2000 |  | 国械注准20153130517 | 集采范围外 | 新增（2025-06-23)、产品名称变更、国家医保耗材27位编码变更
6f0035cd-955c-11ed-bda4-34735a9d8166 | 上海微创心脉医疗科技（集团）股份有限公司 | 913101150512565326 | 54a9b7bf-7a6e-11f0-88e5-34735a9d8166 | 8fe28e9a-69bd-11ea-9dc4-fa163e0a8baf | 外周血管支架类 | 主动脉 | 直管型覆膜支架及输送系统-覆膜支架 | ae9061bf-68ed-11ea-aa91-fa163e0a8baf | 直管型覆膜支架及输送系统 | 上海微创心脉医疗科技（集团）股份有限公司 |  | 国械注准20153130517 |  | 该产品由覆膜支架和输送器组成，其中覆膜支架由金属支架和覆膜移植物组成。金属支架由镍钛合金制成，由316L不锈钢管连接，带有7个铂铱合金显影点；覆膜移植物由聚酯纺织材料(PET)制成，采用聚酯缝合线缝合在金属支架上。辐照灭菌，一次性使用。货架有效期两年。 | 该产品临床上用于瘤体局限于血管直管段的多种型式的主动脉瘤的治疗。 | 主动脉 |  | 7dbaba49-39ea-11ec-921a-0050568f9c84 | 7dbaba49-39ea-11ec-921a-0050568f9c84 | 直管型覆膜支架及输送系统-覆膜支架 | C02060500114014025010000492 | C02060500100011025010002922 | 02-血管介入治疗类材料 | 06-外周血管介入治疗材料 | 05-胸主动脉支架 | 胸主动脉支架（非分支型/覆膜） | 14-合金 | 014-覆膜/非分支型 | 近端直径：D1（mm）：20、远端直径：D2（mm）：16；覆膜段长度：L1（mm） ：120、近端裸段长度：（mm） ：15 | HT2016-120-1500 |  | 国械注准20153130517 | 集采范围外 | 新增（2025-06-23)、产品名称变更、国家医保耗材27位编码变更
6f0035cd-955c-11ed-bda4-34735a9d8166 | 上海微创心脉医疗科技（集团）股份有限公司 | 913101150512565326 | 54a9bb12-7a6e-11f0-88e5-34735a9d8166 | 8fe28e9a-69bd-11ea-9dc4-fa163e0a8baf | 外周血管支架类 | 主动脉 | 直管型覆膜支架及输送系统-覆膜支架 | ae9061bf-68ed-11ea-aa91-fa163e0a8baf | 直管型覆膜支架及输送系统 | 上海微创心脉医疗科技（集团）股份有限公司 |  | 国械注准20153130517 |  | 该产品由覆膜支架和输送器组成，其中覆膜支架由金属支架和覆膜移植物组成。金属支架由镍钛合金制成，由316L不锈钢管连接，带有7个铂铱合金显影点；覆膜移植物由聚酯纺织材料(PET)制成，采用聚酯缝合线缝合在金属支架上。辐照灭菌，一次性使用。货架有效期两年。 | 该产品临床上用于瘤体局限于血管直管段的多种型式的主动脉瘤的治疗。 | 主动脉 |  | 7dbabcc6-39ea-11ec-921a-0050568f9c84 | 7dbabcc6-39ea-11ec-921a-0050568f9c84 | 直管型覆膜支架及输送系统-覆膜支架 | C02060500114014025010000493 | C02060500100011025010002923 | 02-血管介入治疗类材料 | 06-外周血管介入治疗材料 | 05-胸主动脉支架 | 胸主动脉支架（非分支型/覆膜） | 14-合金 | 014-覆膜/非分支型 | 近端直径：D1（mm）：34、远端直径：D2（mm）：22；覆膜段长度：L1（mm） ：130、近端裸段长度：（mm） ：20 | HT3422-130-2000 |  | 国械注准20153130517 | 集采范围外 | 新增（2025-06-23)、产品名称变更、国家医保耗材27位编码变更
6f0035cd-955c-11ed-bda4-34735a9d8166 | 上海微创心脉医疗科技（集团）股份有限公司 | 913101150512565326 | 54a9bbda-7a6e-11f0-88e5-34735a9d8166 | 8fe28e9a-69bd-11ea-9dc4-fa163e0a8baf | 外周血管支架类 | 主动脉 | 直管型覆膜支架及输送系统-覆膜支架 | ae9061bf-68ed-11ea-aa91-fa163e0a8baf | 直管型覆膜支架及输送系统 | 上海微创心脉医疗科技（集团）股份有限公司 |  | 国械注准20153130517 |  | 该产品由覆膜支架和输送器组成，其中覆膜支架由金属支架和覆膜移植物组成。金属支架由镍钛合金制成，由316L不锈钢管连接，带有7个铂铱合金显影点；覆膜移植物由聚酯纺织材料(PET)制成，采用聚酯缝合线缝合在金属支架上。辐照灭菌，一次性使用。货架有效期两年。 | 该产品临床上用于瘤体局限于血管直管段的多种型式的主动脉瘤的治疗。 | 主动脉 |  | 7dbabf7d-39ea-11ec-921a-0050568f9c84 | 7dbabf7d-39ea-11ec-921a-0050568f9c84 | 直管型覆膜支架及输送系统-覆膜支架 | C02060500114014025010000494 | C02060500100011025010002924 | 02-血管介入治疗类材料 | 06-外周血管介入治疗材料 | 05-胸主动脉支架 | 胸主动脉支架（非分支型/覆膜） | 14-合金 | 014-覆膜/非分支型 | 近端直径：D1（mm）：40、远端直径：D2（mm）：30；覆膜段长度：L1（mm） ：130、近端裸段长度：（mm） ：20 | HT4030-130-2000 |  | 国械注准20153130517 | 集采范围外 | 新增（2025-06-23)、产品名称变更、国家医保耗材27位编码变更
6f0035cd-955c-11ed-bda4-34735a9d8166 | 上海微创心脉医疗科技（集团）股份有限公司 | 913101150512565326 | 54a9bcac-7a6e-11f0-88e5-34735a9d8166 | 8fe28e9a-69bd-11ea-9dc4-fa163e0a8baf | 外周血管支架类 | 主动脉 | 直管型覆膜支架及输送系统-覆膜支架 | ae9061bf-68ed-11ea-aa91-fa163e0a8baf | 直管型覆膜支架及输送系统 | 上海微创心脉医疗科技（集团）股份有限公司 |  | 国械注准20153130517 |  | 该产品由覆膜支架和输送器组成，其中覆膜支架由金属支架和覆膜移植物组成。金属支架由镍钛合金制成，由316L不锈钢管连接，带有7个铂铱合金显影点；覆膜移植物由聚酯纺织材料(PET)制成，采用聚酯缝合线缝合在金属支架上。辐照灭菌，一次性使用。货架有效期两年。 | 该产品临床上用于瘤体局限于血管直管段的多种型式的主动脉瘤的治疗。 | 主动脉 |  | 7dbac136-39ea-11ec-921a-0050568f9c84 | 7dbac136-39ea-11ec-921a-0050568f9c84 | 直管型覆膜支架及输送系统-覆膜支架 | C02060500114014025010000495 | C02060500100011025010002925 | 02-血管介入治疗类材料 | 06-外周血管介入治疗材料 | 05-胸主动脉支架 | 胸主动脉支架（非分支型/覆膜） | 14-合金 | 014-覆膜/非分支型 | 近端直径：D1（mm）：16、远端直径：D2（mm）：26；覆膜段长度：L1（mm） ：130、近端裸段长度：（mm） ：0 | HT1626-130-0000 |  | 国械注准20153130517 | 集采范围外 | 新增（2025-06-23)、产品名称变更、国家医保耗材27位编码变更
6f0035cd-955c-11ed-bda4-34735a9d8166 | 上海微创心脉医疗科技（集团）股份有限公司 | 913101150512565326 | 54a9bd70-7a6e-11f0-88e5-34735a9d8166 | 8fe28e9a-69bd-11ea-9dc4-fa163e0a8baf | 外周血管支架类 | 主动脉 | 直管型覆膜支架及输送系统-覆膜支架 | ae9061bf-68ed-11ea-aa91-fa163e0a8baf | 直管型覆膜支架及输送系统 | 上海微创心脉医疗科技（集团）股份有限公司 |  | 国械注准20153130517 |  | 该产品由覆膜支架和输送器组成，其中覆膜支架由金属支架和覆膜移植物组成。金属支架由镍钛合金制成，由316L不锈钢管连接，带有7个铂铱合金显影点；覆膜移植物由聚酯纺织材料(PET)制成，采用聚酯缝合线缝合在金属支架上。辐照灭菌，一次性使用。货架有效期两年。 | 该产品临床上用于瘤体局限于血管直管段的多种型式的主动脉瘤的治疗。 | 主动脉 |  | 7dbac325-39ea-11ec-921a-0050568f9c84 | 7dbac325-39ea-11ec-921a-0050568f9c84 | 直管型覆膜支架及输送系统-覆膜支架 | C02060500114014025010000496 | C02060500100011025010002926 | 02-血管介入治疗类材料 | 06-外周血管介入治疗材料 | 05-胸主动脉支架 | 胸主动脉支架（非分支型/覆膜） | 14-合金 | 014-覆膜/非分支型 | 近端直径：D1（mm）：24、远端直径：D2（mm）：22；覆膜段长度：L1（mm） ：110、近端裸段长度：（mm） ：15 | HT2422-110-1500 |  | 国械注准20153130517 | 集采范围外 | 新增（2025-06-23)、产品名称变更、国家医保耗材27位编码变更
6f0035cd-955c-11ed-bda4-34735a9d8166 | 上海微创心脉医疗科技（集团）股份有限公司 | 913101150512565326 | 54a9be2e-7a6e-11f0-88e5-34735a9d8166 | 8fe28e9a-69bd-11ea-9dc4-fa163e0a8baf | 外周血管支架类 | 主动脉 | 直管型覆膜支架及输送系统-覆膜支架 | ae9061bf-68ed-11ea-aa91-fa163e0a8baf | 直管型覆膜支架及输送系统 | 上海微创心脉医疗科技（集团）股份有限公司 |  | 国械注准20153130517 |  | 该产品由覆膜支架和输送器组成，其中覆膜支架由金属支架和覆膜移植物组成。金属支架由镍钛合金制成，由316L不锈钢管连接，带有7个铂铱合金显影点；覆膜移植物由聚酯纺织材料(PET)制成，采用聚酯缝合线缝合在金属支架上。辐照灭菌，一次性使用。货架有效期两年。 | 该产品临床上用于瘤体局限于血管直管段的多种型式的主动脉瘤的治疗。 | 主动脉 |  | 7dbac7ab-39ea-11ec-921a-0050568f9c84 | 7dbac7ab-39ea-11ec-921a-0050568f9c84 | 直管型覆膜支架及输送系统-覆膜支架 | C02060500114014025010000497 | C02060500100011025010002927 | 02-血管介入治疗类材料 | 06-外周血管介入治疗材料 | 05-胸主动脉支架 | 胸主动脉支架（非分支型/覆膜） | 14-合金 | 014-覆膜/非分支型 | 近端直径：D1（mm）：26、远端直径：D2（mm）：24；覆膜段长度：L1（mm） ：130、近端裸段长度：（mm） ：15 | HT2624-130-1500 |  | 国械注准20153130517 | 集采范围外 | 新增（2025-06-23)、产品名称变更、国家医保耗材27位编码变更
6f0035cd-955c-11ed-bda4-34735a9d8166 | 上海微创心脉医疗科技（集团）股份有限公司 | 913101150512565326 | 54a9bef2-7a6e-11f0-88e5-34735a9d8166 | 8fe28e9a-69bd-11ea-9dc4-fa163e0a8baf | 外周血管支架类 | 主动脉 | 直管型覆膜支架及输送系统-覆膜支架 | ae9061bf-68ed-11ea-aa91-fa163e0a8baf | 直管型覆膜支架及输送系统 | 上海微创心脉医疗科技（集团）股份有限公司 |  | 国械注准20153130517 |  | 该产品由覆膜支架和输送器组成，其中覆膜支架由金属支架和覆膜移植物组成。金属支架由镍钛合金制成，由316L不锈钢管连接，带有7个铂铱合金显影点；覆膜移植物由聚酯纺织材料(PET)制成，采用聚酯缝合线缝合在金属支架上。辐照灭菌，一次性使用。货架有效期两年。 | 该产品临床上用于瘤体局限于血管直管段的多种型式的主动脉瘤的治疗。 | 主动脉 |  | 7dbac9a4-39ea-11ec-921a-0050568f9c84 | 7dbac9a4-39ea-11ec-921a-0050568f9c84 | 直管型覆膜支架及输送系统-覆膜支架 | C02060500114014025010000498 | C02060500100011025010002928 | 02-血管介入治疗类材料 | 06-外周血管介入治疗材料 | 05-胸主动脉支架 | 胸主动脉支架（非分支型/覆膜） | 14-合金 | 014-覆膜/非分支型 | 近端直径：D1（mm）：16、远端直径：D2（mm）：24；覆膜段长度：L1（mm） ：110、近端裸段长度：（mm） ：0 | HT1624-110-0000 |  | 国械注准20153130517 | 集采范围外 | 新增（2025-06-23)、产品名称变更、国家医保耗材27位编码变更
6f0035cd-955c-11ed-bda4-34735a9d8166 | 上海微创心脉医疗科技（集团）股份有限公司 | 913101150512565326 | 54a9bfb5-7a6e-11f0-88e5-34735a9d8166 | 8fe28e9a-69bd-11ea-9dc4-fa163e0a8baf | 外周血管支架类 | 主动脉 | 直管型覆膜支架及输送系统-覆膜支架 | ae9061bf-68ed-11ea-aa91-fa163e0a8baf | 直管型覆膜支架及输送系统 | 上海微创心脉医疗科技（集团）股份有限公司 |  | 国械注准20153130517 |  | 该产品由覆膜支架和输送器组成，其中覆膜支架由金属支架和覆膜移植物组成。金属支架由镍钛合金制成，由316L不锈钢管连接，带有7个铂铱合金显影点；覆膜移植物由聚酯纺织材料(PET)制成，采用聚酯缝合线缝合在金属支架上。辐照灭菌，一次性使用。货架有效期两年。 | 该产品临床上用于瘤体局限于血管直管段的多种型式的主动脉瘤的治疗。 | 主动脉 |  | 7dbacb8f-39ea-11ec-921a-0050568f9c84 | 7dbacb8f-39ea-11ec-921a-0050568f9c84 | 直管型覆膜支架及输送系统-覆膜支架 | C02060500114014025010000499 | C02060500100011025010002929 | 02-血管介入治疗类材料 | 06-外周血管介入治疗材料 | 05-胸主动脉支架 | 胸主动脉支架（非分支型/覆膜） | 14-合金 | 014-覆膜/非分支型 | 近端直径：D1（mm）：34、远端直径：D2（mm）：28；覆膜段长度：L1（mm） ：130、近端裸段长度：（mm） ：20 | HT3428-130-2000 |  | 国械注准20153130517 | 集采范围外 | 新增（2025-06-23)、产品名称变更、国家医保耗材27位编码变更
6f0035cd-955c-11ed-bda4-34735a9d8166 | 上海微创心脉医疗科技（集团）股份有限公司 | 913101150512565326 | 54a9c07e-7a6e-11f0-88e5-34735a9d8166 | 8fe28e9a-69bd-11ea-9dc4-fa163e0a8baf | 外周血管支架类 | 主动脉 | 直管型覆膜支架及输送系统-覆膜支架 | ae9061bf-68ed-11ea-aa91-fa163e0a8baf | 直管型覆膜支架及输送系统 | 上海微创心脉医疗科技（集团）股份有限公司 |  | 国械注准20153130517 |  | 该产品由覆膜支架和输送器组成，其中覆膜支架由金属支架和覆膜移植物组成。金属支架由镍钛合金制成，由316L不锈钢管连接，带有7个铂铱合金显影点；覆膜移植物由聚酯纺织材料(PET)制成，采用聚酯缝合线缝合在金属支架上。辐照灭菌，一次性使用。货架有效期两年。 | 该产品临床上用于瘤体局限于血管直管段的多种型式的主动脉瘤的治疗。 | 主动脉 |  | 7dbd3bea-39ea-11ec-921a-0050568f9c84 | 7dbd3bea-39ea-11ec-921a-0050568f9c84 | 直管型覆膜支架及输送系统-覆膜支架 | C02060500114014025010000500 | C02060500100011025010002930 | 02-血管介入治疗类材料 | 06-外周血管介入治疗材料 | 05-胸主动脉支架 | 胸主动脉支架（非分支型/覆膜） | 14-合金 | 014-覆膜/非分支型 | 近端直径：D1（mm）：40、远端直径：D2（mm）：32；覆膜段长度：L1（mm） ：130、近端裸段长度：（mm） ：20 | HT4032-130-2000 |  | 国械注准20153130517 | 集采范围外 | 新增（2025-06-23)、产品名称变更、国家医保耗材27位编码变更
6f0035cd-955c-11ed-bda4-34735a9d8166 | 上海微创心脉医疗科技（集团）股份有限公司 | 913101150512565326 | 54a9c14b-7a6e-11f0-88e5-34735a9d8166 | 8fe28e9a-69bd-11ea-9dc4-fa163e0a8baf | 外周血管支架类 | 主动脉 | 直管型覆膜支架及输送系统-覆膜支架 | ae9061bf-68ed-11ea-aa91-fa163e0a8baf | 直管型覆膜支架及输送系统 | 上海微创心脉医疗科技（集团）股份有限公司 |  | 国械注准20153130517 |  | 该产品由覆膜支架和输送器组成，其中覆膜支架由金属支架和覆膜移植物组成。金属支架由镍钛合金制成，由316L不锈钢管连接，带有7个铂铱合金显影点；覆膜移植物由聚酯纺织材料(PET)制成，采用聚酯缝合线缝合在金属支架上。辐照灭菌，一次性使用。货架有效期两年。 | 该产品临床上用于瘤体局限于血管直管段的多种型式的主动脉瘤的治疗。 | 主动脉 |  | 7dc1e921-39ea-11ec-921a-0050568f9c84 | 7dc1e921-39ea-11ec-921a-0050568f9c84 | 直管型覆膜支架及输送系统-覆膜支架 | C02060500114014025010000501 | C02060500100011025010002931 | 02-血管介入治疗类材料 | 06-外周血管介入治疗材料 | 05-胸主动脉支架 | 胸主动脉支架（非分支型/覆膜） | 14-合金 | 014-覆膜/非分支型 | 近端直径：D1（mm）：12、远端直径：D2（mm）：16；覆膜段长度：L1（mm） ：110、近端裸段长度：（mm） ：0 | HT1216-110-0000 |  | 国械注准20153130517 | 集采范围外 | 新增（2025-06-23)、产品名称变更、国家医保耗材27位编码变更
6f0035cd-955c-11ed-bda4-34735a9d8166 | 上海微创心脉医疗科技（集团）股份有限公司 | 913101150512565326 | 54a9c213-7a6e-11f0-88e5-34735a9d8166 | 8fe28e9a-69bd-11ea-9dc4-fa163e0a8baf | 外周血管支架类 | 主动脉 | 直管型覆膜支架及输送系统-覆膜支架 | ae9061bf-68ed-11ea-aa91-fa163e0a8baf | 直管型覆膜支架及输送系统 | 上海微创心脉医疗科技（集团）股份有限公司 |  | 国械注准20153130517 |  | 该产品由覆膜支架和输送器组成，其中覆膜支架由金属支架和覆膜移植物组成。金属支架由镍钛合金制成，由316L不锈钢管连接，带有7个铂铱合金显影点；覆膜移植物由聚酯纺织材料(PET)制成，采用聚酯缝合线缝合在金属支架上。辐照灭菌，一次性使用。货架有效期两年。 | 该产品临床上用于瘤体局限于血管直管段的多种型式的主动脉瘤的治疗。 | 主动脉 |  | 7dc3347d-39ea-11ec-921a-0050568f9c84 | 7dc3347d-39ea-11ec-921a-0050568f9c84 | 直管型覆膜支架及输送系统-覆膜支架 | C02060500114014025010000502 | C02060500100011025010002932 | 02-血管介入治疗类材料 | 06-外周血管介入治疗材料 | 05-胸主动脉支架 | 胸主动脉支架（非分支型/覆膜） | 14-合金 | 014-覆膜/非分支型 | 近端直径：D1（mm）：14、远端直径：D2（mm）：22；覆膜段长度：L1（mm） ：130、近端裸段长度：（mm） ：0 | HT1422-130-0000 |  | 国械注准20153130517 | 集采范围外 | 新增（2025-06-23)、产品名称变更、国家医保耗材27位编码变更
6f0035cd-955c-11ed-bda4-34735a9d8166 | 上海微创心脉医疗科技（集团）股份有限公司 | 913101150512565326 | 54a9c583-7a6e-11f0-88e5-34735a9d8166 | 8fe28e9a-69bd-11ea-9dc4-fa163e0a8baf | 外周血管支架类 | 主动脉 | 直管型覆膜支架及输送系统-覆膜支架 | ae9061bf-68ed-11ea-aa91-fa163e0a8baf | 直管型覆膜支架及输送系统 | 上海微创心脉医疗科技（集团）股份有限公司 |  | 国械注准20153130517 |  | 该产品由覆膜支架和输送器组成，其中覆膜支架由金属支架和覆膜移植物组成。金属支架由镍钛合金制成，由316L不锈钢管连接，带有7个铂铱合金显影点；覆膜移植物由聚酯纺织材料(PET)制成，采用聚酯缝合线缝合在金属支架上。辐照灭菌，一次性使用。货架有效期两年。 | 该产品临床上用于瘤体局限于血管直管段的多种型式的主动脉瘤的治疗。 | 主动脉 |  | 7dc42af4-39ea-11ec-921a-0050568f9c84 | 7dc42af4-39ea-11ec-921a-0050568f9c84 | 直管型覆膜支架及输送系统-覆膜支架 | C02060500114014025010000503 | C02060500100011025010002933 | 02-血管介入治疗类材料 | 06-外周血管介入治疗材料 | 05-胸主动脉支架 | 胸主动脉支架（非分支型/覆膜） | 14-合金 | 014-覆膜/非分支型 | 近端直径：D1（mm）：44、远端直径：D2（mm）：32；覆膜段长度：L1（mm） ：180、近端裸段长度：（mm） ：20 | HT4432-180-2000 | 0106935593703639 | 国械注准20153130517 | 集采范围外 | 新增（2025-06-23)、产品名称变更、国家医保耗材27位编码变更
6f0035cd-955c-11ed-bda4-34735a9d8166 | 上海微创心脉医疗科技（集团）股份有限公司 | 913101150512565326 | 54a9c655-7a6e-11f0-88e5-34735a9d8166 | 8fe28e9a-69bd-11ea-9dc4-fa163e0a8baf | 外周血管支架类 | 主动脉 | 直管型覆膜支架及输送系统-覆膜支架 | ae9061bf-68ed-11ea-aa91-fa163e0a8baf | 直管型覆膜支架及输送系统 | 上海微创心脉医疗科技（集团）股份有限公司 |  | 国械注准20153130517 |  | 该产品由覆膜支架和输送器组成，其中覆膜支架由金属支架和覆膜移植物组成。金属支架由镍钛合金制成，由316L不锈钢管连接，带有7个铂铱合金显影点；覆膜移植物由聚酯纺织材料(PET)制成，采用聚酯缝合线缝合在金属支架上。辐照灭菌，一次性使用。货架有效期两年。 | 该产品临床上用于瘤体局限于血管直管段的多种型式的主动脉瘤的治疗。 | 主动脉 |  | 7dc6452c-39ea-11ec-921a-0050568f9c84 | 7dc6452c-39ea-11ec-921a-0050568f9c84 | 直管型覆膜支架及输送系统-覆膜支架 | C02060500114014025010000504 | C02060500100011025010002934 | 02-血管介入治疗类材料 | 06-外周血管介入治疗材料 | 05-胸主动脉支架 | 胸主动脉支架（非分支型/覆膜） | 14-合金 | 014-覆膜/非分支型 | 近端直径：D1（mm）：32、远端直径：D2（mm）：28；覆膜段长度：L1（mm） ：120、近端裸段长度：（mm） ：20 | HT3228-120-2000 |  | 国械注准20153130517 | 集采范围外 | 新增（2025-06-23)、产品名称变更、国家医保耗材27位编码变更
6f0035cd-955c-11ed-bda4-34735a9d8166 | 上海微创心脉医疗科技（集团）股份有限公司 | 913101150512565326 | 54a9c719-7a6e-11f0-88e5-34735a9d8166 | 8fe28e9a-69bd-11ea-9dc4-fa163e0a8baf | 外周血管支架类 | 主动脉 | 直管型覆膜支架及输送系统-覆膜支架 | ae9061bf-68ed-11ea-aa91-fa163e0a8baf | 直管型覆膜支架及输送系统 | 上海微创心脉医疗科技（集团）股份有限公司 |  | 国械注准20153130517 |  | 该产品由覆膜支架和输送器组成，其中覆膜支架由金属支架和覆膜移植物组成。金属支架由镍钛合金制成，由316L不锈钢管连接，带有7个铂铱合金显影点；覆膜移植物由聚酯纺织材料(PET)制成，采用聚酯缝合线缝合在金属支架上。辐照灭菌，一次性使用。货架有效期两年。 | 该产品临床上用于瘤体局限于血管直管段的多种型式的主动脉瘤的治疗。 | 主动脉 |  | 7dc7c16b-39ea-11ec-921a-0050568f9c84 | 7dc7c16b-39ea-11ec-921a-0050568f9c84 | 直管型覆膜支架及输送系统-覆膜支架 | C02060500114014025010000505 | C02060500100011025010002935 | 02-血管介入治疗类材料 | 06-外周血管介入治疗材料 | 05-胸主动脉支架 | 胸主动脉支架（非分支型/覆膜） | 14-合金 | 014-覆膜/非分支型 | 近端直径：D1（mm）：24、远端直径：D2（mm）：16；覆膜段长度：L1（mm） ：120、近端裸段长度：（mm） ：15 | HT2416-120-1500 |  | 国械注准20153130517 | 集采范围外 | 新增（2025-06-23)、产品名称变更、国家医保耗材27位编码变更
6f0035cd-955c-11ed-bda4-34735a9d8166 | 上海微创心脉医疗科技（集团）股份有限公司 | 913101150512565326 | 54a9c7e1-7a6e-11f0-88e5-34735a9d8166 | 8fe28e9a-69bd-11ea-9dc4-fa163e0a8baf | 外周血管支架类 | 主动脉 | 直管型覆膜支架及输送系统-覆膜支架 | ae9061bf-68ed-11ea-aa91-fa163e0a8baf | 直管型覆膜支架及输送系统 | 上海微创心脉医疗科技（集团）股份有限公司 |  | 国械注准20153130517 |  | 该产品由覆膜支架和输送器组成，其中覆膜支架由金属支架和覆膜移植物组成。金属支架由镍钛合金制成，由316L不锈钢管连接，带有7个铂铱合金显影点；覆膜移植物由聚酯纺织材料(PET)制成，采用聚酯缝合线缝合在金属支架上。辐照灭菌，一次性使用。货架有效期两年。 | 该产品临床上用于瘤体局限于血管直管段的多种型式的主动脉瘤的治疗。 | 主动脉 |  | 7dc914f1-39ea-11ec-921a-0050568f9c84 | 7dc914f1-39ea-11ec-921a-0050568f9c84 | 直管型覆膜支架及输送系统-覆膜支架 | C02060500114014025010000506 | C02060500100011025010002936 | 02-血管介入治疗类材料 | 06-外周血管介入治疗材料 | 05-胸主动脉支架 | 胸主动脉支架（非分支型/覆膜） | 14-合金 | 014-覆膜/非分支型 | 近端直径：D1（mm）：40、远端直径：D2（mm）：34；覆膜段长度：L1（mm） ：120、近端裸段长度：（mm） ：20 | HT4034-120-2000 |  | 国械注准20153130517 | 集采范围外 | 新增（2025-06-23)、产品名称变更、国家医保耗材27位编码变更
6f0035cd-955c-11ed-bda4-34735a9d8166 | 上海微创心脉医疗科技（集团）股份有限公司 | 913101150512565326 | 54a9c8b3-7a6e-11f0-88e5-34735a9d8166 | 8fe28e9a-69bd-11ea-9dc4-fa163e0a8baf | 外周血管支架类 | 主动脉 | 直管型覆膜支架及输送系统-覆膜支架 | ae9061bf-68ed-11ea-aa91-fa163e0a8baf | 直管型覆膜支架及输送系统 | 上海微创心脉医疗科技（集团）股份有限公司 |  | 国械注准20153130517 |  | 该产品由覆膜支架和输送器组成，其中覆膜支架由金属支架和覆膜移植物组成。金属支架由镍钛合金制成，由316L不锈钢管连接，带有7个铂铱合金显影点；覆膜移植物由聚酯纺织材料(PET)制成，采用聚酯缝合线缝合在金属支架上。辐照灭菌，一次性使用。货架有效期两年。 | 该产品临床上用于瘤体局限于血管直管段的多种型式的主动脉瘤的治疗。 | 主动脉 |  | 7dca809f-39ea-11ec-921a-0050568f9c84 | 7dca809f-39ea-11ec-921a-0050568f9c84 | 直管型覆膜支架及输送系统-覆膜支架 | C02060500114014025010000507 | C02060500100011025010002937 | 02-血管介入治疗类材料 | 06-外周血管介入治疗材料 | 05-胸主动脉支架 | 胸主动脉支架（非分支型/覆膜） | 14-合金 | 014-覆膜/非分支型 | 近端直径：D1（mm）：26、远端直径：D2（mm）：16；覆膜段长度：L1（mm） ：180、近端裸段长度：（mm） ：15 | HT2616-180-1500 | 0106935593703004 | 国械注准20153130517 | 集采范围外 | 新增（2025-06-23)、产品名称变更、国家医保耗材27位编码变更
6f0035cd-955c-11ed-bda4-34735a9d8166 | 上海微创心脉医疗科技（集团）股份有限公司 | 913101150512565326 | 54a9c977-7a6e-11f0-88e5-34735a9d8166 | 8fe28e9a-69bd-11ea-9dc4-fa163e0a8baf | 外周血管支架类 | 主动脉 | 直管型覆膜支架及输送系统-覆膜支架 | ae9061bf-68ed-11ea-aa91-fa163e0a8baf | 直管型覆膜支架及输送系统 | 上海微创心脉医疗科技（集团）股份有限公司 |  | 国械注准20153130517 |  | 该产品由覆膜支架和输送器组成，其中覆膜支架由金属支架和覆膜移植物组成。金属支架由镍钛合金制成，由316L不锈钢管连接，带有7个铂铱合金显影点；覆膜移植物由聚酯纺织材料(PET)制成，采用聚酯缝合线缝合在金属支架上。辐照灭菌，一次性使用。货架有效期两年。 | 该产品临床上用于瘤体局限于血管直管段的多种型式的主动脉瘤的治疗。 | 主动脉 |  | 7dcad283-39ea-11ec-921a-0050568f9c84 | 7dcad283-39ea-11ec-921a-0050568f9c84 | 直管型覆膜支架及输送系统-覆膜支架 | C02060500114014025010000508 | C02060500100011025010002938 | 02-血管介入治疗类材料 | 06-外周血管介入治疗材料 | 05-胸主动脉支架 | 胸主动脉支架（非分支型/覆膜） | 14-合金 | 014-覆膜/非分支型 | 近端直径：D1（mm）：38、远端直径：D2（mm）：30；覆膜段长度：L1（mm） ：130、近端裸段长度：（mm） ：15 | HT3830-130-1500 |  | 国械注准20153130517 | 集采范围外 | 新增（2025-06-23)、产品名称变更、国家医保耗材27位编码变更
6f0035cd-955c-11ed-bda4-34735a9d8166 | 上海微创心脉医疗科技（集团）股份有限公司 | 913101150512565326 | 54a9ca44-7a6e-11f0-88e5-34735a9d8166 | 8fe28e9a-69bd-11ea-9dc4-fa163e0a8baf | 外周血管支架类 | 主动脉 | 直管型覆膜支架及输送系统-覆膜支架 | ae9061bf-68ed-11ea-aa91-fa163e0a8baf | 直管型覆膜支架及输送系统 | 上海微创心脉医疗科技（集团）股份有限公司 |  | 国械注准20153130517 |  | 该产品由覆膜支架和输送器组成，其中覆膜支架由金属支架和覆膜移植物组成。金属支架由镍钛合金制成，由316L不锈钢管连接，带有7个铂铱合金显影点；覆膜移植物由聚酯纺织材料(PET)制成，采用聚酯缝合线缝合在金属支架上。辐照灭菌，一次性使用。货架有效期两年。 | 该产品临床上用于瘤体局限于血管直管段的多种型式的主动脉瘤的治疗。 | 主动脉 |  | 7dcc435d-39ea-11ec-921a-0050568f9c84 | 7dcc435d-39ea-11ec-921a-0050568f9c84 | 直管型覆膜支架及输送系统-覆膜支架 | C02060500114014025010000509 | C02060500100011025010002939 | 02-血管介入治疗类材料 | 06-外周血管介入治疗材料 | 05-胸主动脉支架 | 胸主动脉支架（非分支型/覆膜） | 14-合金 | 014-覆膜/非分支型 | 近端直径：D1（mm）：22、远端直径：D2（mm）：14；覆膜段长度：L1（mm） ：130、近端裸段长度：（mm） ：15 | HT2214-130-1500 |  | 国械注准20153130517 | 集采范围外 | 新增（2025-06-23)、产品名称变更、国家医保耗材27位编码变更
6f0035cd-955c-11ed-bda4-34735a9d8166 | 上海微创心脉医疗科技（集团）股份有限公司 | 913101150512565326 | 54a9cb0d-7a6e-11f0-88e5-34735a9d8166 | 8fe28e9a-69bd-11ea-9dc4-fa163e0a8baf | 外周血管支架类 | 主动脉 | 直管型覆膜支架及输送系统-覆膜支架 | ae9061bf-68ed-11ea-aa91-fa163e0a8baf | 直管型覆膜支架及输送系统 | 上海微创心脉医疗科技（集团）股份有限公司 |  | 国械注准20153130517 |  | 该产品由覆膜支架和输送器组成，其中覆膜支架由金属支架和覆膜移植物组成。金属支架由镍钛合金制成，由316L不锈钢管连接，带有7个铂铱合金显影点；覆膜移植物由聚酯纺织材料(PET)制成，采用聚酯缝合线缝合在金属支架上。辐照灭菌，一次性使用。货架有效期两年。 | 该产品临床上用于瘤体局限于血管直管段的多种型式的主动脉瘤的治疗。 | 主动脉 |  | 7dcd9ded-39ea-11ec-921a-0050568f9c84 | 7dcd9ded-39ea-11ec-921a-0050568f9c84 | 直管型覆膜支架及输送系统-覆膜支架 | C02060500114014025010000510 | C02060500100011025010002940 | 02-血管介入治疗类材料 | 06-外周血管介入治疗材料 | 05-胸主动脉支架 | 胸主动脉支架（非分支型/覆膜） | 14-合金 | 014-覆膜/非分支型 | 近端直径：D1（mm）：42、远端直径：D2（mm）：40；覆膜段长度：L1（mm） ：130、近端裸段长度：（mm） ：15 | HT4240-130-1500 |  | 国械注准20153130517 | 集采范围外 | 新增（2025-06-23)、产品名称变更、国家医保耗材27位编码变更
6f0035cd-955c-11ed-bda4-34735a9d8166 | 上海微创心脉医疗科技（集团）股份有限公司 | 913101150512565326 | 54a9cbd5-7a6e-11f0-88e5-34735a9d8166 | 8fe28e9a-69bd-11ea-9dc4-fa163e0a8baf | 外周血管支架类 | 主动脉 | 直管型覆膜支架及输送系统-覆膜支架 | ae9061bf-68ed-11ea-aa91-fa163e0a8baf | 直管型覆膜支架及输送系统 | 上海微创心脉医疗科技（集团）股份有限公司 |  | 国械注准20153130517 |  | 该产品由覆膜支架和输送器组成，其中覆膜支架由金属支架和覆膜移植物组成。金属支架由镍钛合金制成，由316L不锈钢管连接，带有7个铂铱合金显影点；覆膜移植物由聚酯纺织材料(PET)制成，采用聚酯缝合线缝合在金属支架上。辐照灭菌，一次性使用。货架有效期两年。 | 该产品临床上用于瘤体局限于血管直管段的多种型式的主动脉瘤的治疗。 | 主动脉 |  | 7dcf84e8-39ea-11ec-921a-0050568f9c84 | 7dcf84e8-39ea-11ec-921a-0050568f9c84 | 直管型覆膜支架及输送系统-覆膜支架 | C02060500114014025010000511 | C02060500100011025010002941 | 02-血管介入治疗类材料 | 06-外周血管介入治疗材料 | 05-胸主动脉支架 | 胸主动脉支架（非分支型/覆膜） | 14-合金 | 014-覆膜/非分支型 | 近端直径：D1（mm）：34、远端直径：D2（mm）：12；覆膜段长度：L1（mm） ：130、近端裸段长度：（mm） ：20 | HT3412-130-2000 |  | 国械注准20153130517 | 集采范围外 | 新增（2025-06-23)、产品名称变更、国家医保耗材27位编码变更
6f0035cd-955c-11ed-bda4-34735a9d8166 | 上海微创心脉医疗科技（集团）股份有限公司 | 913101150512565326 | 54a9cc98-7a6e-11f0-88e5-34735a9d8166 | 8fe28e9a-69bd-11ea-9dc4-fa163e0a8baf | 外周血管支架类 | 主动脉 | 直管型覆膜支架及输送系统-覆膜支架 | ae9061bf-68ed-11ea-aa91-fa163e0a8baf | 直管型覆膜支架及输送系统 | 上海微创心脉医疗科技（集团）股份有限公司 |  | 国械注准20153130517 |  | 该产品由覆膜支架和输送器组成，其中覆膜支架由金属支架和覆膜移植物组成。金属支架由镍钛合金制成，由316L不锈钢管连接，带有7个铂铱合金显影点；覆膜移植物由聚酯纺织材料(PET)制成，采用聚酯缝合线缝合在金属支架上。辐照灭菌，一次性使用。货架有效期两年。 | 该产品临床上用于瘤体局限于血管直管段的多种型式的主动脉瘤的治疗。 | 主动脉 |  | 7dd0644e-39ea-11ec-921a-0050568f9c84 | 7dd0644e-39ea-11ec-921a-0050568f9c84 | 直管型覆膜支架及输送系统-覆膜支架 | C02060500114014025010000512 | C02060500100011025010002942 | 02-血管介入治疗类材料 | 06-外周血管介入治疗材料 | 05-胸主动脉支架 | 胸主动脉支架（非分支型/覆膜） | 14-合金 | 014-覆膜/非分支型 | 近端直径：D1（mm）：40、远端直径：D2（mm）：28；覆膜段长度：L1（mm） ：120、近端裸段长度：（mm） ：15 | HT4028-120-1500 |  | 国械注准20153130517 | 集采范围外 | 新增（2025-06-23)、产品名称变更、国家医保耗材27位编码变更
6f0035cd-955c-11ed-bda4-34735a9d8166 | 上海微创心脉医疗科技（集团）股份有限公司 | 913101150512565326 | 54a9cd61-7a6e-11f0-88e5-34735a9d8166 | 8fe28e9a-69bd-11ea-9dc4-fa163e0a8baf | 外周血管支架类 | 主动脉 | 直管型覆膜支架及输送系统-覆膜支架 | ae9061bf-68ed-11ea-aa91-fa163e0a8baf | 直管型覆膜支架及输送系统 | 上海微创心脉医疗科技（集团）股份有限公司 |  | 国械注准20153130517 |  | 该产品由覆膜支架和输送器组成，其中覆膜支架由金属支架和覆膜移植物组成。金属支架由镍钛合金制成，由316L不锈钢管连接，带有7个铂铱合金显影点；覆膜移植物由聚酯纺织材料(PET)制成，采用聚酯缝合线缝合在金属支架上。辐照灭菌，一次性使用。货架有效期两年。 | 该产品临床上用于瘤体局限于血管直管段的多种型式的主动脉瘤的治疗。 | 主动脉 |  | 7dd1c360-39ea-11ec-921a-0050568f9c84 | 7dd1c360-39ea-11ec-921a-0050568f9c84 | 直管型覆膜支架及输送系统-覆膜支架 | C02060500114014025010000513 | C02060500100011025010002943 | 02-血管介入治疗类材料 | 06-外周血管介入治疗材料 | 05-胸主动脉支架 | 胸主动脉支架（非分支型/覆膜） | 14-合金 | 014-覆膜/非分支型 | 近端直径：D1（mm）：42、远端直径：D2（mm）：38；覆膜段长度：L1（mm） ：180、近端裸段长度：（mm） ：15 | HT4238-180-1500 |  | 国械注准20153130517 | 集采范围外 | 新增（2025-06-23)、产品名称变更、国家医保耗材27位编码变更
6f0035cd-955c-11ed-bda4-34735a9d8166 | 上海微创心脉医疗科技（集团）股份有限公司 | 913101150512565326 | 54a9d0e9-7a6e-11f0-88e5-34735a9d8166 | 8fe28e9a-69bd-11ea-9dc4-fa163e0a8baf | 外周血管支架类 | 主动脉 | 直管型覆膜支架及输送系统-覆膜支架 | ae9061bf-68ed-11ea-aa91-fa163e0a8baf | 直管型覆膜支架及输送系统 | 上海微创心脉医疗科技（集团）股份有限公司 |  | 国械注准20153130517 |  | 该产品由覆膜支架和输送器组成，其中覆膜支架由金属支架和覆膜移植物组成。金属支架由镍钛合金制成，由316L不锈钢管连接，带有7个铂铱合金显影点；覆膜移植物由聚酯纺织材料(PET)制成，采用聚酯缝合线缝合在金属支架上。辐照灭菌，一次性使用。货架有效期两年。 | 该产品临床上用于瘤体局限于血管直管段的多种型式的主动脉瘤的治疗。 | 主动脉 |  | 7dd351d7-39ea-11ec-921a-0050568f9c84 | 7dd351d7-39ea-11ec-921a-0050568f9c84 | 直管型覆膜支架及输送系统-覆膜支架 | C02060500114014025010000514 | C02060500100011025010002944 | 02-血管介入治疗类材料 | 06-外周血管介入治疗材料 | 05-胸主动脉支架 | 胸主动脉支架（非分支型/覆膜） | 14-合金 | 014-覆膜/非分支型 | 近端直径：D1（mm）：38、远端直径：D2（mm）：36；覆膜段长度：L1（mm） ：130、近端裸段长度：（mm） ：15 | HT3836-130-1500 |  | 国械注准20153130517 | 集采范围外 | 新增（2025-06-23)、产品名称变更、国家医保耗材27位编码变更
6f0035cd-955c-11ed-bda4-34735a9d8166 | 上海微创心脉医疗科技（集团）股份有限公司 | 913101150512565326 | 54a9d1b6-7a6e-11f0-88e5-34735a9d8166 | 8fe28e9a-69bd-11ea-9dc4-fa163e0a8baf | 外周血管支架类 | 主动脉 | 直管型覆膜支架及输送系统-覆膜支架 | ae9061bf-68ed-11ea-aa91-fa163e0a8baf | 直管型覆膜支架及输送系统 | 上海微创心脉医疗科技（集团）股份有限公司 |  | 国械注准20153130517 |  | 该产品由覆膜支架和输送器组成，其中覆膜支架由金属支架和覆膜移植物组成。金属支架由镍钛合金制成，由316L不锈钢管连接，带有7个铂铱合金显影点；覆膜移植物由聚酯纺织材料(PET)制成，采用聚酯缝合线缝合在金属支架上。辐照灭菌，一次性使用。货架有效期两年。 | 该产品临床上用于瘤体局限于血管直管段的多种型式的主动脉瘤的治疗。 | 主动脉 |  | 7dd777c1-39ea-11ec-921a-0050568f9c84 | 7dd777c1-39ea-11ec-921a-0050568f9c84 | 直管型覆膜支架及输送系统-覆膜支架 | C02060500114014025010000515 | C02060500100011025010002945 | 02-血管介入治疗类材料 | 06-外周血管介入治疗材料 | 05-胸主动脉支架 | 胸主动脉支架（非分支型/覆膜） | 14-合金 | 014-覆膜/非分支型 | 近端直径：D1（mm）：18、远端直径：D2（mm）：24；覆膜段长度：L1（mm） ：120、近端裸段长度：（mm） ：0 | HT1824-120-0000 |  | 国械注准20153130517 | 集采范围外 | 新增（2025-06-23)、产品名称变更、国家医保耗材27位编码变更
6f0035cd-955c-11ed-bda4-34735a9d8166 | 上海微创心脉医疗科技（集团）股份有限公司 | 913101150512565326 | 54a9d27a-7a6e-11f0-88e5-34735a9d8166 | 8fe28e9a-69bd-11ea-9dc4-fa163e0a8baf | 外周血管支架类 | 主动脉 | 直管型覆膜支架及输送系统-覆膜支架 | ae9061bf-68ed-11ea-aa91-fa163e0a8baf | 直管型覆膜支架及输送系统 | 上海微创心脉医疗科技（集团）股份有限公司 |  | 国械注准20153130517 |  | 该产品由覆膜支架和输送器组成，其中覆膜支架由金属支架和覆膜移植物组成。金属支架由镍钛合金制成，由316L不锈钢管连接，带有7个铂铱合金显影点；覆膜移植物由聚酯纺织材料(PET)制成，采用聚酯缝合线缝合在金属支架上。辐照灭菌，一次性使用。货架有效期两年。 | 该产品临床上用于瘤体局限于血管直管段的多种型式的主动脉瘤的治疗。 | 主动脉 |  | 7dd80d44-39ea-11ec-921a-0050568f9c84 | 7dd80d44-39ea-11ec-921a-0050568f9c84 | 直管型覆膜支架及输送系统-覆膜支架 | C02060500114014025010000516 | C02060500100011025010002946 | 02-血管介入治疗类材料 | 06-外周血管介入治疗材料 | 05-胸主动脉支架 | 胸主动脉支架（非分支型/覆膜） | 14-合金 | 014-覆膜/非分支型 | 近端直径：D1（mm）：20、远端直径：D2（mm）：12；覆膜段长度：L1（mm） ：130、近端裸段长度：（mm） ：15 | HT2012-130-1500 |  | 国械注准20153130517 | 集采范围外 | 新增（2025-06-23)、产品名称变更、国家医保耗材27位编码变更
6f0035cd-955c-11ed-bda4-34735a9d8166 | 上海微创心脉医疗科技（集团）股份有限公司 | 913101150512565326 | 54a9d33d-7a6e-11f0-88e5-34735a9d8166 | 8fe28e9a-69bd-11ea-9dc4-fa163e0a8baf | 外周血管支架类 | 主动脉 | 直管型覆膜支架及输送系统-覆膜支架 | ae9061bf-68ed-11ea-aa91-fa163e0a8baf | 直管型覆膜支架及输送系统 | 上海微创心脉医疗科技（集团）股份有限公司 |  | 国械注准20153130517 |  | 该产品由覆膜支架和输送器组成，其中覆膜支架由金属支架和覆膜移植物组成。金属支架由镍钛合金制成，由316L不锈钢管连接，带有7个铂铱合金显影点；覆膜移植物由聚酯纺织材料(PET)制成，采用聚酯缝合线缝合在金属支架上。辐照灭菌，一次性使用。货架有效期两年。 | 该产品临床上用于瘤体局限于血管直管段的多种型式的主动脉瘤的治疗。 | 主动脉 |  | 7dd8182c-39ea-11ec-921a-0050568f9c84 | 7dd8182c-39ea-11ec-921a-0050568f9c84 | 直管型覆膜支架及输送系统-覆膜支架 | C02060500114014025010000517 | C02060500100011025010002947 | 02-血管介入治疗类材料 | 06-外周血管介入治疗材料 | 05-胸主动脉支架 | 胸主动脉支架（非分支型/覆膜） | 14-合金 | 014-覆膜/非分支型 | 近端直径：D1（mm）：22、远端直径：D2（mm）：14；覆膜段长度：L1（mm） ：120、近端裸段长度：（mm） ：15 | HT2214-120-1500 | 0106935593702717 | 国械注准20153130517 | 集采范围外 | 新增（2025-06-23)、产品名称变更、国家医保耗材27位编码变更
6f0035cd-955c-11ed-bda4-34735a9d8166 | 上海微创心脉医疗科技（集团）股份有限公司 | 913101150512565326 | 54a9d401-7a6e-11f0-88e5-34735a9d8166 | 8fe28e9a-69bd-11ea-9dc4-fa163e0a8baf | 外周血管支架类 | 主动脉 | 直管型覆膜支架及输送系统-覆膜支架 | ae9061bf-68ed-11ea-aa91-fa163e0a8baf | 直管型覆膜支架及输送系统 | 上海微创心脉医疗科技（集团）股份有限公司 |  | 国械注准20153130517 |  | 该产品由覆膜支架和输送器组成，其中覆膜支架由金属支架和覆膜移植物组成。金属支架由镍钛合金制成，由316L不锈钢管连接，带有7个铂铱合金显影点；覆膜移植物由聚酯纺织材料(PET)制成，采用聚酯缝合线缝合在金属支架上。辐照灭菌，一次性使用。货架有效期两年。 | 该产品临床上用于瘤体局限于血管直管段的多种型式的主动脉瘤的治疗。 | 主动脉 |  | 7dd81bf0-39ea-11ec-921a-0050568f9c84 | 7dd81bf0-39ea-11ec-921a-0050568f9c84 | 直管型覆膜支架及输送系统-覆膜支架 | C02060500114014025010000518 | C02060500100011025010002948 | 02-血管介入治疗类材料 | 06-外周血管介入治疗材料 | 05-胸主动脉支架 | 胸主动脉支架（非分支型/覆膜） | 14-合金 | 014-覆膜/非分支型 | 近端直径：D1（mm）：36、远端直径：D2（mm）：24；覆膜段长度：L1（mm） ：120、近端裸段长度：（mm） ：20 | HT3624-120-2000 |  | 国械注准20153130517 | 集采范围外 | 新增（2025-06-23)、产品名称变更、国家医保耗材27位编码变更
6f0035cd-955c-11ed-bda4-34735a9d8166 | 上海微创心脉医疗科技（集团）股份有限公司 | 913101150512565326 | 54a9d4d3-7a6e-11f0-88e5-34735a9d8166 | 8fe28e9a-69bd-11ea-9dc4-fa163e0a8baf | 外周血管支架类 | 主动脉 | 直管型覆膜支架及输送系统-覆膜支架 | ae9061bf-68ed-11ea-aa91-fa163e0a8baf | 直管型覆膜支架及输送系统 | 上海微创心脉医疗科技（集团）股份有限公司 |  | 国械注准20153130517 |  | 该产品由覆膜支架和输送器组成，其中覆膜支架由金属支架和覆膜移植物组成。金属支架由镍钛合金制成，由316L不锈钢管连接，带有7个铂铱合金显影点；覆膜移植物由聚酯纺织材料(PET)制成，采用聚酯缝合线缝合在金属支架上。辐照灭菌，一次性使用。货架有效期两年。 | 该产品临床上用于瘤体局限于血管直管段的多种型式的主动脉瘤的治疗。 | 主动脉 |  | 7dd9e8cf-39ea-11ec-921a-0050568f9c84 | 7dd9e8cf-39ea-11ec-921a-0050568f9c84 | 直管型覆膜支架及输送系统-覆膜支架 | C02060500114014025010000519 | C02060500100011025010002949 | 02-血管介入治疗类材料 | 06-外周血管介入治疗材料 | 05-胸主动脉支架 | 胸主动脉支架（非分支型/覆膜） | 14-合金 | 014-覆膜/非分支型 | 近端直径：D1（mm）：18、远端直径：D2（mm）：24；覆膜段长度：L1（mm） ：130、近端裸段长度：（mm） ：0 | HT1824-130-0000 |  | 国械注准20153130517 | 集采范围外 | 新增（2025-06-23)、产品名称变更、国家医保耗材27位编码变更
6f0035cd-955c-11ed-bda4-34735a9d8166 | 上海微创心脉医疗科技（集团）股份有限公司 | 913101150512565326 | 54a9d5c3-7a6e-11f0-88e5-34735a9d8166 | 8fe28e9a-69bd-11ea-9dc4-fa163e0a8baf | 外周血管支架类 | 主动脉 | 直管型覆膜支架及输送系统-覆膜支架 | ae9061bf-68ed-11ea-aa91-fa163e0a8baf | 直管型覆膜支架及输送系统 | 上海微创心脉医疗科技（集团）股份有限公司 |  | 国械注准20153130517 |  | 该产品由覆膜支架和输送器组成，其中覆膜支架由金属支架和覆膜移植物组成。金属支架由镍钛合金制成，由316L不锈钢管连接，带有7个铂铱合金显影点；覆膜移植物由聚酯纺织材料(PET)制成，采用聚酯缝合线缝合在金属支架上。辐照灭菌，一次性使用。货架有效期两年。 | 该产品临床上用于瘤体局限于血管直管段的多种型式的主动脉瘤的治疗。 | 主动脉 |  | 7ddacc86-39ea-11ec-921a-0050568f9c84 | 7ddacc86-39ea-11ec-921a-0050568f9c84 | 直管型覆膜支架及输送系统-覆膜支架 | C02060500114014025010000520 | C02060500100011025010002950 | 02-血管介入治疗类材料 | 06-外周血管介入治疗材料 | 05-胸主动脉支架 | 胸主动脉支架（非分支型/覆膜） | 14-合金 | 014-覆膜/非分支型 | 近端直径：D1（mm）：12、远端直径：D2（mm）：18；覆膜段长度：L1（mm） ：110、近端裸段长度：（mm） ：0 | HT1218-110-0000 |  | 国械注准20153130517 | 集采范围外 | 新增（2025-06-23)、产品名称变更、国家医保耗材27位编码变更
6f0035cd-955c-11ed-bda4-34735a9d8166 | 上海微创心脉医疗科技（集团）股份有限公司 | 913101150512565326 | 54a9d686-7a6e-11f0-88e5-34735a9d8166 | 8fe28e9a-69bd-11ea-9dc4-fa163e0a8baf | 外周血管支架类 | 主动脉 | 直管型覆膜支架及输送系统-覆膜支架 | ae9061bf-68ed-11ea-aa91-fa163e0a8baf | 直管型覆膜支架及输送系统 | 上海微创心脉医疗科技（集团）股份有限公司 |  | 国械注准20153130517 |  | 该产品由覆膜支架和输送器组成，其中覆膜支架由金属支架和覆膜移植物组成。金属支架由镍钛合金制成，由316L不锈钢管连接，带有7个铂铱合金显影点；覆膜移植物由聚酯纺织材料(PET)制成，采用聚酯缝合线缝合在金属支架上。辐照灭菌，一次性使用。货架有效期两年。 | 该产品临床上用于瘤体局限于血管直管段的多种型式的主动脉瘤的治疗。 | 主动脉 |  | 7ddad791-39ea-11ec-921a-0050568f9c84 | 7ddad791-39ea-11ec-921a-0050568f9c84 | 直管型覆膜支架及输送系统-覆膜支架 | C02060500114014025010000521 | C02060500100011025010002951 | 02-血管介入治疗类材料 | 06-外周血管介入治疗材料 | 05-胸主动脉支架 | 胸主动脉支架（非分支型/覆膜） | 14-合金 | 014-覆膜/非分支型 | 近端直径：D1（mm）：34、远端直径：D2（mm）：32；覆膜段长度：L1（mm） ：110、近端裸段长度：（mm） ：20 | HT3432-110-2000 |  | 国械注准20153130517 | 集采范围外 | 新增（2025-06-23)、产品名称变更、国家医保耗材27位编码变更
6f0035cd-955c-11ed-bda4-34735a9d8166 | 上海微创心脉医疗科技（集团）股份有限公司 | 913101150512565326 | 54a9d74e-7a6e-11f0-88e5-34735a9d8166 | 8fe28e9a-69bd-11ea-9dc4-fa163e0a8baf | 外周血管支架类 | 主动脉 | 直管型覆膜支架及输送系统-覆膜支架 | ae9061bf-68ed-11ea-aa91-fa163e0a8baf | 直管型覆膜支架及输送系统 | 上海微创心脉医疗科技（集团）股份有限公司 |  | 国械注准20153130517 |  | 该产品由覆膜支架和输送器组成，其中覆膜支架由金属支架和覆膜移植物组成。金属支架由镍钛合金制成，由316L不锈钢管连接，带有7个铂铱合金显影点；覆膜移植物由聚酯纺织材料(PET)制成，采用聚酯缝合线缝合在金属支架上。辐照灭菌，一次性使用。货架有效期两年。 | 该产品临床上用于瘤体局限于血管直管段的多种型式的主动脉瘤的治疗。 | 主动脉 |  | 7ddada6e-39ea-11ec-921a-0050568f9c84 | 7ddada6e-39ea-11ec-921a-0050568f9c84 | 直管型覆膜支架及输送系统-覆膜支架 | C02060500114014025010000522 | C02060500100011025010002952 | 02-血管介入治疗类材料 | 06-外周血管介入治疗材料 | 05-胸主动脉支架 | 胸主动脉支架（非分支型/覆膜） | 14-合金 | 014-覆膜/非分支型 | 近端直径：D1（mm）：34、远端直径：D2（mm）：16；覆膜段长度：L1（mm） ：120、近端裸段长度：（mm） ：20 | HT3416-120-2000 |  | 国械注准20153130517 | 集采范围外 | 新增（2025-06-23)、产品名称变更、国家医保耗材27位编码变更
6f0035cd-955c-11ed-bda4-34735a9d8166 | 上海微创心脉医疗科技（集团）股份有限公司 | 913101150512565326 | 54a9d80d-7a6e-11f0-88e5-34735a9d8166 | 8fe28e9a-69bd-11ea-9dc4-fa163e0a8baf | 外周血管支架类 | 主动脉 | 直管型覆膜支架及输送系统-覆膜支架 | ae9061bf-68ed-11ea-aa91-fa163e0a8baf | 直管型覆膜支架及输送系统 | 上海微创心脉医疗科技（集团）股份有限公司 |  | 国械注准20153130517 |  | 该产品由覆膜支架和输送器组成，其中覆膜支架由金属支架和覆膜移植物组成。金属支架由镍钛合金制成，由316L不锈钢管连接，带有7个铂铱合金显影点；覆膜移植物由聚酯纺织材料(PET)制成，采用聚酯缝合线缝合在金属支架上。辐照灭菌，一次性使用。货架有效期两年。 | 该产品临床上用于瘤体局限于血管直管段的多种型式的主动脉瘤的治疗。 | 主动脉 |  | 7ddadc79-39ea-11ec-921a-0050568f9c84 | 7ddadc79-39ea-11ec-921a-0050568f9c84 | 直管型覆膜支架及输送系统-覆膜支架 | C02060500114014025010000523 | C02060500100011025010002953 | 02-血管介入治疗类材料 | 06-外周血管介入治疗材料 | 05-胸主动脉支架 | 胸主动脉支架（非分支型/覆膜） | 14-合金 | 014-覆膜/非分支型 | 近端直径：D1（mm）：42、远端直径：D2（mm）：34；覆膜段长度：L1（mm） ：120、近端裸段长度：（mm） ：15 | HT4234-120-1500 |  | 国械注准20153130517 | 集采范围外 | 新增（2025-06-23)、产品名称变更、国家医保耗材27位编码变更
6f0035cd-955c-11ed-bda4-34735a9d8166 | 上海微创心脉医疗科技（集团）股份有限公司 | 913101150512565326 | 54a9d8cc-7a6e-11f0-88e5-34735a9d8166 | 8fe28e9a-69bd-11ea-9dc4-fa163e0a8baf | 外周血管支架类 | 主动脉 | 直管型覆膜支架及输送系统-覆膜支架 | ae9061bf-68ed-11ea-aa91-fa163e0a8baf | 直管型覆膜支架及输送系统 | 上海微创心脉医疗科技（集团）股份有限公司 |  | 国械注准20153130517 |  | 该产品由覆膜支架和输送器组成，其中覆膜支架由金属支架和覆膜移植物组成。金属支架由镍钛合金制成，由316L不锈钢管连接，带有7个铂铱合金显影点；覆膜移植物由聚酯纺织材料(PET)制成，采用聚酯缝合线缝合在金属支架上。辐照灭菌，一次性使用。货架有效期两年。 | 该产品临床上用于瘤体局限于血管直管段的多种型式的主动脉瘤的治疗。 | 主动脉 |  | 7ddade52-39ea-11ec-921a-0050568f9c84 | 7ddade52-39ea-11ec-921a-0050568f9c84 | 直管型覆膜支架及输送系统-覆膜支架 | C02060500114014025010000524 | C02060500100011025010002954 | 02-血管介入治疗类材料 | 06-外周血管介入治疗材料 | 05-胸主动脉支架 | 胸主动脉支架（非分支型/覆膜） | 14-合金 | 014-覆膜/非分支型 | 近端直径：D1（mm）：28、远端直径：D2（mm）：26；覆膜段长度：L1（mm） ：180、近端裸段长度：（mm） ：15 | HT2826-180-1500 | 0106935593703141 | 国械注准20153130517 | 集采范围外 | 新增（2025-06-23)、产品名称变更、国家医保耗材27位编码变更
6f0035cd-955c-11ed-bda4-34735a9d8166 | 上海微创心脉医疗科技（集团）股份有限公司 | 913101150512565326 | 54a9dc3b-7a6e-11f0-88e5-34735a9d8166 | 8fe28e9a-69bd-11ea-9dc4-fa163e0a8baf | 外周血管支架类 | 主动脉 | 直管型覆膜支架及输送系统-覆膜支架 | ae9061bf-68ed-11ea-aa91-fa163e0a8baf | 直管型覆膜支架及输送系统 | 上海微创心脉医疗科技（集团）股份有限公司 |  | 国械注准20153130517 |  | 该产品由覆膜支架和输送器组成，其中覆膜支架由金属支架和覆膜移植物组成。金属支架由镍钛合金制成，由316L不锈钢管连接，带有7个铂铱合金显影点；覆膜移植物由聚酯纺织材料(PET)制成，采用聚酯缝合线缝合在金属支架上。辐照灭菌，一次性使用。货架有效期两年。 | 该产品临床上用于瘤体局限于血管直管段的多种型式的主动脉瘤的治疗。 | 主动脉 |  | 7ddae017-39ea-11ec-921a-0050568f9c84 | 7ddae017-39ea-11ec-921a-0050568f9c84 | 直管型覆膜支架及输送系统-覆膜支架 | C02060500114014025010000525 | C02060500100011025010002955 | 02-血管介入治疗类材料 | 06-外周血管介入治疗材料 | 05-胸主动脉支架 | 胸主动脉支架（非分支型/覆膜） | 14-合金 | 014-覆膜/非分支型 | 近端直径：D1（mm）：34、远端直径：D2（mm）：16；覆膜段长度：L1（mm） ：130、近端裸段长度：（mm） ：20 | HT3416-130-2000 |  | 国械注准20153130517 | 集采范围外 | 新增（2025-06-23)、产品名称变更、国家医保耗材27位编码变更
6f0035cd-955c-11ed-bda4-34735a9d8166 | 上海微创心脉医疗科技（集团）股份有限公司 | 913101150512565326 | 54a9dd04-7a6e-11f0-88e5-34735a9d8166 | 8fe28e9a-69bd-11ea-9dc4-fa163e0a8baf | 外周血管支架类 | 主动脉 | 直管型覆膜支架及输送系统-覆膜支架 | ae9061bf-68ed-11ea-aa91-fa163e0a8baf | 直管型覆膜支架及输送系统 | 上海微创心脉医疗科技（集团）股份有限公司 |  | 国械注准20153130517 |  | 该产品由覆膜支架和输送器组成，其中覆膜支架由金属支架和覆膜移植物组成。金属支架由镍钛合金制成，由316L不锈钢管连接，带有7个铂铱合金显影点；覆膜移植物由聚酯纺织材料(PET)制成，采用聚酯缝合线缝合在金属支架上。辐照灭菌，一次性使用。货架有效期两年。 | 该产品临床上用于瘤体局限于血管直管段的多种型式的主动脉瘤的治疗。 | 主动脉 |  | 7ddae3d0-39ea-11ec-921a-0050568f9c84 | 7ddae3d0-39ea-11ec-921a-0050568f9c84 | 直管型覆膜支架及输送系统-覆膜支架 | C02060500114014025010000526 | C02060500100011025010002956 | 02-血管介入治疗类材料 | 06-外周血管介入治疗材料 | 05-胸主动脉支架 | 胸主动脉支架（非分支型/覆膜） | 14-合金 | 014-覆膜/非分支型 | 近端直径：D1（mm）：44、远端直径：D2（mm）：42；覆膜段长度：L1（mm） ：110、近端裸段长度：（mm） ：20 | HT4442-110-2000 |  | 国械注准20153130517 | 集采范围外 | 新增（2025-06-23)、产品名称变更、国家医保耗材27位编码变更
6f0035cd-955c-11ed-bda4-34735a9d8166 | 上海微创心脉医疗科技（集团）股份有限公司 | 913101150512565326 | 54a9ddcc-7a6e-11f0-88e5-34735a9d8166 | 8fe28e9a-69bd-11ea-9dc4-fa163e0a8baf | 外周血管支架类 | 主动脉 | 直管型覆膜支架及输送系统-覆膜支架 | ae9061bf-68ed-11ea-aa91-fa163e0a8baf | 直管型覆膜支架及输送系统 | 上海微创心脉医疗科技（集团）股份有限公司 |  | 国械注准20153130517 |  | 该产品由覆膜支架和输送器组成，其中覆膜支架由金属支架和覆膜移植物组成。金属支架由镍钛合金制成，由316L不锈钢管连接，带有7个铂铱合金显影点；覆膜移植物由聚酯纺织材料(PET)制成，采用聚酯缝合线缝合在金属支架上。辐照灭菌，一次性使用。货架有效期两年。 | 该产品临床上用于瘤体局限于血管直管段的多种型式的主动脉瘤的治疗。 | 主动脉 |  | 7ddbbd73-39ea-11ec-921a-0050568f9c84 | 7ddbbd73-39ea-11ec-921a-0050568f9c84 | 直管型覆膜支架及输送系统-覆膜支架 | C02060500114014025010000527 | C02060500100011025010002957 | 02-血管介入治疗类材料 | 06-外周血管介入治疗材料 | 05-胸主动脉支架 | 胸主动脉支架（非分支型/覆膜） | 14-合金 | 014-覆膜/非分支型 | 近端直径：D1（mm）：42、远端直径：D2（mm）：40；覆膜段长度：L1（mm） ：110、近端裸段长度：（mm） ：20 | HT4240-110-2000 |  | 国械注准20153130517 | 集采范围外 | 新增（2025-06-23)、产品名称变更、国家医保耗材27位编码变更
6f0035cd-955c-11ed-bda4-34735a9d8166 | 上海微创心脉医疗科技（集团）股份有限公司 | 913101150512565326 | 54a9de95-7a6e-11f0-88e5-34735a9d8166 | 8fe28e9a-69bd-11ea-9dc4-fa163e0a8baf | 外周血管支架类 | 主动脉 | 直管型覆膜支架及输送系统-覆膜支架 | ae9061bf-68ed-11ea-aa91-fa163e0a8baf | 直管型覆膜支架及输送系统 | 上海微创心脉医疗科技（集团）股份有限公司 |  | 国械注准20153130517 |  | 该产品由覆膜支架和输送器组成，其中覆膜支架由金属支架和覆膜移植物组成。金属支架由镍钛合金制成，由316L不锈钢管连接，带有7个铂铱合金显影点；覆膜移植物由聚酯纺织材料(PET)制成，采用聚酯缝合线缝合在金属支架上。辐照灭菌，一次性使用。货架有效期两年。 | 该产品临床上用于瘤体局限于血管直管段的多种型式的主动脉瘤的治疗。 | 主动脉 |  | 7ddbc948-39ea-11ec-921a-0050568f9c84 | 7ddbc948-39ea-11ec-921a-0050568f9c84 | 直管型覆膜支架及输送系统-覆膜支架 | C02060500114014025010000528 | C02060500100011025010002958 | 02-血管介入治疗类材料 | 06-外周血管介入治疗材料 | 05-胸主动脉支架 | 胸主动脉支架（非分支型/覆膜） | 14-合金 | 014-覆膜/非分支型 | 近端直径：D1（mm）：42、远端直径：D2（mm）：30；覆膜段长度：L1（mm） ：180、近端裸段长度：（mm） ：20 | HT4230-180-2000 | 0106935593703578 | 国械注准20153130517 | 集采范围外 | 新增（2025-06-23)、产品名称变更、国家医保耗材27位编码变更
6f0035cd-955c-11ed-bda4-34735a9d8166 | 上海微创心脉医疗科技（集团）股份有限公司 | 913101150512565326 | 54a9df58-7a6e-11f0-88e5-34735a9d8166 | 8fe28e9a-69bd-11ea-9dc4-fa163e0a8baf | 外周血管支架类 | 主动脉 | 直管型覆膜支架及输送系统-覆膜支架 | ae9061bf-68ed-11ea-aa91-fa163e0a8baf | 直管型覆膜支架及输送系统 | 上海微创心脉医疗科技（集团）股份有限公司 |  | 国械注准20153130517 |  | 该产品由覆膜支架和输送器组成，其中覆膜支架由金属支架和覆膜移植物组成。金属支架由镍钛合金制成，由316L不锈钢管连接，带有7个铂铱合金显影点；覆膜移植物由聚酯纺织材料(PET)制成，采用聚酯缝合线缝合在金属支架上。辐照灭菌，一次性使用。货架有效期两年。 | 该产品临床上用于瘤体局限于血管直管段的多种型式的主动脉瘤的治疗。 | 主动脉 |  | 7ddbcb6e-39ea-11ec-921a-0050568f9c84 | 7ddbcb6e-39ea-11ec-921a-0050568f9c84 | 直管型覆膜支架及输送系统-覆膜支架 | C02060500114014025010000529 | C02060500100011025010002959 | 02-血管介入治疗类材料 | 06-外周血管介入治疗材料 | 05-胸主动脉支架 | 胸主动脉支架（非分支型/覆膜） | 14-合金 | 014-覆膜/非分支型 | 近端直径：D1（mm）：22、远端直径：D2（mm）：20；覆膜段长度：L1（mm） ：120、近端裸段长度：（mm） ：15 | HT2220-120-1500 |  | 国械注准20153130517 | 集采范围外 | 新增（2025-06-23)、产品名称变更、国家医保耗材27位编码变更
6f0035cd-955c-11ed-bda4-34735a9d8166 | 上海微创心脉医疗科技（集团）股份有限公司 | 913101150512565326 | 54a9e017-7a6e-11f0-88e5-34735a9d8166 | 8fe28e9a-69bd-11ea-9dc4-fa163e0a8baf | 外周血管支架类 | 主动脉 | 直管型覆膜支架及输送系统-覆膜支架 | ae9061bf-68ed-11ea-aa91-fa163e0a8baf | 直管型覆膜支架及输送系统 | 上海微创心脉医疗科技（集团）股份有限公司 |  | 国械注准20153130517 |  | 该产品由覆膜支架和输送器组成，其中覆膜支架由金属支架和覆膜移植物组成。金属支架由镍钛合金制成，由316L不锈钢管连接，带有7个铂铱合金显影点；覆膜移植物由聚酯纺织材料(PET)制成，采用聚酯缝合线缝合在金属支架上。辐照灭菌，一次性使用。货架有效期两年。 | 该产品临床上用于瘤体局限于血管直管段的多种型式的主动脉瘤的治疗。 | 主动脉 |  | 7ddbce94-39ea-11ec-921a-0050568f9c84 | 7ddbce94-39ea-11ec-921a-0050568f9c84 | 直管型覆膜支架及输送系统-覆膜支架 | C02060500114014025010000530 | C02060500100011025010002960 | 02-血管介入治疗类材料 | 06-外周血管介入治疗材料 | 05-胸主动脉支架 | 胸主动脉支架（非分支型/覆膜） | 14-合金 | 014-覆膜/非分支型 | 近端直径：D1（mm）：42、远端直径：D2（mm）：32；覆膜段长度：L1（mm） ：120、近端裸段长度：（mm） ：20 | HT4232-120-2000 |  | 国械注准20153130517 | 集采范围外 | 新增（2025-06-23)、产品名称变更、国家医保耗材27位编码变更
6f0035cd-955c-11ed-bda4-34735a9d8166 | 上海微创心脉医疗科技（集团）股份有限公司 | 913101150512565326 | 54a9e0e4-7a6e-11f0-88e5-34735a9d8166 | 8fe28e9a-69bd-11ea-9dc4-fa163e0a8baf | 外周血管支架类 | 主动脉 | 直管型覆膜支架及输送系统-覆膜支架 | ae9061bf-68ed-11ea-aa91-fa163e0a8baf | 直管型覆膜支架及输送系统 | 上海微创心脉医疗科技（集团）股份有限公司 |  | 国械注准20153130517 |  | 该产品由覆膜支架和输送器组成，其中覆膜支架由金属支架和覆膜移植物组成。金属支架由镍钛合金制成，由316L不锈钢管连接，带有7个铂铱合金显影点；覆膜移植物由聚酯纺织材料(PET)制成，采用聚酯缝合线缝合在金属支架上。辐照灭菌，一次性使用。货架有效期两年。 | 该产品临床上用于瘤体局限于血管直管段的多种型式的主动脉瘤的治疗。 | 主动脉 |  | 7ddbd0b5-39ea-11ec-921a-0050568f9c84 | 7ddbd0b5-39ea-11ec-921a-0050568f9c84 | 直管型覆膜支架及输送系统-覆膜支架 | C02060500114014025010000531 | C02060500100011025010002961 | 02-血管介入治疗类材料 | 06-外周血管介入治疗材料 | 05-胸主动脉支架 | 胸主动脉支架（非分支型/覆膜） | 14-合金 | 014-覆膜/非分支型 | 近端直径：D1（mm）：34、远端直径：D2（mm）：22；覆膜段长度：L1（mm） ：120、近端裸段长度：（mm） ：20 | HT3422-120-2000 |  | 国械注准20153130517 | 集采范围外 | 新增（2025-06-23)、产品名称变更、国家医保耗材27位编码变更
6f0035cd-955c-11ed-bda4-34735a9d8166 | 上海微创心脉医疗科技（集团）股份有限公司 | 913101150512565326 | 54a9e1ac-7a6e-11f0-88e5-34735a9d8166 | 8fe28e9a-69bd-11ea-9dc4-fa163e0a8baf | 外周血管支架类 | 主动脉 | 直管型覆膜支架及输送系统-覆膜支架 | ae9061bf-68ed-11ea-aa91-fa163e0a8baf | 直管型覆膜支架及输送系统 | 上海微创心脉医疗科技（集团）股份有限公司 |  | 国械注准20153130517 |  | 该产品由覆膜支架和输送器组成，其中覆膜支架由金属支架和覆膜移植物组成。金属支架由镍钛合金制成，由316L不锈钢管连接，带有7个铂铱合金显影点；覆膜移植物由聚酯纺织材料(PET)制成，采用聚酯缝合线缝合在金属支架上。辐照灭菌，一次性使用。货架有效期两年。 | 该产品临床上用于瘤体局限于血管直管段的多种型式的主动脉瘤的治疗。 | 主动脉 |  | 7ddc34a8-39ea-11ec-921a-0050568f9c84 | 7ddc34a8-39ea-11ec-921a-0050568f9c84 | 直管型覆膜支架及输送系统-覆膜支架 | C02060500114014025010000532 | C02060500100011025010002962 | 02-血管介入治疗类材料 | 06-外周血管介入治疗材料 | 05-胸主动脉支架 | 胸主动脉支架（非分支型/覆膜） | 14-合金 | 014-覆膜/非分支型 | 近端直径：D1（mm）：40、远端直径：D2（mm）：36；覆膜段长度：L1（mm） ：180、近端裸段长度：（mm） ：15 | HT4036-180-1500 |  | 国械注准20153130517 | 集采范围外 | 新增（2025-06-23)、产品名称变更、国家医保耗材27位编码变更
6f0035cd-955c-11ed-bda4-34735a9d8166 | 上海微创心脉医疗科技（集团）股份有限公司 | 913101150512565326 | 54a9e26b-7a6e-11f0-88e5-34735a9d8166 | 8fe28e9a-69bd-11ea-9dc4-fa163e0a8baf | 外周血管支架类 | 主动脉 | 直管型覆膜支架及输送系统-覆膜支架 | ae9061bf-68ed-11ea-aa91-fa163e0a8baf | 直管型覆膜支架及输送系统 | 上海微创心脉医疗科技（集团）股份有限公司 |  | 国械注准20153130517 |  | 该产品由覆膜支架和输送器组成，其中覆膜支架由金属支架和覆膜移植物组成。金属支架由镍钛合金制成，由316L不锈钢管连接，带有7个铂铱合金显影点；覆膜移植物由聚酯纺织材料(PET)制成，采用聚酯缝合线缝合在金属支架上。辐照灭菌，一次性使用。货架有效期两年。 | 该产品临床上用于瘤体局限于血管直管段的多种型式的主动脉瘤的治疗。 | 主动脉 |  | 7ddc37f0-39ea-11ec-921a-0050568f9c84 | 7ddc37f0-39ea-11ec-921a-0050568f9c84 | 直管型覆膜支架及输送系统-覆膜支架 | C02060500114014025010000533 | C02060500100011025010002963 | 02-血管介入治疗类材料 | 06-外周血管介入治疗材料 | 05-胸主动脉支架 | 胸主动脉支架（非分支型/覆膜） | 14-合金 | 014-覆膜/非分支型 | 近端直径：D1（mm）：16、远端直径：D2（mm）：28；覆膜段长度：L1（mm） ：110、近端裸段长度：（mm） ：0 | HT1628-110-0000 |  | 国械注准20153130517 | 集采范围外 | 新增（2025-06-23)、产品名称变更、国家医保耗材27位编码变更
6f0035cd-955c-11ed-bda4-34735a9d8166 | 上海微创心脉医疗科技（集团）股份有限公司 | 913101150512565326 | 54a9e32f-7a6e-11f0-88e5-34735a9d8166 | 8fe28e9a-69bd-11ea-9dc4-fa163e0a8baf | 外周血管支架类 | 主动脉 | 直管型覆膜支架及输送系统-覆膜支架 | ae9061bf-68ed-11ea-aa91-fa163e0a8baf | 直管型覆膜支架及输送系统 | 上海微创心脉医疗科技（集团）股份有限公司 |  | 国械注准20153130517 |  | 该产品由覆膜支架和输送器组成，其中覆膜支架由金属支架和覆膜移植物组成。金属支架由镍钛合金制成，由316L不锈钢管连接，带有7个铂铱合金显影点；覆膜移植物由聚酯纺织材料(PET)制成，采用聚酯缝合线缝合在金属支架上。辐照灭菌，一次性使用。货架有效期两年。 | 该产品临床上用于瘤体局限于血管直管段的多种型式的主动脉瘤的治疗。 | 主动脉 |  | 7ddc39dd-39ea-11ec-921a-0050568f9c84 | 7ddc39dd-39ea-11ec-921a-0050568f9c84 | 直管型覆膜支架及输送系统-覆膜支架 | C02060500114014025010000534 | C02060500100011025010002964 | 02-血管介入治疗类材料 | 06-外周血管介入治疗材料 | 05-胸主动脉支架 | 胸主动脉支架（非分支型/覆膜） | 14-合金 | 014-覆膜/非分支型 | 近端直径：D1（mm）：34、远端直径：D2（mm）：28；覆膜段长度：L1（mm） ：110、近端裸段长度：（mm） ：20 | HT3428-110-2000 |  | 国械注准20153130517 | 集采范围外 | 新增（2025-06-23)、产品名称变更、国家医保耗材27位编码变更
6f0035cd-955c-11ed-bda4-34735a9d8166 | 上海微创心脉医疗科技（集团）股份有限公司 | 913101150512565326 | 54a9e69e-7a6e-11f0-88e5-34735a9d8166 | 8fe28e9a-69bd-11ea-9dc4-fa163e0a8baf | 外周血管支架类 | 主动脉 | 直管型覆膜支架及输送系统-覆膜支架 | ae9061bf-68ed-11ea-aa91-fa163e0a8baf | 直管型覆膜支架及输送系统 | 上海微创心脉医疗科技（集团）股份有限公司 |  | 国械注准20153130517 |  | 该产品由覆膜支架和输送器组成，其中覆膜支架由金属支架和覆膜移植物组成。金属支架由镍钛合金制成，由316L不锈钢管连接，带有7个铂铱合金显影点；覆膜移植物由聚酯纺织材料(PET)制成，采用聚酯缝合线缝合在金属支架上。辐照灭菌，一次性使用。货架有效期两年。 | 该产品临床上用于瘤体局限于血管直管段的多种型式的主动脉瘤的治疗。 | 主动脉 |  | 7ddc48f5-39ea-11ec-921a-0050568f9c84 | 7ddc48f5-39ea-11ec-921a-0050568f9c84 | 直管型覆膜支架及输送系统-覆膜支架 | C02060500114014025010000535 | C02060500100011025010002965 | 02-血管介入治疗类材料 | 06-外周血管介入治疗材料 | 05-胸主动脉支架 | 胸主动脉支架（非分支型/覆膜） | 14-合金 | 014-覆膜/非分支型 | 近端直径：D1（mm）：32、远端直径：D2（mm）：22；覆膜段长度：L1（mm） ：120、近端裸段长度：（mm） ：20 | HT3222-120-2000 |  | 国械注准20153130517 | 集采范围外 | 新增（2025-06-23)、产品名称变更、国家医保耗材27位编码变更
6f0035cd-955c-11ed-bda4-34735a9d8166 | 上海微创心脉医疗科技（集团）股份有限公司 | 913101150512565326 | 54a9e767-7a6e-11f0-88e5-34735a9d8166 | 8fe28e9a-69bd-11ea-9dc4-fa163e0a8baf | 外周血管支架类 | 主动脉 | 直管型覆膜支架及输送系统-覆膜支架 | ae9061bf-68ed-11ea-aa91-fa163e0a8baf | 直管型覆膜支架及输送系统 | 上海微创心脉医疗科技（集团）股份有限公司 |  | 国械注准20153130517 |  | 该产品由覆膜支架和输送器组成，其中覆膜支架由金属支架和覆膜移植物组成。金属支架由镍钛合金制成，由316L不锈钢管连接，带有7个铂铱合金显影点；覆膜移植物由聚酯纺织材料(PET)制成，采用聚酯缝合线缝合在金属支架上。辐照灭菌，一次性使用。货架有效期两年。 | 该产品临床上用于瘤体局限于血管直管段的多种型式的主动脉瘤的治疗。 | 主动脉 |  | 7ddc4bb8-39ea-11ec-921a-0050568f9c84 | 7ddc4bb8-39ea-11ec-921a-0050568f9c84 | 直管型覆膜支架及输送系统-覆膜支架 | C02060500114014025010000536 | C02060500100011025010002966 | 02-血管介入治疗类材料 | 06-外周血管介入治疗材料 | 05-胸主动脉支架 | 胸主动脉支架（非分支型/覆膜） | 14-合金 | 014-覆膜/非分支型 | 近端直径：D1（mm）：16、远端直径：D2（mm）：28；覆膜段长度：L1（mm） ：120、近端裸段长度：（mm） ：0 | HT1628-120-0000 |  | 国械注准20153130517 | 集采范围外 | 新增（2025-06-23)、产品名称变更、国家医保耗材27位编码变更
6f0035cd-955c-11ed-bda4-34735a9d8166 | 上海微创心脉医疗科技（集团）股份有限公司 | 913101150512565326 | 54a9e82a-7a6e-11f0-88e5-34735a9d8166 | 8fe28e9a-69bd-11ea-9dc4-fa163e0a8baf | 外周血管支架类 | 主动脉 | 直管型覆膜支架及输送系统-覆膜支架 | ae9061bf-68ed-11ea-aa91-fa163e0a8baf | 直管型覆膜支架及输送系统 | 上海微创心脉医疗科技（集团）股份有限公司 |  | 国械注准20153130517 |  | 该产品由覆膜支架和输送器组成，其中覆膜支架由金属支架和覆膜移植物组成。金属支架由镍钛合金制成，由316L不锈钢管连接，带有7个铂铱合金显影点；覆膜移植物由聚酯纺织材料(PET)制成，采用聚酯缝合线缝合在金属支架上。辐照灭菌，一次性使用。货架有效期两年。 | 该产品临床上用于瘤体局限于血管直管段的多种型式的主动脉瘤的治疗。 | 主动脉 |  | 7ddc4e07-39ea-11ec-921a-0050568f9c84 | 7ddc4e07-39ea-11ec-921a-0050568f9c84 | 直管型覆膜支架及输送系统-覆膜支架 | C02060500114014025010000537 | C02060500100011025010002967 | 02-血管介入治疗类材料 | 06-外周血管介入治疗材料 | 05-胸主动脉支架 | 胸主动脉支架（非分支型/覆膜） | 14-合金 | 014-覆膜/非分支型 | 近端直径：D1（mm）：30、远端直径：D2（mm）：16；覆膜段长度：L1（mm） ：120、近端裸段长度：（mm） ：20 | HT3016-120-2000 |  | 国械注准20153130517 | 集采范围外 | 新增（2025-06-23)、产品名称变更、国家医保耗材27位编码变更
6f0035cd-955c-11ed-bda4-34735a9d8166 | 上海微创心脉医疗科技（集团）股份有限公司 | 913101150512565326 | 54a9e8ee-7a6e-11f0-88e5-34735a9d8166 | 8fe28e9a-69bd-11ea-9dc4-fa163e0a8baf | 外周血管支架类 | 主动脉 | 直管型覆膜支架及输送系统-覆膜支架 | ae9061bf-68ed-11ea-aa91-fa163e0a8baf | 直管型覆膜支架及输送系统 | 上海微创心脉医疗科技（集团）股份有限公司 |  | 国械注准20153130517 |  | 该产品由覆膜支架和输送器组成，其中覆膜支架由金属支架和覆膜移植物组成。金属支架由镍钛合金制成，由316L不锈钢管连接，带有7个铂铱合金显影点；覆膜移植物由聚酯纺织材料(PET)制成，采用聚酯缝合线缝合在金属支架上。辐照灭菌，一次性使用。货架有效期两年。 | 该产品临床上用于瘤体局限于血管直管段的多种型式的主动脉瘤的治疗。 | 主动脉 |  | 7ddc4fd1-39ea-11ec-921a-0050568f9c84 | 7ddc4fd1-39ea-11ec-921a-0050568f9c84 | 直管型覆膜支架及输送系统-覆膜支架 | C02060500114014025010000538 | C02060500100011025010002968 | 02-血管介入治疗类材料 | 06-外周血管介入治疗材料 | 05-胸主动脉支架 | 胸主动脉支架（非分支型/覆膜） | 14-合金 | 014-覆膜/非分支型 | 近端直径：D1（mm）：32、远端直径：D2（mm）：28；覆膜段长度：L1（mm） ：180、近端裸段长度：（mm） ：20 | HT3228-180-2000 | 0106935593703240 | 国械注准20153130517 | 集采范围外 | 新增（2025-06-23)、产品名称变更、国家医保耗材27位编码变更
6f0035cd-955c-11ed-bda4-34735a9d8166 | 上海微创心脉医疗科技（集团）股份有限公司 | 913101150512565326 | 54a9e9ac-7a6e-11f0-88e5-34735a9d8166 | 8fe28e9a-69bd-11ea-9dc4-fa163e0a8baf | 外周血管支架类 | 主动脉 | 直管型覆膜支架及输送系统-覆膜支架 | ae9061bf-68ed-11ea-aa91-fa163e0a8baf | 直管型覆膜支架及输送系统 | 上海微创心脉医疗科技（集团）股份有限公司 |  | 国械注准20153130517 |  | 该产品由覆膜支架和输送器组成，其中覆膜支架由金属支架和覆膜移植物组成。金属支架由镍钛合金制成，由316L不锈钢管连接，带有7个铂铱合金显影点；覆膜移植物由聚酯纺织材料(PET)制成，采用聚酯缝合线缝合在金属支架上。辐照灭菌，一次性使用。货架有效期两年。 | 该产品临床上用于瘤体局限于血管直管段的多种型式的主动脉瘤的治疗。 | 主动脉 |  | 7ddc5255-39ea-11ec-921a-0050568f9c84 | 7ddc5255-39ea-11ec-921a-0050568f9c84 | 直管型覆膜支架及输送系统-覆膜支架 | C02060500114014025010000539 | C02060500100011025010002969 | 02-血管介入治疗类材料 | 06-外周血管介入治疗材料 | 05-胸主动脉支架 | 胸主动脉支架（非分支型/覆膜） | 14-合金 | 014-覆膜/非分支型 | 近端直径：D1（mm）：40、远端直径：D2（mm）：38；覆膜段长度：L1（mm） ：120、近端裸段长度：（mm） ：15 | HT4038-120-1500 |  | 国械注准20153130517 | 集采范围外 | 新增（2025-06-23)、产品名称变更、国家医保耗材27位编码变更
6f0035cd-955c-11ed-bda4-34735a9d8166 | 上海微创心脉医疗科技（集团）股份有限公司 | 913101150512565326 | 54a9ea75-7a6e-11f0-88e5-34735a9d8166 | 8fe28e9a-69bd-11ea-9dc4-fa163e0a8baf | 外周血管支架类 | 主动脉 | 直管型覆膜支架及输送系统-覆膜支架 | ae9061bf-68ed-11ea-aa91-fa163e0a8baf | 直管型覆膜支架及输送系统 | 上海微创心脉医疗科技（集团）股份有限公司 |  | 国械注准20153130517 |  | 该产品由覆膜支架和输送器组成，其中覆膜支架由金属支架和覆膜移植物组成。金属支架由镍钛合金制成，由316L不锈钢管连接，带有7个铂铱合金显影点；覆膜移植物由聚酯纺织材料(PET)制成，采用聚酯缝合线缝合在金属支架上。辐照灭菌，一次性使用。货架有效期两年。 | 该产品临床上用于瘤体局限于血管直管段的多种型式的主动脉瘤的治疗。 | 主动脉 |  | 7ddc541e-39ea-11ec-921a-0050568f9c84 | 7ddc541e-39ea-11ec-921a-0050568f9c84 | 直管型覆膜支架及输送系统-覆膜支架 | C02060500114014025010000540 | C02060500100011025010002970 | 02-血管介入治疗类材料 | 06-外周血管介入治疗材料 | 05-胸主动脉支架 | 胸主动脉支架（非分支型/覆膜） | 14-合金 | 014-覆膜/非分支型 | 近端直径：D1（mm）：20、远端直径：D2（mm）：16；覆膜段长度：L1（mm） ：130、近端裸段长度：（mm） ：15 | HT2016-130-1500 |  | 国械注准20153130517 | 集采范围外 | 新增（2025-06-23)、产品名称变更、国家医保耗材27位编码变更
6f0035cd-955c-11ed-bda4-34735a9d8166 | 上海微创心脉医疗科技（集团）股份有限公司 | 913101150512565326 | 54a9eb38-7a6e-11f0-88e5-34735a9d8166 | 8fe28e9a-69bd-11ea-9dc4-fa163e0a8baf | 外周血管支架类 | 主动脉 | 直管型覆膜支架及输送系统-覆膜支架 | ae9061bf-68ed-11ea-aa91-fa163e0a8baf | 直管型覆膜支架及输送系统 | 上海微创心脉医疗科技（集团）股份有限公司 |  | 国械注准20153130517 |  | 该产品由覆膜支架和输送器组成，其中覆膜支架由金属支架和覆膜移植物组成。金属支架由镍钛合金制成，由316L不锈钢管连接，带有7个铂铱合金显影点；覆膜移植物由聚酯纺织材料(PET)制成，采用聚酯缝合线缝合在金属支架上。辐照灭菌，一次性使用。货架有效期两年。 | 该产品临床上用于瘤体局限于血管直管段的多种型式的主动脉瘤的治疗。 | 主动脉 |  | 7ddc55d4-39ea-11ec-921a-0050568f9c84 | 7ddc55d4-39ea-11ec-921a-0050568f9c84 | 直管型覆膜支架及输送系统-覆膜支架 | C02060500114014025010000541 | C02060500100011025010002971 | 02-血管介入治疗类材料 | 06-外周血管介入治疗材料 | 05-胸主动脉支架 | 胸主动脉支架（非分支型/覆膜） | 14-合金 | 014-覆膜/非分支型 | 近端直径：D1（mm）：44、远端直径：D2（mm）：34；覆膜段长度：L1（mm） ：120、近端裸段长度：（mm） ：20 | HT4434-120-2000 |  | 国械注准20153130517 | 集采范围外 | 新增（2025-06-23)、产品名称变更、国家医保耗材27位编码变更
6f0035cd-955c-11ed-bda4-34735a9d8166 | 上海微创心脉医疗科技（集团）股份有限公司 | 913101150512565326 | 54a9ebf7-7a6e-11f0-88e5-34735a9d8166 | 8fe28e9a-69bd-11ea-9dc4-fa163e0a8baf | 外周血管支架类 | 主动脉 | 直管型覆膜支架及输送系统-覆膜支架 | ae9061bf-68ed-11ea-aa91-fa163e0a8baf | 直管型覆膜支架及输送系统 | 上海微创心脉医疗科技（集团）股份有限公司 |  | 国械注准20153130517 |  | 该产品由覆膜支架和输送器组成，其中覆膜支架由金属支架和覆膜移植物组成。金属支架由镍钛合金制成，由316L不锈钢管连接，带有7个铂铱合金显影点；覆膜移植物由聚酯纺织材料(PET)制成，采用聚酯缝合线缝合在金属支架上。辐照灭菌，一次性使用。货架有效期两年。 | 该产品临床上用于瘤体局限于血管直管段的多种型式的主动脉瘤的治疗。 | 主动脉 |  | 7ddc57a7-39ea-11ec-921a-0050568f9c84 | 7ddc57a7-39ea-11ec-921a-0050568f9c84 | 直管型覆膜支架及输送系统-覆膜支架 | C02060500114014025010000542 | C02060500100011025010002972 | 02-血管介入治疗类材料 | 06-外周血管介入治疗材料 | 05-胸主动脉支架 | 胸主动脉支架（非分支型/覆膜） | 14-合金 | 014-覆膜/非分支型 | 近端直径：D1（mm）：34、远端直径：D2（mm）：14；覆膜段长度：L1（mm） ：130、近端裸段长度：（mm） ：20 | HT3414-130-2000 |  | 国械注准20153130517 | 集采范围外 | 新增（2025-06-23)、产品名称变更、国家医保耗材27位编码变更
6f0035cd-955c-11ed-bda4-34735a9d8166 | 上海微创心脉医疗科技（集团）股份有限公司 | 913101150512565326 | 54a9ecc9-7a6e-11f0-88e5-34735a9d8166 | 8fe28e9a-69bd-11ea-9dc4-fa163e0a8baf | 外周血管支架类 | 主动脉 | 直管型覆膜支架及输送系统-覆膜支架 | ae9061bf-68ed-11ea-aa91-fa163e0a8baf | 直管型覆膜支架及输送系统 | 上海微创心脉医疗科技（集团）股份有限公司 |  | 国械注准20153130517 |  | 该产品由覆膜支架和输送器组成，其中覆膜支架由金属支架和覆膜移植物组成。金属支架由镍钛合金制成，由316L不锈钢管连接，带有7个铂铱合金显影点；覆膜移植物由聚酯纺织材料(PET)制成，采用聚酯缝合线缝合在金属支架上。辐照灭菌，一次性使用。货架有效期两年。 | 该产品临床上用于瘤体局限于血管直管段的多种型式的主动脉瘤的治疗。 | 主动脉 |  | 7ddc5969-39ea-11ec-921a-0050568f9c84 | 7ddc5969-39ea-11ec-921a-0050568f9c84 | 直管型覆膜支架及输送系统-覆膜支架 | C02060500114014025010000543 | C02060500100011025010002973 | 02-血管介入治疗类材料 | 06-外周血管介入治疗材料 | 05-胸主动脉支架 | 胸主动脉支架（非分支型/覆膜） | 14-合金 | 014-覆膜/非分支型 | 近端直径：D1（mm）：34、远端直径：D2（mm）：18；覆膜段长度：L1（mm） ：130、近端裸段长度：（mm） ：20 | HT3418-130-2000 |  | 国械注准20153130517 | 集采范围外 | 新增（2025-06-23)、产品名称变更、国家医保耗材27位编码变更
6f0035cd-955c-11ed-bda4-34735a9d8166 | 上海微创心脉医疗科技（集团）股份有限公司 | 913101150512565326 | 54a9ed8d-7a6e-11f0-88e5-34735a9d8166 | 8fe28e9a-69bd-11ea-9dc4-fa163e0a8baf | 外周血管支架类 | 主动脉 | 直管型覆膜支架及输送系统-覆膜支架 | ae9061bf-68ed-11ea-aa91-fa163e0a8baf | 直管型覆膜支架及输送系统 | 上海微创心脉医疗科技（集团）股份有限公司 |  | 国械注准20153130517 |  | 该产品由覆膜支架和输送器组成，其中覆膜支架由金属支架和覆膜移植物组成。金属支架由镍钛合金制成，由316L不锈钢管连接，带有7个铂铱合金显影点；覆膜移植物由聚酯纺织材料(PET)制成，采用聚酯缝合线缝合在金属支架上。辐照灭菌，一次性使用。货架有效期两年。 | 该产品临床上用于瘤体局限于血管直管段的多种型式的主动脉瘤的治疗。 | 主动脉 |  | 7ddc5b22-39ea-11ec-921a-0050568f9c84 | 7ddc5b22-39ea-11ec-921a-0050568f9c84 | 直管型覆膜支架及输送系统-覆膜支架 | C02060500114014025010000544 | C02060500100011025010002974 | 02-血管介入治疗类材料 | 06-外周血管介入治疗材料 | 05-胸主动脉支架 | 胸主动脉支架（非分支型/覆膜） | 14-合金 | 014-覆膜/非分支型 | 近端直径：D1（mm）：42、远端直径：D2（mm）：36；覆膜段长度：L1（mm） ：120、近端裸段长度：（mm） ：20 | HT4236-120-2000 |  | 国械注准20153130517 | 集采范围外 | 新增（2025-06-23)、产品名称变更、国家医保耗材27位编码变更
6f0035cd-955c-11ed-bda4-34735a9d8166 | 上海微创心脉医疗科技（集团）股份有限公司 | 913101150512565326 | 54a9ee50-7a6e-11f0-88e5-34735a9d8166 | 8fe28e9a-69bd-11ea-9dc4-fa163e0a8baf | 外周血管支架类 | 主动脉 | 直管型覆膜支架及输送系统-覆膜支架 | ae9061bf-68ed-11ea-aa91-fa163e0a8baf | 直管型覆膜支架及输送系统 | 上海微创心脉医疗科技（集团）股份有限公司 |  | 国械注准20153130517 |  | 该产品由覆膜支架和输送器组成，其中覆膜支架由金属支架和覆膜移植物组成。金属支架由镍钛合金制成，由316L不锈钢管连接，带有7个铂铱合金显影点；覆膜移植物由聚酯纺织材料(PET)制成，采用聚酯缝合线缝合在金属支架上。辐照灭菌，一次性使用。货架有效期两年。 | 该产品临床上用于瘤体局限于血管直管段的多种型式的主动脉瘤的治疗。 | 主动脉 |  | 7ddc5d03-39ea-11ec-921a-0050568f9c84 | 7ddc5d03-39ea-11ec-921a-0050568f9c84 | 直管型覆膜支架及输送系统-覆膜支架 | C02060500114014025010000545 | C02060500100011025010002975 | 02-血管介入治疗类材料 | 06-外周血管介入治疗材料 | 05-胸主动脉支架 | 胸主动脉支架（非分支型/覆膜） | 14-合金 | 014-覆膜/非分支型 | 近端直径：D1（mm）：12、远端直径：D2（mm）：24；覆膜段长度：L1（mm） ：110、近端裸段长度：（mm） ：0 | HT1224-110-0000 |  | 国械注准20153130517 | 集采范围外 | 新增（2025-06-23)、产品名称变更、国家医保耗材27位编码变更
6f0035cd-955c-11ed-bda4-34735a9d8166 | 上海微创心脉医疗科技（集团）股份有限公司 | 913101150512565326 | 54a9f1bb-7a6e-11f0-88e5-34735a9d8166 | 8fe28e9a-69bd-11ea-9dc4-fa163e0a8baf | 外周血管支架类 | 主动脉 | 直管型覆膜支架及输送系统-覆膜支架 | ae9061bf-68ed-11ea-aa91-fa163e0a8baf | 直管型覆膜支架及输送系统 | 上海微创心脉医疗科技（集团）股份有限公司 |  | 国械注准20153130517 |  | 该产品由覆膜支架和输送器组成，其中覆膜支架由金属支架和覆膜移植物组成。金属支架由镍钛合金制成，由316L不锈钢管连接，带有7个铂铱合金显影点；覆膜移植物由聚酯纺织材料(PET)制成，采用聚酯缝合线缝合在金属支架上。辐照灭菌，一次性使用。货架有效期两年。 | 该产品临床上用于瘤体局限于血管直管段的多种型式的主动脉瘤的治疗。 | 主动脉 |  | 7ddc5ec7-39ea-11ec-921a-0050568f9c84 | 7ddc5ec7-39ea-11ec-921a-0050568f9c84 | 直管型覆膜支架及输送系统-覆膜支架 | C02060500114014025010000546 | C02060500100011025010002976 | 02-血管介入治疗类材料 | 06-外周血管介入治疗材料 | 05-胸主动脉支架 | 胸主动脉支架（非分支型/覆膜） | 14-合金 | 014-覆膜/非分支型 | 近端直径：D1（mm）：34、远端直径：D2（mm）：26；覆膜段长度：L1（mm） ：180、近端裸段长度：（mm） ：20 | HT3426-180-2000 | 0106935593703325 | 国械注准20153130517 | 集采范围外 | 新增（2025-06-23)、产品名称变更、国家医保耗材27位编码变更
6f0035cd-955c-11ed-bda4-34735a9d8166 | 上海微创心脉医疗科技（集团）股份有限公司 | 913101150512565326 | 54a9f283-7a6e-11f0-88e5-34735a9d8166 | 8fe28e9a-69bd-11ea-9dc4-fa163e0a8baf | 外周血管支架类 | 主动脉 | 直管型覆膜支架及输送系统-覆膜支架 | ae9061bf-68ed-11ea-aa91-fa163e0a8baf | 直管型覆膜支架及输送系统 | 上海微创心脉医疗科技（集团）股份有限公司 |  | 国械注准20153130517 |  | 该产品由覆膜支架和输送器组成，其中覆膜支架由金属支架和覆膜移植物组成。金属支架由镍钛合金制成，由316L不锈钢管连接，带有7个铂铱合金显影点；覆膜移植物由聚酯纺织材料(PET)制成，采用聚酯缝合线缝合在金属支架上。辐照灭菌，一次性使用。货架有效期两年。 | 该产品临床上用于瘤体局限于血管直管段的多种型式的主动脉瘤的治疗。 | 主动脉 |  | 7ddc60ca-39ea-11ec-921a-0050568f9c84 | 7ddc60ca-39ea-11ec-921a-0050568f9c84 | 直管型覆膜支架及输送系统-覆膜支架 | C02060500114014025010000547 | C02060500100011025010002977 | 02-血管介入治疗类材料 | 06-外周血管介入治疗材料 | 05-胸主动脉支架 | 胸主动脉支架（非分支型/覆膜） | 14-合金 | 014-覆膜/非分支型 | 近端直径：D1（mm）：38、远端直径：D2（mm）：36；覆膜段长度：L1（mm） ：180、近端裸段长度：（mm） ：20 | HT3836-180-2000 | 0106935593703417 | 国械注准20153130517 | 集采范围外 | 新增（2025-06-23)、产品名称变更、国家医保耗材27位编码变更
6f0035cd-955c-11ed-bda4-34735a9d8166 | 上海微创心脉医疗科技（集团）股份有限公司 | 913101150512565326 | 54a9f347-7a6e-11f0-88e5-34735a9d8166 | 8fe28e9a-69bd-11ea-9dc4-fa163e0a8baf | 外周血管支架类 | 主动脉 | 直管型覆膜支架及输送系统-覆膜支架 | ae9061bf-68ed-11ea-aa91-fa163e0a8baf | 直管型覆膜支架及输送系统 | 上海微创心脉医疗科技（集团）股份有限公司 |  | 国械注准20153130517 |  | 该产品由覆膜支架和输送器组成，其中覆膜支架由金属支架和覆膜移植物组成。金属支架由镍钛合金制成，由316L不锈钢管连接，带有7个铂铱合金显影点；覆膜移植物由聚酯纺织材料(PET)制成，采用聚酯缝合线缝合在金属支架上。辐照灭菌，一次性使用。货架有效期两年。 | 该产品临床上用于瘤体局限于血管直管段的多种型式的主动脉瘤的治疗。 | 主动脉 |  | 7ddc62b8-39ea-11ec-921a-0050568f9c84 | 7ddc62b8-39ea-11ec-921a-0050568f9c84 | 直管型覆膜支架及输送系统-覆膜支架 | C02060500114014025010000548 | C02060500100011025010002978 | 02-血管介入治疗类材料 | 06-外周血管介入治疗材料 | 05-胸主动脉支架 | 胸主动脉支架（非分支型/覆膜） | 14-合金 | 014-覆膜/非分支型 | 近端直径：D1（mm）：36、远端直径：D2（mm）：32；覆膜段长度：L1（mm） ：180、近端裸段长度：（mm） ：20 | HT3632-180-2000 | 0106935593703363 | 国械注准20153130517 | 集采范围外 | 新增（2025-06-23)、产品名称变更、国家医保耗材27位编码变更
6f0035cd-955c-11ed-bda4-34735a9d8166 | 上海微创心脉医疗科技（集团）股份有限公司 | 913101150512565326 | 54a9f40a-7a6e-11f0-88e5-34735a9d8166 | 8fe28e9a-69bd-11ea-9dc4-fa163e0a8baf | 外周血管支架类 | 主动脉 | 直管型覆膜支架及输送系统-覆膜支架 | ae9061bf-68ed-11ea-aa91-fa163e0a8baf | 直管型覆膜支架及输送系统 | 上海微创心脉医疗科技（集团）股份有限公司 |  | 国械注准20153130517 |  | 该产品由覆膜支架和输送器组成，其中覆膜支架由金属支架和覆膜移植物组成。金属支架由镍钛合金制成，由316L不锈钢管连接，带有7个铂铱合金显影点；覆膜移植物由聚酯纺织材料(PET)制成，采用聚酯缝合线缝合在金属支架上。辐照灭菌，一次性使用。货架有效期两年。 | 该产品临床上用于瘤体局限于血管直管段的多种型式的主动脉瘤的治疗。 | 主动脉 |  | 7ddc648b-39ea-11ec-921a-0050568f9c84 | 7ddc648b-39ea-11ec-921a-0050568f9c84 | 直管型覆膜支架及输送系统-覆膜支架 | C02060500114014025010000549 | C02060500100011025010002979 | 02-血管介入治疗类材料 | 06-外周血管介入治疗材料 | 05-胸主动脉支架 | 胸主动脉支架（非分支型/覆膜） | 14-合金 | 014-覆膜/非分支型 | 近端直径：D1（mm）：32、远端直径：D2（mm）：14；覆膜段长度：L1（mm） ：130、近端裸段长度：（mm） ：20 | HT3214-130-2000 |  | 国械注准20153130517 | 集采范围外 | 新增（2025-06-23)、产品名称变更、国家医保耗材27位编码变更
6f0035cd-955c-11ed-bda4-34735a9d8166 | 上海微创心脉医疗科技（集团）股份有限公司 | 913101150512565326 | 54a9f4ce-7a6e-11f0-88e5-34735a9d8166 | 8fe28e9a-69bd-11ea-9dc4-fa163e0a8baf | 外周血管支架类 | 主动脉 | 直管型覆膜支架及输送系统-覆膜支架 | ae9061bf-68ed-11ea-aa91-fa163e0a8baf | 直管型覆膜支架及输送系统 | 上海微创心脉医疗科技（集团）股份有限公司 |  | 国械注准20153130517 |  | 该产品由覆膜支架和输送器组成，其中覆膜支架由金属支架和覆膜移植物组成。金属支架由镍钛合金制成，由316L不锈钢管连接，带有7个铂铱合金显影点；覆膜移植物由聚酯纺织材料(PET)制成，采用聚酯缝合线缝合在金属支架上。辐照灭菌，一次性使用。货架有效期两年。 | 该产品临床上用于瘤体局限于血管直管段的多种型式的主动脉瘤的治疗。 | 主动脉 |  | 7ddc6636-39ea-11ec-921a-0050568f9c84 | 7ddc6636-39ea-11ec-921a-0050568f9c84 | 直管型覆膜支架及输送系统-覆膜支架 | C02060500114014025010000550 | C02060500100011025010002980 | 02-血管介入治疗类材料 | 06-外周血管介入治疗材料 | 05-胸主动脉支架 | 胸主动脉支架（非分支型/覆膜） | 14-合金 | 014-覆膜/非分支型 | 近端直径：D1（mm）：38、远端直径：D2（mm）：36；覆膜段长度：L1（mm） ：110、近端裸段长度：（mm） ：15 | HT3836-110-1500 |  | 国械注准20153130517 | 集采范围外 | 新增（2025-06-23)、产品名称变更、国家医保耗材27位编码变更
6f0035cd-955c-11ed-bda4-34735a9d8166 | 上海微创心脉医疗科技（集团）股份有限公司 | 913101150512565326 | 54a9f58c-7a6e-11f0-88e5-34735a9d8166 | 8fe28e9a-69bd-11ea-9dc4-fa163e0a8baf | 外周血管支架类 | 主动脉 | 直管型覆膜支架及输送系统-覆膜支架 | ae9061bf-68ed-11ea-aa91-fa163e0a8baf | 直管型覆膜支架及输送系统 | 上海微创心脉医疗科技（集团）股份有限公司 |  | 国械注准20153130517 |  | 该产品由覆膜支架和输送器组成，其中覆膜支架由金属支架和覆膜移植物组成。金属支架由镍钛合金制成，由316L不锈钢管连接，带有7个铂铱合金显影点；覆膜移植物由聚酯纺织材料(PET)制成，采用聚酯缝合线缝合在金属支架上。辐照灭菌，一次性使用。货架有效期两年。 | 该产品临床上用于瘤体局限于血管直管段的多种型式的主动脉瘤的治疗。 | 主动脉 |  | 7ddc67ff-39ea-11ec-921a-0050568f9c84 | 7ddc67ff-39ea-11ec-921a-0050568f9c84 | 直管型覆膜支架及输送系统-覆膜支架 | C02060500114014025010000551 | C02060500100011025010002981 | 02-血管介入治疗类材料 | 06-外周血管介入治疗材料 | 05-胸主动脉支架 | 胸主动脉支架（非分支型/覆膜） | 14-合金 | 014-覆膜/非分支型 | 近端直径：D1（mm）：30、远端直径：D2（mm）：22；覆膜段长度：L1（mm） ：180、近端裸段长度：（mm） ：20 | HT3022-180-2000 | 0106935593703219 | 国械注准20153130517 | 集采范围外 | 新增（2025-06-23)、产品名称变更、国家医保耗材27位编码变更
6f0035cd-955c-11ed-bda4-34735a9d8166 | 上海微创心脉医疗科技（集团）股份有限公司 | 913101150512565326 | 54a9f655-7a6e-11f0-88e5-34735a9d8166 | 8fe28e9a-69bd-11ea-9dc4-fa163e0a8baf | 外周血管支架类 | 主动脉 | 直管型覆膜支架及输送系统-覆膜支架 | ae9061bf-68ed-11ea-aa91-fa163e0a8baf | 直管型覆膜支架及输送系统 | 上海微创心脉医疗科技（集团）股份有限公司 |  | 国械注准20153130517 |  | 该产品由覆膜支架和输送器组成，其中覆膜支架由金属支架和覆膜移植物组成。金属支架由镍钛合金制成，由316L不锈钢管连接，带有7个铂铱合金显影点；覆膜移植物由聚酯纺织材料(PET)制成，采用聚酯缝合线缝合在金属支架上。辐照灭菌，一次性使用。货架有效期两年。 | 该产品临床上用于瘤体局限于血管直管段的多种型式的主动脉瘤的治疗。 | 主动脉 |  | 7ddc6a08-39ea-11ec-921a-0050568f9c84 | 7ddc6a08-39ea-11ec-921a-0050568f9c84 | 直管型覆膜支架及输送系统-覆膜支架 | C02060500114014025010000552 | C02060500100011025010002982 | 02-血管介入治疗类材料 | 06-外周血管介入治疗材料 | 05-胸主动脉支架 | 胸主动脉支架（非分支型/覆膜） | 14-合金 | 014-覆膜/非分支型 | 近端直径：D1（mm）：26、远端直径：D2（mm）：16；覆膜段长度：L1（mm） ：120、近端裸段长度：（mm） ：15 | HT2616-120-1500 |  | 国械注准20153130517 | 集采范围外 | 新增（2025-06-23)、产品名称变更、国家医保耗材27位编码变更
6f0035cd-955c-11ed-bda4-34735a9d8166 | 上海微创心脉医疗科技（集团）股份有限公司 | 913101150512565326 | 54a9f71d-7a6e-11f0-88e5-34735a9d8166 | 8fe28e9a-69bd-11ea-9dc4-fa163e0a8baf | 外周血管支架类 | 主动脉 | 直管型覆膜支架及输送系统-覆膜支架 | ae9061bf-68ed-11ea-aa91-fa163e0a8baf | 直管型覆膜支架及输送系统 | 上海微创心脉医疗科技（集团）股份有限公司 |  | 国械注准20153130517 |  | 该产品由覆膜支架和输送器组成，其中覆膜支架由金属支架和覆膜移植物组成。金属支架由镍钛合金制成，由316L不锈钢管连接，带有7个铂铱合金显影点；覆膜移植物由聚酯纺织材料(PET)制成，采用聚酯缝合线缝合在金属支架上。辐照灭菌，一次性使用。货架有效期两年。 | 该产品临床上用于瘤体局限于血管直管段的多种型式的主动脉瘤的治疗。 | 主动脉 |  | 7ddc6d24-39ea-11ec-921a-0050568f9c84 | 7ddc6d24-39ea-11ec-921a-0050568f9c84 | 直管型覆膜支架及输送系统-覆膜支架 | C02060500114014025010000553 | C02060500100011025010002983 | 02-血管介入治疗类材料 | 06-外周血管介入治疗材料 | 05-胸主动脉支架 | 胸主动脉支架（非分支型/覆膜） | 14-合金 | 014-覆膜/非分支型 | 近端直径：D1（mm）：42、远端直径：D2（mm）：32；覆膜段长度：L1（mm） ：130、近端裸段长度：（mm） ：20 | HT4232-130-2000 |  | 国械注准20153130517 | 集采范围外 | 新增（2025-06-23)、产品名称变更、国家医保耗材27位编码变更
6f0035cd-955c-11ed-bda4-34735a9d8166 | 上海微创心脉医疗科技（集团）股份有限公司 | 913101150512565326 | 54a9f7dc-7a6e-11f0-88e5-34735a9d8166 | 8fe28e9a-69bd-11ea-9dc4-fa163e0a8baf | 外周血管支架类 | 主动脉 | 直管型覆膜支架及输送系统-覆膜支架 | ae9061bf-68ed-11ea-aa91-fa163e0a8baf | 直管型覆膜支架及输送系统 | 上海微创心脉医疗科技（集团）股份有限公司 |  | 国械注准20153130517 |  | 该产品由覆膜支架和输送器组成，其中覆膜支架由金属支架和覆膜移植物组成。金属支架由镍钛合金制成，由316L不锈钢管连接，带有7个铂铱合金显影点；覆膜移植物由聚酯纺织材料(PET)制成，采用聚酯缝合线缝合在金属支架上。辐照灭菌，一次性使用。货架有效期两年。 | 该产品临床上用于瘤体局限于血管直管段的多种型式的主动脉瘤的治疗。 | 主动脉 |  | 7ddc6ef7-39ea-11ec-921a-0050568f9c84 | 7ddc6ef7-39ea-11ec-921a-0050568f9c84 | 直管型覆膜支架及输送系统-覆膜支架 | C02060500114014025010000554 | C02060500100011025010002984 | 02-血管介入治疗类材料 | 06-外周血管介入治疗材料 | 05-胸主动脉支架 | 胸主动脉支架（非分支型/覆膜） | 14-合金 | 014-覆膜/非分支型 | 近端直径：D1（mm）：18、远端直径：D2（mm）：26；覆膜段长度：L1（mm） ：130、近端裸段长度：（mm） ：0 | HT1826-130-0000 |  | 国械注准20153130517 | 集采范围外 | 新增（2025-06-23)、产品名称变更、国家医保耗材27位编码变更
6f0035cd-955c-11ed-bda4-34735a9d8166 | 上海微创心脉医疗科技（集团）股份有限公司 | 913101150512565326 | 54a9f8a9-7a6e-11f0-88e5-34735a9d8166 | 8fe28e9a-69bd-11ea-9dc4-fa163e0a8baf | 外周血管支架类 | 主动脉 | 直管型覆膜支架及输送系统-覆膜支架 | ae9061bf-68ed-11ea-aa91-fa163e0a8baf | 直管型覆膜支架及输送系统 | 上海微创心脉医疗科技（集团）股份有限公司 |  | 国械注准20153130517 |  | 该产品由覆膜支架和输送器组成，其中覆膜支架由金属支架和覆膜移植物组成。金属支架由镍钛合金制成，由316L不锈钢管连接，带有7个铂铱合金显影点；覆膜移植物由聚酯纺织材料(PET)制成，采用聚酯缝合线缝合在金属支架上。辐照灭菌，一次性使用。货架有效期两年。 | 该产品临床上用于瘤体局限于血管直管段的多种型式的主动脉瘤的治疗。 | 主动脉 |  | 7ddc70da-39ea-11ec-921a-0050568f9c84 | 7ddc70da-39ea-11ec-921a-0050568f9c84 | 直管型覆膜支架及输送系统-覆膜支架 | C02060500114014025010000555 | C02060500100011025010002985 | 02-血管介入治疗类材料 | 06-外周血管介入治疗材料 | 05-胸主动脉支架 | 胸主动脉支架（非分支型/覆膜） | 14-合金 | 014-覆膜/非分支型 | 近端直径：D1（mm）：40、远端直径：D2（mm）：28；覆膜段长度：L1（mm） ：110、近端裸段长度：（mm） ：20 | HT4028-110-2000 |  | 国械注准20153130517 | 集采范围外 | 新增（2025-06-23)、产品名称变更、国家医保耗材27位编码变更
6f0035cd-955c-11ed-bda4-34735a9d8166 | 上海微创心脉医疗科技（集团）股份有限公司 | 913101150512565326 | 54a9f96d-7a6e-11f0-88e5-34735a9d8166 | 8fe28e9a-69bd-11ea-9dc4-fa163e0a8baf | 外周血管支架类 | 主动脉 | 直管型覆膜支架及输送系统-覆膜支架 | ae9061bf-68ed-11ea-aa91-fa163e0a8baf | 直管型覆膜支架及输送系统 | 上海微创心脉医疗科技（集团）股份有限公司 |  | 国械注准20153130517 |  | 该产品由覆膜支架和输送器组成，其中覆膜支架由金属支架和覆膜移植物组成。金属支架由镍钛合金制成，由316L不锈钢管连接，带有7个铂铱合金显影点；覆膜移植物由聚酯纺织材料(PET)制成，采用聚酯缝合线缝合在金属支架上。辐照灭菌，一次性使用。货架有效期两年。 | 该产品临床上用于瘤体局限于血管直管段的多种型式的主动脉瘤的治疗。 | 主动脉 |  | 7ddc7297-39ea-11ec-921a-0050568f9c84 | 7ddc7297-39ea-11ec-921a-0050568f9c84 | 直管型覆膜支架及输送系统-覆膜支架 | C02060500114014025010000556 | C02060500100011025010002986 | 02-血管介入治疗类材料 | 06-外周血管介入治疗材料 | 05-胸主动脉支架 | 胸主动脉支架（非分支型/覆膜） | 14-合金 | 014-覆膜/非分支型 | 近端直径：D1（mm）：38、远端直径：D2（mm）：30；覆膜段长度：L1（mm） ：180、近端裸段长度：（mm） ：20 | HT3830-180-2000 | 0106935593703448 | 国械注准20153130517 | 集采范围外 | 新增（2025-06-23)、产品名称变更、国家医保耗材27位编码变更
6f0035cd-955c-11ed-bda4-34735a9d8166 | 上海微创心脉医疗科技（集团）股份有限公司 | 913101150512565326 | 54a9fd1c-7a6e-11f0-88e5-34735a9d8166 | 8fe28e9a-69bd-11ea-9dc4-fa163e0a8baf | 外周血管支架类 | 主动脉 | 直管型覆膜支架及输送系统-覆膜支架 | ae9061bf-68ed-11ea-aa91-fa163e0a8baf | 直管型覆膜支架及输送系统 | 上海微创心脉医疗科技（集团）股份有限公司 |  | 国械注准20153130517 |  | 该产品由覆膜支架和输送器组成，其中覆膜支架由金属支架和覆膜移植物组成。金属支架由镍钛合金制成，由316L不锈钢管连接，带有7个铂铱合金显影点；覆膜移植物由聚酯纺织材料(PET)制成，采用聚酯缝合线缝合在金属支架上。辐照灭菌，一次性使用。货架有效期两年。 | 该产品临床上用于瘤体局限于血管直管段的多种型式的主动脉瘤的治疗。 | 主动脉 |  | 7ddc746d-39ea-11ec-921a-0050568f9c84 | 7ddc746d-39ea-11ec-921a-0050568f9c84 | 直管型覆膜支架及输送系统-覆膜支架 | C02060500114014025010000557 | C02060500100011025010002987 | 02-血管介入治疗类材料 | 06-外周血管介入治疗材料 | 05-胸主动脉支架 | 胸主动脉支架（非分支型/覆膜） | 14-合金 | 014-覆膜/非分支型 | 近端直径：D1（mm）：28、远端直径：D2（mm）：18；覆膜段长度：L1（mm） ：120、近端裸段长度：（mm） ：15 | HT2818-120-1500 |  | 国械注准20153130517 | 集采范围外 | 新增（2025-06-23)、产品名称变更、国家医保耗材27位编码变更
6f0035cd-955c-11ed-bda4-34735a9d8166 | 上海微创心脉医疗科技（集团）股份有限公司 | 913101150512565326 | 54a9fde0-7a6e-11f0-88e5-34735a9d8166 | 8fe28e9a-69bd-11ea-9dc4-fa163e0a8baf | 外周血管支架类 | 主动脉 | 直管型覆膜支架及输送系统-覆膜支架 | ae9061bf-68ed-11ea-aa91-fa163e0a8baf | 直管型覆膜支架及输送系统 | 上海微创心脉医疗科技（集团）股份有限公司 |  | 国械注准20153130517 |  | 该产品由覆膜支架和输送器组成，其中覆膜支架由金属支架和覆膜移植物组成。金属支架由镍钛合金制成，由316L不锈钢管连接，带有7个铂铱合金显影点；覆膜移植物由聚酯纺织材料(PET)制成，采用聚酯缝合线缝合在金属支架上。辐照灭菌，一次性使用。货架有效期两年。 | 该产品临床上用于瘤体局限于血管直管段的多种型式的主动脉瘤的治疗。 | 主动脉 |  | 7ddc7904-39ea-11ec-921a-0050568f9c84 | 7ddc7904-39ea-11ec-921a-0050568f9c84 | 直管型覆膜支架及输送系统-覆膜支架 | C02060500114014025010000558 | C02060500100011025010002988 | 02-血管介入治疗类材料 | 06-外周血管介入治疗材料 | 05-胸主动脉支架 | 胸主动脉支架（非分支型/覆膜） | 14-合金 | 014-覆膜/非分支型 | 近端直径：D1（mm）：18、远端直径：D2（mm）：26；覆膜段长度：L1（mm） ：120、近端裸段长度：（mm） ：0 | HT1826-120-0000 |  | 国械注准20153130517 | 集采范围外 | 新增（2025-06-23)、产品名称变更、国家医保耗材27位编码变更
6f0035cd-955c-11ed-bda4-34735a9d8166 | 上海微创心脉医疗科技（集团）股份有限公司 | 913101150512565326 | 54a9feb7-7a6e-11f0-88e5-34735a9d8166 | 8fe28e9a-69bd-11ea-9dc4-fa163e0a8baf | 外周血管支架类 | 主动脉 | 直管型覆膜支架及输送系统-覆膜支架 | ae9061bf-68ed-11ea-aa91-fa163e0a8baf | 直管型覆膜支架及输送系统 | 上海微创心脉医疗科技（集团）股份有限公司 |  | 国械注准20153130517 |  | 该产品由覆膜支架和输送器组成，其中覆膜支架由金属支架和覆膜移植物组成。金属支架由镍钛合金制成，由316L不锈钢管连接，带有7个铂铱合金显影点；覆膜移植物由聚酯纺织材料(PET)制成，采用聚酯缝合线缝合在金属支架上。辐照灭菌，一次性使用。货架有效期两年。 | 该产品临床上用于瘤体局限于血管直管段的多种型式的主动脉瘤的治疗。 | 主动脉 |  | 7ddc7d33-39ea-11ec-921a-0050568f9c84 | 7ddc7d33-39ea-11ec-921a-0050568f9c84 | 直管型覆膜支架及输送系统-覆膜支架 | C02060500114014025010000559 | C02060500100011025010002989 | 02-血管介入治疗类材料 | 06-外周血管介入治疗材料 | 05-胸主动脉支架 | 胸主动脉支架（非分支型/覆膜） | 14-合金 | 014-覆膜/非分支型 | 近端直径：D1（mm）：32、远端直径：D2（mm）：28；覆膜段长度：L1（mm） ：130、近端裸段长度：（mm） ：20 | HT3228-130-2000 |  | 国械注准20153130517 | 集采范围外 | 新增（2025-06-23)、产品名称变更、国家医保耗材27位编码变更
6f0035cd-955c-11ed-bda4-34735a9d8166 | 上海微创心脉医疗科技（集团）股份有限公司 | 913101150512565326 | 54a9ff7a-7a6e-11f0-88e5-34735a9d8166 | 8fe28e9a-69bd-11ea-9dc4-fa163e0a8baf | 外周血管支架类 | 主动脉 | 直管型覆膜支架及输送系统-覆膜支架 | ae9061bf-68ed-11ea-aa91-fa163e0a8baf | 直管型覆膜支架及输送系统 | 上海微创心脉医疗科技（集团）股份有限公司 |  | 国械注准20153130517 |  | 该产品由覆膜支架和输送器组成，其中覆膜支架由金属支架和覆膜移植物组成。金属支架由镍钛合金制成，由316L不锈钢管连接，带有7个铂铱合金显影点；覆膜移植物由聚酯纺织材料(PET)制成，采用聚酯缝合线缝合在金属支架上。辐照灭菌，一次性使用。货架有效期两年。 | 该产品临床上用于瘤体局限于血管直管段的多种型式的主动脉瘤的治疗。 | 主动脉 |  | 7ddc7ebf-39ea-11ec-921a-0050568f9c84 | 7ddc7ebf-39ea-11ec-921a-0050568f9c84 | 直管型覆膜支架及输送系统-覆膜支架 | C02060500114014025010000560 | C02060500100011025010002990 | 02-血管介入治疗类材料 | 06-外周血管介入治疗材料 | 05-胸主动脉支架 | 胸主动脉支架（非分支型/覆膜） | 14-合金 | 014-覆膜/非分支型 | 近端直径：D1（mm）：44、远端直径：D2（mm）：34；覆膜段长度：L1（mm） ：110、近端裸段长度：（mm） ：20 | HT4434-110-2000 |  | 国械注准20153130517 | 集采范围外 | 新增（2025-06-23)、产品名称变更、国家医保耗材27位编码变更
6f0035cd-955c-11ed-bda4-34735a9d8166 | 上海微创心脉医疗科技（集团）股份有限公司 | 913101150512565326 | 54aa003e-7a6e-11f0-88e5-34735a9d8166 | 8fe28e9a-69bd-11ea-9dc4-fa163e0a8baf | 外周血管支架类 | 主动脉 | 直管型覆膜支架及输送系统-覆膜支架 | ae9061bf-68ed-11ea-aa91-fa163e0a8baf | 直管型覆膜支架及输送系统 | 上海微创心脉医疗科技（集团）股份有限公司 |  | 国械注准20153130517 |  | 该产品由覆膜支架和输送器组成，其中覆膜支架由金属支架和覆膜移植物组成。金属支架由镍钛合金制成，由316L不锈钢管连接，带有7个铂铱合金显影点；覆膜移植物由聚酯纺织材料(PET)制成，采用聚酯缝合线缝合在金属支架上。辐照灭菌，一次性使用。货架有效期两年。 | 该产品临床上用于瘤体局限于血管直管段的多种型式的主动脉瘤的治疗。 | 主动脉 |  | 7ddc8038-39ea-11ec-921a-0050568f9c84 | 7ddc8038-39ea-11ec-921a-0050568f9c84 | 直管型覆膜支架及输送系统-覆膜支架 | C02060500114014025010000561 | C02060500100011025010002991 | 02-血管介入治疗类材料 | 06-外周血管介入治疗材料 | 05-胸主动脉支架 | 胸主动脉支架（非分支型/覆膜） | 14-合金 | 014-覆膜/非分支型 | 近端直径：D1（mm）：36、远端直径：D2（mm）：34；覆膜段长度：L1（mm） ：130、近端裸段长度：（mm） ：20 | HT3634-130-2000 |  | 国械注准20153130517 | 集采范围外 | 新增（2025-06-23)、产品名称变更、国家医保耗材27位编码变更
6f0035cd-955c-11ed-bda4-34735a9d8166 | 上海微创心脉医疗科技（集团）股份有限公司 | 913101150512565326 | 54aa0101-7a6e-11f0-88e5-34735a9d8166 | 8fe28e9a-69bd-11ea-9dc4-fa163e0a8baf | 外周血管支架类 | 主动脉 | 直管型覆膜支架及输送系统-覆膜支架 | ae9061bf-68ed-11ea-aa91-fa163e0a8baf | 直管型覆膜支架及输送系统 | 上海微创心脉医疗科技（集团）股份有限公司 |  | 国械注准20153130517 |  | 该产品由覆膜支架和输送器组成，其中覆膜支架由金属支架和覆膜移植物组成。金属支架由镍钛合金制成，由316L不锈钢管连接，带有7个铂铱合金显影点；覆膜移植物由聚酯纺织材料(PET)制成，采用聚酯缝合线缝合在金属支架上。辐照灭菌，一次性使用。货架有效期两年。 | 该产品临床上用于瘤体局限于血管直管段的多种型式的主动脉瘤的治疗。 | 主动脉 |  | 7ddc8178-39ea-11ec-921a-0050568f9c84 | 7ddc8178-39ea-11ec-921a-0050568f9c84 | 直管型覆膜支架及输送系统-覆膜支架 | C02060500114014025010000562 | C02060500100011025010002992 | 02-血管介入治疗类材料 | 06-外周血管介入治疗材料 | 05-胸主动脉支架 | 胸主动脉支架（非分支型/覆膜） | 14-合金 | 014-覆膜/非分支型 | 近端直径：D1（mm）：44、远端直径：D2（mm）：38；覆膜段长度：L1（mm） ：110、近端裸段长度：（mm） ：15 | HT4438-110-1500 |  | 国械注准20153130517 | 集采范围外 | 新增（2025-06-23)、产品名称变更、国家医保耗材27位编码变更
6f0035cd-955c-11ed-bda4-34735a9d8166 | 上海微创心脉医疗科技（集团）股份有限公司 | 913101150512565326 | 54aa01c0-7a6e-11f0-88e5-34735a9d8166 | 8fe28e9a-69bd-11ea-9dc4-fa163e0a8baf | 外周血管支架类 | 主动脉 | 直管型覆膜支架及输送系统-覆膜支架 | ae9061bf-68ed-11ea-aa91-fa163e0a8baf | 直管型覆膜支架及输送系统 | 上海微创心脉医疗科技（集团）股份有限公司 |  | 国械注准20153130517 |  | 该产品由覆膜支架和输送器组成，其中覆膜支架由金属支架和覆膜移植物组成。金属支架由镍钛合金制成，由316L不锈钢管连接，带有7个铂铱合金显影点；覆膜移植物由聚酯纺织材料(PET)制成，采用聚酯缝合线缝合在金属支架上。辐照灭菌，一次性使用。货架有效期两年。 | 该产品临床上用于瘤体局限于血管直管段的多种型式的主动脉瘤的治疗。 | 主动脉 |  | 7ddc829c-39ea-11ec-921a-0050568f9c84 | 7ddc829c-39ea-11ec-921a-0050568f9c84 | 直管型覆膜支架及输送系统-覆膜支架 | C02060500114014025010000563 | C02060500100011025010002993 | 02-血管介入治疗类材料 | 06-外周血管介入治疗材料 | 05-胸主动脉支架 | 胸主动脉支架（非分支型/覆膜） | 14-合金 | 014-覆膜/非分支型 | 近端直径：D1（mm）：42、远端直径：D2（mm）：32；覆膜段长度：L1（mm） ：130、近端裸段长度：（mm） ：15 | HT4232-130-1500 |  | 国械注准20153130517 | 集采范围外 | 新增（2025-06-23)、产品名称变更、国家医保耗材27位编码变更
6f0035cd-955c-11ed-bda4-34735a9d8166 | 上海微创心脉医疗科技（集团）股份有限公司 | 913101150512565326 | 54aa0288-7a6e-11f0-88e5-34735a9d8166 | 8fe28e9a-69bd-11ea-9dc4-fa163e0a8baf | 外周血管支架类 | 主动脉 | 直管型覆膜支架及输送系统-覆膜支架 | ae9061bf-68ed-11ea-aa91-fa163e0a8baf | 直管型覆膜支架及输送系统 | 上海微创心脉医疗科技（集团）股份有限公司 |  | 国械注准20153130517 |  | 该产品由覆膜支架和输送器组成，其中覆膜支架由金属支架和覆膜移植物组成。金属支架由镍钛合金制成，由316L不锈钢管连接，带有7个铂铱合金显影点；覆膜移植物由聚酯纺织材料(PET)制成，采用聚酯缝合线缝合在金属支架上。辐照灭菌，一次性使用。货架有效期两年。 | 该产品临床上用于瘤体局限于血管直管段的多种型式的主动脉瘤的治疗。 | 主动脉 |  | 7ddc83c9-39ea-11ec-921a-0050568f9c84 | 7ddc83c9-39ea-11ec-921a-0050568f9c84 | 直管型覆膜支架及输送系统-覆膜支架 | C02060500114014025010000564 | C02060500100011025010002994 | 02-血管介入治疗类材料 | 06-外周血管介入治疗材料 | 05-胸主动脉支架 | 胸主动脉支架（非分支型/覆膜） | 14-合金 | 014-覆膜/非分支型 | 近端直径：D1（mm）：28、远端直径：D2（mm）：26；覆膜段长度：L1（mm） ：110、近端裸段长度：（mm） ：15 | HT2826-110-1500 |  | 国械注准20153130517 | 集采范围外 | 新增（2025-06-23)、产品名称变更、国家医保耗材27位编码变更
6f0035cd-955c-11ed-bda4-34735a9d8166 | 上海微创心脉医疗科技（集团）股份有限公司 | 913101150512565326 | 54aa0347-7a6e-11f0-88e5-34735a9d8166 | 8fe28e9a-69bd-11ea-9dc4-fa163e0a8baf | 外周血管支架类 | 主动脉 | 直管型覆膜支架及输送系统-覆膜支架 | ae9061bf-68ed-11ea-aa91-fa163e0a8baf | 直管型覆膜支架及输送系统 | 上海微创心脉医疗科技（集团）股份有限公司 |  | 国械注准20153130517 |  | 该产品由覆膜支架和输送器组成，其中覆膜支架由金属支架和覆膜移植物组成。金属支架由镍钛合金制成，由316L不锈钢管连接，带有7个铂铱合金显影点；覆膜移植物由聚酯纺织材料(PET)制成，采用聚酯缝合线缝合在金属支架上。辐照灭菌，一次性使用。货架有效期两年。 | 该产品临床上用于瘤体局限于血管直管段的多种型式的主动脉瘤的治疗。 | 主动脉 |  | 7ddc84ff-39ea-11ec-921a-0050568f9c84 | 7ddc84ff-39ea-11ec-921a-0050568f9c84 | 直管型覆膜支架及输送系统-覆膜支架 | C02060500114014025010000565 | C02060500100011025010002995 | 02-血管介入治疗类材料 | 06-外周血管介入治疗材料 | 05-胸主动脉支架 | 胸主动脉支架（非分支型/覆膜） | 14-合金 | 014-覆膜/非分支型 | 近端直径：D1（mm）：26、远端直径：D2（mm）：14；覆膜段长度：L1（mm） ：130、近端裸段长度：（mm） ：15 | HT2614-130-1500 |  | 国械注准20153130517 | 集采范围外 | 新增（2025-06-23)、产品名称变更、国家医保耗材27位编码变更
6f0035cd-955c-11ed-bda4-34735a9d8166 | 上海微创心脉医疗科技（集团）股份有限公司 | 913101150512565326 | 54aa0405-7a6e-11f0-88e5-34735a9d8166 | 8fe28e9a-69bd-11ea-9dc4-fa163e0a8baf | 外周血管支架类 | 主动脉 | 直管型覆膜支架及输送系统-覆膜支架 | ae9061bf-68ed-11ea-aa91-fa163e0a8baf | 直管型覆膜支架及输送系统 | 上海微创心脉医疗科技（集团）股份有限公司 |  | 国械注准20153130517 |  | 该产品由覆膜支架和输送器组成，其中覆膜支架由金属支架和覆膜移植物组成。金属支架由镍钛合金制成，由316L不锈钢管连接，带有7个铂铱合金显影点；覆膜移植物由聚酯纺织材料(PET)制成，采用聚酯缝合线缝合在金属支架上。辐照灭菌，一次性使用。货架有效期两年。 | 该产品临床上用于瘤体局限于血管直管段的多种型式的主动脉瘤的治疗。 | 主动脉 |  | 7ddc8625-39ea-11ec-921a-0050568f9c84 | 7ddc8625-39ea-11ec-921a-0050568f9c84 | 直管型覆膜支架及输送系统-覆膜支架 | C02060500114014025010000566 | C02060500100011025010002996 | 02-血管介入治疗类材料 | 06-外周血管介入治疗材料 | 05-胸主动脉支架 | 胸主动脉支架（非分支型/覆膜） | 14-合金 | 014-覆膜/非分支型 | 近端直径：D1（mm）：30、远端直径：D2（mm）：18；覆膜段长度：L1（mm） ：130、近端裸段长度：（mm） ：20 | HT3018-130-2000 |  | 国械注准20153130517 | 集采范围外 | 新增（2025-06-23)、产品名称变更、国家医保耗材27位编码变更
6f0035cd-955c-11ed-bda4-34735a9d8166 | 上海微创心脉医疗科技（集团）股份有限公司 | 913101150512565326 | 54aa079c-7a6e-11f0-88e5-34735a9d8166 | 8fe28e9a-69bd-11ea-9dc4-fa163e0a8baf | 外周血管支架类 | 主动脉 | 直管型覆膜支架及输送系统-覆膜支架 | ae9061bf-68ed-11ea-aa91-fa163e0a8baf | 直管型覆膜支架及输送系统 | 上海微创心脉医疗科技（集团）股份有限公司 |  | 国械注准20153130517 |  | 该产品由覆膜支架和输送器组成，其中覆膜支架由金属支架和覆膜移植物组成。金属支架由镍钛合金制成，由316L不锈钢管连接，带有7个铂铱合金显影点；覆膜移植物由聚酯纺织材料(PET)制成，采用聚酯缝合线缝合在金属支架上。辐照灭菌，一次性使用。货架有效期两年。 | 该产品临床上用于瘤体局限于血管直管段的多种型式的主动脉瘤的治疗。 | 主动脉 |  | 7ddc8784-39ea-11ec-921a-0050568f9c84 | 7ddc8784-39ea-11ec-921a-0050568f9c84 | 直管型覆膜支架及输送系统-覆膜支架 | C02060500114014025010000567 | C02060500100011025010002997 | 02-血管介入治疗类材料 | 06-外周血管介入治疗材料 | 05-胸主动脉支架 | 胸主动脉支架（非分支型/覆膜） | 14-合金 | 014-覆膜/非分支型 | 近端直径：D1（mm）：16、远端直径：D2（mm）：20；覆膜段长度：L1（mm） ：120、近端裸段长度：（mm） ：0 | HT1620-120-0000 | 0106935593756123 | 国械注准20153130517 | 集采范围外 | 新增（2025-06-23)、产品名称变更、国家医保耗材27位编码变更
6f0035cd-955c-11ed-bda4-34735a9d8166 | 上海微创心脉医疗科技（集团）股份有限公司 | 913101150512565326 | 54aa0860-7a6e-11f0-88e5-34735a9d8166 | 8fe28e9a-69bd-11ea-9dc4-fa163e0a8baf | 外周血管支架类 | 主动脉 | 直管型覆膜支架及输送系统-覆膜支架 | ae9061bf-68ed-11ea-aa91-fa163e0a8baf | 直管型覆膜支架及输送系统 | 上海微创心脉医疗科技（集团）股份有限公司 |  | 国械注准20153130517 |  | 该产品由覆膜支架和输送器组成，其中覆膜支架由金属支架和覆膜移植物组成。金属支架由镍钛合金制成，由316L不锈钢管连接，带有7个铂铱合金显影点；覆膜移植物由聚酯纺织材料(PET)制成，采用聚酯缝合线缝合在金属支架上。辐照灭菌，一次性使用。货架有效期两年。 | 该产品临床上用于瘤体局限于血管直管段的多种型式的主动脉瘤的治疗。 | 主动脉 |  | 7ddc94fa-39ea-11ec-921a-0050568f9c84 | 7ddc94fa-39ea-11ec-921a-0050568f9c84 | 直管型覆膜支架及输送系统-覆膜支架 | C02060500114014025010000568 | C02060500100011025010002998 | 02-血管介入治疗类材料 | 06-外周血管介入治疗材料 | 05-胸主动脉支架 | 胸主动脉支架（非分支型/覆膜） | 14-合金 | 014-覆膜/非分支型 | 近端直径：D1（mm）：44、远端直径：D2（mm）：34；覆膜段长度：L1（mm） ：120、近端裸段长度：（mm） ：15 | HT4434-120-1500 |  | 国械注准20153130517 | 集采范围外 | 新增（2025-06-23)、产品名称变更、国家医保耗材27位编码变更
6f0035cd-955c-11ed-bda4-34735a9d8166 | 上海微创心脉医疗科技（集团）股份有限公司 | 913101150512565326 | 54aa0923-7a6e-11f0-88e5-34735a9d8166 | 8fe28e9a-69bd-11ea-9dc4-fa163e0a8baf | 外周血管支架类 | 主动脉 | 直管型覆膜支架及输送系统-覆膜支架 | ae9061bf-68ed-11ea-aa91-fa163e0a8baf | 直管型覆膜支架及输送系统 | 上海微创心脉医疗科技（集团）股份有限公司 |  | 国械注准20153130517 |  | 该产品由覆膜支架和输送器组成，其中覆膜支架由金属支架和覆膜移植物组成。金属支架由镍钛合金制成，由316L不锈钢管连接，带有7个铂铱合金显影点；覆膜移植物由聚酯纺织材料(PET)制成，采用聚酯缝合线缝合在金属支架上。辐照灭菌，一次性使用。货架有效期两年。 | 该产品临床上用于瘤体局限于血管直管段的多种型式的主动脉瘤的治疗。 | 主动脉 |  | 7ddc9677-39ea-11ec-921a-0050568f9c84 | 7ddc9677-39ea-11ec-921a-0050568f9c84 | 直管型覆膜支架及输送系统-覆膜支架 | C02060500114014025010000569 | C02060500100011025010002999 | 02-血管介入治疗类材料 | 06-外周血管介入治疗材料 | 05-胸主动脉支架 | 胸主动脉支架（非分支型/覆膜） | 14-合金 | 014-覆膜/非分支型 | 近端直径：D1（mm）：38、远端直径：D2（mm）：36；覆膜段长度：L1（mm） ：120、近端裸段长度：（mm） ：15 | HT3836-120-1500 |  | 国械注准20153130517 | 集采范围外 | 新增（2025-06-23)、产品名称变更、国家医保耗材27位编码变更
6f0035cd-955c-11ed-bda4-34735a9d8166 | 上海微创心脉医疗科技（集团）股份有限公司 | 913101150512565326 | 54aa09e2-7a6e-11f0-88e5-34735a9d8166 | 8fe28e9a-69bd-11ea-9dc4-fa163e0a8baf | 外周血管支架类 | 主动脉 | 直管型覆膜支架及输送系统-覆膜支架 | ae9061bf-68ed-11ea-aa91-fa163e0a8baf | 直管型覆膜支架及输送系统 | 上海微创心脉医疗科技（集团）股份有限公司 |  | 国械注准20153130517 |  | 该产品由覆膜支架和输送器组成，其中覆膜支架由金属支架和覆膜移植物组成。金属支架由镍钛合金制成，由316L不锈钢管连接，带有7个铂铱合金显影点；覆膜移植物由聚酯纺织材料(PET)制成，采用聚酯缝合线缝合在金属支架上。辐照灭菌，一次性使用。货架有效期两年。 | 该产品临床上用于瘤体局限于血管直管段的多种型式的主动脉瘤的治疗。 | 主动脉 |  | 7ddc97f9-39ea-11ec-921a-0050568f9c84 | 7ddc97f9-39ea-11ec-921a-0050568f9c84 | 直管型覆膜支架及输送系统-覆膜支架 | C02060500114014025010000570 | C02060500100011025010003000 | 02-血管介入治疗类材料 | 06-外周血管介入治疗材料 | 05-胸主动脉支架 | 胸主动脉支架（非分支型/覆膜） | 14-合金 | 014-覆膜/非分支型 | 近端直径：D1（mm）：42、远端直径：D2（mm）：40；覆膜段长度：L1（mm） ：180、近端裸段长度：（mm） ：15 | HT4240-180-1500 |  | 国械注准20153130517 | 集采范围外 | 新增（2025-06-23)、产品名称变更、国家医保耗材27位编码变更
6f0035cd-955c-11ed-bda4-34735a9d8166 | 上海微创心脉医疗科技（集团）股份有限公司 | 913101150512565326 | 54aa0aa5-7a6e-11f0-88e5-34735a9d8166 | 8fe28e9a-69bd-11ea-9dc4-fa163e0a8baf | 外周血管支架类 | 主动脉 | 直管型覆膜支架及输送系统-覆膜支架 | ae9061bf-68ed-11ea-aa91-fa163e0a8baf | 直管型覆膜支架及输送系统 | 上海微创心脉医疗科技（集团）股份有限公司 |  | 国械注准20153130517 |  | 该产品由覆膜支架和输送器组成，其中覆膜支架由金属支架和覆膜移植物组成。金属支架由镍钛合金制成，由316L不锈钢管连接，带有7个铂铱合金显影点；覆膜移植物由聚酯纺织材料(PET)制成，采用聚酯缝合线缝合在金属支架上。辐照灭菌，一次性使用。货架有效期两年。 | 该产品临床上用于瘤体局限于血管直管段的多种型式的主动脉瘤的治疗。 | 主动脉 |  | 7ddc993e-39ea-11ec-921a-0050568f9c84 | 7ddc993e-39ea-11ec-921a-0050568f9c84 | 直管型覆膜支架及输送系统-覆膜支架 | C02060500114014025010000571 | C02060500100011025010003001 | 02-血管介入治疗类材料 | 06-外周血管介入治疗材料 | 05-胸主动脉支架 | 胸主动脉支架（非分支型/覆膜） | 14-合金 | 014-覆膜/非分支型 | 近端直径：D1（mm）：32、远端直径：D2（mm）：12；覆膜段长度：L1（mm） ：130、近端裸段长度：（mm） ：20 | HT3212-130-2000 |  | 国械注准20153130517 | 集采范围外 | 新增（2025-06-23)、产品名称变更、国家医保耗材27位编码变更
6f0035cd-955c-11ed-bda4-34735a9d8166 | 上海微创心脉医疗科技（集团）股份有限公司 | 913101150512565326 | 54aa0b69-7a6e-11f0-88e5-34735a9d8166 | 8fe28e9a-69bd-11ea-9dc4-fa163e0a8baf | 外周血管支架类 | 主动脉 | 直管型覆膜支架及输送系统-覆膜支架 | ae9061bf-68ed-11ea-aa91-fa163e0a8baf | 直管型覆膜支架及输送系统 | 上海微创心脉医疗科技（集团）股份有限公司 |  | 国械注准20153130517 |  | 该产品由覆膜支架和输送器组成，其中覆膜支架由金属支架和覆膜移植物组成。金属支架由镍钛合金制成，由316L不锈钢管连接，带有7个铂铱合金显影点；覆膜移植物由聚酯纺织材料(PET)制成，采用聚酯缝合线缝合在金属支架上。辐照灭菌，一次性使用。货架有效期两年。 | 该产品临床上用于瘤体局限于血管直管段的多种型式的主动脉瘤的治疗。 | 主动脉 |  | 7ddc9a93-39ea-11ec-921a-0050568f9c84 | 7ddc9a93-39ea-11ec-921a-0050568f9c84 | 直管型覆膜支架及输送系统-覆膜支架 | C02060500114014025010000572 | C02060500100011025010003002 | 02-血管介入治疗类材料 | 06-外周血管介入治疗材料 | 05-胸主动脉支架 | 胸主动脉支架（非分支型/覆膜） | 14-合金 | 014-覆膜/非分支型 | 近端直径：D1（mm）：42、远端直径：D2（mm）：36；覆膜段长度：L1（mm） ：130、近端裸段长度：（mm） ：15 | HT4236-130-1500 |  | 国械注准20153130517 | 集采范围外 | 新增（2025-06-23)、产品名称变更、国家医保耗材27位编码变更
6f0035cd-955c-11ed-bda4-34735a9d8166 | 上海微创心脉医疗科技（集团）股份有限公司 | 913101150512565326 | 54aa0c2c-7a6e-11f0-88e5-34735a9d8166 | 8fe28e9a-69bd-11ea-9dc4-fa163e0a8baf | 外周血管支架类 | 主动脉 | 直管型覆膜支架及输送系统-覆膜支架 | ae9061bf-68ed-11ea-aa91-fa163e0a8baf | 直管型覆膜支架及输送系统 | 上海微创心脉医疗科技（集团）股份有限公司 |  | 国械注准20153130517 |  | 该产品由覆膜支架和输送器组成，其中覆膜支架由金属支架和覆膜移植物组成。金属支架由镍钛合金制成，由316L不锈钢管连接，带有7个铂铱合金显影点；覆膜移植物由聚酯纺织材料(PET)制成，采用聚酯缝合线缝合在金属支架上。辐照灭菌，一次性使用。货架有效期两年。 | 该产品临床上用于瘤体局限于血管直管段的多种型式的主动脉瘤的治疗。 | 主动脉 |  | 7ddc9bf5-39ea-11ec-921a-0050568f9c84 | 7ddc9bf5-39ea-11ec-921a-0050568f9c84 | 直管型覆膜支架及输送系统-覆膜支架 | C02060500114014025010000573 | C02060500100011025010003003 | 02-血管介入治疗类材料 | 06-外周血管介入治疗材料 | 05-胸主动脉支架 | 胸主动脉支架（非分支型/覆膜） | 14-合金 | 014-覆膜/非分支型 | 近端直径：D1（mm）：38、远端直径：D2（mm）：30；覆膜段长度：L1（mm） ：110、近端裸段长度：（mm） ：20 | HT3830-110-2000 |  | 国械注准20153130517 | 集采范围外 | 新增（2025-06-23)、产品名称变更、国家医保耗材27位编码变更
6f0035cd-955c-11ed-bda4-34735a9d8166 | 上海微创心脉医疗科技（集团）股份有限公司 | 913101150512565326 | 54aa0cf5-7a6e-11f0-88e5-34735a9d8166 | 8fe28e9a-69bd-11ea-9dc4-fa163e0a8baf | 外周血管支架类 | 主动脉 | 直管型覆膜支架及输送系统-覆膜支架 | ae9061bf-68ed-11ea-aa91-fa163e0a8baf | 直管型覆膜支架及输送系统 | 上海微创心脉医疗科技（集团）股份有限公司 |  | 国械注准20153130517 |  | 该产品由覆膜支架和输送器组成，其中覆膜支架由金属支架和覆膜移植物组成。金属支架由镍钛合金制成，由316L不锈钢管连接，带有7个铂铱合金显影点；覆膜移植物由聚酯纺织材料(PET)制成，采用聚酯缝合线缝合在金属支架上。辐照灭菌，一次性使用。货架有效期两年。 | 该产品临床上用于瘤体局限于血管直管段的多种型式的主动脉瘤的治疗。 | 主动脉 |  | 7ddc9d29-39ea-11ec-921a-0050568f9c84 | 7ddc9d29-39ea-11ec-921a-0050568f9c84 | 直管型覆膜支架及输送系统-覆膜支架 | C02060500114014025010000574 | C02060500100011025010003004 | 02-血管介入治疗类材料 | 06-外周血管介入治疗材料 | 05-胸主动脉支架 | 胸主动脉支架（非分支型/覆膜） | 14-合金 | 014-覆膜/非分支型 | 近端直径：D1（mm）：14、远端直径：D2（mm）：12；覆膜段长度：L1（mm） ：110、近端裸段长度：（mm） ：0 | HT1412-110-0000 |  | 国械注准20153130517 | 集采范围外 | 新增（2025-06-23)、产品名称变更、国家医保耗材27位编码变更
6f0035cd-955c-11ed-bda4-34735a9d8166 | 上海微创心脉医疗科技（集团）股份有限公司 | 913101150512565326 | 54aa0db3-7a6e-11f0-88e5-34735a9d8166 | 8fe28e9a-69bd-11ea-9dc4-fa163e0a8baf | 外周血管支架类 | 主动脉 | 直管型覆膜支架及输送系统-覆膜支架 | ae9061bf-68ed-11ea-aa91-fa163e0a8baf | 直管型覆膜支架及输送系统 | 上海微创心脉医疗科技（集团）股份有限公司 |  | 国械注准20153130517 |  | 该产品由覆膜支架和输送器组成，其中覆膜支架由金属支架和覆膜移植物组成。金属支架由镍钛合金制成，由316L不锈钢管连接，带有7个铂铱合金显影点；覆膜移植物由聚酯纺织材料(PET)制成，采用聚酯缝合线缝合在金属支架上。辐照灭菌，一次性使用。货架有效期两年。 | 该产品临床上用于瘤体局限于血管直管段的多种型式的主动脉瘤的治疗。 | 主动脉 |  | 7ddca033-39ea-11ec-921a-0050568f9c84 | 7ddca033-39ea-11ec-921a-0050568f9c84 | 直管型覆膜支架及输送系统-覆膜支架 | C02060500114014025010000575 | C02060500100011025010003005 | 02-血管介入治疗类材料 | 06-外周血管介入治疗材料 | 05-胸主动脉支架 | 胸主动脉支架（非分支型/覆膜） | 14-合金 | 014-覆膜/非分支型 | 近端直径：D1（mm）：28、远端直径：D2（mm）：24；覆膜段长度：L1（mm） ：180、近端裸段长度：（mm） ：15 | HT2824-180-1500 | 0106935593703158 | 国械注准20153130517 | 集采范围外 | 新增（2025-06-23)、产品名称变更、国家医保耗材27位编码变更
6f0035cd-955c-11ed-bda4-34735a9d8166 | 上海微创心脉医疗科技（集团）股份有限公司 | 913101150512565326 | 54aa0e86-7a6e-11f0-88e5-34735a9d8166 | 8fe28e9a-69bd-11ea-9dc4-fa163e0a8baf | 外周血管支架类 | 主动脉 | 直管型覆膜支架及输送系统-覆膜支架 | ae9061bf-68ed-11ea-aa91-fa163e0a8baf | 直管型覆膜支架及输送系统 | 上海微创心脉医疗科技（集团）股份有限公司 |  | 国械注准20153130517 |  | 该产品由覆膜支架和输送器组成，其中覆膜支架由金属支架和覆膜移植物组成。金属支架由镍钛合金制成，由316L不锈钢管连接，带有7个铂铱合金显影点；覆膜移植物由聚酯纺织材料(PET)制成，采用聚酯缝合线缝合在金属支架上。辐照灭菌，一次性使用。货架有效期两年。 | 该产品临床上用于瘤体局限于血管直管段的多种型式的主动脉瘤的治疗。 | 主动脉 |  | 7dddc2f2-39ea-11ec-921a-0050568f9c84 | 7dddc2f2-39ea-11ec-921a-0050568f9c84 | 直管型覆膜支架及输送系统-覆膜支架 | C02060500114014025010000576 | C02060500100011025010003006 | 02-血管介入治疗类材料 | 06-外周血管介入治疗材料 | 05-胸主动脉支架 | 胸主动脉支架（非分支型/覆膜） | 14-合金 | 014-覆膜/非分支型 | 近端直径：D1（mm）：32、远端直径：D2（mm）：18；覆膜段长度：L1（mm） ：120、近端裸段长度：（mm） ：20 | HT3218-120-2000 |  | 国械注准20153130517 | 集采范围外 | 新增（2025-06-23)、产品名称变更、国家医保耗材27位编码变更
6f0035cd-955c-11ed-bda4-34735a9d8166 | 上海微创心脉医疗科技（集团）股份有限公司 | 913101150512565326 | 54aa0fa6-7a6e-11f0-88e5-34735a9d8166 | 8fe28e9a-69bd-11ea-9dc4-fa163e0a8baf | 外周血管支架类 | 主动脉 | 直管型覆膜支架及输送系统-覆膜支架 | ae9061bf-68ed-11ea-aa91-fa163e0a8baf | 直管型覆膜支架及输送系统 | 上海微创心脉医疗科技（集团）股份有限公司 |  | 国械注准20153130517 |  | 该产品由覆膜支架和输送器组成，其中覆膜支架由金属支架和覆膜移植物组成。金属支架由镍钛合金制成，由316L不锈钢管连接，带有7个铂铱合金显影点；覆膜移植物由聚酯纺织材料(PET)制成，采用聚酯缝合线缝合在金属支架上。辐照灭菌，一次性使用。货架有效期两年。 | 该产品临床上用于瘤体局限于血管直管段的多种型式的主动脉瘤的治疗。 | 主动脉 |  | 7ddf46ed-39ea-11ec-921a-0050568f9c84 | 7ddf46ed-39ea-11ec-921a-0050568f9c84 | 直管型覆膜支架及输送系统-覆膜支架 | C02060500114014025010000577 | C02060500100011025010003007 | 02-血管介入治疗类材料 | 06-外周血管介入治疗材料 | 05-胸主动脉支架 | 胸主动脉支架（非分支型/覆膜） | 14-合金 | 014-覆膜/非分支型 | 近端直径：D1（mm）：30、远端直径：D2（mm）：14；覆膜段长度：L1（mm） ：130、近端裸段长度：（mm） ：20 | HT3014-130-2000 |  | 国械注准20153130517 | 集采范围外 | 新增（2025-06-23)、产品名称变更、国家医保耗材27位编码变更
6f0035cd-955c-11ed-bda4-34735a9d8166 | 上海微创心脉医疗科技（集团）股份有限公司 | 913101150512565326 | 54aa12c8-7a6e-11f0-88e5-34735a9d8166 | 8fe28e9a-69bd-11ea-9dc4-fa163e0a8baf | 外周血管支架类 | 主动脉 | 直管型覆膜支架及输送系统-覆膜支架 | ae9061bf-68ed-11ea-aa91-fa163e0a8baf | 直管型覆膜支架及输送系统 | 上海微创心脉医疗科技（集团）股份有限公司 |  | 国械注准20153130517 |  | 该产品由覆膜支架和输送器组成，其中覆膜支架由金属支架和覆膜移植物组成。金属支架由镍钛合金制成，由316L不锈钢管连接，带有7个铂铱合金显影点；覆膜移植物由聚酯纺织材料(PET)制成，采用聚酯缝合线缝合在金属支架上。辐照灭菌，一次性使用。货架有效期两年。 | 该产品临床上用于瘤体局限于血管直管段的多种型式的主动脉瘤的治疗。 | 主动脉 |  | 7de10fb3-39ea-11ec-921a-0050568f9c84 | 7de10fb3-39ea-11ec-921a-0050568f9c84 | 直管型覆膜支架及输送系统-覆膜支架 | C02060500114014025010000578 | C02060500100011025010003008 | 02-血管介入治疗类材料 | 06-外周血管介入治疗材料 | 05-胸主动脉支架 | 胸主动脉支架（非分支型/覆膜） | 14-合金 | 014-覆膜/非分支型 | 近端直径：D1（mm）：32、远端直径：D2（mm）：16；覆膜段长度：L1（mm） ：120、近端裸段长度：（mm） ：20 | HT3216-120-2000 |  | 国械注准20153130517 | 集采范围外 | 新增（2025-06-23)、产品名称变更、国家医保耗材27位编码变更
6f0035cd-955c-11ed-bda4-34735a9d8166 | 上海微创心脉医疗科技（集团）股份有限公司 | 913101150512565326 | 54aa13ad-7a6e-11f0-88e5-34735a9d8166 | 8fe28e9a-69bd-11ea-9dc4-fa163e0a8baf | 外周血管支架类 | 主动脉 | 直管型覆膜支架及输送系统-覆膜支架 | ae9061bf-68ed-11ea-aa91-fa163e0a8baf | 直管型覆膜支架及输送系统 | 上海微创心脉医疗科技（集团）股份有限公司 |  | 国械注准20153130517 |  | 该产品由覆膜支架和输送器组成，其中覆膜支架由金属支架和覆膜移植物组成。金属支架由镍钛合金制成，由316L不锈钢管连接，带有7个铂铱合金显影点；覆膜移植物由聚酯纺织材料(PET)制成，采用聚酯缝合线缝合在金属支架上。辐照灭菌，一次性使用。货架有效期两年。 | 该产品临床上用于瘤体局限于血管直管段的多种型式的主动脉瘤的治疗。 | 主动脉 |  | 7de450a5-39ea-11ec-921a-0050568f9c84 | 7de450a5-39ea-11ec-921a-0050568f9c84 | 直管型覆膜支架及输送系统-覆膜支架 | C02060500114014025010000579 | C02060500100011025010003009 | 02-血管介入治疗类材料 | 06-外周血管介入治疗材料 | 05-胸主动脉支架 | 胸主动脉支架（非分支型/覆膜） | 14-合金 | 014-覆膜/非分支型 | 近端直径：D1（mm）：34、远端直径：D2（mm）：26；覆膜段长度：L1（mm） ：120、近端裸段长度：（mm） ：20 | HT3426-120-2000 |  | 国械注准20153130517 | 集采范围外 | 新增（2025-06-23)、产品名称变更、国家医保耗材27位编码变更
6f0035cd-955c-11ed-bda4-34735a9d8166 | 上海微创心脉医疗科技（集团）股份有限公司 | 913101150512565326 | 54aa1471-7a6e-11f0-88e5-34735a9d8166 | 8fe28e9a-69bd-11ea-9dc4-fa163e0a8baf | 外周血管支架类 | 主动脉 | 直管型覆膜支架及输送系统-覆膜支架 | ae9061bf-68ed-11ea-aa91-fa163e0a8baf | 直管型覆膜支架及输送系统 | 上海微创心脉医疗科技（集团）股份有限公司 |  | 国械注准20153130517 |  | 该产品由覆膜支架和输送器组成，其中覆膜支架由金属支架和覆膜移植物组成。金属支架由镍钛合金制成，由316L不锈钢管连接，带有7个铂铱合金显影点；覆膜移植物由聚酯纺织材料(PET)制成，采用聚酯缝合线缝合在金属支架上。辐照灭菌，一次性使用。货架有效期两年。 | 该产品临床上用于瘤体局限于血管直管段的多种型式的主动脉瘤的治疗。 | 主动脉 |  | 7de45d13-39ea-11ec-921a-0050568f9c84 | 7de45d13-39ea-11ec-921a-0050568f9c84 | 直管型覆膜支架及输送系统-覆膜支架 | C02060500114014025010000580 | C02060500100011025010003010 | 02-血管介入治疗类材料 | 06-外周血管介入治疗材料 | 05-胸主动脉支架 | 胸主动脉支架（非分支型/覆膜） | 14-合金 | 014-覆膜/非分支型 | 近端直径：D1（mm）：30、远端直径：D2（mm）：24；覆膜段长度：L1（mm） ：120、近端裸段长度：（mm） ：20 | HT3024-120-2000 |  | 国械注准20153130517 | 集采范围外 | 新增（2025-06-23)、产品名称变更、国家医保耗材27位编码变更
6f0035cd-955c-11ed-bda4-34735a9d8166 | 上海微创心脉医疗科技（集团）股份有限公司 | 913101150512565326 | 54aa152f-7a6e-11f0-88e5-34735a9d8166 | 8fe28e9a-69bd-11ea-9dc4-fa163e0a8baf | 外周血管支架类 | 主动脉 | 直管型覆膜支架及输送系统-覆膜支架 | ae9061bf-68ed-11ea-aa91-fa163e0a8baf | 直管型覆膜支架及输送系统 | 上海微创心脉医疗科技（集团）股份有限公司 |  | 国械注准20153130517 |  | 该产品由覆膜支架和输送器组成，其中覆膜支架由金属支架和覆膜移植物组成。金属支架由镍钛合金制成，由316L不锈钢管连接，带有7个铂铱合金显影点；覆膜移植物由聚酯纺织材料(PET)制成，采用聚酯缝合线缝合在金属支架上。辐照灭菌，一次性使用。货架有效期两年。 | 该产品临床上用于瘤体局限于血管直管段的多种型式的主动脉瘤的治疗。 | 主动脉 |  | 7de45e97-39ea-11ec-921a-0050568f9c84 | 7de45e97-39ea-11ec-921a-0050568f9c84 | 直管型覆膜支架及输送系统-覆膜支架 | C02060500114014025010000581 | C02060500100011025010003011 | 02-血管介入治疗类材料 | 06-外周血管介入治疗材料 | 05-胸主动脉支架 | 胸主动脉支架（非分支型/覆膜） | 14-合金 | 014-覆膜/非分支型 | 近端直径：D1（mm）：30、远端直径：D2（mm）：24；覆膜段长度：L1（mm） ：110、近端裸段长度：（mm） ：20 | HT3024-110-2000 |  | 国械注准20153130517 | 集采范围外 | 新增（2025-06-23)、产品名称变更、国家医保耗材27位编码变更
6f0035cd-955c-11ed-bda4-34735a9d8166 | 上海微创心脉医疗科技（集团）股份有限公司 | 913101150512565326 | 54aa15f8-7a6e-11f0-88e5-34735a9d8166 | 8fe28e9a-69bd-11ea-9dc4-fa163e0a8baf | 外周血管支架类 | 主动脉 | 直管型覆膜支架及输送系统-覆膜支架 | ae9061bf-68ed-11ea-aa91-fa163e0a8baf | 直管型覆膜支架及输送系统 | 上海微创心脉医疗科技（集团）股份有限公司 |  | 国械注准20153130517 |  | 该产品由覆膜支架和输送器组成，其中覆膜支架由金属支架和覆膜移植物组成。金属支架由镍钛合金制成，由316L不锈钢管连接，带有7个铂铱合金显影点；覆膜移植物由聚酯纺织材料(PET)制成，采用聚酯缝合线缝合在金属支架上。辐照灭菌，一次性使用。货架有效期两年。 | 该产品临床上用于瘤体局限于血管直管段的多种型式的主动脉瘤的治疗。 | 主动脉 |  | 7de45fe5-39ea-11ec-921a-0050568f9c84 | 7de45fe5-39ea-11ec-921a-0050568f9c84 | 直管型覆膜支架及输送系统-覆膜支架 | C02060500114014025010000582 | C02060500100011025010003012 | 02-血管介入治疗类材料 | 06-外周血管介入治疗材料 | 05-胸主动脉支架 | 胸主动脉支架（非分支型/覆膜） | 14-合金 | 014-覆膜/非分支型 | 近端直径：D1（mm）：34、远端直径：D2（mm）：30；覆膜段长度：L1（mm） ：120、近端裸段长度：（mm） ：20 | HT3430-120-2000 |  | 国械注准20153130517 | 集采范围外 | 新增（2025-06-23)、产品名称变更、国家医保耗材27位编码变更
6f0035cd-955c-11ed-bda4-34735a9d8166 | 上海微创心脉医疗科技（集团）股份有限公司 | 913101150512565326 | 54aa16b6-7a6e-11f0-88e5-34735a9d8166 | 8fe28e9a-69bd-11ea-9dc4-fa163e0a8baf | 外周血管支架类 | 主动脉 | 直管型覆膜支架及输送系统-覆膜支架 | ae9061bf-68ed-11ea-aa91-fa163e0a8baf | 直管型覆膜支架及输送系统 | 上海微创心脉医疗科技（集团）股份有限公司 |  | 国械注准20153130517 |  | 该产品由覆膜支架和输送器组成，其中覆膜支架由金属支架和覆膜移植物组成。金属支架由镍钛合金制成，由316L不锈钢管连接，带有7个铂铱合金显影点；覆膜移植物由聚酯纺织材料(PET)制成，采用聚酯缝合线缝合在金属支架上。辐照灭菌，一次性使用。货架有效期两年。 | 该产品临床上用于瘤体局限于血管直管段的多种型式的主动脉瘤的治疗。 | 主动脉 |  | 7de46141-39ea-11ec-921a-0050568f9c84 | 7de46141-39ea-11ec-921a-0050568f9c84 | 直管型覆膜支架及输送系统-覆膜支架 | C02060500114014025010000583 | C02060500100011025010003013 | 02-血管介入治疗类材料 | 06-外周血管介入治疗材料 | 05-胸主动脉支架 | 胸主动脉支架（非分支型/覆膜） | 14-合金 | 014-覆膜/非分支型 | 近端直径：D1（mm）：32、远端直径：D2（mm）：30；覆膜段长度：L1（mm） ：110、近端裸段长度：（mm） ：20 | HT3230-110-2000 |  | 国械注准20153130517 | 集采范围外 | 新增（2025-06-23)、产品名称变更、国家医保耗材27位编码变更
6f0035cd-955c-11ed-bda4-34735a9d8166 | 上海微创心脉医疗科技（集团）股份有限公司 | 913101150512565326 | 54aa177f-7a6e-11f0-88e5-34735a9d8166 | 8fe28e9a-69bd-11ea-9dc4-fa163e0a8baf | 外周血管支架类 | 主动脉 | 直管型覆膜支架及输送系统-覆膜支架 | ae9061bf-68ed-11ea-aa91-fa163e0a8baf | 直管型覆膜支架及输送系统 | 上海微创心脉医疗科技（集团）股份有限公司 |  | 国械注准20153130517 |  | 该产品由覆膜支架和输送器组成，其中覆膜支架由金属支架和覆膜移植物组成。金属支架由镍钛合金制成，由316L不锈钢管连接，带有7个铂铱合金显影点；覆膜移植物由聚酯纺织材料(PET)制成，采用聚酯缝合线缝合在金属支架上。辐照灭菌，一次性使用。货架有效期两年。 | 该产品临床上用于瘤体局限于血管直管段的多种型式的主动脉瘤的治疗。 | 主动脉 |  | 7de4626b-39ea-11ec-921a-0050568f9c84 | 7de4626b-39ea-11ec-921a-0050568f9c84 | 直管型覆膜支架及输送系统-覆膜支架 | C02060500114014025010000584 | C02060500100011025010003014 | 02-血管介入治疗类材料 | 06-外周血管介入治疗材料 | 05-胸主动脉支架 | 胸主动脉支架（非分支型/覆膜） | 14-合金 | 014-覆膜/非分支型 | 近端直径：D1（mm）：26、远端直径：D2（mm）：22；覆膜段长度：L1（mm） ：130、近端裸段长度：（mm） ：15 | HT2622-130-1500 |  | 国械注准20153130517 | 集采范围外 | 新增（2025-06-23)、产品名称变更、国家医保耗材27位编码变更
6f0035cd-955c-11ed-bda4-34735a9d8166 | 上海微创心脉医疗科技（集团）股份有限公司 | 913101150512565326 | 54aa1842-7a6e-11f0-88e5-34735a9d8166 | 8fe28e9a-69bd-11ea-9dc4-fa163e0a8baf | 外周血管支架类 | 主动脉 | 直管型覆膜支架及输送系统-覆膜支架 | ae9061bf-68ed-11ea-aa91-fa163e0a8baf | 直管型覆膜支架及输送系统 | 上海微创心脉医疗科技（集团）股份有限公司 |  | 国械注准20153130517 |  | 该产品由覆膜支架和输送器组成，其中覆膜支架由金属支架和覆膜移植物组成。金属支架由镍钛合金制成，由316L不锈钢管连接，带有7个铂铱合金显影点；覆膜移植物由聚酯纺织材料(PET)制成，采用聚酯缝合线缝合在金属支架上。辐照灭菌，一次性使用。货架有效期两年。 | 该产品临床上用于瘤体局限于血管直管段的多种型式的主动脉瘤的治疗。 | 主动脉 |  | 7de4638e-39ea-11ec-921a-0050568f9c84 | 7de4638e-39ea-11ec-921a-0050568f9c84 | 直管型覆膜支架及输送系统-覆膜支架 | C02060500114014025010000585 | C02060500100011025010003015 | 02-血管介入治疗类材料 | 06-外周血管介入治疗材料 | 05-胸主动脉支架 | 胸主动脉支架（非分支型/覆膜） | 14-合金 | 014-覆膜/非分支型 | 近端直径：D1（mm）：22、远端直径：D2（mm）：20；覆膜段长度：L1（mm） ：130、近端裸段长度：（mm） ：15 | HT2220-130-1500 |  | 国械注准20153130517 | 集采范围外 | 新增（2025-06-23)、产品名称变更、国家医保耗材27位编码变更
6f0035cd-955c-11ed-bda4-34735a9d8166 | 上海微创心脉医疗科技（集团）股份有限公司 | 913101150512565326 | 54aa1901-7a6e-11f0-88e5-34735a9d8166 | 8fe28e9a-69bd-11ea-9dc4-fa163e0a8baf | 外周血管支架类 | 主动脉 | 直管型覆膜支架及输送系统-覆膜支架 | ae9061bf-68ed-11ea-aa91-fa163e0a8baf | 直管型覆膜支架及输送系统 | 上海微创心脉医疗科技（集团）股份有限公司 |  | 国械注准20153130517 |  | 该产品由覆膜支架和输送器组成，其中覆膜支架由金属支架和覆膜移植物组成。金属支架由镍钛合金制成，由316L不锈钢管连接，带有7个铂铱合金显影点；覆膜移植物由聚酯纺织材料(PET)制成，采用聚酯缝合线缝合在金属支架上。辐照灭菌，一次性使用。货架有效期两年。 | 该产品临床上用于瘤体局限于血管直管段的多种型式的主动脉瘤的治疗。 | 主动脉 |  | 7de464b0-39ea-11ec-921a-0050568f9c84 | 7de464b0-39ea-11ec-921a-0050568f9c84 | 直管型覆膜支架及输送系统-覆膜支架 | C02060500114014025010000586 | C02060500100011025010003016 | 02-血管介入治疗类材料 | 06-外周血管介入治疗材料 | 05-胸主动脉支架 | 胸主动脉支架（非分支型/覆膜） | 14-合金 | 014-覆膜/非分支型 | 近端直径：D1（mm）：30、远端直径：D2（mm）：18；覆膜段长度：L1（mm） ：120、近端裸段长度：（mm） ：20 | HT3018-120-2000 |  | 国械注准20153130517 | 集采范围外 | 新增（2025-06-23)、产品名称变更、国家医保耗材27位编码变更
6f0035cd-955c-11ed-bda4-34735a9d8166 | 上海微创心脉医疗科技（集团）股份有限公司 | 913101150512565326 | 54aa19c4-7a6e-11f0-88e5-34735a9d8166 | 8fe28e9a-69bd-11ea-9dc4-fa163e0a8baf | 外周血管支架类 | 主动脉 | 直管型覆膜支架及输送系统-覆膜支架 | ae9061bf-68ed-11ea-aa91-fa163e0a8baf | 直管型覆膜支架及输送系统 | 上海微创心脉医疗科技（集团）股份有限公司 |  | 国械注准20153130517 |  | 该产品由覆膜支架和输送器组成，其中覆膜支架由金属支架和覆膜移植物组成。金属支架由镍钛合金制成，由316L不锈钢管连接，带有7个铂铱合金显影点；覆膜移植物由聚酯纺织材料(PET)制成，采用聚酯缝合线缝合在金属支架上。辐照灭菌，一次性使用。货架有效期两年。 | 该产品临床上用于瘤体局限于血管直管段的多种型式的主动脉瘤的治疗。 | 主动脉 |  | 7de465d1-39ea-11ec-921a-0050568f9c84 | 7de465d1-39ea-11ec-921a-0050568f9c84 | 直管型覆膜支架及输送系统-覆膜支架 | C02060500114014025010000587 | C02060500100011025010003017 | 02-血管介入治疗类材料 | 06-外周血管介入治疗材料 | 05-胸主动脉支架 | 胸主动脉支架（非分支型/覆膜） | 14-合金 | 014-覆膜/非分支型 | 近端直径：D1（mm）：44、远端直径：D2（mm）：32；覆膜段长度：L1（mm） ：110、近端裸段长度：（mm） ：15 | HT4432-110-1500 |  | 国械注准20153130517 | 集采范围外 | 新增（2025-06-23)、产品名称变更、国家医保耗材27位编码变更
6f0035cd-955c-11ed-bda4-34735a9d8166 | 上海微创心脉医疗科技（集团）股份有限公司 | 913101150512565326 | 54aa1d25-7a6e-11f0-88e5-34735a9d8166 | 8fe28e9a-69bd-11ea-9dc4-fa163e0a8baf | 外周血管支架类 | 主动脉 | 直管型覆膜支架及输送系统-覆膜支架 | ae9061bf-68ed-11ea-aa91-fa163e0a8baf | 直管型覆膜支架及输送系统 | 上海微创心脉医疗科技（集团）股份有限公司 |  | 国械注准20153130517 |  | 该产品由覆膜支架和输送器组成，其中覆膜支架由金属支架和覆膜移植物组成。金属支架由镍钛合金制成，由316L不锈钢管连接，带有7个铂铱合金显影点；覆膜移植物由聚酯纺织材料(PET)制成，采用聚酯缝合线缝合在金属支架上。辐照灭菌，一次性使用。货架有效期两年。 | 该产品临床上用于瘤体局限于血管直管段的多种型式的主动脉瘤的治疗。 | 主动脉 |  | 7de4692e-39ea-11ec-921a-0050568f9c84 | 7de4692e-39ea-11ec-921a-0050568f9c84 | 直管型覆膜支架及输送系统-覆膜支架 | C02060500114014025010000588 | C02060500100011025010003018 | 02-血管介入治疗类材料 | 06-外周血管介入治疗材料 | 05-胸主动脉支架 | 胸主动脉支架（非分支型/覆膜） | 14-合金 | 014-覆膜/非分支型 | 近端直径：D1（mm）：12、远端直径：D2（mm）：18；覆膜段长度：L1（mm） ：130、近端裸段长度：（mm） ：0 | HT1218-130-0000 |  | 国械注准20153130517 | 集采范围外 | 新增（2025-06-23)、产品名称变更、国家医保耗材27位编码变更
6f0035cd-955c-11ed-bda4-34735a9d8166 | 上海微创心脉医疗科技（集团）股份有限公司 | 913101150512565326 | 54aa1de9-7a6e-11f0-88e5-34735a9d8166 | 8fe28e9a-69bd-11ea-9dc4-fa163e0a8baf | 外周血管支架类 | 主动脉 | 直管型覆膜支架及输送系统-覆膜支架 | ae9061bf-68ed-11ea-aa91-fa163e0a8baf | 直管型覆膜支架及输送系统 | 上海微创心脉医疗科技（集团）股份有限公司 |  | 国械注准20153130517 |  | 该产品由覆膜支架和输送器组成，其中覆膜支架由金属支架和覆膜移植物组成。金属支架由镍钛合金制成，由316L不锈钢管连接，带有7个铂铱合金显影点；覆膜移植物由聚酯纺织材料(PET)制成，采用聚酯缝合线缝合在金属支架上。辐照灭菌，一次性使用。货架有效期两年。 | 该产品临床上用于瘤体局限于血管直管段的多种型式的主动脉瘤的治疗。 | 主动脉 |  | 7de46a9e-39ea-11ec-921a-0050568f9c84 | 7de46a9e-39ea-11ec-921a-0050568f9c84 | 直管型覆膜支架及输送系统-覆膜支架 | C02060500114014025010000589 | C02060500100011025010003019 | 02-血管介入治疗类材料 | 06-外周血管介入治疗材料 | 05-胸主动脉支架 | 胸主动脉支架（非分支型/覆膜） | 14-合金 | 014-覆膜/非分支型 | 近端直径：D1（mm）：24、远端直径：D2（mm）：12；覆膜段长度：L1（mm） ：130、近端裸段长度：（mm） ：15 | HT2412-130-1500 |  | 国械注准20153130517 | 集采范围外 | 新增（2025-06-23)、产品名称变更、国家医保耗材27位编码变更
6f0035cd-955c-11ed-bda4-34735a9d8166 | 上海微创心脉医疗科技（集团）股份有限公司 | 913101150512565326 | 54aa1eb1-7a6e-11f0-88e5-34735a9d8166 | 8fe28e9a-69bd-11ea-9dc4-fa163e0a8baf | 外周血管支架类 | 主动脉 | 直管型覆膜支架及输送系统-覆膜支架 | ae9061bf-68ed-11ea-aa91-fa163e0a8baf | 直管型覆膜支架及输送系统 | 上海微创心脉医疗科技（集团）股份有限公司 |  | 国械注准20153130517 |  | 该产品由覆膜支架和输送器组成，其中覆膜支架由金属支架和覆膜移植物组成。金属支架由镍钛合金制成，由316L不锈钢管连接，带有7个铂铱合金显影点；覆膜移植物由聚酯纺织材料(PET)制成，采用聚酯缝合线缝合在金属支架上。辐照灭菌，一次性使用。货架有效期两年。 | 该产品临床上用于瘤体局限于血管直管段的多种型式的主动脉瘤的治疗。 | 主动脉 |  | 7de46bc8-39ea-11ec-921a-0050568f9c84 | 7de46bc8-39ea-11ec-921a-0050568f9c84 | 直管型覆膜支架及输送系统-覆膜支架 | C02060500114014025010000590 | C02060500100011025010003020 | 02-血管介入治疗类材料 | 06-外周血管介入治疗材料 | 05-胸主动脉支架 | 胸主动脉支架（非分支型/覆膜） | 14-合金 | 014-覆膜/非分支型 | 近端直径：D1（mm）：36、远端直径：D2（mm）：34；覆膜段长度：L1（mm） ：110、近端裸段长度：（mm） ：20 | HT3634-110-2000 |  | 国械注准20153130517 | 集采范围外 | 新增（2025-06-23)、产品名称变更、国家医保耗材27位编码变更
6f0035cd-955c-11ed-bda4-34735a9d8166 | 上海微创心脉医疗科技（集团）股份有限公司 | 913101150512565326 | 54aa1f7f-7a6e-11f0-88e5-34735a9d8166 | 8fe28e9a-69bd-11ea-9dc4-fa163e0a8baf | 外周血管支架类 | 主动脉 | 直管型覆膜支架及输送系统-覆膜支架 | ae9061bf-68ed-11ea-aa91-fa163e0a8baf | 直管型覆膜支架及输送系统 | 上海微创心脉医疗科技（集团）股份有限公司 |  | 国械注准20153130517 |  | 该产品由覆膜支架和输送器组成，其中覆膜支架由金属支架和覆膜移植物组成。金属支架由镍钛合金制成，由316L不锈钢管连接，带有7个铂铱合金显影点；覆膜移植物由聚酯纺织材料(PET)制成，采用聚酯缝合线缝合在金属支架上。辐照灭菌，一次性使用。货架有效期两年。 | 该产品临床上用于瘤体局限于血管直管段的多种型式的主动脉瘤的治疗。 | 主动脉 |  | 7de46cf0-39ea-11ec-921a-0050568f9c84 | 7de46cf0-39ea-11ec-921a-0050568f9c84 | 直管型覆膜支架及输送系统-覆膜支架 | C02060500114014025010000591 | C02060500100011025010003021 | 02-血管介入治疗类材料 | 06-外周血管介入治疗材料 | 05-胸主动脉支架 | 胸主动脉支架（非分支型/覆膜） | 14-合金 | 014-覆膜/非分支型 | 近端直径：D1（mm）：40、远端直径：D2（mm）：30；覆膜段长度：L1（mm） ：120、近端裸段长度：（mm） ：20 | HT4030-120-2000 |  | 国械注准20153130517 | 集采范围外 | 新增（2025-06-23)、产品名称变更、国家医保耗材27位编码变更
6f0035cd-955c-11ed-bda4-34735a9d8166 | 上海微创心脉医疗科技（集团）股份有限公司 | 913101150512565326 | 54aa2047-7a6e-11f0-88e5-34735a9d8166 | 8fe28e9a-69bd-11ea-9dc4-fa163e0a8baf | 外周血管支架类 | 主动脉 | 直管型覆膜支架及输送系统-覆膜支架 | ae9061bf-68ed-11ea-aa91-fa163e0a8baf | 直管型覆膜支架及输送系统 | 上海微创心脉医疗科技（集团）股份有限公司 |  | 国械注准20153130517 |  | 该产品由覆膜支架和输送器组成，其中覆膜支架由金属支架和覆膜移植物组成。金属支架由镍钛合金制成，由316L不锈钢管连接，带有7个铂铱合金显影点；覆膜移植物由聚酯纺织材料(PET)制成，采用聚酯缝合线缝合在金属支架上。辐照灭菌，一次性使用。货架有效期两年。 | 该产品临床上用于瘤体局限于血管直管段的多种型式的主动脉瘤的治疗。 | 主动脉 |  | 7de7c252-39ea-11ec-921a-0050568f9c84 | 7de7c252-39ea-11ec-921a-0050568f9c84 | 直管型覆膜支架及输送系统-覆膜支架 | C02060500114014025010000592 | C02060500100011025010003022 | 02-血管介入治疗类材料 | 06-外周血管介入治疗材料 | 05-胸主动脉支架 | 胸主动脉支架（非分支型/覆膜） | 14-合金 | 014-覆膜/非分支型 | 近端直径：D1（mm）：44、远端直径：D2（mm）：36；覆膜段长度：L1（mm） ：110、近端裸段长度：（mm） ：20 | HT4436-110-2000 |  | 国械注准20153130517 | 集采范围外 | 新增（2025-06-23)、产品名称变更、国家医保耗材27位编码变更
6f0035cd-955c-11ed-bda4-34735a9d8166 | 上海微创心脉医疗科技（集团）股份有限公司 | 913101150512565326 | 54aa210f-7a6e-11f0-88e5-34735a9d8166 | 8fe28e9a-69bd-11ea-9dc4-fa163e0a8baf | 外周血管支架类 | 主动脉 | 直管型覆膜支架及输送系统-覆膜支架 | ae9061bf-68ed-11ea-aa91-fa163e0a8baf | 直管型覆膜支架及输送系统 | 上海微创心脉医疗科技（集团）股份有限公司 |  | 国械注准20153130517 |  | 该产品由覆膜支架和输送器组成，其中覆膜支架由金属支架和覆膜移植物组成。金属支架由镍钛合金制成，由316L不锈钢管连接，带有7个铂铱合金显影点；覆膜移植物由聚酯纺织材料(PET)制成，采用聚酯缝合线缝合在金属支架上。辐照灭菌，一次性使用。货架有效期两年。 | 该产品临床上用于瘤体局限于血管直管段的多种型式的主动脉瘤的治疗。 | 主动脉 |  | 7de9651c-39ea-11ec-921a-0050568f9c84 | 7de9651c-39ea-11ec-921a-0050568f9c84 | 直管型覆膜支架及输送系统-覆膜支架 | C02060500114014025010000593 | C02060500100011025010003023 | 02-血管介入治疗类材料 | 06-外周血管介入治疗材料 | 05-胸主动脉支架 | 胸主动脉支架（非分支型/覆膜） | 14-合金 | 014-覆膜/非分支型 | 近端直径：D1（mm）：26、远端直径：D2（mm）：18；覆膜段长度：L1（mm） ：130、近端裸段长度：（mm） ：15 | HT2618-130-1500 |  | 国械注准20153130517 | 集采范围外 | 新增（2025-06-23)、产品名称变更、国家医保耗材27位编码变更
6f0035cd-955c-11ed-bda4-34735a9d8166 | 上海微创心脉医疗科技（集团）股份有限公司 | 913101150512565326 | 54aa21dd-7a6e-11f0-88e5-34735a9d8166 | 8fe28e9a-69bd-11ea-9dc4-fa163e0a8baf | 外周血管支架类 | 主动脉 | 直管型覆膜支架及输送系统-覆膜支架 | ae9061bf-68ed-11ea-aa91-fa163e0a8baf | 直管型覆膜支架及输送系统 | 上海微创心脉医疗科技（集团）股份有限公司 |  | 国械注准20153130517 |  | 该产品由覆膜支架和输送器组成，其中覆膜支架由金属支架和覆膜移植物组成。金属支架由镍钛合金制成，由316L不锈钢管连接，带有7个铂铱合金显影点；覆膜移植物由聚酯纺织材料(PET)制成，采用聚酯缝合线缝合在金属支架上。辐照灭菌，一次性使用。货架有效期两年。 | 该产品临床上用于瘤体局限于血管直管段的多种型式的主动脉瘤的治疗。 | 主动脉 |  | 7dec54d0-39ea-11ec-921a-0050568f9c84 | 7dec54d0-39ea-11ec-921a-0050568f9c84 | 直管型覆膜支架及输送系统-覆膜支架 | C02060500114014025010000594 | C02060500100011025010003024 | 02-血管介入治疗类材料 | 06-外周血管介入治疗材料 | 05-胸主动脉支架 | 胸主动脉支架（非分支型/覆膜） | 14-合金 | 014-覆膜/非分支型 | 近端直径：D1（mm）：44、远端直径：D2（mm）：42；覆膜段长度：L1（mm） ：180、近端裸段长度：（mm） ：20 | HT4442-180-2000 | 0106935593703585 | 国械注准20153130517 | 集采范围外 | 新增（2025-06-23)、产品名称变更、国家医保耗材27位编码变更
6f0035cd-955c-11ed-bda4-34735a9d8166 | 上海微创心脉医疗科技（集团）股份有限公司 | 913101150512565326 | 54aa22aa-7a6e-11f0-88e5-34735a9d8166 | 8fe28e9a-69bd-11ea-9dc4-fa163e0a8baf | 外周血管支架类 | 主动脉 | 直管型覆膜支架及输送系统-覆膜支架 | ae9061bf-68ed-11ea-aa91-fa163e0a8baf | 直管型覆膜支架及输送系统 | 上海微创心脉医疗科技（集团）股份有限公司 |  | 国械注准20153130517 |  | 该产品由覆膜支架和输送器组成，其中覆膜支架由金属支架和覆膜移植物组成。金属支架由镍钛合金制成，由316L不锈钢管连接，带有7个铂铱合金显影点；覆膜移植物由聚酯纺织材料(PET)制成，采用聚酯缝合线缝合在金属支架上。辐照灭菌，一次性使用。货架有效期两年。 | 该产品临床上用于瘤体局限于血管直管段的多种型式的主动脉瘤的治疗。 | 主动脉 |  | 7dee0a2a-39ea-11ec-921a-0050568f9c84 | 7dee0a2a-39ea-11ec-921a-0050568f9c84 | 直管型覆膜支架及输送系统-覆膜支架 | C02060500114014025010000595 | C02060500100011025010003025 | 02-血管介入治疗类材料 | 06-外周血管介入治疗材料 | 05-胸主动脉支架 | 胸主动脉支架（非分支型/覆膜） | 14-合金 | 014-覆膜/非分支型 | 近端直径：D1（mm）：40、远端直径：D2（mm）：30；覆膜段长度：L1（mm） ：180、近端裸段长度：（mm） ：15 | HT4030-180-1500 |  | 国械注准20153130517 | 集采范围外 | 新增（2025-06-23)、产品名称变更、国家医保耗材27位编码变更
6f0035cd-955c-11ed-bda4-34735a9d8166 | 上海微创心脉医疗科技（集团）股份有限公司 | 913101150512565326 | 54aa2373-7a6e-11f0-88e5-34735a9d8166 | 8fe28e9a-69bd-11ea-9dc4-fa163e0a8baf | 外周血管支架类 | 主动脉 | 直管型覆膜支架及输送系统-覆膜支架 | ae9061bf-68ed-11ea-aa91-fa163e0a8baf | 直管型覆膜支架及输送系统 | 上海微创心脉医疗科技（集团）股份有限公司 |  | 国械注准20153130517 |  | 该产品由覆膜支架和输送器组成，其中覆膜支架由金属支架和覆膜移植物组成。金属支架由镍钛合金制成，由316L不锈钢管连接，带有7个铂铱合金显影点；覆膜移植物由聚酯纺织材料(PET)制成，采用聚酯缝合线缝合在金属支架上。辐照灭菌，一次性使用。货架有效期两年。 | 该产品临床上用于瘤体局限于血管直管段的多种型式的主动脉瘤的治疗。 | 主动脉 |  | 7def7b9c-39ea-11ec-921a-0050568f9c84 | 7def7b9c-39ea-11ec-921a-0050568f9c84 | 直管型覆膜支架及输送系统-覆膜支架 | C02060500114014025010000596 | C02060500100011025010003026 | 02-血管介入治疗类材料 | 06-外周血管介入治疗材料 | 05-胸主动脉支架 | 胸主动脉支架（非分支型/覆膜） | 14-合金 | 014-覆膜/非分支型 | 近端直径：D1（mm）：44、远端直径：D2（mm）：40；覆膜段长度：L1（mm） ：180、近端裸段长度：（mm） ：15 | HT4440-180-1500 |  | 国械注准20153130517 | 集采范围外 | 新增（2025-06-23)、产品名称变更、国家医保耗材27位编码变更
6f0035cd-955c-11ed-bda4-34735a9d8166 | 上海微创心脉医疗科技（集团）股份有限公司 | 913101150512565326 | 54aa2467-7a6e-11f0-88e5-34735a9d8166 | 8fe28e9a-69bd-11ea-9dc4-fa163e0a8baf | 外周血管支架类 | 主动脉 | 直管型覆膜支架及输送系统-覆膜支架 | ae9061bf-68ed-11ea-aa91-fa163e0a8baf | 直管型覆膜支架及输送系统 | 上海微创心脉医疗科技（集团）股份有限公司 |  | 国械注准20153130517 |  | 该产品由覆膜支架和输送器组成，其中覆膜支架由金属支架和覆膜移植物组成。金属支架由镍钛合金制成，由316L不锈钢管连接，带有7个铂铱合金显影点；覆膜移植物由聚酯纺织材料(PET)制成，采用聚酯缝合线缝合在金属支架上。辐照灭菌，一次性使用。货架有效期两年。 | 该产品临床上用于瘤体局限于血管直管段的多种型式的主动脉瘤的治疗。 | 主动脉 |  | 7df17c0b-39ea-11ec-921a-0050568f9c84 | 7df17c0b-39ea-11ec-921a-0050568f9c84 | 直管型覆膜支架及输送系统-覆膜支架 | C02060500114014025010000597 | C02060500100011025010003027 | 02-血管介入治疗类材料 | 06-外周血管介入治疗材料 | 05-胸主动脉支架 | 胸主动脉支架（非分支型/覆膜） | 14-合金 | 014-覆膜/非分支型 | 近端直径：D1（mm）：18、远端直径：D2（mm）：30；覆膜段长度：L1（mm） ：110、近端裸段长度：（mm） ：0 | HT1830-110-0000 |  | 国械注准20153130517 | 集采范围外 | 新增（2025-06-23)、产品名称变更、国家医保耗材27位编码变更
6f0035cd-955c-11ed-bda4-34735a9d8166 | 上海微创心脉医疗科技（集团）股份有限公司 | 913101150512565326 | 54aa252a-7a6e-11f0-88e5-34735a9d8166 | 8fe28e9a-69bd-11ea-9dc4-fa163e0a8baf | 外周血管支架类 | 主动脉 | 直管型覆膜支架及输送系统-覆膜支架 | ae9061bf-68ed-11ea-aa91-fa163e0a8baf | 直管型覆膜支架及输送系统 | 上海微创心脉医疗科技（集团）股份有限公司 |  | 国械注准20153130517 |  | 该产品由覆膜支架和输送器组成，其中覆膜支架由金属支架和覆膜移植物组成。金属支架由镍钛合金制成，由316L不锈钢管连接，带有7个铂铱合金显影点；覆膜移植物由聚酯纺织材料(PET)制成，采用聚酯缝合线缝合在金属支架上。辐照灭菌，一次性使用。货架有效期两年。 | 该产品临床上用于瘤体局限于血管直管段的多种型式的主动脉瘤的治疗。 | 主动脉 |  | 7df2468a-39ea-11ec-921a-0050568f9c84 | 7df2468a-39ea-11ec-921a-0050568f9c84 | 直管型覆膜支架及输送系统-覆膜支架 | C02060500114014025010000598 | C02060500100011025010003028 | 02-血管介入治疗类材料 | 06-外周血管介入治疗材料 | 05-胸主动脉支架 | 胸主动脉支架（非分支型/覆膜） | 14-合金 | 014-覆膜/非分支型 | 近端直径：D1（mm）：14、远端直径：D2（mm）：12；覆膜段长度：L1（mm） ：120、近端裸段长度：（mm） ：0 | HT1412-120-0000 |  | 国械注准20153130517 | 集采范围外 | 新增（2025-06-23)、产品名称变更、国家医保耗材27位编码变更
6f0035cd-955c-11ed-bda4-34735a9d8166 | 上海微创心脉医疗科技（集团）股份有限公司 | 913101150512565326 | 54aa285f-7a6e-11f0-88e5-34735a9d8166 | 8fe28e9a-69bd-11ea-9dc4-fa163e0a8baf | 外周血管支架类 | 主动脉 | 直管型覆膜支架及输送系统-覆膜支架 | ae9061bf-68ed-11ea-aa91-fa163e0a8baf | 直管型覆膜支架及输送系统 | 上海微创心脉医疗科技（集团）股份有限公司 |  | 国械注准20153130517 |  | 该产品由覆膜支架和输送器组成，其中覆膜支架由金属支架和覆膜移植物组成。金属支架由镍钛合金制成，由316L不锈钢管连接，带有7个铂铱合金显影点；覆膜移植物由聚酯纺织材料(PET)制成，采用聚酯缝合线缝合在金属支架上。辐照灭菌，一次性使用。货架有效期两年。 | 该产品临床上用于瘤体局限于血管直管段的多种型式的主动脉瘤的治疗。 | 主动脉 |  | 7df251cf-39ea-11ec-921a-0050568f9c84 | 7df251cf-39ea-11ec-921a-0050568f9c84 | 直管型覆膜支架及输送系统-覆膜支架 | C02060500114014025010000599 | C02060500100011025010003029 | 02-血管介入治疗类材料 | 06-外周血管介入治疗材料 | 05-胸主动脉支架 | 胸主动脉支架（非分支型/覆膜） | 14-合金 | 014-覆膜/非分支型 | 近端直径：D1（mm）：34、远端直径：D2（mm）：20；覆膜段长度：L1（mm） ：120、近端裸段长度：（mm） ：20 | HT3420-120-2000 |  | 国械注准20153130517 | 集采范围外 | 新增（2025-06-23)、产品名称变更、国家医保耗材27位编码变更
6f0035cd-955c-11ed-bda4-34735a9d8166 | 上海微创心脉医疗科技（集团）股份有限公司 | 913101150512565326 | 54aa2923-7a6e-11f0-88e5-34735a9d8166 | 8fe28e9a-69bd-11ea-9dc4-fa163e0a8baf | 外周血管支架类 | 主动脉 | 直管型覆膜支架及输送系统-覆膜支架 | ae9061bf-68ed-11ea-aa91-fa163e0a8baf | 直管型覆膜支架及输送系统 | 上海微创心脉医疗科技（集团）股份有限公司 |  | 国械注准20153130517 |  | 该产品由覆膜支架和输送器组成，其中覆膜支架由金属支架和覆膜移植物组成。金属支架由镍钛合金制成，由316L不锈钢管连接，带有7个铂铱合金显影点；覆膜移植物由聚酯纺织材料(PET)制成，采用聚酯缝合线缝合在金属支架上。辐照灭菌，一次性使用。货架有效期两年。 | 该产品临床上用于瘤体局限于血管直管段的多种型式的主动脉瘤的治疗。 | 主动脉 |  | 7df254af-39ea-11ec-921a-0050568f9c84 | 7df254af-39ea-11ec-921a-0050568f9c84 | 直管型覆膜支架及输送系统-覆膜支架 | C02060500114014025010000600 | C02060500100011025010003030 | 02-血管介入治疗类材料 | 06-外周血管介入治疗材料 | 05-胸主动脉支架 | 胸主动脉支架（非分支型/覆膜） | 14-合金 | 014-覆膜/非分支型 | 近端直径：D1（mm）：42、远端直径：D2（mm）：34；覆膜段长度：L1（mm） ：110、近端裸段长度：（mm） ：20 | HT4234-110-2000 |  | 国械注准20153130517 | 集采范围外 | 新增（2025-06-23)、产品名称变更、国家医保耗材27位编码变更
6f0035cd-955c-11ed-bda4-34735a9d8166 | 上海微创心脉医疗科技（集团）股份有限公司 | 913101150512565326 | 54aa29e7-7a6e-11f0-88e5-34735a9d8166 | 8fe28e9a-69bd-11ea-9dc4-fa163e0a8baf | 外周血管支架类 | 主动脉 | 直管型覆膜支架及输送系统-覆膜支架 | ae9061bf-68ed-11ea-aa91-fa163e0a8baf | 直管型覆膜支架及输送系统 | 上海微创心脉医疗科技（集团）股份有限公司 |  | 国械注准20153130517 |  | 该产品由覆膜支架和输送器组成，其中覆膜支架由金属支架和覆膜移植物组成。金属支架由镍钛合金制成，由316L不锈钢管连接，带有7个铂铱合金显影点；覆膜移植物由聚酯纺织材料(PET)制成，采用聚酯缝合线缝合在金属支架上。辐照灭菌，一次性使用。货架有效期两年。 | 该产品临床上用于瘤体局限于血管直管段的多种型式的主动脉瘤的治疗。 | 主动脉 |  | 7df264c4-39ea-11ec-921a-0050568f9c84 | 7df264c4-39ea-11ec-921a-0050568f9c84 | 直管型覆膜支架及输送系统-覆膜支架 | C02060500114014025010000601 | C02060500100011025010003031 | 02-血管介入治疗类材料 | 06-外周血管介入治疗材料 | 05-胸主动脉支架 | 胸主动脉支架（非分支型/覆膜） | 14-合金 | 014-覆膜/非分支型 | 近端直径：D1（mm）：22、远端直径：D2（mm）：12；覆膜段长度：L1（mm） ：120、近端裸段长度：（mm） ：15 | HT2212-120-1500 |  | 国械注准20153130517 | 集采范围外 | 新增（2025-06-23)、产品名称变更、国家医保耗材27位编码变更
6f0035cd-955c-11ed-bda4-34735a9d8166 | 上海微创心脉医疗科技（集团）股份有限公司 | 913101150512565326 | 54aa2aa5-7a6e-11f0-88e5-34735a9d8166 | 8fe28e9a-69bd-11ea-9dc4-fa163e0a8baf | 外周血管支架类 | 主动脉 | 直管型覆膜支架及输送系统-覆膜支架 | ae9061bf-68ed-11ea-aa91-fa163e0a8baf | 直管型覆膜支架及输送系统 | 上海微创心脉医疗科技（集团）股份有限公司 |  | 国械注准20153130517 |  | 该产品由覆膜支架和输送器组成，其中覆膜支架由金属支架和覆膜移植物组成。金属支架由镍钛合金制成，由316L不锈钢管连接，带有7个铂铱合金显影点；覆膜移植物由聚酯纺织材料(PET)制成，采用聚酯缝合线缝合在金属支架上。辐照灭菌，一次性使用。货架有效期两年。 | 该产品临床上用于瘤体局限于血管直管段的多种型式的主动脉瘤的治疗。 | 主动脉 |  | 7df2661f-39ea-11ec-921a-0050568f9c84 | 7df2661f-39ea-11ec-921a-0050568f9c84 | 直管型覆膜支架及输送系统-覆膜支架 | C02060500114014025010000602 | C02060500100011025010003032 | 02-血管介入治疗类材料 | 06-外周血管介入治疗材料 | 05-胸主动脉支架 | 胸主动脉支架（非分支型/覆膜） | 14-合金 | 014-覆膜/非分支型 | 近端直径：D1（mm）：36、远端直径：D2（mm）：28；覆膜段长度：L1（mm） ：130、近端裸段长度：（mm） ：20 | HT3628-130-2000 |  | 国械注准20153130517 | 集采范围外 | 新增（2025-06-23)、产品名称变更、国家医保耗材27位编码变更
6f0035cd-955c-11ed-bda4-34735a9d8166 | 上海微创心脉医疗科技（集团）股份有限公司 | 913101150512565326 | 54aa2b7c-7a6e-11f0-88e5-34735a9d8166 | 8fe28e9a-69bd-11ea-9dc4-fa163e0a8baf | 外周血管支架类 | 主动脉 | 直管型覆膜支架及输送系统-覆膜支架 | ae9061bf-68ed-11ea-aa91-fa163e0a8baf | 直管型覆膜支架及输送系统 | 上海微创心脉医疗科技（集团）股份有限公司 |  | 国械注准20153130517 |  | 该产品由覆膜支架和输送器组成，其中覆膜支架由金属支架和覆膜移植物组成。金属支架由镍钛合金制成，由316L不锈钢管连接，带有7个铂铱合金显影点；覆膜移植物由聚酯纺织材料(PET)制成，采用聚酯缝合线缝合在金属支架上。辐照灭菌，一次性使用。货架有效期两年。 | 该产品临床上用于瘤体局限于血管直管段的多种型式的主动脉瘤的治疗。 | 主动脉 |  | 7df26750-39ea-11ec-921a-0050568f9c84 | 7df26750-39ea-11ec-921a-0050568f9c84 | 直管型覆膜支架及输送系统-覆膜支架 | C02060500114014025010000603 | C02060500100011025010003033 | 02-血管介入治疗类材料 | 06-外周血管介入治疗材料 | 05-胸主动脉支架 | 胸主动脉支架（非分支型/覆膜） | 14-合金 | 014-覆膜/非分支型 | 近端直径：D1（mm）：40、远端直径：D2（mm）：34；覆膜段长度：L1（mm） ：180、近端裸段长度：（mm） ：20 | HT4034-180-2000 | 0106935593703486 | 国械注准20153130517 | 集采范围外 | 新增（2025-06-23)、产品名称变更、国家医保耗材27位编码变更
6f0035cd-955c-11ed-bda4-34735a9d8166 | 上海微创心脉医疗科技（集团）股份有限公司 | 913101150512565326 | 54aa2c40-7a6e-11f0-88e5-34735a9d8166 | 8fe28e9a-69bd-11ea-9dc4-fa163e0a8baf | 外周血管支架类 | 主动脉 | 直管型覆膜支架及输送系统-覆膜支架 | ae9061bf-68ed-11ea-aa91-fa163e0a8baf | 直管型覆膜支架及输送系统 | 上海微创心脉医疗科技（集团）股份有限公司 |  | 国械注准20153130517 |  | 该产品由覆膜支架和输送器组成，其中覆膜支架由金属支架和覆膜移植物组成。金属支架由镍钛合金制成，由316L不锈钢管连接，带有7个铂铱合金显影点；覆膜移植物由聚酯纺织材料(PET)制成，采用聚酯缝合线缝合在金属支架上。辐照灭菌，一次性使用。货架有效期两年。 | 该产品临床上用于瘤体局限于血管直管段的多种型式的主动脉瘤的治疗。 | 主动脉 |  | 7df26b5d-39ea-11ec-921a-0050568f9c84 | 7df26b5d-39ea-11ec-921a-0050568f9c84 | 直管型覆膜支架及输送系统-覆膜支架 | C02060500114014025010000604 | C02060500100011025010003034 | 02-血管介入治疗类材料 | 06-外周血管介入治疗材料 | 05-胸主动脉支架 | 胸主动脉支架（非分支型/覆膜） | 14-合金 | 014-覆膜/非分支型 | 近端直径：D1（mm）：14、远端直径：D2（mm）：16；覆膜段长度：L1（mm） ：110、近端裸段长度：（mm） ：0 | HT1416-110-0000 |  | 国械注准20153130517 | 集采范围外 | 新增（2025-06-23)、产品名称变更、国家医保耗材27位编码变更
6f0035cd-955c-11ed-bda4-34735a9d8166 | 上海微创心脉医疗科技（集团）股份有限公司 | 913101150512565326 | 54aa2d08-7a6e-11f0-88e5-34735a9d8166 | 8fe28e9a-69bd-11ea-9dc4-fa163e0a8baf | 外周血管支架类 | 主动脉 | 直管型覆膜支架及输送系统-覆膜支架 | ae9061bf-68ed-11ea-aa91-fa163e0a8baf | 直管型覆膜支架及输送系统 | 上海微创心脉医疗科技（集团）股份有限公司 |  | 国械注准20153130517 |  | 该产品由覆膜支架和输送器组成，其中覆膜支架由金属支架和覆膜移植物组成。金属支架由镍钛合金制成，由316L不锈钢管连接，带有7个铂铱合金显影点；覆膜移植物由聚酯纺织材料(PET)制成，采用聚酯缝合线缝合在金属支架上。辐照灭菌，一次性使用。货架有效期两年。 | 该产品临床上用于瘤体局限于血管直管段的多种型式的主动脉瘤的治疗。 | 主动脉 |  | 7df35239-39ea-11ec-921a-0050568f9c84 | 7df35239-39ea-11ec-921a-0050568f9c84 | 直管型覆膜支架及输送系统-覆膜支架 | C02060500114014025010000605 | C02060500100011025010003035 | 02-血管介入治疗类材料 | 06-外周血管介入治疗材料 | 05-胸主动脉支架 | 胸主动脉支架（非分支型/覆膜） | 14-合金 | 014-覆膜/非分支型 | 近端直径：D1（mm）：24、远端直径：D2（mm）：18；覆膜段长度：L1（mm） ：130、近端裸段长度：（mm） ：15 | HT2418-130-1500 |  | 国械注准20153130517 | 集采范围外 | 新增（2025-06-23)、产品名称变更、国家医保耗材27位编码变更
6f0035cd-955c-11ed-bda4-34735a9d8166 | 上海微创心脉医疗科技（集团）股份有限公司 | 913101150512565326 | 54aa2dd5-7a6e-11f0-88e5-34735a9d8166 | 8fe28e9a-69bd-11ea-9dc4-fa163e0a8baf | 外周血管支架类 | 主动脉 | 直管型覆膜支架及输送系统-覆膜支架 | ae9061bf-68ed-11ea-aa91-fa163e0a8baf | 直管型覆膜支架及输送系统 | 上海微创心脉医疗科技（集团）股份有限公司 |  | 国械注准20153130517 |  | 该产品由覆膜支架和输送器组成，其中覆膜支架由金属支架和覆膜移植物组成。金属支架由镍钛合金制成，由316L不锈钢管连接，带有7个铂铱合金显影点；覆膜移植物由聚酯纺织材料(PET)制成，采用聚酯缝合线缝合在金属支架上。辐照灭菌，一次性使用。货架有效期两年。 | 该产品临床上用于瘤体局限于血管直管段的多种型式的主动脉瘤的治疗。 | 主动脉 |  | 7df557b3-39ea-11ec-921a-0050568f9c84 | 7df557b3-39ea-11ec-921a-0050568f9c84 | 直管型覆膜支架及输送系统-覆膜支架 | C02060500114014025010000606 | C02060500100011025010003036 | 02-血管介入治疗类材料 | 06-外周血管介入治疗材料 | 05-胸主动脉支架 | 胸主动脉支架（非分支型/覆膜） | 14-合金 | 014-覆膜/非分支型 | 近端直径：D1（mm）：24、远端直径：D2（mm）：16；覆膜段长度：L1（mm） ：130、近端裸段长度：（mm） ：15 | HT2416-130-1500 |  | 国械注准20153130517 | 集采范围外 | 新增（2025-06-23)、产品名称变更、国家医保耗材27位编码变更
6f0035cd-955c-11ed-bda4-34735a9d8166 | 上海微创心脉医疗科技（集团）股份有限公司 | 913101150512565326 | 54aa2e9e-7a6e-11f0-88e5-34735a9d8166 | 8fe28e9a-69bd-11ea-9dc4-fa163e0a8baf | 外周血管支架类 | 主动脉 | 直管型覆膜支架及输送系统-覆膜支架 | ae9061bf-68ed-11ea-aa91-fa163e0a8baf | 直管型覆膜支架及输送系统 | 上海微创心脉医疗科技（集团）股份有限公司 |  | 国械注准20153130517 |  | 该产品由覆膜支架和输送器组成，其中覆膜支架由金属支架和覆膜移植物组成。金属支架由镍钛合金制成，由316L不锈钢管连接，带有7个铂铱合金显影点；覆膜移植物由聚酯纺织材料(PET)制成，采用聚酯缝合线缝合在金属支架上。辐照灭菌，一次性使用。货架有效期两年。 | 该产品临床上用于瘤体局限于血管直管段的多种型式的主动脉瘤的治疗。 | 主动脉 |  | 7df71d3d-39ea-11ec-921a-0050568f9c84 | 7df71d3d-39ea-11ec-921a-0050568f9c84 | 直管型覆膜支架及输送系统-覆膜支架 | C02060500114014025010000607 | C02060500100011025010003037 | 02-血管介入治疗类材料 | 06-外周血管介入治疗材料 | 05-胸主动脉支架 | 胸主动脉支架（非分支型/覆膜） | 14-合金 | 014-覆膜/非分支型 | 近端直径：D1（mm）：36、远端直径：D2（mm）：30；覆膜段长度：L1（mm） ：130、近端裸段长度：（mm） ：20 | HT3630-130-2000 |  | 国械注准20153130517 | 集采范围外 | 新增（2025-06-23)、产品名称变更、国家医保耗材27位编码变更
6f0035cd-955c-11ed-bda4-34735a9d8166 | 上海微创心脉医疗科技（集团）股份有限公司 | 913101150512565326 | 54aa2f6b-7a6e-11f0-88e5-34735a9d8166 | 8fe28e9a-69bd-11ea-9dc4-fa163e0a8baf | 外周血管支架类 | 主动脉 | 直管型覆膜支架及输送系统-覆膜支架 | ae9061bf-68ed-11ea-aa91-fa163e0a8baf | 直管型覆膜支架及输送系统 | 上海微创心脉医疗科技（集团）股份有限公司 |  | 国械注准20153130517 |  | 该产品由覆膜支架和输送器组成，其中覆膜支架由金属支架和覆膜移植物组成。金属支架由镍钛合金制成，由316L不锈钢管连接，带有7个铂铱合金显影点；覆膜移植物由聚酯纺织材料(PET)制成，采用聚酯缝合线缝合在金属支架上。辐照灭菌，一次性使用。货架有效期两年。 | 该产品临床上用于瘤体局限于血管直管段的多种型式的主动脉瘤的治疗。 | 主动脉 |  | 7dfac904-39ea-11ec-921a-0050568f9c84 | 7dfac904-39ea-11ec-921a-0050568f9c84 | 直管型覆膜支架及输送系统-覆膜支架 | C02060500114014025010000608 | C02060500100011025010003038 | 02-血管介入治疗类材料 | 06-外周血管介入治疗材料 | 05-胸主动脉支架 | 胸主动脉支架（非分支型/覆膜） | 14-合金 | 014-覆膜/非分支型 | 近端直径：D1（mm）：42、远端直径：D2（mm）：40；覆膜段长度：L1（mm） ：130、近端裸段长度：（mm） ：20 | HT4240-130-2000 |  | 国械注准20153130517 | 集采范围外 | 新增（2025-06-23)、产品名称变更、国家医保耗材27位编码变更
6f0035cd-955c-11ed-bda4-34735a9d8166 | 上海微创心脉医疗科技（集团）股份有限公司 | 913101150512565326 | 54aa3086-7a6e-11f0-88e5-34735a9d8166 | 8fe28e9a-69bd-11ea-9dc4-fa163e0a8baf | 外周血管支架类 | 主动脉 | 直管型覆膜支架及输送系统-覆膜支架 | ae9061bf-68ed-11ea-aa91-fa163e0a8baf | 直管型覆膜支架及输送系统 | 上海微创心脉医疗科技（集团）股份有限公司 |  | 国械注准20153130517 |  | 该产品由覆膜支架和输送器组成，其中覆膜支架由金属支架和覆膜移植物组成。金属支架由镍钛合金制成，由316L不锈钢管连接，带有7个铂铱合金显影点；覆膜移植物由聚酯纺织材料(PET)制成，采用聚酯缝合线缝合在金属支架上。辐照灭菌，一次性使用。货架有效期两年。 | 该产品临床上用于瘤体局限于血管直管段的多种型式的主动脉瘤的治疗。 | 主动脉 |  | 7dfc73b0-39ea-11ec-921a-0050568f9c84 | 7dfc73b0-39ea-11ec-921a-0050568f9c84 | 直管型覆膜支架及输送系统-覆膜支架 | C02060500114014025010000609 | C02060500100011025010003039 | 02-血管介入治疗类材料 | 06-外周血管介入治疗材料 | 05-胸主动脉支架 | 胸主动脉支架（非分支型/覆膜） | 14-合金 | 014-覆膜/非分支型 | 近端直径：D1（mm）：42、远端直径：D2（mm）：38；覆膜段长度：L1（mm） ：130、近端裸段长度：（mm） ：20 | HT4238-130-2000 |  | 国械注准20153130517 | 集采范围外 | 新增（2025-06-23)、产品名称变更、国家医保耗材27位编码变更
6f0035cd-955c-11ed-bda4-34735a9d8166 | 上海微创心脉医疗科技（集团）股份有限公司 | 913101150512565326 | 54aa33de-7a6e-11f0-88e5-34735a9d8166 | 8fe28e9a-69bd-11ea-9dc4-fa163e0a8baf | 外周血管支架类 | 主动脉 | 直管型覆膜支架及输送系统-覆膜支架 | ae9061bf-68ed-11ea-aa91-fa163e0a8baf | 直管型覆膜支架及输送系统 | 上海微创心脉医疗科技（集团）股份有限公司 |  | 国械注准20153130517 |  | 该产品由覆膜支架和输送器组成，其中覆膜支架由金属支架和覆膜移植物组成。金属支架由镍钛合金制成，由316L不锈钢管连接，带有7个铂铱合金显影点；覆膜移植物由聚酯纺织材料(PET)制成，采用聚酯缝合线缝合在金属支架上。辐照灭菌，一次性使用。货架有效期两年。 | 该产品临床上用于瘤体局限于血管直管段的多种型式的主动脉瘤的治疗。 | 主动脉 |  | 7dfd31c2-39ea-11ec-921a-0050568f9c84 | 7dfd31c2-39ea-11ec-921a-0050568f9c84 | 直管型覆膜支架及输送系统-覆膜支架 | C02060500114014025010000610 | C02060500100011025010003040 | 02-血管介入治疗类材料 | 06-外周血管介入治疗材料 | 05-胸主动脉支架 | 胸主动脉支架（非分支型/覆膜） | 14-合金 | 014-覆膜/非分支型 | 近端直径：D1（mm）：28、远端直径：D2（mm）：16；覆膜段长度：L1（mm） ：120、近端裸段长度：（mm） ：15 | HT2816-120-1500 |  | 国械注准20153130517 | 集采范围外 | 新增（2025-06-23)、产品名称变更、国家医保耗材27位编码变更
6f0035cd-955c-11ed-bda4-34735a9d8166 | 上海微创心脉医疗科技（集团）股份有限公司 | 913101150512565326 | 54aa34b0-7a6e-11f0-88e5-34735a9d8166 | 8fe28e9a-69bd-11ea-9dc4-fa163e0a8baf | 外周血管支架类 | 主动脉 | 直管型覆膜支架及输送系统-覆膜支架 | ae9061bf-68ed-11ea-aa91-fa163e0a8baf | 直管型覆膜支架及输送系统 | 上海微创心脉医疗科技（集团）股份有限公司 |  | 国械注准20153130517 |  | 该产品由覆膜支架和输送器组成，其中覆膜支架由金属支架和覆膜移植物组成。金属支架由镍钛合金制成，由316L不锈钢管连接，带有7个铂铱合金显影点；覆膜移植物由聚酯纺织材料(PET)制成，采用聚酯缝合线缝合在金属支架上。辐照灭菌，一次性使用。货架有效期两年。 | 该产品临床上用于瘤体局限于血管直管段的多种型式的主动脉瘤的治疗。 | 主动脉 |  | 7e006df1-39ea-11ec-921a-0050568f9c84 | 7e006df1-39ea-11ec-921a-0050568f9c84 | 直管型覆膜支架及输送系统-覆膜支架 | C02060500114014025010000611 | C02060500100011025010003041 | 02-血管介入治疗类材料 | 06-外周血管介入治疗材料 | 05-胸主动脉支架 | 胸主动脉支架（非分支型/覆膜） | 14-合金 | 014-覆膜/非分支型 | 近端直径：D1（mm）：42、远端直径：D2（mm）：40；覆膜段长度：L1（mm） ：120、近端裸段长度：（mm） ：20 | HT4240-120-2000 |  | 国械注准20153130517 | 集采范围外 | 新增（2025-06-23)、产品名称变更、国家医保耗材27位编码变更
6f0035cd-955c-11ed-bda4-34735a9d8166 | 上海微创心脉医疗科技（集团）股份有限公司 | 913101150512565326 | 54aa3578-7a6e-11f0-88e5-34735a9d8166 | 8fe28e9a-69bd-11ea-9dc4-fa163e0a8baf | 外周血管支架类 | 主动脉 | 直管型覆膜支架及输送系统-覆膜支架 | ae9061bf-68ed-11ea-aa91-fa163e0a8baf | 直管型覆膜支架及输送系统 | 上海微创心脉医疗科技（集团）股份有限公司 |  | 国械注准20153130517 |  | 该产品由覆膜支架和输送器组成，其中覆膜支架由金属支架和覆膜移植物组成。金属支架由镍钛合金制成，由316L不锈钢管连接，带有7个铂铱合金显影点；覆膜移植物由聚酯纺织材料(PET)制成，采用聚酯缝合线缝合在金属支架上。辐照灭菌，一次性使用。货架有效期两年。 | 该产品临床上用于瘤体局限于血管直管段的多种型式的主动脉瘤的治疗。 | 主动脉 |  | 7e01b5b9-39ea-11ec-921a-0050568f9c84 | 7e01b5b9-39ea-11ec-921a-0050568f9c84 | 直管型覆膜支架及输送系统-覆膜支架 | C02060500114014025010000612 | C02060500100011025010003042 | 02-血管介入治疗类材料 | 06-外周血管介入治疗材料 | 05-胸主动脉支架 | 胸主动脉支架（非分支型/覆膜） | 14-合金 | 014-覆膜/非分支型 | 近端直径：D1（mm）：40、远端直径：D2（mm）：28；覆膜段长度：L1（mm） ：180、近端裸段长度：（mm） ：20 | HT4028-180-2000 | 0106935593703516 | 国械注准20153130517 | 集采范围外 | 新增（2025-06-23)、产品名称变更、国家医保耗材27位编码变更
6f0035cd-955c-11ed-bda4-34735a9d8166 | 上海微创心脉医疗科技（集团）股份有限公司 | 913101150512565326 | 54aa3641-7a6e-11f0-88e5-34735a9d8166 | 8fe28e9a-69bd-11ea-9dc4-fa163e0a8baf | 外周血管支架类 | 主动脉 | 直管型覆膜支架及输送系统-覆膜支架 | ae9061bf-68ed-11ea-aa91-fa163e0a8baf | 直管型覆膜支架及输送系统 | 上海微创心脉医疗科技（集团）股份有限公司 |  | 国械注准20153130517 |  | 该产品由覆膜支架和输送器组成，其中覆膜支架由金属支架和覆膜移植物组成。金属支架由镍钛合金制成，由316L不锈钢管连接，带有7个铂铱合金显影点；覆膜移植物由聚酯纺织材料(PET)制成，采用聚酯缝合线缝合在金属支架上。辐照灭菌，一次性使用。货架有效期两年。 | 该产品临床上用于瘤体局限于血管直管段的多种型式的主动脉瘤的治疗。 | 主动脉 |  | 7e01c1e4-39ea-11ec-921a-0050568f9c84 | 7e01c1e4-39ea-11ec-921a-0050568f9c84 | 直管型覆膜支架及输送系统-覆膜支架 | C02060500114014025010000613 | C02060500100011025010003043 | 02-血管介入治疗类材料 | 06-外周血管介入治疗材料 | 05-胸主动脉支架 | 胸主动脉支架（非分支型/覆膜） | 14-合金 | 014-覆膜/非分支型 | 近端直径：D1（mm）：32、远端直径：D2（mm）：14；覆膜段长度：L1（mm） ：120、近端裸段长度：（mm） ：20 | HT3214-120-2000 | 0106935593702809 | 国械注准20153130517 | 集采范围外 | 新增（2025-06-23)、产品名称变更、国家医保耗材27位编码变更
6f0035cd-955c-11ed-bda4-34735a9d8166 | 上海微创心脉医疗科技（集团）股份有限公司 | 913101150512565326 | 54aa3704-7a6e-11f0-88e5-34735a9d8166 | 8fe28e9a-69bd-11ea-9dc4-fa163e0a8baf | 外周血管支架类 | 主动脉 | 直管型覆膜支架及输送系统-覆膜支架 | ae9061bf-68ed-11ea-aa91-fa163e0a8baf | 直管型覆膜支架及输送系统 | 上海微创心脉医疗科技（集团）股份有限公司 |  | 国械注准20153130517 |  | 该产品由覆膜支架和输送器组成，其中覆膜支架由金属支架和覆膜移植物组成。金属支架由镍钛合金制成，由316L不锈钢管连接，带有7个铂铱合金显影点；覆膜移植物由聚酯纺织材料(PET)制成，采用聚酯缝合线缝合在金属支架上。辐照灭菌，一次性使用。货架有效期两年。 | 该产品临床上用于瘤体局限于血管直管段的多种型式的主动脉瘤的治疗。 | 主动脉 |  | 7e01c391-39ea-11ec-921a-0050568f9c84 | 7e01c391-39ea-11ec-921a-0050568f9c84 | 直管型覆膜支架及输送系统-覆膜支架 | C02060500114014025010000614 | C02060500100011025010003044 | 02-血管介入治疗类材料 | 06-外周血管介入治疗材料 | 05-胸主动脉支架 | 胸主动脉支架（非分支型/覆膜） | 14-合金 | 014-覆膜/非分支型 | 近端直径：D1（mm）：32、远端直径：D2（mm）：20；覆膜段长度：L1（mm） ：180、近端裸段长度：（mm） ：20 | HT3220-180-2000 | 0106935593703288 | 国械注准20153130517 | 集采范围外 | 新增（2025-06-23)、产品名称变更、国家医保耗材27位编码变更
6f0035cd-955c-11ed-bda4-34735a9d8166 | 上海微创心脉医疗科技（集团）股份有限公司 | 913101150512565326 | 54aa37d6-7a6e-11f0-88e5-34735a9d8166 | 8fe28e9a-69bd-11ea-9dc4-fa163e0a8baf | 外周血管支架类 | 主动脉 | 直管型覆膜支架及输送系统-覆膜支架 | ae9061bf-68ed-11ea-aa91-fa163e0a8baf | 直管型覆膜支架及输送系统 | 上海微创心脉医疗科技（集团）股份有限公司 |  | 国械注准20153130517 |  | 该产品由覆膜支架和输送器组成，其中覆膜支架由金属支架和覆膜移植物组成。金属支架由镍钛合金制成，由316L不锈钢管连接，带有7个铂铱合金显影点；覆膜移植物由聚酯纺织材料(PET)制成，采用聚酯缝合线缝合在金属支架上。辐照灭菌，一次性使用。货架有效期两年。 | 该产品临床上用于瘤体局限于血管直管段的多种型式的主动脉瘤的治疗。 | 主动脉 |  | 7e01c4f8-39ea-11ec-921a-0050568f9c84 | 7e01c4f8-39ea-11ec-921a-0050568f9c84 | 直管型覆膜支架及输送系统-覆膜支架 | C02060500114014025010000615 | C02060500100011025010003045 | 02-血管介入治疗类材料 | 06-外周血管介入治疗材料 | 05-胸主动脉支架 | 胸主动脉支架（非分支型/覆膜） | 14-合金 | 014-覆膜/非分支型 | 近端直径：D1（mm）：42、远端直径：D2（mm）：40；覆膜段长度：L1（mm） ：120、近端裸段长度：（mm） ：15 | HT4240-120-1500 |  | 国械注准20153130517 | 集采范围外 | 新增（2025-06-23)、产品名称变更、国家医保耗材27位编码变更
6f0035cd-955c-11ed-bda4-34735a9d8166 | 上海微创心脉医疗科技（集团）股份有限公司 | 913101150512565326 | 54aa38a9-7a6e-11f0-88e5-34735a9d8166 | 8fe28e9a-69bd-11ea-9dc4-fa163e0a8baf | 外周血管支架类 | 主动脉 | 直管型覆膜支架及输送系统-覆膜支架 | ae9061bf-68ed-11ea-aa91-fa163e0a8baf | 直管型覆膜支架及输送系统 | 上海微创心脉医疗科技（集团）股份有限公司 |  | 国械注准20153130517 |  | 该产品由覆膜支架和输送器组成，其中覆膜支架由金属支架和覆膜移植物组成。金属支架由镍钛合金制成，由316L不锈钢管连接，带有7个铂铱合金显影点；覆膜移植物由聚酯纺织材料(PET)制成，采用聚酯缝合线缝合在金属支架上。辐照灭菌，一次性使用。货架有效期两年。 | 该产品临床上用于瘤体局限于血管直管段的多种型式的主动脉瘤的治疗。 | 主动脉 |  | 7e01c644-39ea-11ec-921a-0050568f9c84 | 7e01c644-39ea-11ec-921a-0050568f9c84 | 直管型覆膜支架及输送系统-覆膜支架 | C02060500114014025010000616 | C02060500100011025010003046 | 02-血管介入治疗类材料 | 06-外周血管介入治疗材料 | 05-胸主动脉支架 | 胸主动脉支架（非分支型/覆膜） | 14-合金 | 014-覆膜/非分支型 | 近端直径：D1（mm）：42、远端直径：D2（mm）：34；覆膜段长度：L1（mm） ：180、近端裸段长度：（mm） ：20 | HT4234-180-2000 | 0106935593703554 | 国械注准20153130517 | 集采范围外 | 新增（2025-06-23)、产品名称变更、国家医保耗材27位编码变更
6f0035cd-955c-11ed-bda4-34735a9d8166 | 上海微创心脉医疗科技（集团）股份有限公司 | 913101150512565326 | 54aa3971-7a6e-11f0-88e5-34735a9d8166 | 8fe28e9a-69bd-11ea-9dc4-fa163e0a8baf | 外周血管支架类 | 主动脉 | 直管型覆膜支架及输送系统-覆膜支架 | ae9061bf-68ed-11ea-aa91-fa163e0a8baf | 直管型覆膜支架及输送系统 | 上海微创心脉医疗科技（集团）股份有限公司 |  | 国械注准20153130517 |  | 该产品由覆膜支架和输送器组成，其中覆膜支架由金属支架和覆膜移植物组成。金属支架由镍钛合金制成，由316L不锈钢管连接，带有7个铂铱合金显影点；覆膜移植物由聚酯纺织材料(PET)制成，采用聚酯缝合线缝合在金属支架上。辐照灭菌，一次性使用。货架有效期两年。 | 该产品临床上用于瘤体局限于血管直管段的多种型式的主动脉瘤的治疗。 | 主动脉 |  | 7e01c790-39ea-11ec-921a-0050568f9c84 | 7e01c790-39ea-11ec-921a-0050568f9c84 | 直管型覆膜支架及输送系统-覆膜支架 | C02060500114014025010000617 | C02060500100011025010003047 | 02-血管介入治疗类材料 | 06-外周血管介入治疗材料 | 05-胸主动脉支架 | 胸主动脉支架（非分支型/覆膜） | 14-合金 | 014-覆膜/非分支型 | 近端直径：D1（mm）：16、远端直径：D2（mm）：26；覆膜段长度：L1（mm） ：120、近端裸段长度：（mm） ：0 | HT1626-120-0000 |  | 国械注准20153130517 | 集采范围外 | 新增（2025-06-23)、产品名称变更、国家医保耗材27位编码变更
6f0035cd-955c-11ed-bda4-34735a9d8166 | 上海微创心脉医疗科技（集团）股份有限公司 | 913101150512565326 | 54aa3a35-7a6e-11f0-88e5-34735a9d8166 | 8fe28e9a-69bd-11ea-9dc4-fa163e0a8baf | 外周血管支架类 | 主动脉 | 直管型覆膜支架及输送系统-覆膜支架 | ae9061bf-68ed-11ea-aa91-fa163e0a8baf | 直管型覆膜支架及输送系统 | 上海微创心脉医疗科技（集团）股份有限公司 |  | 国械注准20153130517 |  | 该产品由覆膜支架和输送器组成，其中覆膜支架由金属支架和覆膜移植物组成。金属支架由镍钛合金制成，由316L不锈钢管连接，带有7个铂铱合金显影点；覆膜移植物由聚酯纺织材料(PET)制成，采用聚酯缝合线缝合在金属支架上。辐照灭菌，一次性使用。货架有效期两年。 | 该产品临床上用于瘤体局限于血管直管段的多种型式的主动脉瘤的治疗。 | 主动脉 |  | 7e01c8d3-39ea-11ec-921a-0050568f9c84 | 7e01c8d3-39ea-11ec-921a-0050568f9c84 | 直管型覆膜支架及输送系统-覆膜支架 | C02060500114014025010000618 | C02060500100011025010003048 | 02-血管介入治疗类材料 | 06-外周血管介入治疗材料 | 05-胸主动脉支架 | 胸主动脉支架（非分支型/覆膜） | 14-合金 | 014-覆膜/非分支型 | 近端直径：D1（mm）：30、远端直径：D2（mm）：14；覆膜段长度：L1（mm） ：120、近端裸段长度：（mm） ：20 | HT3014-120-2000 | 0106935593789008 | 国械注准20153130517 | 集采范围外 | 新增（2025-06-23)、产品名称变更、国家医保耗材27位编码变更
6f0035cd-955c-11ed-bda4-34735a9d8166 | 上海微创心脉医疗科技（集团）股份有限公司 | 913101150512565326 | 54aa3afd-7a6e-11f0-88e5-34735a9d8166 | 8fe28e9a-69bd-11ea-9dc4-fa163e0a8baf | 外周血管支架类 | 主动脉 | 直管型覆膜支架及输送系统-覆膜支架 | ae9061bf-68ed-11ea-aa91-fa163e0a8baf | 直管型覆膜支架及输送系统 | 上海微创心脉医疗科技（集团）股份有限公司 |  | 国械注准20153130517 |  | 该产品由覆膜支架和输送器组成，其中覆膜支架由金属支架和覆膜移植物组成。金属支架由镍钛合金制成，由316L不锈钢管连接，带有7个铂铱合金显影点；覆膜移植物由聚酯纺织材料(PET)制成，采用聚酯缝合线缝合在金属支架上。辐照灭菌，一次性使用。货架有效期两年。 | 该产品临床上用于瘤体局限于血管直管段的多种型式的主动脉瘤的治疗。 | 主动脉 |  | 7e01ca11-39ea-11ec-921a-0050568f9c84 | 7e01ca11-39ea-11ec-921a-0050568f9c84 | 直管型覆膜支架及输送系统-覆膜支架 | C02060500114014025010000619 | C02060500100011025010003049 | 02-血管介入治疗类材料 | 06-外周血管介入治疗材料 | 05-胸主动脉支架 | 胸主动脉支架（非分支型/覆膜） | 14-合金 | 014-覆膜/非分支型 | 近端直径：D1（mm）：22、远端直径：D2（mm）：18；覆膜段长度：L1（mm） ：120、近端裸段长度：（mm） ：15 | HT2218-120-1500 |  | 国械注准20153130517 | 集采范围外 | 新增（2025-06-23)、产品名称变更、国家医保耗材27位编码变更
6f0035cd-955c-11ed-bda4-34735a9d8166 | 上海微创心脉医疗科技（集团）股份有限公司 | 913101150512565326 | 54aa3e54-7a6e-11f0-88e5-34735a9d8166 | 8fe28e9a-69bd-11ea-9dc4-fa163e0a8baf | 外周血管支架类 | 主动脉 | 直管型覆膜支架及输送系统-覆膜支架 | ae9061bf-68ed-11ea-aa91-fa163e0a8baf | 直管型覆膜支架及输送系统 | 上海微创心脉医疗科技（集团）股份有限公司 |  | 国械注准20153130517 |  | 该产品由覆膜支架和输送器组成，其中覆膜支架由金属支架和覆膜移植物组成。金属支架由镍钛合金制成，由316L不锈钢管连接，带有7个铂铱合金显影点；覆膜移植物由聚酯纺织材料(PET)制成，采用聚酯缝合线缝合在金属支架上。辐照灭菌，一次性使用。货架有效期两年。 | 该产品临床上用于瘤体局限于血管直管段的多种型式的主动脉瘤的治疗。 | 主动脉 |  | 7e01cb4f-39ea-11ec-921a-0050568f9c84 | 7e01cb4f-39ea-11ec-921a-0050568f9c84 | 直管型覆膜支架及输送系统-覆膜支架 | C02060500114014025010000620 | C02060500100011025010003050 | 02-血管介入治疗类材料 | 06-外周血管介入治疗材料 | 05-胸主动脉支架 | 胸主动脉支架（非分支型/覆膜） | 14-合金 | 014-覆膜/非分支型 | 近端直径：D1（mm）：36、远端直径：D2（mm）：30；覆膜段长度：L1（mm） ：120、近端裸段长度：（mm） ：20 | HT3630-120-2000 |  | 国械注准20153130517 | 集采范围外 | 新增（2025-06-23)、产品名称变更、国家医保耗材27位编码变更
6f0035cd-955c-11ed-bda4-34735a9d8166 | 上海微创心脉医疗科技（集团）股份有限公司 | 913101150512565326 | 54aa3f21-7a6e-11f0-88e5-34735a9d8166 | 8fe28e9a-69bd-11ea-9dc4-fa163e0a8baf | 外周血管支架类 | 主动脉 | 直管型覆膜支架及输送系统-覆膜支架 | ae9061bf-68ed-11ea-aa91-fa163e0a8baf | 直管型覆膜支架及输送系统 | 上海微创心脉医疗科技（集团）股份有限公司 |  | 国械注准20153130517 |  | 该产品由覆膜支架和输送器组成，其中覆膜支架由金属支架和覆膜移植物组成。金属支架由镍钛合金制成，由316L不锈钢管连接，带有7个铂铱合金显影点；覆膜移植物由聚酯纺织材料(PET)制成，采用聚酯缝合线缝合在金属支架上。辐照灭菌，一次性使用。货架有效期两年。 | 该产品临床上用于瘤体局限于血管直管段的多种型式的主动脉瘤的治疗。 | 主动脉 |  | 7e03a4a4-39ea-11ec-921a-0050568f9c84 | 7e03a4a4-39ea-11ec-921a-0050568f9c84 | 直管型覆膜支架及输送系统-覆膜支架 | C02060500114014025010000621 | C02060500100011025010003051 | 02-血管介入治疗类材料 | 06-外周血管介入治疗材料 | 05-胸主动脉支架 | 胸主动脉支架（非分支型/覆膜） | 14-合金 | 014-覆膜/非分支型 | 近端直径：D1（mm）：42、远端直径：D2（mm）：30；覆膜段长度：L1（mm） ：130、近端裸段长度：（mm） ：15 | HT4230-130-1500 |  | 国械注准20153130517 | 集采范围外 | 新增（2025-06-23)、产品名称变更、国家医保耗材27位编码变更
6f0035cd-955c-11ed-bda4-34735a9d8166 | 上海微创心脉医疗科技（集团）股份有限公司 | 913101150512565326 | 54aa3fea-7a6e-11f0-88e5-34735a9d8166 | 8fe28e9a-69bd-11ea-9dc4-fa163e0a8baf | 外周血管支架类 | 主动脉 | 直管型覆膜支架及输送系统-覆膜支架 | ae9061bf-68ed-11ea-aa91-fa163e0a8baf | 直管型覆膜支架及输送系统 | 上海微创心脉医疗科技（集团）股份有限公司 |  | 国械注准20153130517 |  | 该产品由覆膜支架和输送器组成，其中覆膜支架由金属支架和覆膜移植物组成。金属支架由镍钛合金制成，由316L不锈钢管连接，带有7个铂铱合金显影点；覆膜移植物由聚酯纺织材料(PET)制成，采用聚酯缝合线缝合在金属支架上。辐照灭菌，一次性使用。货架有效期两年。 | 该产品临床上用于瘤体局限于血管直管段的多种型式的主动脉瘤的治疗。 | 主动脉 |  | 7e03b180-39ea-11ec-921a-0050568f9c84 | 7e03b180-39ea-11ec-921a-0050568f9c84 | 直管型覆膜支架及输送系统-覆膜支架 | C02060500114014025010000622 | C02060500100011025010003052 | 02-血管介入治疗类材料 | 06-外周血管介入治疗材料 | 05-胸主动脉支架 | 胸主动脉支架（非分支型/覆膜） | 14-合金 | 014-覆膜/非分支型 | 近端直径：D1（mm）：30、远端直径：D2（mm）：20；覆膜段长度：L1（mm） ：110、近端裸段长度：（mm） ：20 | HT3020-110-2000 |  | 国械注准20153130517 | 集采范围外 | 新增（2025-06-23)、产品名称变更、国家医保耗材27位编码变更
6f0035cd-955c-11ed-bda4-34735a9d8166 | 上海微创心脉医疗科技（集团）股份有限公司 | 913101150512565326 | 54aa40a9-7a6e-11f0-88e5-34735a9d8166 | 8fe28e9a-69bd-11ea-9dc4-fa163e0a8baf | 外周血管支架类 | 主动脉 | 直管型覆膜支架及输送系统-覆膜支架 | ae9061bf-68ed-11ea-aa91-fa163e0a8baf | 直管型覆膜支架及输送系统 | 上海微创心脉医疗科技（集团）股份有限公司 |  | 国械注准20153130517 |  | 该产品由覆膜支架和输送器组成，其中覆膜支架由金属支架和覆膜移植物组成。金属支架由镍钛合金制成，由316L不锈钢管连接，带有7个铂铱合金显影点；覆膜移植物由聚酯纺织材料(PET)制成，采用聚酯缝合线缝合在金属支架上。辐照灭菌，一次性使用。货架有效期两年。 | 该产品临床上用于瘤体局限于血管直管段的多种型式的主动脉瘤的治疗。 | 主动脉 |  | 7e03bd50-39ea-11ec-921a-0050568f9c84 | 7e03bd50-39ea-11ec-921a-0050568f9c84 | 直管型覆膜支架及输送系统-覆膜支架 | C02060500114014025010000623 | C02060500100011025010003053 | 02-血管介入治疗类材料 | 06-外周血管介入治疗材料 | 05-胸主动脉支架 | 胸主动脉支架（非分支型/覆膜） | 14-合金 | 014-覆膜/非分支型 | 近端直径：D1（mm）：34、远端直径：D2（mm）：14；覆膜段长度：L1（mm） ：120、近端裸段长度：（mm） ：20 | HT3414-120-2000 | 0106935593789015 | 国械注准20153130517 | 集采范围外 | 新增（2025-06-23)、产品名称变更、国家医保耗材27位编码变更
6f0035cd-955c-11ed-bda4-34735a9d8166 | 上海微创心脉医疗科技（集团）股份有限公司 | 913101150512565326 | 54aa4176-7a6e-11f0-88e5-34735a9d8166 | 8fe28e9a-69bd-11ea-9dc4-fa163e0a8baf | 外周血管支架类 | 主动脉 | 直管型覆膜支架及输送系统-覆膜支架 | ae9061bf-68ed-11ea-aa91-fa163e0a8baf | 直管型覆膜支架及输送系统 | 上海微创心脉医疗科技（集团）股份有限公司 |  | 国械注准20153130517 |  | 该产品由覆膜支架和输送器组成，其中覆膜支架由金属支架和覆膜移植物组成。金属支架由镍钛合金制成，由316L不锈钢管连接，带有7个铂铱合金显影点；覆膜移植物由聚酯纺织材料(PET)制成，采用聚酯缝合线缝合在金属支架上。辐照灭菌，一次性使用。货架有效期两年。 | 该产品临床上用于瘤体局限于血管直管段的多种型式的主动脉瘤的治疗。 | 主动脉 |  | 7e03bee1-39ea-11ec-921a-0050568f9c84 | 7e03bee1-39ea-11ec-921a-0050568f9c84 | 直管型覆膜支架及输送系统-覆膜支架 | C02060500114014025010000624 | C02060500100011025010003054 | 02-血管介入治疗类材料 | 06-外周血管介入治疗材料 | 05-胸主动脉支架 | 胸主动脉支架（非分支型/覆膜） | 14-合金 | 014-覆膜/非分支型 | 近端直径：D1（mm）：28、远端直径：D2（mm）：22；覆膜段长度：L1（mm） ：130、近端裸段长度：（mm） ：15 | HT2822-130-1500 |  | 国械注准20153130517 | 集采范围外 | 新增（2025-06-23)、产品名称变更、国家医保耗材27位编码变更
6f0035cd-955c-11ed-bda4-34735a9d8166 | 上海微创心脉医疗科技（集团）股份有限公司 | 913101150512565326 | 54aa4234-7a6e-11f0-88e5-34735a9d8166 | 8fe28e9a-69bd-11ea-9dc4-fa163e0a8baf | 外周血管支架类 | 主动脉 | 直管型覆膜支架及输送系统-覆膜支架 | ae9061bf-68ed-11ea-aa91-fa163e0a8baf | 直管型覆膜支架及输送系统 | 上海微创心脉医疗科技（集团）股份有限公司 |  | 国械注准20153130517 |  | 该产品由覆膜支架和输送器组成，其中覆膜支架由金属支架和覆膜移植物组成。金属支架由镍钛合金制成，由316L不锈钢管连接，带有7个铂铱合金显影点；覆膜移植物由聚酯纺织材料(PET)制成，采用聚酯缝合线缝合在金属支架上。辐照灭菌，一次性使用。货架有效期两年。 | 该产品临床上用于瘤体局限于血管直管段的多种型式的主动脉瘤的治疗。 | 主动脉 |  | 7e03c873-39ea-11ec-921a-0050568f9c84 | 7e03c873-39ea-11ec-921a-0050568f9c84 | 直管型覆膜支架及输送系统-覆膜支架 | C02060500114014025010000625 | C02060500100011025010003055 | 02-血管介入治疗类材料 | 06-外周血管介入治疗材料 | 05-胸主动脉支架 | 胸主动脉支架（非分支型/覆膜） | 14-合金 | 014-覆膜/非分支型 | 近端直径：D1（mm）：18、远端直径：D2（mm）：14；覆膜段长度：L1（mm） ：120、近端裸段长度：（mm） ：0 | HT1814-120-0000 |  | 国械注准20153130517 | 集采范围外 | 新增（2025-06-23)、产品名称变更、国家医保耗材27位编码变更
6f0035cd-955c-11ed-bda4-34735a9d8166 | 上海微创心脉医疗科技（集团）股份有限公司 | 913101150512565326 | 54aa42f8-7a6e-11f0-88e5-34735a9d8166 | 8fe28e9a-69bd-11ea-9dc4-fa163e0a8baf | 外周血管支架类 | 主动脉 | 直管型覆膜支架及输送系统-覆膜支架 | ae9061bf-68ed-11ea-aa91-fa163e0a8baf | 直管型覆膜支架及输送系统 | 上海微创心脉医疗科技（集团）股份有限公司 |  | 国械注准20153130517 |  | 该产品由覆膜支架和输送器组成，其中覆膜支架由金属支架和覆膜移植物组成。金属支架由镍钛合金制成，由316L不锈钢管连接，带有7个铂铱合金显影点；覆膜移植物由聚酯纺织材料(PET)制成，采用聚酯缝合线缝合在金属支架上。辐照灭菌，一次性使用。货架有效期两年。 | 该产品临床上用于瘤体局限于血管直管段的多种型式的主动脉瘤的治疗。 | 主动脉 |  | 7e03c9e7-39ea-11ec-921a-0050568f9c84 | 7e03c9e7-39ea-11ec-921a-0050568f9c84 | 直管型覆膜支架及输送系统-覆膜支架 | C02060500114014025010000626 | C02060500100011025010003056 | 02-血管介入治疗类材料 | 06-外周血管介入治疗材料 | 05-胸主动脉支架 | 胸主动脉支架（非分支型/覆膜） | 14-合金 | 014-覆膜/非分支型 | 近端直径：D1（mm）：34、远端直径：D2（mm）：24；覆膜段长度：L1（mm） ：120、近端裸段长度：（mm） ：20 | HT3424-120-2000 |  | 国械注准20153130517 | 集采范围外 | 新增（2025-06-23)、产品名称变更、国家医保耗材27位编码变更
6f0035cd-955c-11ed-bda4-34735a9d8166 | 上海微创心脉医疗科技（集团）股份有限公司 | 913101150512565326 | 54aa4413-7a6e-11f0-88e5-34735a9d8166 | 8fe28e9a-69bd-11ea-9dc4-fa163e0a8baf | 外周血管支架类 | 主动脉 | 直管型覆膜支架及输送系统-覆膜支架 | ae9061bf-68ed-11ea-aa91-fa163e0a8baf | 直管型覆膜支架及输送系统 | 上海微创心脉医疗科技（集团）股份有限公司 |  | 国械注准20153130517 |  | 该产品由覆膜支架和输送器组成，其中覆膜支架由金属支架和覆膜移植物组成。金属支架由镍钛合金制成，由316L不锈钢管连接，带有7个铂铱合金显影点；覆膜移植物由聚酯纺织材料(PET)制成，采用聚酯缝合线缝合在金属支架上。辐照灭菌，一次性使用。货架有效期两年。 | 该产品临床上用于瘤体局限于血管直管段的多种型式的主动脉瘤的治疗。 | 主动脉 |  | 7e03cc92-39ea-11ec-921a-0050568f9c84 | 7e03cc92-39ea-11ec-921a-0050568f9c84 | 直管型覆膜支架及输送系统-覆膜支架 | C02060500114014025010000627 | C02060500100011025010003057 | 02-血管介入治疗类材料 | 06-外周血管介入治疗材料 | 05-胸主动脉支架 | 胸主动脉支架（非分支型/覆膜） | 14-合金 | 014-覆膜/非分支型 | 近端直径：D1（mm）：38、远端直径：D2（mm）：36；覆膜段长度：L1（mm） ：120、近端裸段长度：（mm） ：20 | HT3836-120-2000 |  | 国械注准20153130517 | 集采范围外 | 新增（2025-06-23)、产品名称变更、国家医保耗材27位编码变更
6f0035cd-955c-11ed-bda4-34735a9d8166 | 上海微创心脉医疗科技（集团）股份有限公司 | 913101150512565326 | 54aa44e1-7a6e-11f0-88e5-34735a9d8166 | 8fe28e9a-69bd-11ea-9dc4-fa163e0a8baf | 外周血管支架类 | 主动脉 | 直管型覆膜支架及输送系统-覆膜支架 | ae9061bf-68ed-11ea-aa91-fa163e0a8baf | 直管型覆膜支架及输送系统 | 上海微创心脉医疗科技（集团）股份有限公司 |  | 国械注准20153130517 |  | 该产品由覆膜支架和输送器组成，其中覆膜支架由金属支架和覆膜移植物组成。金属支架由镍钛合金制成，由316L不锈钢管连接，带有7个铂铱合金显影点；覆膜移植物由聚酯纺织材料(PET)制成，采用聚酯缝合线缝合在金属支架上。辐照灭菌，一次性使用。货架有效期两年。 | 该产品临床上用于瘤体局限于血管直管段的多种型式的主动脉瘤的治疗。 | 主动脉 |  | 7e055d98-39ea-11ec-921a-0050568f9c84 | 7e055d98-39ea-11ec-921a-0050568f9c84 | 直管型覆膜支架及输送系统-覆膜支架 | C02060500114014025010000628 | C02060500100011025010003058 | 02-血管介入治疗类材料 | 06-外周血管介入治疗材料 | 05-胸主动脉支架 | 胸主动脉支架（非分支型/覆膜） | 14-合金 | 014-覆膜/非分支型 | 近端直径：D1（mm）：44、远端直径：D2（mm）：38；覆膜段长度：L1（mm） ：180、近端裸段长度：（mm） ：15 | HT4438-180-1500 |  | 国械注准20153130517 | 集采范围外 | 新增（2025-06-23)、产品名称变更、国家医保耗材27位编码变更
6f0035cd-955c-11ed-bda4-34735a9d8166 | 上海微创心脉医疗科技（集团）股份有限公司 | 913101150512565326 | 54aa45a9-7a6e-11f0-88e5-34735a9d8166 | 8fe28e9a-69bd-11ea-9dc4-fa163e0a8baf | 外周血管支架类 | 主动脉 | 直管型覆膜支架及输送系统-覆膜支架 | ae9061bf-68ed-11ea-aa91-fa163e0a8baf | 直管型覆膜支架及输送系统 | 上海微创心脉医疗科技（集团）股份有限公司 |  | 国械注准20153130517 |  | 该产品由覆膜支架和输送器组成，其中覆膜支架由金属支架和覆膜移植物组成。金属支架由镍钛合金制成，由316L不锈钢管连接，带有7个铂铱合金显影点；覆膜移植物由聚酯纺织材料(PET)制成，采用聚酯缝合线缝合在金属支架上。辐照灭菌，一次性使用。货架有效期两年。 | 该产品临床上用于瘤体局限于血管直管段的多种型式的主动脉瘤的治疗。 | 主动脉 |  | 7e06a472-39ea-11ec-921a-0050568f9c84 | 7e06a472-39ea-11ec-921a-0050568f9c84 | 直管型覆膜支架及输送系统-覆膜支架 | C02060500114014025010000629 | C02060500100011025010003059 | 02-血管介入治疗类材料 | 06-外周血管介入治疗材料 | 05-胸主动脉支架 | 胸主动脉支架（非分支型/覆膜） | 14-合金 | 014-覆膜/非分支型 | 近端直径：D1（mm）：24、远端直径：D2（mm）：14；覆膜段长度：L1（mm） ：120、近端裸段长度：（mm） ：15 | HT2414-120-1500 | 0106935593788988 | 国械注准20153130517 | 集采范围外 | 新增（2025-06-23)、产品名称变更、国家医保耗材27位编码变更
6f0035cd-955c-11ed-bda4-34735a9d8166 | 上海微创心脉医疗科技（集团）股份有限公司 | 913101150512565326 | 54aa4671-7a6e-11f0-88e5-34735a9d8166 | 8fe28e9a-69bd-11ea-9dc4-fa163e0a8baf | 外周血管支架类 | 主动脉 | 直管型覆膜支架及输送系统-覆膜支架 | ae9061bf-68ed-11ea-aa91-fa163e0a8baf | 直管型覆膜支架及输送系统 | 上海微创心脉医疗科技（集团）股份有限公司 |  | 国械注准20153130517 |  | 该产品由覆膜支架和输送器组成，其中覆膜支架由金属支架和覆膜移植物组成。金属支架由镍钛合金制成，由316L不锈钢管连接，带有7个铂铱合金显影点；覆膜移植物由聚酯纺织材料(PET)制成，采用聚酯缝合线缝合在金属支架上。辐照灭菌，一次性使用。货架有效期两年。 | 该产品临床上用于瘤体局限于血管直管段的多种型式的主动脉瘤的治疗。 | 主动脉 |  | 7e06c190-39ea-11ec-921a-0050568f9c84 | 7e06c190-39ea-11ec-921a-0050568f9c84 | 直管型覆膜支架及输送系统-覆膜支架 | C02060500114014025010000630 | C02060500100011025010003060 | 02-血管介入治疗类材料 | 06-外周血管介入治疗材料 | 05-胸主动脉支架 | 胸主动脉支架（非分支型/覆膜） | 14-合金 | 014-覆膜/非分支型 | 近端直径：D1（mm）：26、远端直径：D2（mm）：12；覆膜段长度：L1（mm） ：130、近端裸段长度：（mm） ：15 | HT2612-130-1500 |  | 国械注准20153130517 | 集采范围外 | 新增（2025-06-23)、产品名称变更、国家医保耗材27位编码变更
6f0035cd-955c-11ed-bda4-34735a9d8166 | 上海微创心脉医疗科技（集团）股份有限公司 | 913101150512565326 | 54aa49d7-7a6e-11f0-88e5-34735a9d8166 | 8fe28e9a-69bd-11ea-9dc4-fa163e0a8baf | 外周血管支架类 | 主动脉 | 直管型覆膜支架及输送系统-覆膜支架 | ae9061bf-68ed-11ea-aa91-fa163e0a8baf | 直管型覆膜支架及输送系统 | 上海微创心脉医疗科技（集团）股份有限公司 |  | 国械注准20153130517 |  | 该产品由覆膜支架和输送器组成，其中覆膜支架由金属支架和覆膜移植物组成。金属支架由镍钛合金制成，由316L不锈钢管连接，带有7个铂铱合金显影点；覆膜移植物由聚酯纺织材料(PET)制成，采用聚酯缝合线缝合在金属支架上。辐照灭菌，一次性使用。货架有效期两年。 | 该产品临床上用于瘤体局限于血管直管段的多种型式的主动脉瘤的治疗。 | 主动脉 |  | 7e097c3c-39ea-11ec-921a-0050568f9c84 | 7e097c3c-39ea-11ec-921a-0050568f9c84 | 直管型覆膜支架及输送系统-覆膜支架 | C02060500114014025010000631 | C02060500100011025010003061 | 02-血管介入治疗类材料 | 06-外周血管介入治疗材料 | 05-胸主动脉支架 | 胸主动脉支架（非分支型/覆膜） | 14-合金 | 014-覆膜/非分支型 | 近端直径：D1（mm）：32、远端直径：D2（mm）：28；覆膜段长度：L1（mm） ：110、近端裸段长度：（mm） ：20 | HT3228-110-2000 |  | 国械注准20153130517 | 集采范围外 | 新增（2025-06-23)、产品名称变更、国家医保耗材27位编码变更
6f0035cd-955c-11ed-bda4-34735a9d8166 | 上海微创心脉医疗科技（集团）股份有限公司 | 913101150512565326 | 54aa4ab7-7a6e-11f0-88e5-34735a9d8166 | 8fe28e9a-69bd-11ea-9dc4-fa163e0a8baf | 外周血管支架类 | 主动脉 | 直管型覆膜支架及输送系统-覆膜支架 | ae9061bf-68ed-11ea-aa91-fa163e0a8baf | 直管型覆膜支架及输送系统 | 上海微创心脉医疗科技（集团）股份有限公司 |  | 国械注准20153130517 |  | 该产品由覆膜支架和输送器组成，其中覆膜支架由金属支架和覆膜移植物组成。金属支架由镍钛合金制成，由316L不锈钢管连接，带有7个铂铱合金显影点；覆膜移植物由聚酯纺织材料(PET)制成，采用聚酯缝合线缝合在金属支架上。辐照灭菌，一次性使用。货架有效期两年。 | 该产品临床上用于瘤体局限于血管直管段的多种型式的主动脉瘤的治疗。 | 主动脉 |  | 7e0bed65-39ea-11ec-921a-0050568f9c84 | 7e0bed65-39ea-11ec-921a-0050568f9c84 | 直管型覆膜支架及输送系统-覆膜支架 | C02060500114014025010000632 | C02060500100011025010003062 | 02-血管介入治疗类材料 | 06-外周血管介入治疗材料 | 05-胸主动脉支架 | 胸主动脉支架（非分支型/覆膜） | 14-合金 | 014-覆膜/非分支型 | 近端直径：D1（mm）：42、远端直径：D2（mm）：36；覆膜段长度：L1（mm） ：110、近端裸段长度：（mm） ：20 | HT4236-110-2000 |  | 国械注准20153130517 | 集采范围外 | 新增（2025-06-23)、产品名称变更、国家医保耗材27位编码变更
6f0035cd-955c-11ed-bda4-34735a9d8166 | 上海微创心脉医疗科技（集团）股份有限公司 | 913101150512565326 | 54aa4b8a-7a6e-11f0-88e5-34735a9d8166 | 8fe28e9a-69bd-11ea-9dc4-fa163e0a8baf | 外周血管支架类 | 主动脉 | 直管型覆膜支架及输送系统-覆膜支架 | ae9061bf-68ed-11ea-aa91-fa163e0a8baf | 直管型覆膜支架及输送系统 | 上海微创心脉医疗科技（集团）股份有限公司 |  | 国械注准20153130517 |  | 该产品由覆膜支架和输送器组成，其中覆膜支架由金属支架和覆膜移植物组成。金属支架由镍钛合金制成，由316L不锈钢管连接，带有7个铂铱合金显影点；覆膜移植物由聚酯纺织材料(PET)制成，采用聚酯缝合线缝合在金属支架上。辐照灭菌，一次性使用。货架有效期两年。 | 该产品临床上用于瘤体局限于血管直管段的多种型式的主动脉瘤的治疗。 | 主动脉 |  | 7e0c184f-39ea-11ec-921a-0050568f9c84 | 7e0c184f-39ea-11ec-921a-0050568f9c84 | 直管型覆膜支架及输送系统-覆膜支架 | C02060500114014025010000633 | C02060500100011025010003063 | 02-血管介入治疗类材料 | 06-外周血管介入治疗材料 | 05-胸主动脉支架 | 胸主动脉支架（非分支型/覆膜） | 14-合金 | 014-覆膜/非分支型 | 近端直径：D1（mm）：28、远端直径：D2（mm）：24；覆膜段长度：L1（mm） ：120、近端裸段长度：（mm） ：15 | HT2824-120-1500 |  | 国械注准20153130517 | 集采范围外 | 新增（2025-06-23)、产品名称变更、国家医保耗材27位编码变更
6f0035cd-955c-11ed-bda4-34735a9d8166 | 上海微创心脉医疗科技（集团）股份有限公司 | 913101150512565326 | 54aa4c48-7a6e-11f0-88e5-34735a9d8166 | 8fe28e9a-69bd-11ea-9dc4-fa163e0a8baf | 外周血管支架类 | 主动脉 | 直管型覆膜支架及输送系统-覆膜支架 | ae9061bf-68ed-11ea-aa91-fa163e0a8baf | 直管型覆膜支架及输送系统 | 上海微创心脉医疗科技（集团）股份有限公司 |  | 国械注准20153130517 |  | 该产品由覆膜支架和输送器组成，其中覆膜支架由金属支架和覆膜移植物组成。金属支架由镍钛合金制成，由316L不锈钢管连接，带有7个铂铱合金显影点；覆膜移植物由聚酯纺织材料(PET)制成，采用聚酯缝合线缝合在金属支架上。辐照灭菌，一次性使用。货架有效期两年。 | 该产品临床上用于瘤体局限于血管直管段的多种型式的主动脉瘤的治疗。 | 主动脉 |  | 7e0c2297-39ea-11ec-921a-0050568f9c84 | 7e0c2297-39ea-11ec-921a-0050568f9c84 | 直管型覆膜支架及输送系统-覆膜支架 | C02060500114014025010000634 | C02060500100011025010003064 | 02-血管介入治疗类材料 | 06-外周血管介入治疗材料 | 05-胸主动脉支架 | 胸主动脉支架（非分支型/覆膜） | 14-合金 | 014-覆膜/非分支型 | 近端直径：D1（mm）：36、远端直径：D2（mm）：32；覆膜段长度：L1（mm） ：130、近端裸段长度：（mm） ：20 | HT3632-130-2000 |  | 国械注准20153130517 | 集采范围外 | 新增（2025-06-23)、产品名称变更、国家医保耗材27位编码变更
6f0035cd-955c-11ed-bda4-34735a9d8166 | 上海微创心脉医疗科技（集团）股份有限公司 | 913101150512565326 | 54aa4d16-7a6e-11f0-88e5-34735a9d8166 | 8fe28e9a-69bd-11ea-9dc4-fa163e0a8baf | 外周血管支架类 | 主动脉 | 直管型覆膜支架及输送系统-覆膜支架 | ae9061bf-68ed-11ea-aa91-fa163e0a8baf | 直管型覆膜支架及输送系统 | 上海微创心脉医疗科技（集团）股份有限公司 |  | 国械注准20153130517 |  | 该产品由覆膜支架和输送器组成，其中覆膜支架由金属支架和覆膜移植物组成。金属支架由镍钛合金制成，由316L不锈钢管连接，带有7个铂铱合金显影点；覆膜移植物由聚酯纺织材料(PET)制成，采用聚酯缝合线缝合在金属支架上。辐照灭菌，一次性使用。货架有效期两年。 | 该产品临床上用于瘤体局限于血管直管段的多种型式的主动脉瘤的治疗。 | 主动脉 |  | 7e10cc44-39ea-11ec-921a-0050568f9c84 | 7e10cc44-39ea-11ec-921a-0050568f9c84 | 直管型覆膜支架及输送系统-覆膜支架 | C02060500114014025010000635 | C02060500100011025010003065 | 02-血管介入治疗类材料 | 06-外周血管介入治疗材料 | 05-胸主动脉支架 | 胸主动脉支架（非分支型/覆膜） | 14-合金 | 014-覆膜/非分支型 | 近端直径：D1（mm）：34、远端直径：D2（mm）：32；覆膜段长度：L1（mm） ：130、近端裸段长度：（mm） ：20 | HT3432-130-2000 |  | 国械注准20153130517 | 集采范围外 | 新增（2025-06-23)、产品名称变更、国家医保耗材27位编码变更
6f0035cd-955c-11ed-bda4-34735a9d8166 | 上海微创心脉医疗科技（集团）股份有限公司 | 913101150512565326 | 54aa4dde-7a6e-11f0-88e5-34735a9d8166 | 8fe28e9a-69bd-11ea-9dc4-fa163e0a8baf | 外周血管支架类 | 主动脉 | 直管型覆膜支架及输送系统-覆膜支架 | ae9061bf-68ed-11ea-aa91-fa163e0a8baf | 直管型覆膜支架及输送系统 | 上海微创心脉医疗科技（集团）股份有限公司 |  | 国械注准20153130517 |  | 该产品由覆膜支架和输送器组成，其中覆膜支架由金属支架和覆膜移植物组成。金属支架由镍钛合金制成，由316L不锈钢管连接，带有7个铂铱合金显影点；覆膜移植物由聚酯纺织材料(PET)制成，采用聚酯缝合线缝合在金属支架上。辐照灭菌，一次性使用。货架有效期两年。 | 该产品临床上用于瘤体局限于血管直管段的多种型式的主动脉瘤的治疗。 | 主动脉 |  | 7e12ab30-39ea-11ec-921a-0050568f9c84 | 7e12ab30-39ea-11ec-921a-0050568f9c84 | 直管型覆膜支架及输送系统-覆膜支架 | C02060500114014025010000636 | C02060500100011025010003066 | 02-血管介入治疗类材料 | 06-外周血管介入治疗材料 | 05-胸主动脉支架 | 胸主动脉支架（非分支型/覆膜） | 14-合金 | 014-覆膜/非分支型 | 近端直径：D1（mm）：16、远端直径：D2（mm）：14；覆膜段长度：L1（mm） ：130、近端裸段长度：（mm） ：0 | HT1614-130-0000 |  | 国械注准20153130517 | 集采范围外 | 新增（2025-06-23)、产品名称变更、国家医保耗材27位编码变更
6f0035cd-955c-11ed-bda4-34735a9d8166 | 上海微创心脉医疗科技（集团）股份有限公司 | 913101150512565326 | 54aa4ea6-7a6e-11f0-88e5-34735a9d8166 | 8fe28e9a-69bd-11ea-9dc4-fa163e0a8baf | 外周血管支架类 | 主动脉 | 直管型覆膜支架及输送系统-覆膜支架 | ae9061bf-68ed-11ea-aa91-fa163e0a8baf | 直管型覆膜支架及输送系统 | 上海微创心脉医疗科技（集团）股份有限公司 |  | 国械注准20153130517 |  | 该产品由覆膜支架和输送器组成，其中覆膜支架由金属支架和覆膜移植物组成。金属支架由镍钛合金制成，由316L不锈钢管连接，带有7个铂铱合金显影点；覆膜移植物由聚酯纺织材料(PET)制成，采用聚酯缝合线缝合在金属支架上。辐照灭菌，一次性使用。货架有效期两年。 | 该产品临床上用于瘤体局限于血管直管段的多种型式的主动脉瘤的治疗。 | 主动脉 |  | 7e14233b-39ea-11ec-921a-0050568f9c84 | 7e14233b-39ea-11ec-921a-0050568f9c84 | 直管型覆膜支架及输送系统-覆膜支架 | C02060500114014025010000637 | C02060500100011025010003067 | 02-血管介入治疗类材料 | 06-外周血管介入治疗材料 | 05-胸主动脉支架 | 胸主动脉支架（非分支型/覆膜） | 14-合金 | 014-覆膜/非分支型 | 近端直径：D1（mm）：42、远端直径：D2（mm）：38；覆膜段长度：L1（mm） ：110、近端裸段长度：（mm） ：20 | HT4238-110-2000 |  | 国械注准20153130517 | 集采范围外 | 新增（2025-06-23)、产品名称变更、国家医保耗材27位编码变更
6f0035cd-955c-11ed-bda4-34735a9d8166 | 上海微创心脉医疗科技（集团）股份有限公司 | 913101150512565326 | 54aa4f6f-7a6e-11f0-88e5-34735a9d8166 | 8fe28e9a-69bd-11ea-9dc4-fa163e0a8baf | 外周血管支架类 | 主动脉 | 直管型覆膜支架及输送系统-覆膜支架 | ae9061bf-68ed-11ea-aa91-fa163e0a8baf | 直管型覆膜支架及输送系统 | 上海微创心脉医疗科技（集团）股份有限公司 |  | 国械注准20153130517 |  | 该产品由覆膜支架和输送器组成，其中覆膜支架由金属支架和覆膜移植物组成。金属支架由镍钛合金制成，由316L不锈钢管连接，带有7个铂铱合金显影点；覆膜移植物由聚酯纺织材料(PET)制成，采用聚酯缝合线缝合在金属支架上。辐照灭菌，一次性使用。货架有效期两年。 | 该产品临床上用于瘤体局限于血管直管段的多种型式的主动脉瘤的治疗。 | 主动脉 |  | 7e15344e-39ea-11ec-921a-0050568f9c84 | 7e15344e-39ea-11ec-921a-0050568f9c84 | 直管型覆膜支架及输送系统-覆膜支架 | C02060500114014025010000638 | C02060500100011025010003068 | 02-血管介入治疗类材料 | 06-外周血管介入治疗材料 | 05-胸主动脉支架 | 胸主动脉支架（非分支型/覆膜） | 14-合金 | 014-覆膜/非分支型 | 近端直径：D1（mm）：20、远端直径：D2（mm）：14；覆膜段长度：L1（mm） ：130、近端裸段长度：（mm） ：15 | HT2014-130-1500 |  | 国械注准20153130517 | 集采范围外 | 新增（2025-06-23)、产品名称变更、国家医保耗材27位编码变更
6f0035cd-955c-11ed-bda4-34735a9d8166 | 上海微创心脉医疗科技（集团）股份有限公司 | 913101150512565326 | 54aa5041-7a6e-11f0-88e5-34735a9d8166 | 8fe28e9a-69bd-11ea-9dc4-fa163e0a8baf | 外周血管支架类 | 主动脉 | 直管型覆膜支架及输送系统-覆膜支架 | ae9061bf-68ed-11ea-aa91-fa163e0a8baf | 直管型覆膜支架及输送系统 | 上海微创心脉医疗科技（集团）股份有限公司 |  | 国械注准20153130517 |  | 该产品由覆膜支架和输送器组成，其中覆膜支架由金属支架和覆膜移植物组成。金属支架由镍钛合金制成，由316L不锈钢管连接，带有7个铂铱合金显影点；覆膜移植物由聚酯纺织材料(PET)制成，采用聚酯缝合线缝合在金属支架上。辐照灭菌，一次性使用。货架有效期两年。 | 该产品临床上用于瘤体局限于血管直管段的多种型式的主动脉瘤的治疗。 | 主动脉 |  | 7e1782a6-39ea-11ec-921a-0050568f9c84 | 7e1782a6-39ea-11ec-921a-0050568f9c84 | 直管型覆膜支架及输送系统-覆膜支架 | C02060500114014025010000639 | C02060500100011025010003069 | 02-血管介入治疗类材料 | 06-外周血管介入治疗材料 | 05-胸主动脉支架 | 胸主动脉支架（非分支型/覆膜） | 14-合金 | 014-覆膜/非分支型 | 近端直径：D1（mm）：44、远端直径：D2（mm）：40；覆膜段长度：L1（mm） ：110、近端裸段长度：（mm） ：15 | HT4440-110-1500 |  | 国械注准20153130517 | 集采范围外 | 新增（2025-06-23)、产品名称变更、国家医保耗材27位编码变更
6f0035cd-955c-11ed-bda4-34735a9d8166 | 上海微创心脉医疗科技（集团）股份有限公司 | 913101150512565326 | 54aa5104-7a6e-11f0-88e5-34735a9d8166 | 8fe28e9a-69bd-11ea-9dc4-fa163e0a8baf | 外周血管支架类 | 主动脉 | 直管型覆膜支架及输送系统-覆膜支架 | ae9061bf-68ed-11ea-aa91-fa163e0a8baf | 直管型覆膜支架及输送系统 | 上海微创心脉医疗科技（集团）股份有限公司 |  | 国械注准20153130517 |  | 该产品由覆膜支架和输送器组成，其中覆膜支架由金属支架和覆膜移植物组成。金属支架由镍钛合金制成，由316L不锈钢管连接，带有7个铂铱合金显影点；覆膜移植物由聚酯纺织材料(PET)制成，采用聚酯缝合线缝合在金属支架上。辐照灭菌，一次性使用。货架有效期两年。 | 该产品临床上用于瘤体局限于血管直管段的多种型式的主动脉瘤的治疗。 | 主动脉 |  | 7e179d59-39ea-11ec-921a-0050568f9c84 | 7e179d59-39ea-11ec-921a-0050568f9c84 | 直管型覆膜支架及输送系统-覆膜支架 | C02060500114014025010000640 | C02060500100011025010003070 | 02-血管介入治疗类材料 | 06-外周血管介入治疗材料 | 05-胸主动脉支架 | 胸主动脉支架（非分支型/覆膜） | 14-合金 | 014-覆膜/非分支型 | 近端直径：D1（mm）：42、远端直径：D2（mm）：32；覆膜段长度：L1（mm） ：110、近端裸段长度：（mm） ：15 | HT4232-110-1500 |  | 国械注准20153130517 | 集采范围外 | 新增（2025-06-23)、产品名称变更、国家医保耗材27位编码变更
6f0035cd-955c-11ed-bda4-34735a9d8166 | 上海微创心脉医疗科技（集团）股份有限公司 | 913101150512565326 | 54aa51cd-7a6e-11f0-88e5-34735a9d8166 | 8fe28e9a-69bd-11ea-9dc4-fa163e0a8baf | 外周血管支架类 | 主动脉 | 直管型覆膜支架及输送系统-覆膜支架 | ae9061bf-68ed-11ea-aa91-fa163e0a8baf | 直管型覆膜支架及输送系统 | 上海微创心脉医疗科技（集团）股份有限公司 |  | 国械注准20153130517 |  | 该产品由覆膜支架和输送器组成，其中覆膜支架由金属支架和覆膜移植物组成。金属支架由镍钛合金制成，由316L不锈钢管连接，带有7个铂铱合金显影点；覆膜移植物由聚酯纺织材料(PET)制成，采用聚酯缝合线缝合在金属支架上。辐照灭菌，一次性使用。货架有效期两年。 | 该产品临床上用于瘤体局限于血管直管段的多种型式的主动脉瘤的治疗。 | 主动脉 |  | 7e17c1c5-39ea-11ec-921a-0050568f9c84 | 7e17c1c5-39ea-11ec-921a-0050568f9c84 | 直管型覆膜支架及输送系统-覆膜支架 | C02060500114014025010000641 | C02060500100011025010003071 | 02-血管介入治疗类材料 | 06-外周血管介入治疗材料 | 05-胸主动脉支架 | 胸主动脉支架（非分支型/覆膜） | 14-合金 | 014-覆膜/非分支型 | 近端直径：D1（mm）：26、远端直径：D2（mm）：22；覆膜段长度：L1（mm） ：110、近端裸段长度：（mm） ：15 | HT2622-110-1500 |  | 国械注准20153130517 | 集采范围外 | 新增（2025-06-23)、产品名称变更、国家医保耗材27位编码变更
6f0035cd-955c-11ed-bda4-34735a9d8166 | 上海微创心脉医疗科技（集团）股份有限公司 | 913101150512565326 | 54aa54f8-7a6e-11f0-88e5-34735a9d8166 | 8fe28e9a-69bd-11ea-9dc4-fa163e0a8baf | 外周血管支架类 | 主动脉 | 直管型覆膜支架及输送系统-覆膜支架 | ae9061bf-68ed-11ea-aa91-fa163e0a8baf | 直管型覆膜支架及输送系统 | 上海微创心脉医疗科技（集团）股份有限公司 |  | 国械注准20153130517 |  | 该产品由覆膜支架和输送器组成，其中覆膜支架由金属支架和覆膜移植物组成。金属支架由镍钛合金制成，由316L不锈钢管连接，带有7个铂铱合金显影点；覆膜移植物由聚酯纺织材料(PET)制成，采用聚酯缝合线缝合在金属支架上。辐照灭菌，一次性使用。货架有效期两年。 | 该产品临床上用于瘤体局限于血管直管段的多种型式的主动脉瘤的治疗。 | 主动脉 |  | 7e1a272c-39ea-11ec-921a-0050568f9c84 | 7e1a272c-39ea-11ec-921a-0050568f9c84 | 直管型覆膜支架及输送系统-覆膜支架 | C02060500114014025010000642 | C02060500100011025010003072 | 02-血管介入治疗类材料 | 06-外周血管介入治疗材料 | 05-胸主动脉支架 | 胸主动脉支架（非分支型/覆膜） | 14-合金 | 014-覆膜/非分支型 | 近端直径：D1（mm）：44、远端直径：D2（mm）：36；覆膜段长度：L1（mm） ：110、近端裸段长度：（mm） ：15 | HT4436-110-1500 |  | 国械注准20153130517 | 集采范围外 | 新增（2025-06-23)、产品名称变更、国家医保耗材27位编码变更
6f0035cd-955c-11ed-bda4-34735a9d8166 | 上海微创心脉医疗科技（集团）股份有限公司 | 913101150512565326 | 54aa55bc-7a6e-11f0-88e5-34735a9d8166 | 8fe28e9a-69bd-11ea-9dc4-fa163e0a8baf | 外周血管支架类 | 主动脉 | 直管型覆膜支架及输送系统-覆膜支架 | ae9061bf-68ed-11ea-aa91-fa163e0a8baf | 直管型覆膜支架及输送系统 | 上海微创心脉医疗科技（集团）股份有限公司 |  | 国械注准20153130517 |  | 该产品由覆膜支架和输送器组成，其中覆膜支架由金属支架和覆膜移植物组成。金属支架由镍钛合金制成，由316L不锈钢管连接，带有7个铂铱合金显影点；覆膜移植物由聚酯纺织材料(PET)制成，采用聚酯缝合线缝合在金属支架上。辐照灭菌，一次性使用。货架有效期两年。 | 该产品临床上用于瘤体局限于血管直管段的多种型式的主动脉瘤的治疗。 | 主动脉 |  | 7e1afece-39ea-11ec-921a-0050568f9c84 | 7e1afece-39ea-11ec-921a-0050568f9c84 | 直管型覆膜支架及输送系统-覆膜支架 | C02060500114014025010000643 | C02060500100011025010003073 | 02-血管介入治疗类材料 | 06-外周血管介入治疗材料 | 05-胸主动脉支架 | 胸主动脉支架（非分支型/覆膜） | 14-合金 | 014-覆膜/非分支型 | 近端直径：D1（mm）：36、远端直径：D2（mm）：26；覆膜段长度：L1（mm） ：110、近端裸段长度：（mm） ：20 | HT3626-110-2000 |  | 国械注准20153130517 | 集采范围外 | 新增（2025-06-23)、产品名称变更、国家医保耗材27位编码变更
6f0035cd-955c-11ed-bda4-34735a9d8166 | 上海微创心脉医疗科技（集团）股份有限公司 | 913101150512565326 | 54aa5684-7a6e-11f0-88e5-34735a9d8166 | 8fe28e9a-69bd-11ea-9dc4-fa163e0a8baf | 外周血管支架类 | 主动脉 | 直管型覆膜支架及输送系统-覆膜支架 | ae9061bf-68ed-11ea-aa91-fa163e0a8baf | 直管型覆膜支架及输送系统 | 上海微创心脉医疗科技（集团）股份有限公司 |  | 国械注准20153130517 |  | 该产品由覆膜支架和输送器组成，其中覆膜支架由金属支架和覆膜移植物组成。金属支架由镍钛合金制成，由316L不锈钢管连接，带有7个铂铱合金显影点；覆膜移植物由聚酯纺织材料(PET)制成，采用聚酯缝合线缝合在金属支架上。辐照灭菌，一次性使用。货架有效期两年。 | 该产品临床上用于瘤体局限于血管直管段的多种型式的主动脉瘤的治疗。 | 主动脉 |  | 7e1c89ab-39ea-11ec-921a-0050568f9c84 | 7e1c89ab-39ea-11ec-921a-0050568f9c84 | 直管型覆膜支架及输送系统-覆膜支架 | C02060500114014025010000644 | C02060500100011025010003074 | 02-血管介入治疗类材料 | 06-外周血管介入治疗材料 | 05-胸主动脉支架 | 胸主动脉支架（非分支型/覆膜） | 14-合金 | 014-覆膜/非分支型 | 近端直径：D1（mm）：44、远端直径：D2（mm）：32；覆膜段长度：L1（mm） ：120、近端裸段长度：（mm） ：15 | HT4432-120-1500 |  | 国械注准20153130517 | 集采范围外 | 新增（2025-06-23)、产品名称变更、国家医保耗材27位编码变更
6f0035cd-955c-11ed-bda4-34735a9d8166 | 上海微创心脉医疗科技（集团）股份有限公司 | 913101150512565326 | 54aa574c-7a6e-11f0-88e5-34735a9d8166 | 8fe28e9a-69bd-11ea-9dc4-fa163e0a8baf | 外周血管支架类 | 主动脉 | 直管型覆膜支架及输送系统-覆膜支架 | ae9061bf-68ed-11ea-aa91-fa163e0a8baf | 直管型覆膜支架及输送系统 | 上海微创心脉医疗科技（集团）股份有限公司 |  | 国械注准20153130517 |  | 该产品由覆膜支架和输送器组成，其中覆膜支架由金属支架和覆膜移植物组成。金属支架由镍钛合金制成，由316L不锈钢管连接，带有7个铂铱合金显影点；覆膜移植物由聚酯纺织材料(PET)制成，采用聚酯缝合线缝合在金属支架上。辐照灭菌，一次性使用。货架有效期两年。 | 该产品临床上用于瘤体局限于血管直管段的多种型式的主动脉瘤的治疗。 | 主动脉 |  | 7e1cb226-39ea-11ec-921a-0050568f9c84 | 7e1cb226-39ea-11ec-921a-0050568f9c84 | 直管型覆膜支架及输送系统-覆膜支架 | C02060500114014025010000645 | C02060500100011025010003075 | 02-血管介入治疗类材料 | 06-外周血管介入治疗材料 | 05-胸主动脉支架 | 胸主动脉支架（非分支型/覆膜） | 14-合金 | 014-覆膜/非分支型 | 近端直径：D1（mm）：18、远端直径：D2（mm）：22；覆膜段长度：L1（mm） ：120、近端裸段长度：（mm） ：0 | HT1822-120-0000 |  | 国械注准20153130517 | 集采范围外 | 新增（2025-06-23)、产品名称变更、国家医保耗材27位编码变更
6f0035cd-955c-11ed-bda4-34735a9d8166 | 上海微创心脉医疗科技（集团）股份有限公司 | 913101150512565326 | 54aa5810-7a6e-11f0-88e5-34735a9d8166 | 8fe28e9a-69bd-11ea-9dc4-fa163e0a8baf | 外周血管支架类 | 主动脉 | 直管型覆膜支架及输送系统-覆膜支架 | ae9061bf-68ed-11ea-aa91-fa163e0a8baf | 直管型覆膜支架及输送系统 | 上海微创心脉医疗科技（集团）股份有限公司 |  | 国械注准20153130517 |  | 该产品由覆膜支架和输送器组成，其中覆膜支架由金属支架和覆膜移植物组成。金属支架由镍钛合金制成，由316L不锈钢管连接，带有7个铂铱合金显影点；覆膜移植物由聚酯纺织材料(PET)制成，采用聚酯缝合线缝合在金属支架上。辐照灭菌，一次性使用。货架有效期两年。 | 该产品临床上用于瘤体局限于血管直管段的多种型式的主动脉瘤的治疗。 | 主动脉 |  | 7e1cbc7e-39ea-11ec-921a-0050568f9c84 | 7e1cbc7e-39ea-11ec-921a-0050568f9c84 | 直管型覆膜支架及输送系统-覆膜支架 | C02060500114014025010000646 | C02060500100011025010003076 | 02-血管介入治疗类材料 | 06-外周血管介入治疗材料 | 05-胸主动脉支架 | 胸主动脉支架（非分支型/覆膜） | 14-合金 | 014-覆膜/非分支型 | 近端直径：D1（mm）：20、远端直径：D2（mm）：14；覆膜段长度：L1（mm） ：120、近端裸段长度：（mm） ：15 | HT2014-120-1500 | 0106935593708627 | 国械注准20153130517 | 集采范围外 | 新增（2025-06-23)、产品名称变更、国家医保耗材27位编码变更
6f0035cd-955c-11ed-bda4-34735a9d8166 | 上海微创心脉医疗科技（集团）股份有限公司 | 913101150512565326 | 54aa58d3-7a6e-11f0-88e5-34735a9d8166 | 8fe28e9a-69bd-11ea-9dc4-fa163e0a8baf | 外周血管支架类 | 主动脉 | 直管型覆膜支架及输送系统-覆膜支架 | ae9061bf-68ed-11ea-aa91-fa163e0a8baf | 直管型覆膜支架及输送系统 | 上海微创心脉医疗科技（集团）股份有限公司 |  | 国械注准20153130517 |  | 该产品由覆膜支架和输送器组成，其中覆膜支架由金属支架和覆膜移植物组成。金属支架由镍钛合金制成，由316L不锈钢管连接，带有7个铂铱合金显影点；覆膜移植物由聚酯纺织材料(PET)制成，采用聚酯缝合线缝合在金属支架上。辐照灭菌，一次性使用。货架有效期两年。 | 该产品临床上用于瘤体局限于血管直管段的多种型式的主动脉瘤的治疗。 | 主动脉 |  | 7e1cbf03-39ea-11ec-921a-0050568f9c84 | 7e1cbf03-39ea-11ec-921a-0050568f9c84 | 直管型覆膜支架及输送系统-覆膜支架 | C02060500114014025010000647 | C02060500100011025010003077 | 02-血管介入治疗类材料 | 06-外周血管介入治疗材料 | 05-胸主动脉支架 | 胸主动脉支架（非分支型/覆膜） | 14-合金 | 014-覆膜/非分支型 | 近端直径：D1（mm）：18、远端直径：D2（mm）：12；覆膜段长度：L1（mm） ：130、近端裸段长度：（mm） ：0 | HT1812-130-0000 |  | 国械注准20153130517 | 集采范围外 | 新增（2025-06-23)、产品名称变更、国家医保耗材27位编码变更
6f0035cd-955c-11ed-bda4-34735a9d8166 | 上海微创心脉医疗科技（集团）股份有限公司 | 913101150512565326 | 54aa59a1-7a6e-11f0-88e5-34735a9d8166 | 8fe28e9a-69bd-11ea-9dc4-fa163e0a8baf | 外周血管支架类 | 主动脉 | 直管型覆膜支架及输送系统-覆膜支架 | ae9061bf-68ed-11ea-aa91-fa163e0a8baf | 直管型覆膜支架及输送系统 | 上海微创心脉医疗科技（集团）股份有限公司 |  | 国械注准20153130517 |  | 该产品由覆膜支架和输送器组成，其中覆膜支架由金属支架和覆膜移植物组成。金属支架由镍钛合金制成，由316L不锈钢管连接，带有7个铂铱合金显影点；覆膜移植物由聚酯纺织材料(PET)制成，采用聚酯缝合线缝合在金属支架上。辐照灭菌，一次性使用。货架有效期两年。 | 该产品临床上用于瘤体局限于血管直管段的多种型式的主动脉瘤的治疗。 | 主动脉 |  | 7e1ccc89-39ea-11ec-921a-0050568f9c84 | 7e1ccc89-39ea-11ec-921a-0050568f9c84 | 直管型覆膜支架及输送系统-覆膜支架 | C02060500114014025010000648 | C02060500100011025010003078 | 02-血管介入治疗类材料 | 06-外周血管介入治疗材料 | 05-胸主动脉支架 | 胸主动脉支架（非分支型/覆膜） | 14-合金 | 014-覆膜/非分支型 | 近端直径：D1（mm）：38、远端直径：D2（mm）：30；覆膜段长度：L1（mm） ：110、近端裸段长度：（mm） ：15 | HT3830-110-1500 |  | 国械注准20153130517 | 集采范围外 | 新增（2025-06-23)、产品名称变更、国家医保耗材27位编码变更
6f0035cd-955c-11ed-bda4-34735a9d8166 | 上海微创心脉医疗科技（集团）股份有限公司 | 913101150512565326 | 54aa5a64-7a6e-11f0-88e5-34735a9d8166 | 8fe28e9a-69bd-11ea-9dc4-fa163e0a8baf | 外周血管支架类 | 主动脉 | 直管型覆膜支架及输送系统-覆膜支架 | ae9061bf-68ed-11ea-aa91-fa163e0a8baf | 直管型覆膜支架及输送系统 | 上海微创心脉医疗科技（集团）股份有限公司 |  | 国械注准20153130517 |  | 该产品由覆膜支架和输送器组成，其中覆膜支架由金属支架和覆膜移植物组成。金属支架由镍钛合金制成，由316L不锈钢管连接，带有7个铂铱合金显影点；覆膜移植物由聚酯纺织材料(PET)制成，采用聚酯缝合线缝合在金属支架上。辐照灭菌，一次性使用。货架有效期两年。 | 该产品临床上用于瘤体局限于血管直管段的多种型式的主动脉瘤的治疗。 | 主动脉 |  | 7e1cce06-39ea-11ec-921a-0050568f9c84 | 7e1cce06-39ea-11ec-921a-0050568f9c84 | 直管型覆膜支架及输送系统-覆膜支架 | C02060500114014025010000649 | C02060500100011025010003079 | 02-血管介入治疗类材料 | 06-外周血管介入治疗材料 | 05-胸主动脉支架 | 胸主动脉支架（非分支型/覆膜） | 14-合金 | 014-覆膜/非分支型 | 近端直径：D1（mm）：40、远端直径：D2（mm）：34；覆膜段长度：L1（mm） ：120、近端裸段长度：（mm） ：15 | HT4034-120-1500 |  | 国械注准20153130517 | 集采范围外 | 新增（2025-06-23)、产品名称变更、国家医保耗材27位编码变更
6f0035cd-955c-11ed-bda4-34735a9d8166 | 上海微创心脉医疗科技（集团）股份有限公司 | 913101150512565326 | 54aa5b23-7a6e-11f0-88e5-34735a9d8166 | 8fe28e9a-69bd-11ea-9dc4-fa163e0a8baf | 外周血管支架类 | 主动脉 | 直管型覆膜支架及输送系统-覆膜支架 | ae9061bf-68ed-11ea-aa91-fa163e0a8baf | 直管型覆膜支架及输送系统 | 上海微创心脉医疗科技（集团）股份有限公司 |  | 国械注准20153130517 |  | 该产品由覆膜支架和输送器组成，其中覆膜支架由金属支架和覆膜移植物组成。金属支架由镍钛合金制成，由316L不锈钢管连接，带有7个铂铱合金显影点；覆膜移植物由聚酯纺织材料(PET)制成，采用聚酯缝合线缝合在金属支架上。辐照灭菌，一次性使用。货架有效期两年。 | 该产品临床上用于瘤体局限于血管直管段的多种型式的主动脉瘤的治疗。 | 主动脉 |  | 7e1ccf9b-39ea-11ec-921a-0050568f9c84 | 7e1ccf9b-39ea-11ec-921a-0050568f9c84 | 直管型覆膜支架及输送系统-覆膜支架 | C02060500114014025010000650 | C02060500100011025010003080 | 02-血管介入治疗类材料 | 06-外周血管介入治疗材料 | 05-胸主动脉支架 | 胸主动脉支架（非分支型/覆膜） | 14-合金 | 014-覆膜/非分支型 | 近端直径：D1（mm）：44、远端直径：D2（mm）：36；覆膜段长度：L1（mm） ：130、近端裸段长度：（mm） ：15 | HT4436-130-1500 |  | 国械注准20153130517 | 集采范围外 | 新增（2025-06-23)、产品名称变更、国家医保耗材27位编码变更
6f0035cd-955c-11ed-bda4-34735a9d8166 | 上海微创心脉医疗科技（集团）股份有限公司 | 913101150512565326 | 54aa5bf5-7a6e-11f0-88e5-34735a9d8166 | 8fe28e9a-69bd-11ea-9dc4-fa163e0a8baf | 外周血管支架类 | 主动脉 | 直管型覆膜支架及输送系统-覆膜支架 | ae9061bf-68ed-11ea-aa91-fa163e0a8baf | 直管型覆膜支架及输送系统 | 上海微创心脉医疗科技（集团）股份有限公司 |  | 国械注准20153130517 |  | 该产品由覆膜支架和输送器组成，其中覆膜支架由金属支架和覆膜移植物组成。金属支架由镍钛合金制成，由316L不锈钢管连接，带有7个铂铱合金显影点；覆膜移植物由聚酯纺织材料(PET)制成，采用聚酯缝合线缝合在金属支架上。辐照灭菌，一次性使用。货架有效期两年。 | 该产品临床上用于瘤体局限于血管直管段的多种型式的主动脉瘤的治疗。 | 主动脉 |  | 7e1cfecd-39ea-11ec-921a-0050568f9c84 | 7e1cfecd-39ea-11ec-921a-0050568f9c84 | 直管型覆膜支架及输送系统-覆膜支架 | C02060500114014025010000651 | C02060500100011025010003081 | 02-血管介入治疗类材料 | 06-外周血管介入治疗材料 | 05-胸主动脉支架 | 胸主动脉支架（非分支型/覆膜） | 14-合金 | 014-覆膜/非分支型 | 近端直径：D1（mm）：12、远端直径：D2（mm）：22；覆膜段长度：L1（mm） ：130、近端裸段长度：（mm） ：0 | HT1222-130-0000 |  | 国械注准20153130517 | 集采范围外 | 新增（2025-06-23)、产品名称变更、国家医保耗材27位编码变更
6f0035cd-955c-11ed-bda4-34735a9d8166 | 上海微创心脉医疗科技（集团）股份有限公司 | 913101150512565326 | 54aa5f47-7a6e-11f0-88e5-34735a9d8166 | 8fe28e9a-69bd-11ea-9dc4-fa163e0a8baf | 外周血管支架类 | 主动脉 | 直管型覆膜支架及输送系统-覆膜支架 | ae9061bf-68ed-11ea-aa91-fa163e0a8baf | 直管型覆膜支架及输送系统 | 上海微创心脉医疗科技（集团）股份有限公司 |  | 国械注准20153130517 |  | 该产品由覆膜支架和输送器组成，其中覆膜支架由金属支架和覆膜移植物组成。金属支架由镍钛合金制成，由316L不锈钢管连接，带有7个铂铱合金显影点；覆膜移植物由聚酯纺织材料(PET)制成，采用聚酯缝合线缝合在金属支架上。辐照灭菌，一次性使用。货架有效期两年。 | 该产品临床上用于瘤体局限于血管直管段的多种型式的主动脉瘤的治疗。 | 主动脉 |  | 7e1d0d78-39ea-11ec-921a-0050568f9c84 | 7e1d0d78-39ea-11ec-921a-0050568f9c84 | 直管型覆膜支架及输送系统-覆膜支架 | C02060500114014025010000652 | C02060500100011025010003082 | 02-血管介入治疗类材料 | 06-外周血管介入治疗材料 | 05-胸主动脉支架 | 胸主动脉支架（非分支型/覆膜） | 14-合金 | 014-覆膜/非分支型 | 近端直径：D1（mm）：44、远端直径：D2（mm）：38；覆膜段长度：L1（mm） ：130、近端裸段长度：（mm） ：20 | HT4438-130-2000 |  | 国械注准20153130517 | 集采范围外 | 新增（2025-06-23)、产品名称变更、国家医保耗材27位编码变更
6f0035cd-955c-11ed-bda4-34735a9d8166 | 上海微创心脉医疗科技（集团）股份有限公司 | 913101150512565326 | 54aa6010-7a6e-11f0-88e5-34735a9d8166 | 8fe28e9a-69bd-11ea-9dc4-fa163e0a8baf | 外周血管支架类 | 主动脉 | 直管型覆膜支架及输送系统-覆膜支架 | ae9061bf-68ed-11ea-aa91-fa163e0a8baf | 直管型覆膜支架及输送系统 | 上海微创心脉医疗科技（集团）股份有限公司 |  | 国械注准20153130517 |  | 该产品由覆膜支架和输送器组成，其中覆膜支架由金属支架和覆膜移植物组成。金属支架由镍钛合金制成，由316L不锈钢管连接，带有7个铂铱合金显影点；覆膜移植物由聚酯纺织材料(PET)制成，采用聚酯缝合线缝合在金属支架上。辐照灭菌，一次性使用。货架有效期两年。 | 该产品临床上用于瘤体局限于血管直管段的多种型式的主动脉瘤的治疗。 | 主动脉 |  | 7e1d0ee8-39ea-11ec-921a-0050568f9c84 | 7e1d0ee8-39ea-11ec-921a-0050568f9c84 | 直管型覆膜支架及输送系统-覆膜支架 | C02060500114014025010000653 | C02060500100011025010003083 | 02-血管介入治疗类材料 | 06-外周血管介入治疗材料 | 05-胸主动脉支架 | 胸主动脉支架（非分支型/覆膜） | 14-合金 | 014-覆膜/非分支型 | 近端直径：D1（mm）：36、远端直径：D2（mm）：24；覆膜段长度：L1（mm） ：180、近端裸段长度：（mm） ：20 | HT3624-180-2000 | 0106935593703400 | 国械注准20153130517 | 集采范围外 | 新增（2025-06-23)、产品名称变更、国家医保耗材27位编码变更
6f0035cd-955c-11ed-bda4-34735a9d8166 | 上海微创心脉医疗科技（集团）股份有限公司 | 913101150512565326 | 54aa60d8-7a6e-11f0-88e5-34735a9d8166 | 8fe28e9a-69bd-11ea-9dc4-fa163e0a8baf | 外周血管支架类 | 主动脉 | 直管型覆膜支架及输送系统-覆膜支架 | ae9061bf-68ed-11ea-aa91-fa163e0a8baf | 直管型覆膜支架及输送系统 | 上海微创心脉医疗科技（集团）股份有限公司 |  | 国械注准20153130517 |  | 该产品由覆膜支架和输送器组成，其中覆膜支架由金属支架和覆膜移植物组成。金属支架由镍钛合金制成，由316L不锈钢管连接，带有7个铂铱合金显影点；覆膜移植物由聚酯纺织材料(PET)制成，采用聚酯缝合线缝合在金属支架上。辐照灭菌，一次性使用。货架有效期两年。 | 该产品临床上用于瘤体局限于血管直管段的多种型式的主动脉瘤的治疗。 | 主动脉 |  | 7e1d1037-39ea-11ec-921a-0050568f9c84 | 7e1d1037-39ea-11ec-921a-0050568f9c84 | 直管型覆膜支架及输送系统-覆膜支架 | C02060500114014025010000654 | C02060500100011025010003084 | 02-血管介入治疗类材料 | 06-外周血管介入治疗材料 | 05-胸主动脉支架 | 胸主动脉支架（非分支型/覆膜） | 14-合金 | 014-覆膜/非分支型 | 近端直径：D1（mm）：14、远端直径：D2（mm）：22；覆膜段长度：L1（mm） ：110、近端裸段长度：（mm） ：0 | HT1422-110-0000 |  | 国械注准20153130517 | 集采范围外 | 新增（2025-06-23)、产品名称变更、国家医保耗材27位编码变更
6f0035cd-955c-11ed-bda4-34735a9d8166 | 上海微创心脉医疗科技（集团）股份有限公司 | 913101150512565326 | 54aa619c-7a6e-11f0-88e5-34735a9d8166 | 8fe28e9a-69bd-11ea-9dc4-fa163e0a8baf | 外周血管支架类 | 主动脉 | 直管型覆膜支架及输送系统-覆膜支架 | ae9061bf-68ed-11ea-aa91-fa163e0a8baf | 直管型覆膜支架及输送系统 | 上海微创心脉医疗科技（集团）股份有限公司 |  | 国械注准20153130517 |  | 该产品由覆膜支架和输送器组成，其中覆膜支架由金属支架和覆膜移植物组成。金属支架由镍钛合金制成，由316L不锈钢管连接，带有7个铂铱合金显影点；覆膜移植物由聚酯纺织材料(PET)制成，采用聚酯缝合线缝合在金属支架上。辐照灭菌，一次性使用。货架有效期两年。 | 该产品临床上用于瘤体局限于血管直管段的多种型式的主动脉瘤的治疗。 | 主动脉 |  | 7e1d1169-39ea-11ec-921a-0050568f9c84 | 7e1d1169-39ea-11ec-921a-0050568f9c84 | 直管型覆膜支架及输送系统-覆膜支架 | C02060500114014025010000655 | C02060500100011025010003085 | 02-血管介入治疗类材料 | 06-外周血管介入治疗材料 | 05-胸主动脉支架 | 胸主动脉支架（非分支型/覆膜） | 14-合金 | 014-覆膜/非分支型 | 近端直径：D1（mm）：34、远端直径：D2（mm）：20；覆膜段长度：L1（mm） ：130、近端裸段长度：（mm） ：20 | HT3420-130-2000 |  | 国械注准20153130517 | 集采范围外 | 新增（2025-06-23)、产品名称变更、国家医保耗材27位编码变更
6f0035cd-955c-11ed-bda4-34735a9d8166 | 上海微创心脉医疗科技（集团）股份有限公司 | 913101150512565326 | 54aa625f-7a6e-11f0-88e5-34735a9d8166 | 8fe28e9a-69bd-11ea-9dc4-fa163e0a8baf | 外周血管支架类 | 主动脉 | 直管型覆膜支架及输送系统-覆膜支架 | ae9061bf-68ed-11ea-aa91-fa163e0a8baf | 直管型覆膜支架及输送系统 | 上海微创心脉医疗科技（集团）股份有限公司 |  | 国械注准20153130517 |  | 该产品由覆膜支架和输送器组成，其中覆膜支架由金属支架和覆膜移植物组成。金属支架由镍钛合金制成，由316L不锈钢管连接，带有7个铂铱合金显影点；覆膜移植物由聚酯纺织材料(PET)制成，采用聚酯缝合线缝合在金属支架上。辐照灭菌，一次性使用。货架有效期两年。 | 该产品临床上用于瘤体局限于血管直管段的多种型式的主动脉瘤的治疗。 | 主动脉 |  | 7e1d12b0-39ea-11ec-921a-0050568f9c84 | 7e1d12b0-39ea-11ec-921a-0050568f9c84 | 直管型覆膜支架及输送系统-覆膜支架 | C02060500114014025010000656 | C02060500100011025010003086 | 02-血管介入治疗类材料 | 06-外周血管介入治疗材料 | 05-胸主动脉支架 | 胸主动脉支架（非分支型/覆膜） | 14-合金 | 014-覆膜/非分支型 | 近端直径：D1（mm）：40、远端直径：D2（mm）：36；覆膜段长度：L1（mm） ：130、近端裸段长度：（mm） ：20 | HT4036-130-2000 |  | 国械注准20153130517 | 集采范围外 | 新增（2025-06-23)、产品名称变更、国家医保耗材27位编码变更
6f0035cd-955c-11ed-bda4-34735a9d8166 | 上海微创心脉医疗科技（集团）股份有限公司 | 913101150512565326 | 54aa6323-7a6e-11f0-88e5-34735a9d8166 | 8fe28e9a-69bd-11ea-9dc4-fa163e0a8baf | 外周血管支架类 | 主动脉 | 直管型覆膜支架及输送系统-覆膜支架 | ae9061bf-68ed-11ea-aa91-fa163e0a8baf | 直管型覆膜支架及输送系统 | 上海微创心脉医疗科技（集团）股份有限公司 |  | 国械注准20153130517 |  | 该产品由覆膜支架和输送器组成，其中覆膜支架由金属支架和覆膜移植物组成。金属支架由镍钛合金制成，由316L不锈钢管连接，带有7个铂铱合金显影点；覆膜移植物由聚酯纺织材料(PET)制成，采用聚酯缝合线缝合在金属支架上。辐照灭菌，一次性使用。货架有效期两年。 | 该产品临床上用于瘤体局限于血管直管段的多种型式的主动脉瘤的治疗。 | 主动脉 |  | 7e1d13f0-39ea-11ec-921a-0050568f9c84 | 7e1d13f0-39ea-11ec-921a-0050568f9c84 | 直管型覆膜支架及输送系统-覆膜支架 | C02060500114014025010000657 | C02060500100011025010003087 | 02-血管介入治疗类材料 | 06-外周血管介入治疗材料 | 05-胸主动脉支架 | 胸主动脉支架（非分支型/覆膜） | 14-合金 | 014-覆膜/非分支型 | 近端直径：D1（mm）：16、远端直径：D2（mm）：22；覆膜段长度：L1（mm） ：110、近端裸段长度：（mm） ：0 | HT1622-110-0000 |  | 国械注准20153130517 | 集采范围外 | 新增（2025-06-23)、产品名称变更、国家医保耗材27位编码变更
6f0035cd-955c-11ed-bda4-34735a9d8166 | 上海微创心脉医疗科技（集团）股份有限公司 | 913101150512565326 | 54aa63e6-7a6e-11f0-88e5-34735a9d8166 | 8fe28e9a-69bd-11ea-9dc4-fa163e0a8baf | 外周血管支架类 | 主动脉 | 直管型覆膜支架及输送系统-覆膜支架 | ae9061bf-68ed-11ea-aa91-fa163e0a8baf | 直管型覆膜支架及输送系统 | 上海微创心脉医疗科技（集团）股份有限公司 |  | 国械注准20153130517 |  | 该产品由覆膜支架和输送器组成，其中覆膜支架由金属支架和覆膜移植物组成。金属支架由镍钛合金制成，由316L不锈钢管连接，带有7个铂铱合金显影点；覆膜移植物由聚酯纺织材料(PET)制成，采用聚酯缝合线缝合在金属支架上。辐照灭菌，一次性使用。货架有效期两年。 | 该产品临床上用于瘤体局限于血管直管段的多种型式的主动脉瘤的治疗。 | 主动脉 |  | 7e1d1511-39ea-11ec-921a-0050568f9c84 | 7e1d1511-39ea-11ec-921a-0050568f9c84 | 直管型覆膜支架及输送系统-覆膜支架 | C02060500114014025010000658 | C02060500100011025010003088 | 02-血管介入治疗类材料 | 06-外周血管介入治疗材料 | 05-胸主动脉支架 | 胸主动脉支架（非分支型/覆膜） | 14-合金 | 014-覆膜/非分支型 | 近端直径：D1（mm）：28、远端直径：D2（mm）：24；覆膜段长度：L1（mm） ：110、近端裸段长度：（mm） ：15 | HT2824-110-1500 |  | 国械注准20153130517 | 集采范围外 | 新增（2025-06-23)、产品名称变更、国家医保耗材27位编码变更
6f0035cd-955c-11ed-bda4-34735a9d8166 | 上海微创心脉医疗科技（集团）股份有限公司 | 913101150512565326 | 54aa64aa-7a6e-11f0-88e5-34735a9d8166 | 8fe28e9a-69bd-11ea-9dc4-fa163e0a8baf | 外周血管支架类 | 主动脉 | 直管型覆膜支架及输送系统-覆膜支架 | ae9061bf-68ed-11ea-aa91-fa163e0a8baf | 直管型覆膜支架及输送系统 | 上海微创心脉医疗科技（集团）股份有限公司 |  | 国械注准20153130517 |  | 该产品由覆膜支架和输送器组成，其中覆膜支架由金属支架和覆膜移植物组成。金属支架由镍钛合金制成，由316L不锈钢管连接，带有7个铂铱合金显影点；覆膜移植物由聚酯纺织材料(PET)制成，采用聚酯缝合线缝合在金属支架上。辐照灭菌，一次性使用。货架有效期两年。 | 该产品临床上用于瘤体局限于血管直管段的多种型式的主动脉瘤的治疗。 | 主动脉 |  | 7e1d1633-39ea-11ec-921a-0050568f9c84 | 7e1d1633-39ea-11ec-921a-0050568f9c84 | 直管型覆膜支架及输送系统-覆膜支架 | C02060500114014025010000659 | C02060500100011025010003089 | 02-血管介入治疗类材料 | 06-外周血管介入治疗材料 | 05-胸主动脉支架 | 胸主动脉支架（非分支型/覆膜） | 14-合金 | 014-覆膜/非分支型 | 近端直径：D1（mm）：22、远端直径：D2（mm）：16；覆膜段长度：L1（mm） ：130、近端裸段长度：（mm） ：15 | HT2216-130-1500 |  | 国械注准20153130517 | 集采范围外 | 新增（2025-06-23)、产品名称变更、国家医保耗材27位编码变更
6f0035cd-955c-11ed-bda4-34735a9d8166 | 上海微创心脉医疗科技（集团）股份有限公司 | 913101150512565326 | 54aa656d-7a6e-11f0-88e5-34735a9d8166 | 8fe28e9a-69bd-11ea-9dc4-fa163e0a8baf | 外周血管支架类 | 主动脉 | 直管型覆膜支架及输送系统-覆膜支架 | ae9061bf-68ed-11ea-aa91-fa163e0a8baf | 直管型覆膜支架及输送系统 | 上海微创心脉医疗科技（集团）股份有限公司 |  | 国械注准20153130517 |  | 该产品由覆膜支架和输送器组成，其中覆膜支架由金属支架和覆膜移植物组成。金属支架由镍钛合金制成，由316L不锈钢管连接，带有7个铂铱合金显影点；覆膜移植物由聚酯纺织材料(PET)制成，采用聚酯缝合线缝合在金属支架上。辐照灭菌，一次性使用。货架有效期两年。 | 该产品临床上用于瘤体局限于血管直管段的多种型式的主动脉瘤的治疗。 | 主动脉 |  | 7e1d1757-39ea-11ec-921a-0050568f9c84 | 7e1d1757-39ea-11ec-921a-0050568f9c84 | 直管型覆膜支架及输送系统-覆膜支架 | C02060500114014025010000660 | C02060500100011025010003090 | 02-血管介入治疗类材料 | 06-外周血管介入治疗材料 | 05-胸主动脉支架 | 胸主动脉支架（非分支型/覆膜） | 14-合金 | 014-覆膜/非分支型 | 近端直径：D1（mm）：16、远端直径：D2（mm）：26；覆膜段长度：L1（mm） ：110、近端裸段长度：（mm） ：0 | HT1626-110-0000 |  | 国械注准20153130517 | 集采范围外 | 新增（2025-06-23)、产品名称变更、国家医保耗材27位编码变更
6f0035cd-955c-11ed-bda4-34735a9d8166 | 上海微创心脉医疗科技（集团）股份有限公司 | 913101150512565326 | 54aa6636-7a6e-11f0-88e5-34735a9d8166 | 8fe28e9a-69bd-11ea-9dc4-fa163e0a8baf | 外周血管支架类 | 主动脉 | 直管型覆膜支架及输送系统-覆膜支架 | ae9061bf-68ed-11ea-aa91-fa163e0a8baf | 直管型覆膜支架及输送系统 | 上海微创心脉医疗科技（集团）股份有限公司 |  | 国械注准20153130517 |  | 该产品由覆膜支架和输送器组成，其中覆膜支架由金属支架和覆膜移植物组成。金属支架由镍钛合金制成，由316L不锈钢管连接，带有7个铂铱合金显影点；覆膜移植物由聚酯纺织材料(PET)制成，采用聚酯缝合线缝合在金属支架上。辐照灭菌，一次性使用。货架有效期两年。 | 该产品临床上用于瘤体局限于血管直管段的多种型式的主动脉瘤的治疗。 | 主动脉 |  | 7e1d1887-39ea-11ec-921a-0050568f9c84 | 7e1d1887-39ea-11ec-921a-0050568f9c84 | 直管型覆膜支架及输送系统-覆膜支架 | C02060500114014025010000661 | C02060500100011025010003091 | 02-血管介入治疗类材料 | 06-外周血管介入治疗材料 | 05-胸主动脉支架 | 胸主动脉支架（非分支型/覆膜） | 14-合金 | 014-覆膜/非分支型 | 近端直径：D1（mm）：22、远端直径：D2（mm）：18；覆膜段长度：L1（mm） ：110、近端裸段长度：（mm） ：15 | HT2218-110-1500 | 0106935593790004 | 国械注准20153130517 | 集采范围外 | 新增（2025-06-23)、产品名称变更、国家医保耗材27位编码变更
6f0035cd-955c-11ed-bda4-34735a9d8166 | 上海微创心脉医疗科技（集团）股份有限公司 | 913101150512565326 | 54aa66f4-7a6e-11f0-88e5-34735a9d8166 | 8fe28e9a-69bd-11ea-9dc4-fa163e0a8baf | 外周血管支架类 | 主动脉 | 直管型覆膜支架及输送系统-覆膜支架 | ae9061bf-68ed-11ea-aa91-fa163e0a8baf | 直管型覆膜支架及输送系统 | 上海微创心脉医疗科技（集团）股份有限公司 |  | 国械注准20153130517 |  | 该产品由覆膜支架和输送器组成，其中覆膜支架由金属支架和覆膜移植物组成。金属支架由镍钛合金制成，由316L不锈钢管连接，带有7个铂铱合金显影点；覆膜移植物由聚酯纺织材料(PET)制成，采用聚酯缝合线缝合在金属支架上。辐照灭菌，一次性使用。货架有效期两年。 | 该产品临床上用于瘤体局限于血管直管段的多种型式的主动脉瘤的治疗。 | 主动脉 |  | 7e1d19da-39ea-11ec-921a-0050568f9c84 | 7e1d19da-39ea-11ec-921a-0050568f9c84 | 直管型覆膜支架及输送系统-覆膜支架 | C02060500114014025010000662 | C02060500100011025010003092 | 02-血管介入治疗类材料 | 06-外周血管介入治疗材料 | 05-胸主动脉支架 | 胸主动脉支架（非分支型/覆膜） | 14-合金 | 014-覆膜/非分支型 | 近端直径：D1（mm）：38、远端直径：D2（mm）：34；覆膜段长度：L1（mm） ：120、近端裸段长度：（mm） ：20 | HT3834-120-2000 |  | 国械注准20153130517 | 集采范围外 | 新增（2025-06-23)、产品名称变更、国家医保耗材27位编码变更
6f0035cd-955c-11ed-bda4-34735a9d8166 | 上海微创心脉医疗科技（集团）股份有限公司 | 913101150512565326 | 54aa6a73-7a6e-11f0-88e5-34735a9d8166 | 8fe28e9a-69bd-11ea-9dc4-fa163e0a8baf | 外周血管支架类 | 主动脉 | 直管型覆膜支架及输送系统-覆膜支架 | ae9061bf-68ed-11ea-aa91-fa163e0a8baf | 直管型覆膜支架及输送系统 | 上海微创心脉医疗科技（集团）股份有限公司 |  | 国械注准20153130517 |  | 该产品由覆膜支架和输送器组成，其中覆膜支架由金属支架和覆膜移植物组成。金属支架由镍钛合金制成，由316L不锈钢管连接，带有7个铂铱合金显影点；覆膜移植物由聚酯纺织材料(PET)制成，采用聚酯缝合线缝合在金属支架上。辐照灭菌，一次性使用。货架有效期两年。 | 该产品临床上用于瘤体局限于血管直管段的多种型式的主动脉瘤的治疗。 | 主动脉 |  | 7e1d1b0a-39ea-11ec-921a-0050568f9c84 | 7e1d1b0a-39ea-11ec-921a-0050568f9c84 | 直管型覆膜支架及输送系统-覆膜支架 | C02060500114014025010000663 | C02060500100011025010003093 | 02-血管介入治疗类材料 | 06-外周血管介入治疗材料 | 05-胸主动脉支架 | 胸主动脉支架（非分支型/覆膜） | 14-合金 | 014-覆膜/非分支型 | 近端直径：D1（mm）：30、远端直径：D2（mm）：20；覆膜段长度：L1（mm） ：130、近端裸段长度：（mm） ：20 | HT3020-130-2000 |  | 国械注准20153130517 | 集采范围外 | 新增（2025-06-23)、产品名称变更、国家医保耗材27位编码变更
6f0035cd-955c-11ed-bda4-34735a9d8166 | 上海微创心脉医疗科技（集团）股份有限公司 | 913101150512565326 | 54aa6b36-7a6e-11f0-88e5-34735a9d8166 | 8fe28e9a-69bd-11ea-9dc4-fa163e0a8baf | 外周血管支架类 | 主动脉 | 直管型覆膜支架及输送系统-覆膜支架 | ae9061bf-68ed-11ea-aa91-fa163e0a8baf | 直管型覆膜支架及输送系统 | 上海微创心脉医疗科技（集团）股份有限公司 |  | 国械注准20153130517 |  | 该产品由覆膜支架和输送器组成，其中覆膜支架由金属支架和覆膜移植物组成。金属支架由镍钛合金制成，由316L不锈钢管连接，带有7个铂铱合金显影点；覆膜移植物由聚酯纺织材料(PET)制成，采用聚酯缝合线缝合在金属支架上。辐照灭菌，一次性使用。货架有效期两年。 | 该产品临床上用于瘤体局限于血管直管段的多种型式的主动脉瘤的治疗。 | 主动脉 |  | 7e1d1c2f-39ea-11ec-921a-0050568f9c84 | 7e1d1c2f-39ea-11ec-921a-0050568f9c84 | 直管型覆膜支架及输送系统-覆膜支架 | C02060500114014025010000664 | C02060500100011025010003094 | 02-血管介入治疗类材料 | 06-外周血管介入治疗材料 | 05-胸主动脉支架 | 胸主动脉支架（非分支型/覆膜） | 14-合金 | 014-覆膜/非分支型 | 近端直径：D1（mm）：44、远端直径：D2（mm）：42；覆膜段长度：L1（mm） ：180、近端裸段长度：（mm） ：15 | HT4442-180-1500 |  | 国械注准20153130517 | 集采范围外 | 新增（2025-06-23)、产品名称变更、国家医保耗材27位编码变更
6f0035cd-955c-11ed-bda4-34735a9d8166 | 上海微创心脉医疗科技（集团）股份有限公司 | 913101150512565326 | 54aa6bfa-7a6e-11f0-88e5-34735a9d8166 | 8fe28e9a-69bd-11ea-9dc4-fa163e0a8baf | 外周血管支架类 | 主动脉 | 直管型覆膜支架及输送系统-覆膜支架 | ae9061bf-68ed-11ea-aa91-fa163e0a8baf | 直管型覆膜支架及输送系统 | 上海微创心脉医疗科技（集团）股份有限公司 |  | 国械注准20153130517 |  | 该产品由覆膜支架和输送器组成，其中覆膜支架由金属支架和覆膜移植物组成。金属支架由镍钛合金制成，由316L不锈钢管连接，带有7个铂铱合金显影点；覆膜移植物由聚酯纺织材料(PET)制成，采用聚酯缝合线缝合在金属支架上。辐照灭菌，一次性使用。货架有效期两年。 | 该产品临床上用于瘤体局限于血管直管段的多种型式的主动脉瘤的治疗。 | 主动脉 |  | 7e1d1d76-39ea-11ec-921a-0050568f9c84 | 7e1d1d76-39ea-11ec-921a-0050568f9c84 | 直管型覆膜支架及输送系统-覆膜支架 | C02060500114014025010000665 | C02060500100011025010003095 | 02-血管介入治疗类材料 | 06-外周血管介入治疗材料 | 05-胸主动脉支架 | 胸主动脉支架（非分支型/覆膜） | 14-合金 | 014-覆膜/非分支型 | 近端直径：D1（mm）：42、远端直径：D2（mm）：32；覆膜段长度：L1（mm） ：120、近端裸段长度：（mm） ：15 | HT4232-120-1500 |  | 国械注准20153130517 | 集采范围外 | 新增（2025-06-23)、产品名称变更、国家医保耗材27位编码变更
6f0035cd-955c-11ed-bda4-34735a9d8166 | 上海微创心脉医疗科技（集团）股份有限公司 | 913101150512565326 | 54aa6cbd-7a6e-11f0-88e5-34735a9d8166 | 8fe28e9a-69bd-11ea-9dc4-fa163e0a8baf | 外周血管支架类 | 主动脉 | 直管型覆膜支架及输送系统-覆膜支架 | ae9061bf-68ed-11ea-aa91-fa163e0a8baf | 直管型覆膜支架及输送系统 | 上海微创心脉医疗科技（集团）股份有限公司 |  | 国械注准20153130517 |  | 该产品由覆膜支架和输送器组成，其中覆膜支架由金属支架和覆膜移植物组成。金属支架由镍钛合金制成，由316L不锈钢管连接，带有7个铂铱合金显影点；覆膜移植物由聚酯纺织材料(PET)制成，采用聚酯缝合线缝合在金属支架上。辐照灭菌，一次性使用。货架有效期两年。 | 该产品临床上用于瘤体局限于血管直管段的多种型式的主动脉瘤的治疗。 | 主动脉 |  | 7e1d1eba-39ea-11ec-921a-0050568f9c84 | 7e1d1eba-39ea-11ec-921a-0050568f9c84 | 直管型覆膜支架及输送系统-覆膜支架 | C02060500114014025010000666 | C02060500100011025010003096 | 02-血管介入治疗类材料 | 06-外周血管介入治疗材料 | 05-胸主动脉支架 | 胸主动脉支架（非分支型/覆膜） | 14-合金 | 014-覆膜/非分支型 | 近端直径：D1（mm）：38、远端直径：D2（mm）：28；覆膜段长度：L1（mm） ：180、近端裸段长度：（mm） ：20 | HT3828-180-2000 | 0106935593703455 | 国械注准20153130517 | 集采范围外 | 新增（2025-06-23)、产品名称变更、国家医保耗材27位编码变更
6f0035cd-955c-11ed-bda4-34735a9d8166 | 上海微创心脉医疗科技（集团）股份有限公司 | 913101150512565326 | 54aa6d81-7a6e-11f0-88e5-34735a9d8166 | 8fe28e9a-69bd-11ea-9dc4-fa163e0a8baf | 外周血管支架类 | 主动脉 | 直管型覆膜支架及输送系统-覆膜支架 | ae9061bf-68ed-11ea-aa91-fa163e0a8baf | 直管型覆膜支架及输送系统 | 上海微创心脉医疗科技（集团）股份有限公司 |  | 国械注准20153130517 |  | 该产品由覆膜支架和输送器组成，其中覆膜支架由金属支架和覆膜移植物组成。金属支架由镍钛合金制成，由316L不锈钢管连接，带有7个铂铱合金显影点；覆膜移植物由聚酯纺织材料(PET)制成，采用聚酯缝合线缝合在金属支架上。辐照灭菌，一次性使用。货架有效期两年。 | 该产品临床上用于瘤体局限于血管直管段的多种型式的主动脉瘤的治疗。 | 主动脉 |  | 7e1d2002-39ea-11ec-921a-0050568f9c84 | 7e1d2002-39ea-11ec-921a-0050568f9c84 | 直管型覆膜支架及输送系统-覆膜支架 | C02060500114014025010000667 | C02060500100011025010003097 | 02-血管介入治疗类材料 | 06-外周血管介入治疗材料 | 05-胸主动脉支架 | 胸主动脉支架（非分支型/覆膜） | 14-合金 | 014-覆膜/非分支型 | 近端直径：D1（mm）：16、远端直径：D2（mm）：22；覆膜段长度：L1（mm） ：120、近端裸段长度：（mm） ：0 | HT1622-120-0000 | 0106935593756116 | 国械注准20153130517 | 集采范围外 | 新增（2025-06-23)、产品名称变更、国家医保耗材27位编码变更
6f0035cd-955c-11ed-bda4-34735a9d8166 | 上海微创心脉医疗科技（集团）股份有限公司 | 913101150512565326 | 54aa6e44-7a6e-11f0-88e5-34735a9d8166 | 8fe28e9a-69bd-11ea-9dc4-fa163e0a8baf | 外周血管支架类 | 主动脉 | 直管型覆膜支架及输送系统-覆膜支架 | ae9061bf-68ed-11ea-aa91-fa163e0a8baf | 直管型覆膜支架及输送系统 | 上海微创心脉医疗科技（集团）股份有限公司 |  | 国械注准20153130517 |  | 该产品由覆膜支架和输送器组成，其中覆膜支架由金属支架和覆膜移植物组成。金属支架由镍钛合金制成，由316L不锈钢管连接，带有7个铂铱合金显影点；覆膜移植物由聚酯纺织材料(PET)制成，采用聚酯缝合线缝合在金属支架上。辐照灭菌，一次性使用。货架有效期两年。 | 该产品临床上用于瘤体局限于血管直管段的多种型式的主动脉瘤的治疗。 | 主动脉 |  | 7e1d2155-39ea-11ec-921a-0050568f9c84 | 7e1d2155-39ea-11ec-921a-0050568f9c84 | 直管型覆膜支架及输送系统-覆膜支架 | C02060500114014025010000668 | C02060500100011025010003098 | 02-血管介入治疗类材料 | 06-外周血管介入治疗材料 | 05-胸主动脉支架 | 胸主动脉支架（非分支型/覆膜） | 14-合金 | 014-覆膜/非分支型 | 近端直径：D1（mm）：44、远端直径：D2（mm）：34；覆膜段长度：L1（mm） ：130、近端裸段长度：（mm） ：15 | HT4434-130-1500 |  | 国械注准20153130517 | 集采范围外 | 新增（2025-06-23)、产品名称变更、国家医保耗材27位编码变更
6f0035cd-955c-11ed-bda4-34735a9d8166 | 上海微创心脉医疗科技（集团）股份有限公司 | 913101150512565326 | 54aa6f0d-7a6e-11f0-88e5-34735a9d8166 | 8fe28e9a-69bd-11ea-9dc4-fa163e0a8baf | 外周血管支架类 | 主动脉 | 直管型覆膜支架及输送系统-覆膜支架 | ae9061bf-68ed-11ea-aa91-fa163e0a8baf | 直管型覆膜支架及输送系统 | 上海微创心脉医疗科技（集团）股份有限公司 |  | 国械注准20153130517 |  | 该产品由覆膜支架和输送器组成，其中覆膜支架由金属支架和覆膜移植物组成。金属支架由镍钛合金制成，由316L不锈钢管连接，带有7个铂铱合金显影点；覆膜移植物由聚酯纺织材料(PET)制成，采用聚酯缝合线缝合在金属支架上。辐照灭菌，一次性使用。货架有效期两年。 | 该产品临床上用于瘤体局限于血管直管段的多种型式的主动脉瘤的治疗。 | 主动脉 |  | 7e1d23ad-39ea-11ec-921a-0050568f9c84 | 7e1d23ad-39ea-11ec-921a-0050568f9c84 | 直管型覆膜支架及输送系统-覆膜支架 | C02060500114014025010000669 | C02060500100011025010003099 | 02-血管介入治疗类材料 | 06-外周血管介入治疗材料 | 05-胸主动脉支架 | 胸主动脉支架（非分支型/覆膜） | 14-合金 | 014-覆膜/非分支型 | 近端直径：D1（mm）：36、远端直径：D2（mm）：30；覆膜段长度：L1（mm） ：180、近端裸段长度：（mm） ：20 | HT3630-180-2000 | 0106935593703370 | 国械注准20153130517 | 集采范围外 | 新增（2025-06-23)、产品名称变更、国家医保耗材27位编码变更
6f0035cd-955c-11ed-bda4-34735a9d8166 | 上海微创心脉医疗科技（集团）股份有限公司 | 913101150512565326 | 54aa6fd0-7a6e-11f0-88e5-34735a9d8166 | 8fe28e9a-69bd-11ea-9dc4-fa163e0a8baf | 外周血管支架类 | 主动脉 | 直管型覆膜支架及输送系统-覆膜支架 | ae9061bf-68ed-11ea-aa91-fa163e0a8baf | 直管型覆膜支架及输送系统 | 上海微创心脉医疗科技（集团）股份有限公司 |  | 国械注准20153130517 |  | 该产品由覆膜支架和输送器组成，其中覆膜支架由金属支架和覆膜移植物组成。金属支架由镍钛合金制成，由316L不锈钢管连接，带有7个铂铱合金显影点；覆膜移植物由聚酯纺织材料(PET)制成，采用聚酯缝合线缝合在金属支架上。辐照灭菌，一次性使用。货架有效期两年。 | 该产品临床上用于瘤体局限于血管直管段的多种型式的主动脉瘤的治疗。 | 主动脉 |  | 7e1d2688-39ea-11ec-921a-0050568f9c84 | 7e1d2688-39ea-11ec-921a-0050568f9c84 | 直管型覆膜支架及输送系统-覆膜支架 | C02060500114014025010000670 | C02060500100011025010003100 | 02-血管介入治疗类材料 | 06-外周血管介入治疗材料 | 05-胸主动脉支架 | 胸主动脉支架（非分支型/覆膜） | 14-合金 | 014-覆膜/非分支型 | 近端直径：D1（mm）：18、远端直径：D2（mm）：16；覆膜段长度：L1（mm） ：130、近端裸段长度：（mm） ：0 | HT1816-130-0000 |  | 国械注准20153130517 | 集采范围外 | 新增（2025-06-23)、产品名称变更、国家医保耗材27位编码变更
6f0035cd-955c-11ed-bda4-34735a9d8166 | 上海微创心脉医疗科技（集团）股份有限公司 | 913101150512565326 | 54aa7094-7a6e-11f0-88e5-34735a9d8166 | 8fe28e9a-69bd-11ea-9dc4-fa163e0a8baf | 外周血管支架类 | 主动脉 | 直管型覆膜支架及输送系统-覆膜支架 | ae9061bf-68ed-11ea-aa91-fa163e0a8baf | 直管型覆膜支架及输送系统 | 上海微创心脉医疗科技（集团）股份有限公司 |  | 国械注准20153130517 |  | 该产品由覆膜支架和输送器组成，其中覆膜支架由金属支架和覆膜移植物组成。金属支架由镍钛合金制成，由316L不锈钢管连接，带有7个铂铱合金显影点；覆膜移植物由聚酯纺织材料(PET)制成，采用聚酯缝合线缝合在金属支架上。辐照灭菌，一次性使用。货架有效期两年。 | 该产品临床上用于瘤体局限于血管直管段的多种型式的主动脉瘤的治疗。 | 主动脉 |  | 7e1d27d5-39ea-11ec-921a-0050568f9c84 | 7e1d27d5-39ea-11ec-921a-0050568f9c84 | 直管型覆膜支架及输送系统-覆膜支架 | C02060500114014025010000671 | C02060500100011025010003101 | 02-血管介入治疗类材料 | 06-外周血管介入治疗材料 | 05-胸主动脉支架 | 胸主动脉支架（非分支型/覆膜） | 14-合金 | 014-覆膜/非分支型 | 近端直径：D1（mm）：40、远端直径：D2（mm）：34；覆膜段长度：L1（mm） ：130、近端裸段长度：（mm） ：15 | HT4034-130-1500 |  | 国械注准20153130517 | 集采范围外 | 新增（2025-06-23)、产品名称变更、国家医保耗材27位编码变更
6f0035cd-955c-11ed-bda4-34735a9d8166 | 上海微创心脉医疗科技（集团）股份有限公司 | 913101150512565326 | 54aa7541-7a6e-11f0-88e5-34735a9d8166 | 8fe28e9a-69bd-11ea-9dc4-fa163e0a8baf | 外周血管支架类 | 主动脉 | 直管型覆膜支架及输送系统-覆膜支架 | ae9061bf-68ed-11ea-aa91-fa163e0a8baf | 直管型覆膜支架及输送系统 | 上海微创心脉医疗科技（集团）股份有限公司 |  | 国械注准20153130517 |  | 该产品由覆膜支架和输送器组成，其中覆膜支架由金属支架和覆膜移植物组成。金属支架由镍钛合金制成，由316L不锈钢管连接，带有7个铂铱合金显影点；覆膜移植物由聚酯纺织材料(PET)制成，采用聚酯缝合线缝合在金属支架上。辐照灭菌，一次性使用。货架有效期两年。 | 该产品临床上用于瘤体局限于血管直管段的多种型式的主动脉瘤的治疗。 | 主动脉 |  | 7e6ed787-39ea-11ec-921a-0050568f9c84 | 7e6ed787-39ea-11ec-921a-0050568f9c84 | 直管型覆膜支架及输送系统-覆膜支架 | C02060500114014025010000672 | C02060500100011025010003102 | 02-血管介入治疗类材料 | 06-外周血管介入治疗材料 | 05-胸主动脉支架 | 胸主动脉支架（非分支型/覆膜） | 14-合金 | 014-覆膜/非分支型 | 近端直径：D1（mm）：12、远端直径：D2（mm）：20；覆膜段长度：L1（mm） ：130、近端裸段长度：（mm） ：0 | HT1220-130-0000 |  | 国械注准20153130517 | 集采范围外 | 新增（2025-06-23)、产品名称变更、国家医保耗材27位编码变更
6f0035cd-955c-11ed-bda4-34735a9d8166 | 上海微创心脉医疗科技（集团）股份有限公司 | 913101150512565326 | 54aa7613-7a6e-11f0-88e5-34735a9d8166 | 8fe28e9a-69bd-11ea-9dc4-fa163e0a8baf | 外周血管支架类 | 主动脉 | 直管型覆膜支架及输送系统-覆膜支架 | ae9061bf-68ed-11ea-aa91-fa163e0a8baf | 直管型覆膜支架及输送系统 | 上海微创心脉医疗科技（集团）股份有限公司 |  | 国械注准20153130517 |  | 该产品由覆膜支架和输送器组成，其中覆膜支架由金属支架和覆膜移植物组成。金属支架由镍钛合金制成，由316L不锈钢管连接，带有7个铂铱合金显影点；覆膜移植物由聚酯纺织材料(PET)制成，采用聚酯缝合线缝合在金属支架上。辐照灭菌，一次性使用。货架有效期两年。 | 该产品临床上用于瘤体局限于血管直管段的多种型式的主动脉瘤的治疗。 | 主动脉 |  | 7e6ed912-39ea-11ec-921a-0050568f9c84 | 7e6ed912-39ea-11ec-921a-0050568f9c84 | 直管型覆膜支架及输送系统-覆膜支架 | C02060500114014025010000673 | C02060500100011025010003103 | 02-血管介入治疗类材料 | 06-外周血管介入治疗材料 | 05-胸主动脉支架 | 胸主动脉支架（非分支型/覆膜） | 14-合金 | 014-覆膜/非分支型 | 近端直径：D1（mm）：26、远端直径：D2（mm）：14；覆膜段长度：L1（mm） ：180、近端裸段长度：（mm） ：15 | HT2614-180-1500 | 0106935593703011 | 国械注准20153130517 | 集采范围外 | 新增（2025-06-23)、产品名称变更、国家医保耗材27位编码变更
6f0035cd-955c-11ed-bda4-34735a9d8166 | 上海微创心脉医疗科技（集团）股份有限公司 | 913101150512565326 | 54aa76ea-7a6e-11f0-88e5-34735a9d8166 | 8fe28e9a-69bd-11ea-9dc4-fa163e0a8baf | 外周血管支架类 | 主动脉 | 直管型覆膜支架及输送系统-覆膜支架 | ae9061bf-68ed-11ea-aa91-fa163e0a8baf | 直管型覆膜支架及输送系统 | 上海微创心脉医疗科技（集团）股份有限公司 |  | 国械注准20153130517 |  | 该产品由覆膜支架和输送器组成，其中覆膜支架由金属支架和覆膜移植物组成。金属支架由镍钛合金制成，由316L不锈钢管连接，带有7个铂铱合金显影点；覆膜移植物由聚酯纺织材料(PET)制成，采用聚酯缝合线缝合在金属支架上。辐照灭菌，一次性使用。货架有效期两年。 | 该产品临床上用于瘤体局限于血管直管段的多种型式的主动脉瘤的治疗。 | 主动脉 |  | 7e6eda43-39ea-11ec-921a-0050568f9c84 | 7e6eda43-39ea-11ec-921a-0050568f9c84 | 直管型覆膜支架及输送系统-覆膜支架 | C02060500114014025010000674 | C02060500100011025010003104 | 02-血管介入治疗类材料 | 06-外周血管介入治疗材料 | 05-胸主动脉支架 | 胸主动脉支架（非分支型/覆膜） | 14-合金 | 014-覆膜/非分支型 | 近端直径：D1（mm）：28、远端直径：D2（mm）：26；覆膜段长度：L1（mm） ：130、近端裸段长度：（mm） ：15 | HT2826-130-1500 |  | 国械注准20153130517 | 集采范围外 | 新增（2025-06-23)、产品名称变更、国家医保耗材27位编码变更
6f0035cd-955c-11ed-bda4-34735a9d8166 | 上海微创心脉医疗科技（集团）股份有限公司 | 913101150512565326 | 54aa77ae-7a6e-11f0-88e5-34735a9d8166 | 8fe28e9a-69bd-11ea-9dc4-fa163e0a8baf | 外周血管支架类 | 主动脉 | 直管型覆膜支架及输送系统-覆膜支架 | ae9061bf-68ed-11ea-aa91-fa163e0a8baf | 直管型覆膜支架及输送系统 | 上海微创心脉医疗科技（集团）股份有限公司 |  | 国械注准20153130517 |  | 该产品由覆膜支架和输送器组成，其中覆膜支架由金属支架和覆膜移植物组成。金属支架由镍钛合金制成，由316L不锈钢管连接，带有7个铂铱合金显影点；覆膜移植物由聚酯纺织材料(PET)制成，采用聚酯缝合线缝合在金属支架上。辐照灭菌，一次性使用。货架有效期两年。 | 该产品临床上用于瘤体局限于血管直管段的多种型式的主动脉瘤的治疗。 | 主动脉 |  | 7e6edca0-39ea-11ec-921a-0050568f9c84 | 7e6edca0-39ea-11ec-921a-0050568f9c84 | 直管型覆膜支架及输送系统-覆膜支架 | C02060500114014025010000675 | C02060500100011025010003105 | 02-血管介入治疗类材料 | 06-外周血管介入治疗材料 | 05-胸主动脉支架 | 胸主动脉支架（非分支型/覆膜） | 14-合金 | 014-覆膜/非分支型 | 近端直径：D1（mm）：40、远端直径：D2（mm）：30；覆膜段长度：L1（mm） ：110、近端裸段长度：（mm） ：15 | HT4030-110-1500 |  | 国械注准20153130517 | 集采范围外 | 新增（2025-06-23)、产品名称变更、国家医保耗材27位编码变更
6f0035cd-955c-11ed-bda4-34735a9d8166 | 上海微创心脉医疗科技（集团）股份有限公司 | 913101150512565326 | 54aa7871-7a6e-11f0-88e5-34735a9d8166 | 8fe28e9a-69bd-11ea-9dc4-fa163e0a8baf | 外周血管支架类 | 主动脉 | 直管型覆膜支架及输送系统-覆膜支架 | ae9061bf-68ed-11ea-aa91-fa163e0a8baf | 直管型覆膜支架及输送系统 | 上海微创心脉医疗科技（集团）股份有限公司 |  | 国械注准20153130517 |  | 该产品由覆膜支架和输送器组成，其中覆膜支架由金属支架和覆膜移植物组成。金属支架由镍钛合金制成，由316L不锈钢管连接，带有7个铂铱合金显影点；覆膜移植物由聚酯纺织材料(PET)制成，采用聚酯缝合线缝合在金属支架上。辐照灭菌，一次性使用。货架有效期两年。 | 该产品临床上用于瘤体局限于血管直管段的多种型式的主动脉瘤的治疗。 | 主动脉 |  | 7e6edde5-39ea-11ec-921a-0050568f9c84 | 7e6edde5-39ea-11ec-921a-0050568f9c84 | 直管型覆膜支架及输送系统-覆膜支架 | C02060500114014025010000676 | C02060500100011025010003106 | 02-血管介入治疗类材料 | 06-外周血管介入治疗材料 | 05-胸主动脉支架 | 胸主动脉支架（非分支型/覆膜） | 14-合金 | 014-覆膜/非分支型 | 近端直径：D1（mm）：38、远端直径：D2（mm）：26；覆膜段长度：L1（mm） ：180、近端裸段长度：（mm） ：15 | HT3826-180-1500 |  | 国械注准20153130517 | 集采范围外 | 新增（2025-06-23)、产品名称变更、国家医保耗材27位编码变更
6f0035cd-955c-11ed-bda4-34735a9d8166 | 上海微创心脉医疗科技（集团）股份有限公司 | 913101150512565326 | 54aa793a-7a6e-11f0-88e5-34735a9d8166 | 8fe28e9a-69bd-11ea-9dc4-fa163e0a8baf | 外周血管支架类 | 主动脉 | 直管型覆膜支架及输送系统-覆膜支架 | ae9061bf-68ed-11ea-aa91-fa163e0a8baf | 直管型覆膜支架及输送系统 | 上海微创心脉医疗科技（集团）股份有限公司 |  | 国械注准20153130517 |  | 该产品由覆膜支架和输送器组成，其中覆膜支架由金属支架和覆膜移植物组成。金属支架由镍钛合金制成，由316L不锈钢管连接，带有7个铂铱合金显影点；覆膜移植物由聚酯纺织材料(PET)制成，采用聚酯缝合线缝合在金属支架上。辐照灭菌，一次性使用。货架有效期两年。 | 该产品临床上用于瘤体局限于血管直管段的多种型式的主动脉瘤的治疗。 | 主动脉 |  | 7e6edf0e-39ea-11ec-921a-0050568f9c84 | 7e6edf0e-39ea-11ec-921a-0050568f9c84 | 直管型覆膜支架及输送系统-覆膜支架 | C02060500114014025010000677 | C02060500100011025010003107 | 02-血管介入治疗类材料 | 06-外周血管介入治疗材料 | 05-胸主动脉支架 | 胸主动脉支架（非分支型/覆膜） | 14-合金 | 014-覆膜/非分支型 | 近端直径：D1（mm）：24、远端直径：D2（mm）：20；覆膜段长度：L1（mm） ：110、近端裸段长度：（mm） ：15 | HT2420-110-1500 |  | 国械注准20153130517 | 集采范围外 | 新增（2025-06-23)、产品名称变更、国家医保耗材27位编码变更
6f0035cd-955c-11ed-bda4-34735a9d8166 | 上海微创心脉医疗科技（集团）股份有限公司 | 913101150512565326 | 54aa7a02-7a6e-11f0-88e5-34735a9d8166 | 8fe28e9a-69bd-11ea-9dc4-fa163e0a8baf | 外周血管支架类 | 主动脉 | 直管型覆膜支架及输送系统-覆膜支架 | ae9061bf-68ed-11ea-aa91-fa163e0a8baf | 直管型覆膜支架及输送系统 | 上海微创心脉医疗科技（集团）股份有限公司 |  | 国械注准20153130517 |  | 该产品由覆膜支架和输送器组成，其中覆膜支架由金属支架和覆膜移植物组成。金属支架由镍钛合金制成，由316L不锈钢管连接，带有7个铂铱合金显影点；覆膜移植物由聚酯纺织材料(PET)制成，采用聚酯缝合线缝合在金属支架上。辐照灭菌，一次性使用。货架有效期两年。 | 该产品临床上用于瘤体局限于血管直管段的多种型式的主动脉瘤的治疗。 | 主动脉 |  | 7e6f61d0-39ea-11ec-921a-0050568f9c84 | 7e6f61d0-39ea-11ec-921a-0050568f9c84 | 直管型覆膜支架及输送系统-覆膜支架 | C02060500114014025010000678 | C02060500100011025010003108 | 02-血管介入治疗类材料 | 06-外周血管介入治疗材料 | 05-胸主动脉支架 | 胸主动脉支架（非分支型/覆膜） | 14-合金 | 014-覆膜/非分支型 | 近端直径：D1（mm）：32、远端直径：D2（mm）：26；覆膜段长度：L1（mm） ：120、近端裸段长度：（mm） ：20 | HT3226-120-2000 |  | 国械注准20153130517 | 集采范围外 | 新增（2025-06-23)、产品名称变更、国家医保耗材27位编码变更
6f0035cd-955c-11ed-bda4-34735a9d8166 | 上海微创心脉医疗科技（集团）股份有限公司 | 913101150512565326 | 54aa7ac6-7a6e-11f0-88e5-34735a9d8166 | 8fe28e9a-69bd-11ea-9dc4-fa163e0a8baf | 外周血管支架类 | 主动脉 | 直管型覆膜支架及输送系统-覆膜支架 | ae9061bf-68ed-11ea-aa91-fa163e0a8baf | 直管型覆膜支架及输送系统 | 上海微创心脉医疗科技（集团）股份有限公司 |  | 国械注准20153130517 |  | 该产品由覆膜支架和输送器组成，其中覆膜支架由金属支架和覆膜移植物组成。金属支架由镍钛合金制成，由316L不锈钢管连接，带有7个铂铱合金显影点；覆膜移植物由聚酯纺织材料(PET)制成，采用聚酯缝合线缝合在金属支架上。辐照灭菌，一次性使用。货架有效期两年。 | 该产品临床上用于瘤体局限于血管直管段的多种型式的主动脉瘤的治疗。 | 主动脉 |  | 7e6f6ef7-39ea-11ec-921a-0050568f9c84 | 7e6f6ef7-39ea-11ec-921a-0050568f9c84 | 直管型覆膜支架及输送系统-覆膜支架 | C02060500114014025010000679 | C02060500100011025010003109 | 02-血管介入治疗类材料 | 06-外周血管介入治疗材料 | 05-胸主动脉支架 | 胸主动脉支架（非分支型/覆膜） | 14-合金 | 014-覆膜/非分支型 | 近端直径：D1（mm）：38、远端直径：D2（mm）：26；覆膜段长度：L1（mm） ：120、近端裸段长度：（mm） ：20 | HT3826-120-2000 |  | 国械注准20153130517 | 集采范围外 | 新增（2025-06-23)、产品名称变更、国家医保耗材27位编码变更
6f0035cd-955c-11ed-bda4-34735a9d8166 | 上海微创心脉医疗科技（集团）股份有限公司 | 913101150512565326 | 54aa7b89-7a6e-11f0-88e5-34735a9d8166 | 8fe28e9a-69bd-11ea-9dc4-fa163e0a8baf | 外周血管支架类 | 主动脉 | 直管型覆膜支架及输送系统-覆膜支架 | ae9061bf-68ed-11ea-aa91-fa163e0a8baf | 直管型覆膜支架及输送系统 | 上海微创心脉医疗科技（集团）股份有限公司 |  | 国械注准20153130517 |  | 该产品由覆膜支架和输送器组成，其中覆膜支架由金属支架和覆膜移植物组成。金属支架由镍钛合金制成，由316L不锈钢管连接，带有7个铂铱合金显影点；覆膜移植物由聚酯纺织材料(PET)制成，采用聚酯缝合线缝合在金属支架上。辐照灭菌，一次性使用。货架有效期两年。 | 该产品临床上用于瘤体局限于血管直管段的多种型式的主动脉瘤的治疗。 | 主动脉 |  | 7e7111e3-39ea-11ec-921a-0050568f9c84 | 7e7111e3-39ea-11ec-921a-0050568f9c84 | 直管型覆膜支架及输送系统-覆膜支架 | C02060500114014025010000680 | C02060500100011025010003110 | 02-血管介入治疗类材料 | 06-外周血管介入治疗材料 | 05-胸主动脉支架 | 胸主动脉支架（非分支型/覆膜） | 14-合金 | 014-覆膜/非分支型 | 近端直径：D1（mm）：12、远端直径：D2（mm）：22；覆膜段长度：L1（mm） ：120、近端裸段长度：（mm） ：0 | HT1222-120-0000 |  | 国械注准20153130517 | 集采范围外 | 新增（2025-06-23)、产品名称变更、国家医保耗材27位编码变更
6f0035cd-955c-11ed-bda4-34735a9d8166 | 上海微创心脉医疗科技（集团）股份有限公司 | 913101150512565326 | 54aa7c4d-7a6e-11f0-88e5-34735a9d8166 | 8fe28e9a-69bd-11ea-9dc4-fa163e0a8baf | 外周血管支架类 | 主动脉 | 直管型覆膜支架及输送系统-覆膜支架 | ae9061bf-68ed-11ea-aa91-fa163e0a8baf | 直管型覆膜支架及输送系统 | 上海微创心脉医疗科技（集团）股份有限公司 |  | 国械注准20153130517 |  | 该产品由覆膜支架和输送器组成，其中覆膜支架由金属支架和覆膜移植物组成。金属支架由镍钛合金制成，由316L不锈钢管连接，带有7个铂铱合金显影点；覆膜移植物由聚酯纺织材料(PET)制成，采用聚酯缝合线缝合在金属支架上。辐照灭菌，一次性使用。货架有效期两年。 | 该产品临床上用于瘤体局限于血管直管段的多种型式的主动脉瘤的治疗。 | 主动脉 |  | 7e712b21-39ea-11ec-921a-0050568f9c84 | 7e712b21-39ea-11ec-921a-0050568f9c84 | 直管型覆膜支架及输送系统-覆膜支架 | C02060500114014025010000681 | C02060500100011025010003111 | 02-血管介入治疗类材料 | 06-外周血管介入治疗材料 | 05-胸主动脉支架 | 胸主动脉支架（非分支型/覆膜） | 14-合金 | 014-覆膜/非分支型 | 近端直径：D1（mm）：40、远端直径：D2（mm）：30；覆膜段长度：L1（mm） ：130、近端裸段长度：（mm） ：15 | HT4030-130-1500 |  | 国械注准20153130517 | 集采范围外 | 新增（2025-06-23)、产品名称变更、国家医保耗材27位编码变更
6f0035cd-955c-11ed-bda4-34735a9d8166 | 上海微创心脉医疗科技（集团）股份有限公司 | 913101150512565326 | 54aa7d10-7a6e-11f0-88e5-34735a9d8166 | 8fe28e9a-69bd-11ea-9dc4-fa163e0a8baf | 外周血管支架类 | 主动脉 | 直管型覆膜支架及输送系统-覆膜支架 | ae9061bf-68ed-11ea-aa91-fa163e0a8baf | 直管型覆膜支架及输送系统 | 上海微创心脉医疗科技（集团）股份有限公司 |  | 国械注准20153130517 |  | 该产品由覆膜支架和输送器组成，其中覆膜支架由金属支架和覆膜移植物组成。金属支架由镍钛合金制成，由316L不锈钢管连接，带有7个铂铱合金显影点；覆膜移植物由聚酯纺织材料(PET)制成，采用聚酯缝合线缝合在金属支架上。辐照灭菌，一次性使用。货架有效期两年。 | 该产品临床上用于瘤体局限于血管直管段的多种型式的主动脉瘤的治疗。 | 主动脉 |  | 7e7169d1-39ea-11ec-921a-0050568f9c84 | 7e7169d1-39ea-11ec-921a-0050568f9c84 | 直管型覆膜支架及输送系统-覆膜支架 | C02060500114014025010000682 | C02060500100011025010003112 | 02-血管介入治疗类材料 | 06-外周血管介入治疗材料 | 05-胸主动脉支架 | 胸主动脉支架（非分支型/覆膜） | 14-合金 | 014-覆膜/非分支型 | 近端直径：D1（mm）：34、远端直径：D2（mm）：28；覆膜段长度：L1（mm） ：120、近端裸段长度：（mm） ：20 | HT3428-120-2000 |  | 国械注准20153130517 | 集采范围外 | 新增（2025-06-23)、产品名称变更、国家医保耗材27位编码变更
6f0035cd-955c-11ed-bda4-34735a9d8166 | 上海微创心脉医疗科技（集团）股份有限公司 | 913101150512565326 | 54aa8098-7a6e-11f0-88e5-34735a9d8166 | 8fe28e9a-69bd-11ea-9dc4-fa163e0a8baf | 外周血管支架类 | 主动脉 | 直管型覆膜支架及输送系统-覆膜支架 | ae9061bf-68ed-11ea-aa91-fa163e0a8baf | 直管型覆膜支架及输送系统 | 上海微创心脉医疗科技（集团）股份有限公司 |  | 国械注准20153130517 |  | 该产品由覆膜支架和输送器组成，其中覆膜支架由金属支架和覆膜移植物组成。金属支架由镍钛合金制成，由316L不锈钢管连接，带有7个铂铱合金显影点；覆膜移植物由聚酯纺织材料(PET)制成，采用聚酯缝合线缝合在金属支架上。辐照灭菌，一次性使用。货架有效期两年。 | 该产品临床上用于瘤体局限于血管直管段的多种型式的主动脉瘤的治疗。 | 主动脉 |  | 7e7342be-39ea-11ec-921a-0050568f9c84 | 7e7342be-39ea-11ec-921a-0050568f9c84 | 直管型覆膜支架及输送系统-覆膜支架 | C02060500114014025010000683 | C02060500100011025010003113 | 02-血管介入治疗类材料 | 06-外周血管介入治疗材料 | 05-胸主动脉支架 | 胸主动脉支架（非分支型/覆膜） | 14-合金 | 014-覆膜/非分支型 | 近端直径：D1（mm）：38、远端直径：D2（mm）：28；覆膜段长度：L1（mm） ：130、近端裸段长度：（mm） ：20 | HT3828-130-2000 |  | 国械注准20153130517 | 集采范围外 | 新增（2025-06-23)、产品名称变更、国家医保耗材27位编码变更
6f0035cd-955c-11ed-bda4-34735a9d8166 | 上海微创心脉医疗科技（集团）股份有限公司 | 913101150512565326 | 54aa8161-7a6e-11f0-88e5-34735a9d8166 | 8fe28e9a-69bd-11ea-9dc4-fa163e0a8baf | 外周血管支架类 | 主动脉 | 直管型覆膜支架及输送系统-覆膜支架 | ae9061bf-68ed-11ea-aa91-fa163e0a8baf | 直管型覆膜支架及输送系统 | 上海微创心脉医疗科技（集团）股份有限公司 |  | 国械注准20153130517 |  | 该产品由覆膜支架和输送器组成，其中覆膜支架由金属支架和覆膜移植物组成。金属支架由镍钛合金制成，由316L不锈钢管连接，带有7个铂铱合金显影点；覆膜移植物由聚酯纺织材料(PET)制成，采用聚酯缝合线缝合在金属支架上。辐照灭菌，一次性使用。货架有效期两年。 | 该产品临床上用于瘤体局限于血管直管段的多种型式的主动脉瘤的治疗。 | 主动脉 |  | 7e736336-39ea-11ec-921a-0050568f9c84 | 7e736336-39ea-11ec-921a-0050568f9c84 | 直管型覆膜支架及输送系统-覆膜支架 | C02060500114014025010000684 | C02060500100011025010003114 | 02-血管介入治疗类材料 | 06-外周血管介入治疗材料 | 05-胸主动脉支架 | 胸主动脉支架（非分支型/覆膜） | 14-合金 | 014-覆膜/非分支型 | 近端直径：D1（mm）：38、远端直径：D2（mm）：32；覆膜段长度：L1（mm） ：120、近端裸段长度：（mm） ：20 | HT3832-120-2000 |  | 国械注准20153130517 | 集采范围外 | 新增（2025-06-23)、产品名称变更、国家医保耗材27位编码变更
6f0035cd-955c-11ed-bda4-34735a9d8166 | 上海微创心脉医疗科技（集团）股份有限公司 | 913101150512565326 | 54aa8229-7a6e-11f0-88e5-34735a9d8166 | 8fe28e9a-69bd-11ea-9dc4-fa163e0a8baf | 外周血管支架类 | 主动脉 | 直管型覆膜支架及输送系统-覆膜支架 | ae9061bf-68ed-11ea-aa91-fa163e0a8baf | 直管型覆膜支架及输送系统 | 上海微创心脉医疗科技（集团）股份有限公司 |  | 国械注准20153130517 |  | 该产品由覆膜支架和输送器组成，其中覆膜支架由金属支架和覆膜移植物组成。金属支架由镍钛合金制成，由316L不锈钢管连接，带有7个铂铱合金显影点；覆膜移植物由聚酯纺织材料(PET)制成，采用聚酯缝合线缝合在金属支架上。辐照灭菌，一次性使用。货架有效期两年。 | 该产品临床上用于瘤体局限于血管直管段的多种型式的主动脉瘤的治疗。 | 主动脉 |  | 7e746a56-39ea-11ec-921a-0050568f9c84 | 7e746a56-39ea-11ec-921a-0050568f9c84 | 直管型覆膜支架及输送系统-覆膜支架 | C02060500114014025010000685 | C02060500100011025010003115 | 02-血管介入治疗类材料 | 06-外周血管介入治疗材料 | 05-胸主动脉支架 | 胸主动脉支架（非分支型/覆膜） | 14-合金 | 014-覆膜/非分支型 | 近端直径：D1（mm）：44、远端直径：D2（mm）：36；覆膜段长度：L1（mm） ：180、近端裸段长度：（mm） ：20 | HT4436-180-2000 | 0106935593703615 | 国械注准20153130517 | 集采范围外 | 新增（2025-06-23)、产品名称变更、国家医保耗材27位编码变更
6f0035cd-955c-11ed-bda4-34735a9d8166 | 上海微创心脉医疗科技（集团）股份有限公司 | 913101150512565326 | 54aa8300-7a6e-11f0-88e5-34735a9d8166 | 8fe28e9a-69bd-11ea-9dc4-fa163e0a8baf | 外周血管支架类 | 主动脉 | 直管型覆膜支架及输送系统-覆膜支架 | ae9061bf-68ed-11ea-aa91-fa163e0a8baf | 直管型覆膜支架及输送系统 | 上海微创心脉医疗科技（集团）股份有限公司 |  | 国械注准20153130517 |  | 该产品由覆膜支架和输送器组成，其中覆膜支架由金属支架和覆膜移植物组成。金属支架由镍钛合金制成，由316L不锈钢管连接，带有7个铂铱合金显影点；覆膜移植物由聚酯纺织材料(PET)制成，采用聚酯缝合线缝合在金属支架上。辐照灭菌，一次性使用。货架有效期两年。 | 该产品临床上用于瘤体局限于血管直管段的多种型式的主动脉瘤的治疗。 | 主动脉 |  | 7e75a661-39ea-11ec-921a-0050568f9c84 | 7e75a661-39ea-11ec-921a-0050568f9c84 | 直管型覆膜支架及输送系统-覆膜支架 |  | C02060500100011025010003116 | 02-血管介入治疗类材料 | 06-外周血管介入治疗材料 | 05-胸主动脉支架 | 胸主动脉支架（非分支型/覆膜） | 14-合金 | 014-覆膜/非分支型 | 近端直径：D1（mm）：26、远端直径：D2（mm）：26；覆膜段长度：L1（mm） ：120、近端裸段长度：（mm） ：15 | HT2626-120-1500 | 0106935593708641 | 国械注准20153130517 | 集采范围外 | 新增（2025-06-23)、产品名称变更、国家医保耗材27位编码变更、未匹配到医保编码
6f0035cd-955c-11ed-bda4-34735a9d8166 | 上海微创心脉医疗科技（集团）股份有限公司 | 913101150512565326 | 54aa83cd-7a6e-11f0-88e5-34735a9d8166 | 8fe28e9a-69bd-11ea-9dc4-fa163e0a8baf | 外周血管支架类 | 主动脉 | 直管型覆膜支架及输送系统-覆膜支架 | ae9061bf-68ed-11ea-aa91-fa163e0a8baf | 直管型覆膜支架及输送系统 | 上海微创心脉医疗科技（集团）股份有限公司 |  | 国械注准20153130517 |  | 该产品由覆膜支架和输送器组成，其中覆膜支架由金属支架和覆膜移植物组成。金属支架由镍钛合金制成，由316L不锈钢管连接，带有7个铂铱合金显影点；覆膜移植物由聚酯纺织材料(PET)制成，采用聚酯缝合线缝合在金属支架上。辐照灭菌，一次性使用。货架有效期两年。 | 该产品临床上用于瘤体局限于血管直管段的多种型式的主动脉瘤的治疗。 | 主动脉 |  | 7e77d811-39ea-11ec-921a-0050568f9c84 | 7e77d811-39ea-11ec-921a-0050568f9c84 | 直管型覆膜支架及输送系统-覆膜支架 | C02060500114014025010000686 | C02060500100011025010003117 | 02-血管介入治疗类材料 | 06-外周血管介入治疗材料 | 05-胸主动脉支架 | 胸主动脉支架（非分支型/覆膜） | 14-合金 | 014-覆膜/非分支型 | 近端直径：D1（mm）：32、远端直径：D2（mm）：22；覆膜段长度：L1（mm） ：130、近端裸段长度：（mm） ：20 | HT3222-130-2000 |  | 国械注准20153130517 | 集采范围外 | 新增（2025-06-23)、产品名称变更、国家医保耗材27位编码变更
6f0035cd-955c-11ed-bda4-34735a9d8166 | 上海微创心脉医疗科技（集团）股份有限公司 | 913101150512565326 | 54aa8496-7a6e-11f0-88e5-34735a9d8166 | 8fe28e9a-69bd-11ea-9dc4-fa163e0a8baf | 外周血管支架类 | 主动脉 | 直管型覆膜支架及输送系统-覆膜支架 | ae9061bf-68ed-11ea-aa91-fa163e0a8baf | 直管型覆膜支架及输送系统 | 上海微创心脉医疗科技（集团）股份有限公司 |  | 国械注准20153130517 |  | 该产品由覆膜支架和输送器组成，其中覆膜支架由金属支架和覆膜移植物组成。金属支架由镍钛合金制成，由316L不锈钢管连接，带有7个铂铱合金显影点；覆膜移植物由聚酯纺织材料(PET)制成，采用聚酯缝合线缝合在金属支架上。辐照灭菌，一次性使用。货架有效期两年。 | 该产品临床上用于瘤体局限于血管直管段的多种型式的主动脉瘤的治疗。 | 主动脉 |  | 7e79a532-39ea-11ec-921a-0050568f9c84 | 7e79a532-39ea-11ec-921a-0050568f9c84 | 直管型覆膜支架及输送系统-覆膜支架 | C02060500114014025010000687 | C02060500100011025010003118 | 02-血管介入治疗类材料 | 06-外周血管介入治疗材料 | 05-胸主动脉支架 | 胸主动脉支架（非分支型/覆膜） | 14-合金 | 014-覆膜/非分支型 | 近端直径：D1（mm）：34、远端直径：D2（mm）：24；覆膜段长度：L1（mm） ：130、近端裸段长度：（mm） ：20 | HT3424-130-2000 |  | 国械注准20153130517 | 集采范围外 | 新增（2025-06-23)、产品名称变更、国家医保耗材27位编码变更
6f0035cd-955c-11ed-bda4-34735a9d8166 | 上海微创心脉医疗科技（集团）股份有限公司 | 913101150512565326 | 54aa8559-7a6e-11f0-88e5-34735a9d8166 | 8fe28e9a-69bd-11ea-9dc4-fa163e0a8baf | 外周血管支架类 | 主动脉 | 直管型覆膜支架及输送系统-覆膜支架 | ae9061bf-68ed-11ea-aa91-fa163e0a8baf | 直管型覆膜支架及输送系统 | 上海微创心脉医疗科技（集团）股份有限公司 |  | 国械注准20153130517 |  | 该产品由覆膜支架和输送器组成，其中覆膜支架由金属支架和覆膜移植物组成。金属支架由镍钛合金制成，由316L不锈钢管连接，带有7个铂铱合金显影点；覆膜移植物由聚酯纺织材料(PET)制成，采用聚酯缝合线缝合在金属支架上。辐照灭菌，一次性使用。货架有效期两年。 | 该产品临床上用于瘤体局限于血管直管段的多种型式的主动脉瘤的治疗。 | 主动脉 |  | 7e79c3bc-39ea-11ec-921a-0050568f9c84 | 7e79c3bc-39ea-11ec-921a-0050568f9c84 | 直管型覆膜支架及输送系统-覆膜支架 | C02060500114014025010000688 | C02060500100011025010003119 | 02-血管介入治疗类材料 | 06-外周血管介入治疗材料 | 05-胸主动脉支架 | 胸主动脉支架（非分支型/覆膜） | 14-合金 | 014-覆膜/非分支型 | 近端直径：D1（mm）：42、远端直径：D2（mm）：38；覆膜段长度：L1（mm） ：130、近端裸段长度：（mm） ：15 | HT4238-130-1500 |  | 国械注准20153130517 | 集采范围外 | 新增（2025-06-23)、产品名称变更、国家医保耗材27位编码变更
6f0035cd-955c-11ed-bda4-34735a9d8166 | 上海微创心脉医疗科技（集团）股份有限公司 | 913101150512565326 | 54aa861d-7a6e-11f0-88e5-34735a9d8166 | 8fe28e9a-69bd-11ea-9dc4-fa163e0a8baf | 外周血管支架类 | 主动脉 | 直管型覆膜支架及输送系统-覆膜支架 | ae9061bf-68ed-11ea-aa91-fa163e0a8baf | 直管型覆膜支架及输送系统 | 上海微创心脉医疗科技（集团）股份有限公司 |  | 国械注准20153130517 |  | 该产品由覆膜支架和输送器组成，其中覆膜支架由金属支架和覆膜移植物组成。金属支架由镍钛合金制成，由316L不锈钢管连接，带有7个铂铱合金显影点；覆膜移植物由聚酯纺织材料(PET)制成，采用聚酯缝合线缝合在金属支架上。辐照灭菌，一次性使用。货架有效期两年。 | 该产品临床上用于瘤体局限于血管直管段的多种型式的主动脉瘤的治疗。 | 主动脉 |  | 7e79ecfd-39ea-11ec-921a-0050568f9c84 | 7e79ecfd-39ea-11ec-921a-0050568f9c84 | 直管型覆膜支架及输送系统-覆膜支架 | C02060500114014025010000689 | C02060500100011025010003120 | 02-血管介入治疗类材料 | 06-外周血管介入治疗材料 | 05-胸主动脉支架 | 胸主动脉支架（非分支型/覆膜） | 14-合金 | 014-覆膜/非分支型 | 近端直径：D1（mm）：12、远端直径：D2（mm）：20；覆膜段长度：L1（mm） ：110、近端裸段长度：（mm） ：0 | HT1220-110-0000 |  | 国械注准20153130517 | 集采范围外 | 新增（2025-06-23)、产品名称变更、国家医保耗材27位编码变更
6f0035cd-955c-11ed-bda4-34735a9d8166 | 上海微创心脉医疗科技（集团）股份有限公司 | 913101150512565326 | 54aa86e0-7a6e-11f0-88e5-34735a9d8166 | 8fe28e9a-69bd-11ea-9dc4-fa163e0a8baf | 外周血管支架类 | 主动脉 | 直管型覆膜支架及输送系统-覆膜支架 | ae9061bf-68ed-11ea-aa91-fa163e0a8baf | 直管型覆膜支架及输送系统 | 上海微创心脉医疗科技（集团）股份有限公司 |  | 国械注准20153130517 |  | 该产品由覆膜支架和输送器组成，其中覆膜支架由金属支架和覆膜移植物组成。金属支架由镍钛合金制成，由316L不锈钢管连接，带有7个铂铱合金显影点；覆膜移植物由聚酯纺织材料(PET)制成，采用聚酯缝合线缝合在金属支架上。辐照灭菌，一次性使用。货架有效期两年。 | 该产品临床上用于瘤体局限于血管直管段的多种型式的主动脉瘤的治疗。 | 主动脉 |  | 7e79fa43-39ea-11ec-921a-0050568f9c84 | 7e79fa43-39ea-11ec-921a-0050568f9c84 | 直管型覆膜支架及输送系统-覆膜支架 | C02060500114014025010000690 | C02060500100011025010003121 | 02-血管介入治疗类材料 | 06-外周血管介入治疗材料 | 05-胸主动脉支架 | 胸主动脉支架（非分支型/覆膜） | 14-合金 | 014-覆膜/非分支型 | 近端直径：D1（mm）：14、远端直径：D2（mm）：24；覆膜段长度：L1（mm） ：130、近端裸段长度：（mm） ：0 | HT1424-130-0000 |  | 国械注准20153130517 | 集采范围外 | 新增（2025-06-23)、产品名称变更、国家医保耗材27位编码变更
6f0035cd-955c-11ed-bda4-34735a9d8166 | 上海微创心脉医疗科技（集团）股份有限公司 | 913101150512565326 | 54aa87ae-7a6e-11f0-88e5-34735a9d8166 | 8fe28e9a-69bd-11ea-9dc4-fa163e0a8baf | 外周血管支架类 | 主动脉 | 直管型覆膜支架及输送系统-覆膜支架 | ae9061bf-68ed-11ea-aa91-fa163e0a8baf | 直管型覆膜支架及输送系统 | 上海微创心脉医疗科技（集团）股份有限公司 |  | 国械注准20153130517 |  | 该产品由覆膜支架和输送器组成，其中覆膜支架由金属支架和覆膜移植物组成。金属支架由镍钛合金制成，由316L不锈钢管连接，带有7个铂铱合金显影点；覆膜移植物由聚酯纺织材料(PET)制成，采用聚酯缝合线缝合在金属支架上。辐照灭菌，一次性使用。货架有效期两年。 | 该产品临床上用于瘤体局限于血管直管段的多种型式的主动脉瘤的治疗。 | 主动脉 |  | 7e7a0587-39ea-11ec-921a-0050568f9c84 | 7e7a0587-39ea-11ec-921a-0050568f9c84 | 直管型覆膜支架及输送系统-覆膜支架 | C02060500114014025010000691 | C02060500100011025010003122 | 02-血管介入治疗类材料 | 06-外周血管介入治疗材料 | 05-胸主动脉支架 | 胸主动脉支架（非分支型/覆膜） | 14-合金 | 014-覆膜/非分支型 | 近端直径：D1（mm）：14、远端直径：D2（mm）：22；覆膜段长度：L1（mm） ：120、近端裸段长度：（mm） ：0 | HT1422-120-0000 |  | 国械注准20153130517 | 集采范围外 | 新增（2025-06-23)、产品名称变更、国家医保耗材27位编码变更
6f0035cd-955c-11ed-bda4-34735a9d8166 | 上海微创心脉医疗科技（集团）股份有限公司 | 913101150512565326 | 54aa8b00-7a6e-11f0-88e5-34735a9d8166 | 8fe28e9a-69bd-11ea-9dc4-fa163e0a8baf | 外周血管支架类 | 主动脉 | 直管型覆膜支架及输送系统-覆膜支架 | ae9061bf-68ed-11ea-aa91-fa163e0a8baf | 直管型覆膜支架及输送系统 | 上海微创心脉医疗科技（集团）股份有限公司 |  | 国械注准20153130517 |  | 该产品由覆膜支架和输送器组成，其中覆膜支架由金属支架和覆膜移植物组成。金属支架由镍钛合金制成，由316L不锈钢管连接，带有7个铂铱合金显影点；覆膜移植物由聚酯纺织材料(PET)制成，采用聚酯缝合线缝合在金属支架上。辐照灭菌，一次性使用。货架有效期两年。 | 该产品临床上用于瘤体局限于血管直管段的多种型式的主动脉瘤的治疗。 | 主动脉 |  | 7e7b96c7-39ea-11ec-921a-0050568f9c84 | 7e7b96c7-39ea-11ec-921a-0050568f9c84 | 直管型覆膜支架及输送系统-覆膜支架 | C02060500114014025010000692 | C02060500100011025010003123 | 02-血管介入治疗类材料 | 06-外周血管介入治疗材料 | 05-胸主动脉支架 | 胸主动脉支架（非分支型/覆膜） | 14-合金 | 014-覆膜/非分支型 | 近端直径：D1（mm）：16、远端直径：D2（mm）：22；覆膜段长度：L1（mm） ：130、近端裸段长度：（mm） ：0 | HT1622-130-0000 |  | 国械注准20153130517 | 集采范围外 | 新增（2025-06-23)、产品名称变更、国家医保耗材27位编码变更
6f0035cd-955c-11ed-bda4-34735a9d8166 | 上海微创心脉医疗科技（集团）股份有限公司 | 913101150512565326 | 54aa8bc8-7a6e-11f0-88e5-34735a9d8166 | 8fe28e9a-69bd-11ea-9dc4-fa163e0a8baf | 外周血管支架类 | 主动脉 | 直管型覆膜支架及输送系统-覆膜支架 | ae9061bf-68ed-11ea-aa91-fa163e0a8baf | 直管型覆膜支架及输送系统 | 上海微创心脉医疗科技（集团）股份有限公司 |  | 国械注准20153130517 |  | 该产品由覆膜支架和输送器组成，其中覆膜支架由金属支架和覆膜移植物组成。金属支架由镍钛合金制成，由316L不锈钢管连接，带有7个铂铱合金显影点；覆膜移植物由聚酯纺织材料(PET)制成，采用聚酯缝合线缝合在金属支架上。辐照灭菌，一次性使用。货架有效期两年。 | 该产品临床上用于瘤体局限于血管直管段的多种型式的主动脉瘤的治疗。 | 主动脉 |  | 7e7ba881-39ea-11ec-921a-0050568f9c84 | 7e7ba881-39ea-11ec-921a-0050568f9c84 | 直管型覆膜支架及输送系统-覆膜支架 | C02060500114014025010000693 | C02060500100011025010003124 | 02-血管介入治疗类材料 | 06-外周血管介入治疗材料 | 05-胸主动脉支架 | 胸主动脉支架（非分支型/覆膜） | 14-合金 | 014-覆膜/非分支型 | 近端直径：D1（mm）：40、远端直径：D2（mm）：34；覆膜段长度：L1（mm） ：180、近端裸段长度：（mm） ：15 | HT4034-180-1500 |  | 国械注准20153130517 | 集采范围外 | 新增（2025-06-23)、产品名称变更、国家医保耗材27位编码变更
6f0035cd-955c-11ed-bda4-34735a9d8166 | 上海微创心脉医疗科技（集团）股份有限公司 | 913101150512565326 | 54aa8c87-7a6e-11f0-88e5-34735a9d8166 | 8fe28e9a-69bd-11ea-9dc4-fa163e0a8baf | 外周血管支架类 | 主动脉 | 直管型覆膜支架及输送系统-覆膜支架 | ae9061bf-68ed-11ea-aa91-fa163e0a8baf | 直管型覆膜支架及输送系统 | 上海微创心脉医疗科技（集团）股份有限公司 |  | 国械注准20153130517 |  | 该产品由覆膜支架和输送器组成，其中覆膜支架由金属支架和覆膜移植物组成。金属支架由镍钛合金制成，由316L不锈钢管连接，带有7个铂铱合金显影点；覆膜移植物由聚酯纺织材料(PET)制成，采用聚酯缝合线缝合在金属支架上。辐照灭菌，一次性使用。货架有效期两年。 | 该产品临床上用于瘤体局限于血管直管段的多种型式的主动脉瘤的治疗。 | 主动脉 |  | 7e7bc7fc-39ea-11ec-921a-0050568f9c84 | 7e7bc7fc-39ea-11ec-921a-0050568f9c84 | 直管型覆膜支架及输送系统-覆膜支架 | C02060500114014025010000694 | C02060500100011025010003125 | 02-血管介入治疗类材料 | 06-外周血管介入治疗材料 | 05-胸主动脉支架 | 胸主动脉支架（非分支型/覆膜） | 14-合金 | 014-覆膜/非分支型 | 近端直径：D1（mm）：30、远端直径：D2（mm）：26；覆膜段长度：L1（mm） ：180、近端裸段长度：（mm） ：20 | HT3026-180-2000 | 0106935593703196 | 国械注准20153130517 | 集采范围外 | 新增（2025-06-23)、产品名称变更、国家医保耗材27位编码变更
6f0035cd-955c-11ed-bda4-34735a9d8166 | 上海微创心脉医疗科技（集团）股份有限公司 | 913101150512565326 | 54aa8d4b-7a6e-11f0-88e5-34735a9d8166 | 8fe28e9a-69bd-11ea-9dc4-fa163e0a8baf | 外周血管支架类 | 主动脉 | 直管型覆膜支架及输送系统-覆膜支架 | ae9061bf-68ed-11ea-aa91-fa163e0a8baf | 直管型覆膜支架及输送系统 | 上海微创心脉医疗科技（集团）股份有限公司 |  | 国械注准20153130517 |  | 该产品由覆膜支架和输送器组成，其中覆膜支架由金属支架和覆膜移植物组成。金属支架由镍钛合金制成，由316L不锈钢管连接，带有7个铂铱合金显影点；覆膜移植物由聚酯纺织材料(PET)制成，采用聚酯缝合线缝合在金属支架上。辐照灭菌，一次性使用。货架有效期两年。 | 该产品临床上用于瘤体局限于血管直管段的多种型式的主动脉瘤的治疗。 | 主动脉 |  | 7e7bcb00-39ea-11ec-921a-0050568f9c84 | 7e7bcb00-39ea-11ec-921a-0050568f9c84 | 直管型覆膜支架及输送系统-覆膜支架 | C02060500114014025010000695 | C02060500100011025010003126 | 02-血管介入治疗类材料 | 06-外周血管介入治疗材料 | 05-胸主动脉支架 | 胸主动脉支架（非分支型/覆膜） | 14-合金 | 014-覆膜/非分支型 | 近端直径：D1（mm）：18、远端直径：D2（mm）：12；覆膜段长度：L1（mm） ：120、近端裸段长度：（mm） ：0 | HT1812-120-0000 |  | 国械注准20153130517 | 集采范围外 | 新增（2025-06-23)、产品名称变更、国家医保耗材27位编码变更
6f0035cd-955c-11ed-bda4-34735a9d8166 | 上海微创心脉医疗科技（集团）股份有限公司 | 913101150512565326 | 54aa8e1d-7a6e-11f0-88e5-34735a9d8166 | 8fe28e9a-69bd-11ea-9dc4-fa163e0a8baf | 外周血管支架类 | 主动脉 | 直管型覆膜支架及输送系统-覆膜支架 | ae9061bf-68ed-11ea-aa91-fa163e0a8baf | 直管型覆膜支架及输送系统 | 上海微创心脉医疗科技（集团）股份有限公司 |  | 国械注准20153130517 |  | 该产品由覆膜支架和输送器组成，其中覆膜支架由金属支架和覆膜移植物组成。金属支架由镍钛合金制成，由316L不锈钢管连接，带有7个铂铱合金显影点；覆膜移植物由聚酯纺织材料(PET)制成，采用聚酯缝合线缝合在金属支架上。辐照灭菌，一次性使用。货架有效期两年。 | 该产品临床上用于瘤体局限于血管直管段的多种型式的主动脉瘤的治疗。 | 主动脉 |  | 7e7bcc49-39ea-11ec-921a-0050568f9c84 | 7e7bcc49-39ea-11ec-921a-0050568f9c84 | 直管型覆膜支架及输送系统-覆膜支架 | C02060500114014025010000696 | C02060500100011025010003127 | 02-血管介入治疗类材料 | 06-外周血管介入治疗材料 | 05-胸主动脉支架 | 胸主动脉支架（非分支型/覆膜） | 14-合金 | 014-覆膜/非分支型 | 近端直径：D1（mm）：24、远端直径：D2（mm）：22；覆膜段长度：L1（mm） ：130、近端裸段长度：（mm） ：15 | HT2422-130-1500 | 0106935593785567 | 国械注准20153130517 | 集采范围外 | 新增（2025-06-23)、产品名称变更、国家医保耗材27位编码变更
6f0035cd-955c-11ed-bda4-34735a9d8166 | 上海微创心脉医疗科技（集团）股份有限公司 | 913101150512565326 | 54aa8eef-7a6e-11f0-88e5-34735a9d8166 | 8fe28e9a-69bd-11ea-9dc4-fa163e0a8baf | 外周血管支架类 | 主动脉 | 直管型覆膜支架及输送系统-覆膜支架 | ae9061bf-68ed-11ea-aa91-fa163e0a8baf | 直管型覆膜支架及输送系统 | 上海微创心脉医疗科技（集团）股份有限公司 |  | 国械注准20153130517 |  | 该产品由覆膜支架和输送器组成，其中覆膜支架由金属支架和覆膜移植物组成。金属支架由镍钛合金制成，由316L不锈钢管连接，带有7个铂铱合金显影点；覆膜移植物由聚酯纺织材料(PET)制成，采用聚酯缝合线缝合在金属支架上。辐照灭菌，一次性使用。货架有效期两年。 | 该产品临床上用于瘤体局限于血管直管段的多种型式的主动脉瘤的治疗。 | 主动脉 |  | 7e7bd9ee-39ea-11ec-921a-0050568f9c84 | 7e7bd9ee-39ea-11ec-921a-0050568f9c84 | 直管型覆膜支架及输送系统-覆膜支架 | C02060500114014025010000697 | C02060500100011025010003128 | 02-血管介入治疗类材料 | 06-外周血管介入治疗材料 | 05-胸主动脉支架 | 胸主动脉支架（非分支型/覆膜） | 14-合金 | 014-覆膜/非分支型 | 近端直径：D1（mm）：26、远端直径：D2（mm）：24；覆膜段长度：L1（mm） ：120、近端裸段长度：（mm） ：15 | HT2624-120-1500 | 0106935593708566 | 国械注准20153130517 | 集采范围外 | 新增（2025-06-23)、产品名称变更、国家医保耗材27位编码变更
6f0035cd-955c-11ed-bda4-34735a9d8166 | 上海微创心脉医疗科技（集团）股份有限公司 | 913101150512565326 | 54aa8fb2-7a6e-11f0-88e5-34735a9d8166 | 8fe28e9a-69bd-11ea-9dc4-fa163e0a8baf | 外周血管支架类 | 主动脉 | 直管型覆膜支架及输送系统-覆膜支架 | ae9061bf-68ed-11ea-aa91-fa163e0a8baf | 直管型覆膜支架及输送系统 | 上海微创心脉医疗科技（集团）股份有限公司 |  | 国械注准20153130517 |  | 该产品由覆膜支架和输送器组成，其中覆膜支架由金属支架和覆膜移植物组成。金属支架由镍钛合金制成，由316L不锈钢管连接，带有7个铂铱合金显影点；覆膜移植物由聚酯纺织材料(PET)制成，采用聚酯缝合线缝合在金属支架上。辐照灭菌，一次性使用。货架有效期两年。 | 该产品临床上用于瘤体局限于血管直管段的多种型式的主动脉瘤的治疗。 | 主动脉 |  | 7e7bddbc-39ea-11ec-921a-0050568f9c84 | 7e7bddbc-39ea-11ec-921a-0050568f9c84 | 直管型覆膜支架及输送系统-覆膜支架 | C02060500114014025010000698 | C02060500100011025010003129 | 02-血管介入治疗类材料 | 06-外周血管介入治疗材料 | 05-胸主动脉支架 | 胸主动脉支架（非分支型/覆膜） | 14-合金 | 014-覆膜/非分支型 | 近端直径：D1（mm）：34、远端直径：D2（mm）：28；覆膜段长度：L1（mm） ：180、近端裸段长度：（mm） ：20 | HT3428-180-2000 | 0106935593703318 | 国械注准20153130517 | 集采范围外 | 新增（2025-06-23)、产品名称变更、国家医保耗材27位编码变更
6f0035cd-955c-11ed-bda4-34735a9d8166 | 上海微创心脉医疗科技（集团）股份有限公司 | 913101150512565326 | 54aa9076-7a6e-11f0-88e5-34735a9d8166 | 8fe28e9a-69bd-11ea-9dc4-fa163e0a8baf | 外周血管支架类 | 主动脉 | 直管型覆膜支架及输送系统-覆膜支架 | ae9061bf-68ed-11ea-aa91-fa163e0a8baf | 直管型覆膜支架及输送系统 | 上海微创心脉医疗科技（集团）股份有限公司 |  | 国械注准20153130517 |  | 该产品由覆膜支架和输送器组成，其中覆膜支架由金属支架和覆膜移植物组成。金属支架由镍钛合金制成，由316L不锈钢管连接，带有7个铂铱合金显影点；覆膜移植物由聚酯纺织材料(PET)制成，采用聚酯缝合线缝合在金属支架上。辐照灭菌，一次性使用。货架有效期两年。 | 该产品临床上用于瘤体局限于血管直管段的多种型式的主动脉瘤的治疗。 | 主动脉 |  | 7e7bdf62-39ea-11ec-921a-0050568f9c84 | 7e7bdf62-39ea-11ec-921a-0050568f9c84 | 直管型覆膜支架及输送系统-覆膜支架 | C02060500114014025010000699 | C02060500100011025010003130 | 02-血管介入治疗类材料 | 06-外周血管介入治疗材料 | 05-胸主动脉支架 | 胸主动脉支架（非分支型/覆膜） | 14-合金 | 014-覆膜/非分支型 | 近端直径：D1（mm）：22、远端直径：D2（mm）：18；覆膜段长度：L1（mm） ：130、近端裸段长度：（mm） ：15 | HT2218-130-1500 |  | 国械注准20153130517 | 集采范围外 | 新增（2025-06-23)、产品名称变更、国家医保耗材27位编码变更
6f0035cd-955c-11ed-bda4-34735a9d8166 | 上海微创心脉医疗科技（集团）股份有限公司 | 913101150512565326 | 54aa913e-7a6e-11f0-88e5-34735a9d8166 | 8fe28e9a-69bd-11ea-9dc4-fa163e0a8baf | 外周血管支架类 | 主动脉 | 直管型覆膜支架及输送系统-覆膜支架 | ae9061bf-68ed-11ea-aa91-fa163e0a8baf | 直管型覆膜支架及输送系统 | 上海微创心脉医疗科技（集团）股份有限公司 |  | 国械注准20153130517 |  | 该产品由覆膜支架和输送器组成，其中覆膜支架由金属支架和覆膜移植物组成。金属支架由镍钛合金制成，由316L不锈钢管连接，带有7个铂铱合金显影点；覆膜移植物由聚酯纺织材料(PET)制成，采用聚酯缝合线缝合在金属支架上。辐照灭菌，一次性使用。货架有效期两年。 | 该产品临床上用于瘤体局限于血管直管段的多种型式的主动脉瘤的治疗。 | 主动脉 |  | 7e7be0a7-39ea-11ec-921a-0050568f9c84 | 7e7be0a7-39ea-11ec-921a-0050568f9c84 | 直管型覆膜支架及输送系统-覆膜支架 | C02060500114014025010000700 | C02060500100011025010003131 | 02-血管介入治疗类材料 | 06-外周血管介入治疗材料 | 05-胸主动脉支架 | 胸主动脉支架（非分支型/覆膜） | 14-合金 | 014-覆膜/非分支型 | 近端直径：D1（mm）：18、远端直径：D2（mm）：20；覆膜段长度：L1（mm） ：120、近端裸段长度：（mm） ：0 | HT1820-120-0000 |  | 国械注准20153130517 | 集采范围外 | 新增（2025-06-23)、产品名称变更、国家医保耗材27位编码变更
6f0035cd-955c-11ed-bda4-34735a9d8166 | 上海微创心脉医疗科技（集团）股份有限公司 | 913101150512565326 | 54aa9202-7a6e-11f0-88e5-34735a9d8166 | 8fe28e9a-69bd-11ea-9dc4-fa163e0a8baf | 外周血管支架类 | 主动脉 | 直管型覆膜支架及输送系统-覆膜支架 | ae9061bf-68ed-11ea-aa91-fa163e0a8baf | 直管型覆膜支架及输送系统 | 上海微创心脉医疗科技（集团）股份有限公司 |  | 国械注准20153130517 |  | 该产品由覆膜支架和输送器组成，其中覆膜支架由金属支架和覆膜移植物组成。金属支架由镍钛合金制成，由316L不锈钢管连接，带有7个铂铱合金显影点；覆膜移植物由聚酯纺织材料(PET)制成，采用聚酯缝合线缝合在金属支架上。辐照灭菌，一次性使用。货架有效期两年。 | 该产品临床上用于瘤体局限于血管直管段的多种型式的主动脉瘤的治疗。 | 主动脉 |  | 7e7be1dd-39ea-11ec-921a-0050568f9c84 | 7e7be1dd-39ea-11ec-921a-0050568f9c84 | 直管型覆膜支架及输送系统-覆膜支架 | C02060500114014025010000701 | C02060500100011025010003132 | 02-血管介入治疗类材料 | 06-外周血管介入治疗材料 | 05-胸主动脉支架 | 胸主动脉支架（非分支型/覆膜） | 14-合金 | 014-覆膜/非分支型 | 近端直径：D1（mm）：30、远端直径：D2（mm）：18；覆膜段长度：L1（mm） ：180、近端裸段长度：（mm） ：20 | HT3018-180-2000 | 0106935593703042 | 国械注准20153130517 | 集采范围外 | 新增（2025-06-23)、产品名称变更、国家医保耗材27位编码变更
6f0035cd-955c-11ed-bda4-34735a9d8166 | 上海微创心脉医疗科技（集团）股份有限公司 | 913101150512565326 | 54aa92c5-7a6e-11f0-88e5-34735a9d8166 | 8fe28e9a-69bd-11ea-9dc4-fa163e0a8baf | 外周血管支架类 | 主动脉 | 直管型覆膜支架及输送系统-覆膜支架 | ae9061bf-68ed-11ea-aa91-fa163e0a8baf | 直管型覆膜支架及输送系统 | 上海微创心脉医疗科技（集团）股份有限公司 |  | 国械注准20153130517 |  | 该产品由覆膜支架和输送器组成，其中覆膜支架由金属支架和覆膜移植物组成。金属支架由镍钛合金制成，由316L不锈钢管连接，带有7个铂铱合金显影点；覆膜移植物由聚酯纺织材料(PET)制成，采用聚酯缝合线缝合在金属支架上。辐照灭菌，一次性使用。货架有效期两年。 | 该产品临床上用于瘤体局限于血管直管段的多种型式的主动脉瘤的治疗。 | 主动脉 |  | 7e7be32d-39ea-11ec-921a-0050568f9c84 | 7e7be32d-39ea-11ec-921a-0050568f9c84 | 直管型覆膜支架及输送系统-覆膜支架 | C02060500114014025010000702 | C02060500100011025010003133 | 02-血管介入治疗类材料 | 06-外周血管介入治疗材料 | 05-胸主动脉支架 | 胸主动脉支架（非分支型/覆膜） | 14-合金 | 014-覆膜/非分支型 | 近端直径：D1（mm）：40、远端直径：D2（mm）：30；覆膜段长度：L1（mm） ：120、近端裸段长度：（mm） ：15 | HT4030-120-1500 |  | 国械注准20153130517 | 集采范围外 | 新增（2025-06-23)、产品名称变更、国家医保耗材27位编码变更
6f0035cd-955c-11ed-bda4-34735a9d8166 | 上海微创心脉医疗科技（集团）股份有限公司 | 913101150512565326 | 54aa9644-7a6e-11f0-88e5-34735a9d8166 | 8fe28e9a-69bd-11ea-9dc4-fa163e0a8baf | 外周血管支架类 | 主动脉 | 直管型覆膜支架及输送系统-覆膜支架 | ae9061bf-68ed-11ea-aa91-fa163e0a8baf | 直管型覆膜支架及输送系统 | 上海微创心脉医疗科技（集团）股份有限公司 |  | 国械注准20153130517 |  | 该产品由覆膜支架和输送器组成，其中覆膜支架由金属支架和覆膜移植物组成。金属支架由镍钛合金制成，由316L不锈钢管连接，带有7个铂铱合金显影点；覆膜移植物由聚酯纺织材料(PET)制成，采用聚酯缝合线缝合在金属支架上。辐照灭菌，一次性使用。货架有效期两年。 | 该产品临床上用于瘤体局限于血管直管段的多种型式的主动脉瘤的治疗。 | 主动脉 |  | 7e7be45f-39ea-11ec-921a-0050568f9c84 | 7e7be45f-39ea-11ec-921a-0050568f9c84 | 直管型覆膜支架及输送系统-覆膜支架 | C02060500114014025010000703 | C02060500100011025010003134 | 02-血管介入治疗类材料 | 06-外周血管介入治疗材料 | 05-胸主动脉支架 | 胸主动脉支架（非分支型/覆膜） | 14-合金 | 014-覆膜/非分支型 | 近端直径：D1（mm）：28、远端直径：D2（mm）：22；覆膜段长度：L1（mm） ：120、近端裸段长度：（mm） ：15 | HT2822-120-1500 |  | 国械注准20153130517 | 集采范围外 | 新增（2025-06-23)、产品名称变更、国家医保耗材27位编码变更
6f0035cd-955c-11ed-bda4-34735a9d8166 | 上海微创心脉医疗科技（集团）股份有限公司 | 913101150512565326 | 54aa9707-7a6e-11f0-88e5-34735a9d8166 | 8fe28e9a-69bd-11ea-9dc4-fa163e0a8baf | 外周血管支架类 | 主动脉 | 直管型覆膜支架及输送系统-覆膜支架 | ae9061bf-68ed-11ea-aa91-fa163e0a8baf | 直管型覆膜支架及输送系统 | 上海微创心脉医疗科技（集团）股份有限公司 |  | 国械注准20153130517 |  | 该产品由覆膜支架和输送器组成，其中覆膜支架由金属支架和覆膜移植物组成。金属支架由镍钛合金制成，由316L不锈钢管连接，带有7个铂铱合金显影点；覆膜移植物由聚酯纺织材料(PET)制成，采用聚酯缝合线缝合在金属支架上。辐照灭菌，一次性使用。货架有效期两年。 | 该产品临床上用于瘤体局限于血管直管段的多种型式的主动脉瘤的治疗。 | 主动脉 |  | 7e7be794-39ea-11ec-921a-0050568f9c84 | 7e7be794-39ea-11ec-921a-0050568f9c84 | 直管型覆膜支架及输送系统-覆膜支架 | C02060500114014025010000704 | C02060500100011025010003135 | 02-血管介入治疗类材料 | 06-外周血管介入治疗材料 | 05-胸主动脉支架 | 胸主动脉支架（非分支型/覆膜） | 14-合金 | 014-覆膜/非分支型 | 近端直径：D1（mm）：14、远端直径：D2（mm）：20；覆膜段长度：L1（mm） ：120、近端裸段长度：（mm） ：0 | HT1420-120-0000 |  | 国械注准20153130517 | 集采范围外 | 新增（2025-06-23)、产品名称变更、国家医保耗材27位编码变更
6f0035cd-955c-11ed-bda4-34735a9d8166 | 上海微创心脉医疗科技（集团）股份有限公司 | 913101150512565326 | 54aa97cb-7a6e-11f0-88e5-34735a9d8166 | 8fe28e9a-69bd-11ea-9dc4-fa163e0a8baf | 外周血管支架类 | 主动脉 | 直管型覆膜支架及输送系统-覆膜支架 | ae9061bf-68ed-11ea-aa91-fa163e0a8baf | 直管型覆膜支架及输送系统 | 上海微创心脉医疗科技（集团）股份有限公司 |  | 国械注准20153130517 |  | 该产品由覆膜支架和输送器组成，其中覆膜支架由金属支架和覆膜移植物组成。金属支架由镍钛合金制成，由316L不锈钢管连接，带有7个铂铱合金显影点；覆膜移植物由聚酯纺织材料(PET)制成，采用聚酯缝合线缝合在金属支架上。辐照灭菌，一次性使用。货架有效期两年。 | 该产品临床上用于瘤体局限于血管直管段的多种型式的主动脉瘤的治疗。 | 主动脉 |  | 7e7be8ff-39ea-11ec-921a-0050568f9c84 | 7e7be8ff-39ea-11ec-921a-0050568f9c84 | 直管型覆膜支架及输送系统-覆膜支架 | C02060500114014025010000705 | C02060500100011025010003136 | 02-血管介入治疗类材料 | 06-外周血管介入治疗材料 | 05-胸主动脉支架 | 胸主动脉支架（非分支型/覆膜） | 14-合金 | 014-覆膜/非分支型 | 近端直径：D1（mm）：20、远端直径：D2（mm）：16；覆膜段长度：L1（mm） ：110、近端裸段长度：（mm） ：15 | HT2016-110-1500 |  | 国械注准20153130517 | 集采范围外 | 新增（2025-06-23)、产品名称变更、国家医保耗材27位编码变更
6f0035cd-955c-11ed-bda4-34735a9d8166 | 上海微创心脉医疗科技（集团）股份有限公司 | 913101150512565326 | 54aa9893-7a6e-11f0-88e5-34735a9d8166 | 8fe28e9a-69bd-11ea-9dc4-fa163e0a8baf | 外周血管支架类 | 主动脉 | 直管型覆膜支架及输送系统-覆膜支架 | ae9061bf-68ed-11ea-aa91-fa163e0a8baf | 直管型覆膜支架及输送系统 | 上海微创心脉医疗科技（集团）股份有限公司 |  | 国械注准20153130517 |  | 该产品由覆膜支架和输送器组成，其中覆膜支架由金属支架和覆膜移植物组成。金属支架由镍钛合金制成，由316L不锈钢管连接，带有7个铂铱合金显影点；覆膜移植物由聚酯纺织材料(PET)制成，采用聚酯缝合线缝合在金属支架上。辐照灭菌，一次性使用。货架有效期两年。 | 该产品临床上用于瘤体局限于血管直管段的多种型式的主动脉瘤的治疗。 | 主动脉 |  | 7e7bea27-39ea-11ec-921a-0050568f9c84 | 7e7bea27-39ea-11ec-921a-0050568f9c84 | 直管型覆膜支架及输送系统-覆膜支架 | C02060500114014025010000706 | C02060500100011025010003137 | 02-血管介入治疗类材料 | 06-外周血管介入治疗材料 | 05-胸主动脉支架 | 胸主动脉支架（非分支型/覆膜） | 14-合金 | 014-覆膜/非分支型 | 近端直径：D1（mm）：44、远端直径：D2（mm）：40；覆膜段长度：L1（mm） ：120、近端裸段长度：（mm） ：20 | HT4440-120-2000 |  | 国械注准20153130517 | 集采范围外 | 新增（2025-06-23)、产品名称变更、国家医保耗材27位编码变更
6f0035cd-955c-11ed-bda4-34735a9d8166 | 上海微创心脉医疗科技（集团）股份有限公司 | 913101150512565326 | 54aa9979-7a6e-11f0-88e5-34735a9d8166 | 8fe28e9a-69bd-11ea-9dc4-fa163e0a8baf | 外周血管支架类 | 主动脉 | 直管型覆膜支架及输送系统-覆膜支架 | ae9061bf-68ed-11ea-aa91-fa163e0a8baf | 直管型覆膜支架及输送系统 | 上海微创心脉医疗科技（集团）股份有限公司 |  | 国械注准20153130517 |  | 该产品由覆膜支架和输送器组成，其中覆膜支架由金属支架和覆膜移植物组成。金属支架由镍钛合金制成，由316L不锈钢管连接，带有7个铂铱合金显影点；覆膜移植物由聚酯纺织材料(PET)制成，采用聚酯缝合线缝合在金属支架上。辐照灭菌，一次性使用。货架有效期两年。 | 该产品临床上用于瘤体局限于血管直管段的多种型式的主动脉瘤的治疗。 | 主动脉 |  | 7e7bf600-39ea-11ec-921a-0050568f9c84 | 7e7bf600-39ea-11ec-921a-0050568f9c84 | 直管型覆膜支架及输送系统-覆膜支架 | C02060500114014025010000707 | C02060500100011025010003138 | 02-血管介入治疗类材料 | 06-外周血管介入治疗材料 | 05-胸主动脉支架 | 胸主动脉支架（非分支型/覆膜） | 14-合金 | 014-覆膜/非分支型 | 近端直径：D1（mm）：38、远端直径：D2（mm）：26；覆膜段长度：L1（mm） ：110、近端裸段长度：（mm） ：15 | HT3826-110-1500 |  | 国械注准20153130517 | 集采范围外 | 新增（2025-06-23)、产品名称变更、国家医保耗材27位编码变更
6f0035cd-955c-11ed-bda4-34735a9d8166 | 上海微创心脉医疗科技（集团）股份有限公司 | 913101150512565326 | 54aa9a38-7a6e-11f0-88e5-34735a9d8166 | 8fe28e9a-69bd-11ea-9dc4-fa163e0a8baf | 外周血管支架类 | 主动脉 | 直管型覆膜支架及输送系统-覆膜支架 | ae9061bf-68ed-11ea-aa91-fa163e0a8baf | 直管型覆膜支架及输送系统 | 上海微创心脉医疗科技（集团）股份有限公司 |  | 国械注准20153130517 |  | 该产品由覆膜支架和输送器组成，其中覆膜支架由金属支架和覆膜移植物组成。金属支架由镍钛合金制成，由316L不锈钢管连接，带有7个铂铱合金显影点；覆膜移植物由聚酯纺织材料(PET)制成，采用聚酯缝合线缝合在金属支架上。辐照灭菌，一次性使用。货架有效期两年。 | 该产品临床上用于瘤体局限于血管直管段的多种型式的主动脉瘤的治疗。 | 主动脉 |  | 7e7bf763-39ea-11ec-921a-0050568f9c84 | 7e7bf763-39ea-11ec-921a-0050568f9c84 | 直管型覆膜支架及输送系统-覆膜支架 | C02060500114014025010000708 | C02060500100011025010003139 | 02-血管介入治疗类材料 | 06-外周血管介入治疗材料 | 05-胸主动脉支架 | 胸主动脉支架（非分支型/覆膜） | 14-合金 | 014-覆膜/非分支型 | 近端直径：D1（mm）：18、远端直径：D2（mm）：30；覆膜段长度：L1（mm） ：120、近端裸段长度：（mm） ：0 | HT1830-120-0000 |  | 国械注准20153130517 | 集采范围外 | 新增（2025-06-23)、产品名称变更、国家医保耗材27位编码变更
6f0035cd-955c-11ed-bda4-34735a9d8166 | 上海微创心脉医疗科技（集团）股份有限公司 | 913101150512565326 | 54aa9b0f-7a6e-11f0-88e5-34735a9d8166 | 8fe28e9a-69bd-11ea-9dc4-fa163e0a8baf | 外周血管支架类 | 主动脉 | 直管型覆膜支架及输送系统-覆膜支架 | ae9061bf-68ed-11ea-aa91-fa163e0a8baf | 直管型覆膜支架及输送系统 | 上海微创心脉医疗科技（集团）股份有限公司 |  | 国械注准20153130517 |  | 该产品由覆膜支架和输送器组成，其中覆膜支架由金属支架和覆膜移植物组成。金属支架由镍钛合金制成，由316L不锈钢管连接，带有7个铂铱合金显影点；覆膜移植物由聚酯纺织材料(PET)制成，采用聚酯缝合线缝合在金属支架上。辐照灭菌，一次性使用。货架有效期两年。 | 该产品临床上用于瘤体局限于血管直管段的多种型式的主动脉瘤的治疗。 | 主动脉 |  | 7e7bf890-39ea-11ec-921a-0050568f9c84 | 7e7bf890-39ea-11ec-921a-0050568f9c84 | 直管型覆膜支架及输送系统-覆膜支架 | C02060500114014025010000709 | C02060500100011025010003140 | 02-血管介入治疗类材料 | 06-外周血管介入治疗材料 | 05-胸主动脉支架 | 胸主动脉支架（非分支型/覆膜） | 14-合金 | 014-覆膜/非分支型 | 近端直径：D1（mm）：22、远端直径：D2（mm）：12；覆膜段长度：L1（mm） ：130、近端裸段长度：（mm） ：15 | HT2212-130-1500 |  | 国械注准20153130517 | 集采范围外 | 新增（2025-06-23)、产品名称变更、国家医保耗材27位编码变更
6f0035cd-955c-11ed-bda4-34735a9d8166 | 上海微创心脉医疗科技（集团）股份有限公司 | 913101150512565326 | 54aa9bd2-7a6e-11f0-88e5-34735a9d8166 | 8fe28e9a-69bd-11ea-9dc4-fa163e0a8baf | 外周血管支架类 | 主动脉 | 直管型覆膜支架及输送系统-覆膜支架 | ae9061bf-68ed-11ea-aa91-fa163e0a8baf | 直管型覆膜支架及输送系统 | 上海微创心脉医疗科技（集团）股份有限公司 |  | 国械注准20153130517 |  | 该产品由覆膜支架和输送器组成，其中覆膜支架由金属支架和覆膜移植物组成。金属支架由镍钛合金制成，由316L不锈钢管连接，带有7个铂铱合金显影点；覆膜移植物由聚酯纺织材料(PET)制成，采用聚酯缝合线缝合在金属支架上。辐照灭菌，一次性使用。货架有效期两年。 | 该产品临床上用于瘤体局限于血管直管段的多种型式的主动脉瘤的治疗。 | 主动脉 |  | 7e7bf9cc-39ea-11ec-921a-0050568f9c84 | 7e7bf9cc-39ea-11ec-921a-0050568f9c84 | 直管型覆膜支架及输送系统-覆膜支架 | C02060500114014025010000710 | C02060500100011025010003141 | 02-血管介入治疗类材料 | 06-外周血管介入治疗材料 | 05-胸主动脉支架 | 胸主动脉支架（非分支型/覆膜） | 14-合金 | 014-覆膜/非分支型 | 近端直径：D1（mm）：14、远端直径：D2（mm）：20；覆膜段长度：L1（mm） ：130、近端裸段长度：（mm） ：0 | HT1420-130-0000 |  | 国械注准20153130517 | 集采范围外 | 新增（2025-06-23)、产品名称变更、国家医保耗材27位编码变更
6f0035cd-955c-11ed-bda4-34735a9d8166 | 上海微创心脉医疗科技（集团）股份有限公司 | 913101150512565326 | 54aa9c9b-7a6e-11f0-88e5-34735a9d8166 | 8fe28e9a-69bd-11ea-9dc4-fa163e0a8baf | 外周血管支架类 | 主动脉 | 直管型覆膜支架及输送系统-覆膜支架 | ae9061bf-68ed-11ea-aa91-fa163e0a8baf | 直管型覆膜支架及输送系统 | 上海微创心脉医疗科技（集团）股份有限公司 |  | 国械注准20153130517 |  | 该产品由覆膜支架和输送器组成，其中覆膜支架由金属支架和覆膜移植物组成。金属支架由镍钛合金制成，由316L不锈钢管连接，带有7个铂铱合金显影点；覆膜移植物由聚酯纺织材料(PET)制成，采用聚酯缝合线缝合在金属支架上。辐照灭菌，一次性使用。货架有效期两年。 | 该产品临床上用于瘤体局限于血管直管段的多种型式的主动脉瘤的治疗。 | 主动脉 |  | 7e7dec4b-39ea-11ec-921a-0050568f9c84 | 7e7dec4b-39ea-11ec-921a-0050568f9c84 | 直管型覆膜支架及输送系统-覆膜支架 | C02060500114014025010000711 | C02060500100011025010003142 | 02-血管介入治疗类材料 | 06-外周血管介入治疗材料 | 05-胸主动脉支架 | 胸主动脉支架（非分支型/覆膜） | 14-合金 | 014-覆膜/非分支型 | 近端直径：D1（mm）：40、远端直径：D2（mm）：28；覆膜段长度：L1（mm） ：110、近端裸段长度：（mm） ：15 | HT4028-110-1500 |  | 国械注准20153130517 | 集采范围外 | 新增（2025-06-23)、产品名称变更、国家医保耗材27位编码变更
6f0035cd-955c-11ed-bda4-34735a9d8166 | 上海微创心脉医疗科技（集团）股份有限公司 | 913101150512565326 | 54aa9d68-7a6e-11f0-88e5-34735a9d8166 | 8fe28e9a-69bd-11ea-9dc4-fa163e0a8baf | 外周血管支架类 | 主动脉 | 直管型覆膜支架及输送系统-覆膜支架 | ae9061bf-68ed-11ea-aa91-fa163e0a8baf | 直管型覆膜支架及输送系统 | 上海微创心脉医疗科技（集团）股份有限公司 |  | 国械注准20153130517 |  | 该产品由覆膜支架和输送器组成，其中覆膜支架由金属支架和覆膜移植物组成。金属支架由镍钛合金制成，由316L不锈钢管连接，带有7个铂铱合金显影点；覆膜移植物由聚酯纺织材料(PET)制成，采用聚酯缝合线缝合在金属支架上。辐照灭菌，一次性使用。货架有效期两年。 | 该产品临床上用于瘤体局限于血管直管段的多种型式的主动脉瘤的治疗。 | 主动脉 |  | 7e7f760b-39ea-11ec-921a-0050568f9c84 | 7e7f760b-39ea-11ec-921a-0050568f9c84 | 直管型覆膜支架及输送系统-覆膜支架 | C02060500114014025010000712 | C02060500100011025010003143 | 02-血管介入治疗类材料 | 06-外周血管介入治疗材料 | 05-胸主动脉支架 | 胸主动脉支架（非分支型/覆膜） | 14-合金 | 014-覆膜/非分支型 | 近端直径：D1（mm）：42、远端直径：D2（mm）：34；覆膜段长度：L1（mm） ：130、近端裸段长度：（mm） ：20 | HT4234-130-2000 |  | 国械注准20153130517 | 集采范围外 | 新增（2025-06-23)、产品名称变更、国家医保耗材27位编码变更
6f0035cd-955c-11ed-bda4-34735a9d8166 | 上海微创心脉医疗科技（集团）股份有限公司 | 913101150512565326 | 54aa9e2b-7a6e-11f0-88e5-34735a9d8166 | 8fe28e9a-69bd-11ea-9dc4-fa163e0a8baf | 外周血管支架类 | 主动脉 | 直管型覆膜支架及输送系统-覆膜支架 | ae9061bf-68ed-11ea-aa91-fa163e0a8baf | 直管型覆膜支架及输送系统 | 上海微创心脉医疗科技（集团）股份有限公司 |  | 国械注准20153130517 |  | 该产品由覆膜支架和输送器组成，其中覆膜支架由金属支架和覆膜移植物组成。金属支架由镍钛合金制成，由316L不锈钢管连接，带有7个铂铱合金显影点；覆膜移植物由聚酯纺织材料(PET)制成，采用聚酯缝合线缝合在金属支架上。辐照灭菌，一次性使用。货架有效期两年。 | 该产品临床上用于瘤体局限于血管直管段的多种型式的主动脉瘤的治疗。 | 主动脉 |  | 7e7f9104-39ea-11ec-921a-0050568f9c84 | 7e7f9104-39ea-11ec-921a-0050568f9c84 | 直管型覆膜支架及输送系统-覆膜支架 | C02060500114014025010000713 | C02060500100011025010003144 | 02-血管介入治疗类材料 | 06-外周血管介入治疗材料 | 05-胸主动脉支架 | 胸主动脉支架（非分支型/覆膜） | 14-合金 | 014-覆膜/非分支型 | 近端直径：D1（mm）：44、远端直径：D2（mm）：34；覆膜段长度：L1（mm） ：110、近端裸段长度：（mm） ：15 | HT4434-110-1500 |  | 国械注准20153130517 | 集采范围外 | 新增（2025-06-23)、产品名称变更、国家医保耗材27位编码变更
6f0035cd-955c-11ed-bda4-34735a9d8166 | 上海微创心脉医疗科技（集团）股份有限公司 | 913101150512565326 | 54aaa148-7a6e-11f0-88e5-34735a9d8166 | 8fe28e9a-69bd-11ea-9dc4-fa163e0a8baf | 外周血管支架类 | 主动脉 | 直管型覆膜支架及输送系统-覆膜支架 | ae9061bf-68ed-11ea-aa91-fa163e0a8baf | 直管型覆膜支架及输送系统 | 上海微创心脉医疗科技（集团）股份有限公司 |  | 国械注准20153130517 |  | 该产品由覆膜支架和输送器组成，其中覆膜支架由金属支架和覆膜移植物组成。金属支架由镍钛合金制成，由316L不锈钢管连接，带有7个铂铱合金显影点；覆膜移植物由聚酯纺织材料(PET)制成，采用聚酯缝合线缝合在金属支架上。辐照灭菌，一次性使用。货架有效期两年。 | 该产品临床上用于瘤体局限于血管直管段的多种型式的主动脉瘤的治疗。 | 主动脉 |  | 7e7fb665-39ea-11ec-921a-0050568f9c84 | 7e7fb665-39ea-11ec-921a-0050568f9c84 | 直管型覆膜支架及输送系统-覆膜支架 | C02060500114014025010000714 | C02060500100011025010003145 | 02-血管介入治疗类材料 | 06-外周血管介入治疗材料 | 05-胸主动脉支架 | 胸主动脉支架（非分支型/覆膜） | 14-合金 | 014-覆膜/非分支型 | 近端直径：D1（mm）：24、远端直径：D2（mm）：20；覆膜段长度：L1（mm） ：120、近端裸段长度：（mm） ：15 | HT2420-120-1500 |  | 国械注准20153130517 | 集采范围外 | 新增（2025-06-23)、产品名称变更、国家医保耗材27位编码变更
6f0035cd-955c-11ed-bda4-34735a9d8166 | 上海微创心脉医疗科技（集团）股份有限公司 | 913101150512565326 | 54aaa211-7a6e-11f0-88e5-34735a9d8166 | 8fe28e9a-69bd-11ea-9dc4-fa163e0a8baf | 外周血管支架类 | 主动脉 | 直管型覆膜支架及输送系统-覆膜支架 | ae9061bf-68ed-11ea-aa91-fa163e0a8baf | 直管型覆膜支架及输送系统 | 上海微创心脉医疗科技（集团）股份有限公司 |  | 国械注准20153130517 |  | 该产品由覆膜支架和输送器组成，其中覆膜支架由金属支架和覆膜移植物组成。金属支架由镍钛合金制成，由316L不锈钢管连接，带有7个铂铱合金显影点；覆膜移植物由聚酯纺织材料(PET)制成，采用聚酯缝合线缝合在金属支架上。辐照灭菌，一次性使用。货架有效期两年。 | 该产品临床上用于瘤体局限于血管直管段的多种型式的主动脉瘤的治疗。 | 主动脉 |  | 7e7fc0cf-39ea-11ec-921a-0050568f9c84 | 7e7fc0cf-39ea-11ec-921a-0050568f9c84 | 直管型覆膜支架及输送系统-覆膜支架 | C02060500114014025010000715 | C02060500100011025010003146 | 02-血管介入治疗类材料 | 06-外周血管介入治疗材料 | 05-胸主动脉支架 | 胸主动脉支架（非分支型/覆膜） | 14-合金 | 014-覆膜/非分支型 | 近端直径：D1（mm）：36、远端直径：D2（mm）：34；覆膜段长度：L1（mm） ：120、近端裸段长度：（mm） ：20 | HT3634-120-2000 |  | 国械注准20153130517 | 集采范围外 | 新增（2025-06-23)、产品名称变更、国家医保耗材27位编码变更
6f0035cd-955c-11ed-bda4-34735a9d8166 | 上海微创心脉医疗科技（集团）股份有限公司 | 913101150512565326 | 54aaa2d9-7a6e-11f0-88e5-34735a9d8166 | 8fe28e9a-69bd-11ea-9dc4-fa163e0a8baf | 外周血管支架类 | 主动脉 | 直管型覆膜支架及输送系统-覆膜支架 | ae9061bf-68ed-11ea-aa91-fa163e0a8baf | 直管型覆膜支架及输送系统 | 上海微创心脉医疗科技（集团）股份有限公司 |  | 国械注准20153130517 |  | 该产品由覆膜支架和输送器组成，其中覆膜支架由金属支架和覆膜移植物组成。金属支架由镍钛合金制成，由316L不锈钢管连接，带有7个铂铱合金显影点；覆膜移植物由聚酯纺织材料(PET)制成，采用聚酯缝合线缝合在金属支架上。辐照灭菌，一次性使用。货架有效期两年。 | 该产品临床上用于瘤体局限于血管直管段的多种型式的主动脉瘤的治疗。 | 主动脉 |  | 7e7fc3a9-39ea-11ec-921a-0050568f9c84 | 7e7fc3a9-39ea-11ec-921a-0050568f9c84 | 直管型覆膜支架及输送系统-覆膜支架 | C02060500114014025010000716 | C02060500100011025010003147 | 02-血管介入治疗类材料 | 06-外周血管介入治疗材料 | 05-胸主动脉支架 | 胸主动脉支架（非分支型/覆膜） | 14-合金 | 014-覆膜/非分支型 | 近端直径：D1（mm）：42、远端直径：D2（mm）：40；覆膜段长度：L1（mm） ：180、近端裸段长度：（mm） ：20 | HT4240-180-2000 | 0106935593703523 | 国械注准20153130517 | 集采范围外 | 新增（2025-06-23)、产品名称变更、国家医保耗材27位编码变更
6f0035cd-955c-11ed-bda4-34735a9d8166 | 上海微创心脉医疗科技（集团）股份有限公司 | 913101150512565326 | 54aaa398-7a6e-11f0-88e5-34735a9d8166 | 8fe28e9a-69bd-11ea-9dc4-fa163e0a8baf | 外周血管支架类 | 主动脉 | 直管型覆膜支架及输送系统-覆膜支架 | ae9061bf-68ed-11ea-aa91-fa163e0a8baf | 直管型覆膜支架及输送系统 | 上海微创心脉医疗科技（集团）股份有限公司 |  | 国械注准20153130517 |  | 该产品由覆膜支架和输送器组成，其中覆膜支架由金属支架和覆膜移植物组成。金属支架由镍钛合金制成，由316L不锈钢管连接，带有7个铂铱合金显影点；覆膜移植物由聚酯纺织材料(PET)制成，采用聚酯缝合线缝合在金属支架上。辐照灭菌，一次性使用。货架有效期两年。 | 该产品临床上用于瘤体局限于血管直管段的多种型式的主动脉瘤的治疗。 | 主动脉 |  | 7e7fcd37-39ea-11ec-921a-0050568f9c84 | 7e7fcd37-39ea-11ec-921a-0050568f9c84 | 直管型覆膜支架及输送系统-覆膜支架 | C02060500114014025010000717 | C02060500100011025010003148 | 02-血管介入治疗类材料 | 06-外周血管介入治疗材料 | 05-胸主动脉支架 | 胸主动脉支架（非分支型/覆膜） | 14-合金 | 014-覆膜/非分支型 | 近端直径：D1（mm）：38、远端直径：D2（mm）：36；覆膜段长度：L1（mm） ：180、近端裸段长度：（mm） ：15 | HT3836-180-1500 |  | 国械注准20153130517 | 集采范围外 | 新增（2025-06-23)、产品名称变更、国家医保耗材27位编码变更
6f0035cd-955c-11ed-bda4-34735a9d8166 | 上海微创心脉医疗科技（集团）股份有限公司 | 913101150512565326 | 54aaa460-7a6e-11f0-88e5-34735a9d8166 | 8fe28e9a-69bd-11ea-9dc4-fa163e0a8baf | 外周血管支架类 | 主动脉 | 直管型覆膜支架及输送系统-覆膜支架 | ae9061bf-68ed-11ea-aa91-fa163e0a8baf | 直管型覆膜支架及输送系统 | 上海微创心脉医疗科技（集团）股份有限公司 |  | 国械注准20153130517 |  | 该产品由覆膜支架和输送器组成，其中覆膜支架由金属支架和覆膜移植物组成。金属支架由镍钛合金制成，由316L不锈钢管连接，带有7个铂铱合金显影点；覆膜移植物由聚酯纺织材料(PET)制成，采用聚酯缝合线缝合在金属支架上。辐照灭菌，一次性使用。货架有效期两年。 | 该产品临床上用于瘤体局限于血管直管段的多种型式的主动脉瘤的治疗。 | 主动脉 |  | 7e7fceac-39ea-11ec-921a-0050568f9c84 | 7e7fceac-39ea-11ec-921a-0050568f9c84 | 直管型覆膜支架及输送系统-覆膜支架 | C02060500114014025010000718 | C02060500100011025010003149 | 02-血管介入治疗类材料 | 06-外周血管介入治疗材料 | 05-胸主动脉支架 | 胸主动脉支架（非分支型/覆膜） | 14-合金 | 014-覆膜/非分支型 | 近端直径：D1（mm）：18、远端直径：D2（mm）：28；覆膜段长度：L1（mm） ：130、近端裸段长度：（mm） ：0 | HT1828-130-0000 |  | 国械注准20153130517 | 集采范围外 | 新增（2025-06-23)、产品名称变更、国家医保耗材27位编码变更
6f0035cd-955c-11ed-bda4-34735a9d8166 | 上海微创心脉医疗科技（集团）股份有限公司 | 913101150512565326 | 54aaa532-7a6e-11f0-88e5-34735a9d8166 | 8fe28e9a-69bd-11ea-9dc4-fa163e0a8baf | 外周血管支架类 | 主动脉 | 直管型覆膜支架及输送系统-覆膜支架 | ae9061bf-68ed-11ea-aa91-fa163e0a8baf | 直管型覆膜支架及输送系统 | 上海微创心脉医疗科技（集团）股份有限公司 |  | 国械注准20153130517 |  | 该产品由覆膜支架和输送器组成，其中覆膜支架由金属支架和覆膜移植物组成。金属支架由镍钛合金制成，由316L不锈钢管连接，带有7个铂铱合金显影点；覆膜移植物由聚酯纺织材料(PET)制成，采用聚酯缝合线缝合在金属支架上。辐照灭菌，一次性使用。货架有效期两年。 | 该产品临床上用于瘤体局限于血管直管段的多种型式的主动脉瘤的治疗。 | 主动脉 |  | 7e7fd18f-39ea-11ec-921a-0050568f9c84 | 7e7fd18f-39ea-11ec-921a-0050568f9c84 | 直管型覆膜支架及输送系统-覆膜支架 | C02060500114014025010000719 | C02060500100011025010003150 | 02-血管介入治疗类材料 | 06-外周血管介入治疗材料 | 05-胸主动脉支架 | 胸主动脉支架（非分支型/覆膜） | 14-合金 | 014-覆膜/非分支型 | 近端直径：D1（mm）：32、远端直径：D2（mm）：20；覆膜段长度：L1（mm） ：120、近端裸段长度：（mm） ：20 | HT3220-120-2000 |  | 国械注准20153130517 | 集采范围外 | 新增（2025-06-23)、产品名称变更、国家医保耗材27位编码变更
6f0035cd-955c-11ed-bda4-34735a9d8166 | 上海微创心脉医疗科技（集团）股份有限公司 | 913101150512565326 | 54aaa5f6-7a6e-11f0-88e5-34735a9d8166 | 8fe28e9a-69bd-11ea-9dc4-fa163e0a8baf | 外周血管支架类 | 主动脉 | 直管型覆膜支架及输送系统-覆膜支架 | ae9061bf-68ed-11ea-aa91-fa163e0a8baf | 直管型覆膜支架及输送系统 | 上海微创心脉医疗科技（集团）股份有限公司 |  | 国械注准20153130517 |  | 该产品由覆膜支架和输送器组成，其中覆膜支架由金属支架和覆膜移植物组成。金属支架由镍钛合金制成，由316L不锈钢管连接，带有7个铂铱合金显影点；覆膜移植物由聚酯纺织材料(PET)制成，采用聚酯缝合线缝合在金属支架上。辐照灭菌，一次性使用。货架有效期两年。 | 该产品临床上用于瘤体局限于血管直管段的多种型式的主动脉瘤的治疗。 | 主动脉 |  | 7e7fdf57-39ea-11ec-921a-0050568f9c84 | 7e7fdf57-39ea-11ec-921a-0050568f9c84 | 直管型覆膜支架及输送系统-覆膜支架 | C02060500114014025010000720 | C02060500100011025010003151 | 02-血管介入治疗类材料 | 06-外周血管介入治疗材料 | 05-胸主动脉支架 | 胸主动脉支架（非分支型/覆膜） | 14-合金 | 014-覆膜/非分支型 | 近端直径：D1（mm）：18、远端直径：D2（mm）：16；覆膜段长度：L1（mm） ：120、近端裸段长度：（mm） ：0 | HT1816-120-0000 |  | 国械注准20153130517 | 集采范围外 | 新增（2025-06-23)、产品名称变更、国家医保耗材27位编码变更
6f0035cd-955c-11ed-bda4-34735a9d8166 | 上海微创心脉医疗科技（集团）股份有限公司 | 913101150512565326 | 54aaa6c8-7a6e-11f0-88e5-34735a9d8166 | 8fe28e9a-69bd-11ea-9dc4-fa163e0a8baf | 外周血管支架类 | 主动脉 | 直管型覆膜支架及输送系统-覆膜支架 | ae9061bf-68ed-11ea-aa91-fa163e0a8baf | 直管型覆膜支架及输送系统 | 上海微创心脉医疗科技（集团）股份有限公司 |  | 国械注准20153130517 |  | 该产品由覆膜支架和输送器组成，其中覆膜支架由金属支架和覆膜移植物组成。金属支架由镍钛合金制成，由316L不锈钢管连接，带有7个铂铱合金显影点；覆膜移植物由聚酯纺织材料(PET)制成，采用聚酯缝合线缝合在金属支架上。辐照灭菌，一次性使用。货架有效期两年。 | 该产品临床上用于瘤体局限于血管直管段的多种型式的主动脉瘤的治疗。 | 主动脉 |  | 7e7fe0c1-39ea-11ec-921a-0050568f9c84 | 7e7fe0c1-39ea-11ec-921a-0050568f9c84 | 直管型覆膜支架及输送系统-覆膜支架 | C02060500114014025010000721 | C02060500100011025010003152 | 02-血管介入治疗类材料 | 06-外周血管介入治疗材料 | 05-胸主动脉支架 | 胸主动脉支架（非分支型/覆膜） | 14-合金 | 014-覆膜/非分支型 | 近端直径：D1（mm）：44、远端直径：D2（mm）：38；覆膜段长度：L1（mm） ：130、近端裸段长度：（mm） ：15 | HT4438-130-1500 |  | 国械注准20153130517 | 集采范围外 | 新增（2025-06-23)、产品名称变更、国家医保耗材27位编码变更
6f0035cd-955c-11ed-bda4-34735a9d8166 | 上海微创心脉医疗科技（集团）股份有限公司 | 913101150512565326 | 54aaa78b-7a6e-11f0-88e5-34735a9d8166 | 8fe28e9a-69bd-11ea-9dc4-fa163e0a8baf | 外周血管支架类 | 主动脉 | 直管型覆膜支架及输送系统-覆膜支架 | ae9061bf-68ed-11ea-aa91-fa163e0a8baf | 直管型覆膜支架及输送系统 | 上海微创心脉医疗科技（集团）股份有限公司 |  | 国械注准20153130517 |  | 该产品由覆膜支架和输送器组成，其中覆膜支架由金属支架和覆膜移植物组成。金属支架由镍钛合金制成，由316L不锈钢管连接，带有7个铂铱合金显影点；覆膜移植物由聚酯纺织材料(PET)制成，采用聚酯缝合线缝合在金属支架上。辐照灭菌，一次性使用。货架有效期两年。 | 该产品临床上用于瘤体局限于血管直管段的多种型式的主动脉瘤的治疗。 | 主动脉 |  | 7e7fef72-39ea-11ec-921a-0050568f9c84 | 7e7fef72-39ea-11ec-921a-0050568f9c84 | 直管型覆膜支架及输送系统-覆膜支架 | C02060500114014025010000722 | C02060500100011025010003153 | 02-血管介入治疗类材料 | 06-外周血管介入治疗材料 | 05-胸主动脉支架 | 胸主动脉支架（非分支型/覆膜） | 14-合金 | 014-覆膜/非分支型 | 近端直径：D1（mm）：40、远端直径：D2（mm）：28；覆膜段长度：L1（mm） ：130、近端裸段长度：（mm） ：20 | HT4028-130-2000 |  | 国械注准20153130517 | 集采范围外 | 新增（2025-06-23)、产品名称变更、国家医保耗材27位编码变更
6f0035cd-955c-11ed-bda4-34735a9d8166 | 上海微创心脉医疗科技（集团）股份有限公司 | 913101150512565326 | 54aaa854-7a6e-11f0-88e5-34735a9d8166 | 8fe28e9a-69bd-11ea-9dc4-fa163e0a8baf | 外周血管支架类 | 主动脉 | 直管型覆膜支架及输送系统-覆膜支架 | ae9061bf-68ed-11ea-aa91-fa163e0a8baf | 直管型覆膜支架及输送系统 | 上海微创心脉医疗科技（集团）股份有限公司 |  | 国械注准20153130517 |  | 该产品由覆膜支架和输送器组成，其中覆膜支架由金属支架和覆膜移植物组成。金属支架由镍钛合金制成，由316L不锈钢管连接，带有7个铂铱合金显影点；覆膜移植物由聚酯纺织材料(PET)制成，采用聚酯缝合线缝合在金属支架上。辐照灭菌，一次性使用。货架有效期两年。 | 该产品临床上用于瘤体局限于血管直管段的多种型式的主动脉瘤的治疗。 | 主动脉 |  | 7e7ff0f5-39ea-11ec-921a-0050568f9c84 | 7e7ff0f5-39ea-11ec-921a-0050568f9c84 | 直管型覆膜支架及输送系统-覆膜支架 | C02060500114014025010000723 | C02060500100011025010003154 | 02-血管介入治疗类材料 | 06-外周血管介入治疗材料 | 05-胸主动脉支架 | 胸主动脉支架（非分支型/覆膜） | 14-合金 | 014-覆膜/非分支型 | 近端直径：D1（mm）：14、远端直径：D2（mm）：12；覆膜段长度：L1（mm） ：130、近端裸段长度：（mm） ：0 | HT1412-130-0000 |  | 国械注准20153130517 | 集采范围外 | 新增（2025-06-23)、产品名称变更、国家医保耗材27位编码变更
6f0035cd-955c-11ed-bda4-34735a9d8166 | 上海微创心脉医疗科技（集团）股份有限公司 | 913101150512565326 | 54aaabab-7a6e-11f0-88e5-34735a9d8166 | 8fe28e9a-69bd-11ea-9dc4-fa163e0a8baf | 外周血管支架类 | 主动脉 | 直管型覆膜支架及输送系统-覆膜支架 | ae9061bf-68ed-11ea-aa91-fa163e0a8baf | 直管型覆膜支架及输送系统 | 上海微创心脉医疗科技（集团）股份有限公司 |  | 国械注准20153130517 |  | 该产品由覆膜支架和输送器组成，其中覆膜支架由金属支架和覆膜移植物组成。金属支架由镍钛合金制成，由316L不锈钢管连接，带有7个铂铱合金显影点；覆膜移植物由聚酯纺织材料(PET)制成，采用聚酯缝合线缝合在金属支架上。辐照灭菌，一次性使用。货架有效期两年。 | 该产品临床上用于瘤体局限于血管直管段的多种型式的主动脉瘤的治疗。 | 主动脉 |  | 7e7ff23f-39ea-11ec-921a-0050568f9c84 | 7e7ff23f-39ea-11ec-921a-0050568f9c84 | 直管型覆膜支架及输送系统-覆膜支架 | C02060500114014025010000724 | C02060500100011025010003155 | 02-血管介入治疗类材料 | 06-外周血管介入治疗材料 | 05-胸主动脉支架 | 胸主动脉支架（非分支型/覆膜） | 14-合金 | 014-覆膜/非分支型 | 近端直径：D1（mm）：38、远端直径：D2（mm）：32；覆膜段长度：L1（mm） ：180、近端裸段长度：（mm） ：15 | HT3832-180-1500 |  | 国械注准20153130517 | 集采范围外 | 新增（2025-06-23)、产品名称变更、国家医保耗材27位编码变更
6f0035cd-955c-11ed-bda4-34735a9d8166 | 上海微创心脉医疗科技（集团）股份有限公司 | 913101150512565326 | 54aaac6e-7a6e-11f0-88e5-34735a9d8166 | 8fe28e9a-69bd-11ea-9dc4-fa163e0a8baf | 外周血管支架类 | 主动脉 | 直管型覆膜支架及输送系统-覆膜支架 | ae9061bf-68ed-11ea-aa91-fa163e0a8baf | 直管型覆膜支架及输送系统 | 上海微创心脉医疗科技（集团）股份有限公司 |  | 国械注准20153130517 |  | 该产品由覆膜支架和输送器组成，其中覆膜支架由金属支架和覆膜移植物组成。金属支架由镍钛合金制成，由316L不锈钢管连接，带有7个铂铱合金显影点；覆膜移植物由聚酯纺织材料(PET)制成，采用聚酯缝合线缝合在金属支架上。辐照灭菌，一次性使用。货架有效期两年。 | 该产品临床上用于瘤体局限于血管直管段的多种型式的主动脉瘤的治疗。 | 主动脉 |  | 7e7ff3ab-39ea-11ec-921a-0050568f9c84 | 7e7ff3ab-39ea-11ec-921a-0050568f9c84 | 直管型覆膜支架及输送系统-覆膜支架 | C02060500114014025010000725 | C02060500100011025010003156 | 02-血管介入治疗类材料 | 06-外周血管介入治疗材料 | 05-胸主动脉支架 | 胸主动脉支架（非分支型/覆膜） | 14-合金 | 014-覆膜/非分支型 | 近端直径：D1（mm）：44、远端直径：D2（mm）：36；覆膜段长度：L1（mm） ：120、近端裸段长度：（mm） ：15 | HT4436-120-1500 |  | 国械注准20153130517 | 集采范围外 | 新增（2025-06-23)、产品名称变更、国家医保耗材27位编码变更
6f0035cd-955c-11ed-bda4-34735a9d8166 | 上海微创心脉医疗科技（集团）股份有限公司 | 913101150512565326 | 54aaad32-7a6e-11f0-88e5-34735a9d8166 | 8fe28e9a-69bd-11ea-9dc4-fa163e0a8baf | 外周血管支架类 | 主动脉 | 直管型覆膜支架及输送系统-覆膜支架 | ae9061bf-68ed-11ea-aa91-fa163e0a8baf | 直管型覆膜支架及输送系统 | 上海微创心脉医疗科技（集团）股份有限公司 |  | 国械注准20153130517 |  | 该产品由覆膜支架和输送器组成，其中覆膜支架由金属支架和覆膜移植物组成。金属支架由镍钛合金制成，由316L不锈钢管连接，带有7个铂铱合金显影点；覆膜移植物由聚酯纺织材料(PET)制成，采用聚酯缝合线缝合在金属支架上。辐照灭菌，一次性使用。货架有效期两年。 | 该产品临床上用于瘤体局限于血管直管段的多种型式的主动脉瘤的治疗。 | 主动脉 |  | 7e7ff50e-39ea-11ec-921a-0050568f9c84 | 7e7ff50e-39ea-11ec-921a-0050568f9c84 | 直管型覆膜支架及输送系统-覆膜支架 | C02060500114014025010000726 | C02060500100011025010003157 | 02-血管介入治疗类材料 | 06-外周血管介入治疗材料 | 05-胸主动脉支架 | 胸主动脉支架（非分支型/覆膜） | 14-合金 | 014-覆膜/非分支型 | 近端直径：D1（mm）：40、远端直径：D2（mm）：38；覆膜段长度：L1（mm） ：130、近端裸段长度：（mm） ：15 | HT4038-130-1500 |  | 国械注准20153130517 | 集采范围外 | 新增（2025-06-23)、产品名称变更、国家医保耗材27位编码变更
6f0035cd-955c-11ed-bda4-34735a9d8166 | 上海微创心脉医疗科技（集团）股份有限公司 | 913101150512565326 | 54aaadfa-7a6e-11f0-88e5-34735a9d8166 | 8fe28e9a-69bd-11ea-9dc4-fa163e0a8baf | 外周血管支架类 | 主动脉 | 直管型覆膜支架及输送系统-覆膜支架 | ae9061bf-68ed-11ea-aa91-fa163e0a8baf | 直管型覆膜支架及输送系统 | 上海微创心脉医疗科技（集团）股份有限公司 |  | 国械注准20153130517 |  | 该产品由覆膜支架和输送器组成，其中覆膜支架由金属支架和覆膜移植物组成。金属支架由镍钛合金制成，由316L不锈钢管连接，带有7个铂铱合金显影点；覆膜移植物由聚酯纺织材料(PET)制成，采用聚酯缝合线缝合在金属支架上。辐照灭菌，一次性使用。货架有效期两年。 | 该产品临床上用于瘤体局限于血管直管段的多种型式的主动脉瘤的治疗。 | 主动脉 |  | 7e7ff74c-39ea-11ec-921a-0050568f9c84 | 7e7ff74c-39ea-11ec-921a-0050568f9c84 | 直管型覆膜支架及输送系统-覆膜支架 | C02060500114014025010000727 | C02060500100011025010003158 | 02-血管介入治疗类材料 | 06-外周血管介入治疗材料 | 05-胸主动脉支架 | 胸主动脉支架（非分支型/覆膜） | 14-合金 | 014-覆膜/非分支型 | 近端直径：D1（mm）：30、远端直径：D2（mm）：26；覆膜段长度：L1（mm） ：130、近端裸段长度：（mm） ：20 | HT3026-130-2000 |  | 国械注准20153130517 | 集采范围外 | 新增（2025-06-23)、产品名称变更、国家医保耗材27位编码变更
6f0035cd-955c-11ed-bda4-34735a9d8166 | 上海微创心脉医疗科技（集团）股份有限公司 | 913101150512565326 | 54aaaeb9-7a6e-11f0-88e5-34735a9d8166 | 8fe28e9a-69bd-11ea-9dc4-fa163e0a8baf | 外周血管支架类 | 主动脉 | 直管型覆膜支架及输送系统-覆膜支架 | ae9061bf-68ed-11ea-aa91-fa163e0a8baf | 直管型覆膜支架及输送系统 | 上海微创心脉医疗科技（集团）股份有限公司 |  | 国械注准20153130517 |  | 该产品由覆膜支架和输送器组成，其中覆膜支架由金属支架和覆膜移植物组成。金属支架由镍钛合金制成，由316L不锈钢管连接，带有7个铂铱合金显影点；覆膜移植物由聚酯纺织材料(PET)制成，采用聚酯缝合线缝合在金属支架上。辐照灭菌，一次性使用。货架有效期两年。 | 该产品临床上用于瘤体局限于血管直管段的多种型式的主动脉瘤的治疗。 | 主动脉 |  | 7e7ff882-39ea-11ec-921a-0050568f9c84 | 7e7ff882-39ea-11ec-921a-0050568f9c84 | 直管型覆膜支架及输送系统-覆膜支架 | C02060500114014025010000728 | C02060500100011025010003159 | 02-血管介入治疗类材料 | 06-外周血管介入治疗材料 | 05-胸主动脉支架 | 胸主动脉支架（非分支型/覆膜） | 14-合金 | 014-覆膜/非分支型 | 近端直径：D1（mm）：24、远端直径：D2（mm）：12；覆膜段长度：L1（mm） ：120、近端裸段长度：（mm） ：15 | HT2412-120-1500 |  | 国械注准20153130517 | 集采范围外 | 新增（2025-06-23)、产品名称变更、国家医保耗材27位编码变更
6f0035cd-955c-11ed-bda4-34735a9d8166 | 上海微创心脉医疗科技（集团）股份有限公司 | 913101150512565326 | 54aaaf7d-7a6e-11f0-88e5-34735a9d8166 | 8fe28e9a-69bd-11ea-9dc4-fa163e0a8baf | 外周血管支架类 | 主动脉 | 直管型覆膜支架及输送系统-覆膜支架 | ae9061bf-68ed-11ea-aa91-fa163e0a8baf | 直管型覆膜支架及输送系统 | 上海微创心脉医疗科技（集团）股份有限公司 |  | 国械注准20153130517 |  | 该产品由覆膜支架和输送器组成，其中覆膜支架由金属支架和覆膜移植物组成。金属支架由镍钛合金制成，由316L不锈钢管连接，带有7个铂铱合金显影点；覆膜移植物由聚酯纺织材料(PET)制成，采用聚酯缝合线缝合在金属支架上。辐照灭菌，一次性使用。货架有效期两年。 | 该产品临床上用于瘤体局限于血管直管段的多种型式的主动脉瘤的治疗。 | 主动脉 |  | 7e80072b-39ea-11ec-921a-0050568f9c84 | 7e80072b-39ea-11ec-921a-0050568f9c84 | 直管型覆膜支架及输送系统-覆膜支架 | C02060500114014025010000729 | C02060500100011025010003160 | 02-血管介入治疗类材料 | 06-外周血管介入治疗材料 | 05-胸主动脉支架 | 胸主动脉支架（非分支型/覆膜） | 14-合金 | 014-覆膜/非分支型 | 近端直径：D1（mm）：42、远端直径：D2（mm）：32；覆膜段长度：L1（mm） ：180、近端裸段长度：（mm） ：15 | HT4232-180-1500 |  | 国械注准20153130517 | 集采范围外 | 新增（2025-06-23)、产品名称变更、国家医保耗材27位编码变更
6f0035cd-955c-11ed-bda4-34735a9d8166 | 上海微创心脉医疗科技（集团）股份有限公司 | 913101150512565326 | 54aab045-7a6e-11f0-88e5-34735a9d8166 | 8fe28e9a-69bd-11ea-9dc4-fa163e0a8baf | 外周血管支架类 | 主动脉 | 直管型覆膜支架及输送系统-覆膜支架 | ae9061bf-68ed-11ea-aa91-fa163e0a8baf | 直管型覆膜支架及输送系统 | 上海微创心脉医疗科技（集团）股份有限公司 |  | 国械注准20153130517 |  | 该产品由覆膜支架和输送器组成，其中覆膜支架由金属支架和覆膜移植物组成。金属支架由镍钛合金制成，由316L不锈钢管连接，带有7个铂铱合金显影点；覆膜移植物由聚酯纺织材料(PET)制成，采用聚酯缝合线缝合在金属支架上。辐照灭菌，一次性使用。货架有效期两年。 | 该产品临床上用于瘤体局限于血管直管段的多种型式的主动脉瘤的治疗。 | 主动脉 |  | 7e8008b6-39ea-11ec-921a-0050568f9c84 | 7e8008b6-39ea-11ec-921a-0050568f9c84 | 直管型覆膜支架及输送系统-覆膜支架 | C02060500114014025010000730 | C02060500100011025010003161 | 02-血管介入治疗类材料 | 06-外周血管介入治疗材料 | 05-胸主动脉支架 | 胸主动脉支架（非分支型/覆膜） | 14-合金 | 014-覆膜/非分支型 | 近端直径：D1（mm）：44、远端直径：D2（mm）：40；覆膜段长度：L1（mm） ：180、近端裸段长度：（mm） ：20 | HT4440-180-2000 | 0106935593703592 | 国械注准20153130517 | 集采范围外 | 新增（2025-06-23)、产品名称变更、国家医保耗材27位编码变更
6f0035cd-955c-11ed-bda4-34735a9d8166 | 上海微创心脉医疗科技（集团）股份有限公司 | 913101150512565326 | 54aab108-7a6e-11f0-88e5-34735a9d8166 | 8fe28e9a-69bd-11ea-9dc4-fa163e0a8baf | 外周血管支架类 | 主动脉 | 直管型覆膜支架及输送系统-覆膜支架 | ae9061bf-68ed-11ea-aa91-fa163e0a8baf | 直管型覆膜支架及输送系统 | 上海微创心脉医疗科技（集团）股份有限公司 |  | 国械注准20153130517 |  | 该产品由覆膜支架和输送器组成，其中覆膜支架由金属支架和覆膜移植物组成。金属支架由镍钛合金制成，由316L不锈钢管连接，带有7个铂铱合金显影点；覆膜移植物由聚酯纺织材料(PET)制成，采用聚酯缝合线缝合在金属支架上。辐照灭菌，一次性使用。货架有效期两年。 | 该产品临床上用于瘤体局限于血管直管段的多种型式的主动脉瘤的治疗。 | 主动脉 |  | 7e800a0f-39ea-11ec-921a-0050568f9c84 | 7e800a0f-39ea-11ec-921a-0050568f9c84 | 直管型覆膜支架及输送系统-覆膜支架 | C02060500114014025010000731 | C02060500100011025010003162 | 02-血管介入治疗类材料 | 06-外周血管介入治疗材料 | 05-胸主动脉支架 | 胸主动脉支架（非分支型/覆膜） | 14-合金 | 014-覆膜/非分支型 | 近端直径：D1（mm）：30、远端直径：D2（mm）：26；覆膜段长度：L1（mm） ：110、近端裸段长度：（mm） ：20 | HT3026-110-2000 |  | 国械注准20153130517 | 集采范围外 | 新增（2025-06-23)、产品名称变更、国家医保耗材27位编码变更
6f0035cd-955c-11ed-bda4-34735a9d8166 | 上海微创心脉医疗科技（集团）股份有限公司 | 913101150512565326 | 54aab1cc-7a6e-11f0-88e5-34735a9d8166 | 8fe28e9a-69bd-11ea-9dc4-fa163e0a8baf | 外周血管支架类 | 主动脉 | 直管型覆膜支架及输送系统-覆膜支架 | ae9061bf-68ed-11ea-aa91-fa163e0a8baf | 直管型覆膜支架及输送系统 | 上海微创心脉医疗科技（集团）股份有限公司 |  | 国械注准20153130517 |  | 该产品由覆膜支架和输送器组成，其中覆膜支架由金属支架和覆膜移植物组成。金属支架由镍钛合金制成，由316L不锈钢管连接，带有7个铂铱合金显影点；覆膜移植物由聚酯纺织材料(PET)制成，采用聚酯缝合线缝合在金属支架上。辐照灭菌，一次性使用。货架有效期两年。 | 该产品临床上用于瘤体局限于血管直管段的多种型式的主动脉瘤的治疗。 | 主动脉 |  | 7e800bbc-39ea-11ec-921a-0050568f9c84 | 7e800bbc-39ea-11ec-921a-0050568f9c84 | 直管型覆膜支架及输送系统-覆膜支架 | C02060500114014025010000732 | C02060500100011025010003163 | 02-血管介入治疗类材料 | 06-外周血管介入治疗材料 | 05-胸主动脉支架 | 胸主动脉支架（非分支型/覆膜） | 14-合金 | 014-覆膜/非分支型 | 近端直径：D1（mm）：40、远端直径：D2（mm）：34；覆膜段长度：L1（mm） ：110、近端裸段长度：（mm） ：20 | HT4034-110-2000 |  | 国械注准20153130517 | 集采范围外 | 新增（2025-06-23)、产品名称变更、国家医保耗材27位编码变更
6f0035cd-955c-11ed-bda4-34735a9d8166 | 上海微创心脉医疗科技（集团）股份有限公司 | 913101150512565326 | 54aab29e-7a6e-11f0-88e5-34735a9d8166 | 8fe28e9a-69bd-11ea-9dc4-fa163e0a8baf | 外周血管支架类 | 主动脉 | 直管型覆膜支架及输送系统-覆膜支架 | ae9061bf-68ed-11ea-aa91-fa163e0a8baf | 直管型覆膜支架及输送系统 | 上海微创心脉医疗科技（集团）股份有限公司 |  | 国械注准20153130517 |  | 该产品由覆膜支架和输送器组成，其中覆膜支架由金属支架和覆膜移植物组成。金属支架由镍钛合金制成，由316L不锈钢管连接，带有7个铂铱合金显影点；覆膜移植物由聚酯纺织材料(PET)制成，采用聚酯缝合线缝合在金属支架上。辐照灭菌，一次性使用。货架有效期两年。 | 该产品临床上用于瘤体局限于血管直管段的多种型式的主动脉瘤的治疗。 | 主动脉 |  | 7e801986-39ea-11ec-921a-0050568f9c84 | 7e801986-39ea-11ec-921a-0050568f9c84 | 直管型覆膜支架及输送系统-覆膜支架 | C02060500114014025010000733 | C02060500100011025010003164 | 02-血管介入治疗类材料 | 06-外周血管介入治疗材料 | 05-胸主动脉支架 | 胸主动脉支架（非分支型/覆膜） | 14-合金 | 014-覆膜/非分支型 | 近端直径：D1（mm）：42、远端直径：D2（mm）：36；覆膜段长度：L1（mm） ：180、近端裸段长度：（mm） ：20 | HT4236-180-2000 | 0106935593703547 | 国械注准20153130517 | 集采范围外 | 新增（2025-06-23)、产品名称变更、国家医保耗材27位编码变更
6f0035cd-955c-11ed-bda4-34735a9d8166 | 上海微创心脉医疗科技（集团）股份有限公司 | 913101150512565326 | 54aab366-7a6e-11f0-88e5-34735a9d8166 | 8fe28e9a-69bd-11ea-9dc4-fa163e0a8baf | 外周血管支架类 | 主动脉 | 直管型覆膜支架及输送系统-覆膜支架 | ae9061bf-68ed-11ea-aa91-fa163e0a8baf | 直管型覆膜支架及输送系统 | 上海微创心脉医疗科技（集团）股份有限公司 |  | 国械注准20153130517 |  | 该产品由覆膜支架和输送器组成，其中覆膜支架由金属支架和覆膜移植物组成。金属支架由镍钛合金制成，由316L不锈钢管连接，带有7个铂铱合金显影点；覆膜移植物由聚酯纺织材料(PET)制成，采用聚酯缝合线缝合在金属支架上。辐照灭菌，一次性使用。货架有效期两年。 | 该产品临床上用于瘤体局限于血管直管段的多种型式的主动脉瘤的治疗。 | 主动脉 |  | 7e801aef-39ea-11ec-921a-0050568f9c84 | 7e801aef-39ea-11ec-921a-0050568f9c84 | 直管型覆膜支架及输送系统-覆膜支架 | C02060500114014025010000734 | C02060500100011025010003165 | 02-血管介入治疗类材料 | 06-外周血管介入治疗材料 | 05-胸主动脉支架 | 胸主动脉支架（非分支型/覆膜） | 14-合金 | 014-覆膜/非分支型 | 近端直径：D1（mm）：32、远端直径：D2（mm）：22；覆膜段长度：L1（mm） ：110、近端裸段长度：（mm） ：20 | HT3222-110-2000 |  | 国械注准20153130517 | 集采范围外 | 新增（2025-06-23)、产品名称变更、国家医保耗材27位编码变更
6f0035cd-955c-11ed-bda4-34735a9d8166 | 上海微创心脉医疗科技（集团）股份有限公司 | 913101150512565326 | 54aab697-7a6e-11f0-88e5-34735a9d8166 | 8fe28e9a-69bd-11ea-9dc4-fa163e0a8baf | 外周血管支架类 | 主动脉 | 直管型覆膜支架及输送系统-覆膜支架 | ae9061bf-68ed-11ea-aa91-fa163e0a8baf | 直管型覆膜支架及输送系统 | 上海微创心脉医疗科技（集团）股份有限公司 |  | 国械注准20153130517 |  | 该产品由覆膜支架和输送器组成，其中覆膜支架由金属支架和覆膜移植物组成。金属支架由镍钛合金制成，由316L不锈钢管连接，带有7个铂铱合金显影点；覆膜移植物由聚酯纺织材料(PET)制成，采用聚酯缝合线缝合在金属支架上。辐照灭菌，一次性使用。货架有效期两年。 | 该产品临床上用于瘤体局限于血管直管段的多种型式的主动脉瘤的治疗。 | 主动脉 |  | 7e801c43-39ea-11ec-921a-0050568f9c84 | 7e801c43-39ea-11ec-921a-0050568f9c84 | 直管型覆膜支架及输送系统-覆膜支架 | C02060500114014025010000735 | C02060500100011025010003166 | 02-血管介入治疗类材料 | 06-外周血管介入治疗材料 | 05-胸主动脉支架 | 胸主动脉支架（非分支型/覆膜） | 14-合金 | 014-覆膜/非分支型 | 近端直径：D1（mm）：16、远端直径：D2（mm）：24；覆膜段长度：L1（mm） ：120、近端裸段长度：（mm） ：0 | HT1624-120-0000 | 0106935593754457 | 国械注准20153130517 | 集采范围外 | 新增（2025-06-23)、产品名称变更、国家医保耗材27位编码变更
6f0035cd-955c-11ed-bda4-34735a9d8166 | 上海微创心脉医疗科技（集团）股份有限公司 | 913101150512565326 | 54aab75f-7a6e-11f0-88e5-34735a9d8166 | 8fe28e9a-69bd-11ea-9dc4-fa163e0a8baf | 外周血管支架类 | 主动脉 | 直管型覆膜支架及输送系统-覆膜支架 | ae9061bf-68ed-11ea-aa91-fa163e0a8baf | 直管型覆膜支架及输送系统 | 上海微创心脉医疗科技（集团）股份有限公司 |  | 国械注准20153130517 |  | 该产品由覆膜支架和输送器组成，其中覆膜支架由金属支架和覆膜移植物组成。金属支架由镍钛合金制成，由316L不锈钢管连接，带有7个铂铱合金显影点；覆膜移植物由聚酯纺织材料(PET)制成，采用聚酯缝合线缝合在金属支架上。辐照灭菌，一次性使用。货架有效期两年。 | 该产品临床上用于瘤体局限于血管直管段的多种型式的主动脉瘤的治疗。 | 主动脉 |  | 7e801d8c-39ea-11ec-921a-0050568f9c84 | 7e801d8c-39ea-11ec-921a-0050568f9c84 | 直管型覆膜支架及输送系统-覆膜支架 | C02060500114014025010000736 | C02060500100011025010003167 | 02-血管介入治疗类材料 | 06-外周血管介入治疗材料 | 05-胸主动脉支架 | 胸主动脉支架（非分支型/覆膜） | 14-合金 | 014-覆膜/非分支型 | 近端直径：D1（mm）：42、远端直径：D2（mm）：30；覆膜段长度：L1（mm） ：130、近端裸段长度：（mm） ：20 | HT4230-130-2000 |  | 国械注准20153130517 | 集采范围外 | 新增（2025-06-23)、产品名称变更、国家医保耗材27位编码变更
6f0035cd-955c-11ed-bda4-34735a9d8166 | 上海微创心脉医疗科技（集团）股份有限公司 | 913101150512565326 | 54aab81e-7a6e-11f0-88e5-34735a9d8166 | 8fe28e9a-69bd-11ea-9dc4-fa163e0a8baf | 外周血管支架类 | 主动脉 | 直管型覆膜支架及输送系统-覆膜支架 | ae9061bf-68ed-11ea-aa91-fa163e0a8baf | 直管型覆膜支架及输送系统 | 上海微创心脉医疗科技（集团）股份有限公司 |  | 国械注准20153130517 |  | 该产品由覆膜支架和输送器组成，其中覆膜支架由金属支架和覆膜移植物组成。金属支架由镍钛合金制成，由316L不锈钢管连接，带有7个铂铱合金显影点；覆膜移植物由聚酯纺织材料(PET)制成，采用聚酯缝合线缝合在金属支架上。辐照灭菌，一次性使用。货架有效期两年。 | 该产品临床上用于瘤体局限于血管直管段的多种型式的主动脉瘤的治疗。 | 主动脉 |  | 7e802068-39ea-11ec-921a-0050568f9c84 | 7e802068-39ea-11ec-921a-0050568f9c84 | 直管型覆膜支架及输送系统-覆膜支架 | C02060500114014025010000737 | C02060500100011025010003168 | 02-血管介入治疗类材料 | 06-外周血管介入治疗材料 | 05-胸主动脉支架 | 胸主动脉支架（非分支型/覆膜） | 14-合金 | 014-覆膜/非分支型 | 近端直径：D1（mm）：30、远端直径：D2（mm）：24；覆膜段长度：L1（mm） ：180、近端裸段长度：（mm） ：20 | HT3024-180-2000 | 0106935593703202 | 国械注准20153130517 | 集采范围外 | 新增（2025-06-23)、产品名称变更、国家医保耗材27位编码变更
6f0035cd-955c-11ed-bda4-34735a9d8166 | 上海微创心脉医疗科技（集团）股份有限公司 | 913101150512565326 | 54aab8e1-7a6e-11f0-88e5-34735a9d8166 | 8fe28e9a-69bd-11ea-9dc4-fa163e0a8baf | 外周血管支架类 | 主动脉 | 直管型覆膜支架及输送系统-覆膜支架 | ae9061bf-68ed-11ea-aa91-fa163e0a8baf | 直管型覆膜支架及输送系统 | 上海微创心脉医疗科技（集团）股份有限公司 |  | 国械注准20153130517 |  | 该产品由覆膜支架和输送器组成，其中覆膜支架由金属支架和覆膜移植物组成。金属支架由镍钛合金制成，由316L不锈钢管连接，带有7个铂铱合金显影点；覆膜移植物由聚酯纺织材料(PET)制成，采用聚酯缝合线缝合在金属支架上。辐照灭菌，一次性使用。货架有效期两年。 | 该产品临床上用于瘤体局限于血管直管段的多种型式的主动脉瘤的治疗。 | 主动脉 |  | 7e8021ae-39ea-11ec-921a-0050568f9c84 | 7e8021ae-39ea-11ec-921a-0050568f9c84 | 直管型覆膜支架及输送系统-覆膜支架 | C02060500114014025010000738 | C02060500100011025010003169 | 02-血管介入治疗类材料 | 06-外周血管介入治疗材料 | 05-胸主动脉支架 | 胸主动脉支架（非分支型/覆膜） | 14-合金 | 014-覆膜/非分支型 | 近端直径：D1（mm）：12、远端直径：D2（mm）：18；覆膜段长度：L1（mm） ：120、近端裸段长度：（mm） ：0 | HT1218-120-0000 |  | 国械注准20153130517 | 集采范围外 | 新增（2025-06-23)、产品名称变更、国家医保耗材27位编码变更
6f0035cd-955c-11ed-bda4-34735a9d8166 | 上海微创心脉医疗科技（集团）股份有限公司 | 913101150512565326 | 54aab9a5-7a6e-11f0-88e5-34735a9d8166 | 8fe28e9a-69bd-11ea-9dc4-fa163e0a8baf | 外周血管支架类 | 主动脉 | 直管型覆膜支架及输送系统-覆膜支架 | ae9061bf-68ed-11ea-aa91-fa163e0a8baf | 直管型覆膜支架及输送系统 | 上海微创心脉医疗科技（集团）股份有限公司 |  | 国械注准20153130517 |  | 该产品由覆膜支架和输送器组成，其中覆膜支架由金属支架和覆膜移植物组成。金属支架由镍钛合金制成，由316L不锈钢管连接，带有7个铂铱合金显影点；覆膜移植物由聚酯纺织材料(PET)制成，采用聚酯缝合线缝合在金属支架上。辐照灭菌，一次性使用。货架有效期两年。 | 该产品临床上用于瘤体局限于血管直管段的多种型式的主动脉瘤的治疗。 | 主动脉 |  | 7e8023cb-39ea-11ec-921a-0050568f9c84 | 7e8023cb-39ea-11ec-921a-0050568f9c84 | 直管型覆膜支架及输送系统-覆膜支架 | C02060500114014025010000739 | C02060500100011025010003170 | 02-血管介入治疗类材料 | 06-外周血管介入治疗材料 | 05-胸主动脉支架 | 胸主动脉支架（非分支型/覆膜） | 14-合金 | 014-覆膜/非分支型 | 近端直径：D1（mm）：32、远端直径：D2（mm）：12；覆膜段长度：L1（mm） ：120、近端裸段长度：（mm） ：20 | HT3212-120-2000 |  | 国械注准20153130517 | 集采范围外 | 新增（2025-06-23)、产品名称变更、国家医保耗材27位编码变更
6f0035cd-955c-11ed-bda4-34735a9d8166 | 上海微创心脉医疗科技（集团）股份有限公司 | 913101150512565326 | 54aaba68-7a6e-11f0-88e5-34735a9d8166 | 8fe28e9a-69bd-11ea-9dc4-fa163e0a8baf | 外周血管支架类 | 主动脉 | 直管型覆膜支架及输送系统-覆膜支架 | ae9061bf-68ed-11ea-aa91-fa163e0a8baf | 直管型覆膜支架及输送系统 | 上海微创心脉医疗科技（集团）股份有限公司 |  | 国械注准20153130517 |  | 该产品由覆膜支架和输送器组成，其中覆膜支架由金属支架和覆膜移植物组成。金属支架由镍钛合金制成，由316L不锈钢管连接，带有7个铂铱合金显影点；覆膜移植物由聚酯纺织材料(PET)制成，采用聚酯缝合线缝合在金属支架上。辐照灭菌，一次性使用。货架有效期两年。 | 该产品临床上用于瘤体局限于血管直管段的多种型式的主动脉瘤的治疗。 | 主动脉 |  | 7e803468-39ea-11ec-921a-0050568f9c84 | 7e803468-39ea-11ec-921a-0050568f9c84 | 直管型覆膜支架及输送系统-覆膜支架 | C02060500114014025010000740 | C02060500100011025010003171 | 02-血管介入治疗类材料 | 06-外周血管介入治疗材料 | 05-胸主动脉支架 | 胸主动脉支架（非分支型/覆膜） | 14-合金 | 014-覆膜/非分支型 | 近端直径：D1（mm）：32、远端直径：D2（mm）：26；覆膜段长度：L1（mm） ：180、近端裸段长度：（mm） ：20 | HT3226-180-2000 | 0106935593703257 | 国械注准20153130517 | 集采范围外 | 新增（2025-06-23)、产品名称变更、国家医保耗材27位编码变更
6f0035cd-955c-11ed-bda4-34735a9d8166 | 上海微创心脉医疗科技（集团）股份有限公司 | 913101150512565326 | 54aabb2c-7a6e-11f0-88e5-34735a9d8166 | 8fe28e9a-69bd-11ea-9dc4-fa163e0a8baf | 外周血管支架类 | 主动脉 | 直管型覆膜支架及输送系统-覆膜支架 | ae9061bf-68ed-11ea-aa91-fa163e0a8baf | 直管型覆膜支架及输送系统 | 上海微创心脉医疗科技（集团）股份有限公司 |  | 国械注准20153130517 |  | 该产品由覆膜支架和输送器组成，其中覆膜支架由金属支架和覆膜移植物组成。金属支架由镍钛合金制成，由316L不锈钢管连接，带有7个铂铱合金显影点；覆膜移植物由聚酯纺织材料(PET)制成，采用聚酯缝合线缝合在金属支架上。辐照灭菌，一次性使用。货架有效期两年。 | 该产品临床上用于瘤体局限于血管直管段的多种型式的主动脉瘤的治疗。 | 主动脉 |  | 7e803763-39ea-11ec-921a-0050568f9c84 | 7e803763-39ea-11ec-921a-0050568f9c84 | 直管型覆膜支架及输送系统-覆膜支架 | C02060500114014025010000741 | C02060500100011025010003172 | 02-血管介入治疗类材料 | 06-外周血管介入治疗材料 | 05-胸主动脉支架 | 胸主动脉支架（非分支型/覆膜） | 14-合金 | 014-覆膜/非分支型 | 近端直径：D1（mm）：36、远端直径：D2（mm）：34；覆膜段长度：L1（mm） ：180、近端裸段长度：（mm） ：20 | HT3634-180-2000 | 0106935593703356 | 国械注准20153130517 | 集采范围外 | 新增（2025-06-23)、产品名称变更、国家医保耗材27位编码变更
6f0035cd-955c-11ed-bda4-34735a9d8166 | 上海微创心脉医疗科技（集团）股份有限公司 | 913101150512565326 | 54aabbf4-7a6e-11f0-88e5-34735a9d8166 | 8fe28e9a-69bd-11ea-9dc4-fa163e0a8baf | 外周血管支架类 | 主动脉 | 直管型覆膜支架及输送系统-覆膜支架 | ae9061bf-68ed-11ea-aa91-fa163e0a8baf | 直管型覆膜支架及输送系统 | 上海微创心脉医疗科技（集团）股份有限公司 |  | 国械注准20153130517 |  | 该产品由覆膜支架和输送器组成，其中覆膜支架由金属支架和覆膜移植物组成。金属支架由镍钛合金制成，由316L不锈钢管连接，带有7个铂铱合金显影点；覆膜移植物由聚酯纺织材料(PET)制成，采用聚酯缝合线缝合在金属支架上。辐照灭菌，一次性使用。货架有效期两年。 | 该产品临床上用于瘤体局限于血管直管段的多种型式的主动脉瘤的治疗。 | 主动脉 |  | 7e803905-39ea-11ec-921a-0050568f9c84 | 7e803905-39ea-11ec-921a-0050568f9c84 | 直管型覆膜支架及输送系统-覆膜支架 | C02060500114014025010000742 | C02060500100011025010003173 | 02-血管介入治疗类材料 | 06-外周血管介入治疗材料 | 05-胸主动脉支架 | 胸主动脉支架（非分支型/覆膜） | 14-合金 | 014-覆膜/非分支型 | 近端直径：D1（mm）：36、远端直径：D2（mm）：30；覆膜段长度：L1（mm） ：110、近端裸段长度：（mm） ：20 | HT3630-110-2000 |  | 国械注准20153130517 | 集采范围外 | 新增（2025-06-23)、产品名称变更、国家医保耗材27位编码变更
6f0035cd-955c-11ed-bda4-34735a9d8166 | 上海微创心脉医疗科技（集团）股份有限公司 | 913101150512565326 | 54aabcb3-7a6e-11f0-88e5-34735a9d8166 | 8fe28e9a-69bd-11ea-9dc4-fa163e0a8baf | 外周血管支架类 | 主动脉 | 直管型覆膜支架及输送系统-覆膜支架 | ae9061bf-68ed-11ea-aa91-fa163e0a8baf | 直管型覆膜支架及输送系统 | 上海微创心脉医疗科技（集团）股份有限公司 |  | 国械注准20153130517 |  | 该产品由覆膜支架和输送器组成，其中覆膜支架由金属支架和覆膜移植物组成。金属支架由镍钛合金制成，由316L不锈钢管连接，带有7个铂铱合金显影点；覆膜移植物由聚酯纺织材料(PET)制成，采用聚酯缝合线缝合在金属支架上。辐照灭菌，一次性使用。货架有效期两年。 | 该产品临床上用于瘤体局限于血管直管段的多种型式的主动脉瘤的治疗。 | 主动脉 |  | 7e803ab3-39ea-11ec-921a-0050568f9c84 | 7e803ab3-39ea-11ec-921a-0050568f9c84 | 直管型覆膜支架及输送系统-覆膜支架 | C02060500114014025010000743 | C02060500100011025010003174 | 02-血管介入治疗类材料 | 06-外周血管介入治疗材料 | 05-胸主动脉支架 | 胸主动脉支架（非分支型/覆膜） | 14-合金 | 014-覆膜/非分支型 | 近端直径：D1（mm）：16、远端直径：D2（mm）：12；覆膜段长度：L1（mm） ：130、近端裸段长度：（mm） ：0 | HT1612-130-0000 |  | 国械注准20153130517 | 集采范围外 | 新增（2025-06-23)、产品名称变更、国家医保耗材27位编码变更
6f0035cd-955c-11ed-bda4-34735a9d8166 | 上海微创心脉医疗科技（集团）股份有限公司 | 913101150512565326 | 54aabd76-7a6e-11f0-88e5-34735a9d8166 | 8fe28e9a-69bd-11ea-9dc4-fa163e0a8baf | 外周血管支架类 | 主动脉 | 直管型覆膜支架及输送系统-覆膜支架 | ae9061bf-68ed-11ea-aa91-fa163e0a8baf | 直管型覆膜支架及输送系统 | 上海微创心脉医疗科技（集团）股份有限公司 |  | 国械注准20153130517 |  | 该产品由覆膜支架和输送器组成，其中覆膜支架由金属支架和覆膜移植物组成。金属支架由镍钛合金制成，由316L不锈钢管连接，带有7个铂铱合金显影点；覆膜移植物由聚酯纺织材料(PET)制成，采用聚酯缝合线缝合在金属支架上。辐照灭菌，一次性使用。货架有效期两年。 | 该产品临床上用于瘤体局限于血管直管段的多种型式的主动脉瘤的治疗。 | 主动脉 |  | 7e803ce4-39ea-11ec-921a-0050568f9c84 | 7e803ce4-39ea-11ec-921a-0050568f9c84 | 直管型覆膜支架及输送系统-覆膜支架 | C02060500114014025010000744 | C02060500100011025010003175 | 02-血管介入治疗类材料 | 06-外周血管介入治疗材料 | 05-胸主动脉支架 | 胸主动脉支架（非分支型/覆膜） | 14-合金 | 014-覆膜/非分支型 | 近端直径：D1（mm）：40、远端直径：D2（mm）：38；覆膜段长度：L1（mm） ：130、近端裸段长度：（mm） ：20 | HT4038-130-2000 |  | 国械注准20153130517 | 集采范围外 | 新增（2025-06-23)、产品名称变更、国家医保耗材27位编码变更
6f0035cd-955c-11ed-bda4-34735a9d8166 | 上海微创心脉医疗科技（集团）股份有限公司 | 913101150512565326 | 54aabe4d-7a6e-11f0-88e5-34735a9d8166 | 8fe28e9a-69bd-11ea-9dc4-fa163e0a8baf | 外周血管支架类 | 主动脉 | 直管型覆膜支架及输送系统-覆膜支架 | ae9061bf-68ed-11ea-aa91-fa163e0a8baf | 直管型覆膜支架及输送系统 | 上海微创心脉医疗科技（集团）股份有限公司 |  | 国械注准20153130517 |  | 该产品由覆膜支架和输送器组成，其中覆膜支架由金属支架和覆膜移植物组成。金属支架由镍钛合金制成，由316L不锈钢管连接，带有7个铂铱合金显影点；覆膜移植物由聚酯纺织材料(PET)制成，采用聚酯缝合线缝合在金属支架上。辐照灭菌，一次性使用。货架有效期两年。 | 该产品临床上用于瘤体局限于血管直管段的多种型式的主动脉瘤的治疗。 | 主动脉 |  | 7e8141ba-39ea-11ec-921a-0050568f9c84 | 7e8141ba-39ea-11ec-921a-0050568f9c84 | 直管型覆膜支架及输送系统-覆膜支架 | C02060500114014025010000745 | C02060500100011025010003176 | 02-血管介入治疗类材料 | 06-外周血管介入治疗材料 | 05-胸主动脉支架 | 胸主动脉支架（非分支型/覆膜） | 14-合金 | 014-覆膜/非分支型 | 近端直径：D1（mm）：36、远端直径：D2（mm）：26；覆膜段长度：L1（mm） ：130、近端裸段长度：（mm） ：20 | HT3626-130-2000 |  | 国械注准20153130517 | 集采范围外 | 新增（2025-06-23)、产品名称变更、国家医保耗材27位编码变更
6f0035cd-955c-11ed-bda4-34735a9d8166 | 上海微创心脉医疗科技（集团）股份有限公司 | 913101150512565326 | 54aac21f-7a6e-11f0-88e5-34735a9d8166 | 8fe28e9a-69bd-11ea-9dc4-fa163e0a8baf | 外周血管支架类 | 主动脉 | 直管型覆膜支架及输送系统-覆膜支架 | ae9061bf-68ed-11ea-aa91-fa163e0a8baf | 直管型覆膜支架及输送系统 | 上海微创心脉医疗科技（集团）股份有限公司 |  | 国械注准20153130517 |  | 该产品由覆膜支架和输送器组成，其中覆膜支架由金属支架和覆膜移植物组成。金属支架由镍钛合金制成，由316L不锈钢管连接，带有7个铂铱合金显影点；覆膜移植物由聚酯纺织材料(PET)制成，采用聚酯缝合线缝合在金属支架上。辐照灭菌，一次性使用。货架有效期两年。 | 该产品临床上用于瘤体局限于血管直管段的多种型式的主动脉瘤的治疗。 | 主动脉 |  | 7e82947a-39ea-11ec-921a-0050568f9c84 | 7e82947a-39ea-11ec-921a-0050568f9c84 | 直管型覆膜支架及输送系统-覆膜支架 | C02060500114014025010000746 | C02060500100011025010003177 | 02-血管介入治疗类材料 | 06-外周血管介入治疗材料 | 05-胸主动脉支架 | 胸主动脉支架（非分支型/覆膜） | 14-合金 | 014-覆膜/非分支型 | 近端直径：D1（mm）：32、远端直径：D2（mm）：30；覆膜段长度：L1（mm） ：120、近端裸段长度：（mm） ：20 | HT3230-120-2000 |  | 国械注准20153130517 | 集采范围外 | 新增（2025-06-23)、产品名称变更、国家医保耗材27位编码变更
6f0035cd-955c-11ed-bda4-34735a9d8166 | 上海微创心脉医疗科技（集团）股份有限公司 | 913101150512565326 | 54aac2f1-7a6e-11f0-88e5-34735a9d8166 | 8fe28e9a-69bd-11ea-9dc4-fa163e0a8baf | 外周血管支架类 | 主动脉 | 直管型覆膜支架及输送系统-覆膜支架 | ae9061bf-68ed-11ea-aa91-fa163e0a8baf | 直管型覆膜支架及输送系统 | 上海微创心脉医疗科技（集团）股份有限公司 |  | 国械注准20153130517 |  | 该产品由覆膜支架和输送器组成，其中覆膜支架由金属支架和覆膜移植物组成。金属支架由镍钛合金制成，由316L不锈钢管连接，带有7个铂铱合金显影点；覆膜移植物由聚酯纺织材料(PET)制成，采用聚酯缝合线缝合在金属支架上。辐照灭菌，一次性使用。货架有效期两年。 | 该产品临床上用于瘤体局限于血管直管段的多种型式的主动脉瘤的治疗。 | 主动脉 |  | 7e845fd3-39ea-11ec-921a-0050568f9c84 | 7e845fd3-39ea-11ec-921a-0050568f9c84 | 直管型覆膜支架及输送系统-覆膜支架 | C02060500114014025010000747 | C02060500100011025010003178 | 02-血管介入治疗类材料 | 06-外周血管介入治疗材料 | 05-胸主动脉支架 | 胸主动脉支架（非分支型/覆膜） | 14-合金 | 014-覆膜/非分支型 | 近端直径：D1（mm）：30、远端直径：D2（mm）：12；覆膜段长度：L1（mm） ：120、近端裸段长度：（mm） ：20 | HT3012-120-2000 |  | 国械注准20153130517 | 集采范围外 | 新增（2025-06-23)、产品名称变更、国家医保耗材27位编码变更
6f0035cd-955c-11ed-bda4-34735a9d8166 | 上海微创心脉医疗科技（集团）股份有限公司 | 913101150512565326 | 54aac3ba-7a6e-11f0-88e5-34735a9d8166 | 8fe28e9a-69bd-11ea-9dc4-fa163e0a8baf | 外周血管支架类 | 主动脉 | 直管型覆膜支架及输送系统-覆膜支架 | ae9061bf-68ed-11ea-aa91-fa163e0a8baf | 直管型覆膜支架及输送系统 | 上海微创心脉医疗科技（集团）股份有限公司 |  | 国械注准20153130517 |  | 该产品由覆膜支架和输送器组成，其中覆膜支架由金属支架和覆膜移植物组成。金属支架由镍钛合金制成，由316L不锈钢管连接，带有7个铂铱合金显影点；覆膜移植物由聚酯纺织材料(PET)制成，采用聚酯缝合线缝合在金属支架上。辐照灭菌，一次性使用。货架有效期两年。 | 该产品临床上用于瘤体局限于血管直管段的多种型式的主动脉瘤的治疗。 | 主动脉 |  | 7e847412-39ea-11ec-921a-0050568f9c84 | 7e847412-39ea-11ec-921a-0050568f9c84 | 直管型覆膜支架及输送系统-覆膜支架 | C02060500114014025010000748 | C02060500100011025010003179 | 02-血管介入治疗类材料 | 06-外周血管介入治疗材料 | 05-胸主动脉支架 | 胸主动脉支架（非分支型/覆膜） | 14-合金 | 014-覆膜/非分支型 | 近端直径：D1（mm）：12、远端直径：D2（mm）：16；覆膜段长度：L1（mm） ：120、近端裸段长度：（mm） ：0 | HT1216-120-0000 |  | 国械注准20153130517 | 集采范围外 | 新增（2025-06-23)、产品名称变更、国家医保耗材27位编码变更
6f0035cd-955c-11ed-bda4-34735a9d8166 | 上海微创心脉医疗科技（集团）股份有限公司 | 913101150512565326 | 54aac487-7a6e-11f0-88e5-34735a9d8166 | 8fe28e9a-69bd-11ea-9dc4-fa163e0a8baf | 外周血管支架类 | 主动脉 | 直管型覆膜支架及输送系统-覆膜支架 | ae9061bf-68ed-11ea-aa91-fa163e0a8baf | 直管型覆膜支架及输送系统 | 上海微创心脉医疗科技（集团）股份有限公司 |  | 国械注准20153130517 |  | 该产品由覆膜支架和输送器组成，其中覆膜支架由金属支架和覆膜移植物组成。金属支架由镍钛合金制成，由316L不锈钢管连接，带有7个铂铱合金显影点；覆膜移植物由聚酯纺织材料(PET)制成，采用聚酯缝合线缝合在金属支架上。辐照灭菌，一次性使用。货架有效期两年。 | 该产品临床上用于瘤体局限于血管直管段的多种型式的主动脉瘤的治疗。 | 主动脉 |  | 7e84967f-39ea-11ec-921a-0050568f9c84 | 7e84967f-39ea-11ec-921a-0050568f9c84 | 直管型覆膜支架及输送系统-覆膜支架 | C02060500114014025010000749 | C02060500100011025010003180 | 02-血管介入治疗类材料 | 06-外周血管介入治疗材料 | 05-胸主动脉支架 | 胸主动脉支架（非分支型/覆膜） | 14-合金 | 014-覆膜/非分支型 | 近端直径：D1（mm）：40、远端直径：D2（mm）：32；覆膜段长度：L1（mm） ：180、近端裸段长度：（mm） ：15 | HT4032-180-1500 |  | 国械注准20153130517 | 集采范围外 | 新增（2025-06-23)、产品名称变更、国家医保耗材27位编码变更
6f0035cd-955c-11ed-bda4-34735a9d8166 | 上海微创心脉医疗科技（集团）股份有限公司 | 913101150512565326 | 54aac54f-7a6e-11f0-88e5-34735a9d8166 | 8fe28e9a-69bd-11ea-9dc4-fa163e0a8baf | 外周血管支架类 | 主动脉 | 直管型覆膜支架及输送系统-覆膜支架 | ae9061bf-68ed-11ea-aa91-fa163e0a8baf | 直管型覆膜支架及输送系统 | 上海微创心脉医疗科技（集团）股份有限公司 |  | 国械注准20153130517 |  | 该产品由覆膜支架和输送器组成，其中覆膜支架由金属支架和覆膜移植物组成。金属支架由镍钛合金制成，由316L不锈钢管连接，带有7个铂铱合金显影点；覆膜移植物由聚酯纺织材料(PET)制成，采用聚酯缝合线缝合在金属支架上。辐照灭菌，一次性使用。货架有效期两年。 | 该产品临床上用于瘤体局限于血管直管段的多种型式的主动脉瘤的治疗。 | 主动脉 |  | 7e84a5d0-39ea-11ec-921a-0050568f9c84 | 7e84a5d0-39ea-11ec-921a-0050568f9c84 | 直管型覆膜支架及输送系统-覆膜支架 | C02060500114014025010000750 | C02060500100011025010003181 | 02-血管介入治疗类材料 | 06-外周血管介入治疗材料 | 05-胸主动脉支架 | 胸主动脉支架（非分支型/覆膜） | 14-合金 | 014-覆膜/非分支型 | 近端直径：D1（mm）：38、远端直径：D2（mm）：28；覆膜段长度：L1（mm） ：180、近端裸段长度：（mm） ：15 | HT3828-180-1500 |  | 国械注准20153130517 | 集采范围外 | 新增（2025-06-23)、产品名称变更、国家医保耗材27位编码变更
6f0035cd-955c-11ed-bda4-34735a9d8166 | 上海微创心脉医疗科技（集团）股份有限公司 | 913101150512565326 | 54aac613-7a6e-11f0-88e5-34735a9d8166 | 8fe28e9a-69bd-11ea-9dc4-fa163e0a8baf | 外周血管支架类 | 主动脉 | 直管型覆膜支架及输送系统-覆膜支架 | ae9061bf-68ed-11ea-aa91-fa163e0a8baf | 直管型覆膜支架及输送系统 | 上海微创心脉医疗科技（集团）股份有限公司 |  | 国械注准20153130517 |  | 该产品由覆膜支架和输送器组成，其中覆膜支架由金属支架和覆膜移植物组成。金属支架由镍钛合金制成，由316L不锈钢管连接，带有7个铂铱合金显影点；覆膜移植物由聚酯纺织材料(PET)制成，采用聚酯缝合线缝合在金属支架上。辐照灭菌，一次性使用。货架有效期两年。 | 该产品临床上用于瘤体局限于血管直管段的多种型式的主动脉瘤的治疗。 | 主动脉 |  | 7e84a864-39ea-11ec-921a-0050568f9c84 | 7e84a864-39ea-11ec-921a-0050568f9c84 | 直管型覆膜支架及输送系统-覆膜支架 | C02060500114014025010000751 | C02060500100011025010003182 | 02-血管介入治疗类材料 | 06-外周血管介入治疗材料 | 05-胸主动脉支架 | 胸主动脉支架（非分支型/覆膜） | 14-合金 | 014-覆膜/非分支型 | 近端直径：D1（mm）：12、远端直径：D2（mm）：24；覆膜段长度：L1（mm） ：120、近端裸段长度：（mm） ：0 | HT1224-120-0000 |  | 国械注准20153130517 | 集采范围外 | 新增（2025-06-23)、产品名称变更、国家医保耗材27位编码变更
6f0035cd-955c-11ed-bda4-34735a9d8166 | 上海微创心脉医疗科技（集团）股份有限公司 | 913101150512565326 | 54aac6d6-7a6e-11f0-88e5-34735a9d8166 | 8fe28e9a-69bd-11ea-9dc4-fa163e0a8baf | 外周血管支架类 | 主动脉 | 直管型覆膜支架及输送系统-覆膜支架 | ae9061bf-68ed-11ea-aa91-fa163e0a8baf | 直管型覆膜支架及输送系统 | 上海微创心脉医疗科技（集团）股份有限公司 |  | 国械注准20153130517 |  | 该产品由覆膜支架和输送器组成，其中覆膜支架由金属支架和覆膜移植物组成。金属支架由镍钛合金制成，由316L不锈钢管连接，带有7个铂铱合金显影点；覆膜移植物由聚酯纺织材料(PET)制成，采用聚酯缝合线缝合在金属支架上。辐照灭菌，一次性使用。货架有效期两年。 | 该产品临床上用于瘤体局限于血管直管段的多种型式的主动脉瘤的治疗。 | 主动脉 |  | 7e84cc5b-39ea-11ec-921a-0050568f9c84 | 7e84cc5b-39ea-11ec-921a-0050568f9c84 | 直管型覆膜支架及输送系统-覆膜支架 | C02060500114014025010000752 | C02060500100011025010003183 | 02-血管介入治疗类材料 | 06-外周血管介入治疗材料 | 05-胸主动脉支架 | 胸主动脉支架（非分支型/覆膜） | 14-合金 | 014-覆膜/非分支型 | 近端直径：D1（mm）：40、远端直径：D2（mm）：32；覆膜段长度：L1（mm） ：120、近端裸段长度：（mm） ：20 | HT4032-120-2000 |  | 国械注准20153130517 | 集采范围外 | 新增（2025-06-23)、产品名称变更、国家医保耗材27位编码变更
6f0035cd-955c-11ed-bda4-34735a9d8166 | 上海微创心脉医疗科技（集团）股份有限公司 | 913101150512565326 | 54aac795-7a6e-11f0-88e5-34735a9d8166 | 8fe28e9a-69bd-11ea-9dc4-fa163e0a8baf | 外周血管支架类 | 主动脉 | 直管型覆膜支架及输送系统-覆膜支架 | ae9061bf-68ed-11ea-aa91-fa163e0a8baf | 直管型覆膜支架及输送系统 | 上海微创心脉医疗科技（集团）股份有限公司 |  | 国械注准20153130517 |  | 该产品由覆膜支架和输送器组成，其中覆膜支架由金属支架和覆膜移植物组成。金属支架由镍钛合金制成，由316L不锈钢管连接，带有7个铂铱合金显影点；覆膜移植物由聚酯纺织材料(PET)制成，采用聚酯缝合线缝合在金属支架上。辐照灭菌，一次性使用。货架有效期两年。 | 该产品临床上用于瘤体局限于血管直管段的多种型式的主动脉瘤的治疗。 | 主动脉 |  | 7e84d753-39ea-11ec-921a-0050568f9c84 | 7e84d753-39ea-11ec-921a-0050568f9c84 | 直管型覆膜支架及输送系统-覆膜支架 | C02060500114014025010000753 | C02060500100011025010003184 | 02-血管介入治疗类材料 | 06-外周血管介入治疗材料 | 05-胸主动脉支架 | 胸主动脉支架（非分支型/覆膜） | 14-合金 | 014-覆膜/非分支型 | 近端直径：D1（mm）：16、远端直径：D2（mm）：14；覆膜段长度：L1（mm） ：110、近端裸段长度：（mm） ：0 | HT1614-110-0000 |  | 国械注准20153130517 | 集采范围外 | 新增（2025-06-23)、产品名称变更、国家医保耗材27位编码变更
6f0035cd-955c-11ed-bda4-34735a9d8166 | 上海微创心脉医疗科技（集团）股份有限公司 | 913101150512565326 | 54aac858-7a6e-11f0-88e5-34735a9d8166 | 8fe28e9a-69bd-11ea-9dc4-fa163e0a8baf | 外周血管支架类 | 主动脉 | 直管型覆膜支架及输送系统-覆膜支架 | ae9061bf-68ed-11ea-aa91-fa163e0a8baf | 直管型覆膜支架及输送系统 | 上海微创心脉医疗科技（集团）股份有限公司 |  | 国械注准20153130517 |  | 该产品由覆膜支架和输送器组成，其中覆膜支架由金属支架和覆膜移植物组成。金属支架由镍钛合金制成，由316L不锈钢管连接，带有7个铂铱合金显影点；覆膜移植物由聚酯纺织材料(PET)制成，采用聚酯缝合线缝合在金属支架上。辐照灭菌，一次性使用。货架有效期两年。 | 该产品临床上用于瘤体局限于血管直管段的多种型式的主动脉瘤的治疗。 | 主动脉 |  | 7e84d8b4-39ea-11ec-921a-0050568f9c84 | 7e84d8b4-39ea-11ec-921a-0050568f9c84 | 直管型覆膜支架及输送系统-覆膜支架 | C02060500114014025010000754 | C02060500100011025010003185 | 02-血管介入治疗类材料 | 06-外周血管介入治疗材料 | 05-胸主动脉支架 | 胸主动脉支架（非分支型/覆膜） | 14-合金 | 014-覆膜/非分支型 | 近端直径：D1（mm）：16、远端直径：D2（mm）：28；覆膜段长度：L1（mm） ：130、近端裸段长度：（mm） ：0 | HT1628-130-0000 |  | 国械注准20153130517 | 集采范围外 | 新增（2025-06-23)、产品名称变更、国家医保耗材27位编码变更
6f0035cd-955c-11ed-bda4-34735a9d8166 | 上海微创心脉医疗科技（集团）股份有限公司 | 913101150512565326 | 54aac917-7a6e-11f0-88e5-34735a9d8166 | 8fe28e9a-69bd-11ea-9dc4-fa163e0a8baf | 外周血管支架类 | 主动脉 | 直管型覆膜支架及输送系统-覆膜支架 | ae9061bf-68ed-11ea-aa91-fa163e0a8baf | 直管型覆膜支架及输送系统 | 上海微创心脉医疗科技（集团）股份有限公司 |  | 国械注准20153130517 |  | 该产品由覆膜支架和输送器组成，其中覆膜支架由金属支架和覆膜移植物组成。金属支架由镍钛合金制成，由316L不锈钢管连接，带有7个铂铱合金显影点；覆膜移植物由聚酯纺织材料(PET)制成，采用聚酯缝合线缝合在金属支架上。辐照灭菌，一次性使用。货架有效期两年。 | 该产品临床上用于瘤体局限于血管直管段的多种型式的主动脉瘤的治疗。 | 主动脉 |  | 7e84d9ec-39ea-11ec-921a-0050568f9c84 | 7e84d9ec-39ea-11ec-921a-0050568f9c84 | 直管型覆膜支架及输送系统-覆膜支架 | C02060500114014025010000755 | C02060500100011025010003186 | 02-血管介入治疗类材料 | 06-外周血管介入治疗材料 | 05-胸主动脉支架 | 胸主动脉支架（非分支型/覆膜） | 14-合金 | 014-覆膜/非分支型 | 近端直径：D1（mm）：42、远端直径：D2（mm）：32；覆膜段长度：L1（mm） ：110、近端裸段长度：（mm） ：20 | HT4232-110-2000 |  | 国械注准20153130517 | 集采范围外 | 新增（2025-06-23)、产品名称变更、国家医保耗材27位编码变更
6f0035cd-955c-11ed-bda4-34735a9d8166 | 上海微创心脉医疗科技（集团）股份有限公司 | 913101150512565326 | 54aacc6a-7a6e-11f0-88e5-34735a9d8166 | 8fe28e9a-69bd-11ea-9dc4-fa163e0a8baf | 外周血管支架类 | 主动脉 | 直管型覆膜支架及输送系统-覆膜支架 | ae9061bf-68ed-11ea-aa91-fa163e0a8baf | 直管型覆膜支架及输送系统 | 上海微创心脉医疗科技（集团）股份有限公司 |  | 国械注准20153130517 |  | 该产品由覆膜支架和输送器组成，其中覆膜支架由金属支架和覆膜移植物组成。金属支架由镍钛合金制成，由316L不锈钢管连接，带有7个铂铱合金显影点；覆膜移植物由聚酯纺织材料(PET)制成，采用聚酯缝合线缝合在金属支架上。辐照灭菌，一次性使用。货架有效期两年。 | 该产品临床上用于瘤体局限于血管直管段的多种型式的主动脉瘤的治疗。 | 主动脉 |  | 7e84e7c0-39ea-11ec-921a-0050568f9c84 | 7e84e7c0-39ea-11ec-921a-0050568f9c84 | 直管型覆膜支架及输送系统-覆膜支架 | C02060500114014025010000756 | C02060500100011025010003187 | 02-血管介入治疗类材料 | 06-外周血管介入治疗材料 | 05-胸主动脉支架 | 胸主动脉支架（非分支型/覆膜） | 14-合金 | 014-覆膜/非分支型 | 近端直径：D1（mm）：34、远端直径：D2（mm）：32；覆膜段长度：L1（mm） ：180、近端裸段长度：（mm） ：20 | HT3432-180-2000 | 0106935593703295 | 国械注准20153130517 | 集采范围外 | 新增（2025-06-23)、产品名称变更、国家医保耗材27位编码变更
6f0035cd-955c-11ed-bda4-34735a9d8166 | 上海微创心脉医疗科技（集团）股份有限公司 | 913101150512565326 | 54aacd3c-7a6e-11f0-88e5-34735a9d8166 | 8fe28e9a-69bd-11ea-9dc4-fa163e0a8baf | 外周血管支架类 | 主动脉 | 直管型覆膜支架及输送系统-覆膜支架 | ae9061bf-68ed-11ea-aa91-fa163e0a8baf | 直管型覆膜支架及输送系统 | 上海微创心脉医疗科技（集团）股份有限公司 |  | 国械注准20153130517 |  | 该产品由覆膜支架和输送器组成，其中覆膜支架由金属支架和覆膜移植物组成。金属支架由镍钛合金制成，由316L不锈钢管连接，带有7个铂铱合金显影点；覆膜移植物由聚酯纺织材料(PET)制成，采用聚酯缝合线缝合在金属支架上。辐照灭菌，一次性使用。货架有效期两年。 | 该产品临床上用于瘤体局限于血管直管段的多种型式的主动脉瘤的治疗。 | 主动脉 |  | 7e84e937-39ea-11ec-921a-0050568f9c84 | 7e84e937-39ea-11ec-921a-0050568f9c84 | 直管型覆膜支架及输送系统-覆膜支架 | C02060500114014025010000757 | C02060500100011025010003188 | 02-血管介入治疗类材料 | 06-外周血管介入治疗材料 | 05-胸主动脉支架 | 胸主动脉支架（非分支型/覆膜） | 14-合金 | 014-覆膜/非分支型 | 近端直径：D1（mm）：28、远端直径：D2（mm）：16；覆膜段长度：L1（mm） ：180、近端裸段长度：（mm） ：15 | HT2816-180-1500 | 0106935593703035 | 国械注准20153130517 | 集采范围外 | 新增（2025-06-23)、产品名称变更、国家医保耗材27位编码变更
6f0035cd-955c-11ed-bda4-34735a9d8166 | 上海微创心脉医疗科技（集团）股份有限公司 | 913101150512565326 | 54aace04-7a6e-11f0-88e5-34735a9d8166 | 8fe28e9a-69bd-11ea-9dc4-fa163e0a8baf | 外周血管支架类 | 主动脉 | 直管型覆膜支架及输送系统-覆膜支架 | ae9061bf-68ed-11ea-aa91-fa163e0a8baf | 直管型覆膜支架及输送系统 | 上海微创心脉医疗科技（集团）股份有限公司 |  | 国械注准20153130517 |  | 该产品由覆膜支架和输送器组成，其中覆膜支架由金属支架和覆膜移植物组成。金属支架由镍钛合金制成，由316L不锈钢管连接，带有7个铂铱合金显影点；覆膜移植物由聚酯纺织材料(PET)制成，采用聚酯缝合线缝合在金属支架上。辐照灭菌，一次性使用。货架有效期两年。 | 该产品临床上用于瘤体局限于血管直管段的多种型式的主动脉瘤的治疗。 | 主动脉 |  | 7e84ec2c-39ea-11ec-921a-0050568f9c84 | 7e84ec2c-39ea-11ec-921a-0050568f9c84 | 直管型覆膜支架及输送系统-覆膜支架 | C02060500114014025010000758 | C02060500100011025010003189 | 02-血管介入治疗类材料 | 06-外周血管介入治疗材料 | 05-胸主动脉支架 | 胸主动脉支架（非分支型/覆膜） | 14-合金 | 014-覆膜/非分支型 | 近端直径：D1（mm）：34、远端直径：D2（mm）：32；覆膜段长度：L1（mm） ：120、近端裸段长度：（mm） ：20 | HT3432-120-2000 |  | 国械注准20153130517 | 集采范围外 | 新增（2025-06-23)、产品名称变更、国家医保耗材27位编码变更
6f0035cd-955c-11ed-bda4-34735a9d8166 | 上海微创心脉医疗科技（集团）股份有限公司 | 913101150512565326 | 54aacec8-7a6e-11f0-88e5-34735a9d8166 | 8fe28e9a-69bd-11ea-9dc4-fa163e0a8baf | 外周血管支架类 | 主动脉 | 直管型覆膜支架及输送系统-覆膜支架 | ae9061bf-68ed-11ea-aa91-fa163e0a8baf | 直管型覆膜支架及输送系统 | 上海微创心脉医疗科技（集团）股份有限公司 |  | 国械注准20153130517 |  | 该产品由覆膜支架和输送器组成，其中覆膜支架由金属支架和覆膜移植物组成。金属支架由镍钛合金制成，由316L不锈钢管连接，带有7个铂铱合金显影点；覆膜移植物由聚酯纺织材料(PET)制成，采用聚酯缝合线缝合在金属支架上。辐照灭菌，一次性使用。货架有效期两年。 | 该产品临床上用于瘤体局限于血管直管段的多种型式的主动脉瘤的治疗。 | 主动脉 |  | 7e84fe4f-39ea-11ec-921a-0050568f9c84 | 7e84fe4f-39ea-11ec-921a-0050568f9c84 | 直管型覆膜支架及输送系统-覆膜支架 | C02060500114014025010000759 | C02060500100011025010003190 | 02-血管介入治疗类材料 | 06-外周血管介入治疗材料 | 05-胸主动脉支架 | 胸主动脉支架（非分支型/覆膜） | 14-合金 | 014-覆膜/非分支型 | 近端直径：D1（mm）：18、远端直径：D2（mm）：26；覆膜段长度：L1（mm） ：110、近端裸段长度：（mm） ：0 | HT1826-110-0000 |  | 国械注准20153130517 | 集采范围外 | 新增（2025-06-23)、产品名称变更、国家医保耗材27位编码变更
6f0035cd-955c-11ed-bda4-34735a9d8166 | 上海微创心脉医疗科技（集团）股份有限公司 | 913101150512565326 | 54aacf8b-7a6e-11f0-88e5-34735a9d8166 | 8fe28e9a-69bd-11ea-9dc4-fa163e0a8baf | 外周血管支架类 | 主动脉 | 直管型覆膜支架及输送系统-覆膜支架 | ae9061bf-68ed-11ea-aa91-fa163e0a8baf | 直管型覆膜支架及输送系统 | 上海微创心脉医疗科技（集团）股份有限公司 |  | 国械注准20153130517 |  | 该产品由覆膜支架和输送器组成，其中覆膜支架由金属支架和覆膜移植物组成。金属支架由镍钛合金制成，由316L不锈钢管连接，带有7个铂铱合金显影点；覆膜移植物由聚酯纺织材料(PET)制成，采用聚酯缝合线缝合在金属支架上。辐照灭菌，一次性使用。货架有效期两年。 | 该产品临床上用于瘤体局限于血管直管段的多种型式的主动脉瘤的治疗。 | 主动脉 |  | 7e850009-39ea-11ec-921a-0050568f9c84 | 7e850009-39ea-11ec-921a-0050568f9c84 | 直管型覆膜支架及输送系统-覆膜支架 | C02060500114014025010000760 | C02060500100011025010003191 | 02-血管介入治疗类材料 | 06-外周血管介入治疗材料 | 05-胸主动脉支架 | 胸主动脉支架（非分支型/覆膜） | 14-合金 | 014-覆膜/非分支型 | 近端直径：D1（mm）：28、远端直径：D2（mm）：20；覆膜段长度：L1（mm） ：130、近端裸段长度：（mm） ：15 | HT2820-130-1500 |  | 国械注准20153130517 | 集采范围外 | 新增（2025-06-23)、产品名称变更、国家医保耗材27位编码变更
6f0035cd-955c-11ed-bda4-34735a9d8166 | 上海微创心脉医疗科技（集团）股份有限公司 | 913101150512565326 | 54aad04a-7a6e-11f0-88e5-34735a9d8166 | 8fe28e9a-69bd-11ea-9dc4-fa163e0a8baf | 外周血管支架类 | 主动脉 | 直管型覆膜支架及输送系统-覆膜支架 | ae9061bf-68ed-11ea-aa91-fa163e0a8baf | 直管型覆膜支架及输送系统 | 上海微创心脉医疗科技（集团）股份有限公司 |  | 国械注准20153130517 |  | 该产品由覆膜支架和输送器组成，其中覆膜支架由金属支架和覆膜移植物组成。金属支架由镍钛合金制成，由316L不锈钢管连接，带有7个铂铱合金显影点；覆膜移植物由聚酯纺织材料(PET)制成，采用聚酯缝合线缝合在金属支架上。辐照灭菌，一次性使用。货架有效期两年。 | 该产品临床上用于瘤体局限于血管直管段的多种型式的主动脉瘤的治疗。 | 主动脉 |  | 7e85025e-39ea-11ec-921a-0050568f9c84 | 7e85025e-39ea-11ec-921a-0050568f9c84 | 直管型覆膜支架及输送系统-覆膜支架 | C02060500114014025010000761 | C02060500100011025010003192 | 02-血管介入治疗类材料 | 06-外周血管介入治疗材料 | 05-胸主动脉支架 | 胸主动脉支架（非分支型/覆膜） | 14-合金 | 014-覆膜/非分支型 | 近端直径：D1（mm）：42、远端直径：D2（mm）：30；覆膜段长度：L1（mm） ：180、近端裸段长度：（mm） ：15 | HT4230-180-1500 |  | 国械注准20153130517 | 集采范围外 | 新增（2025-06-23)、产品名称变更、国家医保耗材27位编码变更
6f0035cd-955c-11ed-bda4-34735a9d8166 | 上海微创心脉医疗科技（集团）股份有限公司 | 913101150512565326 | 54aad10d-7a6e-11f0-88e5-34735a9d8166 | 8fe28e9a-69bd-11ea-9dc4-fa163e0a8baf | 外周血管支架类 | 主动脉 | 直管型覆膜支架及输送系统-覆膜支架 | ae9061bf-68ed-11ea-aa91-fa163e0a8baf | 直管型覆膜支架及输送系统 | 上海微创心脉医疗科技（集团）股份有限公司 |  | 国械注准20153130517 |  | 该产品由覆膜支架和输送器组成，其中覆膜支架由金属支架和覆膜移植物组成。金属支架由镍钛合金制成，由316L不锈钢管连接，带有7个铂铱合金显影点；覆膜移植物由聚酯纺织材料(PET)制成，采用聚酯缝合线缝合在金属支架上。辐照灭菌，一次性使用。货架有效期两年。 | 该产品临床上用于瘤体局限于血管直管段的多种型式的主动脉瘤的治疗。 | 主动脉 |  | 7e85039c-39ea-11ec-921a-0050568f9c84 | 7e85039c-39ea-11ec-921a-0050568f9c84 | 直管型覆膜支架及输送系统-覆膜支架 | C02060500114014025010000762 | C02060500100011025010003193 | 02-血管介入治疗类材料 | 06-外周血管介入治疗材料 | 05-胸主动脉支架 | 胸主动脉支架（非分支型/覆膜） | 14-合金 | 014-覆膜/非分支型 | 近端直径：D1（mm）：24、远端直径：D2（mm）：18；覆膜段长度：L1（mm） ：120、近端裸段长度：（mm） ：15 | HT2418-120-1500 |  | 国械注准20153130517 | 集采范围外 | 新增（2025-06-23)、产品名称变更、国家医保耗材27位编码变更
6f0035cd-955c-11ed-bda4-34735a9d8166 | 上海微创心脉医疗科技（集团）股份有限公司 | 913101150512565326 | 54aad1d1-7a6e-11f0-88e5-34735a9d8166 | 8fe28e9a-69bd-11ea-9dc4-fa163e0a8baf | 外周血管支架类 | 主动脉 | 直管型覆膜支架及输送系统-覆膜支架 | ae9061bf-68ed-11ea-aa91-fa163e0a8baf | 直管型覆膜支架及输送系统 | 上海微创心脉医疗科技（集团）股份有限公司 |  | 国械注准20153130517 |  | 该产品由覆膜支架和输送器组成，其中覆膜支架由金属支架和覆膜移植物组成。金属支架由镍钛合金制成，由316L不锈钢管连接，带有7个铂铱合金显影点；覆膜移植物由聚酯纺织材料(PET)制成，采用聚酯缝合线缝合在金属支架上。辐照灭菌，一次性使用。货架有效期两年。 | 该产品临床上用于瘤体局限于血管直管段的多种型式的主动脉瘤的治疗。 | 主动脉 |  | 7e85124f-39ea-11ec-921a-0050568f9c84 | 7e85124f-39ea-11ec-921a-0050568f9c84 | 直管型覆膜支架及输送系统-覆膜支架 | C02060500114014025010000763 | C02060500100011025010003194 | 02-血管介入治疗类材料 | 06-外周血管介入治疗材料 | 05-胸主动脉支架 | 胸主动脉支架（非分支型/覆膜） | 14-合金 | 014-覆膜/非分支型 | 近端直径：D1（mm）：36、远端直径：D2（mm）：28；覆膜段长度：L1（mm） ：180、近端裸段长度：（mm） ：20 | HT3628-180-2000 | 0106935593703387 | 国械注准20153130517 | 集采范围外 | 新增（2025-06-23)、产品名称变更、国家医保耗材27位编码变更
6f0035cd-955c-11ed-bda4-34735a9d8166 | 上海微创心脉医疗科技（集团）股份有限公司 | 913101150512565326 | 54aad294-7a6e-11f0-88e5-34735a9d8166 | 8fe28e9a-69bd-11ea-9dc4-fa163e0a8baf | 外周血管支架类 | 主动脉 | 直管型覆膜支架及输送系统-覆膜支架 | ae9061bf-68ed-11ea-aa91-fa163e0a8baf | 直管型覆膜支架及输送系统 | 上海微创心脉医疗科技（集团）股份有限公司 |  | 国械注准20153130517 |  | 该产品由覆膜支架和输送器组成，其中覆膜支架由金属支架和覆膜移植物组成。金属支架由镍钛合金制成，由316L不锈钢管连接，带有7个铂铱合金显影点；覆膜移植物由聚酯纺织材料(PET)制成，采用聚酯缝合线缝合在金属支架上。辐照灭菌，一次性使用。货架有效期两年。 | 该产品临床上用于瘤体局限于血管直管段的多种型式的主动脉瘤的治疗。 | 主动脉 |  | 7e851434-39ea-11ec-921a-0050568f9c84 | 7e851434-39ea-11ec-921a-0050568f9c84 | 直管型覆膜支架及输送系统-覆膜支架 | C02060500114014025010000764 | C02060500100011025010003195 | 02-血管介入治疗类材料 | 06-外周血管介入治疗材料 | 05-胸主动脉支架 | 胸主动脉支架（非分支型/覆膜） | 14-合金 | 014-覆膜/非分支型 | 近端直径：D1（mm）：26、远端直径：D2（mm）：24；覆膜段长度：L1（mm） ：110、近端裸段长度：（mm） ：15 | HT2624-110-1500 |  | 国械注准20153130517 | 集采范围外 | 新增（2025-06-23)、产品名称变更、国家医保耗材27位编码变更
6f0035cd-955c-11ed-bda4-34735a9d8166 | 上海微创心脉医疗科技（集团）股份有限公司 | 913101150512565326 | 54aad35d-7a6e-11f0-88e5-34735a9d8166 | 8fe28e9a-69bd-11ea-9dc4-fa163e0a8baf | 外周血管支架类 | 主动脉 | 直管型覆膜支架及输送系统-覆膜支架 | ae9061bf-68ed-11ea-aa91-fa163e0a8baf | 直管型覆膜支架及输送系统 | 上海微创心脉医疗科技（集团）股份有限公司 |  | 国械注准20153130517 |  | 该产品由覆膜支架和输送器组成，其中覆膜支架由金属支架和覆膜移植物组成。金属支架由镍钛合金制成，由316L不锈钢管连接，带有7个铂铱合金显影点；覆膜移植物由聚酯纺织材料(PET)制成，采用聚酯缝合线缝合在金属支架上。辐照灭菌，一次性使用。货架有效期两年。 | 该产品临床上用于瘤体局限于血管直管段的多种型式的主动脉瘤的治疗。 | 主动脉 |  | 7e851676-39ea-11ec-921a-0050568f9c84 | 7e851676-39ea-11ec-921a-0050568f9c84 | 直管型覆膜支架及输送系统-覆膜支架 | C02060500114014025010000765 | C02060500100011025010003196 | 02-血管介入治疗类材料 | 06-外周血管介入治疗材料 | 05-胸主动脉支架 | 胸主动脉支架（非分支型/覆膜） | 14-合金 | 014-覆膜/非分支型 | 近端直径：D1（mm）：28、远端直径：D2（mm）：20；覆膜段长度：L1（mm） ：120、近端裸段长度：（mm） ：15 | HT2820-120-1500 |  | 国械注准20153130517 | 集采范围外 | 新增（2025-06-23)、产品名称变更、国家医保耗材27位编码变更
6f0035cd-955c-11ed-bda4-34735a9d8166 | 上海微创心脉医疗科技（集团）股份有限公司 | 913101150512565326 | 54aad420-7a6e-11f0-88e5-34735a9d8166 | 8fe28e9a-69bd-11ea-9dc4-fa163e0a8baf | 外周血管支架类 | 主动脉 | 直管型覆膜支架及输送系统-覆膜支架 | ae9061bf-68ed-11ea-aa91-fa163e0a8baf | 直管型覆膜支架及输送系统 | 上海微创心脉医疗科技（集团）股份有限公司 |  | 国械注准20153130517 |  | 该产品由覆膜支架和输送器组成，其中覆膜支架由金属支架和覆膜移植物组成。金属支架由镍钛合金制成，由316L不锈钢管连接，带有7个铂铱合金显影点；覆膜移植物由聚酯纺织材料(PET)制成，采用聚酯缝合线缝合在金属支架上。辐照灭菌，一次性使用。货架有效期两年。 | 该产品临床上用于瘤体局限于血管直管段的多种型式的主动脉瘤的治疗。 | 主动脉 |  | 7e8580c2-39ea-11ec-921a-0050568f9c84 | 7e8580c2-39ea-11ec-921a-0050568f9c84 | 直管型覆膜支架及输送系统-覆膜支架 | C02060500114014025010000766 | C02060500100011025010003197 | 02-血管介入治疗类材料 | 06-外周血管介入治疗材料 | 05-胸主动脉支架 | 胸主动脉支架（非分支型/覆膜） | 14-合金 | 014-覆膜/非分支型 | 近端直径：D1（mm）：32、远端直径：D2（mm）：30；覆膜段长度：L1（mm） ：180、近端裸段长度：（mm） ：20 | HT3230-180-2000 | 0106935593703233 | 国械注准20153130517 | 集采范围外 | 新增（2025-06-23)、产品名称变更、国家医保耗材27位编码变更
6f0035cd-955c-11ed-bda4-34735a9d8166 | 上海微创心脉医疗科技（集团）股份有限公司 | 913101150512565326 | 54aad7c6-7a6e-11f0-88e5-34735a9d8166 | 8fe28e9a-69bd-11ea-9dc4-fa163e0a8baf | 外周血管支架类 | 主动脉 | 直管型覆膜支架及输送系统-覆膜支架 | ae9061bf-68ed-11ea-aa91-fa163e0a8baf | 直管型覆膜支架及输送系统 | 上海微创心脉医疗科技（集团）股份有限公司 |  | 国械注准20153130517 |  | 该产品由覆膜支架和输送器组成，其中覆膜支架由金属支架和覆膜移植物组成。金属支架由镍钛合金制成，由316L不锈钢管连接，带有7个铂铱合金显影点；覆膜移植物由聚酯纺织材料(PET)制成，采用聚酯缝合线缝合在金属支架上。辐照灭菌，一次性使用。货架有效期两年。 | 该产品临床上用于瘤体局限于血管直管段的多种型式的主动脉瘤的治疗。 | 主动脉 |  | 7e859e4a-39ea-11ec-921a-0050568f9c84 | 7e859e4a-39ea-11ec-921a-0050568f9c84 | 直管型覆膜支架及输送系统-覆膜支架 | C02060500114014025010000767 | C02060500100011025010003198 | 02-血管介入治疗类材料 | 06-外周血管介入治疗材料 | 05-胸主动脉支架 | 胸主动脉支架（非分支型/覆膜） | 14-合金 | 014-覆膜/非分支型 | 近端直径：D1（mm）：44、远端直径：D2（mm）：32；覆膜段长度：L1（mm） ：130、近端裸段长度：（mm） ：15 | HT4432-130-1500 |  | 国械注准20153130517 | 集采范围外 | 新增（2025-06-23)、产品名称变更、国家医保耗材27位编码变更
6f0035cd-955c-11ed-bda4-34735a9d8166 | 上海微创心脉医疗科技（集团）股份有限公司 | 913101150512565326 | 54aad88e-7a6e-11f0-88e5-34735a9d8166 | 8fe28e9a-69bd-11ea-9dc4-fa163e0a8baf | 外周血管支架类 | 主动脉 | 直管型覆膜支架及输送系统-覆膜支架 | ae9061bf-68ed-11ea-aa91-fa163e0a8baf | 直管型覆膜支架及输送系统 | 上海微创心脉医疗科技（集团）股份有限公司 |  | 国械注准20153130517 |  | 该产品由覆膜支架和输送器组成，其中覆膜支架由金属支架和覆膜移植物组成。金属支架由镍钛合金制成，由316L不锈钢管连接，带有7个铂铱合金显影点；覆膜移植物由聚酯纺织材料(PET)制成，采用聚酯缝合线缝合在金属支架上。辐照灭菌，一次性使用。货架有效期两年。 | 该产品临床上用于瘤体局限于血管直管段的多种型式的主动脉瘤的治疗。 | 主动脉 |  | 7e85b076-39ea-11ec-921a-0050568f9c84 | 7e85b076-39ea-11ec-921a-0050568f9c84 | 直管型覆膜支架及输送系统-覆膜支架 | C02060500114014025010000768 | C02060500100011025010003199 | 02-血管介入治疗类材料 | 06-外周血管介入治疗材料 | 05-胸主动脉支架 | 胸主动脉支架（非分支型/覆膜） | 14-合金 | 014-覆膜/非分支型 | 近端直径：D1（mm）：22、远端直径：D2（mm）：20；覆膜段长度：L1（mm） ：110、近端裸段长度：（mm） ：15 | HT2220-110-1500 |  | 国械注准20153130517 | 集采范围外 | 新增（2025-06-23)、产品名称变更、国家医保耗材27位编码变更
6f0035cd-955c-11ed-bda4-34735a9d8166 | 上海微创心脉医疗科技（集团）股份有限公司 | 913101150512565326 | 54aad960-7a6e-11f0-88e5-34735a9d8166 | 8fe28e9a-69bd-11ea-9dc4-fa163e0a8baf | 外周血管支架类 | 主动脉 | 直管型覆膜支架及输送系统-覆膜支架 | ae9061bf-68ed-11ea-aa91-fa163e0a8baf | 直管型覆膜支架及输送系统 | 上海微创心脉医疗科技（集团）股份有限公司 |  | 国械注准20153130517 |  | 该产品由覆膜支架和输送器组成，其中覆膜支架由金属支架和覆膜移植物组成。金属支架由镍钛合金制成，由316L不锈钢管连接，带有7个铂铱合金显影点；覆膜移植物由聚酯纺织材料(PET)制成，采用聚酯缝合线缝合在金属支架上。辐照灭菌，一次性使用。货架有效期两年。 | 该产品临床上用于瘤体局限于血管直管段的多种型式的主动脉瘤的治疗。 | 主动脉 |  | 7e85b1fb-39ea-11ec-921a-0050568f9c84 | 7e85b1fb-39ea-11ec-921a-0050568f9c84 | 直管型覆膜支架及输送系统-覆膜支架 | C02060500114014025010000769 | C02060500100011025010003200 | 02-血管介入治疗类材料 | 06-外周血管介入治疗材料 | 05-胸主动脉支架 | 胸主动脉支架（非分支型/覆膜） | 14-合金 | 014-覆膜/非分支型 | 近端直径：D1（mm）：34、远端直径：D2（mm）：30；覆膜段长度：L1（mm） ：110、近端裸段长度：（mm） ：20 | HT3430-110-2000 |  | 国械注准20153130517 | 集采范围外 | 新增（2025-06-23)、产品名称变更、国家医保耗材27位编码变更
6f0035cd-955c-11ed-bda4-34735a9d8166 | 上海微创心脉医疗科技（集团）股份有限公司 | 913101150512565326 | 54aada32-7a6e-11f0-88e5-34735a9d8166 | 8fe28e9a-69bd-11ea-9dc4-fa163e0a8baf | 外周血管支架类 | 主动脉 | 直管型覆膜支架及输送系统-覆膜支架 | ae9061bf-68ed-11ea-aa91-fa163e0a8baf | 直管型覆膜支架及输送系统 | 上海微创心脉医疗科技（集团）股份有限公司 |  | 国械注准20153130517 |  | 该产品由覆膜支架和输送器组成，其中覆膜支架由金属支架和覆膜移植物组成。金属支架由镍钛合金制成，由316L不锈钢管连接，带有7个铂铱合金显影点；覆膜移植物由聚酯纺织材料(PET)制成，采用聚酯缝合线缝合在金属支架上。辐照灭菌，一次性使用。货架有效期两年。 | 该产品临床上用于瘤体局限于血管直管段的多种型式的主动脉瘤的治疗。 | 主动脉 |  | 7e85cd2f-39ea-11ec-921a-0050568f9c84 | 7e85cd2f-39ea-11ec-921a-0050568f9c84 | 直管型覆膜支架及输送系统-覆膜支架 | C02060500114014025010000770 | C02060500100011025010003201 | 02-血管介入治疗类材料 | 06-外周血管介入治疗材料 | 05-胸主动脉支架 | 胸主动脉支架（非分支型/覆膜） | 14-合金 | 014-覆膜/非分支型 | 近端直径：D1（mm）：42、远端直径：D2（mm）：34；覆膜段长度：L1（mm） ：130、近端裸段长度：（mm） ：15 | HT4234-130-1500 |  | 国械注准20153130517 | 集采范围外 | 新增（2025-06-23)、产品名称变更、国家医保耗材27位编码变更
6f0035cd-955c-11ed-bda4-34735a9d8166 | 上海微创心脉医疗科技（集团）股份有限公司 | 913101150512565326 | 54aadaf6-7a6e-11f0-88e5-34735a9d8166 | 8fe28e9a-69bd-11ea-9dc4-fa163e0a8baf | 外周血管支架类 | 主动脉 | 直管型覆膜支架及输送系统-覆膜支架 | ae9061bf-68ed-11ea-aa91-fa163e0a8baf | 直管型覆膜支架及输送系统 | 上海微创心脉医疗科技（集团）股份有限公司 |  | 国械注准20153130517 |  | 该产品由覆膜支架和输送器组成，其中覆膜支架由金属支架和覆膜移植物组成。金属支架由镍钛合金制成，由316L不锈钢管连接，带有7个铂铱合金显影点；覆膜移植物由聚酯纺织材料(PET)制成，采用聚酯缝合线缝合在金属支架上。辐照灭菌，一次性使用。货架有效期两年。 | 该产品临床上用于瘤体局限于血管直管段的多种型式的主动脉瘤的治疗。 | 主动脉 |  | 7e85d81f-39ea-11ec-921a-0050568f9c84 | 7e85d81f-39ea-11ec-921a-0050568f9c84 | 直管型覆膜支架及输送系统-覆膜支架 | C02060500114014025010000771 | C02060500100011025010003202 | 02-血管介入治疗类材料 | 06-外周血管介入治疗材料 | 05-胸主动脉支架 | 胸主动脉支架（非分支型/覆膜） | 14-合金 | 014-覆膜/非分支型 | 近端直径：D1（mm）：42、远端直径：D2（mm）：34；覆膜段长度：L1（mm） ：180、近端裸段长度：（mm） ：15 | HT4234-180-1500 |  | 国械注准20153130517 | 集采范围外 | 新增（2025-06-23)、产品名称变更、国家医保耗材27位编码变更
6f0035cd-955c-11ed-bda4-34735a9d8166 | 上海微创心脉医疗科技（集团）股份有限公司 | 913101150512565326 | 54aadbb9-7a6e-11f0-88e5-34735a9d8166 | 8fe28e9a-69bd-11ea-9dc4-fa163e0a8baf | 外周血管支架类 | 主动脉 | 直管型覆膜支架及输送系统-覆膜支架 | ae9061bf-68ed-11ea-aa91-fa163e0a8baf | 直管型覆膜支架及输送系统 | 上海微创心脉医疗科技（集团）股份有限公司 |  | 国械注准20153130517 |  | 该产品由覆膜支架和输送器组成，其中覆膜支架由金属支架和覆膜移植物组成。金属支架由镍钛合金制成，由316L不锈钢管连接，带有7个铂铱合金显影点；覆膜移植物由聚酯纺织材料(PET)制成，采用聚酯缝合线缝合在金属支架上。辐照灭菌，一次性使用。货架有效期两年。 | 该产品临床上用于瘤体局限于血管直管段的多种型式的主动脉瘤的治疗。 | 主动脉 |  | 7e85d983-39ea-11ec-921a-0050568f9c84 | 7e85d983-39ea-11ec-921a-0050568f9c84 | 直管型覆膜支架及输送系统-覆膜支架 | C02060500114014025010000772 | C02060500100011025010003203 | 02-血管介入治疗类材料 | 06-外周血管介入治疗材料 | 05-胸主动脉支架 | 胸主动脉支架（非分支型/覆膜） | 14-合金 | 014-覆膜/非分支型 | 近端直径：D1（mm）：28、远端直径：D2（mm）：22；覆膜段长度：L1（mm） ：180、近端裸段长度：（mm） ：15 | HT2822-180-1500 | 0106935593703165 | 国械注准20153130517 | 集采范围外 | 新增（2025-06-23)、产品名称变更、国家医保耗材27位编码变更
6f0035cd-955c-11ed-bda4-34735a9d8166 | 上海微创心脉医疗科技（集团）股份有限公司 | 913101150512565326 | 54aadc7d-7a6e-11f0-88e5-34735a9d8166 | 8fe28e9a-69bd-11ea-9dc4-fa163e0a8baf | 外周血管支架类 | 主动脉 | 直管型覆膜支架及输送系统-覆膜支架 | ae9061bf-68ed-11ea-aa91-fa163e0a8baf | 直管型覆膜支架及输送系统 | 上海微创心脉医疗科技（集团）股份有限公司 |  | 国械注准20153130517 |  | 该产品由覆膜支架和输送器组成，其中覆膜支架由金属支架和覆膜移植物组成。金属支架由镍钛合金制成，由316L不锈钢管连接，带有7个铂铱合金显影点；覆膜移植物由聚酯纺织材料(PET)制成，采用聚酯缝合线缝合在金属支架上。辐照灭菌，一次性使用。货架有效期两年。 | 该产品临床上用于瘤体局限于血管直管段的多种型式的主动脉瘤的治疗。 | 主动脉 |  | 7e85daef-39ea-11ec-921a-0050568f9c84 | 7e85daef-39ea-11ec-921a-0050568f9c84 | 直管型覆膜支架及输送系统-覆膜支架 | C02060500114014025010000773 | C02060500100011025010003204 | 02-血管介入治疗类材料 | 06-外周血管介入治疗材料 | 05-胸主动脉支架 | 胸主动脉支架（非分支型/覆膜） | 14-合金 | 014-覆膜/非分支型 | 近端直径：D1（mm）：44、远端直径：D2（mm）：32；覆膜段长度：L1（mm） ：110、近端裸段长度：（mm） ：20 | HT4432-110-2000 |  | 国械注准20153130517 | 集采范围外 | 新增（2025-06-23)、产品名称变更、国家医保耗材27位编码变更
6f0035cd-955c-11ed-bda4-34735a9d8166 | 上海微创心脉医疗科技（集团）股份有限公司 | 913101150512565326 | 54aadd40-7a6e-11f0-88e5-34735a9d8166 | 8fe28e9a-69bd-11ea-9dc4-fa163e0a8baf | 外周血管支架类 | 主动脉 | 直管型覆膜支架及输送系统-覆膜支架 | ae9061bf-68ed-11ea-aa91-fa163e0a8baf | 直管型覆膜支架及输送系统 | 上海微创心脉医疗科技（集团）股份有限公司 |  | 国械注准20153130517 |  | 该产品由覆膜支架和输送器组成，其中覆膜支架由金属支架和覆膜移植物组成。金属支架由镍钛合金制成，由316L不锈钢管连接，带有7个铂铱合金显影点；覆膜移植物由聚酯纺织材料(PET)制成，采用聚酯缝合线缝合在金属支架上。辐照灭菌，一次性使用。货架有效期两年。 | 该产品临床上用于瘤体局限于血管直管段的多种型式的主动脉瘤的治疗。 | 主动脉 |  | 7e85eb0a-39ea-11ec-921a-0050568f9c84 | 7e85eb0a-39ea-11ec-921a-0050568f9c84 | 直管型覆膜支架及输送系统-覆膜支架 | C02060500114014025010000774 | C02060500100011025010003205 | 02-血管介入治疗类材料 | 06-外周血管介入治疗材料 | 05-胸主动脉支架 | 胸主动脉支架（非分支型/覆膜） | 14-合金 | 014-覆膜/非分支型 | 近端直径：D1（mm）：18、远端直径：D2（mm）：16；覆膜段长度：L1（mm） ：110、近端裸段长度：（mm） ：0 | HT1816-110-0000 |  | 国械注准20153130517 | 集采范围外 | 新增（2025-06-23)、产品名称变更、国家医保耗材27位编码变更
6f0035cd-955c-11ed-bda4-34735a9d8166 | 上海微创心脉医疗科技（集团）股份有限公司 | 913101150512565326 | 54aade0e-7a6e-11f0-88e5-34735a9d8166 | 8fe28e9a-69bd-11ea-9dc4-fa163e0a8baf | 外周血管支架类 | 主动脉 | 直管型覆膜支架及输送系统-覆膜支架 | ae9061bf-68ed-11ea-aa91-fa163e0a8baf | 直管型覆膜支架及输送系统 | 上海微创心脉医疗科技（集团）股份有限公司 |  | 国械注准20153130517 |  | 该产品由覆膜支架和输送器组成，其中覆膜支架由金属支架和覆膜移植物组成。金属支架由镍钛合金制成，由316L不锈钢管连接，带有7个铂铱合金显影点；覆膜移植物由聚酯纺织材料(PET)制成，采用聚酯缝合线缝合在金属支架上。辐照灭菌，一次性使用。货架有效期两年。 | 该产品临床上用于瘤体局限于血管直管段的多种型式的主动脉瘤的治疗。 | 主动脉 |  | 7e85ee5c-39ea-11ec-921a-0050568f9c84 | 7e85ee5c-39ea-11ec-921a-0050568f9c84 | 直管型覆膜支架及输送系统-覆膜支架 | C02060500114014025010000775 | C02060500100011025010003206 | 02-血管介入治疗类材料 | 06-外周血管介入治疗材料 | 05-胸主动脉支架 | 胸主动脉支架（非分支型/覆膜） | 14-合金 | 014-覆膜/非分支型 | 近端直径：D1（mm）：32、远端直径：D2（mm）：20；覆膜段长度：L1（mm） ：130、近端裸段长度：（mm） ：20 | HT3220-130-2000 |  | 国械注准20153130517 | 集采范围外 | 新增（2025-06-23)、产品名称变更、国家医保耗材27位编码变更
6f0035cd-955c-11ed-bda4-34735a9d8166 | 上海微创心脉医疗科技（集团）股份有限公司 | 913101150512565326 | 54aadecc-7a6e-11f0-88e5-34735a9d8166 | 8fe28e9a-69bd-11ea-9dc4-fa163e0a8baf | 外周血管支架类 | 主动脉 | 直管型覆膜支架及输送系统-覆膜支架 | ae9061bf-68ed-11ea-aa91-fa163e0a8baf | 直管型覆膜支架及输送系统 | 上海微创心脉医疗科技（集团）股份有限公司 |  | 国械注准20153130517 |  | 该产品由覆膜支架和输送器组成，其中覆膜支架由金属支架和覆膜移植物组成。金属支架由镍钛合金制成，由316L不锈钢管连接，带有7个铂铱合金显影点；覆膜移植物由聚酯纺织材料(PET)制成，采用聚酯缝合线缝合在金属支架上。辐照灭菌，一次性使用。货架有效期两年。 | 该产品临床上用于瘤体局限于血管直管段的多种型式的主动脉瘤的治疗。 | 主动脉 |  | 7e85ef9c-39ea-11ec-921a-0050568f9c84 | 7e85ef9c-39ea-11ec-921a-0050568f9c84 | 直管型覆膜支架及输送系统-覆膜支架 | C02060500114014025010000776 | C02060500100011025010003207 | 02-血管介入治疗类材料 | 06-外周血管介入治疗材料 | 05-胸主动脉支架 | 胸主动脉支架（非分支型/覆膜） | 14-合金 | 014-覆膜/非分支型 | 近端直径：D1（mm）：18、远端直径：D2（mm）：22；覆膜段长度：L1（mm） ：110、近端裸段长度：（mm） ：0 | HT1822-110-0000 |  | 国械注准20153130517 | 集采范围外 | 新增（2025-06-23)、产品名称变更、国家医保耗材27位编码变更
6f0035cd-955c-11ed-bda4-34735a9d8166 | 上海微创心脉医疗科技（集团）股份有限公司 | 913101150512565326 | 54aadf90-7a6e-11f0-88e5-34735a9d8166 | 8fe28e9a-69bd-11ea-9dc4-fa163e0a8baf | 外周血管支架类 | 主动脉 | 直管型覆膜支架及输送系统-覆膜支架 | ae9061bf-68ed-11ea-aa91-fa163e0a8baf | 直管型覆膜支架及输送系统 | 上海微创心脉医疗科技（集团）股份有限公司 |  | 国械注准20153130517 |  | 该产品由覆膜支架和输送器组成，其中覆膜支架由金属支架和覆膜移植物组成。金属支架由镍钛合金制成，由316L不锈钢管连接，带有7个铂铱合金显影点；覆膜移植物由聚酯纺织材料(PET)制成，采用聚酯缝合线缝合在金属支架上。辐照灭菌，一次性使用。货架有效期两年。 | 该产品临床上用于瘤体局限于血管直管段的多种型式的主动脉瘤的治疗。 | 主动脉 |  | 7e85f0be-39ea-11ec-921a-0050568f9c84 | 7e85f0be-39ea-11ec-921a-0050568f9c84 | 直管型覆膜支架及输送系统-覆膜支架 | C02060500114014025010000777 | C02060500100011025010003208 | 02-血管介入治疗类材料 | 06-外周血管介入治疗材料 | 05-胸主动脉支架 | 胸主动脉支架（非分支型/覆膜） | 14-合金 | 014-覆膜/非分支型 | 近端直径：D1（mm）：30、远端直径：D2（mm）：20；覆膜段长度：L1（mm） ：120、近端裸段长度：（mm） ：20 | HT3020-120-2000 |  | 国械注准20153130517 | 集采范围外 | 新增（2025-06-23)、产品名称变更、国家医保耗材27位编码变更
6f0035cd-955c-11ed-bda4-34735a9d8166 | 上海微创心脉医疗科技（集团）股份有限公司 | 913101150512565326 | 54aae318-7a6e-11f0-88e5-34735a9d8166 | 8fe28e9a-69bd-11ea-9dc4-fa163e0a8baf | 外周血管支架类 | 主动脉 | 直管型覆膜支架及输送系统-覆膜支架 | ae9061bf-68ed-11ea-aa91-fa163e0a8baf | 直管型覆膜支架及输送系统 | 上海微创心脉医疗科技（集团）股份有限公司 |  | 国械注准20153130517 |  | 该产品由覆膜支架和输送器组成，其中覆膜支架由金属支架和覆膜移植物组成。金属支架由镍钛合金制成，由316L不锈钢管连接，带有7个铂铱合金显影点；覆膜移植物由聚酯纺织材料(PET)制成，采用聚酯缝合线缝合在金属支架上。辐照灭菌，一次性使用。货架有效期两年。 | 该产品临床上用于瘤体局限于血管直管段的多种型式的主动脉瘤的治疗。 | 主动脉 |  | 7e85f4e5-39ea-11ec-921a-0050568f9c84 | 7e85f4e5-39ea-11ec-921a-0050568f9c84 | 直管型覆膜支架及输送系统-覆膜支架 | C02060500114014025010000778 | C02060500100011025010003209 | 02-血管介入治疗类材料 | 06-外周血管介入治疗材料 | 05-胸主动脉支架 | 胸主动脉支架（非分支型/覆膜） | 14-合金 | 014-覆膜/非分支型 | 近端直径：D1（mm）：38、远端直径：D2（mm）：26；覆膜段长度：L1（mm） ：110、近端裸段长度：（mm） ：20 | HT3826-110-2000 |  | 国械注准20153130517 | 集采范围外 | 新增（2025-06-23)、产品名称变更、国家医保耗材27位编码变更
6f0035cd-955c-11ed-bda4-34735a9d8166 | 上海微创心脉医疗科技（集团）股份有限公司 | 913101150512565326 | 54aae3db-7a6e-11f0-88e5-34735a9d8166 | 8fe28e9a-69bd-11ea-9dc4-fa163e0a8baf | 外周血管支架类 | 主动脉 | 直管型覆膜支架及输送系统-覆膜支架 | ae9061bf-68ed-11ea-aa91-fa163e0a8baf | 直管型覆膜支架及输送系统 | 上海微创心脉医疗科技（集团）股份有限公司 |  | 国械注准20153130517 |  | 该产品由覆膜支架和输送器组成，其中覆膜支架由金属支架和覆膜移植物组成。金属支架由镍钛合金制成，由316L不锈钢管连接，带有7个铂铱合金显影点；覆膜移植物由聚酯纺织材料(PET)制成，采用聚酯缝合线缝合在金属支架上。辐照灭菌，一次性使用。货架有效期两年。 | 该产品临床上用于瘤体局限于血管直管段的多种型式的主动脉瘤的治疗。 | 主动脉 |  | 7e85f610-39ea-11ec-921a-0050568f9c84 | 7e85f610-39ea-11ec-921a-0050568f9c84 | 直管型覆膜支架及输送系统-覆膜支架 | C02060500114014025010000779 | C02060500100011025010003210 | 02-血管介入治疗类材料 | 06-外周血管介入治疗材料 | 05-胸主动脉支架 | 胸主动脉支架（非分支型/覆膜） | 14-合金 | 014-覆膜/非分支型 | 近端直径：D1（mm）：44、远端直径：D2（mm）：34；覆膜段长度：L1（mm） ：180、近端裸段长度：（mm） ：15 | HT4434-180-1500 |  | 国械注准20153130517 | 集采范围外 | 新增（2025-06-23)、产品名称变更、国家医保耗材27位编码变更
6f0035cd-955c-11ed-bda4-34735a9d8166 | 上海微创心脉医疗科技（集团）股份有限公司 | 913101150512565326 | 54aae49f-7a6e-11f0-88e5-34735a9d8166 | 8fe28e9a-69bd-11ea-9dc4-fa163e0a8baf | 外周血管支架类 | 主动脉 | 直管型覆膜支架及输送系统-覆膜支架 | ae9061bf-68ed-11ea-aa91-fa163e0a8baf | 直管型覆膜支架及输送系统 | 上海微创心脉医疗科技（集团）股份有限公司 |  | 国械注准20153130517 |  | 该产品由覆膜支架和输送器组成，其中覆膜支架由金属支架和覆膜移植物组成。金属支架由镍钛合金制成，由316L不锈钢管连接，带有7个铂铱合金显影点；覆膜移植物由聚酯纺织材料(PET)制成，采用聚酯缝合线缝合在金属支架上。辐照灭菌，一次性使用。货架有效期两年。 | 该产品临床上用于瘤体局限于血管直管段的多种型式的主动脉瘤的治疗。 | 主动脉 |  | 7e85f74f-39ea-11ec-921a-0050568f9c84 | 7e85f74f-39ea-11ec-921a-0050568f9c84 | 直管型覆膜支架及输送系统-覆膜支架 | C02060500114014025010000780 | C02060500100011025010003211 | 02-血管介入治疗类材料 | 06-外周血管介入治疗材料 | 05-胸主动脉支架 | 胸主动脉支架（非分支型/覆膜） | 14-合金 | 014-覆膜/非分支型 | 近端直径：D1（mm）：14、远端直径：D2（mm）：18；覆膜段长度：L1（mm） ：110、近端裸段长度：（mm） ：0 | HT1418-110-0000 |  | 国械注准20153130517 | 集采范围外 | 新增（2025-06-23)、产品名称变更、国家医保耗材27位编码变更
6f0035cd-955c-11ed-bda4-34735a9d8166 | 上海微创心脉医疗科技（集团）股份有限公司 | 913101150512565326 | 54aae56c-7a6e-11f0-88e5-34735a9d8166 | 8fe28e9a-69bd-11ea-9dc4-fa163e0a8baf | 外周血管支架类 | 主动脉 | 直管型覆膜支架及输送系统-覆膜支架 | ae9061bf-68ed-11ea-aa91-fa163e0a8baf | 直管型覆膜支架及输送系统 | 上海微创心脉医疗科技（集团）股份有限公司 |  | 国械注准20153130517 |  | 该产品由覆膜支架和输送器组成，其中覆膜支架由金属支架和覆膜移植物组成。金属支架由镍钛合金制成，由316L不锈钢管连接，带有7个铂铱合金显影点；覆膜移植物由聚酯纺织材料(PET)制成，采用聚酯缝合线缝合在金属支架上。辐照灭菌，一次性使用。货架有效期两年。 | 该产品临床上用于瘤体局限于血管直管段的多种型式的主动脉瘤的治疗。 | 主动脉 |  | 7e85f87a-39ea-11ec-921a-0050568f9c84 | 7e85f87a-39ea-11ec-921a-0050568f9c84 | 直管型覆膜支架及输送系统-覆膜支架 | C02060500114014025010000781 | C02060500100011025010003212 | 02-血管介入治疗类材料 | 06-外周血管介入治疗材料 | 05-胸主动脉支架 | 胸主动脉支架（非分支型/覆膜） | 14-合金 | 014-覆膜/非分支型 | 近端直径：D1（mm）：42、远端直径：D2（mm）：30；覆膜段长度：L1（mm） ：110、近端裸段长度：（mm） ：15 | HT4230-110-1500 |  | 国械注准20153130517 | 集采范围外 | 新增（2025-06-23)、产品名称变更、国家医保耗材27位编码变更
6f0035cd-955c-11ed-bda4-34735a9d8166 | 上海微创心脉医疗科技（集团）股份有限公司 | 913101150512565326 | 54aae630-7a6e-11f0-88e5-34735a9d8166 | 8fe28e9a-69bd-11ea-9dc4-fa163e0a8baf | 外周血管支架类 | 主动脉 | 直管型覆膜支架及输送系统-覆膜支架 | ae9061bf-68ed-11ea-aa91-fa163e0a8baf | 直管型覆膜支架及输送系统 | 上海微创心脉医疗科技（集团）股份有限公司 |  | 国械注准20153130517 |  | 该产品由覆膜支架和输送器组成，其中覆膜支架由金属支架和覆膜移植物组成。金属支架由镍钛合金制成，由316L不锈钢管连接，带有7个铂铱合金显影点；覆膜移植物由聚酯纺织材料(PET)制成，采用聚酯缝合线缝合在金属支架上。辐照灭菌，一次性使用。货架有效期两年。 | 该产品临床上用于瘤体局限于血管直管段的多种型式的主动脉瘤的治疗。 | 主动脉 |  | 7e85f995-39ea-11ec-921a-0050568f9c84 | 7e85f995-39ea-11ec-921a-0050568f9c84 | 直管型覆膜支架及输送系统-覆膜支架 | C02060500114014025010000782 | C02060500100011025010003213 | 02-血管介入治疗类材料 | 06-外周血管介入治疗材料 | 05-胸主动脉支架 | 胸主动脉支架（非分支型/覆膜） | 14-合金 | 014-覆膜/非分支型 | 近端直径：D1（mm）：30、远端直径：D2（mm）：16；覆膜段长度：L1（mm） ：130、近端裸段长度：（mm） ：20 | HT3016-130-2000 |  | 国械注准20153130517 | 集采范围外 | 新增（2025-06-23)、产品名称变更、国家医保耗材27位编码变更
6f0035cd-955c-11ed-bda4-34735a9d8166 | 上海微创心脉医疗科技（集团）股份有限公司 | 913101150512565326 | 54aae6fd-7a6e-11f0-88e5-34735a9d8166 | 8fe28e9a-69bd-11ea-9dc4-fa163e0a8baf | 外周血管支架类 | 主动脉 | 直管型覆膜支架及输送系统-覆膜支架 | ae9061bf-68ed-11ea-aa91-fa163e0a8baf | 直管型覆膜支架及输送系统 | 上海微创心脉医疗科技（集团）股份有限公司 |  | 国械注准20153130517 |  | 该产品由覆膜支架和输送器组成，其中覆膜支架由金属支架和覆膜移植物组成。金属支架由镍钛合金制成，由316L不锈钢管连接，带有7个铂铱合金显影点；覆膜移植物由聚酯纺织材料(PET)制成，采用聚酯缝合线缝合在金属支架上。辐照灭菌，一次性使用。货架有效期两年。 | 该产品临床上用于瘤体局限于血管直管段的多种型式的主动脉瘤的治疗。 | 主动脉 |  | 7e85faee-39ea-11ec-921a-0050568f9c84 | 7e85faee-39ea-11ec-921a-0050568f9c84 | 直管型覆膜支架及输送系统-覆膜支架 | C02060500114014025010000783 | C02060500100011025010003214 | 02-血管介入治疗类材料 | 06-外周血管介入治疗材料 | 05-胸主动脉支架 | 胸主动脉支架（非分支型/覆膜） | 14-合金 | 014-覆膜/非分支型 | 近端直径：D1（mm）：44、远端直径：D2（mm）：38；覆膜段长度：L1（mm） ：120、近端裸段长度：（mm） ：15 | HT4438-120-1500 |  | 国械注准20153130517 | 集采范围外 | 新增（2025-06-23)、产品名称变更、国家医保耗材27位编码变更
6f0035cd-955c-11ed-bda4-34735a9d8166 | 上海微创心脉医疗科技（集团）股份有限公司 | 913101150512565326 | 54aae7d4-7a6e-11f0-88e5-34735a9d8166 | 8fe28e9a-69bd-11ea-9dc4-fa163e0a8baf | 外周血管支架类 | 主动脉 | 直管型覆膜支架及输送系统-覆膜支架 | ae9061bf-68ed-11ea-aa91-fa163e0a8baf | 直管型覆膜支架及输送系统 | 上海微创心脉医疗科技（集团）股份有限公司 |  | 国械注准20153130517 |  | 该产品由覆膜支架和输送器组成，其中覆膜支架由金属支架和覆膜移植物组成。金属支架由镍钛合金制成，由316L不锈钢管连接，带有7个铂铱合金显影点；覆膜移植物由聚酯纺织材料(PET)制成，采用聚酯缝合线缝合在金属支架上。辐照灭菌，一次性使用。货架有效期两年。 | 该产品临床上用于瘤体局限于血管直管段的多种型式的主动脉瘤的治疗。 | 主动脉 |  | 7e85fc7f-39ea-11ec-921a-0050568f9c84 | 7e85fc7f-39ea-11ec-921a-0050568f9c84 | 直管型覆膜支架及输送系统-覆膜支架 | C02060500114014025010000784 | C02060500100011025010003215 | 02-血管介入治疗类材料 | 06-外周血管介入治疗材料 | 05-胸主动脉支架 | 胸主动脉支架（非分支型/覆膜） | 14-合金 | 014-覆膜/非分支型 | 近端直径：D1（mm）：24、远端直径：D2（mm）：14；覆膜段长度：L1（mm） ：130、近端裸段长度：（mm） ：15 | HT2414-130-1500 |  | 国械注准20153130517 | 集采范围外 | 新增（2025-06-23)、产品名称变更、国家医保耗材27位编码变更
6f0035cd-955c-11ed-bda4-34735a9d8166 | 上海微创心脉医疗科技（集团）股份有限公司 | 913101150512565326 | 54aae898-7a6e-11f0-88e5-34735a9d8166 | 8fe28e9a-69bd-11ea-9dc4-fa163e0a8baf | 外周血管支架类 | 主动脉 | 直管型覆膜支架及输送系统-覆膜支架 | ae9061bf-68ed-11ea-aa91-fa163e0a8baf | 直管型覆膜支架及输送系统 | 上海微创心脉医疗科技（集团）股份有限公司 |  | 国械注准20153130517 |  | 该产品由覆膜支架和输送器组成，其中覆膜支架由金属支架和覆膜移植物组成。金属支架由镍钛合金制成，由316L不锈钢管连接，带有7个铂铱合金显影点；覆膜移植物由聚酯纺织材料(PET)制成，采用聚酯缝合线缝合在金属支架上。辐照灭菌，一次性使用。货架有效期两年。 | 该产品临床上用于瘤体局限于血管直管段的多种型式的主动脉瘤的治疗。 | 主动脉 |  | 7e85fe0d-39ea-11ec-921a-0050568f9c84 | 7e85fe0d-39ea-11ec-921a-0050568f9c84 | 直管型覆膜支架及输送系统-覆膜支架 | C02060500114014025010000785 | C02060500100011025010003216 | 02-血管介入治疗类材料 | 06-外周血管介入治疗材料 | 05-胸主动脉支架 | 胸主动脉支架（非分支型/覆膜） | 14-合金 | 014-覆膜/非分支型 | 近端直径：D1（mm）：40、远端直径：D2（mm）：32；覆膜段长度：L1（mm） ：120、近端裸段长度：（mm） ：15 | HT4032-120-1500 |  | 国械注准20153130517 | 集采范围外 | 新增（2025-06-23)、产品名称变更、国家医保耗材27位编码变更
6f0035cd-955c-11ed-bda4-34735a9d8166 | 上海微创心脉医疗科技（集团）股份有限公司 | 913101150512565326 | 54aae956-7a6e-11f0-88e5-34735a9d8166 | 8fe28e9a-69bd-11ea-9dc4-fa163e0a8baf | 外周血管支架类 | 主动脉 | 直管型覆膜支架及输送系统-覆膜支架 | ae9061bf-68ed-11ea-aa91-fa163e0a8baf | 直管型覆膜支架及输送系统 | 上海微创心脉医疗科技（集团）股份有限公司 |  | 国械注准20153130517 |  | 该产品由覆膜支架和输送器组成，其中覆膜支架由金属支架和覆膜移植物组成。金属支架由镍钛合金制成，由316L不锈钢管连接，带有7个铂铱合金显影点；覆膜移植物由聚酯纺织材料(PET)制成，采用聚酯缝合线缝合在金属支架上。辐照灭菌，一次性使用。货架有效期两年。 | 该产品临床上用于瘤体局限于血管直管段的多种型式的主动脉瘤的治疗。 | 主动脉 |  | 7e85ff5c-39ea-11ec-921a-0050568f9c84 | 7e85ff5c-39ea-11ec-921a-0050568f9c84 | 直管型覆膜支架及输送系统-覆膜支架 | C02060500114014025010000786 | C02060500100011025010003217 | 02-血管介入治疗类材料 | 06-外周血管介入治疗材料 | 05-胸主动脉支架 | 胸主动脉支架（非分支型/覆膜） | 14-合金 | 014-覆膜/非分支型 | 近端直径：D1（mm）：18、远端直径：D2（mm）：20；覆膜段长度：L1（mm） ：110、近端裸段长度：（mm） ：0 | HT1820-110-0000 |  | 国械注准20153130517 | 集采范围外 | 新增（2025-06-23)、产品名称变更、国家医保耗材27位编码变更
6f0035cd-955c-11ed-bda4-34735a9d8166 | 上海微创心脉医疗科技（集团）股份有限公司 | 913101150512565326 | 54aaea24-7a6e-11f0-88e5-34735a9d8166 | 8fe28e9a-69bd-11ea-9dc4-fa163e0a8baf | 外周血管支架类 | 主动脉 | 直管型覆膜支架及输送系统-覆膜支架 | ae9061bf-68ed-11ea-aa91-fa163e0a8baf | 直管型覆膜支架及输送系统 | 上海微创心脉医疗科技（集团）股份有限公司 |  | 国械注准20153130517 |  | 该产品由覆膜支架和输送器组成，其中覆膜支架由金属支架和覆膜移植物组成。金属支架由镍钛合金制成，由316L不锈钢管连接，带有7个铂铱合金显影点；覆膜移植物由聚酯纺织材料(PET)制成，采用聚酯缝合线缝合在金属支架上。辐照灭菌，一次性使用。货架有效期两年。 | 该产品临床上用于瘤体局限于血管直管段的多种型式的主动脉瘤的治疗。 | 主动脉 |  | 7e860b8a-39ea-11ec-921a-0050568f9c84 | 7e860b8a-39ea-11ec-921a-0050568f9c84 | 直管型覆膜支架及输送系统-覆膜支架 | C02060500114014025010000787 | C02060500100011025010003218 | 02-血管介入治疗类材料 | 06-外周血管介入治疗材料 | 05-胸主动脉支架 | 胸主动脉支架（非分支型/覆膜） | 14-合金 | 014-覆膜/非分支型 | 近端直径：D1（mm）：28、远端直径：D2（mm）：20；覆膜段长度：L1（mm） ：180、近端裸段长度：（mm） ：15 | HT2820-180-1500 | 0106935593703172 | 国械注准20153130517 | 集采范围外 | 新增（2025-06-23)、产品名称变更、国家医保耗材27位编码变更
6f0035cd-955c-11ed-bda4-34735a9d8166 | 上海微创心脉医疗科技（集团）股份有限公司 | 913101150512565326 | 54aaed93-7a6e-11f0-88e5-34735a9d8166 | 8fe28e9a-69bd-11ea-9dc4-fa163e0a8baf | 外周血管支架类 | 主动脉 | 直管型覆膜支架及输送系统-覆膜支架 | ae9061bf-68ed-11ea-aa91-fa163e0a8baf | 直管型覆膜支架及输送系统 | 上海微创心脉医疗科技（集团）股份有限公司 |  | 国械注准20153130517 |  | 该产品由覆膜支架和输送器组成，其中覆膜支架由金属支架和覆膜移植物组成。金属支架由镍钛合金制成，由316L不锈钢管连接，带有7个铂铱合金显影点；覆膜移植物由聚酯纺织材料(PET)制成，采用聚酯缝合线缝合在金属支架上。辐照灭菌，一次性使用。货架有效期两年。 | 该产品临床上用于瘤体局限于血管直管段的多种型式的主动脉瘤的治疗。 | 主动脉 |  | 7e860cf0-39ea-11ec-921a-0050568f9c84 | 7e860cf0-39ea-11ec-921a-0050568f9c84 | 直管型覆膜支架及输送系统-覆膜支架 | C02060500114014025010000788 | C02060500100011025010003219 | 02-血管介入治疗类材料 | 06-外周血管介入治疗材料 | 05-胸主动脉支架 | 胸主动脉支架（非分支型/覆膜） | 14-合金 | 014-覆膜/非分支型 | 近端直径：D1（mm）：20、远端直径：D2（mm）：18；覆膜段长度：L1（mm） ：120、近端裸段长度：（mm） ：15 | HT2018-120-1500 | 0106935593779771 | 国械注准20153130517 | 集采范围外 | 新增（2025-06-23)、产品名称变更、国家医保耗材27位编码变更
6f0035cd-955c-11ed-bda4-34735a9d8166 | 上海微创心脉医疗科技（集团）股份有限公司 | 913101150512565326 | 54aaee5c-7a6e-11f0-88e5-34735a9d8166 | 8fe28e9a-69bd-11ea-9dc4-fa163e0a8baf | 外周血管支架类 | 主动脉 | 直管型覆膜支架及输送系统-覆膜支架 | ae9061bf-68ed-11ea-aa91-fa163e0a8baf | 直管型覆膜支架及输送系统 | 上海微创心脉医疗科技（集团）股份有限公司 |  | 国械注准20153130517 |  | 该产品由覆膜支架和输送器组成，其中覆膜支架由金属支架和覆膜移植物组成。金属支架由镍钛合金制成，由316L不锈钢管连接，带有7个铂铱合金显影点；覆膜移植物由聚酯纺织材料(PET)制成，采用聚酯缝合线缝合在金属支架上。辐照灭菌，一次性使用。货架有效期两年。 | 该产品临床上用于瘤体局限于血管直管段的多种型式的主动脉瘤的治疗。 | 主动脉 |  | 7e860e20-39ea-11ec-921a-0050568f9c84 | 7e860e20-39ea-11ec-921a-0050568f9c84 | 直管型覆膜支架及输送系统-覆膜支架 | C02060500114014025010000789 | C02060500100011025010003220 | 02-血管介入治疗类材料 | 06-外周血管介入治疗材料 | 05-胸主动脉支架 | 胸主动脉支架（非分支型/覆膜） | 14-合金 | 014-覆膜/非分支型 | 近端直径：D1（mm）：28、远端直径：D2（mm）：12；覆膜段长度：L1（mm） ：120、近端裸段长度：（mm） ：15 | HT2812-120-1500 |  | 国械注准20153130517 | 集采范围外 | 新增（2025-06-23)、产品名称变更、国家医保耗材27位编码变更
6f0035cd-955c-11ed-bda4-34735a9d8166 | 上海微创心脉医疗科技（集团）股份有限公司 | 913101150512565326 | 54aaef1f-7a6e-11f0-88e5-34735a9d8166 | 8fe28e9a-69bd-11ea-9dc4-fa163e0a8baf | 外周血管支架类 | 主动脉 | 直管型覆膜支架及输送系统-覆膜支架 | ae9061bf-68ed-11ea-aa91-fa163e0a8baf | 直管型覆膜支架及输送系统 | 上海微创心脉医疗科技（集团）股份有限公司 |  | 国械注准20153130517 |  | 该产品由覆膜支架和输送器组成，其中覆膜支架由金属支架和覆膜移植物组成。金属支架由镍钛合金制成，由316L不锈钢管连接，带有7个铂铱合金显影点；覆膜移植物由聚酯纺织材料(PET)制成，采用聚酯缝合线缝合在金属支架上。辐照灭菌，一次性使用。货架有效期两年。 | 该产品临床上用于瘤体局限于血管直管段的多种型式的主动脉瘤的治疗。 | 主动脉 |  | 7e860feb-39ea-11ec-921a-0050568f9c84 | 7e860feb-39ea-11ec-921a-0050568f9c84 | 直管型覆膜支架及输送系统-覆膜支架 | C02060500114014025010000790 | C02060500100011025010003221 | 02-血管介入治疗类材料 | 06-外周血管介入治疗材料 | 05-胸主动脉支架 | 胸主动脉支架（非分支型/覆膜） | 14-合金 | 014-覆膜/非分支型 | 近端直径：D1（mm）：30、远端直径：D2（mm）：28；覆膜段长度：L1（mm） ：120、近端裸段长度：（mm） ：20 | HT3028-120-2000 |  | 国械注准20153130517 | 集采范围外 | 新增（2025-06-23)、产品名称变更、国家医保耗材27位编码变更
6f0035cd-955c-11ed-bda4-34735a9d8166 | 上海微创心脉医疗科技（集团）股份有限公司 | 913101150512565326 | 54aaefec-7a6e-11f0-88e5-34735a9d8166 | 8fe28e9a-69bd-11ea-9dc4-fa163e0a8baf | 外周血管支架类 | 主动脉 | 直管型覆膜支架及输送系统-覆膜支架 | ae9061bf-68ed-11ea-aa91-fa163e0a8baf | 直管型覆膜支架及输送系统 | 上海微创心脉医疗科技（集团）股份有限公司 |  | 国械注准20153130517 |  | 该产品由覆膜支架和输送器组成，其中覆膜支架由金属支架和覆膜移植物组成。金属支架由镍钛合金制成，由316L不锈钢管连接，带有7个铂铱合金显影点；覆膜移植物由聚酯纺织材料(PET)制成，采用聚酯缝合线缝合在金属支架上。辐照灭菌，一次性使用。货架有效期两年。 | 该产品临床上用于瘤体局限于血管直管段的多种型式的主动脉瘤的治疗。 | 主动脉 |  | 7e86139f-39ea-11ec-921a-0050568f9c84 | 7e86139f-39ea-11ec-921a-0050568f9c84 | 直管型覆膜支架及输送系统-覆膜支架 | C02060500114014025010000791 | C02060500100011025010003222 | 02-血管介入治疗类材料 | 06-外周血管介入治疗材料 | 05-胸主动脉支架 | 胸主动脉支架（非分支型/覆膜） | 14-合金 | 014-覆膜/非分支型 | 近端直径：D1（mm）：40、远端直径：D2（mm）：32；覆膜段长度：L1（mm） ：110、近端裸段长度：（mm） ：15 | HT4032-110-1500 |  | 国械注准20153130517 | 集采范围外 | 新增（2025-06-23)、产品名称变更、国家医保耗材27位编码变更
6f0035cd-955c-11ed-bda4-34735a9d8166 | 上海微创心脉医疗科技（集团）股份有限公司 | 913101150512565326 | 54aaf0b5-7a6e-11f0-88e5-34735a9d8166 | 8fe28e9a-69bd-11ea-9dc4-fa163e0a8baf | 外周血管支架类 | 主动脉 | 直管型覆膜支架及输送系统-覆膜支架 | ae9061bf-68ed-11ea-aa91-fa163e0a8baf | 直管型覆膜支架及输送系统 | 上海微创心脉医疗科技（集团）股份有限公司 |  | 国械注准20153130517 |  | 该产品由覆膜支架和输送器组成，其中覆膜支架由金属支架和覆膜移植物组成。金属支架由镍钛合金制成，由316L不锈钢管连接，带有7个铂铱合金显影点；覆膜移植物由聚酯纺织材料(PET)制成，采用聚酯缝合线缝合在金属支架上。辐照灭菌，一次性使用。货架有效期两年。 | 该产品临床上用于瘤体局限于血管直管段的多种型式的主动脉瘤的治疗。 | 主动脉 |  | 7e8618a4-39ea-11ec-921a-0050568f9c84 | 7e8618a4-39ea-11ec-921a-0050568f9c84 | 直管型覆膜支架及输送系统-覆膜支架 | C02060500114014025010000792 | C02060500100011025010003223 | 02-血管介入治疗类材料 | 06-外周血管介入治疗材料 | 05-胸主动脉支架 | 胸主动脉支架（非分支型/覆膜） | 14-合金 | 014-覆膜/非分支型 | 近端直径：D1（mm）：30、远端直径：D2（mm）：28；覆膜段长度：L1（mm） ：130、近端裸段长度：（mm） ：20 | HT3028-130-2000 |  | 国械注准20153130517 | 集采范围外 | 新增（2025-06-23)、产品名称变更、国家医保耗材27位编码变更
6f0035cd-955c-11ed-bda4-34735a9d8166 | 上海微创心脉医疗科技（集团）股份有限公司 | 913101150512565326 | 54aaf17d-7a6e-11f0-88e5-34735a9d8166 | 8fe28e9a-69bd-11ea-9dc4-fa163e0a8baf | 外周血管支架类 | 主动脉 | 直管型覆膜支架及输送系统-覆膜支架 | ae9061bf-68ed-11ea-aa91-fa163e0a8baf | 直管型覆膜支架及输送系统 | 上海微创心脉医疗科技（集团）股份有限公司 |  | 国械注准20153130517 |  | 该产品由覆膜支架和输送器组成，其中覆膜支架由金属支架和覆膜移植物组成。金属支架由镍钛合金制成，由316L不锈钢管连接，带有7个铂铱合金显影点；覆膜移植物由聚酯纺织材料(PET)制成，采用聚酯缝合线缝合在金属支架上。辐照灭菌，一次性使用。货架有效期两年。 | 该产品临床上用于瘤体局限于血管直管段的多种型式的主动脉瘤的治疗。 | 主动脉 |  | 7e86291e-39ea-11ec-921a-0050568f9c84 | 7e86291e-39ea-11ec-921a-0050568f9c84 | 直管型覆膜支架及输送系统-覆膜支架 | C02060500114014025010000793 | C02060500100011025010003224 | 02-血管介入治疗类材料 | 06-外周血管介入治疗材料 | 05-胸主动脉支架 | 胸主动脉支架（非分支型/覆膜） | 14-合金 | 014-覆膜/非分支型 | 近端直径：D1（mm）：20、远端直径：D2（mm）：12；覆膜段长度：L1（mm） ：120、近端裸段长度：（mm） ：15 | HT2012-120-1500 |  | 国械注准20153130517 | 集采范围外 | 新增（2025-06-23)、产品名称变更、国家医保耗材27位编码变更
6f0035cd-955c-11ed-bda4-34735a9d8166 | 上海微创心脉医疗科技（集团）股份有限公司 | 913101150512565326 | 54aaf246-7a6e-11f0-88e5-34735a9d8166 | 8fe28e9a-69bd-11ea-9dc4-fa163e0a8baf | 外周血管支架类 | 主动脉 | 直管型覆膜支架及输送系统-覆膜支架 | ae9061bf-68ed-11ea-aa91-fa163e0a8baf | 直管型覆膜支架及输送系统 | 上海微创心脉医疗科技（集团）股份有限公司 |  | 国械注准20153130517 |  | 该产品由覆膜支架和输送器组成，其中覆膜支架由金属支架和覆膜移植物组成。金属支架由镍钛合金制成，由316L不锈钢管连接，带有7个铂铱合金显影点；覆膜移植物由聚酯纺织材料(PET)制成，采用聚酯缝合线缝合在金属支架上。辐照灭菌，一次性使用。货架有效期两年。 | 该产品临床上用于瘤体局限于血管直管段的多种型式的主动脉瘤的治疗。 | 主动脉 |  | 7e8638a1-39ea-11ec-921a-0050568f9c84 | 7e8638a1-39ea-11ec-921a-0050568f9c84 | 直管型覆膜支架及输送系统-覆膜支架 | C02060500114014025010000794 | C02060500100011025010003225 | 02-血管介入治疗类材料 | 06-外周血管介入治疗材料 | 05-胸主动脉支架 | 胸主动脉支架（非分支型/覆膜） | 14-合金 | 014-覆膜/非分支型 | 近端直径：D1（mm）：28、远端直径：D2（mm）：14；覆膜段长度：L1（mm） ：120、近端裸段长度：（mm） ：15 | HT2814-120-1500 | 0106935593702762 | 国械注准20153130517 | 集采范围外 | 新增（2025-06-23)、产品名称变更、国家医保耗材27位编码变更
6f0035cd-955c-11ed-bda4-34735a9d8166 | 上海微创心脉医疗科技（集团）股份有限公司 | 913101150512565326 | 54aaf309-7a6e-11f0-88e5-34735a9d8166 | 8fe28e9a-69bd-11ea-9dc4-fa163e0a8baf | 外周血管支架类 | 主动脉 | 直管型覆膜支架及输送系统-覆膜支架 | ae9061bf-68ed-11ea-aa91-fa163e0a8baf | 直管型覆膜支架及输送系统 | 上海微创心脉医疗科技（集团）股份有限公司 |  | 国械注准20153130517 |  | 该产品由覆膜支架和输送器组成，其中覆膜支架由金属支架和覆膜移植物组成。金属支架由镍钛合金制成，由316L不锈钢管连接，带有7个铂铱合金显影点；覆膜移植物由聚酯纺织材料(PET)制成，采用聚酯缝合线缝合在金属支架上。辐照灭菌，一次性使用。货架有效期两年。 | 该产品临床上用于瘤体局限于血管直管段的多种型式的主动脉瘤的治疗。 | 主动脉 |  | 7e863a64-39ea-11ec-921a-0050568f9c84 | 7e863a64-39ea-11ec-921a-0050568f9c84 | 直管型覆膜支架及输送系统-覆膜支架 | C02060500114014025010000795 | C02060500100011025010003226 | 02-血管介入治疗类材料 | 06-外周血管介入治疗材料 | 05-胸主动脉支架 | 胸主动脉支架（非分支型/覆膜） | 14-合金 | 014-覆膜/非分支型 | 近端直径：D1（mm）：42、远端直径：D2（mm）：38；覆膜段长度：L1（mm） ：120、近端裸段长度：（mm） ：15 | HT4238-120-1500 |  | 国械注准20153130517 | 集采范围外 | 新增（2025-06-23)、产品名称变更、国家医保耗材27位编码变更
6f0035cd-955c-11ed-bda4-34735a9d8166 | 上海微创心脉医疗科技（集团）股份有限公司 | 913101150512565326 | 54aaf3cd-7a6e-11f0-88e5-34735a9d8166 | 8fe28e9a-69bd-11ea-9dc4-fa163e0a8baf | 外周血管支架类 | 主动脉 | 直管型覆膜支架及输送系统-覆膜支架 | ae9061bf-68ed-11ea-aa91-fa163e0a8baf | 直管型覆膜支架及输送系统 | 上海微创心脉医疗科技（集团）股份有限公司 |  | 国械注准20153130517 |  | 该产品由覆膜支架和输送器组成，其中覆膜支架由金属支架和覆膜移植物组成。金属支架由镍钛合金制成，由316L不锈钢管连接，带有7个铂铱合金显影点；覆膜移植物由聚酯纺织材料(PET)制成，采用聚酯缝合线缝合在金属支架上。辐照灭菌，一次性使用。货架有效期两年。 | 该产品临床上用于瘤体局限于血管直管段的多种型式的主动脉瘤的治疗。 | 主动脉 |  | 7e863bf2-39ea-11ec-921a-0050568f9c84 | 7e863bf2-39ea-11ec-921a-0050568f9c84 | 直管型覆膜支架及输送系统-覆膜支架 | C02060500114014025010000796 | C02060500100011025010003227 | 02-血管介入治疗类材料 | 06-外周血管介入治疗材料 | 05-胸主动脉支架 | 胸主动脉支架（非分支型/覆膜） | 14-合金 | 014-覆膜/非分支型 | 近端直径：D1（mm）：36、远端直径：D2（mm）：26；覆膜段长度：L1（mm） ：180、近端裸段长度：（mm） ：20 | HT3626-180-2000 | 0106935593703394 | 国械注准20153130517 | 集采范围外 | 新增（2025-06-23)、产品名称变更、国家医保耗材27位编码变更
6f0035cd-955c-11ed-bda4-34735a9d8166 | 上海微创心脉医疗科技（集团）股份有限公司 | 913101150512565326 | 54aaf490-7a6e-11f0-88e5-34735a9d8166 | 8fe28e9a-69bd-11ea-9dc4-fa163e0a8baf | 外周血管支架类 | 主动脉 | 直管型覆膜支架及输送系统-覆膜支架 | ae9061bf-68ed-11ea-aa91-fa163e0a8baf | 直管型覆膜支架及输送系统 | 上海微创心脉医疗科技（集团）股份有限公司 |  | 国械注准20153130517 |  | 该产品由覆膜支架和输送器组成，其中覆膜支架由金属支架和覆膜移植物组成。金属支架由镍钛合金制成，由316L不锈钢管连接，带有7个铂铱合金显影点；覆膜移植物由聚酯纺织材料(PET)制成，采用聚酯缝合线缝合在金属支架上。辐照灭菌，一次性使用。货架有效期两年。 | 该产品临床上用于瘤体局限于血管直管段的多种型式的主动脉瘤的治疗。 | 主动脉 |  | 7e863d52-39ea-11ec-921a-0050568f9c84 | 7e863d52-39ea-11ec-921a-0050568f9c84 | 直管型覆膜支架及输送系统-覆膜支架 | C02060500114014025010000797 | C02060500100011025010003228 | 02-血管介入治疗类材料 | 06-外周血管介入治疗材料 | 05-胸主动脉支架 | 胸主动脉支架（非分支型/覆膜） | 14-合金 | 014-覆膜/非分支型 | 近端直径：D1（mm）：44、远端直径：D2（mm）：32；覆膜段长度：L1（mm） ：120、近端裸段长度：（mm） ：20 | HT4432-120-2000 |  | 国械注准20153130517 | 集采范围外 | 新增（2025-06-23)、产品名称变更、国家医保耗材27位编码变更
6f0035cd-955c-11ed-bda4-34735a9d8166 | 上海微创心脉医疗科技（集团）股份有限公司 | 913101150512565326 | 54aaf554-7a6e-11f0-88e5-34735a9d8166 | 8fe28e9a-69bd-11ea-9dc4-fa163e0a8baf | 外周血管支架类 | 主动脉 | 直管型覆膜支架及输送系统-覆膜支架 | ae9061bf-68ed-11ea-aa91-fa163e0a8baf | 直管型覆膜支架及输送系统 | 上海微创心脉医疗科技（集团）股份有限公司 |  | 国械注准20153130517 |  | 该产品由覆膜支架和输送器组成，其中覆膜支架由金属支架和覆膜移植物组成。金属支架由镍钛合金制成，由316L不锈钢管连接，带有7个铂铱合金显影点；覆膜移植物由聚酯纺织材料(PET)制成，采用聚酯缝合线缝合在金属支架上。辐照灭菌，一次性使用。货架有效期两年。 | 该产品临床上用于瘤体局限于血管直管段的多种型式的主动脉瘤的治疗。 | 主动脉 |  | 7e863ea7-39ea-11ec-921a-0050568f9c84 | 7e863ea7-39ea-11ec-921a-0050568f9c84 | 直管型覆膜支架及输送系统-覆膜支架 | C02060500114014025010000798 | C02060500100011025010003229 | 02-血管介入治疗类材料 | 06-外周血管介入治疗材料 | 05-胸主动脉支架 | 胸主动脉支架（非分支型/覆膜） | 14-合金 | 014-覆膜/非分支型 | 近端直径：D1（mm）：22、远端直径：D2（mm）：16；覆膜段长度：L1（mm） ：120、近端裸段长度：（mm） ：15 | HT2216-120-1500 |  | 国械注准20153130517 | 集采范围外 | 新增（2025-06-23)、产品名称变更、国家医保耗材27位编码变更
6f0035cd-955c-11ed-bda4-34735a9d8166 | 上海微创心脉医疗科技（集团）股份有限公司 | 913101150512565326 | 54aaf8bf-7a6e-11f0-88e5-34735a9d8166 | 8fe28e9a-69bd-11ea-9dc4-fa163e0a8baf | 外周血管支架类 | 主动脉 | 直管型覆膜支架及输送系统-覆膜支架 | ae9061bf-68ed-11ea-aa91-fa163e0a8baf | 直管型覆膜支架及输送系统 | 上海微创心脉医疗科技（集团）股份有限公司 |  | 国械注准20153130517 |  | 该产品由覆膜支架和输送器组成，其中覆膜支架由金属支架和覆膜移植物组成。金属支架由镍钛合金制成，由316L不锈钢管连接，带有7个铂铱合金显影点；覆膜移植物由聚酯纺织材料(PET)制成，采用聚酯缝合线缝合在金属支架上。辐照灭菌，一次性使用。货架有效期两年。 | 该产品临床上用于瘤体局限于血管直管段的多种型式的主动脉瘤的治疗。 | 主动脉 |  | 7e87b065-39ea-11ec-921a-0050568f9c84 | 7e87b065-39ea-11ec-921a-0050568f9c84 | 直管型覆膜支架及输送系统-覆膜支架 | C02060500114014025010000799 | C02060500100011025010003230 | 02-血管介入治疗类材料 | 06-外周血管介入治疗材料 | 05-胸主动脉支架 | 胸主动脉支架（非分支型/覆膜） | 14-合金 | 014-覆膜/非分支型 | 近端直径：D1（mm）：40、远端直径：D2（mm）：32；覆膜段长度：L1（mm） ：180、近端裸段长度：（mm） ：20 | HT4032-180-2000 | 0106935593703493 | 国械注准20153130517 | 集采范围外 | 新增（2025-06-23)、产品名称变更、国家医保耗材27位编码变更
6f0035cd-955c-11ed-bda4-34735a9d8166 | 上海微创心脉医疗科技（集团）股份有限公司 | 913101150512565326 | 54aaf98c-7a6e-11f0-88e5-34735a9d8166 | 8fe28e9a-69bd-11ea-9dc4-fa163e0a8baf | 外周血管支架类 | 主动脉 | 直管型覆膜支架及输送系统-覆膜支架 | ae9061bf-68ed-11ea-aa91-fa163e0a8baf | 直管型覆膜支架及输送系统 | 上海微创心脉医疗科技（集团）股份有限公司 |  | 国械注准20153130517 |  | 该产品由覆膜支架和输送器组成，其中覆膜支架由金属支架和覆膜移植物组成。金属支架由镍钛合金制成，由316L不锈钢管连接，带有7个铂铱合金显影点；覆膜移植物由聚酯纺织材料(PET)制成，采用聚酯缝合线缝合在金属支架上。辐照灭菌，一次性使用。货架有效期两年。 | 该产品临床上用于瘤体局限于血管直管段的多种型式的主动脉瘤的治疗。 | 主动脉 |  | 7e890974-39ea-11ec-921a-0050568f9c84 | 7e890974-39ea-11ec-921a-0050568f9c84 | 直管型覆膜支架及输送系统-覆膜支架 | C02060500114014025010000800 | C02060500100011025010003231 | 02-血管介入治疗类材料 | 06-外周血管介入治疗材料 | 05-胸主动脉支架 | 胸主动脉支架（非分支型/覆膜） | 14-合金 | 014-覆膜/非分支型 | 近端直径：D1（mm）：40、远端直径：D2（mm）：36；覆膜段长度：L1（mm） ：110、近端裸段长度：（mm） ：20 | HT4036-110-2000 |  | 国械注准20153130517 | 集采范围外 | 新增（2025-06-23)、产品名称变更、国家医保耗材27位编码变更
6f0035cd-955c-11ed-bda4-34735a9d8166 | 上海微创心脉医疗科技（集团）股份有限公司 | 913101150512565326 | 54aafa54-7a6e-11f0-88e5-34735a9d8166 | 8fe28e9a-69bd-11ea-9dc4-fa163e0a8baf | 外周血管支架类 | 主动脉 | 直管型覆膜支架及输送系统-覆膜支架 | ae9061bf-68ed-11ea-aa91-fa163e0a8baf | 直管型覆膜支架及输送系统 | 上海微创心脉医疗科技（集团）股份有限公司 |  | 国械注准20153130517 |  | 该产品由覆膜支架和输送器组成，其中覆膜支架由金属支架和覆膜移植物组成。金属支架由镍钛合金制成，由316L不锈钢管连接，带有7个铂铱合金显影点；覆膜移植物由聚酯纺织材料(PET)制成，采用聚酯缝合线缝合在金属支架上。辐照灭菌，一次性使用。货架有效期两年。 | 该产品临床上用于瘤体局限于血管直管段的多种型式的主动脉瘤的治疗。 | 主动脉 |  | 7e891b0f-39ea-11ec-921a-0050568f9c84 | 7e891b0f-39ea-11ec-921a-0050568f9c84 | 直管型覆膜支架及输送系统-覆膜支架 | C02060500114014025010000801 | C02060500100011025010003232 | 02-血管介入治疗类材料 | 06-外周血管介入治疗材料 | 05-胸主动脉支架 | 胸主动脉支架（非分支型/覆膜） | 14-合金 | 014-覆膜/非分支型 | 近端直径：D1（mm）：42、远端直径：D2（mm）：34；覆膜段长度：L1（mm） ：120、近端裸段长度：（mm） ：20 | HT4234-120-2000 |  | 国械注准20153130517 | 集采范围外 | 新增（2025-06-23)、产品名称变更、国家医保耗材27位编码变更
6f0035cd-955c-11ed-bda4-34735a9d8166 | 上海微创心脉医疗科技（集团）股份有限公司 | 913101150512565326 | 54aafb21-7a6e-11f0-88e5-34735a9d8166 | 8fe28e9a-69bd-11ea-9dc4-fa163e0a8baf | 外周血管支架类 | 主动脉 | 直管型覆膜支架及输送系统-覆膜支架 | ae9061bf-68ed-11ea-aa91-fa163e0a8baf | 直管型覆膜支架及输送系统 | 上海微创心脉医疗科技（集团）股份有限公司 |  | 国械注准20153130517 |  | 该产品由覆膜支架和输送器组成，其中覆膜支架由金属支架和覆膜移植物组成。金属支架由镍钛合金制成，由316L不锈钢管连接，带有7个铂铱合金显影点；覆膜移植物由聚酯纺织材料(PET)制成，采用聚酯缝合线缝合在金属支架上。辐照灭菌，一次性使用。货架有效期两年。 | 该产品临床上用于瘤体局限于血管直管段的多种型式的主动脉瘤的治疗。 | 主动脉 |  | 7e8a9692-39ea-11ec-921a-0050568f9c84 | 7e8a9692-39ea-11ec-921a-0050568f9c84 | 直管型覆膜支架及输送系统-覆膜支架 | C02060500114014025010000802 | C02060500100011025010003233 | 02-血管介入治疗类材料 | 06-外周血管介入治疗材料 | 05-胸主动脉支架 | 胸主动脉支架（非分支型/覆膜） | 14-合金 | 014-覆膜/非分支型 | 近端直径：D1（mm）：38、远端直径：D2（mm）：34；覆膜段长度：L1（mm） ：130、近端裸段长度：（mm） ：20 | HT3834-130-2000 |  | 国械注准20153130517 | 集采范围外 | 新增（2025-06-23)、产品名称变更、国家医保耗材27位编码变更
6f0035cd-955c-11ed-bda4-34735a9d8166 | 上海微创心脉医疗科技（集团）股份有限公司 | 913101150512565326 | 54aafbe5-7a6e-11f0-88e5-34735a9d8166 | 8fe28e9a-69bd-11ea-9dc4-fa163e0a8baf | 外周血管支架类 | 主动脉 | 直管型覆膜支架及输送系统-覆膜支架 | ae9061bf-68ed-11ea-aa91-fa163e0a8baf | 直管型覆膜支架及输送系统 | 上海微创心脉医疗科技（集团）股份有限公司 |  | 国械注准20153130517 |  | 该产品由覆膜支架和输送器组成，其中覆膜支架由金属支架和覆膜移植物组成。金属支架由镍钛合金制成，由316L不锈钢管连接，带有7个铂铱合金显影点；覆膜移植物由聚酯纺织材料(PET)制成，采用聚酯缝合线缝合在金属支架上。辐照灭菌，一次性使用。货架有效期两年。 | 该产品临床上用于瘤体局限于血管直管段的多种型式的主动脉瘤的治疗。 | 主动脉 |  | 7e8abb6c-39ea-11ec-921a-0050568f9c84 | 7e8abb6c-39ea-11ec-921a-0050568f9c84 | 直管型覆膜支架及输送系统-覆膜支架 | C02060500114014025010000803 | C02060500100011025010003234 | 02-血管介入治疗类材料 | 06-外周血管介入治疗材料 | 05-胸主动脉支架 | 胸主动脉支架（非分支型/覆膜） | 14-合金 | 014-覆膜/非分支型 | 近端直径：D1（mm）：42、远端直径：D2（mm）：36；覆膜段长度：L1（mm） ：180、近端裸段长度：（mm） ：15 | HT4236-180-1500 |  | 国械注准20153130517 | 集采范围外 | 新增（2025-06-23)、产品名称变更、国家医保耗材27位编码变更
6f0035cd-955c-11ed-bda4-34735a9d8166 | 上海微创心脉医疗科技（集团）股份有限公司 | 913101150512565326 | 54aafca8-7a6e-11f0-88e5-34735a9d8166 | 8fe28e9a-69bd-11ea-9dc4-fa163e0a8baf | 外周血管支架类 | 主动脉 | 直管型覆膜支架及输送系统-覆膜支架 | ae9061bf-68ed-11ea-aa91-fa163e0a8baf | 直管型覆膜支架及输送系统 | 上海微创心脉医疗科技（集团）股份有限公司 |  | 国械注准20153130517 |  | 该产品由覆膜支架和输送器组成，其中覆膜支架由金属支架和覆膜移植物组成。金属支架由镍钛合金制成，由316L不锈钢管连接，带有7个铂铱合金显影点；覆膜移植物由聚酯纺织材料(PET)制成，采用聚酯缝合线缝合在金属支架上。辐照灭菌，一次性使用。货架有效期两年。 | 该产品临床上用于瘤体局限于血管直管段的多种型式的主动脉瘤的治疗。 | 主动脉 |  | 7e8adf70-39ea-11ec-921a-0050568f9c84 | 7e8adf70-39ea-11ec-921a-0050568f9c84 | 直管型覆膜支架及输送系统-覆膜支架 | C02060500114014025010000804 | C02060500100011025010003235 | 02-血管介入治疗类材料 | 06-外周血管介入治疗材料 | 05-胸主动脉支架 | 胸主动脉支架（非分支型/覆膜） | 14-合金 | 014-覆膜/非分支型 | 近端直径：D1（mm）：40、远端直径：D2（mm）：38；覆膜段长度：L1（mm） ：110、近端裸段长度：（mm） ：15 | HT4038-110-1500 |  | 国械注准20153130517 | 集采范围外 | 新增（2025-06-23)、产品名称变更、国家医保耗材27位编码变更
6f0035cd-955c-11ed-bda4-34735a9d8166 | 上海微创心脉医疗科技（集团）股份有限公司 | 913101150512565326 | 54aafd7b-7a6e-11f0-88e5-34735a9d8166 | 8fe28e9a-69bd-11ea-9dc4-fa163e0a8baf | 外周血管支架类 | 主动脉 | 直管型覆膜支架及输送系统-覆膜支架 | ae9061bf-68ed-11ea-aa91-fa163e0a8baf | 直管型覆膜支架及输送系统 | 上海微创心脉医疗科技（集团）股份有限公司 |  | 国械注准20153130517 |  | 该产品由覆膜支架和输送器组成，其中覆膜支架由金属支架和覆膜移植物组成。金属支架由镍钛合金制成，由316L不锈钢管连接，带有7个铂铱合金显影点；覆膜移植物由聚酯纺织材料(PET)制成，采用聚酯缝合线缝合在金属支架上。辐照灭菌，一次性使用。货架有效期两年。 | 该产品临床上用于瘤体局限于血管直管段的多种型式的主动脉瘤的治疗。 | 主动脉 |  | 7e8afcab-39ea-11ec-921a-0050568f9c84 | 7e8afcab-39ea-11ec-921a-0050568f9c84 | 直管型覆膜支架及输送系统-覆膜支架 | C02060500114014025010000805 | C02060500100011025010003236 | 02-血管介入治疗类材料 | 06-外周血管介入治疗材料 | 05-胸主动脉支架 | 胸主动脉支架（非分支型/覆膜） | 14-合金 | 014-覆膜/非分支型 | 近端直径：D1（mm）：12、远端直径：D2（mm）：22；覆膜段长度：L1（mm） ：110、近端裸段长度：（mm） ：0 | HT1222-110-0000 |  | 国械注准20153130517 | 集采范围外 | 新增（2025-06-23)、产品名称变更、国家医保耗材27位编码变更
6f0035cd-955c-11ed-bda4-34735a9d8166 | 上海微创心脉医疗科技（集团）股份有限公司 | 913101150512565326 | 54aafe3e-7a6e-11f0-88e5-34735a9d8166 | 8fe28e9a-69bd-11ea-9dc4-fa163e0a8baf | 外周血管支架类 | 主动脉 | 直管型覆膜支架及输送系统-覆膜支架 | ae9061bf-68ed-11ea-aa91-fa163e0a8baf | 直管型覆膜支架及输送系统 | 上海微创心脉医疗科技（集团）股份有限公司 |  | 国械注准20153130517 |  | 该产品由覆膜支架和输送器组成，其中覆膜支架由金属支架和覆膜移植物组成。金属支架由镍钛合金制成，由316L不锈钢管连接，带有7个铂铱合金显影点；覆膜移植物由聚酯纺织材料(PET)制成，采用聚酯缝合线缝合在金属支架上。辐照灭菌，一次性使用。货架有效期两年。 | 该产品临床上用于瘤体局限于血管直管段的多种型式的主动脉瘤的治疗。 | 主动脉 |  | 7e8b0806-39ea-11ec-921a-0050568f9c84 | 7e8b0806-39ea-11ec-921a-0050568f9c84 | 直管型覆膜支架及输送系统-覆膜支架 | C02060500114014025010000806 | C02060500100011025010003237 | 02-血管介入治疗类材料 | 06-外周血管介入治疗材料 | 05-胸主动脉支架 | 胸主动脉支架（非分支型/覆膜） | 14-合金 | 014-覆膜/非分支型 | 近端直径：D1（mm）：34、远端直径：D2（mm）：18；覆膜段长度：L1（mm） ：120、近端裸段长度：（mm） ：20 | HT3418-120-2000 |  | 国械注准20153130517 | 集采范围外 | 新增（2025-06-23)、产品名称变更、国家医保耗材27位编码变更
6f0035cd-955c-11ed-bda4-34735a9d8166 | 上海微创心脉医疗科技（集团）股份有限公司 | 913101150512565326 | 54aaff0b-7a6e-11f0-88e5-34735a9d8166 | 8fe28e9a-69bd-11ea-9dc4-fa163e0a8baf | 外周血管支架类 | 主动脉 | 直管型覆膜支架及输送系统-覆膜支架 | ae9061bf-68ed-11ea-aa91-fa163e0a8baf | 直管型覆膜支架及输送系统 | 上海微创心脉医疗科技（集团）股份有限公司 |  | 国械注准20153130517 |  | 该产品由覆膜支架和输送器组成，其中覆膜支架由金属支架和覆膜移植物组成。金属支架由镍钛合金制成，由316L不锈钢管连接，带有7个铂铱合金显影点；覆膜移植物由聚酯纺织材料(PET)制成，采用聚酯缝合线缝合在金属支架上。辐照灭菌，一次性使用。货架有效期两年。 | 该产品临床上用于瘤体局限于血管直管段的多种型式的主动脉瘤的治疗。 | 主动脉 |  | 7e8cc5c5-39ea-11ec-921a-0050568f9c84 | 7e8cc5c5-39ea-11ec-921a-0050568f9c84 | 直管型覆膜支架及输送系统-覆膜支架 | C02060500114014025010000807 | C02060500100011025010003238 | 02-血管介入治疗类材料 | 06-外周血管介入治疗材料 | 05-胸主动脉支架 | 胸主动脉支架（非分支型/覆膜） | 14-合金 | 014-覆膜/非分支型 | 近端直径：D1（mm）：38、远端直径：D2（mm）：32；覆膜段长度：L1（mm） ：120、近端裸段长度：（mm） ：15 | HT3832-120-1500 |  | 国械注准20153130517 | 集采范围外 | 新增（2025-06-23)、产品名称变更、国家医保耗材27位编码变更
6f0035cd-955c-11ed-bda4-34735a9d8166 | 上海微创心脉医疗科技（集团）股份有限公司 | 913101150512565326 | 54aaffd9-7a6e-11f0-88e5-34735a9d8166 | 8fe28e9a-69bd-11ea-9dc4-fa163e0a8baf | 外周血管支架类 | 主动脉 | 直管型覆膜支架及输送系统-覆膜支架 | ae9061bf-68ed-11ea-aa91-fa163e0a8baf | 直管型覆膜支架及输送系统 | 上海微创心脉医疗科技（集团）股份有限公司 |  | 国械注准20153130517 |  | 该产品由覆膜支架和输送器组成，其中覆膜支架由金属支架和覆膜移植物组成。金属支架由镍钛合金制成，由316L不锈钢管连接，带有7个铂铱合金显影点；覆膜移植物由聚酯纺织材料(PET)制成，采用聚酯缝合线缝合在金属支架上。辐照灭菌，一次性使用。货架有效期两年。 | 该产品临床上用于瘤体局限于血管直管段的多种型式的主动脉瘤的治疗。 | 主动脉 |  | 7e8ef9d5-39ea-11ec-921a-0050568f9c84 | 7e8ef9d5-39ea-11ec-921a-0050568f9c84 | 直管型覆膜支架及输送系统-覆膜支架 | C02060500114014025010000808 | C02060500100011025010003239 | 02-血管介入治疗类材料 | 06-外周血管介入治疗材料 | 05-胸主动脉支架 | 胸主动脉支架（非分支型/覆膜） | 14-合金 | 014-覆膜/非分支型 | 近端直径：D1（mm）：32、远端直径：D2（mm）：22；覆膜段长度：L1（mm） ：180、近端裸段长度：（mm） ：20 | HT3222-180-2000 | 0106935593703271 | 国械注准20153130517 | 集采范围外 | 新增（2025-06-23)、产品名称变更、国家医保耗材27位编码变更
6f0035cd-955c-11ed-bda4-34735a9d8166 | 上海微创心脉医疗科技（集团）股份有限公司 | 913101150512565326 | 54ab0309-7a6e-11f0-88e5-34735a9d8166 | 8fe28e9a-69bd-11ea-9dc4-fa163e0a8baf | 外周血管支架类 | 主动脉 | 直管型覆膜支架及输送系统-覆膜支架 | ae9061bf-68ed-11ea-aa91-fa163e0a8baf | 直管型覆膜支架及输送系统 | 上海微创心脉医疗科技（集团）股份有限公司 |  | 国械注准20153130517 |  | 该产品由覆膜支架和输送器组成，其中覆膜支架由金属支架和覆膜移植物组成。金属支架由镍钛合金制成，由316L不锈钢管连接，带有7个铂铱合金显影点；覆膜移植物由聚酯纺织材料(PET)制成，采用聚酯缝合线缝合在金属支架上。辐照灭菌，一次性使用。货架有效期两年。 | 该产品临床上用于瘤体局限于血管直管段的多种型式的主动脉瘤的治疗。 | 主动脉 |  | 7e8f603a-39ea-11ec-921a-0050568f9c84 | 7e8f603a-39ea-11ec-921a-0050568f9c84 | 直管型覆膜支架及输送系统-覆膜支架 | C02060500114014025010000809 | C02060500100011025010003240 | 02-血管介入治疗类材料 | 06-外周血管介入治疗材料 | 05-胸主动脉支架 | 胸主动脉支架（非分支型/覆膜） | 14-合金 | 014-覆膜/非分支型 | 近端直径：D1（mm）：26、远端直径：D2（mm）：22；覆膜段长度：L1（mm） ：120、近端裸段长度：（mm） ：15 | HT2622-120-1500 |  | 国械注准20153130517 | 集采范围外 | 新增（2025-06-23)、产品名称变更、国家医保耗材27位编码变更
6f0035cd-955c-11ed-bda4-34735a9d8166 | 上海微创心脉医疗科技（集团）股份有限公司 | 913101150512565326 | 54ab03cc-7a6e-11f0-88e5-34735a9d8166 | 8fe28e9a-69bd-11ea-9dc4-fa163e0a8baf | 外周血管支架类 | 主动脉 | 直管型覆膜支架及输送系统-覆膜支架 | ae9061bf-68ed-11ea-aa91-fa163e0a8baf | 直管型覆膜支架及输送系统 | 上海微创心脉医疗科技（集团）股份有限公司 |  | 国械注准20153130517 |  | 该产品由覆膜支架和输送器组成，其中覆膜支架由金属支架和覆膜移植物组成。金属支架由镍钛合金制成，由316L不锈钢管连接，带有7个铂铱合金显影点；覆膜移植物由聚酯纺织材料(PET)制成，采用聚酯缝合线缝合在金属支架上。辐照灭菌，一次性使用。货架有效期两年。 | 该产品临床上用于瘤体局限于血管直管段的多种型式的主动脉瘤的治疗。 | 主动脉 |  | 7e8f6a43-39ea-11ec-921a-0050568f9c84 | 7e8f6a43-39ea-11ec-921a-0050568f9c84 | 直管型覆膜支架及输送系统-覆膜支架 | C02060500114014025010000810 | C02060500100011025010003241 | 02-血管介入治疗类材料 | 06-外周血管介入治疗材料 | 05-胸主动脉支架 | 胸主动脉支架（非分支型/覆膜） | 14-合金 | 014-覆膜/非分支型 | 近端直径：D1（mm）：34、远端直径：D2（mm）：24；覆膜段长度：L1（mm） ：180、近端裸段长度：（mm） ：20 | HT3424-180-2000 | 0106935593703332 | 国械注准20153130517 | 集采范围外 | 新增（2025-06-23)、产品名称变更、国家医保耗材27位编码变更
6f0035cd-955c-11ed-bda4-34735a9d8166 | 上海微创心脉医疗科技（集团）股份有限公司 | 913101150512565326 | 54ab0495-7a6e-11f0-88e5-34735a9d8166 | 8fe28e9a-69bd-11ea-9dc4-fa163e0a8baf | 外周血管支架类 | 主动脉 | 直管型覆膜支架及输送系统-覆膜支架 | ae9061bf-68ed-11ea-aa91-fa163e0a8baf | 直管型覆膜支架及输送系统 | 上海微创心脉医疗科技（集团）股份有限公司 |  | 国械注准20153130517 |  | 该产品由覆膜支架和输送器组成，其中覆膜支架由金属支架和覆膜移植物组成。金属支架由镍钛合金制成，由316L不锈钢管连接，带有7个铂铱合金显影点；覆膜移植物由聚酯纺织材料(PET)制成，采用聚酯缝合线缝合在金属支架上。辐照灭菌，一次性使用。货架有效期两年。 | 该产品临床上用于瘤体局限于血管直管段的多种型式的主动脉瘤的治疗。 | 主动脉 |  | 7e8f6cbc-39ea-11ec-921a-0050568f9c84 | 7e8f6cbc-39ea-11ec-921a-0050568f9c84 | 直管型覆膜支架及输送系统-覆膜支架 | C02060500114014025010000811 | C02060500100011025010003242 | 02-血管介入治疗类材料 | 06-外周血管介入治疗材料 | 05-胸主动脉支架 | 胸主动脉支架（非分支型/覆膜） | 14-合金 | 014-覆膜/非分支型 | 近端直径：D1（mm）：26、远端直径：D2（mm）：16；覆膜段长度：L1（mm） ：130、近端裸段长度：（mm） ：15 | HT2616-130-1500 |  | 国械注准20153130517 | 集采范围外 | 新增（2025-06-23)、产品名称变更、国家医保耗材27位编码变更
6f0035cd-955c-11ed-bda4-34735a9d8166 | 上海微创心脉医疗科技（集团）股份有限公司 | 913101150512565326 | 54ab0553-7a6e-11f0-88e5-34735a9d8166 | 8fe28e9a-69bd-11ea-9dc4-fa163e0a8baf | 外周血管支架类 | 主动脉 | 直管型覆膜支架及输送系统-覆膜支架 | ae9061bf-68ed-11ea-aa91-fa163e0a8baf | 直管型覆膜支架及输送系统 | 上海微创心脉医疗科技（集团）股份有限公司 |  | 国械注准20153130517 |  | 该产品由覆膜支架和输送器组成，其中覆膜支架由金属支架和覆膜移植物组成。金属支架由镍钛合金制成，由316L不锈钢管连接，带有7个铂铱合金显影点；覆膜移植物由聚酯纺织材料(PET)制成，采用聚酯缝合线缝合在金属支架上。辐照灭菌，一次性使用。货架有效期两年。 | 该产品临床上用于瘤体局限于血管直管段的多种型式的主动脉瘤的治疗。 | 主动脉 |  | 7e8f6eed-39ea-11ec-921a-0050568f9c84 | 7e8f6eed-39ea-11ec-921a-0050568f9c84 | 直管型覆膜支架及输送系统-覆膜支架 | C02060500114014025010000812 | C02060500100011025010003243 | 02-血管介入治疗类材料 | 06-外周血管介入治疗材料 | 05-胸主动脉支架 | 胸主动脉支架（非分支型/覆膜） | 14-合金 | 014-覆膜/非分支型 | 近端直径：D1（mm）：44、远端直径：D2（mm）：42；覆膜段长度：L1（mm） ：120、近端裸段长度：（mm） ：20 | HT4442-120-2000 |  | 国械注准20153130517 | 集采范围外 | 新增（2025-06-23)、产品名称变更、国家医保耗材27位编码变更
6f0035cd-955c-11ed-bda4-34735a9d8166 | 上海微创心脉医疗科技（集团）股份有限公司 | 913101150512565326 | 54ab0617-7a6e-11f0-88e5-34735a9d8166 | 8fe28e9a-69bd-11ea-9dc4-fa163e0a8baf | 外周血管支架类 | 主动脉 | 直管型覆膜支架及输送系统-覆膜支架 | ae9061bf-68ed-11ea-aa91-fa163e0a8baf | 直管型覆膜支架及输送系统 | 上海微创心脉医疗科技（集团）股份有限公司 |  | 国械注准20153130517 |  | 该产品由覆膜支架和输送器组成，其中覆膜支架由金属支架和覆膜移植物组成。金属支架由镍钛合金制成，由316L不锈钢管连接，带有7个铂铱合金显影点；覆膜移植物由聚酯纺织材料(PET)制成，采用聚酯缝合线缝合在金属支架上。辐照灭菌，一次性使用。货架有效期两年。 | 该产品临床上用于瘤体局限于血管直管段的多种型式的主动脉瘤的治疗。 | 主动脉 |  | 7e8f9c3a-39ea-11ec-921a-0050568f9c84 | 7e8f9c3a-39ea-11ec-921a-0050568f9c84 | 直管型覆膜支架及输送系统-覆膜支架 | C02060500114014025010000813 | C02060500100011025010003244 | 02-血管介入治疗类材料 | 06-外周血管介入治疗材料 | 05-胸主动脉支架 | 胸主动脉支架（非分支型/覆膜） | 14-合金 | 014-覆膜/非分支型 | 近端直径：D1（mm）：38、远端直径：D2（mm）：26；覆膜段长度：L1（mm） ：120、近端裸段长度：（mm） ：15 | HT3826-120-1500 |  | 国械注准20153130517 | 集采范围外 | 新增（2025-06-23)、产品名称变更、国家医保耗材27位编码变更
6f0035cd-955c-11ed-bda4-34735a9d8166 | 上海微创心脉医疗科技（集团）股份有限公司 | 913101150512565326 | 54ab06e4-7a6e-11f0-88e5-34735a9d8166 | 8fe28e9a-69bd-11ea-9dc4-fa163e0a8baf | 外周血管支架类 | 主动脉 | 直管型覆膜支架及输送系统-覆膜支架 | ae9061bf-68ed-11ea-aa91-fa163e0a8baf | 直管型覆膜支架及输送系统 | 上海微创心脉医疗科技（集团）股份有限公司 |  | 国械注准20153130517 |  | 该产品由覆膜支架和输送器组成，其中覆膜支架由金属支架和覆膜移植物组成。金属支架由镍钛合金制成，由316L不锈钢管连接，带有7个铂铱合金显影点；覆膜移植物由聚酯纺织材料(PET)制成，采用聚酯缝合线缝合在金属支架上。辐照灭菌，一次性使用。货架有效期两年。 | 该产品临床上用于瘤体局限于血管直管段的多种型式的主动脉瘤的治疗。 | 主动脉 |  | 7e8fa98c-39ea-11ec-921a-0050568f9c84 | 7e8fa98c-39ea-11ec-921a-0050568f9c84 | 直管型覆膜支架及输送系统-覆膜支架 | C02060500114014025010000814 | C02060500100011025010003245 | 02-血管介入治疗类材料 | 06-外周血管介入治疗材料 | 05-胸主动脉支架 | 胸主动脉支架（非分支型/覆膜） | 14-合金 | 014-覆膜/非分支型 | 近端直径：D1（mm）：40、远端直径：D2（mm）：28；覆膜段长度：L1（mm） ：130、近端裸段长度：（mm） ：15 | HT4028-130-1500 |  | 国械注准20153130517 | 集采范围外 | 新增（2025-06-23)、产品名称变更、国家医保耗材27位编码变更
6f0035cd-955c-11ed-bda4-34735a9d8166 | 上海微创心脉医疗科技（集团）股份有限公司 | 913101150512565326 | 54ab07a8-7a6e-11f0-88e5-34735a9d8166 | 8fe28e9a-69bd-11ea-9dc4-fa163e0a8baf | 外周血管支架类 | 主动脉 | 直管型覆膜支架及输送系统-覆膜支架 | ae9061bf-68ed-11ea-aa91-fa163e0a8baf | 直管型覆膜支架及输送系统 | 上海微创心脉医疗科技（集团）股份有限公司 |  | 国械注准20153130517 |  | 该产品由覆膜支架和输送器组成，其中覆膜支架由金属支架和覆膜移植物组成。金属支架由镍钛合金制成，由316L不锈钢管连接，带有7个铂铱合金显影点；覆膜移植物由聚酯纺织材料(PET)制成，采用聚酯缝合线缝合在金属支架上。辐照灭菌，一次性使用。货架有效期两年。 | 该产品临床上用于瘤体局限于血管直管段的多种型式的主动脉瘤的治疗。 | 主动脉 |  | 7e8fac7a-39ea-11ec-921a-0050568f9c84 | 7e8fac7a-39ea-11ec-921a-0050568f9c84 | 直管型覆膜支架及输送系统-覆膜支架 | C02060500114014025010000815 | C02060500100011025010003246 | 02-血管介入治疗类材料 | 06-外周血管介入治疗材料 | 05-胸主动脉支架 | 胸主动脉支架（非分支型/覆膜） | 14-合金 | 014-覆膜/非分支型 | 近端直径：D1（mm）：16、远端直径：D2（mm）：12；覆膜段长度：L1（mm） ：120、近端裸段长度：（mm） ：0 | HT1612-120-0000 | 0106935593787578 | 国械注准20153130517 | 集采范围外 | 新增（2025-06-23)、产品名称变更、国家医保耗材27位编码变更
6f0035cd-955c-11ed-bda4-34735a9d8166 | 上海微创心脉医疗科技（集团）股份有限公司 | 913101150512565326 | 54ab0870-7a6e-11f0-88e5-34735a9d8166 | 8fe28e9a-69bd-11ea-9dc4-fa163e0a8baf | 外周血管支架类 | 主动脉 | 直管型覆膜支架及输送系统-覆膜支架 | ae9061bf-68ed-11ea-aa91-fa163e0a8baf | 直管型覆膜支架及输送系统 | 上海微创心脉医疗科技（集团）股份有限公司 |  | 国械注准20153130517 |  | 该产品由覆膜支架和输送器组成，其中覆膜支架由金属支架和覆膜移植物组成。金属支架由镍钛合金制成，由316L不锈钢管连接，带有7个铂铱合金显影点；覆膜移植物由聚酯纺织材料(PET)制成，采用聚酯缝合线缝合在金属支架上。辐照灭菌，一次性使用。货架有效期两年。 | 该产品临床上用于瘤体局限于血管直管段的多种型式的主动脉瘤的治疗。 | 主动脉 |  | 7e91fdea-39ea-11ec-921a-0050568f9c84 | 7e91fdea-39ea-11ec-921a-0050568f9c84 | 直管型覆膜支架及输送系统-覆膜支架 | C02060500114014025010000816 | C02060500100011025010003247 | 02-血管介入治疗类材料 | 06-外周血管介入治疗材料 | 05-胸主动脉支架 | 胸主动脉支架（非分支型/覆膜） | 14-合金 | 014-覆膜/非分支型 | 近端直径：D1（mm）：44、远端直径：D2（mm）：42；覆膜段长度：L1（mm） ：120、近端裸段长度：（mm） ：15 | HT4442-120-1500 |  | 国械注准20153130517 | 集采范围外 | 新增（2025-06-23)、产品名称变更、国家医保耗材27位编码变更
6f0035cd-955c-11ed-bda4-34735a9d8166 | 上海微创心脉医疗科技（集团）股份有限公司 | 913101150512565326 | 54ab0947-7a6e-11f0-88e5-34735a9d8166 | 8fe28e9a-69bd-11ea-9dc4-fa163e0a8baf | 外周血管支架类 | 主动脉 | 直管型覆膜支架及输送系统-覆膜支架 | ae9061bf-68ed-11ea-aa91-fa163e0a8baf | 直管型覆膜支架及输送系统 | 上海微创心脉医疗科技（集团）股份有限公司 |  | 国械注准20153130517 |  | 该产品由覆膜支架和输送器组成，其中覆膜支架由金属支架和覆膜移植物组成。金属支架由镍钛合金制成，由316L不锈钢管连接，带有7个铂铱合金显影点；覆膜移植物由聚酯纺织材料(PET)制成，采用聚酯缝合线缝合在金属支架上。辐照灭菌，一次性使用。货架有效期两年。 | 该产品临床上用于瘤体局限于血管直管段的多种型式的主动脉瘤的治疗。 | 主动脉 |  | 7e93c1af-39ea-11ec-921a-0050568f9c84 | 7e93c1af-39ea-11ec-921a-0050568f9c84 | 直管型覆膜支架及输送系统-覆膜支架 | C02060500114014025010000817 | C02060500100011025010003248 | 02-血管介入治疗类材料 | 06-外周血管介入治疗材料 | 05-胸主动脉支架 | 胸主动脉支架（非分支型/覆膜） | 14-合金 | 014-覆膜/非分支型 | 近端直径：D1（mm）：40、远端直径：D2（mm）：34；覆膜段长度：L1（mm） ：110、近端裸段长度：（mm） ：15 | HT4034-110-1500 |  | 国械注准20153130517 | 集采范围外 | 新增（2025-06-23)、产品名称变更、国家医保耗材27位编码变更
6f0035cd-955c-11ed-bda4-34735a9d8166 | 上海微创心脉医疗科技（集团）股份有限公司 | 913101150512565326 | 54ab0a0b-7a6e-11f0-88e5-34735a9d8166 | 8fe28e9a-69bd-11ea-9dc4-fa163e0a8baf | 外周血管支架类 | 主动脉 | 直管型覆膜支架及输送系统-覆膜支架 | ae9061bf-68ed-11ea-aa91-fa163e0a8baf | 直管型覆膜支架及输送系统 | 上海微创心脉医疗科技（集团）股份有限公司 |  | 国械注准20153130517 |  | 该产品由覆膜支架和输送器组成，其中覆膜支架由金属支架和覆膜移植物组成。金属支架由镍钛合金制成，由316L不锈钢管连接，带有7个铂铱合金显影点；覆膜移植物由聚酯纺织材料(PET)制成，采用聚酯缝合线缝合在金属支架上。辐照灭菌，一次性使用。货架有效期两年。 | 该产品临床上用于瘤体局限于血管直管段的多种型式的主动脉瘤的治疗。 | 主动脉 |  | 7e93dd3f-39ea-11ec-921a-0050568f9c84 | 7e93dd3f-39ea-11ec-921a-0050568f9c84 | 直管型覆膜支架及输送系统-覆膜支架 | C02060500114014025010000818 | C02060500100011025010003249 | 02-血管介入治疗类材料 | 06-外周血管介入治疗材料 | 05-胸主动脉支架 | 胸主动脉支架（非分支型/覆膜） | 14-合金 | 014-覆膜/非分支型 | 近端直径：D1（mm）：26、远端直径：D2（mm）：12；覆膜段长度：L1（mm） ：120、近端裸段长度：（mm） ：15 | HT2612-120-1500 |  | 国械注准20153130517 | 集采范围外 | 新增（2025-06-23)、产品名称变更、国家医保耗材27位编码变更
6f0035cd-955c-11ed-bda4-34735a9d8166 | 上海微创心脉医疗科技（集团）股份有限公司 | 913101150512565326 | 54ab0ace-7a6e-11f0-88e5-34735a9d8166 | 8fe28e9a-69bd-11ea-9dc4-fa163e0a8baf | 外周血管支架类 | 主动脉 | 直管型覆膜支架及输送系统-覆膜支架 | ae9061bf-68ed-11ea-aa91-fa163e0a8baf | 直管型覆膜支架及输送系统 | 上海微创心脉医疗科技（集团）股份有限公司 |  | 国械注准20153130517 |  | 该产品由覆膜支架和输送器组成，其中覆膜支架由金属支架和覆膜移植物组成。金属支架由镍钛合金制成，由316L不锈钢管连接，带有7个铂铱合金显影点；覆膜移植物由聚酯纺织材料(PET)制成，采用聚酯缝合线缝合在金属支架上。辐照灭菌，一次性使用。货架有效期两年。 | 该产品临床上用于瘤体局限于血管直管段的多种型式的主动脉瘤的治疗。 | 主动脉 |  | 7e940605-39ea-11ec-921a-0050568f9c84 | 7e940605-39ea-11ec-921a-0050568f9c84 | 直管型覆膜支架及输送系统-覆膜支架 | C02060500114014025010000819 | C02060500100011025010003250 | 02-血管介入治疗类材料 | 06-外周血管介入治疗材料 | 05-胸主动脉支架 | 胸主动脉支架（非分支型/覆膜） | 14-合金 | 014-覆膜/非分支型 | 近端直径：D1（mm）：12、远端直径：D2（mm）：20；覆膜段长度：L1（mm） ：120、近端裸段长度：（mm） ：0 | HT1220-120-0000 |  | 国械注准20153130517 | 集采范围外 | 新增（2025-06-23)、产品名称变更、国家医保耗材27位编码变更
6f0035cd-955c-11ed-bda4-34735a9d8166 | 上海微创心脉医疗科技（集团）股份有限公司 | 913101150512565326 | 54ab0e74-7a6e-11f0-88e5-34735a9d8166 | 8fe28e9a-69bd-11ea-9dc4-fa163e0a8baf | 外周血管支架类 | 主动脉 | 直管型覆膜支架及输送系统-覆膜支架 | ae9061bf-68ed-11ea-aa91-fa163e0a8baf | 直管型覆膜支架及输送系统 | 上海微创心脉医疗科技（集团）股份有限公司 |  | 国械注准20153130517 |  | 该产品由覆膜支架和输送器组成，其中覆膜支架由金属支架和覆膜移植物组成。金属支架由镍钛合金制成，由316L不锈钢管连接，带有7个铂铱合金显影点；覆膜移植物由聚酯纺织材料(PET)制成，采用聚酯缝合线缝合在金属支架上。辐照灭菌，一次性使用。货架有效期两年。 | 该产品临床上用于瘤体局限于血管直管段的多种型式的主动脉瘤的治疗。 | 主动脉 |  | 7e942ad0-39ea-11ec-921a-0050568f9c84 | 7e942ad0-39ea-11ec-921a-0050568f9c84 | 直管型覆膜支架及输送系统-覆膜支架 | C02060500114014025010000820 | C02060500100011025010003251 | 02-血管介入治疗类材料 | 06-外周血管介入治疗材料 | 05-胸主动脉支架 | 胸主动脉支架（非分支型/覆膜） | 14-合金 | 014-覆膜/非分支型 | 近端直径：D1（mm）：38、远端直径：D2（mm）：34；覆膜段长度：L1（mm） ：110、近端裸段长度：（mm） ：20 | HT3834-110-2000 |  | 国械注准20153130517 | 集采范围外 | 新增（2025-06-23)、产品名称变更、国家医保耗材27位编码变更
6f0035cd-955c-11ed-bda4-34735a9d8166 | 上海微创心脉医疗科技（集团）股份有限公司 | 913101150512565326 | 54ab0f4b-7a6e-11f0-88e5-34735a9d8166 | 8fe28e9a-69bd-11ea-9dc4-fa163e0a8baf | 外周血管支架类 | 主动脉 | 直管型覆膜支架及输送系统-覆膜支架 | ae9061bf-68ed-11ea-aa91-fa163e0a8baf | 直管型覆膜支架及输送系统 | 上海微创心脉医疗科技（集团）股份有限公司 |  | 国械注准20153130517 |  | 该产品由覆膜支架和输送器组成，其中覆膜支架由金属支架和覆膜移植物组成。金属支架由镍钛合金制成，由316L不锈钢管连接，带有7个铂铱合金显影点；覆膜移植物由聚酯纺织材料(PET)制成，采用聚酯缝合线缝合在金属支架上。辐照灭菌，一次性使用。货架有效期两年。 | 该产品临床上用于瘤体局限于血管直管段的多种型式的主动脉瘤的治疗。 | 主动脉 |  | 7e9438b5-39ea-11ec-921a-0050568f9c84 | 7e9438b5-39ea-11ec-921a-0050568f9c84 | 直管型覆膜支架及输送系统-覆膜支架 | C02060500114014025010000821 | C02060500100011025010003252 | 02-血管介入治疗类材料 | 06-外周血管介入治疗材料 | 05-胸主动脉支架 | 胸主动脉支架（非分支型/覆膜） | 14-合金 | 014-覆膜/非分支型 | 近端直径：D1（mm）：14、远端直径：D2（mm）：24；覆膜段长度：L1（mm） ：120、近端裸段长度：（mm） ：0 | HT1424-120-0000 |  | 国械注准20153130517 | 集采范围外 | 新增（2025-06-23)、产品名称变更、国家医保耗材27位编码变更
6f0035cd-955c-11ed-bda4-34735a9d8166 | 上海微创心脉医疗科技（集团）股份有限公司 | 913101150512565326 | 54ab1018-7a6e-11f0-88e5-34735a9d8166 | 8fe28e9a-69bd-11ea-9dc4-fa163e0a8baf | 外周血管支架类 | 主动脉 | 直管型覆膜支架及输送系统-覆膜支架 | ae9061bf-68ed-11ea-aa91-fa163e0a8baf | 直管型覆膜支架及输送系统 | 上海微创心脉医疗科技（集团）股份有限公司 |  | 国械注准20153130517 |  | 该产品由覆膜支架和输送器组成，其中覆膜支架由金属支架和覆膜移植物组成。金属支架由镍钛合金制成，由316L不锈钢管连接，带有7个铂铱合金显影点；覆膜移植物由聚酯纺织材料(PET)制成，采用聚酯缝合线缝合在金属支架上。辐照灭菌，一次性使用。货架有效期两年。 | 该产品临床上用于瘤体局限于血管直管段的多种型式的主动脉瘤的治疗。 | 主动脉 |  | 7e95d332-39ea-11ec-921a-0050568f9c84 | 7e95d332-39ea-11ec-921a-0050568f9c84 | 直管型覆膜支架及输送系统-覆膜支架 | C02060500114014025010000822 | C02060500100011025010003253 | 02-血管介入治疗类材料 | 06-外周血管介入治疗材料 | 05-胸主动脉支架 | 胸主动脉支架（非分支型/覆膜） | 14-合金 | 014-覆膜/非分支型 | 近端直径：D1（mm）：44、远端直径：D2（mm）：40；覆膜段长度：L1（mm） ：120、近端裸段长度：（mm） ：15 | HT4440-120-1500 |  | 国械注准20153130517 | 集采范围外 | 新增（2025-06-23)、产品名称变更、国家医保耗材27位编码变更
6f0035cd-955c-11ed-bda4-34735a9d8166 | 上海微创心脉医疗科技（集团）股份有限公司 | 913101150512565326 | 54ab10e1-7a6e-11f0-88e5-34735a9d8166 | 8fe28e9a-69bd-11ea-9dc4-fa163e0a8baf | 外周血管支架类 | 主动脉 | 直管型覆膜支架及输送系统-覆膜支架 | ae9061bf-68ed-11ea-aa91-fa163e0a8baf | 直管型覆膜支架及输送系统 | 上海微创心脉医疗科技（集团）股份有限公司 |  | 国械注准20153130517 |  | 该产品由覆膜支架和输送器组成，其中覆膜支架由金属支架和覆膜移植物组成。金属支架由镍钛合金制成，由316L不锈钢管连接，带有7个铂铱合金显影点；覆膜移植物由聚酯纺织材料(PET)制成，采用聚酯缝合线缝合在金属支架上。辐照灭菌，一次性使用。货架有效期两年。 | 该产品临床上用于瘤体局限于血管直管段的多种型式的主动脉瘤的治疗。 | 主动脉 |  | 7e95ddb5-39ea-11ec-921a-0050568f9c84 | 7e95ddb5-39ea-11ec-921a-0050568f9c84 | 直管型覆膜支架及输送系统-覆膜支架 | C02060500114014025010000823 | C02060500100011025010003254 | 02-血管介入治疗类材料 | 06-外周血管介入治疗材料 | 05-胸主动脉支架 | 胸主动脉支架（非分支型/覆膜） | 14-合金 | 014-覆膜/非分支型 | 近端直径：D1（mm）：30、远端直径：D2（mm）：22；覆膜段长度：L1（mm） ：120、近端裸段长度：（mm） ：20 | HT3022-120-2000 |  | 国械注准20153130517 | 集采范围外 | 新增（2025-06-23)、产品名称变更、国家医保耗材27位编码变更
6f0035cd-955c-11ed-bda4-34735a9d8166 | 上海微创心脉医疗科技（集团）股份有限公司 | 913101150512565326 | 54ab11a9-7a6e-11f0-88e5-34735a9d8166 | 8fe28e9a-69bd-11ea-9dc4-fa163e0a8baf | 外周血管支架类 | 主动脉 | 直管型覆膜支架及输送系统-覆膜支架 | ae9061bf-68ed-11ea-aa91-fa163e0a8baf | 直管型覆膜支架及输送系统 | 上海微创心脉医疗科技（集团）股份有限公司 |  | 国械注准20153130517 |  | 该产品由覆膜支架和输送器组成，其中覆膜支架由金属支架和覆膜移植物组成。金属支架由镍钛合金制成，由316L不锈钢管连接，带有7个铂铱合金显影点；覆膜移植物由聚酯纺织材料(PET)制成，采用聚酯缝合线缝合在金属支架上。辐照灭菌，一次性使用。货架有效期两年。 | 该产品临床上用于瘤体局限于血管直管段的多种型式的主动脉瘤的治疗。 | 主动脉 |  | 7e95e83b-39ea-11ec-921a-0050568f9c84 | 7e95e83b-39ea-11ec-921a-0050568f9c84 | 直管型覆膜支架及输送系统-覆膜支架 | C02060500114014025010000824 | C02060500100011025010003255 | 02-血管介入治疗类材料 | 06-外周血管介入治疗材料 | 05-胸主动脉支架 | 胸主动脉支架（非分支型/覆膜） | 14-合金 | 014-覆膜/非分支型 | 近端直径：D1（mm）：38、远端直径：D2（mm）：28；覆膜段长度：L1（mm） ：110、近端裸段长度：（mm） ：20 | HT3828-110-2000 |  | 国械注准20153130517 | 集采范围外 | 新增（2025-06-23)、产品名称变更、国家医保耗材27位编码变更
6f0035cd-955c-11ed-bda4-34735a9d8166 | 上海微创心脉医疗科技（集团）股份有限公司 | 913101150512565326 | 54ab126c-7a6e-11f0-88e5-34735a9d8166 | 8fe28e9a-69bd-11ea-9dc4-fa163e0a8baf | 外周血管支架类 | 主动脉 | 直管型覆膜支架及输送系统-覆膜支架 | ae9061bf-68ed-11ea-aa91-fa163e0a8baf | 直管型覆膜支架及输送系统 | 上海微创心脉医疗科技（集团）股份有限公司 |  | 国械注准20153130517 |  | 该产品由覆膜支架和输送器组成，其中覆膜支架由金属支架和覆膜移植物组成。金属支架由镍钛合金制成，由316L不锈钢管连接，带有7个铂铱合金显影点；覆膜移植物由聚酯纺织材料(PET)制成，采用聚酯缝合线缝合在金属支架上。辐照灭菌，一次性使用。货架有效期两年。 | 该产品临床上用于瘤体局限于血管直管段的多种型式的主动脉瘤的治疗。 | 主动脉 |  | 7e95ea07-39ea-11ec-921a-0050568f9c84 | 7e95ea07-39ea-11ec-921a-0050568f9c84 | 直管型覆膜支架及输送系统-覆膜支架 | C02060500114014025010000825 | C02060500100011025010003256 | 02-血管介入治疗类材料 | 06-外周血管介入治疗材料 | 05-胸主动脉支架 | 胸主动脉支架（非分支型/覆膜） | 14-合金 | 014-覆膜/非分支型 | 近端直径：D1（mm）：16、远端直径：D2（mm）：12；覆膜段长度：L1（mm） ：110、近端裸段长度：（mm） ：0 | HT1612-110-0000 |  | 国械注准20153130517 | 集采范围外 | 新增（2025-06-23)、产品名称变更、国家医保耗材27位编码变更
6f0035cd-955c-11ed-bda4-34735a9d8166 | 上海微创心脉医疗科技（集团）股份有限公司 | 913101150512565326 | 54ab1330-7a6e-11f0-88e5-34735a9d8166 | 8fe28e9a-69bd-11ea-9dc4-fa163e0a8baf | 外周血管支架类 | 主动脉 | 直管型覆膜支架及输送系统-覆膜支架 | ae9061bf-68ed-11ea-aa91-fa163e0a8baf | 直管型覆膜支架及输送系统 | 上海微创心脉医疗科技（集团）股份有限公司 |  | 国械注准20153130517 |  | 该产品由覆膜支架和输送器组成，其中覆膜支架由金属支架和覆膜移植物组成。金属支架由镍钛合金制成，由316L不锈钢管连接，带有7个铂铱合金显影点；覆膜移植物由聚酯纺织材料(PET)制成，采用聚酯缝合线缝合在金属支架上。辐照灭菌，一次性使用。货架有效期两年。 | 该产品临床上用于瘤体局限于血管直管段的多种型式的主动脉瘤的治疗。 | 主动脉 |  | 7e95eb41-39ea-11ec-921a-0050568f9c84 | 7e95eb41-39ea-11ec-921a-0050568f9c84 | 直管型覆膜支架及输送系统-覆膜支架 | C02060500114014025010000826 | C02060500100011025010003257 | 02-血管介入治疗类材料 | 06-外周血管介入治疗材料 | 05-胸主动脉支架 | 胸主动脉支架（非分支型/覆膜） | 14-合金 | 014-覆膜/非分支型 | 近端直径：D1（mm）：12、远端直径：D2（mm）：16；覆膜段长度：L1（mm） ：130、近端裸段长度：（mm） ：0 | HT1216-130-0000 |  | 国械注准20153130517 | 集采范围外 | 新增（2025-06-23)、产品名称变更、国家医保耗材27位编码变更
6f0035cd-955c-11ed-bda4-34735a9d8166 | 上海微创心脉医疗科技（集团）股份有限公司 | 913101150512565326 | 54ab13ef-7a6e-11f0-88e5-34735a9d8166 | 8fe28e9a-69bd-11ea-9dc4-fa163e0a8baf | 外周血管支架类 | 主动脉 | 直管型覆膜支架及输送系统-覆膜支架 | ae9061bf-68ed-11ea-aa91-fa163e0a8baf | 直管型覆膜支架及输送系统 | 上海微创心脉医疗科技（集团）股份有限公司 |  | 国械注准20153130517 |  | 该产品由覆膜支架和输送器组成，其中覆膜支架由金属支架和覆膜移植物组成。金属支架由镍钛合金制成，由316L不锈钢管连接，带有7个铂铱合金显影点；覆膜移植物由聚酯纺织材料(PET)制成，采用聚酯缝合线缝合在金属支架上。辐照灭菌，一次性使用。货架有效期两年。 | 该产品临床上用于瘤体局限于血管直管段的多种型式的主动脉瘤的治疗。 | 主动脉 |  | 7e95ec72-39ea-11ec-921a-0050568f9c84 | 7e95ec72-39ea-11ec-921a-0050568f9c84 | 直管型覆膜支架及输送系统-覆膜支架 | C02060500114014025010000827 | C02060500100011025010003258 | 02-血管介入治疗类材料 | 06-外周血管介入治疗材料 | 05-胸主动脉支架 | 胸主动脉支架（非分支型/覆膜） | 14-合金 | 014-覆膜/非分支型 | 近端直径：D1（mm）：38、远端直径：D2（mm）：34；覆膜段长度：L1（mm） ：180、近端裸段长度：（mm） ：15 | HT3834-180-1500 |  | 国械注准20153130517 | 集采范围外 | 新增（2025-06-23)、产品名称变更、国家医保耗材27位编码变更
6f0035cd-955c-11ed-bda4-34735a9d8166 | 上海微创心脉医疗科技（集团）股份有限公司 | 913101150512565326 | 54ab14bc-7a6e-11f0-88e5-34735a9d8166 | 8fe28e9a-69bd-11ea-9dc4-fa163e0a8baf | 外周血管支架类 | 主动脉 | 直管型覆膜支架及输送系统-覆膜支架 | ae9061bf-68ed-11ea-aa91-fa163e0a8baf | 直管型覆膜支架及输送系统 | 上海微创心脉医疗科技（集团）股份有限公司 |  | 国械注准20153130517 |  | 该产品由覆膜支架和输送器组成，其中覆膜支架由金属支架和覆膜移植物组成。金属支架由镍钛合金制成，由316L不锈钢管连接，带有7个铂铱合金显影点；覆膜移植物由聚酯纺织材料(PET)制成，采用聚酯缝合线缝合在金属支架上。辐照灭菌，一次性使用。货架有效期两年。 | 该产品临床上用于瘤体局限于血管直管段的多种型式的主动脉瘤的治疗。 | 主动脉 |  | 7e97dba6-39ea-11ec-921a-0050568f9c84 | 7e97dba6-39ea-11ec-921a-0050568f9c84 | 直管型覆膜支架及输送系统-覆膜支架 | C02060500114014025010000828 | C02060500100011025010003259 | 02-血管介入治疗类材料 | 06-外周血管介入治疗材料 | 05-胸主动脉支架 | 胸主动脉支架（非分支型/覆膜） | 14-合金 | 014-覆膜/非分支型 | 近端直径：D1（mm）：44、远端直径：D2（mm）：40；覆膜段长度：L1（mm） ：110、近端裸段长度：（mm） ：20 | HT4440-110-2000 |  | 国械注准20153130517 | 集采范围外 | 新增（2025-06-23)、产品名称变更、国家医保耗材27位编码变更
6f0035cd-955c-11ed-bda4-34735a9d8166 | 上海微创心脉医疗科技（集团）股份有限公司 | 913101150512565326 | 54ab158e-7a6e-11f0-88e5-34735a9d8166 | 8fe28e9a-69bd-11ea-9dc4-fa163e0a8baf | 外周血管支架类 | 主动脉 | 直管型覆膜支架及输送系统-覆膜支架 | ae9061bf-68ed-11ea-aa91-fa163e0a8baf | 直管型覆膜支架及输送系统 | 上海微创心脉医疗科技（集团）股份有限公司 |  | 国械注准20153130517 |  | 该产品由覆膜支架和输送器组成，其中覆膜支架由金属支架和覆膜移植物组成。金属支架由镍钛合金制成，由316L不锈钢管连接，带有7个铂铱合金显影点；覆膜移植物由聚酯纺织材料(PET)制成，采用聚酯缝合线缝合在金属支架上。辐照灭菌，一次性使用。货架有效期两年。 | 该产品临床上用于瘤体局限于血管直管段的多种型式的主动脉瘤的治疗。 | 主动脉 |  | 7e97e66f-39ea-11ec-921a-0050568f9c84 | 7e97e66f-39ea-11ec-921a-0050568f9c84 | 直管型覆膜支架及输送系统-覆膜支架 | C02060500114014025010000829 | C02060500100011025010003260 | 02-血管介入治疗类材料 | 06-外周血管介入治疗材料 | 05-胸主动脉支架 | 胸主动脉支架（非分支型/覆膜） | 14-合金 | 014-覆膜/非分支型 | 近端直径：D1（mm）：38、远端直径：D2（mm）：30；覆膜段长度：L1（mm） ：120、近端裸段长度：（mm） ：15 | HT3830-120-1500 |  | 国械注准20153130517 | 集采范围外 | 新增（2025-06-23)、产品名称变更、国家医保耗材27位编码变更
6f0035cd-955c-11ed-bda4-34735a9d8166 | 上海微创心脉医疗科技（集团）股份有限公司 | 913101150512565326 | 54ab1651-7a6e-11f0-88e5-34735a9d8166 | 8fe28e9a-69bd-11ea-9dc4-fa163e0a8baf | 外周血管支架类 | 主动脉 | 直管型覆膜支架及输送系统-覆膜支架 | ae9061bf-68ed-11ea-aa91-fa163e0a8baf | 直管型覆膜支架及输送系统 | 上海微创心脉医疗科技（集团）股份有限公司 |  | 国械注准20153130517 |  | 该产品由覆膜支架和输送器组成，其中覆膜支架由金属支架和覆膜移植物组成。金属支架由镍钛合金制成，由316L不锈钢管连接，带有7个铂铱合金显影点；覆膜移植物由聚酯纺织材料(PET)制成，采用聚酯缝合线缝合在金属支架上。辐照灭菌，一次性使用。货架有效期两年。 | 该产品临床上用于瘤体局限于血管直管段的多种型式的主动脉瘤的治疗。 | 主动脉 |  | 7e97e921-39ea-11ec-921a-0050568f9c84 | 7e97e921-39ea-11ec-921a-0050568f9c84 | 直管型覆膜支架及输送系统-覆膜支架 | C02060500114014025010000830 | C02060500100011025010003261 | 02-血管介入治疗类材料 | 06-外周血管介入治疗材料 | 05-胸主动脉支架 | 胸主动脉支架（非分支型/覆膜） | 14-合金 | 014-覆膜/非分支型 | 近端直径：D1（mm）：18、远端直径：D2（mm）：28；覆膜段长度：L1（mm） ：120、近端裸段长度：（mm） ：0 | HT1828-120-0000 |  | 国械注准20153130517 | 集采范围外 | 新增（2025-06-23)、产品名称变更、国家医保耗材27位编码变更
6f0035cd-955c-11ed-bda4-34735a9d8166 | 上海微创心脉医疗科技（集团）股份有限公司 | 913101150512565326 | 54ab19ae-7a6e-11f0-88e5-34735a9d8166 | 8fe28e9a-69bd-11ea-9dc4-fa163e0a8baf | 外周血管支架类 | 主动脉 | 直管型覆膜支架及输送系统-覆膜支架 | ae9061bf-68ed-11ea-aa91-fa163e0a8baf | 直管型覆膜支架及输送系统 | 上海微创心脉医疗科技（集团）股份有限公司 |  | 国械注准20153130517 |  | 该产品由覆膜支架和输送器组成，其中覆膜支架由金属支架和覆膜移植物组成。金属支架由镍钛合金制成，由316L不锈钢管连接，带有7个铂铱合金显影点；覆膜移植物由聚酯纺织材料(PET)制成，采用聚酯缝合线缝合在金属支架上。辐照灭菌，一次性使用。货架有效期两年。 | 该产品临床上用于瘤体局限于血管直管段的多种型式的主动脉瘤的治疗。 | 主动脉 |  | 7e99d6a3-39ea-11ec-921a-0050568f9c84 | 7e99d6a3-39ea-11ec-921a-0050568f9c84 | 直管型覆膜支架及输送系统-覆膜支架 | C02060500114014025010000831 | C02060500100011025010003262 | 02-血管介入治疗类材料 | 06-外周血管介入治疗材料 | 05-胸主动脉支架 | 胸主动脉支架（非分支型/覆膜） | 14-合金 | 014-覆膜/非分支型 | 近端直径：D1（mm）：30、远端直径：D2（mm）：26；覆膜段长度：L1（mm） ：120、近端裸段长度：（mm） ：20 | HT3026-120-2000 |  | 国械注准20153130517 | 集采范围外 | 新增（2025-06-23)、产品名称变更、国家医保耗材27位编码变更
6f0035cd-955c-11ed-bda4-34735a9d8166 | 上海微创心脉医疗科技（集团）股份有限公司 | 913101150512565326 | 54ab1a76-7a6e-11f0-88e5-34735a9d8166 | 8fe28e9a-69bd-11ea-9dc4-fa163e0a8baf | 外周血管支架类 | 主动脉 | 直管型覆膜支架及输送系统-覆膜支架 | ae9061bf-68ed-11ea-aa91-fa163e0a8baf | 直管型覆膜支架及输送系统 | 上海微创心脉医疗科技（集团）股份有限公司 |  | 国械注准20153130517 |  | 该产品由覆膜支架和输送器组成，其中覆膜支架由金属支架和覆膜移植物组成。金属支架由镍钛合金制成，由316L不锈钢管连接，带有7个铂铱合金显影点；覆膜移植物由聚酯纺织材料(PET)制成，采用聚酯缝合线缝合在金属支架上。辐照灭菌，一次性使用。货架有效期两年。 | 该产品临床上用于瘤体局限于血管直管段的多种型式的主动脉瘤的治疗。 | 主动脉 |  | 7e99f68e-39ea-11ec-921a-0050568f9c84 | 7e99f68e-39ea-11ec-921a-0050568f9c84 | 直管型覆膜支架及输送系统-覆膜支架 | C02060500114014025010000832 | C02060500100011025010003263 | 02-血管介入治疗类材料 | 06-外周血管介入治疗材料 | 05-胸主动脉支架 | 胸主动脉支架（非分支型/覆膜） | 14-合金 | 014-覆膜/非分支型 | 近端直径：D1（mm）：30、远端直径：D2（mm）：12；覆膜段长度：L1（mm） ：130、近端裸段长度：（mm） ：20 | HT3012-130-2000 |  | 国械注准20153130517 | 集采范围外 | 新增（2025-06-23)、产品名称变更、国家医保耗材27位编码变更
6f0035cd-955c-11ed-bda4-34735a9d8166 | 上海微创心脉医疗科技（集团）股份有限公司 | 913101150512565326 | 54ab1b3a-7a6e-11f0-88e5-34735a9d8166 | 8fe28e9a-69bd-11ea-9dc4-fa163e0a8baf | 外周血管支架类 | 主动脉 | 直管型覆膜支架及输送系统-覆膜支架 | ae9061bf-68ed-11ea-aa91-fa163e0a8baf | 直管型覆膜支架及输送系统 | 上海微创心脉医疗科技（集团）股份有限公司 |  | 国械注准20153130517 |  | 该产品由覆膜支架和输送器组成，其中覆膜支架由金属支架和覆膜移植物组成。金属支架由镍钛合金制成，由316L不锈钢管连接，带有7个铂铱合金显影点；覆膜移植物由聚酯纺织材料(PET)制成，采用聚酯缝合线缝合在金属支架上。辐照灭菌，一次性使用。货架有效期两年。 | 该产品临床上用于瘤体局限于血管直管段的多种型式的主动脉瘤的治疗。 | 主动脉 |  | 7e99f80a-39ea-11ec-921a-0050568f9c84 | 7e99f80a-39ea-11ec-921a-0050568f9c84 | 直管型覆膜支架及输送系统-覆膜支架 | C02060500114014025010000833 | C02060500100011025010003264 | 02-血管介入治疗类材料 | 06-外周血管介入治疗材料 | 05-胸主动脉支架 | 胸主动脉支架（非分支型/覆膜） | 14-合金 | 014-覆膜/非分支型 | 近端直径：D1（mm）：38、远端直径：D2（mm）：28；覆膜段长度：L1（mm） ：130、近端裸段长度：（mm） ：15 | HT3828-130-1500 |  | 国械注准20153130517 | 集采范围外 | 新增（2025-06-23)、产品名称变更、国家医保耗材27位编码变更
6f0035cd-955c-11ed-bda4-34735a9d8166 | 上海微创心脉医疗科技（集团）股份有限公司 | 913101150512565326 | 54ab1bfd-7a6e-11f0-88e5-34735a9d8166 | 8fe28e9a-69bd-11ea-9dc4-fa163e0a8baf | 外周血管支架类 | 主动脉 | 直管型覆膜支架及输送系统-覆膜支架 | ae9061bf-68ed-11ea-aa91-fa163e0a8baf | 直管型覆膜支架及输送系统 | 上海微创心脉医疗科技（集团）股份有限公司 |  | 国械注准20153130517 |  | 该产品由覆膜支架和输送器组成，其中覆膜支架由金属支架和覆膜移植物组成。金属支架由镍钛合金制成，由316L不锈钢管连接，带有7个铂铱合金显影点；覆膜移植物由聚酯纺织材料(PET)制成，采用聚酯缝合线缝合在金属支架上。辐照灭菌，一次性使用。货架有效期两年。 | 该产品临床上用于瘤体局限于血管直管段的多种型式的主动脉瘤的治疗。 | 主动脉 |  | 7e99fb35-39ea-11ec-921a-0050568f9c84 | 7e99fb35-39ea-11ec-921a-0050568f9c84 | 直管型覆膜支架及输送系统-覆膜支架 | C02060500114014025010000834 | C02060500100011025010003265 | 02-血管介入治疗类材料 | 06-外周血管介入治疗材料 | 05-胸主动脉支架 | 胸主动脉支架（非分支型/覆膜） | 14-合金 | 014-覆膜/非分支型 | 近端直径：D1（mm）：44、远端直径：D2（mm）：32；覆膜段长度：L1（mm） ：130、近端裸段长度：（mm） ：20 | HT4432-130-2000 |  | 国械注准20153130517 | 集采范围外 | 新增（2025-06-23)、产品名称变更、国家医保耗材27位编码变更
6f0035cd-955c-11ed-bda4-34735a9d8166 | 上海微创心脉医疗科技（集团）股份有限公司 | 913101150512565326 | 54ab1cc5-7a6e-11f0-88e5-34735a9d8166 | 8fe28e9a-69bd-11ea-9dc4-fa163e0a8baf | 外周血管支架类 | 主动脉 | 直管型覆膜支架及输送系统-覆膜支架 | ae9061bf-68ed-11ea-aa91-fa163e0a8baf | 直管型覆膜支架及输送系统 | 上海微创心脉医疗科技（集团）股份有限公司 |  | 国械注准20153130517 |  | 该产品由覆膜支架和输送器组成，其中覆膜支架由金属支架和覆膜移植物组成。金属支架由镍钛合金制成，由316L不锈钢管连接，带有7个铂铱合金显影点；覆膜移植物由聚酯纺织材料(PET)制成，采用聚酯缝合线缝合在金属支架上。辐照灭菌，一次性使用。货架有效期两年。 | 该产品临床上用于瘤体局限于血管直管段的多种型式的主动脉瘤的治疗。 | 主动脉 |  | 7e9a276c-39ea-11ec-921a-0050568f9c84 | 7e9a276c-39ea-11ec-921a-0050568f9c84 | 直管型覆膜支架及输送系统-覆膜支架 | C02060500114014025010000835 | C02060500100011025010003266 | 02-血管介入治疗类材料 | 06-外周血管介入治疗材料 | 05-胸主动脉支架 | 胸主动脉支架（非分支型/覆膜） | 14-合金 | 014-覆膜/非分支型 | 近端直径：D1（mm）：38、远端直径：D2（mm）：32；覆膜段长度：L1（mm） ：180、近端裸段长度：（mm） ：20 | HT3832-180-2000 | 0106935593703431 | 国械注准20153130517 | 集采范围外 | 新增（2025-06-23)、产品名称变更、国家医保耗材27位编码变更
6f0035cd-955c-11ed-bda4-34735a9d8166 | 上海微创心脉医疗科技（集团）股份有限公司 | 913101150512565326 | 54ab1d89-7a6e-11f0-88e5-34735a9d8166 | 8fe28e9a-69bd-11ea-9dc4-fa163e0a8baf | 外周血管支架类 | 主动脉 | 直管型覆膜支架及输送系统-覆膜支架 | ae9061bf-68ed-11ea-aa91-fa163e0a8baf | 直管型覆膜支架及输送系统 | 上海微创心脉医疗科技（集团）股份有限公司 |  | 国械注准20153130517 |  | 该产品由覆膜支架和输送器组成，其中覆膜支架由金属支架和覆膜移植物组成。金属支架由镍钛合金制成，由316L不锈钢管连接，带有7个铂铱合金显影点；覆膜移植物由聚酯纺织材料(PET)制成，采用聚酯缝合线缝合在金属支架上。辐照灭菌，一次性使用。货架有效期两年。 | 该产品临床上用于瘤体局限于血管直管段的多种型式的主动脉瘤的治疗。 | 主动脉 |  | 7e9a2916-39ea-11ec-921a-0050568f9c84 | 7e9a2916-39ea-11ec-921a-0050568f9c84 | 直管型覆膜支架及输送系统-覆膜支架 | C02060500114014025010000836 | C02060500100011025010003267 | 02-血管介入治疗类材料 | 06-外周血管介入治疗材料 | 05-胸主动脉支架 | 胸主动脉支架（非分支型/覆膜） | 14-合金 | 014-覆膜/非分支型 | 近端直径：D1（mm）：34、远端直径：D2（mm）：30；覆膜段长度：L1（mm） ：180、近端裸段长度：（mm） ：20 | HT3430-180-2000 | 0106935593703301 | 国械注准20153130517 | 集采范围外 | 新增（2025-06-23)、产品名称变更、国家医保耗材27位编码变更
6f0035cd-955c-11ed-bda4-34735a9d8166 | 上海微创心脉医疗科技（集团）股份有限公司 | 913101150512565326 | 54ab1e48-7a6e-11f0-88e5-34735a9d8166 | 8fe28e9a-69bd-11ea-9dc4-fa163e0a8baf | 外周血管支架类 | 主动脉 | 直管型覆膜支架及输送系统-覆膜支架 | ae9061bf-68ed-11ea-aa91-fa163e0a8baf | 直管型覆膜支架及输送系统 | 上海微创心脉医疗科技（集团）股份有限公司 |  | 国械注准20153130517 |  | 该产品由覆膜支架和输送器组成，其中覆膜支架由金属支架和覆膜移植物组成。金属支架由镍钛合金制成，由316L不锈钢管连接，带有7个铂铱合金显影点；覆膜移植物由聚酯纺织材料(PET)制成，采用聚酯缝合线缝合在金属支架上。辐照灭菌，一次性使用。货架有效期两年。 | 该产品临床上用于瘤体局限于血管直管段的多种型式的主动脉瘤的治疗。 | 主动脉 |  | 7e9a2bba-39ea-11ec-921a-0050568f9c84 | 7e9a2bba-39ea-11ec-921a-0050568f9c84 | 直管型覆膜支架及输送系统-覆膜支架 | C02060500114014025010000837 | C02060500100011025010003268 | 02-血管介入治疗类材料 | 06-外周血管介入治疗材料 | 05-胸主动脉支架 | 胸主动脉支架（非分支型/覆膜） | 14-合金 | 014-覆膜/非分支型 | 近端直径：D1（mm）：38、远端直径：D2（mm）：36；覆膜段长度：L1（mm） ：130、近端裸段长度：（mm） ：20 | HT3836-130-2000 |  | 国械注准20153130517 | 集采范围外 | 新增（2025-06-23)、产品名称变更、国家医保耗材27位编码变更
6f0035cd-955c-11ed-bda4-34735a9d8166 | 上海微创心脉医疗科技（集团）股份有限公司 | 913101150512565326 | 54ab1f0b-7a6e-11f0-88e5-34735a9d8166 | 8fe28e9a-69bd-11ea-9dc4-fa163e0a8baf | 外周血管支架类 | 主动脉 | 直管型覆膜支架及输送系统-覆膜支架 | ae9061bf-68ed-11ea-aa91-fa163e0a8baf | 直管型覆膜支架及输送系统 | 上海微创心脉医疗科技（集团）股份有限公司 |  | 国械注准20153130517 |  | 该产品由覆膜支架和输送器组成，其中覆膜支架由金属支架和覆膜移植物组成。金属支架由镍钛合金制成，由316L不锈钢管连接，带有7个铂铱合金显影点；覆膜移植物由聚酯纺织材料(PET)制成，采用聚酯缝合线缝合在金属支架上。辐照灭菌，一次性使用。货架有效期两年。 | 该产品临床上用于瘤体局限于血管直管段的多种型式的主动脉瘤的治疗。 | 主动脉 |  | 7e9a3887-39ea-11ec-921a-0050568f9c84 | 7e9a3887-39ea-11ec-921a-0050568f9c84 | 直管型覆膜支架及输送系统-覆膜支架 | C02060500114014025010000838 | C02060500100011025010003269 | 02-血管介入治疗类材料 | 06-外周血管介入治疗材料 | 05-胸主动脉支架 | 胸主动脉支架（非分支型/覆膜） | 14-合金 | 014-覆膜/非分支型 | 近端直径：D1（mm）：40、远端直径：D2（mm）：28；覆膜段长度：L1（mm） ：180、近端裸段长度：（mm） ：15 | HT4028-180-1500 |  | 国械注准20153130517 | 集采范围外 | 新增（2025-06-23)、产品名称变更、国家医保耗材27位编码变更
6f0035cd-955c-11ed-bda4-34735a9d8166 | 上海微创心脉医疗科技（集团）股份有限公司 | 913101150512565326 | 54ab1fcf-7a6e-11f0-88e5-34735a9d8166 | 8fe28e9a-69bd-11ea-9dc4-fa163e0a8baf | 外周血管支架类 | 主动脉 | 直管型覆膜支架及输送系统-覆膜支架 | ae9061bf-68ed-11ea-aa91-fa163e0a8baf | 直管型覆膜支架及输送系统 | 上海微创心脉医疗科技（集团）股份有限公司 |  | 国械注准20153130517 |  | 该产品由覆膜支架和输送器组成，其中覆膜支架由金属支架和覆膜移植物组成。金属支架由镍钛合金制成，由316L不锈钢管连接，带有7个铂铱合金显影点；覆膜移植物由聚酯纺织材料(PET)制成，采用聚酯缝合线缝合在金属支架上。辐照灭菌，一次性使用。货架有效期两年。 | 该产品临床上用于瘤体局限于血管直管段的多种型式的主动脉瘤的治疗。 | 主动脉 |  | 7e9a39eb-39ea-11ec-921a-0050568f9c84 | 7e9a39eb-39ea-11ec-921a-0050568f9c84 | 直管型覆膜支架及输送系统-覆膜支架 | C02060500114014025010000839 | C02060500100011025010003270 | 02-血管介入治疗类材料 | 06-外周血管介入治疗材料 | 05-胸主动脉支架 | 胸主动脉支架（非分支型/覆膜） | 14-合金 | 014-覆膜/非分支型 | 近端直径：D1（mm）：38、远端直径：D2（mm）：30；覆膜段长度：L1（mm） ：130、近端裸段长度：（mm） ：20 | HT3830-130-2000 |  | 国械注准20153130517 | 集采范围外 | 新增（2025-06-23)、产品名称变更、国家医保耗材27位编码变更
6f0035cd-955c-11ed-bda4-34735a9d8166 | 上海微创心脉医疗科技（集团）股份有限公司 | 913101150512565326 | 54ab2092-7a6e-11f0-88e5-34735a9d8166 | 8fe28e9a-69bd-11ea-9dc4-fa163e0a8baf | 外周血管支架类 | 主动脉 | 直管型覆膜支架及输送系统-覆膜支架 | ae9061bf-68ed-11ea-aa91-fa163e0a8baf | 直管型覆膜支架及输送系统 | 上海微创心脉医疗科技（集团）股份有限公司 |  | 国械注准20153130517 |  | 该产品由覆膜支架和输送器组成，其中覆膜支架由金属支架和覆膜移植物组成。金属支架由镍钛合金制成，由316L不锈钢管连接，带有7个铂铱合金显影点；覆膜移植物由聚酯纺织材料(PET)制成，采用聚酯缝合线缝合在金属支架上。辐照灭菌，一次性使用。货架有效期两年。 | 该产品临床上用于瘤体局限于血管直管段的多种型式的主动脉瘤的治疗。 | 主动脉 |  | 7e9a3b18-39ea-11ec-921a-0050568f9c84 | 7e9a3b18-39ea-11ec-921a-0050568f9c84 | 直管型覆膜支架及输送系统-覆膜支架 | C02060500114014025010000840 | C02060500100011025010003271 | 02-血管介入治疗类材料 | 06-外周血管介入治疗材料 | 05-胸主动脉支架 | 胸主动脉支架（非分支型/覆膜） | 14-合金 | 014-覆膜/非分支型 | 近端直径：D1（mm）：16、远端直径：D2（mm）：18；覆膜段长度：L1（mm） ：130、近端裸段长度：（mm） ：0 | HT1618-130-0000 |  | 国械注准20153130517 | 集采范围外 | 新增（2025-06-23)、产品名称变更、国家医保耗材27位编码变更
6f0035cd-955c-11ed-bda4-34735a9d8166 | 上海微创心脉医疗科技（集团）股份有限公司 | 913101150512565326 | 54ab23bd-7a6e-11f0-88e5-34735a9d8166 | 8fe28e9a-69bd-11ea-9dc4-fa163e0a8baf | 外周血管支架类 | 主动脉 | 直管型覆膜支架及输送系统-覆膜支架 | ae9061bf-68ed-11ea-aa91-fa163e0a8baf | 直管型覆膜支架及输送系统 | 上海微创心脉医疗科技（集团）股份有限公司 |  | 国械注准20153130517 |  | 该产品由覆膜支架和输送器组成，其中覆膜支架由金属支架和覆膜移植物组成。金属支架由镍钛合金制成，由316L不锈钢管连接，带有7个铂铱合金显影点；覆膜移植物由聚酯纺织材料(PET)制成，采用聚酯缝合线缝合在金属支架上。辐照灭菌，一次性使用。货架有效期两年。 | 该产品临床上用于瘤体局限于血管直管段的多种型式的主动脉瘤的治疗。 | 主动脉 |  | 7e9a4cfe-39ea-11ec-921a-0050568f9c84 | 7e9a4cfe-39ea-11ec-921a-0050568f9c84 | 直管型覆膜支架及输送系统-覆膜支架 | C02060500114014025010000841 | C02060500100011025010003272 | 02-血管介入治疗类材料 | 06-外周血管介入治疗材料 | 05-胸主动脉支架 | 胸主动脉支架（非分支型/覆膜） | 14-合金 | 014-覆膜/非分支型 | 近端直径：D1（mm）：40、远端直径：D2（mm）：36；覆膜段长度：L1（mm） ：120、近端裸段长度：（mm） ：15 | HT4036-120-1500 |  | 国械注准20153130517 | 集采范围外 | 新增（2025-06-23)、产品名称变更、国家医保耗材27位编码变更
6f0035cd-955c-11ed-bda4-34735a9d8166 | 上海微创心脉医疗科技（集团）股份有限公司 | 913101150512565326 | 54ab248b-7a6e-11f0-88e5-34735a9d8166 | 8fe28e9a-69bd-11ea-9dc4-fa163e0a8baf | 外周血管支架类 | 主动脉 | 直管型覆膜支架及输送系统-覆膜支架 | ae9061bf-68ed-11ea-aa91-fa163e0a8baf | 直管型覆膜支架及输送系统 | 上海微创心脉医疗科技（集团）股份有限公司 |  | 国械注准20153130517 |  | 该产品由覆膜支架和输送器组成，其中覆膜支架由金属支架和覆膜移植物组成。金属支架由镍钛合金制成，由316L不锈钢管连接，带有7个铂铱合金显影点；覆膜移植物由聚酯纺织材料(PET)制成，采用聚酯缝合线缝合在金属支架上。辐照灭菌，一次性使用。货架有效期两年。 | 该产品临床上用于瘤体局限于血管直管段的多种型式的主动脉瘤的治疗。 | 主动脉 |  | 7e9a5025-39ea-11ec-921a-0050568f9c84 | 7e9a5025-39ea-11ec-921a-0050568f9c84 | 直管型覆膜支架及输送系统-覆膜支架 | C02060500114014025010000842 | C02060500100011025010003273 | 02-血管介入治疗类材料 | 06-外周血管介入治疗材料 | 05-胸主动脉支架 | 胸主动脉支架（非分支型/覆膜） | 14-合金 | 014-覆膜/非分支型 | 近端直径：D1（mm）：44、远端直径：D2（mm）：36；覆膜段长度：L1（mm） ：120、近端裸段长度：（mm） ：20 | HT4436-120-2000 |  | 国械注准20153130517 | 集采范围外 | 新增（2025-06-23)、产品名称变更、国家医保耗材27位编码变更
6f0035cd-955c-11ed-bda4-34735a9d8166 | 上海微创心脉医疗科技（集团）股份有限公司 | 913101150512565326 | 54ab254e-7a6e-11f0-88e5-34735a9d8166 | 8fe28e9a-69bd-11ea-9dc4-fa163e0a8baf | 外周血管支架类 | 主动脉 | 直管型覆膜支架及输送系统-覆膜支架 | ae9061bf-68ed-11ea-aa91-fa163e0a8baf | 直管型覆膜支架及输送系统 | 上海微创心脉医疗科技（集团）股份有限公司 |  | 国械注准20153130517 |  | 该产品由覆膜支架和输送器组成，其中覆膜支架由金属支架和覆膜移植物组成。金属支架由镍钛合金制成，由316L不锈钢管连接，带有7个铂铱合金显影点；覆膜移植物由聚酯纺织材料(PET)制成，采用聚酯缝合线缝合在金属支架上。辐照灭菌，一次性使用。货架有效期两年。 | 该产品临床上用于瘤体局限于血管直管段的多种型式的主动脉瘤的治疗。 | 主动脉 |  | 7e9a517f-39ea-11ec-921a-0050568f9c84 | 7e9a517f-39ea-11ec-921a-0050568f9c84 | 直管型覆膜支架及输送系统-覆膜支架 | C02060500114014025010000843 | C02060500100011025010003274 | 02-血管介入治疗类材料 | 06-外周血管介入治疗材料 | 05-胸主动脉支架 | 胸主动脉支架（非分支型/覆膜） | 14-合金 | 014-覆膜/非分支型 | 近端直径：D1（mm）：16、远端直径：D2（mm）：14；覆膜段长度：L1（mm） ：120、近端裸段长度：（mm） ：0 | HT1614-120-0000 | 0106935593787608 | 国械注准20153130517 | 集采范围外 | 新增（2025-06-23)、产品名称变更、国家医保耗材27位编码变更
6f0035cd-955c-11ed-bda4-34735a9d8166 | 上海微创心脉医疗科技（集团）股份有限公司 | 913101150512565326 | 54ab2612-7a6e-11f0-88e5-34735a9d8166 | 8fe28e9a-69bd-11ea-9dc4-fa163e0a8baf | 外周血管支架类 | 主动脉 | 直管型覆膜支架及输送系统-覆膜支架 | ae9061bf-68ed-11ea-aa91-fa163e0a8baf | 直管型覆膜支架及输送系统 | 上海微创心脉医疗科技（集团）股份有限公司 |  | 国械注准20153130517 |  | 该产品由覆膜支架和输送器组成，其中覆膜支架由金属支架和覆膜移植物组成。金属支架由镍钛合金制成，由316L不锈钢管连接，带有7个铂铱合金显影点；覆膜移植物由聚酯纺织材料(PET)制成，采用聚酯缝合线缝合在金属支架上。辐照灭菌，一次性使用。货架有效期两年。 | 该产品临床上用于瘤体局限于血管直管段的多种型式的主动脉瘤的治疗。 | 主动脉 |  | 7e9a6003-39ea-11ec-921a-0050568f9c84 | 7e9a6003-39ea-11ec-921a-0050568f9c84 | 直管型覆膜支架及输送系统-覆膜支架 | C02060500114014025010000844 | C02060500100011025010003275 | 02-血管介入治疗类材料 | 06-外周血管介入治疗材料 | 05-胸主动脉支架 | 胸主动脉支架（非分支型/覆膜） | 14-合金 | 014-覆膜/非分支型 | 近端直径：D1（mm）：28、远端直径：D2（mm）：16；覆膜段长度：L1（mm） ：130、近端裸段长度：（mm） ：15 | HT2816-130-1500 |  | 国械注准20153130517 | 集采范围外 | 新增（2025-06-23)、产品名称变更、国家医保耗材27位编码变更
6f0035cd-955c-11ed-bda4-34735a9d8166 | 上海微创心脉医疗科技（集团）股份有限公司 | 913101150512565326 | 54ab26d0-7a6e-11f0-88e5-34735a9d8166 | 8fe28e9a-69bd-11ea-9dc4-fa163e0a8baf | 外周血管支架类 | 主动脉 | 直管型覆膜支架及输送系统-覆膜支架 | ae9061bf-68ed-11ea-aa91-fa163e0a8baf | 直管型覆膜支架及输送系统 | 上海微创心脉医疗科技（集团）股份有限公司 |  | 国械注准20153130517 |  | 该产品由覆膜支架和输送器组成，其中覆膜支架由金属支架和覆膜移植物组成。金属支架由镍钛合金制成，由316L不锈钢管连接，带有7个铂铱合金显影点；覆膜移植物由聚酯纺织材料(PET)制成，采用聚酯缝合线缝合在金属支架上。辐照灭菌，一次性使用。货架有效期两年。 | 该产品临床上用于瘤体局限于血管直管段的多种型式的主动脉瘤的治疗。 | 主动脉 |  | 7e9a6162-39ea-11ec-921a-0050568f9c84 | 7e9a6162-39ea-11ec-921a-0050568f9c84 | 直管型覆膜支架及输送系统-覆膜支架 | C02060500114014025010000845 | C02060500100011025010003276 | 02-血管介入治疗类材料 | 06-外周血管介入治疗材料 | 05-胸主动脉支架 | 胸主动脉支架（非分支型/覆膜） | 14-合金 | 014-覆膜/非分支型 | 近端直径：D1（mm）：38、远端直径：D2（mm）：32；覆膜段长度：L1（mm） ：110、近端裸段长度：（mm） ：20 | HT3832-110-2000 |  | 国械注准20153130517 | 集采范围外 | 新增（2025-06-23)、产品名称变更、国家医保耗材27位编码变更
6f0035cd-955c-11ed-bda4-34735a9d8166 | 上海微创心脉医疗科技（集团）股份有限公司 | 913101150512565326 | 54ab2799-7a6e-11f0-88e5-34735a9d8166 | 8fe28e9a-69bd-11ea-9dc4-fa163e0a8baf | 外周血管支架类 | 主动脉 | 直管型覆膜支架及输送系统-覆膜支架 | ae9061bf-68ed-11ea-aa91-fa163e0a8baf | 直管型覆膜支架及输送系统 | 上海微创心脉医疗科技（集团）股份有限公司 |  | 国械注准20153130517 |  | 该产品由覆膜支架和输送器组成，其中覆膜支架由金属支架和覆膜移植物组成。金属支架由镍钛合金制成，由316L不锈钢管连接，带有7个铂铱合金显影点；覆膜移植物由聚酯纺织材料(PET)制成，采用聚酯缝合线缝合在金属支架上。辐照灭菌，一次性使用。货架有效期两年。 | 该产品临床上用于瘤体局限于血管直管段的多种型式的主动脉瘤的治疗。 | 主动脉 |  | 7e9a63fe-39ea-11ec-921a-0050568f9c84 | 7e9a63fe-39ea-11ec-921a-0050568f9c84 | 直管型覆膜支架及输送系统-覆膜支架 | C02060500114014025010000846 | C02060500100011025010003277 | 02-血管介入治疗类材料 | 06-外周血管介入治疗材料 | 05-胸主动脉支架 | 胸主动脉支架（非分支型/覆膜） | 14-合金 | 014-覆膜/非分支型 | 近端直径：D1（mm）：40、远端直径：D2（mm）：28；覆膜段长度：L1（mm） ：120、近端裸段长度：（mm） ：20 | HT4028-120-2000 |  | 国械注准20153130517 | 集采范围外 | 新增（2025-06-23)、产品名称变更、国家医保耗材27位编码变更
6f0035cd-955c-11ed-bda4-34735a9d8166 | 上海微创心脉医疗科技（集团）股份有限公司 | 913101150512565326 | 54ab285c-7a6e-11f0-88e5-34735a9d8166 | 8fe28e9a-69bd-11ea-9dc4-fa163e0a8baf | 外周血管支架类 | 主动脉 | 直管型覆膜支架及输送系统-覆膜支架 | ae9061bf-68ed-11ea-aa91-fa163e0a8baf | 直管型覆膜支架及输送系统 | 上海微创心脉医疗科技（集团）股份有限公司 |  | 国械注准20153130517 |  | 该产品由覆膜支架和输送器组成，其中覆膜支架由金属支架和覆膜移植物组成。金属支架由镍钛合金制成，由316L不锈钢管连接，带有7个铂铱合金显影点；覆膜移植物由聚酯纺织材料(PET)制成，采用聚酯缝合线缝合在金属支架上。辐照灭菌，一次性使用。货架有效期两年。 | 该产品临床上用于瘤体局限于血管直管段的多种型式的主动脉瘤的治疗。 | 主动脉 |  | 7e9a6585-39ea-11ec-921a-0050568f9c84 | 7e9a6585-39ea-11ec-921a-0050568f9c84 | 直管型覆膜支架及输送系统-覆膜支架 | C02060500114014025010000847 | C02060500100011025010003278 | 02-血管介入治疗类材料 | 06-外周血管介入治疗材料 | 05-胸主动脉支架 | 胸主动脉支架（非分支型/覆膜） | 14-合金 | 014-覆膜/非分支型 | 近端直径：D1（mm）：28、远端直径：D2（mm）：26；覆膜段长度：L1（mm） ：120、近端裸段长度：（mm） ：15 | HT2826-120-1500 |  | 国械注准20153130517 | 集采范围外 | 新增（2025-06-23)、产品名称变更、国家医保耗材27位编码变更
6f0035cd-955c-11ed-bda4-34735a9d8166 | 上海微创心脉医疗科技（集团）股份有限公司 | 913101150512565326 | 54ab2920-7a6e-11f0-88e5-34735a9d8166 | 8fe28e9a-69bd-11ea-9dc4-fa163e0a8baf | 外周血管支架类 | 主动脉 | 直管型覆膜支架及输送系统-覆膜支架 | ae9061bf-68ed-11ea-aa91-fa163e0a8baf | 直管型覆膜支架及输送系统 | 上海微创心脉医疗科技（集团）股份有限公司 |  | 国械注准20153130517 |  | 该产品由覆膜支架和输送器组成，其中覆膜支架由金属支架和覆膜移植物组成。金属支架由镍钛合金制成，由316L不锈钢管连接，带有7个铂铱合金显影点；覆膜移植物由聚酯纺织材料(PET)制成，采用聚酯缝合线缝合在金属支架上。辐照灭菌，一次性使用。货架有效期两年。 | 该产品临床上用于瘤体局限于血管直管段的多种型式的主动脉瘤的治疗。 | 主动脉 |  | 7e9a66be-39ea-11ec-921a-0050568f9c84 | 7e9a66be-39ea-11ec-921a-0050568f9c84 | 直管型覆膜支架及输送系统-覆膜支架 | C02060500114014025010000848 | C02060500100011025010003279 | 02-血管介入治疗类材料 | 06-外周血管介入治疗材料 | 05-胸主动脉支架 | 胸主动脉支架（非分支型/覆膜） | 14-合金 | 014-覆膜/非分支型 | 近端直径：D1（mm）：16、远端直径：D2（mm）：24；覆膜段长度：L1（mm） ：130、近端裸段长度：（mm） ：0 | HT1624-130-0000 |  | 国械注准20153130517 | 集采范围外 | 新增（2025-06-23)、产品名称变更、国家医保耗材27位编码变更
6f0035cd-955c-11ed-bda4-34735a9d8166 | 上海微创心脉医疗科技（集团）股份有限公司 | 913101150512565326 | 54ab29de-7a6e-11f0-88e5-34735a9d8166 | 8fe28e9a-69bd-11ea-9dc4-fa163e0a8baf | 外周血管支架类 | 主动脉 | 直管型覆膜支架及输送系统-覆膜支架 | ae9061bf-68ed-11ea-aa91-fa163e0a8baf | 直管型覆膜支架及输送系统 | 上海微创心脉医疗科技（集团）股份有限公司 |  | 国械注准20153130517 |  | 该产品由覆膜支架和输送器组成，其中覆膜支架由金属支架和覆膜移植物组成。金属支架由镍钛合金制成，由316L不锈钢管连接，带有7个铂铱合金显影点；覆膜移植物由聚酯纺织材料(PET)制成，采用聚酯缝合线缝合在金属支架上。辐照灭菌，一次性使用。货架有效期两年。 | 该产品临床上用于瘤体局限于血管直管段的多种型式的主动脉瘤的治疗。 | 主动脉 |  | 7e9a6842-39ea-11ec-921a-0050568f9c84 | 7e9a6842-39ea-11ec-921a-0050568f9c84 | 直管型覆膜支架及输送系统-覆膜支架 | C02060500114014025010000849 | C02060500100011025010003280 | 02-血管介入治疗类材料 | 06-外周血管介入治疗材料 | 05-胸主动脉支架 | 胸主动脉支架（非分支型/覆膜） | 14-合金 | 014-覆膜/非分支型 | 近端直径：D1（mm）：44、远端直径：D2（mm）：40；覆膜段长度：L1（mm） ：130、近端裸段长度：（mm） ：20 | HT4440-130-2000 |  | 国械注准20153130517 | 集采范围外 | 新增（2025-06-23)、产品名称变更、国家医保耗材27位编码变更
6f0035cd-955c-11ed-bda4-34735a9d8166 | 上海微创心脉医疗科技（集团）股份有限公司 | 913101150512565326 | 54ab2aa7-7a6e-11f0-88e5-34735a9d8166 | 8fe28e9a-69bd-11ea-9dc4-fa163e0a8baf | 外周血管支架类 | 主动脉 | 直管型覆膜支架及输送系统-覆膜支架 | ae9061bf-68ed-11ea-aa91-fa163e0a8baf | 直管型覆膜支架及输送系统 | 上海微创心脉医疗科技（集团）股份有限公司 |  | 国械注准20153130517 |  | 该产品由覆膜支架和输送器组成，其中覆膜支架由金属支架和覆膜移植物组成。金属支架由镍钛合金制成，由316L不锈钢管连接，带有7个铂铱合金显影点；覆膜移植物由聚酯纺织材料(PET)制成，采用聚酯缝合线缝合在金属支架上。辐照灭菌，一次性使用。货架有效期两年。 | 该产品临床上用于瘤体局限于血管直管段的多种型式的主动脉瘤的治疗。 | 主动脉 |  | 7e9a69c0-39ea-11ec-921a-0050568f9c84 | 7e9a69c0-39ea-11ec-921a-0050568f9c84 | 直管型覆膜支架及输送系统-覆膜支架 | C02060500114014025010000850 | C02060500100011025010003281 | 02-血管介入治疗类材料 | 06-外周血管介入治疗材料 | 05-胸主动脉支架 | 胸主动脉支架（非分支型/覆膜） | 14-合金 | 014-覆膜/非分支型 | 近端直径：D1（mm）：14、远端直径：D2（mm）：16；覆膜段长度：L1（mm） ：130、近端裸段长度：（mm） ：0 | HT1416-130-0000 |  | 国械注准20153130517 | 集采范围外 | 新增（2025-06-23)、产品名称变更、国家医保耗材27位编码变更
6f0035cd-955c-11ed-bda4-34735a9d8166 | 上海微创心脉医疗科技（集团）股份有限公司 | 913101150512565326 | 54ab2b65-7a6e-11f0-88e5-34735a9d8166 | 8fe28e9a-69bd-11ea-9dc4-fa163e0a8baf | 外周血管支架类 | 主动脉 | 直管型覆膜支架及输送系统-覆膜支架 | ae9061bf-68ed-11ea-aa91-fa163e0a8baf | 直管型覆膜支架及输送系统 | 上海微创心脉医疗科技（集团）股份有限公司 |  | 国械注准20153130517 |  | 该产品由覆膜支架和输送器组成，其中覆膜支架由金属支架和覆膜移植物组成。金属支架由镍钛合金制成，由316L不锈钢管连接，带有7个铂铱合金显影点；覆膜移植物由聚酯纺织材料(PET)制成，采用聚酯缝合线缝合在金属支架上。辐照灭菌，一次性使用。货架有效期两年。 | 该产品临床上用于瘤体局限于血管直管段的多种型式的主动脉瘤的治疗。 | 主动脉 |  | 7e9a6b28-39ea-11ec-921a-0050568f9c84 | 7e9a6b28-39ea-11ec-921a-0050568f9c84 | 直管型覆膜支架及输送系统-覆膜支架 | C02060500114014025010000851 | C02060500100011025010003282 | 02-血管介入治疗类材料 | 06-外周血管介入治疗材料 | 05-胸主动脉支架 | 胸主动脉支架（非分支型/覆膜） | 14-合金 | 014-覆膜/非分支型 | 近端直径：D1（mm）：36、远端直径：D2（mm）：26；覆膜段长度：L1（mm） ：120、近端裸段长度：（mm） ：20 | HT3626-120-2000 |  | 国械注准20153130517 | 集采范围外 | 新增（2025-06-23)、产品名称变更、国家医保耗材27位编码变更
6f0035cd-955c-11ed-bda4-34735a9d8166 | 上海微创心脉医疗科技（集团）股份有限公司 | 913101150512565326 | 54ab2eae-7a6e-11f0-88e5-34735a9d8166 | 8fe28e9a-69bd-11ea-9dc4-fa163e0a8baf | 外周血管支架类 | 主动脉 | 直管型覆膜支架及输送系统-覆膜支架 | ae9061bf-68ed-11ea-aa91-fa163e0a8baf | 直管型覆膜支架及输送系统 | 上海微创心脉医疗科技（集团）股份有限公司 |  | 国械注准20153130517 |  | 该产品由覆膜支架和输送器组成，其中覆膜支架由金属支架和覆膜移植物组成。金属支架由镍钛合金制成，由316L不锈钢管连接，带有7个铂铱合金显影点；覆膜移植物由聚酯纺织材料(PET)制成，采用聚酯缝合线缝合在金属支架上。辐照灭菌，一次性使用。货架有效期两年。 | 该产品临床上用于瘤体局限于血管直管段的多种型式的主动脉瘤的治疗。 | 主动脉 |  | 7e9a6cfd-39ea-11ec-921a-0050568f9c84 | 7e9a6cfd-39ea-11ec-921a-0050568f9c84 | 直管型覆膜支架及输送系统-覆膜支架 | C02060500114014025010000852 | C02060500100011025010003283 | 02-血管介入治疗类材料 | 06-外周血管介入治疗材料 | 05-胸主动脉支架 | 胸主动脉支架（非分支型/覆膜） | 14-合金 | 014-覆膜/非分支型 | 近端直径：D1（mm）：44、远端直径：D2（mm）：34；覆膜段长度：L1（mm） ：180、近端裸段长度：（mm） ：20 | HT4434-180-2000 | 0106935593703622 | 国械注准20153130517 | 集采范围外 | 新增（2025-06-23)、产品名称变更、国家医保耗材27位编码变更
6f0035cd-955c-11ed-bda4-34735a9d8166 | 上海微创心脉医疗科技（集团）股份有限公司 | 913101150512565326 | 54ab2f80-7a6e-11f0-88e5-34735a9d8166 | 8fe28e9a-69bd-11ea-9dc4-fa163e0a8baf | 外周血管支架类 | 主动脉 | 直管型覆膜支架及输送系统-覆膜支架 | ae9061bf-68ed-11ea-aa91-fa163e0a8baf | 直管型覆膜支架及输送系统 | 上海微创心脉医疗科技（集团）股份有限公司 |  | 国械注准20153130517 |  | 该产品由覆膜支架和输送器组成，其中覆膜支架由金属支架和覆膜移植物组成。金属支架由镍钛合金制成，由316L不锈钢管连接，带有7个铂铱合金显影点；覆膜移植物由聚酯纺织材料(PET)制成，采用聚酯缝合线缝合在金属支架上。辐照灭菌，一次性使用。货架有效期两年。 | 该产品临床上用于瘤体局限于血管直管段的多种型式的主动脉瘤的治疗。 | 主动脉 |  | 7e9a6e7e-39ea-11ec-921a-0050568f9c84 | 7e9a6e7e-39ea-11ec-921a-0050568f9c84 | 直管型覆膜支架及输送系统-覆膜支架 | C02060500114014025010000853 | C02060500100011025010003284 | 02-血管介入治疗类材料 | 06-外周血管介入治疗材料 | 05-胸主动脉支架 | 胸主动脉支架（非分支型/覆膜） | 14-合金 | 014-覆膜/非分支型 | 近端直径：D1（mm）：36、远端直径：D2（mm）：28；覆膜段长度：L1（mm） ：120、近端裸段长度：（mm） ：20 | HT3628-120-2000 |  | 国械注准20153130517 | 集采范围外 | 新增（2025-06-23)、产品名称变更、国家医保耗材27位编码变更
6f0035cd-955c-11ed-bda4-34735a9d8166 | 上海微创心脉医疗科技（集团）股份有限公司 | 913101150512565326 | 54ab3052-7a6e-11f0-88e5-34735a9d8166 | 8fe28e9a-69bd-11ea-9dc4-fa163e0a8baf | 外周血管支架类 | 主动脉 | 直管型覆膜支架及输送系统-覆膜支架 | ae9061bf-68ed-11ea-aa91-fa163e0a8baf | 直管型覆膜支架及输送系统 | 上海微创心脉医疗科技（集团）股份有限公司 |  | 国械注准20153130517 |  | 该产品由覆膜支架和输送器组成，其中覆膜支架由金属支架和覆膜移植物组成。金属支架由镍钛合金制成，由316L不锈钢管连接，带有7个铂铱合金显影点；覆膜移植物由聚酯纺织材料(PET)制成，采用聚酯缝合线缝合在金属支架上。辐照灭菌，一次性使用。货架有效期两年。 | 该产品临床上用于瘤体局限于血管直管段的多种型式的主动脉瘤的治疗。 | 主动脉 |  | 7e9a711c-39ea-11ec-921a-0050568f9c84 | 7e9a711c-39ea-11ec-921a-0050568f9c84 | 直管型覆膜支架及输送系统-覆膜支架 | C02060500114014025010000854 | C02060500100011025010003285 | 02-血管介入治疗类材料 | 06-外周血管介入治疗材料 | 05-胸主动脉支架 | 胸主动脉支架（非分支型/覆膜） | 14-合金 | 014-覆膜/非分支型 | 近端直径：D1（mm）：42、远端直径：D2（mm）：40；覆膜段长度：L1（mm） ：110、近端裸段长度：（mm） ：15 | HT4240-110-1500 |  | 国械注准20153130517 | 集采范围外 | 新增（2025-06-23)、产品名称变更、国家医保耗材27位编码变更
6f0035cd-955c-11ed-bda4-34735a9d8166 | 上海微创心脉医疗科技（集团）股份有限公司 | 913101150512565326 | 54ab311b-7a6e-11f0-88e5-34735a9d8166 | 8fe28e9a-69bd-11ea-9dc4-fa163e0a8baf | 外周血管支架类 | 主动脉 | 直管型覆膜支架及输送系统-覆膜支架 | ae9061bf-68ed-11ea-aa91-fa163e0a8baf | 直管型覆膜支架及输送系统 | 上海微创心脉医疗科技（集团）股份有限公司 |  | 国械注准20153130517 |  | 该产品由覆膜支架和输送器组成，其中覆膜支架由金属支架和覆膜移植物组成。金属支架由镍钛合金制成，由316L不锈钢管连接，带有7个铂铱合金显影点；覆膜移植物由聚酯纺织材料(PET)制成，采用聚酯缝合线缝合在金属支架上。辐照灭菌，一次性使用。货架有效期两年。 | 该产品临床上用于瘤体局限于血管直管段的多种型式的主动脉瘤的治疗。 | 主动脉 |  | 7e9a73ae-39ea-11ec-921a-0050568f9c84 | 7e9a73ae-39ea-11ec-921a-0050568f9c84 | 直管型覆膜支架及输送系统-覆膜支架 | C02060500114014025010000855 | C02060500100011025010003286 | 02-血管介入治疗类材料 | 06-外周血管介入治疗材料 | 05-胸主动脉支架 | 胸主动脉支架（非分支型/覆膜） | 14-合金 | 014-覆膜/非分支型 | 近端直径：D1（mm）：12、远端直径：D2（mm）：14；覆膜段长度：L1（mm） ：110、近端裸段长度：（mm） ：0 | HT1214-110-0000 |  | 国械注准20153130517 | 集采范围外 | 新增（2025-06-23)、产品名称变更、国家医保耗材27位编码变更
6f0035cd-955c-11ed-bda4-34735a9d8166 | 上海微创心脉医疗科技（集团）股份有限公司 | 913101150512565326 | 54ab31de-7a6e-11f0-88e5-34735a9d8166 | 8fe28e9a-69bd-11ea-9dc4-fa163e0a8baf | 外周血管支架类 | 主动脉 | 直管型覆膜支架及输送系统-覆膜支架 | ae9061bf-68ed-11ea-aa91-fa163e0a8baf | 直管型覆膜支架及输送系统 | 上海微创心脉医疗科技（集团）股份有限公司 |  | 国械注准20153130517 |  | 该产品由覆膜支架和输送器组成，其中覆膜支架由金属支架和覆膜移植物组成。金属支架由镍钛合金制成，由316L不锈钢管连接，带有7个铂铱合金显影点；覆膜移植物由聚酯纺织材料(PET)制成，采用聚酯缝合线缝合在金属支架上。辐照灭菌，一次性使用。货架有效期两年。 | 该产品临床上用于瘤体局限于血管直管段的多种型式的主动脉瘤的治疗。 | 主动脉 |  | 7e9a751b-39ea-11ec-921a-0050568f9c84 | 7e9a751b-39ea-11ec-921a-0050568f9c84 | 直管型覆膜支架及输送系统-覆膜支架 | C02060500114014025010000856 | C02060500100011025010003287 | 02-血管介入治疗类材料 | 06-外周血管介入治疗材料 | 05-胸主动脉支架 | 胸主动脉支架（非分支型/覆膜） | 14-合金 | 014-覆膜/非分支型 | 近端直径：D1（mm）：26、远端直径：D2（mm）：20；覆膜段长度：L1（mm） ：180、近端裸段长度：（mm） ：15 | HT2620-180-1500 | 0106935593703134 | 国械注准20153130517 | 集采范围外 | 新增（2025-06-23)、产品名称变更、国家医保耗材27位编码变更
6f0035cd-955c-11ed-bda4-34735a9d8166 | 上海微创心脉医疗科技（集团）股份有限公司 | 913101150512565326 | 54ab32a2-7a6e-11f0-88e5-34735a9d8166 | 8fe28e9a-69bd-11ea-9dc4-fa163e0a8baf | 外周血管支架类 | 主动脉 | 直管型覆膜支架及输送系统-覆膜支架 | ae9061bf-68ed-11ea-aa91-fa163e0a8baf | 直管型覆膜支架及输送系统 | 上海微创心脉医疗科技（集团）股份有限公司 |  | 国械注准20153130517 |  | 该产品由覆膜支架和输送器组成，其中覆膜支架由金属支架和覆膜移植物组成。金属支架由镍钛合金制成，由316L不锈钢管连接，带有7个铂铱合金显影点；覆膜移植物由聚酯纺织材料(PET)制成，采用聚酯缝合线缝合在金属支架上。辐照灭菌，一次性使用。货架有效期两年。 | 该产品临床上用于瘤体局限于血管直管段的多种型式的主动脉瘤的治疗。 | 主动脉 |  | 7e9a84a1-39ea-11ec-921a-0050568f9c84 | 7e9a84a1-39ea-11ec-921a-0050568f9c84 | 直管型覆膜支架及输送系统-覆膜支架 | C02060500114014025010000857 | C02060500100011025010003288 | 02-血管介入治疗类材料 | 06-外周血管介入治疗材料 | 05-胸主动脉支架 | 胸主动脉支架（非分支型/覆膜） | 14-合金 | 014-覆膜/非分支型 | 近端直径：D1（mm）：18、远端直径：D2（mm）：24；覆膜段长度：L1（mm） ：110、近端裸段长度：（mm） ：0 | HT1824-110-0000 |  | 国械注准20153130517 | 集采范围外 | 新增（2025-06-23)、产品名称变更、国家医保耗材27位编码变更
6f0035cd-955c-11ed-bda4-34735a9d8166 | 上海微创心脉医疗科技（集团）股份有限公司 | 913101150512565326 | 54ab3360-7a6e-11f0-88e5-34735a9d8166 | 8fe28e9a-69bd-11ea-9dc4-fa163e0a8baf | 外周血管支架类 | 主动脉 | 直管型覆膜支架及输送系统-覆膜支架 | ae9061bf-68ed-11ea-aa91-fa163e0a8baf | 直管型覆膜支架及输送系统 | 上海微创心脉医疗科技（集团）股份有限公司 |  | 国械注准20153130517 |  | 该产品由覆膜支架和输送器组成，其中覆膜支架由金属支架和覆膜移植物组成。金属支架由镍钛合金制成，由316L不锈钢管连接，带有7个铂铱合金显影点；覆膜移植物由聚酯纺织材料(PET)制成，采用聚酯缝合线缝合在金属支架上。辐照灭菌，一次性使用。货架有效期两年。 | 该产品临床上用于瘤体局限于血管直管段的多种型式的主动脉瘤的治疗。 | 主动脉 |  | 7e9a8608-39ea-11ec-921a-0050568f9c84 | 7e9a8608-39ea-11ec-921a-0050568f9c84 | 直管型覆膜支架及输送系统-覆膜支架 | C02060500114014025010000858 | C02060500100011025010003289 | 02-血管介入治疗类材料 | 06-外周血管介入治疗材料 | 05-胸主动脉支架 | 胸主动脉支架（非分支型/覆膜） | 14-合金 | 014-覆膜/非分支型 | 近端直径：D1（mm）：20、远端直径：D2（mm）：18；覆膜段长度：L1（mm） ：110、近端裸段长度：（mm） ：15 | HT2018-110-1500 |  | 国械注准20153130517 | 集采范围外 | 新增（2025-06-23)、产品名称变更、国家医保耗材27位编码变更
6f0035cd-955c-11ed-bda4-34735a9d8166 | 上海微创心脉医疗科技（集团）股份有限公司 | 913101150512565326 | 54ab3429-7a6e-11f0-88e5-34735a9d8166 | 8fe28e9a-69bd-11ea-9dc4-fa163e0a8baf | 外周血管支架类 | 主动脉 | 直管型覆膜支架及输送系统-覆膜支架 | ae9061bf-68ed-11ea-aa91-fa163e0a8baf | 直管型覆膜支架及输送系统 | 上海微创心脉医疗科技（集团）股份有限公司 |  | 国械注准20153130517 |  | 该产品由覆膜支架和输送器组成，其中覆膜支架由金属支架和覆膜移植物组成。金属支架由镍钛合金制成，由316L不锈钢管连接，带有7个铂铱合金显影点；覆膜移植物由聚酯纺织材料(PET)制成，采用聚酯缝合线缝合在金属支架上。辐照灭菌，一次性使用。货架有效期两年。 | 该产品临床上用于瘤体局限于血管直管段的多种型式的主动脉瘤的治疗。 | 主动脉 |  | 7e9a8741-39ea-11ec-921a-0050568f9c84 | 7e9a8741-39ea-11ec-921a-0050568f9c84 | 直管型覆膜支架及输送系统-覆膜支架 |  | C02060500100011025010003290 | 02-血管介入治疗类材料 | 06-外周血管介入治疗材料 | 05-胸主动脉支架 | 胸主动脉支架（非分支型/覆膜） | 14-合金 | 014-覆膜/非分支型 | 近端直径：D1（mm）：36、远端直径：D2（mm）：14；覆膜段长度：L1（mm） ：120、近端裸段长度：（mm） ：20 | HT3614-120-2000 | 0106935593789022 | 国械注准20153130517 | 集采范围外 | 新增（2025-06-23)、产品名称变更、国家医保耗材27位编码变更、未匹配到医保编码
6f0035cd-955c-11ed-bda4-34735a9d8166 | 上海微创心脉医疗科技（集团）股份有限公司 | 913101150512565326 | 54ab34f6-7a6e-11f0-88e5-34735a9d8166 | 8fe28e9a-69bd-11ea-9dc4-fa163e0a8baf | 外周血管支架类 | 主动脉 | 直管型覆膜支架及输送系统-覆膜支架 | ae9061bf-68ed-11ea-aa91-fa163e0a8baf | 直管型覆膜支架及输送系统 | 上海微创心脉医疗科技（集团）股份有限公司 |  | 国械注准20153130517 |  | 该产品由覆膜支架和输送器组成，其中覆膜支架由金属支架和覆膜移植物组成。金属支架由镍钛合金制成，由316L不锈钢管连接，带有7个铂铱合金显影点；覆膜移植物由聚酯纺织材料(PET)制成，采用聚酯缝合线缝合在金属支架上。辐照灭菌，一次性使用。货架有效期两年。 | 该产品临床上用于瘤体局限于血管直管段的多种型式的主动脉瘤的治疗。 | 主动脉 |  | 7e9a888e-39ea-11ec-921a-0050568f9c84 | 7e9a888e-39ea-11ec-921a-0050568f9c84 | 直管型覆膜支架及输送系统-覆膜支架 | C02060500114014025010000859 | C02060500100011025010003291 | 02-血管介入治疗类材料 | 06-外周血管介入治疗材料 | 05-胸主动脉支架 | 胸主动脉支架（非分支型/覆膜） | 14-合金 | 014-覆膜/非分支型 | 近端直径：D1（mm）：44、远端直径：D2（mm）：38；覆膜段长度：L1（mm） ：180、近端裸段长度：（mm） ：20 | HT4438-180-2000 | 0106935593703608 | 国械注准20153130517 | 集采范围外 | 新增（2025-06-23)、产品名称变更、国家医保耗材27位编码变更
6f0035cd-955c-11ed-bda4-34735a9d8166 | 上海微创心脉医疗科技（集团）股份有限公司 | 913101150512565326 | 54ab35db-7a6e-11f0-88e5-34735a9d8166 | 8fe28e9a-69bd-11ea-9dc4-fa163e0a8baf | 外周血管支架类 | 主动脉 | 直管型覆膜支架及输送系统-覆膜支架 | ae9061bf-68ed-11ea-aa91-fa163e0a8baf | 直管型覆膜支架及输送系统 | 上海微创心脉医疗科技（集团）股份有限公司 |  | 国械注准20153130517 |  | 该产品由覆膜支架和输送器组成，其中覆膜支架由金属支架和覆膜移植物组成。金属支架由镍钛合金制成，由316L不锈钢管连接，带有7个铂铱合金显影点；覆膜移植物由聚酯纺织材料(PET)制成，采用聚酯缝合线缝合在金属支架上。辐照灭菌，一次性使用。货架有效期两年。 | 该产品临床上用于瘤体局限于血管直管段的多种型式的主动脉瘤的治疗。 | 主动脉 |  | 7e9a8b72-39ea-11ec-921a-0050568f9c84 | 7e9a8b72-39ea-11ec-921a-0050568f9c84 | 直管型覆膜支架及输送系统-覆膜支架 | C02060500114014025010000860 | C02060500100011025010003292 | 02-血管介入治疗类材料 | 06-外周血管介入治疗材料 | 05-胸主动脉支架 | 胸主动脉支架（非分支型/覆膜） | 14-合金 | 014-覆膜/非分支型 | 近端直径：D1（mm）：42、远端直径：D2（mm）：36；覆膜段长度：L1（mm） ：110、近端裸段长度：（mm） ：15 | HT4236-110-1500 |  | 国械注准20153130517 | 集采范围外 | 新增（2025-06-23)、产品名称变更、国家医保耗材27位编码变更
6f0035cd-955c-11ed-bda4-34735a9d8166 | 上海微创心脉医疗科技（集团）股份有限公司 | 913101150512565326 | 54ab369f-7a6e-11f0-88e5-34735a9d8166 | 8fe28e9a-69bd-11ea-9dc4-fa163e0a8baf | 外周血管支架类 | 主动脉 | 直管型覆膜支架及输送系统-覆膜支架 | ae9061bf-68ed-11ea-aa91-fa163e0a8baf | 直管型覆膜支架及输送系统 | 上海微创心脉医疗科技（集团）股份有限公司 |  | 国械注准20153130517 |  | 该产品由覆膜支架和输送器组成，其中覆膜支架由金属支架和覆膜移植物组成。金属支架由镍钛合金制成，由316L不锈钢管连接，带有7个铂铱合金显影点；覆膜移植物由聚酯纺织材料(PET)制成，采用聚酯缝合线缝合在金属支架上。辐照灭菌，一次性使用。货架有效期两年。 | 该产品临床上用于瘤体局限于血管直管段的多种型式的主动脉瘤的治疗。 | 主动脉 |  | 7e9a8c9f-39ea-11ec-921a-0050568f9c84 | 7e9a8c9f-39ea-11ec-921a-0050568f9c84 | 直管型覆膜支架及输送系统-覆膜支架 | C02060500114014025010000861 | C02060500100011025010003293 | 02-血管介入治疗类材料 | 06-外周血管介入治疗材料 | 05-胸主动脉支架 | 胸主动脉支架（非分支型/覆膜） | 14-合金 | 014-覆膜/非分支型 | 近端直径：D1（mm）：38、远端直径：D2（mm）：32；覆膜段长度：L1（mm） ：110、近端裸段长度：（mm） ：15 | HT3832-110-1500 |  | 国械注准20153130517 | 集采范围外 | 新增（2025-06-23)、产品名称变更、国家医保耗材27位编码变更
6f0035cd-955c-11ed-bda4-34735a9d8166 | 上海微创心脉医疗科技（集团）股份有限公司 | 913101150512565326 | 54ab39fb-7a6e-11f0-88e5-34735a9d8166 | 8fe28e9a-69bd-11ea-9dc4-fa163e0a8baf | 外周血管支架类 | 主动脉 | 直管型覆膜支架及输送系统-覆膜支架 | ae9061bf-68ed-11ea-aa91-fa163e0a8baf | 直管型覆膜支架及输送系统 | 上海微创心脉医疗科技（集团）股份有限公司 |  | 国械注准20153130517 |  | 该产品由覆膜支架和输送器组成，其中覆膜支架由金属支架和覆膜移植物组成。金属支架由镍钛合金制成，由316L不锈钢管连接，带有7个铂铱合金显影点；覆膜移植物由聚酯纺织材料(PET)制成，采用聚酯缝合线缝合在金属支架上。辐照灭菌，一次性使用。货架有效期两年。 | 该产品临床上用于瘤体局限于血管直管段的多种型式的主动脉瘤的治疗。 | 主动脉 |  | 7e9a8dd7-39ea-11ec-921a-0050568f9c84 | 7e9a8dd7-39ea-11ec-921a-0050568f9c84 | 直管型覆膜支架及输送系统-覆膜支架 | C02060500114014025010000862 | C02060500100011025010003294 | 02-血管介入治疗类材料 | 06-外周血管介入治疗材料 | 05-胸主动脉支架 | 胸主动脉支架（非分支型/覆膜） | 14-合金 | 014-覆膜/非分支型 | 近端直径：D1（mm）：34、远端直径：D2（mm）：26；覆膜段长度：L1（mm） ：110、近端裸段长度：（mm） ：20 | HT3426-110-2000 |  | 国械注准20153130517 | 集采范围外 | 新增（2025-06-23)、产品名称变更、国家医保耗材27位编码变更
6f0035cd-955c-11ed-bda4-34735a9d8166 | 上海微创心脉医疗科技（集团）股份有限公司 | 913101150512565326 | 54ab3ac3-7a6e-11f0-88e5-34735a9d8166 | 8fe28e9a-69bd-11ea-9dc4-fa163e0a8baf | 外周血管支架类 | 主动脉 | 直管型覆膜支架及输送系统-覆膜支架 | ae9061bf-68ed-11ea-aa91-fa163e0a8baf | 直管型覆膜支架及输送系统 | 上海微创心脉医疗科技（集团）股份有限公司 |  | 国械注准20153130517 |  | 该产品由覆膜支架和输送器组成，其中覆膜支架由金属支架和覆膜移植物组成。金属支架由镍钛合金制成，由316L不锈钢管连接，带有7个铂铱合金显影点；覆膜移植物由聚酯纺织材料(PET)制成，采用聚酯缝合线缝合在金属支架上。辐照灭菌，一次性使用。货架有效期两年。 | 该产品临床上用于瘤体局限于血管直管段的多种型式的主动脉瘤的治疗。 | 主动脉 |  | 7e9a8f00-39ea-11ec-921a-0050568f9c84 | 7e9a8f00-39ea-11ec-921a-0050568f9c84 | 直管型覆膜支架及输送系统-覆膜支架 | C02060500114014025010000863 | C02060500100011025010003295 | 02-血管介入治疗类材料 | 06-外周血管介入治疗材料 | 05-胸主动脉支架 | 胸主动脉支架（非分支型/覆膜） | 14-合金 | 014-覆膜/非分支型 | 近端直径：D1（mm）：44、远端直径：D2（mm）：40；覆膜段长度：L1（mm） ：130、近端裸段长度：（mm） ：15 | HT4440-130-1500 |  | 国械注准20153130517 | 集采范围外 | 新增（2025-06-23)、产品名称变更、国家医保耗材27位编码变更
6f0035cd-955c-11ed-bda4-34735a9d8166 | 上海微创心脉医疗科技（集团）股份有限公司 | 913101150512565326 | 54ab3b95-7a6e-11f0-88e5-34735a9d8166 | 8fe28e9a-69bd-11ea-9dc4-fa163e0a8baf | 外周血管支架类 | 主动脉 | 直管型覆膜支架及输送系统-覆膜支架 | ae9061bf-68ed-11ea-aa91-fa163e0a8baf | 直管型覆膜支架及输送系统 | 上海微创心脉医疗科技（集团）股份有限公司 |  | 国械注准20153130517 |  | 该产品由覆膜支架和输送器组成，其中覆膜支架由金属支架和覆膜移植物组成。金属支架由镍钛合金制成，由316L不锈钢管连接，带有7个铂铱合金显影点；覆膜移植物由聚酯纺织材料(PET)制成，采用聚酯缝合线缝合在金属支架上。辐照灭菌，一次性使用。货架有效期两年。 | 该产品临床上用于瘤体局限于血管直管段的多种型式的主动脉瘤的治疗。 | 主动脉 |  | 7e9a9021-39ea-11ec-921a-0050568f9c84 | 7e9a9021-39ea-11ec-921a-0050568f9c84 | 直管型覆膜支架及输送系统-覆膜支架 | C02060500114014025010000864 | C02060500100011025010003296 | 02-血管介入治疗类材料 | 06-外周血管介入治疗材料 | 05-胸主动脉支架 | 胸主动脉支架（非分支型/覆膜） | 14-合金 | 014-覆膜/非分支型 | 近端直径：D1（mm）：32、远端直径：D2（mm）：30；覆膜段长度：L1（mm） ：130、近端裸段长度：（mm） ：20 | HT3230-130-2000 |  | 国械注准20153130517 | 集采范围外 | 新增（2025-06-23)、产品名称变更、国家医保耗材27位编码变更
6f0035cd-955c-11ed-bda4-34735a9d8166 | 上海微创心脉医疗科技（集团）股份有限公司 | 913101150512565326 | 54ab3c59-7a6e-11f0-88e5-34735a9d8166 | 8fe28e9a-69bd-11ea-9dc4-fa163e0a8baf | 外周血管支架类 | 主动脉 | 直管型覆膜支架及输送系统-覆膜支架 | ae9061bf-68ed-11ea-aa91-fa163e0a8baf | 直管型覆膜支架及输送系统 | 上海微创心脉医疗科技（集团）股份有限公司 |  | 国械注准20153130517 |  | 该产品由覆膜支架和输送器组成，其中覆膜支架由金属支架和覆膜移植物组成。金属支架由镍钛合金制成，由316L不锈钢管连接，带有7个铂铱合金显影点；覆膜移植物由聚酯纺织材料(PET)制成，采用聚酯缝合线缝合在金属支架上。辐照灭菌，一次性使用。货架有效期两年。 | 该产品临床上用于瘤体局限于血管直管段的多种型式的主动脉瘤的治疗。 | 主动脉 |  | 7e9a9155-39ea-11ec-921a-0050568f9c84 | 7e9a9155-39ea-11ec-921a-0050568f9c84 | 直管型覆膜支架及输送系统-覆膜支架 | C02060500114014025010000865 | C02060500100011025010003297 | 02-血管介入治疗类材料 | 06-外周血管介入治疗材料 | 05-胸主动脉支架 | 胸主动脉支架（非分支型/覆膜） | 14-合金 | 014-覆膜/非分支型 | 近端直径：D1（mm）：34、远端直径：D2（mm）：24；覆膜段长度：L1（mm） ：110、近端裸段长度：（mm） ：20 | HT3424-110-2000 |  | 国械注准20153130517 | 集采范围外 | 新增（2025-06-23)、产品名称变更、国家医保耗材27位编码变更
6f0035cd-955c-11ed-bda4-34735a9d8166 | 上海微创心脉医疗科技（集团）股份有限公司 | 913101150512565326 | 54ab3d1c-7a6e-11f0-88e5-34735a9d8166 | 8fe28e9a-69bd-11ea-9dc4-fa163e0a8baf | 外周血管支架类 | 主动脉 | 直管型覆膜支架及输送系统-覆膜支架 | ae9061bf-68ed-11ea-aa91-fa163e0a8baf | 直管型覆膜支架及输送系统 | 上海微创心脉医疗科技（集团）股份有限公司 |  | 国械注准20153130517 |  | 该产品由覆膜支架和输送器组成，其中覆膜支架由金属支架和覆膜移植物组成。金属支架由镍钛合金制成，由316L不锈钢管连接，带有7个铂铱合金显影点；覆膜移植物由聚酯纺织材料(PET)制成，采用聚酯缝合线缝合在金属支架上。辐照灭菌，一次性使用。货架有效期两年。 | 该产品临床上用于瘤体局限于血管直管段的多种型式的主动脉瘤的治疗。 | 主动脉 |  | 7e9a93b3-39ea-11ec-921a-0050568f9c84 | 7e9a93b3-39ea-11ec-921a-0050568f9c84 | 直管型覆膜支架及输送系统-覆膜支架 | C02060500114014025010000866 | C02060500100011025010003298 | 02-血管介入治疗类材料 | 06-外周血管介入治疗材料 | 05-胸主动脉支架 | 胸主动脉支架（非分支型/覆膜） | 14-合金 | 014-覆膜/非分支型 | 近端直径：D1（mm）：18、远端直径：D2（mm）：14；覆膜段长度：L1（mm） ：130、近端裸段长度：（mm） ：0 | HT1814-130-0000 |  | 国械注准20153130517 | 集采范围外 | 新增（2025-06-23)、产品名称变更、国家医保耗材27位编码变更
6f0035cd-955c-11ed-bda4-34735a9d8166 | 上海微创心脉医疗科技（集团）股份有限公司 | 913101150512565326 | 54ab3de5-7a6e-11f0-88e5-34735a9d8166 | 8fe28e9a-69bd-11ea-9dc4-fa163e0a8baf | 外周血管支架类 | 主动脉 | 直管型覆膜支架及输送系统-覆膜支架 | ae9061bf-68ed-11ea-aa91-fa163e0a8baf | 直管型覆膜支架及输送系统 | 上海微创心脉医疗科技（集团）股份有限公司 |  | 国械注准20153130517 |  | 该产品由覆膜支架和输送器组成，其中覆膜支架由金属支架和覆膜移植物组成。金属支架由镍钛合金制成，由316L不锈钢管连接，带有7个铂铱合金显影点；覆膜移植物由聚酯纺织材料(PET)制成，采用聚酯缝合线缝合在金属支架上。辐照灭菌，一次性使用。货架有效期两年。 | 该产品临床上用于瘤体局限于血管直管段的多种型式的主动脉瘤的治疗。 | 主动脉 |  | 7e9a94d3-39ea-11ec-921a-0050568f9c84 | 7e9a94d3-39ea-11ec-921a-0050568f9c84 | 直管型覆膜支架及输送系统-覆膜支架 | C02060500114014025010000867 | C02060500100011025010003299 | 02-血管介入治疗类材料 | 06-外周血管介入治疗材料 | 05-胸主动脉支架 | 胸主动脉支架（非分支型/覆膜） | 14-合金 | 014-覆膜/非分支型 | 近端直径：D1（mm）：24、远端直径：D2（mm）：20；覆膜段长度：L1（mm） ：130、近端裸段长度：（mm） ：15 | HT2420-130-1500 |  | 国械注准20153130517 | 集采范围外 | 新增（2025-06-23)、产品名称变更、国家医保耗材27位编码变更
6f0035cd-955c-11ed-bda4-34735a9d8166 | 上海微创心脉医疗科技（集团）股份有限公司 | 913101150512565326 | 54ab3ea8-7a6e-11f0-88e5-34735a9d8166 | 8fe28e9a-69bd-11ea-9dc4-fa163e0a8baf | 外周血管支架类 | 主动脉 | 直管型覆膜支架及输送系统-覆膜支架 | ae9061bf-68ed-11ea-aa91-fa163e0a8baf | 直管型覆膜支架及输送系统 | 上海微创心脉医疗科技（集团）股份有限公司 |  | 国械注准20153130517 |  | 该产品由覆膜支架和输送器组成，其中覆膜支架由金属支架和覆膜移植物组成。金属支架由镍钛合金制成，由316L不锈钢管连接，带有7个铂铱合金显影点；覆膜移植物由聚酯纺织材料(PET)制成，采用聚酯缝合线缝合在金属支架上。辐照灭菌，一次性使用。货架有效期两年。 | 该产品临床上用于瘤体局限于血管直管段的多种型式的主动脉瘤的治疗。 | 主动脉 |  | 7e9aa514-39ea-11ec-921a-0050568f9c84 | 7e9aa514-39ea-11ec-921a-0050568f9c84 | 直管型覆膜支架及输送系统-覆膜支架 | C02060500114014025010000868 | C02060500100011025010003300 | 02-血管介入治疗类材料 | 06-外周血管介入治疗材料 | 05-胸主动脉支架 | 胸主动脉支架（非分支型/覆膜） | 14-合金 | 014-覆膜/非分支型 | 近端直径：D1（mm）：40、远端直径：D2（mm）：34；覆膜段长度：L1（mm） ：130、近端裸段长度：（mm） ：20 | HT4034-130-2000 |  | 国械注准20153130517 | 集采范围外 | 新增（2025-06-23)、产品名称变更、国家医保耗材27位编码变更
6f0035cd-955c-11ed-bda4-34735a9d8166 | 上海微创心脉医疗科技（集团）股份有限公司 | 913101150512565326 | 54ab3f67-7a6e-11f0-88e5-34735a9d8166 | 8fe28e9a-69bd-11ea-9dc4-fa163e0a8baf | 外周血管支架类 | 主动脉 | 直管型覆膜支架及输送系统-覆膜支架 | ae9061bf-68ed-11ea-aa91-fa163e0a8baf | 直管型覆膜支架及输送系统 | 上海微创心脉医疗科技（集团）股份有限公司 |  | 国械注准20153130517 |  | 该产品由覆膜支架和输送器组成，其中覆膜支架由金属支架和覆膜移植物组成。金属支架由镍钛合金制成，由316L不锈钢管连接，带有7个铂铱合金显影点；覆膜移植物由聚酯纺织材料(PET)制成，采用聚酯缝合线缝合在金属支架上。辐照灭菌，一次性使用。货架有效期两年。 | 该产品临床上用于瘤体局限于血管直管段的多种型式的主动脉瘤的治疗。 | 主动脉 |  | 7e9aa695-39ea-11ec-921a-0050568f9c84 | 7e9aa695-39ea-11ec-921a-0050568f9c84 | 直管型覆膜支架及输送系统-覆膜支架 | C02060500114014025010000869 | C02060500100011025010003301 | 02-血管介入治疗类材料 | 06-外周血管介入治疗材料 | 05-胸主动脉支架 | 胸主动脉支架（非分支型/覆膜） | 14-合金 | 014-覆膜/非分支型 | 近端直径：D1（mm）：34、远端直径：D2（mm）：26；覆膜段长度：L1（mm） ：130、近端裸段长度：（mm） ：20 | HT3426-130-2000 |  | 国械注准20153130517 | 集采范围外 | 新增（2025-06-23)、产品名称变更、国家医保耗材27位编码变更
6f0035cd-955c-11ed-bda4-34735a9d8166 | 上海微创心脉医疗科技（集团）股份有限公司 | 913101150512565326 | 54ab402f-7a6e-11f0-88e5-34735a9d8166 | 8fe28e9a-69bd-11ea-9dc4-fa163e0a8baf | 外周血管支架类 | 主动脉 | 直管型覆膜支架及输送系统-覆膜支架 | ae9061bf-68ed-11ea-aa91-fa163e0a8baf | 直管型覆膜支架及输送系统 | 上海微创心脉医疗科技（集团）股份有限公司 |  | 国械注准20153130517 |  | 该产品由覆膜支架和输送器组成，其中覆膜支架由金属支架和覆膜移植物组成。金属支架由镍钛合金制成，由316L不锈钢管连接，带有7个铂铱合金显影点；覆膜移植物由聚酯纺织材料(PET)制成，采用聚酯缝合线缝合在金属支架上。辐照灭菌，一次性使用。货架有效期两年。 | 该产品临床上用于瘤体局限于血管直管段的多种型式的主动脉瘤的治疗。 | 主动脉 |  | 7e9aa7e7-39ea-11ec-921a-0050568f9c84 | 7e9aa7e7-39ea-11ec-921a-0050568f9c84 | 直管型覆膜支架及输送系统-覆膜支架 | C02060500114014025010000870 | C02060500100011025010003302 | 02-血管介入治疗类材料 | 06-外周血管介入治疗材料 | 05-胸主动脉支架 | 胸主动脉支架（非分支型/覆膜） | 14-合金 | 014-覆膜/非分支型 | 近端直径：D1（mm）：42、远端直径：D2（mm）：38；覆膜段长度：L1（mm） ：180、近端裸段长度：（mm） ：20 | HT4238-180-2000 | 0106935593703530 | 国械注准20153130517 | 集采范围外 | 新增（2025-06-23)、产品名称变更、国家医保耗材27位编码变更
6f0035cd-955c-11ed-bda4-34735a9d8166 | 上海微创心脉医疗科技（集团）股份有限公司 | 913101150512565326 | 54ab40ee-7a6e-11f0-88e5-34735a9d8166 | 8fe28e9a-69bd-11ea-9dc4-fa163e0a8baf | 外周血管支架类 | 主动脉 | 直管型覆膜支架及输送系统-覆膜支架 | ae9061bf-68ed-11ea-aa91-fa163e0a8baf | 直管型覆膜支架及输送系统 | 上海微创心脉医疗科技（集团）股份有限公司 |  | 国械注准20153130517 |  | 该产品由覆膜支架和输送器组成，其中覆膜支架由金属支架和覆膜移植物组成。金属支架由镍钛合金制成，由316L不锈钢管连接，带有7个铂铱合金显影点；覆膜移植物由聚酯纺织材料(PET)制成，采用聚酯缝合线缝合在金属支架上。辐照灭菌，一次性使用。货架有效期两年。 | 该产品临床上用于瘤体局限于血管直管段的多种型式的主动脉瘤的治疗。 | 主动脉 |  | 7e9aa927-39ea-11ec-921a-0050568f9c84 | 7e9aa927-39ea-11ec-921a-0050568f9c84 | 直管型覆膜支架及输送系统-覆膜支架 | C02060500114014025010000871 | C02060500100011025010003303 | 02-血管介入治疗类材料 | 06-外周血管介入治疗材料 | 05-胸主动脉支架 | 胸主动脉支架（非分支型/覆膜） | 14-合金 | 014-覆膜/非分支型 | 近端直径：D1（mm）：14、远端直径：D2（mm）：26；覆膜段长度：L1（mm） ：120、近端裸段长度：（mm） ：0 | HT1426-120-0000 |  | 国械注准20153130517 | 集采范围外 | 新增（2025-06-23)、产品名称变更、国家医保耗材27位编码变更
6f0035cd-955c-11ed-bda4-34735a9d8166 | 上海微创心脉医疗科技（集团）股份有限公司 | 913101150512565326 | 54ab443b-7a6e-11f0-88e5-34735a9d8166 | 8fe28e9a-69bd-11ea-9dc4-fa163e0a8baf | 外周血管支架类 | 主动脉 | 直管型覆膜支架及输送系统-覆膜支架 | ae9061bf-68ed-11ea-aa91-fa163e0a8baf | 直管型覆膜支架及输送系统 | 上海微创心脉医疗科技（集团）股份有限公司 |  | 国械注准20153130517 |  | 该产品由覆膜支架和输送器组成，其中覆膜支架由金属支架和覆膜移植物组成。金属支架由镍钛合金制成，由316L不锈钢管连接，带有7个铂铱合金显影点；覆膜移植物由聚酯纺织材料(PET)制成，采用聚酯缝合线缝合在金属支架上。辐照灭菌，一次性使用。货架有效期两年。 | 该产品临床上用于瘤体局限于血管直管段的多种型式的主动脉瘤的治疗。 | 主动脉 |  | 7e9aaaaa-39ea-11ec-921a-0050568f9c84 | 7e9aaaaa-39ea-11ec-921a-0050568f9c84 | 直管型覆膜支架及输送系统-覆膜支架 | C02060500114014025010000872 | C02060500100011025010003304 | 02-血管介入治疗类材料 | 06-外周血管介入治疗材料 | 05-胸主动脉支架 | 胸主动脉支架（非分支型/覆膜） | 14-合金 | 014-覆膜/非分支型 | 近端直径：D1（mm）：30、远端直径：D2（mm）：28；覆膜段长度：L1（mm） ：110、近端裸段长度：（mm） ：20 | HT3028-110-2000 |  | 国械注准20153130517 | 集采范围外 | 新增（2025-06-23)、产品名称变更、国家医保耗材27位编码变更
6f0035cd-955c-11ed-bda4-34735a9d8166 | 上海微创心脉医疗科技（集团）股份有限公司 | 913101150512565326 | 54ab4504-7a6e-11f0-88e5-34735a9d8166 | 8fe28e9a-69bd-11ea-9dc4-fa163e0a8baf | 外周血管支架类 | 主动脉 | 直管型覆膜支架及输送系统-覆膜支架 | ae9061bf-68ed-11ea-aa91-fa163e0a8baf | 直管型覆膜支架及输送系统 | 上海微创心脉医疗科技（集团）股份有限公司 |  | 国械注准20153130517 |  | 该产品由覆膜支架和输送器组成，其中覆膜支架由金属支架和覆膜移植物组成。金属支架由镍钛合金制成，由316L不锈钢管连接，带有7个铂铱合金显影点；覆膜移植物由聚酯纺织材料(PET)制成，采用聚酯缝合线缝合在金属支架上。辐照灭菌，一次性使用。货架有效期两年。 | 该产品临床上用于瘤体局限于血管直管段的多种型式的主动脉瘤的治疗。 | 主动脉 |  | 7e9aac05-39ea-11ec-921a-0050568f9c84 | 7e9aac05-39ea-11ec-921a-0050568f9c84 | 直管型覆膜支架及输送系统-覆膜支架 | C02060500114014025010000873 | C02060500100011025010003305 | 02-血管介入治疗类材料 | 06-外周血管介入治疗材料 | 05-胸主动脉支架 | 胸主动脉支架（非分支型/覆膜） | 14-合金 | 014-覆膜/非分支型 | 近端直径：D1（mm）：38、远端直径：D2（mm）：32；覆膜段长度：L1（mm） ：130、近端裸段长度：（mm） ：20 | HT3832-130-2000 |  | 国械注准20153130517 | 集采范围外 | 新增（2025-06-23)、产品名称变更、国家医保耗材27位编码变更
6f0035cd-955c-11ed-bda4-34735a9d8166 | 上海微创心脉医疗科技（集团）股份有限公司 | 913101150512565326 | 54ab45c2-7a6e-11f0-88e5-34735a9d8166 | 8fe28e9a-69bd-11ea-9dc4-fa163e0a8baf | 外周血管支架类 | 主动脉 | 直管型覆膜支架及输送系统-覆膜支架 | ae9061bf-68ed-11ea-aa91-fa163e0a8baf | 直管型覆膜支架及输送系统 | 上海微创心脉医疗科技（集团）股份有限公司 |  | 国械注准20153130517 |  | 该产品由覆膜支架和输送器组成，其中覆膜支架由金属支架和覆膜移植物组成。金属支架由镍钛合金制成，由316L不锈钢管连接，带有7个铂铱合金显影点；覆膜移植物由聚酯纺织材料(PET)制成，采用聚酯缝合线缝合在金属支架上。辐照灭菌，一次性使用。货架有效期两年。 | 该产品临床上用于瘤体局限于血管直管段的多种型式的主动脉瘤的治疗。 | 主动脉 |  | 7e9aad2e-39ea-11ec-921a-0050568f9c84 | 7e9aad2e-39ea-11ec-921a-0050568f9c84 | 直管型覆膜支架及输送系统-覆膜支架 | C02060500114014025010000874 | C02060500100011025010003306 | 02-血管介入治疗类材料 | 06-外周血管介入治疗材料 | 05-胸主动脉支架 | 胸主动脉支架（非分支型/覆膜） | 14-合金 | 014-覆膜/非分支型 | 近端直径：D1（mm）：38、远端直径：D2（mm）：26；覆膜段长度：L1（mm） ：130、近端裸段长度：（mm） ：15 | HT3826-130-1500 |  | 国械注准20153130517 | 集采范围外 | 新增（2025-06-23)、产品名称变更、国家医保耗材27位编码变更
6f0035cd-955c-11ed-bda4-34735a9d8166 | 上海微创心脉医疗科技（集团）股份有限公司 | 913101150512565326 | 54ab4686-7a6e-11f0-88e5-34735a9d8166 | 8fe28e9a-69bd-11ea-9dc4-fa163e0a8baf | 外周血管支架类 | 主动脉 | 直管型覆膜支架及输送系统-覆膜支架 | ae9061bf-68ed-11ea-aa91-fa163e0a8baf | 直管型覆膜支架及输送系统 | 上海微创心脉医疗科技（集团）股份有限公司 |  | 国械注准20153130517 |  | 该产品由覆膜支架和输送器组成，其中覆膜支架由金属支架和覆膜移植物组成。金属支架由镍钛合金制成，由316L不锈钢管连接，带有7个铂铱合金显影点；覆膜移植物由聚酯纺织材料(PET)制成，采用聚酯缝合线缝合在金属支架上。辐照灭菌，一次性使用。货架有效期两年。 | 该产品临床上用于瘤体局限于血管直管段的多种型式的主动脉瘤的治疗。 | 主动脉 |  | 7e9aae58-39ea-11ec-921a-0050568f9c84 | 7e9aae58-39ea-11ec-921a-0050568f9c84 | 直管型覆膜支架及输送系统-覆膜支架 | C02060500114014025010000875 | C02060500100011025010003307 | 02-血管介入治疗类材料 | 06-外周血管介入治疗材料 | 05-胸主动脉支架 | 胸主动脉支架（非分支型/覆膜） | 14-合金 | 014-覆膜/非分支型 | 近端直径：D1（mm）：42、远端直径：D2（mm）：38；覆膜段长度：L1（mm） ：120、近端裸段长度：（mm） ：20 | HT4238-120-2000 |  | 国械注准20153130517 | 集采范围外 | 新增（2025-06-23)、产品名称变更、国家医保耗材27位编码变更
6f0035cd-955c-11ed-bda4-34735a9d8166 | 上海微创心脉医疗科技（集团）股份有限公司 | 913101150512565326 | 54ab4758-7a6e-11f0-88e5-34735a9d8166 | 8fe28e9a-69bd-11ea-9dc4-fa163e0a8baf | 外周血管支架类 | 主动脉 | 直管型覆膜支架及输送系统-覆膜支架 | ae9061bf-68ed-11ea-aa91-fa163e0a8baf | 直管型覆膜支架及输送系统 | 上海微创心脉医疗科技（集团）股份有限公司 |  | 国械注准20153130517 |  | 该产品由覆膜支架和输送器组成，其中覆膜支架由金属支架和覆膜移植物组成。金属支架由镍钛合金制成，由316L不锈钢管连接，带有7个铂铱合金显影点；覆膜移植物由聚酯纺织材料(PET)制成，采用聚酯缝合线缝合在金属支架上。辐照灭菌，一次性使用。货架有效期两年。 | 该产品临床上用于瘤体局限于血管直管段的多种型式的主动脉瘤的治疗。 | 主动脉 |  | 7e9aaf90-39ea-11ec-921a-0050568f9c84 | 7e9aaf90-39ea-11ec-921a-0050568f9c84 | 直管型覆膜支架及输送系统-覆膜支架 | C02060500114014025010000876 | C02060500100011025010003308 | 02-血管介入治疗类材料 | 06-外周血管介入治疗材料 | 05-胸主动脉支架 | 胸主动脉支架（非分支型/覆膜） | 14-合金 | 014-覆膜/非分支型 | 近端直径：D1（mm）：38、远端直径：D2（mm）：26；覆膜段长度：L1（mm） ：130、近端裸段长度：（mm） ：20 | HT3826-130-2000 |  | 国械注准20153130517 | 集采范围外 | 新增（2025-06-23)、产品名称变更、国家医保耗材27位编码变更
6f0035cd-955c-11ed-bda4-34735a9d8166 | 上海微创心脉医疗科技（集团）股份有限公司 | 913101150512565326 | 54ab481c-7a6e-11f0-88e5-34735a9d8166 | 8fe28e9a-69bd-11ea-9dc4-fa163e0a8baf | 外周血管支架类 | 主动脉 | 直管型覆膜支架及输送系统-覆膜支架 | ae9061bf-68ed-11ea-aa91-fa163e0a8baf | 直管型覆膜支架及输送系统 | 上海微创心脉医疗科技（集团）股份有限公司 |  | 国械注准20153130517 |  | 该产品由覆膜支架和输送器组成，其中覆膜支架由金属支架和覆膜移植物组成。金属支架由镍钛合金制成，由316L不锈钢管连接，带有7个铂铱合金显影点；覆膜移植物由聚酯纺织材料(PET)制成，采用聚酯缝合线缝合在金属支架上。辐照灭菌，一次性使用。货架有效期两年。 | 该产品临床上用于瘤体局限于血管直管段的多种型式的主动脉瘤的治疗。 | 主动脉 |  | 7e9ab0b9-39ea-11ec-921a-0050568f9c84 | 7e9ab0b9-39ea-11ec-921a-0050568f9c84 | 直管型覆膜支架及输送系统-覆膜支架 | C02060500114014025010000877 | C02060500100011025010003309 | 02-血管介入治疗类材料 | 06-外周血管介入治疗材料 | 05-胸主动脉支架 | 胸主动脉支架（非分支型/覆膜） | 14-合金 | 014-覆膜/非分支型 | 近端直径：D1（mm）：16、远端直径：D2（mm）：20；覆膜段长度：L1（mm） ：110、近端裸段长度：（mm） ：0 | HT1620-110-0000 |  | 国械注准20153130517 | 集采范围外 | 新增（2025-06-23)、产品名称变更、国家医保耗材27位编码变更
6f0035cd-955c-11ed-bda4-34735a9d8166 | 上海微创心脉医疗科技（集团）股份有限公司 | 913101150512565326 | 54ab48e9-7a6e-11f0-88e5-34735a9d8166 | 8fe28e9a-69bd-11ea-9dc4-fa163e0a8baf | 外周血管支架类 | 主动脉 | 直管型覆膜支架及输送系统-覆膜支架 | ae9061bf-68ed-11ea-aa91-fa163e0a8baf | 直管型覆膜支架及输送系统 | 上海微创心脉医疗科技（集团）股份有限公司 |  | 国械注准20153130517 |  | 该产品由覆膜支架和输送器组成，其中覆膜支架由金属支架和覆膜移植物组成。金属支架由镍钛合金制成，由316L不锈钢管连接，带有7个铂铱合金显影点；覆膜移植物由聚酯纺织材料(PET)制成，采用聚酯缝合线缝合在金属支架上。辐照灭菌，一次性使用。货架有效期两年。 | 该产品临床上用于瘤体局限于血管直管段的多种型式的主动脉瘤的治疗。 | 主动脉 |  | 7e9ab2b7-39ea-11ec-921a-0050568f9c84 | 7e9ab2b7-39ea-11ec-921a-0050568f9c84 | 直管型覆膜支架及输送系统-覆膜支架 | C02060500114014025010000878 | C02060500100011025010003310 | 02-血管介入治疗类材料 | 06-外周血管介入治疗材料 | 05-胸主动脉支架 | 胸主动脉支架（非分支型/覆膜） | 14-合金 | 014-覆膜/非分支型 | 近端直径：D1（mm）：38、远端直径：D2（mm）：34；覆膜段长度：L1（mm） ：110、近端裸段长度：（mm） ：15 | HT3834-110-1500 |  | 国械注准20153130517 | 集采范围外 | 新增（2025-06-23)、产品名称变更、国家医保耗材27位编码变更
6f0035cd-955c-11ed-bda4-34735a9d8166 | 上海微创心脉医疗科技（集团）股份有限公司 | 913101150512565326 | 54ab49b1-7a6e-11f0-88e5-34735a9d8166 | 8fe28e9a-69bd-11ea-9dc4-fa163e0a8baf | 外周血管支架类 | 主动脉 | 直管型覆膜支架及输送系统-覆膜支架 | ae9061bf-68ed-11ea-aa91-fa163e0a8baf | 直管型覆膜支架及输送系统 | 上海微创心脉医疗科技（集团）股份有限公司 |  | 国械注准20153130517 |  | 该产品由覆膜支架和输送器组成，其中覆膜支架由金属支架和覆膜移植物组成。金属支架由镍钛合金制成，由316L不锈钢管连接，带有7个铂铱合金显影点；覆膜移植物由聚酯纺织材料(PET)制成，采用聚酯缝合线缝合在金属支架上。辐照灭菌，一次性使用。货架有效期两年。 | 该产品临床上用于瘤体局限于血管直管段的多种型式的主动脉瘤的治疗。 | 主动脉 |  | 7e9ab407-39ea-11ec-921a-0050568f9c84 | 7e9ab407-39ea-11ec-921a-0050568f9c84 | 直管型覆膜支架及输送系统-覆膜支架 | C02060500114014025010000879 | C02060500100011025010003311 | 02-血管介入治疗类材料 | 06-外周血管介入治疗材料 | 05-胸主动脉支架 | 胸主动脉支架（非分支型/覆膜） | 14-合金 | 014-覆膜/非分支型 | 近端直径：D1（mm）：40、远端直径：D2（mm）：36；覆膜段长度：L1（mm） ：120、近端裸段长度：（mm） ：20 | HT4036-120-2000 |  | 国械注准20153130517 | 集采范围外 | 新增（2025-06-23)、产品名称变更、国家医保耗材27位编码变更
6f0035cd-955c-11ed-bda4-34735a9d8166 | 上海微创心脉医疗科技（集团）股份有限公司 | 913101150512565326 | 54ab4a75-7a6e-11f0-88e5-34735a9d8166 | 8fe28e9a-69bd-11ea-9dc4-fa163e0a8baf | 外周血管支架类 | 主动脉 | 直管型覆膜支架及输送系统-覆膜支架 | ae9061bf-68ed-11ea-aa91-fa163e0a8baf | 直管型覆膜支架及输送系统 | 上海微创心脉医疗科技（集团）股份有限公司 |  | 国械注准20153130517 |  | 该产品由覆膜支架和输送器组成，其中覆膜支架由金属支架和覆膜移植物组成。金属支架由镍钛合金制成，由316L不锈钢管连接，带有7个铂铱合金显影点；覆膜移植物由聚酯纺织材料(PET)制成，采用聚酯缝合线缝合在金属支架上。辐照灭菌，一次性使用。货架有效期两年。 | 该产品临床上用于瘤体局限于血管直管段的多种型式的主动脉瘤的治疗。 | 主动脉 |  | 7e9ab7b0-39ea-11ec-921a-0050568f9c84 | 7e9ab7b0-39ea-11ec-921a-0050568f9c84 | 直管型覆膜支架及输送系统-覆膜支架 | C02060500114014025010000880 | C02060500100011025010003312 | 02-血管介入治疗类材料 | 06-外周血管介入治疗材料 | 05-胸主动脉支架 | 胸主动脉支架（非分支型/覆膜） | 14-合金 | 014-覆膜/非分支型 | 近端直径：D1（mm）：28、远端直径：D2（mm）：12；覆膜段长度：L1（mm） ：130、近端裸段长度：（mm） ：15 | HT2812-130-1500 |  | 国械注准20153130517 | 集采范围外 | 新增（2025-06-23)、产品名称变更、国家医保耗材27位编码变更
6f0035cd-955c-11ed-bda4-34735a9d8166 | 上海微创心脉医疗科技（集团）股份有限公司 | 913101150512565326 | 54ab4b33-7a6e-11f0-88e5-34735a9d8166 | 8fe28e9a-69bd-11ea-9dc4-fa163e0a8baf | 外周血管支架类 | 主动脉 | 直管型覆膜支架及输送系统-覆膜支架 | ae9061bf-68ed-11ea-aa91-fa163e0a8baf | 直管型覆膜支架及输送系统 | 上海微创心脉医疗科技（集团）股份有限公司 |  | 国械注准20153130517 |  | 该产品由覆膜支架和输送器组成，其中覆膜支架由金属支架和覆膜移植物组成。金属支架由镍钛合金制成，由316L不锈钢管连接，带有7个铂铱合金显影点；覆膜移植物由聚酯纺织材料(PET)制成，采用聚酯缝合线缝合在金属支架上。辐照灭菌，一次性使用。货架有效期两年。 | 该产品临床上用于瘤体局限于血管直管段的多种型式的主动脉瘤的治疗。 | 主动脉 |  | 7e9aca18-39ea-11ec-921a-0050568f9c84 | 7e9aca18-39ea-11ec-921a-0050568f9c84 | 直管型覆膜支架及输送系统-覆膜支架 | C02060500114014025010000881 | C02060500100011025010003313 | 02-血管介入治疗类材料 | 06-外周血管介入治疗材料 | 05-胸主动脉支架 | 胸主动脉支架（非分支型/覆膜） | 14-合金 | 014-覆膜/非分支型 | 近端直径：D1（mm）：44、远端直径：D2（mm）：38；覆膜段长度：L1（mm） ：110、近端裸段长度：（mm） ：20 | HT4438-110-2000 |  | 国械注准20153130517 | 集采范围外 | 新增（2025-06-23)、产品名称变更、国家医保耗材27位编码变更
6f0035cd-955c-11ed-bda4-34735a9d8166 | 上海微创心脉医疗科技（集团）股份有限公司 | 913101150512565326 | 54ab4bf7-7a6e-11f0-88e5-34735a9d8166 | 8fe28e9a-69bd-11ea-9dc4-fa163e0a8baf | 外周血管支架类 | 主动脉 | 直管型覆膜支架及输送系统-覆膜支架 | ae9061bf-68ed-11ea-aa91-fa163e0a8baf | 直管型覆膜支架及输送系统 | 上海微创心脉医疗科技（集团）股份有限公司 |  | 国械注准20153130517 |  | 该产品由覆膜支架和输送器组成，其中覆膜支架由金属支架和覆膜移植物组成。金属支架由镍钛合金制成，由316L不锈钢管连接，带有7个铂铱合金显影点；覆膜移植物由聚酯纺织材料(PET)制成，采用聚酯缝合线缝合在金属支架上。辐照灭菌，一次性使用。货架有效期两年。 | 该产品临床上用于瘤体局限于血管直管段的多种型式的主动脉瘤的治疗。 | 主动脉 |  | 7e9acb81-39ea-11ec-921a-0050568f9c84 | 7e9acb81-39ea-11ec-921a-0050568f9c84 | 直管型覆膜支架及输送系统-覆膜支架 | C02060500114014025010000882 | C02060500100011025010003314 | 02-血管介入治疗类材料 | 06-外周血管介入治疗材料 | 05-胸主动脉支架 | 胸主动脉支架（非分支型/覆膜） | 14-合金 | 014-覆膜/非分支型 | 近端直径：D1（mm）：28、远端直径：D2（mm）：14；覆膜段长度：L1（mm） ：130、近端裸段长度：（mm） ：15 | HT2814-130-1500 |  | 国械注准20153130517 | 集采范围外 | 新增（2025-06-23)、产品名称变更、国家医保耗材27位编码变更
6f0035cd-955c-11ed-bda4-34735a9d8166 | 上海微创心脉医疗科技（集团）股份有限公司 | 913101150512565326 | 54ab4f1d-7a6e-11f0-88e5-34735a9d8166 | 8fe28e9a-69bd-11ea-9dc4-fa163e0a8baf | 外周血管支架类 | 主动脉 | 直管型覆膜支架及输送系统-覆膜支架 | ae9061bf-68ed-11ea-aa91-fa163e0a8baf | 直管型覆膜支架及输送系统 | 上海微创心脉医疗科技（集团）股份有限公司 |  | 国械注准20153130517 |  | 该产品由覆膜支架和输送器组成，其中覆膜支架由金属支架和覆膜移植物组成。金属支架由镍钛合金制成，由316L不锈钢管连接，带有7个铂铱合金显影点；覆膜移植物由聚酯纺织材料(PET)制成，采用聚酯缝合线缝合在金属支架上。辐照灭菌，一次性使用。货架有效期两年。 | 该产品临床上用于瘤体局限于血管直管段的多种型式的主动脉瘤的治疗。 | 主动脉 |  | 7e9accb6-39ea-11ec-921a-0050568f9c84 | 7e9accb6-39ea-11ec-921a-0050568f9c84 | 直管型覆膜支架及输送系统-覆膜支架 | C02060500114014025010000883 | C02060500100011025010003315 | 02-血管介入治疗类材料 | 06-外周血管介入治疗材料 | 05-胸主动脉支架 | 胸主动脉支架（非分支型/覆膜） | 14-合金 | 014-覆膜/非分支型 | 近端直径：D1（mm）：38、远端直径：D2（mm）：28；覆膜段长度：L1（mm） ：120、近端裸段长度：（mm） ：15 | HT3828-120-1500 |  | 国械注准20153130517 | 集采范围外 | 新增（2025-06-23)、产品名称变更、国家医保耗材27位编码变更
6f0035cd-955c-11ed-bda4-34735a9d8166 | 上海微创心脉医疗科技（集团）股份有限公司 | 913101150512565326 | 54ab4feb-7a6e-11f0-88e5-34735a9d8166 | 8fe28e9a-69bd-11ea-9dc4-fa163e0a8baf | 外周血管支架类 | 主动脉 | 直管型覆膜支架及输送系统-覆膜支架 | ae9061bf-68ed-11ea-aa91-fa163e0a8baf | 直管型覆膜支架及输送系统 | 上海微创心脉医疗科技（集团）股份有限公司 |  | 国械注准20153130517 |  | 该产品由覆膜支架和输送器组成，其中覆膜支架由金属支架和覆膜移植物组成。金属支架由镍钛合金制成，由316L不锈钢管连接，带有7个铂铱合金显影点；覆膜移植物由聚酯纺织材料(PET)制成，采用聚酯缝合线缝合在金属支架上。辐照灭菌，一次性使用。货架有效期两年。 | 该产品临床上用于瘤体局限于血管直管段的多种型式的主动脉瘤的治疗。 | 主动脉 |  | 7e9acddc-39ea-11ec-921a-0050568f9c84 | 7e9acddc-39ea-11ec-921a-0050568f9c84 | 直管型覆膜支架及输送系统-覆膜支架 | C02060500114014025010000884 | C02060500100011025010003316 | 02-血管介入治疗类材料 | 06-外周血管介入治疗材料 | 05-胸主动脉支架 | 胸主动脉支架（非分支型/覆膜） | 14-合金 | 014-覆膜/非分支型 | 近端直径：D1（mm）：38、远端直径：D2（mm）：28；覆膜段长度：L1（mm） ：120、近端裸段长度：（mm） ：20 | HT3828-120-2000 |  | 国械注准20153130517 | 集采范围外 | 新增（2025-06-23)、产品名称变更、国家医保耗材27位编码变更
6f0035cd-955c-11ed-bda4-34735a9d8166 | 上海微创心脉医疗科技（集团）股份有限公司 | 913101150512565326 | 54ab50ae-7a6e-11f0-88e5-34735a9d8166 | 8fe28e9a-69bd-11ea-9dc4-fa163e0a8baf | 外周血管支架类 | 主动脉 | 直管型覆膜支架及输送系统-覆膜支架 | ae9061bf-68ed-11ea-aa91-fa163e0a8baf | 直管型覆膜支架及输送系统 | 上海微创心脉医疗科技（集团）股份有限公司 |  | 国械注准20153130517 |  | 该产品由覆膜支架和输送器组成，其中覆膜支架由金属支架和覆膜移植物组成。金属支架由镍钛合金制成，由316L不锈钢管连接，带有7个铂铱合金显影点；覆膜移植物由聚酯纺织材料(PET)制成，采用聚酯缝合线缝合在金属支架上。辐照灭菌，一次性使用。货架有效期两年。 | 该产品临床上用于瘤体局限于血管直管段的多种型式的主动脉瘤的治疗。 | 主动脉 |  | 7e9acf02-39ea-11ec-921a-0050568f9c84 | 7e9acf02-39ea-11ec-921a-0050568f9c84 | 直管型覆膜支架及输送系统-覆膜支架 | C02060500114014025010000885 | C02060500100011025010003317 | 02-血管介入治疗类材料 | 06-外周血管介入治疗材料 | 05-胸主动脉支架 | 胸主动脉支架（非分支型/覆膜） | 14-合金 | 014-覆膜/非分支型 | 近端直径：D1（mm）：32、远端直径：D2（mm）：24；覆膜段长度：L1（mm） ：180、近端裸段长度：（mm） ：20 | HT3224-180-2000 | 0106935593703264 | 国械注准20153130517 | 集采范围外 | 新增（2025-06-23)、产品名称变更、国家医保耗材27位编码变更
6f0035cd-955c-11ed-bda4-34735a9d8166 | 上海微创心脉医疗科技（集团）股份有限公司 | 913101150512565326 | 54ab5172-7a6e-11f0-88e5-34735a9d8166 | 8fe28e9a-69bd-11ea-9dc4-fa163e0a8baf | 外周血管支架类 | 主动脉 | 直管型覆膜支架及输送系统-覆膜支架 | ae9061bf-68ed-11ea-aa91-fa163e0a8baf | 直管型覆膜支架及输送系统 | 上海微创心脉医疗科技（集团）股份有限公司 |  | 国械注准20153130517 |  | 该产品由覆膜支架和输送器组成，其中覆膜支架由金属支架和覆膜移植物组成。金属支架由镍钛合金制成，由316L不锈钢管连接，带有7个铂铱合金显影点；覆膜移植物由聚酯纺织材料(PET)制成，采用聚酯缝合线缝合在金属支架上。辐照灭菌，一次性使用。货架有效期两年。 | 该产品临床上用于瘤体局限于血管直管段的多种型式的主动脉瘤的治疗。 | 主动脉 |  | 7e9ad02f-39ea-11ec-921a-0050568f9c84 | 7e9ad02f-39ea-11ec-921a-0050568f9c84 | 直管型覆膜支架及输送系统-覆膜支架 | C02060500114014025010000886 | C02060500100011025010003318 | 02-血管介入治疗类材料 | 06-外周血管介入治疗材料 | 05-胸主动脉支架 | 胸主动脉支架（非分支型/覆膜） | 14-合金 | 014-覆膜/非分支型 | 近端直径：D1（mm）：40、远端直径：D2（mm）：38；覆膜段长度：L1（mm） ：180、近端裸段长度：（mm） ：15 | HT4038-180-1500 |  | 国械注准20153130517 | 集采范围外 | 新增（2025-06-23)、产品名称变更、国家医保耗材27位编码变更
6f0035cd-955c-11ed-bda4-34735a9d8166 | 上海微创心脉医疗科技（集团）股份有限公司 | 913101150512565326 | 54ab5230-7a6e-11f0-88e5-34735a9d8166 | 8fe28e9a-69bd-11ea-9dc4-fa163e0a8baf | 外周血管支架类 | 主动脉 | 直管型覆膜支架及输送系统-覆膜支架 | ae9061bf-68ed-11ea-aa91-fa163e0a8baf | 直管型覆膜支架及输送系统 | 上海微创心脉医疗科技（集团）股份有限公司 |  | 国械注准20153130517 |  | 该产品由覆膜支架和输送器组成，其中覆膜支架由金属支架和覆膜移植物组成。金属支架由镍钛合金制成，由316L不锈钢管连接，带有7个铂铱合金显影点；覆膜移植物由聚酯纺织材料(PET)制成，采用聚酯缝合线缝合在金属支架上。辐照灭菌，一次性使用。货架有效期两年。 | 该产品临床上用于瘤体局限于血管直管段的多种型式的主动脉瘤的治疗。 | 主动脉 |  | 7e9ad163-39ea-11ec-921a-0050568f9c84 | 7e9ad163-39ea-11ec-921a-0050568f9c84 | 直管型覆膜支架及输送系统-覆膜支架 | C02060500114014025010000887 | C02060500100011025010003319 | 02-血管介入治疗类材料 | 06-外周血管介入治疗材料 | 05-胸主动脉支架 | 胸主动脉支架（非分支型/覆膜） | 14-合金 | 014-覆膜/非分支型 | 近端直径：D1（mm）：14、远端直径：D2（mm）：20；覆膜段长度：L1（mm） ：110、近端裸段长度：（mm） ：0 | HT1420-110-0000 |  | 国械注准20153130517 | 集采范围外 | 新增（2025-06-23)、产品名称变更、国家医保耗材27位编码变更
6f0035cd-955c-11ed-bda4-34735a9d8166 | 上海微创心脉医疗科技（集团）股份有限公司 | 913101150512565326 | 54ab5302-7a6e-11f0-88e5-34735a9d8166 | 8fe28e9a-69bd-11ea-9dc4-fa163e0a8baf | 外周血管支架类 | 主动脉 | 直管型覆膜支架及输送系统-覆膜支架 | ae9061bf-68ed-11ea-aa91-fa163e0a8baf | 直管型覆膜支架及输送系统 | 上海微创心脉医疗科技（集团）股份有限公司 |  | 国械注准20153130517 |  | 该产品由覆膜支架和输送器组成，其中覆膜支架由金属支架和覆膜移植物组成。金属支架由镍钛合金制成，由316L不锈钢管连接，带有7个铂铱合金显影点；覆膜移植物由聚酯纺织材料(PET)制成，采用聚酯缝合线缝合在金属支架上。辐照灭菌，一次性使用。货架有效期两年。 | 该产品临床上用于瘤体局限于血管直管段的多种型式的主动脉瘤的治疗。 | 主动脉 |  | 7e9ad28c-39ea-11ec-921a-0050568f9c84 | 7e9ad28c-39ea-11ec-921a-0050568f9c84 | 直管型覆膜支架及输送系统-覆膜支架 | C02060500114014025010000888 | C02060500100011025010003320 | 02-血管介入治疗类材料 | 06-外周血管介入治疗材料 | 05-胸主动脉支架 | 胸主动脉支架（非分支型/覆膜） | 14-合金 | 014-覆膜/非分支型 | 近端直径：D1（mm）：28、远端直径：D2（mm）：18；覆膜段长度：L1（mm） ：130、近端裸段长度：（mm） ：15 | HT2818-130-1500 |  | 国械注准20153130517 | 集采范围外 | 新增（2025-06-23)、产品名称变更、国家医保耗材27位编码变更
6f0035cd-955c-11ed-bda4-34735a9d8166 | 上海微创心脉医疗科技（集团）股份有限公司 | 913101150512565326 | 54ab53c6-7a6e-11f0-88e5-34735a9d8166 | 8fe28e9a-69bd-11ea-9dc4-fa163e0a8baf | 外周血管支架类 | 主动脉 | 直管型覆膜支架及输送系统-覆膜支架 | ae9061bf-68ed-11ea-aa91-fa163e0a8baf | 直管型覆膜支架及输送系统 | 上海微创心脉医疗科技（集团）股份有限公司 |  | 国械注准20153130517 |  | 该产品由覆膜支架和输送器组成，其中覆膜支架由金属支架和覆膜移植物组成。金属支架由镍钛合金制成，由316L不锈钢管连接，带有7个铂铱合金显影点；覆膜移植物由聚酯纺织材料(PET)制成，采用聚酯缝合线缝合在金属支架上。辐照灭菌，一次性使用。货架有效期两年。 | 该产品临床上用于瘤体局限于血管直管段的多种型式的主动脉瘤的治疗。 | 主动脉 |  | 7e9ad3ab-39ea-11ec-921a-0050568f9c84 | 7e9ad3ab-39ea-11ec-921a-0050568f9c84 | 直管型覆膜支架及输送系统-覆膜支架 | C02060500114014025010000889 | C02060500100011025010003321 | 02-血管介入治疗类材料 | 06-外周血管介入治疗材料 | 05-胸主动脉支架 | 胸主动脉支架（非分支型/覆膜） | 14-合金 | 014-覆膜/非分支型 | 近端直径：D1（mm）：26、远端直径：D2（mm）：24；覆膜段长度：L1（mm） ：180、近端裸段长度：（mm） ：15 | HT2624-180-1500 | 0106935593703110 | 国械注准20153130517 | 集采范围外 | 新增（2025-06-23)、产品名称变更、国家医保耗材27位编码变更
6f0035cd-955c-11ed-bda4-34735a9d8166 | 上海微创心脉医疗科技（集团）股份有限公司 | 913101150512565326 | 54ab5489-7a6e-11f0-88e5-34735a9d8166 | 8fe28e9a-69bd-11ea-9dc4-fa163e0a8baf | 外周血管支架类 | 主动脉 | 直管型覆膜支架及输送系统-覆膜支架 | ae9061bf-68ed-11ea-aa91-fa163e0a8baf | 直管型覆膜支架及输送系统 | 上海微创心脉医疗科技（集团）股份有限公司 |  | 国械注准20153130517 |  | 该产品由覆膜支架和输送器组成，其中覆膜支架由金属支架和覆膜移植物组成。金属支架由镍钛合金制成，由316L不锈钢管连接，带有7个铂铱合金显影点；覆膜移植物由聚酯纺织材料(PET)制成，采用聚酯缝合线缝合在金属支架上。辐照灭菌，一次性使用。货架有效期两年。 | 该产品临床上用于瘤体局限于血管直管段的多种型式的主动脉瘤的治疗。 | 主动脉 |  | 7e9ad4d5-39ea-11ec-921a-0050568f9c84 | 7e9ad4d5-39ea-11ec-921a-0050568f9c84 | 直管型覆膜支架及输送系统-覆膜支架 | C02060500114014025010000890 | C02060500100011025010003322 | 02-血管介入治疗类材料 | 06-外周血管介入治疗材料 | 05-胸主动脉支架 | 胸主动脉支架（非分支型/覆膜） | 14-合金 | 014-覆膜/非分支型 | 近端直径：D1（mm）：12、远端直径：D2（mm）：24；覆膜段长度：L1（mm） ：130、近端裸段长度：（mm） ：0 | HT1224-130-0000 |  | 国械注准20153130517 | 集采范围外 | 新增（2025-06-23)、产品名称变更、国家医保耗材27位编码变更
6f0035cd-955c-11ed-bda4-34735a9d8166 | 上海微创心脉医疗科技（集团）股份有限公司 | 913101150512565326 | 54ab554d-7a6e-11f0-88e5-34735a9d8166 | 8fe28e9a-69bd-11ea-9dc4-fa163e0a8baf | 外周血管支架类 | 主动脉 | 直管型覆膜支架及输送系统-覆膜支架 | ae9061bf-68ed-11ea-aa91-fa163e0a8baf | 直管型覆膜支架及输送系统 | 上海微创心脉医疗科技（集团）股份有限公司 |  | 国械注准20153130517 |  | 该产品由覆膜支架和输送器组成，其中覆膜支架由金属支架和覆膜移植物组成。金属支架由镍钛合金制成，由316L不锈钢管连接，带有7个铂铱合金显影点；覆膜移植物由聚酯纺织材料(PET)制成，采用聚酯缝合线缝合在金属支架上。辐照灭菌，一次性使用。货架有效期两年。 | 该产品临床上用于瘤体局限于血管直管段的多种型式的主动脉瘤的治疗。 | 主动脉 |  | 7e9ad60d-39ea-11ec-921a-0050568f9c84 | 7e9ad60d-39ea-11ec-921a-0050568f9c84 | 直管型覆膜支架及输送系统-覆膜支架 | C02060500114014025010000891 | C02060500100011025010003323 | 02-血管介入治疗类材料 | 06-外周血管介入治疗材料 | 05-胸主动脉支架 | 胸主动脉支架（非分支型/覆膜） | 14-合金 | 014-覆膜/非分支型 | 近端直径：D1（mm）：38、远端直径：D2（mm）：32；覆膜段长度：L1（mm） ：130、近端裸段长度：（mm） ：15 | HT3832-130-1500 |  | 国械注准20153130517 | 集采范围外 | 新增（2025-06-23)、产品名称变更、国家医保耗材27位编码变更
6f0035cd-955c-11ed-bda4-34735a9d8166 | 上海微创心脉医疗科技（集团）股份有限公司 | 913101150512565326 | 54ab5615-7a6e-11f0-88e5-34735a9d8166 | 8fe28e9a-69bd-11ea-9dc4-fa163e0a8baf | 外周血管支架类 | 主动脉 | 直管型覆膜支架及输送系统-覆膜支架 | ae9061bf-68ed-11ea-aa91-fa163e0a8baf | 直管型覆膜支架及输送系统 | 上海微创心脉医疗科技（集团）股份有限公司 |  | 国械注准20153130517 |  | 该产品由覆膜支架和输送器组成，其中覆膜支架由金属支架和覆膜移植物组成。金属支架由镍钛合金制成，由316L不锈钢管连接，带有7个铂铱合金显影点；覆膜移植物由聚酯纺织材料(PET)制成，采用聚酯缝合线缝合在金属支架上。辐照灭菌，一次性使用。货架有效期两年。 | 该产品临床上用于瘤体局限于血管直管段的多种型式的主动脉瘤的治疗。 | 主动脉 |  | 7e9ad73a-39ea-11ec-921a-0050568f9c84 | 7e9ad73a-39ea-11ec-921a-0050568f9c84 | 直管型覆膜支架及输送系统-覆膜支架 | C02060500114014025010000892 | C02060500100011025010003324 | 02-血管介入治疗类材料 | 06-外周血管介入治疗材料 | 05-胸主动脉支架 | 胸主动脉支架（非分支型/覆膜） | 14-合金 | 014-覆膜/非分支型 | 近端直径：D1（mm）：18、远端直径：D2（mm）：30；覆膜段长度：L1（mm） ：130、近端裸段长度：（mm） ：0 | HT1830-130-0000 |  | 国械注准20153130517 | 集采范围外 | 新增（2025-06-23)、产品名称变更、国家医保耗材27位编码变更
6f0035cd-955c-11ed-bda4-34735a9d8166 | 上海微创心脉医疗科技（集团）股份有限公司 | 913101150512565326 | 54ab5915-7a6e-11f0-88e5-34735a9d8166 | 8fe28e9a-69bd-11ea-9dc4-fa163e0a8baf | 外周血管支架类 | 主动脉 | 直管型覆膜支架及输送系统-覆膜支架 | ae9061bf-68ed-11ea-aa91-fa163e0a8baf | 直管型覆膜支架及输送系统 | 上海微创心脉医疗科技（集团）股份有限公司 |  | 国械注准20153130517 |  | 该产品由覆膜支架和输送器组成，其中覆膜支架由金属支架和覆膜移植物组成。金属支架由镍钛合金制成，由316L不锈钢管连接，带有7个铂铱合金显影点；覆膜移植物由聚酯纺织材料(PET)制成，采用聚酯缝合线缝合在金属支架上。辐照灭菌，一次性使用。货架有效期两年。 | 该产品临床上用于瘤体局限于血管直管段的多种型式的主动脉瘤的治疗。 | 主动脉 |  | 7e9ad891-39ea-11ec-921a-0050568f9c84 | 7e9ad891-39ea-11ec-921a-0050568f9c84 | 直管型覆膜支架及输送系统-覆膜支架 | C02060500114014025010000893 | C02060500100011025010003325 | 02-血管介入治疗类材料 | 06-外周血管介入治疗材料 | 05-胸主动脉支架 | 胸主动脉支架（非分支型/覆膜） | 14-合金 | 014-覆膜/非分支型 | 近端直径：D1（mm）：34、远端直径：D2（mm）：12；覆膜段长度：L1（mm） ：120、近端裸段长度：（mm） ：20 | HT3412-120-2000 |  | 国械注准20153130517 | 集采范围外 | 新增（2025-06-23)、产品名称变更、国家医保耗材27位编码变更
6f0035cd-955c-11ed-bda4-34735a9d8166 | 上海微创心脉医疗科技（集团）股份有限公司 | 913101150512565326 | 54ab59d8-7a6e-11f0-88e5-34735a9d8166 | 8fe28e9a-69bd-11ea-9dc4-fa163e0a8baf | 外周血管支架类 | 主动脉 | 直管型覆膜支架及输送系统-覆膜支架 | ae9061bf-68ed-11ea-aa91-fa163e0a8baf | 直管型覆膜支架及输送系统 | 上海微创心脉医疗科技（集团）股份有限公司 |  | 国械注准20153130517 |  | 该产品由覆膜支架和输送器组成，其中覆膜支架由金属支架和覆膜移植物组成。金属支架由镍钛合金制成，由316L不锈钢管连接，带有7个铂铱合金显影点；覆膜移植物由聚酯纺织材料(PET)制成，采用聚酯缝合线缝合在金属支架上。辐照灭菌，一次性使用。货架有效期两年。 | 该产品临床上用于瘤体局限于血管直管段的多种型式的主动脉瘤的治疗。 | 主动脉 |  | 7e9adbe9-39ea-11ec-921a-0050568f9c84 | 7e9adbe9-39ea-11ec-921a-0050568f9c84 | 直管型覆膜支架及输送系统-覆膜支架 | C02060500114014025010000894 | C02060500100011025010003326 | 02-血管介入治疗类材料 | 06-外周血管介入治疗材料 | 05-胸主动脉支架 | 胸主动脉支架（非分支型/覆膜） | 14-合金 | 014-覆膜/非分支型 | 近端直径：D1（mm）：26、远端直径：D2（mm）：20；覆膜段长度：L1（mm） ：120、近端裸段长度：（mm） ：15 | HT2620-120-1500 |  | 国械注准20153130517 | 集采范围外 | 新增（2025-06-23)、产品名称变更、国家医保耗材27位编码变更
6f0035cd-955c-11ed-bda4-34735a9d8166 | 上海微创心脉医疗科技（集团）股份有限公司 | 913101150512565326 | 54ab5a9c-7a6e-11f0-88e5-34735a9d8166 | 8fe28e9a-69bd-11ea-9dc4-fa163e0a8baf | 外周血管支架类 | 主动脉 | 直管型覆膜支架及输送系统-覆膜支架 | ae9061bf-68ed-11ea-aa91-fa163e0a8baf | 直管型覆膜支架及输送系统 | 上海微创心脉医疗科技（集团）股份有限公司 |  | 国械注准20153130517 |  | 该产品由覆膜支架和输送器组成，其中覆膜支架由金属支架和覆膜移植物组成。金属支架由镍钛合金制成，由316L不锈钢管连接，带有7个铂铱合金显影点；覆膜移植物由聚酯纺织材料(PET)制成，采用聚酯缝合线缝合在金属支架上。辐照灭菌，一次性使用。货架有效期两年。 | 该产品临床上用于瘤体局限于血管直管段的多种型式的主动脉瘤的治疗。 | 主动脉 |  | 7e9add25-39ea-11ec-921a-0050568f9c84 | 7e9add25-39ea-11ec-921a-0050568f9c84 | 直管型覆膜支架及输送系统-覆膜支架 | C02060500114014025010000895 | C02060500100011025010003327 | 02-血管介入治疗类材料 | 06-外周血管介入治疗材料 | 05-胸主动脉支架 | 胸主动脉支架（非分支型/覆膜） | 14-合金 | 014-覆膜/非分支型 | 近端直径：D1（mm）：42、远端直径：D2（mm）：30；覆膜段长度：L1（mm） ：110、近端裸段长度：（mm） ：20 | HT4230-110-2000 |  | 国械注准20153130517 | 集采范围外 | 新增（2025-06-23)、产品名称变更、国家医保耗材27位编码变更
6f0035cd-955c-11ed-bda4-34735a9d8166 | 上海微创心脉医疗科技（集团）股份有限公司 | 913101150512565326 | 54ab5b5f-7a6e-11f0-88e5-34735a9d8166 | 8fe28e9a-69bd-11ea-9dc4-fa163e0a8baf | 外周血管支架类 | 主动脉 | 直管型覆膜支架及输送系统-覆膜支架 | ae9061bf-68ed-11ea-aa91-fa163e0a8baf | 直管型覆膜支架及输送系统 | 上海微创心脉医疗科技（集团）股份有限公司 |  | 国械注准20153130517 |  | 该产品由覆膜支架和输送器组成，其中覆膜支架由金属支架和覆膜移植物组成。金属支架由镍钛合金制成，由316L不锈钢管连接，带有7个铂铱合金显影点；覆膜移植物由聚酯纺织材料(PET)制成，采用聚酯缝合线缝合在金属支架上。辐照灭菌，一次性使用。货架有效期两年。 | 该产品临床上用于瘤体局限于血管直管段的多种型式的主动脉瘤的治疗。 | 主动脉 |  | 7e9ade4f-39ea-11ec-921a-0050568f9c84 | 7e9ade4f-39ea-11ec-921a-0050568f9c84 | 直管型覆膜支架及输送系统-覆膜支架 | C02060500114014025010000896 | C02060500100011025010003328 | 02-血管介入治疗类材料 | 06-外周血管介入治疗材料 | 05-胸主动脉支架 | 胸主动脉支架（非分支型/覆膜） | 14-合金 | 014-覆膜/非分支型 | 近端直径：D1（mm）：30、远端直径：D2（mm）：22；覆膜段长度：L1（mm） ：130、近端裸段长度：（mm） ：20 | HT3022-130-2000 |  | 国械注准20153130517 | 集采范围外 | 新增（2025-06-23)、产品名称变更、国家医保耗材27位编码变更
6f0035cd-955c-11ed-bda4-34735a9d8166 | 上海微创心脉医疗科技（集团）股份有限公司 | 913101150512565326 | 54ab5c23-7a6e-11f0-88e5-34735a9d8166 | 8fe28e9a-69bd-11ea-9dc4-fa163e0a8baf | 外周血管支架类 | 主动脉 | 直管型覆膜支架及输送系统-覆膜支架 | ae9061bf-68ed-11ea-aa91-fa163e0a8baf | 直管型覆膜支架及输送系统 | 上海微创心脉医疗科技（集团）股份有限公司 |  | 国械注准20153130517 |  | 该产品由覆膜支架和输送器组成，其中覆膜支架由金属支架和覆膜移植物组成。金属支架由镍钛合金制成，由316L不锈钢管连接，带有7个铂铱合金显影点；覆膜移植物由聚酯纺织材料(PET)制成，采用聚酯缝合线缝合在金属支架上。辐照灭菌，一次性使用。货架有效期两年。 | 该产品临床上用于瘤体局限于血管直管段的多种型式的主动脉瘤的治疗。 | 主动脉 |  | 7e9adf9c-39ea-11ec-921a-0050568f9c84 | 7e9adf9c-39ea-11ec-921a-0050568f9c84 | 直管型覆膜支架及输送系统-覆膜支架 | C02060500114014025010000897 | C02060500100011025010003329 | 02-血管介入治疗类材料 | 06-外周血管介入治疗材料 | 05-胸主动脉支架 | 胸主动脉支架（非分支型/覆膜） | 14-合金 | 014-覆膜/非分支型 | 近端直径：D1（mm）：20、远端直径：D2（mm）：18；覆膜段长度：L1（mm） ：130、近端裸段长度：（mm） ：15 | HT2018-130-1500 |  | 国械注准20153130517 | 集采范围外 | 新增（2025-06-23)、产品名称变更、国家医保耗材27位编码变更
6f0035cd-955c-11ed-bda4-34735a9d8166 | 上海微创心脉医疗科技（集团）股份有限公司 | 913101150512565326 | 54ab5d12-7a6e-11f0-88e5-34735a9d8166 | 8fe28e9a-69bd-11ea-9dc4-fa163e0a8baf | 外周血管支架类 | 主动脉 | 直管型覆膜支架及输送系统-覆膜支架 | ae9061bf-68ed-11ea-aa91-fa163e0a8baf | 直管型覆膜支架及输送系统 | 上海微创心脉医疗科技（集团）股份有限公司 |  | 国械注准20153130517 |  | 该产品由覆膜支架和输送器组成，其中覆膜支架由金属支架和覆膜移植物组成。金属支架由镍钛合金制成，由316L不锈钢管连接，带有7个铂铱合金显影点；覆膜移植物由聚酯纺织材料(PET)制成，采用聚酯缝合线缝合在金属支架上。辐照灭菌，一次性使用。货架有效期两年。 | 该产品临床上用于瘤体局限于血管直管段的多种型式的主动脉瘤的治疗。 | 主动脉 |  | 7e9ae1e4-39ea-11ec-921a-0050568f9c84 | 7e9ae1e4-39ea-11ec-921a-0050568f9c84 | 直管型覆膜支架及输送系统-覆膜支架 | C02060500114014025010000898 | C02060500100011025010003330 | 02-血管介入治疗类材料 | 06-外周血管介入治疗材料 | 05-胸主动脉支架 | 胸主动脉支架（非分支型/覆膜） | 14-合金 | 014-覆膜/非分支型 | 近端直径：D1（mm）：38、远端直径：D2（mm）：28；覆膜段长度：L1（mm） ：110、近端裸段长度：（mm） ：15 | HT3828-110-1500 |  | 国械注准20153130517 | 集采范围外 | 新增（2025-06-23)、产品名称变更、国家医保耗材27位编码变更
6f0035cd-955c-11ed-bda4-34735a9d8166 | 上海微创心脉医疗科技（集团）股份有限公司 | 913101150512565326 | 54ab5dd6-7a6e-11f0-88e5-34735a9d8166 | 8fe28e9a-69bd-11ea-9dc4-fa163e0a8baf | 外周血管支架类 | 主动脉 | 直管型覆膜支架及输送系统-覆膜支架 | ae9061bf-68ed-11ea-aa91-fa163e0a8baf | 直管型覆膜支架及输送系统 | 上海微创心脉医疗科技（集团）股份有限公司 |  | 国械注准20153130517 |  | 该产品由覆膜支架和输送器组成，其中覆膜支架由金属支架和覆膜移植物组成。金属支架由镍钛合金制成，由316L不锈钢管连接，带有7个铂铱合金显影点；覆膜移植物由聚酯纺织材料(PET)制成，采用聚酯缝合线缝合在金属支架上。辐照灭菌，一次性使用。货架有效期两年。 | 该产品临床上用于瘤体局限于血管直管段的多种型式的主动脉瘤的治疗。 | 主动脉 |  | 7e9ae31f-39ea-11ec-921a-0050568f9c84 | 7e9ae31f-39ea-11ec-921a-0050568f9c84 | 直管型覆膜支架及输送系统-覆膜支架 | C02060500114014025010000899 | C02060500100011025010003331 | 02-血管介入治疗类材料 | 06-外周血管介入治疗材料 | 05-胸主动脉支架 | 胸主动脉支架（非分支型/覆膜） | 14-合金 | 014-覆膜/非分支型 | 近端直径：D1（mm）：18、远端直径：D2（mm）：28；覆膜段长度：L1（mm） ：110、近端裸段长度：（mm） ：0 | HT1828-110-0000 |  | 国械注准20153130517 | 集采范围外 | 新增（2025-06-23)、产品名称变更、国家医保耗材27位编码变更
6f0035cd-955c-11ed-bda4-34735a9d8166 | 上海微创心脉医疗科技（集团）股份有限公司 | 913101150512565326 | 54ab5ea8-7a6e-11f0-88e5-34735a9d8166 | 8fe28e9a-69bd-11ea-9dc4-fa163e0a8baf | 外周血管支架类 | 主动脉 | 直管型覆膜支架及输送系统-覆膜支架 | ae9061bf-68ed-11ea-aa91-fa163e0a8baf | 直管型覆膜支架及输送系统 | 上海微创心脉医疗科技（集团）股份有限公司 |  | 国械注准20153130517 |  | 该产品由覆膜支架和输送器组成，其中覆膜支架由金属支架和覆膜移植物组成。金属支架由镍钛合金制成，由316L不锈钢管连接，带有7个铂铱合金显影点；覆膜移植物由聚酯纺织材料(PET)制成，采用聚酯缝合线缝合在金属支架上。辐照灭菌，一次性使用。货架有效期两年。 | 该产品临床上用于瘤体局限于血管直管段的多种型式的主动脉瘤的治疗。 | 主动脉 |  | 7e9ae440-39ea-11ec-921a-0050568f9c84 | 7e9ae440-39ea-11ec-921a-0050568f9c84 | 直管型覆膜支架及输送系统-覆膜支架 | C02060500114014025010000900 | C02060500100011025010003332 | 02-血管介入治疗类材料 | 06-外周血管介入治疗材料 | 05-胸主动脉支架 | 胸主动脉支架（非分支型/覆膜） | 14-合金 | 014-覆膜/非分支型 | 近端直径：D1（mm）：36、远端直径：D2（mm）：24；覆膜段长度：L1（mm） ：130、近端裸段长度：（mm） ：20 | HT3624-130-2000 |  | 国械注准20153130517 | 集采范围外 | 新增（2025-06-23)、产品名称变更、国家医保耗材27位编码变更
6f0035cd-955c-11ed-bda4-34735a9d8166 | 上海微创心脉医疗科技（集团）股份有限公司 | 913101150512565326 | 54ab5f70-7a6e-11f0-88e5-34735a9d8166 | 8fe28e9a-69bd-11ea-9dc4-fa163e0a8baf | 外周血管支架类 | 主动脉 | 直管型覆膜支架及输送系统-覆膜支架 | ae9061bf-68ed-11ea-aa91-fa163e0a8baf | 直管型覆膜支架及输送系统 | 上海微创心脉医疗科技（集团）股份有限公司 |  | 国械注准20153130517 |  | 该产品由覆膜支架和输送器组成，其中覆膜支架由金属支架和覆膜移植物组成。金属支架由镍钛合金制成，由316L不锈钢管连接，带有7个铂铱合金显影点；覆膜移植物由聚酯纺织材料(PET)制成，采用聚酯缝合线缝合在金属支架上。辐照灭菌，一次性使用。货架有效期两年。 | 该产品临床上用于瘤体局限于血管直管段的多种型式的主动脉瘤的治疗。 | 主动脉 |  | 7e9bd1f4-39ea-11ec-921a-0050568f9c84 | 7e9bd1f4-39ea-11ec-921a-0050568f9c84 | 直管型覆膜支架及输送系统-覆膜支架 | C02060500114014025010000901 | C02060500100011025010003333 | 02-血管介入治疗类材料 | 06-外周血管介入治疗材料 | 05-胸主动脉支架 | 胸主动脉支架（非分支型/覆膜） | 14-合金 | 014-覆膜/非分支型 | 近端直径：D1（mm）：26、远端直径：D2（mm）：22；覆膜段长度：L1（mm） ：180、近端裸段长度：（mm） ：15 | HT2622-180-1500 | 0106935593703127 | 国械注准20153130517 | 集采范围外 | 新增（2025-06-23)、产品名称变更、国家医保耗材27位编码变更
6f0035cd-955c-11ed-bda4-34735a9d8166 | 上海微创心脉医疗科技（集团）股份有限公司 | 913101150512565326 | 54ab6039-7a6e-11f0-88e5-34735a9d8166 | 8fe28e9a-69bd-11ea-9dc4-fa163e0a8baf | 外周血管支架类 | 主动脉 | 直管型覆膜支架及输送系统-覆膜支架 | ae9061bf-68ed-11ea-aa91-fa163e0a8baf | 直管型覆膜支架及输送系统 | 上海微创心脉医疗科技（集团）股份有限公司 |  | 国械注准20153130517 |  | 该产品由覆膜支架和输送器组成，其中覆膜支架由金属支架和覆膜移植物组成。金属支架由镍钛合金制成，由316L不锈钢管连接，带有7个铂铱合金显影点；覆膜移植物由聚酯纺织材料(PET)制成，采用聚酯缝合线缝合在金属支架上。辐照灭菌，一次性使用。货架有效期两年。 | 该产品临床上用于瘤体局限于血管直管段的多种型式的主动脉瘤的治疗。 | 主动脉 |  | 7e9e2344-39ea-11ec-921a-0050568f9c84 | 7e9e2344-39ea-11ec-921a-0050568f9c84 | 直管型覆膜支架及输送系统-覆膜支架 | C02060500114014025010000902 | C02060500100011025010003334 | 02-血管介入治疗类材料 | 06-外周血管介入治疗材料 | 05-胸主动脉支架 | 胸主动脉支架（非分支型/覆膜） | 14-合金 | 014-覆膜/非分支型 | 近端直径：D1（mm）：36、远端直径：D2（mm）：32；覆膜段长度：L1（mm） ：120、近端裸段长度：（mm） ：20 | HT3632-120-2000 |  | 国械注准20153130517 | 集采范围外 | 新增（2025-06-23)、产品名称变更、国家医保耗材27位编码变更
6f0035cd-955c-11ed-bda4-34735a9d8166 | 上海微创心脉医疗科技（集团）股份有限公司 | 913101150512565326 | 54ab6101-7a6e-11f0-88e5-34735a9d8166 | 8fe28e9a-69bd-11ea-9dc4-fa163e0a8baf | 外周血管支架类 | 主动脉 | 直管型覆膜支架及输送系统-覆膜支架 | ae9061bf-68ed-11ea-aa91-fa163e0a8baf | 直管型覆膜支架及输送系统 | 上海微创心脉医疗科技（集团）股份有限公司 |  | 国械注准20153130517 |  | 该产品由覆膜支架和输送器组成，其中覆膜支架由金属支架和覆膜移植物组成。金属支架由镍钛合金制成，由316L不锈钢管连接，带有7个铂铱合金显影点；覆膜移植物由聚酯纺织材料(PET)制成，采用聚酯缝合线缝合在金属支架上。辐照灭菌，一次性使用。货架有效期两年。 | 该产品临床上用于瘤体局限于血管直管段的多种型式的主动脉瘤的治疗。 | 主动脉 |  | 7e9e365d-39ea-11ec-921a-0050568f9c84 | 7e9e365d-39ea-11ec-921a-0050568f9c84 | 直管型覆膜支架及输送系统-覆膜支架 | C02060500114014025010000903 | C02060500100011025010003335 | 02-血管介入治疗类材料 | 06-外周血管介入治疗材料 | 05-胸主动脉支架 | 胸主动脉支架（非分支型/覆膜） | 14-合金 | 014-覆膜/非分支型 | 近端直径：D1（mm）：40、远端直径：D2（mm）：38；覆膜段长度：L1（mm） ：120、近端裸段长度：（mm） ：20 | HT4038-120-2000 |  | 国械注准20153130517 | 集采范围外 | 新增（2025-06-23)、产品名称变更、国家医保耗材27位编码变更
6f0035cd-955c-11ed-bda4-34735a9d8166 | 上海微创心脉医疗科技（集团）股份有限公司 | 913101150512565326 | 54ab6476-7a6e-11f0-88e5-34735a9d8166 | 8fe28e9a-69bd-11ea-9dc4-fa163e0a8baf | 外周血管支架类 | 主动脉 | 直管型覆膜支架及输送系统-覆膜支架 | ae9061bf-68ed-11ea-aa91-fa163e0a8baf | 直管型覆膜支架及输送系统 | 上海微创心脉医疗科技（集团）股份有限公司 |  | 国械注准20153130517 |  | 该产品由覆膜支架和输送器组成，其中覆膜支架由金属支架和覆膜移植物组成。金属支架由镍钛合金制成，由316L不锈钢管连接，带有7个铂铱合金显影点；覆膜移植物由聚酯纺织材料(PET)制成，采用聚酯缝合线缝合在金属支架上。辐照灭菌，一次性使用。货架有效期两年。 | 该产品临床上用于瘤体局限于血管直管段的多种型式的主动脉瘤的治疗。 | 主动脉 |  | 7ea09700-39ea-11ec-921a-0050568f9c84 | 7ea09700-39ea-11ec-921a-0050568f9c84 | 直管型覆膜支架及输送系统-覆膜支架 | C02060500114014025010000904 | C02060500100011025010003336 | 02-血管介入治疗类材料 | 06-外周血管介入治疗材料 | 05-胸主动脉支架 | 胸主动脉支架（非分支型/覆膜） | 14-合金 | 014-覆膜/非分支型 | 近端直径：D1（mm）：26、远端直径：D2（mm）：14；覆膜段长度：L1（mm） ：120、近端裸段长度：（mm） ：15 | HT2614-120-1500 | 0106935593702748 | 国械注准20153130517 | 集采范围外 | 新增（2025-06-23)、产品名称变更、国家医保耗材27位编码变更
6f0035cd-955c-11ed-bda4-34735a9d8166 | 上海微创心脉医疗科技（集团）股份有限公司 | 913101150512565326 | 54ab6539-7a6e-11f0-88e5-34735a9d8166 | 8fe28e9a-69bd-11ea-9dc4-fa163e0a8baf | 外周血管支架类 | 主动脉 | 直管型覆膜支架及输送系统-覆膜支架 | ae9061bf-68ed-11ea-aa91-fa163e0a8baf | 直管型覆膜支架及输送系统 | 上海微创心脉医疗科技（集团）股份有限公司 |  | 国械注准20153130517 |  | 该产品由覆膜支架和输送器组成，其中覆膜支架由金属支架和覆膜移植物组成。金属支架由镍钛合金制成，由316L不锈钢管连接，带有7个铂铱合金显影点；覆膜移植物由聚酯纺织材料(PET)制成，采用聚酯缝合线缝合在金属支架上。辐照灭菌，一次性使用。货架有效期两年。 | 该产品临床上用于瘤体局限于血管直管段的多种型式的主动脉瘤的治疗。 | 主动脉 |  | 7ea1fbdc-39ea-11ec-921a-0050568f9c84 | 7ea1fbdc-39ea-11ec-921a-0050568f9c84 | 直管型覆膜支架及输送系统-覆膜支架 | C02060500114014025010000905 | C02060500100011025010003337 | 02-血管介入治疗类材料 | 06-外周血管介入治疗材料 | 05-胸主动脉支架 | 胸主动脉支架（非分支型/覆膜） | 14-合金 | 014-覆膜/非分支型 | 近端直径：D1（mm）：26、远端直径：D2（mm）：18；覆膜段长度：L1（mm） ：180、近端裸段长度：（mm） ：15 | HT2618-180-1500 | 0106935593702991 | 国械注准20153130517 | 集采范围外 | 新增（2025-06-23)、产品名称变更、国家医保耗材27位编码变更
6f0035cd-955c-11ed-bda4-34735a9d8166 | 上海微创心脉医疗科技（集团）股份有限公司 | 913101150512565326 | 54ab6602-7a6e-11f0-88e5-34735a9d8166 | 8fe28e9a-69bd-11ea-9dc4-fa163e0a8baf | 外周血管支架类 | 主动脉 | 直管型覆膜支架及输送系统-覆膜支架 | ae9061bf-68ed-11ea-aa91-fa163e0a8baf | 直管型覆膜支架及输送系统 | 上海微创心脉医疗科技（集团）股份有限公司 |  | 国械注准20153130517 |  | 该产品由覆膜支架和输送器组成，其中覆膜支架由金属支架和覆膜移植物组成。金属支架由镍钛合金制成，由316L不锈钢管连接，带有7个铂铱合金显影点；覆膜移植物由聚酯纺织材料(PET)制成，采用聚酯缝合线缝合在金属支架上。辐照灭菌，一次性使用。货架有效期两年。 | 该产品临床上用于瘤体局限于血管直管段的多种型式的主动脉瘤的治疗。 | 主动脉 |  | 7ea36072-39ea-11ec-921a-0050568f9c84 | 7ea36072-39ea-11ec-921a-0050568f9c84 | 直管型覆膜支架及输送系统-覆膜支架 | C02060500114014025010000906 | C02060500100011025010003338 | 02-血管介入治疗类材料 | 06-外周血管介入治疗材料 | 05-胸主动脉支架 | 胸主动脉支架（非分支型/覆膜） | 14-合金 | 014-覆膜/非分支型 | 近端直径：D1（mm）：18、远端直径：D2（mm）：14；覆膜段长度：L1（mm） ：110、近端裸段长度：（mm） ：0 | HT1814-110-0000 |  | 国械注准20153130517 | 集采范围外 | 新增（2025-06-23)、产品名称变更、国家医保耗材27位编码变更
6f0035cd-955c-11ed-bda4-34735a9d8166 | 上海微创心脉医疗科技（集团）股份有限公司 | 913101150512565326 | 54ab66c5-7a6e-11f0-88e5-34735a9d8166 | 8fe28e9a-69bd-11ea-9dc4-fa163e0a8baf | 外周血管支架类 | 主动脉 | 直管型覆膜支架及输送系统-覆膜支架 | ae9061bf-68ed-11ea-aa91-fa163e0a8baf | 直管型覆膜支架及输送系统 | 上海微创心脉医疗科技（集团）股份有限公司 |  | 国械注准20153130517 |  | 该产品由覆膜支架和输送器组成，其中覆膜支架由金属支架和覆膜移植物组成。金属支架由镍钛合金制成，由316L不锈钢管连接，带有7个铂铱合金显影点；覆膜移植物由聚酯纺织材料(PET)制成，采用聚酯缝合线缝合在金属支架上。辐照灭菌，一次性使用。货架有效期两年。 | 该产品临床上用于瘤体局限于血管直管段的多种型式的主动脉瘤的治疗。 | 主动脉 |  | 7ea3bfae-39ea-11ec-921a-0050568f9c84 | 7ea3bfae-39ea-11ec-921a-0050568f9c84 | 直管型覆膜支架及输送系统-覆膜支架 | C02060500114014025010000907 | C02060500100011025010003339 | 02-血管介入治疗类材料 | 06-外周血管介入治疗材料 | 05-胸主动脉支架 | 胸主动脉支架（非分支型/覆膜） | 14-合金 | 014-覆膜/非分支型 | 近端直径：D1（mm）：42、远端直径：D2（mm）：34；覆膜段长度：L1（mm） ：110、近端裸段长度：（mm） ：15 | HT4234-110-1500 |  | 国械注准20153130517 | 集采范围外 | 新增（2025-06-23)、产品名称变更、国家医保耗材27位编码变更
6f0035cd-955c-11ed-bda4-34735a9d8166 | 上海微创心脉医疗科技（集团）股份有限公司 | 913101150512565326 | 54ab678e-7a6e-11f0-88e5-34735a9d8166 | 8fe28e9a-69bd-11ea-9dc4-fa163e0a8baf | 外周血管支架类 | 主动脉 | 直管型覆膜支架及输送系统-覆膜支架 | ae9061bf-68ed-11ea-aa91-fa163e0a8baf | 直管型覆膜支架及输送系统 | 上海微创心脉医疗科技（集团）股份有限公司 |  | 国械注准20153130517 |  | 该产品由覆膜支架和输送器组成，其中覆膜支架由金属支架和覆膜移植物组成。金属支架由镍钛合金制成，由316L不锈钢管连接，带有7个铂铱合金显影点；覆膜移植物由聚酯纺织材料(PET)制成，采用聚酯缝合线缝合在金属支架上。辐照灭菌，一次性使用。货架有效期两年。 | 该产品临床上用于瘤体局限于血管直管段的多种型式的主动脉瘤的治疗。 | 主动脉 |  | 7ea65572-39ea-11ec-921a-0050568f9c84 | 7ea65572-39ea-11ec-921a-0050568f9c84 | 直管型覆膜支架及输送系统-覆膜支架 | C02060500114014025010000908 | C02060500100011025010003340 | 02-血管介入治疗类材料 | 06-外周血管介入治疗材料 | 05-胸主动脉支架 | 胸主动脉支架（非分支型/覆膜） | 14-合金 | 014-覆膜/非分支型 | 近端直径：D1（mm）：42、远端直径：D2（mm）：38；覆膜段长度：L1（mm） ：110、近端裸段长度：（mm） ：15 | HT4238-110-1500 |  | 国械注准20153130517 | 集采范围外 | 新增（2025-06-23)、产品名称变更、国家医保耗材27位编码变更
6f0035cd-955c-11ed-bda4-34735a9d8166 | 上海微创心脉医疗科技（集团）股份有限公司 | 913101150512565326 | 54ab6856-7a6e-11f0-88e5-34735a9d8166 | 8fe28e9a-69bd-11ea-9dc4-fa163e0a8baf | 外周血管支架类 | 主动脉 | 直管型覆膜支架及输送系统-覆膜支架 | ae9061bf-68ed-11ea-aa91-fa163e0a8baf | 直管型覆膜支架及输送系统 | 上海微创心脉医疗科技（集团）股份有限公司 |  | 国械注准20153130517 |  | 该产品由覆膜支架和输送器组成，其中覆膜支架由金属支架和覆膜移植物组成。金属支架由镍钛合金制成，由316L不锈钢管连接，带有7个铂铱合金显影点；覆膜移植物由聚酯纺织材料(PET)制成，采用聚酯缝合线缝合在金属支架上。辐照灭菌，一次性使用。货架有效期两年。 | 该产品临床上用于瘤体局限于血管直管段的多种型式的主动脉瘤的治疗。 | 主动脉 |  | 7ea85c75-39ea-11ec-921a-0050568f9c84 | 7ea85c75-39ea-11ec-921a-0050568f9c84 | 直管型覆膜支架及输送系统-覆膜支架 | C02060500114014025010000909 | C02060500100011025010003341 | 02-血管介入治疗类材料 | 06-外周血管介入治疗材料 | 05-胸主动脉支架 | 胸主动脉支架（非分支型/覆膜） | 14-合金 | 014-覆膜/非分支型 | 近端直径：D1（mm）：32、远端直径：D2（mm）：24；覆膜段长度：L1（mm） ：110、近端裸段长度：（mm） ：20 | HT3224-110-2000 |  | 国械注准20153130517 | 集采范围外 | 新增（2025-06-23)、产品名称变更、国家医保耗材27位编码变更
6f0035cd-955c-11ed-bda4-34735a9d8166 | 上海微创心脉医疗科技（集团）股份有限公司 | 913101150512565326 | 54ab6919-7a6e-11f0-88e5-34735a9d8166 | 8fe28e9a-69bd-11ea-9dc4-fa163e0a8baf | 外周血管支架类 | 主动脉 | 直管型覆膜支架及输送系统-覆膜支架 | ae9061bf-68ed-11ea-aa91-fa163e0a8baf | 直管型覆膜支架及输送系统 | 上海微创心脉医疗科技（集团）股份有限公司 |  | 国械注准20153130517 |  | 该产品由覆膜支架和输送器组成，其中覆膜支架由金属支架和覆膜移植物组成。金属支架由镍钛合金制成，由316L不锈钢管连接，带有7个铂铱合金显影点；覆膜移植物由聚酯纺织材料(PET)制成，采用聚酯缝合线缝合在金属支架上。辐照灭菌，一次性使用。货架有效期两年。 | 该产品临床上用于瘤体局限于血管直管段的多种型式的主动脉瘤的治疗。 | 主动脉 |  | 7ea87cca-39ea-11ec-921a-0050568f9c84 | 7ea87cca-39ea-11ec-921a-0050568f9c84 | 直管型覆膜支架及输送系统-覆膜支架 | C02060500114014025010000910 | C02060500100011025010003342 | 02-血管介入治疗类材料 | 06-外周血管介入治疗材料 | 05-胸主动脉支架 | 胸主动脉支架（非分支型/覆膜） | 14-合金 | 014-覆膜/非分支型 | 近端直径：D1（mm）：12、远端直径：D2（mm）：14；覆膜段长度：L1（mm） ：130、近端裸段长度：（mm） ：0 | HT1214-130-0000 |  | 国械注准20153130517 | 集采范围外 | 新增（2025-06-23)、产品名称变更、国家医保耗材27位编码变更
6f0035cd-955c-11ed-bda4-34735a9d8166 | 上海微创心脉医疗科技（集团）股份有限公司 | 913101150512565326 | 54ab69e7-7a6e-11f0-88e5-34735a9d8166 | 8fe28e9a-69bd-11ea-9dc4-fa163e0a8baf | 外周血管支架类 | 主动脉 | 直管型覆膜支架及输送系统-覆膜支架 | ae9061bf-68ed-11ea-aa91-fa163e0a8baf | 直管型覆膜支架及输送系统 | 上海微创心脉医疗科技（集团）股份有限公司 |  | 国械注准20153130517 |  | 该产品由覆膜支架和输送器组成，其中覆膜支架由金属支架和覆膜移植物组成。金属支架由镍钛合金制成，由316L不锈钢管连接，带有7个铂铱合金显影点；覆膜移植物由聚酯纺织材料(PET)制成，采用聚酯缝合线缝合在金属支架上。辐照灭菌，一次性使用。货架有效期两年。 | 该产品临床上用于瘤体局限于血管直管段的多种型式的主动脉瘤的治疗。 | 主动脉 |  | 7eab76f2-39ea-11ec-921a-0050568f9c84 | 7eab76f2-39ea-11ec-921a-0050568f9c84 | 直管型覆膜支架及输送系统-覆膜支架 | C02060500114014025010000911 | C02060500100011025010003343 | 02-血管介入治疗类材料 | 06-外周血管介入治疗材料 | 05-胸主动脉支架 | 胸主动脉支架（非分支型/覆膜） | 14-合金 | 014-覆膜/非分支型 | 近端直径：D1（mm）：34、远端直径：D2（mm）：30；覆膜段长度：L1（mm） ：130、近端裸段长度：（mm） ：20 | HT3430-130-2000 |  | 国械注准20153130517 | 集采范围外 | 新增（2025-06-23)、产品名称变更、国家医保耗材27位编码变更
6f0035cd-955c-11ed-bda4-34735a9d8166 | 上海微创心脉医疗科技（集团）股份有限公司 | 913101150512565326 | 54ab6ac3-7a6e-11f0-88e5-34735a9d8166 | 8fe28e9a-69bd-11ea-9dc4-fa163e0a8baf | 外周血管支架类 | 主动脉 | 直管型覆膜支架及输送系统-覆膜支架 | ae9061bf-68ed-11ea-aa91-fa163e0a8baf | 直管型覆膜支架及输送系统 | 上海微创心脉医疗科技（集团）股份有限公司 |  | 国械注准20153130517 |  | 该产品由覆膜支架和输送器组成，其中覆膜支架由金属支架和覆膜移植物组成。金属支架由镍钛合金制成，由316L不锈钢管连接，带有7个铂铱合金显影点；覆膜移植物由聚酯纺织材料(PET)制成，采用聚酯缝合线缝合在金属支架上。辐照灭菌，一次性使用。货架有效期两年。 | 该产品临床上用于瘤体局限于血管直管段的多种型式的主动脉瘤的治疗。 | 主动脉 |  | 7ead1ef6-39ea-11ec-921a-0050568f9c84 | 7ead1ef6-39ea-11ec-921a-0050568f9c84 | 直管型覆膜支架及输送系统-覆膜支架 | C02060500114014025010000912 | C02060500100011025010003344 | 02-血管介入治疗类材料 | 06-外周血管介入治疗材料 | 05-胸主动脉支架 | 胸主动脉支架（非分支型/覆膜） | 14-合金 | 014-覆膜/非分支型 | 近端直径：D1（mm）：38、远端直径：D2（mm）：34；覆膜段长度：L1（mm） ：120、近端裸段长度：（mm） ：15 | HT3834-120-1500 |  | 国械注准20153130517 | 集采范围外 | 新增（2025-06-23)、产品名称变更、国家医保耗材27位编码变更
6f0035cd-955c-11ed-bda4-34735a9d8166 | 上海微创心脉医疗科技（集团）股份有限公司 | 913101150512565326 | 54ab6b8b-7a6e-11f0-88e5-34735a9d8166 | 8fe28e9a-69bd-11ea-9dc4-fa163e0a8baf | 外周血管支架类 | 主动脉 | 直管型覆膜支架及输送系统-覆膜支架 | ae9061bf-68ed-11ea-aa91-fa163e0a8baf | 直管型覆膜支架及输送系统 | 上海微创心脉医疗科技（集团）股份有限公司 |  | 国械注准20153130517 |  | 该产品由覆膜支架和输送器组成，其中覆膜支架由金属支架和覆膜移植物组成。金属支架由镍钛合金制成，由316L不锈钢管连接，带有7个铂铱合金显影点；覆膜移植物由聚酯纺织材料(PET)制成，采用聚酯缝合线缝合在金属支架上。辐照灭菌，一次性使用。货架有效期两年。 | 该产品临床上用于瘤体局限于血管直管段的多种型式的主动脉瘤的治疗。 | 主动脉 |  | 7eae7663-39ea-11ec-921a-0050568f9c84 | 7eae7663-39ea-11ec-921a-0050568f9c84 | 直管型覆膜支架及输送系统-覆膜支架 | C02060500114014025010000913 | C02060500100011025010003345 | 02-血管介入治疗类材料 | 06-外周血管介入治疗材料 | 05-胸主动脉支架 | 胸主动脉支架（非分支型/覆膜） | 14-合金 | 014-覆膜/非分支型 | 近端直径：D1（mm）：18、远端直径：D2（mm）：22；覆膜段长度：L1（mm） ：130、近端裸段长度：（mm） ：0 | HT1822-130-0000 |  | 国械注准20153130517 | 集采范围外 | 新增（2025-06-23)、产品名称变更、国家医保耗材27位编码变更
6f0035cd-955c-11ed-bda4-34735a9d8166 | 上海微创心脉医疗科技（集团）股份有限公司 | 913101150512565326 | 54ab6c4f-7a6e-11f0-88e5-34735a9d8166 | 8fe28e9a-69bd-11ea-9dc4-fa163e0a8baf | 外周血管支架类 | 主动脉 | 直管型覆膜支架及输送系统-覆膜支架 | ae9061bf-68ed-11ea-aa91-fa163e0a8baf | 直管型覆膜支架及输送系统 | 上海微创心脉医疗科技（集团）股份有限公司 |  | 国械注准20153130517 |  | 该产品由覆膜支架和输送器组成，其中覆膜支架由金属支架和覆膜移植物组成。金属支架由镍钛合金制成，由316L不锈钢管连接，带有7个铂铱合金显影点；覆膜移植物由聚酯纺织材料(PET)制成，采用聚酯缝合线缝合在金属支架上。辐照灭菌，一次性使用。货架有效期两年。 | 该产品临床上用于瘤体局限于血管直管段的多种型式的主动脉瘤的治疗。 | 主动脉 |  | 7eae919e-39ea-11ec-921a-0050568f9c84 | 7eae919e-39ea-11ec-921a-0050568f9c84 | 直管型覆膜支架及输送系统-覆膜支架 | C02060500114014025010000914 | C02060500100011025010003346 | 02-血管介入治疗类材料 | 06-外周血管介入治疗材料 | 05-胸主动脉支架 | 胸主动脉支架（非分支型/覆膜） | 14-合金 | 014-覆膜/非分支型 | 近端直径：D1（mm）：32、远端直径：D2（mm）：24；覆膜段长度：L1（mm） ：120、近端裸段长度：（mm） ：20 | HT3224-120-2000 |  | 国械注准20153130517 | 集采范围外 | 新增（2025-06-23)、产品名称变更、国家医保耗材27位编码变更
6f0035cd-955c-11ed-bda4-34735a9d8166 | 上海微创心脉医疗科技（集团）股份有限公司 | 913101150512565326 | 54ab6fb0-7a6e-11f0-88e5-34735a9d8166 | 8fe28e9a-69bd-11ea-9dc4-fa163e0a8baf | 外周血管支架类 | 主动脉 | 直管型覆膜支架及输送系统-覆膜支架 | ae9061bf-68ed-11ea-aa91-fa163e0a8baf | 直管型覆膜支架及输送系统 | 上海微创心脉医疗科技（集团）股份有限公司 |  | 国械注准20153130517 |  | 该产品由覆膜支架和输送器组成，其中覆膜支架由金属支架和覆膜移植物组成。金属支架由镍钛合金制成，由316L不锈钢管连接，带有7个铂铱合金显影点；覆膜移植物由聚酯纺织材料(PET)制成，采用聚酯缝合线缝合在金属支架上。辐照灭菌，一次性使用。货架有效期两年。 | 该产品临床上用于瘤体局限于血管直管段的多种型式的主动脉瘤的治疗。 | 主动脉 |  | 7eaea17f-39ea-11ec-921a-0050568f9c84 | 7eaea17f-39ea-11ec-921a-0050568f9c84 | 直管型覆膜支架及输送系统-覆膜支架 | C02060500114014025010000915 | C02060500100011025010003347 | 02-血管介入治疗类材料 | 06-外周血管介入治疗材料 | 05-胸主动脉支架 | 胸主动脉支架（非分支型/覆膜） | 14-合金 | 014-覆膜/非分支型 | 近端直径：D1（mm）：38、远端直径：D2（mm）：34；覆膜段长度：L1（mm） ：130、近端裸段长度：（mm） ：15 | HT3834-130-1500 |  | 国械注准20153130517 | 集采范围外 | 新增（2025-06-23)、产品名称变更、国家医保耗材27位编码变更
6f0035cd-955c-11ed-bda4-34735a9d8166 | 上海微创心脉医疗科技（集团）股份有限公司 | 913101150512565326 | 54ab7073-7a6e-11f0-88e5-34735a9d8166 | 8fe28e9a-69bd-11ea-9dc4-fa163e0a8baf | 外周血管支架类 | 主动脉 | 直管型覆膜支架及输送系统-覆膜支架 | ae9061bf-68ed-11ea-aa91-fa163e0a8baf | 直管型覆膜支架及输送系统 | 上海微创心脉医疗科技（集团）股份有限公司 |  | 国械注准20153130517 |  | 该产品由覆膜支架和输送器组成，其中覆膜支架由金属支架和覆膜移植物组成。金属支架由镍钛合金制成，由316L不锈钢管连接，带有7个铂铱合金显影点；覆膜移植物由聚酯纺织材料(PET)制成，采用聚酯缝合线缝合在金属支架上。辐照灭菌，一次性使用。货架有效期两年。 | 该产品临床上用于瘤体局限于血管直管段的多种型式的主动脉瘤的治疗。 | 主动脉 |  | 7eaea2e3-39ea-11ec-921a-0050568f9c84 | 7eaea2e3-39ea-11ec-921a-0050568f9c84 | 直管型覆膜支架及输送系统-覆膜支架 | C02060500114014025010000916 | C02060500100011025010003348 | 02-血管介入治疗类材料 | 06-外周血管介入治疗材料 | 05-胸主动脉支架 | 胸主动脉支架（非分支型/覆膜） | 14-合金 | 014-覆膜/非分支型 | 近端直径：D1（mm）：44、远端直径：D2（mm）：42；覆膜段长度：L1（mm） ：130、近端裸段长度：（mm） ：15 | HT4442-130-1500 |  | 国械注准20153130517 | 集采范围外 | 新增（2025-06-23)、产品名称变更、国家医保耗材27位编码变更
6f0035cd-955c-11ed-bda4-34735a9d8166 | 上海微创心脉医疗科技（集团）股份有限公司 | 913101150512565326 | 54ab7137-7a6e-11f0-88e5-34735a9d8166 | 8fe28e9a-69bd-11ea-9dc4-fa163e0a8baf | 外周血管支架类 | 主动脉 | 直管型覆膜支架及输送系统-覆膜支架 | ae9061bf-68ed-11ea-aa91-fa163e0a8baf | 直管型覆膜支架及输送系统 | 上海微创心脉医疗科技（集团）股份有限公司 |  | 国械注准20153130517 |  | 该产品由覆膜支架和输送器组成，其中覆膜支架由金属支架和覆膜移植物组成。金属支架由镍钛合金制成，由316L不锈钢管连接，带有7个铂铱合金显影点；覆膜移植物由聚酯纺织材料(PET)制成，采用聚酯缝合线缝合在金属支架上。辐照灭菌，一次性使用。货架有效期两年。 | 该产品临床上用于瘤体局限于血管直管段的多种型式的主动脉瘤的治疗。 | 主动脉 |  | 7eaea52b-39ea-11ec-921a-0050568f9c84 | 7eaea52b-39ea-11ec-921a-0050568f9c84 | 直管型覆膜支架及输送系统-覆膜支架 | C02060500114014025010000917 | C02060500100011025010003349 | 02-血管介入治疗类材料 | 06-外周血管介入治疗材料 | 05-胸主动脉支架 | 胸主动脉支架（非分支型/覆膜） | 14-合金 | 014-覆膜/非分支型 | 近端直径：D1（mm）：36、远端直径：D2（mm）：32；覆膜段长度：L1（mm） ：110、近端裸段长度：（mm） ：20 | HT3632-110-2000 |  | 国械注准20153130517 | 集采范围外 | 新增（2025-06-23)、产品名称变更、国家医保耗材27位编码变更
6f0035cd-955c-11ed-bda4-34735a9d8166 | 上海微创心脉医疗科技（集团）股份有限公司 | 913101150512565326 | 54ab71ff-7a6e-11f0-88e5-34735a9d8166 | 8fe28e9a-69bd-11ea-9dc4-fa163e0a8baf | 外周血管支架类 | 主动脉 | 直管型覆膜支架及输送系统-覆膜支架 | ae9061bf-68ed-11ea-aa91-fa163e0a8baf | 直管型覆膜支架及输送系统 | 上海微创心脉医疗科技（集团）股份有限公司 |  | 国械注准20153130517 |  | 该产品由覆膜支架和输送器组成，其中覆膜支架由金属支架和覆膜移植物组成。金属支架由镍钛合金制成，由316L不锈钢管连接，带有7个铂铱合金显影点；覆膜移植物由聚酯纺织材料(PET)制成，采用聚酯缝合线缝合在金属支架上。辐照灭菌，一次性使用。货架有效期两年。 | 该产品临床上用于瘤体局限于血管直管段的多种型式的主动脉瘤的治疗。 | 主动脉 |  | 7eaed30e-39ea-11ec-921a-0050568f9c84 | 7eaed30e-39ea-11ec-921a-0050568f9c84 | 直管型覆膜支架及输送系统-覆膜支架 | C02060500114014025010000918 | C02060500100011025010003350 | 02-血管介入治疗类材料 | 06-外周血管介入治疗材料 | 05-胸主动脉支架 | 胸主动脉支架（非分支型/覆膜） | 14-合金 | 014-覆膜/非分支型 | 近端直径：D1（mm）：38、远端直径：D2（mm）：30；覆膜段长度：L1（mm） ：120、近端裸段长度：（mm） ：20 | HT3830-120-2000 |  | 国械注准20153130517 | 集采范围外 | 新增（2025-06-23)、产品名称变更、国家医保耗材27位编码变更
6f0035cd-955c-11ed-bda4-34735a9d8166 | 上海微创心脉医疗科技（集团）股份有限公司 | 913101150512565326 | 54ab72c3-7a6e-11f0-88e5-34735a9d8166 | 8fe28e9a-69bd-11ea-9dc4-fa163e0a8baf | 外周血管支架类 | 主动脉 | 直管型覆膜支架及输送系统-覆膜支架 | ae9061bf-68ed-11ea-aa91-fa163e0a8baf | 直管型覆膜支架及输送系统 | 上海微创心脉医疗科技（集团）股份有限公司 |  | 国械注准20153130517 |  | 该产品由覆膜支架和输送器组成，其中覆膜支架由金属支架和覆膜移植物组成。金属支架由镍钛合金制成，由316L不锈钢管连接，带有7个铂铱合金显影点；覆膜移植物由聚酯纺织材料(PET)制成，采用聚酯缝合线缝合在金属支架上。辐照灭菌，一次性使用。货架有效期两年。 | 该产品临床上用于瘤体局限于血管直管段的多种型式的主动脉瘤的治疗。 | 主动脉 |  | 7eaede3c-39ea-11ec-921a-0050568f9c84 | 7eaede3c-39ea-11ec-921a-0050568f9c84 | 直管型覆膜支架及输送系统-覆膜支架 | C02060500114014025010000919 | C02060500100011025010003351 | 02-血管介入治疗类材料 | 06-外周血管介入治疗材料 | 05-胸主动脉支架 | 胸主动脉支架（非分支型/覆膜） | 14-合金 | 014-覆膜/非分支型 | 近端直径：D1（mm）：34、远端直径：D2（mm）：22；覆膜段长度：L1（mm） ：180、近端裸段长度：（mm） ：20 | HT3422-180-2000 | 0106935593703349 | 国械注准20153130517 | 集采范围外 | 新增（2025-06-23)、产品名称变更、国家医保耗材27位编码变更
6f0035cd-955c-11ed-bda4-34735a9d8166 | 上海微创心脉医疗科技（集团）股份有限公司 | 913101150512565326 | 54ab7386-7a6e-11f0-88e5-34735a9d8166 | 8fe28e9a-69bd-11ea-9dc4-fa163e0a8baf | 外周血管支架类 | 主动脉 | 直管型覆膜支架及输送系统-覆膜支架 | ae9061bf-68ed-11ea-aa91-fa163e0a8baf | 直管型覆膜支架及输送系统 | 上海微创心脉医疗科技（集团）股份有限公司 |  | 国械注准20153130517 |  | 该产品由覆膜支架和输送器组成，其中覆膜支架由金属支架和覆膜移植物组成。金属支架由镍钛合金制成，由316L不锈钢管连接，带有7个铂铱合金显影点；覆膜移植物由聚酯纺织材料(PET)制成，采用聚酯缝合线缝合在金属支架上。辐照灭菌，一次性使用。货架有效期两年。 | 该产品临床上用于瘤体局限于血管直管段的多种型式的主动脉瘤的治疗。 | 主动脉 |  | 7eaee13d-39ea-11ec-921a-0050568f9c84 | 7eaee13d-39ea-11ec-921a-0050568f9c84 | 直管型覆膜支架及输送系统-覆膜支架 | C02060500114014025010000920 | C02060500100011025010003352 | 02-血管介入治疗类材料 | 06-外周血管介入治疗材料 | 05-胸主动脉支架 | 胸主动脉支架（非分支型/覆膜） | 14-合金 | 014-覆膜/非分支型 | 近端直径：D1（mm）：26、远端直径：D2（mm）：18；覆膜段长度：L1（mm） ：120、近端裸段长度：（mm） ：15 | HT2618-120-1500 |  | 国械注准20153130517 | 集采范围外 | 新增（2025-06-23)、产品名称变更、国家医保耗材27位编码变更
6f0035cd-955c-11ed-bda4-34735a9d8166 | 上海微创心脉医疗科技（集团）股份有限公司 | 913101150512565326 | 54ab744a-7a6e-11f0-88e5-34735a9d8166 | 8fe28e9a-69bd-11ea-9dc4-fa163e0a8baf | 外周血管支架类 | 主动脉 | 直管型覆膜支架及输送系统-覆膜支架 | ae9061bf-68ed-11ea-aa91-fa163e0a8baf | 直管型覆膜支架及输送系统 | 上海微创心脉医疗科技（集团）股份有限公司 |  | 国械注准20153130517 |  | 该产品由覆膜支架和输送器组成，其中覆膜支架由金属支架和覆膜移植物组成。金属支架由镍钛合金制成，由316L不锈钢管连接，带有7个铂铱合金显影点；覆膜移植物由聚酯纺织材料(PET)制成，采用聚酯缝合线缝合在金属支架上。辐照灭菌，一次性使用。货架有效期两年。 | 该产品临床上用于瘤体局限于血管直管段的多种型式的主动脉瘤的治疗。 | 主动脉 |  | 7eaee2c4-39ea-11ec-921a-0050568f9c84 | 7eaee2c4-39ea-11ec-921a-0050568f9c84 | 直管型覆膜支架及输送系统-覆膜支架 | C02060500114014025010000921 | C02060500100011025010003353 | 02-血管介入治疗类材料 | 06-外周血管介入治疗材料 | 05-胸主动脉支架 | 胸主动脉支架（非分支型/覆膜） | 14-合金 | 014-覆膜/非分支型 | 近端直径：D1（mm）：28、远端直径：D2（mm）：18；覆膜段长度：L1（mm） ：180、近端裸段长度：（mm） ：15 | HT2818-180-1500 | 0106935593703028 | 国械注准20153130517 | 集采范围外 | 新增（2025-06-23)、产品名称变更、国家医保耗材27位编码变更
6f0035cd-955c-11ed-bda4-34735a9d8166 | 上海微创心脉医疗科技（集团）股份有限公司 | 913101150512565326 | 54ab7512-7a6e-11f0-88e5-34735a9d8166 | 8fe28e9a-69bd-11ea-9dc4-fa163e0a8baf | 外周血管支架类 | 主动脉 | 直管型覆膜支架及输送系统-覆膜支架 | ae9061bf-68ed-11ea-aa91-fa163e0a8baf | 直管型覆膜支架及输送系统 | 上海微创心脉医疗科技（集团）股份有限公司 |  | 国械注准20153130517 |  | 该产品由覆膜支架和输送器组成，其中覆膜支架由金属支架和覆膜移植物组成。金属支架由镍钛合金制成，由316L不锈钢管连接，带有7个铂铱合金显影点；覆膜移植物由聚酯纺织材料(PET)制成，采用聚酯缝合线缝合在金属支架上。辐照灭菌，一次性使用。货架有效期两年。 | 该产品临床上用于瘤体局限于血管直管段的多种型式的主动脉瘤的治疗。 | 主动脉 |  | 7eaef2ca-39ea-11ec-921a-0050568f9c84 | 7eaef2ca-39ea-11ec-921a-0050568f9c84 | 直管型覆膜支架及输送系统-覆膜支架 | C02060500114014025010000922 | C02060500100011025010003354 | 02-血管介入治疗类材料 | 06-外周血管介入治疗材料 | 05-胸主动脉支架 | 胸主动脉支架（非分支型/覆膜） | 14-合金 | 014-覆膜/非分支型 | 近端直径：D1（mm）：18、远端直径：D2（mm）：12；覆膜段长度：L1（mm） ：110、近端裸段长度：（mm） ：0 | HT1812-110-0000 |  | 国械注准20153130517 | 集采范围外 | 新增（2025-06-23)、产品名称变更、国家医保耗材27位编码变更
6f0035cd-955c-11ed-bda4-34735a9d8166 | 上海微创心脉医疗科技（集团）股份有限公司 | 913101150512565326 | 54ab75d5-7a6e-11f0-88e5-34735a9d8166 | 8fe28e9a-69bd-11ea-9dc4-fa163e0a8baf | 外周血管支架类 | 主动脉 | 直管型覆膜支架及输送系统-覆膜支架 | ae9061bf-68ed-11ea-aa91-fa163e0a8baf | 直管型覆膜支架及输送系统 | 上海微创心脉医疗科技（集团）股份有限公司 |  | 国械注准20153130517 |  | 该产品由覆膜支架和输送器组成，其中覆膜支架由金属支架和覆膜移植物组成。金属支架由镍钛合金制成，由316L不锈钢管连接，带有7个铂铱合金显影点；覆膜移植物由聚酯纺织材料(PET)制成，采用聚酯缝合线缝合在金属支架上。辐照灭菌，一次性使用。货架有效期两年。 | 该产品临床上用于瘤体局限于血管直管段的多种型式的主动脉瘤的治疗。 | 主动脉 |  | 7eaef468-39ea-11ec-921a-0050568f9c84 | 7eaef468-39ea-11ec-921a-0050568f9c84 | 直管型覆膜支架及输送系统-覆膜支架 | C02060500114014025010000923 | C02060500100011025010003355 | 02-血管介入治疗类材料 | 06-外周血管介入治疗材料 | 05-胸主动脉支架 | 胸主动脉支架（非分支型/覆膜） | 14-合金 | 014-覆膜/非分支型 | 近端直径：D1（mm）：18、远端直径：D2（mm）：20；覆膜段长度：L1（mm） ：130、近端裸段长度：（mm） ：0 | HT1820-130-0000 |  | 国械注准20153130517 | 集采范围外 | 新增（2025-06-23)、产品名称变更、国家医保耗材27位编码变更
6f0035cd-955c-11ed-bda4-34735a9d8166 | 上海微创心脉医疗科技（集团）股份有限公司 | 913101150512565326 | 54ad2175-7a6e-11f0-88e5-34735a9d8166 | e98728b8-69be-11ea-9dc4-fa163e0a8baf | 外周血管支架类 | 主动脉 | 直管型覆膜支架及输送系统-覆膜支架 | ae9061bf-68ed-11ea-aa91-fa163e0a8baf | 直管型覆膜支架及输送系统 | 上海微创心脉医疗科技（集团）股份有限公司 |  | 国械注准20153130517 |  | 该产品由覆膜支架和输送器组成，其中覆膜支架由金属支架和覆膜移植物组成。金属支架由镍钛合金制成，由316L不锈钢管连接，带有7个铂铱合金显影点；覆膜移植物由聚酯纺织材料(PET)制成，采用聚酯缝合线缝合在金属支架上。辐照灭菌，一次性使用。货架有效期两年。 | 该产品临床上用于瘤体局限于血管直管段的多种型式的主动脉瘤的治疗。 | 主动脉 |  | 80d57ffa-6a57-11ea-9dc4-fa163e0a8baf | 80d57ffa-6a57-11ea-9dc4-fa163e0a8baf | 直管型覆膜支架及输送系统-覆膜支架 | C02060500114014025010000924 | C02060500100012025010000085 | 02-血管介入治疗类材料 | 06-外周血管介入治疗材料 | 05-胸主动脉支架 | 胸主动脉支架（非分支型/覆膜） | 14-合金 | 014-覆膜/非分支型 | 近端直径：D1（mm）：42、远端直径：D2（mm）：30；覆膜段长度：L1（mm） ：200、近端裸段长度：（mm） ：15 | HT4230-200-1500 |  | 国械注准20153130517 | 集采范围外 | 新增（2025-06-23)、产品名称变更、国家医保耗材27位编码变更
6f0035cd-955c-11ed-bda4-34735a9d8166 | 上海微创心脉医疗科技（集团）股份有限公司 | 913101150512565326 | 54ad2251-7a6e-11f0-88e5-34735a9d8166 | e98728b8-69be-11ea-9dc4-fa163e0a8baf | 外周血管支架类 | 主动脉 | 直管型覆膜支架及输送系统-覆膜支架 | ae9061bf-68ed-11ea-aa91-fa163e0a8baf | 直管型覆膜支架及输送系统 | 上海微创心脉医疗科技（集团）股份有限公司 |  | 国械注准20153130517 |  | 该产品由覆膜支架和输送器组成，其中覆膜支架由金属支架和覆膜移植物组成。金属支架由镍钛合金制成，由316L不锈钢管连接，带有7个铂铱合金显影点；覆膜移植物由聚酯纺织材料(PET)制成，采用聚酯缝合线缝合在金属支架上。辐照灭菌，一次性使用。货架有效期两年。 | 该产品临床上用于瘤体局限于血管直管段的多种型式的主动脉瘤的治疗。 | 主动脉 |  | 80d5a810-6a57-11ea-9dc4-fa163e0a8baf | 80d5a810-6a57-11ea-9dc4-fa163e0a8baf | 直管型覆膜支架及输送系统-覆膜支架 | C02060500114014025010000925 | C02060500100012025010000086 | 02-血管介入治疗类材料 | 06-外周血管介入治疗材料 | 05-胸主动脉支架 | 胸主动脉支架（非分支型/覆膜） | 14-合金 | 014-覆膜/非分支型 | 近端直径：D1（mm）：26、远端直径：D2（mm）：22；覆膜段长度：L1（mm） ：200、近端裸段长度：（mm） ：15 | HT2622-200-1500 | 0106935593703653 | 国械注准20153130517 | 集采范围外 | 新增（2025-06-23)、产品名称变更、国家医保耗材27位编码变更
6f0035cd-955c-11ed-bda4-34735a9d8166 | 上海微创心脉医疗科技（集团）股份有限公司 | 913101150512565326 | 54ad231a-7a6e-11f0-88e5-34735a9d8166 | e98728b8-69be-11ea-9dc4-fa163e0a8baf | 外周血管支架类 | 主动脉 | 直管型覆膜支架及输送系统-覆膜支架 | ae9061bf-68ed-11ea-aa91-fa163e0a8baf | 直管型覆膜支架及输送系统 | 上海微创心脉医疗科技（集团）股份有限公司 |  | 国械注准20153130517 |  | 该产品由覆膜支架和输送器组成，其中覆膜支架由金属支架和覆膜移植物组成。金属支架由镍钛合金制成，由316L不锈钢管连接，带有7个铂铱合金显影点；覆膜移植物由聚酯纺织材料(PET)制成，采用聚酯缝合线缝合在金属支架上。辐照灭菌，一次性使用。货架有效期两年。 | 该产品临床上用于瘤体局限于血管直管段的多种型式的主动脉瘤的治疗。 | 主动脉 |  | 80d5abde-6a57-11ea-9dc4-fa163e0a8baf | 80d5abde-6a57-11ea-9dc4-fa163e0a8baf | 直管型覆膜支架及输送系统-覆膜支架 | C02060500114014025010000926 | C02060500100012025010000087 | 02-血管介入治疗类材料 | 06-外周血管介入治疗材料 | 05-胸主动脉支架 | 胸主动脉支架（非分支型/覆膜） | 14-合金 | 014-覆膜/非分支型 | 近端直径：D1（mm）：40、远端直径：D2（mm）：28；覆膜段长度：L1（mm） ：200、近端裸段长度：（mm） ：15 | HT4028-200-1500 |  | 国械注准20153130517 | 集采范围外 | 新增（2025-06-23)、产品名称变更、国家医保耗材27位编码变更
6f0035cd-955c-11ed-bda4-34735a9d8166 | 上海微创心脉医疗科技（集团）股份有限公司 | 913101150512565326 | 54ad23dd-7a6e-11f0-88e5-34735a9d8166 | e98728b8-69be-11ea-9dc4-fa163e0a8baf | 外周血管支架类 | 主动脉 | 直管型覆膜支架及输送系统-覆膜支架 | ae9061bf-68ed-11ea-aa91-fa163e0a8baf | 直管型覆膜支架及输送系统 | 上海微创心脉医疗科技（集团）股份有限公司 |  | 国械注准20153130517 |  | 该产品由覆膜支架和输送器组成，其中覆膜支架由金属支架和覆膜移植物组成。金属支架由镍钛合金制成，由316L不锈钢管连接，带有7个铂铱合金显影点；覆膜移植物由聚酯纺织材料(PET)制成，采用聚酯缝合线缝合在金属支架上。辐照灭菌，一次性使用。货架有效期两年。 | 该产品临床上用于瘤体局限于血管直管段的多种型式的主动脉瘤的治疗。 | 主动脉 |  | 80d5ae05-6a57-11ea-9dc4-fa163e0a8baf | 80d5ae05-6a57-11ea-9dc4-fa163e0a8baf | 直管型覆膜支架及输送系统-覆膜支架 | C02060500114014025010000927 | C02060500100012025010000088 | 02-血管介入治疗类材料 | 06-外周血管介入治疗材料 | 05-胸主动脉支架 | 胸主动脉支架（非分支型/覆膜） | 14-合金 | 014-覆膜/非分支型 | 近端直径：D1（mm）：26、远端直径：D2（mm）：14；覆膜段长度：L1（mm） ：200、近端裸段长度：（mm） ：15 | HT2614-200-1500 | 0106935593703073 | 国械注准20153130517 | 集采范围外 | 新增（2025-06-23)、产品名称变更、国家医保耗材27位编码变更
6f0035cd-955c-11ed-bda4-34735a9d8166 | 上海微创心脉医疗科技（集团）股份有限公司 | 913101150512565326 | 54ad24af-7a6e-11f0-88e5-34735a9d8166 | e98728b8-69be-11ea-9dc4-fa163e0a8baf | 外周血管支架类 | 主动脉 | 直管型覆膜支架及输送系统-覆膜支架 | ae9061bf-68ed-11ea-aa91-fa163e0a8baf | 直管型覆膜支架及输送系统 | 上海微创心脉医疗科技（集团）股份有限公司 |  | 国械注准20153130517 |  | 该产品由覆膜支架和输送器组成，其中覆膜支架由金属支架和覆膜移植物组成。金属支架由镍钛合金制成，由316L不锈钢管连接，带有7个铂铱合金显影点；覆膜移植物由聚酯纺织材料(PET)制成，采用聚酯缝合线缝合在金属支架上。辐照灭菌，一次性使用。货架有效期两年。 | 该产品临床上用于瘤体局限于血管直管段的多种型式的主动脉瘤的治疗。 | 主动脉 |  | 80d5afea-6a57-11ea-9dc4-fa163e0a8baf | 80d5afea-6a57-11ea-9dc4-fa163e0a8baf | 直管型覆膜支架及输送系统-覆膜支架 | C02060500114014025010000928 | C02060500100012025010000089 | 02-血管介入治疗类材料 | 06-外周血管介入治疗材料 | 05-胸主动脉支架 | 胸主动脉支架（非分支型/覆膜） | 14-合金 | 014-覆膜/非分支型 | 近端直径：D1（mm）：44、远端直径：D2（mm）：40；覆膜段长度：L1（mm） ：200、近端裸段长度：（mm） ：15 | HT4440-200-1500 |  | 国械注准20153130517 | 集采范围外 | 新增（2025-06-23)、产品名称变更、国家医保耗材27位编码变更
6f0035cd-955c-11ed-bda4-34735a9d8166 | 上海微创心脉医疗科技（集团）股份有限公司 | 913101150512565326 | 54ad2573-7a6e-11f0-88e5-34735a9d8166 | e98728b8-69be-11ea-9dc4-fa163e0a8baf | 外周血管支架类 | 主动脉 | 直管型覆膜支架及输送系统-覆膜支架 | ae9061bf-68ed-11ea-aa91-fa163e0a8baf | 直管型覆膜支架及输送系统 | 上海微创心脉医疗科技（集团）股份有限公司 |  | 国械注准20153130517 |  | 该产品由覆膜支架和输送器组成，其中覆膜支架由金属支架和覆膜移植物组成。金属支架由镍钛合金制成，由316L不锈钢管连接，带有7个铂铱合金显影点；覆膜移植物由聚酯纺织材料(PET)制成，采用聚酯缝合线缝合在金属支架上。辐照灭菌，一次性使用。货架有效期两年。 | 该产品临床上用于瘤体局限于血管直管段的多种型式的主动脉瘤的治疗。 | 主动脉 |  | 80d5b1be-6a57-11ea-9dc4-fa163e0a8baf | 80d5b1be-6a57-11ea-9dc4-fa163e0a8baf | 直管型覆膜支架及输送系统-覆膜支架 | C02060500114014025010000929 | C02060500100012025010000090 | 02-血管介入治疗类材料 | 06-外周血管介入治疗材料 | 05-胸主动脉支架 | 胸主动脉支架（非分支型/覆膜） | 14-合金 | 014-覆膜/非分支型 | 近端直径：D1（mm）：32、远端直径：D2（mm）：20；覆膜段长度：L1（mm） ：200、近端裸段长度：（mm） ：20 | HT3220-200-2000 | 0106935593704926 | 国械注准20153130517 | 集采范围外 | 新增（2025-06-23)、产品名称变更、国家医保耗材27位编码变更
6f0035cd-955c-11ed-bda4-34735a9d8166 | 上海微创心脉医疗科技（集团）股份有限公司 | 913101150512565326 | 54ad264a-7a6e-11f0-88e5-34735a9d8166 | e98728b8-69be-11ea-9dc4-fa163e0a8baf | 外周血管支架类 | 主动脉 | 直管型覆膜支架及输送系统-覆膜支架 | ae9061bf-68ed-11ea-aa91-fa163e0a8baf | 直管型覆膜支架及输送系统 | 上海微创心脉医疗科技（集团）股份有限公司 |  | 国械注准20153130517 |  | 该产品由覆膜支架和输送器组成，其中覆膜支架由金属支架和覆膜移植物组成。金属支架由镍钛合金制成，由316L不锈钢管连接，带有7个铂铱合金显影点；覆膜移植物由聚酯纺织材料(PET)制成，采用聚酯缝合线缝合在金属支架上。辐照灭菌，一次性使用。货架有效期两年。 | 该产品临床上用于瘤体局限于血管直管段的多种型式的主动脉瘤的治疗。 | 主动脉 |  | 80d5d209-6a57-11ea-9dc4-fa163e0a8baf | 80d5d209-6a57-11ea-9dc4-fa163e0a8baf | 直管型覆膜支架及输送系统-覆膜支架 | C02060500114014025010000930 | C02060500100012025010000091 | 02-血管介入治疗类材料 | 06-外周血管介入治疗材料 | 05-胸主动脉支架 | 胸主动脉支架（非分支型/覆膜） | 14-合金 | 014-覆膜/非分支型 | 近端直径：D1（mm）：38、远端直径：D2（mm）：36；覆膜段长度：L1（mm） ：200、近端裸段长度：（mm） ：20 | HT3836-200-2000 | 0106935593705053 | 国械注准20153130517 | 集采范围外 | 新增（2025-06-23)、产品名称变更、国家医保耗材27位编码变更
6f0035cd-955c-11ed-bda4-34735a9d8166 | 上海微创心脉医疗科技（集团）股份有限公司 | 913101150512565326 | 54ad2712-7a6e-11f0-88e5-34735a9d8166 | e98728b8-69be-11ea-9dc4-fa163e0a8baf | 外周血管支架类 | 主动脉 | 直管型覆膜支架及输送系统-覆膜支架 | ae9061bf-68ed-11ea-aa91-fa163e0a8baf | 直管型覆膜支架及输送系统 | 上海微创心脉医疗科技（集团）股份有限公司 |  | 国械注准20153130517 |  | 该产品由覆膜支架和输送器组成，其中覆膜支架由金属支架和覆膜移植物组成。金属支架由镍钛合金制成，由316L不锈钢管连接，带有7个铂铱合金显影点；覆膜移植物由聚酯纺织材料(PET)制成，采用聚酯缝合线缝合在金属支架上。辐照灭菌，一次性使用。货架有效期两年。 | 该产品临床上用于瘤体局限于血管直管段的多种型式的主动脉瘤的治疗。 | 主动脉 |  | 80d5d3e6-6a57-11ea-9dc4-fa163e0a8baf | 80d5d3e6-6a57-11ea-9dc4-fa163e0a8baf | 直管型覆膜支架及输送系统-覆膜支架 | C02060500114014025010000931 | C02060500100012025010000092 | 02-血管介入治疗类材料 | 06-外周血管介入治疗材料 | 05-胸主动脉支架 | 胸主动脉支架（非分支型/覆膜） | 14-合金 | 014-覆膜/非分支型 | 近端直径：D1（mm）：38、远端直径：D2（mm）：34；覆膜段长度：L1（mm） ：200、近端裸段长度：（mm） ：15 | HT3834-200-1500 |  | 国械注准20153130517 | 集采范围外 | 新增（2025-06-23)、产品名称变更、国家医保耗材27位编码变更
6f0035cd-955c-11ed-bda4-34735a9d8166 | 上海微创心脉医疗科技（集团）股份有限公司 | 913101150512565326 | 54ad2a51-7a6e-11f0-88e5-34735a9d8166 | e98728b8-69be-11ea-9dc4-fa163e0a8baf | 外周血管支架类 | 主动脉 | 直管型覆膜支架及输送系统-覆膜支架 | ae9061bf-68ed-11ea-aa91-fa163e0a8baf | 直管型覆膜支架及输送系统 | 上海微创心脉医疗科技（集团）股份有限公司 |  | 国械注准20153130517 |  | 该产品由覆膜支架和输送器组成，其中覆膜支架由金属支架和覆膜移植物组成。金属支架由镍钛合金制成，由316L不锈钢管连接，带有7个铂铱合金显影点；覆膜移植物由聚酯纺织材料(PET)制成，采用聚酯缝合线缝合在金属支架上。辐照灭菌，一次性使用。货架有效期两年。 | 该产品临床上用于瘤体局限于血管直管段的多种型式的主动脉瘤的治疗。 | 主动脉 |  | 80d5d5b5-6a57-11ea-9dc4-fa163e0a8baf | 80d5d5b5-6a57-11ea-9dc4-fa163e0a8baf | 直管型覆膜支架及输送系统-覆膜支架 | C02060500114014025010000932 | C02060500100012025010000093 | 02-血管介入治疗类材料 | 06-外周血管介入治疗材料 | 05-胸主动脉支架 | 胸主动脉支架（非分支型/覆膜） | 14-合金 | 014-覆膜/非分支型 | 近端直径：D1（mm）：40、远端直径：D2（mm）：32；覆膜段长度：L1（mm） ：200、近端裸段长度：（mm） ：20 | HT4032-200-2000 | 0106935593705138 | 国械注准20153130517 | 集采范围外 | 新增（2025-06-23)、产品名称变更、国家医保耗材27位编码变更
6f0035cd-955c-11ed-bda4-34735a9d8166 | 上海微创心脉医疗科技（集团）股份有限公司 | 913101150512565326 | 54ad2b1f-7a6e-11f0-88e5-34735a9d8166 | e98728b8-69be-11ea-9dc4-fa163e0a8baf | 外周血管支架类 | 主动脉 | 直管型覆膜支架及输送系统-覆膜支架 | ae9061bf-68ed-11ea-aa91-fa163e0a8baf | 直管型覆膜支架及输送系统 | 上海微创心脉医疗科技（集团）股份有限公司 |  | 国械注准20153130517 |  | 该产品由覆膜支架和输送器组成，其中覆膜支架由金属支架和覆膜移植物组成。金属支架由镍钛合金制成，由316L不锈钢管连接，带有7个铂铱合金显影点；覆膜移植物由聚酯纺织材料(PET)制成，采用聚酯缝合线缝合在金属支架上。辐照灭菌，一次性使用。货架有效期两年。 | 该产品临床上用于瘤体局限于血管直管段的多种型式的主动脉瘤的治疗。 | 主动脉 |  | 80d5d795-6a57-11ea-9dc4-fa163e0a8baf | 80d5d795-6a57-11ea-9dc4-fa163e0a8baf | 直管型覆膜支架及输送系统-覆膜支架 | C02060500114014025010000933 | C02060500100012025010000094 | 02-血管介入治疗类材料 | 06-外周血管介入治疗材料 | 05-胸主动脉支架 | 胸主动脉支架（非分支型/覆膜） | 14-合金 | 014-覆膜/非分支型 | 近端直径：D1（mm）：42、远端直径：D2（mm）：40；覆膜段长度：L1（mm） ：200、近端裸段长度：（mm） ：15 | HT4240-200-1500 |  | 国械注准20153130517 | 集采范围外 | 新增（2025-06-23)、产品名称变更、国家医保耗材27位编码变更
6f0035cd-955c-11ed-bda4-34735a9d8166 | 上海微创心脉医疗科技（集团）股份有限公司 | 913101150512565326 | 54ad2bec-7a6e-11f0-88e5-34735a9d8166 | e98728b8-69be-11ea-9dc4-fa163e0a8baf | 外周血管支架类 | 主动脉 | 直管型覆膜支架及输送系统-覆膜支架 | ae9061bf-68ed-11ea-aa91-fa163e0a8baf | 直管型覆膜支架及输送系统 | 上海微创心脉医疗科技（集团）股份有限公司 |  | 国械注准20153130517 |  | 该产品由覆膜支架和输送器组成，其中覆膜支架由金属支架和覆膜移植物组成。金属支架由镍钛合金制成，由316L不锈钢管连接，带有7个铂铱合金显影点；覆膜移植物由聚酯纺织材料(PET)制成，采用聚酯缝合线缝合在金属支架上。辐照灭菌，一次性使用。货架有效期两年。 | 该产品临床上用于瘤体局限于血管直管段的多种型式的主动脉瘤的治疗。 | 主动脉 |  | 80d5d949-6a57-11ea-9dc4-fa163e0a8baf | 80d5d949-6a57-11ea-9dc4-fa163e0a8baf | 直管型覆膜支架及输送系统-覆膜支架 | C02060500114014025010000934 | C02060500100012025010000095 | 02-血管介入治疗类材料 | 06-外周血管介入治疗材料 | 05-胸主动脉支架 | 胸主动脉支架（非分支型/覆膜） | 14-合金 | 014-覆膜/非分支型 | 近端直径：D1（mm）：38、远端直径：D2（mm）：30；覆膜段长度：L1（mm） ：200、近端裸段长度：（mm） ：20 | HT3830-200-2000 | 0106935593705084 | 国械注准20153130517 | 集采范围外 | 新增（2025-06-23)、产品名称变更、国家医保耗材27位编码变更
6f0035cd-955c-11ed-bda4-34735a9d8166 | 上海微创心脉医疗科技（集团）股份有限公司 | 913101150512565326 | 54ad2caf-7a6e-11f0-88e5-34735a9d8166 | e98728b8-69be-11ea-9dc4-fa163e0a8baf | 外周血管支架类 | 主动脉 | 直管型覆膜支架及输送系统-覆膜支架 | ae9061bf-68ed-11ea-aa91-fa163e0a8baf | 直管型覆膜支架及输送系统 | 上海微创心脉医疗科技（集团）股份有限公司 |  | 国械注准20153130517 |  | 该产品由覆膜支架和输送器组成，其中覆膜支架由金属支架和覆膜移植物组成。金属支架由镍钛合金制成，由316L不锈钢管连接，带有7个铂铱合金显影点；覆膜移植物由聚酯纺织材料(PET)制成，采用聚酯缝合线缝合在金属支架上。辐照灭菌，一次性使用。货架有效期两年。 | 该产品临床上用于瘤体局限于血管直管段的多种型式的主动脉瘤的治疗。 | 主动脉 |  | 80d5db02-6a57-11ea-9dc4-fa163e0a8baf | 80d5db02-6a57-11ea-9dc4-fa163e0a8baf | 直管型覆膜支架及输送系统-覆膜支架 | C02060500114014025010000935 | C02060500100012025010000096 | 02-血管介入治疗类材料 | 06-外周血管介入治疗材料 | 05-胸主动脉支架 | 胸主动脉支架（非分支型/覆膜） | 14-合金 | 014-覆膜/非分支型 | 近端直径：D1（mm）：26、远端直径：D2（mm）：16；覆膜段长度：L1（mm） ：200、近端裸段长度：（mm） ：15 | HT2616-200-1500 | 0106935593703066 | 国械注准20153130517 | 集采范围外 | 新增（2025-06-23)、产品名称变更、国家医保耗材27位编码变更
6f0035cd-955c-11ed-bda4-34735a9d8166 | 上海微创心脉医疗科技（集团）股份有限公司 | 913101150512565326 | 54ad2d78-7a6e-11f0-88e5-34735a9d8166 | e98728b8-69be-11ea-9dc4-fa163e0a8baf | 外周血管支架类 | 主动脉 | 直管型覆膜支架及输送系统-覆膜支架 | ae9061bf-68ed-11ea-aa91-fa163e0a8baf | 直管型覆膜支架及输送系统 | 上海微创心脉医疗科技（集团）股份有限公司 |  | 国械注准20153130517 |  | 该产品由覆膜支架和输送器组成，其中覆膜支架由金属支架和覆膜移植物组成。金属支架由镍钛合金制成，由316L不锈钢管连接，带有7个铂铱合金显影点；覆膜移植物由聚酯纺织材料(PET)制成，采用聚酯缝合线缝合在金属支架上。辐照灭菌，一次性使用。货架有效期两年。 | 该产品临床上用于瘤体局限于血管直管段的多种型式的主动脉瘤的治疗。 | 主动脉 |  | 80d5dccb-6a57-11ea-9dc4-fa163e0a8baf | 80d5dccb-6a57-11ea-9dc4-fa163e0a8baf | 直管型覆膜支架及输送系统-覆膜支架 | C02060500114014025010000936 | C02060500100012025010000097 | 02-血管介入治疗类材料 | 06-外周血管介入治疗材料 | 05-胸主动脉支架 | 胸主动脉支架（非分支型/覆膜） | 14-合金 | 014-覆膜/非分支型 | 近端直径：D1（mm）：44、远端直径：D2（mm）：36；覆膜段长度：L1（mm） ：200、近端裸段长度：（mm） ：20 | HT4436-200-2000 | 0106935593705251 | 国械注准20153130517 | 集采范围外 | 新增（2025-06-23)、产品名称变更、国家医保耗材27位编码变更
6f0035cd-955c-11ed-bda4-34735a9d8166 | 上海微创心脉医疗科技（集团）股份有限公司 | 913101150512565326 | 54ad2e3b-7a6e-11f0-88e5-34735a9d8166 | e98728b8-69be-11ea-9dc4-fa163e0a8baf | 外周血管支架类 | 主动脉 | 直管型覆膜支架及输送系统-覆膜支架 | ae9061bf-68ed-11ea-aa91-fa163e0a8baf | 直管型覆膜支架及输送系统 | 上海微创心脉医疗科技（集团）股份有限公司 |  | 国械注准20153130517 |  | 该产品由覆膜支架和输送器组成，其中覆膜支架由金属支架和覆膜移植物组成。金属支架由镍钛合金制成，由316L不锈钢管连接，带有7个铂铱合金显影点；覆膜移植物由聚酯纺织材料(PET)制成，采用聚酯缝合线缝合在金属支架上。辐照灭菌，一次性使用。货架有效期两年。 | 该产品临床上用于瘤体局限于血管直管段的多种型式的主动脉瘤的治疗。 | 主动脉 |  | 80d5de64-6a57-11ea-9dc4-fa163e0a8baf | 80d5de64-6a57-11ea-9dc4-fa163e0a8baf | 直管型覆膜支架及输送系统-覆膜支架 | C02060500114014025010000937 | C02060500100012025010000098 | 02-血管介入治疗类材料 | 06-外周血管介入治疗材料 | 05-胸主动脉支架 | 胸主动脉支架（非分支型/覆膜） | 14-合金 | 014-覆膜/非分支型 | 近端直径：D1（mm）：30、远端直径：D2（mm）：24；覆膜段长度：L1（mm） ：200、近端裸段长度：（mm） ：20 | HT3024-200-2000 | 0106935593704841 | 国械注准20153130517 | 集采范围外 | 新增（2025-06-23)、产品名称变更、国家医保耗材27位编码变更
6f0035cd-955c-11ed-bda4-34735a9d8166 | 上海微创心脉医疗科技（集团）股份有限公司 | 913101150512565326 | 54ad2eff-7a6e-11f0-88e5-34735a9d8166 | e98728b8-69be-11ea-9dc4-fa163e0a8baf | 外周血管支架类 | 主动脉 | 直管型覆膜支架及输送系统-覆膜支架 | ae9061bf-68ed-11ea-aa91-fa163e0a8baf | 直管型覆膜支架及输送系统 | 上海微创心脉医疗科技（集团）股份有限公司 |  | 国械注准20153130517 |  | 该产品由覆膜支架和输送器组成，其中覆膜支架由金属支架和覆膜移植物组成。金属支架由镍钛合金制成，由316L不锈钢管连接，带有7个铂铱合金显影点；覆膜移植物由聚酯纺织材料(PET)制成，采用聚酯缝合线缝合在金属支架上。辐照灭菌，一次性使用。货架有效期两年。 | 该产品临床上用于瘤体局限于血管直管段的多种型式的主动脉瘤的治疗。 | 主动脉 |  | 80d5dffd-6a57-11ea-9dc4-fa163e0a8baf | 80d5dffd-6a57-11ea-9dc4-fa163e0a8baf | 直管型覆膜支架及输送系统-覆膜支架 | C02060500114014025010000938 | C02060500100012025010000099 | 02-血管介入治疗类材料 | 06-外周血管介入治疗材料 | 05-胸主动脉支架 | 胸主动脉支架（非分支型/覆膜） | 14-合金 | 014-覆膜/非分支型 | 近端直径：D1（mm）：42、远端直径：D2（mm）：32；覆膜段长度：L1（mm） ：200、近端裸段长度：（mm） ：15 | HT4232-200-1500 |  | 国械注准20153130517 | 集采范围外 | 新增（2025-06-23)、产品名称变更、国家医保耗材27位编码变更
6f0035cd-955c-11ed-bda4-34735a9d8166 | 上海微创心脉医疗科技（集团）股份有限公司 | 913101150512565326 | 54ad2fc2-7a6e-11f0-88e5-34735a9d8166 | e98728b8-69be-11ea-9dc4-fa163e0a8baf | 外周血管支架类 | 主动脉 | 直管型覆膜支架及输送系统-覆膜支架 | ae9061bf-68ed-11ea-aa91-fa163e0a8baf | 直管型覆膜支架及输送系统 | 上海微创心脉医疗科技（集团）股份有限公司 |  | 国械注准20153130517 |  | 该产品由覆膜支架和输送器组成，其中覆膜支架由金属支架和覆膜移植物组成。金属支架由镍钛合金制成，由316L不锈钢管连接，带有7个铂铱合金显影点；覆膜移植物由聚酯纺织材料(PET)制成，采用聚酯缝合线缝合在金属支架上。辐照灭菌，一次性使用。货架有效期两年。 | 该产品临床上用于瘤体局限于血管直管段的多种型式的主动脉瘤的治疗。 | 主动脉 |  | 80d5e18a-6a57-11ea-9dc4-fa163e0a8baf | 80d5e18a-6a57-11ea-9dc4-fa163e0a8baf | 直管型覆膜支架及输送系统-覆膜支架 | C02060500114014025010000939 | C02060500100012025010000100 | 02-血管介入治疗类材料 | 06-外周血管介入治疗材料 | 05-胸主动脉支架 | 胸主动脉支架（非分支型/覆膜） | 14-合金 | 014-覆膜/非分支型 | 近端直径：D1（mm）：42、远端直径：D2（mm）：34；覆膜段长度：L1（mm） ：200、近端裸段长度：（mm） ：15 | HT4234-200-1500 |  | 国械注准20153130517 | 集采范围外 | 新增（2025-06-23)、产品名称变更、国家医保耗材27位编码变更
6f0035cd-955c-11ed-bda4-34735a9d8166 | 上海微创心脉医疗科技（集团）股份有限公司 | 913101150512565326 | 54ad3086-7a6e-11f0-88e5-34735a9d8166 | e98728b8-69be-11ea-9dc4-fa163e0a8baf | 外周血管支架类 | 主动脉 | 直管型覆膜支架及输送系统-覆膜支架 | ae9061bf-68ed-11ea-aa91-fa163e0a8baf | 直管型覆膜支架及输送系统 | 上海微创心脉医疗科技（集团）股份有限公司 |  | 国械注准20153130517 |  | 该产品由覆膜支架和输送器组成，其中覆膜支架由金属支架和覆膜移植物组成。金属支架由镍钛合金制成，由316L不锈钢管连接，带有7个铂铱合金显影点；覆膜移植物由聚酯纺织材料(PET)制成，采用聚酯缝合线缝合在金属支架上。辐照灭菌，一次性使用。货架有效期两年。 | 该产品临床上用于瘤体局限于血管直管段的多种型式的主动脉瘤的治疗。 | 主动脉 |  | 80d5e327-6a57-11ea-9dc4-fa163e0a8baf | 80d5e327-6a57-11ea-9dc4-fa163e0a8baf | 直管型覆膜支架及输送系统-覆膜支架 | C02060500114014025010000940 | C02060500100012025010000101 | 02-血管介入治疗类材料 | 06-外周血管介入治疗材料 | 05-胸主动脉支架 | 胸主动脉支架（非分支型/覆膜） | 14-合金 | 014-覆膜/非分支型 | 近端直径：D1（mm）：28、远端直径：D2（mm）：24；覆膜段长度：L1（mm） ：200、近端裸段长度：（mm） ：15 | HT2824-200-1500 | 0106935593704797 | 国械注准20153130517 | 集采范围外 | 新增（2025-06-23)、产品名称变更、国家医保耗材27位编码变更
6f0035cd-955c-11ed-bda4-34735a9d8166 | 上海微创心脉医疗科技（集团）股份有限公司 | 913101150512565326 | 54ad314e-7a6e-11f0-88e5-34735a9d8166 | e98728b8-69be-11ea-9dc4-fa163e0a8baf | 外周血管支架类 | 主动脉 | 直管型覆膜支架及输送系统-覆膜支架 | ae9061bf-68ed-11ea-aa91-fa163e0a8baf | 直管型覆膜支架及输送系统 | 上海微创心脉医疗科技（集团）股份有限公司 |  | 国械注准20153130517 |  | 该产品由覆膜支架和输送器组成，其中覆膜支架由金属支架和覆膜移植物组成。金属支架由镍钛合金制成，由316L不锈钢管连接，带有7个铂铱合金显影点；覆膜移植物由聚酯纺织材料(PET)制成，采用聚酯缝合线缝合在金属支架上。辐照灭菌，一次性使用。货架有效期两年。 | 该产品临床上用于瘤体局限于血管直管段的多种型式的主动脉瘤的治疗。 | 主动脉 |  | 80d5e4c9-6a57-11ea-9dc4-fa163e0a8baf | 80d5e4c9-6a57-11ea-9dc4-fa163e0a8baf | 直管型覆膜支架及输送系统-覆膜支架 | C02060500114014025010000941 | C02060500100012025010000102 | 02-血管介入治疗类材料 | 06-外周血管介入治疗材料 | 05-胸主动脉支架 | 胸主动脉支架（非分支型/覆膜） | 14-合金 | 014-覆膜/非分支型 | 近端直径：D1（mm）：34、远端直径：D2（mm）：32；覆膜段长度：L1（mm） ：200、近端裸段长度：（mm） ：20 | HT3432-200-2000 | 0106935593704933 | 国械注准20153130517 | 集采范围外 | 新增（2025-06-23)、产品名称变更、国家医保耗材27位编码变更
6f0035cd-955c-11ed-bda4-34735a9d8166 | 上海微创心脉医疗科技（集团）股份有限公司 | 913101150512565326 | 54ad34b9-7a6e-11f0-88e5-34735a9d8166 | e98728b8-69be-11ea-9dc4-fa163e0a8baf | 外周血管支架类 | 主动脉 | 直管型覆膜支架及输送系统-覆膜支架 | ae9061bf-68ed-11ea-aa91-fa163e0a8baf | 直管型覆膜支架及输送系统 | 上海微创心脉医疗科技（集团）股份有限公司 |  | 国械注准20153130517 |  | 该产品由覆膜支架和输送器组成，其中覆膜支架由金属支架和覆膜移植物组成。金属支架由镍钛合金制成，由316L不锈钢管连接，带有7个铂铱合金显影点；覆膜移植物由聚酯纺织材料(PET)制成，采用聚酯缝合线缝合在金属支架上。辐照灭菌，一次性使用。货架有效期两年。 | 该产品临床上用于瘤体局限于血管直管段的多种型式的主动脉瘤的治疗。 | 主动脉 |  | 80d5e65f-6a57-11ea-9dc4-fa163e0a8baf | 80d5e65f-6a57-11ea-9dc4-fa163e0a8baf | 直管型覆膜支架及输送系统-覆膜支架 | C02060500114014025010000942 | C02060500100012025010000103 | 02-血管介入治疗类材料 | 06-外周血管介入治疗材料 | 05-胸主动脉支架 | 胸主动脉支架（非分支型/覆膜） | 14-合金 | 014-覆膜/非分支型 | 近端直径：D1（mm）：44、远端直径：D2（mm）：42；覆膜段长度：L1（mm） ：200、近端裸段长度：（mm） ：15 | HT4442-200-1500 |  | 国械注准20153130517 | 集采范围外 | 新增（2025-06-23)、产品名称变更、国家医保耗材27位编码变更
6f0035cd-955c-11ed-bda4-34735a9d8166 | 上海微创心脉医疗科技（集团）股份有限公司 | 913101150512565326 | 54ad357d-7a6e-11f0-88e5-34735a9d8166 | e98728b8-69be-11ea-9dc4-fa163e0a8baf | 外周血管支架类 | 主动脉 | 直管型覆膜支架及输送系统-覆膜支架 | ae9061bf-68ed-11ea-aa91-fa163e0a8baf | 直管型覆膜支架及输送系统 | 上海微创心脉医疗科技（集团）股份有限公司 |  | 国械注准20153130517 |  | 该产品由覆膜支架和输送器组成，其中覆膜支架由金属支架和覆膜移植物组成。金属支架由镍钛合金制成，由316L不锈钢管连接，带有7个铂铱合金显影点；覆膜移植物由聚酯纺织材料(PET)制成，采用聚酯缝合线缝合在金属支架上。辐照灭菌，一次性使用。货架有效期两年。 | 该产品临床上用于瘤体局限于血管直管段的多种型式的主动脉瘤的治疗。 | 主动脉 |  | 80d5e7fa-6a57-11ea-9dc4-fa163e0a8baf | 80d5e7fa-6a57-11ea-9dc4-fa163e0a8baf | 直管型覆膜支架及输送系统-覆膜支架 | C02060500114014025010000943 | C02060500100012025010000104 | 02-血管介入治疗类材料 | 06-外周血管介入治疗材料 | 05-胸主动脉支架 | 胸主动脉支架（非分支型/覆膜） | 14-合金 | 014-覆膜/非分支型 | 近端直径：D1（mm）：28、远端直径：D2（mm）：20；覆膜段长度：L1（mm） ：200、近端裸段长度：（mm） ：15 | HT2820-200-1500 | 0106935593704810 | 国械注准20153130517 | 集采范围外 | 新增（2025-06-23)、产品名称变更、国家医保耗材27位编码变更
6f0035cd-955c-11ed-bda4-34735a9d8166 | 上海微创心脉医疗科技（集团）股份有限公司 | 913101150512565326 | 54ad3640-7a6e-11f0-88e5-34735a9d8166 | e98728b8-69be-11ea-9dc4-fa163e0a8baf | 外周血管支架类 | 主动脉 | 直管型覆膜支架及输送系统-覆膜支架 | ae9061bf-68ed-11ea-aa91-fa163e0a8baf | 直管型覆膜支架及输送系统 | 上海微创心脉医疗科技（集团）股份有限公司 |  | 国械注准20153130517 |  | 该产品由覆膜支架和输送器组成，其中覆膜支架由金属支架和覆膜移植物组成。金属支架由镍钛合金制成，由316L不锈钢管连接，带有7个铂铱合金显影点；覆膜移植物由聚酯纺织材料(PET)制成，采用聚酯缝合线缝合在金属支架上。辐照灭菌，一次性使用。货架有效期两年。 | 该产品临床上用于瘤体局限于血管直管段的多种型式的主动脉瘤的治疗。 | 主动脉 |  | 80d5e989-6a57-11ea-9dc4-fa163e0a8baf | 80d5e989-6a57-11ea-9dc4-fa163e0a8baf | 直管型覆膜支架及输送系统-覆膜支架 | C02060500114014025010000944 | C02060500100012025010000105 | 02-血管介入治疗类材料 | 06-外周血管介入治疗材料 | 05-胸主动脉支架 | 胸主动脉支架（非分支型/覆膜） | 14-合金 | 014-覆膜/非分支型 | 近端直径：D1（mm）：30、远端直径：D2（mm）：26；覆膜段长度：L1（mm） ：200、近端裸段长度：（mm） ：20 | HT3026-200-2000 | 0106935593704834 | 国械注准20153130517 | 集采范围外 | 新增（2025-06-23)、产品名称变更、国家医保耗材27位编码变更
6f0035cd-955c-11ed-bda4-34735a9d8166 | 上海微创心脉医疗科技（集团）股份有限公司 | 913101150512565326 | 54ad3709-7a6e-11f0-88e5-34735a9d8166 | e98728b8-69be-11ea-9dc4-fa163e0a8baf | 外周血管支架类 | 主动脉 | 直管型覆膜支架及输送系统-覆膜支架 | ae9061bf-68ed-11ea-aa91-fa163e0a8baf | 直管型覆膜支架及输送系统 | 上海微创心脉医疗科技（集团）股份有限公司 |  | 国械注准20153130517 |  | 该产品由覆膜支架和输送器组成，其中覆膜支架由金属支架和覆膜移植物组成。金属支架由镍钛合金制成，由316L不锈钢管连接，带有7个铂铱合金显影点；覆膜移植物由聚酯纺织材料(PET)制成，采用聚酯缝合线缝合在金属支架上。辐照灭菌，一次性使用。货架有效期两年。 | 该产品临床上用于瘤体局限于血管直管段的多种型式的主动脉瘤的治疗。 | 主动脉 |  | 80d5eb76-6a57-11ea-9dc4-fa163e0a8baf | 80d5eb76-6a57-11ea-9dc4-fa163e0a8baf | 直管型覆膜支架及输送系统-覆膜支架 | C02060500114014025010000945 | C02060500100012025010000106 | 02-血管介入治疗类材料 | 06-外周血管介入治疗材料 | 05-胸主动脉支架 | 胸主动脉支架（非分支型/覆膜） | 14-合金 | 014-覆膜/非分支型 | 近端直径：D1（mm）：44、远端直径：D2（mm）：32；覆膜段长度：L1（mm） ：200、近端裸段长度：（mm） ：15 | HT4432-200-1500 |  | 国械注准20153130517 | 集采范围外 | 新增（2025-06-23)、产品名称变更、国家医保耗材27位编码变更
6f0035cd-955c-11ed-bda4-34735a9d8166 | 上海微创心脉医疗科技（集团）股份有限公司 | 913101150512565326 | 54ad37db-7a6e-11f0-88e5-34735a9d8166 | e98728b8-69be-11ea-9dc4-fa163e0a8baf | 外周血管支架类 | 主动脉 | 直管型覆膜支架及输送系统-覆膜支架 | ae9061bf-68ed-11ea-aa91-fa163e0a8baf | 直管型覆膜支架及输送系统 | 上海微创心脉医疗科技（集团）股份有限公司 |  | 国械注准20153130517 |  | 该产品由覆膜支架和输送器组成，其中覆膜支架由金属支架和覆膜移植物组成。金属支架由镍钛合金制成，由316L不锈钢管连接，带有7个铂铱合金显影点；覆膜移植物由聚酯纺织材料(PET)制成，采用聚酯缝合线缝合在金属支架上。辐照灭菌，一次性使用。货架有效期两年。 | 该产品临床上用于瘤体局限于血管直管段的多种型式的主动脉瘤的治疗。 | 主动脉 |  | 80d5f0dc-6a57-11ea-9dc4-fa163e0a8baf | 80d5f0dc-6a57-11ea-9dc4-fa163e0a8baf | 直管型覆膜支架及输送系统-覆膜支架 | C02060500114014025010000946 | C02060500100012025010000107 | 02-血管介入治疗类材料 | 06-外周血管介入治疗材料 | 05-胸主动脉支架 | 胸主动脉支架（非分支型/覆膜） | 14-合金 | 014-覆膜/非分支型 | 近端直径：D1（mm）：36、远端直径：D2（mm）：34；覆膜段长度：L1（mm） ：200、近端裸段长度：（mm） ：20 | HT3634-200-2000 | 0106935593704995 | 国械注准20153130517 | 集采范围外 | 新增（2025-06-23)、产品名称变更、国家医保耗材27位编码变更
6f0035cd-955c-11ed-bda4-34735a9d8166 | 上海微创心脉医疗科技（集团）股份有限公司 | 913101150512565326 | 54ad389e-7a6e-11f0-88e5-34735a9d8166 | e98728b8-69be-11ea-9dc4-fa163e0a8baf | 外周血管支架类 | 主动脉 | 直管型覆膜支架及输送系统-覆膜支架 | ae9061bf-68ed-11ea-aa91-fa163e0a8baf | 直管型覆膜支架及输送系统 | 上海微创心脉医疗科技（集团）股份有限公司 |  | 国械注准20153130517 |  | 该产品由覆膜支架和输送器组成，其中覆膜支架由金属支架和覆膜移植物组成。金属支架由镍钛合金制成，由316L不锈钢管连接，带有7个铂铱合金显影点；覆膜移植物由聚酯纺织材料(PET)制成，采用聚酯缝合线缝合在金属支架上。辐照灭菌，一次性使用。货架有效期两年。 | 该产品临床上用于瘤体局限于血管直管段的多种型式的主动脉瘤的治疗。 | 主动脉 |  | 80d5f434-6a57-11ea-9dc4-fa163e0a8baf | 80d5f434-6a57-11ea-9dc4-fa163e0a8baf | 直管型覆膜支架及输送系统-覆膜支架 | C02060500114014025010000947 | C02060500100012025010000108 | 02-血管介入治疗类材料 | 06-外周血管介入治疗材料 | 05-胸主动脉支架 | 胸主动脉支架（非分支型/覆膜） | 14-合金 | 014-覆膜/非分支型 | 近端直径：D1（mm）：42、远端直径：D2（mm）：32；覆膜段长度：L1（mm） ：200、近端裸段长度：（mm） ：20 | HT4232-200-2000 | 0106935593705206 | 国械注准20153130517 | 集采范围外 | 新增（2025-06-23)、产品名称变更、国家医保耗材27位编码变更
6f0035cd-955c-11ed-bda4-34735a9d8166 | 上海微创心脉医疗科技（集团）股份有限公司 | 913101150512565326 | 54ad3962-7a6e-11f0-88e5-34735a9d8166 | e98728b8-69be-11ea-9dc4-fa163e0a8baf | 外周血管支架类 | 主动脉 | 直管型覆膜支架及输送系统-覆膜支架 | ae9061bf-68ed-11ea-aa91-fa163e0a8baf | 直管型覆膜支架及输送系统 | 上海微创心脉医疗科技（集团）股份有限公司 |  | 国械注准20153130517 |  | 该产品由覆膜支架和输送器组成，其中覆膜支架由金属支架和覆膜移植物组成。金属支架由镍钛合金制成，由316L不锈钢管连接，带有7个铂铱合金显影点；覆膜移植物由聚酯纺织材料(PET)制成，采用聚酯缝合线缝合在金属支架上。辐照灭菌，一次性使用。货架有效期两年。 | 该产品临床上用于瘤体局限于血管直管段的多种型式的主动脉瘤的治疗。 | 主动脉 |  | 80d5f5dd-6a57-11ea-9dc4-fa163e0a8baf | 80d5f5dd-6a57-11ea-9dc4-fa163e0a8baf | 直管型覆膜支架及输送系统-覆膜支架 | C02060500114014025010000948 | C02060500100012025010000109 | 02-血管介入治疗类材料 | 06-外周血管介入治疗材料 | 05-胸主动脉支架 | 胸主动脉支架（非分支型/覆膜） | 14-合金 | 014-覆膜/非分支型 | 近端直径：D1（mm）：34、远端直径：D2（mm）：30；覆膜段长度：L1（mm） ：200、近端裸段长度：（mm） ：20 | HT3430-200-2000 | 0106935593704940 | 国械注准20153130517 | 集采范围外 | 新增（2025-06-23)、产品名称变更、国家医保耗材27位编码变更
6f0035cd-955c-11ed-bda4-34735a9d8166 | 上海微创心脉医疗科技（集团）股份有限公司 | 913101150512565326 | 54ad3a2a-7a6e-11f0-88e5-34735a9d8166 | e98728b8-69be-11ea-9dc4-fa163e0a8baf | 外周血管支架类 | 主动脉 | 直管型覆膜支架及输送系统-覆膜支架 | ae9061bf-68ed-11ea-aa91-fa163e0a8baf | 直管型覆膜支架及输送系统 | 上海微创心脉医疗科技（集团）股份有限公司 |  | 国械注准20153130517 |  | 该产品由覆膜支架和输送器组成，其中覆膜支架由金属支架和覆膜移植物组成。金属支架由镍钛合金制成，由316L不锈钢管连接，带有7个铂铱合金显影点；覆膜移植物由聚酯纺织材料(PET)制成，采用聚酯缝合线缝合在金属支架上。辐照灭菌，一次性使用。货架有效期两年。 | 该产品临床上用于瘤体局限于血管直管段的多种型式的主动脉瘤的治疗。 | 主动脉 |  | 80d5f76b-6a57-11ea-9dc4-fa163e0a8baf | 80d5f76b-6a57-11ea-9dc4-fa163e0a8baf | 直管型覆膜支架及输送系统-覆膜支架 | C02060500114014025010000949 | C02060500100012025010000110 | 02-血管介入治疗类材料 | 06-外周血管介入治疗材料 | 05-胸主动脉支架 | 胸主动脉支架（非分支型/覆膜） | 14-合金 | 014-覆膜/非分支型 | 近端直径：D1（mm）：40、远端直径：D2（mm）：36；覆膜段长度：L1（mm） ：200、近端裸段长度：（mm） ：20 | HT4036-200-2000 | 0106935593702984 | 国械注准20153130517 | 集采范围外 | 新增（2025-06-23)、产品名称变更、国家医保耗材27位编码变更
6f0035cd-955c-11ed-bda4-34735a9d8166 | 上海微创心脉医疗科技（集团）股份有限公司 | 913101150512565326 | 54ad3aee-7a6e-11f0-88e5-34735a9d8166 | e98728b8-69be-11ea-9dc4-fa163e0a8baf | 外周血管支架类 | 主动脉 | 直管型覆膜支架及输送系统-覆膜支架 | ae9061bf-68ed-11ea-aa91-fa163e0a8baf | 直管型覆膜支架及输送系统 | 上海微创心脉医疗科技（集团）股份有限公司 |  | 国械注准20153130517 |  | 该产品由覆膜支架和输送器组成，其中覆膜支架由金属支架和覆膜移植物组成。金属支架由镍钛合金制成，由316L不锈钢管连接，带有7个铂铱合金显影点；覆膜移植物由聚酯纺织材料(PET)制成，采用聚酯缝合线缝合在金属支架上。辐照灭菌，一次性使用。货架有效期两年。 | 该产品临床上用于瘤体局限于血管直管段的多种型式的主动脉瘤的治疗。 | 主动脉 |  | 80d5f8ff-6a57-11ea-9dc4-fa163e0a8baf | 80d5f8ff-6a57-11ea-9dc4-fa163e0a8baf | 直管型覆膜支架及输送系统-覆膜支架 | C02060500114014025010000950 | C02060500100012025010000111 | 02-血管介入治疗类材料 | 06-外周血管介入治疗材料 | 05-胸主动脉支架 | 胸主动脉支架（非分支型/覆膜） | 14-合金 | 014-覆膜/非分支型 | 近端直径：D1（mm）：36、远端直径：D2（mm）：26；覆膜段长度：L1（mm） ：200、近端裸段长度：（mm） ：20 | HT3626-200-2000 | 0106935593705039 | 国械注准20153130517 | 集采范围外 | 新增（2025-06-23)、产品名称变更、国家医保耗材27位编码变更
6f0035cd-955c-11ed-bda4-34735a9d8166 | 上海微创心脉医疗科技（集团）股份有限公司 | 913101150512565326 | 54ad3bb1-7a6e-11f0-88e5-34735a9d8166 | e98728b8-69be-11ea-9dc4-fa163e0a8baf | 外周血管支架类 | 主动脉 | 直管型覆膜支架及输送系统-覆膜支架 | ae9061bf-68ed-11ea-aa91-fa163e0a8baf | 直管型覆膜支架及输送系统 | 上海微创心脉医疗科技（集团）股份有限公司 |  | 国械注准20153130517 |  | 该产品由覆膜支架和输送器组成，其中覆膜支架由金属支架和覆膜移植物组成。金属支架由镍钛合金制成，由316L不锈钢管连接，带有7个铂铱合金显影点；覆膜移植物由聚酯纺织材料(PET)制成，采用聚酯缝合线缝合在金属支架上。辐照灭菌，一次性使用。货架有效期两年。 | 该产品临床上用于瘤体局限于血管直管段的多种型式的主动脉瘤的治疗。 | 主动脉 |  | 80d5fa8a-6a57-11ea-9dc4-fa163e0a8baf | 80d5fa8a-6a57-11ea-9dc4-fa163e0a8baf | 直管型覆膜支架及输送系统-覆膜支架 | C02060500114014025010000951 | C02060500100012025010000112 | 02-血管介入治疗类材料 | 06-外周血管介入治疗材料 | 05-胸主动脉支架 | 胸主动脉支架（非分支型/覆膜） | 14-合金 | 014-覆膜/非分支型 | 近端直径：D1（mm）：40、远端直径：D2（mm）：36；覆膜段长度：L1（mm） ：200、近端裸段长度：（mm） ：15 | HT4036-200-1500 |  | 国械注准20153130517 | 集采范围外 | 新增（2025-06-23)、产品名称变更、国家医保耗材27位编码变更
6f0035cd-955c-11ed-bda4-34735a9d8166 | 上海微创心脉医疗科技（集团）股份有限公司 | 913101150512565326 | 54ad3c75-7a6e-11f0-88e5-34735a9d8166 | e98728b8-69be-11ea-9dc4-fa163e0a8baf | 外周血管支架类 | 主动脉 | 直管型覆膜支架及输送系统-覆膜支架 | ae9061bf-68ed-11ea-aa91-fa163e0a8baf | 直管型覆膜支架及输送系统 | 上海微创心脉医疗科技（集团）股份有限公司 |  | 国械注准20153130517 |  | 该产品由覆膜支架和输送器组成，其中覆膜支架由金属支架和覆膜移植物组成。金属支架由镍钛合金制成，由316L不锈钢管连接，带有7个铂铱合金显影点；覆膜移植物由聚酯纺织材料(PET)制成，采用聚酯缝合线缝合在金属支架上。辐照灭菌，一次性使用。货架有效期两年。 | 该产品临床上用于瘤体局限于血管直管段的多种型式的主动脉瘤的治疗。 | 主动脉 |  | 80d5fc1a-6a57-11ea-9dc4-fa163e0a8baf | 80d5fc1a-6a57-11ea-9dc4-fa163e0a8baf | 直管型覆膜支架及输送系统-覆膜支架 | C02060500114014025010000952 | C02060500100012025010000113 | 02-血管介入治疗类材料 | 06-外周血管介入治疗材料 | 05-胸主动脉支架 | 胸主动脉支架（非分支型/覆膜） | 14-合金 | 014-覆膜/非分支型 | 近端直径：D1（mm）：42、远端直径：D2（mm）：38；覆膜段长度：L1（mm） ：200、近端裸段长度：（mm） ：15 | HT4238-200-1500 |  | 国械注准20153130517 | 集采范围外 | 新增（2025-06-23)、产品名称变更、国家医保耗材27位编码变更
6f0035cd-955c-11ed-bda4-34735a9d8166 | 上海微创心脉医疗科技（集团）股份有限公司 | 913101150512565326 | 54ad3fee-7a6e-11f0-88e5-34735a9d8166 | e98728b8-69be-11ea-9dc4-fa163e0a8baf | 外周血管支架类 | 主动脉 | 直管型覆膜支架及输送系统-覆膜支架 | ae9061bf-68ed-11ea-aa91-fa163e0a8baf | 直管型覆膜支架及输送系统 | 上海微创心脉医疗科技（集团）股份有限公司 |  | 国械注准20153130517 |  | 该产品由覆膜支架和输送器组成，其中覆膜支架由金属支架和覆膜移植物组成。金属支架由镍钛合金制成，由316L不锈钢管连接，带有7个铂铱合金显影点；覆膜移植物由聚酯纺织材料(PET)制成，采用聚酯缝合线缝合在金属支架上。辐照灭菌，一次性使用。货架有效期两年。 | 该产品临床上用于瘤体局限于血管直管段的多种型式的主动脉瘤的治疗。 | 主动脉 |  | 80d5fda0-6a57-11ea-9dc4-fa163e0a8baf | 80d5fda0-6a57-11ea-9dc4-fa163e0a8baf | 直管型覆膜支架及输送系统-覆膜支架 | C02060500114014025010000953 | C02060500100012025010000114 | 02-血管介入治疗类材料 | 06-外周血管介入治疗材料 | 05-胸主动脉支架 | 胸主动脉支架（非分支型/覆膜） | 14-合金 | 014-覆膜/非分支型 | 近端直径：D1（mm）：44、远端直径：D2（mm）：34；覆膜段长度：L1（mm） ：200、近端裸段长度：（mm） ：15 | HT4434-200-1500 |  | 国械注准20153130517 | 集采范围外 | 新增（2025-06-23)、产品名称变更、国家医保耗材27位编码变更
6f0035cd-955c-11ed-bda4-34735a9d8166 | 上海微创心脉医疗科技（集团）股份有限公司 | 913101150512565326 | 54ad40b7-7a6e-11f0-88e5-34735a9d8166 | e98728b8-69be-11ea-9dc4-fa163e0a8baf | 外周血管支架类 | 主动脉 | 直管型覆膜支架及输送系统-覆膜支架 | ae9061bf-68ed-11ea-aa91-fa163e0a8baf | 直管型覆膜支架及输送系统 | 上海微创心脉医疗科技（集团）股份有限公司 |  | 国械注准20153130517 |  | 该产品由覆膜支架和输送器组成，其中覆膜支架由金属支架和覆膜移植物组成。金属支架由镍钛合金制成，由316L不锈钢管连接，带有7个铂铱合金显影点；覆膜移植物由聚酯纺织材料(PET)制成，采用聚酯缝合线缝合在金属支架上。辐照灭菌，一次性使用。货架有效期两年。 | 该产品临床上用于瘤体局限于血管直管段的多种型式的主动脉瘤的治疗。 | 主动脉 |  | 80d5ff20-6a57-11ea-9dc4-fa163e0a8baf | 80d5ff20-6a57-11ea-9dc4-fa163e0a8baf | 直管型覆膜支架及输送系统-覆膜支架 | C02060500114014025010000954 | C02060500100012025010000115 | 02-血管介入治疗类材料 | 06-外周血管介入治疗材料 | 05-胸主动脉支架 | 胸主动脉支架（非分支型/覆膜） | 14-合金 | 014-覆膜/非分支型 | 近端直径：D1（mm）：42、远端直径：D2（mm）：40；覆膜段长度：L1（mm） ：200、近端裸段长度：（mm） ：20 | HT4240-200-2000 | 0106935593705169 | 国械注准20153130517 | 集采范围外 | 新增（2025-06-23)、产品名称变更、国家医保耗材27位编码变更
6f0035cd-955c-11ed-bda4-34735a9d8166 | 上海微创心脉医疗科技（集团）股份有限公司 | 913101150512565326 | 54ad417f-7a6e-11f0-88e5-34735a9d8166 | e98728b8-69be-11ea-9dc4-fa163e0a8baf | 外周血管支架类 | 主动脉 | 直管型覆膜支架及输送系统-覆膜支架 | ae9061bf-68ed-11ea-aa91-fa163e0a8baf | 直管型覆膜支架及输送系统 | 上海微创心脉医疗科技（集团）股份有限公司 |  | 国械注准20153130517 |  | 该产品由覆膜支架和输送器组成，其中覆膜支架由金属支架和覆膜移植物组成。金属支架由镍钛合金制成，由316L不锈钢管连接，带有7个铂铱合金显影点；覆膜移植物由聚酯纺织材料(PET)制成，采用聚酯缝合线缝合在金属支架上。辐照灭菌，一次性使用。货架有效期两年。 | 该产品临床上用于瘤体局限于血管直管段的多种型式的主动脉瘤的治疗。 | 主动脉 |  | 80d600ba-6a57-11ea-9dc4-fa163e0a8baf | 80d600ba-6a57-11ea-9dc4-fa163e0a8baf | 直管型覆膜支架及输送系统-覆膜支架 | C02060500114014025010000955 | C02060500100012025010000116 | 02-血管介入治疗类材料 | 06-外周血管介入治疗材料 | 05-胸主动脉支架 | 胸主动脉支架（非分支型/覆膜） | 14-合金 | 014-覆膜/非分支型 | 近端直径：D1（mm）：32、远端直径：D2（mm）：26；覆膜段长度：L1（mm） ：200、近端裸段长度：（mm） ：20 | HT3226-200-2000 | 0106935593704896 | 国械注准20153130517 | 集采范围外 | 新增（2025-06-23)、产品名称变更、国家医保耗材27位编码变更
6f0035cd-955c-11ed-bda4-34735a9d8166 | 上海微创心脉医疗科技（集团）股份有限公司 | 913101150512565326 | 54ad423e-7a6e-11f0-88e5-34735a9d8166 | e98728b8-69be-11ea-9dc4-fa163e0a8baf | 外周血管支架类 | 主动脉 | 直管型覆膜支架及输送系统-覆膜支架 | ae9061bf-68ed-11ea-aa91-fa163e0a8baf | 直管型覆膜支架及输送系统 | 上海微创心脉医疗科技（集团）股份有限公司 |  | 国械注准20153130517 |  | 该产品由覆膜支架和输送器组成，其中覆膜支架由金属支架和覆膜移植物组成。金属支架由镍钛合金制成，由316L不锈钢管连接，带有7个铂铱合金显影点；覆膜移植物由聚酯纺织材料(PET)制成，采用聚酯缝合线缝合在金属支架上。辐照灭菌，一次性使用。货架有效期两年。 | 该产品临床上用于瘤体局限于血管直管段的多种型式的主动脉瘤的治疗。 | 主动脉 |  | 80d60255-6a57-11ea-9dc4-fa163e0a8baf | 80d60255-6a57-11ea-9dc4-fa163e0a8baf | 直管型覆膜支架及输送系统-覆膜支架 | C02060500114014025010000956 | C02060500100012025010000117 | 02-血管介入治疗类材料 | 06-外周血管介入治疗材料 | 05-胸主动脉支架 | 胸主动脉支架（非分支型/覆膜） | 14-合金 | 014-覆膜/非分支型 | 近端直径：D1（mm）：30、远端直径：D2（mm）：20；覆膜段长度：L1（mm） ：200、近端裸段长度：（mm） ：20 | HT3020-200-2000 | 0106935593704865 | 国械注准20153130517 | 集采范围外 | 新增（2025-06-23)、产品名称变更、国家医保耗材27位编码变更
6f0035cd-955c-11ed-bda4-34735a9d8166 | 上海微创心脉医疗科技（集团）股份有限公司 | 913101150512565326 | 54ad4306-7a6e-11f0-88e5-34735a9d8166 | e98728b8-69be-11ea-9dc4-fa163e0a8baf | 外周血管支架类 | 主动脉 | 直管型覆膜支架及输送系统-覆膜支架 | ae9061bf-68ed-11ea-aa91-fa163e0a8baf | 直管型覆膜支架及输送系统 | 上海微创心脉医疗科技（集团）股份有限公司 |  | 国械注准20153130517 |  | 该产品由覆膜支架和输送器组成，其中覆膜支架由金属支架和覆膜移植物组成。金属支架由镍钛合金制成，由316L不锈钢管连接，带有7个铂铱合金显影点；覆膜移植物由聚酯纺织材料(PET)制成，采用聚酯缝合线缝合在金属支架上。辐照灭菌，一次性使用。货架有效期两年。 | 该产品临床上用于瘤体局限于血管直管段的多种型式的主动脉瘤的治疗。 | 主动脉 |  | 80d6040a-6a57-11ea-9dc4-fa163e0a8baf | 80d6040a-6a57-11ea-9dc4-fa163e0a8baf | 直管型覆膜支架及输送系统-覆膜支架 | C02060500114014025010000957 | C02060500100012025010000118 | 02-血管介入治疗类材料 | 06-外周血管介入治疗材料 | 05-胸主动脉支架 | 胸主动脉支架（非分支型/覆膜） | 14-合金 | 014-覆膜/非分支型 | 近端直径：D1（mm）：28、远端直径：D2（mm）：16；覆膜段长度：L1（mm） ：200、近端裸段长度：（mm） ：15 | HT2816-200-1500 | 0106935593703097 | 国械注准20153130517 | 集采范围外 | 新增（2025-06-23)、产品名称变更、国家医保耗材27位编码变更
6f0035cd-955c-11ed-bda4-34735a9d8166 | 上海微创心脉医疗科技（集团）股份有限公司 | 913101150512565326 | 54ad43d3-7a6e-11f0-88e5-34735a9d8166 | e98728b8-69be-11ea-9dc4-fa163e0a8baf | 外周血管支架类 | 主动脉 | 直管型覆膜支架及输送系统-覆膜支架 | ae9061bf-68ed-11ea-aa91-fa163e0a8baf | 直管型覆膜支架及输送系统 | 上海微创心脉医疗科技（集团）股份有限公司 |  | 国械注准20153130517 |  | 该产品由覆膜支架和输送器组成，其中覆膜支架由金属支架和覆膜移植物组成。金属支架由镍钛合金制成，由316L不锈钢管连接，带有7个铂铱合金显影点；覆膜移植物由聚酯纺织材料(PET)制成，采用聚酯缝合线缝合在金属支架上。辐照灭菌，一次性使用。货架有效期两年。 | 该产品临床上用于瘤体局限于血管直管段的多种型式的主动脉瘤的治疗。 | 主动脉 |  | 80d605b8-6a57-11ea-9dc4-fa163e0a8baf | 80d605b8-6a57-11ea-9dc4-fa163e0a8baf | 直管型覆膜支架及输送系统-覆膜支架 | C02060500114014025010000958 | C02060500100012025010000119 | 02-血管介入治疗类材料 | 06-外周血管介入治疗材料 | 05-胸主动脉支架 | 胸主动脉支架（非分支型/覆膜） | 14-合金 | 014-覆膜/非分支型 | 近端直径：D1（mm）：34、远端直径：D2（mm）：28；覆膜段长度：L1（mm） ：200、近端裸段长度：（mm） ：20 | HT3428-200-2000 | 0106935593704957 | 国械注准20153130517 | 集采范围外 | 新增（2025-06-23)、产品名称变更、国家医保耗材27位编码变更
6f0035cd-955c-11ed-bda4-34735a9d8166 | 上海微创心脉医疗科技（集团）股份有限公司 | 913101150512565326 | 54ad4497-7a6e-11f0-88e5-34735a9d8166 | e98728b8-69be-11ea-9dc4-fa163e0a8baf | 外周血管支架类 | 主动脉 | 直管型覆膜支架及输送系统-覆膜支架 | ae9061bf-68ed-11ea-aa91-fa163e0a8baf | 直管型覆膜支架及输送系统 | 上海微创心脉医疗科技（集团）股份有限公司 |  | 国械注准20153130517 |  | 该产品由覆膜支架和输送器组成，其中覆膜支架由金属支架和覆膜移植物组成。金属支架由镍钛合金制成，由316L不锈钢管连接，带有7个铂铱合金显影点；覆膜移植物由聚酯纺织材料(PET)制成，采用聚酯缝合线缝合在金属支架上。辐照灭菌，一次性使用。货架有效期两年。 | 该产品临床上用于瘤体局限于血管直管段的多种型式的主动脉瘤的治疗。 | 主动脉 |  | 80d6076a-6a57-11ea-9dc4-fa163e0a8baf | 80d6076a-6a57-11ea-9dc4-fa163e0a8baf | 直管型覆膜支架及输送系统-覆膜支架 | C02060500114014025010000959 | C02060500100012025010000120 | 02-血管介入治疗类材料 | 06-外周血管介入治疗材料 | 05-胸主动脉支架 | 胸主动脉支架（非分支型/覆膜） | 14-合金 | 014-覆膜/非分支型 | 近端直径：D1（mm）：44、远端直径：D2（mm）：38；覆膜段长度：L1（mm） ：200、近端裸段长度：（mm） ：15 | HT4438-200-1500 |  | 国械注准20153130517 | 集采范围外 | 新增（2025-06-23)、产品名称变更、国家医保耗材27位编码变更
6f0035cd-955c-11ed-bda4-34735a9d8166 | 上海微创心脉医疗科技（集团）股份有限公司 | 913101150512565326 | 54ad456e-7a6e-11f0-88e5-34735a9d8166 | e98728b8-69be-11ea-9dc4-fa163e0a8baf | 外周血管支架类 | 主动脉 | 直管型覆膜支架及输送系统-覆膜支架 | ae9061bf-68ed-11ea-aa91-fa163e0a8baf | 直管型覆膜支架及输送系统 | 上海微创心脉医疗科技（集团）股份有限公司 |  | 国械注准20153130517 |  | 该产品由覆膜支架和输送器组成，其中覆膜支架由金属支架和覆膜移植物组成。金属支架由镍钛合金制成，由316L不锈钢管连接，带有7个铂铱合金显影点；覆膜移植物由聚酯纺织材料(PET)制成，采用聚酯缝合线缝合在金属支架上。辐照灭菌，一次性使用。货架有效期两年。 | 该产品临床上用于瘤体局限于血管直管段的多种型式的主动脉瘤的治疗。 | 主动脉 |  | 80d608f6-6a57-11ea-9dc4-fa163e0a8baf | 80d608f6-6a57-11ea-9dc4-fa163e0a8baf | 直管型覆膜支架及输送系统-覆膜支架 | C02060500114014025010000960 | C02060500100012025010000121 | 02-血管介入治疗类材料 | 06-外周血管介入治疗材料 | 05-胸主动脉支架 | 胸主动脉支架（非分支型/覆膜） | 14-合金 | 014-覆膜/非分支型 | 近端直径：D1（mm）：30、远端直径：D2（mm）：28；覆膜段长度：L1（mm） ：200、近端裸段长度：（mm） ：20 | HT3028-200-2000 | 0106935593704827 | 国械注准20153130517 | 集采范围外 | 新增（2025-06-23)、产品名称变更、国家医保耗材27位编码变更
6f0035cd-955c-11ed-bda4-34735a9d8166 | 上海微创心脉医疗科技（集团）股份有限公司 | 913101150512565326 | 54ad4631-7a6e-11f0-88e5-34735a9d8166 | e98728b8-69be-11ea-9dc4-fa163e0a8baf | 外周血管支架类 | 主动脉 | 直管型覆膜支架及输送系统-覆膜支架 | ae9061bf-68ed-11ea-aa91-fa163e0a8baf | 直管型覆膜支架及输送系统 | 上海微创心脉医疗科技（集团）股份有限公司 |  | 国械注准20153130517 |  | 该产品由覆膜支架和输送器组成，其中覆膜支架由金属支架和覆膜移植物组成。金属支架由镍钛合金制成，由316L不锈钢管连接，带有7个铂铱合金显影点；覆膜移植物由聚酯纺织材料(PET)制成，采用聚酯缝合线缝合在金属支架上。辐照灭菌，一次性使用。货架有效期两年。 | 该产品临床上用于瘤体局限于血管直管段的多种型式的主动脉瘤的治疗。 | 主动脉 |  | 80d60a83-6a57-11ea-9dc4-fa163e0a8baf | 80d60a83-6a57-11ea-9dc4-fa163e0a8baf | 直管型覆膜支架及输送系统-覆膜支架 | C02060500114014025010000961 | C02060500100012025010000122 | 02-血管介入治疗类材料 | 06-外周血管介入治疗材料 | 05-胸主动脉支架 | 胸主动脉支架（非分支型/覆膜） | 14-合金 | 014-覆膜/非分支型 | 近端直径：D1（mm）：32、远端直径：D2（mm）：22；覆膜段长度：L1（mm） ：200、近端裸段长度：（mm） ：20 | HT3222-200-2000 | 0106935593704919 | 国械注准20153130517 | 集采范围外 | 新增（2025-06-23)、产品名称变更、国家医保耗材27位编码变更
6f0035cd-955c-11ed-bda4-34735a9d8166 | 上海微创心脉医疗科技（集团）股份有限公司 | 913101150512565326 | 54ad46fa-7a6e-11f0-88e5-34735a9d8166 | e98728b8-69be-11ea-9dc4-fa163e0a8baf | 外周血管支架类 | 主动脉 | 直管型覆膜支架及输送系统-覆膜支架 | ae9061bf-68ed-11ea-aa91-fa163e0a8baf | 直管型覆膜支架及输送系统 | 上海微创心脉医疗科技（集团）股份有限公司 |  | 国械注准20153130517 |  | 该产品由覆膜支架和输送器组成，其中覆膜支架由金属支架和覆膜移植物组成。金属支架由镍钛合金制成，由316L不锈钢管连接，带有7个铂铱合金显影点；覆膜移植物由聚酯纺织材料(PET)制成，采用聚酯缝合线缝合在金属支架上。辐照灭菌，一次性使用。货架有效期两年。 | 该产品临床上用于瘤体局限于血管直管段的多种型式的主动脉瘤的治疗。 | 主动脉 |  | 80d60eae-6a57-11ea-9dc4-fa163e0a8baf | 80d60eae-6a57-11ea-9dc4-fa163e0a8baf | 直管型覆膜支架及输送系统-覆膜支架 | C02060500114014025010000962 | C02060500100012025010000123 | 02-血管介入治疗类材料 | 06-外周血管介入治疗材料 | 05-胸主动脉支架 | 胸主动脉支架（非分支型/覆膜） | 14-合金 | 014-覆膜/非分支型 | 近端直径：D1（mm）：40、远端直径：D2（mm）：38；覆膜段长度：L1（mm） ：200、近端裸段长度：（mm） ：15 | HT4038-200-1500 |  | 国械注准20153130517 | 集采范围外 | 新增（2025-06-23)、产品名称变更、国家医保耗材27位编码变更
6f0035cd-955c-11ed-bda4-34735a9d8166 | 上海微创心脉医疗科技（集团）股份有限公司 | 913101150512565326 | 54ad4a25-7a6e-11f0-88e5-34735a9d8166 | e98728b8-69be-11ea-9dc4-fa163e0a8baf | 外周血管支架类 | 主动脉 | 直管型覆膜支架及输送系统-覆膜支架 | ae9061bf-68ed-11ea-aa91-fa163e0a8baf | 直管型覆膜支架及输送系统 | 上海微创心脉医疗科技（集团）股份有限公司 |  | 国械注准20153130517 |  | 该产品由覆膜支架和输送器组成，其中覆膜支架由金属支架和覆膜移植物组成。金属支架由镍钛合金制成，由316L不锈钢管连接，带有7个铂铱合金显影点；覆膜移植物由聚酯纺织材料(PET)制成，采用聚酯缝合线缝合在金属支架上。辐照灭菌，一次性使用。货架有效期两年。 | 该产品临床上用于瘤体局限于血管直管段的多种型式的主动脉瘤的治疗。 | 主动脉 |  | 80d6104e-6a57-11ea-9dc4-fa163e0a8baf | 80d6104e-6a57-11ea-9dc4-fa163e0a8baf | 直管型覆膜支架及输送系统-覆膜支架 | C02060500114014025010000963 | C02060500100012025010000124 | 02-血管介入治疗类材料 | 06-外周血管介入治疗材料 | 05-胸主动脉支架 | 胸主动脉支架（非分支型/覆膜） | 14-合金 | 014-覆膜/非分支型 | 近端直径：D1（mm）：40、远端直径：D2（mm）：38；覆膜段长度：L1（mm） ：200、近端裸段长度：（mm） ：20 | HT4038-200-2000 | 0106935593705114 | 国械注准20153130517 | 集采范围外 | 新增（2025-06-23)、产品名称变更、国家医保耗材27位编码变更
6f0035cd-955c-11ed-bda4-34735a9d8166 | 上海微创心脉医疗科技（集团）股份有限公司 | 913101150512565326 | 54ad4aed-7a6e-11f0-88e5-34735a9d8166 | e98728b8-69be-11ea-9dc4-fa163e0a8baf | 外周血管支架类 | 主动脉 | 直管型覆膜支架及输送系统-覆膜支架 | ae9061bf-68ed-11ea-aa91-fa163e0a8baf | 直管型覆膜支架及输送系统 | 上海微创心脉医疗科技（集团）股份有限公司 |  | 国械注准20153130517 |  | 该产品由覆膜支架和输送器组成，其中覆膜支架由金属支架和覆膜移植物组成。金属支架由镍钛合金制成，由316L不锈钢管连接，带有7个铂铱合金显影点；覆膜移植物由聚酯纺织材料(PET)制成，采用聚酯缝合线缝合在金属支架上。辐照灭菌，一次性使用。货架有效期两年。 | 该产品临床上用于瘤体局限于血管直管段的多种型式的主动脉瘤的治疗。 | 主动脉 |  | 80d611e5-6a57-11ea-9dc4-fa163e0a8baf | 80d611e5-6a57-11ea-9dc4-fa163e0a8baf | 直管型覆膜支架及输送系统-覆膜支架 | C02060500114014025010000964 | C02060500100012025010000125 | 02-血管介入治疗类材料 | 06-外周血管介入治疗材料 | 05-胸主动脉支架 | 胸主动脉支架（非分支型/覆膜） | 14-合金 | 014-覆膜/非分支型 | 近端直径：D1（mm）：38、远端直径：D2（mm）：32；覆膜段长度：L1（mm） ：200、近端裸段长度：（mm） ：15 | HT3832-200-1500 |  | 国械注准20153130517 | 集采范围外 | 新增（2025-06-23)、产品名称变更、国家医保耗材27位编码变更
6f0035cd-955c-11ed-bda4-34735a9d8166 | 上海微创心脉医疗科技（集团）股份有限公司 | 913101150512565326 | 54ad4bb1-7a6e-11f0-88e5-34735a9d8166 | e98728b8-69be-11ea-9dc4-fa163e0a8baf | 外周血管支架类 | 主动脉 | 直管型覆膜支架及输送系统-覆膜支架 | ae9061bf-68ed-11ea-aa91-fa163e0a8baf | 直管型覆膜支架及输送系统 | 上海微创心脉医疗科技（集团）股份有限公司 |  | 国械注准20153130517 |  | 该产品由覆膜支架和输送器组成，其中覆膜支架由金属支架和覆膜移植物组成。金属支架由镍钛合金制成，由316L不锈钢管连接，带有7个铂铱合金显影点；覆膜移植物由聚酯纺织材料(PET)制成，采用聚酯缝合线缝合在金属支架上。辐照灭菌，一次性使用。货架有效期两年。 | 该产品临床上用于瘤体局限于血管直管段的多种型式的主动脉瘤的治疗。 | 主动脉 |  | 80d613f4-6a57-11ea-9dc4-fa163e0a8baf | 80d613f4-6a57-11ea-9dc4-fa163e0a8baf | 直管型覆膜支架及输送系统-覆膜支架 | C02060500114014025010000965 | C02060500100012025010000126 | 02-血管介入治疗类材料 | 06-外周血管介入治疗材料 | 05-胸主动脉支架 | 胸主动脉支架（非分支型/覆膜） | 14-合金 | 014-覆膜/非分支型 | 近端直径：D1（mm）：42、远端直径：D2（mm）：34；覆膜段长度：L1（mm） ：200、近端裸段长度：（mm） ：20 | HT4234-200-2000 | 0106935593705190 | 国械注准20153130517 | 集采范围外 | 新增（2025-06-23)、产品名称变更、国家医保耗材27位编码变更
6f0035cd-955c-11ed-bda4-34735a9d8166 | 上海微创心脉医疗科技（集团）股份有限公司 | 913101150512565326 | 54ad4c74-7a6e-11f0-88e5-34735a9d8166 | e98728b8-69be-11ea-9dc4-fa163e0a8baf | 外周血管支架类 | 主动脉 | 直管型覆膜支架及输送系统-覆膜支架 | ae9061bf-68ed-11ea-aa91-fa163e0a8baf | 直管型覆膜支架及输送系统 | 上海微创心脉医疗科技（集团）股份有限公司 |  | 国械注准20153130517 |  | 该产品由覆膜支架和输送器组成，其中覆膜支架由金属支架和覆膜移植物组成。金属支架由镍钛合金制成，由316L不锈钢管连接，带有7个铂铱合金显影点；覆膜移植物由聚酯纺织材料(PET)制成，采用聚酯缝合线缝合在金属支架上。辐照灭菌，一次性使用。货架有效期两年。 | 该产品临床上用于瘤体局限于血管直管段的多种型式的主动脉瘤的治疗。 | 主动脉 |  | 80d616fd-6a57-11ea-9dc4-fa163e0a8baf | 80d616fd-6a57-11ea-9dc4-fa163e0a8baf | 直管型覆膜支架及输送系统-覆膜支架 | C02060500114014025010000966 | C02060500100012025010000127 | 02-血管介入治疗类材料 | 06-外周血管介入治疗材料 | 05-胸主动脉支架 | 胸主动脉支架（非分支型/覆膜） | 14-合金 | 014-覆膜/非分支型 | 近端直径：D1（mm）：36、远端直径：D2（mm）：32；覆膜段长度：L1（mm） ：200、近端裸段长度：（mm） ：20 | HT3632-200-2000 | 0106935593705008 | 国械注准20153130517 | 集采范围外 | 新增（2025-06-23)、产品名称变更、国家医保耗材27位编码变更
6f0035cd-955c-11ed-bda4-34735a9d8166 | 上海微创心脉医疗科技（集团）股份有限公司 | 913101150512565326 | 54ad4d3d-7a6e-11f0-88e5-34735a9d8166 | e98728b8-69be-11ea-9dc4-fa163e0a8baf | 外周血管支架类 | 主动脉 | 直管型覆膜支架及输送系统-覆膜支架 | ae9061bf-68ed-11ea-aa91-fa163e0a8baf | 直管型覆膜支架及输送系统 | 上海微创心脉医疗科技（集团）股份有限公司 |  | 国械注准20153130517 |  | 该产品由覆膜支架和输送器组成，其中覆膜支架由金属支架和覆膜移植物组成。金属支架由镍钛合金制成，由316L不锈钢管连接，带有7个铂铱合金显影点；覆膜移植物由聚酯纺织材料(PET)制成，采用聚酯缝合线缝合在金属支架上。辐照灭菌，一次性使用。货架有效期两年。 | 该产品临床上用于瘤体局限于血管直管段的多种型式的主动脉瘤的治疗。 | 主动脉 |  | 80d61898-6a57-11ea-9dc4-fa163e0a8baf | 80d61898-6a57-11ea-9dc4-fa163e0a8baf | 直管型覆膜支架及输送系统-覆膜支架 | C02060500114014025010000967 | C02060500100012025010000128 | 02-血管介入治疗类材料 | 06-外周血管介入治疗材料 | 05-胸主动脉支架 | 胸主动脉支架（非分支型/覆膜） | 14-合金 | 014-覆膜/非分支型 | 近端直径：D1（mm）：28、远端直径：D2（mm）：26；覆膜段长度：L1（mm） ：200、近端裸段长度：（mm） ：15 | HT2826-200-1500 | 0106935593703677 | 国械注准20153130517 | 集采范围外 | 新增（2025-06-23)、产品名称变更、国家医保耗材27位编码变更
6f0035cd-955c-11ed-bda4-34735a9d8166 | 上海微创心脉医疗科技（集团）股份有限公司 | 913101150512565326 | 54ad4e00-7a6e-11f0-88e5-34735a9d8166 | e98728b8-69be-11ea-9dc4-fa163e0a8baf | 外周血管支架类 | 主动脉 | 直管型覆膜支架及输送系统-覆膜支架 | ae9061bf-68ed-11ea-aa91-fa163e0a8baf | 直管型覆膜支架及输送系统 | 上海微创心脉医疗科技（集团）股份有限公司 |  | 国械注准20153130517 |  | 该产品由覆膜支架和输送器组成，其中覆膜支架由金属支架和覆膜移植物组成。金属支架由镍钛合金制成，由316L不锈钢管连接，带有7个铂铱合金显影点；覆膜移植物由聚酯纺织材料(PET)制成，采用聚酯缝合线缝合在金属支架上。辐照灭菌，一次性使用。货架有效期两年。 | 该产品临床上用于瘤体局限于血管直管段的多种型式的主动脉瘤的治疗。 | 主动脉 |  | 80d61a28-6a57-11ea-9dc4-fa163e0a8baf | 80d61a28-6a57-11ea-9dc4-fa163e0a8baf | 直管型覆膜支架及输送系统-覆膜支架 | C02060500114014025010000968 | C02060500100012025010000129 | 02-血管介入治疗类材料 | 06-外周血管介入治疗材料 | 05-胸主动脉支架 | 胸主动脉支架（非分支型/覆膜） | 14-合金 | 014-覆膜/非分支型 | 近端直径：D1（mm）：32、远端直径：D2（mm）：30；覆膜段长度：L1（mm） ：200、近端裸段长度：（mm） ：20 | HT3230-200-2000 | 0106935593704872 | 国械注准20153130517 | 集采范围外 | 新增（2025-06-23)、产品名称变更、国家医保耗材27位编码变更
6f0035cd-955c-11ed-bda4-34735a9d8166 | 上海微创心脉医疗科技（集团）股份有限公司 | 913101150512565326 | 54ad4ec4-7a6e-11f0-88e5-34735a9d8166 | e98728b8-69be-11ea-9dc4-fa163e0a8baf | 外周血管支架类 | 主动脉 | 直管型覆膜支架及输送系统-覆膜支架 | ae9061bf-68ed-11ea-aa91-fa163e0a8baf | 直管型覆膜支架及输送系统 | 上海微创心脉医疗科技（集团）股份有限公司 |  | 国械注准20153130517 |  | 该产品由覆膜支架和输送器组成，其中覆膜支架由金属支架和覆膜移植物组成。金属支架由镍钛合金制成，由316L不锈钢管连接，带有7个铂铱合金显影点；覆膜移植物由聚酯纺织材料(PET)制成，采用聚酯缝合线缝合在金属支架上。辐照灭菌，一次性使用。货架有效期两年。 | 该产品临床上用于瘤体局限于血管直管段的多种型式的主动脉瘤的治疗。 | 主动脉 |  | 80d61bb2-6a57-11ea-9dc4-fa163e0a8baf | 80d61bb2-6a57-11ea-9dc4-fa163e0a8baf | 直管型覆膜支架及输送系统-覆膜支架 | C02060500114014025010000969 | C02060500100012025010000130 | 02-血管介入治疗类材料 | 06-外周血管介入治疗材料 | 05-胸主动脉支架 | 胸主动脉支架（非分支型/覆膜） | 14-合金 | 014-覆膜/非分支型 | 近端直径：D1（mm）：38、远端直径：D2（mm）：36；覆膜段长度：L1（mm） ：200、近端裸段长度：（mm） ：15 | HT3836-200-1500 |  | 国械注准20153130517 | 集采范围外 | 新增（2025-06-23)、产品名称变更、国家医保耗材27位编码变更
6f0035cd-955c-11ed-bda4-34735a9d8166 | 上海微创心脉医疗科技（集团）股份有限公司 | 913101150512565326 | 54ad5059-7a6e-11f0-88e5-34735a9d8166 | e98728b8-69be-11ea-9dc4-fa163e0a8baf | 外周血管支架类 | 主动脉 | 直管型覆膜支架及输送系统-覆膜支架 | ae9061bf-68ed-11ea-aa91-fa163e0a8baf | 直管型覆膜支架及输送系统 | 上海微创心脉医疗科技（集团）股份有限公司 |  | 国械注准20153130517 |  | 该产品由覆膜支架和输送器组成，其中覆膜支架由金属支架和覆膜移植物组成。金属支架由镍钛合金制成，由316L不锈钢管连接，带有7个铂铱合金显影点；覆膜移植物由聚酯纺织材料(PET)制成，采用聚酯缝合线缝合在金属支架上。辐照灭菌，一次性使用。货架有效期两年。 | 该产品临床上用于瘤体局限于血管直管段的多种型式的主动脉瘤的治疗。 | 主动脉 |  | 80d61d47-6a57-11ea-9dc4-fa163e0a8baf | 80d61d47-6a57-11ea-9dc4-fa163e0a8baf | 直管型覆膜支架及输送系统-覆膜支架 | C02060500114014025010000970 | C02060500100012025010000131 | 02-血管介入治疗类材料 | 06-外周血管介入治疗材料 | 05-胸主动脉支架 | 胸主动脉支架（非分支型/覆膜） | 14-合金 | 014-覆膜/非分支型 | 近端直径：D1（mm）：38、远端直径：D2（mm）：28；覆膜段长度：L1（mm） ：200、近端裸段长度：（mm） ：15 | HT3828-200-1500 |  | 国械注准20153130517 | 集采范围外 | 新增（2025-06-23)、产品名称变更、国家医保耗材27位编码变更
6f0035cd-955c-11ed-bda4-34735a9d8166 | 上海微创心脉医疗科技（集团）股份有限公司 | 913101150512565326 | 54ad511d-7a6e-11f0-88e5-34735a9d8166 | e98728b8-69be-11ea-9dc4-fa163e0a8baf | 外周血管支架类 | 主动脉 | 直管型覆膜支架及输送系统-覆膜支架 | ae9061bf-68ed-11ea-aa91-fa163e0a8baf | 直管型覆膜支架及输送系统 | 上海微创心脉医疗科技（集团）股份有限公司 |  | 国械注准20153130517 |  | 该产品由覆膜支架和输送器组成，其中覆膜支架由金属支架和覆膜移植物组成。金属支架由镍钛合金制成，由316L不锈钢管连接，带有7个铂铱合金显影点；覆膜移植物由聚酯纺织材料(PET)制成，采用聚酯缝合线缝合在金属支架上。辐照灭菌，一次性使用。货架有效期两年。 | 该产品临床上用于瘤体局限于血管直管段的多种型式的主动脉瘤的治疗。 | 主动脉 |  | 80d61ed2-6a57-11ea-9dc4-fa163e0a8baf | 80d61ed2-6a57-11ea-9dc4-fa163e0a8baf | 直管型覆膜支架及输送系统-覆膜支架 | C02060500114014025010000971 | C02060500100012025010000132 | 02-血管介入治疗类材料 | 06-外周血管介入治疗材料 | 05-胸主动脉支架 | 胸主动脉支架（非分支型/覆膜） | 14-合金 | 014-覆膜/非分支型 | 近端直径：D1（mm）：34、远端直径：D2（mm）：26；覆膜段长度：L1（mm） ：200、近端裸段长度：（mm） ：20 | HT3426-200-2000 | 0106935593704964 | 国械注准20153130517 | 集采范围外 | 新增（2025-06-23)、产品名称变更、国家医保耗材27位编码变更
6f0035cd-955c-11ed-bda4-34735a9d8166 | 上海微创心脉医疗科技（集团）股份有限公司 | 913101150512565326 | 54ad51e5-7a6e-11f0-88e5-34735a9d8166 | e98728b8-69be-11ea-9dc4-fa163e0a8baf | 外周血管支架类 | 主动脉 | 直管型覆膜支架及输送系统-覆膜支架 | ae9061bf-68ed-11ea-aa91-fa163e0a8baf | 直管型覆膜支架及输送系统 | 上海微创心脉医疗科技（集团）股份有限公司 |  | 国械注准20153130517 |  | 该产品由覆膜支架和输送器组成，其中覆膜支架由金属支架和覆膜移植物组成。金属支架由镍钛合金制成，由316L不锈钢管连接，带有7个铂铱合金显影点；覆膜移植物由聚酯纺织材料(PET)制成，采用聚酯缝合线缝合在金属支架上。辐照灭菌，一次性使用。货架有效期两年。 | 该产品临床上用于瘤体局限于血管直管段的多种型式的主动脉瘤的治疗。 | 主动脉 |  | 80d6206f-6a57-11ea-9dc4-fa163e0a8baf | 80d6206f-6a57-11ea-9dc4-fa163e0a8baf | 直管型覆膜支架及输送系统-覆膜支架 | C02060500114014025010000972 | C02060500100012025010000133 | 02-血管介入治疗类材料 | 06-外周血管介入治疗材料 | 05-胸主动脉支架 | 胸主动脉支架（非分支型/覆膜） | 14-合金 | 014-覆膜/非分支型 | 近端直径：D1（mm）：40、远端直径：D2（mm）：34；覆膜段长度：L1（mm） ：200、近端裸段长度：（mm） ：15 | HT4034-200-1500 |  | 国械注准20153130517 | 集采范围外 | 新增（2025-06-23)、产品名称变更、国家医保耗材27位编码变更
6f0035cd-955c-11ed-bda4-34735a9d8166 | 上海微创心脉医疗科技（集团）股份有限公司 | 913101150512565326 | 54ad5542-7a6e-11f0-88e5-34735a9d8166 | e98728b8-69be-11ea-9dc4-fa163e0a8baf | 外周血管支架类 | 主动脉 | 直管型覆膜支架及输送系统-覆膜支架 | ae9061bf-68ed-11ea-aa91-fa163e0a8baf | 直管型覆膜支架及输送系统 | 上海微创心脉医疗科技（集团）股份有限公司 |  | 国械注准20153130517 |  | 该产品由覆膜支架和输送器组成，其中覆膜支架由金属支架和覆膜移植物组成。金属支架由镍钛合金制成，由316L不锈钢管连接，带有7个铂铱合金显影点；覆膜移植物由聚酯纺织材料(PET)制成，采用聚酯缝合线缝合在金属支架上。辐照灭菌，一次性使用。货架有效期两年。 | 该产品临床上用于瘤体局限于血管直管段的多种型式的主动脉瘤的治疗。 | 主动脉 |  | 80d621fc-6a57-11ea-9dc4-fa163e0a8baf | 80d621fc-6a57-11ea-9dc4-fa163e0a8baf | 直管型覆膜支架及输送系统-覆膜支架 | C02060500114014025010000973 | C02060500100012025010000134 | 02-血管介入治疗类材料 | 06-外周血管介入治疗材料 | 05-胸主动脉支架 | 胸主动脉支架（非分支型/覆膜） | 14-合金 | 014-覆膜/非分支型 | 近端直径：D1（mm）：44、远端直径：D2（mm）：36；覆膜段长度：L1（mm） ：200、近端裸段长度：（mm） ：15 | HT4436-200-1500 |  | 国械注准20153130517 | 集采范围外 | 新增（2025-06-23)、产品名称变更、国家医保耗材27位编码变更
6f0035cd-955c-11ed-bda4-34735a9d8166 | 上海微创心脉医疗科技（集团）股份有限公司 | 913101150512565326 | 54ad560a-7a6e-11f0-88e5-34735a9d8166 | e98728b8-69be-11ea-9dc4-fa163e0a8baf | 外周血管支架类 | 主动脉 | 直管型覆膜支架及输送系统-覆膜支架 | ae9061bf-68ed-11ea-aa91-fa163e0a8baf | 直管型覆膜支架及输送系统 | 上海微创心脉医疗科技（集团）股份有限公司 |  | 国械注准20153130517 |  | 该产品由覆膜支架和输送器组成，其中覆膜支架由金属支架和覆膜移植物组成。金属支架由镍钛合金制成，由316L不锈钢管连接，带有7个铂铱合金显影点；覆膜移植物由聚酯纺织材料(PET)制成，采用聚酯缝合线缝合在金属支架上。辐照灭菌，一次性使用。货架有效期两年。 | 该产品临床上用于瘤体局限于血管直管段的多种型式的主动脉瘤的治疗。 | 主动脉 |  | 80d62384-6a57-11ea-9dc4-fa163e0a8baf | 80d62384-6a57-11ea-9dc4-fa163e0a8baf | 直管型覆膜支架及输送系统-覆膜支架 | C02060500114014025010000974 | C02060500100012025010000135 | 02-血管介入治疗类材料 | 06-外周血管介入治疗材料 | 05-胸主动脉支架 | 胸主动脉支架（非分支型/覆膜） | 14-合金 | 014-覆膜/非分支型 | 近端直径：D1（mm）：38、远端直径：D2（mm）：26；覆膜段长度：L1（mm） ：200、近端裸段长度：（mm） ：20 | HT3826-200-2000 | 0106935593705107 | 国械注准20153130517 | 集采范围外 | 新增（2025-06-23)、产品名称变更、国家医保耗材27位编码变更
6f0035cd-955c-11ed-bda4-34735a9d8166 | 上海微创心脉医疗科技（集团）股份有限公司 | 913101150512565326 | 54ad56d7-7a6e-11f0-88e5-34735a9d8166 | e98728b8-69be-11ea-9dc4-fa163e0a8baf | 外周血管支架类 | 主动脉 | 直管型覆膜支架及输送系统-覆膜支架 | ae9061bf-68ed-11ea-aa91-fa163e0a8baf | 直管型覆膜支架及输送系统 | 上海微创心脉医疗科技（集团）股份有限公司 |  | 国械注准20153130517 |  | 该产品由覆膜支架和输送器组成，其中覆膜支架由金属支架和覆膜移植物组成。金属支架由镍钛合金制成，由316L不锈钢管连接，带有7个铂铱合金显影点；覆膜移植物由聚酯纺织材料(PET)制成，采用聚酯缝合线缝合在金属支架上。辐照灭菌，一次性使用。货架有效期两年。 | 该产品临床上用于瘤体局限于血管直管段的多种型式的主动脉瘤的治疗。 | 主动脉 |  | 80d6251b-6a57-11ea-9dc4-fa163e0a8baf | 80d6251b-6a57-11ea-9dc4-fa163e0a8baf | 直管型覆膜支架及输送系统-覆膜支架 | C02060500114014025010000975 | C02060500100012025010000136 | 02-血管介入治疗类材料 | 06-外周血管介入治疗材料 | 05-胸主动脉支架 | 胸主动脉支架（非分支型/覆膜） | 14-合金 | 014-覆膜/非分支型 | 近端直径：D1（mm）：44、远端直径：D2（mm）：32；覆膜段长度：L1（mm） ：200、近端裸段长度：（mm） ：20 | HT4432-200-2000 | 0106935593705275 | 国械注准20153130517 | 集采范围外 | 新增（2025-06-23)、产品名称变更、国家医保耗材27位编码变更
6f0035cd-955c-11ed-bda4-34735a9d8166 | 上海微创心脉医疗科技（集团）股份有限公司 | 913101150512565326 | 54ad579b-7a6e-11f0-88e5-34735a9d8166 | e98728b8-69be-11ea-9dc4-fa163e0a8baf | 外周血管支架类 | 主动脉 | 直管型覆膜支架及输送系统-覆膜支架 | ae9061bf-68ed-11ea-aa91-fa163e0a8baf | 直管型覆膜支架及输送系统 | 上海微创心脉医疗科技（集团）股份有限公司 |  | 国械注准20153130517 |  | 该产品由覆膜支架和输送器组成，其中覆膜支架由金属支架和覆膜移植物组成。金属支架由镍钛合金制成，由316L不锈钢管连接，带有7个铂铱合金显影点；覆膜移植物由聚酯纺织材料(PET)制成，采用聚酯缝合线缝合在金属支架上。辐照灭菌，一次性使用。货架有效期两年。 | 该产品临床上用于瘤体局限于血管直管段的多种型式的主动脉瘤的治疗。 | 主动脉 |  | 80d626a3-6a57-11ea-9dc4-fa163e0a8baf | 80d626a3-6a57-11ea-9dc4-fa163e0a8baf | 直管型覆膜支架及输送系统-覆膜支架 | C02060500114014025010000976 | C02060500100012025010000137 | 02-血管介入治疗类材料 | 06-外周血管介入治疗材料 | 05-胸主动脉支架 | 胸主动脉支架（非分支型/覆膜） | 14-合金 | 014-覆膜/非分支型 | 近端直径：D1（mm）：28、远端直径：D2（mm）：22；覆膜段长度：L1（mm） ：200、近端裸段长度：（mm） ：15 | HT2822-200-1500 | 0106935593704803 | 国械注准20153130517 | 集采范围外 | 新增（2025-06-23)、产品名称变更、国家医保耗材27位编码变更
6f0035cd-955c-11ed-bda4-34735a9d8166 | 上海微创心脉医疗科技（集团）股份有限公司 | 913101150512565326 | 54ad5868-7a6e-11f0-88e5-34735a9d8166 | e98728b8-69be-11ea-9dc4-fa163e0a8baf | 外周血管支架类 | 主动脉 | 直管型覆膜支架及输送系统-覆膜支架 | ae9061bf-68ed-11ea-aa91-fa163e0a8baf | 直管型覆膜支架及输送系统 | 上海微创心脉医疗科技（集团）股份有限公司 |  | 国械注准20153130517 |  | 该产品由覆膜支架和输送器组成，其中覆膜支架由金属支架和覆膜移植物组成。金属支架由镍钛合金制成，由316L不锈钢管连接，带有7个铂铱合金显影点；覆膜移植物由聚酯纺织材料(PET)制成，采用聚酯缝合线缝合在金属支架上。辐照灭菌，一次性使用。货架有效期两年。 | 该产品临床上用于瘤体局限于血管直管段的多种型式的主动脉瘤的治疗。 | 主动脉 |  | 80d62829-6a57-11ea-9dc4-fa163e0a8baf | 80d62829-6a57-11ea-9dc4-fa163e0a8baf | 直管型覆膜支架及输送系统-覆膜支架 | C02060500114014025010000977 | C02060500100012025010000138 | 02-血管介入治疗类材料 | 06-外周血管介入治疗材料 | 05-胸主动脉支架 | 胸主动脉支架（非分支型/覆膜） | 14-合金 | 014-覆膜/非分支型 | 近端直径：D1（mm）：30、远端直径：D2（mm）：18；覆膜段长度：L1（mm） ：200、近端裸段长度：（mm） ：20 | HT3018-200-2000 | 0106935593703103 | 国械注准20153130517 | 集采范围外 | 新增（2025-06-23)、产品名称变更、国家医保耗材27位编码变更
6f0035cd-955c-11ed-bda4-34735a9d8166 | 上海微创心脉医疗科技（集团）股份有限公司 | 913101150512565326 | 54ad592c-7a6e-11f0-88e5-34735a9d8166 | e98728b8-69be-11ea-9dc4-fa163e0a8baf | 外周血管支架类 | 主动脉 | 直管型覆膜支架及输送系统-覆膜支架 | ae9061bf-68ed-11ea-aa91-fa163e0a8baf | 直管型覆膜支架及输送系统 | 上海微创心脉医疗科技（集团）股份有限公司 |  | 国械注准20153130517 |  | 该产品由覆膜支架和输送器组成，其中覆膜支架由金属支架和覆膜移植物组成。金属支架由镍钛合金制成，由316L不锈钢管连接，带有7个铂铱合金显影点；覆膜移植物由聚酯纺织材料(PET)制成，采用聚酯缝合线缝合在金属支架上。辐照灭菌，一次性使用。货架有效期两年。 | 该产品临床上用于瘤体局限于血管直管段的多种型式的主动脉瘤的治疗。 | 主动脉 |  | 80d629c4-6a57-11ea-9dc4-fa163e0a8baf | 80d629c4-6a57-11ea-9dc4-fa163e0a8baf | 直管型覆膜支架及输送系统-覆膜支架 | C02060500114014025010000978 | C02060500100012025010000139 | 02-血管介入治疗类材料 | 06-外周血管介入治疗材料 | 05-胸主动脉支架 | 胸主动脉支架（非分支型/覆膜） | 14-合金 | 014-覆膜/非分支型 | 近端直径：D1（mm）：26、远端直径：D2（mm）：20；覆膜段长度：L1（mm） ：200、近端裸段长度：（mm） ：15 | HT2620-200-1500 | 0106935593703660 | 国械注准20153130517 | 集采范围外 | 新增（2025-06-23)、产品名称变更、国家医保耗材27位编码变更
6f0035cd-955c-11ed-bda4-34735a9d8166 | 上海微创心脉医疗科技（集团）股份有限公司 | 913101150512565326 | 54ad59ef-7a6e-11f0-88e5-34735a9d8166 | e98728b8-69be-11ea-9dc4-fa163e0a8baf | 外周血管支架类 | 主动脉 | 直管型覆膜支架及输送系统-覆膜支架 | ae9061bf-68ed-11ea-aa91-fa163e0a8baf | 直管型覆膜支架及输送系统 | 上海微创心脉医疗科技（集团）股份有限公司 |  | 国械注准20153130517 |  | 该产品由覆膜支架和输送器组成，其中覆膜支架由金属支架和覆膜移植物组成。金属支架由镍钛合金制成，由316L不锈钢管连接，带有7个铂铱合金显影点；覆膜移植物由聚酯纺织材料(PET)制成，采用聚酯缝合线缝合在金属支架上。辐照灭菌，一次性使用。货架有效期两年。 | 该产品临床上用于瘤体局限于血管直管段的多种型式的主动脉瘤的治疗。 | 主动脉 |  | 80d62b58-6a57-11ea-9dc4-fa163e0a8baf | 80d62b58-6a57-11ea-9dc4-fa163e0a8baf | 直管型覆膜支架及输送系统-覆膜支架 | C02060500114014025010000979 | C02060500100012025010000140 | 02-血管介入治疗类材料 | 06-外周血管介入治疗材料 | 05-胸主动脉支架 | 胸主动脉支架（非分支型/覆膜） | 14-合金 | 014-覆膜/非分支型 | 近端直径：D1（mm）：26、远端直径：D2（mm）：24；覆膜段长度：L1（mm） ：200、近端裸段长度：（mm） ：15 | HT2624-200-1500 | 0106935593703646 | 国械注准20153130517 | 集采范围外 | 新增（2025-06-23)、产品名称变更、国家医保耗材27位编码变更
6f0035cd-955c-11ed-bda4-34735a9d8166 | 上海微创心脉医疗科技（集团）股份有限公司 | 913101150512565326 | 54ad5ab3-7a6e-11f0-88e5-34735a9d8166 | e98728b8-69be-11ea-9dc4-fa163e0a8baf | 外周血管支架类 | 主动脉 | 直管型覆膜支架及输送系统-覆膜支架 | ae9061bf-68ed-11ea-aa91-fa163e0a8baf | 直管型覆膜支架及输送系统 | 上海微创心脉医疗科技（集团）股份有限公司 |  | 国械注准20153130517 |  | 该产品由覆膜支架和输送器组成，其中覆膜支架由金属支架和覆膜移植物组成。金属支架由镍钛合金制成，由316L不锈钢管连接，带有7个铂铱合金显影点；覆膜移植物由聚酯纺织材料(PET)制成，采用聚酯缝合线缝合在金属支架上。辐照灭菌，一次性使用。货架有效期两年。 | 该产品临床上用于瘤体局限于血管直管段的多种型式的主动脉瘤的治疗。 | 主动脉 |  | 80d62cf1-6a57-11ea-9dc4-fa163e0a8baf | 80d62cf1-6a57-11ea-9dc4-fa163e0a8baf | 直管型覆膜支架及输送系统-覆膜支架 | C02060500114014025010000980 | C02060500100012025010000141 | 02-血管介入治疗类材料 | 06-外周血管介入治疗材料 | 05-胸主动脉支架 | 胸主动脉支架（非分支型/覆膜） | 14-合金 | 014-覆膜/非分支型 | 近端直径：D1（mm）：44、远端直径：D2（mm）：38；覆膜段长度：L1（mm） ：200、近端裸段长度：（mm） ：20 | HT4438-200-2000 | 0106935593705244 | 国械注准20153130517 | 集采范围外 | 新增（2025-06-23)、产品名称变更、国家医保耗材27位编码变更
6f0035cd-955c-11ed-bda4-34735a9d8166 | 上海微创心脉医疗科技（集团）股份有限公司 | 913101150512565326 | 54ad5b85-7a6e-11f0-88e5-34735a9d8166 | e98728b8-69be-11ea-9dc4-fa163e0a8baf | 外周血管支架类 | 主动脉 | 直管型覆膜支架及输送系统-覆膜支架 | ae9061bf-68ed-11ea-aa91-fa163e0a8baf | 直管型覆膜支架及输送系统 | 上海微创心脉医疗科技（集团）股份有限公司 |  | 国械注准20153130517 |  | 该产品由覆膜支架和输送器组成，其中覆膜支架由金属支架和覆膜移植物组成。金属支架由镍钛合金制成，由316L不锈钢管连接，带有7个铂铱合金显影点；覆膜移植物由聚酯纺织材料(PET)制成，采用聚酯缝合线缝合在金属支架上。辐照灭菌，一次性使用。货架有效期两年。 | 该产品临床上用于瘤体局限于血管直管段的多种型式的主动脉瘤的治疗。 | 主动脉 |  | 80d62e89-6a57-11ea-9dc4-fa163e0a8baf | 80d62e89-6a57-11ea-9dc4-fa163e0a8baf | 直管型覆膜支架及输送系统-覆膜支架 | C02060500114014025010000981 | C02060500100012025010000142 | 02-血管介入治疗类材料 | 06-外周血管介入治疗材料 | 05-胸主动脉支架 | 胸主动脉支架（非分支型/覆膜） | 14-合金 | 014-覆膜/非分支型 | 近端直径：D1（mm）：44、远端直径：D2（mm）：42；覆膜段长度：L1（mm） ：200、近端裸段长度：（mm） ：20 | HT4442-200-2000 | 0106935593705220 | 国械注准20153130517 | 集采范围外 | 新增（2025-06-23)、产品名称变更、国家医保耗材27位编码变更
6f0035cd-955c-11ed-bda4-34735a9d8166 | 上海微创心脉医疗科技（集团）股份有限公司 | 913101150512565326 | 54ad5c48-7a6e-11f0-88e5-34735a9d8166 | e98728b8-69be-11ea-9dc4-fa163e0a8baf | 外周血管支架类 | 主动脉 | 直管型覆膜支架及输送系统-覆膜支架 | ae9061bf-68ed-11ea-aa91-fa163e0a8baf | 直管型覆膜支架及输送系统 | 上海微创心脉医疗科技（集团）股份有限公司 |  | 国械注准20153130517 |  | 该产品由覆膜支架和输送器组成，其中覆膜支架由金属支架和覆膜移植物组成。金属支架由镍钛合金制成，由316L不锈钢管连接，带有7个铂铱合金显影点；覆膜移植物由聚酯纺织材料(PET)制成，采用聚酯缝合线缝合在金属支架上。辐照灭菌，一次性使用。货架有效期两年。 | 该产品临床上用于瘤体局限于血管直管段的多种型式的主动脉瘤的治疗。 | 主动脉 |  | 80d6300f-6a57-11ea-9dc4-fa163e0a8baf | 80d6300f-6a57-11ea-9dc4-fa163e0a8baf | 直管型覆膜支架及输送系统-覆膜支架 | C02060500114014025010000982 | C02060500100012025010000143 | 02-血管介入治疗类材料 | 06-外周血管介入治疗材料 | 05-胸主动脉支架 | 胸主动脉支架（非分支型/覆膜） | 14-合金 | 014-覆膜/非分支型 | 近端直径：D1（mm）：32、远端直径：D2（mm）：28；覆膜段长度：L1（mm） ：200、近端裸段长度：（mm） ：20 | HT3228-200-2000 | 0106935593704889 | 国械注准20153130517 | 集采范围外 | 新增（2025-06-23)、产品名称变更、国家医保耗材27位编码变更
6f0035cd-955c-11ed-bda4-34735a9d8166 | 上海微创心脉医疗科技（集团）股份有限公司 | 913101150512565326 | 54ad5d0c-7a6e-11f0-88e5-34735a9d8166 | e98728b8-69be-11ea-9dc4-fa163e0a8baf | 外周血管支架类 | 主动脉 | 直管型覆膜支架及输送系统-覆膜支架 | ae9061bf-68ed-11ea-aa91-fa163e0a8baf | 直管型覆膜支架及输送系统 | 上海微创心脉医疗科技（集团）股份有限公司 |  | 国械注准20153130517 |  | 该产品由覆膜支架和输送器组成，其中覆膜支架由金属支架和覆膜移植物组成。金属支架由镍钛合金制成，由316L不锈钢管连接，带有7个铂铱合金显影点；覆膜移植物由聚酯纺织材料(PET)制成，采用聚酯缝合线缝合在金属支架上。辐照灭菌，一次性使用。货架有效期两年。 | 该产品临床上用于瘤体局限于血管直管段的多种型式的主动脉瘤的治疗。 | 主动脉 |  | 80d63194-6a57-11ea-9dc4-fa163e0a8baf | 80d63194-6a57-11ea-9dc4-fa163e0a8baf | 直管型覆膜支架及输送系统-覆膜支架 | C02060500114014025010000983 | C02060500100012025010000144 | 02-血管介入治疗类材料 | 06-外周血管介入治疗材料 | 05-胸主动脉支架 | 胸主动脉支架（非分支型/覆膜） | 14-合金 | 014-覆膜/非分支型 | 近端直径：D1（mm）：36、远端直径：D2（mm）：28；覆膜段长度：L1（mm） ：200、近端裸段长度：（mm） ：20 | HT3628-200-2000 | 0106935593705022 | 国械注准20153130517 | 集采范围外 | 新增（2025-06-23)、产品名称变更、国家医保耗材27位编码变更
6f0035cd-955c-11ed-bda4-34735a9d8166 | 上海微创心脉医疗科技（集团）股份有限公司 | 913101150512565326 | 54ad60a3-7a6e-11f0-88e5-34735a9d8166 | e98728b8-69be-11ea-9dc4-fa163e0a8baf | 外周血管支架类 | 主动脉 | 直管型覆膜支架及输送系统-覆膜支架 | ae9061bf-68ed-11ea-aa91-fa163e0a8baf | 直管型覆膜支架及输送系统 | 上海微创心脉医疗科技（集团）股份有限公司 |  | 国械注准20153130517 |  | 该产品由覆膜支架和输送器组成，其中覆膜支架由金属支架和覆膜移植物组成。金属支架由镍钛合金制成，由316L不锈钢管连接，带有7个铂铱合金显影点；覆膜移植物由聚酯纺织材料(PET)制成，采用聚酯缝合线缝合在金属支架上。辐照灭菌，一次性使用。货架有效期两年。 | 该产品临床上用于瘤体局限于血管直管段的多种型式的主动脉瘤的治疗。 | 主动脉 |  | 80d6367d-6a57-11ea-9dc4-fa163e0a8baf | 80d6367d-6a57-11ea-9dc4-fa163e0a8baf | 直管型覆膜支架及输送系统-覆膜支架 | C02060500114014025010000984 | C02060500100012025010000145 | 02-血管介入治疗类材料 | 06-外周血管介入治疗材料 | 05-胸主动脉支架 | 胸主动脉支架（非分支型/覆膜） | 14-合金 | 014-覆膜/非分支型 | 近端直径：D1（mm）：32、远端直径：D2（mm）：24；覆膜段长度：L1（mm） ：200、近端裸段长度：（mm） ：20 | HT3224-200-2000 | 0106935593704902 | 国械注准20153130517 | 集采范围外 | 新增（2025-06-23)、产品名称变更、国家医保耗材27位编码变更
6f0035cd-955c-11ed-bda4-34735a9d8166 | 上海微创心脉医疗科技（集团）股份有限公司 | 913101150512565326 | 54ad6166-7a6e-11f0-88e5-34735a9d8166 | e98728b8-69be-11ea-9dc4-fa163e0a8baf | 外周血管支架类 | 主动脉 | 直管型覆膜支架及输送系统-覆膜支架 | ae9061bf-68ed-11ea-aa91-fa163e0a8baf | 直管型覆膜支架及输送系统 | 上海微创心脉医疗科技（集团）股份有限公司 |  | 国械注准20153130517 |  | 该产品由覆膜支架和输送器组成，其中覆膜支架由金属支架和覆膜移植物组成。金属支架由镍钛合金制成，由316L不锈钢管连接，带有7个铂铱合金显影点；覆膜移植物由聚酯纺织材料(PET)制成，采用聚酯缝合线缝合在金属支架上。辐照灭菌，一次性使用。货架有效期两年。 | 该产品临床上用于瘤体局限于血管直管段的多种型式的主动脉瘤的治疗。 | 主动脉 |  | 80d63880-6a57-11ea-9dc4-fa163e0a8baf | 80d63880-6a57-11ea-9dc4-fa163e0a8baf | 直管型覆膜支架及输送系统-覆膜支架 | C02060500114014025010000985 | C02060500100012025010000146 | 02-血管介入治疗类材料 | 06-外周血管介入治疗材料 | 05-胸主动脉支架 | 胸主动脉支架（非分支型/覆膜） | 14-合金 | 014-覆膜/非分支型 | 近端直径：D1（mm）：38、远端直径：D2（mm）：32；覆膜段长度：L1（mm） ：200、近端裸段长度：（mm） ：20 | HT3832-200-2000 | 0106935593705077 | 国械注准20153130517 | 集采范围外 | 新增（2025-06-23)、产品名称变更、国家医保耗材27位编码变更
6f0035cd-955c-11ed-bda4-34735a9d8166 | 上海微创心脉医疗科技（集团）股份有限公司 | 913101150512565326 | 54ad622a-7a6e-11f0-88e5-34735a9d8166 | e98728b8-69be-11ea-9dc4-fa163e0a8baf | 外周血管支架类 | 主动脉 | 直管型覆膜支架及输送系统-覆膜支架 | ae9061bf-68ed-11ea-aa91-fa163e0a8baf | 直管型覆膜支架及输送系统 | 上海微创心脉医疗科技（集团）股份有限公司 |  | 国械注准20153130517 |  | 该产品由覆膜支架和输送器组成，其中覆膜支架由金属支架和覆膜移植物组成。金属支架由镍钛合金制成，由316L不锈钢管连接，带有7个铂铱合金显影点；覆膜移植物由聚酯纺织材料(PET)制成，采用聚酯缝合线缝合在金属支架上。辐照灭菌，一次性使用。货架有效期两年。 | 该产品临床上用于瘤体局限于血管直管段的多种型式的主动脉瘤的治疗。 | 主动脉 |  | 80d63aba-6a57-11ea-9dc4-fa163e0a8baf | 80d63aba-6a57-11ea-9dc4-fa163e0a8baf | 直管型覆膜支架及输送系统-覆膜支架 | C02060500114014025010000986 | C02060500100012025010000147 | 02-血管介入治疗类材料 | 06-外周血管介入治疗材料 | 05-胸主动脉支架 | 胸主动脉支架（非分支型/覆膜） | 14-合金 | 014-覆膜/非分支型 | 近端直径：D1（mm）：40、远端直径：D2（mm）：32；覆膜段长度：L1（mm） ：200、近端裸段长度：（mm） ：15 | HT4032-200-1500 |  | 国械注准20153130517 | 集采范围外 | 新增（2025-06-23)、产品名称变更、国家医保耗材27位编码变更
6f0035cd-955c-11ed-bda4-34735a9d8166 | 上海微创心脉医疗科技（集团）股份有限公司 | 913101150512565326 | 54ad62f2-7a6e-11f0-88e5-34735a9d8166 | e98728b8-69be-11ea-9dc4-fa163e0a8baf | 外周血管支架类 | 主动脉 | 直管型覆膜支架及输送系统-覆膜支架 | ae9061bf-68ed-11ea-aa91-fa163e0a8baf | 直管型覆膜支架及输送系统 | 上海微创心脉医疗科技（集团）股份有限公司 |  | 国械注准20153130517 |  | 该产品由覆膜支架和输送器组成，其中覆膜支架由金属支架和覆膜移植物组成。金属支架由镍钛合金制成，由316L不锈钢管连接，带有7个铂铱合金显影点；覆膜移植物由聚酯纺织材料(PET)制成，采用聚酯缝合线缝合在金属支架上。辐照灭菌，一次性使用。货架有效期两年。 | 该产品临床上用于瘤体局限于血管直管段的多种型式的主动脉瘤的治疗。 | 主动脉 |  | 80d63d72-6a57-11ea-9dc4-fa163e0a8baf | 80d63d72-6a57-11ea-9dc4-fa163e0a8baf | 直管型覆膜支架及输送系统-覆膜支架 | C02060500114014025010000987 | C02060500100012025010000148 | 02-血管介入治疗类材料 | 06-外周血管介入治疗材料 | 05-胸主动脉支架 | 胸主动脉支架（非分支型/覆膜） | 14-合金 | 014-覆膜/非分支型 | 近端直径：D1（mm）：38、远端直径：D2（mm）：26；覆膜段长度：L1（mm） ：200、近端裸段长度：（mm） ：15 | HT3826-200-1500 |  | 国械注准20153130517 | 集采范围外 | 新增（2025-06-23)、产品名称变更、国家医保耗材27位编码变更
6f0035cd-955c-11ed-bda4-34735a9d8166 | 上海微创心脉医疗科技（集团）股份有限公司 | 913101150512565326 | 54ad63b6-7a6e-11f0-88e5-34735a9d8166 | e98728b8-69be-11ea-9dc4-fa163e0a8baf | 外周血管支架类 | 主动脉 | 直管型覆膜支架及输送系统-覆膜支架 | ae9061bf-68ed-11ea-aa91-fa163e0a8baf | 直管型覆膜支架及输送系统 | 上海微创心脉医疗科技（集团）股份有限公司 |  | 国械注准20153130517 |  | 该产品由覆膜支架和输送器组成，其中覆膜支架由金属支架和覆膜移植物组成。金属支架由镍钛合金制成，由316L不锈钢管连接，带有7个铂铱合金显影点；覆膜移植物由聚酯纺织材料(PET)制成，采用聚酯缝合线缝合在金属支架上。辐照灭菌，一次性使用。货架有效期两年。 | 该产品临床上用于瘤体局限于血管直管段的多种型式的主动脉瘤的治疗。 | 主动脉 |  | 80d6402a-6a57-11ea-9dc4-fa163e0a8baf | 80d6402a-6a57-11ea-9dc4-fa163e0a8baf | 直管型覆膜支架及输送系统-覆膜支架 | C02060500114014025010000988 | C02060500100012025010000149 | 02-血管介入治疗类材料 | 06-外周血管介入治疗材料 | 05-胸主动脉支架 | 胸主动脉支架（非分支型/覆膜） | 14-合金 | 014-覆膜/非分支型 | 近端直径：D1（mm）：36、远端直径：D2（mm）：30；覆膜段长度：L1（mm） ：200、近端裸段长度：（mm） ：20 | HT3630-200-2000 | 0106935593705015 | 国械注准20153130517 | 集采范围外 | 新增（2025-06-23)、产品名称变更、国家医保耗材27位编码变更
6f0035cd-955c-11ed-bda4-34735a9d8166 | 上海微创心脉医疗科技（集团）股份有限公司 | 913101150512565326 | 54ad6483-7a6e-11f0-88e5-34735a9d8166 | e98728b8-69be-11ea-9dc4-fa163e0a8baf | 外周血管支架类 | 主动脉 | 直管型覆膜支架及输送系统-覆膜支架 | ae9061bf-68ed-11ea-aa91-fa163e0a8baf | 直管型覆膜支架及输送系统 | 上海微创心脉医疗科技（集团）股份有限公司 |  | 国械注准20153130517 |  | 该产品由覆膜支架和输送器组成，其中覆膜支架由金属支架和覆膜移植物组成。金属支架由镍钛合金制成，由316L不锈钢管连接，带有7个铂铱合金显影点；覆膜移植物由聚酯纺织材料(PET)制成，采用聚酯缝合线缝合在金属支架上。辐照灭菌，一次性使用。货架有效期两年。 | 该产品临床上用于瘤体局限于血管直管段的多种型式的主动脉瘤的治疗。 | 主动脉 |  | 80d642b8-6a57-11ea-9dc4-fa163e0a8baf | 80d642b8-6a57-11ea-9dc4-fa163e0a8baf | 直管型覆膜支架及输送系统-覆膜支架 | C02060500114014025010000989 | C02060500100012025010000150 | 02-血管介入治疗类材料 | 06-外周血管介入治疗材料 | 05-胸主动脉支架 | 胸主动脉支架（非分支型/覆膜） | 14-合金 | 014-覆膜/非分支型 | 近端直径：D1（mm）：42、远端直径：D2（mm）：36；覆膜段长度：L1（mm） ：200、近端裸段长度：（mm） ：15 | HT4236-200-1500 |  | 国械注准20153130517 | 集采范围外 | 新增（2025-06-23)、产品名称变更、国家医保耗材27位编码变更
6f0035cd-955c-11ed-bda4-34735a9d8166 | 上海微创心脉医疗科技（集团）股份有限公司 | 913101150512565326 | 54ad6550-7a6e-11f0-88e5-34735a9d8166 | e98728b8-69be-11ea-9dc4-fa163e0a8baf | 外周血管支架类 | 主动脉 | 直管型覆膜支架及输送系统-覆膜支架 | ae9061bf-68ed-11ea-aa91-fa163e0a8baf | 直管型覆膜支架及输送系统 | 上海微创心脉医疗科技（集团）股份有限公司 |  | 国械注准20153130517 |  | 该产品由覆膜支架和输送器组成，其中覆膜支架由金属支架和覆膜移植物组成。金属支架由镍钛合金制成，由316L不锈钢管连接，带有7个铂铱合金显影点；覆膜移植物由聚酯纺织材料(PET)制成，采用聚酯缝合线缝合在金属支架上。辐照灭菌，一次性使用。货架有效期两年。 | 该产品临床上用于瘤体局限于血管直管段的多种型式的主动脉瘤的治疗。 | 主动脉 |  | 80d6453e-6a57-11ea-9dc4-fa163e0a8baf | 80d6453e-6a57-11ea-9dc4-fa163e0a8baf | 直管型覆膜支架及输送系统-覆膜支架 | C02060500114014025010000990 | C02060500100012025010000151 | 02-血管介入治疗类材料 | 06-外周血管介入治疗材料 | 05-胸主动脉支架 | 胸主动脉支架（非分支型/覆膜） | 14-合金 | 014-覆膜/非分支型 | 近端直径：D1（mm）：44、远端直径：D2（mm）：34；覆膜段长度：L1（mm） ：200、近端裸段长度：（mm） ：20 | HT4434-200-2000 | 0106935593705268 | 国械注准20153130517 | 集采范围外 | 新增（2025-06-23)、产品名称变更、国家医保耗材27位编码变更
6f0035cd-955c-11ed-bda4-34735a9d8166 | 上海微创心脉医疗科技（集团）股份有限公司 | 913101150512565326 | 54ad6614-7a6e-11f0-88e5-34735a9d8166 | e98728b8-69be-11ea-9dc4-fa163e0a8baf | 外周血管支架类 | 主动脉 | 直管型覆膜支架及输送系统-覆膜支架 | ae9061bf-68ed-11ea-aa91-fa163e0a8baf | 直管型覆膜支架及输送系统 | 上海微创心脉医疗科技（集团）股份有限公司 |  | 国械注准20153130517 |  | 该产品由覆膜支架和输送器组成，其中覆膜支架由金属支架和覆膜移植物组成。金属支架由镍钛合金制成，由316L不锈钢管连接，带有7个铂铱合金显影点；覆膜移植物由聚酯纺织材料(PET)制成，采用聚酯缝合线缝合在金属支架上。辐照灭菌，一次性使用。货架有效期两年。 | 该产品临床上用于瘤体局限于血管直管段的多种型式的主动脉瘤的治疗。 | 主动脉 |  | 80d647e0-6a57-11ea-9dc4-fa163e0a8baf | 80d647e0-6a57-11ea-9dc4-fa163e0a8baf | 直管型覆膜支架及输送系统-覆膜支架 | C02060500114014025010000991 | C02060500100012025010000152 | 02-血管介入治疗类材料 | 06-外周血管介入治疗材料 | 05-胸主动脉支架 | 胸主动脉支架（非分支型/覆膜） | 14-合金 | 014-覆膜/非分支型 | 近端直径：D1（mm）：38、远端直径：D2（mm）：30；覆膜段长度：L1（mm） ：200、近端裸段长度：（mm） ：15 | HT3830-200-1500 |  | 国械注准20153130517 | 集采范围外 | 新增（2025-06-23)、产品名称变更、国家医保耗材27位编码变更
6f0035cd-955c-11ed-bda4-34735a9d8166 | 上海微创心脉医疗科技（集团）股份有限公司 | 913101150512565326 | 54ad66d7-7a6e-11f0-88e5-34735a9d8166 | e98728b8-69be-11ea-9dc4-fa163e0a8baf | 外周血管支架类 | 主动脉 | 直管型覆膜支架及输送系统-覆膜支架 | ae9061bf-68ed-11ea-aa91-fa163e0a8baf | 直管型覆膜支架及输送系统 | 上海微创心脉医疗科技（集团）股份有限公司 |  | 国械注准20153130517 |  | 该产品由覆膜支架和输送器组成，其中覆膜支架由金属支架和覆膜移植物组成。金属支架由镍钛合金制成，由316L不锈钢管连接，带有7个铂铱合金显影点；覆膜移植物由聚酯纺织材料(PET)制成，采用聚酯缝合线缝合在金属支架上。辐照灭菌，一次性使用。货架有效期两年。 | 该产品临床上用于瘤体局限于血管直管段的多种型式的主动脉瘤的治疗。 | 主动脉 |  | 80d64a7c-6a57-11ea-9dc4-fa163e0a8baf | 80d64a7c-6a57-11ea-9dc4-fa163e0a8baf | 直管型覆膜支架及输送系统-覆膜支架 | C02060500114014025010000992 | C02060500100012025010000153 | 02-血管介入治疗类材料 | 06-外周血管介入治疗材料 | 05-胸主动脉支架 | 胸主动脉支架（非分支型/覆膜） | 14-合金 | 014-覆膜/非分支型 | 近端直径：D1（mm）：40、远端直径：D2（mm）：28；覆膜段长度：L1（mm） ：200、近端裸段长度：（mm） ：20 | HT4028-200-2000 | 0106935593705152 | 国械注准20153130517 | 集采范围外 | 新增（2025-06-23)、产品名称变更、国家医保耗材27位编码变更
6f0035cd-955c-11ed-bda4-34735a9d8166 | 上海微创心脉医疗科技（集团）股份有限公司 | 913101150512565326 | 54ad67b3-7a6e-11f0-88e5-34735a9d8166 | e98728b8-69be-11ea-9dc4-fa163e0a8baf | 外周血管支架类 | 主动脉 | 直管型覆膜支架及输送系统-覆膜支架 | ae9061bf-68ed-11ea-aa91-fa163e0a8baf | 直管型覆膜支架及输送系统 | 上海微创心脉医疗科技（集团）股份有限公司 |  | 国械注准20153130517 |  | 该产品由覆膜支架和输送器组成，其中覆膜支架由金属支架和覆膜移植物组成。金属支架由镍钛合金制成，由316L不锈钢管连接，带有7个铂铱合金显影点；覆膜移植物由聚酯纺织材料(PET)制成，采用聚酯缝合线缝合在金属支架上。辐照灭菌，一次性使用。货架有效期两年。 | 该产品临床上用于瘤体局限于血管直管段的多种型式的主动脉瘤的治疗。 | 主动脉 |  | 80d64d03-6a57-11ea-9dc4-fa163e0a8baf | 80d64d03-6a57-11ea-9dc4-fa163e0a8baf | 直管型覆膜支架及输送系统-覆膜支架 | C02060500114014025010000993 | C02060500100012025010000154 | 02-血管介入治疗类材料 | 06-外周血管介入治疗材料 | 05-胸主动脉支架 | 胸主动脉支架（非分支型/覆膜） | 14-合金 | 014-覆膜/非分支型 | 近端直径：D1（mm）：26、远端直径：D2（mm）：18；覆膜段长度：L1（mm） ：200、近端裸段长度：（mm） ：15 | HT2618-200-1500 | 0106935593703059 | 国械注准20153130517 | 集采范围外 | 新增（2025-06-23)、产品名称变更、国家医保耗材27位编码变更
6f0035cd-955c-11ed-bda4-34735a9d8166 | 上海微创心脉医疗科技（集团）股份有限公司 | 913101150512565326 | 54ad6b23-7a6e-11f0-88e5-34735a9d8166 | e98728b8-69be-11ea-9dc4-fa163e0a8baf | 外周血管支架类 | 主动脉 | 直管型覆膜支架及输送系统-覆膜支架 | ae9061bf-68ed-11ea-aa91-fa163e0a8baf | 直管型覆膜支架及输送系统 | 上海微创心脉医疗科技（集团）股份有限公司 |  | 国械注准20153130517 |  | 该产品由覆膜支架和输送器组成，其中覆膜支架由金属支架和覆膜移植物组成。金属支架由镍钛合金制成，由316L不锈钢管连接，带有7个铂铱合金显影点；覆膜移植物由聚酯纺织材料(PET)制成，采用聚酯缝合线缝合在金属支架上。辐照灭菌，一次性使用。货架有效期两年。 | 该产品临床上用于瘤体局限于血管直管段的多种型式的主动脉瘤的治疗。 | 主动脉 |  | 80d64fa0-6a57-11ea-9dc4-fa163e0a8baf | 80d64fa0-6a57-11ea-9dc4-fa163e0a8baf | 直管型覆膜支架及输送系统-覆膜支架 | C02060500114014025010000994 | C02060500100012025010000155 | 02-血管介入治疗类材料 | 06-外周血管介入治疗材料 | 05-胸主动脉支架 | 胸主动脉支架（非分支型/覆膜） | 14-合金 | 014-覆膜/非分支型 | 近端直径：D1（mm）：38、远端直径：D2（mm）：28；覆膜段长度：L1（mm） ：200、近端裸段长度：（mm） ：20 | HT3828-200-2000 | 0106935593705091 | 国械注准20153130517 | 集采范围外 | 新增（2025-06-23)、产品名称变更、国家医保耗材27位编码变更
6f0035cd-955c-11ed-bda4-34735a9d8166 | 上海微创心脉医疗科技（集团）股份有限公司 | 913101150512565326 | 54ad6bf0-7a6e-11f0-88e5-34735a9d8166 | e98728b8-69be-11ea-9dc4-fa163e0a8baf | 外周血管支架类 | 主动脉 | 直管型覆膜支架及输送系统-覆膜支架 | ae9061bf-68ed-11ea-aa91-fa163e0a8baf | 直管型覆膜支架及输送系统 | 上海微创心脉医疗科技（集团）股份有限公司 |  | 国械注准20153130517 |  | 该产品由覆膜支架和输送器组成，其中覆膜支架由金属支架和覆膜移植物组成。金属支架由镍钛合金制成，由316L不锈钢管连接，带有7个铂铱合金显影点；覆膜移植物由聚酯纺织材料(PET)制成，采用聚酯缝合线缝合在金属支架上。辐照灭菌，一次性使用。货架有效期两年。 | 该产品临床上用于瘤体局限于血管直管段的多种型式的主动脉瘤的治疗。 | 主动脉 |  | 80d6523b-6a57-11ea-9dc4-fa163e0a8baf | 80d6523b-6a57-11ea-9dc4-fa163e0a8baf | 直管型覆膜支架及输送系统-覆膜支架 | C02060500114014025010000995 | C02060500100012025010000156 | 02-血管介入治疗类材料 | 06-外周血管介入治疗材料 | 05-胸主动脉支架 | 胸主动脉支架（非分支型/覆膜） | 14-合金 | 014-覆膜/非分支型 | 近端直径：D1（mm）：42、远端直径：D2（mm）：38；覆膜段长度：L1（mm） ：200、近端裸段长度：（mm） ：20 | HT4238-200-2000 | 0106935593705176 | 国械注准20153130517 | 集采范围外 | 新增（2025-06-23)、产品名称变更、国家医保耗材27位编码变更
6f0035cd-955c-11ed-bda4-34735a9d8166 | 上海微创心脉医疗科技（集团）股份有限公司 | 913101150512565326 | 54ad6cb4-7a6e-11f0-88e5-34735a9d8166 | e98728b8-69be-11ea-9dc4-fa163e0a8baf | 外周血管支架类 | 主动脉 | 直管型覆膜支架及输送系统-覆膜支架 | ae9061bf-68ed-11ea-aa91-fa163e0a8baf | 直管型覆膜支架及输送系统 | 上海微创心脉医疗科技（集团）股份有限公司 |  | 国械注准20153130517 |  | 该产品由覆膜支架和输送器组成，其中覆膜支架由金属支架和覆膜移植物组成。金属支架由镍钛合金制成，由316L不锈钢管连接，带有7个铂铱合金显影点；覆膜移植物由聚酯纺织材料(PET)制成，采用聚酯缝合线缝合在金属支架上。辐照灭菌，一次性使用。货架有效期两年。 | 该产品临床上用于瘤体局限于血管直管段的多种型式的主动脉瘤的治疗。 | 主动脉 |  | 80d654c5-6a57-11ea-9dc4-fa163e0a8baf | 80d654c5-6a57-11ea-9dc4-fa163e0a8baf | 直管型覆膜支架及输送系统-覆膜支架 | C02060500114014025010000996 | C02060500100012025010000157 | 02-血管介入治疗类材料 | 06-外周血管介入治疗材料 | 05-胸主动脉支架 | 胸主动脉支架（非分支型/覆膜） | 14-合金 | 014-覆膜/非分支型 | 近端直径：D1（mm）：30、远端直径：D2（mm）：22；覆膜段长度：L1（mm） ：200、近端裸段长度：（mm） ：20 | HT3022-200-2000 | 0106935593704858 | 国械注准20153130517 | 集采范围外 | 新增（2025-06-23)、产品名称变更、国家医保耗材27位编码变更
6f0035cd-955c-11ed-bda4-34735a9d8166 | 上海微创心脉医疗科技（集团）股份有限公司 | 913101150512565326 | 54ad6d77-7a6e-11f0-88e5-34735a9d8166 | e98728b8-69be-11ea-9dc4-fa163e0a8baf | 外周血管支架类 | 主动脉 | 直管型覆膜支架及输送系统-覆膜支架 | ae9061bf-68ed-11ea-aa91-fa163e0a8baf | 直管型覆膜支架及输送系统 | 上海微创心脉医疗科技（集团）股份有限公司 |  | 国械注准20153130517 |  | 该产品由覆膜支架和输送器组成，其中覆膜支架由金属支架和覆膜移植物组成。金属支架由镍钛合金制成，由316L不锈钢管连接，带有7个铂铱合金显影点；覆膜移植物由聚酯纺织材料(PET)制成，采用聚酯缝合线缝合在金属支架上。辐照灭菌，一次性使用。货架有效期两年。 | 该产品临床上用于瘤体局限于血管直管段的多种型式的主动脉瘤的治疗。 | 主动脉 |  | 80d65755-6a57-11ea-9dc4-fa163e0a8baf | 80d65755-6a57-11ea-9dc4-fa163e0a8baf | 直管型覆膜支架及输送系统-覆膜支架 | C02060500114014025010000997 | C02060500100012025010000158 | 02-血管介入治疗类材料 | 06-外周血管介入治疗材料 | 05-胸主动脉支架 | 胸主动脉支架（非分支型/覆膜） | 14-合金 | 014-覆膜/非分支型 | 近端直径：D1（mm）：34、远端直径：D2（mm）：24；覆膜段长度：L1（mm） ：200、近端裸段长度：（mm） ：20 | HT3424-200-2000 | 0106935593704971 | 国械注准20153130517 | 集采范围外 | 新增（2025-06-23)、产品名称变更、国家医保耗材27位编码变更
6f0035cd-955c-11ed-bda4-34735a9d8166 | 上海微创心脉医疗科技（集团）股份有限公司 | 913101150512565326 | 54ad6e3b-7a6e-11f0-88e5-34735a9d8166 | e98728b8-69be-11ea-9dc4-fa163e0a8baf | 外周血管支架类 | 主动脉 | 直管型覆膜支架及输送系统-覆膜支架 | ae9061bf-68ed-11ea-aa91-fa163e0a8baf | 直管型覆膜支架及输送系统 | 上海微创心脉医疗科技（集团）股份有限公司 |  | 国械注准20153130517 |  | 该产品由覆膜支架和输送器组成，其中覆膜支架由金属支架和覆膜移植物组成。金属支架由镍钛合金制成，由316L不锈钢管连接，带有7个铂铱合金显影点；覆膜移植物由聚酯纺织材料(PET)制成，采用聚酯缝合线缝合在金属支架上。辐照灭菌，一次性使用。货架有效期两年。 | 该产品临床上用于瘤体局限于血管直管段的多种型式的主动脉瘤的治疗。 | 主动脉 |  | 80d659c4-6a57-11ea-9dc4-fa163e0a8baf | 80d659c4-6a57-11ea-9dc4-fa163e0a8baf | 直管型覆膜支架及输送系统-覆膜支架 | C02060500114014025010000998 | C02060500100012025010000159 | 02-血管介入治疗类材料 | 06-外周血管介入治疗材料 | 05-胸主动脉支架 | 胸主动脉支架（非分支型/覆膜） | 14-合金 | 014-覆膜/非分支型 | 近端直径：D1（mm）：40、远端直径：D2（mm）：34；覆膜段长度：L1（mm） ：200、近端裸段长度：（mm） ：20 | HT4034-200-2000 | 0106935593705121 | 国械注准20153130517 | 集采范围外 | 新增（2025-06-23)、产品名称变更、国家医保耗材27位编码变更
6f0035cd-955c-11ed-bda4-34735a9d8166 | 上海微创心脉医疗科技（集团）股份有限公司 | 913101150512565326 | 54ad6efe-7a6e-11f0-88e5-34735a9d8166 | e98728b8-69be-11ea-9dc4-fa163e0a8baf | 外周血管支架类 | 主动脉 | 直管型覆膜支架及输送系统-覆膜支架 | ae9061bf-68ed-11ea-aa91-fa163e0a8baf | 直管型覆膜支架及输送系统 | 上海微创心脉医疗科技（集团）股份有限公司 |  | 国械注准20153130517 |  | 该产品由覆膜支架和输送器组成，其中覆膜支架由金属支架和覆膜移植物组成。金属支架由镍钛合金制成，由316L不锈钢管连接，带有7个铂铱合金显影点；覆膜移植物由聚酯纺织材料(PET)制成，采用聚酯缝合线缝合在金属支架上。辐照灭菌，一次性使用。货架有效期两年。 | 该产品临床上用于瘤体局限于血管直管段的多种型式的主动脉瘤的治疗。 | 主动脉 |  | 80d65c41-6a57-11ea-9dc4-fa163e0a8baf | 80d65c41-6a57-11ea-9dc4-fa163e0a8baf | 直管型覆膜支架及输送系统-覆膜支架 | C02060500114014025010000999 | C02060500100012025010000160 | 02-血管介入治疗类材料 | 06-外周血管介入治疗材料 | 05-胸主动脉支架 | 胸主动脉支架（非分支型/覆膜） | 14-合金 | 014-覆膜/非分支型 | 近端直径：D1（mm）：38、远端直径：D2（mm）：34；覆膜段长度：L1（mm） ：200、近端裸段长度：（mm） ：20 | HT3834-200-2000 | 0106935593705060 | 国械注准20153130517 | 集采范围外 | 新增（2025-06-23)、产品名称变更、国家医保耗材27位编码变更
6f0035cd-955c-11ed-bda4-34735a9d8166 | 上海微创心脉医疗科技（集团）股份有限公司 | 913101150512565326 | 54ad6fc2-7a6e-11f0-88e5-34735a9d8166 | e98728b8-69be-11ea-9dc4-fa163e0a8baf | 外周血管支架类 | 主动脉 | 直管型覆膜支架及输送系统-覆膜支架 | ae9061bf-68ed-11ea-aa91-fa163e0a8baf | 直管型覆膜支架及输送系统 | 上海微创心脉医疗科技（集团）股份有限公司 |  | 国械注准20153130517 |  | 该产品由覆膜支架和输送器组成，其中覆膜支架由金属支架和覆膜移植物组成。金属支架由镍钛合金制成，由316L不锈钢管连接，带有7个铂铱合金显影点；覆膜移植物由聚酯纺织材料(PET)制成，采用聚酯缝合线缝合在金属支架上。辐照灭菌，一次性使用。货架有效期两年。 | 该产品临床上用于瘤体局限于血管直管段的多种型式的主动脉瘤的治疗。 | 主动脉 |  | 80d65ebb-6a57-11ea-9dc4-fa163e0a8baf | 80d65ebb-6a57-11ea-9dc4-fa163e0a8baf | 直管型覆膜支架及输送系统-覆膜支架 | C02060500114014025010001000 | C02060500100012025010000161 | 02-血管介入治疗类材料 | 06-外周血管介入治疗材料 | 05-胸主动脉支架 | 胸主动脉支架（非分支型/覆膜） | 14-合金 | 014-覆膜/非分支型 | 近端直径：D1（mm）：42、远端直径：D2（mm）：30；覆膜段长度：L1（mm） ：200、近端裸段长度：（mm） ：20 | HT4230-200-2000 | 0106935593705213 | 国械注准20153130517 | 集采范围外 | 新增（2025-06-23)、产品名称变更、国家医保耗材27位编码变更
6f0035cd-955c-11ed-bda4-34735a9d8166 | 上海微创心脉医疗科技（集团）股份有限公司 | 913101150512565326 | 54ad7085-7a6e-11f0-88e5-34735a9d8166 | e98728b8-69be-11ea-9dc4-fa163e0a8baf | 外周血管支架类 | 主动脉 | 直管型覆膜支架及输送系统-覆膜支架 | ae9061bf-68ed-11ea-aa91-fa163e0a8baf | 直管型覆膜支架及输送系统 | 上海微创心脉医疗科技（集团）股份有限公司 |  | 国械注准20153130517 |  | 该产品由覆膜支架和输送器组成，其中覆膜支架由金属支架和覆膜移植物组成。金属支架由镍钛合金制成，由316L不锈钢管连接，带有7个铂铱合金显影点；覆膜移植物由聚酯纺织材料(PET)制成，采用聚酯缝合线缝合在金属支架上。辐照灭菌，一次性使用。货架有效期两年。 | 该产品临床上用于瘤体局限于血管直管段的多种型式的主动脉瘤的治疗。 | 主动脉 |  | 80d6616d-6a57-11ea-9dc4-fa163e0a8baf | 80d6616d-6a57-11ea-9dc4-fa163e0a8baf | 直管型覆膜支架及输送系统-覆膜支架 | C02060500114014025010001001 | C02060500100012025010000162 | 02-血管介入治疗类材料 | 06-外周血管介入治疗材料 | 05-胸主动脉支架 | 胸主动脉支架（非分支型/覆膜） | 14-合金 | 014-覆膜/非分支型 | 近端直径：D1（mm）：42、远端直径：D2（mm）：36；覆膜段长度：L1（mm） ：200、近端裸段长度：（mm） ：20 | HT4236-200-2000 | 0106935593705183 | 国械注准20153130517 | 集采范围外 | 新增（2025-06-23)、产品名称变更、国家医保耗材27位编码变更
6f0035cd-955c-11ed-bda4-34735a9d8166 | 上海微创心脉医疗科技（集团）股份有限公司 | 913101150512565326 | 54ad7157-7a6e-11f0-88e5-34735a9d8166 | e98728b8-69be-11ea-9dc4-fa163e0a8baf | 外周血管支架类 | 主动脉 | 直管型覆膜支架及输送系统-覆膜支架 | ae9061bf-68ed-11ea-aa91-fa163e0a8baf | 直管型覆膜支架及输送系统 | 上海微创心脉医疗科技（集团）股份有限公司 |  | 国械注准20153130517 |  | 该产品由覆膜支架和输送器组成，其中覆膜支架由金属支架和覆膜移植物组成。金属支架由镍钛合金制成，由316L不锈钢管连接，带有7个铂铱合金显影点；覆膜移植物由聚酯纺织材料(PET)制成，采用聚酯缝合线缝合在金属支架上。辐照灭菌，一次性使用。货架有效期两年。 | 该产品临床上用于瘤体局限于血管直管段的多种型式的主动脉瘤的治疗。 | 主动脉 |  | 80d66617-6a57-11ea-9dc4-fa163e0a8baf | 80d66617-6a57-11ea-9dc4-fa163e0a8baf | 直管型覆膜支架及输送系统-覆膜支架 | C02060500114014025010001002 | C02060500100012025010000163 | 02-血管介入治疗类材料 | 06-外周血管介入治疗材料 | 05-胸主动脉支架 | 胸主动脉支架（非分支型/覆膜） | 14-合金 | 014-覆膜/非分支型 | 近端直径：D1（mm）：28、远端直径：D2（mm）：18；覆膜段长度：L1（mm） ：200、近端裸段长度：（mm） ：15 | HT2818-200-1500 | 0106935593703080 | 国械注准20153130517 | 集采范围外 | 新增（2025-06-23)、产品名称变更、国家医保耗材27位编码变更
6f0035cd-955c-11ed-bda4-34735a9d8166 | 上海微创心脉医疗科技（集团）股份有限公司 | 913101150512565326 | 54ad721b-7a6e-11f0-88e5-34735a9d8166 | e98728b8-69be-11ea-9dc4-fa163e0a8baf | 外周血管支架类 | 主动脉 | 直管型覆膜支架及输送系统-覆膜支架 | ae9061bf-68ed-11ea-aa91-fa163e0a8baf | 直管型覆膜支架及输送系统 | 上海微创心脉医疗科技（集团）股份有限公司 |  | 国械注准20153130517 |  | 该产品由覆膜支架和输送器组成，其中覆膜支架由金属支架和覆膜移植物组成。金属支架由镍钛合金制成，由316L不锈钢管连接，带有7个铂铱合金显影点；覆膜移植物由聚酯纺织材料(PET)制成，采用聚酯缝合线缝合在金属支架上。辐照灭菌，一次性使用。货架有效期两年。 | 该产品临床上用于瘤体局限于血管直管段的多种型式的主动脉瘤的治疗。 | 主动脉 |  | 80d66899-6a57-11ea-9dc4-fa163e0a8baf | 80d66899-6a57-11ea-9dc4-fa163e0a8baf | 直管型覆膜支架及输送系统-覆膜支架 | C02060500114014025010001003 | C02060500100012025010000164 | 02-血管介入治疗类材料 | 06-外周血管介入治疗材料 | 05-胸主动脉支架 | 胸主动脉支架（非分支型/覆膜） | 14-合金 | 014-覆膜/非分支型 | 近端直径：D1（mm）：44、远端直径：D2（mm）：40；覆膜段长度：L1（mm） ：200、近端裸段长度：（mm） ：20 | HT4440-200-2000 | 0106935593705237 | 国械注准20153130517 | 集采范围外 | 新增（2025-06-23)、产品名称变更、国家医保耗材27位编码变更
6f0035cd-955c-11ed-bda4-34735a9d8166 | 上海微创心脉医疗科技（集团）股份有限公司 | 913101150512565326 | 54ad72de-7a6e-11f0-88e5-34735a9d8166 | e98728b8-69be-11ea-9dc4-fa163e0a8baf | 外周血管支架类 | 主动脉 | 直管型覆膜支架及输送系统-覆膜支架 | ae9061bf-68ed-11ea-aa91-fa163e0a8baf | 直管型覆膜支架及输送系统 | 上海微创心脉医疗科技（集团）股份有限公司 |  | 国械注准20153130517 |  | 该产品由覆膜支架和输送器组成，其中覆膜支架由金属支架和覆膜移植物组成。金属支架由镍钛合金制成，由316L不锈钢管连接，带有7个铂铱合金显影点；覆膜移植物由聚酯纺织材料(PET)制成，采用聚酯缝合线缝合在金属支架上。辐照灭菌，一次性使用。货架有效期两年。 | 该产品临床上用于瘤体局限于血管直管段的多种型式的主动脉瘤的治疗。 | 主动脉 |  | 80d66b24-6a57-11ea-9dc4-fa163e0a8baf | 80d66b24-6a57-11ea-9dc4-fa163e0a8baf | 直管型覆膜支架及输送系统-覆膜支架 | C02060500114014025010001004 | C02060500100012025010000165 | 02-血管介入治疗类材料 | 06-外周血管介入治疗材料 | 05-胸主动脉支架 | 胸主动脉支架（非分支型/覆膜） | 14-合金 | 014-覆膜/非分支型 | 近端直径：D1（mm）：40、远端直径：D2（mm）：30；覆膜段长度：L1（mm） ：200、近端裸段长度：（mm） ：20 | HT4030-200-2000 | 0106935593705145 | 国械注准20153130517 | 集采范围外 | 新增（2025-06-23)、产品名称变更、国家医保耗材27位编码变更
6f0035cd-955c-11ed-bda4-34735a9d8166 | 上海微创心脉医疗科技（集团）股份有限公司 | 913101150512565326 | 54ad764e-7a6e-11f0-88e5-34735a9d8166 | e98728b8-69be-11ea-9dc4-fa163e0a8baf | 外周血管支架类 | 主动脉 | 直管型覆膜支架及输送系统-覆膜支架 | ae9061bf-68ed-11ea-aa91-fa163e0a8baf | 直管型覆膜支架及输送系统 | 上海微创心脉医疗科技（集团）股份有限公司 |  | 国械注准20153130517 |  | 该产品由覆膜支架和输送器组成，其中覆膜支架由金属支架和覆膜移植物组成。金属支架由镍钛合金制成，由316L不锈钢管连接，带有7个铂铱合金显影点；覆膜移植物由聚酯纺织材料(PET)制成，采用聚酯缝合线缝合在金属支架上。辐照灭菌，一次性使用。货架有效期两年。 | 该产品临床上用于瘤体局限于血管直管段的多种型式的主动脉瘤的治疗。 | 主动脉 |  | 80d673f6-6a57-11ea-9dc4-fa163e0a8baf | 80d673f6-6a57-11ea-9dc4-fa163e0a8baf | 直管型覆膜支架及输送系统-覆膜支架 | C02060500114014025010001005 | C02060500100012025010000166 | 02-血管介入治疗类材料 | 06-外周血管介入治疗材料 | 05-胸主动脉支架 | 胸主动脉支架（非分支型/覆膜） | 14-合金 | 014-覆膜/非分支型 | 近端直径：D1（mm）：40、远端直径：D2（mm）：30；覆膜段长度：L1（mm） ：200、近端裸段长度：（mm） ：15 | HT4030-200-1500 |  | 国械注准20153130517 | 集采范围外 | 新增（2025-06-23)、产品名称变更、国家医保耗材27位编码变更
6f0035cd-955c-11ed-bda4-34735a9d8166 | 上海微创心脉医疗科技（集团）股份有限公司 | 913101150512565326 | 54ad7712-7a6e-11f0-88e5-34735a9d8166 | e98728b8-69be-11ea-9dc4-fa163e0a8baf | 外周血管支架类 | 主动脉 | 直管型覆膜支架及输送系统-覆膜支架 | ae9061bf-68ed-11ea-aa91-fa163e0a8baf | 直管型覆膜支架及输送系统 | 上海微创心脉医疗科技（集团）股份有限公司 |  | 国械注准20153130517 |  | 该产品由覆膜支架和输送器组成，其中覆膜支架由金属支架和覆膜移植物组成。金属支架由镍钛合金制成，由316L不锈钢管连接，带有7个铂铱合金显影点；覆膜移植物由聚酯纺织材料(PET)制成，采用聚酯缝合线缝合在金属支架上。辐照灭菌，一次性使用。货架有效期两年。 | 该产品临床上用于瘤体局限于血管直管段的多种型式的主动脉瘤的治疗。 | 主动脉 |  | 80d676ef-6a57-11ea-9dc4-fa163e0a8baf | 80d676ef-6a57-11ea-9dc4-fa163e0a8baf | 直管型覆膜支架及输送系统-覆膜支架 | C02060500114014025010001006 | C02060500100012025010000167 | 02-血管介入治疗类材料 | 06-外周血管介入治疗材料 | 05-胸主动脉支架 | 胸主动脉支架（非分支型/覆膜） | 14-合金 | 014-覆膜/非分支型 | 近端直径：D1（mm）：34、远端直径：D2（mm）：22；覆膜段长度：L1（mm） ：200、近端裸段长度：（mm） ：20 | HT3422-200-2000 | 0106935593704988 | 国械注准20153130517 | 集采范围外 | 新增（2025-06-23)、产品名称变更、国家医保耗材27位编码变更
6f0035cd-955c-11ed-bda4-34735a9d8166 | 上海微创心脉医疗科技（集团）股份有限公司 | 913101150512565326 | 54ad77d5-7a6e-11f0-88e5-34735a9d8166 | e98728b8-69be-11ea-9dc4-fa163e0a8baf | 外周血管支架类 | 主动脉 | 直管型覆膜支架及输送系统-覆膜支架 | ae9061bf-68ed-11ea-aa91-fa163e0a8baf | 直管型覆膜支架及输送系统 | 上海微创心脉医疗科技（集团）股份有限公司 |  | 国械注准20153130517 |  | 该产品由覆膜支架和输送器组成，其中覆膜支架由金属支架和覆膜移植物组成。金属支架由镍钛合金制成，由316L不锈钢管连接，带有7个铂铱合金显影点；覆膜移植物由聚酯纺织材料(PET)制成，采用聚酯缝合线缝合在金属支架上。辐照灭菌，一次性使用。货架有效期两年。 | 该产品临床上用于瘤体局限于血管直管段的多种型式的主动脉瘤的治疗。 | 主动脉 |  | 80d679c5-6a57-11ea-9dc4-fa163e0a8baf | 80d679c5-6a57-11ea-9dc4-fa163e0a8baf | 直管型覆膜支架及输送系统-覆膜支架 | C02060500114014025010001007 | C02060500100012025010000168 | 02-血管介入治疗类材料 | 06-外周血管介入治疗材料 | 05-胸主动脉支架 | 胸主动脉支架（非分支型/覆膜） | 14-合金 | 014-覆膜/非分支型 | 近端直径：D1（mm）：36、远端直径：D2（mm）：24；覆膜段长度：L1（mm） ：200、近端裸段长度：（mm） ：20 | HT3624-200-2000 | 0106935593705046 | 国械注准20153130517 | 集采范围外 | 新增（2025-06-23)、产品名称变更、国家医保耗材27位编码变更
6f0035cd-955c-11ed-bda4-34735a9d8166 | 上海微创心脉医疗科技（集团）股份有限公司 | 913101150512565326 | 54aebc2c-7a6e-11f0-88e5-34735a9d8166 | 1dfed95b-69bf-11ea-9dc4-fa163e0a8baf | 外周血管支架类 | 主动脉 | 直管型覆膜支架及输送系统-覆膜支架 | ae9061bf-68ed-11ea-aa91-fa163e0a8baf | 直管型覆膜支架及输送系统 | 上海微创心脉医疗科技（集团）股份有限公司 |  | 国械注准20153130517 |  | 该产品由覆膜支架和输送器组成，其中覆膜支架由金属支架和覆膜移植物组成。金属支架由镍钛合金制成，由316L不锈钢管连接，带有7个铂铱合金显影点；覆膜移植物由聚酯纺织材料(PET)制成，采用聚酯缝合线缝合在金属支架上。辐照灭菌，一次性使用。货架有效期两年。 | 该产品临床上用于瘤体局限于血管直管段的多种型式的主动脉瘤的治疗。 | 主动脉 |  | 88253acc-6a55-11ea-9dc4-fa163e0a8baf | 88253acc-6a55-11ea-9dc4-fa163e0a8baf | 直管型覆膜支架及输送系统-覆膜支架 | C02060500114014025010001008 | C02060500100010025010000805 | 02-血管介入治疗类材料 | 06-外周血管介入治疗材料 | 05-胸主动脉支架 | 胸主动脉支架（非分支型/覆膜） | 14-合金 | 014-覆膜/非分支型 | 近端直径：D1（mm）：36、远端直径：D2（mm）：36；覆膜段长度：L1（mm） ：80、近端裸段长度：（mm） ：20 | HT3636-080-2000 | 0106935593756048 | 国械注准20153130517 | 集采范围外 | 新增（2025-06-23)、产品名称变更、国家医保耗材27位编码变更
6f0035cd-955c-11ed-bda4-34735a9d8166 | 上海微创心脉医疗科技（集团）股份有限公司 | 913101150512565326 | 54aebcf4-7a6e-11f0-88e5-34735a9d8166 | 1dfed95b-69bf-11ea-9dc4-fa163e0a8baf | 外周血管支架类 | 主动脉 | 直管型覆膜支架及输送系统-覆膜支架 | ae9061bf-68ed-11ea-aa91-fa163e0a8baf | 直管型覆膜支架及输送系统 | 上海微创心脉医疗科技（集团）股份有限公司 |  | 国械注准20153130517 |  | 该产品由覆膜支架和输送器组成，其中覆膜支架由金属支架和覆膜移植物组成。金属支架由镍钛合金制成，由316L不锈钢管连接，带有7个铂铱合金显影点；覆膜移植物由聚酯纺织材料(PET)制成，采用聚酯缝合线缝合在金属支架上。辐照灭菌，一次性使用。货架有效期两年。 | 该产品临床上用于瘤体局限于血管直管段的多种型式的主动脉瘤的治疗。 | 主动脉 |  | 88254329-6a55-11ea-9dc4-fa163e0a8baf | 88254329-6a55-11ea-9dc4-fa163e0a8baf | 直管型覆膜支架及输送系统-覆膜支架 | C02060500114014025010001009 | C02060500100010025010000806 | 02-血管介入治疗类材料 | 06-外周血管介入治疗材料 | 05-胸主动脉支架 | 胸主动脉支架（非分支型/覆膜） | 14-合金 | 014-覆膜/非分支型 | 近端直径：D1（mm）：42、远端直径：D2（mm）：42；覆膜段长度：L1（mm） ：90、近端裸段长度：（mm） ：15 | HT4242-090-1500 |  | 国械注准20153130517 | 集采范围外 | 新增（2025-06-23)、产品名称变更、国家医保耗材27位编码变更
6f0035cd-955c-11ed-bda4-34735a9d8166 | 上海微创心脉医疗科技（集团）股份有限公司 | 913101150512565326 | 54aebdcb-7a6e-11f0-88e5-34735a9d8166 | 1dfed95b-69bf-11ea-9dc4-fa163e0a8baf | 外周血管支架类 | 主动脉 | 直管型覆膜支架及输送系统-覆膜支架 | ae9061bf-68ed-11ea-aa91-fa163e0a8baf | 直管型覆膜支架及输送系统 | 上海微创心脉医疗科技（集团）股份有限公司 |  | 国械注准20153130517 |  | 该产品由覆膜支架和输送器组成，其中覆膜支架由金属支架和覆膜移植物组成。金属支架由镍钛合金制成，由316L不锈钢管连接，带有7个铂铱合金显影点；覆膜移植物由聚酯纺织材料(PET)制成，采用聚酯缝合线缝合在金属支架上。辐照灭菌，一次性使用。货架有效期两年。 | 该产品临床上用于瘤体局限于血管直管段的多种型式的主动脉瘤的治疗。 | 主动脉 |  | 882546f3-6a55-11ea-9dc4-fa163e0a8baf | 882546f3-6a55-11ea-9dc4-fa163e0a8baf | 直管型覆膜支架及输送系统-覆膜支架 | C02060500114014025010001010 | C02060500100010025010000807 | 02-血管介入治疗类材料 | 06-外周血管介入治疗材料 | 05-胸主动脉支架 | 胸主动脉支架（非分支型/覆膜） | 14-合金 | 014-覆膜/非分支型 | 近端直径：D1（mm）：32、远端直径：D2（mm）：22；覆膜段长度：L1（mm） ：70、近端裸段长度：（mm） ：20 | HT3222-070-2000 |  | 国械注准20153130517 | 集采范围外 | 新增（2025-06-23)、产品名称变更、国家医保耗材27位编码变更
6f0035cd-955c-11ed-bda4-34735a9d8166 | 上海微创心脉医疗科技（集团）股份有限公司 | 913101150512565326 | 54aebe98-7a6e-11f0-88e5-34735a9d8166 | 1dfed95b-69bf-11ea-9dc4-fa163e0a8baf | 外周血管支架类 | 主动脉 | 直管型覆膜支架及输送系统-覆膜支架 | ae9061bf-68ed-11ea-aa91-fa163e0a8baf | 直管型覆膜支架及输送系统 | 上海微创心脉医疗科技（集团）股份有限公司 |  | 国械注准20153130517 |  | 该产品由覆膜支架和输送器组成，其中覆膜支架由金属支架和覆膜移植物组成。金属支架由镍钛合金制成，由316L不锈钢管连接，带有7个铂铱合金显影点；覆膜移植物由聚酯纺织材料(PET)制成，采用聚酯缝合线缝合在金属支架上。辐照灭菌，一次性使用。货架有效期两年。 | 该产品临床上用于瘤体局限于血管直管段的多种型式的主动脉瘤的治疗。 | 主动脉 |  | 88254a5b-6a55-11ea-9dc4-fa163e0a8baf | 88254a5b-6a55-11ea-9dc4-fa163e0a8baf | 直管型覆膜支架及输送系统-覆膜支架 | C02060500114014025010001011 | C02060500100010025010000808 | 02-血管介入治疗类材料 | 06-外周血管介入治疗材料 | 05-胸主动脉支架 | 胸主动脉支架（非分支型/覆膜） | 14-合金 | 014-覆膜/非分支型 | 近端直径：D1（mm）：14、远端直径：D2（mm）：14；覆膜段长度：L1（mm） ：80、近端裸段长度：（mm） ：0 | HT1414-080-0000 | 0106935593756079 | 国械注准20153130517 | 集采范围外 | 新增（2025-06-23)、产品名称变更、国家医保耗材27位编码变更
6f0035cd-955c-11ed-bda4-34735a9d8166 | 上海微创心脉医疗科技（集团）股份有限公司 | 913101150512565326 | 54aebf5c-7a6e-11f0-88e5-34735a9d8166 | 1dfed95b-69bf-11ea-9dc4-fa163e0a8baf | 外周血管支架类 | 主动脉 | 直管型覆膜支架及输送系统-覆膜支架 | ae9061bf-68ed-11ea-aa91-fa163e0a8baf | 直管型覆膜支架及输送系统 | 上海微创心脉医疗科技（集团）股份有限公司 |  | 国械注准20153130517 |  | 该产品由覆膜支架和输送器组成，其中覆膜支架由金属支架和覆膜移植物组成。金属支架由镍钛合金制成，由316L不锈钢管连接，带有7个铂铱合金显影点；覆膜移植物由聚酯纺织材料(PET)制成，采用聚酯缝合线缝合在金属支架上。辐照灭菌，一次性使用。货架有效期两年。 | 该产品临床上用于瘤体局限于血管直管段的多种型式的主动脉瘤的治疗。 | 主动脉 |  | 88254da3-6a55-11ea-9dc4-fa163e0a8baf | 88254da3-6a55-11ea-9dc4-fa163e0a8baf | 直管型覆膜支架及输送系统-覆膜支架 | C02060500114014025010001012 | C02060500100010025010000809 | 02-血管介入治疗类材料 | 06-外周血管介入治疗材料 | 05-胸主动脉支架 | 胸主动脉支架（非分支型/覆膜） | 14-合金 | 014-覆膜/非分支型 | 近端直径：D1（mm）：30、远端直径：D2（mm）：30；覆膜段长度：L1（mm） ：60、近端裸段长度：（mm） ：20 | HT3030-060-2000 | 0106935593780364 | 国械注准20153130517 | 集采范围外 | 新增（2025-06-23)、产品名称变更、国家医保耗材27位编码变更
6f0035cd-955c-11ed-bda4-34735a9d8166 | 上海微创心脉医疗科技（集团）股份有限公司 | 913101150512565326 | 54aec01f-7a6e-11f0-88e5-34735a9d8166 | 1dfed95b-69bf-11ea-9dc4-fa163e0a8baf | 外周血管支架类 | 主动脉 | 直管型覆膜支架及输送系统-覆膜支架 | ae9061bf-68ed-11ea-aa91-fa163e0a8baf | 直管型覆膜支架及输送系统 | 上海微创心脉医疗科技（集团）股份有限公司 |  | 国械注准20153130517 |  | 该产品由覆膜支架和输送器组成，其中覆膜支架由金属支架和覆膜移植物组成。金属支架由镍钛合金制成，由316L不锈钢管连接，带有7个铂铱合金显影点；覆膜移植物由聚酯纺织材料(PET)制成，采用聚酯缝合线缝合在金属支架上。辐照灭菌，一次性使用。货架有效期两年。 | 该产品临床上用于瘤体局限于血管直管段的多种型式的主动脉瘤的治疗。 | 主动脉 |  | 882550d0-6a55-11ea-9dc4-fa163e0a8baf | 882550d0-6a55-11ea-9dc4-fa163e0a8baf | 直管型覆膜支架及输送系统-覆膜支架 | C02060500114014025010001013 | C02060500100010025010000810 | 02-血管介入治疗类材料 | 06-外周血管介入治疗材料 | 05-胸主动脉支架 | 胸主动脉支架（非分支型/覆膜） | 14-合金 | 014-覆膜/非分支型 | 近端直径：D1（mm）：36、远端直径：D2（mm）：28；覆膜段长度：L1（mm） ：70、近端裸段长度：（mm） ：20 | HT3628-070-2000 |  | 国械注准20153130517 | 集采范围外 | 新增（2025-06-23)、产品名称变更、国家医保耗材27位编码变更
6f0035cd-955c-11ed-bda4-34735a9d8166 | 上海微创心脉医疗科技（集团）股份有限公司 | 913101150512565326 | 54aec0ed-7a6e-11f0-88e5-34735a9d8166 | 1dfed95b-69bf-11ea-9dc4-fa163e0a8baf | 外周血管支架类 | 主动脉 | 直管型覆膜支架及输送系统-覆膜支架 | ae9061bf-68ed-11ea-aa91-fa163e0a8baf | 直管型覆膜支架及输送系统 | 上海微创心脉医疗科技（集团）股份有限公司 |  | 国械注准20153130517 |  | 该产品由覆膜支架和输送器组成，其中覆膜支架由金属支架和覆膜移植物组成。金属支架由镍钛合金制成，由316L不锈钢管连接，带有7个铂铱合金显影点；覆膜移植物由聚酯纺织材料(PET)制成，采用聚酯缝合线缝合在金属支架上。辐照灭菌，一次性使用。货架有效期两年。 | 该产品临床上用于瘤体局限于血管直管段的多种型式的主动脉瘤的治疗。 | 主动脉 |  | 882553d3-6a55-11ea-9dc4-fa163e0a8baf | 882553d3-6a55-11ea-9dc4-fa163e0a8baf | 直管型覆膜支架及输送系统-覆膜支架 | C02060500114014025010001014 | C02060500100010025010000811 | 02-血管介入治疗类材料 | 06-外周血管介入治疗材料 | 05-胸主动脉支架 | 胸主动脉支架（非分支型/覆膜） | 14-合金 | 014-覆膜/非分支型 | 近端直径：D1（mm）：18、远端直径：D2（mm）：30；覆膜段长度：L1（mm） ：60、近端裸段长度：（mm） ：0 | HT1830-060-0000 |  | 国械注准20153130517 | 集采范围外 | 新增（2025-06-23)、产品名称变更、国家医保耗材27位编码变更
6f0035cd-955c-11ed-bda4-34735a9d8166 | 上海微创心脉医疗科技（集团）股份有限公司 | 913101150512565326 | 54aec1b0-7a6e-11f0-88e5-34735a9d8166 | 1dfed95b-69bf-11ea-9dc4-fa163e0a8baf | 外周血管支架类 | 主动脉 | 直管型覆膜支架及输送系统-覆膜支架 | ae9061bf-68ed-11ea-aa91-fa163e0a8baf | 直管型覆膜支架及输送系统 | 上海微创心脉医疗科技（集团）股份有限公司 |  | 国械注准20153130517 |  | 该产品由覆膜支架和输送器组成，其中覆膜支架由金属支架和覆膜移植物组成。金属支架由镍钛合金制成，由316L不锈钢管连接，带有7个铂铱合金显影点；覆膜移植物由聚酯纺织材料(PET)制成，采用聚酯缝合线缝合在金属支架上。辐照灭菌，一次性使用。货架有效期两年。 | 该产品临床上用于瘤体局限于血管直管段的多种型式的主动脉瘤的治疗。 | 主动脉 |  | 882556ea-6a55-11ea-9dc4-fa163e0a8baf | 882556ea-6a55-11ea-9dc4-fa163e0a8baf | 直管型覆膜支架及输送系统-覆膜支架 | C02060500114014025010001015 | C02060500100010025010000812 | 02-血管介入治疗类材料 | 06-外周血管介入治疗材料 | 05-胸主动脉支架 | 胸主动脉支架（非分支型/覆膜） | 14-合金 | 014-覆膜/非分支型 | 近端直径：D1（mm）：44、远端直径：D2（mm）：40；覆膜段长度：L1（mm） ：80、近端裸段长度：（mm） ：20 | HT4440-080-2000 |  | 国械注准20153130517 | 集采范围外 | 新增（2025-06-23)、产品名称变更、国家医保耗材27位编码变更
6f0035cd-955c-11ed-bda4-34735a9d8166 | 上海微创心脉医疗科技（集团）股份有限公司 | 913101150512565326 | 54aec274-7a6e-11f0-88e5-34735a9d8166 | 1dfed95b-69bf-11ea-9dc4-fa163e0a8baf | 外周血管支架类 | 主动脉 | 直管型覆膜支架及输送系统-覆膜支架 | ae9061bf-68ed-11ea-aa91-fa163e0a8baf | 直管型覆膜支架及输送系统 | 上海微创心脉医疗科技（集团）股份有限公司 |  | 国械注准20153130517 |  | 该产品由覆膜支架和输送器组成，其中覆膜支架由金属支架和覆膜移植物组成。金属支架由镍钛合金制成，由316L不锈钢管连接，带有7个铂铱合金显影点；覆膜移植物由聚酯纺织材料(PET)制成，采用聚酯缝合线缝合在金属支架上。辐照灭菌，一次性使用。货架有效期两年。 | 该产品临床上用于瘤体局限于血管直管段的多种型式的主动脉瘤的治疗。 | 主动脉 |  | 88255a25-6a55-11ea-9dc4-fa163e0a8baf | 88255a25-6a55-11ea-9dc4-fa163e0a8baf | 直管型覆膜支架及输送系统-覆膜支架 | C02060500114014025010001016 | C02060500100010025010000813 | 02-血管介入治疗类材料 | 06-外周血管介入治疗材料 | 05-胸主动脉支架 | 胸主动脉支架（非分支型/覆膜） | 14-合金 | 014-覆膜/非分支型 | 近端直径：D1（mm）：42、远端直径：D2（mm）：32；覆膜段长度：L1（mm） ：60、近端裸段长度：（mm） ：20 | HT4232-060-2000 |  | 国械注准20153130517 | 集采范围外 | 新增（2025-06-23)、产品名称变更、国家医保耗材27位编码变更
6f0035cd-955c-11ed-bda4-34735a9d8166 | 上海微创心脉医疗科技（集团）股份有限公司 | 913101150512565326 | 54aec5c1-7a6e-11f0-88e5-34735a9d8166 | 1dfed95b-69bf-11ea-9dc4-fa163e0a8baf | 外周血管支架类 | 主动脉 | 直管型覆膜支架及输送系统-覆膜支架 | ae9061bf-68ed-11ea-aa91-fa163e0a8baf | 直管型覆膜支架及输送系统 | 上海微创心脉医疗科技（集团）股份有限公司 |  | 国械注准20153130517 |  | 该产品由覆膜支架和输送器组成，其中覆膜支架由金属支架和覆膜移植物组成。金属支架由镍钛合金制成，由316L不锈钢管连接，带有7个铂铱合金显影点；覆膜移植物由聚酯纺织材料(PET)制成，采用聚酯缝合线缝合在金属支架上。辐照灭菌，一次性使用。货架有效期两年。 | 该产品临床上用于瘤体局限于血管直管段的多种型式的主动脉瘤的治疗。 | 主动脉 |  | 88255d27-6a55-11ea-9dc4-fa163e0a8baf | 88255d27-6a55-11ea-9dc4-fa163e0a8baf | 直管型覆膜支架及输送系统-覆膜支架 | C02060500114014025010001017 | C02060500100010025010000814 | 02-血管介入治疗类材料 | 06-外周血管介入治疗材料 | 05-胸主动脉支架 | 胸主动脉支架（非分支型/覆膜） | 14-合金 | 014-覆膜/非分支型 | 近端直径：D1（mm）：44、远端直径：D2（mm）：38；覆膜段长度：L1（mm） ：60、近端裸段长度：（mm） ：15 | HT4438-060-1500 |  | 国械注准20153130517 | 集采范围外 | 新增（2025-06-23)、产品名称变更、国家医保耗材27位编码变更
6f0035cd-955c-11ed-bda4-34735a9d8166 | 上海微创心脉医疗科技（集团）股份有限公司 | 913101150512565326 | 54aec68a-7a6e-11f0-88e5-34735a9d8166 | 1dfed95b-69bf-11ea-9dc4-fa163e0a8baf | 外周血管支架类 | 主动脉 | 直管型覆膜支架及输送系统-覆膜支架 | ae9061bf-68ed-11ea-aa91-fa163e0a8baf | 直管型覆膜支架及输送系统 | 上海微创心脉医疗科技（集团）股份有限公司 |  | 国械注准20153130517 |  | 该产品由覆膜支架和输送器组成，其中覆膜支架由金属支架和覆膜移植物组成。金属支架由镍钛合金制成，由316L不锈钢管连接，带有7个铂铱合金显影点；覆膜移植物由聚酯纺织材料(PET)制成，采用聚酯缝合线缝合在金属支架上。辐照灭菌，一次性使用。货架有效期两年。 | 该产品临床上用于瘤体局限于血管直管段的多种型式的主动脉瘤的治疗。 | 主动脉 |  | 88258302-6a55-11ea-9dc4-fa163e0a8baf | 88258302-6a55-11ea-9dc4-fa163e0a8baf | 直管型覆膜支架及输送系统-覆膜支架 | C02060500114014025010001018 | C02060500100010025010000815 | 02-血管介入治疗类材料 | 06-外周血管介入治疗材料 | 05-胸主动脉支架 | 胸主动脉支架（非分支型/覆膜） | 14-合金 | 014-覆膜/非分支型 | 近端直径：D1（mm）：26、远端直径：D2（mm）：26；覆膜段长度：L1（mm） ：70、近端裸段长度：（mm） ：15 | HT2626-070-1500 |  | 国械注准20153130517 | 集采范围外 | 新增（2025-06-23)、产品名称变更、国家医保耗材27位编码变更
6f0035cd-955c-11ed-bda4-34735a9d8166 | 上海微创心脉医疗科技（集团）股份有限公司 | 913101150512565326 | 54aec74d-7a6e-11f0-88e5-34735a9d8166 | 1dfed95b-69bf-11ea-9dc4-fa163e0a8baf | 外周血管支架类 | 主动脉 | 直管型覆膜支架及输送系统-覆膜支架 | ae9061bf-68ed-11ea-aa91-fa163e0a8baf | 直管型覆膜支架及输送系统 | 上海微创心脉医疗科技（集团）股份有限公司 |  | 国械注准20153130517 |  | 该产品由覆膜支架和输送器组成，其中覆膜支架由金属支架和覆膜移植物组成。金属支架由镍钛合金制成，由316L不锈钢管连接，带有7个铂铱合金显影点；覆膜移植物由聚酯纺织材料(PET)制成，采用聚酯缝合线缝合在金属支架上。辐照灭菌，一次性使用。货架有效期两年。 | 该产品临床上用于瘤体局限于血管直管段的多种型式的主动脉瘤的治疗。 | 主动脉 |  | 8825868e-6a55-11ea-9dc4-fa163e0a8baf | 8825868e-6a55-11ea-9dc4-fa163e0a8baf | 直管型覆膜支架及输送系统-覆膜支架 | C02060500114014025010001019 | C02060500100010025010000816 | 02-血管介入治疗类材料 | 06-外周血管介入治疗材料 | 05-胸主动脉支架 | 胸主动脉支架（非分支型/覆膜） | 14-合金 | 014-覆膜/非分支型 | 近端直径：D1（mm）：20、远端直径：D2（mm）：16；覆膜段长度：L1（mm） ：80、近端裸段长度：（mm） ：15 | HT2016-080-1500 |  | 国械注准20153130517 | 集采范围外 | 新增（2025-06-23)、产品名称变更、国家医保耗材27位编码变更
6f0035cd-955c-11ed-bda4-34735a9d8166 | 上海微创心脉医疗科技（集团）股份有限公司 | 913101150512565326 | 54aec811-7a6e-11f0-88e5-34735a9d8166 | 1dfed95b-69bf-11ea-9dc4-fa163e0a8baf | 外周血管支架类 | 主动脉 | 直管型覆膜支架及输送系统-覆膜支架 | ae9061bf-68ed-11ea-aa91-fa163e0a8baf | 直管型覆膜支架及输送系统 | 上海微创心脉医疗科技（集团）股份有限公司 |  | 国械注准20153130517 |  | 该产品由覆膜支架和输送器组成，其中覆膜支架由金属支架和覆膜移植物组成。金属支架由镍钛合金制成，由316L不锈钢管连接，带有7个铂铱合金显影点；覆膜移植物由聚酯纺织材料(PET)制成，采用聚酯缝合线缝合在金属支架上。辐照灭菌，一次性使用。货架有效期两年。 | 该产品临床上用于瘤体局限于血管直管段的多种型式的主动脉瘤的治疗。 | 主动脉 |  | 88258e45-6a55-11ea-9dc4-fa163e0a8baf | 88258e45-6a55-11ea-9dc4-fa163e0a8baf | 直管型覆膜支架及输送系统-覆膜支架 | C02060500114014025010001020 | C02060500100010025010000817 | 02-血管介入治疗类材料 | 06-外周血管介入治疗材料 | 05-胸主动脉支架 | 胸主动脉支架（非分支型/覆膜） | 14-合金 | 014-覆膜/非分支型 | 近端直径：D1（mm）：12、远端直径：D2（mm）：16；覆膜段长度：L1（mm） ：60、近端裸段长度：（mm） ：0 | HT1216-060-0000 |  | 国械注准20153130517 | 集采范围外 | 新增（2025-06-23)、产品名称变更、国家医保耗材27位编码变更
6f0035cd-955c-11ed-bda4-34735a9d8166 | 上海微创心脉医疗科技（集团）股份有限公司 | 913101150512565326 | 54aec8d4-7a6e-11f0-88e5-34735a9d8166 | 1dfed95b-69bf-11ea-9dc4-fa163e0a8baf | 外周血管支架类 | 主动脉 | 直管型覆膜支架及输送系统-覆膜支架 | ae9061bf-68ed-11ea-aa91-fa163e0a8baf | 直管型覆膜支架及输送系统 | 上海微创心脉医疗科技（集团）股份有限公司 |  | 国械注准20153130517 |  | 该产品由覆膜支架和输送器组成，其中覆膜支架由金属支架和覆膜移植物组成。金属支架由镍钛合金制成，由316L不锈钢管连接，带有7个铂铱合金显影点；覆膜移植物由聚酯纺织材料(PET)制成，采用聚酯缝合线缝合在金属支架上。辐照灭菌，一次性使用。货架有效期两年。 | 该产品临床上用于瘤体局限于血管直管段的多种型式的主动脉瘤的治疗。 | 主动脉 |  | 88259133-6a55-11ea-9dc4-fa163e0a8baf | 88259133-6a55-11ea-9dc4-fa163e0a8baf | 直管型覆膜支架及输送系统-覆膜支架 | C02060500114014025010001021 | C02060500100010025010000818 | 02-血管介入治疗类材料 | 06-外周血管介入治疗材料 | 05-胸主动脉支架 | 胸主动脉支架（非分支型/覆膜） | 14-合金 | 014-覆膜/非分支型 | 近端直径：D1（mm）：18、远端直径：D2（mm）：14；覆膜段长度：L1（mm） ：90、近端裸段长度：（mm） ：0 | HT1814-090-0000 |  | 国械注准20153130517 | 集采范围外 | 新增（2025-06-23)、产品名称变更、国家医保耗材27位编码变更
6f0035cd-955c-11ed-bda4-34735a9d8166 | 上海微创心脉医疗科技（集团）股份有限公司 | 913101150512565326 | 54aec998-7a6e-11f0-88e5-34735a9d8166 | 1dfed95b-69bf-11ea-9dc4-fa163e0a8baf | 外周血管支架类 | 主动脉 | 直管型覆膜支架及输送系统-覆膜支架 | ae9061bf-68ed-11ea-aa91-fa163e0a8baf | 直管型覆膜支架及输送系统 | 上海微创心脉医疗科技（集团）股份有限公司 |  | 国械注准20153130517 |  | 该产品由覆膜支架和输送器组成，其中覆膜支架由金属支架和覆膜移植物组成。金属支架由镍钛合金制成，由316L不锈钢管连接，带有7个铂铱合金显影点；覆膜移植物由聚酯纺织材料(PET)制成，采用聚酯缝合线缝合在金属支架上。辐照灭菌，一次性使用。货架有效期两年。 | 该产品临床上用于瘤体局限于血管直管段的多种型式的主动脉瘤的治疗。 | 主动脉 |  | 882593fa-6a55-11ea-9dc4-fa163e0a8baf | 882593fa-6a55-11ea-9dc4-fa163e0a8baf | 直管型覆膜支架及输送系统-覆膜支架 | C02060500114014025010001022 | C02060500100010025010000819 | 02-血管介入治疗类材料 | 06-外周血管介入治疗材料 | 05-胸主动脉支架 | 胸主动脉支架（非分支型/覆膜） | 14-合金 | 014-覆膜/非分支型 | 近端直径：D1（mm）：34、远端直径：D2（mm）：30；覆膜段长度：L1（mm） ：60、近端裸段长度：（mm） ：20 | HT3430-060-2000 |  | 国械注准20153130517 | 集采范围外 | 新增（2025-06-23)、产品名称变更、国家医保耗材27位编码变更
6f0035cd-955c-11ed-bda4-34735a9d8166 | 上海微创心脉医疗科技（集团）股份有限公司 | 913101150512565326 | 54aeca5b-7a6e-11f0-88e5-34735a9d8166 | 1dfed95b-69bf-11ea-9dc4-fa163e0a8baf | 外周血管支架类 | 主动脉 | 直管型覆膜支架及输送系统-覆膜支架 | ae9061bf-68ed-11ea-aa91-fa163e0a8baf | 直管型覆膜支架及输送系统 | 上海微创心脉医疗科技（集团）股份有限公司 |  | 国械注准20153130517 |  | 该产品由覆膜支架和输送器组成，其中覆膜支架由金属支架和覆膜移植物组成。金属支架由镍钛合金制成，由316L不锈钢管连接，带有7个铂铱合金显影点；覆膜移植物由聚酯纺织材料(PET)制成，采用聚酯缝合线缝合在金属支架上。辐照灭菌，一次性使用。货架有效期两年。 | 该产品临床上用于瘤体局限于血管直管段的多种型式的主动脉瘤的治疗。 | 主动脉 |  | 882596df-6a55-11ea-9dc4-fa163e0a8baf | 882596df-6a55-11ea-9dc4-fa163e0a8baf | 直管型覆膜支架及输送系统-覆膜支架 | C02060500114014025010001023 | C02060500100010025010000820 | 02-血管介入治疗类材料 | 06-外周血管介入治疗材料 | 05-胸主动脉支架 | 胸主动脉支架（非分支型/覆膜） | 14-合金 | 014-覆膜/非分支型 | 近端直径：D1（mm）：12、远端直径：D2（mm）：22；覆膜段长度：L1（mm） ：90、近端裸段长度：（mm） ：0 | HT1222-090-0000 |  | 国械注准20153130517 | 集采范围外 | 新增（2025-06-23)、产品名称变更、国家医保耗材27位编码变更
6f0035cd-955c-11ed-bda4-34735a9d8166 | 上海微创心脉医疗科技（集团）股份有限公司 | 913101150512565326 | 54aecb24-7a6e-11f0-88e5-34735a9d8166 | 1dfed95b-69bf-11ea-9dc4-fa163e0a8baf | 外周血管支架类 | 主动脉 | 直管型覆膜支架及输送系统-覆膜支架 | ae9061bf-68ed-11ea-aa91-fa163e0a8baf | 直管型覆膜支架及输送系统 | 上海微创心脉医疗科技（集团）股份有限公司 |  | 国械注准20153130517 |  | 该产品由覆膜支架和输送器组成，其中覆膜支架由金属支架和覆膜移植物组成。金属支架由镍钛合金制成，由316L不锈钢管连接，带有7个铂铱合金显影点；覆膜移植物由聚酯纺织材料(PET)制成，采用聚酯缝合线缝合在金属支架上。辐照灭菌，一次性使用。货架有效期两年。 | 该产品临床上用于瘤体局限于血管直管段的多种型式的主动脉瘤的治疗。 | 主动脉 |  | 88259995-6a55-11ea-9dc4-fa163e0a8baf | 88259995-6a55-11ea-9dc4-fa163e0a8baf | 直管型覆膜支架及输送系统-覆膜支架 | C02060500114014025010001024 | C02060500100010025010000821 | 02-血管介入治疗类材料 | 06-外周血管介入治疗材料 | 05-胸主动脉支架 | 胸主动脉支架（非分支型/覆膜） | 14-合金 | 014-覆膜/非分支型 | 近端直径：D1（mm）：24、远端直径：D2（mm）：20；覆膜段长度：L1（mm） ：60、近端裸段长度：（mm） ：15 | HT2420-060-1500 |  | 国械注准20153130517 | 集采范围外 | 新增（2025-06-23)、产品名称变更、国家医保耗材27位编码变更
6f0035cd-955c-11ed-bda4-34735a9d8166 | 上海微创心脉医疗科技（集团）股份有限公司 | 913101150512565326 | 54aecbf6-7a6e-11f0-88e5-34735a9d8166 | 1dfed95b-69bf-11ea-9dc4-fa163e0a8baf | 外周血管支架类 | 主动脉 | 直管型覆膜支架及输送系统-覆膜支架 | ae9061bf-68ed-11ea-aa91-fa163e0a8baf | 直管型覆膜支架及输送系统 | 上海微创心脉医疗科技（集团）股份有限公司 |  | 国械注准20153130517 |  | 该产品由覆膜支架和输送器组成，其中覆膜支架由金属支架和覆膜移植物组成。金属支架由镍钛合金制成，由316L不锈钢管连接，带有7个铂铱合金显影点；覆膜移植物由聚酯纺织材料(PET)制成，采用聚酯缝合线缝合在金属支架上。辐照灭菌，一次性使用。货架有效期两年。 | 该产品临床上用于瘤体局限于血管直管段的多种型式的主动脉瘤的治疗。 | 主动脉 |  | 88259e8f-6a55-11ea-9dc4-fa163e0a8baf | 88259e8f-6a55-11ea-9dc4-fa163e0a8baf | 直管型覆膜支架及输送系统-覆膜支架 | C02060500114014025010001025 | C02060500100010025010000822 | 02-血管介入治疗类材料 | 06-外周血管介入治疗材料 | 05-胸主动脉支架 | 胸主动脉支架（非分支型/覆膜） | 14-合金 | 014-覆膜/非分支型 | 近端直径：D1（mm）：40、远端直径：D2（mm）：34；覆膜段长度：L1（mm） ：90、近端裸段长度：（mm） ：20 | HT4034-090-2000 |  | 国械注准20153130517 | 集采范围外 | 新增（2025-06-23)、产品名称变更、国家医保耗材27位编码变更
6f0035cd-955c-11ed-bda4-34735a9d8166 | 上海微创心脉医疗科技（集团）股份有限公司 | 913101150512565326 | 54aeccc8-7a6e-11f0-88e5-34735a9d8166 | 1dfed95b-69bf-11ea-9dc4-fa163e0a8baf | 外周血管支架类 | 主动脉 | 直管型覆膜支架及输送系统-覆膜支架 | ae9061bf-68ed-11ea-aa91-fa163e0a8baf | 直管型覆膜支架及输送系统 | 上海微创心脉医疗科技（集团）股份有限公司 |  | 国械注准20153130517 |  | 该产品由覆膜支架和输送器组成，其中覆膜支架由金属支架和覆膜移植物组成。金属支架由镍钛合金制成，由316L不锈钢管连接，带有7个铂铱合金显影点；覆膜移植物由聚酯纺织材料(PET)制成，采用聚酯缝合线缝合在金属支架上。辐照灭菌，一次性使用。货架有效期两年。 | 该产品临床上用于瘤体局限于血管直管段的多种型式的主动脉瘤的治疗。 | 主动脉 |  | 8825a17e-6a55-11ea-9dc4-fa163e0a8baf | 8825a17e-6a55-11ea-9dc4-fa163e0a8baf | 直管型覆膜支架及输送系统-覆膜支架 | C02060500114014025010001026 | C02060500100010025010000823 | 02-血管介入治疗类材料 | 06-外周血管介入治疗材料 | 05-胸主动脉支架 | 胸主动脉支架（非分支型/覆膜） | 14-合金 | 014-覆膜/非分支型 | 近端直径：D1（mm）：34、远端直径：D2（mm）：28；覆膜段长度：L1（mm） ：90、近端裸段长度：（mm） ：20 | HT3428-090-2000 |  | 国械注准20153130517 | 集采范围外 | 新增（2025-06-23)、产品名称变更、国家医保耗材27位编码变更
6f0035cd-955c-11ed-bda4-34735a9d8166 | 上海微创心脉医疗科技（集团）股份有限公司 | 913101150512565326 | 54aed06d-7a6e-11f0-88e5-34735a9d8166 | 1dfed95b-69bf-11ea-9dc4-fa163e0a8baf | 外周血管支架类 | 主动脉 | 直管型覆膜支架及输送系统-覆膜支架 | ae9061bf-68ed-11ea-aa91-fa163e0a8baf | 直管型覆膜支架及输送系统 | 上海微创心脉医疗科技（集团）股份有限公司 |  | 国械注准20153130517 |  | 该产品由覆膜支架和输送器组成，其中覆膜支架由金属支架和覆膜移植物组成。金属支架由镍钛合金制成，由316L不锈钢管连接，带有7个铂铱合金显影点；覆膜移植物由聚酯纺织材料(PET)制成，采用聚酯缝合线缝合在金属支架上。辐照灭菌，一次性使用。货架有效期两年。 | 该产品临床上用于瘤体局限于血管直管段的多种型式的主动脉瘤的治疗。 | 主动脉 |  | 8825a493-6a55-11ea-9dc4-fa163e0a8baf | 8825a493-6a55-11ea-9dc4-fa163e0a8baf | 直管型覆膜支架及输送系统-覆膜支架 | C02060500114014025010001027 | C02060500100010025010000824 | 02-血管介入治疗类材料 | 06-外周血管介入治疗材料 | 05-胸主动脉支架 | 胸主动脉支架（非分支型/覆膜） | 14-合金 | 014-覆膜/非分支型 | 近端直径：D1（mm）：14、远端直径：D2（mm）：18；覆膜段长度：L1（mm） ：60、近端裸段长度：（mm） ：0 | HT1418-060-0000 |  | 国械注准20153130517 | 集采范围外 | 新增（2025-06-23)、产品名称变更、国家医保耗材27位编码变更
6f0035cd-955c-11ed-bda4-34735a9d8166 | 上海微创心脉医疗科技（集团）股份有限公司 | 913101150512565326 | 54aed136-7a6e-11f0-88e5-34735a9d8166 | 1dfed95b-69bf-11ea-9dc4-fa163e0a8baf | 外周血管支架类 | 主动脉 | 直管型覆膜支架及输送系统-覆膜支架 | ae9061bf-68ed-11ea-aa91-fa163e0a8baf | 直管型覆膜支架及输送系统 | 上海微创心脉医疗科技（集团）股份有限公司 |  | 国械注准20153130517 |  | 该产品由覆膜支架和输送器组成，其中覆膜支架由金属支架和覆膜移植物组成。金属支架由镍钛合金制成，由316L不锈钢管连接，带有7个铂铱合金显影点；覆膜移植物由聚酯纺织材料(PET)制成，采用聚酯缝合线缝合在金属支架上。辐照灭菌，一次性使用。货架有效期两年。 | 该产品临床上用于瘤体局限于血管直管段的多种型式的主动脉瘤的治疗。 | 主动脉 |  | 8825a754-6a55-11ea-9dc4-fa163e0a8baf | 8825a754-6a55-11ea-9dc4-fa163e0a8baf | 直管型覆膜支架及输送系统-覆膜支架 | C02060500114014025010001028 | C02060500100010025010000825 | 02-血管介入治疗类材料 | 06-外周血管介入治疗材料 | 05-胸主动脉支架 | 胸主动脉支架（非分支型/覆膜） | 14-合金 | 014-覆膜/非分支型 | 近端直径：D1（mm）：38、远端直径：D2（mm）：38；覆膜段长度：L1（mm） ：90、近端裸段长度：（mm） ：20 | HT3838-090-2000 |  | 国械注准20153130517 | 集采范围外 | 新增（2025-06-23)、产品名称变更、国家医保耗材27位编码变更
6f0035cd-955c-11ed-bda4-34735a9d8166 | 上海微创心脉医疗科技（集团）股份有限公司 | 913101150512565326 | 54aed1fe-7a6e-11f0-88e5-34735a9d8166 | 1dfed95b-69bf-11ea-9dc4-fa163e0a8baf | 外周血管支架类 | 主动脉 | 直管型覆膜支架及输送系统-覆膜支架 | ae9061bf-68ed-11ea-aa91-fa163e0a8baf | 直管型覆膜支架及输送系统 | 上海微创心脉医疗科技（集团）股份有限公司 |  | 国械注准20153130517 |  | 该产品由覆膜支架和输送器组成，其中覆膜支架由金属支架和覆膜移植物组成。金属支架由镍钛合金制成，由316L不锈钢管连接，带有7个铂铱合金显影点；覆膜移植物由聚酯纺织材料(PET)制成，采用聚酯缝合线缝合在金属支架上。辐照灭菌，一次性使用。货架有效期两年。 | 该产品临床上用于瘤体局限于血管直管段的多种型式的主动脉瘤的治疗。 | 主动脉 |  | 8825aa0a-6a55-11ea-9dc4-fa163e0a8baf | 8825aa0a-6a55-11ea-9dc4-fa163e0a8baf | 直管型覆膜支架及输送系统-覆膜支架 | C02060500114014025010001029 | C02060500100010025010000826 | 02-血管介入治疗类材料 | 06-外周血管介入治疗材料 | 05-胸主动脉支架 | 胸主动脉支架（非分支型/覆膜） | 14-合金 | 014-覆膜/非分支型 | 近端直径：D1（mm）：36、远端直径：D2（mm）：28；覆膜段长度：L1（mm） ：60、近端裸段长度：（mm） ：20 | HT3628-060-2000 |  | 国械注准20153130517 | 集采范围外 | 新增（2025-06-23)、产品名称变更、国家医保耗材27位编码变更
6f0035cd-955c-11ed-bda4-34735a9d8166 | 上海微创心脉医疗科技（集团）股份有限公司 | 913101150512565326 | 54aed2c2-7a6e-11f0-88e5-34735a9d8166 | 1dfed95b-69bf-11ea-9dc4-fa163e0a8baf | 外周血管支架类 | 主动脉 | 直管型覆膜支架及输送系统-覆膜支架 | ae9061bf-68ed-11ea-aa91-fa163e0a8baf | 直管型覆膜支架及输送系统 | 上海微创心脉医疗科技（集团）股份有限公司 |  | 国械注准20153130517 |  | 该产品由覆膜支架和输送器组成，其中覆膜支架由金属支架和覆膜移植物组成。金属支架由镍钛合金制成，由316L不锈钢管连接，带有7个铂铱合金显影点；覆膜移植物由聚酯纺织材料(PET)制成，采用聚酯缝合线缝合在金属支架上。辐照灭菌，一次性使用。货架有效期两年。 | 该产品临床上用于瘤体局限于血管直管段的多种型式的主动脉瘤的治疗。 | 主动脉 |  | 8825ad53-6a55-11ea-9dc4-fa163e0a8baf | 8825ad53-6a55-11ea-9dc4-fa163e0a8baf | 直管型覆膜支架及输送系统-覆膜支架 | C02060500114014025010001030 | C02060500100010025010000827 | 02-血管介入治疗类材料 | 06-外周血管介入治疗材料 | 05-胸主动脉支架 | 胸主动脉支架（非分支型/覆膜） | 14-合金 | 014-覆膜/非分支型 | 近端直径：D1（mm）：18、远端直径：D2（mm）：12；覆膜段长度：L1（mm） ：90、近端裸段长度：（mm） ：0 | HT1812-090-0000 |  | 国械注准20153130517 | 集采范围外 | 新增（2025-06-23)、产品名称变更、国家医保耗材27位编码变更
6f0035cd-955c-11ed-bda4-34735a9d8166 | 上海微创心脉医疗科技（集团）股份有限公司 | 913101150512565326 | 54aed385-7a6e-11f0-88e5-34735a9d8166 | 1dfed95b-69bf-11ea-9dc4-fa163e0a8baf | 外周血管支架类 | 主动脉 | 直管型覆膜支架及输送系统-覆膜支架 | ae9061bf-68ed-11ea-aa91-fa163e0a8baf | 直管型覆膜支架及输送系统 | 上海微创心脉医疗科技（集团）股份有限公司 |  | 国械注准20153130517 |  | 该产品由覆膜支架和输送器组成，其中覆膜支架由金属支架和覆膜移植物组成。金属支架由镍钛合金制成，由316L不锈钢管连接，带有7个铂铱合金显影点；覆膜移植物由聚酯纺织材料(PET)制成，采用聚酯缝合线缝合在金属支架上。辐照灭菌，一次性使用。货架有效期两年。 | 该产品临床上用于瘤体局限于血管直管段的多种型式的主动脉瘤的治疗。 | 主动脉 |  | 8825b02f-6a55-11ea-9dc4-fa163e0a8baf | 8825b02f-6a55-11ea-9dc4-fa163e0a8baf | 直管型覆膜支架及输送系统-覆膜支架 | C02060500114014025010001031 | C02060500100010025010000828 | 02-血管介入治疗类材料 | 06-外周血管介入治疗材料 | 05-胸主动脉支架 | 胸主动脉支架（非分支型/覆膜） | 14-合金 | 014-覆膜/非分支型 | 近端直径：D1（mm）：20、远端直径：D2（mm）：20；覆膜段长度：L1（mm） ：80、近端裸段长度：（mm） ：15 | HT2020-080-1500 | 0106935593754464 | 国械注准20153130517 | 集采范围外 | 新增（2025-06-23)、产品名称变更、国家医保耗材27位编码变更
6f0035cd-955c-11ed-bda4-34735a9d8166 | 上海微创心脉医疗科技（集团）股份有限公司 | 913101150512565326 | 54aed44e-7a6e-11f0-88e5-34735a9d8166 | 1dfed95b-69bf-11ea-9dc4-fa163e0a8baf | 外周血管支架类 | 主动脉 | 直管型覆膜支架及输送系统-覆膜支架 | ae9061bf-68ed-11ea-aa91-fa163e0a8baf | 直管型覆膜支架及输送系统 | 上海微创心脉医疗科技（集团）股份有限公司 |  | 国械注准20153130517 |  | 该产品由覆膜支架和输送器组成，其中覆膜支架由金属支架和覆膜移植物组成。金属支架由镍钛合金制成，由316L不锈钢管连接，带有7个铂铱合金显影点；覆膜移植物由聚酯纺织材料(PET)制成，采用聚酯缝合线缝合在金属支架上。辐照灭菌，一次性使用。货架有效期两年。 | 该产品临床上用于瘤体局限于血管直管段的多种型式的主动脉瘤的治疗。 | 主动脉 |  | 8825b2f9-6a55-11ea-9dc4-fa163e0a8baf | 8825b2f9-6a55-11ea-9dc4-fa163e0a8baf | 直管型覆膜支架及输送系统-覆膜支架 | C02060500114014025010001032 | C02060500100010025010000829 | 02-血管介入治疗类材料 | 06-外周血管介入治疗材料 | 05-胸主动脉支架 | 胸主动脉支架（非分支型/覆膜） | 14-合金 | 014-覆膜/非分支型 | 近端直径：D1（mm）：16、远端直径：D2（mm）：24；覆膜段长度：L1（mm） ：60、近端裸段长度：（mm） ：0 | HT1624-060-0000 |  | 国械注准20153130517 | 集采范围外 | 新增（2025-06-23)、产品名称变更、国家医保耗材27位编码变更
6f0035cd-955c-11ed-bda4-34735a9d8166 | 上海微创心脉医疗科技（集团）股份有限公司 | 913101150512565326 | 54aed511-7a6e-11f0-88e5-34735a9d8166 | 1dfed95b-69bf-11ea-9dc4-fa163e0a8baf | 外周血管支架类 | 主动脉 | 直管型覆膜支架及输送系统-覆膜支架 | ae9061bf-68ed-11ea-aa91-fa163e0a8baf | 直管型覆膜支架及输送系统 | 上海微创心脉医疗科技（集团）股份有限公司 |  | 国械注准20153130517 |  | 该产品由覆膜支架和输送器组成，其中覆膜支架由金属支架和覆膜移植物组成。金属支架由镍钛合金制成，由316L不锈钢管连接，带有7个铂铱合金显影点；覆膜移植物由聚酯纺织材料(PET)制成，采用聚酯缝合线缝合在金属支架上。辐照灭菌，一次性使用。货架有效期两年。 | 该产品临床上用于瘤体局限于血管直管段的多种型式的主动脉瘤的治疗。 | 主动脉 |  | 8825b6c3-6a55-11ea-9dc4-fa163e0a8baf | 8825b6c3-6a55-11ea-9dc4-fa163e0a8baf | 直管型覆膜支架及输送系统-覆膜支架 | C02060500114014025010001033 | C02060500100010025010000830 | 02-血管介入治疗类材料 | 06-外周血管介入治疗材料 | 05-胸主动脉支架 | 胸主动脉支架（非分支型/覆膜） | 14-合金 | 014-覆膜/非分支型 | 近端直径：D1（mm）：44、远端直径：D2（mm）：42；覆膜段长度：L1（mm） ：60、近端裸段长度：（mm） ：15 | HT4442-060-1500 |  | 国械注准20153130517 | 集采范围外 | 新增（2025-06-23)、产品名称变更、国家医保耗材27位编码变更
6f0035cd-955c-11ed-bda4-34735a9d8166 | 上海微创心脉医疗科技（集团）股份有限公司 | 913101150512565326 | 54aed5d5-7a6e-11f0-88e5-34735a9d8166 | 1dfed95b-69bf-11ea-9dc4-fa163e0a8baf | 外周血管支架类 | 主动脉 | 直管型覆膜支架及输送系统-覆膜支架 | ae9061bf-68ed-11ea-aa91-fa163e0a8baf | 直管型覆膜支架及输送系统 | 上海微创心脉医疗科技（集团）股份有限公司 |  | 国械注准20153130517 |  | 该产品由覆膜支架和输送器组成，其中覆膜支架由金属支架和覆膜移植物组成。金属支架由镍钛合金制成，由316L不锈钢管连接，带有7个铂铱合金显影点；覆膜移植物由聚酯纺织材料(PET)制成，采用聚酯缝合线缝合在金属支架上。辐照灭菌，一次性使用。货架有效期两年。 | 该产品临床上用于瘤体局限于血管直管段的多种型式的主动脉瘤的治疗。 | 主动脉 |  | 8825b9c4-6a55-11ea-9dc4-fa163e0a8baf | 8825b9c4-6a55-11ea-9dc4-fa163e0a8baf | 直管型覆膜支架及输送系统-覆膜支架 | C02060500114014025010001034 | C02060500100010025010000831 | 02-血管介入治疗类材料 | 06-外周血管介入治疗材料 | 05-胸主动脉支架 | 胸主动脉支架（非分支型/覆膜） | 14-合金 | 014-覆膜/非分支型 | 近端直径：D1（mm）：44、远端直径：D2（mm）：36；覆膜段长度：L1（mm） ：70、近端裸段长度：（mm） ：20 | HT4436-070-2000 |  | 国械注准20153130517 | 集采范围外 | 新增（2025-06-23)、产品名称变更、国家医保耗材27位编码变更
6f0035cd-955c-11ed-bda4-34735a9d8166 | 上海微创心脉医疗科技（集团）股份有限公司 | 913101150512565326 | 54aed698-7a6e-11f0-88e5-34735a9d8166 | 1dfed95b-69bf-11ea-9dc4-fa163e0a8baf | 外周血管支架类 | 主动脉 | 直管型覆膜支架及输送系统-覆膜支架 | ae9061bf-68ed-11ea-aa91-fa163e0a8baf | 直管型覆膜支架及输送系统 | 上海微创心脉医疗科技（集团）股份有限公司 |  | 国械注准20153130517 |  | 该产品由覆膜支架和输送器组成，其中覆膜支架由金属支架和覆膜移植物组成。金属支架由镍钛合金制成，由316L不锈钢管连接，带有7个铂铱合金显影点；覆膜移植物由聚酯纺织材料(PET)制成，采用聚酯缝合线缝合在金属支架上。辐照灭菌，一次性使用。货架有效期两年。 | 该产品临床上用于瘤体局限于血管直管段的多种型式的主动脉瘤的治疗。 | 主动脉 |  | 8825bcd8-6a55-11ea-9dc4-fa163e0a8baf | 8825bcd8-6a55-11ea-9dc4-fa163e0a8baf | 直管型覆膜支架及输送系统-覆膜支架 | C02060500114014025010001035 | C02060500100010025010000832 | 02-血管介入治疗类材料 | 06-外周血管介入治疗材料 | 05-胸主动脉支架 | 胸主动脉支架（非分支型/覆膜） | 14-合金 | 014-覆膜/非分支型 | 近端直径：D1（mm）：38、远端直径：D2（mm）：30；覆膜段长度：L1（mm） ：60、近端裸段长度：（mm） ：15 | HT3830-060-1500 |  | 国械注准20153130517 | 集采范围外 | 新增（2025-06-23)、产品名称变更、国家医保耗材27位编码变更
6f0035cd-955c-11ed-bda4-34735a9d8166 | 上海微创心脉医疗科技（集团）股份有限公司 | 913101150512565326 | 54aed75c-7a6e-11f0-88e5-34735a9d8166 | 1dfed95b-69bf-11ea-9dc4-fa163e0a8baf | 外周血管支架类 | 主动脉 | 直管型覆膜支架及输送系统-覆膜支架 | ae9061bf-68ed-11ea-aa91-fa163e0a8baf | 直管型覆膜支架及输送系统 | 上海微创心脉医疗科技（集团）股份有限公司 |  | 国械注准20153130517 |  | 该产品由覆膜支架和输送器组成，其中覆膜支架由金属支架和覆膜移植物组成。金属支架由镍钛合金制成，由316L不锈钢管连接，带有7个铂铱合金显影点；覆膜移植物由聚酯纺织材料(PET)制成，采用聚酯缝合线缝合在金属支架上。辐照灭菌，一次性使用。货架有效期两年。 | 该产品临床上用于瘤体局限于血管直管段的多种型式的主动脉瘤的治疗。 | 主动脉 |  | 8825bf91-6a55-11ea-9dc4-fa163e0a8baf | 8825bf91-6a55-11ea-9dc4-fa163e0a8baf | 直管型覆膜支架及输送系统-覆膜支架 | C02060500114014025010001036 | C02060500100010025010000833 | 02-血管介入治疗类材料 | 06-外周血管介入治疗材料 | 05-胸主动脉支架 | 胸主动脉支架（非分支型/覆膜） | 14-合金 | 014-覆膜/非分支型 | 近端直径：D1（mm）：18、远端直径：D2（mm）：28；覆膜段长度：L1（mm） ：90、近端裸段长度：（mm） ：0 | HT1828-090-0000 |  | 国械注准20153130517 | 集采范围外 | 新增（2025-06-23)、产品名称变更、国家医保耗材27位编码变更
6f0035cd-955c-11ed-bda4-34735a9d8166 | 上海微创心脉医疗科技（集团）股份有限公司 | 913101150512565326 | 54aed81f-7a6e-11f0-88e5-34735a9d8166 | 1dfed95b-69bf-11ea-9dc4-fa163e0a8baf | 外周血管支架类 | 主动脉 | 直管型覆膜支架及输送系统-覆膜支架 | ae9061bf-68ed-11ea-aa91-fa163e0a8baf | 直管型覆膜支架及输送系统 | 上海微创心脉医疗科技（集团）股份有限公司 |  | 国械注准20153130517 |  | 该产品由覆膜支架和输送器组成，其中覆膜支架由金属支架和覆膜移植物组成。金属支架由镍钛合金制成，由316L不锈钢管连接，带有7个铂铱合金显影点；覆膜移植物由聚酯纺织材料(PET)制成，采用聚酯缝合线缝合在金属支架上。辐照灭菌，一次性使用。货架有效期两年。 | 该产品临床上用于瘤体局限于血管直管段的多种型式的主动脉瘤的治疗。 | 主动脉 |  | 8825c243-6a55-11ea-9dc4-fa163e0a8baf | 8825c243-6a55-11ea-9dc4-fa163e0a8baf | 直管型覆膜支架及输送系统-覆膜支架 | C02060500114014025010001037 | C02060500100010025010000834 | 02-血管介入治疗类材料 | 06-外周血管介入治疗材料 | 05-胸主动脉支架 | 胸主动脉支架（非分支型/覆膜） | 14-合金 | 014-覆膜/非分支型 | 近端直径：D1（mm）：44、远端直径：D2（mm）：44；覆膜段长度：L1（mm） ：80、近端裸段长度：（mm） ：15 | HT4444-080-1500 |  | 国械注准20153130517 | 集采范围外 | 新增（2025-06-23)、产品名称变更、国家医保耗材27位编码变更
6f0035cd-955c-11ed-bda4-34735a9d8166 | 上海微创心脉医疗科技（集团）股份有限公司 | 913101150512565326 | 54aedb80-7a6e-11f0-88e5-34735a9d8166 | 1dfed95b-69bf-11ea-9dc4-fa163e0a8baf | 外周血管支架类 | 主动脉 | 直管型覆膜支架及输送系统-覆膜支架 | ae9061bf-68ed-11ea-aa91-fa163e0a8baf | 直管型覆膜支架及输送系统 | 上海微创心脉医疗科技（集团）股份有限公司 |  | 国械注准20153130517 |  | 该产品由覆膜支架和输送器组成，其中覆膜支架由金属支架和覆膜移植物组成。金属支架由镍钛合金制成，由316L不锈钢管连接，带有7个铂铱合金显影点；覆膜移植物由聚酯纺织材料(PET)制成，采用聚酯缝合线缝合在金属支架上。辐照灭菌，一次性使用。货架有效期两年。 | 该产品临床上用于瘤体局限于血管直管段的多种型式的主动脉瘤的治疗。 | 主动脉 |  | 8825c504-6a55-11ea-9dc4-fa163e0a8baf | 8825c504-6a55-11ea-9dc4-fa163e0a8baf | 直管型覆膜支架及输送系统-覆膜支架 | C02060500114014025010001038 | C02060500100010025010000835 | 02-血管介入治疗类材料 | 06-外周血管介入治疗材料 | 05-胸主动脉支架 | 胸主动脉支架（非分支型/覆膜） | 14-合金 | 014-覆膜/非分支型 | 近端直径：D1（mm）：12、远端直径：D2（mm）：22；覆膜段长度：L1（mm） ：80、近端裸段长度：（mm） ：0 | HT1222-080-0000 |  | 国械注准20153130517 | 集采范围外 | 新增（2025-06-23)、产品名称变更、国家医保耗材27位编码变更
6f0035cd-955c-11ed-bda4-34735a9d8166 | 上海微创心脉医疗科技（集团）股份有限公司 | 913101150512565326 | 54aedc4e-7a6e-11f0-88e5-34735a9d8166 | 1dfed95b-69bf-11ea-9dc4-fa163e0a8baf | 外周血管支架类 | 主动脉 | 直管型覆膜支架及输送系统-覆膜支架 | ae9061bf-68ed-11ea-aa91-fa163e0a8baf | 直管型覆膜支架及输送系统 | 上海微创心脉医疗科技（集团）股份有限公司 |  | 国械注准20153130517 |  | 该产品由覆膜支架和输送器组成，其中覆膜支架由金属支架和覆膜移植物组成。金属支架由镍钛合金制成，由316L不锈钢管连接，带有7个铂铱合金显影点；覆膜移植物由聚酯纺织材料(PET)制成，采用聚酯缝合线缝合在金属支架上。辐照灭菌，一次性使用。货架有效期两年。 | 该产品临床上用于瘤体局限于血管直管段的多种型式的主动脉瘤的治疗。 | 主动脉 |  | 8825c7d7-6a55-11ea-9dc4-fa163e0a8baf | 8825c7d7-6a55-11ea-9dc4-fa163e0a8baf | 直管型覆膜支架及输送系统-覆膜支架 | C02060500114014025010001039 | C02060500100010025010000836 | 02-血管介入治疗类材料 | 06-外周血管介入治疗材料 | 05-胸主动脉支架 | 胸主动脉支架（非分支型/覆膜） | 14-合金 | 014-覆膜/非分支型 | 近端直径：D1（mm）：30、远端直径：D2（mm）：20；覆膜段长度：L1（mm） ：60、近端裸段长度：（mm） ：20 | HT3020-060-2000 |  | 国械注准20153130517 | 集采范围外 | 新增（2025-06-23)、产品名称变更、国家医保耗材27位编码变更
6f0035cd-955c-11ed-bda4-34735a9d8166 | 上海微创心脉医疗科技（集团）股份有限公司 | 913101150512565326 | 54aedd16-7a6e-11f0-88e5-34735a9d8166 | 1dfed95b-69bf-11ea-9dc4-fa163e0a8baf | 外周血管支架类 | 主动脉 | 直管型覆膜支架及输送系统-覆膜支架 | ae9061bf-68ed-11ea-aa91-fa163e0a8baf | 直管型覆膜支架及输送系统 | 上海微创心脉医疗科技（集团）股份有限公司 |  | 国械注准20153130517 |  | 该产品由覆膜支架和输送器组成，其中覆膜支架由金属支架和覆膜移植物组成。金属支架由镍钛合金制成，由316L不锈钢管连接，带有7个铂铱合金显影点；覆膜移植物由聚酯纺织材料(PET)制成，采用聚酯缝合线缝合在金属支架上。辐照灭菌，一次性使用。货架有效期两年。 | 该产品临床上用于瘤体局限于血管直管段的多种型式的主动脉瘤的治疗。 | 主动脉 |  | 8825cace-6a55-11ea-9dc4-fa163e0a8baf | 8825cace-6a55-11ea-9dc4-fa163e0a8baf | 直管型覆膜支架及输送系统-覆膜支架 | C02060500114014025010001040 | C02060500100010025010000837 | 02-血管介入治疗类材料 | 06-外周血管介入治疗材料 | 05-胸主动脉支架 | 胸主动脉支架（非分支型/覆膜） | 14-合金 | 014-覆膜/非分支型 | 近端直径：D1（mm）：18、远端直径：D2（mm）：16；覆膜段长度：L1（mm） ：90、近端裸段长度：（mm） ：0 | HT1816-090-0000 |  | 国械注准20153130517 | 集采范围外 | 新增（2025-06-23)、产品名称变更、国家医保耗材27位编码变更
6f0035cd-955c-11ed-bda4-34735a9d8166 | 上海微创心脉医疗科技（集团）股份有限公司 | 913101150512565326 | 54aeddde-7a6e-11f0-88e5-34735a9d8166 | 1dfed95b-69bf-11ea-9dc4-fa163e0a8baf | 外周血管支架类 | 主动脉 | 直管型覆膜支架及输送系统-覆膜支架 | ae9061bf-68ed-11ea-aa91-fa163e0a8baf | 直管型覆膜支架及输送系统 | 上海微创心脉医疗科技（集团）股份有限公司 |  | 国械注准20153130517 |  | 该产品由覆膜支架和输送器组成，其中覆膜支架由金属支架和覆膜移植物组成。金属支架由镍钛合金制成，由316L不锈钢管连接，带有7个铂铱合金显影点；覆膜移植物由聚酯纺织材料(PET)制成，采用聚酯缝合线缝合在金属支架上。辐照灭菌，一次性使用。货架有效期两年。 | 该产品临床上用于瘤体局限于血管直管段的多种型式的主动脉瘤的治疗。 | 主动脉 |  | 8825cd75-6a55-11ea-9dc4-fa163e0a8baf | 8825cd75-6a55-11ea-9dc4-fa163e0a8baf | 直管型覆膜支架及输送系统-覆膜支架 | C02060500114014025010001041 | C02060500100010025010000838 | 02-血管介入治疗类材料 | 06-外周血管介入治疗材料 | 05-胸主动脉支架 | 胸主动脉支架（非分支型/覆膜） | 14-合金 | 014-覆膜/非分支型 | 近端直径：D1（mm）：42、远端直径：D2（mm）：34；覆膜段长度：L1（mm） ：60、近端裸段长度：（mm） ：20 | HT4234-060-2000 |  | 国械注准20153130517 | 集采范围外 | 新增（2025-06-23)、产品名称变更、国家医保耗材27位编码变更
6f0035cd-955c-11ed-bda4-34735a9d8166 | 上海微创心脉医疗科技（集团）股份有限公司 | 913101150512565326 | 54aedea2-7a6e-11f0-88e5-34735a9d8166 | 1dfed95b-69bf-11ea-9dc4-fa163e0a8baf | 外周血管支架类 | 主动脉 | 直管型覆膜支架及输送系统-覆膜支架 | ae9061bf-68ed-11ea-aa91-fa163e0a8baf | 直管型覆膜支架及输送系统 | 上海微创心脉医疗科技（集团）股份有限公司 |  | 国械注准20153130517 |  | 该产品由覆膜支架和输送器组成，其中覆膜支架由金属支架和覆膜移植物组成。金属支架由镍钛合金制成，由316L不锈钢管连接，带有7个铂铱合金显影点；覆膜移植物由聚酯纺织材料(PET)制成，采用聚酯缝合线缝合在金属支架上。辐照灭菌，一次性使用。货架有效期两年。 | 该产品临床上用于瘤体局限于血管直管段的多种型式的主动脉瘤的治疗。 | 主动脉 |  | 8825d025-6a55-11ea-9dc4-fa163e0a8baf | 8825d025-6a55-11ea-9dc4-fa163e0a8baf | 直管型覆膜支架及输送系统-覆膜支架 | C02060500114014025010001042 | C02060500100010025010000839 | 02-血管介入治疗类材料 | 06-外周血管介入治疗材料 | 05-胸主动脉支架 | 胸主动脉支架（非分支型/覆膜） | 14-合金 | 014-覆膜/非分支型 | 近端直径：D1（mm）：32、远端直径：D2（mm）：30；覆膜段长度：L1（mm） ：70、近端裸段长度：（mm） ：20 | HT3230-070-2000 |  | 国械注准20153130517 | 集采范围外 | 新增（2025-06-23)、产品名称变更、国家医保耗材27位编码变更
6f0035cd-955c-11ed-bda4-34735a9d8166 | 上海微创心脉医疗科技（集团）股份有限公司 | 913101150512565326 | 54aedf6a-7a6e-11f0-88e5-34735a9d8166 | 1dfed95b-69bf-11ea-9dc4-fa163e0a8baf | 外周血管支架类 | 主动脉 | 直管型覆膜支架及输送系统-覆膜支架 | ae9061bf-68ed-11ea-aa91-fa163e0a8baf | 直管型覆膜支架及输送系统 | 上海微创心脉医疗科技（集团）股份有限公司 |  | 国械注准20153130517 |  | 该产品由覆膜支架和输送器组成，其中覆膜支架由金属支架和覆膜移植物组成。金属支架由镍钛合金制成，由316L不锈钢管连接，带有7个铂铱合金显影点；覆膜移植物由聚酯纺织材料(PET)制成，采用聚酯缝合线缝合在金属支架上。辐照灭菌，一次性使用。货架有效期两年。 | 该产品临床上用于瘤体局限于血管直管段的多种型式的主动脉瘤的治疗。 | 主动脉 |  | 8825d304-6a55-11ea-9dc4-fa163e0a8baf | 8825d304-6a55-11ea-9dc4-fa163e0a8baf | 直管型覆膜支架及输送系统-覆膜支架 | C02060500114014025010001043 | C02060500100010025010000840 | 02-血管介入治疗类材料 | 06-外周血管介入治疗材料 | 05-胸主动脉支架 | 胸主动脉支架（非分支型/覆膜） | 14-合金 | 014-覆膜/非分支型 | 近端直径：D1（mm）：36、远端直径：D2（mm）：32；覆膜段长度：L1（mm） ：60、近端裸段长度：（mm） ：20 | HT3632-060-2000 |  | 国械注准20153130517 | 集采范围外 | 新增（2025-06-23)、产品名称变更、国家医保耗材27位编码变更
6f0035cd-955c-11ed-bda4-34735a9d8166 | 上海微创心脉医疗科技（集团）股份有限公司 | 913101150512565326 | 54aee02d-7a6e-11f0-88e5-34735a9d8166 | 1dfed95b-69bf-11ea-9dc4-fa163e0a8baf | 外周血管支架类 | 主动脉 | 直管型覆膜支架及输送系统-覆膜支架 | ae9061bf-68ed-11ea-aa91-fa163e0a8baf | 直管型覆膜支架及输送系统 | 上海微创心脉医疗科技（集团）股份有限公司 |  | 国械注准20153130517 |  | 该产品由覆膜支架和输送器组成，其中覆膜支架由金属支架和覆膜移植物组成。金属支架由镍钛合金制成，由316L不锈钢管连接，带有7个铂铱合金显影点；覆膜移植物由聚酯纺织材料(PET)制成，采用聚酯缝合线缝合在金属支架上。辐照灭菌，一次性使用。货架有效期两年。 | 该产品临床上用于瘤体局限于血管直管段的多种型式的主动脉瘤的治疗。 | 主动脉 |  | 8825d5b1-6a55-11ea-9dc4-fa163e0a8baf | 8825d5b1-6a55-11ea-9dc4-fa163e0a8baf | 直管型覆膜支架及输送系统-覆膜支架 | C02060500114014025010001044 | C02060500100010025010000841 | 02-血管介入治疗类材料 | 06-外周血管介入治疗材料 | 05-胸主动脉支架 | 胸主动脉支架（非分支型/覆膜） | 14-合金 | 014-覆膜/非分支型 | 近端直径：D1（mm）：14、远端直径：D2（mm）：12；覆膜段长度：L1（mm） ：80、近端裸段长度：（mm） ：0 | HT1412-080-0000 | 0106935593754402 | 国械注准20153130517 | 集采范围外 | 新增（2025-06-23)、产品名称变更、国家医保耗材27位编码变更
6f0035cd-955c-11ed-bda4-34735a9d8166 | 上海微创心脉医疗科技（集团）股份有限公司 | 913101150512565326 | 54aee0f6-7a6e-11f0-88e5-34735a9d8166 | 1dfed95b-69bf-11ea-9dc4-fa163e0a8baf | 外周血管支架类 | 主动脉 | 直管型覆膜支架及输送系统-覆膜支架 | ae9061bf-68ed-11ea-aa91-fa163e0a8baf | 直管型覆膜支架及输送系统 | 上海微创心脉医疗科技（集团）股份有限公司 |  | 国械注准20153130517 |  | 该产品由覆膜支架和输送器组成，其中覆膜支架由金属支架和覆膜移植物组成。金属支架由镍钛合金制成，由316L不锈钢管连接，带有7个铂铱合金显影点；覆膜移植物由聚酯纺织材料(PET)制成，采用聚酯缝合线缝合在金属支架上。辐照灭菌，一次性使用。货架有效期两年。 | 该产品临床上用于瘤体局限于血管直管段的多种型式的主动脉瘤的治疗。 | 主动脉 |  | 8825de9f-6a55-11ea-9dc4-fa163e0a8baf | 8825de9f-6a55-11ea-9dc4-fa163e0a8baf | 直管型覆膜支架及输送系统-覆膜支架 | C02060500114014025010001045 | C02060500100010025010000842 | 02-血管介入治疗类材料 | 06-外周血管介入治疗材料 | 05-胸主动脉支架 | 胸主动脉支架（非分支型/覆膜） | 14-合金 | 014-覆膜/非分支型 | 近端直径：D1（mm）：40、远端直径：D2（mm）：32；覆膜段长度：L1（mm） ：90、近端裸段长度：（mm） ：15 | HT4032-090-1500 |  | 国械注准20153130517 | 集采范围外 | 新增（2025-06-23)、产品名称变更、国家医保耗材27位编码变更
6f0035cd-955c-11ed-bda4-34735a9d8166 | 上海微创心脉医疗科技（集团）股份有限公司 | 913101150512565326 | 54aee1b4-7a6e-11f0-88e5-34735a9d8166 | 1dfed95b-69bf-11ea-9dc4-fa163e0a8baf | 外周血管支架类 | 主动脉 | 直管型覆膜支架及输送系统-覆膜支架 | ae9061bf-68ed-11ea-aa91-fa163e0a8baf | 直管型覆膜支架及输送系统 | 上海微创心脉医疗科技（集团）股份有限公司 |  | 国械注准20153130517 |  | 该产品由覆膜支架和输送器组成，其中覆膜支架由金属支架和覆膜移植物组成。金属支架由镍钛合金制成，由316L不锈钢管连接，带有7个铂铱合金显影点；覆膜移植物由聚酯纺织材料(PET)制成，采用聚酯缝合线缝合在金属支架上。辐照灭菌，一次性使用。货架有效期两年。 | 该产品临床上用于瘤体局限于血管直管段的多种型式的主动脉瘤的治疗。 | 主动脉 |  | 8825e1d2-6a55-11ea-9dc4-fa163e0a8baf | 8825e1d2-6a55-11ea-9dc4-fa163e0a8baf | 直管型覆膜支架及输送系统-覆膜支架 | C02060500114014025010001046 | C02060500100010025010000843 | 02-血管介入治疗类材料 | 06-外周血管介入治疗材料 | 05-胸主动脉支架 | 胸主动脉支架（非分支型/覆膜） | 14-合金 | 014-覆膜/非分支型 | 近端直径：D1（mm）：38、远端直径：D2（mm）：28；覆膜段长度：L1（mm） ：60、近端裸段长度：（mm） ：15 | HT3828-060-1500 |  | 国械注准20153130517 | 集采范围外 | 新增（2025-06-23)、产品名称变更、国家医保耗材27位编码变更
6f0035cd-955c-11ed-bda4-34735a9d8166 | 上海微创心脉医疗科技（集团）股份有限公司 | 913101150512565326 | 54aee282-7a6e-11f0-88e5-34735a9d8166 | 1dfed95b-69bf-11ea-9dc4-fa163e0a8baf | 外周血管支架类 | 主动脉 | 直管型覆膜支架及输送系统-覆膜支架 | ae9061bf-68ed-11ea-aa91-fa163e0a8baf | 直管型覆膜支架及输送系统 | 上海微创心脉医疗科技（集团）股份有限公司 |  | 国械注准20153130517 |  | 该产品由覆膜支架和输送器组成，其中覆膜支架由金属支架和覆膜移植物组成。金属支架由镍钛合金制成，由316L不锈钢管连接，带有7个铂铱合金显影点；覆膜移植物由聚酯纺织材料(PET)制成，采用聚酯缝合线缝合在金属支架上。辐照灭菌，一次性使用。货架有效期两年。 | 该产品临床上用于瘤体局限于血管直管段的多种型式的主动脉瘤的治疗。 | 主动脉 |  | 8825ebff-6a55-11ea-9dc4-fa163e0a8baf | 8825ebff-6a55-11ea-9dc4-fa163e0a8baf | 直管型覆膜支架及输送系统-覆膜支架 | C02060500114014025010001047 | C02060500100010025010000844 | 02-血管介入治疗类材料 | 06-外周血管介入治疗材料 | 05-胸主动脉支架 | 胸主动脉支架（非分支型/覆膜） | 14-合金 | 014-覆膜/非分支型 | 近端直径：D1（mm）：38、远端直径：D2（mm）：38；覆膜段长度：L1（mm） ：80、近端裸段长度：（mm） ：20 | HT3838-080-2000 | 0106935593754525 | 国械注准20153130517 | 集采范围外 | 新增（2025-06-23)、产品名称变更、国家医保耗材27位编码变更
6f0035cd-955c-11ed-bda4-34735a9d8166 | 上海微创心脉医疗科技（集团）股份有限公司 | 913101150512565326 | 54aee345-7a6e-11f0-88e5-34735a9d8166 | 1dfed95b-69bf-11ea-9dc4-fa163e0a8baf | 外周血管支架类 | 主动脉 | 直管型覆膜支架及输送系统-覆膜支架 | ae9061bf-68ed-11ea-aa91-fa163e0a8baf | 直管型覆膜支架及输送系统 | 上海微创心脉医疗科技（集团）股份有限公司 |  | 国械注准20153130517 |  | 该产品由覆膜支架和输送器组成，其中覆膜支架由金属支架和覆膜移植物组成。金属支架由镍钛合金制成，由316L不锈钢管连接，带有7个铂铱合金显影点；覆膜移植物由聚酯纺织材料(PET)制成，采用聚酯缝合线缝合在金属支架上。辐照灭菌，一次性使用。货架有效期两年。 | 该产品临床上用于瘤体局限于血管直管段的多种型式的主动脉瘤的治疗。 | 主动脉 |  | 8825ef3d-6a55-11ea-9dc4-fa163e0a8baf | 8825ef3d-6a55-11ea-9dc4-fa163e0a8baf | 直管型覆膜支架及输送系统-覆膜支架 | C02060500114014025010001048 | C02060500100010025010000845 | 02-血管介入治疗类材料 | 06-外周血管介入治疗材料 | 05-胸主动脉支架 | 胸主动脉支架（非分支型/覆膜） | 14-合金 | 014-覆膜/非分支型 | 近端直径：D1（mm）：42、远端直径：D2（mm）：40；覆膜段长度：L1（mm） ：80、近端裸段长度：（mm） ：20 | HT4240-080-2000 |  | 国械注准20153130517 | 集采范围外 | 新增（2025-06-23)、产品名称变更、国家医保耗材27位编码变更
6f0035cd-955c-11ed-bda4-34735a9d8166 | 上海微创心脉医疗科技（集团）股份有限公司 | 913101150512565326 | 54aee670-7a6e-11f0-88e5-34735a9d8166 | 1dfed95b-69bf-11ea-9dc4-fa163e0a8baf | 外周血管支架类 | 主动脉 | 直管型覆膜支架及输送系统-覆膜支架 | ae9061bf-68ed-11ea-aa91-fa163e0a8baf | 直管型覆膜支架及输送系统 | 上海微创心脉医疗科技（集团）股份有限公司 |  | 国械注准20153130517 |  | 该产品由覆膜支架和输送器组成，其中覆膜支架由金属支架和覆膜移植物组成。金属支架由镍钛合金制成，由316L不锈钢管连接，带有7个铂铱合金显影点；覆膜移植物由聚酯纺织材料(PET)制成，采用聚酯缝合线缝合在金属支架上。辐照灭菌，一次性使用。货架有效期两年。 | 该产品临床上用于瘤体局限于血管直管段的多种型式的主动脉瘤的治疗。 | 主动脉 |  | 8825f299-6a55-11ea-9dc4-fa163e0a8baf | 8825f299-6a55-11ea-9dc4-fa163e0a8baf | 直管型覆膜支架及输送系统-覆膜支架 | C02060500114014025010001049 | C02060500100010025010000846 | 02-血管介入治疗类材料 | 06-外周血管介入治疗材料 | 05-胸主动脉支架 | 胸主动脉支架（非分支型/覆膜） | 14-合金 | 014-覆膜/非分支型 | 近端直径：D1（mm）：44、远端直径：D2（mm）：42；覆膜段长度：L1（mm） ：90、近端裸段长度：（mm） ：15 | HT4442-090-1500 |  | 国械注准20153130517 | 集采范围外 | 新增（2025-06-23)、产品名称变更、国家医保耗材27位编码变更
6f0035cd-955c-11ed-bda4-34735a9d8166 | 上海微创心脉医疗科技（集团）股份有限公司 | 913101150512565326 | 54aee743-7a6e-11f0-88e5-34735a9d8166 | 1dfed95b-69bf-11ea-9dc4-fa163e0a8baf | 外周血管支架类 | 主动脉 | 直管型覆膜支架及输送系统-覆膜支架 | ae9061bf-68ed-11ea-aa91-fa163e0a8baf | 直管型覆膜支架及输送系统 | 上海微创心脉医疗科技（集团）股份有限公司 |  | 国械注准20153130517 |  | 该产品由覆膜支架和输送器组成，其中覆膜支架由金属支架和覆膜移植物组成。金属支架由镍钛合金制成，由316L不锈钢管连接，带有7个铂铱合金显影点；覆膜移植物由聚酯纺织材料(PET)制成，采用聚酯缝合线缝合在金属支架上。辐照灭菌，一次性使用。货架有效期两年。 | 该产品临床上用于瘤体局限于血管直管段的多种型式的主动脉瘤的治疗。 | 主动脉 |  | 8825f57f-6a55-11ea-9dc4-fa163e0a8baf | 8825f57f-6a55-11ea-9dc4-fa163e0a8baf | 直管型覆膜支架及输送系统-覆膜支架 | C02060500114014025010001050 | C02060500100010025010000847 | 02-血管介入治疗类材料 | 06-外周血管介入治疗材料 | 05-胸主动脉支架 | 胸主动脉支架（非分支型/覆膜） | 14-合金 | 014-覆膜/非分支型 | 近端直径：D1（mm）：18、远端直径：D2（mm）：16；覆膜段长度：L1（mm） ：60、近端裸段长度：（mm） ：0 | HT1816-060-0000 |  | 国械注准20153130517 | 集采范围外 | 新增（2025-06-23)、产品名称变更、国家医保耗材27位编码变更
6f0035cd-955c-11ed-bda4-34735a9d8166 | 上海微创心脉医疗科技（集团）股份有限公司 | 913101150512565326 | 54aee806-7a6e-11f0-88e5-34735a9d8166 | 1dfed95b-69bf-11ea-9dc4-fa163e0a8baf | 外周血管支架类 | 主动脉 | 直管型覆膜支架及输送系统-覆膜支架 | ae9061bf-68ed-11ea-aa91-fa163e0a8baf | 直管型覆膜支架及输送系统 | 上海微创心脉医疗科技（集团）股份有限公司 |  | 国械注准20153130517 |  | 该产品由覆膜支架和输送器组成，其中覆膜支架由金属支架和覆膜移植物组成。金属支架由镍钛合金制成，由316L不锈钢管连接，带有7个铂铱合金显影点；覆膜移植物由聚酯纺织材料(PET)制成，采用聚酯缝合线缝合在金属支架上。辐照灭菌，一次性使用。货架有效期两年。 | 该产品临床上用于瘤体局限于血管直管段的多种型式的主动脉瘤的治疗。 | 主动脉 |  | 8825f92e-6a55-11ea-9dc4-fa163e0a8baf | 8825f92e-6a55-11ea-9dc4-fa163e0a8baf | 直管型覆膜支架及输送系统-覆膜支架 | C02060500114014025010001051 | C02060500100010025010000848 | 02-血管介入治疗类材料 | 06-外周血管介入治疗材料 | 05-胸主动脉支架 | 胸主动脉支架（非分支型/覆膜） | 14-合金 | 014-覆膜/非分支型 | 近端直径：D1（mm）：16、远端直径：D2（mm）：28；覆膜段长度：L1（mm） ：90、近端裸段长度：（mm） ：0 | HT1628-090-0000 |  | 国械注准20153130517 | 集采范围外 | 新增（2025-06-23)、产品名称变更、国家医保耗材27位编码变更
6f0035cd-955c-11ed-bda4-34735a9d8166 | 上海微创心脉医疗科技（集团）股份有限公司 | 913101150512565326 | 54aee8c5-7a6e-11f0-88e5-34735a9d8166 | 1dfed95b-69bf-11ea-9dc4-fa163e0a8baf | 外周血管支架类 | 主动脉 | 直管型覆膜支架及输送系统-覆膜支架 | ae9061bf-68ed-11ea-aa91-fa163e0a8baf | 直管型覆膜支架及输送系统 | 上海微创心脉医疗科技（集团）股份有限公司 |  | 国械注准20153130517 |  | 该产品由覆膜支架和输送器组成，其中覆膜支架由金属支架和覆膜移植物组成。金属支架由镍钛合金制成，由316L不锈钢管连接，带有7个铂铱合金显影点；覆膜移植物由聚酯纺织材料(PET)制成，采用聚酯缝合线缝合在金属支架上。辐照灭菌，一次性使用。货架有效期两年。 | 该产品临床上用于瘤体局限于血管直管段的多种型式的主动脉瘤的治疗。 | 主动脉 |  | 8825fc12-6a55-11ea-9dc4-fa163e0a8baf | 8825fc12-6a55-11ea-9dc4-fa163e0a8baf | 直管型覆膜支架及输送系统-覆膜支架 | C02060500114014025010001052 | C02060500100010025010000849 | 02-血管介入治疗类材料 | 06-外周血管介入治疗材料 | 05-胸主动脉支架 | 胸主动脉支架（非分支型/覆膜） | 14-合金 | 014-覆膜/非分支型 | 近端直径：D1（mm）：30、远端直径：D2（mm）：24；覆膜段长度：L1（mm） ：60、近端裸段长度：（mm） ：20 | HT3024-060-2000 |  | 国械注准20153130517 | 集采范围外 | 新增（2025-06-23)、产品名称变更、国家医保耗材27位编码变更
6f0035cd-955c-11ed-bda4-34735a9d8166 | 上海微创心脉医疗科技（集团）股份有限公司 | 913101150512565326 | 54aee988-7a6e-11f0-88e5-34735a9d8166 | 1dfed95b-69bf-11ea-9dc4-fa163e0a8baf | 外周血管支架类 | 主动脉 | 直管型覆膜支架及输送系统-覆膜支架 | ae9061bf-68ed-11ea-aa91-fa163e0a8baf | 直管型覆膜支架及输送系统 | 上海微创心脉医疗科技（集团）股份有限公司 |  | 国械注准20153130517 |  | 该产品由覆膜支架和输送器组成，其中覆膜支架由金属支架和覆膜移植物组成。金属支架由镍钛合金制成，由316L不锈钢管连接，带有7个铂铱合金显影点；覆膜移植物由聚酯纺织材料(PET)制成，采用聚酯缝合线缝合在金属支架上。辐照灭菌，一次性使用。货架有效期两年。 | 该产品临床上用于瘤体局限于血管直管段的多种型式的主动脉瘤的治疗。 | 主动脉 |  | 8825fede-6a55-11ea-9dc4-fa163e0a8baf | 8825fede-6a55-11ea-9dc4-fa163e0a8baf | 直管型覆膜支架及输送系统-覆膜支架 | C02060500114014025010001053 | C02060500100010025010000850 | 02-血管介入治疗类材料 | 06-外周血管介入治疗材料 | 05-胸主动脉支架 | 胸主动脉支架（非分支型/覆膜） | 14-合金 | 014-覆膜/非分支型 | 近端直径：D1（mm）：14、远端直径：D2（mm）：24；覆膜段长度：L1（mm） ：80、近端裸段长度：（mm） ：0 | HT1424-080-0000 |  | 国械注准20153130517 | 集采范围外 | 新增（2025-06-23)、产品名称变更、国家医保耗材27位编码变更
6f0035cd-955c-11ed-bda4-34735a9d8166 | 上海微创心脉医疗科技（集团）股份有限公司 | 913101150512565326 | 54aeea4c-7a6e-11f0-88e5-34735a9d8166 | 1dfed95b-69bf-11ea-9dc4-fa163e0a8baf | 外周血管支架类 | 主动脉 | 直管型覆膜支架及输送系统-覆膜支架 | ae9061bf-68ed-11ea-aa91-fa163e0a8baf | 直管型覆膜支架及输送系统 | 上海微创心脉医疗科技（集团）股份有限公司 |  | 国械注准20153130517 |  | 该产品由覆膜支架和输送器组成，其中覆膜支架由金属支架和覆膜移植物组成。金属支架由镍钛合金制成，由316L不锈钢管连接，带有7个铂铱合金显影点；覆膜移植物由聚酯纺织材料(PET)制成，采用聚酯缝合线缝合在金属支架上。辐照灭菌，一次性使用。货架有效期两年。 | 该产品临床上用于瘤体局限于血管直管段的多种型式的主动脉瘤的治疗。 | 主动脉 |  | 882601b8-6a55-11ea-9dc4-fa163e0a8baf | 882601b8-6a55-11ea-9dc4-fa163e0a8baf | 直管型覆膜支架及输送系统-覆膜支架 | C02060500114014025010001054 | C02060500100010025010000851 | 02-血管介入治疗类材料 | 06-外周血管介入治疗材料 | 05-胸主动脉支架 | 胸主动脉支架（非分支型/覆膜） | 14-合金 | 014-覆膜/非分支型 | 近端直径：D1（mm）：38、远端直径：D2（mm）：32；覆膜段长度：L1（mm） ：90、近端裸段长度：（mm） ：20 | HT3832-090-2000 |  | 国械注准20153130517 | 集采范围外 | 新增（2025-06-23)、产品名称变更、国家医保耗材27位编码变更
6f0035cd-955c-11ed-bda4-34735a9d8166 | 上海微创心脉医疗科技（集团）股份有限公司 | 913101150512565326 | 54aeeb0f-7a6e-11f0-88e5-34735a9d8166 | 1dfed95b-69bf-11ea-9dc4-fa163e0a8baf | 外周血管支架类 | 主动脉 | 直管型覆膜支架及输送系统-覆膜支架 | ae9061bf-68ed-11ea-aa91-fa163e0a8baf | 直管型覆膜支架及输送系统 | 上海微创心脉医疗科技（集团）股份有限公司 |  | 国械注准20153130517 |  | 该产品由覆膜支架和输送器组成，其中覆膜支架由金属支架和覆膜移植物组成。金属支架由镍钛合金制成，由316L不锈钢管连接，带有7个铂铱合金显影点；覆膜移植物由聚酯纺织材料(PET)制成，采用聚酯缝合线缝合在金属支架上。辐照灭菌，一次性使用。货架有效期两年。 | 该产品临床上用于瘤体局限于血管直管段的多种型式的主动脉瘤的治疗。 | 主动脉 |  | 8826046b-6a55-11ea-9dc4-fa163e0a8baf | 8826046b-6a55-11ea-9dc4-fa163e0a8baf | 直管型覆膜支架及输送系统-覆膜支架 | C02060500114014025010001055 | C02060500100010025010000852 | 02-血管介入治疗类材料 | 06-外周血管介入治疗材料 | 05-胸主动脉支架 | 胸主动脉支架（非分支型/覆膜） | 14-合金 | 014-覆膜/非分支型 | 近端直径：D1（mm）：40、远端直径：D2（mm）：38；覆膜段长度：L1（mm） ：90、近端裸段长度：（mm） ：15 | HT4038-090-1500 |  | 国械注准20153130517 | 集采范围外 | 新增（2025-06-23)、产品名称变更、国家医保耗材27位编码变更
6f0035cd-955c-11ed-bda4-34735a9d8166 | 上海微创心脉医疗科技（集团）股份有限公司 | 913101150512565326 | 54aeebd3-7a6e-11f0-88e5-34735a9d8166 | 1dfed95b-69bf-11ea-9dc4-fa163e0a8baf | 外周血管支架类 | 主动脉 | 直管型覆膜支架及输送系统-覆膜支架 | ae9061bf-68ed-11ea-aa91-fa163e0a8baf | 直管型覆膜支架及输送系统 | 上海微创心脉医疗科技（集团）股份有限公司 |  | 国械注准20153130517 |  | 该产品由覆膜支架和输送器组成，其中覆膜支架由金属支架和覆膜移植物组成。金属支架由镍钛合金制成，由316L不锈钢管连接，带有7个铂铱合金显影点；覆膜移植物由聚酯纺织材料(PET)制成，采用聚酯缝合线缝合在金属支架上。辐照灭菌，一次性使用。货架有效期两年。 | 该产品临床上用于瘤体局限于血管直管段的多种型式的主动脉瘤的治疗。 | 主动脉 |  | 8826072d-6a55-11ea-9dc4-fa163e0a8baf | 8826072d-6a55-11ea-9dc4-fa163e0a8baf | 直管型覆膜支架及输送系统-覆膜支架 | C02060500114014025010001056 | C02060500100010025010000853 | 02-血管介入治疗类材料 | 06-外周血管介入治疗材料 | 05-胸主动脉支架 | 胸主动脉支架（非分支型/覆膜） | 14-合金 | 014-覆膜/非分支型 | 近端直径：D1（mm）：16、远端直径：D2（mm）：14；覆膜段长度：L1（mm） ：90、近端裸段长度：（mm） ：0 | HT1614-090-0000 |  | 国械注准20153130517 | 集采范围外 | 新增（2025-06-23)、产品名称变更、国家医保耗材27位编码变更
6f0035cd-955c-11ed-bda4-34735a9d8166 | 上海微创心脉医疗科技（集团）股份有限公司 | 913101150512565326 | 54aeec96-7a6e-11f0-88e5-34735a9d8166 | 1dfed95b-69bf-11ea-9dc4-fa163e0a8baf | 外周血管支架类 | 主动脉 | 直管型覆膜支架及输送系统-覆膜支架 | ae9061bf-68ed-11ea-aa91-fa163e0a8baf | 直管型覆膜支架及输送系统 | 上海微创心脉医疗科技（集团）股份有限公司 |  | 国械注准20153130517 |  | 该产品由覆膜支架和输送器组成，其中覆膜支架由金属支架和覆膜移植物组成。金属支架由镍钛合金制成，由316L不锈钢管连接，带有7个铂铱合金显影点；覆膜移植物由聚酯纺织材料(PET)制成，采用聚酯缝合线缝合在金属支架上。辐照灭菌，一次性使用。货架有效期两年。 | 该产品临床上用于瘤体局限于血管直管段的多种型式的主动脉瘤的治疗。 | 主动脉 |  | 882609f7-6a55-11ea-9dc4-fa163e0a8baf | 882609f7-6a55-11ea-9dc4-fa163e0a8baf | 直管型覆膜支架及输送系统-覆膜支架 | C02060500114014025010001057 | C02060500100010025010000854 | 02-血管介入治疗类材料 | 06-外周血管介入治疗材料 | 05-胸主动脉支架 | 胸主动脉支架（非分支型/覆膜） | 14-合金 | 014-覆膜/非分支型 | 近端直径：D1（mm）：38、远端直径：D2（mm）：32；覆膜段长度：L1（mm） ：80、近端裸段长度：（mm） ：20 | HT3832-080-2000 |  | 国械注准20153130517 | 集采范围外 | 新增（2025-06-23)、产品名称变更、国家医保耗材27位编码变更
6f0035cd-955c-11ed-bda4-34735a9d8166 | 上海微创心脉医疗科技（集团）股份有限公司 | 913101150512565326 | 54aeed55-7a6e-11f0-88e5-34735a9d8166 | 1dfed95b-69bf-11ea-9dc4-fa163e0a8baf | 外周血管支架类 | 主动脉 | 直管型覆膜支架及输送系统-覆膜支架 | ae9061bf-68ed-11ea-aa91-fa163e0a8baf | 直管型覆膜支架及输送系统 | 上海微创心脉医疗科技（集团）股份有限公司 |  | 国械注准20153130517 |  | 该产品由覆膜支架和输送器组成，其中覆膜支架由金属支架和覆膜移植物组成。金属支架由镍钛合金制成，由316L不锈钢管连接，带有7个铂铱合金显影点；覆膜移植物由聚酯纺织材料(PET)制成，采用聚酯缝合线缝合在金属支架上。辐照灭菌，一次性使用。货架有效期两年。 | 该产品临床上用于瘤体局限于血管直管段的多种型式的主动脉瘤的治疗。 | 主动脉 |  | 88260cd6-6a55-11ea-9dc4-fa163e0a8baf | 88260cd6-6a55-11ea-9dc4-fa163e0a8baf | 直管型覆膜支架及输送系统-覆膜支架 | C02060500114014025010001058 | C02060500100010025010000855 | 02-血管介入治疗类材料 | 06-外周血管介入治疗材料 | 05-胸主动脉支架 | 胸主动脉支架（非分支型/覆膜） | 14-合金 | 014-覆膜/非分支型 | 近端直径：D1（mm）：44、远端直径：D2（mm）：40；覆膜段长度：L1（mm） ：70、近端裸段长度：（mm） ：15 | HT4440-070-1500 |  | 国械注准20153130517 | 集采范围外 | 新增（2025-06-23)、产品名称变更、国家医保耗材27位编码变更
6f0035cd-955c-11ed-bda4-34735a9d8166 | 上海微创心脉医疗科技（集团）股份有限公司 | 913101150512565326 | 54aef0ce-7a6e-11f0-88e5-34735a9d8166 | 1dfed95b-69bf-11ea-9dc4-fa163e0a8baf | 外周血管支架类 | 主动脉 | 直管型覆膜支架及输送系统-覆膜支架 | ae9061bf-68ed-11ea-aa91-fa163e0a8baf | 直管型覆膜支架及输送系统 | 上海微创心脉医疗科技（集团）股份有限公司 |  | 国械注准20153130517 |  | 该产品由覆膜支架和输送器组成，其中覆膜支架由金属支架和覆膜移植物组成。金属支架由镍钛合金制成，由316L不锈钢管连接，带有7个铂铱合金显影点；覆膜移植物由聚酯纺织材料(PET)制成，采用聚酯缝合线缝合在金属支架上。辐照灭菌，一次性使用。货架有效期两年。 | 该产品临床上用于瘤体局限于血管直管段的多种型式的主动脉瘤的治疗。 | 主动脉 |  | 88260f9a-6a55-11ea-9dc4-fa163e0a8baf | 88260f9a-6a55-11ea-9dc4-fa163e0a8baf | 直管型覆膜支架及输送系统-覆膜支架 | C02060500114014025010001059 | C02060500100010025010000856 | 02-血管介入治疗类材料 | 06-外周血管介入治疗材料 | 05-胸主动脉支架 | 胸主动脉支架（非分支型/覆膜） | 14-合金 | 014-覆膜/非分支型 | 近端直径：D1（mm）：38、远端直径：D2（mm）：34；覆膜段长度：L1（mm） ：70、近端裸段长度：（mm） ：15 | HT3834-070-1500 |  | 国械注准20153130517 | 集采范围外 | 新增（2025-06-23)、产品名称变更、国家医保耗材27位编码变更
6f0035cd-955c-11ed-bda4-34735a9d8166 | 上海微创心脉医疗科技（集团）股份有限公司 | 913101150512565326 | 54aef19c-7a6e-11f0-88e5-34735a9d8166 | 1dfed95b-69bf-11ea-9dc4-fa163e0a8baf | 外周血管支架类 | 主动脉 | 直管型覆膜支架及输送系统-覆膜支架 | ae9061bf-68ed-11ea-aa91-fa163e0a8baf | 直管型覆膜支架及输送系统 | 上海微创心脉医疗科技（集团）股份有限公司 |  | 国械注准20153130517 |  | 该产品由覆膜支架和输送器组成，其中覆膜支架由金属支架和覆膜移植物组成。金属支架由镍钛合金制成，由316L不锈钢管连接，带有7个铂铱合金显影点；覆膜移植物由聚酯纺织材料(PET)制成，采用聚酯缝合线缝合在金属支架上。辐照灭菌，一次性使用。货架有效期两年。 | 该产品临床上用于瘤体局限于血管直管段的多种型式的主动脉瘤的治疗。 | 主动脉 |  | 88261248-6a55-11ea-9dc4-fa163e0a8baf | 88261248-6a55-11ea-9dc4-fa163e0a8baf | 直管型覆膜支架及输送系统-覆膜支架 | C02060500114014025010001060 | C02060500100010025010000857 | 02-血管介入治疗类材料 | 06-外周血管介入治疗材料 | 05-胸主动脉支架 | 胸主动脉支架（非分支型/覆膜） | 14-合金 | 014-覆膜/非分支型 | 近端直径：D1（mm）：40、远端直径：D2（mm）：38；覆膜段长度：L1（mm） ：60、近端裸段长度：（mm） ：15 | HT4038-060-1500 |  | 国械注准20153130517 | 集采范围外 | 新增（2025-06-23)、产品名称变更、国家医保耗材27位编码变更
6f0035cd-955c-11ed-bda4-34735a9d8166 | 上海微创心脉医疗科技（集团）股份有限公司 | 913101150512565326 | 54aef25a-7a6e-11f0-88e5-34735a9d8166 | 1dfed95b-69bf-11ea-9dc4-fa163e0a8baf | 外周血管支架类 | 主动脉 | 直管型覆膜支架及输送系统-覆膜支架 | ae9061bf-68ed-11ea-aa91-fa163e0a8baf | 直管型覆膜支架及输送系统 | 上海微创心脉医疗科技（集团）股份有限公司 |  | 国械注准20153130517 |  | 该产品由覆膜支架和输送器组成，其中覆膜支架由金属支架和覆膜移植物组成。金属支架由镍钛合金制成，由316L不锈钢管连接，带有7个铂铱合金显影点；覆膜移植物由聚酯纺织材料(PET)制成，采用聚酯缝合线缝合在金属支架上。辐照灭菌，一次性使用。货架有效期两年。 | 该产品临床上用于瘤体局限于血管直管段的多种型式的主动脉瘤的治疗。 | 主动脉 |  | 88261514-6a55-11ea-9dc4-fa163e0a8baf | 88261514-6a55-11ea-9dc4-fa163e0a8baf | 直管型覆膜支架及输送系统-覆膜支架 | C02060500114014025010001061 | C02060500100010025010000858 | 02-血管介入治疗类材料 | 06-外周血管介入治疗材料 | 05-胸主动脉支架 | 胸主动脉支架（非分支型/覆膜） | 14-合金 | 014-覆膜/非分支型 | 近端直径：D1（mm）：34、远端直径：D2（mm）：28；覆膜段长度：L1（mm） ：70、近端裸段长度：（mm） ：20 | HT3428-070-2000 |  | 国械注准20153130517 | 集采范围外 | 新增（2025-06-23)、产品名称变更、国家医保耗材27位编码变更
6f0035cd-955c-11ed-bda4-34735a9d8166 | 上海微创心脉医疗科技（集团）股份有限公司 | 913101150512565326 | 54aef32c-7a6e-11f0-88e5-34735a9d8166 | 1dfed95b-69bf-11ea-9dc4-fa163e0a8baf | 外周血管支架类 | 主动脉 | 直管型覆膜支架及输送系统-覆膜支架 | ae9061bf-68ed-11ea-aa91-fa163e0a8baf | 直管型覆膜支架及输送系统 | 上海微创心脉医疗科技（集团）股份有限公司 |  | 国械注准20153130517 |  | 该产品由覆膜支架和输送器组成，其中覆膜支架由金属支架和覆膜移植物组成。金属支架由镍钛合金制成，由316L不锈钢管连接，带有7个铂铱合金显影点；覆膜移植物由聚酯纺织材料(PET)制成，采用聚酯缝合线缝合在金属支架上。辐照灭菌，一次性使用。货架有效期两年。 | 该产品临床上用于瘤体局限于血管直管段的多种型式的主动脉瘤的治疗。 | 主动脉 |  | 882619ee-6a55-11ea-9dc4-fa163e0a8baf | 882619ee-6a55-11ea-9dc4-fa163e0a8baf | 直管型覆膜支架及输送系统-覆膜支架 | C02060500114014025010001062 | C02060500100010025010000859 | 02-血管介入治疗类材料 | 06-外周血管介入治疗材料 | 05-胸主动脉支架 | 胸主动脉支架（非分支型/覆膜） | 14-合金 | 014-覆膜/非分支型 | 近端直径：D1（mm）：18、远端直径：D2（mm）：12；覆膜段长度：L1（mm） ：70、近端裸段长度：（mm） ：0 | HT1812-070-0000 |  | 国械注准20153130517 | 集采范围外 | 新增（2025-06-23)、产品名称变更、国家医保耗材27位编码变更
6f0035cd-955c-11ed-bda4-34735a9d8166 | 上海微创心脉医疗科技（集团）股份有限公司 | 913101150512565326 | 54aef3f0-7a6e-11f0-88e5-34735a9d8166 | 1dfed95b-69bf-11ea-9dc4-fa163e0a8baf | 外周血管支架类 | 主动脉 | 直管型覆膜支架及输送系统-覆膜支架 | ae9061bf-68ed-11ea-aa91-fa163e0a8baf | 直管型覆膜支架及输送系统 | 上海微创心脉医疗科技（集团）股份有限公司 |  | 国械注准20153130517 |  | 该产品由覆膜支架和输送器组成，其中覆膜支架由金属支架和覆膜移植物组成。金属支架由镍钛合金制成，由316L不锈钢管连接，带有7个铂铱合金显影点；覆膜移植物由聚酯纺织材料(PET)制成，采用聚酯缝合线缝合在金属支架上。辐照灭菌，一次性使用。货架有效期两年。 | 该产品临床上用于瘤体局限于血管直管段的多种型式的主动脉瘤的治疗。 | 主动脉 |  | 882624b0-6a55-11ea-9dc4-fa163e0a8baf | 882624b0-6a55-11ea-9dc4-fa163e0a8baf | 直管型覆膜支架及输送系统-覆膜支架 | C02060500114014025010001063 | C02060500100010025010000860 | 02-血管介入治疗类材料 | 06-外周血管介入治疗材料 | 05-胸主动脉支架 | 胸主动脉支架（非分支型/覆膜） | 14-合金 | 014-覆膜/非分支型 | 近端直径：D1（mm）：32、远端直径：D2（mm）：28；覆膜段长度：L1（mm） ：70、近端裸段长度：（mm） ：20 | HT3228-070-2000 |  | 国械注准20153130517 | 集采范围外 | 新增（2025-06-23)、产品名称变更、国家医保耗材27位编码变更
6f0035cd-955c-11ed-bda4-34735a9d8166 | 上海微创心脉医疗科技（集团）股份有限公司 | 913101150512565326 | 54aef4b3-7a6e-11f0-88e5-34735a9d8166 | 1dfed95b-69bf-11ea-9dc4-fa163e0a8baf | 外周血管支架类 | 主动脉 | 直管型覆膜支架及输送系统-覆膜支架 | ae9061bf-68ed-11ea-aa91-fa163e0a8baf | 直管型覆膜支架及输送系统 | 上海微创心脉医疗科技（集团）股份有限公司 |  | 国械注准20153130517 |  | 该产品由覆膜支架和输送器组成，其中覆膜支架由金属支架和覆膜移植物组成。金属支架由镍钛合金制成，由316L不锈钢管连接，带有7个铂铱合金显影点；覆膜移植物由聚酯纺织材料(PET)制成，采用聚酯缝合线缝合在金属支架上。辐照灭菌，一次性使用。货架有效期两年。 | 该产品临床上用于瘤体局限于血管直管段的多种型式的主动脉瘤的治疗。 | 主动脉 |  | 882627aa-6a55-11ea-9dc4-fa163e0a8baf | 882627aa-6a55-11ea-9dc4-fa163e0a8baf | 直管型覆膜支架及输送系统-覆膜支架 | C02060500114014025010001064 | C02060500100010025010000861 | 02-血管介入治疗类材料 | 06-外周血管介入治疗材料 | 05-胸主动脉支架 | 胸主动脉支架（非分支型/覆膜） | 14-合金 | 014-覆膜/非分支型 | 近端直径：D1（mm）：26、远端直径：D2（mm）：24；覆膜段长度：L1（mm） ：70、近端裸段长度：（mm） ：15 | HT2624-070-1500 |  | 国械注准20153130517 | 集采范围外 | 新增（2025-06-23)、产品名称变更、国家医保耗材27位编码变更
6f0035cd-955c-11ed-bda4-34735a9d8166 | 上海微创心脉医疗科技（集团）股份有限公司 | 913101150512565326 | 54aef577-7a6e-11f0-88e5-34735a9d8166 | 1dfed95b-69bf-11ea-9dc4-fa163e0a8baf | 外周血管支架类 | 主动脉 | 直管型覆膜支架及输送系统-覆膜支架 | ae9061bf-68ed-11ea-aa91-fa163e0a8baf | 直管型覆膜支架及输送系统 | 上海微创心脉医疗科技（集团）股份有限公司 |  | 国械注准20153130517 |  | 该产品由覆膜支架和输送器组成，其中覆膜支架由金属支架和覆膜移植物组成。金属支架由镍钛合金制成，由316L不锈钢管连接，带有7个铂铱合金显影点；覆膜移植物由聚酯纺织材料(PET)制成，采用聚酯缝合线缝合在金属支架上。辐照灭菌，一次性使用。货架有效期两年。 | 该产品临床上用于瘤体局限于血管直管段的多种型式的主动脉瘤的治疗。 | 主动脉 |  | 88262a98-6a55-11ea-9dc4-fa163e0a8baf | 88262a98-6a55-11ea-9dc4-fa163e0a8baf | 直管型覆膜支架及输送系统-覆膜支架 | C02060500114014025010001065 | C02060500100010025010000862 | 02-血管介入治疗类材料 | 06-外周血管介入治疗材料 | 05-胸主动脉支架 | 胸主动脉支架（非分支型/覆膜） | 14-合金 | 014-覆膜/非分支型 | 近端直径：D1（mm）：30、远端直径：D2（mm）：30；覆膜段长度：L1（mm） ：70、近端裸段长度：（mm） ：20 | HT3030-070-2000 |  | 国械注准20153130517 | 集采范围外 | 新增（2025-06-23)、产品名称变更、国家医保耗材27位编码变更
6f0035cd-955c-11ed-bda4-34735a9d8166 | 上海微创心脉医疗科技（集团）股份有限公司 | 913101150512565326 | 54aef63a-7a6e-11f0-88e5-34735a9d8166 | 1dfed95b-69bf-11ea-9dc4-fa163e0a8baf | 外周血管支架类 | 主动脉 | 直管型覆膜支架及输送系统-覆膜支架 | ae9061bf-68ed-11ea-aa91-fa163e0a8baf | 直管型覆膜支架及输送系统 | 上海微创心脉医疗科技（集团）股份有限公司 |  | 国械注准20153130517 |  | 该产品由覆膜支架和输送器组成，其中覆膜支架由金属支架和覆膜移植物组成。金属支架由镍钛合金制成，由316L不锈钢管连接，带有7个铂铱合金显影点；覆膜移植物由聚酯纺织材料(PET)制成，采用聚酯缝合线缝合在金属支架上。辐照灭菌，一次性使用。货架有效期两年。 | 该产品临床上用于瘤体局限于血管直管段的多种型式的主动脉瘤的治疗。 | 主动脉 |  | 88262d7a-6a55-11ea-9dc4-fa163e0a8baf | 88262d7a-6a55-11ea-9dc4-fa163e0a8baf | 直管型覆膜支架及输送系统-覆膜支架 | C02060500114014025010001066 | C02060500100010025010000863 | 02-血管介入治疗类材料 | 06-外周血管介入治疗材料 | 05-胸主动脉支架 | 胸主动脉支架（非分支型/覆膜） | 14-合金 | 014-覆膜/非分支型 | 近端直径：D1（mm）：12、远端直径：D2（mm）：14；覆膜段长度：L1（mm） ：70、近端裸段长度：（mm） ：0 | HT1214-070-0000 |  | 国械注准20153130517 | 集采范围外 | 新增（2025-06-23)、产品名称变更、国家医保耗材27位编码变更
6f0035cd-955c-11ed-bda4-34735a9d8166 | 上海微创心脉医疗科技（集团）股份有限公司 | 913101150512565326 | 54aef6fe-7a6e-11f0-88e5-34735a9d8166 | 1dfed95b-69bf-11ea-9dc4-fa163e0a8baf | 外周血管支架类 | 主动脉 | 直管型覆膜支架及输送系统-覆膜支架 | ae9061bf-68ed-11ea-aa91-fa163e0a8baf | 直管型覆膜支架及输送系统 | 上海微创心脉医疗科技（集团）股份有限公司 |  | 国械注准20153130517 |  | 该产品由覆膜支架和输送器组成，其中覆膜支架由金属支架和覆膜移植物组成。金属支架由镍钛合金制成，由316L不锈钢管连接，带有7个铂铱合金显影点；覆膜移植物由聚酯纺织材料(PET)制成，采用聚酯缝合线缝合在金属支架上。辐照灭菌，一次性使用。货架有效期两年。 | 该产品临床上用于瘤体局限于血管直管段的多种型式的主动脉瘤的治疗。 | 主动脉 |  | 8826304b-6a55-11ea-9dc4-fa163e0a8baf | 8826304b-6a55-11ea-9dc4-fa163e0a8baf | 直管型覆膜支架及输送系统-覆膜支架 | C02060500114014025010001067 | C02060500100010025010000864 | 02-血管介入治疗类材料 | 06-外周血管介入治疗材料 | 05-胸主动脉支架 | 胸主动脉支架（非分支型/覆膜） | 14-合金 | 014-覆膜/非分支型 | 近端直径：D1（mm）：42、远端直径：D2（mm）：42；覆膜段长度：L1（mm） ：70、近端裸段长度：（mm） ：20 | HT4242-070-2000 |  | 国械注准20153130517 | 集采范围外 | 新增（2025-06-23)、产品名称变更、国家医保耗材27位编码变更
6f0035cd-955c-11ed-bda4-34735a9d8166 | 上海微创心脉医疗科技（集团）股份有限公司 | 913101150512565326 | 54aef7c6-7a6e-11f0-88e5-34735a9d8166 | 1dfed95b-69bf-11ea-9dc4-fa163e0a8baf | 外周血管支架类 | 主动脉 | 直管型覆膜支架及输送系统-覆膜支架 | ae9061bf-68ed-11ea-aa91-fa163e0a8baf | 直管型覆膜支架及输送系统 | 上海微创心脉医疗科技（集团）股份有限公司 |  | 国械注准20153130517 |  | 该产品由覆膜支架和输送器组成，其中覆膜支架由金属支架和覆膜移植物组成。金属支架由镍钛合金制成，由316L不锈钢管连接，带有7个铂铱合金显影点；覆膜移植物由聚酯纺织材料(PET)制成，采用聚酯缝合线缝合在金属支架上。辐照灭菌，一次性使用。货架有效期两年。 | 该产品临床上用于瘤体局限于血管直管段的多种型式的主动脉瘤的治疗。 | 主动脉 |  | 8826331c-6a55-11ea-9dc4-fa163e0a8baf | 8826331c-6a55-11ea-9dc4-fa163e0a8baf | 直管型覆膜支架及输送系统-覆膜支架 | C02060500114014025010001068 | C02060500100010025010000865 | 02-血管介入治疗类材料 | 06-外周血管介入治疗材料 | 05-胸主动脉支架 | 胸主动脉支架（非分支型/覆膜） | 14-合金 | 014-覆膜/非分支型 | 近端直径：D1（mm）：38、远端直径：D2（mm）：26；覆膜段长度：L1（mm） ：80、近端裸段长度：（mm） ：20 | HT3826-080-2000 |  | 国械注准20153130517 | 集采范围外 | 新增（2025-06-23)、产品名称变更、国家医保耗材27位编码变更
6f0035cd-955c-11ed-bda4-34735a9d8166 | 上海微创心脉医疗科技（集团）股份有限公司 | 913101150512565326 | 54aef88a-7a6e-11f0-88e5-34735a9d8166 | 1dfed95b-69bf-11ea-9dc4-fa163e0a8baf | 外周血管支架类 | 主动脉 | 直管型覆膜支架及输送系统-覆膜支架 | ae9061bf-68ed-11ea-aa91-fa163e0a8baf | 直管型覆膜支架及输送系统 | 上海微创心脉医疗科技（集团）股份有限公司 |  | 国械注准20153130517 |  | 该产品由覆膜支架和输送器组成，其中覆膜支架由金属支架和覆膜移植物组成。金属支架由镍钛合金制成，由316L不锈钢管连接，带有7个铂铱合金显影点；覆膜移植物由聚酯纺织材料(PET)制成，采用聚酯缝合线缝合在金属支架上。辐照灭菌，一次性使用。货架有效期两年。 | 该产品临床上用于瘤体局限于血管直管段的多种型式的主动脉瘤的治疗。 | 主动脉 |  | 882635d1-6a55-11ea-9dc4-fa163e0a8baf | 882635d1-6a55-11ea-9dc4-fa163e0a8baf | 直管型覆膜支架及输送系统-覆膜支架 | C02060500114014025010001069 | C02060500100010025010000866 | 02-血管介入治疗类材料 | 06-外周血管介入治疗材料 | 05-胸主动脉支架 | 胸主动脉支架（非分支型/覆膜） | 14-合金 | 014-覆膜/非分支型 | 近端直径：D1（mm）：44、远端直径：D2（mm）：32；覆膜段长度：L1（mm） ：70、近端裸段长度：（mm） ：15 | HT4432-070-1500 |  | 国械注准20153130517 | 集采范围外 | 新增（2025-06-23)、产品名称变更、国家医保耗材27位编码变更
6f0035cd-955c-11ed-bda4-34735a9d8166 | 上海微创心脉医疗科技（集团）股份有限公司 | 913101150512565326 | 54aefbd7-7a6e-11f0-88e5-34735a9d8166 | 1dfed95b-69bf-11ea-9dc4-fa163e0a8baf | 外周血管支架类 | 主动脉 | 直管型覆膜支架及输送系统-覆膜支架 | ae9061bf-68ed-11ea-aa91-fa163e0a8baf | 直管型覆膜支架及输送系统 | 上海微创心脉医疗科技（集团）股份有限公司 |  | 国械注准20153130517 |  | 该产品由覆膜支架和输送器组成，其中覆膜支架由金属支架和覆膜移植物组成。金属支架由镍钛合金制成，由316L不锈钢管连接，带有7个铂铱合金显影点；覆膜移植物由聚酯纺织材料(PET)制成，采用聚酯缝合线缝合在金属支架上。辐照灭菌，一次性使用。货架有效期两年。 | 该产品临床上用于瘤体局限于血管直管段的多种型式的主动脉瘤的治疗。 | 主动脉 |  | 88263888-6a55-11ea-9dc4-fa163e0a8baf | 88263888-6a55-11ea-9dc4-fa163e0a8baf | 直管型覆膜支架及输送系统-覆膜支架 | C02060500114014025010001070 | C02060500100010025010000867 | 02-血管介入治疗类材料 | 06-外周血管介入治疗材料 | 05-胸主动脉支架 | 胸主动脉支架（非分支型/覆膜） | 14-合金 | 014-覆膜/非分支型 | 近端直径：D1（mm）：44、远端直径：D2（mm）：36；覆膜段长度：L1（mm） ：60、近端裸段长度：（mm） ：20 | HT4436-060-2000 |  | 国械注准20153130517 | 集采范围外 | 新增（2025-06-23)、产品名称变更、国家医保耗材27位编码变更
6f0035cd-955c-11ed-bda4-34735a9d8166 | 上海微创心脉医疗科技（集团）股份有限公司 | 913101150512565326 | 54aefca0-7a6e-11f0-88e5-34735a9d8166 | 1dfed95b-69bf-11ea-9dc4-fa163e0a8baf | 外周血管支架类 | 主动脉 | 直管型覆膜支架及输送系统-覆膜支架 | ae9061bf-68ed-11ea-aa91-fa163e0a8baf | 直管型覆膜支架及输送系统 | 上海微创心脉医疗科技（集团）股份有限公司 |  | 国械注准20153130517 |  | 该产品由覆膜支架和输送器组成，其中覆膜支架由金属支架和覆膜移植物组成。金属支架由镍钛合金制成，由316L不锈钢管连接，带有7个铂铱合金显影点；覆膜移植物由聚酯纺织材料(PET)制成，采用聚酯缝合线缝合在金属支架上。辐照灭菌，一次性使用。货架有效期两年。 | 该产品临床上用于瘤体局限于血管直管段的多种型式的主动脉瘤的治疗。 | 主动脉 |  | 88263b40-6a55-11ea-9dc4-fa163e0a8baf | 88263b40-6a55-11ea-9dc4-fa163e0a8baf | 直管型覆膜支架及输送系统-覆膜支架 | C02060500114014025010001071 | C02060500100010025010000868 | 02-血管介入治疗类材料 | 06-外周血管介入治疗材料 | 05-胸主动脉支架 | 胸主动脉支架（非分支型/覆膜） | 14-合金 | 014-覆膜/非分支型 | 近端直径：D1（mm）：16、远端直径：D2（mm）：12；覆膜段长度：L1（mm） ：70、近端裸段长度：（mm） ：0 | HT1612-070-0000 |  | 国械注准20153130517 | 集采范围外 | 新增（2025-06-23)、产品名称变更、国家医保耗材27位编码变更
6f0035cd-955c-11ed-bda4-34735a9d8166 | 上海微创心脉医疗科技（集团）股份有限公司 | 913101150512565326 | 54aefd5e-7a6e-11f0-88e5-34735a9d8166 | 1dfed95b-69bf-11ea-9dc4-fa163e0a8baf | 外周血管支架类 | 主动脉 | 直管型覆膜支架及输送系统-覆膜支架 | ae9061bf-68ed-11ea-aa91-fa163e0a8baf | 直管型覆膜支架及输送系统 | 上海微创心脉医疗科技（集团）股份有限公司 |  | 国械注准20153130517 |  | 该产品由覆膜支架和输送器组成，其中覆膜支架由金属支架和覆膜移植物组成。金属支架由镍钛合金制成，由316L不锈钢管连接，带有7个铂铱合金显影点；覆膜移植物由聚酯纺织材料(PET)制成，采用聚酯缝合线缝合在金属支架上。辐照灭菌，一次性使用。货架有效期两年。 | 该产品临床上用于瘤体局限于血管直管段的多种型式的主动脉瘤的治疗。 | 主动脉 |  | 88263e50-6a55-11ea-9dc4-fa163e0a8baf | 88263e50-6a55-11ea-9dc4-fa163e0a8baf | 直管型覆膜支架及输送系统-覆膜支架 | C02060500114014025010001072 | C02060500100010025010000869 | 02-血管介入治疗类材料 | 06-外周血管介入治疗材料 | 05-胸主动脉支架 | 胸主动脉支架（非分支型/覆膜） | 14-合金 | 014-覆膜/非分支型 | 近端直径：D1（mm）：18、远端直径：D2（mm）：20；覆膜段长度：L1（mm） ：60、近端裸段长度：（mm） ：0 | HT1820-060-0000 |  | 国械注准20153130517 | 集采范围外 | 新增（2025-06-23)、产品名称变更、国家医保耗材27位编码变更
6f0035cd-955c-11ed-bda4-34735a9d8166 | 上海微创心脉医疗科技（集团）股份有限公司 | 913101150512565326 | 54aefe22-7a6e-11f0-88e5-34735a9d8166 | 1dfed95b-69bf-11ea-9dc4-fa163e0a8baf | 外周血管支架类 | 主动脉 | 直管型覆膜支架及输送系统-覆膜支架 | ae9061bf-68ed-11ea-aa91-fa163e0a8baf | 直管型覆膜支架及输送系统 | 上海微创心脉医疗科技（集团）股份有限公司 |  | 国械注准20153130517 |  | 该产品由覆膜支架和输送器组成，其中覆膜支架由金属支架和覆膜移植物组成。金属支架由镍钛合金制成，由316L不锈钢管连接，带有7个铂铱合金显影点；覆膜移植物由聚酯纺织材料(PET)制成，采用聚酯缝合线缝合在金属支架上。辐照灭菌，一次性使用。货架有效期两年。 | 该产品临床上用于瘤体局限于血管直管段的多种型式的主动脉瘤的治疗。 | 主动脉 |  | 88264130-6a55-11ea-9dc4-fa163e0a8baf | 88264130-6a55-11ea-9dc4-fa163e0a8baf | 直管型覆膜支架及输送系统-覆膜支架 | C02060500114014025010001073 | C02060500100010025010000870 | 02-血管介入治疗类材料 | 06-外周血管介入治疗材料 | 05-胸主动脉支架 | 胸主动脉支架（非分支型/覆膜） | 14-合金 | 014-覆膜/非分支型 | 近端直径：D1（mm）：44、远端直径：D2（mm）：36；覆膜段长度：L1（mm） ：60、近端裸段长度：（mm） ：15 | HT4436-060-1500 |  | 国械注准20153130517 | 集采范围外 | 新增（2025-06-23)、产品名称变更、国家医保耗材27位编码变更
6f0035cd-955c-11ed-bda4-34735a9d8166 | 上海微创心脉医疗科技（集团）股份有限公司 | 913101150512565326 | 54aefef4-7a6e-11f0-88e5-34735a9d8166 | 1dfed95b-69bf-11ea-9dc4-fa163e0a8baf | 外周血管支架类 | 主动脉 | 直管型覆膜支架及输送系统-覆膜支架 | ae9061bf-68ed-11ea-aa91-fa163e0a8baf | 直管型覆膜支架及输送系统 | 上海微创心脉医疗科技（集团）股份有限公司 |  | 国械注准20153130517 |  | 该产品由覆膜支架和输送器组成，其中覆膜支架由金属支架和覆膜移植物组成。金属支架由镍钛合金制成，由316L不锈钢管连接，带有7个铂铱合金显影点；覆膜移植物由聚酯纺织材料(PET)制成，采用聚酯缝合线缝合在金属支架上。辐照灭菌，一次性使用。货架有效期两年。 | 该产品临床上用于瘤体局限于血管直管段的多种型式的主动脉瘤的治疗。 | 主动脉 |  | 882643e6-6a55-11ea-9dc4-fa163e0a8baf | 882643e6-6a55-11ea-9dc4-fa163e0a8baf | 直管型覆膜支架及输送系统-覆膜支架 | C02060500114014025010001074 | C02060500100010025010000871 | 02-血管介入治疗类材料 | 06-外周血管介入治疗材料 | 05-胸主动脉支架 | 胸主动脉支架（非分支型/覆膜） | 14-合金 | 014-覆膜/非分支型 | 近端直径：D1（mm）：18、远端直径：D2（mm）：18；覆膜段长度：L1（mm） ：90、近端裸段长度：（mm） ：0 | HT1818-090-0000 |  | 国械注准20153130517 | 集采范围外 | 新增（2025-06-23)、产品名称变更、国家医保耗材27位编码变更
6f0035cd-955c-11ed-bda4-34735a9d8166 | 上海微创心脉医疗科技（集团）股份有限公司 | 913101150512565326 | 54aeffcb-7a6e-11f0-88e5-34735a9d8166 | 1dfed95b-69bf-11ea-9dc4-fa163e0a8baf | 外周血管支架类 | 主动脉 | 直管型覆膜支架及输送系统-覆膜支架 | ae9061bf-68ed-11ea-aa91-fa163e0a8baf | 直管型覆膜支架及输送系统 | 上海微创心脉医疗科技（集团）股份有限公司 |  | 国械注准20153130517 |  | 该产品由覆膜支架和输送器组成，其中覆膜支架由金属支架和覆膜移植物组成。金属支架由镍钛合金制成，由316L不锈钢管连接，带有7个铂铱合金显影点；覆膜移植物由聚酯纺织材料(PET)制成，采用聚酯缝合线缝合在金属支架上。辐照灭菌，一次性使用。货架有效期两年。 | 该产品临床上用于瘤体局限于血管直管段的多种型式的主动脉瘤的治疗。 | 主动脉 |  | 88264693-6a55-11ea-9dc4-fa163e0a8baf | 88264693-6a55-11ea-9dc4-fa163e0a8baf | 直管型覆膜支架及输送系统-覆膜支架 | C02060500114014025010001075 | C02060500100010025010000872 | 02-血管介入治疗类材料 | 06-外周血管介入治疗材料 | 05-胸主动脉支架 | 胸主动脉支架（非分支型/覆膜） | 14-合金 | 014-覆膜/非分支型 | 近端直径：D1（mm）：38、远端直径：D2（mm）：34；覆膜段长度：L1（mm） ：60、近端裸段长度：（mm） ：20 | HT3834-060-2000 |  | 国械注准20153130517 | 集采范围外 | 新增（2025-06-23)、产品名称变更、国家医保耗材27位编码变更
6f0035cd-955c-11ed-bda4-34735a9d8166 | 上海微创心脉医疗科技（集团）股份有限公司 | 913101150512565326 | 54af008f-7a6e-11f0-88e5-34735a9d8166 | 1dfed95b-69bf-11ea-9dc4-fa163e0a8baf | 外周血管支架类 | 主动脉 | 直管型覆膜支架及输送系统-覆膜支架 | ae9061bf-68ed-11ea-aa91-fa163e0a8baf | 直管型覆膜支架及输送系统 | 上海微创心脉医疗科技（集团）股份有限公司 |  | 国械注准20153130517 |  | 该产品由覆膜支架和输送器组成，其中覆膜支架由金属支架和覆膜移植物组成。金属支架由镍钛合金制成，由316L不锈钢管连接，带有7个铂铱合金显影点；覆膜移植物由聚酯纺织材料(PET)制成，采用聚酯缝合线缝合在金属支架上。辐照灭菌，一次性使用。货架有效期两年。 | 该产品临床上用于瘤体局限于血管直管段的多种型式的主动脉瘤的治疗。 | 主动脉 |  | 8826492e-6a55-11ea-9dc4-fa163e0a8baf | 8826492e-6a55-11ea-9dc4-fa163e0a8baf | 直管型覆膜支架及输送系统-覆膜支架 | C02060500114014025010001076 | C02060500100010025010000873 | 02-血管介入治疗类材料 | 06-外周血管介入治疗材料 | 05-胸主动脉支架 | 胸主动脉支架（非分支型/覆膜） | 14-合金 | 014-覆膜/非分支型 | 近端直径：D1（mm）：14、远端直径：D2（mm）：12；覆膜段长度：L1（mm） ：70、近端裸段长度：（mm） ：0 | HT1412-070-0000 |  | 国械注准20153130517 | 集采范围外 | 新增（2025-06-23)、产品名称变更、国家医保耗材27位编码变更
6f0035cd-955c-11ed-bda4-34735a9d8166 | 上海微创心脉医疗科技（集团）股份有限公司 | 913101150512565326 | 54af0157-7a6e-11f0-88e5-34735a9d8166 | 1dfed95b-69bf-11ea-9dc4-fa163e0a8baf | 外周血管支架类 | 主动脉 | 直管型覆膜支架及输送系统-覆膜支架 | ae9061bf-68ed-11ea-aa91-fa163e0a8baf | 直管型覆膜支架及输送系统 | 上海微创心脉医疗科技（集团）股份有限公司 |  | 国械注准20153130517 |  | 该产品由覆膜支架和输送器组成，其中覆膜支架由金属支架和覆膜移植物组成。金属支架由镍钛合金制成，由316L不锈钢管连接，带有7个铂铱合金显影点；覆膜移植物由聚酯纺织材料(PET)制成，采用聚酯缝合线缝合在金属支架上。辐照灭菌，一次性使用。货架有效期两年。 | 该产品临床上用于瘤体局限于血管直管段的多种型式的主动脉瘤的治疗。 | 主动脉 |  | 88264be9-6a55-11ea-9dc4-fa163e0a8baf | 88264be9-6a55-11ea-9dc4-fa163e0a8baf | 直管型覆膜支架及输送系统-覆膜支架 | C02060500114014025010001077 | C02060500100010025010000874 | 02-血管介入治疗类材料 | 06-外周血管介入治疗材料 | 05-胸主动脉支架 | 胸主动脉支架（非分支型/覆膜） | 14-合金 | 014-覆膜/非分支型 | 近端直径：D1（mm）：32、远端直径：D2（mm）：28；覆膜段长度：L1（mm） ：80、近端裸段长度：（mm） ：20 | HT3228-080-2000 |  | 国械注准20153130517 | 集采范围外 | 新增（2025-06-23)、产品名称变更、国家医保耗材27位编码变更
6f0035cd-955c-11ed-bda4-34735a9d8166 | 上海微创心脉医疗科技（集团）股份有限公司 | 913101150512565326 | 54af021a-7a6e-11f0-88e5-34735a9d8166 | 1dfed95b-69bf-11ea-9dc4-fa163e0a8baf | 外周血管支架类 | 主动脉 | 直管型覆膜支架及输送系统-覆膜支架 | ae9061bf-68ed-11ea-aa91-fa163e0a8baf | 直管型覆膜支架及输送系统 | 上海微创心脉医疗科技（集团）股份有限公司 |  | 国械注准20153130517 |  | 该产品由覆膜支架和输送器组成，其中覆膜支架由金属支架和覆膜移植物组成。金属支架由镍钛合金制成，由316L不锈钢管连接，带有7个铂铱合金显影点；覆膜移植物由聚酯纺织材料(PET)制成，采用聚酯缝合线缝合在金属支架上。辐照灭菌，一次性使用。货架有效期两年。 | 该产品临床上用于瘤体局限于血管直管段的多种型式的主动脉瘤的治疗。 | 主动脉 |  | 88264eaf-6a55-11ea-9dc4-fa163e0a8baf | 88264eaf-6a55-11ea-9dc4-fa163e0a8baf | 直管型覆膜支架及输送系统-覆膜支架 | C02060500114014025010001078 | C02060500100010025010000875 | 02-血管介入治疗类材料 | 06-外周血管介入治疗材料 | 05-胸主动脉支架 | 胸主动脉支架（非分支型/覆膜） | 14-合金 | 014-覆膜/非分支型 | 近端直径：D1（mm）：34、远端直径：D2（mm）：30；覆膜段长度：L1（mm） ：90、近端裸段长度：（mm） ：20 | HT3430-090-2000 |  | 国械注准20153130517 | 集采范围外 | 新增（2025-06-23)、产品名称变更、国家医保耗材27位编码变更
6f0035cd-955c-11ed-bda4-34735a9d8166 | 上海微创心脉医疗科技（集团）股份有限公司 | 913101150512565326 | 54af02e3-7a6e-11f0-88e5-34735a9d8166 | 1dfed95b-69bf-11ea-9dc4-fa163e0a8baf | 外周血管支架类 | 主动脉 | 直管型覆膜支架及输送系统-覆膜支架 | ae9061bf-68ed-11ea-aa91-fa163e0a8baf | 直管型覆膜支架及输送系统 | 上海微创心脉医疗科技（集团）股份有限公司 |  | 国械注准20153130517 |  | 该产品由覆膜支架和输送器组成，其中覆膜支架由金属支架和覆膜移植物组成。金属支架由镍钛合金制成，由316L不锈钢管连接，带有7个铂铱合金显影点；覆膜移植物由聚酯纺织材料(PET)制成，采用聚酯缝合线缝合在金属支架上。辐照灭菌，一次性使用。货架有效期两年。 | 该产品临床上用于瘤体局限于血管直管段的多种型式的主动脉瘤的治疗。 | 主动脉 |  | 8826519b-6a55-11ea-9dc4-fa163e0a8baf | 8826519b-6a55-11ea-9dc4-fa163e0a8baf | 直管型覆膜支架及输送系统-覆膜支架 | C02060500114014025010001079 | C02060500100010025010000876 | 02-血管介入治疗类材料 | 06-外周血管介入治疗材料 | 05-胸主动脉支架 | 胸主动脉支架（非分支型/覆膜） | 14-合金 | 014-覆膜/非分支型 | 近端直径：D1（mm）：38、远端直径：D2（mm）：38；覆膜段长度：L1（mm） ：60、近端裸段长度：（mm） ：15 | HT3838-060-1500 |  | 国械注准20153130517 | 集采范围外 | 新增（2025-06-23)、产品名称变更、国家医保耗材27位编码变更
6f0035cd-955c-11ed-bda4-34735a9d8166 | 上海微创心脉医疗科技（集团）股份有限公司 | 913101150512565326 | 54af03a6-7a6e-11f0-88e5-34735a9d8166 | 1dfed95b-69bf-11ea-9dc4-fa163e0a8baf | 外周血管支架类 | 主动脉 | 直管型覆膜支架及输送系统-覆膜支架 | ae9061bf-68ed-11ea-aa91-fa163e0a8baf | 直管型覆膜支架及输送系统 | 上海微创心脉医疗科技（集团）股份有限公司 |  | 国械注准20153130517 |  | 该产品由覆膜支架和输送器组成，其中覆膜支架由金属支架和覆膜移植物组成。金属支架由镍钛合金制成，由316L不锈钢管连接，带有7个铂铱合金显影点；覆膜移植物由聚酯纺织材料(PET)制成，采用聚酯缝合线缝合在金属支架上。辐照灭菌，一次性使用。货架有效期两年。 | 该产品临床上用于瘤体局限于血管直管段的多种型式的主动脉瘤的治疗。 | 主动脉 |  | 88265450-6a55-11ea-9dc4-fa163e0a8baf | 88265450-6a55-11ea-9dc4-fa163e0a8baf | 直管型覆膜支架及输送系统-覆膜支架 | C02060500114014025010001080 | C02060500100010025010000877 | 02-血管介入治疗类材料 | 06-外周血管介入治疗材料 | 05-胸主动脉支架 | 胸主动脉支架（非分支型/覆膜） | 14-合金 | 014-覆膜/非分支型 | 近端直径：D1（mm）：44、远端直径：D2（mm）：34；覆膜段长度：L1（mm） ：70、近端裸段长度：（mm） ：20 | HT4434-070-2000 |  | 国械注准20153130517 | 集采范围外 | 新增（2025-06-23)、产品名称变更、国家医保耗材27位编码变更
6f0035cd-955c-11ed-bda4-34735a9d8166 | 上海微创心脉医疗科技（集团）股份有限公司 | 913101150512565326 | 54af06d7-7a6e-11f0-88e5-34735a9d8166 | 1dfed95b-69bf-11ea-9dc4-fa163e0a8baf | 外周血管支架类 | 主动脉 | 直管型覆膜支架及输送系统-覆膜支架 | ae9061bf-68ed-11ea-aa91-fa163e0a8baf | 直管型覆膜支架及输送系统 | 上海微创心脉医疗科技（集团）股份有限公司 |  | 国械注准20153130517 |  | 该产品由覆膜支架和输送器组成，其中覆膜支架由金属支架和覆膜移植物组成。金属支架由镍钛合金制成，由316L不锈钢管连接，带有7个铂铱合金显影点；覆膜移植物由聚酯纺织材料(PET)制成，采用聚酯缝合线缝合在金属支架上。辐照灭菌，一次性使用。货架有效期两年。 | 该产品临床上用于瘤体局限于血管直管段的多种型式的主动脉瘤的治疗。 | 主动脉 |  | 88265724-6a55-11ea-9dc4-fa163e0a8baf | 88265724-6a55-11ea-9dc4-fa163e0a8baf | 直管型覆膜支架及输送系统-覆膜支架 | C02060500114014025010001081 | C02060500100010025010000878 | 02-血管介入治疗类材料 | 06-外周血管介入治疗材料 | 05-胸主动脉支架 | 胸主动脉支架（非分支型/覆膜） | 14-合金 | 014-覆膜/非分支型 | 近端直径：D1（mm）：14、远端直径：D2（mm）：14；覆膜段长度：L1（mm） ：60、近端裸段长度：（mm） ：0 | HT1414-060-0000 |  | 国械注准20153130517 | 集采范围外 | 新增（2025-06-23)、产品名称变更、国家医保耗材27位编码变更
6f0035cd-955c-11ed-bda4-34735a9d8166 | 上海微创心脉医疗科技（集团）股份有限公司 | 913101150512565326 | 54af079f-7a6e-11f0-88e5-34735a9d8166 | 1dfed95b-69bf-11ea-9dc4-fa163e0a8baf | 外周血管支架类 | 主动脉 | 直管型覆膜支架及输送系统-覆膜支架 | ae9061bf-68ed-11ea-aa91-fa163e0a8baf | 直管型覆膜支架及输送系统 | 上海微创心脉医疗科技（集团）股份有限公司 |  | 国械注准20153130517 |  | 该产品由覆膜支架和输送器组成，其中覆膜支架由金属支架和覆膜移植物组成。金属支架由镍钛合金制成，由316L不锈钢管连接，带有7个铂铱合金显影点；覆膜移植物由聚酯纺织材料(PET)制成，采用聚酯缝合线缝合在金属支架上。辐照灭菌，一次性使用。货架有效期两年。 | 该产品临床上用于瘤体局限于血管直管段的多种型式的主动脉瘤的治疗。 | 主动脉 |  | 882659cf-6a55-11ea-9dc4-fa163e0a8baf | 882659cf-6a55-11ea-9dc4-fa163e0a8baf | 直管型覆膜支架及输送系统-覆膜支架 | C02060500114014025010001082 | C02060500100010025010000879 | 02-血管介入治疗类材料 | 06-外周血管介入治疗材料 | 05-胸主动脉支架 | 胸主动脉支架（非分支型/覆膜） | 14-合金 | 014-覆膜/非分支型 | 近端直径：D1（mm）：12、远端直径：D2（mm）：12；覆膜段长度：L1（mm） ：80、近端裸段长度：（mm） ：0 | HT1212-080-0000 | 0106935593754563 | 国械注准20153130517 | 集采范围外 | 新增（2025-06-23)、产品名称变更、国家医保耗材27位编码变更
6f0035cd-955c-11ed-bda4-34735a9d8166 | 上海微创心脉医疗科技（集团）股份有限公司 | 913101150512565326 | 54af0867-7a6e-11f0-88e5-34735a9d8166 | 1dfed95b-69bf-11ea-9dc4-fa163e0a8baf | 外周血管支架类 | 主动脉 | 直管型覆膜支架及输送系统-覆膜支架 | ae9061bf-68ed-11ea-aa91-fa163e0a8baf | 直管型覆膜支架及输送系统 | 上海微创心脉医疗科技（集团）股份有限公司 |  | 国械注准20153130517 |  | 该产品由覆膜支架和输送器组成，其中覆膜支架由金属支架和覆膜移植物组成。金属支架由镍钛合金制成，由316L不锈钢管连接，带有7个铂铱合金显影点；覆膜移植物由聚酯纺织材料(PET)制成，采用聚酯缝合线缝合在金属支架上。辐照灭菌，一次性使用。货架有效期两年。 | 该产品临床上用于瘤体局限于血管直管段的多种型式的主动脉瘤的治疗。 | 主动脉 |  | 88265c75-6a55-11ea-9dc4-fa163e0a8baf | 88265c75-6a55-11ea-9dc4-fa163e0a8baf | 直管型覆膜支架及输送系统-覆膜支架 | C02060500114014025010001083 | C02060500100010025010000880 | 02-血管介入治疗类材料 | 06-外周血管介入治疗材料 | 05-胸主动脉支架 | 胸主动脉支架（非分支型/覆膜） | 14-合金 | 014-覆膜/非分支型 | 近端直径：D1（mm）：30、远端直径：D2（mm）：22；覆膜段长度：L1（mm） ：70、近端裸段长度：（mm） ：20 | HT3022-070-2000 |  | 国械注准20153130517 | 集采范围外 | 新增（2025-06-23)、产品名称变更、国家医保耗材27位编码变更
6f0035cd-955c-11ed-bda4-34735a9d8166 | 上海微创心脉医疗科技（集团）股份有限公司 | 913101150512565326 | 54af092b-7a6e-11f0-88e5-34735a9d8166 | 1dfed95b-69bf-11ea-9dc4-fa163e0a8baf | 外周血管支架类 | 主动脉 | 直管型覆膜支架及输送系统-覆膜支架 | ae9061bf-68ed-11ea-aa91-fa163e0a8baf | 直管型覆膜支架及输送系统 | 上海微创心脉医疗科技（集团）股份有限公司 |  | 国械注准20153130517 |  | 该产品由覆膜支架和输送器组成，其中覆膜支架由金属支架和覆膜移植物组成。金属支架由镍钛合金制成，由316L不锈钢管连接，带有7个铂铱合金显影点；覆膜移植物由聚酯纺织材料(PET)制成，采用聚酯缝合线缝合在金属支架上。辐照灭菌，一次性使用。货架有效期两年。 | 该产品临床上用于瘤体局限于血管直管段的多种型式的主动脉瘤的治疗。 | 主动脉 |  | 88265f33-6a55-11ea-9dc4-fa163e0a8baf | 88265f33-6a55-11ea-9dc4-fa163e0a8baf | 直管型覆膜支架及输送系统-覆膜支架 | C02060500114014025010001084 | C02060500100010025010000881 | 02-血管介入治疗类材料 | 06-外周血管介入治疗材料 | 05-胸主动脉支架 | 胸主动脉支架（非分支型/覆膜） | 14-合金 | 014-覆膜/非分支型 | 近端直径：D1（mm）：12、远端直径：D2（mm）：16；覆膜段长度：L1（mm） ：70、近端裸段长度：（mm） ：0 | HT1216-070-0000 |  | 国械注准20153130517 | 集采范围外 | 新增（2025-06-23)、产品名称变更、国家医保耗材27位编码变更
6f0035cd-955c-11ed-bda4-34735a9d8166 | 上海微创心脉医疗科技（集团）股份有限公司 | 913101150512565326 | 54af09ee-7a6e-11f0-88e5-34735a9d8166 | 1dfed95b-69bf-11ea-9dc4-fa163e0a8baf | 外周血管支架类 | 主动脉 | 直管型覆膜支架及输送系统-覆膜支架 | ae9061bf-68ed-11ea-aa91-fa163e0a8baf | 直管型覆膜支架及输送系统 | 上海微创心脉医疗科技（集团）股份有限公司 |  | 国械注准20153130517 |  | 该产品由覆膜支架和输送器组成，其中覆膜支架由金属支架和覆膜移植物组成。金属支架由镍钛合金制成，由316L不锈钢管连接，带有7个铂铱合金显影点；覆膜移植物由聚酯纺织材料(PET)制成，采用聚酯缝合线缝合在金属支架上。辐照灭菌，一次性使用。货架有效期两年。 | 该产品临床上用于瘤体局限于血管直管段的多种型式的主动脉瘤的治疗。 | 主动脉 |  | 882661d5-6a55-11ea-9dc4-fa163e0a8baf | 882661d5-6a55-11ea-9dc4-fa163e0a8baf | 直管型覆膜支架及输送系统-覆膜支架 | C02060500114014025010001085 | C02060500100010025010000882 | 02-血管介入治疗类材料 | 06-外周血管介入治疗材料 | 05-胸主动脉支架 | 胸主动脉支架（非分支型/覆膜） | 14-合金 | 014-覆膜/非分支型 | 近端直径：D1（mm）：18、远端直径：D2（mm）：22；覆膜段长度：L1（mm） ：60、近端裸段长度：（mm） ：0 | HT1822-060-0000 |  | 国械注准20153130517 | 集采范围外 | 新增（2025-06-23)、产品名称变更、国家医保耗材27位编码变更
6f0035cd-955c-11ed-bda4-34735a9d8166 | 上海微创心脉医疗科技（集团）股份有限公司 | 913101150512565326 | 54af0abc-7a6e-11f0-88e5-34735a9d8166 | 1dfed95b-69bf-11ea-9dc4-fa163e0a8baf | 外周血管支架类 | 主动脉 | 直管型覆膜支架及输送系统-覆膜支架 | ae9061bf-68ed-11ea-aa91-fa163e0a8baf | 直管型覆膜支架及输送系统 | 上海微创心脉医疗科技（集团）股份有限公司 |  | 国械注准20153130517 |  | 该产品由覆膜支架和输送器组成，其中覆膜支架由金属支架和覆膜移植物组成。金属支架由镍钛合金制成，由316L不锈钢管连接，带有7个铂铱合金显影点；覆膜移植物由聚酯纺织材料(PET)制成，采用聚酯缝合线缝合在金属支架上。辐照灭菌，一次性使用。货架有效期两年。 | 该产品临床上用于瘤体局限于血管直管段的多种型式的主动脉瘤的治疗。 | 主动脉 |  | 8826648c-6a55-11ea-9dc4-fa163e0a8baf | 8826648c-6a55-11ea-9dc4-fa163e0a8baf | 直管型覆膜支架及输送系统-覆膜支架 | C02060500114014025010001086 | C02060500100010025010000883 | 02-血管介入治疗类材料 | 06-外周血管介入治疗材料 | 05-胸主动脉支架 | 胸主动脉支架（非分支型/覆膜） | 14-合金 | 014-覆膜/非分支型 | 近端直径：D1（mm）：40、远端直径：D2（mm）：28；覆膜段长度：L1（mm） ：80、近端裸段长度：（mm） ：20 | HT4028-080-2000 |  | 国械注准20153130517 | 集采范围外 | 新增（2025-06-23)、产品名称变更、国家医保耗材27位编码变更
6f0035cd-955c-11ed-bda4-34735a9d8166 | 上海微创心脉医疗科技（集团）股份有限公司 | 913101150512565326 | 54af0b84-7a6e-11f0-88e5-34735a9d8166 | 1dfed95b-69bf-11ea-9dc4-fa163e0a8baf | 外周血管支架类 | 主动脉 | 直管型覆膜支架及输送系统-覆膜支架 | ae9061bf-68ed-11ea-aa91-fa163e0a8baf | 直管型覆膜支架及输送系统 | 上海微创心脉医疗科技（集团）股份有限公司 |  | 国械注准20153130517 |  | 该产品由覆膜支架和输送器组成，其中覆膜支架由金属支架和覆膜移植物组成。金属支架由镍钛合金制成，由316L不锈钢管连接，带有7个铂铱合金显影点；覆膜移植物由聚酯纺织材料(PET)制成，采用聚酯缝合线缝合在金属支架上。辐照灭菌，一次性使用。货架有效期两年。 | 该产品临床上用于瘤体局限于血管直管段的多种型式的主动脉瘤的治疗。 | 主动脉 |  | 8826678f-6a55-11ea-9dc4-fa163e0a8baf | 8826678f-6a55-11ea-9dc4-fa163e0a8baf | 直管型覆膜支架及输送系统-覆膜支架 | C02060500114014025010001087 | C02060500100010025010000884 | 02-血管介入治疗类材料 | 06-外周血管介入治疗材料 | 05-胸主动脉支架 | 胸主动脉支架（非分支型/覆膜） | 14-合金 | 014-覆膜/非分支型 | 近端直径：D1（mm）：40、远端直径：D2（mm）：40；覆膜段长度：L1（mm） ：90、近端裸段长度：（mm） ：20 | HT4040-090-2000 |  | 国械注准20153130517 | 集采范围外 | 新增（2025-06-23)、产品名称变更、国家医保耗材27位编码变更
6f0035cd-955c-11ed-bda4-34735a9d8166 | 上海微创心脉医疗科技（集团）股份有限公司 | 913101150512565326 | 54af0c48-7a6e-11f0-88e5-34735a9d8166 | 1dfed95b-69bf-11ea-9dc4-fa163e0a8baf | 外周血管支架类 | 主动脉 | 直管型覆膜支架及输送系统-覆膜支架 | ae9061bf-68ed-11ea-aa91-fa163e0a8baf | 直管型覆膜支架及输送系统 | 上海微创心脉医疗科技（集团）股份有限公司 |  | 国械注准20153130517 |  | 该产品由覆膜支架和输送器组成，其中覆膜支架由金属支架和覆膜移植物组成。金属支架由镍钛合金制成，由316L不锈钢管连接，带有7个铂铱合金显影点；覆膜移植物由聚酯纺织材料(PET)制成，采用聚酯缝合线缝合在金属支架上。辐照灭菌，一次性使用。货架有效期两年。 | 该产品临床上用于瘤体局限于血管直管段的多种型式的主动脉瘤的治疗。 | 主动脉 |  | 88266a49-6a55-11ea-9dc4-fa163e0a8baf | 88266a49-6a55-11ea-9dc4-fa163e0a8baf | 直管型覆膜支架及输送系统-覆膜支架 | C02060500114014025010001088 | C02060500100010025010000885 | 02-血管介入治疗类材料 | 06-外周血管介入治疗材料 | 05-胸主动脉支架 | 胸主动脉支架（非分支型/覆膜） | 14-合金 | 014-覆膜/非分支型 | 近端直径：D1（mm）：30、远端直径：D2（mm）：26；覆膜段长度：L1（mm） ：60、近端裸段长度：（mm） ：20 | HT3026-060-2000 |  | 国械注准20153130517 | 集采范围外 | 新增（2025-06-23)、产品名称变更、国家医保耗材27位编码变更
6f0035cd-955c-11ed-bda4-34735a9d8166 | 上海微创心脉医疗科技（集团）股份有限公司 | 913101150512565326 | 54af0d10-7a6e-11f0-88e5-34735a9d8166 | 1dfed95b-69bf-11ea-9dc4-fa163e0a8baf | 外周血管支架类 | 主动脉 | 直管型覆膜支架及输送系统-覆膜支架 | ae9061bf-68ed-11ea-aa91-fa163e0a8baf | 直管型覆膜支架及输送系统 | 上海微创心脉医疗科技（集团）股份有限公司 |  | 国械注准20153130517 |  | 该产品由覆膜支架和输送器组成，其中覆膜支架由金属支架和覆膜移植物组成。金属支架由镍钛合金制成，由316L不锈钢管连接，带有7个铂铱合金显影点；覆膜移植物由聚酯纺织材料(PET)制成，采用聚酯缝合线缝合在金属支架上。辐照灭菌，一次性使用。货架有效期两年。 | 该产品临床上用于瘤体局限于血管直管段的多种型式的主动脉瘤的治疗。 | 主动脉 |  | 88266ce3-6a55-11ea-9dc4-fa163e0a8baf | 88266ce3-6a55-11ea-9dc4-fa163e0a8baf | 直管型覆膜支架及输送系统-覆膜支架 | C02060500114014025010001089 | C02060500100010025010000886 | 02-血管介入治疗类材料 | 06-外周血管介入治疗材料 | 05-胸主动脉支架 | 胸主动脉支架（非分支型/覆膜） | 14-合金 | 014-覆膜/非分支型 | 近端直径：D1（mm）：20、远端直径：D2（mm）：20；覆膜段长度：L1（mm） ：70、近端裸段长度：（mm） ：15 | HT2020-070-1500 |  | 国械注准20153130517 | 集采范围外 | 新增（2025-06-23)、产品名称变更、国家医保耗材27位编码变更
6f0035cd-955c-11ed-bda4-34735a9d8166 | 上海微创心脉医疗科技（集团）股份有限公司 | 913101150512565326 | 54af0dd4-7a6e-11f0-88e5-34735a9d8166 | 1dfed95b-69bf-11ea-9dc4-fa163e0a8baf | 外周血管支架类 | 主动脉 | 直管型覆膜支架及输送系统-覆膜支架 | ae9061bf-68ed-11ea-aa91-fa163e0a8baf | 直管型覆膜支架及输送系统 | 上海微创心脉医疗科技（集团）股份有限公司 |  | 国械注准20153130517 |  | 该产品由覆膜支架和输送器组成，其中覆膜支架由金属支架和覆膜移植物组成。金属支架由镍钛合金制成，由316L不锈钢管连接，带有7个铂铱合金显影点；覆膜移植物由聚酯纺织材料(PET)制成，采用聚酯缝合线缝合在金属支架上。辐照灭菌，一次性使用。货架有效期两年。 | 该产品临床上用于瘤体局限于血管直管段的多种型式的主动脉瘤的治疗。 | 主动脉 |  | 88266f7d-6a55-11ea-9dc4-fa163e0a8baf | 88266f7d-6a55-11ea-9dc4-fa163e0a8baf | 直管型覆膜支架及输送系统-覆膜支架 | C02060500114014025010001090 | C02060500100010025010000887 | 02-血管介入治疗类材料 | 06-外周血管介入治疗材料 | 05-胸主动脉支架 | 胸主动脉支架（非分支型/覆膜） | 14-合金 | 014-覆膜/非分支型 | 近端直径：D1（mm）：44、远端直径：D2（mm）：36；覆膜段长度：L1（mm） ：90、近端裸段长度：（mm） ：15 | HT4436-090-1500 |  | 国械注准20153130517 | 集采范围外 | 新增（2025-06-23)、产品名称变更、国家医保耗材27位编码变更
6f0035cd-955c-11ed-bda4-34735a9d8166 | 上海微创心脉医疗科技（集团）股份有限公司 | 913101150512565326 | 54af1104-7a6e-11f0-88e5-34735a9d8166 | 1dfed95b-69bf-11ea-9dc4-fa163e0a8baf | 外周血管支架类 | 主动脉 | 直管型覆膜支架及输送系统-覆膜支架 | ae9061bf-68ed-11ea-aa91-fa163e0a8baf | 直管型覆膜支架及输送系统 | 上海微创心脉医疗科技（集团）股份有限公司 |  | 国械注准20153130517 |  | 该产品由覆膜支架和输送器组成，其中覆膜支架由金属支架和覆膜移植物组成。金属支架由镍钛合金制成，由316L不锈钢管连接，带有7个铂铱合金显影点；覆膜移植物由聚酯纺织材料(PET)制成，采用聚酯缝合线缝合在金属支架上。辐照灭菌，一次性使用。货架有效期两年。 | 该产品临床上用于瘤体局限于血管直管段的多种型式的主动脉瘤的治疗。 | 主动脉 |  | 88267238-6a55-11ea-9dc4-fa163e0a8baf | 88267238-6a55-11ea-9dc4-fa163e0a8baf | 直管型覆膜支架及输送系统-覆膜支架 | C02060500114014025010001091 | C02060500100010025010000888 | 02-血管介入治疗类材料 | 06-外周血管介入治疗材料 | 05-胸主动脉支架 | 胸主动脉支架（非分支型/覆膜） | 14-合金 | 014-覆膜/非分支型 | 近端直径：D1（mm）：42、远端直径：D2（mm）：30；覆膜段长度：L1（mm） ：90、近端裸段长度：（mm） ：15 | HT4230-090-1500 |  | 国械注准20153130517 | 集采范围外 | 新增（2025-06-23)、产品名称变更、国家医保耗材27位编码变更
6f0035cd-955c-11ed-bda4-34735a9d8166 | 上海微创心脉医疗科技（集团）股份有限公司 | 913101150512565326 | 54af11c7-7a6e-11f0-88e5-34735a9d8166 | 1dfed95b-69bf-11ea-9dc4-fa163e0a8baf | 外周血管支架类 | 主动脉 | 直管型覆膜支架及输送系统-覆膜支架 | ae9061bf-68ed-11ea-aa91-fa163e0a8baf | 直管型覆膜支架及输送系统 | 上海微创心脉医疗科技（集团）股份有限公司 |  | 国械注准20153130517 |  | 该产品由覆膜支架和输送器组成，其中覆膜支架由金属支架和覆膜移植物组成。金属支架由镍钛合金制成，由316L不锈钢管连接，带有7个铂铱合金显影点；覆膜移植物由聚酯纺织材料(PET)制成，采用聚酯缝合线缝合在金属支架上。辐照灭菌，一次性使用。货架有效期两年。 | 该产品临床上用于瘤体局限于血管直管段的多种型式的主动脉瘤的治疗。 | 主动脉 |  | 882674cf-6a55-11ea-9dc4-fa163e0a8baf | 882674cf-6a55-11ea-9dc4-fa163e0a8baf | 直管型覆膜支架及输送系统-覆膜支架 | C02060500114014025010001092 | C02060500100010025010000889 | 02-血管介入治疗类材料 | 06-外周血管介入治疗材料 | 05-胸主动脉支架 | 胸主动脉支架（非分支型/覆膜） | 14-合金 | 014-覆膜/非分支型 | 近端直径：D1（mm）：14、远端直径：D2（mm）：16；覆膜段长度：L1（mm） ：80、近端裸段长度：（mm） ：0 | HT1416-080-0000 |  | 国械注准20153130517 | 集采范围外 | 新增（2025-06-23)、产品名称变更、国家医保耗材27位编码变更
6f0035cd-955c-11ed-bda4-34735a9d8166 | 上海微创心脉医疗科技（集团）股份有限公司 | 913101150512565326 | 54af1290-7a6e-11f0-88e5-34735a9d8166 | 1dfed95b-69bf-11ea-9dc4-fa163e0a8baf | 外周血管支架类 | 主动脉 | 直管型覆膜支架及输送系统-覆膜支架 | ae9061bf-68ed-11ea-aa91-fa163e0a8baf | 直管型覆膜支架及输送系统 | 上海微创心脉医疗科技（集团）股份有限公司 |  | 国械注准20153130517 |  | 该产品由覆膜支架和输送器组成，其中覆膜支架由金属支架和覆膜移植物组成。金属支架由镍钛合金制成，由316L不锈钢管连接，带有7个铂铱合金显影点；覆膜移植物由聚酯纺织材料(PET)制成，采用聚酯缝合线缝合在金属支架上。辐照灭菌，一次性使用。货架有效期两年。 | 该产品临床上用于瘤体局限于血管直管段的多种型式的主动脉瘤的治疗。 | 主动脉 |  | 88267ae5-6a55-11ea-9dc4-fa163e0a8baf | 88267ae5-6a55-11ea-9dc4-fa163e0a8baf | 直管型覆膜支架及输送系统-覆膜支架 | C02060500114014025010001093 | C02060500100010025010000890 | 02-血管介入治疗类材料 | 06-外周血管介入治疗材料 | 05-胸主动脉支架 | 胸主动脉支架（非分支型/覆膜） | 14-合金 | 014-覆膜/非分支型 | 近端直径：D1（mm）：36、远端直径：D2（mm）：30；覆膜段长度：L1（mm） ：70、近端裸段长度：（mm） ：20 | HT3630-070-2000 |  | 国械注准20153130517 | 集采范围外 | 新增（2025-06-23)、产品名称变更、国家医保耗材27位编码变更
6f0035cd-955c-11ed-bda4-34735a9d8166 | 上海微创心脉医疗科技（集团）股份有限公司 | 913101150512565326 | 54af1353-7a6e-11f0-88e5-34735a9d8166 | 1dfed95b-69bf-11ea-9dc4-fa163e0a8baf | 外周血管支架类 | 主动脉 | 直管型覆膜支架及输送系统-覆膜支架 | ae9061bf-68ed-11ea-aa91-fa163e0a8baf | 直管型覆膜支架及输送系统 | 上海微创心脉医疗科技（集团）股份有限公司 |  | 国械注准20153130517 |  | 该产品由覆膜支架和输送器组成，其中覆膜支架由金属支架和覆膜移植物组成。金属支架由镍钛合金制成，由316L不锈钢管连接，带有7个铂铱合金显影点；覆膜移植物由聚酯纺织材料(PET)制成，采用聚酯缝合线缝合在金属支架上。辐照灭菌，一次性使用。货架有效期两年。 | 该产品临床上用于瘤体局限于血管直管段的多种型式的主动脉瘤的治疗。 | 主动脉 |  | 88267dcd-6a55-11ea-9dc4-fa163e0a8baf | 88267dcd-6a55-11ea-9dc4-fa163e0a8baf | 直管型覆膜支架及输送系统-覆膜支架 | C02060500114014025010001094 | C02060500100010025010000891 | 02-血管介入治疗类材料 | 06-外周血管介入治疗材料 | 05-胸主动脉支架 | 胸主动脉支架（非分支型/覆膜） | 14-合金 | 014-覆膜/非分支型 | 近端直径：D1（mm）：38、远端直径：D2（mm）：28；覆膜段长度：L1（mm） ：90、近端裸段长度：（mm） ：20 | HT3828-090-2000 |  | 国械注准20153130517 | 集采范围外 | 新增（2025-06-23)、产品名称变更、国家医保耗材27位编码变更
6f0035cd-955c-11ed-bda4-34735a9d8166 | 上海微创心脉医疗科技（集团）股份有限公司 | 913101150512565326 | 54af141c-7a6e-11f0-88e5-34735a9d8166 | 1dfed95b-69bf-11ea-9dc4-fa163e0a8baf | 外周血管支架类 | 主动脉 | 直管型覆膜支架及输送系统-覆膜支架 | ae9061bf-68ed-11ea-aa91-fa163e0a8baf | 直管型覆膜支架及输送系统 | 上海微创心脉医疗科技（集团）股份有限公司 |  | 国械注准20153130517 |  | 该产品由覆膜支架和输送器组成，其中覆膜支架由金属支架和覆膜移植物组成。金属支架由镍钛合金制成，由316L不锈钢管连接，带有7个铂铱合金显影点；覆膜移植物由聚酯纺织材料(PET)制成，采用聚酯缝合线缝合在金属支架上。辐照灭菌，一次性使用。货架有效期两年。 | 该产品临床上用于瘤体局限于血管直管段的多种型式的主动脉瘤的治疗。 | 主动脉 |  | 88268080-6a55-11ea-9dc4-fa163e0a8baf | 88268080-6a55-11ea-9dc4-fa163e0a8baf | 直管型覆膜支架及输送系统-覆膜支架 | C02060500114014025010001095 | C02060500100010025010000892 | 02-血管介入治疗类材料 | 06-外周血管介入治疗材料 | 05-胸主动脉支架 | 胸主动脉支架（非分支型/覆膜） | 14-合金 | 014-覆膜/非分支型 | 近端直径：D1（mm）：40、远端直径：D2（mm）：30；覆膜段长度：L1（mm） ：80、近端裸段长度：（mm） ：20 | HT4030-080-2000 |  | 国械注准20153130517 | 集采范围外 | 新增（2025-06-23)、产品名称变更、国家医保耗材27位编码变更
6f0035cd-955c-11ed-bda4-34735a9d8166 | 上海微创心脉医疗科技（集团）股份有限公司 | 913101150512565326 | 54af14df-7a6e-11f0-88e5-34735a9d8166 | 1dfed95b-69bf-11ea-9dc4-fa163e0a8baf | 外周血管支架类 | 主动脉 | 直管型覆膜支架及输送系统-覆膜支架 | ae9061bf-68ed-11ea-aa91-fa163e0a8baf | 直管型覆膜支架及输送系统 | 上海微创心脉医疗科技（集团）股份有限公司 |  | 国械注准20153130517 |  | 该产品由覆膜支架和输送器组成，其中覆膜支架由金属支架和覆膜移植物组成。金属支架由镍钛合金制成，由316L不锈钢管连接，带有7个铂铱合金显影点；覆膜移植物由聚酯纺织材料(PET)制成，采用聚酯缝合线缝合在金属支架上。辐照灭菌，一次性使用。货架有效期两年。 | 该产品临床上用于瘤体局限于血管直管段的多种型式的主动脉瘤的治疗。 | 主动脉 |  | 88268325-6a55-11ea-9dc4-fa163e0a8baf | 88268325-6a55-11ea-9dc4-fa163e0a8baf | 直管型覆膜支架及输送系统-覆膜支架 | C02060500114014025010001096 | C02060500100010025010000893 | 02-血管介入治疗类材料 | 06-外周血管介入治疗材料 | 05-胸主动脉支架 | 胸主动脉支架（非分支型/覆膜） | 14-合金 | 014-覆膜/非分支型 | 近端直径：D1（mm）：42、远端直径：D2（mm）：34；覆膜段长度：L1（mm） ：70、近端裸段长度：（mm） ：15 | HT4234-070-1500 |  | 国械注准20153130517 | 集采范围外 | 新增（2025-06-23)、产品名称变更、国家医保耗材27位编码变更
6f0035cd-955c-11ed-bda4-34735a9d8166 | 上海微创心脉医疗科技（集团）股份有限公司 | 913101150512565326 | 54af15a3-7a6e-11f0-88e5-34735a9d8166 | 1dfed95b-69bf-11ea-9dc4-fa163e0a8baf | 外周血管支架类 | 主动脉 | 直管型覆膜支架及输送系统-覆膜支架 | ae9061bf-68ed-11ea-aa91-fa163e0a8baf | 直管型覆膜支架及输送系统 | 上海微创心脉医疗科技（集团）股份有限公司 |  | 国械注准20153130517 |  | 该产品由覆膜支架和输送器组成，其中覆膜支架由金属支架和覆膜移植物组成。金属支架由镍钛合金制成，由316L不锈钢管连接，带有7个铂铱合金显影点；覆膜移植物由聚酯纺织材料(PET)制成，采用聚酯缝合线缝合在金属支架上。辐照灭菌，一次性使用。货架有效期两年。 | 该产品临床上用于瘤体局限于血管直管段的多种型式的主动脉瘤的治疗。 | 主动脉 |  | 882685f8-6a55-11ea-9dc4-fa163e0a8baf | 882685f8-6a55-11ea-9dc4-fa163e0a8baf | 直管型覆膜支架及输送系统-覆膜支架 | C02060500114014025010001097 | C02060500100010025010000894 | 02-血管介入治疗类材料 | 06-外周血管介入治疗材料 | 05-胸主动脉支架 | 胸主动脉支架（非分支型/覆膜） | 14-合金 | 014-覆膜/非分支型 | 近端直径：D1（mm）：44、远端直径：D2（mm）：42；覆膜段长度：L1（mm） ：90、近端裸段长度：（mm） ：20 | HT4442-090-2000 |  | 国械注准20153130517 | 集采范围外 | 新增（2025-06-23)、产品名称变更、国家医保耗材27位编码变更
6f0035cd-955c-11ed-bda4-34735a9d8166 | 上海微创心脉医疗科技（集团）股份有限公司 | 913101150512565326 | 54af1670-7a6e-11f0-88e5-34735a9d8166 | 1dfed95b-69bf-11ea-9dc4-fa163e0a8baf | 外周血管支架类 | 主动脉 | 直管型覆膜支架及输送系统-覆膜支架 | ae9061bf-68ed-11ea-aa91-fa163e0a8baf | 直管型覆膜支架及输送系统 | 上海微创心脉医疗科技（集团）股份有限公司 |  | 国械注准20153130517 |  | 该产品由覆膜支架和输送器组成，其中覆膜支架由金属支架和覆膜移植物组成。金属支架由镍钛合金制成，由316L不锈钢管连接，带有7个铂铱合金显影点；覆膜移植物由聚酯纺织材料(PET)制成，采用聚酯缝合线缝合在金属支架上。辐照灭菌，一次性使用。货架有效期两年。 | 该产品临床上用于瘤体局限于血管直管段的多种型式的主动脉瘤的治疗。 | 主动脉 |  | 882688a5-6a55-11ea-9dc4-fa163e0a8baf | 882688a5-6a55-11ea-9dc4-fa163e0a8baf | 直管型覆膜支架及输送系统-覆膜支架 | C02060500114014025010001098 | C02060500100010025010000895 | 02-血管介入治疗类材料 | 06-外周血管介入治疗材料 | 05-胸主动脉支架 | 胸主动脉支架（非分支型/覆膜） | 14-合金 | 014-覆膜/非分支型 | 近端直径：D1（mm）：30、远端直径：D2（mm）：30；覆膜段长度：L1（mm） ：90、近端裸段长度：（mm） ：20 | HT3030-090-2000 |  | 国械注准20153130517 | 集采范围外 | 新增（2025-06-23)、产品名称变更、国家医保耗材27位编码变更
6f0035cd-955c-11ed-bda4-34735a9d8166 | 上海微创心脉医疗科技（集团）股份有限公司 | 913101150512565326 | 54af1733-7a6e-11f0-88e5-34735a9d8166 | 1dfed95b-69bf-11ea-9dc4-fa163e0a8baf | 外周血管支架类 | 主动脉 | 直管型覆膜支架及输送系统-覆膜支架 | ae9061bf-68ed-11ea-aa91-fa163e0a8baf | 直管型覆膜支架及输送系统 | 上海微创心脉医疗科技（集团）股份有限公司 |  | 国械注准20153130517 |  | 该产品由覆膜支架和输送器组成，其中覆膜支架由金属支架和覆膜移植物组成。金属支架由镍钛合金制成，由316L不锈钢管连接，带有7个铂铱合金显影点；覆膜移植物由聚酯纺织材料(PET)制成，采用聚酯缝合线缝合在金属支架上。辐照灭菌，一次性使用。货架有效期两年。 | 该产品临床上用于瘤体局限于血管直管段的多种型式的主动脉瘤的治疗。 | 主动脉 |  | 88268d8e-6a55-11ea-9dc4-fa163e0a8baf | 88268d8e-6a55-11ea-9dc4-fa163e0a8baf | 直管型覆膜支架及输送系统-覆膜支架 | C02060500114014025010001099 | C02060500100010025010000896 | 02-血管介入治疗类材料 | 06-外周血管介入治疗材料 | 05-胸主动脉支架 | 胸主动脉支架（非分支型/覆膜） | 14-合金 | 014-覆膜/非分支型 | 近端直径：D1（mm）：42、远端直径：D2（mm）：42；覆膜段长度：L1（mm） ：90、近端裸段长度：（mm） ：20 | HT4242-090-2000 |  | 国械注准20153130517 | 集采范围外 | 新增（2025-06-23)、产品名称变更、国家医保耗材27位编码变更
6f0035cd-955c-11ed-bda4-34735a9d8166 | 上海微创心脉医疗科技（集团）股份有限公司 | 913101150512565326 | 54af180a-7a6e-11f0-88e5-34735a9d8166 | 1dfed95b-69bf-11ea-9dc4-fa163e0a8baf | 外周血管支架类 | 主动脉 | 直管型覆膜支架及输送系统-覆膜支架 | ae9061bf-68ed-11ea-aa91-fa163e0a8baf | 直管型覆膜支架及输送系统 | 上海微创心脉医疗科技（集团）股份有限公司 |  | 国械注准20153130517 |  | 该产品由覆膜支架和输送器组成，其中覆膜支架由金属支架和覆膜移植物组成。金属支架由镍钛合金制成，由316L不锈钢管连接，带有7个铂铱合金显影点；覆膜移植物由聚酯纺织材料(PET)制成，采用聚酯缝合线缝合在金属支架上。辐照灭菌，一次性使用。货架有效期两年。 | 该产品临床上用于瘤体局限于血管直管段的多种型式的主动脉瘤的治疗。 | 主动脉 |  | 8826903d-6a55-11ea-9dc4-fa163e0a8baf | 8826903d-6a55-11ea-9dc4-fa163e0a8baf | 直管型覆膜支架及输送系统-覆膜支架 | C02060500114014025010001100 | C02060500100010025010000897 | 02-血管介入治疗类材料 | 06-外周血管介入治疗材料 | 05-胸主动脉支架 | 胸主动脉支架（非分支型/覆膜） | 14-合金 | 014-覆膜/非分支型 | 近端直径：D1（mm）：34、远端直径：D2（mm）：28；覆膜段长度：L1（mm） ：80、近端裸段长度：（mm） ：20 | HT3428-080-2000 |  | 国械注准20153130517 | 集采范围外 | 新增（2025-06-23)、产品名称变更、国家医保耗材27位编码变更
6f0035cd-955c-11ed-bda4-34735a9d8166 | 上海微创心脉医疗科技（集团）股份有限公司 | 913101150512565326 | 54af18d3-7a6e-11f0-88e5-34735a9d8166 | 1dfed95b-69bf-11ea-9dc4-fa163e0a8baf | 外周血管支架类 | 主动脉 | 直管型覆膜支架及输送系统-覆膜支架 | ae9061bf-68ed-11ea-aa91-fa163e0a8baf | 直管型覆膜支架及输送系统 | 上海微创心脉医疗科技（集团）股份有限公司 |  | 国械注准20153130517 |  | 该产品由覆膜支架和输送器组成，其中覆膜支架由金属支架和覆膜移植物组成。金属支架由镍钛合金制成，由316L不锈钢管连接，带有7个铂铱合金显影点；覆膜移植物由聚酯纺织材料(PET)制成，采用聚酯缝合线缝合在金属支架上。辐照灭菌，一次性使用。货架有效期两年。 | 该产品临床上用于瘤体局限于血管直管段的多种型式的主动脉瘤的治疗。 | 主动脉 |  | 882692f1-6a55-11ea-9dc4-fa163e0a8baf | 882692f1-6a55-11ea-9dc4-fa163e0a8baf | 直管型覆膜支架及输送系统-覆膜支架 | C02060500114014025010001101 | C02060500100010025010000898 | 02-血管介入治疗类材料 | 06-外周血管介入治疗材料 | 05-胸主动脉支架 | 胸主动脉支架（非分支型/覆膜） | 14-合金 | 014-覆膜/非分支型 | 近端直径：D1（mm）：36、远端直径：D2（mm）：26；覆膜段长度：L1（mm） ：80、近端裸段长度：（mm） ：20 | HT3626-080-2000 |  | 国械注准20153130517 | 集采范围外 | 新增（2025-06-23)、产品名称变更、国家医保耗材27位编码变更
6f0035cd-955c-11ed-bda4-34735a9d8166 | 上海微创心脉医疗科技（集团）股份有限公司 | 913101150512565326 | 54af1c47-7a6e-11f0-88e5-34735a9d8166 | 1dfed95b-69bf-11ea-9dc4-fa163e0a8baf | 外周血管支架类 | 主动脉 | 直管型覆膜支架及输送系统-覆膜支架 | ae9061bf-68ed-11ea-aa91-fa163e0a8baf | 直管型覆膜支架及输送系统 | 上海微创心脉医疗科技（集团）股份有限公司 |  | 国械注准20153130517 |  | 该产品由覆膜支架和输送器组成，其中覆膜支架由金属支架和覆膜移植物组成。金属支架由镍钛合金制成，由316L不锈钢管连接，带有7个铂铱合金显影点；覆膜移植物由聚酯纺织材料(PET)制成，采用聚酯缝合线缝合在金属支架上。辐照灭菌，一次性使用。货架有效期两年。 | 该产品临床上用于瘤体局限于血管直管段的多种型式的主动脉瘤的治疗。 | 主动脉 |  | 882695b0-6a55-11ea-9dc4-fa163e0a8baf | 882695b0-6a55-11ea-9dc4-fa163e0a8baf | 直管型覆膜支架及输送系统-覆膜支架 | C02060500114014025010001102 | C02060500100010025010000899 | 02-血管介入治疗类材料 | 06-外周血管介入治疗材料 | 05-胸主动脉支架 | 胸主动脉支架（非分支型/覆膜） | 14-合金 | 014-覆膜/非分支型 | 近端直径：D1（mm）：40、远端直径：D2（mm）：40；覆膜段长度：L1（mm） ：90、近端裸段长度：（mm） ：15 | HT4040-090-1500 |  | 国械注准20153130517 | 集采范围外 | 新增（2025-06-23)、产品名称变更、国家医保耗材27位编码变更
6f0035cd-955c-11ed-bda4-34735a9d8166 | 上海微创心脉医疗科技（集团）股份有限公司 | 913101150512565326 | 54af1d0b-7a6e-11f0-88e5-34735a9d8166 | 1dfed95b-69bf-11ea-9dc4-fa163e0a8baf | 外周血管支架类 | 主动脉 | 直管型覆膜支架及输送系统-覆膜支架 | ae9061bf-68ed-11ea-aa91-fa163e0a8baf | 直管型覆膜支架及输送系统 | 上海微创心脉医疗科技（集团）股份有限公司 |  | 国械注准20153130517 |  | 该产品由覆膜支架和输送器组成，其中覆膜支架由金属支架和覆膜移植物组成。金属支架由镍钛合金制成，由316L不锈钢管连接，带有7个铂铱合金显影点；覆膜移植物由聚酯纺织材料(PET)制成，采用聚酯缝合线缝合在金属支架上。辐照灭菌，一次性使用。货架有效期两年。 | 该产品临床上用于瘤体局限于血管直管段的多种型式的主动脉瘤的治疗。 | 主动脉 |  | 88269896-6a55-11ea-9dc4-fa163e0a8baf | 88269896-6a55-11ea-9dc4-fa163e0a8baf | 直管型覆膜支架及输送系统-覆膜支架 | C02060500114014025010001103 | C02060500100010025010000900 | 02-血管介入治疗类材料 | 06-外周血管介入治疗材料 | 05-胸主动脉支架 | 胸主动脉支架（非分支型/覆膜） | 14-合金 | 014-覆膜/非分支型 | 近端直径：D1（mm）：42、远端直径：D2（mm）：30；覆膜段长度：L1（mm） ：70、近端裸段长度：（mm） ：20 | HT4230-070-2000 |  | 国械注准20153130517 | 集采范围外 | 新增（2025-06-23)、产品名称变更、国家医保耗材27位编码变更
6f0035cd-955c-11ed-bda4-34735a9d8166 | 上海微创心脉医疗科技（集团）股份有限公司 | 913101150512565326 | 54af1dd3-7a6e-11f0-88e5-34735a9d8166 | 1dfed95b-69bf-11ea-9dc4-fa163e0a8baf | 外周血管支架类 | 主动脉 | 直管型覆膜支架及输送系统-覆膜支架 | ae9061bf-68ed-11ea-aa91-fa163e0a8baf | 直管型覆膜支架及输送系统 | 上海微创心脉医疗科技（集团）股份有限公司 |  | 国械注准20153130517 |  | 该产品由覆膜支架和输送器组成，其中覆膜支架由金属支架和覆膜移植物组成。金属支架由镍钛合金制成，由316L不锈钢管连接，带有7个铂铱合金显影点；覆膜移植物由聚酯纺织材料(PET)制成，采用聚酯缝合线缝合在金属支架上。辐照灭菌，一次性使用。货架有效期两年。 | 该产品临床上用于瘤体局限于血管直管段的多种型式的主动脉瘤的治疗。 | 主动脉 |  | 88269daa-6a55-11ea-9dc4-fa163e0a8baf | 88269daa-6a55-11ea-9dc4-fa163e0a8baf | 直管型覆膜支架及输送系统-覆膜支架 | C02060500114014025010001104 | C02060500100010025010000901 | 02-血管介入治疗类材料 | 06-外周血管介入治疗材料 | 05-胸主动脉支架 | 胸主动脉支架（非分支型/覆膜） | 14-合金 | 014-覆膜/非分支型 | 近端直径：D1（mm）：44、远端直径：D2（mm）：40；覆膜段长度：L1（mm） ：70、近端裸段长度：（mm） ：20 | HT4440-070-2000 |  | 国械注准20153130517 | 集采范围外 | 新增（2025-06-23)、产品名称变更、国家医保耗材27位编码变更
6f0035cd-955c-11ed-bda4-34735a9d8166 | 上海微创心脉医疗科技（集团）股份有限公司 | 913101150512565326 | 54af1e97-7a6e-11f0-88e5-34735a9d8166 | 1dfed95b-69bf-11ea-9dc4-fa163e0a8baf | 外周血管支架类 | 主动脉 | 直管型覆膜支架及输送系统-覆膜支架 | ae9061bf-68ed-11ea-aa91-fa163e0a8baf | 直管型覆膜支架及输送系统 | 上海微创心脉医疗科技（集团）股份有限公司 |  | 国械注准20153130517 |  | 该产品由覆膜支架和输送器组成，其中覆膜支架由金属支架和覆膜移植物组成。金属支架由镍钛合金制成，由316L不锈钢管连接，带有7个铂铱合金显影点；覆膜移植物由聚酯纺织材料(PET)制成，采用聚酯缝合线缝合在金属支架上。辐照灭菌，一次性使用。货架有效期两年。 | 该产品临床上用于瘤体局限于血管直管段的多种型式的主动脉瘤的治疗。 | 主动脉 |  | 8826a075-6a55-11ea-9dc4-fa163e0a8baf | 8826a075-6a55-11ea-9dc4-fa163e0a8baf | 直管型覆膜支架及输送系统-覆膜支架 | C02060500114014025010001105 | C02060500100010025010000902 | 02-血管介入治疗类材料 | 06-外周血管介入治疗材料 | 05-胸主动脉支架 | 胸主动脉支架（非分支型/覆膜） | 14-合金 | 014-覆膜/非分支型 | 近端直径：D1（mm）：30、远端直径：D2（mm）：20；覆膜段长度：L1（mm） ：80、近端裸段长度：（mm） ：20 | HT3020-080-2000 |  | 国械注准20153130517 | 集采范围外 | 新增（2025-06-23)、产品名称变更、国家医保耗材27位编码变更
6f0035cd-955c-11ed-bda4-34735a9d8166 | 上海微创心脉医疗科技（集团）股份有限公司 | 913101150512565326 | 54af1f5a-7a6e-11f0-88e5-34735a9d8166 | 1dfed95b-69bf-11ea-9dc4-fa163e0a8baf | 外周血管支架类 | 主动脉 | 直管型覆膜支架及输送系统-覆膜支架 | ae9061bf-68ed-11ea-aa91-fa163e0a8baf | 直管型覆膜支架及输送系统 | 上海微创心脉医疗科技（集团）股份有限公司 |  | 国械注准20153130517 |  | 该产品由覆膜支架和输送器组成，其中覆膜支架由金属支架和覆膜移植物组成。金属支架由镍钛合金制成，由316L不锈钢管连接，带有7个铂铱合金显影点；覆膜移植物由聚酯纺织材料(PET)制成，采用聚酯缝合线缝合在金属支架上。辐照灭菌，一次性使用。货架有效期两年。 | 该产品临床上用于瘤体局限于血管直管段的多种型式的主动脉瘤的治疗。 | 主动脉 |  | 8826a325-6a55-11ea-9dc4-fa163e0a8baf | 8826a325-6a55-11ea-9dc4-fa163e0a8baf | 直管型覆膜支架及输送系统-覆膜支架 | C02060500114014025010001106 | C02060500100010025010000903 | 02-血管介入治疗类材料 | 06-外周血管介入治疗材料 | 05-胸主动脉支架 | 胸主动脉支架（非分支型/覆膜） | 14-合金 | 014-覆膜/非分支型 | 近端直径：D1（mm）：16、远端直径：D2（mm）：26；覆膜段长度：L1（mm） ：80、近端裸段长度：（mm） ：0 | HT1626-080-0000 |  | 国械注准20153130517 | 集采范围外 | 新增（2025-06-23)、产品名称变更、国家医保耗材27位编码变更
6f0035cd-955c-11ed-bda4-34735a9d8166 | 上海微创心脉医疗科技（集团）股份有限公司 | 913101150512565326 | 54af2023-7a6e-11f0-88e5-34735a9d8166 | 1dfed95b-69bf-11ea-9dc4-fa163e0a8baf | 外周血管支架类 | 主动脉 | 直管型覆膜支架及输送系统-覆膜支架 | ae9061bf-68ed-11ea-aa91-fa163e0a8baf | 直管型覆膜支架及输送系统 | 上海微创心脉医疗科技（集团）股份有限公司 |  | 国械注准20153130517 |  | 该产品由覆膜支架和输送器组成，其中覆膜支架由金属支架和覆膜移植物组成。金属支架由镍钛合金制成，由316L不锈钢管连接，带有7个铂铱合金显影点；覆膜移植物由聚酯纺织材料(PET)制成，采用聚酯缝合线缝合在金属支架上。辐照灭菌，一次性使用。货架有效期两年。 | 该产品临床上用于瘤体局限于血管直管段的多种型式的主动脉瘤的治疗。 | 主动脉 |  | 8826a5ca-6a55-11ea-9dc4-fa163e0a8baf | 8826a5ca-6a55-11ea-9dc4-fa163e0a8baf | 直管型覆膜支架及输送系统-覆膜支架 | C02060500114014025010001107 | C02060500100010025010000904 | 02-血管介入治疗类材料 | 06-外周血管介入治疗材料 | 05-胸主动脉支架 | 胸主动脉支架（非分支型/覆膜） | 14-合金 | 014-覆膜/非分支型 | 近端直径：D1（mm）：36、远端直径：D2（mm）：28；覆膜段长度：L1（mm） ：90、近端裸段长度：（mm） ：20 | HT3628-090-2000 |  | 国械注准20153130517 | 集采范围外 | 新增（2025-06-23)、产品名称变更、国家医保耗材27位编码变更
6f0035cd-955c-11ed-bda4-34735a9d8166 | 上海微创心脉医疗科技（集团）股份有限公司 | 913101150512565326 | 54af20e6-7a6e-11f0-88e5-34735a9d8166 | 1dfed95b-69bf-11ea-9dc4-fa163e0a8baf | 外周血管支架类 | 主动脉 | 直管型覆膜支架及输送系统-覆膜支架 | ae9061bf-68ed-11ea-aa91-fa163e0a8baf | 直管型覆膜支架及输送系统 | 上海微创心脉医疗科技（集团）股份有限公司 |  | 国械注准20153130517 |  | 该产品由覆膜支架和输送器组成，其中覆膜支架由金属支架和覆膜移植物组成。金属支架由镍钛合金制成，由316L不锈钢管连接，带有7个铂铱合金显影点；覆膜移植物由聚酯纺织材料(PET)制成，采用聚酯缝合线缝合在金属支架上。辐照灭菌，一次性使用。货架有效期两年。 | 该产品临床上用于瘤体局限于血管直管段的多种型式的主动脉瘤的治疗。 | 主动脉 |  | 8826abeb-6a55-11ea-9dc4-fa163e0a8baf | 8826abeb-6a55-11ea-9dc4-fa163e0a8baf | 直管型覆膜支架及输送系统-覆膜支架 | C02060500114014025010001108 | C02060500100010025010000905 | 02-血管介入治疗类材料 | 06-外周血管介入治疗材料 | 05-胸主动脉支架 | 胸主动脉支架（非分支型/覆膜） | 14-合金 | 014-覆膜/非分支型 | 近端直径：D1（mm）：38、远端直径：D2（mm）：34；覆膜段长度：L1（mm） ：90、近端裸段长度：（mm） ：20 | HT3834-090-2000 |  | 国械注准20153130517 | 集采范围外 | 新增（2025-06-23)、产品名称变更、国家医保耗材27位编码变更
6f0035cd-955c-11ed-bda4-34735a9d8166 | 上海微创心脉医疗科技（集团）股份有限公司 | 913101150512565326 | 54af21aa-7a6e-11f0-88e5-34735a9d8166 | 1dfed95b-69bf-11ea-9dc4-fa163e0a8baf | 外周血管支架类 | 主动脉 | 直管型覆膜支架及输送系统-覆膜支架 | ae9061bf-68ed-11ea-aa91-fa163e0a8baf | 直管型覆膜支架及输送系统 | 上海微创心脉医疗科技（集团）股份有限公司 |  | 国械注准20153130517 |  | 该产品由覆膜支架和输送器组成，其中覆膜支架由金属支架和覆膜移植物组成。金属支架由镍钛合金制成，由316L不锈钢管连接，带有7个铂铱合金显影点；覆膜移植物由聚酯纺织材料(PET)制成，采用聚酯缝合线缝合在金属支架上。辐照灭菌，一次性使用。货架有效期两年。 | 该产品临床上用于瘤体局限于血管直管段的多种型式的主动脉瘤的治疗。 | 主动脉 |  | 8826ae9d-6a55-11ea-9dc4-fa163e0a8baf | 8826ae9d-6a55-11ea-9dc4-fa163e0a8baf | 直管型覆膜支架及输送系统-覆膜支架 | C02060500114014025010001109 | C02060500100010025010000906 | 02-血管介入治疗类材料 | 06-外周血管介入治疗材料 | 05-胸主动脉支架 | 胸主动脉支架（非分支型/覆膜） | 14-合金 | 014-覆膜/非分支型 | 近端直径：D1（mm）：44、远端直径：D2（mm）：40；覆膜段长度：L1（mm） ：90、近端裸段长度：（mm） ：15 | HT4440-090-1500 |  | 国械注准20153130517 | 集采范围外 | 新增（2025-06-23)、产品名称变更、国家医保耗材27位编码变更
6f0035cd-955c-11ed-bda4-34735a9d8166 | 上海微创心脉医疗科技（集团）股份有限公司 | 913101150512565326 | 54af2277-7a6e-11f0-88e5-34735a9d8166 | 1dfed95b-69bf-11ea-9dc4-fa163e0a8baf | 外周血管支架类 | 主动脉 | 直管型覆膜支架及输送系统-覆膜支架 | ae9061bf-68ed-11ea-aa91-fa163e0a8baf | 直管型覆膜支架及输送系统 | 上海微创心脉医疗科技（集团）股份有限公司 |  | 国械注准20153130517 |  | 该产品由覆膜支架和输送器组成，其中覆膜支架由金属支架和覆膜移植物组成。金属支架由镍钛合金制成，由316L不锈钢管连接，带有7个铂铱合金显影点；覆膜移植物由聚酯纺织材料(PET)制成，采用聚酯缝合线缝合在金属支架上。辐照灭菌，一次性使用。货架有效期两年。 | 该产品临床上用于瘤体局限于血管直管段的多种型式的主动脉瘤的治疗。 | 主动脉 |  | 8826b964-6a55-11ea-9dc4-fa163e0a8baf | 8826b964-6a55-11ea-9dc4-fa163e0a8baf | 直管型覆膜支架及输送系统-覆膜支架 | C02060500114014025010001110 | C02060500100010025010000907 | 02-血管介入治疗类材料 | 06-外周血管介入治疗材料 | 05-胸主动脉支架 | 胸主动脉支架（非分支型/覆膜） | 14-合金 | 014-覆膜/非分支型 | 近端直径：D1（mm）：34、远端直径：D2（mm）：24；覆膜段长度：L1（mm） ：90、近端裸段长度：（mm） ：20 | HT3424-090-2000 |  | 国械注准20153130517 | 集采范围外 | 新增（2025-06-23)、产品名称变更、国家医保耗材27位编码变更
6f0035cd-955c-11ed-bda4-34735a9d8166 | 上海微创心脉医疗科技（集团）股份有限公司 | 913101150512565326 | 54af233b-7a6e-11f0-88e5-34735a9d8166 | 1dfed95b-69bf-11ea-9dc4-fa163e0a8baf | 外周血管支架类 | 主动脉 | 直管型覆膜支架及输送系统-覆膜支架 | ae9061bf-68ed-11ea-aa91-fa163e0a8baf | 直管型覆膜支架及输送系统 | 上海微创心脉医疗科技（集团）股份有限公司 |  | 国械注准20153130517 |  | 该产品由覆膜支架和输送器组成，其中覆膜支架由金属支架和覆膜移植物组成。金属支架由镍钛合金制成，由316L不锈钢管连接，带有7个铂铱合金显影点；覆膜移植物由聚酯纺织材料(PET)制成，采用聚酯缝合线缝合在金属支架上。辐照灭菌，一次性使用。货架有效期两年。 | 该产品临床上用于瘤体局限于血管直管段的多种型式的主动脉瘤的治疗。 | 主动脉 |  | 8826bbf7-6a55-11ea-9dc4-fa163e0a8baf | 8826bbf7-6a55-11ea-9dc4-fa163e0a8baf | 直管型覆膜支架及输送系统-覆膜支架 | C02060500114014025010001111 | C02060500100010025010000908 | 02-血管介入治疗类材料 | 06-外周血管介入治疗材料 | 05-胸主动脉支架 | 胸主动脉支架（非分支型/覆膜） | 14-合金 | 014-覆膜/非分支型 | 近端直径：D1（mm）：44、远端直径：D2（mm）：38；覆膜段长度：L1（mm） ：80、近端裸段长度：（mm） ：20 | HT4438-080-2000 |  | 国械注准20153130517 | 集采范围外 | 新增（2025-06-23)、产品名称变更、国家医保耗材27位编码变更
6f0035cd-955c-11ed-bda4-34735a9d8166 | 上海微创心脉医疗科技（集团）股份有限公司 | 913101150512565326 | 54af23fe-7a6e-11f0-88e5-34735a9d8166 | 1dfed95b-69bf-11ea-9dc4-fa163e0a8baf | 外周血管支架类 | 主动脉 | 直管型覆膜支架及输送系统-覆膜支架 | ae9061bf-68ed-11ea-aa91-fa163e0a8baf | 直管型覆膜支架及输送系统 | 上海微创心脉医疗科技（集团）股份有限公司 |  | 国械注准20153130517 |  | 该产品由覆膜支架和输送器组成，其中覆膜支架由金属支架和覆膜移植物组成。金属支架由镍钛合金制成，由316L不锈钢管连接，带有7个铂铱合金显影点；覆膜移植物由聚酯纺织材料(PET)制成，采用聚酯缝合线缝合在金属支架上。辐照灭菌，一次性使用。货架有效期两年。 | 该产品临床上用于瘤体局限于血管直管段的多种型式的主动脉瘤的治疗。 | 主动脉 |  | 8826be5f-6a55-11ea-9dc4-fa163e0a8baf | 8826be5f-6a55-11ea-9dc4-fa163e0a8baf | 直管型覆膜支架及输送系统-覆膜支架 | C02060500114014025010001112 | C02060500100010025010000909 | 02-血管介入治疗类材料 | 06-外周血管介入治疗材料 | 05-胸主动脉支架 | 胸主动脉支架（非分支型/覆膜） | 14-合金 | 014-覆膜/非分支型 | 近端直径：D1（mm）：42、远端直径：D2（mm）：36；覆膜段长度：L1（mm） ：60、近端裸段长度：（mm） ：15 | HT4236-060-1500 |  | 国械注准20153130517 | 集采范围外 | 新增（2025-06-23)、产品名称变更、国家医保耗材27位编码变更
6f0035cd-955c-11ed-bda4-34735a9d8166 | 上海微创心脉医疗科技（集团）股份有限公司 | 913101150512565326 | 54af273d-7a6e-11f0-88e5-34735a9d8166 | 1dfed95b-69bf-11ea-9dc4-fa163e0a8baf | 外周血管支架类 | 主动脉 | 直管型覆膜支架及输送系统-覆膜支架 | ae9061bf-68ed-11ea-aa91-fa163e0a8baf | 直管型覆膜支架及输送系统 | 上海微创心脉医疗科技（集团）股份有限公司 |  | 国械注准20153130517 |  | 该产品由覆膜支架和输送器组成，其中覆膜支架由金属支架和覆膜移植物组成。金属支架由镍钛合金制成，由316L不锈钢管连接，带有7个铂铱合金显影点；覆膜移植物由聚酯纺织材料(PET)制成，采用聚酯缝合线缝合在金属支架上。辐照灭菌，一次性使用。货架有效期两年。 | 该产品临床上用于瘤体局限于血管直管段的多种型式的主动脉瘤的治疗。 | 主动脉 |  | 8826c0c1-6a55-11ea-9dc4-fa163e0a8baf | 8826c0c1-6a55-11ea-9dc4-fa163e0a8baf | 直管型覆膜支架及输送系统-覆膜支架 | C02060500114014025010001113 | C02060500100010025010000910 | 02-血管介入治疗类材料 | 06-外周血管介入治疗材料 | 05-胸主动脉支架 | 胸主动脉支架（非分支型/覆膜） | 14-合金 | 014-覆膜/非分支型 | 近端直径：D1（mm）：34、远端直径：D2（mm）：26；覆膜段长度：L1（mm） ：90、近端裸段长度：（mm） ：20 | HT3426-090-2000 |  | 国械注准20153130517 | 集采范围外 | 新增（2025-06-23)、产品名称变更、国家医保耗材27位编码变更
6f0035cd-955c-11ed-bda4-34735a9d8166 | 上海微创心脉医疗科技（集团）股份有限公司 | 913101150512565326 | 54af2805-7a6e-11f0-88e5-34735a9d8166 | 1dfed95b-69bf-11ea-9dc4-fa163e0a8baf | 外周血管支架类 | 主动脉 | 直管型覆膜支架及输送系统-覆膜支架 | ae9061bf-68ed-11ea-aa91-fa163e0a8baf | 直管型覆膜支架及输送系统 | 上海微创心脉医疗科技（集团）股份有限公司 |  | 国械注准20153130517 |  | 该产品由覆膜支架和输送器组成，其中覆膜支架由金属支架和覆膜移植物组成。金属支架由镍钛合金制成，由316L不锈钢管连接，带有7个铂铱合金显影点；覆膜移植物由聚酯纺织材料(PET)制成，采用聚酯缝合线缝合在金属支架上。辐照灭菌，一次性使用。货架有效期两年。 | 该产品临床上用于瘤体局限于血管直管段的多种型式的主动脉瘤的治疗。 | 主动脉 |  | 8826c7c8-6a55-11ea-9dc4-fa163e0a8baf | 8826c7c8-6a55-11ea-9dc4-fa163e0a8baf | 直管型覆膜支架及输送系统-覆膜支架 | C02060500114014025010001114 | C02060500100010025010000911 | 02-血管介入治疗类材料 | 06-外周血管介入治疗材料 | 05-胸主动脉支架 | 胸主动脉支架（非分支型/覆膜） | 14-合金 | 014-覆膜/非分支型 | 近端直径：D1（mm）：14、远端直径：D2（mm）：18；覆膜段长度：L1（mm） ：90、近端裸段长度：（mm） ：0 | HT1418-090-0000 |  | 国械注准20153130517 | 集采范围外 | 新增（2025-06-23)、产品名称变更、国家医保耗材27位编码变更
6f0035cd-955c-11ed-bda4-34735a9d8166 | 上海微创心脉医疗科技（集团）股份有限公司 | 913101150512565326 | 54af28c4-7a6e-11f0-88e5-34735a9d8166 | 1dfed95b-69bf-11ea-9dc4-fa163e0a8baf | 外周血管支架类 | 主动脉 | 直管型覆膜支架及输送系统-覆膜支架 | ae9061bf-68ed-11ea-aa91-fa163e0a8baf | 直管型覆膜支架及输送系统 | 上海微创心脉医疗科技（集团）股份有限公司 |  | 国械注准20153130517 |  | 该产品由覆膜支架和输送器组成，其中覆膜支架由金属支架和覆膜移植物组成。金属支架由镍钛合金制成，由316L不锈钢管连接，带有7个铂铱合金显影点；覆膜移植物由聚酯纺织材料(PET)制成，采用聚酯缝合线缝合在金属支架上。辐照灭菌，一次性使用。货架有效期两年。 | 该产品临床上用于瘤体局限于血管直管段的多种型式的主动脉瘤的治疗。 | 主动脉 |  | 8826ca6e-6a55-11ea-9dc4-fa163e0a8baf | 8826ca6e-6a55-11ea-9dc4-fa163e0a8baf | 直管型覆膜支架及输送系统-覆膜支架 | C02060500114014025010001115 | C02060500100010025010000912 | 02-血管介入治疗类材料 | 06-外周血管介入治疗材料 | 05-胸主动脉支架 | 胸主动脉支架（非分支型/覆膜） | 14-合金 | 014-覆膜/非分支型 | 近端直径：D1（mm）：42、远端直径：D2（mm）：40；覆膜段长度：L1（mm） ：60、近端裸段长度：（mm） ：20 | HT4240-060-2000 |  | 国械注准20153130517 | 集采范围外 | 新增（2025-06-23)、产品名称变更、国家医保耗材27位编码变更
6f0035cd-955c-11ed-bda4-34735a9d8166 | 上海微创心脉医疗科技（集团）股份有限公司 | 913101150512565326 | 54af298c-7a6e-11f0-88e5-34735a9d8166 | 1dfed95b-69bf-11ea-9dc4-fa163e0a8baf | 外周血管支架类 | 主动脉 | 直管型覆膜支架及输送系统-覆膜支架 | ae9061bf-68ed-11ea-aa91-fa163e0a8baf | 直管型覆膜支架及输送系统 | 上海微创心脉医疗科技（集团）股份有限公司 |  | 国械注准20153130517 |  | 该产品由覆膜支架和输送器组成，其中覆膜支架由金属支架和覆膜移植物组成。金属支架由镍钛合金制成，由316L不锈钢管连接，带有7个铂铱合金显影点；覆膜移植物由聚酯纺织材料(PET)制成，采用聚酯缝合线缝合在金属支架上。辐照灭菌，一次性使用。货架有效期两年。 | 该产品临床上用于瘤体局限于血管直管段的多种型式的主动脉瘤的治疗。 | 主动脉 |  | 8826ccff-6a55-11ea-9dc4-fa163e0a8baf | 8826ccff-6a55-11ea-9dc4-fa163e0a8baf | 直管型覆膜支架及输送系统-覆膜支架 | C02060500114014025010001116 | C02060500100010025010000913 | 02-血管介入治疗类材料 | 06-外周血管介入治疗材料 | 05-胸主动脉支架 | 胸主动脉支架（非分支型/覆膜） | 14-合金 | 014-覆膜/非分支型 | 近端直径：D1（mm）：34、远端直径：D2（mm）：30；覆膜段长度：L1（mm） ：80、近端裸段长度：（mm） ：20 | HT3430-080-2000 |  | 国械注准20153130517 | 集采范围外 | 新增（2025-06-23)、产品名称变更、国家医保耗材27位编码变更
6f0035cd-955c-11ed-bda4-34735a9d8166 | 上海微创心脉医疗科技（集团）股份有限公司 | 913101150512565326 | 54af2a50-7a6e-11f0-88e5-34735a9d8166 | 1dfed95b-69bf-11ea-9dc4-fa163e0a8baf | 外周血管支架类 | 主动脉 | 直管型覆膜支架及输送系统-覆膜支架 | ae9061bf-68ed-11ea-aa91-fa163e0a8baf | 直管型覆膜支架及输送系统 | 上海微创心脉医疗科技（集团）股份有限公司 |  | 国械注准20153130517 |  | 该产品由覆膜支架和输送器组成，其中覆膜支架由金属支架和覆膜移植物组成。金属支架由镍钛合金制成，由316L不锈钢管连接，带有7个铂铱合金显影点；覆膜移植物由聚酯纺织材料(PET)制成，采用聚酯缝合线缝合在金属支架上。辐照灭菌，一次性使用。货架有效期两年。 | 该产品临床上用于瘤体局限于血管直管段的多种型式的主动脉瘤的治疗。 | 主动脉 |  | 8826cf7a-6a55-11ea-9dc4-fa163e0a8baf | 8826cf7a-6a55-11ea-9dc4-fa163e0a8baf | 直管型覆膜支架及输送系统-覆膜支架 | C02060500114014025010001117 | C02060500100010025010000914 | 02-血管介入治疗类材料 | 06-外周血管介入治疗材料 | 05-胸主动脉支架 | 胸主动脉支架（非分支型/覆膜） | 14-合金 | 014-覆膜/非分支型 | 近端直径：D1（mm）：40、远端直径：D2（mm）：32；覆膜段长度：L1（mm） ：60、近端裸段长度：（mm） ：20 | HT4032-060-2000 |  | 国械注准20153130517 | 集采范围外 | 新增（2025-06-23)、产品名称变更、国家医保耗材27位编码变更
6f0035cd-955c-11ed-bda4-34735a9d8166 | 上海微创心脉医疗科技（集团）股份有限公司 | 913101150512565326 | 54af2b0e-7a6e-11f0-88e5-34735a9d8166 | 1dfed95b-69bf-11ea-9dc4-fa163e0a8baf | 外周血管支架类 | 主动脉 | 直管型覆膜支架及输送系统-覆膜支架 | ae9061bf-68ed-11ea-aa91-fa163e0a8baf | 直管型覆膜支架及输送系统 | 上海微创心脉医疗科技（集团）股份有限公司 |  | 国械注准20153130517 |  | 该产品由覆膜支架和输送器组成，其中覆膜支架由金属支架和覆膜移植物组成。金属支架由镍钛合金制成，由316L不锈钢管连接，带有7个铂铱合金显影点；覆膜移植物由聚酯纺织材料(PET)制成，采用聚酯缝合线缝合在金属支架上。辐照灭菌，一次性使用。货架有效期两年。 | 该产品临床上用于瘤体局限于血管直管段的多种型式的主动脉瘤的治疗。 | 主动脉 |  | 8826d1fd-6a55-11ea-9dc4-fa163e0a8baf | 8826d1fd-6a55-11ea-9dc4-fa163e0a8baf | 直管型覆膜支架及输送系统-覆膜支架 | C02060500114014025010001118 | C02060500100010025010000915 | 02-血管介入治疗类材料 | 06-外周血管介入治疗材料 | 05-胸主动脉支架 | 胸主动脉支架（非分支型/覆膜） | 14-合金 | 014-覆膜/非分支型 | 近端直径：D1（mm）：38、远端直径：D2（mm）：28；覆膜段长度：L1（mm） ：80、近端裸段长度：（mm） ：15 | HT3828-080-1500 |  | 国械注准20153130517 | 集采范围外 | 新增（2025-06-23)、产品名称变更、国家医保耗材27位编码变更
6f0035cd-955c-11ed-bda4-34735a9d8166 | 上海微创心脉医疗科技（集团）股份有限公司 | 913101150512565326 | 54af2bd2-7a6e-11f0-88e5-34735a9d8166 | 1dfed95b-69bf-11ea-9dc4-fa163e0a8baf | 外周血管支架类 | 主动脉 | 直管型覆膜支架及输送系统-覆膜支架 | ae9061bf-68ed-11ea-aa91-fa163e0a8baf | 直管型覆膜支架及输送系统 | 上海微创心脉医疗科技（集团）股份有限公司 |  | 国械注准20153130517 |  | 该产品由覆膜支架和输送器组成，其中覆膜支架由金属支架和覆膜移植物组成。金属支架由镍钛合金制成，由316L不锈钢管连接，带有7个铂铱合金显影点；覆膜移植物由聚酯纺织材料(PET)制成，采用聚酯缝合线缝合在金属支架上。辐照灭菌，一次性使用。货架有效期两年。 | 该产品临床上用于瘤体局限于血管直管段的多种型式的主动脉瘤的治疗。 | 主动脉 |  | 8826d4f5-6a55-11ea-9dc4-fa163e0a8baf | 8826d4f5-6a55-11ea-9dc4-fa163e0a8baf | 直管型覆膜支架及输送系统-覆膜支架 | C02060500114014025010001119 | C02060500100010025010000916 | 02-血管介入治疗类材料 | 06-外周血管介入治疗材料 | 05-胸主动脉支架 | 胸主动脉支架（非分支型/覆膜） | 14-合金 | 014-覆膜/非分支型 | 近端直径：D1（mm）：28、远端直径：D2（mm）：28；覆膜段长度：L1（mm） ：80、近端裸段长度：（mm） ：15 | HT2828-080-1500 | 0106935593755935 | 国械注准20153130517 | 集采范围外 | 新增（2025-06-23)、产品名称变更、国家医保耗材27位编码变更
6f0035cd-955c-11ed-bda4-34735a9d8166 | 上海微创心脉医疗科技（集团）股份有限公司 | 913101150512565326 | 54af2c95-7a6e-11f0-88e5-34735a9d8166 | 1dfed95b-69bf-11ea-9dc4-fa163e0a8baf | 外周血管支架类 | 主动脉 | 直管型覆膜支架及输送系统-覆膜支架 | ae9061bf-68ed-11ea-aa91-fa163e0a8baf | 直管型覆膜支架及输送系统 | 上海微创心脉医疗科技（集团）股份有限公司 |  | 国械注准20153130517 |  | 该产品由覆膜支架和输送器组成，其中覆膜支架由金属支架和覆膜移植物组成。金属支架由镍钛合金制成，由316L不锈钢管连接，带有7个铂铱合金显影点；覆膜移植物由聚酯纺织材料(PET)制成，采用聚酯缝合线缝合在金属支架上。辐照灭菌，一次性使用。货架有效期两年。 | 该产品临床上用于瘤体局限于血管直管段的多种型式的主动脉瘤的治疗。 | 主动脉 |  | 8826d742-6a55-11ea-9dc4-fa163e0a8baf | 8826d742-6a55-11ea-9dc4-fa163e0a8baf | 直管型覆膜支架及输送系统-覆膜支架 | C02060500114014025010001120 | C02060500100010025010000917 | 02-血管介入治疗类材料 | 06-外周血管介入治疗材料 | 05-胸主动脉支架 | 胸主动脉支架（非分支型/覆膜） | 14-合金 | 014-覆膜/非分支型 | 近端直径：D1（mm）：38、远端直径：D2（mm）：30；覆膜段长度：L1（mm） ：80、近端裸段长度：（mm） ：15 | HT3830-080-1500 |  | 国械注准20153130517 | 集采范围外 | 新增（2025-06-23)、产品名称变更、国家医保耗材27位编码变更
6f0035cd-955c-11ed-bda4-34735a9d8166 | 上海微创心脉医疗科技（集团）股份有限公司 | 913101150512565326 | 54af2d59-7a6e-11f0-88e5-34735a9d8166 | 1dfed95b-69bf-11ea-9dc4-fa163e0a8baf | 外周血管支架类 | 主动脉 | 直管型覆膜支架及输送系统-覆膜支架 | ae9061bf-68ed-11ea-aa91-fa163e0a8baf | 直管型覆膜支架及输送系统 | 上海微创心脉医疗科技（集团）股份有限公司 |  | 国械注准20153130517 |  | 该产品由覆膜支架和输送器组成，其中覆膜支架由金属支架和覆膜移植物组成。金属支架由镍钛合金制成，由316L不锈钢管连接，带有7个铂铱合金显影点；覆膜移植物由聚酯纺织材料(PET)制成，采用聚酯缝合线缝合在金属支架上。辐照灭菌，一次性使用。货架有效期两年。 | 该产品临床上用于瘤体局限于血管直管段的多种型式的主动脉瘤的治疗。 | 主动脉 |  | 8826d99d-6a55-11ea-9dc4-fa163e0a8baf | 8826d99d-6a55-11ea-9dc4-fa163e0a8baf | 直管型覆膜支架及输送系统-覆膜支架 | C02060500114014025010001121 | C02060500100010025010000918 | 02-血管介入治疗类材料 | 06-外周血管介入治疗材料 | 05-胸主动脉支架 | 胸主动脉支架（非分支型/覆膜） | 14-合金 | 014-覆膜/非分支型 | 近端直径：D1（mm）：38、远端直径：D2（mm）：32；覆膜段长度：L1（mm） ：60、近端裸段长度：（mm） ：20 | HT3832-060-2000 |  | 国械注准20153130517 | 集采范围外 | 新增（2025-06-23)、产品名称变更、国家医保耗材27位编码变更
6f0035cd-955c-11ed-bda4-34735a9d8166 | 上海微创心脉医疗科技（集团）股份有限公司 | 913101150512565326 | 54af2e30-7a6e-11f0-88e5-34735a9d8166 | 1dfed95b-69bf-11ea-9dc4-fa163e0a8baf | 外周血管支架类 | 主动脉 | 直管型覆膜支架及输送系统-覆膜支架 | ae9061bf-68ed-11ea-aa91-fa163e0a8baf | 直管型覆膜支架及输送系统 | 上海微创心脉医疗科技（集团）股份有限公司 |  | 国械注准20153130517 |  | 该产品由覆膜支架和输送器组成，其中覆膜支架由金属支架和覆膜移植物组成。金属支架由镍钛合金制成，由316L不锈钢管连接，带有7个铂铱合金显影点；覆膜移植物由聚酯纺织材料(PET)制成，采用聚酯缝合线缝合在金属支架上。辐照灭菌，一次性使用。货架有效期两年。 | 该产品临床上用于瘤体局限于血管直管段的多种型式的主动脉瘤的治疗。 | 主动脉 |  | 8826dc26-6a55-11ea-9dc4-fa163e0a8baf | 8826dc26-6a55-11ea-9dc4-fa163e0a8baf | 直管型覆膜支架及输送系统-覆膜支架 | C02060500114014025010001122 | C02060500100010025010000919 | 02-血管介入治疗类材料 | 06-外周血管介入治疗材料 | 05-胸主动脉支架 | 胸主动脉支架（非分支型/覆膜） | 14-合金 | 014-覆膜/非分支型 | 近端直径：D1（mm）：42、远端直径：D2（mm）：42；覆膜段长度：L1（mm） ：80、近端裸段长度：（mm） ：20 | HT4242-080-2000 | 0106935593756062 | 国械注准20153130517 | 集采范围外 | 新增（2025-06-23)、产品名称变更、国家医保耗材27位编码变更
6f0035cd-955c-11ed-bda4-34735a9d8166 | 上海微创心脉医疗科技（集团）股份有限公司 | 913101150512565326 | 54af3160-7a6e-11f0-88e5-34735a9d8166 | 1dfed95b-69bf-11ea-9dc4-fa163e0a8baf | 外周血管支架类 | 主动脉 | 直管型覆膜支架及输送系统-覆膜支架 | ae9061bf-68ed-11ea-aa91-fa163e0a8baf | 直管型覆膜支架及输送系统 | 上海微创心脉医疗科技（集团）股份有限公司 |  | 国械注准20153130517 |  | 该产品由覆膜支架和输送器组成，其中覆膜支架由金属支架和覆膜移植物组成。金属支架由镍钛合金制成，由316L不锈钢管连接，带有7个铂铱合金显影点；覆膜移植物由聚酯纺织材料(PET)制成，采用聚酯缝合线缝合在金属支架上。辐照灭菌，一次性使用。货架有效期两年。 | 该产品临床上用于瘤体局限于血管直管段的多种型式的主动脉瘤的治疗。 | 主动脉 |  | 8826de54-6a55-11ea-9dc4-fa163e0a8baf | 8826de54-6a55-11ea-9dc4-fa163e0a8baf | 直管型覆膜支架及输送系统-覆膜支架 | C02060500114014025010001123 | C02060500100010025010000920 | 02-血管介入治疗类材料 | 06-外周血管介入治疗材料 | 05-胸主动脉支架 | 胸主动脉支架（非分支型/覆膜） | 14-合金 | 014-覆膜/非分支型 | 近端直径：D1（mm）：44、远端直径：D2（mm）：34；覆膜段长度：L1（mm） ：60、近端裸段长度：（mm） ：20 | HT4434-060-2000 |  | 国械注准20153130517 | 集采范围外 | 新增（2025-06-23)、产品名称变更、国家医保耗材27位编码变更
6f0035cd-955c-11ed-bda4-34735a9d8166 | 上海微创心脉医疗科技（集团）股份有限公司 | 913101150512565326 | 54af3224-7a6e-11f0-88e5-34735a9d8166 | 1dfed95b-69bf-11ea-9dc4-fa163e0a8baf | 外周血管支架类 | 主动脉 | 直管型覆膜支架及输送系统-覆膜支架 | ae9061bf-68ed-11ea-aa91-fa163e0a8baf | 直管型覆膜支架及输送系统 | 上海微创心脉医疗科技（集团）股份有限公司 |  | 国械注准20153130517 |  | 该产品由覆膜支架和输送器组成，其中覆膜支架由金属支架和覆膜移植物组成。金属支架由镍钛合金制成，由316L不锈钢管连接，带有7个铂铱合金显影点；覆膜移植物由聚酯纺织材料(PET)制成，采用聚酯缝合线缝合在金属支架上。辐照灭菌，一次性使用。货架有效期两年。 | 该产品临床上用于瘤体局限于血管直管段的多种型式的主动脉瘤的治疗。 | 主动脉 |  | 8826e1c1-6a55-11ea-9dc4-fa163e0a8baf | 8826e1c1-6a55-11ea-9dc4-fa163e0a8baf | 直管型覆膜支架及输送系统-覆膜支架 | C02060500114014025010001124 | C02060500100010025010000921 | 02-血管介入治疗类材料 | 06-外周血管介入治疗材料 | 05-胸主动脉支架 | 胸主动脉支架（非分支型/覆膜） | 14-合金 | 014-覆膜/非分支型 | 近端直径：D1（mm）：44、远端直径：D2（mm）：38；覆膜段长度：L1（mm） ：90、近端裸段长度：（mm） ：20 | HT4438-090-2000 |  | 国械注准20153130517 | 集采范围外 | 新增（2025-06-23)、产品名称变更、国家医保耗材27位编码变更
6f0035cd-955c-11ed-bda4-34735a9d8166 | 上海微创心脉医疗科技（集团）股份有限公司 | 913101150512565326 | 54af32ec-7a6e-11f0-88e5-34735a9d8166 | 1dfed95b-69bf-11ea-9dc4-fa163e0a8baf | 外周血管支架类 | 主动脉 | 直管型覆膜支架及输送系统-覆膜支架 | ae9061bf-68ed-11ea-aa91-fa163e0a8baf | 直管型覆膜支架及输送系统 | 上海微创心脉医疗科技（集团）股份有限公司 |  | 国械注准20153130517 |  | 该产品由覆膜支架和输送器组成，其中覆膜支架由金属支架和覆膜移植物组成。金属支架由镍钛合金制成，由316L不锈钢管连接，带有7个铂铱合金显影点；覆膜移植物由聚酯纺织材料(PET)制成，采用聚酯缝合线缝合在金属支架上。辐照灭菌，一次性使用。货架有效期两年。 | 该产品临床上用于瘤体局限于血管直管段的多种型式的主动脉瘤的治疗。 | 主动脉 |  | 8826e3fc-6a55-11ea-9dc4-fa163e0a8baf | 8826e3fc-6a55-11ea-9dc4-fa163e0a8baf | 直管型覆膜支架及输送系统-覆膜支架 | C02060500114014025010001125 | C02060500100010025010000922 | 02-血管介入治疗类材料 | 06-外周血管介入治疗材料 | 05-胸主动脉支架 | 胸主动脉支架（非分支型/覆膜） | 14-合金 | 014-覆膜/非分支型 | 近端直径：D1（mm）：24、远端直径：D2（mm）：22；覆膜段长度：L1（mm） ：90、近端裸段长度：（mm） ：15 | HT2422-090-1500 |  | 国械注准20153130517 | 集采范围外 | 新增（2025-06-23)、产品名称变更、国家医保耗材27位编码变更
6f0035cd-955c-11ed-bda4-34735a9d8166 | 上海微创心脉医疗科技（集团）股份有限公司 | 913101150512565326 | 54af33ab-7a6e-11f0-88e5-34735a9d8166 | 1dfed95b-69bf-11ea-9dc4-fa163e0a8baf | 外周血管支架类 | 主动脉 | 直管型覆膜支架及输送系统-覆膜支架 | ae9061bf-68ed-11ea-aa91-fa163e0a8baf | 直管型覆膜支架及输送系统 | 上海微创心脉医疗科技（集团）股份有限公司 |  | 国械注准20153130517 |  | 该产品由覆膜支架和输送器组成，其中覆膜支架由金属支架和覆膜移植物组成。金属支架由镍钛合金制成，由316L不锈钢管连接，带有7个铂铱合金显影点；覆膜移植物由聚酯纺织材料(PET)制成，采用聚酯缝合线缝合在金属支架上。辐照灭菌，一次性使用。货架有效期两年。 | 该产品临床上用于瘤体局限于血管直管段的多种型式的主动脉瘤的治疗。 | 主动脉 |  | 8826e8a2-6a55-11ea-9dc4-fa163e0a8baf | 8826e8a2-6a55-11ea-9dc4-fa163e0a8baf | 直管型覆膜支架及输送系统-覆膜支架 | C02060500114014025010001126 | C02060500100010025010000923 | 02-血管介入治疗类材料 | 06-外周血管介入治疗材料 | 05-胸主动脉支架 | 胸主动脉支架（非分支型/覆膜） | 14-合金 | 014-覆膜/非分支型 | 近端直径：D1（mm）：36、远端直径：D2（mm）：34；覆膜段长度：L1（mm） ：80、近端裸段长度：（mm） ：20 | HT3634-080-2000 |  | 国械注准20153130517 | 集采范围外 | 新增（2025-06-23)、产品名称变更、国家医保耗材27位编码变更
6f0035cd-955c-11ed-bda4-34735a9d8166 | 上海微创心脉医疗科技（集团）股份有限公司 | 913101150512565326 | 54af3473-7a6e-11f0-88e5-34735a9d8166 | 1dfed95b-69bf-11ea-9dc4-fa163e0a8baf | 外周血管支架类 | 主动脉 | 直管型覆膜支架及输送系统-覆膜支架 | ae9061bf-68ed-11ea-aa91-fa163e0a8baf | 直管型覆膜支架及输送系统 | 上海微创心脉医疗科技（集团）股份有限公司 |  | 国械注准20153130517 |  | 该产品由覆膜支架和输送器组成，其中覆膜支架由金属支架和覆膜移植物组成。金属支架由镍钛合金制成，由316L不锈钢管连接，带有7个铂铱合金显影点；覆膜移植物由聚酯纺织材料(PET)制成，采用聚酯缝合线缝合在金属支架上。辐照灭菌，一次性使用。货架有效期两年。 | 该产品临床上用于瘤体局限于血管直管段的多种型式的主动脉瘤的治疗。 | 主动脉 |  | 8826eac4-6a55-11ea-9dc4-fa163e0a8baf | 8826eac4-6a55-11ea-9dc4-fa163e0a8baf | 直管型覆膜支架及输送系统-覆膜支架 | C02060500114014025010001127 | C02060500100010025010000924 | 02-血管介入治疗类材料 | 06-外周血管介入治疗材料 | 05-胸主动脉支架 | 胸主动脉支架（非分支型/覆膜） | 14-合金 | 014-覆膜/非分支型 | 近端直径：D1（mm）：44、远端直径：D2（mm）：38；覆膜段长度：L1（mm） ：70、近端裸段长度：（mm） ：15 | HT4438-070-1500 |  | 国械注准20153130517 | 集采范围外 | 新增（2025-06-23)、产品名称变更、国家医保耗材27位编码变更
6f0035cd-955c-11ed-bda4-34735a9d8166 | 上海微创心脉医疗科技（集团）股份有限公司 | 913101150512565326 | 54af3537-7a6e-11f0-88e5-34735a9d8166 | 1dfed95b-69bf-11ea-9dc4-fa163e0a8baf | 外周血管支架类 | 主动脉 | 直管型覆膜支架及输送系统-覆膜支架 | ae9061bf-68ed-11ea-aa91-fa163e0a8baf | 直管型覆膜支架及输送系统 | 上海微创心脉医疗科技（集团）股份有限公司 |  | 国械注准20153130517 |  | 该产品由覆膜支架和输送器组成，其中覆膜支架由金属支架和覆膜移植物组成。金属支架由镍钛合金制成，由316L不锈钢管连接，带有7个铂铱合金显影点；覆膜移植物由聚酯纺织材料(PET)制成，采用聚酯缝合线缝合在金属支架上。辐照灭菌，一次性使用。货架有效期两年。 | 该产品临床上用于瘤体局限于血管直管段的多种型式的主动脉瘤的治疗。 | 主动脉 |  | 8826ecbb-6a55-11ea-9dc4-fa163e0a8baf | 8826ecbb-6a55-11ea-9dc4-fa163e0a8baf | 直管型覆膜支架及输送系统-覆膜支架 | C02060500114014025010001128 | C02060500100010025010000925 | 02-血管介入治疗类材料 | 06-外周血管介入治疗材料 | 05-胸主动脉支架 | 胸主动脉支架（非分支型/覆膜） | 14-合金 | 014-覆膜/非分支型 | 近端直径：D1（mm）：38、远端直径：D2（mm）：38；覆膜段长度：L1（mm） ：80、近端裸段长度：（mm） ：15 | HT3838-080-1500 |  | 国械注准20153130517 | 集采范围外 | 新增（2025-06-23)、产品名称变更、国家医保耗材27位编码变更
6f0035cd-955c-11ed-bda4-34735a9d8166 | 上海微创心脉医疗科技（集团）股份有限公司 | 913101150512565326 | 54af35ff-7a6e-11f0-88e5-34735a9d8166 | 1dfed95b-69bf-11ea-9dc4-fa163e0a8baf | 外周血管支架类 | 主动脉 | 直管型覆膜支架及输送系统-覆膜支架 | ae9061bf-68ed-11ea-aa91-fa163e0a8baf | 直管型覆膜支架及输送系统 | 上海微创心脉医疗科技（集团）股份有限公司 |  | 国械注准20153130517 |  | 该产品由覆膜支架和输送器组成，其中覆膜支架由金属支架和覆膜移植物组成。金属支架由镍钛合金制成，由316L不锈钢管连接，带有7个铂铱合金显影点；覆膜移植物由聚酯纺织材料(PET)制成，采用聚酯缝合线缝合在金属支架上。辐照灭菌，一次性使用。货架有效期两年。 | 该产品临床上用于瘤体局限于血管直管段的多种型式的主动脉瘤的治疗。 | 主动脉 |  | 8826eeb3-6a55-11ea-9dc4-fa163e0a8baf | 8826eeb3-6a55-11ea-9dc4-fa163e0a8baf | 直管型覆膜支架及输送系统-覆膜支架 | C02060500114014025010001129 | C02060500100010025010000926 | 02-血管介入治疗类材料 | 06-外周血管介入治疗材料 | 05-胸主动脉支架 | 胸主动脉支架（非分支型/覆膜） | 14-合金 | 014-覆膜/非分支型 | 近端直径：D1（mm）：16、远端直径：D2（mm）：22；覆膜段长度：L1（mm） ：90、近端裸段长度：（mm） ：0 | HT1622-090-0000 |  | 国械注准20153130517 | 集采范围外 | 新增（2025-06-23)、产品名称变更、国家医保耗材27位编码变更
6f0035cd-955c-11ed-bda4-34735a9d8166 | 上海微创心脉医疗科技（集团）股份有限公司 | 913101150512565326 | 54af36be-7a6e-11f0-88e5-34735a9d8166 | 1dfed95b-69bf-11ea-9dc4-fa163e0a8baf | 外周血管支架类 | 主动脉 | 直管型覆膜支架及输送系统-覆膜支架 | ae9061bf-68ed-11ea-aa91-fa163e0a8baf | 直管型覆膜支架及输送系统 | 上海微创心脉医疗科技（集团）股份有限公司 |  | 国械注准20153130517 |  | 该产品由覆膜支架和输送器组成，其中覆膜支架由金属支架和覆膜移植物组成。金属支架由镍钛合金制成，由316L不锈钢管连接，带有7个铂铱合金显影点；覆膜移植物由聚酯纺织材料(PET)制成，采用聚酯缝合线缝合在金属支架上。辐照灭菌，一次性使用。货架有效期两年。 | 该产品临床上用于瘤体局限于血管直管段的多种型式的主动脉瘤的治疗。 | 主动脉 |  | 8826f0aa-6a55-11ea-9dc4-fa163e0a8baf | 8826f0aa-6a55-11ea-9dc4-fa163e0a8baf | 直管型覆膜支架及输送系统-覆膜支架 | C02060500114014025010001130 | C02060500100010025010000927 | 02-血管介入治疗类材料 | 06-外周血管介入治疗材料 | 05-胸主动脉支架 | 胸主动脉支架（非分支型/覆膜） | 14-合金 | 014-覆膜/非分支型 | 近端直径：D1（mm）：42、远端直径：D2（mm）：38；覆膜段长度：L1（mm） ：60、近端裸段长度：（mm） ：20 | HT4238-060-2000 |  | 国械注准20153130517 | 集采范围外 | 新增（2025-06-23)、产品名称变更、国家医保耗材27位编码变更
6f0035cd-955c-11ed-bda4-34735a9d8166 | 上海微创心脉医疗科技（集团）股份有限公司 | 913101150512565326 | 54af3786-7a6e-11f0-88e5-34735a9d8166 | 1dfed95b-69bf-11ea-9dc4-fa163e0a8baf | 外周血管支架类 | 主动脉 | 直管型覆膜支架及输送系统-覆膜支架 | ae9061bf-68ed-11ea-aa91-fa163e0a8baf | 直管型覆膜支架及输送系统 | 上海微创心脉医疗科技（集团）股份有限公司 |  | 国械注准20153130517 |  | 该产品由覆膜支架和输送器组成，其中覆膜支架由金属支架和覆膜移植物组成。金属支架由镍钛合金制成，由316L不锈钢管连接，带有7个铂铱合金显影点；覆膜移植物由聚酯纺织材料(PET)制成，采用聚酯缝合线缝合在金属支架上。辐照灭菌，一次性使用。货架有效期两年。 | 该产品临床上用于瘤体局限于血管直管段的多种型式的主动脉瘤的治疗。 | 主动脉 |  | 8826f2be-6a55-11ea-9dc4-fa163e0a8baf | 8826f2be-6a55-11ea-9dc4-fa163e0a8baf | 直管型覆膜支架及输送系统-覆膜支架 | C02060500114014025010001131 | C02060500100010025010000928 | 02-血管介入治疗类材料 | 06-外周血管介入治疗材料 | 05-胸主动脉支架 | 胸主动脉支架（非分支型/覆膜） | 14-合金 | 014-覆膜/非分支型 | 近端直径：D1（mm）：36、远端直径：D2（mm）：36；覆膜段长度：L1（mm） ：60、近端裸段长度：（mm） ：20 | HT3636-060-2000 |  | 国械注准20153130517 | 集采范围外 | 新增（2025-06-23)、产品名称变更、国家医保耗材27位编码变更
6f0035cd-955c-11ed-bda4-34735a9d8166 | 上海微创心脉医疗科技（集团）股份有限公司 | 913101150512565326 | 54af3858-7a6e-11f0-88e5-34735a9d8166 | 1dfed95b-69bf-11ea-9dc4-fa163e0a8baf | 外周血管支架类 | 主动脉 | 直管型覆膜支架及输送系统-覆膜支架 | ae9061bf-68ed-11ea-aa91-fa163e0a8baf | 直管型覆膜支架及输送系统 | 上海微创心脉医疗科技（集团）股份有限公司 |  | 国械注准20153130517 |  | 该产品由覆膜支架和输送器组成，其中覆膜支架由金属支架和覆膜移植物组成。金属支架由镍钛合金制成，由316L不锈钢管连接，带有7个铂铱合金显影点；覆膜移植物由聚酯纺织材料(PET)制成，采用聚酯缝合线缝合在金属支架上。辐照灭菌，一次性使用。货架有效期两年。 | 该产品临床上用于瘤体局限于血管直管段的多种型式的主动脉瘤的治疗。 | 主动脉 |  | 8826f4c5-6a55-11ea-9dc4-fa163e0a8baf | 8826f4c5-6a55-11ea-9dc4-fa163e0a8baf | 直管型覆膜支架及输送系统-覆膜支架 | C02060500114014025010001132 | C02060500100010025010000929 | 02-血管介入治疗类材料 | 06-外周血管介入治疗材料 | 05-胸主动脉支架 | 胸主动脉支架（非分支型/覆膜） | 14-合金 | 014-覆膜/非分支型 | 近端直径：D1（mm）：22、远端直径：D2（mm）：20；覆膜段长度：L1（mm） ：60、近端裸段长度：（mm） ：15 | HT2220-060-1500 |  | 国械注准20153130517 | 集采范围外 | 新增（2025-06-23)、产品名称变更、国家医保耗材27位编码变更
6f0035cd-955c-11ed-bda4-34735a9d8166 | 上海微创心脉医疗科技（集团）股份有限公司 | 913101150512565326 | 54af3921-7a6e-11f0-88e5-34735a9d8166 | 1dfed95b-69bf-11ea-9dc4-fa163e0a8baf | 外周血管支架类 | 主动脉 | 直管型覆膜支架及输送系统-覆膜支架 | ae9061bf-68ed-11ea-aa91-fa163e0a8baf | 直管型覆膜支架及输送系统 | 上海微创心脉医疗科技（集团）股份有限公司 |  | 国械注准20153130517 |  | 该产品由覆膜支架和输送器组成，其中覆膜支架由金属支架和覆膜移植物组成。金属支架由镍钛合金制成，由316L不锈钢管连接，带有7个铂铱合金显影点；覆膜移植物由聚酯纺织材料(PET)制成，采用聚酯缝合线缝合在金属支架上。辐照灭菌，一次性使用。货架有效期两年。 | 该产品临床上用于瘤体局限于血管直管段的多种型式的主动脉瘤的治疗。 | 主动脉 |  | 8826f6b7-6a55-11ea-9dc4-fa163e0a8baf | 8826f6b7-6a55-11ea-9dc4-fa163e0a8baf | 直管型覆膜支架及输送系统-覆膜支架 | C02060500114014025010001133 | C02060500100010025010000930 | 02-血管介入治疗类材料 | 06-外周血管介入治疗材料 | 05-胸主动脉支架 | 胸主动脉支架（非分支型/覆膜） | 14-合金 | 014-覆膜/非分支型 | 近端直径：D1（mm）：28、远端直径：D2（mm）：26；覆膜段长度：L1（mm） ：90、近端裸段长度：（mm） ：15 | HT2826-090-1500 |  | 国械注准20153130517 | 集采范围外 | 新增（2025-06-23)、产品名称变更、国家医保耗材27位编码变更
6f0035cd-955c-11ed-bda4-34735a9d8166 | 上海微创心脉医疗科技（集团）股份有限公司 | 913101150512565326 | 54af3c91-7a6e-11f0-88e5-34735a9d8166 | 1dfed95b-69bf-11ea-9dc4-fa163e0a8baf | 外周血管支架类 | 主动脉 | 直管型覆膜支架及输送系统-覆膜支架 | ae9061bf-68ed-11ea-aa91-fa163e0a8baf | 直管型覆膜支架及输送系统 | 上海微创心脉医疗科技（集团）股份有限公司 |  | 国械注准20153130517 |  | 该产品由覆膜支架和输送器组成，其中覆膜支架由金属支架和覆膜移植物组成。金属支架由镍钛合金制成，由316L不锈钢管连接，带有7个铂铱合金显影点；覆膜移植物由聚酯纺织材料(PET)制成，采用聚酯缝合线缝合在金属支架上。辐照灭菌，一次性使用。货架有效期两年。 | 该产品临床上用于瘤体局限于血管直管段的多种型式的主动脉瘤的治疗。 | 主动脉 |  | 8826f8a1-6a55-11ea-9dc4-fa163e0a8baf | 8826f8a1-6a55-11ea-9dc4-fa163e0a8baf | 直管型覆膜支架及输送系统-覆膜支架 | C02060500114014025010001134 | C02060500100010025010000931 | 02-血管介入治疗类材料 | 06-外周血管介入治疗材料 | 05-胸主动脉支架 | 胸主动脉支架（非分支型/覆膜） | 14-合金 | 014-覆膜/非分支型 | 近端直径：D1（mm）：44、远端直径：D2（mm）：34；覆膜段长度：L1（mm） ：90、近端裸段长度：（mm） ：20 | HT4434-090-2000 |  | 国械注准20153130517 | 集采范围外 | 新增（2025-06-23)、产品名称变更、国家医保耗材27位编码变更
6f0035cd-955c-11ed-bda4-34735a9d8166 | 上海微创心脉医疗科技（集团）股份有限公司 | 913101150512565326 | 54af3d59-7a6e-11f0-88e5-34735a9d8166 | 1dfed95b-69bf-11ea-9dc4-fa163e0a8baf | 外周血管支架类 | 主动脉 | 直管型覆膜支架及输送系统-覆膜支架 | ae9061bf-68ed-11ea-aa91-fa163e0a8baf | 直管型覆膜支架及输送系统 | 上海微创心脉医疗科技（集团）股份有限公司 |  | 国械注准20153130517 |  | 该产品由覆膜支架和输送器组成，其中覆膜支架由金属支架和覆膜移植物组成。金属支架由镍钛合金制成，由316L不锈钢管连接，带有7个铂铱合金显影点；覆膜移植物由聚酯纺织材料(PET)制成，采用聚酯缝合线缝合在金属支架上。辐照灭菌，一次性使用。货架有效期两年。 | 该产品临床上用于瘤体局限于血管直管段的多种型式的主动脉瘤的治疗。 | 主动脉 |  | 8826faed-6a55-11ea-9dc4-fa163e0a8baf | 8826faed-6a55-11ea-9dc4-fa163e0a8baf | 直管型覆膜支架及输送系统-覆膜支架 | C02060500114014025010001135 | C02060500100010025010000932 | 02-血管介入治疗类材料 | 06-外周血管介入治疗材料 | 05-胸主动脉支架 | 胸主动脉支架（非分支型/覆膜） | 14-合金 | 014-覆膜/非分支型 | 近端直径：D1（mm）：20、远端直径：D2（mm）：20；覆膜段长度：L1（mm） ：90、近端裸段长度：（mm） ：15 | HT2020-090-1500 |  | 国械注准20153130517 | 集采范围外 | 新增（2025-06-23)、产品名称变更、国家医保耗材27位编码变更
6f0035cd-955c-11ed-bda4-34735a9d8166 | 上海微创心脉医疗科技（集团）股份有限公司 | 913101150512565326 | 54af3e1c-7a6e-11f0-88e5-34735a9d8166 | 1dfed95b-69bf-11ea-9dc4-fa163e0a8baf | 外周血管支架类 | 主动脉 | 直管型覆膜支架及输送系统-覆膜支架 | ae9061bf-68ed-11ea-aa91-fa163e0a8baf | 直管型覆膜支架及输送系统 | 上海微创心脉医疗科技（集团）股份有限公司 |  | 国械注准20153130517 |  | 该产品由覆膜支架和输送器组成，其中覆膜支架由金属支架和覆膜移植物组成。金属支架由镍钛合金制成，由316L不锈钢管连接，带有7个铂铱合金显影点；覆膜移植物由聚酯纺织材料(PET)制成，采用聚酯缝合线缝合在金属支架上。辐照灭菌，一次性使用。货架有效期两年。 | 该产品临床上用于瘤体局限于血管直管段的多种型式的主动脉瘤的治疗。 | 主动脉 |  | 8826feca-6a55-11ea-9dc4-fa163e0a8baf | 8826feca-6a55-11ea-9dc4-fa163e0a8baf | 直管型覆膜支架及输送系统-覆膜支架 | C02060500114014025010001136 | C02060500100010025010000933 | 02-血管介入治疗类材料 | 06-外周血管介入治疗材料 | 05-胸主动脉支架 | 胸主动脉支架（非分支型/覆膜） | 14-合金 | 014-覆膜/非分支型 | 近端直径：D1（mm）：44、远端直径：D2（mm）：38；覆膜段长度：L1（mm） ：90、近端裸段长度：（mm） ：15 | HT4438-090-1500 |  | 国械注准20153130517 | 集采范围外 | 新增（2025-06-23)、产品名称变更、国家医保耗材27位编码变更
6f0035cd-955c-11ed-bda4-34735a9d8166 | 上海微创心脉医疗科技（集团）股份有限公司 | 913101150512565326 | 54af3ee0-7a6e-11f0-88e5-34735a9d8166 | 1dfed95b-69bf-11ea-9dc4-fa163e0a8baf | 外周血管支架类 | 主动脉 | 直管型覆膜支架及输送系统-覆膜支架 | ae9061bf-68ed-11ea-aa91-fa163e0a8baf | 直管型覆膜支架及输送系统 | 上海微创心脉医疗科技（集团）股份有限公司 |  | 国械注准20153130517 |  | 该产品由覆膜支架和输送器组成，其中覆膜支架由金属支架和覆膜移植物组成。金属支架由镍钛合金制成，由316L不锈钢管连接，带有7个铂铱合金显影点；覆膜移植物由聚酯纺织材料(PET)制成，采用聚酯缝合线缝合在金属支架上。辐照灭菌，一次性使用。货架有效期两年。 | 该产品临床上用于瘤体局限于血管直管段的多种型式的主动脉瘤的治疗。 | 主动脉 |  | 882700ee-6a55-11ea-9dc4-fa163e0a8baf | 882700ee-6a55-11ea-9dc4-fa163e0a8baf | 直管型覆膜支架及输送系统-覆膜支架 | C02060500114014025010001137 | C02060500100010025010000934 | 02-血管介入治疗类材料 | 06-外周血管介入治疗材料 | 05-胸主动脉支架 | 胸主动脉支架（非分支型/覆膜） | 14-合金 | 014-覆膜/非分支型 | 近端直径：D1（mm）：38、远端直径：D2（mm）：30；覆膜段长度：L1（mm） ：80、近端裸段长度：（mm） ：20 | HT3830-080-2000 |  | 国械注准20153130517 | 集采范围外 | 新增（2025-06-23)、产品名称变更、国家医保耗材27位编码变更
6f0035cd-955c-11ed-bda4-34735a9d8166 | 上海微创心脉医疗科技（集团）股份有限公司 | 913101150512565326 | 54af3fa3-7a6e-11f0-88e5-34735a9d8166 | 1dfed95b-69bf-11ea-9dc4-fa163e0a8baf | 外周血管支架类 | 主动脉 | 直管型覆膜支架及输送系统-覆膜支架 | ae9061bf-68ed-11ea-aa91-fa163e0a8baf | 直管型覆膜支架及输送系统 | 上海微创心脉医疗科技（集团）股份有限公司 |  | 国械注准20153130517 |  | 该产品由覆膜支架和输送器组成，其中覆膜支架由金属支架和覆膜移植物组成。金属支架由镍钛合金制成，由316L不锈钢管连接，带有7个铂铱合金显影点；覆膜移植物由聚酯纺织材料(PET)制成，采用聚酯缝合线缝合在金属支架上。辐照灭菌，一次性使用。货架有效期两年。 | 该产品临床上用于瘤体局限于血管直管段的多种型式的主动脉瘤的治疗。 | 主动脉 |  | 8827033a-6a55-11ea-9dc4-fa163e0a8baf | 8827033a-6a55-11ea-9dc4-fa163e0a8baf | 直管型覆膜支架及输送系统-覆膜支架 | C02060500114014025010001138 | C02060500100010025010000935 | 02-血管介入治疗类材料 | 06-外周血管介入治疗材料 | 05-胸主动脉支架 | 胸主动脉支架（非分支型/覆膜） | 14-合金 | 014-覆膜/非分支型 | 近端直径：D1（mm）：14、远端直径：D2（mm）：26；覆膜段长度：L1（mm） ：70、近端裸段长度：（mm） ：0 | HT1426-070-0000 |  | 国械注准20153130517 | 集采范围外 | 新增（2025-06-23)、产品名称变更、国家医保耗材27位编码变更
6f0035cd-955c-11ed-bda4-34735a9d8166 | 上海微创心脉医疗科技（集团）股份有限公司 | 913101150512565326 | 54af4067-7a6e-11f0-88e5-34735a9d8166 | 1dfed95b-69bf-11ea-9dc4-fa163e0a8baf | 外周血管支架类 | 主动脉 | 直管型覆膜支架及输送系统-覆膜支架 | ae9061bf-68ed-11ea-aa91-fa163e0a8baf | 直管型覆膜支架及输送系统 | 上海微创心脉医疗科技（集团）股份有限公司 |  | 国械注准20153130517 |  | 该产品由覆膜支架和输送器组成，其中覆膜支架由金属支架和覆膜移植物组成。金属支架由镍钛合金制成，由316L不锈钢管连接，带有7个铂铱合金显影点；覆膜移植物由聚酯纺织材料(PET)制成，采用聚酯缝合线缝合在金属支架上。辐照灭菌，一次性使用。货架有效期两年。 | 该产品临床上用于瘤体局限于血管直管段的多种型式的主动脉瘤的治疗。 | 主动脉 |  | 8827053c-6a55-11ea-9dc4-fa163e0a8baf | 8827053c-6a55-11ea-9dc4-fa163e0a8baf | 直管型覆膜支架及输送系统-覆膜支架 | C02060500114014025010001139 | C02060500100010025010000936 | 02-血管介入治疗类材料 | 06-外周血管介入治疗材料 | 05-胸主动脉支架 | 胸主动脉支架（非分支型/覆膜） | 14-合金 | 014-覆膜/非分支型 | 近端直径：D1（mm）：34、远端直径：D2（mm）：34；覆膜段长度：L1（mm） ：60、近端裸段长度：（mm） ：20 | HT3434-060-2000 | 0106935593780388 | 国械注准20153130517 | 集采范围外 | 新增（2025-06-23)、产品名称变更、国家医保耗材27位编码变更
6f0035cd-955c-11ed-bda4-34735a9d8166 | 上海微创心脉医疗科技（集团）股份有限公司 | 913101150512565326 | 54af412a-7a6e-11f0-88e5-34735a9d8166 | 1dfed95b-69bf-11ea-9dc4-fa163e0a8baf | 外周血管支架类 | 主动脉 | 直管型覆膜支架及输送系统-覆膜支架 | ae9061bf-68ed-11ea-aa91-fa163e0a8baf | 直管型覆膜支架及输送系统 | 上海微创心脉医疗科技（集团）股份有限公司 |  | 国械注准20153130517 |  | 该产品由覆膜支架和输送器组成，其中覆膜支架由金属支架和覆膜移植物组成。金属支架由镍钛合金制成，由316L不锈钢管连接，带有7个铂铱合金显影点；覆膜移植物由聚酯纺织材料(PET)制成，采用聚酯缝合线缝合在金属支架上。辐照灭菌，一次性使用。货架有效期两年。 | 该产品临床上用于瘤体局限于血管直管段的多种型式的主动脉瘤的治疗。 | 主动脉 |  | 8827073d-6a55-11ea-9dc4-fa163e0a8baf | 8827073d-6a55-11ea-9dc4-fa163e0a8baf | 直管型覆膜支架及输送系统-覆膜支架 | C02060500114014025010001140 | C02060500100010025010000937 | 02-血管介入治疗类材料 | 06-外周血管介入治疗材料 | 05-胸主动脉支架 | 胸主动脉支架（非分支型/覆膜） | 14-合金 | 014-覆膜/非分支型 | 近端直径：D1（mm）：44、远端直径：D2（mm）：42；覆膜段长度：L1（mm） ：60、近端裸段长度：（mm） ：20 | HT4442-060-2000 |  | 国械注准20153130517 | 集采范围外 | 新增（2025-06-23)、产品名称变更、国家医保耗材27位编码变更
6f0035cd-955c-11ed-bda4-34735a9d8166 | 上海微创心脉医疗科技（集团）股份有限公司 | 913101150512565326 | 54af41f3-7a6e-11f0-88e5-34735a9d8166 | 1dfed95b-69bf-11ea-9dc4-fa163e0a8baf | 外周血管支架类 | 主动脉 | 直管型覆膜支架及输送系统-覆膜支架 | ae9061bf-68ed-11ea-aa91-fa163e0a8baf | 直管型覆膜支架及输送系统 | 上海微创心脉医疗科技（集团）股份有限公司 |  | 国械注准20153130517 |  | 该产品由覆膜支架和输送器组成，其中覆膜支架由金属支架和覆膜移植物组成。金属支架由镍钛合金制成，由316L不锈钢管连接，带有7个铂铱合金显影点；覆膜移植物由聚酯纺织材料(PET)制成，采用聚酯缝合线缝合在金属支架上。辐照灭菌，一次性使用。货架有效期两年。 | 该产品临床上用于瘤体局限于血管直管段的多种型式的主动脉瘤的治疗。 | 主动脉 |  | 88270947-6a55-11ea-9dc4-fa163e0a8baf | 88270947-6a55-11ea-9dc4-fa163e0a8baf | 直管型覆膜支架及输送系统-覆膜支架 | C02060500114014025010001141 | C02060500100010025010000938 | 02-血管介入治疗类材料 | 06-外周血管介入治疗材料 | 05-胸主动脉支架 | 胸主动脉支架（非分支型/覆膜） | 14-合金 | 014-覆膜/非分支型 | 近端直径：D1（mm）：36、远端直径：D2（mm）：26；覆膜段长度：L1（mm） ：70、近端裸段长度：（mm） ：20 | HT3626-070-2000 |  | 国械注准20153130517 | 集采范围外 | 新增（2025-06-23)、产品名称变更、国家医保耗材27位编码变更
6f0035cd-955c-11ed-bda4-34735a9d8166 | 上海微创心脉医疗科技（集团）股份有限公司 | 913101150512565326 | 54af42b6-7a6e-11f0-88e5-34735a9d8166 | 1dfed95b-69bf-11ea-9dc4-fa163e0a8baf | 外周血管支架类 | 主动脉 | 直管型覆膜支架及输送系统-覆膜支架 | ae9061bf-68ed-11ea-aa91-fa163e0a8baf | 直管型覆膜支架及输送系统 | 上海微创心脉医疗科技（集团）股份有限公司 |  | 国械注准20153130517 |  | 该产品由覆膜支架和输送器组成，其中覆膜支架由金属支架和覆膜移植物组成。金属支架由镍钛合金制成，由316L不锈钢管连接，带有7个铂铱合金显影点；覆膜移植物由聚酯纺织材料(PET)制成，采用聚酯缝合线缝合在金属支架上。辐照灭菌，一次性使用。货架有效期两年。 | 该产品临床上用于瘤体局限于血管直管段的多种型式的主动脉瘤的治疗。 | 主动脉 |  | 88270b5a-6a55-11ea-9dc4-fa163e0a8baf | 88270b5a-6a55-11ea-9dc4-fa163e0a8baf | 直管型覆膜支架及输送系统-覆膜支架 | C02060500114014025010001142 | C02060500100010025010000939 | 02-血管介入治疗类材料 | 06-外周血管介入治疗材料 | 05-胸主动脉支架 | 胸主动脉支架（非分支型/覆膜） | 14-合金 | 014-覆膜/非分支型 | 近端直径：D1（mm）：36、远端直径：D2（mm）：34；覆膜段长度：L1（mm） ：90、近端裸段长度：（mm） ：20 | HT3634-090-2000 |  | 国械注准20153130517 | 集采范围外 | 新增（2025-06-23)、产品名称变更、国家医保耗材27位编码变更
6f0035cd-955c-11ed-bda4-34735a9d8166 | 上海微创心脉医疗科技（集团）股份有限公司 | 913101150512565326 | 54af437a-7a6e-11f0-88e5-34735a9d8166 | 1dfed95b-69bf-11ea-9dc4-fa163e0a8baf | 外周血管支架类 | 主动脉 | 直管型覆膜支架及输送系统-覆膜支架 | ae9061bf-68ed-11ea-aa91-fa163e0a8baf | 直管型覆膜支架及输送系统 | 上海微创心脉医疗科技（集团）股份有限公司 |  | 国械注准20153130517 |  | 该产品由覆膜支架和输送器组成，其中覆膜支架由金属支架和覆膜移植物组成。金属支架由镍钛合金制成，由316L不锈钢管连接，带有7个铂铱合金显影点；覆膜移植物由聚酯纺织材料(PET)制成，采用聚酯缝合线缝合在金属支架上。辐照灭菌，一次性使用。货架有效期两年。 | 该产品临床上用于瘤体局限于血管直管段的多种型式的主动脉瘤的治疗。 | 主动脉 |  | 88270d60-6a55-11ea-9dc4-fa163e0a8baf | 88270d60-6a55-11ea-9dc4-fa163e0a8baf | 直管型覆膜支架及输送系统-覆膜支架 | C02060500114014025010001143 | C02060500100010025010000940 | 02-血管介入治疗类材料 | 06-外周血管介入治疗材料 | 05-胸主动脉支架 | 胸主动脉支架（非分支型/覆膜） | 14-合金 | 014-覆膜/非分支型 | 近端直径：D1（mm）：44、远端直径：D2（mm）：36；覆膜段长度：L1（mm） ：80、近端裸段长度：（mm） ：15 | HT4436-080-1500 |  | 国械注准20153130517 | 集采范围外 | 新增（2025-06-23)、产品名称变更、国家医保耗材27位编码变更
6f0035cd-955c-11ed-bda4-34735a9d8166 | 上海微创心脉医疗科技（集团）股份有限公司 | 913101150512565326 | 54af4439-7a6e-11f0-88e5-34735a9d8166 | 1dfed95b-69bf-11ea-9dc4-fa163e0a8baf | 外周血管支架类 | 主动脉 | 直管型覆膜支架及输送系统-覆膜支架 | ae9061bf-68ed-11ea-aa91-fa163e0a8baf | 直管型覆膜支架及输送系统 | 上海微创心脉医疗科技（集团）股份有限公司 |  | 国械注准20153130517 |  | 该产品由覆膜支架和输送器组成，其中覆膜支架由金属支架和覆膜移植物组成。金属支架由镍钛合金制成，由316L不锈钢管连接，带有7个铂铱合金显影点；覆膜移植物由聚酯纺织材料(PET)制成，采用聚酯缝合线缝合在金属支架上。辐照灭菌，一次性使用。货架有效期两年。 | 该产品临床上用于瘤体局限于血管直管段的多种型式的主动脉瘤的治疗。 | 主动脉 |  | 88270f5e-6a55-11ea-9dc4-fa163e0a8baf | 88270f5e-6a55-11ea-9dc4-fa163e0a8baf | 直管型覆膜支架及输送系统-覆膜支架 | C02060500114014025010001144 | C02060500100010025010000941 | 02-血管介入治疗类材料 | 06-外周血管介入治疗材料 | 05-胸主动脉支架 | 胸主动脉支架（非分支型/覆膜） | 14-合金 | 014-覆膜/非分支型 | 近端直径：D1（mm）：42、远端直径：D2（mm）：34；覆膜段长度：L1（mm） ：80、近端裸段长度：（mm） ：15 | HT4234-080-1500 |  | 国械注准20153130517 | 集采范围外 | 新增（2025-06-23)、产品名称变更、国家医保耗材27位编码变更
6f0035cd-955c-11ed-bda4-34735a9d8166 | 上海微创心脉医疗科技（集团）股份有限公司 | 913101150512565326 | 54af4769-7a6e-11f0-88e5-34735a9d8166 | 1dfed95b-69bf-11ea-9dc4-fa163e0a8baf | 外周血管支架类 | 主动脉 | 直管型覆膜支架及输送系统-覆膜支架 | ae9061bf-68ed-11ea-aa91-fa163e0a8baf | 直管型覆膜支架及输送系统 | 上海微创心脉医疗科技（集团）股份有限公司 |  | 国械注准20153130517 |  | 该产品由覆膜支架和输送器组成，其中覆膜支架由金属支架和覆膜移植物组成。金属支架由镍钛合金制成，由316L不锈钢管连接，带有7个铂铱合金显影点；覆膜移植物由聚酯纺织材料(PET)制成，采用聚酯缝合线缝合在金属支架上。辐照灭菌，一次性使用。货架有效期两年。 | 该产品临床上用于瘤体局限于血管直管段的多种型式的主动脉瘤的治疗。 | 主动脉 |  | 8827117f-6a55-11ea-9dc4-fa163e0a8baf | 8827117f-6a55-11ea-9dc4-fa163e0a8baf | 直管型覆膜支架及输送系统-覆膜支架 | C02060500114014025010001145 | C02060500100010025010000942 | 02-血管介入治疗类材料 | 06-外周血管介入治疗材料 | 05-胸主动脉支架 | 胸主动脉支架（非分支型/覆膜） | 14-合金 | 014-覆膜/非分支型 | 近端直径：D1（mm）：30、远端直径：D2（mm）：26；覆膜段长度：L1（mm） ：70、近端裸段长度：（mm） ：20 | HT3026-070-2000 |  | 国械注准20153130517 | 集采范围外 | 新增（2025-06-23)、产品名称变更、国家医保耗材27位编码变更
6f0035cd-955c-11ed-bda4-34735a9d8166 | 上海微创心脉医疗科技（集团）股份有限公司 | 913101150512565326 | 54af483b-7a6e-11f0-88e5-34735a9d8166 | 1dfed95b-69bf-11ea-9dc4-fa163e0a8baf | 外周血管支架类 | 主动脉 | 直管型覆膜支架及输送系统-覆膜支架 | ae9061bf-68ed-11ea-aa91-fa163e0a8baf | 直管型覆膜支架及输送系统 | 上海微创心脉医疗科技（集团）股份有限公司 |  | 国械注准20153130517 |  | 该产品由覆膜支架和输送器组成，其中覆膜支架由金属支架和覆膜移植物组成。金属支架由镍钛合金制成，由316L不锈钢管连接，带有7个铂铱合金显影点；覆膜移植物由聚酯纺织材料(PET)制成，采用聚酯缝合线缝合在金属支架上。辐照灭菌，一次性使用。货架有效期两年。 | 该产品临床上用于瘤体局限于血管直管段的多种型式的主动脉瘤的治疗。 | 主动脉 |  | 88271376-6a55-11ea-9dc4-fa163e0a8baf | 88271376-6a55-11ea-9dc4-fa163e0a8baf | 直管型覆膜支架及输送系统-覆膜支架 | C02060500114014025010001146 | C02060500100010025010000943 | 02-血管介入治疗类材料 | 06-外周血管介入治疗材料 | 05-胸主动脉支架 | 胸主动脉支架（非分支型/覆膜） | 14-合金 | 014-覆膜/非分支型 | 近端直径：D1（mm）：42、远端直径：D2（mm）：38；覆膜段长度：L1（mm） ：70、近端裸段长度：（mm） ：15 | HT4238-070-1500 |  | 国械注准20153130517 | 集采范围外 | 新增（2025-06-23)、产品名称变更、国家医保耗材27位编码变更
6f0035cd-955c-11ed-bda4-34735a9d8166 | 上海微创心脉医疗科技（集团）股份有限公司 | 913101150512565326 | 54af4903-7a6e-11f0-88e5-34735a9d8166 | 1dfed95b-69bf-11ea-9dc4-fa163e0a8baf | 外周血管支架类 | 主动脉 | 直管型覆膜支架及输送系统-覆膜支架 | ae9061bf-68ed-11ea-aa91-fa163e0a8baf | 直管型覆膜支架及输送系统 | 上海微创心脉医疗科技（集团）股份有限公司 |  | 国械注准20153130517 |  | 该产品由覆膜支架和输送器组成，其中覆膜支架由金属支架和覆膜移植物组成。金属支架由镍钛合金制成，由316L不锈钢管连接，带有7个铂铱合金显影点；覆膜移植物由聚酯纺织材料(PET)制成，采用聚酯缝合线缝合在金属支架上。辐照灭菌，一次性使用。货架有效期两年。 | 该产品临床上用于瘤体局限于血管直管段的多种型式的主动脉瘤的治疗。 | 主动脉 |  | 882717c6-6a55-11ea-9dc4-fa163e0a8baf | 882717c6-6a55-11ea-9dc4-fa163e0a8baf | 直管型覆膜支架及输送系统-覆膜支架 | C02060500114014025010001147 | C02060500100010025010000944 | 02-血管介入治疗类材料 | 06-外周血管介入治疗材料 | 05-胸主动脉支架 | 胸主动脉支架（非分支型/覆膜） | 14-合金 | 014-覆膜/非分支型 | 近端直径：D1（mm）：38、远端直径：D2（mm）：30；覆膜段长度：L1（mm） ：70、近端裸段长度：（mm） ：15 | HT3830-070-1500 |  | 国械注准20153130517 | 集采范围外 | 新增（2025-06-23)、产品名称变更、国家医保耗材27位编码变更
6f0035cd-955c-11ed-bda4-34735a9d8166 | 上海微创心脉医疗科技（集团）股份有限公司 | 913101150512565326 | 54af49c7-7a6e-11f0-88e5-34735a9d8166 | 1dfed95b-69bf-11ea-9dc4-fa163e0a8baf | 外周血管支架类 | 主动脉 | 直管型覆膜支架及输送系统-覆膜支架 | ae9061bf-68ed-11ea-aa91-fa163e0a8baf | 直管型覆膜支架及输送系统 | 上海微创心脉医疗科技（集团）股份有限公司 |  | 国械注准20153130517 |  | 该产品由覆膜支架和输送器组成，其中覆膜支架由金属支架和覆膜移植物组成。金属支架由镍钛合金制成，由316L不锈钢管连接，带有7个铂铱合金显影点；覆膜移植物由聚酯纺织材料(PET)制成，采用聚酯缝合线缝合在金属支架上。辐照灭菌，一次性使用。货架有效期两年。 | 该产品临床上用于瘤体局限于血管直管段的多种型式的主动脉瘤的治疗。 | 主动脉 |  | 882719da-6a55-11ea-9dc4-fa163e0a8baf | 882719da-6a55-11ea-9dc4-fa163e0a8baf | 直管型覆膜支架及输送系统-覆膜支架 | C02060500114014025010001148 | C02060500100010025010000945 | 02-血管介入治疗类材料 | 06-外周血管介入治疗材料 | 05-胸主动脉支架 | 胸主动脉支架（非分支型/覆膜） | 14-合金 | 014-覆膜/非分支型 | 近端直径：D1（mm）：40、远端直径：D2（mm）：28；覆膜段长度：L1（mm） ：70、近端裸段长度：（mm） ：20 | HT4028-070-2000 |  | 国械注准20153130517 | 集采范围外 | 新增（2025-06-23)、产品名称变更、国家医保耗材27位编码变更
6f0035cd-955c-11ed-bda4-34735a9d8166 | 上海微创心脉医疗科技（集团）股份有限公司 | 913101150512565326 | 54af4a8a-7a6e-11f0-88e5-34735a9d8166 | 1dfed95b-69bf-11ea-9dc4-fa163e0a8baf | 外周血管支架类 | 主动脉 | 直管型覆膜支架及输送系统-覆膜支架 | ae9061bf-68ed-11ea-aa91-fa163e0a8baf | 直管型覆膜支架及输送系统 | 上海微创心脉医疗科技（集团）股份有限公司 |  | 国械注准20153130517 |  | 该产品由覆膜支架和输送器组成，其中覆膜支架由金属支架和覆膜移植物组成。金属支架由镍钛合金制成，由316L不锈钢管连接，带有7个铂铱合金显影点；覆膜移植物由聚酯纺织材料(PET)制成，采用聚酯缝合线缝合在金属支架上。辐照灭菌，一次性使用。货架有效期两年。 | 该产品临床上用于瘤体局限于血管直管段的多种型式的主动脉瘤的治疗。 | 主动脉 |  | 88271bdb-6a55-11ea-9dc4-fa163e0a8baf | 88271bdb-6a55-11ea-9dc4-fa163e0a8baf | 直管型覆膜支架及输送系统-覆膜支架 | C02060500114014025010001149 | C02060500100010025010000946 | 02-血管介入治疗类材料 | 06-外周血管介入治疗材料 | 05-胸主动脉支架 | 胸主动脉支架（非分支型/覆膜） | 14-合金 | 014-覆膜/非分支型 | 近端直径：D1（mm）：18、远端直径：D2（mm）：22；覆膜段长度：L1（mm） ：90、近端裸段长度：（mm） ：0 | HT1822-090-0000 |  | 国械注准20153130517 | 集采范围外 | 新增（2025-06-23)、产品名称变更、国家医保耗材27位编码变更
6f0035cd-955c-11ed-bda4-34735a9d8166 | 上海微创心脉医疗科技（集团）股份有限公司 | 913101150512565326 | 54af4b4e-7a6e-11f0-88e5-34735a9d8166 | 1dfed95b-69bf-11ea-9dc4-fa163e0a8baf | 外周血管支架类 | 主动脉 | 直管型覆膜支架及输送系统-覆膜支架 | ae9061bf-68ed-11ea-aa91-fa163e0a8baf | 直管型覆膜支架及输送系统 | 上海微创心脉医疗科技（集团）股份有限公司 |  | 国械注准20153130517 |  | 该产品由覆膜支架和输送器组成，其中覆膜支架由金属支架和覆膜移植物组成。金属支架由镍钛合金制成，由316L不锈钢管连接，带有7个铂铱合金显影点；覆膜移植物由聚酯纺织材料(PET)制成，采用聚酯缝合线缝合在金属支架上。辐照灭菌，一次性使用。货架有效期两年。 | 该产品临床上用于瘤体局限于血管直管段的多种型式的主动脉瘤的治疗。 | 主动脉 |  | 88271deb-6a55-11ea-9dc4-fa163e0a8baf | 88271deb-6a55-11ea-9dc4-fa163e0a8baf | 直管型覆膜支架及输送系统-覆膜支架 | C02060500114014025010001150 | C02060500100010025010000947 | 02-血管介入治疗类材料 | 06-外周血管介入治疗材料 | 05-胸主动脉支架 | 胸主动脉支架（非分支型/覆膜） | 14-合金 | 014-覆膜/非分支型 | 近端直径：D1（mm）：26、远端直径：D2（mm）：22；覆膜段长度：L1（mm） ：60、近端裸段长度：（mm） ：15 | HT2622-060-1500 |  | 国械注准20153130517 | 集采范围外 | 新增（2025-06-23)、产品名称变更、国家医保耗材27位编码变更
6f0035cd-955c-11ed-bda4-34735a9d8166 | 上海微创心脉医疗科技（集团）股份有限公司 | 913101150512565326 | 54af4c11-7a6e-11f0-88e5-34735a9d8166 | 1dfed95b-69bf-11ea-9dc4-fa163e0a8baf | 外周血管支架类 | 主动脉 | 直管型覆膜支架及输送系统-覆膜支架 | ae9061bf-68ed-11ea-aa91-fa163e0a8baf | 直管型覆膜支架及输送系统 | 上海微创心脉医疗科技（集团）股份有限公司 |  | 国械注准20153130517 |  | 该产品由覆膜支架和输送器组成，其中覆膜支架由金属支架和覆膜移植物组成。金属支架由镍钛合金制成，由316L不锈钢管连接，带有7个铂铱合金显影点；覆膜移植物由聚酯纺织材料(PET)制成，采用聚酯缝合线缝合在金属支架上。辐照灭菌，一次性使用。货架有效期两年。 | 该产品临床上用于瘤体局限于血管直管段的多种型式的主动脉瘤的治疗。 | 主动脉 |  | 88271fe9-6a55-11ea-9dc4-fa163e0a8baf | 88271fe9-6a55-11ea-9dc4-fa163e0a8baf | 直管型覆膜支架及输送系统-覆膜支架 | C02060500114014025010001151 | C02060500100010025010000948 | 02-血管介入治疗类材料 | 06-外周血管介入治疗材料 | 05-胸主动脉支架 | 胸主动脉支架（非分支型/覆膜） | 14-合金 | 014-覆膜/非分支型 | 近端直径：D1（mm）：42、远端直径：D2（mm）：40；覆膜段长度：L1（mm） ：70、近端裸段长度：（mm） ：20 | HT4240-070-2000 |  | 国械注准20153130517 | 集采范围外 | 新增（2025-06-23)、产品名称变更、国家医保耗材27位编码变更
6f0035cd-955c-11ed-bda4-34735a9d8166 | 上海微创心脉医疗科技（集团）股份有限公司 | 913101150512565326 | 54af4cda-7a6e-11f0-88e5-34735a9d8166 | 1dfed95b-69bf-11ea-9dc4-fa163e0a8baf | 外周血管支架类 | 主动脉 | 直管型覆膜支架及输送系统-覆膜支架 | ae9061bf-68ed-11ea-aa91-fa163e0a8baf | 直管型覆膜支架及输送系统 | 上海微创心脉医疗科技（集团）股份有限公司 |  | 国械注准20153130517 |  | 该产品由覆膜支架和输送器组成，其中覆膜支架由金属支架和覆膜移植物组成。金属支架由镍钛合金制成，由316L不锈钢管连接，带有7个铂铱合金显影点；覆膜移植物由聚酯纺织材料(PET)制成，采用聚酯缝合线缝合在金属支架上。辐照灭菌，一次性使用。货架有效期两年。 | 该产品临床上用于瘤体局限于血管直管段的多种型式的主动脉瘤的治疗。 | 主动脉 |  | 882721de-6a55-11ea-9dc4-fa163e0a8baf | 882721de-6a55-11ea-9dc4-fa163e0a8baf | 直管型覆膜支架及输送系统-覆膜支架 | C02060500114014025010001152 | C02060500100010025010000949 | 02-血管介入治疗类材料 | 06-外周血管介入治疗材料 | 05-胸主动脉支架 | 胸主动脉支架（非分支型/覆膜） | 14-合金 | 014-覆膜/非分支型 | 近端直径：D1（mm）：34、远端直径：D2（mm）：24；覆膜段长度：L1（mm） ：80、近端裸段长度：（mm） ：20 | HT3424-080-2000 |  | 国械注准20153130517 | 集采范围外 | 新增（2025-06-23)、产品名称变更、国家医保耗材27位编码变更
6f0035cd-955c-11ed-bda4-34735a9d8166 | 上海微创心脉医疗科技（集团）股份有限公司 | 913101150512565326 | 54af4d9d-7a6e-11f0-88e5-34735a9d8166 | 1dfed95b-69bf-11ea-9dc4-fa163e0a8baf | 外周血管支架类 | 主动脉 | 直管型覆膜支架及输送系统-覆膜支架 | ae9061bf-68ed-11ea-aa91-fa163e0a8baf | 直管型覆膜支架及输送系统 | 上海微创心脉医疗科技（集团）股份有限公司 |  | 国械注准20153130517 |  | 该产品由覆膜支架和输送器组成，其中覆膜支架由金属支架和覆膜移植物组成。金属支架由镍钛合金制成，由316L不锈钢管连接，带有7个铂铱合金显影点；覆膜移植物由聚酯纺织材料(PET)制成，采用聚酯缝合线缝合在金属支架上。辐照灭菌，一次性使用。货架有效期两年。 | 该产品临床上用于瘤体局限于血管直管段的多种型式的主动脉瘤的治疗。 | 主动脉 |  | 882723da-6a55-11ea-9dc4-fa163e0a8baf | 882723da-6a55-11ea-9dc4-fa163e0a8baf | 直管型覆膜支架及输送系统-覆膜支架 | C02060500114014025010001153 | C02060500100010025010000950 | 02-血管介入治疗类材料 | 06-外周血管介入治疗材料 | 05-胸主动脉支架 | 胸主动脉支架（非分支型/覆膜） | 14-合金 | 014-覆膜/非分支型 | 近端直径：D1（mm）：40、远端直径：D2（mm）：30；覆膜段长度：L1（mm） ：90、近端裸段长度：（mm） ：20 | HT4030-090-2000 |  | 国械注准20153130517 | 集采范围外 | 新增（2025-06-23)、产品名称变更、国家医保耗材27位编码变更
6f0035cd-955c-11ed-bda4-34735a9d8166 | 上海微创心脉医疗科技（集团）股份有限公司 | 913101150512565326 | 54af4e61-7a6e-11f0-88e5-34735a9d8166 | 1dfed95b-69bf-11ea-9dc4-fa163e0a8baf | 外周血管支架类 | 主动脉 | 直管型覆膜支架及输送系统-覆膜支架 | ae9061bf-68ed-11ea-aa91-fa163e0a8baf | 直管型覆膜支架及输送系统 | 上海微创心脉医疗科技（集团）股份有限公司 |  | 国械注准20153130517 |  | 该产品由覆膜支架和输送器组成，其中覆膜支架由金属支架和覆膜移植物组成。金属支架由镍钛合金制成，由316L不锈钢管连接，带有7个铂铱合金显影点；覆膜移植物由聚酯纺织材料(PET)制成，采用聚酯缝合线缝合在金属支架上。辐照灭菌，一次性使用。货架有效期两年。 | 该产品临床上用于瘤体局限于血管直管段的多种型式的主动脉瘤的治疗。 | 主动脉 |  | 882725d1-6a55-11ea-9dc4-fa163e0a8baf | 882725d1-6a55-11ea-9dc4-fa163e0a8baf | 直管型覆膜支架及输送系统-覆膜支架 | C02060500114014025010001154 | C02060500100010025010000951 | 02-血管介入治疗类材料 | 06-外周血管介入治疗材料 | 05-胸主动脉支架 | 胸主动脉支架（非分支型/覆膜） | 14-合金 | 014-覆膜/非分支型 | 近端直径：D1（mm）：44、远端直径：D2（mm）：44；覆膜段长度：L1（mm） ：90、近端裸段长度：（mm） ：20 | HT4444-090-2000 |  | 国械注准20153130517 | 集采范围外 | 新增（2025-06-23)、产品名称变更、国家医保耗材27位编码变更
6f0035cd-955c-11ed-bda4-34735a9d8166 | 上海微创心脉医疗科技（集团）股份有限公司 | 913101150512565326 | 54af5165-7a6e-11f0-88e5-34735a9d8166 | 1dfed95b-69bf-11ea-9dc4-fa163e0a8baf | 外周血管支架类 | 主动脉 | 直管型覆膜支架及输送系统-覆膜支架 | ae9061bf-68ed-11ea-aa91-fa163e0a8baf | 直管型覆膜支架及输送系统 | 上海微创心脉医疗科技（集团）股份有限公司 |  | 国械注准20153130517 |  | 该产品由覆膜支架和输送器组成，其中覆膜支架由金属支架和覆膜移植物组成。金属支架由镍钛合金制成，由316L不锈钢管连接，带有7个铂铱合金显影点；覆膜移植物由聚酯纺织材料(PET)制成，采用聚酯缝合线缝合在金属支架上。辐照灭菌，一次性使用。货架有效期两年。 | 该产品临床上用于瘤体局限于血管直管段的多种型式的主动脉瘤的治疗。 | 主动脉 |  | 882727c8-6a55-11ea-9dc4-fa163e0a8baf | 882727c8-6a55-11ea-9dc4-fa163e0a8baf | 直管型覆膜支架及输送系统-覆膜支架 | C02060500114014025010001155 | C02060500100010025010000952 | 02-血管介入治疗类材料 | 06-外周血管介入治疗材料 | 05-胸主动脉支架 | 胸主动脉支架（非分支型/覆膜） | 14-合金 | 014-覆膜/非分支型 | 近端直径：D1（mm）：44、远端直径：D2（mm）：38；覆膜段长度：L1（mm） ：80、近端裸段长度：（mm） ：15 | HT4438-080-1500 |  | 国械注准20153130517 | 集采范围外 | 新增（2025-06-23)、产品名称变更、国家医保耗材27位编码变更
6f0035cd-955c-11ed-bda4-34735a9d8166 | 上海微创心脉医疗科技（集团）股份有限公司 | 913101150512565326 | 54af5228-7a6e-11f0-88e5-34735a9d8166 | 1dfed95b-69bf-11ea-9dc4-fa163e0a8baf | 外周血管支架类 | 主动脉 | 直管型覆膜支架及输送系统-覆膜支架 | ae9061bf-68ed-11ea-aa91-fa163e0a8baf | 直管型覆膜支架及输送系统 | 上海微创心脉医疗科技（集团）股份有限公司 |  | 国械注准20153130517 |  | 该产品由覆膜支架和输送器组成，其中覆膜支架由金属支架和覆膜移植物组成。金属支架由镍钛合金制成，由316L不锈钢管连接，带有7个铂铱合金显影点；覆膜移植物由聚酯纺织材料(PET)制成，采用聚酯缝合线缝合在金属支架上。辐照灭菌，一次性使用。货架有效期两年。 | 该产品临床上用于瘤体局限于血管直管段的多种型式的主动脉瘤的治疗。 | 主动脉 |  | 88272a2d-6a55-11ea-9dc4-fa163e0a8baf | 88272a2d-6a55-11ea-9dc4-fa163e0a8baf | 直管型覆膜支架及输送系统-覆膜支架 | C02060500114014025010001156 | C02060500100010025010000953 | 02-血管介入治疗类材料 | 06-外周血管介入治疗材料 | 05-胸主动脉支架 | 胸主动脉支架（非分支型/覆膜） | 14-合金 | 014-覆膜/非分支型 | 近端直径：D1（mm）：16、远端直径：D2（mm）：14；覆膜段长度：L1（mm） ：80、近端裸段长度：（mm） ：0 | HT1614-080-0000 | 0106935593754419 | 国械注准20153130517 | 集采范围外 | 新增（2025-06-23)、产品名称变更、国家医保耗材27位编码变更
6f0035cd-955c-11ed-bda4-34735a9d8166 | 上海微创心脉医疗科技（集团）股份有限公司 | 913101150512565326 | 54af52f1-7a6e-11f0-88e5-34735a9d8166 | 1dfed95b-69bf-11ea-9dc4-fa163e0a8baf | 外周血管支架类 | 主动脉 | 直管型覆膜支架及输送系统-覆膜支架 | ae9061bf-68ed-11ea-aa91-fa163e0a8baf | 直管型覆膜支架及输送系统 | 上海微创心脉医疗科技（集团）股份有限公司 |  | 国械注准20153130517 |  | 该产品由覆膜支架和输送器组成，其中覆膜支架由金属支架和覆膜移植物组成。金属支架由镍钛合金制成，由316L不锈钢管连接，带有7个铂铱合金显影点；覆膜移植物由聚酯纺织材料(PET)制成，采用聚酯缝合线缝合在金属支架上。辐照灭菌，一次性使用。货架有效期两年。 | 该产品临床上用于瘤体局限于血管直管段的多种型式的主动脉瘤的治疗。 | 主动脉 |  | 88272c43-6a55-11ea-9dc4-fa163e0a8baf | 88272c43-6a55-11ea-9dc4-fa163e0a8baf | 直管型覆膜支架及输送系统-覆膜支架 | C02060500114014025010001157 | C02060500100010025010000954 | 02-血管介入治疗类材料 | 06-外周血管介入治疗材料 | 05-胸主动脉支架 | 胸主动脉支架（非分支型/覆膜） | 14-合金 | 014-覆膜/非分支型 | 近端直径：D1（mm）：34、远端直径：D2（mm）：26；覆膜段长度：L1（mm） ：80、近端裸段长度：（mm） ：20 | HT3426-080-2000 |  | 国械注准20153130517 | 集采范围外 | 新增（2025-06-23)、产品名称变更、国家医保耗材27位编码变更
6f0035cd-955c-11ed-bda4-34735a9d8166 | 上海微创心脉医疗科技（集团）股份有限公司 | 913101150512565326 | 54af53c3-7a6e-11f0-88e5-34735a9d8166 | 1dfed95b-69bf-11ea-9dc4-fa163e0a8baf | 外周血管支架类 | 主动脉 | 直管型覆膜支架及输送系统-覆膜支架 | ae9061bf-68ed-11ea-aa91-fa163e0a8baf | 直管型覆膜支架及输送系统 | 上海微创心脉医疗科技（集团）股份有限公司 |  | 国械注准20153130517 |  | 该产品由覆膜支架和输送器组成，其中覆膜支架由金属支架和覆膜移植物组成。金属支架由镍钛合金制成，由316L不锈钢管连接，带有7个铂铱合金显影点；覆膜移植物由聚酯纺织材料(PET)制成，采用聚酯缝合线缝合在金属支架上。辐照灭菌，一次性使用。货架有效期两年。 | 该产品临床上用于瘤体局限于血管直管段的多种型式的主动脉瘤的治疗。 | 主动脉 |  | 88272e4e-6a55-11ea-9dc4-fa163e0a8baf | 88272e4e-6a55-11ea-9dc4-fa163e0a8baf | 直管型覆膜支架及输送系统-覆膜支架 | C02060500114014025010001158 | C02060500100010025010000955 | 02-血管介入治疗类材料 | 06-外周血管介入治疗材料 | 05-胸主动脉支架 | 胸主动脉支架（非分支型/覆膜） | 14-合金 | 014-覆膜/非分支型 | 近端直径：D1（mm）：28、远端直径：D2（mm）：24；覆膜段长度：L1（mm） ：90、近端裸段长度：（mm） ：15 | HT2824-090-1500 |  | 国械注准20153130517 | 集采范围外 | 新增（2025-06-23)、产品名称变更、国家医保耗材27位编码变更
6f0035cd-955c-11ed-bda4-34735a9d8166 | 上海微创心脉医疗科技（集团）股份有限公司 | 913101150512565326 | 54af548c-7a6e-11f0-88e5-34735a9d8166 | 1dfed95b-69bf-11ea-9dc4-fa163e0a8baf | 外周血管支架类 | 主动脉 | 直管型覆膜支架及输送系统-覆膜支架 | ae9061bf-68ed-11ea-aa91-fa163e0a8baf | 直管型覆膜支架及输送系统 | 上海微创心脉医疗科技（集团）股份有限公司 |  | 国械注准20153130517 |  | 该产品由覆膜支架和输送器组成，其中覆膜支架由金属支架和覆膜移植物组成。金属支架由镍钛合金制成，由316L不锈钢管连接，带有7个铂铱合金显影点；覆膜移植物由聚酯纺织材料(PET)制成，采用聚酯缝合线缝合在金属支架上。辐照灭菌，一次性使用。货架有效期两年。 | 该产品临床上用于瘤体局限于血管直管段的多种型式的主动脉瘤的治疗。 | 主动脉 |  | 88273056-6a55-11ea-9dc4-fa163e0a8baf | 88273056-6a55-11ea-9dc4-fa163e0a8baf | 直管型覆膜支架及输送系统-覆膜支架 | C02060500114014025010001159 | C02060500100010025010000956 | 02-血管介入治疗类材料 | 06-外周血管介入治疗材料 | 05-胸主动脉支架 | 胸主动脉支架（非分支型/覆膜） | 14-合金 | 014-覆膜/非分支型 | 近端直径：D1（mm）：14、远端直径：D2（mm）：14；覆膜段长度：L1（mm） ：70、近端裸段长度：（mm） ：0 | HT1414-070-0000 |  | 国械注准20153130517 | 集采范围外 | 新增（2025-06-23)、产品名称变更、国家医保耗材27位编码变更
6f0035cd-955c-11ed-bda4-34735a9d8166 | 上海微创心脉医疗科技（集团）股份有限公司 | 913101150512565326 | 54af5554-7a6e-11f0-88e5-34735a9d8166 | 1dfed95b-69bf-11ea-9dc4-fa163e0a8baf | 外周血管支架类 | 主动脉 | 直管型覆膜支架及输送系统-覆膜支架 | ae9061bf-68ed-11ea-aa91-fa163e0a8baf | 直管型覆膜支架及输送系统 | 上海微创心脉医疗科技（集团）股份有限公司 |  | 国械注准20153130517 |  | 该产品由覆膜支架和输送器组成，其中覆膜支架由金属支架和覆膜移植物组成。金属支架由镍钛合金制成，由316L不锈钢管连接，带有7个铂铱合金显影点；覆膜移植物由聚酯纺织材料(PET)制成，采用聚酯缝合线缝合在金属支架上。辐照灭菌，一次性使用。货架有效期两年。 | 该产品临床上用于瘤体局限于血管直管段的多种型式的主动脉瘤的治疗。 | 主动脉 |  | 88273245-6a55-11ea-9dc4-fa163e0a8baf | 88273245-6a55-11ea-9dc4-fa163e0a8baf | 直管型覆膜支架及输送系统-覆膜支架 | C02060500114014025010001160 | C02060500100010025010000957 | 02-血管介入治疗类材料 | 06-外周血管介入治疗材料 | 05-胸主动脉支架 | 胸主动脉支架（非分支型/覆膜） | 14-合金 | 014-覆膜/非分支型 | 近端直径：D1（mm）：14、远端直径：D2（mm）：24；覆膜段长度：L1（mm） ：70、近端裸段长度：（mm） ：0 | HT1424-070-0000 |  | 国械注准20153130517 | 集采范围外 | 新增（2025-06-23)、产品名称变更、国家医保耗材27位编码变更
6f0035cd-955c-11ed-bda4-34735a9d8166 | 上海微创心脉医疗科技（集团）股份有限公司 | 913101150512565326 | 54af5617-7a6e-11f0-88e5-34735a9d8166 | 1dfed95b-69bf-11ea-9dc4-fa163e0a8baf | 外周血管支架类 | 主动脉 | 直管型覆膜支架及输送系统-覆膜支架 | ae9061bf-68ed-11ea-aa91-fa163e0a8baf | 直管型覆膜支架及输送系统 | 上海微创心脉医疗科技（集团）股份有限公司 |  | 国械注准20153130517 |  | 该产品由覆膜支架和输送器组成，其中覆膜支架由金属支架和覆膜移植物组成。金属支架由镍钛合金制成，由316L不锈钢管连接，带有7个铂铱合金显影点；覆膜移植物由聚酯纺织材料(PET)制成，采用聚酯缝合线缝合在金属支架上。辐照灭菌，一次性使用。货架有效期两年。 | 该产品临床上用于瘤体局限于血管直管段的多种型式的主动脉瘤的治疗。 | 主动脉 |  | 88273449-6a55-11ea-9dc4-fa163e0a8baf | 88273449-6a55-11ea-9dc4-fa163e0a8baf | 直管型覆膜支架及输送系统-覆膜支架 | C02060500114014025010001161 | C02060500100010025010000958 | 02-血管介入治疗类材料 | 06-外周血管介入治疗材料 | 05-胸主动脉支架 | 胸主动脉支架（非分支型/覆膜） | 14-合金 | 014-覆膜/非分支型 | 近端直径：D1（mm）：32、远端直径：D2（mm）：32；覆膜段长度：L1（mm） ：60、近端裸段长度：（mm） ：20 | HT3232-060-2000 | 0106935593780371 | 国械注准20153130517 | 集采范围外 | 新增（2025-06-23)、产品名称变更、国家医保耗材27位编码变更
6f0035cd-955c-11ed-bda4-34735a9d8166 | 上海微创心脉医疗科技（集团）股份有限公司 | 913101150512565326 | 54af56db-7a6e-11f0-88e5-34735a9d8166 | 1dfed95b-69bf-11ea-9dc4-fa163e0a8baf | 外周血管支架类 | 主动脉 | 直管型覆膜支架及输送系统-覆膜支架 | ae9061bf-68ed-11ea-aa91-fa163e0a8baf | 直管型覆膜支架及输送系统 | 上海微创心脉医疗科技（集团）股份有限公司 |  | 国械注准20153130517 |  | 该产品由覆膜支架和输送器组成，其中覆膜支架由金属支架和覆膜移植物组成。金属支架由镍钛合金制成，由316L不锈钢管连接，带有7个铂铱合金显影点；覆膜移植物由聚酯纺织材料(PET)制成，采用聚酯缝合线缝合在金属支架上。辐照灭菌，一次性使用。货架有效期两年。 | 该产品临床上用于瘤体局限于血管直管段的多种型式的主动脉瘤的治疗。 | 主动脉 |  | 88273654-6a55-11ea-9dc4-fa163e0a8baf | 88273654-6a55-11ea-9dc4-fa163e0a8baf | 直管型覆膜支架及输送系统-覆膜支架 | C02060500114014025010001162 | C02060500100010025010000959 | 02-血管介入治疗类材料 | 06-外周血管介入治疗材料 | 05-胸主动脉支架 | 胸主动脉支架（非分支型/覆膜） | 14-合金 | 014-覆膜/非分支型 | 近端直径：D1（mm）：38、远端直径：D2（mm）：34；覆膜段长度：L1（mm） ：80、近端裸段长度：（mm） ：20 | HT3834-080-2000 |  | 国械注准20153130517 | 集采范围外 | 新增（2025-06-23)、产品名称变更、国家医保耗材27位编码变更
6f0035cd-955c-11ed-bda4-34735a9d8166 | 上海微创心脉医疗科技（集团）股份有限公司 | 913101150512565326 | 54af579e-7a6e-11f0-88e5-34735a9d8166 | 1dfed95b-69bf-11ea-9dc4-fa163e0a8baf | 外周血管支架类 | 主动脉 | 直管型覆膜支架及输送系统-覆膜支架 | ae9061bf-68ed-11ea-aa91-fa163e0a8baf | 直管型覆膜支架及输送系统 | 上海微创心脉医疗科技（集团）股份有限公司 |  | 国械注准20153130517 |  | 该产品由覆膜支架和输送器组成，其中覆膜支架由金属支架和覆膜移植物组成。金属支架由镍钛合金制成，由316L不锈钢管连接，带有7个铂铱合金显影点；覆膜移植物由聚酯纺织材料(PET)制成，采用聚酯缝合线缝合在金属支架上。辐照灭菌，一次性使用。货架有效期两年。 | 该产品临床上用于瘤体局限于血管直管段的多种型式的主动脉瘤的治疗。 | 主动脉 |  | 8827384d-6a55-11ea-9dc4-fa163e0a8baf | 8827384d-6a55-11ea-9dc4-fa163e0a8baf | 直管型覆膜支架及输送系统-覆膜支架 | C02060500114014025010001163 | C02060500100010025010000960 | 02-血管介入治疗类材料 | 06-外周血管介入治疗材料 | 05-胸主动脉支架 | 胸主动脉支架（非分支型/覆膜） | 14-合金 | 014-覆膜/非分支型 | 近端直径：D1（mm）：16、远端直径：D2（mm）：18；覆膜段长度：L1（mm） ：70、近端裸段长度：（mm） ：0 | HT1618-070-0000 |  | 国械注准20153130517 | 集采范围外 | 新增（2025-06-23)、产品名称变更、国家医保耗材27位编码变更
6f0035cd-955c-11ed-bda4-34735a9d8166 | 上海微创心脉医疗科技（集团）股份有限公司 | 913101150512565326 | 54af5862-7a6e-11f0-88e5-34735a9d8166 | 1dfed95b-69bf-11ea-9dc4-fa163e0a8baf | 外周血管支架类 | 主动脉 | 直管型覆膜支架及输送系统-覆膜支架 | ae9061bf-68ed-11ea-aa91-fa163e0a8baf | 直管型覆膜支架及输送系统 | 上海微创心脉医疗科技（集团）股份有限公司 |  | 国械注准20153130517 |  | 该产品由覆膜支架和输送器组成，其中覆膜支架由金属支架和覆膜移植物组成。金属支架由镍钛合金制成，由316L不锈钢管连接，带有7个铂铱合金显影点；覆膜移植物由聚酯纺织材料(PET)制成，采用聚酯缝合线缝合在金属支架上。辐照灭菌，一次性使用。货架有效期两年。 | 该产品临床上用于瘤体局限于血管直管段的多种型式的主动脉瘤的治疗。 | 主动脉 |  | 88273a4f-6a55-11ea-9dc4-fa163e0a8baf | 88273a4f-6a55-11ea-9dc4-fa163e0a8baf | 直管型覆膜支架及输送系统-覆膜支架 | C02060500114014025010001164 | C02060500100010025010000961 | 02-血管介入治疗类材料 | 06-外周血管介入治疗材料 | 05-胸主动脉支架 | 胸主动脉支架（非分支型/覆膜） | 14-合金 | 014-覆膜/非分支型 | 近端直径：D1（mm）：18、远端直径：D2（mm）：30；覆膜段长度：L1（mm） ：80、近端裸段长度：（mm） ：0 | HT1830-080-0000 |  | 国械注准20153130517 | 集采范围外 | 新增（2025-06-23)、产品名称变更、国家医保耗材27位编码变更
6f0035cd-955c-11ed-bda4-34735a9d8166 | 上海微创心脉医疗科技（集团）股份有限公司 | 913101150512565326 | 54af5925-7a6e-11f0-88e5-34735a9d8166 | 1dfed95b-69bf-11ea-9dc4-fa163e0a8baf | 外周血管支架类 | 主动脉 | 直管型覆膜支架及输送系统-覆膜支架 | ae9061bf-68ed-11ea-aa91-fa163e0a8baf | 直管型覆膜支架及输送系统 | 上海微创心脉医疗科技（集团）股份有限公司 |  | 国械注准20153130517 |  | 该产品由覆膜支架和输送器组成，其中覆膜支架由金属支架和覆膜移植物组成。金属支架由镍钛合金制成，由316L不锈钢管连接，带有7个铂铱合金显影点；覆膜移植物由聚酯纺织材料(PET)制成，采用聚酯缝合线缝合在金属支架上。辐照灭菌，一次性使用。货架有效期两年。 | 该产品临床上用于瘤体局限于血管直管段的多种型式的主动脉瘤的治疗。 | 主动脉 |  | 88273c58-6a55-11ea-9dc4-fa163e0a8baf | 88273c58-6a55-11ea-9dc4-fa163e0a8baf | 直管型覆膜支架及输送系统-覆膜支架 | C02060500114014025010001165 | C02060500100010025010000962 | 02-血管介入治疗类材料 | 06-外周血管介入治疗材料 | 05-胸主动脉支架 | 胸主动脉支架（非分支型/覆膜） | 14-合金 | 014-覆膜/非分支型 | 近端直径：D1（mm）：34、远端直径：D2（mm）：32；覆膜段长度：L1（mm） ：80、近端裸段长度：（mm） ：20 | HT3432-080-2000 |  | 国械注准20153130517 | 集采范围外 | 新增（2025-06-23)、产品名称变更、国家医保耗材27位编码变更
6f0035cd-955c-11ed-bda4-34735a9d8166 | 上海微创心脉医疗科技（集团）股份有限公司 | 913101150512565326 | 54af5c90-7a6e-11f0-88e5-34735a9d8166 | 1dfed95b-69bf-11ea-9dc4-fa163e0a8baf | 外周血管支架类 | 主动脉 | 直管型覆膜支架及输送系统-覆膜支架 | ae9061bf-68ed-11ea-aa91-fa163e0a8baf | 直管型覆膜支架及输送系统 | 上海微创心脉医疗科技（集团）股份有限公司 |  | 国械注准20153130517 |  | 该产品由覆膜支架和输送器组成，其中覆膜支架由金属支架和覆膜移植物组成。金属支架由镍钛合金制成，由316L不锈钢管连接，带有7个铂铱合金显影点；覆膜移植物由聚酯纺织材料(PET)制成，采用聚酯缝合线缝合在金属支架上。辐照灭菌，一次性使用。货架有效期两年。 | 该产品临床上用于瘤体局限于血管直管段的多种型式的主动脉瘤的治疗。 | 主动脉 |  | 88273e6a-6a55-11ea-9dc4-fa163e0a8baf | 88273e6a-6a55-11ea-9dc4-fa163e0a8baf | 直管型覆膜支架及输送系统-覆膜支架 | C02060500114014025010001166 | C02060500100010025010000963 | 02-血管介入治疗类材料 | 06-外周血管介入治疗材料 | 05-胸主动脉支架 | 胸主动脉支架（非分支型/覆膜） | 14-合金 | 014-覆膜/非分支型 | 近端直径：D1（mm）：28、远端直径：D2（mm）：24；覆膜段长度：L1（mm） ：80、近端裸段长度：（mm） ：15 | HT2824-080-1500 |  | 国械注准20153130517 | 集采范围外 | 新增（2025-06-23)、产品名称变更、国家医保耗材27位编码变更
6f0035cd-955c-11ed-bda4-34735a9d8166 | 上海微创心脉医疗科技（集团）股份有限公司 | 913101150512565326 | 54af5d59-7a6e-11f0-88e5-34735a9d8166 | 1dfed95b-69bf-11ea-9dc4-fa163e0a8baf | 外周血管支架类 | 主动脉 | 直管型覆膜支架及输送系统-覆膜支架 | ae9061bf-68ed-11ea-aa91-fa163e0a8baf | 直管型覆膜支架及输送系统 | 上海微创心脉医疗科技（集团）股份有限公司 |  | 国械注准20153130517 |  | 该产品由覆膜支架和输送器组成，其中覆膜支架由金属支架和覆膜移植物组成。金属支架由镍钛合金制成，由316L不锈钢管连接，带有7个铂铱合金显影点；覆膜移植物由聚酯纺织材料(PET)制成，采用聚酯缝合线缝合在金属支架上。辐照灭菌，一次性使用。货架有效期两年。 | 该产品临床上用于瘤体局限于血管直管段的多种型式的主动脉瘤的治疗。 | 主动脉 |  | 8827405f-6a55-11ea-9dc4-fa163e0a8baf | 8827405f-6a55-11ea-9dc4-fa163e0a8baf | 直管型覆膜支架及输送系统-覆膜支架 | C02060500114014025010001167 | C02060500100010025010000964 | 02-血管介入治疗类材料 | 06-外周血管介入治疗材料 | 05-胸主动脉支架 | 胸主动脉支架（非分支型/覆膜） | 14-合金 | 014-覆膜/非分支型 | 近端直径：D1（mm）：40、远端直径：D2（mm）：28；覆膜段长度：L1（mm） ：60、近端裸段长度：（mm） ：20 | HT4028-060-2000 |  | 国械注准20153130517 | 集采范围外 | 新增（2025-06-23)、产品名称变更、国家医保耗材27位编码变更
6f0035cd-955c-11ed-bda4-34735a9d8166 | 上海微创心脉医疗科技（集团）股份有限公司 | 913101150512565326 | 54af5e1c-7a6e-11f0-88e5-34735a9d8166 | 1dfed95b-69bf-11ea-9dc4-fa163e0a8baf | 外周血管支架类 | 主动脉 | 直管型覆膜支架及输送系统-覆膜支架 | ae9061bf-68ed-11ea-aa91-fa163e0a8baf | 直管型覆膜支架及输送系统 | 上海微创心脉医疗科技（集团）股份有限公司 |  | 国械注准20153130517 |  | 该产品由覆膜支架和输送器组成，其中覆膜支架由金属支架和覆膜移植物组成。金属支架由镍钛合金制成，由316L不锈钢管连接，带有7个铂铱合金显影点；覆膜移植物由聚酯纺织材料(PET)制成，采用聚酯缝合线缝合在金属支架上。辐照灭菌，一次性使用。货架有效期两年。 | 该产品临床上用于瘤体局限于血管直管段的多种型式的主动脉瘤的治疗。 | 主动脉 |  | 88274267-6a55-11ea-9dc4-fa163e0a8baf | 88274267-6a55-11ea-9dc4-fa163e0a8baf | 直管型覆膜支架及输送系统-覆膜支架 | C02060500114014025010001168 | C02060500100010025010000965 | 02-血管介入治疗类材料 | 06-外周血管介入治疗材料 | 05-胸主动脉支架 | 胸主动脉支架（非分支型/覆膜） | 14-合金 | 014-覆膜/非分支型 | 近端直径：D1（mm）：24、远端直径：D2（mm）：24；覆膜段长度：L1（mm） ：60、近端裸段长度：（mm） ：15 | HT2424-060-1500 | 0106935593755966 | 国械注准20153130517 | 集采范围外 | 新增（2025-06-23)、产品名称变更、国家医保耗材27位编码变更
6f0035cd-955c-11ed-bda4-34735a9d8166 | 上海微创心脉医疗科技（集团）股份有限公司 | 913101150512565326 | 54af5ee0-7a6e-11f0-88e5-34735a9d8166 | 1dfed95b-69bf-11ea-9dc4-fa163e0a8baf | 外周血管支架类 | 主动脉 | 直管型覆膜支架及输送系统-覆膜支架 | ae9061bf-68ed-11ea-aa91-fa163e0a8baf | 直管型覆膜支架及输送系统 | 上海微创心脉医疗科技（集团）股份有限公司 |  | 国械注准20153130517 |  | 该产品由覆膜支架和输送器组成，其中覆膜支架由金属支架和覆膜移植物组成。金属支架由镍钛合金制成，由316L不锈钢管连接，带有7个铂铱合金显影点；覆膜移植物由聚酯纺织材料(PET)制成，采用聚酯缝合线缝合在金属支架上。辐照灭菌，一次性使用。货架有效期两年。 | 该产品临床上用于瘤体局限于血管直管段的多种型式的主动脉瘤的治疗。 | 主动脉 |  | 88274475-6a55-11ea-9dc4-fa163e0a8baf | 88274475-6a55-11ea-9dc4-fa163e0a8baf | 直管型覆膜支架及输送系统-覆膜支架 | C02060500114014025010001169 | C02060500100010025010000966 | 02-血管介入治疗类材料 | 06-外周血管介入治疗材料 | 05-胸主动脉支架 | 胸主动脉支架（非分支型/覆膜） | 14-合金 | 014-覆膜/非分支型 | 近端直径：D1（mm）：16、远端直径：D2（mm）：20；覆膜段长度：L1（mm） ：80、近端裸段长度：（mm） ：0 | HT1620-080-0000 | 0106935593754433 | 国械注准20153130517 | 集采范围外 | 新增（2025-06-23)、产品名称变更、国家医保耗材27位编码变更
6f0035cd-955c-11ed-bda4-34735a9d8166 | 上海微创心脉医疗科技（集团）股份有限公司 | 913101150512565326 | 54af5fc1-7a6e-11f0-88e5-34735a9d8166 | 1dfed95b-69bf-11ea-9dc4-fa163e0a8baf | 外周血管支架类 | 主动脉 | 直管型覆膜支架及输送系统-覆膜支架 | ae9061bf-68ed-11ea-aa91-fa163e0a8baf | 直管型覆膜支架及输送系统 | 上海微创心脉医疗科技（集团）股份有限公司 |  | 国械注准20153130517 |  | 该产品由覆膜支架和输送器组成，其中覆膜支架由金属支架和覆膜移植物组成。金属支架由镍钛合金制成，由316L不锈钢管连接，带有7个铂铱合金显影点；覆膜移植物由聚酯纺织材料(PET)制成，采用聚酯缝合线缝合在金属支架上。辐照灭菌，一次性使用。货架有效期两年。 | 该产品临床上用于瘤体局限于血管直管段的多种型式的主动脉瘤的治疗。 | 主动脉 |  | 88274676-6a55-11ea-9dc4-fa163e0a8baf | 88274676-6a55-11ea-9dc4-fa163e0a8baf | 直管型覆膜支架及输送系统-覆膜支架 | C02060500114014025010001170 | C02060500100010025010000967 | 02-血管介入治疗类材料 | 06-外周血管介入治疗材料 | 05-胸主动脉支架 | 胸主动脉支架（非分支型/覆膜） | 14-合金 | 014-覆膜/非分支型 | 近端直径：D1（mm）：38、远端直径：D2（mm）：30；覆膜段长度：L1（mm） ：90、近端裸段长度：（mm） ：15 | HT3830-090-1500 |  | 国械注准20153130517 | 集采范围外 | 新增（2025-06-23)、产品名称变更、国家医保耗材27位编码变更
6f0035cd-955c-11ed-bda4-34735a9d8166 | 上海微创心脉医疗科技（集团）股份有限公司 | 913101150512565326 | 54af6089-7a6e-11f0-88e5-34735a9d8166 | 1dfed95b-69bf-11ea-9dc4-fa163e0a8baf | 外周血管支架类 | 主动脉 | 直管型覆膜支架及输送系统-覆膜支架 | ae9061bf-68ed-11ea-aa91-fa163e0a8baf | 直管型覆膜支架及输送系统 | 上海微创心脉医疗科技（集团）股份有限公司 |  | 国械注准20153130517 |  | 该产品由覆膜支架和输送器组成，其中覆膜支架由金属支架和覆膜移植物组成。金属支架由镍钛合金制成，由316L不锈钢管连接，带有7个铂铱合金显影点；覆膜移植物由聚酯纺织材料(PET)制成，采用聚酯缝合线缝合在金属支架上。辐照灭菌，一次性使用。货架有效期两年。 | 该产品临床上用于瘤体局限于血管直管段的多种型式的主动脉瘤的治疗。 | 主动脉 |  | 88274872-6a55-11ea-9dc4-fa163e0a8baf | 88274872-6a55-11ea-9dc4-fa163e0a8baf | 直管型覆膜支架及输送系统-覆膜支架 | C02060500114014025010001171 | C02060500100010025010000968 | 02-血管介入治疗类材料 | 06-外周血管介入治疗材料 | 05-胸主动脉支架 | 胸主动脉支架（非分支型/覆膜） | 14-合金 | 014-覆膜/非分支型 | 近端直径：D1（mm）：40、远端直径：D2（mm）：30；覆膜段长度：L1（mm） ：60、近端裸段长度：（mm） ：15 | HT4030-060-1500 |  | 国械注准20153130517 | 集采范围外 | 新增（2025-06-23)、产品名称变更、国家医保耗材27位编码变更
6f0035cd-955c-11ed-bda4-34735a9d8166 | 上海微创心脉医疗科技（集团）股份有限公司 | 913101150512565326 | 54af614c-7a6e-11f0-88e5-34735a9d8166 | 1dfed95b-69bf-11ea-9dc4-fa163e0a8baf | 外周血管支架类 | 主动脉 | 直管型覆膜支架及输送系统-覆膜支架 | ae9061bf-68ed-11ea-aa91-fa163e0a8baf | 直管型覆膜支架及输送系统 | 上海微创心脉医疗科技（集团）股份有限公司 |  | 国械注准20153130517 |  | 该产品由覆膜支架和输送器组成，其中覆膜支架由金属支架和覆膜移植物组成。金属支架由镍钛合金制成，由316L不锈钢管连接，带有7个铂铱合金显影点；覆膜移植物由聚酯纺织材料(PET)制成，采用聚酯缝合线缝合在金属支架上。辐照灭菌，一次性使用。货架有效期两年。 | 该产品临床上用于瘤体局限于血管直管段的多种型式的主动脉瘤的治疗。 | 主动脉 |  | 88274a64-6a55-11ea-9dc4-fa163e0a8baf | 88274a64-6a55-11ea-9dc4-fa163e0a8baf | 直管型覆膜支架及输送系统-覆膜支架 | C02060500114014025010001172 | C02060500100010025010000969 | 02-血管介入治疗类材料 | 06-外周血管介入治疗材料 | 05-胸主动脉支架 | 胸主动脉支架（非分支型/覆膜） | 14-合金 | 014-覆膜/非分支型 | 近端直径：D1（mm）：32、远端直径：D2（mm）：26；覆膜段长度：L1（mm） ：70、近端裸段长度：（mm） ：20 | HT3226-070-2000 |  | 国械注准20153130517 | 集采范围外 | 新增（2025-06-23)、产品名称变更、国家医保耗材27位编码变更
6f0035cd-955c-11ed-bda4-34735a9d8166 | 上海微创心脉医疗科技（集团）股份有限公司 | 913101150512565326 | 54af6210-7a6e-11f0-88e5-34735a9d8166 | 1dfed95b-69bf-11ea-9dc4-fa163e0a8baf | 外周血管支架类 | 主动脉 | 直管型覆膜支架及输送系统-覆膜支架 | ae9061bf-68ed-11ea-aa91-fa163e0a8baf | 直管型覆膜支架及输送系统 | 上海微创心脉医疗科技（集团）股份有限公司 |  | 国械注准20153130517 |  | 该产品由覆膜支架和输送器组成，其中覆膜支架由金属支架和覆膜移植物组成。金属支架由镍钛合金制成，由316L不锈钢管连接，带有7个铂铱合金显影点；覆膜移植物由聚酯纺织材料(PET)制成，采用聚酯缝合线缝合在金属支架上。辐照灭菌，一次性使用。货架有效期两年。 | 该产品临床上用于瘤体局限于血管直管段的多种型式的主动脉瘤的治疗。 | 主动脉 |  | 88274e2b-6a55-11ea-9dc4-fa163e0a8baf | 88274e2b-6a55-11ea-9dc4-fa163e0a8baf | 直管型覆膜支架及输送系统-覆膜支架 | C02060500114014025010001173 | C02060500100010025010000970 | 02-血管介入治疗类材料 | 06-外周血管介入治疗材料 | 05-胸主动脉支架 | 胸主动脉支架（非分支型/覆膜） | 14-合金 | 014-覆膜/非分支型 | 近端直径：D1（mm）：28、远端直径：D2（mm）：28；覆膜段长度：L1（mm） ：90、近端裸段长度：（mm） ：15 | HT2828-090-1500 |  | 国械注准20153130517 | 集采范围外 | 新增（2025-06-23)、产品名称变更、国家医保耗材27位编码变更
6f0035cd-955c-11ed-bda4-34735a9d8166 | 上海微创心脉医疗科技（集团）股份有限公司 | 913101150512565326 | 54af62d3-7a6e-11f0-88e5-34735a9d8166 | 1dfed95b-69bf-11ea-9dc4-fa163e0a8baf | 外周血管支架类 | 主动脉 | 直管型覆膜支架及输送系统-覆膜支架 | ae9061bf-68ed-11ea-aa91-fa163e0a8baf | 直管型覆膜支架及输送系统 | 上海微创心脉医疗科技（集团）股份有限公司 |  | 国械注准20153130517 |  | 该产品由覆膜支架和输送器组成，其中覆膜支架由金属支架和覆膜移植物组成。金属支架由镍钛合金制成，由316L不锈钢管连接，带有7个铂铱合金显影点；覆膜移植物由聚酯纺织材料(PET)制成，采用聚酯缝合线缝合在金属支架上。辐照灭菌，一次性使用。货架有效期两年。 | 该产品临床上用于瘤体局限于血管直管段的多种型式的主动脉瘤的治疗。 | 主动脉 |  | 8827502e-6a55-11ea-9dc4-fa163e0a8baf | 8827502e-6a55-11ea-9dc4-fa163e0a8baf | 直管型覆膜支架及输送系统-覆膜支架 | C02060500114014025010001174 | C02060500100010025010000971 | 02-血管介入治疗类材料 | 06-外周血管介入治疗材料 | 05-胸主动脉支架 | 胸主动脉支架（非分支型/覆膜） | 14-合金 | 014-覆膜/非分支型 | 近端直径：D1（mm）：42、远端直径：D2（mm）：38；覆膜段长度：L1（mm） ：90、近端裸段长度：（mm） ：15 | HT4238-090-1500 |  | 国械注准20153130517 | 集采范围外 | 新增（2025-06-23)、产品名称变更、国家医保耗材27位编码变更
6f0035cd-955c-11ed-bda4-34735a9d8166 | 上海微创心脉医疗科技（集团）股份有限公司 | 913101150512565326 | 54af6392-7a6e-11f0-88e5-34735a9d8166 | 1dfed95b-69bf-11ea-9dc4-fa163e0a8baf | 外周血管支架类 | 主动脉 | 直管型覆膜支架及输送系统-覆膜支架 | ae9061bf-68ed-11ea-aa91-fa163e0a8baf | 直管型覆膜支架及输送系统 | 上海微创心脉医疗科技（集团）股份有限公司 |  | 国械注准20153130517 |  | 该产品由覆膜支架和输送器组成，其中覆膜支架由金属支架和覆膜移植物组成。金属支架由镍钛合金制成，由316L不锈钢管连接，带有7个铂铱合金显影点；覆膜移植物由聚酯纺织材料(PET)制成，采用聚酯缝合线缝合在金属支架上。辐照灭菌，一次性使用。货架有效期两年。 | 该产品临床上用于瘤体局限于血管直管段的多种型式的主动脉瘤的治疗。 | 主动脉 |  | 88275262-6a55-11ea-9dc4-fa163e0a8baf | 88275262-6a55-11ea-9dc4-fa163e0a8baf | 直管型覆膜支架及输送系统-覆膜支架 | C02060500114014025010001175 | C02060500100010025010000972 | 02-血管介入治疗类材料 | 06-外周血管介入治疗材料 | 05-胸主动脉支架 | 胸主动脉支架（非分支型/覆膜） | 14-合金 | 014-覆膜/非分支型 | 近端直径：D1（mm）：38、远端直径：D2（mm）：28；覆膜段长度：L1（mm） ：80、近端裸段长度：（mm） ：20 | HT3828-080-2000 |  | 国械注准20153130517 | 集采范围外 | 新增（2025-06-23)、产品名称变更、国家医保耗材27位编码变更
6f0035cd-955c-11ed-bda4-34735a9d8166 | 上海微创心脉医疗科技（集团）股份有限公司 | 913101150512565326 | 54af66e4-7a6e-11f0-88e5-34735a9d8166 | 1dfed95b-69bf-11ea-9dc4-fa163e0a8baf | 外周血管支架类 | 主动脉 | 直管型覆膜支架及输送系统-覆膜支架 | ae9061bf-68ed-11ea-aa91-fa163e0a8baf | 直管型覆膜支架及输送系统 | 上海微创心脉医疗科技（集团）股份有限公司 |  | 国械注准20153130517 |  | 该产品由覆膜支架和输送器组成，其中覆膜支架由金属支架和覆膜移植物组成。金属支架由镍钛合金制成，由316L不锈钢管连接，带有7个铂铱合金显影点；覆膜移植物由聚酯纺织材料(PET)制成，采用聚酯缝合线缝合在金属支架上。辐照灭菌，一次性使用。货架有效期两年。 | 该产品临床上用于瘤体局限于血管直管段的多种型式的主动脉瘤的治疗。 | 主动脉 |  | 88275462-6a55-11ea-9dc4-fa163e0a8baf | 88275462-6a55-11ea-9dc4-fa163e0a8baf | 直管型覆膜支架及输送系统-覆膜支架 | C02060500114014025010001176 | C02060500100010025010000973 | 02-血管介入治疗类材料 | 06-外周血管介入治疗材料 | 05-胸主动脉支架 | 胸主动脉支架（非分支型/覆膜） | 14-合金 | 014-覆膜/非分支型 | 近端直径：D1（mm）：40、远端直径：D2（mm）：36；覆膜段长度：L1（mm） ：60、近端裸段长度：（mm） ：20 | HT4036-060-2000 |  | 国械注准20153130517 | 集采范围外 | 新增（2025-06-23)、产品名称变更、国家医保耗材27位编码变更
6f0035cd-955c-11ed-bda4-34735a9d8166 | 上海微创心脉医疗科技（集团）股份有限公司 | 913101150512565326 | 54af67a8-7a6e-11f0-88e5-34735a9d8166 | 1dfed95b-69bf-11ea-9dc4-fa163e0a8baf | 外周血管支架类 | 主动脉 | 直管型覆膜支架及输送系统-覆膜支架 | ae9061bf-68ed-11ea-aa91-fa163e0a8baf | 直管型覆膜支架及输送系统 | 上海微创心脉医疗科技（集团）股份有限公司 |  | 国械注准20153130517 |  | 该产品由覆膜支架和输送器组成，其中覆膜支架由金属支架和覆膜移植物组成。金属支架由镍钛合金制成，由316L不锈钢管连接，带有7个铂铱合金显影点；覆膜移植物由聚酯纺织材料(PET)制成，采用聚酯缝合线缝合在金属支架上。辐照灭菌，一次性使用。货架有效期两年。 | 该产品临床上用于瘤体局限于血管直管段的多种型式的主动脉瘤的治疗。 | 主动脉 |  | 8827590d-6a55-11ea-9dc4-fa163e0a8baf | 8827590d-6a55-11ea-9dc4-fa163e0a8baf | 直管型覆膜支架及输送系统-覆膜支架 | C02060500114014025010001177 | C02060500100010025010000974 | 02-血管介入治疗类材料 | 06-外周血管介入治疗材料 | 05-胸主动脉支架 | 胸主动脉支架（非分支型/覆膜） | 14-合金 | 014-覆膜/非分支型 | 近端直径：D1（mm）：40、远端直径：D2（mm）：32；覆膜段长度：L1（mm） ：80、近端裸段长度：（mm） ：20 | HT4032-080-2000 |  | 国械注准20153130517 | 集采范围外 | 新增（2025-06-23)、产品名称变更、国家医保耗材27位编码变更
6f0035cd-955c-11ed-bda4-34735a9d8166 | 上海微创心脉医疗科技（集团）股份有限公司 | 913101150512565326 | 54af686b-7a6e-11f0-88e5-34735a9d8166 | 1dfed95b-69bf-11ea-9dc4-fa163e0a8baf | 外周血管支架类 | 主动脉 | 直管型覆膜支架及输送系统-覆膜支架 | ae9061bf-68ed-11ea-aa91-fa163e0a8baf | 直管型覆膜支架及输送系统 | 上海微创心脉医疗科技（集团）股份有限公司 |  | 国械注准20153130517 |  | 该产品由覆膜支架和输送器组成，其中覆膜支架由金属支架和覆膜移植物组成。金属支架由镍钛合金制成，由316L不锈钢管连接，带有7个铂铱合金显影点；覆膜移植物由聚酯纺织材料(PET)制成，采用聚酯缝合线缝合在金属支架上。辐照灭菌，一次性使用。货架有效期两年。 | 该产品临床上用于瘤体局限于血管直管段的多种型式的主动脉瘤的治疗。 | 主动脉 |  | 88275b42-6a55-11ea-9dc4-fa163e0a8baf | 88275b42-6a55-11ea-9dc4-fa163e0a8baf | 直管型覆膜支架及输送系统-覆膜支架 | C02060500114014025010001178 | C02060500100010025010000975 | 02-血管介入治疗类材料 | 06-外周血管介入治疗材料 | 05-胸主动脉支架 | 胸主动脉支架（非分支型/覆膜） | 14-合金 | 014-覆膜/非分支型 | 近端直径：D1（mm）：42、远端直径：D2（mm）：40；覆膜段长度：L1（mm） ：80、近端裸段长度：（mm） ：15 | HT4240-080-1500 |  | 国械注准20153130517 | 集采范围外 | 新增（2025-06-23)、产品名称变更、国家医保耗材27位编码变更
6f0035cd-955c-11ed-bda4-34735a9d8166 | 上海微创心脉医疗科技（集团）股份有限公司 | 913101150512565326 | 54af692f-7a6e-11f0-88e5-34735a9d8166 | 1dfed95b-69bf-11ea-9dc4-fa163e0a8baf | 外周血管支架类 | 主动脉 | 直管型覆膜支架及输送系统-覆膜支架 | ae9061bf-68ed-11ea-aa91-fa163e0a8baf | 直管型覆膜支架及输送系统 | 上海微创心脉医疗科技（集团）股份有限公司 |  | 国械注准20153130517 |  | 该产品由覆膜支架和输送器组成，其中覆膜支架由金属支架和覆膜移植物组成。金属支架由镍钛合金制成，由316L不锈钢管连接，带有7个铂铱合金显影点；覆膜移植物由聚酯纺织材料(PET)制成，采用聚酯缝合线缝合在金属支架上。辐照灭菌，一次性使用。货架有效期两年。 | 该产品临床上用于瘤体局限于血管直管段的多种型式的主动脉瘤的治疗。 | 主动脉 |  | 88275d53-6a55-11ea-9dc4-fa163e0a8baf | 88275d53-6a55-11ea-9dc4-fa163e0a8baf | 直管型覆膜支架及输送系统-覆膜支架 | C02060500114014025010001179 | C02060500100010025010000976 | 02-血管介入治疗类材料 | 06-外周血管介入治疗材料 | 05-胸主动脉支架 | 胸主动脉支架（非分支型/覆膜） | 14-合金 | 014-覆膜/非分支型 | 近端直径：D1（mm）：40、远端直径：D2（mm）：28；覆膜段长度：L1（mm） ：90、近端裸段长度：（mm） ：20 | HT4028-090-2000 |  | 国械注准20153130517 | 集采范围外 | 新增（2025-06-23)、产品名称变更、国家医保耗材27位编码变更
6f0035cd-955c-11ed-bda4-34735a9d8166 | 上海微创心脉医疗科技（集团）股份有限公司 | 913101150512565326 | 54af69f2-7a6e-11f0-88e5-34735a9d8166 | 1dfed95b-69bf-11ea-9dc4-fa163e0a8baf | 外周血管支架类 | 主动脉 | 直管型覆膜支架及输送系统-覆膜支架 | ae9061bf-68ed-11ea-aa91-fa163e0a8baf | 直管型覆膜支架及输送系统 | 上海微创心脉医疗科技（集团）股份有限公司 |  | 国械注准20153130517 |  | 该产品由覆膜支架和输送器组成，其中覆膜支架由金属支架和覆膜移植物组成。金属支架由镍钛合金制成，由316L不锈钢管连接，带有7个铂铱合金显影点；覆膜移植物由聚酯纺织材料(PET)制成，采用聚酯缝合线缝合在金属支架上。辐照灭菌，一次性使用。货架有效期两年。 | 该产品临床上用于瘤体局限于血管直管段的多种型式的主动脉瘤的治疗。 | 主动脉 |  | 88275f4c-6a55-11ea-9dc4-fa163e0a8baf | 88275f4c-6a55-11ea-9dc4-fa163e0a8baf | 直管型覆膜支架及输送系统-覆膜支架 | C02060500114014025010001180 | C02060500100010025010000977 | 02-血管介入治疗类材料 | 06-外周血管介入治疗材料 | 05-胸主动脉支架 | 胸主动脉支架（非分支型/覆膜） | 14-合金 | 014-覆膜/非分支型 | 近端直径：D1（mm）：24、远端直径：D2（mm）：22；覆膜段长度：L1（mm） ：80、近端裸段长度：（mm） ：15 | HT2422-080-1500 |  | 国械注准20153130517 | 集采范围外 | 新增（2025-06-23)、产品名称变更、国家医保耗材27位编码变更
6f0035cd-955c-11ed-bda4-34735a9d8166 | 上海微创心脉医疗科技（集团）股份有限公司 | 913101150512565326 | 54af6ab1-7a6e-11f0-88e5-34735a9d8166 | 1dfed95b-69bf-11ea-9dc4-fa163e0a8baf | 外周血管支架类 | 主动脉 | 直管型覆膜支架及输送系统-覆膜支架 | ae9061bf-68ed-11ea-aa91-fa163e0a8baf | 直管型覆膜支架及输送系统 | 上海微创心脉医疗科技（集团）股份有限公司 |  | 国械注准20153130517 |  | 该产品由覆膜支架和输送器组成，其中覆膜支架由金属支架和覆膜移植物组成。金属支架由镍钛合金制成，由316L不锈钢管连接，带有7个铂铱合金显影点；覆膜移植物由聚酯纺织材料(PET)制成，采用聚酯缝合线缝合在金属支架上。辐照灭菌，一次性使用。货架有效期两年。 | 该产品临床上用于瘤体局限于血管直管段的多种型式的主动脉瘤的治疗。 | 主动脉 |  | 88276146-6a55-11ea-9dc4-fa163e0a8baf | 88276146-6a55-11ea-9dc4-fa163e0a8baf | 直管型覆膜支架及输送系统-覆膜支架 | C02060500114014025010001181 | C02060500100010025010000978 | 02-血管介入治疗类材料 | 06-外周血管介入治疗材料 | 05-胸主动脉支架 | 胸主动脉支架（非分支型/覆膜） | 14-合金 | 014-覆膜/非分支型 | 近端直径：D1（mm）：38、远端直径：D2（mm）：26；覆膜段长度：L1（mm） ：70、近端裸段长度：（mm） ：20 | HT3826-070-2000 |  | 国械注准20153130517 | 集采范围外 | 新增（2025-06-23)、产品名称变更、国家医保耗材27位编码变更
6f0035cd-955c-11ed-bda4-34735a9d8166 | 上海微创心脉医疗科技（集团）股份有限公司 | 913101150512565326 | 54af6b7e-7a6e-11f0-88e5-34735a9d8166 | 1dfed95b-69bf-11ea-9dc4-fa163e0a8baf | 外周血管支架类 | 主动脉 | 直管型覆膜支架及输送系统-覆膜支架 | ae9061bf-68ed-11ea-aa91-fa163e0a8baf | 直管型覆膜支架及输送系统 | 上海微创心脉医疗科技（集团）股份有限公司 |  | 国械注准20153130517 |  | 该产品由覆膜支架和输送器组成，其中覆膜支架由金属支架和覆膜移植物组成。金属支架由镍钛合金制成，由316L不锈钢管连接，带有7个铂铱合金显影点；覆膜移植物由聚酯纺织材料(PET)制成，采用聚酯缝合线缝合在金属支架上。辐照灭菌，一次性使用。货架有效期两年。 | 该产品临床上用于瘤体局限于血管直管段的多种型式的主动脉瘤的治疗。 | 主动脉 |  | 88276368-6a55-11ea-9dc4-fa163e0a8baf | 88276368-6a55-11ea-9dc4-fa163e0a8baf | 直管型覆膜支架及输送系统-覆膜支架 | C02060500114014025010001182 | C02060500100010025010000979 | 02-血管介入治疗类材料 | 06-外周血管介入治疗材料 | 05-胸主动脉支架 | 胸主动脉支架（非分支型/覆膜） | 14-合金 | 014-覆膜/非分支型 | 近端直径：D1（mm）：20、远端直径：D2（mm）：16；覆膜段长度：L1（mm） ：90、近端裸段长度：（mm） ：15 | HT2016-090-1500 |  | 国械注准20153130517 | 集采范围外 | 新增（2025-06-23)、产品名称变更、国家医保耗材27位编码变更
6f0035cd-955c-11ed-bda4-34735a9d8166 | 上海微创心脉医疗科技（集团）股份有限公司 | 913101150512565326 | 54af6c42-7a6e-11f0-88e5-34735a9d8166 | 1dfed95b-69bf-11ea-9dc4-fa163e0a8baf | 外周血管支架类 | 主动脉 | 直管型覆膜支架及输送系统-覆膜支架 | ae9061bf-68ed-11ea-aa91-fa163e0a8baf | 直管型覆膜支架及输送系统 | 上海微创心脉医疗科技（集团）股份有限公司 |  | 国械注准20153130517 |  | 该产品由覆膜支架和输送器组成，其中覆膜支架由金属支架和覆膜移植物组成。金属支架由镍钛合金制成，由316L不锈钢管连接，带有7个铂铱合金显影点；覆膜移植物由聚酯纺织材料(PET)制成，采用聚酯缝合线缝合在金属支架上。辐照灭菌，一次性使用。货架有效期两年。 | 该产品临床上用于瘤体局限于血管直管段的多种型式的主动脉瘤的治疗。 | 主动脉 |  | 8827655a-6a55-11ea-9dc4-fa163e0a8baf | 8827655a-6a55-11ea-9dc4-fa163e0a8baf | 直管型覆膜支架及输送系统-覆膜支架 | C02060500114014025010001183 | C02060500100010025010000980 | 02-血管介入治疗类材料 | 06-外周血管介入治疗材料 | 05-胸主动脉支架 | 胸主动脉支架（非分支型/覆膜） | 14-合金 | 014-覆膜/非分支型 | 近端直径：D1（mm）：18、远端直径：D2（mm）：16；覆膜段长度：L1（mm） ：80、近端裸段长度：（mm） ：0 | HT1816-080-0000 |  | 国械注准20153130517 | 集采范围外 | 新增（2025-06-23)、产品名称变更、国家医保耗材27位编码变更
6f0035cd-955c-11ed-bda4-34735a9d8166 | 上海微创心脉医疗科技（集团）股份有限公司 | 913101150512565326 | 54af6d05-7a6e-11f0-88e5-34735a9d8166 | 1dfed95b-69bf-11ea-9dc4-fa163e0a8baf | 外周血管支架类 | 主动脉 | 直管型覆膜支架及输送系统-覆膜支架 | ae9061bf-68ed-11ea-aa91-fa163e0a8baf | 直管型覆膜支架及输送系统 | 上海微创心脉医疗科技（集团）股份有限公司 |  | 国械注准20153130517 |  | 该产品由覆膜支架和输送器组成，其中覆膜支架由金属支架和覆膜移植物组成。金属支架由镍钛合金制成，由316L不锈钢管连接，带有7个铂铱合金显影点；覆膜移植物由聚酯纺织材料(PET)制成，采用聚酯缝合线缝合在金属支架上。辐照灭菌，一次性使用。货架有效期两年。 | 该产品临床上用于瘤体局限于血管直管段的多种型式的主动脉瘤的治疗。 | 主动脉 |  | 88276751-6a55-11ea-9dc4-fa163e0a8baf | 88276751-6a55-11ea-9dc4-fa163e0a8baf | 直管型覆膜支架及输送系统-覆膜支架 | C02060500114014025010001184 | C02060500100010025010000981 | 02-血管介入治疗类材料 | 06-外周血管介入治疗材料 | 05-胸主动脉支架 | 胸主动脉支架（非分支型/覆膜） | 14-合金 | 014-覆膜/非分支型 | 近端直径：D1（mm）：32、远端直径：D2（mm）：28；覆膜段长度：L1（mm） ：90、近端裸段长度：（mm） ：20 | HT3228-090-2000 |  | 国械注准20153130517 | 集采范围外 | 新增（2025-06-23)、产品名称变更、国家医保耗材27位编码变更
6f0035cd-955c-11ed-bda4-34735a9d8166 | 上海微创心脉医疗科技（集团）股份有限公司 | 913101150512565326 | 54af6dc9-7a6e-11f0-88e5-34735a9d8166 | 1dfed95b-69bf-11ea-9dc4-fa163e0a8baf | 外周血管支架类 | 主动脉 | 直管型覆膜支架及输送系统-覆膜支架 | ae9061bf-68ed-11ea-aa91-fa163e0a8baf | 直管型覆膜支架及输送系统 | 上海微创心脉医疗科技（集团）股份有限公司 |  | 国械注准20153130517 |  | 该产品由覆膜支架和输送器组成，其中覆膜支架由金属支架和覆膜移植物组成。金属支架由镍钛合金制成，由316L不锈钢管连接，带有7个铂铱合金显影点；覆膜移植物由聚酯纺织材料(PET)制成，采用聚酯缝合线缝合在金属支架上。辐照灭菌，一次性使用。货架有效期两年。 | 该产品临床上用于瘤体局限于血管直管段的多种型式的主动脉瘤的治疗。 | 主动脉 |  | 88276961-6a55-11ea-9dc4-fa163e0a8baf | 88276961-6a55-11ea-9dc4-fa163e0a8baf | 直管型覆膜支架及输送系统-覆膜支架 | C02060500114014025010001185 | C02060500100010025010000982 | 02-血管介入治疗类材料 | 06-外周血管介入治疗材料 | 05-胸主动脉支架 | 胸主动脉支架（非分支型/覆膜） | 14-合金 | 014-覆膜/非分支型 | 近端直径：D1（mm）：40、远端直径：D2（mm）：34；覆膜段长度：L1（mm） ：70、近端裸段长度：（mm） ：15 | HT4034-070-1500 |  | 国械注准20153130517 | 集采范围外 | 新增（2025-06-23)、产品名称变更、国家医保耗材27位编码变更
6f0035cd-955c-11ed-bda4-34735a9d8166 | 上海微创心脉医疗科技（集团）股份有限公司 | 913101150512565326 | 54af6e9b-7a6e-11f0-88e5-34735a9d8166 | 1dfed95b-69bf-11ea-9dc4-fa163e0a8baf | 外周血管支架类 | 主动脉 | 直管型覆膜支架及输送系统-覆膜支架 | ae9061bf-68ed-11ea-aa91-fa163e0a8baf | 直管型覆膜支架及输送系统 | 上海微创心脉医疗科技（集团）股份有限公司 |  | 国械注准20153130517 |  | 该产品由覆膜支架和输送器组成，其中覆膜支架由金属支架和覆膜移植物组成。金属支架由镍钛合金制成，由316L不锈钢管连接，带有7个铂铱合金显影点；覆膜移植物由聚酯纺织材料(PET)制成，采用聚酯缝合线缝合在金属支架上。辐照灭菌，一次性使用。货架有效期两年。 | 该产品临床上用于瘤体局限于血管直管段的多种型式的主动脉瘤的治疗。 | 主动脉 |  | 88276b52-6a55-11ea-9dc4-fa163e0a8baf | 88276b52-6a55-11ea-9dc4-fa163e0a8baf | 直管型覆膜支架及输送系统-覆膜支架 | C02060500114014025010001186 | C02060500100010025010000983 | 02-血管介入治疗类材料 | 06-外周血管介入治疗材料 | 05-胸主动脉支架 | 胸主动脉支架（非分支型/覆膜） | 14-合金 | 014-覆膜/非分支型 | 近端直径：D1（mm）：40、远端直径：D2（mm）：36；覆膜段长度：L1（mm） ：80、近端裸段长度：（mm） ：15 | HT4036-080-1500 |  | 国械注准20153130517 | 集采范围外 | 新增（2025-06-23)、产品名称变更、国家医保耗材27位编码变更
6f0035cd-955c-11ed-bda4-34735a9d8166 | 上海微创心脉医疗科技（集团）股份有限公司 | 913101150512565326 | 54af71e9-7a6e-11f0-88e5-34735a9d8166 | 1dfed95b-69bf-11ea-9dc4-fa163e0a8baf | 外周血管支架类 | 主动脉 | 直管型覆膜支架及输送系统-覆膜支架 | ae9061bf-68ed-11ea-aa91-fa163e0a8baf | 直管型覆膜支架及输送系统 | 上海微创心脉医疗科技（集团）股份有限公司 |  | 国械注准20153130517 |  | 该产品由覆膜支架和输送器组成，其中覆膜支架由金属支架和覆膜移植物组成。金属支架由镍钛合金制成，由316L不锈钢管连接，带有7个铂铱合金显影点；覆膜移植物由聚酯纺织材料(PET)制成，采用聚酯缝合线缝合在金属支架上。辐照灭菌，一次性使用。货架有效期两年。 | 该产品临床上用于瘤体局限于血管直管段的多种型式的主动脉瘤的治疗。 | 主动脉 |  | 88276d68-6a55-11ea-9dc4-fa163e0a8baf | 88276d68-6a55-11ea-9dc4-fa163e0a8baf | 直管型覆膜支架及输送系统-覆膜支架 | C02060500114014025010001187 | C02060500100010025010000984 | 02-血管介入治疗类材料 | 06-外周血管介入治疗材料 | 05-胸主动脉支架 | 胸主动脉支架（非分支型/覆膜） | 14-合金 | 014-覆膜/非分支型 | 近端直径：D1（mm）：22、远端直径：D2（mm）：22；覆膜段长度：L1（mm） ：80、近端裸段长度：（mm） ：15 | HT2222-080-1500 | 0106935593756109 | 国械注准20153130517 | 集采范围外 | 新增（2025-06-23)、产品名称变更、国家医保耗材27位编码变更
6f0035cd-955c-11ed-bda4-34735a9d8166 | 上海微创心脉医疗科技（集团）股份有限公司 | 913101150512565326 | 54af72ac-7a6e-11f0-88e5-34735a9d8166 | 1dfed95b-69bf-11ea-9dc4-fa163e0a8baf | 外周血管支架类 | 主动脉 | 直管型覆膜支架及输送系统-覆膜支架 | ae9061bf-68ed-11ea-aa91-fa163e0a8baf | 直管型覆膜支架及输送系统 | 上海微创心脉医疗科技（集团）股份有限公司 |  | 国械注准20153130517 |  | 该产品由覆膜支架和输送器组成，其中覆膜支架由金属支架和覆膜移植物组成。金属支架由镍钛合金制成，由316L不锈钢管连接，带有7个铂铱合金显影点；覆膜移植物由聚酯纺织材料(PET)制成，采用聚酯缝合线缝合在金属支架上。辐照灭菌，一次性使用。货架有效期两年。 | 该产品临床上用于瘤体局限于血管直管段的多种型式的主动脉瘤的治疗。 | 主动脉 |  | 88276f62-6a55-11ea-9dc4-fa163e0a8baf | 88276f62-6a55-11ea-9dc4-fa163e0a8baf | 直管型覆膜支架及输送系统-覆膜支架 | C02060500114014025010001188 | C02060500100010025010000985 | 02-血管介入治疗类材料 | 06-外周血管介入治疗材料 | 05-胸主动脉支架 | 胸主动脉支架（非分支型/覆膜） | 14-合金 | 014-覆膜/非分支型 | 近端直径：D1（mm）：12、远端直径：D2（mm）：20；覆膜段长度：L1（mm） ：90、近端裸段长度：（mm） ：0 | HT1220-090-0000 |  | 国械注准20153130517 | 集采范围外 | 新增（2025-06-23)、产品名称变更、国家医保耗材27位编码变更
6f0035cd-955c-11ed-bda4-34735a9d8166 | 上海微创心脉医疗科技（集团）股份有限公司 | 913101150512565326 | 54af7370-7a6e-11f0-88e5-34735a9d8166 | 1dfed95b-69bf-11ea-9dc4-fa163e0a8baf | 外周血管支架类 | 主动脉 | 直管型覆膜支架及输送系统-覆膜支架 | ae9061bf-68ed-11ea-aa91-fa163e0a8baf | 直管型覆膜支架及输送系统 | 上海微创心脉医疗科技（集团）股份有限公司 |  | 国械注准20153130517 |  | 该产品由覆膜支架和输送器组成，其中覆膜支架由金属支架和覆膜移植物组成。金属支架由镍钛合金制成，由316L不锈钢管连接，带有7个铂铱合金显影点；覆膜移植物由聚酯纺织材料(PET)制成，采用聚酯缝合线缝合在金属支架上。辐照灭菌，一次性使用。货架有效期两年。 | 该产品临床上用于瘤体局限于血管直管段的多种型式的主动脉瘤的治疗。 | 主动脉 |  | 88277169-6a55-11ea-9dc4-fa163e0a8baf | 88277169-6a55-11ea-9dc4-fa163e0a8baf | 直管型覆膜支架及输送系统-覆膜支架 | C02060500114014025010001189 | C02060500100010025010000986 | 02-血管介入治疗类材料 | 06-外周血管介入治疗材料 | 05-胸主动脉支架 | 胸主动脉支架（非分支型/覆膜） | 14-合金 | 014-覆膜/非分支型 | 近端直径：D1（mm）：38、远端直径：D2（mm）：36；覆膜段长度：L1（mm） ：80、近端裸段长度：（mm） ：20 | HT3836-080-2000 |  | 国械注准20153130517 | 集采范围外 | 新增（2025-06-23)、产品名称变更、国家医保耗材27位编码变更
6f0035cd-955c-11ed-bda4-34735a9d8166 | 上海微创心脉医疗科技（集团）股份有限公司 | 913101150512565326 | 54af7433-7a6e-11f0-88e5-34735a9d8166 | 1dfed95b-69bf-11ea-9dc4-fa163e0a8baf | 外周血管支架类 | 主动脉 | 直管型覆膜支架及输送系统-覆膜支架 | ae9061bf-68ed-11ea-aa91-fa163e0a8baf | 直管型覆膜支架及输送系统 | 上海微创心脉医疗科技（集团）股份有限公司 |  | 国械注准20153130517 |  | 该产品由覆膜支架和输送器组成，其中覆膜支架由金属支架和覆膜移植物组成。金属支架由镍钛合金制成，由316L不锈钢管连接，带有7个铂铱合金显影点；覆膜移植物由聚酯纺织材料(PET)制成，采用聚酯缝合线缝合在金属支架上。辐照灭菌，一次性使用。货架有效期两年。 | 该产品临床上用于瘤体局限于血管直管段的多种型式的主动脉瘤的治疗。 | 主动脉 |  | 88277390-6a55-11ea-9dc4-fa163e0a8baf | 88277390-6a55-11ea-9dc4-fa163e0a8baf | 直管型覆膜支架及输送系统-覆膜支架 | C02060500114014025010001190 | C02060500100010025010000987 | 02-血管介入治疗类材料 | 06-外周血管介入治疗材料 | 05-胸主动脉支架 | 胸主动脉支架（非分支型/覆膜） | 14-合金 | 014-覆膜/非分支型 | 近端直径：D1（mm）：16、远端直径：D2（mm）：20；覆膜段长度：L1（mm） ：60、近端裸段长度：（mm） ：0 | HT1620-060-0000 |  | 国械注准20153130517 | 集采范围外 | 新增（2025-06-23)、产品名称变更、国家医保耗材27位编码变更
6f0035cd-955c-11ed-bda4-34735a9d8166 | 上海微创心脉医疗科技（集团）股份有限公司 | 913101150512565326 | 54af74f7-7a6e-11f0-88e5-34735a9d8166 | 1dfed95b-69bf-11ea-9dc4-fa163e0a8baf | 外周血管支架类 | 主动脉 | 直管型覆膜支架及输送系统-覆膜支架 | ae9061bf-68ed-11ea-aa91-fa163e0a8baf | 直管型覆膜支架及输送系统 | 上海微创心脉医疗科技（集团）股份有限公司 |  | 国械注准20153130517 |  | 该产品由覆膜支架和输送器组成，其中覆膜支架由金属支架和覆膜移植物组成。金属支架由镍钛合金制成，由316L不锈钢管连接，带有7个铂铱合金显影点；覆膜移植物由聚酯纺织材料(PET)制成，采用聚酯缝合线缝合在金属支架上。辐照灭菌，一次性使用。货架有效期两年。 | 该产品临床上用于瘤体局限于血管直管段的多种型式的主动脉瘤的治疗。 | 主动脉 |  | 8827758f-6a55-11ea-9dc4-fa163e0a8baf | 8827758f-6a55-11ea-9dc4-fa163e0a8baf | 直管型覆膜支架及输送系统-覆膜支架 | C02060500114014025010001191 | C02060500100010025010000988 | 02-血管介入治疗类材料 | 06-外周血管介入治疗材料 | 05-胸主动脉支架 | 胸主动脉支架（非分支型/覆膜） | 14-合金 | 014-覆膜/非分支型 | 近端直径：D1（mm）：42、远端直径：D2（mm）：36；覆膜段长度：L1（mm） ：90、近端裸段长度：（mm） ：20 | HT4236-090-2000 |  | 国械注准20153130517 | 集采范围外 | 新增（2025-06-23)、产品名称变更、国家医保耗材27位编码变更
6f0035cd-955c-11ed-bda4-34735a9d8166 | 上海微创心脉医疗科技（集团）股份有限公司 | 913101150512565326 | 54af75b5-7a6e-11f0-88e5-34735a9d8166 | 1dfed95b-69bf-11ea-9dc4-fa163e0a8baf | 外周血管支架类 | 主动脉 | 直管型覆膜支架及输送系统-覆膜支架 | ae9061bf-68ed-11ea-aa91-fa163e0a8baf | 直管型覆膜支架及输送系统 | 上海微创心脉医疗科技（集团）股份有限公司 |  | 国械注准20153130517 |  | 该产品由覆膜支架和输送器组成，其中覆膜支架由金属支架和覆膜移植物组成。金属支架由镍钛合金制成，由316L不锈钢管连接，带有7个铂铱合金显影点；覆膜移植物由聚酯纺织材料(PET)制成，采用聚酯缝合线缝合在金属支架上。辐照灭菌，一次性使用。货架有效期两年。 | 该产品临床上用于瘤体局限于血管直管段的多种型式的主动脉瘤的治疗。 | 主动脉 |  | 882777b5-6a55-11ea-9dc4-fa163e0a8baf | 882777b5-6a55-11ea-9dc4-fa163e0a8baf | 直管型覆膜支架及输送系统-覆膜支架 | C02060500114014025010001192 | C02060500100010025010000989 | 02-血管介入治疗类材料 | 06-外周血管介入治疗材料 | 05-胸主动脉支架 | 胸主动脉支架（非分支型/覆膜） | 14-合金 | 014-覆膜/非分支型 | 近端直径：D1（mm）：38、远端直径：D2（mm）：32；覆膜段长度：L1（mm） ：80、近端裸段长度：（mm） ：15 | HT3832-080-1500 |  | 国械注准20153130517 | 集采范围外 | 新增（2025-06-23)、产品名称变更、国家医保耗材27位编码变更
6f0035cd-955c-11ed-bda4-34735a9d8166 | 上海微创心脉医疗科技（集团）股份有限公司 | 913101150512565326 | 54af7679-7a6e-11f0-88e5-34735a9d8166 | 1dfed95b-69bf-11ea-9dc4-fa163e0a8baf | 外周血管支架类 | 主动脉 | 直管型覆膜支架及输送系统-覆膜支架 | ae9061bf-68ed-11ea-aa91-fa163e0a8baf | 直管型覆膜支架及输送系统 | 上海微创心脉医疗科技（集团）股份有限公司 |  | 国械注准20153130517 |  | 该产品由覆膜支架和输送器组成，其中覆膜支架由金属支架和覆膜移植物组成。金属支架由镍钛合金制成，由316L不锈钢管连接，带有7个铂铱合金显影点；覆膜移植物由聚酯纺织材料(PET)制成，采用聚酯缝合线缝合在金属支架上。辐照灭菌，一次性使用。货架有效期两年。 | 该产品临床上用于瘤体局限于血管直管段的多种型式的主动脉瘤的治疗。 | 主动脉 |  | 882779cb-6a55-11ea-9dc4-fa163e0a8baf | 882779cb-6a55-11ea-9dc4-fa163e0a8baf | 直管型覆膜支架及输送系统-覆膜支架 | C02060500114014025010001193 | C02060500100010025010000990 | 02-血管介入治疗类材料 | 06-外周血管介入治疗材料 | 05-胸主动脉支架 | 胸主动脉支架（非分支型/覆膜） | 14-合金 | 014-覆膜/非分支型 | 近端直径：D1（mm）：44、远端直径：D2（mm）：40；覆膜段长度：L1（mm） ：90、近端裸段长度：（mm） ：20 | HT4440-090-2000 |  | 国械注准20153130517 | 集采范围外 | 新增（2025-06-23)、产品名称变更、国家医保耗材27位编码变更
6f0035cd-955c-11ed-bda4-34735a9d8166 | 上海微创心脉医疗科技（集团）股份有限公司 | 913101150512565326 | 54af7746-7a6e-11f0-88e5-34735a9d8166 | 1dfed95b-69bf-11ea-9dc4-fa163e0a8baf | 外周血管支架类 | 主动脉 | 直管型覆膜支架及输送系统-覆膜支架 | ae9061bf-68ed-11ea-aa91-fa163e0a8baf | 直管型覆膜支架及输送系统 | 上海微创心脉医疗科技（集团）股份有限公司 |  | 国械注准20153130517 |  | 该产品由覆膜支架和输送器组成，其中覆膜支架由金属支架和覆膜移植物组成。金属支架由镍钛合金制成，由316L不锈钢管连接，带有7个铂铱合金显影点；覆膜移植物由聚酯纺织材料(PET)制成，采用聚酯缝合线缝合在金属支架上。辐照灭菌，一次性使用。货架有效期两年。 | 该产品临床上用于瘤体局限于血管直管段的多种型式的主动脉瘤的治疗。 | 主动脉 |  | 88277bca-6a55-11ea-9dc4-fa163e0a8baf | 88277bca-6a55-11ea-9dc4-fa163e0a8baf | 直管型覆膜支架及输送系统-覆膜支架 | C02060500114014025010001194 | C02060500100010025010000991 | 02-血管介入治疗类材料 | 06-外周血管介入治疗材料 | 05-胸主动脉支架 | 胸主动脉支架（非分支型/覆膜） | 14-合金 | 014-覆膜/非分支型 | 近端直径：D1（mm）：30、远端直径：D2（mm）：26；覆膜段长度：L1（mm） ：90、近端裸段长度：（mm） ：20 | HT3026-090-2000 |  | 国械注准20153130517 | 集采范围外 | 新增（2025-06-23)、产品名称变更、国家医保耗材27位编码变更
6f0035cd-955c-11ed-bda4-34735a9d8166 | 上海微创心脉医疗科技（集团）股份有限公司 | 913101150512565326 | 54af780a-7a6e-11f0-88e5-34735a9d8166 | 1dfed95b-69bf-11ea-9dc4-fa163e0a8baf | 外周血管支架类 | 主动脉 | 直管型覆膜支架及输送系统-覆膜支架 | ae9061bf-68ed-11ea-aa91-fa163e0a8baf | 直管型覆膜支架及输送系统 | 上海微创心脉医疗科技（集团）股份有限公司 |  | 国械注准20153130517 |  | 该产品由覆膜支架和输送器组成，其中覆膜支架由金属支架和覆膜移植物组成。金属支架由镍钛合金制成，由316L不锈钢管连接，带有7个铂铱合金显影点；覆膜移植物由聚酯纺织材料(PET)制成，采用聚酯缝合线缝合在金属支架上。辐照灭菌，一次性使用。货架有效期两年。 | 该产品临床上用于瘤体局限于血管直管段的多种型式的主动脉瘤的治疗。 | 主动脉 |  | 88277dc8-6a55-11ea-9dc4-fa163e0a8baf | 88277dc8-6a55-11ea-9dc4-fa163e0a8baf | 直管型覆膜支架及输送系统-覆膜支架 | C02060500114014025010001195 | C02060500100010025010000992 | 02-血管介入治疗类材料 | 06-外周血管介入治疗材料 | 05-胸主动脉支架 | 胸主动脉支架（非分支型/覆膜） | 14-合金 | 014-覆膜/非分支型 | 近端直径：D1（mm）：26、远端直径：D2（mm）：26；覆膜段长度：L1（mm） ：90、近端裸段长度：（mm） ：15 | HT2626-090-1500 |  | 国械注准20153130517 | 集采范围外 | 新增（2025-06-23)、产品名称变更、国家医保耗材27位编码变更
6f0035cd-955c-11ed-bda4-34735a9d8166 | 上海微创心脉医疗科技（集团）股份有限公司 | 913101150512565326 | 54af78cd-7a6e-11f0-88e5-34735a9d8166 | 1dfed95b-69bf-11ea-9dc4-fa163e0a8baf | 外周血管支架类 | 主动脉 | 直管型覆膜支架及输送系统-覆膜支架 | ae9061bf-68ed-11ea-aa91-fa163e0a8baf | 直管型覆膜支架及输送系统 | 上海微创心脉医疗科技（集团）股份有限公司 |  | 国械注准20153130517 |  | 该产品由覆膜支架和输送器组成，其中覆膜支架由金属支架和覆膜移植物组成。金属支架由镍钛合金制成，由316L不锈钢管连接，带有7个铂铱合金显影点；覆膜移植物由聚酯纺织材料(PET)制成，采用聚酯缝合线缝合在金属支架上。辐照灭菌，一次性使用。货架有效期两年。 | 该产品临床上用于瘤体局限于血管直管段的多种型式的主动脉瘤的治疗。 | 主动脉 |  | 88277fcb-6a55-11ea-9dc4-fa163e0a8baf | 88277fcb-6a55-11ea-9dc4-fa163e0a8baf | 直管型覆膜支架及输送系统-覆膜支架 | C02060500114014025010001196 | C02060500100010025010000993 | 02-血管介入治疗类材料 | 06-外周血管介入治疗材料 | 05-胸主动脉支架 | 胸主动脉支架（非分支型/覆膜） | 14-合金 | 014-覆膜/非分支型 | 近端直径：D1（mm）：36、远端直径：D2（mm）：26；覆膜段长度：L1（mm） ：60、近端裸段长度：（mm） ：20 | HT3626-060-2000 |  | 国械注准20153130517 | 集采范围外 | 新增（2025-06-23)、产品名称变更、国家医保耗材27位编码变更
6f0035cd-955c-11ed-bda4-34735a9d8166 | 上海微创心脉医疗科技（集团）股份有限公司 | 913101150512565326 | 54af7995-7a6e-11f0-88e5-34735a9d8166 | 1dfed95b-69bf-11ea-9dc4-fa163e0a8baf | 外周血管支架类 | 主动脉 | 直管型覆膜支架及输送系统-覆膜支架 | ae9061bf-68ed-11ea-aa91-fa163e0a8baf | 直管型覆膜支架及输送系统 | 上海微创心脉医疗科技（集团）股份有限公司 |  | 国械注准20153130517 |  | 该产品由覆膜支架和输送器组成，其中覆膜支架由金属支架和覆膜移植物组成。金属支架由镍钛合金制成，由316L不锈钢管连接，带有7个铂铱合金显影点；覆膜移植物由聚酯纺织材料(PET)制成，采用聚酯缝合线缝合在金属支架上。辐照灭菌，一次性使用。货架有效期两年。 | 该产品临床上用于瘤体局限于血管直管段的多种型式的主动脉瘤的治疗。 | 主动脉 |  | 882781cb-6a55-11ea-9dc4-fa163e0a8baf | 882781cb-6a55-11ea-9dc4-fa163e0a8baf | 直管型覆膜支架及输送系统-覆膜支架 | C02060500114014025010001197 | C02060500100010025010000994 | 02-血管介入治疗类材料 | 06-外周血管介入治疗材料 | 05-胸主动脉支架 | 胸主动脉支架（非分支型/覆膜） | 14-合金 | 014-覆膜/非分支型 | 近端直径：D1（mm）：32、远端直径：D2（mm）：22；覆膜段长度：L1（mm） ：90、近端裸段长度：（mm） ：20 | HT3222-090-2000 |  | 国械注准20153130517 | 集采范围外 | 新增（2025-06-23)、产品名称变更、国家医保耗材27位编码变更
6f0035cd-955c-11ed-bda4-34735a9d8166 | 上海微创心脉医疗科技（集团）股份有限公司 | 913101150512565326 | 54af7d0f-7a6e-11f0-88e5-34735a9d8166 | 1dfed95b-69bf-11ea-9dc4-fa163e0a8baf | 外周血管支架类 | 主动脉 | 直管型覆膜支架及输送系统-覆膜支架 | ae9061bf-68ed-11ea-aa91-fa163e0a8baf | 直管型覆膜支架及输送系统 | 上海微创心脉医疗科技（集团）股份有限公司 |  | 国械注准20153130517 |  | 该产品由覆膜支架和输送器组成，其中覆膜支架由金属支架和覆膜移植物组成。金属支架由镍钛合金制成，由316L不锈钢管连接，带有7个铂铱合金显影点；覆膜移植物由聚酯纺织材料(PET)制成，采用聚酯缝合线缝合在金属支架上。辐照灭菌，一次性使用。货架有效期两年。 | 该产品临床上用于瘤体局限于血管直管段的多种型式的主动脉瘤的治疗。 | 主动脉 |  | 882783f3-6a55-11ea-9dc4-fa163e0a8baf | 882783f3-6a55-11ea-9dc4-fa163e0a8baf | 直管型覆膜支架及输送系统-覆膜支架 | C02060500114014025010001198 | C02060500100010025010000995 | 02-血管介入治疗类材料 | 06-外周血管介入治疗材料 | 05-胸主动脉支架 | 胸主动脉支架（非分支型/覆膜） | 14-合金 | 014-覆膜/非分支型 | 近端直径：D1（mm）：34、远端直径：D2（mm）：24；覆膜段长度：L1（mm） ：70、近端裸段长度：（mm） ：20 | HT3424-070-2000 |  | 国械注准20153130517 | 集采范围外 | 新增（2025-06-23)、产品名称变更、国家医保耗材27位编码变更
6f0035cd-955c-11ed-bda4-34735a9d8166 | 上海微创心脉医疗科技（集团）股份有限公司 | 913101150512565326 | 54af7dd3-7a6e-11f0-88e5-34735a9d8166 | 1dfed95b-69bf-11ea-9dc4-fa163e0a8baf | 外周血管支架类 | 主动脉 | 直管型覆膜支架及输送系统-覆膜支架 | ae9061bf-68ed-11ea-aa91-fa163e0a8baf | 直管型覆膜支架及输送系统 | 上海微创心脉医疗科技（集团）股份有限公司 |  | 国械注准20153130517 |  | 该产品由覆膜支架和输送器组成，其中覆膜支架由金属支架和覆膜移植物组成。金属支架由镍钛合金制成，由316L不锈钢管连接，带有7个铂铱合金显影点；覆膜移植物由聚酯纺织材料(PET)制成，采用聚酯缝合线缝合在金属支架上。辐照灭菌，一次性使用。货架有效期两年。 | 该产品临床上用于瘤体局限于血管直管段的多种型式的主动脉瘤的治疗。 | 主动脉 |  | 882785f1-6a55-11ea-9dc4-fa163e0a8baf | 882785f1-6a55-11ea-9dc4-fa163e0a8baf | 直管型覆膜支架及输送系统-覆膜支架 | C02060500114014025010001199 | C02060500100010025010000996 | 02-血管介入治疗类材料 | 06-外周血管介入治疗材料 | 05-胸主动脉支架 | 胸主动脉支架（非分支型/覆膜） | 14-合金 | 014-覆膜/非分支型 | 近端直径：D1（mm）：14、远端直径：D2（mm）：18；覆膜段长度：L1（mm） ：80、近端裸段长度：（mm） ：0 | HT1418-080-0000 |  | 国械注准20153130517 | 集采范围外 | 新增（2025-06-23)、产品名称变更、国家医保耗材27位编码变更
6f0035cd-955c-11ed-bda4-34735a9d8166 | 上海微创心脉医疗科技（集团）股份有限公司 | 913101150512565326 | 54af7e9b-7a6e-11f0-88e5-34735a9d8166 | 1dfed95b-69bf-11ea-9dc4-fa163e0a8baf | 外周血管支架类 | 主动脉 | 直管型覆膜支架及输送系统-覆膜支架 | ae9061bf-68ed-11ea-aa91-fa163e0a8baf | 直管型覆膜支架及输送系统 | 上海微创心脉医疗科技（集团）股份有限公司 |  | 国械注准20153130517 |  | 该产品由覆膜支架和输送器组成，其中覆膜支架由金属支架和覆膜移植物组成。金属支架由镍钛合金制成，由316L不锈钢管连接，带有7个铂铱合金显影点；覆膜移植物由聚酯纺织材料(PET)制成，采用聚酯缝合线缝合在金属支架上。辐照灭菌，一次性使用。货架有效期两年。 | 该产品临床上用于瘤体局限于血管直管段的多种型式的主动脉瘤的治疗。 | 主动脉 |  | 88278807-6a55-11ea-9dc4-fa163e0a8baf | 88278807-6a55-11ea-9dc4-fa163e0a8baf | 直管型覆膜支架及输送系统-覆膜支架 | C02060500114014025010001200 | C02060500100010025010000997 | 02-血管介入治疗类材料 | 06-外周血管介入治疗材料 | 05-胸主动脉支架 | 胸主动脉支架（非分支型/覆膜） | 14-合金 | 014-覆膜/非分支型 | 近端直径：D1（mm）：28、远端直径：D2（mm）：28；覆膜段长度：L1（mm） ：70、近端裸段长度：（mm） ：15 | HT2828-070-1500 |  | 国械注准20153130517 | 集采范围外 | 新增（2025-06-23)、产品名称变更、国家医保耗材27位编码变更
6f0035cd-955c-11ed-bda4-34735a9d8166 | 上海微创心脉医疗科技（集团）股份有限公司 | 913101150512565326 | 54af7f5f-7a6e-11f0-88e5-34735a9d8166 | 1dfed95b-69bf-11ea-9dc4-fa163e0a8baf | 外周血管支架类 | 主动脉 | 直管型覆膜支架及输送系统-覆膜支架 | ae9061bf-68ed-11ea-aa91-fa163e0a8baf | 直管型覆膜支架及输送系统 | 上海微创心脉医疗科技（集团）股份有限公司 |  | 国械注准20153130517 |  | 该产品由覆膜支架和输送器组成，其中覆膜支架由金属支架和覆膜移植物组成。金属支架由镍钛合金制成，由316L不锈钢管连接，带有7个铂铱合金显影点；覆膜移植物由聚酯纺织材料(PET)制成，采用聚酯缝合线缝合在金属支架上。辐照灭菌，一次性使用。货架有效期两年。 | 该产品临床上用于瘤体局限于血管直管段的多种型式的主动脉瘤的治疗。 | 主动脉 |  | 88278a03-6a55-11ea-9dc4-fa163e0a8baf | 88278a03-6a55-11ea-9dc4-fa163e0a8baf | 直管型覆膜支架及输送系统-覆膜支架 | C02060500114014025010001201 | C02060500100010025010000998 | 02-血管介入治疗类材料 | 06-外周血管介入治疗材料 | 05-胸主动脉支架 | 胸主动脉支架（非分支型/覆膜） | 14-合金 | 014-覆膜/非分支型 | 近端直径：D1（mm）：38、远端直径：D2（mm）：28；覆膜段长度：L1（mm） ：60、近端裸段长度：（mm） ：20 | HT3828-060-2000 |  | 国械注准20153130517 | 集采范围外 | 新增（2025-06-23)、产品名称变更、国家医保耗材27位编码变更
6f0035cd-955c-11ed-bda4-34735a9d8166 | 上海微创心脉医疗科技（集团）股份有限公司 | 913101150512565326 | 54af8022-7a6e-11f0-88e5-34735a9d8166 | 1dfed95b-69bf-11ea-9dc4-fa163e0a8baf | 外周血管支架类 | 主动脉 | 直管型覆膜支架及输送系统-覆膜支架 | ae9061bf-68ed-11ea-aa91-fa163e0a8baf | 直管型覆膜支架及输送系统 | 上海微创心脉医疗科技（集团）股份有限公司 |  | 国械注准20153130517 |  | 该产品由覆膜支架和输送器组成，其中覆膜支架由金属支架和覆膜移植物组成。金属支架由镍钛合金制成，由316L不锈钢管连接，带有7个铂铱合金显影点；覆膜移植物由聚酯纺织材料(PET)制成，采用聚酯缝合线缝合在金属支架上。辐照灭菌，一次性使用。货架有效期两年。 | 该产品临床上用于瘤体局限于血管直管段的多种型式的主动脉瘤的治疗。 | 主动脉 |  | 88278bfc-6a55-11ea-9dc4-fa163e0a8baf | 88278bfc-6a55-11ea-9dc4-fa163e0a8baf | 直管型覆膜支架及输送系统-覆膜支架 | C02060500114014025010001202 | C02060500100010025010000999 | 02-血管介入治疗类材料 | 06-外周血管介入治疗材料 | 05-胸主动脉支架 | 胸主动脉支架（非分支型/覆膜） | 14-合金 | 014-覆膜/非分支型 | 近端直径：D1（mm）：42、远端直径：D2（mm）：34；覆膜段长度：L1（mm） ：80、近端裸段长度：（mm） ：20 | HT4234-080-2000 |  | 国械注准20153130517 | 集采范围外 | 新增（2025-06-23)、产品名称变更、国家医保耗材27位编码变更
6f0035cd-955c-11ed-bda4-34735a9d8166 | 上海微创心脉医疗科技（集团）股份有限公司 | 913101150512565326 | 54af80ea-7a6e-11f0-88e5-34735a9d8166 | 1dfed95b-69bf-11ea-9dc4-fa163e0a8baf | 外周血管支架类 | 主动脉 | 直管型覆膜支架及输送系统-覆膜支架 | ae9061bf-68ed-11ea-aa91-fa163e0a8baf | 直管型覆膜支架及输送系统 | 上海微创心脉医疗科技（集团）股份有限公司 |  | 国械注准20153130517 |  | 该产品由覆膜支架和输送器组成，其中覆膜支架由金属支架和覆膜移植物组成。金属支架由镍钛合金制成，由316L不锈钢管连接，带有7个铂铱合金显影点；覆膜移植物由聚酯纺织材料(PET)制成，采用聚酯缝合线缝合在金属支架上。辐照灭菌，一次性使用。货架有效期两年。 | 该产品临床上用于瘤体局限于血管直管段的多种型式的主动脉瘤的治疗。 | 主动脉 |  | 88278e0e-6a55-11ea-9dc4-fa163e0a8baf | 88278e0e-6a55-11ea-9dc4-fa163e0a8baf | 直管型覆膜支架及输送系统-覆膜支架 | C02060500114014025010001203 | C02060500100010025010001000 | 02-血管介入治疗类材料 | 06-外周血管介入治疗材料 | 05-胸主动脉支架 | 胸主动脉支架（非分支型/覆膜） | 14-合金 | 014-覆膜/非分支型 | 近端直径：D1（mm）：30、远端直径：D2（mm）：22；覆膜段长度：L1（mm） ：60、近端裸段长度：（mm） ：20 | HT3022-060-2000 |  | 国械注准20153130517 | 集采范围外 | 新增（2025-06-23)、产品名称变更、国家医保耗材27位编码变更
6f0035cd-955c-11ed-bda4-34735a9d8166 | 上海微创心脉医疗科技（集团）股份有限公司 | 913101150512565326 | 54af81a9-7a6e-11f0-88e5-34735a9d8166 | 1dfed95b-69bf-11ea-9dc4-fa163e0a8baf | 外周血管支架类 | 主动脉 | 直管型覆膜支架及输送系统-覆膜支架 | ae9061bf-68ed-11ea-aa91-fa163e0a8baf | 直管型覆膜支架及输送系统 | 上海微创心脉医疗科技（集团）股份有限公司 |  | 国械注准20153130517 |  | 该产品由覆膜支架和输送器组成，其中覆膜支架由金属支架和覆膜移植物组成。金属支架由镍钛合金制成，由316L不锈钢管连接，带有7个铂铱合金显影点；覆膜移植物由聚酯纺织材料(PET)制成，采用聚酯缝合线缝合在金属支架上。辐照灭菌，一次性使用。货架有效期两年。 | 该产品临床上用于瘤体局限于血管直管段的多种型式的主动脉瘤的治疗。 | 主动脉 |  | 88279011-6a55-11ea-9dc4-fa163e0a8baf | 88279011-6a55-11ea-9dc4-fa163e0a8baf | 直管型覆膜支架及输送系统-覆膜支架 | C02060500114014025010001204 | C02060500100010025010001001 | 02-血管介入治疗类材料 | 06-外周血管介入治疗材料 | 05-胸主动脉支架 | 胸主动脉支架（非分支型/覆膜） | 14-合金 | 014-覆膜/非分支型 | 近端直径：D1（mm）：12、远端直径：D2（mm）：14；覆膜段长度：L1（mm） ：80、近端裸段长度：（mm） ：0 | HT1214-080-0000 |  | 国械注准20153130517 | 集采范围外 | 新增（2025-06-23)、产品名称变更、国家医保耗材27位编码变更
6f0035cd-955c-11ed-bda4-34735a9d8166 | 上海微创心脉医疗科技（集团）股份有限公司 | 913101150512565326 | 54af8268-7a6e-11f0-88e5-34735a9d8166 | 1dfed95b-69bf-11ea-9dc4-fa163e0a8baf | 外周血管支架类 | 主动脉 | 直管型覆膜支架及输送系统-覆膜支架 | ae9061bf-68ed-11ea-aa91-fa163e0a8baf | 直管型覆膜支架及输送系统 | 上海微创心脉医疗科技（集团）股份有限公司 |  | 国械注准20153130517 |  | 该产品由覆膜支架和输送器组成，其中覆膜支架由金属支架和覆膜移植物组成。金属支架由镍钛合金制成，由316L不锈钢管连接，带有7个铂铱合金显影点；覆膜移植物由聚酯纺织材料(PET)制成，采用聚酯缝合线缝合在金属支架上。辐照灭菌，一次性使用。货架有效期两年。 | 该产品临床上用于瘤体局限于血管直管段的多种型式的主动脉瘤的治疗。 | 主动脉 |  | 8827920a-6a55-11ea-9dc4-fa163e0a8baf | 8827920a-6a55-11ea-9dc4-fa163e0a8baf | 直管型覆膜支架及输送系统-覆膜支架 | C02060500114014025010001205 | C02060500100010025010001002 | 02-血管介入治疗类材料 | 06-外周血管介入治疗材料 | 05-胸主动脉支架 | 胸主动脉支架（非分支型/覆膜） | 14-合金 | 014-覆膜/非分支型 | 近端直径：D1（mm）：28、远端直径：D2（mm）：26；覆膜段长度：L1（mm） ：80、近端裸段长度：（mm） ：15 | HT2826-080-1500 |  | 国械注准20153130517 | 集采范围外 | 新增（2025-06-23)、产品名称变更、国家医保耗材27位编码变更
6f0035cd-955c-11ed-bda4-34735a9d8166 | 上海微创心脉医疗科技（集团）股份有限公司 | 913101150512565326 | 54af833a-7a6e-11f0-88e5-34735a9d8166 | 1dfed95b-69bf-11ea-9dc4-fa163e0a8baf | 外周血管支架类 | 主动脉 | 直管型覆膜支架及输送系统-覆膜支架 | ae9061bf-68ed-11ea-aa91-fa163e0a8baf | 直管型覆膜支架及输送系统 | 上海微创心脉医疗科技（集团）股份有限公司 |  | 国械注准20153130517 |  | 该产品由覆膜支架和输送器组成，其中覆膜支架由金属支架和覆膜移植物组成。金属支架由镍钛合金制成，由316L不锈钢管连接，带有7个铂铱合金显影点；覆膜移植物由聚酯纺织材料(PET)制成，采用聚酯缝合线缝合在金属支架上。辐照灭菌，一次性使用。货架有效期两年。 | 该产品临床上用于瘤体局限于血管直管段的多种型式的主动脉瘤的治疗。 | 主动脉 |  | 88279417-6a55-11ea-9dc4-fa163e0a8baf | 88279417-6a55-11ea-9dc4-fa163e0a8baf | 直管型覆膜支架及输送系统-覆膜支架 | C02060500114014025010001206 | C02060500100010025010001003 | 02-血管介入治疗类材料 | 06-外周血管介入治疗材料 | 05-胸主动脉支架 | 胸主动脉支架（非分支型/覆膜） | 14-合金 | 014-覆膜/非分支型 | 近端直径：D1（mm）：22、远端直径：D2（mm）：20；覆膜段长度：L1（mm） ：70、近端裸段长度：（mm） ：15 | HT2220-070-1500 |  | 国械注准20153130517 | 集采范围外 | 新增（2025-06-23)、产品名称变更、国家医保耗材27位编码变更
6f0035cd-955c-11ed-bda4-34735a9d8166 | 上海微创心脉医疗科技（集团）股份有限公司 | 913101150512565326 | 54af83fd-7a6e-11f0-88e5-34735a9d8166 | 1dfed95b-69bf-11ea-9dc4-fa163e0a8baf | 外周血管支架类 | 主动脉 | 直管型覆膜支架及输送系统-覆膜支架 | ae9061bf-68ed-11ea-aa91-fa163e0a8baf | 直管型覆膜支架及输送系统 | 上海微创心脉医疗科技（集团）股份有限公司 |  | 国械注准20153130517 |  | 该产品由覆膜支架和输送器组成，其中覆膜支架由金属支架和覆膜移植物组成。金属支架由镍钛合金制成，由316L不锈钢管连接，带有7个铂铱合金显影点；覆膜移植物由聚酯纺织材料(PET)制成，采用聚酯缝合线缝合在金属支架上。辐照灭菌，一次性使用。货架有效期两年。 | 该产品临床上用于瘤体局限于血管直管段的多种型式的主动脉瘤的治疗。 | 主动脉 |  | 88279611-6a55-11ea-9dc4-fa163e0a8baf | 88279611-6a55-11ea-9dc4-fa163e0a8baf | 直管型覆膜支架及输送系统-覆膜支架 | C02060500114014025010001207 | C02060500100010025010001004 | 02-血管介入治疗类材料 | 06-外周血管介入治疗材料 | 05-胸主动脉支架 | 胸主动脉支架（非分支型/覆膜） | 14-合金 | 014-覆膜/非分支型 | 近端直径：D1（mm）：38、远端直径：D2（mm）：32；覆膜段长度：L1（mm） ：60、近端裸段长度：（mm） ：15 | HT3832-060-1500 |  | 国械注准20153130517 | 集采范围外 | 新增（2025-06-23)、产品名称变更、国家医保耗材27位编码变更
6f0035cd-955c-11ed-bda4-34735a9d8166 | 上海微创心脉医疗科技（集团）股份有限公司 | 913101150512565326 | 54af873c-7a6e-11f0-88e5-34735a9d8166 | 1dfed95b-69bf-11ea-9dc4-fa163e0a8baf | 外周血管支架类 | 主动脉 | 直管型覆膜支架及输送系统-覆膜支架 | ae9061bf-68ed-11ea-aa91-fa163e0a8baf | 直管型覆膜支架及输送系统 | 上海微创心脉医疗科技（集团）股份有限公司 |  | 国械注准20153130517 |  | 该产品由覆膜支架和输送器组成，其中覆膜支架由金属支架和覆膜移植物组成。金属支架由镍钛合金制成，由316L不锈钢管连接，带有7个铂铱合金显影点；覆膜移植物由聚酯纺织材料(PET)制成，采用聚酯缝合线缝合在金属支架上。辐照灭菌，一次性使用。货架有效期两年。 | 该产品临床上用于瘤体局限于血管直管段的多种型式的主动脉瘤的治疗。 | 主动脉 |  | 88279810-6a55-11ea-9dc4-fa163e0a8baf | 88279810-6a55-11ea-9dc4-fa163e0a8baf | 直管型覆膜支架及输送系统-覆膜支架 | C02060500114014025010001208 | C02060500100010025010001005 | 02-血管介入治疗类材料 | 06-外周血管介入治疗材料 | 05-胸主动脉支架 | 胸主动脉支架（非分支型/覆膜） | 14-合金 | 014-覆膜/非分支型 | 近端直径：D1（mm）：36、远端直径：D2（mm）：34；覆膜段长度：L1（mm） ：60、近端裸段长度：（mm） ：20 | HT3634-060-2000 |  | 国械注准20153130517 | 集采范围外 | 新增（2025-06-23)、产品名称变更、国家医保耗材27位编码变更
6f0035cd-955c-11ed-bda4-34735a9d8166 | 上海微创心脉医疗科技（集团）股份有限公司 | 913101150512565326 | 54af8805-7a6e-11f0-88e5-34735a9d8166 | 1dfed95b-69bf-11ea-9dc4-fa163e0a8baf | 外周血管支架类 | 主动脉 | 直管型覆膜支架及输送系统-覆膜支架 | ae9061bf-68ed-11ea-aa91-fa163e0a8baf | 直管型覆膜支架及输送系统 | 上海微创心脉医疗科技（集团）股份有限公司 |  | 国械注准20153130517 |  | 该产品由覆膜支架和输送器组成，其中覆膜支架由金属支架和覆膜移植物组成。金属支架由镍钛合金制成，由316L不锈钢管连接，带有7个铂铱合金显影点；覆膜移植物由聚酯纺织材料(PET)制成，采用聚酯缝合线缝合在金属支架上。辐照灭菌，一次性使用。货架有效期两年。 | 该产品临床上用于瘤体局限于血管直管段的多种型式的主动脉瘤的治疗。 | 主动脉 |  | 882799ff-6a55-11ea-9dc4-fa163e0a8baf | 882799ff-6a55-11ea-9dc4-fa163e0a8baf | 直管型覆膜支架及输送系统-覆膜支架 | C02060500114014025010001209 | C02060500100010025010001006 | 02-血管介入治疗类材料 | 06-外周血管介入治疗材料 | 05-胸主动脉支架 | 胸主动脉支架（非分支型/覆膜） | 14-合金 | 014-覆膜/非分支型 | 近端直径：D1（mm）：16、远端直径：D2（mm）：22；覆膜段长度：L1（mm） ：80、近端裸段长度：（mm） ：0 | HT1622-080-0000 | 0106935593756154 | 国械注准20153130517 | 集采范围外 | 新增（2025-06-23)、产品名称变更、国家医保耗材27位编码变更
6f0035cd-955c-11ed-bda4-34735a9d8166 | 上海微创心脉医疗科技（集团）股份有限公司 | 913101150512565326 | 54af88c8-7a6e-11f0-88e5-34735a9d8166 | 1dfed95b-69bf-11ea-9dc4-fa163e0a8baf | 外周血管支架类 | 主动脉 | 直管型覆膜支架及输送系统-覆膜支架 | ae9061bf-68ed-11ea-aa91-fa163e0a8baf | 直管型覆膜支架及输送系统 | 上海微创心脉医疗科技（集团）股份有限公司 |  | 国械注准20153130517 |  | 该产品由覆膜支架和输送器组成，其中覆膜支架由金属支架和覆膜移植物组成。金属支架由镍钛合金制成，由316L不锈钢管连接，带有7个铂铱合金显影点；覆膜移植物由聚酯纺织材料(PET)制成，采用聚酯缝合线缝合在金属支架上。辐照灭菌，一次性使用。货架有效期两年。 | 该产品临床上用于瘤体局限于血管直管段的多种型式的主动脉瘤的治疗。 | 主动脉 |  | 88279e00-6a55-11ea-9dc4-fa163e0a8baf | 88279e00-6a55-11ea-9dc4-fa163e0a8baf | 直管型覆膜支架及输送系统-覆膜支架 | C02060500114014025010001210 | C02060500100010025010001007 | 02-血管介入治疗类材料 | 06-外周血管介入治疗材料 | 05-胸主动脉支架 | 胸主动脉支架（非分支型/覆膜） | 14-合金 | 014-覆膜/非分支型 | 近端直径：D1（mm）：36、远端直径：D2（mm）：36；覆膜段长度：L1（mm） ：90、近端裸段长度：（mm） ：20 | HT3636-090-2000 |  | 国械注准20153130517 | 集采范围外 | 新增（2025-06-23)、产品名称变更、国家医保耗材27位编码变更
6f0035cd-955c-11ed-bda4-34735a9d8166 | 上海微创心脉医疗科技（集团）股份有限公司 | 913101150512565326 | 54af898c-7a6e-11f0-88e5-34735a9d8166 | 1dfed95b-69bf-11ea-9dc4-fa163e0a8baf | 外周血管支架类 | 主动脉 | 直管型覆膜支架及输送系统-覆膜支架 | ae9061bf-68ed-11ea-aa91-fa163e0a8baf | 直管型覆膜支架及输送系统 | 上海微创心脉医疗科技（集团）股份有限公司 |  | 国械注准20153130517 |  | 该产品由覆膜支架和输送器组成，其中覆膜支架由金属支架和覆膜移植物组成。金属支架由镍钛合金制成，由316L不锈钢管连接，带有7个铂铱合金显影点；覆膜移植物由聚酯纺织材料(PET)制成，采用聚酯缝合线缝合在金属支架上。辐照灭菌，一次性使用。货架有效期两年。 | 该产品临床上用于瘤体局限于血管直管段的多种型式的主动脉瘤的治疗。 | 主动脉 |  | 8827a034-6a55-11ea-9dc4-fa163e0a8baf | 8827a034-6a55-11ea-9dc4-fa163e0a8baf | 直管型覆膜支架及输送系统-覆膜支架 | C02060500114014025010001211 | C02060500100010025010001008 | 02-血管介入治疗类材料 | 06-外周血管介入治疗材料 | 05-胸主动脉支架 | 胸主动脉支架（非分支型/覆膜） | 14-合金 | 014-覆膜/非分支型 | 近端直径：D1（mm）：44、远端直径：D2（mm）：40；覆膜段长度：L1（mm） ：60、近端裸段长度：（mm） ：15 | HT4440-060-1500 |  | 国械注准20153130517 | 集采范围外 | 新增（2025-06-23)、产品名称变更、国家医保耗材27位编码变更
6f0035cd-955c-11ed-bda4-34735a9d8166 | 上海微创心脉医疗科技（集团）股份有限公司 | 913101150512565326 | 54af8a4f-7a6e-11f0-88e5-34735a9d8166 | 1dfed95b-69bf-11ea-9dc4-fa163e0a8baf | 外周血管支架类 | 主动脉 | 直管型覆膜支架及输送系统-覆膜支架 | ae9061bf-68ed-11ea-aa91-fa163e0a8baf | 直管型覆膜支架及输送系统 | 上海微创心脉医疗科技（集团）股份有限公司 |  | 国械注准20153130517 |  | 该产品由覆膜支架和输送器组成，其中覆膜支架由金属支架和覆膜移植物组成。金属支架由镍钛合金制成，由316L不锈钢管连接，带有7个铂铱合金显影点；覆膜移植物由聚酯纺织材料(PET)制成，采用聚酯缝合线缝合在金属支架上。辐照灭菌，一次性使用。货架有效期两年。 | 该产品临床上用于瘤体局限于血管直管段的多种型式的主动脉瘤的治疗。 | 主动脉 |  | 8827a237-6a55-11ea-9dc4-fa163e0a8baf | 8827a237-6a55-11ea-9dc4-fa163e0a8baf | 直管型覆膜支架及输送系统-覆膜支架 | C02060500114014025010001212 | C02060500100010025010001009 | 02-血管介入治疗类材料 | 06-外周血管介入治疗材料 | 05-胸主动脉支架 | 胸主动脉支架（非分支型/覆膜） | 14-合金 | 014-覆膜/非分支型 | 近端直径：D1（mm）：44、远端直径：D2（mm）：32；覆膜段长度：L1（mm） ：80、近端裸段长度：（mm） ：20 | HT4432-080-2000 |  | 国械注准20153130517 | 集采范围外 | 新增（2025-06-23)、产品名称变更、国家医保耗材27位编码变更
6f0035cd-955c-11ed-bda4-34735a9d8166 | 上海微创心脉医疗科技（集团）股份有限公司 | 913101150512565326 | 54af8b18-7a6e-11f0-88e5-34735a9d8166 | 1dfed95b-69bf-11ea-9dc4-fa163e0a8baf | 外周血管支架类 | 主动脉 | 直管型覆膜支架及输送系统-覆膜支架 | ae9061bf-68ed-11ea-aa91-fa163e0a8baf | 直管型覆膜支架及输送系统 | 上海微创心脉医疗科技（集团）股份有限公司 |  | 国械注准20153130517 |  | 该产品由覆膜支架和输送器组成，其中覆膜支架由金属支架和覆膜移植物组成。金属支架由镍钛合金制成，由316L不锈钢管连接，带有7个铂铱合金显影点；覆膜移植物由聚酯纺织材料(PET)制成，采用聚酯缝合线缝合在金属支架上。辐照灭菌，一次性使用。货架有效期两年。 | 该产品临床上用于瘤体局限于血管直管段的多种型式的主动脉瘤的治疗。 | 主动脉 |  | 8827a427-6a55-11ea-9dc4-fa163e0a8baf | 8827a427-6a55-11ea-9dc4-fa163e0a8baf | 直管型覆膜支架及输送系统-覆膜支架 | C02060500114014025010001213 | C02060500100010025010001010 | 02-血管介入治疗类材料 | 06-外周血管介入治疗材料 | 05-胸主动脉支架 | 胸主动脉支架（非分支型/覆膜） | 14-合金 | 014-覆膜/非分支型 | 近端直径：D1（mm）：28、远端直径：D2（mm）：24；覆膜段长度：L1（mm） ：60、近端裸段长度：（mm） ：15 | HT2824-060-1500 |  | 国械注准20153130517 | 集采范围外 | 新增（2025-06-23)、产品名称变更、国家医保耗材27位编码变更
6f0035cd-955c-11ed-bda4-34735a9d8166 | 上海微创心脉医疗科技（集团）股份有限公司 | 913101150512565326 | 54af8bd6-7a6e-11f0-88e5-34735a9d8166 | 1dfed95b-69bf-11ea-9dc4-fa163e0a8baf | 外周血管支架类 | 主动脉 | 直管型覆膜支架及输送系统-覆膜支架 | ae9061bf-68ed-11ea-aa91-fa163e0a8baf | 直管型覆膜支架及输送系统 | 上海微创心脉医疗科技（集团）股份有限公司 |  | 国械注准20153130517 |  | 该产品由覆膜支架和输送器组成，其中覆膜支架由金属支架和覆膜移植物组成。金属支架由镍钛合金制成，由316L不锈钢管连接，带有7个铂铱合金显影点；覆膜移植物由聚酯纺织材料(PET)制成，采用聚酯缝合线缝合在金属支架上。辐照灭菌，一次性使用。货架有效期两年。 | 该产品临床上用于瘤体局限于血管直管段的多种型式的主动脉瘤的治疗。 | 主动脉 |  | 8827a629-6a55-11ea-9dc4-fa163e0a8baf | 8827a629-6a55-11ea-9dc4-fa163e0a8baf | 直管型覆膜支架及输送系统-覆膜支架 | C02060500114014025010001214 | C02060500100010025010001011 | 02-血管介入治疗类材料 | 06-外周血管介入治疗材料 | 05-胸主动脉支架 | 胸主动脉支架（非分支型/覆膜） | 14-合金 | 014-覆膜/非分支型 | 近端直径：D1（mm）：38、远端直径：D2（mm）：34；覆膜段长度：L1（mm） ：70、近端裸段长度：（mm） ：20 | HT3834-070-2000 |  | 国械注准20153130517 | 集采范围外 | 新增（2025-06-23)、产品名称变更、国家医保耗材27位编码变更
6f0035cd-955c-11ed-bda4-34735a9d8166 | 上海微创心脉医疗科技（集团）股份有限公司 | 913101150512565326 | 54af8cad-7a6e-11f0-88e5-34735a9d8166 | 1dfed95b-69bf-11ea-9dc4-fa163e0a8baf | 外周血管支架类 | 主动脉 | 直管型覆膜支架及输送系统-覆膜支架 | ae9061bf-68ed-11ea-aa91-fa163e0a8baf | 直管型覆膜支架及输送系统 | 上海微创心脉医疗科技（集团）股份有限公司 |  | 国械注准20153130517 |  | 该产品由覆膜支架和输送器组成，其中覆膜支架由金属支架和覆膜移植物组成。金属支架由镍钛合金制成，由316L不锈钢管连接，带有7个铂铱合金显影点；覆膜移植物由聚酯纺织材料(PET)制成，采用聚酯缝合线缝合在金属支架上。辐照灭菌，一次性使用。货架有效期两年。 | 该产品临床上用于瘤体局限于血管直管段的多种型式的主动脉瘤的治疗。 | 主动脉 |  | 8827a83c-6a55-11ea-9dc4-fa163e0a8baf | 8827a83c-6a55-11ea-9dc4-fa163e0a8baf | 直管型覆膜支架及输送系统-覆膜支架 | C02060500114014025010001215 | C02060500100010025010001012 | 02-血管介入治疗类材料 | 06-外周血管介入治疗材料 | 05-胸主动脉支架 | 胸主动脉支架（非分支型/覆膜） | 14-合金 | 014-覆膜/非分支型 | 近端直径：D1（mm）：38、远端直径：D2（mm）：34；覆膜段长度：L1（mm） ：90、近端裸段长度：（mm） ：15 | HT3834-090-1500 |  | 国械注准20153130517 | 集采范围外 | 新增（2025-06-23)、产品名称变更、国家医保耗材27位编码变更
6f0035cd-955c-11ed-bda4-34735a9d8166 | 上海微创心脉医疗科技（集团）股份有限公司 | 913101150512565326 | 54af8d76-7a6e-11f0-88e5-34735a9d8166 | 1dfed95b-69bf-11ea-9dc4-fa163e0a8baf | 外周血管支架类 | 主动脉 | 直管型覆膜支架及输送系统-覆膜支架 | ae9061bf-68ed-11ea-aa91-fa163e0a8baf | 直管型覆膜支架及输送系统 | 上海微创心脉医疗科技（集团）股份有限公司 |  | 国械注准20153130517 |  | 该产品由覆膜支架和输送器组成，其中覆膜支架由金属支架和覆膜移植物组成。金属支架由镍钛合金制成，由316L不锈钢管连接，带有7个铂铱合金显影点；覆膜移植物由聚酯纺织材料(PET)制成，采用聚酯缝合线缝合在金属支架上。辐照灭菌，一次性使用。货架有效期两年。 | 该产品临床上用于瘤体局限于血管直管段的多种型式的主动脉瘤的治疗。 | 主动脉 |  | 8827aa52-6a55-11ea-9dc4-fa163e0a8baf | 8827aa52-6a55-11ea-9dc4-fa163e0a8baf | 直管型覆膜支架及输送系统-覆膜支架 | C02060500114014025010001216 | C02060500100010025010001013 | 02-血管介入治疗类材料 | 06-外周血管介入治疗材料 | 05-胸主动脉支架 | 胸主动脉支架（非分支型/覆膜） | 14-合金 | 014-覆膜/非分支型 | 近端直径：D1（mm）：14、远端直径：D2（mm）：12；覆膜段长度：L1（mm） ：60、近端裸段长度：（mm） ：0 | HT1412-060-0000 |  | 国械注准20153130517 | 集采范围外 | 新增（2025-06-23)、产品名称变更、国家医保耗材27位编码变更
6f0035cd-955c-11ed-bda4-34735a9d8166 | 上海微创心脉医疗科技（集团）股份有限公司 | 913101150512565326 | 54af8e39-7a6e-11f0-88e5-34735a9d8166 | 1dfed95b-69bf-11ea-9dc4-fa163e0a8baf | 外周血管支架类 | 主动脉 | 直管型覆膜支架及输送系统-覆膜支架 | ae9061bf-68ed-11ea-aa91-fa163e0a8baf | 直管型覆膜支架及输送系统 | 上海微创心脉医疗科技（集团）股份有限公司 |  | 国械注准20153130517 |  | 该产品由覆膜支架和输送器组成，其中覆膜支架由金属支架和覆膜移植物组成。金属支架由镍钛合金制成，由316L不锈钢管连接，带有7个铂铱合金显影点；覆膜移植物由聚酯纺织材料(PET)制成，采用聚酯缝合线缝合在金属支架上。辐照灭菌，一次性使用。货架有效期两年。 | 该产品临床上用于瘤体局限于血管直管段的多种型式的主动脉瘤的治疗。 | 主动脉 |  | 8827ac54-6a55-11ea-9dc4-fa163e0a8baf | 8827ac54-6a55-11ea-9dc4-fa163e0a8baf | 直管型覆膜支架及输送系统-覆膜支架 | C02060500114014025010001217 | C02060500100010025010001014 | 02-血管介入治疗类材料 | 06-外周血管介入治疗材料 | 05-胸主动脉支架 | 胸主动脉支架（非分支型/覆膜） | 14-合金 | 014-覆膜/非分支型 | 近端直径：D1（mm）：30、远端直径：D2（mm）：30；覆膜段长度：L1（mm） ：80、近端裸段长度：（mm） ：20 | HT3030-080-2000 | 0106935593754495 | 国械注准20153130517 | 集采范围外 | 新增（2025-06-23)、产品名称变更、国家医保耗材27位编码变更
6f0035cd-955c-11ed-bda4-34735a9d8166 | 上海微创心脉医疗科技（集团）股份有限公司 | 913101150512565326 | 54af8f0b-7a6e-11f0-88e5-34735a9d8166 | 1dfed95b-69bf-11ea-9dc4-fa163e0a8baf | 外周血管支架类 | 主动脉 | 直管型覆膜支架及输送系统-覆膜支架 | ae9061bf-68ed-11ea-aa91-fa163e0a8baf | 直管型覆膜支架及输送系统 | 上海微创心脉医疗科技（集团）股份有限公司 |  | 国械注准20153130517 |  | 该产品由覆膜支架和输送器组成，其中覆膜支架由金属支架和覆膜移植物组成。金属支架由镍钛合金制成，由316L不锈钢管连接，带有7个铂铱合金显影点；覆膜移植物由聚酯纺织材料(PET)制成，采用聚酯缝合线缝合在金属支架上。辐照灭菌，一次性使用。货架有效期两年。 | 该产品临床上用于瘤体局限于血管直管段的多种型式的主动脉瘤的治疗。 | 主动脉 |  | 8827ae4e-6a55-11ea-9dc4-fa163e0a8baf | 8827ae4e-6a55-11ea-9dc4-fa163e0a8baf | 直管型覆膜支架及输送系统-覆膜支架 | C02060500114014025010001218 | C02060500100010025010001015 | 02-血管介入治疗类材料 | 06-外周血管介入治疗材料 | 05-胸主动脉支架 | 胸主动脉支架（非分支型/覆膜） | 14-合金 | 014-覆膜/非分支型 | 近端直径：D1（mm）：42、远端直径：D2（mm）：32；覆膜段长度：L1（mm） ：90、近端裸段长度：（mm） ：20 | HT4232-090-2000 |  | 国械注准20153130517 | 集采范围外 | 新增（2025-06-23)、产品名称变更、国家医保耗材27位编码变更
6f0035cd-955c-11ed-bda4-34735a9d8166 | 上海微创心脉医疗科技（集团）股份有限公司 | 913101150512565326 | 54af925e-7a6e-11f0-88e5-34735a9d8166 | 1dfed95b-69bf-11ea-9dc4-fa163e0a8baf | 外周血管支架类 | 主动脉 | 直管型覆膜支架及输送系统-覆膜支架 | ae9061bf-68ed-11ea-aa91-fa163e0a8baf | 直管型覆膜支架及输送系统 | 上海微创心脉医疗科技（集团）股份有限公司 |  | 国械注准20153130517 |  | 该产品由覆膜支架和输送器组成，其中覆膜支架由金属支架和覆膜移植物组成。金属支架由镍钛合金制成，由316L不锈钢管连接，带有7个铂铱合金显影点；覆膜移植物由聚酯纺织材料(PET)制成，采用聚酯缝合线缝合在金属支架上。辐照灭菌，一次性使用。货架有效期两年。 | 该产品临床上用于瘤体局限于血管直管段的多种型式的主动脉瘤的治疗。 | 主动脉 |  | 8827b07d-6a55-11ea-9dc4-fa163e0a8baf | 8827b07d-6a55-11ea-9dc4-fa163e0a8baf | 直管型覆膜支架及输送系统-覆膜支架 | C02060500114014025010001219 | C02060500100010025010001016 | 02-血管介入治疗类材料 | 06-外周血管介入治疗材料 | 05-胸主动脉支架 | 胸主动脉支架（非分支型/覆膜） | 14-合金 | 014-覆膜/非分支型 | 近端直径：D1（mm）：38、远端直径：D2（mm）：36；覆膜段长度：L1（mm） ：90、近端裸段长度：（mm） ：15 | HT3836-090-1500 |  | 国械注准20153130517 | 集采范围外 | 新增（2025-06-23)、产品名称变更、国家医保耗材27位编码变更
6f0035cd-955c-11ed-bda4-34735a9d8166 | 上海微创心脉医疗科技（集团）股份有限公司 | 913101150512565326 | 54af9321-7a6e-11f0-88e5-34735a9d8166 | 1dfed95b-69bf-11ea-9dc4-fa163e0a8baf | 外周血管支架类 | 主动脉 | 直管型覆膜支架及输送系统-覆膜支架 | ae9061bf-68ed-11ea-aa91-fa163e0a8baf | 直管型覆膜支架及输送系统 | 上海微创心脉医疗科技（集团）股份有限公司 |  | 国械注准20153130517 |  | 该产品由覆膜支架和输送器组成，其中覆膜支架由金属支架和覆膜移植物组成。金属支架由镍钛合金制成，由316L不锈钢管连接，带有7个铂铱合金显影点；覆膜移植物由聚酯纺织材料(PET)制成，采用聚酯缝合线缝合在金属支架上。辐照灭菌，一次性使用。货架有效期两年。 | 该产品临床上用于瘤体局限于血管直管段的多种型式的主动脉瘤的治疗。 | 主动脉 |  | 8827b276-6a55-11ea-9dc4-fa163e0a8baf | 8827b276-6a55-11ea-9dc4-fa163e0a8baf | 直管型覆膜支架及输送系统-覆膜支架 | C02060500114014025010001220 | C02060500100010025010001017 | 02-血管介入治疗类材料 | 06-外周血管介入治疗材料 | 05-胸主动脉支架 | 胸主动脉支架（非分支型/覆膜） | 14-合金 | 014-覆膜/非分支型 | 近端直径：D1（mm）：14、远端直径：D2（mm）：22；覆膜段长度：L1（mm） ：90、近端裸段长度：（mm） ：0 | HT1422-090-0000 |  | 国械注准20153130517 | 集采范围外 | 新增（2025-06-23)、产品名称变更、国家医保耗材27位编码变更
6f0035cd-955c-11ed-bda4-34735a9d8166 | 上海微创心脉医疗科技（集团）股份有限公司 | 913101150512565326 | 54af93ef-7a6e-11f0-88e5-34735a9d8166 | 1dfed95b-69bf-11ea-9dc4-fa163e0a8baf | 外周血管支架类 | 主动脉 | 直管型覆膜支架及输送系统-覆膜支架 | ae9061bf-68ed-11ea-aa91-fa163e0a8baf | 直管型覆膜支架及输送系统 | 上海微创心脉医疗科技（集团）股份有限公司 |  | 国械注准20153130517 |  | 该产品由覆膜支架和输送器组成，其中覆膜支架由金属支架和覆膜移植物组成。金属支架由镍钛合金制成，由316L不锈钢管连接，带有7个铂铱合金显影点；覆膜移植物由聚酯纺织材料(PET)制成，采用聚酯缝合线缝合在金属支架上。辐照灭菌，一次性使用。货架有效期两年。 | 该产品临床上用于瘤体局限于血管直管段的多种型式的主动脉瘤的治疗。 | 主动脉 |  | 8827b479-6a55-11ea-9dc4-fa163e0a8baf | 8827b479-6a55-11ea-9dc4-fa163e0a8baf | 直管型覆膜支架及输送系统-覆膜支架 | C02060500114014025010001221 | C02060500100010025010001018 | 02-血管介入治疗类材料 | 06-外周血管介入治疗材料 | 05-胸主动脉支架 | 胸主动脉支架（非分支型/覆膜） | 14-合金 | 014-覆膜/非分支型 | 近端直径：D1（mm）：40、远端直径：D2（mm）：38；覆膜段长度：L1（mm） ：70、近端裸段长度：（mm） ：20 | HT4038-070-2000 |  | 国械注准20153130517 | 集采范围外 | 新增（2025-06-23)、产品名称变更、国家医保耗材27位编码变更
6f0035cd-955c-11ed-bda4-34735a9d8166 | 上海微创心脉医疗科技（集团）股份有限公司 | 913101150512565326 | 54af94ad-7a6e-11f0-88e5-34735a9d8166 | 1dfed95b-69bf-11ea-9dc4-fa163e0a8baf | 外周血管支架类 | 主动脉 | 直管型覆膜支架及输送系统-覆膜支架 | ae9061bf-68ed-11ea-aa91-fa163e0a8baf | 直管型覆膜支架及输送系统 | 上海微创心脉医疗科技（集团）股份有限公司 |  | 国械注准20153130517 |  | 该产品由覆膜支架和输送器组成，其中覆膜支架由金属支架和覆膜移植物组成。金属支架由镍钛合金制成，由316L不锈钢管连接，带有7个铂铱合金显影点；覆膜移植物由聚酯纺织材料(PET)制成，采用聚酯缝合线缝合在金属支架上。辐照灭菌，一次性使用。货架有效期两年。 | 该产品临床上用于瘤体局限于血管直管段的多种型式的主动脉瘤的治疗。 | 主动脉 |  | 8827b676-6a55-11ea-9dc4-fa163e0a8baf | 8827b676-6a55-11ea-9dc4-fa163e0a8baf | 直管型覆膜支架及输送系统-覆膜支架 | C02060500114014025010001222 | C02060500100010025010001019 | 02-血管介入治疗类材料 | 06-外周血管介入治疗材料 | 05-胸主动脉支架 | 胸主动脉支架（非分支型/覆膜） | 14-合金 | 014-覆膜/非分支型 | 近端直径：D1（mm）：22、远端直径：D2（mm）：18；覆膜段长度：L1（mm） ：60、近端裸段长度：（mm） ：15 | HT2218-060-1500 |  | 国械注准20153130517 | 集采范围外 | 新增（2025-06-23)、产品名称变更、国家医保耗材27位编码变更
6f0035cd-955c-11ed-bda4-34735a9d8166 | 上海微创心脉医疗科技（集团）股份有限公司 | 913101150512565326 | 54af9576-7a6e-11f0-88e5-34735a9d8166 | 1dfed95b-69bf-11ea-9dc4-fa163e0a8baf | 外周血管支架类 | 主动脉 | 直管型覆膜支架及输送系统-覆膜支架 | ae9061bf-68ed-11ea-aa91-fa163e0a8baf | 直管型覆膜支架及输送系统 | 上海微创心脉医疗科技（集团）股份有限公司 |  | 国械注准20153130517 |  | 该产品由覆膜支架和输送器组成，其中覆膜支架由金属支架和覆膜移植物组成。金属支架由镍钛合金制成，由316L不锈钢管连接，带有7个铂铱合金显影点；覆膜移植物由聚酯纺织材料(PET)制成，采用聚酯缝合线缝合在金属支架上。辐照灭菌，一次性使用。货架有效期两年。 | 该产品临床上用于瘤体局限于血管直管段的多种型式的主动脉瘤的治疗。 | 主动脉 |  | 8827b880-6a55-11ea-9dc4-fa163e0a8baf | 8827b880-6a55-11ea-9dc4-fa163e0a8baf | 直管型覆膜支架及输送系统-覆膜支架 | C02060500114014025010001223 | C02060500100010025010001020 | 02-血管介入治疗类材料 | 06-外周血管介入治疗材料 | 05-胸主动脉支架 | 胸主动脉支架（非分支型/覆膜） | 14-合金 | 014-覆膜/非分支型 | 近端直径：D1（mm）：12、远端直径：D2（mm）：20；覆膜段长度：L1（mm） ：60、近端裸段长度：（mm） ：0 | HT1220-060-0000 |  | 国械注准20153130517 | 集采范围外 | 新增（2025-06-23)、产品名称变更、国家医保耗材27位编码变更
6f0035cd-955c-11ed-bda4-34735a9d8166 | 上海微创心脉医疗科技（集团）股份有限公司 | 913101150512565326 | 54af963e-7a6e-11f0-88e5-34735a9d8166 | 1dfed95b-69bf-11ea-9dc4-fa163e0a8baf | 外周血管支架类 | 主动脉 | 直管型覆膜支架及输送系统-覆膜支架 | ae9061bf-68ed-11ea-aa91-fa163e0a8baf | 直管型覆膜支架及输送系统 | 上海微创心脉医疗科技（集团）股份有限公司 |  | 国械注准20153130517 |  | 该产品由覆膜支架和输送器组成，其中覆膜支架由金属支架和覆膜移植物组成。金属支架由镍钛合金制成，由316L不锈钢管连接，带有7个铂铱合金显影点；覆膜移植物由聚酯纺织材料(PET)制成，采用聚酯缝合线缝合在金属支架上。辐照灭菌，一次性使用。货架有效期两年。 | 该产品临床上用于瘤体局限于血管直管段的多种型式的主动脉瘤的治疗。 | 主动脉 |  | 8827ba95-6a55-11ea-9dc4-fa163e0a8baf | 8827ba95-6a55-11ea-9dc4-fa163e0a8baf | 直管型覆膜支架及输送系统-覆膜支架 | C02060500114014025010001224 | C02060500100010025010001021 | 02-血管介入治疗类材料 | 06-外周血管介入治疗材料 | 05-胸主动脉支架 | 胸主动脉支架（非分支型/覆膜） | 14-合金 | 014-覆膜/非分支型 | 近端直径：D1（mm）：14、远端直径：D2（mm）：26；覆膜段长度：L1（mm） ：80、近端裸段长度：（mm） ：0 | HT1426-080-0000 |  | 国械注准20153130517 | 集采范围外 | 新增（2025-06-23)、产品名称变更、国家医保耗材27位编码变更
6f0035cd-955c-11ed-bda4-34735a9d8166 | 上海微创心脉医疗科技（集团）股份有限公司 | 913101150512565326 | 54af9701-7a6e-11f0-88e5-34735a9d8166 | 1dfed95b-69bf-11ea-9dc4-fa163e0a8baf | 外周血管支架类 | 主动脉 | 直管型覆膜支架及输送系统-覆膜支架 | ae9061bf-68ed-11ea-aa91-fa163e0a8baf | 直管型覆膜支架及输送系统 | 上海微创心脉医疗科技（集团）股份有限公司 |  | 国械注准20153130517 |  | 该产品由覆膜支架和输送器组成，其中覆膜支架由金属支架和覆膜移植物组成。金属支架由镍钛合金制成，由316L不锈钢管连接，带有7个铂铱合金显影点；覆膜移植物由聚酯纺织材料(PET)制成，采用聚酯缝合线缝合在金属支架上。辐照灭菌，一次性使用。货架有效期两年。 | 该产品临床上用于瘤体局限于血管直管段的多种型式的主动脉瘤的治疗。 | 主动脉 |  | 8827bc8a-6a55-11ea-9dc4-fa163e0a8baf | 8827bc8a-6a55-11ea-9dc4-fa163e0a8baf | 直管型覆膜支架及输送系统-覆膜支架 | C02060500114014025010001225 | C02060500100010025010001022 | 02-血管介入治疗类材料 | 06-外周血管介入治疗材料 | 05-胸主动脉支架 | 胸主动脉支架（非分支型/覆膜） | 14-合金 | 014-覆膜/非分支型 | 近端直径：D1（mm）：42、远端直径：D2（mm）：30；覆膜段长度：L1（mm） ：60、近端裸段长度：（mm） ：15 | HT4230-060-1500 |  | 国械注准20153130517 | 集采范围外 | 新增（2025-06-23)、产品名称变更、国家医保耗材27位编码变更
6f0035cd-955c-11ed-bda4-34735a9d8166 | 上海微创心脉医疗科技（集团）股份有限公司 | 913101150512565326 | 54af97c5-7a6e-11f0-88e5-34735a9d8166 | 1dfed95b-69bf-11ea-9dc4-fa163e0a8baf | 外周血管支架类 | 主动脉 | 直管型覆膜支架及输送系统-覆膜支架 | ae9061bf-68ed-11ea-aa91-fa163e0a8baf | 直管型覆膜支架及输送系统 | 上海微创心脉医疗科技（集团）股份有限公司 |  | 国械注准20153130517 |  | 该产品由覆膜支架和输送器组成，其中覆膜支架由金属支架和覆膜移植物组成。金属支架由镍钛合金制成，由316L不锈钢管连接，带有7个铂铱合金显影点；覆膜移植物由聚酯纺织材料(PET)制成，采用聚酯缝合线缝合在金属支架上。辐照灭菌，一次性使用。货架有效期两年。 | 该产品临床上用于瘤体局限于血管直管段的多种型式的主动脉瘤的治疗。 | 主动脉 |  | 8827be7b-6a55-11ea-9dc4-fa163e0a8baf | 8827be7b-6a55-11ea-9dc4-fa163e0a8baf | 直管型覆膜支架及输送系统-覆膜支架 | C02060500114014025010001226 | C02060500100010025010001023 | 02-血管介入治疗类材料 | 06-外周血管介入治疗材料 | 05-胸主动脉支架 | 胸主动脉支架（非分支型/覆膜） | 14-合金 | 014-覆膜/非分支型 | 近端直径：D1（mm）：16、远端直径：D2（mm）：24；覆膜段长度：L1（mm） ：70、近端裸段长度：（mm） ：0 | HT1624-070-0000 |  | 国械注准20153130517 | 集采范围外 | 新增（2025-06-23)、产品名称变更、国家医保耗材27位编码变更
6f0035cd-955c-11ed-bda4-34735a9d8166 | 上海微创心脉医疗科技（集团）股份有限公司 | 913101150512565326 | 54af9888-7a6e-11f0-88e5-34735a9d8166 | 1dfed95b-69bf-11ea-9dc4-fa163e0a8baf | 外周血管支架类 | 主动脉 | 直管型覆膜支架及输送系统-覆膜支架 | ae9061bf-68ed-11ea-aa91-fa163e0a8baf | 直管型覆膜支架及输送系统 | 上海微创心脉医疗科技（集团）股份有限公司 |  | 国械注准20153130517 |  | 该产品由覆膜支架和输送器组成，其中覆膜支架由金属支架和覆膜移植物组成。金属支架由镍钛合金制成，由316L不锈钢管连接，带有7个铂铱合金显影点；覆膜移植物由聚酯纺织材料(PET)制成，采用聚酯缝合线缝合在金属支架上。辐照灭菌，一次性使用。货架有效期两年。 | 该产品临床上用于瘤体局限于血管直管段的多种型式的主动脉瘤的治疗。 | 主动脉 |  | 8827c07a-6a55-11ea-9dc4-fa163e0a8baf | 8827c07a-6a55-11ea-9dc4-fa163e0a8baf | 直管型覆膜支架及输送系统-覆膜支架 | C02060500114014025010001227 | C02060500100010025010001024 | 02-血管介入治疗类材料 | 06-外周血管介入治疗材料 | 05-胸主动脉支架 | 胸主动脉支架（非分支型/覆膜） | 14-合金 | 014-覆膜/非分支型 | 近端直径：D1（mm）：42、远端直径：D2（mm）：34；覆膜段长度：L1（mm） ：70、近端裸段长度：（mm） ：20 | HT4234-070-2000 |  | 国械注准20153130517 | 集采范围外 | 新增（2025-06-23)、产品名称变更、国家医保耗材27位编码变更
6f0035cd-955c-11ed-bda4-34735a9d8166 | 上海微创心脉医疗科技（集团）股份有限公司 | 913101150512565326 | 54af994c-7a6e-11f0-88e5-34735a9d8166 | 1dfed95b-69bf-11ea-9dc4-fa163e0a8baf | 外周血管支架类 | 主动脉 | 直管型覆膜支架及输送系统-覆膜支架 | ae9061bf-68ed-11ea-aa91-fa163e0a8baf | 直管型覆膜支架及输送系统 | 上海微创心脉医疗科技（集团）股份有限公司 |  | 国械注准20153130517 |  | 该产品由覆膜支架和输送器组成，其中覆膜支架由金属支架和覆膜移植物组成。金属支架由镍钛合金制成，由316L不锈钢管连接，带有7个铂铱合金显影点；覆膜移植物由聚酯纺织材料(PET)制成，采用聚酯缝合线缝合在金属支架上。辐照灭菌，一次性使用。货架有效期两年。 | 该产品临床上用于瘤体局限于血管直管段的多种型式的主动脉瘤的治疗。 | 主动脉 |  | 8827c280-6a55-11ea-9dc4-fa163e0a8baf | 8827c280-6a55-11ea-9dc4-fa163e0a8baf | 直管型覆膜支架及输送系统-覆膜支架 | C02060500114014025010001228 | C02060500100010025010001025 | 02-血管介入治疗类材料 | 06-外周血管介入治疗材料 | 05-胸主动脉支架 | 胸主动脉支架（非分支型/覆膜） | 14-合金 | 014-覆膜/非分支型 | 近端直径：D1（mm）：18、远端直径：D2（mm）：28；覆膜段长度：L1（mm） ：80、近端裸段长度：（mm） ：0 | HT1828-080-0000 |  | 国械注准20153130517 | 集采范围外 | 新增（2025-06-23)、产品名称变更、国家医保耗材27位编码变更
6f0035cd-955c-11ed-bda4-34735a9d8166 | 上海微创心脉医疗科技（集团）股份有限公司 | 913101150512565326 | 54af9a0f-7a6e-11f0-88e5-34735a9d8166 | 1dfed95b-69bf-11ea-9dc4-fa163e0a8baf | 外周血管支架类 | 主动脉 | 直管型覆膜支架及输送系统-覆膜支架 | ae9061bf-68ed-11ea-aa91-fa163e0a8baf | 直管型覆膜支架及输送系统 | 上海微创心脉医疗科技（集团）股份有限公司 |  | 国械注准20153130517 |  | 该产品由覆膜支架和输送器组成，其中覆膜支架由金属支架和覆膜移植物组成。金属支架由镍钛合金制成，由316L不锈钢管连接，带有7个铂铱合金显影点；覆膜移植物由聚酯纺织材料(PET)制成，采用聚酯缝合线缝合在金属支架上。辐照灭菌，一次性使用。货架有效期两年。 | 该产品临床上用于瘤体局限于血管直管段的多种型式的主动脉瘤的治疗。 | 主动脉 |  | 8827c48d-6a55-11ea-9dc4-fa163e0a8baf | 8827c48d-6a55-11ea-9dc4-fa163e0a8baf | 直管型覆膜支架及输送系统-覆膜支架 | C02060500114014025010001229 | C02060500100010025010001026 | 02-血管介入治疗类材料 | 06-外周血管介入治疗材料 | 05-胸主动脉支架 | 胸主动脉支架（非分支型/覆膜） | 14-合金 | 014-覆膜/非分支型 | 近端直径：D1（mm）：44、远端直径：D2（mm）：32；覆膜段长度：L1（mm） ：60、近端裸段长度：（mm） ：20 | HT4432-060-2000 |  | 国械注准20153130517 | 集采范围外 | 新增（2025-06-23)、产品名称变更、国家医保耗材27位编码变更
6f0035cd-955c-11ed-bda4-34735a9d8166 | 上海微创心脉医疗科技（集团）股份有限公司 | 913101150512565326 | 54af9d4e-7a6e-11f0-88e5-34735a9d8166 | 1dfed95b-69bf-11ea-9dc4-fa163e0a8baf | 外周血管支架类 | 主动脉 | 直管型覆膜支架及输送系统-覆膜支架 | ae9061bf-68ed-11ea-aa91-fa163e0a8baf | 直管型覆膜支架及输送系统 | 上海微创心脉医疗科技（集团）股份有限公司 |  | 国械注准20153130517 |  | 该产品由覆膜支架和输送器组成，其中覆膜支架由金属支架和覆膜移植物组成。金属支架由镍钛合金制成，由316L不锈钢管连接，带有7个铂铱合金显影点；覆膜移植物由聚酯纺织材料(PET)制成，采用聚酯缝合线缝合在金属支架上。辐照灭菌，一次性使用。货架有效期两年。 | 该产品临床上用于瘤体局限于血管直管段的多种型式的主动脉瘤的治疗。 | 主动脉 |  | 8827c6cc-6a55-11ea-9dc4-fa163e0a8baf | 8827c6cc-6a55-11ea-9dc4-fa163e0a8baf | 直管型覆膜支架及输送系统-覆膜支架 | C02060500114014025010001230 | C02060500100010025010001027 | 02-血管介入治疗类材料 | 06-外周血管介入治疗材料 | 05-胸主动脉支架 | 胸主动脉支架（非分支型/覆膜） | 14-合金 | 014-覆膜/非分支型 | 近端直径：D1（mm）：44、远端直径：D2（mm）：36；覆膜段长度：L1（mm） ：70、近端裸段长度：（mm） ：15 | HT4436-070-1500 |  | 国械注准20153130517 | 集采范围外 | 新增（2025-06-23)、产品名称变更、国家医保耗材27位编码变更
6f0035cd-955c-11ed-bda4-34735a9d8166 | 上海微创心脉医疗科技（集团）股份有限公司 | 913101150512565326 | 54af9e12-7a6e-11f0-88e5-34735a9d8166 | 1dfed95b-69bf-11ea-9dc4-fa163e0a8baf | 外周血管支架类 | 主动脉 | 直管型覆膜支架及输送系统-覆膜支架 | ae9061bf-68ed-11ea-aa91-fa163e0a8baf | 直管型覆膜支架及输送系统 | 上海微创心脉医疗科技（集团）股份有限公司 |  | 国械注准20153130517 |  | 该产品由覆膜支架和输送器组成，其中覆膜支架由金属支架和覆膜移植物组成。金属支架由镍钛合金制成，由316L不锈钢管连接，带有7个铂铱合金显影点；覆膜移植物由聚酯纺织材料(PET)制成，采用聚酯缝合线缝合在金属支架上。辐照灭菌，一次性使用。货架有效期两年。 | 该产品临床上用于瘤体局限于血管直管段的多种型式的主动脉瘤的治疗。 | 主动脉 |  | 8827c8eb-6a55-11ea-9dc4-fa163e0a8baf | 8827c8eb-6a55-11ea-9dc4-fa163e0a8baf | 直管型覆膜支架及输送系统-覆膜支架 | C02060500114014025010001231 | C02060500100010025010001028 | 02-血管介入治疗类材料 | 06-外周血管介入治疗材料 | 05-胸主动脉支架 | 胸主动脉支架（非分支型/覆膜） | 14-合金 | 014-覆膜/非分支型 | 近端直径：D1（mm）：44、远端直径：D2（mm）：34；覆膜段长度：L1（mm） ：70、近端裸段长度：（mm） ：15 | HT4434-070-1500 |  | 国械注准20153130517 | 集采范围外 | 新增（2025-06-23)、产品名称变更、国家医保耗材27位编码变更
6f0035cd-955c-11ed-bda4-34735a9d8166 | 上海微创心脉医疗科技（集团）股份有限公司 | 913101150512565326 | 54af9ed5-7a6e-11f0-88e5-34735a9d8166 | 1dfed95b-69bf-11ea-9dc4-fa163e0a8baf | 外周血管支架类 | 主动脉 | 直管型覆膜支架及输送系统-覆膜支架 | ae9061bf-68ed-11ea-aa91-fa163e0a8baf | 直管型覆膜支架及输送系统 | 上海微创心脉医疗科技（集团）股份有限公司 |  | 国械注准20153130517 |  | 该产品由覆膜支架和输送器组成，其中覆膜支架由金属支架和覆膜移植物组成。金属支架由镍钛合金制成，由316L不锈钢管连接，带有7个铂铱合金显影点；覆膜移植物由聚酯纺织材料(PET)制成，采用聚酯缝合线缝合在金属支架上。辐照灭菌，一次性使用。货架有效期两年。 | 该产品临床上用于瘤体局限于血管直管段的多种型式的主动脉瘤的治疗。 | 主动脉 |  | 8827cae6-6a55-11ea-9dc4-fa163e0a8baf | 8827cae6-6a55-11ea-9dc4-fa163e0a8baf | 直管型覆膜支架及输送系统-覆膜支架 | C02060500114014025010001232 | C02060500100010025010001029 | 02-血管介入治疗类材料 | 06-外周血管介入治疗材料 | 05-胸主动脉支架 | 胸主动脉支架（非分支型/覆膜） | 14-合金 | 014-覆膜/非分支型 | 近端直径：D1（mm）：42、远端直径：D2（mm）：36；覆膜段长度：L1（mm） ：90、近端裸段长度：（mm） ：15 | HT4236-090-1500 |  | 国械注准20153130517 | 集采范围外 | 新增（2025-06-23)、产品名称变更、国家医保耗材27位编码变更
6f0035cd-955c-11ed-bda4-34735a9d8166 | 上海微创心脉医疗科技（集团）股份有限公司 | 913101150512565326 | 54af9f9e-7a6e-11f0-88e5-34735a9d8166 | 1dfed95b-69bf-11ea-9dc4-fa163e0a8baf | 外周血管支架类 | 主动脉 | 直管型覆膜支架及输送系统-覆膜支架 | ae9061bf-68ed-11ea-aa91-fa163e0a8baf | 直管型覆膜支架及输送系统 | 上海微创心脉医疗科技（集团）股份有限公司 |  | 国械注准20153130517 |  | 该产品由覆膜支架和输送器组成，其中覆膜支架由金属支架和覆膜移植物组成。金属支架由镍钛合金制成，由316L不锈钢管连接，带有7个铂铱合金显影点；覆膜移植物由聚酯纺织材料(PET)制成，采用聚酯缝合线缝合在金属支架上。辐照灭菌，一次性使用。货架有效期两年。 | 该产品临床上用于瘤体局限于血管直管段的多种型式的主动脉瘤的治疗。 | 主动脉 |  | 8827ccd0-6a55-11ea-9dc4-fa163e0a8baf | 8827ccd0-6a55-11ea-9dc4-fa163e0a8baf | 直管型覆膜支架及输送系统-覆膜支架 | C02060500114014025010001233 | C02060500100010025010001030 | 02-血管介入治疗类材料 | 06-外周血管介入治疗材料 | 05-胸主动脉支架 | 胸主动脉支架（非分支型/覆膜） | 14-合金 | 014-覆膜/非分支型 | 近端直径：D1（mm）：44、远端直径：D2（mm）：38；覆膜段长度：L1（mm） ：60、近端裸段长度：（mm） ：20 | HT4438-060-2000 |  | 国械注准20153130517 | 集采范围外 | 新增（2025-06-23)、产品名称变更、国家医保耗材27位编码变更
6f0035cd-955c-11ed-bda4-34735a9d8166 | 上海微创心脉医疗科技（集团）股份有限公司 | 913101150512565326 | 54afa061-7a6e-11f0-88e5-34735a9d8166 | 1dfed95b-69bf-11ea-9dc4-fa163e0a8baf | 外周血管支架类 | 主动脉 | 直管型覆膜支架及输送系统-覆膜支架 | ae9061bf-68ed-11ea-aa91-fa163e0a8baf | 直管型覆膜支架及输送系统 | 上海微创心脉医疗科技（集团）股份有限公司 |  | 国械注准20153130517 |  | 该产品由覆膜支架和输送器组成，其中覆膜支架由金属支架和覆膜移植物组成。金属支架由镍钛合金制成，由316L不锈钢管连接，带有7个铂铱合金显影点；覆膜移植物由聚酯纺织材料(PET)制成，采用聚酯缝合线缝合在金属支架上。辐照灭菌，一次性使用。货架有效期两年。 | 该产品临床上用于瘤体局限于血管直管段的多种型式的主动脉瘤的治疗。 | 主动脉 |  | 8827cecd-6a55-11ea-9dc4-fa163e0a8baf | 8827cecd-6a55-11ea-9dc4-fa163e0a8baf | 直管型覆膜支架及输送系统-覆膜支架 | C02060500114014025010001234 | C02060500100010025010001031 | 02-血管介入治疗类材料 | 06-外周血管介入治疗材料 | 05-胸主动脉支架 | 胸主动脉支架（非分支型/覆膜） | 14-合金 | 014-覆膜/非分支型 | 近端直径：D1（mm）：26、远端直径：D2（mm）：24；覆膜段长度：L1（mm） ：60、近端裸段长度：（mm） ：15 | HT2624-060-1500 |  | 国械注准20153130517 | 集采范围外 | 新增（2025-06-23)、产品名称变更、国家医保耗材27位编码变更
6f0035cd-955c-11ed-bda4-34735a9d8166 | 上海微创心脉医疗科技（集团）股份有限公司 | 913101150512565326 | 54afa125-7a6e-11f0-88e5-34735a9d8166 | 1dfed95b-69bf-11ea-9dc4-fa163e0a8baf | 外周血管支架类 | 主动脉 | 直管型覆膜支架及输送系统-覆膜支架 | ae9061bf-68ed-11ea-aa91-fa163e0a8baf | 直管型覆膜支架及输送系统 | 上海微创心脉医疗科技（集团）股份有限公司 |  | 国械注准20153130517 |  | 该产品由覆膜支架和输送器组成，其中覆膜支架由金属支架和覆膜移植物组成。金属支架由镍钛合金制成，由316L不锈钢管连接，带有7个铂铱合金显影点；覆膜移植物由聚酯纺织材料(PET)制成，采用聚酯缝合线缝合在金属支架上。辐照灭菌，一次性使用。货架有效期两年。 | 该产品临床上用于瘤体局限于血管直管段的多种型式的主动脉瘤的治疗。 | 主动脉 |  | 8827d0d1-6a55-11ea-9dc4-fa163e0a8baf | 8827d0d1-6a55-11ea-9dc4-fa163e0a8baf | 直管型覆膜支架及输送系统-覆膜支架 | C02060500114014025010001235 | C02060500100010025010001032 | 02-血管介入治疗类材料 | 06-外周血管介入治疗材料 | 05-胸主动脉支架 | 胸主动脉支架（非分支型/覆膜） | 14-合金 | 014-覆膜/非分支型 | 近端直径：D1（mm）：34、远端直径：D2（mm）：24；覆膜段长度：L1（mm） ：60、近端裸段长度：（mm） ：20 | HT3424-060-2000 |  | 国械注准20153130517 | 集采范围外 | 新增（2025-06-23)、产品名称变更、国家医保耗材27位编码变更
6f0035cd-955c-11ed-bda4-34735a9d8166 | 上海微创心脉医疗科技（集团）股份有限公司 | 913101150512565326 | 54afa1e8-7a6e-11f0-88e5-34735a9d8166 | 1dfed95b-69bf-11ea-9dc4-fa163e0a8baf | 外周血管支架类 | 主动脉 | 直管型覆膜支架及输送系统-覆膜支架 | ae9061bf-68ed-11ea-aa91-fa163e0a8baf | 直管型覆膜支架及输送系统 | 上海微创心脉医疗科技（集团）股份有限公司 |  | 国械注准20153130517 |  | 该产品由覆膜支架和输送器组成，其中覆膜支架由金属支架和覆膜移植物组成。金属支架由镍钛合金制成，由316L不锈钢管连接，带有7个铂铱合金显影点；覆膜移植物由聚酯纺织材料(PET)制成，采用聚酯缝合线缝合在金属支架上。辐照灭菌，一次性使用。货架有效期两年。 | 该产品临床上用于瘤体局限于血管直管段的多种型式的主动脉瘤的治疗。 | 主动脉 |  | 8827d2d3-6a55-11ea-9dc4-fa163e0a8baf | 8827d2d3-6a55-11ea-9dc4-fa163e0a8baf | 直管型覆膜支架及输送系统-覆膜支架 | C02060500114014025010001236 | C02060500100010025010001033 | 02-血管介入治疗类材料 | 06-外周血管介入治疗材料 | 05-胸主动脉支架 | 胸主动脉支架（非分支型/覆膜） | 14-合金 | 014-覆膜/非分支型 | 近端直径：D1（mm）：18、远端直径：D2（mm）：22；覆膜段长度：L1（mm） ：70、近端裸段长度：（mm） ：0 | HT1822-070-0000 |  | 国械注准20153130517 | 集采范围外 | 新增（2025-06-23)、产品名称变更、国家医保耗材27位编码变更
6f0035cd-955c-11ed-bda4-34735a9d8166 | 上海微创心脉医疗科技（集团）股份有限公司 | 913101150512565326 | 54afa2ac-7a6e-11f0-88e5-34735a9d8166 | 1dfed95b-69bf-11ea-9dc4-fa163e0a8baf | 外周血管支架类 | 主动脉 | 直管型覆膜支架及输送系统-覆膜支架 | ae9061bf-68ed-11ea-aa91-fa163e0a8baf | 直管型覆膜支架及输送系统 | 上海微创心脉医疗科技（集团）股份有限公司 |  | 国械注准20153130517 |  | 该产品由覆膜支架和输送器组成，其中覆膜支架由金属支架和覆膜移植物组成。金属支架由镍钛合金制成，由316L不锈钢管连接，带有7个铂铱合金显影点；覆膜移植物由聚酯纺织材料(PET)制成，采用聚酯缝合线缝合在金属支架上。辐照灭菌，一次性使用。货架有效期两年。 | 该产品临床上用于瘤体局限于血管直管段的多种型式的主动脉瘤的治疗。 | 主动脉 |  | 8827d4db-6a55-11ea-9dc4-fa163e0a8baf | 8827d4db-6a55-11ea-9dc4-fa163e0a8baf | 直管型覆膜支架及输送系统-覆膜支架 | C02060500114014025010001237 | C02060500100010025010001034 | 02-血管介入治疗类材料 | 06-外周血管介入治疗材料 | 05-胸主动脉支架 | 胸主动脉支架（非分支型/覆膜） | 14-合金 | 014-覆膜/非分支型 | 近端直径：D1（mm）：18、远端直径：D2（mm）：20；覆膜段长度：L1（mm） ：80、近端裸段长度：（mm） ：0 | HT1820-080-0000 |  | 国械注准20153130517 | 集采范围外 | 新增（2025-06-23)、产品名称变更、国家医保耗材27位编码变更
6f0035cd-955c-11ed-bda4-34735a9d8166 | 上海微创心脉医疗科技（集团）股份有限公司 | 913101150512565326 | 54afa3db-7a6e-11f0-88e5-34735a9d8166 | 1dfed95b-69bf-11ea-9dc4-fa163e0a8baf | 外周血管支架类 | 主动脉 | 直管型覆膜支架及输送系统-覆膜支架 | ae9061bf-68ed-11ea-aa91-fa163e0a8baf | 直管型覆膜支架及输送系统 | 上海微创心脉医疗科技（集团）股份有限公司 |  | 国械注准20153130517 |  | 该产品由覆膜支架和输送器组成，其中覆膜支架由金属支架和覆膜移植物组成。金属支架由镍钛合金制成，由316L不锈钢管连接，带有7个铂铱合金显影点；覆膜移植物由聚酯纺织材料(PET)制成，采用聚酯缝合线缝合在金属支架上。辐照灭菌，一次性使用。货架有效期两年。 | 该产品临床上用于瘤体局限于血管直管段的多种型式的主动脉瘤的治疗。 | 主动脉 |  | 8827d6dd-6a55-11ea-9dc4-fa163e0a8baf | 8827d6dd-6a55-11ea-9dc4-fa163e0a8baf | 直管型覆膜支架及输送系统-覆膜支架 | C02060500114014025010001238 | C02060500100010025010001035 | 02-血管介入治疗类材料 | 06-外周血管介入治疗材料 | 05-胸主动脉支架 | 胸主动脉支架（非分支型/覆膜） | 14-合金 | 014-覆膜/非分支型 | 近端直径：D1（mm）：18、远端直径：D2（mm）：26；覆膜段长度：L1（mm） ：70、近端裸段长度：（mm） ：0 | HT1826-070-0000 |  | 国械注准20153130517 | 集采范围外 | 新增（2025-06-23)、产品名称变更、国家医保耗材27位编码变更
6f0035cd-955c-11ed-bda4-34735a9d8166 | 上海微创心脉医疗科技（集团）股份有限公司 | 913101150512565326 | 54afa49e-7a6e-11f0-88e5-34735a9d8166 | 1dfed95b-69bf-11ea-9dc4-fa163e0a8baf | 外周血管支架类 | 主动脉 | 直管型覆膜支架及输送系统-覆膜支架 | ae9061bf-68ed-11ea-aa91-fa163e0a8baf | 直管型覆膜支架及输送系统 | 上海微创心脉医疗科技（集团）股份有限公司 |  | 国械注准20153130517 |  | 该产品由覆膜支架和输送器组成，其中覆膜支架由金属支架和覆膜移植物组成。金属支架由镍钛合金制成，由316L不锈钢管连接，带有7个铂铱合金显影点；覆膜移植物由聚酯纺织材料(PET)制成，采用聚酯缝合线缝合在金属支架上。辐照灭菌，一次性使用。货架有效期两年。 | 该产品临床上用于瘤体局限于血管直管段的多种型式的主动脉瘤的治疗。 | 主动脉 |  | 8827d8f3-6a55-11ea-9dc4-fa163e0a8baf | 8827d8f3-6a55-11ea-9dc4-fa163e0a8baf | 直管型覆膜支架及输送系统-覆膜支架 | C02060500114014025010001239 | C02060500100010025010001036 | 02-血管介入治疗类材料 | 06-外周血管介入治疗材料 | 05-胸主动脉支架 | 胸主动脉支架（非分支型/覆膜） | 14-合金 | 014-覆膜/非分支型 | 近端直径：D1（mm）：38、远端直径：D2（mm）：30；覆膜段长度：L1（mm） ：90、近端裸段长度：（mm） ：20 | HT3830-090-2000 |  | 国械注准20153130517 | 集采范围外 | 新增（2025-06-23)、产品名称变更、国家医保耗材27位编码变更
6f0035cd-955c-11ed-bda4-34735a9d8166 | 上海微创心脉医疗科技（集团）股份有限公司 | 913101150512565326 | 54afa7ec-7a6e-11f0-88e5-34735a9d8166 | 1dfed95b-69bf-11ea-9dc4-fa163e0a8baf | 外周血管支架类 | 主动脉 | 直管型覆膜支架及输送系统-覆膜支架 | ae9061bf-68ed-11ea-aa91-fa163e0a8baf | 直管型覆膜支架及输送系统 | 上海微创心脉医疗科技（集团）股份有限公司 |  | 国械注准20153130517 |  | 该产品由覆膜支架和输送器组成，其中覆膜支架由金属支架和覆膜移植物组成。金属支架由镍钛合金制成，由316L不锈钢管连接，带有7个铂铱合金显影点；覆膜移植物由聚酯纺织材料(PET)制成，采用聚酯缝合线缝合在金属支架上。辐照灭菌，一次性使用。货架有效期两年。 | 该产品临床上用于瘤体局限于血管直管段的多种型式的主动脉瘤的治疗。 | 主动脉 |  | 8827db41-6a55-11ea-9dc4-fa163e0a8baf | 8827db41-6a55-11ea-9dc4-fa163e0a8baf | 直管型覆膜支架及输送系统-覆膜支架 | C02060500114014025010001240 | C02060500100010025010001037 | 02-血管介入治疗类材料 | 06-外周血管介入治疗材料 | 05-胸主动脉支架 | 胸主动脉支架（非分支型/覆膜） | 14-合金 | 014-覆膜/非分支型 | 近端直径：D1（mm）：42、远端直径：D2（mm）：32；覆膜段长度：L1（mm） ：70、近端裸段长度：（mm） ：20 | HT4232-070-2000 |  | 国械注准20153130517 | 集采范围外 | 新增（2025-06-23)、产品名称变更、国家医保耗材27位编码变更
6f0035cd-955c-11ed-bda4-34735a9d8166 | 上海微创心脉医疗科技（集团）股份有限公司 | 913101150512565326 | 54afa8b4-7a6e-11f0-88e5-34735a9d8166 | 1dfed95b-69bf-11ea-9dc4-fa163e0a8baf | 外周血管支架类 | 主动脉 | 直管型覆膜支架及输送系统-覆膜支架 | ae9061bf-68ed-11ea-aa91-fa163e0a8baf | 直管型覆膜支架及输送系统 | 上海微创心脉医疗科技（集团）股份有限公司 |  | 国械注准20153130517 |  | 该产品由覆膜支架和输送器组成，其中覆膜支架由金属支架和覆膜移植物组成。金属支架由镍钛合金制成，由316L不锈钢管连接，带有7个铂铱合金显影点；覆膜移植物由聚酯纺织材料(PET)制成，采用聚酯缝合线缝合在金属支架上。辐照灭菌，一次性使用。货架有效期两年。 | 该产品临床上用于瘤体局限于血管直管段的多种型式的主动脉瘤的治疗。 | 主动脉 |  | 8827dd3c-6a55-11ea-9dc4-fa163e0a8baf | 8827dd3c-6a55-11ea-9dc4-fa163e0a8baf | 直管型覆膜支架及输送系统-覆膜支架 | C02060500114014025010001241 | C02060500100010025010001038 | 02-血管介入治疗类材料 | 06-外周血管介入治疗材料 | 05-胸主动脉支架 | 胸主动脉支架（非分支型/覆膜） | 14-合金 | 014-覆膜/非分支型 | 近端直径：D1（mm）：42、远端直径：D2（mm）：30；覆膜段长度：L1（mm） ：80、近端裸段长度：（mm） ：15 | HT4230-080-1500 |  | 国械注准20153130517 | 集采范围外 | 新增（2025-06-23)、产品名称变更、国家医保耗材27位编码变更
6f0035cd-955c-11ed-bda4-34735a9d8166 | 上海微创心脉医疗科技（集团）股份有限公司 | 913101150512565326 | 54afa986-7a6e-11f0-88e5-34735a9d8166 | 1dfed95b-69bf-11ea-9dc4-fa163e0a8baf | 外周血管支架类 | 主动脉 | 直管型覆膜支架及输送系统-覆膜支架 | ae9061bf-68ed-11ea-aa91-fa163e0a8baf | 直管型覆膜支架及输送系统 | 上海微创心脉医疗科技（集团）股份有限公司 |  | 国械注准20153130517 |  | 该产品由覆膜支架和输送器组成，其中覆膜支架由金属支架和覆膜移植物组成。金属支架由镍钛合金制成，由316L不锈钢管连接，带有7个铂铱合金显影点；覆膜移植物由聚酯纺织材料(PET)制成，采用聚酯缝合线缝合在金属支架上。辐照灭菌，一次性使用。货架有效期两年。 | 该产品临床上用于瘤体局限于血管直管段的多种型式的主动脉瘤的治疗。 | 主动脉 |  | 8827df68-6a55-11ea-9dc4-fa163e0a8baf | 8827df68-6a55-11ea-9dc4-fa163e0a8baf | 直管型覆膜支架及输送系统-覆膜支架 | C02060500114014025010001242 | C02060500100010025010001039 | 02-血管介入治疗类材料 | 06-外周血管介入治疗材料 | 05-胸主动脉支架 | 胸主动脉支架（非分支型/覆膜） | 14-合金 | 014-覆膜/非分支型 | 近端直径：D1（mm）：38、远端直径：D2（mm）：26；覆膜段长度：L1（mm） ：90、近端裸段长度：（mm） ：15 | HT3826-090-1500 |  | 国械注准20153130517 | 集采范围外 | 新增（2025-06-23)、产品名称变更、国家医保耗材27位编码变更
6f0035cd-955c-11ed-bda4-34735a9d8166 | 上海微创心脉医疗科技（集团）股份有限公司 | 913101150512565326 | 54afaa4f-7a6e-11f0-88e5-34735a9d8166 | 1dfed95b-69bf-11ea-9dc4-fa163e0a8baf | 外周血管支架类 | 主动脉 | 直管型覆膜支架及输送系统-覆膜支架 | ae9061bf-68ed-11ea-aa91-fa163e0a8baf | 直管型覆膜支架及输送系统 | 上海微创心脉医疗科技（集团）股份有限公司 |  | 国械注准20153130517 |  | 该产品由覆膜支架和输送器组成，其中覆膜支架由金属支架和覆膜移植物组成。金属支架由镍钛合金制成，由316L不锈钢管连接，带有7个铂铱合金显影点；覆膜移植物由聚酯纺织材料(PET)制成，采用聚酯缝合线缝合在金属支架上。辐照灭菌，一次性使用。货架有效期两年。 | 该产品临床上用于瘤体局限于血管直管段的多种型式的主动脉瘤的治疗。 | 主动脉 |  | 8827e17f-6a55-11ea-9dc4-fa163e0a8baf | 8827e17f-6a55-11ea-9dc4-fa163e0a8baf | 直管型覆膜支架及输送系统-覆膜支架 | C02060500114014025010001243 | C02060500100010025010001040 | 02-血管介入治疗类材料 | 06-外周血管介入治疗材料 | 05-胸主动脉支架 | 胸主动脉支架（非分支型/覆膜） | 14-合金 | 014-覆膜/非分支型 | 近端直径：D1（mm）：32、远端直径：D2（mm）：32；覆膜段长度：L1（mm） ：70、近端裸段长度：（mm） ：20 | HT3232-070-2000 | 0106935593774622 | 国械注准20153130517 | 集采范围外 | 新增（2025-06-23)、产品名称变更、国家医保耗材27位编码变更
6f0035cd-955c-11ed-bda4-34735a9d8166 | 上海微创心脉医疗科技（集团）股份有限公司 | 913101150512565326 | 54afab12-7a6e-11f0-88e5-34735a9d8166 | 1dfed95b-69bf-11ea-9dc4-fa163e0a8baf | 外周血管支架类 | 主动脉 | 直管型覆膜支架及输送系统-覆膜支架 | ae9061bf-68ed-11ea-aa91-fa163e0a8baf | 直管型覆膜支架及输送系统 | 上海微创心脉医疗科技（集团）股份有限公司 |  | 国械注准20153130517 |  | 该产品由覆膜支架和输送器组成，其中覆膜支架由金属支架和覆膜移植物组成。金属支架由镍钛合金制成，由316L不锈钢管连接，带有7个铂铱合金显影点；覆膜移植物由聚酯纺织材料(PET)制成，采用聚酯缝合线缝合在金属支架上。辐照灭菌，一次性使用。货架有效期两年。 | 该产品临床上用于瘤体局限于血管直管段的多种型式的主动脉瘤的治疗。 | 主动脉 |  | 8827e39b-6a55-11ea-9dc4-fa163e0a8baf | 8827e39b-6a55-11ea-9dc4-fa163e0a8baf | 直管型覆膜支架及输送系统-覆膜支架 | C02060500114014025010001244 | C02060500100010025010001041 | 02-血管介入治疗类材料 | 06-外周血管介入治疗材料 | 05-胸主动脉支架 | 胸主动脉支架（非分支型/覆膜） | 14-合金 | 014-覆膜/非分支型 | 近端直径：D1（mm）：30、远端直径：D2（mm）：28；覆膜段长度：L1（mm） ：60、近端裸段长度：（mm） ：20 | HT3028-060-2000 |  | 国械注准20153130517 | 集采范围外 | 新增（2025-06-23)、产品名称变更、国家医保耗材27位编码变更
6f0035cd-955c-11ed-bda4-34735a9d8166 | 上海微创心脉医疗科技（集团）股份有限公司 | 913101150512565326 | 54afabe5-7a6e-11f0-88e5-34735a9d8166 | 1dfed95b-69bf-11ea-9dc4-fa163e0a8baf | 外周血管支架类 | 主动脉 | 直管型覆膜支架及输送系统-覆膜支架 | ae9061bf-68ed-11ea-aa91-fa163e0a8baf | 直管型覆膜支架及输送系统 | 上海微创心脉医疗科技（集团）股份有限公司 |  | 国械注准20153130517 |  | 该产品由覆膜支架和输送器组成，其中覆膜支架由金属支架和覆膜移植物组成。金属支架由镍钛合金制成，由316L不锈钢管连接，带有7个铂铱合金显影点；覆膜移植物由聚酯纺织材料(PET)制成，采用聚酯缝合线缝合在金属支架上。辐照灭菌，一次性使用。货架有效期两年。 | 该产品临床上用于瘤体局限于血管直管段的多种型式的主动脉瘤的治疗。 | 主动脉 |  | 8827e5aa-6a55-11ea-9dc4-fa163e0a8baf | 8827e5aa-6a55-11ea-9dc4-fa163e0a8baf | 直管型覆膜支架及输送系统-覆膜支架 | C02060500114014025010001245 | C02060500100010025010001042 | 02-血管介入治疗类材料 | 06-外周血管介入治疗材料 | 05-胸主动脉支架 | 胸主动脉支架（非分支型/覆膜） | 14-合金 | 014-覆膜/非分支型 | 近端直径：D1（mm）：40、远端直径：D2（mm）：30；覆膜段长度：L1（mm） ：80、近端裸段长度：（mm） ：15 | HT4030-080-1500 |  | 国械注准20153130517 | 集采范围外 | 新增（2025-06-23)、产品名称变更、国家医保耗材27位编码变更
6f0035cd-955c-11ed-bda4-34735a9d8166 | 上海微创心脉医疗科技（集团）股份有限公司 | 913101150512565326 | 54afaca8-7a6e-11f0-88e5-34735a9d8166 | 1dfed95b-69bf-11ea-9dc4-fa163e0a8baf | 外周血管支架类 | 主动脉 | 直管型覆膜支架及输送系统-覆膜支架 | ae9061bf-68ed-11ea-aa91-fa163e0a8baf | 直管型覆膜支架及输送系统 | 上海微创心脉医疗科技（集团）股份有限公司 |  | 国械注准20153130517 |  | 该产品由覆膜支架和输送器组成，其中覆膜支架由金属支架和覆膜移植物组成。金属支架由镍钛合金制成，由316L不锈钢管连接，带有7个铂铱合金显影点；覆膜移植物由聚酯纺织材料(PET)制成，采用聚酯缝合线缝合在金属支架上。辐照灭菌，一次性使用。货架有效期两年。 | 该产品临床上用于瘤体局限于血管直管段的多种型式的主动脉瘤的治疗。 | 主动脉 |  | 8827e9ea-6a55-11ea-9dc4-fa163e0a8baf | 8827e9ea-6a55-11ea-9dc4-fa163e0a8baf | 直管型覆膜支架及输送系统-覆膜支架 | C02060500114014025010001246 | C02060500100010025010001043 | 02-血管介入治疗类材料 | 06-外周血管介入治疗材料 | 05-胸主动脉支架 | 胸主动脉支架（非分支型/覆膜） | 14-合金 | 014-覆膜/非分支型 | 近端直径：D1（mm）：40、远端直径：D2（mm）：28；覆膜段长度：L1（mm） ：70、近端裸段长度：（mm） ：15 | HT4028-070-1500 |  | 国械注准20153130517 | 集采范围外 | 新增（2025-06-23)、产品名称变更、国家医保耗材27位编码变更
6f0035cd-955c-11ed-bda4-34735a9d8166 | 上海微创心脉医疗科技（集团）股份有限公司 | 913101150512565326 | 54afad6c-7a6e-11f0-88e5-34735a9d8166 | 1dfed95b-69bf-11ea-9dc4-fa163e0a8baf | 外周血管支架类 | 主动脉 | 直管型覆膜支架及输送系统-覆膜支架 | ae9061bf-68ed-11ea-aa91-fa163e0a8baf | 直管型覆膜支架及输送系统 | 上海微创心脉医疗科技（集团）股份有限公司 |  | 国械注准20153130517 |  | 该产品由覆膜支架和输送器组成，其中覆膜支架由金属支架和覆膜移植物组成。金属支架由镍钛合金制成，由316L不锈钢管连接，带有7个铂铱合金显影点；覆膜移植物由聚酯纺织材料(PET)制成，采用聚酯缝合线缝合在金属支架上。辐照灭菌，一次性使用。货架有效期两年。 | 该产品临床上用于瘤体局限于血管直管段的多种型式的主动脉瘤的治疗。 | 主动脉 |  | 8827ee60-6a55-11ea-9dc4-fa163e0a8baf | 8827ee60-6a55-11ea-9dc4-fa163e0a8baf | 直管型覆膜支架及输送系统-覆膜支架 | C02060500114014025010001247 | C02060500100010025010001044 | 02-血管介入治疗类材料 | 06-外周血管介入治疗材料 | 05-胸主动脉支架 | 胸主动脉支架（非分支型/覆膜） | 14-合金 | 014-覆膜/非分支型 | 近端直径：D1（mm）：40、远端直径：D2（mm）：32；覆膜段长度：L1（mm） ：70、近端裸段长度：（mm） ：20 | HT4032-070-2000 |  | 国械注准20153130517 | 集采范围外 | 新增（2025-06-23)、产品名称变更、国家医保耗材27位编码变更
6f0035cd-955c-11ed-bda4-34735a9d8166 | 上海微创心脉医疗科技（集团）股份有限公司 | 913101150512565326 | 54afae34-7a6e-11f0-88e5-34735a9d8166 | 1dfed95b-69bf-11ea-9dc4-fa163e0a8baf | 外周血管支架类 | 主动脉 | 直管型覆膜支架及输送系统-覆膜支架 | ae9061bf-68ed-11ea-aa91-fa163e0a8baf | 直管型覆膜支架及输送系统 | 上海微创心脉医疗科技（集团）股份有限公司 |  | 国械注准20153130517 |  | 该产品由覆膜支架和输送器组成，其中覆膜支架由金属支架和覆膜移植物组成。金属支架由镍钛合金制成，由316L不锈钢管连接，带有7个铂铱合金显影点；覆膜移植物由聚酯纺织材料(PET)制成，采用聚酯缝合线缝合在金属支架上。辐照灭菌，一次性使用。货架有效期两年。 | 该产品临床上用于瘤体局限于血管直管段的多种型式的主动脉瘤的治疗。 | 主动脉 |  | 8827f0d0-6a55-11ea-9dc4-fa163e0a8baf | 8827f0d0-6a55-11ea-9dc4-fa163e0a8baf | 直管型覆膜支架及输送系统-覆膜支架 | C02060500114014025010001248 | C02060500100010025010001045 | 02-血管介入治疗类材料 | 06-外周血管介入治疗材料 | 05-胸主动脉支架 | 胸主动脉支架（非分支型/覆膜） | 14-合金 | 014-覆膜/非分支型 | 近端直径：D1（mm）：42、远端直径：D2（mm）：38；覆膜段长度：L1（mm） ：70、近端裸段长度：（mm） ：20 | HT4238-070-2000 |  | 国械注准20153130517 | 集采范围外 | 新增（2025-06-23)、产品名称变更、国家医保耗材27位编码变更
6f0035cd-955c-11ed-bda4-34735a9d8166 | 上海微创心脉医疗科技（集团）股份有限公司 | 913101150512565326 | 54afaef7-7a6e-11f0-88e5-34735a9d8166 | 1dfed95b-69bf-11ea-9dc4-fa163e0a8baf | 外周血管支架类 | 主动脉 | 直管型覆膜支架及输送系统-覆膜支架 | ae9061bf-68ed-11ea-aa91-fa163e0a8baf | 直管型覆膜支架及输送系统 | 上海微创心脉医疗科技（集团）股份有限公司 |  | 国械注准20153130517 |  | 该产品由覆膜支架和输送器组成，其中覆膜支架由金属支架和覆膜移植物组成。金属支架由镍钛合金制成，由316L不锈钢管连接，带有7个铂铱合金显影点；覆膜移植物由聚酯纺织材料(PET)制成，采用聚酯缝合线缝合在金属支架上。辐照灭菌，一次性使用。货架有效期两年。 | 该产品临床上用于瘤体局限于血管直管段的多种型式的主动脉瘤的治疗。 | 主动脉 |  | 8827f2d8-6a55-11ea-9dc4-fa163e0a8baf | 8827f2d8-6a55-11ea-9dc4-fa163e0a8baf | 直管型覆膜支架及输送系统-覆膜支架 | C02060500114014025010001249 | C02060500100010025010001046 | 02-血管介入治疗类材料 | 06-外周血管介入治疗材料 | 05-胸主动脉支架 | 胸主动脉支架（非分支型/覆膜） | 14-合金 | 014-覆膜/非分支型 | 近端直径：D1（mm）：42、远端直径：D2（mm）：38；覆膜段长度：L1（mm） ：80、近端裸段长度：（mm） ：20 | HT4238-080-2000 |  | 国械注准20153130517 | 集采范围外 | 新增（2025-06-23)、产品名称变更、国家医保耗材27位编码变更
6f0035cd-955c-11ed-bda4-34735a9d8166 | 上海微创心脉医疗科技（集团）股份有限公司 | 913101150512565326 | 54afafbb-7a6e-11f0-88e5-34735a9d8166 | 1dfed95b-69bf-11ea-9dc4-fa163e0a8baf | 外周血管支架类 | 主动脉 | 直管型覆膜支架及输送系统-覆膜支架 | ae9061bf-68ed-11ea-aa91-fa163e0a8baf | 直管型覆膜支架及输送系统 | 上海微创心脉医疗科技（集团）股份有限公司 |  | 国械注准20153130517 |  | 该产品由覆膜支架和输送器组成，其中覆膜支架由金属支架和覆膜移植物组成。金属支架由镍钛合金制成，由316L不锈钢管连接，带有7个铂铱合金显影点；覆膜移植物由聚酯纺织材料(PET)制成，采用聚酯缝合线缝合在金属支架上。辐照灭菌，一次性使用。货架有效期两年。 | 该产品临床上用于瘤体局限于血管直管段的多种型式的主动脉瘤的治疗。 | 主动脉 |  | 8827f4e2-6a55-11ea-9dc4-fa163e0a8baf | 8827f4e2-6a55-11ea-9dc4-fa163e0a8baf | 直管型覆膜支架及输送系统-覆膜支架 | C02060500114014025010001250 | C02060500100010025010001047 | 02-血管介入治疗类材料 | 06-外周血管介入治疗材料 | 05-胸主动脉支架 | 胸主动脉支架（非分支型/覆膜） | 14-合金 | 014-覆膜/非分支型 | 近端直径：D1（mm）：40、远端直径：D2（mm）：40；覆膜段长度：L1（mm） ：60、近端裸段长度：（mm） ：15 | HT4040-060-1500 |  | 国械注准20153130517 | 集采范围外 | 新增（2025-06-23)、产品名称变更、国家医保耗材27位编码变更
6f0035cd-955c-11ed-bda4-34735a9d8166 | 上海微创心脉医疗科技（集团）股份有限公司 | 913101150512565326 | 54afb365-7a6e-11f0-88e5-34735a9d8166 | 1dfed95b-69bf-11ea-9dc4-fa163e0a8baf | 外周血管支架类 | 主动脉 | 直管型覆膜支架及输送系统-覆膜支架 | ae9061bf-68ed-11ea-aa91-fa163e0a8baf | 直管型覆膜支架及输送系统 | 上海微创心脉医疗科技（集团）股份有限公司 |  | 国械注准20153130517 |  | 该产品由覆膜支架和输送器组成，其中覆膜支架由金属支架和覆膜移植物组成。金属支架由镍钛合金制成，由316L不锈钢管连接，带有7个铂铱合金显影点；覆膜移植物由聚酯纺织材料(PET)制成，采用聚酯缝合线缝合在金属支架上。辐照灭菌，一次性使用。货架有效期两年。 | 该产品临床上用于瘤体局限于血管直管段的多种型式的主动脉瘤的治疗。 | 主动脉 |  | 8827f6d9-6a55-11ea-9dc4-fa163e0a8baf | 8827f6d9-6a55-11ea-9dc4-fa163e0a8baf | 直管型覆膜支架及输送系统-覆膜支架 | C02060500114014025010001251 | C02060500100010025010001048 | 02-血管介入治疗类材料 | 06-外周血管介入治疗材料 | 05-胸主动脉支架 | 胸主动脉支架（非分支型/覆膜） | 14-合金 | 014-覆膜/非分支型 | 近端直径：D1（mm）：14、远端直径：D2（mm）：20；覆膜段长度：L1（mm） ：90、近端裸段长度：（mm） ：0 | HT1420-090-0000 |  | 国械注准20153130517 | 集采范围外 | 新增（2025-06-23)、产品名称变更、国家医保耗材27位编码变更
6f0035cd-955c-11ed-bda4-34735a9d8166 | 上海微创心脉医疗科技（集团）股份有限公司 | 913101150512565326 | 54afb429-7a6e-11f0-88e5-34735a9d8166 | 1dfed95b-69bf-11ea-9dc4-fa163e0a8baf | 外周血管支架类 | 主动脉 | 直管型覆膜支架及输送系统-覆膜支架 | ae9061bf-68ed-11ea-aa91-fa163e0a8baf | 直管型覆膜支架及输送系统 | 上海微创心脉医疗科技（集团）股份有限公司 |  | 国械注准20153130517 |  | 该产品由覆膜支架和输送器组成，其中覆膜支架由金属支架和覆膜移植物组成。金属支架由镍钛合金制成，由316L不锈钢管连接，带有7个铂铱合金显影点；覆膜移植物由聚酯纺织材料(PET)制成，采用聚酯缝合线缝合在金属支架上。辐照灭菌，一次性使用。货架有效期两年。 | 该产品临床上用于瘤体局限于血管直管段的多种型式的主动脉瘤的治疗。 | 主动脉 |  | 8827f8dc-6a55-11ea-9dc4-fa163e0a8baf | 8827f8dc-6a55-11ea-9dc4-fa163e0a8baf | 直管型覆膜支架及输送系统-覆膜支架 | C02060500114014025010001252 | C02060500100010025010001049 | 02-血管介入治疗类材料 | 06-外周血管介入治疗材料 | 05-胸主动脉支架 | 胸主动脉支架（非分支型/覆膜） | 14-合金 | 014-覆膜/非分支型 | 近端直径：D1（mm）：40、远端直径：D2（mm）：40；覆膜段长度：L1（mm） ：80、近端裸段长度：（mm） ：20 | HT4040-080-2000 | 0106935593756017 | 国械注准20153130517 | 集采范围外 | 新增（2025-06-23)、产品名称变更、国家医保耗材27位编码变更
6f0035cd-955c-11ed-bda4-34735a9d8166 | 上海微创心脉医疗科技（集团）股份有限公司 | 913101150512565326 | 54afb4f1-7a6e-11f0-88e5-34735a9d8166 | 1dfed95b-69bf-11ea-9dc4-fa163e0a8baf | 外周血管支架类 | 主动脉 | 直管型覆膜支架及输送系统-覆膜支架 | ae9061bf-68ed-11ea-aa91-fa163e0a8baf | 直管型覆膜支架及输送系统 | 上海微创心脉医疗科技（集团）股份有限公司 |  | 国械注准20153130517 |  | 该产品由覆膜支架和输送器组成，其中覆膜支架由金属支架和覆膜移植物组成。金属支架由镍钛合金制成，由316L不锈钢管连接，带有7个铂铱合金显影点；覆膜移植物由聚酯纺织材料(PET)制成，采用聚酯缝合线缝合在金属支架上。辐照灭菌，一次性使用。货架有效期两年。 | 该产品临床上用于瘤体局限于血管直管段的多种型式的主动脉瘤的治疗。 | 主动脉 |  | 8827faee-6a55-11ea-9dc4-fa163e0a8baf | 8827faee-6a55-11ea-9dc4-fa163e0a8baf | 直管型覆膜支架及输送系统-覆膜支架 | C02060500114014025010001253 | C02060500100010025010001050 | 02-血管介入治疗类材料 | 06-外周血管介入治疗材料 | 05-胸主动脉支架 | 胸主动脉支架（非分支型/覆膜） | 14-合金 | 014-覆膜/非分支型 | 近端直径：D1（mm）：16、远端直径：D2（mm）：14；覆膜段长度：L1（mm） ：70、近端裸段长度：（mm） ：0 | HT1614-070-0000 |  | 国械注准20153130517 | 集采范围外 | 新增（2025-06-23)、产品名称变更、国家医保耗材27位编码变更
6f0035cd-955c-11ed-bda4-34735a9d8166 | 上海微创心脉医疗科技（集团）股份有限公司 | 913101150512565326 | 54afb5bf-7a6e-11f0-88e5-34735a9d8166 | 1dfed95b-69bf-11ea-9dc4-fa163e0a8baf | 外周血管支架类 | 主动脉 | 直管型覆膜支架及输送系统-覆膜支架 | ae9061bf-68ed-11ea-aa91-fa163e0a8baf | 直管型覆膜支架及输送系统 | 上海微创心脉医疗科技（集团）股份有限公司 |  | 国械注准20153130517 |  | 该产品由覆膜支架和输送器组成，其中覆膜支架由金属支架和覆膜移植物组成。金属支架由镍钛合金制成，由316L不锈钢管连接，带有7个铂铱合金显影点；覆膜移植物由聚酯纺织材料(PET)制成，采用聚酯缝合线缝合在金属支架上。辐照灭菌，一次性使用。货架有效期两年。 | 该产品临床上用于瘤体局限于血管直管段的多种型式的主动脉瘤的治疗。 | 主动脉 |  | 8827fcf6-6a55-11ea-9dc4-fa163e0a8baf | 8827fcf6-6a55-11ea-9dc4-fa163e0a8baf | 直管型覆膜支架及输送系统-覆膜支架 | C02060500114014025010001254 | C02060500100010025010001051 | 02-血管介入治疗类材料 | 06-外周血管介入治疗材料 | 05-胸主动脉支架 | 胸主动脉支架（非分支型/覆膜） | 14-合金 | 014-覆膜/非分支型 | 近端直径：D1（mm）：36、远端直径：D2（mm）：32；覆膜段长度：L1（mm） ：70、近端裸段长度：（mm） ：20 | HT3632-070-2000 |  | 国械注准20153130517 | 集采范围外 | 新增（2025-06-23)、产品名称变更、国家医保耗材27位编码变更
6f0035cd-955c-11ed-bda4-34735a9d8166 | 上海微创心脉医疗科技（集团）股份有限公司 | 913101150512565326 | 54afb687-7a6e-11f0-88e5-34735a9d8166 | 1dfed95b-69bf-11ea-9dc4-fa163e0a8baf | 外周血管支架类 | 主动脉 | 直管型覆膜支架及输送系统-覆膜支架 | ae9061bf-68ed-11ea-aa91-fa163e0a8baf | 直管型覆膜支架及输送系统 | 上海微创心脉医疗科技（集团）股份有限公司 |  | 国械注准20153130517 |  | 该产品由覆膜支架和输送器组成，其中覆膜支架由金属支架和覆膜移植物组成。金属支架由镍钛合金制成，由316L不锈钢管连接，带有7个铂铱合金显影点；覆膜移植物由聚酯纺织材料(PET)制成，采用聚酯缝合线缝合在金属支架上。辐照灭菌，一次性使用。货架有效期两年。 | 该产品临床上用于瘤体局限于血管直管段的多种型式的主动脉瘤的治疗。 | 主动脉 |  | 8827fefb-6a55-11ea-9dc4-fa163e0a8baf | 8827fefb-6a55-11ea-9dc4-fa163e0a8baf | 直管型覆膜支架及输送系统-覆膜支架 | C02060500114014025010001255 | C02060500100010025010001052 | 02-血管介入治疗类材料 | 06-外周血管介入治疗材料 | 05-胸主动脉支架 | 胸主动脉支架（非分支型/覆膜） | 14-合金 | 014-覆膜/非分支型 | 近端直径：D1（mm）：28、远端直径：D2（mm）：26；覆膜段长度：L1（mm） ：70、近端裸段长度：（mm） ：15 | HT2826-070-1500 |  | 国械注准20153130517 | 集采范围外 | 新增（2025-06-23)、产品名称变更、国家医保耗材27位编码变更
6f0035cd-955c-11ed-bda4-34735a9d8166 | 上海微创心脉医疗科技（集团）股份有限公司 | 913101150512565326 | 54afb74a-7a6e-11f0-88e5-34735a9d8166 | 1dfed95b-69bf-11ea-9dc4-fa163e0a8baf | 外周血管支架类 | 主动脉 | 直管型覆膜支架及输送系统-覆膜支架 | ae9061bf-68ed-11ea-aa91-fa163e0a8baf | 直管型覆膜支架及输送系统 | 上海微创心脉医疗科技（集团）股份有限公司 |  | 国械注准20153130517 |  | 该产品由覆膜支架和输送器组成，其中覆膜支架由金属支架和覆膜移植物组成。金属支架由镍钛合金制成，由316L不锈钢管连接，带有7个铂铱合金显影点；覆膜移植物由聚酯纺织材料(PET)制成，采用聚酯缝合线缝合在金属支架上。辐照灭菌，一次性使用。货架有效期两年。 | 该产品临床上用于瘤体局限于血管直管段的多种型式的主动脉瘤的治疗。 | 主动脉 |  | 8828010b-6a55-11ea-9dc4-fa163e0a8baf | 8828010b-6a55-11ea-9dc4-fa163e0a8baf | 直管型覆膜支架及输送系统-覆膜支架 | C02060500114014025010001256 | C02060500100010025010001053 | 02-血管介入治疗类材料 | 06-外周血管介入治疗材料 | 05-胸主动脉支架 | 胸主动脉支架（非分支型/覆膜） | 14-合金 | 014-覆膜/非分支型 | 近端直径：D1（mm）：42、远端直径：D2（mm）：34；覆膜段长度：L1（mm） ：90、近端裸段长度：（mm） ：15 | HT4234-090-1500 |  | 国械注准20153130517 | 集采范围外 | 新增（2025-06-23)、产品名称变更、国家医保耗材27位编码变更
6f0035cd-955c-11ed-bda4-34735a9d8166 | 上海微创心脉医疗科技（集团）股份有限公司 | 913101150512565326 | 54afb80e-7a6e-11f0-88e5-34735a9d8166 | 1dfed95b-69bf-11ea-9dc4-fa163e0a8baf | 外周血管支架类 | 主动脉 | 直管型覆膜支架及输送系统-覆膜支架 | ae9061bf-68ed-11ea-aa91-fa163e0a8baf | 直管型覆膜支架及输送系统 | 上海微创心脉医疗科技（集团）股份有限公司 |  | 国械注准20153130517 |  | 该产品由覆膜支架和输送器组成，其中覆膜支架由金属支架和覆膜移植物组成。金属支架由镍钛合金制成，由316L不锈钢管连接，带有7个铂铱合金显影点；覆膜移植物由聚酯纺织材料(PET)制成，采用聚酯缝合线缝合在金属支架上。辐照灭菌，一次性使用。货架有效期两年。 | 该产品临床上用于瘤体局限于血管直管段的多种型式的主动脉瘤的治疗。 | 主动脉 |  | 8828030c-6a55-11ea-9dc4-fa163e0a8baf | 8828030c-6a55-11ea-9dc4-fa163e0a8baf | 直管型覆膜支架及输送系统-覆膜支架 | C02060500114014025010001257 | C02060500100010025010001054 | 02-血管介入治疗类材料 | 06-外周血管介入治疗材料 | 05-胸主动脉支架 | 胸主动脉支架（非分支型/覆膜） | 14-合金 | 014-覆膜/非分支型 | 近端直径：D1（mm）：42、远端直径：D2（mm）：30；覆膜段长度：L1（mm） ：60、近端裸段长度：（mm） ：20 | HT4230-060-2000 |  | 国械注准20153130517 | 集采范围外 | 新增（2025-06-23)、产品名称变更、国家医保耗材27位编码变更
6f0035cd-955c-11ed-bda4-34735a9d8166 | 上海微创心脉医疗科技（集团）股份有限公司 | 913101150512565326 | 54afb8db-7a6e-11f0-88e5-34735a9d8166 | 1dfed95b-69bf-11ea-9dc4-fa163e0a8baf | 外周血管支架类 | 主动脉 | 直管型覆膜支架及输送系统-覆膜支架 | ae9061bf-68ed-11ea-aa91-fa163e0a8baf | 直管型覆膜支架及输送系统 | 上海微创心脉医疗科技（集团）股份有限公司 |  | 国械注准20153130517 |  | 该产品由覆膜支架和输送器组成，其中覆膜支架由金属支架和覆膜移植物组成。金属支架由镍钛合金制成，由316L不锈钢管连接，带有7个铂铱合金显影点；覆膜移植物由聚酯纺织材料(PET)制成，采用聚酯缝合线缝合在金属支架上。辐照灭菌，一次性使用。货架有效期两年。 | 该产品临床上用于瘤体局限于血管直管段的多种型式的主动脉瘤的治疗。 | 主动脉 |  | 88280515-6a55-11ea-9dc4-fa163e0a8baf | 88280515-6a55-11ea-9dc4-fa163e0a8baf | 直管型覆膜支架及输送系统-覆膜支架 | C02060500114014025010001258 | C02060500100010025010001055 | 02-血管介入治疗类材料 | 06-外周血管介入治疗材料 | 05-胸主动脉支架 | 胸主动脉支架（非分支型/覆膜） | 14-合金 | 014-覆膜/非分支型 | 近端直径：D1（mm）：40、远端直径：D2（mm）：40；覆膜段长度：L1（mm） ：70、近端裸段长度：（mm） ：15 | HT4040-070-1500 |  | 国械注准20153130517 | 集采范围外 | 新增（2025-06-23)、产品名称变更、国家医保耗材27位编码变更
6f0035cd-955c-11ed-bda4-34735a9d8166 | 上海微创心脉医疗科技（集团）股份有限公司 | 913101150512565326 | 54afb99f-7a6e-11f0-88e5-34735a9d8166 | 1dfed95b-69bf-11ea-9dc4-fa163e0a8baf | 外周血管支架类 | 主动脉 | 直管型覆膜支架及输送系统-覆膜支架 | ae9061bf-68ed-11ea-aa91-fa163e0a8baf | 直管型覆膜支架及输送系统 | 上海微创心脉医疗科技（集团）股份有限公司 |  | 国械注准20153130517 |  | 该产品由覆膜支架和输送器组成，其中覆膜支架由金属支架和覆膜移植物组成。金属支架由镍钛合金制成，由316L不锈钢管连接，带有7个铂铱合金显影点；覆膜移植物由聚酯纺织材料(PET)制成，采用聚酯缝合线缝合在金属支架上。辐照灭菌，一次性使用。货架有效期两年。 | 该产品临床上用于瘤体局限于血管直管段的多种型式的主动脉瘤的治疗。 | 主动脉 |  | 8828072f-6a55-11ea-9dc4-fa163e0a8baf | 8828072f-6a55-11ea-9dc4-fa163e0a8baf | 直管型覆膜支架及输送系统-覆膜支架 | C02060500114014025010001259 | C02060500100010025010001056 | 02-血管介入治疗类材料 | 06-外周血管介入治疗材料 | 05-胸主动脉支架 | 胸主动脉支架（非分支型/覆膜） | 14-合金 | 014-覆膜/非分支型 | 近端直径：D1（mm）：42、远端直径：D2（mm）：40；覆膜段长度：L1（mm） ：90、近端裸段长度：（mm） ：15 | HT4240-090-1500 |  | 国械注准20153130517 | 集采范围外 | 新增（2025-06-23)、产品名称变更、国家医保耗材27位编码变更
6f0035cd-955c-11ed-bda4-34735a9d8166 | 上海微创心脉医疗科技（集团）股份有限公司 | 913101150512565326 | 54afba6c-7a6e-11f0-88e5-34735a9d8166 | 1dfed95b-69bf-11ea-9dc4-fa163e0a8baf | 外周血管支架类 | 主动脉 | 直管型覆膜支架及输送系统-覆膜支架 | ae9061bf-68ed-11ea-aa91-fa163e0a8baf | 直管型覆膜支架及输送系统 | 上海微创心脉医疗科技（集团）股份有限公司 |  | 国械注准20153130517 |  | 该产品由覆膜支架和输送器组成，其中覆膜支架由金属支架和覆膜移植物组成。金属支架由镍钛合金制成，由316L不锈钢管连接，带有7个铂铱合金显影点；覆膜移植物由聚酯纺织材料(PET)制成，采用聚酯缝合线缝合在金属支架上。辐照灭菌，一次性使用。货架有效期两年。 | 该产品临床上用于瘤体局限于血管直管段的多种型式的主动脉瘤的治疗。 | 主动脉 |  | 8828093e-6a55-11ea-9dc4-fa163e0a8baf | 8828093e-6a55-11ea-9dc4-fa163e0a8baf | 直管型覆膜支架及输送系统-覆膜支架 | C02060500114014025010001260 | C02060500100010025010001057 | 02-血管介入治疗类材料 | 06-外周血管介入治疗材料 | 05-胸主动脉支架 | 胸主动脉支架（非分支型/覆膜） | 14-合金 | 014-覆膜/非分支型 | 近端直径：D1（mm）：42、远端直径：D2（mm）：36；覆膜段长度：L1（mm） ：70、近端裸段长度：（mm） ：15 | HT4236-070-1500 |  | 国械注准20153130517 | 集采范围外 | 新增（2025-06-23)、产品名称变更、国家医保耗材27位编码变更
6f0035cd-955c-11ed-bda4-34735a9d8166 | 上海微创心脉医疗科技（集团）股份有限公司 | 913101150512565326 | 54afbb2f-7a6e-11f0-88e5-34735a9d8166 | 1dfed95b-69bf-11ea-9dc4-fa163e0a8baf | 外周血管支架类 | 主动脉 | 直管型覆膜支架及输送系统-覆膜支架 | ae9061bf-68ed-11ea-aa91-fa163e0a8baf | 直管型覆膜支架及输送系统 | 上海微创心脉医疗科技（集团）股份有限公司 |  | 国械注准20153130517 |  | 该产品由覆膜支架和输送器组成，其中覆膜支架由金属支架和覆膜移植物组成。金属支架由镍钛合金制成，由316L不锈钢管连接，带有7个铂铱合金显影点；覆膜移植物由聚酯纺织材料(PET)制成，采用聚酯缝合线缝合在金属支架上。辐照灭菌，一次性使用。货架有效期两年。 | 该产品临床上用于瘤体局限于血管直管段的多种型式的主动脉瘤的治疗。 | 主动脉 |  | 88280d6f-6a55-11ea-9dc4-fa163e0a8baf | 88280d6f-6a55-11ea-9dc4-fa163e0a8baf | 直管型覆膜支架及输送系统-覆膜支架 | C02060500114014025010001261 | C02060500100010025010001058 | 02-血管介入治疗类材料 | 06-外周血管介入治疗材料 | 05-胸主动脉支架 | 胸主动脉支架（非分支型/覆膜） | 14-合金 | 014-覆膜/非分支型 | 近端直径：D1（mm）：44、远端直径：D2（mm）：34；覆膜段长度：L1（mm） ：80、近端裸段长度：（mm） ：20 | HT4434-080-2000 |  | 国械注准20153130517 | 集采范围外 | 新增（2025-06-23)、产品名称变更、国家医保耗材27位编码变更
6f0035cd-955c-11ed-bda4-34735a9d8166 | 上海微创心脉医疗科技（集团）股份有限公司 | 913101150512565326 | 54afbe56-7a6e-11f0-88e5-34735a9d8166 | 1dfed95b-69bf-11ea-9dc4-fa163e0a8baf | 外周血管支架类 | 主动脉 | 直管型覆膜支架及输送系统-覆膜支架 | ae9061bf-68ed-11ea-aa91-fa163e0a8baf | 直管型覆膜支架及输送系统 | 上海微创心脉医疗科技（集团）股份有限公司 |  | 国械注准20153130517 |  | 该产品由覆膜支架和输送器组成，其中覆膜支架由金属支架和覆膜移植物组成。金属支架由镍钛合金制成，由316L不锈钢管连接，带有7个铂铱合金显影点；覆膜移植物由聚酯纺织材料(PET)制成，采用聚酯缝合线缝合在金属支架上。辐照灭菌，一次性使用。货架有效期两年。 | 该产品临床上用于瘤体局限于血管直管段的多种型式的主动脉瘤的治疗。 | 主动脉 |  | 88280fa9-6a55-11ea-9dc4-fa163e0a8baf | 88280fa9-6a55-11ea-9dc4-fa163e0a8baf | 直管型覆膜支架及输送系统-覆膜支架 | C02060500114014025010001262 | C02060500100010025010001059 | 02-血管介入治疗类材料 | 06-外周血管介入治疗材料 | 05-胸主动脉支架 | 胸主动脉支架（非分支型/覆膜） | 14-合金 | 014-覆膜/非分支型 | 近端直径：D1（mm）：22、远端直径：D2（mm）：20；覆膜段长度：L1（mm） ：90、近端裸段长度：（mm） ：15 | HT2220-090-1500 |  | 国械注准20153130517 | 集采范围外 | 新增（2025-06-23)、产品名称变更、国家医保耗材27位编码变更
6f0035cd-955c-11ed-bda4-34735a9d8166 | 上海微创心脉医疗科技（集团）股份有限公司 | 913101150512565326 | 54afbf19-7a6e-11f0-88e5-34735a9d8166 | 1dfed95b-69bf-11ea-9dc4-fa163e0a8baf | 外周血管支架类 | 主动脉 | 直管型覆膜支架及输送系统-覆膜支架 | ae9061bf-68ed-11ea-aa91-fa163e0a8baf | 直管型覆膜支架及输送系统 | 上海微创心脉医疗科技（集团）股份有限公司 |  | 国械注准20153130517 |  | 该产品由覆膜支架和输送器组成，其中覆膜支架由金属支架和覆膜移植物组成。金属支架由镍钛合金制成，由316L不锈钢管连接，带有7个铂铱合金显影点；覆膜移植物由聚酯纺织材料(PET)制成，采用聚酯缝合线缝合在金属支架上。辐照灭菌，一次性使用。货架有效期两年。 | 该产品临床上用于瘤体局限于血管直管段的多种型式的主动脉瘤的治疗。 | 主动脉 |  | 882811b4-6a55-11ea-9dc4-fa163e0a8baf | 882811b4-6a55-11ea-9dc4-fa163e0a8baf | 直管型覆膜支架及输送系统-覆膜支架 | C02060500114014025010001263 | C02060500100010025010001060 | 02-血管介入治疗类材料 | 06-外周血管介入治疗材料 | 05-胸主动脉支架 | 胸主动脉支架（非分支型/覆膜） | 14-合金 | 014-覆膜/非分支型 | 近端直径：D1（mm）：34、远端直径：D2（mm）：32；覆膜段长度：L1（mm） ：90、近端裸段长度：（mm） ：20 | HT3432-090-2000 |  | 国械注准20153130517 | 集采范围外 | 新增（2025-06-23)、产品名称变更、国家医保耗材27位编码变更
6f0035cd-955c-11ed-bda4-34735a9d8166 | 上海微创心脉医疗科技（集团）股份有限公司 | 913101150512565326 | 54afbfdd-7a6e-11f0-88e5-34735a9d8166 | 1dfed95b-69bf-11ea-9dc4-fa163e0a8baf | 外周血管支架类 | 主动脉 | 直管型覆膜支架及输送系统-覆膜支架 | ae9061bf-68ed-11ea-aa91-fa163e0a8baf | 直管型覆膜支架及输送系统 | 上海微创心脉医疗科技（集团）股份有限公司 |  | 国械注准20153130517 |  | 该产品由覆膜支架和输送器组成，其中覆膜支架由金属支架和覆膜移植物组成。金属支架由镍钛合金制成，由316L不锈钢管连接，带有7个铂铱合金显影点；覆膜移植物由聚酯纺织材料(PET)制成，采用聚酯缝合线缝合在金属支架上。辐照灭菌，一次性使用。货架有效期两年。 | 该产品临床上用于瘤体局限于血管直管段的多种型式的主动脉瘤的治疗。 | 主动脉 |  | 882813dd-6a55-11ea-9dc4-fa163e0a8baf | 882813dd-6a55-11ea-9dc4-fa163e0a8baf | 直管型覆膜支架及输送系统-覆膜支架 | C02060500114014025010001264 | C02060500100010025010001061 | 02-血管介入治疗类材料 | 06-外周血管介入治疗材料 | 05-胸主动脉支架 | 胸主动脉支架（非分支型/覆膜） | 14-合金 | 014-覆膜/非分支型 | 近端直径：D1（mm）：22、远端直径：D2（mm）：18；覆膜段长度：L1（mm） ：90、近端裸段长度：（mm） ：15 | HT2218-090-1500 |  | 国械注准20153130517 | 集采范围外 | 新增（2025-06-23)、产品名称变更、国家医保耗材27位编码变更
6f0035cd-955c-11ed-bda4-34735a9d8166 | 上海微创心脉医疗科技（集团）股份有限公司 | 913101150512565326 | 54afc09c-7a6e-11f0-88e5-34735a9d8166 | 1dfed95b-69bf-11ea-9dc4-fa163e0a8baf | 外周血管支架类 | 主动脉 | 直管型覆膜支架及输送系统-覆膜支架 | ae9061bf-68ed-11ea-aa91-fa163e0a8baf | 直管型覆膜支架及输送系统 | 上海微创心脉医疗科技（集团）股份有限公司 |  | 国械注准20153130517 |  | 该产品由覆膜支架和输送器组成，其中覆膜支架由金属支架和覆膜移植物组成。金属支架由镍钛合金制成，由316L不锈钢管连接，带有7个铂铱合金显影点；覆膜移植物由聚酯纺织材料(PET)制成，采用聚酯缝合线缝合在金属支架上。辐照灭菌，一次性使用。货架有效期两年。 | 该产品临床上用于瘤体局限于血管直管段的多种型式的主动脉瘤的治疗。 | 主动脉 |  | 88281605-6a55-11ea-9dc4-fa163e0a8baf | 88281605-6a55-11ea-9dc4-fa163e0a8baf | 直管型覆膜支架及输送系统-覆膜支架 | C02060500114014025010001265 | C02060500100010025010001062 | 02-血管介入治疗类材料 | 06-外周血管介入治疗材料 | 05-胸主动脉支架 | 胸主动脉支架（非分支型/覆膜） | 14-合金 | 014-覆膜/非分支型 | 近端直径：D1（mm）：14、远端直径：D2（mm）：26；覆膜段长度：L1（mm） ：90、近端裸段长度：（mm） ：0 | HT1426-090-0000 |  | 国械注准20153130517 | 集采范围外 | 新增（2025-06-23)、产品名称变更、国家医保耗材27位编码变更
6f0035cd-955c-11ed-bda4-34735a9d8166 | 上海微创心脉医疗科技（集团）股份有限公司 | 913101150512565326 | 54afc173-7a6e-11f0-88e5-34735a9d8166 | 1dfed95b-69bf-11ea-9dc4-fa163e0a8baf | 外周血管支架类 | 主动脉 | 直管型覆膜支架及输送系统-覆膜支架 | ae9061bf-68ed-11ea-aa91-fa163e0a8baf | 直管型覆膜支架及输送系统 | 上海微创心脉医疗科技（集团）股份有限公司 |  | 国械注准20153130517 |  | 该产品由覆膜支架和输送器组成，其中覆膜支架由金属支架和覆膜移植物组成。金属支架由镍钛合金制成，由316L不锈钢管连接，带有7个铂铱合金显影点；覆膜移植物由聚酯纺织材料(PET)制成，采用聚酯缝合线缝合在金属支架上。辐照灭菌，一次性使用。货架有效期两年。 | 该产品临床上用于瘤体局限于血管直管段的多种型式的主动脉瘤的治疗。 | 主动脉 |  | 88281823-6a55-11ea-9dc4-fa163e0a8baf | 88281823-6a55-11ea-9dc4-fa163e0a8baf | 直管型覆膜支架及输送系统-覆膜支架 | C02060500114014025010001266 | C02060500100010025010001063 | 02-血管介入治疗类材料 | 06-外周血管介入治疗材料 | 05-胸主动脉支架 | 胸主动脉支架（非分支型/覆膜） | 14-合金 | 014-覆膜/非分支型 | 近端直径：D1（mm）：32、远端直径：D2（mm）：32；覆膜段长度：L1（mm） ：80、近端裸段长度：（mm） ：20 | HT3232-080-2000 | 0106935593756024 | 国械注准20153130517 | 集采范围外 | 新增（2025-06-23)、产品名称变更、国家医保耗材27位编码变更
6f0035cd-955c-11ed-bda4-34735a9d8166 | 上海微创心脉医疗科技（集团）股份有限公司 | 913101150512565326 | 54afc236-7a6e-11f0-88e5-34735a9d8166 | 1dfed95b-69bf-11ea-9dc4-fa163e0a8baf | 外周血管支架类 | 主动脉 | 直管型覆膜支架及输送系统-覆膜支架 | ae9061bf-68ed-11ea-aa91-fa163e0a8baf | 直管型覆膜支架及输送系统 | 上海微创心脉医疗科技（集团）股份有限公司 |  | 国械注准20153130517 |  | 该产品由覆膜支架和输送器组成，其中覆膜支架由金属支架和覆膜移植物组成。金属支架由镍钛合金制成，由316L不锈钢管连接，带有7个铂铱合金显影点；覆膜移植物由聚酯纺织材料(PET)制成，采用聚酯缝合线缝合在金属支架上。辐照灭菌，一次性使用。货架有效期两年。 | 该产品临床上用于瘤体局限于血管直管段的多种型式的主动脉瘤的治疗。 | 主动脉 |  | 88281a28-6a55-11ea-9dc4-fa163e0a8baf | 88281a28-6a55-11ea-9dc4-fa163e0a8baf | 直管型覆膜支架及输送系统-覆膜支架 | C02060500114014025010001267 | C02060500100010025010001064 | 02-血管介入治疗类材料 | 06-外周血管介入治疗材料 | 05-胸主动脉支架 | 胸主动脉支架（非分支型/覆膜） | 14-合金 | 014-覆膜/非分支型 | 近端直径：D1（mm）：14、远端直径：D2（mm）：24；覆膜段长度：L1（mm） ：60、近端裸段长度：（mm） ：0 | HT1424-060-0000 |  | 国械注准20153130517 | 集采范围外 | 新增（2025-06-23)、产品名称变更、国家医保耗材27位编码变更
6f0035cd-955c-11ed-bda4-34735a9d8166 | 上海微创心脉医疗科技（集团）股份有限公司 | 913101150512565326 | 54afc2fa-7a6e-11f0-88e5-34735a9d8166 | 1dfed95b-69bf-11ea-9dc4-fa163e0a8baf | 外周血管支架类 | 主动脉 | 直管型覆膜支架及输送系统-覆膜支架 | ae9061bf-68ed-11ea-aa91-fa163e0a8baf | 直管型覆膜支架及输送系统 | 上海微创心脉医疗科技（集团）股份有限公司 |  | 国械注准20153130517 |  | 该产品由覆膜支架和输送器组成，其中覆膜支架由金属支架和覆膜移植物组成。金属支架由镍钛合金制成，由316L不锈钢管连接，带有7个铂铱合金显影点；覆膜移植物由聚酯纺织材料(PET)制成，采用聚酯缝合线缝合在金属支架上。辐照灭菌，一次性使用。货架有效期两年。 | 该产品临床上用于瘤体局限于血管直管段的多种型式的主动脉瘤的治疗。 | 主动脉 |  | 88281c1d-6a55-11ea-9dc4-fa163e0a8baf | 88281c1d-6a55-11ea-9dc4-fa163e0a8baf | 直管型覆膜支架及输送系统-覆膜支架 | C02060500114014025010001268 | C02060500100010025010001065 | 02-血管介入治疗类材料 | 06-外周血管介入治疗材料 | 05-胸主动脉支架 | 胸主动脉支架（非分支型/覆膜） | 14-合金 | 014-覆膜/非分支型 | 近端直径：D1（mm）：42、远端直径：D2（mm）：42；覆膜段长度：L1（mm） ：60、近端裸段长度：（mm） ：20 | HT4242-060-2000 |  | 国械注准20153130517 | 集采范围外 | 新增（2025-06-23)、产品名称变更、国家医保耗材27位编码变更
6f0035cd-955c-11ed-bda4-34735a9d8166 | 上海微创心脉医疗科技（集团）股份有限公司 | 913101150512565326 | 54afc3c2-7a6e-11f0-88e5-34735a9d8166 | 1dfed95b-69bf-11ea-9dc4-fa163e0a8baf | 外周血管支架类 | 主动脉 | 直管型覆膜支架及输送系统-覆膜支架 | ae9061bf-68ed-11ea-aa91-fa163e0a8baf | 直管型覆膜支架及输送系统 | 上海微创心脉医疗科技（集团）股份有限公司 |  | 国械注准20153130517 |  | 该产品由覆膜支架和输送器组成，其中覆膜支架由金属支架和覆膜移植物组成。金属支架由镍钛合金制成，由316L不锈钢管连接，带有7个铂铱合金显影点；覆膜移植物由聚酯纺织材料(PET)制成，采用聚酯缝合线缝合在金属支架上。辐照灭菌，一次性使用。货架有效期两年。 | 该产品临床上用于瘤体局限于血管直管段的多种型式的主动脉瘤的治疗。 | 主动脉 |  | 88281e1f-6a55-11ea-9dc4-fa163e0a8baf | 88281e1f-6a55-11ea-9dc4-fa163e0a8baf | 直管型覆膜支架及输送系统-覆膜支架 | C02060500114014025010001269 | C02060500100010025010001066 | 02-血管介入治疗类材料 | 06-外周血管介入治疗材料 | 05-胸主动脉支架 | 胸主动脉支架（非分支型/覆膜） | 14-合金 | 014-覆膜/非分支型 | 近端直径：D1（mm）：42、远端直径：D2（mm）：30；覆膜段长度：L1（mm） ：90、近端裸段长度：（mm） ：20 | HT4230-090-2000 |  | 国械注准20153130517 | 集采范围外 | 新增（2025-06-23)、产品名称变更、国家医保耗材27位编码变更
6f0035cd-955c-11ed-bda4-34735a9d8166 | 上海微创心脉医疗科技（集团）股份有限公司 | 913101150512565326 | 54afc486-7a6e-11f0-88e5-34735a9d8166 | 1dfed95b-69bf-11ea-9dc4-fa163e0a8baf | 外周血管支架类 | 主动脉 | 直管型覆膜支架及输送系统-覆膜支架 | ae9061bf-68ed-11ea-aa91-fa163e0a8baf | 直管型覆膜支架及输送系统 | 上海微创心脉医疗科技（集团）股份有限公司 |  | 国械注准20153130517 |  | 该产品由覆膜支架和输送器组成，其中覆膜支架由金属支架和覆膜移植物组成。金属支架由镍钛合金制成，由316L不锈钢管连接，带有7个铂铱合金显影点；覆膜移植物由聚酯纺织材料(PET)制成，采用聚酯缝合线缝合在金属支架上。辐照灭菌，一次性使用。货架有效期两年。 | 该产品临床上用于瘤体局限于血管直管段的多种型式的主动脉瘤的治疗。 | 主动脉 |  | 8828201e-6a55-11ea-9dc4-fa163e0a8baf | 8828201e-6a55-11ea-9dc4-fa163e0a8baf | 直管型覆膜支架及输送系统-覆膜支架 | C02060500114014025010001270 | C02060500100010025010001067 | 02-血管介入治疗类材料 | 06-外周血管介入治疗材料 | 05-胸主动脉支架 | 胸主动脉支架（非分支型/覆膜） | 14-合金 | 014-覆膜/非分支型 | 近端直径：D1（mm）：22、远端直径：D2（mm）：22；覆膜段长度：L1（mm） ：70、近端裸段长度：（mm） ：15 | HT2222-070-1500 |  | 国械注准20153130517 | 集采范围外 | 新增（2025-06-23)、产品名称变更、国家医保耗材27位编码变更
6f0035cd-955c-11ed-bda4-34735a9d8166 | 上海微创心脉医疗科技（集团）股份有限公司 | 913101150512565326 | 54afc544-7a6e-11f0-88e5-34735a9d8166 | 1dfed95b-69bf-11ea-9dc4-fa163e0a8baf | 外周血管支架类 | 主动脉 | 直管型覆膜支架及输送系统-覆膜支架 | ae9061bf-68ed-11ea-aa91-fa163e0a8baf | 直管型覆膜支架及输送系统 | 上海微创心脉医疗科技（集团）股份有限公司 |  | 国械注准20153130517 |  | 该产品由覆膜支架和输送器组成，其中覆膜支架由金属支架和覆膜移植物组成。金属支架由镍钛合金制成，由316L不锈钢管连接，带有7个铂铱合金显影点；覆膜移植物由聚酯纺织材料(PET)制成，采用聚酯缝合线缝合在金属支架上。辐照灭菌，一次性使用。货架有效期两年。 | 该产品临床上用于瘤体局限于血管直管段的多种型式的主动脉瘤的治疗。 | 主动脉 |  | 8828222e-6a55-11ea-9dc4-fa163e0a8baf | 8828222e-6a55-11ea-9dc4-fa163e0a8baf | 直管型覆膜支架及输送系统-覆膜支架 | C02060500114014025010001271 | C02060500100010025010001068 | 02-血管介入治疗类材料 | 06-外周血管介入治疗材料 | 05-胸主动脉支架 | 胸主动脉支架（非分支型/覆膜） | 14-合金 | 014-覆膜/非分支型 | 近端直径：D1（mm）：44、远端直径：D2（mm）：38；覆膜段长度：L1（mm） ：70、近端裸段长度：（mm） ：20 | HT4438-070-2000 |  | 国械注准20153130517 | 集采范围外 | 新增（2025-06-23)、产品名称变更、国家医保耗材27位编码变更
6f0035cd-955c-11ed-bda4-34735a9d8166 | 上海微创心脉医疗科技（集团）股份有限公司 | 913101150512565326 | 54afc89b-7a6e-11f0-88e5-34735a9d8166 | 1dfed95b-69bf-11ea-9dc4-fa163e0a8baf | 外周血管支架类 | 主动脉 | 直管型覆膜支架及输送系统-覆膜支架 | ae9061bf-68ed-11ea-aa91-fa163e0a8baf | 直管型覆膜支架及输送系统 | 上海微创心脉医疗科技（集团）股份有限公司 |  | 国械注准20153130517 |  | 该产品由覆膜支架和输送器组成，其中覆膜支架由金属支架和覆膜移植物组成。金属支架由镍钛合金制成，由316L不锈钢管连接，带有7个铂铱合金显影点；覆膜移植物由聚酯纺织材料(PET)制成，采用聚酯缝合线缝合在金属支架上。辐照灭菌，一次性使用。货架有效期两年。 | 该产品临床上用于瘤体局限于血管直管段的多种型式的主动脉瘤的治疗。 | 主动脉 |  | 8828242a-6a55-11ea-9dc4-fa163e0a8baf | 8828242a-6a55-11ea-9dc4-fa163e0a8baf | 直管型覆膜支架及输送系统-覆膜支架 | C02060500114014025010001272 | C02060500100010025010001069 | 02-血管介入治疗类材料 | 06-外周血管介入治疗材料 | 05-胸主动脉支架 | 胸主动脉支架（非分支型/覆膜） | 14-合金 | 014-覆膜/非分支型 | 近端直径：D1（mm）：38、远端直径：D2（mm）：38；覆膜段长度：L1（mm） ：60、近端裸段长度：（mm） ：20 | HT3838-060-2000 |  | 国械注准20153130517 | 集采范围外 | 新增（2025-06-23)、产品名称变更、国家医保耗材27位编码变更
6f0035cd-955c-11ed-bda4-34735a9d8166 | 上海微创心脉医疗科技（集团）股份有限公司 | 913101150512565326 | 54afc964-7a6e-11f0-88e5-34735a9d8166 | 1dfed95b-69bf-11ea-9dc4-fa163e0a8baf | 外周血管支架类 | 主动脉 | 直管型覆膜支架及输送系统-覆膜支架 | ae9061bf-68ed-11ea-aa91-fa163e0a8baf | 直管型覆膜支架及输送系统 | 上海微创心脉医疗科技（集团）股份有限公司 |  | 国械注准20153130517 |  | 该产品由覆膜支架和输送器组成，其中覆膜支架由金属支架和覆膜移植物组成。金属支架由镍钛合金制成，由316L不锈钢管连接，带有7个铂铱合金显影点；覆膜移植物由聚酯纺织材料(PET)制成，采用聚酯缝合线缝合在金属支架上。辐照灭菌，一次性使用。货架有效期两年。 | 该产品临床上用于瘤体局限于血管直管段的多种型式的主动脉瘤的治疗。 | 主动脉 |  | 8828264b-6a55-11ea-9dc4-fa163e0a8baf | 8828264b-6a55-11ea-9dc4-fa163e0a8baf | 直管型覆膜支架及输送系统-覆膜支架 | C02060500114014025010001273 | C02060500100010025010001070 | 02-血管介入治疗类材料 | 06-外周血管介入治疗材料 | 05-胸主动脉支架 | 胸主动脉支架（非分支型/覆膜） | 14-合金 | 014-覆膜/非分支型 | 近端直径：D1（mm）：16、远端直径：D2（mm）：24；覆膜段长度：L1（mm） ：90、近端裸段长度：（mm） ：0 | HT1624-090-0000 |  | 国械注准20153130517 | 集采范围外 | 新增（2025-06-23)、产品名称变更、国家医保耗材27位编码变更
6f0035cd-955c-11ed-bda4-34735a9d8166 | 上海微创心脉医疗科技（集团）股份有限公司 | 913101150512565326 | 54afca2b-7a6e-11f0-88e5-34735a9d8166 | 1dfed95b-69bf-11ea-9dc4-fa163e0a8baf | 外周血管支架类 | 主动脉 | 直管型覆膜支架及输送系统-覆膜支架 | ae9061bf-68ed-11ea-aa91-fa163e0a8baf | 直管型覆膜支架及输送系统 | 上海微创心脉医疗科技（集团）股份有限公司 |  | 国械注准20153130517 |  | 该产品由覆膜支架和输送器组成，其中覆膜支架由金属支架和覆膜移植物组成。金属支架由镍钛合金制成，由316L不锈钢管连接，带有7个铂铱合金显影点；覆膜移植物由聚酯纺织材料(PET)制成，采用聚酯缝合线缝合在金属支架上。辐照灭菌，一次性使用。货架有效期两年。 | 该产品临床上用于瘤体局限于血管直管段的多种型式的主动脉瘤的治疗。 | 主动脉 |  | 88282859-6a55-11ea-9dc4-fa163e0a8baf | 88282859-6a55-11ea-9dc4-fa163e0a8baf | 直管型覆膜支架及输送系统-覆膜支架 | C02060500114014025010001274 | C02060500100010025010001071 | 02-血管介入治疗类材料 | 06-外周血管介入治疗材料 | 05-胸主动脉支架 | 胸主动脉支架（非分支型/覆膜） | 14-合金 | 014-覆膜/非分支型 | 近端直径：D1（mm）：38、远端直径：D2（mm）：26；覆膜段长度：L1（mm） ：60、近端裸段长度：（mm） ：15 | HT3826-060-1500 |  | 国械注准20153130517 | 集采范围外 | 新增（2025-06-23)、产品名称变更、国家医保耗材27位编码变更
6f0035cd-955c-11ed-bda4-34735a9d8166 | 上海微创心脉医疗科技（集团）股份有限公司 | 913101150512565326 | 54afcaef-7a6e-11f0-88e5-34735a9d8166 | 1dfed95b-69bf-11ea-9dc4-fa163e0a8baf | 外周血管支架类 | 主动脉 | 直管型覆膜支架及输送系统-覆膜支架 | ae9061bf-68ed-11ea-aa91-fa163e0a8baf | 直管型覆膜支架及输送系统 | 上海微创心脉医疗科技（集团）股份有限公司 |  | 国械注准20153130517 |  | 该产品由覆膜支架和输送器组成，其中覆膜支架由金属支架和覆膜移植物组成。金属支架由镍钛合金制成，由316L不锈钢管连接，带有7个铂铱合金显影点；覆膜移植物由聚酯纺织材料(PET)制成，采用聚酯缝合线缝合在金属支架上。辐照灭菌，一次性使用。货架有效期两年。 | 该产品临床上用于瘤体局限于血管直管段的多种型式的主动脉瘤的治疗。 | 主动脉 |  | 88282a58-6a55-11ea-9dc4-fa163e0a8baf | 88282a58-6a55-11ea-9dc4-fa163e0a8baf | 直管型覆膜支架及输送系统-覆膜支架 | C02060500114014025010001275 | C02060500100010025010001072 | 02-血管介入治疗类材料 | 06-外周血管介入治疗材料 | 05-胸主动脉支架 | 胸主动脉支架（非分支型/覆膜） | 14-合金 | 014-覆膜/非分支型 | 近端直径：D1（mm）：38、远端直径：D2（mm）：38；覆膜段长度：L1（mm） ：90、近端裸段长度：（mm） ：15 | HT3838-090-1500 |  | 国械注准20153130517 | 集采范围外 | 新增（2025-06-23)、产品名称变更、国家医保耗材27位编码变更
6f0035cd-955c-11ed-bda4-34735a9d8166 | 上海微创心脉医疗科技（集团）股份有限公司 | 913101150512565326 | 54afcbb2-7a6e-11f0-88e5-34735a9d8166 | 1dfed95b-69bf-11ea-9dc4-fa163e0a8baf | 外周血管支架类 | 主动脉 | 直管型覆膜支架及输送系统-覆膜支架 | ae9061bf-68ed-11ea-aa91-fa163e0a8baf | 直管型覆膜支架及输送系统 | 上海微创心脉医疗科技（集团）股份有限公司 |  | 国械注准20153130517 |  | 该产品由覆膜支架和输送器组成，其中覆膜支架由金属支架和覆膜移植物组成。金属支架由镍钛合金制成，由316L不锈钢管连接，带有7个铂铱合金显影点；覆膜移植物由聚酯纺织材料(PET)制成，采用聚酯缝合线缝合在金属支架上。辐照灭菌，一次性使用。货架有效期两年。 | 该产品临床上用于瘤体局限于血管直管段的多种型式的主动脉瘤的治疗。 | 主动脉 |  | 88282c57-6a55-11ea-9dc4-fa163e0a8baf | 88282c57-6a55-11ea-9dc4-fa163e0a8baf | 直管型覆膜支架及输送系统-覆膜支架 | C02060500114014025010001276 | C02060500100010025010001073 | 02-血管介入治疗类材料 | 06-外周血管介入治疗材料 | 05-胸主动脉支架 | 胸主动脉支架（非分支型/覆膜） | 14-合金 | 014-覆膜/非分支型 | 近端直径：D1（mm）：22、远端直径：D2（mm）：20；覆膜段长度：L1（mm） ：80、近端裸段长度：（mm） ：15 | HT2220-080-1500 |  | 国械注准20153130517 | 集采范围外 | 新增（2025-06-23)、产品名称变更、国家医保耗材27位编码变更
6f0035cd-955c-11ed-bda4-34735a9d8166 | 上海微创心脉医疗科技（集团）股份有限公司 | 913101150512565326 | 54afcc76-7a6e-11f0-88e5-34735a9d8166 | 1dfed95b-69bf-11ea-9dc4-fa163e0a8baf | 外周血管支架类 | 主动脉 | 直管型覆膜支架及输送系统-覆膜支架 | ae9061bf-68ed-11ea-aa91-fa163e0a8baf | 直管型覆膜支架及输送系统 | 上海微创心脉医疗科技（集团）股份有限公司 |  | 国械注准20153130517 |  | 该产品由覆膜支架和输送器组成，其中覆膜支架由金属支架和覆膜移植物组成。金属支架由镍钛合金制成，由316L不锈钢管连接，带有7个铂铱合金显影点；覆膜移植物由聚酯纺织材料(PET)制成，采用聚酯缝合线缝合在金属支架上。辐照灭菌，一次性使用。货架有效期两年。 | 该产品临床上用于瘤体局限于血管直管段的多种型式的主动脉瘤的治疗。 | 主动脉 |  | 88282e5a-6a55-11ea-9dc4-fa163e0a8baf | 88282e5a-6a55-11ea-9dc4-fa163e0a8baf | 直管型覆膜支架及输送系统-覆膜支架 | C02060500114014025010001277 | C02060500100010025010001074 | 02-血管介入治疗类材料 | 06-外周血管介入治疗材料 | 05-胸主动脉支架 | 胸主动脉支架（非分支型/覆膜） | 14-合金 | 014-覆膜/非分支型 | 近端直径：D1（mm）：40、远端直径：D2（mm）：38；覆膜段长度：L1（mm） ：70、近端裸段长度：（mm） ：15 | HT4038-070-1500 |  | 国械注准20153130517 | 集采范围外 | 新增（2025-06-23)、产品名称变更、国家医保耗材27位编码变更
6f0035cd-955c-11ed-bda4-34735a9d8166 | 上海微创心脉医疗科技（集团）股份有限公司 | 913101150512565326 | 54afcd43-7a6e-11f0-88e5-34735a9d8166 | 1dfed95b-69bf-11ea-9dc4-fa163e0a8baf | 外周血管支架类 | 主动脉 | 直管型覆膜支架及输送系统-覆膜支架 | ae9061bf-68ed-11ea-aa91-fa163e0a8baf | 直管型覆膜支架及输送系统 | 上海微创心脉医疗科技（集团）股份有限公司 |  | 国械注准20153130517 |  | 该产品由覆膜支架和输送器组成，其中覆膜支架由金属支架和覆膜移植物组成。金属支架由镍钛合金制成，由316L不锈钢管连接，带有7个铂铱合金显影点；覆膜移植物由聚酯纺织材料(PET)制成，采用聚酯缝合线缝合在金属支架上。辐照灭菌，一次性使用。货架有效期两年。 | 该产品临床上用于瘤体局限于血管直管段的多种型式的主动脉瘤的治疗。 | 主动脉 |  | 8828304b-6a55-11ea-9dc4-fa163e0a8baf | 8828304b-6a55-11ea-9dc4-fa163e0a8baf | 直管型覆膜支架及输送系统-覆膜支架 | C02060500114014025010001278 | C02060500100010025010001075 | 02-血管介入治疗类材料 | 06-外周血管介入治疗材料 | 05-胸主动脉支架 | 胸主动脉支架（非分支型/覆膜） | 14-合金 | 014-覆膜/非分支型 | 近端直径：D1（mm）：34、远端直径：D2（mm）：32；覆膜段长度：L1（mm） ：70、近端裸段长度：（mm） ：20 | HT3432-070-2000 |  | 国械注准20153130517 | 集采范围外 | 新增（2025-06-23)、产品名称变更、国家医保耗材27位编码变更
6f0035cd-955c-11ed-bda4-34735a9d8166 | 上海微创心脉医疗科技（集团）股份有限公司 | 913101150512565326 | 54afce07-7a6e-11f0-88e5-34735a9d8166 | 1dfed95b-69bf-11ea-9dc4-fa163e0a8baf | 外周血管支架类 | 主动脉 | 直管型覆膜支架及输送系统-覆膜支架 | ae9061bf-68ed-11ea-aa91-fa163e0a8baf | 直管型覆膜支架及输送系统 | 上海微创心脉医疗科技（集团）股份有限公司 |  | 国械注准20153130517 |  | 该产品由覆膜支架和输送器组成，其中覆膜支架由金属支架和覆膜移植物组成。金属支架由镍钛合金制成，由316L不锈钢管连接，带有7个铂铱合金显影点；覆膜移植物由聚酯纺织材料(PET)制成，采用聚酯缝合线缝合在金属支架上。辐照灭菌，一次性使用。货架有效期两年。 | 该产品临床上用于瘤体局限于血管直管段的多种型式的主动脉瘤的治疗。 | 主动脉 |  | 88283259-6a55-11ea-9dc4-fa163e0a8baf | 88283259-6a55-11ea-9dc4-fa163e0a8baf | 直管型覆膜支架及输送系统-覆膜支架 | C02060500114014025010001279 | C02060500100010025010001076 | 02-血管介入治疗类材料 | 06-外周血管介入治疗材料 | 05-胸主动脉支架 | 胸主动脉支架（非分支型/覆膜） | 14-合金 | 014-覆膜/非分支型 | 近端直径：D1（mm）：40、远端直径：D2（mm）：38；覆膜段长度：L1（mm） ：60、近端裸段长度：（mm） ：20 | HT4038-060-2000 |  | 国械注准20153130517 | 集采范围外 | 新增（2025-06-23)、产品名称变更、国家医保耗材27位编码变更
6f0035cd-955c-11ed-bda4-34735a9d8166 | 上海微创心脉医疗科技（集团）股份有限公司 | 913101150512565326 | 54afcecf-7a6e-11f0-88e5-34735a9d8166 | 1dfed95b-69bf-11ea-9dc4-fa163e0a8baf | 外周血管支架类 | 主动脉 | 直管型覆膜支架及输送系统-覆膜支架 | ae9061bf-68ed-11ea-aa91-fa163e0a8baf | 直管型覆膜支架及输送系统 | 上海微创心脉医疗科技（集团）股份有限公司 |  | 国械注准20153130517 |  | 该产品由覆膜支架和输送器组成，其中覆膜支架由金属支架和覆膜移植物组成。金属支架由镍钛合金制成，由316L不锈钢管连接，带有7个铂铱合金显影点；覆膜移植物由聚酯纺织材料(PET)制成，采用聚酯缝合线缝合在金属支架上。辐照灭菌，一次性使用。货架有效期两年。 | 该产品临床上用于瘤体局限于血管直管段的多种型式的主动脉瘤的治疗。 | 主动脉 |  | 8828344a-6a55-11ea-9dc4-fa163e0a8baf | 8828344a-6a55-11ea-9dc4-fa163e0a8baf | 直管型覆膜支架及输送系统-覆膜支架 | C02060500114014025010001280 | C02060500100010025010001077 | 02-血管介入治疗类材料 | 06-外周血管介入治疗材料 | 05-胸主动脉支架 | 胸主动脉支架（非分支型/覆膜） | 14-合金 | 014-覆膜/非分支型 | 近端直径：D1（mm）：38、远端直径：D2（mm）：36；覆膜段长度：L1（mm） ：60、近端裸段长度：（mm） ：20 | HT3836-060-2000 |  | 国械注准20153130517 | 集采范围外 | 新增（2025-06-23)、产品名称变更、国家医保耗材27位编码变更
6f0035cd-955c-11ed-bda4-34735a9d8166 | 上海微创心脉医疗科技（集团）股份有限公司 | 913101150512565326 | 54afcf93-7a6e-11f0-88e5-34735a9d8166 | 1dfed95b-69bf-11ea-9dc4-fa163e0a8baf | 外周血管支架类 | 主动脉 | 直管型覆膜支架及输送系统-覆膜支架 | ae9061bf-68ed-11ea-aa91-fa163e0a8baf | 直管型覆膜支架及输送系统 | 上海微创心脉医疗科技（集团）股份有限公司 |  | 国械注准20153130517 |  | 该产品由覆膜支架和输送器组成，其中覆膜支架由金属支架和覆膜移植物组成。金属支架由镍钛合金制成，由316L不锈钢管连接，带有7个铂铱合金显影点；覆膜移植物由聚酯纺织材料(PET)制成，采用聚酯缝合线缝合在金属支架上。辐照灭菌，一次性使用。货架有效期两年。 | 该产品临床上用于瘤体局限于血管直管段的多种型式的主动脉瘤的治疗。 | 主动脉 |  | 8828365e-6a55-11ea-9dc4-fa163e0a8baf | 8828365e-6a55-11ea-9dc4-fa163e0a8baf | 直管型覆膜支架及输送系统-覆膜支架 | C02060500114014025010001281 | C02060500100010025010001078 | 02-血管介入治疗类材料 | 06-外周血管介入治疗材料 | 05-胸主动脉支架 | 胸主动脉支架（非分支型/覆膜） | 14-合金 | 014-覆膜/非分支型 | 近端直径：D1（mm）：14、远端直径：D2（mm）：12；覆膜段长度：L1（mm） ：90、近端裸段长度：（mm） ：0 | HT1412-090-0000 |  | 国械注准20153130517 | 集采范围外 | 新增（2025-06-23)、产品名称变更、国家医保耗材27位编码变更
6f0035cd-955c-11ed-bda4-34735a9d8166 | 上海微创心脉医疗科技（集团）股份有限公司 | 913101150512565326 | 54afd056-7a6e-11f0-88e5-34735a9d8166 | 1dfed95b-69bf-11ea-9dc4-fa163e0a8baf | 外周血管支架类 | 主动脉 | 直管型覆膜支架及输送系统-覆膜支架 | ae9061bf-68ed-11ea-aa91-fa163e0a8baf | 直管型覆膜支架及输送系统 | 上海微创心脉医疗科技（集团）股份有限公司 |  | 国械注准20153130517 |  | 该产品由覆膜支架和输送器组成，其中覆膜支架由金属支架和覆膜移植物组成。金属支架由镍钛合金制成，由316L不锈钢管连接，带有7个铂铱合金显影点；覆膜移植物由聚酯纺织材料(PET)制成，采用聚酯缝合线缝合在金属支架上。辐照灭菌，一次性使用。货架有效期两年。 | 该产品临床上用于瘤体局限于血管直管段的多种型式的主动脉瘤的治疗。 | 主动脉 |  | 882838ab-6a55-11ea-9dc4-fa163e0a8baf | 882838ab-6a55-11ea-9dc4-fa163e0a8baf | 直管型覆膜支架及输送系统-覆膜支架 | C02060500114014025010001282 | C02060500100010025010001079 | 02-血管介入治疗类材料 | 06-外周血管介入治疗材料 | 05-胸主动脉支架 | 胸主动脉支架（非分支型/覆膜） | 14-合金 | 014-覆膜/非分支型 | 近端直径：D1（mm）：36、远端直径：D2（mm）：30；覆膜段长度：L1（mm） ：90、近端裸段长度：（mm） ：20 | HT3630-090-2000 |  | 国械注准20153130517 | 集采范围外 | 新增（2025-06-23)、产品名称变更、国家医保耗材27位编码变更
6f0035cd-955c-11ed-bda4-34735a9d8166 | 上海微创心脉医疗科技（集团）股份有限公司 | 913101150512565326 | 54afd3c1-7a6e-11f0-88e5-34735a9d8166 | 1dfed95b-69bf-11ea-9dc4-fa163e0a8baf | 外周血管支架类 | 主动脉 | 直管型覆膜支架及输送系统-覆膜支架 | ae9061bf-68ed-11ea-aa91-fa163e0a8baf | 直管型覆膜支架及输送系统 | 上海微创心脉医疗科技（集团）股份有限公司 |  | 国械注准20153130517 |  | 该产品由覆膜支架和输送器组成，其中覆膜支架由金属支架和覆膜移植物组成。金属支架由镍钛合金制成，由316L不锈钢管连接，带有7个铂铱合金显影点；覆膜移植物由聚酯纺织材料(PET)制成，采用聚酯缝合线缝合在金属支架上。辐照灭菌，一次性使用。货架有效期两年。 | 该产品临床上用于瘤体局限于血管直管段的多种型式的主动脉瘤的治疗。 | 主动脉 |  | 88283ad4-6a55-11ea-9dc4-fa163e0a8baf | 88283ad4-6a55-11ea-9dc4-fa163e0a8baf | 直管型覆膜支架及输送系统-覆膜支架 | C02060500114014025010001283 | C02060500100010025010001080 | 02-血管介入治疗类材料 | 06-外周血管介入治疗材料 | 05-胸主动脉支架 | 胸主动脉支架（非分支型/覆膜） | 14-合金 | 014-覆膜/非分支型 | 近端直径：D1（mm）：22、远端直径：D2（mm）：18；覆膜段长度：L1（mm） ：80、近端裸段长度：（mm） ：15 | HT2218-080-1500 |  | 国械注准20153130517 | 集采范围外 | 新增（2025-06-23)、产品名称变更、国家医保耗材27位编码变更
6f0035cd-955c-11ed-bda4-34735a9d8166 | 上海微创心脉医疗科技（集团）股份有限公司 | 913101150512565326 | 54afd485-7a6e-11f0-88e5-34735a9d8166 | 1dfed95b-69bf-11ea-9dc4-fa163e0a8baf | 外周血管支架类 | 主动脉 | 直管型覆膜支架及输送系统-覆膜支架 | ae9061bf-68ed-11ea-aa91-fa163e0a8baf | 直管型覆膜支架及输送系统 | 上海微创心脉医疗科技（集团）股份有限公司 |  | 国械注准20153130517 |  | 该产品由覆膜支架和输送器组成，其中覆膜支架由金属支架和覆膜移植物组成。金属支架由镍钛合金制成，由316L不锈钢管连接，带有7个铂铱合金显影点；覆膜移植物由聚酯纺织材料(PET)制成，采用聚酯缝合线缝合在金属支架上。辐照灭菌，一次性使用。货架有效期两年。 | 该产品临床上用于瘤体局限于血管直管段的多种型式的主动脉瘤的治疗。 | 主动脉 |  | 88283ee4-6a55-11ea-9dc4-fa163e0a8baf | 88283ee4-6a55-11ea-9dc4-fa163e0a8baf | 直管型覆膜支架及输送系统-覆膜支架 | C02060500114014025010001284 | C02060500100010025010001081 | 02-血管介入治疗类材料 | 06-外周血管介入治疗材料 | 05-胸主动脉支架 | 胸主动脉支架（非分支型/覆膜） | 14-合金 | 014-覆膜/非分支型 | 近端直径：D1（mm）：42、远端直径：D2（mm）：38；覆膜段长度：L1（mm） ：60、近端裸段长度：（mm） ：15 | HT4238-060-1500 |  | 国械注准20153130517 | 集采范围外 | 新增（2025-06-23)、产品名称变更、国家医保耗材27位编码变更
6f0035cd-955c-11ed-bda4-34735a9d8166 | 上海微创心脉医疗科技（集团）股份有限公司 | 913101150512565326 | 54afd548-7a6e-11f0-88e5-34735a9d8166 | 1dfed95b-69bf-11ea-9dc4-fa163e0a8baf | 外周血管支架类 | 主动脉 | 直管型覆膜支架及输送系统-覆膜支架 | ae9061bf-68ed-11ea-aa91-fa163e0a8baf | 直管型覆膜支架及输送系统 | 上海微创心脉医疗科技（集团）股份有限公司 |  | 国械注准20153130517 |  | 该产品由覆膜支架和输送器组成，其中覆膜支架由金属支架和覆膜移植物组成。金属支架由镍钛合金制成，由316L不锈钢管连接，带有7个铂铱合金显影点；覆膜移植物由聚酯纺织材料(PET)制成，采用聚酯缝合线缝合在金属支架上。辐照灭菌，一次性使用。货架有效期两年。 | 该产品临床上用于瘤体局限于血管直管段的多种型式的主动脉瘤的治疗。 | 主动脉 |  | 882840f2-6a55-11ea-9dc4-fa163e0a8baf | 882840f2-6a55-11ea-9dc4-fa163e0a8baf | 直管型覆膜支架及输送系统-覆膜支架 | C02060500114014025010001285 | C02060500100010025010001082 | 02-血管介入治疗类材料 | 06-外周血管介入治疗材料 | 05-胸主动脉支架 | 胸主动脉支架（非分支型/覆膜） | 14-合金 | 014-覆膜/非分支型 | 近端直径：D1（mm）：42、远端直径：D2（mm）：38；覆膜段长度：L1（mm） ：90、近端裸段长度：（mm） ：20 | HT4238-090-2000 |  | 国械注准20153130517 | 集采范围外 | 新增（2025-06-23)、产品名称变更、国家医保耗材27位编码变更
6f0035cd-955c-11ed-bda4-34735a9d8166 | 上海微创心脉医疗科技（集团）股份有限公司 | 913101150512565326 | 54afd60c-7a6e-11f0-88e5-34735a9d8166 | 1dfed95b-69bf-11ea-9dc4-fa163e0a8baf | 外周血管支架类 | 主动脉 | 直管型覆膜支架及输送系统-覆膜支架 | ae9061bf-68ed-11ea-aa91-fa163e0a8baf | 直管型覆膜支架及输送系统 | 上海微创心脉医疗科技（集团）股份有限公司 |  | 国械注准20153130517 |  | 该产品由覆膜支架和输送器组成，其中覆膜支架由金属支架和覆膜移植物组成。金属支架由镍钛合金制成，由316L不锈钢管连接，带有7个铂铱合金显影点；覆膜移植物由聚酯纺织材料(PET)制成，采用聚酯缝合线缝合在金属支架上。辐照灭菌，一次性使用。货架有效期两年。 | 该产品临床上用于瘤体局限于血管直管段的多种型式的主动脉瘤的治疗。 | 主动脉 |  | 882842f0-6a55-11ea-9dc4-fa163e0a8baf | 882842f0-6a55-11ea-9dc4-fa163e0a8baf | 直管型覆膜支架及输送系统-覆膜支架 | C02060500114014025010001286 | C02060500100010025010001083 | 02-血管介入治疗类材料 | 06-外周血管介入治疗材料 | 05-胸主动脉支架 | 胸主动脉支架（非分支型/覆膜） | 14-合金 | 014-覆膜/非分支型 | 近端直径：D1（mm）：38、远端直径：D2（mm）：36；覆膜段长度：L1（mm） ：60、近端裸段长度：（mm） ：15 | HT3836-060-1500 |  | 国械注准20153130517 | 集采范围外 | 新增（2025-06-23)、产品名称变更、国家医保耗材27位编码变更
6f0035cd-955c-11ed-bda4-34735a9d8166 | 上海微创心脉医疗科技（集团）股份有限公司 | 913101150512565326 | 54afd6d4-7a6e-11f0-88e5-34735a9d8166 | 1dfed95b-69bf-11ea-9dc4-fa163e0a8baf | 外周血管支架类 | 主动脉 | 直管型覆膜支架及输送系统-覆膜支架 | ae9061bf-68ed-11ea-aa91-fa163e0a8baf | 直管型覆膜支架及输送系统 | 上海微创心脉医疗科技（集团）股份有限公司 |  | 国械注准20153130517 |  | 该产品由覆膜支架和输送器组成，其中覆膜支架由金属支架和覆膜移植物组成。金属支架由镍钛合金制成，由316L不锈钢管连接，带有7个铂铱合金显影点；覆膜移植物由聚酯纺织材料(PET)制成，采用聚酯缝合线缝合在金属支架上。辐照灭菌，一次性使用。货架有效期两年。 | 该产品临床上用于瘤体局限于血管直管段的多种型式的主动脉瘤的治疗。 | 主动脉 |  | 88284502-6a55-11ea-9dc4-fa163e0a8baf | 88284502-6a55-11ea-9dc4-fa163e0a8baf | 直管型覆膜支架及输送系统-覆膜支架 | C02060500114014025010001287 | C02060500100010025010001084 | 02-血管介入治疗类材料 | 06-外周血管介入治疗材料 | 05-胸主动脉支架 | 胸主动脉支架（非分支型/覆膜） | 14-合金 | 014-覆膜/非分支型 | 近端直径：D1（mm）：34、远端直径：D2（mm）：28；覆膜段长度：L1（mm） ：60、近端裸段长度：（mm） ：20 | HT3428-060-2000 |  | 国械注准20153130517 | 集采范围外 | 新增（2025-06-23)、产品名称变更、国家医保耗材27位编码变更
6f0035cd-955c-11ed-bda4-34735a9d8166 | 上海微创心脉医疗科技（集团）股份有限公司 | 913101150512565326 | 54afd797-7a6e-11f0-88e5-34735a9d8166 | 1dfed95b-69bf-11ea-9dc4-fa163e0a8baf | 外周血管支架类 | 主动脉 | 直管型覆膜支架及输送系统-覆膜支架 | ae9061bf-68ed-11ea-aa91-fa163e0a8baf | 直管型覆膜支架及输送系统 | 上海微创心脉医疗科技（集团）股份有限公司 |  | 国械注准20153130517 |  | 该产品由覆膜支架和输送器组成，其中覆膜支架由金属支架和覆膜移植物组成。金属支架由镍钛合金制成，由316L不锈钢管连接，带有7个铂铱合金显影点；覆膜移植物由聚酯纺织材料(PET)制成，采用聚酯缝合线缝合在金属支架上。辐照灭菌，一次性使用。货架有效期两年。 | 该产品临床上用于瘤体局限于血管直管段的多种型式的主动脉瘤的治疗。 | 主动脉 |  | 88284703-6a55-11ea-9dc4-fa163e0a8baf | 88284703-6a55-11ea-9dc4-fa163e0a8baf | 直管型覆膜支架及输送系统-覆膜支架 | C02060500114014025010001288 | C02060500100010025010001085 | 02-血管介入治疗类材料 | 06-外周血管介入治疗材料 | 05-胸主动脉支架 | 胸主动脉支架（非分支型/覆膜） | 14-合金 | 014-覆膜/非分支型 | 近端直径：D1（mm）：18、远端直径：D2（mm）：14；覆膜段长度：L1（mm） ：60、近端裸段长度：（mm） ：0 | HT1814-060-0000 |  | 国械注准20153130517 | 集采范围外 | 新增（2025-06-23)、产品名称变更、国家医保耗材27位编码变更
6f0035cd-955c-11ed-bda4-34735a9d8166 | 上海微创心脉医疗科技（集团）股份有限公司 | 913101150512565326 | 54afd856-7a6e-11f0-88e5-34735a9d8166 | 1dfed95b-69bf-11ea-9dc4-fa163e0a8baf | 外周血管支架类 | 主动脉 | 直管型覆膜支架及输送系统-覆膜支架 | ae9061bf-68ed-11ea-aa91-fa163e0a8baf | 直管型覆膜支架及输送系统 | 上海微创心脉医疗科技（集团）股份有限公司 |  | 国械注准20153130517 |  | 该产品由覆膜支架和输送器组成，其中覆膜支架由金属支架和覆膜移植物组成。金属支架由镍钛合金制成，由316L不锈钢管连接，带有7个铂铱合金显影点；覆膜移植物由聚酯纺织材料(PET)制成，采用聚酯缝合线缝合在金属支架上。辐照灭菌，一次性使用。货架有效期两年。 | 该产品临床上用于瘤体局限于血管直管段的多种型式的主动脉瘤的治疗。 | 主动脉 |  | 88284907-6a55-11ea-9dc4-fa163e0a8baf | 88284907-6a55-11ea-9dc4-fa163e0a8baf | 直管型覆膜支架及输送系统-覆膜支架 | C02060500114014025010001289 | C02060500100010025010001086 | 02-血管介入治疗类材料 | 06-外周血管介入治疗材料 | 05-胸主动脉支架 | 胸主动脉支架（非分支型/覆膜） | 14-合金 | 014-覆膜/非分支型 | 近端直径：D1（mm）：18、远端直径：D2（mm）：26；覆膜段长度：L1（mm） ：80、近端裸段长度：（mm） ：0 | HT1826-080-0000 |  | 国械注准20153130517 | 集采范围外 | 新增（2025-06-23)、产品名称变更、国家医保耗材27位编码变更
6f0035cd-955c-11ed-bda4-34735a9d8166 | 上海微创心脉医疗科技（集团）股份有限公司 | 913101150512565326 | 54afd92d-7a6e-11f0-88e5-34735a9d8166 | 1dfed95b-69bf-11ea-9dc4-fa163e0a8baf | 外周血管支架类 | 主动脉 | 直管型覆膜支架及输送系统-覆膜支架 | ae9061bf-68ed-11ea-aa91-fa163e0a8baf | 直管型覆膜支架及输送系统 | 上海微创心脉医疗科技（集团）股份有限公司 |  | 国械注准20153130517 |  | 该产品由覆膜支架和输送器组成，其中覆膜支架由金属支架和覆膜移植物组成。金属支架由镍钛合金制成，由316L不锈钢管连接，带有7个铂铱合金显影点；覆膜移植物由聚酯纺织材料(PET)制成，采用聚酯缝合线缝合在金属支架上。辐照灭菌，一次性使用。货架有效期两年。 | 该产品临床上用于瘤体局限于血管直管段的多种型式的主动脉瘤的治疗。 | 主动脉 |  | 88284b08-6a55-11ea-9dc4-fa163e0a8baf | 88284b08-6a55-11ea-9dc4-fa163e0a8baf | 直管型覆膜支架及输送系统-覆膜支架 | C02060500114014025010001290 | C02060500100010025010001087 | 02-血管介入治疗类材料 | 06-外周血管介入治疗材料 | 05-胸主动脉支架 | 胸主动脉支架（非分支型/覆膜） | 14-合金 | 014-覆膜/非分支型 | 近端直径：D1（mm）：16、远端直径：D2（mm）：22；覆膜段长度：L1（mm） ：60、近端裸段长度：（mm） ：0 | HT1622-060-0000 |  | 国械注准20153130517 | 集采范围外 | 新增（2025-06-23)、产品名称变更、国家医保耗材27位编码变更
6f0035cd-955c-11ed-bda4-34735a9d8166 | 上海微创心脉医疗科技（集团）股份有限公司 | 913101150512565326 | 54afd9f1-7a6e-11f0-88e5-34735a9d8166 | 1dfed95b-69bf-11ea-9dc4-fa163e0a8baf | 外周血管支架类 | 主动脉 | 直管型覆膜支架及输送系统-覆膜支架 | ae9061bf-68ed-11ea-aa91-fa163e0a8baf | 直管型覆膜支架及输送系统 | 上海微创心脉医疗科技（集团）股份有限公司 |  | 国械注准20153130517 |  | 该产品由覆膜支架和输送器组成，其中覆膜支架由金属支架和覆膜移植物组成。金属支架由镍钛合金制成，由316L不锈钢管连接，带有7个铂铱合金显影点；覆膜移植物由聚酯纺织材料(PET)制成，采用聚酯缝合线缝合在金属支架上。辐照灭菌，一次性使用。货架有效期两年。 | 该产品临床上用于瘤体局限于血管直管段的多种型式的主动脉瘤的治疗。 | 主动脉 |  | 88284d17-6a55-11ea-9dc4-fa163e0a8baf | 88284d17-6a55-11ea-9dc4-fa163e0a8baf | 直管型覆膜支架及输送系统-覆膜支架 | C02060500114014025010001291 | C02060500100010025010001088 | 02-血管介入治疗类材料 | 06-外周血管介入治疗材料 | 05-胸主动脉支架 | 胸主动脉支架（非分支型/覆膜） | 14-合金 | 014-覆膜/非分支型 | 近端直径：D1（mm）：18、远端直径：D2（mm）：22；覆膜段长度：L1（mm） ：80、近端裸段长度：（mm） ：0 | HT1822-080-0000 |  | 国械注准20153130517 | 集采范围外 | 新增（2025-06-23)、产品名称变更、国家医保耗材27位编码变更
6f0035cd-955c-11ed-bda4-34735a9d8166 | 上海微创心脉医疗科技（集团）股份有限公司 | 913101150512565326 | 54afdab4-7a6e-11f0-88e5-34735a9d8166 | 1dfed95b-69bf-11ea-9dc4-fa163e0a8baf | 外周血管支架类 | 主动脉 | 直管型覆膜支架及输送系统-覆膜支架 | ae9061bf-68ed-11ea-aa91-fa163e0a8baf | 直管型覆膜支架及输送系统 | 上海微创心脉医疗科技（集团）股份有限公司 |  | 国械注准20153130517 |  | 该产品由覆膜支架和输送器组成，其中覆膜支架由金属支架和覆膜移植物组成。金属支架由镍钛合金制成，由316L不锈钢管连接，带有7个铂铱合金显影点；覆膜移植物由聚酯纺织材料(PET)制成，采用聚酯缝合线缝合在金属支架上。辐照灭菌，一次性使用。货架有效期两年。 | 该产品临床上用于瘤体局限于血管直管段的多种型式的主动脉瘤的治疗。 | 主动脉 |  | 88284f29-6a55-11ea-9dc4-fa163e0a8baf | 88284f29-6a55-11ea-9dc4-fa163e0a8baf | 直管型覆膜支架及输送系统-覆膜支架 | C02060500114014025010001292 | C02060500100010025010001089 | 02-血管介入治疗类材料 | 06-外周血管介入治疗材料 | 05-胸主动脉支架 | 胸主动脉支架（非分支型/覆膜） | 14-合金 | 014-覆膜/非分支型 | 近端直径：D1（mm）：18、远端直径：D2（mm）：16；覆膜段长度：L1（mm） ：70、近端裸段长度：（mm） ：0 | HT1816-070-0000 |  | 国械注准20153130517 | 集采范围外 | 新增（2025-06-23)、产品名称变更、国家医保耗材27位编码变更
6f0035cd-955c-11ed-bda4-34735a9d8166 | 上海微创心脉医疗科技（集团）股份有限公司 | 913101150512565326 | 54afdb78-7a6e-11f0-88e5-34735a9d8166 | 1dfed95b-69bf-11ea-9dc4-fa163e0a8baf | 外周血管支架类 | 主动脉 | 直管型覆膜支架及输送系统-覆膜支架 | ae9061bf-68ed-11ea-aa91-fa163e0a8baf | 直管型覆膜支架及输送系统 | 上海微创心脉医疗科技（集团）股份有限公司 |  | 国械注准20153130517 |  | 该产品由覆膜支架和输送器组成，其中覆膜支架由金属支架和覆膜移植物组成。金属支架由镍钛合金制成，由316L不锈钢管连接，带有7个铂铱合金显影点；覆膜移植物由聚酯纺织材料(PET)制成，采用聚酯缝合线缝合在金属支架上。辐照灭菌，一次性使用。货架有效期两年。 | 该产品临床上用于瘤体局限于血管直管段的多种型式的主动脉瘤的治疗。 | 主动脉 |  | 8828512e-6a55-11ea-9dc4-fa163e0a8baf | 8828512e-6a55-11ea-9dc4-fa163e0a8baf | 直管型覆膜支架及输送系统-覆膜支架 | C02060500114014025010001293 | C02060500100010025010001090 | 02-血管介入治疗类材料 | 06-外周血管介入治疗材料 | 05-胸主动脉支架 | 胸主动脉支架（非分支型/覆膜） | 14-合金 | 014-覆膜/非分支型 | 近端直径：D1（mm）：32、远端直径：D2（mm）：24；覆膜段长度：L1（mm） ：60、近端裸段长度：（mm） ：20 | HT3224-060-2000 |  | 国械注准20153130517 | 集采范围外 | 新增（2025-06-23)、产品名称变更、国家医保耗材27位编码变更
6f0035cd-955c-11ed-bda4-34735a9d8166 | 上海微创心脉医疗科技（集团）股份有限公司 | 913101150512565326 | 54afdede-7a6e-11f0-88e5-34735a9d8166 | 1dfed95b-69bf-11ea-9dc4-fa163e0a8baf | 外周血管支架类 | 主动脉 | 直管型覆膜支架及输送系统-覆膜支架 | ae9061bf-68ed-11ea-aa91-fa163e0a8baf | 直管型覆膜支架及输送系统 | 上海微创心脉医疗科技（集团）股份有限公司 |  | 国械注准20153130517 |  | 该产品由覆膜支架和输送器组成，其中覆膜支架由金属支架和覆膜移植物组成。金属支架由镍钛合金制成，由316L不锈钢管连接，带有7个铂铱合金显影点；覆膜移植物由聚酯纺织材料(PET)制成，采用聚酯缝合线缝合在金属支架上。辐照灭菌，一次性使用。货架有效期两年。 | 该产品临床上用于瘤体局限于血管直管段的多种型式的主动脉瘤的治疗。 | 主动脉 |  | 8828533e-6a55-11ea-9dc4-fa163e0a8baf | 8828533e-6a55-11ea-9dc4-fa163e0a8baf | 直管型覆膜支架及输送系统-覆膜支架 | C02060500114014025010001294 | C02060500100010025010001091 | 02-血管介入治疗类材料 | 06-外周血管介入治疗材料 | 05-胸主动脉支架 | 胸主动脉支架（非分支型/覆膜） | 14-合金 | 014-覆膜/非分支型 | 近端直径：D1（mm）：38、远端直径：D2（mm）：38；覆膜段长度：L1（mm） ：70、近端裸段长度：（mm） ：20 | HT3838-070-2000 |  | 国械注准20153130517 | 集采范围外 | 新增（2025-06-23)、产品名称变更、国家医保耗材27位编码变更
6f0035cd-955c-11ed-bda4-34735a9d8166 | 上海微创心脉医疗科技（集团）股份有限公司 | 913101150512565326 | 54afdfa6-7a6e-11f0-88e5-34735a9d8166 | 1dfed95b-69bf-11ea-9dc4-fa163e0a8baf | 外周血管支架类 | 主动脉 | 直管型覆膜支架及输送系统-覆膜支架 | ae9061bf-68ed-11ea-aa91-fa163e0a8baf | 直管型覆膜支架及输送系统 | 上海微创心脉医疗科技（集团）股份有限公司 |  | 国械注准20153130517 |  | 该产品由覆膜支架和输送器组成，其中覆膜支架由金属支架和覆膜移植物组成。金属支架由镍钛合金制成，由316L不锈钢管连接，带有7个铂铱合金显影点；覆膜移植物由聚酯纺织材料(PET)制成，采用聚酯缝合线缝合在金属支架上。辐照灭菌，一次性使用。货架有效期两年。 | 该产品临床上用于瘤体局限于血管直管段的多种型式的主动脉瘤的治疗。 | 主动脉 |  | 8828554b-6a55-11ea-9dc4-fa163e0a8baf | 8828554b-6a55-11ea-9dc4-fa163e0a8baf | 直管型覆膜支架及输送系统-覆膜支架 | C02060500114014025010001295 | C02060500100010025010001092 | 02-血管介入治疗类材料 | 06-外周血管介入治疗材料 | 05-胸主动脉支架 | 胸主动脉支架（非分支型/覆膜） | 14-合金 | 014-覆膜/非分支型 | 近端直径：D1（mm）：30、远端直径：D2（mm）：24；覆膜段长度：L1（mm） ：80、近端裸段长度：（mm） ：20 | HT3024-080-2000 |  | 国械注准20153130517 | 集采范围外 | 新增（2025-06-23)、产品名称变更、国家医保耗材27位编码变更
6f0035cd-955c-11ed-bda4-34735a9d8166 | 上海微创心脉医疗科技（集团）股份有限公司 | 913101150512565326 | 54afe06a-7a6e-11f0-88e5-34735a9d8166 | 1dfed95b-69bf-11ea-9dc4-fa163e0a8baf | 外周血管支架类 | 主动脉 | 直管型覆膜支架及输送系统-覆膜支架 | ae9061bf-68ed-11ea-aa91-fa163e0a8baf | 直管型覆膜支架及输送系统 | 上海微创心脉医疗科技（集团）股份有限公司 |  | 国械注准20153130517 |  | 该产品由覆膜支架和输送器组成，其中覆膜支架由金属支架和覆膜移植物组成。金属支架由镍钛合金制成，由316L不锈钢管连接，带有7个铂铱合金显影点；覆膜移植物由聚酯纺织材料(PET)制成，采用聚酯缝合线缝合在金属支架上。辐照灭菌，一次性使用。货架有效期两年。 | 该产品临床上用于瘤体局限于血管直管段的多种型式的主动脉瘤的治疗。 | 主动脉 |  | 88285749-6a55-11ea-9dc4-fa163e0a8baf | 88285749-6a55-11ea-9dc4-fa163e0a8baf | 直管型覆膜支架及输送系统-覆膜支架 | C02060500114014025010001296 | C02060500100010025010001093 | 02-血管介入治疗类材料 | 06-外周血管介入治疗材料 | 05-胸主动脉支架 | 胸主动脉支架（非分支型/覆膜） | 14-合金 | 014-覆膜/非分支型 | 近端直径：D1（mm）：40、远端直径：D2（mm）：28；覆膜段长度：L1（mm） ：90、近端裸段长度：（mm） ：15 | HT4028-090-1500 |  | 国械注准20153130517 | 集采范围外 | 新增（2025-06-23)、产品名称变更、国家医保耗材27位编码变更
6f0035cd-955c-11ed-bda4-34735a9d8166 | 上海微创心脉医疗科技（集团）股份有限公司 | 913101150512565326 | 54afe12d-7a6e-11f0-88e5-34735a9d8166 | 1dfed95b-69bf-11ea-9dc4-fa163e0a8baf | 外周血管支架类 | 主动脉 | 直管型覆膜支架及输送系统-覆膜支架 | ae9061bf-68ed-11ea-aa91-fa163e0a8baf | 直管型覆膜支架及输送系统 | 上海微创心脉医疗科技（集团）股份有限公司 |  | 国械注准20153130517 |  | 该产品由覆膜支架和输送器组成，其中覆膜支架由金属支架和覆膜移植物组成。金属支架由镍钛合金制成，由316L不锈钢管连接，带有7个铂铱合金显影点；覆膜移植物由聚酯纺织材料(PET)制成，采用聚酯缝合线缝合在金属支架上。辐照灭菌，一次性使用。货架有效期两年。 | 该产品临床上用于瘤体局限于血管直管段的多种型式的主动脉瘤的治疗。 | 主动脉 |  | 8828594e-6a55-11ea-9dc4-fa163e0a8baf | 8828594e-6a55-11ea-9dc4-fa163e0a8baf | 直管型覆膜支架及输送系统-覆膜支架 | C02060500114014025010001297 | C02060500100010025010001094 | 02-血管介入治疗类材料 | 06-外周血管介入治疗材料 | 05-胸主动脉支架 | 胸主动脉支架（非分支型/覆膜） | 14-合金 | 014-覆膜/非分支型 | 近端直径：D1（mm）：12、远端直径：D2（mm）：24；覆膜段长度：L1（mm） ：60、近端裸段长度：（mm） ：0 | HT1224-060-0000 |  | 国械注准20153130517 | 集采范围外 | 新增（2025-06-23)、产品名称变更、国家医保耗材27位编码变更
6f0035cd-955c-11ed-bda4-34735a9d8166 | 上海微创心脉医疗科技（集团）股份有限公司 | 913101150512565326 | 54afe1f1-7a6e-11f0-88e5-34735a9d8166 | 1dfed95b-69bf-11ea-9dc4-fa163e0a8baf | 外周血管支架类 | 主动脉 | 直管型覆膜支架及输送系统-覆膜支架 | ae9061bf-68ed-11ea-aa91-fa163e0a8baf | 直管型覆膜支架及输送系统 | 上海微创心脉医疗科技（集团）股份有限公司 |  | 国械注准20153130517 |  | 该产品由覆膜支架和输送器组成，其中覆膜支架由金属支架和覆膜移植物组成。金属支架由镍钛合金制成，由316L不锈钢管连接，带有7个铂铱合金显影点；覆膜移植物由聚酯纺织材料(PET)制成，采用聚酯缝合线缝合在金属支架上。辐照灭菌，一次性使用。货架有效期两年。 | 该产品临床上用于瘤体局限于血管直管段的多种型式的主动脉瘤的治疗。 | 主动脉 |  | 88285b83-6a55-11ea-9dc4-fa163e0a8baf | 88285b83-6a55-11ea-9dc4-fa163e0a8baf | 直管型覆膜支架及输送系统-覆膜支架 | C02060500114014025010001298 | C02060500100010025010001095 | 02-血管介入治疗类材料 | 06-外周血管介入治疗材料 | 05-胸主动脉支架 | 胸主动脉支架（非分支型/覆膜） | 14-合金 | 014-覆膜/非分支型 | 近端直径：D1（mm）：16、远端直径：D2（mm）：20；覆膜段长度：L1（mm） ：90、近端裸段长度：（mm） ：0 | HT1620-090-0000 |  | 国械注准20153130517 | 集采范围外 | 新增（2025-06-23)、产品名称变更、国家医保耗材27位编码变更
6f0035cd-955c-11ed-bda4-34735a9d8166 | 上海微创心脉医疗科技（集团）股份有限公司 | 913101150512565326 | 54afe2b9-7a6e-11f0-88e5-34735a9d8166 | 1dfed95b-69bf-11ea-9dc4-fa163e0a8baf | 外周血管支架类 | 主动脉 | 直管型覆膜支架及输送系统-覆膜支架 | ae9061bf-68ed-11ea-aa91-fa163e0a8baf | 直管型覆膜支架及输送系统 | 上海微创心脉医疗科技（集团）股份有限公司 |  | 国械注准20153130517 |  | 该产品由覆膜支架和输送器组成，其中覆膜支架由金属支架和覆膜移植物组成。金属支架由镍钛合金制成，由316L不锈钢管连接，带有7个铂铱合金显影点；覆膜移植物由聚酯纺织材料(PET)制成，采用聚酯缝合线缝合在金属支架上。辐照灭菌，一次性使用。货架有效期两年。 | 该产品临床上用于瘤体局限于血管直管段的多种型式的主动脉瘤的治疗。 | 主动脉 |  | 88285d8d-6a55-11ea-9dc4-fa163e0a8baf | 88285d8d-6a55-11ea-9dc4-fa163e0a8baf | 直管型覆膜支架及输送系统-覆膜支架 | C02060500114014025010001299 | C02060500100010025010001096 | 02-血管介入治疗类材料 | 06-外周血管介入治疗材料 | 05-胸主动脉支架 | 胸主动脉支架（非分支型/覆膜） | 14-合金 | 014-覆膜/非分支型 | 近端直径：D1（mm）：20、远端直径：D2（mm）：20；覆膜段长度：L1（mm） ：60、近端裸段长度：（mm） ：15 | HT2020-060-1500 | 0106935593755973 | 国械注准20153130517 | 集采范围外 | 新增（2025-06-23)、产品名称变更、国家医保耗材27位编码变更
6f0035cd-955c-11ed-bda4-34735a9d8166 | 上海微创心脉医疗科技（集团）股份有限公司 | 913101150512565326 | 54afe386-7a6e-11f0-88e5-34735a9d8166 | 1dfed95b-69bf-11ea-9dc4-fa163e0a8baf | 外周血管支架类 | 主动脉 | 直管型覆膜支架及输送系统-覆膜支架 | ae9061bf-68ed-11ea-aa91-fa163e0a8baf | 直管型覆膜支架及输送系统 | 上海微创心脉医疗科技（集团）股份有限公司 |  | 国械注准20153130517 |  | 该产品由覆膜支架和输送器组成，其中覆膜支架由金属支架和覆膜移植物组成。金属支架由镍钛合金制成，由316L不锈钢管连接，带有7个铂铱合金显影点；覆膜移植物由聚酯纺织材料(PET)制成，采用聚酯缝合线缝合在金属支架上。辐照灭菌，一次性使用。货架有效期两年。 | 该产品临床上用于瘤体局限于血管直管段的多种型式的主动脉瘤的治疗。 | 主动脉 |  | 88285f9a-6a55-11ea-9dc4-fa163e0a8baf | 88285f9a-6a55-11ea-9dc4-fa163e0a8baf | 直管型覆膜支架及输送系统-覆膜支架 | C02060500114014025010001300 | C02060500100010025010001097 | 02-血管介入治疗类材料 | 06-外周血管介入治疗材料 | 05-胸主动脉支架 | 胸主动脉支架（非分支型/覆膜） | 14-合金 | 014-覆膜/非分支型 | 近端直径：D1（mm）：40、远端直径：D2（mm）：38；覆膜段长度：L1（mm） ：90、近端裸段长度：（mm） ：20 | HT4038-090-2000 |  | 国械注准20153130517 | 集采范围外 | 新增（2025-06-23)、产品名称变更、国家医保耗材27位编码变更
6f0035cd-955c-11ed-bda4-34735a9d8166 | 上海微创心脉医疗科技（集团）股份有限公司 | 913101150512565326 | 54afe445-7a6e-11f0-88e5-34735a9d8166 | 1dfed95b-69bf-11ea-9dc4-fa163e0a8baf | 外周血管支架类 | 主动脉 | 直管型覆膜支架及输送系统-覆膜支架 | ae9061bf-68ed-11ea-aa91-fa163e0a8baf | 直管型覆膜支架及输送系统 | 上海微创心脉医疗科技（集团）股份有限公司 |  | 国械注准20153130517 |  | 该产品由覆膜支架和输送器组成，其中覆膜支架由金属支架和覆膜移植物组成。金属支架由镍钛合金制成，由316L不锈钢管连接，带有7个铂铱合金显影点；覆膜移植物由聚酯纺织材料(PET)制成，采用聚酯缝合线缝合在金属支架上。辐照灭菌，一次性使用。货架有效期两年。 | 该产品临床上用于瘤体局限于血管直管段的多种型式的主动脉瘤的治疗。 | 主动脉 |  | 882861a5-6a55-11ea-9dc4-fa163e0a8baf | 882861a5-6a55-11ea-9dc4-fa163e0a8baf | 直管型覆膜支架及输送系统-覆膜支架 | C02060500114014025010001301 | C02060500100010025010001098 | 02-血管介入治疗类材料 | 06-外周血管介入治疗材料 | 05-胸主动脉支架 | 胸主动脉支架（非分支型/覆膜） | 14-合金 | 014-覆膜/非分支型 | 近端直径：D1（mm）：32、远端直径：D2（mm）：30；覆膜段长度：L1（mm） ：90、近端裸段长度：（mm） ：20 | HT3230-090-2000 |  | 国械注准20153130517 | 集采范围外 | 新增（2025-06-23)、产品名称变更、国家医保耗材27位编码变更
6f0035cd-955c-11ed-bda4-34735a9d8166 | 上海微创心脉医疗科技（集团）股份有限公司 | 913101150512565326 | 54afe512-7a6e-11f0-88e5-34735a9d8166 | 1dfed95b-69bf-11ea-9dc4-fa163e0a8baf | 外周血管支架类 | 主动脉 | 直管型覆膜支架及输送系统-覆膜支架 | ae9061bf-68ed-11ea-aa91-fa163e0a8baf | 直管型覆膜支架及输送系统 | 上海微创心脉医疗科技（集团）股份有限公司 |  | 国械注准20153130517 |  | 该产品由覆膜支架和输送器组成，其中覆膜支架由金属支架和覆膜移植物组成。金属支架由镍钛合金制成，由316L不锈钢管连接，带有7个铂铱合金显影点；覆膜移植物由聚酯纺织材料(PET)制成，采用聚酯缝合线缝合在金属支架上。辐照灭菌，一次性使用。货架有效期两年。 | 该产品临床上用于瘤体局限于血管直管段的多种型式的主动脉瘤的治疗。 | 主动脉 |  | 882863d9-6a55-11ea-9dc4-fa163e0a8baf | 882863d9-6a55-11ea-9dc4-fa163e0a8baf | 直管型覆膜支架及输送系统-覆膜支架 | C02060500114014025010001302 | C02060500100010025010001099 | 02-血管介入治疗类材料 | 06-外周血管介入治疗材料 | 05-胸主动脉支架 | 胸主动脉支架（非分支型/覆膜） | 14-合金 | 014-覆膜/非分支型 | 近端直径：D1（mm）：32、远端直径：D2（mm）：30；覆膜段长度：L1（mm） ：80、近端裸段长度：（mm） ：20 | HT3230-080-2000 |  | 国械注准20153130517 | 集采范围外 | 新增（2025-06-23)、产品名称变更、国家医保耗材27位编码变更
6f0035cd-955c-11ed-bda4-34735a9d8166 | 上海微创心脉医疗科技（集团）股份有限公司 | 913101150512565326 | 54afe5da-7a6e-11f0-88e5-34735a9d8166 | 1dfed95b-69bf-11ea-9dc4-fa163e0a8baf | 外周血管支架类 | 主动脉 | 直管型覆膜支架及输送系统-覆膜支架 | ae9061bf-68ed-11ea-aa91-fa163e0a8baf | 直管型覆膜支架及输送系统 | 上海微创心脉医疗科技（集团）股份有限公司 |  | 国械注准20153130517 |  | 该产品由覆膜支架和输送器组成，其中覆膜支架由金属支架和覆膜移植物组成。金属支架由镍钛合金制成，由316L不锈钢管连接，带有7个铂铱合金显影点；覆膜移植物由聚酯纺织材料(PET)制成，采用聚酯缝合线缝合在金属支架上。辐照灭菌，一次性使用。货架有效期两年。 | 该产品临床上用于瘤体局限于血管直管段的多种型式的主动脉瘤的治疗。 | 主动脉 |  | 8828665a-6a55-11ea-9dc4-fa163e0a8baf | 8828665a-6a55-11ea-9dc4-fa163e0a8baf | 直管型覆膜支架及输送系统-覆膜支架 | C02060500114014025010001303 | C02060500100010025010001100 | 02-血管介入治疗类材料 | 06-外周血管介入治疗材料 | 05-胸主动脉支架 | 胸主动脉支架（非分支型/覆膜） | 14-合金 | 014-覆膜/非分支型 | 近端直径：D1（mm）：44、远端直径：D2（mm）：44；覆膜段长度：L1（mm） ：60、近端裸段长度：（mm） ：15 | HT4444-060-1500 |  | 国械注准20153130517 | 集采范围外 | 新增（2025-06-23)、产品名称变更、国家医保耗材27位编码变更
6f0035cd-955c-11ed-bda4-34735a9d8166 | 上海微创心脉医疗科技（集团）股份有限公司 | 913101150512565326 | 54afe92d-7a6e-11f0-88e5-34735a9d8166 | 1dfed95b-69bf-11ea-9dc4-fa163e0a8baf | 外周血管支架类 | 主动脉 | 直管型覆膜支架及输送系统-覆膜支架 | ae9061bf-68ed-11ea-aa91-fa163e0a8baf | 直管型覆膜支架及输送系统 | 上海微创心脉医疗科技（集团）股份有限公司 |  | 国械注准20153130517 |  | 该产品由覆膜支架和输送器组成，其中覆膜支架由金属支架和覆膜移植物组成。金属支架由镍钛合金制成，由316L不锈钢管连接，带有7个铂铱合金显影点；覆膜移植物由聚酯纺织材料(PET)制成，采用聚酯缝合线缝合在金属支架上。辐照灭菌，一次性使用。货架有效期两年。 | 该产品临床上用于瘤体局限于血管直管段的多种型式的主动脉瘤的治疗。 | 主动脉 |  | 88286aba-6a55-11ea-9dc4-fa163e0a8baf | 88286aba-6a55-11ea-9dc4-fa163e0a8baf | 直管型覆膜支架及输送系统-覆膜支架 | C02060500114014025010001304 | C02060500100010025010001101 | 02-血管介入治疗类材料 | 06-外周血管介入治疗材料 | 05-胸主动脉支架 | 胸主动脉支架（非分支型/覆膜） | 14-合金 | 014-覆膜/非分支型 | 近端直径：D1（mm）：24、远端直径：D2（mm）：24；覆膜段长度：L1（mm） ：90、近端裸段长度：（mm） ：15 | HT2424-090-1500 |  | 国械注准20153130517 | 集采范围外 | 新增（2025-06-23)、产品名称变更、国家医保耗材27位编码变更
6f0035cd-955c-11ed-bda4-34735a9d8166 | 上海微创心脉医疗科技（集团）股份有限公司 | 913101150512565326 | 54afe9f0-7a6e-11f0-88e5-34735a9d8166 | 1dfed95b-69bf-11ea-9dc4-fa163e0a8baf | 外周血管支架类 | 主动脉 | 直管型覆膜支架及输送系统-覆膜支架 | ae9061bf-68ed-11ea-aa91-fa163e0a8baf | 直管型覆膜支架及输送系统 | 上海微创心脉医疗科技（集团）股份有限公司 |  | 国械注准20153130517 |  | 该产品由覆膜支架和输送器组成，其中覆膜支架由金属支架和覆膜移植物组成。金属支架由镍钛合金制成，由316L不锈钢管连接，带有7个铂铱合金显影点；覆膜移植物由聚酯纺织材料(PET)制成，采用聚酯缝合线缝合在金属支架上。辐照灭菌，一次性使用。货架有效期两年。 | 该产品临床上用于瘤体局限于血管直管段的多种型式的主动脉瘤的治疗。 | 主动脉 |  | 88286d06-6a55-11ea-9dc4-fa163e0a8baf | 88286d06-6a55-11ea-9dc4-fa163e0a8baf | 直管型覆膜支架及输送系统-覆膜支架 | C02060500114014025010001305 | C02060500100010025010001102 | 02-血管介入治疗类材料 | 06-外周血管介入治疗材料 | 05-胸主动脉支架 | 胸主动脉支架（非分支型/覆膜） | 14-合金 | 014-覆膜/非分支型 | 近端直径：D1（mm）：16、远端直径：D2（mm）：26；覆膜段长度：L1（mm） ：70、近端裸段长度：（mm） ：0 | HT1626-070-0000 |  | 国械注准20153130517 | 集采范围外 | 新增（2025-06-23)、产品名称变更、国家医保耗材27位编码变更
6f0035cd-955c-11ed-bda4-34735a9d8166 | 上海微创心脉医疗科技（集团）股份有限公司 | 913101150512565326 | 54afeab4-7a6e-11f0-88e5-34735a9d8166 | 1dfed95b-69bf-11ea-9dc4-fa163e0a8baf | 外周血管支架类 | 主动脉 | 直管型覆膜支架及输送系统-覆膜支架 | ae9061bf-68ed-11ea-aa91-fa163e0a8baf | 直管型覆膜支架及输送系统 | 上海微创心脉医疗科技（集团）股份有限公司 |  | 国械注准20153130517 |  | 该产品由覆膜支架和输送器组成，其中覆膜支架由金属支架和覆膜移植物组成。金属支架由镍钛合金制成，由316L不锈钢管连接，带有7个铂铱合金显影点；覆膜移植物由聚酯纺织材料(PET)制成，采用聚酯缝合线缝合在金属支架上。辐照灭菌，一次性使用。货架有效期两年。 | 该产品临床上用于瘤体局限于血管直管段的多种型式的主动脉瘤的治疗。 | 主动脉 |  | 88286f08-6a55-11ea-9dc4-fa163e0a8baf | 88286f08-6a55-11ea-9dc4-fa163e0a8baf | 直管型覆膜支架及输送系统-覆膜支架 | C02060500114014025010001306 | C02060500100010025010001103 | 02-血管介入治疗类材料 | 06-外周血管介入治疗材料 | 05-胸主动脉支架 | 胸主动脉支架（非分支型/覆膜） | 14-合金 | 014-覆膜/非分支型 | 近端直径：D1（mm）：40、远端直径：D2（mm）：32；覆膜段长度：L1（mm） ：70、近端裸段长度：（mm） ：15 | HT4032-070-1500 |  | 国械注准20153130517 | 集采范围外 | 新增（2025-06-23)、产品名称变更、国家医保耗材27位编码变更
6f0035cd-955c-11ed-bda4-34735a9d8166 | 上海微创心脉医疗科技（集团）股份有限公司 | 913101150512565326 | 54afeb7c-7a6e-11f0-88e5-34735a9d8166 | 1dfed95b-69bf-11ea-9dc4-fa163e0a8baf | 外周血管支架类 | 主动脉 | 直管型覆膜支架及输送系统-覆膜支架 | ae9061bf-68ed-11ea-aa91-fa163e0a8baf | 直管型覆膜支架及输送系统 | 上海微创心脉医疗科技（集团）股份有限公司 |  | 国械注准20153130517 |  | 该产品由覆膜支架和输送器组成，其中覆膜支架由金属支架和覆膜移植物组成。金属支架由镍钛合金制成，由316L不锈钢管连接，带有7个铂铱合金显影点；覆膜移植物由聚酯纺织材料(PET)制成，采用聚酯缝合线缝合在金属支架上。辐照灭菌，一次性使用。货架有效期两年。 | 该产品临床上用于瘤体局限于血管直管段的多种型式的主动脉瘤的治疗。 | 主动脉 |  | 88287107-6a55-11ea-9dc4-fa163e0a8baf | 88287107-6a55-11ea-9dc4-fa163e0a8baf | 直管型覆膜支架及输送系统-覆膜支架 | C02060500114014025010001307 | C02060500100010025010001104 | 02-血管介入治疗类材料 | 06-外周血管介入治疗材料 | 05-胸主动脉支架 | 胸主动脉支架（非分支型/覆膜） | 14-合金 | 014-覆膜/非分支型 | 近端直径：D1（mm）：38、远端直径：D2（mm）：26；覆膜段长度：L1（mm） ：80、近端裸段长度：（mm） ：15 | HT3826-080-1500 |  | 国械注准20153130517 | 集采范围外 | 新增（2025-06-23)、产品名称变更、国家医保耗材27位编码变更
6f0035cd-955c-11ed-bda4-34735a9d8166 | 上海微创心脉医疗科技（集团）股份有限公司 | 913101150512565326 | 54afec40-7a6e-11f0-88e5-34735a9d8166 | 1dfed95b-69bf-11ea-9dc4-fa163e0a8baf | 外周血管支架类 | 主动脉 | 直管型覆膜支架及输送系统-覆膜支架 | ae9061bf-68ed-11ea-aa91-fa163e0a8baf | 直管型覆膜支架及输送系统 | 上海微创心脉医疗科技（集团）股份有限公司 |  | 国械注准20153130517 |  | 该产品由覆膜支架和输送器组成，其中覆膜支架由金属支架和覆膜移植物组成。金属支架由镍钛合金制成，由316L不锈钢管连接，带有7个铂铱合金显影点；覆膜移植物由聚酯纺织材料(PET)制成，采用聚酯缝合线缝合在金属支架上。辐照灭菌，一次性使用。货架有效期两年。 | 该产品临床上用于瘤体局限于血管直管段的多种型式的主动脉瘤的治疗。 | 主动脉 |  | 88287322-6a55-11ea-9dc4-fa163e0a8baf | 88287322-6a55-11ea-9dc4-fa163e0a8baf | 直管型覆膜支架及输送系统-覆膜支架 | C02060500114014025010001308 | C02060500100010025010001105 | 02-血管介入治疗类材料 | 06-外周血管介入治疗材料 | 05-胸主动脉支架 | 胸主动脉支架（非分支型/覆膜） | 14-合金 | 014-覆膜/非分支型 | 近端直径：D1（mm）：34、远端直径：D2（mm）：34；覆膜段长度：L1（mm） ：90、近端裸段长度：（mm） ：20 | HT3434-090-2000 |  | 国械注准20153130517 | 集采范围外 | 新增（2025-06-23)、产品名称变更、国家医保耗材27位编码变更
6f0035cd-955c-11ed-bda4-34735a9d8166 | 上海微创心脉医疗科技（集团）股份有限公司 | 913101150512565326 | 54afed03-7a6e-11f0-88e5-34735a9d8166 | 1dfed95b-69bf-11ea-9dc4-fa163e0a8baf | 外周血管支架类 | 主动脉 | 直管型覆膜支架及输送系统-覆膜支架 | ae9061bf-68ed-11ea-aa91-fa163e0a8baf | 直管型覆膜支架及输送系统 | 上海微创心脉医疗科技（集团）股份有限公司 |  | 国械注准20153130517 |  | 该产品由覆膜支架和输送器组成，其中覆膜支架由金属支架和覆膜移植物组成。金属支架由镍钛合金制成，由316L不锈钢管连接，带有7个铂铱合金显影点；覆膜移植物由聚酯纺织材料(PET)制成，采用聚酯缝合线缝合在金属支架上。辐照灭菌，一次性使用。货架有效期两年。 | 该产品临床上用于瘤体局限于血管直管段的多种型式的主动脉瘤的治疗。 | 主动脉 |  | 8828752a-6a55-11ea-9dc4-fa163e0a8baf | 8828752a-6a55-11ea-9dc4-fa163e0a8baf | 直管型覆膜支架及输送系统-覆膜支架 | C02060500114014025010001309 | C02060500100010025010001106 | 02-血管介入治疗类材料 | 06-外周血管介入治疗材料 | 05-胸主动脉支架 | 胸主动脉支架（非分支型/覆膜） | 14-合金 | 014-覆膜/非分支型 | 近端直径：D1（mm）：38、远端直径：D2（mm）：26；覆膜段长度：L1（mm） ：70、近端裸段长度：（mm） ：15 | HT3826-070-1500 |  | 国械注准20153130517 | 集采范围外 | 新增（2025-06-23)、产品名称变更、国家医保耗材27位编码变更
6f0035cd-955c-11ed-bda4-34735a9d8166 | 上海微创心脉医疗科技（集团）股份有限公司 | 913101150512565326 | 54afedc7-7a6e-11f0-88e5-34735a9d8166 | 1dfed95b-69bf-11ea-9dc4-fa163e0a8baf | 外周血管支架类 | 主动脉 | 直管型覆膜支架及输送系统-覆膜支架 | ae9061bf-68ed-11ea-aa91-fa163e0a8baf | 直管型覆膜支架及输送系统 | 上海微创心脉医疗科技（集团）股份有限公司 |  | 国械注准20153130517 |  | 该产品由覆膜支架和输送器组成，其中覆膜支架由金属支架和覆膜移植物组成。金属支架由镍钛合金制成，由316L不锈钢管连接，带有7个铂铱合金显影点；覆膜移植物由聚酯纺织材料(PET)制成，采用聚酯缝合线缝合在金属支架上。辐照灭菌，一次性使用。货架有效期两年。 | 该产品临床上用于瘤体局限于血管直管段的多种型式的主动脉瘤的治疗。 | 主动脉 |  | 88287750-6a55-11ea-9dc4-fa163e0a8baf | 88287750-6a55-11ea-9dc4-fa163e0a8baf | 直管型覆膜支架及输送系统-覆膜支架 | C02060500114014025010001310 | C02060500100010025010001107 | 02-血管介入治疗类材料 | 06-外周血管介入治疗材料 | 05-胸主动脉支架 | 胸主动脉支架（非分支型/覆膜） | 14-合金 | 014-覆膜/非分支型 | 近端直径：D1（mm）：30、远端直径：D2（mm）：26；覆膜段长度：L1（mm） ：80、近端裸段长度：（mm） ：20 | HT3026-080-2000 |  | 国械注准20153130517 | 集采范围外 | 新增（2025-06-23)、产品名称变更、国家医保耗材27位编码变更
6f0035cd-955c-11ed-bda4-34735a9d8166 | 上海微创心脉医疗科技（集团）股份有限公司 | 913101150512565326 | 54afee8a-7a6e-11f0-88e5-34735a9d8166 | 1dfed95b-69bf-11ea-9dc4-fa163e0a8baf | 外周血管支架类 | 主动脉 | 直管型覆膜支架及输送系统-覆膜支架 | ae9061bf-68ed-11ea-aa91-fa163e0a8baf | 直管型覆膜支架及输送系统 | 上海微创心脉医疗科技（集团）股份有限公司 |  | 国械注准20153130517 |  | 该产品由覆膜支架和输送器组成，其中覆膜支架由金属支架和覆膜移植物组成。金属支架由镍钛合金制成，由316L不锈钢管连接，带有7个铂铱合金显影点；覆膜移植物由聚酯纺织材料(PET)制成，采用聚酯缝合线缝合在金属支架上。辐照灭菌，一次性使用。货架有效期两年。 | 该产品临床上用于瘤体局限于血管直管段的多种型式的主动脉瘤的治疗。 | 主动脉 |  | 88287945-6a55-11ea-9dc4-fa163e0a8baf | 88287945-6a55-11ea-9dc4-fa163e0a8baf | 直管型覆膜支架及输送系统-覆膜支架 | C02060500114014025010001311 | C02060500100010025010001108 | 02-血管介入治疗类材料 | 06-外周血管介入治疗材料 | 05-胸主动脉支架 | 胸主动脉支架（非分支型/覆膜） | 14-合金 | 014-覆膜/非分支型 | 近端直径：D1（mm）：26、远端直径：D2（mm）：22；覆膜段长度：L1（mm） ：70、近端裸段长度：（mm） ：15 | HT2622-070-1500 |  | 国械注准20153130517 | 集采范围外 | 新增（2025-06-23)、产品名称变更、国家医保耗材27位编码变更
6f0035cd-955c-11ed-bda4-34735a9d8166 | 上海微创心脉医疗科技（集团）股份有限公司 | 913101150512565326 | 54afef4e-7a6e-11f0-88e5-34735a9d8166 | 1dfed95b-69bf-11ea-9dc4-fa163e0a8baf | 外周血管支架类 | 主动脉 | 直管型覆膜支架及输送系统-覆膜支架 | ae9061bf-68ed-11ea-aa91-fa163e0a8baf | 直管型覆膜支架及输送系统 | 上海微创心脉医疗科技（集团）股份有限公司 |  | 国械注准20153130517 |  | 该产品由覆膜支架和输送器组成，其中覆膜支架由金属支架和覆膜移植物组成。金属支架由镍钛合金制成，由316L不锈钢管连接，带有7个铂铱合金显影点；覆膜移植物由聚酯纺织材料(PET)制成，采用聚酯缝合线缝合在金属支架上。辐照灭菌，一次性使用。货架有效期两年。 | 该产品临床上用于瘤体局限于血管直管段的多种型式的主动脉瘤的治疗。 | 主动脉 |  | 88287b53-6a55-11ea-9dc4-fa163e0a8baf | 88287b53-6a55-11ea-9dc4-fa163e0a8baf | 直管型覆膜支架及输送系统-覆膜支架 | C02060500114014025010001312 | C02060500100010025010001109 | 02-血管介入治疗类材料 | 06-外周血管介入治疗材料 | 05-胸主动脉支架 | 胸主动脉支架（非分支型/覆膜） | 14-合金 | 014-覆膜/非分支型 | 近端直径：D1（mm）：12、远端直径：D2（mm）：22；覆膜段长度：L1（mm） ：60、近端裸段长度：（mm） ：0 | HT1222-060-0000 |  | 国械注准20153130517 | 集采范围外 | 新增（2025-06-23)、产品名称变更、国家医保耗材27位编码变更
6f0035cd-955c-11ed-bda4-34735a9d8166 | 上海微创心脉医疗科技（集团）股份有限公司 | 913101150512565326 | 54aff011-7a6e-11f0-88e5-34735a9d8166 | 1dfed95b-69bf-11ea-9dc4-fa163e0a8baf | 外周血管支架类 | 主动脉 | 直管型覆膜支架及输送系统-覆膜支架 | ae9061bf-68ed-11ea-aa91-fa163e0a8baf | 直管型覆膜支架及输送系统 | 上海微创心脉医疗科技（集团）股份有限公司 |  | 国械注准20153130517 |  | 该产品由覆膜支架和输送器组成，其中覆膜支架由金属支架和覆膜移植物组成。金属支架由镍钛合金制成，由316L不锈钢管连接，带有7个铂铱合金显影点；覆膜移植物由聚酯纺织材料(PET)制成，采用聚酯缝合线缝合在金属支架上。辐照灭菌，一次性使用。货架有效期两年。 | 该产品临床上用于瘤体局限于血管直管段的多种型式的主动脉瘤的治疗。 | 主动脉 |  | 88287d63-6a55-11ea-9dc4-fa163e0a8baf | 88287d63-6a55-11ea-9dc4-fa163e0a8baf | 直管型覆膜支架及输送系统-覆膜支架 | C02060500114014025010001313 | C02060500100010025010001110 | 02-血管介入治疗类材料 | 06-外周血管介入治疗材料 | 05-胸主动脉支架 | 胸主动脉支架（非分支型/覆膜） | 14-合金 | 014-覆膜/非分支型 | 近端直径：D1（mm）：16、远端直径：D2（mm）：14；覆膜段长度：L1（mm） ：60、近端裸段长度：（mm） ：0 | HT1614-060-0000 |  | 国械注准20153130517 | 集采范围外 | 新增（2025-06-23)、产品名称变更、国家医保耗材27位编码变更
6f0035cd-955c-11ed-bda4-34735a9d8166 | 上海微创心脉医疗科技（集团）股份有限公司 | 913101150512565326 | 54aff0e4-7a6e-11f0-88e5-34735a9d8166 | 1dfed95b-69bf-11ea-9dc4-fa163e0a8baf | 外周血管支架类 | 主动脉 | 直管型覆膜支架及输送系统-覆膜支架 | ae9061bf-68ed-11ea-aa91-fa163e0a8baf | 直管型覆膜支架及输送系统 | 上海微创心脉医疗科技（集团）股份有限公司 |  | 国械注准20153130517 |  | 该产品由覆膜支架和输送器组成，其中覆膜支架由金属支架和覆膜移植物组成。金属支架由镍钛合金制成，由316L不锈钢管连接，带有7个铂铱合金显影点；覆膜移植物由聚酯纺织材料(PET)制成，采用聚酯缝合线缝合在金属支架上。辐照灭菌，一次性使用。货架有效期两年。 | 该产品临床上用于瘤体局限于血管直管段的多种型式的主动脉瘤的治疗。 | 主动脉 |  | 88287f67-6a55-11ea-9dc4-fa163e0a8baf | 88287f67-6a55-11ea-9dc4-fa163e0a8baf | 直管型覆膜支架及输送系统-覆膜支架 | C02060500114014025010001314 | C02060500100010025010001111 | 02-血管介入治疗类材料 | 06-外周血管介入治疗材料 | 05-胸主动脉支架 | 胸主动脉支架（非分支型/覆膜） | 14-合金 | 014-覆膜/非分支型 | 近端直径：D1（mm）：24、远端直径：D2（mm）：24；覆膜段长度：L1（mm） ：80、近端裸段长度：（mm） ：15 | HT2424-080-1500 | 0106935593754471 | 国械注准20153130517 | 集采范围外 | 新增（2025-06-23)、产品名称变更、国家医保耗材27位编码变更
6f0035cd-955c-11ed-bda4-34735a9d8166 | 上海微创心脉医疗科技（集团）股份有限公司 | 913101150512565326 | 54aff44e-7a6e-11f0-88e5-34735a9d8166 | 1dfed95b-69bf-11ea-9dc4-fa163e0a8baf | 外周血管支架类 | 主动脉 | 直管型覆膜支架及输送系统-覆膜支架 | ae9061bf-68ed-11ea-aa91-fa163e0a8baf | 直管型覆膜支架及输送系统 | 上海微创心脉医疗科技（集团）股份有限公司 |  | 国械注准20153130517 |  | 该产品由覆膜支架和输送器组成，其中覆膜支架由金属支架和覆膜移植物组成。金属支架由镍钛合金制成，由316L不锈钢管连接，带有7个铂铱合金显影点；覆膜移植物由聚酯纺织材料(PET)制成，采用聚酯缝合线缝合在金属支架上。辐照灭菌，一次性使用。货架有效期两年。 | 该产品临床上用于瘤体局限于血管直管段的多种型式的主动脉瘤的治疗。 | 主动脉 |  | 88288182-6a55-11ea-9dc4-fa163e0a8baf | 88288182-6a55-11ea-9dc4-fa163e0a8baf | 直管型覆膜支架及输送系统-覆膜支架 | C02060500114014025010001315 | C02060500100010025010001112 | 02-血管介入治疗类材料 | 06-外周血管介入治疗材料 | 05-胸主动脉支架 | 胸主动脉支架（非分支型/覆膜） | 14-合金 | 014-覆膜/非分支型 | 近端直径：D1（mm）：14、远端直径：D2（mm）：16；覆膜段长度：L1（mm） ：60、近端裸段长度：（mm） ：0 | HT1416-060-0000 |  | 国械注准20153130517 | 集采范围外 | 新增（2025-06-23)、产品名称变更、国家医保耗材27位编码变更
6f0035cd-955c-11ed-bda4-34735a9d8166 | 上海微创心脉医疗科技（集团）股份有限公司 | 913101150512565326 | 54aff512-7a6e-11f0-88e5-34735a9d8166 | 1dfed95b-69bf-11ea-9dc4-fa163e0a8baf | 外周血管支架类 | 主动脉 | 直管型覆膜支架及输送系统-覆膜支架 | ae9061bf-68ed-11ea-aa91-fa163e0a8baf | 直管型覆膜支架及输送系统 | 上海微创心脉医疗科技（集团）股份有限公司 |  | 国械注准20153130517 |  | 该产品由覆膜支架和输送器组成，其中覆膜支架由金属支架和覆膜移植物组成。金属支架由镍钛合金制成，由316L不锈钢管连接，带有7个铂铱合金显影点；覆膜移植物由聚酯纺织材料(PET)制成，采用聚酯缝合线缝合在金属支架上。辐照灭菌，一次性使用。货架有效期两年。 | 该产品临床上用于瘤体局限于血管直管段的多种型式的主动脉瘤的治疗。 | 主动脉 |  | 88288386-6a55-11ea-9dc4-fa163e0a8baf | 88288386-6a55-11ea-9dc4-fa163e0a8baf | 直管型覆膜支架及输送系统-覆膜支架 | C02060500114014025010001316 | C02060500100010025010001113 | 02-血管介入治疗类材料 | 06-外周血管介入治疗材料 | 05-胸主动脉支架 | 胸主动脉支架（非分支型/覆膜） | 14-合金 | 014-覆膜/非分支型 | 近端直径：D1（mm）：40、远端直径：D2（mm）：28；覆膜段长度：L1（mm） ：80、近端裸段长度：（mm） ：15 | HT4028-080-1500 |  | 国械注准20153130517 | 集采范围外 | 新增（2025-06-23)、产品名称变更、国家医保耗材27位编码变更
6f0035cd-955c-11ed-bda4-34735a9d8166 | 上海微创心脉医疗科技（集团）股份有限公司 | 913101150512565326 | 54aff5d5-7a6e-11f0-88e5-34735a9d8166 | 1dfed95b-69bf-11ea-9dc4-fa163e0a8baf | 外周血管支架类 | 主动脉 | 直管型覆膜支架及输送系统-覆膜支架 | ae9061bf-68ed-11ea-aa91-fa163e0a8baf | 直管型覆膜支架及输送系统 | 上海微创心脉医疗科技（集团）股份有限公司 |  | 国械注准20153130517 |  | 该产品由覆膜支架和输送器组成，其中覆膜支架由金属支架和覆膜移植物组成。金属支架由镍钛合金制成，由316L不锈钢管连接，带有7个铂铱合金显影点；覆膜移植物由聚酯纺织材料(PET)制成，采用聚酯缝合线缝合在金属支架上。辐照灭菌，一次性使用。货架有效期两年。 | 该产品临床上用于瘤体局限于血管直管段的多种型式的主动脉瘤的治疗。 | 主动脉 |  | 8828858a-6a55-11ea-9dc4-fa163e0a8baf | 8828858a-6a55-11ea-9dc4-fa163e0a8baf | 直管型覆膜支架及输送系统-覆膜支架 | C02060500114014025010001317 | C02060500100010025010001114 | 02-血管介入治疗类材料 | 06-外周血管介入治疗材料 | 05-胸主动脉支架 | 胸主动脉支架（非分支型/覆膜） | 14-合金 | 014-覆膜/非分支型 | 近端直径：D1（mm）：40、远端直径：D2（mm）：30；覆膜段长度：L1（mm） ：60、近端裸段长度：（mm） ：20 | HT4030-060-2000 |  | 国械注准20153130517 | 集采范围外 | 新增（2025-06-23)、产品名称变更、国家医保耗材27位编码变更
6f0035cd-955c-11ed-bda4-34735a9d8166 | 上海微创心脉医疗科技（集团）股份有限公司 | 913101150512565326 | 54aff699-7a6e-11f0-88e5-34735a9d8166 | 1dfed95b-69bf-11ea-9dc4-fa163e0a8baf | 外周血管支架类 | 主动脉 | 直管型覆膜支架及输送系统-覆膜支架 | ae9061bf-68ed-11ea-aa91-fa163e0a8baf | 直管型覆膜支架及输送系统 | 上海微创心脉医疗科技（集团）股份有限公司 |  | 国械注准20153130517 |  | 该产品由覆膜支架和输送器组成，其中覆膜支架由金属支架和覆膜移植物组成。金属支架由镍钛合金制成，由316L不锈钢管连接，带有7个铂铱合金显影点；覆膜移植物由聚酯纺织材料(PET)制成，采用聚酯缝合线缝合在金属支架上。辐照灭菌，一次性使用。货架有效期两年。 | 该产品临床上用于瘤体局限于血管直管段的多种型式的主动脉瘤的治疗。 | 主动脉 |  | 88288791-6a55-11ea-9dc4-fa163e0a8baf | 88288791-6a55-11ea-9dc4-fa163e0a8baf | 直管型覆膜支架及输送系统-覆膜支架 | C02060500114014025010001318 | C02060500100010025010001115 | 02-血管介入治疗类材料 | 06-外周血管介入治疗材料 | 05-胸主动脉支架 | 胸主动脉支架（非分支型/覆膜） | 14-合金 | 014-覆膜/非分支型 | 近端直径：D1（mm）：36、远端直径：D2（mm）：32；覆膜段长度：L1（mm） ：90、近端裸段长度：（mm） ：20 | HT3632-090-2000 |  | 国械注准20153130517 | 集采范围外 | 新增（2025-06-23)、产品名称变更、国家医保耗材27位编码变更
6f0035cd-955c-11ed-bda4-34735a9d8166 | 上海微创心脉医疗科技（集团）股份有限公司 | 913101150512565326 | 54aff758-7a6e-11f0-88e5-34735a9d8166 | 1dfed95b-69bf-11ea-9dc4-fa163e0a8baf | 外周血管支架类 | 主动脉 | 直管型覆膜支架及输送系统-覆膜支架 | ae9061bf-68ed-11ea-aa91-fa163e0a8baf | 直管型覆膜支架及输送系统 | 上海微创心脉医疗科技（集团）股份有限公司 |  | 国械注准20153130517 |  | 该产品由覆膜支架和输送器组成，其中覆膜支架由金属支架和覆膜移植物组成。金属支架由镍钛合金制成，由316L不锈钢管连接，带有7个铂铱合金显影点；覆膜移植物由聚酯纺织材料(PET)制成，采用聚酯缝合线缝合在金属支架上。辐照灭菌，一次性使用。货架有效期两年。 | 该产品临床上用于瘤体局限于血管直管段的多种型式的主动脉瘤的治疗。 | 主动脉 |  | 882889dd-6a55-11ea-9dc4-fa163e0a8baf | 882889dd-6a55-11ea-9dc4-fa163e0a8baf | 直管型覆膜支架及输送系统-覆膜支架 | C02060500114014025010001319 | C02060500100010025010001116 | 02-血管介入治疗类材料 | 06-外周血管介入治疗材料 | 05-胸主动脉支架 | 胸主动脉支架（非分支型/覆膜） | 14-合金 | 014-覆膜/非分支型 | 近端直径：D1（mm）：44、远端直径：D2（mm）：34；覆膜段长度：L1（mm） ：90、近端裸段长度：（mm） ：15 | HT4434-090-1500 |  | 国械注准20153130517 | 集采范围外 | 新增（2025-06-23)、产品名称变更、国家医保耗材27位编码变更
6f0035cd-955c-11ed-bda4-34735a9d8166 | 上海微创心脉医疗科技（集团）股份有限公司 | 913101150512565326 | 54aff81b-7a6e-11f0-88e5-34735a9d8166 | 1dfed95b-69bf-11ea-9dc4-fa163e0a8baf | 外周血管支架类 | 主动脉 | 直管型覆膜支架及输送系统-覆膜支架 | ae9061bf-68ed-11ea-aa91-fa163e0a8baf | 直管型覆膜支架及输送系统 | 上海微创心脉医疗科技（集团）股份有限公司 |  | 国械注准20153130517 |  | 该产品由覆膜支架和输送器组成，其中覆膜支架由金属支架和覆膜移植物组成。金属支架由镍钛合金制成，由316L不锈钢管连接，带有7个铂铱合金显影点；覆膜移植物由聚酯纺织材料(PET)制成，采用聚酯缝合线缝合在金属支架上。辐照灭菌，一次性使用。货架有效期两年。 | 该产品临床上用于瘤体局限于血管直管段的多种型式的主动脉瘤的治疗。 | 主动脉 |  | 88288c12-6a55-11ea-9dc4-fa163e0a8baf | 88288c12-6a55-11ea-9dc4-fa163e0a8baf | 直管型覆膜支架及输送系统-覆膜支架 | C02060500114014025010001320 | C02060500100010025010001117 | 02-血管介入治疗类材料 | 06-外周血管介入治疗材料 | 05-胸主动脉支架 | 胸主动脉支架（非分支型/覆膜） | 14-合金 | 014-覆膜/非分支型 | 近端直径：D1（mm）：42、远端直径：D2（mm）：36；覆膜段长度：L1（mm） ：80、近端裸段长度：（mm） ：15 | HT4236-080-1500 |  | 国械注准20153130517 | 集采范围外 | 新增（2025-06-23)、产品名称变更、国家医保耗材27位编码变更
6f0035cd-955c-11ed-bda4-34735a9d8166 | 上海微创心脉医疗科技（集团）股份有限公司 | 913101150512565326 | 54aff8df-7a6e-11f0-88e5-34735a9d8166 | 1dfed95b-69bf-11ea-9dc4-fa163e0a8baf | 外周血管支架类 | 主动脉 | 直管型覆膜支架及输送系统-覆膜支架 | ae9061bf-68ed-11ea-aa91-fa163e0a8baf | 直管型覆膜支架及输送系统 | 上海微创心脉医疗科技（集团）股份有限公司 |  | 国械注准20153130517 |  | 该产品由覆膜支架和输送器组成，其中覆膜支架由金属支架和覆膜移植物组成。金属支架由镍钛合金制成，由316L不锈钢管连接，带有7个铂铱合金显影点；覆膜移植物由聚酯纺织材料(PET)制成，采用聚酯缝合线缝合在金属支架上。辐照灭菌，一次性使用。货架有效期两年。 | 该产品临床上用于瘤体局限于血管直管段的多种型式的主动脉瘤的治疗。 | 主动脉 |  | 88289050-6a55-11ea-9dc4-fa163e0a8baf | 88289050-6a55-11ea-9dc4-fa163e0a8baf | 直管型覆膜支架及输送系统-覆膜支架 | C02060500114014025010001321 | C02060500100010025010001118 | 02-血管介入治疗类材料 | 06-外周血管介入治疗材料 | 05-胸主动脉支架 | 胸主动脉支架（非分支型/覆膜） | 14-合金 | 014-覆膜/非分支型 | 近端直径：D1（mm）：40、远端直径：D2（mm）：32；覆膜段长度：L1（mm） ：60、近端裸段长度：（mm） ：15 | HT4032-060-1500 |  | 国械注准20153130517 | 集采范围外 | 新增（2025-06-23)、产品名称变更、国家医保耗材27位编码变更
6f0035cd-955c-11ed-bda4-34735a9d8166 | 上海微创心脉医疗科技（集团）股份有限公司 | 913101150512565326 | 54aff99d-7a6e-11f0-88e5-34735a9d8166 | 1dfed95b-69bf-11ea-9dc4-fa163e0a8baf | 外周血管支架类 | 主动脉 | 直管型覆膜支架及输送系统-覆膜支架 | ae9061bf-68ed-11ea-aa91-fa163e0a8baf | 直管型覆膜支架及输送系统 | 上海微创心脉医疗科技（集团）股份有限公司 |  | 国械注准20153130517 |  | 该产品由覆膜支架和输送器组成，其中覆膜支架由金属支架和覆膜移植物组成。金属支架由镍钛合金制成，由316L不锈钢管连接，带有7个铂铱合金显影点；覆膜移植物由聚酯纺织材料(PET)制成，采用聚酯缝合线缝合在金属支架上。辐照灭菌，一次性使用。货架有效期两年。 | 该产品临床上用于瘤体局限于血管直管段的多种型式的主动脉瘤的治疗。 | 主动脉 |  | 8828927d-6a55-11ea-9dc4-fa163e0a8baf | 8828927d-6a55-11ea-9dc4-fa163e0a8baf | 直管型覆膜支架及输送系统-覆膜支架 | C02060500114014025010001322 | C02060500100010025010001119 | 02-血管介入治疗类材料 | 06-外周血管介入治疗材料 | 05-胸主动脉支架 | 胸主动脉支架（非分支型/覆膜） | 14-合金 | 014-覆膜/非分支型 | 近端直径：D1（mm）：20、远端直径：D2（mm）：18；覆膜段长度：L1（mm） ：60、近端裸段长度：（mm） ：15 | HT2018-060-1500 |  | 国械注准20153130517 | 集采范围外 | 新增（2025-06-23)、产品名称变更、国家医保耗材27位编码变更
6f0035cd-955c-11ed-bda4-34735a9d8166 | 上海微创心脉医疗科技（集团）股份有限公司 | 913101150512565326 | 54affa61-7a6e-11f0-88e5-34735a9d8166 | 1dfed95b-69bf-11ea-9dc4-fa163e0a8baf | 外周血管支架类 | 主动脉 | 直管型覆膜支架及输送系统-覆膜支架 | ae9061bf-68ed-11ea-aa91-fa163e0a8baf | 直管型覆膜支架及输送系统 | 上海微创心脉医疗科技（集团）股份有限公司 |  | 国械注准20153130517 |  | 该产品由覆膜支架和输送器组成，其中覆膜支架由金属支架和覆膜移植物组成。金属支架由镍钛合金制成，由316L不锈钢管连接，带有7个铂铱合金显影点；覆膜移植物由聚酯纺织材料(PET)制成，采用聚酯缝合线缝合在金属支架上。辐照灭菌，一次性使用。货架有效期两年。 | 该产品临床上用于瘤体局限于血管直管段的多种型式的主动脉瘤的治疗。 | 主动脉 |  | 8828948e-6a55-11ea-9dc4-fa163e0a8baf | 8828948e-6a55-11ea-9dc4-fa163e0a8baf | 直管型覆膜支架及输送系统-覆膜支架 | C02060500114014025010001323 | C02060500100010025010001120 | 02-血管介入治疗类材料 | 06-外周血管介入治疗材料 | 05-胸主动脉支架 | 胸主动脉支架（非分支型/覆膜） | 14-合金 | 014-覆膜/非分支型 | 近端直径：D1（mm）：38、远端直径：D2（mm）：34；覆膜段长度：L1（mm） ：80、近端裸段长度：（mm） ：15 | HT3834-080-1500 |  | 国械注准20153130517 | 集采范围外 | 新增（2025-06-23)、产品名称变更、国家医保耗材27位编码变更
6f0035cd-955c-11ed-bda4-34735a9d8166 | 上海微创心脉医疗科技（集团）股份有限公司 | 913101150512565326 | 54affb24-7a6e-11f0-88e5-34735a9d8166 | 1dfed95b-69bf-11ea-9dc4-fa163e0a8baf | 外周血管支架类 | 主动脉 | 直管型覆膜支架及输送系统-覆膜支架 | ae9061bf-68ed-11ea-aa91-fa163e0a8baf | 直管型覆膜支架及输送系统 | 上海微创心脉医疗科技（集团）股份有限公司 |  | 国械注准20153130517 |  | 该产品由覆膜支架和输送器组成，其中覆膜支架由金属支架和覆膜移植物组成。金属支架由镍钛合金制成，由316L不锈钢管连接，带有7个铂铱合金显影点；覆膜移植物由聚酯纺织材料(PET)制成，采用聚酯缝合线缝合在金属支架上。辐照灭菌，一次性使用。货架有效期两年。 | 该产品临床上用于瘤体局限于血管直管段的多种型式的主动脉瘤的治疗。 | 主动脉 |  | 882896d9-6a55-11ea-9dc4-fa163e0a8baf | 882896d9-6a55-11ea-9dc4-fa163e0a8baf | 直管型覆膜支架及输送系统-覆膜支架 | C02060500114014025010001324 | C02060500100010025010001121 | 02-血管介入治疗类材料 | 06-外周血管介入治疗材料 | 05-胸主动脉支架 | 胸主动脉支架（非分支型/覆膜） | 14-合金 | 014-覆膜/非分支型 | 近端直径：D1（mm）：42、远端直径：D2（mm）：36；覆膜段长度：L1（mm） ：60、近端裸段长度：（mm） ：20 | HT4236-060-2000 |  | 国械注准20153130517 | 集采范围外 | 新增（2025-06-23)、产品名称变更、国家医保耗材27位编码变更
6f0035cd-955c-11ed-bda4-34735a9d8166 | 上海微创心脉医疗科技（集团）股份有限公司 | 913101150512565326 | 54affbe3-7a6e-11f0-88e5-34735a9d8166 | 1dfed95b-69bf-11ea-9dc4-fa163e0a8baf | 外周血管支架类 | 主动脉 | 直管型覆膜支架及输送系统-覆膜支架 | ae9061bf-68ed-11ea-aa91-fa163e0a8baf | 直管型覆膜支架及输送系统 | 上海微创心脉医疗科技（集团）股份有限公司 |  | 国械注准20153130517 |  | 该产品由覆膜支架和输送器组成，其中覆膜支架由金属支架和覆膜移植物组成。金属支架由镍钛合金制成，由316L不锈钢管连接，带有7个铂铱合金显影点；覆膜移植物由聚酯纺织材料(PET)制成，采用聚酯缝合线缝合在金属支架上。辐照灭菌，一次性使用。货架有效期两年。 | 该产品临床上用于瘤体局限于血管直管段的多种型式的主动脉瘤的治疗。 | 主动脉 |  | 8828990c-6a55-11ea-9dc4-fa163e0a8baf | 8828990c-6a55-11ea-9dc4-fa163e0a8baf | 直管型覆膜支架及输送系统-覆膜支架 | C02060500114014025010001325 | C02060500100010025010001122 | 02-血管介入治疗类材料 | 06-外周血管介入治疗材料 | 05-胸主动脉支架 | 胸主动脉支架（非分支型/覆膜） | 14-合金 | 014-覆膜/非分支型 | 近端直径：D1（mm）：42、远端直径：D2（mm）：40；覆膜段长度：L1（mm） ：70、近端裸段长度：（mm） ：15 | HT4240-070-1500 |  | 国械注准20153130517 | 集采范围外 | 新增（2025-06-23)、产品名称变更、国家医保耗材27位编码变更
6f0035cd-955c-11ed-bda4-34735a9d8166 | 上海微创心脉医疗科技（集团）股份有限公司 | 913101150512565326 | 54afff70-7a6e-11f0-88e5-34735a9d8166 | 1dfed95b-69bf-11ea-9dc4-fa163e0a8baf | 外周血管支架类 | 主动脉 | 直管型覆膜支架及输送系统-覆膜支架 | ae9061bf-68ed-11ea-aa91-fa163e0a8baf | 直管型覆膜支架及输送系统 | 上海微创心脉医疗科技（集团）股份有限公司 |  | 国械注准20153130517 |  | 该产品由覆膜支架和输送器组成，其中覆膜支架由金属支架和覆膜移植物组成。金属支架由镍钛合金制成，由316L不锈钢管连接，带有7个铂铱合金显影点；覆膜移植物由聚酯纺织材料(PET)制成，采用聚酯缝合线缝合在金属支架上。辐照灭菌，一次性使用。货架有效期两年。 | 该产品临床上用于瘤体局限于血管直管段的多种型式的主动脉瘤的治疗。 | 主动脉 |  | 88289b3b-6a55-11ea-9dc4-fa163e0a8baf | 88289b3b-6a55-11ea-9dc4-fa163e0a8baf | 直管型覆膜支架及输送系统-覆膜支架 | C02060500114014025010001326 | C02060500100010025010001123 | 02-血管介入治疗类材料 | 06-外周血管介入治疗材料 | 05-胸主动脉支架 | 胸主动脉支架（非分支型/覆膜） | 14-合金 | 014-覆膜/非分支型 | 近端直径：D1（mm）：32、远端直径：D2（mm）：28；覆膜段长度：L1（mm） ：60、近端裸段长度：（mm） ：20 | HT3228-060-2000 |  | 国械注准20153130517 | 集采范围外 | 新增（2025-06-23)、产品名称变更、国家医保耗材27位编码变更
6f0035cd-955c-11ed-bda4-34735a9d8166 | 上海微创心脉医疗科技（集团）股份有限公司 | 913101150512565326 | 54b00038-7a6e-11f0-88e5-34735a9d8166 | 1dfed95b-69bf-11ea-9dc4-fa163e0a8baf | 外周血管支架类 | 主动脉 | 直管型覆膜支架及输送系统-覆膜支架 | ae9061bf-68ed-11ea-aa91-fa163e0a8baf | 直管型覆膜支架及输送系统 | 上海微创心脉医疗科技（集团）股份有限公司 |  | 国械注准20153130517 |  | 该产品由覆膜支架和输送器组成，其中覆膜支架由金属支架和覆膜移植物组成。金属支架由镍钛合金制成，由316L不锈钢管连接，带有7个铂铱合金显影点；覆膜移植物由聚酯纺织材料(PET)制成，采用聚酯缝合线缝合在金属支架上。辐照灭菌，一次性使用。货架有效期两年。 | 该产品临床上用于瘤体局限于血管直管段的多种型式的主动脉瘤的治疗。 | 主动脉 |  | 88289d3f-6a55-11ea-9dc4-fa163e0a8baf | 88289d3f-6a55-11ea-9dc4-fa163e0a8baf | 直管型覆膜支架及输送系统-覆膜支架 | C02060500114014025010001327 | C02060500100010025010001124 | 02-血管介入治疗类材料 | 06-外周血管介入治疗材料 | 05-胸主动脉支架 | 胸主动脉支架（非分支型/覆膜） | 14-合金 | 014-覆膜/非分支型 | 近端直径：D1（mm）：16、远端直径：D2（mm）：16；覆膜段长度：L1（mm） ：70、近端裸段长度：（mm） ：0 | HT1616-070-0000 |  | 国械注准20153130517 | 集采范围外 | 新增（2025-06-23)、产品名称变更、国家医保耗材27位编码变更
6f0035cd-955c-11ed-bda4-34735a9d8166 | 上海微创心脉医疗科技（集团）股份有限公司 | 913101150512565326 | 54b000fc-7a6e-11f0-88e5-34735a9d8166 | 1dfed95b-69bf-11ea-9dc4-fa163e0a8baf | 外周血管支架类 | 主动脉 | 直管型覆膜支架及输送系统-覆膜支架 | ae9061bf-68ed-11ea-aa91-fa163e0a8baf | 直管型覆膜支架及输送系统 | 上海微创心脉医疗科技（集团）股份有限公司 |  | 国械注准20153130517 |  | 该产品由覆膜支架和输送器组成，其中覆膜支架由金属支架和覆膜移植物组成。金属支架由镍钛合金制成，由316L不锈钢管连接，带有7个铂铱合金显影点；覆膜移植物由聚酯纺织材料(PET)制成，采用聚酯缝合线缝合在金属支架上。辐照灭菌，一次性使用。货架有效期两年。 | 该产品临床上用于瘤体局限于血管直管段的多种型式的主动脉瘤的治疗。 | 主动脉 |  | 88289f57-6a55-11ea-9dc4-fa163e0a8baf | 88289f57-6a55-11ea-9dc4-fa163e0a8baf | 直管型覆膜支架及输送系统-覆膜支架 | C02060500114014025010001328 | C02060500100010025010001125 | 02-血管介入治疗类材料 | 06-外周血管介入治疗材料 | 05-胸主动脉支架 | 胸主动脉支架（非分支型/覆膜） | 14-合金 | 014-覆膜/非分支型 | 近端直径：D1（mm）：14、远端直径：D2（mm）：26；覆膜段长度：L1（mm） ：60、近端裸段长度：（mm） ：0 | HT1426-060-0000 |  | 国械注准20153130517 | 集采范围外 | 新增（2025-06-23)、产品名称变更、国家医保耗材27位编码变更
6f0035cd-955c-11ed-bda4-34735a9d8166 | 上海微创心脉医疗科技（集团）股份有限公司 | 913101150512565326 | 54b001bf-7a6e-11f0-88e5-34735a9d8166 | 1dfed95b-69bf-11ea-9dc4-fa163e0a8baf | 外周血管支架类 | 主动脉 | 直管型覆膜支架及输送系统-覆膜支架 | ae9061bf-68ed-11ea-aa91-fa163e0a8baf | 直管型覆膜支架及输送系统 | 上海微创心脉医疗科技（集团）股份有限公司 |  | 国械注准20153130517 |  | 该产品由覆膜支架和输送器组成，其中覆膜支架由金属支架和覆膜移植物组成。金属支架由镍钛合金制成，由316L不锈钢管连接，带有7个铂铱合金显影点；覆膜移植物由聚酯纺织材料(PET)制成，采用聚酯缝合线缝合在金属支架上。辐照灭菌，一次性使用。货架有效期两年。 | 该产品临床上用于瘤体局限于血管直管段的多种型式的主动脉瘤的治疗。 | 主动脉 |  | 8828a18d-6a55-11ea-9dc4-fa163e0a8baf | 8828a18d-6a55-11ea-9dc4-fa163e0a8baf | 直管型覆膜支架及输送系统-覆膜支架 | C02060500114014025010001329 | C02060500100010025010001126 | 02-血管介入治疗类材料 | 06-外周血管介入治疗材料 | 05-胸主动脉支架 | 胸主动脉支架（非分支型/覆膜） | 14-合金 | 014-覆膜/非分支型 | 近端直径：D1（mm）：24、远端直径：D2（mm）：20；覆膜段长度：L1（mm） ：70、近端裸段长度：（mm） ：15 | HT2420-070-1500 |  | 国械注准20153130517 | 集采范围外 | 新增（2025-06-23)、产品名称变更、国家医保耗材27位编码变更
6f0035cd-955c-11ed-bda4-34735a9d8166 | 上海微创心脉医疗科技（集团）股份有限公司 | 913101150512565326 | 54b00288-7a6e-11f0-88e5-34735a9d8166 | 1dfed95b-69bf-11ea-9dc4-fa163e0a8baf | 外周血管支架类 | 主动脉 | 直管型覆膜支架及输送系统-覆膜支架 | ae9061bf-68ed-11ea-aa91-fa163e0a8baf | 直管型覆膜支架及输送系统 | 上海微创心脉医疗科技（集团）股份有限公司 |  | 国械注准20153130517 |  | 该产品由覆膜支架和输送器组成，其中覆膜支架由金属支架和覆膜移植物组成。金属支架由镍钛合金制成，由316L不锈钢管连接，带有7个铂铱合金显影点；覆膜移植物由聚酯纺织材料(PET)制成，采用聚酯缝合线缝合在金属支架上。辐照灭菌，一次性使用。货架有效期两年。 | 该产品临床上用于瘤体局限于血管直管段的多种型式的主动脉瘤的治疗。 | 主动脉 |  | 8828a39b-6a55-11ea-9dc4-fa163e0a8baf | 8828a39b-6a55-11ea-9dc4-fa163e0a8baf | 直管型覆膜支架及输送系统-覆膜支架 | C02060500114014025010001330 | C02060500100010025010001127 | 02-血管介入治疗类材料 | 06-外周血管介入治疗材料 | 05-胸主动脉支架 | 胸主动脉支架（非分支型/覆膜） | 14-合金 | 014-覆膜/非分支型 | 近端直径：D1（mm）：44、远端直径：D2（mm）：42；覆膜段长度：L1（mm） ：80、近端裸段长度：（mm） ：20 | HT4442-080-2000 |  | 国械注准20153130517 | 集采范围外 | 新增（2025-06-23)、产品名称变更、国家医保耗材27位编码变更
6f0035cd-955c-11ed-bda4-34735a9d8166 | 上海微创心脉医疗科技（集团）股份有限公司 | 913101150512565326 | 54b0034b-7a6e-11f0-88e5-34735a9d8166 | 1dfed95b-69bf-11ea-9dc4-fa163e0a8baf | 外周血管支架类 | 主动脉 | 直管型覆膜支架及输送系统-覆膜支架 | ae9061bf-68ed-11ea-aa91-fa163e0a8baf | 直管型覆膜支架及输送系统 | 上海微创心脉医疗科技（集团）股份有限公司 |  | 国械注准20153130517 |  | 该产品由覆膜支架和输送器组成，其中覆膜支架由金属支架和覆膜移植物组成。金属支架由镍钛合金制成，由316L不锈钢管连接，带有7个铂铱合金显影点；覆膜移植物由聚酯纺织材料(PET)制成，采用聚酯缝合线缝合在金属支架上。辐照灭菌，一次性使用。货架有效期两年。 | 该产品临床上用于瘤体局限于血管直管段的多种型式的主动脉瘤的治疗。 | 主动脉 |  | 8828a5a0-6a55-11ea-9dc4-fa163e0a8baf | 8828a5a0-6a55-11ea-9dc4-fa163e0a8baf | 直管型覆膜支架及输送系统-覆膜支架 | C02060500114014025010001331 | C02060500100010025010001128 | 02-血管介入治疗类材料 | 06-外周血管介入治疗材料 | 05-胸主动脉支架 | 胸主动脉支架（非分支型/覆膜） | 14-合金 | 014-覆膜/非分支型 | 近端直径：D1（mm）：14、远端直径：D2（mm）：22；覆膜段长度：L1（mm） ：70、近端裸段长度：（mm） ：0 | HT1422-070-0000 |  | 国械注准20153130517 | 集采范围外 | 新增（2025-06-23)、产品名称变更、国家医保耗材27位编码变更
6f0035cd-955c-11ed-bda4-34735a9d8166 | 上海微创心脉医疗科技（集团）股份有限公司 | 913101150512565326 | 54b0040f-7a6e-11f0-88e5-34735a9d8166 | 1dfed95b-69bf-11ea-9dc4-fa163e0a8baf | 外周血管支架类 | 主动脉 | 直管型覆膜支架及输送系统-覆膜支架 | ae9061bf-68ed-11ea-aa91-fa163e0a8baf | 直管型覆膜支架及输送系统 | 上海微创心脉医疗科技（集团）股份有限公司 |  | 国械注准20153130517 |  | 该产品由覆膜支架和输送器组成，其中覆膜支架由金属支架和覆膜移植物组成。金属支架由镍钛合金制成，由316L不锈钢管连接，带有7个铂铱合金显影点；覆膜移植物由聚酯纺织材料(PET)制成，采用聚酯缝合线缝合在金属支架上。辐照灭菌，一次性使用。货架有效期两年。 | 该产品临床上用于瘤体局限于血管直管段的多种型式的主动脉瘤的治疗。 | 主动脉 |  | 8828a793-6a55-11ea-9dc4-fa163e0a8baf | 8828a793-6a55-11ea-9dc4-fa163e0a8baf | 直管型覆膜支架及输送系统-覆膜支架 | C02060500114014025010001332 | C02060500100010025010001129 | 02-血管介入治疗类材料 | 06-外周血管介入治疗材料 | 05-胸主动脉支架 | 胸主动脉支架（非分支型/覆膜） | 14-合金 | 014-覆膜/非分支型 | 近端直径：D1（mm）：44、远端直径：D2（mm）：32；覆膜段长度：L1（mm） ：90、近端裸段长度：（mm） ：20 | HT4432-090-2000 |  | 国械注准20153130517 | 集采范围外 | 新增（2025-06-23)、产品名称变更、国家医保耗材27位编码变更
6f0035cd-955c-11ed-bda4-34735a9d8166 | 上海微创心脉医疗科技（集团）股份有限公司 | 913101150512565326 | 54b004d7-7a6e-11f0-88e5-34735a9d8166 | 1dfed95b-69bf-11ea-9dc4-fa163e0a8baf | 外周血管支架类 | 主动脉 | 直管型覆膜支架及输送系统-覆膜支架 | ae9061bf-68ed-11ea-aa91-fa163e0a8baf | 直管型覆膜支架及输送系统 | 上海微创心脉医疗科技（集团）股份有限公司 |  | 国械注准20153130517 |  | 该产品由覆膜支架和输送器组成，其中覆膜支架由金属支架和覆膜移植物组成。金属支架由镍钛合金制成，由316L不锈钢管连接，带有7个铂铱合金显影点；覆膜移植物由聚酯纺织材料(PET)制成，采用聚酯缝合线缝合在金属支架上。辐照灭菌，一次性使用。货架有效期两年。 | 该产品临床上用于瘤体局限于血管直管段的多种型式的主动脉瘤的治疗。 | 主动脉 |  | 8828a994-6a55-11ea-9dc4-fa163e0a8baf | 8828a994-6a55-11ea-9dc4-fa163e0a8baf | 直管型覆膜支架及输送系统-覆膜支架 | C02060500114014025010001333 | C02060500100010025010001130 | 02-血管介入治疗类材料 | 06-外周血管介入治疗材料 | 05-胸主动脉支架 | 胸主动脉支架（非分支型/覆膜） | 14-合金 | 014-覆膜/非分支型 | 近端直径：D1（mm）：12、远端直径：D2（mm）：24；覆膜段长度：L1（mm） ：70、近端裸段长度：（mm） ：0 | HT1224-070-0000 |  | 国械注准20153130517 | 集采范围外 | 新增（2025-06-23)、产品名称变更、国家医保耗材27位编码变更
6f0035cd-955c-11ed-bda4-34735a9d8166 | 上海微创心脉医疗科技（集团）股份有限公司 | 913101150512565326 | 54b0059b-7a6e-11f0-88e5-34735a9d8166 | 1dfed95b-69bf-11ea-9dc4-fa163e0a8baf | 外周血管支架类 | 主动脉 | 直管型覆膜支架及输送系统-覆膜支架 | ae9061bf-68ed-11ea-aa91-fa163e0a8baf | 直管型覆膜支架及输送系统 | 上海微创心脉医疗科技（集团）股份有限公司 |  | 国械注准20153130517 |  | 该产品由覆膜支架和输送器组成，其中覆膜支架由金属支架和覆膜移植物组成。金属支架由镍钛合金制成，由316L不锈钢管连接，带有7个铂铱合金显影点；覆膜移植物由聚酯纺织材料(PET)制成，采用聚酯缝合线缝合在金属支架上。辐照灭菌，一次性使用。货架有效期两年。 | 该产品临床上用于瘤体局限于血管直管段的多种型式的主动脉瘤的治疗。 | 主动脉 |  | 8828ab9f-6a55-11ea-9dc4-fa163e0a8baf | 8828ab9f-6a55-11ea-9dc4-fa163e0a8baf | 直管型覆膜支架及输送系统-覆膜支架 | C02060500114014025010001334 | C02060500100010025010001131 | 02-血管介入治疗类材料 | 06-外周血管介入治疗材料 | 05-胸主动脉支架 | 胸主动脉支架（非分支型/覆膜） | 14-合金 | 014-覆膜/非分支型 | 近端直径：D1（mm）：44、远端直径：D2（mm）：44；覆膜段长度：L1（mm） ：70、近端裸段长度：（mm） ：15 | HT4444-070-1500 |  | 国械注准20153130517 | 集采范围外 | 新增（2025-06-23)、产品名称变更、国家医保耗材27位编码变更
6f0035cd-955c-11ed-bda4-34735a9d8166 | 上海微创心脉医疗科技（集团）股份有限公司 | 913101150512565326 | 54b00663-7a6e-11f0-88e5-34735a9d8166 | 1dfed95b-69bf-11ea-9dc4-fa163e0a8baf | 外周血管支架类 | 主动脉 | 直管型覆膜支架及输送系统-覆膜支架 | ae9061bf-68ed-11ea-aa91-fa163e0a8baf | 直管型覆膜支架及输送系统 | 上海微创心脉医疗科技（集团）股份有限公司 |  | 国械注准20153130517 |  | 该产品由覆膜支架和输送器组成，其中覆膜支架由金属支架和覆膜移植物组成。金属支架由镍钛合金制成，由316L不锈钢管连接，带有7个铂铱合金显影点；覆膜移植物由聚酯纺织材料(PET)制成，采用聚酯缝合线缝合在金属支架上。辐照灭菌，一次性使用。货架有效期两年。 | 该产品临床上用于瘤体局限于血管直管段的多种型式的主动脉瘤的治疗。 | 主动脉 |  | 8828ada1-6a55-11ea-9dc4-fa163e0a8baf | 8828ada1-6a55-11ea-9dc4-fa163e0a8baf | 直管型覆膜支架及输送系统-覆膜支架 | C02060500114014025010001335 | C02060500100010025010001132 | 02-血管介入治疗类材料 | 06-外周血管介入治疗材料 | 05-胸主动脉支架 | 胸主动脉支架（非分支型/覆膜） | 14-合金 | 014-覆膜/非分支型 | 近端直径：D1（mm）：18、远端直径：D2（mm）：20；覆膜段长度：L1（mm） ：90、近端裸段长度：（mm） ：0 | HT1820-090-0000 |  | 国械注准20153130517 | 集采范围外 | 新增（2025-06-23)、产品名称变更、国家医保耗材27位编码变更
6f0035cd-955c-11ed-bda4-34735a9d8166 | 上海微创心脉医疗科技（集团）股份有限公司 | 913101150512565326 | 54b00989-7a6e-11f0-88e5-34735a9d8166 | 1dfed95b-69bf-11ea-9dc4-fa163e0a8baf | 外周血管支架类 | 主动脉 | 直管型覆膜支架及输送系统-覆膜支架 | ae9061bf-68ed-11ea-aa91-fa163e0a8baf | 直管型覆膜支架及输送系统 | 上海微创心脉医疗科技（集团）股份有限公司 |  | 国械注准20153130517 |  | 该产品由覆膜支架和输送器组成，其中覆膜支架由金属支架和覆膜移植物组成。金属支架由镍钛合金制成，由316L不锈钢管连接，带有7个铂铱合金显影点；覆膜移植物由聚酯纺织材料(PET)制成，采用聚酯缝合线缝合在金属支架上。辐照灭菌，一次性使用。货架有效期两年。 | 该产品临床上用于瘤体局限于血管直管段的多种型式的主动脉瘤的治疗。 | 主动脉 |  | 8828afa3-6a55-11ea-9dc4-fa163e0a8baf | 8828afa3-6a55-11ea-9dc4-fa163e0a8baf | 直管型覆膜支架及输送系统-覆膜支架 | C02060500114014025010001336 | C02060500100010025010001133 | 02-血管介入治疗类材料 | 06-外周血管介入治疗材料 | 05-胸主动脉支架 | 胸主动脉支架（非分支型/覆膜） | 14-合金 | 014-覆膜/非分支型 | 近端直径：D1（mm）：44、远端直径：D2（mm）：32；覆膜段长度：L1（mm） ：70、近端裸段长度：（mm） ：20 | HT4432-070-2000 |  | 国械注准20153130517 | 集采范围外 | 新增（2025-06-23)、产品名称变更、国家医保耗材27位编码变更
6f0035cd-955c-11ed-bda4-34735a9d8166 | 上海微创心脉医疗科技（集团）股份有限公司 | 913101150512565326 | 54b00a4d-7a6e-11f0-88e5-34735a9d8166 | 1dfed95b-69bf-11ea-9dc4-fa163e0a8baf | 外周血管支架类 | 主动脉 | 直管型覆膜支架及输送系统-覆膜支架 | ae9061bf-68ed-11ea-aa91-fa163e0a8baf | 直管型覆膜支架及输送系统 | 上海微创心脉医疗科技（集团）股份有限公司 |  | 国械注准20153130517 |  | 该产品由覆膜支架和输送器组成，其中覆膜支架由金属支架和覆膜移植物组成。金属支架由镍钛合金制成，由316L不锈钢管连接，带有7个铂铱合金显影点；覆膜移植物由聚酯纺织材料(PET)制成，采用聚酯缝合线缝合在金属支架上。辐照灭菌，一次性使用。货架有效期两年。 | 该产品临床上用于瘤体局限于血管直管段的多种型式的主动脉瘤的治疗。 | 主动脉 |  | 8828b1da-6a55-11ea-9dc4-fa163e0a8baf | 8828b1da-6a55-11ea-9dc4-fa163e0a8baf | 直管型覆膜支架及输送系统-覆膜支架 | C02060500114014025010001337 | C02060500100010025010001134 | 02-血管介入治疗类材料 | 06-外周血管介入治疗材料 | 05-胸主动脉支架 | 胸主动脉支架（非分支型/覆膜） | 14-合金 | 014-覆膜/非分支型 | 近端直径：D1（mm）：18、远端直径：D2（mm）：24；覆膜段长度：L1（mm） ：80、近端裸段长度：（mm） ：0 | HT1824-080-0000 |  | 国械注准20153130517 | 集采范围外 | 新增（2025-06-23)、产品名称变更、国家医保耗材27位编码变更
6f0035cd-955c-11ed-bda4-34735a9d8166 | 上海微创心脉医疗科技（集团）股份有限公司 | 913101150512565326 | 54b00b2e-7a6e-11f0-88e5-34735a9d8166 | 1dfed95b-69bf-11ea-9dc4-fa163e0a8baf | 外周血管支架类 | 主动脉 | 直管型覆膜支架及输送系统-覆膜支架 | ae9061bf-68ed-11ea-aa91-fa163e0a8baf | 直管型覆膜支架及输送系统 | 上海微创心脉医疗科技（集团）股份有限公司 |  | 国械注准20153130517 |  | 该产品由覆膜支架和输送器组成，其中覆膜支架由金属支架和覆膜移植物组成。金属支架由镍钛合金制成，由316L不锈钢管连接，带有7个铂铱合金显影点；覆膜移植物由聚酯纺织材料(PET)制成，采用聚酯缝合线缝合在金属支架上。辐照灭菌，一次性使用。货架有效期两年。 | 该产品临床上用于瘤体局限于血管直管段的多种型式的主动脉瘤的治疗。 | 主动脉 |  | 8828b3dd-6a55-11ea-9dc4-fa163e0a8baf | 8828b3dd-6a55-11ea-9dc4-fa163e0a8baf | 直管型覆膜支架及输送系统-覆膜支架 | C02060500114014025010001338 | C02060500100010025010001135 | 02-血管介入治疗类材料 | 06-外周血管介入治疗材料 | 05-胸主动脉支架 | 胸主动脉支架（非分支型/覆膜） | 14-合金 | 014-覆膜/非分支型 | 近端直径：D1（mm）：18、远端直径：D2（mm）：18；覆膜段长度：L1（mm） ：60、近端裸段长度：（mm） ：0 | HT1818-060-0000 |  | 国械注准20153130517 | 集采范围外 | 新增（2025-06-23)、产品名称变更、国家医保耗材27位编码变更
6f0035cd-955c-11ed-bda4-34735a9d8166 | 上海微创心脉医疗科技（集团）股份有限公司 | 913101150512565326 | 54b00bf6-7a6e-11f0-88e5-34735a9d8166 | 1dfed95b-69bf-11ea-9dc4-fa163e0a8baf | 外周血管支架类 | 主动脉 | 直管型覆膜支架及输送系统-覆膜支架 | ae9061bf-68ed-11ea-aa91-fa163e0a8baf | 直管型覆膜支架及输送系统 | 上海微创心脉医疗科技（集团）股份有限公司 |  | 国械注准20153130517 |  | 该产品由覆膜支架和输送器组成，其中覆膜支架由金属支架和覆膜移植物组成。金属支架由镍钛合金制成，由316L不锈钢管连接，带有7个铂铱合金显影点；覆膜移植物由聚酯纺织材料(PET)制成，采用聚酯缝合线缝合在金属支架上。辐照灭菌，一次性使用。货架有效期两年。 | 该产品临床上用于瘤体局限于血管直管段的多种型式的主动脉瘤的治疗。 | 主动脉 |  | 8828b5d1-6a55-11ea-9dc4-fa163e0a8baf | 8828b5d1-6a55-11ea-9dc4-fa163e0a8baf | 直管型覆膜支架及输送系统-覆膜支架 | C02060500114014025010001339 | C02060500100010025010001136 | 02-血管介入治疗类材料 | 06-外周血管介入治疗材料 | 05-胸主动脉支架 | 胸主动脉支架（非分支型/覆膜） | 14-合金 | 014-覆膜/非分支型 | 近端直径：D1（mm）：28、远端直径：D2（mm）：28；覆膜段长度：L1（mm） ：60、近端裸段长度：（mm） ：15 | HT2828-060-1500 | 0106935593780357 | 国械注准20153130517 | 集采范围外 | 新增（2025-06-23)、产品名称变更、国家医保耗材27位编码变更
6f0035cd-955c-11ed-bda4-34735a9d8166 | 上海微创心脉医疗科技（集团）股份有限公司 | 913101150512565326 | 54b00cba-7a6e-11f0-88e5-34735a9d8166 | 1dfed95b-69bf-11ea-9dc4-fa163e0a8baf | 外周血管支架类 | 主动脉 | 直管型覆膜支架及输送系统-覆膜支架 | ae9061bf-68ed-11ea-aa91-fa163e0a8baf | 直管型覆膜支架及输送系统 | 上海微创心脉医疗科技（集团）股份有限公司 |  | 国械注准20153130517 |  | 该产品由覆膜支架和输送器组成，其中覆膜支架由金属支架和覆膜移植物组成。金属支架由镍钛合金制成，由316L不锈钢管连接，带有7个铂铱合金显影点；覆膜移植物由聚酯纺织材料(PET)制成，采用聚酯缝合线缝合在金属支架上。辐照灭菌，一次性使用。货架有效期两年。 | 该产品临床上用于瘤体局限于血管直管段的多种型式的主动脉瘤的治疗。 | 主动脉 |  | 8828b7d9-6a55-11ea-9dc4-fa163e0a8baf | 8828b7d9-6a55-11ea-9dc4-fa163e0a8baf | 直管型覆膜支架及输送系统-覆膜支架 | C02060500114014025010001340 | C02060500100010025010001137 | 02-血管介入治疗类材料 | 06-外周血管介入治疗材料 | 05-胸主动脉支架 | 胸主动脉支架（非分支型/覆膜） | 14-合金 | 014-覆膜/非分支型 | 近端直径：D1（mm）：40、远端直径：D2（mm）：30；覆膜段长度：L1（mm） ：70、近端裸段长度：（mm） ：15 | HT4030-070-1500 |  | 国械注准20153130517 | 集采范围外 | 新增（2025-06-23)、产品名称变更、国家医保耗材27位编码变更
6f0035cd-955c-11ed-bda4-34735a9d8166 | 上海微创心脉医疗科技（集团）股份有限公司 | 913101150512565326 | 54b00d7d-7a6e-11f0-88e5-34735a9d8166 | 1dfed95b-69bf-11ea-9dc4-fa163e0a8baf | 外周血管支架类 | 主动脉 | 直管型覆膜支架及输送系统-覆膜支架 | ae9061bf-68ed-11ea-aa91-fa163e0a8baf | 直管型覆膜支架及输送系统 | 上海微创心脉医疗科技（集团）股份有限公司 |  | 国械注准20153130517 |  | 该产品由覆膜支架和输送器组成，其中覆膜支架由金属支架和覆膜移植物组成。金属支架由镍钛合金制成，由316L不锈钢管连接，带有7个铂铱合金显影点；覆膜移植物由聚酯纺织材料(PET)制成，采用聚酯缝合线缝合在金属支架上。辐照灭菌，一次性使用。货架有效期两年。 | 该产品临床上用于瘤体局限于血管直管段的多种型式的主动脉瘤的治疗。 | 主动脉 |  | 8828b9ed-6a55-11ea-9dc4-fa163e0a8baf | 8828b9ed-6a55-11ea-9dc4-fa163e0a8baf | 直管型覆膜支架及输送系统-覆膜支架 | C02060500114014025010001341 | C02060500100010025010001138 | 02-血管介入治疗类材料 | 06-外周血管介入治疗材料 | 05-胸主动脉支架 | 胸主动脉支架（非分支型/覆膜） | 14-合金 | 014-覆膜/非分支型 | 近端直径：D1（mm）：38、远端直径：D2（mm）：36；覆膜段长度：L1（mm） ：80、近端裸段长度：（mm） ：15 | HT3836-080-1500 |  | 国械注准20153130517 | 集采范围外 | 新增（2025-06-23)、产品名称变更、国家医保耗材27位编码变更
6f0035cd-955c-11ed-bda4-34735a9d8166 | 上海微创心脉医疗科技（集团）股份有限公司 | 913101150512565326 | 54b00e41-7a6e-11f0-88e5-34735a9d8166 | 1dfed95b-69bf-11ea-9dc4-fa163e0a8baf | 外周血管支架类 | 主动脉 | 直管型覆膜支架及输送系统-覆膜支架 | ae9061bf-68ed-11ea-aa91-fa163e0a8baf | 直管型覆膜支架及输送系统 | 上海微创心脉医疗科技（集团）股份有限公司 |  | 国械注准20153130517 |  | 该产品由覆膜支架和输送器组成，其中覆膜支架由金属支架和覆膜移植物组成。金属支架由镍钛合金制成，由316L不锈钢管连接，带有7个铂铱合金显影点；覆膜移植物由聚酯纺织材料(PET)制成，采用聚酯缝合线缝合在金属支架上。辐照灭菌，一次性使用。货架有效期两年。 | 该产品临床上用于瘤体局限于血管直管段的多种型式的主动脉瘤的治疗。 | 主动脉 |  | 8828bbfb-6a55-11ea-9dc4-fa163e0a8baf | 8828bbfb-6a55-11ea-9dc4-fa163e0a8baf | 直管型覆膜支架及输送系统-覆膜支架 | C02060500114014025010001342 | C02060500100010025010001139 | 02-血管介入治疗类材料 | 06-外周血管介入治疗材料 | 05-胸主动脉支架 | 胸主动脉支架（非分支型/覆膜） | 14-合金 | 014-覆膜/非分支型 | 近端直径：D1（mm）：18、远端直径：D2（mm）：12；覆膜段长度：L1（mm） ：60、近端裸段长度：（mm） ：0 | HT1812-060-0000 |  | 国械注准20153130517 | 集采范围外 | 新增（2025-06-23)、产品名称变更、国家医保耗材27位编码变更
6f0035cd-955c-11ed-bda4-34735a9d8166 | 上海微创心脉医疗科技（集团）股份有限公司 | 913101150512565326 | 54b00f04-7a6e-11f0-88e5-34735a9d8166 | 1dfed95b-69bf-11ea-9dc4-fa163e0a8baf | 外周血管支架类 | 主动脉 | 直管型覆膜支架及输送系统-覆膜支架 | ae9061bf-68ed-11ea-aa91-fa163e0a8baf | 直管型覆膜支架及输送系统 | 上海微创心脉医疗科技（集团）股份有限公司 |  | 国械注准20153130517 |  | 该产品由覆膜支架和输送器组成，其中覆膜支架由金属支架和覆膜移植物组成。金属支架由镍钛合金制成，由316L不锈钢管连接，带有7个铂铱合金显影点；覆膜移植物由聚酯纺织材料(PET)制成，采用聚酯缝合线缝合在金属支架上。辐照灭菌，一次性使用。货架有效期两年。 | 该产品临床上用于瘤体局限于血管直管段的多种型式的主动脉瘤的治疗。 | 主动脉 |  | 8828bdf6-6a55-11ea-9dc4-fa163e0a8baf | 8828bdf6-6a55-11ea-9dc4-fa163e0a8baf | 直管型覆膜支架及输送系统-覆膜支架 | C02060500114014025010001343 | C02060500100010025010001140 | 02-血管介入治疗类材料 | 06-外周血管介入治疗材料 | 05-胸主动脉支架 | 胸主动脉支架（非分支型/覆膜） | 14-合金 | 014-覆膜/非分支型 | 近端直径：D1（mm）：44、远端直径：D2（mm）：42；覆膜段长度：L1（mm） ：70、近端裸段长度：（mm） ：20 | HT4442-070-2000 |  | 国械注准20153130517 | 集采范围外 | 新增（2025-06-23)、产品名称变更、国家医保耗材27位编码变更
6f0035cd-955c-11ed-bda4-34735a9d8166 | 上海微创心脉医疗科技（集团）股份有限公司 | 913101150512565326 | 54b00fc8-7a6e-11f0-88e5-34735a9d8166 | 1dfed95b-69bf-11ea-9dc4-fa163e0a8baf | 外周血管支架类 | 主动脉 | 直管型覆膜支架及输送系统-覆膜支架 | ae9061bf-68ed-11ea-aa91-fa163e0a8baf | 直管型覆膜支架及输送系统 | 上海微创心脉医疗科技（集团）股份有限公司 |  | 国械注准20153130517 |  | 该产品由覆膜支架和输送器组成，其中覆膜支架由金属支架和覆膜移植物组成。金属支架由镍钛合金制成，由316L不锈钢管连接，带有7个铂铱合金显影点；覆膜移植物由聚酯纺织材料(PET)制成，采用聚酯缝合线缝合在金属支架上。辐照灭菌，一次性使用。货架有效期两年。 | 该产品临床上用于瘤体局限于血管直管段的多种型式的主动脉瘤的治疗。 | 主动脉 |  | 8828c014-6a55-11ea-9dc4-fa163e0a8baf | 8828c014-6a55-11ea-9dc4-fa163e0a8baf | 直管型覆膜支架及输送系统-覆膜支架 | C02060500114014025010001344 | C02060500100010025010001141 | 02-血管介入治疗类材料 | 06-外周血管介入治疗材料 | 05-胸主动脉支架 | 胸主动脉支架（非分支型/覆膜） | 14-合金 | 014-覆膜/非分支型 | 近端直径：D1（mm）：16、远端直径：D2（mm）：20；覆膜段长度：L1（mm） ：70、近端裸段长度：（mm） ：0 | HT1620-070-0000 |  | 国械注准20153130517 | 集采范围外 | 新增（2025-06-23)、产品名称变更、国家医保耗材27位编码变更
6f0035cd-955c-11ed-bda4-34735a9d8166 | 上海微创心脉医疗科技（集团）股份有限公司 | 913101150512565326 | 54b0108b-7a6e-11f0-88e5-34735a9d8166 | 1dfed95b-69bf-11ea-9dc4-fa163e0a8baf | 外周血管支架类 | 主动脉 | 直管型覆膜支架及输送系统-覆膜支架 | ae9061bf-68ed-11ea-aa91-fa163e0a8baf | 直管型覆膜支架及输送系统 | 上海微创心脉医疗科技（集团）股份有限公司 |  | 国械注准20153130517 |  | 该产品由覆膜支架和输送器组成，其中覆膜支架由金属支架和覆膜移植物组成。金属支架由镍钛合金制成，由316L不锈钢管连接，带有7个铂铱合金显影点；覆膜移植物由聚酯纺织材料(PET)制成，采用聚酯缝合线缝合在金属支架上。辐照灭菌，一次性使用。货架有效期两年。 | 该产品临床上用于瘤体局限于血管直管段的多种型式的主动脉瘤的治疗。 | 主动脉 |  | 8828c240-6a55-11ea-9dc4-fa163e0a8baf | 8828c240-6a55-11ea-9dc4-fa163e0a8baf | 直管型覆膜支架及输送系统-覆膜支架 | C02060500114014025010001345 | C02060500100010025010001142 | 02-血管介入治疗类材料 | 06-外周血管介入治疗材料 | 05-胸主动脉支架 | 胸主动脉支架（非分支型/覆膜） | 14-合金 | 014-覆膜/非分支型 | 近端直径：D1（mm）：40、远端直径：D2（mm）：34；覆膜段长度：L1（mm） ：60、近端裸段长度：（mm） ：20 | HT4034-060-2000 |  | 国械注准20153130517 | 集采范围外 | 新增（2025-06-23)、产品名称变更、国家医保耗材27位编码变更
6f0035cd-955c-11ed-bda4-34735a9d8166 | 上海微创心脉医疗科技（集团）股份有限公司 | 913101150512565326 | 54b0114f-7a6e-11f0-88e5-34735a9d8166 | 1dfed95b-69bf-11ea-9dc4-fa163e0a8baf | 外周血管支架类 | 主动脉 | 直管型覆膜支架及输送系统-覆膜支架 | ae9061bf-68ed-11ea-aa91-fa163e0a8baf | 直管型覆膜支架及输送系统 | 上海微创心脉医疗科技（集团）股份有限公司 |  | 国械注准20153130517 |  | 该产品由覆膜支架和输送器组成，其中覆膜支架由金属支架和覆膜移植物组成。金属支架由镍钛合金制成，由316L不锈钢管连接，带有7个铂铱合金显影点；覆膜移植物由聚酯纺织材料(PET)制成，采用聚酯缝合线缝合在金属支架上。辐照灭菌，一次性使用。货架有效期两年。 | 该产品临床上用于瘤体局限于血管直管段的多种型式的主动脉瘤的治疗。 | 主动脉 |  | 8828c434-6a55-11ea-9dc4-fa163e0a8baf | 8828c434-6a55-11ea-9dc4-fa163e0a8baf | 直管型覆膜支架及输送系统-覆膜支架 | C02060500114014025010001346 | C02060500100010025010001143 | 02-血管介入治疗类材料 | 06-外周血管介入治疗材料 | 05-胸主动脉支架 | 胸主动脉支架（非分支型/覆膜） | 14-合金 | 014-覆膜/非分支型 | 近端直径：D1（mm）：38、远端直径：D2（mm）：26；覆膜段长度：L1（mm） ：60、近端裸段长度：（mm） ：20 | HT3826-060-2000 |  | 国械注准20153130517 | 集采范围外 | 新增（2025-06-23)、产品名称变更、国家医保耗材27位编码变更
6f0035cd-955c-11ed-bda4-34735a9d8166 | 上海微创心脉医疗科技（集团）股份有限公司 | 913101150512565326 | 54b01484-7a6e-11f0-88e5-34735a9d8166 | 1dfed95b-69bf-11ea-9dc4-fa163e0a8baf | 外周血管支架类 | 主动脉 | 直管型覆膜支架及输送系统-覆膜支架 | ae9061bf-68ed-11ea-aa91-fa163e0a8baf | 直管型覆膜支架及输送系统 | 上海微创心脉医疗科技（集团）股份有限公司 |  | 国械注准20153130517 |  | 该产品由覆膜支架和输送器组成，其中覆膜支架由金属支架和覆膜移植物组成。金属支架由镍钛合金制成，由316L不锈钢管连接，带有7个铂铱合金显影点；覆膜移植物由聚酯纺织材料(PET)制成，采用聚酯缝合线缝合在金属支架上。辐照灭菌，一次性使用。货架有效期两年。 | 该产品临床上用于瘤体局限于血管直管段的多种型式的主动脉瘤的治疗。 | 主动脉 |  | 8828c8a9-6a55-11ea-9dc4-fa163e0a8baf | 8828c8a9-6a55-11ea-9dc4-fa163e0a8baf | 直管型覆膜支架及输送系统-覆膜支架 | C02060500114014025010001347 | C02060500100010025010001144 | 02-血管介入治疗类材料 | 06-外周血管介入治疗材料 | 05-胸主动脉支架 | 胸主动脉支架（非分支型/覆膜） | 14-合金 | 014-覆膜/非分支型 | 近端直径：D1（mm）：38、远端直径：D2（mm）：28；覆膜段长度：L1（mm） ：90、近端裸段长度：（mm） ：15 | HT3828-090-1500 |  | 国械注准20153130517 | 集采范围外 | 新增（2025-06-23)、产品名称变更、国家医保耗材27位编码变更
6f0035cd-955c-11ed-bda4-34735a9d8166 | 上海微创心脉医疗科技（集团）股份有限公司 | 913101150512565326 | 54b01547-7a6e-11f0-88e5-34735a9d8166 | 1dfed95b-69bf-11ea-9dc4-fa163e0a8baf | 外周血管支架类 | 主动脉 | 直管型覆膜支架及输送系统-覆膜支架 | ae9061bf-68ed-11ea-aa91-fa163e0a8baf | 直管型覆膜支架及输送系统 | 上海微创心脉医疗科技（集团）股份有限公司 |  | 国械注准20153130517 |  | 该产品由覆膜支架和输送器组成，其中覆膜支架由金属支架和覆膜移植物组成。金属支架由镍钛合金制成，由316L不锈钢管连接，带有7个铂铱合金显影点；覆膜移植物由聚酯纺织材料(PET)制成，采用聚酯缝合线缝合在金属支架上。辐照灭菌，一次性使用。货架有效期两年。 | 该产品临床上用于瘤体局限于血管直管段的多种型式的主动脉瘤的治疗。 | 主动脉 |  | 8828cb04-6a55-11ea-9dc4-fa163e0a8baf | 8828cb04-6a55-11ea-9dc4-fa163e0a8baf | 直管型覆膜支架及输送系统-覆膜支架 | C02060500114014025010001348 | C02060500100010025010001145 | 02-血管介入治疗类材料 | 06-外周血管介入治疗材料 | 05-胸主动脉支架 | 胸主动脉支架（非分支型/覆膜） | 14-合金 | 014-覆膜/非分支型 | 近端直径：D1（mm）：40、远端直径：D2（mm）：36；覆膜段长度：L1（mm） ：80、近端裸段长度：（mm） ：20 | HT4036-080-2000 |  | 国械注准20153130517 | 集采范围外 | 新增（2025-06-23)、产品名称变更、国家医保耗材27位编码变更
6f0035cd-955c-11ed-bda4-34735a9d8166 | 上海微创心脉医疗科技（集团）股份有限公司 | 913101150512565326 | 54b0160b-7a6e-11f0-88e5-34735a9d8166 | 1dfed95b-69bf-11ea-9dc4-fa163e0a8baf | 外周血管支架类 | 主动脉 | 直管型覆膜支架及输送系统-覆膜支架 | ae9061bf-68ed-11ea-aa91-fa163e0a8baf | 直管型覆膜支架及输送系统 | 上海微创心脉医疗科技（集团）股份有限公司 |  | 国械注准20153130517 |  | 该产品由覆膜支架和输送器组成，其中覆膜支架由金属支架和覆膜移植物组成。金属支架由镍钛合金制成，由316L不锈钢管连接，带有7个铂铱合金显影点；覆膜移植物由聚酯纺织材料(PET)制成，采用聚酯缝合线缝合在金属支架上。辐照灭菌，一次性使用。货架有效期两年。 | 该产品临床上用于瘤体局限于血管直管段的多种型式的主动脉瘤的治疗。 | 主动脉 |  | 8828cd40-6a55-11ea-9dc4-fa163e0a8baf | 8828cd40-6a55-11ea-9dc4-fa163e0a8baf | 直管型覆膜支架及输送系统-覆膜支架 | C02060500114014025010001349 | C02060500100010025010001146 | 02-血管介入治疗类材料 | 06-外周血管介入治疗材料 | 05-胸主动脉支架 | 胸主动脉支架（非分支型/覆膜） | 14-合金 | 014-覆膜/非分支型 | 近端直径：D1（mm）：12、远端直径：D2（mm）：20；覆膜段长度：L1（mm） ：80、近端裸段长度：（mm） ：0 | HT1220-080-0000 |  | 国械注准20153130517 | 集采范围外 | 新增（2025-06-23)、产品名称变更、国家医保耗材27位编码变更
6f0035cd-955c-11ed-bda4-34735a9d8166 | 上海微创心脉医疗科技（集团）股份有限公司 | 913101150512565326 | 54b016dd-7a6e-11f0-88e5-34735a9d8166 | 1dfed95b-69bf-11ea-9dc4-fa163e0a8baf | 外周血管支架类 | 主动脉 | 直管型覆膜支架及输送系统-覆膜支架 | ae9061bf-68ed-11ea-aa91-fa163e0a8baf | 直管型覆膜支架及输送系统 | 上海微创心脉医疗科技（集团）股份有限公司 |  | 国械注准20153130517 |  | 该产品由覆膜支架和输送器组成，其中覆膜支架由金属支架和覆膜移植物组成。金属支架由镍钛合金制成，由316L不锈钢管连接，带有7个铂铱合金显影点；覆膜移植物由聚酯纺织材料(PET)制成，采用聚酯缝合线缝合在金属支架上。辐照灭菌，一次性使用。货架有效期两年。 | 该产品临床上用于瘤体局限于血管直管段的多种型式的主动脉瘤的治疗。 | 主动脉 |  | 8828cf63-6a55-11ea-9dc4-fa163e0a8baf | 8828cf63-6a55-11ea-9dc4-fa163e0a8baf | 直管型覆膜支架及输送系统-覆膜支架 | C02060500114014025010001350 | C02060500100010025010001147 | 02-血管介入治疗类材料 | 06-外周血管介入治疗材料 | 05-胸主动脉支架 | 胸主动脉支架（非分支型/覆膜） | 14-合金 | 014-覆膜/非分支型 | 近端直径：D1（mm）：38、远端直径：D2（mm）：32；覆膜段长度：L1（mm） ：70、近端裸段长度：（mm） ：20 | HT3832-070-2000 |  | 国械注准20153130517 | 集采范围外 | 新增（2025-06-23)、产品名称变更、国家医保耗材27位编码变更
6f0035cd-955c-11ed-bda4-34735a9d8166 | 上海微创心脉医疗科技（集团）股份有限公司 | 913101150512565326 | 54b017a1-7a6e-11f0-88e5-34735a9d8166 | 1dfed95b-69bf-11ea-9dc4-fa163e0a8baf | 外周血管支架类 | 主动脉 | 直管型覆膜支架及输送系统-覆膜支架 | ae9061bf-68ed-11ea-aa91-fa163e0a8baf | 直管型覆膜支架及输送系统 | 上海微创心脉医疗科技（集团）股份有限公司 |  | 国械注准20153130517 |  | 该产品由覆膜支架和输送器组成，其中覆膜支架由金属支架和覆膜移植物组成。金属支架由镍钛合金制成，由316L不锈钢管连接，带有7个铂铱合金显影点；覆膜移植物由聚酯纺织材料(PET)制成，采用聚酯缝合线缝合在金属支架上。辐照灭菌，一次性使用。货架有效期两年。 | 该产品临床上用于瘤体局限于血管直管段的多种型式的主动脉瘤的治疗。 | 主动脉 |  | 8828d17f-6a55-11ea-9dc4-fa163e0a8baf | 8828d17f-6a55-11ea-9dc4-fa163e0a8baf | 直管型覆膜支架及输送系统-覆膜支架 | C02060500114014025010001351 | C02060500100010025010001148 | 02-血管介入治疗类材料 | 06-外周血管介入治疗材料 | 05-胸主动脉支架 | 胸主动脉支架（非分支型/覆膜） | 14-合金 | 014-覆膜/非分支型 | 近端直径：D1（mm）：16、远端直径：D2（mm）：24；覆膜段长度：L1（mm） ：80、近端裸段长度：（mm） ：0 | HT1624-080-0000 | 0106935593755997 | 国械注准20153130517 | 集采范围外 | 新增（2025-06-23)、产品名称变更、国家医保耗材27位编码变更
6f0035cd-955c-11ed-bda4-34735a9d8166 | 上海微创心脉医疗科技（集团）股份有限公司 | 913101150512565326 | 54b01869-7a6e-11f0-88e5-34735a9d8166 | 1dfed95b-69bf-11ea-9dc4-fa163e0a8baf | 外周血管支架类 | 主动脉 | 直管型覆膜支架及输送系统-覆膜支架 | ae9061bf-68ed-11ea-aa91-fa163e0a8baf | 直管型覆膜支架及输送系统 | 上海微创心脉医疗科技（集团）股份有限公司 |  | 国械注准20153130517 |  | 该产品由覆膜支架和输送器组成，其中覆膜支架由金属支架和覆膜移植物组成。金属支架由镍钛合金制成，由316L不锈钢管连接，带有7个铂铱合金显影点；覆膜移植物由聚酯纺织材料(PET)制成，采用聚酯缝合线缝合在金属支架上。辐照灭菌，一次性使用。货架有效期两年。 | 该产品临床上用于瘤体局限于血管直管段的多种型式的主动脉瘤的治疗。 | 主动脉 |  | 8828d37f-6a55-11ea-9dc4-fa163e0a8baf | 8828d37f-6a55-11ea-9dc4-fa163e0a8baf | 直管型覆膜支架及输送系统-覆膜支架 | C02060500114014025010001352 | C02060500100010025010001149 | 02-血管介入治疗类材料 | 06-外周血管介入治疗材料 | 05-胸主动脉支架 | 胸主动脉支架（非分支型/覆膜） | 14-合金 | 014-覆膜/非分支型 | 近端直径：D1（mm）：34、远端直径：D2（mm）：32；覆膜段长度：L1（mm） ：60、近端裸段长度：（mm） ：20 | HT3432-060-2000 |  | 国械注准20153130517 | 集采范围外 | 新增（2025-06-23)、产品名称变更、国家医保耗材27位编码变更
6f0035cd-955c-11ed-bda4-34735a9d8166 | 上海微创心脉医疗科技（集团）股份有限公司 | 913101150512565326 | 54b0192d-7a6e-11f0-88e5-34735a9d8166 | 1dfed95b-69bf-11ea-9dc4-fa163e0a8baf | 外周血管支架类 | 主动脉 | 直管型覆膜支架及输送系统-覆膜支架 | ae9061bf-68ed-11ea-aa91-fa163e0a8baf | 直管型覆膜支架及输送系统 | 上海微创心脉医疗科技（集团）股份有限公司 |  | 国械注准20153130517 |  | 该产品由覆膜支架和输送器组成，其中覆膜支架由金属支架和覆膜移植物组成。金属支架由镍钛合金制成，由316L不锈钢管连接，带有7个铂铱合金显影点；覆膜移植物由聚酯纺织材料(PET)制成，采用聚酯缝合线缝合在金属支架上。辐照灭菌，一次性使用。货架有效期两年。 | 该产品临床上用于瘤体局限于血管直管段的多种型式的主动脉瘤的治疗。 | 主动脉 |  | 8828d5ec-6a55-11ea-9dc4-fa163e0a8baf | 8828d5ec-6a55-11ea-9dc4-fa163e0a8baf | 直管型覆膜支架及输送系统-覆膜支架 | C02060500114014025010001353 | C02060500100010025010001150 | 02-血管介入治疗类材料 | 06-外周血管介入治疗材料 | 05-胸主动脉支架 | 胸主动脉支架（非分支型/覆膜） | 14-合金 | 014-覆膜/非分支型 | 近端直径：D1（mm）：24、远端直径：D2（mm）：22；覆膜段长度：L1（mm） ：60、近端裸段长度：（mm） ：15 | HT2422-060-1500 |  | 国械注准20153130517 | 集采范围外 | 新增（2025-06-23)、产品名称变更、国家医保耗材27位编码变更
6f0035cd-955c-11ed-bda4-34735a9d8166 | 上海微创心脉医疗科技（集团）股份有限公司 | 913101150512565326 | 54b019f0-7a6e-11f0-88e5-34735a9d8166 | 1dfed95b-69bf-11ea-9dc4-fa163e0a8baf | 外周血管支架类 | 主动脉 | 直管型覆膜支架及输送系统-覆膜支架 | ae9061bf-68ed-11ea-aa91-fa163e0a8baf | 直管型覆膜支架及输送系统 | 上海微创心脉医疗科技（集团）股份有限公司 |  | 国械注准20153130517 |  | 该产品由覆膜支架和输送器组成，其中覆膜支架由金属支架和覆膜移植物组成。金属支架由镍钛合金制成，由316L不锈钢管连接，带有7个铂铱合金显影点；覆膜移植物由聚酯纺织材料(PET)制成，采用聚酯缝合线缝合在金属支架上。辐照灭菌，一次性使用。货架有效期两年。 | 该产品临床上用于瘤体局限于血管直管段的多种型式的主动脉瘤的治疗。 | 主动脉 |  | 8828d823-6a55-11ea-9dc4-fa163e0a8baf | 8828d823-6a55-11ea-9dc4-fa163e0a8baf | 直管型覆膜支架及输送系统-覆膜支架 | C02060500114014025010001354 | C02060500100010025010001151 | 02-血管介入治疗类材料 | 06-外周血管介入治疗材料 | 05-胸主动脉支架 | 胸主动脉支架（非分支型/覆膜） | 14-合金 | 014-覆膜/非分支型 | 近端直径：D1（mm）：38、远端直径：D2（mm）：36；覆膜段长度：L1（mm） ：70、近端裸段长度：（mm） ：15 | HT3836-070-1500 |  | 国械注准20153130517 | 集采范围外 | 新增（2025-06-23)、产品名称变更、国家医保耗材27位编码变更
6f0035cd-955c-11ed-bda4-34735a9d8166 | 上海微创心脉医疗科技（集团）股份有限公司 | 913101150512565326 | 54b01ab4-7a6e-11f0-88e5-34735a9d8166 | 1dfed95b-69bf-11ea-9dc4-fa163e0a8baf | 外周血管支架类 | 主动脉 | 直管型覆膜支架及输送系统-覆膜支架 | ae9061bf-68ed-11ea-aa91-fa163e0a8baf | 直管型覆膜支架及输送系统 | 上海微创心脉医疗科技（集团）股份有限公司 |  | 国械注准20153130517 |  | 该产品由覆膜支架和输送器组成，其中覆膜支架由金属支架和覆膜移植物组成。金属支架由镍钛合金制成，由316L不锈钢管连接，带有7个铂铱合金显影点；覆膜移植物由聚酯纺织材料(PET)制成，采用聚酯缝合线缝合在金属支架上。辐照灭菌，一次性使用。货架有效期两年。 | 该产品临床上用于瘤体局限于血管直管段的多种型式的主动脉瘤的治疗。 | 主动脉 |  | 8828da39-6a55-11ea-9dc4-fa163e0a8baf | 8828da39-6a55-11ea-9dc4-fa163e0a8baf | 直管型覆膜支架及输送系统-覆膜支架 | C02060500114014025010001355 | C02060500100010025010001152 | 02-血管介入治疗类材料 | 06-外周血管介入治疗材料 | 05-胸主动脉支架 | 胸主动脉支架（非分支型/覆膜） | 14-合金 | 014-覆膜/非分支型 | 近端直径：D1（mm）：44、远端直径：D2（mm）：34；覆膜段长度：L1（mm） ：60、近端裸段长度：（mm） ：15 | HT4434-060-1500 |  | 国械注准20153130517 | 集采范围外 | 新增（2025-06-23)、产品名称变更、国家医保耗材27位编码变更
6f0035cd-955c-11ed-bda4-34735a9d8166 | 上海微创心脉医疗科技（集团）股份有限公司 | 913101150512565326 | 54b01b77-7a6e-11f0-88e5-34735a9d8166 | 1dfed95b-69bf-11ea-9dc4-fa163e0a8baf | 外周血管支架类 | 主动脉 | 直管型覆膜支架及输送系统-覆膜支架 | ae9061bf-68ed-11ea-aa91-fa163e0a8baf | 直管型覆膜支架及输送系统 | 上海微创心脉医疗科技（集团）股份有限公司 |  | 国械注准20153130517 |  | 该产品由覆膜支架和输送器组成，其中覆膜支架由金属支架和覆膜移植物组成。金属支架由镍钛合金制成，由316L不锈钢管连接，带有7个铂铱合金显影点；覆膜移植物由聚酯纺织材料(PET)制成，采用聚酯缝合线缝合在金属支架上。辐照灭菌，一次性使用。货架有效期两年。 | 该产品临床上用于瘤体局限于血管直管段的多种型式的主动脉瘤的治疗。 | 主动脉 |  | 8828dc43-6a55-11ea-9dc4-fa163e0a8baf | 8828dc43-6a55-11ea-9dc4-fa163e0a8baf | 直管型覆膜支架及输送系统-覆膜支架 | C02060500114014025010001356 | C02060500100010025010001153 | 02-血管介入治疗类材料 | 06-外周血管介入治疗材料 | 05-胸主动脉支架 | 胸主动脉支架（非分支型/覆膜） | 14-合金 | 014-覆膜/非分支型 | 近端直径：D1（mm）：36、远端直径：D2（mm）：34；覆膜段长度：L1（mm） ：70、近端裸段长度：（mm） ：20 | HT3634-070-2000 |  | 国械注准20153130517 | 集采范围外 | 新增（2025-06-23)、产品名称变更、国家医保耗材27位编码变更
6f0035cd-955c-11ed-bda4-34735a9d8166 | 上海微创心脉医疗科技（集团）股份有限公司 | 913101150512565326 | 54b01ee7-7a6e-11f0-88e5-34735a9d8166 | 1dfed95b-69bf-11ea-9dc4-fa163e0a8baf | 外周血管支架类 | 主动脉 | 直管型覆膜支架及输送系统-覆膜支架 | ae9061bf-68ed-11ea-aa91-fa163e0a8baf | 直管型覆膜支架及输送系统 | 上海微创心脉医疗科技（集团）股份有限公司 |  | 国械注准20153130517 |  | 该产品由覆膜支架和输送器组成，其中覆膜支架由金属支架和覆膜移植物组成。金属支架由镍钛合金制成，由316L不锈钢管连接，带有7个铂铱合金显影点；覆膜移植物由聚酯纺织材料(PET)制成，采用聚酯缝合线缝合在金属支架上。辐照灭菌，一次性使用。货架有效期两年。 | 该产品临床上用于瘤体局限于血管直管段的多种型式的主动脉瘤的治疗。 | 主动脉 |  | 8828de43-6a55-11ea-9dc4-fa163e0a8baf | 8828de43-6a55-11ea-9dc4-fa163e0a8baf | 直管型覆膜支架及输送系统-覆膜支架 | C02060500114014025010001357 | C02060500100010025010001154 | 02-血管介入治疗类材料 | 06-外周血管介入治疗材料 | 05-胸主动脉支架 | 胸主动脉支架（非分支型/覆膜） | 14-合金 | 014-覆膜/非分支型 | 近端直径：D1（mm）：22、远端直径：D2（mm）：22；覆膜段长度：L1（mm） ：90、近端裸段长度：（mm） ：15 | HT2222-090-1500 |  | 国械注准20153130517 | 集采范围外 | 新增（2025-06-23)、产品名称变更、国家医保耗材27位编码变更
6f0035cd-955c-11ed-bda4-34735a9d8166 | 上海微创心脉医疗科技（集团）股份有限公司 | 913101150512565326 | 54b01faf-7a6e-11f0-88e5-34735a9d8166 | 1dfed95b-69bf-11ea-9dc4-fa163e0a8baf | 外周血管支架类 | 主动脉 | 直管型覆膜支架及输送系统-覆膜支架 | ae9061bf-68ed-11ea-aa91-fa163e0a8baf | 直管型覆膜支架及输送系统 | 上海微创心脉医疗科技（集团）股份有限公司 |  | 国械注准20153130517 |  | 该产品由覆膜支架和输送器组成，其中覆膜支架由金属支架和覆膜移植物组成。金属支架由镍钛合金制成，由316L不锈钢管连接，带有7个铂铱合金显影点；覆膜移植物由聚酯纺织材料(PET)制成，采用聚酯缝合线缝合在金属支架上。辐照灭菌，一次性使用。货架有效期两年。 | 该产品临床上用于瘤体局限于血管直管段的多种型式的主动脉瘤的治疗。 | 主动脉 |  | 8828e262-6a55-11ea-9dc4-fa163e0a8baf | 8828e262-6a55-11ea-9dc4-fa163e0a8baf | 直管型覆膜支架及输送系统-覆膜支架 | C02060500114014025010001358 | C02060500100010025010001155 | 02-血管介入治疗类材料 | 06-外周血管介入治疗材料 | 05-胸主动脉支架 | 胸主动脉支架（非分支型/覆膜） | 14-合金 | 014-覆膜/非分支型 | 近端直径：D1（mm）：14、远端直径：D2（mm）：24；覆膜段长度：L1（mm） ：90、近端裸段长度：（mm） ：0 | HT1424-090-0000 |  | 国械注准20153130517 | 集采范围外 | 新增（2025-06-23)、产品名称变更、国家医保耗材27位编码变更
6f0035cd-955c-11ed-bda4-34735a9d8166 | 上海微创心脉医疗科技（集团）股份有限公司 | 913101150512565326 | 54b02073-7a6e-11f0-88e5-34735a9d8166 | 1dfed95b-69bf-11ea-9dc4-fa163e0a8baf | 外周血管支架类 | 主动脉 | 直管型覆膜支架及输送系统-覆膜支架 | ae9061bf-68ed-11ea-aa91-fa163e0a8baf | 直管型覆膜支架及输送系统 | 上海微创心脉医疗科技（集团）股份有限公司 |  | 国械注准20153130517 |  | 该产品由覆膜支架和输送器组成，其中覆膜支架由金属支架和覆膜移植物组成。金属支架由镍钛合金制成，由316L不锈钢管连接，带有7个铂铱合金显影点；覆膜移植物由聚酯纺织材料(PET)制成，采用聚酯缝合线缝合在金属支架上。辐照灭菌，一次性使用。货架有效期两年。 | 该产品临床上用于瘤体局限于血管直管段的多种型式的主动脉瘤的治疗。 | 主动脉 |  | 8828e475-6a55-11ea-9dc4-fa163e0a8baf | 8828e475-6a55-11ea-9dc4-fa163e0a8baf | 直管型覆膜支架及输送系统-覆膜支架 | C02060500114014025010001359 | C02060500100010025010001156 | 02-血管介入治疗类材料 | 06-外周血管介入治疗材料 | 05-胸主动脉支架 | 胸主动脉支架（非分支型/覆膜） | 14-合金 | 014-覆膜/非分支型 | 近端直径：D1（mm）：16、远端直径：D2（mm）：12；覆膜段长度：L1（mm） ：90、近端裸段长度：（mm） ：0 | HT1612-090-0000 |  | 国械注准20153130517 | 集采范围外 | 新增（2025-06-23)、产品名称变更、国家医保耗材27位编码变更
6f0035cd-955c-11ed-bda4-34735a9d8166 | 上海微创心脉医疗科技（集团）股份有限公司 | 913101150512565326 | 54b02131-7a6e-11f0-88e5-34735a9d8166 | 1dfed95b-69bf-11ea-9dc4-fa163e0a8baf | 外周血管支架类 | 主动脉 | 直管型覆膜支架及输送系统-覆膜支架 | ae9061bf-68ed-11ea-aa91-fa163e0a8baf | 直管型覆膜支架及输送系统 | 上海微创心脉医疗科技（集团）股份有限公司 |  | 国械注准20153130517 |  | 该产品由覆膜支架和输送器组成，其中覆膜支架由金属支架和覆膜移植物组成。金属支架由镍钛合金制成，由316L不锈钢管连接，带有7个铂铱合金显影点；覆膜移植物由聚酯纺织材料(PET)制成，采用聚酯缝合线缝合在金属支架上。辐照灭菌，一次性使用。货架有效期两年。 | 该产品临床上用于瘤体局限于血管直管段的多种型式的主动脉瘤的治疗。 | 主动脉 |  | 8828e670-6a55-11ea-9dc4-fa163e0a8baf | 8828e670-6a55-11ea-9dc4-fa163e0a8baf | 直管型覆膜支架及输送系统-覆膜支架 | C02060500114014025010001360 | C02060500100010025010001157 | 02-血管介入治疗类材料 | 06-外周血管介入治疗材料 | 05-胸主动脉支架 | 胸主动脉支架（非分支型/覆膜） | 14-合金 | 014-覆膜/非分支型 | 近端直径：D1（mm）：12、远端直径：D2（mm）：16；覆膜段长度：L1（mm） ：90、近端裸段长度：（mm） ：0 | HT1216-090-0000 |  | 国械注准20153130517 | 集采范围外 | 新增（2025-06-23)、产品名称变更、国家医保耗材27位编码变更
6f0035cd-955c-11ed-bda4-34735a9d8166 | 上海微创心脉医疗科技（集团）股份有限公司 | 913101150512565326 | 54b02208-7a6e-11f0-88e5-34735a9d8166 | 1dfed95b-69bf-11ea-9dc4-fa163e0a8baf | 外周血管支架类 | 主动脉 | 直管型覆膜支架及输送系统-覆膜支架 | ae9061bf-68ed-11ea-aa91-fa163e0a8baf | 直管型覆膜支架及输送系统 | 上海微创心脉医疗科技（集团）股份有限公司 |  | 国械注准20153130517 |  | 该产品由覆膜支架和输送器组成，其中覆膜支架由金属支架和覆膜移植物组成。金属支架由镍钛合金制成，由316L不锈钢管连接，带有7个铂铱合金显影点；覆膜移植物由聚酯纺织材料(PET)制成，采用聚酯缝合线缝合在金属支架上。辐照灭菌，一次性使用。货架有效期两年。 | 该产品临床上用于瘤体局限于血管直管段的多种型式的主动脉瘤的治疗。 | 主动脉 |  | 8828e979-6a55-11ea-9dc4-fa163e0a8baf | 8828e979-6a55-11ea-9dc4-fa163e0a8baf | 直管型覆膜支架及输送系统-覆膜支架 | C02060500114014025010001361 | C02060500100010025010001158 | 02-血管介入治疗类材料 | 06-外周血管介入治疗材料 | 05-胸主动脉支架 | 胸主动脉支架（非分支型/覆膜） | 14-合金 | 014-覆膜/非分支型 | 近端直径：D1（mm）：16、远端直径：D2（mm）：28；覆膜段长度：L1（mm） ：70、近端裸段长度：（mm） ：0 | HT1628-070-0000 |  | 国械注准20153130517 | 集采范围外 | 新增（2025-06-23)、产品名称变更、国家医保耗材27位编码变更
6f0035cd-955c-11ed-bda4-34735a9d8166 | 上海微创心脉医疗科技（集团）股份有限公司 | 913101150512565326 | 54b022d6-7a6e-11f0-88e5-34735a9d8166 | 1dfed95b-69bf-11ea-9dc4-fa163e0a8baf | 外周血管支架类 | 主动脉 | 直管型覆膜支架及输送系统-覆膜支架 | ae9061bf-68ed-11ea-aa91-fa163e0a8baf | 直管型覆膜支架及输送系统 | 上海微创心脉医疗科技（集团）股份有限公司 |  | 国械注准20153130517 |  | 该产品由覆膜支架和输送器组成，其中覆膜支架由金属支架和覆膜移植物组成。金属支架由镍钛合金制成，由316L不锈钢管连接，带有7个铂铱合金显影点；覆膜移植物由聚酯纺织材料(PET)制成，采用聚酯缝合线缝合在金属支架上。辐照灭菌，一次性使用。货架有效期两年。 | 该产品临床上用于瘤体局限于血管直管段的多种型式的主动脉瘤的治疗。 | 主动脉 |  | 8828eba5-6a55-11ea-9dc4-fa163e0a8baf | 8828eba5-6a55-11ea-9dc4-fa163e0a8baf | 直管型覆膜支架及输送系统-覆膜支架 | C02060500114014025010001362 | C02060500100010025010001159 | 02-血管介入治疗类材料 | 06-外周血管介入治疗材料 | 05-胸主动脉支架 | 胸主动脉支架（非分支型/覆膜） | 14-合金 | 014-覆膜/非分支型 | 近端直径：D1（mm）：38、远端直径：D2（mm）：32；覆膜段长度：L1（mm） ：70、近端裸段长度：（mm） ：15 | HT3832-070-1500 |  | 国械注准20153130517 | 集采范围外 | 新增（2025-06-23)、产品名称变更、国家医保耗材27位编码变更
6f0035cd-955c-11ed-bda4-34735a9d8166 | 上海微创心脉医疗科技（集团）股份有限公司 | 913101150512565326 | 54b02399-7a6e-11f0-88e5-34735a9d8166 | 1dfed95b-69bf-11ea-9dc4-fa163e0a8baf | 外周血管支架类 | 主动脉 | 直管型覆膜支架及输送系统-覆膜支架 | ae9061bf-68ed-11ea-aa91-fa163e0a8baf | 直管型覆膜支架及输送系统 | 上海微创心脉医疗科技（集团）股份有限公司 |  | 国械注准20153130517 |  | 该产品由覆膜支架和输送器组成，其中覆膜支架由金属支架和覆膜移植物组成。金属支架由镍钛合金制成，由316L不锈钢管连接，带有7个铂铱合金显影点；覆膜移植物由聚酯纺织材料(PET)制成，采用聚酯缝合线缝合在金属支架上。辐照灭菌，一次性使用。货架有效期两年。 | 该产品临床上用于瘤体局限于血管直管段的多种型式的主动脉瘤的治疗。 | 主动脉 |  | 8828edaa-6a55-11ea-9dc4-fa163e0a8baf | 8828edaa-6a55-11ea-9dc4-fa163e0a8baf | 直管型覆膜支架及输送系统-覆膜支架 | C02060500114014025010001363 | C02060500100010025010001160 | 02-血管介入治疗类材料 | 06-外周血管介入治疗材料 | 05-胸主动脉支架 | 胸主动脉支架（非分支型/覆膜） | 14-合金 | 014-覆膜/非分支型 | 近端直径：D1（mm）：40、远端直径：D2（mm）：34；覆膜段长度：L1（mm） ：80、近端裸段长度：（mm） ：15 | HT4034-080-1500 |  | 国械注准20153130517 | 集采范围外 | 新增（2025-06-23)、产品名称变更、国家医保耗材27位编码变更
6f0035cd-955c-11ed-bda4-34735a9d8166 | 上海微创心脉医疗科技（集团）股份有限公司 | 913101150512565326 | 54b0245d-7a6e-11f0-88e5-34735a9d8166 | 1dfed95b-69bf-11ea-9dc4-fa163e0a8baf | 外周血管支架类 | 主动脉 | 直管型覆膜支架及输送系统-覆膜支架 | ae9061bf-68ed-11ea-aa91-fa163e0a8baf | 直管型覆膜支架及输送系统 | 上海微创心脉医疗科技（集团）股份有限公司 |  | 国械注准20153130517 |  | 该产品由覆膜支架和输送器组成，其中覆膜支架由金属支架和覆膜移植物组成。金属支架由镍钛合金制成，由316L不锈钢管连接，带有7个铂铱合金显影点；覆膜移植物由聚酯纺织材料(PET)制成，采用聚酯缝合线缝合在金属支架上。辐照灭菌，一次性使用。货架有效期两年。 | 该产品临床上用于瘤体局限于血管直管段的多种型式的主动脉瘤的治疗。 | 主动脉 |  | 8828efab-6a55-11ea-9dc4-fa163e0a8baf | 8828efab-6a55-11ea-9dc4-fa163e0a8baf | 直管型覆膜支架及输送系统-覆膜支架 | C02060500114014025010001364 | C02060500100010025010001161 | 02-血管介入治疗类材料 | 06-外周血管介入治疗材料 | 05-胸主动脉支架 | 胸主动脉支架（非分支型/覆膜） | 14-合金 | 014-覆膜/非分支型 | 近端直径：D1（mm）：44、远端直径：D2（mm）：44；覆膜段长度：L1（mm） ：70、近端裸段长度：（mm） ：20 | HT4444-070-2000 |  | 国械注准20153130517 | 集采范围外 | 新增（2025-06-23)、产品名称变更、国家医保耗材27位编码变更
6f0035cd-955c-11ed-bda4-34735a9d8166 | 上海微创心脉医疗科技（集团）股份有限公司 | 913101150512565326 | 54b02520-7a6e-11f0-88e5-34735a9d8166 | 1dfed95b-69bf-11ea-9dc4-fa163e0a8baf | 外周血管支架类 | 主动脉 | 直管型覆膜支架及输送系统-覆膜支架 | ae9061bf-68ed-11ea-aa91-fa163e0a8baf | 直管型覆膜支架及输送系统 | 上海微创心脉医疗科技（集团）股份有限公司 |  | 国械注准20153130517 |  | 该产品由覆膜支架和输送器组成，其中覆膜支架由金属支架和覆膜移植物组成。金属支架由镍钛合金制成，由316L不锈钢管连接，带有7个铂铱合金显影点；覆膜移植物由聚酯纺织材料(PET)制成，采用聚酯缝合线缝合在金属支架上。辐照灭菌，一次性使用。货架有效期两年。 | 该产品临床上用于瘤体局限于血管直管段的多种型式的主动脉瘤的治疗。 | 主动脉 |  | 8828f1a8-6a55-11ea-9dc4-fa163e0a8baf | 8828f1a8-6a55-11ea-9dc4-fa163e0a8baf | 直管型覆膜支架及输送系统-覆膜支架 | C02060500114014025010001365 | C02060500100010025010001162 | 02-血管介入治疗类材料 | 06-外周血管介入治疗材料 | 05-胸主动脉支架 | 胸主动脉支架（非分支型/覆膜） | 14-合金 | 014-覆膜/非分支型 | 近端直径：D1（mm）：44、远端直径：D2（mm）：36；覆膜段长度：L1（mm） ：90、近端裸段长度：（mm） ：20 | HT4436-090-2000 |  | 国械注准20153130517 | 集采范围外 | 新增（2025-06-23)、产品名称变更、国家医保耗材27位编码变更
6f0035cd-955c-11ed-bda4-34735a9d8166 | 上海微创心脉医疗科技（集团）股份有限公司 | 913101150512565326 | 54b025e4-7a6e-11f0-88e5-34735a9d8166 | 1dfed95b-69bf-11ea-9dc4-fa163e0a8baf | 外周血管支架类 | 主动脉 | 直管型覆膜支架及输送系统-覆膜支架 | ae9061bf-68ed-11ea-aa91-fa163e0a8baf | 直管型覆膜支架及输送系统 | 上海微创心脉医疗科技（集团）股份有限公司 |  | 国械注准20153130517 |  | 该产品由覆膜支架和输送器组成，其中覆膜支架由金属支架和覆膜移植物组成。金属支架由镍钛合金制成，由316L不锈钢管连接，带有7个铂铱合金显影点；覆膜移植物由聚酯纺织材料(PET)制成，采用聚酯缝合线缝合在金属支架上。辐照灭菌，一次性使用。货架有效期两年。 | 该产品临床上用于瘤体局限于血管直管段的多种型式的主动脉瘤的治疗。 | 主动脉 |  | 8828f89f-6a55-11ea-9dc4-fa163e0a8baf | 8828f89f-6a55-11ea-9dc4-fa163e0a8baf | 直管型覆膜支架及输送系统-覆膜支架 | C02060500114014025010001366 | C02060500100010025010001163 | 02-血管介入治疗类材料 | 06-外周血管介入治疗材料 | 05-胸主动脉支架 | 胸主动脉支架（非分支型/覆膜） | 14-合金 | 014-覆膜/非分支型 | 近端直径：D1（mm）：36、远端直径：D2（mm）：26；覆膜段长度：L1（mm） ：90、近端裸段长度：（mm） ：20 | HT3626-090-2000 |  | 国械注准20153130517 | 集采范围外 | 新增（2025-06-23)、产品名称变更、国家医保耗材27位编码变更
6f0035cd-955c-11ed-bda4-34735a9d8166 | 上海微创心脉医疗科技（集团）股份有限公司 | 913101150512565326 | 54b026ac-7a6e-11f0-88e5-34735a9d8166 | 1dfed95b-69bf-11ea-9dc4-fa163e0a8baf | 外周血管支架类 | 主动脉 | 直管型覆膜支架及输送系统-覆膜支架 | ae9061bf-68ed-11ea-aa91-fa163e0a8baf | 直管型覆膜支架及输送系统 | 上海微创心脉医疗科技（集团）股份有限公司 |  | 国械注准20153130517 |  | 该产品由覆膜支架和输送器组成，其中覆膜支架由金属支架和覆膜移植物组成。金属支架由镍钛合金制成，由316L不锈钢管连接，带有7个铂铱合金显影点；覆膜移植物由聚酯纺织材料(PET)制成，采用聚酯缝合线缝合在金属支架上。辐照灭菌，一次性使用。货架有效期两年。 | 该产品临床上用于瘤体局限于血管直管段的多种型式的主动脉瘤的治疗。 | 主动脉 |  | 8828fad3-6a55-11ea-9dc4-fa163e0a8baf | 8828fad3-6a55-11ea-9dc4-fa163e0a8baf | 直管型覆膜支架及输送系统-覆膜支架 | C02060500114014025010001367 | C02060500100010025010001164 | 02-血管介入治疗类材料 | 06-外周血管介入治疗材料 | 05-胸主动脉支架 | 胸主动脉支架（非分支型/覆膜） | 14-合金 | 014-覆膜/非分支型 | 近端直径：D1（mm）：12、远端直径：D2（mm）：16；覆膜段长度：L1（mm） ：80、近端裸段长度：（mm） ：0 | HT1216-080-0000 |  | 国械注准20153130517 | 集采范围外 | 新增（2025-06-23)、产品名称变更、国家医保耗材27位编码变更
6f0035cd-955c-11ed-bda4-34735a9d8166 | 上海微创心脉医疗科技（集团）股份有限公司 | 913101150512565326 | 54b029dc-7a6e-11f0-88e5-34735a9d8166 | 1dfed95b-69bf-11ea-9dc4-fa163e0a8baf | 外周血管支架类 | 主动脉 | 直管型覆膜支架及输送系统-覆膜支架 | ae9061bf-68ed-11ea-aa91-fa163e0a8baf | 直管型覆膜支架及输送系统 | 上海微创心脉医疗科技（集团）股份有限公司 |  | 国械注准20153130517 |  | 该产品由覆膜支架和输送器组成，其中覆膜支架由金属支架和覆膜移植物组成。金属支架由镍钛合金制成，由316L不锈钢管连接，带有7个铂铱合金显影点；覆膜移植物由聚酯纺织材料(PET)制成，采用聚酯缝合线缝合在金属支架上。辐照灭菌，一次性使用。货架有效期两年。 | 该产品临床上用于瘤体局限于血管直管段的多种型式的主动脉瘤的治疗。 | 主动脉 |  | 8828fce4-6a55-11ea-9dc4-fa163e0a8baf | 8828fce4-6a55-11ea-9dc4-fa163e0a8baf | 直管型覆膜支架及输送系统-覆膜支架 | C02060500114014025010001368 | C02060500100010025010001165 | 02-血管介入治疗类材料 | 06-外周血管介入治疗材料 | 05-胸主动脉支架 | 胸主动脉支架（非分支型/覆膜） | 14-合金 | 014-覆膜/非分支型 | 近端直径：D1（mm）：26、远端直径：D2（mm）：22；覆膜段长度：L1（mm） ：80、近端裸段长度：（mm） ：15 | HT2622-080-1500 |  | 国械注准20153130517 | 集采范围外 | 新增（2025-06-23)、产品名称变更、国家医保耗材27位编码变更
6f0035cd-955c-11ed-bda4-34735a9d8166 | 上海微创心脉医疗科技（集团）股份有限公司 | 913101150512565326 | 54b02aa0-7a6e-11f0-88e5-34735a9d8166 | 1dfed95b-69bf-11ea-9dc4-fa163e0a8baf | 外周血管支架类 | 主动脉 | 直管型覆膜支架及输送系统-覆膜支架 | ae9061bf-68ed-11ea-aa91-fa163e0a8baf | 直管型覆膜支架及输送系统 | 上海微创心脉医疗科技（集团）股份有限公司 |  | 国械注准20153130517 |  | 该产品由覆膜支架和输送器组成，其中覆膜支架由金属支架和覆膜移植物组成。金属支架由镍钛合金制成，由316L不锈钢管连接，带有7个铂铱合金显影点；覆膜移植物由聚酯纺织材料(PET)制成，采用聚酯缝合线缝合在金属支架上。辐照灭菌，一次性使用。货架有效期两年。 | 该产品临床上用于瘤体局限于血管直管段的多种型式的主动脉瘤的治疗。 | 主动脉 |  | 8828ff16-6a55-11ea-9dc4-fa163e0a8baf | 8828ff16-6a55-11ea-9dc4-fa163e0a8baf | 直管型覆膜支架及输送系统-覆膜支架 | C02060500114014025010001369 | C02060500100010025010001166 | 02-血管介入治疗类材料 | 06-外周血管介入治疗材料 | 05-胸主动脉支架 | 胸主动脉支架（非分支型/覆膜） | 14-合金 | 014-覆膜/非分支型 | 近端直径：D1（mm）：14、远端直径：D2（mm）：20；覆膜段长度：L1（mm） ：70、近端裸段长度：（mm） ：0 | HT1420-070-0000 |  | 国械注准20153130517 | 集采范围外 | 新增（2025-06-23)、产品名称变更、国家医保耗材27位编码变更
6f0035cd-955c-11ed-bda4-34735a9d8166 | 上海微创心脉医疗科技（集团）股份有限公司 | 913101150512565326 | 54b02b63-7a6e-11f0-88e5-34735a9d8166 | 1dfed95b-69bf-11ea-9dc4-fa163e0a8baf | 外周血管支架类 | 主动脉 | 直管型覆膜支架及输送系统-覆膜支架 | ae9061bf-68ed-11ea-aa91-fa163e0a8baf | 直管型覆膜支架及输送系统 | 上海微创心脉医疗科技（集团）股份有限公司 |  | 国械注准20153130517 |  | 该产品由覆膜支架和输送器组成，其中覆膜支架由金属支架和覆膜移植物组成。金属支架由镍钛合金制成，由316L不锈钢管连接，带有7个铂铱合金显影点；覆膜移植物由聚酯纺织材料(PET)制成，采用聚酯缝合线缝合在金属支架上。辐照灭菌，一次性使用。货架有效期两年。 | 该产品临床上用于瘤体局限于血管直管段的多种型式的主动脉瘤的治疗。 | 主动脉 |  | 88290109-6a55-11ea-9dc4-fa163e0a8baf | 88290109-6a55-11ea-9dc4-fa163e0a8baf | 直管型覆膜支架及输送系统-覆膜支架 | C02060500114014025010001370 | C02060500100010025010001167 | 02-血管介入治疗类材料 | 06-外周血管介入治疗材料 | 05-胸主动脉支架 | 胸主动脉支架（非分支型/覆膜） | 14-合金 | 014-覆膜/非分支型 | 近端直径：D1（mm）：16、远端直径：D2（mm）：18；覆膜段长度：L1（mm） ：80、近端裸段长度：（mm） ：0 | HT1618-080-0000 | 0106935593787639 | 国械注准20153130517 | 集采范围外 | 新增（2025-06-23)、产品名称变更、国家医保耗材27位编码变更
6f0035cd-955c-11ed-bda4-34735a9d8166 | 上海微创心脉医疗科技（集团）股份有限公司 | 913101150512565326 | 54b02c27-7a6e-11f0-88e5-34735a9d8166 | 1dfed95b-69bf-11ea-9dc4-fa163e0a8baf | 外周血管支架类 | 主动脉 | 直管型覆膜支架及输送系统-覆膜支架 | ae9061bf-68ed-11ea-aa91-fa163e0a8baf | 直管型覆膜支架及输送系统 | 上海微创心脉医疗科技（集团）股份有限公司 |  | 国械注准20153130517 |  | 该产品由覆膜支架和输送器组成，其中覆膜支架由金属支架和覆膜移植物组成。金属支架由镍钛合金制成，由316L不锈钢管连接，带有7个铂铱合金显影点；覆膜移植物由聚酯纺织材料(PET)制成，采用聚酯缝合线缝合在金属支架上。辐照灭菌，一次性使用。货架有效期两年。 | 该产品临床上用于瘤体局限于血管直管段的多种型式的主动脉瘤的治疗。 | 主动脉 |  | 88290316-6a55-11ea-9dc4-fa163e0a8baf | 88290316-6a55-11ea-9dc4-fa163e0a8baf | 直管型覆膜支架及输送系统-覆膜支架 | C02060500114014025010001371 | C02060500100010025010001168 | 02-血管介入治疗类材料 | 06-外周血管介入治疗材料 | 05-胸主动脉支架 | 胸主动脉支架（非分支型/覆膜） | 14-合金 | 014-覆膜/非分支型 | 近端直径：D1（mm）：24、远端直径：D2（mm）：24；覆膜段长度：L1（mm） ：70、近端裸段长度：（mm） ：15 | HT2424-070-1500 |  | 国械注准20153130517 | 集采范围外 | 新增（2025-06-23)、产品名称变更、国家医保耗材27位编码变更
6f0035cd-955c-11ed-bda4-34735a9d8166 | 上海微创心脉医疗科技（集团）股份有限公司 | 913101150512565326 | 54b02cea-7a6e-11f0-88e5-34735a9d8166 | 1dfed95b-69bf-11ea-9dc4-fa163e0a8baf | 外周血管支架类 | 主动脉 | 直管型覆膜支架及输送系统-覆膜支架 | ae9061bf-68ed-11ea-aa91-fa163e0a8baf | 直管型覆膜支架及输送系统 | 上海微创心脉医疗科技（集团）股份有限公司 |  | 国械注准20153130517 |  | 该产品由覆膜支架和输送器组成，其中覆膜支架由金属支架和覆膜移植物组成。金属支架由镍钛合金制成，由316L不锈钢管连接，带有7个铂铱合金显影点；覆膜移植物由聚酯纺织材料(PET)制成，采用聚酯缝合线缝合在金属支架上。辐照灭菌，一次性使用。货架有效期两年。 | 该产品临床上用于瘤体局限于血管直管段的多种型式的主动脉瘤的治疗。 | 主动脉 |  | 8829052d-6a55-11ea-9dc4-fa163e0a8baf | 8829052d-6a55-11ea-9dc4-fa163e0a8baf | 直管型覆膜支架及输送系统-覆膜支架 | C02060500114014025010001372 | C02060500100010025010001169 | 02-血管介入治疗类材料 | 06-外周血管介入治疗材料 | 05-胸主动脉支架 | 胸主动脉支架（非分支型/覆膜） | 14-合金 | 014-覆膜/非分支型 | 近端直径：D1（mm）：14、远端直径：D2（mm）：14；覆膜段长度：L1（mm） ：90、近端裸段长度：（mm） ：0 | HT1414-090-0000 |  | 国械注准20153130517 | 集采范围外 | 新增（2025-06-23)、产品名称变更、国家医保耗材27位编码变更
6f0035cd-955c-11ed-bda4-34735a9d8166 | 上海微创心脉医疗科技（集团）股份有限公司 | 913101150512565326 | 54b02dae-7a6e-11f0-88e5-34735a9d8166 | 1dfed95b-69bf-11ea-9dc4-fa163e0a8baf | 外周血管支架类 | 主动脉 | 直管型覆膜支架及输送系统-覆膜支架 | ae9061bf-68ed-11ea-aa91-fa163e0a8baf | 直管型覆膜支架及输送系统 | 上海微创心脉医疗科技（集团）股份有限公司 |  | 国械注准20153130517 |  | 该产品由覆膜支架和输送器组成，其中覆膜支架由金属支架和覆膜移植物组成。金属支架由镍钛合金制成，由316L不锈钢管连接，带有7个铂铱合金显影点；覆膜移植物由聚酯纺织材料(PET)制成，采用聚酯缝合线缝合在金属支架上。辐照灭菌，一次性使用。货架有效期两年。 | 该产品临床上用于瘤体局限于血管直管段的多种型式的主动脉瘤的治疗。 | 主动脉 |  | 88290724-6a55-11ea-9dc4-fa163e0a8baf | 88290724-6a55-11ea-9dc4-fa163e0a8baf | 直管型覆膜支架及输送系统-覆膜支架 | C02060500114014025010001373 | C02060500100010025010001170 | 02-血管介入治疗类材料 | 06-外周血管介入治疗材料 | 05-胸主动脉支架 | 胸主动脉支架（非分支型/覆膜） | 14-合金 | 014-覆膜/非分支型 | 近端直径：D1（mm）：32、远端直径：D2（mm）：24；覆膜段长度：L1（mm） ：70、近端裸段长度：（mm） ：20 | HT3224-070-2000 |  | 国械注准20153130517 | 集采范围外 | 新增（2025-06-23)、产品名称变更、国家医保耗材27位编码变更
6f0035cd-955c-11ed-bda4-34735a9d8166 | 上海微创心脉医疗科技（集团）股份有限公司 | 913101150512565326 | 54b02e80-7a6e-11f0-88e5-34735a9d8166 | 1dfed95b-69bf-11ea-9dc4-fa163e0a8baf | 外周血管支架类 | 主动脉 | 直管型覆膜支架及输送系统-覆膜支架 | ae9061bf-68ed-11ea-aa91-fa163e0a8baf | 直管型覆膜支架及输送系统 | 上海微创心脉医疗科技（集团）股份有限公司 |  | 国械注准20153130517 |  | 该产品由覆膜支架和输送器组成，其中覆膜支架由金属支架和覆膜移植物组成。金属支架由镍钛合金制成，由316L不锈钢管连接，带有7个铂铱合金显影点；覆膜移植物由聚酯纺织材料(PET)制成，采用聚酯缝合线缝合在金属支架上。辐照灭菌，一次性使用。货架有效期两年。 | 该产品临床上用于瘤体局限于血管直管段的多种型式的主动脉瘤的治疗。 | 主动脉 |  | 88290917-6a55-11ea-9dc4-fa163e0a8baf | 88290917-6a55-11ea-9dc4-fa163e0a8baf | 直管型覆膜支架及输送系统-覆膜支架 | C02060500114014025010001374 | C02060500100010025010001171 | 02-血管介入治疗类材料 | 06-外周血管介入治疗材料 | 05-胸主动脉支架 | 胸主动脉支架（非分支型/覆膜） | 14-合金 | 014-覆膜/非分支型 | 近端直径：D1（mm）：16、远端直径：D2（mm）：12；覆膜段长度：L1（mm） ：60、近端裸段长度：（mm） ：0 | HT1612-060-0000 |  | 国械注准20153130517 | 集采范围外 | 新增（2025-06-23)、产品名称变更、国家医保耗材27位编码变更
6f0035cd-955c-11ed-bda4-34735a9d8166 | 上海微创心脉医疗科技（集团）股份有限公司 | 913101150512565326 | 54b02f48-7a6e-11f0-88e5-34735a9d8166 | 1dfed95b-69bf-11ea-9dc4-fa163e0a8baf | 外周血管支架类 | 主动脉 | 直管型覆膜支架及输送系统-覆膜支架 | ae9061bf-68ed-11ea-aa91-fa163e0a8baf | 直管型覆膜支架及输送系统 | 上海微创心脉医疗科技（集团）股份有限公司 |  | 国械注准20153130517 |  | 该产品由覆膜支架和输送器组成，其中覆膜支架由金属支架和覆膜移植物组成。金属支架由镍钛合金制成，由316L不锈钢管连接，带有7个铂铱合金显影点；覆膜移植物由聚酯纺织材料(PET)制成，采用聚酯缝合线缝合在金属支架上。辐照灭菌，一次性使用。货架有效期两年。 | 该产品临床上用于瘤体局限于血管直管段的多种型式的主动脉瘤的治疗。 | 主动脉 |  | 88290b0d-6a55-11ea-9dc4-fa163e0a8baf | 88290b0d-6a55-11ea-9dc4-fa163e0a8baf | 直管型覆膜支架及输送系统-覆膜支架 | C02060500114014025010001375 | C02060500100010025010001172 | 02-血管介入治疗类材料 | 06-外周血管介入治疗材料 | 05-胸主动脉支架 | 胸主动脉支架（非分支型/覆膜） | 14-合金 | 014-覆膜/非分支型 | 近端直径：D1（mm）：16、远端直径：D2（mm）：16；覆膜段长度：L1（mm） ：80、近端裸段长度：（mm） ：0 | HT1616-080-0000 | 0106935593756086 | 国械注准20153130517 | 集采范围外 | 新增（2025-06-23)、产品名称变更、国家医保耗材27位编码变更
6f0035cd-955c-11ed-bda4-34735a9d8166 | 上海微创心脉医疗科技（集团）股份有限公司 | 913101150512565326 | 54b03011-7a6e-11f0-88e5-34735a9d8166 | 1dfed95b-69bf-11ea-9dc4-fa163e0a8baf | 外周血管支架类 | 主动脉 | 直管型覆膜支架及输送系统-覆膜支架 | ae9061bf-68ed-11ea-aa91-fa163e0a8baf | 直管型覆膜支架及输送系统 | 上海微创心脉医疗科技（集团）股份有限公司 |  | 国械注准20153130517 |  | 该产品由覆膜支架和输送器组成，其中覆膜支架由金属支架和覆膜移植物组成。金属支架由镍钛合金制成，由316L不锈钢管连接，带有7个铂铱合金显影点；覆膜移植物由聚酯纺织材料(PET)制成，采用聚酯缝合线缝合在金属支架上。辐照灭菌，一次性使用。货架有效期两年。 | 该产品临床上用于瘤体局限于血管直管段的多种型式的主动脉瘤的治疗。 | 主动脉 |  | 88290d16-6a55-11ea-9dc4-fa163e0a8baf | 88290d16-6a55-11ea-9dc4-fa163e0a8baf | 直管型覆膜支架及输送系统-覆膜支架 | C02060500114014025010001376 | C02060500100010025010001173 | 02-血管介入治疗类材料 | 06-外周血管介入治疗材料 | 05-胸主动脉支架 | 胸主动脉支架（非分支型/覆膜） | 14-合金 | 014-覆膜/非分支型 | 近端直径：D1（mm）：42、远端直径：D2（mm）：36；覆膜段长度：L1（mm） ：70、近端裸段长度：（mm） ：20 | HT4236-070-2000 |  | 国械注准20153130517 | 集采范围外 | 新增（2025-06-23)、产品名称变更、国家医保耗材27位编码变更
6f0035cd-955c-11ed-bda4-34735a9d8166 | 上海微创心脉医疗科技（集团）股份有限公司 | 913101150512565326 | 54b030d4-7a6e-11f0-88e5-34735a9d8166 | 1dfed95b-69bf-11ea-9dc4-fa163e0a8baf | 外周血管支架类 | 主动脉 | 直管型覆膜支架及输送系统-覆膜支架 | ae9061bf-68ed-11ea-aa91-fa163e0a8baf | 直管型覆膜支架及输送系统 | 上海微创心脉医疗科技（集团）股份有限公司 |  | 国械注准20153130517 |  | 该产品由覆膜支架和输送器组成，其中覆膜支架由金属支架和覆膜移植物组成。金属支架由镍钛合金制成，由316L不锈钢管连接，带有7个铂铱合金显影点；覆膜移植物由聚酯纺织材料(PET)制成，采用聚酯缝合线缝合在金属支架上。辐照灭菌，一次性使用。货架有效期两年。 | 该产品临床上用于瘤体局限于血管直管段的多种型式的主动脉瘤的治疗。 | 主动脉 |  | 88290f06-6a55-11ea-9dc4-fa163e0a8baf | 88290f06-6a55-11ea-9dc4-fa163e0a8baf | 直管型覆膜支架及输送系统-覆膜支架 | C02060500114014025010001377 | C02060500100010025010001174 | 02-血管介入治疗类材料 | 06-外周血管介入治疗材料 | 05-胸主动脉支架 | 胸主动脉支架（非分支型/覆膜） | 14-合金 | 014-覆膜/非分支型 | 近端直径：D1（mm）：42、远端直径：D2（mm）：30；覆膜段长度：L1（mm） ：80、近端裸段长度：（mm） ：20 | HT4230-080-2000 |  | 国械注准20153130517 | 集采范围外 | 新增（2025-06-23)、产品名称变更、国家医保耗材27位编码变更
6f0035cd-955c-11ed-bda4-34735a9d8166 | 上海微创心脉医疗科技（集团）股份有限公司 | 913101150512565326 | 54b03198-7a6e-11f0-88e5-34735a9d8166 | 1dfed95b-69bf-11ea-9dc4-fa163e0a8baf | 外周血管支架类 | 主动脉 | 直管型覆膜支架及输送系统-覆膜支架 | ae9061bf-68ed-11ea-aa91-fa163e0a8baf | 直管型覆膜支架及输送系统 | 上海微创心脉医疗科技（集团）股份有限公司 |  | 国械注准20153130517 |  | 该产品由覆膜支架和输送器组成，其中覆膜支架由金属支架和覆膜移植物组成。金属支架由镍钛合金制成，由316L不锈钢管连接，带有7个铂铱合金显影点；覆膜移植物由聚酯纺织材料(PET)制成，采用聚酯缝合线缝合在金属支架上。辐照灭菌，一次性使用。货架有效期两年。 | 该产品临床上用于瘤体局限于血管直管段的多种型式的主动脉瘤的治疗。 | 主动脉 |  | 88291107-6a55-11ea-9dc4-fa163e0a8baf | 88291107-6a55-11ea-9dc4-fa163e0a8baf | 直管型覆膜支架及输送系统-覆膜支架 | C02060500114014025010001378 | C02060500100010025010001175 | 02-血管介入治疗类材料 | 06-外周血管介入治疗材料 | 05-胸主动脉支架 | 胸主动脉支架（非分支型/覆膜） | 14-合金 | 014-覆膜/非分支型 | 近端直径：D1（mm）：40、远端直径：D2（mm）：40；覆膜段长度：L1（mm） ：80、近端裸段长度：（mm） ：15 | HT4040-080-1500 |  | 国械注准20153130517 | 集采范围外 | 新增（2025-06-23)、产品名称变更、国家医保耗材27位编码变更
6f0035cd-955c-11ed-bda4-34735a9d8166 | 上海微创心脉医疗科技（集团）股份有限公司 | 913101150512565326 | 54b034b9-7a6e-11f0-88e5-34735a9d8166 | 1dfed95b-69bf-11ea-9dc4-fa163e0a8baf | 外周血管支架类 | 主动脉 | 直管型覆膜支架及输送系统-覆膜支架 | ae9061bf-68ed-11ea-aa91-fa163e0a8baf | 直管型覆膜支架及输送系统 | 上海微创心脉医疗科技（集团）股份有限公司 |  | 国械注准20153130517 |  | 该产品由覆膜支架和输送器组成，其中覆膜支架由金属支架和覆膜移植物组成。金属支架由镍钛合金制成，由316L不锈钢管连接，带有7个铂铱合金显影点；覆膜移植物由聚酯纺织材料(PET)制成，采用聚酯缝合线缝合在金属支架上。辐照灭菌，一次性使用。货架有效期两年。 | 该产品临床上用于瘤体局限于血管直管段的多种型式的主动脉瘤的治疗。 | 主动脉 |  | 882912f9-6a55-11ea-9dc4-fa163e0a8baf | 882912f9-6a55-11ea-9dc4-fa163e0a8baf | 直管型覆膜支架及输送系统-覆膜支架 | C02060500114014025010001379 | C02060500100010025010001176 | 02-血管介入治疗类材料 | 06-外周血管介入治疗材料 | 05-胸主动脉支架 | 胸主动脉支架（非分支型/覆膜） | 14-合金 | 014-覆膜/非分支型 | 近端直径：D1（mm）：18、远端直径：D2（mm）：26；覆膜段长度：L1（mm） ：90、近端裸段长度：（mm） ：0 | HT1826-090-0000 |  | 国械注准20153130517 | 集采范围外 | 新增（2025-06-23)、产品名称变更、国家医保耗材27位编码变更
6f0035cd-955c-11ed-bda4-34735a9d8166 | 上海微创心脉医疗科技（集团）股份有限公司 | 913101150512565326 | 54b0357d-7a6e-11f0-88e5-34735a9d8166 | 1dfed95b-69bf-11ea-9dc4-fa163e0a8baf | 外周血管支架类 | 主动脉 | 直管型覆膜支架及输送系统-覆膜支架 | ae9061bf-68ed-11ea-aa91-fa163e0a8baf | 直管型覆膜支架及输送系统 | 上海微创心脉医疗科技（集团）股份有限公司 |  | 国械注准20153130517 |  | 该产品由覆膜支架和输送器组成，其中覆膜支架由金属支架和覆膜移植物组成。金属支架由镍钛合金制成，由316L不锈钢管连接，带有7个铂铱合金显影点；覆膜移植物由聚酯纺织材料(PET)制成，采用聚酯缝合线缝合在金属支架上。辐照灭菌，一次性使用。货架有效期两年。 | 该产品临床上用于瘤体局限于血管直管段的多种型式的主动脉瘤的治疗。 | 主动脉 |  | 8829150c-6a55-11ea-9dc4-fa163e0a8baf | 8829150c-6a55-11ea-9dc4-fa163e0a8baf | 直管型覆膜支架及输送系统-覆膜支架 | C02060500114014025010001380 | C02060500100010025010001177 | 02-血管介入治疗类材料 | 06-外周血管介入治疗材料 | 05-胸主动脉支架 | 胸主动脉支架（非分支型/覆膜） | 14-合金 | 014-覆膜/非分支型 | 近端直径：D1（mm）：32、远端直径：D2（mm）：24；覆膜段长度：L1（mm） ：80、近端裸段长度：（mm） ：20 | HT3224-080-2000 |  | 国械注准20153130517 | 集采范围外 | 新增（2025-06-23)、产品名称变更、国家医保耗材27位编码变更
6f0035cd-955c-11ed-bda4-34735a9d8166 | 上海微创心脉医疗科技（集团）股份有限公司 | 913101150512565326 | 54b0363c-7a6e-11f0-88e5-34735a9d8166 | 1dfed95b-69bf-11ea-9dc4-fa163e0a8baf | 外周血管支架类 | 主动脉 | 直管型覆膜支架及输送系统-覆膜支架 | ae9061bf-68ed-11ea-aa91-fa163e0a8baf | 直管型覆膜支架及输送系统 | 上海微创心脉医疗科技（集团）股份有限公司 |  | 国械注准20153130517 |  | 该产品由覆膜支架和输送器组成，其中覆膜支架由金属支架和覆膜移植物组成。金属支架由镍钛合金制成，由316L不锈钢管连接，带有7个铂铱合金显影点；覆膜移植物由聚酯纺织材料(PET)制成，采用聚酯缝合线缝合在金属支架上。辐照灭菌，一次性使用。货架有效期两年。 | 该产品临床上用于瘤体局限于血管直管段的多种型式的主动脉瘤的治疗。 | 主动脉 |  | 88291718-6a55-11ea-9dc4-fa163e0a8baf | 88291718-6a55-11ea-9dc4-fa163e0a8baf | 直管型覆膜支架及输送系统-覆膜支架 | C02060500114014025010001381 | C02060500100010025010001178 | 02-血管介入治疗类材料 | 06-外周血管介入治疗材料 | 05-胸主动脉支架 | 胸主动脉支架（非分支型/覆膜） | 14-合金 | 014-覆膜/非分支型 | 近端直径：D1（mm）：24、远端直径：D2（mm）：22；覆膜段长度：L1（mm） ：70、近端裸段长度：（mm） ：15 | HT2422-070-1500 |  | 国械注准20153130517 | 集采范围外 | 新增（2025-06-23)、产品名称变更、国家医保耗材27位编码变更
6f0035cd-955c-11ed-bda4-34735a9d8166 | 上海微创心脉医疗科技（集团）股份有限公司 | 913101150512565326 | 54b036ff-7a6e-11f0-88e5-34735a9d8166 | 1dfed95b-69bf-11ea-9dc4-fa163e0a8baf | 外周血管支架类 | 主动脉 | 直管型覆膜支架及输送系统-覆膜支架 | ae9061bf-68ed-11ea-aa91-fa163e0a8baf | 直管型覆膜支架及输送系统 | 上海微创心脉医疗科技（集团）股份有限公司 |  | 国械注准20153130517 |  | 该产品由覆膜支架和输送器组成，其中覆膜支架由金属支架和覆膜移植物组成。金属支架由镍钛合金制成，由316L不锈钢管连接，带有7个铂铱合金显影点；覆膜移植物由聚酯纺织材料(PET)制成，采用聚酯缝合线缝合在金属支架上。辐照灭菌，一次性使用。货架有效期两年。 | 该产品临床上用于瘤体局限于血管直管段的多种型式的主动脉瘤的治疗。 | 主动脉 |  | 88291913-6a55-11ea-9dc4-fa163e0a8baf | 88291913-6a55-11ea-9dc4-fa163e0a8baf | 直管型覆膜支架及输送系统-覆膜支架 | C02060500114014025010001382 | C02060500100010025010001179 | 02-血管介入治疗类材料 | 06-外周血管介入治疗材料 | 05-胸主动脉支架 | 胸主动脉支架（非分支型/覆膜） | 14-合金 | 014-覆膜/非分支型 | 近端直径：D1（mm）：42、远端直径：D2（mm）：40；覆膜段长度：L1（mm） ：60、近端裸段长度：（mm） ：15 | HT4240-060-1500 |  | 国械注准20153130517 | 集采范围外 | 新增（2025-06-23)、产品名称变更、国家医保耗材27位编码变更
6f0035cd-955c-11ed-bda4-34735a9d8166 | 上海微创心脉医疗科技（集团）股份有限公司 | 913101150512565326 | 54b037c3-7a6e-11f0-88e5-34735a9d8166 | 1dfed95b-69bf-11ea-9dc4-fa163e0a8baf | 外周血管支架类 | 主动脉 | 直管型覆膜支架及输送系统-覆膜支架 | ae9061bf-68ed-11ea-aa91-fa163e0a8baf | 直管型覆膜支架及输送系统 | 上海微创心脉医疗科技（集团）股份有限公司 |  | 国械注准20153130517 |  | 该产品由覆膜支架和输送器组成，其中覆膜支架由金属支架和覆膜移植物组成。金属支架由镍钛合金制成，由316L不锈钢管连接，带有7个铂铱合金显影点；覆膜移植物由聚酯纺织材料(PET)制成，采用聚酯缝合线缝合在金属支架上。辐照灭菌，一次性使用。货架有效期两年。 | 该产品临床上用于瘤体局限于血管直管段的多种型式的主动脉瘤的治疗。 | 主动脉 |  | 88291b13-6a55-11ea-9dc4-fa163e0a8baf | 88291b13-6a55-11ea-9dc4-fa163e0a8baf | 直管型覆膜支架及输送系统-覆膜支架 | C02060500114014025010001383 | C02060500100010025010001180 | 02-血管介入治疗类材料 | 06-外周血管介入治疗材料 | 05-胸主动脉支架 | 胸主动脉支架（非分支型/覆膜） | 14-合金 | 014-覆膜/非分支型 | 近端直径：D1（mm）：44、远端直径：D2（mm）：42；覆膜段长度：L1（mm） ：80、近端裸段长度：（mm） ：15 | HT4442-080-1500 |  | 国械注准20153130517 | 集采范围外 | 新增（2025-06-23)、产品名称变更、国家医保耗材27位编码变更
6f0035cd-955c-11ed-bda4-34735a9d8166 | 上海微创心脉医疗科技（集团）股份有限公司 | 913101150512565326 | 54b03890-7a6e-11f0-88e5-34735a9d8166 | 1dfed95b-69bf-11ea-9dc4-fa163e0a8baf | 外周血管支架类 | 主动脉 | 直管型覆膜支架及输送系统-覆膜支架 | ae9061bf-68ed-11ea-aa91-fa163e0a8baf | 直管型覆膜支架及输送系统 | 上海微创心脉医疗科技（集团）股份有限公司 |  | 国械注准20153130517 |  | 该产品由覆膜支架和输送器组成，其中覆膜支架由金属支架和覆膜移植物组成。金属支架由镍钛合金制成，由316L不锈钢管连接，带有7个铂铱合金显影点；覆膜移植物由聚酯纺织材料(PET)制成，采用聚酯缝合线缝合在金属支架上。辐照灭菌，一次性使用。货架有效期两年。 | 该产品临床上用于瘤体局限于血管直管段的多种型式的主动脉瘤的治疗。 | 主动脉 |  | 88291d02-6a55-11ea-9dc4-fa163e0a8baf | 88291d02-6a55-11ea-9dc4-fa163e0a8baf | 直管型覆膜支架及输送系统-覆膜支架 | C02060500114014025010001384 | C02060500100010025010001181 | 02-血管介入治疗类材料 | 06-外周血管介入治疗材料 | 05-胸主动脉支架 | 胸主动脉支架（非分支型/覆膜） | 14-合金 | 014-覆膜/非分支型 | 近端直径：D1（mm）：38、远端直径：D2（mm）：30；覆膜段长度：L1（mm） ：70、近端裸段长度：（mm） ：20 | HT3830-070-2000 |  | 国械注准20153130517 | 集采范围外 | 新增（2025-06-23)、产品名称变更、国家医保耗材27位编码变更
6f0035cd-955c-11ed-bda4-34735a9d8166 | 上海微创心脉医疗科技（集团）股份有限公司 | 913101150512565326 | 54b03958-7a6e-11f0-88e5-34735a9d8166 | 1dfed95b-69bf-11ea-9dc4-fa163e0a8baf | 外周血管支架类 | 主动脉 | 直管型覆膜支架及输送系统-覆膜支架 | ae9061bf-68ed-11ea-aa91-fa163e0a8baf | 直管型覆膜支架及输送系统 | 上海微创心脉医疗科技（集团）股份有限公司 |  | 国械注准20153130517 |  | 该产品由覆膜支架和输送器组成，其中覆膜支架由金属支架和覆膜移植物组成。金属支架由镍钛合金制成，由316L不锈钢管连接，带有7个铂铱合金显影点；覆膜移植物由聚酯纺织材料(PET)制成，采用聚酯缝合线缝合在金属支架上。辐照灭菌，一次性使用。货架有效期两年。 | 该产品临床上用于瘤体局限于血管直管段的多种型式的主动脉瘤的治疗。 | 主动脉 |  | 88291ef9-6a55-11ea-9dc4-fa163e0a8baf | 88291ef9-6a55-11ea-9dc4-fa163e0a8baf | 直管型覆膜支架及输送系统-覆膜支架 | C02060500114014025010001385 | C02060500100010025010001182 | 02-血管介入治疗类材料 | 06-外周血管介入治疗材料 | 05-胸主动脉支架 | 胸主动脉支架（非分支型/覆膜） | 14-合金 | 014-覆膜/非分支型 | 近端直径：D1（mm）：18、远端直径：D2（mm）：26；覆膜段长度：L1（mm） ：60、近端裸段长度：（mm） ：0 | HT1826-060-0000 |  | 国械注准20153130517 | 集采范围外 | 新增（2025-06-23)、产品名称变更、国家医保耗材27位编码变更
6f0035cd-955c-11ed-bda4-34735a9d8166 | 上海微创心脉医疗科技（集团）股份有限公司 | 913101150512565326 | 54b03a26-7a6e-11f0-88e5-34735a9d8166 | 1dfed95b-69bf-11ea-9dc4-fa163e0a8baf | 外周血管支架类 | 主动脉 | 直管型覆膜支架及输送系统-覆膜支架 | ae9061bf-68ed-11ea-aa91-fa163e0a8baf | 直管型覆膜支架及输送系统 | 上海微创心脉医疗科技（集团）股份有限公司 |  | 国械注准20153130517 |  | 该产品由覆膜支架和输送器组成，其中覆膜支架由金属支架和覆膜移植物组成。金属支架由镍钛合金制成，由316L不锈钢管连接，带有7个铂铱合金显影点；覆膜移植物由聚酯纺织材料(PET)制成，采用聚酯缝合线缝合在金属支架上。辐照灭菌，一次性使用。货架有效期两年。 | 该产品临床上用于瘤体局限于血管直管段的多种型式的主动脉瘤的治疗。 | 主动脉 |  | 882920f6-6a55-11ea-9dc4-fa163e0a8baf | 882920f6-6a55-11ea-9dc4-fa163e0a8baf | 直管型覆膜支架及输送系统-覆膜支架 | C02060500114014025010001386 | C02060500100010025010001183 | 02-血管介入治疗类材料 | 06-外周血管介入治疗材料 | 05-胸主动脉支架 | 胸主动脉支架（非分支型/覆膜） | 14-合金 | 014-覆膜/非分支型 | 近端直径：D1（mm）：12、远端直径：D2（mm）：22；覆膜段长度：L1（mm） ：70、近端裸段长度：（mm） ：0 | HT1222-070-0000 |  | 国械注准20153130517 | 集采范围外 | 新增（2025-06-23)、产品名称变更、国家医保耗材27位编码变更
6f0035cd-955c-11ed-bda4-34735a9d8166 | 上海微创心脉医疗科技（集团）股份有限公司 | 913101150512565326 | 54b03ae9-7a6e-11f0-88e5-34735a9d8166 | 1dfed95b-69bf-11ea-9dc4-fa163e0a8baf | 外周血管支架类 | 主动脉 | 直管型覆膜支架及输送系统-覆膜支架 | ae9061bf-68ed-11ea-aa91-fa163e0a8baf | 直管型覆膜支架及输送系统 | 上海微创心脉医疗科技（集团）股份有限公司 |  | 国械注准20153130517 |  | 该产品由覆膜支架和输送器组成，其中覆膜支架由金属支架和覆膜移植物组成。金属支架由镍钛合金制成，由316L不锈钢管连接，带有7个铂铱合金显影点；覆膜移植物由聚酯纺织材料(PET)制成，采用聚酯缝合线缝合在金属支架上。辐照灭菌，一次性使用。货架有效期两年。 | 该产品临床上用于瘤体局限于血管直管段的多种型式的主动脉瘤的治疗。 | 主动脉 |  | 8829231d-6a55-11ea-9dc4-fa163e0a8baf | 8829231d-6a55-11ea-9dc4-fa163e0a8baf | 直管型覆膜支架及输送系统-覆膜支架 | C02060500114014025010001387 | C02060500100010025010001184 | 02-血管介入治疗类材料 | 06-外周血管介入治疗材料 | 05-胸主动脉支架 | 胸主动脉支架（非分支型/覆膜） | 14-合金 | 014-覆膜/非分支型 | 近端直径：D1（mm）：14、远端直径：D2（mm）：18；覆膜段长度：L1（mm） ：70、近端裸段长度：（mm） ：0 | HT1418-070-0000 |  | 国械注准20153130517 | 集采范围外 | 新增（2025-06-23)、产品名称变更、国家医保耗材27位编码变更
6f0035cd-955c-11ed-bda4-34735a9d8166 | 上海微创心脉医疗科技（集团）股份有限公司 | 913101150512565326 | 54b03bad-7a6e-11f0-88e5-34735a9d8166 | 1dfed95b-69bf-11ea-9dc4-fa163e0a8baf | 外周血管支架类 | 主动脉 | 直管型覆膜支架及输送系统-覆膜支架 | ae9061bf-68ed-11ea-aa91-fa163e0a8baf | 直管型覆膜支架及输送系统 | 上海微创心脉医疗科技（集团）股份有限公司 |  | 国械注准20153130517 |  | 该产品由覆膜支架和输送器组成，其中覆膜支架由金属支架和覆膜移植物组成。金属支架由镍钛合金制成，由316L不锈钢管连接，带有7个铂铱合金显影点；覆膜移植物由聚酯纺织材料(PET)制成，采用聚酯缝合线缝合在金属支架上。辐照灭菌，一次性使用。货架有效期两年。 | 该产品临床上用于瘤体局限于血管直管段的多种型式的主动脉瘤的治疗。 | 主动脉 |  | 8829253a-6a55-11ea-9dc4-fa163e0a8baf | 8829253a-6a55-11ea-9dc4-fa163e0a8baf | 直管型覆膜支架及输送系统-覆膜支架 | C02060500114014025010001388 | C02060500100010025010001185 | 02-血管介入治疗类材料 | 06-外周血管介入治疗材料 | 05-胸主动脉支架 | 胸主动脉支架（非分支型/覆膜） | 14-合金 | 014-覆膜/非分支型 | 近端直径：D1（mm）：36、远端直径：D2（mm）：30；覆膜段长度：L1（mm） ：60、近端裸段长度：（mm） ：20 | HT3630-060-2000 |  | 国械注准20153130517 | 集采范围外 | 新增（2025-06-23)、产品名称变更、国家医保耗材27位编码变更
6f0035cd-955c-11ed-bda4-34735a9d8166 | 上海微创心脉医疗科技（集团）股份有限公司 | 913101150512565326 | 54b03efa-7a6e-11f0-88e5-34735a9d8166 | 1dfed95b-69bf-11ea-9dc4-fa163e0a8baf | 外周血管支架类 | 主动脉 | 直管型覆膜支架及输送系统-覆膜支架 | ae9061bf-68ed-11ea-aa91-fa163e0a8baf | 直管型覆膜支架及输送系统 | 上海微创心脉医疗科技（集团）股份有限公司 |  | 国械注准20153130517 |  | 该产品由覆膜支架和输送器组成，其中覆膜支架由金属支架和覆膜移植物组成。金属支架由镍钛合金制成，由316L不锈钢管连接，带有7个铂铱合金显影点；覆膜移植物由聚酯纺织材料(PET)制成，采用聚酯缝合线缝合在金属支架上。辐照灭菌，一次性使用。货架有效期两年。 | 该产品临床上用于瘤体局限于血管直管段的多种型式的主动脉瘤的治疗。 | 主动脉 |  | 88292760-6a55-11ea-9dc4-fa163e0a8baf | 88292760-6a55-11ea-9dc4-fa163e0a8baf | 直管型覆膜支架及输送系统-覆膜支架 | C02060500114014025010001389 | C02060500100010025010001186 | 02-血管介入治疗类材料 | 06-外周血管介入治疗材料 | 05-胸主动脉支架 | 胸主动脉支架（非分支型/覆膜） | 14-合金 | 014-覆膜/非分支型 | 近端直径：D1（mm）：18、远端直径：D2（mm）：18；覆膜段长度：L1（mm） ：70、近端裸段长度：（mm） ：0 | HT1818-070-0000 |  | 国械注准20153130517 | 集采范围外 | 新增（2025-06-23)、产品名称变更、国家医保耗材27位编码变更
6f0035cd-955c-11ed-bda4-34735a9d8166 | 上海微创心脉医疗科技（集团）股份有限公司 | 913101150512565326 | 54b03ff3-7a6e-11f0-88e5-34735a9d8166 | 1dfed95b-69bf-11ea-9dc4-fa163e0a8baf | 外周血管支架类 | 主动脉 | 直管型覆膜支架及输送系统-覆膜支架 | ae9061bf-68ed-11ea-aa91-fa163e0a8baf | 直管型覆膜支架及输送系统 | 上海微创心脉医疗科技（集团）股份有限公司 |  | 国械注准20153130517 |  | 该产品由覆膜支架和输送器组成，其中覆膜支架由金属支架和覆膜移植物组成。金属支架由镍钛合金制成，由316L不锈钢管连接，带有7个铂铱合金显影点；覆膜移植物由聚酯纺织材料(PET)制成，采用聚酯缝合线缝合在金属支架上。辐照灭菌，一次性使用。货架有效期两年。 | 该产品临床上用于瘤体局限于血管直管段的多种型式的主动脉瘤的治疗。 | 主动脉 |  | 88292957-6a55-11ea-9dc4-fa163e0a8baf | 88292957-6a55-11ea-9dc4-fa163e0a8baf | 直管型覆膜支架及输送系统-覆膜支架 | C02060500114014025010001390 | C02060500100010025010001187 | 02-血管介入治疗类材料 | 06-外周血管介入治疗材料 | 05-胸主动脉支架 | 胸主动脉支架（非分支型/覆膜） | 14-合金 | 014-覆膜/非分支型 | 近端直径：D1（mm）：42、远端直径：D2（mm）：42；覆膜段长度：L1（mm） ：70、近端裸段长度：（mm） ：15 | HT4242-070-1500 |  | 国械注准20153130517 | 集采范围外 | 新增（2025-06-23)、产品名称变更、国家医保耗材27位编码变更
6f0035cd-955c-11ed-bda4-34735a9d8166 | 上海微创心脉医疗科技（集团）股份有限公司 | 913101150512565326 | 54b040b7-7a6e-11f0-88e5-34735a9d8166 | 1dfed95b-69bf-11ea-9dc4-fa163e0a8baf | 外周血管支架类 | 主动脉 | 直管型覆膜支架及输送系统-覆膜支架 | ae9061bf-68ed-11ea-aa91-fa163e0a8baf | 直管型覆膜支架及输送系统 | 上海微创心脉医疗科技（集团）股份有限公司 |  | 国械注准20153130517 |  | 该产品由覆膜支架和输送器组成，其中覆膜支架由金属支架和覆膜移植物组成。金属支架由镍钛合金制成，由316L不锈钢管连接，带有7个铂铱合金显影点；覆膜移植物由聚酯纺织材料(PET)制成，采用聚酯缝合线缝合在金属支架上。辐照灭菌，一次性使用。货架有效期两年。 | 该产品临床上用于瘤体局限于血管直管段的多种型式的主动脉瘤的治疗。 | 主动脉 |  | 88292b5a-6a55-11ea-9dc4-fa163e0a8baf | 88292b5a-6a55-11ea-9dc4-fa163e0a8baf | 直管型覆膜支架及输送系统-覆膜支架 | C02060500114014025010001391 | C02060500100010025010001188 | 02-血管介入治疗类材料 | 06-外周血管介入治疗材料 | 05-胸主动脉支架 | 胸主动脉支架（非分支型/覆膜） | 14-合金 | 014-覆膜/非分支型 | 近端直径：D1（mm）：16、远端直径：D2（mm）：26；覆膜段长度：L1（mm） ：60、近端裸段长度：（mm） ：0 | HT1626-060-0000 |  | 国械注准20153130517 | 集采范围外 | 新增（2025-06-23)、产品名称变更、国家医保耗材27位编码变更
6f0035cd-955c-11ed-bda4-34735a9d8166 | 上海微创心脉医疗科技（集团）股份有限公司 | 913101150512565326 | 54b0417f-7a6e-11f0-88e5-34735a9d8166 | 1dfed95b-69bf-11ea-9dc4-fa163e0a8baf | 外周血管支架类 | 主动脉 | 直管型覆膜支架及输送系统-覆膜支架 | ae9061bf-68ed-11ea-aa91-fa163e0a8baf | 直管型覆膜支架及输送系统 | 上海微创心脉医疗科技（集团）股份有限公司 |  | 国械注准20153130517 |  | 该产品由覆膜支架和输送器组成，其中覆膜支架由金属支架和覆膜移植物组成。金属支架由镍钛合金制成，由316L不锈钢管连接，带有7个铂铱合金显影点；覆膜移植物由聚酯纺织材料(PET)制成，采用聚酯缝合线缝合在金属支架上。辐照灭菌，一次性使用。货架有效期两年。 | 该产品临床上用于瘤体局限于血管直管段的多种型式的主动脉瘤的治疗。 | 主动脉 |  | 88292d67-6a55-11ea-9dc4-fa163e0a8baf | 88292d67-6a55-11ea-9dc4-fa163e0a8baf | 直管型覆膜支架及输送系统-覆膜支架 | C02060500114014025010001392 | C02060500100010025010001189 | 02-血管介入治疗类材料 | 06-外周血管介入治疗材料 | 05-胸主动脉支架 | 胸主动脉支架（非分支型/覆膜） | 14-合金 | 014-覆膜/非分支型 | 近端直径：D1（mm）：18、远端直径：D2（mm）：28；覆膜段长度：L1（mm） ：70、近端裸段长度：（mm） ：0 | HT1828-070-0000 |  | 国械注准20153130517 | 集采范围外 | 新增（2025-06-23)、产品名称变更、国家医保耗材27位编码变更
6f0035cd-955c-11ed-bda4-34735a9d8166 | 上海微创心脉医疗科技（集团）股份有限公司 | 913101150512565326 | 54b0423e-7a6e-11f0-88e5-34735a9d8166 | 1dfed95b-69bf-11ea-9dc4-fa163e0a8baf | 外周血管支架类 | 主动脉 | 直管型覆膜支架及输送系统-覆膜支架 | ae9061bf-68ed-11ea-aa91-fa163e0a8baf | 直管型覆膜支架及输送系统 | 上海微创心脉医疗科技（集团）股份有限公司 |  | 国械注准20153130517 |  | 该产品由覆膜支架和输送器组成，其中覆膜支架由金属支架和覆膜移植物组成。金属支架由镍钛合金制成，由316L不锈钢管连接，带有7个铂铱合金显影点；覆膜移植物由聚酯纺织材料(PET)制成，采用聚酯缝合线缝合在金属支架上。辐照灭菌，一次性使用。货架有效期两年。 | 该产品临床上用于瘤体局限于血管直管段的多种型式的主动脉瘤的治疗。 | 主动脉 |  | 88292f60-6a55-11ea-9dc4-fa163e0a8baf | 88292f60-6a55-11ea-9dc4-fa163e0a8baf | 直管型覆膜支架及输送系统-覆膜支架 | C02060500114014025010001393 | C02060500100010025010001190 | 02-血管介入治疗类材料 | 06-外周血管介入治疗材料 | 05-胸主动脉支架 | 胸主动脉支架（非分支型/覆膜） | 14-合金 | 014-覆膜/非分支型 | 近端直径：D1（mm）：32、远端直径：D2（mm）：30；覆膜段长度：L1（mm） ：60、近端裸段长度：（mm） ：20 | HT3230-060-2000 |  | 国械注准20153130517 | 集采范围外 | 新增（2025-06-23)、产品名称变更、国家医保耗材27位编码变更
6f0035cd-955c-11ed-bda4-34735a9d8166 | 上海微创心脉医疗科技（集团）股份有限公司 | 913101150512565326 | 54b04301-7a6e-11f0-88e5-34735a9d8166 | 1dfed95b-69bf-11ea-9dc4-fa163e0a8baf | 外周血管支架类 | 主动脉 | 直管型覆膜支架及输送系统-覆膜支架 | ae9061bf-68ed-11ea-aa91-fa163e0a8baf | 直管型覆膜支架及输送系统 | 上海微创心脉医疗科技（集团）股份有限公司 |  | 国械注准20153130517 |  | 该产品由覆膜支架和输送器组成，其中覆膜支架由金属支架和覆膜移植物组成。金属支架由镍钛合金制成，由316L不锈钢管连接，带有7个铂铱合金显影点；覆膜移植物由聚酯纺织材料(PET)制成，采用聚酯缝合线缝合在金属支架上。辐照灭菌，一次性使用。货架有效期两年。 | 该产品临床上用于瘤体局限于血管直管段的多种型式的主动脉瘤的治疗。 | 主动脉 |  | 8829315a-6a55-11ea-9dc4-fa163e0a8baf | 8829315a-6a55-11ea-9dc4-fa163e0a8baf | 直管型覆膜支架及输送系统-覆膜支架 | C02060500114014025010001394 | C02060500100010025010001191 | 02-血管介入治疗类材料 | 06-外周血管介入治疗材料 | 05-胸主动脉支架 | 胸主动脉支架（非分支型/覆膜） | 14-合金 | 014-覆膜/非分支型 | 近端直径：D1（mm）：12、远端直径：D2（mm）：24；覆膜段长度：L1（mm） ：90、近端裸段长度：（mm） ：0 | HT1224-090-0000 |  | 国械注准20153130517 | 集采范围外 | 新增（2025-06-23)、产品名称变更、国家医保耗材27位编码变更
6f0035cd-955c-11ed-bda4-34735a9d8166 | 上海微创心脉医疗科技（集团）股份有限公司 | 913101150512565326 | 54b043ca-7a6e-11f0-88e5-34735a9d8166 | 1dfed95b-69bf-11ea-9dc4-fa163e0a8baf | 外周血管支架类 | 主动脉 | 直管型覆膜支架及输送系统-覆膜支架 | ae9061bf-68ed-11ea-aa91-fa163e0a8baf | 直管型覆膜支架及输送系统 | 上海微创心脉医疗科技（集团）股份有限公司 |  | 国械注准20153130517 |  | 该产品由覆膜支架和输送器组成，其中覆膜支架由金属支架和覆膜移植物组成。金属支架由镍钛合金制成，由316L不锈钢管连接，带有7个铂铱合金显影点；覆膜移植物由聚酯纺织材料(PET)制成，采用聚酯缝合线缝合在金属支架上。辐照灭菌，一次性使用。货架有效期两年。 | 该产品临床上用于瘤体局限于血管直管段的多种型式的主动脉瘤的治疗。 | 主动脉 |  | 88293536-6a55-11ea-9dc4-fa163e0a8baf | 88293536-6a55-11ea-9dc4-fa163e0a8baf | 直管型覆膜支架及输送系统-覆膜支架 | C02060500114014025010001395 | C02060500100010025010001192 | 02-血管介入治疗类材料 | 06-外周血管介入治疗材料 | 05-胸主动脉支架 | 胸主动脉支架（非分支型/覆膜） | 14-合金 | 014-覆膜/非分支型 | 近端直径：D1（mm）：18、远端直径：D2（mm）：14；覆膜段长度：L1（mm） ：80、近端裸段长度：（mm） ：0 | HT1814-080-0000 |  | 国械注准20153130517 | 集采范围外 | 新增（2025-06-23)、产品名称变更、国家医保耗材27位编码变更
6f0035cd-955c-11ed-bda4-34735a9d8166 | 上海微创心脉医疗科技（集团）股份有限公司 | 913101150512565326 | 54b04488-7a6e-11f0-88e5-34735a9d8166 | 1dfed95b-69bf-11ea-9dc4-fa163e0a8baf | 外周血管支架类 | 主动脉 | 直管型覆膜支架及输送系统-覆膜支架 | ae9061bf-68ed-11ea-aa91-fa163e0a8baf | 直管型覆膜支架及输送系统 | 上海微创心脉医疗科技（集团）股份有限公司 |  | 国械注准20153130517 |  | 该产品由覆膜支架和输送器组成，其中覆膜支架由金属支架和覆膜移植物组成。金属支架由镍钛合金制成，由316L不锈钢管连接，带有7个铂铱合金显影点；覆膜移植物由聚酯纺织材料(PET)制成，采用聚酯缝合线缝合在金属支架上。辐照灭菌，一次性使用。货架有效期两年。 | 该产品临床上用于瘤体局限于血管直管段的多种型式的主动脉瘤的治疗。 | 主动脉 |  | 88293730-6a55-11ea-9dc4-fa163e0a8baf | 88293730-6a55-11ea-9dc4-fa163e0a8baf | 直管型覆膜支架及输送系统-覆膜支架 | C02060500114014025010001396 | C02060500100010025010001193 | 02-血管介入治疗类材料 | 06-外周血管介入治疗材料 | 05-胸主动脉支架 | 胸主动脉支架（非分支型/覆膜） | 14-合金 | 014-覆膜/非分支型 | 近端直径：D1（mm）：18、远端直径：D2（mm）：18；覆膜段长度：L1（mm） ：80、近端裸段长度：（mm） ：0 | HT1818-080-0000 | 0106935593754426 | 国械注准20153130517 | 集采范围外 | 新增（2025-06-23)、产品名称变更、国家医保耗材27位编码变更
6f0035cd-955c-11ed-bda4-34735a9d8166 | 上海微创心脉医疗科技（集团）股份有限公司 | 913101150512565326 | 54b0454c-7a6e-11f0-88e5-34735a9d8166 | 1dfed95b-69bf-11ea-9dc4-fa163e0a8baf | 外周血管支架类 | 主动脉 | 直管型覆膜支架及输送系统-覆膜支架 | ae9061bf-68ed-11ea-aa91-fa163e0a8baf | 直管型覆膜支架及输送系统 | 上海微创心脉医疗科技（集团）股份有限公司 |  | 国械注准20153130517 |  | 该产品由覆膜支架和输送器组成，其中覆膜支架由金属支架和覆膜移植物组成。金属支架由镍钛合金制成，由316L不锈钢管连接，带有7个铂铱合金显影点；覆膜移植物由聚酯纺织材料(PET)制成，采用聚酯缝合线缝合在金属支架上。辐照灭菌，一次性使用。货架有效期两年。 | 该产品临床上用于瘤体局限于血管直管段的多种型式的主动脉瘤的治疗。 | 主动脉 |  | 88293948-6a55-11ea-9dc4-fa163e0a8baf | 88293948-6a55-11ea-9dc4-fa163e0a8baf | 直管型覆膜支架及输送系统-覆膜支架 | C02060500114014025010001397 | C02060500100010025010001194 | 02-血管介入治疗类材料 | 06-外周血管介入治疗材料 | 05-胸主动脉支架 | 胸主动脉支架（非分支型/覆膜） | 14-合金 | 014-覆膜/非分支型 | 近端直径：D1（mm）：16、远端直径：D2（mm）：22；覆膜段长度：L1（mm） ：70、近端裸段长度：（mm） ：0 | HT1622-070-0000 |  | 国械注准20153130517 | 集采范围外 | 新增（2025-06-23)、产品名称变更、国家医保耗材27位编码变更
6f0035cd-955c-11ed-bda4-34735a9d8166 | 上海微创心脉医疗科技（集团）股份有限公司 | 913101150512565326 | 54b04628-7a6e-11f0-88e5-34735a9d8166 | 1dfed95b-69bf-11ea-9dc4-fa163e0a8baf | 外周血管支架类 | 主动脉 | 直管型覆膜支架及输送系统-覆膜支架 | ae9061bf-68ed-11ea-aa91-fa163e0a8baf | 直管型覆膜支架及输送系统 | 上海微创心脉医疗科技（集团）股份有限公司 |  | 国械注准20153130517 |  | 该产品由覆膜支架和输送器组成，其中覆膜支架由金属支架和覆膜移植物组成。金属支架由镍钛合金制成，由316L不锈钢管连接，带有7个铂铱合金显影点；覆膜移植物由聚酯纺织材料(PET)制成，采用聚酯缝合线缝合在金属支架上。辐照灭菌，一次性使用。货架有效期两年。 | 该产品临床上用于瘤体局限于血管直管段的多种型式的主动脉瘤的治疗。 | 主动脉 |  | 88293b45-6a55-11ea-9dc4-fa163e0a8baf | 88293b45-6a55-11ea-9dc4-fa163e0a8baf | 直管型覆膜支架及输送系统-覆膜支架 | C02060500114014025010001398 | C02060500100010025010001195 | 02-血管介入治疗类材料 | 06-外周血管介入治疗材料 | 05-胸主动脉支架 | 胸主动脉支架（非分支型/覆膜） | 14-合金 | 014-覆膜/非分支型 | 近端直径：D1（mm）：22、远端直径：D2（mm）：18；覆膜段长度：L1（mm） ：70、近端裸段长度：（mm） ：15 | HT2218-070-1500 |  | 国械注准20153130517 | 集采范围外 | 新增（2025-06-23)、产品名称变更、国家医保耗材27位编码变更
6f0035cd-955c-11ed-bda4-34735a9d8166 | 上海微创心脉医疗科技（集团）股份有限公司 | 913101150512565326 | 54b046f5-7a6e-11f0-88e5-34735a9d8166 | 1dfed95b-69bf-11ea-9dc4-fa163e0a8baf | 外周血管支架类 | 主动脉 | 直管型覆膜支架及输送系统-覆膜支架 | ae9061bf-68ed-11ea-aa91-fa163e0a8baf | 直管型覆膜支架及输送系统 | 上海微创心脉医疗科技（集团）股份有限公司 |  | 国械注准20153130517 |  | 该产品由覆膜支架和输送器组成，其中覆膜支架由金属支架和覆膜移植物组成。金属支架由镍钛合金制成，由316L不锈钢管连接，带有7个铂铱合金显影点；覆膜移植物由聚酯纺织材料(PET)制成，采用聚酯缝合线缝合在金属支架上。辐照灭菌，一次性使用。货架有效期两年。 | 该产品临床上用于瘤体局限于血管直管段的多种型式的主动脉瘤的治疗。 | 主动脉 |  | 88293d3e-6a55-11ea-9dc4-fa163e0a8baf | 88293d3e-6a55-11ea-9dc4-fa163e0a8baf | 直管型覆膜支架及输送系统-覆膜支架 | C02060500114014025010001399 | C02060500100010025010001196 | 02-血管介入治疗类材料 | 06-外周血管介入治疗材料 | 05-胸主动脉支架 | 胸主动脉支架（非分支型/覆膜） | 14-合金 | 014-覆膜/非分支型 | 近端直径：D1（mm）：28、远端直径：D2（mm）：26；覆膜段长度：L1（mm） ：60、近端裸段长度：（mm） ：15 | HT2826-060-1500 |  | 国械注准20153130517 | 集采范围外 | 新增（2025-06-23)、产品名称变更、国家医保耗材27位编码变更
6f0035cd-955c-11ed-bda4-34735a9d8166 | 上海微创心脉医疗科技（集团）股份有限公司 | 913101150512565326 | 54b04a39-7a6e-11f0-88e5-34735a9d8166 | 1dfed95b-69bf-11ea-9dc4-fa163e0a8baf | 外周血管支架类 | 主动脉 | 直管型覆膜支架及输送系统-覆膜支架 | ae9061bf-68ed-11ea-aa91-fa163e0a8baf | 直管型覆膜支架及输送系统 | 上海微创心脉医疗科技（集团）股份有限公司 |  | 国械注准20153130517 |  | 该产品由覆膜支架和输送器组成，其中覆膜支架由金属支架和覆膜移植物组成。金属支架由镍钛合金制成，由316L不锈钢管连接，带有7个铂铱合金显影点；覆膜移植物由聚酯纺织材料(PET)制成，采用聚酯缝合线缝合在金属支架上。辐照灭菌，一次性使用。货架有效期两年。 | 该产品临床上用于瘤体局限于血管直管段的多种型式的主动脉瘤的治疗。 | 主动脉 |  | 88293f36-6a55-11ea-9dc4-fa163e0a8baf | 88293f36-6a55-11ea-9dc4-fa163e0a8baf | 直管型覆膜支架及输送系统-覆膜支架 | C02060500114014025010001400 | C02060500100010025010001197 | 02-血管介入治疗类材料 | 06-外周血管介入治疗材料 | 05-胸主动脉支架 | 胸主动脉支架（非分支型/覆膜） | 14-合金 | 014-覆膜/非分支型 | 近端直径：D1（mm）：44、远端直径：D2（mm）：32；覆膜段长度：L1（mm） ：80、近端裸段长度：（mm） ：15 | HT4432-080-1500 |  | 国械注准20153130517 | 集采范围外 | 新增（2025-06-23)、产品名称变更、国家医保耗材27位编码变更
6f0035cd-955c-11ed-bda4-34735a9d8166 | 上海微创心脉医疗科技（集团）股份有限公司 | 913101150512565326 | 54b04b06-7a6e-11f0-88e5-34735a9d8166 | 1dfed95b-69bf-11ea-9dc4-fa163e0a8baf | 外周血管支架类 | 主动脉 | 直管型覆膜支架及输送系统-覆膜支架 | ae9061bf-68ed-11ea-aa91-fa163e0a8baf | 直管型覆膜支架及输送系统 | 上海微创心脉医疗科技（集团）股份有限公司 |  | 国械注准20153130517 |  | 该产品由覆膜支架和输送器组成，其中覆膜支架由金属支架和覆膜移植物组成。金属支架由镍钛合金制成，由316L不锈钢管连接，带有7个铂铱合金显影点；覆膜移植物由聚酯纺织材料(PET)制成，采用聚酯缝合线缝合在金属支架上。辐照灭菌，一次性使用。货架有效期两年。 | 该产品临床上用于瘤体局限于血管直管段的多种型式的主动脉瘤的治疗。 | 主动脉 |  | 88294135-6a55-11ea-9dc4-fa163e0a8baf | 88294135-6a55-11ea-9dc4-fa163e0a8baf | 直管型覆膜支架及输送系统-覆膜支架 | C02060500114014025010001401 | C02060500100010025010001198 | 02-血管介入治疗类材料 | 06-外周血管介入治疗材料 | 05-胸主动脉支架 | 胸主动脉支架（非分支型/覆膜） | 14-合金 | 014-覆膜/非分支型 | 近端直径：D1（mm）：40、远端直径：D2（mm）：28；覆膜段长度：L1（mm） ：60、近端裸段长度：（mm） ：15 | HT4028-060-1500 |  | 国械注准20153130517 | 集采范围外 | 新增（2025-06-23)、产品名称变更、国家医保耗材27位编码变更
6f0035cd-955c-11ed-bda4-34735a9d8166 | 上海微创心脉医疗科技（集团）股份有限公司 | 913101150512565326 | 54b04bca-7a6e-11f0-88e5-34735a9d8166 | 1dfed95b-69bf-11ea-9dc4-fa163e0a8baf | 外周血管支架类 | 主动脉 | 直管型覆膜支架及输送系统-覆膜支架 | ae9061bf-68ed-11ea-aa91-fa163e0a8baf | 直管型覆膜支架及输送系统 | 上海微创心脉医疗科技（集团）股份有限公司 |  | 国械注准20153130517 |  | 该产品由覆膜支架和输送器组成，其中覆膜支架由金属支架和覆膜移植物组成。金属支架由镍钛合金制成，由316L不锈钢管连接，带有7个铂铱合金显影点；覆膜移植物由聚酯纺织材料(PET)制成，采用聚酯缝合线缝合在金属支架上。辐照灭菌，一次性使用。货架有效期两年。 | 该产品临床上用于瘤体局限于血管直管段的多种型式的主动脉瘤的治疗。 | 主动脉 |  | 88294339-6a55-11ea-9dc4-fa163e0a8baf | 88294339-6a55-11ea-9dc4-fa163e0a8baf | 直管型覆膜支架及输送系统-覆膜支架 | C02060500114014025010001402 | C02060500100010025010001199 | 02-血管介入治疗类材料 | 06-外周血管介入治疗材料 | 05-胸主动脉支架 | 胸主动脉支架（非分支型/覆膜） | 14-合金 | 014-覆膜/非分支型 | 近端直径：D1（mm）：16、远端直径：D2（mm）：28；覆膜段长度：L1（mm） ：60、近端裸段长度：（mm） ：0 | HT1628-060-0000 |  | 国械注准20153130517 | 集采范围外 | 新增（2025-06-23)、产品名称变更、国家医保耗材27位编码变更
6f0035cd-955c-11ed-bda4-34735a9d8166 | 上海微创心脉医疗科技（集团）股份有限公司 | 913101150512565326 | 54b04c8d-7a6e-11f0-88e5-34735a9d8166 | 1dfed95b-69bf-11ea-9dc4-fa163e0a8baf | 外周血管支架类 | 主动脉 | 直管型覆膜支架及输送系统-覆膜支架 | ae9061bf-68ed-11ea-aa91-fa163e0a8baf | 直管型覆膜支架及输送系统 | 上海微创心脉医疗科技（集团）股份有限公司 |  | 国械注准20153130517 |  | 该产品由覆膜支架和输送器组成，其中覆膜支架由金属支架和覆膜移植物组成。金属支架由镍钛合金制成，由316L不锈钢管连接，带有7个铂铱合金显影点；覆膜移植物由聚酯纺织材料(PET)制成，采用聚酯缝合线缝合在金属支架上。辐照灭菌，一次性使用。货架有效期两年。 | 该产品临床上用于瘤体局限于血管直管段的多种型式的主动脉瘤的治疗。 | 主动脉 |  | 88294527-6a55-11ea-9dc4-fa163e0a8baf | 88294527-6a55-11ea-9dc4-fa163e0a8baf | 直管型覆膜支架及输送系统-覆膜支架 | C02060500114014025010001403 | C02060500100010025010001200 | 02-血管介入治疗类材料 | 06-外周血管介入治疗材料 | 05-胸主动脉支架 | 胸主动脉支架（非分支型/覆膜） | 14-合金 | 014-覆膜/非分支型 | 近端直径：D1（mm）：38、远端直径：D2（mm）：36；覆膜段长度：L1（mm） ：90、近端裸段长度：（mm） ：20 | HT3836-090-2000 |  | 国械注准20153130517 | 集采范围外 | 新增（2025-06-23)、产品名称变更、国家医保耗材27位编码变更
6f0035cd-955c-11ed-bda4-34735a9d8166 | 上海微创心脉医疗科技（集团）股份有限公司 | 913101150512565326 | 54b04d51-7a6e-11f0-88e5-34735a9d8166 | 1dfed95b-69bf-11ea-9dc4-fa163e0a8baf | 外周血管支架类 | 主动脉 | 直管型覆膜支架及输送系统-覆膜支架 | ae9061bf-68ed-11ea-aa91-fa163e0a8baf | 直管型覆膜支架及输送系统 | 上海微创心脉医疗科技（集团）股份有限公司 |  | 国械注准20153130517 |  | 该产品由覆膜支架和输送器组成，其中覆膜支架由金属支架和覆膜移植物组成。金属支架由镍钛合金制成，由316L不锈钢管连接，带有7个铂铱合金显影点；覆膜移植物由聚酯纺织材料(PET)制成，采用聚酯缝合线缝合在金属支架上。辐照灭菌，一次性使用。货架有效期两年。 | 该产品临床上用于瘤体局限于血管直管段的多种型式的主动脉瘤的治疗。 | 主动脉 |  | 88294727-6a55-11ea-9dc4-fa163e0a8baf | 88294727-6a55-11ea-9dc4-fa163e0a8baf | 直管型覆膜支架及输送系统-覆膜支架 | C02060500114014025010001404 | C02060500100010025010001201 | 02-血管介入治疗类材料 | 06-外周血管介入治疗材料 | 05-胸主动脉支架 | 胸主动脉支架（非分支型/覆膜） | 14-合金 | 014-覆膜/非分支型 | 近端直径：D1（mm）：44、远端直径：D2（mm）：44；覆膜段长度：L1（mm） ：80、近端裸段长度：（mm） ：20 | HT4444-080-2000 | 0106935593779979 | 国械注准20153130517 | 集采范围外 | 新增（2025-06-23)、产品名称变更、国家医保耗材27位编码变更
6f0035cd-955c-11ed-bda4-34735a9d8166 | 上海微创心脉医疗科技（集团）股份有限公司 | 913101150512565326 | 54b04e14-7a6e-11f0-88e5-34735a9d8166 | 1dfed95b-69bf-11ea-9dc4-fa163e0a8baf | 外周血管支架类 | 主动脉 | 直管型覆膜支架及输送系统-覆膜支架 | ae9061bf-68ed-11ea-aa91-fa163e0a8baf | 直管型覆膜支架及输送系统 | 上海微创心脉医疗科技（集团）股份有限公司 |  | 国械注准20153130517 |  | 该产品由覆膜支架和输送器组成，其中覆膜支架由金属支架和覆膜移植物组成。金属支架由镍钛合金制成，由316L不锈钢管连接，带有7个铂铱合金显影点；覆膜移植物由聚酯纺织材料(PET)制成，采用聚酯缝合线缝合在金属支架上。辐照灭菌，一次性使用。货架有效期两年。 | 该产品临床上用于瘤体局限于血管直管段的多种型式的主动脉瘤的治疗。 | 主动脉 |  | 8829492d-6a55-11ea-9dc4-fa163e0a8baf | 8829492d-6a55-11ea-9dc4-fa163e0a8baf | 直管型覆膜支架及输送系统-覆膜支架 | C02060500114014025010001405 | C02060500100010025010001202 | 02-血管介入治疗类材料 | 06-外周血管介入治疗材料 | 05-胸主动脉支架 | 胸主动脉支架（非分支型/覆膜） | 14-合金 | 014-覆膜/非分支型 | 近端直径：D1（mm）：40、远端直径：D2（mm）：36；覆膜段长度：L1（mm） ：70、近端裸段长度：（mm） ：20 | HT4036-070-2000 |  | 国械注准20153130517 | 集采范围外 | 新增（2025-06-23)、产品名称变更、国家医保耗材27位编码变更
6f0035cd-955c-11ed-bda4-34735a9d8166 | 上海微创心脉医疗科技（集团）股份有限公司 | 913101150512565326 | 54b04ed8-7a6e-11f0-88e5-34735a9d8166 | 1dfed95b-69bf-11ea-9dc4-fa163e0a8baf | 外周血管支架类 | 主动脉 | 直管型覆膜支架及输送系统-覆膜支架 | ae9061bf-68ed-11ea-aa91-fa163e0a8baf | 直管型覆膜支架及输送系统 | 上海微创心脉医疗科技（集团）股份有限公司 |  | 国械注准20153130517 |  | 该产品由覆膜支架和输送器组成，其中覆膜支架由金属支架和覆膜移植物组成。金属支架由镍钛合金制成，由316L不锈钢管连接，带有7个铂铱合金显影点；覆膜移植物由聚酯纺织材料(PET)制成，采用聚酯缝合线缝合在金属支架上。辐照灭菌，一次性使用。货架有效期两年。 | 该产品临床上用于瘤体局限于血管直管段的多种型式的主动脉瘤的治疗。 | 主动脉 |  | 88294b37-6a55-11ea-9dc4-fa163e0a8baf | 88294b37-6a55-11ea-9dc4-fa163e0a8baf | 直管型覆膜支架及输送系统-覆膜支架 | C02060500114014025010001406 | C02060500100010025010001203 | 02-血管介入治疗类材料 | 06-外周血管介入治疗材料 | 05-胸主动脉支架 | 胸主动脉支架（非分支型/覆膜） | 14-合金 | 014-覆膜/非分支型 | 近端直径：D1（mm）：12、远端直径：D2（mm）：12；覆膜段长度：L1（mm） ：60、近端裸段长度：（mm） ：0 | HT1212-060-0000 |  | 国械注准20153130517 | 集采范围外 | 新增（2025-06-23)、产品名称变更、国家医保耗材27位编码变更
6f0035cd-955c-11ed-bda4-34735a9d8166 | 上海微创心脉医疗科技（集团）股份有限公司 | 913101150512565326 | 54b04f9b-7a6e-11f0-88e5-34735a9d8166 | 1dfed95b-69bf-11ea-9dc4-fa163e0a8baf | 外周血管支架类 | 主动脉 | 直管型覆膜支架及输送系统-覆膜支架 | ae9061bf-68ed-11ea-aa91-fa163e0a8baf | 直管型覆膜支架及输送系统 | 上海微创心脉医疗科技（集团）股份有限公司 |  | 国械注准20153130517 |  | 该产品由覆膜支架和输送器组成，其中覆膜支架由金属支架和覆膜移植物组成。金属支架由镍钛合金制成，由316L不锈钢管连接，带有7个铂铱合金显影点；覆膜移植物由聚酯纺织材料(PET)制成，采用聚酯缝合线缝合在金属支架上。辐照灭菌，一次性使用。货架有效期两年。 | 该产品临床上用于瘤体局限于血管直管段的多种型式的主动脉瘤的治疗。 | 主动脉 |  | 88294d6a-6a55-11ea-9dc4-fa163e0a8baf | 88294d6a-6a55-11ea-9dc4-fa163e0a8baf | 直管型覆膜支架及输送系统-覆膜支架 | C02060500114014025010001407 | C02060500100010025010001204 | 02-血管介入治疗类材料 | 06-外周血管介入治疗材料 | 05-胸主动脉支架 | 胸主动脉支架（非分支型/覆膜） | 14-合金 | 014-覆膜/非分支型 | 近端直径：D1（mm）：32、远端直径：D2（mm）：22；覆膜段长度：L1（mm） ：80、近端裸段长度：（mm） ：20 | HT3222-080-2000 |  | 国械注准20153130517 | 集采范围外 | 新增（2025-06-23)、产品名称变更、国家医保耗材27位编码变更
6f0035cd-955c-11ed-bda4-34735a9d8166 | 上海微创心脉医疗科技（集团）股份有限公司 | 913101150512565326 | 54b0505f-7a6e-11f0-88e5-34735a9d8166 | 1dfed95b-69bf-11ea-9dc4-fa163e0a8baf | 外周血管支架类 | 主动脉 | 直管型覆膜支架及输送系统-覆膜支架 | ae9061bf-68ed-11ea-aa91-fa163e0a8baf | 直管型覆膜支架及输送系统 | 上海微创心脉医疗科技（集团）股份有限公司 |  | 国械注准20153130517 |  | 该产品由覆膜支架和输送器组成，其中覆膜支架由金属支架和覆膜移植物组成。金属支架由镍钛合金制成，由316L不锈钢管连接，带有7个铂铱合金显影点；覆膜移植物由聚酯纺织材料(PET)制成，采用聚酯缝合线缝合在金属支架上。辐照灭菌，一次性使用。货架有效期两年。 | 该产品临床上用于瘤体局限于血管直管段的多种型式的主动脉瘤的治疗。 | 主动脉 |  | 88294fa6-6a55-11ea-9dc4-fa163e0a8baf | 88294fa6-6a55-11ea-9dc4-fa163e0a8baf | 直管型覆膜支架及输送系统-覆膜支架 | C02060500114014025010001408 | C02060500100010025010001205 | 02-血管介入治疗类材料 | 06-外周血管介入治疗材料 | 05-胸主动脉支架 | 胸主动脉支架（非分支型/覆膜） | 14-合金 | 014-覆膜/非分支型 | 近端直径：D1（mm）：18、远端直径：D2（mm）：24；覆膜段长度：L1（mm） ：90、近端裸段长度：（mm） ：0 | HT1824-090-0000 |  | 国械注准20153130517 | 集采范围外 | 新增（2025-06-23)、产品名称变更、国家医保耗材27位编码变更
6f0035cd-955c-11ed-bda4-34735a9d8166 | 上海微创心脉医疗科技（集团）股份有限公司 | 913101150512565326 | 54b0511d-7a6e-11f0-88e5-34735a9d8166 | 1dfed95b-69bf-11ea-9dc4-fa163e0a8baf | 外周血管支架类 | 主动脉 | 直管型覆膜支架及输送系统-覆膜支架 | ae9061bf-68ed-11ea-aa91-fa163e0a8baf | 直管型覆膜支架及输送系统 | 上海微创心脉医疗科技（集团）股份有限公司 |  | 国械注准20153130517 |  | 该产品由覆膜支架和输送器组成，其中覆膜支架由金属支架和覆膜移植物组成。金属支架由镍钛合金制成，由316L不锈钢管连接，带有7个铂铱合金显影点；覆膜移植物由聚酯纺织材料(PET)制成，采用聚酯缝合线缝合在金属支架上。辐照灭菌，一次性使用。货架有效期两年。 | 该产品临床上用于瘤体局限于血管直管段的多种型式的主动脉瘤的治疗。 | 主动脉 |  | 882951aa-6a55-11ea-9dc4-fa163e0a8baf | 882951aa-6a55-11ea-9dc4-fa163e0a8baf | 直管型覆膜支架及输送系统-覆膜支架 | C02060500114014025010001409 | C02060500100010025010001206 | 02-血管介入治疗类材料 | 06-外周血管介入治疗材料 | 05-胸主动脉支架 | 胸主动脉支架（非分支型/覆膜） | 14-合金 | 014-覆膜/非分支型 | 近端直径：D1（mm）：42、远端直径：D2（mm）：32；覆膜段长度：L1（mm） ：70、近端裸段长度：（mm） ：15 | HT4232-070-1500 |  | 国械注准20153130517 | 集采范围外 | 新增（2025-06-23)、产品名称变更、国家医保耗材27位编码变更
6f0035cd-955c-11ed-bda4-34735a9d8166 | 上海微创心脉医疗科技（集团）股份有限公司 | 913101150512565326 | 54b051f0-7a6e-11f0-88e5-34735a9d8166 | 1dfed95b-69bf-11ea-9dc4-fa163e0a8baf | 外周血管支架类 | 主动脉 | 直管型覆膜支架及输送系统-覆膜支架 | ae9061bf-68ed-11ea-aa91-fa163e0a8baf | 直管型覆膜支架及输送系统 | 上海微创心脉医疗科技（集团）股份有限公司 |  | 国械注准20153130517 |  | 该产品由覆膜支架和输送器组成，其中覆膜支架由金属支架和覆膜移植物组成。金属支架由镍钛合金制成，由316L不锈钢管连接，带有7个铂铱合金显影点；覆膜移植物由聚酯纺织材料(PET)制成，采用聚酯缝合线缝合在金属支架上。辐照灭菌，一次性使用。货架有效期两年。 | 该产品临床上用于瘤体局限于血管直管段的多种型式的主动脉瘤的治疗。 | 主动脉 |  | 882953af-6a55-11ea-9dc4-fa163e0a8baf | 882953af-6a55-11ea-9dc4-fa163e0a8baf | 直管型覆膜支架及输送系统-覆膜支架 | C02060500114014025010001410 | C02060500100010025010001207 | 02-血管介入治疗类材料 | 06-外周血管介入治疗材料 | 05-胸主动脉支架 | 胸主动脉支架（非分支型/覆膜） | 14-合金 | 014-覆膜/非分支型 | 近端直径：D1（mm）：24、远端直径：D2（mm）：20；覆膜段长度：L1（mm） ：90、近端裸段长度：（mm） ：15 | HT2420-090-1500 |  | 国械注准20153130517 | 集采范围外 | 新增（2025-06-23)、产品名称变更、国家医保耗材27位编码变更
6f0035cd-955c-11ed-bda4-34735a9d8166 | 上海微创心脉医疗科技（集团）股份有限公司 | 913101150512565326 | 54b0557d-7a6e-11f0-88e5-34735a9d8166 | 1dfed95b-69bf-11ea-9dc4-fa163e0a8baf | 外周血管支架类 | 主动脉 | 直管型覆膜支架及输送系统-覆膜支架 | ae9061bf-68ed-11ea-aa91-fa163e0a8baf | 直管型覆膜支架及输送系统 | 上海微创心脉医疗科技（集团）股份有限公司 |  | 国械注准20153130517 |  | 该产品由覆膜支架和输送器组成，其中覆膜支架由金属支架和覆膜移植物组成。金属支架由镍钛合金制成，由316L不锈钢管连接，带有7个铂铱合金显影点；覆膜移植物由聚酯纺织材料(PET)制成，采用聚酯缝合线缝合在金属支架上。辐照灭菌，一次性使用。货架有效期两年。 | 该产品临床上用于瘤体局限于血管直管段的多种型式的主动脉瘤的治疗。 | 主动脉 |  | 8829559e-6a55-11ea-9dc4-fa163e0a8baf | 8829559e-6a55-11ea-9dc4-fa163e0a8baf | 直管型覆膜支架及输送系统-覆膜支架 | C02060500114014025010001411 | C02060500100010025010001208 | 02-血管介入治疗类材料 | 06-外周血管介入治疗材料 | 05-胸主动脉支架 | 胸主动脉支架（非分支型/覆膜） | 14-合金 | 014-覆膜/非分支型 | 近端直径：D1（mm）：44、远端直径：D2（mm）：34；覆膜段长度：L1（mm） ：80、近端裸段长度：（mm） ：15 | HT4434-080-1500 |  | 国械注准20153130517 | 集采范围外 | 新增（2025-06-23)、产品名称变更、国家医保耗材27位编码变更
6f0035cd-955c-11ed-bda4-34735a9d8166 | 上海微创心脉医疗科技（集团）股份有限公司 | 913101150512565326 | 54b05645-7a6e-11f0-88e5-34735a9d8166 | 1dfed95b-69bf-11ea-9dc4-fa163e0a8baf | 外周血管支架类 | 主动脉 | 直管型覆膜支架及输送系统-覆膜支架 | ae9061bf-68ed-11ea-aa91-fa163e0a8baf | 直管型覆膜支架及输送系统 | 上海微创心脉医疗科技（集团）股份有限公司 |  | 国械注准20153130517 |  | 该产品由覆膜支架和输送器组成，其中覆膜支架由金属支架和覆膜移植物组成。金属支架由镍钛合金制成，由316L不锈钢管连接，带有7个铂铱合金显影点；覆膜移植物由聚酯纺织材料(PET)制成，采用聚酯缝合线缝合在金属支架上。辐照灭菌，一次性使用。货架有效期两年。 | 该产品临床上用于瘤体局限于血管直管段的多种型式的主动脉瘤的治疗。 | 主动脉 |  | 882957a3-6a55-11ea-9dc4-fa163e0a8baf | 882957a3-6a55-11ea-9dc4-fa163e0a8baf | 直管型覆膜支架及输送系统-覆膜支架 | C02060500114014025010001412 | C02060500100010025010001209 | 02-血管介入治疗类材料 | 06-外周血管介入治疗材料 | 05-胸主动脉支架 | 胸主动脉支架（非分支型/覆膜） | 14-合金 | 014-覆膜/非分支型 | 近端直径：D1（mm）：14、远端直径：D2（mm）：16；覆膜段长度：L1（mm） ：90、近端裸段长度：（mm） ：0 | HT1416-090-0000 |  | 国械注准20153130517 | 集采范围外 | 新增（2025-06-23)、产品名称变更、国家医保耗材27位编码变更
6f0035cd-955c-11ed-bda4-34735a9d8166 | 上海微创心脉医疗科技（集团）股份有限公司 | 913101150512565326 | 54b05709-7a6e-11f0-88e5-34735a9d8166 | 1dfed95b-69bf-11ea-9dc4-fa163e0a8baf | 外周血管支架类 | 主动脉 | 直管型覆膜支架及输送系统-覆膜支架 | ae9061bf-68ed-11ea-aa91-fa163e0a8baf | 直管型覆膜支架及输送系统 | 上海微创心脉医疗科技（集团）股份有限公司 |  | 国械注准20153130517 |  | 该产品由覆膜支架和输送器组成，其中覆膜支架由金属支架和覆膜移植物组成。金属支架由镍钛合金制成，由316L不锈钢管连接，带有7个铂铱合金显影点；覆膜移植物由聚酯纺织材料(PET)制成，采用聚酯缝合线缝合在金属支架上。辐照灭菌，一次性使用。货架有效期两年。 | 该产品临床上用于瘤体局限于血管直管段的多种型式的主动脉瘤的治疗。 | 主动脉 |  | 882959a8-6a55-11ea-9dc4-fa163e0a8baf | 882959a8-6a55-11ea-9dc4-fa163e0a8baf | 直管型覆膜支架及输送系统-覆膜支架 | C02060500114014025010001413 | C02060500100010025010001210 | 02-血管介入治疗类材料 | 06-外周血管介入治疗材料 | 05-胸主动脉支架 | 胸主动脉支架（非分支型/覆膜） | 14-合金 | 014-覆膜/非分支型 | 近端直径：D1（mm）：32、远端直径：D2（mm）：22；覆膜段长度：L1（mm） ：60、近端裸段长度：（mm） ：20 | HT3222-060-2000 |  | 国械注准20153130517 | 集采范围外 | 新增（2025-06-23)、产品名称变更、国家医保耗材27位编码变更
6f0035cd-955c-11ed-bda4-34735a9d8166 | 上海微创心脉医疗科技（集团）股份有限公司 | 913101150512565326 | 54b057c7-7a6e-11f0-88e5-34735a9d8166 | 1dfed95b-69bf-11ea-9dc4-fa163e0a8baf | 外周血管支架类 | 主动脉 | 直管型覆膜支架及输送系统-覆膜支架 | ae9061bf-68ed-11ea-aa91-fa163e0a8baf | 直管型覆膜支架及输送系统 | 上海微创心脉医疗科技（集团）股份有限公司 |  | 国械注准20153130517 |  | 该产品由覆膜支架和输送器组成，其中覆膜支架由金属支架和覆膜移植物组成。金属支架由镍钛合金制成，由316L不锈钢管连接，带有7个铂铱合金显影点；覆膜移植物由聚酯纺织材料(PET)制成，采用聚酯缝合线缝合在金属支架上。辐照灭菌，一次性使用。货架有效期两年。 | 该产品临床上用于瘤体局限于血管直管段的多种型式的主动脉瘤的治疗。 | 主动脉 |  | 88295b9b-6a55-11ea-9dc4-fa163e0a8baf | 88295b9b-6a55-11ea-9dc4-fa163e0a8baf | 直管型覆膜支架及输送系统-覆膜支架 | C02060500114014025010001414 | C02060500100010025010001211 | 02-血管介入治疗类材料 | 06-外周血管介入治疗材料 | 05-胸主动脉支架 | 胸主动脉支架（非分支型/覆膜） | 14-合金 | 014-覆膜/非分支型 | 近端直径：D1（mm）：30、远端直径：D2（mm）：22；覆膜段长度：L1（mm） ：90、近端裸段长度：（mm） ：20 | HT3022-090-2000 |  | 国械注准20153130517 | 集采范围外 | 新增（2025-06-23)、产品名称变更、国家医保耗材27位编码变更
6f0035cd-955c-11ed-bda4-34735a9d8166 | 上海微创心脉医疗科技（集团）股份有限公司 | 913101150512565326 | 54b0588b-7a6e-11f0-88e5-34735a9d8166 | 1dfed95b-69bf-11ea-9dc4-fa163e0a8baf | 外周血管支架类 | 主动脉 | 直管型覆膜支架及输送系统-覆膜支架 | ae9061bf-68ed-11ea-aa91-fa163e0a8baf | 直管型覆膜支架及输送系统 | 上海微创心脉医疗科技（集团）股份有限公司 |  | 国械注准20153130517 |  | 该产品由覆膜支架和输送器组成，其中覆膜支架由金属支架和覆膜移植物组成。金属支架由镍钛合金制成，由316L不锈钢管连接，带有7个铂铱合金显影点；覆膜移植物由聚酯纺织材料(PET)制成，采用聚酯缝合线缝合在金属支架上。辐照灭菌，一次性使用。货架有效期两年。 | 该产品临床上用于瘤体局限于血管直管段的多种型式的主动脉瘤的治疗。 | 主动脉 |  | 88295d95-6a55-11ea-9dc4-fa163e0a8baf | 88295d95-6a55-11ea-9dc4-fa163e0a8baf | 直管型覆膜支架及输送系统-覆膜支架 | C02060500114014025010001415 | C02060500100010025010001212 | 02-血管介入治疗类材料 | 06-外周血管介入治疗材料 | 05-胸主动脉支架 | 胸主动脉支架（非分支型/覆膜） | 14-合金 | 014-覆膜/非分支型 | 近端直径：D1（mm）：12、远端直径：D2（mm）：18；覆膜段长度：L1（mm） ：60、近端裸段长度：（mm） ：0 | HT1218-060-0000 |  | 国械注准20153130517 | 集采范围外 | 新增（2025-06-23)、产品名称变更、国家医保耗材27位编码变更
6f0035cd-955c-11ed-bda4-34735a9d8166 | 上海微创心脉医疗科技（集团）股份有限公司 | 913101150512565326 | 54b0594e-7a6e-11f0-88e5-34735a9d8166 | 1dfed95b-69bf-11ea-9dc4-fa163e0a8baf | 外周血管支架类 | 主动脉 | 直管型覆膜支架及输送系统-覆膜支架 | ae9061bf-68ed-11ea-aa91-fa163e0a8baf | 直管型覆膜支架及输送系统 | 上海微创心脉医疗科技（集团）股份有限公司 |  | 国械注准20153130517 |  | 该产品由覆膜支架和输送器组成，其中覆膜支架由金属支架和覆膜移植物组成。金属支架由镍钛合金制成，由316L不锈钢管连接，带有7个铂铱合金显影点；覆膜移植物由聚酯纺织材料(PET)制成，采用聚酯缝合线缝合在金属支架上。辐照灭菌，一次性使用。货架有效期两年。 | 该产品临床上用于瘤体局限于血管直管段的多种型式的主动脉瘤的治疗。 | 主动脉 |  | 88295f94-6a55-11ea-9dc4-fa163e0a8baf | 88295f94-6a55-11ea-9dc4-fa163e0a8baf | 直管型覆膜支架及输送系统-覆膜支架 | C02060500114014025010001416 | C02060500100010025010001213 | 02-血管介入治疗类材料 | 06-外周血管介入治疗材料 | 05-胸主动脉支架 | 胸主动脉支架（非分支型/覆膜） | 14-合金 | 014-覆膜/非分支型 | 近端直径：D1（mm）：40、远端直径：D2（mm）：32；覆膜段长度：L1（mm） ：80、近端裸段长度：（mm） ：15 | HT4032-080-1500 |  | 国械注准20153130517 | 集采范围外 | 新增（2025-06-23)、产品名称变更、国家医保耗材27位编码变更
6f0035cd-955c-11ed-bda4-34735a9d8166 | 上海微创心脉医疗科技（集团）股份有限公司 | 913101150512565326 | 54b05a12-7a6e-11f0-88e5-34735a9d8166 | 1dfed95b-69bf-11ea-9dc4-fa163e0a8baf | 外周血管支架类 | 主动脉 | 直管型覆膜支架及输送系统-覆膜支架 | ae9061bf-68ed-11ea-aa91-fa163e0a8baf | 直管型覆膜支架及输送系统 | 上海微创心脉医疗科技（集团）股份有限公司 |  | 国械注准20153130517 |  | 该产品由覆膜支架和输送器组成，其中覆膜支架由金属支架和覆膜移植物组成。金属支架由镍钛合金制成，由316L不锈钢管连接，带有7个铂铱合金显影点；覆膜移植物由聚酯纺织材料(PET)制成，采用聚酯缝合线缝合在金属支架上。辐照灭菌，一次性使用。货架有效期两年。 | 该产品临床上用于瘤体局限于血管直管段的多种型式的主动脉瘤的治疗。 | 主动脉 |  | 88296185-6a55-11ea-9dc4-fa163e0a8baf | 88296185-6a55-11ea-9dc4-fa163e0a8baf | 直管型覆膜支架及输送系统-覆膜支架 | C02060500114014025010001417 | C02060500100010025010001214 | 02-血管介入治疗类材料 | 06-外周血管介入治疗材料 | 05-胸主动脉支架 | 胸主动脉支架（非分支型/覆膜） | 14-合金 | 014-覆膜/非分支型 | 近端直径：D1（mm）：16、远端直径：D2（mm）：16；覆膜段长度：L1（mm） ：90、近端裸段长度：（mm） ：0 | HT1616-090-0000 |  | 国械注准20153130517 | 集采范围外 | 新增（2025-06-23)、产品名称变更、国家医保耗材27位编码变更
6f0035cd-955c-11ed-bda4-34735a9d8166 | 上海微创心脉医疗科技（集团）股份有限公司 | 913101150512565326 | 54b05ad0-7a6e-11f0-88e5-34735a9d8166 | 1dfed95b-69bf-11ea-9dc4-fa163e0a8baf | 外周血管支架类 | 主动脉 | 直管型覆膜支架及输送系统-覆膜支架 | ae9061bf-68ed-11ea-aa91-fa163e0a8baf | 直管型覆膜支架及输送系统 | 上海微创心脉医疗科技（集团）股份有限公司 |  | 国械注准20153130517 |  | 该产品由覆膜支架和输送器组成，其中覆膜支架由金属支架和覆膜移植物组成。金属支架由镍钛合金制成，由316L不锈钢管连接，带有7个铂铱合金显影点；覆膜移植物由聚酯纺织材料(PET)制成，采用聚酯缝合线缝合在金属支架上。辐照灭菌，一次性使用。货架有效期两年。 | 该产品临床上用于瘤体局限于血管直管段的多种型式的主动脉瘤的治疗。 | 主动脉 |  | 8829638b-6a55-11ea-9dc4-fa163e0a8baf | 8829638b-6a55-11ea-9dc4-fa163e0a8baf | 直管型覆膜支架及输送系统-覆膜支架 | C02060500114014025010001418 | C02060500100010025010001215 | 02-血管介入治疗类材料 | 06-外周血管介入治疗材料 | 05-胸主动脉支架 | 胸主动脉支架（非分支型/覆膜） | 14-合金 | 014-覆膜/非分支型 | 近端直径：D1（mm）：30、远端直径：D2（mm）：20；覆膜段长度：L1（mm） ：70、近端裸段长度：（mm） ：20 | HT3020-070-2000 |  | 国械注准20153130517 | 集采范围外 | 新增（2025-06-23)、产品名称变更、国家医保耗材27位编码变更
6f0035cd-955c-11ed-bda4-34735a9d8166 | 上海微创心脉医疗科技（集团）股份有限公司 | 913101150512565326 | 54b05b99-7a6e-11f0-88e5-34735a9d8166 | 1dfed95b-69bf-11ea-9dc4-fa163e0a8baf | 外周血管支架类 | 主动脉 | 直管型覆膜支架及输送系统-覆膜支架 | ae9061bf-68ed-11ea-aa91-fa163e0a8baf | 直管型覆膜支架及输送系统 | 上海微创心脉医疗科技（集团）股份有限公司 |  | 国械注准20153130517 |  | 该产品由覆膜支架和输送器组成，其中覆膜支架由金属支架和覆膜移植物组成。金属支架由镍钛合金制成，由316L不锈钢管连接，带有7个铂铱合金显影点；覆膜移植物由聚酯纺织材料(PET)制成，采用聚酯缝合线缝合在金属支架上。辐照灭菌，一次性使用。货架有效期两年。 | 该产品临床上用于瘤体局限于血管直管段的多种型式的主动脉瘤的治疗。 | 主动脉 |  | 8829657f-6a55-11ea-9dc4-fa163e0a8baf | 8829657f-6a55-11ea-9dc4-fa163e0a8baf | 直管型覆膜支架及输送系统-覆膜支架 | C02060500114014025010001419 | C02060500100010025010001216 | 02-血管介入治疗类材料 | 06-外周血管介入治疗材料 | 05-胸主动脉支架 | 胸主动脉支架（非分支型/覆膜） | 14-合金 | 014-覆膜/非分支型 | 近端直径：D1（mm）：26、远端直径：D2（mm）：26；覆膜段长度：L1（mm） ：80、近端裸段长度：（mm） ：15 | HT2626-080-1500 | 0106935593756093 | 国械注准20153130517 | 集采范围外 | 新增（2025-06-23)、产品名称变更、国家医保耗材27位编码变更
6f0035cd-955c-11ed-bda4-34735a9d8166 | 上海微创心脉医疗科技（集团）股份有限公司 | 913101150512565326 | 54b05c5c-7a6e-11f0-88e5-34735a9d8166 | 1dfed95b-69bf-11ea-9dc4-fa163e0a8baf | 外周血管支架类 | 主动脉 | 直管型覆膜支架及输送系统-覆膜支架 | ae9061bf-68ed-11ea-aa91-fa163e0a8baf | 直管型覆膜支架及输送系统 | 上海微创心脉医疗科技（集团）股份有限公司 |  | 国械注准20153130517 |  | 该产品由覆膜支架和输送器组成，其中覆膜支架由金属支架和覆膜移植物组成。金属支架由镍钛合金制成，由316L不锈钢管连接，带有7个铂铱合金显影点；覆膜移植物由聚酯纺织材料(PET)制成，采用聚酯缝合线缝合在金属支架上。辐照灭菌，一次性使用。货架有效期两年。 | 该产品临床上用于瘤体局限于血管直管段的多种型式的主动脉瘤的治疗。 | 主动脉 |  | 88296785-6a55-11ea-9dc4-fa163e0a8baf | 88296785-6a55-11ea-9dc4-fa163e0a8baf | 直管型覆膜支架及输送系统-覆膜支架 | C02060500114014025010001420 | C02060500100010025010001217 | 02-血管介入治疗类材料 | 06-外周血管介入治疗材料 | 05-胸主动脉支架 | 胸主动脉支架（非分支型/覆膜） | 14-合金 | 014-覆膜/非分支型 | 近端直径：D1（mm）：42、远端直径：D2（mm）：32；覆膜段长度：L1（mm） ：80、近端裸段长度：（mm） ：15 | HT4232-080-1500 |  | 国械注准20153130517 | 集采范围外 | 新增（2025-06-23)、产品名称变更、国家医保耗材27位编码变更
6f0035cd-955c-11ed-bda4-34735a9d8166 | 上海微创心脉医疗科技（集团）股份有限公司 | 913101150512565326 | 54b05fc2-7a6e-11f0-88e5-34735a9d8166 | 1dfed95b-69bf-11ea-9dc4-fa163e0a8baf | 外周血管支架类 | 主动脉 | 直管型覆膜支架及输送系统-覆膜支架 | ae9061bf-68ed-11ea-aa91-fa163e0a8baf | 直管型覆膜支架及输送系统 | 上海微创心脉医疗科技（集团）股份有限公司 |  | 国械注准20153130517 |  | 该产品由覆膜支架和输送器组成，其中覆膜支架由金属支架和覆膜移植物组成。金属支架由镍钛合金制成，由316L不锈钢管连接，带有7个铂铱合金显影点；覆膜移植物由聚酯纺织材料(PET)制成，采用聚酯缝合线缝合在金属支架上。辐照灭菌，一次性使用。货架有效期两年。 | 该产品临床上用于瘤体局限于血管直管段的多种型式的主动脉瘤的治疗。 | 主动脉 |  | 8829698b-6a55-11ea-9dc4-fa163e0a8baf | 8829698b-6a55-11ea-9dc4-fa163e0a8baf | 直管型覆膜支架及输送系统-覆膜支架 | C02060500114014025010001421 | C02060500100010025010001218 | 02-血管介入治疗类材料 | 06-外周血管介入治疗材料 | 05-胸主动脉支架 | 胸主动脉支架（非分支型/覆膜） | 14-合金 | 014-覆膜/非分支型 | 近端直径：D1（mm）：38、远端直径：D2（mm）：26；覆膜段长度：L1（mm） ：90、近端裸段长度：（mm） ：20 | HT3826-090-2000 |  | 国械注准20153130517 | 集采范围外 | 新增（2025-06-23)、产品名称变更、国家医保耗材27位编码变更
6f0035cd-955c-11ed-bda4-34735a9d8166 | 上海微创心脉医疗科技（集团）股份有限公司 | 913101150512565326 | 54b06099-7a6e-11f0-88e5-34735a9d8166 | 1dfed95b-69bf-11ea-9dc4-fa163e0a8baf | 外周血管支架类 | 主动脉 | 直管型覆膜支架及输送系统-覆膜支架 | ae9061bf-68ed-11ea-aa91-fa163e0a8baf | 直管型覆膜支架及输送系统 | 上海微创心脉医疗科技（集团）股份有限公司 |  | 国械注准20153130517 |  | 该产品由覆膜支架和输送器组成，其中覆膜支架由金属支架和覆膜移植物组成。金属支架由镍钛合金制成，由316L不锈钢管连接，带有7个铂铱合金显影点；覆膜移植物由聚酯纺织材料(PET)制成，采用聚酯缝合线缝合在金属支架上。辐照灭菌，一次性使用。货架有效期两年。 | 该产品临床上用于瘤体局限于血管直管段的多种型式的主动脉瘤的治疗。 | 主动脉 |  | 88296b91-6a55-11ea-9dc4-fa163e0a8baf | 88296b91-6a55-11ea-9dc4-fa163e0a8baf | 直管型覆膜支架及输送系统-覆膜支架 | C02060500114014025010001422 | C02060500100010025010001219 | 02-血管介入治疗类材料 | 06-外周血管介入治疗材料 | 05-胸主动脉支架 | 胸主动脉支架（非分支型/覆膜） | 14-合金 | 014-覆膜/非分支型 | 近端直径：D1（mm）：38、远端直径：D2（mm）：38；覆膜段长度：L1（mm） ：70、近端裸段长度：（mm） ：15 | HT3838-070-1500 |  | 国械注准20153130517 | 集采范围外 | 新增（2025-06-23)、产品名称变更、国家医保耗材27位编码变更
6f0035cd-955c-11ed-bda4-34735a9d8166 | 上海微创心脉医疗科技（集团）股份有限公司 | 913101150512565326 | 54b06170-7a6e-11f0-88e5-34735a9d8166 | 1dfed95b-69bf-11ea-9dc4-fa163e0a8baf | 外周血管支架类 | 主动脉 | 直管型覆膜支架及输送系统-覆膜支架 | ae9061bf-68ed-11ea-aa91-fa163e0a8baf | 直管型覆膜支架及输送系统 | 上海微创心脉医疗科技（集团）股份有限公司 |  | 国械注准20153130517 |  | 该产品由覆膜支架和输送器组成，其中覆膜支架由金属支架和覆膜移植物组成。金属支架由镍钛合金制成，由316L不锈钢管连接，带有7个铂铱合金显影点；覆膜移植物由聚酯纺织材料(PET)制成，采用聚酯缝合线缝合在金属支架上。辐照灭菌，一次性使用。货架有效期两年。 | 该产品临床上用于瘤体局限于血管直管段的多种型式的主动脉瘤的治疗。 | 主动脉 |  | 88296d91-6a55-11ea-9dc4-fa163e0a8baf | 88296d91-6a55-11ea-9dc4-fa163e0a8baf | 直管型覆膜支架及输送系统-覆膜支架 | C02060500114014025010001423 | C02060500100010025010001220 | 02-血管介入治疗类材料 | 06-外周血管介入治疗材料 | 05-胸主动脉支架 | 胸主动脉支架（非分支型/覆膜） | 14-合金 | 014-覆膜/非分支型 | 近端直径：D1（mm）：42、远端直径：D2（mm）：42；覆膜段长度：L1（mm） ：60、近端裸段长度：（mm） ：15 | HT4242-060-1500 |  | 国械注准20153130517 | 集采范围外 | 新增（2025-06-23)、产品名称变更、国家医保耗材27位编码变更
6f0035cd-955c-11ed-bda4-34735a9d8166 | 上海微创心脉医疗科技（集团）股份有限公司 | 913101150512565326 | 54b06234-7a6e-11f0-88e5-34735a9d8166 | 1dfed95b-69bf-11ea-9dc4-fa163e0a8baf | 外周血管支架类 | 主动脉 | 直管型覆膜支架及输送系统-覆膜支架 | ae9061bf-68ed-11ea-aa91-fa163e0a8baf | 直管型覆膜支架及输送系统 | 上海微创心脉医疗科技（集团）股份有限公司 |  | 国械注准20153130517 |  | 该产品由覆膜支架和输送器组成，其中覆膜支架由金属支架和覆膜移植物组成。金属支架由镍钛合金制成，由316L不锈钢管连接，带有7个铂铱合金显影点；覆膜移植物由聚酯纺织材料(PET)制成，采用聚酯缝合线缝合在金属支架上。辐照灭菌，一次性使用。货架有效期两年。 | 该产品临床上用于瘤体局限于血管直管段的多种型式的主动脉瘤的治疗。 | 主动脉 |  | 88296f86-6a55-11ea-9dc4-fa163e0a8baf | 88296f86-6a55-11ea-9dc4-fa163e0a8baf | 直管型覆膜支架及输送系统-覆膜支架 | C02060500114014025010001424 | C02060500100010025010001221 | 02-血管介入治疗类材料 | 06-外周血管介入治疗材料 | 05-胸主动脉支架 | 胸主动脉支架（非分支型/覆膜） | 14-合金 | 014-覆膜/非分支型 | 近端直径：D1（mm）：38、远端直径：D2（mm）：30；覆膜段长度：L1（mm） ：60、近端裸段长度：（mm） ：20 | HT3830-060-2000 |  | 国械注准20153130517 | 集采范围外 | 新增（2025-06-23)、产品名称变更、国家医保耗材27位编码变更
6f0035cd-955c-11ed-bda4-34735a9d8166 | 上海微创心脉医疗科技（集团）股份有限公司 | 913101150512565326 | 54b06301-7a6e-11f0-88e5-34735a9d8166 | 1dfed95b-69bf-11ea-9dc4-fa163e0a8baf | 外周血管支架类 | 主动脉 | 直管型覆膜支架及输送系统-覆膜支架 | ae9061bf-68ed-11ea-aa91-fa163e0a8baf | 直管型覆膜支架及输送系统 | 上海微创心脉医疗科技（集团）股份有限公司 |  | 国械注准20153130517 |  | 该产品由覆膜支架和输送器组成，其中覆膜支架由金属支架和覆膜移植物组成。金属支架由镍钛合金制成，由316L不锈钢管连接，带有7个铂铱合金显影点；覆膜移植物由聚酯纺织材料(PET)制成，采用聚酯缝合线缝合在金属支架上。辐照灭菌，一次性使用。货架有效期两年。 | 该产品临床上用于瘤体局限于血管直管段的多种型式的主动脉瘤的治疗。 | 主动脉 |  | 88297186-6a55-11ea-9dc4-fa163e0a8baf | 88297186-6a55-11ea-9dc4-fa163e0a8baf | 直管型覆膜支架及输送系统-覆膜支架 | C02060500114014025010001425 | C02060500100010025010001222 | 02-血管介入治疗类材料 | 06-外周血管介入治疗材料 | 05-胸主动脉支架 | 胸主动脉支架（非分支型/覆膜） | 14-合金 | 014-覆膜/非分支型 | 近端直径：D1（mm）：18、远端直径：D2（mm）：30；覆膜段长度：L1（mm） ：90、近端裸段长度：（mm） ：0 | HT1830-090-0000 |  | 国械注准20153130517 | 集采范围外 | 新增（2025-06-23)、产品名称变更、国家医保耗材27位编码变更
6f0035cd-955c-11ed-bda4-34735a9d8166 | 上海微创心脉医疗科技（集团）股份有限公司 | 913101150512565326 | 54b063c5-7a6e-11f0-88e5-34735a9d8166 | 1dfed95b-69bf-11ea-9dc4-fa163e0a8baf | 外周血管支架类 | 主动脉 | 直管型覆膜支架及输送系统-覆膜支架 | ae9061bf-68ed-11ea-aa91-fa163e0a8baf | 直管型覆膜支架及输送系统 | 上海微创心脉医疗科技（集团）股份有限公司 |  | 国械注准20153130517 |  | 该产品由覆膜支架和输送器组成，其中覆膜支架由金属支架和覆膜移植物组成。金属支架由镍钛合金制成，由316L不锈钢管连接，带有7个铂铱合金显影点；覆膜移植物由聚酯纺织材料(PET)制成，采用聚酯缝合线缝合在金属支架上。辐照灭菌，一次性使用。货架有效期两年。 | 该产品临床上用于瘤体局限于血管直管段的多种型式的主动脉瘤的治疗。 | 主动脉 |  | 882973d0-6a55-11ea-9dc4-fa163e0a8baf | 882973d0-6a55-11ea-9dc4-fa163e0a8baf | 直管型覆膜支架及输送系统-覆膜支架 | C02060500114014025010001426 | C02060500100010025010001223 | 02-血管介入治疗类材料 | 06-外周血管介入治疗材料 | 05-胸主动脉支架 | 胸主动脉支架（非分支型/覆膜） | 14-合金 | 014-覆膜/非分支型 | 近端直径：D1（mm）：44、远端直径：D2（mm）：32；覆膜段长度：L1（mm） ：90、近端裸段长度：（mm） ：15 | HT4432-090-1500 |  | 国械注准20153130517 | 集采范围外 | 新增（2025-06-23)、产品名称变更、国家医保耗材27位编码变更
6f0035cd-955c-11ed-bda4-34735a9d8166 | 上海微创心脉医疗科技（集团）股份有限公司 | 913101150512565326 | 54b06488-7a6e-11f0-88e5-34735a9d8166 | 1dfed95b-69bf-11ea-9dc4-fa163e0a8baf | 外周血管支架类 | 主动脉 | 直管型覆膜支架及输送系统-覆膜支架 | ae9061bf-68ed-11ea-aa91-fa163e0a8baf | 直管型覆膜支架及输送系统 | 上海微创心脉医疗科技（集团）股份有限公司 |  | 国械注准20153130517 |  | 该产品由覆膜支架和输送器组成，其中覆膜支架由金属支架和覆膜移植物组成。金属支架由镍钛合金制成，由316L不锈钢管连接，带有7个铂铱合金显影点；覆膜移植物由聚酯纺织材料(PET)制成，采用聚酯缝合线缝合在金属支架上。辐照灭菌，一次性使用。货架有效期两年。 | 该产品临床上用于瘤体局限于血管直管段的多种型式的主动脉瘤的治疗。 | 主动脉 |  | 882975d6-6a55-11ea-9dc4-fa163e0a8baf | 882975d6-6a55-11ea-9dc4-fa163e0a8baf | 直管型覆膜支架及输送系统-覆膜支架 | C02060500114014025010001427 | C02060500100010025010001224 | 02-血管介入治疗类材料 | 06-外周血管介入治疗材料 | 05-胸主动脉支架 | 胸主动脉支架（非分支型/覆膜） | 14-合金 | 014-覆膜/非分支型 | 近端直径：D1（mm）：28、远端直径：D2（mm）：24；覆膜段长度：L1（mm） ：70、近端裸段长度：（mm） ：15 | HT2824-070-1500 |  | 国械注准20153130517 | 集采范围外 | 新增（2025-06-23)、产品名称变更、国家医保耗材27位编码变更
6f0035cd-955c-11ed-bda4-34735a9d8166 | 上海微创心脉医疗科技（集团）股份有限公司 | 913101150512565326 | 54b06550-7a6e-11f0-88e5-34735a9d8166 | 1dfed95b-69bf-11ea-9dc4-fa163e0a8baf | 外周血管支架类 | 主动脉 | 直管型覆膜支架及输送系统-覆膜支架 | ae9061bf-68ed-11ea-aa91-fa163e0a8baf | 直管型覆膜支架及输送系统 | 上海微创心脉医疗科技（集团）股份有限公司 |  | 国械注准20153130517 |  | 该产品由覆膜支架和输送器组成，其中覆膜支架由金属支架和覆膜移植物组成。金属支架由镍钛合金制成，由316L不锈钢管连接，带有7个铂铱合金显影点；覆膜移植物由聚酯纺织材料(PET)制成，采用聚酯缝合线缝合在金属支架上。辐照灭菌，一次性使用。货架有效期两年。 | 该产品临床上用于瘤体局限于血管直管段的多种型式的主动脉瘤的治疗。 | 主动脉 |  | 882977e3-6a55-11ea-9dc4-fa163e0a8baf | 882977e3-6a55-11ea-9dc4-fa163e0a8baf | 直管型覆膜支架及输送系统-覆膜支架 | C02060500114014025010001428 | C02060500100010025010001225 | 02-血管介入治疗类材料 | 06-外周血管介入治疗材料 | 05-胸主动脉支架 | 胸主动脉支架（非分支型/覆膜） | 14-合金 | 014-覆膜/非分支型 | 近端直径：D1（mm）：16、远端直径：D2（mm）：18；覆膜段长度：L1（mm） ：60、近端裸段长度：（mm） ：0 | HT1618-060-0000 |  | 国械注准20153130517 | 集采范围外 | 新增（2025-06-23)、产品名称变更、国家医保耗材27位编码变更
6f0035cd-955c-11ed-bda4-34735a9d8166 | 上海微创心脉医疗科技（集团）股份有限公司 | 913101150512565326 | 54b06614-7a6e-11f0-88e5-34735a9d8166 | 1dfed95b-69bf-11ea-9dc4-fa163e0a8baf | 外周血管支架类 | 主动脉 | 直管型覆膜支架及输送系统-覆膜支架 | ae9061bf-68ed-11ea-aa91-fa163e0a8baf | 直管型覆膜支架及输送系统 | 上海微创心脉医疗科技（集团）股份有限公司 |  | 国械注准20153130517 |  | 该产品由覆膜支架和输送器组成，其中覆膜支架由金属支架和覆膜移植物组成。金属支架由镍钛合金制成，由316L不锈钢管连接，带有7个铂铱合金显影点；覆膜移植物由聚酯纺织材料(PET)制成，采用聚酯缝合线缝合在金属支架上。辐照灭菌，一次性使用。货架有效期两年。 | 该产品临床上用于瘤体局限于血管直管段的多种型式的主动脉瘤的治疗。 | 主动脉 |  | 88297a1f-6a55-11ea-9dc4-fa163e0a8baf | 88297a1f-6a55-11ea-9dc4-fa163e0a8baf | 直管型覆膜支架及输送系统-覆膜支架 | C02060500114014025010001429 | C02060500100010025010001226 | 02-血管介入治疗类材料 | 06-外周血管介入治疗材料 | 05-胸主动脉支架 | 胸主动脉支架（非分支型/覆膜） | 14-合金 | 014-覆膜/非分支型 | 近端直径：D1（mm）：38、远端直径：D2（mm）：32；覆膜段长度：L1（mm） ：90、近端裸段长度：（mm） ：15 | HT3832-090-1500 |  | 国械注准20153130517 | 集采范围外 | 新增（2025-06-23)、产品名称变更、国家医保耗材27位编码变更
6f0035cd-955c-11ed-bda4-34735a9d8166 | 上海微创心脉医疗科技（集团）股份有限公司 | 913101150512565326 | 54b06704-7a6e-11f0-88e5-34735a9d8166 | 1dfed95b-69bf-11ea-9dc4-fa163e0a8baf | 外周血管支架类 | 主动脉 | 直管型覆膜支架及输送系统-覆膜支架 | ae9061bf-68ed-11ea-aa91-fa163e0a8baf | 直管型覆膜支架及输送系统 | 上海微创心脉医疗科技（集团）股份有限公司 |  | 国械注准20153130517 |  | 该产品由覆膜支架和输送器组成，其中覆膜支架由金属支架和覆膜移植物组成。金属支架由镍钛合金制成，由316L不锈钢管连接，带有7个铂铱合金显影点；覆膜移植物由聚酯纺织材料(PET)制成，采用聚酯缝合线缝合在金属支架上。辐照灭菌，一次性使用。货架有效期两年。 | 该产品临床上用于瘤体局限于血管直管段的多种型式的主动脉瘤的治疗。 | 主动脉 |  | 88297c2c-6a55-11ea-9dc4-fa163e0a8baf | 88297c2c-6a55-11ea-9dc4-fa163e0a8baf | 直管型覆膜支架及输送系统-覆膜支架 | C02060500114014025010001430 | C02060500100010025010001227 | 02-血管介入治疗类材料 | 06-外周血管介入治疗材料 | 05-胸主动脉支架 | 胸主动脉支架（非分支型/覆膜） | 14-合金 | 014-覆膜/非分支型 | 近端直径：D1（mm）：36、远端直径：D2（mm）：36；覆膜段长度：L1（mm） ：70、近端裸段长度：（mm） ：20 | HT3636-070-2000 |  | 国械注准20153130517 | 集采范围外 | 新增（2025-06-23)、产品名称变更、国家医保耗材27位编码变更
6f0035cd-955c-11ed-bda4-34735a9d8166 | 上海微创心脉医疗科技（集团）股份有限公司 | 913101150512565326 | 54b067cc-7a6e-11f0-88e5-34735a9d8166 | 1dfed95b-69bf-11ea-9dc4-fa163e0a8baf | 外周血管支架类 | 主动脉 | 直管型覆膜支架及输送系统-覆膜支架 | ae9061bf-68ed-11ea-aa91-fa163e0a8baf | 直管型覆膜支架及输送系统 | 上海微创心脉医疗科技（集团）股份有限公司 |  | 国械注准20153130517 |  | 该产品由覆膜支架和输送器组成，其中覆膜支架由金属支架和覆膜移植物组成。金属支架由镍钛合金制成，由316L不锈钢管连接，带有7个铂铱合金显影点；覆膜移植物由聚酯纺织材料(PET)制成，采用聚酯缝合线缝合在金属支架上。辐照灭菌，一次性使用。货架有效期两年。 | 该产品临床上用于瘤体局限于血管直管段的多种型式的主动脉瘤的治疗。 | 主动脉 |  | 88297e41-6a55-11ea-9dc4-fa163e0a8baf | 88297e41-6a55-11ea-9dc4-fa163e0a8baf | 直管型覆膜支架及输送系统-覆膜支架 | C02060500114014025010001431 | C02060500100010025010001228 | 02-血管介入治疗类材料 | 06-外周血管介入治疗材料 | 05-胸主动脉支架 | 胸主动脉支架（非分支型/覆膜） | 14-合金 | 014-覆膜/非分支型 | 近端直径：D1（mm）：34、远端直径：D2（mm）：26；覆膜段长度：L1（mm） ：70、近端裸段长度：（mm） ：20 | HT3426-070-2000 |  | 国械注准20153130517 | 集采范围外 | 新增（2025-06-23)、产品名称变更、国家医保耗材27位编码变更
6f0035cd-955c-11ed-bda4-34735a9d8166 | 上海微创心脉医疗科技（集团）股份有限公司 | 913101150512565326 | 54b06af3-7a6e-11f0-88e5-34735a9d8166 | 1dfed95b-69bf-11ea-9dc4-fa163e0a8baf | 外周血管支架类 | 主动脉 | 直管型覆膜支架及输送系统-覆膜支架 | ae9061bf-68ed-11ea-aa91-fa163e0a8baf | 直管型覆膜支架及输送系统 | 上海微创心脉医疗科技（集团）股份有限公司 |  | 国械注准20153130517 |  | 该产品由覆膜支架和输送器组成，其中覆膜支架由金属支架和覆膜移植物组成。金属支架由镍钛合金制成，由316L不锈钢管连接，带有7个铂铱合金显影点；覆膜移植物由聚酯纺织材料(PET)制成，采用聚酯缝合线缝合在金属支架上。辐照灭菌，一次性使用。货架有效期两年。 | 该产品临床上用于瘤体局限于血管直管段的多种型式的主动脉瘤的治疗。 | 主动脉 |  | 88298214-6a55-11ea-9dc4-fa163e0a8baf | 88298214-6a55-11ea-9dc4-fa163e0a8baf | 直管型覆膜支架及输送系统-覆膜支架 | C02060500114014025010001432 | C02060500100010025010001229 | 02-血管介入治疗类材料 | 06-外周血管介入治疗材料 | 05-胸主动脉支架 | 胸主动脉支架（非分支型/覆膜） | 14-合金 | 014-覆膜/非分支型 | 近端直径：D1（mm）：12、远端直径：D2（mm）：24；覆膜段长度：L1（mm） ：80、近端裸段长度：（mm） ：0 | HT1224-080-0000 |  | 国械注准20153130517 | 集采范围外 | 新增（2025-06-23)、产品名称变更、国家医保耗材27位编码变更
6f0035cd-955c-11ed-bda4-34735a9d8166 | 上海微创心脉医疗科技（集团）股份有限公司 | 913101150512565326 | 54b06bb6-7a6e-11f0-88e5-34735a9d8166 | 1dfed95b-69bf-11ea-9dc4-fa163e0a8baf | 外周血管支架类 | 主动脉 | 直管型覆膜支架及输送系统-覆膜支架 | ae9061bf-68ed-11ea-aa91-fa163e0a8baf | 直管型覆膜支架及输送系统 | 上海微创心脉医疗科技（集团）股份有限公司 |  | 国械注准20153130517 |  | 该产品由覆膜支架和输送器组成，其中覆膜支架由金属支架和覆膜移植物组成。金属支架由镍钛合金制成，由316L不锈钢管连接，带有7个铂铱合金显影点；覆膜移植物由聚酯纺织材料(PET)制成，采用聚酯缝合线缝合在金属支架上。辐照灭菌，一次性使用。货架有效期两年。 | 该产品临床上用于瘤体局限于血管直管段的多种型式的主动脉瘤的治疗。 | 主动脉 |  | 88298408-6a55-11ea-9dc4-fa163e0a8baf | 88298408-6a55-11ea-9dc4-fa163e0a8baf | 直管型覆膜支架及输送系统-覆膜支架 | C02060500114014025010001433 | C02060500100010025010001230 | 02-血管介入治疗类材料 | 06-外周血管介入治疗材料 | 05-胸主动脉支架 | 胸主动脉支架（非分支型/覆膜） | 14-合金 | 014-覆膜/非分支型 | 近端直径：D1（mm）：40、远端直径：D2（mm）：36；覆膜段长度：L1（mm） ：90、近端裸段长度：（mm） ：15 | HT4036-090-1500 |  | 国械注准20153130517 | 集采范围外 | 新增（2025-06-23)、产品名称变更、国家医保耗材27位编码变更
6f0035cd-955c-11ed-bda4-34735a9d8166 | 上海微创心脉医疗科技（集团）股份有限公司 | 913101150512565326 | 54b06c8d-7a6e-11f0-88e5-34735a9d8166 | 1dfed95b-69bf-11ea-9dc4-fa163e0a8baf | 外周血管支架类 | 主动脉 | 直管型覆膜支架及输送系统-覆膜支架 | ae9061bf-68ed-11ea-aa91-fa163e0a8baf | 直管型覆膜支架及输送系统 | 上海微创心脉医疗科技（集团）股份有限公司 |  | 国械注准20153130517 |  | 该产品由覆膜支架和输送器组成，其中覆膜支架由金属支架和覆膜移植物组成。金属支架由镍钛合金制成，由316L不锈钢管连接，带有7个铂铱合金显影点；覆膜移植物由聚酯纺织材料(PET)制成，采用聚酯缝合线缝合在金属支架上。辐照灭菌，一次性使用。货架有效期两年。 | 该产品临床上用于瘤体局限于血管直管段的多种型式的主动脉瘤的治疗。 | 主动脉 |  | 88298624-6a55-11ea-9dc4-fa163e0a8baf | 88298624-6a55-11ea-9dc4-fa163e0a8baf | 直管型覆膜支架及输送系统-覆膜支架 | C02060500114014025010001434 | C02060500100010025010001231 | 02-血管介入治疗类材料 | 06-外周血管介入治疗材料 | 05-胸主动脉支架 | 胸主动脉支架（非分支型/覆膜） | 14-合金 | 014-覆膜/非分支型 | 近端直径：D1（mm）：40、远端直径：D2（mm）：38；覆膜段长度：L1（mm） ：80、近端裸段长度：（mm） ：20 | HT4038-080-2000 |  | 国械注准20153130517 | 集采范围外 | 新增（2025-06-23)、产品名称变更、国家医保耗材27位编码变更
6f0035cd-955c-11ed-bda4-34735a9d8166 | 上海微创心脉医疗科技（集团）股份有限公司 | 913101150512565326 | 54b06d4c-7a6e-11f0-88e5-34735a9d8166 | 1dfed95b-69bf-11ea-9dc4-fa163e0a8baf | 外周血管支架类 | 主动脉 | 直管型覆膜支架及输送系统-覆膜支架 | ae9061bf-68ed-11ea-aa91-fa163e0a8baf | 直管型覆膜支架及输送系统 | 上海微创心脉医疗科技（集团）股份有限公司 |  | 国械注准20153130517 |  | 该产品由覆膜支架和输送器组成，其中覆膜支架由金属支架和覆膜移植物组成。金属支架由镍钛合金制成，由316L不锈钢管连接，带有7个铂铱合金显影点；覆膜移植物由聚酯纺织材料(PET)制成，采用聚酯缝合线缝合在金属支架上。辐照灭菌，一次性使用。货架有效期两年。 | 该产品临床上用于瘤体局限于血管直管段的多种型式的主动脉瘤的治疗。 | 主动脉 |  | 88298826-6a55-11ea-9dc4-fa163e0a8baf | 88298826-6a55-11ea-9dc4-fa163e0a8baf | 直管型覆膜支架及输送系统-覆膜支架 | C02060500114014025010001435 | C02060500100010025010001232 | 02-血管介入治疗类材料 | 06-外周血管介入治疗材料 | 05-胸主动脉支架 | 胸主动脉支架（非分支型/覆膜） | 14-合金 | 014-覆膜/非分支型 | 近端直径：D1（mm）：42、远端直径：D2（mm）：34；覆膜段长度：L1（mm） ：60、近端裸段长度：（mm） ：15 | HT4234-060-1500 |  | 国械注准20153130517 | 集采范围外 | 新增（2025-06-23)、产品名称变更、国家医保耗材27位编码变更
6f0035cd-955c-11ed-bda4-34735a9d8166 | 上海微创心脉医疗科技（集团）股份有限公司 | 913101150512565326 | 54b06e0f-7a6e-11f0-88e5-34735a9d8166 | 1dfed95b-69bf-11ea-9dc4-fa163e0a8baf | 外周血管支架类 | 主动脉 | 直管型覆膜支架及输送系统-覆膜支架 | ae9061bf-68ed-11ea-aa91-fa163e0a8baf | 直管型覆膜支架及输送系统 | 上海微创心脉医疗科技（集团）股份有限公司 |  | 国械注准20153130517 |  | 该产品由覆膜支架和输送器组成，其中覆膜支架由金属支架和覆膜移植物组成。金属支架由镍钛合金制成，由316L不锈钢管连接，带有7个铂铱合金显影点；覆膜移植物由聚酯纺织材料(PET)制成，采用聚酯缝合线缝合在金属支架上。辐照灭菌，一次性使用。货架有效期两年。 | 该产品临床上用于瘤体局限于血管直管段的多种型式的主动脉瘤的治疗。 | 主动脉 |  | 88298a1c-6a55-11ea-9dc4-fa163e0a8baf | 88298a1c-6a55-11ea-9dc4-fa163e0a8baf | 直管型覆膜支架及输送系统-覆膜支架 | C02060500114014025010001436 | C02060500100010025010001233 | 02-血管介入治疗类材料 | 06-外周血管介入治疗材料 | 05-胸主动脉支架 | 胸主动脉支架（非分支型/覆膜） | 14-合金 | 014-覆膜/非分支型 | 近端直径：D1（mm）：42、远端直径：D2（mm）：38；覆膜段长度：L1（mm） ：80、近端裸段长度：（mm） ：15 | HT4238-080-1500 |  | 国械注准20153130517 | 集采范围外 | 新增（2025-06-23)、产品名称变更、国家医保耗材27位编码变更
6f0035cd-955c-11ed-bda4-34735a9d8166 | 上海微创心脉医疗科技（集团）股份有限公司 | 913101150512565326 | 54b06edc-7a6e-11f0-88e5-34735a9d8166 | 1dfed95b-69bf-11ea-9dc4-fa163e0a8baf | 外周血管支架类 | 主动脉 | 直管型覆膜支架及输送系统-覆膜支架 | ae9061bf-68ed-11ea-aa91-fa163e0a8baf | 直管型覆膜支架及输送系统 | 上海微创心脉医疗科技（集团）股份有限公司 |  | 国械注准20153130517 |  | 该产品由覆膜支架和输送器组成，其中覆膜支架由金属支架和覆膜移植物组成。金属支架由镍钛合金制成，由316L不锈钢管连接，带有7个铂铱合金显影点；覆膜移植物由聚酯纺织材料(PET)制成，采用聚酯缝合线缝合在金属支架上。辐照灭菌，一次性使用。货架有效期两年。 | 该产品临床上用于瘤体局限于血管直管段的多种型式的主动脉瘤的治疗。 | 主动脉 |  | 88298c0f-6a55-11ea-9dc4-fa163e0a8baf | 88298c0f-6a55-11ea-9dc4-fa163e0a8baf | 直管型覆膜支架及输送系统-覆膜支架 | C02060500114014025010001437 | C02060500100010025010001234 | 02-血管介入治疗类材料 | 06-外周血管介入治疗材料 | 05-胸主动脉支架 | 胸主动脉支架（非分支型/覆膜） | 14-合金 | 014-覆膜/非分支型 | 近端直径：D1（mm）：16、远端直径：D2（mm）：26；覆膜段长度：L1（mm） ：90、近端裸段长度：（mm） ：0 | HT1626-090-0000 |  | 国械注准20153130517 | 集采范围外 | 新增（2025-06-23)、产品名称变更、国家医保耗材27位编码变更
6f0035cd-955c-11ed-bda4-34735a9d8166 | 上海微创心脉医疗科技（集团）股份有限公司 | 913101150512565326 | 54b06fa0-7a6e-11f0-88e5-34735a9d8166 | 1dfed95b-69bf-11ea-9dc4-fa163e0a8baf | 外周血管支架类 | 主动脉 | 直管型覆膜支架及输送系统-覆膜支架 | ae9061bf-68ed-11ea-aa91-fa163e0a8baf | 直管型覆膜支架及输送系统 | 上海微创心脉医疗科技（集团）股份有限公司 |  | 国械注准20153130517 |  | 该产品由覆膜支架和输送器组成，其中覆膜支架由金属支架和覆膜移植物组成。金属支架由镍钛合金制成，由316L不锈钢管连接，带有7个铂铱合金显影点；覆膜移植物由聚酯纺织材料(PET)制成，采用聚酯缝合线缝合在金属支架上。辐照灭菌，一次性使用。货架有效期两年。 | 该产品临床上用于瘤体局限于血管直管段的多种型式的主动脉瘤的治疗。 | 主动脉 |  | 88298e06-6a55-11ea-9dc4-fa163e0a8baf | 88298e06-6a55-11ea-9dc4-fa163e0a8baf | 直管型覆膜支架及输送系统-覆膜支架 | C02060500114014025010001438 | C02060500100010025010001235 | 02-血管介入治疗类材料 | 06-外周血管介入治疗材料 | 05-胸主动脉支架 | 胸主动脉支架（非分支型/覆膜） | 14-合金 | 014-覆膜/非分支型 | 近端直径：D1（mm）：18、远端直径：D2（mm）：24；覆膜段长度：L1（mm） ：60、近端裸段长度：（mm） ：0 | HT1824-060-0000 |  | 国械注准20153130517 | 集采范围外 | 新增（2025-06-23)、产品名称变更、国家医保耗材27位编码变更
6f0035cd-955c-11ed-bda4-34735a9d8166 | 上海微创心脉医疗科技（集团）股份有限公司 | 913101150512565326 | 54b0705f-7a6e-11f0-88e5-34735a9d8166 | 1dfed95b-69bf-11ea-9dc4-fa163e0a8baf | 外周血管支架类 | 主动脉 | 直管型覆膜支架及输送系统-覆膜支架 | ae9061bf-68ed-11ea-aa91-fa163e0a8baf | 直管型覆膜支架及输送系统 | 上海微创心脉医疗科技（集团）股份有限公司 |  | 国械注准20153130517 |  | 该产品由覆膜支架和输送器组成，其中覆膜支架由金属支架和覆膜移植物组成。金属支架由镍钛合金制成，由316L不锈钢管连接，带有7个铂铱合金显影点；覆膜移植物由聚酯纺织材料(PET)制成，采用聚酯缝合线缝合在金属支架上。辐照灭菌，一次性使用。货架有效期两年。 | 该产品临床上用于瘤体局限于血管直管段的多种型式的主动脉瘤的治疗。 | 主动脉 |  | 88299016-6a55-11ea-9dc4-fa163e0a8baf | 88299016-6a55-11ea-9dc4-fa163e0a8baf | 直管型覆膜支架及输送系统-覆膜支架 | C02060500114014025010001439 | C02060500100010025010001236 | 02-血管介入治疗类材料 | 06-外周血管介入治疗材料 | 05-胸主动脉支架 | 胸主动脉支架（非分支型/覆膜） | 14-合金 | 014-覆膜/非分支型 | 近端直径：D1（mm）：40、远端直径：D2（mm）：34；覆膜段长度：L1（mm） ：80、近端裸段长度：（mm） ：20 | HT4034-080-2000 |  | 国械注准20153130517 | 集采范围外 | 新增（2025-06-23)、产品名称变更、国家医保耗材27位编码变更
6f0035cd-955c-11ed-bda4-34735a9d8166 | 上海微创心脉医疗科技（集团）股份有限公司 | 913101150512565326 | 54b07127-7a6e-11f0-88e5-34735a9d8166 | 1dfed95b-69bf-11ea-9dc4-fa163e0a8baf | 外周血管支架类 | 主动脉 | 直管型覆膜支架及输送系统-覆膜支架 | ae9061bf-68ed-11ea-aa91-fa163e0a8baf | 直管型覆膜支架及输送系统 | 上海微创心脉医疗科技（集团）股份有限公司 |  | 国械注准20153130517 |  | 该产品由覆膜支架和输送器组成，其中覆膜支架由金属支架和覆膜移植物组成。金属支架由镍钛合金制成，由316L不锈钢管连接，带有7个铂铱合金显影点；覆膜移植物由聚酯纺织材料(PET)制成，采用聚酯缝合线缝合在金属支架上。辐照灭菌，一次性使用。货架有效期两年。 | 该产品临床上用于瘤体局限于血管直管段的多种型式的主动脉瘤的治疗。 | 主动脉 |  | 88299207-6a55-11ea-9dc4-fa163e0a8baf | 88299207-6a55-11ea-9dc4-fa163e0a8baf | 直管型覆膜支架及输送系统-覆膜支架 | C02060500114014025010001440 | C02060500100010025010001237 | 02-血管介入治疗类材料 | 06-外周血管介入治疗材料 | 05-胸主动脉支架 | 胸主动脉支架（非分支型/覆膜） | 14-合金 | 014-覆膜/非分支型 | 近端直径：D1（mm）：42、远端直径：D2（mm）：32；覆膜段长度：L1（mm） ：80、近端裸段长度：（mm） ：20 | HT4232-080-2000 |  | 国械注准20153130517 | 集采范围外 | 新增（2025-06-23)、产品名称变更、国家医保耗材27位编码变更
6f0035cd-955c-11ed-bda4-34735a9d8166 | 上海微创心脉医疗科技（集团）股份有限公司 | 913101150512565326 | 54b071ea-7a6e-11f0-88e5-34735a9d8166 | 1dfed95b-69bf-11ea-9dc4-fa163e0a8baf | 外周血管支架类 | 主动脉 | 直管型覆膜支架及输送系统-覆膜支架 | ae9061bf-68ed-11ea-aa91-fa163e0a8baf | 直管型覆膜支架及输送系统 | 上海微创心脉医疗科技（集团）股份有限公司 |  | 国械注准20153130517 |  | 该产品由覆膜支架和输送器组成，其中覆膜支架由金属支架和覆膜移植物组成。金属支架由镍钛合金制成，由316L不锈钢管连接，带有7个铂铱合金显影点；覆膜移植物由聚酯纺织材料(PET)制成，采用聚酯缝合线缝合在金属支架上。辐照灭菌，一次性使用。货架有效期两年。 | 该产品临床上用于瘤体局限于血管直管段的多种型式的主动脉瘤的治疗。 | 主动脉 |  | 88299404-6a55-11ea-9dc4-fa163e0a8baf | 88299404-6a55-11ea-9dc4-fa163e0a8baf | 直管型覆膜支架及输送系统-覆膜支架 | C02060500114014025010001441 | C02060500100010025010001238 | 02-血管介入治疗类材料 | 06-外周血管介入治疗材料 | 05-胸主动脉支架 | 胸主动脉支架（非分支型/覆膜） | 14-合金 | 014-覆膜/非分支型 | 近端直径：D1（mm）：12、远端直径：D2（mm）：14；覆膜段长度：L1（mm） ：90、近端裸段长度：（mm） ：0 | HT1214-090-0000 |  | 国械注准20153130517 | 集采范围外 | 新增（2025-06-23)、产品名称变更、国家医保耗材27位编码变更
6f0035cd-955c-11ed-bda4-34735a9d8166 | 上海微创心脉医疗科技（集团）股份有限公司 | 913101150512565326 | 54b072ae-7a6e-11f0-88e5-34735a9d8166 | 1dfed95b-69bf-11ea-9dc4-fa163e0a8baf | 外周血管支架类 | 主动脉 | 直管型覆膜支架及输送系统-覆膜支架 | ae9061bf-68ed-11ea-aa91-fa163e0a8baf | 直管型覆膜支架及输送系统 | 上海微创心脉医疗科技（集团）股份有限公司 |  | 国械注准20153130517 |  | 该产品由覆膜支架和输送器组成，其中覆膜支架由金属支架和覆膜移植物组成。金属支架由镍钛合金制成，由316L不锈钢管连接，带有7个铂铱合金显影点；覆膜移植物由聚酯纺织材料(PET)制成，采用聚酯缝合线缝合在金属支架上。辐照灭菌，一次性使用。货架有效期两年。 | 该产品临床上用于瘤体局限于血管直管段的多种型式的主动脉瘤的治疗。 | 主动脉 |  | 88299601-6a55-11ea-9dc4-fa163e0a8baf | 88299601-6a55-11ea-9dc4-fa163e0a8baf | 直管型覆膜支架及输送系统-覆膜支架 | C02060500114014025010001442 | C02060500100010025010001239 | 02-血管介入治疗类材料 | 06-外周血管介入治疗材料 | 05-胸主动脉支架 | 胸主动脉支架（非分支型/覆膜） | 14-合金 | 014-覆膜/非分支型 | 近端直径：D1（mm）：14、远端直径：D2（mm）：20；覆膜段长度：L1（mm） ：60、近端裸段长度：（mm） ：0 | HT1420-060-0000 |  | 国械注准20153130517 | 集采范围外 | 新增（2025-06-23)、产品名称变更、国家医保耗材27位编码变更
6f0035cd-955c-11ed-bda4-34735a9d8166 | 上海微创心脉医疗科技（集团）股份有限公司 | 913101150512565326 | 54b075e8-7a6e-11f0-88e5-34735a9d8166 | 1dfed95b-69bf-11ea-9dc4-fa163e0a8baf | 外周血管支架类 | 主动脉 | 直管型覆膜支架及输送系统-覆膜支架 | ae9061bf-68ed-11ea-aa91-fa163e0a8baf | 直管型覆膜支架及输送系统 | 上海微创心脉医疗科技（集团）股份有限公司 |  | 国械注准20153130517 |  | 该产品由覆膜支架和输送器组成，其中覆膜支架由金属支架和覆膜移植物组成。金属支架由镍钛合金制成，由316L不锈钢管连接，带有7个铂铱合金显影点；覆膜移植物由聚酯纺织材料(PET)制成，采用聚酯缝合线缝合在金属支架上。辐照灭菌，一次性使用。货架有效期两年。 | 该产品临床上用于瘤体局限于血管直管段的多种型式的主动脉瘤的治疗。 | 主动脉 |  | 882997f9-6a55-11ea-9dc4-fa163e0a8baf | 882997f9-6a55-11ea-9dc4-fa163e0a8baf | 直管型覆膜支架及输送系统-覆膜支架 | C02060500114014025010001443 | C02060500100010025010001240 | 02-血管介入治疗类材料 | 06-外周血管介入治疗材料 | 05-胸主动脉支架 | 胸主动脉支架（非分支型/覆膜） | 14-合金 | 014-覆膜/非分支型 | 近端直径：D1（mm）：18、远端直径：D2（mm）：28；覆膜段长度：L1（mm） ：60、近端裸段长度：（mm） ：0 | HT1828-060-0000 |  | 国械注准20153130517 | 集采范围外 | 新增（2025-06-23)、产品名称变更、国家医保耗材27位编码变更
6f0035cd-955c-11ed-bda4-34735a9d8166 | 上海微创心脉医疗科技（集团）股份有限公司 | 913101150512565326 | 54b076ab-7a6e-11f0-88e5-34735a9d8166 | 1dfed95b-69bf-11ea-9dc4-fa163e0a8baf | 外周血管支架类 | 主动脉 | 直管型覆膜支架及输送系统-覆膜支架 | ae9061bf-68ed-11ea-aa91-fa163e0a8baf | 直管型覆膜支架及输送系统 | 上海微创心脉医疗科技（集团）股份有限公司 |  | 国械注准20153130517 |  | 该产品由覆膜支架和输送器组成，其中覆膜支架由金属支架和覆膜移植物组成。金属支架由镍钛合金制成，由316L不锈钢管连接，带有7个铂铱合金显影点；覆膜移植物由聚酯纺织材料(PET)制成，采用聚酯缝合线缝合在金属支架上。辐照灭菌，一次性使用。货架有效期两年。 | 该产品临床上用于瘤体局限于血管直管段的多种型式的主动脉瘤的治疗。 | 主动脉 |  | 882999f8-6a55-11ea-9dc4-fa163e0a8baf | 882999f8-6a55-11ea-9dc4-fa163e0a8baf | 直管型覆膜支架及输送系统-覆膜支架 | C02060500114014025010001444 | C02060500100010025010001241 | 02-血管介入治疗类材料 | 06-外周血管介入治疗材料 | 05-胸主动脉支架 | 胸主动脉支架（非分支型/覆膜） | 14-合金 | 014-覆膜/非分支型 | 近端直径：D1（mm）：42、远端直径：D2（mm）：32；覆膜段长度：L1（mm） ：60、近端裸段长度：（mm） ：15 | HT4232-060-1500 |  | 国械注准20153130517 | 集采范围外 | 新增（2025-06-23)、产品名称变更、国家医保耗材27位编码变更
6f0035cd-955c-11ed-bda4-34735a9d8166 | 上海微创心脉医疗科技（集团）股份有限公司 | 913101150512565326 | 54b0776f-7a6e-11f0-88e5-34735a9d8166 | 1dfed95b-69bf-11ea-9dc4-fa163e0a8baf | 外周血管支架类 | 主动脉 | 直管型覆膜支架及输送系统-覆膜支架 | ae9061bf-68ed-11ea-aa91-fa163e0a8baf | 直管型覆膜支架及输送系统 | 上海微创心脉医疗科技（集团）股份有限公司 |  | 国械注准20153130517 |  | 该产品由覆膜支架和输送器组成，其中覆膜支架由金属支架和覆膜移植物组成。金属支架由镍钛合金制成，由316L不锈钢管连接，带有7个铂铱合金显影点；覆膜移植物由聚酯纺织材料(PET)制成，采用聚酯缝合线缝合在金属支架上。辐照灭菌，一次性使用。货架有效期两年。 | 该产品临床上用于瘤体局限于血管直管段的多种型式的主动脉瘤的治疗。 | 主动脉 |  | 88299c35-6a55-11ea-9dc4-fa163e0a8baf | 88299c35-6a55-11ea-9dc4-fa163e0a8baf | 直管型覆膜支架及输送系统-覆膜支架 | C02060500114014025010001445 | C02060500100010025010001242 | 02-血管介入治疗类材料 | 06-外周血管介入治疗材料 | 05-胸主动脉支架 | 胸主动脉支架（非分支型/覆膜） | 14-合金 | 014-覆膜/非分支型 | 近端直径：D1（mm）：30、远端直径：D2（mm）：24；覆膜段长度：L1（mm） ：90、近端裸段长度：（mm） ：20 | HT3024-090-2000 |  | 国械注准20153130517 | 集采范围外 | 新增（2025-06-23)、产品名称变更、国家医保耗材27位编码变更
6f0035cd-955c-11ed-bda4-34735a9d8166 | 上海微创心脉医疗科技（集团）股份有限公司 | 913101150512565326 | 54b0783c-7a6e-11f0-88e5-34735a9d8166 | 1dfed95b-69bf-11ea-9dc4-fa163e0a8baf | 外周血管支架类 | 主动脉 | 直管型覆膜支架及输送系统-覆膜支架 | ae9061bf-68ed-11ea-aa91-fa163e0a8baf | 直管型覆膜支架及输送系统 | 上海微创心脉医疗科技（集团）股份有限公司 |  | 国械注准20153130517 |  | 该产品由覆膜支架和输送器组成，其中覆膜支架由金属支架和覆膜移植物组成。金属支架由镍钛合金制成，由316L不锈钢管连接，带有7个铂铱合金显影点；覆膜移植物由聚酯纺织材料(PET)制成，采用聚酯缝合线缝合在金属支架上。辐照灭菌，一次性使用。货架有效期两年。 | 该产品临床上用于瘤体局限于血管直管段的多种型式的主动脉瘤的治疗。 | 主动脉 |  | 88299e1d-6a55-11ea-9dc4-fa163e0a8baf | 88299e1d-6a55-11ea-9dc4-fa163e0a8baf | 直管型覆膜支架及输送系统-覆膜支架 | C02060500114014025010001446 | C02060500100010025010001243 | 02-血管介入治疗类材料 | 06-外周血管介入治疗材料 | 05-胸主动脉支架 | 胸主动脉支架（非分支型/覆膜） | 14-合金 | 014-覆膜/非分支型 | 近端直径：D1（mm）：12、远端直径：D2（mm）：18；覆膜段长度：L1（mm） ：80、近端裸段长度：（mm） ：0 | HT1218-080-0000 |  | 国械注准20153130517 | 集采范围外 | 新增（2025-06-23)、产品名称变更、国家医保耗材27位编码变更
6f0035cd-955c-11ed-bda4-34735a9d8166 | 上海微创心脉医疗科技（集团）股份有限公司 | 913101150512565326 | 54b07905-7a6e-11f0-88e5-34735a9d8166 | 1dfed95b-69bf-11ea-9dc4-fa163e0a8baf | 外周血管支架类 | 主动脉 | 直管型覆膜支架及输送系统-覆膜支架 | ae9061bf-68ed-11ea-aa91-fa163e0a8baf | 直管型覆膜支架及输送系统 | 上海微创心脉医疗科技（集团）股份有限公司 |  | 国械注准20153130517 |  | 该产品由覆膜支架和输送器组成，其中覆膜支架由金属支架和覆膜移植物组成。金属支架由镍钛合金制成，由316L不锈钢管连接，带有7个铂铱合金显影点；覆膜移植物由聚酯纺织材料(PET)制成，采用聚酯缝合线缝合在金属支架上。辐照灭菌，一次性使用。货架有效期两年。 | 该产品临床上用于瘤体局限于血管直管段的多种型式的主动脉瘤的治疗。 | 主动脉 |  | 8829a017-6a55-11ea-9dc4-fa163e0a8baf | 8829a017-6a55-11ea-9dc4-fa163e0a8baf | 直管型覆膜支架及输送系统-覆膜支架 | C02060500114014025010001447 | C02060500100010025010001244 | 02-血管介入治疗类材料 | 06-外周血管介入治疗材料 | 05-胸主动脉支架 | 胸主动脉支架（非分支型/覆膜） | 14-合金 | 014-覆膜/非分支型 | 近端直径：D1（mm）：12、远端直径：D2（mm）：18；覆膜段长度：L1（mm） ：90、近端裸段长度：（mm） ：0 | HT1218-090-0000 |  | 国械注准20153130517 | 集采范围外 | 新增（2025-06-23)、产品名称变更、国家医保耗材27位编码变更
6f0035cd-955c-11ed-bda4-34735a9d8166 | 上海微创心脉医疗科技（集团）股份有限公司 | 913101150512565326 | 54b079d2-7a6e-11f0-88e5-34735a9d8166 | 1dfed95b-69bf-11ea-9dc4-fa163e0a8baf | 外周血管支架类 | 主动脉 | 直管型覆膜支架及输送系统-覆膜支架 | ae9061bf-68ed-11ea-aa91-fa163e0a8baf | 直管型覆膜支架及输送系统 | 上海微创心脉医疗科技（集团）股份有限公司 |  | 国械注准20153130517 |  | 该产品由覆膜支架和输送器组成，其中覆膜支架由金属支架和覆膜移植物组成。金属支架由镍钛合金制成，由316L不锈钢管连接，带有7个铂铱合金显影点；覆膜移植物由聚酯纺织材料(PET)制成，采用聚酯缝合线缝合在金属支架上。辐照灭菌，一次性使用。货架有效期两年。 | 该产品临床上用于瘤体局限于血管直管段的多种型式的主动脉瘤的治疗。 | 主动脉 |  | 8829a217-6a55-11ea-9dc4-fa163e0a8baf | 8829a217-6a55-11ea-9dc4-fa163e0a8baf | 直管型覆膜支架及输送系统-覆膜支架 | C02060500114014025010001448 | C02060500100010025010001245 | 02-血管介入治疗类材料 | 06-外周血管介入治疗材料 | 05-胸主动脉支架 | 胸主动脉支架（非分支型/覆膜） | 14-合金 | 014-覆膜/非分支型 | 近端直径：D1（mm）：40、远端直径：D2（mm）：34；覆膜段长度：L1（mm） ：70、近端裸段长度：（mm） ：20 | HT4034-070-2000 |  | 国械注准20153130517 | 集采范围外 | 新增（2025-06-23)、产品名称变更、国家医保耗材27位编码变更
6f0035cd-955c-11ed-bda4-34735a9d8166 | 上海微创心脉医疗科技（集团）股份有限公司 | 913101150512565326 | 54b07a9f-7a6e-11f0-88e5-34735a9d8166 | 1dfed95b-69bf-11ea-9dc4-fa163e0a8baf | 外周血管支架类 | 主动脉 | 直管型覆膜支架及输送系统-覆膜支架 | ae9061bf-68ed-11ea-aa91-fa163e0a8baf | 直管型覆膜支架及输送系统 | 上海微创心脉医疗科技（集团）股份有限公司 |  | 国械注准20153130517 |  | 该产品由覆膜支架和输送器组成，其中覆膜支架由金属支架和覆膜移植物组成。金属支架由镍钛合金制成，由316L不锈钢管连接，带有7个铂铱合金显影点；覆膜移植物由聚酯纺织材料(PET)制成，采用聚酯缝合线缝合在金属支架上。辐照灭菌，一次性使用。货架有效期两年。 | 该产品临床上用于瘤体局限于血管直管段的多种型式的主动脉瘤的治疗。 | 主动脉 |  | 8829a417-6a55-11ea-9dc4-fa163e0a8baf | 8829a417-6a55-11ea-9dc4-fa163e0a8baf | 直管型覆膜支架及输送系统-覆膜支架 | C02060500114014025010001449 | C02060500100010025010001246 | 02-血管介入治疗类材料 | 06-外周血管介入治疗材料 | 05-胸主动脉支架 | 胸主动脉支架（非分支型/覆膜） | 14-合金 | 014-覆膜/非分支型 | 近端直径：D1（mm）：30、远端直径：D2（mm）：28；覆膜段长度：L1（mm） ：90、近端裸段长度：（mm） ：20 | HT3028-090-2000 |  | 国械注准20153130517 | 集采范围外 | 新增（2025-06-23)、产品名称变更、国家医保耗材27位编码变更
6f0035cd-955c-11ed-bda4-34735a9d8166 | 上海微创心脉医疗科技（集团）股份有限公司 | 913101150512565326 | 54b07b63-7a6e-11f0-88e5-34735a9d8166 | 1dfed95b-69bf-11ea-9dc4-fa163e0a8baf | 外周血管支架类 | 主动脉 | 直管型覆膜支架及输送系统-覆膜支架 | ae9061bf-68ed-11ea-aa91-fa163e0a8baf | 直管型覆膜支架及输送系统 | 上海微创心脉医疗科技（集团）股份有限公司 |  | 国械注准20153130517 |  | 该产品由覆膜支架和输送器组成，其中覆膜支架由金属支架和覆膜移植物组成。金属支架由镍钛合金制成，由316L不锈钢管连接，带有7个铂铱合金显影点；覆膜移植物由聚酯纺织材料(PET)制成，采用聚酯缝合线缝合在金属支架上。辐照灭菌，一次性使用。货架有效期两年。 | 该产品临床上用于瘤体局限于血管直管段的多种型式的主动脉瘤的治疗。 | 主动脉 |  | 8829a8b6-6a55-11ea-9dc4-fa163e0a8baf | 8829a8b6-6a55-11ea-9dc4-fa163e0a8baf | 直管型覆膜支架及输送系统-覆膜支架 | C02060500114014025010001450 | C02060500100010025010001247 | 02-血管介入治疗类材料 | 06-外周血管介入治疗材料 | 05-胸主动脉支架 | 胸主动脉支架（非分支型/覆膜） | 14-合金 | 014-覆膜/非分支型 | 近端直径：D1（mm）：36、远端直径：D2（mm）：32；覆膜段长度：L1（mm） ：80、近端裸段长度：（mm） ：20 | HT3632-080-2000 |  | 国械注准20153130517 | 集采范围外 | 新增（2025-06-23)、产品名称变更、国家医保耗材27位编码变更
6f0035cd-955c-11ed-bda4-34735a9d8166 | 上海微创心脉医疗科技（集团）股份有限公司 | 913101150512565326 | 54b07c26-7a6e-11f0-88e5-34735a9d8166 | 1dfed95b-69bf-11ea-9dc4-fa163e0a8baf | 外周血管支架类 | 主动脉 | 直管型覆膜支架及输送系统-覆膜支架 | ae9061bf-68ed-11ea-aa91-fa163e0a8baf | 直管型覆膜支架及输送系统 | 上海微创心脉医疗科技（集团）股份有限公司 |  | 国械注准20153130517 |  | 该产品由覆膜支架和输送器组成，其中覆膜支架由金属支架和覆膜移植物组成。金属支架由镍钛合金制成，由316L不锈钢管连接，带有7个铂铱合金显影点；覆膜移植物由聚酯纺织材料(PET)制成，采用聚酯缝合线缝合在金属支架上。辐照灭菌，一次性使用。货架有效期两年。 | 该产品临床上用于瘤体局限于血管直管段的多种型式的主动脉瘤的治疗。 | 主动脉 |  | 8829ab3e-6a55-11ea-9dc4-fa163e0a8baf | 8829ab3e-6a55-11ea-9dc4-fa163e0a8baf | 直管型覆膜支架及输送系统-覆膜支架 | C02060500114014025010001451 | C02060500100010025010001248 | 02-血管介入治疗类材料 | 06-外周血管介入治疗材料 | 05-胸主动脉支架 | 胸主动脉支架（非分支型/覆膜） | 14-合金 | 014-覆膜/非分支型 | 近端直径：D1（mm）：42、远端直径：D2（mm）：42；覆膜段长度：L1（mm） ：80、近端裸段长度：（mm） ：15 | HT4242-080-1500 |  | 国械注准20153130517 | 集采范围外 | 新增（2025-06-23)、产品名称变更、国家医保耗材27位编码变更
6f0035cd-955c-11ed-bda4-34735a9d8166 | 上海微创心脉医疗科技（集团）股份有限公司 | 913101150512565326 | 54b07cef-7a6e-11f0-88e5-34735a9d8166 | 1dfed95b-69bf-11ea-9dc4-fa163e0a8baf | 外周血管支架类 | 主动脉 | 直管型覆膜支架及输送系统-覆膜支架 | ae9061bf-68ed-11ea-aa91-fa163e0a8baf | 直管型覆膜支架及输送系统 | 上海微创心脉医疗科技（集团）股份有限公司 |  | 国械注准20153130517 |  | 该产品由覆膜支架和输送器组成，其中覆膜支架由金属支架和覆膜移植物组成。金属支架由镍钛合金制成，由316L不锈钢管连接，带有7个铂铱合金显影点；覆膜移植物由聚酯纺织材料(PET)制成，采用聚酯缝合线缝合在金属支架上。辐照灭菌，一次性使用。货架有效期两年。 | 该产品临床上用于瘤体局限于血管直管段的多种型式的主动脉瘤的治疗。 | 主动脉 |  | 8829adb0-6a55-11ea-9dc4-fa163e0a8baf | 8829adb0-6a55-11ea-9dc4-fa163e0a8baf | 直管型覆膜支架及输送系统-覆膜支架 | C02060500114014025010001452 | C02060500100010025010001249 | 02-血管介入治疗类材料 | 06-外周血管介入治疗材料 | 05-胸主动脉支架 | 胸主动脉支架（非分支型/覆膜） | 14-合金 | 014-覆膜/非分支型 | 近端直径：D1（mm）：38、远端直径：D2（mm）：36；覆膜段长度：L1（mm） ：70、近端裸段长度：（mm） ：20 | HT3836-070-2000 |  | 国械注准20153130517 | 集采范围外 | 新增（2025-06-23)、产品名称变更、国家医保耗材27位编码变更
6f0035cd-955c-11ed-bda4-34735a9d8166 | 上海微创心脉医疗科技（集团）股份有限公司 | 913101150512565326 | 54b08029-7a6e-11f0-88e5-34735a9d8166 | 1dfed95b-69bf-11ea-9dc4-fa163e0a8baf | 外周血管支架类 | 主动脉 | 直管型覆膜支架及输送系统-覆膜支架 | ae9061bf-68ed-11ea-aa91-fa163e0a8baf | 直管型覆膜支架及输送系统 | 上海微创心脉医疗科技（集团）股份有限公司 |  | 国械注准20153130517 |  | 该产品由覆膜支架和输送器组成，其中覆膜支架由金属支架和覆膜移植物组成。金属支架由镍钛合金制成，由316L不锈钢管连接，带有7个铂铱合金显影点；覆膜移植物由聚酯纺织材料(PET)制成，采用聚酯缝合线缝合在金属支架上。辐照灭菌，一次性使用。货架有效期两年。 | 该产品临床上用于瘤体局限于血管直管段的多种型式的主动脉瘤的治疗。 | 主动脉 |  | 8829afae-6a55-11ea-9dc4-fa163e0a8baf | 8829afae-6a55-11ea-9dc4-fa163e0a8baf | 直管型覆膜支架及输送系统-覆膜支架 | C02060500114014025010001453 | C02060500100010025010001250 | 02-血管介入治疗类材料 | 06-外周血管介入治疗材料 | 05-胸主动脉支架 | 胸主动脉支架（非分支型/覆膜） | 14-合金 | 014-覆膜/非分支型 | 近端直径：D1（mm）：44、远端直径：D2（mm）：42；覆膜段长度：L1（mm） ：70、近端裸段长度：（mm） ：15 | HT4442-070-1500 |  | 国械注准20153130517 | 集采范围外 | 新增（2025-06-23)、产品名称变更、国家医保耗材27位编码变更
6f0035cd-955c-11ed-bda4-34735a9d8166 | 上海微创心脉医疗科技（集团）股份有限公司 | 913101150512565326 | 54b080ec-7a6e-11f0-88e5-34735a9d8166 | 1dfed95b-69bf-11ea-9dc4-fa163e0a8baf | 外周血管支架类 | 主动脉 | 直管型覆膜支架及输送系统-覆膜支架 | ae9061bf-68ed-11ea-aa91-fa163e0a8baf | 直管型覆膜支架及输送系统 | 上海微创心脉医疗科技（集团）股份有限公司 |  | 国械注准20153130517 |  | 该产品由覆膜支架和输送器组成，其中覆膜支架由金属支架和覆膜移植物组成。金属支架由镍钛合金制成，由316L不锈钢管连接，带有7个铂铱合金显影点；覆膜移植物由聚酯纺织材料(PET)制成，采用聚酯缝合线缝合在金属支架上。辐照灭菌，一次性使用。货架有效期两年。 | 该产品临床上用于瘤体局限于血管直管段的多种型式的主动脉瘤的治疗。 | 主动脉 |  | 8829b1a2-6a55-11ea-9dc4-fa163e0a8baf | 8829b1a2-6a55-11ea-9dc4-fa163e0a8baf | 直管型覆膜支架及输送系统-覆膜支架 | C02060500114014025010001454 | C02060500100010025010001251 | 02-血管介入治疗类材料 | 06-外周血管介入治疗材料 | 05-胸主动脉支架 | 胸主动脉支架（非分支型/覆膜） | 14-合金 | 014-覆膜/非分支型 | 近端直径：D1（mm）：40、远端直径：D2（mm）：34；覆膜段长度：L1（mm） ：90、近端裸段长度：（mm） ：15 | HT4034-090-1500 |  | 国械注准20153130517 | 集采范围外 | 新增（2025-06-23)、产品名称变更、国家医保耗材27位编码变更
6f0035cd-955c-11ed-bda4-34735a9d8166 | 上海微创心脉医疗科技（集团）股份有限公司 | 913101150512565326 | 54b081b5-7a6e-11f0-88e5-34735a9d8166 | 1dfed95b-69bf-11ea-9dc4-fa163e0a8baf | 外周血管支架类 | 主动脉 | 直管型覆膜支架及输送系统-覆膜支架 | ae9061bf-68ed-11ea-aa91-fa163e0a8baf | 直管型覆膜支架及输送系统 | 上海微创心脉医疗科技（集团）股份有限公司 |  | 国械注准20153130517 |  | 该产品由覆膜支架和输送器组成，其中覆膜支架由金属支架和覆膜移植物组成。金属支架由镍钛合金制成，由316L不锈钢管连接，带有7个铂铱合金显影点；覆膜移植物由聚酯纺织材料(PET)制成，采用聚酯缝合线缝合在金属支架上。辐照灭菌，一次性使用。货架有效期两年。 | 该产品临床上用于瘤体局限于血管直管段的多种型式的主动脉瘤的治疗。 | 主动脉 |  | 8829b3a7-6a55-11ea-9dc4-fa163e0a8baf | 8829b3a7-6a55-11ea-9dc4-fa163e0a8baf | 直管型覆膜支架及输送系统-覆膜支架 | C02060500114014025010001455 | C02060500100010025010001252 | 02-血管介入治疗类材料 | 06-外周血管介入治疗材料 | 05-胸主动脉支架 | 胸主动脉支架（非分支型/覆膜） | 14-合金 | 014-覆膜/非分支型 | 近端直径：D1（mm）：42、远端直径：D2（mm）：30；覆膜段长度：L1（mm） ：70、近端裸段长度：（mm） ：15 | HT4230-070-1500 |  | 国械注准20153130517 | 集采范围外 | 新增（2025-06-23)、产品名称变更、国家医保耗材27位编码变更
6f0035cd-955c-11ed-bda4-34735a9d8166 | 上海微创心脉医疗科技（集团）股份有限公司 | 913101150512565326 | 54b08273-7a6e-11f0-88e5-34735a9d8166 | 1dfed95b-69bf-11ea-9dc4-fa163e0a8baf | 外周血管支架类 | 主动脉 | 直管型覆膜支架及输送系统-覆膜支架 | ae9061bf-68ed-11ea-aa91-fa163e0a8baf | 直管型覆膜支架及输送系统 | 上海微创心脉医疗科技（集团）股份有限公司 |  | 国械注准20153130517 |  | 该产品由覆膜支架和输送器组成，其中覆膜支架由金属支架和覆膜移植物组成。金属支架由镍钛合金制成，由316L不锈钢管连接，带有7个铂铱合金显影点；覆膜移植物由聚酯纺织材料(PET)制成，采用聚酯缝合线缝合在金属支架上。辐照灭菌，一次性使用。货架有效期两年。 | 该产品临床上用于瘤体局限于血管直管段的多种型式的主动脉瘤的治疗。 | 主动脉 |  | 8829b5a7-6a55-11ea-9dc4-fa163e0a8baf | 8829b5a7-6a55-11ea-9dc4-fa163e0a8baf | 直管型覆膜支架及输送系统-覆膜支架 | C02060500114014025010001456 | C02060500100010025010001253 | 02-血管介入治疗类材料 | 06-外周血管介入治疗材料 | 05-胸主动脉支架 | 胸主动脉支架（非分支型/覆膜） | 14-合金 | 014-覆膜/非分支型 | 近端直径：D1（mm）：40、远端直径：D2（mm）：40；覆膜段长度：L1（mm） ：70、近端裸段长度：（mm） ：20 | HT4040-070-2000 |  | 国械注准20153130517 | 集采范围外 | 新增（2025-06-23)、产品名称变更、国家医保耗材27位编码变更
6f0035cd-955c-11ed-bda4-34735a9d8166 | 上海微创心脉医疗科技（集团）股份有限公司 | 913101150512565326 | 54b08337-7a6e-11f0-88e5-34735a9d8166 | 1dfed95b-69bf-11ea-9dc4-fa163e0a8baf | 外周血管支架类 | 主动脉 | 直管型覆膜支架及输送系统-覆膜支架 | ae9061bf-68ed-11ea-aa91-fa163e0a8baf | 直管型覆膜支架及输送系统 | 上海微创心脉医疗科技（集团）股份有限公司 |  | 国械注准20153130517 |  | 该产品由覆膜支架和输送器组成，其中覆膜支架由金属支架和覆膜移植物组成。金属支架由镍钛合金制成，由316L不锈钢管连接，带有7个铂铱合金显影点；覆膜移植物由聚酯纺织材料(PET)制成，采用聚酯缝合线缝合在金属支架上。辐照灭菌，一次性使用。货架有效期两年。 | 该产品临床上用于瘤体局限于血管直管段的多种型式的主动脉瘤的治疗。 | 主动脉 |  | 8829b79c-6a55-11ea-9dc4-fa163e0a8baf | 8829b79c-6a55-11ea-9dc4-fa163e0a8baf | 直管型覆膜支架及输送系统-覆膜支架 | C02060500114014025010001457 | C02060500100010025010001254 | 02-血管介入治疗类材料 | 06-外周血管介入治疗材料 | 05-胸主动脉支架 | 胸主动脉支架（非分支型/覆膜） | 14-合金 | 014-覆膜/非分支型 | 近端直径：D1（mm）：36、远端直径：D2（mm）：28；覆膜段长度：L1（mm） ：80、近端裸段长度：（mm） ：20 | HT3628-080-2000 |  | 国械注准20153130517 | 集采范围外 | 新增（2025-06-23)、产品名称变更、国家医保耗材27位编码变更
6f0035cd-955c-11ed-bda4-34735a9d8166 | 上海微创心脉医疗科技（集团）股份有限公司 | 913101150512565326 | 54b08404-7a6e-11f0-88e5-34735a9d8166 | 1dfed95b-69bf-11ea-9dc4-fa163e0a8baf | 外周血管支架类 | 主动脉 | 直管型覆膜支架及输送系统-覆膜支架 | ae9061bf-68ed-11ea-aa91-fa163e0a8baf | 直管型覆膜支架及输送系统 | 上海微创心脉医疗科技（集团）股份有限公司 |  | 国械注准20153130517 |  | 该产品由覆膜支架和输送器组成，其中覆膜支架由金属支架和覆膜移植物组成。金属支架由镍钛合金制成，由316L不锈钢管连接，带有7个铂铱合金显影点；覆膜移植物由聚酯纺织材料(PET)制成，采用聚酯缝合线缝合在金属支架上。辐照灭菌，一次性使用。货架有效期两年。 | 该产品临床上用于瘤体局限于血管直管段的多种型式的主动脉瘤的治疗。 | 主动脉 |  | 8829b9a2-6a55-11ea-9dc4-fa163e0a8baf | 8829b9a2-6a55-11ea-9dc4-fa163e0a8baf | 直管型覆膜支架及输送系统-覆膜支架 | C02060500114014025010001458 | C02060500100010025010001255 | 02-血管介入治疗类材料 | 06-外周血管介入治疗材料 | 05-胸主动脉支架 | 胸主动脉支架（非分支型/覆膜） | 14-合金 | 014-覆膜/非分支型 | 近端直径：D1（mm）：20、远端直径：D2（mm）：18；覆膜段长度：L1（mm） ：90、近端裸段长度：（mm） ：15 | HT2018-090-1500 |  | 国械注准20153130517 | 集采范围外 | 新增（2025-06-23)、产品名称变更、国家医保耗材27位编码变更
6f0035cd-955c-11ed-bda4-34735a9d8166 | 上海微创心脉医疗科技（集团）股份有限公司 | 913101150512565326 | 54b084c7-7a6e-11f0-88e5-34735a9d8166 | 1dfed95b-69bf-11ea-9dc4-fa163e0a8baf | 外周血管支架类 | 主动脉 | 直管型覆膜支架及输送系统-覆膜支架 | ae9061bf-68ed-11ea-aa91-fa163e0a8baf | 直管型覆膜支架及输送系统 | 上海微创心脉医疗科技（集团）股份有限公司 |  | 国械注准20153130517 |  | 该产品由覆膜支架和输送器组成，其中覆膜支架由金属支架和覆膜移植物组成。金属支架由镍钛合金制成，由316L不锈钢管连接，带有7个铂铱合金显影点；覆膜移植物由聚酯纺织材料(PET)制成，采用聚酯缝合线缝合在金属支架上。辐照灭菌，一次性使用。货架有效期两年。 | 该产品临床上用于瘤体局限于血管直管段的多种型式的主动脉瘤的治疗。 | 主动脉 |  | 8829bb8b-6a55-11ea-9dc4-fa163e0a8baf | 8829bb8b-6a55-11ea-9dc4-fa163e0a8baf | 直管型覆膜支架及输送系统-覆膜支架 | C02060500114014025010001459 | C02060500100010025010001256 | 02-血管介入治疗类材料 | 06-外周血管介入治疗材料 | 05-胸主动脉支架 | 胸主动脉支架（非分支型/覆膜） | 14-合金 | 014-覆膜/非分支型 | 近端直径：D1（mm）：44、远端直径：D2（mm）：36；覆膜段长度：L1（mm） ：80、近端裸段长度：（mm） ：20 | HT4436-080-2000 |  | 国械注准20153130517 | 集采范围外 | 新增（2025-06-23)、产品名称变更、国家医保耗材27位编码变更
6f0035cd-955c-11ed-bda4-34735a9d8166 | 上海微创心脉医疗科技（集团）股份有限公司 | 913101150512565326 | 54b08586-7a6e-11f0-88e5-34735a9d8166 | 1dfed95b-69bf-11ea-9dc4-fa163e0a8baf | 外周血管支架类 | 主动脉 | 直管型覆膜支架及输送系统-覆膜支架 | ae9061bf-68ed-11ea-aa91-fa163e0a8baf | 直管型覆膜支架及输送系统 | 上海微创心脉医疗科技（集团）股份有限公司 |  | 国械注准20153130517 |  | 该产品由覆膜支架和输送器组成，其中覆膜支架由金属支架和覆膜移植物组成。金属支架由镍钛合金制成，由316L不锈钢管连接，带有7个铂铱合金显影点；覆膜移植物由聚酯纺织材料(PET)制成，采用聚酯缝合线缝合在金属支架上。辐照灭菌，一次性使用。货架有效期两年。 | 该产品临床上用于瘤体局限于血管直管段的多种型式的主动脉瘤的治疗。 | 主动脉 |  | 8829bd93-6a55-11ea-9dc4-fa163e0a8baf | 8829bd93-6a55-11ea-9dc4-fa163e0a8baf | 直管型覆膜支架及输送系统-覆膜支架 | C02060500114014025010001460 | C02060500100010025010001257 | 02-血管介入治疗类材料 | 06-外周血管介入治疗材料 | 05-胸主动脉支架 | 胸主动脉支架（非分支型/覆膜） | 14-合金 | 014-覆膜/非分支型 | 近端直径：D1（mm）：30、远端直径：D2（mm）：28；覆膜段长度：L1（mm） ：80、近端裸段长度：（mm） ：20 | HT3028-080-2000 |  | 国械注准20153130517 | 集采范围外 | 新增（2025-06-23)、产品名称变更、国家医保耗材27位编码变更
6f0035cd-955c-11ed-bda4-34735a9d8166 | 上海微创心脉医疗科技（集团）股份有限公司 | 913101150512565326 | 54b0864e-7a6e-11f0-88e5-34735a9d8166 | 1dfed95b-69bf-11ea-9dc4-fa163e0a8baf | 外周血管支架类 | 主动脉 | 直管型覆膜支架及输送系统-覆膜支架 | ae9061bf-68ed-11ea-aa91-fa163e0a8baf | 直管型覆膜支架及输送系统 | 上海微创心脉医疗科技（集团）股份有限公司 |  | 国械注准20153130517 |  | 该产品由覆膜支架和输送器组成，其中覆膜支架由金属支架和覆膜移植物组成。金属支架由镍钛合金制成，由316L不锈钢管连接，带有7个铂铱合金显影点；覆膜移植物由聚酯纺织材料(PET)制成，采用聚酯缝合线缝合在金属支架上。辐照灭菌，一次性使用。货架有效期两年。 | 该产品临床上用于瘤体局限于血管直管段的多种型式的主动脉瘤的治疗。 | 主动脉 |  | 8829bf88-6a55-11ea-9dc4-fa163e0a8baf | 8829bf88-6a55-11ea-9dc4-fa163e0a8baf | 直管型覆膜支架及输送系统-覆膜支架 | C02060500114014025010001461 | C02060500100010025010001258 | 02-血管介入治疗类材料 | 06-外周血管介入治疗材料 | 05-胸主动脉支架 | 胸主动脉支架（非分支型/覆膜） | 14-合金 | 014-覆膜/非分支型 | 近端直径：D1（mm）：32、远端直径：D2（mm）：26；覆膜段长度：L1（mm） ：60、近端裸段长度：（mm） ：20 | HT3226-060-2000 |  | 国械注准20153130517 | 集采范围外 | 新增（2025-06-23)、产品名称变更、国家医保耗材27位编码变更
6f0035cd-955c-11ed-bda4-34735a9d8166 | 上海微创心脉医疗科技（集团）股份有限公司 | 913101150512565326 | 54b08712-7a6e-11f0-88e5-34735a9d8166 | 1dfed95b-69bf-11ea-9dc4-fa163e0a8baf | 外周血管支架类 | 主动脉 | 直管型覆膜支架及输送系统-覆膜支架 | ae9061bf-68ed-11ea-aa91-fa163e0a8baf | 直管型覆膜支架及输送系统 | 上海微创心脉医疗科技（集团）股份有限公司 |  | 国械注准20153130517 |  | 该产品由覆膜支架和输送器组成，其中覆膜支架由金属支架和覆膜移植物组成。金属支架由镍钛合金制成，由316L不锈钢管连接，带有7个铂铱合金显影点；覆膜移植物由聚酯纺织材料(PET)制成，采用聚酯缝合线缝合在金属支架上。辐照灭菌，一次性使用。货架有效期两年。 | 该产品临床上用于瘤体局限于血管直管段的多种型式的主动脉瘤的治疗。 | 主动脉 |  | 8829c1a6-6a55-11ea-9dc4-fa163e0a8baf | 8829c1a6-6a55-11ea-9dc4-fa163e0a8baf | 直管型覆膜支架及输送系统-覆膜支架 | C02060500114014025010001462 | C02060500100010025010001259 | 02-血管介入治疗类材料 | 06-外周血管介入治疗材料 | 05-胸主动脉支架 | 胸主动脉支架（非分支型/覆膜） | 14-合金 | 014-覆膜/非分支型 | 近端直径：D1（mm）：12、远端直径：D2（mm）：14；覆膜段长度：L1（mm） ：60、近端裸段长度：（mm） ：0 | HT1214-060-0000 |  | 国械注准20153130517 | 集采范围外 | 新增（2025-06-23)、产品名称变更、国家医保耗材27位编码变更
6f0035cd-955c-11ed-bda4-34735a9d8166 | 上海微创心脉医疗科技（集团）股份有限公司 | 913101150512565326 | 54b087d5-7a6e-11f0-88e5-34735a9d8166 | 1dfed95b-69bf-11ea-9dc4-fa163e0a8baf | 外周血管支架类 | 主动脉 | 直管型覆膜支架及输送系统-覆膜支架 | ae9061bf-68ed-11ea-aa91-fa163e0a8baf | 直管型覆膜支架及输送系统 | 上海微创心脉医疗科技（集团）股份有限公司 |  | 国械注准20153130517 |  | 该产品由覆膜支架和输送器组成，其中覆膜支架由金属支架和覆膜移植物组成。金属支架由镍钛合金制成，由316L不锈钢管连接，带有7个铂铱合金显影点；覆膜移植物由聚酯纺织材料(PET)制成，采用聚酯缝合线缝合在金属支架上。辐照灭菌，一次性使用。货架有效期两年。 | 该产品临床上用于瘤体局限于血管直管段的多种型式的主动脉瘤的治疗。 | 主动脉 |  | 8829c3af-6a55-11ea-9dc4-fa163e0a8baf | 8829c3af-6a55-11ea-9dc4-fa163e0a8baf | 直管型覆膜支架及输送系统-覆膜支架 | C02060500114014025010001463 | C02060500100010025010001260 | 02-血管介入治疗类材料 | 06-外周血管介入治疗材料 | 05-胸主动脉支架 | 胸主动脉支架（非分支型/覆膜） | 14-合金 | 014-覆膜/非分支型 | 近端直径：D1（mm）：32、远端直径：D2（mm）：24；覆膜段长度：L1（mm） ：90、近端裸段长度：（mm） ：20 | HT3224-090-2000 |  | 国械注准20153130517 | 集采范围外 | 新增（2025-06-23)、产品名称变更、国家医保耗材27位编码变更
6f0035cd-955c-11ed-bda4-34735a9d8166 | 上海微创心脉医疗科技（集团）股份有限公司 | 913101150512565326 | 54b08b37-7a6e-11f0-88e5-34735a9d8166 | 1dfed95b-69bf-11ea-9dc4-fa163e0a8baf | 外周血管支架类 | 主动脉 | 直管型覆膜支架及输送系统-覆膜支架 | ae9061bf-68ed-11ea-aa91-fa163e0a8baf | 直管型覆膜支架及输送系统 | 上海微创心脉医疗科技（集团）股份有限公司 |  | 国械注准20153130517 |  | 该产品由覆膜支架和输送器组成，其中覆膜支架由金属支架和覆膜移植物组成。金属支架由镍钛合金制成，由316L不锈钢管连接，带有7个铂铱合金显影点；覆膜移植物由聚酯纺织材料(PET)制成，采用聚酯缝合线缝合在金属支架上。辐照灭菌，一次性使用。货架有效期两年。 | 该产品临床上用于瘤体局限于血管直管段的多种型式的主动脉瘤的治疗。 | 主动脉 |  | 8829c5a7-6a55-11ea-9dc4-fa163e0a8baf | 8829c5a7-6a55-11ea-9dc4-fa163e0a8baf | 直管型覆膜支架及输送系统-覆膜支架 | C02060500114014025010001464 | C02060500100010025010001261 | 02-血管介入治疗类材料 | 06-外周血管介入治疗材料 | 05-胸主动脉支架 | 胸主动脉支架（非分支型/覆膜） | 14-合金 | 014-覆膜/非分支型 | 近端直径：D1（mm）：40、远端直径：D2（mm）：32；覆膜段长度：L1（mm） ：90、近端裸段长度：（mm） ：20 | HT4032-090-2000 |  | 国械注准20153130517 | 集采范围外 | 新增（2025-06-23)、产品名称变更、国家医保耗材27位编码变更
6f0035cd-955c-11ed-bda4-34735a9d8166 | 上海微创心脉医疗科技（集团）股份有限公司 | 913101150512565326 | 54b08bfa-7a6e-11f0-88e5-34735a9d8166 | 1dfed95b-69bf-11ea-9dc4-fa163e0a8baf | 外周血管支架类 | 主动脉 | 直管型覆膜支架及输送系统-覆膜支架 | ae9061bf-68ed-11ea-aa91-fa163e0a8baf | 直管型覆膜支架及输送系统 | 上海微创心脉医疗科技（集团）股份有限公司 |  | 国械注准20153130517 |  | 该产品由覆膜支架和输送器组成，其中覆膜支架由金属支架和覆膜移植物组成。金属支架由镍钛合金制成，由316L不锈钢管连接，带有7个铂铱合金显影点；覆膜移植物由聚酯纺织材料(PET)制成，采用聚酯缝合线缝合在金属支架上。辐照灭菌，一次性使用。货架有效期两年。 | 该产品临床上用于瘤体局限于血管直管段的多种型式的主动脉瘤的治疗。 | 主动脉 |  | 8829c7a5-6a55-11ea-9dc4-fa163e0a8baf | 8829c7a5-6a55-11ea-9dc4-fa163e0a8baf | 直管型覆膜支架及输送系统-覆膜支架 | C02060500114014025010001465 | C02060500100010025010001262 | 02-血管介入治疗类材料 | 06-外周血管介入治疗材料 | 05-胸主动脉支架 | 胸主动脉支架（非分支型/覆膜） | 14-合金 | 014-覆膜/非分支型 | 近端直径：D1（mm）：20、远端直径：D2（mm）：16；覆膜段长度：L1（mm） ：60、近端裸段长度：（mm） ：15 | HT2016-060-1500 |  | 国械注准20153130517 | 集采范围外 | 新增（2025-06-23)、产品名称变更、国家医保耗材27位编码变更
6f0035cd-955c-11ed-bda4-34735a9d8166 | 上海微创心脉医疗科技（集团）股份有限公司 | 913101150512565326 | 54b08cbe-7a6e-11f0-88e5-34735a9d8166 | 1dfed95b-69bf-11ea-9dc4-fa163e0a8baf | 外周血管支架类 | 主动脉 | 直管型覆膜支架及输送系统-覆膜支架 | ae9061bf-68ed-11ea-aa91-fa163e0a8baf | 直管型覆膜支架及输送系统 | 上海微创心脉医疗科技（集团）股份有限公司 |  | 国械注准20153130517 |  | 该产品由覆膜支架和输送器组成，其中覆膜支架由金属支架和覆膜移植物组成。金属支架由镍钛合金制成，由316L不锈钢管连接，带有7个铂铱合金显影点；覆膜移植物由聚酯纺织材料(PET)制成，采用聚酯缝合线缝合在金属支架上。辐照灭菌，一次性使用。货架有效期两年。 | 该产品临床上用于瘤体局限于血管直管段的多种型式的主动脉瘤的治疗。 | 主动脉 |  | 8829c9a9-6a55-11ea-9dc4-fa163e0a8baf | 8829c9a9-6a55-11ea-9dc4-fa163e0a8baf | 直管型覆膜支架及输送系统-覆膜支架 | C02060500114014025010001466 | C02060500100010025010001263 | 02-血管介入治疗类材料 | 06-外周血管介入治疗材料 | 05-胸主动脉支架 | 胸主动脉支架（非分支型/覆膜） | 14-合金 | 014-覆膜/非分支型 | 近端直径：D1（mm）：40、远端直径：D2（mm）：36；覆膜段长度：L1（mm） ：90、近端裸段长度：（mm） ：20 | HT4036-090-2000 |  | 国械注准20153130517 | 集采范围外 | 新增（2025-06-23)、产品名称变更、国家医保耗材27位编码变更
6f0035cd-955c-11ed-bda4-34735a9d8166 | 上海微创心脉医疗科技（集团）股份有限公司 | 913101150512565326 | 54b08da8-7a6e-11f0-88e5-34735a9d8166 | 1dfed95b-69bf-11ea-9dc4-fa163e0a8baf | 外周血管支架类 | 主动脉 | 直管型覆膜支架及输送系统-覆膜支架 | ae9061bf-68ed-11ea-aa91-fa163e0a8baf | 直管型覆膜支架及输送系统 | 上海微创心脉医疗科技（集团）股份有限公司 |  | 国械注准20153130517 |  | 该产品由覆膜支架和输送器组成，其中覆膜支架由金属支架和覆膜移植物组成。金属支架由镍钛合金制成，由316L不锈钢管连接，带有7个铂铱合金显影点；覆膜移植物由聚酯纺织材料(PET)制成，采用聚酯缝合线缝合在金属支架上。辐照灭菌，一次性使用。货架有效期两年。 | 该产品临床上用于瘤体局限于血管直管段的多种型式的主动脉瘤的治疗。 | 主动脉 |  | 8829cbaa-6a55-11ea-9dc4-fa163e0a8baf | 8829cbaa-6a55-11ea-9dc4-fa163e0a8baf | 直管型覆膜支架及输送系统-覆膜支架 | C02060500114014025010001467 | C02060500100010025010001264 | 02-血管介入治疗类材料 | 06-外周血管介入治疗材料 | 05-胸主动脉支架 | 胸主动脉支架（非分支型/覆膜） | 14-合金 | 014-覆膜/非分支型 | 近端直径：D1（mm）：38、远端直径：D2（mm）：28；覆膜段长度：L1（mm） ：70、近端裸段长度：（mm） ：20 | HT3828-070-2000 |  | 国械注准20153130517 | 集采范围外 | 新增（2025-06-23)、产品名称变更、国家医保耗材27位编码变更
6f0035cd-955c-11ed-bda4-34735a9d8166 | 上海微创心脉医疗科技（集团）股份有限公司 | 913101150512565326 | 54b08e6c-7a6e-11f0-88e5-34735a9d8166 | 1dfed95b-69bf-11ea-9dc4-fa163e0a8baf | 外周血管支架类 | 主动脉 | 直管型覆膜支架及输送系统-覆膜支架 | ae9061bf-68ed-11ea-aa91-fa163e0a8baf | 直管型覆膜支架及输送系统 | 上海微创心脉医疗科技（集团）股份有限公司 |  | 国械注准20153130517 |  | 该产品由覆膜支架和输送器组成，其中覆膜支架由金属支架和覆膜移植物组成。金属支架由镍钛合金制成，由316L不锈钢管连接，带有7个铂铱合金显影点；覆膜移植物由聚酯纺织材料(PET)制成，采用聚酯缝合线缝合在金属支架上。辐照灭菌，一次性使用。货架有效期两年。 | 该产品临床上用于瘤体局限于血管直管段的多种型式的主动脉瘤的治疗。 | 主动脉 |  | 8829cd9b-6a55-11ea-9dc4-fa163e0a8baf | 8829cd9b-6a55-11ea-9dc4-fa163e0a8baf | 直管型覆膜支架及输送系统-覆膜支架 | C02060500114014025010001468 | C02060500100010025010001265 | 02-血管介入治疗类材料 | 06-外周血管介入治疗材料 | 05-胸主动脉支架 | 胸主动脉支架（非分支型/覆膜） | 14-合金 | 014-覆膜/非分支型 | 近端直径：D1（mm）：22、远端直径：D2（mm）：22；覆膜段长度：L1（mm） ：60、近端裸段长度：（mm） ：15 | HT2222-060-1500 | 0106935593780340 | 国械注准20153130517 | 集采范围外 | 新增（2025-06-23)、产品名称变更、国家医保耗材27位编码变更
6f0035cd-955c-11ed-bda4-34735a9d8166 | 上海微创心脉医疗科技（集团）股份有限公司 | 913101150512565326 | 54b08f2f-7a6e-11f0-88e5-34735a9d8166 | 1dfed95b-69bf-11ea-9dc4-fa163e0a8baf | 外周血管支架类 | 主动脉 | 直管型覆膜支架及输送系统-覆膜支架 | ae9061bf-68ed-11ea-aa91-fa163e0a8baf | 直管型覆膜支架及输送系统 | 上海微创心脉医疗科技（集团）股份有限公司 |  | 国械注准20153130517 |  | 该产品由覆膜支架和输送器组成，其中覆膜支架由金属支架和覆膜移植物组成。金属支架由镍钛合金制成，由316L不锈钢管连接，带有7个铂铱合金显影点；覆膜移植物由聚酯纺织材料(PET)制成，采用聚酯缝合线缝合在金属支架上。辐照灭菌，一次性使用。货架有效期两年。 | 该产品临床上用于瘤体局限于血管直管段的多种型式的主动脉瘤的治疗。 | 主动脉 |  | 8829d1b2-6a55-11ea-9dc4-fa163e0a8baf | 8829d1b2-6a55-11ea-9dc4-fa163e0a8baf | 直管型覆膜支架及输送系统-覆膜支架 | C02060500114014025010001469 | C02060500100010025010001266 | 02-血管介入治疗类材料 | 06-外周血管介入治疗材料 | 05-胸主动脉支架 | 胸主动脉支架（非分支型/覆膜） | 14-合金 | 014-覆膜/非分支型 | 近端直径：D1（mm）：12、远端直径：D2（mm）：18；覆膜段长度：L1（mm） ：70、近端裸段长度：（mm） ：0 | HT1218-070-0000 |  | 国械注准20153130517 | 集采范围外 | 新增（2025-06-23)、产品名称变更、国家医保耗材27位编码变更
6f0035cd-955c-11ed-bda4-34735a9d8166 | 上海微创心脉医疗科技（集团）股份有限公司 | 913101150512565326 | 54b08ffd-7a6e-11f0-88e5-34735a9d8166 | 1dfed95b-69bf-11ea-9dc4-fa163e0a8baf | 外周血管支架类 | 主动脉 | 直管型覆膜支架及输送系统-覆膜支架 | ae9061bf-68ed-11ea-aa91-fa163e0a8baf | 直管型覆膜支架及输送系统 | 上海微创心脉医疗科技（集团）股份有限公司 |  | 国械注准20153130517 |  | 该产品由覆膜支架和输送器组成，其中覆膜支架由金属支架和覆膜移植物组成。金属支架由镍钛合金制成，由316L不锈钢管连接，带有7个铂铱合金显影点；覆膜移植物由聚酯纺织材料(PET)制成，采用聚酯缝合线缝合在金属支架上。辐照灭菌，一次性使用。货架有效期两年。 | 该产品临床上用于瘤体局限于血管直管段的多种型式的主动脉瘤的治疗。 | 主动脉 |  | 8829d3bc-6a55-11ea-9dc4-fa163e0a8baf | 8829d3bc-6a55-11ea-9dc4-fa163e0a8baf | 直管型覆膜支架及输送系统-覆膜支架 | C02060500114014025010001470 | C02060500100010025010001267 | 02-血管介入治疗类材料 | 06-外周血管介入治疗材料 | 05-胸主动脉支架 | 胸主动脉支架（非分支型/覆膜） | 14-合金 | 014-覆膜/非分支型 | 近端直径：D1（mm）：26、远端直径：D2（mm）：22；覆膜段长度：L1（mm） ：90、近端裸段长度：（mm） ：15 | HT2622-090-1500 |  | 国械注准20153130517 | 集采范围外 | 新增（2025-06-23)、产品名称变更、国家医保耗材27位编码变更
6f0035cd-955c-11ed-bda4-34735a9d8166 | 上海微创心脉医疗科技（集团）股份有限公司 | 913101150512565326 | 54b090c5-7a6e-11f0-88e5-34735a9d8166 | 1dfed95b-69bf-11ea-9dc4-fa163e0a8baf | 外周血管支架类 | 主动脉 | 直管型覆膜支架及输送系统-覆膜支架 | ae9061bf-68ed-11ea-aa91-fa163e0a8baf | 直管型覆膜支架及输送系统 | 上海微创心脉医疗科技（集团）股份有限公司 |  | 国械注准20153130517 |  | 该产品由覆膜支架和输送器组成，其中覆膜支架由金属支架和覆膜移植物组成。金属支架由镍钛合金制成，由316L不锈钢管连接，带有7个铂铱合金显影点；覆膜移植物由聚酯纺织材料(PET)制成，采用聚酯缝合线缝合在金属支架上。辐照灭菌，一次性使用。货架有效期两年。 | 该产品临床上用于瘤体局限于血管直管段的多种型式的主动脉瘤的治疗。 | 主动脉 |  | 8829d607-6a55-11ea-9dc4-fa163e0a8baf | 8829d607-6a55-11ea-9dc4-fa163e0a8baf | 直管型覆膜支架及输送系统-覆膜支架 | C02060500114014025010001471 | C02060500100010025010001268 | 02-血管介入治疗类材料 | 06-外周血管介入治疗材料 | 05-胸主动脉支架 | 胸主动脉支架（非分支型/覆膜） | 14-合金 | 014-覆膜/非分支型 | 近端直径：D1（mm）：16、远端直径：D2（mm）：16；覆膜段长度：L1（mm） ：60、近端裸段长度：（mm） ：0 | HT1616-060-0000 |  | 国械注准20153130517 | 集采范围外 | 新增（2025-06-23)、产品名称变更、国家医保耗材27位编码变更
6f0035cd-955c-11ed-bda4-34735a9d8166 | 上海微创心脉医疗科技（集团）股份有限公司 | 913101150512565326 | 54b09184-7a6e-11f0-88e5-34735a9d8166 | 1dfed95b-69bf-11ea-9dc4-fa163e0a8baf | 外周血管支架类 | 主动脉 | 直管型覆膜支架及输送系统-覆膜支架 | ae9061bf-68ed-11ea-aa91-fa163e0a8baf | 直管型覆膜支架及输送系统 | 上海微创心脉医疗科技（集团）股份有限公司 |  | 国械注准20153130517 |  | 该产品由覆膜支架和输送器组成，其中覆膜支架由金属支架和覆膜移植物组成。金属支架由镍钛合金制成，由316L不锈钢管连接，带有7个铂铱合金显影点；覆膜移植物由聚酯纺织材料(PET)制成，采用聚酯缝合线缝合在金属支架上。辐照灭菌，一次性使用。货架有效期两年。 | 该产品临床上用于瘤体局限于血管直管段的多种型式的主动脉瘤的治疗。 | 主动脉 |  | 8829d810-6a55-11ea-9dc4-fa163e0a8baf | 8829d810-6a55-11ea-9dc4-fa163e0a8baf | 直管型覆膜支架及输送系统-覆膜支架 | C02060500114014025010001472 | C02060500100010025010001269 | 02-血管介入治疗类材料 | 06-外周血管介入治疗材料 | 05-胸主动脉支架 | 胸主动脉支架（非分支型/覆膜） | 14-合金 | 014-覆膜/非分支型 | 近端直径：D1（mm）：16、远端直径：D2（mm）：28；覆膜段长度：L1（mm） ：80、近端裸段长度：（mm） ：0 | HT1628-080-0000 |  | 国械注准20153130517 | 集采范围外 | 新增（2025-06-23)、产品名称变更、国家医保耗材27位编码变更
6f0035cd-955c-11ed-bda4-34735a9d8166 | 上海微创心脉医疗科技（集团）股份有限公司 | 913101150512565326 | 54b09247-7a6e-11f0-88e5-34735a9d8166 | 1dfed95b-69bf-11ea-9dc4-fa163e0a8baf | 外周血管支架类 | 主动脉 | 直管型覆膜支架及输送系统-覆膜支架 | ae9061bf-68ed-11ea-aa91-fa163e0a8baf | 直管型覆膜支架及输送系统 | 上海微创心脉医疗科技（集团）股份有限公司 |  | 国械注准20153130517 |  | 该产品由覆膜支架和输送器组成，其中覆膜支架由金属支架和覆膜移植物组成。金属支架由镍钛合金制成，由316L不锈钢管连接，带有7个铂铱合金显影点；覆膜移植物由聚酯纺织材料(PET)制成，采用聚酯缝合线缝合在金属支架上。辐照灭菌，一次性使用。货架有效期两年。 | 该产品临床上用于瘤体局限于血管直管段的多种型式的主动脉瘤的治疗。 | 主动脉 |  | 8829da26-6a55-11ea-9dc4-fa163e0a8baf | 8829da26-6a55-11ea-9dc4-fa163e0a8baf | 直管型覆膜支架及输送系统-覆膜支架 | C02060500114014025010001473 | C02060500100010025010001270 | 02-血管介入治疗类材料 | 06-外周血管介入治疗材料 | 05-胸主动脉支架 | 胸主动脉支架（非分支型/覆膜） | 14-合金 | 014-覆膜/非分支型 | 近端直径：D1（mm）：40、远端直径：D2（mm）：30；覆膜段长度：L1（mm） ：90、近端裸段长度：（mm） ：15 | HT4030-090-1500 |  | 国械注准20153130517 | 集采范围外 | 新增（2025-06-23)、产品名称变更、国家医保耗材27位编码变更
6f0035cd-955c-11ed-bda4-34735a9d8166 | 上海微创心脉医疗科技（集团）股份有限公司 | 913101150512565326 | 54b0930b-7a6e-11f0-88e5-34735a9d8166 | 1dfed95b-69bf-11ea-9dc4-fa163e0a8baf | 外周血管支架类 | 主动脉 | 直管型覆膜支架及输送系统-覆膜支架 | ae9061bf-68ed-11ea-aa91-fa163e0a8baf | 直管型覆膜支架及输送系统 | 上海微创心脉医疗科技（集团）股份有限公司 |  | 国械注准20153130517 |  | 该产品由覆膜支架和输送器组成，其中覆膜支架由金属支架和覆膜移植物组成。金属支架由镍钛合金制成，由316L不锈钢管连接，带有7个铂铱合金显影点；覆膜移植物由聚酯纺织材料(PET)制成，采用聚酯缝合线缝合在金属支架上。辐照灭菌，一次性使用。货架有效期两年。 | 该产品临床上用于瘤体局限于血管直管段的多种型式的主动脉瘤的治疗。 | 主动脉 |  | 8829dc25-6a55-11ea-9dc4-fa163e0a8baf | 8829dc25-6a55-11ea-9dc4-fa163e0a8baf | 直管型覆膜支架及输送系统-覆膜支架 | C02060500114014025010001474 | C02060500100010025010001271 | 02-血管介入治疗类材料 | 06-外周血管介入治疗材料 | 05-胸主动脉支架 | 胸主动脉支架（非分支型/覆膜） | 14-合金 | 014-覆膜/非分支型 | 近端直径：D1（mm）：16、远端直径：D2（mm）：18；覆膜段长度：L1（mm） ：90、近端裸段长度：（mm） ：0 | HT1618-090-0000 |  | 国械注准20153130517 | 集采范围外 | 新增（2025-06-23)、产品名称变更、国家医保耗材27位编码变更
6f0035cd-955c-11ed-bda4-34735a9d8166 | 上海微创心脉医疗科技（集团）股份有限公司 | 913101150512565326 | 54b09640-7a6e-11f0-88e5-34735a9d8166 | 1dfed95b-69bf-11ea-9dc4-fa163e0a8baf | 外周血管支架类 | 主动脉 | 直管型覆膜支架及输送系统-覆膜支架 | ae9061bf-68ed-11ea-aa91-fa163e0a8baf | 直管型覆膜支架及输送系统 | 上海微创心脉医疗科技（集团）股份有限公司 |  | 国械注准20153130517 |  | 该产品由覆膜支架和输送器组成，其中覆膜支架由金属支架和覆膜移植物组成。金属支架由镍钛合金制成，由316L不锈钢管连接，带有7个铂铱合金显影点；覆膜移植物由聚酯纺织材料(PET)制成，采用聚酯缝合线缝合在金属支架上。辐照灭菌，一次性使用。货架有效期两年。 | 该产品临床上用于瘤体局限于血管直管段的多种型式的主动脉瘤的治疗。 | 主动脉 |  | 8829de1d-6a55-11ea-9dc4-fa163e0a8baf | 8829de1d-6a55-11ea-9dc4-fa163e0a8baf | 直管型覆膜支架及输送系统-覆膜支架 | C02060500114014025010001475 | C02060500100010025010001272 | 02-血管介入治疗类材料 | 06-外周血管介入治疗材料 | 05-胸主动脉支架 | 胸主动脉支架（非分支型/覆膜） | 14-合金 | 014-覆膜/非分支型 | 近端直径：D1（mm）：14、远端直径：D2（mm）：22；覆膜段长度：L1（mm） ：60、近端裸段长度：（mm） ：0 | HT1422-060-0000 |  | 国械注准20153130517 | 集采范围外 | 新增（2025-06-23)、产品名称变更、国家医保耗材27位编码变更
6f0035cd-955c-11ed-bda4-34735a9d8166 | 上海微创心脉医疗科技（集团）股份有限公司 | 913101150512565326 | 54b09708-7a6e-11f0-88e5-34735a9d8166 | 1dfed95b-69bf-11ea-9dc4-fa163e0a8baf | 外周血管支架类 | 主动脉 | 直管型覆膜支架及输送系统-覆膜支架 | ae9061bf-68ed-11ea-aa91-fa163e0a8baf | 直管型覆膜支架及输送系统 | 上海微创心脉医疗科技（集团）股份有限公司 |  | 国械注准20153130517 |  | 该产品由覆膜支架和输送器组成，其中覆膜支架由金属支架和覆膜移植物组成。金属支架由镍钛合金制成，由316L不锈钢管连接，带有7个铂铱合金显影点；覆膜移植物由聚酯纺织材料(PET)制成，采用聚酯缝合线缝合在金属支架上。辐照灭菌，一次性使用。货架有效期两年。 | 该产品临床上用于瘤体局限于血管直管段的多种型式的主动脉瘤的治疗。 | 主动脉 |  | 8829e028-6a55-11ea-9dc4-fa163e0a8baf | 8829e028-6a55-11ea-9dc4-fa163e0a8baf | 直管型覆膜支架及输送系统-覆膜支架 | C02060500114014025010001476 | C02060500100010025010001273 | 02-血管介入治疗类材料 | 06-外周血管介入治疗材料 | 05-胸主动脉支架 | 胸主动脉支架（非分支型/覆膜） | 14-合金 | 014-覆膜/非分支型 | 近端直径：D1（mm）：34、远端直径：D2（mm）：30；覆膜段长度：L1（mm） ：70、近端裸段长度：（mm） ：20 | HT3430-070-2000 |  | 国械注准20153130517 | 集采范围外 | 新增（2025-06-23)、产品名称变更、国家医保耗材27位编码变更
6f0035cd-955c-11ed-bda4-34735a9d8166 | 上海微创心脉医疗科技（集团）股份有限公司 | 913101150512565326 | 54b097c7-7a6e-11f0-88e5-34735a9d8166 | 1dfed95b-69bf-11ea-9dc4-fa163e0a8baf | 外周血管支架类 | 主动脉 | 直管型覆膜支架及输送系统-覆膜支架 | ae9061bf-68ed-11ea-aa91-fa163e0a8baf | 直管型覆膜支架及输送系统 | 上海微创心脉医疗科技（集团）股份有限公司 |  | 国械注准20153130517 |  | 该产品由覆膜支架和输送器组成，其中覆膜支架由金属支架和覆膜移植物组成。金属支架由镍钛合金制成，由316L不锈钢管连接，带有7个铂铱合金显影点；覆膜移植物由聚酯纺织材料(PET)制成，采用聚酯缝合线缝合在金属支架上。辐照灭菌，一次性使用。货架有效期两年。 | 该产品临床上用于瘤体局限于血管直管段的多种型式的主动脉瘤的治疗。 | 主动脉 |  | 8829e232-6a55-11ea-9dc4-fa163e0a8baf | 8829e232-6a55-11ea-9dc4-fa163e0a8baf | 直管型覆膜支架及输送系统-覆膜支架 | C02060500114014025010001477 | C02060500100010025010001274 | 02-血管介入治疗类材料 | 06-外周血管介入治疗材料 | 05-胸主动脉支架 | 胸主动脉支架（非分支型/覆膜） | 14-合金 | 014-覆膜/非分支型 | 近端直径：D1（mm）：18、远端直径：D2（mm）：20；覆膜段长度：L1（mm） ：70、近端裸段长度：（mm） ：0 | HT1820-070-0000 |  | 国械注准20153130517 | 集采范围外 | 新增（2025-06-23)、产品名称变更、国家医保耗材27位编码变更
6f0035cd-955c-11ed-bda4-34735a9d8166 | 上海微创心脉医疗科技（集团）股份有限公司 | 913101150512565326 | 54b0988a-7a6e-11f0-88e5-34735a9d8166 | 1dfed95b-69bf-11ea-9dc4-fa163e0a8baf | 外周血管支架类 | 主动脉 | 直管型覆膜支架及输送系统-覆膜支架 | ae9061bf-68ed-11ea-aa91-fa163e0a8baf | 直管型覆膜支架及输送系统 | 上海微创心脉医疗科技（集团）股份有限公司 |  | 国械注准20153130517 |  | 该产品由覆膜支架和输送器组成，其中覆膜支架由金属支架和覆膜移植物组成。金属支架由镍钛合金制成，由316L不锈钢管连接，带有7个铂铱合金显影点；覆膜移植物由聚酯纺织材料(PET)制成，采用聚酯缝合线缝合在金属支架上。辐照灭菌，一次性使用。货架有效期两年。 | 该产品临床上用于瘤体局限于血管直管段的多种型式的主动脉瘤的治疗。 | 主动脉 |  | 8829e43a-6a55-11ea-9dc4-fa163e0a8baf | 8829e43a-6a55-11ea-9dc4-fa163e0a8baf | 直管型覆膜支架及输送系统-覆膜支架 | C02060500114014025010001478 | C02060500100010025010001275 | 02-血管介入治疗类材料 | 06-外周血管介入治疗材料 | 05-胸主动脉支架 | 胸主动脉支架（非分支型/覆膜） | 14-合金 | 014-覆膜/非分支型 | 近端直径：D1（mm）：18、远端直径：D2（mm）：30；覆膜段长度：L1（mm） ：70、近端裸段长度：（mm） ：0 | HT1830-070-0000 |  | 国械注准20153130517 | 集采范围外 | 新增（2025-06-23)、产品名称变更、国家医保耗材27位编码变更
6f0035cd-955c-11ed-bda4-34735a9d8166 | 上海微创心脉医疗科技（集团）股份有限公司 | 913101150512565326 | 54b09953-7a6e-11f0-88e5-34735a9d8166 | 1dfed95b-69bf-11ea-9dc4-fa163e0a8baf | 外周血管支架类 | 主动脉 | 直管型覆膜支架及输送系统-覆膜支架 | ae9061bf-68ed-11ea-aa91-fa163e0a8baf | 直管型覆膜支架及输送系统 | 上海微创心脉医疗科技（集团）股份有限公司 |  | 国械注准20153130517 |  | 该产品由覆膜支架和输送器组成，其中覆膜支架由金属支架和覆膜移植物组成。金属支架由镍钛合金制成，由316L不锈钢管连接，带有7个铂铱合金显影点；覆膜移植物由聚酯纺织材料(PET)制成，采用聚酯缝合线缝合在金属支架上。辐照灭菌，一次性使用。货架有效期两年。 | 该产品临床上用于瘤体局限于血管直管段的多种型式的主动脉瘤的治疗。 | 主动脉 |  | 8829e664-6a55-11ea-9dc4-fa163e0a8baf | 8829e664-6a55-11ea-9dc4-fa163e0a8baf | 直管型覆膜支架及输送系统-覆膜支架 | C02060500114014025010001479 | C02060500100010025010001276 | 02-血管介入治疗类材料 | 06-外周血管介入治疗材料 | 05-胸主动脉支架 | 胸主动脉支架（非分支型/覆膜） | 14-合金 | 014-覆膜/非分支型 | 近端直径：D1（mm）：12、远端直径：D2（mm）：12；覆膜段长度：L1（mm） ：90、近端裸段长度：（mm） ：0 | HT1212-090-0000 |  | 国械注准20153130517 | 集采范围外 | 新增（2025-06-23)、产品名称变更、国家医保耗材27位编码变更
6f0035cd-955c-11ed-bda4-34735a9d8166 | 上海微创心脉医疗科技（集团）股份有限公司 | 913101150512565326 | 54b09a11-7a6e-11f0-88e5-34735a9d8166 | 1dfed95b-69bf-11ea-9dc4-fa163e0a8baf | 外周血管支架类 | 主动脉 | 直管型覆膜支架及输送系统-覆膜支架 | ae9061bf-68ed-11ea-aa91-fa163e0a8baf | 直管型覆膜支架及输送系统 | 上海微创心脉医疗科技（集团）股份有限公司 |  | 国械注准20153130517 |  | 该产品由覆膜支架和输送器组成，其中覆膜支架由金属支架和覆膜移植物组成。金属支架由镍钛合金制成，由316L不锈钢管连接，带有7个铂铱合金显影点；覆膜移植物由聚酯纺织材料(PET)制成，采用聚酯缝合线缝合在金属支架上。辐照灭菌，一次性使用。货架有效期两年。 | 该产品临床上用于瘤体局限于血管直管段的多种型式的主动脉瘤的治疗。 | 主动脉 |  | 8829e898-6a55-11ea-9dc4-fa163e0a8baf | 8829e898-6a55-11ea-9dc4-fa163e0a8baf | 直管型覆膜支架及输送系统-覆膜支架 | C02060500114014025010001480 | C02060500100010025010001277 | 02-血管介入治疗类材料 | 06-外周血管介入治疗材料 | 05-胸主动脉支架 | 胸主动脉支架（非分支型/覆膜） | 14-合金 | 014-覆膜/非分支型 | 近端直径：D1（mm）：38、远端直径：D2（mm）：28；覆膜段长度：L1（mm） ：70、近端裸段长度：（mm） ：15 | HT3828-070-1500 |  | 国械注准20153130517 | 集采范围外 | 新增（2025-06-23)、产品名称变更、国家医保耗材27位编码变更
6f0035cd-955c-11ed-bda4-34735a9d8166 | 上海微创心脉医疗科技（集团）股份有限公司 | 913101150512565326 | 54b09ad5-7a6e-11f0-88e5-34735a9d8166 | 1dfed95b-69bf-11ea-9dc4-fa163e0a8baf | 外周血管支架类 | 主动脉 | 直管型覆膜支架及输送系统-覆膜支架 | ae9061bf-68ed-11ea-aa91-fa163e0a8baf | 直管型覆膜支架及输送系统 | 上海微创心脉医疗科技（集团）股份有限公司 |  | 国械注准20153130517 |  | 该产品由覆膜支架和输送器组成，其中覆膜支架由金属支架和覆膜移植物组成。金属支架由镍钛合金制成，由316L不锈钢管连接，带有7个铂铱合金显影点；覆膜移植物由聚酯纺织材料(PET)制成，采用聚酯缝合线缝合在金属支架上。辐照灭菌，一次性使用。货架有效期两年。 | 该产品临床上用于瘤体局限于血管直管段的多种型式的主动脉瘤的治疗。 | 主动脉 |  | 8829eac5-6a55-11ea-9dc4-fa163e0a8baf | 8829eac5-6a55-11ea-9dc4-fa163e0a8baf | 直管型覆膜支架及输送系统-覆膜支架 | C02060500114014025010001481 | C02060500100010025010001278 | 02-血管介入治疗类材料 | 06-外周血管介入治疗材料 | 05-胸主动脉支架 | 胸主动脉支架（非分支型/覆膜） | 14-合金 | 014-覆膜/非分支型 | 近端直径：D1（mm）：36、远端直径：D2（mm）：30；覆膜段长度：L1（mm） ：80、近端裸段长度：（mm） ：20 | HT3630-080-2000 |  | 国械注准20153130517 | 集采范围外 | 新增（2025-06-23)、产品名称变更、国家医保耗材27位编码变更
6f0035cd-955c-11ed-bda4-34735a9d8166 | 上海微创心脉医疗科技（集团）股份有限公司 | 913101150512565326 | 54b09ba2-7a6e-11f0-88e5-34735a9d8166 | 1dfed95b-69bf-11ea-9dc4-fa163e0a8baf | 外周血管支架类 | 主动脉 | 直管型覆膜支架及输送系统-覆膜支架 | ae9061bf-68ed-11ea-aa91-fa163e0a8baf | 直管型覆膜支架及输送系统 | 上海微创心脉医疗科技（集团）股份有限公司 |  | 国械注准20153130517 |  | 该产品由覆膜支架和输送器组成，其中覆膜支架由金属支架和覆膜移植物组成。金属支架由镍钛合金制成，由316L不锈钢管连接，带有7个铂铱合金显影点；覆膜移植物由聚酯纺织材料(PET)制成，采用聚酯缝合线缝合在金属支架上。辐照灭菌，一次性使用。货架有效期两年。 | 该产品临床上用于瘤体局限于血管直管段的多种型式的主动脉瘤的治疗。 | 主动脉 |  | 8829ecef-6a55-11ea-9dc4-fa163e0a8baf | 8829ecef-6a55-11ea-9dc4-fa163e0a8baf | 直管型覆膜支架及输送系统-覆膜支架 | C02060500114014025010001482 | C02060500100010025010001279 | 02-血管介入治疗类材料 | 06-外周血管介入治疗材料 | 05-胸主动脉支架 | 胸主动脉支架（非分支型/覆膜） | 14-合金 | 014-覆膜/非分支型 | 近端直径：D1（mm）：14、远端直径：D2（mm）：20；覆膜段长度：L1（mm） ：80、近端裸段长度：（mm） ：0 | HT1420-080-0000 |  | 国械注准20153130517 | 集采范围外 | 新增（2025-06-23)、产品名称变更、国家医保耗材27位编码变更
6f0035cd-955c-11ed-bda4-34735a9d8166 | 上海微创心脉医疗科技（集团）股份有限公司 | 913101150512565326 | 54b09c65-7a6e-11f0-88e5-34735a9d8166 | 1dfed95b-69bf-11ea-9dc4-fa163e0a8baf | 外周血管支架类 | 主动脉 | 直管型覆膜支架及输送系统-覆膜支架 | ae9061bf-68ed-11ea-aa91-fa163e0a8baf | 直管型覆膜支架及输送系统 | 上海微创心脉医疗科技（集团）股份有限公司 |  | 国械注准20153130517 |  | 该产品由覆膜支架和输送器组成，其中覆膜支架由金属支架和覆膜移植物组成。金属支架由镍钛合金制成，由316L不锈钢管连接，带有7个铂铱合金显影点；覆膜移植物由聚酯纺织材料(PET)制成，采用聚酯缝合线缝合在金属支架上。辐照灭菌，一次性使用。货架有效期两年。 | 该产品临床上用于瘤体局限于血管直管段的多种型式的主动脉瘤的治疗。 | 主动脉 |  | 8829eefc-6a55-11ea-9dc4-fa163e0a8baf | 8829eefc-6a55-11ea-9dc4-fa163e0a8baf | 直管型覆膜支架及输送系统-覆膜支架 | C02060500114014025010001483 | C02060500100010025010001280 | 02-血管介入治疗类材料 | 06-外周血管介入治疗材料 | 05-胸主动脉支架 | 胸主动脉支架（非分支型/覆膜） | 14-合金 | 014-覆膜/非分支型 | 近端直径：D1（mm）：26、远端直径：D2（mm）：24；覆膜段长度：L1（mm） ：90、近端裸段长度：（mm） ：15 | HT2624-090-1500 |  | 国械注准20153130517 | 集采范围外 | 新增（2025-06-23)、产品名称变更、国家医保耗材27位编码变更
6f0035cd-955c-11ed-bda4-34735a9d8166 | 上海微创心脉医疗科技（集团）股份有限公司 | 913101150512565326 | 54b09d29-7a6e-11f0-88e5-34735a9d8166 | 1dfed95b-69bf-11ea-9dc4-fa163e0a8baf | 外周血管支架类 | 主动脉 | 直管型覆膜支架及输送系统-覆膜支架 | ae9061bf-68ed-11ea-aa91-fa163e0a8baf | 直管型覆膜支架及输送系统 | 上海微创心脉医疗科技（集团）股份有限公司 |  | 国械注准20153130517 |  | 该产品由覆膜支架和输送器组成，其中覆膜支架由金属支架和覆膜移植物组成。金属支架由镍钛合金制成，由316L不锈钢管连接，带有7个铂铱合金显影点；覆膜移植物由聚酯纺织材料(PET)制成，采用聚酯缝合线缝合在金属支架上。辐照灭菌，一次性使用。货架有效期两年。 | 该产品临床上用于瘤体局限于血管直管段的多种型式的主动脉瘤的治疗。 | 主动脉 |  | 8829f0fb-6a55-11ea-9dc4-fa163e0a8baf | 8829f0fb-6a55-11ea-9dc4-fa163e0a8baf | 直管型覆膜支架及输送系统-覆膜支架 | C02060500114014025010001484 | C02060500100010025010001281 | 02-血管介入治疗类材料 | 06-外周血管介入治疗材料 | 05-胸主动脉支架 | 胸主动脉支架（非分支型/覆膜） | 14-合金 | 014-覆膜/非分支型 | 近端直径：D1（mm）：32、远端直径：D2（mm）：26；覆膜段长度：L1（mm） ：80、近端裸段长度：（mm） ：20 | HT3226-080-2000 |  | 国械注准20153130517 | 集采范围外 | 新增（2025-06-23)、产品名称变更、国家医保耗材27位编码变更
6f0035cd-955c-11ed-bda4-34735a9d8166 | 上海微创心脉医疗科技（集团）股份有限公司 | 913101150512565326 | 54b0a077-7a6e-11f0-88e5-34735a9d8166 | 1dfed95b-69bf-11ea-9dc4-fa163e0a8baf | 外周血管支架类 | 主动脉 | 直管型覆膜支架及输送系统-覆膜支架 | ae9061bf-68ed-11ea-aa91-fa163e0a8baf | 直管型覆膜支架及输送系统 | 上海微创心脉医疗科技（集团）股份有限公司 |  | 国械注准20153130517 |  | 该产品由覆膜支架和输送器组成，其中覆膜支架由金属支架和覆膜移植物组成。金属支架由镍钛合金制成，由316L不锈钢管连接，带有7个铂铱合金显影点；覆膜移植物由聚酯纺织材料(PET)制成，采用聚酯缝合线缝合在金属支架上。辐照灭菌，一次性使用。货架有效期两年。 | 该产品临床上用于瘤体局限于血管直管段的多种型式的主动脉瘤的治疗。 | 主动脉 |  | 8829f300-6a55-11ea-9dc4-fa163e0a8baf | 8829f300-6a55-11ea-9dc4-fa163e0a8baf | 直管型覆膜支架及输送系统-覆膜支架 | C02060500114014025010001485 | C02060500100010025010001282 | 02-血管介入治疗类材料 | 06-外周血管介入治疗材料 | 05-胸主动脉支架 | 胸主动脉支架（非分支型/覆膜） | 14-合金 | 014-覆膜/非分支型 | 近端直径：D1（mm）：20、远端直径：D2（mm）：18；覆膜段长度：L1（mm） ：80、近端裸段长度：（mm） ：15 | HT2018-080-1500 |  | 国械注准20153130517 | 集采范围外 | 新增（2025-06-23)、产品名称变更、国家医保耗材27位编码变更
6f0035cd-955c-11ed-bda4-34735a9d8166 | 上海微创心脉医疗科技（集团）股份有限公司 | 913101150512565326 | 54b0a13a-7a6e-11f0-88e5-34735a9d8166 | 1dfed95b-69bf-11ea-9dc4-fa163e0a8baf | 外周血管支架类 | 主动脉 | 直管型覆膜支架及输送系统-覆膜支架 | ae9061bf-68ed-11ea-aa91-fa163e0a8baf | 直管型覆膜支架及输送系统 | 上海微创心脉医疗科技（集团）股份有限公司 |  | 国械注准20153130517 |  | 该产品由覆膜支架和输送器组成，其中覆膜支架由金属支架和覆膜移植物组成。金属支架由镍钛合金制成，由316L不锈钢管连接，带有7个铂铱合金显影点；覆膜移植物由聚酯纺织材料(PET)制成，采用聚酯缝合线缝合在金属支架上。辐照灭菌，一次性使用。货架有效期两年。 | 该产品临床上用于瘤体局限于血管直管段的多种型式的主动脉瘤的治疗。 | 主动脉 |  | 8829f775-6a55-11ea-9dc4-fa163e0a8baf | 8829f775-6a55-11ea-9dc4-fa163e0a8baf | 直管型覆膜支架及输送系统-覆膜支架 | C02060500114014025010001486 | C02060500100010025010001283 | 02-血管介入治疗类材料 | 06-外周血管介入治疗材料 | 05-胸主动脉支架 | 胸主动脉支架（非分支型/覆膜） | 14-合金 | 014-覆膜/非分支型 | 近端直径：D1（mm）：24、远端直径：D2（mm）：20；覆膜段长度：L1（mm） ：80、近端裸段长度：（mm） ：15 | HT2420-080-1500 |  | 国械注准20153130517 | 集采范围外 | 新增（2025-06-23)、产品名称变更、国家医保耗材27位编码变更
6f0035cd-955c-11ed-bda4-34735a9d8166 | 上海微创心脉医疗科技（集团）股份有限公司 | 913101150512565326 | 54b0a1fe-7a6e-11f0-88e5-34735a9d8166 | 1dfed95b-69bf-11ea-9dc4-fa163e0a8baf | 外周血管支架类 | 主动脉 | 直管型覆膜支架及输送系统-覆膜支架 | ae9061bf-68ed-11ea-aa91-fa163e0a8baf | 直管型覆膜支架及输送系统 | 上海微创心脉医疗科技（集团）股份有限公司 |  | 国械注准20153130517 |  | 该产品由覆膜支架和输送器组成，其中覆膜支架由金属支架和覆膜移植物组成。金属支架由镍钛合金制成，由316L不锈钢管连接，带有7个铂铱合金显影点；覆膜移植物由聚酯纺织材料(PET)制成，采用聚酯缝合线缝合在金属支架上。辐照灭菌，一次性使用。货架有效期两年。 | 该产品临床上用于瘤体局限于血管直管段的多种型式的主动脉瘤的治疗。 | 主动脉 |  | 8829f98f-6a55-11ea-9dc4-fa163e0a8baf | 8829f98f-6a55-11ea-9dc4-fa163e0a8baf | 直管型覆膜支架及输送系统-覆膜支架 | C02060500114014025010001487 | C02060500100010025010001284 | 02-血管介入治疗类材料 | 06-外周血管介入治疗材料 | 05-胸主动脉支架 | 胸主动脉支架（非分支型/覆膜） | 14-合金 | 014-覆膜/非分支型 | 近端直径：D1（mm）：30、远端直径：D2（mm）：22；覆膜段长度：L1（mm） ：80、近端裸段长度：（mm） ：20 | HT3022-080-2000 |  | 国械注准20153130517 | 集采范围外 | 新增（2025-06-23)、产品名称变更、国家医保耗材27位编码变更
6f0035cd-955c-11ed-bda4-34735a9d8166 | 上海微创心脉医疗科技（集团）股份有限公司 | 913101150512565326 | 54b0a2c1-7a6e-11f0-88e5-34735a9d8166 | 1dfed95b-69bf-11ea-9dc4-fa163e0a8baf | 外周血管支架类 | 主动脉 | 直管型覆膜支架及输送系统-覆膜支架 | ae9061bf-68ed-11ea-aa91-fa163e0a8baf | 直管型覆膜支架及输送系统 | 上海微创心脉医疗科技（集团）股份有限公司 |  | 国械注准20153130517 |  | 该产品由覆膜支架和输送器组成，其中覆膜支架由金属支架和覆膜移植物组成。金属支架由镍钛合金制成，由316L不锈钢管连接，带有7个铂铱合金显影点；覆膜移植物由聚酯纺织材料(PET)制成，采用聚酯缝合线缝合在金属支架上。辐照灭菌，一次性使用。货架有效期两年。 | 该产品临床上用于瘤体局限于血管直管段的多种型式的主动脉瘤的治疗。 | 主动脉 |  | 8829fb8e-6a55-11ea-9dc4-fa163e0a8baf | 8829fb8e-6a55-11ea-9dc4-fa163e0a8baf | 直管型覆膜支架及输送系统-覆膜支架 | C02060500114014025010001488 | C02060500100010025010001285 | 02-血管介入治疗类材料 | 06-外周血管介入治疗材料 | 05-胸主动脉支架 | 胸主动脉支架（非分支型/覆膜） | 14-合金 | 014-覆膜/非分支型 | 近端直径：D1（mm）：18、远端直径：D2（mm）：12；覆膜段长度：L1（mm） ：80、近端裸段长度：（mm） ：0 | HT1812-080-0000 | 0106935593708658 | 国械注准20153130517 | 集采范围外 | 新增（2025-06-23)、产品名称变更、国家医保耗材27位编码变更
6f0035cd-955c-11ed-bda4-34735a9d8166 | 上海微创心脉医疗科技（集团）股份有限公司 | 913101150512565326 | 54b0a385-7a6e-11f0-88e5-34735a9d8166 | 1dfed95b-69bf-11ea-9dc4-fa163e0a8baf | 外周血管支架类 | 主动脉 | 直管型覆膜支架及输送系统-覆膜支架 | ae9061bf-68ed-11ea-aa91-fa163e0a8baf | 直管型覆膜支架及输送系统 | 上海微创心脉医疗科技（集团）股份有限公司 |  | 国械注准20153130517 |  | 该产品由覆膜支架和输送器组成，其中覆膜支架由金属支架和覆膜移植物组成。金属支架由镍钛合金制成，由316L不锈钢管连接，带有7个铂铱合金显影点；覆膜移植物由聚酯纺织材料(PET)制成，采用聚酯缝合线缝合在金属支架上。辐照灭菌，一次性使用。货架有效期两年。 | 该产品临床上用于瘤体局限于血管直管段的多种型式的主动脉瘤的治疗。 | 主动脉 |  | 8829fd98-6a55-11ea-9dc4-fa163e0a8baf | 8829fd98-6a55-11ea-9dc4-fa163e0a8baf | 直管型覆膜支架及输送系统-覆膜支架 | C02060500114014025010001489 | C02060500100010025010001286 | 02-血管介入治疗类材料 | 06-外周血管介入治疗材料 | 05-胸主动脉支架 | 胸主动脉支架（非分支型/覆膜） | 14-合金 | 014-覆膜/非分支型 | 近端直径：D1（mm）：30、远端直径：D2（mm）：28；覆膜段长度：L1（mm） ：70、近端裸段长度：（mm） ：20 | HT3028-070-2000 |  | 国械注准20153130517 | 集采范围外 | 新增（2025-06-23)、产品名称变更、国家医保耗材27位编码变更
6f0035cd-955c-11ed-bda4-34735a9d8166 | 上海微创心脉医疗科技（集团）股份有限公司 | 913101150512565326 | 54b0a448-7a6e-11f0-88e5-34735a9d8166 | 1dfed95b-69bf-11ea-9dc4-fa163e0a8baf | 外周血管支架类 | 主动脉 | 直管型覆膜支架及输送系统-覆膜支架 | ae9061bf-68ed-11ea-aa91-fa163e0a8baf | 直管型覆膜支架及输送系统 | 上海微创心脉医疗科技（集团）股份有限公司 |  | 国械注准20153130517 |  | 该产品由覆膜支架和输送器组成，其中覆膜支架由金属支架和覆膜移植物组成。金属支架由镍钛合金制成，由316L不锈钢管连接，带有7个铂铱合金显影点；覆膜移植物由聚酯纺织材料(PET)制成，采用聚酯缝合线缝合在金属支架上。辐照灭菌，一次性使用。货架有效期两年。 | 该产品临床上用于瘤体局限于血管直管段的多种型式的主动脉瘤的治疗。 | 主动脉 |  | 8829ff86-6a55-11ea-9dc4-fa163e0a8baf | 8829ff86-6a55-11ea-9dc4-fa163e0a8baf | 直管型覆膜支架及输送系统-覆膜支架 | C02060500114014025010001490 | C02060500100010025010001287 | 02-血管介入治疗类材料 | 06-外周血管介入治疗材料 | 05-胸主动脉支架 | 胸主动脉支架（非分支型/覆膜） | 14-合金 | 014-覆膜/非分支型 | 近端直径：D1（mm）：40、远端直径：D2（mm）：34；覆膜段长度：L1（mm） ：60、近端裸段长度：（mm） ：15 | HT4034-060-1500 |  | 国械注准20153130517 | 集采范围外 | 新增（2025-06-23)、产品名称变更、国家医保耗材27位编码变更
6f0035cd-955c-11ed-bda4-34735a9d8166 | 上海微创心脉医疗科技（集团）股份有限公司 | 913101150512565326 | 54b0a50c-7a6e-11f0-88e5-34735a9d8166 | 1dfed95b-69bf-11ea-9dc4-fa163e0a8baf | 外周血管支架类 | 主动脉 | 直管型覆膜支架及输送系统-覆膜支架 | ae9061bf-68ed-11ea-aa91-fa163e0a8baf | 直管型覆膜支架及输送系统 | 上海微创心脉医疗科技（集团）股份有限公司 |  | 国械注准20153130517 |  | 该产品由覆膜支架和输送器组成，其中覆膜支架由金属支架和覆膜移植物组成。金属支架由镍钛合金制成，由316L不锈钢管连接，带有7个铂铱合金显影点；覆膜移植物由聚酯纺织材料(PET)制成，采用聚酯缝合线缝合在金属支架上。辐照灭菌，一次性使用。货架有效期两年。 | 该产品临床上用于瘤体局限于血管直管段的多种型式的主动脉瘤的治疗。 | 主动脉 |  | 882a017d-6a55-11ea-9dc4-fa163e0a8baf | 882a017d-6a55-11ea-9dc4-fa163e0a8baf | 直管型覆膜支架及输送系统-覆膜支架 | C02060500114014025010001491 | C02060500100010025010001288 | 02-血管介入治疗类材料 | 06-外周血管介入治疗材料 | 05-胸主动脉支架 | 胸主动脉支架（非分支型/覆膜） | 14-合金 | 014-覆膜/非分支型 | 近端直径：D1（mm）：34、远端直径：D2（mm）：34；覆膜段长度：L1（mm） ：70、近端裸段长度：（mm） ：20 | HT3434-070-2000 |  | 国械注准20153130517 | 集采范围外 | 新增（2025-06-23)、产品名称变更、国家医保耗材27位编码变更
6f0035cd-955c-11ed-bda4-34735a9d8166 | 上海微创心脉医疗科技（集团）股份有限公司 | 913101150512565326 | 54b0a5ca-7a6e-11f0-88e5-34735a9d8166 | 1dfed95b-69bf-11ea-9dc4-fa163e0a8baf | 外周血管支架类 | 主动脉 | 直管型覆膜支架及输送系统-覆膜支架 | ae9061bf-68ed-11ea-aa91-fa163e0a8baf | 直管型覆膜支架及输送系统 | 上海微创心脉医疗科技（集团）股份有限公司 |  | 国械注准20153130517 |  | 该产品由覆膜支架和输送器组成，其中覆膜支架由金属支架和覆膜移植物组成。金属支架由镍钛合金制成，由316L不锈钢管连接，带有7个铂铱合金显影点；覆膜移植物由聚酯纺织材料(PET)制成，采用聚酯缝合线缝合在金属支架上。辐照灭菌，一次性使用。货架有效期两年。 | 该产品临床上用于瘤体局限于血管直管段的多种型式的主动脉瘤的治疗。 | 主动脉 |  | 882a03c1-6a55-11ea-9dc4-fa163e0a8baf | 882a03c1-6a55-11ea-9dc4-fa163e0a8baf | 直管型覆膜支架及输送系统-覆膜支架 | C02060500114014025010001492 | C02060500100010025010001289 | 02-血管介入治疗类材料 | 06-外周血管介入治疗材料 | 05-胸主动脉支架 | 胸主动脉支架（非分支型/覆膜） | 14-合金 | 014-覆膜/非分支型 | 近端直径：D1（mm）：16、远端直径：D2（mm）：12；覆膜段长度：L1（mm） ：80、近端裸段长度：（mm） ：0 | HT1612-080-0000 | 0106935593787554 | 国械注准20153130517 | 集采范围外 | 新增（2025-06-23)、产品名称变更、国家医保耗材27位编码变更
6f0035cd-955c-11ed-bda4-34735a9d8166 | 上海微创心脉医疗科技（集团）股份有限公司 | 913101150512565326 | 54b0a68e-7a6e-11f0-88e5-34735a9d8166 | 1dfed95b-69bf-11ea-9dc4-fa163e0a8baf | 外周血管支架类 | 主动脉 | 直管型覆膜支架及输送系统-覆膜支架 | ae9061bf-68ed-11ea-aa91-fa163e0a8baf | 直管型覆膜支架及输送系统 | 上海微创心脉医疗科技（集团）股份有限公司 |  | 国械注准20153130517 |  | 该产品由覆膜支架和输送器组成，其中覆膜支架由金属支架和覆膜移植物组成。金属支架由镍钛合金制成，由316L不锈钢管连接，带有7个铂铱合金显影点；覆膜移植物由聚酯纺织材料(PET)制成，采用聚酯缝合线缝合在金属支架上。辐照灭菌，一次性使用。货架有效期两年。 | 该产品临床上用于瘤体局限于血管直管段的多种型式的主动脉瘤的治疗。 | 主动脉 |  | 882a05be-6a55-11ea-9dc4-fa163e0a8baf | 882a05be-6a55-11ea-9dc4-fa163e0a8baf | 直管型覆膜支架及输送系统-覆膜支架 | C02060500114014025010001493 | C02060500100010025010001290 | 02-血管介入治疗类材料 | 06-外周血管介入治疗材料 | 05-胸主动脉支架 | 胸主动脉支架（非分支型/覆膜） | 14-合金 | 014-覆膜/非分支型 | 近端直径：D1（mm）：44、远端直径：D2（mm）：44；覆膜段长度：L1（mm） ：60、近端裸段长度：（mm） ：20 | HT4444-060-2000 |  | 国械注准20153130517 | 集采范围外 | 新增（2025-06-23)、产品名称变更、国家医保耗材27位编码变更
6f0035cd-955c-11ed-bda4-34735a9d8166 | 上海微创心脉医疗科技（集团）股份有限公司 | 913101150512565326 | 54b0a75b-7a6e-11f0-88e5-34735a9d8166 | 1dfed95b-69bf-11ea-9dc4-fa163e0a8baf | 外周血管支架类 | 主动脉 | 直管型覆膜支架及输送系统-覆膜支架 | ae9061bf-68ed-11ea-aa91-fa163e0a8baf | 直管型覆膜支架及输送系统 | 上海微创心脉医疗科技（集团）股份有限公司 |  | 国械注准20153130517 |  | 该产品由覆膜支架和输送器组成，其中覆膜支架由金属支架和覆膜移植物组成。金属支架由镍钛合金制成，由316L不锈钢管连接，带有7个铂铱合金显影点；覆膜移植物由聚酯纺织材料(PET)制成，采用聚酯缝合线缝合在金属支架上。辐照灭菌，一次性使用。货架有效期两年。 | 该产品临床上用于瘤体局限于血管直管段的多种型式的主动脉瘤的治疗。 | 主动脉 |  | 882a07bb-6a55-11ea-9dc4-fa163e0a8baf | 882a07bb-6a55-11ea-9dc4-fa163e0a8baf | 直管型覆膜支架及输送系统-覆膜支架 | C02060500114014025010001494 | C02060500100010025010001291 | 02-血管介入治疗类材料 | 06-外周血管介入治疗材料 | 05-胸主动脉支架 | 胸主动脉支架（非分支型/覆膜） | 14-合金 | 014-覆膜/非分支型 | 近端直径：D1（mm）：26、远端直径：D2（mm）：26；覆膜段长度：L1（mm） ：60、近端裸段长度：（mm） ：15 | HT2626-060-1500 | 0106935593755959 | 国械注准20153130517 | 集采范围外 | 新增（2025-06-23)、产品名称变更、国家医保耗材27位编码变更
6f0035cd-955c-11ed-bda4-34735a9d8166 | 上海微创心脉医疗科技（集团）股份有限公司 | 913101150512565326 | 54b0a81e-7a6e-11f0-88e5-34735a9d8166 | 1dfed95b-69bf-11ea-9dc4-fa163e0a8baf | 外周血管支架类 | 主动脉 | 直管型覆膜支架及输送系统-覆膜支架 | ae9061bf-68ed-11ea-aa91-fa163e0a8baf | 直管型覆膜支架及输送系统 | 上海微创心脉医疗科技（集团）股份有限公司 |  | 国械注准20153130517 |  | 该产品由覆膜支架和输送器组成，其中覆膜支架由金属支架和覆膜移植物组成。金属支架由镍钛合金制成，由316L不锈钢管连接，带有7个铂铱合金显影点；覆膜移植物由聚酯纺织材料(PET)制成，采用聚酯缝合线缝合在金属支架上。辐照灭菌，一次性使用。货架有效期两年。 | 该产品临床上用于瘤体局限于血管直管段的多种型式的主动脉瘤的治疗。 | 主动脉 |  | 882a09c6-6a55-11ea-9dc4-fa163e0a8baf | 882a09c6-6a55-11ea-9dc4-fa163e0a8baf | 直管型覆膜支架及输送系统-覆膜支架 | C02060500114014025010001495 | C02060500100010025010001292 | 02-血管介入治疗类材料 | 06-外周血管介入治疗材料 | 05-胸主动脉支架 | 胸主动脉支架（非分支型/覆膜） | 14-合金 | 014-覆膜/非分支型 | 近端直径：D1（mm）：14、远端直径：D2（mm）：22；覆膜段长度：L1（mm） ：80、近端裸段长度：（mm） ：0 | HT1422-080-0000 |  | 国械注准20153130517 | 集采范围外 | 新增（2025-06-23)、产品名称变更、国家医保耗材27位编码变更
6f0035cd-955c-11ed-bda4-34735a9d8166 | 上海微创心脉医疗科技（集团）股份有限公司 | 913101150512565326 | 54b0ab71-7a6e-11f0-88e5-34735a9d8166 | 1dfed95b-69bf-11ea-9dc4-fa163e0a8baf | 外周血管支架类 | 主动脉 | 直管型覆膜支架及输送系统-覆膜支架 | ae9061bf-68ed-11ea-aa91-fa163e0a8baf | 直管型覆膜支架及输送系统 | 上海微创心脉医疗科技（集团）股份有限公司 |  | 国械注准20153130517 |  | 该产品由覆膜支架和输送器组成，其中覆膜支架由金属支架和覆膜移植物组成。金属支架由镍钛合金制成，由316L不锈钢管连接，带有7个铂铱合金显影点；覆膜移植物由聚酯纺织材料(PET)制成，采用聚酯缝合线缝合在金属支架上。辐照灭菌，一次性使用。货架有效期两年。 | 该产品临床上用于瘤体局限于血管直管段的多种型式的主动脉瘤的治疗。 | 主动脉 |  | 882a0bd1-6a55-11ea-9dc4-fa163e0a8baf | 882a0bd1-6a55-11ea-9dc4-fa163e0a8baf | 直管型覆膜支架及输送系统-覆膜支架 | C02060500114014025010001496 | C02060500100010025010001293 | 02-血管介入治疗类材料 | 06-外周血管介入治疗材料 | 05-胸主动脉支架 | 胸主动脉支架（非分支型/覆膜） | 14-合金 | 014-覆膜/非分支型 | 近端直径：D1（mm）：34、远端直径：D2（mm）：34；覆膜段长度：L1（mm） ：80、近端裸段长度：（mm） ：20 | HT3434-080-2000 | 0106935593756031 | 国械注准20153130517 | 集采范围外 | 新增（2025-06-23)、产品名称变更、国家医保耗材27位编码变更
6f0035cd-955c-11ed-bda4-34735a9d8166 | 上海微创心脉医疗科技（集团）股份有限公司 | 913101150512565326 | 54b0ac34-7a6e-11f0-88e5-34735a9d8166 | 1dfed95b-69bf-11ea-9dc4-fa163e0a8baf | 外周血管支架类 | 主动脉 | 直管型覆膜支架及输送系统-覆膜支架 | ae9061bf-68ed-11ea-aa91-fa163e0a8baf | 直管型覆膜支架及输送系统 | 上海微创心脉医疗科技（集团）股份有限公司 |  | 国械注准20153130517 |  | 该产品由覆膜支架和输送器组成，其中覆膜支架由金属支架和覆膜移植物组成。金属支架由镍钛合金制成，由316L不锈钢管连接，带有7个铂铱合金显影点；覆膜移植物由聚酯纺织材料(PET)制成，采用聚酯缝合线缝合在金属支架上。辐照灭菌，一次性使用。货架有效期两年。 | 该产品临床上用于瘤体局限于血管直管段的多种型式的主动脉瘤的治疗。 | 主动脉 |  | 882a0dcb-6a55-11ea-9dc4-fa163e0a8baf | 882a0dcb-6a55-11ea-9dc4-fa163e0a8baf | 直管型覆膜支架及输送系统-覆膜支架 | C02060500114014025010001497 | C02060500100010025010001294 | 02-血管介入治疗类材料 | 06-外周血管介入治疗材料 | 05-胸主动脉支架 | 胸主动脉支架（非分支型/覆膜） | 14-合金 | 014-覆膜/非分支型 | 近端直径：D1（mm）：12、远端直径：D2（mm）：12；覆膜段长度：L1（mm） ：70、近端裸段长度：（mm） ：0 | HT1212-070-0000 |  | 国械注准20153130517 | 集采范围外 | 新增（2025-06-23)、产品名称变更、国家医保耗材27位编码变更
6f0035cd-955c-11ed-bda4-34735a9d8166 | 上海微创心脉医疗科技（集团）股份有限公司 | 913101150512565326 | 54b0acf8-7a6e-11f0-88e5-34735a9d8166 | 1dfed95b-69bf-11ea-9dc4-fa163e0a8baf | 外周血管支架类 | 主动脉 | 直管型覆膜支架及输送系统-覆膜支架 | ae9061bf-68ed-11ea-aa91-fa163e0a8baf | 直管型覆膜支架及输送系统 | 上海微创心脉医疗科技（集团）股份有限公司 |  | 国械注准20153130517 |  | 该产品由覆膜支架和输送器组成，其中覆膜支架由金属支架和覆膜移植物组成。金属支架由镍钛合金制成，由316L不锈钢管连接，带有7个铂铱合金显影点；覆膜移植物由聚酯纺织材料(PET)制成，采用聚酯缝合线缝合在金属支架上。辐照灭菌，一次性使用。货架有效期两年。 | 该产品临床上用于瘤体局限于血管直管段的多种型式的主动脉瘤的治疗。 | 主动脉 |  | 882a100f-6a55-11ea-9dc4-fa163e0a8baf | 882a100f-6a55-11ea-9dc4-fa163e0a8baf | 直管型覆膜支架及输送系统-覆膜支架 | C02060500114014025010001498 | C02060500100010025010001295 | 02-血管介入治疗类材料 | 06-外周血管介入治疗材料 | 05-胸主动脉支架 | 胸主动脉支架（非分支型/覆膜） | 14-合金 | 014-覆膜/非分支型 | 近端直径：D1（mm）：44、远端直径：D2（mm）：40；覆膜段长度：L1（mm） ：60、近端裸段长度：（mm） ：20 | HT4440-060-2000 |  | 国械注准20153130517 | 集采范围外 | 新增（2025-06-23)、产品名称变更、国家医保耗材27位编码变更
6f0035cd-955c-11ed-bda4-34735a9d8166 | 上海微创心脉医疗科技（集团）股份有限公司 | 913101150512565326 | 54b0adbb-7a6e-11f0-88e5-34735a9d8166 | 1dfed95b-69bf-11ea-9dc4-fa163e0a8baf | 外周血管支架类 | 主动脉 | 直管型覆膜支架及输送系统-覆膜支架 | ae9061bf-68ed-11ea-aa91-fa163e0a8baf | 直管型覆膜支架及输送系统 | 上海微创心脉医疗科技（集团）股份有限公司 |  | 国械注准20153130517 |  | 该产品由覆膜支架和输送器组成，其中覆膜支架由金属支架和覆膜移植物组成。金属支架由镍钛合金制成，由316L不锈钢管连接，带有7个铂铱合金显影点；覆膜移植物由聚酯纺织材料(PET)制成，采用聚酯缝合线缝合在金属支架上。辐照灭菌，一次性使用。货架有效期两年。 | 该产品临床上用于瘤体局限于血管直管段的多种型式的主动脉瘤的治疗。 | 主动脉 |  | 882a1217-6a55-11ea-9dc4-fa163e0a8baf | 882a1217-6a55-11ea-9dc4-fa163e0a8baf | 直管型覆膜支架及输送系统-覆膜支架 | C02060500114014025010001499 | C02060500100010025010001296 | 02-血管介入治疗类材料 | 06-外周血管介入治疗材料 | 05-胸主动脉支架 | 胸主动脉支架（非分支型/覆膜） | 14-合金 | 014-覆膜/非分支型 | 近端直径：D1（mm）：42、远端直径：D2（mm）：36；覆膜段长度：L1（mm） ：80、近端裸段长度：（mm） ：20 | HT4236-080-2000 |  | 国械注准20153130517 | 集采范围外 | 新增（2025-06-23)、产品名称变更、国家医保耗材27位编码变更
6f0035cd-955c-11ed-bda4-34735a9d8166 | 上海微创心脉医疗科技（集团）股份有限公司 | 913101150512565326 | 54b0ae8e-7a6e-11f0-88e5-34735a9d8166 | 1dfed95b-69bf-11ea-9dc4-fa163e0a8baf | 外周血管支架类 | 主动脉 | 直管型覆膜支架及输送系统-覆膜支架 | ae9061bf-68ed-11ea-aa91-fa163e0a8baf | 直管型覆膜支架及输送系统 | 上海微创心脉医疗科技（集团）股份有限公司 |  | 国械注准20153130517 |  | 该产品由覆膜支架和输送器组成，其中覆膜支架由金属支架和覆膜移植物组成。金属支架由镍钛合金制成，由316L不锈钢管连接，带有7个铂铱合金显影点；覆膜移植物由聚酯纺织材料(PET)制成，采用聚酯缝合线缝合在金属支架上。辐照灭菌，一次性使用。货架有效期两年。 | 该产品临床上用于瘤体局限于血管直管段的多种型式的主动脉瘤的治疗。 | 主动脉 |  | 882a1409-6a55-11ea-9dc4-fa163e0a8baf | 882a1409-6a55-11ea-9dc4-fa163e0a8baf | 直管型覆膜支架及输送系统-覆膜支架 | C02060500114014025010001500 | C02060500100010025010001297 | 02-血管介入治疗类材料 | 06-外周血管介入治疗材料 | 05-胸主动脉支架 | 胸主动脉支架（非分支型/覆膜） | 14-合金 | 014-覆膜/非分支型 | 近端直径：D1（mm）：34、远端直径：D2（mm）：26；覆膜段长度：L1（mm） ：60、近端裸段长度：（mm） ：20 | HT3426-060-2000 |  | 国械注准20153130517 | 集采范围外 | 新增（2025-06-23)、产品名称变更、国家医保耗材27位编码变更
6f0035cd-955c-11ed-bda4-34735a9d8166 | 上海微创心脉医疗科技（集团）股份有限公司 | 913101150512565326 | 54b0af56-7a6e-11f0-88e5-34735a9d8166 | 1dfed95b-69bf-11ea-9dc4-fa163e0a8baf | 外周血管支架类 | 主动脉 | 直管型覆膜支架及输送系统-覆膜支架 | ae9061bf-68ed-11ea-aa91-fa163e0a8baf | 直管型覆膜支架及输送系统 | 上海微创心脉医疗科技（集团）股份有限公司 |  | 国械注准20153130517 |  | 该产品由覆膜支架和输送器组成，其中覆膜支架由金属支架和覆膜移植物组成。金属支架由镍钛合金制成，由316L不锈钢管连接，带有7个铂铱合金显影点；覆膜移植物由聚酯纺织材料(PET)制成，采用聚酯缝合线缝合在金属支架上。辐照灭菌，一次性使用。货架有效期两年。 | 该产品临床上用于瘤体局限于血管直管段的多种型式的主动脉瘤的治疗。 | 主动脉 |  | 882a1606-6a55-11ea-9dc4-fa163e0a8baf | 882a1606-6a55-11ea-9dc4-fa163e0a8baf | 直管型覆膜支架及输送系统-覆膜支架 | C02060500114014025010001501 | C02060500100010025010001298 | 02-血管介入治疗类材料 | 06-外周血管介入治疗材料 | 05-胸主动脉支架 | 胸主动脉支架（非分支型/覆膜） | 14-合金 | 014-覆膜/非分支型 | 近端直径：D1（mm）：42、远端直径：D2（mm）：40；覆膜段长度：L1（mm） ：90、近端裸段长度：（mm） ：20 | HT4240-090-2000 |  | 国械注准20153130517 | 集采范围外 | 新增（2025-06-23)、产品名称变更、国家医保耗材27位编码变更
6f0035cd-955c-11ed-bda4-34735a9d8166 | 上海微创心脉医疗科技（集团）股份有限公司 | 913101150512565326 | 54b0b019-7a6e-11f0-88e5-34735a9d8166 | 1dfed95b-69bf-11ea-9dc4-fa163e0a8baf | 外周血管支架类 | 主动脉 | 直管型覆膜支架及输送系统-覆膜支架 | ae9061bf-68ed-11ea-aa91-fa163e0a8baf | 直管型覆膜支架及输送系统 | 上海微创心脉医疗科技（集团）股份有限公司 |  | 国械注准20153130517 |  | 该产品由覆膜支架和输送器组成，其中覆膜支架由金属支架和覆膜移植物组成。金属支架由镍钛合金制成，由316L不锈钢管连接，带有7个铂铱合金显影点；覆膜移植物由聚酯纺织材料(PET)制成，采用聚酯缝合线缝合在金属支架上。辐照灭菌，一次性使用。货架有效期两年。 | 该产品临床上用于瘤体局限于血管直管段的多种型式的主动脉瘤的治疗。 | 主动脉 |  | 882a180c-6a55-11ea-9dc4-fa163e0a8baf | 882a180c-6a55-11ea-9dc4-fa163e0a8baf | 直管型覆膜支架及输送系统-覆膜支架 | C02060500114014025010001502 | C02060500100010025010001299 | 02-血管介入治疗类材料 | 06-外周血管介入治疗材料 | 05-胸主动脉支架 | 胸主动脉支架（非分支型/覆膜） | 14-合金 | 014-覆膜/非分支型 | 近端直径：D1（mm）：44、远端直径：D2（mm）：40；覆膜段长度：L1（mm） ：80、近端裸段长度：（mm） ：15 | HT4440-080-1500 |  | 国械注准20153130517 | 集采范围外 | 新增（2025-06-23)、产品名称变更、国家医保耗材27位编码变更
6f0035cd-955c-11ed-bda4-34735a9d8166 | 上海微创心脉医疗科技（集团）股份有限公司 | 913101150512565326 | 54b0b0e2-7a6e-11f0-88e5-34735a9d8166 | 1dfed95b-69bf-11ea-9dc4-fa163e0a8baf | 外周血管支架类 | 主动脉 | 直管型覆膜支架及输送系统-覆膜支架 | ae9061bf-68ed-11ea-aa91-fa163e0a8baf | 直管型覆膜支架及输送系统 | 上海微创心脉医疗科技（集团）股份有限公司 |  | 国械注准20153130517 |  | 该产品由覆膜支架和输送器组成，其中覆膜支架由金属支架和覆膜移植物组成。金属支架由镍钛合金制成，由316L不锈钢管连接，带有7个铂铱合金显影点；覆膜移植物由聚酯纺织材料(PET)制成，采用聚酯缝合线缝合在金属支架上。辐照灭菌，一次性使用。货架有效期两年。 | 该产品临床上用于瘤体局限于血管直管段的多种型式的主动脉瘤的治疗。 | 主动脉 |  | 882a1a0a-6a55-11ea-9dc4-fa163e0a8baf | 882a1a0a-6a55-11ea-9dc4-fa163e0a8baf | 直管型覆膜支架及输送系统-覆膜支架 | C02060500114014025010001503 | C02060500100010025010001300 | 02-血管介入治疗类材料 | 06-外周血管介入治疗材料 | 05-胸主动脉支架 | 胸主动脉支架（非分支型/覆膜） | 14-合金 | 014-覆膜/非分支型 | 近端直径：D1（mm）：38、远端直径：D2（mm）：34；覆膜段长度：L1（mm） ：60、近端裸段长度：（mm） ：15 | HT3834-060-1500 |  | 国械注准20153130517 | 集采范围外 | 新增（2025-06-23)、产品名称变更、国家医保耗材27位编码变更
6f0035cd-955c-11ed-bda4-34735a9d8166 | 上海微创心脉医疗科技（集团）股份有限公司 | 913101150512565326 | 54b0b1a0-7a6e-11f0-88e5-34735a9d8166 | 1dfed95b-69bf-11ea-9dc4-fa163e0a8baf | 外周血管支架类 | 主动脉 | 直管型覆膜支架及输送系统-覆膜支架 | ae9061bf-68ed-11ea-aa91-fa163e0a8baf | 直管型覆膜支架及输送系统 | 上海微创心脉医疗科技（集团）股份有限公司 |  | 国械注准20153130517 |  | 该产品由覆膜支架和输送器组成，其中覆膜支架由金属支架和覆膜移植物组成。金属支架由镍钛合金制成，由316L不锈钢管连接，带有7个铂铱合金显影点；覆膜移植物由聚酯纺织材料(PET)制成，采用聚酯缝合线缝合在金属支架上。辐照灭菌，一次性使用。货架有效期两年。 | 该产品临床上用于瘤体局限于血管直管段的多种型式的主动脉瘤的治疗。 | 主动脉 |  | 882a1e96-6a55-11ea-9dc4-fa163e0a8baf | 882a1e96-6a55-11ea-9dc4-fa163e0a8baf | 直管型覆膜支架及输送系统-覆膜支架 | C02060500114014025010001504 | C02060500100010025010001301 | 02-血管介入治疗类材料 | 06-外周血管介入治疗材料 | 05-胸主动脉支架 | 胸主动脉支架（非分支型/覆膜） | 14-合金 | 014-覆膜/非分支型 | 近端直径：D1（mm）：40、远端直径：D2（mm）：30；覆膜段长度：L1（mm） ：70、近端裸段长度：（mm） ：20 | HT4030-070-2000 |  | 国械注准20153130517 | 集采范围外 | 新增（2025-06-23)、产品名称变更、国家医保耗材27位编码变更
6f0035cd-955c-11ed-bda4-34735a9d8166 | 上海微创心脉医疗科技（集团）股份有限公司 | 913101150512565326 | 54b0b264-7a6e-11f0-88e5-34735a9d8166 | 1dfed95b-69bf-11ea-9dc4-fa163e0a8baf | 外周血管支架类 | 主动脉 | 直管型覆膜支架及输送系统-覆膜支架 | ae9061bf-68ed-11ea-aa91-fa163e0a8baf | 直管型覆膜支架及输送系统 | 上海微创心脉医疗科技（集团）股份有限公司 |  | 国械注准20153130517 |  | 该产品由覆膜支架和输送器组成，其中覆膜支架由金属支架和覆膜移植物组成。金属支架由镍钛合金制成，由316L不锈钢管连接，带有7个铂铱合金显影点；覆膜移植物由聚酯纺织材料(PET)制成，采用聚酯缝合线缝合在金属支架上。辐照灭菌，一次性使用。货架有效期两年。 | 该产品临床上用于瘤体局限于血管直管段的多种型式的主动脉瘤的治疗。 | 主动脉 |  | 882a20ef-6a55-11ea-9dc4-fa163e0a8baf | 882a20ef-6a55-11ea-9dc4-fa163e0a8baf | 直管型覆膜支架及输送系统-覆膜支架 | C02060500114014025010001505 | C02060500100010025010001302 | 02-血管介入治疗类材料 | 06-外周血管介入治疗材料 | 05-胸主动脉支架 | 胸主动脉支架（非分支型/覆膜） | 14-合金 | 014-覆膜/非分支型 | 近端直径：D1（mm）：32、远端直径：D2（mm）：26；覆膜段长度：L1（mm） ：90、近端裸段长度：（mm） ：20 | HT3226-090-2000 | 0106935593754693 | 国械注准20153130517 | 集采范围外 | 新增（2025-06-23)、产品名称变更、国家医保耗材27位编码变更
6f0035cd-955c-11ed-bda4-34735a9d8166 | 上海微创心脉医疗科技（集团）股份有限公司 | 913101150512565326 | 54b0b331-7a6e-11f0-88e5-34735a9d8166 | 1dfed95b-69bf-11ea-9dc4-fa163e0a8baf | 外周血管支架类 | 主动脉 | 直管型覆膜支架及输送系统-覆膜支架 | ae9061bf-68ed-11ea-aa91-fa163e0a8baf | 直管型覆膜支架及输送系统 | 上海微创心脉医疗科技（集团）股份有限公司 |  | 国械注准20153130517 |  | 该产品由覆膜支架和输送器组成，其中覆膜支架由金属支架和覆膜移植物组成。金属支架由镍钛合金制成，由316L不锈钢管连接，带有7个铂铱合金显影点；覆膜移植物由聚酯纺织材料(PET)制成，采用聚酯缝合线缝合在金属支架上。辐照灭菌，一次性使用。货架有效期两年。 | 该产品临床上用于瘤体局限于血管直管段的多种型式的主动脉瘤的治疗。 | 主动脉 |  | 882a24f0-6a55-11ea-9dc4-fa163e0a8baf | 882a24f0-6a55-11ea-9dc4-fa163e0a8baf | 直管型覆膜支架及输送系统-覆膜支架 | C02060500114014025010001506 | C02060500100010025010001303 | 02-血管介入治疗类材料 | 06-外周血管介入治疗材料 | 05-胸主动脉支架 | 胸主动脉支架（非分支型/覆膜） | 14-合金 | 014-覆膜/非分支型 | 近端直径：D1（mm）：26、远端直径：D2（mm）：24；覆膜段长度：L1（mm） ：80、近端裸段长度：（mm） ：15 | HT2624-080-1500 |  | 国械注准20153130517 | 集采范围外 | 新增（2025-06-23)、产品名称变更、国家医保耗材27位编码变更
6f0035cd-955c-11ed-bda4-34735a9d8166 | 上海微创心脉医疗科技（集团）股份有限公司 | 913101150512565326 | 54b0b6aa-7a6e-11f0-88e5-34735a9d8166 | 1dfed95b-69bf-11ea-9dc4-fa163e0a8baf | 外周血管支架类 | 主动脉 | 直管型覆膜支架及输送系统-覆膜支架 | ae9061bf-68ed-11ea-aa91-fa163e0a8baf | 直管型覆膜支架及输送系统 | 上海微创心脉医疗科技（集团）股份有限公司 |  | 国械注准20153130517 |  | 该产品由覆膜支架和输送器组成，其中覆膜支架由金属支架和覆膜移植物组成。金属支架由镍钛合金制成，由316L不锈钢管连接，带有7个铂铱合金显影点；覆膜移植物由聚酯纺织材料(PET)制成，采用聚酯缝合线缝合在金属支架上。辐照灭菌，一次性使用。货架有效期两年。 | 该产品临床上用于瘤体局限于血管直管段的多种型式的主动脉瘤的治疗。 | 主动脉 |  | 882a26ff-6a55-11ea-9dc4-fa163e0a8baf | 882a26ff-6a55-11ea-9dc4-fa163e0a8baf | 直管型覆膜支架及输送系统-覆膜支架 | C02060500114014025010001507 | C02060500100010025010001304 | 02-血管介入治疗类材料 | 06-外周血管介入治疗材料 | 05-胸主动脉支架 | 胸主动脉支架（非分支型/覆膜） | 14-合金 | 014-覆膜/非分支型 | 近端直径：D1（mm）：40、远端直径：D2（mm）：36；覆膜段长度：L1（mm） ：70、近端裸段长度：（mm） ：15 | HT4036-070-1500 |  | 国械注准20153130517 | 集采范围外 | 新增（2025-06-23)、产品名称变更、国家医保耗材27位编码变更
6f0035cd-955c-11ed-bda4-34735a9d8166 | 上海微创心脉医疗科技（集团）股份有限公司 | 913101150512565326 | 54b0b772-7a6e-11f0-88e5-34735a9d8166 | 1dfed95b-69bf-11ea-9dc4-fa163e0a8baf | 外周血管支架类 | 主动脉 | 直管型覆膜支架及输送系统-覆膜支架 | ae9061bf-68ed-11ea-aa91-fa163e0a8baf | 直管型覆膜支架及输送系统 | 上海微创心脉医疗科技（集团）股份有限公司 |  | 国械注准20153130517 |  | 该产品由覆膜支架和输送器组成，其中覆膜支架由金属支架和覆膜移植物组成。金属支架由镍钛合金制成，由316L不锈钢管连接，带有7个铂铱合金显影点；覆膜移植物由聚酯纺织材料(PET)制成，采用聚酯缝合线缝合在金属支架上。辐照灭菌，一次性使用。货架有效期两年。 | 该产品临床上用于瘤体局限于血管直管段的多种型式的主动脉瘤的治疗。 | 主动脉 |  | 882a28ff-6a55-11ea-9dc4-fa163e0a8baf | 882a28ff-6a55-11ea-9dc4-fa163e0a8baf | 直管型覆膜支架及输送系统-覆膜支架 | C02060500114014025010001508 | C02060500100010025010001305 | 02-血管介入治疗类材料 | 06-外周血管介入治疗材料 | 05-胸主动脉支架 | 胸主动脉支架（非分支型/覆膜） | 14-合金 | 014-覆膜/非分支型 | 近端直径：D1（mm）：20、远端直径：D2（mm）：16；覆膜段长度：L1（mm） ：70、近端裸段长度：（mm） ：15 | HT2016-070-1500 |  | 国械注准20153130517 | 集采范围外 | 新增（2025-06-23)、产品名称变更、国家医保耗材27位编码变更
6f0035cd-955c-11ed-bda4-34735a9d8166 | 上海微创心脉医疗科技（集团）股份有限公司 | 913101150512565326 | 54b0b836-7a6e-11f0-88e5-34735a9d8166 | 1dfed95b-69bf-11ea-9dc4-fa163e0a8baf | 外周血管支架类 | 主动脉 | 直管型覆膜支架及输送系统-覆膜支架 | ae9061bf-68ed-11ea-aa91-fa163e0a8baf | 直管型覆膜支架及输送系统 | 上海微创心脉医疗科技（集团）股份有限公司 |  | 国械注准20153130517 |  | 该产品由覆膜支架和输送器组成，其中覆膜支架由金属支架和覆膜移植物组成。金属支架由镍钛合金制成，由316L不锈钢管连接，带有7个铂铱合金显影点；覆膜移植物由聚酯纺织材料(PET)制成，采用聚酯缝合线缝合在金属支架上。辐照灭菌，一次性使用。货架有效期两年。 | 该产品临床上用于瘤体局限于血管直管段的多种型式的主动脉瘤的治疗。 | 主动脉 |  | 882a2b0e-6a55-11ea-9dc4-fa163e0a8baf | 882a2b0e-6a55-11ea-9dc4-fa163e0a8baf | 直管型覆膜支架及输送系统-覆膜支架 | C02060500114014025010001509 | C02060500100010025010001306 | 02-血管介入治疗类材料 | 06-外周血管介入治疗材料 | 05-胸主动脉支架 | 胸主动脉支架（非分支型/覆膜） | 14-合金 | 014-覆膜/非分支型 | 近端直径：D1（mm）：40、远端直径：D2（mm）：38；覆膜段长度：L1（mm） ：80、近端裸段长度：（mm） ：15 | HT4038-080-1500 |  | 国械注准20153130517 | 集采范围外 | 新增（2025-06-23)、产品名称变更、国家医保耗材27位编码变更
6f0035cd-955c-11ed-bda4-34735a9d8166 | 上海微创心脉医疗科技（集团）股份有限公司 | 913101150512565326 | 54b0b8f9-7a6e-11f0-88e5-34735a9d8166 | 1dfed95b-69bf-11ea-9dc4-fa163e0a8baf | 外周血管支架类 | 主动脉 | 直管型覆膜支架及输送系统-覆膜支架 | ae9061bf-68ed-11ea-aa91-fa163e0a8baf | 直管型覆膜支架及输送系统 | 上海微创心脉医疗科技（集团）股份有限公司 |  | 国械注准20153130517 |  | 该产品由覆膜支架和输送器组成，其中覆膜支架由金属支架和覆膜移植物组成。金属支架由镍钛合金制成，由316L不锈钢管连接，带有7个铂铱合金显影点；覆膜移植物由聚酯纺织材料(PET)制成，采用聚酯缝合线缝合在金属支架上。辐照灭菌，一次性使用。货架有效期两年。 | 该产品临床上用于瘤体局限于血管直管段的多种型式的主动脉瘤的治疗。 | 主动脉 |  | 882a2d1b-6a55-11ea-9dc4-fa163e0a8baf | 882a2d1b-6a55-11ea-9dc4-fa163e0a8baf | 直管型覆膜支架及输送系统-覆膜支架 | C02060500114014025010001510 | C02060500100010025010001307 | 02-血管介入治疗类材料 | 06-外周血管介入治疗材料 | 05-胸主动脉支架 | 胸主动脉支架（非分支型/覆膜） | 14-合金 | 014-覆膜/非分支型 | 近端直径：D1（mm）：40、远端直径：D2（mm）：40；覆膜段长度：L1（mm） ：60、近端裸段长度：（mm） ：20 | HT4040-060-2000 |  | 国械注准20153130517 | 集采范围外 | 新增（2025-06-23)、产品名称变更、国家医保耗材27位编码变更
6f0035cd-955c-11ed-bda4-34735a9d8166 | 上海微创心脉医疗科技（集团）股份有限公司 | 913101150512565326 | 54b0b9bd-7a6e-11f0-88e5-34735a9d8166 | 1dfed95b-69bf-11ea-9dc4-fa163e0a8baf | 外周血管支架类 | 主动脉 | 直管型覆膜支架及输送系统-覆膜支架 | ae9061bf-68ed-11ea-aa91-fa163e0a8baf | 直管型覆膜支架及输送系统 | 上海微创心脉医疗科技（集团）股份有限公司 |  | 国械注准20153130517 |  | 该产品由覆膜支架和输送器组成，其中覆膜支架由金属支架和覆膜移植物组成。金属支架由镍钛合金制成，由316L不锈钢管连接，带有7个铂铱合金显影点；覆膜移植物由聚酯纺织材料(PET)制成，采用聚酯缝合线缝合在金属支架上。辐照灭菌，一次性使用。货架有效期两年。 | 该产品临床上用于瘤体局限于血管直管段的多种型式的主动脉瘤的治疗。 | 主动脉 |  | 882a2f14-6a55-11ea-9dc4-fa163e0a8baf | 882a2f14-6a55-11ea-9dc4-fa163e0a8baf | 直管型覆膜支架及输送系统-覆膜支架 | C02060500114014025010001511 | C02060500100010025010001308 | 02-血管介入治疗类材料 | 06-外周血管介入治疗材料 | 05-胸主动脉支架 | 胸主动脉支架（非分支型/覆膜） | 14-合金 | 014-覆膜/非分支型 | 近端直径：D1（mm）：20、远端直径：D2（mm）：18；覆膜段长度：L1（mm） ：70、近端裸段长度：（mm） ：15 | HT2018-070-1500 |  | 国械注准20153130517 | 集采范围外 | 新增（2025-06-23)、产品名称变更、国家医保耗材27位编码变更
6f0035cd-955c-11ed-bda4-34735a9d8166 | 上海微创心脉医疗科技（集团）股份有限公司 | 913101150512565326 | 54b0ba80-7a6e-11f0-88e5-34735a9d8166 | 1dfed95b-69bf-11ea-9dc4-fa163e0a8baf | 外周血管支架类 | 主动脉 | 直管型覆膜支架及输送系统-覆膜支架 | ae9061bf-68ed-11ea-aa91-fa163e0a8baf | 直管型覆膜支架及输送系统 | 上海微创心脉医疗科技（集团）股份有限公司 |  | 国械注准20153130517 |  | 该产品由覆膜支架和输送器组成，其中覆膜支架由金属支架和覆膜移植物组成。金属支架由镍钛合金制成，由316L不锈钢管连接，带有7个铂铱合金显影点；覆膜移植物由聚酯纺织材料(PET)制成，采用聚酯缝合线缝合在金属支架上。辐照灭菌，一次性使用。货架有效期两年。 | 该产品临床上用于瘤体局限于血管直管段的多种型式的主动脉瘤的治疗。 | 主动脉 |  | 882a310a-6a55-11ea-9dc4-fa163e0a8baf | 882a310a-6a55-11ea-9dc4-fa163e0a8baf | 直管型覆膜支架及输送系统-覆膜支架 | C02060500114014025010001512 | C02060500100010025010001309 | 02-血管介入治疗类材料 | 06-外周血管介入治疗材料 | 05-胸主动脉支架 | 胸主动脉支架（非分支型/覆膜） | 14-合金 | 014-覆膜/非分支型 | 近端直径：D1（mm）：30、远端直径：D2（mm）：24；覆膜段长度：L1（mm） ：70、近端裸段长度：（mm） ：20 | HT3024-070-2000 |  | 国械注准20153130517 | 集采范围外 | 新增（2025-06-23)、产品名称变更、国家医保耗材27位编码变更
6f0035cd-955c-11ed-bda4-34735a9d8166 | 上海微创心脉医疗科技（集团）股份有限公司 | 913101150512565326 | 54b0bb53-7a6e-11f0-88e5-34735a9d8166 | 1dfed95b-69bf-11ea-9dc4-fa163e0a8baf | 外周血管支架类 | 主动脉 | 直管型覆膜支架及输送系统-覆膜支架 | ae9061bf-68ed-11ea-aa91-fa163e0a8baf | 直管型覆膜支架及输送系统 | 上海微创心脉医疗科技（集团）股份有限公司 |  | 国械注准20153130517 |  | 该产品由覆膜支架和输送器组成，其中覆膜支架由金属支架和覆膜移植物组成。金属支架由镍钛合金制成，由316L不锈钢管连接，带有7个铂铱合金显影点；覆膜移植物由聚酯纺织材料(PET)制成，采用聚酯缝合线缝合在金属支架上。辐照灭菌，一次性使用。货架有效期两年。 | 该产品临床上用于瘤体局限于血管直管段的多种型式的主动脉瘤的治疗。 | 主动脉 |  | 882a333c-6a55-11ea-9dc4-fa163e0a8baf | 882a333c-6a55-11ea-9dc4-fa163e0a8baf | 直管型覆膜支架及输送系统-覆膜支架 | C02060500114014025010001513 | C02060500100010025010001310 | 02-血管介入治疗类材料 | 06-外周血管介入治疗材料 | 05-胸主动脉支架 | 胸主动脉支架（非分支型/覆膜） | 14-合金 | 014-覆膜/非分支型 | 近端直径：D1（mm）：18、远端直径：D2（mm）：14；覆膜段长度：L1（mm） ：70、近端裸段长度：（mm） ：0 | HT1814-070-0000 |  | 国械注准20153130517 | 集采范围外 | 新增（2025-06-23)、产品名称变更、国家医保耗材27位编码变更
6f0035cd-955c-11ed-bda4-34735a9d8166 | 上海微创心脉医疗科技（集团）股份有限公司 | 913101150512565326 | 54b0bc1b-7a6e-11f0-88e5-34735a9d8166 | 1dfed95b-69bf-11ea-9dc4-fa163e0a8baf | 外周血管支架类 | 主动脉 | 直管型覆膜支架及输送系统-覆膜支架 | ae9061bf-68ed-11ea-aa91-fa163e0a8baf | 直管型覆膜支架及输送系统 | 上海微创心脉医疗科技（集团）股份有限公司 |  | 国械注准20153130517 |  | 该产品由覆膜支架和输送器组成，其中覆膜支架由金属支架和覆膜移植物组成。金属支架由镍钛合金制成，由316L不锈钢管连接，带有7个铂铱合金显影点；覆膜移植物由聚酯纺织材料(PET)制成，采用聚酯缝合线缝合在金属支架上。辐照灭菌，一次性使用。货架有效期两年。 | 该产品临床上用于瘤体局限于血管直管段的多种型式的主动脉瘤的治疗。 | 主动脉 |  | 882a354b-6a55-11ea-9dc4-fa163e0a8baf | 882a354b-6a55-11ea-9dc4-fa163e0a8baf | 直管型覆膜支架及输送系统-覆膜支架 | C02060500114014025010001514 | C02060500100010025010001311 | 02-血管介入治疗类材料 | 06-外周血管介入治疗材料 | 05-胸主动脉支架 | 胸主动脉支架（非分支型/覆膜） | 14-合金 | 014-覆膜/非分支型 | 近端直径：D1（mm）：14、远端直径：D2（mm）：16；覆膜段长度：L1（mm） ：70、近端裸段长度：（mm） ：0 | HT1416-070-0000 |  | 国械注准20153130517 | 集采范围外 | 新增（2025-06-23)、产品名称变更、国家医保耗材27位编码变更
6f0035cd-955c-11ed-bda4-34735a9d8166 | 上海微创心脉医疗科技（集团）股份有限公司 | 913101150512565326 | 54b0bcde-7a6e-11f0-88e5-34735a9d8166 | 1dfed95b-69bf-11ea-9dc4-fa163e0a8baf | 外周血管支架类 | 主动脉 | 直管型覆膜支架及输送系统-覆膜支架 | ae9061bf-68ed-11ea-aa91-fa163e0a8baf | 直管型覆膜支架及输送系统 | 上海微创心脉医疗科技（集团）股份有限公司 |  | 国械注准20153130517 |  | 该产品由覆膜支架和输送器组成，其中覆膜支架由金属支架和覆膜移植物组成。金属支架由镍钛合金制成，由316L不锈钢管连接，带有7个铂铱合金显影点；覆膜移植物由聚酯纺织材料(PET)制成，采用聚酯缝合线缝合在金属支架上。辐照灭菌，一次性使用。货架有效期两年。 | 该产品临床上用于瘤体局限于血管直管段的多种型式的主动脉瘤的治疗。 | 主动脉 |  | 882a37ab-6a55-11ea-9dc4-fa163e0a8baf | 882a37ab-6a55-11ea-9dc4-fa163e0a8baf | 直管型覆膜支架及输送系统-覆膜支架 | C02060500114014025010001515 | C02060500100010025010001312 | 02-血管介入治疗类材料 | 06-外周血管介入治疗材料 | 05-胸主动脉支架 | 胸主动脉支架（非分支型/覆膜） | 14-合金 | 014-覆膜/非分支型 | 近端直径：D1（mm）：18、远端直径：D2（mm）：24；覆膜段长度：L1（mm） ：70、近端裸段长度：（mm） ：0 | HT1824-070-0000 |  | 国械注准20153130517 | 集采范围外 | 新增（2025-06-23)、产品名称变更、国家医保耗材27位编码变更
6f0035cd-955c-11ed-bda4-34735a9d8166 | 上海微创心脉医疗科技（集团）股份有限公司 | 913101150512565326 | 54b0bda2-7a6e-11f0-88e5-34735a9d8166 | 1dfed95b-69bf-11ea-9dc4-fa163e0a8baf | 外周血管支架类 | 主动脉 | 直管型覆膜支架及输送系统-覆膜支架 | ae9061bf-68ed-11ea-aa91-fa163e0a8baf | 直管型覆膜支架及输送系统 | 上海微创心脉医疗科技（集团）股份有限公司 |  | 国械注准20153130517 |  | 该产品由覆膜支架和输送器组成，其中覆膜支架由金属支架和覆膜移植物组成。金属支架由镍钛合金制成，由316L不锈钢管连接，带有7个铂铱合金显影点；覆膜移植物由聚酯纺织材料(PET)制成，采用聚酯缝合线缝合在金属支架上。辐照灭菌，一次性使用。货架有效期两年。 | 该产品临床上用于瘤体局限于血管直管段的多种型式的主动脉瘤的治疗。 | 主动脉 |  | 882a39ac-6a55-11ea-9dc4-fa163e0a8baf | 882a39ac-6a55-11ea-9dc4-fa163e0a8baf | 直管型覆膜支架及输送系统-覆膜支架 | C02060500114014025010001516 | C02060500100010025010001313 | 02-血管介入治疗类材料 | 06-外周血管介入治疗材料 | 05-胸主动脉支架 | 胸主动脉支架（非分支型/覆膜） | 14-合金 | 014-覆膜/非分支型 | 近端直径：D1（mm）：12、远端直径：D2（mm）：20；覆膜段长度：L1（mm） ：70、近端裸段长度：（mm） ：0 | HT1220-070-0000 |  | 国械注准20153130517 | 集采范围外 | 新增（2025-06-23)、产品名称变更、国家医保耗材27位编码变更
6f0035cd-955c-11ed-bda4-34735a9d8166 | 上海微创心脉医疗科技（集团）股份有限公司 | 913101150512565326 | 54b0c0c4-7a6e-11f0-88e5-34735a9d8166 | 1dfed95b-69bf-11ea-9dc4-fa163e0a8baf | 外周血管支架类 | 主动脉 | 直管型覆膜支架及输送系统-覆膜支架 | ae9061bf-68ed-11ea-aa91-fa163e0a8baf | 直管型覆膜支架及输送系统 | 上海微创心脉医疗科技（集团）股份有限公司 |  | 国械注准20153130517 |  | 该产品由覆膜支架和输送器组成，其中覆膜支架由金属支架和覆膜移植物组成。金属支架由镍钛合金制成，由316L不锈钢管连接，带有7个铂铱合金显影点；覆膜移植物由聚酯纺织材料(PET)制成，采用聚酯缝合线缝合在金属支架上。辐照灭菌，一次性使用。货架有效期两年。 | 该产品临床上用于瘤体局限于血管直管段的多种型式的主动脉瘤的治疗。 | 主动脉 |  | 882a3ba5-6a55-11ea-9dc4-fa163e0a8baf | 882a3ba5-6a55-11ea-9dc4-fa163e0a8baf | 直管型覆膜支架及输送系统-覆膜支架 | C02060500114014025010001517 | C02060500100010025010001314 | 02-血管介入治疗类材料 | 06-外周血管介入治疗材料 | 05-胸主动脉支架 | 胸主动脉支架（非分支型/覆膜） | 14-合金 | 014-覆膜/非分支型 | 近端直径：D1（mm）：42、远端直径：D2（mm）：32；覆膜段长度：L1（mm） ：90、近端裸段长度：（mm） ：15 | HT4232-090-1500 |  | 国械注准20153130517 | 集采范围外 | 新增（2025-06-23)、产品名称变更、国家医保耗材27位编码变更
6f0035cd-955c-11ed-bda4-34735a9d8166 | 上海微创心脉医疗科技（集团）股份有限公司 | 913101150512565326 | 54b0c196-7a6e-11f0-88e5-34735a9d8166 | 1dfed95b-69bf-11ea-9dc4-fa163e0a8baf | 外周血管支架类 | 主动脉 | 直管型覆膜支架及输送系统-覆膜支架 | ae9061bf-68ed-11ea-aa91-fa163e0a8baf | 直管型覆膜支架及输送系统 | 上海微创心脉医疗科技（集团）股份有限公司 |  | 国械注准20153130517 |  | 该产品由覆膜支架和输送器组成，其中覆膜支架由金属支架和覆膜移植物组成。金属支架由镍钛合金制成，由316L不锈钢管连接，带有7个铂铱合金显影点；覆膜移植物由聚酯纺织材料(PET)制成，采用聚酯缝合线缝合在金属支架上。辐照灭菌，一次性使用。货架有效期两年。 | 该产品临床上用于瘤体局限于血管直管段的多种型式的主动脉瘤的治疗。 | 主动脉 |  | 882a3db4-6a55-11ea-9dc4-fa163e0a8baf | 882a3db4-6a55-11ea-9dc4-fa163e0a8baf | 直管型覆膜支架及输送系统-覆膜支架 | C02060500114014025010001518 | C02060500100010025010001315 | 02-血管介入治疗类材料 | 06-外周血管介入治疗材料 | 05-胸主动脉支架 | 胸主动脉支架（非分支型/覆膜） | 14-合金 | 014-覆膜/非分支型 | 近端直径：D1（mm）：44、远端直径：D2（mm）：44；覆膜段长度：L1（mm） ：90、近端裸段长度：（mm） ：15 | HT4444-090-1500 |  | 国械注准20153130517 | 集采范围外 | 新增（2025-06-23)、产品名称变更、国家医保耗材27位编码变更
6f0035cd-955c-11ed-bda4-34735a9d8166 | 上海微创心脉医疗科技（集团）股份有限公司 | 913101150512565326 | 54b0c259-7a6e-11f0-88e5-34735a9d8166 | 1dfed95b-69bf-11ea-9dc4-fa163e0a8baf | 外周血管支架类 | 主动脉 | 直管型覆膜支架及输送系统-覆膜支架 | ae9061bf-68ed-11ea-aa91-fa163e0a8baf | 直管型覆膜支架及输送系统 | 上海微创心脉医疗科技（集团）股份有限公司 |  | 国械注准20153130517 |  | 该产品由覆膜支架和输送器组成，其中覆膜支架由金属支架和覆膜移植物组成。金属支架由镍钛合金制成，由316L不锈钢管连接，带有7个铂铱合金显影点；覆膜移植物由聚酯纺织材料(PET)制成，采用聚酯缝合线缝合在金属支架上。辐照灭菌，一次性使用。货架有效期两年。 | 该产品临床上用于瘤体局限于血管直管段的多种型式的主动脉瘤的治疗。 | 主动脉 |  | 882a3fb8-6a55-11ea-9dc4-fa163e0a8baf | 882a3fb8-6a55-11ea-9dc4-fa163e0a8baf | 直管型覆膜支架及输送系统-覆膜支架 | C02060500114014025010001519 | C02060500100010025010001316 | 02-血管介入治疗类材料 | 06-外周血管介入治疗材料 | 05-胸主动脉支架 | 胸主动脉支架（非分支型/覆膜） | 14-合金 | 014-覆膜/非分支型 | 近端直径：D1（mm）：30、远端直径：D2（mm）：20；覆膜段长度：L1（mm） ：90、近端裸段长度：（mm） ：20 | HT3020-090-2000 |  | 国械注准20153130517 | 集采范围外 | 新增（2025-06-23)、产品名称变更、国家医保耗材27位编码变更
6f0035cd-955c-11ed-bda4-34735a9d8166 | 上海微创心脉医疗科技（集团）股份有限公司 | 913101150512565326 | 54b0c31d-7a6e-11f0-88e5-34735a9d8166 | 1dfed95b-69bf-11ea-9dc4-fa163e0a8baf | 外周血管支架类 | 主动脉 | 直管型覆膜支架及输送系统-覆膜支架 | ae9061bf-68ed-11ea-aa91-fa163e0a8baf | 直管型覆膜支架及输送系统 | 上海微创心脉医疗科技（集团）股份有限公司 |  | 国械注准20153130517 |  | 该产品由覆膜支架和输送器组成，其中覆膜支架由金属支架和覆膜移植物组成。金属支架由镍钛合金制成，由316L不锈钢管连接，带有7个铂铱合金显影点；覆膜移植物由聚酯纺织材料(PET)制成，采用聚酯缝合线缝合在金属支架上。辐照灭菌，一次性使用。货架有效期两年。 | 该产品临床上用于瘤体局限于血管直管段的多种型式的主动脉瘤的治疗。 | 主动脉 |  | 882a41a3-6a55-11ea-9dc4-fa163e0a8baf | 882a41a3-6a55-11ea-9dc4-fa163e0a8baf | 直管型覆膜支架及输送系统-覆膜支架 | C02060500114014025010001520 | C02060500100010025010001317 | 02-血管介入治疗类材料 | 06-外周血管介入治疗材料 | 05-胸主动脉支架 | 胸主动脉支架（非分支型/覆膜） | 14-合金 | 014-覆膜/非分支型 | 近端直径：D1（mm）：42、远端直径：D2（mm）：34；覆膜段长度：L1（mm） ：90、近端裸段长度：（mm） ：20 | HT4234-090-2000 |  | 国械注准20153130517 | 集采范围外 | 新增（2025-06-23)、产品名称变更、国家医保耗材27位编码变更
6f0035cd-955c-11ed-bda4-34735a9d8166 | 上海微创心脉医疗科技（集团）股份有限公司 | 913101150512565326 | 54b0c3e0-7a6e-11f0-88e5-34735a9d8166 | 1dfed95b-69bf-11ea-9dc4-fa163e0a8baf | 外周血管支架类 | 主动脉 | 直管型覆膜支架及输送系统-覆膜支架 | ae9061bf-68ed-11ea-aa91-fa163e0a8baf | 直管型覆膜支架及输送系统 | 上海微创心脉医疗科技（集团）股份有限公司 |  | 国械注准20153130517 |  | 该产品由覆膜支架和输送器组成，其中覆膜支架由金属支架和覆膜移植物组成。金属支架由镍钛合金制成，由316L不锈钢管连接，带有7个铂铱合金显影点；覆膜移植物由聚酯纺织材料(PET)制成，采用聚酯缝合线缝合在金属支架上。辐照灭菌，一次性使用。货架有效期两年。 | 该产品临床上用于瘤体局限于血管直管段的多种型式的主动脉瘤的治疗。 | 主动脉 |  | 882a4398-6a55-11ea-9dc4-fa163e0a8baf | 882a4398-6a55-11ea-9dc4-fa163e0a8baf | 直管型覆膜支架及输送系统-覆膜支架 | C02060500114014025010001521 | C02060500100010025010001318 | 02-血管介入治疗类材料 | 06-外周血管介入治疗材料 | 05-胸主动脉支架 | 胸主动脉支架（非分支型/覆膜） | 14-合金 | 014-覆膜/非分支型 | 近端直径：D1（mm）：44、远端直径：D2（mm）：32；覆膜段长度：L1（mm） ：60、近端裸段长度：（mm） ：15 | HT4432-060-1500 |  | 国械注准20153130517 | 集采范围外 | 新增（2025-06-23)、产品名称变更、国家医保耗材27位编码变更
6f0035cd-955c-11ed-bda4-34735a9d8166 | 上海微创心脉医疗科技（集团）股份有限公司 | 913101150512565326 | 54b0c4a4-7a6e-11f0-88e5-34735a9d8166 | 1dfed95b-69bf-11ea-9dc4-fa163e0a8baf | 外周血管支架类 | 主动脉 | 直管型覆膜支架及输送系统-覆膜支架 | ae9061bf-68ed-11ea-aa91-fa163e0a8baf | 直管型覆膜支架及输送系统 | 上海微创心脉医疗科技（集团）股份有限公司 |  | 国械注准20153130517 |  | 该产品由覆膜支架和输送器组成，其中覆膜支架由金属支架和覆膜移植物组成。金属支架由镍钛合金制成，由316L不锈钢管连接，带有7个铂铱合金显影点；覆膜移植物由聚酯纺织材料(PET)制成，采用聚酯缝合线缝合在金属支架上。辐照灭菌，一次性使用。货架有效期两年。 | 该产品临床上用于瘤体局限于血管直管段的多种型式的主动脉瘤的治疗。 | 主动脉 |  | 882a45ae-6a55-11ea-9dc4-fa163e0a8baf | 882a45ae-6a55-11ea-9dc4-fa163e0a8baf | 直管型覆膜支架及输送系统-覆膜支架 | C02060500114014025010001522 | C02060500100010025010001319 | 02-血管介入治疗类材料 | 06-外周血管介入治疗材料 | 05-胸主动脉支架 | 胸主动脉支架（非分支型/覆膜） | 14-合金 | 014-覆膜/非分支型 | 近端直径：D1（mm）：40、远端直径：D2（mm）：36；覆膜段长度：L1（mm） ：60、近端裸段长度：（mm） ：15 | HT4036-060-1500 |  | 国械注准20153130517 | 集采范围外 | 新增（2025-06-23)、产品名称变更、国家医保耗材27位编码变更
6f0035cd-955c-11ed-bda4-34735a9d8166 | 上海微创心脉医疗科技（集团）股份有限公司 | 913101150512565326 | 54b0c567-7a6e-11f0-88e5-34735a9d8166 | 1dfed95b-69bf-11ea-9dc4-fa163e0a8baf | 外周血管支架类 | 主动脉 | 直管型覆膜支架及输送系统-覆膜支架 | ae9061bf-68ed-11ea-aa91-fa163e0a8baf | 直管型覆膜支架及输送系统 | 上海微创心脉医疗科技（集团）股份有限公司 |  | 国械注准20153130517 |  | 该产品由覆膜支架和输送器组成，其中覆膜支架由金属支架和覆膜移植物组成。金属支架由镍钛合金制成，由316L不锈钢管连接，带有7个铂铱合金显影点；覆膜移植物由聚酯纺织材料(PET)制成，采用聚酯缝合线缝合在金属支架上。辐照灭菌，一次性使用。货架有效期两年。 | 该产品临床上用于瘤体局限于血管直管段的多种型式的主动脉瘤的治疗。 | 主动脉 |  | 882a47c4-6a55-11ea-9dc4-fa163e0a8baf | 882a47c4-6a55-11ea-9dc4-fa163e0a8baf | 直管型覆膜支架及输送系统-覆膜支架 | C02060500114014025010001523 | C02060500100010025010001320 | 02-血管介入治疗类材料 | 06-外周血管介入治疗材料 | 05-胸主动脉支架 | 胸主动脉支架（非分支型/覆膜） | 14-合金 | 014-覆膜/非分支型 | 近端直径：D1（mm）：32、远端直径：D2（mm）：32；覆膜段长度：L1（mm） ：90、近端裸段长度：（mm） ：20 | HT3232-090-2000 |  | 国械注准20153130517 | 集采范围外 | 新增（2025-06-23)、产品名称变更、国家医保耗材27位编码变更
6f0035cd-955c-11ed-bda4-34735a9d8166 | 上海微创心脉医疗科技（集团）股份有限公司 | 913101150512565326 | 54b73cbb-7a6e-11f0-88e5-34735a9d8166 | 1dfed95b-69bf-11ea-9dc4-fa163e0a8baf | 外周血管支架类 | 主动脉 | 直管型覆膜支架及输送系统-覆膜支架 | ae9061bf-68ed-11ea-aa91-fa163e0a8baf | 直管型覆膜支架及输送系统 | 上海微创心脉医疗科技（集团）股份有限公司 |  | 国械注准20153130517 |  | 该产品由覆膜支架和输送器组成，其中覆膜支架由金属支架和覆膜移植物组成。金属支架由镍钛合金制成，由316L不锈钢管连接，带有7个铂铱合金显影点；覆膜移植物由聚酯纺织材料(PET)制成，采用聚酯缝合线缝合在金属支架上。辐照灭菌，一次性使用。货架有效期两年。 | 该产品临床上用于瘤体局限于血管直管段的多种型式的主动脉瘤的治疗。 | 主动脉 |  | 972a892f-39e8-11ec-921a-0050568f9c84 | 972a892f-39e8-11ec-921a-0050568f9c84 | 直管型覆膜支架及输送系统-覆膜支架 | C02060500114014025010002520 | C02060500100010025010002218 | 02-血管介入治疗类材料 | 06-外周血管介入治疗材料 | 05-胸主动脉支架 | 胸主动脉支架（非分支型/覆膜） | 14-合金 | 014-覆膜/非分支型 | 近端直径：D1（mm）：20、远端直径：D2（mm）：18；覆膜段长度：L1（mm） ：45、近端裸段长度：（mm） ：15 | HT2018-045-1500 |  | 国械注准20153130517 | 集采范围外 | 新增（2025-06-23)、产品名称变更、国家医保耗材27位编码变更
6f0035cd-955c-11ed-bda4-34735a9d8166 | 上海微创心脉医疗科技（集团）股份有限公司 | 913101150512565326 | 54b73d92-7a6e-11f0-88e5-34735a9d8166 | 1dfed95b-69bf-11ea-9dc4-fa163e0a8baf | 外周血管支架类 | 主动脉 | 直管型覆膜支架及输送系统-覆膜支架 | ae9061bf-68ed-11ea-aa91-fa163e0a8baf | 直管型覆膜支架及输送系统 | 上海微创心脉医疗科技（集团）股份有限公司 |  | 国械注准20153130517 |  | 该产品由覆膜支架和输送器组成，其中覆膜支架由金属支架和覆膜移植物组成。金属支架由镍钛合金制成，由316L不锈钢管连接，带有7个铂铱合金显影点；覆膜移植物由聚酯纺织材料(PET)制成，采用聚酯缝合线缝合在金属支架上。辐照灭菌，一次性使用。货架有效期两年。 | 该产品临床上用于瘤体局限于血管直管段的多种型式的主动脉瘤的治疗。 | 主动脉 |  | 973357f7-39e8-11ec-921a-0050568f9c84 | 973357f7-39e8-11ec-921a-0050568f9c84 | 直管型覆膜支架及输送系统-覆膜支架 | C02060500114014025010002521 | C02060500100010025010002219 | 02-血管介入治疗类材料 | 06-外周血管介入治疗材料 | 05-胸主动脉支架 | 胸主动脉支架（非分支型/覆膜） | 14-合金 | 014-覆膜/非分支型 | 近端直径：D1（mm）：42、远端直径：D2（mm）：42；覆膜段长度：L1（mm） ：100、近端裸段长度：（mm） ：15 | HT4242-100-1500 |  | 国械注准20153130517 | 集采范围外 | 新增（2025-06-23)、产品名称变更、国家医保耗材27位编码变更
6f0035cd-955c-11ed-bda4-34735a9d8166 | 上海微创心脉医疗科技（集团）股份有限公司 | 913101150512565326 | 54b73e64-7a6e-11f0-88e5-34735a9d8166 | 1dfed95b-69bf-11ea-9dc4-fa163e0a8baf | 外周血管支架类 | 主动脉 | 直管型覆膜支架及输送系统-覆膜支架 | ae9061bf-68ed-11ea-aa91-fa163e0a8baf | 直管型覆膜支架及输送系统 | 上海微创心脉医疗科技（集团）股份有限公司 |  | 国械注准20153130517 |  | 该产品由覆膜支架和输送器组成，其中覆膜支架由金属支架和覆膜移植物组成。金属支架由镍钛合金制成，由316L不锈钢管连接，带有7个铂铱合金显影点；覆膜移植物由聚酯纺织材料(PET)制成，采用聚酯缝合线缝合在金属支架上。辐照灭菌，一次性使用。货架有效期两年。 | 该产品临床上用于瘤体局限于血管直管段的多种型式的主动脉瘤的治疗。 | 主动脉 |  | 9734dd67-39e8-11ec-921a-0050568f9c84 | 9734dd67-39e8-11ec-921a-0050568f9c84 | 直管型覆膜支架及输送系统-覆膜支架 | C02060500114014025010002522 | C02060500100010025010002220 | 02-血管介入治疗类材料 | 06-外周血管介入治疗材料 | 05-胸主动脉支架 | 胸主动脉支架（非分支型/覆膜） | 14-合金 | 014-覆膜/非分支型 | 近端直径：D1（mm）：14、远端直径：D2（mm）：18；覆膜段长度：L1（mm） ：40、近端裸段长度：（mm） ：0 | HT1418-040-0000 |  | 国械注准20153130517 | 集采范围外 | 新增（2025-06-23)、产品名称变更、国家医保耗材27位编码变更
6f0035cd-955c-11ed-bda4-34735a9d8166 | 上海微创心脉医疗科技（集团）股份有限公司 | 913101150512565326 | 54b73f31-7a6e-11f0-88e5-34735a9d8166 | 1dfed95b-69bf-11ea-9dc4-fa163e0a8baf | 外周血管支架类 | 主动脉 | 直管型覆膜支架及输送系统-覆膜支架 | ae9061bf-68ed-11ea-aa91-fa163e0a8baf | 直管型覆膜支架及输送系统 | 上海微创心脉医疗科技（集团）股份有限公司 |  | 国械注准20153130517 |  | 该产品由覆膜支架和输送器组成，其中覆膜支架由金属支架和覆膜移植物组成。金属支架由镍钛合金制成，由316L不锈钢管连接，带有7个铂铱合金显影点；覆膜移植物由聚酯纺织材料(PET)制成，采用聚酯缝合线缝合在金属支架上。辐照灭菌，一次性使用。货架有效期两年。 | 该产品临床上用于瘤体局限于血管直管段的多种型式的主动脉瘤的治疗。 | 主动脉 |  | 9737165f-39e8-11ec-921a-0050568f9c84 | 9737165f-39e8-11ec-921a-0050568f9c84 | 直管型覆膜支架及输送系统-覆膜支架 | C02060500114014025010002523 | C02060500100010025010002221 | 02-血管介入治疗类材料 | 06-外周血管介入治疗材料 | 05-胸主动脉支架 | 胸主动脉支架（非分支型/覆膜） | 14-合金 | 014-覆膜/非分支型 | 近端直径：D1（mm）：16、远端直径：D2（mm）：22；覆膜段长度：L1（mm） ：40、近端裸段长度：（mm） ：0 | HT1622-040-0000 |  | 国械注准20153130517 | 集采范围外 | 新增（2025-06-23)、产品名称变更、国家医保耗材27位编码变更
6f0035cd-955c-11ed-bda4-34735a9d8166 | 上海微创心脉医疗科技（集团）股份有限公司 | 913101150512565326 | 54b742ab-7a6e-11f0-88e5-34735a9d8166 | 1dfed95b-69bf-11ea-9dc4-fa163e0a8baf | 外周血管支架类 | 主动脉 | 直管型覆膜支架及输送系统-覆膜支架 | ae9061bf-68ed-11ea-aa91-fa163e0a8baf | 直管型覆膜支架及输送系统 | 上海微创心脉医疗科技（集团）股份有限公司 |  | 国械注准20153130517 |  | 该产品由覆膜支架和输送器组成，其中覆膜支架由金属支架和覆膜移植物组成。金属支架由镍钛合金制成，由316L不锈钢管连接，带有7个铂铱合金显影点；覆膜移植物由聚酯纺织材料(PET)制成，采用聚酯缝合线缝合在金属支架上。辐照灭菌，一次性使用。货架有效期两年。 | 该产品临床上用于瘤体局限于血管直管段的多种型式的主动脉瘤的治疗。 | 主动脉 |  | 9739460d-39e8-11ec-921a-0050568f9c84 | 9739460d-39e8-11ec-921a-0050568f9c84 | 直管型覆膜支架及输送系统-覆膜支架 | C02060500114014025010002524 | C02060500100010025010002222 | 02-血管介入治疗类材料 | 06-外周血管介入治疗材料 | 05-胸主动脉支架 | 胸主动脉支架（非分支型/覆膜） | 14-合金 | 014-覆膜/非分支型 | 近端直径：D1（mm）：12、远端直径：D2（mm）：18；覆膜段长度：L1（mm） ：50、近端裸段长度：（mm） ：0 | HT1218-050-0000 |  | 国械注准20153130517 | 集采范围外 | 新增（2025-06-23)、产品名称变更、国家医保耗材27位编码变更
6f0035cd-955c-11ed-bda4-34735a9d8166 | 上海微创心脉医疗科技（集团）股份有限公司 | 913101150512565326 | 54b7437d-7a6e-11f0-88e5-34735a9d8166 | 1dfed95b-69bf-11ea-9dc4-fa163e0a8baf | 外周血管支架类 | 主动脉 | 直管型覆膜支架及输送系统-覆膜支架 | ae9061bf-68ed-11ea-aa91-fa163e0a8baf | 直管型覆膜支架及输送系统 | 上海微创心脉医疗科技（集团）股份有限公司 |  | 国械注准20153130517 |  | 该产品由覆膜支架和输送器组成，其中覆膜支架由金属支架和覆膜移植物组成。金属支架由镍钛合金制成，由316L不锈钢管连接，带有7个铂铱合金显影点；覆膜移植物由聚酯纺织材料(PET)制成，采用聚酯缝合线缝合在金属支架上。辐照灭菌，一次性使用。货架有效期两年。 | 该产品临床上用于瘤体局限于血管直管段的多种型式的主动脉瘤的治疗。 | 主动脉 |  | 973a143f-39e8-11ec-921a-0050568f9c84 | 973a143f-39e8-11ec-921a-0050568f9c84 | 直管型覆膜支架及输送系统-覆膜支架 | C02060500114014025010002525 | C02060500100010025010002223 | 02-血管介入治疗类材料 | 06-外周血管介入治疗材料 | 05-胸主动脉支架 | 胸主动脉支架（非分支型/覆膜） | 14-合金 | 014-覆膜/非分支型 | 近端直径：D1（mm）：42、远端直径：D2（mm）：42；覆膜段长度：L1（mm） ：100、近端裸段长度：（mm） ：20 | HT4242-100-2000 | 0106935593774417 | 国械注准20153130517 | 集采范围外 | 新增（2025-06-23)、产品名称变更、国家医保耗材27位编码变更
6f0035cd-955c-11ed-bda4-34735a9d8166 | 上海微创心脉医疗科技（集团）股份有限公司 | 913101150512565326 | 54b7444f-7a6e-11f0-88e5-34735a9d8166 | 1dfed95b-69bf-11ea-9dc4-fa163e0a8baf | 外周血管支架类 | 主动脉 | 直管型覆膜支架及输送系统-覆膜支架 | ae9061bf-68ed-11ea-aa91-fa163e0a8baf | 直管型覆膜支架及输送系统 | 上海微创心脉医疗科技（集团）股份有限公司 |  | 国械注准20153130517 |  | 该产品由覆膜支架和输送器组成，其中覆膜支架由金属支架和覆膜移植物组成。金属支架由镍钛合金制成，由316L不锈钢管连接，带有7个铂铱合金显影点；覆膜移植物由聚酯纺织材料(PET)制成，采用聚酯缝合线缝合在金属支架上。辐照灭菌，一次性使用。货架有效期两年。 | 该产品临床上用于瘤体局限于血管直管段的多种型式的主动脉瘤的治疗。 | 主动脉 |  | 973a1741-39e8-11ec-921a-0050568f9c84 | 973a1741-39e8-11ec-921a-0050568f9c84 | 直管型覆膜支架及输送系统-覆膜支架 | C02060500114014025010002526 | C02060500100010025010002224 | 02-血管介入治疗类材料 | 06-外周血管介入治疗材料 | 05-胸主动脉支架 | 胸主动脉支架（非分支型/覆膜） | 14-合金 | 014-覆膜/非分支型 | 近端直径：D1（mm）：34、远端直径：D2（mm）：32；覆膜段长度：L1（mm） ：100、近端裸段长度：（mm） ：20 | HT3432-100-2000 |  | 国械注准20153130517 | 集采范围外 | 新增（2025-06-23)、产品名称变更、国家医保耗材27位编码变更
6f0035cd-955c-11ed-bda4-34735a9d8166 | 上海微创心脉医疗科技（集团）股份有限公司 | 913101150512565326 | 54b7451c-7a6e-11f0-88e5-34735a9d8166 | 1dfed95b-69bf-11ea-9dc4-fa163e0a8baf | 外周血管支架类 | 主动脉 | 直管型覆膜支架及输送系统-覆膜支架 | ae9061bf-68ed-11ea-aa91-fa163e0a8baf | 直管型覆膜支架及输送系统 | 上海微创心脉医疗科技（集团）股份有限公司 |  | 国械注准20153130517 |  | 该产品由覆膜支架和输送器组成，其中覆膜支架由金属支架和覆膜移植物组成。金属支架由镍钛合金制成，由316L不锈钢管连接，带有7个铂铱合金显影点；覆膜移植物由聚酯纺织材料(PET)制成，采用聚酯缝合线缝合在金属支架上。辐照灭菌，一次性使用。货架有效期两年。 | 该产品临床上用于瘤体局限于血管直管段的多种型式的主动脉瘤的治疗。 | 主动脉 |  | 973a1981-39e8-11ec-921a-0050568f9c84 | 973a1981-39e8-11ec-921a-0050568f9c84 | 直管型覆膜支架及输送系统-覆膜支架 | C02060500114014025010002527 | C02060500100010025010002225 | 02-血管介入治疗类材料 | 06-外周血管介入治疗材料 | 05-胸主动脉支架 | 胸主动脉支架（非分支型/覆膜） | 14-合金 | 014-覆膜/非分支型 | 近端直径：D1（mm）：18、远端直径：D2（mm）：28；覆膜段长度：L1（mm） ：100、近端裸段长度：（mm） ：0 | HT1828-100-0000 |  | 国械注准20153130517 | 集采范围外 | 新增（2025-06-23)、产品名称变更、国家医保耗材27位编码变更
6f0035cd-955c-11ed-bda4-34735a9d8166 | 上海微创心脉医疗科技（集团）股份有限公司 | 913101150512565326 | 54b74602-7a6e-11f0-88e5-34735a9d8166 | 1dfed95b-69bf-11ea-9dc4-fa163e0a8baf | 外周血管支架类 | 主动脉 | 直管型覆膜支架及输送系统-覆膜支架 | ae9061bf-68ed-11ea-aa91-fa163e0a8baf | 直管型覆膜支架及输送系统 | 上海微创心脉医疗科技（集团）股份有限公司 |  | 国械注准20153130517 |  | 该产品由覆膜支架和输送器组成，其中覆膜支架由金属支架和覆膜移植物组成。金属支架由镍钛合金制成，由316L不锈钢管连接，带有7个铂铱合金显影点；覆膜移植物由聚酯纺织材料(PET)制成，采用聚酯缝合线缝合在金属支架上。辐照灭菌，一次性使用。货架有效期两年。 | 该产品临床上用于瘤体局限于血管直管段的多种型式的主动脉瘤的治疗。 | 主动脉 |  | 973a1d90-39e8-11ec-921a-0050568f9c84 | 973a1d90-39e8-11ec-921a-0050568f9c84 | 直管型覆膜支架及输送系统-覆膜支架 | C02060500114014025010002528 | C02060500100010025010002226 | 02-血管介入治疗类材料 | 06-外周血管介入治疗材料 | 05-胸主动脉支架 | 胸主动脉支架（非分支型/覆膜） | 14-合金 | 014-覆膜/非分支型 | 近端直径：D1（mm）：36、远端直径：D2（mm）：34；覆膜段长度：L1（mm） ：50、近端裸段长度：（mm） ：20 | HT3634-050-2000 |  | 国械注准20153130517 | 集采范围外 | 新增（2025-06-23)、产品名称变更、国家医保耗材27位编码变更
6f0035cd-955c-11ed-bda4-34735a9d8166 | 上海微创心脉医疗科技（集团）股份有限公司 | 913101150512565326 | 54b746c1-7a6e-11f0-88e5-34735a9d8166 | 1dfed95b-69bf-11ea-9dc4-fa163e0a8baf | 外周血管支架类 | 主动脉 | 直管型覆膜支架及输送系统-覆膜支架 | ae9061bf-68ed-11ea-aa91-fa163e0a8baf | 直管型覆膜支架及输送系统 | 上海微创心脉医疗科技（集团）股份有限公司 |  | 国械注准20153130517 |  | 该产品由覆膜支架和输送器组成，其中覆膜支架由金属支架和覆膜移植物组成。金属支架由镍钛合金制成，由316L不锈钢管连接，带有7个铂铱合金显影点；覆膜移植物由聚酯纺织材料(PET)制成，采用聚酯缝合线缝合在金属支架上。辐照灭菌，一次性使用。货架有效期两年。 | 该产品临床上用于瘤体局限于血管直管段的多种型式的主动脉瘤的治疗。 | 主动脉 |  | 973a1f91-39e8-11ec-921a-0050568f9c84 | 973a1f91-39e8-11ec-921a-0050568f9c84 | 直管型覆膜支架及输送系统-覆膜支架 | C02060500114014025010002529 | C02060500100010025010002227 | 02-血管介入治疗类材料 | 06-外周血管介入治疗材料 | 05-胸主动脉支架 | 胸主动脉支架（非分支型/覆膜） | 14-合金 | 014-覆膜/非分支型 | 近端直径：D1（mm）：12、远端直径：D2（mm）：16；覆膜段长度：L1（mm） ：45、近端裸段长度：（mm） ：0 | HT1216-045-0000 |  | 国械注准20153130517 | 集采范围外 | 新增（2025-06-23)、产品名称变更、国家医保耗材27位编码变更
6f0035cd-955c-11ed-bda4-34735a9d8166 | 上海微创心脉医疗科技（集团）股份有限公司 | 913101150512565326 | 54b74789-7a6e-11f0-88e5-34735a9d8166 | 1dfed95b-69bf-11ea-9dc4-fa163e0a8baf | 外周血管支架类 | 主动脉 | 直管型覆膜支架及输送系统-覆膜支架 | ae9061bf-68ed-11ea-aa91-fa163e0a8baf | 直管型覆膜支架及输送系统 | 上海微创心脉医疗科技（集团）股份有限公司 |  | 国械注准20153130517 |  | 该产品由覆膜支架和输送器组成，其中覆膜支架由金属支架和覆膜移植物组成。金属支架由镍钛合金制成，由316L不锈钢管连接，带有7个铂铱合金显影点；覆膜移植物由聚酯纺织材料(PET)制成，采用聚酯缝合线缝合在金属支架上。辐照灭菌，一次性使用。货架有效期两年。 | 该产品临床上用于瘤体局限于血管直管段的多种型式的主动脉瘤的治疗。 | 主动脉 |  | 973a21e1-39e8-11ec-921a-0050568f9c84 | 973a21e1-39e8-11ec-921a-0050568f9c84 | 直管型覆膜支架及输送系统-覆膜支架 | C02060500114014025010002530 | C02060500100010025010002228 | 02-血管介入治疗类材料 | 06-外周血管介入治疗材料 | 05-胸主动脉支架 | 胸主动脉支架（非分支型/覆膜） | 14-合金 | 014-覆膜/非分支型 | 近端直径：D1（mm）：36、远端直径：D2（mm）：34；覆膜段长度：L1（mm） ：100、近端裸段长度：（mm） ：20 | HT3634-100-2000 | 0106935593784508 | 国械注准20153130517 | 集采范围外 | 新增（2025-06-23)、产品名称变更、国家医保耗材27位编码变更
6f0035cd-955c-11ed-bda4-34735a9d8166 | 上海微创心脉医疗科技（集团）股份有限公司 | 913101150512565326 | 54b7485b-7a6e-11f0-88e5-34735a9d8166 | 1dfed95b-69bf-11ea-9dc4-fa163e0a8baf | 外周血管支架类 | 主动脉 | 直管型覆膜支架及输送系统-覆膜支架 | ae9061bf-68ed-11ea-aa91-fa163e0a8baf | 直管型覆膜支架及输送系统 | 上海微创心脉医疗科技（集团）股份有限公司 |  | 国械注准20153130517 |  | 该产品由覆膜支架和输送器组成，其中覆膜支架由金属支架和覆膜移植物组成。金属支架由镍钛合金制成，由316L不锈钢管连接，带有7个铂铱合金显影点；覆膜移植物由聚酯纺织材料(PET)制成，采用聚酯缝合线缝合在金属支架上。辐照灭菌，一次性使用。货架有效期两年。 | 该产品临床上用于瘤体局限于血管直管段的多种型式的主动脉瘤的治疗。 | 主动脉 |  | 973bc97a-39e8-11ec-921a-0050568f9c84 | 973bc97a-39e8-11ec-921a-0050568f9c84 | 直管型覆膜支架及输送系统-覆膜支架 | C02060500114014025010002531 | C02060500100010025010002229 | 02-血管介入治疗类材料 | 06-外周血管介入治疗材料 | 05-胸主动脉支架 | 胸主动脉支架（非分支型/覆膜） | 14-合金 | 014-覆膜/非分支型 | 近端直径：D1（mm）：28、远端直径：D2（mm）：28；覆膜段长度：L1（mm） ：45、近端裸段长度：（mm） ：15 | HT2828-045-1500 | 0106935593702151 | 国械注准20153130517 | 集采范围外 | 新增（2025-06-23)、产品名称变更、国家医保耗材27位编码变更
6f0035cd-955c-11ed-bda4-34735a9d8166 | 上海微创心脉医疗科技（集团）股份有限公司 | 913101150512565326 | 54b7491f-7a6e-11f0-88e5-34735a9d8166 | 1dfed95b-69bf-11ea-9dc4-fa163e0a8baf | 外周血管支架类 | 主动脉 | 直管型覆膜支架及输送系统-覆膜支架 | ae9061bf-68ed-11ea-aa91-fa163e0a8baf | 直管型覆膜支架及输送系统 | 上海微创心脉医疗科技（集团）股份有限公司 |  | 国械注准20153130517 |  | 该产品由覆膜支架和输送器组成，其中覆膜支架由金属支架和覆膜移植物组成。金属支架由镍钛合金制成，由316L不锈钢管连接，带有7个铂铱合金显影点；覆膜移植物由聚酯纺织材料(PET)制成，采用聚酯缝合线缝合在金属支架上。辐照灭菌，一次性使用。货架有效期两年。 | 该产品临床上用于瘤体局限于血管直管段的多种型式的主动脉瘤的治疗。 | 主动脉 |  | 973bcc34-39e8-11ec-921a-0050568f9c84 | 973bcc34-39e8-11ec-921a-0050568f9c84 | 直管型覆膜支架及输送系统-覆膜支架 | C02060500114014025010002532 | C02060500100010025010002230 | 02-血管介入治疗类材料 | 06-外周血管介入治疗材料 | 05-胸主动脉支架 | 胸主动脉支架（非分支型/覆膜） | 14-合金 | 014-覆膜/非分支型 | 近端直径：D1（mm）：12、远端直径：D2（mm）：20；覆膜段长度：L1（mm） ：100、近端裸段长度：（mm） ：0 | HT1220-100-0000 |  | 国械注准20153130517 | 集采范围外 | 新增（2025-06-23)、产品名称变更、国家医保耗材27位编码变更
6f0035cd-955c-11ed-bda4-34735a9d8166 | 上海微创心脉医疗科技（集团）股份有限公司 | 913101150512565326 | 54b749e7-7a6e-11f0-88e5-34735a9d8166 | 1dfed95b-69bf-11ea-9dc4-fa163e0a8baf | 外周血管支架类 | 主动脉 | 直管型覆膜支架及输送系统-覆膜支架 | ae9061bf-68ed-11ea-aa91-fa163e0a8baf | 直管型覆膜支架及输送系统 | 上海微创心脉医疗科技（集团）股份有限公司 |  | 国械注准20153130517 |  | 该产品由覆膜支架和输送器组成，其中覆膜支架由金属支架和覆膜移植物组成。金属支架由镍钛合金制成，由316L不锈钢管连接，带有7个铂铱合金显影点；覆膜移植物由聚酯纺织材料(PET)制成，采用聚酯缝合线缝合在金属支架上。辐照灭菌，一次性使用。货架有效期两年。 | 该产品临床上用于瘤体局限于血管直管段的多种型式的主动脉瘤的治疗。 | 主动脉 |  | 973bcea6-39e8-11ec-921a-0050568f9c84 | 973bcea6-39e8-11ec-921a-0050568f9c84 | 直管型覆膜支架及输送系统-覆膜支架 | C02060500114014025010002533 | C02060500100010025010002231 | 02-血管介入治疗类材料 | 06-外周血管介入治疗材料 | 05-胸主动脉支架 | 胸主动脉支架（非分支型/覆膜） | 14-合金 | 014-覆膜/非分支型 | 近端直径：D1（mm）：12、远端直径：D2（mm）：16；覆膜段长度：L1（mm） ：100、近端裸段长度：（mm） ：0 | HT1216-100-0000 |  | 国械注准20153130517 | 集采范围外 | 新增（2025-06-23)、产品名称变更、国家医保耗材27位编码变更
6f0035cd-955c-11ed-bda4-34735a9d8166 | 上海微创心脉医疗科技（集团）股份有限公司 | 913101150512565326 | 54b74d13-7a6e-11f0-88e5-34735a9d8166 | 1dfed95b-69bf-11ea-9dc4-fa163e0a8baf | 外周血管支架类 | 主动脉 | 直管型覆膜支架及输送系统-覆膜支架 | ae9061bf-68ed-11ea-aa91-fa163e0a8baf | 直管型覆膜支架及输送系统 | 上海微创心脉医疗科技（集团）股份有限公司 |  | 国械注准20153130517 |  | 该产品由覆膜支架和输送器组成，其中覆膜支架由金属支架和覆膜移植物组成。金属支架由镍钛合金制成，由316L不锈钢管连接，带有7个铂铱合金显影点；覆膜移植物由聚酯纺织材料(PET)制成，采用聚酯缝合线缝合在金属支架上。辐照灭菌，一次性使用。货架有效期两年。 | 该产品临床上用于瘤体局限于血管直管段的多种型式的主动脉瘤的治疗。 | 主动脉 |  | 973bd124-39e8-11ec-921a-0050568f9c84 | 973bd124-39e8-11ec-921a-0050568f9c84 | 直管型覆膜支架及输送系统-覆膜支架 | C02060500114014025010002534 | C02060500100010025010002232 | 02-血管介入治疗类材料 | 06-外周血管介入治疗材料 | 05-胸主动脉支架 | 胸主动脉支架（非分支型/覆膜） | 14-合金 | 014-覆膜/非分支型 | 近端直径：D1（mm）：18、远端直径：D2（mm）：26；覆膜段长度：L1（mm） ：40、近端裸段长度：（mm） ：0 | HT1826-040-0000 |  | 国械注准20153130517 | 集采范围外 | 新增（2025-06-23)、产品名称变更、国家医保耗材27位编码变更
6f0035cd-955c-11ed-bda4-34735a9d8166 | 上海微创心脉医疗科技（集团）股份有限公司 | 913101150512565326 | 54b74ddb-7a6e-11f0-88e5-34735a9d8166 | 1dfed95b-69bf-11ea-9dc4-fa163e0a8baf | 外周血管支架类 | 主动脉 | 直管型覆膜支架及输送系统-覆膜支架 | ae9061bf-68ed-11ea-aa91-fa163e0a8baf | 直管型覆膜支架及输送系统 | 上海微创心脉医疗科技（集团）股份有限公司 |  | 国械注准20153130517 |  | 该产品由覆膜支架和输送器组成，其中覆膜支架由金属支架和覆膜移植物组成。金属支架由镍钛合金制成，由316L不锈钢管连接，带有7个铂铱合金显影点；覆膜移植物由聚酯纺织材料(PET)制成，采用聚酯缝合线缝合在金属支架上。辐照灭菌，一次性使用。货架有效期两年。 | 该产品临床上用于瘤体局限于血管直管段的多种型式的主动脉瘤的治疗。 | 主动脉 |  | 973bd339-39e8-11ec-921a-0050568f9c84 | 973bd339-39e8-11ec-921a-0050568f9c84 | 直管型覆膜支架及输送系统-覆膜支架 | C02060500114014025010002535 | C02060500100010025010002233 | 02-血管介入治疗类材料 | 06-外周血管介入治疗材料 | 05-胸主动脉支架 | 胸主动脉支架（非分支型/覆膜） | 14-合金 | 014-覆膜/非分支型 | 近端直径：D1（mm）：18、远端直径：D2（mm）：20；覆膜段长度：L1（mm） ：100、近端裸段长度：（mm） ：0 | HT1820-100-0000 |  | 国械注准20153130517 | 集采范围外 | 新增（2025-06-23)、产品名称变更、国家医保耗材27位编码变更
6f0035cd-955c-11ed-bda4-34735a9d8166 | 上海微创心脉医疗科技（集团）股份有限公司 | 913101150512565326 | 54b74e9f-7a6e-11f0-88e5-34735a9d8166 | 1dfed95b-69bf-11ea-9dc4-fa163e0a8baf | 外周血管支架类 | 主动脉 | 直管型覆膜支架及输送系统-覆膜支架 | ae9061bf-68ed-11ea-aa91-fa163e0a8baf | 直管型覆膜支架及输送系统 | 上海微创心脉医疗科技（集团）股份有限公司 |  | 国械注准20153130517 |  | 该产品由覆膜支架和输送器组成，其中覆膜支架由金属支架和覆膜移植物组成。金属支架由镍钛合金制成，由316L不锈钢管连接，带有7个铂铱合金显影点；覆膜移植物由聚酯纺织材料(PET)制成，采用聚酯缝合线缝合在金属支架上。辐照灭菌，一次性使用。货架有效期两年。 | 该产品临床上用于瘤体局限于血管直管段的多种型式的主动脉瘤的治疗。 | 主动脉 |  | 973bd71f-39e8-11ec-921a-0050568f9c84 | 973bd71f-39e8-11ec-921a-0050568f9c84 | 直管型覆膜支架及输送系统-覆膜支架 | C02060500114014025010002536 | C02060500100010025010002234 | 02-血管介入治疗类材料 | 06-外周血管介入治疗材料 | 05-胸主动脉支架 | 胸主动脉支架（非分支型/覆膜） | 14-合金 | 014-覆膜/非分支型 | 近端直径：D1（mm）：40、远端直径：D2（mm）：40；覆膜段长度：L1（mm） ：100、近端裸段长度：（mm） ：15 | HT4040-100-1500 |  | 国械注准20153130517 | 集采范围外 | 新增（2025-06-23)、产品名称变更、国家医保耗材27位编码变更
6f0035cd-955c-11ed-bda4-34735a9d8166 | 上海微创心脉医疗科技（集团）股份有限公司 | 913101150512565326 | 54b74f62-7a6e-11f0-88e5-34735a9d8166 | 1dfed95b-69bf-11ea-9dc4-fa163e0a8baf | 外周血管支架类 | 主动脉 | 直管型覆膜支架及输送系统-覆膜支架 | ae9061bf-68ed-11ea-aa91-fa163e0a8baf | 直管型覆膜支架及输送系统 | 上海微创心脉医疗科技（集团）股份有限公司 |  | 国械注准20153130517 |  | 该产品由覆膜支架和输送器组成，其中覆膜支架由金属支架和覆膜移植物组成。金属支架由镍钛合金制成，由316L不锈钢管连接，带有7个铂铱合金显影点；覆膜移植物由聚酯纺织材料(PET)制成，采用聚酯缝合线缝合在金属支架上。辐照灭菌，一次性使用。货架有效期两年。 | 该产品临床上用于瘤体局限于血管直管段的多种型式的主动脉瘤的治疗。 | 主动脉 |  | 973bd955-39e8-11ec-921a-0050568f9c84 | 973bd955-39e8-11ec-921a-0050568f9c84 | 直管型覆膜支架及输送系统-覆膜支架 | C02060500114014025010002537 | C02060500100010025010002235 | 02-血管介入治疗类材料 | 06-外周血管介入治疗材料 | 05-胸主动脉支架 | 胸主动脉支架（非分支型/覆膜） | 14-合金 | 014-覆膜/非分支型 | 近端直径：D1（mm）：42、远端直径：D2（mm）：36；覆膜段长度：L1（mm） ：100、近端裸段长度：（mm） ：15 | HT4236-100-1500 |  | 国械注准20153130517 | 集采范围外 | 新增（2025-06-23)、产品名称变更、国家医保耗材27位编码变更
6f0035cd-955c-11ed-bda4-34735a9d8166 | 上海微创心脉医疗科技（集团）股份有限公司 | 913101150512565326 | 54b75026-7a6e-11f0-88e5-34735a9d8166 | 1dfed95b-69bf-11ea-9dc4-fa163e0a8baf | 外周血管支架类 | 主动脉 | 直管型覆膜支架及输送系统-覆膜支架 | ae9061bf-68ed-11ea-aa91-fa163e0a8baf | 直管型覆膜支架及输送系统 | 上海微创心脉医疗科技（集团）股份有限公司 |  | 国械注准20153130517 |  | 该产品由覆膜支架和输送器组成，其中覆膜支架由金属支架和覆膜移植物组成。金属支架由镍钛合金制成，由316L不锈钢管连接，带有7个铂铱合金显影点；覆膜移植物由聚酯纺织材料(PET)制成，采用聚酯缝合线缝合在金属支架上。辐照灭菌，一次性使用。货架有效期两年。 | 该产品临床上用于瘤体局限于血管直管段的多种型式的主动脉瘤的治疗。 | 主动脉 |  | 973bdb81-39e8-11ec-921a-0050568f9c84 | 973bdb81-39e8-11ec-921a-0050568f9c84 | 直管型覆膜支架及输送系统-覆膜支架 | C02060500114014025010002538 | C02060500100010025010002236 | 02-血管介入治疗类材料 | 06-外周血管介入治疗材料 | 05-胸主动脉支架 | 胸主动脉支架（非分支型/覆膜） | 14-合金 | 014-覆膜/非分支型 | 近端直径：D1（mm）：32、远端直径：D2（mm）：32；覆膜段长度：L1（mm） ：100、近端裸段长度：（mm） ：20 | HT3232-100-2000 | 0106935593782238 | 国械注准20153130517 | 集采范围外 | 新增（2025-06-23)、产品名称变更、国家医保耗材27位编码变更
6f0035cd-955c-11ed-bda4-34735a9d8166 | 上海微创心脉医疗科技（集团）股份有限公司 | 913101150512565326 | 54b750f8-7a6e-11f0-88e5-34735a9d8166 | 1dfed95b-69bf-11ea-9dc4-fa163e0a8baf | 外周血管支架类 | 主动脉 | 直管型覆膜支架及输送系统-覆膜支架 | ae9061bf-68ed-11ea-aa91-fa163e0a8baf | 直管型覆膜支架及输送系统 | 上海微创心脉医疗科技（集团）股份有限公司 |  | 国械注准20153130517 |  | 该产品由覆膜支架和输送器组成，其中覆膜支架由金属支架和覆膜移植物组成。金属支架由镍钛合金制成，由316L不锈钢管连接，带有7个铂铱合金显影点；覆膜移植物由聚酯纺织材料(PET)制成，采用聚酯缝合线缝合在金属支架上。辐照灭菌，一次性使用。货架有效期两年。 | 该产品临床上用于瘤体局限于血管直管段的多种型式的主动脉瘤的治疗。 | 主动脉 |  | 973bddb6-39e8-11ec-921a-0050568f9c84 | 973bddb6-39e8-11ec-921a-0050568f9c84 | 直管型覆膜支架及输送系统-覆膜支架 | C02060500114014025010002539 | C02060500100010025010002237 | 02-血管介入治疗类材料 | 06-外周血管介入治疗材料 | 05-胸主动脉支架 | 胸主动脉支架（非分支型/覆膜） | 14-合金 | 014-覆膜/非分支型 | 近端直径：D1（mm）：32、远端直径：D2（mm）：32；覆膜段长度：L1（mm） ：45、近端裸段长度：（mm） ：20 | HT3232-045-2000 | 0106935593702175 | 国械注准20153130517 | 集采范围外 | 新增（2025-06-23)、产品名称变更、国家医保耗材27位编码变更
6f0035cd-955c-11ed-bda4-34735a9d8166 | 上海微创心脉医疗科技（集团）股份有限公司 | 913101150512565326 | 54b751c0-7a6e-11f0-88e5-34735a9d8166 | 1dfed95b-69bf-11ea-9dc4-fa163e0a8baf | 外周血管支架类 | 主动脉 | 直管型覆膜支架及输送系统-覆膜支架 | ae9061bf-68ed-11ea-aa91-fa163e0a8baf | 直管型覆膜支架及输送系统 | 上海微创心脉医疗科技（集团）股份有限公司 |  | 国械注准20153130517 |  | 该产品由覆膜支架和输送器组成，其中覆膜支架由金属支架和覆膜移植物组成。金属支架由镍钛合金制成，由316L不锈钢管连接，带有7个铂铱合金显影点；覆膜移植物由聚酯纺织材料(PET)制成，采用聚酯缝合线缝合在金属支架上。辐照灭菌，一次性使用。货架有效期两年。 | 该产品临床上用于瘤体局限于血管直管段的多种型式的主动脉瘤的治疗。 | 主动脉 |  | 973bdfc5-39e8-11ec-921a-0050568f9c84 | 973bdfc5-39e8-11ec-921a-0050568f9c84 | 直管型覆膜支架及输送系统-覆膜支架 | C02060500114014025010002540 | C02060500100010025010002238 | 02-血管介入治疗类材料 | 06-外周血管介入治疗材料 | 05-胸主动脉支架 | 胸主动脉支架（非分支型/覆膜） | 14-合金 | 014-覆膜/非分支型 | 近端直径：D1（mm）：16、远端直径：D2（mm）：16；覆膜段长度：L1（mm） ：100、近端裸段长度：（mm） ：0 | HT1616-100-0000 | 0106935593787622 | 国械注准20153130517 | 集采范围外 | 新增（2025-06-23)、产品名称变更、国家医保耗材27位编码变更
6f0035cd-955c-11ed-bda4-34735a9d8166 | 上海微创心脉医疗科技（集团）股份有限公司 | 913101150512565326 | 54b75284-7a6e-11f0-88e5-34735a9d8166 | 1dfed95b-69bf-11ea-9dc4-fa163e0a8baf | 外周血管支架类 | 主动脉 | 直管型覆膜支架及输送系统-覆膜支架 | ae9061bf-68ed-11ea-aa91-fa163e0a8baf | 直管型覆膜支架及输送系统 | 上海微创心脉医疗科技（集团）股份有限公司 |  | 国械注准20153130517 |  | 该产品由覆膜支架和输送器组成，其中覆膜支架由金属支架和覆膜移植物组成。金属支架由镍钛合金制成，由316L不锈钢管连接，带有7个铂铱合金显影点；覆膜移植物由聚酯纺织材料(PET)制成，采用聚酯缝合线缝合在金属支架上。辐照灭菌，一次性使用。货架有效期两年。 | 该产品临床上用于瘤体局限于血管直管段的多种型式的主动脉瘤的治疗。 | 主动脉 |  | 973be20d-39e8-11ec-921a-0050568f9c84 | 973be20d-39e8-11ec-921a-0050568f9c84 | 直管型覆膜支架及输送系统-覆膜支架 | C02060500114014025010002541 | C02060500100010025010002239 | 02-血管介入治疗类材料 | 06-外周血管介入治疗材料 | 05-胸主动脉支架 | 胸主动脉支架（非分支型/覆膜） | 14-合金 | 014-覆膜/非分支型 | 近端直径：D1（mm）：18、远端直径：D2（mm）：16；覆膜段长度：L1（mm） ：40、近端裸段长度：（mm） ：0 | HT1816-040-0000 |  | 国械注准20153130517 | 集采范围外 | 新增（2025-06-23)、产品名称变更、国家医保耗材27位编码变更
6f0035cd-955c-11ed-bda4-34735a9d8166 | 上海微创心脉医疗科技（集团）股份有限公司 | 913101150512565326 | 54b75347-7a6e-11f0-88e5-34735a9d8166 | 1dfed95b-69bf-11ea-9dc4-fa163e0a8baf | 外周血管支架类 | 主动脉 | 直管型覆膜支架及输送系统-覆膜支架 | ae9061bf-68ed-11ea-aa91-fa163e0a8baf | 直管型覆膜支架及输送系统 | 上海微创心脉医疗科技（集团）股份有限公司 |  | 国械注准20153130517 |  | 该产品由覆膜支架和输送器组成，其中覆膜支架由金属支架和覆膜移植物组成。金属支架由镍钛合金制成，由316L不锈钢管连接，带有7个铂铱合金显影点；覆膜移植物由聚酯纺织材料(PET)制成，采用聚酯缝合线缝合在金属支架上。辐照灭菌，一次性使用。货架有效期两年。 | 该产品临床上用于瘤体局限于血管直管段的多种型式的主动脉瘤的治疗。 | 主动脉 |  | 973be44e-39e8-11ec-921a-0050568f9c84 | 973be44e-39e8-11ec-921a-0050568f9c84 | 直管型覆膜支架及输送系统-覆膜支架 | C02060500114014025010002542 | C02060500100010025010002240 | 02-血管介入治疗类材料 | 06-外周血管介入治疗材料 | 05-胸主动脉支架 | 胸主动脉支架（非分支型/覆膜） | 14-合金 | 014-覆膜/非分支型 | 近端直径：D1（mm）：16、远端直径：D2（mm）：18；覆膜段长度：L1（mm） ：40、近端裸段长度：（mm） ：0 | HT1618-040-0000 |  | 国械注准20153130517 | 集采范围外 | 新增（2025-06-23)、产品名称变更、国家医保耗材27位编码变更
6f0035cd-955c-11ed-bda4-34735a9d8166 | 上海微创心脉医疗科技（集团）股份有限公司 | 913101150512565326 | 54b7540b-7a6e-11f0-88e5-34735a9d8166 | 1dfed95b-69bf-11ea-9dc4-fa163e0a8baf | 外周血管支架类 | 主动脉 | 直管型覆膜支架及输送系统-覆膜支架 | ae9061bf-68ed-11ea-aa91-fa163e0a8baf | 直管型覆膜支架及输送系统 | 上海微创心脉医疗科技（集团）股份有限公司 |  | 国械注准20153130517 |  | 该产品由覆膜支架和输送器组成，其中覆膜支架由金属支架和覆膜移植物组成。金属支架由镍钛合金制成，由316L不锈钢管连接，带有7个铂铱合金显影点；覆膜移植物由聚酯纺织材料(PET)制成，采用聚酯缝合线缝合在金属支架上。辐照灭菌，一次性使用。货架有效期两年。 | 该产品临床上用于瘤体局限于血管直管段的多种型式的主动脉瘤的治疗。 | 主动脉 |  | 973be6d5-39e8-11ec-921a-0050568f9c84 | 973be6d5-39e8-11ec-921a-0050568f9c84 | 直管型覆膜支架及输送系统-覆膜支架 | C02060500114014025010002543 | C02060500100010025010002241 | 02-血管介入治疗类材料 | 06-外周血管介入治疗材料 | 05-胸主动脉支架 | 胸主动脉支架（非分支型/覆膜） | 14-合金 | 014-覆膜/非分支型 | 近端直径：D1（mm）：14、远端直径：D2（mm）：16；覆膜段长度：L1（mm） ：45、近端裸段长度：（mm） ：0 | HT1416-045-0000 |  | 国械注准20153130517 | 集采范围外 | 新增（2025-06-23)、产品名称变更、国家医保耗材27位编码变更
6f0035cd-955c-11ed-bda4-34735a9d8166 | 上海微创心脉医疗科技（集团）股份有限公司 | 913101150512565326 | 54b754d3-7a6e-11f0-88e5-34735a9d8166 | 1dfed95b-69bf-11ea-9dc4-fa163e0a8baf | 外周血管支架类 | 主动脉 | 直管型覆膜支架及输送系统-覆膜支架 | ae9061bf-68ed-11ea-aa91-fa163e0a8baf | 直管型覆膜支架及输送系统 | 上海微创心脉医疗科技（集团）股份有限公司 |  | 国械注准20153130517 |  | 该产品由覆膜支架和输送器组成，其中覆膜支架由金属支架和覆膜移植物组成。金属支架由镍钛合金制成，由316L不锈钢管连接，带有7个铂铱合金显影点；覆膜移植物由聚酯纺织材料(PET)制成，采用聚酯缝合线缝合在金属支架上。辐照灭菌，一次性使用。货架有效期两年。 | 该产品临床上用于瘤体局限于血管直管段的多种型式的主动脉瘤的治疗。 | 主动脉 |  | 973db4b6-39e8-11ec-921a-0050568f9c84 | 973db4b6-39e8-11ec-921a-0050568f9c84 | 直管型覆膜支架及输送系统-覆膜支架 | C02060500114014025010002544 | C02060500100010025010002242 | 02-血管介入治疗类材料 | 06-外周血管介入治疗材料 | 05-胸主动脉支架 | 胸主动脉支架（非分支型/覆膜） | 14-合金 | 014-覆膜/非分支型 | 近端直径：D1（mm）：16、远端直径：D2（mm）：12；覆膜段长度：L1（mm） ：50、近端裸段长度：（mm） ：0 | HT1612-050-0000 |  | 国械注准20153130517 | 集采范围外 | 新增（2025-06-23)、产品名称变更、国家医保耗材27位编码变更
6f0035cd-955c-11ed-bda4-34735a9d8166 | 上海微创心脉医疗科技（集团）股份有限公司 | 913101150512565326 | 54b75834-7a6e-11f0-88e5-34735a9d8166 | 1dfed95b-69bf-11ea-9dc4-fa163e0a8baf | 外周血管支架类 | 主动脉 | 直管型覆膜支架及输送系统-覆膜支架 | ae9061bf-68ed-11ea-aa91-fa163e0a8baf | 直管型覆膜支架及输送系统 | 上海微创心脉医疗科技（集团）股份有限公司 |  | 国械注准20153130517 |  | 该产品由覆膜支架和输送器组成，其中覆膜支架由金属支架和覆膜移植物组成。金属支架由镍钛合金制成，由316L不锈钢管连接，带有7个铂铱合金显影点；覆膜移植物由聚酯纺织材料(PET)制成，采用聚酯缝合线缝合在金属支架上。辐照灭菌，一次性使用。货架有效期两年。 | 该产品临床上用于瘤体局限于血管直管段的多种型式的主动脉瘤的治疗。 | 主动脉 |  | 973db744-39e8-11ec-921a-0050568f9c84 | 973db744-39e8-11ec-921a-0050568f9c84 | 直管型覆膜支架及输送系统-覆膜支架 | C02060500114014025010002545 | C02060500100010025010002243 | 02-血管介入治疗类材料 | 06-外周血管介入治疗材料 | 05-胸主动脉支架 | 胸主动脉支架（非分支型/覆膜） | 14-合金 | 014-覆膜/非分支型 | 近端直径：D1（mm）：28、远端直径：D2（mm）：26；覆膜段长度：L1（mm） ：45、近端裸段长度：（mm） ：15 | HT2826-045-1500 |  | 国械注准20153130517 | 集采范围外 | 新增（2025-06-23)、产品名称变更、国家医保耗材27位编码变更
6f0035cd-955c-11ed-bda4-34735a9d8166 | 上海微创心脉医疗科技（集团）股份有限公司 | 913101150512565326 | 54b758fc-7a6e-11f0-88e5-34735a9d8166 | 1dfed95b-69bf-11ea-9dc4-fa163e0a8baf | 外周血管支架类 | 主动脉 | 直管型覆膜支架及输送系统-覆膜支架 | ae9061bf-68ed-11ea-aa91-fa163e0a8baf | 直管型覆膜支架及输送系统 | 上海微创心脉医疗科技（集团）股份有限公司 |  | 国械注准20153130517 |  | 该产品由覆膜支架和输送器组成，其中覆膜支架由金属支架和覆膜移植物组成。金属支架由镍钛合金制成，由316L不锈钢管连接，带有7个铂铱合金显影点；覆膜移植物由聚酯纺织材料(PET)制成，采用聚酯缝合线缝合在金属支架上。辐照灭菌，一次性使用。货架有效期两年。 | 该产品临床上用于瘤体局限于血管直管段的多种型式的主动脉瘤的治疗。 | 主动脉 |  | 973db995-39e8-11ec-921a-0050568f9c84 | 973db995-39e8-11ec-921a-0050568f9c84 | 直管型覆膜支架及输送系统-覆膜支架 | C02060500114014025010002546 | C02060500100010025010002244 | 02-血管介入治疗类材料 | 06-外周血管介入治疗材料 | 05-胸主动脉支架 | 胸主动脉支架（非分支型/覆膜） | 14-合金 | 014-覆膜/非分支型 | 近端直径：D1（mm）：18、远端直径：D2（mm）：20；覆膜段长度：L1（mm） ：50、近端裸段长度：（mm） ：0 | HT1820-050-0000 |  | 国械注准20153130517 | 集采范围外 | 新增（2025-06-23)、产品名称变更、国家医保耗材27位编码变更
6f0035cd-955c-11ed-bda4-34735a9d8166 | 上海微创心脉医疗科技（集团）股份有限公司 | 913101150512565326 | 54b759c0-7a6e-11f0-88e5-34735a9d8166 | 1dfed95b-69bf-11ea-9dc4-fa163e0a8baf | 外周血管支架类 | 主动脉 | 直管型覆膜支架及输送系统-覆膜支架 | ae9061bf-68ed-11ea-aa91-fa163e0a8baf | 直管型覆膜支架及输送系统 | 上海微创心脉医疗科技（集团）股份有限公司 |  | 国械注准20153130517 |  | 该产品由覆膜支架和输送器组成，其中覆膜支架由金属支架和覆膜移植物组成。金属支架由镍钛合金制成，由316L不锈钢管连接，带有7个铂铱合金显影点；覆膜移植物由聚酯纺织材料(PET)制成，采用聚酯缝合线缝合在金属支架上。辐照灭菌，一次性使用。货架有效期两年。 | 该产品临床上用于瘤体局限于血管直管段的多种型式的主动脉瘤的治疗。 | 主动脉 |  | 973dbc80-39e8-11ec-921a-0050568f9c84 | 973dbc80-39e8-11ec-921a-0050568f9c84 | 直管型覆膜支架及输送系统-覆膜支架 | C02060500114014025010002547 | C02060500100010025010002245 | 02-血管介入治疗类材料 | 06-外周血管介入治疗材料 | 05-胸主动脉支架 | 胸主动脉支架（非分支型/覆膜） | 14-合金 | 014-覆膜/非分支型 | 近端直径：D1（mm）：42、远端直径：D2（mm）：30；覆膜段长度：L1（mm） ：100、近端裸段长度：（mm） ：20 | HT4230-100-2000 |  | 国械注准20153130517 | 集采范围外 | 新增（2025-06-23)、产品名称变更、国家医保耗材27位编码变更
6f0035cd-955c-11ed-bda4-34735a9d8166 | 上海微创心脉医疗科技（集团）股份有限公司 | 913101150512565326 | 54b75a88-7a6e-11f0-88e5-34735a9d8166 | 1dfed95b-69bf-11ea-9dc4-fa163e0a8baf | 外周血管支架类 | 主动脉 | 直管型覆膜支架及输送系统-覆膜支架 | ae9061bf-68ed-11ea-aa91-fa163e0a8baf | 直管型覆膜支架及输送系统 | 上海微创心脉医疗科技（集团）股份有限公司 |  | 国械注准20153130517 |  | 该产品由覆膜支架和输送器组成，其中覆膜支架由金属支架和覆膜移植物组成。金属支架由镍钛合金制成，由316L不锈钢管连接，带有7个铂铱合金显影点；覆膜移植物由聚酯纺织材料(PET)制成，采用聚酯缝合线缝合在金属支架上。辐照灭菌，一次性使用。货架有效期两年。 | 该产品临床上用于瘤体局限于血管直管段的多种型式的主动脉瘤的治疗。 | 主动脉 |  | 973dbeb6-39e8-11ec-921a-0050568f9c84 | 973dbeb6-39e8-11ec-921a-0050568f9c84 | 直管型覆膜支架及输送系统-覆膜支架 | C02060500114014025010002548 | C02060500100010025010002246 | 02-血管介入治疗类材料 | 06-外周血管介入治疗材料 | 05-胸主动脉支架 | 胸主动脉支架（非分支型/覆膜） | 14-合金 | 014-覆膜/非分支型 | 近端直径：D1（mm）：16、远端直径：D2（mm）：28；覆膜段长度：L1（mm） ：45、近端裸段长度：（mm） ：0 | HT1628-045-0000 |  | 国械注准20153130517 | 集采范围外 | 新增（2025-06-23)、产品名称变更、国家医保耗材27位编码变更
6f0035cd-955c-11ed-bda4-34735a9d8166 | 上海微创心脉医疗科技（集团）股份有限公司 | 913101150512565326 | 54b75b4c-7a6e-11f0-88e5-34735a9d8166 | 1dfed95b-69bf-11ea-9dc4-fa163e0a8baf | 外周血管支架类 | 主动脉 | 直管型覆膜支架及输送系统-覆膜支架 | ae9061bf-68ed-11ea-aa91-fa163e0a8baf | 直管型覆膜支架及输送系统 | 上海微创心脉医疗科技（集团）股份有限公司 |  | 国械注准20153130517 |  | 该产品由覆膜支架和输送器组成，其中覆膜支架由金属支架和覆膜移植物组成。金属支架由镍钛合金制成，由316L不锈钢管连接，带有7个铂铱合金显影点；覆膜移植物由聚酯纺织材料(PET)制成，采用聚酯缝合线缝合在金属支架上。辐照灭菌，一次性使用。货架有效期两年。 | 该产品临床上用于瘤体局限于血管直管段的多种型式的主动脉瘤的治疗。 | 主动脉 |  | 973dc0d8-39e8-11ec-921a-0050568f9c84 | 973dc0d8-39e8-11ec-921a-0050568f9c84 | 直管型覆膜支架及输送系统-覆膜支架 | C02060500114014025010002549 | C02060500100010025010002247 | 02-血管介入治疗类材料 | 06-外周血管介入治疗材料 | 05-胸主动脉支架 | 胸主动脉支架（非分支型/覆膜） | 14-合金 | 014-覆膜/非分支型 | 近端直径：D1（mm）：18、远端直径：D2（mm）：30；覆膜段长度：L1（mm） ：100、近端裸段长度：（mm） ：0 | HT1830-100-0000 |  | 国械注准20153130517 | 集采范围外 | 新增（2025-06-23)、产品名称变更、国家医保耗材27位编码变更
6f0035cd-955c-11ed-bda4-34735a9d8166 | 上海微创心脉医疗科技（集团）股份有限公司 | 913101150512565326 | 54b75c0f-7a6e-11f0-88e5-34735a9d8166 | 1dfed95b-69bf-11ea-9dc4-fa163e0a8baf | 外周血管支架类 | 主动脉 | 直管型覆膜支架及输送系统-覆膜支架 | ae9061bf-68ed-11ea-aa91-fa163e0a8baf | 直管型覆膜支架及输送系统 | 上海微创心脉医疗科技（集团）股份有限公司 |  | 国械注准20153130517 |  | 该产品由覆膜支架和输送器组成，其中覆膜支架由金属支架和覆膜移植物组成。金属支架由镍钛合金制成，由316L不锈钢管连接，带有7个铂铱合金显影点；覆膜移植物由聚酯纺织材料(PET)制成，采用聚酯缝合线缝合在金属支架上。辐照灭菌，一次性使用。货架有效期两年。 | 该产品临床上用于瘤体局限于血管直管段的多种型式的主动脉瘤的治疗。 | 主动脉 |  | 973dc339-39e8-11ec-921a-0050568f9c84 | 973dc339-39e8-11ec-921a-0050568f9c84 | 直管型覆膜支架及输送系统-覆膜支架 | C02060500114014025010002550 | C02060500100010025010002248 | 02-血管介入治疗类材料 | 06-外周血管介入治疗材料 | 05-胸主动脉支架 | 胸主动脉支架（非分支型/覆膜） | 14-合金 | 014-覆膜/非分支型 | 近端直径：D1（mm）：30、远端直径：D2（mm）：30；覆膜段长度：L1（mm） ：55、近端裸段长度：（mm） ：20 | HT3030-055-2000 |  | 国械注准20153130517 | 集采范围外 | 新增（2025-06-23)、产品名称变更、国家医保耗材27位编码变更
6f0035cd-955c-11ed-bda4-34735a9d8166 | 上海微创心脉医疗科技（集团）股份有限公司 | 913101150512565326 | 54b75ce2-7a6e-11f0-88e5-34735a9d8166 | 1dfed95b-69bf-11ea-9dc4-fa163e0a8baf | 外周血管支架类 | 主动脉 | 直管型覆膜支架及输送系统-覆膜支架 | ae9061bf-68ed-11ea-aa91-fa163e0a8baf | 直管型覆膜支架及输送系统 | 上海微创心脉医疗科技（集团）股份有限公司 |  | 国械注准20153130517 |  | 该产品由覆膜支架和输送器组成，其中覆膜支架由金属支架和覆膜移植物组成。金属支架由镍钛合金制成，由316L不锈钢管连接，带有7个铂铱合金显影点；覆膜移植物由聚酯纺织材料(PET)制成，采用聚酯缝合线缝合在金属支架上。辐照灭菌，一次性使用。货架有效期两年。 | 该产品临床上用于瘤体局限于血管直管段的多种型式的主动脉瘤的治疗。 | 主动脉 |  | 973dc563-39e8-11ec-921a-0050568f9c84 | 973dc563-39e8-11ec-921a-0050568f9c84 | 直管型覆膜支架及输送系统-覆膜支架 | C02060500114014025010002551 | C02060500100010025010002249 | 02-血管介入治疗类材料 | 06-外周血管介入治疗材料 | 05-胸主动脉支架 | 胸主动脉支架（非分支型/覆膜） | 14-合金 | 014-覆膜/非分支型 | 近端直径：D1（mm）：40、远端直径：D2（mm）：38；覆膜段长度：L1（mm） ：100、近端裸段长度：（mm） ：15 | HT4038-100-1500 |  | 国械注准20153130517 | 集采范围外 | 新增（2025-06-23)、产品名称变更、国家医保耗材27位编码变更
6f0035cd-955c-11ed-bda4-34735a9d8166 | 上海微创心脉医疗科技（集团）股份有限公司 | 913101150512565326 | 54b75da0-7a6e-11f0-88e5-34735a9d8166 | 1dfed95b-69bf-11ea-9dc4-fa163e0a8baf | 外周血管支架类 | 主动脉 | 直管型覆膜支架及输送系统-覆膜支架 | ae9061bf-68ed-11ea-aa91-fa163e0a8baf | 直管型覆膜支架及输送系统 | 上海微创心脉医疗科技（集团）股份有限公司 |  | 国械注准20153130517 |  | 该产品由覆膜支架和输送器组成，其中覆膜支架由金属支架和覆膜移植物组成。金属支架由镍钛合金制成，由316L不锈钢管连接，带有7个铂铱合金显影点；覆膜移植物由聚酯纺织材料(PET)制成，采用聚酯缝合线缝合在金属支架上。辐照灭菌，一次性使用。货架有效期两年。 | 该产品临床上用于瘤体局限于血管直管段的多种型式的主动脉瘤的治疗。 | 主动脉 |  | 973dc79d-39e8-11ec-921a-0050568f9c84 | 973dc79d-39e8-11ec-921a-0050568f9c84 | 直管型覆膜支架及输送系统-覆膜支架 | C02060500114014025010002552 | C02060500100010025010002250 | 02-血管介入治疗类材料 | 06-外周血管介入治疗材料 | 05-胸主动脉支架 | 胸主动脉支架（非分支型/覆膜） | 14-合金 | 014-覆膜/非分支型 | 近端直径：D1（mm）：44、远端直径：D2（mm）：42；覆膜段长度：L1（mm） ：100、近端裸段长度：（mm） ：20 | HT4442-100-2000 |  | 国械注准20153130517 | 集采范围外 | 新增（2025-06-23)、产品名称变更、国家医保耗材27位编码变更
6f0035cd-955c-11ed-bda4-34735a9d8166 | 上海微创心脉医疗科技（集团）股份有限公司 | 913101150512565326 | 54b75e64-7a6e-11f0-88e5-34735a9d8166 | 1dfed95b-69bf-11ea-9dc4-fa163e0a8baf | 外周血管支架类 | 主动脉 | 直管型覆膜支架及输送系统-覆膜支架 | ae9061bf-68ed-11ea-aa91-fa163e0a8baf | 直管型覆膜支架及输送系统 | 上海微创心脉医疗科技（集团）股份有限公司 |  | 国械注准20153130517 |  | 该产品由覆膜支架和输送器组成，其中覆膜支架由金属支架和覆膜移植物组成。金属支架由镍钛合金制成，由316L不锈钢管连接，带有7个铂铱合金显影点；覆膜移植物由聚酯纺织材料(PET)制成，采用聚酯缝合线缝合在金属支架上。辐照灭菌，一次性使用。货架有效期两年。 | 该产品临床上用于瘤体局限于血管直管段的多种型式的主动脉瘤的治疗。 | 主动脉 |  | 973dcbc7-39e8-11ec-921a-0050568f9c84 | 973dcbc7-39e8-11ec-921a-0050568f9c84 | 直管型覆膜支架及输送系统-覆膜支架 | C02060500114014025010002553 | C02060500100010025010002251 | 02-血管介入治疗类材料 | 06-外周血管介入治疗材料 | 05-胸主动脉支架 | 胸主动脉支架（非分支型/覆膜） | 14-合金 | 014-覆膜/非分支型 | 近端直径：D1（mm）：18、远端直径：D2（mm）：12；覆膜段长度：L1（mm） ：40、近端裸段长度：（mm） ：0 | HT1812-040-0000 |  | 国械注准20153130517 | 集采范围外 | 新增（2025-06-23)、产品名称变更、国家医保耗材27位编码变更
6f0035cd-955c-11ed-bda4-34735a9d8166 | 上海微创心脉医疗科技（集团）股份有限公司 | 913101150512565326 | 54b75f31-7a6e-11f0-88e5-34735a9d8166 | 1dfed95b-69bf-11ea-9dc4-fa163e0a8baf | 外周血管支架类 | 主动脉 | 直管型覆膜支架及输送系统-覆膜支架 | ae9061bf-68ed-11ea-aa91-fa163e0a8baf | 直管型覆膜支架及输送系统 | 上海微创心脉医疗科技（集团）股份有限公司 |  | 国械注准20153130517 |  | 该产品由覆膜支架和输送器组成，其中覆膜支架由金属支架和覆膜移植物组成。金属支架由镍钛合金制成，由316L不锈钢管连接，带有7个铂铱合金显影点；覆膜移植物由聚酯纺织材料(PET)制成，采用聚酯缝合线缝合在金属支架上。辐照灭菌，一次性使用。货架有效期两年。 | 该产品临床上用于瘤体局限于血管直管段的多种型式的主动脉瘤的治疗。 | 主动脉 |  | 973dcf9e-39e8-11ec-921a-0050568f9c84 | 973dcf9e-39e8-11ec-921a-0050568f9c84 | 直管型覆膜支架及输送系统-覆膜支架 | C02060500114014025010002554 | C02060500100010025010002252 | 02-血管介入治疗类材料 | 06-外周血管介入治疗材料 | 05-胸主动脉支架 | 胸主动脉支架（非分支型/覆膜） | 14-合金 | 014-覆膜/非分支型 | 近端直径：D1（mm）：14、远端直径：D2（mm）：26；覆膜段长度：L1（mm） ：50、近端裸段长度：（mm） ：0 | HT1426-050-0000 |  | 国械注准20153130517 | 集采范围外 | 新增（2025-06-23)、产品名称变更、国家医保耗材27位编码变更
6f0035cd-955c-11ed-bda4-34735a9d8166 | 上海微创心脉医疗科技（集团）股份有限公司 | 913101150512565326 | 54b75ff4-7a6e-11f0-88e5-34735a9d8166 | 1dfed95b-69bf-11ea-9dc4-fa163e0a8baf | 外周血管支架类 | 主动脉 | 直管型覆膜支架及输送系统-覆膜支架 | ae9061bf-68ed-11ea-aa91-fa163e0a8baf | 直管型覆膜支架及输送系统 | 上海微创心脉医疗科技（集团）股份有限公司 |  | 国械注准20153130517 |  | 该产品由覆膜支架和输送器组成，其中覆膜支架由金属支架和覆膜移植物组成。金属支架由镍钛合金制成，由316L不锈钢管连接，带有7个铂铱合金显影点；覆膜移植物由聚酯纺织材料(PET)制成，采用聚酯缝合线缝合在金属支架上。辐照灭菌，一次性使用。货架有效期两年。 | 该产品临床上用于瘤体局限于血管直管段的多种型式的主动脉瘤的治疗。 | 主动脉 |  | 973dd1a7-39e8-11ec-921a-0050568f9c84 | 973dd1a7-39e8-11ec-921a-0050568f9c84 | 直管型覆膜支架及输送系统-覆膜支架 | C02060500114014025010002555 | C02060500100010025010002253 | 02-血管介入治疗类材料 | 06-外周血管介入治疗材料 | 05-胸主动脉支架 | 胸主动脉支架（非分支型/覆膜） | 14-合金 | 014-覆膜/非分支型 | 近端直径：D1（mm）：18、远端直径：D2（mm）：30；覆膜段长度：L1（mm） ：40、近端裸段长度：（mm） ：0 | HT1830-040-0000 |  | 国械注准20153130517 | 集采范围外 | 新增（2025-06-23)、产品名称变更、国家医保耗材27位编码变更
6f0035cd-955c-11ed-bda4-34735a9d8166 | 上海微创心脉医疗科技（集团）股份有限公司 | 913101150512565326 | 54b7633d-7a6e-11f0-88e5-34735a9d8166 | 1dfed95b-69bf-11ea-9dc4-fa163e0a8baf | 外周血管支架类 | 主动脉 | 直管型覆膜支架及输送系统-覆膜支架 | ae9061bf-68ed-11ea-aa91-fa163e0a8baf | 直管型覆膜支架及输送系统 | 上海微创心脉医疗科技（集团）股份有限公司 |  | 国械注准20153130517 |  | 该产品由覆膜支架和输送器组成，其中覆膜支架由金属支架和覆膜移植物组成。金属支架由镍钛合金制成，由316L不锈钢管连接，带有7个铂铱合金显影点；覆膜移植物由聚酯纺织材料(PET)制成，采用聚酯缝合线缝合在金属支架上。辐照灭菌，一次性使用。货架有效期两年。 | 该产品临床上用于瘤体局限于血管直管段的多种型式的主动脉瘤的治疗。 | 主动脉 |  | 973dd3c4-39e8-11ec-921a-0050568f9c84 | 973dd3c4-39e8-11ec-921a-0050568f9c84 | 直管型覆膜支架及输送系统-覆膜支架 | C02060500114014025010002556 | C02060500100010025010002254 | 02-血管介入治疗类材料 | 06-外周血管介入治疗材料 | 05-胸主动脉支架 | 胸主动脉支架（非分支型/覆膜） | 14-合金 | 014-覆膜/非分支型 | 近端直径：D1（mm）：38、远端直径：D2（mm）：34；覆膜段长度：L1（mm） ：100、近端裸段长度：（mm） ：20 | HT3834-100-2000 |  | 国械注准20153130517 | 集采范围外 | 新增（2025-06-23)、产品名称变更、国家医保耗材27位编码变更
6f0035cd-955c-11ed-bda4-34735a9d8166 | 上海微创心脉医疗科技（集团）股份有限公司 | 913101150512565326 | 54b76401-7a6e-11f0-88e5-34735a9d8166 | 1dfed95b-69bf-11ea-9dc4-fa163e0a8baf | 外周血管支架类 | 主动脉 | 直管型覆膜支架及输送系统-覆膜支架 | ae9061bf-68ed-11ea-aa91-fa163e0a8baf | 直管型覆膜支架及输送系统 | 上海微创心脉医疗科技（集团）股份有限公司 |  | 国械注准20153130517 |  | 该产品由覆膜支架和输送器组成，其中覆膜支架由金属支架和覆膜移植物组成。金属支架由镍钛合金制成，由316L不锈钢管连接，带有7个铂铱合金显影点；覆膜移植物由聚酯纺织材料(PET)制成，采用聚酯缝合线缝合在金属支架上。辐照灭菌，一次性使用。货架有效期两年。 | 该产品临床上用于瘤体局限于血管直管段的多种型式的主动脉瘤的治疗。 | 主动脉 |  | 973dd5ec-39e8-11ec-921a-0050568f9c84 | 973dd5ec-39e8-11ec-921a-0050568f9c84 | 直管型覆膜支架及输送系统-覆膜支架 | C02060500114014025010002557 | C02060500100010025010002255 | 02-血管介入治疗类材料 | 06-外周血管介入治疗材料 | 05-胸主动脉支架 | 胸主动脉支架（非分支型/覆膜） | 14-合金 | 014-覆膜/非分支型 | 近端直径：D1（mm）：16、远端直径：D2（mm）：14；覆膜段长度：L1（mm） ：50、近端裸段长度：（mm） ：0 | HT1614-050-0000 |  | 国械注准20153130517 | 集采范围外 | 新增（2025-06-23)、产品名称变更、国家医保耗材27位编码变更
6f0035cd-955c-11ed-bda4-34735a9d8166 | 上海微创心脉医疗科技（集团）股份有限公司 | 913101150512565326 | 54b764c4-7a6e-11f0-88e5-34735a9d8166 | 1dfed95b-69bf-11ea-9dc4-fa163e0a8baf | 外周血管支架类 | 主动脉 | 直管型覆膜支架及输送系统-覆膜支架 | ae9061bf-68ed-11ea-aa91-fa163e0a8baf | 直管型覆膜支架及输送系统 | 上海微创心脉医疗科技（集团）股份有限公司 |  | 国械注准20153130517 |  | 该产品由覆膜支架和输送器组成，其中覆膜支架由金属支架和覆膜移植物组成。金属支架由镍钛合金制成，由316L不锈钢管连接，带有7个铂铱合金显影点；覆膜移植物由聚酯纺织材料(PET)制成，采用聚酯缝合线缝合在金属支架上。辐照灭菌，一次性使用。货架有效期两年。 | 该产品临床上用于瘤体局限于血管直管段的多种型式的主动脉瘤的治疗。 | 主动脉 |  | 973dd839-39e8-11ec-921a-0050568f9c84 | 973dd839-39e8-11ec-921a-0050568f9c84 | 直管型覆膜支架及输送系统-覆膜支架 | C02060500114014025010002558 | C02060500100010025010002256 | 02-血管介入治疗类材料 | 06-外周血管介入治疗材料 | 05-胸主动脉支架 | 胸主动脉支架（非分支型/覆膜） | 14-合金 | 014-覆膜/非分支型 | 近端直径：D1（mm）：16、远端直径：D2（mm）：20；覆膜段长度：L1（mm） ：100、近端裸段长度：（mm） ：0 | HT1620-100-0000 | 0106935593756000 | 国械注准20153130517 | 集采范围外 | 新增（2025-06-23)、产品名称变更、国家医保耗材27位编码变更
6f0035cd-955c-11ed-bda4-34735a9d8166 | 上海微创心脉医疗科技（集团）股份有限公司 | 913101150512565326 | 54b76588-7a6e-11f0-88e5-34735a9d8166 | 1dfed95b-69bf-11ea-9dc4-fa163e0a8baf | 外周血管支架类 | 主动脉 | 直管型覆膜支架及输送系统-覆膜支架 | ae9061bf-68ed-11ea-aa91-fa163e0a8baf | 直管型覆膜支架及输送系统 | 上海微创心脉医疗科技（集团）股份有限公司 |  | 国械注准20153130517 |  | 该产品由覆膜支架和输送器组成，其中覆膜支架由金属支架和覆膜移植物组成。金属支架由镍钛合金制成，由316L不锈钢管连接，带有7个铂铱合金显影点；覆膜移植物由聚酯纺织材料(PET)制成，采用聚酯缝合线缝合在金属支架上。辐照灭菌，一次性使用。货架有效期两年。 | 该产品临床上用于瘤体局限于血管直管段的多种型式的主动脉瘤的治疗。 | 主动脉 |  | 973dda6b-39e8-11ec-921a-0050568f9c84 | 973dda6b-39e8-11ec-921a-0050568f9c84 | 直管型覆膜支架及输送系统-覆膜支架 | C02060500114014025010002559 | C02060500100010025010002257 | 02-血管介入治疗类材料 | 06-外周血管介入治疗材料 | 05-胸主动脉支架 | 胸主动脉支架（非分支型/覆膜） | 14-合金 | 014-覆膜/非分支型 | 近端直径：D1（mm）：14、远端直径：D2（mm）：14；覆膜段长度：L1（mm） ：100、近端裸段长度：（mm） ：0 | HT1414-100-0000 | 0106935593790042 | 国械注准20153130517 | 集采范围外 | 新增（2025-06-23)、产品名称变更、国家医保耗材27位编码变更
6f0035cd-955c-11ed-bda4-34735a9d8166 | 上海微创心脉医疗科技（集团）股份有限公司 | 913101150512565326 | 54b76650-7a6e-11f0-88e5-34735a9d8166 | 1dfed95b-69bf-11ea-9dc4-fa163e0a8baf | 外周血管支架类 | 主动脉 | 直管型覆膜支架及输送系统-覆膜支架 | ae9061bf-68ed-11ea-aa91-fa163e0a8baf | 直管型覆膜支架及输送系统 | 上海微创心脉医疗科技（集团）股份有限公司 |  | 国械注准20153130517 |  | 该产品由覆膜支架和输送器组成，其中覆膜支架由金属支架和覆膜移植物组成。金属支架由镍钛合金制成，由316L不锈钢管连接，带有7个铂铱合金显影点；覆膜移植物由聚酯纺织材料(PET)制成，采用聚酯缝合线缝合在金属支架上。辐照灭菌，一次性使用。货架有效期两年。 | 该产品临床上用于瘤体局限于血管直管段的多种型式的主动脉瘤的治疗。 | 主动脉 |  | 973ddcca-39e8-11ec-921a-0050568f9c84 | 973ddcca-39e8-11ec-921a-0050568f9c84 | 直管型覆膜支架及输送系统-覆膜支架 | C02060500114014025010002560 | C02060500100010025010002258 | 02-血管介入治疗类材料 | 06-外周血管介入治疗材料 | 05-胸主动脉支架 | 胸主动脉支架（非分支型/覆膜） | 14-合金 | 014-覆膜/非分支型 | 近端直径：D1（mm）：38、远端直径：D2（mm）：26；覆膜段长度：L1（mm） ：100、近端裸段长度：（mm） ：20 | HT3826-100-2000 |  | 国械注准20153130517 | 集采范围外 | 新增（2025-06-23)、产品名称变更、国家医保耗材27位编码变更
6f0035cd-955c-11ed-bda4-34735a9d8166 | 上海微创心脉医疗科技（集团）股份有限公司 | 913101150512565326 | 54b7670f-7a6e-11f0-88e5-34735a9d8166 | 1dfed95b-69bf-11ea-9dc4-fa163e0a8baf | 外周血管支架类 | 主动脉 | 直管型覆膜支架及输送系统-覆膜支架 | ae9061bf-68ed-11ea-aa91-fa163e0a8baf | 直管型覆膜支架及输送系统 | 上海微创心脉医疗科技（集团）股份有限公司 |  | 国械注准20153130517 |  | 该产品由覆膜支架和输送器组成，其中覆膜支架由金属支架和覆膜移植物组成。金属支架由镍钛合金制成，由316L不锈钢管连接，带有7个铂铱合金显影点；覆膜移植物由聚酯纺织材料(PET)制成，采用聚酯缝合线缝合在金属支架上。辐照灭菌，一次性使用。货架有效期两年。 | 该产品临床上用于瘤体局限于血管直管段的多种型式的主动脉瘤的治疗。 | 主动脉 |  | 973ddef6-39e8-11ec-921a-0050568f9c84 | 973ddef6-39e8-11ec-921a-0050568f9c84 | 直管型覆膜支架及输送系统-覆膜支架 | C02060500114014025010002561 | C02060500100010025010002259 | 02-血管介入治疗类材料 | 06-外周血管介入治疗材料 | 05-胸主动脉支架 | 胸主动脉支架（非分支型/覆膜） | 14-合金 | 014-覆膜/非分支型 | 近端直径：D1（mm）：20、远端直径：D2（mm）：18；覆膜段长度：L1（mm） ：100、近端裸段长度：（mm） ：15 | HT2018-100-1500 |  | 国械注准20153130517 | 集采范围外 | 新增（2025-06-23)、产品名称变更、国家医保耗材27位编码变更
6f0035cd-955c-11ed-bda4-34735a9d8166 | 上海微创心脉医疗科技（集团）股份有限公司 | 913101150512565326 | 54b767d2-7a6e-11f0-88e5-34735a9d8166 | 1dfed95b-69bf-11ea-9dc4-fa163e0a8baf | 外周血管支架类 | 主动脉 | 直管型覆膜支架及输送系统-覆膜支架 | ae9061bf-68ed-11ea-aa91-fa163e0a8baf | 直管型覆膜支架及输送系统 | 上海微创心脉医疗科技（集团）股份有限公司 |  | 国械注准20153130517 |  | 该产品由覆膜支架和输送器组成，其中覆膜支架由金属支架和覆膜移植物组成。金属支架由镍钛合金制成，由316L不锈钢管连接，带有7个铂铱合金显影点；覆膜移植物由聚酯纺织材料(PET)制成，采用聚酯缝合线缝合在金属支架上。辐照灭菌，一次性使用。货架有效期两年。 | 该产品临床上用于瘤体局限于血管直管段的多种型式的主动脉瘤的治疗。 | 主动脉 |  | 973de333-39e8-11ec-921a-0050568f9c84 | 973de333-39e8-11ec-921a-0050568f9c84 | 直管型覆膜支架及输送系统-覆膜支架 | C02060500114014025010002562 | C02060500100010025010002260 | 02-血管介入治疗类材料 | 06-外周血管介入治疗材料 | 05-胸主动脉支架 | 胸主动脉支架（非分支型/覆膜） | 14-合金 | 014-覆膜/非分支型 | 近端直径：D1（mm）：24、远端直径：D2（mm）：24；覆膜段长度：L1（mm） ：55、近端裸段长度：（mm） ：15 | HT2424-055-1500 |  | 国械注准20153130517 | 集采范围外 | 新增（2025-06-23)、产品名称变更、国家医保耗材27位编码变更
6f0035cd-955c-11ed-bda4-34735a9d8166 | 上海微创心脉医疗科技（集团）股份有限公司 | 913101150512565326 | 54b7689f-7a6e-11f0-88e5-34735a9d8166 | 1dfed95b-69bf-11ea-9dc4-fa163e0a8baf | 外周血管支架类 | 主动脉 | 直管型覆膜支架及输送系统-覆膜支架 | ae9061bf-68ed-11ea-aa91-fa163e0a8baf | 直管型覆膜支架及输送系统 | 上海微创心脉医疗科技（集团）股份有限公司 |  | 国械注准20153130517 |  | 该产品由覆膜支架和输送器组成，其中覆膜支架由金属支架和覆膜移植物组成。金属支架由镍钛合金制成，由316L不锈钢管连接，带有7个铂铱合金显影点；覆膜移植物由聚酯纺织材料(PET)制成，采用聚酯缝合线缝合在金属支架上。辐照灭菌，一次性使用。货架有效期两年。 | 该产品临床上用于瘤体局限于血管直管段的多种型式的主动脉瘤的治疗。 | 主动脉 |  | 973de5ca-39e8-11ec-921a-0050568f9c84 | 973de5ca-39e8-11ec-921a-0050568f9c84 | 直管型覆膜支架及输送系统-覆膜支架 | C02060500114014025010002563 | C02060500100010025010002261 | 02-血管介入治疗类材料 | 06-外周血管介入治疗材料 | 05-胸主动脉支架 | 胸主动脉支架（非分支型/覆膜） | 14-合金 | 014-覆膜/非分支型 | 近端直径：D1（mm）：26、远端直径：D2（mm）：22；覆膜段长度：L1（mm） ：100、近端裸段长度：（mm） ：15 | HT2622-100-1500 |  | 国械注准20153130517 | 集采范围外 | 新增（2025-06-23)、产品名称变更、国家医保耗材27位编码变更
6f0035cd-955c-11ed-bda4-34735a9d8166 | 上海微创心脉医疗科技（集团）股份有限公司 | 913101150512565326 | 54b7696d-7a6e-11f0-88e5-34735a9d8166 | 1dfed95b-69bf-11ea-9dc4-fa163e0a8baf | 外周血管支架类 | 主动脉 | 直管型覆膜支架及输送系统-覆膜支架 | ae9061bf-68ed-11ea-aa91-fa163e0a8baf | 直管型覆膜支架及输送系统 | 上海微创心脉医疗科技（集团）股份有限公司 |  | 国械注准20153130517 |  | 该产品由覆膜支架和输送器组成，其中覆膜支架由金属支架和覆膜移植物组成。金属支架由镍钛合金制成，由316L不锈钢管连接，带有7个铂铱合金显影点；覆膜移植物由聚酯纺织材料(PET)制成，采用聚酯缝合线缝合在金属支架上。辐照灭菌，一次性使用。货架有效期两年。 | 该产品临床上用于瘤体局限于血管直管段的多种型式的主动脉瘤的治疗。 | 主动脉 |  | 973fb169-39e8-11ec-921a-0050568f9c84 | 973fb169-39e8-11ec-921a-0050568f9c84 | 直管型覆膜支架及输送系统-覆膜支架 | C02060500114014025010002564 | C02060500100010025010002262 | 02-血管介入治疗类材料 | 06-外周血管介入治疗材料 | 05-胸主动脉支架 | 胸主动脉支架（非分支型/覆膜） | 14-合金 | 014-覆膜/非分支型 | 近端直径：D1（mm）：14、远端直径：D2（mm）：22；覆膜段长度：L1（mm） ：100、近端裸段长度：（mm） ：0 | HT1422-100-0000 |  | 国械注准20153130517 | 集采范围外 | 新增（2025-06-23)、产品名称变更、国家医保耗材27位编码变更
6f0035cd-955c-11ed-bda4-34735a9d8166 | 上海微创心脉医疗科技（集团）股份有限公司 | 913101150512565326 | 54b76a30-7a6e-11f0-88e5-34735a9d8166 | 1dfed95b-69bf-11ea-9dc4-fa163e0a8baf | 外周血管支架类 | 主动脉 | 直管型覆膜支架及输送系统-覆膜支架 | ae9061bf-68ed-11ea-aa91-fa163e0a8baf | 直管型覆膜支架及输送系统 | 上海微创心脉医疗科技（集团）股份有限公司 |  | 国械注准20153130517 |  | 该产品由覆膜支架和输送器组成，其中覆膜支架由金属支架和覆膜移植物组成。金属支架由镍钛合金制成，由316L不锈钢管连接，带有7个铂铱合金显影点；覆膜移植物由聚酯纺织材料(PET)制成，采用聚酯缝合线缝合在金属支架上。辐照灭菌，一次性使用。货架有效期两年。 | 该产品临床上用于瘤体局限于血管直管段的多种型式的主动脉瘤的治疗。 | 主动脉 |  | 973fb45b-39e8-11ec-921a-0050568f9c84 | 973fb45b-39e8-11ec-921a-0050568f9c84 | 直管型覆膜支架及输送系统-覆膜支架 | C02060500114014025010002565 | C02060500100010025010002263 | 02-血管介入治疗类材料 | 06-外周血管介入治疗材料 | 05-胸主动脉支架 | 胸主动脉支架（非分支型/覆膜） | 14-合金 | 014-覆膜/非分支型 | 近端直径：D1（mm）：12、远端直径：D2（mm）：12；覆膜段长度：L1（mm） ：50、近端裸段长度：（mm） ：0 | HT1212-050-0000 |  | 国械注准20153130517 | 集采范围外 | 新增（2025-06-23)、产品名称变更、国家医保耗材27位编码变更
6f0035cd-955c-11ed-bda4-34735a9d8166 | 上海微创心脉医疗科技（集团）股份有限公司 | 913101150512565326 | 54b76dd6-7a6e-11f0-88e5-34735a9d8166 | 1dfed95b-69bf-11ea-9dc4-fa163e0a8baf | 外周血管支架类 | 主动脉 | 直管型覆膜支架及输送系统-覆膜支架 | ae9061bf-68ed-11ea-aa91-fa163e0a8baf | 直管型覆膜支架及输送系统 | 上海微创心脉医疗科技（集团）股份有限公司 |  | 国械注准20153130517 |  | 该产品由覆膜支架和输送器组成，其中覆膜支架由金属支架和覆膜移植物组成。金属支架由镍钛合金制成，由316L不锈钢管连接，带有7个铂铱合金显影点；覆膜移植物由聚酯纺织材料(PET)制成，采用聚酯缝合线缝合在金属支架上。辐照灭菌，一次性使用。货架有效期两年。 | 该产品临床上用于瘤体局限于血管直管段的多种型式的主动脉瘤的治疗。 | 主动脉 |  | 973fb71b-39e8-11ec-921a-0050568f9c84 | 973fb71b-39e8-11ec-921a-0050568f9c84 | 直管型覆膜支架及输送系统-覆膜支架 | C02060500114014025010002566 | C02060500100010025010002264 | 02-血管介入治疗类材料 | 06-外周血管介入治疗材料 | 05-胸主动脉支架 | 胸主动脉支架（非分支型/覆膜） | 14-合金 | 014-覆膜/非分支型 | 近端直径：D1（mm）：12、远端直径：D2（mm）：16；覆膜段长度：L1（mm） ：50、近端裸段长度：（mm） ：0 | HT1216-050-0000 |  | 国械注准20153130517 | 集采范围外 | 新增（2025-06-23)、产品名称变更、国家医保耗材27位编码变更
6f0035cd-955c-11ed-bda4-34735a9d8166 | 上海微创心脉医疗科技（集团）股份有限公司 | 913101150512565326 | 54b76e9e-7a6e-11f0-88e5-34735a9d8166 | 1dfed95b-69bf-11ea-9dc4-fa163e0a8baf | 外周血管支架类 | 主动脉 | 直管型覆膜支架及输送系统-覆膜支架 | ae9061bf-68ed-11ea-aa91-fa163e0a8baf | 直管型覆膜支架及输送系统 | 上海微创心脉医疗科技（集团）股份有限公司 |  | 国械注准20153130517 |  | 该产品由覆膜支架和输送器组成，其中覆膜支架由金属支架和覆膜移植物组成。金属支架由镍钛合金制成，由316L不锈钢管连接，带有7个铂铱合金显影点；覆膜移植物由聚酯纺织材料(PET)制成，采用聚酯缝合线缝合在金属支架上。辐照灭菌，一次性使用。货架有效期两年。 | 该产品临床上用于瘤体局限于血管直管段的多种型式的主动脉瘤的治疗。 | 主动脉 |  | 973fb97d-39e8-11ec-921a-0050568f9c84 | 973fb97d-39e8-11ec-921a-0050568f9c84 | 直管型覆膜支架及输送系统-覆膜支架 | C02060500114014025010002567 | C02060500100010025010002265 | 02-血管介入治疗类材料 | 06-外周血管介入治疗材料 | 05-胸主动脉支架 | 胸主动脉支架（非分支型/覆膜） | 14-合金 | 014-覆膜/非分支型 | 近端直径：D1（mm）：30、远端直径：D2（mm）：24；覆膜段长度：L1（mm） ：100、近端裸段长度：（mm） ：20 | HT3024-100-2000 |  | 国械注准20153130517 | 集采范围外 | 新增（2025-06-23)、产品名称变更、国家医保耗材27位编码变更
6f0035cd-955c-11ed-bda4-34735a9d8166 | 上海微创心脉医疗科技（集团）股份有限公司 | 913101150512565326 | 54b76f5d-7a6e-11f0-88e5-34735a9d8166 | 1dfed95b-69bf-11ea-9dc4-fa163e0a8baf | 外周血管支架类 | 主动脉 | 直管型覆膜支架及输送系统-覆膜支架 | ae9061bf-68ed-11ea-aa91-fa163e0a8baf | 直管型覆膜支架及输送系统 | 上海微创心脉医疗科技（集团）股份有限公司 |  | 国械注准20153130517 |  | 该产品由覆膜支架和输送器组成，其中覆膜支架由金属支架和覆膜移植物组成。金属支架由镍钛合金制成，由316L不锈钢管连接，带有7个铂铱合金显影点；覆膜移植物由聚酯纺织材料(PET)制成，采用聚酯缝合线缝合在金属支架上。辐照灭菌，一次性使用。货架有效期两年。 | 该产品临床上用于瘤体局限于血管直管段的多种型式的主动脉瘤的治疗。 | 主动脉 |  | 973fbbca-39e8-11ec-921a-0050568f9c84 | 973fbbca-39e8-11ec-921a-0050568f9c84 | 直管型覆膜支架及输送系统-覆膜支架 | C02060500114014025010002568 | C02060500100010025010002266 | 02-血管介入治疗类材料 | 06-外周血管介入治疗材料 | 05-胸主动脉支架 | 胸主动脉支架（非分支型/覆膜） | 14-合金 | 014-覆膜/非分支型 | 近端直径：D1（mm）：12、远端直径：D2（mm）：12；覆膜段长度：L1（mm） ：45、近端裸段长度：（mm） ：0 | HT1212-045-0000 |  | 国械注准20153130517 | 集采范围外 | 新增（2025-06-23)、产品名称变更、国家医保耗材27位编码变更
6f0035cd-955c-11ed-bda4-34735a9d8166 | 上海微创心脉医疗科技（集团）股份有限公司 | 913101150512565326 | 54b7702f-7a6e-11f0-88e5-34735a9d8166 | 1dfed95b-69bf-11ea-9dc4-fa163e0a8baf | 外周血管支架类 | 主动脉 | 直管型覆膜支架及输送系统-覆膜支架 | ae9061bf-68ed-11ea-aa91-fa163e0a8baf | 直管型覆膜支架及输送系统 | 上海微创心脉医疗科技（集团）股份有限公司 |  | 国械注准20153130517 |  | 该产品由覆膜支架和输送器组成，其中覆膜支架由金属支架和覆膜移植物组成。金属支架由镍钛合金制成，由316L不锈钢管连接，带有7个铂铱合金显影点；覆膜移植物由聚酯纺织材料(PET)制成，采用聚酯缝合线缝合在金属支架上。辐照灭菌，一次性使用。货架有效期两年。 | 该产品临床上用于瘤体局限于血管直管段的多种型式的主动脉瘤的治疗。 | 主动脉 |  | 973fbe20-39e8-11ec-921a-0050568f9c84 | 973fbe20-39e8-11ec-921a-0050568f9c84 | 直管型覆膜支架及输送系统-覆膜支架 | C02060500114014025010002569 | C02060500100010025010002267 | 02-血管介入治疗类材料 | 06-外周血管介入治疗材料 | 05-胸主动脉支架 | 胸主动脉支架（非分支型/覆膜） | 14-合金 | 014-覆膜/非分支型 | 近端直径：D1（mm）：12、远端直径：D2（mm）：20；覆膜段长度：L1（mm） ：40、近端裸段长度：（mm） ：0 | HT1220-040-0000 |  | 国械注准20153130517 | 集采范围外 | 新增（2025-06-23)、产品名称变更、国家医保耗材27位编码变更
6f0035cd-955c-11ed-bda4-34735a9d8166 | 上海微创心脉医疗科技（集团）股份有限公司 | 913101150512565326 | 54b770f8-7a6e-11f0-88e5-34735a9d8166 | 1dfed95b-69bf-11ea-9dc4-fa163e0a8baf | 外周血管支架类 | 主动脉 | 直管型覆膜支架及输送系统-覆膜支架 | ae9061bf-68ed-11ea-aa91-fa163e0a8baf | 直管型覆膜支架及输送系统 | 上海微创心脉医疗科技（集团）股份有限公司 |  | 国械注准20153130517 |  | 该产品由覆膜支架和输送器组成，其中覆膜支架由金属支架和覆膜移植物组成。金属支架由镍钛合金制成，由316L不锈钢管连接，带有7个铂铱合金显影点；覆膜移植物由聚酯纺织材料(PET)制成，采用聚酯缝合线缝合在金属支架上。辐照灭菌，一次性使用。货架有效期两年。 | 该产品临床上用于瘤体局限于血管直管段的多种型式的主动脉瘤的治疗。 | 主动脉 |  | 97420d8c-39e8-11ec-921a-0050568f9c84 | 97420d8c-39e8-11ec-921a-0050568f9c84 | 直管型覆膜支架及输送系统-覆膜支架 | C02060500114014025010002570 | C02060500100010025010002268 | 02-血管介入治疗类材料 | 06-外周血管介入治疗材料 | 05-胸主动脉支架 | 胸主动脉支架（非分支型/覆膜） | 14-合金 | 014-覆膜/非分支型 | 近端直径：D1（mm）：14、远端直径：D2（mm）：22；覆膜段长度：L1（mm） ：45、近端裸段长度：（mm） ：0 | HT1422-045-0000 |  | 国械注准20153130517 | 集采范围外 | 新增（2025-06-23)、产品名称变更、国家医保耗材27位编码变更
6f0035cd-955c-11ed-bda4-34735a9d8166 | 上海微创心脉医疗科技（集团）股份有限公司 | 913101150512565326 | 54b771c0-7a6e-11f0-88e5-34735a9d8166 | 1dfed95b-69bf-11ea-9dc4-fa163e0a8baf | 外周血管支架类 | 主动脉 | 直管型覆膜支架及输送系统-覆膜支架 | ae9061bf-68ed-11ea-aa91-fa163e0a8baf | 直管型覆膜支架及输送系统 | 上海微创心脉医疗科技（集团）股份有限公司 |  | 国械注准20153130517 |  | 该产品由覆膜支架和输送器组成，其中覆膜支架由金属支架和覆膜移植物组成。金属支架由镍钛合金制成，由316L不锈钢管连接，带有7个铂铱合金显影点；覆膜移植物由聚酯纺织材料(PET)制成，采用聚酯缝合线缝合在金属支架上。辐照灭菌，一次性使用。货架有效期两年。 | 该产品临床上用于瘤体局限于血管直管段的多种型式的主动脉瘤的治疗。 | 主动脉 |  | 97421162-39e8-11ec-921a-0050568f9c84 | 97421162-39e8-11ec-921a-0050568f9c84 | 直管型覆膜支架及输送系统-覆膜支架 | C02060500114014025010002571 | C02060500100010025010002269 | 02-血管介入治疗类材料 | 06-外周血管介入治疗材料 | 05-胸主动脉支架 | 胸主动脉支架（非分支型/覆膜） | 14-合金 | 014-覆膜/非分支型 | 近端直径：D1（mm）：12、远端直径：D2（mm）：18；覆膜段长度：L1（mm） ：40、近端裸段长度：（mm） ：0 | HT1218-040-0000 |  | 国械注准20153130517 | 集采范围外 | 新增（2025-06-23)、产品名称变更、国家医保耗材27位编码变更
6f0035cd-955c-11ed-bda4-34735a9d8166 | 上海微创心脉医疗科技（集团）股份有限公司 | 913101150512565326 | 54b7728d-7a6e-11f0-88e5-34735a9d8166 | 1dfed95b-69bf-11ea-9dc4-fa163e0a8baf | 外周血管支架类 | 主动脉 | 直管型覆膜支架及输送系统-覆膜支架 | ae9061bf-68ed-11ea-aa91-fa163e0a8baf | 直管型覆膜支架及输送系统 | 上海微创心脉医疗科技（集团）股份有限公司 |  | 国械注准20153130517 |  | 该产品由覆膜支架和输送器组成，其中覆膜支架由金属支架和覆膜移植物组成。金属支架由镍钛合金制成，由316L不锈钢管连接，带有7个铂铱合金显影点；覆膜移植物由聚酯纺织材料(PET)制成，采用聚酯缝合线缝合在金属支架上。辐照灭菌，一次性使用。货架有效期两年。 | 该产品临床上用于瘤体局限于血管直管段的多种型式的主动脉瘤的治疗。 | 主动脉 |  | 974435e7-39e8-11ec-921a-0050568f9c84 | 974435e7-39e8-11ec-921a-0050568f9c84 | 直管型覆膜支架及输送系统-覆膜支架 | C02060500114014025010002572 | C02060500100010025010002270 | 02-血管介入治疗类材料 | 06-外周血管介入治疗材料 | 05-胸主动脉支架 | 胸主动脉支架（非分支型/覆膜） | 14-合金 | 014-覆膜/非分支型 | 近端直径：D1（mm）：18、远端直径：D2（mm）：22；覆膜段长度：L1（mm） ：40、近端裸段长度：（mm） ：0 | HT1822-040-0000 |  | 国械注准20153130517 | 集采范围外 | 新增（2025-06-23)、产品名称变更、国家医保耗材27位编码变更
6f0035cd-955c-11ed-bda4-34735a9d8166 | 上海微创心脉医疗科技（集团）股份有限公司 | 913101150512565326 | 54b77351-7a6e-11f0-88e5-34735a9d8166 | 1dfed95b-69bf-11ea-9dc4-fa163e0a8baf | 外周血管支架类 | 主动脉 | 直管型覆膜支架及输送系统-覆膜支架 | ae9061bf-68ed-11ea-aa91-fa163e0a8baf | 直管型覆膜支架及输送系统 | 上海微创心脉医疗科技（集团）股份有限公司 |  | 国械注准20153130517 |  | 该产品由覆膜支架和输送器组成，其中覆膜支架由金属支架和覆膜移植物组成。金属支架由镍钛合金制成，由316L不锈钢管连接，带有7个铂铱合金显影点；覆膜移植物由聚酯纺织材料(PET)制成，采用聚酯缝合线缝合在金属支架上。辐照灭菌，一次性使用。货架有效期两年。 | 该产品临床上用于瘤体局限于血管直管段的多种型式的主动脉瘤的治疗。 | 主动脉 |  | 97443898-39e8-11ec-921a-0050568f9c84 | 97443898-39e8-11ec-921a-0050568f9c84 | 直管型覆膜支架及输送系统-覆膜支架 | C02060500114014025010002573 | C02060500100010025010002271 | 02-血管介入治疗类材料 | 06-外周血管介入治疗材料 | 05-胸主动脉支架 | 胸主动脉支架（非分支型/覆膜） | 14-合金 | 014-覆膜/非分支型 | 近端直径：D1（mm）：34、远端直径：D2（mm）：34；覆膜段长度：L1（mm） ：50、近端裸段长度：（mm） ：20 | HT3434-050-2000 | 0106935593702267 | 国械注准20153130517 | 集采范围外 | 新增（2025-06-23)、产品名称变更、国家医保耗材27位编码变更
6f0035cd-955c-11ed-bda4-34735a9d8166 | 上海微创心脉医疗科技（集团）股份有限公司 | 913101150512565326 | 54b77414-7a6e-11f0-88e5-34735a9d8166 | 1dfed95b-69bf-11ea-9dc4-fa163e0a8baf | 外周血管支架类 | 主动脉 | 直管型覆膜支架及输送系统-覆膜支架 | ae9061bf-68ed-11ea-aa91-fa163e0a8baf | 直管型覆膜支架及输送系统 | 上海微创心脉医疗科技（集团）股份有限公司 |  | 国械注准20153130517 |  | 该产品由覆膜支架和输送器组成，其中覆膜支架由金属支架和覆膜移植物组成。金属支架由镍钛合金制成，由316L不锈钢管连接，带有7个铂铱合金显影点；覆膜移植物由聚酯纺织材料(PET)制成，采用聚酯缝合线缝合在金属支架上。辐照灭菌，一次性使用。货架有效期两年。 | 该产品临床上用于瘤体局限于血管直管段的多种型式的主动脉瘤的治疗。 | 主动脉 |  | 97443aff-39e8-11ec-921a-0050568f9c84 | 97443aff-39e8-11ec-921a-0050568f9c84 | 直管型覆膜支架及输送系统-覆膜支架 | C02060500114014025010002574 | C02060500100010025010002272 | 02-血管介入治疗类材料 | 06-外周血管介入治疗材料 | 05-胸主动脉支架 | 胸主动脉支架（非分支型/覆膜） | 14-合金 | 014-覆膜/非分支型 | 近端直径：D1（mm）：36、远端直径：D2（mm）：34；覆膜段长度：L1（mm） ：45、近端裸段长度：（mm） ：20 | HT3634-045-2000 |  | 国械注准20153130517 | 集采范围外 | 新增（2025-06-23)、产品名称变更、国家医保耗材27位编码变更
6f0035cd-955c-11ed-bda4-34735a9d8166 | 上海微创心脉医疗科技（集团）股份有限公司 | 913101150512565326 | 54b774e6-7a6e-11f0-88e5-34735a9d8166 | 1dfed95b-69bf-11ea-9dc4-fa163e0a8baf | 外周血管支架类 | 主动脉 | 直管型覆膜支架及输送系统-覆膜支架 | ae9061bf-68ed-11ea-aa91-fa163e0a8baf | 直管型覆膜支架及输送系统 | 上海微创心脉医疗科技（集团）股份有限公司 |  | 国械注准20153130517 |  | 该产品由覆膜支架和输送器组成，其中覆膜支架由金属支架和覆膜移植物组成。金属支架由镍钛合金制成，由316L不锈钢管连接，带有7个铂铱合金显影点；覆膜移植物由聚酯纺织材料(PET)制成，采用聚酯缝合线缝合在金属支架上。辐照灭菌，一次性使用。货架有效期两年。 | 该产品临床上用于瘤体局限于血管直管段的多种型式的主动脉瘤的治疗。 | 主动脉 |  | 97443d46-39e8-11ec-921a-0050568f9c84 | 97443d46-39e8-11ec-921a-0050568f9c84 | 直管型覆膜支架及输送系统-覆膜支架 | C02060500114014025010002575 | C02060500100010025010002273 | 02-血管介入治疗类材料 | 06-外周血管介入治疗材料 | 05-胸主动脉支架 | 胸主动脉支架（非分支型/覆膜） | 14-合金 | 014-覆膜/非分支型 | 近端直径：D1（mm）：40、远端直径：D2（mm）：32；覆膜段长度：L1（mm） ：100、近端裸段长度：（mm） ：15 | HT4032-100-1500 |  | 国械注准20153130517 | 集采范围外 | 新增（2025-06-23)、产品名称变更、国家医保耗材27位编码变更
6f0035cd-955c-11ed-bda4-34735a9d8166 | 上海微创心脉医疗科技（集团）股份有限公司 | 913101150512565326 | 54b775aa-7a6e-11f0-88e5-34735a9d8166 | 1dfed95b-69bf-11ea-9dc4-fa163e0a8baf | 外周血管支架类 | 主动脉 | 直管型覆膜支架及输送系统-覆膜支架 | ae9061bf-68ed-11ea-aa91-fa163e0a8baf | 直管型覆膜支架及输送系统 | 上海微创心脉医疗科技（集团）股份有限公司 |  | 国械注准20153130517 |  | 该产品由覆膜支架和输送器组成，其中覆膜支架由金属支架和覆膜移植物组成。金属支架由镍钛合金制成，由316L不锈钢管连接，带有7个铂铱合金显影点；覆膜移植物由聚酯纺织材料(PET)制成，采用聚酯缝合线缝合在金属支架上。辐照灭菌，一次性使用。货架有效期两年。 | 该产品临床上用于瘤体局限于血管直管段的多种型式的主动脉瘤的治疗。 | 主动脉 |  | 97443f54-39e8-11ec-921a-0050568f9c84 | 97443f54-39e8-11ec-921a-0050568f9c84 | 直管型覆膜支架及输送系统-覆膜支架 | C02060500114014025010002576 | C02060500100010025010002274 | 02-血管介入治疗类材料 | 06-外周血管介入治疗材料 | 05-胸主动脉支架 | 胸主动脉支架（非分支型/覆膜） | 14-合金 | 014-覆膜/非分支型 | 近端直径：D1（mm）：18、远端直径：D2（mm）：22；覆膜段长度：L1（mm） ：45、近端裸段长度：（mm） ：0 | HT1822-045-0000 |  | 国械注准20153130517 | 集采范围外 | 新增（2025-06-23)、产品名称变更、国家医保耗材27位编码变更
6f0035cd-955c-11ed-bda4-34735a9d8166 | 上海微创心脉医疗科技（集团）股份有限公司 | 913101150512565326 | 54b778e4-7a6e-11f0-88e5-34735a9d8166 | 1dfed95b-69bf-11ea-9dc4-fa163e0a8baf | 外周血管支架类 | 主动脉 | 直管型覆膜支架及输送系统-覆膜支架 | ae9061bf-68ed-11ea-aa91-fa163e0a8baf | 直管型覆膜支架及输送系统 | 上海微创心脉医疗科技（集团）股份有限公司 |  | 国械注准20153130517 |  | 该产品由覆膜支架和输送器组成，其中覆膜支架由金属支架和覆膜移植物组成。金属支架由镍钛合金制成，由316L不锈钢管连接，带有7个铂铱合金显影点；覆膜移植物由聚酯纺织材料(PET)制成，采用聚酯缝合线缝合在金属支架上。辐照灭菌，一次性使用。货架有效期两年。 | 该产品临床上用于瘤体局限于血管直管段的多种型式的主动脉瘤的治疗。 | 主动脉 |  | 97444169-39e8-11ec-921a-0050568f9c84 | 97444169-39e8-11ec-921a-0050568f9c84 | 直管型覆膜支架及输送系统-覆膜支架 | C02060500114014025010002577 | C02060500100010025010002275 | 02-血管介入治疗类材料 | 06-外周血管介入治疗材料 | 05-胸主动脉支架 | 胸主动脉支架（非分支型/覆膜） | 14-合金 | 014-覆膜/非分支型 | 近端直径：D1（mm）：36、远端直径：D2（mm）：36；覆膜段长度：L1（mm） ：100、近端裸段长度：（mm） ：20 | HT3636-100-2000 | 0106935593782283 | 国械注准20153130517 | 集采范围外 | 新增（2025-06-23)、产品名称变更、国家医保耗材27位编码变更
6f0035cd-955c-11ed-bda4-34735a9d8166 | 上海微创心脉医疗科技（集团）股份有限公司 | 913101150512565326 | 54b779b1-7a6e-11f0-88e5-34735a9d8166 | 1dfed95b-69bf-11ea-9dc4-fa163e0a8baf | 外周血管支架类 | 主动脉 | 直管型覆膜支架及输送系统-覆膜支架 | ae9061bf-68ed-11ea-aa91-fa163e0a8baf | 直管型覆膜支架及输送系统 | 上海微创心脉医疗科技（集团）股份有限公司 |  | 国械注准20153130517 |  | 该产品由覆膜支架和输送器组成，其中覆膜支架由金属支架和覆膜移植物组成。金属支架由镍钛合金制成，由316L不锈钢管连接，带有7个铂铱合金显影点；覆膜移植物由聚酯纺织材料(PET)制成，采用聚酯缝合线缝合在金属支架上。辐照灭菌，一次性使用。货架有效期两年。 | 该产品临床上用于瘤体局限于血管直管段的多种型式的主动脉瘤的治疗。 | 主动脉 |  | 974443a6-39e8-11ec-921a-0050568f9c84 | 974443a6-39e8-11ec-921a-0050568f9c84 | 直管型覆膜支架及输送系统-覆膜支架 | C02060500114014025010002578 | C02060500100010025010002276 | 02-血管介入治疗类材料 | 06-外周血管介入治疗材料 | 05-胸主动脉支架 | 胸主动脉支架（非分支型/覆膜） | 14-合金 | 014-覆膜/非分支型 | 近端直径：D1（mm）：14、远端直径：D2（mm）：20；覆膜段长度：L1（mm） ：50、近端裸段长度：（mm） ：0 | HT1420-050-0000 |  | 国械注准20153130517 | 集采范围外 | 新增（2025-06-23)、产品名称变更、国家医保耗材27位编码变更
6f0035cd-955c-11ed-bda4-34735a9d8166 | 上海微创心脉医疗科技（集团）股份有限公司 | 913101150512565326 | 54b77a70-7a6e-11f0-88e5-34735a9d8166 | 1dfed95b-69bf-11ea-9dc4-fa163e0a8baf | 外周血管支架类 | 主动脉 | 直管型覆膜支架及输送系统-覆膜支架 | ae9061bf-68ed-11ea-aa91-fa163e0a8baf | 直管型覆膜支架及输送系统 | 上海微创心脉医疗科技（集团）股份有限公司 |  | 国械注准20153130517 |  | 该产品由覆膜支架和输送器组成，其中覆膜支架由金属支架和覆膜移植物组成。金属支架由镍钛合金制成，由316L不锈钢管连接，带有7个铂铱合金显影点；覆膜移植物由聚酯纺织材料(PET)制成，采用聚酯缝合线缝合在金属支架上。辐照灭菌，一次性使用。货架有效期两年。 | 该产品临床上用于瘤体局限于血管直管段的多种型式的主动脉瘤的治疗。 | 主动脉 |  | 974445bb-39e8-11ec-921a-0050568f9c84 | 974445bb-39e8-11ec-921a-0050568f9c84 | 直管型覆膜支架及输送系统-覆膜支架 | C02060500114014025010002579 | C02060500100010025010002277 | 02-血管介入治疗类材料 | 06-外周血管介入治疗材料 | 05-胸主动脉支架 | 胸主动脉支架（非分支型/覆膜） | 14-合金 | 014-覆膜/非分支型 | 近端直径：D1（mm）：16、远端直径：D2（mm）：14；覆膜段长度：L1（mm） ：40、近端裸段长度：（mm） ：0 | HT1614-040-0000 |  | 国械注准20153130517 | 集采范围外 | 新增（2025-06-23)、产品名称变更、国家医保耗材27位编码变更
6f0035cd-955c-11ed-bda4-34735a9d8166 | 上海微创心脉医疗科技（集团）股份有限公司 | 913101150512565326 | 54b77b47-7a6e-11f0-88e5-34735a9d8166 | 1dfed95b-69bf-11ea-9dc4-fa163e0a8baf | 外周血管支架类 | 主动脉 | 直管型覆膜支架及输送系统-覆膜支架 | ae9061bf-68ed-11ea-aa91-fa163e0a8baf | 直管型覆膜支架及输送系统 | 上海微创心脉医疗科技（集团）股份有限公司 |  | 国械注准20153130517 |  | 该产品由覆膜支架和输送器组成，其中覆膜支架由金属支架和覆膜移植物组成。金属支架由镍钛合金制成，由316L不锈钢管连接，带有7个铂铱合金显影点；覆膜移植物由聚酯纺织材料(PET)制成，采用聚酯缝合线缝合在金属支架上。辐照灭菌，一次性使用。货架有效期两年。 | 该产品临床上用于瘤体局限于血管直管段的多种型式的主动脉瘤的治疗。 | 主动脉 |  | 974447da-39e8-11ec-921a-0050568f9c84 | 974447da-39e8-11ec-921a-0050568f9c84 | 直管型覆膜支架及输送系统-覆膜支架 | C02060500114014025010002580 | C02060500100010025010002278 | 02-血管介入治疗类材料 | 06-外周血管介入治疗材料 | 05-胸主动脉支架 | 胸主动脉支架（非分支型/覆膜） | 14-合金 | 014-覆膜/非分支型 | 近端直径：D1（mm）：30、远端直径：D2（mm）：28；覆膜段长度：L1（mm） ：100、近端裸段长度：（mm） ：20 | HT3028-100-2000 |  | 国械注准20153130517 | 集采范围外 | 新增（2025-06-23)、产品名称变更、国家医保耗材27位编码变更
6f0035cd-955c-11ed-bda4-34735a9d8166 | 上海微创心脉医疗科技（集团）股份有限公司 | 913101150512565326 | 54b77c0f-7a6e-11f0-88e5-34735a9d8166 | 1dfed95b-69bf-11ea-9dc4-fa163e0a8baf | 外周血管支架类 | 主动脉 | 直管型覆膜支架及输送系统-覆膜支架 | ae9061bf-68ed-11ea-aa91-fa163e0a8baf | 直管型覆膜支架及输送系统 | 上海微创心脉医疗科技（集团）股份有限公司 |  | 国械注准20153130517 |  | 该产品由覆膜支架和输送器组成，其中覆膜支架由金属支架和覆膜移植物组成。金属支架由镍钛合金制成，由316L不锈钢管连接，带有7个铂铱合金显影点；覆膜移植物由聚酯纺织材料(PET)制成，采用聚酯缝合线缝合在金属支架上。辐照灭菌，一次性使用。货架有效期两年。 | 该产品临床上用于瘤体局限于血管直管段的多种型式的主动脉瘤的治疗。 | 主动脉 |  | 97444a07-39e8-11ec-921a-0050568f9c84 | 97444a07-39e8-11ec-921a-0050568f9c84 | 直管型覆膜支架及输送系统-覆膜支架 | C02060500114014025010002581 | C02060500100010025010002279 | 02-血管介入治疗类材料 | 06-外周血管介入治疗材料 | 05-胸主动脉支架 | 胸主动脉支架（非分支型/覆膜） | 14-合金 | 014-覆膜/非分支型 | 近端直径：D1（mm）：12、远端直径：D2（mm）：22；覆膜段长度：L1（mm） ：50、近端裸段长度：（mm） ：0 | HT1222-050-0000 |  | 国械注准20153130517 | 集采范围外 | 新增（2025-06-23)、产品名称变更、国家医保耗材27位编码变更
6f0035cd-955c-11ed-bda4-34735a9d8166 | 上海微创心脉医疗科技（集团）股份有限公司 | 913101150512565326 | 54b77cd3-7a6e-11f0-88e5-34735a9d8166 | 1dfed95b-69bf-11ea-9dc4-fa163e0a8baf | 外周血管支架类 | 主动脉 | 直管型覆膜支架及输送系统-覆膜支架 | ae9061bf-68ed-11ea-aa91-fa163e0a8baf | 直管型覆膜支架及输送系统 | 上海微创心脉医疗科技（集团）股份有限公司 |  | 国械注准20153130517 |  | 该产品由覆膜支架和输送器组成，其中覆膜支架由金属支架和覆膜移植物组成。金属支架由镍钛合金制成，由316L不锈钢管连接，带有7个铂铱合金显影点；覆膜移植物由聚酯纺织材料(PET)制成，采用聚酯缝合线缝合在金属支架上。辐照灭菌，一次性使用。货架有效期两年。 | 该产品临床上用于瘤体局限于血管直管段的多种型式的主动脉瘤的治疗。 | 主动脉 |  | 97444cbd-39e8-11ec-921a-0050568f9c84 | 97444cbd-39e8-11ec-921a-0050568f9c84 | 直管型覆膜支架及输送系统-覆膜支架 | C02060500114014025010002582 | C02060500100010025010002280 | 02-血管介入治疗类材料 | 06-外周血管介入治疗材料 | 05-胸主动脉支架 | 胸主动脉支架（非分支型/覆膜） | 14-合金 | 014-覆膜/非分支型 | 近端直径：D1（mm）：40、远端直径：D2（mm）：30；覆膜段长度：L1（mm） ：100、近端裸段长度：（mm） ：20 | HT4030-100-2000 |  | 国械注准20153130517 | 集采范围外 | 新增（2025-06-23)、产品名称变更、国家医保耗材27位编码变更
6f0035cd-955c-11ed-bda4-34735a9d8166 | 上海微创心脉医疗科技（集团）股份有限公司 | 913101150512565326 | 54b77d96-7a6e-11f0-88e5-34735a9d8166 | 1dfed95b-69bf-11ea-9dc4-fa163e0a8baf | 外周血管支架类 | 主动脉 | 直管型覆膜支架及输送系统-覆膜支架 | ae9061bf-68ed-11ea-aa91-fa163e0a8baf | 直管型覆膜支架及输送系统 | 上海微创心脉医疗科技（集团）股份有限公司 |  | 国械注准20153130517 |  | 该产品由覆膜支架和输送器组成，其中覆膜支架由金属支架和覆膜移植物组成。金属支架由镍钛合金制成，由316L不锈钢管连接，带有7个铂铱合金显影点；覆膜移植物由聚酯纺织材料(PET)制成，采用聚酯缝合线缝合在金属支架上。辐照灭菌，一次性使用。货架有效期两年。 | 该产品临床上用于瘤体局限于血管直管段的多种型式的主动脉瘤的治疗。 | 主动脉 |  | 97444f19-39e8-11ec-921a-0050568f9c84 | 97444f19-39e8-11ec-921a-0050568f9c84 | 直管型覆膜支架及输送系统-覆膜支架 | C02060500114014025010002583 | C02060500100010025010002281 | 02-血管介入治疗类材料 | 06-外周血管介入治疗材料 | 05-胸主动脉支架 | 胸主动脉支架（非分支型/覆膜） | 14-合金 | 014-覆膜/非分支型 | 近端直径：D1（mm）：34、远端直径：D2（mm）：34；覆膜段长度：L1（mm） ：100、近端裸段长度：（mm） ：20 | HT3434-100-2000 | 0106935593782252 | 国械注准20153130517 | 集采范围外 | 新增（2025-06-23)、产品名称变更、国家医保耗材27位编码变更
6f0035cd-955c-11ed-bda4-34735a9d8166 | 上海微创心脉医疗科技（集团）股份有限公司 | 913101150512565326 | 54b77e5a-7a6e-11f0-88e5-34735a9d8166 | 1dfed95b-69bf-11ea-9dc4-fa163e0a8baf | 外周血管支架类 | 主动脉 | 直管型覆膜支架及输送系统-覆膜支架 | ae9061bf-68ed-11ea-aa91-fa163e0a8baf | 直管型覆膜支架及输送系统 | 上海微创心脉医疗科技（集团）股份有限公司 |  | 国械注准20153130517 |  | 该产品由覆膜支架和输送器组成，其中覆膜支架由金属支架和覆膜移植物组成。金属支架由镍钛合金制成，由316L不锈钢管连接，带有7个铂铱合金显影点；覆膜移植物由聚酯纺织材料(PET)制成，采用聚酯缝合线缝合在金属支架上。辐照灭菌，一次性使用。货架有效期两年。 | 该产品临床上用于瘤体局限于血管直管段的多种型式的主动脉瘤的治疗。 | 主动脉 |  | 97445142-39e8-11ec-921a-0050568f9c84 | 97445142-39e8-11ec-921a-0050568f9c84 | 直管型覆膜支架及输送系统-覆膜支架 | C02060500114014025010002584 | C02060500100010025010002282 | 02-血管介入治疗类材料 | 06-外周血管介入治疗材料 | 05-胸主动脉支架 | 胸主动脉支架（非分支型/覆膜） | 14-合金 | 014-覆膜/非分支型 | 近端直径：D1（mm）：16、远端直径：D2（mm）：12；覆膜段长度：L1（mm） ：45、近端裸段长度：（mm） ：0 | HT1612-045-0000 |  | 国械注准20153130517 | 集采范围外 | 新增（2025-06-23)、产品名称变更、国家医保耗材27位编码变更
6f0035cd-955c-11ed-bda4-34735a9d8166 | 上海微创心脉医疗科技（集团）股份有限公司 | 913101150512565326 | 54b77f22-7a6e-11f0-88e5-34735a9d8166 | 1dfed95b-69bf-11ea-9dc4-fa163e0a8baf | 外周血管支架类 | 主动脉 | 直管型覆膜支架及输送系统-覆膜支架 | ae9061bf-68ed-11ea-aa91-fa163e0a8baf | 直管型覆膜支架及输送系统 | 上海微创心脉医疗科技（集团）股份有限公司 |  | 国械注准20153130517 |  | 该产品由覆膜支架和输送器组成，其中覆膜支架由金属支架和覆膜移植物组成。金属支架由镍钛合金制成，由316L不锈钢管连接，带有7个铂铱合金显影点；覆膜移植物由聚酯纺织材料(PET)制成，采用聚酯缝合线缝合在金属支架上。辐照灭菌，一次性使用。货架有效期两年。 | 该产品临床上用于瘤体局限于血管直管段的多种型式的主动脉瘤的治疗。 | 主动脉 |  | 9744536e-39e8-11ec-921a-0050568f9c84 | 9744536e-39e8-11ec-921a-0050568f9c84 | 直管型覆膜支架及输送系统-覆膜支架 | C02060500114014025010002585 | C02060500100010025010002283 | 02-血管介入治疗类材料 | 06-外周血管介入治疗材料 | 05-胸主动脉支架 | 胸主动脉支架（非分支型/覆膜） | 14-合金 | 014-覆膜/非分支型 | 近端直径：D1（mm）：22、远端直径：D2（mm）：18；覆膜段长度：L1（mm） ：100、近端裸段长度：（mm） ：15 | HT2218-100-1500 |  | 国械注准20153130517 | 集采范围外 | 新增（2025-06-23)、产品名称变更、国家医保耗材27位编码变更
6f0035cd-955c-11ed-bda4-34735a9d8166 | 上海微创心脉医疗科技（集团）股份有限公司 | 913101150512565326 | 54b77fe6-7a6e-11f0-88e5-34735a9d8166 | 1dfed95b-69bf-11ea-9dc4-fa163e0a8baf | 外周血管支架类 | 主动脉 | 直管型覆膜支架及输送系统-覆膜支架 | ae9061bf-68ed-11ea-aa91-fa163e0a8baf | 直管型覆膜支架及输送系统 | 上海微创心脉医疗科技（集团）股份有限公司 |  | 国械注准20153130517 |  | 该产品由覆膜支架和输送器组成，其中覆膜支架由金属支架和覆膜移植物组成。金属支架由镍钛合金制成，由316L不锈钢管连接，带有7个铂铱合金显影点；覆膜移植物由聚酯纺织材料(PET)制成，采用聚酯缝合线缝合在金属支架上。辐照灭菌，一次性使用。货架有效期两年。 | 该产品临床上用于瘤体局限于血管直管段的多种型式的主动脉瘤的治疗。 | 主动脉 |  | 9744558b-39e8-11ec-921a-0050568f9c84 | 9744558b-39e8-11ec-921a-0050568f9c84 | 直管型覆膜支架及输送系统-覆膜支架 | C02060500114014025010002586 | C02060500100010025010002284 | 02-血管介入治疗类材料 | 06-外周血管介入治疗材料 | 05-胸主动脉支架 | 胸主动脉支架（非分支型/覆膜） | 14-合金 | 014-覆膜/非分支型 | 近端直径：D1（mm）：18、远端直径：D2（mm）：18；覆膜段长度：L1（mm） ：40、近端裸段长度：（mm） ：0 | HT1818-040-0000 | 0106935593754839 | 国械注准20153130517 | 集采范围外 | 新增（2025-06-23)、产品名称变更、国家医保耗材27位编码变更
6f0035cd-955c-11ed-bda4-34735a9d8166 | 上海微创心脉医疗科技（集团）股份有限公司 | 913101150512565326 | 54b780b3-7a6e-11f0-88e5-34735a9d8166 | 1dfed95b-69bf-11ea-9dc4-fa163e0a8baf | 外周血管支架类 | 主动脉 | 直管型覆膜支架及输送系统-覆膜支架 | ae9061bf-68ed-11ea-aa91-fa163e0a8baf | 直管型覆膜支架及输送系统 | 上海微创心脉医疗科技（集团）股份有限公司 |  | 国械注准20153130517 |  | 该产品由覆膜支架和输送器组成，其中覆膜支架由金属支架和覆膜移植物组成。金属支架由镍钛合金制成，由316L不锈钢管连接，带有7个铂铱合金显影点；覆膜移植物由聚酯纺织材料(PET)制成，采用聚酯缝合线缝合在金属支架上。辐照灭菌，一次性使用。货架有效期两年。 | 该产品临床上用于瘤体局限于血管直管段的多种型式的主动脉瘤的治疗。 | 主动脉 |  | 97445947-39e8-11ec-921a-0050568f9c84 | 97445947-39e8-11ec-921a-0050568f9c84 | 直管型覆膜支架及输送系统-覆膜支架 | C02060500114014025010002587 | C02060500100010025010002285 | 02-血管介入治疗类材料 | 06-外周血管介入治疗材料 | 05-胸主动脉支架 | 胸主动脉支架（非分支型/覆膜） | 14-合金 | 014-覆膜/非分支型 | 近端直径：D1（mm）：14、远端直径：D2（mm）：12；覆膜段长度：L1（mm） ：45、近端裸段长度：（mm） ：0 | HT1412-045-0000 |  | 国械注准20153130517 | 集采范围外 | 新增（2025-06-23)、产品名称变更、国家医保耗材27位编码变更
6f0035cd-955c-11ed-bda4-34735a9d8166 | 上海微创心脉医疗科技（集团）股份有限公司 | 913101150512565326 | 54b783f7-7a6e-11f0-88e5-34735a9d8166 | 1dfed95b-69bf-11ea-9dc4-fa163e0a8baf | 外周血管支架类 | 主动脉 | 直管型覆膜支架及输送系统-覆膜支架 | ae9061bf-68ed-11ea-aa91-fa163e0a8baf | 直管型覆膜支架及输送系统 | 上海微创心脉医疗科技（集团）股份有限公司 |  | 国械注准20153130517 |  | 该产品由覆膜支架和输送器组成，其中覆膜支架由金属支架和覆膜移植物组成。金属支架由镍钛合金制成，由316L不锈钢管连接，带有7个铂铱合金显影点；覆膜移植物由聚酯纺织材料(PET)制成，采用聚酯缝合线缝合在金属支架上。辐照灭菌，一次性使用。货架有效期两年。 | 该产品临床上用于瘤体局限于血管直管段的多种型式的主动脉瘤的治疗。 | 主动脉 |  | 97445b71-39e8-11ec-921a-0050568f9c84 | 97445b71-39e8-11ec-921a-0050568f9c84 | 直管型覆膜支架及输送系统-覆膜支架 | C02060500114014025010002588 | C02060500100010025010002286 | 02-血管介入治疗类材料 | 06-外周血管介入治疗材料 | 05-胸主动脉支架 | 胸主动脉支架（非分支型/覆膜） | 14-合金 | 014-覆膜/非分支型 | 近端直径：D1（mm）：20、远端直径：D2（mm）：16；覆膜段长度：L1（mm） ：100、近端裸段长度：（mm） ：15 | HT2016-100-1500 | 0106935593705411 | 国械注准20153130517 | 集采范围外 | 新增（2025-06-23)、产品名称变更、国家医保耗材27位编码变更
6f0035cd-955c-11ed-bda4-34735a9d8166 | 上海微创心脉医疗科技（集团）股份有限公司 | 913101150512565326 | 54b784c4-7a6e-11f0-88e5-34735a9d8166 | 1dfed95b-69bf-11ea-9dc4-fa163e0a8baf | 外周血管支架类 | 主动脉 | 直管型覆膜支架及输送系统-覆膜支架 | ae9061bf-68ed-11ea-aa91-fa163e0a8baf | 直管型覆膜支架及输送系统 | 上海微创心脉医疗科技（集团）股份有限公司 |  | 国械注准20153130517 |  | 该产品由覆膜支架和输送器组成，其中覆膜支架由金属支架和覆膜移植物组成。金属支架由镍钛合金制成，由316L不锈钢管连接，带有7个铂铱合金显影点；覆膜移植物由聚酯纺织材料(PET)制成，采用聚酯缝合线缝合在金属支架上。辐照灭菌，一次性使用。货架有效期两年。 | 该产品临床上用于瘤体局限于血管直管段的多种型式的主动脉瘤的治疗。 | 主动脉 |  | 97460951-39e8-11ec-921a-0050568f9c84 | 97460951-39e8-11ec-921a-0050568f9c84 | 直管型覆膜支架及输送系统-覆膜支架 | C02060500114014025010002589 | C02060500100010025010002287 | 02-血管介入治疗类材料 | 06-外周血管介入治疗材料 | 05-胸主动脉支架 | 胸主动脉支架（非分支型/覆膜） | 14-合金 | 014-覆膜/非分支型 | 近端直径：D1（mm）：34、远端直径：D2（mm）：32；覆膜段长度：L1（mm） ：45、近端裸段长度：（mm） ：20 | HT3432-045-2000 |  | 国械注准20153130517 | 集采范围外 | 新增（2025-06-23)、产品名称变更、国家医保耗材27位编码变更
6f0035cd-955c-11ed-bda4-34735a9d8166 | 上海微创心脉医疗科技（集团）股份有限公司 | 913101150512565326 | 54b7858c-7a6e-11f0-88e5-34735a9d8166 | 1dfed95b-69bf-11ea-9dc4-fa163e0a8baf | 外周血管支架类 | 主动脉 | 直管型覆膜支架及输送系统-覆膜支架 | ae9061bf-68ed-11ea-aa91-fa163e0a8baf | 直管型覆膜支架及输送系统 | 上海微创心脉医疗科技（集团）股份有限公司 |  | 国械注准20153130517 |  | 该产品由覆膜支架和输送器组成，其中覆膜支架由金属支架和覆膜移植物组成。金属支架由镍钛合金制成，由316L不锈钢管连接，带有7个铂铱合金显影点；覆膜移植物由聚酯纺织材料(PET)制成，采用聚酯缝合线缝合在金属支架上。辐照灭菌，一次性使用。货架有效期两年。 | 该产品临床上用于瘤体局限于血管直管段的多种型式的主动脉瘤的治疗。 | 主动脉 |  | 97460c85-39e8-11ec-921a-0050568f9c84 | 97460c85-39e8-11ec-921a-0050568f9c84 | 直管型覆膜支架及输送系统-覆膜支架 | C02060500114014025010002590 | C02060500100010025010002288 | 02-血管介入治疗类材料 | 06-外周血管介入治疗材料 | 05-胸主动脉支架 | 胸主动脉支架（非分支型/覆膜） | 14-合金 | 014-覆膜/非分支型 | 近端直径：D1（mm）：40、远端直径：D2（mm）：36；覆膜段长度：L1（mm） ：100、近端裸段长度：（mm） ：15 | HT4036-100-1500 |  | 国械注准20153130517 | 集采范围外 | 新增（2025-06-23)、产品名称变更、国家医保耗材27位编码变更
6f0035cd-955c-11ed-bda4-34735a9d8166 | 上海微创心脉医疗科技（集团）股份有限公司 | 913101150512565326 | 54b7865f-7a6e-11f0-88e5-34735a9d8166 | 1dfed95b-69bf-11ea-9dc4-fa163e0a8baf | 外周血管支架类 | 主动脉 | 直管型覆膜支架及输送系统-覆膜支架 | ae9061bf-68ed-11ea-aa91-fa163e0a8baf | 直管型覆膜支架及输送系统 | 上海微创心脉医疗科技（集团）股份有限公司 |  | 国械注准20153130517 |  | 该产品由覆膜支架和输送器组成，其中覆膜支架由金属支架和覆膜移植物组成。金属支架由镍钛合金制成，由316L不锈钢管连接，带有7个铂铱合金显影点；覆膜移植物由聚酯纺织材料(PET)制成，采用聚酯缝合线缝合在金属支架上。辐照灭菌，一次性使用。货架有效期两年。 | 该产品临床上用于瘤体局限于血管直管段的多种型式的主动脉瘤的治疗。 | 主动脉 |  | 9746164f-39e8-11ec-921a-0050568f9c84 | 9746164f-39e8-11ec-921a-0050568f9c84 | 直管型覆膜支架及输送系统-覆膜支架 | C02060500114014025010002591 | C02060500100010025010002289 | 02-血管介入治疗类材料 | 06-外周血管介入治疗材料 | 05-胸主动脉支架 | 胸主动脉支架（非分支型/覆膜） | 14-合金 | 014-覆膜/非分支型 | 近端直径：D1（mm）：18、远端直径：D2（mm）：24；覆膜段长度：L1（mm） ：50、近端裸段长度：（mm） ：0 | HT1824-050-0000 |  | 国械注准20153130517 | 集采范围外 | 新增（2025-06-23)、产品名称变更、国家医保耗材27位编码变更
6f0035cd-955c-11ed-bda4-34735a9d8166 | 上海微创心脉医疗科技（集团）股份有限公司 | 913101150512565326 | 54b78727-7a6e-11f0-88e5-34735a9d8166 | 1dfed95b-69bf-11ea-9dc4-fa163e0a8baf | 外周血管支架类 | 主动脉 | 直管型覆膜支架及输送系统-覆膜支架 | ae9061bf-68ed-11ea-aa91-fa163e0a8baf | 直管型覆膜支架及输送系统 | 上海微创心脉医疗科技（集团）股份有限公司 |  | 国械注准20153130517 |  | 该产品由覆膜支架和输送器组成，其中覆膜支架由金属支架和覆膜移植物组成。金属支架由镍钛合金制成，由316L不锈钢管连接，带有7个铂铱合金显影点；覆膜移植物由聚酯纺织材料(PET)制成，采用聚酯缝合线缝合在金属支架上。辐照灭菌，一次性使用。货架有效期两年。 | 该产品临床上用于瘤体局限于血管直管段的多种型式的主动脉瘤的治疗。 | 主动脉 |  | 97461956-39e8-11ec-921a-0050568f9c84 | 97461956-39e8-11ec-921a-0050568f9c84 | 直管型覆膜支架及输送系统-覆膜支架 | C02060500114014025010002592 | C02060500100010025010002290 | 02-血管介入治疗类材料 | 06-外周血管介入治疗材料 | 05-胸主动脉支架 | 胸主动脉支架（非分支型/覆膜） | 14-合金 | 014-覆膜/非分支型 | 近端直径：D1（mm）：14、远端直径：D2（mm）：14；覆膜段长度：L1（mm） ：40、近端裸段长度：（mm） ：0 | HT1414-040-0000 |  | 国械注准20153130517 | 集采范围外 | 新增（2025-06-23)、产品名称变更、国家医保耗材27位编码变更
6f0035cd-955c-11ed-bda4-34735a9d8166 | 上海微创心脉医疗科技（集团）股份有限公司 | 913101150512565326 | 54b787ef-7a6e-11f0-88e5-34735a9d8166 | 1dfed95b-69bf-11ea-9dc4-fa163e0a8baf | 外周血管支架类 | 主动脉 | 直管型覆膜支架及输送系统-覆膜支架 | ae9061bf-68ed-11ea-aa91-fa163e0a8baf | 直管型覆膜支架及输送系统 | 上海微创心脉医疗科技（集团）股份有限公司 |  | 国械注准20153130517 |  | 该产品由覆膜支架和输送器组成，其中覆膜支架由金属支架和覆膜移植物组成。金属支架由镍钛合金制成，由316L不锈钢管连接，带有7个铂铱合金显影点；覆膜移植物由聚酯纺织材料(PET)制成，采用聚酯缝合线缝合在金属支架上。辐照灭菌，一次性使用。货架有效期两年。 | 该产品临床上用于瘤体局限于血管直管段的多种型式的主动脉瘤的治疗。 | 主动脉 |  | 97461b9c-39e8-11ec-921a-0050568f9c84 | 97461b9c-39e8-11ec-921a-0050568f9c84 | 直管型覆膜支架及输送系统-覆膜支架 | C02060500114014025010002593 | C02060500100010025010002291 | 02-血管介入治疗类材料 | 06-外周血管介入治疗材料 | 05-胸主动脉支架 | 胸主动脉支架（非分支型/覆膜） | 14-合金 | 014-覆膜/非分支型 | 近端直径：D1（mm）：12、远端直径：D2（mm）：14；覆膜段长度：L1（mm） ：45、近端裸段长度：（mm） ：0 | HT1214-045-0000 |  | 国械注准20153130517 | 集采范围外 | 新增（2025-06-23)、产品名称变更、国家医保耗材27位编码变更
6f0035cd-955c-11ed-bda4-34735a9d8166 | 上海微创心脉医疗科技（集团）股份有限公司 | 913101150512565326 | 54b788b3-7a6e-11f0-88e5-34735a9d8166 | 1dfed95b-69bf-11ea-9dc4-fa163e0a8baf | 外周血管支架类 | 主动脉 | 直管型覆膜支架及输送系统-覆膜支架 | ae9061bf-68ed-11ea-aa91-fa163e0a8baf | 直管型覆膜支架及输送系统 | 上海微创心脉医疗科技（集团）股份有限公司 |  | 国械注准20153130517 |  | 该产品由覆膜支架和输送器组成，其中覆膜支架由金属支架和覆膜移植物组成。金属支架由镍钛合金制成，由316L不锈钢管连接，带有7个铂铱合金显影点；覆膜移植物由聚酯纺织材料(PET)制成，采用聚酯缝合线缝合在金属支架上。辐照灭菌，一次性使用。货架有效期两年。 | 该产品临床上用于瘤体局限于血管直管段的多种型式的主动脉瘤的治疗。 | 主动脉 |  | 97461db7-39e8-11ec-921a-0050568f9c84 | 97461db7-39e8-11ec-921a-0050568f9c84 | 直管型覆膜支架及输送系统-覆膜支架 | C02060500114014025010002594 | C02060500100010025010002292 | 02-血管介入治疗类材料 | 06-外周血管介入治疗材料 | 05-胸主动脉支架 | 胸主动脉支架（非分支型/覆膜） | 14-合金 | 014-覆膜/非分支型 | 近端直径：D1（mm）：12、远端直径：D2（mm）：14；覆膜段长度：L1（mm） ：40、近端裸段长度：（mm） ：0 | HT1214-040-0000 |  | 国械注准20153130517 | 集采范围外 | 新增（2025-06-23)、产品名称变更、国家医保耗材27位编码变更
6f0035cd-955c-11ed-bda4-34735a9d8166 | 上海微创心脉医疗科技（集团）股份有限公司 | 913101150512565326 | 54b78976-7a6e-11f0-88e5-34735a9d8166 | 1dfed95b-69bf-11ea-9dc4-fa163e0a8baf | 外周血管支架类 | 主动脉 | 直管型覆膜支架及输送系统-覆膜支架 | ae9061bf-68ed-11ea-aa91-fa163e0a8baf | 直管型覆膜支架及输送系统 | 上海微创心脉医疗科技（集团）股份有限公司 |  | 国械注准20153130517 |  | 该产品由覆膜支架和输送器组成，其中覆膜支架由金属支架和覆膜移植物组成。金属支架由镍钛合金制成，由316L不锈钢管连接，带有7个铂铱合金显影点；覆膜移植物由聚酯纺织材料(PET)制成，采用聚酯缝合线缝合在金属支架上。辐照灭菌，一次性使用。货架有效期两年。 | 该产品临床上用于瘤体局限于血管直管段的多种型式的主动脉瘤的治疗。 | 主动脉 |  | 97462031-39e8-11ec-921a-0050568f9c84 | 97462031-39e8-11ec-921a-0050568f9c84 | 直管型覆膜支架及输送系统-覆膜支架 | C02060500114014025010002595 | C02060500100010025010002293 | 02-血管介入治疗类材料 | 06-外周血管介入治疗材料 | 05-胸主动脉支架 | 胸主动脉支架（非分支型/覆膜） | 14-合金 | 014-覆膜/非分支型 | 近端直径：D1（mm）：38、远端直径：D2（mm）：38；覆膜段长度：L1（mm） ：100、近端裸段长度：（mm） ：20 | HT3838-100-2000 | 0106935593782306 | 国械注准20153130517 | 集采范围外 | 新增（2025-06-23)、产品名称变更、国家医保耗材27位编码变更
6f0035cd-955c-11ed-bda4-34735a9d8166 | 上海微创心脉医疗科技（集团）股份有限公司 | 913101150512565326 | 54b78a3a-7a6e-11f0-88e5-34735a9d8166 | 1dfed95b-69bf-11ea-9dc4-fa163e0a8baf | 外周血管支架类 | 主动脉 | 直管型覆膜支架及输送系统-覆膜支架 | ae9061bf-68ed-11ea-aa91-fa163e0a8baf | 直管型覆膜支架及输送系统 | 上海微创心脉医疗科技（集团）股份有限公司 |  | 国械注准20153130517 |  | 该产品由覆膜支架和输送器组成，其中覆膜支架由金属支架和覆膜移植物组成。金属支架由镍钛合金制成，由316L不锈钢管连接，带有7个铂铱合金显影点；覆膜移植物由聚酯纺织材料(PET)制成，采用聚酯缝合线缝合在金属支架上。辐照灭菌，一次性使用。货架有效期两年。 | 该产品临床上用于瘤体局限于血管直管段的多种型式的主动脉瘤的治疗。 | 主动脉 |  | 97462225-39e8-11ec-921a-0050568f9c84 | 97462225-39e8-11ec-921a-0050568f9c84 | 直管型覆膜支架及输送系统-覆膜支架 | C02060500114014025010002596 | C02060500100010025010002294 | 02-血管介入治疗类材料 | 06-外周血管介入治疗材料 | 05-胸主动脉支架 | 胸主动脉支架（非分支型/覆膜） | 14-合金 | 014-覆膜/非分支型 | 近端直径：D1（mm）：44、远端直径：D2（mm）：36；覆膜段长度：L1（mm） ：100、近端裸段长度：（mm） ：20 | HT4436-100-2000 |  | 国械注准20153130517 | 集采范围外 | 新增（2025-06-23)、产品名称变更、国家医保耗材27位编码变更
6f0035cd-955c-11ed-bda4-34735a9d8166 | 上海微创心脉医疗科技（集团）股份有限公司 | 913101150512565326 | 54b78afd-7a6e-11f0-88e5-34735a9d8166 | 1dfed95b-69bf-11ea-9dc4-fa163e0a8baf | 外周血管支架类 | 主动脉 | 直管型覆膜支架及输送系统-覆膜支架 | ae9061bf-68ed-11ea-aa91-fa163e0a8baf | 直管型覆膜支架及输送系统 | 上海微创心脉医疗科技（集团）股份有限公司 |  | 国械注准20153130517 |  | 该产品由覆膜支架和输送器组成，其中覆膜支架由金属支架和覆膜移植物组成。金属支架由镍钛合金制成，由316L不锈钢管连接，带有7个铂铱合金显影点；覆膜移植物由聚酯纺织材料(PET)制成，采用聚酯缝合线缝合在金属支架上。辐照灭菌，一次性使用。货架有效期两年。 | 该产品临床上用于瘤体局限于血管直管段的多种型式的主动脉瘤的治疗。 | 主动脉 |  | 97462413-39e8-11ec-921a-0050568f9c84 | 97462413-39e8-11ec-921a-0050568f9c84 | 直管型覆膜支架及输送系统-覆膜支架 | C02060500114014025010002597 | C02060500100010025010002295 | 02-血管介入治疗类材料 | 06-外周血管介入治疗材料 | 05-胸主动脉支架 | 胸主动脉支架（非分支型/覆膜） | 14-合金 | 014-覆膜/非分支型 | 近端直径：D1（mm）：38、远端直径：D2（mm）：36；覆膜段长度：L1（mm） ：100、近端裸段长度：（mm） ：15 | HT3836-100-1500 |  | 国械注准20153130517 | 集采范围外 | 新增（2025-06-23)、产品名称变更、国家医保耗材27位编码变更
6f0035cd-955c-11ed-bda4-34735a9d8166 | 上海微创心脉医疗科技（集团）股份有限公司 | 913101150512565326 | 54b78e50-7a6e-11f0-88e5-34735a9d8166 | 1dfed95b-69bf-11ea-9dc4-fa163e0a8baf | 外周血管支架类 | 主动脉 | 直管型覆膜支架及输送系统-覆膜支架 | ae9061bf-68ed-11ea-aa91-fa163e0a8baf | 直管型覆膜支架及输送系统 | 上海微创心脉医疗科技（集团）股份有限公司 |  | 国械注准20153130517 |  | 该产品由覆膜支架和输送器组成，其中覆膜支架由金属支架和覆膜移植物组成。金属支架由镍钛合金制成，由316L不锈钢管连接，带有7个铂铱合金显影点；覆膜移植物由聚酯纺织材料(PET)制成，采用聚酯缝合线缝合在金属支架上。辐照灭菌，一次性使用。货架有效期两年。 | 该产品临床上用于瘤体局限于血管直管段的多种型式的主动脉瘤的治疗。 | 主动脉 |  | 97462664-39e8-11ec-921a-0050568f9c84 | 97462664-39e8-11ec-921a-0050568f9c84 | 直管型覆膜支架及输送系统-覆膜支架 | C02060500114014025010002598 | C02060500100010025010002296 | 02-血管介入治疗类材料 | 06-外周血管介入治疗材料 | 05-胸主动脉支架 | 胸主动脉支架（非分支型/覆膜） | 14-合金 | 014-覆膜/非分支型 | 近端直径：D1（mm）：42、远端直径：D2（mm）：36；覆膜段长度：L1（mm） ：100、近端裸段长度：（mm） ：20 | HT4236-100-2000 |  | 国械注准20153130517 | 集采范围外 | 新增（2025-06-23)、产品名称变更、国家医保耗材27位编码变更
6f0035cd-955c-11ed-bda4-34735a9d8166 | 上海微创心脉医疗科技（集团）股份有限公司 | 913101150512565326 | 54b78f27-7a6e-11f0-88e5-34735a9d8166 | 1dfed95b-69bf-11ea-9dc4-fa163e0a8baf | 外周血管支架类 | 主动脉 | 直管型覆膜支架及输送系统-覆膜支架 | ae9061bf-68ed-11ea-aa91-fa163e0a8baf | 直管型覆膜支架及输送系统 | 上海微创心脉医疗科技（集团）股份有限公司 |  | 国械注准20153130517 |  | 该产品由覆膜支架和输送器组成，其中覆膜支架由金属支架和覆膜移植物组成。金属支架由镍钛合金制成，由316L不锈钢管连接，带有7个铂铱合金显影点；覆膜移植物由聚酯纺织材料(PET)制成，采用聚酯缝合线缝合在金属支架上。辐照灭菌，一次性使用。货架有效期两年。 | 该产品临床上用于瘤体局限于血管直管段的多种型式的主动脉瘤的治疗。 | 主动脉 |  | 9746288b-39e8-11ec-921a-0050568f9c84 | 9746288b-39e8-11ec-921a-0050568f9c84 | 直管型覆膜支架及输送系统-覆膜支架 | C02060500114014025010002599 | C02060500100010025010002297 | 02-血管介入治疗类材料 | 06-外周血管介入治疗材料 | 05-胸主动脉支架 | 胸主动脉支架（非分支型/覆膜） | 14-合金 | 014-覆膜/非分支型 | 近端直径：D1（mm）：14、远端直径：D2（mm）：22；覆膜段长度：L1（mm） ：40、近端裸段长度：（mm） ：0 | HT1422-040-0000 |  | 国械注准20153130517 | 集采范围外 | 新增（2025-06-23)、产品名称变更、国家医保耗材27位编码变更
6f0035cd-955c-11ed-bda4-34735a9d8166 | 上海微创心脉医疗科技（集团）股份有限公司 | 913101150512565326 | 54b78fea-7a6e-11f0-88e5-34735a9d8166 | 1dfed95b-69bf-11ea-9dc4-fa163e0a8baf | 外周血管支架类 | 主动脉 | 直管型覆膜支架及输送系统-覆膜支架 | ae9061bf-68ed-11ea-aa91-fa163e0a8baf | 直管型覆膜支架及输送系统 | 上海微创心脉医疗科技（集团）股份有限公司 |  | 国械注准20153130517 |  | 该产品由覆膜支架和输送器组成，其中覆膜支架由金属支架和覆膜移植物组成。金属支架由镍钛合金制成，由316L不锈钢管连接，带有7个铂铱合金显影点；覆膜移植物由聚酯纺织材料(PET)制成，采用聚酯缝合线缝合在金属支架上。辐照灭菌，一次性使用。货架有效期两年。 | 该产品临床上用于瘤体局限于血管直管段的多种型式的主动脉瘤的治疗。 | 主动脉 |  | 97462a7f-39e8-11ec-921a-0050568f9c84 | 97462a7f-39e8-11ec-921a-0050568f9c84 | 直管型覆膜支架及输送系统-覆膜支架 | C02060500114014025010002600 | C02060500100010025010002298 | 02-血管介入治疗类材料 | 06-外周血管介入治疗材料 | 05-胸主动脉支架 | 胸主动脉支架（非分支型/覆膜） | 14-合金 | 014-覆膜/非分支型 | 近端直径：D1（mm）：42、远端直径：D2（mm）：32；覆膜段长度：L1（mm） ：100、近端裸段长度：（mm） ：15 | HT4232-100-1500 |  | 国械注准20153130517 | 集采范围外 | 新增（2025-06-23)、产品名称变更、国家医保耗材27位编码变更
6f0035cd-955c-11ed-bda4-34735a9d8166 | 上海微创心脉医疗科技（集团）股份有限公司 | 913101150512565326 | 54b790a9-7a6e-11f0-88e5-34735a9d8166 | 1dfed95b-69bf-11ea-9dc4-fa163e0a8baf | 外周血管支架类 | 主动脉 | 直管型覆膜支架及输送系统-覆膜支架 | ae9061bf-68ed-11ea-aa91-fa163e0a8baf | 直管型覆膜支架及输送系统 | 上海微创心脉医疗科技（集团）股份有限公司 |  | 国械注准20153130517 |  | 该产品由覆膜支架和输送器组成，其中覆膜支架由金属支架和覆膜移植物组成。金属支架由镍钛合金制成，由316L不锈钢管连接，带有7个铂铱合金显影点；覆膜移植物由聚酯纺织材料(PET)制成，采用聚酯缝合线缝合在金属支架上。辐照灭菌，一次性使用。货架有效期两年。 | 该产品临床上用于瘤体局限于血管直管段的多种型式的主动脉瘤的治疗。 | 主动脉 |  | 97462c86-39e8-11ec-921a-0050568f9c84 | 97462c86-39e8-11ec-921a-0050568f9c84 | 直管型覆膜支架及输送系统-覆膜支架 | C02060500114014025010002601 | C02060500100010025010002299 | 02-血管介入治疗类材料 | 06-外周血管介入治疗材料 | 05-胸主动脉支架 | 胸主动脉支架（非分支型/覆膜） | 14-合金 | 014-覆膜/非分支型 | 近端直径：D1（mm）：14、远端直径：D2（mm）：12；覆膜段长度：L1（mm） ：40、近端裸段长度：（mm） ：0 | HT1412-040-0000 |  | 国械注准20153130517 | 集采范围外 | 新增（2025-06-23)、产品名称变更、国家医保耗材27位编码变更
6f0035cd-955c-11ed-bda4-34735a9d8166 | 上海微创心脉医疗科技（集团）股份有限公司 | 913101150512565326 | 54b7916c-7a6e-11f0-88e5-34735a9d8166 | 1dfed95b-69bf-11ea-9dc4-fa163e0a8baf | 外周血管支架类 | 主动脉 | 直管型覆膜支架及输送系统-覆膜支架 | ae9061bf-68ed-11ea-aa91-fa163e0a8baf | 直管型覆膜支架及输送系统 | 上海微创心脉医疗科技（集团）股份有限公司 |  | 国械注准20153130517 |  | 该产品由覆膜支架和输送器组成，其中覆膜支架由金属支架和覆膜移植物组成。金属支架由镍钛合金制成，由316L不锈钢管连接，带有7个铂铱合金显影点；覆膜移植物由聚酯纺织材料(PET)制成，采用聚酯缝合线缝合在金属支架上。辐照灭菌，一次性使用。货架有效期两年。 | 该产品临床上用于瘤体局限于血管直管段的多种型式的主动脉瘤的治疗。 | 主动脉 |  | 97462e95-39e8-11ec-921a-0050568f9c84 | 97462e95-39e8-11ec-921a-0050568f9c84 | 直管型覆膜支架及输送系统-覆膜支架 | C02060500114014025010002602 | C02060500100010025010002300 | 02-血管介入治疗类材料 | 06-外周血管介入治疗材料 | 05-胸主动脉支架 | 胸主动脉支架（非分支型/覆膜） | 14-合金 | 014-覆膜/非分支型 | 近端直径：D1（mm）：14、远端直径：D2（mm）：18；覆膜段长度：L1（mm） ：100、近端裸段长度：（mm） ：0 | HT1418-100-0000 |  | 国械注准20153130517 | 集采范围外 | 新增（2025-06-23)、产品名称变更、国家医保耗材27位编码变更
6f0035cd-955c-11ed-bda4-34735a9d8166 | 上海微创心脉医疗科技（集团）股份有限公司 | 913101150512565326 | 54b79230-7a6e-11f0-88e5-34735a9d8166 | 1dfed95b-69bf-11ea-9dc4-fa163e0a8baf | 外周血管支架类 | 主动脉 | 直管型覆膜支架及输送系统-覆膜支架 | ae9061bf-68ed-11ea-aa91-fa163e0a8baf | 直管型覆膜支架及输送系统 | 上海微创心脉医疗科技（集团）股份有限公司 |  | 国械注准20153130517 |  | 该产品由覆膜支架和输送器组成，其中覆膜支架由金属支架和覆膜移植物组成。金属支架由镍钛合金制成，由316L不锈钢管连接，带有7个铂铱合金显影点；覆膜移植物由聚酯纺织材料(PET)制成，采用聚酯缝合线缝合在金属支架上。辐照灭菌，一次性使用。货架有效期两年。 | 该产品临床上用于瘤体局限于血管直管段的多种型式的主动脉瘤的治疗。 | 主动脉 |  | 974630d3-39e8-11ec-921a-0050568f9c84 | 974630d3-39e8-11ec-921a-0050568f9c84 | 直管型覆膜支架及输送系统-覆膜支架 | C02060500114014025010002603 | C02060500100010025010002301 | 02-血管介入治疗类材料 | 06-外周血管介入治疗材料 | 05-胸主动脉支架 | 胸主动脉支架（非分支型/覆膜） | 14-合金 | 014-覆膜/非分支型 | 近端直径：D1（mm）：40、远端直径：D2（mm）：40；覆膜段长度：L1（mm） ：100、近端裸段长度：（mm） ：20 | HT4040-100-2000 | 0106935593784454 | 国械注准20153130517 | 集采范围外 | 新增（2025-06-23)、产品名称变更、国家医保耗材27位编码变更
6f0035cd-955c-11ed-bda4-34735a9d8166 | 上海微创心脉医疗科技（集团）股份有限公司 | 913101150512565326 | 54b792f3-7a6e-11f0-88e5-34735a9d8166 | 1dfed95b-69bf-11ea-9dc4-fa163e0a8baf | 外周血管支架类 | 主动脉 | 直管型覆膜支架及输送系统-覆膜支架 | ae9061bf-68ed-11ea-aa91-fa163e0a8baf | 直管型覆膜支架及输送系统 | 上海微创心脉医疗科技（集团）股份有限公司 |  | 国械注准20153130517 |  | 该产品由覆膜支架和输送器组成，其中覆膜支架由金属支架和覆膜移植物组成。金属支架由镍钛合金制成，由316L不锈钢管连接，带有7个铂铱合金显影点；覆膜移植物由聚酯纺织材料(PET)制成，采用聚酯缝合线缝合在金属支架上。辐照灭菌，一次性使用。货架有效期两年。 | 该产品临床上用于瘤体局限于血管直管段的多种型式的主动脉瘤的治疗。 | 主动脉 |  | 974632e2-39e8-11ec-921a-0050568f9c84 | 974632e2-39e8-11ec-921a-0050568f9c84 | 直管型覆膜支架及输送系统-覆膜支架 | C02060500114014025010002604 | C02060500100010025010002302 | 02-血管介入治疗类材料 | 06-外周血管介入治疗材料 | 05-胸主动脉支架 | 胸主动脉支架（非分支型/覆膜） | 14-合金 | 014-覆膜/非分支型 | 近端直径：D1（mm）：18、远端直径：D2（mm）：14；覆膜段长度：L1（mm） ：50、近端裸段长度：（mm） ：0 | HT1814-050-0000 |  | 国械注准20153130517 | 集采范围外 | 新增（2025-06-23)、产品名称变更、国家医保耗材27位编码变更
6f0035cd-955c-11ed-bda4-34735a9d8166 | 上海微创心脉医疗科技（集团）股份有限公司 | 913101150512565326 | 54b793d9-7a6e-11f0-88e5-34735a9d8166 | 1dfed95b-69bf-11ea-9dc4-fa163e0a8baf | 外周血管支架类 | 主动脉 | 直管型覆膜支架及输送系统-覆膜支架 | ae9061bf-68ed-11ea-aa91-fa163e0a8baf | 直管型覆膜支架及输送系统 | 上海微创心脉医疗科技（集团）股份有限公司 |  | 国械注准20153130517 |  | 该产品由覆膜支架和输送器组成，其中覆膜支架由金属支架和覆膜移植物组成。金属支架由镍钛合金制成，由316L不锈钢管连接，带有7个铂铱合金显影点；覆膜移植物由聚酯纺织材料(PET)制成，采用聚酯缝合线缝合在金属支架上。辐照灭菌，一次性使用。货架有效期两年。 | 该产品临床上用于瘤体局限于血管直管段的多种型式的主动脉瘤的治疗。 | 主动脉 |  | 974634e9-39e8-11ec-921a-0050568f9c84 | 974634e9-39e8-11ec-921a-0050568f9c84 | 直管型覆膜支架及输送系统-覆膜支架 | C02060500114014025010002605 | C02060500100010025010002303 | 02-血管介入治疗类材料 | 06-外周血管介入治疗材料 | 05-胸主动脉支架 | 胸主动脉支架（非分支型/覆膜） | 14-合金 | 014-覆膜/非分支型 | 近端直径：D1（mm）：40、远端直径：D2（mm）：30；覆膜段长度：L1（mm） ：100、近端裸段长度：（mm） ：15 | HT4030-100-1500 |  | 国械注准20153130517 | 集采范围外 | 新增（2025-06-23)、产品名称变更、国家医保耗材27位编码变更
6f0035cd-955c-11ed-bda4-34735a9d8166 | 上海微创心脉医疗科技（集团）股份有限公司 | 913101150512565326 | 54b7949d-7a6e-11f0-88e5-34735a9d8166 | 1dfed95b-69bf-11ea-9dc4-fa163e0a8baf | 外周血管支架类 | 主动脉 | 直管型覆膜支架及输送系统-覆膜支架 | ae9061bf-68ed-11ea-aa91-fa163e0a8baf | 直管型覆膜支架及输送系统 | 上海微创心脉医疗科技（集团）股份有限公司 |  | 国械注准20153130517 |  | 该产品由覆膜支架和输送器组成，其中覆膜支架由金属支架和覆膜移植物组成。金属支架由镍钛合金制成，由316L不锈钢管连接，带有7个铂铱合金显影点；覆膜移植物由聚酯纺织材料(PET)制成，采用聚酯缝合线缝合在金属支架上。辐照灭菌，一次性使用。货架有效期两年。 | 该产品临床上用于瘤体局限于血管直管段的多种型式的主动脉瘤的治疗。 | 主动脉 |  | 9746371e-39e8-11ec-921a-0050568f9c84 | 9746371e-39e8-11ec-921a-0050568f9c84 | 直管型覆膜支架及输送系统-覆膜支架 | C02060500114014025010002606 | C02060500100010025010002304 | 02-血管介入治疗类材料 | 06-外周血管介入治疗材料 | 05-胸主动脉支架 | 胸主动脉支架（非分支型/覆膜） | 14-合金 | 014-覆膜/非分支型 | 近端直径：D1（mm）：32、远端直径：D2（mm）：28；覆膜段长度：L1（mm） ：100、近端裸段长度：（mm） ：20 | HT3228-100-2000 |  | 国械注准20153130517 | 集采范围外 | 新增（2025-06-23)、产品名称变更、国家医保耗材27位编码变更
6f0035cd-955c-11ed-bda4-34735a9d8166 | 上海微创心脉医疗科技（集团）股份有限公司 | 913101150512565326 | 54b79560-7a6e-11f0-88e5-34735a9d8166 | 1dfed95b-69bf-11ea-9dc4-fa163e0a8baf | 外周血管支架类 | 主动脉 | 直管型覆膜支架及输送系统-覆膜支架 | ae9061bf-68ed-11ea-aa91-fa163e0a8baf | 直管型覆膜支架及输送系统 | 上海微创心脉医疗科技（集团）股份有限公司 |  | 国械注准20153130517 |  | 该产品由覆膜支架和输送器组成，其中覆膜支架由金属支架和覆膜移植物组成。金属支架由镍钛合金制成，由316L不锈钢管连接，带有7个铂铱合金显影点；覆膜移植物由聚酯纺织材料(PET)制成，采用聚酯缝合线缝合在金属支架上。辐照灭菌，一次性使用。货架有效期两年。 | 该产品临床上用于瘤体局限于血管直管段的多种型式的主动脉瘤的治疗。 | 主动脉 |  | 9746391e-39e8-11ec-921a-0050568f9c84 | 9746391e-39e8-11ec-921a-0050568f9c84 | 直管型覆膜支架及输送系统-覆膜支架 | C02060500114014025010002607 | C02060500100010025010002305 | 02-血管介入治疗类材料 | 06-外周血管介入治疗材料 | 05-胸主动脉支架 | 胸主动脉支架（非分支型/覆膜） | 14-合金 | 014-覆膜/非分支型 | 近端直径：D1（mm）：22、远端直径：D2（mm）：22；覆膜段长度：L1（mm） ：50、近端裸段长度：（mm） ：15 | HT2222-050-1500 | 0106935593702205 | 国械注准20153130517 | 集采范围外 | 新增（2025-06-23)、产品名称变更、国家医保耗材27位编码变更
6f0035cd-955c-11ed-bda4-34735a9d8166 | 上海微创心脉医疗科技（集团）股份有限公司 | 913101150512565326 | 54b7962e-7a6e-11f0-88e5-34735a9d8166 | 1dfed95b-69bf-11ea-9dc4-fa163e0a8baf | 外周血管支架类 | 主动脉 | 直管型覆膜支架及输送系统-覆膜支架 | ae9061bf-68ed-11ea-aa91-fa163e0a8baf | 直管型覆膜支架及输送系统 | 上海微创心脉医疗科技（集团）股份有限公司 |  | 国械注准20153130517 |  | 该产品由覆膜支架和输送器组成，其中覆膜支架由金属支架和覆膜移植物组成。金属支架由镍钛合金制成，由316L不锈钢管连接，带有7个铂铱合金显影点；覆膜移植物由聚酯纺织材料(PET)制成，采用聚酯缝合线缝合在金属支架上。辐照灭菌，一次性使用。货架有效期两年。 | 该产品临床上用于瘤体局限于血管直管段的多种型式的主动脉瘤的治疗。 | 主动脉 |  | 97463b34-39e8-11ec-921a-0050568f9c84 | 97463b34-39e8-11ec-921a-0050568f9c84 | 直管型覆膜支架及输送系统-覆膜支架 | C02060500114014025010002608 | C02060500100010025010002306 | 02-血管介入治疗类材料 | 06-外周血管介入治疗材料 | 05-胸主动脉支架 | 胸主动脉支架（非分支型/覆膜） | 14-合金 | 014-覆膜/非分支型 | 近端直径：D1（mm）：12、远端直径：D2（mm）：12；覆膜段长度：L1（mm） ：100、近端裸段长度：（mm） ：0 | HT1212-100-0000 | 0106935593754822 | 国械注准20153130517 | 集采范围外 | 新增（2025-06-23)、产品名称变更、国家医保耗材27位编码变更
6f0035cd-955c-11ed-bda4-34735a9d8166 | 上海微创心脉医疗科技（集团）股份有限公司 | 913101150512565326 | 54b79980-7a6e-11f0-88e5-34735a9d8166 | 1dfed95b-69bf-11ea-9dc4-fa163e0a8baf | 外周血管支架类 | 主动脉 | 直管型覆膜支架及输送系统-覆膜支架 | ae9061bf-68ed-11ea-aa91-fa163e0a8baf | 直管型覆膜支架及输送系统 | 上海微创心脉医疗科技（集团）股份有限公司 |  | 国械注准20153130517 |  | 该产品由覆膜支架和输送器组成，其中覆膜支架由金属支架和覆膜移植物组成。金属支架由镍钛合金制成，由316L不锈钢管连接，带有7个铂铱合金显影点；覆膜移植物由聚酯纺织材料(PET)制成，采用聚酯缝合线缝合在金属支架上。辐照灭菌，一次性使用。货架有效期两年。 | 该产品临床上用于瘤体局限于血管直管段的多种型式的主动脉瘤的治疗。 | 主动脉 |  | 97463e06-39e8-11ec-921a-0050568f9c84 | 97463e06-39e8-11ec-921a-0050568f9c84 | 直管型覆膜支架及输送系统-覆膜支架 | C02060500114014025010002609 | C02060500100010025010002307 | 02-血管介入治疗类材料 | 06-外周血管介入治疗材料 | 05-胸主动脉支架 | 胸主动脉支架（非分支型/覆膜） | 14-合金 | 014-覆膜/非分支型 | 近端直径：D1（mm）：32、远端直径：D2（mm）：32；覆膜段长度：L1（mm） ：50、近端裸段长度：（mm） ：20 | HT3232-050-2000 | 0106935593702250 | 国械注准20153130517 | 集采范围外 | 新增（2025-06-23)、产品名称变更、国家医保耗材27位编码变更
6f0035cd-955c-11ed-bda4-34735a9d8166 | 上海微创心脉医疗科技（集团）股份有限公司 | 913101150512565326 | 54b79a48-7a6e-11f0-88e5-34735a9d8166 | 1dfed95b-69bf-11ea-9dc4-fa163e0a8baf | 外周血管支架类 | 主动脉 | 直管型覆膜支架及输送系统-覆膜支架 | ae9061bf-68ed-11ea-aa91-fa163e0a8baf | 直管型覆膜支架及输送系统 | 上海微创心脉医疗科技（集团）股份有限公司 |  | 国械注准20153130517 |  | 该产品由覆膜支架和输送器组成，其中覆膜支架由金属支架和覆膜移植物组成。金属支架由镍钛合金制成，由316L不锈钢管连接，带有7个铂铱合金显影点；覆膜移植物由聚酯纺织材料(PET)制成，采用聚酯缝合线缝合在金属支架上。辐照灭菌，一次性使用。货架有效期两年。 | 该产品临床上用于瘤体局限于血管直管段的多种型式的主动脉瘤的治疗。 | 主动脉 |  | 97464036-39e8-11ec-921a-0050568f9c84 | 97464036-39e8-11ec-921a-0050568f9c84 | 直管型覆膜支架及输送系统-覆膜支架 | C02060500114014025010002610 | C02060500100010025010002308 | 02-血管介入治疗类材料 | 06-外周血管介入治疗材料 | 05-胸主动脉支架 | 胸主动脉支架（非分支型/覆膜） | 14-合金 | 014-覆膜/非分支型 | 近端直径：D1（mm）：12、远端直径：D2（mm）：14；覆膜段长度：L1（mm） ：50、近端裸段长度：（mm） ：0 | HT1214-050-0000 |  | 国械注准20153130517 | 集采范围外 | 新增（2025-06-23)、产品名称变更、国家医保耗材27位编码变更
6f0035cd-955c-11ed-bda4-34735a9d8166 | 上海微创心脉医疗科技（集团）股份有限公司 | 913101150512565326 | 54b79b1b-7a6e-11f0-88e5-34735a9d8166 | 1dfed95b-69bf-11ea-9dc4-fa163e0a8baf | 外周血管支架类 | 主动脉 | 直管型覆膜支架及输送系统-覆膜支架 | ae9061bf-68ed-11ea-aa91-fa163e0a8baf | 直管型覆膜支架及输送系统 | 上海微创心脉医疗科技（集团）股份有限公司 |  | 国械注准20153130517 |  | 该产品由覆膜支架和输送器组成，其中覆膜支架由金属支架和覆膜移植物组成。金属支架由镍钛合金制成，由316L不锈钢管连接，带有7个铂铱合金显影点；覆膜移植物由聚酯纺织材料(PET)制成，采用聚酯缝合线缝合在金属支架上。辐照灭菌，一次性使用。货架有效期两年。 | 该产品临床上用于瘤体局限于血管直管段的多种型式的主动脉瘤的治疗。 | 主动脉 |  | 97464239-39e8-11ec-921a-0050568f9c84 | 97464239-39e8-11ec-921a-0050568f9c84 | 直管型覆膜支架及输送系统-覆膜支架 | C02060500114014025010002611 | C02060500100010025010002309 | 02-血管介入治疗类材料 | 06-外周血管介入治疗材料 | 05-胸主动脉支架 | 胸主动脉支架（非分支型/覆膜） | 14-合金 | 014-覆膜/非分支型 | 近端直径：D1（mm）：26、远端直径：D2（mm）：24；覆膜段长度：L1（mm） ：45、近端裸段长度：（mm） ：15 | HT2624-045-1500 |  | 国械注准20153130517 | 集采范围外 | 新增（2025-06-23)、产品名称变更、国家医保耗材27位编码变更
6f0035cd-955c-11ed-bda4-34735a9d8166 | 上海微创心脉医疗科技（集团）股份有限公司 | 913101150512565326 | 54b79be3-7a6e-11f0-88e5-34735a9d8166 | 1dfed95b-69bf-11ea-9dc4-fa163e0a8baf | 外周血管支架类 | 主动脉 | 直管型覆膜支架及输送系统-覆膜支架 | ae9061bf-68ed-11ea-aa91-fa163e0a8baf | 直管型覆膜支架及输送系统 | 上海微创心脉医疗科技（集团）股份有限公司 |  | 国械注准20153130517 |  | 该产品由覆膜支架和输送器组成，其中覆膜支架由金属支架和覆膜移植物组成。金属支架由镍钛合金制成，由316L不锈钢管连接，带有7个铂铱合金显影点；覆膜移植物由聚酯纺织材料(PET)制成，采用聚酯缝合线缝合在金属支架上。辐照灭菌，一次性使用。货架有效期两年。 | 该产品临床上用于瘤体局限于血管直管段的多种型式的主动脉瘤的治疗。 | 主动脉 |  | 97464472-39e8-11ec-921a-0050568f9c84 | 97464472-39e8-11ec-921a-0050568f9c84 | 直管型覆膜支架及输送系统-覆膜支架 | C02060500114014025010002612 | C02060500100010025010002310 | 02-血管介入治疗类材料 | 06-外周血管介入治疗材料 | 05-胸主动脉支架 | 胸主动脉支架（非分支型/覆膜） | 14-合金 | 014-覆膜/非分支型 | 近端直径：D1（mm）：18、远端直径：D2（mm）：16；覆膜段长度：L1（mm） ：45、近端裸段长度：（mm） ：0 | HT1816-045-0000 |  | 国械注准20153130517 | 集采范围外 | 新增（2025-06-23)、产品名称变更、国家医保耗材27位编码变更
6f0035cd-955c-11ed-bda4-34735a9d8166 | 上海微创心脉医疗科技（集团）股份有限公司 | 913101150512565326 | 54b79ca2-7a6e-11f0-88e5-34735a9d8166 | 1dfed95b-69bf-11ea-9dc4-fa163e0a8baf | 外周血管支架类 | 主动脉 | 直管型覆膜支架及输送系统-覆膜支架 | ae9061bf-68ed-11ea-aa91-fa163e0a8baf | 直管型覆膜支架及输送系统 | 上海微创心脉医疗科技（集团）股份有限公司 |  | 国械注准20153130517 |  | 该产品由覆膜支架和输送器组成，其中覆膜支架由金属支架和覆膜移植物组成。金属支架由镍钛合金制成，由316L不锈钢管连接，带有7个铂铱合金显影点；覆膜移植物由聚酯纺织材料(PET)制成，采用聚酯缝合线缝合在金属支架上。辐照灭菌，一次性使用。货架有效期两年。 | 该产品临床上用于瘤体局限于血管直管段的多种型式的主动脉瘤的治疗。 | 主动脉 |  | 974646ef-39e8-11ec-921a-0050568f9c84 | 974646ef-39e8-11ec-921a-0050568f9c84 | 直管型覆膜支架及输送系统-覆膜支架 | C02060500114014025010002613 | C02060500100010025010002311 | 02-血管介入治疗类材料 | 06-外周血管介入治疗材料 | 05-胸主动脉支架 | 胸主动脉支架（非分支型/覆膜） | 14-合金 | 014-覆膜/非分支型 | 近端直径：D1（mm）：18、远端直径：D2（mm）：14；覆膜段长度：L1（mm） ：40、近端裸段长度：（mm） ：0 | HT1814-040-0000 |  | 国械注准20153130517 | 集采范围外 | 新增（2025-06-23)、产品名称变更、国家医保耗材27位编码变更
6f0035cd-955c-11ed-bda4-34735a9d8166 | 上海微创心脉医疗科技（集团）股份有限公司 | 913101150512565326 | 54b79d6a-7a6e-11f0-88e5-34735a9d8166 | 1dfed95b-69bf-11ea-9dc4-fa163e0a8baf | 外周血管支架类 | 主动脉 | 直管型覆膜支架及输送系统-覆膜支架 | ae9061bf-68ed-11ea-aa91-fa163e0a8baf | 直管型覆膜支架及输送系统 | 上海微创心脉医疗科技（集团）股份有限公司 |  | 国械注准20153130517 |  | 该产品由覆膜支架和输送器组成，其中覆膜支架由金属支架和覆膜移植物组成。金属支架由镍钛合金制成，由316L不锈钢管连接，带有7个铂铱合金显影点；覆膜移植物由聚酯纺织材料(PET)制成，采用聚酯缝合线缝合在金属支架上。辐照灭菌，一次性使用。货架有效期两年。 | 该产品临床上用于瘤体局限于血管直管段的多种型式的主动脉瘤的治疗。 | 主动脉 |  | 97464971-39e8-11ec-921a-0050568f9c84 | 97464971-39e8-11ec-921a-0050568f9c84 | 直管型覆膜支架及输送系统-覆膜支架 | C02060500114014025010002614 | C02060500100010025010002312 | 02-血管介入治疗类材料 | 06-外周血管介入治疗材料 | 05-胸主动脉支架 | 胸主动脉支架（非分支型/覆膜） | 14-合金 | 014-覆膜/非分支型 | 近端直径：D1（mm）：22、远端直径：D2（mm）：22；覆膜段长度：L1（mm） ：45、近端裸段长度：（mm） ：15 | HT2222-045-1500 | 0106935593702120 | 国械注准20153130517 | 集采范围外 | 新增（2025-06-23)、产品名称变更、国家医保耗材27位编码变更
6f0035cd-955c-11ed-bda4-34735a9d8166 | 上海微创心脉医疗科技（集团）股份有限公司 | 913101150512565326 | 54b79e2d-7a6e-11f0-88e5-34735a9d8166 | 1dfed95b-69bf-11ea-9dc4-fa163e0a8baf | 外周血管支架类 | 主动脉 | 直管型覆膜支架及输送系统-覆膜支架 | ae9061bf-68ed-11ea-aa91-fa163e0a8baf | 直管型覆膜支架及输送系统 | 上海微创心脉医疗科技（集团）股份有限公司 |  | 国械注准20153130517 |  | 该产品由覆膜支架和输送器组成，其中覆膜支架由金属支架和覆膜移植物组成。金属支架由镍钛合金制成，由316L不锈钢管连接，带有7个铂铱合金显影点；覆膜移植物由聚酯纺织材料(PET)制成，采用聚酯缝合线缝合在金属支架上。辐照灭菌，一次性使用。货架有效期两年。 | 该产品临床上用于瘤体局限于血管直管段的多种型式的主动脉瘤的治疗。 | 主动脉 |  | 97465068-39e8-11ec-921a-0050568f9c84 | 97465068-39e8-11ec-921a-0050568f9c84 | 直管型覆膜支架及输送系统-覆膜支架 | C02060500114014025010002615 | C02060500100010025010002313 | 02-血管介入治疗类材料 | 06-外周血管介入治疗材料 | 05-胸主动脉支架 | 胸主动脉支架（非分支型/覆膜） | 14-合金 | 014-覆膜/非分支型 | 近端直径：D1（mm）：44、远端直径：D2（mm）：34；覆膜段长度：L1（mm） ：100、近端裸段长度：（mm） ：15 | HT4434-100-1500 |  | 国械注准20153130517 | 集采范围外 | 新增（2025-06-23)、产品名称变更、国家医保耗材27位编码变更
6f0035cd-955c-11ed-bda4-34735a9d8166 | 上海微创心脉医疗科技（集团）股份有限公司 | 913101150512565326 | 54b79ef1-7a6e-11f0-88e5-34735a9d8166 | 1dfed95b-69bf-11ea-9dc4-fa163e0a8baf | 外周血管支架类 | 主动脉 | 直管型覆膜支架及输送系统-覆膜支架 | ae9061bf-68ed-11ea-aa91-fa163e0a8baf | 直管型覆膜支架及输送系统 | 上海微创心脉医疗科技（集团）股份有限公司 |  | 国械注准20153130517 |  | 该产品由覆膜支架和输送器组成，其中覆膜支架由金属支架和覆膜移植物组成。金属支架由镍钛合金制成，由316L不锈钢管连接，带有7个铂铱合金显影点；覆膜移植物由聚酯纺织材料(PET)制成，采用聚酯缝合线缝合在金属支架上。辐照灭菌，一次性使用。货架有效期两年。 | 该产品临床上用于瘤体局限于血管直管段的多种型式的主动脉瘤的治疗。 | 主动脉 |  | 9746529f-39e8-11ec-921a-0050568f9c84 | 9746529f-39e8-11ec-921a-0050568f9c84 | 直管型覆膜支架及输送系统-覆膜支架 | C02060500114014025010002616 | C02060500100010025010002314 | 02-血管介入治疗类材料 | 06-外周血管介入治疗材料 | 05-胸主动脉支架 | 胸主动脉支架（非分支型/覆膜） | 14-合金 | 014-覆膜/非分支型 | 近端直径：D1（mm）：14、远端直径：D2（mm）：16；覆膜段长度：L1（mm） ：40、近端裸段长度：（mm） ：0 | HT1416-040-0000 |  | 国械注准20153130517 | 集采范围外 | 新增（2025-06-23)、产品名称变更、国家医保耗材27位编码变更
6f0035cd-955c-11ed-bda4-34735a9d8166 | 上海微创心脉医疗科技（集团）股份有限公司 | 913101150512565326 | 54b79fb9-7a6e-11f0-88e5-34735a9d8166 | 1dfed95b-69bf-11ea-9dc4-fa163e0a8baf | 外周血管支架类 | 主动脉 | 直管型覆膜支架及输送系统-覆膜支架 | ae9061bf-68ed-11ea-aa91-fa163e0a8baf | 直管型覆膜支架及输送系统 | 上海微创心脉医疗科技（集团）股份有限公司 |  | 国械注准20153130517 |  | 该产品由覆膜支架和输送器组成，其中覆膜支架由金属支架和覆膜移植物组成。金属支架由镍钛合金制成，由316L不锈钢管连接，带有7个铂铱合金显影点；覆膜移植物由聚酯纺织材料(PET)制成，采用聚酯缝合线缝合在金属支架上。辐照灭菌，一次性使用。货架有效期两年。 | 该产品临床上用于瘤体局限于血管直管段的多种型式的主动脉瘤的治疗。 | 主动脉 |  | 974654bc-39e8-11ec-921a-0050568f9c84 | 974654bc-39e8-11ec-921a-0050568f9c84 | 直管型覆膜支架及输送系统-覆膜支架 | C02060500114014025010002617 | C02060500100010025010002315 | 02-血管介入治疗类材料 | 06-外周血管介入治疗材料 | 05-胸主动脉支架 | 胸主动脉支架（非分支型/覆膜） | 14-合金 | 014-覆膜/非分支型 | 近端直径：D1（mm）：42、远端直径：D2（mm）：40；覆膜段长度：L1（mm） ：100、近端裸段长度：（mm） ：15 | HT4240-100-1500 |  | 国械注准20153130517 | 集采范围外 | 新增（2025-06-23)、产品名称变更、国家医保耗材27位编码变更
6f0035cd-955c-11ed-bda4-34735a9d8166 | 上海微创心脉医疗科技（集团）股份有限公司 | 913101150512565326 | 54b7a07d-7a6e-11f0-88e5-34735a9d8166 | 1dfed95b-69bf-11ea-9dc4-fa163e0a8baf | 外周血管支架类 | 主动脉 | 直管型覆膜支架及输送系统-覆膜支架 | ae9061bf-68ed-11ea-aa91-fa163e0a8baf | 直管型覆膜支架及输送系统 | 上海微创心脉医疗科技（集团）股份有限公司 |  | 国械注准20153130517 |  | 该产品由覆膜支架和输送器组成，其中覆膜支架由金属支架和覆膜移植物组成。金属支架由镍钛合金制成，由316L不锈钢管连接，带有7个铂铱合金显影点；覆膜移植物由聚酯纺织材料(PET)制成，采用聚酯缝合线缝合在金属支架上。辐照灭菌，一次性使用。货架有效期两年。 | 该产品临床上用于瘤体局限于血管直管段的多种型式的主动脉瘤的治疗。 | 主动脉 |  | 9747638b-39e8-11ec-921a-0050568f9c84 | 9747638b-39e8-11ec-921a-0050568f9c84 | 直管型覆膜支架及输送系统-覆膜支架 | C02060500114014025010002618 | C02060500100010025010002316 | 02-血管介入治疗类材料 | 06-外周血管介入治疗材料 | 05-胸主动脉支架 | 胸主动脉支架（非分支型/覆膜） | 14-合金 | 014-覆膜/非分支型 | 近端直径：D1（mm）：22、远端直径：D2（mm）：20；覆膜段长度：L1（mm） ：50、近端裸段长度：（mm） ：15 | HT2220-050-1500 |  | 国械注准20153130517 | 集采范围外 | 新增（2025-06-23)、产品名称变更、国家医保耗材27位编码变更
6f0035cd-955c-11ed-bda4-34735a9d8166 | 上海微创心脉医疗科技（集团）股份有限公司 | 913101150512565326 | 54b7a13b-7a6e-11f0-88e5-34735a9d8166 | 1dfed95b-69bf-11ea-9dc4-fa163e0a8baf | 外周血管支架类 | 主动脉 | 直管型覆膜支架及输送系统-覆膜支架 | ae9061bf-68ed-11ea-aa91-fa163e0a8baf | 直管型覆膜支架及输送系统 | 上海微创心脉医疗科技（集团）股份有限公司 |  | 国械注准20153130517 |  | 该产品由覆膜支架和输送器组成，其中覆膜支架由金属支架和覆膜移植物组成。金属支架由镍钛合金制成，由316L不锈钢管连接，带有7个铂铱合金显影点；覆膜移植物由聚酯纺织材料(PET)制成，采用聚酯缝合线缝合在金属支架上。辐照灭菌，一次性使用。货架有效期两年。 | 该产品临床上用于瘤体局限于血管直管段的多种型式的主动脉瘤的治疗。 | 主动脉 |  | 97476701-39e8-11ec-921a-0050568f9c84 | 97476701-39e8-11ec-921a-0050568f9c84 | 直管型覆膜支架及输送系统-覆膜支架 | C02060500114014025010002619 | C02060500100010025010002317 | 02-血管介入治疗类材料 | 06-外周血管介入治疗材料 | 05-胸主动脉支架 | 胸主动脉支架（非分支型/覆膜） | 14-合金 | 014-覆膜/非分支型 | 近端直径：D1（mm）：14、远端直径：D2（mm）：14；覆膜段长度：L1（mm） ：50、近端裸段长度：（mm） ：0 | HT1414-050-0000 |  | 国械注准20153130517 | 集采范围外 | 新增（2025-06-23)、产品名称变更、国家医保耗材27位编码变更
6f0035cd-955c-11ed-bda4-34735a9d8166 | 上海微创心脉医疗科技（集团）股份有限公司 | 913101150512565326 | 54b7a462-7a6e-11f0-88e5-34735a9d8166 | 1dfed95b-69bf-11ea-9dc4-fa163e0a8baf | 外周血管支架类 | 主动脉 | 直管型覆膜支架及输送系统-覆膜支架 | ae9061bf-68ed-11ea-aa91-fa163e0a8baf | 直管型覆膜支架及输送系统 | 上海微创心脉医疗科技（集团）股份有限公司 |  | 国械注准20153130517 |  | 该产品由覆膜支架和输送器组成，其中覆膜支架由金属支架和覆膜移植物组成。金属支架由镍钛合金制成，由316L不锈钢管连接，带有7个铂铱合金显影点；覆膜移植物由聚酯纺织材料(PET)制成，采用聚酯缝合线缝合在金属支架上。辐照灭菌，一次性使用。货架有效期两年。 | 该产品临床上用于瘤体局限于血管直管段的多种型式的主动脉瘤的治疗。 | 主动脉 |  | 974769bf-39e8-11ec-921a-0050568f9c84 | 974769bf-39e8-11ec-921a-0050568f9c84 | 直管型覆膜支架及输送系统-覆膜支架 | C02060500114014025010002620 | C02060500100010025010002318 | 02-血管介入治疗类材料 | 06-外周血管介入治疗材料 | 05-胸主动脉支架 | 胸主动脉支架（非分支型/覆膜） | 14-合金 | 014-覆膜/非分支型 | 近端直径：D1（mm）：12、远端直径：D2（mm）：24；覆膜段长度：L1（mm） ：50、近端裸段长度：（mm） ：0 | HT1224-050-0000 |  | 国械注准20153130517 | 集采范围外 | 新增（2025-06-23)、产品名称变更、国家医保耗材27位编码变更
6f0035cd-955c-11ed-bda4-34735a9d8166 | 上海微创心脉医疗科技（集团）股份有限公司 | 913101150512565326 | 54b7a525-7a6e-11f0-88e5-34735a9d8166 | 1dfed95b-69bf-11ea-9dc4-fa163e0a8baf | 外周血管支架类 | 主动脉 | 直管型覆膜支架及输送系统-覆膜支架 | ae9061bf-68ed-11ea-aa91-fa163e0a8baf | 直管型覆膜支架及输送系统 | 上海微创心脉医疗科技（集团）股份有限公司 |  | 国械注准20153130517 |  | 该产品由覆膜支架和输送器组成，其中覆膜支架由金属支架和覆膜移植物组成。金属支架由镍钛合金制成，由316L不锈钢管连接，带有7个铂铱合金显影点；覆膜移植物由聚酯纺织材料(PET)制成，采用聚酯缝合线缝合在金属支架上。辐照灭菌，一次性使用。货架有效期两年。 | 该产品临床上用于瘤体局限于血管直管段的多种型式的主动脉瘤的治疗。 | 主动脉 |  | 97476e57-39e8-11ec-921a-0050568f9c84 | 97476e57-39e8-11ec-921a-0050568f9c84 | 直管型覆膜支架及输送系统-覆膜支架 | C02060500114014025010002621 | C02060500100010025010002319 | 02-血管介入治疗类材料 | 06-外周血管介入治疗材料 | 05-胸主动脉支架 | 胸主动脉支架（非分支型/覆膜） | 14-合金 | 014-覆膜/非分支型 | 近端直径：D1（mm）：36、远端直径：D2（mm）：30；覆膜段长度：L1（mm） ：100、近端裸段长度：（mm） ：20 | HT3630-100-2000 |  | 国械注准20153130517 | 集采范围外 | 新增（2025-06-23)、产品名称变更、国家医保耗材27位编码变更
6f0035cd-955c-11ed-bda4-34735a9d8166 | 上海微创心脉医疗科技（集团）股份有限公司 | 913101150512565326 | 54b7a5e9-7a6e-11f0-88e5-34735a9d8166 | 1dfed95b-69bf-11ea-9dc4-fa163e0a8baf | 外周血管支架类 | 主动脉 | 直管型覆膜支架及输送系统-覆膜支架 | ae9061bf-68ed-11ea-aa91-fa163e0a8baf | 直管型覆膜支架及输送系统 | 上海微创心脉医疗科技（集团）股份有限公司 |  | 国械注准20153130517 |  | 该产品由覆膜支架和输送器组成，其中覆膜支架由金属支架和覆膜移植物组成。金属支架由镍钛合金制成，由316L不锈钢管连接，带有7个铂铱合金显影点；覆膜移植物由聚酯纺织材料(PET)制成，采用聚酯缝合线缝合在金属支架上。辐照灭菌，一次性使用。货架有效期两年。 | 该产品临床上用于瘤体局限于血管直管段的多种型式的主动脉瘤的治疗。 | 主动脉 |  | 974770da-39e8-11ec-921a-0050568f9c84 | 974770da-39e8-11ec-921a-0050568f9c84 | 直管型覆膜支架及输送系统-覆膜支架 | C02060500114014025010002622 | C02060500100010025010002320 | 02-血管介入治疗类材料 | 06-外周血管介入治疗材料 | 05-胸主动脉支架 | 胸主动脉支架（非分支型/覆膜） | 14-合金 | 014-覆膜/非分支型 | 近端直径：D1（mm）：18、远端直径：D2（mm）：22；覆膜段长度：L1（mm） ：100、近端裸段长度：（mm） ：0 | HT1822-100-0000 |  | 国械注准20153130517 | 集采范围外 | 新增（2025-06-23)、产品名称变更、国家医保耗材27位编码变更
6f0035cd-955c-11ed-bda4-34735a9d8166 | 上海微创心脉医疗科技（集团）股份有限公司 | 913101150512565326 | 54b7a6b6-7a6e-11f0-88e5-34735a9d8166 | 1dfed95b-69bf-11ea-9dc4-fa163e0a8baf | 外周血管支架类 | 主动脉 | 直管型覆膜支架及输送系统-覆膜支架 | ae9061bf-68ed-11ea-aa91-fa163e0a8baf | 直管型覆膜支架及输送系统 | 上海微创心脉医疗科技（集团）股份有限公司 |  | 国械注准20153130517 |  | 该产品由覆膜支架和输送器组成，其中覆膜支架由金属支架和覆膜移植物组成。金属支架由镍钛合金制成，由316L不锈钢管连接，带有7个铂铱合金显影点；覆膜移植物由聚酯纺织材料(PET)制成，采用聚酯缝合线缝合在金属支架上。辐照灭菌，一次性使用。货架有效期两年。 | 该产品临床上用于瘤体局限于血管直管段的多种型式的主动脉瘤的治疗。 | 主动脉 |  | 97477c29-39e8-11ec-921a-0050568f9c84 | 97477c29-39e8-11ec-921a-0050568f9c84 | 直管型覆膜支架及输送系统-覆膜支架 | C02060500114014025010002623 | C02060500100010025010002321 | 02-血管介入治疗类材料 | 06-外周血管介入治疗材料 | 05-胸主动脉支架 | 胸主动脉支架（非分支型/覆膜） | 14-合金 | 014-覆膜/非分支型 | 近端直径：D1（mm）：16、远端直径：D2（mm）：26；覆膜段长度：L1（mm） ：100、近端裸段长度：（mm） ：0 | HT1626-100-0000 |  | 国械注准20153130517 | 集采范围外 | 新增（2025-06-23)、产品名称变更、国家医保耗材27位编码变更
6f0035cd-955c-11ed-bda4-34735a9d8166 | 上海微创心脉医疗科技（集团）股份有限公司 | 913101150512565326 | 54b7a77f-7a6e-11f0-88e5-34735a9d8166 | 1dfed95b-69bf-11ea-9dc4-fa163e0a8baf | 外周血管支架类 | 主动脉 | 直管型覆膜支架及输送系统-覆膜支架 | ae9061bf-68ed-11ea-aa91-fa163e0a8baf | 直管型覆膜支架及输送系统 | 上海微创心脉医疗科技（集团）股份有限公司 |  | 国械注准20153130517 |  | 该产品由覆膜支架和输送器组成，其中覆膜支架由金属支架和覆膜移植物组成。金属支架由镍钛合金制成，由316L不锈钢管连接，带有7个铂铱合金显影点；覆膜移植物由聚酯纺织材料(PET)制成，采用聚酯缝合线缝合在金属支架上。辐照灭菌，一次性使用。货架有效期两年。 | 该产品临床上用于瘤体局限于血管直管段的多种型式的主动脉瘤的治疗。 | 主动脉 |  | 97477f17-39e8-11ec-921a-0050568f9c84 | 97477f17-39e8-11ec-921a-0050568f9c84 | 直管型覆膜支架及输送系统-覆膜支架 | C02060500114014025010002624 | C02060500100010025010002322 | 02-血管介入治疗类材料 | 06-外周血管介入治疗材料 | 05-胸主动脉支架 | 胸主动脉支架（非分支型/覆膜） | 14-合金 | 014-覆膜/非分支型 | 近端直径：D1（mm）：18、远端直径：D2（mm）：12；覆膜段长度：L1（mm） ：45、近端裸段长度：（mm） ：0 | HT1812-045-0000 |  | 国械注准20153130517 | 集采范围外 | 新增（2025-06-23)、产品名称变更、国家医保耗材27位编码变更
6f0035cd-955c-11ed-bda4-34735a9d8166 | 上海微创心脉医疗科技（集团）股份有限公司 | 913101150512565326 | 54b7a842-7a6e-11f0-88e5-34735a9d8166 | 1dfed95b-69bf-11ea-9dc4-fa163e0a8baf | 外周血管支架类 | 主动脉 | 直管型覆膜支架及输送系统-覆膜支架 | ae9061bf-68ed-11ea-aa91-fa163e0a8baf | 直管型覆膜支架及输送系统 | 上海微创心脉医疗科技（集团）股份有限公司 |  | 国械注准20153130517 |  | 该产品由覆膜支架和输送器组成，其中覆膜支架由金属支架和覆膜移植物组成。金属支架由镍钛合金制成，由316L不锈钢管连接，带有7个铂铱合金显影点；覆膜移植物由聚酯纺织材料(PET)制成，采用聚酯缝合线缝合在金属支架上。辐照灭菌，一次性使用。货架有效期两年。 | 该产品临床上用于瘤体局限于血管直管段的多种型式的主动脉瘤的治疗。 | 主动脉 |  | 9747828b-39e8-11ec-921a-0050568f9c84 | 9747828b-39e8-11ec-921a-0050568f9c84 | 直管型覆膜支架及输送系统-覆膜支架 | C02060500114014025010002625 | C02060500100010025010002323 | 02-血管介入治疗类材料 | 06-外周血管介入治疗材料 | 05-胸主动脉支架 | 胸主动脉支架（非分支型/覆膜） | 14-合金 | 014-覆膜/非分支型 | 近端直径：D1（mm）：26、远端直径：D2（mm）：24；覆膜段长度：L1（mm） ：50、近端裸段长度：（mm） ：15 | HT2624-050-1500 |  | 国械注准20153130517 | 集采范围外 | 新增（2025-06-23)、产品名称变更、国家医保耗材27位编码变更
6f0035cd-955c-11ed-bda4-34735a9d8166 | 上海微创心脉医疗科技（集团）股份有限公司 | 913101150512565326 | 54b7a906-7a6e-11f0-88e5-34735a9d8166 | 1dfed95b-69bf-11ea-9dc4-fa163e0a8baf | 外周血管支架类 | 主动脉 | 直管型覆膜支架及输送系统-覆膜支架 | ae9061bf-68ed-11ea-aa91-fa163e0a8baf | 直管型覆膜支架及输送系统 | 上海微创心脉医疗科技（集团）股份有限公司 |  | 国械注准20153130517 |  | 该产品由覆膜支架和输送器组成，其中覆膜支架由金属支架和覆膜移植物组成。金属支架由镍钛合金制成，由316L不锈钢管连接，带有7个铂铱合金显影点；覆膜移植物由聚酯纺织材料(PET)制成，采用聚酯缝合线缝合在金属支架上。辐照灭菌，一次性使用。货架有效期两年。 | 该产品临床上用于瘤体局限于血管直管段的多种型式的主动脉瘤的治疗。 | 主动脉 |  | 974784f7-39e8-11ec-921a-0050568f9c84 | 974784f7-39e8-11ec-921a-0050568f9c84 | 直管型覆膜支架及输送系统-覆膜支架 | C02060500114014025010002626 | C02060500100010025010002324 | 02-血管介入治疗类材料 | 06-外周血管介入治疗材料 | 05-胸主动脉支架 | 胸主动脉支架（非分支型/覆膜） | 14-合金 | 014-覆膜/非分支型 | 近端直径：D1（mm）：14、远端直径：D2（mm）：16；覆膜段长度：L1（mm） ：50、近端裸段长度：（mm） ：0 | HT1416-050-0000 |  | 国械注准20153130517 | 集采范围外 | 新增（2025-06-23)、产品名称变更、国家医保耗材27位编码变更
6f0035cd-955c-11ed-bda4-34735a9d8166 | 上海微创心脉医疗科技（集团）股份有限公司 | 913101150512565326 | 54b7a9c4-7a6e-11f0-88e5-34735a9d8166 | 1dfed95b-69bf-11ea-9dc4-fa163e0a8baf | 外周血管支架类 | 主动脉 | 直管型覆膜支架及输送系统-覆膜支架 | ae9061bf-68ed-11ea-aa91-fa163e0a8baf | 直管型覆膜支架及输送系统 | 上海微创心脉医疗科技（集团）股份有限公司 |  | 国械注准20153130517 |  | 该产品由覆膜支架和输送器组成，其中覆膜支架由金属支架和覆膜移植物组成。金属支架由镍钛合金制成，由316L不锈钢管连接，带有7个铂铱合金显影点；覆膜移植物由聚酯纺织材料(PET)制成，采用聚酯缝合线缝合在金属支架上。辐照灭菌，一次性使用。货架有效期两年。 | 该产品临床上用于瘤体局限于血管直管段的多种型式的主动脉瘤的治疗。 | 主动脉 |  | 9747870b-39e8-11ec-921a-0050568f9c84 | 9747870b-39e8-11ec-921a-0050568f9c84 | 直管型覆膜支架及输送系统-覆膜支架 | C02060500114014025010002627 | C02060500100010025010002325 | 02-血管介入治疗类材料 | 06-外周血管介入治疗材料 | 05-胸主动脉支架 | 胸主动脉支架（非分支型/覆膜） | 14-合金 | 014-覆膜/非分支型 | 近端直径：D1（mm）：16、远端直径：D2（mm）：26；覆膜段长度：L1（mm） ：45、近端裸段长度：（mm） ：0 | HT1626-045-0000 |  | 国械注准20153130517 | 集采范围外 | 新增（2025-06-23)、产品名称变更、国家医保耗材27位编码变更
6f0035cd-955c-11ed-bda4-34735a9d8166 | 上海微创心脉医疗科技（集团）股份有限公司 | 913101150512565326 | 54b7aa8d-7a6e-11f0-88e5-34735a9d8166 | 1dfed95b-69bf-11ea-9dc4-fa163e0a8baf | 外周血管支架类 | 主动脉 | 直管型覆膜支架及输送系统-覆膜支架 | ae9061bf-68ed-11ea-aa91-fa163e0a8baf | 直管型覆膜支架及输送系统 | 上海微创心脉医疗科技（集团）股份有限公司 |  | 国械注准20153130517 |  | 该产品由覆膜支架和输送器组成，其中覆膜支架由金属支架和覆膜移植物组成。金属支架由镍钛合金制成，由316L不锈钢管连接，带有7个铂铱合金显影点；覆膜移植物由聚酯纺织材料(PET)制成，采用聚酯缝合线缝合在金属支架上。辐照灭菌，一次性使用。货架有效期两年。 | 该产品临床上用于瘤体局限于血管直管段的多种型式的主动脉瘤的治疗。 | 主动脉 |  | 97478955-39e8-11ec-921a-0050568f9c84 | 97478955-39e8-11ec-921a-0050568f9c84 | 直管型覆膜支架及输送系统-覆膜支架 | C02060500114014025010002628 | C02060500100010025010002326 | 02-血管介入治疗类材料 | 06-外周血管介入治疗材料 | 05-胸主动脉支架 | 胸主动脉支架（非分支型/覆膜） | 14-合金 | 014-覆膜/非分支型 | 近端直径：D1（mm）：44、远端直径：D2（mm）：44；覆膜段长度：L1（mm） ：100、近端裸段长度：（mm） ：15 | HT4444-100-1500 |  | 国械注准20153130517 | 集采范围外 | 新增（2025-06-23)、产品名称变更、国家医保耗材27位编码变更
6f0035cd-955c-11ed-bda4-34735a9d8166 | 上海微创心脉医疗科技（集团）股份有限公司 | 913101150512565326 | 54b7ab50-7a6e-11f0-88e5-34735a9d8166 | 1dfed95b-69bf-11ea-9dc4-fa163e0a8baf | 外周血管支架类 | 主动脉 | 直管型覆膜支架及输送系统-覆膜支架 | ae9061bf-68ed-11ea-aa91-fa163e0a8baf | 直管型覆膜支架及输送系统 | 上海微创心脉医疗科技（集团）股份有限公司 |  | 国械注准20153130517 |  | 该产品由覆膜支架和输送器组成，其中覆膜支架由金属支架和覆膜移植物组成。金属支架由镍钛合金制成，由316L不锈钢管连接，带有7个铂铱合金显影点；覆膜移植物由聚酯纺织材料(PET)制成，采用聚酯缝合线缝合在金属支架上。辐照灭菌，一次性使用。货架有效期两年。 | 该产品临床上用于瘤体局限于血管直管段的多种型式的主动脉瘤的治疗。 | 主动脉 |  | 97478b80-39e8-11ec-921a-0050568f9c84 | 97478b80-39e8-11ec-921a-0050568f9c84 | 直管型覆膜支架及输送系统-覆膜支架 | C02060500114014025010002629 | C02060500100010025010002327 | 02-血管介入治疗类材料 | 06-外周血管介入治疗材料 | 05-胸主动脉支架 | 胸主动脉支架（非分支型/覆膜） | 14-合金 | 014-覆膜/非分支型 | 近端直径：D1（mm）：44、远端直径：D2（mm）：34；覆膜段长度：L1（mm） ：100、近端裸段长度：（mm） ：20 | HT4434-100-2000 |  | 国械注准20153130517 | 集采范围外 | 新增（2025-06-23)、产品名称变更、国家医保耗材27位编码变更
6f0035cd-955c-11ed-bda4-34735a9d8166 | 上海微创心脉医疗科技（集团）股份有限公司 | 913101150512565326 | 54b7ae68-7a6e-11f0-88e5-34735a9d8166 | 1dfed95b-69bf-11ea-9dc4-fa163e0a8baf | 外周血管支架类 | 主动脉 | 直管型覆膜支架及输送系统-覆膜支架 | ae9061bf-68ed-11ea-aa91-fa163e0a8baf | 直管型覆膜支架及输送系统 | 上海微创心脉医疗科技（集团）股份有限公司 |  | 国械注准20153130517 |  | 该产品由覆膜支架和输送器组成，其中覆膜支架由金属支架和覆膜移植物组成。金属支架由镍钛合金制成，由316L不锈钢管连接，带有7个铂铱合金显影点；覆膜移植物由聚酯纺织材料(PET)制成，采用聚酯缝合线缝合在金属支架上。辐照灭菌，一次性使用。货架有效期两年。 | 该产品临床上用于瘤体局限于血管直管段的多种型式的主动脉瘤的治疗。 | 主动脉 |  | 97478d86-39e8-11ec-921a-0050568f9c84 | 97478d86-39e8-11ec-921a-0050568f9c84 | 直管型覆膜支架及输送系统-覆膜支架 | C02060500114014025010002630 | C02060500100010025010002328 | 02-血管介入治疗类材料 | 06-外周血管介入治疗材料 | 05-胸主动脉支架 | 胸主动脉支架（非分支型/覆膜） | 14-合金 | 014-覆膜/非分支型 | 近端直径：D1（mm）：16、远端直径：D2（mm）：24；覆膜段长度：L1（mm） ：40、近端裸段长度：（mm） ：0 | HT1624-040-0000 |  | 国械注准20153130517 | 集采范围外 | 新增（2025-06-23)、产品名称变更、国家医保耗材27位编码变更
6f0035cd-955c-11ed-bda4-34735a9d8166 | 上海微创心脉医疗科技（集团）股份有限公司 | 913101150512565326 | 54b7af3f-7a6e-11f0-88e5-34735a9d8166 | 1dfed95b-69bf-11ea-9dc4-fa163e0a8baf | 外周血管支架类 | 主动脉 | 直管型覆膜支架及输送系统-覆膜支架 | ae9061bf-68ed-11ea-aa91-fa163e0a8baf | 直管型覆膜支架及输送系统 | 上海微创心脉医疗科技（集团）股份有限公司 |  | 国械注准20153130517 |  | 该产品由覆膜支架和输送器组成，其中覆膜支架由金属支架和覆膜移植物组成。金属支架由镍钛合金制成，由316L不锈钢管连接，带有7个铂铱合金显影点；覆膜移植物由聚酯纺织材料(PET)制成，采用聚酯缝合线缝合在金属支架上。辐照灭菌，一次性使用。货架有效期两年。 | 该产品临床上用于瘤体局限于血管直管段的多种型式的主动脉瘤的治疗。 | 主动脉 |  | 97478fa2-39e8-11ec-921a-0050568f9c84 | 97478fa2-39e8-11ec-921a-0050568f9c84 | 直管型覆膜支架及输送系统-覆膜支架 | C02060500114014025010002631 | C02060500100010025010002329 | 02-血管介入治疗类材料 | 06-外周血管介入治疗材料 | 05-胸主动脉支架 | 胸主动脉支架（非分支型/覆膜） | 14-合金 | 014-覆膜/非分支型 | 近端直径：D1（mm）：24、远端直径：D2（mm）：20；覆膜段长度：L1（mm） ：100、近端裸段长度：（mm） ：15 | HT2420-100-1500 |  | 国械注准20153130517 | 集采范围外 | 新增（2025-06-23)、产品名称变更、国家医保耗材27位编码变更
6f0035cd-955c-11ed-bda4-34735a9d8166 | 上海微创心脉医疗科技（集团）股份有限公司 | 913101150512565326 | 54b7b007-7a6e-11f0-88e5-34735a9d8166 | 1dfed95b-69bf-11ea-9dc4-fa163e0a8baf | 外周血管支架类 | 主动脉 | 直管型覆膜支架及输送系统-覆膜支架 | ae9061bf-68ed-11ea-aa91-fa163e0a8baf | 直管型覆膜支架及输送系统 | 上海微创心脉医疗科技（集团）股份有限公司 |  | 国械注准20153130517 |  | 该产品由覆膜支架和输送器组成，其中覆膜支架由金属支架和覆膜移植物组成。金属支架由镍钛合金制成，由316L不锈钢管连接，带有7个铂铱合金显影点；覆膜移植物由聚酯纺织材料(PET)制成，采用聚酯缝合线缝合在金属支架上。辐照灭菌，一次性使用。货架有效期两年。 | 该产品临床上用于瘤体局限于血管直管段的多种型式的主动脉瘤的治疗。 | 主动脉 |  | 974791d7-39e8-11ec-921a-0050568f9c84 | 974791d7-39e8-11ec-921a-0050568f9c84 | 直管型覆膜支架及输送系统-覆膜支架 | C02060500114014025010002632 | C02060500100010025010002330 | 02-血管介入治疗类材料 | 06-外周血管介入治疗材料 | 05-胸主动脉支架 | 胸主动脉支架（非分支型/覆膜） | 14-合金 | 014-覆膜/非分支型 | 近端直径：D1（mm）：26、远端直径：D2（mm）：26；覆膜段长度：L1（mm） ：45、近端裸段长度：（mm） ：15 | HT2626-045-1500 | 0106935593702144 | 国械注准20153130517 | 集采范围外 | 新增（2025-06-23)、产品名称变更、国家医保耗材27位编码变更
6f0035cd-955c-11ed-bda4-34735a9d8166 | 上海微创心脉医疗科技（集团）股份有限公司 | 913101150512565326 | 54b7b0cb-7a6e-11f0-88e5-34735a9d8166 | 1dfed95b-69bf-11ea-9dc4-fa163e0a8baf | 外周血管支架类 | 主动脉 | 直管型覆膜支架及输送系统-覆膜支架 | ae9061bf-68ed-11ea-aa91-fa163e0a8baf | 直管型覆膜支架及输送系统 | 上海微创心脉医疗科技（集团）股份有限公司 |  | 国械注准20153130517 |  | 该产品由覆膜支架和输送器组成，其中覆膜支架由金属支架和覆膜移植物组成。金属支架由镍钛合金制成，由316L不锈钢管连接，带有7个铂铱合金显影点；覆膜移植物由聚酯纺织材料(PET)制成，采用聚酯缝合线缝合在金属支架上。辐照灭菌，一次性使用。货架有效期两年。 | 该产品临床上用于瘤体局限于血管直管段的多种型式的主动脉瘤的治疗。 | 主动脉 |  | 97479415-39e8-11ec-921a-0050568f9c84 | 97479415-39e8-11ec-921a-0050568f9c84 | 直管型覆膜支架及输送系统-覆膜支架 | C02060500114014025010002633 | C02060500100010025010002331 | 02-血管介入治疗类材料 | 06-外周血管介入治疗材料 | 05-胸主动脉支架 | 胸主动脉支架（非分支型/覆膜） | 14-合金 | 014-覆膜/非分支型 | 近端直径：D1（mm）：14、远端直径：D2（mm）：24；覆膜段长度：L1（mm） ：40、近端裸段长度：（mm） ：0 | HT1424-040-0000 |  | 国械注准20153130517 | 集采范围外 | 新增（2025-06-23)、产品名称变更、国家医保耗材27位编码变更
6f0035cd-955c-11ed-bda4-34735a9d8166 | 上海微创心脉医疗科技（集团）股份有限公司 | 913101150512565326 | 54b7b18e-7a6e-11f0-88e5-34735a9d8166 | 1dfed95b-69bf-11ea-9dc4-fa163e0a8baf | 外周血管支架类 | 主动脉 | 直管型覆膜支架及输送系统-覆膜支架 | ae9061bf-68ed-11ea-aa91-fa163e0a8baf | 直管型覆膜支架及输送系统 | 上海微创心脉医疗科技（集团）股份有限公司 |  | 国械注准20153130517 |  | 该产品由覆膜支架和输送器组成，其中覆膜支架由金属支架和覆膜移植物组成。金属支架由镍钛合金制成，由316L不锈钢管连接，带有7个铂铱合金显影点；覆膜移植物由聚酯纺织材料(PET)制成，采用聚酯缝合线缝合在金属支架上。辐照灭菌，一次性使用。货架有效期两年。 | 该产品临床上用于瘤体局限于血管直管段的多种型式的主动脉瘤的治疗。 | 主动脉 |  | 974796f8-39e8-11ec-921a-0050568f9c84 | 974796f8-39e8-11ec-921a-0050568f9c84 | 直管型覆膜支架及输送系统-覆膜支架 | C02060500114014025010002634 | C02060500100010025010002332 | 02-血管介入治疗类材料 | 06-外周血管介入治疗材料 | 05-胸主动脉支架 | 胸主动脉支架（非分支型/覆膜） | 14-合金 | 014-覆膜/非分支型 | 近端直径：D1（mm）：34、远端直径：D2（mm）：24；覆膜段长度：L1（mm） ：100、近端裸段长度：（mm） ：20 | HT3424-100-2000 |  | 国械注准20153130517 | 集采范围外 | 新增（2025-06-23)、产品名称变更、国家医保耗材27位编码变更
6f0035cd-955c-11ed-bda4-34735a9d8166 | 上海微创心脉医疗科技（集团）股份有限公司 | 913101150512565326 | 54b7b261-7a6e-11f0-88e5-34735a9d8166 | 1dfed95b-69bf-11ea-9dc4-fa163e0a8baf | 外周血管支架类 | 主动脉 | 直管型覆膜支架及输送系统-覆膜支架 | ae9061bf-68ed-11ea-aa91-fa163e0a8baf | 直管型覆膜支架及输送系统 | 上海微创心脉医疗科技（集团）股份有限公司 |  | 国械注准20153130517 |  | 该产品由覆膜支架和输送器组成，其中覆膜支架由金属支架和覆膜移植物组成。金属支架由镍钛合金制成，由316L不锈钢管连接，带有7个铂铱合金显影点；覆膜移植物由聚酯纺织材料(PET)制成，采用聚酯缝合线缝合在金属支架上。辐照灭菌，一次性使用。货架有效期两年。 | 该产品临床上用于瘤体局限于血管直管段的多种型式的主动脉瘤的治疗。 | 主动脉 |  | 97479b5c-39e8-11ec-921a-0050568f9c84 | 97479b5c-39e8-11ec-921a-0050568f9c84 | 直管型覆膜支架及输送系统-覆膜支架 | C02060500114014025010002635 | C02060500100010025010002333 | 02-血管介入治疗类材料 | 06-外周血管介入治疗材料 | 05-胸主动脉支架 | 胸主动脉支架（非分支型/覆膜） | 14-合金 | 014-覆膜/非分支型 | 近端直径：D1（mm）：16、远端直径：D2（mm）：16；覆膜段长度：L1（mm） ：45、近端裸段长度：（mm） ：0 | HT1616-045-0000 |  | 国械注准20153130517 | 集采范围外 | 新增（2025-06-23)、产品名称变更、国家医保耗材27位编码变更
6f0035cd-955c-11ed-bda4-34735a9d8166 | 上海微创心脉医疗科技（集团）股份有限公司 | 913101150512565326 | 54b7b324-7a6e-11f0-88e5-34735a9d8166 | 1dfed95b-69bf-11ea-9dc4-fa163e0a8baf | 外周血管支架类 | 主动脉 | 直管型覆膜支架及输送系统-覆膜支架 | ae9061bf-68ed-11ea-aa91-fa163e0a8baf | 直管型覆膜支架及输送系统 | 上海微创心脉医疗科技（集团）股份有限公司 |  | 国械注准20153130517 |  | 该产品由覆膜支架和输送器组成，其中覆膜支架由金属支架和覆膜移植物组成。金属支架由镍钛合金制成，由316L不锈钢管连接，带有7个铂铱合金显影点；覆膜移植物由聚酯纺织材料(PET)制成，采用聚酯缝合线缝合在金属支架上。辐照灭菌，一次性使用。货架有效期两年。 | 该产品临床上用于瘤体局限于血管直管段的多种型式的主动脉瘤的治疗。 | 主动脉 |  | 97479d68-39e8-11ec-921a-0050568f9c84 | 97479d68-39e8-11ec-921a-0050568f9c84 | 直管型覆膜支架及输送系统-覆膜支架 | C02060500114014025010002636 | C02060500100010025010002334 | 02-血管介入治疗类材料 | 06-外周血管介入治疗材料 | 05-胸主动脉支架 | 胸主动脉支架（非分支型/覆膜） | 14-合金 | 014-覆膜/非分支型 | 近端直径：D1（mm）：16、远端直径：D2（mm）：24；覆膜段长度：L1（mm） ：50、近端裸段长度：（mm） ：0 | HT1624-050-0000 |  | 国械注准20153130517 | 集采范围外 | 新增（2025-06-23)、产品名称变更、国家医保耗材27位编码变更
6f0035cd-955c-11ed-bda4-34735a9d8166 | 上海微创心脉医疗科技（集团）股份有限公司 | 913101150512565326 | 54b7b3e8-7a6e-11f0-88e5-34735a9d8166 | 1dfed95b-69bf-11ea-9dc4-fa163e0a8baf | 外周血管支架类 | 主动脉 | 直管型覆膜支架及输送系统-覆膜支架 | ae9061bf-68ed-11ea-aa91-fa163e0a8baf | 直管型覆膜支架及输送系统 | 上海微创心脉医疗科技（集团）股份有限公司 |  | 国械注准20153130517 |  | 该产品由覆膜支架和输送器组成，其中覆膜支架由金属支架和覆膜移植物组成。金属支架由镍钛合金制成，由316L不锈钢管连接，带有7个铂铱合金显影点；覆膜移植物由聚酯纺织材料(PET)制成，采用聚酯缝合线缝合在金属支架上。辐照灭菌，一次性使用。货架有效期两年。 | 该产品临床上用于瘤体局限于血管直管段的多种型式的主动脉瘤的治疗。 | 主动脉 |  | 97479f4a-39e8-11ec-921a-0050568f9c84 | 97479f4a-39e8-11ec-921a-0050568f9c84 | 直管型覆膜支架及输送系统-覆膜支架 | C02060500114014025010002637 | C02060500100010025010002335 | 02-血管介入治疗类材料 | 06-外周血管介入治疗材料 | 05-胸主动脉支架 | 胸主动脉支架（非分支型/覆膜） | 14-合金 | 014-覆膜/非分支型 | 近端直径：D1（mm）：16、远端直径：D2（mm）：18；覆膜段长度：L1（mm） ：50、近端裸段长度：（mm） ：0 | HT1618-050-0000 |  | 国械注准20153130517 | 集采范围外 | 新增（2025-06-23)、产品名称变更、国家医保耗材27位编码变更
6f0035cd-955c-11ed-bda4-34735a9d8166 | 上海微创心脉医疗科技（集团）股份有限公司 | 913101150512565326 | 54b7b4b0-7a6e-11f0-88e5-34735a9d8166 | 1dfed95b-69bf-11ea-9dc4-fa163e0a8baf | 外周血管支架类 | 主动脉 | 直管型覆膜支架及输送系统-覆膜支架 | ae9061bf-68ed-11ea-aa91-fa163e0a8baf | 直管型覆膜支架及输送系统 | 上海微创心脉医疗科技（集团）股份有限公司 |  | 国械注准20153130517 |  | 该产品由覆膜支架和输送器组成，其中覆膜支架由金属支架和覆膜移植物组成。金属支架由镍钛合金制成，由316L不锈钢管连接，带有7个铂铱合金显影点；覆膜移植物由聚酯纺织材料(PET)制成，采用聚酯缝合线缝合在金属支架上。辐照灭菌，一次性使用。货架有效期两年。 | 该产品临床上用于瘤体局限于血管直管段的多种型式的主动脉瘤的治疗。 | 主动脉 |  | 9747a0dc-39e8-11ec-921a-0050568f9c84 | 9747a0dc-39e8-11ec-921a-0050568f9c84 | 直管型覆膜支架及输送系统-覆膜支架 | C02060500114014025010002638 | C02060500100010025010002336 | 02-血管介入治疗类材料 | 06-外周血管介入治疗材料 | 05-胸主动脉支架 | 胸主动脉支架（非分支型/覆膜） | 14-合金 | 014-覆膜/非分支型 | 近端直径：D1（mm）：18、远端直径：D2（mm）：26；覆膜段长度：L1（mm） ：50、近端裸段长度：（mm） ：0 | HT1826-050-0000 |  | 国械注准20153130517 | 集采范围外 | 新增（2025-06-23)、产品名称变更、国家医保耗材27位编码变更
6f0035cd-955c-11ed-bda4-34735a9d8166 | 上海微创心脉医疗科技（集团）股份有限公司 | 913101150512565326 | 54b7b56f-7a6e-11f0-88e5-34735a9d8166 | 1dfed95b-69bf-11ea-9dc4-fa163e0a8baf | 外周血管支架类 | 主动脉 | 直管型覆膜支架及输送系统-覆膜支架 | ae9061bf-68ed-11ea-aa91-fa163e0a8baf | 直管型覆膜支架及输送系统 | 上海微创心脉医疗科技（集团）股份有限公司 |  | 国械注准20153130517 |  | 该产品由覆膜支架和输送器组成，其中覆膜支架由金属支架和覆膜移植物组成。金属支架由镍钛合金制成，由316L不锈钢管连接，带有7个铂铱合金显影点；覆膜移植物由聚酯纺织材料(PET)制成，采用聚酯缝合线缝合在金属支架上。辐照灭菌，一次性使用。货架有效期两年。 | 该产品临床上用于瘤体局限于血管直管段的多种型式的主动脉瘤的治疗。 | 主动脉 |  | 9747a271-39e8-11ec-921a-0050568f9c84 | 9747a271-39e8-11ec-921a-0050568f9c84 | 直管型覆膜支架及输送系统-覆膜支架 | C02060500114014025010002639 | C02060500100010025010002337 | 02-血管介入治疗类材料 | 06-外周血管介入治疗材料 | 05-胸主动脉支架 | 胸主动脉支架（非分支型/覆膜） | 14-合金 | 014-覆膜/非分支型 | 近端直径：D1（mm）：18、远端直径：D2（mm）：28；覆膜段长度：L1（mm） ：45、近端裸段长度：（mm） ：0 | HT1828-045-0000 |  | 国械注准20153130517 | 集采范围外 | 新增（2025-06-23)、产品名称变更、国家医保耗材27位编码变更
6f0035cd-955c-11ed-bda4-34735a9d8166 | 上海微创心脉医疗科技（集团）股份有限公司 | 913101150512565326 | 54b7b632-7a6e-11f0-88e5-34735a9d8166 | 1dfed95b-69bf-11ea-9dc4-fa163e0a8baf | 外周血管支架类 | 主动脉 | 直管型覆膜支架及输送系统-覆膜支架 | ae9061bf-68ed-11ea-aa91-fa163e0a8baf | 直管型覆膜支架及输送系统 | 上海微创心脉医疗科技（集团）股份有限公司 |  | 国械注准20153130517 |  | 该产品由覆膜支架和输送器组成，其中覆膜支架由金属支架和覆膜移植物组成。金属支架由镍钛合金制成，由316L不锈钢管连接，带有7个铂铱合金显影点；覆膜移植物由聚酯纺织材料(PET)制成，采用聚酯缝合线缝合在金属支架上。辐照灭菌，一次性使用。货架有效期两年。 | 该产品临床上用于瘤体局限于血管直管段的多种型式的主动脉瘤的治疗。 | 主动脉 |  | 9747a3f4-39e8-11ec-921a-0050568f9c84 | 9747a3f4-39e8-11ec-921a-0050568f9c84 | 直管型覆膜支架及输送系统-覆膜支架 | C02060500114014025010002640 | C02060500100010025010002338 | 02-血管介入治疗类材料 | 06-外周血管介入治疗材料 | 05-胸主动脉支架 | 胸主动脉支架（非分支型/覆膜） | 14-合金 | 014-覆膜/非分支型 | 近端直径：D1（mm）：14、远端直径：D2（mm）：20；覆膜段长度：L1（mm） ：40、近端裸段长度：（mm） ：0 | HT1420-040-0000 |  | 国械注准20153130517 | 集采范围外 | 新增（2025-06-23)、产品名称变更、国家医保耗材27位编码变更
6f0035cd-955c-11ed-bda4-34735a9d8166 | 上海微创心脉医疗科技（集团）股份有限公司 | 913101150512565326 | 54b7b97b-7a6e-11f0-88e5-34735a9d8166 | 1dfed95b-69bf-11ea-9dc4-fa163e0a8baf | 外周血管支架类 | 主动脉 | 直管型覆膜支架及输送系统-覆膜支架 | ae9061bf-68ed-11ea-aa91-fa163e0a8baf | 直管型覆膜支架及输送系统 | 上海微创心脉医疗科技（集团）股份有限公司 |  | 国械注准20153130517 |  | 该产品由覆膜支架和输送器组成，其中覆膜支架由金属支架和覆膜移植物组成。金属支架由镍钛合金制成，由316L不锈钢管连接，带有7个铂铱合金显影点；覆膜移植物由聚酯纺织材料(PET)制成，采用聚酯缝合线缝合在金属支架上。辐照灭菌，一次性使用。货架有效期两年。 | 该产品临床上用于瘤体局限于血管直管段的多种型式的主动脉瘤的治疗。 | 主动脉 |  | 9747a566-39e8-11ec-921a-0050568f9c84 | 9747a566-39e8-11ec-921a-0050568f9c84 | 直管型覆膜支架及输送系统-覆膜支架 | C02060500114014025010002641 | C02060500100010025010002339 | 02-血管介入治疗类材料 | 06-外周血管介入治疗材料 | 05-胸主动脉支架 | 胸主动脉支架（非分支型/覆膜） | 14-合金 | 014-覆膜/非分支型 | 近端直径：D1（mm）：16、远端直径：D2（mm）：14；覆膜段长度：L1（mm） ：45、近端裸段长度：（mm） ：0 | HT1614-045-0000 |  | 国械注准20153130517 | 集采范围外 | 新增（2025-06-23)、产品名称变更、国家医保耗材27位编码变更
6f0035cd-955c-11ed-bda4-34735a9d8166 | 上海微创心脉医疗科技（集团）股份有限公司 | 913101150512565326 | 54b7ba43-7a6e-11f0-88e5-34735a9d8166 | 1dfed95b-69bf-11ea-9dc4-fa163e0a8baf | 外周血管支架类 | 主动脉 | 直管型覆膜支架及输送系统-覆膜支架 | ae9061bf-68ed-11ea-aa91-fa163e0a8baf | 直管型覆膜支架及输送系统 | 上海微创心脉医疗科技（集团）股份有限公司 |  | 国械注准20153130517 |  | 该产品由覆膜支架和输送器组成，其中覆膜支架由金属支架和覆膜移植物组成。金属支架由镍钛合金制成，由316L不锈钢管连接，带有7个铂铱合金显影点；覆膜移植物由聚酯纺织材料(PET)制成，采用聚酯缝合线缝合在金属支架上。辐照灭菌，一次性使用。货架有效期两年。 | 该产品临床上用于瘤体局限于血管直管段的多种型式的主动脉瘤的治疗。 | 主动脉 |  | 9747a75c-39e8-11ec-921a-0050568f9c84 | 9747a75c-39e8-11ec-921a-0050568f9c84 | 直管型覆膜支架及输送系统-覆膜支架 | C02060500114014025010002642 | C02060500100010025010002340 | 02-血管介入治疗类材料 | 06-外周血管介入治疗材料 | 05-胸主动脉支架 | 胸主动脉支架（非分支型/覆膜） | 14-合金 | 014-覆膜/非分支型 | 近端直径：D1（mm）：36、远端直径：D2（mm）：32；覆膜段长度：L1（mm） ：100、近端裸段长度：（mm） ：20 | HT3632-100-2000 |  | 国械注准20153130517 | 集采范围外 | 新增（2025-06-23)、产品名称变更、国家医保耗材27位编码变更
6f0035cd-955c-11ed-bda4-34735a9d8166 | 上海微创心脉医疗科技（集团）股份有限公司 | 913101150512565326 | 54b7bb24-7a6e-11f0-88e5-34735a9d8166 | 1dfed95b-69bf-11ea-9dc4-fa163e0a8baf | 外周血管支架类 | 主动脉 | 直管型覆膜支架及输送系统-覆膜支架 | ae9061bf-68ed-11ea-aa91-fa163e0a8baf | 直管型覆膜支架及输送系统 | 上海微创心脉医疗科技（集团）股份有限公司 |  | 国械注准20153130517 |  | 该产品由覆膜支架和输送器组成，其中覆膜支架由金属支架和覆膜移植物组成。金属支架由镍钛合金制成，由316L不锈钢管连接，带有7个铂铱合金显影点；覆膜移植物由聚酯纺织材料(PET)制成，采用聚酯缝合线缝合在金属支架上。辐照灭菌，一次性使用。货架有效期两年。 | 该产品临床上用于瘤体局限于血管直管段的多种型式的主动脉瘤的治疗。 | 主动脉 |  | 9747a8cd-39e8-11ec-921a-0050568f9c84 | 9747a8cd-39e8-11ec-921a-0050568f9c84 | 直管型覆膜支架及输送系统-覆膜支架 | C02060500114014025010002643 | C02060500100010025010002341 | 02-血管介入治疗类材料 | 06-外周血管介入治疗材料 | 05-胸主动脉支架 | 胸主动脉支架（非分支型/覆膜） | 14-合金 | 014-覆膜/非分支型 | 近端直径：D1（mm）：38、远端直径：D2（mm）：32；覆膜段长度：L1（mm） ：100、近端裸段长度：（mm） ：15 | HT3832-100-1500 |  | 国械注准20153130517 | 集采范围外 | 新增（2025-06-23)、产品名称变更、国家医保耗材27位编码变更
6f0035cd-955c-11ed-bda4-34735a9d8166 | 上海微创心脉医疗科技（集团）股份有限公司 | 913101150512565326 | 54b7bbed-7a6e-11f0-88e5-34735a9d8166 | 1dfed95b-69bf-11ea-9dc4-fa163e0a8baf | 外周血管支架类 | 主动脉 | 直管型覆膜支架及输送系统-覆膜支架 | ae9061bf-68ed-11ea-aa91-fa163e0a8baf | 直管型覆膜支架及输送系统 | 上海微创心脉医疗科技（集团）股份有限公司 |  | 国械注准20153130517 |  | 该产品由覆膜支架和输送器组成，其中覆膜支架由金属支架和覆膜移植物组成。金属支架由镍钛合金制成，由316L不锈钢管连接，带有7个铂铱合金显影点；覆膜移植物由聚酯纺织材料(PET)制成，采用聚酯缝合线缝合在金属支架上。辐照灭菌，一次性使用。货架有效期两年。 | 该产品临床上用于瘤体局限于血管直管段的多种型式的主动脉瘤的治疗。 | 主动脉 |  | 9747aba4-39e8-11ec-921a-0050568f9c84 | 9747aba4-39e8-11ec-921a-0050568f9c84 | 直管型覆膜支架及输送系统-覆膜支架 | C02060500114014025010002644 | C02060500100010025010002342 | 02-血管介入治疗类材料 | 06-外周血管介入治疗材料 | 05-胸主动脉支架 | 胸主动脉支架（非分支型/覆膜） | 14-合金 | 014-覆膜/非分支型 | 近端直径：D1（mm）：12、远端直径：D2（mm）：20；覆膜段长度：L1（mm） ：50、近端裸段长度：（mm） ：0 | HT1220-050-0000 |  | 国械注准20153130517 | 集采范围外 | 新增（2025-06-23)、产品名称变更、国家医保耗材27位编码变更
6f0035cd-955c-11ed-bda4-34735a9d8166 | 上海微创心脉医疗科技（集团）股份有限公司 | 913101150512565326 | 54b7bcb0-7a6e-11f0-88e5-34735a9d8166 | 1dfed95b-69bf-11ea-9dc4-fa163e0a8baf | 外周血管支架类 | 主动脉 | 直管型覆膜支架及输送系统-覆膜支架 | ae9061bf-68ed-11ea-aa91-fa163e0a8baf | 直管型覆膜支架及输送系统 | 上海微创心脉医疗科技（集团）股份有限公司 |  | 国械注准20153130517 |  | 该产品由覆膜支架和输送器组成，其中覆膜支架由金属支架和覆膜移植物组成。金属支架由镍钛合金制成，由316L不锈钢管连接，带有7个铂铱合金显影点；覆膜移植物由聚酯纺织材料(PET)制成，采用聚酯缝合线缝合在金属支架上。辐照灭菌，一次性使用。货架有效期两年。 | 该产品临床上用于瘤体局限于血管直管段的多种型式的主动脉瘤的治疗。 | 主动脉 |  | 9747ad49-39e8-11ec-921a-0050568f9c84 | 9747ad49-39e8-11ec-921a-0050568f9c84 | 直管型覆膜支架及输送系统-覆膜支架 | C02060500114014025010002645 | C02060500100010025010002343 | 02-血管介入治疗类材料 | 06-外周血管介入治疗材料 | 05-胸主动脉支架 | 胸主动脉支架（非分支型/覆膜） | 14-合金 | 014-覆膜/非分支型 | 近端直径：D1（mm）：22、远端直径：D2（mm）：22；覆膜段长度：L1（mm） ：100、近端裸段长度：（mm） ：15 | HT2222-100-1500 | 0106935593784492 | 国械注准20153130517 | 集采范围外 | 新增（2025-06-23)、产品名称变更、国家医保耗材27位编码变更
6f0035cd-955c-11ed-bda4-34735a9d8166 | 上海微创心脉医疗科技（集团）股份有限公司 | 913101150512565326 | 54b7bd74-7a6e-11f0-88e5-34735a9d8166 | 1dfed95b-69bf-11ea-9dc4-fa163e0a8baf | 外周血管支架类 | 主动脉 | 直管型覆膜支架及输送系统-覆膜支架 | ae9061bf-68ed-11ea-aa91-fa163e0a8baf | 直管型覆膜支架及输送系统 | 上海微创心脉医疗科技（集团）股份有限公司 |  | 国械注准20153130517 |  | 该产品由覆膜支架和输送器组成，其中覆膜支架由金属支架和覆膜移植物组成。金属支架由镍钛合金制成，由316L不锈钢管连接，带有7个铂铱合金显影点；覆膜移植物由聚酯纺织材料(PET)制成，采用聚酯缝合线缝合在金属支架上。辐照灭菌，一次性使用。货架有效期两年。 | 该产品临床上用于瘤体局限于血管直管段的多种型式的主动脉瘤的治疗。 | 主动脉 |  | 9747aed0-39e8-11ec-921a-0050568f9c84 | 9747aed0-39e8-11ec-921a-0050568f9c84 | 直管型覆膜支架及输送系统-覆膜支架 | C02060500114014025010002646 | C02060500100010025010002344 | 02-血管介入治疗类材料 | 06-外周血管介入治疗材料 | 05-胸主动脉支架 | 胸主动脉支架（非分支型/覆膜） | 14-合金 | 014-覆膜/非分支型 | 近端直径：D1（mm）：42、远端直径：D2（mm）：30；覆膜段长度：L1（mm） ：100、近端裸段长度：（mm） ：15 | HT4230-100-1500 |  | 国械注准20153130517 | 集采范围外 | 新增（2025-06-23)、产品名称变更、国家医保耗材27位编码变更
6f0035cd-955c-11ed-bda4-34735a9d8166 | 上海微创心脉医疗科技（集团）股份有限公司 | 913101150512565326 | 54b7be46-7a6e-11f0-88e5-34735a9d8166 | 1dfed95b-69bf-11ea-9dc4-fa163e0a8baf | 外周血管支架类 | 主动脉 | 直管型覆膜支架及输送系统-覆膜支架 | ae9061bf-68ed-11ea-aa91-fa163e0a8baf | 直管型覆膜支架及输送系统 | 上海微创心脉医疗科技（集团）股份有限公司 |  | 国械注准20153130517 |  | 该产品由覆膜支架和输送器组成，其中覆膜支架由金属支架和覆膜移植物组成。金属支架由镍钛合金制成，由316L不锈钢管连接，带有7个铂铱合金显影点；覆膜移植物由聚酯纺织材料(PET)制成，采用聚酯缝合线缝合在金属支架上。辐照灭菌，一次性使用。货架有效期两年。 | 该产品临床上用于瘤体局限于血管直管段的多种型式的主动脉瘤的治疗。 | 主动脉 |  | 9747b056-39e8-11ec-921a-0050568f9c84 | 9747b056-39e8-11ec-921a-0050568f9c84 | 直管型覆膜支架及输送系统-覆膜支架 | C02060500114014025010002647 | C02060500100010025010002345 | 02-血管介入治疗类材料 | 06-外周血管介入治疗材料 | 05-胸主动脉支架 | 胸主动脉支架（非分支型/覆膜） | 14-合金 | 014-覆膜/非分支型 | 近端直径：D1（mm）：32、远端直径：D2（mm）：30；覆膜段长度：L1（mm） ：50、近端裸段长度：（mm） ：20 | HT3230-050-2000 |  | 国械注准20153130517 | 集采范围外 | 新增（2025-06-23)、产品名称变更、国家医保耗材27位编码变更
6f0035cd-955c-11ed-bda4-34735a9d8166 | 上海微创心脉医疗科技（集团）股份有限公司 | 913101150512565326 | 54b7bf0e-7a6e-11f0-88e5-34735a9d8166 | 1dfed95b-69bf-11ea-9dc4-fa163e0a8baf | 外周血管支架类 | 主动脉 | 直管型覆膜支架及输送系统-覆膜支架 | ae9061bf-68ed-11ea-aa91-fa163e0a8baf | 直管型覆膜支架及输送系统 | 上海微创心脉医疗科技（集团）股份有限公司 |  | 国械注准20153130517 |  | 该产品由覆膜支架和输送器组成，其中覆膜支架由金属支架和覆膜移植物组成。金属支架由镍钛合金制成，由316L不锈钢管连接，带有7个铂铱合金显影点；覆膜移植物由聚酯纺织材料(PET)制成，采用聚酯缝合线缝合在金属支架上。辐照灭菌，一次性使用。货架有效期两年。 | 该产品临床上用于瘤体局限于血管直管段的多种型式的主动脉瘤的治疗。 | 主动脉 |  | 9747b1f6-39e8-11ec-921a-0050568f9c84 | 9747b1f6-39e8-11ec-921a-0050568f9c84 | 直管型覆膜支架及输送系统-覆膜支架 | C02060500114014025010002648 | C02060500100010025010002346 | 02-血管介入治疗类材料 | 06-外周血管介入治疗材料 | 05-胸主动脉支架 | 胸主动脉支架（非分支型/覆膜） | 14-合金 | 014-覆膜/非分支型 | 近端直径：D1（mm）：30、远端直径：D2（mm）：26；覆膜段长度：L1（mm） ：100、近端裸段长度：（mm） ：20 | HT3026-100-2000 |  | 国械注准20153130517 | 集采范围外 | 新增（2025-06-23)、产品名称变更、国家医保耗材27位编码变更
6f0035cd-955c-11ed-bda4-34735a9d8166 | 上海微创心脉医疗科技（集团）股份有限公司 | 913101150512565326 | 54b7bfd2-7a6e-11f0-88e5-34735a9d8166 | 1dfed95b-69bf-11ea-9dc4-fa163e0a8baf | 外周血管支架类 | 主动脉 | 直管型覆膜支架及输送系统-覆膜支架 | ae9061bf-68ed-11ea-aa91-fa163e0a8baf | 直管型覆膜支架及输送系统 | 上海微创心脉医疗科技（集团）股份有限公司 |  | 国械注准20153130517 |  | 该产品由覆膜支架和输送器组成，其中覆膜支架由金属支架和覆膜移植物组成。金属支架由镍钛合金制成，由316L不锈钢管连接，带有7个铂铱合金显影点；覆膜移植物由聚酯纺织材料(PET)制成，采用聚酯缝合线缝合在金属支架上。辐照灭菌，一次性使用。货架有效期两年。 | 该产品临床上用于瘤体局限于血管直管段的多种型式的主动脉瘤的治疗。 | 主动脉 |  | 9747b366-39e8-11ec-921a-0050568f9c84 | 9747b366-39e8-11ec-921a-0050568f9c84 | 直管型覆膜支架及输送系统-覆膜支架 | C02060500114014025010002649 | C02060500100010025010002347 | 02-血管介入治疗类材料 | 06-外周血管介入治疗材料 | 05-胸主动脉支架 | 胸主动脉支架（非分支型/覆膜） | 14-合金 | 014-覆膜/非分支型 | 近端直径：D1（mm）：12、远端直径：D2（mm）：24；覆膜段长度：L1（mm） ：100、近端裸段长度：（mm） ：0 | HT1224-100-0000 |  | 国械注准20153130517 | 集采范围外 | 新增（2025-06-23)、产品名称变更、国家医保耗材27位编码变更
6f0035cd-955c-11ed-bda4-34735a9d8166 | 上海微创心脉医疗科技（集团）股份有限公司 | 913101150512565326 | 54b7c09a-7a6e-11f0-88e5-34735a9d8166 | 1dfed95b-69bf-11ea-9dc4-fa163e0a8baf | 外周血管支架类 | 主动脉 | 直管型覆膜支架及输送系统-覆膜支架 | ae9061bf-68ed-11ea-aa91-fa163e0a8baf | 直管型覆膜支架及输送系统 | 上海微创心脉医疗科技（集团）股份有限公司 |  | 国械注准20153130517 |  | 该产品由覆膜支架和输送器组成，其中覆膜支架由金属支架和覆膜移植物组成。金属支架由镍钛合金制成，由316L不锈钢管连接，带有7个铂铱合金显影点；覆膜移植物由聚酯纺织材料(PET)制成，采用聚酯缝合线缝合在金属支架上。辐照灭菌，一次性使用。货架有效期两年。 | 该产品临床上用于瘤体局限于血管直管段的多种型式的主动脉瘤的治疗。 | 主动脉 |  | 9747b4cd-39e8-11ec-921a-0050568f9c84 | 9747b4cd-39e8-11ec-921a-0050568f9c84 | 直管型覆膜支架及输送系统-覆膜支架 | C02060500114014025010002650 | C02060500100010025010002348 | 02-血管介入治疗类材料 | 06-外周血管介入治疗材料 | 05-胸主动脉支架 | 胸主动脉支架（非分支型/覆膜） | 14-合金 | 014-覆膜/非分支型 | 近端直径：D1（mm）：18、远端直径：D2（mm）：20；覆膜段长度：L1（mm） ：40、近端裸段长度：（mm） ：0 | HT1820-040-0000 |  | 国械注准20153130517 | 集采范围外 | 新增（2025-06-23)、产品名称变更、国家医保耗材27位编码变更
6f0035cd-955c-11ed-bda4-34735a9d8166 | 上海微创心脉医疗科技（集团）股份有限公司 | 913101150512565326 | 54b7c3de-7a6e-11f0-88e5-34735a9d8166 | 1dfed95b-69bf-11ea-9dc4-fa163e0a8baf | 外周血管支架类 | 主动脉 | 直管型覆膜支架及输送系统-覆膜支架 | ae9061bf-68ed-11ea-aa91-fa163e0a8baf | 直管型覆膜支架及输送系统 | 上海微创心脉医疗科技（集团）股份有限公司 |  | 国械注准20153130517 |  | 该产品由覆膜支架和输送器组成，其中覆膜支架由金属支架和覆膜移植物组成。金属支架由镍钛合金制成，由316L不锈钢管连接，带有7个铂铱合金显影点；覆膜移植物由聚酯纺织材料(PET)制成，采用聚酯缝合线缝合在金属支架上。辐照灭菌，一次性使用。货架有效期两年。 | 该产品临床上用于瘤体局限于血管直管段的多种型式的主动脉瘤的治疗。 | 主动脉 |  | 9747b75d-39e8-11ec-921a-0050568f9c84 | 9747b75d-39e8-11ec-921a-0050568f9c84 | 直管型覆膜支架及输送系统-覆膜支架 | C02060500114014025010002651 | C02060500100010025010002349 | 02-血管介入治疗类材料 | 06-外周血管介入治疗材料 | 05-胸主动脉支架 | 胸主动脉支架（非分支型/覆膜） | 14-合金 | 014-覆膜/非分支型 | 近端直径：D1（mm）：18、远端直径：D2（mm）：28；覆膜段长度：L1（mm） ：50、近端裸段长度：（mm） ：0 | HT1828-050-0000 |  | 国械注准20153130517 | 集采范围外 | 新增（2025-06-23)、产品名称变更、国家医保耗材27位编码变更
6f0035cd-955c-11ed-bda4-34735a9d8166 | 上海微创心脉医疗科技（集团）股份有限公司 | 913101150512565326 | 54b7c4a1-7a6e-11f0-88e5-34735a9d8166 | 1dfed95b-69bf-11ea-9dc4-fa163e0a8baf | 外周血管支架类 | 主动脉 | 直管型覆膜支架及输送系统-覆膜支架 | ae9061bf-68ed-11ea-aa91-fa163e0a8baf | 直管型覆膜支架及输送系统 | 上海微创心脉医疗科技（集团）股份有限公司 |  | 国械注准20153130517 |  | 该产品由覆膜支架和输送器组成，其中覆膜支架由金属支架和覆膜移植物组成。金属支架由镍钛合金制成，由316L不锈钢管连接，带有7个铂铱合金显影点；覆膜移植物由聚酯纺织材料(PET)制成，采用聚酯缝合线缝合在金属支架上。辐照灭菌，一次性使用。货架有效期两年。 | 该产品临床上用于瘤体局限于血管直管段的多种型式的主动脉瘤的治疗。 | 主动脉 |  | 9747b8e4-39e8-11ec-921a-0050568f9c84 | 9747b8e4-39e8-11ec-921a-0050568f9c84 | 直管型覆膜支架及输送系统-覆膜支架 | C02060500114014025010002652 | C02060500100010025010002350 | 02-血管介入治疗类材料 | 06-外周血管介入治疗材料 | 05-胸主动脉支架 | 胸主动脉支架（非分支型/覆膜） | 14-合金 | 014-覆膜/非分支型 | 近端直径：D1（mm）：26、远端直径：D2（mm）：24；覆膜段长度：L1（mm） ：100、近端裸段长度：（mm） ：15 | HT2624-100-1500 |  | 国械注准20153130517 | 集采范围外 | 新增（2025-06-23)、产品名称变更、国家医保耗材27位编码变更
6f0035cd-955c-11ed-bda4-34735a9d8166 | 上海微创心脉医疗科技（集团）股份有限公司 | 913101150512565326 | 54b7c56f-7a6e-11f0-88e5-34735a9d8166 | 1dfed95b-69bf-11ea-9dc4-fa163e0a8baf | 外周血管支架类 | 主动脉 | 直管型覆膜支架及输送系统-覆膜支架 | ae9061bf-68ed-11ea-aa91-fa163e0a8baf | 直管型覆膜支架及输送系统 | 上海微创心脉医疗科技（集团）股份有限公司 |  | 国械注准20153130517 |  | 该产品由覆膜支架和输送器组成，其中覆膜支架由金属支架和覆膜移植物组成。金属支架由镍钛合金制成，由316L不锈钢管连接，带有7个铂铱合金显影点；覆膜移植物由聚酯纺织材料(PET)制成，采用聚酯缝合线缝合在金属支架上。辐照灭菌，一次性使用。货架有效期两年。 | 该产品临床上用于瘤体局限于血管直管段的多种型式的主动脉瘤的治疗。 | 主动脉 |  | 9747ba5a-39e8-11ec-921a-0050568f9c84 | 9747ba5a-39e8-11ec-921a-0050568f9c84 | 直管型覆膜支架及输送系统-覆膜支架 | C02060500114014025010002653 | C02060500100010025010002351 | 02-血管介入治疗类材料 | 06-外周血管介入治疗材料 | 05-胸主动脉支架 | 胸主动脉支架（非分支型/覆膜） | 14-合金 | 014-覆膜/非分支型 | 近端直径：D1（mm）：16、远端直径：D2（mm）：20；覆膜段长度：L1（mm） ：50、近端裸段长度：（mm） ：0 | HT1620-050-0000 |  | 国械注准20153130517 | 集采范围外 | 新增（2025-06-23)、产品名称变更、国家医保耗材27位编码变更
6f0035cd-955c-11ed-bda4-34735a9d8166 | 上海微创心脉医疗科技（集团）股份有限公司 | 913101150512565326 | 54b7c632-7a6e-11f0-88e5-34735a9d8166 | 1dfed95b-69bf-11ea-9dc4-fa163e0a8baf | 外周血管支架类 | 主动脉 | 直管型覆膜支架及输送系统-覆膜支架 | ae9061bf-68ed-11ea-aa91-fa163e0a8baf | 直管型覆膜支架及输送系统 | 上海微创心脉医疗科技（集团）股份有限公司 |  | 国械注准20153130517 |  | 该产品由覆膜支架和输送器组成，其中覆膜支架由金属支架和覆膜移植物组成。金属支架由镍钛合金制成，由316L不锈钢管连接，带有7个铂铱合金显影点；覆膜移植物由聚酯纺织材料(PET)制成，采用聚酯缝合线缝合在金属支架上。辐照灭菌，一次性使用。货架有效期两年。 | 该产品临床上用于瘤体局限于血管直管段的多种型式的主动脉瘤的治疗。 | 主动脉 |  | 9747bbf2-39e8-11ec-921a-0050568f9c84 | 9747bbf2-39e8-11ec-921a-0050568f9c84 | 直管型覆膜支架及输送系统-覆膜支架 | C02060500114014025010002654 | C02060500100010025010002352 | 02-血管介入治疗类材料 | 06-外周血管介入治疗材料 | 05-胸主动脉支架 | 胸主动脉支架（非分支型/覆膜） | 14-合金 | 014-覆膜/非分支型 | 近端直径：D1（mm）：26、远端直径：D2（mm）：26；覆膜段长度：L1（mm） ：50、近端裸段长度：（mm） ：15 | HT2626-050-1500 | 0106935593702229 | 国械注准20153130517 | 集采范围外 | 新增（2025-06-23)、产品名称变更、国家医保耗材27位编码变更
6f0035cd-955c-11ed-bda4-34735a9d8166 | 上海微创心脉医疗科技（集团）股份有限公司 | 913101150512565326 | 54b7c6f6-7a6e-11f0-88e5-34735a9d8166 | 1dfed95b-69bf-11ea-9dc4-fa163e0a8baf | 外周血管支架类 | 主动脉 | 直管型覆膜支架及输送系统-覆膜支架 | ae9061bf-68ed-11ea-aa91-fa163e0a8baf | 直管型覆膜支架及输送系统 | 上海微创心脉医疗科技（集团）股份有限公司 |  | 国械注准20153130517 |  | 该产品由覆膜支架和输送器组成，其中覆膜支架由金属支架和覆膜移植物组成。金属支架由镍钛合金制成，由316L不锈钢管连接，带有7个铂铱合金显影点；覆膜移植物由聚酯纺织材料(PET)制成，采用聚酯缝合线缝合在金属支架上。辐照灭菌，一次性使用。货架有效期两年。 | 该产品临床上用于瘤体局限于血管直管段的多种型式的主动脉瘤的治疗。 | 主动脉 |  | 9747bd6c-39e8-11ec-921a-0050568f9c84 | 9747bd6c-39e8-11ec-921a-0050568f9c84 | 直管型覆膜支架及输送系统-覆膜支架 | C02060500114014025010002655 | C02060500100010025010002353 | 02-血管介入治疗类材料 | 06-外周血管介入治疗材料 | 05-胸主动脉支架 | 胸主动脉支架（非分支型/覆膜） | 14-合金 | 014-覆膜/非分支型 | 近端直径：D1（mm）：18、远端直径：D2（mm）：22；覆膜段长度：L1（mm） ：50、近端裸段长度：（mm） ：0 | HT1822-050-0000 |  | 国械注准20153130517 | 集采范围外 | 新增（2025-06-23)、产品名称变更、国家医保耗材27位编码变更
6f0035cd-955c-11ed-bda4-34735a9d8166 | 上海微创心脉医疗科技（集团）股份有限公司 | 913101150512565326 | 54b7c7b9-7a6e-11f0-88e5-34735a9d8166 | 1dfed95b-69bf-11ea-9dc4-fa163e0a8baf | 外周血管支架类 | 主动脉 | 直管型覆膜支架及输送系统-覆膜支架 | ae9061bf-68ed-11ea-aa91-fa163e0a8baf | 直管型覆膜支架及输送系统 | 上海微创心脉医疗科技（集团）股份有限公司 |  | 国械注准20153130517 |  | 该产品由覆膜支架和输送器组成，其中覆膜支架由金属支架和覆膜移植物组成。金属支架由镍钛合金制成，由316L不锈钢管连接，带有7个铂铱合金显影点；覆膜移植物由聚酯纺织材料(PET)制成，采用聚酯缝合线缝合在金属支架上。辐照灭菌，一次性使用。货架有效期两年。 | 该产品临床上用于瘤体局限于血管直管段的多种型式的主动脉瘤的治疗。 | 主动脉 |  | 9747bed5-39e8-11ec-921a-0050568f9c84 | 9747bed5-39e8-11ec-921a-0050568f9c84 | 直管型覆膜支架及输送系统-覆膜支架 | C02060500114014025010002656 | C02060500100010025010002354 | 02-血管介入治疗类材料 | 06-外周血管介入治疗材料 | 05-胸主动脉支架 | 胸主动脉支架（非分支型/覆膜） | 14-合金 | 014-覆膜/非分支型 | 近端直径：D1（mm）：28、远端直径：D2（mm）：26；覆膜段长度：L1（mm） ：50、近端裸段长度：（mm） ：15 | HT2826-050-1500 |  | 国械注准20153130517 | 集采范围外 | 新增（2025-06-23)、产品名称变更、国家医保耗材27位编码变更
6f0035cd-955c-11ed-bda4-34735a9d8166 | 上海微创心脉医疗科技（集团）股份有限公司 | 913101150512565326 | 54b7c87d-7a6e-11f0-88e5-34735a9d8166 | 1dfed95b-69bf-11ea-9dc4-fa163e0a8baf | 外周血管支架类 | 主动脉 | 直管型覆膜支架及输送系统-覆膜支架 | ae9061bf-68ed-11ea-aa91-fa163e0a8baf | 直管型覆膜支架及输送系统 | 上海微创心脉医疗科技（集团）股份有限公司 |  | 国械注准20153130517 |  | 该产品由覆膜支架和输送器组成，其中覆膜支架由金属支架和覆膜移植物组成。金属支架由镍钛合金制成，由316L不锈钢管连接，带有7个铂铱合金显影点；覆膜移植物由聚酯纺织材料(PET)制成，采用聚酯缝合线缝合在金属支架上。辐照灭菌，一次性使用。货架有效期两年。 | 该产品临床上用于瘤体局限于血管直管段的多种型式的主动脉瘤的治疗。 | 主动脉 |  | 9747c057-39e8-11ec-921a-0050568f9c84 | 9747c057-39e8-11ec-921a-0050568f9c84 | 直管型覆膜支架及输送系统-覆膜支架 | C02060500114014025010002657 | C02060500100010025010002355 | 02-血管介入治疗类材料 | 06-外周血管介入治疗材料 | 05-胸主动脉支架 | 胸主动脉支架（非分支型/覆膜） | 14-合金 | 014-覆膜/非分支型 | 近端直径：D1（mm）：14、远端直径：D2（mm）：18；覆膜段长度：L1（mm） ：50、近端裸段长度：（mm） ：0 | HT1418-050-0000 |  | 国械注准20153130517 | 集采范围外 | 新增（2025-06-23)、产品名称变更、国家医保耗材27位编码变更
6f0035cd-955c-11ed-bda4-34735a9d8166 | 上海微创心脉医疗科技（集团）股份有限公司 | 913101150512565326 | 54b7c940-7a6e-11f0-88e5-34735a9d8166 | 1dfed95b-69bf-11ea-9dc4-fa163e0a8baf | 外周血管支架类 | 主动脉 | 直管型覆膜支架及输送系统-覆膜支架 | ae9061bf-68ed-11ea-aa91-fa163e0a8baf | 直管型覆膜支架及输送系统 | 上海微创心脉医疗科技（集团）股份有限公司 |  | 国械注准20153130517 |  | 该产品由覆膜支架和输送器组成，其中覆膜支架由金属支架和覆膜移植物组成。金属支架由镍钛合金制成，由316L不锈钢管连接，带有7个铂铱合金显影点；覆膜移植物由聚酯纺织材料(PET)制成，采用聚酯缝合线缝合在金属支架上。辐照灭菌，一次性使用。货架有效期两年。 | 该产品临床上用于瘤体局限于血管直管段的多种型式的主动脉瘤的治疗。 | 主动脉 |  | 9747c1e2-39e8-11ec-921a-0050568f9c84 | 9747c1e2-39e8-11ec-921a-0050568f9c84 | 直管型覆膜支架及输送系统-覆膜支架 | C02060500114014025010002658 | C02060500100010025010002356 | 02-血管介入治疗类材料 | 06-外周血管介入治疗材料 | 05-胸主动脉支架 | 胸主动脉支架（非分支型/覆膜） | 14-合金 | 014-覆膜/非分支型 | 近端直径：D1（mm）：16、远端直径：D2（mm）：28；覆膜段长度：L1（mm） ：100、近端裸段长度：（mm） ：0 | HT1628-100-0000 |  | 国械注准20153130517 | 集采范围外 | 新增（2025-06-23)、产品名称变更、国家医保耗材27位编码变更
6f0035cd-955c-11ed-bda4-34735a9d8166 | 上海微创心脉医疗科技（集团）股份有限公司 | 913101150512565326 | 54b7ca12-7a6e-11f0-88e5-34735a9d8166 | 1dfed95b-69bf-11ea-9dc4-fa163e0a8baf | 外周血管支架类 | 主动脉 | 直管型覆膜支架及输送系统-覆膜支架 | ae9061bf-68ed-11ea-aa91-fa163e0a8baf | 直管型覆膜支架及输送系统 | 上海微创心脉医疗科技（集团）股份有限公司 |  | 国械注准20153130517 |  | 该产品由覆膜支架和输送器组成，其中覆膜支架由金属支架和覆膜移植物组成。金属支架由镍钛合金制成，由316L不锈钢管连接，带有7个铂铱合金显影点；覆膜移植物由聚酯纺织材料(PET)制成，采用聚酯缝合线缝合在金属支架上。辐照灭菌，一次性使用。货架有效期两年。 | 该产品临床上用于瘤体局限于血管直管段的多种型式的主动脉瘤的治疗。 | 主动脉 |  | 9747c484-39e8-11ec-921a-0050568f9c84 | 9747c484-39e8-11ec-921a-0050568f9c84 | 直管型覆膜支架及输送系统-覆膜支架 | C02060500114014025010002659 | C02060500100010025010002357 | 02-血管介入治疗类材料 | 06-外周血管介入治疗材料 | 05-胸主动脉支架 | 胸主动脉支架（非分支型/覆膜） | 14-合金 | 014-覆膜/非分支型 | 近端直径：D1（mm）：44、远端直径：D2（mm）：44；覆膜段长度：L1（mm） ：100、近端裸段长度：（mm） ：20 | HT4444-100-2000 | 0106935593756833 | 国械注准20153130517 | 集采范围外 | 新增（2025-06-23)、产品名称变更、国家医保耗材27位编码变更
6f0035cd-955c-11ed-bda4-34735a9d8166 | 上海微创心脉医疗科技（集团）股份有限公司 | 913101150512565326 | 54b7cadf-7a6e-11f0-88e5-34735a9d8166 | 1dfed95b-69bf-11ea-9dc4-fa163e0a8baf | 外周血管支架类 | 主动脉 | 直管型覆膜支架及输送系统-覆膜支架 | ae9061bf-68ed-11ea-aa91-fa163e0a8baf | 直管型覆膜支架及输送系统 | 上海微创心脉医疗科技（集团）股份有限公司 |  | 国械注准20153130517 |  | 该产品由覆膜支架和输送器组成，其中覆膜支架由金属支架和覆膜移植物组成。金属支架由镍钛合金制成，由316L不锈钢管连接，带有7个铂铱合金显影点；覆膜移植物由聚酯纺织材料(PET)制成，采用聚酯缝合线缝合在金属支架上。辐照灭菌，一次性使用。货架有效期两年。 | 该产品临床上用于瘤体局限于血管直管段的多种型式的主动脉瘤的治疗。 | 主动脉 |  | 9747ca80-39e8-11ec-921a-0050568f9c84 | 9747ca80-39e8-11ec-921a-0050568f9c84 | 直管型覆膜支架及输送系统-覆膜支架 | C02060500114014025010002660 | C02060500100010025010002358 | 02-血管介入治疗类材料 | 06-外周血管介入治疗材料 | 05-胸主动脉支架 | 胸主动脉支架（非分支型/覆膜） | 14-合金 | 014-覆膜/非分支型 | 近端直径：D1（mm）：12、远端直径：D2（mm）：16；覆膜段长度：L1（mm） ：40、近端裸段长度：（mm） ：0 | HT1216-040-0000 |  | 国械注准20153130517 | 集采范围外 | 新增（2025-06-23)、产品名称变更、国家医保耗材27位编码变更
6f0035cd-955c-11ed-bda4-34735a9d8166 | 上海微创心脉医疗科技（集团）股份有限公司 | 913101150512565326 | 54b7cba8-7a6e-11f0-88e5-34735a9d8166 | 1dfed95b-69bf-11ea-9dc4-fa163e0a8baf | 外周血管支架类 | 主动脉 | 直管型覆膜支架及输送系统-覆膜支架 | ae9061bf-68ed-11ea-aa91-fa163e0a8baf | 直管型覆膜支架及输送系统 | 上海微创心脉医疗科技（集团）股份有限公司 |  | 国械注准20153130517 |  | 该产品由覆膜支架和输送器组成，其中覆膜支架由金属支架和覆膜移植物组成。金属支架由镍钛合金制成，由316L不锈钢管连接，带有7个铂铱合金显影点；覆膜移植物由聚酯纺织材料(PET)制成，采用聚酯缝合线缝合在金属支架上。辐照灭菌，一次性使用。货架有效期两年。 | 该产品临床上用于瘤体局限于血管直管段的多种型式的主动脉瘤的治疗。 | 主动脉 |  | 9747cc10-39e8-11ec-921a-0050568f9c84 | 9747cc10-39e8-11ec-921a-0050568f9c84 | 直管型覆膜支架及输送系统-覆膜支架 | C02060500114014025010002661 | C02060500100010025010002359 | 02-血管介入治疗类材料 | 06-外周血管介入治疗材料 | 05-胸主动脉支架 | 胸主动脉支架（非分支型/覆膜） | 14-合金 | 014-覆膜/非分支型 | 近端直径：D1（mm）：36、远端直径：D2（mm）：36；覆膜段长度：L1（mm） ：45、近端裸段长度：（mm） ：20 | HT3636-045-2000 | 0106935593774776 | 国械注准20153130517 | 集采范围外 | 新增（2025-06-23)、产品名称变更、国家医保耗材27位编码变更
6f0035cd-955c-11ed-bda4-34735a9d8166 | 上海微创心脉医疗科技（集团）股份有限公司 | 913101150512565326 | 54b7cf2b-7a6e-11f0-88e5-34735a9d8166 | 1dfed95b-69bf-11ea-9dc4-fa163e0a8baf | 外周血管支架类 | 主动脉 | 直管型覆膜支架及输送系统-覆膜支架 | ae9061bf-68ed-11ea-aa91-fa163e0a8baf | 直管型覆膜支架及输送系统 | 上海微创心脉医疗科技（集团）股份有限公司 |  | 国械注准20153130517 |  | 该产品由覆膜支架和输送器组成，其中覆膜支架由金属支架和覆膜移植物组成。金属支架由镍钛合金制成，由316L不锈钢管连接，带有7个铂铱合金显影点；覆膜移植物由聚酯纺织材料(PET)制成，采用聚酯缝合线缝合在金属支架上。辐照灭菌，一次性使用。货架有效期两年。 | 该产品临床上用于瘤体局限于血管直管段的多种型式的主动脉瘤的治疗。 | 主动脉 |  | 9747ce1c-39e8-11ec-921a-0050568f9c84 | 9747ce1c-39e8-11ec-921a-0050568f9c84 | 直管型覆膜支架及输送系统-覆膜支架 | C02060500114014025010002662 | C02060500100010025010002360 | 02-血管介入治疗类材料 | 06-外周血管介入治疗材料 | 05-胸主动脉支架 | 胸主动脉支架（非分支型/覆膜） | 14-合金 | 014-覆膜/非分支型 | 近端直径：D1（mm）：14、远端直径：D2（mm）：24；覆膜段长度：L1（mm） ：100、近端裸段长度：（mm） ：0 | HT1424-100-0000 |  | 国械注准20153130517 | 集采范围外 | 新增（2025-06-23)、产品名称变更、国家医保耗材27位编码变更
6f0035cd-955c-11ed-bda4-34735a9d8166 | 上海微创心脉医疗科技（集团）股份有限公司 | 913101150512565326 | 54b7cfef-7a6e-11f0-88e5-34735a9d8166 | 1dfed95b-69bf-11ea-9dc4-fa163e0a8baf | 外周血管支架类 | 主动脉 | 直管型覆膜支架及输送系统-覆膜支架 | ae9061bf-68ed-11ea-aa91-fa163e0a8baf | 直管型覆膜支架及输送系统 | 上海微创心脉医疗科技（集团）股份有限公司 |  | 国械注准20153130517 |  | 该产品由覆膜支架和输送器组成，其中覆膜支架由金属支架和覆膜移植物组成。金属支架由镍钛合金制成，由316L不锈钢管连接，带有7个铂铱合金显影点；覆膜移植物由聚酯纺织材料(PET)制成，采用聚酯缝合线缝合在金属支架上。辐照灭菌，一次性使用。货架有效期两年。 | 该产品临床上用于瘤体局限于血管直管段的多种型式的主动脉瘤的治疗。 | 主动脉 |  | 9747d04a-39e8-11ec-921a-0050568f9c84 | 9747d04a-39e8-11ec-921a-0050568f9c84 | 直管型覆膜支架及输送系统-覆膜支架 | C02060500114014025010002663 | C02060500100010025010002361 | 02-血管介入治疗类材料 | 06-外周血管介入治疗材料 | 05-胸主动脉支架 | 胸主动脉支架（非分支型/覆膜） | 14-合金 | 014-覆膜/非分支型 | 近端直径：D1（mm）：18、远端直径：D2（mm）：14；覆膜段长度：L1（mm） ：45、近端裸段长度：（mm） ：0 | HT1814-045-0000 |  | 国械注准20153130517 | 集采范围外 | 新增（2025-06-23)、产品名称变更、国家医保耗材27位编码变更
6f0035cd-955c-11ed-bda4-34735a9d8166 | 上海微创心脉医疗科技（集团）股份有限公司 | 913101150512565326 | 54b7d0b7-7a6e-11f0-88e5-34735a9d8166 | 1dfed95b-69bf-11ea-9dc4-fa163e0a8baf | 外周血管支架类 | 主动脉 | 直管型覆膜支架及输送系统-覆膜支架 | ae9061bf-68ed-11ea-aa91-fa163e0a8baf | 直管型覆膜支架及输送系统 | 上海微创心脉医疗科技（集团）股份有限公司 |  | 国械注准20153130517 |  | 该产品由覆膜支架和输送器组成，其中覆膜支架由金属支架和覆膜移植物组成。金属支架由镍钛合金制成，由316L不锈钢管连接，带有7个铂铱合金显影点；覆膜移植物由聚酯纺织材料(PET)制成，采用聚酯缝合线缝合在金属支架上。辐照灭菌，一次性使用。货架有效期两年。 | 该产品临床上用于瘤体局限于血管直管段的多种型式的主动脉瘤的治疗。 | 主动脉 |  | 9747d1e9-39e8-11ec-921a-0050568f9c84 | 9747d1e9-39e8-11ec-921a-0050568f9c84 | 直管型覆膜支架及输送系统-覆膜支架 | C02060500114014025010002664 | C02060500100010025010002362 | 02-血管介入治疗类材料 | 06-外周血管介入治疗材料 | 05-胸主动脉支架 | 胸主动脉支架（非分支型/覆膜） | 14-合金 | 014-覆膜/非分支型 | 近端直径：D1（mm）：16、远端直径：D2（mm）：28；覆膜段长度：L1（mm） ：50、近端裸段长度：（mm） ：0 | HT1628-050-0000 |  | 国械注准20153130517 | 集采范围外 | 新增（2025-06-23)、产品名称变更、国家医保耗材27位编码变更
6f0035cd-955c-11ed-bda4-34735a9d8166 | 上海微创心脉医疗科技（集团）股份有限公司 | 913101150512565326 | 54b7d17f-7a6e-11f0-88e5-34735a9d8166 | 1dfed95b-69bf-11ea-9dc4-fa163e0a8baf | 外周血管支架类 | 主动脉 | 直管型覆膜支架及输送系统-覆膜支架 | ae9061bf-68ed-11ea-aa91-fa163e0a8baf | 直管型覆膜支架及输送系统 | 上海微创心脉医疗科技（集团）股份有限公司 |  | 国械注准20153130517 |  | 该产品由覆膜支架和输送器组成，其中覆膜支架由金属支架和覆膜移植物组成。金属支架由镍钛合金制成，由316L不锈钢管连接，带有7个铂铱合金显影点；覆膜移植物由聚酯纺织材料(PET)制成，采用聚酯缝合线缝合在金属支架上。辐照灭菌，一次性使用。货架有效期两年。 | 该产品临床上用于瘤体局限于血管直管段的多种型式的主动脉瘤的治疗。 | 主动脉 |  | 9747d39a-39e8-11ec-921a-0050568f9c84 | 9747d39a-39e8-11ec-921a-0050568f9c84 | 直管型覆膜支架及输送系统-覆膜支架 | C02060500114014025010002665 | C02060500100010025010002363 | 02-血管介入治疗类材料 | 06-外周血管介入治疗材料 | 05-胸主动脉支架 | 胸主动脉支架（非分支型/覆膜） | 14-合金 | 014-覆膜/非分支型 | 近端直径：D1（mm）：24、远端直径：D2（mm）：22；覆膜段长度：L1（mm） ：45、近端裸段长度：（mm） ：15 | HT2422-045-1500 |  | 国械注准20153130517 | 集采范围外 | 新增（2025-06-23)、产品名称变更、国家医保耗材27位编码变更
6f0035cd-955c-11ed-bda4-34735a9d8166 | 上海微创心脉医疗科技（集团）股份有限公司 | 913101150512565326 | 54b7d243-7a6e-11f0-88e5-34735a9d8166 | 1dfed95b-69bf-11ea-9dc4-fa163e0a8baf | 外周血管支架类 | 主动脉 | 直管型覆膜支架及输送系统-覆膜支架 | ae9061bf-68ed-11ea-aa91-fa163e0a8baf | 直管型覆膜支架及输送系统 | 上海微创心脉医疗科技（集团）股份有限公司 |  | 国械注准20153130517 |  | 该产品由覆膜支架和输送器组成，其中覆膜支架由金属支架和覆膜移植物组成。金属支架由镍钛合金制成，由316L不锈钢管连接，带有7个铂铱合金显影点；覆膜移植物由聚酯纺织材料(PET)制成，采用聚酯缝合线缝合在金属支架上。辐照灭菌，一次性使用。货架有效期两年。 | 该产品临床上用于瘤体局限于血管直管段的多种型式的主动脉瘤的治疗。 | 主动脉 |  | 9747d52d-39e8-11ec-921a-0050568f9c84 | 9747d52d-39e8-11ec-921a-0050568f9c84 | 直管型覆膜支架及输送系统-覆膜支架 | C02060500114014025010002666 | C02060500100010025010002364 | 02-血管介入治疗类材料 | 06-外周血管介入治疗材料 | 05-胸主动脉支架 | 胸主动脉支架（非分支型/覆膜） | 14-合金 | 014-覆膜/非分支型 | 近端直径：D1（mm）：12、远端直径：D2（mm）：22；覆膜段长度：L1（mm） ：40、近端裸段长度：（mm） ：0 | HT1222-040-0000 |  | 国械注准20153130517 | 集采范围外 | 新增（2025-06-23)、产品名称变更、国家医保耗材27位编码变更
6f0035cd-955c-11ed-bda4-34735a9d8166 | 上海微创心脉医疗科技（集团）股份有限公司 | 913101150512565326 | 54b7d302-7a6e-11f0-88e5-34735a9d8166 | 1dfed95b-69bf-11ea-9dc4-fa163e0a8baf | 外周血管支架类 | 主动脉 | 直管型覆膜支架及输送系统-覆膜支架 | ae9061bf-68ed-11ea-aa91-fa163e0a8baf | 直管型覆膜支架及输送系统 | 上海微创心脉医疗科技（集团）股份有限公司 |  | 国械注准20153130517 |  | 该产品由覆膜支架和输送器组成，其中覆膜支架由金属支架和覆膜移植物组成。金属支架由镍钛合金制成，由316L不锈钢管连接，带有7个铂铱合金显影点；覆膜移植物由聚酯纺织材料(PET)制成，采用聚酯缝合线缝合在金属支架上。辐照灭菌，一次性使用。货架有效期两年。 | 该产品临床上用于瘤体局限于血管直管段的多种型式的主动脉瘤的治疗。 | 主动脉 |  | 9747d69f-39e8-11ec-921a-0050568f9c84 | 9747d69f-39e8-11ec-921a-0050568f9c84 | 直管型覆膜支架及输送系统-覆膜支架 | C02060500114014025010002667 | C02060500100010025010002365 | 02-血管介入治疗类材料 | 06-外周血管介入治疗材料 | 05-胸主动脉支架 | 胸主动脉支架（非分支型/覆膜） | 14-合金 | 014-覆膜/非分支型 | 近端直径：D1（mm）：42、远端直径：D2（mm）：40；覆膜段长度：L1（mm） ：50、近端裸段长度：（mm） ：20 | HT4240-050-2000 |  | 国械注准20153130517 | 集采范围外 | 新增（2025-06-23)、产品名称变更、国家医保耗材27位编码变更
6f0035cd-955c-11ed-bda4-34735a9d8166 | 上海微创心脉医疗科技（集团）股份有限公司 | 913101150512565326 | 54b7d3c5-7a6e-11f0-88e5-34735a9d8166 | 1dfed95b-69bf-11ea-9dc4-fa163e0a8baf | 外周血管支架类 | 主动脉 | 直管型覆膜支架及输送系统-覆膜支架 | ae9061bf-68ed-11ea-aa91-fa163e0a8baf | 直管型覆膜支架及输送系统 | 上海微创心脉医疗科技（集团）股份有限公司 |  | 国械注准20153130517 |  | 该产品由覆膜支架和输送器组成，其中覆膜支架由金属支架和覆膜移植物组成。金属支架由镍钛合金制成，由316L不锈钢管连接，带有7个铂铱合金显影点；覆膜移植物由聚酯纺织材料(PET)制成，采用聚酯缝合线缝合在金属支架上。辐照灭菌，一次性使用。货架有效期两年。 | 该产品临床上用于瘤体局限于血管直管段的多种型式的主动脉瘤的治疗。 | 主动脉 |  | 9747d824-39e8-11ec-921a-0050568f9c84 | 9747d824-39e8-11ec-921a-0050568f9c84 | 直管型覆膜支架及输送系统-覆膜支架 | C02060500114014025010002668 | C02060500100010025010002366 | 02-血管介入治疗类材料 | 06-外周血管介入治疗材料 | 05-胸主动脉支架 | 胸主动脉支架（非分支型/覆膜） | 14-合金 | 014-覆膜/非分支型 | 近端直径：D1（mm）：44、远端直径：D2（mm）：40；覆膜段长度：L1（mm） ：100、近端裸段长度：（mm） ：20 | HT4440-100-2000 |  | 国械注准20153130517 | 集采范围外 | 新增（2025-06-23)、产品名称变更、国家医保耗材27位编码变更
6f0035cd-955c-11ed-bda4-34735a9d8166 | 上海微创心脉医疗科技（集团）股份有限公司 | 913101150512565326 | 54b7d489-7a6e-11f0-88e5-34735a9d8166 | 1dfed95b-69bf-11ea-9dc4-fa163e0a8baf | 外周血管支架类 | 主动脉 | 直管型覆膜支架及输送系统-覆膜支架 | ae9061bf-68ed-11ea-aa91-fa163e0a8baf | 直管型覆膜支架及输送系统 | 上海微创心脉医疗科技（集团）股份有限公司 |  | 国械注准20153130517 |  | 该产品由覆膜支架和输送器组成，其中覆膜支架由金属支架和覆膜移植物组成。金属支架由镍钛合金制成，由316L不锈钢管连接，带有7个铂铱合金显影点；覆膜移植物由聚酯纺织材料(PET)制成，采用聚酯缝合线缝合在金属支架上。辐照灭菌，一次性使用。货架有效期两年。 | 该产品临床上用于瘤体局限于血管直管段的多种型式的主动脉瘤的治疗。 | 主动脉 |  | 9747d999-39e8-11ec-921a-0050568f9c84 | 9747d999-39e8-11ec-921a-0050568f9c84 | 直管型覆膜支架及输送系统-覆膜支架 | C02060500114014025010002669 | C02060500100010025010002367 | 02-血管介入治疗类材料 | 06-外周血管介入治疗材料 | 05-胸主动脉支架 | 胸主动脉支架（非分支型/覆膜） | 14-合金 | 014-覆膜/非分支型 | 近端直径：D1（mm）：42、远端直径：D2（mm）：34；覆膜段长度：L1（mm） ：100、近端裸段长度：（mm） ：20 | HT4234-100-2000 |  | 国械注准20153130517 | 集采范围外 | 新增（2025-06-23)、产品名称变更、国家医保耗材27位编码变更
6f0035cd-955c-11ed-bda4-34735a9d8166 | 上海微创心脉医疗科技（集团）股份有限公司 | 913101150512565326 | 54b7d547-7a6e-11f0-88e5-34735a9d8166 | 1dfed95b-69bf-11ea-9dc4-fa163e0a8baf | 外周血管支架类 | 主动脉 | 直管型覆膜支架及输送系统-覆膜支架 | ae9061bf-68ed-11ea-aa91-fa163e0a8baf | 直管型覆膜支架及输送系统 | 上海微创心脉医疗科技（集团）股份有限公司 |  | 国械注准20153130517 |  | 该产品由覆膜支架和输送器组成，其中覆膜支架由金属支架和覆膜移植物组成。金属支架由镍钛合金制成，由316L不锈钢管连接，带有7个铂铱合金显影点；覆膜移植物由聚酯纺织材料(PET)制成，采用聚酯缝合线缝合在金属支架上。辐照灭菌，一次性使用。货架有效期两年。 | 该产品临床上用于瘤体局限于血管直管段的多种型式的主动脉瘤的治疗。 | 主动脉 |  | 9747db06-39e8-11ec-921a-0050568f9c84 | 9747db06-39e8-11ec-921a-0050568f9c84 | 直管型覆膜支架及输送系统-覆膜支架 | C02060500114014025010002670 | C02060500100010025010002368 | 02-血管介入治疗类材料 | 06-外周血管介入治疗材料 | 05-胸主动脉支架 | 胸主动脉支架（非分支型/覆膜） | 14-合金 | 014-覆膜/非分支型 | 近端直径：D1（mm）：22、远端直径：D2（mm）：20；覆膜段长度：L1（mm） ：100、近端裸段长度：（mm） ：15 | HT2220-100-1500 |  | 国械注准20153130517 | 集采范围外 | 新增（2025-06-23)、产品名称变更、国家医保耗材27位编码变更
6f0035cd-955c-11ed-bda4-34735a9d8166 | 上海微创心脉医疗科技（集团）股份有限公司 | 913101150512565326 | 54b7d615-7a6e-11f0-88e5-34735a9d8166 | 1dfed95b-69bf-11ea-9dc4-fa163e0a8baf | 外周血管支架类 | 主动脉 | 直管型覆膜支架及输送系统-覆膜支架 | ae9061bf-68ed-11ea-aa91-fa163e0a8baf | 直管型覆膜支架及输送系统 | 上海微创心脉医疗科技（集团）股份有限公司 |  | 国械注准20153130517 |  | 该产品由覆膜支架和输送器组成，其中覆膜支架由金属支架和覆膜移植物组成。金属支架由镍钛合金制成，由316L不锈钢管连接，带有7个铂铱合金显影点；覆膜移植物由聚酯纺织材料(PET)制成，采用聚酯缝合线缝合在金属支架上。辐照灭菌，一次性使用。货架有效期两年。 | 该产品临床上用于瘤体局限于血管直管段的多种型式的主动脉瘤的治疗。 | 主动脉 |  | 9747dca0-39e8-11ec-921a-0050568f9c84 | 9747dca0-39e8-11ec-921a-0050568f9c84 | 直管型覆膜支架及输送系统-覆膜支架 | C02060500114014025010002671 | C02060500100010025010002369 | 02-血管介入治疗类材料 | 06-外周血管介入治疗材料 | 05-胸主动脉支架 | 胸主动脉支架（非分支型/覆膜） | 14-合金 | 014-覆膜/非分支型 | 近端直径：D1（mm）：12、远端直径：D2（mm）：20；覆膜段长度：L1（mm） ：45、近端裸段长度：（mm） ：0 | HT1220-045-0000 |  | 国械注准20153130517 | 集采范围外 | 新增（2025-06-23)、产品名称变更、国家医保耗材27位编码变更
6f0035cd-955c-11ed-bda4-34735a9d8166 | 上海微创心脉医疗科技（集团）股份有限公司 | 913101150512565326 | 54b7d6d8-7a6e-11f0-88e5-34735a9d8166 | 1dfed95b-69bf-11ea-9dc4-fa163e0a8baf | 外周血管支架类 | 主动脉 | 直管型覆膜支架及输送系统-覆膜支架 | ae9061bf-68ed-11ea-aa91-fa163e0a8baf | 直管型覆膜支架及输送系统 | 上海微创心脉医疗科技（集团）股份有限公司 |  | 国械注准20153130517 |  | 该产品由覆膜支架和输送器组成，其中覆膜支架由金属支架和覆膜移植物组成。金属支架由镍钛合金制成，由316L不锈钢管连接，带有7个铂铱合金显影点；覆膜移植物由聚酯纺织材料(PET)制成，采用聚酯缝合线缝合在金属支架上。辐照灭菌，一次性使用。货架有效期两年。 | 该产品临床上用于瘤体局限于血管直管段的多种型式的主动脉瘤的治疗。 | 主动脉 |  | 9747e03a-39e8-11ec-921a-0050568f9c84 | 9747e03a-39e8-11ec-921a-0050568f9c84 | 直管型覆膜支架及输送系统-覆膜支架 | C02060500114014025010002672 | C02060500100010025010002370 | 02-血管介入治疗类材料 | 06-外周血管介入治疗材料 | 05-胸主动脉支架 | 胸主动脉支架（非分支型/覆膜） | 14-合金 | 014-覆膜/非分支型 | 近端直径：D1（mm）：40、远端直径：D2（mm）：28；覆膜段长度：L1（mm） ：100、近端裸段长度：（mm） ：15 | HT4028-100-1500 |  | 国械注准20153130517 | 集采范围外 | 新增（2025-06-23)、产品名称变更、国家医保耗材27位编码变更
6f0035cd-955c-11ed-bda4-34735a9d8166 | 上海微创心脉医疗科技（集团）股份有限公司 | 913101150512565326 | 54b7da26-7a6e-11f0-88e5-34735a9d8166 | 1dfed95b-69bf-11ea-9dc4-fa163e0a8baf | 外周血管支架类 | 主动脉 | 直管型覆膜支架及输送系统-覆膜支架 | ae9061bf-68ed-11ea-aa91-fa163e0a8baf | 直管型覆膜支架及输送系统 | 上海微创心脉医疗科技（集团）股份有限公司 |  | 国械注准20153130517 |  | 该产品由覆膜支架和输送器组成，其中覆膜支架由金属支架和覆膜移植物组成。金属支架由镍钛合金制成，由316L不锈钢管连接，带有7个铂铱合金显影点；覆膜移植物由聚酯纺织材料(PET)制成，采用聚酯缝合线缝合在金属支架上。辐照灭菌，一次性使用。货架有效期两年。 | 该产品临床上用于瘤体局限于血管直管段的多种型式的主动脉瘤的治疗。 | 主动脉 |  | 9747e1bf-39e8-11ec-921a-0050568f9c84 | 9747e1bf-39e8-11ec-921a-0050568f9c84 | 直管型覆膜支架及输送系统-覆膜支架 | C02060500114014025010002673 | C02060500100010025010002371 | 02-血管介入治疗类材料 | 06-外周血管介入治疗材料 | 05-胸主动脉支架 | 胸主动脉支架（非分支型/覆膜） | 14-合金 | 014-覆膜/非分支型 | 近端直径：D1（mm）：16、远端直径：D2（mm）：12；覆膜段长度：L1（mm） ：100、近端裸段长度：（mm） ：0 | HT1612-100-0000 | 0106935593787561 | 国械注准20153130517 | 集采范围外 | 新增（2025-06-23)、产品名称变更、国家医保耗材27位编码变更
6f0035cd-955c-11ed-bda4-34735a9d8166 | 上海微创心脉医疗科技（集团）股份有限公司 | 913101150512565326 | 54b7daee-7a6e-11f0-88e5-34735a9d8166 | 1dfed95b-69bf-11ea-9dc4-fa163e0a8baf | 外周血管支架类 | 主动脉 | 直管型覆膜支架及输送系统-覆膜支架 | ae9061bf-68ed-11ea-aa91-fa163e0a8baf | 直管型覆膜支架及输送系统 | 上海微创心脉医疗科技（集团）股份有限公司 |  | 国械注准20153130517 |  | 该产品由覆膜支架和输送器组成，其中覆膜支架由金属支架和覆膜移植物组成。金属支架由镍钛合金制成，由316L不锈钢管连接，带有7个铂铱合金显影点；覆膜移植物由聚酯纺织材料(PET)制成，采用聚酯缝合线缝合在金属支架上。辐照灭菌，一次性使用。货架有效期两年。 | 该产品临床上用于瘤体局限于血管直管段的多种型式的主动脉瘤的治疗。 | 主动脉 |  | 9747e338-39e8-11ec-921a-0050568f9c84 | 9747e338-39e8-11ec-921a-0050568f9c84 | 直管型覆膜支架及输送系统-覆膜支架 | C02060500114014025010002674 | C02060500100010025010002372 | 02-血管介入治疗类材料 | 06-外周血管介入治疗材料 | 05-胸主动脉支架 | 胸主动脉支架（非分支型/覆膜） | 14-合金 | 014-覆膜/非分支型 | 近端直径：D1（mm）：18、远端直径：D2（mm）：24；覆膜段长度：L1（mm） ：40、近端裸段长度：（mm） ：0 | HT1824-040-0000 |  | 国械注准20153130517 | 集采范围外 | 新增（2025-06-23)、产品名称变更、国家医保耗材27位编码变更
6f0035cd-955c-11ed-bda4-34735a9d8166 | 上海微创心脉医疗科技（集团）股份有限公司 | 913101150512565326 | 54b7dbb1-7a6e-11f0-88e5-34735a9d8166 | 1dfed95b-69bf-11ea-9dc4-fa163e0a8baf | 外周血管支架类 | 主动脉 | 直管型覆膜支架及输送系统-覆膜支架 | ae9061bf-68ed-11ea-aa91-fa163e0a8baf | 直管型覆膜支架及输送系统 | 上海微创心脉医疗科技（集团）股份有限公司 |  | 国械注准20153130517 |  | 该产品由覆膜支架和输送器组成，其中覆膜支架由金属支架和覆膜移植物组成。金属支架由镍钛合金制成，由316L不锈钢管连接，带有7个铂铱合金显影点；覆膜移植物由聚酯纺织材料(PET)制成，采用聚酯缝合线缝合在金属支架上。辐照灭菌，一次性使用。货架有效期两年。 | 该产品临床上用于瘤体局限于血管直管段的多种型式的主动脉瘤的治疗。 | 主动脉 |  | 9747e4c0-39e8-11ec-921a-0050568f9c84 | 9747e4c0-39e8-11ec-921a-0050568f9c84 | 直管型覆膜支架及输送系统-覆膜支架 | C02060500114014025010002675 | C02060500100010025010002373 | 02-血管介入治疗类材料 | 06-外周血管介入治疗材料 | 05-胸主动脉支架 | 胸主动脉支架（非分支型/覆膜） | 14-合金 | 014-覆膜/非分支型 | 近端直径：D1（mm）：32、远端直径：D2（mm）：30；覆膜段长度：L1（mm） ：100、近端裸段长度：（mm） ：20 | HT3230-100-2000 |  | 国械注准20153130517 | 集采范围外 | 新增（2025-06-23)、产品名称变更、国家医保耗材27位编码变更
6f0035cd-955c-11ed-bda4-34735a9d8166 | 上海微创心脉医疗科技（集团）股份有限公司 | 913101150512565326 | 54b7dc7a-7a6e-11f0-88e5-34735a9d8166 | 1dfed95b-69bf-11ea-9dc4-fa163e0a8baf | 外周血管支架类 | 主动脉 | 直管型覆膜支架及输送系统-覆膜支架 | ae9061bf-68ed-11ea-aa91-fa163e0a8baf | 直管型覆膜支架及输送系统 | 上海微创心脉医疗科技（集团）股份有限公司 |  | 国械注准20153130517 |  | 该产品由覆膜支架和输送器组成，其中覆膜支架由金属支架和覆膜移植物组成。金属支架由镍钛合金制成，由316L不锈钢管连接，带有7个铂铱合金显影点；覆膜移植物由聚酯纺织材料(PET)制成，采用聚酯缝合线缝合在金属支架上。辐照灭菌，一次性使用。货架有效期两年。 | 该产品临床上用于瘤体局限于血管直管段的多种型式的主动脉瘤的治疗。 | 主动脉 |  | 974b08c5-39e8-11ec-921a-0050568f9c84 | 974b08c5-39e8-11ec-921a-0050568f9c84 | 直管型覆膜支架及输送系统-覆膜支架 | C02060500114014025010002676 | C02060500100010025010002374 | 02-血管介入治疗类材料 | 06-外周血管介入治疗材料 | 05-胸主动脉支架 | 胸主动脉支架（非分支型/覆膜） | 14-合金 | 014-覆膜/非分支型 | 近端直径：D1（mm）：14、远端直径：D2（mm）：26；覆膜段长度：L1（mm） ：40、近端裸段长度：（mm） ：0 | HT1426-040-0000 |  | 国械注准20153130517 | 集采范围外 | 新增（2025-06-23)、产品名称变更、国家医保耗材27位编码变更
6f0035cd-955c-11ed-bda4-34735a9d8166 | 上海微创心脉医疗科技（集团）股份有限公司 | 913101150512565326 | 54b7dd3d-7a6e-11f0-88e5-34735a9d8166 | 1dfed95b-69bf-11ea-9dc4-fa163e0a8baf | 外周血管支架类 | 主动脉 | 直管型覆膜支架及输送系统-覆膜支架 | ae9061bf-68ed-11ea-aa91-fa163e0a8baf | 直管型覆膜支架及输送系统 | 上海微创心脉医疗科技（集团）股份有限公司 |  | 国械注准20153130517 |  | 该产品由覆膜支架和输送器组成，其中覆膜支架由金属支架和覆膜移植物组成。金属支架由镍钛合金制成，由316L不锈钢管连接，带有7个铂铱合金显影点；覆膜移植物由聚酯纺织材料(PET)制成，采用聚酯缝合线缝合在金属支架上。辐照灭菌，一次性使用。货架有效期两年。 | 该产品临床上用于瘤体局限于血管直管段的多种型式的主动脉瘤的治疗。 | 主动脉 |  | 974b0a02-39e8-11ec-921a-0050568f9c84 | 974b0a02-39e8-11ec-921a-0050568f9c84 | 直管型覆膜支架及输送系统-覆膜支架 | C02060500114014025010002677 | C02060500100010025010002375 | 02-血管介入治疗类材料 | 06-外周血管介入治疗材料 | 05-胸主动脉支架 | 胸主动脉支架（非分支型/覆膜） | 14-合金 | 014-覆膜/非分支型 | 近端直径：D1（mm）：40、远端直径：D2（mm）：32；覆膜段长度：L1（mm） ：100、近端裸段长度：（mm） ：20 | HT4032-100-2000 |  | 国械注准20153130517 | 集采范围外 | 新增（2025-06-23)、产品名称变更、国家医保耗材27位编码变更
6f0035cd-955c-11ed-bda4-34735a9d8166 | 上海微创心脉医疗科技（集团）股份有限公司 | 913101150512565326 | 54b7de01-7a6e-11f0-88e5-34735a9d8166 | 1dfed95b-69bf-11ea-9dc4-fa163e0a8baf | 外周血管支架类 | 主动脉 | 直管型覆膜支架及输送系统-覆膜支架 | ae9061bf-68ed-11ea-aa91-fa163e0a8baf | 直管型覆膜支架及输送系统 | 上海微创心脉医疗科技（集团）股份有限公司 |  | 国械注准20153130517 |  | 该产品由覆膜支架和输送器组成，其中覆膜支架由金属支架和覆膜移植物组成。金属支架由镍钛合金制成，由316L不锈钢管连接，带有7个铂铱合金显影点；覆膜移植物由聚酯纺织材料(PET)制成，采用聚酯缝合线缝合在金属支架上。辐照灭菌，一次性使用。货架有效期两年。 | 该产品临床上用于瘤体局限于血管直管段的多种型式的主动脉瘤的治疗。 | 主动脉 |  | 974b0b54-39e8-11ec-921a-0050568f9c84 | 974b0b54-39e8-11ec-921a-0050568f9c84 | 直管型覆膜支架及输送系统-覆膜支架 | C02060500114014025010002678 | C02060500100010025010002376 | 02-血管介入治疗类材料 | 06-外周血管介入治疗材料 | 05-胸主动脉支架 | 胸主动脉支架（非分支型/覆膜） | 14-合金 | 014-覆膜/非分支型 | 近端直径：D1（mm）：18、远端直径：D2（mm）：12；覆膜段长度：L1（mm） ：50、近端裸段长度：（mm） ：0 | HT1812-050-0000 |  | 国械注准20153130517 | 集采范围外 | 新增（2025-06-23)、产品名称变更、国家医保耗材27位编码变更
6f0035cd-955c-11ed-bda4-34735a9d8166 | 上海微创心脉医疗科技（集团）股份有限公司 | 913101150512565326 | 54b7dec4-7a6e-11f0-88e5-34735a9d8166 | 1dfed95b-69bf-11ea-9dc4-fa163e0a8baf | 外周血管支架类 | 主动脉 | 直管型覆膜支架及输送系统-覆膜支架 | ae9061bf-68ed-11ea-aa91-fa163e0a8baf | 直管型覆膜支架及输送系统 | 上海微创心脉医疗科技（集团）股份有限公司 |  | 国械注准20153130517 |  | 该产品由覆膜支架和输送器组成，其中覆膜支架由金属支架和覆膜移植物组成。金属支架由镍钛合金制成，由316L不锈钢管连接，带有7个铂铱合金显影点；覆膜移植物由聚酯纺织材料(PET)制成，采用聚酯缝合线缝合在金属支架上。辐照灭菌，一次性使用。货架有效期两年。 | 该产品临床上用于瘤体局限于血管直管段的多种型式的主动脉瘤的治疗。 | 主动脉 |  | 974b0c97-39e8-11ec-921a-0050568f9c84 | 974b0c97-39e8-11ec-921a-0050568f9c84 | 直管型覆膜支架及输送系统-覆膜支架 | C02060500114014025010002679 | C02060500100010025010002377 | 02-血管介入治疗类材料 | 06-外周血管介入治疗材料 | 05-胸主动脉支架 | 胸主动脉支架（非分支型/覆膜） | 14-合金 | 014-覆膜/非分支型 | 近端直径：D1（mm）：12、远端直径：D2（mm）：12；覆膜段长度：L1（mm） ：40、近端裸段长度：（mm） ：0 | HT1212-040-0000 | 0106935593754815 | 国械注准20153130517 | 集采范围外 | 新增（2025-06-23)、产品名称变更、国家医保耗材27位编码变更
6f0035cd-955c-11ed-bda4-34735a9d8166 | 上海微创心脉医疗科技（集团）股份有限公司 | 913101150512565326 | 54b7df88-7a6e-11f0-88e5-34735a9d8166 | 1dfed95b-69bf-11ea-9dc4-fa163e0a8baf | 外周血管支架类 | 主动脉 | 直管型覆膜支架及输送系统-覆膜支架 | ae9061bf-68ed-11ea-aa91-fa163e0a8baf | 直管型覆膜支架及输送系统 | 上海微创心脉医疗科技（集团）股份有限公司 |  | 国械注准20153130517 |  | 该产品由覆膜支架和输送器组成，其中覆膜支架由金属支架和覆膜移植物组成。金属支架由镍钛合金制成，由316L不锈钢管连接，带有7个铂铱合金显影点；覆膜移植物由聚酯纺织材料(PET)制成，采用聚酯缝合线缝合在金属支架上。辐照灭菌，一次性使用。货架有效期两年。 | 该产品临床上用于瘤体局限于血管直管段的多种型式的主动脉瘤的治疗。 | 主动脉 |  | 974b0dfc-39e8-11ec-921a-0050568f9c84 | 974b0dfc-39e8-11ec-921a-0050568f9c84 | 直管型覆膜支架及输送系统-覆膜支架 | C02060500114014025010002680 | C02060500100010025010002378 | 02-血管介入治疗类材料 | 06-外周血管介入治疗材料 | 05-胸主动脉支架 | 胸主动脉支架（非分支型/覆膜） | 14-合金 | 014-覆膜/非分支型 | 近端直径：D1（mm）：44、远端直径：D2（mm）：38；覆膜段长度：L1（mm） ：100、近端裸段长度：（mm） ：20 | HT4438-100-2000 |  | 国械注准20153130517 | 集采范围外 | 新增（2025-06-23)、产品名称变更、国家医保耗材27位编码变更
6f0035cd-955c-11ed-bda4-34735a9d8166 | 上海微创心脉医疗科技（集团）股份有限公司 | 913101150512565326 | 54b7e04b-7a6e-11f0-88e5-34735a9d8166 | 1dfed95b-69bf-11ea-9dc4-fa163e0a8baf | 外周血管支架类 | 主动脉 | 直管型覆膜支架及输送系统-覆膜支架 | ae9061bf-68ed-11ea-aa91-fa163e0a8baf | 直管型覆膜支架及输送系统 | 上海微创心脉医疗科技（集团）股份有限公司 |  | 国械注准20153130517 |  | 该产品由覆膜支架和输送器组成，其中覆膜支架由金属支架和覆膜移植物组成。金属支架由镍钛合金制成，由316L不锈钢管连接，带有7个铂铱合金显影点；覆膜移植物由聚酯纺织材料(PET)制成，采用聚酯缝合线缝合在金属支架上。辐照灭菌，一次性使用。货架有效期两年。 | 该产品临床上用于瘤体局限于血管直管段的多种型式的主动脉瘤的治疗。 | 主动脉 |  | 974b0f33-39e8-11ec-921a-0050568f9c84 | 974b0f33-39e8-11ec-921a-0050568f9c84 | 直管型覆膜支架及输送系统-覆膜支架 | C02060500114014025010002681 | C02060500100010025010002379 | 02-血管介入治疗类材料 | 06-外周血管介入治疗材料 | 05-胸主动脉支架 | 胸主动脉支架（非分支型/覆膜） | 14-合金 | 014-覆膜/非分支型 | 近端直径：D1（mm）：12、远端直径：D2（mm）：14；覆膜段长度：L1（mm） ：100、近端裸段长度：（mm） ：0 | HT1214-100-0000 |  | 国械注准20153130517 | 集采范围外 | 新增（2025-06-23)、产品名称变更、国家医保耗材27位编码变更
6f0035cd-955c-11ed-bda4-34735a9d8166 | 上海微创心脉医疗科技（集团）股份有限公司 | 913101150512565326 | 54b7e10f-7a6e-11f0-88e5-34735a9d8166 | 1dfed95b-69bf-11ea-9dc4-fa163e0a8baf | 外周血管支架类 | 主动脉 | 直管型覆膜支架及输送系统-覆膜支架 | ae9061bf-68ed-11ea-aa91-fa163e0a8baf | 直管型覆膜支架及输送系统 | 上海微创心脉医疗科技（集团）股份有限公司 |  | 国械注准20153130517 |  | 该产品由覆膜支架和输送器组成，其中覆膜支架由金属支架和覆膜移植物组成。金属支架由镍钛合金制成，由316L不锈钢管连接，带有7个铂铱合金显影点；覆膜移植物由聚酯纺织材料(PET)制成，采用聚酯缝合线缝合在金属支架上。辐照灭菌，一次性使用。货架有效期两年。 | 该产品临床上用于瘤体局限于血管直管段的多种型式的主动脉瘤的治疗。 | 主动脉 |  | 974b106c-39e8-11ec-921a-0050568f9c84 | 974b106c-39e8-11ec-921a-0050568f9c84 | 直管型覆膜支架及输送系统-覆膜支架 | C02060500114014025010002682 | C02060500100010025010002380 | 02-血管介入治疗类材料 | 06-外周血管介入治疗材料 | 05-胸主动脉支架 | 胸主动脉支架（非分支型/覆膜） | 14-合金 | 014-覆膜/非分支型 | 近端直径：D1（mm）：16、远端直径：D2（mm）：28；覆膜段长度：L1（mm） ：40、近端裸段长度：（mm） ：0 | HT1628-040-0000 |  | 国械注准20153130517 | 集采范围外 | 新增（2025-06-23)、产品名称变更、国家医保耗材27位编码变更
6f0035cd-955c-11ed-bda4-34735a9d8166 | 上海微创心脉医疗科技（集团）股份有限公司 | 913101150512565326 | 54b7e4b9-7a6e-11f0-88e5-34735a9d8166 | 1dfed95b-69bf-11ea-9dc4-fa163e0a8baf | 外周血管支架类 | 主动脉 | 直管型覆膜支架及输送系统-覆膜支架 | ae9061bf-68ed-11ea-aa91-fa163e0a8baf | 直管型覆膜支架及输送系统 | 上海微创心脉医疗科技（集团）股份有限公司 |  | 国械注准20153130517 |  | 该产品由覆膜支架和输送器组成，其中覆膜支架由金属支架和覆膜移植物组成。金属支架由镍钛合金制成，由316L不锈钢管连接，带有7个铂铱合金显影点；覆膜移植物由聚酯纺织材料(PET)制成，采用聚酯缝合线缝合在金属支架上。辐照灭菌，一次性使用。货架有效期两年。 | 该产品临床上用于瘤体局限于血管直管段的多种型式的主动脉瘤的治疗。 | 主动脉 |  | 974b11a6-39e8-11ec-921a-0050568f9c84 | 974b11a6-39e8-11ec-921a-0050568f9c84 | 直管型覆膜支架及输送系统-覆膜支架 | C02060500114014025010002683 | C02060500100010025010002381 | 02-血管介入治疗类材料 | 06-外周血管介入治疗材料 | 05-胸主动脉支架 | 胸主动脉支架（非分支型/覆膜） | 14-合金 | 014-覆膜/非分支型 | 近端直径：D1（mm）：24、远端直径：D2（mm）：22；覆膜段长度：L1（mm） ：50、近端裸段长度：（mm） ：15 | HT2422-050-1500 |  | 国械注准20153130517 | 集采范围外 | 新增（2025-06-23)、产品名称变更、国家医保耗材27位编码变更
6f0035cd-955c-11ed-bda4-34735a9d8166 | 上海微创心脉医疗科技（集团）股份有限公司 | 913101150512565326 | 54b7e58b-7a6e-11f0-88e5-34735a9d8166 | 1dfed95b-69bf-11ea-9dc4-fa163e0a8baf | 外周血管支架类 | 主动脉 | 直管型覆膜支架及输送系统-覆膜支架 | ae9061bf-68ed-11ea-aa91-fa163e0a8baf | 直管型覆膜支架及输送系统 | 上海微创心脉医疗科技（集团）股份有限公司 |  | 国械注准20153130517 |  | 该产品由覆膜支架和输送器组成，其中覆膜支架由金属支架和覆膜移植物组成。金属支架由镍钛合金制成，由316L不锈钢管连接，带有7个铂铱合金显影点；覆膜移植物由聚酯纺织材料(PET)制成，采用聚酯缝合线缝合在金属支架上。辐照灭菌，一次性使用。货架有效期两年。 | 该产品临床上用于瘤体局限于血管直管段的多种型式的主动脉瘤的治疗。 | 主动脉 |  | 974b12ea-39e8-11ec-921a-0050568f9c84 | 974b12ea-39e8-11ec-921a-0050568f9c84 | 直管型覆膜支架及输送系统-覆膜支架 | C02060500114014025010002684 | C02060500100010025010002382 | 02-血管介入治疗类材料 | 06-外周血管介入治疗材料 | 05-胸主动脉支架 | 胸主动脉支架（非分支型/覆膜） | 14-合金 | 014-覆膜/非分支型 | 近端直径：D1（mm）：16、远端直径：D2（mm）：16；覆膜段长度：L1（mm） ：40、近端裸段长度：（mm） ：0 | HT1616-040-0000 |  | 国械注准20153130517 | 集采范围外 | 新增（2025-06-23)、产品名称变更、国家医保耗材27位编码变更
6f0035cd-955c-11ed-bda4-34735a9d8166 | 上海微创心脉医疗科技（集团）股份有限公司 | 913101150512565326 | 54b7e653-7a6e-11f0-88e5-34735a9d8166 | 1dfed95b-69bf-11ea-9dc4-fa163e0a8baf | 外周血管支架类 | 主动脉 | 直管型覆膜支架及输送系统-覆膜支架 | ae9061bf-68ed-11ea-aa91-fa163e0a8baf | 直管型覆膜支架及输送系统 | 上海微创心脉医疗科技（集团）股份有限公司 |  | 国械注准20153130517 |  | 该产品由覆膜支架和输送器组成，其中覆膜支架由金属支架和覆膜移植物组成。金属支架由镍钛合金制成，由316L不锈钢管连接，带有7个铂铱合金显影点；覆膜移植物由聚酯纺织材料(PET)制成，采用聚酯缝合线缝合在金属支架上。辐照灭菌，一次性使用。货架有效期两年。 | 该产品临床上用于瘤体局限于血管直管段的多种型式的主动脉瘤的治疗。 | 主动脉 |  | 974b143a-39e8-11ec-921a-0050568f9c84 | 974b143a-39e8-11ec-921a-0050568f9c84 | 直管型覆膜支架及输送系统-覆膜支架 | C02060500114014025010002685 | C02060500100010025010002383 | 02-血管介入治疗类材料 | 06-外周血管介入治疗材料 | 05-胸主动脉支架 | 胸主动脉支架（非分支型/覆膜） | 14-合金 | 014-覆膜/非分支型 | 近端直径：D1（mm）：18、远端直径：D2（mm）：16；覆膜段长度：L1（mm） ：100、近端裸段长度：（mm） ：0 | HT1816-100-0000 |  | 国械注准20153130517 | 集采范围外 | 新增（2025-06-23)、产品名称变更、国家医保耗材27位编码变更
6f0035cd-955c-11ed-bda4-34735a9d8166 | 上海微创心脉医疗科技（集团）股份有限公司 | 913101150512565326 | 54b7e71c-7a6e-11f0-88e5-34735a9d8166 | 1dfed95b-69bf-11ea-9dc4-fa163e0a8baf | 外周血管支架类 | 主动脉 | 直管型覆膜支架及输送系统-覆膜支架 | ae9061bf-68ed-11ea-aa91-fa163e0a8baf | 直管型覆膜支架及输送系统 | 上海微创心脉医疗科技（集团）股份有限公司 |  | 国械注准20153130517 |  | 该产品由覆膜支架和输送器组成，其中覆膜支架由金属支架和覆膜移植物组成。金属支架由镍钛合金制成，由316L不锈钢管连接，带有7个铂铱合金显影点；覆膜移植物由聚酯纺织材料(PET)制成，采用聚酯缝合线缝合在金属支架上。辐照灭菌，一次性使用。货架有效期两年。 | 该产品临床上用于瘤体局限于血管直管段的多种型式的主动脉瘤的治疗。 | 主动脉 |  | 974b1599-39e8-11ec-921a-0050568f9c84 | 974b1599-39e8-11ec-921a-0050568f9c84 | 直管型覆膜支架及输送系统-覆膜支架 | C02060500114014025010002686 | C02060500100010025010002384 | 02-血管介入治疗类材料 | 06-外周血管介入治疗材料 | 05-胸主动脉支架 | 胸主动脉支架（非分支型/覆膜） | 14-合金 | 014-覆膜/非分支型 | 近端直径：D1（mm）：34、远端直径：D2（mm）：28；覆膜段长度：L1（mm） ：100、近端裸段长度：（mm） ：20 | HT3428-100-2000 |  | 国械注准20153130517 | 集采范围外 | 新增（2025-06-23)、产品名称变更、国家医保耗材27位编码变更
6f0035cd-955c-11ed-bda4-34735a9d8166 | 上海微创心脉医疗科技（集团）股份有限公司 | 913101150512565326 | 54b7e7df-7a6e-11f0-88e5-34735a9d8166 | 1dfed95b-69bf-11ea-9dc4-fa163e0a8baf | 外周血管支架类 | 主动脉 | 直管型覆膜支架及输送系统-覆膜支架 | ae9061bf-68ed-11ea-aa91-fa163e0a8baf | 直管型覆膜支架及输送系统 | 上海微创心脉医疗科技（集团）股份有限公司 |  | 国械注准20153130517 |  | 该产品由覆膜支架和输送器组成，其中覆膜支架由金属支架和覆膜移植物组成。金属支架由镍钛合金制成，由316L不锈钢管连接，带有7个铂铱合金显影点；覆膜移植物由聚酯纺织材料(PET)制成，采用聚酯缝合线缝合在金属支架上。辐照灭菌，一次性使用。货架有效期两年。 | 该产品临床上用于瘤体局限于血管直管段的多种型式的主动脉瘤的治疗。 | 主动脉 |  | 974b16d5-39e8-11ec-921a-0050568f9c84 | 974b16d5-39e8-11ec-921a-0050568f9c84 | 直管型覆膜支架及输送系统-覆膜支架 | C02060500114014025010002687 | C02060500100010025010002385 | 02-血管介入治疗类材料 | 06-外周血管介入治疗材料 | 05-胸主动脉支架 | 胸主动脉支架（非分支型/覆膜） | 14-合金 | 014-覆膜/非分支型 | 近端直径：D1（mm）：14、远端直径：D2（mm）：22；覆膜段长度：L1（mm） ：50、近端裸段长度：（mm） ：0 | HT1422-050-0000 |  | 国械注准20153130517 | 集采范围外 | 新增（2025-06-23)、产品名称变更、国家医保耗材27位编码变更
6f0035cd-955c-11ed-bda4-34735a9d8166 | 上海微创心脉医疗科技（集团）股份有限公司 | 913101150512565326 | 54b7e8a3-7a6e-11f0-88e5-34735a9d8166 | 1dfed95b-69bf-11ea-9dc4-fa163e0a8baf | 外周血管支架类 | 主动脉 | 直管型覆膜支架及输送系统-覆膜支架 | ae9061bf-68ed-11ea-aa91-fa163e0a8baf | 直管型覆膜支架及输送系统 | 上海微创心脉医疗科技（集团）股份有限公司 |  | 国械注准20153130517 |  | 该产品由覆膜支架和输送器组成，其中覆膜支架由金属支架和覆膜移植物组成。金属支架由镍钛合金制成，由316L不锈钢管连接，带有7个铂铱合金显影点；覆膜移植物由聚酯纺织材料(PET)制成，采用聚酯缝合线缝合在金属支架上。辐照灭菌，一次性使用。货架有效期两年。 | 该产品临床上用于瘤体局限于血管直管段的多种型式的主动脉瘤的治疗。 | 主动脉 |  | 974b187a-39e8-11ec-921a-0050568f9c84 | 974b187a-39e8-11ec-921a-0050568f9c84 | 直管型覆膜支架及输送系统-覆膜支架 | C02060500114014025010002688 | C02060500100010025010002386 | 02-血管介入治疗类材料 | 06-外周血管介入治疗材料 | 05-胸主动脉支架 | 胸主动脉支架（非分支型/覆膜） | 14-合金 | 014-覆膜/非分支型 | 近端直径：D1（mm）：18、远端直径：D2（mm）：12；覆膜段长度：L1（mm） ：100、近端裸段长度：（mm） ：0 | HT1812-100-0000 |  | 国械注准20153130517 | 集采范围外 | 新增（2025-06-23)、产品名称变更、国家医保耗材27位编码变更
6f0035cd-955c-11ed-bda4-34735a9d8166 | 上海微创心脉医疗科技（集团）股份有限公司 | 913101150512565326 | 54b7e966-7a6e-11f0-88e5-34735a9d8166 | 1dfed95b-69bf-11ea-9dc4-fa163e0a8baf | 外周血管支架类 | 主动脉 | 直管型覆膜支架及输送系统-覆膜支架 | ae9061bf-68ed-11ea-aa91-fa163e0a8baf | 直管型覆膜支架及输送系统 | 上海微创心脉医疗科技（集团）股份有限公司 |  | 国械注准20153130517 |  | 该产品由覆膜支架和输送器组成，其中覆膜支架由金属支架和覆膜移植物组成。金属支架由镍钛合金制成，由316L不锈钢管连接，带有7个铂铱合金显影点；覆膜移植物由聚酯纺织材料(PET)制成，采用聚酯缝合线缝合在金属支架上。辐照灭菌，一次性使用。货架有效期两年。 | 该产品临床上用于瘤体局限于血管直管段的多种型式的主动脉瘤的治疗。 | 主动脉 |  | 974b19d0-39e8-11ec-921a-0050568f9c84 | 974b19d0-39e8-11ec-921a-0050568f9c84 | 直管型覆膜支架及输送系统-覆膜支架 | C02060500114014025010002689 | C02060500100010025010002387 | 02-血管介入治疗类材料 | 06-外周血管介入治疗材料 | 05-胸主动脉支架 | 胸主动脉支架（非分支型/覆膜） | 14-合金 | 014-覆膜/非分支型 | 近端直径：D1（mm）：16、远端直径：D2（mm）：20；覆膜段长度：L1（mm） ：40、近端裸段长度：（mm） ：0 | HT1620-040-0000 |  | 国械注准20153130517 | 集采范围外 | 新增（2025-06-23)、产品名称变更、国家医保耗材27位编码变更
6f0035cd-955c-11ed-bda4-34735a9d8166 | 上海微创心脉医疗科技（集团）股份有限公司 | 913101150512565326 | 54b7ea2a-7a6e-11f0-88e5-34735a9d8166 | 1dfed95b-69bf-11ea-9dc4-fa163e0a8baf | 外周血管支架类 | 主动脉 | 直管型覆膜支架及输送系统-覆膜支架 | ae9061bf-68ed-11ea-aa91-fa163e0a8baf | 直管型覆膜支架及输送系统 | 上海微创心脉医疗科技（集团）股份有限公司 |  | 国械注准20153130517 |  | 该产品由覆膜支架和输送器组成，其中覆膜支架由金属支架和覆膜移植物组成。金属支架由镍钛合金制成，由316L不锈钢管连接，带有7个铂铱合金显影点；覆膜移植物由聚酯纺织材料(PET)制成，采用聚酯缝合线缝合在金属支架上。辐照灭菌，一次性使用。货架有效期两年。 | 该产品临床上用于瘤体局限于血管直管段的多种型式的主动脉瘤的治疗。 | 主动脉 |  | 974b1b13-39e8-11ec-921a-0050568f9c84 | 974b1b13-39e8-11ec-921a-0050568f9c84 | 直管型覆膜支架及输送系统-覆膜支架 | C02060500114014025010002690 | C02060500100010025010002388 | 02-血管介入治疗类材料 | 06-外周血管介入治疗材料 | 05-胸主动脉支架 | 胸主动脉支架（非分支型/覆膜） | 14-合金 | 014-覆膜/非分支型 | 近端直径：D1（mm）：40、远端直径：D2（mm）：38；覆膜段长度：L1（mm） ：100、近端裸段长度：（mm） ：20 | HT4038-100-2000 | 0106935593784522 | 国械注准20153130517 | 集采范围外 | 新增（2025-06-23)、产品名称变更、国家医保耗材27位编码变更
6f0035cd-955c-11ed-bda4-34735a9d8166 | 上海微创心脉医疗科技（集团）股份有限公司 | 913101150512565326 | 54b7eaed-7a6e-11f0-88e5-34735a9d8166 | 1dfed95b-69bf-11ea-9dc4-fa163e0a8baf | 外周血管支架类 | 主动脉 | 直管型覆膜支架及输送系统-覆膜支架 | ae9061bf-68ed-11ea-aa91-fa163e0a8baf | 直管型覆膜支架及输送系统 | 上海微创心脉医疗科技（集团）股份有限公司 |  | 国械注准20153130517 |  | 该产品由覆膜支架和输送器组成，其中覆膜支架由金属支架和覆膜移植物组成。金属支架由镍钛合金制成，由316L不锈钢管连接，带有7个铂铱合金显影点；覆膜移植物由聚酯纺织材料(PET)制成，采用聚酯缝合线缝合在金属支架上。辐照灭菌，一次性使用。货架有效期两年。 | 该产品临床上用于瘤体局限于血管直管段的多种型式的主动脉瘤的治疗。 | 主动脉 |  | 974b1c80-39e8-11ec-921a-0050568f9c84 | 974b1c80-39e8-11ec-921a-0050568f9c84 | 直管型覆膜支架及输送系统-覆膜支架 | C02060500114014025010002691 | C02060500100010025010002389 | 02-血管介入治疗类材料 | 06-外周血管介入治疗材料 | 05-胸主动脉支架 | 胸主动脉支架（非分支型/覆膜） | 14-合金 | 014-覆膜/非分支型 | 近端直径：D1（mm）：42、远端直径：D2（mm）：32；覆膜段长度：L1（mm） ：100、近端裸段长度：（mm） ：20 | HT4232-100-2000 |  | 国械注准20153130517 | 集采范围外 | 新增（2025-06-23)、产品名称变更、国家医保耗材27位编码变更
6f0035cd-955c-11ed-bda4-34735a9d8166 | 上海微创心脉医疗科技（集团）股份有限公司 | 913101150512565326 | 54b7ebb1-7a6e-11f0-88e5-34735a9d8166 | 1dfed95b-69bf-11ea-9dc4-fa163e0a8baf | 外周血管支架类 | 主动脉 | 直管型覆膜支架及输送系统-覆膜支架 | ae9061bf-68ed-11ea-aa91-fa163e0a8baf | 直管型覆膜支架及输送系统 | 上海微创心脉医疗科技（集团）股份有限公司 |  | 国械注准20153130517 |  | 该产品由覆膜支架和输送器组成，其中覆膜支架由金属支架和覆膜移植物组成。金属支架由镍钛合金制成，由316L不锈钢管连接，带有7个铂铱合金显影点；覆膜移植物由聚酯纺织材料(PET)制成，采用聚酯缝合线缝合在金属支架上。辐照灭菌，一次性使用。货架有效期两年。 | 该产品临床上用于瘤体局限于血管直管段的多种型式的主动脉瘤的治疗。 | 主动脉 |  | 974b1dd6-39e8-11ec-921a-0050568f9c84 | 974b1dd6-39e8-11ec-921a-0050568f9c84 | 直管型覆膜支架及输送系统-覆膜支架 | C02060500114014025010002692 | C02060500100010025010002390 | 02-血管介入治疗类材料 | 06-外周血管介入治疗材料 | 05-胸主动脉支架 | 胸主动脉支架（非分支型/覆膜） | 14-合金 | 014-覆膜/非分支型 | 近端直径：D1（mm）：44、远端直径：D2（mm）：42；覆膜段长度：L1（mm） ：45、近端裸段长度：（mm） ：20 | HT4442-045-2000 |  | 国械注准20153130517 | 集采范围外 | 新增（2025-06-23)、产品名称变更、国家医保耗材27位编码变更
6f0035cd-955c-11ed-bda4-34735a9d8166 | 上海微创心脉医疗科技（集团）股份有限公司 | 913101150512565326 | 54b7ec74-7a6e-11f0-88e5-34735a9d8166 | 1dfed95b-69bf-11ea-9dc4-fa163e0a8baf | 外周血管支架类 | 主动脉 | 直管型覆膜支架及输送系统-覆膜支架 | ae9061bf-68ed-11ea-aa91-fa163e0a8baf | 直管型覆膜支架及输送系统 | 上海微创心脉医疗科技（集团）股份有限公司 |  | 国械注准20153130517 |  | 该产品由覆膜支架和输送器组成，其中覆膜支架由金属支架和覆膜移植物组成。金属支架由镍钛合金制成，由316L不锈钢管连接，带有7个铂铱合金显影点；覆膜移植物由聚酯纺织材料(PET)制成，采用聚酯缝合线缝合在金属支架上。辐照灭菌，一次性使用。货架有效期两年。 | 该产品临床上用于瘤体局限于血管直管段的多种型式的主动脉瘤的治疗。 | 主动脉 |  | 974b1f15-39e8-11ec-921a-0050568f9c84 | 974b1f15-39e8-11ec-921a-0050568f9c84 | 直管型覆膜支架及输送系统-覆膜支架 | C02060500114014025010002693 | C02060500100010025010002391 | 02-血管介入治疗类材料 | 06-外周血管介入治疗材料 | 05-胸主动脉支架 | 胸主动脉支架（非分支型/覆膜） | 14-合金 | 014-覆膜/非分支型 | 近端直径：D1（mm）：18、远端直径：D2（mm）：24；覆膜段长度：L1（mm） ：45、近端裸段长度：（mm） ：0 | HT1824-045-0000 |  | 国械注准20153130517 | 集采范围外 | 新增（2025-06-23)、产品名称变更、国家医保耗材27位编码变更
6f0035cd-955c-11ed-bda4-34735a9d8166 | 上海微创心脉医疗科技（集团）股份有限公司 | 913101150512565326 | 54b7efd5-7a6e-11f0-88e5-34735a9d8166 | 1dfed95b-69bf-11ea-9dc4-fa163e0a8baf | 外周血管支架类 | 主动脉 | 直管型覆膜支架及输送系统-覆膜支架 | ae9061bf-68ed-11ea-aa91-fa163e0a8baf | 直管型覆膜支架及输送系统 | 上海微创心脉医疗科技（集团）股份有限公司 |  | 国械注准20153130517 |  | 该产品由覆膜支架和输送器组成，其中覆膜支架由金属支架和覆膜移植物组成。金属支架由镍钛合金制成，由316L不锈钢管连接，带有7个铂铱合金显影点；覆膜移植物由聚酯纺织材料(PET)制成，采用聚酯缝合线缝合在金属支架上。辐照灭菌，一次性使用。货架有效期两年。 | 该产品临床上用于瘤体局限于血管直管段的多种型式的主动脉瘤的治疗。 | 主动脉 |  | 974b205a-39e8-11ec-921a-0050568f9c84 | 974b205a-39e8-11ec-921a-0050568f9c84 | 直管型覆膜支架及输送系统-覆膜支架 | C02060500114014025010002694 | C02060500100010025010002392 | 02-血管介入治疗类材料 | 06-外周血管介入治疗材料 | 05-胸主动脉支架 | 胸主动脉支架（非分支型/覆膜） | 14-合金 | 014-覆膜/非分支型 | 近端直径：D1（mm）：16、远端直径：D2（mm）：24；覆膜段长度：L1（mm） ：45、近端裸段长度：（mm） ：0 | HT1624-045-0000 |  | 国械注准20153130517 | 集采范围外 | 新增（2025-06-23)、产品名称变更、国家医保耗材27位编码变更
6f0035cd-955c-11ed-bda4-34735a9d8166 | 上海微创心脉医疗科技（集团）股份有限公司 | 913101150512565326 | 54b7f0a7-7a6e-11f0-88e5-34735a9d8166 | 1dfed95b-69bf-11ea-9dc4-fa163e0a8baf | 外周血管支架类 | 主动脉 | 直管型覆膜支架及输送系统-覆膜支架 | ae9061bf-68ed-11ea-aa91-fa163e0a8baf | 直管型覆膜支架及输送系统 | 上海微创心脉医疗科技（集团）股份有限公司 |  | 国械注准20153130517 |  | 该产品由覆膜支架和输送器组成，其中覆膜支架由金属支架和覆膜移植物组成。金属支架由镍钛合金制成，由316L不锈钢管连接，带有7个铂铱合金显影点；覆膜移植物由聚酯纺织材料(PET)制成，采用聚酯缝合线缝合在金属支架上。辐照灭菌，一次性使用。货架有效期两年。 | 该产品临床上用于瘤体局限于血管直管段的多种型式的主动脉瘤的治疗。 | 主动脉 |  | 974b21a2-39e8-11ec-921a-0050568f9c84 | 974b21a2-39e8-11ec-921a-0050568f9c84 | 直管型覆膜支架及输送系统-覆膜支架 | C02060500114014025010002695 | C02060500100010025010002393 | 02-血管介入治疗类材料 | 06-外周血管介入治疗材料 | 05-胸主动脉支架 | 胸主动脉支架（非分支型/覆膜） | 14-合金 | 014-覆膜/非分支型 | 近端直径：D1（mm）：18、远端直径：D2（mm）：18；覆膜段长度：L1（mm） ：100、近端裸段长度：（mm） ：0 | HT1818-100-0000 |  | 国械注准20153130517 | 集采范围外 | 新增（2025-06-23)、产品名称变更、国家医保耗材27位编码变更
6f0035cd-955c-11ed-bda4-34735a9d8166 | 上海微创心脉医疗科技（集团）股份有限公司 | 913101150512565326 | 54b7f16b-7a6e-11f0-88e5-34735a9d8166 | 1dfed95b-69bf-11ea-9dc4-fa163e0a8baf | 外周血管支架类 | 主动脉 | 直管型覆膜支架及输送系统-覆膜支架 | ae9061bf-68ed-11ea-aa91-fa163e0a8baf | 直管型覆膜支架及输送系统 | 上海微创心脉医疗科技（集团）股份有限公司 |  | 国械注准20153130517 |  | 该产品由覆膜支架和输送器组成，其中覆膜支架由金属支架和覆膜移植物组成。金属支架由镍钛合金制成，由316L不锈钢管连接，带有7个铂铱合金显影点；覆膜移植物由聚酯纺织材料(PET)制成，采用聚酯缝合线缝合在金属支架上。辐照灭菌，一次性使用。货架有效期两年。 | 该产品临床上用于瘤体局限于血管直管段的多种型式的主动脉瘤的治疗。 | 主动脉 |  | 974b22e9-39e8-11ec-921a-0050568f9c84 | 974b22e9-39e8-11ec-921a-0050568f9c84 | 直管型覆膜支架及输送系统-覆膜支架 | C02060500114014025010002696 | C02060500100010025010002394 | 02-血管介入治疗类材料 | 06-外周血管介入治疗材料 | 05-胸主动脉支架 | 胸主动脉支架（非分支型/覆膜） | 14-合金 | 014-覆膜/非分支型 | 近端直径：D1（mm）：16、远端直径：D2（mm）：16；覆膜段长度：L1（mm） ：50、近端裸段长度：（mm） ：0 | HT1616-050-0000 |  | 国械注准20153130517 | 集采范围外 | 新增（2025-06-23)、产品名称变更、国家医保耗材27位编码变更
6f0035cd-955c-11ed-bda4-34735a9d8166 | 上海微创心脉医疗科技（集团）股份有限公司 | 913101150512565326 | 54b7f22e-7a6e-11f0-88e5-34735a9d8166 | 1dfed95b-69bf-11ea-9dc4-fa163e0a8baf | 外周血管支架类 | 主动脉 | 直管型覆膜支架及输送系统-覆膜支架 | ae9061bf-68ed-11ea-aa91-fa163e0a8baf | 直管型覆膜支架及输送系统 | 上海微创心脉医疗科技（集团）股份有限公司 |  | 国械注准20153130517 |  | 该产品由覆膜支架和输送器组成，其中覆膜支架由金属支架和覆膜移植物组成。金属支架由镍钛合金制成，由316L不锈钢管连接，带有7个铂铱合金显影点；覆膜移植物由聚酯纺织材料(PET)制成，采用聚酯缝合线缝合在金属支架上。辐照灭菌，一次性使用。货架有效期两年。 | 该产品临床上用于瘤体局限于血管直管段的多种型式的主动脉瘤的治疗。 | 主动脉 |  | 974b2433-39e8-11ec-921a-0050568f9c84 | 974b2433-39e8-11ec-921a-0050568f9c84 | 直管型覆膜支架及输送系统-覆膜支架 | C02060500114014025010002697 | C02060500100010025010002395 | 02-血管介入治疗类材料 | 06-外周血管介入治疗材料 | 05-胸主动脉支架 | 胸主动脉支架（非分支型/覆膜） | 14-合金 | 014-覆膜/非分支型 | 近端直径：D1（mm）：20、远端直径：D2（mm）：20；覆膜段长度：L1（mm） ：45、近端裸段长度：（mm） ：15 | HT2020-045-1500 | 0106935593702113 | 国械注准20153130517 | 集采范围外 | 新增（2025-06-23)、产品名称变更、国家医保耗材27位编码变更
6f0035cd-955c-11ed-bda4-34735a9d8166 | 上海微创心脉医疗科技（集团）股份有限公司 | 913101150512565326 | 54b7f2f2-7a6e-11f0-88e5-34735a9d8166 | 1dfed95b-69bf-11ea-9dc4-fa163e0a8baf | 外周血管支架类 | 主动脉 | 直管型覆膜支架及输送系统-覆膜支架 | ae9061bf-68ed-11ea-aa91-fa163e0a8baf | 直管型覆膜支架及输送系统 | 上海微创心脉医疗科技（集团）股份有限公司 |  | 国械注准20153130517 |  | 该产品由覆膜支架和输送器组成，其中覆膜支架由金属支架和覆膜移植物组成。金属支架由镍钛合金制成，由316L不锈钢管连接，带有7个铂铱合金显影点；覆膜移植物由聚酯纺织材料(PET)制成，采用聚酯缝合线缝合在金属支架上。辐照灭菌，一次性使用。货架有效期两年。 | 该产品临床上用于瘤体局限于血管直管段的多种型式的主动脉瘤的治疗。 | 主动脉 |  | 974b258f-39e8-11ec-921a-0050568f9c84 | 974b258f-39e8-11ec-921a-0050568f9c84 | 直管型覆膜支架及输送系统-覆膜支架 | C02060500114014025010002698 | C02060500100010025010002396 | 02-血管介入治疗类材料 | 06-外周血管介入治疗材料 | 05-胸主动脉支架 | 胸主动脉支架（非分支型/覆膜） | 14-合金 | 014-覆膜/非分支型 | 近端直径：D1（mm）：38、远端直径：D2（mm）：28；覆膜段长度：L1（mm） ：100、近端裸段长度：（mm） ：15 | HT3828-100-1500 |  | 国械注准20153130517 | 集采范围外 | 新增（2025-06-23)、产品名称变更、国家医保耗材27位编码变更
6f0035cd-955c-11ed-bda4-34735a9d8166 | 上海微创心脉医疗科技（集团）股份有限公司 | 913101150512565326 | 54b7f3c4-7a6e-11f0-88e5-34735a9d8166 | 1dfed95b-69bf-11ea-9dc4-fa163e0a8baf | 外周血管支架类 | 主动脉 | 直管型覆膜支架及输送系统-覆膜支架 | ae9061bf-68ed-11ea-aa91-fa163e0a8baf | 直管型覆膜支架及输送系统 | 上海微创心脉医疗科技（集团）股份有限公司 |  | 国械注准20153130517 |  | 该产品由覆膜支架和输送器组成，其中覆膜支架由金属支架和覆膜移植物组成。金属支架由镍钛合金制成，由316L不锈钢管连接，带有7个铂铱合金显影点；覆膜移植物由聚酯纺织材料(PET)制成，采用聚酯缝合线缝合在金属支架上。辐照灭菌，一次性使用。货架有效期两年。 | 该产品临床上用于瘤体局限于血管直管段的多种型式的主动脉瘤的治疗。 | 主动脉 |  | 974b26f1-39e8-11ec-921a-0050568f9c84 | 974b26f1-39e8-11ec-921a-0050568f9c84 | 直管型覆膜支架及输送系统-覆膜支架 | C02060500114014025010002699 | C02060500100010025010002397 | 02-血管介入治疗类材料 | 06-外周血管介入治疗材料 | 05-胸主动脉支架 | 胸主动脉支架（非分支型/覆膜） | 14-合金 | 014-覆膜/非分支型 | 近端直径：D1（mm）：14、远端直径：D2（mm）：26；覆膜段长度：L1（mm） ：45、近端裸段长度：（mm） ：0 | HT1426-045-0000 |  | 国械注准20153130517 | 集采范围外 | 新增（2025-06-23)、产品名称变更、国家医保耗材27位编码变更
6f0035cd-955c-11ed-bda4-34735a9d8166 | 上海微创心脉医疗科技（集团）股份有限公司 | 913101150512565326 | 54b7f488-7a6e-11f0-88e5-34735a9d8166 | 1dfed95b-69bf-11ea-9dc4-fa163e0a8baf | 外周血管支架类 | 主动脉 | 直管型覆膜支架及输送系统-覆膜支架 | ae9061bf-68ed-11ea-aa91-fa163e0a8baf | 直管型覆膜支架及输送系统 | 上海微创心脉医疗科技（集团）股份有限公司 |  | 国械注准20153130517 |  | 该产品由覆膜支架和输送器组成，其中覆膜支架由金属支架和覆膜移植物组成。金属支架由镍钛合金制成，由316L不锈钢管连接，带有7个铂铱合金显影点；覆膜移植物由聚酯纺织材料(PET)制成，采用聚酯缝合线缝合在金属支架上。辐照灭菌，一次性使用。货架有效期两年。 | 该产品临床上用于瘤体局限于血管直管段的多种型式的主动脉瘤的治疗。 | 主动脉 |  | 974b289e-39e8-11ec-921a-0050568f9c84 | 974b289e-39e8-11ec-921a-0050568f9c84 | 直管型覆膜支架及输送系统-覆膜支架 | C02060500114014025010002700 | C02060500100010025010002398 | 02-血管介入治疗类材料 | 06-外周血管介入治疗材料 | 05-胸主动脉支架 | 胸主动脉支架（非分支型/覆膜） | 14-合金 | 014-覆膜/非分支型 | 近端直径：D1（mm）：32、远端直径：D2（mm）：26；覆膜段长度：L1（mm） ：100、近端裸段长度：（mm） ：20 | HT3226-100-2000 |  | 国械注准20153130517 | 集采范围外 | 新增（2025-06-23)、产品名称变更、国家医保耗材27位编码变更
6f0035cd-955c-11ed-bda4-34735a9d8166 | 上海微创心脉医疗科技（集团）股份有限公司 | 913101150512565326 | 54b7f550-7a6e-11f0-88e5-34735a9d8166 | 1dfed95b-69bf-11ea-9dc4-fa163e0a8baf | 外周血管支架类 | 主动脉 | 直管型覆膜支架及输送系统-覆膜支架 | ae9061bf-68ed-11ea-aa91-fa163e0a8baf | 直管型覆膜支架及输送系统 | 上海微创心脉医疗科技（集团）股份有限公司 |  | 国械注准20153130517 |  | 该产品由覆膜支架和输送器组成，其中覆膜支架由金属支架和覆膜移植物组成。金属支架由镍钛合金制成，由316L不锈钢管连接，带有7个铂铱合金显影点；覆膜移植物由聚酯纺织材料(PET)制成，采用聚酯缝合线缝合在金属支架上。辐照灭菌，一次性使用。货架有效期两年。 | 该产品临床上用于瘤体局限于血管直管段的多种型式的主动脉瘤的治疗。 | 主动脉 |  | 974b2c58-39e8-11ec-921a-0050568f9c84 | 974b2c58-39e8-11ec-921a-0050568f9c84 | 直管型覆膜支架及输送系统-覆膜支架 | C02060500114014025010002701 | C02060500100010025010002399 | 02-血管介入治疗类材料 | 06-外周血管介入治疗材料 | 05-胸主动脉支架 | 胸主动脉支架（非分支型/覆膜） | 14-合金 | 014-覆膜/非分支型 | 近端直径：D1（mm）：38、远端直径：D2（mm）：36；覆膜段长度：L1（mm） ：50、近端裸段长度：（mm） ：20 | HT3836-050-2000 |  | 国械注准20153130517 | 集采范围外 | 新增（2025-06-23)、产品名称变更、国家医保耗材27位编码变更
6f0035cd-955c-11ed-bda4-34735a9d8166 | 上海微创心脉医疗科技（集团）股份有限公司 | 913101150512565326 | 54b7f60f-7a6e-11f0-88e5-34735a9d8166 | 1dfed95b-69bf-11ea-9dc4-fa163e0a8baf | 外周血管支架类 | 主动脉 | 直管型覆膜支架及输送系统-覆膜支架 | ae9061bf-68ed-11ea-aa91-fa163e0a8baf | 直管型覆膜支架及输送系统 | 上海微创心脉医疗科技（集团）股份有限公司 |  | 国械注准20153130517 |  | 该产品由覆膜支架和输送器组成，其中覆膜支架由金属支架和覆膜移植物组成。金属支架由镍钛合金制成，由316L不锈钢管连接，带有7个铂铱合金显影点；覆膜移植物由聚酯纺织材料(PET)制成，采用聚酯缝合线缝合在金属支架上。辐照灭菌，一次性使用。货架有效期两年。 | 该产品临床上用于瘤体局限于血管直管段的多种型式的主动脉瘤的治疗。 | 主动脉 |  | 974b2dcc-39e8-11ec-921a-0050568f9c84 | 974b2dcc-39e8-11ec-921a-0050568f9c84 | 直管型覆膜支架及输送系统-覆膜支架 | C02060500114014025010002702 | C02060500100010025010002400 | 02-血管介入治疗类材料 | 06-外周血管介入治疗材料 | 05-胸主动脉支架 | 胸主动脉支架（非分支型/覆膜） | 14-合金 | 014-覆膜/非分支型 | 近端直径：D1（mm）：34、远端直径：D2（mm）：32；覆膜段长度：L1（mm） ：50、近端裸段长度：（mm） ：20 | HT3432-050-2000 |  | 国械注准20153130517 | 集采范围外 | 新增（2025-06-23)、产品名称变更、国家医保耗材27位编码变更
6f0035cd-955c-11ed-bda4-34735a9d8166 | 上海微创心脉医疗科技（集团）股份有限公司 | 913101150512565326 | 54b7f6d2-7a6e-11f0-88e5-34735a9d8166 | 1dfed95b-69bf-11ea-9dc4-fa163e0a8baf | 外周血管支架类 | 主动脉 | 直管型覆膜支架及输送系统-覆膜支架 | ae9061bf-68ed-11ea-aa91-fa163e0a8baf | 直管型覆膜支架及输送系统 | 上海微创心脉医疗科技（集团）股份有限公司 |  | 国械注准20153130517 |  | 该产品由覆膜支架和输送器组成，其中覆膜支架由金属支架和覆膜移植物组成。金属支架由镍钛合金制成，由316L不锈钢管连接，带有7个铂铱合金显影点；覆膜移植物由聚酯纺织材料(PET)制成，采用聚酯缝合线缝合在金属支架上。辐照灭菌，一次性使用。货架有效期两年。 | 该产品临床上用于瘤体局限于血管直管段的多种型式的主动脉瘤的治疗。 | 主动脉 |  | 974b3277-39e8-11ec-921a-0050568f9c84 | 974b3277-39e8-11ec-921a-0050568f9c84 | 直管型覆膜支架及输送系统-覆膜支架 | C02060500114014025010002703 | C02060500100010025010002401 | 02-血管介入治疗类材料 | 06-外周血管介入治疗材料 | 05-胸主动脉支架 | 胸主动脉支架（非分支型/覆膜） | 14-合金 | 014-覆膜/非分支型 | 近端直径：D1（mm）：26、远端直径：D2（mm）：26；覆膜段长度：L1（mm） ：55、近端裸段长度：（mm） ：15 | HT2626-055-1500 |  | 国械注准20153130517 | 集采范围外 | 新增（2025-06-23)、产品名称变更、国家医保耗材27位编码变更
6f0035cd-955c-11ed-bda4-34735a9d8166 | 上海微创心脉医疗科技（集团）股份有限公司 | 913101150512565326 | 54b7f796-7a6e-11f0-88e5-34735a9d8166 | 1dfed95b-69bf-11ea-9dc4-fa163e0a8baf | 外周血管支架类 | 主动脉 | 直管型覆膜支架及输送系统-覆膜支架 | ae9061bf-68ed-11ea-aa91-fa163e0a8baf | 直管型覆膜支架及输送系统 | 上海微创心脉医疗科技（集团）股份有限公司 |  | 国械注准20153130517 |  | 该产品由覆膜支架和输送器组成，其中覆膜支架由金属支架和覆膜移植物组成。金属支架由镍钛合金制成，由316L不锈钢管连接，带有7个铂铱合金显影点；覆膜移植物由聚酯纺织材料(PET)制成，采用聚酯缝合线缝合在金属支架上。辐照灭菌，一次性使用。货架有效期两年。 | 该产品临床上用于瘤体局限于血管直管段的多种型式的主动脉瘤的治疗。 | 主动脉 |  | 974b3403-39e8-11ec-921a-0050568f9c84 | 974b3403-39e8-11ec-921a-0050568f9c84 | 直管型覆膜支架及输送系统-覆膜支架 | C02060500114014025010002704 | C02060500100010025010002402 | 02-血管介入治疗类材料 | 06-外周血管介入治疗材料 | 05-胸主动脉支架 | 胸主动脉支架（非分支型/覆膜） | 14-合金 | 014-覆膜/非分支型 | 近端直径：D1（mm）：22、远端直径：D2（mm）：22；覆膜段长度：L1（mm） ：55、近端裸段长度：（mm） ：15 | HT2222-055-1500 |  | 国械注准20153130517 | 集采范围外 | 新增（2025-06-23)、产品名称变更、国家医保耗材27位编码变更
6f0035cd-955c-11ed-bda4-34735a9d8166 | 上海微创心脉医疗科技（集团）股份有限公司 | 913101150512565326 | 54b7fb1e-7a6e-11f0-88e5-34735a9d8166 | 1dfed95b-69bf-11ea-9dc4-fa163e0a8baf | 外周血管支架类 | 主动脉 | 直管型覆膜支架及输送系统-覆膜支架 | ae9061bf-68ed-11ea-aa91-fa163e0a8baf | 直管型覆膜支架及输送系统 | 上海微创心脉医疗科技（集团）股份有限公司 |  | 国械注准20153130517 |  | 该产品由覆膜支架和输送器组成，其中覆膜支架由金属支架和覆膜移植物组成。金属支架由镍钛合金制成，由316L不锈钢管连接，带有7个铂铱合金显影点；覆膜移植物由聚酯纺织材料(PET)制成，采用聚酯缝合线缝合在金属支架上。辐照灭菌，一次性使用。货架有效期两年。 | 该产品临床上用于瘤体局限于血管直管段的多种型式的主动脉瘤的治疗。 | 主动脉 |  | 974b355b-39e8-11ec-921a-0050568f9c84 | 974b355b-39e8-11ec-921a-0050568f9c84 | 直管型覆膜支架及输送系统-覆膜支架 | C02060500114014025010002705 | C02060500100010025010002403 | 02-血管介入治疗类材料 | 06-外周血管介入治疗材料 | 05-胸主动脉支架 | 胸主动脉支架（非分支型/覆膜） | 14-合金 | 014-覆膜/非分支型 | 近端直径：D1（mm）：30、远端直径：D2（mm）：20；覆膜段长度：L1（mm） ：100、近端裸段长度：（mm） ：20 | HT3020-100-2000 |  | 国械注准20153130517 | 集采范围外 | 新增（2025-06-23)、产品名称变更、国家医保耗材27位编码变更
6f0035cd-955c-11ed-bda4-34735a9d8166 | 上海微创心脉医疗科技（集团）股份有限公司 | 913101150512565326 | 54b7fbe1-7a6e-11f0-88e5-34735a9d8166 | 1dfed95b-69bf-11ea-9dc4-fa163e0a8baf | 外周血管支架类 | 主动脉 | 直管型覆膜支架及输送系统-覆膜支架 | ae9061bf-68ed-11ea-aa91-fa163e0a8baf | 直管型覆膜支架及输送系统 | 上海微创心脉医疗科技（集团）股份有限公司 |  | 国械注准20153130517 |  | 该产品由覆膜支架和输送器组成，其中覆膜支架由金属支架和覆膜移植物组成。金属支架由镍钛合金制成，由316L不锈钢管连接，带有7个铂铱合金显影点；覆膜移植物由聚酯纺织材料(PET)制成，采用聚酯缝合线缝合在金属支架上。辐照灭菌，一次性使用。货架有效期两年。 | 该产品临床上用于瘤体局限于血管直管段的多种型式的主动脉瘤的治疗。 | 主动脉 |  | 974b3795-39e8-11ec-921a-0050568f9c84 | 974b3795-39e8-11ec-921a-0050568f9c84 | 直管型覆膜支架及输送系统-覆膜支架 | C02060500114014025010002706 | C02060500100010025010002404 | 02-血管介入治疗类材料 | 06-外周血管介入治疗材料 | 05-胸主动脉支架 | 胸主动脉支架（非分支型/覆膜） | 14-合金 | 014-覆膜/非分支型 | 近端直径：D1（mm）：16、远端直径：D2（mm）：18；覆膜段长度：L1（mm） ：100、近端裸段长度：（mm） ：0 | HT1618-100-0000 | 0106935593787646 | 国械注准20153130517 | 集采范围外 | 新增（2025-06-23)、产品名称变更、国家医保耗材27位编码变更
6f0035cd-955c-11ed-bda4-34735a9d8166 | 上海微创心脉医疗科技（集团）股份有限公司 | 913101150512565326 | 54b7fcb3-7a6e-11f0-88e5-34735a9d8166 | 1dfed95b-69bf-11ea-9dc4-fa163e0a8baf | 外周血管支架类 | 主动脉 | 直管型覆膜支架及输送系统-覆膜支架 | ae9061bf-68ed-11ea-aa91-fa163e0a8baf | 直管型覆膜支架及输送系统 | 上海微创心脉医疗科技（集团）股份有限公司 |  | 国械注准20153130517 |  | 该产品由覆膜支架和输送器组成，其中覆膜支架由金属支架和覆膜移植物组成。金属支架由镍钛合金制成，由316L不锈钢管连接，带有7个铂铱合金显影点；覆膜移植物由聚酯纺织材料(PET)制成，采用聚酯缝合线缝合在金属支架上。辐照灭菌，一次性使用。货架有效期两年。 | 该产品临床上用于瘤体局限于血管直管段的多种型式的主动脉瘤的治疗。 | 主动脉 |  | 974b38f0-39e8-11ec-921a-0050568f9c84 | 974b38f0-39e8-11ec-921a-0050568f9c84 | 直管型覆膜支架及输送系统-覆膜支架 | C02060500114014025010002707 | C02060500100010025010002405 | 02-血管介入治疗类材料 | 06-外周血管介入治疗材料 | 05-胸主动脉支架 | 胸主动脉支架（非分支型/覆膜） | 14-合金 | 014-覆膜/非分支型 | 近端直径：D1（mm）：42、远端直径：D2（mm）：42；覆膜段长度：L1（mm） ：45、近端裸段长度：（mm） ：20 | HT4242-045-2000 |  | 国械注准20153130517 | 集采范围外 | 新增（2025-06-23)、产品名称变更、国家医保耗材27位编码变更
6f0035cd-955c-11ed-bda4-34735a9d8166 | 上海微创心脉医疗科技（集团）股份有限公司 | 913101150512565326 | 54b7fd77-7a6e-11f0-88e5-34735a9d8166 | 1dfed95b-69bf-11ea-9dc4-fa163e0a8baf | 外周血管支架类 | 主动脉 | 直管型覆膜支架及输送系统-覆膜支架 | ae9061bf-68ed-11ea-aa91-fa163e0a8baf | 直管型覆膜支架及输送系统 | 上海微创心脉医疗科技（集团）股份有限公司 |  | 国械注准20153130517 |  | 该产品由覆膜支架和输送器组成，其中覆膜支架由金属支架和覆膜移植物组成。金属支架由镍钛合金制成，由316L不锈钢管连接，带有7个铂铱合金显影点；覆膜移植物由聚酯纺织材料(PET)制成，采用聚酯缝合线缝合在金属支架上。辐照灭菌，一次性使用。货架有效期两年。 | 该产品临床上用于瘤体局限于血管直管段的多种型式的主动脉瘤的治疗。 | 主动脉 |  | 974b3a49-39e8-11ec-921a-0050568f9c84 | 974b3a49-39e8-11ec-921a-0050568f9c84 | 直管型覆膜支架及输送系统-覆膜支架 | C02060500114014025010002708 | C02060500100010025010002406 | 02-血管介入治疗类材料 | 06-外周血管介入治疗材料 | 05-胸主动脉支架 | 胸主动脉支架（非分支型/覆膜） | 14-合金 | 014-覆膜/非分支型 | 近端直径：D1（mm）：16、远端直径：D2（mm）：24；覆膜段长度：L1（mm） ：100、近端裸段长度：（mm） ：0 | HT1624-100-0000 | 0106935593755980 | 国械注准20153130517 | 集采范围外 | 新增（2025-06-23)、产品名称变更、国家医保耗材27位编码变更
6f0035cd-955c-11ed-bda4-34735a9d8166 | 上海微创心脉医疗科技（集团）股份有限公司 | 913101150512565326 | 54b7fe3a-7a6e-11f0-88e5-34735a9d8166 | 1dfed95b-69bf-11ea-9dc4-fa163e0a8baf | 外周血管支架类 | 主动脉 | 直管型覆膜支架及输送系统-覆膜支架 | ae9061bf-68ed-11ea-aa91-fa163e0a8baf | 直管型覆膜支架及输送系统 | 上海微创心脉医疗科技（集团）股份有限公司 |  | 国械注准20153130517 |  | 该产品由覆膜支架和输送器组成，其中覆膜支架由金属支架和覆膜移植物组成。金属支架由镍钛合金制成，由316L不锈钢管连接，带有7个铂铱合金显影点；覆膜移植物由聚酯纺织材料(PET)制成，采用聚酯缝合线缝合在金属支架上。辐照灭菌，一次性使用。货架有效期两年。 | 该产品临床上用于瘤体局限于血管直管段的多种型式的主动脉瘤的治疗。 | 主动脉 |  | 974b3ba6-39e8-11ec-921a-0050568f9c84 | 974b3ba6-39e8-11ec-921a-0050568f9c84 | 直管型覆膜支架及输送系统-覆膜支架 | C02060500114014025010002709 | C02060500100010025010002407 | 02-血管介入治疗类材料 | 06-外周血管介入治疗材料 | 05-胸主动脉支架 | 胸主动脉支架（非分支型/覆膜） | 14-合金 | 014-覆膜/非分支型 | 近端直径：D1（mm）：24、远端直径：D2（mm）：24；覆膜段长度：L1（mm） ：100、近端裸段长度：（mm） ：15 | HT2424-100-1500 | 0106935593755928 | 国械注准20153130517 | 集采范围外 | 新增（2025-06-23)、产品名称变更、国家医保耗材27位编码变更
6f0035cd-955c-11ed-bda4-34735a9d8166 | 上海微创心脉医疗科技（集团）股份有限公司 | 913101150512565326 | 54b7fefe-7a6e-11f0-88e5-34735a9d8166 | 1dfed95b-69bf-11ea-9dc4-fa163e0a8baf | 外周血管支架类 | 主动脉 | 直管型覆膜支架及输送系统-覆膜支架 | ae9061bf-68ed-11ea-aa91-fa163e0a8baf | 直管型覆膜支架及输送系统 | 上海微创心脉医疗科技（集团）股份有限公司 |  | 国械注准20153130517 |  | 该产品由覆膜支架和输送器组成，其中覆膜支架由金属支架和覆膜移植物组成。金属支架由镍钛合金制成，由316L不锈钢管连接，带有7个铂铱合金显影点；覆膜移植物由聚酯纺织材料(PET)制成，采用聚酯缝合线缝合在金属支架上。辐照灭菌，一次性使用。货架有效期两年。 | 该产品临床上用于瘤体局限于血管直管段的多种型式的主动脉瘤的治疗。 | 主动脉 |  | 974b3d07-39e8-11ec-921a-0050568f9c84 | 974b3d07-39e8-11ec-921a-0050568f9c84 | 直管型覆膜支架及输送系统-覆膜支架 | C02060500114014025010002710 | C02060500100010025010002408 | 02-血管介入治疗类材料 | 06-外周血管介入治疗材料 | 05-胸主动脉支架 | 胸主动脉支架（非分支型/覆膜） | 14-合金 | 014-覆膜/非分支型 | 近端直径：D1（mm）：40、远端直径：D2（mm）：34；覆膜段长度：L1（mm） ：100、近端裸段长度：（mm） ：20 | HT4034-100-2000 |  | 国械注准20153130517 | 集采范围外 | 新增（2025-06-23)、产品名称变更、国家医保耗材27位编码变更
6f0035cd-955c-11ed-bda4-34735a9d8166 | 上海微创心脉医疗科技（集团）股份有限公司 | 913101150512565326 | 54b7ffc1-7a6e-11f0-88e5-34735a9d8166 | 1dfed95b-69bf-11ea-9dc4-fa163e0a8baf | 外周血管支架类 | 主动脉 | 直管型覆膜支架及输送系统-覆膜支架 | ae9061bf-68ed-11ea-aa91-fa163e0a8baf | 直管型覆膜支架及输送系统 | 上海微创心脉医疗科技（集团）股份有限公司 |  | 国械注准20153130517 |  | 该产品由覆膜支架和输送器组成，其中覆膜支架由金属支架和覆膜移植物组成。金属支架由镍钛合金制成，由316L不锈钢管连接，带有7个铂铱合金显影点；覆膜移植物由聚酯纺织材料(PET)制成，采用聚酯缝合线缝合在金属支架上。辐照灭菌，一次性使用。货架有效期两年。 | 该产品临床上用于瘤体局限于血管直管段的多种型式的主动脉瘤的治疗。 | 主动脉 |  | 974b3ea7-39e8-11ec-921a-0050568f9c84 | 974b3ea7-39e8-11ec-921a-0050568f9c84 | 直管型覆膜支架及输送系统-覆膜支架 | C02060500114014025010002711 | C02060500100010025010002409 | 02-血管介入治疗类材料 | 06-外周血管介入治疗材料 | 05-胸主动脉支架 | 胸主动脉支架（非分支型/覆膜） | 14-合金 | 014-覆膜/非分支型 | 近端直径：D1（mm）：16、远端直径：D2（mm）：22；覆膜段长度：L1（mm） ：50、近端裸段长度：（mm） ：0 | HT1622-050-0000 |  | 国械注准20153130517 | 集采范围外 | 新增（2025-06-23)、产品名称变更、国家医保耗材27位编码变更
6f0035cd-955c-11ed-bda4-34735a9d8166 | 上海微创心脉医疗科技（集团）股份有限公司 | 913101150512565326 | 54b80080-7a6e-11f0-88e5-34735a9d8166 | 1dfed95b-69bf-11ea-9dc4-fa163e0a8baf | 外周血管支架类 | 主动脉 | 直管型覆膜支架及输送系统-覆膜支架 | ae9061bf-68ed-11ea-aa91-fa163e0a8baf | 直管型覆膜支架及输送系统 | 上海微创心脉医疗科技（集团）股份有限公司 |  | 国械注准20153130517 |  | 该产品由覆膜支架和输送器组成，其中覆膜支架由金属支架和覆膜移植物组成。金属支架由镍钛合金制成，由316L不锈钢管连接，带有7个铂铱合金显影点；覆膜移植物由聚酯纺织材料(PET)制成，采用聚酯缝合线缝合在金属支架上。辐照灭菌，一次性使用。货架有效期两年。 | 该产品临床上用于瘤体局限于血管直管段的多种型式的主动脉瘤的治疗。 | 主动脉 |  | 974b400c-39e8-11ec-921a-0050568f9c84 | 974b400c-39e8-11ec-921a-0050568f9c84 | 直管型覆膜支架及输送系统-覆膜支架 | C02060500114014025010002712 | C02060500100010025010002410 | 02-血管介入治疗类材料 | 06-外周血管介入治疗材料 | 05-胸主动脉支架 | 胸主动脉支架（非分支型/覆膜） | 14-合金 | 014-覆膜/非分支型 | 近端直径：D1（mm）：22、远端直径：D2（mm）：20；覆膜段长度：L1（mm） ：45、近端裸段长度：（mm） ：15 | HT2220-045-1500 |  | 国械注准20153130517 | 集采范围外 | 新增（2025-06-23)、产品名称变更、国家医保耗材27位编码变更
6f0035cd-955c-11ed-bda4-34735a9d8166 | 上海微创心脉医疗科技（集团）股份有限公司 | 913101150512565326 | 54b80148-7a6e-11f0-88e5-34735a9d8166 | 1dfed95b-69bf-11ea-9dc4-fa163e0a8baf | 外周血管支架类 | 主动脉 | 直管型覆膜支架及输送系统-覆膜支架 | ae9061bf-68ed-11ea-aa91-fa163e0a8baf | 直管型覆膜支架及输送系统 | 上海微创心脉医疗科技（集团）股份有限公司 |  | 国械注准20153130517 |  | 该产品由覆膜支架和输送器组成，其中覆膜支架由金属支架和覆膜移植物组成。金属支架由镍钛合金制成，由316L不锈钢管连接，带有7个铂铱合金显影点；覆膜移植物由聚酯纺织材料(PET)制成，采用聚酯缝合线缝合在金属支架上。辐照灭菌，一次性使用。货架有效期两年。 | 该产品临床上用于瘤体局限于血管直管段的多种型式的主动脉瘤的治疗。 | 主动脉 |  | 974b416c-39e8-11ec-921a-0050568f9c84 | 974b416c-39e8-11ec-921a-0050568f9c84 | 直管型覆膜支架及输送系统-覆膜支架 | C02060500114014025010002713 | C02060500100010025010002411 | 02-血管介入治疗类材料 | 06-外周血管介入治疗材料 | 05-胸主动脉支架 | 胸主动脉支架（非分支型/覆膜） | 14-合金 | 014-覆膜/非分支型 | 近端直径：D1（mm）：36、远端直径：D2（mm）：28；覆膜段长度：L1（mm） ：100、近端裸段长度：（mm） ：20 | HT3628-100-2000 |  | 国械注准20153130517 | 集采范围外 | 新增（2025-06-23)、产品名称变更、国家医保耗材27位编码变更
6f0035cd-955c-11ed-bda4-34735a9d8166 | 上海微创心脉医疗科技（集团）股份有限公司 | 913101150512565326 | 54b8020c-7a6e-11f0-88e5-34735a9d8166 | 1dfed95b-69bf-11ea-9dc4-fa163e0a8baf | 外周血管支架类 | 主动脉 | 直管型覆膜支架及输送系统-覆膜支架 | ae9061bf-68ed-11ea-aa91-fa163e0a8baf | 直管型覆膜支架及输送系统 | 上海微创心脉医疗科技（集团）股份有限公司 |  | 国械注准20153130517 |  | 该产品由覆膜支架和输送器组成，其中覆膜支架由金属支架和覆膜移植物组成。金属支架由镍钛合金制成，由316L不锈钢管连接，带有7个铂铱合金显影点；覆膜移植物由聚酯纺织材料(PET)制成，采用聚酯缝合线缝合在金属支架上。辐照灭菌，一次性使用。货架有效期两年。 | 该产品临床上用于瘤体局限于血管直管段的多种型式的主动脉瘤的治疗。 | 主动脉 |  | 974b42c5-39e8-11ec-921a-0050568f9c84 | 974b42c5-39e8-11ec-921a-0050568f9c84 | 直管型覆膜支架及输送系统-覆膜支架 | C02060500114014025010002714 | C02060500100010025010002412 | 02-血管介入治疗类材料 | 06-外周血管介入治疗材料 | 05-胸主动脉支架 | 胸主动脉支架（非分支型/覆膜） | 14-合金 | 014-覆膜/非分支型 | 近端直径：D1（mm）：34、远端直径：D2（mm）：26；覆膜段长度：L1（mm） ：100、近端裸段长度：（mm） ：20 | HT3426-100-2000 |  | 国械注准20153130517 | 集采范围外 | 新增（2025-06-23)、产品名称变更、国家医保耗材27位编码变更
6f0035cd-955c-11ed-bda4-34735a9d8166 | 上海微创心脉医疗科技（集团）股份有限公司 | 913101150512565326 | 54b80550-7a6e-11f0-88e5-34735a9d8166 | 1dfed95b-69bf-11ea-9dc4-fa163e0a8baf | 外周血管支架类 | 主动脉 | 直管型覆膜支架及输送系统-覆膜支架 | ae9061bf-68ed-11ea-aa91-fa163e0a8baf | 直管型覆膜支架及输送系统 | 上海微创心脉医疗科技（集团）股份有限公司 |  | 国械注准20153130517 |  | 该产品由覆膜支架和输送器组成，其中覆膜支架由金属支架和覆膜移植物组成。金属支架由镍钛合金制成，由316L不锈钢管连接，带有7个铂铱合金显影点；覆膜移植物由聚酯纺织材料(PET)制成，采用聚酯缝合线缝合在金属支架上。辐照灭菌，一次性使用。货架有效期两年。 | 该产品临床上用于瘤体局限于血管直管段的多种型式的主动脉瘤的治疗。 | 主动脉 |  | 974b4433-39e8-11ec-921a-0050568f9c84 | 974b4433-39e8-11ec-921a-0050568f9c84 | 直管型覆膜支架及输送系统-覆膜支架 | C02060500114014025010002715 | C02060500100010025010002413 | 02-血管介入治疗类材料 | 06-外周血管介入治疗材料 | 05-胸主动脉支架 | 胸主动脉支架（非分支型/覆膜） | 14-合金 | 014-覆膜/非分支型 | 近端直径：D1（mm）：18、远端直径：D2（mm）：18；覆膜段长度：L1（mm） ：45、近端裸段长度：（mm） ：0 | HT1818-045-0000 |  | 国械注准20153130517 | 集采范围外 | 新增（2025-06-23)、产品名称变更、国家医保耗材27位编码变更
6f0035cd-955c-11ed-bda4-34735a9d8166 | 上海微创心脉医疗科技（集团）股份有限公司 | 913101150512565326 | 54b80618-7a6e-11f0-88e5-34735a9d8166 | 1dfed95b-69bf-11ea-9dc4-fa163e0a8baf | 外周血管支架类 | 主动脉 | 直管型覆膜支架及输送系统-覆膜支架 | ae9061bf-68ed-11ea-aa91-fa163e0a8baf | 直管型覆膜支架及输送系统 | 上海微创心脉医疗科技（集团）股份有限公司 |  | 国械注准20153130517 |  | 该产品由覆膜支架和输送器组成，其中覆膜支架由金属支架和覆膜移植物组成。金属支架由镍钛合金制成，由316L不锈钢管连接，带有7个铂铱合金显影点；覆膜移植物由聚酯纺织材料(PET)制成，采用聚酯缝合线缝合在金属支架上。辐照灭菌，一次性使用。货架有效期两年。 | 该产品临床上用于瘤体局限于血管直管段的多种型式的主动脉瘤的治疗。 | 主动脉 |  | 974b45ba-39e8-11ec-921a-0050568f9c84 | 974b45ba-39e8-11ec-921a-0050568f9c84 | 直管型覆膜支架及输送系统-覆膜支架 | C02060500114014025010002716 | C02060500100010025010002414 | 02-血管介入治疗类材料 | 06-外周血管介入治疗材料 | 05-胸主动脉支架 | 胸主动脉支架（非分支型/覆膜） | 14-合金 | 014-覆膜/非分支型 | 近端直径：D1（mm）：14、远端直径：D2（mm）：24；覆膜段长度：L1（mm） ：50、近端裸段长度：（mm） ：0 | HT1424-050-0000 |  | 国械注准20153130517 | 集采范围外 | 新增（2025-06-23)、产品名称变更、国家医保耗材27位编码变更
6f0035cd-955c-11ed-bda4-34735a9d8166 | 上海微创心脉医疗科技（集团）股份有限公司 | 913101150512565326 | 54b806dc-7a6e-11f0-88e5-34735a9d8166 | 1dfed95b-69bf-11ea-9dc4-fa163e0a8baf | 外周血管支架类 | 主动脉 | 直管型覆膜支架及输送系统-覆膜支架 | ae9061bf-68ed-11ea-aa91-fa163e0a8baf | 直管型覆膜支架及输送系统 | 上海微创心脉医疗科技（集团）股份有限公司 |  | 国械注准20153130517 |  | 该产品由覆膜支架和输送器组成，其中覆膜支架由金属支架和覆膜移植物组成。金属支架由镍钛合金制成，由316L不锈钢管连接，带有7个铂铱合金显影点；覆膜移植物由聚酯纺织材料(PET)制成，采用聚酯缝合线缝合在金属支架上。辐照灭菌，一次性使用。货架有效期两年。 | 该产品临床上用于瘤体局限于血管直管段的多种型式的主动脉瘤的治疗。 | 主动脉 |  | 974b470a-39e8-11ec-921a-0050568f9c84 | 974b470a-39e8-11ec-921a-0050568f9c84 | 直管型覆膜支架及输送系统-覆膜支架 | C02060500114014025010002717 | C02060500100010025010002415 | 02-血管介入治疗类材料 | 06-外周血管介入治疗材料 | 05-胸主动脉支架 | 胸主动脉支架（非分支型/覆膜） | 14-合金 | 014-覆膜/非分支型 | 近端直径：D1（mm）：44、远端直径：D2（mm）：38；覆膜段长度：L1（mm） ：100、近端裸段长度：（mm） ：15 | HT4438-100-1500 |  | 国械注准20153130517 | 集采范围外 | 新增（2025-06-23)、产品名称变更、国家医保耗材27位编码变更
6f0035cd-955c-11ed-bda4-34735a9d8166 | 上海微创心脉医疗科技（集团）股份有限公司 | 913101150512565326 | 54b8079f-7a6e-11f0-88e5-34735a9d8166 | 1dfed95b-69bf-11ea-9dc4-fa163e0a8baf | 外周血管支架类 | 主动脉 | 直管型覆膜支架及输送系统-覆膜支架 | ae9061bf-68ed-11ea-aa91-fa163e0a8baf | 直管型覆膜支架及输送系统 | 上海微创心脉医疗科技（集团）股份有限公司 |  | 国械注准20153130517 |  | 该产品由覆膜支架和输送器组成，其中覆膜支架由金属支架和覆膜移植物组成。金属支架由镍钛合金制成，由316L不锈钢管连接，带有7个铂铱合金显影点；覆膜移植物由聚酯纺织材料(PET)制成，采用聚酯缝合线缝合在金属支架上。辐照灭菌，一次性使用。货架有效期两年。 | 该产品临床上用于瘤体局限于血管直管段的多种型式的主动脉瘤的治疗。 | 主动脉 |  | 974b4879-39e8-11ec-921a-0050568f9c84 | 974b4879-39e8-11ec-921a-0050568f9c84 | 直管型覆膜支架及输送系统-覆膜支架 | C02060500114014025010002718 | C02060500100010025010002416 | 02-血管介入治疗类材料 | 06-外周血管介入治疗材料 | 05-胸主动脉支架 | 胸主动脉支架（非分支型/覆膜） | 14-合金 | 014-覆膜/非分支型 | 近端直径：D1（mm）：18、远端直径：D2（mm）：14；覆膜段长度：L1（mm） ：100、近端裸段长度：（mm） ：0 | HT1814-100-0000 |  | 国械注准20153130517 | 集采范围外 | 新增（2025-06-23)、产品名称变更、国家医保耗材27位编码变更
6f0035cd-955c-11ed-bda4-34735a9d8166 | 上海微创心脉医疗科技（集团）股份有限公司 | 913101150512565326 | 54b80871-7a6e-11f0-88e5-34735a9d8166 | 1dfed95b-69bf-11ea-9dc4-fa163e0a8baf | 外周血管支架类 | 主动脉 | 直管型覆膜支架及输送系统-覆膜支架 | ae9061bf-68ed-11ea-aa91-fa163e0a8baf | 直管型覆膜支架及输送系统 | 上海微创心脉医疗科技（集团）股份有限公司 |  | 国械注准20153130517 |  | 该产品由覆膜支架和输送器组成，其中覆膜支架由金属支架和覆膜移植物组成。金属支架由镍钛合金制成，由316L不锈钢管连接，带有7个铂铱合金显影点；覆膜移植物由聚酯纺织材料(PET)制成，采用聚酯缝合线缝合在金属支架上。辐照灭菌，一次性使用。货架有效期两年。 | 该产品临床上用于瘤体局限于血管直管段的多种型式的主动脉瘤的治疗。 | 主动脉 |  | 974b49ca-39e8-11ec-921a-0050568f9c84 | 974b49ca-39e8-11ec-921a-0050568f9c84 | 直管型覆膜支架及输送系统-覆膜支架 | C02060500114014025010002719 | C02060500100010025010002417 | 02-血管介入治疗类材料 | 06-外周血管介入治疗材料 | 05-胸主动脉支架 | 胸主动脉支架（非分支型/覆膜） | 14-合金 | 014-覆膜/非分支型 | 近端直径：D1（mm）：42、远端直径：D2（mm）：38；覆膜段长度：L1（mm） ：100、近端裸段长度：（mm） ：20 | HT4238-100-2000 |  | 国械注准20153130517 | 集采范围外 | 新增（2025-06-23)、产品名称变更、国家医保耗材27位编码变更
6f0035cd-955c-11ed-bda4-34735a9d8166 | 上海微创心脉医疗科技（集团）股份有限公司 | 913101150512565326 | 54b80952-7a6e-11f0-88e5-34735a9d8166 | 1dfed95b-69bf-11ea-9dc4-fa163e0a8baf | 外周血管支架类 | 主动脉 | 直管型覆膜支架及输送系统-覆膜支架 | ae9061bf-68ed-11ea-aa91-fa163e0a8baf | 直管型覆膜支架及输送系统 | 上海微创心脉医疗科技（集团）股份有限公司 |  | 国械注准20153130517 |  | 该产品由覆膜支架和输送器组成，其中覆膜支架由金属支架和覆膜移植物组成。金属支架由镍钛合金制成，由316L不锈钢管连接，带有7个铂铱合金显影点；覆膜移植物由聚酯纺织材料(PET)制成，采用聚酯缝合线缝合在金属支架上。辐照灭菌，一次性使用。货架有效期两年。 | 该产品临床上用于瘤体局限于血管直管段的多种型式的主动脉瘤的治疗。 | 主动脉 |  | 974b4b15-39e8-11ec-921a-0050568f9c84 | 974b4b15-39e8-11ec-921a-0050568f9c84 | 直管型覆膜支架及输送系统-覆膜支架 | C02060500114014025010002720 | C02060500100010025010002418 | 02-血管介入治疗类材料 | 06-外周血管介入治疗材料 | 05-胸主动脉支架 | 胸主动脉支架（非分支型/覆膜） | 14-合金 | 014-覆膜/非分支型 | 近端直径：D1（mm）：30、远端直径：D2（mm）：22；覆膜段长度：L1（mm） ：100、近端裸段长度：（mm） ：20 | HT3022-100-2000 |  | 国械注准20153130517 | 集采范围外 | 新增（2025-06-23)、产品名称变更、国家医保耗材27位编码变更
6f0035cd-955c-11ed-bda4-34735a9d8166 | 上海微创心脉医疗科技（集团）股份有限公司 | 913101150512565326 | 54b80a16-7a6e-11f0-88e5-34735a9d8166 | 1dfed95b-69bf-11ea-9dc4-fa163e0a8baf | 外周血管支架类 | 主动脉 | 直管型覆膜支架及输送系统-覆膜支架 | ae9061bf-68ed-11ea-aa91-fa163e0a8baf | 直管型覆膜支架及输送系统 | 上海微创心脉医疗科技（集团）股份有限公司 |  | 国械注准20153130517 |  | 该产品由覆膜支架和输送器组成，其中覆膜支架由金属支架和覆膜移植物组成。金属支架由镍钛合金制成，由316L不锈钢管连接，带有7个铂铱合金显影点；覆膜移植物由聚酯纺织材料(PET)制成，采用聚酯缝合线缝合在金属支架上。辐照灭菌，一次性使用。货架有效期两年。 | 该产品临床上用于瘤体局限于血管直管段的多种型式的主动脉瘤的治疗。 | 主动脉 |  | 974b4c85-39e8-11ec-921a-0050568f9c84 | 974b4c85-39e8-11ec-921a-0050568f9c84 | 直管型覆膜支架及输送系统-覆膜支架 | C02060500114014025010002721 | C02060500100010025010002419 | 02-血管介入治疗类材料 | 06-外周血管介入治疗材料 | 05-胸主动脉支架 | 胸主动脉支架（非分支型/覆膜） | 14-合金 | 014-覆膜/非分支型 | 近端直径：D1（mm）：30、远端直径：D2（mm）：28；覆膜段长度：L1（mm） ：45、近端裸段长度：（mm） ：20 | HT3028-045-2000 |  | 国械注准20153130517 | 集采范围外 | 新增（2025-06-23)、产品名称变更、国家医保耗材27位编码变更
6f0035cd-955c-11ed-bda4-34735a9d8166 | 上海微创心脉医疗科技（集团）股份有限公司 | 913101150512565326 | 54b80ad9-7a6e-11f0-88e5-34735a9d8166 | 1dfed95b-69bf-11ea-9dc4-fa163e0a8baf | 外周血管支架类 | 主动脉 | 直管型覆膜支架及输送系统-覆膜支架 | ae9061bf-68ed-11ea-aa91-fa163e0a8baf | 直管型覆膜支架及输送系统 | 上海微创心脉医疗科技（集团）股份有限公司 |  | 国械注准20153130517 |  | 该产品由覆膜支架和输送器组成，其中覆膜支架由金属支架和覆膜移植物组成。金属支架由镍钛合金制成，由316L不锈钢管连接，带有7个铂铱合金显影点；覆膜移植物由聚酯纺织材料(PET)制成，采用聚酯缝合线缝合在金属支架上。辐照灭菌，一次性使用。货架有效期两年。 | 该产品临床上用于瘤体局限于血管直管段的多种型式的主动脉瘤的治疗。 | 主动脉 |  | 974b4dea-39e8-11ec-921a-0050568f9c84 | 974b4dea-39e8-11ec-921a-0050568f9c84 | 直管型覆膜支架及输送系统-覆膜支架 | C02060500114014025010002722 | C02060500100010025010002420 | 02-血管介入治疗类材料 | 06-外周血管介入治疗材料 | 05-胸主动脉支架 | 胸主动脉支架（非分支型/覆膜） | 14-合金 | 014-覆膜/非分支型 | 近端直径：D1（mm）：42、远端直径：D2（mm）：34；覆膜段长度：L1（mm） ：100、近端裸段长度：（mm） ：15 | HT4234-100-1500 |  | 国械注准20153130517 | 集采范围外 | 新增（2025-06-23)、产品名称变更、国家医保耗材27位编码变更
6f0035cd-955c-11ed-bda4-34735a9d8166 | 上海微创心脉医疗科技（集团）股份有限公司 | 913101150512565326 | 54b80b9d-7a6e-11f0-88e5-34735a9d8166 | 1dfed95b-69bf-11ea-9dc4-fa163e0a8baf | 外周血管支架类 | 主动脉 | 直管型覆膜支架及输送系统-覆膜支架 | ae9061bf-68ed-11ea-aa91-fa163e0a8baf | 直管型覆膜支架及输送系统 | 上海微创心脉医疗科技（集团）股份有限公司 |  | 国械注准20153130517 |  | 该产品由覆膜支架和输送器组成，其中覆膜支架由金属支架和覆膜移植物组成。金属支架由镍钛合金制成，由316L不锈钢管连接，带有7个铂铱合金显影点；覆膜移植物由聚酯纺织材料(PET)制成，采用聚酯缝合线缝合在金属支架上。辐照灭菌，一次性使用。货架有效期两年。 | 该产品临床上用于瘤体局限于血管直管段的多种型式的主动脉瘤的治疗。 | 主动脉 |  | 974b4fa4-39e8-11ec-921a-0050568f9c84 | 974b4fa4-39e8-11ec-921a-0050568f9c84 | 直管型覆膜支架及输送系统-覆膜支架 | C02060500114014025010002723 | C02060500100010025010002421 | 02-血管介入治疗类材料 | 06-外周血管介入治疗材料 | 05-胸主动脉支架 | 胸主动脉支架（非分支型/覆膜） | 14-合金 | 014-覆膜/非分支型 | 近端直径：D1（mm）：14、远端直径：D2（mm）：20；覆膜段长度：L1（mm） ：100、近端裸段长度：（mm） ：0 | HT1420-100-0000 |  | 国械注准20153130517 | 集采范围外 | 新增（2025-06-23)、产品名称变更、国家医保耗材27位编码变更
6f0035cd-955c-11ed-bda4-34735a9d8166 | 上海微创心脉医疗科技（集团）股份有限公司 | 913101150512565326 | 54b80c60-7a6e-11f0-88e5-34735a9d8166 | 1dfed95b-69bf-11ea-9dc4-fa163e0a8baf | 外周血管支架类 | 主动脉 | 直管型覆膜支架及输送系统-覆膜支架 | ae9061bf-68ed-11ea-aa91-fa163e0a8baf | 直管型覆膜支架及输送系统 | 上海微创心脉医疗科技（集团）股份有限公司 |  | 国械注准20153130517 |  | 该产品由覆膜支架和输送器组成，其中覆膜支架由金属支架和覆膜移植物组成。金属支架由镍钛合金制成，由316L不锈钢管连接，带有7个铂铱合金显影点；覆膜移植物由聚酯纺织材料(PET)制成，采用聚酯缝合线缝合在金属支架上。辐照灭菌，一次性使用。货架有效期两年。 | 该产品临床上用于瘤体局限于血管直管段的多种型式的主动脉瘤的治疗。 | 主动脉 |  | 974b511f-39e8-11ec-921a-0050568f9c84 | 974b511f-39e8-11ec-921a-0050568f9c84 | 直管型覆膜支架及输送系统-覆膜支架 | C02060500114014025010002724 | C02060500100010025010002422 | 02-血管介入治疗类材料 | 06-外周血管介入治疗材料 | 05-胸主动脉支架 | 胸主动脉支架（非分支型/覆膜） | 14-合金 | 014-覆膜/非分支型 | 近端直径：D1（mm）：14、远端直径：D2（mm）：16；覆膜段长度：L1（mm） ：100、近端裸段长度：（mm） ：0 | HT1416-100-0000 |  | 国械注准20153130517 | 集采范围外 | 新增（2025-06-23)、产品名称变更、国家医保耗材27位编码变更
6f0035cd-955c-11ed-bda4-34735a9d8166 | 上海微创心脉医疗科技（集团）股份有限公司 | 913101150512565326 | 54b80d1f-7a6e-11f0-88e5-34735a9d8166 | 1dfed95b-69bf-11ea-9dc4-fa163e0a8baf | 外周血管支架类 | 主动脉 | 直管型覆膜支架及输送系统-覆膜支架 | ae9061bf-68ed-11ea-aa91-fa163e0a8baf | 直管型覆膜支架及输送系统 | 上海微创心脉医疗科技（集团）股份有限公司 |  | 国械注准20153130517 |  | 该产品由覆膜支架和输送器组成，其中覆膜支架由金属支架和覆膜移植物组成。金属支架由镍钛合金制成，由316L不锈钢管连接，带有7个铂铱合金显影点；覆膜移植物由聚酯纺织材料(PET)制成，采用聚酯缝合线缝合在金属支架上。辐照灭菌，一次性使用。货架有效期两年。 | 该产品临床上用于瘤体局限于血管直管段的多种型式的主动脉瘤的治疗。 | 主动脉 |  | 974b527d-39e8-11ec-921a-0050568f9c84 | 974b527d-39e8-11ec-921a-0050568f9c84 | 直管型覆膜支架及输送系统-覆膜支架 | C02060500114014025010002725 | C02060500100010025010002423 | 02-血管介入治疗类材料 | 06-外周血管介入治疗材料 | 05-胸主动脉支架 | 胸主动脉支架（非分支型/覆膜） | 14-合金 | 014-覆膜/非分支型 | 近端直径：D1（mm）：32、远端直径：D2（mm）：30；覆膜段长度：L1（mm） ：45、近端裸段长度：（mm） ：20 | HT3230-045-2000 |  | 国械注准20153130517 | 集采范围外 | 新增（2025-06-23)、产品名称变更、国家医保耗材27位编码变更
6f0035cd-955c-11ed-bda4-34735a9d8166 | 上海微创心脉医疗科技（集团）股份有限公司 | 913101150512565326 | 54b81098-7a6e-11f0-88e5-34735a9d8166 | 1dfed95b-69bf-11ea-9dc4-fa163e0a8baf | 外周血管支架类 | 主动脉 | 直管型覆膜支架及输送系统-覆膜支架 | ae9061bf-68ed-11ea-aa91-fa163e0a8baf | 直管型覆膜支架及输送系统 | 上海微创心脉医疗科技（集团）股份有限公司 |  | 国械注准20153130517 |  | 该产品由覆膜支架和输送器组成，其中覆膜支架由金属支架和覆膜移植物组成。金属支架由镍钛合金制成，由316L不锈钢管连接，带有7个铂铱合金显影点；覆膜移植物由聚酯纺织材料(PET)制成，采用聚酯缝合线缝合在金属支架上。辐照灭菌，一次性使用。货架有效期两年。 | 该产品临床上用于瘤体局限于血管直管段的多种型式的主动脉瘤的治疗。 | 主动脉 |  | 974b53c8-39e8-11ec-921a-0050568f9c84 | 974b53c8-39e8-11ec-921a-0050568f9c84 | 直管型覆膜支架及输送系统-覆膜支架 | C02060500114014025010002726 | C02060500100010025010002424 | 02-血管介入治疗类材料 | 06-外周血管介入治疗材料 | 05-胸主动脉支架 | 胸主动脉支架（非分支型/覆膜） | 14-合金 | 014-覆膜/非分支型 | 近端直径：D1（mm）：32、远端直径：D2（mm）：22；覆膜段长度：L1（mm） ：100、近端裸段长度：（mm） ：20 | HT3222-100-2000 |  | 国械注准20153130517 | 集采范围外 | 新增（2025-06-23)、产品名称变更、国家医保耗材27位编码变更
6f0035cd-955c-11ed-bda4-34735a9d8166 | 上海微创心脉医疗科技（集团）股份有限公司 | 913101150512565326 | 54b81161-7a6e-11f0-88e5-34735a9d8166 | 1dfed95b-69bf-11ea-9dc4-fa163e0a8baf | 外周血管支架类 | 主动脉 | 直管型覆膜支架及输送系统-覆膜支架 | ae9061bf-68ed-11ea-aa91-fa163e0a8baf | 直管型覆膜支架及输送系统 | 上海微创心脉医疗科技（集团）股份有限公司 |  | 国械注准20153130517 |  | 该产品由覆膜支架和输送器组成，其中覆膜支架由金属支架和覆膜移植物组成。金属支架由镍钛合金制成，由316L不锈钢管连接，带有7个铂铱合金显影点；覆膜移植物由聚酯纺织材料(PET)制成，采用聚酯缝合线缝合在金属支架上。辐照灭菌，一次性使用。货架有效期两年。 | 该产品临床上用于瘤体局限于血管直管段的多种型式的主动脉瘤的治疗。 | 主动脉 |  | 974b5516-39e8-11ec-921a-0050568f9c84 | 974b5516-39e8-11ec-921a-0050568f9c84 | 直管型覆膜支架及输送系统-覆膜支架 | C02060500114014025010002727 | C02060500100010025010002425 | 02-血管介入治疗类材料 | 06-外周血管介入治疗材料 | 05-胸主动脉支架 | 胸主动脉支架（非分支型/覆膜） | 14-合金 | 014-覆膜/非分支型 | 近端直径：D1（mm）：38、远端直径：D2（mm）：30；覆膜段长度：L1（mm） ：100、近端裸段长度：（mm） ：15 | HT3830-100-1500 |  | 国械注准20153130517 | 集采范围外 | 新增（2025-06-23)、产品名称变更、国家医保耗材27位编码变更
6f0035cd-955c-11ed-bda4-34735a9d8166 | 上海微创心脉医疗科技（集团）股份有限公司 | 913101150512565326 | 54b81229-7a6e-11f0-88e5-34735a9d8166 | 1dfed95b-69bf-11ea-9dc4-fa163e0a8baf | 外周血管支架类 | 主动脉 | 直管型覆膜支架及输送系统-覆膜支架 | ae9061bf-68ed-11ea-aa91-fa163e0a8baf | 直管型覆膜支架及输送系统 | 上海微创心脉医疗科技（集团）股份有限公司 |  | 国械注准20153130517 |  | 该产品由覆膜支架和输送器组成，其中覆膜支架由金属支架和覆膜移植物组成。金属支架由镍钛合金制成，由316L不锈钢管连接，带有7个铂铱合金显影点；覆膜移植物由聚酯纺织材料(PET)制成，采用聚酯缝合线缝合在金属支架上。辐照灭菌，一次性使用。货架有效期两年。 | 该产品临床上用于瘤体局限于血管直管段的多种型式的主动脉瘤的治疗。 | 主动脉 |  | 974b5676-39e8-11ec-921a-0050568f9c84 | 974b5676-39e8-11ec-921a-0050568f9c84 | 直管型覆膜支架及输送系统-覆膜支架 | C02060500114014025010002728 | C02060500100010025010002426 | 02-血管介入治疗类材料 | 06-外周血管介入治疗材料 | 05-胸主动脉支架 | 胸主动脉支架（非分支型/覆膜） | 14-合金 | 014-覆膜/非分支型 | 近端直径：D1（mm）：12、远端直径：D2（mm）：18；覆膜段长度：L1（mm） ：100、近端裸段长度：（mm） ：0 | HT1218-100-0000 |  | 国械注准20153130517 | 集采范围外 | 新增（2025-06-23)、产品名称变更、国家医保耗材27位编码变更
6f0035cd-955c-11ed-bda4-34735a9d8166 | 上海微创心脉医疗科技（集团）股份有限公司 | 913101150512565326 | 54b812ed-7a6e-11f0-88e5-34735a9d8166 | 1dfed95b-69bf-11ea-9dc4-fa163e0a8baf | 外周血管支架类 | 主动脉 | 直管型覆膜支架及输送系统-覆膜支架 | ae9061bf-68ed-11ea-aa91-fa163e0a8baf | 直管型覆膜支架及输送系统 | 上海微创心脉医疗科技（集团）股份有限公司 |  | 国械注准20153130517 |  | 该产品由覆膜支架和输送器组成，其中覆膜支架由金属支架和覆膜移植物组成。金属支架由镍钛合金制成，由316L不锈钢管连接，带有7个铂铱合金显影点；覆膜移植物由聚酯纺织材料(PET)制成，采用聚酯缝合线缝合在金属支架上。辐照灭菌，一次性使用。货架有效期两年。 | 该产品临床上用于瘤体局限于血管直管段的多种型式的主动脉瘤的治疗。 | 主动脉 |  | 974b57d7-39e8-11ec-921a-0050568f9c84 | 974b57d7-39e8-11ec-921a-0050568f9c84 | 直管型覆膜支架及输送系统-覆膜支架 | C02060500114014025010002729 | C02060500100010025010002427 | 02-血管介入治疗类材料 | 06-外周血管介入治疗材料 | 05-胸主动脉支架 | 胸主动脉支架（非分支型/覆膜） | 14-合金 | 014-覆膜/非分支型 | 近端直径：D1（mm）：44、远端直径：D2（mm）：36；覆膜段长度：L1（mm） ：100、近端裸段长度：（mm） ：15 | HT4436-100-1500 |  | 国械注准20153130517 | 集采范围外 | 新增（2025-06-23)、产品名称变更、国家医保耗材27位编码变更
6f0035cd-955c-11ed-bda4-34735a9d8166 | 上海微创心脉医疗科技（集团）股份有限公司 | 913101150512565326 | 54b813b0-7a6e-11f0-88e5-34735a9d8166 | 1dfed95b-69bf-11ea-9dc4-fa163e0a8baf | 外周血管支架类 | 主动脉 | 直管型覆膜支架及输送系统-覆膜支架 | ae9061bf-68ed-11ea-aa91-fa163e0a8baf | 直管型覆膜支架及输送系统 | 上海微创心脉医疗科技（集团）股份有限公司 |  | 国械注准20153130517 |  | 该产品由覆膜支架和输送器组成，其中覆膜支架由金属支架和覆膜移植物组成。金属支架由镍钛合金制成，由316L不锈钢管连接，带有7个铂铱合金显影点；覆膜移植物由聚酯纺织材料(PET)制成，采用聚酯缝合线缝合在金属支架上。辐照灭菌，一次性使用。货架有效期两年。 | 该产品临床上用于瘤体局限于血管直管段的多种型式的主动脉瘤的治疗。 | 主动脉 |  | 974b594b-39e8-11ec-921a-0050568f9c84 | 974b594b-39e8-11ec-921a-0050568f9c84 | 直管型覆膜支架及输送系统-覆膜支架 | C02060500114014025010002730 | C02060500100010025010002428 | 02-血管介入治疗类材料 | 06-外周血管介入治疗材料 | 05-胸主动脉支架 | 胸主动脉支架（非分支型/覆膜） | 14-合金 | 014-覆膜/非分支型 | 近端直径：D1（mm）：38、远端直径：D2（mm）：32；覆膜段长度：L1（mm） ：100、近端裸段长度：（mm） ：20 | HT3832-100-2000 |  | 国械注准20153130517 | 集采范围外 | 新增（2025-06-23)、产品名称变更、国家医保耗材27位编码变更
6f0035cd-955c-11ed-bda4-34735a9d8166 | 上海微创心脉医疗科技（集团）股份有限公司 | 913101150512565326 | 54b81487-7a6e-11f0-88e5-34735a9d8166 | 1dfed95b-69bf-11ea-9dc4-fa163e0a8baf | 外周血管支架类 | 主动脉 | 直管型覆膜支架及输送系统-覆膜支架 | ae9061bf-68ed-11ea-aa91-fa163e0a8baf | 直管型覆膜支架及输送系统 | 上海微创心脉医疗科技（集团）股份有限公司 |  | 国械注准20153130517 |  | 该产品由覆膜支架和输送器组成，其中覆膜支架由金属支架和覆膜移植物组成。金属支架由镍钛合金制成，由316L不锈钢管连接，带有7个铂铱合金显影点；覆膜移植物由聚酯纺织材料(PET)制成，采用聚酯缝合线缝合在金属支架上。辐照灭菌，一次性使用。货架有效期两年。 | 该产品临床上用于瘤体局限于血管直管段的多种型式的主动脉瘤的治疗。 | 主动脉 |  | 974b5ab1-39e8-11ec-921a-0050568f9c84 | 974b5ab1-39e8-11ec-921a-0050568f9c84 | 直管型覆膜支架及输送系统-覆膜支架 | C02060500114014025010002731 | C02060500100010025010002429 | 02-血管介入治疗类材料 | 06-外周血管介入治疗材料 | 05-胸主动脉支架 | 胸主动脉支架（非分支型/覆膜） | 14-合金 | 014-覆膜/非分支型 | 近端直径：D1（mm）：12、远端直径：D2（mm）：18；覆膜段长度：L1（mm） ：45、近端裸段长度：（mm） ：0 | HT1218-045-0000 |  | 国械注准20153130517 | 集采范围外 | 新增（2025-06-23)、产品名称变更、国家医保耗材27位编码变更
6f0035cd-955c-11ed-bda4-34735a9d8166 | 上海微创心脉医疗科技（集团）股份有限公司 | 913101150512565326 | 54b8154b-7a6e-11f0-88e5-34735a9d8166 | 1dfed95b-69bf-11ea-9dc4-fa163e0a8baf | 外周血管支架类 | 主动脉 | 直管型覆膜支架及输送系统-覆膜支架 | ae9061bf-68ed-11ea-aa91-fa163e0a8baf | 直管型覆膜支架及输送系统 | 上海微创心脉医疗科技（集团）股份有限公司 |  | 国械注准20153130517 |  | 该产品由覆膜支架和输送器组成，其中覆膜支架由金属支架和覆膜移植物组成。金属支架由镍钛合金制成，由316L不锈钢管连接，带有7个铂铱合金显影点；覆膜移植物由聚酯纺织材料(PET)制成，采用聚酯缝合线缝合在金属支架上。辐照灭菌，一次性使用。货架有效期两年。 | 该产品临床上用于瘤体局限于血管直管段的多种型式的主动脉瘤的治疗。 | 主动脉 |  | 974b5d75-39e8-11ec-921a-0050568f9c84 | 974b5d75-39e8-11ec-921a-0050568f9c84 | 直管型覆膜支架及输送系统-覆膜支架 | C02060500114014025010002732 | C02060500100010025010002430 | 02-血管介入治疗类材料 | 06-外周血管介入治疗材料 | 05-胸主动脉支架 | 胸主动脉支架（非分支型/覆膜） | 14-合金 | 014-覆膜/非分支型 | 近端直径：D1（mm）：20、远端直径：D2（mm）：18；覆膜段长度：L1（mm） ：50、近端裸段长度：（mm） ：15 | HT2018-050-1500 |  | 国械注准20153130517 | 集采范围外 | 新增（2025-06-23)、产品名称变更、国家医保耗材27位编码变更
6f0035cd-955c-11ed-bda4-34735a9d8166 | 上海微创心脉医疗科技（集团）股份有限公司 | 913101150512565326 | 54b8160e-7a6e-11f0-88e5-34735a9d8166 | 1dfed95b-69bf-11ea-9dc4-fa163e0a8baf | 外周血管支架类 | 主动脉 | 直管型覆膜支架及输送系统-覆膜支架 | ae9061bf-68ed-11ea-aa91-fa163e0a8baf | 直管型覆膜支架及输送系统 | 上海微创心脉医疗科技（集团）股份有限公司 |  | 国械注准20153130517 |  | 该产品由覆膜支架和输送器组成，其中覆膜支架由金属支架和覆膜移植物组成。金属支架由镍钛合金制成，由316L不锈钢管连接，带有7个铂铱合金显影点；覆膜移植物由聚酯纺织材料(PET)制成，采用聚酯缝合线缝合在金属支架上。辐照灭菌，一次性使用。货架有效期两年。 | 该产品临床上用于瘤体局限于血管直管段的多种型式的主动脉瘤的治疗。 | 主动脉 |  | 974b5ee8-39e8-11ec-921a-0050568f9c84 | 974b5ee8-39e8-11ec-921a-0050568f9c84 | 直管型覆膜支架及输送系统-覆膜支架 | C02060500114014025010002733 | C02060500100010025010002431 | 02-血管介入治疗类材料 | 06-外周血管介入治疗材料 | 05-胸主动脉支架 | 胸主动脉支架（非分支型/覆膜） | 14-合金 | 014-覆膜/非分支型 | 近端直径：D1（mm）：14、远端直径：D2（mm）：24；覆膜段长度：L1（mm） ：45、近端裸段长度：（mm） ：0 | HT1424-045-0000 |  | 国械注准20153130517 | 集采范围外 | 新增（2025-06-23)、产品名称变更、国家医保耗材27位编码变更
6f0035cd-955c-11ed-bda4-34735a9d8166 | 上海微创心脉医疗科技（集团）股份有限公司 | 913101150512565326 | 54b816d2-7a6e-11f0-88e5-34735a9d8166 | 1dfed95b-69bf-11ea-9dc4-fa163e0a8baf | 外周血管支架类 | 主动脉 | 直管型覆膜支架及输送系统-覆膜支架 | ae9061bf-68ed-11ea-aa91-fa163e0a8baf | 直管型覆膜支架及输送系统 | 上海微创心脉医疗科技（集团）股份有限公司 |  | 国械注准20153130517 |  | 该产品由覆膜支架和输送器组成，其中覆膜支架由金属支架和覆膜移植物组成。金属支架由镍钛合金制成，由316L不锈钢管连接，带有7个铂铱合金显影点；覆膜移植物由聚酯纺织材料(PET)制成，采用聚酯缝合线缝合在金属支架上。辐照灭菌，一次性使用。货架有效期两年。 | 该产品临床上用于瘤体局限于血管直管段的多种型式的主动脉瘤的治疗。 | 主动脉 |  | 974b6082-39e8-11ec-921a-0050568f9c84 | 974b6082-39e8-11ec-921a-0050568f9c84 | 直管型覆膜支架及输送系统-覆膜支架 | C02060500114014025010002734 | C02060500100010025010002432 | 02-血管介入治疗类材料 | 06-外周血管介入治疗材料 | 05-胸主动脉支架 | 胸主动脉支架（非分支型/覆膜） | 14-合金 | 014-覆膜/非分支型 | 近端直径：D1（mm）：40、远端直径：D2（mm）：36；覆膜段长度：L1（mm） ：100、近端裸段长度：（mm） ：20 | HT4036-100-2000 |  | 国械注准20153130517 | 集采范围外 | 新增（2025-06-23)、产品名称变更、国家医保耗材27位编码变更
6f0035cd-955c-11ed-bda4-34735a9d8166 | 上海微创心脉医疗科技（集团）股份有限公司 | 913101150512565326 | 54b81795-7a6e-11f0-88e5-34735a9d8166 | 1dfed95b-69bf-11ea-9dc4-fa163e0a8baf | 外周血管支架类 | 主动脉 | 直管型覆膜支架及输送系统-覆膜支架 | ae9061bf-68ed-11ea-aa91-fa163e0a8baf | 直管型覆膜支架及输送系统 | 上海微创心脉医疗科技（集团）股份有限公司 |  | 国械注准20153130517 |  | 该产品由覆膜支架和输送器组成，其中覆膜支架由金属支架和覆膜移植物组成。金属支架由镍钛合金制成，由316L不锈钢管连接，带有7个铂铱合金显影点；覆膜移植物由聚酯纺织材料(PET)制成，采用聚酯缝合线缝合在金属支架上。辐照灭菌，一次性使用。货架有效期两年。 | 该产品临床上用于瘤体局限于血管直管段的多种型式的主动脉瘤的治疗。 | 主动脉 |  | 974b6263-39e8-11ec-921a-0050568f9c84 | 974b6263-39e8-11ec-921a-0050568f9c84 | 直管型覆膜支架及输送系统-覆膜支架 | C02060500114014025010002735 | C02060500100010025010002433 | 02-血管介入治疗类材料 | 06-外周血管介入治疗材料 | 05-胸主动脉支架 | 胸主动脉支架（非分支型/覆膜） | 14-合金 | 014-覆膜/非分支型 | 近端直径：D1（mm）：38、远端直径：D2（mm）：38；覆膜段长度：L1（mm） ：100、近端裸段长度：（mm） ：15 | HT3838-100-1500 |  | 国械注准20153130517 | 集采范围外 | 新增（2025-06-23)、产品名称变更、国家医保耗材27位编码变更
6f0035cd-955c-11ed-bda4-34735a9d8166 | 上海微创心脉医疗科技（集团）股份有限公司 | 913101150512565326 | 54b81859-7a6e-11f0-88e5-34735a9d8166 | 1dfed95b-69bf-11ea-9dc4-fa163e0a8baf | 外周血管支架类 | 主动脉 | 直管型覆膜支架及输送系统-覆膜支架 | ae9061bf-68ed-11ea-aa91-fa163e0a8baf | 直管型覆膜支架及输送系统 | 上海微创心脉医疗科技（集团）股份有限公司 |  | 国械注准20153130517 |  | 该产品由覆膜支架和输送器组成，其中覆膜支架由金属支架和覆膜移植物组成。金属支架由镍钛合金制成，由316L不锈钢管连接，带有7个铂铱合金显影点；覆膜移植物由聚酯纺织材料(PET)制成，采用聚酯缝合线缝合在金属支架上。辐照灭菌，一次性使用。货架有效期两年。 | 该产品临床上用于瘤体局限于血管直管段的多种型式的主动脉瘤的治疗。 | 主动脉 |  | 974b63e1-39e8-11ec-921a-0050568f9c84 | 974b63e1-39e8-11ec-921a-0050568f9c84 | 直管型覆膜支架及输送系统-覆膜支架 | C02060500114014025010002736 | C02060500100010025010002434 | 02-血管介入治疗类材料 | 06-外周血管介入治疗材料 | 05-胸主动脉支架 | 胸主动脉支架（非分支型/覆膜） | 14-合金 | 014-覆膜/非分支型 | 近端直径：D1（mm）：18、远端直径：D2（mm）：20；覆膜段长度：L1（mm） ：45、近端裸段长度：（mm） ：0 | HT1820-045-0000 |  | 国械注准20153130517 | 集采范围外 | 新增（2025-06-23)、产品名称变更、国家医保耗材27位编码变更
6f0035cd-955c-11ed-bda4-34735a9d8166 | 上海微创心脉医疗科技（集团）股份有限公司 | 913101150512565326 | 54b81bb0-7a6e-11f0-88e5-34735a9d8166 | 1dfed95b-69bf-11ea-9dc4-fa163e0a8baf | 外周血管支架类 | 主动脉 | 直管型覆膜支架及输送系统-覆膜支架 | ae9061bf-68ed-11ea-aa91-fa163e0a8baf | 直管型覆膜支架及输送系统 | 上海微创心脉医疗科技（集团）股份有限公司 |  | 国械注准20153130517 |  | 该产品由覆膜支架和输送器组成，其中覆膜支架由金属支架和覆膜移植物组成。金属支架由镍钛合金制成，由316L不锈钢管连接，带有7个铂铱合金显影点；覆膜移植物由聚酯纺织材料(PET)制成，采用聚酯缝合线缝合在金属支架上。辐照灭菌，一次性使用。货架有效期两年。 | 该产品临床上用于瘤体局限于血管直管段的多种型式的主动脉瘤的治疗。 | 主动脉 |  | 974b654e-39e8-11ec-921a-0050568f9c84 | 974b654e-39e8-11ec-921a-0050568f9c84 | 直管型覆膜支架及输送系统-覆膜支架 | C02060500114014025010002737 | C02060500100010025010002435 | 02-血管介入治疗类材料 | 06-外周血管介入治疗材料 | 05-胸主动脉支架 | 胸主动脉支架（非分支型/覆膜） | 14-合金 | 014-覆膜/非分支型 | 近端直径：D1（mm）：28、远端直径：D2（mm）：28；覆膜段长度：L1（mm） ：55、近端裸段长度：（mm） ：15 | HT2828-055-1500 |  | 国械注准20153130517 | 集采范围外 | 新增（2025-06-23)、产品名称变更、国家医保耗材27位编码变更
6f0035cd-955c-11ed-bda4-34735a9d8166 | 上海微创心脉医疗科技（集团）股份有限公司 | 913101150512565326 | 54b81c73-7a6e-11f0-88e5-34735a9d8166 | 1dfed95b-69bf-11ea-9dc4-fa163e0a8baf | 外周血管支架类 | 主动脉 | 直管型覆膜支架及输送系统-覆膜支架 | ae9061bf-68ed-11ea-aa91-fa163e0a8baf | 直管型覆膜支架及输送系统 | 上海微创心脉医疗科技（集团）股份有限公司 |  | 国械注准20153130517 |  | 该产品由覆膜支架和输送器组成，其中覆膜支架由金属支架和覆膜移植物组成。金属支架由镍钛合金制成，由316L不锈钢管连接，带有7个铂铱合金显影点；覆膜移植物由聚酯纺织材料(PET)制成，采用聚酯缝合线缝合在金属支架上。辐照灭菌，一次性使用。货架有效期两年。 | 该产品临床上用于瘤体局限于血管直管段的多种型式的主动脉瘤的治疗。 | 主动脉 |  | 974b66a6-39e8-11ec-921a-0050568f9c84 | 974b66a6-39e8-11ec-921a-0050568f9c84 | 直管型覆膜支架及输送系统-覆膜支架 | C02060500114014025010002738 | C02060500100010025010002436 | 02-血管介入治疗类材料 | 06-外周血管介入治疗材料 | 05-胸主动脉支架 | 胸主动脉支架（非分支型/覆膜） | 14-合金 | 014-覆膜/非分支型 | 近端直径：D1（mm）：38、远端直径：D2（mm）：28；覆膜段长度：L1（mm） ：100、近端裸段长度：（mm） ：20 | HT3828-100-2000 |  | 国械注准20153130517 | 集采范围外 | 新增（2025-06-23)、产品名称变更、国家医保耗材27位编码变更
6f0035cd-955c-11ed-bda4-34735a9d8166 | 上海微创心脉医疗科技（集团）股份有限公司 | 913101150512565326 | 54b81d37-7a6e-11f0-88e5-34735a9d8166 | 1dfed95b-69bf-11ea-9dc4-fa163e0a8baf | 外周血管支架类 | 主动脉 | 直管型覆膜支架及输送系统-覆膜支架 | ae9061bf-68ed-11ea-aa91-fa163e0a8baf | 直管型覆膜支架及输送系统 | 上海微创心脉医疗科技（集团）股份有限公司 |  | 国械注准20153130517 |  | 该产品由覆膜支架和输送器组成，其中覆膜支架由金属支架和覆膜移植物组成。金属支架由镍钛合金制成，由316L不锈钢管连接，带有7个铂铱合金显影点；覆膜移植物由聚酯纺织材料(PET)制成，采用聚酯缝合线缝合在金属支架上。辐照灭菌，一次性使用。货架有效期两年。 | 该产品临床上用于瘤体局限于血管直管段的多种型式的主动脉瘤的治疗。 | 主动脉 |  | 974b69b5-39e8-11ec-921a-0050568f9c84 | 974b69b5-39e8-11ec-921a-0050568f9c84 | 直管型覆膜支架及输送系统-覆膜支架 | C02060500114014025010002739 | C02060500100010025010002437 | 02-血管介入治疗类材料 | 06-外周血管介入治疗材料 | 05-胸主动脉支架 | 胸主动脉支架（非分支型/覆膜） | 14-合金 | 014-覆膜/非分支型 | 近端直径：D1（mm）：30、远端直径：D2（mm）：30；覆膜段长度：L1（mm） ：50、近端裸段长度：（mm） ：20 | HT3030-050-2000 | 0106935593702243 | 国械注准20153130517 | 集采范围外 | 新增（2025-06-23)、产品名称变更、国家医保耗材27位编码变更
6f0035cd-955c-11ed-bda4-34735a9d8166 | 上海微创心脉医疗科技（集团）股份有限公司 | 913101150512565326 | 54b81dff-7a6e-11f0-88e5-34735a9d8166 | 1dfed95b-69bf-11ea-9dc4-fa163e0a8baf | 外周血管支架类 | 主动脉 | 直管型覆膜支架及输送系统-覆膜支架 | ae9061bf-68ed-11ea-aa91-fa163e0a8baf | 直管型覆膜支架及输送系统 | 上海微创心脉医疗科技（集团）股份有限公司 |  | 国械注准20153130517 |  | 该产品由覆膜支架和输送器组成，其中覆膜支架由金属支架和覆膜移植物组成。金属支架由镍钛合金制成，由316L不锈钢管连接，带有7个铂铱合金显影点；覆膜移植物由聚酯纺织材料(PET)制成，采用聚酯缝合线缝合在金属支架上。辐照灭菌，一次性使用。货架有效期两年。 | 该产品临床上用于瘤体局限于血管直管段的多种型式的主动脉瘤的治疗。 | 主动脉 |  | 974b6b32-39e8-11ec-921a-0050568f9c84 | 974b6b32-39e8-11ec-921a-0050568f9c84 | 直管型覆膜支架及输送系统-覆膜支架 | C02060500114014025010002740 | C02060500100010025010002438 | 02-血管介入治疗类材料 | 06-外周血管介入治疗材料 | 05-胸主动脉支架 | 胸主动脉支架（非分支型/覆膜） | 14-合金 | 014-覆膜/非分支型 | 近端直径：D1（mm）：16、远端直径：D2（mm）：20；覆膜段长度：L1（mm） ：45、近端裸段长度：（mm） ：0 | HT1620-045-0000 |  | 国械注准20153130517 | 集采范围外 | 新增（2025-06-23)、产品名称变更、国家医保耗材27位编码变更
6f0035cd-955c-11ed-bda4-34735a9d8166 | 上海微创心脉医疗科技（集团）股份有限公司 | 913101150512565326 | 54b81ecd-7a6e-11f0-88e5-34735a9d8166 | 1dfed95b-69bf-11ea-9dc4-fa163e0a8baf | 外周血管支架类 | 主动脉 | 直管型覆膜支架及输送系统-覆膜支架 | ae9061bf-68ed-11ea-aa91-fa163e0a8baf | 直管型覆膜支架及输送系统 | 上海微创心脉医疗科技（集团）股份有限公司 |  | 国械注准20153130517 |  | 该产品由覆膜支架和输送器组成，其中覆膜支架由金属支架和覆膜移植物组成。金属支架由镍钛合金制成，由316L不锈钢管连接，带有7个铂铱合金显影点；覆膜移植物由聚酯纺织材料(PET)制成，采用聚酯缝合线缝合在金属支架上。辐照灭菌，一次性使用。货架有效期两年。 | 该产品临床上用于瘤体局限于血管直管段的多种型式的主动脉瘤的治疗。 | 主动脉 |  | 974b6ded-39e8-11ec-921a-0050568f9c84 | 974b6ded-39e8-11ec-921a-0050568f9c84 | 直管型覆膜支架及输送系统-覆膜支架 | C02060500114014025010002741 | C02060500100010025010002439 | 02-血管介入治疗类材料 | 06-外周血管介入治疗材料 | 05-胸主动脉支架 | 胸主动脉支架（非分支型/覆膜） | 14-合金 | 014-覆膜/非分支型 | 近端直径：D1（mm）：16、远端直径：D2（mm）：22；覆膜段长度：L1（mm） ：45、近端裸段长度：（mm） ：0 | HT1622-045-0000 |  | 国械注准20153130517 | 集采范围外 | 新增（2025-06-23)、产品名称变更、国家医保耗材27位编码变更
6f0035cd-955c-11ed-bda4-34735a9d8166 | 上海微创心脉医疗科技（集团）股份有限公司 | 913101150512565326 | 54b81f95-7a6e-11f0-88e5-34735a9d8166 | 1dfed95b-69bf-11ea-9dc4-fa163e0a8baf | 外周血管支架类 | 主动脉 | 直管型覆膜支架及输送系统-覆膜支架 | ae9061bf-68ed-11ea-aa91-fa163e0a8baf | 直管型覆膜支架及输送系统 | 上海微创心脉医疗科技（集团）股份有限公司 |  | 国械注准20153130517 |  | 该产品由覆膜支架和输送器组成，其中覆膜支架由金属支架和覆膜移植物组成。金属支架由镍钛合金制成，由316L不锈钢管连接，带有7个铂铱合金显影点；覆膜移植物由聚酯纺织材料(PET)制成，采用聚酯缝合线缝合在金属支架上。辐照灭菌，一次性使用。货架有效期两年。 | 该产品临床上用于瘤体局限于血管直管段的多种型式的主动脉瘤的治疗。 | 主动脉 |  | 974b6f7b-39e8-11ec-921a-0050568f9c84 | 974b6f7b-39e8-11ec-921a-0050568f9c84 | 直管型覆膜支架及输送系统-覆膜支架 | C02060500114014025010002742 | C02060500100010025010002440 | 02-血管介入治疗类材料 | 06-外周血管介入治疗材料 | 05-胸主动脉支架 | 胸主动脉支架（非分支型/覆膜） | 14-合金 | 014-覆膜/非分支型 | 近端直径：D1（mm）：14、远端直径：D2（mm）：20；覆膜段长度：L1（mm） ：45、近端裸段长度：（mm） ：0 | HT1420-045-0000 |  | 国械注准20153130517 | 集采范围外 | 新增（2025-06-23)、产品名称变更、国家医保耗材27位编码变更
6f0035cd-955c-11ed-bda4-34735a9d8166 | 上海微创心脉医疗科技（集团）股份有限公司 | 913101150512565326 | 54b82067-7a6e-11f0-88e5-34735a9d8166 | 1dfed95b-69bf-11ea-9dc4-fa163e0a8baf | 外周血管支架类 | 主动脉 | 直管型覆膜支架及输送系统-覆膜支架 | ae9061bf-68ed-11ea-aa91-fa163e0a8baf | 直管型覆膜支架及输送系统 | 上海微创心脉医疗科技（集团）股份有限公司 |  | 国械注准20153130517 |  | 该产品由覆膜支架和输送器组成，其中覆膜支架由金属支架和覆膜移植物组成。金属支架由镍钛合金制成，由316L不锈钢管连接，带有7个铂铱合金显影点；覆膜移植物由聚酯纺织材料(PET)制成，采用聚酯缝合线缝合在金属支架上。辐照灭菌，一次性使用。货架有效期两年。 | 该产品临床上用于瘤体局限于血管直管段的多种型式的主动脉瘤的治疗。 | 主动脉 |  | 974b71a7-39e8-11ec-921a-0050568f9c84 | 974b71a7-39e8-11ec-921a-0050568f9c84 | 直管型覆膜支架及输送系统-覆膜支架 | C02060500114014025010002743 | C02060500100010025010002441 | 02-血管介入治疗类材料 | 06-外周血管介入治疗材料 | 05-胸主动脉支架 | 胸主动脉支架（非分支型/覆膜） | 14-合金 | 014-覆膜/非分支型 | 近端直径：D1（mm）：44、远端直径：D2（mm）：42；覆膜段长度：L1（mm） ：100、近端裸段长度：（mm） ：15 | HT4442-100-1500 |  | 国械注准20153130517 | 集采范围外 | 新增（2025-06-23)、产品名称变更、国家医保耗材27位编码变更
6f0035cd-955c-11ed-bda4-34735a9d8166 | 上海微创心脉医疗科技（集团）股份有限公司 | 913101150512565326 | 54b8212b-7a6e-11f0-88e5-34735a9d8166 | 1dfed95b-69bf-11ea-9dc4-fa163e0a8baf | 外周血管支架类 | 主动脉 | 直管型覆膜支架及输送系统-覆膜支架 | ae9061bf-68ed-11ea-aa91-fa163e0a8baf | 直管型覆膜支架及输送系统 | 上海微创心脉医疗科技（集团）股份有限公司 |  | 国械注准20153130517 |  | 该产品由覆膜支架和输送器组成，其中覆膜支架由金属支架和覆膜移植物组成。金属支架由镍钛合金制成，由316L不锈钢管连接，带有7个铂铱合金显影点；覆膜移植物由聚酯纺织材料(PET)制成，采用聚酯缝合线缝合在金属支架上。辐照灭菌，一次性使用。货架有效期两年。 | 该产品临床上用于瘤体局限于血管直管段的多种型式的主动脉瘤的治疗。 | 主动脉 |  | 974b7305-39e8-11ec-921a-0050568f9c84 | 974b7305-39e8-11ec-921a-0050568f9c84 | 直管型覆膜支架及输送系统-覆膜支架 | C02060500114014025010002744 | C02060500100010025010002442 | 02-血管介入治疗类材料 | 06-外周血管介入治疗材料 | 05-胸主动脉支架 | 胸主动脉支架（非分支型/覆膜） | 14-合金 | 014-覆膜/非分支型 | 近端直径：D1（mm）：38、远端直径：D2（mm）：26；覆膜段长度：L1（mm） ：100、近端裸段长度：（mm） ：15 | HT3826-100-1500 |  | 国械注准20153130517 | 集采范围外 | 新增（2025-06-23)、产品名称变更、国家医保耗材27位编码变更
6f0035cd-955c-11ed-bda4-34735a9d8166 | 上海微创心脉医疗科技（集团）股份有限公司 | 913101150512565326 | 54b821ee-7a6e-11f0-88e5-34735a9d8166 | 1dfed95b-69bf-11ea-9dc4-fa163e0a8baf | 外周血管支架类 | 主动脉 | 直管型覆膜支架及输送系统-覆膜支架 | ae9061bf-68ed-11ea-aa91-fa163e0a8baf | 直管型覆膜支架及输送系统 | 上海微创心脉医疗科技（集团）股份有限公司 |  | 国械注准20153130517 |  | 该产品由覆膜支架和输送器组成，其中覆膜支架由金属支架和覆膜移植物组成。金属支架由镍钛合金制成，由316L不锈钢管连接，带有7个铂铱合金显影点；覆膜移植物由聚酯纺织材料(PET)制成，采用聚酯缝合线缝合在金属支架上。辐照灭菌，一次性使用。货架有效期两年。 | 该产品临床上用于瘤体局限于血管直管段的多种型式的主动脉瘤的治疗。 | 主动脉 |  | 974b747d-39e8-11ec-921a-0050568f9c84 | 974b747d-39e8-11ec-921a-0050568f9c84 | 直管型覆膜支架及输送系统-覆膜支架 | C02060500114014025010002745 | C02060500100010025010002443 | 02-血管介入治疗类材料 | 06-外周血管介入治疗材料 | 05-胸主动脉支架 | 胸主动脉支架（非分支型/覆膜） | 14-合金 | 014-覆膜/非分支型 | 近端直径：D1（mm）：12、远端直径：D2（mm）：22；覆膜段长度：L1（mm） ：45、近端裸段长度：（mm） ：0 | HT1222-045-0000 |  | 国械注准20153130517 | 集采范围外 | 新增（2025-06-23)、产品名称变更、国家医保耗材27位编码变更
6f0035cd-955c-11ed-bda4-34735a9d8166 | 上海微创心脉医疗科技（集团）股份有限公司 | 913101150512565326 | 54b822b7-7a6e-11f0-88e5-34735a9d8166 | 1dfed95b-69bf-11ea-9dc4-fa163e0a8baf | 外周血管支架类 | 主动脉 | 直管型覆膜支架及输送系统-覆膜支架 | ae9061bf-68ed-11ea-aa91-fa163e0a8baf | 直管型覆膜支架及输送系统 | 上海微创心脉医疗科技（集团）股份有限公司 |  | 国械注准20153130517 |  | 该产品由覆膜支架和输送器组成，其中覆膜支架由金属支架和覆膜移植物组成。金属支架由镍钛合金制成，由316L不锈钢管连接，带有7个铂铱合金显影点；覆膜移植物由聚酯纺织材料(PET)制成，采用聚酯缝合线缝合在金属支架上。辐照灭菌，一次性使用。货架有效期两年。 | 该产品临床上用于瘤体局限于血管直管段的多种型式的主动脉瘤的治疗。 | 主动脉 |  | 974b75d9-39e8-11ec-921a-0050568f9c84 | 974b75d9-39e8-11ec-921a-0050568f9c84 | 直管型覆膜支架及输送系统-覆膜支架 | C02060500114014025010002746 | C02060500100010025010002444 | 02-血管介入治疗类材料 | 06-外周血管介入治疗材料 | 05-胸主动脉支架 | 胸主动脉支架（非分支型/覆膜） | 14-合金 | 014-覆膜/非分支型 | 近端直径：D1（mm）：18、远端直径：D2（mm）：16；覆膜段长度：L1（mm） ：50、近端裸段长度：（mm） ：0 | HT1816-050-0000 |  | 国械注准20153130517 | 集采范围外 | 新增（2025-06-23)、产品名称变更、国家医保耗材27位编码变更
6f0035cd-955c-11ed-bda4-34735a9d8166 | 上海微创心脉医疗科技（集团）股份有限公司 | 913101150512565326 | 54b825d3-7a6e-11f0-88e5-34735a9d8166 | 1dfed95b-69bf-11ea-9dc4-fa163e0a8baf | 外周血管支架类 | 主动脉 | 直管型覆膜支架及输送系统-覆膜支架 | ae9061bf-68ed-11ea-aa91-fa163e0a8baf | 直管型覆膜支架及输送系统 | 上海微创心脉医疗科技（集团）股份有限公司 |  | 国械注准20153130517 |  | 该产品由覆膜支架和输送器组成，其中覆膜支架由金属支架和覆膜移植物组成。金属支架由镍钛合金制成，由316L不锈钢管连接，带有7个铂铱合金显影点；覆膜移植物由聚酯纺织材料(PET)制成，采用聚酯缝合线缝合在金属支架上。辐照灭菌，一次性使用。货架有效期两年。 | 该产品临床上用于瘤体局限于血管直管段的多种型式的主动脉瘤的治疗。 | 主动脉 |  | 974b77b4-39e8-11ec-921a-0050568f9c84 | 974b77b4-39e8-11ec-921a-0050568f9c84 | 直管型覆膜支架及输送系统-覆膜支架 | C02060500114014025010002747 | C02060500100010025010002445 | 02-血管介入治疗类材料 | 06-外周血管介入治疗材料 | 05-胸主动脉支架 | 胸主动脉支架（非分支型/覆膜） | 14-合金 | 014-覆膜/非分支型 | 近端直径：D1（mm）：24、远端直径：D2（mm）：22；覆膜段长度：L1（mm） ：100、近端裸段长度：（mm） ：15 | HT2422-100-1500 |  | 国械注准20153130517 | 集采范围外 | 新增（2025-06-23)、产品名称变更、国家医保耗材27位编码变更
6f0035cd-955c-11ed-bda4-34735a9d8166 | 上海微创心脉医疗科技（集团）股份有限公司 | 913101150512565326 | 54b8269c-7a6e-11f0-88e5-34735a9d8166 | 1dfed95b-69bf-11ea-9dc4-fa163e0a8baf | 外周血管支架类 | 主动脉 | 直管型覆膜支架及输送系统-覆膜支架 | ae9061bf-68ed-11ea-aa91-fa163e0a8baf | 直管型覆膜支架及输送系统 | 上海微创心脉医疗科技（集团）股份有限公司 |  | 国械注准20153130517 |  | 该产品由覆膜支架和输送器组成，其中覆膜支架由金属支架和覆膜移植物组成。金属支架由镍钛合金制成，由316L不锈钢管连接，带有7个铂铱合金显影点；覆膜移植物由聚酯纺织材料(PET)制成，采用聚酯缝合线缝合在金属支架上。辐照灭菌，一次性使用。货架有效期两年。 | 该产品临床上用于瘤体局限于血管直管段的多种型式的主动脉瘤的治疗。 | 主动脉 |  | 974b7933-39e8-11ec-921a-0050568f9c84 | 974b7933-39e8-11ec-921a-0050568f9c84 | 直管型覆膜支架及输送系统-覆膜支架 | C02060500114014025010002748 | C02060500100010025010002446 | 02-血管介入治疗类材料 | 06-外周血管介入治疗材料 | 05-胸主动脉支架 | 胸主动脉支架（非分支型/覆膜） | 14-合金 | 014-覆膜/非分支型 | 近端直径：D1（mm）：34、远端直径：D2（mm）：34；覆膜段长度：L1（mm） ：55、近端裸段长度：（mm） ：20 | HT3434-055-2000 |  | 国械注准20153130517 | 集采范围外 | 新增（2025-06-23)、产品名称变更、国家医保耗材27位编码变更
6f0035cd-955c-11ed-bda4-34735a9d8166 | 上海微创心脉医疗科技（集团）股份有限公司 | 913101150512565326 | 54b82764-7a6e-11f0-88e5-34735a9d8166 | 1dfed95b-69bf-11ea-9dc4-fa163e0a8baf | 外周血管支架类 | 主动脉 | 直管型覆膜支架及输送系统-覆膜支架 | ae9061bf-68ed-11ea-aa91-fa163e0a8baf | 直管型覆膜支架及输送系统 | 上海微创心脉医疗科技（集团）股份有限公司 |  | 国械注准20153130517 |  | 该产品由覆膜支架和输送器组成，其中覆膜支架由金属支架和覆膜移植物组成。金属支架由镍钛合金制成，由316L不锈钢管连接，带有7个铂铱合金显影点；覆膜移植物由聚酯纺织材料(PET)制成，采用聚酯缝合线缝合在金属支架上。辐照灭菌，一次性使用。货架有效期两年。 | 该产品临床上用于瘤体局限于血管直管段的多种型式的主动脉瘤的治疗。 | 主动脉 |  | 974b7a84-39e8-11ec-921a-0050568f9c84 | 974b7a84-39e8-11ec-921a-0050568f9c84 | 直管型覆膜支架及输送系统-覆膜支架 | C02060500114014025010002749 | C02060500100010025010002447 | 02-血管介入治疗类材料 | 06-外周血管介入治疗材料 | 05-胸主动脉支架 | 胸主动脉支架（非分支型/覆膜） | 14-合金 | 014-覆膜/非分支型 | 近端直径：D1（mm）：38、远端直径：D2（mm）：30；覆膜段长度：L1（mm） ：100、近端裸段长度：（mm） ：20 | HT3830-100-2000 |  | 国械注准20153130517 | 集采范围外 | 新增（2025-06-23)、产品名称变更、国家医保耗材27位编码变更
6f0035cd-955c-11ed-bda4-34735a9d8166 | 上海微创心脉医疗科技（集团）股份有限公司 | 913101150512565326 | 54b82823-7a6e-11f0-88e5-34735a9d8166 | 1dfed95b-69bf-11ea-9dc4-fa163e0a8baf | 外周血管支架类 | 主动脉 | 直管型覆膜支架及输送系统-覆膜支架 | ae9061bf-68ed-11ea-aa91-fa163e0a8baf | 直管型覆膜支架及输送系统 | 上海微创心脉医疗科技（集团）股份有限公司 |  | 国械注准20153130517 |  | 该产品由覆膜支架和输送器组成，其中覆膜支架由金属支架和覆膜移植物组成。金属支架由镍钛合金制成，由316L不锈钢管连接，带有7个铂铱合金显影点；覆膜移植物由聚酯纺织材料(PET)制成，采用聚酯缝合线缝合在金属支架上。辐照灭菌，一次性使用。货架有效期两年。 | 该产品临床上用于瘤体局限于血管直管段的多种型式的主动脉瘤的治疗。 | 主动脉 |  | 974b7c03-39e8-11ec-921a-0050568f9c84 | 974b7c03-39e8-11ec-921a-0050568f9c84 | 直管型覆膜支架及输送系统-覆膜支架 | C02060500114014025010002750 | C02060500100010025010002448 | 02-血管介入治疗类材料 | 06-外周血管介入治疗材料 | 05-胸主动脉支架 | 胸主动脉支架（非分支型/覆膜） | 14-合金 | 014-覆膜/非分支型 | 近端直径：D1（mm）：14、远端直径：D2（mm）：18；覆膜段长度：L1（mm） ：45、近端裸段长度：（mm） ：0 | HT1418-045-0000 |  | 国械注准20153130517 | 集采范围外 | 新增（2025-06-23)、产品名称变更、国家医保耗材27位编码变更
6f0035cd-955c-11ed-bda4-34735a9d8166 | 上海微创心脉医疗科技（集团）股份有限公司 | 913101150512565326 | 54b828e6-7a6e-11f0-88e5-34735a9d8166 | 1dfed95b-69bf-11ea-9dc4-fa163e0a8baf | 外周血管支架类 | 主动脉 | 直管型覆膜支架及输送系统-覆膜支架 | ae9061bf-68ed-11ea-aa91-fa163e0a8baf | 直管型覆膜支架及输送系统 | 上海微创心脉医疗科技（集团）股份有限公司 |  | 国械注准20153130517 |  | 该产品由覆膜支架和输送器组成，其中覆膜支架由金属支架和覆膜移植物组成。金属支架由镍钛合金制成，由316L不锈钢管连接，带有7个铂铱合金显影点；覆膜移植物由聚酯纺织材料(PET)制成，采用聚酯缝合线缝合在金属支架上。辐照灭菌，一次性使用。货架有效期两年。 | 该产品临床上用于瘤体局限于血管直管段的多种型式的主动脉瘤的治疗。 | 主动脉 |  | 974b7d85-39e8-11ec-921a-0050568f9c84 | 974b7d85-39e8-11ec-921a-0050568f9c84 | 直管型覆膜支架及输送系统-覆膜支架 | C02060500114014025010002751 | C02060500100010025010002449 | 02-血管介入治疗类材料 | 06-外周血管介入治疗材料 | 05-胸主动脉支架 | 胸主动脉支架（非分支型/覆膜） | 14-合金 | 014-覆膜/非分支型 | 近端直径：D1（mm）：42、远端直径：D2（mm）：38；覆膜段长度：L1（mm） ：100、近端裸段长度：（mm） ：15 | HT4238-100-1500 |  | 国械注准20153130517 | 集采范围外 | 新增（2025-06-23)、产品名称变更、国家医保耗材27位编码变更
6f0035cd-955c-11ed-bda4-34735a9d8166 | 上海微创心脉医疗科技（集团）股份有限公司 | 913101150512565326 | 54b829aa-7a6e-11f0-88e5-34735a9d8166 | 1dfed95b-69bf-11ea-9dc4-fa163e0a8baf | 外周血管支架类 | 主动脉 | 直管型覆膜支架及输送系统-覆膜支架 | ae9061bf-68ed-11ea-aa91-fa163e0a8baf | 直管型覆膜支架及输送系统 | 上海微创心脉医疗科技（集团）股份有限公司 |  | 国械注准20153130517 |  | 该产品由覆膜支架和输送器组成，其中覆膜支架由金属支架和覆膜移植物组成。金属支架由镍钛合金制成，由316L不锈钢管连接，带有7个铂铱合金显影点；覆膜移植物由聚酯纺织材料(PET)制成，采用聚酯缝合线缝合在金属支架上。辐照灭菌，一次性使用。货架有效期两年。 | 该产品临床上用于瘤体局限于血管直管段的多种型式的主动脉瘤的治疗。 | 主动脉 |  | 974b7eeb-39e8-11ec-921a-0050568f9c84 | 974b7eeb-39e8-11ec-921a-0050568f9c84 | 直管型覆膜支架及输送系统-覆膜支架 | C02060500114014025010002752 | C02060500100010025010002450 | 02-血管介入治疗类材料 | 06-外周血管介入治疗材料 | 05-胸主动脉支架 | 胸主动脉支架（非分支型/覆膜） | 14-合金 | 014-覆膜/非分支型 | 近端直径：D1（mm）：26、远端直径：D2（mm）：26；覆膜段长度：L1（mm） ：100、近端裸段长度：（mm） ：15 | HT2626-100-1500 | 0106935593784423 | 国械注准20153130517 | 集采范围外 | 新增（2025-06-23)、产品名称变更、国家医保耗材27位编码变更
6f0035cd-955c-11ed-bda4-34735a9d8166 | 上海微创心脉医疗科技（集团）股份有限公司 | 913101150512565326 | 54b82a6d-7a6e-11f0-88e5-34735a9d8166 | 1dfed95b-69bf-11ea-9dc4-fa163e0a8baf | 外周血管支架类 | 主动脉 | 直管型覆膜支架及输送系统-覆膜支架 | ae9061bf-68ed-11ea-aa91-fa163e0a8baf | 直管型覆膜支架及输送系统 | 上海微创心脉医疗科技（集团）股份有限公司 |  | 国械注准20153130517 |  | 该产品由覆膜支架和输送器组成，其中覆膜支架由金属支架和覆膜移植物组成。金属支架由镍钛合金制成，由316L不锈钢管连接，带有7个铂铱合金显影点；覆膜移植物由聚酯纺织材料(PET)制成，采用聚酯缝合线缝合在金属支架上。辐照灭菌，一次性使用。货架有效期两年。 | 该产品临床上用于瘤体局限于血管直管段的多种型式的主动脉瘤的治疗。 | 主动脉 |  | 974b8098-39e8-11ec-921a-0050568f9c84 | 974b8098-39e8-11ec-921a-0050568f9c84 | 直管型覆膜支架及输送系统-覆膜支架 | C02060500114014025010002753 | C02060500100010025010002451 | 02-血管介入治疗类材料 | 06-外周血管介入治疗材料 | 05-胸主动脉支架 | 胸主动脉支架（非分支型/覆膜） | 14-合金 | 014-覆膜/非分支型 | 近端直径：D1（mm）：38、远端直径：D2（mm）：38；覆膜段长度：L1（mm） ：45、近端裸段长度：（mm） ：20 | HT3838-045-2000 |  | 国械注准20153130517 | 集采范围外 | 新增（2025-06-23)、产品名称变更、国家医保耗材27位编码变更
6f0035cd-955c-11ed-bda4-34735a9d8166 | 上海微创心脉医疗科技（集团）股份有限公司 | 913101150512565326 | 54b82b31-7a6e-11f0-88e5-34735a9d8166 | 1dfed95b-69bf-11ea-9dc4-fa163e0a8baf | 外周血管支架类 | 主动脉 | 直管型覆膜支架及输送系统-覆膜支架 | ae9061bf-68ed-11ea-aa91-fa163e0a8baf | 直管型覆膜支架及输送系统 | 上海微创心脉医疗科技（集团）股份有限公司 |  | 国械注准20153130517 |  | 该产品由覆膜支架和输送器组成，其中覆膜支架由金属支架和覆膜移植物组成。金属支架由镍钛合金制成，由316L不锈钢管连接，带有7个铂铱合金显影点；覆膜移植物由聚酯纺织材料(PET)制成，采用聚酯缝合线缝合在金属支架上。辐照灭菌，一次性使用。货架有效期两年。 | 该产品临床上用于瘤体局限于血管直管段的多种型式的主动脉瘤的治疗。 | 主动脉 |  | 974b83b3-39e8-11ec-921a-0050568f9c84 | 974b83b3-39e8-11ec-921a-0050568f9c84 | 直管型覆膜支架及输送系统-覆膜支架 | C02060500114014025010002754 | C02060500100010025010002452 | 02-血管介入治疗类材料 | 06-外周血管介入治疗材料 | 05-胸主动脉支架 | 胸主动脉支架（非分支型/覆膜） | 14-合金 | 014-覆膜/非分支型 | 近端直径：D1（mm）：14、远端直径：D2（mm）：12；覆膜段长度：L1（mm） ：50、近端裸段长度：（mm） ：0 | HT1412-050-0000 |  | 国械注准20153130517 | 集采范围外 | 新增（2025-06-23)、产品名称变更、国家医保耗材27位编码变更
6f0035cd-955c-11ed-bda4-34735a9d8166 | 上海微创心脉医疗科技（集团）股份有限公司 | 913101150512565326 | 54b82bfe-7a6e-11f0-88e5-34735a9d8166 | 1dfed95b-69bf-11ea-9dc4-fa163e0a8baf | 外周血管支架类 | 主动脉 | 直管型覆膜支架及输送系统-覆膜支架 | ae9061bf-68ed-11ea-aa91-fa163e0a8baf | 直管型覆膜支架及输送系统 | 上海微创心脉医疗科技（集团）股份有限公司 |  | 国械注准20153130517 |  | 该产品由覆膜支架和输送器组成，其中覆膜支架由金属支架和覆膜移植物组成。金属支架由镍钛合金制成，由316L不锈钢管连接，带有7个铂铱合金显影点；覆膜移植物由聚酯纺织材料(PET)制成，采用聚酯缝合线缝合在金属支架上。辐照灭菌，一次性使用。货架有效期两年。 | 该产品临床上用于瘤体局限于血管直管段的多种型式的主动脉瘤的治疗。 | 主动脉 |  | 974b8514-39e8-11ec-921a-0050568f9c84 | 974b8514-39e8-11ec-921a-0050568f9c84 | 直管型覆膜支架及输送系统-覆膜支架 | C02060500114014025010002755 | C02060500100010025010002453 | 02-血管介入治疗类材料 | 06-外周血管介入治疗材料 | 05-胸主动脉支架 | 胸主动脉支架（非分支型/覆膜） | 14-合金 | 014-覆膜/非分支型 | 近端直径：D1（mm）：36、远端直径：D2（mm）：36；覆膜段长度：L1（mm） ：55、近端裸段长度：（mm） ：20 | HT3636-055-2000 |  | 国械注准20153130517 | 集采范围外 | 新增（2025-06-23)、产品名称变更、国家医保耗材27位编码变更
6f0035cd-955c-11ed-bda4-34735a9d8166 | 上海微创心脉医疗科技（集团）股份有限公司 | 913101150512565326 | 54b82cc1-7a6e-11f0-88e5-34735a9d8166 | 1dfed95b-69bf-11ea-9dc4-fa163e0a8baf | 外周血管支架类 | 主动脉 | 直管型覆膜支架及输送系统-覆膜支架 | ae9061bf-68ed-11ea-aa91-fa163e0a8baf | 直管型覆膜支架及输送系统 | 上海微创心脉医疗科技（集团）股份有限公司 |  | 国械注准20153130517 |  | 该产品由覆膜支架和输送器组成，其中覆膜支架由金属支架和覆膜移植物组成。金属支架由镍钛合金制成，由316L不锈钢管连接，带有7个铂铱合金显影点；覆膜移植物由聚酯纺织材料(PET)制成，采用聚酯缝合线缝合在金属支架上。辐照灭菌，一次性使用。货架有效期两年。 | 该产品临床上用于瘤体局限于血管直管段的多种型式的主动脉瘤的治疗。 | 主动脉 |  | 974b867c-39e8-11ec-921a-0050568f9c84 | 974b867c-39e8-11ec-921a-0050568f9c84 | 直管型覆膜支架及输送系统-覆膜支架 | C02060500114014025010002756 | C02060500100010025010002454 | 02-血管介入治疗类材料 | 06-外周血管介入治疗材料 | 05-胸主动脉支架 | 胸主动脉支架（非分支型/覆膜） | 14-合金 | 014-覆膜/非分支型 | 近端直径：D1（mm）：38、远端直径：D2（mm）：38；覆膜段长度：L1（mm） ：50、近端裸段长度：（mm） ：20 | HT3838-050-2000 |  | 国械注准20153130517 | 集采范围外 | 新增（2025-06-23)、产品名称变更、国家医保耗材27位编码变更
6f0035cd-955c-11ed-bda4-34735a9d8166 | 上海微创心脉医疗科技（集团）股份有限公司 | 913101150512565326 | 54b82d85-7a6e-11f0-88e5-34735a9d8166 | 1dfed95b-69bf-11ea-9dc4-fa163e0a8baf | 外周血管支架类 | 主动脉 | 直管型覆膜支架及输送系统-覆膜支架 | ae9061bf-68ed-11ea-aa91-fa163e0a8baf | 直管型覆膜支架及输送系统 | 上海微创心脉医疗科技（集团）股份有限公司 |  | 国械注准20153130517 |  | 该产品由覆膜支架和输送器组成，其中覆膜支架由金属支架和覆膜移植物组成。金属支架由镍钛合金制成，由316L不锈钢管连接，带有7个铂铱合金显影点；覆膜移植物由聚酯纺织材料(PET)制成，采用聚酯缝合线缝合在金属支架上。辐照灭菌，一次性使用。货架有效期两年。 | 该产品临床上用于瘤体局限于血管直管段的多种型式的主动脉瘤的治疗。 | 主动脉 |  | 974b880e-39e8-11ec-921a-0050568f9c84 | 974b880e-39e8-11ec-921a-0050568f9c84 | 直管型覆膜支架及输送系统-覆膜支架 | C02060500114014025010002757 | C02060500100010025010002455 | 02-血管介入治疗类材料 | 06-外周血管介入治疗材料 | 05-胸主动脉支架 | 胸主动脉支架（非分支型/覆膜） | 14-合金 | 014-覆膜/非分支型 | 近端直径：D1（mm）：20、远端直径：D2（mm）：20；覆膜段长度：L1（mm） ：50、近端裸段长度：（mm） ：15 | HT2020-050-1500 | 0106935593702199 | 国械注准20153130517 | 集采范围外 | 新增（2025-06-23)、产品名称变更、国家医保耗材27位编码变更
6f0035cd-955c-11ed-bda4-34735a9d8166 | 上海微创心脉医疗科技（集团）股份有限公司 | 913101150512565326 | 54b8310d-7a6e-11f0-88e5-34735a9d8166 | 1dfed95b-69bf-11ea-9dc4-fa163e0a8baf | 外周血管支架类 | 主动脉 | 直管型覆膜支架及输送系统-覆膜支架 | ae9061bf-68ed-11ea-aa91-fa163e0a8baf | 直管型覆膜支架及输送系统 | 上海微创心脉医疗科技（集团）股份有限公司 |  | 国械注准20153130517 |  | 该产品由覆膜支架和输送器组成，其中覆膜支架由金属支架和覆膜移植物组成。金属支架由镍钛合金制成，由316L不锈钢管连接，带有7个铂铱合金显影点；覆膜移植物由聚酯纺织材料(PET)制成，采用聚酯缝合线缝合在金属支架上。辐照灭菌，一次性使用。货架有效期两年。 | 该产品临床上用于瘤体局限于血管直管段的多种型式的主动脉瘤的治疗。 | 主动脉 |  | 974b8970-39e8-11ec-921a-0050568f9c84 | 974b8970-39e8-11ec-921a-0050568f9c84 | 直管型覆膜支架及输送系统-覆膜支架 | C02060500114014025010002758 | C02060500100010025010002456 | 02-血管介入治疗类材料 | 06-外周血管介入治疗材料 | 05-胸主动脉支架 | 胸主动脉支架（非分支型/覆膜） | 14-合金 | 014-覆膜/非分支型 | 近端直径：D1（mm）：30、远端直径：D2（mm）：28；覆膜段长度：L1（mm） ：50、近端裸段长度：（mm） ：20 | HT3028-050-2000 |  | 国械注准20153130517 | 集采范围外 | 新增（2025-06-23)、产品名称变更、国家医保耗材27位编码变更
6f0035cd-955c-11ed-bda4-34735a9d8166 | 上海微创心脉医疗科技（集团）股份有限公司 | 913101150512565326 | 54b831d1-7a6e-11f0-88e5-34735a9d8166 | 1dfed95b-69bf-11ea-9dc4-fa163e0a8baf | 外周血管支架类 | 主动脉 | 直管型覆膜支架及输送系统-覆膜支架 | ae9061bf-68ed-11ea-aa91-fa163e0a8baf | 直管型覆膜支架及输送系统 | 上海微创心脉医疗科技（集团）股份有限公司 |  | 国械注准20153130517 |  | 该产品由覆膜支架和输送器组成，其中覆膜支架由金属支架和覆膜移植物组成。金属支架由镍钛合金制成，由316L不锈钢管连接，带有7个铂铱合金显影点；覆膜移植物由聚酯纺织材料(PET)制成，采用聚酯缝合线缝合在金属支架上。辐照灭菌，一次性使用。货架有效期两年。 | 该产品临床上用于瘤体局限于血管直管段的多种型式的主动脉瘤的治疗。 | 主动脉 |  | 974b8ad8-39e8-11ec-921a-0050568f9c84 | 974b8ad8-39e8-11ec-921a-0050568f9c84 | 直管型覆膜支架及输送系统-覆膜支架 | C02060500114014025010002759 | C02060500100010025010002457 | 02-血管介入治疗类材料 | 06-外周血管介入治疗材料 | 05-胸主动脉支架 | 胸主动脉支架（非分支型/覆膜） | 14-合金 | 014-覆膜/非分支型 | 近端直径：D1（mm）：18、远端直径：D2（mm）：30；覆膜段长度：L1（mm） ：45、近端裸段长度：（mm） ：0 | HT1830-045-0000 |  | 国械注准20153130517 | 集采范围外 | 新增（2025-06-23)、产品名称变更、国家医保耗材27位编码变更
6f0035cd-955c-11ed-bda4-34735a9d8166 | 上海微创心脉医疗科技（集团）股份有限公司 | 913101150512565326 | 54b83294-7a6e-11f0-88e5-34735a9d8166 | 1dfed95b-69bf-11ea-9dc4-fa163e0a8baf | 外周血管支架类 | 主动脉 | 直管型覆膜支架及输送系统-覆膜支架 | ae9061bf-68ed-11ea-aa91-fa163e0a8baf | 直管型覆膜支架及输送系统 | 上海微创心脉医疗科技（集团）股份有限公司 |  | 国械注准20153130517 |  | 该产品由覆膜支架和输送器组成，其中覆膜支架由金属支架和覆膜移植物组成。金属支架由镍钛合金制成，由316L不锈钢管连接，带有7个铂铱合金显影点；覆膜移植物由聚酯纺织材料(PET)制成，采用聚酯缝合线缝合在金属支架上。辐照灭菌，一次性使用。货架有效期两年。 | 该产品临床上用于瘤体局限于血管直管段的多种型式的主动脉瘤的治疗。 | 主动脉 |  | 974b8c42-39e8-11ec-921a-0050568f9c84 | 974b8c42-39e8-11ec-921a-0050568f9c84 | 直管型覆膜支架及输送系统-覆膜支架 | C02060500114014025010002760 | C02060500100010025010002458 | 02-血管介入治疗类材料 | 06-外周血管介入治疗材料 | 05-胸主动脉支架 | 胸主动脉支架（非分支型/覆膜） | 14-合金 | 014-覆膜/非分支型 | 近端直径：D1（mm）：18、远端直径：D2（mm）：26；覆膜段长度：L1（mm） ：100、近端裸段长度：（mm） ：0 | HT1826-100-0000 |  | 国械注准20153130517 | 集采范围外 | 新增（2025-06-23)、产品名称变更、国家医保耗材27位编码变更
6f0035cd-955c-11ed-bda4-34735a9d8166 | 上海微创心脉医疗科技（集团）股份有限公司 | 913101150512565326 | 54b8335d-7a6e-11f0-88e5-34735a9d8166 | 1dfed95b-69bf-11ea-9dc4-fa163e0a8baf | 外周血管支架类 | 主动脉 | 直管型覆膜支架及输送系统-覆膜支架 | ae9061bf-68ed-11ea-aa91-fa163e0a8baf | 直管型覆膜支架及输送系统 | 上海微创心脉医疗科技（集团）股份有限公司 |  | 国械注准20153130517 |  | 该产品由覆膜支架和输送器组成，其中覆膜支架由金属支架和覆膜移植物组成。金属支架由镍钛合金制成，由316L不锈钢管连接，带有7个铂铱合金显影点；覆膜移植物由聚酯纺织材料(PET)制成，采用聚酯缝合线缝合在金属支架上。辐照灭菌，一次性使用。货架有效期两年。 | 该产品临床上用于瘤体局限于血管直管段的多种型式的主动脉瘤的治疗。 | 主动脉 |  | 974b8d9d-39e8-11ec-921a-0050568f9c84 | 974b8d9d-39e8-11ec-921a-0050568f9c84 | 直管型覆膜支架及输送系统-覆膜支架 | C02060500114014025010002761 | C02060500100010025010002459 | 02-血管介入治疗类材料 | 06-外周血管介入治疗材料 | 05-胸主动脉支架 | 胸主动脉支架（非分支型/覆膜） | 14-合金 | 014-覆膜/非分支型 | 近端直径：D1（mm）：42、远端直径：D2（mm）：40；覆膜段长度：L1（mm） ：45、近端裸段长度：（mm） ：20 | HT4240-045-2000 |  | 国械注准20153130517 | 集采范围外 | 新增（2025-06-23)、产品名称变更、国家医保耗材27位编码变更
6f0035cd-955c-11ed-bda4-34735a9d8166 | 上海微创心脉医疗科技（集团）股份有限公司 | 913101150512565326 | 54b8341b-7a6e-11f0-88e5-34735a9d8166 | 1dfed95b-69bf-11ea-9dc4-fa163e0a8baf | 外周血管支架类 | 主动脉 | 直管型覆膜支架及输送系统-覆膜支架 | ae9061bf-68ed-11ea-aa91-fa163e0a8baf | 直管型覆膜支架及输送系统 | 上海微创心脉医疗科技（集团）股份有限公司 |  | 国械注准20153130517 |  | 该产品由覆膜支架和输送器组成，其中覆膜支架由金属支架和覆膜移植物组成。金属支架由镍钛合金制成，由316L不锈钢管连接，带有7个铂铱合金显影点；覆膜移植物由聚酯纺织材料(PET)制成，采用聚酯缝合线缝合在金属支架上。辐照灭菌，一次性使用。货架有效期两年。 | 该产品临床上用于瘤体局限于血管直管段的多种型式的主动脉瘤的治疗。 | 主动脉 |  | 974b8f1b-39e8-11ec-921a-0050568f9c84 | 974b8f1b-39e8-11ec-921a-0050568f9c84 | 直管型覆膜支架及输送系统-覆膜支架 | C02060500114014025010002762 | C02060500100010025010002460 | 02-血管介入治疗类材料 | 06-外周血管介入治疗材料 | 05-胸主动脉支架 | 胸主动脉支架（非分支型/覆膜） | 14-合金 | 014-覆膜/非分支型 | 近端直径：D1（mm）：16、远端直径：D2（mm）：14；覆膜段长度：L1（mm） ：100、近端裸段长度：（mm） ：0 | HT1614-100-0000 | 0106935593787592 | 国械注准20153130517 | 集采范围外 | 新增（2025-06-23)、产品名称变更、国家医保耗材27位编码变更
6f0035cd-955c-11ed-bda4-34735a9d8166 | 上海微创心脉医疗科技（集团）股份有限公司 | 913101150512565326 | 54b834e4-7a6e-11f0-88e5-34735a9d8166 | 1dfed95b-69bf-11ea-9dc4-fa163e0a8baf | 外周血管支架类 | 主动脉 | 直管型覆膜支架及输送系统-覆膜支架 | ae9061bf-68ed-11ea-aa91-fa163e0a8baf | 直管型覆膜支架及输送系统 | 上海微创心脉医疗科技（集团）股份有限公司 |  | 国械注准20153130517 |  | 该产品由覆膜支架和输送器组成，其中覆膜支架由金属支架和覆膜移植物组成。金属支架由镍钛合金制成，由316L不锈钢管连接，带有7个铂铱合金显影点；覆膜移植物由聚酯纺织材料(PET)制成，采用聚酯缝合线缝合在金属支架上。辐照灭菌，一次性使用。货架有效期两年。 | 该产品临床上用于瘤体局限于血管直管段的多种型式的主动脉瘤的治疗。 | 主动脉 |  | 974b9098-39e8-11ec-921a-0050568f9c84 | 974b9098-39e8-11ec-921a-0050568f9c84 | 直管型覆膜支架及输送系统-覆膜支架 | C02060500114014025010002763 | C02060500100010025010002461 | 02-血管介入治疗类材料 | 06-外周血管介入治疗材料 | 05-胸主动脉支架 | 胸主动脉支架（非分支型/覆膜） | 14-合金 | 014-覆膜/非分支型 | 近端直径：D1（mm）：40、远端直径：D2（mm）：34；覆膜段长度：L1（mm） ：100、近端裸段长度：（mm） ：15 | HT4034-100-1500 |  | 国械注准20153130517 | 集采范围外 | 新增（2025-06-23)、产品名称变更、国家医保耗材27位编码变更
6f0035cd-955c-11ed-bda4-34735a9d8166 | 上海微创心脉医疗科技（集团）股份有限公司 | 913101150512565326 | 54b835a7-7a6e-11f0-88e5-34735a9d8166 | 1dfed95b-69bf-11ea-9dc4-fa163e0a8baf | 外周血管支架类 | 主动脉 | 直管型覆膜支架及输送系统-覆膜支架 | ae9061bf-68ed-11ea-aa91-fa163e0a8baf | 直管型覆膜支架及输送系统 | 上海微创心脉医疗科技（集团）股份有限公司 |  | 国械注准20153130517 |  | 该产品由覆膜支架和输送器组成，其中覆膜支架由金属支架和覆膜移植物组成。金属支架由镍钛合金制成，由316L不锈钢管连接，带有7个铂铱合金显影点；覆膜移植物由聚酯纺织材料(PET)制成，采用聚酯缝合线缝合在金属支架上。辐照灭菌，一次性使用。货架有效期两年。 | 该产品临床上用于瘤体局限于血管直管段的多种型式的主动脉瘤的治疗。 | 主动脉 |  | 974b9204-39e8-11ec-921a-0050568f9c84 | 974b9204-39e8-11ec-921a-0050568f9c84 | 直管型覆膜支架及输送系统-覆膜支架 | C02060500114014025010002764 | C02060500100010025010002462 | 02-血管介入治疗类材料 | 06-外周血管介入治疗材料 | 05-胸主动脉支架 | 胸主动脉支架（非分支型/覆膜） | 14-合金 | 014-覆膜/非分支型 | 近端直径：D1（mm）：36、远端直径：D2（mm）：26；覆膜段长度：L1（mm） ：100、近端裸段长度：（mm） ：20 | HT3626-100-2000 |  | 国械注准20153130517 | 集采范围外 | 新增（2025-06-23)、产品名称变更、国家医保耗材27位编码变更
6f0035cd-955c-11ed-bda4-34735a9d8166 | 上海微创心脉医疗科技（集团）股份有限公司 | 913101150512565326 | 54b8367e-7a6e-11f0-88e5-34735a9d8166 | 1dfed95b-69bf-11ea-9dc4-fa163e0a8baf | 外周血管支架类 | 主动脉 | 直管型覆膜支架及输送系统-覆膜支架 | ae9061bf-68ed-11ea-aa91-fa163e0a8baf | 直管型覆膜支架及输送系统 | 上海微创心脉医疗科技（集团）股份有限公司 |  | 国械注准20153130517 |  | 该产品由覆膜支架和输送器组成，其中覆膜支架由金属支架和覆膜移植物组成。金属支架由镍钛合金制成，由316L不锈钢管连接，带有7个铂铱合金显影点；覆膜移植物由聚酯纺织材料(PET)制成，采用聚酯缝合线缝合在金属支架上。辐照灭菌，一次性使用。货架有效期两年。 | 该产品临床上用于瘤体局限于血管直管段的多种型式的主动脉瘤的治疗。 | 主动脉 |  | 974b936b-39e8-11ec-921a-0050568f9c84 | 974b936b-39e8-11ec-921a-0050568f9c84 | 直管型覆膜支架及输送系统-覆膜支架 | C02060500114014025010002765 | C02060500100010025010002463 | 02-血管介入治疗类材料 | 06-外周血管介入治疗材料 | 05-胸主动脉支架 | 胸主动脉支架（非分支型/覆膜） | 14-合金 | 014-覆膜/非分支型 | 近端直径：D1（mm）：24、远端直径：D2（mm）：24；覆膜段长度：L1（mm） ：45、近端裸段长度：（mm） ：15 | HT2424-045-1500 | 0106935593702137 | 国械注准20153130517 | 集采范围外 | 新增（2025-06-23)、产品名称变更、国家医保耗材27位编码变更
6f0035cd-955c-11ed-bda4-34735a9d8166 | 上海微创心脉医疗科技（集团）股份有限公司 | 913101150512565326 | 54b83742-7a6e-11f0-88e5-34735a9d8166 | 1dfed95b-69bf-11ea-9dc4-fa163e0a8baf | 外周血管支架类 | 主动脉 | 直管型覆膜支架及输送系统-覆膜支架 | ae9061bf-68ed-11ea-aa91-fa163e0a8baf | 直管型覆膜支架及输送系统 | 上海微创心脉医疗科技（集团）股份有限公司 |  | 国械注准20153130517 |  | 该产品由覆膜支架和输送器组成，其中覆膜支架由金属支架和覆膜移植物组成。金属支架由镍钛合金制成，由316L不锈钢管连接，带有7个铂铱合金显影点；覆膜移植物由聚酯纺织材料(PET)制成，采用聚酯缝合线缝合在金属支架上。辐照灭菌，一次性使用。货架有效期两年。 | 该产品临床上用于瘤体局限于血管直管段的多种型式的主动脉瘤的治疗。 | 主动脉 |  | 974b96b2-39e8-11ec-921a-0050568f9c84 | 974b96b2-39e8-11ec-921a-0050568f9c84 | 直管型覆膜支架及输送系统-覆膜支架 | C02060500114014025010002766 | C02060500100010025010002464 | 02-血管介入治疗类材料 | 06-外周血管介入治疗材料 | 05-胸主动脉支架 | 胸主动脉支架（非分支型/覆膜） | 14-合金 | 014-覆膜/非分支型 | 近端直径：D1（mm）：16、远端直径：D2（mm）：22；覆膜段长度：L1（mm） ：100、近端裸段长度：（mm） ：0 | HT1622-100-0000 | 0106935593754440 | 国械注准20153130517 | 集采范围外 | 新增（2025-06-23)、产品名称变更、国家医保耗材27位编码变更
6f0035cd-955c-11ed-bda4-34735a9d8166 | 上海微创心脉医疗科技（集团）股份有限公司 | 913101150512565326 | 54b8380f-7a6e-11f0-88e5-34735a9d8166 | 1dfed95b-69bf-11ea-9dc4-fa163e0a8baf | 外周血管支架类 | 主动脉 | 直管型覆膜支架及输送系统-覆膜支架 | ae9061bf-68ed-11ea-aa91-fa163e0a8baf | 直管型覆膜支架及输送系统 | 上海微创心脉医疗科技（集团）股份有限公司 |  | 国械注准20153130517 |  | 该产品由覆膜支架和输送器组成，其中覆膜支架由金属支架和覆膜移植物组成。金属支架由镍钛合金制成，由316L不锈钢管连接，带有7个铂铱合金显影点；覆膜移植物由聚酯纺织材料(PET)制成，采用聚酯缝合线缝合在金属支架上。辐照灭菌，一次性使用。货架有效期两年。 | 该产品临床上用于瘤体局限于血管直管段的多种型式的主动脉瘤的治疗。 | 主动脉 |  | 974b987d-39e8-11ec-921a-0050568f9c84 | 974b987d-39e8-11ec-921a-0050568f9c84 | 直管型覆膜支架及输送系统-覆膜支架 | C02060500114014025010002767 | C02060500100010025010002465 | 02-血管介入治疗类材料 | 06-外周血管介入治疗材料 | 05-胸主动脉支架 | 胸主动脉支架（非分支型/覆膜） | 14-合金 | 014-覆膜/非分支型 | 近端直径：D1（mm）：12、远端直径：D2（mm）：24；覆膜段长度：L1（mm） ：40、近端裸段长度：（mm） ：0 | HT1224-040-0000 |  | 国械注准20153130517 | 集采范围外 | 新增（2025-06-23)、产品名称变更、国家医保耗材27位编码变更
6f0035cd-955c-11ed-bda4-34735a9d8166 | 上海微创心脉医疗科技（集团）股份有限公司 | 913101150512565326 | 54b83b97-7a6e-11f0-88e5-34735a9d8166 | 1dfed95b-69bf-11ea-9dc4-fa163e0a8baf | 外周血管支架类 | 主动脉 | 直管型覆膜支架及输送系统-覆膜支架 | ae9061bf-68ed-11ea-aa91-fa163e0a8baf | 直管型覆膜支架及输送系统 | 上海微创心脉医疗科技（集团）股份有限公司 |  | 国械注准20153130517 |  | 该产品由覆膜支架和输送器组成，其中覆膜支架由金属支架和覆膜移植物组成。金属支架由镍钛合金制成，由316L不锈钢管连接，带有7个铂铱合金显影点；覆膜移植物由聚酯纺织材料(PET)制成，采用聚酯缝合线缝合在金属支架上。辐照灭菌，一次性使用。货架有效期两年。 | 该产品临床上用于瘤体局限于血管直管段的多种型式的主动脉瘤的治疗。 | 主动脉 |  | 974b9a52-39e8-11ec-921a-0050568f9c84 | 974b9a52-39e8-11ec-921a-0050568f9c84 | 直管型覆膜支架及输送系统-覆膜支架 | C02060500114014025010002768 | C02060500100010025010002466 | 02-血管介入治疗类材料 | 06-外周血管介入治疗材料 | 05-胸主动脉支架 | 胸主动脉支架（非分支型/覆膜） | 14-合金 | 014-覆膜/非分支型 | 近端直径：D1（mm）：14、远端直径：D2（mm）：12；覆膜段长度：L1（mm） ：100、近端裸段长度：（mm） ：0 | HT1412-100-0000 |  | 国械注准20153130517 | 集采范围外 | 新增（2025-06-23)、产品名称变更、国家医保耗材27位编码变更
6f0035cd-955c-11ed-bda4-34735a9d8166 | 上海微创心脉医疗科技（集团）股份有限公司 | 913101150512565326 | 54b83c5b-7a6e-11f0-88e5-34735a9d8166 | 1dfed95b-69bf-11ea-9dc4-fa163e0a8baf | 外周血管支架类 | 主动脉 | 直管型覆膜支架及输送系统-覆膜支架 | ae9061bf-68ed-11ea-aa91-fa163e0a8baf | 直管型覆膜支架及输送系统 | 上海微创心脉医疗科技（集团）股份有限公司 |  | 国械注准20153130517 |  | 该产品由覆膜支架和输送器组成，其中覆膜支架由金属支架和覆膜移植物组成。金属支架由镍钛合金制成，由316L不锈钢管连接，带有7个铂铱合金显影点；覆膜移植物由聚酯纺织材料(PET)制成，采用聚酯缝合线缝合在金属支架上。辐照灭菌，一次性使用。货架有效期两年。 | 该产品临床上用于瘤体局限于血管直管段的多种型式的主动脉瘤的治疗。 | 主动脉 |  | 974b9bc3-39e8-11ec-921a-0050568f9c84 | 974b9bc3-39e8-11ec-921a-0050568f9c84 | 直管型覆膜支架及输送系统-覆膜支架 | C02060500114014025010002769 | C02060500100010025010002467 | 02-血管介入治疗类材料 | 06-外周血管介入治疗材料 | 05-胸主动脉支架 | 胸主动脉支架（非分支型/覆膜） | 14-合金 | 014-覆膜/非分支型 | 近端直径：D1（mm）：44、远端直径：D2（mm）：44；覆膜段长度：L1（mm） ：50、近端裸段长度：（mm） ：20 | HT4444-050-2000 |  | 国械注准20153130517 | 集采范围外 | 新增（2025-06-23)、产品名称变更、国家医保耗材27位编码变更
6f0035cd-955c-11ed-bda4-34735a9d8166 | 上海微创心脉医疗科技（集团）股份有限公司 | 913101150512565326 | 54b83d23-7a6e-11f0-88e5-34735a9d8166 | 1dfed95b-69bf-11ea-9dc4-fa163e0a8baf | 外周血管支架类 | 主动脉 | 直管型覆膜支架及输送系统-覆膜支架 | ae9061bf-68ed-11ea-aa91-fa163e0a8baf | 直管型覆膜支架及输送系统 | 上海微创心脉医疗科技（集团）股份有限公司 |  | 国械注准20153130517 |  | 该产品由覆膜支架和输送器组成，其中覆膜支架由金属支架和覆膜移植物组成。金属支架由镍钛合金制成，由316L不锈钢管连接，带有7个铂铱合金显影点；覆膜移植物由聚酯纺织材料(PET)制成，采用聚酯缝合线缝合在金属支架上。辐照灭菌，一次性使用。货架有效期两年。 | 该产品临床上用于瘤体局限于血管直管段的多种型式的主动脉瘤的治疗。 | 主动脉 |  | 974b9d9f-39e8-11ec-921a-0050568f9c84 | 974b9d9f-39e8-11ec-921a-0050568f9c84 | 直管型覆膜支架及输送系统-覆膜支架 | C02060500114014025010002770 | C02060500100010025010002468 | 02-血管介入治疗类材料 | 06-外周血管介入治疗材料 | 05-胸主动脉支架 | 胸主动脉支架（非分支型/覆膜） | 14-合金 | 014-覆膜/非分支型 | 近端直径：D1（mm）：36、远端直径：D2（mm）：36；覆膜段长度：L1（mm） ：50、近端裸段长度：（mm） ：20 | HT3636-050-2000 | 0106935593702274 | 国械注准20153130517 | 集采范围外 | 新增（2025-06-23)、产品名称变更、国家医保耗材27位编码变更
6f0035cd-955c-11ed-bda4-34735a9d8166 | 上海微创心脉医疗科技（集团）股份有限公司 | 913101150512565326 | 54b83de7-7a6e-11f0-88e5-34735a9d8166 | 1dfed95b-69bf-11ea-9dc4-fa163e0a8baf | 外周血管支架类 | 主动脉 | 直管型覆膜支架及输送系统-覆膜支架 | ae9061bf-68ed-11ea-aa91-fa163e0a8baf | 直管型覆膜支架及输送系统 | 上海微创心脉医疗科技（集团）股份有限公司 |  | 国械注准20153130517 |  | 该产品由覆膜支架和输送器组成，其中覆膜支架由金属支架和覆膜移植物组成。金属支架由镍钛合金制成，由316L不锈钢管连接，带有7个铂铱合金显影点；覆膜移植物由聚酯纺织材料(PET)制成，采用聚酯缝合线缝合在金属支架上。辐照灭菌，一次性使用。货架有效期两年。 | 该产品临床上用于瘤体局限于血管直管段的多种型式的主动脉瘤的治疗。 | 主动脉 |  | 974b9f01-39e8-11ec-921a-0050568f9c84 | 974b9f01-39e8-11ec-921a-0050568f9c84 | 直管型覆膜支架及输送系统-覆膜支架 | C02060500114014025010002771 | C02060500100010025010002469 | 02-血管介入治疗类材料 | 06-外周血管介入治疗材料 | 05-胸主动脉支架 | 胸主动脉支架（非分支型/覆膜） | 14-合金 | 014-覆膜/非分支型 | 近端直径：D1（mm）：38、远端直径：D2（mm）：36；覆膜段长度：L1（mm） ：100、近端裸段长度：（mm） ：20 | HT3836-100-2000 | 0106935593784515 | 国械注准20153130517 | 集采范围外 | 新增（2025-06-23)、产品名称变更、国家医保耗材27位编码变更
6f0035cd-955c-11ed-bda4-34735a9d8166 | 上海微创心脉医疗科技（集团）股份有限公司 | 913101150512565326 | 54b83eaa-7a6e-11f0-88e5-34735a9d8166 | 1dfed95b-69bf-11ea-9dc4-fa163e0a8baf | 外周血管支架类 | 主动脉 | 直管型覆膜支架及输送系统-覆膜支架 | ae9061bf-68ed-11ea-aa91-fa163e0a8baf | 直管型覆膜支架及输送系统 | 上海微创心脉医疗科技（集团）股份有限公司 |  | 国械注准20153130517 |  | 该产品由覆膜支架和输送器组成，其中覆膜支架由金属支架和覆膜移植物组成。金属支架由镍钛合金制成，由316L不锈钢管连接，带有7个铂铱合金显影点；覆膜移植物由聚酯纺织材料(PET)制成，采用聚酯缝合线缝合在金属支架上。辐照灭菌，一次性使用。货架有效期两年。 | 该产品临床上用于瘤体局限于血管直管段的多种型式的主动脉瘤的治疗。 | 主动脉 |  | 974ba067-39e8-11ec-921a-0050568f9c84 | 974ba067-39e8-11ec-921a-0050568f9c84 | 直管型覆膜支架及输送系统-覆膜支架 | C02060500114014025010002772 | C02060500100010025010002470 | 02-血管介入治疗类材料 | 06-外周血管介入治疗材料 | 05-胸主动脉支架 | 胸主动脉支架（非分支型/覆膜） | 14-合金 | 014-覆膜/非分支型 | 近端直径：D1（mm）：32、远端直径：D2（mm）：32；覆膜段长度：L1（mm） ：55、近端裸段长度：（mm） ：20 | HT3232-055-2000 |  | 国械注准20153130517 | 集采范围外 | 新增（2025-06-23)、产品名称变更、国家医保耗材27位编码变更
6f0035cd-955c-11ed-bda4-34735a9d8166 | 上海微创心脉医疗科技（集团）股份有限公司 | 913101150512565326 | 54b83f73-7a6e-11f0-88e5-34735a9d8166 | 1dfed95b-69bf-11ea-9dc4-fa163e0a8baf | 外周血管支架类 | 主动脉 | 直管型覆膜支架及输送系统-覆膜支架 | ae9061bf-68ed-11ea-aa91-fa163e0a8baf | 直管型覆膜支架及输送系统 | 上海微创心脉医疗科技（集团）股份有限公司 |  | 国械注准20153130517 |  | 该产品由覆膜支架和输送器组成，其中覆膜支架由金属支架和覆膜移植物组成。金属支架由镍钛合金制成，由316L不锈钢管连接，带有7个铂铱合金显影点；覆膜移植物由聚酯纺织材料(PET)制成，采用聚酯缝合线缝合在金属支架上。辐照灭菌，一次性使用。货架有效期两年。 | 该产品临床上用于瘤体局限于血管直管段的多种型式的主动脉瘤的治疗。 | 主动脉 |  | 974ba1f8-39e8-11ec-921a-0050568f9c84 | 974ba1f8-39e8-11ec-921a-0050568f9c84 | 直管型覆膜支架及输送系统-覆膜支架 | C02060500114014025010002773 | C02060500100010025010002471 | 02-血管介入治疗类材料 | 06-外周血管介入治疗材料 | 05-胸主动脉支架 | 胸主动脉支架（非分支型/覆膜） | 14-合金 | 014-覆膜/非分支型 | 近端直径：D1（mm）：12、远端直径：D2（mm）：24；覆膜段长度：L1（mm） ：45、近端裸段长度：（mm） ：0 | HT1224-045-0000 |  | 国械注准20153130517 | 集采范围外 | 新增（2025-06-23)、产品名称变更、国家医保耗材27位编码变更
6f0035cd-955c-11ed-bda4-34735a9d8166 | 上海微创心脉医疗科技（集团）股份有限公司 | 913101150512565326 | 54b84031-7a6e-11f0-88e5-34735a9d8166 | 1dfed95b-69bf-11ea-9dc4-fa163e0a8baf | 外周血管支架类 | 主动脉 | 直管型覆膜支架及输送系统-覆膜支架 | ae9061bf-68ed-11ea-aa91-fa163e0a8baf | 直管型覆膜支架及输送系统 | 上海微创心脉医疗科技（集团）股份有限公司 |  | 国械注准20153130517 |  | 该产品由覆膜支架和输送器组成，其中覆膜支架由金属支架和覆膜移植物组成。金属支架由镍钛合金制成，由316L不锈钢管连接，带有7个铂铱合金显影点；覆膜移植物由聚酯纺织材料(PET)制成，采用聚酯缝合线缝合在金属支架上。辐照灭菌，一次性使用。货架有效期两年。 | 该产品临床上用于瘤体局限于血管直管段的多种型式的主动脉瘤的治疗。 | 主动脉 |  | 974ba357-39e8-11ec-921a-0050568f9c84 | 974ba357-39e8-11ec-921a-0050568f9c84 | 直管型覆膜支架及输送系统-覆膜支架 | C02060500114014025010002774 | C02060500100010025010002472 | 02-血管介入治疗类材料 | 06-外周血管介入治疗材料 | 05-胸主动脉支架 | 胸主动脉支架（非分支型/覆膜） | 14-合金 | 014-覆膜/非分支型 | 近端直径：D1（mm）：34、远端直径：D2（mm）：34；覆膜段长度：L1（mm） ：45、近端裸段长度：（mm） ：20 | HT3434-045-2000 | 0106935593702182 | 国械注准20153130517 | 集采范围外 | 新增（2025-06-23)、产品名称变更、国家医保耗材27位编码变更
6f0035cd-955c-11ed-bda4-34735a9d8166 | 上海微创心脉医疗科技（集团）股份有限公司 | 913101150512565326 | 54b840f5-7a6e-11f0-88e5-34735a9d8166 | 1dfed95b-69bf-11ea-9dc4-fa163e0a8baf | 外周血管支架类 | 主动脉 | 直管型覆膜支架及输送系统-覆膜支架 | ae9061bf-68ed-11ea-aa91-fa163e0a8baf | 直管型覆膜支架及输送系统 | 上海微创心脉医疗科技（集团）股份有限公司 |  | 国械注准20153130517 |  | 该产品由覆膜支架和输送器组成，其中覆膜支架由金属支架和覆膜移植物组成。金属支架由镍钛合金制成，由316L不锈钢管连接，带有7个铂铱合金显影点；覆膜移植物由聚酯纺织材料(PET)制成，采用聚酯缝合线缝合在金属支架上。辐照灭菌，一次性使用。货架有效期两年。 | 该产品临床上用于瘤体局限于血管直管段的多种型式的主动脉瘤的治疗。 | 主动脉 |  | 974ba4d4-39e8-11ec-921a-0050568f9c84 | 974ba4d4-39e8-11ec-921a-0050568f9c84 | 直管型覆膜支架及输送系统-覆膜支架 | C02060500114014025010002775 | C02060500100010025010002473 | 02-血管介入治疗类材料 | 06-外周血管介入治疗材料 | 05-胸主动脉支架 | 胸主动脉支架（非分支型/覆膜） | 14-合金 | 014-覆膜/非分支型 | 近端直径：D1（mm）：38、远端直径：D2（mm）：34；覆膜段长度：L1（mm） ：100、近端裸段长度：（mm） ：15 | HT3834-100-1500 |  | 国械注准20153130517 | 集采范围外 | 新增（2025-06-23)、产品名称变更、国家医保耗材27位编码变更
6f0035cd-955c-11ed-bda4-34735a9d8166 | 上海微创心脉医疗科技（集团）股份有限公司 | 913101150512565326 | 54b841b8-7a6e-11f0-88e5-34735a9d8166 | 1dfed95b-69bf-11ea-9dc4-fa163e0a8baf | 外周血管支架类 | 主动脉 | 直管型覆膜支架及输送系统-覆膜支架 | ae9061bf-68ed-11ea-aa91-fa163e0a8baf | 直管型覆膜支架及输送系统 | 上海微创心脉医疗科技（集团）股份有限公司 |  | 国械注准20153130517 |  | 该产品由覆膜支架和输送器组成，其中覆膜支架由金属支架和覆膜移植物组成。金属支架由镍钛合金制成，由316L不锈钢管连接，带有7个铂铱合金显影点；覆膜移植物由聚酯纺织材料(PET)制成，采用聚酯缝合线缝合在金属支架上。辐照灭菌，一次性使用。货架有效期两年。 | 该产品临床上用于瘤体局限于血管直管段的多种型式的主动脉瘤的治疗。 | 主动脉 |  | 974ba646-39e8-11ec-921a-0050568f9c84 | 974ba646-39e8-11ec-921a-0050568f9c84 | 直管型覆膜支架及输送系统-覆膜支架 | C02060500114014025010002776 | C02060500100010025010002474 | 02-血管介入治疗类材料 | 06-外周血管介入治疗材料 | 05-胸主动脉支架 | 胸主动脉支架（非分支型/覆膜） | 14-合金 | 014-覆膜/非分支型 | 近端直径：D1（mm）：38、远端直径：D2（mm）：36；覆膜段长度：L1（mm） ：45、近端裸段长度：（mm） ：20 | HT3836-045-2000 |  | 国械注准20153130517 | 集采范围外 | 新增（2025-06-23)、产品名称变更、国家医保耗材27位编码变更
6f0035cd-955c-11ed-bda4-34735a9d8166 | 上海微创心脉医疗科技（集团）股份有限公司 | 913101150512565326 | 54b84277-7a6e-11f0-88e5-34735a9d8166 | 1dfed95b-69bf-11ea-9dc4-fa163e0a8baf | 外周血管支架类 | 主动脉 | 直管型覆膜支架及输送系统-覆膜支架 | ae9061bf-68ed-11ea-aa91-fa163e0a8baf | 直管型覆膜支架及输送系统 | 上海微创心脉医疗科技（集团）股份有限公司 |  | 国械注准20153130517 |  | 该产品由覆膜支架和输送器组成，其中覆膜支架由金属支架和覆膜移植物组成。金属支架由镍钛合金制成，由316L不锈钢管连接，带有7个铂铱合金显影点；覆膜移植物由聚酯纺织材料(PET)制成，采用聚酯缝合线缝合在金属支架上。辐照灭菌，一次性使用。货架有效期两年。 | 该产品临床上用于瘤体局限于血管直管段的多种型式的主动脉瘤的治疗。 | 主动脉 |  | 974ba904-39e8-11ec-921a-0050568f9c84 | 974ba904-39e8-11ec-921a-0050568f9c84 | 直管型覆膜支架及输送系统-覆膜支架 | C02060500114014025010002777 | C02060500100010025010002475 | 02-血管介入治疗类材料 | 06-外周血管介入治疗材料 | 05-胸主动脉支架 | 胸主动脉支架（非分支型/覆膜） | 14-合金 | 014-覆膜/非分支型 | 近端直径：D1（mm）：16、远端直径：D2（mm）：12；覆膜段长度：L1（mm） ：40、近端裸段长度：（mm） ：0 | HT1612-040-0000 |  | 国械注准20153130517 | 集采范围外 | 新增（2025-06-23)、产品名称变更、国家医保耗材27位编码变更
6f0035cd-955c-11ed-bda4-34735a9d8166 | 上海微创心脉医疗科技（集团）股份有限公司 | 913101150512565326 | 54b8433a-7a6e-11f0-88e5-34735a9d8166 | 1dfed95b-69bf-11ea-9dc4-fa163e0a8baf | 外周血管支架类 | 主动脉 | 直管型覆膜支架及输送系统-覆膜支架 | ae9061bf-68ed-11ea-aa91-fa163e0a8baf | 直管型覆膜支架及输送系统 | 上海微创心脉医疗科技（集团）股份有限公司 |  | 国械注准20153130517 |  | 该产品由覆膜支架和输送器组成，其中覆膜支架由金属支架和覆膜移植物组成。金属支架由镍钛合金制成，由316L不锈钢管连接，带有7个铂铱合金显影点；覆膜移植物由聚酯纺织材料(PET)制成，采用聚酯缝合线缝合在金属支架上。辐照灭菌，一次性使用。货架有效期两年。 | 该产品临床上用于瘤体局限于血管直管段的多种型式的主动脉瘤的治疗。 | 主动脉 |  | 974bac01-39e8-11ec-921a-0050568f9c84 | 974bac01-39e8-11ec-921a-0050568f9c84 | 直管型覆膜支架及输送系统-覆膜支架 | C02060500114014025010002778 | C02060500100010025010002476 | 02-血管介入治疗类材料 | 06-外周血管介入治疗材料 | 05-胸主动脉支架 | 胸主动脉支架（非分支型/覆膜） | 14-合金 | 014-覆膜/非分支型 | 近端直径：D1（mm）：44、远端直径：D2（mm）：32；覆膜段长度：L1（mm） ：100、近端裸段长度：（mm） ：20 | HT4432-100-2000 |  | 国械注准20153130517 | 集采范围外 | 新增（2025-06-23)、产品名称变更、国家医保耗材27位编码变更
6f0035cd-955c-11ed-bda4-34735a9d8166 | 上海微创心脉医疗科技（集团）股份有限公司 | 913101150512565326 | 54b846c7-7a6e-11f0-88e5-34735a9d8166 | 1dfed95b-69bf-11ea-9dc4-fa163e0a8baf | 外周血管支架类 | 主动脉 | 直管型覆膜支架及输送系统-覆膜支架 | ae9061bf-68ed-11ea-aa91-fa163e0a8baf | 直管型覆膜支架及输送系统 | 上海微创心脉医疗科技（集团）股份有限公司 |  | 国械注准20153130517 |  | 该产品由覆膜支架和输送器组成，其中覆膜支架由金属支架和覆膜移植物组成。金属支架由镍钛合金制成，由316L不锈钢管连接，带有7个铂铱合金显影点；覆膜移植物由聚酯纺织材料(PET)制成，采用聚酯缝合线缝合在金属支架上。辐照灭菌，一次性使用。货架有效期两年。 | 该产品临床上用于瘤体局限于血管直管段的多种型式的主动脉瘤的治疗。 | 主动脉 |  | 974bad77-39e8-11ec-921a-0050568f9c84 | 974bad77-39e8-11ec-921a-0050568f9c84 | 直管型覆膜支架及输送系统-覆膜支架 | C02060500114014025010002779 | C02060500100010025010002477 | 02-血管介入治疗类材料 | 06-外周血管介入治疗材料 | 05-胸主动脉支架 | 胸主动脉支架（非分支型/覆膜） | 14-合金 | 014-覆膜/非分支型 | 近端直径：D1（mm）：20、远端直径：D2（mm）：20；覆膜段长度：L1（mm） ：100、近端裸段长度：（mm） ：15 | HT2020-100-1500 | 0106935593702700 | 国械注准20153130517 | 集采范围外 | 新增（2025-06-23)、产品名称变更、国家医保耗材27位编码变更
6f0035cd-955c-11ed-bda4-34735a9d8166 | 上海微创心脉医疗科技（集团）股份有限公司 | 913101150512565326 | 54b8478b-7a6e-11f0-88e5-34735a9d8166 | 1dfed95b-69bf-11ea-9dc4-fa163e0a8baf | 外周血管支架类 | 主动脉 | 直管型覆膜支架及输送系统-覆膜支架 | ae9061bf-68ed-11ea-aa91-fa163e0a8baf | 直管型覆膜支架及输送系统 | 上海微创心脉医疗科技（集团）股份有限公司 |  | 国械注准20153130517 |  | 该产品由覆膜支架和输送器组成，其中覆膜支架由金属支架和覆膜移植物组成。金属支架由镍钛合金制成，由316L不锈钢管连接，带有7个铂铱合金显影点；覆膜移植物由聚酯纺织材料(PET)制成，采用聚酯缝合线缝合在金属支架上。辐照灭菌，一次性使用。货架有效期两年。 | 该产品临床上用于瘤体局限于血管直管段的多种型式的主动脉瘤的治疗。 | 主动脉 |  | 974baec8-39e8-11ec-921a-0050568f9c84 | 974baec8-39e8-11ec-921a-0050568f9c84 | 直管型覆膜支架及输送系统-覆膜支架 | C02060500114014025010002780 | C02060500100010025010002478 | 02-血管介入治疗类材料 | 06-外周血管介入治疗材料 | 05-胸主动脉支架 | 胸主动脉支架（非分支型/覆膜） | 14-合金 | 014-覆膜/非分支型 | 近端直径：D1（mm）：28、远端直径：D2（mm）：28；覆膜段长度：L1（mm） ：100、近端裸段长度：（mm） ：15 | HT2828-100-1500 | 0106935593782191 | 国械注准20153130517 | 集采范围外 | 新增（2025-06-23)、产品名称变更、国家医保耗材27位编码变更
6f0035cd-955c-11ed-bda4-34735a9d8166 | 上海微创心脉医疗科技（集团）股份有限公司 | 913101150512565326 | 54b8484e-7a6e-11f0-88e5-34735a9d8166 | 1dfed95b-69bf-11ea-9dc4-fa163e0a8baf | 外周血管支架类 | 主动脉 | 直管型覆膜支架及输送系统-覆膜支架 | ae9061bf-68ed-11ea-aa91-fa163e0a8baf | 直管型覆膜支架及输送系统 | 上海微创心脉医疗科技（集团）股份有限公司 |  | 国械注准20153130517 |  | 该产品由覆膜支架和输送器组成，其中覆膜支架由金属支架和覆膜移植物组成。金属支架由镍钛合金制成，由316L不锈钢管连接，带有7个铂铱合金显影点；覆膜移植物由聚酯纺织材料(PET)制成，采用聚酯缝合线缝合在金属支架上。辐照灭菌，一次性使用。货架有效期两年。 | 该产品临床上用于瘤体局限于血管直管段的多种型式的主动脉瘤的治疗。 | 主动脉 |  | 974bb032-39e8-11ec-921a-0050568f9c84 | 974bb032-39e8-11ec-921a-0050568f9c84 | 直管型覆膜支架及输送系统-覆膜支架 | C02060500114014025010002781 | C02060500100010025010002479 | 02-血管介入治疗类材料 | 06-外周血管介入治疗材料 | 05-胸主动脉支架 | 胸主动脉支架（非分支型/覆膜） | 14-合金 | 014-覆膜/非分支型 | 近端直径：D1（mm）：24、远端直径：D2（mm）：24；覆膜段长度：L1（mm） ：50、近端裸段长度：（mm） ：15 | HT2424-050-1500 | 0106935593702212 | 国械注准20153130517 | 集采范围外 | 新增（2025-06-23)、产品名称变更、国家医保耗材27位编码变更
6f0035cd-955c-11ed-bda4-34735a9d8166 | 上海微创心脉医疗科技（集团）股份有限公司 | 913101150512565326 | 54b84917-7a6e-11f0-88e5-34735a9d8166 | 1dfed95b-69bf-11ea-9dc4-fa163e0a8baf | 外周血管支架类 | 主动脉 | 直管型覆膜支架及输送系统-覆膜支架 | ae9061bf-68ed-11ea-aa91-fa163e0a8baf | 直管型覆膜支架及输送系统 | 上海微创心脉医疗科技（集团）股份有限公司 |  | 国械注准20153130517 |  | 该产品由覆膜支架和输送器组成，其中覆膜支架由金属支架和覆膜移植物组成。金属支架由镍钛合金制成，由316L不锈钢管连接，带有7个铂铱合金显影点；覆膜移植物由聚酯纺织材料(PET)制成，采用聚酯缝合线缝合在金属支架上。辐照灭菌，一次性使用。货架有效期两年。 | 该产品临床上用于瘤体局限于血管直管段的多种型式的主动脉瘤的治疗。 | 主动脉 |  | 974bb1a0-39e8-11ec-921a-0050568f9c84 | 974bb1a0-39e8-11ec-921a-0050568f9c84 | 直管型覆膜支架及输送系统-覆膜支架 | C02060500114014025010002782 | C02060500100010025010002480 | 02-血管介入治疗类材料 | 06-外周血管介入治疗材料 | 05-胸主动脉支架 | 胸主动脉支架（非分支型/覆膜） | 14-合金 | 014-覆膜/非分支型 | 近端直径：D1（mm）：12、远端直径：D2（mm）：22；覆膜段长度：L1（mm） ：100、近端裸段长度：（mm） ：0 | HT1222-100-0000 |  | 国械注准20153130517 | 集采范围外 | 新增（2025-06-23)、产品名称变更、国家医保耗材27位编码变更
6f0035cd-955c-11ed-bda4-34735a9d8166 | 上海微创心脉医疗科技（集团）股份有限公司 | 913101150512565326 | 54b849da-7a6e-11f0-88e5-34735a9d8166 | 1dfed95b-69bf-11ea-9dc4-fa163e0a8baf | 外周血管支架类 | 主动脉 | 直管型覆膜支架及输送系统-覆膜支架 | ae9061bf-68ed-11ea-aa91-fa163e0a8baf | 直管型覆膜支架及输送系统 | 上海微创心脉医疗科技（集团）股份有限公司 |  | 国械注准20153130517 |  | 该产品由覆膜支架和输送器组成，其中覆膜支架由金属支架和覆膜移植物组成。金属支架由镍钛合金制成，由316L不锈钢管连接，带有7个铂铱合金显影点；覆膜移植物由聚酯纺织材料(PET)制成，采用聚酯缝合线缝合在金属支架上。辐照灭菌，一次性使用。货架有效期两年。 | 该产品临床上用于瘤体局限于血管直管段的多种型式的主动脉瘤的治疗。 | 主动脉 |  | 974bb2f9-39e8-11ec-921a-0050568f9c84 | 974bb2f9-39e8-11ec-921a-0050568f9c84 | 直管型覆膜支架及输送系统-覆膜支架 | C02060500114014025010002783 | C02060500100010025010002481 | 02-血管介入治疗类材料 | 06-外周血管介入治疗材料 | 05-胸主动脉支架 | 胸主动脉支架（非分支型/覆膜） | 14-合金 | 014-覆膜/非分支型 | 近端直径：D1（mm）：20、远端直径：D2（mm）：20；覆膜段长度：L1（mm） ：55、近端裸段长度：（mm） ：15 | HT2020-055-1500 |  | 国械注准20153130517 | 集采范围外 | 新增（2025-06-23)、产品名称变更、国家医保耗材27位编码变更
6f0035cd-955c-11ed-bda4-34735a9d8166 | 上海微创心脉医疗科技（集团）股份有限公司 | 913101150512565326 | 54b84a9e-7a6e-11f0-88e5-34735a9d8166 | 1dfed95b-69bf-11ea-9dc4-fa163e0a8baf | 外周血管支架类 | 主动脉 | 直管型覆膜支架及输送系统-覆膜支架 | ae9061bf-68ed-11ea-aa91-fa163e0a8baf | 直管型覆膜支架及输送系统 | 上海微创心脉医疗科技（集团）股份有限公司 |  | 国械注准20153130517 |  | 该产品由覆膜支架和输送器组成，其中覆膜支架由金属支架和覆膜移植物组成。金属支架由镍钛合金制成，由316L不锈钢管连接，带有7个铂铱合金显影点；覆膜移植物由聚酯纺织材料(PET)制成，采用聚酯缝合线缝合在金属支架上。辐照灭菌，一次性使用。货架有效期两年。 | 该产品临床上用于瘤体局限于血管直管段的多种型式的主动脉瘤的治疗。 | 主动脉 |  | 974bb45e-39e8-11ec-921a-0050568f9c84 | 974bb45e-39e8-11ec-921a-0050568f9c84 | 直管型覆膜支架及输送系统-覆膜支架 | C02060500114014025010002784 | C02060500100010025010002482 | 02-血管介入治疗类材料 | 06-外周血管介入治疗材料 | 05-胸主动脉支架 | 胸主动脉支架（非分支型/覆膜） | 14-合金 | 014-覆膜/非分支型 | 近端直径：D1（mm）：28、远端直径：D2（mm）：24；覆膜段长度：L1（mm） ：100、近端裸段长度：（mm） ：15 | HT2824-100-1500 |  | 国械注准20153130517 | 集采范围外 | 新增（2025-06-23)、产品名称变更、国家医保耗材27位编码变更
6f0035cd-955c-11ed-bda4-34735a9d8166 | 上海微创心脉医疗科技（集团）股份有限公司 | 913101150512565326 | 54b84b61-7a6e-11f0-88e5-34735a9d8166 | 1dfed95b-69bf-11ea-9dc4-fa163e0a8baf | 外周血管支架类 | 主动脉 | 直管型覆膜支架及输送系统-覆膜支架 | ae9061bf-68ed-11ea-aa91-fa163e0a8baf | 直管型覆膜支架及输送系统 | 上海微创心脉医疗科技（集团）股份有限公司 |  | 国械注准20153130517 |  | 该产品由覆膜支架和输送器组成，其中覆膜支架由金属支架和覆膜移植物组成。金属支架由镍钛合金制成，由316L不锈钢管连接，带有7个铂铱合金显影点；覆膜移植物由聚酯纺织材料(PET)制成，采用聚酯缝合线缝合在金属支架上。辐照灭菌，一次性使用。货架有效期两年。 | 该产品临床上用于瘤体局限于血管直管段的多种型式的主动脉瘤的治疗。 | 主动脉 |  | 974bb5c6-39e8-11ec-921a-0050568f9c84 | 974bb5c6-39e8-11ec-921a-0050568f9c84 | 直管型覆膜支架及输送系统-覆膜支架 | C02060500114014025010002785 | C02060500100010025010002483 | 02-血管介入治疗类材料 | 06-外周血管介入治疗材料 | 05-胸主动脉支架 | 胸主动脉支架（非分支型/覆膜） | 14-合金 | 014-覆膜/非分支型 | 近端直径：D1（mm）：18、远端直径：D2（mm）：18；覆膜段长度：L1（mm） ：50、近端裸段长度：（mm） ：0 | HT1818-050-0000 |  | 国械注准20153130517 | 集采范围外 | 新增（2025-06-23)、产品名称变更、国家医保耗材27位编码变更
6f0035cd-955c-11ed-bda4-34735a9d8166 | 上海微创心脉医疗科技（集团）股份有限公司 | 913101150512565326 | 54b84c25-7a6e-11f0-88e5-34735a9d8166 | 1dfed95b-69bf-11ea-9dc4-fa163e0a8baf | 外周血管支架类 | 主动脉 | 直管型覆膜支架及输送系统-覆膜支架 | ae9061bf-68ed-11ea-aa91-fa163e0a8baf | 直管型覆膜支架及输送系统 | 上海微创心脉医疗科技（集团）股份有限公司 |  | 国械注准20153130517 |  | 该产品由覆膜支架和输送器组成，其中覆膜支架由金属支架和覆膜移植物组成。金属支架由镍钛合金制成，由316L不锈钢管连接，带有7个铂铱合金显影点；覆膜移植物由聚酯纺织材料(PET)制成，采用聚酯缝合线缝合在金属支架上。辐照灭菌，一次性使用。货架有效期两年。 | 该产品临床上用于瘤体局限于血管直管段的多种型式的主动脉瘤的治疗。 | 主动脉 |  | 974bb710-39e8-11ec-921a-0050568f9c84 | 974bb710-39e8-11ec-921a-0050568f9c84 | 直管型覆膜支架及输送系统-覆膜支架 | C02060500114014025010002786 | C02060500100010025010002484 | 02-血管介入治疗类材料 | 06-外周血管介入治疗材料 | 05-胸主动脉支架 | 胸主动脉支架（非分支型/覆膜） | 14-合金 | 014-覆膜/非分支型 | 近端直径：D1（mm）：30、远端直径：D2（mm）：30；覆膜段长度：L1（mm） ：100、近端裸段长度：（mm） ：20 | HT3030-100-2000 | 0106935593782214 | 国械注准20153130517 | 集采范围外 | 新增（2025-06-23)、产品名称变更、国家医保耗材27位编码变更
6f0035cd-955c-11ed-bda4-34735a9d8166 | 上海微创心脉医疗科技（集团）股份有限公司 | 913101150512565326 | 54b84ce3-7a6e-11f0-88e5-34735a9d8166 | 1dfed95b-69bf-11ea-9dc4-fa163e0a8baf | 外周血管支架类 | 主动脉 | 直管型覆膜支架及输送系统-覆膜支架 | ae9061bf-68ed-11ea-aa91-fa163e0a8baf | 直管型覆膜支架及输送系统 | 上海微创心脉医疗科技（集团）股份有限公司 |  | 国械注准20153130517 |  | 该产品由覆膜支架和输送器组成，其中覆膜支架由金属支架和覆膜移植物组成。金属支架由镍钛合金制成，由316L不锈钢管连接，带有7个铂铱合金显影点；覆膜移植物由聚酯纺织材料(PET)制成，采用聚酯缝合线缝合在金属支架上。辐照灭菌，一次性使用。货架有效期两年。 | 该产品临床上用于瘤体局限于血管直管段的多种型式的主动脉瘤的治疗。 | 主动脉 |  | 974bb853-39e8-11ec-921a-0050568f9c84 | 974bb853-39e8-11ec-921a-0050568f9c84 | 直管型覆膜支架及输送系统-覆膜支架 | C02060500114014025010002787 | C02060500100010025010002485 | 02-血管介入治疗类材料 | 06-外周血管介入治疗材料 | 05-胸主动脉支架 | 胸主动脉支架（非分支型/覆膜） | 14-合金 | 014-覆膜/非分支型 | 近端直径：D1（mm）：16、远端直径：D2（mm）：18；覆膜段长度：L1（mm） ：45、近端裸段长度：（mm） ：0 | HT1618-045-0000 |  | 国械注准20153130517 | 集采范围外 | 新增（2025-06-23)、产品名称变更、国家医保耗材27位编码变更
6f0035cd-955c-11ed-bda4-34735a9d8166 | 上海微创心脉医疗科技（集团）股份有限公司 | 913101150512565326 | 54b84db1-7a6e-11f0-88e5-34735a9d8166 | 1dfed95b-69bf-11ea-9dc4-fa163e0a8baf | 外周血管支架类 | 主动脉 | 直管型覆膜支架及输送系统-覆膜支架 | ae9061bf-68ed-11ea-aa91-fa163e0a8baf | 直管型覆膜支架及输送系统 | 上海微创心脉医疗科技（集团）股份有限公司 |  | 国械注准20153130517 |  | 该产品由覆膜支架和输送器组成，其中覆膜支架由金属支架和覆膜移植物组成。金属支架由镍钛合金制成，由316L不锈钢管连接，带有7个铂铱合金显影点；覆膜移植物由聚酯纺织材料(PET)制成，采用聚酯缝合线缝合在金属支架上。辐照灭菌，一次性使用。货架有效期两年。 | 该产品临床上用于瘤体局限于血管直管段的多种型式的主动脉瘤的治疗。 | 主动脉 |  | 974bb9b1-39e8-11ec-921a-0050568f9c84 | 974bb9b1-39e8-11ec-921a-0050568f9c84 | 直管型覆膜支架及输送系统-覆膜支架 | C02060500114014025010002788 | C02060500100010025010002486 | 02-血管介入治疗类材料 | 06-外周血管介入治疗材料 | 05-胸主动脉支架 | 胸主动脉支架（非分支型/覆膜） | 14-合金 | 014-覆膜/非分支型 | 近端直径：D1（mm）：14、远端直径：D2（mm）：26；覆膜段长度：L1（mm） ：100、近端裸段长度：（mm） ：0 | HT1426-100-0000 |  | 国械注准20153130517 | 集采范围外 | 新增（2025-06-23)、产品名称变更、国家医保耗材27位编码变更
6f0035cd-955c-11ed-bda4-34735a9d8166 | 上海微创心脉医疗科技（集团）股份有限公司 | 913101150512565326 | 54b84e74-7a6e-11f0-88e5-34735a9d8166 | 1dfed95b-69bf-11ea-9dc4-fa163e0a8baf | 外周血管支架类 | 主动脉 | 直管型覆膜支架及输送系统-覆膜支架 | ae9061bf-68ed-11ea-aa91-fa163e0a8baf | 直管型覆膜支架及输送系统 | 上海微创心脉医疗科技（集团）股份有限公司 |  | 国械注准20153130517 |  | 该产品由覆膜支架和输送器组成，其中覆膜支架由金属支架和覆膜移植物组成。金属支架由镍钛合金制成，由316L不锈钢管连接，带有7个铂铱合金显影点；覆膜移植物由聚酯纺织材料(PET)制成，采用聚酯缝合线缝合在金属支架上。辐照灭菌，一次性使用。货架有效期两年。 | 该产品临床上用于瘤体局限于血管直管段的多种型式的主动脉瘤的治疗。 | 主动脉 |  | 974bbb46-39e8-11ec-921a-0050568f9c84 | 974bbb46-39e8-11ec-921a-0050568f9c84 | 直管型覆膜支架及输送系统-覆膜支架 | C02060500114014025010002789 | C02060500100010025010002487 | 02-血管介入治疗类材料 | 06-外周血管介入治疗材料 | 05-胸主动脉支架 | 胸主动脉支架（非分支型/覆膜） | 14-合金 | 014-覆膜/非分支型 | 近端直径：D1（mm）：40、远端直径：D2（mm）：28；覆膜段长度：L1（mm） ：100、近端裸段长度：（mm） ：20 | HT4028-100-2000 |  | 国械注准20153130517 | 集采范围外 | 新增（2025-06-23)、产品名称变更、国家医保耗材27位编码变更
6f0035cd-955c-11ed-bda4-34735a9d8166 | 上海微创心脉医疗科技（集团）股份有限公司 | 913101150512565326 | 54b851ee-7a6e-11f0-88e5-34735a9d8166 | 1dfed95b-69bf-11ea-9dc4-fa163e0a8baf | 外周血管支架类 | 主动脉 | 直管型覆膜支架及输送系统-覆膜支架 | ae9061bf-68ed-11ea-aa91-fa163e0a8baf | 直管型覆膜支架及输送系统 | 上海微创心脉医疗科技（集团）股份有限公司 |  | 国械注准20153130517 |  | 该产品由覆膜支架和输送器组成，其中覆膜支架由金属支架和覆膜移植物组成。金属支架由镍钛合金制成，由316L不锈钢管连接，带有7个铂铱合金显影点；覆膜移植物由聚酯纺织材料(PET)制成，采用聚酯缝合线缝合在金属支架上。辐照灭菌，一次性使用。货架有效期两年。 | 该产品临床上用于瘤体局限于血管直管段的多种型式的主动脉瘤的治疗。 | 主动脉 |  | 974bbca5-39e8-11ec-921a-0050568f9c84 | 974bbca5-39e8-11ec-921a-0050568f9c84 | 直管型覆膜支架及输送系统-覆膜支架 | C02060500114014025010002790 | C02060500100010025010002488 | 02-血管介入治疗类材料 | 06-外周血管介入治疗材料 | 05-胸主动脉支架 | 胸主动脉支架（非分支型/覆膜） | 14-合金 | 014-覆膜/非分支型 | 近端直径：D1（mm）：28、远端直径：D2（mm）：26；覆膜段长度：L1（mm） ：100、近端裸段长度：（mm） ：15 | HT2826-100-1500 |  | 国械注准20153130517 | 集采范围外 | 新增（2025-06-23)、产品名称变更、国家医保耗材27位编码变更
6f0035cd-955c-11ed-bda4-34735a9d8166 | 上海微创心脉医疗科技（集团）股份有限公司 | 913101150512565326 | 54b852c0-7a6e-11f0-88e5-34735a9d8166 | 1dfed95b-69bf-11ea-9dc4-fa163e0a8baf | 外周血管支架类 | 主动脉 | 直管型覆膜支架及输送系统-覆膜支架 | ae9061bf-68ed-11ea-aa91-fa163e0a8baf | 直管型覆膜支架及输送系统 | 上海微创心脉医疗科技（集团）股份有限公司 |  | 国械注准20153130517 |  | 该产品由覆膜支架和输送器组成，其中覆膜支架由金属支架和覆膜移植物组成。金属支架由镍钛合金制成，由316L不锈钢管连接，带有7个铂铱合金显影点；覆膜移植物由聚酯纺织材料(PET)制成，采用聚酯缝合线缝合在金属支架上。辐照灭菌，一次性使用。货架有效期两年。 | 该产品临床上用于瘤体局限于血管直管段的多种型式的主动脉瘤的治疗。 | 主动脉 |  | 974bbe0c-39e8-11ec-921a-0050568f9c84 | 974bbe0c-39e8-11ec-921a-0050568f9c84 | 直管型覆膜支架及输送系统-覆膜支架 | C02060500114014025010002791 | C02060500100010025010002489 | 02-血管介入治疗类材料 | 06-外周血管介入治疗材料 | 05-胸主动脉支架 | 胸主动脉支架（非分支型/覆膜） | 14-合金 | 014-覆膜/非分支型 | 近端直径：D1（mm）：18、远端直径：D2（mm）：24；覆膜段长度：L1（mm） ：100、近端裸段长度：（mm） ：0 | HT1824-100-0000 |  | 国械注准20153130517 | 集采范围外 | 新增（2025-06-23)、产品名称变更、国家医保耗材27位编码变更
6f0035cd-955c-11ed-bda4-34735a9d8166 | 上海微创心脉医疗科技（集团）股份有限公司 | 913101150512565326 | 54b85383-7a6e-11f0-88e5-34735a9d8166 | 1dfed95b-69bf-11ea-9dc4-fa163e0a8baf | 外周血管支架类 | 主动脉 | 直管型覆膜支架及输送系统-覆膜支架 | ae9061bf-68ed-11ea-aa91-fa163e0a8baf | 直管型覆膜支架及输送系统 | 上海微创心脉医疗科技（集团）股份有限公司 |  | 国械注准20153130517 |  | 该产品由覆膜支架和输送器组成，其中覆膜支架由金属支架和覆膜移植物组成。金属支架由镍钛合金制成，由316L不锈钢管连接，带有7个铂铱合金显影点；覆膜移植物由聚酯纺织材料(PET)制成，采用聚酯缝合线缝合在金属支架上。辐照灭菌，一次性使用。货架有效期两年。 | 该产品临床上用于瘤体局限于血管直管段的多种型式的主动脉瘤的治疗。 | 主动脉 |  | 974bbf50-39e8-11ec-921a-0050568f9c84 | 974bbf50-39e8-11ec-921a-0050568f9c84 | 直管型覆膜支架及输送系统-覆膜支架 | C02060500114014025010002792 | C02060500100010025010002490 | 02-血管介入治疗类材料 | 06-外周血管介入治疗材料 | 05-胸主动脉支架 | 胸主动脉支架（非分支型/覆膜） | 14-合金 | 014-覆膜/非分支型 | 近端直径：D1（mm）：32、远端直径：D2（mm）：24；覆膜段长度：L1（mm） ：100、近端裸段长度：（mm） ：20 | HT3224-100-2000 |  | 国械注准20153130517 | 集采范围外 | 新增（2025-06-23)、产品名称变更、国家医保耗材27位编码变更
6f0035cd-955c-11ed-bda4-34735a9d8166 | 上海微创心脉医疗科技（集团）股份有限公司 | 913101150512565326 | 54b85447-7a6e-11f0-88e5-34735a9d8166 | 1dfed95b-69bf-11ea-9dc4-fa163e0a8baf | 外周血管支架类 | 主动脉 | 直管型覆膜支架及输送系统-覆膜支架 | ae9061bf-68ed-11ea-aa91-fa163e0a8baf | 直管型覆膜支架及输送系统 | 上海微创心脉医疗科技（集团）股份有限公司 |  | 国械注准20153130517 |  | 该产品由覆膜支架和输送器组成，其中覆膜支架由金属支架和覆膜移植物组成。金属支架由镍钛合金制成，由316L不锈钢管连接，带有7个铂铱合金显影点；覆膜移植物由聚酯纺织材料(PET)制成，采用聚酯缝合线缝合在金属支架上。辐照灭菌，一次性使用。货架有效期两年。 | 该产品临床上用于瘤体局限于血管直管段的多种型式的主动脉瘤的治疗。 | 主动脉 |  | 974bc0bd-39e8-11ec-921a-0050568f9c84 | 974bc0bd-39e8-11ec-921a-0050568f9c84 | 直管型覆膜支架及输送系统-覆膜支架 | C02060500114014025010002793 | C02060500100010025010002491 | 02-血管介入治疗类材料 | 06-外周血管介入治疗材料 | 05-胸主动脉支架 | 胸主动脉支架（非分支型/覆膜） | 14-合金 | 014-覆膜/非分支型 | 近端直径：D1（mm）：16、远端直径：D2（mm）：26；覆膜段长度：L1（mm） ：50、近端裸段长度：（mm） ：0 | HT1626-050-0000 |  | 国械注准20153130517 | 集采范围外 | 新增（2025-06-23)、产品名称变更、国家医保耗材27位编码变更
6f0035cd-955c-11ed-bda4-34735a9d8166 | 上海微创心脉医疗科技（集团）股份有限公司 | 913101150512565326 | 54b8550a-7a6e-11f0-88e5-34735a9d8166 | 1dfed95b-69bf-11ea-9dc4-fa163e0a8baf | 外周血管支架类 | 主动脉 | 直管型覆膜支架及输送系统-覆膜支架 | ae9061bf-68ed-11ea-aa91-fa163e0a8baf | 直管型覆膜支架及输送系统 | 上海微创心脉医疗科技（集团）股份有限公司 |  | 国械注准20153130517 |  | 该产品由覆膜支架和输送器组成，其中覆膜支架由金属支架和覆膜移植物组成。金属支架由镍钛合金制成，由316L不锈钢管连接，带有7个铂铱合金显影点；覆膜移植物由聚酯纺织材料(PET)制成，采用聚酯缝合线缝合在金属支架上。辐照灭菌，一次性使用。货架有效期两年。 | 该产品临床上用于瘤体局限于血管直管段的多种型式的主动脉瘤的治疗。 | 主动脉 |  | 974bc230-39e8-11ec-921a-0050568f9c84 | 974bc230-39e8-11ec-921a-0050568f9c84 | 直管型覆膜支架及输送系统-覆膜支架 | C02060500114014025010002794 | C02060500100010025010002492 | 02-血管介入治疗类材料 | 06-外周血管介入治疗材料 | 05-胸主动脉支架 | 胸主动脉支架（非分支型/覆膜） | 14-合金 | 014-覆膜/非分支型 | 近端直径：D1（mm）：34、远端直径：D2（mm）：30；覆膜段长度：L1（mm） ：100、近端裸段长度：（mm） ：20 | HT3430-100-2000 |  | 国械注准20153130517 | 集采范围外 | 新增（2025-06-23)、产品名称变更、国家医保耗材27位编码变更
6f0035cd-955c-11ed-bda4-34735a9d8166 | 上海微创心脉医疗科技（集团）股份有限公司 | 913101150512565326 | 54b855ce-7a6e-11f0-88e5-34735a9d8166 | 1dfed95b-69bf-11ea-9dc4-fa163e0a8baf | 外周血管支架类 | 主动脉 | 直管型覆膜支架及输送系统-覆膜支架 | ae9061bf-68ed-11ea-aa91-fa163e0a8baf | 直管型覆膜支架及输送系统 | 上海微创心脉医疗科技（集团）股份有限公司 |  | 国械注准20153130517 |  | 该产品由覆膜支架和输送器组成，其中覆膜支架由金属支架和覆膜移植物组成。金属支架由镍钛合金制成，由316L不锈钢管连接，带有7个铂铱合金显影点；覆膜移植物由聚酯纺织材料(PET)制成，采用聚酯缝合线缝合在金属支架上。辐照灭菌，一次性使用。货架有效期两年。 | 该产品临床上用于瘤体局限于血管直管段的多种型式的主动脉瘤的治疗。 | 主动脉 |  | 974bc384-39e8-11ec-921a-0050568f9c84 | 974bc384-39e8-11ec-921a-0050568f9c84 | 直管型覆膜支架及输送系统-覆膜支架 | C02060500114014025010002795 | C02060500100010025010002493 | 02-血管介入治疗类材料 | 06-外周血管介入治疗材料 | 05-胸主动脉支架 | 胸主动脉支架（非分支型/覆膜） | 14-合金 | 014-覆膜/非分支型 | 近端直径：D1（mm）：44、远端直径：D2（mm）：42；覆膜段长度：L1（mm） ：50、近端裸段长度：（mm） ：20 | HT4442-050-2000 |  | 国械注准20153130517 | 集采范围外 | 新增（2025-06-23)、产品名称变更、国家医保耗材27位编码变更
6f0035cd-955c-11ed-bda4-34735a9d8166 | 上海微创心脉医疗科技（集团）股份有限公司 | 913101150512565326 | 54b85691-7a6e-11f0-88e5-34735a9d8166 | 1dfed95b-69bf-11ea-9dc4-fa163e0a8baf | 外周血管支架类 | 主动脉 | 直管型覆膜支架及输送系统-覆膜支架 | ae9061bf-68ed-11ea-aa91-fa163e0a8baf | 直管型覆膜支架及输送系统 | 上海微创心脉医疗科技（集团）股份有限公司 |  | 国械注准20153130517 |  | 该产品由覆膜支架和输送器组成，其中覆膜支架由金属支架和覆膜移植物组成。金属支架由镍钛合金制成，由316L不锈钢管连接，带有7个铂铱合金显影点；覆膜移植物由聚酯纺织材料(PET)制成，采用聚酯缝合线缝合在金属支架上。辐照灭菌，一次性使用。货架有效期两年。 | 该产品临床上用于瘤体局限于血管直管段的多种型式的主动脉瘤的治疗。 | 主动脉 |  | 974bc54e-39e8-11ec-921a-0050568f9c84 | 974bc54e-39e8-11ec-921a-0050568f9c84 | 直管型覆膜支架及输送系统-覆膜支架 | C02060500114014025010002796 | C02060500100010025010002494 | 02-血管介入治疗类材料 | 06-外周血管介入治疗材料 | 05-胸主动脉支架 | 胸主动脉支架（非分支型/覆膜） | 14-合金 | 014-覆膜/非分支型 | 近端直径：D1（mm）：44、远端直径：D2（mm）：32；覆膜段长度：L1（mm） ：100、近端裸段长度：（mm） ：15 | HT4432-100-1500 |  | 国械注准20153130517 | 集采范围外 | 新增（2025-06-23)、产品名称变更、国家医保耗材27位编码变更
6f0035cd-955c-11ed-bda4-34735a9d8166 | 上海微创心脉医疗科技（集团）股份有限公司 | 913101150512565326 | 54b8578b-7a6e-11f0-88e5-34735a9d8166 | 1dfed95b-69bf-11ea-9dc4-fa163e0a8baf | 外周血管支架类 | 主动脉 | 直管型覆膜支架及输送系统-覆膜支架 | ae9061bf-68ed-11ea-aa91-fa163e0a8baf | 直管型覆膜支架及输送系统 | 上海微创心脉医疗科技（集团）股份有限公司 |  | 国械注准20153130517 |  | 该产品由覆膜支架和输送器组成，其中覆膜支架由金属支架和覆膜移植物组成。金属支架由镍钛合金制成，由316L不锈钢管连接，带有7个铂铱合金显影点；覆膜移植物由聚酯纺织材料(PET)制成，采用聚酯缝合线缝合在金属支架上。辐照灭菌，一次性使用。货架有效期两年。 | 该产品临床上用于瘤体局限于血管直管段的多种型式的主动脉瘤的治疗。 | 主动脉 |  | 974bc6bc-39e8-11ec-921a-0050568f9c84 | 974bc6bc-39e8-11ec-921a-0050568f9c84 | 直管型覆膜支架及输送系统-覆膜支架 | C02060500114014025010002797 | C02060500100010025010002495 | 02-血管介入治疗类材料 | 06-外周血管介入治疗材料 | 05-胸主动脉支架 | 胸主动脉支架（非分支型/覆膜） | 14-合金 | 014-覆膜/非分支型 | 近端直径：D1（mm）：44、远端直径：D2（mm）：44；覆膜段长度：L1（mm） ：45、近端裸段长度：（mm） ：20 | HT4444-045-2000 |  | 国械注准20153130517 | 集采范围外 | 新增（2025-06-23)、产品名称变更、国家医保耗材27位编码变更
6f0035cd-955c-11ed-bda4-34735a9d8166 | 上海微创心脉医疗科技（集团）股份有限公司 | 913101150512565326 | 54b85853-7a6e-11f0-88e5-34735a9d8166 | 1dfed95b-69bf-11ea-9dc4-fa163e0a8baf | 外周血管支架类 | 主动脉 | 直管型覆膜支架及输送系统-覆膜支架 | ae9061bf-68ed-11ea-aa91-fa163e0a8baf | 直管型覆膜支架及输送系统 | 上海微创心脉医疗科技（集团）股份有限公司 |  | 国械注准20153130517 |  | 该产品由覆膜支架和输送器组成，其中覆膜支架由金属支架和覆膜移植物组成。金属支架由镍钛合金制成，由316L不锈钢管连接，带有7个铂铱合金显影点；覆膜移植物由聚酯纺织材料(PET)制成，采用聚酯缝合线缝合在金属支架上。辐照灭菌，一次性使用。货架有效期两年。 | 该产品临床上用于瘤体局限于血管直管段的多种型式的主动脉瘤的治疗。 | 主动脉 |  | 974bc808-39e8-11ec-921a-0050568f9c84 | 974bc808-39e8-11ec-921a-0050568f9c84 | 直管型覆膜支架及输送系统-覆膜支架 | C02060500114014025010002798 | C02060500100010025010002496 | 02-血管介入治疗类材料 | 06-外周血管介入治疗材料 | 05-胸主动脉支架 | 胸主动脉支架（非分支型/覆膜） | 14-合金 | 014-覆膜/非分支型 | 近端直径：D1（mm）：18、远端直径：D2（mm）：26；覆膜段长度：L1（mm） ：45、近端裸段长度：（mm） ：0 | HT1826-045-0000 |  | 国械注准20153130517 | 集采范围外 | 新增（2025-06-23)、产品名称变更、国家医保耗材27位编码变更
6f0035cd-955c-11ed-bda4-34735a9d8166 | 上海微创心脉医疗科技（集团）股份有限公司 | 913101150512565326 | 54b85912-7a6e-11f0-88e5-34735a9d8166 | 1dfed95b-69bf-11ea-9dc4-fa163e0a8baf | 外周血管支架类 | 主动脉 | 直管型覆膜支架及输送系统-覆膜支架 | ae9061bf-68ed-11ea-aa91-fa163e0a8baf | 直管型覆膜支架及输送系统 | 上海微创心脉医疗科技（集团）股份有限公司 |  | 国械注准20153130517 |  | 该产品由覆膜支架和输送器组成，其中覆膜支架由金属支架和覆膜移植物组成。金属支架由镍钛合金制成，由316L不锈钢管连接，带有7个铂铱合金显影点；覆膜移植物由聚酯纺织材料(PET)制成，采用聚酯缝合线缝合在金属支架上。辐照灭菌，一次性使用。货架有效期两年。 | 该产品临床上用于瘤体局限于血管直管段的多种型式的主动脉瘤的治疗。 | 主动脉 |  | 974bc959-39e8-11ec-921a-0050568f9c84 | 974bc959-39e8-11ec-921a-0050568f9c84 | 直管型覆膜支架及输送系统-覆膜支架 | C02060500114014025010002799 | C02060500100010025010002497 | 02-血管介入治疗类材料 | 06-外周血管介入治疗材料 | 05-胸主动脉支架 | 胸主动脉支架（非分支型/覆膜） | 14-合金 | 014-覆膜/非分支型 | 近端直径：D1（mm）：44、远端直径：D2（mm）：40；覆膜段长度：L1（mm） ：100、近端裸段长度：（mm） ：15 | HT4440-100-1500 |  | 国械注准20153130517 | 集采范围外 | 新增（2025-06-23)、产品名称变更、国家医保耗材27位编码变更
6f0035cd-955c-11ed-bda4-34735a9d8166 | 上海微创心脉医疗科技（集团）股份有限公司 | 913101150512565326 | 54b85c51-7a6e-11f0-88e5-34735a9d8166 | 1dfed95b-69bf-11ea-9dc4-fa163e0a8baf | 外周血管支架类 | 主动脉 | 直管型覆膜支架及输送系统-覆膜支架 | ae9061bf-68ed-11ea-aa91-fa163e0a8baf | 直管型覆膜支架及输送系统 | 上海微创心脉医疗科技（集团）股份有限公司 |  | 国械注准20153130517 |  | 该产品由覆膜支架和输送器组成，其中覆膜支架由金属支架和覆膜移植物组成。金属支架由镍钛合金制成，由316L不锈钢管连接，带有7个铂铱合金显影点；覆膜移植物由聚酯纺织材料(PET)制成，采用聚酯缝合线缝合在金属支架上。辐照灭菌，一次性使用。货架有效期两年。 | 该产品临床上用于瘤体局限于血管直管段的多种型式的主动脉瘤的治疗。 | 主动脉 |  | 974bcac1-39e8-11ec-921a-0050568f9c84 | 974bcac1-39e8-11ec-921a-0050568f9c84 | 直管型覆膜支架及输送系统-覆膜支架 | C02060500114014025010002800 | C02060500100010025010002498 | 02-血管介入治疗类材料 | 06-外周血管介入治疗材料 | 05-胸主动脉支架 | 胸主动脉支架（非分支型/覆膜） | 14-合金 | 014-覆膜/非分支型 | 近端直径：D1（mm）：18、远端直径：D2（mm）：28；覆膜段长度：L1（mm） ：40、近端裸段长度：（mm） ：0 | HT1828-040-0000 |  | 国械注准20153130517 | 集采范围外 | 新增（2025-06-23)、产品名称变更、国家医保耗材27位编码变更
6f0035cd-955c-11ed-bda4-34735a9d8166 | 上海微创心脉医疗科技（集团）股份有限公司 | 913101150512565326 | 54b85d1e-7a6e-11f0-88e5-34735a9d8166 | 1dfed95b-69bf-11ea-9dc4-fa163e0a8baf | 外周血管支架类 | 主动脉 | 直管型覆膜支架及输送系统-覆膜支架 | ae9061bf-68ed-11ea-aa91-fa163e0a8baf | 直管型覆膜支架及输送系统 | 上海微创心脉医疗科技（集团）股份有限公司 |  | 国械注准20153130517 |  | 该产品由覆膜支架和输送器组成，其中覆膜支架由金属支架和覆膜移植物组成。金属支架由镍钛合金制成，由316L不锈钢管连接，带有7个铂铱合金显影点；覆膜移植物由聚酯纺织材料(PET)制成，采用聚酯缝合线缝合在金属支架上。辐照灭菌，一次性使用。货架有效期两年。 | 该产品临床上用于瘤体局限于血管直管段的多种型式的主动脉瘤的治疗。 | 主动脉 |  | 974bcc36-39e8-11ec-921a-0050568f9c84 | 974bcc36-39e8-11ec-921a-0050568f9c84 | 直管型覆膜支架及输送系统-覆膜支架 | C02060500114014025010002801 | C02060500100010025010002499 | 02-血管介入治疗类材料 | 06-外周血管介入治疗材料 | 05-胸主动脉支架 | 胸主动脉支架（非分支型/覆膜） | 14-合金 | 014-覆膜/非分支型 | 近端直径：D1（mm）：30、远端直径：D2（mm）：30；覆膜段长度：L1（mm） ：45、近端裸段长度：（mm） ：20 | HT3030-045-2000 | 0106935593702168 | 国械注准20153130517 | 集采范围外 | 新增（2025-06-23)、产品名称变更、国家医保耗材27位编码变更
6f0035cd-955c-11ed-bda4-34735a9d8166 | 上海微创心脉医疗科技（集团）股份有限公司 | 913101150512565326 | 54b85de6-7a6e-11f0-88e5-34735a9d8166 | 1dfed95b-69bf-11ea-9dc4-fa163e0a8baf | 外周血管支架类 | 主动脉 | 直管型覆膜支架及输送系统-覆膜支架 | ae9061bf-68ed-11ea-aa91-fa163e0a8baf | 直管型覆膜支架及输送系统 | 上海微创心脉医疗科技（集团）股份有限公司 |  | 国械注准20153130517 |  | 该产品由覆膜支架和输送器组成，其中覆膜支架由金属支架和覆膜移植物组成。金属支架由镍钛合金制成，由316L不锈钢管连接，带有7个铂铱合金显影点；覆膜移植物由聚酯纺织材料(PET)制成，采用聚酯缝合线缝合在金属支架上。辐照灭菌，一次性使用。货架有效期两年。 | 该产品临床上用于瘤体局限于血管直管段的多种型式的主动脉瘤的治疗。 | 主动脉 |  | 974bcd9f-39e8-11ec-921a-0050568f9c84 | 974bcd9f-39e8-11ec-921a-0050568f9c84 | 直管型覆膜支架及输送系统-覆膜支架 | C02060500114014025010002802 | C02060500100010025010002500 | 02-血管介入治疗类材料 | 06-外周血管介入治疗材料 | 05-胸主动脉支架 | 胸主动脉支架（非分支型/覆膜） | 14-合金 | 014-覆膜/非分支型 | 近端直径：D1（mm）：14、远端直径：D2（mm）：14；覆膜段长度：L1（mm） ：45、近端裸段长度：（mm） ：0 | HT1414-045-0000 |  | 国械注准20153130517 | 集采范围外 | 新增（2025-06-23)、产品名称变更、国家医保耗材27位编码变更
6f0035cd-955c-11ed-bda4-34735a9d8166 | 上海微创心脉医疗科技（集团）股份有限公司 | 913101150512565326 | 54b85eb9-7a6e-11f0-88e5-34735a9d8166 | 1dfed95b-69bf-11ea-9dc4-fa163e0a8baf | 外周血管支架类 | 主动脉 | 直管型覆膜支架及输送系统-覆膜支架 | ae9061bf-68ed-11ea-aa91-fa163e0a8baf | 直管型覆膜支架及输送系统 | 上海微创心脉医疗科技（集团）股份有限公司 |  | 国械注准20153130517 |  | 该产品由覆膜支架和输送器组成，其中覆膜支架由金属支架和覆膜移植物组成。金属支架由镍钛合金制成，由316L不锈钢管连接，带有7个铂铱合金显影点；覆膜移植物由聚酯纺织材料(PET)制成，采用聚酯缝合线缝合在金属支架上。辐照灭菌，一次性使用。货架有效期两年。 | 该产品临床上用于瘤体局限于血管直管段的多种型式的主动脉瘤的治疗。 | 主动脉 |  | 974bcef7-39e8-11ec-921a-0050568f9c84 | 974bcef7-39e8-11ec-921a-0050568f9c84 | 直管型覆膜支架及输送系统-覆膜支架 | C02060500114014025010002803 | C02060500100010025010002501 | 02-血管介入治疗类材料 | 06-外周血管介入治疗材料 | 05-胸主动脉支架 | 胸主动脉支架（非分支型/覆膜） | 14-合金 | 014-覆膜/非分支型 | 近端直径：D1（mm）：18、远端直径：D2（mm）：30；覆膜段长度：L1（mm） ：50、近端裸段长度：（mm） ：0 | HT1830-050-0000 |  | 国械注准20153130517 | 集采范围外 | 新增（2025-06-23)、产品名称变更、国家医保耗材27位编码变更
6f0035cd-955c-11ed-bda4-34735a9d8166 | 上海微创心脉医疗科技（集团）股份有限公司 | 913101150512565326 | 54b85f7c-7a6e-11f0-88e5-34735a9d8166 | 1dfed95b-69bf-11ea-9dc4-fa163e0a8baf | 外周血管支架类 | 主动脉 | 直管型覆膜支架及输送系统-覆膜支架 | ae9061bf-68ed-11ea-aa91-fa163e0a8baf | 直管型覆膜支架及输送系统 | 上海微创心脉医疗科技（集团）股份有限公司 |  | 国械注准20153130517 |  | 该产品由覆膜支架和输送器组成，其中覆膜支架由金属支架和覆膜移植物组成。金属支架由镍钛合金制成，由316L不锈钢管连接，带有7个铂铱合金显影点；覆膜移植物由聚酯纺织材料(PET)制成，采用聚酯缝合线缝合在金属支架上。辐照灭菌，一次性使用。货架有效期两年。 | 该产品临床上用于瘤体局限于血管直管段的多种型式的主动脉瘤的治疗。 | 主动脉 |  | 974bd05f-39e8-11ec-921a-0050568f9c84 | 974bd05f-39e8-11ec-921a-0050568f9c84 | 直管型覆膜支架及输送系统-覆膜支架 | C02060500114014025010002804 | C02060500100010025010002502 | 02-血管介入治疗类材料 | 06-外周血管介入治疗材料 | 05-胸主动脉支架 | 胸主动脉支架（非分支型/覆膜） | 14-合金 | 014-覆膜/非分支型 | 近端直径：D1（mm）：16、远端直径：D2（mm）：26；覆膜段长度：L1（mm） ：40、近端裸段长度：（mm） ：0 | HT1626-040-0000 |  | 国械注准20153130517 | 集采范围外 | 新增（2025-06-23)、产品名称变更、国家医保耗材27位编码变更
6f0035cd-955c-11ed-bda4-34735a9d8166 | 上海微创心脉医疗科技（集团）股份有限公司 | 913101150512565326 | 54b86045-7a6e-11f0-88e5-34735a9d8166 | 1dfed95b-69bf-11ea-9dc4-fa163e0a8baf | 外周血管支架类 | 主动脉 | 直管型覆膜支架及输送系统-覆膜支架 | ae9061bf-68ed-11ea-aa91-fa163e0a8baf | 直管型覆膜支架及输送系统 | 上海微创心脉医疗科技（集团）股份有限公司 |  | 国械注准20153130517 |  | 该产品由覆膜支架和输送器组成，其中覆膜支架由金属支架和覆膜移植物组成。金属支架由镍钛合金制成，由316L不锈钢管连接，带有7个铂铱合金显影点；覆膜移植物由聚酯纺织材料(PET)制成，采用聚酯缝合线缝合在金属支架上。辐照灭菌，一次性使用。货架有效期两年。 | 该产品临床上用于瘤体局限于血管直管段的多种型式的主动脉瘤的治疗。 | 主动脉 |  | 974bd1a9-39e8-11ec-921a-0050568f9c84 | 974bd1a9-39e8-11ec-921a-0050568f9c84 | 直管型覆膜支架及输送系统-覆膜支架 | C02060500114014025010002805 | C02060500100010025010002503 | 02-血管介入治疗类材料 | 06-外周血管介入治疗材料 | 05-胸主动脉支架 | 胸主动脉支架（非分支型/覆膜） | 14-合金 | 014-覆膜/非分支型 | 近端直径：D1（mm）：42、远端直径：D2（mm）：42；覆膜段长度：L1（mm） ：50、近端裸段长度：（mm） ：20 | HT4242-050-2000 |  | 国械注准20153130517 | 集采范围外 | 新增（2025-06-23)、产品名称变更、国家医保耗材27位编码变更
6f0035cd-955c-11ed-bda4-34735a9d8166 | 上海微创心脉医疗科技（集团）股份有限公司 | 913101150512565326 | 54b86108-7a6e-11f0-88e5-34735a9d8166 | 1dfed95b-69bf-11ea-9dc4-fa163e0a8baf | 外周血管支架类 | 主动脉 | 直管型覆膜支架及输送系统-覆膜支架 | ae9061bf-68ed-11ea-aa91-fa163e0a8baf | 直管型覆膜支架及输送系统 | 上海微创心脉医疗科技（集团）股份有限公司 |  | 国械注准20153130517 |  | 该产品由覆膜支架和输送器组成，其中覆膜支架由金属支架和覆膜移植物组成。金属支架由镍钛合金制成，由316L不锈钢管连接，带有7个铂铱合金显影点；覆膜移植物由聚酯纺织材料(PET)制成，采用聚酯缝合线缝合在金属支架上。辐照灭菌，一次性使用。货架有效期两年。 | 该产品临床上用于瘤体局限于血管直管段的多种型式的主动脉瘤的治疗。 | 主动脉 |  | 974bd2f4-39e8-11ec-921a-0050568f9c84 | 974bd2f4-39e8-11ec-921a-0050568f9c84 | 直管型覆膜支架及输送系统-覆膜支架 | C02060500114014025010002806 | C02060500100010025010002504 | 02-血管介入治疗类材料 | 06-外周血管介入治疗材料 | 05-胸主动脉支架 | 胸主动脉支架（非分支型/覆膜） | 14-合金 | 014-覆膜/非分支型 | 近端直径：D1（mm）：28、远端直径：D2（mm）：28；覆膜段长度：L1（mm） ：50、近端裸段长度：（mm） ：15 | HT2828-050-1500 | 0106935593702236 | 国械注准20153130517 | 集采范围外 | 新增（2025-06-23)、产品名称变更、国家医保耗材27位编码变更
6f0035cd-955c-11ed-bda4-34735a9d8166 | 上海微创心脉医疗科技（集团）股份有限公司 | 913101150512565326 | 54b861d0-7a6e-11f0-88e5-34735a9d8166 | 1dfed95b-69bf-11ea-9dc4-fa163e0a8baf | 外周血管支架类 | 主动脉 | 直管型覆膜支架及输送系统-覆膜支架 | ae9061bf-68ed-11ea-aa91-fa163e0a8baf | 直管型覆膜支架及输送系统 | 上海微创心脉医疗科技（集团）股份有限公司 |  | 国械注准20153130517 |  | 该产品由覆膜支架和输送器组成，其中覆膜支架由金属支架和覆膜移植物组成。金属支架由镍钛合金制成，由316L不锈钢管连接，带有7个铂铱合金显影点；覆膜移植物由聚酯纺织材料(PET)制成，采用聚酯缝合线缝合在金属支架上。辐照灭菌，一次性使用。货架有效期两年。 | 该产品临床上用于瘤体局限于血管直管段的多种型式的主动脉瘤的治疗。 | 主动脉 |  | 974bd457-39e8-11ec-921a-0050568f9c84 | 974bd457-39e8-11ec-921a-0050568f9c84 | 直管型覆膜支架及输送系统-覆膜支架 | C02060500114014025010002807 | C02060500100010025010002505 | 02-血管介入治疗类材料 | 06-外周血管介入治疗材料 | 05-胸主动脉支架 | 胸主动脉支架（非分支型/覆膜） | 14-合金 | 014-覆膜/非分支型 | 近端直径：D1（mm）：42、远端直径：D2（mm）：40；覆膜段长度：L1（mm） ：100、近端裸段长度：（mm） ：20 | HT4240-100-2000 | 0106935593779962 | 国械注准20153130517 | 集采范围外 | 新增（2025-06-23)、产品名称变更、国家医保耗材27位编码变更
6f0035cd-955c-11ed-bda4-34735a9d8166 | 上海微创心脉医疗科技（集团）股份有限公司 | 913101150512565326 | 54a470e2-7a6e-11f0-88e5-34735a9d8166 | f718d57a-8008-11ec-b3f8-90e2ba8d9d30 | 外周血管支架类 | 主动脉夹层 | 直管型胸主动脉覆膜支架系统-覆膜支架 | 91fa3f16-79d8-11ec-9829-0050568f40ec | 直管型胸主动脉覆膜支架系统 | 上海微创心脉医疗科技（集团）股份有限公司 |  | 国械注准20223130009 |  | 产品由自膨胀的覆膜支架和输送系统构成，覆膜支架已预装在输送系统中。覆膜支架包括有裸段覆膜支架和无裸段覆膜支架。覆膜支架均由聚酯（PET）膜通过聚酯（PET）缝合线与多段自扩张的镍钛合金（NiTi）支架段缝合而成。覆膜支架上缝合有铂铱合金显影点。输送系统用于实现覆膜支架在人体内的导入和释放，主要由锥形头、内管、外管、手柄等零部件组成。产品经环氧乙烷灭菌，一次性使用，货架有效期两年。 | 该产品适用于Stanford B型主动脉夹层的手术治疗。 | 主动脉夹层 |  | 70ba6c23-800f-11ec-b3f8-90e2ba8d9d30 | 70ba6c23-800f-11ec-b3f8-90e2ba8d9d30 | 直管型胸主动脉覆膜支架系统-覆膜支架 | C02060500114014025010000373 | C02060500100010025010002506 | 02-血管介入治疗类材料 | 06-外周血管介入治疗材料 | 05-胸主动脉支架 | 胸主动脉支架（非分支型/覆膜） | 14-合金 | 014-覆膜/非分支型 | 无裸段：TN3434-020080 | TN3434-020080 | (01)06935593722715 | 国械注准20223130009 | 集采范围外 | 新增（2025-06-23)、产品名称变更、国家医保耗材27位编码变更
6f0035cd-955c-11ed-bda4-34735a9d8166 | 上海微创心脉医疗科技（集团）股份有限公司 | 913101150512565326 | 54a471aa-7a6e-11f0-88e5-34735a9d8166 | f718d57a-8008-11ec-b3f8-90e2ba8d9d30 | 外周血管支架类 | 主动脉夹层 | 直管型胸主动脉覆膜支架系统-覆膜支架 | 91fa3f16-79d8-11ec-9829-0050568f40ec | 直管型胸主动脉覆膜支架系统 | 上海微创心脉医疗科技（集团）股份有限公司 |  | 国械注准20223130009 |  | 产品由自膨胀的覆膜支架和输送系统构成，覆膜支架已预装在输送系统中。覆膜支架包括有裸段覆膜支架和无裸段覆膜支架。覆膜支架均由聚酯（PET）膜通过聚酯（PET）缝合线与多段自扩张的镍钛合金（NiTi）支架段缝合而成。覆膜支架上缝合有铂铱合金显影点。输送系统用于实现覆膜支架在人体内的导入和释放，主要由锥形头、内管、外管、手柄等零部件组成。产品经环氧乙烷灭菌，一次性使用，货架有效期两年。 | 该产品适用于Stanford B型主动脉夹层的手术治疗。 | 主动脉夹层 |  | 70ba8255-800f-11ec-b3f8-90e2ba8d9d30 | 70ba8255-800f-11ec-b3f8-90e2ba8d9d30 | 直管型胸主动脉覆膜支架系统-覆膜支架 | C02060500114014025010000374 | C02060500100010025010002507 | 02-血管介入治疗类材料 | 06-外周血管介入治疗材料 | 05-胸主动脉支架 | 胸主动脉支架（非分支型/覆膜） | 14-合金 | 014-覆膜/非分支型 | 无裸段：TN2626-020080 | TN2626-020080 | (01)06935593722678 | 国械注准20223130009 | 集采范围外 | 新增（2025-06-23)、产品名称变更、国家医保耗材27位编码变更
6f0035cd-955c-11ed-bda4-34735a9d8166 | 上海微创心脉医疗科技（集团）股份有限公司 | 913101150512565326 | 54a47278-7a6e-11f0-88e5-34735a9d8166 | f718d57a-8008-11ec-b3f8-90e2ba8d9d30 | 外周血管支架类 | 主动脉夹层 | 直管型胸主动脉覆膜支架系统-覆膜支架 | 91fa3f16-79d8-11ec-9829-0050568f40ec | 直管型胸主动脉覆膜支架系统 | 上海微创心脉医疗科技（集团）股份有限公司 |  | 国械注准20223130009 |  | 产品由自膨胀的覆膜支架和输送系统构成，覆膜支架已预装在输送系统中。覆膜支架包括有裸段覆膜支架和无裸段覆膜支架。覆膜支架均由聚酯（PET）膜通过聚酯（PET）缝合线与多段自扩张的镍钛合金（NiTi）支架段缝合而成。覆膜支架上缝合有铂铱合金显影点。输送系统用于实现覆膜支架在人体内的导入和释放，主要由锥形头、内管、外管、手柄等零部件组成。产品经环氧乙烷灭菌，一次性使用，货架有效期两年。 | 该产品适用于Stanford B型主动脉夹层的手术治疗。 | 主动脉夹层 |  | 70ba92ec-800f-11ec-b3f8-90e2ba8d9d30 | 70ba92ec-800f-11ec-b3f8-90e2ba8d9d30 | 直管型胸主动脉覆膜支架系统-覆膜支架 | C02060500114014025010000375 | C02060500100010025010002508 | 02-血管介入治疗类材料 | 06-外周血管介入治疗材料 | 05-胸主动脉支架 | 胸主动脉支架（非分支型/覆膜） | 14-合金 | 014-覆膜/非分支型 | 无裸段：TN2020-020080 | TN2020-020080 | (01)06935593735197 | 国械注准20223130009 | 集采范围外 | 新增（2025-06-23)、产品名称变更、国家医保耗材27位编码变更
6f0035cd-955c-11ed-bda4-34735a9d8166 | 上海微创心脉医疗科技（集团）股份有限公司 | 913101150512565326 | 54a47340-7a6e-11f0-88e5-34735a9d8166 | f718d57a-8008-11ec-b3f8-90e2ba8d9d30 | 外周血管支架类 | 主动脉夹层 | 直管型胸主动脉覆膜支架系统-覆膜支架 | 91fa3f16-79d8-11ec-9829-0050568f40ec | 直管型胸主动脉覆膜支架系统 | 上海微创心脉医疗科技（集团）股份有限公司 |  | 国械注准20223130009 |  | 产品由自膨胀的覆膜支架和输送系统构成，覆膜支架已预装在输送系统中。覆膜支架包括有裸段覆膜支架和无裸段覆膜支架。覆膜支架均由聚酯（PET）膜通过聚酯（PET）缝合线与多段自扩张的镍钛合金（NiTi）支架段缝合而成。覆膜支架上缝合有铂铱合金显影点。输送系统用于实现覆膜支架在人体内的导入和释放，主要由锥形头、内管、外管、手柄等零部件组成。产品经环氧乙烷灭菌，一次性使用，货架有效期两年。 | 该产品适用于Stanford B型主动脉夹层的手术治疗。 | 主动脉夹层 |  | 70ba9669-800f-11ec-b3f8-90e2ba8d9d30 | 70ba9669-800f-11ec-b3f8-90e2ba8d9d30 | 直管型胸主动脉覆膜支架系统-覆膜支架 | C02060500114014025010000376 | C02060500100010025010002509 | 02-血管介入治疗类材料 | 06-外周血管介入治疗材料 | 05-胸主动脉支架 | 胸主动脉支架（非分支型/覆膜） | 14-合金 | 014-覆膜/非分支型 | 无裸段：TN3434-020040 | TN3434-020040 | (01)06935593740511 | 国械注准20223130009 | 集采范围外 | 新增（2025-06-23)、产品名称变更、国家医保耗材27位编码变更
6f0035cd-955c-11ed-bda4-34735a9d8166 | 上海微创心脉医疗科技（集团）股份有限公司 | 913101150512565326 | 54a47404-7a6e-11f0-88e5-34735a9d8166 | f718d57a-8008-11ec-b3f8-90e2ba8d9d30 | 外周血管支架类 | 主动脉夹层 | 直管型胸主动脉覆膜支架系统-覆膜支架 | 91fa3f16-79d8-11ec-9829-0050568f40ec | 直管型胸主动脉覆膜支架系统 | 上海微创心脉医疗科技（集团）股份有限公司 |  | 国械注准20223130009 |  | 产品由自膨胀的覆膜支架和输送系统构成，覆膜支架已预装在输送系统中。覆膜支架包括有裸段覆膜支架和无裸段覆膜支架。覆膜支架均由聚酯（PET）膜通过聚酯（PET）缝合线与多段自扩张的镍钛合金（NiTi）支架段缝合而成。覆膜支架上缝合有铂铱合金显影点。输送系统用于实现覆膜支架在人体内的导入和释放，主要由锥形头、内管、外管、手柄等零部件组成。产品经环氧乙烷灭菌，一次性使用，货架有效期两年。 | 该产品适用于Stanford B型主动脉夹层的手术治疗。 | 主动脉夹层 |  | 70ba9a63-800f-11ec-b3f8-90e2ba8d9d30 | 70ba9a63-800f-11ec-b3f8-90e2ba8d9d30 | 直管型胸主动脉覆膜支架系统-覆膜支架 | C02060500114014025010000377 | C02060500100010025010002510 | 02-血管介入治疗类材料 | 06-外周血管介入治疗材料 | 05-胸主动脉支架 | 胸主动脉支架（非分支型/覆膜） | 14-合金 | 014-覆膜/非分支型 | 无裸段：TN4040-020060 | TN4040-020060 | (01)06935593740566 | 国械注准20223130009 | 集采范围外 | 新增（2025-06-23)、产品名称变更、国家医保耗材27位编码变更
6f0035cd-955c-11ed-bda4-34735a9d8166 | 上海微创心脉医疗科技（集团）股份有限公司 | 913101150512565326 | 54a474c7-7a6e-11f0-88e5-34735a9d8166 | f718d57a-8008-11ec-b3f8-90e2ba8d9d30 | 外周血管支架类 | 主动脉夹层 | 直管型胸主动脉覆膜支架系统-覆膜支架 | 91fa3f16-79d8-11ec-9829-0050568f40ec | 直管型胸主动脉覆膜支架系统 | 上海微创心脉医疗科技（集团）股份有限公司 |  | 国械注准20223130009 |  | 产品由自膨胀的覆膜支架和输送系统构成，覆膜支架已预装在输送系统中。覆膜支架包括有裸段覆膜支架和无裸段覆膜支架。覆膜支架均由聚酯（PET）膜通过聚酯（PET）缝合线与多段自扩张的镍钛合金（NiTi）支架段缝合而成。覆膜支架上缝合有铂铱合金显影点。输送系统用于实现覆膜支架在人体内的导入和释放，主要由锥形头、内管、外管、手柄等零部件组成。产品经环氧乙烷灭菌，一次性使用，货架有效期两年。 | 该产品适用于Stanford B型主动脉夹层的手术治疗。 | 主动脉夹层 |  | 70ba9de3-800f-11ec-b3f8-90e2ba8d9d30 | 70ba9de3-800f-11ec-b3f8-90e2ba8d9d30 | 直管型胸主动脉覆膜支架系统-覆膜支架 | C02060500114014025010000378 | C02060500100010025010002511 | 02-血管介入治疗类材料 | 06-外周血管介入治疗材料 | 05-胸主动脉支架 | 胸主动脉支架（非分支型/覆膜） | 14-合金 | 014-覆膜/非分支型 | 无裸段：TN3434-020060 | TN3434-020060 | (01)06935593740528 | 国械注准20223130009 | 集采范围外 | 新增（2025-06-23)、产品名称变更、国家医保耗材27位编码变更
6f0035cd-955c-11ed-bda4-34735a9d8166 | 上海微创心脉医疗科技（集团）股份有限公司 | 913101150512565326 | 54a4758b-7a6e-11f0-88e5-34735a9d8166 | f718d57a-8008-11ec-b3f8-90e2ba8d9d30 | 外周血管支架类 | 主动脉夹层 | 直管型胸主动脉覆膜支架系统-覆膜支架 | 91fa3f16-79d8-11ec-9829-0050568f40ec | 直管型胸主动脉覆膜支架系统 | 上海微创心脉医疗科技（集团）股份有限公司 |  | 国械注准20223130009 |  | 产品由自膨胀的覆膜支架和输送系统构成，覆膜支架已预装在输送系统中。覆膜支架包括有裸段覆膜支架和无裸段覆膜支架。覆膜支架均由聚酯（PET）膜通过聚酯（PET）缝合线与多段自扩张的镍钛合金（NiTi）支架段缝合而成。覆膜支架上缝合有铂铱合金显影点。输送系统用于实现覆膜支架在人体内的导入和释放，主要由锥形头、内管、外管、手柄等零部件组成。产品经环氧乙烷灭菌，一次性使用，货架有效期两年。 | 该产品适用于Stanford B型主动脉夹层的手术治疗。 | 主动脉夹层 |  | 70baa125-800f-11ec-b3f8-90e2ba8d9d30 | 70baa125-800f-11ec-b3f8-90e2ba8d9d30 | 直管型胸主动脉覆膜支架系统-覆膜支架 | C02060500114014025010000379 | C02060500100010025010002512 | 02-血管介入治疗类材料 | 06-外周血管介入治疗材料 | 05-胸主动脉支架 | 胸主动脉支架（非分支型/覆膜） | 14-合金 | 014-覆膜/非分支型 | 无裸段：TN3636-020080 | TN3636-020080 | (01)06935593735203 | 国械注准20223130009 | 集采范围外 | 新增（2025-06-23)、产品名称变更、国家医保耗材27位编码变更
6f0035cd-955c-11ed-bda4-34735a9d8166 | 上海微创心脉医疗科技（集团）股份有限公司 | 913101150512565326 | 54a4764e-7a6e-11f0-88e5-34735a9d8166 | f718d57a-8008-11ec-b3f8-90e2ba8d9d30 | 外周血管支架类 | 主动脉夹层 | 直管型胸主动脉覆膜支架系统-覆膜支架 | 91fa3f16-79d8-11ec-9829-0050568f40ec | 直管型胸主动脉覆膜支架系统 | 上海微创心脉医疗科技（集团）股份有限公司 |  | 国械注准20223130009 |  | 产品由自膨胀的覆膜支架和输送系统构成，覆膜支架已预装在输送系统中。覆膜支架包括有裸段覆膜支架和无裸段覆膜支架。覆膜支架均由聚酯（PET）膜通过聚酯（PET）缝合线与多段自扩张的镍钛合金（NiTi）支架段缝合而成。覆膜支架上缝合有铂铱合金显影点。输送系统用于实现覆膜支架在人体内的导入和释放，主要由锥形头、内管、外管、手柄等零部件组成。产品经环氧乙烷灭菌，一次性使用，货架有效期两年。 | 该产品适用于Stanford B型主动脉夹层的手术治疗。 | 主动脉夹层 |  | 70babfea-800f-11ec-b3f8-90e2ba8d9d30 | 70babfea-800f-11ec-b3f8-90e2ba8d9d30 | 直管型胸主动脉覆膜支架系统-覆膜支架 | C02060500114014025010000380 | C02060500100010025010002513 | 02-血管介入治疗类材料 | 06-外周血管介入治疗材料 | 05-胸主动脉支架 | 胸主动脉支架（非分支型/覆膜） | 14-合金 | 014-覆膜/非分支型 | 无裸段：TN2828-020080 | TN2828-020080 | (01)06935593722685 | 国械注准20223130009 | 集采范围外 | 新增（2025-06-23)、产品名称变更、国家医保耗材27位编码变更
6f0035cd-955c-11ed-bda4-34735a9d8166 | 上海微创心脉医疗科技（集团）股份有限公司 | 913101150512565326 | 54a479aa-7a6e-11f0-88e5-34735a9d8166 | f718d57a-8008-11ec-b3f8-90e2ba8d9d30 | 外周血管支架类 | 主动脉夹层 | 直管型胸主动脉覆膜支架系统-覆膜支架 | 91fa3f16-79d8-11ec-9829-0050568f40ec | 直管型胸主动脉覆膜支架系统 | 上海微创心脉医疗科技（集团）股份有限公司 |  | 国械注准20223130009 |  | 产品由自膨胀的覆膜支架和输送系统构成，覆膜支架已预装在输送系统中。覆膜支架包括有裸段覆膜支架和无裸段覆膜支架。覆膜支架均由聚酯（PET）膜通过聚酯（PET）缝合线与多段自扩张的镍钛合金（NiTi）支架段缝合而成。覆膜支架上缝合有铂铱合金显影点。输送系统用于实现覆膜支架在人体内的导入和释放，主要由锥形头、内管、外管、手柄等零部件组成。产品经环氧乙烷灭菌，一次性使用，货架有效期两年。 | 该产品适用于Stanford B型主动脉夹层的手术治疗。 | 主动脉夹层 |  | 70bacb5f-800f-11ec-b3f8-90e2ba8d9d30 | 70bacb5f-800f-11ec-b3f8-90e2ba8d9d30 | 直管型胸主动脉覆膜支架系统-覆膜支架 | C02060500114014025010000381 | C02060500100010025010002514 | 02-血管介入治疗类材料 | 06-外周血管介入治疗材料 | 05-胸主动脉支架 | 胸主动脉支架（非分支型/覆膜） | 14-合金 | 014-覆膜/非分支型 | 无裸段：TN4444-020040 | TN4444-020040 | (01)06935593740580 | 国械注准20223130009 | 集采范围外 | 新增（2025-06-23)、产品名称变更、国家医保耗材27位编码变更
6f0035cd-955c-11ed-bda4-34735a9d8166 | 上海微创心脉医疗科技（集团）股份有限公司 | 913101150512565326 | 54a47a73-7a6e-11f0-88e5-34735a9d8166 | f718d57a-8008-11ec-b3f8-90e2ba8d9d30 | 外周血管支架类 | 主动脉夹层 | 直管型胸主动脉覆膜支架系统-覆膜支架 | 91fa3f16-79d8-11ec-9829-0050568f40ec | 直管型胸主动脉覆膜支架系统 | 上海微创心脉医疗科技（集团）股份有限公司 |  | 国械注准20223130009 |  | 产品由自膨胀的覆膜支架和输送系统构成，覆膜支架已预装在输送系统中。覆膜支架包括有裸段覆膜支架和无裸段覆膜支架。覆膜支架均由聚酯（PET）膜通过聚酯（PET）缝合线与多段自扩张的镍钛合金（NiTi）支架段缝合而成。覆膜支架上缝合有铂铱合金显影点。输送系统用于实现覆膜支架在人体内的导入和释放，主要由锥形头、内管、外管、手柄等零部件组成。产品经环氧乙烷灭菌，一次性使用，货架有效期两年。 | 该产品适用于Stanford B型主动脉夹层的手术治疗。 | 主动脉夹层 |  | 70bace73-800f-11ec-b3f8-90e2ba8d9d30 | 70bace73-800f-11ec-b3f8-90e2ba8d9d30 | 直管型胸主动脉覆膜支架系统-覆膜支架 | C02060500114014025010000382 | C02060500100010025010002515 | 02-血管介入治疗类材料 | 06-外周血管介入治疗材料 | 05-胸主动脉支架 | 胸主动脉支架（非分支型/覆膜） | 14-合金 | 014-覆膜/非分支型 | 无裸段：TN2222-020040 | TN2222-020040 | (01)06935593740467 | 国械注准20223130009 | 集采范围外 | 新增（2025-06-23)、产品名称变更、国家医保耗材27位编码变更
6f0035cd-955c-11ed-bda4-34735a9d8166 | 上海微创心脉医疗科技（集团）股份有限公司 | 913101150512565326 | 54a47b36-7a6e-11f0-88e5-34735a9d8166 | f718d57a-8008-11ec-b3f8-90e2ba8d9d30 | 外周血管支架类 | 主动脉夹层 | 直管型胸主动脉覆膜支架系统-覆膜支架 | 91fa3f16-79d8-11ec-9829-0050568f40ec | 直管型胸主动脉覆膜支架系统 | 上海微创心脉医疗科技（集团）股份有限公司 |  | 国械注准20223130009 |  | 产品由自膨胀的覆膜支架和输送系统构成，覆膜支架已预装在输送系统中。覆膜支架包括有裸段覆膜支架和无裸段覆膜支架。覆膜支架均由聚酯（PET）膜通过聚酯（PET）缝合线与多段自扩张的镍钛合金（NiTi）支架段缝合而成。覆膜支架上缝合有铂铱合金显影点。输送系统用于实现覆膜支架在人体内的导入和释放，主要由锥形头、内管、外管、手柄等零部件组成。产品经环氧乙烷灭菌，一次性使用，货架有效期两年。 | 该产品适用于Stanford B型主动脉夹层的手术治疗。 | 主动脉夹层 |  | 70bad14d-800f-11ec-b3f8-90e2ba8d9d30 | 70bad14d-800f-11ec-b3f8-90e2ba8d9d30 | 直管型胸主动脉覆膜支架系统-覆膜支架 | C02060500114014025010000383 | C02060500100010025010002516 | 02-血管介入治疗类材料 | 06-外周血管介入治疗材料 | 05-胸主动脉支架 | 胸主动脉支架（非分支型/覆膜） | 14-合金 | 014-覆膜/非分支型 | 无裸段：TN3232-020040 | TN3232-020040 | (01)06935593702380 | 国械注准20223130009 | 集采范围外 | 新增（2025-06-23)、产品名称变更、国家医保耗材27位编码变更
6f0035cd-955c-11ed-bda4-34735a9d8166 | 上海微创心脉医疗科技（集团）股份有限公司 | 913101150512565326 | 54a47bfa-7a6e-11f0-88e5-34735a9d8166 | f718d57a-8008-11ec-b3f8-90e2ba8d9d30 | 外周血管支架类 | 主动脉夹层 | 直管型胸主动脉覆膜支架系统-覆膜支架 | 91fa3f16-79d8-11ec-9829-0050568f40ec | 直管型胸主动脉覆膜支架系统 | 上海微创心脉医疗科技（集团）股份有限公司 |  | 国械注准20223130009 |  | 产品由自膨胀的覆膜支架和输送系统构成，覆膜支架已预装在输送系统中。覆膜支架包括有裸段覆膜支架和无裸段覆膜支架。覆膜支架均由聚酯（PET）膜通过聚酯（PET）缝合线与多段自扩张的镍钛合金（NiTi）支架段缝合而成。覆膜支架上缝合有铂铱合金显影点。输送系统用于实现覆膜支架在人体内的导入和释放，主要由锥形头、内管、外管、手柄等零部件组成。产品经环氧乙烷灭菌，一次性使用，货架有效期两年。 | 该产品适用于Stanford B型主动脉夹层的手术治疗。 | 主动脉夹层 |  | 70bad475-800f-11ec-b3f8-90e2ba8d9d30 | 70bad475-800f-11ec-b3f8-90e2ba8d9d30 | 直管型胸主动脉覆膜支架系统-覆膜支架 | C02060500114014025010000384 | C02060500100010025010002517 | 02-血管介入治疗类材料 | 06-外周血管介入治疗材料 | 05-胸主动脉支架 | 胸主动脉支架（非分支型/覆膜） | 14-合金 | 014-覆膜/非分支型 | 无裸段：TN3030-020060 | TN3030-020060 | (01)06935593740498 | 国械注准20223130009 | 集采范围外 | 新增（2025-06-23)、产品名称变更、国家医保耗材27位编码变更
6f0035cd-955c-11ed-bda4-34735a9d8166 | 上海微创心脉医疗科技（集团）股份有限公司 | 913101150512565326 | 54a47cbd-7a6e-11f0-88e5-34735a9d8166 | f718d57a-8008-11ec-b3f8-90e2ba8d9d30 | 外周血管支架类 | 主动脉夹层 | 直管型胸主动脉覆膜支架系统-覆膜支架 | 91fa3f16-79d8-11ec-9829-0050568f40ec | 直管型胸主动脉覆膜支架系统 | 上海微创心脉医疗科技（集团）股份有限公司 |  | 国械注准20223130009 |  | 产品由自膨胀的覆膜支架和输送系统构成，覆膜支架已预装在输送系统中。覆膜支架包括有裸段覆膜支架和无裸段覆膜支架。覆膜支架均由聚酯（PET）膜通过聚酯（PET）缝合线与多段自扩张的镍钛合金（NiTi）支架段缝合而成。覆膜支架上缝合有铂铱合金显影点。输送系统用于实现覆膜支架在人体内的导入和释放，主要由锥形头、内管、外管、手柄等零部件组成。产品经环氧乙烷灭菌，一次性使用，货架有效期两年。 | 该产品适用于Stanford B型主动脉夹层的手术治疗。 | 主动脉夹层 |  | 70bad72d-800f-11ec-b3f8-90e2ba8d9d30 | 70bad72d-800f-11ec-b3f8-90e2ba8d9d30 | 直管型胸主动脉覆膜支架系统-覆膜支架 | C02060500114014025010000385 | C02060500100010025010002518 | 02-血管介入治疗类材料 | 06-外周血管介入治疗材料 | 05-胸主动脉支架 | 胸主动脉支架（非分支型/覆膜） | 14-合金 | 014-覆膜/非分支型 | 无裸段：TN4040-020080 | TN4040-020080 | (01)06935593740573 | 国械注准20223130009 | 集采范围外 | 新增（2025-06-23)、产品名称变更、国家医保耗材27位编码变更
6f0035cd-955c-11ed-bda4-34735a9d8166 | 上海微创心脉医疗科技（集团）股份有限公司 | 913101150512565326 | 54a47db7-7a6e-11f0-88e5-34735a9d8166 | f718d57a-8008-11ec-b3f8-90e2ba8d9d30 | 外周血管支架类 | 主动脉夹层 | 直管型胸主动脉覆膜支架系统-覆膜支架 | 91fa3f16-79d8-11ec-9829-0050568f40ec | 直管型胸主动脉覆膜支架系统 | 上海微创心脉医疗科技（集团）股份有限公司 |  | 国械注准20223130009 |  | 产品由自膨胀的覆膜支架和输送系统构成，覆膜支架已预装在输送系统中。覆膜支架包括有裸段覆膜支架和无裸段覆膜支架。覆膜支架均由聚酯（PET）膜通过聚酯（PET）缝合线与多段自扩张的镍钛合金（NiTi）支架段缝合而成。覆膜支架上缝合有铂铱合金显影点。输送系统用于实现覆膜支架在人体内的导入和释放，主要由锥形头、内管、外管、手柄等零部件组成。产品经环氧乙烷灭菌，一次性使用，货架有效期两年。 | 该产品适用于Stanford B型主动脉夹层的手术治疗。 | 主动脉夹层 |  | 70badb4d-800f-11ec-b3f8-90e2ba8d9d30 | 70badb4d-800f-11ec-b3f8-90e2ba8d9d30 | 直管型胸主动脉覆膜支架系统-覆膜支架 | C02060500114014025010000386 | C02060500100010025010002519 | 02-血管介入治疗类材料 | 06-外周血管介入治疗材料 | 05-胸主动脉支架 | 胸主动脉支架（非分支型/覆膜） | 14-合金 | 014-覆膜/非分支型 | 有裸段：T4444-080000 | T4444-080000 |  | 国械注准20223130009 | 集采范围外 | 新增（2025-06-23)、产品名称变更、国家医保耗材27位编码变更
6f0035cd-955c-11ed-bda4-34735a9d8166 | 上海微创心脉医疗科技（集团）股份有限公司 | 913101150512565326 | 54a47e7a-7a6e-11f0-88e5-34735a9d8166 | f718d57a-8008-11ec-b3f8-90e2ba8d9d30 | 外周血管支架类 | 主动脉夹层 | 直管型胸主动脉覆膜支架系统-覆膜支架 | 91fa3f16-79d8-11ec-9829-0050568f40ec | 直管型胸主动脉覆膜支架系统 | 上海微创心脉医疗科技（集团）股份有限公司 |  | 国械注准20223130009 |  | 产品由自膨胀的覆膜支架和输送系统构成，覆膜支架已预装在输送系统中。覆膜支架包括有裸段覆膜支架和无裸段覆膜支架。覆膜支架均由聚酯（PET）膜通过聚酯（PET）缝合线与多段自扩张的镍钛合金（NiTi）支架段缝合而成。覆膜支架上缝合有铂铱合金显影点。输送系统用于实现覆膜支架在人体内的导入和释放，主要由锥形头、内管、外管、手柄等零部件组成。产品经环氧乙烷灭菌，一次性使用，货架有效期两年。 | 该产品适用于Stanford B型主动脉夹层的手术治疗。 | 主动脉夹层 |  | 70baf08e-800f-11ec-b3f8-90e2ba8d9d30 | 70baf08e-800f-11ec-b3f8-90e2ba8d9d30 | 直管型胸主动脉覆膜支架系统-覆膜支架 | C02060500114014025010000387 | C02060500100010025010002520 | 02-血管介入治疗类材料 | 06-外周血管介入治疗材料 | 05-胸主动脉支架 | 胸主动脉支架（非分支型/覆膜） | 14-合金 | 014-覆膜/非分支型 | 有裸段：T2828-060000 | T2828-060000 |  | 国械注准20223130009 | 集采范围外 | 新增（2025-06-23)、产品名称变更、国家医保耗材27位编码变更
6f0035cd-955c-11ed-bda4-34735a9d8166 | 上海微创心脉医疗科技（集团）股份有限公司 | 913101150512565326 | 54a47f3e-7a6e-11f0-88e5-34735a9d8166 | f718d57a-8008-11ec-b3f8-90e2ba8d9d30 | 外周血管支架类 | 主动脉夹层 | 直管型胸主动脉覆膜支架系统-覆膜支架 | 91fa3f16-79d8-11ec-9829-0050568f40ec | 直管型胸主动脉覆膜支架系统 | 上海微创心脉医疗科技（集团）股份有限公司 |  | 国械注准20223130009 |  | 产品由自膨胀的覆膜支架和输送系统构成，覆膜支架已预装在输送系统中。覆膜支架包括有裸段覆膜支架和无裸段覆膜支架。覆膜支架均由聚酯（PET）膜通过聚酯（PET）缝合线与多段自扩张的镍钛合金（NiTi）支架段缝合而成。覆膜支架上缝合有铂铱合金显影点。输送系统用于实现覆膜支架在人体内的导入和释放，主要由锥形头、内管、外管、手柄等零部件组成。产品经环氧乙烷灭菌，一次性使用，货架有效期两年。 | 该产品适用于Stanford B型主动脉夹层的手术治疗。 | 主动脉夹层 |  | 70baf3a4-800f-11ec-b3f8-90e2ba8d9d30 | 70baf3a4-800f-11ec-b3f8-90e2ba8d9d30 | 直管型胸主动脉覆膜支架系统-覆膜支架 | C02060500114014025010000388 | C02060500100010025010002521 | 02-血管介入治疗类材料 | 06-外周血管介入治疗材料 | 05-胸主动脉支架 | 胸主动脉支架（非分支型/覆膜） | 14-合金 | 014-覆膜/非分支型 | 有裸段：T4242-080000 | T4242-080000 | (01)06935593700799 | 国械注准20223130009 | 集采范围外 | 新增（2025-06-23)、产品名称变更、国家医保耗材27位编码变更
6f0035cd-955c-11ed-bda4-34735a9d8166 | 上海微创心脉医疗科技（集团）股份有限公司 | 913101150512565326 | 54a48001-7a6e-11f0-88e5-34735a9d8166 | f718d57a-8008-11ec-b3f8-90e2ba8d9d30 | 外周血管支架类 | 主动脉夹层 | 直管型胸主动脉覆膜支架系统-覆膜支架 | 91fa3f16-79d8-11ec-9829-0050568f40ec | 直管型胸主动脉覆膜支架系统 | 上海微创心脉医疗科技（集团）股份有限公司 |  | 国械注准20223130009 |  | 产品由自膨胀的覆膜支架和输送系统构成，覆膜支架已预装在输送系统中。覆膜支架包括有裸段覆膜支架和无裸段覆膜支架。覆膜支架均由聚酯（PET）膜通过聚酯（PET）缝合线与多段自扩张的镍钛合金（NiTi）支架段缝合而成。覆膜支架上缝合有铂铱合金显影点。输送系统用于实现覆膜支架在人体内的导入和释放，主要由锥形头、内管、外管、手柄等零部件组成。产品经环氧乙烷灭菌，一次性使用，货架有效期两年。 | 该产品适用于Stanford B型主动脉夹层的手术治疗。 | 主动脉夹层 |  | 70baf69a-800f-11ec-b3f8-90e2ba8d9d30 | 70baf69a-800f-11ec-b3f8-90e2ba8d9d30 | 直管型胸主动脉覆膜支架系统-覆膜支架 | C02060500114014025010000389 | C02060500100010025010002522 | 02-血管介入治疗类材料 | 06-外周血管介入治疗材料 | 05-胸主动脉支架 | 胸主动脉支架（非分支型/覆膜） | 14-合金 | 014-覆膜/非分支型 | 有裸段：T3636-080000 | T3636-080000 | (01)06935593700669 | 国械注准20223130009 | 集采范围外 | 新增（2025-06-23)、产品名称变更、国家医保耗材27位编码变更
6f0035cd-955c-11ed-bda4-34735a9d8166 | 上海微创心脉医疗科技（集团）股份有限公司 | 913101150512565326 | 54a480c5-7a6e-11f0-88e5-34735a9d8166 | f718d57a-8008-11ec-b3f8-90e2ba8d9d30 | 外周血管支架类 | 主动脉夹层 | 直管型胸主动脉覆膜支架系统-覆膜支架 | 91fa3f16-79d8-11ec-9829-0050568f40ec | 直管型胸主动脉覆膜支架系统 | 上海微创心脉医疗科技（集团）股份有限公司 |  | 国械注准20223130009 |  | 产品由自膨胀的覆膜支架和输送系统构成，覆膜支架已预装在输送系统中。覆膜支架包括有裸段覆膜支架和无裸段覆膜支架。覆膜支架均由聚酯（PET）膜通过聚酯（PET）缝合线与多段自扩张的镍钛合金（NiTi）支架段缝合而成。覆膜支架上缝合有铂铱合金显影点。输送系统用于实现覆膜支架在人体内的导入和释放，主要由锥形头、内管、外管、手柄等零部件组成。产品经环氧乙烷灭菌，一次性使用，货架有效期两年。 | 该产品适用于Stanford B型主动脉夹层的手术治疗。 | 主动脉夹层 |  | 70baf948-800f-11ec-b3f8-90e2ba8d9d30 | 70baf948-800f-11ec-b3f8-90e2ba8d9d30 | 直管型胸主动脉覆膜支架系统-覆膜支架 | C02060500114014025010000390 | C02060500100010025010002523 | 02-血管介入治疗类材料 | 06-外周血管介入治疗材料 | 05-胸主动脉支架 | 胸主动脉支架（非分支型/覆膜） | 14-合金 | 014-覆膜/非分支型 | 有裸段：T3030-080000 | T3030-080000 | (01)06935593700690 | 国械注准20223130009 | 集采范围外 | 新增（2025-06-23)、产品名称变更、国家医保耗材27位编码变更
6f0035cd-955c-11ed-bda4-34735a9d8166 | 上海微创心脉医疗科技（集团）股份有限公司 | 913101150512565326 | 54a483ce-7a6e-11f0-88e5-34735a9d8166 | f718d57a-8008-11ec-b3f8-90e2ba8d9d30 | 外周血管支架类 | 主动脉夹层 | 直管型胸主动脉覆膜支架系统-覆膜支架 | 91fa3f16-79d8-11ec-9829-0050568f40ec | 直管型胸主动脉覆膜支架系统 | 上海微创心脉医疗科技（集团）股份有限公司 |  | 国械注准20223130009 |  | 产品由自膨胀的覆膜支架和输送系统构成，覆膜支架已预装在输送系统中。覆膜支架包括有裸段覆膜支架和无裸段覆膜支架。覆膜支架均由聚酯（PET）膜通过聚酯（PET）缝合线与多段自扩张的镍钛合金（NiTi）支架段缝合而成。覆膜支架上缝合有铂铱合金显影点。输送系统用于实现覆膜支架在人体内的导入和释放，主要由锥形头、内管、外管、手柄等零部件组成。产品经环氧乙烷灭菌，一次性使用，货架有效期两年。 | 该产品适用于Stanford B型主动脉夹层的手术治疗。 | 主动脉夹层 |  | 70bafbb9-800f-11ec-b3f8-90e2ba8d9d30 | 70bafbb9-800f-11ec-b3f8-90e2ba8d9d30 | 直管型胸主动脉覆膜支架系统-覆膜支架 | C02060500114014025010000391 | C02060500100010025010002524 | 02-血管介入治疗类材料 | 06-外周血管介入治疗材料 | 05-胸主动脉支架 | 胸主动脉支架（非分支型/覆膜） | 14-合金 | 014-覆膜/非分支型 | 有裸段：T3030-060000 | T3030-060000 |  | 国械注准20223130009 | 集采范围外 | 新增（2025-06-23)、产品名称变更、国家医保耗材27位编码变更
6f0035cd-955c-11ed-bda4-34735a9d8166 | 上海微创心脉医疗科技（集团）股份有限公司 | 913101150512565326 | 54a48496-7a6e-11f0-88e5-34735a9d8166 | f718d57a-8008-11ec-b3f8-90e2ba8d9d30 | 外周血管支架类 | 主动脉夹层 | 直管型胸主动脉覆膜支架系统-覆膜支架 | 91fa3f16-79d8-11ec-9829-0050568f40ec | 直管型胸主动脉覆膜支架系统 | 上海微创心脉医疗科技（集团）股份有限公司 |  | 国械注准20223130009 |  | 产品由自膨胀的覆膜支架和输送系统构成，覆膜支架已预装在输送系统中。覆膜支架包括有裸段覆膜支架和无裸段覆膜支架。覆膜支架均由聚酯（PET）膜通过聚酯（PET）缝合线与多段自扩张的镍钛合金（NiTi）支架段缝合而成。覆膜支架上缝合有铂铱合金显影点。输送系统用于实现覆膜支架在人体内的导入和释放，主要由锥形头、内管、外管、手柄等零部件组成。产品经环氧乙烷灭菌，一次性使用，货架有效期两年。 | 该产品适用于Stanford B型主动脉夹层的手术治疗。 | 主动脉夹层 |  | 70bafe32-800f-11ec-b3f8-90e2ba8d9d30 | 70bafe32-800f-11ec-b3f8-90e2ba8d9d30 | 直管型胸主动脉覆膜支架系统-覆膜支架 | C02060500114014025010000392 | C02060500100010025010002525 | 02-血管介入治疗类材料 | 06-外周血管介入治疗材料 | 05-胸主动脉支架 | 胸主动脉支架（非分支型/覆膜） | 14-合金 | 014-覆膜/非分支型 | 有裸段：T4242-100000 | T4242-100000 |  | 国械注准20223130009 | 集采范围外 | 新增（2025-06-23)、产品名称变更、国家医保耗材27位编码变更
6f0035cd-955c-11ed-bda4-34735a9d8166 | 上海微创心脉医疗科技（集团）股份有限公司 | 913101150512565326 | 54a4855a-7a6e-11f0-88e5-34735a9d8166 | f718d57a-8008-11ec-b3f8-90e2ba8d9d30 | 外周血管支架类 | 主动脉夹层 | 直管型胸主动脉覆膜支架系统-覆膜支架 | 91fa3f16-79d8-11ec-9829-0050568f40ec | 直管型胸主动脉覆膜支架系统 | 上海微创心脉医疗科技（集团）股份有限公司 |  | 国械注准20223130009 |  | 产品由自膨胀的覆膜支架和输送系统构成，覆膜支架已预装在输送系统中。覆膜支架包括有裸段覆膜支架和无裸段覆膜支架。覆膜支架均由聚酯（PET）膜通过聚酯（PET）缝合线与多段自扩张的镍钛合金（NiTi）支架段缝合而成。覆膜支架上缝合有铂铱合金显影点。输送系统用于实现覆膜支架在人体内的导入和释放，主要由锥形头、内管、外管、手柄等零部件组成。产品经环氧乙烷灭菌，一次性使用，货架有效期两年。 | 该产品适用于Stanford B型主动脉夹层的手术治疗。 | 主动脉夹层 |  | 70bb00a4-800f-11ec-b3f8-90e2ba8d9d30 | 70bb00a4-800f-11ec-b3f8-90e2ba8d9d30 | 直管型胸主动脉覆膜支架系统-覆膜支架 | C02060500114014025010000393 | C02060500100010025010002526 | 02-血管介入治疗类材料 | 06-外周血管介入治疗材料 | 05-胸主动脉支架 | 胸主动脉支架（非分支型/覆膜） | 14-合金 | 014-覆膜/非分支型 | 有裸段：T3434-080000 | T3434-080000 | (01)06935593700676 | 国械注准20223130009 | 集采范围外 | 新增（2025-06-23)、产品名称变更、国家医保耗材27位编码变更
6f0035cd-955c-11ed-bda4-34735a9d8166 | 上海微创心脉医疗科技（集团）股份有限公司 | 913101150512565326 | 54a4861d-7a6e-11f0-88e5-34735a9d8166 | f718d57a-8008-11ec-b3f8-90e2ba8d9d30 | 外周血管支架类 | 主动脉夹层 | 直管型胸主动脉覆膜支架系统-覆膜支架 | 91fa3f16-79d8-11ec-9829-0050568f40ec | 直管型胸主动脉覆膜支架系统 | 上海微创心脉医疗科技（集团）股份有限公司 |  | 国械注准20223130009 |  | 产品由自膨胀的覆膜支架和输送系统构成，覆膜支架已预装在输送系统中。覆膜支架包括有裸段覆膜支架和无裸段覆膜支架。覆膜支架均由聚酯（PET）膜通过聚酯（PET）缝合线与多段自扩张的镍钛合金（NiTi）支架段缝合而成。覆膜支架上缝合有铂铱合金显影点。输送系统用于实现覆膜支架在人体内的导入和释放，主要由锥形头、内管、外管、手柄等零部件组成。产品经环氧乙烷灭菌，一次性使用，货架有效期两年。 | 该产品适用于Stanford B型主动脉夹层的手术治疗。 | 主动脉夹层 |  | 70bb1395-800f-11ec-b3f8-90e2ba8d9d30 | 70bb1395-800f-11ec-b3f8-90e2ba8d9d30 | 直管型胸主动脉覆膜支架系统-覆膜支架 | C02060500114014025010000394 | C02060500100010025010002527 | 02-血管介入治疗类材料 | 06-外周血管介入治疗材料 | 05-胸主动脉支架 | 胸主动脉支架（非分支型/覆膜） | 14-合金 | 014-覆膜/非分支型 | 有裸段：T2828-080000 | T2828-080000 | (01)06935593732745 | 国械注准20223130009 | 集采范围外 | 新增（2025-06-23)、产品名称变更、国家医保耗材27位编码变更
6f0035cd-955c-11ed-bda4-34735a9d8166 | 上海微创心脉医疗科技（集团）股份有限公司 | 913101150512565326 | 54a486e6-7a6e-11f0-88e5-34735a9d8166 | f718d57a-8008-11ec-b3f8-90e2ba8d9d30 | 外周血管支架类 | 主动脉夹层 | 直管型胸主动脉覆膜支架系统-覆膜支架 | 91fa3f16-79d8-11ec-9829-0050568f40ec | 直管型胸主动脉覆膜支架系统 | 上海微创心脉医疗科技（集团）股份有限公司 |  | 国械注准20223130009 |  | 产品由自膨胀的覆膜支架和输送系统构成，覆膜支架已预装在输送系统中。覆膜支架包括有裸段覆膜支架和无裸段覆膜支架。覆膜支架均由聚酯（PET）膜通过聚酯（PET）缝合线与多段自扩张的镍钛合金（NiTi）支架段缝合而成。覆膜支架上缝合有铂铱合金显影点。输送系统用于实现覆膜支架在人体内的导入和释放，主要由锥形头、内管、外管、手柄等零部件组成。产品经环氧乙烷灭菌，一次性使用，货架有效期两年。 | 该产品适用于Stanford B型主动脉夹层的手术治疗。 | 主动脉夹层 |  | 70bb1655-800f-11ec-b3f8-90e2ba8d9d30 | 70bb1655-800f-11ec-b3f8-90e2ba8d9d30 | 直管型胸主动脉覆膜支架系统-覆膜支架 | C02060500114014025010000395 | C02060500100010025010002528 | 02-血管介入治疗类材料 | 06-外周血管介入治疗材料 | 05-胸主动脉支架 | 胸主动脉支架（非分支型/覆膜） | 14-合金 | 014-覆膜/非分支型 | 有裸段：T2020-080000 | T2020-080000 | (01)06935593732325 | 国械注准20223130009 | 集采范围外 | 新增（2025-06-23)、产品名称变更、国家医保耗材27位编码变更
6f0035cd-955c-11ed-bda4-34735a9d8166 | 上海微创心脉医疗科技（集团）股份有限公司 | 913101150512565326 | 54a487b3-7a6e-11f0-88e5-34735a9d8166 | f718d57a-8008-11ec-b3f8-90e2ba8d9d30 | 外周血管支架类 | 主动脉夹层 | 直管型胸主动脉覆膜支架系统-覆膜支架 | 91fa3f16-79d8-11ec-9829-0050568f40ec | 直管型胸主动脉覆膜支架系统 | 上海微创心脉医疗科技（集团）股份有限公司 |  | 国械注准20223130009 |  | 产品由自膨胀的覆膜支架和输送系统构成，覆膜支架已预装在输送系统中。覆膜支架包括有裸段覆膜支架和无裸段覆膜支架。覆膜支架均由聚酯（PET）膜通过聚酯（PET）缝合线与多段自扩张的镍钛合金（NiTi）支架段缝合而成。覆膜支架上缝合有铂铱合金显影点。输送系统用于实现覆膜支架在人体内的导入和释放，主要由锥形头、内管、外管、手柄等零部件组成。产品经环氧乙烷灭菌，一次性使用，货架有效期两年。 | 该产品适用于Stanford B型主动脉夹层的手术治疗。 | 主动脉夹层 |  | 70bb18c9-800f-11ec-b3f8-90e2ba8d9d30 | 70bb18c9-800f-11ec-b3f8-90e2ba8d9d30 | 直管型胸主动脉覆膜支架系统-覆膜支架 | C02060500114014025010000396 | C02060500100010025010002529 | 02-血管介入治疗类材料 | 06-外周血管介入治疗材料 | 05-胸主动脉支架 | 胸主动脉支架（非分支型/覆膜） | 14-合金 | 014-覆膜/非分支型 | 有裸段：T2626-060000 | T2626-060000 |  | 国械注准20223130009 | 集采范围外 | 新增（2025-06-23)、产品名称变更、国家医保耗材27位编码变更
6f0035cd-955c-11ed-bda4-34735a9d8166 | 上海微创心脉医疗科技（集团）股份有限公司 | 913101150512565326 | 54a48880-7a6e-11f0-88e5-34735a9d8166 | f718d57a-8008-11ec-b3f8-90e2ba8d9d30 | 外周血管支架类 | 主动脉夹层 | 直管型胸主动脉覆膜支架系统-覆膜支架 | 91fa3f16-79d8-11ec-9829-0050568f40ec | 直管型胸主动脉覆膜支架系统 | 上海微创心脉医疗科技（集团）股份有限公司 |  | 国械注准20223130009 |  | 产品由自膨胀的覆膜支架和输送系统构成，覆膜支架已预装在输送系统中。覆膜支架包括有裸段覆膜支架和无裸段覆膜支架。覆膜支架均由聚酯（PET）膜通过聚酯（PET）缝合线与多段自扩张的镍钛合金（NiTi）支架段缝合而成。覆膜支架上缝合有铂铱合金显影点。输送系统用于实现覆膜支架在人体内的导入和释放，主要由锥形头、内管、外管、手柄等零部件组成。产品经环氧乙烷灭菌，一次性使用，货架有效期两年。 | 该产品适用于Stanford B型主动脉夹层的手术治疗。 | 主动脉夹层 |  | 70bb1b43-800f-11ec-b3f8-90e2ba8d9d30 | 70bb1b43-800f-11ec-b3f8-90e2ba8d9d30 | 直管型胸主动脉覆膜支架系统-覆膜支架 | C02060500114014025010000397 | C02060500100010025010002530 | 02-血管介入治疗类材料 | 06-外周血管介入治疗材料 | 05-胸主动脉支架 | 胸主动脉支架（非分支型/覆膜） | 14-合金 | 014-覆膜/非分支型 | 有裸段：T4444-100000 | T4444-100000 |  | 国械注准20223130009 | 集采范围外 | 新增（2025-06-23)、产品名称变更、国家医保耗材27位编码变更
6f0035cd-955c-11ed-bda4-34735a9d8166 | 上海微创心脉医疗科技（集团）股份有限公司 | 913101150512565326 | 54a48949-7a6e-11f0-88e5-34735a9d8166 | f718d57a-8008-11ec-b3f8-90e2ba8d9d30 | 外周血管支架类 | 主动脉夹层 | 直管型胸主动脉覆膜支架系统-覆膜支架 | 91fa3f16-79d8-11ec-9829-0050568f40ec | 直管型胸主动脉覆膜支架系统 | 上海微创心脉医疗科技（集团）股份有限公司 |  | 国械注准20223130009 |  | 产品由自膨胀的覆膜支架和输送系统构成，覆膜支架已预装在输送系统中。覆膜支架包括有裸段覆膜支架和无裸段覆膜支架。覆膜支架均由聚酯（PET）膜通过聚酯（PET）缝合线与多段自扩张的镍钛合金（NiTi）支架段缝合而成。覆膜支架上缝合有铂铱合金显影点。输送系统用于实现覆膜支架在人体内的导入和释放，主要由锥形头、内管、外管、手柄等零部件组成。产品经环氧乙烷灭菌，一次性使用，货架有效期两年。 | 该产品适用于Stanford B型主动脉夹层的手术治疗。 | 主动脉夹层 |  | 70bb1dc5-800f-11ec-b3f8-90e2ba8d9d30 | 70bb1dc5-800f-11ec-b3f8-90e2ba8d9d30 | 直管型胸主动脉覆膜支架系统-覆膜支架 | C02060500114014025010000398 | C02060500100010025010002531 | 02-血管介入治疗类材料 | 06-外周血管介入治疗材料 | 05-胸主动脉支架 | 胸主动脉支架（非分支型/覆膜） | 14-合金 | 014-覆膜/非分支型 | 有裸段：T3434-060000 | T3434-060000 |  | 国械注准20223130009 | 集采范围外 | 新增（2025-06-23)、产品名称变更、国家医保耗材27位编码变更
6f0035cd-955c-11ed-bda4-34735a9d8166 | 上海微创心脉医疗科技（集团）股份有限公司 | 913101150512565326 | 54a48a0c-7a6e-11f0-88e5-34735a9d8166 | f718d57a-8008-11ec-b3f8-90e2ba8d9d30 | 外周血管支架类 | 主动脉夹层 | 直管型胸主动脉覆膜支架系统-覆膜支架 | 91fa3f16-79d8-11ec-9829-0050568f40ec | 直管型胸主动脉覆膜支架系统 | 上海微创心脉医疗科技（集团）股份有限公司 |  | 国械注准20223130009 |  | 产品由自膨胀的覆膜支架和输送系统构成，覆膜支架已预装在输送系统中。覆膜支架包括有裸段覆膜支架和无裸段覆膜支架。覆膜支架均由聚酯（PET）膜通过聚酯（PET）缝合线与多段自扩张的镍钛合金（NiTi）支架段缝合而成。覆膜支架上缝合有铂铱合金显影点。输送系统用于实现覆膜支架在人体内的导入和释放，主要由锥形头、内管、外管、手柄等零部件组成。产品经环氧乙烷灭菌，一次性使用，货架有效期两年。 | 该产品适用于Stanford B型主动脉夹层的手术治疗。 | 主动脉夹层 |  | 70bb202c-800f-11ec-b3f8-90e2ba8d9d30 | 70bb202c-800f-11ec-b3f8-90e2ba8d9d30 | 直管型胸主动脉覆膜支架系统-覆膜支架 | C02060500114014025010000399 | C02060500100010025010002532 | 02-血管介入治疗类材料 | 06-外周血管介入治疗材料 | 05-胸主动脉支架 | 胸主动脉支架（非分支型/覆膜） | 14-合金 | 014-覆膜/非分支型 | 有裸段：T2828-100000 | T2828-100000 | (01)06935593740719 | 国械注准20223130009 | 集采范围外 | 新增（2025-06-23)、产品名称变更、国家医保耗材27位编码变更
6f0035cd-955c-11ed-bda4-34735a9d8166 | 上海微创心脉医疗科技（集团）股份有限公司 | 913101150512565326 | 54a48ad0-7a6e-11f0-88e5-34735a9d8166 | f718d57a-8008-11ec-b3f8-90e2ba8d9d30 | 外周血管支架类 | 主动脉夹层 | 直管型胸主动脉覆膜支架系统-覆膜支架 | 91fa3f16-79d8-11ec-9829-0050568f40ec | 直管型胸主动脉覆膜支架系统 | 上海微创心脉医疗科技（集团）股份有限公司 |  | 国械注准20223130009 |  | 产品由自膨胀的覆膜支架和输送系统构成，覆膜支架已预装在输送系统中。覆膜支架包括有裸段覆膜支架和无裸段覆膜支架。覆膜支架均由聚酯（PET）膜通过聚酯（PET）缝合线与多段自扩张的镍钛合金（NiTi）支架段缝合而成。覆膜支架上缝合有铂铱合金显影点。输送系统用于实现覆膜支架在人体内的导入和释放，主要由锥形头、内管、外管、手柄等零部件组成。产品经环氧乙烷灭菌，一次性使用，货架有效期两年。 | 该产品适用于Stanford B型主动脉夹层的手术治疗。 | 主动脉夹层 |  | 70bb22a4-800f-11ec-b3f8-90e2ba8d9d30 | 70bb22a4-800f-11ec-b3f8-90e2ba8d9d30 | 直管型胸主动脉覆膜支架系统-覆膜支架 | C02060500114014025010000400 | C02060500100010025010002533 | 02-血管介入治疗类材料 | 06-外周血管介入治疗材料 | 05-胸主动脉支架 | 胸主动脉支架（非分支型/覆膜） | 14-合金 | 014-覆膜/非分支型 | 有裸段：T2626-080000 | T2626-080000 | (01)06935593732530 | 国械注准20223130009 | 集采范围外 | 新增（2025-06-23)、产品名称变更、国家医保耗材27位编码变更
6f0035cd-955c-11ed-bda4-34735a9d8166 | 上海微创心脉医疗科技（集团）股份有限公司 | 913101150512565326 | 54a48e18-7a6e-11f0-88e5-34735a9d8166 | f718d57a-8008-11ec-b3f8-90e2ba8d9d30 | 外周血管支架类 | 主动脉夹层 | 直管型胸主动脉覆膜支架系统-覆膜支架 | 91fa3f16-79d8-11ec-9829-0050568f40ec | 直管型胸主动脉覆膜支架系统 | 上海微创心脉医疗科技（集团）股份有限公司 |  | 国械注准20223130009 |  | 产品由自膨胀的覆膜支架和输送系统构成，覆膜支架已预装在输送系统中。覆膜支架包括有裸段覆膜支架和无裸段覆膜支架。覆膜支架均由聚酯（PET）膜通过聚酯（PET）缝合线与多段自扩张的镍钛合金（NiTi）支架段缝合而成。覆膜支架上缝合有铂铱合金显影点。输送系统用于实现覆膜支架在人体内的导入和释放，主要由锥形头、内管、外管、手柄等零部件组成。产品经环氧乙烷灭菌，一次性使用，货架有效期两年。 | 该产品适用于Stanford B型主动脉夹层的手术治疗。 | 主动脉夹层 |  | 70bb2524-800f-11ec-b3f8-90e2ba8d9d30 | 70bb2524-800f-11ec-b3f8-90e2ba8d9d30 | 直管型胸主动脉覆膜支架系统-覆膜支架 | C02060500114014025010000401 | C02060500100010025010002534 | 02-血管介入治疗类材料 | 06-外周血管介入治疗材料 | 05-胸主动脉支架 | 胸主动脉支架（非分支型/覆膜） | 14-合金 | 014-覆膜/非分支型 | 有裸段：T3232-100000 | T3232-100000 | (01)06935593740733 | 国械注准20223130009 | 集采范围外 | 新增（2025-06-23)、产品名称变更、国家医保耗材27位编码变更
6f0035cd-955c-11ed-bda4-34735a9d8166 | 上海微创心脉医疗科技（集团）股份有限公司 | 913101150512565326 | 54a48ee1-7a6e-11f0-88e5-34735a9d8166 | f718d57a-8008-11ec-b3f8-90e2ba8d9d30 | 外周血管支架类 | 主动脉夹层 | 直管型胸主动脉覆膜支架系统-覆膜支架 | 91fa3f16-79d8-11ec-9829-0050568f40ec | 直管型胸主动脉覆膜支架系统 | 上海微创心脉医疗科技（集团）股份有限公司 |  | 国械注准20223130009 |  | 产品由自膨胀的覆膜支架和输送系统构成，覆膜支架已预装在输送系统中。覆膜支架包括有裸段覆膜支架和无裸段覆膜支架。覆膜支架均由聚酯（PET）膜通过聚酯（PET）缝合线与多段自扩张的镍钛合金（NiTi）支架段缝合而成。覆膜支架上缝合有铂铱合金显影点。输送系统用于实现覆膜支架在人体内的导入和释放，主要由锥形头、内管、外管、手柄等零部件组成。产品经环氧乙烷灭菌，一次性使用，货架有效期两年。 | 该产品适用于Stanford B型主动脉夹层的手术治疗。 | 主动脉夹层 |  | 70bb2791-800f-11ec-b3f8-90e2ba8d9d30 | 70bb2791-800f-11ec-b3f8-90e2ba8d9d30 | 直管型胸主动脉覆膜支架系统-覆膜支架 | C02060500114014025010000402 | C02060500100010025010002535 | 02-血管介入治疗类材料 | 06-外周血管介入治疗材料 | 05-胸主动脉支架 | 胸主动脉支架（非分支型/覆膜） | 14-合金 | 014-覆膜/非分支型 | 有裸段：T2222-100000 | T2222-100000 | (01)06935593740689 | 国械注准20223130009 | 集采范围外 | 新增（2025-06-23)、产品名称变更、国家医保耗材27位编码变更
6f0035cd-955c-11ed-bda4-34735a9d8166 | 上海微创心脉医疗科技（集团）股份有限公司 | 913101150512565326 | 54a48fa4-7a6e-11f0-88e5-34735a9d8166 | f718d57a-8008-11ec-b3f8-90e2ba8d9d30 | 外周血管支架类 | 主动脉夹层 | 直管型胸主动脉覆膜支架系统-覆膜支架 | 91fa3f16-79d8-11ec-9829-0050568f40ec | 直管型胸主动脉覆膜支架系统 | 上海微创心脉医疗科技（集团）股份有限公司 |  | 国械注准20223130009 |  | 产品由自膨胀的覆膜支架和输送系统构成，覆膜支架已预装在输送系统中。覆膜支架包括有裸段覆膜支架和无裸段覆膜支架。覆膜支架均由聚酯（PET）膜通过聚酯（PET）缝合线与多段自扩张的镍钛合金（NiTi）支架段缝合而成。覆膜支架上缝合有铂铱合金显影点。输送系统用于实现覆膜支架在人体内的导入和释放，主要由锥形头、内管、外管、手柄等零部件组成。产品经环氧乙烷灭菌，一次性使用，货架有效期两年。 | 该产品适用于Stanford B型主动脉夹层的手术治疗。 | 主动脉夹层 |  | 70bb2a43-800f-11ec-b3f8-90e2ba8d9d30 | 70bb2a43-800f-11ec-b3f8-90e2ba8d9d30 | 直管型胸主动脉覆膜支架系统-覆膜支架 | C02060500114014025010000403 | C02060500100010025010002536 | 02-血管介入治疗类材料 | 06-外周血管介入治疗材料 | 05-胸主动脉支架 | 胸主动脉支架（非分支型/覆膜） | 14-合金 | 014-覆膜/非分支型 | 有裸段：T2222-080000 | T2222-080000 | (01)06935593732363 | 国械注准20223130009 | 集采范围外 | 新增（2025-06-23)、产品名称变更、国家医保耗材27位编码变更
6f0035cd-955c-11ed-bda4-34735a9d8166 | 上海微创心脉医疗科技（集团）股份有限公司 | 913101150512565326 | 54a49068-7a6e-11f0-88e5-34735a9d8166 | f718d57a-8008-11ec-b3f8-90e2ba8d9d30 | 外周血管支架类 | 主动脉夹层 | 直管型胸主动脉覆膜支架系统-覆膜支架 | 91fa3f16-79d8-11ec-9829-0050568f40ec | 直管型胸主动脉覆膜支架系统 | 上海微创心脉医疗科技（集团）股份有限公司 |  | 国械注准20223130009 |  | 产品由自膨胀的覆膜支架和输送系统构成，覆膜支架已预装在输送系统中。覆膜支架包括有裸段覆膜支架和无裸段覆膜支架。覆膜支架均由聚酯（PET）膜通过聚酯（PET）缝合线与多段自扩张的镍钛合金（NiTi）支架段缝合而成。覆膜支架上缝合有铂铱合金显影点。输送系统用于实现覆膜支架在人体内的导入和释放，主要由锥形头、内管、外管、手柄等零部件组成。产品经环氧乙烷灭菌，一次性使用，货架有效期两年。 | 该产品适用于Stanford B型主动脉夹层的手术治疗。 | 主动脉夹层 |  | 70bb39cd-800f-11ec-b3f8-90e2ba8d9d30 | 70bb39cd-800f-11ec-b3f8-90e2ba8d9d30 | 直管型胸主动脉覆膜支架系统-覆膜支架 | C02060500114014025010000404 | C02060500100010025010002537 | 02-血管介入治疗类材料 | 06-外周血管介入治疗材料 | 05-胸主动脉支架 | 胸主动脉支架（非分支型/覆膜） | 14-合金 | 014-覆膜/非分支型 | 有裸段：T4242-060000 | T4242-060000 |  | 国械注准20223130009 | 集采范围外 | 新增（2025-06-23)、产品名称变更、国家医保耗材27位编码变更
6f0035cd-955c-11ed-bda4-34735a9d8166 | 上海微创心脉医疗科技（集团）股份有限公司 | 913101150512565326 | 54a4912b-7a6e-11f0-88e5-34735a9d8166 | f718d57a-8008-11ec-b3f8-90e2ba8d9d30 | 外周血管支架类 | 主动脉夹层 | 直管型胸主动脉覆膜支架系统-覆膜支架 | 91fa3f16-79d8-11ec-9829-0050568f40ec | 直管型胸主动脉覆膜支架系统 | 上海微创心脉医疗科技（集团）股份有限公司 |  | 国械注准20223130009 |  | 产品由自膨胀的覆膜支架和输送系统构成，覆膜支架已预装在输送系统中。覆膜支架包括有裸段覆膜支架和无裸段覆膜支架。覆膜支架均由聚酯（PET）膜通过聚酯（PET）缝合线与多段自扩张的镍钛合金（NiTi）支架段缝合而成。覆膜支架上缝合有铂铱合金显影点。输送系统用于实现覆膜支架在人体内的导入和释放，主要由锥形头、内管、外管、手柄等零部件组成。产品经环氧乙烷灭菌，一次性使用，货架有效期两年。 | 该产品适用于Stanford B型主动脉夹层的手术治疗。 | 主动脉夹层 |  | 70bb3c6e-800f-11ec-b3f8-90e2ba8d9d30 | 70bb3c6e-800f-11ec-b3f8-90e2ba8d9d30 | 直管型胸主动脉覆膜支架系统-覆膜支架 | C02060500114014025010000405 | C02060500100010025010002538 | 02-血管介入治疗类材料 | 06-外周血管介入治疗材料 | 05-胸主动脉支架 | 胸主动脉支架（非分支型/覆膜） | 14-合金 | 014-覆膜/非分支型 | 有裸段：T4040-060000 | T4040-060000 |  | 国械注准20223130009 | 集采范围外 | 新增（2025-06-23)、产品名称变更、国家医保耗材27位编码变更
6f0035cd-955c-11ed-bda4-34735a9d8166 | 上海微创心脉医疗科技（集团）股份有限公司 | 913101150512565326 | 54a491ef-7a6e-11f0-88e5-34735a9d8166 | f718d57a-8008-11ec-b3f8-90e2ba8d9d30 | 外周血管支架类 | 主动脉夹层 | 直管型胸主动脉覆膜支架系统-覆膜支架 | 91fa3f16-79d8-11ec-9829-0050568f40ec | 直管型胸主动脉覆膜支架系统 | 上海微创心脉医疗科技（集团）股份有限公司 |  | 国械注准20223130009 |  | 产品由自膨胀的覆膜支架和输送系统构成，覆膜支架已预装在输送系统中。覆膜支架包括有裸段覆膜支架和无裸段覆膜支架。覆膜支架均由聚酯（PET）膜通过聚酯（PET）缝合线与多段自扩张的镍钛合金（NiTi）支架段缝合而成。覆膜支架上缝合有铂铱合金显影点。输送系统用于实现覆膜支架在人体内的导入和释放，主要由锥形头、内管、外管、手柄等零部件组成。产品经环氧乙烷灭菌，一次性使用，货架有效期两年。 | 该产品适用于Stanford B型主动脉夹层的手术治疗。 | 主动脉夹层 |  | 70bb3ef2-800f-11ec-b3f8-90e2ba8d9d30 | 70bb3ef2-800f-11ec-b3f8-90e2ba8d9d30 | 直管型胸主动脉覆膜支架系统-覆膜支架 | C02060500114014025010000406 | C02060500100010025010002539 | 02-血管介入治疗类材料 | 06-外周血管介入治疗材料 | 05-胸主动脉支架 | 胸主动脉支架（非分支型/覆膜） | 14-合金 | 014-覆膜/非分支型 | 有裸段：T2020-100000 | T2020-100000 |  | 国械注准20223130009 | 集采范围外 | 新增（2025-06-23)、产品名称变更、国家医保耗材27位编码变更
6f0035cd-955c-11ed-bda4-34735a9d8166 | 上海微创心脉医疗科技（集团）股份有限公司 | 913101150512565326 | 54a492ad-7a6e-11f0-88e5-34735a9d8166 | f718d57a-8008-11ec-b3f8-90e2ba8d9d30 | 外周血管支架类 | 主动脉夹层 | 直管型胸主动脉覆膜支架系统-覆膜支架 | 91fa3f16-79d8-11ec-9829-0050568f40ec | 直管型胸主动脉覆膜支架系统 | 上海微创心脉医疗科技（集团）股份有限公司 |  | 国械注准20223130009 |  | 产品由自膨胀的覆膜支架和输送系统构成，覆膜支架已预装在输送系统中。覆膜支架包括有裸段覆膜支架和无裸段覆膜支架。覆膜支架均由聚酯（PET）膜通过聚酯（PET）缝合线与多段自扩张的镍钛合金（NiTi）支架段缝合而成。覆膜支架上缝合有铂铱合金显影点。输送系统用于实现覆膜支架在人体内的导入和释放，主要由锥形头、内管、外管、手柄等零部件组成。产品经环氧乙烷灭菌，一次性使用，货架有效期两年。 | 该产品适用于Stanford B型主动脉夹层的手术治疗。 | 主动脉夹层 |  | 70bb4153-800f-11ec-b3f8-90e2ba8d9d30 | 70bb4153-800f-11ec-b3f8-90e2ba8d9d30 | 直管型胸主动脉覆膜支架系统-覆膜支架 | C02060500114014025010000407 | C02060500100010025010002540 | 02-血管介入治疗类材料 | 06-外周血管介入治疗材料 | 05-胸主动脉支架 | 胸主动脉支架（非分支型/覆膜） | 14-合金 | 014-覆膜/非分支型 | 有裸段：T2020-060000 | T2020-060000 |  | 国械注准20223130009 | 集采范围外 | 新增（2025-06-23)、产品名称变更、国家医保耗材27位编码变更
6f0035cd-955c-11ed-bda4-34735a9d8166 | 上海微创心脉医疗科技（集团）股份有限公司 | 913101150512565326 | 54a4937b-7a6e-11f0-88e5-34735a9d8166 | f718d57a-8008-11ec-b3f8-90e2ba8d9d30 | 外周血管支架类 | 主动脉夹层 | 直管型胸主动脉覆膜支架系统-覆膜支架 | 91fa3f16-79d8-11ec-9829-0050568f40ec | 直管型胸主动脉覆膜支架系统 | 上海微创心脉医疗科技（集团）股份有限公司 |  | 国械注准20223130009 |  | 产品由自膨胀的覆膜支架和输送系统构成，覆膜支架已预装在输送系统中。覆膜支架包括有裸段覆膜支架和无裸段覆膜支架。覆膜支架均由聚酯（PET）膜通过聚酯（PET）缝合线与多段自扩张的镍钛合金（NiTi）支架段缝合而成。覆膜支架上缝合有铂铱合金显影点。输送系统用于实现覆膜支架在人体内的导入和释放，主要由锥形头、内管、外管、手柄等零部件组成。产品经环氧乙烷灭菌，一次性使用，货架有效期两年。 | 该产品适用于Stanford B型主动脉夹层的手术治疗。 | 主动脉夹层 |  | 70bb4a4d-800f-11ec-b3f8-90e2ba8d9d30 | 70bb4a4d-800f-11ec-b3f8-90e2ba8d9d30 | 直管型胸主动脉覆膜支架系统-覆膜支架 | C02060500114014025010000408 | C02060500100010025010002541 | 02-血管介入治疗类材料 | 06-外周血管介入治疗材料 | 05-胸主动脉支架 | 胸主动脉支架（非分支型/覆膜） | 14-合金 | 014-覆膜/非分支型 | 有裸段：T3838-080000 | T3838-080000 | (01)06935593700652 | 国械注准20223130009 | 集采范围外 | 新增（2025-06-23)、产品名称变更、国家医保耗材27位编码变更
6f0035cd-955c-11ed-bda4-34735a9d8166 | 上海微创心脉医疗科技（集团）股份有限公司 | 913101150512565326 | 54a4943e-7a6e-11f0-88e5-34735a9d8166 | f718d57a-8008-11ec-b3f8-90e2ba8d9d30 | 外周血管支架类 | 主动脉夹层 | 直管型胸主动脉覆膜支架系统-覆膜支架 | 91fa3f16-79d8-11ec-9829-0050568f40ec | 直管型胸主动脉覆膜支架系统 | 上海微创心脉医疗科技（集团）股份有限公司 |  | 国械注准20223130009 |  | 产品由自膨胀的覆膜支架和输送系统构成，覆膜支架已预装在输送系统中。覆膜支架包括有裸段覆膜支架和无裸段覆膜支架。覆膜支架均由聚酯（PET）膜通过聚酯（PET）缝合线与多段自扩张的镍钛合金（NiTi）支架段缝合而成。覆膜支架上缝合有铂铱合金显影点。输送系统用于实现覆膜支架在人体内的导入和释放，主要由锥形头、内管、外管、手柄等零部件组成。产品经环氧乙烷灭菌，一次性使用，货架有效期两年。 | 该产品适用于Stanford B型主动脉夹层的手术治疗。 | 主动脉夹层 |  | 70bb4cfb-800f-11ec-b3f8-90e2ba8d9d30 | 70bb4cfb-800f-11ec-b3f8-90e2ba8d9d30 | 直管型胸主动脉覆膜支架系统-覆膜支架 | C02060500114014025010000409 | C02060500100010025010002542 | 02-血管介入治疗类材料 | 06-外周血管介入治疗材料 | 05-胸主动脉支架 | 胸主动脉支架（非分支型/覆膜） | 14-合金 | 014-覆膜/非分支型 | 有裸段：T2626-100000 | T2626-100000 | (01)06935593740702 | 国械注准20223130009 | 集采范围外 | 新增（2025-06-23)、产品名称变更、国家医保耗材27位编码变更
6f0035cd-955c-11ed-bda4-34735a9d8166 | 上海微创心脉医疗科技（集团）股份有限公司 | 913101150512565326 | 54a4950b-7a6e-11f0-88e5-34735a9d8166 | f718d57a-8008-11ec-b3f8-90e2ba8d9d30 | 外周血管支架类 | 主动脉夹层 | 直管型胸主动脉覆膜支架系统-覆膜支架 | 91fa3f16-79d8-11ec-9829-0050568f40ec | 直管型胸主动脉覆膜支架系统 | 上海微创心脉医疗科技（集团）股份有限公司 |  | 国械注准20223130009 |  | 产品由自膨胀的覆膜支架和输送系统构成，覆膜支架已预装在输送系统中。覆膜支架包括有裸段覆膜支架和无裸段覆膜支架。覆膜支架均由聚酯（PET）膜通过聚酯（PET）缝合线与多段自扩张的镍钛合金（NiTi）支架段缝合而成。覆膜支架上缝合有铂铱合金显影点。输送系统用于实现覆膜支架在人体内的导入和释放，主要由锥形头、内管、外管、手柄等零部件组成。产品经环氧乙烷灭菌，一次性使用，货架有效期两年。 | 该产品适用于Stanford B型主动脉夹层的手术治疗。 | 主动脉夹层 |  | 70bb4f8d-800f-11ec-b3f8-90e2ba8d9d30 | 70bb4f8d-800f-11ec-b3f8-90e2ba8d9d30 | 直管型胸主动脉覆膜支架系统-覆膜支架 | C02060500114014025010000410 | C02060500100010025010002543 | 02-血管介入治疗类材料 | 06-外周血管介入治疗材料 | 05-胸主动脉支架 | 胸主动脉支架（非分支型/覆膜） | 14-合金 | 014-覆膜/非分支型 | 有裸段：T2424-060000 | T2424-060000 |  | 国械注准20223130009 | 集采范围外 | 新增（2025-06-23)、产品名称变更、国家医保耗材27位编码变更
6f0035cd-955c-11ed-bda4-34735a9d8166 | 上海微创心脉医疗科技（集团）股份有限公司 | 913101150512565326 | 54a4985e-7a6e-11f0-88e5-34735a9d8166 | f718d57a-8008-11ec-b3f8-90e2ba8d9d30 | 外周血管支架类 | 主动脉夹层 | 直管型胸主动脉覆膜支架系统-覆膜支架 | 91fa3f16-79d8-11ec-9829-0050568f40ec | 直管型胸主动脉覆膜支架系统 | 上海微创心脉医疗科技（集团）股份有限公司 |  | 国械注准20223130009 |  | 产品由自膨胀的覆膜支架和输送系统构成，覆膜支架已预装在输送系统中。覆膜支架包括有裸段覆膜支架和无裸段覆膜支架。覆膜支架均由聚酯（PET）膜通过聚酯（PET）缝合线与多段自扩张的镍钛合金（NiTi）支架段缝合而成。覆膜支架上缝合有铂铱合金显影点。输送系统用于实现覆膜支架在人体内的导入和释放，主要由锥形头、内管、外管、手柄等零部件组成。产品经环氧乙烷灭菌，一次性使用，货架有效期两年。 | 该产品适用于Stanford B型主动脉夹层的手术治疗。 | 主动脉夹层 |  | 70bb5264-800f-11ec-b3f8-90e2ba8d9d30 | 70bb5264-800f-11ec-b3f8-90e2ba8d9d30 | 直管型胸主动脉覆膜支架系统-覆膜支架 | C02060500114014025010000411 | C02060500100010025010002544 | 02-血管介入治疗类材料 | 06-外周血管介入治疗材料 | 05-胸主动脉支架 | 胸主动脉支架（非分支型/覆膜） | 14-合金 | 014-覆膜/非分支型 | 有裸段：T2424-100000 | T2424-100000 | (01)06935593740696 | 国械注准20223130009 | 集采范围外 | 新增（2025-06-23)、产品名称变更、国家医保耗材27位编码变更
6f0035cd-955c-11ed-bda4-34735a9d8166 | 上海微创心脉医疗科技（集团）股份有限公司 | 913101150512565326 | 54a49921-7a6e-11f0-88e5-34735a9d8166 | f718d57a-8008-11ec-b3f8-90e2ba8d9d30 | 外周血管支架类 | 主动脉夹层 | 直管型胸主动脉覆膜支架系统-覆膜支架 | 91fa3f16-79d8-11ec-9829-0050568f40ec | 直管型胸主动脉覆膜支架系统 | 上海微创心脉医疗科技（集团）股份有限公司 |  | 国械注准20223130009 |  | 产品由自膨胀的覆膜支架和输送系统构成，覆膜支架已预装在输送系统中。覆膜支架包括有裸段覆膜支架和无裸段覆膜支架。覆膜支架均由聚酯（PET）膜通过聚酯（PET）缝合线与多段自扩张的镍钛合金（NiTi）支架段缝合而成。覆膜支架上缝合有铂铱合金显影点。输送系统用于实现覆膜支架在人体内的导入和释放，主要由锥形头、内管、外管、手柄等零部件组成。产品经环氧乙烷灭菌，一次性使用，货架有效期两年。 | 该产品适用于Stanford B型主动脉夹层的手术治疗。 | 主动脉夹层 |  | 70bb54ef-800f-11ec-b3f8-90e2ba8d9d30 | 70bb54ef-800f-11ec-b3f8-90e2ba8d9d30 | 直管型胸主动脉覆膜支架系统-覆膜支架 | C02060500114014025010000412 | C02060500100010025010002545 | 02-血管介入治疗类材料 | 06-外周血管介入治疗材料 | 05-胸主动脉支架 | 胸主动脉支架（非分支型/覆膜） | 14-合金 | 014-覆膜/非分支型 | 有裸段：T3838-100000 | T3838-100000 | (01)06935593740764 | 国械注准20223130009 | 集采范围外 | 新增（2025-06-23)、产品名称变更、国家医保耗材27位编码变更
6f0035cd-955c-11ed-bda4-34735a9d8166 | 上海微创心脉医疗科技（集团）股份有限公司 | 913101150512565326 | 54a499e5-7a6e-11f0-88e5-34735a9d8166 | f718d57a-8008-11ec-b3f8-90e2ba8d9d30 | 外周血管支架类 | 主动脉夹层 | 直管型胸主动脉覆膜支架系统-覆膜支架 | 91fa3f16-79d8-11ec-9829-0050568f40ec | 直管型胸主动脉覆膜支架系统 | 上海微创心脉医疗科技（集团）股份有限公司 |  | 国械注准20223130009 |  | 产品由自膨胀的覆膜支架和输送系统构成，覆膜支架已预装在输送系统中。覆膜支架包括有裸段覆膜支架和无裸段覆膜支架。覆膜支架均由聚酯（PET）膜通过聚酯（PET）缝合线与多段自扩张的镍钛合金（NiTi）支架段缝合而成。覆膜支架上缝合有铂铱合金显影点。输送系统用于实现覆膜支架在人体内的导入和释放，主要由锥形头、内管、外管、手柄等零部件组成。产品经环氧乙烷灭菌，一次性使用，货架有效期两年。 | 该产品适用于Stanford B型主动脉夹层的手术治疗。 | 主动脉夹层 |  | 70bb575c-800f-11ec-b3f8-90e2ba8d9d30 | 70bb575c-800f-11ec-b3f8-90e2ba8d9d30 | 直管型胸主动脉覆膜支架系统-覆膜支架 | C02060500114014025010000413 | C02060500100010025010002546 | 02-血管介入治疗类材料 | 06-外周血管介入治疗材料 | 05-胸主动脉支架 | 胸主动脉支架（非分支型/覆膜） | 14-合金 | 014-覆膜/非分支型 | 有裸段：T3232-080000 | T3232-080000 | (01)06935593700683 | 国械注准20223130009 | 集采范围外 | 新增（2025-06-23)、产品名称变更、国家医保耗材27位编码变更
6f0035cd-955c-11ed-bda4-34735a9d8166 | 上海微创心脉医疗科技（集团）股份有限公司 | 913101150512565326 | 54a49aa8-7a6e-11f0-88e5-34735a9d8166 | f718d57a-8008-11ec-b3f8-90e2ba8d9d30 | 外周血管支架类 | 主动脉夹层 | 直管型胸主动脉覆膜支架系统-覆膜支架 | 91fa3f16-79d8-11ec-9829-0050568f40ec | 直管型胸主动脉覆膜支架系统 | 上海微创心脉医疗科技（集团）股份有限公司 |  | 国械注准20223130009 |  | 产品由自膨胀的覆膜支架和输送系统构成，覆膜支架已预装在输送系统中。覆膜支架包括有裸段覆膜支架和无裸段覆膜支架。覆膜支架均由聚酯（PET）膜通过聚酯（PET）缝合线与多段自扩张的镍钛合金（NiTi）支架段缝合而成。覆膜支架上缝合有铂铱合金显影点。输送系统用于实现覆膜支架在人体内的导入和释放，主要由锥形头、内管、外管、手柄等零部件组成。产品经环氧乙烷灭菌，一次性使用，货架有效期两年。 | 该产品适用于Stanford B型主动脉夹层的手术治疗。 | 主动脉夹层 |  | 70bb59d2-800f-11ec-b3f8-90e2ba8d9d30 | 70bb59d2-800f-11ec-b3f8-90e2ba8d9d30 | 直管型胸主动脉覆膜支架系统-覆膜支架 | C02060500114014025010000414 | C02060500100010025010002547 | 02-血管介入治疗类材料 | 06-外周血管介入治疗材料 | 05-胸主动脉支架 | 胸主动脉支架（非分支型/覆膜） | 14-合金 | 014-覆膜/非分支型 | 有裸段：T4040-080000 | T4040-080000 | (01)06935593700645 | 国械注准20223130009 | 集采范围外 | 新增（2025-06-23)、产品名称变更、国家医保耗材27位编码变更
6f0035cd-955c-11ed-bda4-34735a9d8166 | 上海微创心脉医疗科技（集团）股份有限公司 | 913101150512565326 | 54a49b6c-7a6e-11f0-88e5-34735a9d8166 | f718d57a-8008-11ec-b3f8-90e2ba8d9d30 | 外周血管支架类 | 主动脉夹层 | 直管型胸主动脉覆膜支架系统-覆膜支架 | 91fa3f16-79d8-11ec-9829-0050568f40ec | 直管型胸主动脉覆膜支架系统 | 上海微创心脉医疗科技（集团）股份有限公司 |  | 国械注准20223130009 |  | 产品由自膨胀的覆膜支架和输送系统构成，覆膜支架已预装在输送系统中。覆膜支架包括有裸段覆膜支架和无裸段覆膜支架。覆膜支架均由聚酯（PET）膜通过聚酯（PET）缝合线与多段自扩张的镍钛合金（NiTi）支架段缝合而成。覆膜支架上缝合有铂铱合金显影点。输送系统用于实现覆膜支架在人体内的导入和释放，主要由锥形头、内管、外管、手柄等零部件组成。产品经环氧乙烷灭菌，一次性使用，货架有效期两年。 | 该产品适用于Stanford B型主动脉夹层的手术治疗。 | 主动脉夹层 |  | 70bb6b48-800f-11ec-b3f8-90e2ba8d9d30 | 70bb6b48-800f-11ec-b3f8-90e2ba8d9d30 | 直管型胸主动脉覆膜支架系统-覆膜支架 | C02060500114014025010000415 | C02060500100010025010002548 | 02-血管介入治疗类材料 | 06-外周血管介入治疗材料 | 05-胸主动脉支架 | 胸主动脉支架（非分支型/覆膜） | 14-合金 | 014-覆膜/非分支型 | 有裸段：T3030-100000 | T3030-100000 | (01)06935593740726 | 国械注准20223130009 | 集采范围外 | 新增（2025-06-23)、产品名称变更、国家医保耗材27位编码变更
6f0035cd-955c-11ed-bda4-34735a9d8166 | 上海微创心脉医疗科技（集团）股份有限公司 | 913101150512565326 | 54a49c2f-7a6e-11f0-88e5-34735a9d8166 | f718d57a-8008-11ec-b3f8-90e2ba8d9d30 | 外周血管支架类 | 主动脉夹层 | 直管型胸主动脉覆膜支架系统-覆膜支架 | 91fa3f16-79d8-11ec-9829-0050568f40ec | 直管型胸主动脉覆膜支架系统 | 上海微创心脉医疗科技（集团）股份有限公司 |  | 国械注准20223130009 |  | 产品由自膨胀的覆膜支架和输送系统构成，覆膜支架已预装在输送系统中。覆膜支架包括有裸段覆膜支架和无裸段覆膜支架。覆膜支架均由聚酯（PET）膜通过聚酯（PET）缝合线与多段自扩张的镍钛合金（NiTi）支架段缝合而成。覆膜支架上缝合有铂铱合金显影点。输送系统用于实现覆膜支架在人体内的导入和释放，主要由锥形头、内管、外管、手柄等零部件组成。产品经环氧乙烷灭菌，一次性使用，货架有效期两年。 | 该产品适用于Stanford B型主动脉夹层的手术治疗。 | 主动脉夹层 |  | 70bb6de2-800f-11ec-b3f8-90e2ba8d9d30 | 70bb6de2-800f-11ec-b3f8-90e2ba8d9d30 | 直管型胸主动脉覆膜支架系统-覆膜支架 | C02060500114014025010000416 | C02060500100010025010002549 | 02-血管介入治疗类材料 | 06-外周血管介入治疗材料 | 05-胸主动脉支架 | 胸主动脉支架（非分支型/覆膜） | 14-合金 | 014-覆膜/非分支型 | 有裸段：T4040-100000 | T4040-100000 | (01)06935593740771 | 国械注准20223130009 | 集采范围外 | 新增（2025-06-23)、产品名称变更、国家医保耗材27位编码变更
6f0035cd-955c-11ed-bda4-34735a9d8166 | 上海微创心脉医疗科技（集团）股份有限公司 | 913101150512565326 | 54a49cee-7a6e-11f0-88e5-34735a9d8166 | f718d57a-8008-11ec-b3f8-90e2ba8d9d30 | 外周血管支架类 | 主动脉夹层 | 直管型胸主动脉覆膜支架系统-覆膜支架 | 91fa3f16-79d8-11ec-9829-0050568f40ec | 直管型胸主动脉覆膜支架系统 | 上海微创心脉医疗科技（集团）股份有限公司 |  | 国械注准20223130009 |  | 产品由自膨胀的覆膜支架和输送系统构成，覆膜支架已预装在输送系统中。覆膜支架包括有裸段覆膜支架和无裸段覆膜支架。覆膜支架均由聚酯（PET）膜通过聚酯（PET）缝合线与多段自扩张的镍钛合金（NiTi）支架段缝合而成。覆膜支架上缝合有铂铱合金显影点。输送系统用于实现覆膜支架在人体内的导入和释放，主要由锥形头、内管、外管、手柄等零部件组成。产品经环氧乙烷灭菌，一次性使用，货架有效期两年。 | 该产品适用于Stanford B型主动脉夹层的手术治疗。 | 主动脉夹层 |  | 70bb7059-800f-11ec-b3f8-90e2ba8d9d30 | 70bb7059-800f-11ec-b3f8-90e2ba8d9d30 | 直管型胸主动脉覆膜支架系统-覆膜支架 | C02060500114014025010000417 | C02060500100010025010002550 | 02-血管介入治疗类材料 | 06-外周血管介入治疗材料 | 05-胸主动脉支架 | 胸主动脉支架（非分支型/覆膜） | 14-合金 | 014-覆膜/非分支型 | 有裸段：T3636-060000 | T3636-060000 |  | 国械注准20223130009 | 集采范围外 | 新增（2025-06-23)、产品名称变更、国家医保耗材27位编码变更
6f0035cd-955c-11ed-bda4-34735a9d8166 | 上海微创心脉医疗科技（集团）股份有限公司 | 913101150512565326 | 54a49db1-7a6e-11f0-88e5-34735a9d8166 | f718d57a-8008-11ec-b3f8-90e2ba8d9d30 | 外周血管支架类 | 主动脉夹层 | 直管型胸主动脉覆膜支架系统-覆膜支架 | 91fa3f16-79d8-11ec-9829-0050568f40ec | 直管型胸主动脉覆膜支架系统 | 上海微创心脉医疗科技（集团）股份有限公司 |  | 国械注准20223130009 |  | 产品由自膨胀的覆膜支架和输送系统构成，覆膜支架已预装在输送系统中。覆膜支架包括有裸段覆膜支架和无裸段覆膜支架。覆膜支架均由聚酯（PET）膜通过聚酯（PET）缝合线与多段自扩张的镍钛合金（NiTi）支架段缝合而成。覆膜支架上缝合有铂铱合金显影点。输送系统用于实现覆膜支架在人体内的导入和释放，主要由锥形头、内管、外管、手柄等零部件组成。产品经环氧乙烷灭菌，一次性使用，货架有效期两年。 | 该产品适用于Stanford B型主动脉夹层的手术治疗。 | 主动脉夹层 |  | 70bb72c4-800f-11ec-b3f8-90e2ba8d9d30 | 70bb72c4-800f-11ec-b3f8-90e2ba8d9d30 | 直管型胸主动脉覆膜支架系统-覆膜支架 | C02060500114014025010000418 | C02060500100010025010002551 | 02-血管介入治疗类材料 | 06-外周血管介入治疗材料 | 05-胸主动脉支架 | 胸主动脉支架（非分支型/覆膜） | 14-合金 | 014-覆膜/非分支型 | 有裸段：T2424-080000 | T2424-080000 | (01)06935593732424 | 国械注准20223130009 | 集采范围外 | 新增（2025-06-23)、产品名称变更、国家医保耗材27位编码变更
6f0035cd-955c-11ed-bda4-34735a9d8166 | 上海微创心脉医疗科技（集团）股份有限公司 | 913101150512565326 | 54a49e84-7a6e-11f0-88e5-34735a9d8166 | f718d57a-8008-11ec-b3f8-90e2ba8d9d30 | 外周血管支架类 | 主动脉夹层 | 直管型胸主动脉覆膜支架系统-覆膜支架 | 91fa3f16-79d8-11ec-9829-0050568f40ec | 直管型胸主动脉覆膜支架系统 | 上海微创心脉医疗科技（集团）股份有限公司 |  | 国械注准20223130009 |  | 产品由自膨胀的覆膜支架和输送系统构成，覆膜支架已预装在输送系统中。覆膜支架包括有裸段覆膜支架和无裸段覆膜支架。覆膜支架均由聚酯（PET）膜通过聚酯（PET）缝合线与多段自扩张的镍钛合金（NiTi）支架段缝合而成。覆膜支架上缝合有铂铱合金显影点。输送系统用于实现覆膜支架在人体内的导入和释放，主要由锥形头、内管、外管、手柄等零部件组成。产品经环氧乙烷灭菌，一次性使用，货架有效期两年。 | 该产品适用于Stanford B型主动脉夹层的手术治疗。 | 主动脉夹层 |  | 70bb752b-800f-11ec-b3f8-90e2ba8d9d30 | 70bb752b-800f-11ec-b3f8-90e2ba8d9d30 | 直管型胸主动脉覆膜支架系统-覆膜支架 | C02060500114014025010000419 | C02060500100010025010002552 | 02-血管介入治疗类材料 | 06-外周血管介入治疗材料 | 05-胸主动脉支架 | 胸主动脉支架（非分支型/覆膜） | 14-合金 | 014-覆膜/非分支型 | 有裸段：T3434-100000 | T3434-100000 | (01)06935593740740 | 国械注准20223130009 | 集采范围外 | 新增（2025-06-23)、产品名称变更、国家医保耗材27位编码变更
6f0035cd-955c-11ed-bda4-34735a9d8166 | 上海微创心脉医疗科技（集团）股份有限公司 | 913101150512565326 | 54a49f47-7a6e-11f0-88e5-34735a9d8166 | f718d57a-8008-11ec-b3f8-90e2ba8d9d30 | 外周血管支架类 | 主动脉夹层 | 直管型胸主动脉覆膜支架系统-覆膜支架 | 91fa3f16-79d8-11ec-9829-0050568f40ec | 直管型胸主动脉覆膜支架系统 | 上海微创心脉医疗科技（集团）股份有限公司 |  | 国械注准20223130009 |  | 产品由自膨胀的覆膜支架和输送系统构成，覆膜支架已预装在输送系统中。覆膜支架包括有裸段覆膜支架和无裸段覆膜支架。覆膜支架均由聚酯（PET）膜通过聚酯（PET）缝合线与多段自扩张的镍钛合金（NiTi）支架段缝合而成。覆膜支架上缝合有铂铱合金显影点。输送系统用于实现覆膜支架在人体内的导入和释放，主要由锥形头、内管、外管、手柄等零部件组成。产品经环氧乙烷灭菌，一次性使用，货架有效期两年。 | 该产品适用于Stanford B型主动脉夹层的手术治疗。 | 主动脉夹层 |  | 70bb77a8-800f-11ec-b3f8-90e2ba8d9d30 | 70bb77a8-800f-11ec-b3f8-90e2ba8d9d30 | 直管型胸主动脉覆膜支架系统-覆膜支架 | C02060500114014025010000420 | C02060500100010025010002553 | 02-血管介入治疗类材料 | 06-外周血管介入治疗材料 | 05-胸主动脉支架 | 胸主动脉支架（非分支型/覆膜） | 14-合金 | 014-覆膜/非分支型 | 有裸段：T3232-060000 | T3232-060000 |  | 国械注准20223130009 | 集采范围外 | 新增（2025-06-23)、产品名称变更、国家医保耗材27位编码变更
6f0035cd-955c-11ed-bda4-34735a9d8166 | 上海微创心脉医疗科技（集团）股份有限公司 | 913101150512565326 | 54a4a29a-7a6e-11f0-88e5-34735a9d8166 | f718d57a-8008-11ec-b3f8-90e2ba8d9d30 | 外周血管支架类 | 主动脉夹层 | 直管型胸主动脉覆膜支架系统-覆膜支架 | 91fa3f16-79d8-11ec-9829-0050568f40ec | 直管型胸主动脉覆膜支架系统 | 上海微创心脉医疗科技（集团）股份有限公司 |  | 国械注准20223130009 |  | 产品由自膨胀的覆膜支架和输送系统构成，覆膜支架已预装在输送系统中。覆膜支架包括有裸段覆膜支架和无裸段覆膜支架。覆膜支架均由聚酯（PET）膜通过聚酯（PET）缝合线与多段自扩张的镍钛合金（NiTi）支架段缝合而成。覆膜支架上缝合有铂铱合金显影点。输送系统用于实现覆膜支架在人体内的导入和释放，主要由锥形头、内管、外管、手柄等零部件组成。产品经环氧乙烷灭菌，一次性使用，货架有效期两年。 | 该产品适用于Stanford B型主动脉夹层的手术治疗。 | 主动脉夹层 |  | 70bb7a64-800f-11ec-b3f8-90e2ba8d9d30 | 70bb7a64-800f-11ec-b3f8-90e2ba8d9d30 | 直管型胸主动脉覆膜支架系统-覆膜支架 | C02060500114014025010000421 | C02060500100010025010002554 | 02-血管介入治疗类材料 | 06-外周血管介入治疗材料 | 05-胸主动脉支架 | 胸主动脉支架（非分支型/覆膜） | 14-合金 | 014-覆膜/非分支型 | 有裸段：T4444-060000 | T4444-060000 |  | 国械注准20223130009 | 集采范围外 | 新增（2025-06-23)、产品名称变更、国家医保耗材27位编码变更
6f0035cd-955c-11ed-bda4-34735a9d8166 | 上海微创心脉医疗科技（集团）股份有限公司 | 913101150512565326 | 54a4a362-7a6e-11f0-88e5-34735a9d8166 | f718d57a-8008-11ec-b3f8-90e2ba8d9d30 | 外周血管支架类 | 主动脉夹层 | 直管型胸主动脉覆膜支架系统-覆膜支架 | 91fa3f16-79d8-11ec-9829-0050568f40ec | 直管型胸主动脉覆膜支架系统 | 上海微创心脉医疗科技（集团）股份有限公司 |  | 国械注准20223130009 |  | 产品由自膨胀的覆膜支架和输送系统构成，覆膜支架已预装在输送系统中。覆膜支架包括有裸段覆膜支架和无裸段覆膜支架。覆膜支架均由聚酯（PET）膜通过聚酯（PET）缝合线与多段自扩张的镍钛合金（NiTi）支架段缝合而成。覆膜支架上缝合有铂铱合金显影点。输送系统用于实现覆膜支架在人体内的导入和释放，主要由锥形头、内管、外管、手柄等零部件组成。产品经环氧乙烷灭菌，一次性使用，货架有效期两年。 | 该产品适用于Stanford B型主动脉夹层的手术治疗。 | 主动脉夹层 |  | 70bb7cd2-800f-11ec-b3f8-90e2ba8d9d30 | 70bb7cd2-800f-11ec-b3f8-90e2ba8d9d30 | 直管型胸主动脉覆膜支架系统-覆膜支架 | C02060500114014025010000422 | C02060500100010025010002555 | 02-血管介入治疗类材料 | 06-外周血管介入治疗材料 | 05-胸主动脉支架 | 胸主动脉支架（非分支型/覆膜） | 14-合金 | 014-覆膜/非分支型 | 有裸段：T2222-060000 | T2222-060000 |  | 国械注准20223130009 | 集采范围外 | 新增（2025-06-23)、产品名称变更、国家医保耗材27位编码变更
6f0035cd-955c-11ed-bda4-34735a9d8166 | 上海微创心脉医疗科技（集团）股份有限公司 | 913101150512565326 | 54a4a421-7a6e-11f0-88e5-34735a9d8166 | f718d57a-8008-11ec-b3f8-90e2ba8d9d30 | 外周血管支架类 | 主动脉夹层 | 直管型胸主动脉覆膜支架系统-覆膜支架 | 91fa3f16-79d8-11ec-9829-0050568f40ec | 直管型胸主动脉覆膜支架系统 | 上海微创心脉医疗科技（集团）股份有限公司 |  | 国械注准20223130009 |  | 产品由自膨胀的覆膜支架和输送系统构成，覆膜支架已预装在输送系统中。覆膜支架包括有裸段覆膜支架和无裸段覆膜支架。覆膜支架均由聚酯（PET）膜通过聚酯（PET）缝合线与多段自扩张的镍钛合金（NiTi）支架段缝合而成。覆膜支架上缝合有铂铱合金显影点。输送系统用于实现覆膜支架在人体内的导入和释放，主要由锥形头、内管、外管、手柄等零部件组成。产品经环氧乙烷灭菌，一次性使用，货架有效期两年。 | 该产品适用于Stanford B型主动脉夹层的手术治疗。 | 主动脉夹层 |  | 70bb7f3d-800f-11ec-b3f8-90e2ba8d9d30 | 70bb7f3d-800f-11ec-b3f8-90e2ba8d9d30 | 直管型胸主动脉覆膜支架系统-覆膜支架 | C02060500114014025010000423 | C02060500100010025010002556 | 02-血管介入治疗类材料 | 06-外周血管介入治疗材料 | 05-胸主动脉支架 | 胸主动脉支架（非分支型/覆膜） | 14-合金 | 014-覆膜/非分支型 | 有裸段：T3636-100000 | T3636-100000 | (01)06935593740757 | 国械注准20223130009 | 集采范围外 | 新增（2025-06-23)、产品名称变更、国家医保耗材27位编码变更
6f0035cd-955c-11ed-bda4-34735a9d8166 | 上海微创心脉医疗科技（集团）股份有限公司 | 913101150512565326 | 54a4a50b-7a6e-11f0-88e5-34735a9d8166 | f718d57a-8008-11ec-b3f8-90e2ba8d9d30 | 外周血管支架类 | 主动脉夹层 | 直管型胸主动脉覆膜支架系统-覆膜支架 | 91fa3f16-79d8-11ec-9829-0050568f40ec | 直管型胸主动脉覆膜支架系统 | 上海微创心脉医疗科技（集团）股份有限公司 |  | 国械注准20223130009 |  | 产品由自膨胀的覆膜支架和输送系统构成，覆膜支架已预装在输送系统中。覆膜支架包括有裸段覆膜支架和无裸段覆膜支架。覆膜支架均由聚酯（PET）膜通过聚酯（PET）缝合线与多段自扩张的镍钛合金（NiTi）支架段缝合而成。覆膜支架上缝合有铂铱合金显影点。输送系统用于实现覆膜支架在人体内的导入和释放，主要由锥形头、内管、外管、手柄等零部件组成。产品经环氧乙烷灭菌，一次性使用，货架有效期两年。 | 该产品适用于Stanford B型主动脉夹层的手术治疗。 | 主动脉夹层 |  | 70bb81b4-800f-11ec-b3f8-90e2ba8d9d30 | 70bb81b4-800f-11ec-b3f8-90e2ba8d9d30 | 直管型胸主动脉覆膜支架系统-覆膜支架 | C02060500114014025010000424 | C02060500100010025010002557 | 02-血管介入治疗类材料 | 06-外周血管介入治疗材料 | 05-胸主动脉支架 | 胸主动脉支架（非分支型/覆膜） | 14-合金 | 014-覆膜/非分支型 | 有裸段：T3838-060000 | T3838-060000 |  | 国械注准20223130009 | 集采范围外 | 新增（2025-06-23)、产品名称变更、国家医保耗材27位编码变更
6f0035cd-955c-11ed-bda4-34735a9d8166 | 上海微创心脉医疗科技（集团）股份有限公司 | 913101150512565326 | 54a4a5ca-7a6e-11f0-88e5-34735a9d8166 | f718d57a-8008-11ec-b3f8-90e2ba8d9d30 | 外周血管支架类 | 主动脉夹层 | 直管型胸主动脉覆膜支架系统-覆膜支架 | 91fa3f16-79d8-11ec-9829-0050568f40ec | 直管型胸主动脉覆膜支架系统 | 上海微创心脉医疗科技（集团）股份有限公司 |  | 国械注准20223130009 |  | 产品由自膨胀的覆膜支架和输送系统构成，覆膜支架已预装在输送系统中。覆膜支架包括有裸段覆膜支架和无裸段覆膜支架。覆膜支架均由聚酯（PET）膜通过聚酯（PET）缝合线与多段自扩张的镍钛合金（NiTi）支架段缝合而成。覆膜支架上缝合有铂铱合金显影点。输送系统用于实现覆膜支架在人体内的导入和释放，主要由锥形头、内管、外管、手柄等零部件组成。产品经环氧乙烷灭菌，一次性使用，货架有效期两年。 | 该产品适用于Stanford B型主动脉夹层的手术治疗。 | 主动脉夹层 |  | 70bb8427-800f-11ec-b3f8-90e2ba8d9d30 | 70bb8427-800f-11ec-b3f8-90e2ba8d9d30 | 直管型胸主动脉覆膜支架系统-覆膜支架 | C02060500114014025010000425 | C02060500100010025010002558 | 02-血管介入治疗类材料 | 06-外周血管介入治疗材料 | 05-胸主动脉支架 | 胸主动脉支架（非分支型/覆膜） | 14-合金 | 014-覆膜/非分支型 | 无裸段：TN3030-020080 | TN3030-020080 | (01)06935593722692 | 国械注准20223130009 | 集采范围外 | 新增（2025-06-23)、产品名称变更、国家医保耗材27位编码变更
6f0035cd-955c-11ed-bda4-34735a9d8166 | 上海微创心脉医疗科技（集团）股份有限公司 | 913101150512565326 | 54a4a68d-7a6e-11f0-88e5-34735a9d8166 | f718d57a-8008-11ec-b3f8-90e2ba8d9d30 | 外周血管支架类 | 主动脉夹层 | 直管型胸主动脉覆膜支架系统-覆膜支架 | 91fa3f16-79d8-11ec-9829-0050568f40ec | 直管型胸主动脉覆膜支架系统 | 上海微创心脉医疗科技（集团）股份有限公司 |  | 国械注准20223130009 |  | 产品由自膨胀的覆膜支架和输送系统构成，覆膜支架已预装在输送系统中。覆膜支架包括有裸段覆膜支架和无裸段覆膜支架。覆膜支架均由聚酯（PET）膜通过聚酯（PET）缝合线与多段自扩张的镍钛合金（NiTi）支架段缝合而成。覆膜支架上缝合有铂铱合金显影点。输送系统用于实现覆膜支架在人体内的导入和释放，主要由锥形头、内管、外管、手柄等零部件组成。产品经环氧乙烷灭菌，一次性使用，货架有效期两年。 | 该产品适用于Stanford B型主动脉夹层的手术治疗。 | 主动脉夹层 |  | 70bb8688-800f-11ec-b3f8-90e2ba8d9d30 | 70bb8688-800f-11ec-b3f8-90e2ba8d9d30 | 直管型胸主动脉覆膜支架系统-覆膜支架 | C02060500114014025010000426 | C02060500100010025010002559 | 02-血管介入治疗类材料 | 06-外周血管介入治疗材料 | 05-胸主动脉支架 | 胸主动脉支架（非分支型/覆膜） | 14-合金 | 014-覆膜/非分支型 | 无裸段：TN2424-020040 | TN2424-020040 | (01)06935593740481 | 国械注准20223130009 | 集采范围外 | 新增（2025-06-23)、产品名称变更、国家医保耗材27位编码变更
6f0035cd-955c-11ed-bda4-34735a9d8166 | 上海微创心脉医疗科技（集团）股份有限公司 | 913101150512565326 | 54a4a751-7a6e-11f0-88e5-34735a9d8166 | f718d57a-8008-11ec-b3f8-90e2ba8d9d30 | 外周血管支架类 | 主动脉夹层 | 直管型胸主动脉覆膜支架系统-覆膜支架 | 91fa3f16-79d8-11ec-9829-0050568f40ec | 直管型胸主动脉覆膜支架系统 | 上海微创心脉医疗科技（集团）股份有限公司 |  | 国械注准20223130009 |  | 产品由自膨胀的覆膜支架和输送系统构成，覆膜支架已预装在输送系统中。覆膜支架包括有裸段覆膜支架和无裸段覆膜支架。覆膜支架均由聚酯（PET）膜通过聚酯（PET）缝合线与多段自扩张的镍钛合金（NiTi）支架段缝合而成。覆膜支架上缝合有铂铱合金显影点。输送系统用于实现覆膜支架在人体内的导入和释放，主要由锥形头、内管、外管、手柄等零部件组成。产品经环氧乙烷灭菌，一次性使用，货架有效期两年。 | 该产品适用于Stanford B型主动脉夹层的手术治疗。 | 主动脉夹层 |  | 70bb88ea-800f-11ec-b3f8-90e2ba8d9d30 | 70bb88ea-800f-11ec-b3f8-90e2ba8d9d30 | 直管型胸主动脉覆膜支架系统-覆膜支架 | C02060500114014025010000427 | C02060500100010025010002560 | 02-血管介入治疗类材料 | 06-外周血管介入治疗材料 | 05-胸主动脉支架 | 胸主动脉支架（非分支型/覆膜） | 14-合金 | 014-覆膜/非分支型 | 无裸段：TN2626-020040 | TN2626-020040 | (01)06935593702410 | 国械注准20223130009 | 集采范围外 | 新增（2025-06-23)、产品名称变更、国家医保耗材27位编码变更
6f0035cd-955c-11ed-bda4-34735a9d8166 | 上海微创心脉医疗科技（集团）股份有限公司 | 913101150512565326 | 54a4a823-7a6e-11f0-88e5-34735a9d8166 | f718d57a-8008-11ec-b3f8-90e2ba8d9d30 | 外周血管支架类 | 主动脉夹层 | 直管型胸主动脉覆膜支架系统-覆膜支架 | 91fa3f16-79d8-11ec-9829-0050568f40ec | 直管型胸主动脉覆膜支架系统 | 上海微创心脉医疗科技（集团）股份有限公司 |  | 国械注准20223130009 |  | 产品由自膨胀的覆膜支架和输送系统构成，覆膜支架已预装在输送系统中。覆膜支架包括有裸段覆膜支架和无裸段覆膜支架。覆膜支架均由聚酯（PET）膜通过聚酯（PET）缝合线与多段自扩张的镍钛合金（NiTi）支架段缝合而成。覆膜支架上缝合有铂铱合金显影点。输送系统用于实现覆膜支架在人体内的导入和释放，主要由锥形头、内管、外管、手柄等零部件组成。产品经环氧乙烷灭菌，一次性使用，货架有效期两年。 | 该产品适用于Stanford B型主动脉夹层的手术治疗。 | 主动脉夹层 |  | 70bb98f7-800f-11ec-b3f8-90e2ba8d9d30 | 70bb98f7-800f-11ec-b3f8-90e2ba8d9d30 | 直管型胸主动脉覆膜支架系统-覆膜支架 | C02060500114014025010000428 | C02060500100010025010002561 | 02-血管介入治疗类材料 | 06-外周血管介入治疗材料 | 05-胸主动脉支架 | 胸主动脉支架（非分支型/覆膜） | 14-合金 | 014-覆膜/非分支型 | 无裸段：TN2424-020080 | TN2424-020080 | (01)06935593722661 | 国械注准20223130009 | 集采范围外 | 新增（2025-06-23)、产品名称变更、国家医保耗材27位编码变更
6f0035cd-955c-11ed-bda4-34735a9d8166 | 上海微创心脉医疗科技（集团）股份有限公司 | 913101150512565326 | 54a4a8ec-7a6e-11f0-88e5-34735a9d8166 | f718d57a-8008-11ec-b3f8-90e2ba8d9d30 | 外周血管支架类 | 主动脉夹层 | 直管型胸主动脉覆膜支架系统-覆膜支架 | 91fa3f16-79d8-11ec-9829-0050568f40ec | 直管型胸主动脉覆膜支架系统 | 上海微创心脉医疗科技（集团）股份有限公司 |  | 国械注准20223130009 |  | 产品由自膨胀的覆膜支架和输送系统构成，覆膜支架已预装在输送系统中。覆膜支架包括有裸段覆膜支架和无裸段覆膜支架。覆膜支架均由聚酯（PET）膜通过聚酯（PET）缝合线与多段自扩张的镍钛合金（NiTi）支架段缝合而成。覆膜支架上缝合有铂铱合金显影点。输送系统用于实现覆膜支架在人体内的导入和释放，主要由锥形头、内管、外管、手柄等零部件组成。产品经环氧乙烷灭菌，一次性使用，货架有效期两年。 | 该产品适用于Stanford B型主动脉夹层的手术治疗。 | 主动脉夹层 |  | 70bb9b97-800f-11ec-b3f8-90e2ba8d9d30 | 70bb9b97-800f-11ec-b3f8-90e2ba8d9d30 | 直管型胸主动脉覆膜支架系统-覆膜支架 | C02060500114014025010000429 | C02060500100010025010002562 | 02-血管介入治疗类材料 | 06-外周血管介入治疗材料 | 05-胸主动脉支架 | 胸主动脉支架（非分支型/覆膜） | 14-合金 | 014-覆膜/非分支型 | 无裸段：TN3030-020040 | TN3030-020040 | (01)06935593702397 | 国械注准20223130009 | 集采范围外 | 新增（2025-06-23)、产品名称变更、国家医保耗材27位编码变更
6f0035cd-955c-11ed-bda4-34735a9d8166 | 上海微创心脉医疗科技（集团）股份有限公司 | 913101150512565326 | 54a4a9c3-7a6e-11f0-88e5-34735a9d8166 | f718d57a-8008-11ec-b3f8-90e2ba8d9d30 | 外周血管支架类 | 主动脉夹层 | 直管型胸主动脉覆膜支架系统-覆膜支架 | 91fa3f16-79d8-11ec-9829-0050568f40ec | 直管型胸主动脉覆膜支架系统 | 上海微创心脉医疗科技（集团）股份有限公司 |  | 国械注准20223130009 |  | 产品由自膨胀的覆膜支架和输送系统构成，覆膜支架已预装在输送系统中。覆膜支架包括有裸段覆膜支架和无裸段覆膜支架。覆膜支架均由聚酯（PET）膜通过聚酯（PET）缝合线与多段自扩张的镍钛合金（NiTi）支架段缝合而成。覆膜支架上缝合有铂铱合金显影点。输送系统用于实现覆膜支架在人体内的导入和释放，主要由锥形头、内管、外管、手柄等零部件组成。产品经环氧乙烷灭菌，一次性使用，货架有效期两年。 | 该产品适用于Stanford B型主动脉夹层的手术治疗。 | 主动脉夹层 |  | 70bb9e65-800f-11ec-b3f8-90e2ba8d9d30 | 70bb9e65-800f-11ec-b3f8-90e2ba8d9d30 | 直管型胸主动脉覆膜支架系统-覆膜支架 | C02060500114014025010000430 | C02060500100010025010002563 | 02-血管介入治疗类材料 | 06-外周血管介入治疗材料 | 05-胸主动脉支架 | 胸主动脉支架（非分支型/覆膜） | 14-合金 | 014-覆膜/非分支型 | 无裸段：TN4040-020040 | TN4040-020040 | (01)06935593740559 | 国械注准20223130009 | 集采范围外 | 新增（2025-06-23)、产品名称变更、国家医保耗材27位编码变更
6f0035cd-955c-11ed-bda4-34735a9d8166 | 上海微创心脉医疗科技（集团）股份有限公司 | 913101150512565326 | 54a4ad32-7a6e-11f0-88e5-34735a9d8166 | f718d57a-8008-11ec-b3f8-90e2ba8d9d30 | 外周血管支架类 | 主动脉夹层 | 直管型胸主动脉覆膜支架系统-覆膜支架 | 91fa3f16-79d8-11ec-9829-0050568f40ec | 直管型胸主动脉覆膜支架系统 | 上海微创心脉医疗科技（集团）股份有限公司 |  | 国械注准20223130009 |  | 产品由自膨胀的覆膜支架和输送系统构成，覆膜支架已预装在输送系统中。覆膜支架包括有裸段覆膜支架和无裸段覆膜支架。覆膜支架均由聚酯（PET）膜通过聚酯（PET）缝合线与多段自扩张的镍钛合金（NiTi）支架段缝合而成。覆膜支架上缝合有铂铱合金显影点。输送系统用于实现覆膜支架在人体内的导入和释放，主要由锥形头、内管、外管、手柄等零部件组成。产品经环氧乙烷灭菌，一次性使用，货架有效期两年。 | 该产品适用于Stanford B型主动脉夹层的手术治疗。 | 主动脉夹层 |  | 70bba128-800f-11ec-b3f8-90e2ba8d9d30 | 70bba128-800f-11ec-b3f8-90e2ba8d9d30 | 直管型胸主动脉覆膜支架系统-覆膜支架 | C02060500114014025010000431 | C02060500100010025010002564 | 02-血管介入治疗类材料 | 06-外周血管介入治疗材料 | 05-胸主动脉支架 | 胸主动脉支架（非分支型/覆膜） | 14-合金 | 014-覆膜/非分支型 | 无裸段：TN2424-020060 | TN2424-020060 | (01)06935593702625 | 国械注准20223130009 | 集采范围外 | 新增（2025-06-23)、产品名称变更、国家医保耗材27位编码变更
6f0035cd-955c-11ed-bda4-34735a9d8166 | 上海微创心脉医疗科技（集团）股份有限公司 | 913101150512565326 | 54a4adfb-7a6e-11f0-88e5-34735a9d8166 | f718d57a-8008-11ec-b3f8-90e2ba8d9d30 | 外周血管支架类 | 主动脉夹层 | 直管型胸主动脉覆膜支架系统-覆膜支架 | 91fa3f16-79d8-11ec-9829-0050568f40ec | 直管型胸主动脉覆膜支架系统 | 上海微创心脉医疗科技（集团）股份有限公司 |  | 国械注准20223130009 |  | 产品由自膨胀的覆膜支架和输送系统构成，覆膜支架已预装在输送系统中。覆膜支架包括有裸段覆膜支架和无裸段覆膜支架。覆膜支架均由聚酯（PET）膜通过聚酯（PET）缝合线与多段自扩张的镍钛合金（NiTi）支架段缝合而成。覆膜支架上缝合有铂铱合金显影点。输送系统用于实现覆膜支架在人体内的导入和释放，主要由锥形头、内管、外管、手柄等零部件组成。产品经环氧乙烷灭菌，一次性使用，货架有效期两年。 | 该产品适用于Stanford B型主动脉夹层的手术治疗。 | 主动脉夹层 |  | 70bba3eb-800f-11ec-b3f8-90e2ba8d9d30 | 70bba3eb-800f-11ec-b3f8-90e2ba8d9d30 | 直管型胸主动脉覆膜支架系统-覆膜支架 | C02060500114014025010000432 | C02060500100010025010002565 | 02-血管介入治疗类材料 | 06-外周血管介入治疗材料 | 05-胸主动脉支架 | 胸主动脉支架（非分支型/覆膜） | 14-合金 | 014-覆膜/非分支型 | 无裸段：TN2828-020060 | TN2828-020060 | (01)06935593702618 | 国械注准20223130009 | 集采范围外 | 新增（2025-06-23)、产品名称变更、国家医保耗材27位编码变更
6f0035cd-955c-11ed-bda4-34735a9d8166 | 上海微创心脉医疗科技（集团）股份有限公司 | 913101150512565326 | 54a4aebe-7a6e-11f0-88e5-34735a9d8166 | f718d57a-8008-11ec-b3f8-90e2ba8d9d30 | 外周血管支架类 | 主动脉夹层 | 直管型胸主动脉覆膜支架系统-覆膜支架 | 91fa3f16-79d8-11ec-9829-0050568f40ec | 直管型胸主动脉覆膜支架系统 | 上海微创心脉医疗科技（集团）股份有限公司 |  | 国械注准20223130009 |  | 产品由自膨胀的覆膜支架和输送系统构成，覆膜支架已预装在输送系统中。覆膜支架包括有裸段覆膜支架和无裸段覆膜支架。覆膜支架均由聚酯（PET）膜通过聚酯（PET）缝合线与多段自扩张的镍钛合金（NiTi）支架段缝合而成。覆膜支架上缝合有铂铱合金显影点。输送系统用于实现覆膜支架在人体内的导入和释放，主要由锥形头、内管、外管、手柄等零部件组成。产品经环氧乙烷灭菌，一次性使用，货架有效期两年。 | 该产品适用于Stanford B型主动脉夹层的手术治疗。 | 主动脉夹层 |  | 70bba69b-800f-11ec-b3f8-90e2ba8d9d30 | 70bba69b-800f-11ec-b3f8-90e2ba8d9d30 | 直管型胸主动脉覆膜支架系统-覆膜支架 | C02060500114014025010000433 | C02060500100010025010002566 | 02-血管介入治疗类材料 | 06-外周血管介入治疗材料 | 05-胸主动脉支架 | 胸主动脉支架（非分支型/覆膜） | 14-合金 | 014-覆膜/非分支型 | 无裸段：TN3636-020040 | TN3636-020040 | (01)06935593740535 | 国械注准20223130009 | 集采范围外 | 新增（2025-06-23)、产品名称变更、国家医保耗材27位编码变更
6f0035cd-955c-11ed-bda4-34735a9d8166 | 上海微创心脉医疗科技（集团）股份有限公司 | 913101150512565326 | 54a4af82-7a6e-11f0-88e5-34735a9d8166 | f718d57a-8008-11ec-b3f8-90e2ba8d9d30 | 外周血管支架类 | 主动脉夹层 | 直管型胸主动脉覆膜支架系统-覆膜支架 | 91fa3f16-79d8-11ec-9829-0050568f40ec | 直管型胸主动脉覆膜支架系统 | 上海微创心脉医疗科技（集团）股份有限公司 |  | 国械注准20223130009 |  | 产品由自膨胀的覆膜支架和输送系统构成，覆膜支架已预装在输送系统中。覆膜支架包括有裸段覆膜支架和无裸段覆膜支架。覆膜支架均由聚酯（PET）膜通过聚酯（PET）缝合线与多段自扩张的镍钛合金（NiTi）支架段缝合而成。覆膜支架上缝合有铂铱合金显影点。输送系统用于实现覆膜支架在人体内的导入和释放，主要由锥形头、内管、外管、手柄等零部件组成。产品经环氧乙烷灭菌，一次性使用，货架有效期两年。 | 该产品适用于Stanford B型主动脉夹层的手术治疗。 | 主动脉夹层 |  | 70bba904-800f-11ec-b3f8-90e2ba8d9d30 | 70bba904-800f-11ec-b3f8-90e2ba8d9d30 | 直管型胸主动脉覆膜支架系统-覆膜支架 | C02060500114014025010000434 | C02060500100010025010002567 | 02-血管介入治疗类材料 | 06-外周血管介入治疗材料 | 05-胸主动脉支架 | 胸主动脉支架（非分支型/覆膜） | 14-合金 | 014-覆膜/非分支型 | 无裸段：TN2020-020060 | TN2020-020060 | (01)06935593779566 | 国械注准20223130009 | 集采范围外 | 新增（2025-06-23)、产品名称变更、国家医保耗材27位编码变更
6f0035cd-955c-11ed-bda4-34735a9d8166 | 上海微创心脉医疗科技（集团）股份有限公司 | 913101150512565326 | 54a4b04a-7a6e-11f0-88e5-34735a9d8166 | f718d57a-8008-11ec-b3f8-90e2ba8d9d30 | 外周血管支架类 | 主动脉夹层 | 直管型胸主动脉覆膜支架系统-覆膜支架 | 91fa3f16-79d8-11ec-9829-0050568f40ec | 直管型胸主动脉覆膜支架系统 | 上海微创心脉医疗科技（集团）股份有限公司 |  | 国械注准20223130009 |  | 产品由自膨胀的覆膜支架和输送系统构成，覆膜支架已预装在输送系统中。覆膜支架包括有裸段覆膜支架和无裸段覆膜支架。覆膜支架均由聚酯（PET）膜通过聚酯（PET）缝合线与多段自扩张的镍钛合金（NiTi）支架段缝合而成。覆膜支架上缝合有铂铱合金显影点。输送系统用于实现覆膜支架在人体内的导入和释放，主要由锥形头、内管、外管、手柄等零部件组成。产品经环氧乙烷灭菌，一次性使用，货架有效期两年。 | 该产品适用于Stanford B型主动脉夹层的手术治疗。 | 主动脉夹层 |  | 70bbac08-800f-11ec-b3f8-90e2ba8d9d30 | 70bbac08-800f-11ec-b3f8-90e2ba8d9d30 | 直管型胸主动脉覆膜支架系统-覆膜支架 | C02060500114014025010000435 | C02060500100010025010002568 | 02-血管介入治疗类材料 | 06-外周血管介入治疗材料 | 05-胸主动脉支架 | 胸主动脉支架（非分支型/覆膜） | 14-合金 | 014-覆膜/非分支型 | 无裸段：TN2222-020080 | TN2222-020080 | (01)06935593722654 | 国械注准20223130009 | 集采范围外 | 新增（2025-06-23)、产品名称变更、国家医保耗材27位编码变更
6f0035cd-955c-11ed-bda4-34735a9d8166 | 上海微创心脉医疗科技（集团）股份有限公司 | 913101150512565326 | 54a4b10e-7a6e-11f0-88e5-34735a9d8166 | f718d57a-8008-11ec-b3f8-90e2ba8d9d30 | 外周血管支架类 | 主动脉夹层 | 直管型胸主动脉覆膜支架系统-覆膜支架 | 91fa3f16-79d8-11ec-9829-0050568f40ec | 直管型胸主动脉覆膜支架系统 | 上海微创心脉医疗科技（集团）股份有限公司 |  | 国械注准20223130009 |  | 产品由自膨胀的覆膜支架和输送系统构成，覆膜支架已预装在输送系统中。覆膜支架包括有裸段覆膜支架和无裸段覆膜支架。覆膜支架均由聚酯（PET）膜通过聚酯（PET）缝合线与多段自扩张的镍钛合金（NiTi）支架段缝合而成。覆膜支架上缝合有铂铱合金显影点。输送系统用于实现覆膜支架在人体内的导入和释放，主要由锥形头、内管、外管、手柄等零部件组成。产品经环氧乙烷灭菌，一次性使用，货架有效期两年。 | 该产品适用于Stanford B型主动脉夹层的手术治疗。 | 主动脉夹层 |  | 70bbae75-800f-11ec-b3f8-90e2ba8d9d30 | 70bbae75-800f-11ec-b3f8-90e2ba8d9d30 | 直管型胸主动脉覆膜支架系统-覆膜支架 | C02060500114014025010000436 | C02060500100010025010002569 | 02-血管介入治疗类材料 | 06-外周血管介入治疗材料 | 05-胸主动脉支架 | 胸主动脉支架（非分支型/覆膜） | 14-合金 | 014-覆膜/非分支型 | 无裸段：TN2626-020060 | TN2626-020060 | (01)06935593702601 | 国械注准20223130009 | 集采范围外 | 新增（2025-06-23)、产品名称变更、国家医保耗材27位编码变更
6f0035cd-955c-11ed-bda4-34735a9d8166 | 上海微创心脉医疗科技（集团）股份有限公司 | 913101150512565326 | 54a4b1d1-7a6e-11f0-88e5-34735a9d8166 | f718d57a-8008-11ec-b3f8-90e2ba8d9d30 | 外周血管支架类 | 主动脉夹层 | 直管型胸主动脉覆膜支架系统-覆膜支架 | 91fa3f16-79d8-11ec-9829-0050568f40ec | 直管型胸主动脉覆膜支架系统 | 上海微创心脉医疗科技（集团）股份有限公司 |  | 国械注准20223130009 |  | 产品由自膨胀的覆膜支架和输送系统构成，覆膜支架已预装在输送系统中。覆膜支架包括有裸段覆膜支架和无裸段覆膜支架。覆膜支架均由聚酯（PET）膜通过聚酯（PET）缝合线与多段自扩张的镍钛合金（NiTi）支架段缝合而成。覆膜支架上缝合有铂铱合金显影点。输送系统用于实现覆膜支架在人体内的导入和释放，主要由锥形头、内管、外管、手柄等零部件组成。产品经环氧乙烷灭菌，一次性使用，货架有效期两年。 | 该产品适用于Stanford B型主动脉夹层的手术治疗。 | 主动脉夹层 |  | 70bbb0de-800f-11ec-b3f8-90e2ba8d9d30 | 70bbb0de-800f-11ec-b3f8-90e2ba8d9d30 | 直管型胸主动脉覆膜支架系统-覆膜支架 | C02060500114014025010000437 | C02060500100010025010002570 | 02-血管介入治疗类材料 | 06-外周血管介入治疗材料 | 05-胸主动脉支架 | 胸主动脉支架（非分支型/覆膜） | 14-合金 | 014-覆膜/非分支型 | 无裸段：TN3232-020080 | TN3232-020080 | (01)06935593722708 | 国械注准20223130009 | 集采范围外 | 新增（2025-06-23)、产品名称变更、国家医保耗材27位编码变更
6f0035cd-955c-11ed-bda4-34735a9d8166 | 上海微创心脉医疗科技（集团）股份有限公司 | 913101150512565326 | 54a4b295-7a6e-11f0-88e5-34735a9d8166 | f718d57a-8008-11ec-b3f8-90e2ba8d9d30 | 外周血管支架类 | 主动脉夹层 | 直管型胸主动脉覆膜支架系统-覆膜支架 | 91fa3f16-79d8-11ec-9829-0050568f40ec | 直管型胸主动脉覆膜支架系统 | 上海微创心脉医疗科技（集团）股份有限公司 |  | 国械注准20223130009 |  | 产品由自膨胀的覆膜支架和输送系统构成，覆膜支架已预装在输送系统中。覆膜支架包括有裸段覆膜支架和无裸段覆膜支架。覆膜支架均由聚酯（PET）膜通过聚酯（PET）缝合线与多段自扩张的镍钛合金（NiTi）支架段缝合而成。覆膜支架上缝合有铂铱合金显影点。输送系统用于实现覆膜支架在人体内的导入和释放，主要由锥形头、内管、外管、手柄等零部件组成。产品经环氧乙烷灭菌，一次性使用，货架有效期两年。 | 该产品适用于Stanford B型主动脉夹层的手术治疗。 | 主动脉夹层 |  | 70bbb340-800f-11ec-b3f8-90e2ba8d9d30 | 70bbb340-800f-11ec-b3f8-90e2ba8d9d30 | 直管型胸主动脉覆膜支架系统-覆膜支架 | C02060500114014025010000438 | C02060500100010025010002571 | 02-血管介入治疗类材料 | 06-外周血管介入治疗材料 | 05-胸主动脉支架 | 胸主动脉支架（非分支型/覆膜） | 14-合金 | 014-覆膜/非分支型 | 无裸段：TN2222-020060 | TN2222-020060 | (01)06935593740474 | 国械注准20223130009 | 集采范围外 | 新增（2025-06-23)、产品名称变更、国家医保耗材27位编码变更
6f0035cd-955c-11ed-bda4-34735a9d8166 | 上海微创心脉医疗科技（集团）股份有限公司 | 913101150512565326 | 54a4b358-7a6e-11f0-88e5-34735a9d8166 | f718d57a-8008-11ec-b3f8-90e2ba8d9d30 | 外周血管支架类 | 主动脉夹层 | 直管型胸主动脉覆膜支架系统-覆膜支架 | 91fa3f16-79d8-11ec-9829-0050568f40ec | 直管型胸主动脉覆膜支架系统 | 上海微创心脉医疗科技（集团）股份有限公司 |  | 国械注准20223130009 |  | 产品由自膨胀的覆膜支架和输送系统构成，覆膜支架已预装在输送系统中。覆膜支架包括有裸段覆膜支架和无裸段覆膜支架。覆膜支架均由聚酯（PET）膜通过聚酯（PET）缝合线与多段自扩张的镍钛合金（NiTi）支架段缝合而成。覆膜支架上缝合有铂铱合金显影点。输送系统用于实现覆膜支架在人体内的导入和释放，主要由锥形头、内管、外管、手柄等零部件组成。产品经环氧乙烷灭菌，一次性使用，货架有效期两年。 | 该产品适用于Stanford B型主动脉夹层的手术治疗。 | 主动脉夹层 |  | 70bbb5f5-800f-11ec-b3f8-90e2ba8d9d30 | 70bbb5f5-800f-11ec-b3f8-90e2ba8d9d30 | 直管型胸主动脉覆膜支架系统-覆膜支架 | C02060500114014025010000439 | C02060500100010025010002572 | 02-血管介入治疗类材料 | 06-外周血管介入治疗材料 | 05-胸主动脉支架 | 胸主动脉支架（非分支型/覆膜） | 14-合金 | 014-覆膜/非分支型 | 无裸段：TN3232-020060 | TN3232-020060 | (01)06935593740504 | 国械注准20223130009 | 集采范围外 | 新增（2025-06-23)、产品名称变更、国家医保耗材27位编码变更
6f0035cd-955c-11ed-bda4-34735a9d8166 | 上海微创心脉医疗科技（集团）股份有限公司 | 913101150512565326 | 54a4b41c-7a6e-11f0-88e5-34735a9d8166 | f718d57a-8008-11ec-b3f8-90e2ba8d9d30 | 外周血管支架类 | 主动脉夹层 | 直管型胸主动脉覆膜支架系统-覆膜支架 | 91fa3f16-79d8-11ec-9829-0050568f40ec | 直管型胸主动脉覆膜支架系统 | 上海微创心脉医疗科技（集团）股份有限公司 |  | 国械注准20223130009 |  | 产品由自膨胀的覆膜支架和输送系统构成，覆膜支架已预装在输送系统中。覆膜支架包括有裸段覆膜支架和无裸段覆膜支架。覆膜支架均由聚酯（PET）膜通过聚酯（PET）缝合线与多段自扩张的镍钛合金（NiTi）支架段缝合而成。覆膜支架上缝合有铂铱合金显影点。输送系统用于实现覆膜支架在人体内的导入和释放，主要由锥形头、内管、外管、手柄等零部件组成。产品经环氧乙烷灭菌，一次性使用，货架有效期两年。 | 该产品适用于Stanford B型主动脉夹层的手术治疗。 | 主动脉夹层 |  | 70bbb711-800f-11ec-b3f8-90e2ba8d9d30 | 70bbb711-800f-11ec-b3f8-90e2ba8d9d30 | 直管型胸主动脉覆膜支架系统-覆膜支架 | C02060500114014025010000440 | C02060500100010025010002573 | 02-血管介入治疗类材料 | 06-外周血管介入治疗材料 | 05-胸主动脉支架 | 胸主动脉支架（非分支型/覆膜） | 14-合金 | 014-覆膜/非分支型 | 无裸段：TN4444-020060 | TN4444-020060 | (01)06935593740597 | 国械注准20223130009 | 集采范围外 | 新增（2025-06-23)、产品名称变更、国家医保耗材27位编码变更
6f0035cd-955c-11ed-bda4-34735a9d8166 | 上海微创心脉医疗科技（集团）股份有限公司 | 913101150512565326 | 54a4b4f3-7a6e-11f0-88e5-34735a9d8166 | f718d57a-8008-11ec-b3f8-90e2ba8d9d30 | 外周血管支架类 | 主动脉夹层 | 直管型胸主动脉覆膜支架系统-覆膜支架 | 91fa3f16-79d8-11ec-9829-0050568f40ec | 直管型胸主动脉覆膜支架系统 | 上海微创心脉医疗科技（集团）股份有限公司 |  | 国械注准20223130009 |  | 产品由自膨胀的覆膜支架和输送系统构成，覆膜支架已预装在输送系统中。覆膜支架包括有裸段覆膜支架和无裸段覆膜支架。覆膜支架均由聚酯（PET）膜通过聚酯（PET）缝合线与多段自扩张的镍钛合金（NiTi）支架段缝合而成。覆膜支架上缝合有铂铱合金显影点。输送系统用于实现覆膜支架在人体内的导入和释放，主要由锥形头、内管、外管、手柄等零部件组成。产品经环氧乙烷灭菌，一次性使用，货架有效期两年。 | 该产品适用于Stanford B型主动脉夹层的手术治疗。 | 主动脉夹层 |  | 70bbba3d-800f-11ec-b3f8-90e2ba8d9d30 | 70bbba3d-800f-11ec-b3f8-90e2ba8d9d30 | 直管型胸主动脉覆膜支架系统-覆膜支架 | C02060500114014025010000441 | C02060500100010025010002574 | 02-血管介入治疗类材料 | 06-外周血管介入治疗材料 | 05-胸主动脉支架 | 胸主动脉支架（非分支型/覆膜） | 14-合金 | 014-覆膜/非分支型 | 无裸段：TN4444-020080 | TN4444-020080 | (01)06935593740603 | 国械注准20223130009 | 集采范围外 | 新增（2025-06-23)、产品名称变更、国家医保耗材27位编码变更
6f0035cd-955c-11ed-bda4-34735a9d8166 | 上海微创心脉医疗科技（集团）股份有限公司 | 913101150512565326 | 54a4b84a-7a6e-11f0-88e5-34735a9d8166 | f718d57a-8008-11ec-b3f8-90e2ba8d9d30 | 外周血管支架类 | 主动脉夹层 | 直管型胸主动脉覆膜支架系统-覆膜支架 | 91fa3f16-79d8-11ec-9829-0050568f40ec | 直管型胸主动脉覆膜支架系统 | 上海微创心脉医疗科技（集团）股份有限公司 |  | 国械注准20223130009 |  | 产品由自膨胀的覆膜支架和输送系统构成，覆膜支架已预装在输送系统中。覆膜支架包括有裸段覆膜支架和无裸段覆膜支架。覆膜支架均由聚酯（PET）膜通过聚酯（PET）缝合线与多段自扩张的镍钛合金（NiTi）支架段缝合而成。覆膜支架上缝合有铂铱合金显影点。输送系统用于实现覆膜支架在人体内的导入和释放，主要由锥形头、内管、外管、手柄等零部件组成。产品经环氧乙烷灭菌，一次性使用，货架有效期两年。 | 该产品适用于Stanford B型主动脉夹层的手术治疗。 | 主动脉夹层 |  | 70bbbb61-800f-11ec-b3f8-90e2ba8d9d30 | 70bbbb61-800f-11ec-b3f8-90e2ba8d9d30 | 直管型胸主动脉覆膜支架系统-覆膜支架 | C02060500114014025010000442 | C02060500100010025010002575 | 02-血管介入治疗类材料 | 06-外周血管介入治疗材料 | 05-胸主动脉支架 | 胸主动脉支架（非分支型/覆膜） | 14-合金 | 014-覆膜/非分支型 | 无裸段：TN2828-020040 | TN2828-020040 | (01)06935593702403 | 国械注准20223130009 | 集采范围外 | 新增（2025-06-23)、产品名称变更、国家医保耗材27位编码变更
6f0035cd-955c-11ed-bda4-34735a9d8166 | 上海微创心脉医疗科技（集团）股份有限公司 | 913101150512565326 | 54a4b912-7a6e-11f0-88e5-34735a9d8166 | f718d57a-8008-11ec-b3f8-90e2ba8d9d30 | 外周血管支架类 | 主动脉夹层 | 直管型胸主动脉覆膜支架系统-覆膜支架 | 91fa3f16-79d8-11ec-9829-0050568f40ec | 直管型胸主动脉覆膜支架系统 | 上海微创心脉医疗科技（集团）股份有限公司 |  | 国械注准20223130009 |  | 产品由自膨胀的覆膜支架和输送系统构成，覆膜支架已预装在输送系统中。覆膜支架包括有裸段覆膜支架和无裸段覆膜支架。覆膜支架均由聚酯（PET）膜通过聚酯（PET）缝合线与多段自扩张的镍钛合金（NiTi）支架段缝合而成。覆膜支架上缝合有铂铱合金显影点。输送系统用于实现覆膜支架在人体内的导入和释放，主要由锥形头、内管、外管、手柄等零部件组成。产品经环氧乙烷灭菌，一次性使用，货架有效期两年。 | 该产品适用于Stanford B型主动脉夹层的手术治疗。 | 主动脉夹层 |  | 70bbbc81-800f-11ec-b3f8-90e2ba8d9d30 | 70bbbc81-800f-11ec-b3f8-90e2ba8d9d30 | 直管型胸主动脉覆膜支架系统-覆膜支架 | C02060500114014025010000443 | C02060500100010025010002576 | 02-血管介入治疗类材料 | 06-外周血管介入治疗材料 | 05-胸主动脉支架 | 胸主动脉支架（非分支型/覆膜） | 14-合金 | 014-覆膜/非分支型 | 无裸段：TN3636-020060 | TN3636-020060 | (01)06935593740542 | 国械注准20223130009 | 集采范围外 | 新增（2025-06-23)、产品名称变更、国家医保耗材27位编码变更
6f0035cd-955c-11ed-bda4-34735a9d8166 | 上海微创心脉医疗科技（集团）股份有限公司 | 913101150512565326 | 54b276d6-7a6e-11f0-88e5-34735a9d8166 | 2162e440-800f-11ec-b3f8-90e2ba8d9d30 | 外周血管支架类 | 主动脉夹层 | 直管型胸主动脉覆膜支架系统-覆膜支架 | 91fa3f16-79d8-11ec-9829-0050568f40ec | 直管型胸主动脉覆膜支架系统 | 上海微创心脉医疗科技（集团）股份有限公司 |  | 国械注准20223130009 |  | 产品由自膨胀的覆膜支架和输送系统构成，覆膜支架已预装在输送系统中。覆膜支架包括有裸段覆膜支架和无裸段覆膜支架。覆膜支架均由聚酯（PET）膜通过聚酯（PET）缝合线与多段自扩张的镍钛合金（NiTi）支架段缝合而成。覆膜支架上缝合有铂铱合金显影点。输送系统用于实现覆膜支架在人体内的导入和释放，主要由锥形头、内管、外管、手柄等零部件组成。产品经环氧乙烷灭菌，一次性使用，货架有效期两年。 | 该产品适用于Stanford B型主动脉夹层的手术治疗。 | 主动脉夹层 |  | 8e56178d-8011-11ec-b3f8-90e2ba8d9d30 | 8e56178d-8011-11ec-b3f8-90e2ba8d9d30 | 直管型胸主动脉覆膜支架系统-覆膜支架 | C02060500114014025010001524 | C02060500100011025010003356 | 02-血管介入治疗类材料 | 06-外周血管介入治疗材料 | 05-胸主动脉支架 | 胸主动脉支架（非分支型/覆膜） | 14-合金 | 014-覆膜/非分支型 | 无裸段：TN3232-020120 | TN3232-020120 |  | 国械注准20223130009 | 集采范围外 | 新增（2025-06-23)、产品名称变更、国家医保耗材27位编码变更
6f0035cd-955c-11ed-bda4-34735a9d8166 | 上海微创心脉医疗科技（集团）股份有限公司 | 913101150512565326 | 54b277a3-7a6e-11f0-88e5-34735a9d8166 | 2162e440-800f-11ec-b3f8-90e2ba8d9d30 | 外周血管支架类 | 主动脉夹层 | 直管型胸主动脉覆膜支架系统-覆膜支架 | 91fa3f16-79d8-11ec-9829-0050568f40ec | 直管型胸主动脉覆膜支架系统 | 上海微创心脉医疗科技（集团）股份有限公司 |  | 国械注准20223130009 |  | 产品由自膨胀的覆膜支架和输送系统构成，覆膜支架已预装在输送系统中。覆膜支架包括有裸段覆膜支架和无裸段覆膜支架。覆膜支架均由聚酯（PET）膜通过聚酯（PET）缝合线与多段自扩张的镍钛合金（NiTi）支架段缝合而成。覆膜支架上缝合有铂铱合金显影点。输送系统用于实现覆膜支架在人体内的导入和释放，主要由锥形头、内管、外管、手柄等零部件组成。产品经环氧乙烷灭菌，一次性使用，货架有效期两年。 | 该产品适用于Stanford B型主动脉夹层的手术治疗。 | 主动脉夹层 |  | 8e58ba23-8011-11ec-b3f8-90e2ba8d9d30 | 8e58ba23-8011-11ec-b3f8-90e2ba8d9d30 | 直管型胸主动脉覆膜支架系统-覆膜支架 | C02060500114014025010001525 | C02060500100011025010003357 | 02-血管介入治疗类材料 | 06-外周血管介入治疗材料 | 05-胸主动脉支架 | 胸主动脉支架（非分支型/覆膜） | 14-合金 | 014-覆膜/非分支型 | 无裸段：TN2020-020140 | TN2020-020140 |  | 国械注准20223130009 | 集采范围外 | 新增（2025-06-23)、产品名称变更、国家医保耗材27位编码变更
6f0035cd-955c-11ed-bda4-34735a9d8166 | 上海微创心脉医疗科技（集团）股份有限公司 | 913101150512565326 | 54b27871-7a6e-11f0-88e5-34735a9d8166 | 2162e440-800f-11ec-b3f8-90e2ba8d9d30 | 外周血管支架类 | 主动脉夹层 | 直管型胸主动脉覆膜支架系统-覆膜支架 | 91fa3f16-79d8-11ec-9829-0050568f40ec | 直管型胸主动脉覆膜支架系统 | 上海微创心脉医疗科技（集团）股份有限公司 |  | 国械注准20223130009 |  | 产品由自膨胀的覆膜支架和输送系统构成，覆膜支架已预装在输送系统中。覆膜支架包括有裸段覆膜支架和无裸段覆膜支架。覆膜支架均由聚酯（PET）膜通过聚酯（PET）缝合线与多段自扩张的镍钛合金（NiTi）支架段缝合而成。覆膜支架上缝合有铂铱合金显影点。输送系统用于实现覆膜支架在人体内的导入和释放，主要由锥形头、内管、外管、手柄等零部件组成。产品经环氧乙烷灭菌，一次性使用，货架有效期两年。 | 该产品适用于Stanford B型主动脉夹层的手术治疗。 | 主动脉夹层 |  | 8e58c88e-8011-11ec-b3f8-90e2ba8d9d30 | 8e58c88e-8011-11ec-b3f8-90e2ba8d9d30 | 直管型胸主动脉覆膜支架系统-覆膜支架 | C02060500114014025010001526 | C02060500100011025010003358 | 02-血管介入治疗类材料 | 06-外周血管介入治疗材料 | 05-胸主动脉支架 | 胸主动脉支架（非分支型/覆膜） | 14-合金 | 014-覆膜/非分支型 | 无裸段：TN2624-020160 | TN2624-020160 |  | 国械注准20223130009 | 集采范围外 | 新增（2025-06-23)、产品名称变更、国家医保耗材27位编码变更
6f0035cd-955c-11ed-bda4-34735a9d8166 | 上海微创心脉医疗科技（集团）股份有限公司 | 913101150512565326 | 54b27bb9-7a6e-11f0-88e5-34735a9d8166 | 2162e440-800f-11ec-b3f8-90e2ba8d9d30 | 外周血管支架类 | 主动脉夹层 | 直管型胸主动脉覆膜支架系统-覆膜支架 | 91fa3f16-79d8-11ec-9829-0050568f40ec | 直管型胸主动脉覆膜支架系统 | 上海微创心脉医疗科技（集团）股份有限公司 |  | 国械注准20223130009 |  | 产品由自膨胀的覆膜支架和输送系统构成，覆膜支架已预装在输送系统中。覆膜支架包括有裸段覆膜支架和无裸段覆膜支架。覆膜支架均由聚酯（PET）膜通过聚酯（PET）缝合线与多段自扩张的镍钛合金（NiTi）支架段缝合而成。覆膜支架上缝合有铂铱合金显影点。输送系统用于实现覆膜支架在人体内的导入和释放，主要由锥形头、内管、外管、手柄等零部件组成。产品经环氧乙烷灭菌，一次性使用，货架有效期两年。 | 该产品适用于Stanford B型主动脉夹层的手术治疗。 | 主动脉夹层 |  | 8e58eca6-8011-11ec-b3f8-90e2ba8d9d30 | 8e58eca6-8011-11ec-b3f8-90e2ba8d9d30 | 直管型胸主动脉覆膜支架系统-覆膜支架 | C02060500114014025010001527 | C02060500100011025010003359 | 02-血管介入治疗类材料 | 06-外周血管介入治疗材料 | 05-胸主动脉支架 | 胸主动脉支架（非分支型/覆膜） | 14-合金 | 014-覆膜/非分支型 | 无裸段：TN2822-020160 | TN2822-020160 |  | 国械注准20223130009 | 集采范围外 | 新增（2025-06-23)、产品名称变更、国家医保耗材27位编码变更
6f0035cd-955c-11ed-bda4-34735a9d8166 | 上海微创心脉医疗科技（集团）股份有限公司 | 913101150512565326 | 54b27c82-7a6e-11f0-88e5-34735a9d8166 | 2162e440-800f-11ec-b3f8-90e2ba8d9d30 | 外周血管支架类 | 主动脉夹层 | 直管型胸主动脉覆膜支架系统-覆膜支架 | 91fa3f16-79d8-11ec-9829-0050568f40ec | 直管型胸主动脉覆膜支架系统 | 上海微创心脉医疗科技（集团）股份有限公司 |  | 国械注准20223130009 |  | 产品由自膨胀的覆膜支架和输送系统构成，覆膜支架已预装在输送系统中。覆膜支架包括有裸段覆膜支架和无裸段覆膜支架。覆膜支架均由聚酯（PET）膜通过聚酯（PET）缝合线与多段自扩张的镍钛合金（NiTi）支架段缝合而成。覆膜支架上缝合有铂铱合金显影点。输送系统用于实现覆膜支架在人体内的导入和释放，主要由锥形头、内管、外管、手柄等零部件组成。产品经环氧乙烷灭菌，一次性使用，货架有效期两年。 | 该产品适用于Stanford B型主动脉夹层的手术治疗。 | 主动脉夹层 |  | 8e58eefc-8011-11ec-b3f8-90e2ba8d9d30 | 8e58eefc-8011-11ec-b3f8-90e2ba8d9d30 | 直管型胸主动脉覆膜支架系统-覆膜支架 | C02060500114014025010001528 | C02060500100011025010003360 | 02-血管介入治疗类材料 | 06-外周血管介入治疗材料 | 05-胸主动脉支架 | 胸主动脉支架（非分支型/覆膜） | 14-合金 | 014-覆膜/非分支型 | 无裸段：TN4442-020100 | TN4442-020100 |  | 国械注准20223130009 | 集采范围外 | 新增（2025-06-23)、产品名称变更、国家医保耗材27位编码变更
6f0035cd-955c-11ed-bda4-34735a9d8166 | 上海微创心脉医疗科技（集团）股份有限公司 | 913101150512565326 | 54b27d45-7a6e-11f0-88e5-34735a9d8166 | 2162e440-800f-11ec-b3f8-90e2ba8d9d30 | 外周血管支架类 | 主动脉夹层 | 直管型胸主动脉覆膜支架系统-覆膜支架 | 91fa3f16-79d8-11ec-9829-0050568f40ec | 直管型胸主动脉覆膜支架系统 | 上海微创心脉医疗科技（集团）股份有限公司 |  | 国械注准20223130009 |  | 产品由自膨胀的覆膜支架和输送系统构成，覆膜支架已预装在输送系统中。覆膜支架包括有裸段覆膜支架和无裸段覆膜支架。覆膜支架均由聚酯（PET）膜通过聚酯（PET）缝合线与多段自扩张的镍钛合金（NiTi）支架段缝合而成。覆膜支架上缝合有铂铱合金显影点。输送系统用于实现覆膜支架在人体内的导入和释放，主要由锥形头、内管、外管、手柄等零部件组成。产品经环氧乙烷灭菌，一次性使用，货架有效期两年。 | 该产品适用于Stanford B型主动脉夹层的手术治疗。 | 主动脉夹层 |  | 8e58f0f4-8011-11ec-b3f8-90e2ba8d9d30 | 8e58f0f4-8011-11ec-b3f8-90e2ba8d9d30 | 直管型胸主动脉覆膜支架系统-覆膜支架 | C02060500114014025010001529 | C02060500100011025010003361 | 02-血管介入治疗类材料 | 06-外周血管介入治疗材料 | 05-胸主动脉支架 | 胸主动脉支架（非分支型/覆膜） | 14-合金 | 014-覆膜/非分支型 | 无裸段：TN3430-020140 | TN3430-020140 |  | 国械注准20223130009 | 集采范围外 | 新增（2025-06-23)、产品名称变更、国家医保耗材27位编码变更
6f0035cd-955c-11ed-bda4-34735a9d8166 | 上海微创心脉医疗科技（集团）股份有限公司 | 913101150512565326 | 54b27e09-7a6e-11f0-88e5-34735a9d8166 | 2162e440-800f-11ec-b3f8-90e2ba8d9d30 | 外周血管支架类 | 主动脉夹层 | 直管型胸主动脉覆膜支架系统-覆膜支架 | 91fa3f16-79d8-11ec-9829-0050568f40ec | 直管型胸主动脉覆膜支架系统 | 上海微创心脉医疗科技（集团）股份有限公司 |  | 国械注准20223130009 |  | 产品由自膨胀的覆膜支架和输送系统构成，覆膜支架已预装在输送系统中。覆膜支架包括有裸段覆膜支架和无裸段覆膜支架。覆膜支架均由聚酯（PET）膜通过聚酯（PET）缝合线与多段自扩张的镍钛合金（NiTi）支架段缝合而成。覆膜支架上缝合有铂铱合金显影点。输送系统用于实现覆膜支架在人体内的导入和释放，主要由锥形头、内管、外管、手柄等零部件组成。产品经环氧乙烷灭菌，一次性使用，货架有效期两年。 | 该产品适用于Stanford B型主动脉夹层的手术治疗。 | 主动脉夹层 |  | 8e58f33c-8011-11ec-b3f8-90e2ba8d9d30 | 8e58f33c-8011-11ec-b3f8-90e2ba8d9d30 | 直管型胸主动脉覆膜支架系统-覆膜支架 | C02060500114014025010001530 | C02060500100011025010003362 | 02-血管介入治疗类材料 | 06-外周血管介入治疗材料 | 05-胸主动脉支架 | 胸主动脉支架（非分支型/覆膜） | 14-合金 | 014-覆膜/非分支型 | 无裸段：TN3434-020160 | TN3434-020160 |  | 国械注准20223130009 | 集采范围外 | 新增（2025-06-23)、产品名称变更、国家医保耗材27位编码变更
6f0035cd-955c-11ed-bda4-34735a9d8166 | 上海微创心脉医疗科技（集团）股份有限公司 | 913101150512565326 | 54b27ecc-7a6e-11f0-88e5-34735a9d8166 | 2162e440-800f-11ec-b3f8-90e2ba8d9d30 | 外周血管支架类 | 主动脉夹层 | 直管型胸主动脉覆膜支架系统-覆膜支架 | 91fa3f16-79d8-11ec-9829-0050568f40ec | 直管型胸主动脉覆膜支架系统 | 上海微创心脉医疗科技（集团）股份有限公司 |  | 国械注准20223130009 |  | 产品由自膨胀的覆膜支架和输送系统构成，覆膜支架已预装在输送系统中。覆膜支架包括有裸段覆膜支架和无裸段覆膜支架。覆膜支架均由聚酯（PET）膜通过聚酯（PET）缝合线与多段自扩张的镍钛合金（NiTi）支架段缝合而成。覆膜支架上缝合有铂铱合金显影点。输送系统用于实现覆膜支架在人体内的导入和释放，主要由锥形头、内管、外管、手柄等零部件组成。产品经环氧乙烷灭菌，一次性使用，货架有效期两年。 | 该产品适用于Stanford B型主动脉夹层的手术治疗。 | 主动脉夹层 |  | 8e58f523-8011-11ec-b3f8-90e2ba8d9d30 | 8e58f523-8011-11ec-b3f8-90e2ba8d9d30 | 直管型胸主动脉覆膜支架系统-覆膜支架 | C02060500114014025010001531 | C02060500100011025010003363 | 02-血管介入治疗类材料 | 06-外周血管介入治疗材料 | 05-胸主动脉支架 | 胸主动脉支架（非分支型/覆膜） | 14-合金 | 014-覆膜/非分支型 | 无裸段：TN3026-020140 | TN3026-020140 |  | 国械注准20223130009 | 集采范围外 | 新增（2025-06-23)、产品名称变更、国家医保耗材27位编码变更
6f0035cd-955c-11ed-bda4-34735a9d8166 | 上海微创心脉医疗科技（集团）股份有限公司 | 913101150512565326 | 54b27f90-7a6e-11f0-88e5-34735a9d8166 | 2162e440-800f-11ec-b3f8-90e2ba8d9d30 | 外周血管支架类 | 主动脉夹层 | 直管型胸主动脉覆膜支架系统-覆膜支架 | 91fa3f16-79d8-11ec-9829-0050568f40ec | 直管型胸主动脉覆膜支架系统 | 上海微创心脉医疗科技（集团）股份有限公司 |  | 国械注准20223130009 |  | 产品由自膨胀的覆膜支架和输送系统构成，覆膜支架已预装在输送系统中。覆膜支架包括有裸段覆膜支架和无裸段覆膜支架。覆膜支架均由聚酯（PET）膜通过聚酯（PET）缝合线与多段自扩张的镍钛合金（NiTi）支架段缝合而成。覆膜支架上缝合有铂铱合金显影点。输送系统用于实现覆膜支架在人体内的导入和释放，主要由锥形头、内管、外管、手柄等零部件组成。产品经环氧乙烷灭菌，一次性使用，货架有效期两年。 | 该产品适用于Stanford B型主动脉夹层的手术治疗。 | 主动脉夹层 |  | 8e58f6fe-8011-11ec-b3f8-90e2ba8d9d30 | 8e58f6fe-8011-11ec-b3f8-90e2ba8d9d30 | 直管型胸主动脉覆膜支架系统-覆膜支架 | C02060500114014025010001532 | C02060500100011025010003364 | 02-血管介入治疗类材料 | 06-外周血管介入治疗材料 | 05-胸主动脉支架 | 胸主动脉支架（非分支型/覆膜） | 14-合金 | 014-覆膜/非分支型 | 无裸段：TN4040-020100 | TN4040-020100 |  | 国械注准20223130009 | 集采范围外 | 新增（2025-06-23)、产品名称变更、国家医保耗材27位编码变更
6f0035cd-955c-11ed-bda4-34735a9d8166 | 上海微创心脉医疗科技（集团）股份有限公司 | 913101150512565326 | 54b28053-7a6e-11f0-88e5-34735a9d8166 | 2162e440-800f-11ec-b3f8-90e2ba8d9d30 | 外周血管支架类 | 主动脉夹层 | 直管型胸主动脉覆膜支架系统-覆膜支架 | 91fa3f16-79d8-11ec-9829-0050568f40ec | 直管型胸主动脉覆膜支架系统 | 上海微创心脉医疗科技（集团）股份有限公司 |  | 国械注准20223130009 |  | 产品由自膨胀的覆膜支架和输送系统构成，覆膜支架已预装在输送系统中。覆膜支架包括有裸段覆膜支架和无裸段覆膜支架。覆膜支架均由聚酯（PET）膜通过聚酯（PET）缝合线与多段自扩张的镍钛合金（NiTi）支架段缝合而成。覆膜支架上缝合有铂铱合金显影点。输送系统用于实现覆膜支架在人体内的导入和释放，主要由锥形头、内管、外管、手柄等零部件组成。产品经环氧乙烷灭菌，一次性使用，货架有效期两年。 | 该产品适用于Stanford B型主动脉夹层的手术治疗。 | 主动脉夹层 |  | 8e58f8c8-8011-11ec-b3f8-90e2ba8d9d30 | 8e58f8c8-8011-11ec-b3f8-90e2ba8d9d30 | 直管型胸主动脉覆膜支架系统-覆膜支架 | C02060500114014025010001533 | C02060500100011025010003365 | 02-血管介入治疗类材料 | 06-外周血管介入治疗材料 | 05-胸主动脉支架 | 胸主动脉支架（非分支型/覆膜） | 14-合金 | 014-覆膜/非分支型 | 无裸段：TN3632-020140 | TN3632-020140 |  | 国械注准20223130009 | 集采范围外 | 新增（2025-06-23)、产品名称变更、国家医保耗材27位编码变更
6f0035cd-955c-11ed-bda4-34735a9d8166 | 上海微创心脉医疗科技（集团）股份有限公司 | 913101150512565326 | 54b28112-7a6e-11f0-88e5-34735a9d8166 | 2162e440-800f-11ec-b3f8-90e2ba8d9d30 | 外周血管支架类 | 主动脉夹层 | 直管型胸主动脉覆膜支架系统-覆膜支架 | 91fa3f16-79d8-11ec-9829-0050568f40ec | 直管型胸主动脉覆膜支架系统 | 上海微创心脉医疗科技（集团）股份有限公司 |  | 国械注准20223130009 |  | 产品由自膨胀的覆膜支架和输送系统构成，覆膜支架已预装在输送系统中。覆膜支架包括有裸段覆膜支架和无裸段覆膜支架。覆膜支架均由聚酯（PET）膜通过聚酯（PET）缝合线与多段自扩张的镍钛合金（NiTi）支架段缝合而成。覆膜支架上缝合有铂铱合金显影点。输送系统用于实现覆膜支架在人体内的导入和释放，主要由锥形头、内管、外管、手柄等零部件组成。产品经环氧乙烷灭菌，一次性使用，货架有效期两年。 | 该产品适用于Stanford B型主动脉夹层的手术治疗。 | 主动脉夹层 |  | 8e58fb3f-8011-11ec-b3f8-90e2ba8d9d30 | 8e58fb3f-8011-11ec-b3f8-90e2ba8d9d30 | 直管型胸主动脉覆膜支架系统-覆膜支架 | C02060500114014025010001534 | C02060500100011025010003366 | 02-血管介入治疗类材料 | 06-外周血管介入治疗材料 | 05-胸主动脉支架 | 胸主动脉支架（非分支型/覆膜） | 14-合金 | 014-覆膜/非分支型 | 无裸段：TN2222-020120 | TN2222-020120 |  | 国械注准20223130009 | 集采范围外 | 新增（2025-06-23)、产品名称变更、国家医保耗材27位编码变更
6f0035cd-955c-11ed-bda4-34735a9d8166 | 上海微创心脉医疗科技（集团）股份有限公司 | 913101150512565326 | 54b281df-7a6e-11f0-88e5-34735a9d8166 | 2162e440-800f-11ec-b3f8-90e2ba8d9d30 | 外周血管支架类 | 主动脉夹层 | 直管型胸主动脉覆膜支架系统-覆膜支架 | 91fa3f16-79d8-11ec-9829-0050568f40ec | 直管型胸主动脉覆膜支架系统 | 上海微创心脉医疗科技（集团）股份有限公司 |  | 国械注准20223130009 |  | 产品由自膨胀的覆膜支架和输送系统构成，覆膜支架已预装在输送系统中。覆膜支架包括有裸段覆膜支架和无裸段覆膜支架。覆膜支架均由聚酯（PET）膜通过聚酯（PET）缝合线与多段自扩张的镍钛合金（NiTi）支架段缝合而成。覆膜支架上缝合有铂铱合金显影点。输送系统用于实现覆膜支架在人体内的导入和释放，主要由锥形头、内管、外管、手柄等零部件组成。产品经环氧乙烷灭菌，一次性使用，货架有效期两年。 | 该产品适用于Stanford B型主动脉夹层的手术治疗。 | 主动脉夹层 |  | 8e58fd37-8011-11ec-b3f8-90e2ba8d9d30 | 8e58fd37-8011-11ec-b3f8-90e2ba8d9d30 | 直管型胸主动脉覆膜支架系统-覆膜支架 | C02060500114014025010001535 | C02060500100011025010003367 | 02-血管介入治疗类材料 | 06-外周血管介入治疗材料 | 05-胸主动脉支架 | 胸主动脉支架（非分支型/覆膜） | 14-合金 | 014-覆膜/非分支型 | 无裸段：TN3230-020100 | TN3230-020100 |  | 国械注准20223130009 | 集采范围外 | 新增（2025-06-23)、产品名称变更、国家医保耗材27位编码变更
6f0035cd-955c-11ed-bda4-34735a9d8166 | 上海微创心脉医疗科技（集团）股份有限公司 | 913101150512565326 | 54b2829e-7a6e-11f0-88e5-34735a9d8166 | 2162e440-800f-11ec-b3f8-90e2ba8d9d30 | 外周血管支架类 | 主动脉夹层 | 直管型胸主动脉覆膜支架系统-覆膜支架 | 91fa3f16-79d8-11ec-9829-0050568f40ec | 直管型胸主动脉覆膜支架系统 | 上海微创心脉医疗科技（集团）股份有限公司 |  | 国械注准20223130009 |  | 产品由自膨胀的覆膜支架和输送系统构成，覆膜支架已预装在输送系统中。覆膜支架包括有裸段覆膜支架和无裸段覆膜支架。覆膜支架均由聚酯（PET）膜通过聚酯（PET）缝合线与多段自扩张的镍钛合金（NiTi）支架段缝合而成。覆膜支架上缝合有铂铱合金显影点。输送系统用于实现覆膜支架在人体内的导入和释放，主要由锥形头、内管、外管、手柄等零部件组成。产品经环氧乙烷灭菌，一次性使用，货架有效期两年。 | 该产品适用于Stanford B型主动脉夹层的手术治疗。 | 主动脉夹层 |  | 8e58ff14-8011-11ec-b3f8-90e2ba8d9d30 | 8e58ff14-8011-11ec-b3f8-90e2ba8d9d30 | 直管型胸主动脉覆膜支架系统-覆膜支架 | C02060500114014025010001536 | C02060500100011025010003368 | 02-血管介入治疗类材料 | 06-外周血管介入治疗材料 | 05-胸主动脉支架 | 胸主动脉支架（非分支型/覆膜） | 14-合金 | 014-覆膜/非分支型 | 无裸段：TN4040-020120 | TN4040-020120 |  | 国械注准20223130009 | 集采范围外 | 新增（2025-06-23)、产品名称变更、国家医保耗材27位编码变更
6f0035cd-955c-11ed-bda4-34735a9d8166 | 上海微创心脉医疗科技（集团）股份有限公司 | 913101150512565326 | 54b28626-7a6e-11f0-88e5-34735a9d8166 | 2162e440-800f-11ec-b3f8-90e2ba8d9d30 | 外周血管支架类 | 主动脉夹层 | 直管型胸主动脉覆膜支架系统-覆膜支架 | 91fa3f16-79d8-11ec-9829-0050568f40ec | 直管型胸主动脉覆膜支架系统 | 上海微创心脉医疗科技（集团）股份有限公司 |  | 国械注准20223130009 |  | 产品由自膨胀的覆膜支架和输送系统构成，覆膜支架已预装在输送系统中。覆膜支架包括有裸段覆膜支架和无裸段覆膜支架。覆膜支架均由聚酯（PET）膜通过聚酯（PET）缝合线与多段自扩张的镍钛合金（NiTi）支架段缝合而成。覆膜支架上缝合有铂铱合金显影点。输送系统用于实现覆膜支架在人体内的导入和释放，主要由锥形头、内管、外管、手柄等零部件组成。产品经环氧乙烷灭菌，一次性使用，货架有效期两年。 | 该产品适用于Stanford B型主动脉夹层的手术治疗。 | 主动脉夹层 |  | 8e590102-8011-11ec-b3f8-90e2ba8d9d30 | 8e590102-8011-11ec-b3f8-90e2ba8d9d30 | 直管型胸主动脉覆膜支架系统-覆膜支架 | C02060500114014025010001537 | C02060500100011025010003369 | 02-血管介入治疗类材料 | 06-外周血管介入治疗材料 | 05-胸主动脉支架 | 胸主动脉支架（非分支型/覆膜） | 14-合金 | 014-覆膜/非分支型 | 无裸段：TN3432-020120 | TN3432-020120 |  | 国械注准20223130009 | 集采范围外 | 新增（2025-06-23)、产品名称变更、国家医保耗材27位编码变更
6f0035cd-955c-11ed-bda4-34735a9d8166 | 上海微创心脉医疗科技（集团）股份有限公司 | 913101150512565326 | 54b286e9-7a6e-11f0-88e5-34735a9d8166 | 2162e440-800f-11ec-b3f8-90e2ba8d9d30 | 外周血管支架类 | 主动脉夹层 | 直管型胸主动脉覆膜支架系统-覆膜支架 | 91fa3f16-79d8-11ec-9829-0050568f40ec | 直管型胸主动脉覆膜支架系统 | 上海微创心脉医疗科技（集团）股份有限公司 |  | 国械注准20223130009 |  | 产品由自膨胀的覆膜支架和输送系统构成，覆膜支架已预装在输送系统中。覆膜支架包括有裸段覆膜支架和无裸段覆膜支架。覆膜支架均由聚酯（PET）膜通过聚酯（PET）缝合线与多段自扩张的镍钛合金（NiTi）支架段缝合而成。覆膜支架上缝合有铂铱合金显影点。输送系统用于实现覆膜支架在人体内的导入和释放，主要由锥形头、内管、外管、手柄等零部件组成。产品经环氧乙烷灭菌，一次性使用，货架有效期两年。 | 该产品适用于Stanford B型主动脉夹层的手术治疗。 | 主动脉夹层 |  | 8e5902d9-8011-11ec-b3f8-90e2ba8d9d30 | 8e5902d9-8011-11ec-b3f8-90e2ba8d9d30 | 直管型胸主动脉覆膜支架系统-覆膜支架 | C02060500114014025010001538 | C02060500100011025010003370 | 02-血管介入治疗类材料 | 06-外周血管介入治疗材料 | 05-胸主动脉支架 | 胸主动脉支架（非分支型/覆膜） | 14-合金 | 014-覆膜/非分支型 | 无裸段：TN2624-020120 | TN2624-020120 |  | 国械注准20223130009 | 集采范围外 | 新增（2025-06-23)、产品名称变更、国家医保耗材27位编码变更
6f0035cd-955c-11ed-bda4-34735a9d8166 | 上海微创心脉医疗科技（集团）股份有限公司 | 913101150512565326 | 54b287ad-7a6e-11f0-88e5-34735a9d8166 | 2162e440-800f-11ec-b3f8-90e2ba8d9d30 | 外周血管支架类 | 主动脉夹层 | 直管型胸主动脉覆膜支架系统-覆膜支架 | 91fa3f16-79d8-11ec-9829-0050568f40ec | 直管型胸主动脉覆膜支架系统 | 上海微创心脉医疗科技（集团）股份有限公司 |  | 国械注准20223130009 |  | 产品由自膨胀的覆膜支架和输送系统构成，覆膜支架已预装在输送系统中。覆膜支架包括有裸段覆膜支架和无裸段覆膜支架。覆膜支架均由聚酯（PET）膜通过聚酯（PET）缝合线与多段自扩张的镍钛合金（NiTi）支架段缝合而成。覆膜支架上缝合有铂铱合金显影点。输送系统用于实现覆膜支架在人体内的导入和释放，主要由锥形头、内管、外管、手柄等零部件组成。产品经环氧乙烷灭菌，一次性使用，货架有效期两年。 | 该产品适用于Stanford B型主动脉夹层的手术治疗。 | 主动脉夹层 |  | 8e5904b0-8011-11ec-b3f8-90e2ba8d9d30 | 8e5904b0-8011-11ec-b3f8-90e2ba8d9d30 | 直管型胸主动脉覆膜支架系统-覆膜支架 | C02060500114014025010001539 | C02060500100011025010003371 | 02-血管介入治疗类材料 | 06-外周血管介入治疗材料 | 05-胸主动脉支架 | 胸主动脉支架（非分支型/覆膜） | 14-合金 | 014-覆膜/非分支型 | 无裸段：TN4038-020140 | TN4038-020140 |  | 国械注准20223130009 | 集采范围外 | 新增（2025-06-23)、产品名称变更、国家医保耗材27位编码变更
6f0035cd-955c-11ed-bda4-34735a9d8166 | 上海微创心脉医疗科技（集团）股份有限公司 | 913101150512565326 | 54b28870-7a6e-11f0-88e5-34735a9d8166 | 2162e440-800f-11ec-b3f8-90e2ba8d9d30 | 外周血管支架类 | 主动脉夹层 | 直管型胸主动脉覆膜支架系统-覆膜支架 | 91fa3f16-79d8-11ec-9829-0050568f40ec | 直管型胸主动脉覆膜支架系统 | 上海微创心脉医疗科技（集团）股份有限公司 |  | 国械注准20223130009 |  | 产品由自膨胀的覆膜支架和输送系统构成，覆膜支架已预装在输送系统中。覆膜支架包括有裸段覆膜支架和无裸段覆膜支架。覆膜支架均由聚酯（PET）膜通过聚酯（PET）缝合线与多段自扩张的镍钛合金（NiTi）支架段缝合而成。覆膜支架上缝合有铂铱合金显影点。输送系统用于实现覆膜支架在人体内的导入和释放，主要由锥形头、内管、外管、手柄等零部件组成。产品经环氧乙烷灭菌，一次性使用，货架有效期两年。 | 该产品适用于Stanford B型主动脉夹层的手术治疗。 | 主动脉夹层 |  | 8e590691-8011-11ec-b3f8-90e2ba8d9d30 | 8e590691-8011-11ec-b3f8-90e2ba8d9d30 | 直管型胸主动脉覆膜支架系统-覆膜支架 | C02060500114014025010001540 | C02060500100011025010003372 | 02-血管介入治疗类材料 | 06-外周血管介入治疗材料 | 05-胸主动脉支架 | 胸主动脉支架（非分支型/覆膜） | 14-合金 | 014-覆膜/非分支型 | 无裸段：TN4444-020120 | TN4444-020120 |  | 国械注准20223130009 | 集采范围外 | 新增（2025-06-23)、产品名称变更、国家医保耗材27位编码变更
6f0035cd-955c-11ed-bda4-34735a9d8166 | 上海微创心脉医疗科技（集团）股份有限公司 | 913101150512565326 | 54b2893e-7a6e-11f0-88e5-34735a9d8166 | 2162e440-800f-11ec-b3f8-90e2ba8d9d30 | 外周血管支架类 | 主动脉夹层 | 直管型胸主动脉覆膜支架系统-覆膜支架 | 91fa3f16-79d8-11ec-9829-0050568f40ec | 直管型胸主动脉覆膜支架系统 | 上海微创心脉医疗科技（集团）股份有限公司 |  | 国械注准20223130009 |  | 产品由自膨胀的覆膜支架和输送系统构成，覆膜支架已预装在输送系统中。覆膜支架包括有裸段覆膜支架和无裸段覆膜支架。覆膜支架均由聚酯（PET）膜通过聚酯（PET）缝合线与多段自扩张的镍钛合金（NiTi）支架段缝合而成。覆膜支架上缝合有铂铱合金显影点。输送系统用于实现覆膜支架在人体内的导入和释放，主要由锥形头、内管、外管、手柄等零部件组成。产品经环氧乙烷灭菌，一次性使用，货架有效期两年。 | 该产品适用于Stanford B型主动脉夹层的手术治疗。 | 主动脉夹层 |  | 8e590868-8011-11ec-b3f8-90e2ba8d9d30 | 8e590868-8011-11ec-b3f8-90e2ba8d9d30 | 直管型胸主动脉覆膜支架系统-覆膜支架 | C02060500114014025010001541 | C02060500100011025010003373 | 02-血管介入治疗类材料 | 06-外周血管介入治疗材料 | 05-胸主动脉支架 | 胸主动脉支架（非分支型/覆膜） | 14-合金 | 014-覆膜/非分支型 | 无裸段：TN2626-020140 | TN2626-020140 |  | 国械注准20223130009 | 集采范围外 | 新增（2025-06-23)、产品名称变更、国家医保耗材27位编码变更
6f0035cd-955c-11ed-bda4-34735a9d8166 | 上海微创心脉医疗科技（集团）股份有限公司 | 913101150512565326 | 54b28a0f-7a6e-11f0-88e5-34735a9d8166 | 2162e440-800f-11ec-b3f8-90e2ba8d9d30 | 外周血管支架类 | 主动脉夹层 | 直管型胸主动脉覆膜支架系统-覆膜支架 | 91fa3f16-79d8-11ec-9829-0050568f40ec | 直管型胸主动脉覆膜支架系统 | 上海微创心脉医疗科技（集团）股份有限公司 |  | 国械注准20223130009 |  | 产品由自膨胀的覆膜支架和输送系统构成，覆膜支架已预装在输送系统中。覆膜支架包括有裸段覆膜支架和无裸段覆膜支架。覆膜支架均由聚酯（PET）膜通过聚酯（PET）缝合线与多段自扩张的镍钛合金（NiTi）支架段缝合而成。覆膜支架上缝合有铂铱合金显影点。输送系统用于实现覆膜支架在人体内的导入和释放，主要由锥形头、内管、外管、手柄等零部件组成。产品经环氧乙烷灭菌，一次性使用，货架有效期两年。 | 该产品适用于Stanford B型主动脉夹层的手术治疗。 | 主动脉夹层 |  | 8e590a7d-8011-11ec-b3f8-90e2ba8d9d30 | 8e590a7d-8011-11ec-b3f8-90e2ba8d9d30 | 直管型胸主动脉覆膜支架系统-覆膜支架 | C02060500114014025010001542 | C02060500100011025010003374 | 02-血管介入治疗类材料 | 06-外周血管介入治疗材料 | 05-胸主动脉支架 | 胸主动脉支架（非分支型/覆膜） | 14-合金 | 014-覆膜/非分支型 | 无裸段：TN4438-020140 | TN4438-020140 |  | 国械注准20223130009 | 集采范围外 | 新增（2025-06-23)、产品名称变更、国家医保耗材27位编码变更
6f0035cd-955c-11ed-bda4-34735a9d8166 | 上海微创心脉医疗科技（集团）股份有限公司 | 913101150512565326 | 54b28ad7-7a6e-11f0-88e5-34735a9d8166 | 2162e440-800f-11ec-b3f8-90e2ba8d9d30 | 外周血管支架类 | 主动脉夹层 | 直管型胸主动脉覆膜支架系统-覆膜支架 | 91fa3f16-79d8-11ec-9829-0050568f40ec | 直管型胸主动脉覆膜支架系统 | 上海微创心脉医疗科技（集团）股份有限公司 |  | 国械注准20223130009 |  | 产品由自膨胀的覆膜支架和输送系统构成，覆膜支架已预装在输送系统中。覆膜支架包括有裸段覆膜支架和无裸段覆膜支架。覆膜支架均由聚酯（PET）膜通过聚酯（PET）缝合线与多段自扩张的镍钛合金（NiTi）支架段缝合而成。覆膜支架上缝合有铂铱合金显影点。输送系统用于实现覆膜支架在人体内的导入和释放，主要由锥形头、内管、外管、手柄等零部件组成。产品经环氧乙烷灭菌，一次性使用，货架有效期两年。 | 该产品适用于Stanford B型主动脉夹层的手术治疗。 | 主动脉夹层 |  | 8e590c5b-8011-11ec-b3f8-90e2ba8d9d30 | 8e590c5b-8011-11ec-b3f8-90e2ba8d9d30 | 直管型胸主动脉覆膜支架系统-覆膜支架 | C02060500114014025010001543 | C02060500100011025010003375 | 02-血管介入治疗类材料 | 06-外周血管介入治疗材料 | 05-胸主动脉支架 | 胸主动脉支架（非分支型/覆膜） | 14-合金 | 014-覆膜/非分支型 | 无裸段：TN2828-020120 | TN2828-020120 |  | 国械注准20223130009 | 集采范围外 | 新增（2025-06-23)、产品名称变更、国家医保耗材27位编码变更
6f0035cd-955c-11ed-bda4-34735a9d8166 | 上海微创心脉医疗科技（集团）股份有限公司 | 913101150512565326 | 54b28b9b-7a6e-11f0-88e5-34735a9d8166 | 2162e440-800f-11ec-b3f8-90e2ba8d9d30 | 外周血管支架类 | 主动脉夹层 | 直管型胸主动脉覆膜支架系统-覆膜支架 | 91fa3f16-79d8-11ec-9829-0050568f40ec | 直管型胸主动脉覆膜支架系统 | 上海微创心脉医疗科技（集团）股份有限公司 |  | 国械注准20223130009 |  | 产品由自膨胀的覆膜支架和输送系统构成，覆膜支架已预装在输送系统中。覆膜支架包括有裸段覆膜支架和无裸段覆膜支架。覆膜支架均由聚酯（PET）膜通过聚酯（PET）缝合线与多段自扩张的镍钛合金（NiTi）支架段缝合而成。覆膜支架上缝合有铂铱合金显影点。输送系统用于实现覆膜支架在人体内的导入和释放，主要由锥形头、内管、外管、手柄等零部件组成。产品经环氧乙烷灭菌，一次性使用，货架有效期两年。 | 该产品适用于Stanford B型主动脉夹层的手术治疗。 | 主动脉夹层 |  | 8e590e4b-8011-11ec-b3f8-90e2ba8d9d30 | 8e590e4b-8011-11ec-b3f8-90e2ba8d9d30 | 直管型胸主动脉覆膜支架系统-覆膜支架 | C02060500114014025010001544 | C02060500100011025010003376 | 02-血管介入治疗类材料 | 06-外周血管介入治疗材料 | 05-胸主动脉支架 | 胸主动脉支架（非分支型/覆膜） | 14-合金 | 014-覆膜/非分支型 | 无裸段：TN2422-020140 | TN2422-020140 |  | 国械注准20223130009 | 集采范围外 | 新增（2025-06-23)、产品名称变更、国家医保耗材27位编码变更
6f0035cd-955c-11ed-bda4-34735a9d8166 | 上海微创心脉医疗科技（集团）股份有限公司 | 913101150512565326 | 54b28c5e-7a6e-11f0-88e5-34735a9d8166 | 2162e440-800f-11ec-b3f8-90e2ba8d9d30 | 外周血管支架类 | 主动脉夹层 | 直管型胸主动脉覆膜支架系统-覆膜支架 | 91fa3f16-79d8-11ec-9829-0050568f40ec | 直管型胸主动脉覆膜支架系统 | 上海微创心脉医疗科技（集团）股份有限公司 |  | 国械注准20223130009 |  | 产品由自膨胀的覆膜支架和输送系统构成，覆膜支架已预装在输送系统中。覆膜支架包括有裸段覆膜支架和无裸段覆膜支架。覆膜支架均由聚酯（PET）膜通过聚酯（PET）缝合线与多段自扩张的镍钛合金（NiTi）支架段缝合而成。覆膜支架上缝合有铂铱合金显影点。输送系统用于实现覆膜支架在人体内的导入和释放，主要由锥形头、内管、外管、手柄等零部件组成。产品经环氧乙烷灭菌，一次性使用，货架有效期两年。 | 该产品适用于Stanford B型主动脉夹层的手术治疗。 | 主动脉夹层 |  | 8e59103f-8011-11ec-b3f8-90e2ba8d9d30 | 8e59103f-8011-11ec-b3f8-90e2ba8d9d30 | 直管型胸主动脉覆膜支架系统-覆膜支架 | C02060500114014025010001545 | C02060500100011025010003377 | 02-血管介入治疗类材料 | 06-外周血管介入治疗材料 | 05-胸主动脉支架 | 胸主动脉支架（非分支型/覆膜） | 14-合金 | 014-覆膜/非分支型 | 无裸段：TN2620-020140 | TN2620-020140 |  | 国械注准20223130009 | 集采范围外 | 新增（2025-06-23)、产品名称变更、国家医保耗材27位编码变更
6f0035cd-955c-11ed-bda4-34735a9d8166 | 上海微创心脉医疗科技（集团）股份有限公司 | 913101150512565326 | 54b28d2c-7a6e-11f0-88e5-34735a9d8166 | 2162e440-800f-11ec-b3f8-90e2ba8d9d30 | 外周血管支架类 | 主动脉夹层 | 直管型胸主动脉覆膜支架系统-覆膜支架 | 91fa3f16-79d8-11ec-9829-0050568f40ec | 直管型胸主动脉覆膜支架系统 | 上海微创心脉医疗科技（集团）股份有限公司 |  | 国械注准20223130009 |  | 产品由自膨胀的覆膜支架和输送系统构成，覆膜支架已预装在输送系统中。覆膜支架包括有裸段覆膜支架和无裸段覆膜支架。覆膜支架均由聚酯（PET）膜通过聚酯（PET）缝合线与多段自扩张的镍钛合金（NiTi）支架段缝合而成。覆膜支架上缝合有铂铱合金显影点。输送系统用于实现覆膜支架在人体内的导入和释放，主要由锥形头、内管、外管、手柄等零部件组成。产品经环氧乙烷灭菌，一次性使用，货架有效期两年。 | 该产品适用于Stanford B型主动脉夹层的手术治疗。 | 主动脉夹层 |  | 8e591223-8011-11ec-b3f8-90e2ba8d9d30 | 8e591223-8011-11ec-b3f8-90e2ba8d9d30 | 直管型胸主动脉覆膜支架系统-覆膜支架 | C02060500114014025010001546 | C02060500100011025010003378 | 02-血管介入治疗类材料 | 06-外周血管介入治疗材料 | 05-胸主动脉支架 | 胸主动脉支架（非分支型/覆膜） | 14-合金 | 014-覆膜/非分支型 | 无裸段：TN3230-020160 | TN3230-020160 |  | 国械注准20223130009 | 集采范围外 | 新增（2025-06-23)、产品名称变更、国家医保耗材27位编码变更
6f0035cd-955c-11ed-bda4-34735a9d8166 | 上海微创心脉医疗科技（集团）股份有限公司 | 913101150512565326 | 54b28def-7a6e-11f0-88e5-34735a9d8166 | 2162e440-800f-11ec-b3f8-90e2ba8d9d30 | 外周血管支架类 | 主动脉夹层 | 直管型胸主动脉覆膜支架系统-覆膜支架 | 91fa3f16-79d8-11ec-9829-0050568f40ec | 直管型胸主动脉覆膜支架系统 | 上海微创心脉医疗科技（集团）股份有限公司 |  | 国械注准20223130009 |  | 产品由自膨胀的覆膜支架和输送系统构成，覆膜支架已预装在输送系统中。覆膜支架包括有裸段覆膜支架和无裸段覆膜支架。覆膜支架均由聚酯（PET）膜通过聚酯（PET）缝合线与多段自扩张的镍钛合金（NiTi）支架段缝合而成。覆膜支架上缝合有铂铱合金显影点。输送系统用于实现覆膜支架在人体内的导入和释放，主要由锥形头、内管、外管、手柄等零部件组成。产品经环氧乙烷灭菌，一次性使用，货架有效期两年。 | 该产品适用于Stanford B型主动脉夹层的手术治疗。 | 主动脉夹层 |  | 8e591404-8011-11ec-b3f8-90e2ba8d9d30 | 8e591404-8011-11ec-b3f8-90e2ba8d9d30 | 直管型胸主动脉覆膜支架系统-覆膜支架 | C02060500114014025010001547 | C02060500100011025010003379 | 02-血管介入治疗类材料 | 06-外周血管介入治疗材料 | 05-胸主动脉支架 | 胸主动脉支架（非分支型/覆膜） | 14-合金 | 014-覆膜/非分支型 | 无裸段：TN3028-020140 | TN3028-020140 |  | 国械注准20223130009 | 集采范围外 | 新增（2025-06-23)、产品名称变更、国家医保耗材27位编码变更
6f0035cd-955c-11ed-bda4-34735a9d8166 | 上海微创心脉医疗科技（集团）股份有限公司 | 913101150512565326 | 54b29142-7a6e-11f0-88e5-34735a9d8166 | 2162e440-800f-11ec-b3f8-90e2ba8d9d30 | 外周血管支架类 | 主动脉夹层 | 直管型胸主动脉覆膜支架系统-覆膜支架 | 91fa3f16-79d8-11ec-9829-0050568f40ec | 直管型胸主动脉覆膜支架系统 | 上海微创心脉医疗科技（集团）股份有限公司 |  | 国械注准20223130009 |  | 产品由自膨胀的覆膜支架和输送系统构成，覆膜支架已预装在输送系统中。覆膜支架包括有裸段覆膜支架和无裸段覆膜支架。覆膜支架均由聚酯（PET）膜通过聚酯（PET）缝合线与多段自扩张的镍钛合金（NiTi）支架段缝合而成。覆膜支架上缝合有铂铱合金显影点。输送系统用于实现覆膜支架在人体内的导入和释放，主要由锥形头、内管、外管、手柄等零部件组成。产品经环氧乙烷灭菌，一次性使用，货架有效期两年。 | 该产品适用于Stanford B型主动脉夹层的手术治疗。 | 主动脉夹层 |  | 8e5915d6-8011-11ec-b3f8-90e2ba8d9d30 | 8e5915d6-8011-11ec-b3f8-90e2ba8d9d30 | 直管型胸主动脉覆膜支架系统-覆膜支架 | C02060500114014025010001548 | C02060500100011025010003380 | 02-血管介入治疗类材料 | 06-外周血管介入治疗材料 | 05-胸主动脉支架 | 胸主动脉支架（非分支型/覆膜） | 14-合金 | 014-覆膜/非分支型 | 无裸段：TN2626-020160 | TN2626-020160 |  | 国械注准20223130009 | 集采范围外 | 新增（2025-06-23)、产品名称变更、国家医保耗材27位编码变更
6f0035cd-955c-11ed-bda4-34735a9d8166 | 上海微创心脉医疗科技（集团）股份有限公司 | 913101150512565326 | 54b2920f-7a6e-11f0-88e5-34735a9d8166 | 2162e440-800f-11ec-b3f8-90e2ba8d9d30 | 外周血管支架类 | 主动脉夹层 | 直管型胸主动脉覆膜支架系统-覆膜支架 | 91fa3f16-79d8-11ec-9829-0050568f40ec | 直管型胸主动脉覆膜支架系统 | 上海微创心脉医疗科技（集团）股份有限公司 |  | 国械注准20223130009 |  | 产品由自膨胀的覆膜支架和输送系统构成，覆膜支架已预装在输送系统中。覆膜支架包括有裸段覆膜支架和无裸段覆膜支架。覆膜支架均由聚酯（PET）膜通过聚酯（PET）缝合线与多段自扩张的镍钛合金（NiTi）支架段缝合而成。覆膜支架上缝合有铂铱合金显影点。输送系统用于实现覆膜支架在人体内的导入和释放，主要由锥形头、内管、外管、手柄等零部件组成。产品经环氧乙烷灭菌，一次性使用，货架有效期两年。 | 该产品适用于Stanford B型主动脉夹层的手术治疗。 | 主动脉夹层 |  | 8e59314f-8011-11ec-b3f8-90e2ba8d9d30 | 8e59314f-8011-11ec-b3f8-90e2ba8d9d30 | 直管型胸主动脉覆膜支架系统-覆膜支架 | C02060500114014025010001549 | C02060500100011025010003381 | 02-血管介入治疗类材料 | 06-外周血管介入治疗材料 | 05-胸主动脉支架 | 胸主动脉支架（非分支型/覆膜） | 14-合金 | 014-覆膜/非分支型 | 无裸段：TN4440-020100 | TN4440-020100 |  | 国械注准20223130009 | 集采范围外 | 新增（2025-06-23)、产品名称变更、国家医保耗材27位编码变更
6f0035cd-955c-11ed-bda4-34735a9d8166 | 上海微创心脉医疗科技（集团）股份有限公司 | 913101150512565326 | 54b292d2-7a6e-11f0-88e5-34735a9d8166 | 2162e440-800f-11ec-b3f8-90e2ba8d9d30 | 外周血管支架类 | 主动脉夹层 | 直管型胸主动脉覆膜支架系统-覆膜支架 | 91fa3f16-79d8-11ec-9829-0050568f40ec | 直管型胸主动脉覆膜支架系统 | 上海微创心脉医疗科技（集团）股份有限公司 |  | 国械注准20223130009 |  | 产品由自膨胀的覆膜支架和输送系统构成，覆膜支架已预装在输送系统中。覆膜支架包括有裸段覆膜支架和无裸段覆膜支架。覆膜支架均由聚酯（PET）膜通过聚酯（PET）缝合线与多段自扩张的镍钛合金（NiTi）支架段缝合而成。覆膜支架上缝合有铂铱合金显影点。输送系统用于实现覆膜支架在人体内的导入和释放，主要由锥形头、内管、外管、手柄等零部件组成。产品经环氧乙烷灭菌，一次性使用，货架有效期两年。 | 该产品适用于Stanford B型主动脉夹层的手术治疗。 | 主动脉夹层 |  | 8e593379-8011-11ec-b3f8-90e2ba8d9d30 | 8e593379-8011-11ec-b3f8-90e2ba8d9d30 | 直管型胸主动脉覆膜支架系统-覆膜支架 | C02060500114014025010001550 | C02060500100011025010003382 | 02-血管介入治疗类材料 | 06-外周血管介入治疗材料 | 05-胸主动脉支架 | 胸主动脉支架（非分支型/覆膜） | 14-合金 | 014-覆膜/非分支型 | 无裸段：TN3232-020160 | TN3232-020160 |  | 国械注准20223130009 | 集采范围外 | 新增（2025-06-23)、产品名称变更、国家医保耗材27位编码变更
6f0035cd-955c-11ed-bda4-34735a9d8166 | 上海微创心脉医疗科技（集团）股份有限公司 | 913101150512565326 | 54b29396-7a6e-11f0-88e5-34735a9d8166 | 2162e440-800f-11ec-b3f8-90e2ba8d9d30 | 外周血管支架类 | 主动脉夹层 | 直管型胸主动脉覆膜支架系统-覆膜支架 | 91fa3f16-79d8-11ec-9829-0050568f40ec | 直管型胸主动脉覆膜支架系统 | 上海微创心脉医疗科技（集团）股份有限公司 |  | 国械注准20223130009 |  | 产品由自膨胀的覆膜支架和输送系统构成，覆膜支架已预装在输送系统中。覆膜支架包括有裸段覆膜支架和无裸段覆膜支架。覆膜支架均由聚酯（PET）膜通过聚酯（PET）缝合线与多段自扩张的镍钛合金（NiTi）支架段缝合而成。覆膜支架上缝合有铂铱合金显影点。输送系统用于实现覆膜支架在人体内的导入和释放，主要由锥形头、内管、外管、手柄等零部件组成。产品经环氧乙烷灭菌，一次性使用，货架有效期两年。 | 该产品适用于Stanford B型主动脉夹层的手术治疗。 | 主动脉夹层 |  | 8e59355e-8011-11ec-b3f8-90e2ba8d9d30 | 8e59355e-8011-11ec-b3f8-90e2ba8d9d30 | 直管型胸主动脉覆膜支架系统-覆膜支架 | C02060500114014025010001551 | C02060500100011025010003383 | 02-血管介入治疗类材料 | 06-外周血管介入治疗材料 | 05-胸主动脉支架 | 胸主动脉支架（非分支型/覆膜） | 14-合金 | 014-覆膜/非分支型 | 无裸段：TN3030-020140 | TN3030-020140 |  | 国械注准20223130009 | 集采范围外 | 新增（2025-06-23)、产品名称变更、国家医保耗材27位编码变更
6f0035cd-955c-11ed-bda4-34735a9d8166 | 上海微创心脉医疗科技（集团）股份有限公司 | 913101150512565326 | 54b29459-7a6e-11f0-88e5-34735a9d8166 | 2162e440-800f-11ec-b3f8-90e2ba8d9d30 | 外周血管支架类 | 主动脉夹层 | 直管型胸主动脉覆膜支架系统-覆膜支架 | 91fa3f16-79d8-11ec-9829-0050568f40ec | 直管型胸主动脉覆膜支架系统 | 上海微创心脉医疗科技（集团）股份有限公司 |  | 国械注准20223130009 |  | 产品由自膨胀的覆膜支架和输送系统构成，覆膜支架已预装在输送系统中。覆膜支架包括有裸段覆膜支架和无裸段覆膜支架。覆膜支架均由聚酯（PET）膜通过聚酯（PET）缝合线与多段自扩张的镍钛合金（NiTi）支架段缝合而成。覆膜支架上缝合有铂铱合金显影点。输送系统用于实现覆膜支架在人体内的导入和释放，主要由锥形头、内管、外管、手柄等零部件组成。产品经环氧乙烷灭菌，一次性使用，货架有效期两年。 | 该产品适用于Stanford B型主动脉夹层的手术治疗。 | 主动脉夹层 |  | 8e593741-8011-11ec-b3f8-90e2ba8d9d30 | 8e593741-8011-11ec-b3f8-90e2ba8d9d30 | 直管型胸主动脉覆膜支架系统-覆膜支架 | C02060500114014025010001552 | C02060500100011025010003384 | 02-血管介入治疗类材料 | 06-外周血管介入治疗材料 | 05-胸主动脉支架 | 胸主动脉支架（非分支型/覆膜） | 14-合金 | 014-覆膜/非分支型 | 无裸段：TN3428-020160 | TN3428-020160 |  | 国械注准20223130009 | 集采范围外 | 新增（2025-06-23)、产品名称变更、国家医保耗材27位编码变更
6f0035cd-955c-11ed-bda4-34735a9d8166 | 上海微创心脉医疗科技（集团）股份有限公司 | 913101150512565326 | 54b2951d-7a6e-11f0-88e5-34735a9d8166 | 2162e440-800f-11ec-b3f8-90e2ba8d9d30 | 外周血管支架类 | 主动脉夹层 | 直管型胸主动脉覆膜支架系统-覆膜支架 | 91fa3f16-79d8-11ec-9829-0050568f40ec | 直管型胸主动脉覆膜支架系统 | 上海微创心脉医疗科技（集团）股份有限公司 |  | 国械注准20223130009 |  | 产品由自膨胀的覆膜支架和输送系统构成，覆膜支架已预装在输送系统中。覆膜支架包括有裸段覆膜支架和无裸段覆膜支架。覆膜支架均由聚酯（PET）膜通过聚酯（PET）缝合线与多段自扩张的镍钛合金（NiTi）支架段缝合而成。覆膜支架上缝合有铂铱合金显影点。输送系统用于实现覆膜支架在人体内的导入和释放，主要由锥形头、内管、外管、手柄等零部件组成。产品经环氧乙烷灭菌，一次性使用，货架有效期两年。 | 该产品适用于Stanford B型主动脉夹层的手术治疗。 | 主动脉夹层 |  | 8e593926-8011-11ec-b3f8-90e2ba8d9d30 | 8e593926-8011-11ec-b3f8-90e2ba8d9d30 | 直管型胸主动脉覆膜支架系统-覆膜支架 | C02060500114014025010001553 | C02060500100011025010003385 | 02-血管介入治疗类材料 | 06-外周血管介入治疗材料 | 05-胸主动脉支架 | 胸主动脉支架（非分支型/覆膜） | 14-合金 | 014-覆膜/非分支型 | 无裸段：TN3634-020100 | TN3634-020100 |  | 国械注准20223130009 | 集采范围外 | 新增（2025-06-23)、产品名称变更、国家医保耗材27位编码变更
6f0035cd-955c-11ed-bda4-34735a9d8166 | 上海微创心脉医疗科技（集团）股份有限公司 | 913101150512565326 | 54b295dc-7a6e-11f0-88e5-34735a9d8166 | 2162e440-800f-11ec-b3f8-90e2ba8d9d30 | 外周血管支架类 | 主动脉夹层 | 直管型胸主动脉覆膜支架系统-覆膜支架 | 91fa3f16-79d8-11ec-9829-0050568f40ec | 直管型胸主动脉覆膜支架系统 | 上海微创心脉医疗科技（集团）股份有限公司 |  | 国械注准20223130009 |  | 产品由自膨胀的覆膜支架和输送系统构成，覆膜支架已预装在输送系统中。覆膜支架包括有裸段覆膜支架和无裸段覆膜支架。覆膜支架均由聚酯（PET）膜通过聚酯（PET）缝合线与多段自扩张的镍钛合金（NiTi）支架段缝合而成。覆膜支架上缝合有铂铱合金显影点。输送系统用于实现覆膜支架在人体内的导入和释放，主要由锥形头、内管、外管、手柄等零部件组成。产品经环氧乙烷灭菌，一次性使用，货架有效期两年。 | 该产品适用于Stanford B型主动脉夹层的手术治疗。 | 主动脉夹层 |  | 8e593b07-8011-11ec-b3f8-90e2ba8d9d30 | 8e593b07-8011-11ec-b3f8-90e2ba8d9d30 | 直管型胸主动脉覆膜支架系统-覆膜支架 | C02060500114014025010001554 | C02060500100011025010003386 | 02-血管介入治疗类材料 | 06-外周血管介入治疗材料 | 05-胸主动脉支架 | 胸主动脉支架（非分支型/覆膜） | 14-合金 | 014-覆膜/非分支型 | 无裸段：TN4436-020160 | TN4436-020160 |  | 国械注准20223130009 | 集采范围外 | 新增（2025-06-23)、产品名称变更、国家医保耗材27位编码变更
6f0035cd-955c-11ed-bda4-34735a9d8166 | 上海微创心脉医疗科技（集团）股份有限公司 | 913101150512565326 | 54b2969f-7a6e-11f0-88e5-34735a9d8166 | 2162e440-800f-11ec-b3f8-90e2ba8d9d30 | 外周血管支架类 | 主动脉夹层 | 直管型胸主动脉覆膜支架系统-覆膜支架 | 91fa3f16-79d8-11ec-9829-0050568f40ec | 直管型胸主动脉覆膜支架系统 | 上海微创心脉医疗科技（集团）股份有限公司 |  | 国械注准20223130009 |  | 产品由自膨胀的覆膜支架和输送系统构成，覆膜支架已预装在输送系统中。覆膜支架包括有裸段覆膜支架和无裸段覆膜支架。覆膜支架均由聚酯（PET）膜通过聚酯（PET）缝合线与多段自扩张的镍钛合金（NiTi）支架段缝合而成。覆膜支架上缝合有铂铱合金显影点。输送系统用于实现覆膜支架在人体内的导入和释放，主要由锥形头、内管、外管、手柄等零部件组成。产品经环氧乙烷灭菌，一次性使用，货架有效期两年。 | 该产品适用于Stanford B型主动脉夹层的手术治疗。 | 主动脉夹层 |  | 8e593d1f-8011-11ec-b3f8-90e2ba8d9d30 | 8e593d1f-8011-11ec-b3f8-90e2ba8d9d30 | 直管型胸主动脉覆膜支架系统-覆膜支架 | C02060500114014025010001555 | C02060500100011025010003387 | 02-血管介入治疗类材料 | 06-外周血管介入治疗材料 | 05-胸主动脉支架 | 胸主动脉支架（非分支型/覆膜） | 14-合金 | 014-覆膜/非分支型 | 无裸段：TN2220-020160 | TN2220-020160 |  | 国械注准20223130009 | 集采范围外 | 新增（2025-06-23)、产品名称变更、国家医保耗材27位编码变更
6f0035cd-955c-11ed-bda4-34735a9d8166 | 上海微创心脉医疗科技（集团）股份有限公司 | 913101150512565326 | 54b29763-7a6e-11f0-88e5-34735a9d8166 | 2162e440-800f-11ec-b3f8-90e2ba8d9d30 | 外周血管支架类 | 主动脉夹层 | 直管型胸主动脉覆膜支架系统-覆膜支架 | 91fa3f16-79d8-11ec-9829-0050568f40ec | 直管型胸主动脉覆膜支架系统 | 上海微创心脉医疗科技（集团）股份有限公司 |  | 国械注准20223130009 |  | 产品由自膨胀的覆膜支架和输送系统构成，覆膜支架已预装在输送系统中。覆膜支架包括有裸段覆膜支架和无裸段覆膜支架。覆膜支架均由聚酯（PET）膜通过聚酯（PET）缝合线与多段自扩张的镍钛合金（NiTi）支架段缝合而成。覆膜支架上缝合有铂铱合金显影点。输送系统用于实现覆膜支架在人体内的导入和释放，主要由锥形头、内管、外管、手柄等零部件组成。产品经环氧乙烷灭菌，一次性使用，货架有效期两年。 | 该产品适用于Stanford B型主动脉夹层的手术治疗。 | 主动脉夹层 |  | 8e593f17-8011-11ec-b3f8-90e2ba8d9d30 | 8e593f17-8011-11ec-b3f8-90e2ba8d9d30 | 直管型胸主动脉覆膜支架系统-覆膜支架 | C02060500114014025010001556 | C02060500100011025010003388 | 02-血管介入治疗类材料 | 06-外周血管介入治疗材料 | 05-胸主动脉支架 | 胸主动脉支架（非分支型/覆膜） | 14-合金 | 014-覆膜/非分支型 | 无裸段：TN4444-020100 | TN4444-020100 |  | 国械注准20223130009 | 集采范围外 | 新增（2025-06-23)、产品名称变更、国家医保耗材27位编码变更
6f0035cd-955c-11ed-bda4-34735a9d8166 | 上海微创心脉医疗科技（集团）股份有限公司 | 913101150512565326 | 54b2982b-7a6e-11f0-88e5-34735a9d8166 | 2162e440-800f-11ec-b3f8-90e2ba8d9d30 | 外周血管支架类 | 主动脉夹层 | 直管型胸主动脉覆膜支架系统-覆膜支架 | 91fa3f16-79d8-11ec-9829-0050568f40ec | 直管型胸主动脉覆膜支架系统 | 上海微创心脉医疗科技（集团）股份有限公司 |  | 国械注准20223130009 |  | 产品由自膨胀的覆膜支架和输送系统构成，覆膜支架已预装在输送系统中。覆膜支架包括有裸段覆膜支架和无裸段覆膜支架。覆膜支架均由聚酯（PET）膜通过聚酯（PET）缝合线与多段自扩张的镍钛合金（NiTi）支架段缝合而成。覆膜支架上缝合有铂铱合金显影点。输送系统用于实现覆膜支架在人体内的导入和释放，主要由锥形头、内管、外管、手柄等零部件组成。产品经环氧乙烷灭菌，一次性使用，货架有效期两年。 | 该产品适用于Stanford B型主动脉夹层的手术治疗。 | 主动脉夹层 |  | 8e594112-8011-11ec-b3f8-90e2ba8d9d30 | 8e594112-8011-11ec-b3f8-90e2ba8d9d30 | 直管型胸主动脉覆膜支架系统-覆膜支架 | C02060500114014025010001557 | C02060500100011025010003389 | 02-血管介入治疗类材料 | 06-外周血管介入治疗材料 | 05-胸主动脉支架 | 胸主动脉支架（非分支型/覆膜） | 14-合金 | 014-覆膜/非分支型 | 无裸段：TN3434-020100 | TN3434-020100 |  | 国械注准20223130009 | 集采范围外 | 新增（2025-06-23)、产品名称变更、国家医保耗材27位编码变更
6f0035cd-955c-11ed-bda4-34735a9d8166 | 上海微创心脉医疗科技（集团）股份有限公司 | 913101150512565326 | 54b29b8c-7a6e-11f0-88e5-34735a9d8166 | 2162e440-800f-11ec-b3f8-90e2ba8d9d30 | 外周血管支架类 | 主动脉夹层 | 直管型胸主动脉覆膜支架系统-覆膜支架 | 91fa3f16-79d8-11ec-9829-0050568f40ec | 直管型胸主动脉覆膜支架系统 | 上海微创心脉医疗科技（集团）股份有限公司 |  | 国械注准20223130009 |  | 产品由自膨胀的覆膜支架和输送系统构成，覆膜支架已预装在输送系统中。覆膜支架包括有裸段覆膜支架和无裸段覆膜支架。覆膜支架均由聚酯（PET）膜通过聚酯（PET）缝合线与多段自扩张的镍钛合金（NiTi）支架段缝合而成。覆膜支架上缝合有铂铱合金显影点。输送系统用于实现覆膜支架在人体内的导入和释放，主要由锥形头、内管、外管、手柄等零部件组成。产品经环氧乙烷灭菌，一次性使用，货架有效期两年。 | 该产品适用于Stanford B型主动脉夹层的手术治疗。 | 主动脉夹层 |  | 8e594313-8011-11ec-b3f8-90e2ba8d9d30 | 8e594313-8011-11ec-b3f8-90e2ba8d9d30 | 直管型胸主动脉覆膜支架系统-覆膜支架 | C02060500114014025010001558 | C02060500100011025010003390 | 02-血管介入治疗类材料 | 06-外周血管介入治疗材料 | 05-胸主动脉支架 | 胸主动脉支架（非分支型/覆膜） | 14-合金 | 014-覆膜/非分支型 | 无裸段：TN3428-020140 | TN3428-020140 |  | 国械注准20223130009 | 集采范围外 | 新增（2025-06-23)、产品名称变更、国家医保耗材27位编码变更
6f0035cd-955c-11ed-bda4-34735a9d8166 | 上海微创心脉医疗科技（集团）股份有限公司 | 913101150512565326 | 54b29c54-7a6e-11f0-88e5-34735a9d8166 | 2162e440-800f-11ec-b3f8-90e2ba8d9d30 | 外周血管支架类 | 主动脉夹层 | 直管型胸主动脉覆膜支架系统-覆膜支架 | 91fa3f16-79d8-11ec-9829-0050568f40ec | 直管型胸主动脉覆膜支架系统 | 上海微创心脉医疗科技（集团）股份有限公司 |  | 国械注准20223130009 |  | 产品由自膨胀的覆膜支架和输送系统构成，覆膜支架已预装在输送系统中。覆膜支架包括有裸段覆膜支架和无裸段覆膜支架。覆膜支架均由聚酯（PET）膜通过聚酯（PET）缝合线与多段自扩张的镍钛合金（NiTi）支架段缝合而成。覆膜支架上缝合有铂铱合金显影点。输送系统用于实现覆膜支架在人体内的导入和释放，主要由锥形头、内管、外管、手柄等零部件组成。产品经环氧乙烷灭菌，一次性使用，货架有效期两年。 | 该产品适用于Stanford B型主动脉夹层的手术治疗。 | 主动脉夹层 |  | 8e5944de-8011-11ec-b3f8-90e2ba8d9d30 | 8e5944de-8011-11ec-b3f8-90e2ba8d9d30 | 直管型胸主动脉覆膜支架系统-覆膜支架 | C02060500114014025010001559 | C02060500100011025010003391 | 02-血管介入治疗类材料 | 06-外周血管介入治疗材料 | 05-胸主动脉支架 | 胸主动脉支架（非分支型/覆膜） | 14-合金 | 014-覆膜/非分支型 | 无裸段：TN3430-020160 | TN3430-020160 |  | 国械注准20223130009 | 集采范围外 | 新增（2025-06-23)、产品名称变更、国家医保耗材27位编码变更
6f0035cd-955c-11ed-bda4-34735a9d8166 | 上海微创心脉医疗科技（集团）股份有限公司 | 913101150512565326 | 54b29d18-7a6e-11f0-88e5-34735a9d8166 | 2162e440-800f-11ec-b3f8-90e2ba8d9d30 | 外周血管支架类 | 主动脉夹层 | 直管型胸主动脉覆膜支架系统-覆膜支架 | 91fa3f16-79d8-11ec-9829-0050568f40ec | 直管型胸主动脉覆膜支架系统 | 上海微创心脉医疗科技（集团）股份有限公司 |  | 国械注准20223130009 |  | 产品由自膨胀的覆膜支架和输送系统构成，覆膜支架已预装在输送系统中。覆膜支架包括有裸段覆膜支架和无裸段覆膜支架。覆膜支架均由聚酯（PET）膜通过聚酯（PET）缝合线与多段自扩张的镍钛合金（NiTi）支架段缝合而成。覆膜支架上缝合有铂铱合金显影点。输送系统用于实现覆膜支架在人体内的导入和释放，主要由锥形头、内管、外管、手柄等零部件组成。产品经环氧乙烷灭菌，一次性使用，货架有效期两年。 | 该产品适用于Stanford B型主动脉夹层的手术治疗。 | 主动脉夹层 |  | 8e5946be-8011-11ec-b3f8-90e2ba8d9d30 | 8e5946be-8011-11ec-b3f8-90e2ba8d9d30 | 直管型胸主动脉覆膜支架系统-覆膜支架 | C02060500114014025010001560 | C02060500100011025010003392 | 02-血管介入治疗类材料 | 06-外周血管介入治疗材料 | 05-胸主动脉支架 | 胸主动脉支架（非分支型/覆膜） | 14-合金 | 014-覆膜/非分支型 | 无裸段：TN2420-020100 | TN2420-020100 |  | 国械注准20223130009 | 集采范围外 | 新增（2025-06-23)、产品名称变更、国家医保耗材27位编码变更
6f0035cd-955c-11ed-bda4-34735a9d8166 | 上海微创心脉医疗科技（集团）股份有限公司 | 913101150512565326 | 54b29dd7-7a6e-11f0-88e5-34735a9d8166 | 2162e440-800f-11ec-b3f8-90e2ba8d9d30 | 外周血管支架类 | 主动脉夹层 | 直管型胸主动脉覆膜支架系统-覆膜支架 | 91fa3f16-79d8-11ec-9829-0050568f40ec | 直管型胸主动脉覆膜支架系统 | 上海微创心脉医疗科技（集团）股份有限公司 |  | 国械注准20223130009 |  | 产品由自膨胀的覆膜支架和输送系统构成，覆膜支架已预装在输送系统中。覆膜支架包括有裸段覆膜支架和无裸段覆膜支架。覆膜支架均由聚酯（PET）膜通过聚酯（PET）缝合线与多段自扩张的镍钛合金（NiTi）支架段缝合而成。覆膜支架上缝合有铂铱合金显影点。输送系统用于实现覆膜支架在人体内的导入和释放，主要由锥形头、内管、外管、手柄等零部件组成。产品经环氧乙烷灭菌，一次性使用，货架有效期两年。 | 该产品适用于Stanford B型主动脉夹层的手术治疗。 | 主动脉夹层 |  | 8e594aaa-8011-11ec-b3f8-90e2ba8d9d30 | 8e594aaa-8011-11ec-b3f8-90e2ba8d9d30 | 直管型胸主动脉覆膜支架系统-覆膜支架 | C02060500114014025010001561 | C02060500100011025010003393 | 02-血管介入治疗类材料 | 06-外周血管介入治疗材料 | 05-胸主动脉支架 | 胸主动脉支架（非分支型/覆膜） | 14-合金 | 014-覆膜/非分支型 | 无裸段：TN2828-020160 | TN2828-020160 |  | 国械注准20223130009 | 集采范围外 | 新增（2025-06-23)、产品名称变更、国家医保耗材27位编码变更
6f0035cd-955c-11ed-bda4-34735a9d8166 | 上海微创心脉医疗科技（集团）股份有限公司 | 913101150512565326 | 54b29e9a-7a6e-11f0-88e5-34735a9d8166 | 2162e440-800f-11ec-b3f8-90e2ba8d9d30 | 外周血管支架类 | 主动脉夹层 | 直管型胸主动脉覆膜支架系统-覆膜支架 | 91fa3f16-79d8-11ec-9829-0050568f40ec | 直管型胸主动脉覆膜支架系统 | 上海微创心脉医疗科技（集团）股份有限公司 |  | 国械注准20223130009 |  | 产品由自膨胀的覆膜支架和输送系统构成，覆膜支架已预装在输送系统中。覆膜支架包括有裸段覆膜支架和无裸段覆膜支架。覆膜支架均由聚酯（PET）膜通过聚酯（PET）缝合线与多段自扩张的镍钛合金（NiTi）支架段缝合而成。覆膜支架上缝合有铂铱合金显影点。输送系统用于实现覆膜支架在人体内的导入和释放，主要由锥形头、内管、外管、手柄等零部件组成。产品经环氧乙烷灭菌，一次性使用，货架有效期两年。 | 该产品适用于Stanford B型主动脉夹层的手术治疗。 | 主动脉夹层 |  | 8e594cb1-8011-11ec-b3f8-90e2ba8d9d30 | 8e594cb1-8011-11ec-b3f8-90e2ba8d9d30 | 直管型胸主动脉覆膜支架系统-覆膜支架 | C02060500114014025010001562 | C02060500100011025010003394 | 02-血管介入治疗类材料 | 06-外周血管介入治疗材料 | 05-胸主动脉支架 | 胸主动脉支架（非分支型/覆膜） | 14-合金 | 014-覆膜/非分支型 | 无裸段：TN2620-020160 | TN2620-020160 |  | 国械注准20223130009 | 集采范围外 | 新增（2025-06-23)、产品名称变更、国家医保耗材27位编码变更
6f0035cd-955c-11ed-bda4-34735a9d8166 | 上海微创心脉医疗科技（集团）股份有限公司 | 913101150512565326 | 54b29f5e-7a6e-11f0-88e5-34735a9d8166 | 2162e440-800f-11ec-b3f8-90e2ba8d9d30 | 外周血管支架类 | 主动脉夹层 | 直管型胸主动脉覆膜支架系统-覆膜支架 | 91fa3f16-79d8-11ec-9829-0050568f40ec | 直管型胸主动脉覆膜支架系统 | 上海微创心脉医疗科技（集团）股份有限公司 |  | 国械注准20223130009 |  | 产品由自膨胀的覆膜支架和输送系统构成，覆膜支架已预装在输送系统中。覆膜支架包括有裸段覆膜支架和无裸段覆膜支架。覆膜支架均由聚酯（PET）膜通过聚酯（PET）缝合线与多段自扩张的镍钛合金（NiTi）支架段缝合而成。覆膜支架上缝合有铂铱合金显影点。输送系统用于实现覆膜支架在人体内的导入和释放，主要由锥形头、内管、外管、手柄等零部件组成。产品经环氧乙烷灭菌，一次性使用，货架有效期两年。 | 该产品适用于Stanford B型主动脉夹层的手术治疗。 | 主动脉夹层 |  | 8e594ea5-8011-11ec-b3f8-90e2ba8d9d30 | 8e594ea5-8011-11ec-b3f8-90e2ba8d9d30 | 直管型胸主动脉覆膜支架系统-覆膜支架 | C02060500114014025010001563 | C02060500100011025010003395 | 02-血管介入治疗类材料 | 06-外周血管介入治疗材料 | 05-胸主动脉支架 | 胸主动脉支架（非分支型/覆膜） | 14-合金 | 014-覆膜/非分支型 | 无裸段：TN3228-020140 | TN3228-020140 |  | 国械注准20223130009 | 集采范围外 | 新增（2025-06-23)、产品名称变更、国家医保耗材27位编码变更
6f0035cd-955c-11ed-bda4-34735a9d8166 | 上海微创心脉医疗科技（集团）股份有限公司 | 913101150512565326 | 54b2a026-7a6e-11f0-88e5-34735a9d8166 | 2162e440-800f-11ec-b3f8-90e2ba8d9d30 | 外周血管支架类 | 主动脉夹层 | 直管型胸主动脉覆膜支架系统-覆膜支架 | 91fa3f16-79d8-11ec-9829-0050568f40ec | 直管型胸主动脉覆膜支架系统 | 上海微创心脉医疗科技（集团）股份有限公司 |  | 国械注准20223130009 |  | 产品由自膨胀的覆膜支架和输送系统构成，覆膜支架已预装在输送系统中。覆膜支架包括有裸段覆膜支架和无裸段覆膜支架。覆膜支架均由聚酯（PET）膜通过聚酯（PET）缝合线与多段自扩张的镍钛合金（NiTi）支架段缝合而成。覆膜支架上缝合有铂铱合金显影点。输送系统用于实现覆膜支架在人体内的导入和释放，主要由锥形头、内管、外管、手柄等零部件组成。产品经环氧乙烷灭菌，一次性使用，货架有效期两年。 | 该产品适用于Stanford B型主动脉夹层的手术治疗。 | 主动脉夹层 |  | 8e5952a7-8011-11ec-b3f8-90e2ba8d9d30 | 8e5952a7-8011-11ec-b3f8-90e2ba8d9d30 | 直管型胸主动脉覆膜支架系统-覆膜支架 | C02060500114014025010001564 | C02060500100011025010003396 | 02-血管介入治疗类材料 | 06-外周血管介入治疗材料 | 05-胸主动脉支架 | 胸主动脉支架（非分支型/覆膜） | 14-合金 | 014-覆膜/非分支型 | 无裸段：TN2420-020140 | TN2420-020140 |  | 国械注准20223130009 | 集采范围外 | 新增（2025-06-23)、产品名称变更、国家医保耗材27位编码变更
6f0035cd-955c-11ed-bda4-34735a9d8166 | 上海微创心脉医疗科技（集团）股份有限公司 | 913101150512565326 | 54b2a0e5-7a6e-11f0-88e5-34735a9d8166 | 2162e440-800f-11ec-b3f8-90e2ba8d9d30 | 外周血管支架类 | 主动脉夹层 | 直管型胸主动脉覆膜支架系统-覆膜支架 | 91fa3f16-79d8-11ec-9829-0050568f40ec | 直管型胸主动脉覆膜支架系统 | 上海微创心脉医疗科技（集团）股份有限公司 |  | 国械注准20223130009 |  | 产品由自膨胀的覆膜支架和输送系统构成，覆膜支架已预装在输送系统中。覆膜支架包括有裸段覆膜支架和无裸段覆膜支架。覆膜支架均由聚酯（PET）膜通过聚酯（PET）缝合线与多段自扩张的镍钛合金（NiTi）支架段缝合而成。覆膜支架上缝合有铂铱合金显影点。输送系统用于实现覆膜支架在人体内的导入和释放，主要由锥形头、内管、外管、手柄等零部件组成。产品经环氧乙烷灭菌，一次性使用，货架有效期两年。 | 该产品适用于Stanford B型主动脉夹层的手术治疗。 | 主动脉夹层 |  | 8e5954af-8011-11ec-b3f8-90e2ba8d9d30 | 8e5954af-8011-11ec-b3f8-90e2ba8d9d30 | 直管型胸主动脉覆膜支架系统-覆膜支架 | C02060500114014025010001565 | C02060500100011025010003397 | 02-血管介入治疗类材料 | 06-外周血管介入治疗材料 | 05-胸主动脉支架 | 胸主动脉支架（非分支型/覆膜） | 14-合金 | 014-覆膜/非分支型 | 无裸段：TN3026-020160 | TN3026-020160 |  | 国械注准20223130009 | 集采范围外 | 新增（2025-06-23)、产品名称变更、国家医保耗材27位编码变更
6f0035cd-955c-11ed-bda4-34735a9d8166 | 上海微创心脉医疗科技（集团）股份有限公司 | 913101150512565326 | 54b2a1a3-7a6e-11f0-88e5-34735a9d8166 | 2162e440-800f-11ec-b3f8-90e2ba8d9d30 | 外周血管支架类 | 主动脉夹层 | 直管型胸主动脉覆膜支架系统-覆膜支架 | 91fa3f16-79d8-11ec-9829-0050568f40ec | 直管型胸主动脉覆膜支架系统 | 上海微创心脉医疗科技（集团）股份有限公司 |  | 国械注准20223130009 |  | 产品由自膨胀的覆膜支架和输送系统构成，覆膜支架已预装在输送系统中。覆膜支架包括有裸段覆膜支架和无裸段覆膜支架。覆膜支架均由聚酯（PET）膜通过聚酯（PET）缝合线与多段自扩张的镍钛合金（NiTi）支架段缝合而成。覆膜支架上缝合有铂铱合金显影点。输送系统用于实现覆膜支架在人体内的导入和释放，主要由锥形头、内管、外管、手柄等零部件组成。产品经环氧乙烷灭菌，一次性使用，货架有效期两年。 | 该产品适用于Stanford B型主动脉夹层的手术治疗。 | 主动脉夹层 |  | 8e5956a8-8011-11ec-b3f8-90e2ba8d9d30 | 8e5956a8-8011-11ec-b3f8-90e2ba8d9d30 | 直管型胸主动脉覆膜支架系统-覆膜支架 | C02060500114014025010001566 | C02060500100011025010003398 | 02-血管介入治疗类材料 | 06-外周血管介入治疗材料 | 05-胸主动脉支架 | 胸主动脉支架（非分支型/覆膜） | 14-合金 | 014-覆膜/非分支型 | 无裸段：TN3030-020100 | TN3030-020100 |  | 国械注准20223130009 | 集采范围外 | 新增（2025-06-23)、产品名称变更、国家医保耗材27位编码变更
6f0035cd-955c-11ed-bda4-34735a9d8166 | 上海微创心脉医疗科技（集团）股份有限公司 | 913101150512565326 | 54b2a267-7a6e-11f0-88e5-34735a9d8166 | 2162e440-800f-11ec-b3f8-90e2ba8d9d30 | 外周血管支架类 | 主动脉夹层 | 直管型胸主动脉覆膜支架系统-覆膜支架 | 91fa3f16-79d8-11ec-9829-0050568f40ec | 直管型胸主动脉覆膜支架系统 | 上海微创心脉医疗科技（集团）股份有限公司 |  | 国械注准20223130009 |  | 产品由自膨胀的覆膜支架和输送系统构成，覆膜支架已预装在输送系统中。覆膜支架包括有裸段覆膜支架和无裸段覆膜支架。覆膜支架均由聚酯（PET）膜通过聚酯（PET）缝合线与多段自扩张的镍钛合金（NiTi）支架段缝合而成。覆膜支架上缝合有铂铱合金显影点。输送系统用于实现覆膜支架在人体内的导入和释放，主要由锥形头、内管、外管、手柄等零部件组成。产品经环氧乙烷灭菌，一次性使用，货架有效期两年。 | 该产品适用于Stanford B型主动脉夹层的手术治疗。 | 主动脉夹层 |  | 8e5958f2-8011-11ec-b3f8-90e2ba8d9d30 | 8e5958f2-8011-11ec-b3f8-90e2ba8d9d30 | 直管型胸主动脉覆膜支架系统-覆膜支架 | C02060500114014025010001567 | C02060500100011025010003399 | 02-血管介入治疗类材料 | 06-外周血管介入治疗材料 | 05-胸主动脉支架 | 胸主动脉支架（非分支型/覆膜） | 14-合金 | 014-覆膜/非分支型 | 无裸段：TN3634-020120 | TN3634-020120 | (01)06935593768485 | 国械注准20223130009 | 集采范围外 | 新增（2025-06-23)、产品名称变更、国家医保耗材27位编码变更
6f0035cd-955c-11ed-bda4-34735a9d8166 | 上海微创心脉医疗科技（集团）股份有限公司 | 913101150512565326 | 54b2a5aa-7a6e-11f0-88e5-34735a9d8166 | 2162e440-800f-11ec-b3f8-90e2ba8d9d30 | 外周血管支架类 | 主动脉夹层 | 直管型胸主动脉覆膜支架系统-覆膜支架 | 91fa3f16-79d8-11ec-9829-0050568f40ec | 直管型胸主动脉覆膜支架系统 | 上海微创心脉医疗科技（集团）股份有限公司 |  | 国械注准20223130009 |  | 产品由自膨胀的覆膜支架和输送系统构成，覆膜支架已预装在输送系统中。覆膜支架包括有裸段覆膜支架和无裸段覆膜支架。覆膜支架均由聚酯（PET）膜通过聚酯（PET）缝合线与多段自扩张的镍钛合金（NiTi）支架段缝合而成。覆膜支架上缝合有铂铱合金显影点。输送系统用于实现覆膜支架在人体内的导入和释放，主要由锥形头、内管、外管、手柄等零部件组成。产品经环氧乙烷灭菌，一次性使用，货架有效期两年。 | 该产品适用于Stanford B型主动脉夹层的手术治疗。 | 主动脉夹层 |  | 8e595aef-8011-11ec-b3f8-90e2ba8d9d30 | 8e595aef-8011-11ec-b3f8-90e2ba8d9d30 | 直管型胸主动脉覆膜支架系统-覆膜支架 | C02060500114014025010001568 | C02060500100011025010003400 | 02-血管介入治疗类材料 | 06-外周血管介入治疗材料 | 05-胸主动脉支架 | 胸主动脉支架（非分支型/覆膜） | 14-合金 | 014-覆膜/非分支型 | 无裸段：TN2420-020160 | TN2420-020160 |  | 国械注准20223130009 | 集采范围外 | 新增（2025-06-23)、产品名称变更、国家医保耗材27位编码变更
6f0035cd-955c-11ed-bda4-34735a9d8166 | 上海微创心脉医疗科技（集团）股份有限公司 | 913101150512565326 | 54b2a673-7a6e-11f0-88e5-34735a9d8166 | 2162e440-800f-11ec-b3f8-90e2ba8d9d30 | 外周血管支架类 | 主动脉夹层 | 直管型胸主动脉覆膜支架系统-覆膜支架 | 91fa3f16-79d8-11ec-9829-0050568f40ec | 直管型胸主动脉覆膜支架系统 | 上海微创心脉医疗科技（集团）股份有限公司 |  | 国械注准20223130009 |  | 产品由自膨胀的覆膜支架和输送系统构成，覆膜支架已预装在输送系统中。覆膜支架包括有裸段覆膜支架和无裸段覆膜支架。覆膜支架均由聚酯（PET）膜通过聚酯（PET）缝合线与多段自扩张的镍钛合金（NiTi）支架段缝合而成。覆膜支架上缝合有铂铱合金显影点。输送系统用于实现覆膜支架在人体内的导入和释放，主要由锥形头、内管、外管、手柄等零部件组成。产品经环氧乙烷灭菌，一次性使用，货架有效期两年。 | 该产品适用于Stanford B型主动脉夹层的手术治疗。 | 主动脉夹层 |  | 8e595cef-8011-11ec-b3f8-90e2ba8d9d30 | 8e595cef-8011-11ec-b3f8-90e2ba8d9d30 | 直管型胸主动脉覆膜支架系统-覆膜支架 | C02060500114014025010001569 | C02060500100011025010003401 | 02-血管介入治疗类材料 | 06-外周血管介入治疗材料 | 05-胸主动脉支架 | 胸主动脉支架（非分支型/覆膜） | 14-合金 | 014-覆膜/非分支型 | 无裸段：TN2822-020140 | TN2822-020140 |  | 国械注准20223130009 | 集采范围外 | 新增（2025-06-23)、产品名称变更、国家医保耗材27位编码变更
6f0035cd-955c-11ed-bda4-34735a9d8166 | 上海微创心脉医疗科技（集团）股份有限公司 | 913101150512565326 | 54b2a73b-7a6e-11f0-88e5-34735a9d8166 | 2162e440-800f-11ec-b3f8-90e2ba8d9d30 | 外周血管支架类 | 主动脉夹层 | 直管型胸主动脉覆膜支架系统-覆膜支架 | 91fa3f16-79d8-11ec-9829-0050568f40ec | 直管型胸主动脉覆膜支架系统 | 上海微创心脉医疗科技（集团）股份有限公司 |  | 国械注准20223130009 |  | 产品由自膨胀的覆膜支架和输送系统构成，覆膜支架已预装在输送系统中。覆膜支架包括有裸段覆膜支架和无裸段覆膜支架。覆膜支架均由聚酯（PET）膜通过聚酯（PET）缝合线与多段自扩张的镍钛合金（NiTi）支架段缝合而成。覆膜支架上缝合有铂铱合金显影点。输送系统用于实现覆膜支架在人体内的导入和释放，主要由锥形头、内管、外管、手柄等零部件组成。产品经环氧乙烷灭菌，一次性使用，货架有效期两年。 | 该产品适用于Stanford B型主动脉夹层的手术治疗。 | 主动脉夹层 |  | 8e595edc-8011-11ec-b3f8-90e2ba8d9d30 | 8e595edc-8011-11ec-b3f8-90e2ba8d9d30 | 直管型胸主动脉覆膜支架系统-覆膜支架 | C02060500114014025010001570 | C02060500100011025010003402 | 02-血管介入治疗类材料 | 06-外周血管介入治疗材料 | 05-胸主动脉支架 | 胸主动脉支架（非分支型/覆膜） | 14-合金 | 014-覆膜/非分支型 | 无裸段：TN3430-020100 | TN3430-020100 | (01)06935593726737 | 国械注准20223130009 | 集采范围外 | 新增（2025-06-23)、产品名称变更、国家医保耗材27位编码变更
6f0035cd-955c-11ed-bda4-34735a9d8166 | 上海微创心脉医疗科技（集团）股份有限公司 | 913101150512565326 | 54b2a7ff-7a6e-11f0-88e5-34735a9d8166 | 2162e440-800f-11ec-b3f8-90e2ba8d9d30 | 外周血管支架类 | 主动脉夹层 | 直管型胸主动脉覆膜支架系统-覆膜支架 | 91fa3f16-79d8-11ec-9829-0050568f40ec | 直管型胸主动脉覆膜支架系统 | 上海微创心脉医疗科技（集团）股份有限公司 |  | 国械注准20223130009 |  | 产品由自膨胀的覆膜支架和输送系统构成，覆膜支架已预装在输送系统中。覆膜支架包括有裸段覆膜支架和无裸段覆膜支架。覆膜支架均由聚酯（PET）膜通过聚酯（PET）缝合线与多段自扩张的镍钛合金（NiTi）支架段缝合而成。覆膜支架上缝合有铂铱合金显影点。输送系统用于实现覆膜支架在人体内的导入和释放，主要由锥形头、内管、外管、手柄等零部件组成。产品经环氧乙烷灭菌，一次性使用，货架有效期两年。 | 该产品适用于Stanford B型主动脉夹层的手术治疗。 | 主动脉夹层 |  | 8e5960c7-8011-11ec-b3f8-90e2ba8d9d30 | 8e5960c7-8011-11ec-b3f8-90e2ba8d9d30 | 直管型胸主动脉覆膜支架系统-覆膜支架 | C02060500114014025010001571 | C02060500100011025010003403 | 02-血管介入治疗类材料 | 06-外周血管介入治疗材料 | 05-胸主动脉支架 | 胸主动脉支架（非分支型/覆膜） | 14-合金 | 014-覆膜/非分支型 | 无裸段：TN2020-020120 | TN2020-020120 |  | 国械注准20223130009 | 集采范围外 | 新增（2025-06-23)、产品名称变更、国家医保耗材27位编码变更
6f0035cd-955c-11ed-bda4-34735a9d8166 | 上海微创心脉医疗科技（集团）股份有限公司 | 913101150512565326 | 54b2a8c2-7a6e-11f0-88e5-34735a9d8166 | 2162e440-800f-11ec-b3f8-90e2ba8d9d30 | 外周血管支架类 | 主动脉夹层 | 直管型胸主动脉覆膜支架系统-覆膜支架 | 91fa3f16-79d8-11ec-9829-0050568f40ec | 直管型胸主动脉覆膜支架系统 | 上海微创心脉医疗科技（集团）股份有限公司 |  | 国械注准20223130009 |  | 产品由自膨胀的覆膜支架和输送系统构成，覆膜支架已预装在输送系统中。覆膜支架包括有裸段覆膜支架和无裸段覆膜支架。覆膜支架均由聚酯（PET）膜通过聚酯（PET）缝合线与多段自扩张的镍钛合金（NiTi）支架段缝合而成。覆膜支架上缝合有铂铱合金显影点。输送系统用于实现覆膜支架在人体内的导入和释放，主要由锥形头、内管、外管、手柄等零部件组成。产品经环氧乙烷灭菌，一次性使用，货架有效期两年。 | 该产品适用于Stanford B型主动脉夹层的手术治疗。 | 主动脉夹层 |  | 8e5962a9-8011-11ec-b3f8-90e2ba8d9d30 | 8e5962a9-8011-11ec-b3f8-90e2ba8d9d30 | 直管型胸主动脉覆膜支架系统-覆膜支架 | C02060500114014025010001572 | C02060500100011025010003404 | 02-血管介入治疗类材料 | 06-外周血管介入治疗材料 | 05-胸主动脉支架 | 胸主动脉支架（非分支型/覆膜） | 14-合金 | 014-覆膜/非分支型 | 无裸段：TN2222-020140 | TN2222-020140 |  | 国械注准20223130009 | 集采范围外 | 新增（2025-06-23)、产品名称变更、国家医保耗材27位编码变更
6f0035cd-955c-11ed-bda4-34735a9d8166 | 上海微创心脉医疗科技（集团）股份有限公司 | 913101150512565326 | 54b2a986-7a6e-11f0-88e5-34735a9d8166 | 2162e440-800f-11ec-b3f8-90e2ba8d9d30 | 外周血管支架类 | 主动脉夹层 | 直管型胸主动脉覆膜支架系统-覆膜支架 | 91fa3f16-79d8-11ec-9829-0050568f40ec | 直管型胸主动脉覆膜支架系统 | 上海微创心脉医疗科技（集团）股份有限公司 |  | 国械注准20223130009 |  | 产品由自膨胀的覆膜支架和输送系统构成，覆膜支架已预装在输送系统中。覆膜支架包括有裸段覆膜支架和无裸段覆膜支架。覆膜支架均由聚酯（PET）膜通过聚酯（PET）缝合线与多段自扩张的镍钛合金（NiTi）支架段缝合而成。覆膜支架上缝合有铂铱合金显影点。输送系统用于实现覆膜支架在人体内的导入和释放，主要由锥形头、内管、外管、手柄等零部件组成。产品经环氧乙烷灭菌，一次性使用，货架有效期两年。 | 该产品适用于Stanford B型主动脉夹层的手术治疗。 | 主动脉夹层 |  | 8e596484-8011-11ec-b3f8-90e2ba8d9d30 | 8e596484-8011-11ec-b3f8-90e2ba8d9d30 | 直管型胸主动脉覆膜支架系统-覆膜支架 | C02060500114014025010001573 | C02060500100011025010003405 | 02-血管介入治疗类材料 | 06-外周血管介入治疗材料 | 05-胸主动脉支架 | 胸主动脉支架（非分支型/覆膜） | 14-合金 | 014-覆膜/非分支型 | 无裸段：TN3022-020160 | TN3022-020160 |  | 国械注准20223130009 | 集采范围外 | 新增（2025-06-23)、产品名称变更、国家医保耗材27位编码变更
6f0035cd-955c-11ed-bda4-34735a9d8166 | 上海微创心脉医疗科技（集团）股份有限公司 | 913101150512565326 | 54b2aa49-7a6e-11f0-88e5-34735a9d8166 | 2162e440-800f-11ec-b3f8-90e2ba8d9d30 | 外周血管支架类 | 主动脉夹层 | 直管型胸主动脉覆膜支架系统-覆膜支架 | 91fa3f16-79d8-11ec-9829-0050568f40ec | 直管型胸主动脉覆膜支架系统 | 上海微创心脉医疗科技（集团）股份有限公司 |  | 国械注准20223130009 |  | 产品由自膨胀的覆膜支架和输送系统构成，覆膜支架已预装在输送系统中。覆膜支架包括有裸段覆膜支架和无裸段覆膜支架。覆膜支架均由聚酯（PET）膜通过聚酯（PET）缝合线与多段自扩张的镍钛合金（NiTi）支架段缝合而成。覆膜支架上缝合有铂铱合金显影点。输送系统用于实现覆膜支架在人体内的导入和释放，主要由锥形头、内管、外管、手柄等零部件组成。产品经环氧乙烷灭菌，一次性使用，货架有效期两年。 | 该产品适用于Stanford B型主动脉夹层的手术治疗。 | 主动脉夹层 |  | 8e596674-8011-11ec-b3f8-90e2ba8d9d30 | 8e596674-8011-11ec-b3f8-90e2ba8d9d30 | 直管型胸主动脉覆膜支架系统-覆膜支架 | C02060500114014025010001574 | C02060500100011025010003406 | 02-血管介入治疗类材料 | 06-外周血管介入治疗材料 | 05-胸主动脉支架 | 胸主动脉支架（非分支型/覆膜） | 14-合金 | 014-覆膜/非分支型 | 无裸段：TN4034-020160 | TN4034-020160 |  | 国械注准20223130009 | 集采范围外 | 新增（2025-06-23)、产品名称变更、国家医保耗材27位编码变更
6f0035cd-955c-11ed-bda4-34735a9d8166 | 上海微创心脉医疗科技（集团）股份有限公司 | 913101150512565326 | 54b2ab0d-7a6e-11f0-88e5-34735a9d8166 | 2162e440-800f-11ec-b3f8-90e2ba8d9d30 | 外周血管支架类 | 主动脉夹层 | 直管型胸主动脉覆膜支架系统-覆膜支架 | 91fa3f16-79d8-11ec-9829-0050568f40ec | 直管型胸主动脉覆膜支架系统 | 上海微创心脉医疗科技（集团）股份有限公司 |  | 国械注准20223130009 |  | 产品由自膨胀的覆膜支架和输送系统构成，覆膜支架已预装在输送系统中。覆膜支架包括有裸段覆膜支架和无裸段覆膜支架。覆膜支架均由聚酯（PET）膜通过聚酯（PET）缝合线与多段自扩张的镍钛合金（NiTi）支架段缝合而成。覆膜支架上缝合有铂铱合金显影点。输送系统用于实现覆膜支架在人体内的导入和释放，主要由锥形头、内管、外管、手柄等零部件组成。产品经环氧乙烷灭菌，一次性使用，货架有效期两年。 | 该产品适用于Stanford B型主动脉夹层的手术治疗。 | 主动脉夹层 |  | 8e59685c-8011-11ec-b3f8-90e2ba8d9d30 | 8e59685c-8011-11ec-b3f8-90e2ba8d9d30 | 直管型胸主动脉覆膜支架系统-覆膜支架 | C02060500114014025010001575 | C02060500100011025010003407 | 02-血管介入治疗类材料 | 06-外周血管介入治疗材料 | 05-胸主动脉支架 | 胸主动脉支架（非分支型/覆膜） | 14-合金 | 014-覆膜/非分支型 | 无裸段：TN3228-020120 | TN3228-020120 |  | 国械注准20223130009 | 集采范围外 | 新增（2025-06-23)、产品名称变更、国家医保耗材27位编码变更
6f0035cd-955c-11ed-bda4-34735a9d8166 | 上海微创心脉医疗科技（集团）股份有限公司 | 913101150512565326 | 54b2abd0-7a6e-11f0-88e5-34735a9d8166 | 2162e440-800f-11ec-b3f8-90e2ba8d9d30 | 外周血管支架类 | 主动脉夹层 | 直管型胸主动脉覆膜支架系统-覆膜支架 | 91fa3f16-79d8-11ec-9829-0050568f40ec | 直管型胸主动脉覆膜支架系统 | 上海微创心脉医疗科技（集团）股份有限公司 |  | 国械注准20223130009 |  | 产品由自膨胀的覆膜支架和输送系统构成，覆膜支架已预装在输送系统中。覆膜支架包括有裸段覆膜支架和无裸段覆膜支架。覆膜支架均由聚酯（PET）膜通过聚酯（PET）缝合线与多段自扩张的镍钛合金（NiTi）支架段缝合而成。覆膜支架上缝合有铂铱合金显影点。输送系统用于实现覆膜支架在人体内的导入和释放，主要由锥形头、内管、外管、手柄等零部件组成。产品经环氧乙烷灭菌，一次性使用，货架有效期两年。 | 该产品适用于Stanford B型主动脉夹层的手术治疗。 | 主动脉夹层 |  | 8e596a31-8011-11ec-b3f8-90e2ba8d9d30 | 8e596a31-8011-11ec-b3f8-90e2ba8d9d30 | 直管型胸主动脉覆膜支架系统-覆膜支架 | C02060500114014025010001576 | C02060500100011025010003408 | 02-血管介入治疗类材料 | 06-外周血管介入治疗材料 | 05-胸主动脉支架 | 胸主动脉支架（非分支型/覆膜） | 14-合金 | 014-覆膜/非分支型 | 无裸段：TN3226-020160 | TN3226-020160 |  | 国械注准20223130009 | 集采范围外 | 新增（2025-06-23)、产品名称变更、国家医保耗材27位编码变更
6f0035cd-955c-11ed-bda4-34735a9d8166 | 上海微创心脉医疗科技（集团）股份有限公司 | 913101150512565326 | 54b2ac94-7a6e-11f0-88e5-34735a9d8166 | 2162e440-800f-11ec-b3f8-90e2ba8d9d30 | 外周血管支架类 | 主动脉夹层 | 直管型胸主动脉覆膜支架系统-覆膜支架 | 91fa3f16-79d8-11ec-9829-0050568f40ec | 直管型胸主动脉覆膜支架系统 | 上海微创心脉医疗科技（集团）股份有限公司 |  | 国械注准20223130009 |  | 产品由自膨胀的覆膜支架和输送系统构成，覆膜支架已预装在输送系统中。覆膜支架包括有裸段覆膜支架和无裸段覆膜支架。覆膜支架均由聚酯（PET）膜通过聚酯（PET）缝合线与多段自扩张的镍钛合金（NiTi）支架段缝合而成。覆膜支架上缝合有铂铱合金显影点。输送系统用于实现覆膜支架在人体内的导入和释放，主要由锥形头、内管、外管、手柄等零部件组成。产品经环氧乙烷灭菌，一次性使用，货架有效期两年。 | 该产品适用于Stanford B型主动脉夹层的手术治疗。 | 主动脉夹层 |  | 8e596c30-8011-11ec-b3f8-90e2ba8d9d30 | 8e596c30-8011-11ec-b3f8-90e2ba8d9d30 | 直管型胸主动脉覆膜支架系统-覆膜支架 | C02060500114014025010001577 | C02060500100011025010003409 | 02-血管介入治疗类材料 | 06-外周血管介入治疗材料 | 05-胸主动脉支架 | 胸主动脉支架（非分支型/覆膜） | 14-合金 | 014-覆膜/非分支型 | 无裸段：TN3628-020160 | TN3628-020160 |  | 国械注准20223130009 | 集采范围外 | 新增（2025-06-23)、产品名称变更、国家医保耗材27位编码变更
6f0035cd-955c-11ed-bda4-34735a9d8166 | 上海微创心脉医疗科技（集团）股份有限公司 | 913101150512565326 | 54b2b039-7a6e-11f0-88e5-34735a9d8166 | 2162e440-800f-11ec-b3f8-90e2ba8d9d30 | 外周血管支架类 | 主动脉夹层 | 直管型胸主动脉覆膜支架系统-覆膜支架 | 91fa3f16-79d8-11ec-9829-0050568f40ec | 直管型胸主动脉覆膜支架系统 | 上海微创心脉医疗科技（集团）股份有限公司 |  | 国械注准20223130009 |  | 产品由自膨胀的覆膜支架和输送系统构成，覆膜支架已预装在输送系统中。覆膜支架包括有裸段覆膜支架和无裸段覆膜支架。覆膜支架均由聚酯（PET）膜通过聚酯（PET）缝合线与多段自扩张的镍钛合金（NiTi）支架段缝合而成。覆膜支架上缝合有铂铱合金显影点。输送系统用于实现覆膜支架在人体内的导入和释放，主要由锥形头、内管、外管、手柄等零部件组成。产品经环氧乙烷灭菌，一次性使用，货架有效期两年。 | 该产品适用于Stanford B型主动脉夹层的手术治疗。 | 主动脉夹层 |  | 8e596e15-8011-11ec-b3f8-90e2ba8d9d30 | 8e596e15-8011-11ec-b3f8-90e2ba8d9d30 | 直管型胸主动脉覆膜支架系统-覆膜支架 | C02060500114014025010001578 | C02060500100011025010003410 | 02-血管介入治疗类材料 | 06-外周血管介入治疗材料 | 05-胸主动脉支架 | 胸主动脉支架（非分支型/覆膜） | 14-合金 | 014-覆膜/非分支型 | 无裸段：TN4036-020120 | TN4036-020120 |  | 国械注准20223130009 | 集采范围外 | 新增（2025-06-23)、产品名称变更、国家医保耗材27位编码变更
6f0035cd-955c-11ed-bda4-34735a9d8166 | 上海微创心脉医疗科技（集团）股份有限公司 | 913101150512565326 | 54b2b115-7a6e-11f0-88e5-34735a9d8166 | 2162e440-800f-11ec-b3f8-90e2ba8d9d30 | 外周血管支架类 | 主动脉夹层 | 直管型胸主动脉覆膜支架系统-覆膜支架 | 91fa3f16-79d8-11ec-9829-0050568f40ec | 直管型胸主动脉覆膜支架系统 | 上海微创心脉医疗科技（集团）股份有限公司 |  | 国械注准20223130009 |  | 产品由自膨胀的覆膜支架和输送系统构成，覆膜支架已预装在输送系统中。覆膜支架包括有裸段覆膜支架和无裸段覆膜支架。覆膜支架均由聚酯（PET）膜通过聚酯（PET）缝合线与多段自扩张的镍钛合金（NiTi）支架段缝合而成。覆膜支架上缝合有铂铱合金显影点。输送系统用于实现覆膜支架在人体内的导入和释放，主要由锥形头、内管、外管、手柄等零部件组成。产品经环氧乙烷灭菌，一次性使用，货架有效期两年。 | 该产品适用于Stanford B型主动脉夹层的手术治疗。 | 主动脉夹层 |  | 8e596fec-8011-11ec-b3f8-90e2ba8d9d30 | 8e596fec-8011-11ec-b3f8-90e2ba8d9d30 | 直管型胸主动脉覆膜支架系统-覆膜支架 | C02060500114014025010001579 | C02060500100011025010003411 | 02-血管介入治疗类材料 | 06-外周血管介入治疗材料 | 05-胸主动脉支架 | 胸主动脉支架（非分支型/覆膜） | 14-合金 | 014-覆膜/非分支型 | 无裸段：TN3434-020140 | TN3434-020140 |  | 国械注准20223130009 | 集采范围外 | 新增（2025-06-23)、产品名称变更、国家医保耗材27位编码变更
6f0035cd-955c-11ed-bda4-34735a9d8166 | 上海微创心脉医疗科技（集团）股份有限公司 | 913101150512565326 | 54b2b1d9-7a6e-11f0-88e5-34735a9d8166 | 2162e440-800f-11ec-b3f8-90e2ba8d9d30 | 外周血管支架类 | 主动脉夹层 | 直管型胸主动脉覆膜支架系统-覆膜支架 | 91fa3f16-79d8-11ec-9829-0050568f40ec | 直管型胸主动脉覆膜支架系统 | 上海微创心脉医疗科技（集团）股份有限公司 |  | 国械注准20223130009 |  | 产品由自膨胀的覆膜支架和输送系统构成，覆膜支架已预装在输送系统中。覆膜支架包括有裸段覆膜支架和无裸段覆膜支架。覆膜支架均由聚酯（PET）膜通过聚酯（PET）缝合线与多段自扩张的镍钛合金（NiTi）支架段缝合而成。覆膜支架上缝合有铂铱合金显影点。输送系统用于实现覆膜支架在人体内的导入和释放，主要由锥形头、内管、外管、手柄等零部件组成。产品经环氧乙烷灭菌，一次性使用，货架有效期两年。 | 该产品适用于Stanford B型主动脉夹层的手术治疗。 | 主动脉夹层 |  | 8e5971e0-8011-11ec-b3f8-90e2ba8d9d30 | 8e5971e0-8011-11ec-b3f8-90e2ba8d9d30 | 直管型胸主动脉覆膜支架系统-覆膜支架 | C02060500114014025010001580 | C02060500100011025010003412 | 02-血管介入治疗类材料 | 06-外周血管介入治疗材料 | 05-胸主动脉支架 | 胸主动脉支架（非分支型/覆膜） | 14-合金 | 014-覆膜/非分支型 | 无裸段：TN2826-020160 | TN2826-020160 |  | 国械注准20223130009 | 集采范围外 | 新增（2025-06-23)、产品名称变更、国家医保耗材27位编码变更
6f0035cd-955c-11ed-bda4-34735a9d8166 | 上海微创心脉医疗科技（集团）股份有限公司 | 913101150512565326 | 54b2b29c-7a6e-11f0-88e5-34735a9d8166 | 2162e440-800f-11ec-b3f8-90e2ba8d9d30 | 外周血管支架类 | 主动脉夹层 | 直管型胸主动脉覆膜支架系统-覆膜支架 | 91fa3f16-79d8-11ec-9829-0050568f40ec | 直管型胸主动脉覆膜支架系统 | 上海微创心脉医疗科技（集团）股份有限公司 |  | 国械注准20223130009 |  | 产品由自膨胀的覆膜支架和输送系统构成，覆膜支架已预装在输送系统中。覆膜支架包括有裸段覆膜支架和无裸段覆膜支架。覆膜支架均由聚酯（PET）膜通过聚酯（PET）缝合线与多段自扩张的镍钛合金（NiTi）支架段缝合而成。覆膜支架上缝合有铂铱合金显影点。输送系统用于实现覆膜支架在人体内的导入和释放，主要由锥形头、内管、外管、手柄等零部件组成。产品经环氧乙烷灭菌，一次性使用，货架有效期两年。 | 该产品适用于Stanford B型主动脉夹层的手术治疗。 | 主动脉夹层 |  | 8e5973c8-8011-11ec-b3f8-90e2ba8d9d30 | 8e5973c8-8011-11ec-b3f8-90e2ba8d9d30 | 直管型胸主动脉覆膜支架系统-覆膜支架 | C02060500114014025010001581 | C02060500100011025010003413 | 02-血管介入治疗类材料 | 06-外周血管介入治疗材料 | 05-胸主动脉支架 | 胸主动脉支架（非分支型/覆膜） | 14-合金 | 014-覆膜/非分支型 | 无裸段：TN2622-020100 | TN2622-020100 |  | 国械注准20223130009 | 集采范围外 | 新增（2025-06-23)、产品名称变更、国家医保耗材27位编码变更
6f0035cd-955c-11ed-bda4-34735a9d8166 | 上海微创心脉医疗科技（集团）股份有限公司 | 913101150512565326 | 54b2b360-7a6e-11f0-88e5-34735a9d8166 | 2162e440-800f-11ec-b3f8-90e2ba8d9d30 | 外周血管支架类 | 主动脉夹层 | 直管型胸主动脉覆膜支架系统-覆膜支架 | 91fa3f16-79d8-11ec-9829-0050568f40ec | 直管型胸主动脉覆膜支架系统 | 上海微创心脉医疗科技（集团）股份有限公司 |  | 国械注准20223130009 |  | 产品由自膨胀的覆膜支架和输送系统构成，覆膜支架已预装在输送系统中。覆膜支架包括有裸段覆膜支架和无裸段覆膜支架。覆膜支架均由聚酯（PET）膜通过聚酯（PET）缝合线与多段自扩张的镍钛合金（NiTi）支架段缝合而成。覆膜支架上缝合有铂铱合金显影点。输送系统用于实现覆膜支架在人体内的导入和释放，主要由锥形头、内管、外管、手柄等零部件组成。产品经环氧乙烷灭菌，一次性使用，货架有效期两年。 | 该产品适用于Stanford B型主动脉夹层的手术治疗。 | 主动脉夹层 |  | 8e5975af-8011-11ec-b3f8-90e2ba8d9d30 | 8e5975af-8011-11ec-b3f8-90e2ba8d9d30 | 直管型胸主动脉覆膜支架系统-覆膜支架 | C02060500114014025010001582 | C02060500100011025010003414 | 02-血管介入治疗类材料 | 06-外周血管介入治疗材料 | 05-胸主动脉支架 | 胸主动脉支架（非分支型/覆膜） | 14-合金 | 014-覆膜/非分支型 | 无裸段：TN4038-020160 | TN4038-020160 |  | 国械注准20223130009 | 集采范围外 | 新增（2025-06-23)、产品名称变更、国家医保耗材27位编码变更
6f0035cd-955c-11ed-bda4-34735a9d8166 | 上海微创心脉医疗科技（集团）股份有限公司 | 913101150512565326 | 54b2b423-7a6e-11f0-88e5-34735a9d8166 | 2162e440-800f-11ec-b3f8-90e2ba8d9d30 | 外周血管支架类 | 主动脉夹层 | 直管型胸主动脉覆膜支架系统-覆膜支架 | 91fa3f16-79d8-11ec-9829-0050568f40ec | 直管型胸主动脉覆膜支架系统 | 上海微创心脉医疗科技（集团）股份有限公司 |  | 国械注准20223130009 |  | 产品由自膨胀的覆膜支架和输送系统构成，覆膜支架已预装在输送系统中。覆膜支架包括有裸段覆膜支架和无裸段覆膜支架。覆膜支架均由聚酯（PET）膜通过聚酯（PET）缝合线与多段自扩张的镍钛合金（NiTi）支架段缝合而成。覆膜支架上缝合有铂铱合金显影点。输送系统用于实现覆膜支架在人体内的导入和释放，主要由锥形头、内管、外管、手柄等零部件组成。产品经环氧乙烷灭菌，一次性使用，货架有效期两年。 | 该产品适用于Stanford B型主动脉夹层的手术治疗。 | 主动脉夹层 |  | 8e59779f-8011-11ec-b3f8-90e2ba8d9d30 | 8e59779f-8011-11ec-b3f8-90e2ba8d9d30 | 直管型胸主动脉覆膜支架系统-覆膜支架 | C02060500114014025010001583 | C02060500100011025010003415 | 02-血管介入治疗类材料 | 06-外周血管介入治疗材料 | 05-胸主动脉支架 | 胸主动脉支架（非分支型/覆膜） | 14-合金 | 014-覆膜/非分支型 | 无裸段：TN2626-020100 | TN2626-020100 | (01)06935593765828 | 国械注准20223130009 | 集采范围外 | 新增（2025-06-23)、产品名称变更、国家医保耗材27位编码变更
6f0035cd-955c-11ed-bda4-34735a9d8166 | 上海微创心脉医疗科技（集团）股份有限公司 | 913101150512565326 | 54b2b4e7-7a6e-11f0-88e5-34735a9d8166 | 2162e440-800f-11ec-b3f8-90e2ba8d9d30 | 外周血管支架类 | 主动脉夹层 | 直管型胸主动脉覆膜支架系统-覆膜支架 | 91fa3f16-79d8-11ec-9829-0050568f40ec | 直管型胸主动脉覆膜支架系统 | 上海微创心脉医疗科技（集团）股份有限公司 |  | 国械注准20223130009 |  | 产品由自膨胀的覆膜支架和输送系统构成，覆膜支架已预装在输送系统中。覆膜支架包括有裸段覆膜支架和无裸段覆膜支架。覆膜支架均由聚酯（PET）膜通过聚酯（PET）缝合线与多段自扩张的镍钛合金（NiTi）支架段缝合而成。覆膜支架上缝合有铂铱合金显影点。输送系统用于实现覆膜支架在人体内的导入和释放，主要由锥形头、内管、外管、手柄等零部件组成。产品经环氧乙烷灭菌，一次性使用，货架有效期两年。 | 该产品适用于Stanford B型主动脉夹层的手术治疗。 | 主动脉夹层 |  | 8e597984-8011-11ec-b3f8-90e2ba8d9d30 | 8e597984-8011-11ec-b3f8-90e2ba8d9d30 | 直管型胸主动脉覆膜支架系统-覆膜支架 | C02060500114014025010001584 | C02060500100011025010003416 | 02-血管介入治疗类材料 | 06-外周血管介入治疗材料 | 05-胸主动脉支架 | 胸主动脉支架（非分支型/覆膜） | 14-合金 | 014-覆膜/非分支型 | 无裸段：TN3432-020100 | TN3432-020100 |  | 国械注准20223130009 | 集采范围外 | 新增（2025-06-23)、产品名称变更、国家医保耗材27位编码变更
6f0035cd-955c-11ed-bda4-34735a9d8166 | 上海微创心脉医疗科技（集团）股份有限公司 | 913101150512565326 | 54b2b5aa-7a6e-11f0-88e5-34735a9d8166 | 2162e440-800f-11ec-b3f8-90e2ba8d9d30 | 外周血管支架类 | 主动脉夹层 | 直管型胸主动脉覆膜支架系统-覆膜支架 | 91fa3f16-79d8-11ec-9829-0050568f40ec | 直管型胸主动脉覆膜支架系统 | 上海微创心脉医疗科技（集团）股份有限公司 |  | 国械注准20223130009 |  | 产品由自膨胀的覆膜支架和输送系统构成，覆膜支架已预装在输送系统中。覆膜支架包括有裸段覆膜支架和无裸段覆膜支架。覆膜支架均由聚酯（PET）膜通过聚酯（PET）缝合线与多段自扩张的镍钛合金（NiTi）支架段缝合而成。覆膜支架上缝合有铂铱合金显影点。输送系统用于实现覆膜支架在人体内的导入和释放，主要由锥形头、内管、外管、手柄等零部件组成。产品经环氧乙烷灭菌，一次性使用，货架有效期两年。 | 该产品适用于Stanford B型主动脉夹层的手术治疗。 | 主动脉夹层 |  | 8e597b91-8011-11ec-b3f8-90e2ba8d9d30 | 8e597b91-8011-11ec-b3f8-90e2ba8d9d30 | 直管型胸主动脉覆膜支架系统-覆膜支架 | C02060500114014025010001585 | C02060500100011025010003417 | 02-血管介入治疗类材料 | 06-外周血管介入治疗材料 | 05-胸主动脉支架 | 胸主动脉支架（非分支型/覆膜） | 14-合金 | 014-覆膜/非分支型 | 无裸段：TN4036-020100 | TN4036-020100 |  | 国械注准20223130009 | 集采范围外 | 新增（2025-06-23)、产品名称变更、国家医保耗材27位编码变更
6f0035cd-955c-11ed-bda4-34735a9d8166 | 上海微创心脉医疗科技（集团）股份有限公司 | 913101150512565326 | 54b2b66e-7a6e-11f0-88e5-34735a9d8166 | 2162e440-800f-11ec-b3f8-90e2ba8d9d30 | 外周血管支架类 | 主动脉夹层 | 直管型胸主动脉覆膜支架系统-覆膜支架 | 91fa3f16-79d8-11ec-9829-0050568f40ec | 直管型胸主动脉覆膜支架系统 | 上海微创心脉医疗科技（集团）股份有限公司 |  | 国械注准20223130009 |  | 产品由自膨胀的覆膜支架和输送系统构成，覆膜支架已预装在输送系统中。覆膜支架包括有裸段覆膜支架和无裸段覆膜支架。覆膜支架均由聚酯（PET）膜通过聚酯（PET）缝合线与多段自扩张的镍钛合金（NiTi）支架段缝合而成。覆膜支架上缝合有铂铱合金显影点。输送系统用于实现覆膜支架在人体内的导入和释放，主要由锥形头、内管、外管、手柄等零部件组成。产品经环氧乙烷灭菌，一次性使用，货架有效期两年。 | 该产品适用于Stanford B型主动脉夹层的手术治疗。 | 主动脉夹层 |  | 8e597f67-8011-11ec-b3f8-90e2ba8d9d30 | 8e597f67-8011-11ec-b3f8-90e2ba8d9d30 | 直管型胸主动脉覆膜支架系统-覆膜支架 | C02060500114014025010001586 | C02060500100011025010003418 | 02-血管介入治疗类材料 | 06-外周血管介入治疗材料 | 05-胸主动脉支架 | 胸主动脉支架（非分支型/覆膜） | 14-合金 | 014-覆膜/非分支型 | 无裸段：TN3224-020140 | TN3224-020140 |  | 国械注准20223130009 | 集采范围外 | 新增（2025-06-23)、产品名称变更、国家医保耗材27位编码变更
6f0035cd-955c-11ed-bda4-34735a9d8166 | 上海微创心脉医疗科技（集团）股份有限公司 | 913101150512565326 | 54b2b731-7a6e-11f0-88e5-34735a9d8166 | 2162e440-800f-11ec-b3f8-90e2ba8d9d30 | 外周血管支架类 | 主动脉夹层 | 直管型胸主动脉覆膜支架系统-覆膜支架 | 91fa3f16-79d8-11ec-9829-0050568f40ec | 直管型胸主动脉覆膜支架系统 | 上海微创心脉医疗科技（集团）股份有限公司 |  | 国械注准20223130009 |  | 产品由自膨胀的覆膜支架和输送系统构成，覆膜支架已预装在输送系统中。覆膜支架包括有裸段覆膜支架和无裸段覆膜支架。覆膜支架均由聚酯（PET）膜通过聚酯（PET）缝合线与多段自扩张的镍钛合金（NiTi）支架段缝合而成。覆膜支架上缝合有铂铱合金显影点。输送系统用于实现覆膜支架在人体内的导入和释放，主要由锥形头、内管、外管、手柄等零部件组成。产品经环氧乙烷灭菌，一次性使用，货架有效期两年。 | 该产品适用于Stanford B型主动脉夹层的手术治疗。 | 主动脉夹层 |  | 8e598184-8011-11ec-b3f8-90e2ba8d9d30 | 8e598184-8011-11ec-b3f8-90e2ba8d9d30 | 直管型胸主动脉覆膜支架系统-覆膜支架 | C02060500114014025010001587 | C02060500100011025010003419 | 02-血管介入治疗类材料 | 06-外周血管介入治疗材料 | 05-胸主动脉支架 | 胸主动脉支架（非分支型/覆膜） | 14-合金 | 014-覆膜/非分支型 | 无裸段：TN3228-020100 | TN3228-020100 | (01)06935593726720 | 国械注准20223130009 | 集采范围外 | 新增（2025-06-23)、产品名称变更、国家医保耗材27位编码变更
6f0035cd-955c-11ed-bda4-34735a9d8166 | 上海微创心脉医疗科技（集团）股份有限公司 | 913101150512565326 | 54b2ba6b-7a6e-11f0-88e5-34735a9d8166 | 2162e440-800f-11ec-b3f8-90e2ba8d9d30 | 外周血管支架类 | 主动脉夹层 | 直管型胸主动脉覆膜支架系统-覆膜支架 | 91fa3f16-79d8-11ec-9829-0050568f40ec | 直管型胸主动脉覆膜支架系统 | 上海微创心脉医疗科技（集团）股份有限公司 |  | 国械注准20223130009 |  | 产品由自膨胀的覆膜支架和输送系统构成，覆膜支架已预装在输送系统中。覆膜支架包括有裸段覆膜支架和无裸段覆膜支架。覆膜支架均由聚酯（PET）膜通过聚酯（PET）缝合线与多段自扩张的镍钛合金（NiTi）支架段缝合而成。覆膜支架上缝合有铂铱合金显影点。输送系统用于实现覆膜支架在人体内的导入和释放，主要由锥形头、内管、外管、手柄等零部件组成。产品经环氧乙烷灭菌，一次性使用，货架有效期两年。 | 该产品适用于Stanford B型主动脉夹层的手术治疗。 | 主动脉夹层 |  | 8e598375-8011-11ec-b3f8-90e2ba8d9d30 | 8e598375-8011-11ec-b3f8-90e2ba8d9d30 | 直管型胸主动脉覆膜支架系统-覆膜支架 | C02060500114014025010001588 | C02060500100011025010003420 | 02-血管介入治疗类材料 | 06-外周血管介入治疗材料 | 05-胸主动脉支架 | 胸主动脉支架（非分支型/覆膜） | 14-合金 | 014-覆膜/非分支型 | 无裸段：TN4034-020140 | TN4034-020140 |  | 国械注准20223130009 | 集采范围外 | 新增（2025-06-23)、产品名称变更、国家医保耗材27位编码变更
6f0035cd-955c-11ed-bda4-34735a9d8166 | 上海微创心脉医疗科技（集团）股份有限公司 | 913101150512565326 | 54b2bb2f-7a6e-11f0-88e5-34735a9d8166 | 2162e440-800f-11ec-b3f8-90e2ba8d9d30 | 外周血管支架类 | 主动脉夹层 | 直管型胸主动脉覆膜支架系统-覆膜支架 | 91fa3f16-79d8-11ec-9829-0050568f40ec | 直管型胸主动脉覆膜支架系统 | 上海微创心脉医疗科技（集团）股份有限公司 |  | 国械注准20223130009 |  | 产品由自膨胀的覆膜支架和输送系统构成，覆膜支架已预装在输送系统中。覆膜支架包括有裸段覆膜支架和无裸段覆膜支架。覆膜支架均由聚酯（PET）膜通过聚酯（PET）缝合线与多段自扩张的镍钛合金（NiTi）支架段缝合而成。覆膜支架上缝合有铂铱合金显影点。输送系统用于实现覆膜支架在人体内的导入和释放，主要由锥形头、内管、外管、手柄等零部件组成。产品经环氧乙烷灭菌，一次性使用，货架有效期两年。 | 该产品适用于Stanford B型主动脉夹层的手术治疗。 | 主动脉夹层 |  | 8e59858c-8011-11ec-b3f8-90e2ba8d9d30 | 8e59858c-8011-11ec-b3f8-90e2ba8d9d30 | 直管型胸主动脉覆膜支架系统-覆膜支架 | C02060500114014025010001589 | C02060500100011025010003421 | 02-血管介入治疗类材料 | 06-外周血管介入治疗材料 | 05-胸主动脉支架 | 胸主动脉支架（非分支型/覆膜） | 14-合金 | 014-覆膜/非分支型 | 无裸段：TN2424-020100 | TN2424-020100 | (01)06935593765811 | 国械注准20223130009 | 集采范围外 | 新增（2025-06-23)、产品名称变更、国家医保耗材27位编码变更
6f0035cd-955c-11ed-bda4-34735a9d8166 | 上海微创心脉医疗科技（集团）股份有限公司 | 913101150512565326 | 54b2bc01-7a6e-11f0-88e5-34735a9d8166 | 2162e440-800f-11ec-b3f8-90e2ba8d9d30 | 外周血管支架类 | 主动脉夹层 | 直管型胸主动脉覆膜支架系统-覆膜支架 | 91fa3f16-79d8-11ec-9829-0050568f40ec | 直管型胸主动脉覆膜支架系统 | 上海微创心脉医疗科技（集团）股份有限公司 |  | 国械注准20223130009 |  | 产品由自膨胀的覆膜支架和输送系统构成，覆膜支架已预装在输送系统中。覆膜支架包括有裸段覆膜支架和无裸段覆膜支架。覆膜支架均由聚酯（PET）膜通过聚酯（PET）缝合线与多段自扩张的镍钛合金（NiTi）支架段缝合而成。覆膜支架上缝合有铂铱合金显影点。输送系统用于实现覆膜支架在人体内的导入和释放，主要由锥形头、内管、外管、手柄等零部件组成。产品经环氧乙烷灭菌，一次性使用，货架有效期两年。 | 该产品适用于Stanford B型主动脉夹层的手术治疗。 | 主动脉夹层 |  | 8e598771-8011-11ec-b3f8-90e2ba8d9d30 | 8e598771-8011-11ec-b3f8-90e2ba8d9d30 | 直管型胸主动脉覆膜支架系统-覆膜支架 | C02060500114014025010001590 | C02060500100011025010003422 | 02-血管介入治疗类材料 | 06-外周血管介入治疗材料 | 05-胸主动脉支架 | 胸主动脉支架（非分支型/覆膜） | 14-合金 | 014-覆膜/非分支型 | 无裸段：TN2622-020140 | TN2622-020140 |  | 国械注准20223130009 | 集采范围外 | 新增（2025-06-23)、产品名称变更、国家医保耗材27位编码变更
6f0035cd-955c-11ed-bda4-34735a9d8166 | 上海微创心脉医疗科技（集团）股份有限公司 | 913101150512565326 | 54b2bcc5-7a6e-11f0-88e5-34735a9d8166 | 2162e440-800f-11ec-b3f8-90e2ba8d9d30 | 外周血管支架类 | 主动脉夹层 | 直管型胸主动脉覆膜支架系统-覆膜支架 | 91fa3f16-79d8-11ec-9829-0050568f40ec | 直管型胸主动脉覆膜支架系统 | 上海微创心脉医疗科技（集团）股份有限公司 |  | 国械注准20223130009 |  | 产品由自膨胀的覆膜支架和输送系统构成，覆膜支架已预装在输送系统中。覆膜支架包括有裸段覆膜支架和无裸段覆膜支架。覆膜支架均由聚酯（PET）膜通过聚酯（PET）缝合线与多段自扩张的镍钛合金（NiTi）支架段缝合而成。覆膜支架上缝合有铂铱合金显影点。输送系统用于实现覆膜支架在人体内的导入和释放，主要由锥形头、内管、外管、手柄等零部件组成。产品经环氧乙烷灭菌，一次性使用，货架有效期两年。 | 该产品适用于Stanford B型主动脉夹层的手术治疗。 | 主动脉夹层 |  | 8e598941-8011-11ec-b3f8-90e2ba8d9d30 | 8e598941-8011-11ec-b3f8-90e2ba8d9d30 | 直管型胸主动脉覆膜支架系统-覆膜支架 | C02060500114014025010001591 | C02060500100011025010003423 | 02-血管介入治疗类材料 | 06-外周血管介入治疗材料 | 05-胸主动脉支架 | 胸主动脉支架（非分支型/覆膜） | 14-合金 | 014-覆膜/非分支型 | 无裸段：TN2828-020140 | TN2828-020140 |  | 国械注准20223130009 | 集采范围外 | 新增（2025-06-23)、产品名称变更、国家医保耗材27位编码变更
6f0035cd-955c-11ed-bda4-34735a9d8166 | 上海微创心脉医疗科技（集团）股份有限公司 | 913101150512565326 | 54b2bd88-7a6e-11f0-88e5-34735a9d8166 | 2162e440-800f-11ec-b3f8-90e2ba8d9d30 | 外周血管支架类 | 主动脉夹层 | 直管型胸主动脉覆膜支架系统-覆膜支架 | 91fa3f16-79d8-11ec-9829-0050568f40ec | 直管型胸主动脉覆膜支架系统 | 上海微创心脉医疗科技（集团）股份有限公司 |  | 国械注准20223130009 |  | 产品由自膨胀的覆膜支架和输送系统构成，覆膜支架已预装在输送系统中。覆膜支架包括有裸段覆膜支架和无裸段覆膜支架。覆膜支架均由聚酯（PET）膜通过聚酯（PET）缝合线与多段自扩张的镍钛合金（NiTi）支架段缝合而成。覆膜支架上缝合有铂铱合金显影点。输送系统用于实现覆膜支架在人体内的导入和释放，主要由锥形头、内管、外管、手柄等零部件组成。产品经环氧乙烷灭菌，一次性使用，货架有效期两年。 | 该产品适用于Stanford B型主动脉夹层的手术治疗。 | 主动脉夹层 |  | 8e598b2d-8011-11ec-b3f8-90e2ba8d9d30 | 8e598b2d-8011-11ec-b3f8-90e2ba8d9d30 | 直管型胸主动脉覆膜支架系统-覆膜支架 | C02060500114014025010001592 | C02060500100011025010003424 | 02-血管介入治疗类材料 | 06-外周血管介入治疗材料 | 05-胸主动脉支架 | 胸主动脉支架（非分支型/覆膜） | 14-合金 | 014-覆膜/非分支型 | 无裸段：TN4036-020160 | TN4036-020160 |  | 国械注准20223130009 | 集采范围外 | 新增（2025-06-23)、产品名称变更、国家医保耗材27位编码变更
6f0035cd-955c-11ed-bda4-34735a9d8166 | 上海微创心脉医疗科技（集团）股份有限公司 | 913101150512565326 | 54b2be4c-7a6e-11f0-88e5-34735a9d8166 | 2162e440-800f-11ec-b3f8-90e2ba8d9d30 | 外周血管支架类 | 主动脉夹层 | 直管型胸主动脉覆膜支架系统-覆膜支架 | 91fa3f16-79d8-11ec-9829-0050568f40ec | 直管型胸主动脉覆膜支架系统 | 上海微创心脉医疗科技（集团）股份有限公司 |  | 国械注准20223130009 |  | 产品由自膨胀的覆膜支架和输送系统构成，覆膜支架已预装在输送系统中。覆膜支架包括有裸段覆膜支架和无裸段覆膜支架。覆膜支架均由聚酯（PET）膜通过聚酯（PET）缝合线与多段自扩张的镍钛合金（NiTi）支架段缝合而成。覆膜支架上缝合有铂铱合金显影点。输送系统用于实现覆膜支架在人体内的导入和释放，主要由锥形头、内管、外管、手柄等零部件组成。产品经环氧乙烷灭菌，一次性使用，货架有效期两年。 | 该产品适用于Stanford B型主动脉夹层的手术治疗。 | 主动脉夹层 |  | 8e598d04-8011-11ec-b3f8-90e2ba8d9d30 | 8e598d04-8011-11ec-b3f8-90e2ba8d9d30 | 直管型胸主动脉覆膜支架系统-覆膜支架 | C02060500114014025010001593 | C02060500100011025010003425 | 02-血管介入治疗类材料 | 06-外周血管介入治疗材料 | 05-胸主动脉支架 | 胸主动脉支架（非分支型/覆膜） | 14-合金 | 014-覆膜/非分支型 | 无裸段：TN3636-020120 | TN3636-020120 |  | 国械注准20223130009 | 集采范围外 | 新增（2025-06-23)、产品名称变更、国家医保耗材27位编码变更
6f0035cd-955c-11ed-bda4-34735a9d8166 | 上海微创心脉医疗科技（集团）股份有限公司 | 913101150512565326 | 54b2bf0f-7a6e-11f0-88e5-34735a9d8166 | 2162e440-800f-11ec-b3f8-90e2ba8d9d30 | 外周血管支架类 | 主动脉夹层 | 直管型胸主动脉覆膜支架系统-覆膜支架 | 91fa3f16-79d8-11ec-9829-0050568f40ec | 直管型胸主动脉覆膜支架系统 | 上海微创心脉医疗科技（集团）股份有限公司 |  | 国械注准20223130009 |  | 产品由自膨胀的覆膜支架和输送系统构成，覆膜支架已预装在输送系统中。覆膜支架包括有裸段覆膜支架和无裸段覆膜支架。覆膜支架均由聚酯（PET）膜通过聚酯（PET）缝合线与多段自扩张的镍钛合金（NiTi）支架段缝合而成。覆膜支架上缝合有铂铱合金显影点。输送系统用于实现覆膜支架在人体内的导入和释放，主要由锥形头、内管、外管、手柄等零部件组成。产品经环氧乙烷灭菌，一次性使用，货架有效期两年。 | 该产品适用于Stanford B型主动脉夹层的手术治疗。 | 主动脉夹层 |  | 8e598efa-8011-11ec-b3f8-90e2ba8d9d30 | 8e598efa-8011-11ec-b3f8-90e2ba8d9d30 | 直管型胸主动脉覆膜支架系统-覆膜支架 | C02060500114014025010001594 | C02060500100011025010003426 | 02-血管介入治疗类材料 | 06-外周血管介入治疗材料 | 05-胸主动脉支架 | 胸主动脉支架（非分支型/覆膜） | 14-合金 | 014-覆膜/非分支型 | 无裸段：TN4444-020160 | TN4444-020160 |  | 国械注准20223130009 | 集采范围外 | 新增（2025-06-23)、产品名称变更、国家医保耗材27位编码变更
6f0035cd-955c-11ed-bda4-34735a9d8166 | 上海微创心脉医疗科技（集团）股份有限公司 | 913101150512565326 | 54b2bfd3-7a6e-11f0-88e5-34735a9d8166 | 2162e440-800f-11ec-b3f8-90e2ba8d9d30 | 外周血管支架类 | 主动脉夹层 | 直管型胸主动脉覆膜支架系统-覆膜支架 | 91fa3f16-79d8-11ec-9829-0050568f40ec | 直管型胸主动脉覆膜支架系统 | 上海微创心脉医疗科技（集团）股份有限公司 |  | 国械注准20223130009 |  | 产品由自膨胀的覆膜支架和输送系统构成，覆膜支架已预装在输送系统中。覆膜支架包括有裸段覆膜支架和无裸段覆膜支架。覆膜支架均由聚酯（PET）膜通过聚酯（PET）缝合线与多段自扩张的镍钛合金（NiTi）支架段缝合而成。覆膜支架上缝合有铂铱合金显影点。输送系统用于实现覆膜支架在人体内的导入和释放，主要由锥形头、内管、外管、手柄等零部件组成。产品经环氧乙烷灭菌，一次性使用，货架有效期两年。 | 该产品适用于Stanford B型主动脉夹层的手术治疗。 | 主动脉夹层 |  | 8e5990eb-8011-11ec-b3f8-90e2ba8d9d30 | 8e5990eb-8011-11ec-b3f8-90e2ba8d9d30 | 直管型胸主动脉覆膜支架系统-覆膜支架 | C02060500114014025010001595 | C02060500100011025010003427 | 02-血管介入治疗类材料 | 06-外周血管介入治疗材料 | 05-胸主动脉支架 | 胸主动脉支架（非分支型/覆膜） | 14-合金 | 014-覆膜/非分支型 | 无裸段：TN3636-020160 | TN3636-020160 |  | 国械注准20223130009 | 集采范围外 | 新增（2025-06-23)、产品名称变更、国家医保耗材27位编码变更
6f0035cd-955c-11ed-bda4-34735a9d8166 | 上海微创心脉医疗科技（集团）股份有限公司 | 913101150512565326 | 54b2c0aa-7a6e-11f0-88e5-34735a9d8166 | 2162e440-800f-11ec-b3f8-90e2ba8d9d30 | 外周血管支架类 | 主动脉夹层 | 直管型胸主动脉覆膜支架系统-覆膜支架 | 91fa3f16-79d8-11ec-9829-0050568f40ec | 直管型胸主动脉覆膜支架系统 | 上海微创心脉医疗科技（集团）股份有限公司 |  | 国械注准20223130009 |  | 产品由自膨胀的覆膜支架和输送系统构成，覆膜支架已预装在输送系统中。覆膜支架包括有裸段覆膜支架和无裸段覆膜支架。覆膜支架均由聚酯（PET）膜通过聚酯（PET）缝合线与多段自扩张的镍钛合金（NiTi）支架段缝合而成。覆膜支架上缝合有铂铱合金显影点。输送系统用于实现覆膜支架在人体内的导入和释放，主要由锥形头、内管、外管、手柄等零部件组成。产品经环氧乙烷灭菌，一次性使用，货架有效期两年。 | 该产品适用于Stanford B型主动脉夹层的手术治疗。 | 主动脉夹层 |  | 8e5992c6-8011-11ec-b3f8-90e2ba8d9d30 | 8e5992c6-8011-11ec-b3f8-90e2ba8d9d30 | 直管型胸主动脉覆膜支架系统-覆膜支架 | C02060500114014025010001596 | C02060500100011025010003428 | 02-血管介入治疗类材料 | 06-外周血管介入治疗材料 | 05-胸主动脉支架 | 胸主动脉支架（非分支型/覆膜） | 14-合金 | 014-覆膜/非分支型 | 无裸段：TN4438-020160 | TN4438-020160 |  | 国械注准20223130009 | 集采范围外 | 新增（2025-06-23)、产品名称变更、国家医保耗材27位编码变更
6f0035cd-955c-11ed-bda4-34735a9d8166 | 上海微创心脉医疗科技（集团）股份有限公司 | 913101150512565326 | 54b2c16d-7a6e-11f0-88e5-34735a9d8166 | 2162e440-800f-11ec-b3f8-90e2ba8d9d30 | 外周血管支架类 | 主动脉夹层 | 直管型胸主动脉覆膜支架系统-覆膜支架 | 91fa3f16-79d8-11ec-9829-0050568f40ec | 直管型胸主动脉覆膜支架系统 | 上海微创心脉医疗科技（集团）股份有限公司 |  | 国械注准20223130009 |  | 产品由自膨胀的覆膜支架和输送系统构成，覆膜支架已预装在输送系统中。覆膜支架包括有裸段覆膜支架和无裸段覆膜支架。覆膜支架均由聚酯（PET）膜通过聚酯（PET）缝合线与多段自扩张的镍钛合金（NiTi）支架段缝合而成。覆膜支架上缝合有铂铱合金显影点。输送系统用于实现覆膜支架在人体内的导入和释放，主要由锥形头、内管、外管、手柄等零部件组成。产品经环氧乙烷灭菌，一次性使用，货架有效期两年。 | 该产品适用于Stanford B型主动脉夹层的手术治疗。 | 主动脉夹层 |  | 8e5994a7-8011-11ec-b3f8-90e2ba8d9d30 | 8e5994a7-8011-11ec-b3f8-90e2ba8d9d30 | 直管型胸主动脉覆膜支架系统-覆膜支架 | C02060500114014025010001597 | C02060500100011025010003429 | 02-血管介入治疗类材料 | 06-外周血管介入治疗材料 | 05-胸主动脉支架 | 胸主动脉支架（非分支型/覆膜） | 14-合金 | 014-覆膜/非分支型 | 无裸段：TN2826-020140 | TN2826-020140 |  | 国械注准20223130009 | 集采范围外 | 新增（2025-06-23)、产品名称变更、国家医保耗材27位编码变更
6f0035cd-955c-11ed-bda4-34735a9d8166 | 上海微创心脉医疗科技（集团）股份有限公司 | 913101150512565326 | 54b2c4c9-7a6e-11f0-88e5-34735a9d8166 | 2162e440-800f-11ec-b3f8-90e2ba8d9d30 | 外周血管支架类 | 主动脉夹层 | 直管型胸主动脉覆膜支架系统-覆膜支架 | 91fa3f16-79d8-11ec-9829-0050568f40ec | 直管型胸主动脉覆膜支架系统 | 上海微创心脉医疗科技（集团）股份有限公司 |  | 国械注准20223130009 |  | 产品由自膨胀的覆膜支架和输送系统构成，覆膜支架已预装在输送系统中。覆膜支架包括有裸段覆膜支架和无裸段覆膜支架。覆膜支架均由聚酯（PET）膜通过聚酯（PET）缝合线与多段自扩张的镍钛合金（NiTi）支架段缝合而成。覆膜支架上缝合有铂铱合金显影点。输送系统用于实现覆膜支架在人体内的导入和释放，主要由锥形头、内管、外管、手柄等零部件组成。产品经环氧乙烷灭菌，一次性使用，货架有效期两年。 | 该产品适用于Stanford B型主动脉夹层的手术治疗。 | 主动脉夹层 |  | 8e599e50-8011-11ec-b3f8-90e2ba8d9d30 | 8e599e50-8011-11ec-b3f8-90e2ba8d9d30 | 直管型胸主动脉覆膜支架系统-覆膜支架 | C02060500114014025010001598 | C02060500100011025010003430 | 02-血管介入治疗类材料 | 06-外周血管介入治疗材料 | 05-胸主动脉支架 | 胸主动脉支架（非分支型/覆膜） | 14-合金 | 014-覆膜/非分支型 | 无裸段：TN3426-020160 | TN3426-020160 |  | 国械注准20223130009 | 集采范围外 | 新增（2025-06-23)、产品名称变更、国家医保耗材27位编码变更
6f0035cd-955c-11ed-bda4-34735a9d8166 | 上海微创心脉医疗科技（集团）股份有限公司 | 913101150512565326 | 54b2c592-7a6e-11f0-88e5-34735a9d8166 | 2162e440-800f-11ec-b3f8-90e2ba8d9d30 | 外周血管支架类 | 主动脉夹层 | 直管型胸主动脉覆膜支架系统-覆膜支架 | 91fa3f16-79d8-11ec-9829-0050568f40ec | 直管型胸主动脉覆膜支架系统 | 上海微创心脉医疗科技（集团）股份有限公司 |  | 国械注准20223130009 |  | 产品由自膨胀的覆膜支架和输送系统构成，覆膜支架已预装在输送系统中。覆膜支架包括有裸段覆膜支架和无裸段覆膜支架。覆膜支架均由聚酯（PET）膜通过聚酯（PET）缝合线与多段自扩张的镍钛合金（NiTi）支架段缝合而成。覆膜支架上缝合有铂铱合金显影点。输送系统用于实现覆膜支架在人体内的导入和释放，主要由锥形头、内管、外管、手柄等零部件组成。产品经环氧乙烷灭菌，一次性使用，货架有效期两年。 | 该产品适用于Stanford B型主动脉夹层的手术治疗。 | 主动脉夹层 |  | 8e59a05a-8011-11ec-b3f8-90e2ba8d9d30 | 8e59a05a-8011-11ec-b3f8-90e2ba8d9d30 | 直管型胸主动脉覆膜支架系统-覆膜支架 | C02060500114014025010001599 | C02060500100011025010003431 | 02-血管介入治疗类材料 | 06-外周血管介入治疗材料 | 05-胸主动脉支架 | 胸主动脉支架（非分支型/覆膜） | 14-合金 | 014-覆膜/非分支型 | 无裸段：TN4440-020160 | TN4440-020160 |  | 国械注准20223130009 | 集采范围外 | 新增（2025-06-23)、产品名称变更、国家医保耗材27位编码变更
6f0035cd-955c-11ed-bda4-34735a9d8166 | 上海微创心脉医疗科技（集团）股份有限公司 | 913101150512565326 | 54b2c655-7a6e-11f0-88e5-34735a9d8166 | 2162e440-800f-11ec-b3f8-90e2ba8d9d30 | 外周血管支架类 | 主动脉夹层 | 直管型胸主动脉覆膜支架系统-覆膜支架 | 91fa3f16-79d8-11ec-9829-0050568f40ec | 直管型胸主动脉覆膜支架系统 | 上海微创心脉医疗科技（集团）股份有限公司 |  | 国械注准20223130009 |  | 产品由自膨胀的覆膜支架和输送系统构成，覆膜支架已预装在输送系统中。覆膜支架包括有裸段覆膜支架和无裸段覆膜支架。覆膜支架均由聚酯（PET）膜通过聚酯（PET）缝合线与多段自扩张的镍钛合金（NiTi）支架段缝合而成。覆膜支架上缝合有铂铱合金显影点。输送系统用于实现覆膜支架在人体内的导入和释放，主要由锥形头、内管、外管、手柄等零部件组成。产品经环氧乙烷灭菌，一次性使用，货架有效期两年。 | 该产品适用于Stanford B型主动脉夹层的手术治疗。 | 主动脉夹层 |  | 8e59a2b2-8011-11ec-b3f8-90e2ba8d9d30 | 8e59a2b2-8011-11ec-b3f8-90e2ba8d9d30 | 直管型胸主动脉覆膜支架系统-覆膜支架 | C02060500114014025010001600 | C02060500100011025010003432 | 02-血管介入治疗类材料 | 06-外周血管介入治疗材料 | 05-胸主动脉支架 | 胸主动脉支架（非分支型/覆膜） | 14-合金 | 014-覆膜/非分支型 | 无裸段：TN2424-020140 | TN2424-020140 |  | 国械注准20223130009 | 集采范围外 | 新增（2025-06-23)、产品名称变更、国家医保耗材27位编码变更
6f0035cd-955c-11ed-bda4-34735a9d8166 | 上海微创心脉医疗科技（集团）股份有限公司 | 913101150512565326 | 54b2c723-7a6e-11f0-88e5-34735a9d8166 | 2162e440-800f-11ec-b3f8-90e2ba8d9d30 | 外周血管支架类 | 主动脉夹层 | 直管型胸主动脉覆膜支架系统-覆膜支架 | 91fa3f16-79d8-11ec-9829-0050568f40ec | 直管型胸主动脉覆膜支架系统 | 上海微创心脉医疗科技（集团）股份有限公司 |  | 国械注准20223130009 |  | 产品由自膨胀的覆膜支架和输送系统构成，覆膜支架已预装在输送系统中。覆膜支架包括有裸段覆膜支架和无裸段覆膜支架。覆膜支架均由聚酯（PET）膜通过聚酯（PET）缝合线与多段自扩张的镍钛合金（NiTi）支架段缝合而成。覆膜支架上缝合有铂铱合金显影点。输送系统用于实现覆膜支架在人体内的导入和释放，主要由锥形头、内管、外管、手柄等零部件组成。产品经环氧乙烷灭菌，一次性使用，货架有效期两年。 | 该产品适用于Stanford B型主动脉夹层的手术治疗。 | 主动脉夹层 |  | 8e59a4a3-8011-11ec-b3f8-90e2ba8d9d30 | 8e59a4a3-8011-11ec-b3f8-90e2ba8d9d30 | 直管型胸主动脉覆膜支架系统-覆膜支架 | C02060500114014025010001601 | C02060500100011025010003433 | 02-血管介入治疗类材料 | 06-外周血管介入治疗材料 | 05-胸主动脉支架 | 胸主动脉支架（非分支型/覆膜） | 14-合金 | 014-覆膜/非分支型 | 无裸段：TN3232-020100 | TN3232-020100 |  | 国械注准20223130009 | 集采范围外 | 新增（2025-06-23)、产品名称变更、国家医保耗材27位编码变更
6f0035cd-955c-11ed-bda4-34735a9d8166 | 上海微创心脉医疗科技（集团）股份有限公司 | 913101150512565326 | 54b2c7e6-7a6e-11f0-88e5-34735a9d8166 | 2162e440-800f-11ec-b3f8-90e2ba8d9d30 | 外周血管支架类 | 主动脉夹层 | 直管型胸主动脉覆膜支架系统-覆膜支架 | 91fa3f16-79d8-11ec-9829-0050568f40ec | 直管型胸主动脉覆膜支架系统 | 上海微创心脉医疗科技（集团）股份有限公司 |  | 国械注准20223130009 |  | 产品由自膨胀的覆膜支架和输送系统构成，覆膜支架已预装在输送系统中。覆膜支架包括有裸段覆膜支架和无裸段覆膜支架。覆膜支架均由聚酯（PET）膜通过聚酯（PET）缝合线与多段自扩张的镍钛合金（NiTi）支架段缝合而成。覆膜支架上缝合有铂铱合金显影点。输送系统用于实现覆膜支架在人体内的导入和释放，主要由锥形头、内管、外管、手柄等零部件组成。产品经环氧乙烷灭菌，一次性使用，货架有效期两年。 | 该产品适用于Stanford B型主动脉夹层的手术治疗。 | 主动脉夹层 |  | 8e59a6c7-8011-11ec-b3f8-90e2ba8d9d30 | 8e59a6c7-8011-11ec-b3f8-90e2ba8d9d30 | 直管型胸主动脉覆膜支架系统-覆膜支架 | C02060500114014025010001602 | C02060500100011025010003434 | 02-血管介入治疗类材料 | 06-外周血管介入治疗材料 | 05-胸主动脉支架 | 胸主动脉支架（非分支型/覆膜） | 14-合金 | 014-覆膜/非分支型 | 无裸段：TN2622-020160 | TN2622-020160 |  | 国械注准20223130009 | 集采范围外 | 新增（2025-06-23)、产品名称变更、国家医保耗材27位编码变更
6f0035cd-955c-11ed-bda4-34735a9d8166 | 上海微创心脉医疗科技（集团）股份有限公司 | 913101150512565326 | 54b2c8ae-7a6e-11f0-88e5-34735a9d8166 | 2162e440-800f-11ec-b3f8-90e2ba8d9d30 | 外周血管支架类 | 主动脉夹层 | 直管型胸主动脉覆膜支架系统-覆膜支架 | 91fa3f16-79d8-11ec-9829-0050568f40ec | 直管型胸主动脉覆膜支架系统 | 上海微创心脉医疗科技（集团）股份有限公司 |  | 国械注准20223130009 |  | 产品由自膨胀的覆膜支架和输送系统构成，覆膜支架已预装在输送系统中。覆膜支架包括有裸段覆膜支架和无裸段覆膜支架。覆膜支架均由聚酯（PET）膜通过聚酯（PET）缝合线与多段自扩张的镍钛合金（NiTi）支架段缝合而成。覆膜支架上缝合有铂铱合金显影点。输送系统用于实现覆膜支架在人体内的导入和释放，主要由锥形头、内管、外管、手柄等零部件组成。产品经环氧乙烷灭菌，一次性使用，货架有效期两年。 | 该产品适用于Stanford B型主动脉夹层的手术治疗。 | 主动脉夹层 |  | 8e59a8da-8011-11ec-b3f8-90e2ba8d9d30 | 8e59a8da-8011-11ec-b3f8-90e2ba8d9d30 | 直管型胸主动脉覆膜支架系统-覆膜支架 | C02060500114014025010001603 | C02060500100011025010003435 | 02-血管介入治疗类材料 | 06-外周血管介入治疗材料 | 05-胸主动脉支架 | 胸主动脉支架（非分支型/覆膜） | 14-合金 | 014-覆膜/非分支型 | 无裸段：TN2424-020120 | TN2424-020120 |  | 国械注准20223130009 | 集采范围外 | 新增（2025-06-23)、产品名称变更、国家医保耗材27位编码变更
6f0035cd-955c-11ed-bda4-34735a9d8166 | 上海微创心脉医疗科技（集团）股份有限公司 | 913101150512565326 | 54b2c977-7a6e-11f0-88e5-34735a9d8166 | 2162e440-800f-11ec-b3f8-90e2ba8d9d30 | 外周血管支架类 | 主动脉夹层 | 直管型胸主动脉覆膜支架系统-覆膜支架 | 91fa3f16-79d8-11ec-9829-0050568f40ec | 直管型胸主动脉覆膜支架系统 | 上海微创心脉医疗科技（集团）股份有限公司 |  | 国械注准20223130009 |  | 产品由自膨胀的覆膜支架和输送系统构成，覆膜支架已预装在输送系统中。覆膜支架包括有裸段覆膜支架和无裸段覆膜支架。覆膜支架均由聚酯（PET）膜通过聚酯（PET）缝合线与多段自扩张的镍钛合金（NiTi）支架段缝合而成。覆膜支架上缝合有铂铱合金显影点。输送系统用于实现覆膜支架在人体内的导入和释放，主要由锥形头、内管、外管、手柄等零部件组成。产品经环氧乙烷灭菌，一次性使用，货架有效期两年。 | 该产品适用于Stanford B型主动脉夹层的手术治疗。 | 主动脉夹层 |  | 8e59aac4-8011-11ec-b3f8-90e2ba8d9d30 | 8e59aac4-8011-11ec-b3f8-90e2ba8d9d30 | 直管型胸主动脉覆膜支架系统-覆膜支架 | C02060500114014025010001604 | C02060500100011025010003436 | 02-血管介入治疗类材料 | 06-外周血管介入治疗材料 | 05-胸主动脉支架 | 胸主动脉支架（非分支型/覆膜） | 14-合金 | 014-覆膜/非分支型 | 无裸段：TN3026-020120 | TN3026-020120 |  | 国械注准20223130009 | 集采范围外 | 新增（2025-06-23)、产品名称变更、国家医保耗材27位编码变更
6f0035cd-955c-11ed-bda4-34735a9d8166 | 上海微创心脉医疗科技（集团）股份有限公司 | 913101150512565326 | 54b2ca3a-7a6e-11f0-88e5-34735a9d8166 | 2162e440-800f-11ec-b3f8-90e2ba8d9d30 | 外周血管支架类 | 主动脉夹层 | 直管型胸主动脉覆膜支架系统-覆膜支架 | 91fa3f16-79d8-11ec-9829-0050568f40ec | 直管型胸主动脉覆膜支架系统 | 上海微创心脉医疗科技（集团）股份有限公司 |  | 国械注准20223130009 |  | 产品由自膨胀的覆膜支架和输送系统构成，覆膜支架已预装在输送系统中。覆膜支架包括有裸段覆膜支架和无裸段覆膜支架。覆膜支架均由聚酯（PET）膜通过聚酯（PET）缝合线与多段自扩张的镍钛合金（NiTi）支架段缝合而成。覆膜支架上缝合有铂铱合金显影点。输送系统用于实现覆膜支架在人体内的导入和释放，主要由锥形头、内管、外管、手柄等零部件组成。产品经环氧乙烷灭菌，一次性使用，货架有效期两年。 | 该产品适用于Stanford B型主动脉夹层的手术治疗。 | 主动脉夹层 |  | 8e59aca1-8011-11ec-b3f8-90e2ba8d9d30 | 8e59aca1-8011-11ec-b3f8-90e2ba8d9d30 | 直管型胸主动脉覆膜支架系统-覆膜支架 | C02060500114014025010001605 | C02060500100011025010003437 | 02-血管介入治疗类材料 | 06-外周血管介入治疗材料 | 05-胸主动脉支架 | 胸主动脉支架（非分支型/覆膜） | 14-合金 | 014-覆膜/非分支型 | 无裸段：TN2824-020160 | TN2824-020160 |  | 国械注准20223130009 | 集采范围外 | 新增（2025-06-23)、产品名称变更、国家医保耗材27位编码变更
6f0035cd-955c-11ed-bda4-34735a9d8166 | 上海微创心脉医疗科技（集团）股份有限公司 | 913101150512565326 | 54b2cafe-7a6e-11f0-88e5-34735a9d8166 | 2162e440-800f-11ec-b3f8-90e2ba8d9d30 | 外周血管支架类 | 主动脉夹层 | 直管型胸主动脉覆膜支架系统-覆膜支架 | 91fa3f16-79d8-11ec-9829-0050568f40ec | 直管型胸主动脉覆膜支架系统 | 上海微创心脉医疗科技（集团）股份有限公司 |  | 国械注准20223130009 |  | 产品由自膨胀的覆膜支架和输送系统构成，覆膜支架已预装在输送系统中。覆膜支架包括有裸段覆膜支架和无裸段覆膜支架。覆膜支架均由聚酯（PET）膜通过聚酯（PET）缝合线与多段自扩张的镍钛合金（NiTi）支架段缝合而成。覆膜支架上缝合有铂铱合金显影点。输送系统用于实现覆膜支架在人体内的导入和释放，主要由锥形头、内管、外管、手柄等零部件组成。产品经环氧乙烷灭菌，一次性使用，货架有效期两年。 | 该产品适用于Stanford B型主动脉夹层的手术治疗。 | 主动脉夹层 |  | 8e59ae7e-8011-11ec-b3f8-90e2ba8d9d30 | 8e59ae7e-8011-11ec-b3f8-90e2ba8d9d30 | 直管型胸主动脉覆膜支架系统-覆膜支架 | C02060500114014025010001606 | C02060500100011025010003438 | 02-血管介入治疗类材料 | 06-外周血管介入治疗材料 | 05-胸主动脉支架 | 胸主动脉支架（非分支型/覆膜） | 14-合金 | 014-覆膜/非分支型 | 无裸段：TN3636-020100 | TN3636-020100 |  | 国械注准20223130009 | 集采范围外 | 新增（2025-06-23)、产品名称变更、国家医保耗材27位编码变更
6f0035cd-955c-11ed-bda4-34735a9d8166 | 上海微创心脉医疗科技（集团）股份有限公司 | 913101150512565326 | 54b2cbc1-7a6e-11f0-88e5-34735a9d8166 | 2162e440-800f-11ec-b3f8-90e2ba8d9d30 | 外周血管支架类 | 主动脉夹层 | 直管型胸主动脉覆膜支架系统-覆膜支架 | 91fa3f16-79d8-11ec-9829-0050568f40ec | 直管型胸主动脉覆膜支架系统 | 上海微创心脉医疗科技（集团）股份有限公司 |  | 国械注准20223130009 |  | 产品由自膨胀的覆膜支架和输送系统构成，覆膜支架已预装在输送系统中。覆膜支架包括有裸段覆膜支架和无裸段覆膜支架。覆膜支架均由聚酯（PET）膜通过聚酯（PET）缝合线与多段自扩张的镍钛合金（NiTi）支架段缝合而成。覆膜支架上缝合有铂铱合金显影点。输送系统用于实现覆膜支架在人体内的导入和释放，主要由锥形头、内管、外管、手柄等零部件组成。产品经环氧乙烷灭菌，一次性使用，货架有效期两年。 | 该产品适用于Stanford B型主动脉夹层的手术治疗。 | 主动脉夹层 |  | 8e59b05c-8011-11ec-b3f8-90e2ba8d9d30 | 8e59b05c-8011-11ec-b3f8-90e2ba8d9d30 | 直管型胸主动脉覆膜支架系统-覆膜支架 | C02060500114014025010001607 | C02060500100011025010003439 | 02-血管介入治疗类材料 | 06-外周血管介入治疗材料 | 05-胸主动脉支架 | 胸主动脉支架（非分支型/覆膜） | 14-合金 | 014-覆膜/非分支型 | 无裸段：TN2828-020100 | TN2828-020100 | (01)06935593765835 | 国械注准20223130009 | 集采范围外 | 新增（2025-06-23)、产品名称变更、国家医保耗材27位编码变更
6f0035cd-955c-11ed-bda4-34735a9d8166 | 上海微创心脉医疗科技（集团）股份有限公司 | 913101150512565326 | 54b2cc85-7a6e-11f0-88e5-34735a9d8166 | 2162e440-800f-11ec-b3f8-90e2ba8d9d30 | 外周血管支架类 | 主动脉夹层 | 直管型胸主动脉覆膜支架系统-覆膜支架 | 91fa3f16-79d8-11ec-9829-0050568f40ec | 直管型胸主动脉覆膜支架系统 | 上海微创心脉医疗科技（集团）股份有限公司 |  | 国械注准20223130009 |  | 产品由自膨胀的覆膜支架和输送系统构成，覆膜支架已预装在输送系统中。覆膜支架包括有裸段覆膜支架和无裸段覆膜支架。覆膜支架均由聚酯（PET）膜通过聚酯（PET）缝合线与多段自扩张的镍钛合金（NiTi）支架段缝合而成。覆膜支架上缝合有铂铱合金显影点。输送系统用于实现覆膜支架在人体内的导入和释放，主要由锥形头、内管、外管、手柄等零部件组成。产品经环氧乙烷灭菌，一次性使用，货架有效期两年。 | 该产品适用于Stanford B型主动脉夹层的手术治疗。 | 主动脉夹层 |  | 8e59b23b-8011-11ec-b3f8-90e2ba8d9d30 | 8e59b23b-8011-11ec-b3f8-90e2ba8d9d30 | 直管型胸主动脉覆膜支架系统-覆膜支架 | C02060500114014025010001608 | C02060500100011025010003440 | 02-血管介入治疗类材料 | 06-外周血管介入治疗材料 | 05-胸主动脉支架 | 胸主动脉支架（非分支型/覆膜） | 14-合金 | 014-覆膜/非分支型 | 无裸段：TN3226-020140 | TN3226-020140 |  | 国械注准20223130009 | 集采范围外 | 新增（2025-06-23)、产品名称变更、国家医保耗材27位编码变更
6f0035cd-955c-11ed-bda4-34735a9d8166 | 上海微创心脉医疗科技（集团）股份有限公司 | 913101150512565326 | 54b2cfd7-7a6e-11f0-88e5-34735a9d8166 | 2162e440-800f-11ec-b3f8-90e2ba8d9d30 | 外周血管支架类 | 主动脉夹层 | 直管型胸主动脉覆膜支架系统-覆膜支架 | 91fa3f16-79d8-11ec-9829-0050568f40ec | 直管型胸主动脉覆膜支架系统 | 上海微创心脉医疗科技（集团）股份有限公司 |  | 国械注准20223130009 |  | 产品由自膨胀的覆膜支架和输送系统构成，覆膜支架已预装在输送系统中。覆膜支架包括有裸段覆膜支架和无裸段覆膜支架。覆膜支架均由聚酯（PET）膜通过聚酯（PET）缝合线与多段自扩张的镍钛合金（NiTi）支架段缝合而成。覆膜支架上缝合有铂铱合金显影点。输送系统用于实现覆膜支架在人体内的导入和释放，主要由锥形头、内管、外管、手柄等零部件组成。产品经环氧乙烷灭菌，一次性使用，货架有效期两年。 | 该产品适用于Stanford B型主动脉夹层的手术治疗。 | 主动脉夹层 |  | 8e59b42d-8011-11ec-b3f8-90e2ba8d9d30 | 8e59b42d-8011-11ec-b3f8-90e2ba8d9d30 | 直管型胸主动脉覆膜支架系统-覆膜支架 | C02060500114014025010001609 | C02060500100011025010003441 | 02-血管介入治疗类材料 | 06-外周血管介入治疗材料 | 05-胸主动脉支架 | 胸主动脉支架（非分支型/覆膜） | 14-合金 | 014-覆膜/非分支型 | 有裸段：T3628-120060 | T3628-120060 |  | 国械注准20223130009 | 集采范围外 | 新增（2025-06-23)、产品名称变更、国家医保耗材27位编码变更
6f0035cd-955c-11ed-bda4-34735a9d8166 | 上海微创心脉医疗科技（集团）股份有限公司 | 913101150512565326 | 54b2d0a0-7a6e-11f0-88e5-34735a9d8166 | 2162e440-800f-11ec-b3f8-90e2ba8d9d30 | 外周血管支架类 | 主动脉夹层 | 直管型胸主动脉覆膜支架系统-覆膜支架 | 91fa3f16-79d8-11ec-9829-0050568f40ec | 直管型胸主动脉覆膜支架系统 | 上海微创心脉医疗科技（集团）股份有限公司 |  | 国械注准20223130009 |  | 产品由自膨胀的覆膜支架和输送系统构成，覆膜支架已预装在输送系统中。覆膜支架包括有裸段覆膜支架和无裸段覆膜支架。覆膜支架均由聚酯（PET）膜通过聚酯（PET）缝合线与多段自扩张的镍钛合金（NiTi）支架段缝合而成。覆膜支架上缝合有铂铱合金显影点。输送系统用于实现覆膜支架在人体内的导入和释放，主要由锥形头、内管、外管、手柄等零部件组成。产品经环氧乙烷灭菌，一次性使用，货架有效期两年。 | 该产品适用于Stanford B型主动脉夹层的手术治疗。 | 主动脉夹层 |  | 8e59b60b-8011-11ec-b3f8-90e2ba8d9d30 | 8e59b60b-8011-11ec-b3f8-90e2ba8d9d30 | 直管型胸主动脉覆膜支架系统-覆膜支架 | C02060500114014025010001610 | C02060500100011025010003442 | 02-血管介入治疗类材料 | 06-外周血管介入治疗材料 | 05-胸主动脉支架 | 胸主动脉支架（非分支型/覆膜） | 14-合金 | 014-覆膜/非分支型 | 有裸段：T3832-120040 | T3832-120040 |  | 国械注准20223130009 | 集采范围外 | 新增（2025-06-23)、产品名称变更、国家医保耗材27位编码变更
6f0035cd-955c-11ed-bda4-34735a9d8166 | 上海微创心脉医疗科技（集团）股份有限公司 | 913101150512565326 | 54b2d168-7a6e-11f0-88e5-34735a9d8166 | 2162e440-800f-11ec-b3f8-90e2ba8d9d30 | 外周血管支架类 | 主动脉夹层 | 直管型胸主动脉覆膜支架系统-覆膜支架 | 91fa3f16-79d8-11ec-9829-0050568f40ec | 直管型胸主动脉覆膜支架系统 | 上海微创心脉医疗科技（集团）股份有限公司 |  | 国械注准20223130009 |  | 产品由自膨胀的覆膜支架和输送系统构成，覆膜支架已预装在输送系统中。覆膜支架包括有裸段覆膜支架和无裸段覆膜支架。覆膜支架均由聚酯（PET）膜通过聚酯（PET）缝合线与多段自扩张的镍钛合金（NiTi）支架段缝合而成。覆膜支架上缝合有铂铱合金显影点。输送系统用于实现覆膜支架在人体内的导入和释放，主要由锥形头、内管、外管、手柄等零部件组成。产品经环氧乙烷灭菌，一次性使用，货架有效期两年。 | 该产品适用于Stanford B型主动脉夹层的手术治疗。 | 主动脉夹层 |  | 8e59b7ee-8011-11ec-b3f8-90e2ba8d9d30 | 8e59b7ee-8011-11ec-b3f8-90e2ba8d9d30 | 直管型胸主动脉覆膜支架系统-覆膜支架 | C02060500114014025010001611 | C02060500100011025010003443 | 02-血管介入治疗类材料 | 06-外周血管介入治疗材料 | 05-胸主动脉支架 | 胸主动脉支架（非分支型/覆膜） | 14-合金 | 014-覆膜/非分支型 | 有裸段：T4038-080100 | T4038-080100 |  | 国械注准20223130009 | 集采范围外 | 新增（2025-06-23)、产品名称变更、国家医保耗材27位编码变更
6f0035cd-955c-11ed-bda4-34735a9d8166 | 上海微创心脉医疗科技（集团）股份有限公司 | 913101150512565326 | 54b2d23f-7a6e-11f0-88e5-34735a9d8166 | 2162e440-800f-11ec-b3f8-90e2ba8d9d30 | 外周血管支架类 | 主动脉夹层 | 直管型胸主动脉覆膜支架系统-覆膜支架 | 91fa3f16-79d8-11ec-9829-0050568f40ec | 直管型胸主动脉覆膜支架系统 | 上海微创心脉医疗科技（集团）股份有限公司 |  | 国械注准20223130009 |  | 产品由自膨胀的覆膜支架和输送系统构成，覆膜支架已预装在输送系统中。覆膜支架包括有裸段覆膜支架和无裸段覆膜支架。覆膜支架均由聚酯（PET）膜通过聚酯（PET）缝合线与多段自扩张的镍钛合金（NiTi）支架段缝合而成。覆膜支架上缝合有铂铱合金显影点。输送系统用于实现覆膜支架在人体内的导入和释放，主要由锥形头、内管、外管、手柄等零部件组成。产品经环氧乙烷灭菌，一次性使用，货架有效期两年。 | 该产品适用于Stanford B型主动脉夹层的手术治疗。 | 主动脉夹层 |  | 8e59b9d1-8011-11ec-b3f8-90e2ba8d9d30 | 8e59b9d1-8011-11ec-b3f8-90e2ba8d9d30 | 直管型胸主动脉覆膜支架系统-覆膜支架 | C02060500114014025010001612 | C02060500100011025010003444 | 02-血管介入治疗类材料 | 06-外周血管介入治疗材料 | 05-胸主动脉支架 | 胸主动脉支架（非分支型/覆膜） | 14-合金 | 014-覆膜/非分支型 | 有裸段：T3228-080080 | T3228-080080 |  | 国械注准20223130009 | 集采范围外 | 新增（2025-06-23)、产品名称变更、国家医保耗材27位编码变更
6f0035cd-955c-11ed-bda4-34735a9d8166 | 上海微创心脉医疗科技（集团）股份有限公司 | 913101150512565326 | 54b2d307-7a6e-11f0-88e5-34735a9d8166 | 2162e440-800f-11ec-b3f8-90e2ba8d9d30 | 外周血管支架类 | 主动脉夹层 | 直管型胸主动脉覆膜支架系统-覆膜支架 | 91fa3f16-79d8-11ec-9829-0050568f40ec | 直管型胸主动脉覆膜支架系统 | 上海微创心脉医疗科技（集团）股份有限公司 |  | 国械注准20223130009 |  | 产品由自膨胀的覆膜支架和输送系统构成，覆膜支架已预装在输送系统中。覆膜支架包括有裸段覆膜支架和无裸段覆膜支架。覆膜支架均由聚酯（PET）膜通过聚酯（PET）缝合线与多段自扩张的镍钛合金（NiTi）支架段缝合而成。覆膜支架上缝合有铂铱合金显影点。输送系统用于实现覆膜支架在人体内的导入和释放，主要由锥形头、内管、外管、手柄等零部件组成。产品经环氧乙烷灭菌，一次性使用，货架有效期两年。 | 该产品适用于Stanford B型主动脉夹层的手术治疗。 | 主动脉夹层 |  | 8e59bba4-8011-11ec-b3f8-90e2ba8d9d30 | 8e59bba4-8011-11ec-b3f8-90e2ba8d9d30 | 直管型胸主动脉覆膜支架系统-覆膜支架 | C02060500114014025010001613 | C02060500100011025010003445 | 02-血管介入治疗类材料 | 06-外周血管介入治疗材料 | 05-胸主动脉支架 | 胸主动脉支架（非分支型/覆膜） | 14-合金 | 014-覆膜/非分支型 | 有裸段：T4040-080060 | T4040-080060 |  | 国械注准20223130009 | 集采范围外 | 新增（2025-06-23)、产品名称变更、国家医保耗材27位编码变更
6f0035cd-955c-11ed-bda4-34735a9d8166 | 上海微创心脉医疗科技（集团）股份有限公司 | 913101150512565326 | 54b2d3c6-7a6e-11f0-88e5-34735a9d8166 | 2162e440-800f-11ec-b3f8-90e2ba8d9d30 | 外周血管支架类 | 主动脉夹层 | 直管型胸主动脉覆膜支架系统-覆膜支架 | 91fa3f16-79d8-11ec-9829-0050568f40ec | 直管型胸主动脉覆膜支架系统 | 上海微创心脉医疗科技（集团）股份有限公司 |  | 国械注准20223130009 |  | 产品由自膨胀的覆膜支架和输送系统构成，覆膜支架已预装在输送系统中。覆膜支架包括有裸段覆膜支架和无裸段覆膜支架。覆膜支架均由聚酯（PET）膜通过聚酯（PET）缝合线与多段自扩张的镍钛合金（NiTi）支架段缝合而成。覆膜支架上缝合有铂铱合金显影点。输送系统用于实现覆膜支架在人体内的导入和释放，主要由锥形头、内管、外管、手柄等零部件组成。产品经环氧乙烷灭菌，一次性使用，货架有效期两年。 | 该产品适用于Stanford B型主动脉夹层的手术治疗。 | 主动脉夹层 |  | 8e59bda5-8011-11ec-b3f8-90e2ba8d9d30 | 8e59bda5-8011-11ec-b3f8-90e2ba8d9d30 | 直管型胸主动脉覆膜支架系统-覆膜支架 | C02060500114014025010001614 | C02060500100011025010003446 | 02-血管介入治疗类材料 | 06-外周血管介入治疗材料 | 05-胸主动脉支架 | 胸主动脉支架（非分支型/覆膜） | 14-合金 | 014-覆膜/非分支型 | 有裸段：T3434-100060 | T3434-100060 |  | 国械注准20223130009 | 集采范围外 | 新增（2025-06-23)、产品名称变更、国家医保耗材27位编码变更
6f0035cd-955c-11ed-bda4-34735a9d8166 | 上海微创心脉医疗科技（集团）股份有限公司 | 913101150512565326 | 54b2d48a-7a6e-11f0-88e5-34735a9d8166 | 2162e440-800f-11ec-b3f8-90e2ba8d9d30 | 外周血管支架类 | 主动脉夹层 | 直管型胸主动脉覆膜支架系统-覆膜支架 | 91fa3f16-79d8-11ec-9829-0050568f40ec | 直管型胸主动脉覆膜支架系统 | 上海微创心脉医疗科技（集团）股份有限公司 |  | 国械注准20223130009 |  | 产品由自膨胀的覆膜支架和输送系统构成，覆膜支架已预装在输送系统中。覆膜支架包括有裸段覆膜支架和无裸段覆膜支架。覆膜支架均由聚酯（PET）膜通过聚酯（PET）缝合线与多段自扩张的镍钛合金（NiTi）支架段缝合而成。覆膜支架上缝合有铂铱合金显影点。输送系统用于实现覆膜支架在人体内的导入和释放，主要由锥形头、内管、外管、手柄等零部件组成。产品经环氧乙烷灭菌，一次性使用，货架有效期两年。 | 该产品适用于Stanford B型主动脉夹层的手术治疗。 | 主动脉夹层 |  | 8e59bf9f-8011-11ec-b3f8-90e2ba8d9d30 | 8e59bf9f-8011-11ec-b3f8-90e2ba8d9d30 | 直管型胸主动脉覆膜支架系统-覆膜支架 | C02060500114014025010001615 | C02060500100011025010003447 | 02-血管介入治疗类材料 | 06-外周血管介入治疗材料 | 05-胸主动脉支架 | 胸主动脉支架（非分支型/覆膜） | 14-合金 | 014-覆膜/非分支型 | 有裸段：T2422-080040 | T2422-080040 |  | 国械注准20223130009 | 集采范围外 | 新增（2025-06-23)、产品名称变更、国家医保耗材27位编码变更
6f0035cd-955c-11ed-bda4-34735a9d8166 | 上海微创心脉医疗科技（集团）股份有限公司 | 913101150512565326 | 54b2d54d-7a6e-11f0-88e5-34735a9d8166 | 2162e440-800f-11ec-b3f8-90e2ba8d9d30 | 外周血管支架类 | 主动脉夹层 | 直管型胸主动脉覆膜支架系统-覆膜支架 | 91fa3f16-79d8-11ec-9829-0050568f40ec | 直管型胸主动脉覆膜支架系统 | 上海微创心脉医疗科技（集团）股份有限公司 |  | 国械注准20223130009 |  | 产品由自膨胀的覆膜支架和输送系统构成，覆膜支架已预装在输送系统中。覆膜支架包括有裸段覆膜支架和无裸段覆膜支架。覆膜支架均由聚酯（PET）膜通过聚酯（PET）缝合线与多段自扩张的镍钛合金（NiTi）支架段缝合而成。覆膜支架上缝合有铂铱合金显影点。输送系统用于实现覆膜支架在人体内的导入和释放，主要由锥形头、内管、外管、手柄等零部件组成。产品经环氧乙烷灭菌，一次性使用，货架有效期两年。 | 该产品适用于Stanford B型主动脉夹层的手术治疗。 | 主动脉夹层 |  | 8e59c175-8011-11ec-b3f8-90e2ba8d9d30 | 8e59c175-8011-11ec-b3f8-90e2ba8d9d30 | 直管型胸主动脉覆膜支架系统-覆膜支架 | C02060500114014025010001616 | C02060500100011025010003448 | 02-血管介入治疗类材料 | 06-外周血管介入治疗材料 | 05-胸主动脉支架 | 胸主动脉支架（非分支型/覆膜） | 14-合金 | 014-覆膜/非分支型 | 有裸段：T3836-060060 | T3836-060060 |  | 国械注准20223130009 | 集采范围外 | 新增（2025-06-23)、产品名称变更、国家医保耗材27位编码变更
6f0035cd-955c-11ed-bda4-34735a9d8166 | 上海微创心脉医疗科技（集团）股份有限公司 | 913101150512565326 | 54b2d611-7a6e-11f0-88e5-34735a9d8166 | 2162e440-800f-11ec-b3f8-90e2ba8d9d30 | 外周血管支架类 | 主动脉夹层 | 直管型胸主动脉覆膜支架系统-覆膜支架 | 91fa3f16-79d8-11ec-9829-0050568f40ec | 直管型胸主动脉覆膜支架系统 | 上海微创心脉医疗科技（集团）股份有限公司 |  | 国械注准20223130009 |  | 产品由自膨胀的覆膜支架和输送系统构成，覆膜支架已预装在输送系统中。覆膜支架包括有裸段覆膜支架和无裸段覆膜支架。覆膜支架均由聚酯（PET）膜通过聚酯（PET）缝合线与多段自扩张的镍钛合金（NiTi）支架段缝合而成。覆膜支架上缝合有铂铱合金显影点。输送系统用于实现覆膜支架在人体内的导入和释放，主要由锥形头、内管、外管、手柄等零部件组成。产品经环氧乙烷灭菌，一次性使用，货架有效期两年。 | 该产品适用于Stanford B型主动脉夹层的手术治疗。 | 主动脉夹层 |  | 8e59c33e-8011-11ec-b3f8-90e2ba8d9d30 | 8e59c33e-8011-11ec-b3f8-90e2ba8d9d30 | 直管型胸主动脉覆膜支架系统-覆膜支架 | C02060500114014025010001617 | C02060500100011025010003449 | 02-血管介入治疗类材料 | 06-外周血管介入治疗材料 | 05-胸主动脉支架 | 胸主动脉支架（非分支型/覆膜） | 14-合金 | 014-覆膜/非分支型 | 有裸段：T3632-100060 | T3632-100060 |  | 国械注准20223130009 | 集采范围外 | 新增（2025-06-23)、产品名称变更、国家医保耗材27位编码变更
6f0035cd-955c-11ed-bda4-34735a9d8166 | 上海微创心脉医疗科技（集团）股份有限公司 | 913101150512565326 | 54b2d6d4-7a6e-11f0-88e5-34735a9d8166 | 2162e440-800f-11ec-b3f8-90e2ba8d9d30 | 外周血管支架类 | 主动脉夹层 | 直管型胸主动脉覆膜支架系统-覆膜支架 | 91fa3f16-79d8-11ec-9829-0050568f40ec | 直管型胸主动脉覆膜支架系统 | 上海微创心脉医疗科技（集团）股份有限公司 |  | 国械注准20223130009 |  | 产品由自膨胀的覆膜支架和输送系统构成，覆膜支架已预装在输送系统中。覆膜支架包括有裸段覆膜支架和无裸段覆膜支架。覆膜支架均由聚酯（PET）膜通过聚酯（PET）缝合线与多段自扩张的镍钛合金（NiTi）支架段缝合而成。覆膜支架上缝合有铂铱合金显影点。输送系统用于实现覆膜支架在人体内的导入和释放，主要由锥形头、内管、外管、手柄等零部件组成。产品经环氧乙烷灭菌，一次性使用，货架有效期两年。 | 该产品适用于Stanford B型主动脉夹层的手术治疗。 | 主动脉夹层 |  | 8e59c523-8011-11ec-b3f8-90e2ba8d9d30 | 8e59c523-8011-11ec-b3f8-90e2ba8d9d30 | 直管型胸主动脉覆膜支架系统-覆膜支架 | C02060500114014025010001618 | C02060500100011025010003450 | 02-血管介入治疗类材料 | 06-外周血管介入治疗材料 | 05-胸主动脉支架 | 胸主动脉支架（非分支型/覆膜） | 14-合金 | 014-覆膜/非分支型 | 有裸段：T4434-140040 | T4434-140040 |  | 国械注准20223130009 | 集采范围外 | 新增（2025-06-23)、产品名称变更、国家医保耗材27位编码变更
6f0035cd-955c-11ed-bda4-34735a9d8166 | 上海微创心脉医疗科技（集团）股份有限公司 | 913101150512565326 | 54b2da98-7a6e-11f0-88e5-34735a9d8166 | 2162e440-800f-11ec-b3f8-90e2ba8d9d30 | 外周血管支架类 | 主动脉夹层 | 直管型胸主动脉覆膜支架系统-覆膜支架 | 91fa3f16-79d8-11ec-9829-0050568f40ec | 直管型胸主动脉覆膜支架系统 | 上海微创心脉医疗科技（集团）股份有限公司 |  | 国械注准20223130009 |  | 产品由自膨胀的覆膜支架和输送系统构成，覆膜支架已预装在输送系统中。覆膜支架包括有裸段覆膜支架和无裸段覆膜支架。覆膜支架均由聚酯（PET）膜通过聚酯（PET）缝合线与多段自扩张的镍钛合金（NiTi）支架段缝合而成。覆膜支架上缝合有铂铱合金显影点。输送系统用于实现覆膜支架在人体内的导入和释放，主要由锥形头、内管、外管、手柄等零部件组成。产品经环氧乙烷灭菌，一次性使用，货架有效期两年。 | 该产品适用于Stanford B型主动脉夹层的手术治疗。 | 主动脉夹层 |  | 8e59c6ed-8011-11ec-b3f8-90e2ba8d9d30 | 8e59c6ed-8011-11ec-b3f8-90e2ba8d9d30 | 直管型胸主动脉覆膜支架系统-覆膜支架 | C02060500114014025010001619 | C02060500100011025010003451 | 02-血管介入治疗类材料 | 06-外周血管介入治疗材料 | 05-胸主动脉支架 | 胸主动脉支架（非分支型/覆膜） | 14-合金 | 014-覆膜/非分支型 | 有裸段：T3832-100060 | T3832-100060 |  | 国械注准20223130009 | 集采范围外 | 新增（2025-06-23)、产品名称变更、国家医保耗材27位编码变更
6f0035cd-955c-11ed-bda4-34735a9d8166 | 上海微创心脉医疗科技（集团）股份有限公司 | 913101150512565326 | 54b2db65-7a6e-11f0-88e5-34735a9d8166 | 2162e440-800f-11ec-b3f8-90e2ba8d9d30 | 外周血管支架类 | 主动脉夹层 | 直管型胸主动脉覆膜支架系统-覆膜支架 | 91fa3f16-79d8-11ec-9829-0050568f40ec | 直管型胸主动脉覆膜支架系统 | 上海微创心脉医疗科技（集团）股份有限公司 |  | 国械注准20223130009 |  | 产品由自膨胀的覆膜支架和输送系统构成，覆膜支架已预装在输送系统中。覆膜支架包括有裸段覆膜支架和无裸段覆膜支架。覆膜支架均由聚酯（PET）膜通过聚酯（PET）缝合线与多段自扩张的镍钛合金（NiTi）支架段缝合而成。覆膜支架上缝合有铂铱合金显影点。输送系统用于实现覆膜支架在人体内的导入和释放，主要由锥形头、内管、外管、手柄等零部件组成。产品经环氧乙烷灭菌，一次性使用，货架有效期两年。 | 该产品适用于Stanford B型主动脉夹层的手术治疗。 | 主动脉夹层 |  | 8e59c8d9-8011-11ec-b3f8-90e2ba8d9d30 | 8e59c8d9-8011-11ec-b3f8-90e2ba8d9d30 | 直管型胸主动脉覆膜支架系统-覆膜支架 | C02060500114014025010001620 | C02060500100011025010003452 | 02-血管介入治疗类材料 | 06-外周血管介入治疗材料 | 05-胸主动脉支架 | 胸主动脉支架（非分支型/覆膜） | 14-合金 | 014-覆膜/非分支型 | 有裸段：T3228-180000 | T3228-180000 | (01)06935593702489 | 国械注准20223130009 | 集采范围外 | 新增（2025-06-23)、产品名称变更、国家医保耗材27位编码变更
6f0035cd-955c-11ed-bda4-34735a9d8166 | 上海微创心脉医疗科技（集团）股份有限公司 | 913101150512565326 | 54b2dc28-7a6e-11f0-88e5-34735a9d8166 | 2162e440-800f-11ec-b3f8-90e2ba8d9d30 | 外周血管支架类 | 主动脉夹层 | 直管型胸主动脉覆膜支架系统-覆膜支架 | 91fa3f16-79d8-11ec-9829-0050568f40ec | 直管型胸主动脉覆膜支架系统 | 上海微创心脉医疗科技（集团）股份有限公司 |  | 国械注准20223130009 |  | 产品由自膨胀的覆膜支架和输送系统构成，覆膜支架已预装在输送系统中。覆膜支架包括有裸段覆膜支架和无裸段覆膜支架。覆膜支架均由聚酯（PET）膜通过聚酯（PET）缝合线与多段自扩张的镍钛合金（NiTi）支架段缝合而成。覆膜支架上缝合有铂铱合金显影点。输送系统用于实现覆膜支架在人体内的导入和释放，主要由锥形头、内管、外管、手柄等零部件组成。产品经环氧乙烷灭菌，一次性使用，货架有效期两年。 | 该产品适用于Stanford B型主动脉夹层的手术治疗。 | 主动脉夹层 |  | 8e59cab7-8011-11ec-b3f8-90e2ba8d9d30 | 8e59cab7-8011-11ec-b3f8-90e2ba8d9d30 | 直管型胸主动脉覆膜支架系统-覆膜支架 | C02060500114014025010001621 | C02060500100011025010003453 | 02-血管介入治疗类材料 | 06-外周血管介入治疗材料 | 05-胸主动脉支架 | 胸主动脉支架（非分支型/覆膜） | 14-合金 | 014-覆膜/非分支型 | 有裸段：T3026-080100 | T3026-080100 |  | 国械注准20223130009 | 集采范围外 | 新增（2025-06-23)、产品名称变更、国家医保耗材27位编码变更
6f0035cd-955c-11ed-bda4-34735a9d8166 | 上海微创心脉医疗科技（集团）股份有限公司 | 913101150512565326 | 54b2dcec-7a6e-11f0-88e5-34735a9d8166 | 2162e440-800f-11ec-b3f8-90e2ba8d9d30 | 外周血管支架类 | 主动脉夹层 | 直管型胸主动脉覆膜支架系统-覆膜支架 | 91fa3f16-79d8-11ec-9829-0050568f40ec | 直管型胸主动脉覆膜支架系统 | 上海微创心脉医疗科技（集团）股份有限公司 |  | 国械注准20223130009 |  | 产品由自膨胀的覆膜支架和输送系统构成，覆膜支架已预装在输送系统中。覆膜支架包括有裸段覆膜支架和无裸段覆膜支架。覆膜支架均由聚酯（PET）膜通过聚酯（PET）缝合线与多段自扩张的镍钛合金（NiTi）支架段缝合而成。覆膜支架上缝合有铂铱合金显影点。输送系统用于实现覆膜支架在人体内的导入和释放，主要由锥形头、内管、外管、手柄等零部件组成。产品经环氧乙烷灭菌，一次性使用，货架有效期两年。 | 该产品适用于Stanford B型主动脉夹层的手术治疗。 | 主动脉夹层 |  | 8e59ccbb-8011-11ec-b3f8-90e2ba8d9d30 | 8e59ccbb-8011-11ec-b3f8-90e2ba8d9d30 | 直管型胸主动脉覆膜支架系统-覆膜支架 | C02060500114014025010001622 | C02060500100011025010003454 | 02-血管介入治疗类材料 | 06-外周血管介入治疗材料 | 05-胸主动脉支架 | 胸主动脉支架（非分支型/覆膜） | 14-合金 | 014-覆膜/非分支型 | 有裸段：T3830-140040 | T3830-140040 |  | 国械注准20223130009 | 集采范围外 | 新增（2025-06-23)、产品名称变更、国家医保耗材27位编码变更
6f0035cd-955c-11ed-bda4-34735a9d8166 | 上海微创心脉医疗科技（集团）股份有限公司 | 913101150512565326 | 54b2ddc8-7a6e-11f0-88e5-34735a9d8166 | 2162e440-800f-11ec-b3f8-90e2ba8d9d30 | 外周血管支架类 | 主动脉夹层 | 直管型胸主动脉覆膜支架系统-覆膜支架 | 91fa3f16-79d8-11ec-9829-0050568f40ec | 直管型胸主动脉覆膜支架系统 | 上海微创心脉医疗科技（集团）股份有限公司 |  | 国械注准20223130009 |  | 产品由自膨胀的覆膜支架和输送系统构成，覆膜支架已预装在输送系统中。覆膜支架包括有裸段覆膜支架和无裸段覆膜支架。覆膜支架均由聚酯（PET）膜通过聚酯（PET）缝合线与多段自扩张的镍钛合金（NiTi）支架段缝合而成。覆膜支架上缝合有铂铱合金显影点。输送系统用于实现覆膜支架在人体内的导入和释放，主要由锥形头、内管、外管、手柄等零部件组成。产品经环氧乙烷灭菌，一次性使用，货架有效期两年。 | 该产品适用于Stanford B型主动脉夹层的手术治疗。 | 主动脉夹层 |  | 8e59ce8b-8011-11ec-b3f8-90e2ba8d9d30 | 8e59ce8b-8011-11ec-b3f8-90e2ba8d9d30 | 直管型胸主动脉覆膜支架系统-覆膜支架 | C02060500114014025010001623 | C02060500100011025010003455 | 02-血管介入治疗类材料 | 06-外周血管介入治疗材料 | 05-胸主动脉支架 | 胸主动脉支架（非分支型/覆膜） | 14-合金 | 014-覆膜/非分支型 | 有裸段：T2222-060060 | T2222-060060 |  | 国械注准20223130009 | 集采范围外 | 新增（2025-06-23)、产品名称变更、国家医保耗材27位编码变更
6f0035cd-955c-11ed-bda4-34735a9d8166 | 上海微创心脉医疗科技（集团）股份有限公司 | 913101150512565326 | 54b2de90-7a6e-11f0-88e5-34735a9d8166 | 2162e440-800f-11ec-b3f8-90e2ba8d9d30 | 外周血管支架类 | 主动脉夹层 | 直管型胸主动脉覆膜支架系统-覆膜支架 | 91fa3f16-79d8-11ec-9829-0050568f40ec | 直管型胸主动脉覆膜支架系统 | 上海微创心脉医疗科技（集团）股份有限公司 |  | 国械注准20223130009 |  | 产品由自膨胀的覆膜支架和输送系统构成，覆膜支架已预装在输送系统中。覆膜支架包括有裸段覆膜支架和无裸段覆膜支架。覆膜支架均由聚酯（PET）膜通过聚酯（PET）缝合线与多段自扩张的镍钛合金（NiTi）支架段缝合而成。覆膜支架上缝合有铂铱合金显影点。输送系统用于实现覆膜支架在人体内的导入和释放，主要由锥形头、内管、外管、手柄等零部件组成。产品经环氧乙烷灭菌，一次性使用，货架有效期两年。 | 该产品适用于Stanford B型主动脉夹层的手术治疗。 | 主动脉夹层 |  | 8e59d0fe-8011-11ec-b3f8-90e2ba8d9d30 | 8e59d0fe-8011-11ec-b3f8-90e2ba8d9d30 | 直管型胸主动脉覆膜支架系统-覆膜支架 | C02060500114014025010001624 | C02060500100011025010003456 | 02-血管介入治疗类材料 | 06-外周血管介入治疗材料 | 05-胸主动脉支架 | 胸主动脉支架（非分支型/覆膜） | 14-合金 | 014-覆膜/非分支型 | 有裸段：T3630-100080 | T3630-100080 |  | 国械注准20223130009 | 集采范围外 | 新增（2025-06-23)、产品名称变更、国家医保耗材27位编码变更
6f0035cd-955c-11ed-bda4-34735a9d8166 | 上海微创心脉医疗科技（集团）股份有限公司 | 913101150512565326 | 54b2df4f-7a6e-11f0-88e5-34735a9d8166 | 2162e440-800f-11ec-b3f8-90e2ba8d9d30 | 外周血管支架类 | 主动脉夹层 | 直管型胸主动脉覆膜支架系统-覆膜支架 | 91fa3f16-79d8-11ec-9829-0050568f40ec | 直管型胸主动脉覆膜支架系统 | 上海微创心脉医疗科技（集团）股份有限公司 |  | 国械注准20223130009 |  | 产品由自膨胀的覆膜支架和输送系统构成，覆膜支架已预装在输送系统中。覆膜支架包括有裸段覆膜支架和无裸段覆膜支架。覆膜支架均由聚酯（PET）膜通过聚酯（PET）缝合线与多段自扩张的镍钛合金（NiTi）支架段缝合而成。覆膜支架上缝合有铂铱合金显影点。输送系统用于实现覆膜支架在人体内的导入和释放，主要由锥形头、内管、外管、手柄等零部件组成。产品经环氧乙烷灭菌，一次性使用，货架有效期两年。 | 该产品适用于Stanford B型主动脉夹层的手术治疗。 | 主动脉夹层 |  | 8e59d2dc-8011-11ec-b3f8-90e2ba8d9d30 | 8e59d2dc-8011-11ec-b3f8-90e2ba8d9d30 | 直管型胸主动脉覆膜支架系统-覆膜支架 | C02060500114014025010001625 | C02060500100011025010003457 | 02-血管介入治疗类材料 | 06-外周血管介入治疗材料 | 05-胸主动脉支架 | 胸主动脉支架（非分支型/覆膜） | 14-合金 | 014-覆膜/非分支型 | 有裸段：T4034-120040 | T4034-120040 |  | 国械注准20223130009 | 集采范围外 | 新增（2025-06-23)、产品名称变更、国家医保耗材27位编码变更
6f0035cd-955c-11ed-bda4-34735a9d8166 | 上海微创心脉医疗科技（集团）股份有限公司 | 913101150512565326 | 54b2e017-7a6e-11f0-88e5-34735a9d8166 | 2162e440-800f-11ec-b3f8-90e2ba8d9d30 | 外周血管支架类 | 主动脉夹层 | 直管型胸主动脉覆膜支架系统-覆膜支架 | 91fa3f16-79d8-11ec-9829-0050568f40ec | 直管型胸主动脉覆膜支架系统 | 上海微创心脉医疗科技（集团）股份有限公司 |  | 国械注准20223130009 |  | 产品由自膨胀的覆膜支架和输送系统构成，覆膜支架已预装在输送系统中。覆膜支架包括有裸段覆膜支架和无裸段覆膜支架。覆膜支架均由聚酯（PET）膜通过聚酯（PET）缝合线与多段自扩张的镍钛合金（NiTi）支架段缝合而成。覆膜支架上缝合有铂铱合金显影点。输送系统用于实现覆膜支架在人体内的导入和释放，主要由锥形头、内管、外管、手柄等零部件组成。产品经环氧乙烷灭菌，一次性使用，货架有效期两年。 | 该产品适用于Stanford B型主动脉夹层的手术治疗。 | 主动脉夹层 |  | 8e59d8cf-8011-11ec-b3f8-90e2ba8d9d30 | 8e59d8cf-8011-11ec-b3f8-90e2ba8d9d30 | 直管型胸主动脉覆膜支架系统-覆膜支架 | C02060500114014025010001626 | C02060500100011025010003458 | 02-血管介入治疗类材料 | 06-外周血管介入治疗材料 | 05-胸主动脉支架 | 胸主动脉支架（非分支型/覆膜） | 14-合金 | 014-覆膜/非分支型 | 有裸段：T3428-140040 | T3428-140040 | (01)06935593735265 | 国械注准20223130009 | 集采范围外 | 新增（2025-06-23)、产品名称变更、国家医保耗材27位编码变更
6f0035cd-955c-11ed-bda4-34735a9d8166 | 上海微创心脉医疗科技（集团）股份有限公司 | 913101150512565326 | 54b2e0db-7a6e-11f0-88e5-34735a9d8166 | 2162e440-800f-11ec-b3f8-90e2ba8d9d30 | 外周血管支架类 | 主动脉夹层 | 直管型胸主动脉覆膜支架系统-覆膜支架 | 91fa3f16-79d8-11ec-9829-0050568f40ec | 直管型胸主动脉覆膜支架系统 | 上海微创心脉医疗科技（集团）股份有限公司 |  | 国械注准20223130009 |  | 产品由自膨胀的覆膜支架和输送系统构成，覆膜支架已预装在输送系统中。覆膜支架包括有裸段覆膜支架和无裸段覆膜支架。覆膜支架均由聚酯（PET）膜通过聚酯（PET）缝合线与多段自扩张的镍钛合金（NiTi）支架段缝合而成。覆膜支架上缝合有铂铱合金显影点。输送系统用于实现覆膜支架在人体内的导入和释放，主要由锥形头、内管、外管、手柄等零部件组成。产品经环氧乙烷灭菌，一次性使用，货架有效期两年。 | 该产品适用于Stanford B型主动脉夹层的手术治疗。 | 主动脉夹层 |  | 8e59dae1-8011-11ec-b3f8-90e2ba8d9d30 | 8e59dae1-8011-11ec-b3f8-90e2ba8d9d30 | 直管型胸主动脉覆膜支架系统-覆膜支架 | C02060500114014025010001627 | C02060500100011025010003459 | 02-血管介入治疗类材料 | 06-外周血管介入治疗材料 | 05-胸主动脉支架 | 胸主动脉支架（非分支型/覆膜） | 14-合金 | 014-覆膜/非分支型 | 有裸段：T4444-080100 | T4444-080100 |  | 国械注准20223130009 | 集采范围外 | 新增（2025-06-23)、产品名称变更、国家医保耗材27位编码变更
6f0035cd-955c-11ed-bda4-34735a9d8166 | 上海微创心脉医疗科技（集团）股份有限公司 | 913101150512565326 | 54b2e199-7a6e-11f0-88e5-34735a9d8166 | 2162e440-800f-11ec-b3f8-90e2ba8d9d30 | 外周血管支架类 | 主动脉夹层 | 直管型胸主动脉覆膜支架系统-覆膜支架 | 91fa3f16-79d8-11ec-9829-0050568f40ec | 直管型胸主动脉覆膜支架系统 | 上海微创心脉医疗科技（集团）股份有限公司 |  | 国械注准20223130009 |  | 产品由自膨胀的覆膜支架和输送系统构成，覆膜支架已预装在输送系统中。覆膜支架包括有裸段覆膜支架和无裸段覆膜支架。覆膜支架均由聚酯（PET）膜通过聚酯（PET）缝合线与多段自扩张的镍钛合金（NiTi）支架段缝合而成。覆膜支架上缝合有铂铱合金显影点。输送系统用于实现覆膜支架在人体内的导入和释放，主要由锥形头、内管、外管、手柄等零部件组成。产品经环氧乙烷灭菌，一次性使用，货架有效期两年。 | 该产品适用于Stanford B型主动脉夹层的手术治疗。 | 主动脉夹层 |  | 8e59dcc5-8011-11ec-b3f8-90e2ba8d9d30 | 8e59dcc5-8011-11ec-b3f8-90e2ba8d9d30 | 直管型胸主动脉覆膜支架系统-覆膜支架 | C02060500114014025010001628 | C02060500100011025010003460 | 02-血管介入治疗类材料 | 06-外周血管介入治疗材料 | 05-胸主动脉支架 | 胸主动脉支架（非分支型/覆膜） | 14-合金 | 014-覆膜/非分支型 | 有裸段：T3224-060100 | T3224-060100 |  | 国械注准20223130009 | 集采范围外 | 新增（2025-06-23)、产品名称变更、国家医保耗材27位编码变更
6f0035cd-955c-11ed-bda4-34735a9d8166 | 上海微创心脉医疗科技（集团）股份有限公司 | 913101150512565326 | 54b2e4dd-7a6e-11f0-88e5-34735a9d8166 | 2162e440-800f-11ec-b3f8-90e2ba8d9d30 | 外周血管支架类 | 主动脉夹层 | 直管型胸主动脉覆膜支架系统-覆膜支架 | 91fa3f16-79d8-11ec-9829-0050568f40ec | 直管型胸主动脉覆膜支架系统 | 上海微创心脉医疗科技（集团）股份有限公司 |  | 国械注准20223130009 |  | 产品由自膨胀的覆膜支架和输送系统构成，覆膜支架已预装在输送系统中。覆膜支架包括有裸段覆膜支架和无裸段覆膜支架。覆膜支架均由聚酯（PET）膜通过聚酯（PET）缝合线与多段自扩张的镍钛合金（NiTi）支架段缝合而成。覆膜支架上缝合有铂铱合金显影点。输送系统用于实现覆膜支架在人体内的导入和释放，主要由锥形头、内管、外管、手柄等零部件组成。产品经环氧乙烷灭菌，一次性使用，货架有效期两年。 | 该产品适用于Stanford B型主动脉夹层的手术治疗。 | 主动脉夹层 |  | 8e59deb0-8011-11ec-b3f8-90e2ba8d9d30 | 8e59deb0-8011-11ec-b3f8-90e2ba8d9d30 | 直管型胸主动脉覆膜支架系统-覆膜支架 | C02060500114014025010001629 | C02060500100011025010003461 | 02-血管介入治疗类材料 | 06-外周血管介入治疗材料 | 05-胸主动脉支架 | 胸主动脉支架（非分支型/覆膜） | 14-合金 | 014-覆膜/非分支型 | 有裸段：T3434-080080 | T3434-080080 |  | 国械注准20223130009 | 集采范围外 | 新增（2025-06-23)、产品名称变更、国家医保耗材27位编码变更
6f0035cd-955c-11ed-bda4-34735a9d8166 | 上海微创心脉医疗科技（集团）股份有限公司 | 913101150512565326 | 54b2e5a5-7a6e-11f0-88e5-34735a9d8166 | 2162e440-800f-11ec-b3f8-90e2ba8d9d30 | 外周血管支架类 | 主动脉夹层 | 直管型胸主动脉覆膜支架系统-覆膜支架 | 91fa3f16-79d8-11ec-9829-0050568f40ec | 直管型胸主动脉覆膜支架系统 | 上海微创心脉医疗科技（集团）股份有限公司 |  | 国械注准20223130009 |  | 产品由自膨胀的覆膜支架和输送系统构成，覆膜支架已预装在输送系统中。覆膜支架包括有裸段覆膜支架和无裸段覆膜支架。覆膜支架均由聚酯（PET）膜通过聚酯（PET）缝合线与多段自扩张的镍钛合金（NiTi）支架段缝合而成。覆膜支架上缝合有铂铱合金显影点。输送系统用于实现覆膜支架在人体内的导入和释放，主要由锥形头、内管、外管、手柄等零部件组成。产品经环氧乙烷灭菌，一次性使用，货架有效期两年。 | 该产品适用于Stanford B型主动脉夹层的手术治疗。 | 主动脉夹层 |  | 8e59e0a8-8011-11ec-b3f8-90e2ba8d9d30 | 8e59e0a8-8011-11ec-b3f8-90e2ba8d9d30 | 直管型胸主动脉覆膜支架系统-覆膜支架 | C02060500114014025010001630 | C02060500100011025010003462 | 02-血管介入治疗类材料 | 06-外周血管介入治疗材料 | 05-胸主动脉支架 | 胸主动脉支架（非分支型/覆膜） | 14-合金 | 014-覆膜/非分支型 | 有裸段：T3228-080100 | T3228-080100 |  | 国械注准20223130009 | 集采范围外 | 新增（2025-06-23)、产品名称变更、国家医保耗材27位编码变更
6f0035cd-955c-11ed-bda4-34735a9d8166 | 上海微创心脉医疗科技（集团）股份有限公司 | 913101150512565326 | 54b2e669-7a6e-11f0-88e5-34735a9d8166 | 2162e440-800f-11ec-b3f8-90e2ba8d9d30 | 外周血管支架类 | 主动脉夹层 | 直管型胸主动脉覆膜支架系统-覆膜支架 | 91fa3f16-79d8-11ec-9829-0050568f40ec | 直管型胸主动脉覆膜支架系统 | 上海微创心脉医疗科技（集团）股份有限公司 |  | 国械注准20223130009 |  | 产品由自膨胀的覆膜支架和输送系统构成，覆膜支架已预装在输送系统中。覆膜支架包括有裸段覆膜支架和无裸段覆膜支架。覆膜支架均由聚酯（PET）膜通过聚酯（PET）缝合线与多段自扩张的镍钛合金（NiTi）支架段缝合而成。覆膜支架上缝合有铂铱合金显影点。输送系统用于实现覆膜支架在人体内的导入和释放，主要由锥形头、内管、外管、手柄等零部件组成。产品经环氧乙烷灭菌，一次性使用，货架有效期两年。 | 该产品适用于Stanford B型主动脉夹层的手术治疗。 | 主动脉夹层 |  | 8e59e286-8011-11ec-b3f8-90e2ba8d9d30 | 8e59e286-8011-11ec-b3f8-90e2ba8d9d30 | 直管型胸主动脉覆膜支架系统-覆膜支架 | C02060500114014025010001631 | C02060500100011025010003463 | 02-血管介入治疗类材料 | 06-外周血管介入治疗材料 | 05-胸主动脉支架 | 胸主动脉支架（非分支型/覆膜） | 14-合金 | 014-覆膜/非分支型 | 有裸段：T3230-100080 | T3230-100080 |  | 国械注准20223130009 | 集采范围外 | 新增（2025-06-23)、产品名称变更、国家医保耗材27位编码变更
6f0035cd-955c-11ed-bda4-34735a9d8166 | 上海微创心脉医疗科技（集团）股份有限公司 | 913101150512565326 | 54b2e72c-7a6e-11f0-88e5-34735a9d8166 | 2162e440-800f-11ec-b3f8-90e2ba8d9d30 | 外周血管支架类 | 主动脉夹层 | 直管型胸主动脉覆膜支架系统-覆膜支架 | 91fa3f16-79d8-11ec-9829-0050568f40ec | 直管型胸主动脉覆膜支架系统 | 上海微创心脉医疗科技（集团）股份有限公司 |  | 国械注准20223130009 |  | 产品由自膨胀的覆膜支架和输送系统构成，覆膜支架已预装在输送系统中。覆膜支架包括有裸段覆膜支架和无裸段覆膜支架。覆膜支架均由聚酯（PET）膜通过聚酯（PET）缝合线与多段自扩张的镍钛合金（NiTi）支架段缝合而成。覆膜支架上缝合有铂铱合金显影点。输送系统用于实现覆膜支架在人体内的导入和释放，主要由锥形头、内管、外管、手柄等零部件组成。产品经环氧乙烷灭菌，一次性使用，货架有效期两年。 | 该产品适用于Stanford B型主动脉夹层的手术治疗。 | 主动脉夹层 |  | 8e59e468-8011-11ec-b3f8-90e2ba8d9d30 | 8e59e468-8011-11ec-b3f8-90e2ba8d9d30 | 直管型胸主动脉覆膜支架系统-覆膜支架 | C02060500114014025010001632 | C02060500100011025010003464 | 02-血管介入治疗类材料 | 06-外周血管介入治疗材料 | 05-胸主动脉支架 | 胸主动脉支架（非分支型/覆膜） | 14-合金 | 014-覆膜/非分支型 | 有裸段：T3228-080040 | T3228-080040 |  | 国械注准20223130009 | 集采范围外 | 新增（2025-06-23)、产品名称变更、国家医保耗材27位编码变更
6f0035cd-955c-11ed-bda4-34735a9d8166 | 上海微创心脉医疗科技（集团）股份有限公司 | 913101150512565326 | 54b2e7eb-7a6e-11f0-88e5-34735a9d8166 | 2162e440-800f-11ec-b3f8-90e2ba8d9d30 | 外周血管支架类 | 主动脉夹层 | 直管型胸主动脉覆膜支架系统-覆膜支架 | 91fa3f16-79d8-11ec-9829-0050568f40ec | 直管型胸主动脉覆膜支架系统 | 上海微创心脉医疗科技（集团）股份有限公司 |  | 国械注准20223130009 |  | 产品由自膨胀的覆膜支架和输送系统构成，覆膜支架已预装在输送系统中。覆膜支架包括有裸段覆膜支架和无裸段覆膜支架。覆膜支架均由聚酯（PET）膜通过聚酯（PET）缝合线与多段自扩张的镍钛合金（NiTi）支架段缝合而成。覆膜支架上缝合有铂铱合金显影点。输送系统用于实现覆膜支架在人体内的导入和释放，主要由锥形头、内管、外管、手柄等零部件组成。产品经环氧乙烷灭菌，一次性使用，货架有效期两年。 | 该产品适用于Stanford B型主动脉夹层的手术治疗。 | 主动脉夹层 |  | 8e59e65a-8011-11ec-b3f8-90e2ba8d9d30 | 8e59e65a-8011-11ec-b3f8-90e2ba8d9d30 | 直管型胸主动脉覆膜支架系统-覆膜支架 | C02060500114014025010001633 | C02060500100011025010003465 | 02-血管介入治疗类材料 | 06-外周血管介入治疗材料 | 05-胸主动脉支架 | 胸主动脉支架（非分支型/覆膜） | 14-合金 | 014-覆膜/非分支型 | 有裸段：T3222-120060 | T3222-120060 |  | 国械注准20223130009 | 集采范围外 | 新增（2025-06-23)、产品名称变更、国家医保耗材27位编码变更
6f0035cd-955c-11ed-bda4-34735a9d8166 | 上海微创心脉医疗科技（集团）股份有限公司 | 913101150512565326 | 54b2e8bd-7a6e-11f0-88e5-34735a9d8166 | 2162e440-800f-11ec-b3f8-90e2ba8d9d30 | 外周血管支架类 | 主动脉夹层 | 直管型胸主动脉覆膜支架系统-覆膜支架 | 91fa3f16-79d8-11ec-9829-0050568f40ec | 直管型胸主动脉覆膜支架系统 | 上海微创心脉医疗科技（集团）股份有限公司 |  | 国械注准20223130009 |  | 产品由自膨胀的覆膜支架和输送系统构成，覆膜支架已预装在输送系统中。覆膜支架包括有裸段覆膜支架和无裸段覆膜支架。覆膜支架均由聚酯（PET）膜通过聚酯（PET）缝合线与多段自扩张的镍钛合金（NiTi）支架段缝合而成。覆膜支架上缝合有铂铱合金显影点。输送系统用于实现覆膜支架在人体内的导入和释放，主要由锥形头、内管、外管、手柄等零部件组成。产品经环氧乙烷灭菌，一次性使用，货架有效期两年。 | 该产品适用于Stanford B型主动脉夹层的手术治疗。 | 主动脉夹层 |  | 8e59e838-8011-11ec-b3f8-90e2ba8d9d30 | 8e59e838-8011-11ec-b3f8-90e2ba8d9d30 | 直管型胸主动脉覆膜支架系统-覆膜支架 | C02060500114014025010001634 | C02060500100011025010003466 | 02-血管介入治疗类材料 | 06-外周血管介入治疗材料 | 05-胸主动脉支架 | 胸主动脉支架（非分支型/覆膜） | 14-合金 | 014-覆膜/非分支型 | 有裸段：T3224-080080 | T3224-080080 |  | 国械注准20223130009 | 集采范围外 | 新增（2025-06-23)、产品名称变更、国家医保耗材27位编码变更
6f0035cd-955c-11ed-bda4-34735a9d8166 | 上海微创心脉医疗科技（集团）股份有限公司 | 913101150512565326 | 54b2e97c-7a6e-11f0-88e5-34735a9d8166 | 2162e440-800f-11ec-b3f8-90e2ba8d9d30 | 外周血管支架类 | 主动脉夹层 | 直管型胸主动脉覆膜支架系统-覆膜支架 | 91fa3f16-79d8-11ec-9829-0050568f40ec | 直管型胸主动脉覆膜支架系统 | 上海微创心脉医疗科技（集团）股份有限公司 |  | 国械注准20223130009 |  | 产品由自膨胀的覆膜支架和输送系统构成，覆膜支架已预装在输送系统中。覆膜支架包括有裸段覆膜支架和无裸段覆膜支架。覆膜支架均由聚酯（PET）膜通过聚酯（PET）缝合线与多段自扩张的镍钛合金（NiTi）支架段缝合而成。覆膜支架上缝合有铂铱合金显影点。输送系统用于实现覆膜支架在人体内的导入和释放，主要由锥形头、内管、外管、手柄等零部件组成。产品经环氧乙烷灭菌，一次性使用，货架有效期两年。 | 该产品适用于Stanford B型主动脉夹层的手术治疗。 | 主动脉夹层 |  | 8e59ea89-8011-11ec-b3f8-90e2ba8d9d30 | 8e59ea89-8011-11ec-b3f8-90e2ba8d9d30 | 直管型胸主动脉覆膜支架系统-覆膜支架 | C02060500114014025010001635 | C02060500100011025010003467 | 02-血管介入治疗类材料 | 06-外周血管介入治疗材料 | 05-胸主动脉支架 | 胸主动脉支架（非分支型/覆膜） | 14-合金 | 014-覆膜/非分支型 | 有裸段：T3228-060060 | T3228-060060 |  | 国械注准20223130009 | 集采范围外 | 新增（2025-06-23)、产品名称变更、国家医保耗材27位编码变更
6f0035cd-955c-11ed-bda4-34735a9d8166 | 上海微创心脉医疗科技（集团）股份有限公司 | 913101150512565326 | 54b2ea44-7a6e-11f0-88e5-34735a9d8166 | 2162e440-800f-11ec-b3f8-90e2ba8d9d30 | 外周血管支架类 | 主动脉夹层 | 直管型胸主动脉覆膜支架系统-覆膜支架 | 91fa3f16-79d8-11ec-9829-0050568f40ec | 直管型胸主动脉覆膜支架系统 | 上海微创心脉医疗科技（集团）股份有限公司 |  | 国械注准20223130009 |  | 产品由自膨胀的覆膜支架和输送系统构成，覆膜支架已预装在输送系统中。覆膜支架包括有裸段覆膜支架和无裸段覆膜支架。覆膜支架均由聚酯（PET）膜通过聚酯（PET）缝合线与多段自扩张的镍钛合金（NiTi）支架段缝合而成。覆膜支架上缝合有铂铱合金显影点。输送系统用于实现覆膜支架在人体内的导入和释放，主要由锥形头、内管、外管、手柄等零部件组成。产品经环氧乙烷灭菌，一次性使用，货架有效期两年。 | 该产品适用于Stanford B型主动脉夹层的手术治疗。 | 主动脉夹层 |  | 8e59ec65-8011-11ec-b3f8-90e2ba8d9d30 | 8e59ec65-8011-11ec-b3f8-90e2ba8d9d30 | 直管型胸主动脉覆膜支架系统-覆膜支架 | C02060500114014025010001636 | C02060500100011025010003468 | 02-血管介入治疗类材料 | 06-外周血管介入治疗材料 | 05-胸主动脉支架 | 胸主动脉支架（非分支型/覆膜） | 14-合金 | 014-覆膜/非分支型 | 有裸段：T4440-080060 | T4440-080060 |  | 国械注准20223130009 | 集采范围外 | 新增（2025-06-23)、产品名称变更、国家医保耗材27位编码变更
6f0035cd-955c-11ed-bda4-34735a9d8166 | 上海微创心脉医疗科技（集团）股份有限公司 | 913101150512565326 | 54b2eb12-7a6e-11f0-88e5-34735a9d8166 | 2162e440-800f-11ec-b3f8-90e2ba8d9d30 | 外周血管支架类 | 主动脉夹层 | 直管型胸主动脉覆膜支架系统-覆膜支架 | 91fa3f16-79d8-11ec-9829-0050568f40ec | 直管型胸主动脉覆膜支架系统 | 上海微创心脉医疗科技（集团）股份有限公司 |  | 国械注准20223130009 |  | 产品由自膨胀的覆膜支架和输送系统构成，覆膜支架已预装在输送系统中。覆膜支架包括有裸段覆膜支架和无裸段覆膜支架。覆膜支架均由聚酯（PET）膜通过聚酯（PET）缝合线与多段自扩张的镍钛合金（NiTi）支架段缝合而成。覆膜支架上缝合有铂铱合金显影点。输送系统用于实现覆膜支架在人体内的导入和释放，主要由锥形头、内管、外管、手柄等零部件组成。产品经环氧乙烷灭菌，一次性使用，货架有效期两年。 | 该产品适用于Stanford B型主动脉夹层的手术治疗。 | 主动脉夹层 |  | 8e59ee4a-8011-11ec-b3f8-90e2ba8d9d30 | 8e59ee4a-8011-11ec-b3f8-90e2ba8d9d30 | 直管型胸主动脉覆膜支架系统-覆膜支架 | C02060500114014025010001637 | C02060500100011025010003469 | 02-血管介入治疗类材料 | 06-外周血管介入治疗材料 | 05-胸主动脉支架 | 胸主动脉支架（非分支型/覆膜） | 14-合金 | 014-覆膜/非分支型 | 有裸段：T3026-120000 | T3026-120000 |  | 国械注准20223130009 | 集采范围外 | 新增（2025-06-23)、产品名称变更、国家医保耗材27位编码变更
6f0035cd-955c-11ed-bda4-34735a9d8166 | 上海微创心脉医疗科技（集团）股份有限公司 | 913101150512565326 | 54b2ebd0-7a6e-11f0-88e5-34735a9d8166 | 2162e440-800f-11ec-b3f8-90e2ba8d9d30 | 外周血管支架类 | 主动脉夹层 | 直管型胸主动脉覆膜支架系统-覆膜支架 | 91fa3f16-79d8-11ec-9829-0050568f40ec | 直管型胸主动脉覆膜支架系统 | 上海微创心脉医疗科技（集团）股份有限公司 |  | 国械注准20223130009 |  | 产品由自膨胀的覆膜支架和输送系统构成，覆膜支架已预装在输送系统中。覆膜支架包括有裸段覆膜支架和无裸段覆膜支架。覆膜支架均由聚酯（PET）膜通过聚酯（PET）缝合线与多段自扩张的镍钛合金（NiTi）支架段缝合而成。覆膜支架上缝合有铂铱合金显影点。输送系统用于实现覆膜支架在人体内的导入和释放，主要由锥形头、内管、外管、手柄等零部件组成。产品经环氧乙烷灭菌，一次性使用，货架有效期两年。 | 该产品适用于Stanford B型主动脉夹层的手术治疗。 | 主动脉夹层 |  | 8e59f020-8011-11ec-b3f8-90e2ba8d9d30 | 8e59f020-8011-11ec-b3f8-90e2ba8d9d30 | 直管型胸主动脉覆膜支架系统-覆膜支架 | C02060500114014025010001638 | C02060500100011025010003470 | 02-血管介入治疗类材料 | 06-外周血管介入治疗材料 | 05-胸主动脉支架 | 胸主动脉支架（非分支型/覆膜） | 14-合金 | 014-覆膜/非分支型 | 有裸段：T2422-060100 | T2422-060100 |  | 国械注准20223130009 | 集采范围外 | 新增（2025-06-23)、产品名称变更、国家医保耗材27位编码变更
6f0035cd-955c-11ed-bda4-34735a9d8166 | 上海微创心脉医疗科技（集团）股份有限公司 | 913101150512565326 | 54b2ef14-7a6e-11f0-88e5-34735a9d8166 | 2162e440-800f-11ec-b3f8-90e2ba8d9d30 | 外周血管支架类 | 主动脉夹层 | 直管型胸主动脉覆膜支架系统-覆膜支架 | 91fa3f16-79d8-11ec-9829-0050568f40ec | 直管型胸主动脉覆膜支架系统 | 上海微创心脉医疗科技（集团）股份有限公司 |  | 国械注准20223130009 |  | 产品由自膨胀的覆膜支架和输送系统构成，覆膜支架已预装在输送系统中。覆膜支架包括有裸段覆膜支架和无裸段覆膜支架。覆膜支架均由聚酯（PET）膜通过聚酯（PET）缝合线与多段自扩张的镍钛合金（NiTi）支架段缝合而成。覆膜支架上缝合有铂铱合金显影点。输送系统用于实现覆膜支架在人体内的导入和释放，主要由锥形头、内管、外管、手柄等零部件组成。产品经环氧乙烷灭菌，一次性使用，货架有效期两年。 | 该产品适用于Stanford B型主动脉夹层的手术治疗。 | 主动脉夹层 |  | 8e59f88a-8011-11ec-b3f8-90e2ba8d9d30 | 8e59f88a-8011-11ec-b3f8-90e2ba8d9d30 | 直管型胸主动脉覆膜支架系统-覆膜支架 | C02060500114014025010001639 | C02060500100011025010003471 | 02-血管介入治疗类材料 | 06-外周血管介入治疗材料 | 05-胸主动脉支架 | 胸主动脉支架（非分支型/覆膜） | 14-合金 | 014-覆膜/非分支型 | 有裸段：T3424-120040 | T3424-120040 |  | 国械注准20223130009 | 集采范围外 | 新增（2025-06-23)、产品名称变更、国家医保耗材27位编码变更
6f0035cd-955c-11ed-bda4-34735a9d8166 | 上海微创心脉医疗科技（集团）股份有限公司 | 913101150512565326 | 54b2efdc-7a6e-11f0-88e5-34735a9d8166 | 2162e440-800f-11ec-b3f8-90e2ba8d9d30 | 外周血管支架类 | 主动脉夹层 | 直管型胸主动脉覆膜支架系统-覆膜支架 | 91fa3f16-79d8-11ec-9829-0050568f40ec | 直管型胸主动脉覆膜支架系统 | 上海微创心脉医疗科技（集团）股份有限公司 |  | 国械注准20223130009 |  | 产品由自膨胀的覆膜支架和输送系统构成，覆膜支架已预装在输送系统中。覆膜支架包括有裸段覆膜支架和无裸段覆膜支架。覆膜支架均由聚酯（PET）膜通过聚酯（PET）缝合线与多段自扩张的镍钛合金（NiTi）支架段缝合而成。覆膜支架上缝合有铂铱合金显影点。输送系统用于实现覆膜支架在人体内的导入和释放，主要由锥形头、内管、外管、手柄等零部件组成。产品经环氧乙烷灭菌，一次性使用，货架有效期两年。 | 该产品适用于Stanford B型主动脉夹层的手术治疗。 | 主动脉夹层 |  | 8e59fa86-8011-11ec-b3f8-90e2ba8d9d30 | 8e59fa86-8011-11ec-b3f8-90e2ba8d9d30 | 直管型胸主动脉覆膜支架系统-覆膜支架 | C02060500114014025010001640 | C02060500100011025010003472 | 02-血管介入治疗类材料 | 06-外周血管介入治疗材料 | 05-胸主动脉支架 | 胸主动脉支架（非分支型/覆膜） | 14-合金 | 014-覆膜/非分支型 | 有裸段：T2622-080100 | T2622-080100 |  | 国械注准20223130009 | 集采范围外 | 新增（2025-06-23)、产品名称变更、国家医保耗材27位编码变更
6f0035cd-955c-11ed-bda4-34735a9d8166 | 上海微创心脉医疗科技（集团）股份有限公司 | 913101150512565326 | 54b2f0a0-7a6e-11f0-88e5-34735a9d8166 | 2162e440-800f-11ec-b3f8-90e2ba8d9d30 | 外周血管支架类 | 主动脉夹层 | 直管型胸主动脉覆膜支架系统-覆膜支架 | 91fa3f16-79d8-11ec-9829-0050568f40ec | 直管型胸主动脉覆膜支架系统 | 上海微创心脉医疗科技（集团）股份有限公司 |  | 国械注准20223130009 |  | 产品由自膨胀的覆膜支架和输送系统构成，覆膜支架已预装在输送系统中。覆膜支架包括有裸段覆膜支架和无裸段覆膜支架。覆膜支架均由聚酯（PET）膜通过聚酯（PET）缝合线与多段自扩张的镍钛合金（NiTi）支架段缝合而成。覆膜支架上缝合有铂铱合金显影点。输送系统用于实现覆膜支架在人体内的导入和释放，主要由锥形头、内管、外管、手柄等零部件组成。产品经环氧乙烷灭菌，一次性使用，货架有效期两年。 | 该产品适用于Stanford B型主动脉夹层的手术治疗。 | 主动脉夹层 |  | 8e59fc5b-8011-11ec-b3f8-90e2ba8d9d30 | 8e59fc5b-8011-11ec-b3f8-90e2ba8d9d30 | 直管型胸主动脉覆膜支架系统-覆膜支架 | C02060500114014025010001641 | C02060500100011025010003473 | 02-血管介入治疗类材料 | 06-外周血管介入治疗材料 | 05-胸主动脉支架 | 胸主动脉支架（非分支型/覆膜） | 14-合金 | 014-覆膜/非分支型 | 有裸段：T3432-140040 | T3432-140040 |  | 国械注准20223130009 | 集采范围外 | 新增（2025-06-23)、产品名称变更、国家医保耗材27位编码变更
6f0035cd-955c-11ed-bda4-34735a9d8166 | 上海微创心脉医疗科技（集团）股份有限公司 | 913101150512565326 | 54b2f163-7a6e-11f0-88e5-34735a9d8166 | 2162e440-800f-11ec-b3f8-90e2ba8d9d30 | 外周血管支架类 | 主动脉夹层 | 直管型胸主动脉覆膜支架系统-覆膜支架 | 91fa3f16-79d8-11ec-9829-0050568f40ec | 直管型胸主动脉覆膜支架系统 | 上海微创心脉医疗科技（集团）股份有限公司 |  | 国械注准20223130009 |  | 产品由自膨胀的覆膜支架和输送系统构成，覆膜支架已预装在输送系统中。覆膜支架包括有裸段覆膜支架和无裸段覆膜支架。覆膜支架均由聚酯（PET）膜通过聚酯（PET）缝合线与多段自扩张的镍钛合金（NiTi）支架段缝合而成。覆膜支架上缝合有铂铱合金显影点。输送系统用于实现覆膜支架在人体内的导入和释放，主要由锥形头、内管、外管、手柄等零部件组成。产品经环氧乙烷灭菌，一次性使用，货架有效期两年。 | 该产品适用于Stanford B型主动脉夹层的手术治疗。 | 主动脉夹层 |  | 8e59ff66-8011-11ec-b3f8-90e2ba8d9d30 | 8e59ff66-8011-11ec-b3f8-90e2ba8d9d30 | 直管型胸主动脉覆膜支架系统-覆膜支架 | C02060500114014025010001642 | C02060500100011025010003474 | 02-血管介入治疗类材料 | 06-外周血管介入治疗材料 | 05-胸主动脉支架 | 胸主动脉支架（非分支型/覆膜） | 14-合金 | 014-覆膜/非分支型 | 有裸段：T2822-080080 | T2822-080080 |  | 国械注准20223130009 | 集采范围外 | 新增（2025-06-23)、产品名称变更、国家医保耗材27位编码变更
6f0035cd-955c-11ed-bda4-34735a9d8166 | 上海微创心脉医疗科技（集团）股份有限公司 | 913101150512565326 | 54b2f227-7a6e-11f0-88e5-34735a9d8166 | 2162e440-800f-11ec-b3f8-90e2ba8d9d30 | 外周血管支架类 | 主动脉夹层 | 直管型胸主动脉覆膜支架系统-覆膜支架 | 91fa3f16-79d8-11ec-9829-0050568f40ec | 直管型胸主动脉覆膜支架系统 | 上海微创心脉医疗科技（集团）股份有限公司 |  | 国械注准20223130009 |  | 产品由自膨胀的覆膜支架和输送系统构成，覆膜支架已预装在输送系统中。覆膜支架包括有裸段覆膜支架和无裸段覆膜支架。覆膜支架均由聚酯（PET）膜通过聚酯（PET）缝合线与多段自扩张的镍钛合金（NiTi）支架段缝合而成。覆膜支架上缝合有铂铱合金显影点。输送系统用于实现覆膜支架在人体内的导入和释放，主要由锥形头、内管、外管、手柄等零部件组成。产品经环氧乙烷灭菌，一次性使用，货架有效期两年。 | 该产品适用于Stanford B型主动脉夹层的手术治疗。 | 主动脉夹层 |  | 8e5a00e6-8011-11ec-b3f8-90e2ba8d9d30 | 8e5a00e6-8011-11ec-b3f8-90e2ba8d9d30 | 直管型胸主动脉覆膜支架系统-覆膜支架 | C02060500114014025010001643 | C02060500100011025010003475 | 02-血管介入治疗类材料 | 06-外周血管介入治疗材料 | 05-胸主动脉支架 | 胸主动脉支架（非分支型/覆膜） | 14-合金 | 014-覆膜/非分支型 | 有裸段：T3832-120060 | T3832-120060 |  | 国械注准20223130009 | 集采范围外 | 新增（2025-06-23)、产品名称变更、国家医保耗材27位编码变更
6f0035cd-955c-11ed-bda4-34735a9d8166 | 上海微创心脉医疗科技（集团）股份有限公司 | 913101150512565326 | 54b2f2ea-7a6e-11f0-88e5-34735a9d8166 | 2162e440-800f-11ec-b3f8-90e2ba8d9d30 | 外周血管支架类 | 主动脉夹层 | 直管型胸主动脉覆膜支架系统-覆膜支架 | 91fa3f16-79d8-11ec-9829-0050568f40ec | 直管型胸主动脉覆膜支架系统 | 上海微创心脉医疗科技（集团）股份有限公司 |  | 国械注准20223130009 |  | 产品由自膨胀的覆膜支架和输送系统构成，覆膜支架已预装在输送系统中。覆膜支架包括有裸段覆膜支架和无裸段覆膜支架。覆膜支架均由聚酯（PET）膜通过聚酯（PET）缝合线与多段自扩张的镍钛合金（NiTi）支架段缝合而成。覆膜支架上缝合有铂铱合金显影点。输送系统用于实现覆膜支架在人体内的导入和释放，主要由锥形头、内管、外管、手柄等零部件组成。产品经环氧乙烷灭菌，一次性使用，货架有效期两年。 | 该产品适用于Stanford B型主动脉夹层的手术治疗。 | 主动脉夹层 |  | 8e5a022d-8011-11ec-b3f8-90e2ba8d9d30 | 8e5a022d-8011-11ec-b3f8-90e2ba8d9d30 | 直管型胸主动脉覆膜支架系统-覆膜支架 | C02060500114014025010001644 | C02060500100011025010003476 | 02-血管介入治疗类材料 | 06-外周血管介入治疗材料 | 05-胸主动脉支架 | 胸主动脉支架（非分支型/覆膜） | 14-合金 | 014-覆膜/非分支型 | 有裸段：T3426-060100 | T3426-060100 |  | 国械注准20223130009 | 集采范围外 | 新增（2025-06-23)、产品名称变更、国家医保耗材27位编码变更
6f0035cd-955c-11ed-bda4-34735a9d8166 | 上海微创心脉医疗科技（集团）股份有限公司 | 913101150512565326 | 54b2f3b8-7a6e-11f0-88e5-34735a9d8166 | 2162e440-800f-11ec-b3f8-90e2ba8d9d30 | 外周血管支架类 | 主动脉夹层 | 直管型胸主动脉覆膜支架系统-覆膜支架 | 91fa3f16-79d8-11ec-9829-0050568f40ec | 直管型胸主动脉覆膜支架系统 | 上海微创心脉医疗科技（集团）股份有限公司 |  | 国械注准20223130009 |  | 产品由自膨胀的覆膜支架和输送系统构成，覆膜支架已预装在输送系统中。覆膜支架包括有裸段覆膜支架和无裸段覆膜支架。覆膜支架均由聚酯（PET）膜通过聚酯（PET）缝合线与多段自扩张的镍钛合金（NiTi）支架段缝合而成。覆膜支架上缝合有铂铱合金显影点。输送系统用于实现覆膜支架在人体内的导入和释放，主要由锥形头、内管、外管、手柄等零部件组成。产品经环氧乙烷灭菌，一次性使用，货架有效期两年。 | 该产品适用于Stanford B型主动脉夹层的手术治疗。 | 主动脉夹层 |  | 8e5a0398-8011-11ec-b3f8-90e2ba8d9d30 | 8e5a0398-8011-11ec-b3f8-90e2ba8d9d30 | 直管型胸主动脉覆膜支架系统-覆膜支架 | C02060500114014025010001645 | C02060500100011025010003477 | 02-血管介入治疗类材料 | 06-外周血管介入治疗材料 | 05-胸主动脉支架 | 胸主动脉支架（非分支型/覆膜） | 14-合金 | 014-覆膜/非分支型 | 有裸段：T3836-120040 | T3836-120040 |  | 国械注准20223130009 | 集采范围外 | 新增（2025-06-23)、产品名称变更、国家医保耗材27位编码变更
6f0035cd-955c-11ed-bda4-34735a9d8166 | 上海微创心脉医疗科技（集团）股份有限公司 | 913101150512565326 | 54b2f47b-7a6e-11f0-88e5-34735a9d8166 | 2162e440-800f-11ec-b3f8-90e2ba8d9d30 | 外周血管支架类 | 主动脉夹层 | 直管型胸主动脉覆膜支架系统-覆膜支架 | 91fa3f16-79d8-11ec-9829-0050568f40ec | 直管型胸主动脉覆膜支架系统 | 上海微创心脉医疗科技（集团）股份有限公司 |  | 国械注准20223130009 |  | 产品由自膨胀的覆膜支架和输送系统构成，覆膜支架已预装在输送系统中。覆膜支架包括有裸段覆膜支架和无裸段覆膜支架。覆膜支架均由聚酯（PET）膜通过聚酯（PET）缝合线与多段自扩张的镍钛合金（NiTi）支架段缝合而成。覆膜支架上缝合有铂铱合金显影点。输送系统用于实现覆膜支架在人体内的导入和释放，主要由锥形头、内管、外管、手柄等零部件组成。产品经环氧乙烷灭菌，一次性使用，货架有效期两年。 | 该产品适用于Stanford B型主动脉夹层的手术治疗。 | 主动脉夹层 |  | 8e5a04e8-8011-11ec-b3f8-90e2ba8d9d30 | 8e5a04e8-8011-11ec-b3f8-90e2ba8d9d30 | 直管型胸主动脉覆膜支架系统-覆膜支架 | C02060500114014025010001646 | C02060500100011025010003478 | 02-血管介入治疗类材料 | 06-外周血管介入治疗材料 | 05-胸主动脉支架 | 胸主动脉支架（非分支型/覆膜） | 14-合金 | 014-覆膜/非分支型 | 有裸段：T2624-080060 | T2624-080060 |  | 国械注准20223130009 | 集采范围外 | 新增（2025-06-23)、产品名称变更、国家医保耗材27位编码变更
6f0035cd-955c-11ed-bda4-34735a9d8166 | 上海微创心脉医疗科技（集团）股份有限公司 | 913101150512565326 | 54b2f53f-7a6e-11f0-88e5-34735a9d8166 | 2162e440-800f-11ec-b3f8-90e2ba8d9d30 | 外周血管支架类 | 主动脉夹层 | 直管型胸主动脉覆膜支架系统-覆膜支架 | 91fa3f16-79d8-11ec-9829-0050568f40ec | 直管型胸主动脉覆膜支架系统 | 上海微创心脉医疗科技（集团）股份有限公司 |  | 国械注准20223130009 |  | 产品由自膨胀的覆膜支架和输送系统构成，覆膜支架已预装在输送系统中。覆膜支架包括有裸段覆膜支架和无裸段覆膜支架。覆膜支架均由聚酯（PET）膜通过聚酯（PET）缝合线与多段自扩张的镍钛合金（NiTi）支架段缝合而成。覆膜支架上缝合有铂铱合金显影点。输送系统用于实现覆膜支架在人体内的导入和释放，主要由锥形头、内管、外管、手柄等零部件组成。产品经环氧乙烷灭菌，一次性使用，货架有效期两年。 | 该产品适用于Stanford B型主动脉夹层的手术治疗。 | 主动脉夹层 |  | 8e5a063d-8011-11ec-b3f8-90e2ba8d9d30 | 8e5a063d-8011-11ec-b3f8-90e2ba8d9d30 | 直管型胸主动脉覆膜支架系统-覆膜支架 | C02060500114014025010001647 | C02060500100011025010003479 | 02-血管介入治疗类材料 | 06-外周血管介入治疗材料 | 05-胸主动脉支架 | 胸主动脉支架（非分支型/覆膜） | 14-合金 | 014-覆膜/非分支型 | 有裸段：T3030-140000 | T3030-140000 |  | 国械注准20223130009 | 集采范围外 | 新增（2025-06-23)、产品名称变更、国家医保耗材27位编码变更
6f0035cd-955c-11ed-bda4-34735a9d8166 | 上海微创心脉医疗科技（集团）股份有限公司 | 913101150512565326 | 54b2f602-7a6e-11f0-88e5-34735a9d8166 | 2162e440-800f-11ec-b3f8-90e2ba8d9d30 | 外周血管支架类 | 主动脉夹层 | 直管型胸主动脉覆膜支架系统-覆膜支架 | 91fa3f16-79d8-11ec-9829-0050568f40ec | 直管型胸主动脉覆膜支架系统 | 上海微创心脉医疗科技（集团）股份有限公司 |  | 国械注准20223130009 |  | 产品由自膨胀的覆膜支架和输送系统构成，覆膜支架已预装在输送系统中。覆膜支架包括有裸段覆膜支架和无裸段覆膜支架。覆膜支架均由聚酯（PET）膜通过聚酯（PET）缝合线与多段自扩张的镍钛合金（NiTi）支架段缝合而成。覆膜支架上缝合有铂铱合金显影点。输送系统用于实现覆膜支架在人体内的导入和释放，主要由锥形头、内管、外管、手柄等零部件组成。产品经环氧乙烷灭菌，一次性使用，货架有效期两年。 | 该产品适用于Stanford B型主动脉夹层的手术治疗。 | 主动脉夹层 |  | 8e5a0794-8011-11ec-b3f8-90e2ba8d9d30 | 8e5a0794-8011-11ec-b3f8-90e2ba8d9d30 | 直管型胸主动脉覆膜支架系统-覆膜支架 | C02060500114014025010001648 | C02060500100011025010003480 | 02-血管介入治疗类材料 | 06-外周血管介入治疗材料 | 05-胸主动脉支架 | 胸主动脉支架（非分支型/覆膜） | 14-合金 | 014-覆膜/非分支型 | 有裸段：T4030-160000 | T4030-160000 |  | 国械注准20223130009 | 集采范围外 | 新增（2025-06-23)、产品名称变更、国家医保耗材27位编码变更
6f0035cd-955c-11ed-bda4-34735a9d8166 | 上海微创心脉医疗科技（集团）股份有限公司 | 913101150512565326 | 54b2f91f-7a6e-11f0-88e5-34735a9d8166 | 2162e440-800f-11ec-b3f8-90e2ba8d9d30 | 外周血管支架类 | 主动脉夹层 | 直管型胸主动脉覆膜支架系统-覆膜支架 | 91fa3f16-79d8-11ec-9829-0050568f40ec | 直管型胸主动脉覆膜支架系统 | 上海微创心脉医疗科技（集团）股份有限公司 |  | 国械注准20223130009 |  | 产品由自膨胀的覆膜支架和输送系统构成，覆膜支架已预装在输送系统中。覆膜支架包括有裸段覆膜支架和无裸段覆膜支架。覆膜支架均由聚酯（PET）膜通过聚酯（PET）缝合线与多段自扩张的镍钛合金（NiTi）支架段缝合而成。覆膜支架上缝合有铂铱合金显影点。输送系统用于实现覆膜支架在人体内的导入和释放，主要由锥形头、内管、外管、手柄等零部件组成。产品经环氧乙烷灭菌，一次性使用，货架有效期两年。 | 该产品适用于Stanford B型主动脉夹层的手术治疗。 | 主动脉夹层 |  | 8e5a08e5-8011-11ec-b3f8-90e2ba8d9d30 | 8e5a08e5-8011-11ec-b3f8-90e2ba8d9d30 | 直管型胸主动脉覆膜支架系统-覆膜支架 | C02060500114014025010001649 | C02060500100011025010003481 | 02-血管介入治疗类材料 | 06-外周血管介入治疗材料 | 05-胸主动脉支架 | 胸主动脉支架（非分支型/覆膜） | 14-合金 | 014-覆膜/非分支型 | 有裸段：T4040-120040 | T4040-120040 |  | 国械注准20223130009 | 集采范围外 | 新增（2025-06-23)、产品名称变更、国家医保耗材27位编码变更
6f0035cd-955c-11ed-bda4-34735a9d8166 | 上海微创心脉医疗科技（集团）股份有限公司 | 913101150512565326 | 54b2f9e2-7a6e-11f0-88e5-34735a9d8166 | 2162e440-800f-11ec-b3f8-90e2ba8d9d30 | 外周血管支架类 | 主动脉夹层 | 直管型胸主动脉覆膜支架系统-覆膜支架 | 91fa3f16-79d8-11ec-9829-0050568f40ec | 直管型胸主动脉覆膜支架系统 | 上海微创心脉医疗科技（集团）股份有限公司 |  | 国械注准20223130009 |  | 产品由自膨胀的覆膜支架和输送系统构成，覆膜支架已预装在输送系统中。覆膜支架包括有裸段覆膜支架和无裸段覆膜支架。覆膜支架均由聚酯（PET）膜通过聚酯（PET）缝合线与多段自扩张的镍钛合金（NiTi）支架段缝合而成。覆膜支架上缝合有铂铱合金显影点。输送系统用于实现覆膜支架在人体内的导入和释放，主要由锥形头、内管、外管、手柄等零部件组成。产品经环氧乙烷灭菌，一次性使用，货架有效期两年。 | 该产品适用于Stanford B型主动脉夹层的手术治疗。 | 主动脉夹层 |  | 8e5a0a35-8011-11ec-b3f8-90e2ba8d9d30 | 8e5a0a35-8011-11ec-b3f8-90e2ba8d9d30 | 直管型胸主动脉覆膜支架系统-覆膜支架 | C02060500114014025010001650 | C02060500100011025010003482 | 02-血管介入治疗类材料 | 06-外周血管介入治疗材料 | 05-胸主动脉支架 | 胸主动脉支架（非分支型/覆膜） | 14-合金 | 014-覆膜/非分支型 | 有裸段：T2020-080040 | T2020-080040 | (01)06935593732332 | 国械注准20223130009 | 集采范围外 | 新增（2025-06-23)、产品名称变更、国家医保耗材27位编码变更
6f0035cd-955c-11ed-bda4-34735a9d8166 | 上海微创心脉医疗科技（集团）股份有限公司 | 913101150512565326 | 54b2faa6-7a6e-11f0-88e5-34735a9d8166 | 2162e440-800f-11ec-b3f8-90e2ba8d9d30 | 外周血管支架类 | 主动脉夹层 | 直管型胸主动脉覆膜支架系统-覆膜支架 | 91fa3f16-79d8-11ec-9829-0050568f40ec | 直管型胸主动脉覆膜支架系统 | 上海微创心脉医疗科技（集团）股份有限公司 |  | 国械注准20223130009 |  | 产品由自膨胀的覆膜支架和输送系统构成，覆膜支架已预装在输送系统中。覆膜支架包括有裸段覆膜支架和无裸段覆膜支架。覆膜支架均由聚酯（PET）膜通过聚酯（PET）缝合线与多段自扩张的镍钛合金（NiTi）支架段缝合而成。覆膜支架上缝合有铂铱合金显影点。输送系统用于实现覆膜支架在人体内的导入和释放，主要由锥形头、内管、外管、手柄等零部件组成。产品经环氧乙烷灭菌，一次性使用，货架有效期两年。 | 该产品适用于Stanford B型主动脉夹层的手术治疗。 | 主动脉夹层 |  | 8e5a0b80-8011-11ec-b3f8-90e2ba8d9d30 | 8e5a0b80-8011-11ec-b3f8-90e2ba8d9d30 | 直管型胸主动脉覆膜支架系统-覆膜支架 | C02060500114014025010001651 | C02060500100011025010003483 | 02-血管介入治疗类材料 | 06-外周血管介入治疗材料 | 05-胸主动脉支架 | 胸主动脉支架（非分支型/覆膜） | 14-合金 | 014-覆膜/非分支型 | 有裸段：T2020-100080 | T2020-100080 |  | 国械注准20223130009 | 集采范围外 | 新增（2025-06-23)、产品名称变更、国家医保耗材27位编码变更
6f0035cd-955c-11ed-bda4-34735a9d8166 | 上海微创心脉医疗科技（集团）股份有限公司 | 913101150512565326 | 54b2fb69-7a6e-11f0-88e5-34735a9d8166 | 2162e440-800f-11ec-b3f8-90e2ba8d9d30 | 外周血管支架类 | 主动脉夹层 | 直管型胸主动脉覆膜支架系统-覆膜支架 | 91fa3f16-79d8-11ec-9829-0050568f40ec | 直管型胸主动脉覆膜支架系统 | 上海微创心脉医疗科技（集团）股份有限公司 |  | 国械注准20223130009 |  | 产品由自膨胀的覆膜支架和输送系统构成，覆膜支架已预装在输送系统中。覆膜支架包括有裸段覆膜支架和无裸段覆膜支架。覆膜支架均由聚酯（PET）膜通过聚酯（PET）缝合线与多段自扩张的镍钛合金（NiTi）支架段缝合而成。覆膜支架上缝合有铂铱合金显影点。输送系统用于实现覆膜支架在人体内的导入和释放，主要由锥形头、内管、外管、手柄等零部件组成。产品经环氧乙烷灭菌，一次性使用，货架有效期两年。 | 该产品适用于Stanford B型主动脉夹层的手术治疗。 | 主动脉夹层 |  | 8e5a0cd9-8011-11ec-b3f8-90e2ba8d9d30 | 8e5a0cd9-8011-11ec-b3f8-90e2ba8d9d30 | 直管型胸主动脉覆膜支架系统-覆膜支架 | C02060500114014025010001652 | C02060500100011025010003484 | 02-血管介入治疗类材料 | 06-外周血管介入治疗材料 | 05-胸主动脉支架 | 胸主动脉支架（非分支型/覆膜） | 14-合金 | 014-覆膜/非分支型 | 有裸段：T3834-100040 | T3834-100040 |  | 国械注准20223130009 | 集采范围外 | 新增（2025-06-23)、产品名称变更、国家医保耗材27位编码变更
6f0035cd-955c-11ed-bda4-34735a9d8166 | 上海微创心脉医疗科技（集团）股份有限公司 | 913101150512565326 | 54b2fc32-7a6e-11f0-88e5-34735a9d8166 | 2162e440-800f-11ec-b3f8-90e2ba8d9d30 | 外周血管支架类 | 主动脉夹层 | 直管型胸主动脉覆膜支架系统-覆膜支架 | 91fa3f16-79d8-11ec-9829-0050568f40ec | 直管型胸主动脉覆膜支架系统 | 上海微创心脉医疗科技（集团）股份有限公司 |  | 国械注准20223130009 |  | 产品由自膨胀的覆膜支架和输送系统构成，覆膜支架已预装在输送系统中。覆膜支架包括有裸段覆膜支架和无裸段覆膜支架。覆膜支架均由聚酯（PET）膜通过聚酯（PET）缝合线与多段自扩张的镍钛合金（NiTi）支架段缝合而成。覆膜支架上缝合有铂铱合金显影点。输送系统用于实现覆膜支架在人体内的导入和释放，主要由锥形头、内管、外管、手柄等零部件组成。产品经环氧乙烷灭菌，一次性使用，货架有效期两年。 | 该产品适用于Stanford B型主动脉夹层的手术治疗。 | 主动脉夹层 |  | 8e5a0e20-8011-11ec-b3f8-90e2ba8d9d30 | 8e5a0e20-8011-11ec-b3f8-90e2ba8d9d30 | 直管型胸主动脉覆膜支架系统-覆膜支架 | C02060500114014025010001653 | C02060500100011025010003485 | 02-血管介入治疗类材料 | 06-外周血管介入治疗材料 | 05-胸主动脉支架 | 胸主动脉支架（非分支型/覆膜） | 14-合金 | 014-覆膜/非分支型 | 有裸段：T3838-100080 | T3838-100080 |  | 国械注准20223130009 | 集采范围外 | 新增（2025-06-23)、产品名称变更、国家医保耗材27位编码变更
6f0035cd-955c-11ed-bda4-34735a9d8166 | 上海微创心脉医疗科技（集团）股份有限公司 | 913101150512565326 | 54b2fcf0-7a6e-11f0-88e5-34735a9d8166 | 2162e440-800f-11ec-b3f8-90e2ba8d9d30 | 外周血管支架类 | 主动脉夹层 | 直管型胸主动脉覆膜支架系统-覆膜支架 | 91fa3f16-79d8-11ec-9829-0050568f40ec | 直管型胸主动脉覆膜支架系统 | 上海微创心脉医疗科技（集团）股份有限公司 |  | 国械注准20223130009 |  | 产品由自膨胀的覆膜支架和输送系统构成，覆膜支架已预装在输送系统中。覆膜支架包括有裸段覆膜支架和无裸段覆膜支架。覆膜支架均由聚酯（PET）膜通过聚酯（PET）缝合线与多段自扩张的镍钛合金（NiTi）支架段缝合而成。覆膜支架上缝合有铂铱合金显影点。输送系统用于实现覆膜支架在人体内的导入和释放，主要由锥形头、内管、外管、手柄等零部件组成。产品经环氧乙烷灭菌，一次性使用，货架有效期两年。 | 该产品适用于Stanford B型主动脉夹层的手术治疗。 | 主动脉夹层 |  | 8e5a0f6e-8011-11ec-b3f8-90e2ba8d9d30 | 8e5a0f6e-8011-11ec-b3f8-90e2ba8d9d30 | 直管型胸主动脉覆膜支架系统-覆膜支架 | C02060500114014025010001654 | C02060500100011025010003486 | 02-血管介入治疗类材料 | 06-外周血管介入治疗材料 | 05-胸主动脉支架 | 胸主动脉支架（非分支型/覆膜） | 14-合金 | 014-覆膜/非分支型 | 有裸段：T3226-100080 | T3226-100080 |  | 国械注准20223130009 | 集采范围外 | 新增（2025-06-23)、产品名称变更、国家医保耗材27位编码变更
6f0035cd-955c-11ed-bda4-34735a9d8166 | 上海微创心脉医疗科技（集团）股份有限公司 | 913101150512565326 | 54b2fdb4-7a6e-11f0-88e5-34735a9d8166 | 2162e440-800f-11ec-b3f8-90e2ba8d9d30 | 外周血管支架类 | 主动脉夹层 | 直管型胸主动脉覆膜支架系统-覆膜支架 | 91fa3f16-79d8-11ec-9829-0050568f40ec | 直管型胸主动脉覆膜支架系统 | 上海微创心脉医疗科技（集团）股份有限公司 |  | 国械注准20223130009 |  | 产品由自膨胀的覆膜支架和输送系统构成，覆膜支架已预装在输送系统中。覆膜支架包括有裸段覆膜支架和无裸段覆膜支架。覆膜支架均由聚酯（PET）膜通过聚酯（PET）缝合线与多段自扩张的镍钛合金（NiTi）支架段缝合而成。覆膜支架上缝合有铂铱合金显影点。输送系统用于实现覆膜支架在人体内的导入和释放，主要由锥形头、内管、外管、手柄等零部件组成。产品经环氧乙烷灭菌，一次性使用，货架有效期两年。 | 该产品适用于Stanford B型主动脉夹层的手术治疗。 | 主动脉夹层 |  | 8e5a10cd-8011-11ec-b3f8-90e2ba8d9d30 | 8e5a10cd-8011-11ec-b3f8-90e2ba8d9d30 | 直管型胸主动脉覆膜支架系统-覆膜支架 | C02060500114014025010001655 | C02060500100011025010003487 | 02-血管介入治疗类材料 | 06-外周血管介入治疗材料 | 05-胸主动脉支架 | 胸主动脉支架（非分支型/覆膜） | 14-合金 | 014-覆膜/非分支型 | 有裸段：T3224-160000 | T3224-160000 |  | 国械注准20223130009 | 集采范围外 | 新增（2025-06-23)、产品名称变更、国家医保耗材27位编码变更
6f0035cd-955c-11ed-bda4-34735a9d8166 | 上海微创心脉医疗科技（集团）股份有限公司 | 913101150512565326 | 54b2fe81-7a6e-11f0-88e5-34735a9d8166 | 2162e440-800f-11ec-b3f8-90e2ba8d9d30 | 外周血管支架类 | 主动脉夹层 | 直管型胸主动脉覆膜支架系统-覆膜支架 | 91fa3f16-79d8-11ec-9829-0050568f40ec | 直管型胸主动脉覆膜支架系统 | 上海微创心脉医疗科技（集团）股份有限公司 |  | 国械注准20223130009 |  | 产品由自膨胀的覆膜支架和输送系统构成，覆膜支架已预装在输送系统中。覆膜支架包括有裸段覆膜支架和无裸段覆膜支架。覆膜支架均由聚酯（PET）膜通过聚酯（PET）缝合线与多段自扩张的镍钛合金（NiTi）支架段缝合而成。覆膜支架上缝合有铂铱合金显影点。输送系统用于实现覆膜支架在人体内的导入和释放，主要由锥形头、内管、外管、手柄等零部件组成。产品经环氧乙烷灭菌，一次性使用，货架有效期两年。 | 该产品适用于Stanford B型主动脉夹层的手术治疗。 | 主动脉夹层 |  | 8e5a139a-8011-11ec-b3f8-90e2ba8d9d30 | 8e5a139a-8011-11ec-b3f8-90e2ba8d9d30 | 直管型胸主动脉覆膜支架系统-覆膜支架 | C02060500114014025010001656 | C02060500100011025010003488 | 02-血管介入治疗类材料 | 06-外周血管介入治疗材料 | 05-胸主动脉支架 | 胸主动脉支架（非分支型/覆膜） | 14-合金 | 014-覆膜/非分支型 | 有裸段：T4036-060060 | T4036-060060 |  | 国械注准20223130009 | 集采范围外 | 新增（2025-06-23)、产品名称变更、国家医保耗材27位编码变更
6f0035cd-955c-11ed-bda4-34735a9d8166 | 上海微创心脉医疗科技（集团）股份有限公司 | 913101150512565326 | 54b2ff49-7a6e-11f0-88e5-34735a9d8166 | 2162e440-800f-11ec-b3f8-90e2ba8d9d30 | 外周血管支架类 | 主动脉夹层 | 直管型胸主动脉覆膜支架系统-覆膜支架 | 91fa3f16-79d8-11ec-9829-0050568f40ec | 直管型胸主动脉覆膜支架系统 | 上海微创心脉医疗科技（集团）股份有限公司 |  | 国械注准20223130009 |  | 产品由自膨胀的覆膜支架和输送系统构成，覆膜支架已预装在输送系统中。覆膜支架包括有裸段覆膜支架和无裸段覆膜支架。覆膜支架均由聚酯（PET）膜通过聚酯（PET）缝合线与多段自扩张的镍钛合金（NiTi）支架段缝合而成。覆膜支架上缝合有铂铱合金显影点。输送系统用于实现覆膜支架在人体内的导入和释放，主要由锥形头、内管、外管、手柄等零部件组成。产品经环氧乙烷灭菌，一次性使用，货架有效期两年。 | 该产品适用于Stanford B型主动脉夹层的手术治疗。 | 主动脉夹层 |  | 8e5a14f7-8011-11ec-b3f8-90e2ba8d9d30 | 8e5a14f7-8011-11ec-b3f8-90e2ba8d9d30 | 直管型胸主动脉覆膜支架系统-覆膜支架 | C02060500114014025010001657 | C02060500100011025010003489 | 02-血管介入治疗类材料 | 06-外周血管介入治疗材料 | 05-胸主动脉支架 | 胸主动脉支架（非分支型/覆膜） | 14-合金 | 014-覆膜/非分支型 | 有裸段：T3636-160000 | T3636-160000 | (01)06935593733711 | 国械注准20223130009 | 集采范围外 | 新增（2025-06-23)、产品名称变更、国家医保耗材27位编码变更
6f0035cd-955c-11ed-bda4-34735a9d8166 | 上海微创心脉医疗科技（集团）股份有限公司 | 913101150512565326 | 54b30017-7a6e-11f0-88e5-34735a9d8166 | 2162e440-800f-11ec-b3f8-90e2ba8d9d30 | 外周血管支架类 | 主动脉夹层 | 直管型胸主动脉覆膜支架系统-覆膜支架 | 91fa3f16-79d8-11ec-9829-0050568f40ec | 直管型胸主动脉覆膜支架系统 | 上海微创心脉医疗科技（集团）股份有限公司 |  | 国械注准20223130009 |  | 产品由自膨胀的覆膜支架和输送系统构成，覆膜支架已预装在输送系统中。覆膜支架包括有裸段覆膜支架和无裸段覆膜支架。覆膜支架均由聚酯（PET）膜通过聚酯（PET）缝合线与多段自扩张的镍钛合金（NiTi）支架段缝合而成。覆膜支架上缝合有铂铱合金显影点。输送系统用于实现覆膜支架在人体内的导入和释放，主要由锥形头、内管、外管、手柄等零部件组成。产品经环氧乙烷灭菌，一次性使用，货架有效期两年。 | 该产品适用于Stanford B型主动脉夹层的手术治疗。 | 主动脉夹层 |  | 8e5a1659-8011-11ec-b3f8-90e2ba8d9d30 | 8e5a1659-8011-11ec-b3f8-90e2ba8d9d30 | 直管型胸主动脉覆膜支架系统-覆膜支架 | C02060500114014025010001658 | C02060500100011025010003490 | 02-血管介入治疗类材料 | 06-外周血管介入治疗材料 | 05-胸主动脉支架 | 胸主动脉支架（非分支型/覆膜） | 14-合金 | 014-覆膜/非分支型 | 有裸段：T3426-160000 | T3426-160000 |  | 国械注准20223130009 | 集采范围外 | 新增（2025-06-23)、产品名称变更、国家医保耗材27位编码变更
6f0035cd-955c-11ed-bda4-34735a9d8166 | 上海微创心脉医疗科技（集团）股份有限公司 | 913101150512565326 | 54b300df-7a6e-11f0-88e5-34735a9d8166 | 2162e440-800f-11ec-b3f8-90e2ba8d9d30 | 外周血管支架类 | 主动脉夹层 | 直管型胸主动脉覆膜支架系统-覆膜支架 | 91fa3f16-79d8-11ec-9829-0050568f40ec | 直管型胸主动脉覆膜支架系统 | 上海微创心脉医疗科技（集团）股份有限公司 |  | 国械注准20223130009 |  | 产品由自膨胀的覆膜支架和输送系统构成，覆膜支架已预装在输送系统中。覆膜支架包括有裸段覆膜支架和无裸段覆膜支架。覆膜支架均由聚酯（PET）膜通过聚酯（PET）缝合线与多段自扩张的镍钛合金（NiTi）支架段缝合而成。覆膜支架上缝合有铂铱合金显影点。输送系统用于实现覆膜支架在人体内的导入和释放，主要由锥形头、内管、外管、手柄等零部件组成。产品经环氧乙烷灭菌，一次性使用，货架有效期两年。 | 该产品适用于Stanford B型主动脉夹层的手术治疗。 | 主动脉夹层 |  | 8e5a17c6-8011-11ec-b3f8-90e2ba8d9d30 | 8e5a17c6-8011-11ec-b3f8-90e2ba8d9d30 | 直管型胸主动脉覆膜支架系统-覆膜支架 | C02060500114014025010001659 | C02060500100011025010003491 | 02-血管介入治疗类材料 | 06-外周血管介入治疗材料 | 05-胸主动脉支架 | 胸主动脉支架（非分支型/覆膜） | 14-合金 | 014-覆膜/非分支型 | 有裸段：T4440-160000 | T4440-160000 | (01)06935593734954 | 国械注准20223130009 | 集采范围外 | 新增（2025-06-23)、产品名称变更、国家医保耗材27位编码变更
6f0035cd-955c-11ed-bda4-34735a9d8166 | 上海微创心脉医疗科技（集团）股份有限公司 | 913101150512565326 | 54b30428-7a6e-11f0-88e5-34735a9d8166 | 2162e440-800f-11ec-b3f8-90e2ba8d9d30 | 外周血管支架类 | 主动脉夹层 | 直管型胸主动脉覆膜支架系统-覆膜支架 | 91fa3f16-79d8-11ec-9829-0050568f40ec | 直管型胸主动脉覆膜支架系统 | 上海微创心脉医疗科技（集团）股份有限公司 |  | 国械注准20223130009 |  | 产品由自膨胀的覆膜支架和输送系统构成，覆膜支架已预装在输送系统中。覆膜支架包括有裸段覆膜支架和无裸段覆膜支架。覆膜支架均由聚酯（PET）膜通过聚酯（PET）缝合线与多段自扩张的镍钛合金（NiTi）支架段缝合而成。覆膜支架上缝合有铂铱合金显影点。输送系统用于实现覆膜支架在人体内的导入和释放，主要由锥形头、内管、外管、手柄等零部件组成。产品经环氧乙烷灭菌，一次性使用，货架有效期两年。 | 该产品适用于Stanford B型主动脉夹层的手术治疗。 | 主动脉夹层 |  | 8e5a238f-8011-11ec-b3f8-90e2ba8d9d30 | 8e5a238f-8011-11ec-b3f8-90e2ba8d9d30 | 直管型胸主动脉覆膜支架系统-覆膜支架 | C02060500114014025010001660 | C02060500100011025010003492 | 02-血管介入治疗类材料 | 06-外周血管介入治疗材料 | 05-胸主动脉支架 | 胸主动脉支架（非分支型/覆膜） | 14-合金 | 014-覆膜/非分支型 | 有裸段：T3228-140040 | T3228-140040 |  | 国械注准20223130009 | 集采范围外 | 新增（2025-06-23)、产品名称变更、国家医保耗材27位编码变更
6f0035cd-955c-11ed-bda4-34735a9d8166 | 上海微创心脉医疗科技（集团）股份有限公司 | 913101150512565326 | 54b304f0-7a6e-11f0-88e5-34735a9d8166 | 2162e440-800f-11ec-b3f8-90e2ba8d9d30 | 外周血管支架类 | 主动脉夹层 | 直管型胸主动脉覆膜支架系统-覆膜支架 | 91fa3f16-79d8-11ec-9829-0050568f40ec | 直管型胸主动脉覆膜支架系统 | 上海微创心脉医疗科技（集团）股份有限公司 |  | 国械注准20223130009 |  | 产品由自膨胀的覆膜支架和输送系统构成，覆膜支架已预装在输送系统中。覆膜支架包括有裸段覆膜支架和无裸段覆膜支架。覆膜支架均由聚酯（PET）膜通过聚酯（PET）缝合线与多段自扩张的镍钛合金（NiTi）支架段缝合而成。覆膜支架上缝合有铂铱合金显影点。输送系统用于实现覆膜支架在人体内的导入和释放，主要由锥形头、内管、外管、手柄等零部件组成。产品经环氧乙烷灭菌，一次性使用，货架有效期两年。 | 该产品适用于Stanford B型主动脉夹层的手术治疗。 | 主动脉夹层 |  | 8e5a2508-8011-11ec-b3f8-90e2ba8d9d30 | 8e5a2508-8011-11ec-b3f8-90e2ba8d9d30 | 直管型胸主动脉覆膜支架系统-覆膜支架 | C02060500114014025010001661 | C02060500100011025010003493 | 02-血管介入治疗类材料 | 06-外周血管介入治疗材料 | 05-胸主动脉支架 | 胸主动脉支架（非分支型/覆膜） | 14-合金 | 014-覆膜/非分支型 | 有裸段：T4440-100060 | T4440-100060 |  | 国械注准20223130009 | 集采范围外 | 新增（2025-06-23)、产品名称变更、国家医保耗材27位编码变更
6f0035cd-955c-11ed-bda4-34735a9d8166 | 上海微创心脉医疗科技（集团）股份有限公司 | 913101150512565326 | 54b305b8-7a6e-11f0-88e5-34735a9d8166 | 2162e440-800f-11ec-b3f8-90e2ba8d9d30 | 外周血管支架类 | 主动脉夹层 | 直管型胸主动脉覆膜支架系统-覆膜支架 | 91fa3f16-79d8-11ec-9829-0050568f40ec | 直管型胸主动脉覆膜支架系统 | 上海微创心脉医疗科技（集团）股份有限公司 |  | 国械注准20223130009 |  | 产品由自膨胀的覆膜支架和输送系统构成，覆膜支架已预装在输送系统中。覆膜支架包括有裸段覆膜支架和无裸段覆膜支架。覆膜支架均由聚酯（PET）膜通过聚酯（PET）缝合线与多段自扩张的镍钛合金（NiTi）支架段缝合而成。覆膜支架上缝合有铂铱合金显影点。输送系统用于实现覆膜支架在人体内的导入和释放，主要由锥形头、内管、外管、手柄等零部件组成。产品经环氧乙烷灭菌，一次性使用，货架有效期两年。 | 该产品适用于Stanford B型主动脉夹层的手术治疗。 | 主动脉夹层 |  | 8e5a2670-8011-11ec-b3f8-90e2ba8d9d30 | 8e5a2670-8011-11ec-b3f8-90e2ba8d9d30 | 直管型胸主动脉覆膜支架系统-覆膜支架 | C02060500114014025010001662 | C02060500100011025010003494 | 02-血管介入治疗类材料 | 06-外周血管介入治疗材料 | 05-胸主动脉支架 | 胸主动脉支架（非分支型/覆膜） | 14-合金 | 014-覆膜/非分支型 | 有裸段：T4438-120060 | T4438-120060 |  | 国械注准20223130009 | 集采范围外 | 新增（2025-06-23)、产品名称变更、国家医保耗材27位编码变更
6f0035cd-955c-11ed-bda4-34735a9d8166 | 上海微创心脉医疗科技（集团）股份有限公司 | 913101150512565326 | 54b3067c-7a6e-11f0-88e5-34735a9d8166 | 2162e440-800f-11ec-b3f8-90e2ba8d9d30 | 外周血管支架类 | 主动脉夹层 | 直管型胸主动脉覆膜支架系统-覆膜支架 | 91fa3f16-79d8-11ec-9829-0050568f40ec | 直管型胸主动脉覆膜支架系统 | 上海微创心脉医疗科技（集团）股份有限公司 |  | 国械注准20223130009 |  | 产品由自膨胀的覆膜支架和输送系统构成，覆膜支架已预装在输送系统中。覆膜支架包括有裸段覆膜支架和无裸段覆膜支架。覆膜支架均由聚酯（PET）膜通过聚酯（PET）缝合线与多段自扩张的镍钛合金（NiTi）支架段缝合而成。覆膜支架上缝合有铂铱合金显影点。输送系统用于实现覆膜支架在人体内的导入和释放，主要由锥形头、内管、外管、手柄等零部件组成。产品经环氧乙烷灭菌，一次性使用，货架有效期两年。 | 该产品适用于Stanford B型主动脉夹层的手术治疗。 | 主动脉夹层 |  | 8e5a27d0-8011-11ec-b3f8-90e2ba8d9d30 | 8e5a27d0-8011-11ec-b3f8-90e2ba8d9d30 | 直管型胸主动脉覆膜支架系统-覆膜支架 | C02060500114014025010001663 | C02060500100011025010003495 | 02-血管介入治疗类材料 | 06-外周血管介入治疗材料 | 05-胸主动脉支架 | 胸主动脉支架（非分支型/覆膜） | 14-合金 | 014-覆膜/非分支型 | 有裸段：T3424-180000 | T3424-180000 |  | 国械注准20223130009 | 集采范围外 | 新增（2025-06-23)、产品名称变更、国家医保耗材27位编码变更
6f0035cd-955c-11ed-bda4-34735a9d8166 | 上海微创心脉医疗科技（集团）股份有限公司 | 913101150512565326 | 54b3074e-7a6e-11f0-88e5-34735a9d8166 | 2162e440-800f-11ec-b3f8-90e2ba8d9d30 | 外周血管支架类 | 主动脉夹层 | 直管型胸主动脉覆膜支架系统-覆膜支架 | 91fa3f16-79d8-11ec-9829-0050568f40ec | 直管型胸主动脉覆膜支架系统 | 上海微创心脉医疗科技（集团）股份有限公司 |  | 国械注准20223130009 |  | 产品由自膨胀的覆膜支架和输送系统构成，覆膜支架已预装在输送系统中。覆膜支架包括有裸段覆膜支架和无裸段覆膜支架。覆膜支架均由聚酯（PET）膜通过聚酯（PET）缝合线与多段自扩张的镍钛合金（NiTi）支架段缝合而成。覆膜支架上缝合有铂铱合金显影点。输送系统用于实现覆膜支架在人体内的导入和释放，主要由锥形头、内管、外管、手柄等零部件组成。产品经环氧乙烷灭菌，一次性使用，货架有效期两年。 | 该产品适用于Stanford B型主动脉夹层的手术治疗。 | 主动脉夹层 |  | 8e5a292c-8011-11ec-b3f8-90e2ba8d9d30 | 8e5a292c-8011-11ec-b3f8-90e2ba8d9d30 | 直管型胸主动脉覆膜支架系统-覆膜支架 | C02060500114014025010001664 | C02060500100011025010003496 | 02-血管介入治疗类材料 | 06-外周血管介入治疗材料 | 05-胸主动脉支架 | 胸主动脉支架（非分支型/覆膜） | 14-合金 | 014-覆膜/非分支型 | 有裸段：T3024-100060 | T3024-100060 |  | 国械注准20223130009 | 集采范围外 | 新增（2025-06-23)、产品名称变更、国家医保耗材27位编码变更
6f0035cd-955c-11ed-bda4-34735a9d8166 | 上海微创心脉医疗科技（集团）股份有限公司 | 913101150512565326 | 54b30816-7a6e-11f0-88e5-34735a9d8166 | 2162e440-800f-11ec-b3f8-90e2ba8d9d30 | 外周血管支架类 | 主动脉夹层 | 直管型胸主动脉覆膜支架系统-覆膜支架 | 91fa3f16-79d8-11ec-9829-0050568f40ec | 直管型胸主动脉覆膜支架系统 | 上海微创心脉医疗科技（集团）股份有限公司 |  | 国械注准20223130009 |  | 产品由自膨胀的覆膜支架和输送系统构成，覆膜支架已预装在输送系统中。覆膜支架包括有裸段覆膜支架和无裸段覆膜支架。覆膜支架均由聚酯（PET）膜通过聚酯（PET）缝合线与多段自扩张的镍钛合金（NiTi）支架段缝合而成。覆膜支架上缝合有铂铱合金显影点。输送系统用于实现覆膜支架在人体内的导入和释放，主要由锥形头、内管、外管、手柄等零部件组成。产品经环氧乙烷灭菌，一次性使用，货架有效期两年。 | 该产品适用于Stanford B型主动脉夹层的手术治疗。 | 主动脉夹层 |  | 8e5a2b11-8011-11ec-b3f8-90e2ba8d9d30 | 8e5a2b11-8011-11ec-b3f8-90e2ba8d9d30 | 直管型胸主动脉覆膜支架系统-覆膜支架 | C02060500114014025010001665 | C02060500100011025010003497 | 02-血管介入治疗类材料 | 06-外周血管介入治疗材料 | 05-胸主动脉支架 | 胸主动脉支架（非分支型/覆膜） | 14-合金 | 014-覆膜/非分支型 | 有裸段：T4034-160000 | T4034-160000 | (01)06935593734152 | 国械注准20223130009 | 集采范围外 | 新增（2025-06-23)、产品名称变更、国家医保耗材27位编码变更
6f0035cd-955c-11ed-bda4-34735a9d8166 | 上海微创心脉医疗科技（集团）股份有限公司 | 913101150512565326 | 54b308da-7a6e-11f0-88e5-34735a9d8166 | 2162e440-800f-11ec-b3f8-90e2ba8d9d30 | 外周血管支架类 | 主动脉夹层 | 直管型胸主动脉覆膜支架系统-覆膜支架 | 91fa3f16-79d8-11ec-9829-0050568f40ec | 直管型胸主动脉覆膜支架系统 | 上海微创心脉医疗科技（集团）股份有限公司 |  | 国械注准20223130009 |  | 产品由自膨胀的覆膜支架和输送系统构成，覆膜支架已预装在输送系统中。覆膜支架包括有裸段覆膜支架和无裸段覆膜支架。覆膜支架均由聚酯（PET）膜通过聚酯（PET）缝合线与多段自扩张的镍钛合金（NiTi）支架段缝合而成。覆膜支架上缝合有铂铱合金显影点。输送系统用于实现覆膜支架在人体内的导入和释放，主要由锥形头、内管、外管、手柄等零部件组成。产品经环氧乙烷灭菌，一次性使用，货架有效期两年。 | 该产品适用于Stanford B型主动脉夹层的手术治疗。 | 主动脉夹层 |  | 8e5a2c80-8011-11ec-b3f8-90e2ba8d9d30 | 8e5a2c80-8011-11ec-b3f8-90e2ba8d9d30 | 直管型胸主动脉覆膜支架系统-覆膜支架 | C02060500114014025010001666 | C02060500100011025010003498 | 02-血管介入治疗类材料 | 06-外周血管介入治疗材料 | 05-胸主动脉支架 | 胸主动脉支架（非分支型/覆膜） | 14-合金 | 014-覆膜/非分支型 | 有裸段：T4238-100080 | T4238-100080 |  | 国械注准20223130009 | 集采范围外 | 新增（2025-06-23)、产品名称变更、国家医保耗材27位编码变更
6f0035cd-955c-11ed-bda4-34735a9d8166 | 上海微创心脉医疗科技（集团）股份有限公司 | 913101150512565326 | 54b309a7-7a6e-11f0-88e5-34735a9d8166 | 2162e440-800f-11ec-b3f8-90e2ba8d9d30 | 外周血管支架类 | 主动脉夹层 | 直管型胸主动脉覆膜支架系统-覆膜支架 | 91fa3f16-79d8-11ec-9829-0050568f40ec | 直管型胸主动脉覆膜支架系统 | 上海微创心脉医疗科技（集团）股份有限公司 |  | 国械注准20223130009 |  | 产品由自膨胀的覆膜支架和输送系统构成，覆膜支架已预装在输送系统中。覆膜支架包括有裸段覆膜支架和无裸段覆膜支架。覆膜支架均由聚酯（PET）膜通过聚酯（PET）缝合线与多段自扩张的镍钛合金（NiTi）支架段缝合而成。覆膜支架上缝合有铂铱合金显影点。输送系统用于实现覆膜支架在人体内的导入和释放，主要由锥形头、内管、外管、手柄等零部件组成。产品经环氧乙烷灭菌，一次性使用，货架有效期两年。 | 该产品适用于Stanford B型主动脉夹层的手术治疗。 | 主动脉夹层 |  | 8e5a2dd9-8011-11ec-b3f8-90e2ba8d9d30 | 8e5a2dd9-8011-11ec-b3f8-90e2ba8d9d30 | 直管型胸主动脉覆膜支架系统-覆膜支架 | C02060500114014025010001667 | C02060500100011025010003499 | 02-血管介入治疗类材料 | 06-外周血管介入治疗材料 | 05-胸主动脉支架 | 胸主动脉支架（非分支型/覆膜） | 14-合金 | 014-覆膜/非分支型 | 有裸段：T3836-120000 | T3836-120000 |  | 国械注准20223130009 | 集采范围外 | 新增（2025-06-23)、产品名称变更、国家医保耗材27位编码变更
6f0035cd-955c-11ed-bda4-34735a9d8166 | 上海微创心脉医疗科技（集团）股份有限公司 | 913101150512565326 | 54b30a70-7a6e-11f0-88e5-34735a9d8166 | 2162e440-800f-11ec-b3f8-90e2ba8d9d30 | 外周血管支架类 | 主动脉夹层 | 直管型胸主动脉覆膜支架系统-覆膜支架 | 91fa3f16-79d8-11ec-9829-0050568f40ec | 直管型胸主动脉覆膜支架系统 | 上海微创心脉医疗科技（集团）股份有限公司 |  | 国械注准20223130009 |  | 产品由自膨胀的覆膜支架和输送系统构成，覆膜支架已预装在输送系统中。覆膜支架包括有裸段覆膜支架和无裸段覆膜支架。覆膜支架均由聚酯（PET）膜通过聚酯（PET）缝合线与多段自扩张的镍钛合金（NiTi）支架段缝合而成。覆膜支架上缝合有铂铱合金显影点。输送系统用于实现覆膜支架在人体内的导入和释放，主要由锥形头、内管、外管、手柄等零部件组成。产品经环氧乙烷灭菌，一次性使用，货架有效期两年。 | 该产品适用于Stanford B型主动脉夹层的手术治疗。 | 主动脉夹层 |  | 8e5a2f5b-8011-11ec-b3f8-90e2ba8d9d30 | 8e5a2f5b-8011-11ec-b3f8-90e2ba8d9d30 | 直管型胸主动脉覆膜支架系统-覆膜支架 | C02060500114014025010001668 | C02060500100011025010003500 | 02-血管介入治疗类材料 | 06-外周血管介入治疗材料 | 05-胸主动脉支架 | 胸主动脉支架（非分支型/覆膜） | 14-合金 | 014-覆膜/非分支型 | 有裸段：T4438-100080 | T4438-100080 |  | 国械注准20223130009 | 集采范围外 | 新增（2025-06-23)、产品名称变更、国家医保耗材27位编码变更
6f0035cd-955c-11ed-bda4-34735a9d8166 | 上海微创心脉医疗科技（集团）股份有限公司 | 913101150512565326 | 54b30b33-7a6e-11f0-88e5-34735a9d8166 | 2162e440-800f-11ec-b3f8-90e2ba8d9d30 | 外周血管支架类 | 主动脉夹层 | 直管型胸主动脉覆膜支架系统-覆膜支架 | 91fa3f16-79d8-11ec-9829-0050568f40ec | 直管型胸主动脉覆膜支架系统 | 上海微创心脉医疗科技（集团）股份有限公司 |  | 国械注准20223130009 |  | 产品由自膨胀的覆膜支架和输送系统构成，覆膜支架已预装在输送系统中。覆膜支架包括有裸段覆膜支架和无裸段覆膜支架。覆膜支架均由聚酯（PET）膜通过聚酯（PET）缝合线与多段自扩张的镍钛合金（NiTi）支架段缝合而成。覆膜支架上缝合有铂铱合金显影点。输送系统用于实现覆膜支架在人体内的导入和释放，主要由锥形头、内管、外管、手柄等零部件组成。产品经环氧乙烷灭菌，一次性使用，货架有效期两年。 | 该产品适用于Stanford B型主动脉夹层的手术治疗。 | 主动脉夹层 |  | 8e5a30e0-8011-11ec-b3f8-90e2ba8d9d30 | 8e5a30e0-8011-11ec-b3f8-90e2ba8d9d30 | 直管型胸主动脉覆膜支架系统-覆膜支架 | C02060500114014025010001669 | C02060500100011025010003501 | 02-血管介入治疗类材料 | 06-外周血管介入治疗材料 | 05-胸主动脉支架 | 胸主动脉支架（非分支型/覆膜） | 14-合金 | 014-覆膜/非分支型 | 有裸段：T3424-080080 | T3424-080080 |  | 国械注准20223130009 | 集采范围外 | 新增（2025-06-23)、产品名称变更、国家医保耗材27位编码变更
6f0035cd-955c-11ed-bda4-34735a9d8166 | 上海微创心脉医疗科技（集团）股份有限公司 | 913101150512565326 | 54b30e81-7a6e-11f0-88e5-34735a9d8166 | 2162e440-800f-11ec-b3f8-90e2ba8d9d30 | 外周血管支架类 | 主动脉夹层 | 直管型胸主动脉覆膜支架系统-覆膜支架 | 91fa3f16-79d8-11ec-9829-0050568f40ec | 直管型胸主动脉覆膜支架系统 | 上海微创心脉医疗科技（集团）股份有限公司 |  | 国械注准20223130009 |  | 产品由自膨胀的覆膜支架和输送系统构成，覆膜支架已预装在输送系统中。覆膜支架包括有裸段覆膜支架和无裸段覆膜支架。覆膜支架均由聚酯（PET）膜通过聚酯（PET）缝合线与多段自扩张的镍钛合金（NiTi）支架段缝合而成。覆膜支架上缝合有铂铱合金显影点。输送系统用于实现覆膜支架在人体内的导入和释放，主要由锥形头、内管、外管、手柄等零部件组成。产品经环氧乙烷灭菌，一次性使用，货架有效期两年。 | 该产品适用于Stanford B型主动脉夹层的手术治疗。 | 主动脉夹层 |  | 8e5a3255-8011-11ec-b3f8-90e2ba8d9d30 | 8e5a3255-8011-11ec-b3f8-90e2ba8d9d30 | 直管型胸主动脉覆膜支架系统-覆膜支架 | C02060500114014025010001670 | C02060500100011025010003502 | 02-血管介入治疗类材料 | 06-外周血管介入治疗材料 | 05-胸主动脉支架 | 胸主动脉支架（非分支型/覆膜） | 14-合金 | 014-覆膜/非分支型 | 有裸段：T3226-140040 | T3226-140040 | (01)06935593735258 | 国械注准20223130009 | 集采范围外 | 新增（2025-06-23)、产品名称变更、国家医保耗材27位编码变更
6f0035cd-955c-11ed-bda4-34735a9d8166 | 上海微创心脉医疗科技（集团）股份有限公司 | 913101150512565326 | 54b30f44-7a6e-11f0-88e5-34735a9d8166 | 2162e440-800f-11ec-b3f8-90e2ba8d9d30 | 外周血管支架类 | 主动脉夹层 | 直管型胸主动脉覆膜支架系统-覆膜支架 | 91fa3f16-79d8-11ec-9829-0050568f40ec | 直管型胸主动脉覆膜支架系统 | 上海微创心脉医疗科技（集团）股份有限公司 |  | 国械注准20223130009 |  | 产品由自膨胀的覆膜支架和输送系统构成，覆膜支架已预装在输送系统中。覆膜支架包括有裸段覆膜支架和无裸段覆膜支架。覆膜支架均由聚酯（PET）膜通过聚酯（PET）缝合线与多段自扩张的镍钛合金（NiTi）支架段缝合而成。覆膜支架上缝合有铂铱合金显影点。输送系统用于实现覆膜支架在人体内的导入和释放，主要由锥形头、内管、外管、手柄等零部件组成。产品经环氧乙烷灭菌，一次性使用，货架有效期两年。 | 该产品适用于Stanford B型主动脉夹层的手术治疗。 | 主动脉夹层 |  | 8e5a33aa-8011-11ec-b3f8-90e2ba8d9d30 | 8e5a33aa-8011-11ec-b3f8-90e2ba8d9d30 | 直管型胸主动脉覆膜支架系统-覆膜支架 | C02060500114014025010001671 | C02060500100011025010003503 | 02-血管介入治疗类材料 | 06-外周血管介入治疗材料 | 05-胸主动脉支架 | 胸主动脉支架（非分支型/覆膜） | 14-合金 | 014-覆膜/非分支型 | 有裸段：T4238-140000 | T4238-140000 |  | 国械注准20223130009 | 集采范围外 | 新增（2025-06-23)、产品名称变更、国家医保耗材27位编码变更
6f0035cd-955c-11ed-bda4-34735a9d8166 | 上海微创心脉医疗科技（集团）股份有限公司 | 913101150512565326 | 54b31008-7a6e-11f0-88e5-34735a9d8166 | 2162e440-800f-11ec-b3f8-90e2ba8d9d30 | 外周血管支架类 | 主动脉夹层 | 直管型胸主动脉覆膜支架系统-覆膜支架 | 91fa3f16-79d8-11ec-9829-0050568f40ec | 直管型胸主动脉覆膜支架系统 | 上海微创心脉医疗科技（集团）股份有限公司 |  | 国械注准20223130009 |  | 产品由自膨胀的覆膜支架和输送系统构成，覆膜支架已预装在输送系统中。覆膜支架包括有裸段覆膜支架和无裸段覆膜支架。覆膜支架均由聚酯（PET）膜通过聚酯（PET）缝合线与多段自扩张的镍钛合金（NiTi）支架段缝合而成。覆膜支架上缝合有铂铱合金显影点。输送系统用于实现覆膜支架在人体内的导入和释放，主要由锥形头、内管、外管、手柄等零部件组成。产品经环氧乙烷灭菌，一次性使用，货架有效期两年。 | 该产品适用于Stanford B型主动脉夹层的手术治疗。 | 主动脉夹层 |  | 8e5a3512-8011-11ec-b3f8-90e2ba8d9d30 | 8e5a3512-8011-11ec-b3f8-90e2ba8d9d30 | 直管型胸主动脉覆膜支架系统-覆膜支架 | C02060500114014025010001672 | C02060500100011025010003504 | 02-血管介入治疗类材料 | 06-外周血管介入治疗材料 | 05-胸主动脉支架 | 胸主动脉支架（非分支型/覆膜） | 14-合金 | 014-覆膜/非分支型 | 有裸段：T4234-160000 | T4234-160000 | (01)06935593734428 | 国械注准20223130009 | 集采范围外 | 新增（2025-06-23)、产品名称变更、国家医保耗材27位编码变更
6f0035cd-955c-11ed-bda4-34735a9d8166 | 上海微创心脉医疗科技（集团）股份有限公司 | 913101150512565326 | 54b310cb-7a6e-11f0-88e5-34735a9d8166 | 2162e440-800f-11ec-b3f8-90e2ba8d9d30 | 外周血管支架类 | 主动脉夹层 | 直管型胸主动脉覆膜支架系统-覆膜支架 | 91fa3f16-79d8-11ec-9829-0050568f40ec | 直管型胸主动脉覆膜支架系统 | 上海微创心脉医疗科技（集团）股份有限公司 |  | 国械注准20223130009 |  | 产品由自膨胀的覆膜支架和输送系统构成，覆膜支架已预装在输送系统中。覆膜支架包括有裸段覆膜支架和无裸段覆膜支架。覆膜支架均由聚酯（PET）膜通过聚酯（PET）缝合线与多段自扩张的镍钛合金（NiTi）支架段缝合而成。覆膜支架上缝合有铂铱合金显影点。输送系统用于实现覆膜支架在人体内的导入和释放，主要由锥形头、内管、外管、手柄等零部件组成。产品经环氧乙烷灭菌，一次性使用，货架有效期两年。 | 该产品适用于Stanford B型主动脉夹层的手术治疗。 | 主动脉夹层 |  | 8e5a365e-8011-11ec-b3f8-90e2ba8d9d30 | 8e5a365e-8011-11ec-b3f8-90e2ba8d9d30 | 直管型胸主动脉覆膜支架系统-覆膜支架 | C02060500114014025010001673 | C02060500100011025010003505 | 02-血管介入治疗类材料 | 06-外周血管介入治疗材料 | 05-胸主动脉支架 | 胸主动脉支架（非分支型/覆膜） | 14-合金 | 014-覆膜/非分支型 | 有裸段：T3634-060060 | T3634-060060 |  | 国械注准20223130009 | 集采范围外 | 新增（2025-06-23)、产品名称变更、国家医保耗材27位编码变更
6f0035cd-955c-11ed-bda4-34735a9d8166 | 上海微创心脉医疗科技（集团）股份有限公司 | 913101150512565326 | 54b31194-7a6e-11f0-88e5-34735a9d8166 | 2162e440-800f-11ec-b3f8-90e2ba8d9d30 | 外周血管支架类 | 主动脉夹层 | 直管型胸主动脉覆膜支架系统-覆膜支架 | 91fa3f16-79d8-11ec-9829-0050568f40ec | 直管型胸主动脉覆膜支架系统 | 上海微创心脉医疗科技（集团）股份有限公司 |  | 国械注准20223130009 |  | 产品由自膨胀的覆膜支架和输送系统构成，覆膜支架已预装在输送系统中。覆膜支架包括有裸段覆膜支架和无裸段覆膜支架。覆膜支架均由聚酯（PET）膜通过聚酯（PET）缝合线与多段自扩张的镍钛合金（NiTi）支架段缝合而成。覆膜支架上缝合有铂铱合金显影点。输送系统用于实现覆膜支架在人体内的导入和释放，主要由锥形头、内管、外管、手柄等零部件组成。产品经环氧乙烷灭菌，一次性使用，货架有效期两年。 | 该产品适用于Stanford B型主动脉夹层的手术治疗。 | 主动脉夹层 |  | 8e5a37a4-8011-11ec-b3f8-90e2ba8d9d30 | 8e5a37a4-8011-11ec-b3f8-90e2ba8d9d30 | 直管型胸主动脉覆膜支架系统-覆膜支架 | C02060500114014025010001674 | C02060500100011025010003506 | 02-血管介入治疗类材料 | 06-外周血管介入治疗材料 | 05-胸主动脉支架 | 胸主动脉支架（非分支型/覆膜） | 14-合金 | 014-覆膜/非分支型 | 有裸段：T2820-140040 | T2820-140040 |  | 国械注准20223130009 | 集采范围外 | 新增（2025-06-23)、产品名称变更、国家医保耗材27位编码变更
6f0035cd-955c-11ed-bda4-34735a9d8166 | 上海微创心脉医疗科技（集团）股份有限公司 | 913101150512565326 | 54b31257-7a6e-11f0-88e5-34735a9d8166 | 2162e440-800f-11ec-b3f8-90e2ba8d9d30 | 外周血管支架类 | 主动脉夹层 | 直管型胸主动脉覆膜支架系统-覆膜支架 | 91fa3f16-79d8-11ec-9829-0050568f40ec | 直管型胸主动脉覆膜支架系统 | 上海微创心脉医疗科技（集团）股份有限公司 |  | 国械注准20223130009 |  | 产品由自膨胀的覆膜支架和输送系统构成，覆膜支架已预装在输送系统中。覆膜支架包括有裸段覆膜支架和无裸段覆膜支架。覆膜支架均由聚酯（PET）膜通过聚酯（PET）缝合线与多段自扩张的镍钛合金（NiTi）支架段缝合而成。覆膜支架上缝合有铂铱合金显影点。输送系统用于实现覆膜支架在人体内的导入和释放，主要由锥形头、内管、外管、手柄等零部件组成。产品经环氧乙烷灭菌，一次性使用，货架有效期两年。 | 该产品适用于Stanford B型主动脉夹层的手术治疗。 | 主动脉夹层 |  | 8e5a391e-8011-11ec-b3f8-90e2ba8d9d30 | 8e5a391e-8011-11ec-b3f8-90e2ba8d9d30 | 直管型胸主动脉覆膜支架系统-覆膜支架 | C02060500114014025010001675 | C02060500100011025010003507 | 02-血管介入治疗类材料 | 06-外周血管介入治疗材料 | 05-胸主动脉支架 | 胸主动脉支架（非分支型/覆膜） | 14-合金 | 014-覆膜/非分支型 | 有裸段：T4036-120000 | T4036-120000 |  | 国械注准20223130009 | 集采范围外 | 新增（2025-06-23)、产品名称变更、国家医保耗材27位编码变更
6f0035cd-955c-11ed-bda4-34735a9d8166 | 上海微创心脉医疗科技（集团）股份有限公司 | 913101150512565326 | 54b3131b-7a6e-11f0-88e5-34735a9d8166 | 2162e440-800f-11ec-b3f8-90e2ba8d9d30 | 外周血管支架类 | 主动脉夹层 | 直管型胸主动脉覆膜支架系统-覆膜支架 | 91fa3f16-79d8-11ec-9829-0050568f40ec | 直管型胸主动脉覆膜支架系统 | 上海微创心脉医疗科技（集团）股份有限公司 |  | 国械注准20223130009 |  | 产品由自膨胀的覆膜支架和输送系统构成，覆膜支架已预装在输送系统中。覆膜支架包括有裸段覆膜支架和无裸段覆膜支架。覆膜支架均由聚酯（PET）膜通过聚酯（PET）缝合线与多段自扩张的镍钛合金（NiTi）支架段缝合而成。覆膜支架上缝合有铂铱合金显影点。输送系统用于实现覆膜支架在人体内的导入和释放，主要由锥形头、内管、外管、手柄等零部件组成。产品经环氧乙烷灭菌，一次性使用，货架有效期两年。 | 该产品适用于Stanford B型主动脉夹层的手术治疗。 | 主动脉夹层 |  | 8e5a3a8e-8011-11ec-b3f8-90e2ba8d9d30 | 8e5a3a8e-8011-11ec-b3f8-90e2ba8d9d30 | 直管型胸主动脉覆膜支架系统-覆膜支架 | C02060500114014025010001676 | C02060500100011025010003508 | 02-血管介入治疗类材料 | 06-外周血管介入治疗材料 | 05-胸主动脉支架 | 胸主动脉支架（非分支型/覆膜） | 14-合金 | 014-覆膜/非分支型 | 有裸段：T4240-080100 | T4240-080100 |  | 国械注准20223130009 | 集采范围外 | 新增（2025-06-23)、产品名称变更、国家医保耗材27位编码变更
6f0035cd-955c-11ed-bda4-34735a9d8166 | 上海微创心脉医疗科技（集团）股份有限公司 | 913101150512565326 | 54b313de-7a6e-11f0-88e5-34735a9d8166 | 2162e440-800f-11ec-b3f8-90e2ba8d9d30 | 外周血管支架类 | 主动脉夹层 | 直管型胸主动脉覆膜支架系统-覆膜支架 | 91fa3f16-79d8-11ec-9829-0050568f40ec | 直管型胸主动脉覆膜支架系统 | 上海微创心脉医疗科技（集团）股份有限公司 |  | 国械注准20223130009 |  | 产品由自膨胀的覆膜支架和输送系统构成，覆膜支架已预装在输送系统中。覆膜支架包括有裸段覆膜支架和无裸段覆膜支架。覆膜支架均由聚酯（PET）膜通过聚酯（PET）缝合线与多段自扩张的镍钛合金（NiTi）支架段缝合而成。覆膜支架上缝合有铂铱合金显影点。输送系统用于实现覆膜支架在人体内的导入和释放，主要由锥形头、内管、外管、手柄等零部件组成。产品经环氧乙烷灭菌，一次性使用，货架有效期两年。 | 该产品适用于Stanford B型主动脉夹层的手术治疗。 | 主动脉夹层 |  | 8e5a3ca2-8011-11ec-b3f8-90e2ba8d9d30 | 8e5a3ca2-8011-11ec-b3f8-90e2ba8d9d30 | 直管型胸主动脉覆膜支架系统-覆膜支架 | C02060500114014025010001677 | C02060500100011025010003509 | 02-血管介入治疗类材料 | 06-外周血管介入治疗材料 | 05-胸主动脉支架 | 胸主动脉支架（非分支型/覆膜） | 14-合金 | 014-覆膜/非分支型 | 有裸段：T2422-140000 | T2422-140000 |  | 国械注准20223130009 | 集采范围外 | 新增（2025-06-23)、产品名称变更、国家医保耗材27位编码变更
6f0035cd-955c-11ed-bda4-34735a9d8166 | 上海微创心脉医疗科技（集团）股份有限公司 | 913101150512565326 | 54b314ab-7a6e-11f0-88e5-34735a9d8166 | 2162e440-800f-11ec-b3f8-90e2ba8d9d30 | 外周血管支架类 | 主动脉夹层 | 直管型胸主动脉覆膜支架系统-覆膜支架 | 91fa3f16-79d8-11ec-9829-0050568f40ec | 直管型胸主动脉覆膜支架系统 | 上海微创心脉医疗科技（集团）股份有限公司 |  | 国械注准20223130009 |  | 产品由自膨胀的覆膜支架和输送系统构成，覆膜支架已预装在输送系统中。覆膜支架包括有裸段覆膜支架和无裸段覆膜支架。覆膜支架均由聚酯（PET）膜通过聚酯（PET）缝合线与多段自扩张的镍钛合金（NiTi）支架段缝合而成。覆膜支架上缝合有铂铱合金显影点。输送系统用于实现覆膜支架在人体内的导入和释放，主要由锥形头、内管、外管、手柄等零部件组成。产品经环氧乙烷灭菌，一次性使用，货架有效期两年。 | 该产品适用于Stanford B型主动脉夹层的手术治疗。 | 主动脉夹层 |  | 8e5a3df9-8011-11ec-b3f8-90e2ba8d9d30 | 8e5a3df9-8011-11ec-b3f8-90e2ba8d9d30 | 直管型胸主动脉覆膜支架系统-覆膜支架 | C02060500114014025010001678 | C02060500100011025010003510 | 02-血管介入治疗类材料 | 06-外周血管介入治疗材料 | 05-胸主动脉支架 | 胸主动脉支架（非分支型/覆膜） | 14-合金 | 014-覆膜/非分支型 | 有裸段：T4030-120040 | T4030-120040 |  | 国械注准20223130009 | 集采范围外 | 新增（2025-06-23)、产品名称变更、国家医保耗材27位编码变更
6f0035cd-955c-11ed-bda4-34735a9d8166 | 上海微创心脉医疗科技（集团）股份有限公司 | 913101150512565326 | 54b3156f-7a6e-11f0-88e5-34735a9d8166 | 2162e440-800f-11ec-b3f8-90e2ba8d9d30 | 外周血管支架类 | 主动脉夹层 | 直管型胸主动脉覆膜支架系统-覆膜支架 | 91fa3f16-79d8-11ec-9829-0050568f40ec | 直管型胸主动脉覆膜支架系统 | 上海微创心脉医疗科技（集团）股份有限公司 |  | 国械注准20223130009 |  | 产品由自膨胀的覆膜支架和输送系统构成，覆膜支架已预装在输送系统中。覆膜支架包括有裸段覆膜支架和无裸段覆膜支架。覆膜支架均由聚酯（PET）膜通过聚酯（PET）缝合线与多段自扩张的镍钛合金（NiTi）支架段缝合而成。覆膜支架上缝合有铂铱合金显影点。输送系统用于实现覆膜支架在人体内的导入和释放，主要由锥形头、内管、外管、手柄等零部件组成。产品经环氧乙烷灭菌，一次性使用，货架有效期两年。 | 该产品适用于Stanford B型主动脉夹层的手术治疗。 | 主动脉夹层 |  | 8e5a3f41-8011-11ec-b3f8-90e2ba8d9d30 | 8e5a3f41-8011-11ec-b3f8-90e2ba8d9d30 | 直管型胸主动脉覆膜支架系统-覆膜支架 | C02060500114014025010001679 | C02060500100011025010003511 | 02-血管介入治疗类材料 | 06-外周血管介入治疗材料 | 05-胸主动脉支架 | 胸主动脉支架（非分支型/覆膜） | 14-合金 | 014-覆膜/非分支型 | 有裸段：T2828-120040 | T2828-120040 |  | 国械注准20223130009 | 集采范围外 | 新增（2025-06-23)、产品名称变更、国家医保耗材27位编码变更
6f0035cd-955c-11ed-bda4-34735a9d8166 | 上海微创心脉医疗科技（集团）股份有限公司 | 913101150512565326 | 54b318b8-7a6e-11f0-88e5-34735a9d8166 | 2162e440-800f-11ec-b3f8-90e2ba8d9d30 | 外周血管支架类 | 主动脉夹层 | 直管型胸主动脉覆膜支架系统-覆膜支架 | 91fa3f16-79d8-11ec-9829-0050568f40ec | 直管型胸主动脉覆膜支架系统 | 上海微创心脉医疗科技（集团）股份有限公司 |  | 国械注准20223130009 |  | 产品由自膨胀的覆膜支架和输送系统构成，覆膜支架已预装在输送系统中。覆膜支架包括有裸段覆膜支架和无裸段覆膜支架。覆膜支架均由聚酯（PET）膜通过聚酯（PET）缝合线与多段自扩张的镍钛合金（NiTi）支架段缝合而成。覆膜支架上缝合有铂铱合金显影点。输送系统用于实现覆膜支架在人体内的导入和释放，主要由锥形头、内管、外管、手柄等零部件组成。产品经环氧乙烷灭菌，一次性使用，货架有效期两年。 | 该产品适用于Stanford B型主动脉夹层的手术治疗。 | 主动脉夹层 |  | 8e5a4096-8011-11ec-b3f8-90e2ba8d9d30 | 8e5a4096-8011-11ec-b3f8-90e2ba8d9d30 | 直管型胸主动脉覆膜支架系统-覆膜支架 | C02060500114014025010001680 | C02060500100011025010003512 | 02-血管介入治疗类材料 | 06-外周血管介入治疗材料 | 05-胸主动脉支架 | 胸主动脉支架（非分支型/覆膜） | 14-合金 | 014-覆膜/非分支型 | 有裸段：T3026-120060 | T3026-120060 |  | 国械注准20223130009 | 集采范围外 | 新增（2025-06-23)、产品名称变更、国家医保耗材27位编码变更
6f0035cd-955c-11ed-bda4-34735a9d8166 | 上海微创心脉医疗科技（集团）股份有限公司 | 913101150512565326 | 54b3197b-7a6e-11f0-88e5-34735a9d8166 | 2162e440-800f-11ec-b3f8-90e2ba8d9d30 | 外周血管支架类 | 主动脉夹层 | 直管型胸主动脉覆膜支架系统-覆膜支架 | 91fa3f16-79d8-11ec-9829-0050568f40ec | 直管型胸主动脉覆膜支架系统 | 上海微创心脉医疗科技（集团）股份有限公司 |  | 国械注准20223130009 |  | 产品由自膨胀的覆膜支架和输送系统构成，覆膜支架已预装在输送系统中。覆膜支架包括有裸段覆膜支架和无裸段覆膜支架。覆膜支架均由聚酯（PET）膜通过聚酯（PET）缝合线与多段自扩张的镍钛合金（NiTi）支架段缝合而成。覆膜支架上缝合有铂铱合金显影点。输送系统用于实现覆膜支架在人体内的导入和释放，主要由锥形头、内管、外管、手柄等零部件组成。产品经环氧乙烷灭菌，一次性使用，货架有效期两年。 | 该产品适用于Stanford B型主动脉夹层的手术治疗。 | 主动脉夹层 |  | 8e5a422a-8011-11ec-b3f8-90e2ba8d9d30 | 8e5a422a-8011-11ec-b3f8-90e2ba8d9d30 | 直管型胸主动脉覆膜支架系统-覆膜支架 | C02060500114014025010001681 | C02060500100011025010003513 | 02-血管介入治疗类材料 | 06-外周血管介入治疗材料 | 05-胸主动脉支架 | 胸主动脉支架（非分支型/覆膜） | 14-合金 | 014-覆膜/非分支型 | 有裸段：T4232-120040 | T4232-120040 |  | 国械注准20223130009 | 集采范围外 | 新增（2025-06-23)、产品名称变更、国家医保耗材27位编码变更
6f0035cd-955c-11ed-bda4-34735a9d8166 | 上海微创心脉医疗科技（集团）股份有限公司 | 913101150512565326 | 54b31a3f-7a6e-11f0-88e5-34735a9d8166 | 2162e440-800f-11ec-b3f8-90e2ba8d9d30 | 外周血管支架类 | 主动脉夹层 | 直管型胸主动脉覆膜支架系统-覆膜支架 | 91fa3f16-79d8-11ec-9829-0050568f40ec | 直管型胸主动脉覆膜支架系统 | 上海微创心脉医疗科技（集团）股份有限公司 |  | 国械注准20223130009 |  | 产品由自膨胀的覆膜支架和输送系统构成，覆膜支架已预装在输送系统中。覆膜支架包括有裸段覆膜支架和无裸段覆膜支架。覆膜支架均由聚酯（PET）膜通过聚酯（PET）缝合线与多段自扩张的镍钛合金（NiTi）支架段缝合而成。覆膜支架上缝合有铂铱合金显影点。输送系统用于实现覆膜支架在人体内的导入和释放，主要由锥形头、内管、外管、手柄等零部件组成。产品经环氧乙烷灭菌，一次性使用，货架有效期两年。 | 该产品适用于Stanford B型主动脉夹层的手术治疗。 | 主动脉夹层 |  | 8e5a4385-8011-11ec-b3f8-90e2ba8d9d30 | 8e5a4385-8011-11ec-b3f8-90e2ba8d9d30 | 直管型胸主动脉覆膜支架系统-覆膜支架 | C02060500114014025010001682 | C02060500100011025010003514 | 02-血管介入治疗类材料 | 06-外周血管介入治疗材料 | 05-胸主动脉支架 | 胸主动脉支架（非分支型/覆膜） | 14-合金 | 014-覆膜/非分支型 | 有裸段：T4036-080100 | T4036-080100 |  | 国械注准20223130009 | 集采范围外 | 新增（2025-06-23)、产品名称变更、国家医保耗材27位编码变更
6f0035cd-955c-11ed-bda4-34735a9d8166 | 上海微创心脉医疗科技（集团）股份有限公司 | 913101150512565326 | 54b31b02-7a6e-11f0-88e5-34735a9d8166 | 2162e440-800f-11ec-b3f8-90e2ba8d9d30 | 外周血管支架类 | 主动脉夹层 | 直管型胸主动脉覆膜支架系统-覆膜支架 | 91fa3f16-79d8-11ec-9829-0050568f40ec | 直管型胸主动脉覆膜支架系统 | 上海微创心脉医疗科技（集团）股份有限公司 |  | 国械注准20223130009 |  | 产品由自膨胀的覆膜支架和输送系统构成，覆膜支架已预装在输送系统中。覆膜支架包括有裸段覆膜支架和无裸段覆膜支架。覆膜支架均由聚酯（PET）膜通过聚酯（PET）缝合线与多段自扩张的镍钛合金（NiTi）支架段缝合而成。覆膜支架上缝合有铂铱合金显影点。输送系统用于实现覆膜支架在人体内的导入和释放，主要由锥形头、内管、外管、手柄等零部件组成。产品经环氧乙烷灭菌，一次性使用，货架有效期两年。 | 该产品适用于Stanford B型主动脉夹层的手术治疗。 | 主动脉夹层 |  | 8e5a44d7-8011-11ec-b3f8-90e2ba8d9d30 | 8e5a44d7-8011-11ec-b3f8-90e2ba8d9d30 | 直管型胸主动脉覆膜支架系统-覆膜支架 | C02060500114014025010001683 | C02060500100011025010003515 | 02-血管介入治疗类材料 | 06-外周血管介入治疗材料 | 05-胸主动脉支架 | 胸主动脉支架（非分支型/覆膜） | 14-合金 | 014-覆膜/非分支型 | 有裸段：T3632-120040 | T3632-120040 | (01)06935593702281 | 国械注准20223130009 | 集采范围外 | 新增（2025-06-23)、产品名称变更、国家医保耗材27位编码变更
6f0035cd-955c-11ed-bda4-34735a9d8166 | 上海微创心脉医疗科技（集团）股份有限公司 | 913101150512565326 | 54b31bcf-7a6e-11f0-88e5-34735a9d8166 | 2162e440-800f-11ec-b3f8-90e2ba8d9d30 | 外周血管支架类 | 主动脉夹层 | 直管型胸主动脉覆膜支架系统-覆膜支架 | 91fa3f16-79d8-11ec-9829-0050568f40ec | 直管型胸主动脉覆膜支架系统 | 上海微创心脉医疗科技（集团）股份有限公司 |  | 国械注准20223130009 |  | 产品由自膨胀的覆膜支架和输送系统构成，覆膜支架已预装在输送系统中。覆膜支架包括有裸段覆膜支架和无裸段覆膜支架。覆膜支架均由聚酯（PET）膜通过聚酯（PET）缝合线与多段自扩张的镍钛合金（NiTi）支架段缝合而成。覆膜支架上缝合有铂铱合金显影点。输送系统用于实现覆膜支架在人体内的导入和释放，主要由锥形头、内管、外管、手柄等零部件组成。产品经环氧乙烷灭菌，一次性使用，货架有效期两年。 | 该产品适用于Stanford B型主动脉夹层的手术治疗。 | 主动脉夹层 |  | 8e5a4865-8011-11ec-b3f8-90e2ba8d9d30 | 8e5a4865-8011-11ec-b3f8-90e2ba8d9d30 | 直管型胸主动脉覆膜支架系统-覆膜支架 | C02060500114014025010001684 | C02060500100011025010003516 | 02-血管介入治疗类材料 | 06-外周血管介入治疗材料 | 05-胸主动脉支架 | 胸主动脉支架（非分支型/覆膜） | 14-合金 | 014-覆膜/非分支型 | 有裸段：T4444-180000 | T4444-180000 | (01)06935593735166 | 国械注准20223130009 | 集采范围外 | 新增（2025-06-23)、产品名称变更、国家医保耗材27位编码变更
6f0035cd-955c-11ed-bda4-34735a9d8166 | 上海微创心脉医疗科技（集团）股份有限公司 | 913101150512565326 | 54b31c93-7a6e-11f0-88e5-34735a9d8166 | 2162e440-800f-11ec-b3f8-90e2ba8d9d30 | 外周血管支架类 | 主动脉夹层 | 直管型胸主动脉覆膜支架系统-覆膜支架 | 91fa3f16-79d8-11ec-9829-0050568f40ec | 直管型胸主动脉覆膜支架系统 | 上海微创心脉医疗科技（集团）股份有限公司 |  | 国械注准20223130009 |  | 产品由自膨胀的覆膜支架和输送系统构成，覆膜支架已预装在输送系统中。覆膜支架包括有裸段覆膜支架和无裸段覆膜支架。覆膜支架均由聚酯（PET）膜通过聚酯（PET）缝合线与多段自扩张的镍钛合金（NiTi）支架段缝合而成。覆膜支架上缝合有铂铱合金显影点。输送系统用于实现覆膜支架在人体内的导入和释放，主要由锥形头、内管、外管、手柄等零部件组成。产品经环氧乙烷灭菌，一次性使用，货架有效期两年。 | 该产品适用于Stanford B型主动脉夹层的手术治疗。 | 主动脉夹层 |  | 8e5a49d6-8011-11ec-b3f8-90e2ba8d9d30 | 8e5a49d6-8011-11ec-b3f8-90e2ba8d9d30 | 直管型胸主动脉覆膜支架系统-覆膜支架 | C02060500114014025010001685 | C02060500100011025010003517 | 02-血管介入治疗类材料 | 06-外周血管介入治疗材料 | 05-胸主动脉支架 | 胸主动脉支架（非分支型/覆膜） | 14-合金 | 014-覆膜/非分支型 | 有裸段：T3426-100080 | T3426-100080 |  | 国械注准20223130009 | 集采范围外 | 新增（2025-06-23)、产品名称变更、国家医保耗材27位编码变更
6f0035cd-955c-11ed-bda4-34735a9d8166 | 上海微创心脉医疗科技（集团）股份有限公司 | 913101150512565326 | 54b31d56-7a6e-11f0-88e5-34735a9d8166 | 2162e440-800f-11ec-b3f8-90e2ba8d9d30 | 外周血管支架类 | 主动脉夹层 | 直管型胸主动脉覆膜支架系统-覆膜支架 | 91fa3f16-79d8-11ec-9829-0050568f40ec | 直管型胸主动脉覆膜支架系统 | 上海微创心脉医疗科技（集团）股份有限公司 |  | 国械注准20223130009 |  | 产品由自膨胀的覆膜支架和输送系统构成，覆膜支架已预装在输送系统中。覆膜支架包括有裸段覆膜支架和无裸段覆膜支架。覆膜支架均由聚酯（PET）膜通过聚酯（PET）缝合线与多段自扩张的镍钛合金（NiTi）支架段缝合而成。覆膜支架上缝合有铂铱合金显影点。输送系统用于实现覆膜支架在人体内的导入和释放，主要由锥形头、内管、外管、手柄等零部件组成。产品经环氧乙烷灭菌，一次性使用，货架有效期两年。 | 该产品适用于Stanford B型主动脉夹层的手术治疗。 | 主动脉夹层 |  | 8e5a4b69-8011-11ec-b3f8-90e2ba8d9d30 | 8e5a4b69-8011-11ec-b3f8-90e2ba8d9d30 | 直管型胸主动脉覆膜支架系统-覆膜支架 | C02060500114014025010001686 | C02060500100011025010003518 | 02-血管介入治疗类材料 | 06-外周血管介入治疗材料 | 05-胸主动脉支架 | 胸主动脉支架（非分支型/覆膜） | 14-合金 | 014-覆膜/非分支型 | 有裸段：T2820-100060 | T2820-100060 |  | 国械注准20223130009 | 集采范围外 | 新增（2025-06-23)、产品名称变更、国家医保耗材27位编码变更
6f0035cd-955c-11ed-bda4-34735a9d8166 | 上海微创心脉医疗科技（集团）股份有限公司 | 913101150512565326 | 54b31e15-7a6e-11f0-88e5-34735a9d8166 | 2162e440-800f-11ec-b3f8-90e2ba8d9d30 | 外周血管支架类 | 主动脉夹层 | 直管型胸主动脉覆膜支架系统-覆膜支架 | 91fa3f16-79d8-11ec-9829-0050568f40ec | 直管型胸主动脉覆膜支架系统 | 上海微创心脉医疗科技（集团）股份有限公司 |  | 国械注准20223130009 |  | 产品由自膨胀的覆膜支架和输送系统构成，覆膜支架已预装在输送系统中。覆膜支架包括有裸段覆膜支架和无裸段覆膜支架。覆膜支架均由聚酯（PET）膜通过聚酯（PET）缝合线与多段自扩张的镍钛合金（NiTi）支架段缝合而成。覆膜支架上缝合有铂铱合金显影点。输送系统用于实现覆膜支架在人体内的导入和释放，主要由锥形头、内管、外管、手柄等零部件组成。产品经环氧乙烷灭菌，一次性使用，货架有效期两年。 | 该产品适用于Stanford B型主动脉夹层的手术治疗。 | 主动脉夹层 |  | 8e5a4cfc-8011-11ec-b3f8-90e2ba8d9d30 | 8e5a4cfc-8011-11ec-b3f8-90e2ba8d9d30 | 直管型胸主动脉覆膜支架系统-覆膜支架 | C02060500114014025010001687 | C02060500100011025010003519 | 02-血管介入治疗类材料 | 06-外周血管介入治疗材料 | 05-胸主动脉支架 | 胸主动脉支架（非分支型/覆膜） | 14-合金 | 014-覆膜/非分支型 | 有裸段：T2620-160000 | T2620-160000 |  | 国械注准20223130009 | 集采范围外 | 新增（2025-06-23)、产品名称变更、国家医保耗材27位编码变更
6f0035cd-955c-11ed-bda4-34735a9d8166 | 上海微创心脉医疗科技（集团）股份有限公司 | 913101150512565326 | 54b31ed8-7a6e-11f0-88e5-34735a9d8166 | 2162e440-800f-11ec-b3f8-90e2ba8d9d30 | 外周血管支架类 | 主动脉夹层 | 直管型胸主动脉覆膜支架系统-覆膜支架 | 91fa3f16-79d8-11ec-9829-0050568f40ec | 直管型胸主动脉覆膜支架系统 | 上海微创心脉医疗科技（集团）股份有限公司 |  | 国械注准20223130009 |  | 产品由自膨胀的覆膜支架和输送系统构成，覆膜支架已预装在输送系统中。覆膜支架包括有裸段覆膜支架和无裸段覆膜支架。覆膜支架均由聚酯（PET）膜通过聚酯（PET）缝合线与多段自扩张的镍钛合金（NiTi）支架段缝合而成。覆膜支架上缝合有铂铱合金显影点。输送系统用于实现覆膜支架在人体内的导入和释放，主要由锥形头、内管、外管、手柄等零部件组成。产品经环氧乙烷灭菌，一次性使用，货架有效期两年。 | 该产品适用于Stanford B型主动脉夹层的手术治疗。 | 主动脉夹层 |  | 8e5a4e4b-8011-11ec-b3f8-90e2ba8d9d30 | 8e5a4e4b-8011-11ec-b3f8-90e2ba8d9d30 | 直管型胸主动脉覆膜支架系统-覆膜支架 | C02060500114014025010001688 | C02060500100011025010003520 | 02-血管介入治疗类材料 | 06-外周血管介入治疗材料 | 05-胸主动脉支架 | 胸主动脉支架（非分支型/覆膜） | 14-合金 | 014-覆膜/非分支型 | 有裸段：T2822-080100 | T2822-080100 |  | 国械注准20223130009 | 集采范围外 | 新增（2025-06-23)、产品名称变更、国家医保耗材27位编码变更
6f0035cd-955c-11ed-bda4-34735a9d8166 | 上海微创心脉医疗科技（集团）股份有限公司 | 913101150512565326 | 54b31fa6-7a6e-11f0-88e5-34735a9d8166 | 2162e440-800f-11ec-b3f8-90e2ba8d9d30 | 外周血管支架类 | 主动脉夹层 | 直管型胸主动脉覆膜支架系统-覆膜支架 | 91fa3f16-79d8-11ec-9829-0050568f40ec | 直管型胸主动脉覆膜支架系统 | 上海微创心脉医疗科技（集团）股份有限公司 |  | 国械注准20223130009 |  | 产品由自膨胀的覆膜支架和输送系统构成，覆膜支架已预装在输送系统中。覆膜支架包括有裸段覆膜支架和无裸段覆膜支架。覆膜支架均由聚酯（PET）膜通过聚酯（PET）缝合线与多段自扩张的镍钛合金（NiTi）支架段缝合而成。覆膜支架上缝合有铂铱合金显影点。输送系统用于实现覆膜支架在人体内的导入和释放，主要由锥形头、内管、外管、手柄等零部件组成。产品经环氧乙烷灭菌，一次性使用，货架有效期两年。 | 该产品适用于Stanford B型主动脉夹层的手术治疗。 | 主动脉夹层 |  | 8e5a4f9a-8011-11ec-b3f8-90e2ba8d9d30 | 8e5a4f9a-8011-11ec-b3f8-90e2ba8d9d30 | 直管型胸主动脉覆膜支架系统-覆膜支架 | C02060500114014025010001689 | C02060500100011025010003521 | 02-血管介入治疗类材料 | 06-外周血管介入治疗材料 | 05-胸主动脉支架 | 胸主动脉支架（非分支型/覆膜） | 14-合金 | 014-覆膜/非分支型 | 有裸段：T3228-120060 | T3228-120060 |  | 国械注准20223130009 | 集采范围外 | 新增（2025-06-23)、产品名称变更、国家医保耗材27位编码变更
6f0035cd-955c-11ed-bda4-34735a9d8166 | 上海微创心脉医疗科技（集团）股份有限公司 | 913101150512565326 | 54b322e9-7a6e-11f0-88e5-34735a9d8166 | 2162e440-800f-11ec-b3f8-90e2ba8d9d30 | 外周血管支架类 | 主动脉夹层 | 直管型胸主动脉覆膜支架系统-覆膜支架 | 91fa3f16-79d8-11ec-9829-0050568f40ec | 直管型胸主动脉覆膜支架系统 | 上海微创心脉医疗科技（集团）股份有限公司 |  | 国械注准20223130009 |  | 产品由自膨胀的覆膜支架和输送系统构成，覆膜支架已预装在输送系统中。覆膜支架包括有裸段覆膜支架和无裸段覆膜支架。覆膜支架均由聚酯（PET）膜通过聚酯（PET）缝合线与多段自扩张的镍钛合金（NiTi）支架段缝合而成。覆膜支架上缝合有铂铱合金显影点。输送系统用于实现覆膜支架在人体内的导入和释放，主要由锥形头、内管、外管、手柄等零部件组成。产品经环氧乙烷灭菌，一次性使用，货架有效期两年。 | 该产品适用于Stanford B型主动脉夹层的手术治疗。 | 主动脉夹层 |  | 8e5a50f4-8011-11ec-b3f8-90e2ba8d9d30 | 8e5a50f4-8011-11ec-b3f8-90e2ba8d9d30 | 直管型胸主动脉覆膜支架系统-覆膜支架 | C02060500114014025010001690 | C02060500100011025010003522 | 02-血管介入治疗类材料 | 06-外周血管介入治疗材料 | 05-胸主动脉支架 | 胸主动脉支架（非分支型/覆膜） | 14-合金 | 014-覆膜/非分支型 | 有裸段：T4438-080080 | T4438-080080 |  | 国械注准20223130009 | 集采范围外 | 新增（2025-06-23)、产品名称变更、国家医保耗材27位编码变更
6f0035cd-955c-11ed-bda4-34735a9d8166 | 上海微创心脉医疗科技（集团）股份有限公司 | 913101150512565326 | 54b323b2-7a6e-11f0-88e5-34735a9d8166 | 2162e440-800f-11ec-b3f8-90e2ba8d9d30 | 外周血管支架类 | 主动脉夹层 | 直管型胸主动脉覆膜支架系统-覆膜支架 | 91fa3f16-79d8-11ec-9829-0050568f40ec | 直管型胸主动脉覆膜支架系统 | 上海微创心脉医疗科技（集团）股份有限公司 |  | 国械注准20223130009 |  | 产品由自膨胀的覆膜支架和输送系统构成，覆膜支架已预装在输送系统中。覆膜支架包括有裸段覆膜支架和无裸段覆膜支架。覆膜支架均由聚酯（PET）膜通过聚酯（PET）缝合线与多段自扩张的镍钛合金（NiTi）支架段缝合而成。覆膜支架上缝合有铂铱合金显影点。输送系统用于实现覆膜支架在人体内的导入和释放，主要由锥形头、内管、外管、手柄等零部件组成。产品经环氧乙烷灭菌，一次性使用，货架有效期两年。 | 该产品适用于Stanford B型主动脉夹层的手术治疗。 | 主动脉夹层 |  | 8e5a5246-8011-11ec-b3f8-90e2ba8d9d30 | 8e5a5246-8011-11ec-b3f8-90e2ba8d9d30 | 直管型胸主动脉覆膜支架系统-覆膜支架 | C02060500114014025010001691 | C02060500100011025010003523 | 02-血管介入治疗类材料 | 06-外周血管介入治疗材料 | 05-胸主动脉支架 | 胸主动脉支架（非分支型/覆膜） | 14-合金 | 014-覆膜/非分支型 | 有裸段：T3636-080080 | T3636-080080 |  | 国械注准20223130009 | 集采范围外 | 新增（2025-06-23)、产品名称变更、国家医保耗材27位编码变更
6f0035cd-955c-11ed-bda4-34735a9d8166 | 上海微创心脉医疗科技（集团）股份有限公司 | 913101150512565326 | 54b32475-7a6e-11f0-88e5-34735a9d8166 | 2162e440-800f-11ec-b3f8-90e2ba8d9d30 | 外周血管支架类 | 主动脉夹层 | 直管型胸主动脉覆膜支架系统-覆膜支架 | 91fa3f16-79d8-11ec-9829-0050568f40ec | 直管型胸主动脉覆膜支架系统 | 上海微创心脉医疗科技（集团）股份有限公司 |  | 国械注准20223130009 |  | 产品由自膨胀的覆膜支架和输送系统构成，覆膜支架已预装在输送系统中。覆膜支架包括有裸段覆膜支架和无裸段覆膜支架。覆膜支架均由聚酯（PET）膜通过聚酯（PET）缝合线与多段自扩张的镍钛合金（NiTi）支架段缝合而成。覆膜支架上缝合有铂铱合金显影点。输送系统用于实现覆膜支架在人体内的导入和释放，主要由锥形头、内管、外管、手柄等零部件组成。产品经环氧乙烷灭菌，一次性使用，货架有效期两年。 | 该产品适用于Stanford B型主动脉夹层的手术治疗。 | 主动脉夹层 |  | 8e5a53a0-8011-11ec-b3f8-90e2ba8d9d30 | 8e5a53a0-8011-11ec-b3f8-90e2ba8d9d30 | 直管型胸主动脉覆膜支架系统-覆膜支架 | C02060500114014025010001692 | C02060500100011025010003524 | 02-血管介入治疗类材料 | 06-外周血管介入治疗材料 | 05-胸主动脉支架 | 胸主动脉支架（非分支型/覆膜） | 14-合金 | 014-覆膜/非分支型 | 有裸段：T4040-120000 | T4040-120000 |  | 国械注准20223130009 | 集采范围外 | 新增（2025-06-23)、产品名称变更、国家医保耗材27位编码变更
6f0035cd-955c-11ed-bda4-34735a9d8166 | 上海微创心脉医疗科技（集团）股份有限公司 | 913101150512565326 | 54b32534-7a6e-11f0-88e5-34735a9d8166 | 2162e440-800f-11ec-b3f8-90e2ba8d9d30 | 外周血管支架类 | 主动脉夹层 | 直管型胸主动脉覆膜支架系统-覆膜支架 | 91fa3f16-79d8-11ec-9829-0050568f40ec | 直管型胸主动脉覆膜支架系统 | 上海微创心脉医疗科技（集团）股份有限公司 |  | 国械注准20223130009 |  | 产品由自膨胀的覆膜支架和输送系统构成，覆膜支架已预装在输送系统中。覆膜支架包括有裸段覆膜支架和无裸段覆膜支架。覆膜支架均由聚酯（PET）膜通过聚酯（PET）缝合线与多段自扩张的镍钛合金（NiTi）支架段缝合而成。覆膜支架上缝合有铂铱合金显影点。输送系统用于实现覆膜支架在人体内的导入和释放，主要由锥形头、内管、外管、手柄等零部件组成。产品经环氧乙烷灭菌，一次性使用，货架有效期两年。 | 该产品适用于Stanford B型主动脉夹层的手术治疗。 | 主动脉夹层 |  | 8e5a54f0-8011-11ec-b3f8-90e2ba8d9d30 | 8e5a54f0-8011-11ec-b3f8-90e2ba8d9d30 | 直管型胸主动脉覆膜支架系统-覆膜支架 | C02060500114014025010001693 | C02060500100011025010003525 | 02-血管介入治疗类材料 | 06-外周血管介入治疗材料 | 05-胸主动脉支架 | 胸主动脉支架（非分支型/覆膜） | 14-合金 | 014-覆膜/非分支型 | 有裸段：T2626-100080 | T2626-100080 |  | 国械注准20223130009 | 集采范围外 | 新增（2025-06-23)、产品名称变更、国家医保耗材27位编码变更
6f0035cd-955c-11ed-bda4-34735a9d8166 | 上海微创心脉医疗科技（集团）股份有限公司 | 913101150512565326 | 54b32601-7a6e-11f0-88e5-34735a9d8166 | 2162e440-800f-11ec-b3f8-90e2ba8d9d30 | 外周血管支架类 | 主动脉夹层 | 直管型胸主动脉覆膜支架系统-覆膜支架 | 91fa3f16-79d8-11ec-9829-0050568f40ec | 直管型胸主动脉覆膜支架系统 | 上海微创心脉医疗科技（集团）股份有限公司 |  | 国械注准20223130009 |  | 产品由自膨胀的覆膜支架和输送系统构成，覆膜支架已预装在输送系统中。覆膜支架包括有裸段覆膜支架和无裸段覆膜支架。覆膜支架均由聚酯（PET）膜通过聚酯（PET）缝合线与多段自扩张的镍钛合金（NiTi）支架段缝合而成。覆膜支架上缝合有铂铱合金显影点。输送系统用于实现覆膜支架在人体内的导入和释放，主要由锥形头、内管、外管、手柄等零部件组成。产品经环氧乙烷灭菌，一次性使用，货架有效期两年。 | 该产品适用于Stanford B型主动脉夹层的手术治疗。 | 主动脉夹层 |  | 8e5a5637-8011-11ec-b3f8-90e2ba8d9d30 | 8e5a5637-8011-11ec-b3f8-90e2ba8d9d30 | 直管型胸主动脉覆膜支架系统-覆膜支架 | C02060500114014025010001694 | C02060500100011025010003526 | 02-血管介入治疗类材料 | 06-外周血管介入治疗材料 | 05-胸主动脉支架 | 胸主动脉支架（非分支型/覆膜） | 14-合金 | 014-覆膜/非分支型 | 有裸段：T3636-140040 | T3636-140040 |  | 国械注准20223130009 | 集采范围外 | 新增（2025-06-23)、产品名称变更、国家医保耗材27位编码变更
6f0035cd-955c-11ed-bda4-34735a9d8166 | 上海微创心脉医疗科技（集团）股份有限公司 | 913101150512565326 | 54b326cf-7a6e-11f0-88e5-34735a9d8166 | 2162e440-800f-11ec-b3f8-90e2ba8d9d30 | 外周血管支架类 | 主动脉夹层 | 直管型胸主动脉覆膜支架系统-覆膜支架 | 91fa3f16-79d8-11ec-9829-0050568f40ec | 直管型胸主动脉覆膜支架系统 | 上海微创心脉医疗科技（集团）股份有限公司 |  | 国械注准20223130009 |  | 产品由自膨胀的覆膜支架和输送系统构成，覆膜支架已预装在输送系统中。覆膜支架包括有裸段覆膜支架和无裸段覆膜支架。覆膜支架均由聚酯（PET）膜通过聚酯（PET）缝合线与多段自扩张的镍钛合金（NiTi）支架段缝合而成。覆膜支架上缝合有铂铱合金显影点。输送系统用于实现覆膜支架在人体内的导入和释放，主要由锥形头、内管、外管、手柄等零部件组成。产品经环氧乙烷灭菌，一次性使用，货架有效期两年。 | 该产品适用于Stanford B型主动脉夹层的手术治疗。 | 主动脉夹层 |  | 8e5a5774-8011-11ec-b3f8-90e2ba8d9d30 | 8e5a5774-8011-11ec-b3f8-90e2ba8d9d30 | 直管型胸主动脉覆膜支架系统-覆膜支架 | C02060500114014025010001695 | C02060500100011025010003527 | 02-血管介入治疗类材料 | 06-外周血管介入治疗材料 | 05-胸主动脉支架 | 胸主动脉支架（非分支型/覆膜） | 14-合金 | 014-覆膜/非分支型 | 有裸段：T3022-080100 | T3022-080100 |  | 国械注准20223130009 | 集采范围外 | 新增（2025-06-23)、产品名称变更、国家医保耗材27位编码变更
6f0035cd-955c-11ed-bda4-34735a9d8166 | 上海微创心脉医疗科技（集团）股份有限公司 | 913101150512565326 | 54b32792-7a6e-11f0-88e5-34735a9d8166 | 2162e440-800f-11ec-b3f8-90e2ba8d9d30 | 外周血管支架类 | 主动脉夹层 | 直管型胸主动脉覆膜支架系统-覆膜支架 | 91fa3f16-79d8-11ec-9829-0050568f40ec | 直管型胸主动脉覆膜支架系统 | 上海微创心脉医疗科技（集团）股份有限公司 |  | 国械注准20223130009 |  | 产品由自膨胀的覆膜支架和输送系统构成，覆膜支架已预装在输送系统中。覆膜支架包括有裸段覆膜支架和无裸段覆膜支架。覆膜支架均由聚酯（PET）膜通过聚酯（PET）缝合线与多段自扩张的镍钛合金（NiTi）支架段缝合而成。覆膜支架上缝合有铂铱合金显影点。输送系统用于实现覆膜支架在人体内的导入和释放，主要由锥形头、内管、外管、手柄等零部件组成。产品经环氧乙烷灭菌，一次性使用，货架有效期两年。 | 该产品适用于Stanford B型主动脉夹层的手术治疗。 | 主动脉夹层 |  | 8e5a58d9-8011-11ec-b3f8-90e2ba8d9d30 | 8e5a58d9-8011-11ec-b3f8-90e2ba8d9d30 | 直管型胸主动脉覆膜支架系统-覆膜支架 | C02060500114014025010001696 | C02060500100011025010003528 | 02-血管介入治疗类材料 | 06-外周血管介入治疗材料 | 05-胸主动脉支架 | 胸主动脉支架（非分支型/覆膜） | 14-合金 | 014-覆膜/非分支型 | 有裸段：T2222-180000 | T2222-180000 |  | 国械注准20223130009 | 集采范围外 | 新增（2025-06-23)、产品名称变更、国家医保耗材27位编码变更
6f0035cd-955c-11ed-bda4-34735a9d8166 | 上海微创心脉医疗科技（集团）股份有限公司 | 913101150512565326 | 54b32856-7a6e-11f0-88e5-34735a9d8166 | 2162e440-800f-11ec-b3f8-90e2ba8d9d30 | 外周血管支架类 | 主动脉夹层 | 直管型胸主动脉覆膜支架系统-覆膜支架 | 91fa3f16-79d8-11ec-9829-0050568f40ec | 直管型胸主动脉覆膜支架系统 | 上海微创心脉医疗科技（集团）股份有限公司 |  | 国械注准20223130009 |  | 产品由自膨胀的覆膜支架和输送系统构成，覆膜支架已预装在输送系统中。覆膜支架包括有裸段覆膜支架和无裸段覆膜支架。覆膜支架均由聚酯（PET）膜通过聚酯（PET）缝合线与多段自扩张的镍钛合金（NiTi）支架段缝合而成。覆膜支架上缝合有铂铱合金显影点。输送系统用于实现覆膜支架在人体内的导入和释放，主要由锥形头、内管、外管、手柄等零部件组成。产品经环氧乙烷灭菌，一次性使用，货架有效期两年。 | 该产品适用于Stanford B型主动脉夹层的手术治疗。 | 主动脉夹层 |  | 8e5a5a1e-8011-11ec-b3f8-90e2ba8d9d30 | 8e5a5a1e-8011-11ec-b3f8-90e2ba8d9d30 | 直管型胸主动脉覆膜支架系统-覆膜支架 | C02060500114014025010001697 | C02060500100011025010003529 | 02-血管介入治疗类材料 | 06-外周血管介入治疗材料 | 05-胸主动脉支架 | 胸主动脉支架（非分支型/覆膜） | 14-合金 | 014-覆膜/非分支型 | 有裸段：T3028-180000 | T3028-180000 |  | 国械注准20223130009 | 集采范围外 | 新增（2025-06-23)、产品名称变更、国家医保耗材27位编码变更
6f0035cd-955c-11ed-bda4-34735a9d8166 | 上海微创心脉医疗科技（集团）股份有限公司 | 913101150512565326 | 54b32919-7a6e-11f0-88e5-34735a9d8166 | 2162e440-800f-11ec-b3f8-90e2ba8d9d30 | 外周血管支架类 | 主动脉夹层 | 直管型胸主动脉覆膜支架系统-覆膜支架 | 91fa3f16-79d8-11ec-9829-0050568f40ec | 直管型胸主动脉覆膜支架系统 | 上海微创心脉医疗科技（集团）股份有限公司 |  | 国械注准20223130009 |  | 产品由自膨胀的覆膜支架和输送系统构成，覆膜支架已预装在输送系统中。覆膜支架包括有裸段覆膜支架和无裸段覆膜支架。覆膜支架均由聚酯（PET）膜通过聚酯（PET）缝合线与多段自扩张的镍钛合金（NiTi）支架段缝合而成。覆膜支架上缝合有铂铱合金显影点。输送系统用于实现覆膜支架在人体内的导入和释放，主要由锥形头、内管、外管、手柄等零部件组成。产品经环氧乙烷灭菌，一次性使用，货架有效期两年。 | 该产品适用于Stanford B型主动脉夹层的手术治疗。 | 主动脉夹层 |  | 8e5a5b61-8011-11ec-b3f8-90e2ba8d9d30 | 8e5a5b61-8011-11ec-b3f8-90e2ba8d9d30 | 直管型胸主动脉覆膜支架系统-覆膜支架 | C02060500114014025010001698 | C02060500100011025010003530 | 02-血管介入治疗类材料 | 06-外周血管介入治疗材料 | 05-胸主动脉支架 | 胸主动脉支架（非分支型/覆膜） | 14-合金 | 014-覆膜/非分支型 | 有裸段：T4236-080080 | T4236-080080 |  | 国械注准20223130009 | 集采范围外 | 新增（2025-06-23)、产品名称变更、国家医保耗材27位编码变更
6f0035cd-955c-11ed-bda4-34735a9d8166 | 上海微创心脉医疗科技（集团）股份有限公司 | 913101150512565326 | 54b329dd-7a6e-11f0-88e5-34735a9d8166 | 2162e440-800f-11ec-b3f8-90e2ba8d9d30 | 外周血管支架类 | 主动脉夹层 | 直管型胸主动脉覆膜支架系统-覆膜支架 | 91fa3f16-79d8-11ec-9829-0050568f40ec | 直管型胸主动脉覆膜支架系统 | 上海微创心脉医疗科技（集团）股份有限公司 |  | 国械注准20223130009 |  | 产品由自膨胀的覆膜支架和输送系统构成，覆膜支架已预装在输送系统中。覆膜支架包括有裸段覆膜支架和无裸段覆膜支架。覆膜支架均由聚酯（PET）膜通过聚酯（PET）缝合线与多段自扩张的镍钛合金（NiTi）支架段缝合而成。覆膜支架上缝合有铂铱合金显影点。输送系统用于实现覆膜支架在人体内的导入和释放，主要由锥形头、内管、外管、手柄等零部件组成。产品经环氧乙烷灭菌，一次性使用，货架有效期两年。 | 该产品适用于Stanford B型主动脉夹层的手术治疗。 | 主动脉夹层 |  | 8e5a5ca5-8011-11ec-b3f8-90e2ba8d9d30 | 8e5a5ca5-8011-11ec-b3f8-90e2ba8d9d30 | 直管型胸主动脉覆膜支架系统-覆膜支架 | C02060500114014025010001699 | C02060500100011025010003531 | 02-血管介入治疗类材料 | 06-外周血管介入治疗材料 | 05-胸主动脉支架 | 胸主动脉支架（非分支型/覆膜） | 14-合金 | 014-覆膜/非分支型 | 有裸段：T3634-100080 | T3634-100080 |  | 国械注准20223130009 | 集采范围外 | 新增（2025-06-23)、产品名称变更、国家医保耗材27位编码变更
6f0035cd-955c-11ed-bda4-34735a9d8166 | 上海微创心脉医疗科技（集团）股份有限公司 | 913101150512565326 | 54b32d03-7a6e-11f0-88e5-34735a9d8166 | 2162e440-800f-11ec-b3f8-90e2ba8d9d30 | 外周血管支架类 | 主动脉夹层 | 直管型胸主动脉覆膜支架系统-覆膜支架 | 91fa3f16-79d8-11ec-9829-0050568f40ec | 直管型胸主动脉覆膜支架系统 | 上海微创心脉医疗科技（集团）股份有限公司 |  | 国械注准20223130009 |  | 产品由自膨胀的覆膜支架和输送系统构成，覆膜支架已预装在输送系统中。覆膜支架包括有裸段覆膜支架和无裸段覆膜支架。覆膜支架均由聚酯（PET）膜通过聚酯（PET）缝合线与多段自扩张的镍钛合金（NiTi）支架段缝合而成。覆膜支架上缝合有铂铱合金显影点。输送系统用于实现覆膜支架在人体内的导入和释放，主要由锥形头、内管、外管、手柄等零部件组成。产品经环氧乙烷灭菌，一次性使用，货架有效期两年。 | 该产品适用于Stanford B型主动脉夹层的手术治疗。 | 主动脉夹层 |  | 8e5a5dea-8011-11ec-b3f8-90e2ba8d9d30 | 8e5a5dea-8011-11ec-b3f8-90e2ba8d9d30 | 直管型胸主动脉覆膜支架系统-覆膜支架 | C02060500114014025010001700 | C02060500100011025010003532 | 02-血管介入治疗类材料 | 06-外周血管介入治疗材料 | 05-胸主动脉支架 | 胸主动脉支架（非分支型/覆膜） | 14-合金 | 014-覆膜/非分支型 | 有裸段：T4240-060100 | T4240-060100 |  | 国械注准20223130009 | 集采范围外 | 新增（2025-06-23)、产品名称变更、国家医保耗材27位编码变更
6f0035cd-955c-11ed-bda4-34735a9d8166 | 上海微创心脉医疗科技（集团）股份有限公司 | 913101150512565326 | 54b32dc7-7a6e-11f0-88e5-34735a9d8166 | 2162e440-800f-11ec-b3f8-90e2ba8d9d30 | 外周血管支架类 | 主动脉夹层 | 直管型胸主动脉覆膜支架系统-覆膜支架 | 91fa3f16-79d8-11ec-9829-0050568f40ec | 直管型胸主动脉覆膜支架系统 | 上海微创心脉医疗科技（集团）股份有限公司 |  | 国械注准20223130009 |  | 产品由自膨胀的覆膜支架和输送系统构成，覆膜支架已预装在输送系统中。覆膜支架包括有裸段覆膜支架和无裸段覆膜支架。覆膜支架均由聚酯（PET）膜通过聚酯（PET）缝合线与多段自扩张的镍钛合金（NiTi）支架段缝合而成。覆膜支架上缝合有铂铱合金显影点。输送系统用于实现覆膜支架在人体内的导入和释放，主要由锥形头、内管、外管、手柄等零部件组成。产品经环氧乙烷灭菌，一次性使用，货架有效期两年。 | 该产品适用于Stanford B型主动脉夹层的手术治疗。 | 主动脉夹层 |  | 8e5a5f3d-8011-11ec-b3f8-90e2ba8d9d30 | 8e5a5f3d-8011-11ec-b3f8-90e2ba8d9d30 | 直管型胸主动脉覆膜支架系统-覆膜支架 | C02060500114014025010001701 | C02060500100011025010003533 | 02-血管介入治疗类材料 | 06-外周血管介入治疗材料 | 05-胸主动脉支架 | 胸主动脉支架（非分支型/覆膜） | 14-合金 | 014-覆膜/非分支型 | 有裸段：T2422-120040 | T2422-120040 |  | 国械注准20223130009 | 集采范围外 | 新增（2025-06-23)、产品名称变更、国家医保耗材27位编码变更
6f0035cd-955c-11ed-bda4-34735a9d8166 | 上海微创心脉医疗科技（集团）股份有限公司 | 913101150512565326 | 54b32e8a-7a6e-11f0-88e5-34735a9d8166 | 2162e440-800f-11ec-b3f8-90e2ba8d9d30 | 外周血管支架类 | 主动脉夹层 | 直管型胸主动脉覆膜支架系统-覆膜支架 | 91fa3f16-79d8-11ec-9829-0050568f40ec | 直管型胸主动脉覆膜支架系统 | 上海微创心脉医疗科技（集团）股份有限公司 |  | 国械注准20223130009 |  | 产品由自膨胀的覆膜支架和输送系统构成，覆膜支架已预装在输送系统中。覆膜支架包括有裸段覆膜支架和无裸段覆膜支架。覆膜支架均由聚酯（PET）膜通过聚酯（PET）缝合线与多段自扩张的镍钛合金（NiTi）支架段缝合而成。覆膜支架上缝合有铂铱合金显影点。输送系统用于实现覆膜支架在人体内的导入和释放，主要由锥形头、内管、外管、手柄等零部件组成。产品经环氧乙烷灭菌，一次性使用，货架有效期两年。 | 该产品适用于Stanford B型主动脉夹层的手术治疗。 | 主动脉夹层 |  | 8e5a6091-8011-11ec-b3f8-90e2ba8d9d30 | 8e5a6091-8011-11ec-b3f8-90e2ba8d9d30 | 直管型胸主动脉覆膜支架系统-覆膜支架 | C02060500114014025010001702 | C02060500100011025010003534 | 02-血管介入治疗类材料 | 06-外周血管介入治疗材料 | 05-胸主动脉支架 | 胸主动脉支架（非分支型/覆膜） | 14-合金 | 014-覆膜/非分支型 | 有裸段：T2824-100080 | T2824-100080 |  | 国械注准20223130009 | 集采范围外 | 新增（2025-06-23)、产品名称变更、国家医保耗材27位编码变更
6f0035cd-955c-11ed-bda4-34735a9d8166 | 上海微创心脉医疗科技（集团）股份有限公司 | 913101150512565326 | 54b32f4e-7a6e-11f0-88e5-34735a9d8166 | 2162e440-800f-11ec-b3f8-90e2ba8d9d30 | 外周血管支架类 | 主动脉夹层 | 直管型胸主动脉覆膜支架系统-覆膜支架 | 91fa3f16-79d8-11ec-9829-0050568f40ec | 直管型胸主动脉覆膜支架系统 | 上海微创心脉医疗科技（集团）股份有限公司 |  | 国械注准20223130009 |  | 产品由自膨胀的覆膜支架和输送系统构成，覆膜支架已预装在输送系统中。覆膜支架包括有裸段覆膜支架和无裸段覆膜支架。覆膜支架均由聚酯（PET）膜通过聚酯（PET）缝合线与多段自扩张的镍钛合金（NiTi）支架段缝合而成。覆膜支架上缝合有铂铱合金显影点。输送系统用于实现覆膜支架在人体内的导入和释放，主要由锥形头、内管、外管、手柄等零部件组成。产品经环氧乙烷灭菌，一次性使用，货架有效期两年。 | 该产品适用于Stanford B型主动脉夹层的手术治疗。 | 主动脉夹层 |  | 8e5a61ee-8011-11ec-b3f8-90e2ba8d9d30 | 8e5a61ee-8011-11ec-b3f8-90e2ba8d9d30 | 直管型胸主动脉覆膜支架系统-覆膜支架 | C02060500114014025010001703 | C02060500100011025010003535 | 02-血管介入治疗类材料 | 06-外周血管介入治疗材料 | 05-胸主动脉支架 | 胸主动脉支架（非分支型/覆膜） | 14-合金 | 014-覆膜/非分支型 | 有裸段：T3024-140040 | T3024-140040 | (01)06935593735241 | 国械注准20223130009 | 集采范围外 | 新增（2025-06-23)、产品名称变更、国家医保耗材27位编码变更
6f0035cd-955c-11ed-bda4-34735a9d8166 | 上海微创心脉医疗科技（集团）股份有限公司 | 913101150512565326 | 54b33011-7a6e-11f0-88e5-34735a9d8166 | 2162e440-800f-11ec-b3f8-90e2ba8d9d30 | 外周血管支架类 | 主动脉夹层 | 直管型胸主动脉覆膜支架系统-覆膜支架 | 91fa3f16-79d8-11ec-9829-0050568f40ec | 直管型胸主动脉覆膜支架系统 | 上海微创心脉医疗科技（集团）股份有限公司 |  | 国械注准20223130009 |  | 产品由自膨胀的覆膜支架和输送系统构成，覆膜支架已预装在输送系统中。覆膜支架包括有裸段覆膜支架和无裸段覆膜支架。覆膜支架均由聚酯（PET）膜通过聚酯（PET）缝合线与多段自扩张的镍钛合金（NiTi）支架段缝合而成。覆膜支架上缝合有铂铱合金显影点。输送系统用于实现覆膜支架在人体内的导入和释放，主要由锥形头、内管、外管、手柄等零部件组成。产品经环氧乙烷灭菌，一次性使用，货架有效期两年。 | 该产品适用于Stanford B型主动脉夹层的手术治疗。 | 主动脉夹层 |  | 8e5a6354-8011-11ec-b3f8-90e2ba8d9d30 | 8e5a6354-8011-11ec-b3f8-90e2ba8d9d30 | 直管型胸主动脉覆膜支架系统-覆膜支架 | C02060500114014025010001704 | C02060500100011025010003536 | 02-血管介入治疗类材料 | 06-外周血管介入治疗材料 | 05-胸主动脉支架 | 胸主动脉支架（非分支型/覆膜） | 14-合金 | 014-覆膜/非分支型 | 有裸段：T3636-100080 | T3636-100080 |  | 国械注准20223130009 | 集采范围外 | 新增（2025-06-23)、产品名称变更、国家医保耗材27位编码变更
6f0035cd-955c-11ed-bda4-34735a9d8166 | 上海微创心脉医疗科技（集团）股份有限公司 | 913101150512565326 | 54b330d5-7a6e-11f0-88e5-34735a9d8166 | 2162e440-800f-11ec-b3f8-90e2ba8d9d30 | 外周血管支架类 | 主动脉夹层 | 直管型胸主动脉覆膜支架系统-覆膜支架 | 91fa3f16-79d8-11ec-9829-0050568f40ec | 直管型胸主动脉覆膜支架系统 | 上海微创心脉医疗科技（集团）股份有限公司 |  | 国械注准20223130009 |  | 产品由自膨胀的覆膜支架和输送系统构成，覆膜支架已预装在输送系统中。覆膜支架包括有裸段覆膜支架和无裸段覆膜支架。覆膜支架均由聚酯（PET）膜通过聚酯（PET）缝合线与多段自扩张的镍钛合金（NiTi）支架段缝合而成。覆膜支架上缝合有铂铱合金显影点。输送系统用于实现覆膜支架在人体内的导入和释放，主要由锥形头、内管、外管、手柄等零部件组成。产品经环氧乙烷灭菌，一次性使用，货架有效期两年。 | 该产品适用于Stanford B型主动脉夹层的手术治疗。 | 主动脉夹层 |  | 8e5a6756-8011-11ec-b3f8-90e2ba8d9d30 | 8e5a6756-8011-11ec-b3f8-90e2ba8d9d30 | 直管型胸主动脉覆膜支架系统-覆膜支架 | C02060500114014025010001705 | C02060500100011025010003537 | 02-血管介入治疗类材料 | 06-外周血管介入治疗材料 | 05-胸主动脉支架 | 胸主动脉支架（非分支型/覆膜） | 14-合金 | 014-覆膜/非分支型 | 有裸段：T2222-060100 | T2222-060100 |  | 国械注准20223130009 | 集采范围外 | 新增（2025-06-23)、产品名称变更、国家医保耗材27位编码变更
6f0035cd-955c-11ed-bda4-34735a9d8166 | 上海微创心脉医疗科技（集团）股份有限公司 | 913101150512565326 | 54b33198-7a6e-11f0-88e5-34735a9d8166 | 2162e440-800f-11ec-b3f8-90e2ba8d9d30 | 外周血管支架类 | 主动脉夹层 | 直管型胸主动脉覆膜支架系统-覆膜支架 | 91fa3f16-79d8-11ec-9829-0050568f40ec | 直管型胸主动脉覆膜支架系统 | 上海微创心脉医疗科技（集团）股份有限公司 |  | 国械注准20223130009 |  | 产品由自膨胀的覆膜支架和输送系统构成，覆膜支架已预装在输送系统中。覆膜支架包括有裸段覆膜支架和无裸段覆膜支架。覆膜支架均由聚酯（PET）膜通过聚酯（PET）缝合线与多段自扩张的镍钛合金（NiTi）支架段缝合而成。覆膜支架上缝合有铂铱合金显影点。输送系统用于实现覆膜支架在人体内的导入和释放，主要由锥形头、内管、外管、手柄等零部件组成。产品经环氧乙烷灭菌，一次性使用，货架有效期两年。 | 该产品适用于Stanford B型主动脉夹层的手术治疗。 | 主动脉夹层 |  | 8e5a68ed-8011-11ec-b3f8-90e2ba8d9d30 | 8e5a68ed-8011-11ec-b3f8-90e2ba8d9d30 | 直管型胸主动脉覆膜支架系统-覆膜支架 | C02060500114014025010001706 | C02060500100011025010003538 | 02-血管介入治疗类材料 | 06-外周血管介入治疗材料 | 05-胸主动脉支架 | 胸主动脉支架（非分支型/覆膜） | 14-合金 | 014-覆膜/非分支型 | 有裸段：T3432-160000 | T3432-160000 | (01)06935593733377 | 国械注准20223130009 | 集采范围外 | 新增（2025-06-23)、产品名称变更、国家医保耗材27位编码变更
6f0035cd-955c-11ed-bda4-34735a9d8166 | 上海微创心脉医疗科技（集团）股份有限公司 | 913101150512565326 | 54b33257-7a6e-11f0-88e5-34735a9d8166 | 2162e440-800f-11ec-b3f8-90e2ba8d9d30 | 外周血管支架类 | 主动脉夹层 | 直管型胸主动脉覆膜支架系统-覆膜支架 | 91fa3f16-79d8-11ec-9829-0050568f40ec | 直管型胸主动脉覆膜支架系统 | 上海微创心脉医疗科技（集团）股份有限公司 |  | 国械注准20223130009 |  | 产品由自膨胀的覆膜支架和输送系统构成，覆膜支架已预装在输送系统中。覆膜支架包括有裸段覆膜支架和无裸段覆膜支架。覆膜支架均由聚酯（PET）膜通过聚酯（PET）缝合线与多段自扩张的镍钛合金（NiTi）支架段缝合而成。覆膜支架上缝合有铂铱合金显影点。输送系统用于实现覆膜支架在人体内的导入和释放，主要由锥形头、内管、外管、手柄等零部件组成。产品经环氧乙烷灭菌，一次性使用，货架有效期两年。 | 该产品适用于Stanford B型主动脉夹层的手术治疗。 | 主动脉夹层 |  | 8e5a6a51-8011-11ec-b3f8-90e2ba8d9d30 | 8e5a6a51-8011-11ec-b3f8-90e2ba8d9d30 | 直管型胸主动脉覆膜支架系统-覆膜支架 | C02060500114014025010001707 | C02060500100011025010003539 | 02-血管介入治疗类材料 | 06-外周血管介入治疗材料 | 05-胸主动脉支架 | 胸主动脉支架（非分支型/覆膜） | 14-合金 | 014-覆膜/非分支型 | 有裸段：T2828-120000 | T2828-120000 |  | 国械注准20223130009 | 集采范围外 | 新增（2025-06-23)、产品名称变更、国家医保耗材27位编码变更
6f0035cd-955c-11ed-bda4-34735a9d8166 | 上海微创心脉医疗科技（集团）股份有限公司 | 913101150512565326 | 54b3331a-7a6e-11f0-88e5-34735a9d8166 | 2162e440-800f-11ec-b3f8-90e2ba8d9d30 | 外周血管支架类 | 主动脉夹层 | 直管型胸主动脉覆膜支架系统-覆膜支架 | 91fa3f16-79d8-11ec-9829-0050568f40ec | 直管型胸主动脉覆膜支架系统 | 上海微创心脉医疗科技（集团）股份有限公司 |  | 国械注准20223130009 |  | 产品由自膨胀的覆膜支架和输送系统构成，覆膜支架已预装在输送系统中。覆膜支架包括有裸段覆膜支架和无裸段覆膜支架。覆膜支架均由聚酯（PET）膜通过聚酯（PET）缝合线与多段自扩张的镍钛合金（NiTi）支架段缝合而成。覆膜支架上缝合有铂铱合金显影点。输送系统用于实现覆膜支架在人体内的导入和释放，主要由锥形头、内管、外管、手柄等零部件组成。产品经环氧乙烷灭菌，一次性使用，货架有效期两年。 | 该产品适用于Stanford B型主动脉夹层的手术治疗。 | 主动脉夹层 |  | 8e5a6b9b-8011-11ec-b3f8-90e2ba8d9d30 | 8e5a6b9b-8011-11ec-b3f8-90e2ba8d9d30 | 直管型胸主动脉覆膜支架系统-覆膜支架 | C02060500114014025010001708 | C02060500100011025010003540 | 02-血管介入治疗类材料 | 06-外周血管介入治疗材料 | 05-胸主动脉支架 | 胸主动脉支架（非分支型/覆膜） | 14-合金 | 014-覆膜/非分支型 | 有裸段：T3838-080080 | T3838-080080 |  | 国械注准20223130009 | 集采范围外 | 新增（2025-06-23)、产品名称变更、国家医保耗材27位编码变更
6f0035cd-955c-11ed-bda4-34735a9d8166 | 上海微创心脉医疗科技（集团）股份有限公司 | 913101150512565326 | 54b333d9-7a6e-11f0-88e5-34735a9d8166 | 2162e440-800f-11ec-b3f8-90e2ba8d9d30 | 外周血管支架类 | 主动脉夹层 | 直管型胸主动脉覆膜支架系统-覆膜支架 | 91fa3f16-79d8-11ec-9829-0050568f40ec | 直管型胸主动脉覆膜支架系统 | 上海微创心脉医疗科技（集团）股份有限公司 |  | 国械注准20223130009 |  | 产品由自膨胀的覆膜支架和输送系统构成，覆膜支架已预装在输送系统中。覆膜支架包括有裸段覆膜支架和无裸段覆膜支架。覆膜支架均由聚酯（PET）膜通过聚酯（PET）缝合线与多段自扩张的镍钛合金（NiTi）支架段缝合而成。覆膜支架上缝合有铂铱合金显影点。输送系统用于实现覆膜支架在人体内的导入和释放，主要由锥形头、内管、外管、手柄等零部件组成。产品经环氧乙烷灭菌，一次性使用，货架有效期两年。 | 该产品适用于Stanford B型主动脉夹层的手术治疗。 | 主动脉夹层 |  | 8e5a6cec-8011-11ec-b3f8-90e2ba8d9d30 | 8e5a6cec-8011-11ec-b3f8-90e2ba8d9d30 | 直管型胸主动脉覆膜支架系统-覆膜支架 | C02060500114014025010001709 | C02060500100011025010003541 | 02-血管介入治疗类材料 | 06-外周血管介入治疗材料 | 05-胸主动脉支架 | 胸主动脉支架（非分支型/覆膜） | 14-合金 | 014-覆膜/非分支型 | 有裸段：T2828-180000 | T2828-180000 | (01)06935593732769 | 国械注准20223130009 | 集采范围外 | 新增（2025-06-23)、产品名称变更、国家医保耗材27位编码变更
6f0035cd-955c-11ed-bda4-34735a9d8166 | 上海微创心脉医疗科技（集团）股份有限公司 | 913101150512565326 | 54b3349c-7a6e-11f0-88e5-34735a9d8166 | 2162e440-800f-11ec-b3f8-90e2ba8d9d30 | 外周血管支架类 | 主动脉夹层 | 直管型胸主动脉覆膜支架系统-覆膜支架 | 91fa3f16-79d8-11ec-9829-0050568f40ec | 直管型胸主动脉覆膜支架系统 | 上海微创心脉医疗科技（集团）股份有限公司 |  | 国械注准20223130009 |  | 产品由自膨胀的覆膜支架和输送系统构成，覆膜支架已预装在输送系统中。覆膜支架包括有裸段覆膜支架和无裸段覆膜支架。覆膜支架均由聚酯（PET）膜通过聚酯（PET）缝合线与多段自扩张的镍钛合金（NiTi）支架段缝合而成。覆膜支架上缝合有铂铱合金显影点。输送系统用于实现覆膜支架在人体内的导入和释放，主要由锥形头、内管、外管、手柄等零部件组成。产品经环氧乙烷灭菌，一次性使用，货架有效期两年。 | 该产品适用于Stanford B型主动脉夹层的手术治疗。 | 主动脉夹层 |  | 8e5a6e45-8011-11ec-b3f8-90e2ba8d9d30 | 8e5a6e45-8011-11ec-b3f8-90e2ba8d9d30 | 直管型胸主动脉覆膜支架系统-覆膜支架 | C02060500114014025010001710 | C02060500100011025010003542 | 02-血管介入治疗类材料 | 06-外周血管介入治疗材料 | 05-胸主动脉支架 | 胸主动脉支架（非分支型/覆膜） | 14-合金 | 014-覆膜/非分支型 | 有裸段：T3636-120040 | T3636-120040 |  | 国械注准20223130009 | 集采范围外 | 新增（2025-06-23)、产品名称变更、国家医保耗材27位编码变更
6f0035cd-955c-11ed-bda4-34735a9d8166 | 上海微创心脉医疗科技（集团）股份有限公司 | 913101150512565326 | 54b337db-7a6e-11f0-88e5-34735a9d8166 | 2162e440-800f-11ec-b3f8-90e2ba8d9d30 | 外周血管支架类 | 主动脉夹层 | 直管型胸主动脉覆膜支架系统-覆膜支架 | 91fa3f16-79d8-11ec-9829-0050568f40ec | 直管型胸主动脉覆膜支架系统 | 上海微创心脉医疗科技（集团）股份有限公司 |  | 国械注准20223130009 |  | 产品由自膨胀的覆膜支架和输送系统构成，覆膜支架已预装在输送系统中。覆膜支架包括有裸段覆膜支架和无裸段覆膜支架。覆膜支架均由聚酯（PET）膜通过聚酯（PET）缝合线与多段自扩张的镍钛合金（NiTi）支架段缝合而成。覆膜支架上缝合有铂铱合金显影点。输送系统用于实现覆膜支架在人体内的导入和释放，主要由锥形头、内管、外管、手柄等零部件组成。产品经环氧乙烷灭菌，一次性使用，货架有效期两年。 | 该产品适用于Stanford B型主动脉夹层的手术治疗。 | 主动脉夹层 |  | 8e5a6f8e-8011-11ec-b3f8-90e2ba8d9d30 | 8e5a6f8e-8011-11ec-b3f8-90e2ba8d9d30 | 直管型胸主动脉覆膜支架系统-覆膜支架 | C02060500114014025010001711 | C02060500100011025010003543 | 02-血管介入治疗类材料 | 06-外周血管介入治疗材料 | 05-胸主动脉支架 | 胸主动脉支架（非分支型/覆膜） | 14-合金 | 014-覆膜/非分支型 | 有裸段：T4232-080080 | T4232-080080 |  | 国械注准20223130009 | 集采范围外 | 新增（2025-06-23)、产品名称变更、国家医保耗材27位编码变更
6f0035cd-955c-11ed-bda4-34735a9d8166 | 上海微创心脉医疗科技（集团）股份有限公司 | 913101150512565326 | 54b338a4-7a6e-11f0-88e5-34735a9d8166 | 2162e440-800f-11ec-b3f8-90e2ba8d9d30 | 外周血管支架类 | 主动脉夹层 | 直管型胸主动脉覆膜支架系统-覆膜支架 | 91fa3f16-79d8-11ec-9829-0050568f40ec | 直管型胸主动脉覆膜支架系统 | 上海微创心脉医疗科技（集团）股份有限公司 |  | 国械注准20223130009 |  | 产品由自膨胀的覆膜支架和输送系统构成，覆膜支架已预装在输送系统中。覆膜支架包括有裸段覆膜支架和无裸段覆膜支架。覆膜支架均由聚酯（PET）膜通过聚酯（PET）缝合线与多段自扩张的镍钛合金（NiTi）支架段缝合而成。覆膜支架上缝合有铂铱合金显影点。输送系统用于实现覆膜支架在人体内的导入和释放，主要由锥形头、内管、外管、手柄等零部件组成。产品经环氧乙烷灭菌，一次性使用，货架有效期两年。 | 该产品适用于Stanford B型主动脉夹层的手术治疗。 | 主动脉夹层 |  | 8e5a70da-8011-11ec-b3f8-90e2ba8d9d30 | 8e5a70da-8011-11ec-b3f8-90e2ba8d9d30 | 直管型胸主动脉覆膜支架系统-覆膜支架 | C02060500114014025010001712 | C02060500100011025010003544 | 02-血管介入治疗类材料 | 06-外周血管介入治疗材料 | 05-胸主动脉支架 | 胸主动脉支架（非分支型/覆膜） | 14-合金 | 014-覆膜/非分支型 | 有裸段：T3428-080080 | T3428-080080 |  | 国械注准20223130009 | 集采范围外 | 新增（2025-06-23)、产品名称变更、国家医保耗材27位编码变更
6f0035cd-955c-11ed-bda4-34735a9d8166 | 上海微创心脉医疗科技（集团）股份有限公司 | 913101150512565326 | 54b33967-7a6e-11f0-88e5-34735a9d8166 | 2162e440-800f-11ec-b3f8-90e2ba8d9d30 | 外周血管支架类 | 主动脉夹层 | 直管型胸主动脉覆膜支架系统-覆膜支架 | 91fa3f16-79d8-11ec-9829-0050568f40ec | 直管型胸主动脉覆膜支架系统 | 上海微创心脉医疗科技（集团）股份有限公司 |  | 国械注准20223130009 |  | 产品由自膨胀的覆膜支架和输送系统构成，覆膜支架已预装在输送系统中。覆膜支架包括有裸段覆膜支架和无裸段覆膜支架。覆膜支架均由聚酯（PET）膜通过聚酯（PET）缝合线与多段自扩张的镍钛合金（NiTi）支架段缝合而成。覆膜支架上缝合有铂铱合金显影点。输送系统用于实现覆膜支架在人体内的导入和释放，主要由锥形头、内管、外管、手柄等零部件组成。产品经环氧乙烷灭菌，一次性使用，货架有效期两年。 | 该产品适用于Stanford B型主动脉夹层的手术治疗。 | 主动脉夹层 |  | 8e5a7233-8011-11ec-b3f8-90e2ba8d9d30 | 8e5a7233-8011-11ec-b3f8-90e2ba8d9d30 | 直管型胸主动脉覆膜支架系统-覆膜支架 | C02060500114014025010001713 | C02060500100011025010003545 | 02-血管介入治疗类材料 | 06-外周血管介入治疗材料 | 05-胸主动脉支架 | 胸主动脉支架（非分支型/覆膜） | 14-合金 | 014-覆膜/非分支型 | 有裸段：T4036-100040 | T4036-100040 |  | 国械注准20223130009 | 集采范围外 | 新增（2025-06-23)、产品名称变更、国家医保耗材27位编码变更
6f0035cd-955c-11ed-bda4-34735a9d8166 | 上海微创心脉医疗科技（集团）股份有限公司 | 913101150512565326 | 54b33a35-7a6e-11f0-88e5-34735a9d8166 | 2162e440-800f-11ec-b3f8-90e2ba8d9d30 | 外周血管支架类 | 主动脉夹层 | 直管型胸主动脉覆膜支架系统-覆膜支架 | 91fa3f16-79d8-11ec-9829-0050568f40ec | 直管型胸主动脉覆膜支架系统 | 上海微创心脉医疗科技（集团）股份有限公司 |  | 国械注准20223130009 |  | 产品由自膨胀的覆膜支架和输送系统构成，覆膜支架已预装在输送系统中。覆膜支架包括有裸段覆膜支架和无裸段覆膜支架。覆膜支架均由聚酯（PET）膜通过聚酯（PET）缝合线与多段自扩张的镍钛合金（NiTi）支架段缝合而成。覆膜支架上缝合有铂铱合金显影点。输送系统用于实现覆膜支架在人体内的导入和释放，主要由锥形头、内管、外管、手柄等零部件组成。产品经环氧乙烷灭菌，一次性使用，货架有效期两年。 | 该产品适用于Stanford B型主动脉夹层的手术治疗。 | 主动脉夹层 |  | 8e5a75cf-8011-11ec-b3f8-90e2ba8d9d30 | 8e5a75cf-8011-11ec-b3f8-90e2ba8d9d30 | 直管型胸主动脉覆膜支架系统-覆膜支架 | C02060500114014025010001714 | C02060500100011025010003546 | 02-血管介入治疗类材料 | 06-外周血管介入治疗材料 | 05-胸主动脉支架 | 胸主动脉支架（非分支型/覆膜） | 14-合金 | 014-覆膜/非分支型 | 有裸段：T3024-080100 | T3024-080100 |  | 国械注准20223130009 | 集采范围外 | 新增（2025-06-23)、产品名称变更、国家医保耗材27位编码变更
6f0035cd-955c-11ed-bda4-34735a9d8166 | 上海微创心脉医疗科技（集团）股份有限公司 | 913101150512565326 | 54b33af8-7a6e-11f0-88e5-34735a9d8166 | 2162e440-800f-11ec-b3f8-90e2ba8d9d30 | 外周血管支架类 | 主动脉夹层 | 直管型胸主动脉覆膜支架系统-覆膜支架 | 91fa3f16-79d8-11ec-9829-0050568f40ec | 直管型胸主动脉覆膜支架系统 | 上海微创心脉医疗科技（集团）股份有限公司 |  | 国械注准20223130009 |  | 产品由自膨胀的覆膜支架和输送系统构成，覆膜支架已预装在输送系统中。覆膜支架包括有裸段覆膜支架和无裸段覆膜支架。覆膜支架均由聚酯（PET）膜通过聚酯（PET）缝合线与多段自扩张的镍钛合金（NiTi）支架段缝合而成。覆膜支架上缝合有铂铱合金显影点。输送系统用于实现覆膜支架在人体内的导入和释放，主要由锥形头、内管、外管、手柄等零部件组成。产品经环氧乙烷灭菌，一次性使用，货架有效期两年。 | 该产品适用于Stanford B型主动脉夹层的手术治疗。 | 主动脉夹层 |  | 8e5a772c-8011-11ec-b3f8-90e2ba8d9d30 | 8e5a772c-8011-11ec-b3f8-90e2ba8d9d30 | 直管型胸主动脉覆膜支架系统-覆膜支架 | C02060500114014025010001715 | C02060500100011025010003547 | 02-血管介入治疗类材料 | 06-外周血管介入治疗材料 | 05-胸主动脉支架 | 胸主动脉支架（非分支型/覆膜） | 14-合金 | 014-覆膜/非分支型 | 有裸段：T4436-140040 | T4436-140040 |  | 国械注准20223130009 | 集采范围外 | 新增（2025-06-23)、产品名称变更、国家医保耗材27位编码变更
6f0035cd-955c-11ed-bda4-34735a9d8166 | 上海微创心脉医疗科技（集团）股份有限公司 | 913101150512565326 | 54b33bbc-7a6e-11f0-88e5-34735a9d8166 | 2162e440-800f-11ec-b3f8-90e2ba8d9d30 | 外周血管支架类 | 主动脉夹层 | 直管型胸主动脉覆膜支架系统-覆膜支架 | 91fa3f16-79d8-11ec-9829-0050568f40ec | 直管型胸主动脉覆膜支架系统 | 上海微创心脉医疗科技（集团）股份有限公司 |  | 国械注准20223130009 |  | 产品由自膨胀的覆膜支架和输送系统构成，覆膜支架已预装在输送系统中。覆膜支架包括有裸段覆膜支架和无裸段覆膜支架。覆膜支架均由聚酯（PET）膜通过聚酯（PET）缝合线与多段自扩张的镍钛合金（NiTi）支架段缝合而成。覆膜支架上缝合有铂铱合金显影点。输送系统用于实现覆膜支架在人体内的导入和释放，主要由锥形头、内管、外管、手柄等零部件组成。产品经环氧乙烷灭菌，一次性使用，货架有效期两年。 | 该产品适用于Stanford B型主动脉夹层的手术治疗。 | 主动脉夹层 |  | 8e5a786e-8011-11ec-b3f8-90e2ba8d9d30 | 8e5a786e-8011-11ec-b3f8-90e2ba8d9d30 | 直管型胸主动脉覆膜支架系统-覆膜支架 | C02060500114014025010001716 | C02060500100011025010003548 | 02-血管介入治疗类材料 | 06-外周血管介入治疗材料 | 05-胸主动脉支架 | 胸主动脉支架（非分支型/覆膜） | 14-合金 | 014-覆膜/非分支型 | 有裸段：T2020-120040 | T2020-120040 |  | 国械注准20223130009 | 集采范围外 | 新增（2025-06-23)、产品名称变更、国家医保耗材27位编码变更
6f0035cd-955c-11ed-bda4-34735a9d8166 | 上海微创心脉医疗科技（集团）股份有限公司 | 913101150512565326 | 54b33c7f-7a6e-11f0-88e5-34735a9d8166 | 2162e440-800f-11ec-b3f8-90e2ba8d9d30 | 外周血管支架类 | 主动脉夹层 | 直管型胸主动脉覆膜支架系统-覆膜支架 | 91fa3f16-79d8-11ec-9829-0050568f40ec | 直管型胸主动脉覆膜支架系统 | 上海微创心脉医疗科技（集团）股份有限公司 |  | 国械注准20223130009 |  | 产品由自膨胀的覆膜支架和输送系统构成，覆膜支架已预装在输送系统中。覆膜支架包括有裸段覆膜支架和无裸段覆膜支架。覆膜支架均由聚酯（PET）膜通过聚酯（PET）缝合线与多段自扩张的镍钛合金（NiTi）支架段缝合而成。覆膜支架上缝合有铂铱合金显影点。输送系统用于实现覆膜支架在人体内的导入和释放，主要由锥形头、内管、外管、手柄等零部件组成。产品经环氧乙烷灭菌，一次性使用，货架有效期两年。 | 该产品适用于Stanford B型主动脉夹层的手术治疗。 | 主动脉夹层 |  | 8e5a79c5-8011-11ec-b3f8-90e2ba8d9d30 | 8e5a79c5-8011-11ec-b3f8-90e2ba8d9d30 | 直管型胸主动脉覆膜支架系统-覆膜支架 | C02060500114014025010001717 | C02060500100011025010003549 | 02-血管介入治疗类材料 | 06-外周血管介入治疗材料 | 05-胸主动脉支架 | 胸主动脉支架（非分支型/覆膜） | 14-合金 | 014-覆膜/非分支型 | 有裸段：T4038-100060 | T4038-100060 |  | 国械注准20223130009 | 集采范围外 | 新增（2025-06-23)、产品名称变更、国家医保耗材27位编码变更
6f0035cd-955c-11ed-bda4-34735a9d8166 | 上海微创心脉医疗科技（集团）股份有限公司 | 913101150512565326 | 54b33d43-7a6e-11f0-88e5-34735a9d8166 | 2162e440-800f-11ec-b3f8-90e2ba8d9d30 | 外周血管支架类 | 主动脉夹层 | 直管型胸主动脉覆膜支架系统-覆膜支架 | 91fa3f16-79d8-11ec-9829-0050568f40ec | 直管型胸主动脉覆膜支架系统 | 上海微创心脉医疗科技（集团）股份有限公司 |  | 国械注准20223130009 |  | 产品由自膨胀的覆膜支架和输送系统构成，覆膜支架已预装在输送系统中。覆膜支架包括有裸段覆膜支架和无裸段覆膜支架。覆膜支架均由聚酯（PET）膜通过聚酯（PET）缝合线与多段自扩张的镍钛合金（NiTi）支架段缝合而成。覆膜支架上缝合有铂铱合金显影点。输送系统用于实现覆膜支架在人体内的导入和释放，主要由锥形头、内管、外管、手柄等零部件组成。产品经环氧乙烷灭菌，一次性使用，货架有效期两年。 | 该产品适用于Stanford B型主动脉夹层的手术治疗。 | 主动脉夹层 |  | 8e5a7b0d-8011-11ec-b3f8-90e2ba8d9d30 | 8e5a7b0d-8011-11ec-b3f8-90e2ba8d9d30 | 直管型胸主动脉覆膜支架系统-覆膜支架 | C02060500114014025010001718 | C02060500100011025010003550 | 02-血管介入治疗类材料 | 06-外周血管介入治疗材料 | 05-胸主动脉支架 | 胸主动脉支架（非分支型/覆膜） | 14-合金 | 014-覆膜/非分支型 | 有裸段：T2822-120040 | T2822-120040 |  | 国械注准20223130009 | 集采范围外 | 新增（2025-06-23)、产品名称变更、国家医保耗材27位编码变更
6f0035cd-955c-11ed-bda4-34735a9d8166 | 上海微创心脉医疗科技（集团）股份有限公司 | 913101150512565326 | 54b33e06-7a6e-11f0-88e5-34735a9d8166 | 2162e440-800f-11ec-b3f8-90e2ba8d9d30 | 外周血管支架类 | 主动脉夹层 | 直管型胸主动脉覆膜支架系统-覆膜支架 | 91fa3f16-79d8-11ec-9829-0050568f40ec | 直管型胸主动脉覆膜支架系统 | 上海微创心脉医疗科技（集团）股份有限公司 |  | 国械注准20223130009 |  | 产品由自膨胀的覆膜支架和输送系统构成，覆膜支架已预装在输送系统中。覆膜支架包括有裸段覆膜支架和无裸段覆膜支架。覆膜支架均由聚酯（PET）膜通过聚酯（PET）缝合线与多段自扩张的镍钛合金（NiTi）支架段缝合而成。覆膜支架上缝合有铂铱合金显影点。输送系统用于实现覆膜支架在人体内的导入和释放，主要由锥形头、内管、外管、手柄等零部件组成。产品经环氧乙烷灭菌，一次性使用，货架有效期两年。 | 该产品适用于Stanford B型主动脉夹层的手术治疗。 | 主动脉夹层 |  | 8e5a7c65-8011-11ec-b3f8-90e2ba8d9d30 | 8e5a7c65-8011-11ec-b3f8-90e2ba8d9d30 | 直管型胸主动脉覆膜支架系统-覆膜支架 | C02060500114014025010001719 | C02060500100011025010003551 | 02-血管介入治疗类材料 | 06-外周血管介入治疗材料 | 05-胸主动脉支架 | 胸主动脉支架（非分支型/覆膜） | 14-合金 | 014-覆膜/非分支型 | 有裸段：T3434-100080 | T3434-100080 |  | 国械注准20223130009 | 集采范围外 | 新增（2025-06-23)、产品名称变更、国家医保耗材27位编码变更
6f0035cd-955c-11ed-bda4-34735a9d8166 | 上海微创心脉医疗科技（集团）股份有限公司 | 913101150512565326 | 54b33eca-7a6e-11f0-88e5-34735a9d8166 | 2162e440-800f-11ec-b3f8-90e2ba8d9d30 | 外周血管支架类 | 主动脉夹层 | 直管型胸主动脉覆膜支架系统-覆膜支架 | 91fa3f16-79d8-11ec-9829-0050568f40ec | 直管型胸主动脉覆膜支架系统 | 上海微创心脉医疗科技（集团）股份有限公司 |  | 国械注准20223130009 |  | 产品由自膨胀的覆膜支架和输送系统构成，覆膜支架已预装在输送系统中。覆膜支架包括有裸段覆膜支架和无裸段覆膜支架。覆膜支架均由聚酯（PET）膜通过聚酯（PET）缝合线与多段自扩张的镍钛合金（NiTi）支架段缝合而成。覆膜支架上缝合有铂铱合金显影点。输送系统用于实现覆膜支架在人体内的导入和释放，主要由锥形头、内管、外管、手柄等零部件组成。产品经环氧乙烷灭菌，一次性使用，货架有效期两年。 | 该产品适用于Stanford B型主动脉夹层的手术治疗。 | 主动脉夹层 |  | 8e5a7dc9-8011-11ec-b3f8-90e2ba8d9d30 | 8e5a7dc9-8011-11ec-b3f8-90e2ba8d9d30 | 直管型胸主动脉覆膜支架系统-覆膜支架 | C02060500114014025010001720 | C02060500100011025010003552 | 02-血管介入治疗类材料 | 06-外周血管介入治疗材料 | 05-胸主动脉支架 | 胸主动脉支架（非分支型/覆膜） | 14-合金 | 014-覆膜/非分支型 | 有裸段：T3628-080100 | T3628-080100 |  | 国械注准20223130009 | 集采范围外 | 新增（2025-06-23)、产品名称变更、国家医保耗材27位编码变更
6f0035cd-955c-11ed-bda4-34735a9d8166 | 上海微创心脉医疗科技（集团）股份有限公司 | 913101150512565326 | 54b3421c-7a6e-11f0-88e5-34735a9d8166 | 2162e440-800f-11ec-b3f8-90e2ba8d9d30 | 外周血管支架类 | 主动脉夹层 | 直管型胸主动脉覆膜支架系统-覆膜支架 | 91fa3f16-79d8-11ec-9829-0050568f40ec | 直管型胸主动脉覆膜支架系统 | 上海微创心脉医疗科技（集团）股份有限公司 |  | 国械注准20223130009 |  | 产品由自膨胀的覆膜支架和输送系统构成，覆膜支架已预装在输送系统中。覆膜支架包括有裸段覆膜支架和无裸段覆膜支架。覆膜支架均由聚酯（PET）膜通过聚酯（PET）缝合线与多段自扩张的镍钛合金（NiTi）支架段缝合而成。覆膜支架上缝合有铂铱合金显影点。输送系统用于实现覆膜支架在人体内的导入和释放，主要由锥形头、内管、外管、手柄等零部件组成。产品经环氧乙烷灭菌，一次性使用，货架有效期两年。 | 该产品适用于Stanford B型主动脉夹层的手术治疗。 | 主动脉夹层 |  | 8e5a7f1a-8011-11ec-b3f8-90e2ba8d9d30 | 8e5a7f1a-8011-11ec-b3f8-90e2ba8d9d30 | 直管型胸主动脉覆膜支架系统-覆膜支架 | C02060500114014025010001721 | C02060500100011025010003553 | 02-血管介入治疗类材料 | 06-外周血管介入治疗材料 | 05-胸主动脉支架 | 胸主动脉支架（非分支型/覆膜） | 14-合金 | 014-覆膜/非分支型 | 有裸段：T3026-100080 | T3026-100080 |  | 国械注准20223130009 | 集采范围外 | 新增（2025-06-23)、产品名称变更、国家医保耗材27位编码变更
6f0035cd-955c-11ed-bda4-34735a9d8166 | 上海微创心脉医疗科技（集团）股份有限公司 | 913101150512565326 | 54b342e9-7a6e-11f0-88e5-34735a9d8166 | 2162e440-800f-11ec-b3f8-90e2ba8d9d30 | 外周血管支架类 | 主动脉夹层 | 直管型胸主动脉覆膜支架系统-覆膜支架 | 91fa3f16-79d8-11ec-9829-0050568f40ec | 直管型胸主动脉覆膜支架系统 | 上海微创心脉医疗科技（集团）股份有限公司 |  | 国械注准20223130009 |  | 产品由自膨胀的覆膜支架和输送系统构成，覆膜支架已预装在输送系统中。覆膜支架包括有裸段覆膜支架和无裸段覆膜支架。覆膜支架均由聚酯（PET）膜通过聚酯（PET）缝合线与多段自扩张的镍钛合金（NiTi）支架段缝合而成。覆膜支架上缝合有铂铱合金显影点。输送系统用于实现覆膜支架在人体内的导入和释放，主要由锥形头、内管、外管、手柄等零部件组成。产品经环氧乙烷灭菌，一次性使用，货架有效期两年。 | 该产品适用于Stanford B型主动脉夹层的手术治疗。 | 主动脉夹层 |  | 8e5a805a-8011-11ec-b3f8-90e2ba8d9d30 | 8e5a805a-8011-11ec-b3f8-90e2ba8d9d30 | 直管型胸主动脉覆膜支架系统-覆膜支架 | C02060500114014025010001722 | C02060500100011025010003554 | 02-血管介入治疗类材料 | 06-外周血管介入治疗材料 | 05-胸主动脉支架 | 胸主动脉支架（非分支型/覆膜） | 14-合金 | 014-覆膜/非分支型 | 有裸段：T2822-120060 | T2822-120060 |  | 国械注准20223130009 | 集采范围外 | 新增（2025-06-23)、产品名称变更、国家医保耗材27位编码变更
6f0035cd-955c-11ed-bda4-34735a9d8166 | 上海微创心脉医疗科技（集团）股份有限公司 | 913101150512565326 | 54b343ad-7a6e-11f0-88e5-34735a9d8166 | 2162e440-800f-11ec-b3f8-90e2ba8d9d30 | 外周血管支架类 | 主动脉夹层 | 直管型胸主动脉覆膜支架系统-覆膜支架 | 91fa3f16-79d8-11ec-9829-0050568f40ec | 直管型胸主动脉覆膜支架系统 | 上海微创心脉医疗科技（集团）股份有限公司 |  | 国械注准20223130009 |  | 产品由自膨胀的覆膜支架和输送系统构成，覆膜支架已预装在输送系统中。覆膜支架包括有裸段覆膜支架和无裸段覆膜支架。覆膜支架均由聚酯（PET）膜通过聚酯（PET）缝合线与多段自扩张的镍钛合金（NiTi）支架段缝合而成。覆膜支架上缝合有铂铱合金显影点。输送系统用于实现覆膜支架在人体内的导入和释放，主要由锥形头、内管、外管、手柄等零部件组成。产品经环氧乙烷灭菌，一次性使用，货架有效期两年。 | 该产品适用于Stanford B型主动脉夹层的手术治疗。 | 主动脉夹层 |  | 8e5a81c0-8011-11ec-b3f8-90e2ba8d9d30 | 8e5a81c0-8011-11ec-b3f8-90e2ba8d9d30 | 直管型胸主动脉覆膜支架系统-覆膜支架 | C02060500114014025010001723 | C02060500100011025010003555 | 02-血管介入治疗类材料 | 06-外周血管介入治疗材料 | 05-胸主动脉支架 | 胸主动脉支架（非分支型/覆膜） | 14-合金 | 014-覆膜/非分支型 | 有裸段：T4442-140040 | T4442-140040 |  | 国械注准20223130009 | 集采范围外 | 新增（2025-06-23)、产品名称变更、国家医保耗材27位编码变更
6f0035cd-955c-11ed-bda4-34735a9d8166 | 上海微创心脉医疗科技（集团）股份有限公司 | 913101150512565326 | 54b34470-7a6e-11f0-88e5-34735a9d8166 | 2162e440-800f-11ec-b3f8-90e2ba8d9d30 | 外周血管支架类 | 主动脉夹层 | 直管型胸主动脉覆膜支架系统-覆膜支架 | 91fa3f16-79d8-11ec-9829-0050568f40ec | 直管型胸主动脉覆膜支架系统 | 上海微创心脉医疗科技（集团）股份有限公司 |  | 国械注准20223130009 |  | 产品由自膨胀的覆膜支架和输送系统构成，覆膜支架已预装在输送系统中。覆膜支架包括有裸段覆膜支架和无裸段覆膜支架。覆膜支架均由聚酯（PET）膜通过聚酯（PET）缝合线与多段自扩张的镍钛合金（NiTi）支架段缝合而成。覆膜支架上缝合有铂铱合金显影点。输送系统用于实现覆膜支架在人体内的导入和释放，主要由锥形头、内管、外管、手柄等零部件组成。产品经环氧乙烷灭菌，一次性使用，货架有效期两年。 | 该产品适用于Stanford B型主动脉夹层的手术治疗。 | 主动脉夹层 |  | 8e5a830a-8011-11ec-b3f8-90e2ba8d9d30 | 8e5a830a-8011-11ec-b3f8-90e2ba8d9d30 | 直管型胸主动脉覆膜支架系统-覆膜支架 | C02060500114014025010001724 | C02060500100011025010003556 | 02-血管介入治疗类材料 | 06-外周血管介入治疗材料 | 05-胸主动脉支架 | 胸主动脉支架（非分支型/覆膜） | 14-合金 | 014-覆膜/非分支型 | 有裸段：T3634-160000 | T3634-160000 | (01)06935593733612 | 国械注准20223130009 | 集采范围外 | 新增（2025-06-23)、产品名称变更、国家医保耗材27位编码变更
6f0035cd-955c-11ed-bda4-34735a9d8166 | 上海微创心脉医疗科技（集团）股份有限公司 | 913101150512565326 | 54b34534-7a6e-11f0-88e5-34735a9d8166 | 2162e440-800f-11ec-b3f8-90e2ba8d9d30 | 外周血管支架类 | 主动脉夹层 | 直管型胸主动脉覆膜支架系统-覆膜支架 | 91fa3f16-79d8-11ec-9829-0050568f40ec | 直管型胸主动脉覆膜支架系统 | 上海微创心脉医疗科技（集团）股份有限公司 |  | 国械注准20223130009 |  | 产品由自膨胀的覆膜支架和输送系统构成，覆膜支架已预装在输送系统中。覆膜支架包括有裸段覆膜支架和无裸段覆膜支架。覆膜支架均由聚酯（PET）膜通过聚酯（PET）缝合线与多段自扩张的镍钛合金（NiTi）支架段缝合而成。覆膜支架上缝合有铂铱合金显影点。输送系统用于实现覆膜支架在人体内的导入和释放，主要由锥形头、内管、外管、手柄等零部件组成。产品经环氧乙烷灭菌，一次性使用，货架有效期两年。 | 该产品适用于Stanford B型主动脉夹层的手术治疗。 | 主动脉夹层 |  | 8e5a8458-8011-11ec-b3f8-90e2ba8d9d30 | 8e5a8458-8011-11ec-b3f8-90e2ba8d9d30 | 直管型胸主动脉覆膜支架系统-覆膜支架 | C02060500114014025010001725 | C02060500100011025010003557 | 02-血管介入治疗类材料 | 06-外周血管介入治疗材料 | 05-胸主动脉支架 | 胸主动脉支架（非分支型/覆膜） | 14-合金 | 014-覆膜/非分支型 | 有裸段：T3426-080100 | T3426-080100 |  | 国械注准20223130009 | 集采范围外 | 新增（2025-06-23)、产品名称变更、国家医保耗材27位编码变更
6f0035cd-955c-11ed-bda4-34735a9d8166 | 上海微创心脉医疗科技（集团）股份有限公司 | 913101150512565326 | 54b345f7-7a6e-11f0-88e5-34735a9d8166 | 2162e440-800f-11ec-b3f8-90e2ba8d9d30 | 外周血管支架类 | 主动脉夹层 | 直管型胸主动脉覆膜支架系统-覆膜支架 | 91fa3f16-79d8-11ec-9829-0050568f40ec | 直管型胸主动脉覆膜支架系统 | 上海微创心脉医疗科技（集团）股份有限公司 |  | 国械注准20223130009 |  | 产品由自膨胀的覆膜支架和输送系统构成，覆膜支架已预装在输送系统中。覆膜支架包括有裸段覆膜支架和无裸段覆膜支架。覆膜支架均由聚酯（PET）膜通过聚酯（PET）缝合线与多段自扩张的镍钛合金（NiTi）支架段缝合而成。覆膜支架上缝合有铂铱合金显影点。输送系统用于实现覆膜支架在人体内的导入和释放，主要由锥形头、内管、外管、手柄等零部件组成。产品经环氧乙烷灭菌，一次性使用，货架有效期两年。 | 该产品适用于Stanford B型主动脉夹层的手术治疗。 | 主动脉夹层 |  | 8e5a85ae-8011-11ec-b3f8-90e2ba8d9d30 | 8e5a85ae-8011-11ec-b3f8-90e2ba8d9d30 | 直管型胸主动脉覆膜支架系统-覆膜支架 | C02060500114014025010001726 | C02060500100011025010003558 | 02-血管介入治疗类材料 | 06-外周血管介入治疗材料 | 05-胸主动脉支架 | 胸主动脉支架（非分支型/覆膜） | 14-合金 | 014-覆膜/非分支型 | 有裸段：T4232-060100 | T4232-060100 |  | 国械注准20223130009 | 集采范围外 | 新增（2025-06-23)、产品名称变更、国家医保耗材27位编码变更
6f0035cd-955c-11ed-bda4-34735a9d8166 | 上海微创心脉医疗科技（集团）股份有限公司 | 913101150512565326 | 54b346c0-7a6e-11f0-88e5-34735a9d8166 | 2162e440-800f-11ec-b3f8-90e2ba8d9d30 | 外周血管支架类 | 主动脉夹层 | 直管型胸主动脉覆膜支架系统-覆膜支架 | 91fa3f16-79d8-11ec-9829-0050568f40ec | 直管型胸主动脉覆膜支架系统 | 上海微创心脉医疗科技（集团）股份有限公司 |  | 国械注准20223130009 |  | 产品由自膨胀的覆膜支架和输送系统构成，覆膜支架已预装在输送系统中。覆膜支架包括有裸段覆膜支架和无裸段覆膜支架。覆膜支架均由聚酯（PET）膜通过聚酯（PET）缝合线与多段自扩张的镍钛合金（NiTi）支架段缝合而成。覆膜支架上缝合有铂铱合金显影点。输送系统用于实现覆膜支架在人体内的导入和释放，主要由锥形头、内管、外管、手柄等零部件组成。产品经环氧乙烷灭菌，一次性使用，货架有效期两年。 | 该产品适用于Stanford B型主动脉夹层的手术治疗。 | 主动脉夹层 |  | 8e5a8706-8011-11ec-b3f8-90e2ba8d9d30 | 8e5a8706-8011-11ec-b3f8-90e2ba8d9d30 | 直管型胸主动脉覆膜支架系统-覆膜支架 | C02060500114014025010001727 | C02060500100011025010003559 | 02-血管介入治疗类材料 | 06-外周血管介入治疗材料 | 05-胸主动脉支架 | 胸主动脉支架（非分支型/覆膜） | 14-合金 | 014-覆膜/非分支型 | 有裸段：T3832-100080 | T3832-100080 |  | 国械注准20223130009 | 集采范围外 | 新增（2025-06-23)、产品名称变更、国家医保耗材27位编码变更
6f0035cd-955c-11ed-bda4-34735a9d8166 | 上海微创心脉医疗科技（集团）股份有限公司 | 913101150512565326 | 54b34783-7a6e-11f0-88e5-34735a9d8166 | 2162e440-800f-11ec-b3f8-90e2ba8d9d30 | 外周血管支架类 | 主动脉夹层 | 直管型胸主动脉覆膜支架系统-覆膜支架 | 91fa3f16-79d8-11ec-9829-0050568f40ec | 直管型胸主动脉覆膜支架系统 | 上海微创心脉医疗科技（集团）股份有限公司 |  | 国械注准20223130009 |  | 产品由自膨胀的覆膜支架和输送系统构成，覆膜支架已预装在输送系统中。覆膜支架包括有裸段覆膜支架和无裸段覆膜支架。覆膜支架均由聚酯（PET）膜通过聚酯（PET）缝合线与多段自扩张的镍钛合金（NiTi）支架段缝合而成。覆膜支架上缝合有铂铱合金显影点。输送系统用于实现覆膜支架在人体内的导入和释放，主要由锥形头、内管、外管、手柄等零部件组成。产品经环氧乙烷灭菌，一次性使用，货架有效期两年。 | 该产品适用于Stanford B型主动脉夹层的手术治疗。 | 主动脉夹层 |  | 8e5a8857-8011-11ec-b3f8-90e2ba8d9d30 | 8e5a8857-8011-11ec-b3f8-90e2ba8d9d30 | 直管型胸主动脉覆膜支架系统-覆膜支架 | C02060500114014025010001728 | C02060500100011025010003560 | 02-血管介入治疗类材料 | 06-外周血管介入治疗材料 | 05-胸主动脉支架 | 胸主动脉支架（非分支型/覆膜） | 14-合金 | 014-覆膜/非分支型 | 有裸段：T2420-140040 | T2420-140040 |  | 国械注准20223130009 | 集采范围外 | 新增（2025-06-23)、产品名称变更、国家医保耗材27位编码变更
6f0035cd-955c-11ed-bda4-34735a9d8166 | 上海微创心脉医疗科技（集团）股份有限公司 | 913101150512565326 | 54b34847-7a6e-11f0-88e5-34735a9d8166 | 2162e440-800f-11ec-b3f8-90e2ba8d9d30 | 外周血管支架类 | 主动脉夹层 | 直管型胸主动脉覆膜支架系统-覆膜支架 | 91fa3f16-79d8-11ec-9829-0050568f40ec | 直管型胸主动脉覆膜支架系统 | 上海微创心脉医疗科技（集团）股份有限公司 |  | 国械注准20223130009 |  | 产品由自膨胀的覆膜支架和输送系统构成，覆膜支架已预装在输送系统中。覆膜支架包括有裸段覆膜支架和无裸段覆膜支架。覆膜支架均由聚酯（PET）膜通过聚酯（PET）缝合线与多段自扩张的镍钛合金（NiTi）支架段缝合而成。覆膜支架上缝合有铂铱合金显影点。输送系统用于实现覆膜支架在人体内的导入和释放，主要由锥形头、内管、外管、手柄等零部件组成。产品经环氧乙烷灭菌，一次性使用，货架有效期两年。 | 该产品适用于Stanford B型主动脉夹层的手术治疗。 | 主动脉夹层 |  | 8e5a89ab-8011-11ec-b3f8-90e2ba8d9d30 | 8e5a89ab-8011-11ec-b3f8-90e2ba8d9d30 | 直管型胸主动脉覆膜支架系统-覆膜支架 | C02060500114014025010001729 | C02060500100011025010003561 | 02-血管介入治疗类材料 | 06-外周血管介入治疗材料 | 05-胸主动脉支架 | 胸主动脉支架（非分支型/覆膜） | 14-合金 | 014-覆膜/非分支型 | 有裸段：T3228-100040 | T3228-100040 |  | 国械注准20223130009 | 集采范围外 | 新增（2025-06-23)、产品名称变更、国家医保耗材27位编码变更
6f0035cd-955c-11ed-bda4-34735a9d8166 | 上海微创心脉医疗科技（集团）股份有限公司 | 913101150512565326 | 54b3490f-7a6e-11f0-88e5-34735a9d8166 | 2162e440-800f-11ec-b3f8-90e2ba8d9d30 | 外周血管支架类 | 主动脉夹层 | 直管型胸主动脉覆膜支架系统-覆膜支架 | 91fa3f16-79d8-11ec-9829-0050568f40ec | 直管型胸主动脉覆膜支架系统 | 上海微创心脉医疗科技（集团）股份有限公司 |  | 国械注准20223130009 |  | 产品由自膨胀的覆膜支架和输送系统构成，覆膜支架已预装在输送系统中。覆膜支架包括有裸段覆膜支架和无裸段覆膜支架。覆膜支架均由聚酯（PET）膜通过聚酯（PET）缝合线与多段自扩张的镍钛合金（NiTi）支架段缝合而成。覆膜支架上缝合有铂铱合金显影点。输送系统用于实现覆膜支架在人体内的导入和释放，主要由锥形头、内管、外管、手柄等零部件组成。产品经环氧乙烷灭菌，一次性使用，货架有效期两年。 | 该产品适用于Stanford B型主动脉夹层的手术治疗。 | 主动脉夹层 |  | 8e5a8d20-8011-11ec-b3f8-90e2ba8d9d30 | 8e5a8d20-8011-11ec-b3f8-90e2ba8d9d30 | 直管型胸主动脉覆膜支架系统-覆膜支架 | C02060500114014025010001730 | C02060500100011025010003562 | 02-血管介入治疗类材料 | 06-外周血管介入治疗材料 | 05-胸主动脉支架 | 胸主动脉支架（非分支型/覆膜） | 14-合金 | 014-覆膜/非分支型 | 有裸段：T4234-060100 | T4234-060100 |  | 国械注准20223130009 | 集采范围外 | 新增（2025-06-23)、产品名称变更、国家医保耗材27位编码变更
6f0035cd-955c-11ed-bda4-34735a9d8166 | 上海微创心脉医疗科技（集团）股份有限公司 | 913101150512565326 | 54b34c3f-7a6e-11f0-88e5-34735a9d8166 | 2162e440-800f-11ec-b3f8-90e2ba8d9d30 | 外周血管支架类 | 主动脉夹层 | 直管型胸主动脉覆膜支架系统-覆膜支架 | 91fa3f16-79d8-11ec-9829-0050568f40ec | 直管型胸主动脉覆膜支架系统 | 上海微创心脉医疗科技（集团）股份有限公司 |  | 国械注准20223130009 |  | 产品由自膨胀的覆膜支架和输送系统构成，覆膜支架已预装在输送系统中。覆膜支架包括有裸段覆膜支架和无裸段覆膜支架。覆膜支架均由聚酯（PET）膜通过聚酯（PET）缝合线与多段自扩张的镍钛合金（NiTi）支架段缝合而成。覆膜支架上缝合有铂铱合金显影点。输送系统用于实现覆膜支架在人体内的导入和释放，主要由锥形头、内管、外管、手柄等零部件组成。产品经环氧乙烷灭菌，一次性使用，货架有效期两年。 | 该产品适用于Stanford B型主动脉夹层的手术治疗。 | 主动脉夹层 |  | 8e5a8e78-8011-11ec-b3f8-90e2ba8d9d30 | 8e5a8e78-8011-11ec-b3f8-90e2ba8d9d30 | 直管型胸主动脉覆膜支架系统-覆膜支架 | C02060500114014025010001731 | C02060500100011025010003563 | 02-血管介入治疗类材料 | 06-外周血管介入治疗材料 | 05-胸主动脉支架 | 胸主动脉支架（非分支型/覆膜） | 14-合金 | 014-覆膜/非分支型 | 有裸段：T4038-120040 | T4038-120040 |  | 国械注准20223130009 | 集采范围外 | 新增（2025-06-23)、产品名称变更、国家医保耗材27位编码变更
6f0035cd-955c-11ed-bda4-34735a9d8166 | 上海微创心脉医疗科技（集团）股份有限公司 | 913101150512565326 | 54b34d0d-7a6e-11f0-88e5-34735a9d8166 | 2162e440-800f-11ec-b3f8-90e2ba8d9d30 | 外周血管支架类 | 主动脉夹层 | 直管型胸主动脉覆膜支架系统-覆膜支架 | 91fa3f16-79d8-11ec-9829-0050568f40ec | 直管型胸主动脉覆膜支架系统 | 上海微创心脉医疗科技（集团）股份有限公司 |  | 国械注准20223130009 |  | 产品由自膨胀的覆膜支架和输送系统构成，覆膜支架已预装在输送系统中。覆膜支架包括有裸段覆膜支架和无裸段覆膜支架。覆膜支架均由聚酯（PET）膜通过聚酯（PET）缝合线与多段自扩张的镍钛合金（NiTi）支架段缝合而成。覆膜支架上缝合有铂铱合金显影点。输送系统用于实现覆膜支架在人体内的导入和释放，主要由锥形头、内管、外管、手柄等零部件组成。产品经环氧乙烷灭菌，一次性使用，货架有效期两年。 | 该产品适用于Stanford B型主动脉夹层的手术治疗。 | 主动脉夹层 |  | 8e5a9002-8011-11ec-b3f8-90e2ba8d9d30 | 8e5a9002-8011-11ec-b3f8-90e2ba8d9d30 | 直管型胸主动脉覆膜支架系统-覆膜支架 | C02060500114014025010001732 | C02060500100011025010003564 | 02-血管介入治疗类材料 | 06-外周血管介入治疗材料 | 05-胸主动脉支架 | 胸主动脉支架（非分支型/覆膜） | 14-合金 | 014-覆膜/非分支型 | 有裸段：T4440-080040 | T4440-080040 |  | 国械注准20223130009 | 集采范围外 | 新增（2025-06-23)、产品名称变更、国家医保耗材27位编码变更
6f0035cd-955c-11ed-bda4-34735a9d8166 | 上海微创心脉医疗科技（集团）股份有限公司 | 913101150512565326 | 54b34df2-7a6e-11f0-88e5-34735a9d8166 | 2162e440-800f-11ec-b3f8-90e2ba8d9d30 | 外周血管支架类 | 主动脉夹层 | 直管型胸主动脉覆膜支架系统-覆膜支架 | 91fa3f16-79d8-11ec-9829-0050568f40ec | 直管型胸主动脉覆膜支架系统 | 上海微创心脉医疗科技（集团）股份有限公司 |  | 国械注准20223130009 |  | 产品由自膨胀的覆膜支架和输送系统构成，覆膜支架已预装在输送系统中。覆膜支架包括有裸段覆膜支架和无裸段覆膜支架。覆膜支架均由聚酯（PET）膜通过聚酯（PET）缝合线与多段自扩张的镍钛合金（NiTi）支架段缝合而成。覆膜支架上缝合有铂铱合金显影点。输送系统用于实现覆膜支架在人体内的导入和释放，主要由锥形头、内管、外管、手柄等零部件组成。产品经环氧乙烷灭菌，一次性使用，货架有效期两年。 | 该产品适用于Stanford B型主动脉夹层的手术治疗。 | 主动脉夹层 |  | 8e5a9159-8011-11ec-b3f8-90e2ba8d9d30 | 8e5a9159-8011-11ec-b3f8-90e2ba8d9d30 | 直管型胸主动脉覆膜支架系统-覆膜支架 | C02060500114014025010001733 | C02060500100011025010003565 | 02-血管介入治疗类材料 | 06-外周血管介入治疗材料 | 05-胸主动脉支架 | 胸主动脉支架（非分支型/覆膜） | 14-合金 | 014-覆膜/非分支型 | 有裸段：T3632-100080 | T3632-100080 |  | 国械注准20223130009 | 集采范围外 | 新增（2025-06-23)、产品名称变更、国家医保耗材27位编码变更
6f0035cd-955c-11ed-bda4-34735a9d8166 | 上海微创心脉医疗科技（集团）股份有限公司 | 913101150512565326 | 54b34ec0-7a6e-11f0-88e5-34735a9d8166 | 2162e440-800f-11ec-b3f8-90e2ba8d9d30 | 外周血管支架类 | 主动脉夹层 | 直管型胸主动脉覆膜支架系统-覆膜支架 | 91fa3f16-79d8-11ec-9829-0050568f40ec | 直管型胸主动脉覆膜支架系统 | 上海微创心脉医疗科技（集团）股份有限公司 |  | 国械注准20223130009 |  | 产品由自膨胀的覆膜支架和输送系统构成，覆膜支架已预装在输送系统中。覆膜支架包括有裸段覆膜支架和无裸段覆膜支架。覆膜支架均由聚酯（PET）膜通过聚酯（PET）缝合线与多段自扩张的镍钛合金（NiTi）支架段缝合而成。覆膜支架上缝合有铂铱合金显影点。输送系统用于实现覆膜支架在人体内的导入和释放，主要由锥形头、内管、外管、手柄等零部件组成。产品经环氧乙烷灭菌，一次性使用，货架有效期两年。 | 该产品适用于Stanford B型主动脉夹层的手术治疗。 | 主动脉夹层 |  | 8e5a92b1-8011-11ec-b3f8-90e2ba8d9d30 | 8e5a92b1-8011-11ec-b3f8-90e2ba8d9d30 | 直管型胸主动脉覆膜支架系统-覆膜支架 | C02060500114014025010001734 | C02060500100011025010003566 | 02-血管介入治疗类材料 | 06-外周血管介入治疗材料 | 05-胸主动脉支架 | 胸主动脉支架（非分支型/覆膜） | 14-合金 | 014-覆膜/非分支型 | 有裸段：T3838-080040 | T3838-080040 |  | 国械注准20223130009 | 集采范围外 | 新增（2025-06-23)、产品名称变更、国家医保耗材27位编码变更
6f0035cd-955c-11ed-bda4-34735a9d8166 | 上海微创心脉医疗科技（集团）股份有限公司 | 913101150512565326 | 54b34f83-7a6e-11f0-88e5-34735a9d8166 | 2162e440-800f-11ec-b3f8-90e2ba8d9d30 | 外周血管支架类 | 主动脉夹层 | 直管型胸主动脉覆膜支架系统-覆膜支架 | 91fa3f16-79d8-11ec-9829-0050568f40ec | 直管型胸主动脉覆膜支架系统 | 上海微创心脉医疗科技（集团）股份有限公司 |  | 国械注准20223130009 |  | 产品由自膨胀的覆膜支架和输送系统构成，覆膜支架已预装在输送系统中。覆膜支架包括有裸段覆膜支架和无裸段覆膜支架。覆膜支架均由聚酯（PET）膜通过聚酯（PET）缝合线与多段自扩张的镍钛合金（NiTi）支架段缝合而成。覆膜支架上缝合有铂铱合金显影点。输送系统用于实现覆膜支架在人体内的导入和释放，主要由锥形头、内管、外管、手柄等零部件组成。产品经环氧乙烷灭菌，一次性使用，货架有效期两年。 | 该产品适用于Stanford B型主动脉夹层的手术治疗。 | 主动脉夹层 |  | 8e5a9419-8011-11ec-b3f8-90e2ba8d9d30 | 8e5a9419-8011-11ec-b3f8-90e2ba8d9d30 | 直管型胸主动脉覆膜支架系统-覆膜支架 | C02060500114014025010001735 | C02060500100011025010003567 | 02-血管介入治疗类材料 | 06-外周血管介入治疗材料 | 05-胸主动脉支架 | 胸主动脉支架（非分支型/覆膜） | 14-合金 | 014-覆膜/非分支型 | 有裸段：T4442-080100 | T4442-080100 |  | 国械注准20223130009 | 集采范围外 | 新增（2025-06-23)、产品名称变更、国家医保耗材27位编码变更
6f0035cd-955c-11ed-bda4-34735a9d8166 | 上海微创心脉医疗科技（集团）股份有限公司 | 913101150512565326 | 54b3504c-7a6e-11f0-88e5-34735a9d8166 | 2162e440-800f-11ec-b3f8-90e2ba8d9d30 | 外周血管支架类 | 主动脉夹层 | 直管型胸主动脉覆膜支架系统-覆膜支架 | 91fa3f16-79d8-11ec-9829-0050568f40ec | 直管型胸主动脉覆膜支架系统 | 上海微创心脉医疗科技（集团）股份有限公司 |  | 国械注准20223130009 |  | 产品由自膨胀的覆膜支架和输送系统构成，覆膜支架已预装在输送系统中。覆膜支架包括有裸段覆膜支架和无裸段覆膜支架。覆膜支架均由聚酯（PET）膜通过聚酯（PET）缝合线与多段自扩张的镍钛合金（NiTi）支架段缝合而成。覆膜支架上缝合有铂铱合金显影点。输送系统用于实现覆膜支架在人体内的导入和释放，主要由锥形头、内管、外管、手柄等零部件组成。产品经环氧乙烷灭菌，一次性使用，货架有效期两年。 | 该产品适用于Stanford B型主动脉夹层的手术治疗。 | 主动脉夹层 |  | 8e5a956e-8011-11ec-b3f8-90e2ba8d9d30 | 8e5a956e-8011-11ec-b3f8-90e2ba8d9d30 | 直管型胸主动脉覆膜支架系统-覆膜支架 | C02060500114014025010001736 | C02060500100011025010003568 | 02-血管介入治疗类材料 | 06-外周血管介入治疗材料 | 05-胸主动脉支架 | 胸主动脉支架（非分支型/覆膜） | 14-合金 | 014-覆膜/非分支型 | 有裸段：T2828-080080 | T2828-080080 |  | 国械注准20223130009 | 集采范围外 | 新增（2025-06-23)、产品名称变更、国家医保耗材27位编码变更
6f0035cd-955c-11ed-bda4-34735a9d8166 | 上海微创心脉医疗科技（集团）股份有限公司 | 913101150512565326 | 54b3510f-7a6e-11f0-88e5-34735a9d8166 | 2162e440-800f-11ec-b3f8-90e2ba8d9d30 | 外周血管支架类 | 主动脉夹层 | 直管型胸主动脉覆膜支架系统-覆膜支架 | 91fa3f16-79d8-11ec-9829-0050568f40ec | 直管型胸主动脉覆膜支架系统 | 上海微创心脉医疗科技（集团）股份有限公司 |  | 国械注准20223130009 |  | 产品由自膨胀的覆膜支架和输送系统构成，覆膜支架已预装在输送系统中。覆膜支架包括有裸段覆膜支架和无裸段覆膜支架。覆膜支架均由聚酯（PET）膜通过聚酯（PET）缝合线与多段自扩张的镍钛合金（NiTi）支架段缝合而成。覆膜支架上缝合有铂铱合金显影点。输送系统用于实现覆膜支架在人体内的导入和释放，主要由锥形头、内管、外管、手柄等零部件组成。产品经环氧乙烷灭菌，一次性使用，货架有效期两年。 | 该产品适用于Stanford B型主动脉夹层的手术治疗。 | 主动脉夹层 |  | 8e5a96b3-8011-11ec-b3f8-90e2ba8d9d30 | 8e5a96b3-8011-11ec-b3f8-90e2ba8d9d30 | 直管型胸主动脉覆膜支架系统-覆膜支架 | C02060500114014025010001737 | C02060500100011025010003569 | 02-血管介入治疗类材料 | 06-外周血管介入治疗材料 | 05-胸主动脉支架 | 胸主动脉支架（非分支型/覆膜） | 14-合金 | 014-覆膜/非分支型 | 有裸段：T3634-080060 | T3634-080060 |  | 国械注准20223130009 | 集采范围外 | 新增（2025-06-23)、产品名称变更、国家医保耗材27位编码变更
6f0035cd-955c-11ed-bda4-34735a9d8166 | 上海微创心脉医疗科技（集团）股份有限公司 | 913101150512565326 | 54b351d3-7a6e-11f0-88e5-34735a9d8166 | 2162e440-800f-11ec-b3f8-90e2ba8d9d30 | 外周血管支架类 | 主动脉夹层 | 直管型胸主动脉覆膜支架系统-覆膜支架 | 91fa3f16-79d8-11ec-9829-0050568f40ec | 直管型胸主动脉覆膜支架系统 | 上海微创心脉医疗科技（集团）股份有限公司 |  | 国械注准20223130009 |  | 产品由自膨胀的覆膜支架和输送系统构成，覆膜支架已预装在输送系统中。覆膜支架包括有裸段覆膜支架和无裸段覆膜支架。覆膜支架均由聚酯（PET）膜通过聚酯（PET）缝合线与多段自扩张的镍钛合金（NiTi）支架段缝合而成。覆膜支架上缝合有铂铱合金显影点。输送系统用于实现覆膜支架在人体内的导入和释放，主要由锥形头、内管、外管、手柄等零部件组成。产品经环氧乙烷灭菌，一次性使用，货架有效期两年。 | 该产品适用于Stanford B型主动脉夹层的手术治疗。 | 主动脉夹层 |  | 8e5a97f5-8011-11ec-b3f8-90e2ba8d9d30 | 8e5a97f5-8011-11ec-b3f8-90e2ba8d9d30 | 直管型胸主动脉覆膜支架系统-覆膜支架 | C02060500114014025010001738 | C02060500100011025010003570 | 02-血管介入治疗类材料 | 06-外周血管介入治疗材料 | 05-胸主动脉支架 | 胸主动脉支架（非分支型/覆膜） | 14-合金 | 014-覆膜/非分支型 | 有裸段：T4238-080100 | T4238-080100 |  | 国械注准20223130009 | 集采范围外 | 新增（2025-06-23)、产品名称变更、国家医保耗材27位编码变更
6f0035cd-955c-11ed-bda4-34735a9d8166 | 上海微创心脉医疗科技（集团）股份有限公司 | 913101150512565326 | 54b35296-7a6e-11f0-88e5-34735a9d8166 | 2162e440-800f-11ec-b3f8-90e2ba8d9d30 | 外周血管支架类 | 主动脉夹层 | 直管型胸主动脉覆膜支架系统-覆膜支架 | 91fa3f16-79d8-11ec-9829-0050568f40ec | 直管型胸主动脉覆膜支架系统 | 上海微创心脉医疗科技（集团）股份有限公司 |  | 国械注准20223130009 |  | 产品由自膨胀的覆膜支架和输送系统构成，覆膜支架已预装在输送系统中。覆膜支架包括有裸段覆膜支架和无裸段覆膜支架。覆膜支架均由聚酯（PET）膜通过聚酯（PET）缝合线与多段自扩张的镍钛合金（NiTi）支架段缝合而成。覆膜支架上缝合有铂铱合金显影点。输送系统用于实现覆膜支架在人体内的导入和释放，主要由锥形头、内管、外管、手柄等零部件组成。产品经环氧乙烷灭菌，一次性使用，货架有效期两年。 | 该产品适用于Stanford B型主动脉夹层的手术治疗。 | 主动脉夹层 |  | 8e5a99d1-8011-11ec-b3f8-90e2ba8d9d30 | 8e5a99d1-8011-11ec-b3f8-90e2ba8d9d30 | 直管型胸主动脉覆膜支架系统-覆膜支架 | C02060500114014025010001739 | C02060500100011025010003571 | 02-血管介入治疗类材料 | 06-外周血管介入治疗材料 | 05-胸主动脉支架 | 胸主动脉支架（非分支型/覆膜） | 14-合金 | 014-覆膜/非分支型 | 有裸段：T4442-120040 | T4442-120040 |  | 国械注准20223130009 | 集采范围外 | 新增（2025-06-23)、产品名称变更、国家医保耗材27位编码变更
6f0035cd-955c-11ed-bda4-34735a9d8166 | 上海微创心脉医疗科技（集团）股份有限公司 | 913101150512565326 | 54b3535f-7a6e-11f0-88e5-34735a9d8166 | 2162e440-800f-11ec-b3f8-90e2ba8d9d30 | 外周血管支架类 | 主动脉夹层 | 直管型胸主动脉覆膜支架系统-覆膜支架 | 91fa3f16-79d8-11ec-9829-0050568f40ec | 直管型胸主动脉覆膜支架系统 | 上海微创心脉医疗科技（集团）股份有限公司 |  | 国械注准20223130009 |  | 产品由自膨胀的覆膜支架和输送系统构成，覆膜支架已预装在输送系统中。覆膜支架包括有裸段覆膜支架和无裸段覆膜支架。覆膜支架均由聚酯（PET）膜通过聚酯（PET）缝合线与多段自扩张的镍钛合金（NiTi）支架段缝合而成。覆膜支架上缝合有铂铱合金显影点。输送系统用于实现覆膜支架在人体内的导入和释放，主要由锥形头、内管、外管、手柄等零部件组成。产品经环氧乙烷灭菌，一次性使用，货架有效期两年。 | 该产品适用于Stanford B型主动脉夹层的手术治疗。 | 主动脉夹层 |  | 8e5a9b27-8011-11ec-b3f8-90e2ba8d9d30 | 8e5a9b27-8011-11ec-b3f8-90e2ba8d9d30 | 直管型胸主动脉覆膜支架系统-覆膜支架 | C02060500114014025010001740 | C02060500100011025010003572 | 02-血管介入治疗类材料 | 06-外周血管介入治疗材料 | 05-胸主动脉支架 | 胸主动脉支架（非分支型/覆膜） | 14-合金 | 014-覆膜/非分支型 | 有裸段：T3424-100060 | T3424-100060 |  | 国械注准20223130009 | 集采范围外 | 新增（2025-06-23)、产品名称变更、国家医保耗材27位编码变更
6f0035cd-955c-11ed-bda4-34735a9d8166 | 上海微创心脉医疗科技（集团）股份有限公司 | 913101150512565326 | 54b356a2-7a6e-11f0-88e5-34735a9d8166 | 2162e440-800f-11ec-b3f8-90e2ba8d9d30 | 外周血管支架类 | 主动脉夹层 | 直管型胸主动脉覆膜支架系统-覆膜支架 | 91fa3f16-79d8-11ec-9829-0050568f40ec | 直管型胸主动脉覆膜支架系统 | 上海微创心脉医疗科技（集团）股份有限公司 |  | 国械注准20223130009 |  | 产品由自膨胀的覆膜支架和输送系统构成，覆膜支架已预装在输送系统中。覆膜支架包括有裸段覆膜支架和无裸段覆膜支架。覆膜支架均由聚酯（PET）膜通过聚酯（PET）缝合线与多段自扩张的镍钛合金（NiTi）支架段缝合而成。覆膜支架上缝合有铂铱合金显影点。输送系统用于实现覆膜支架在人体内的导入和释放，主要由锥形头、内管、外管、手柄等零部件组成。产品经环氧乙烷灭菌，一次性使用，货架有效期两年。 | 该产品适用于Stanford B型主动脉夹层的手术治疗。 | 主动脉夹层 |  | 8e5a9c84-8011-11ec-b3f8-90e2ba8d9d30 | 8e5a9c84-8011-11ec-b3f8-90e2ba8d9d30 | 直管型胸主动脉覆膜支架系统-覆膜支架 | C02060500114014025010001741 | C02060500100011025010003573 | 02-血管介入治疗类材料 | 06-外周血管介入治疗材料 | 05-胸主动脉支架 | 胸主动脉支架（非分支型/覆膜） | 14-合金 | 014-覆膜/非分支型 | 有裸段：T3022-160000 | T3022-160000 |  | 国械注准20223130009 | 集采范围外 | 新增（2025-06-23)、产品名称变更、国家医保耗材27位编码变更
6f0035cd-955c-11ed-bda4-34735a9d8166 | 上海微创心脉医疗科技（集团）股份有限公司 | 913101150512565326 | 54b35766-7a6e-11f0-88e5-34735a9d8166 | 2162e440-800f-11ec-b3f8-90e2ba8d9d30 | 外周血管支架类 | 主动脉夹层 | 直管型胸主动脉覆膜支架系统-覆膜支架 | 91fa3f16-79d8-11ec-9829-0050568f40ec | 直管型胸主动脉覆膜支架系统 | 上海微创心脉医疗科技（集团）股份有限公司 |  | 国械注准20223130009 |  | 产品由自膨胀的覆膜支架和输送系统构成，覆膜支架已预装在输送系统中。覆膜支架包括有裸段覆膜支架和无裸段覆膜支架。覆膜支架均由聚酯（PET）膜通过聚酯（PET）缝合线与多段自扩张的镍钛合金（NiTi）支架段缝合而成。覆膜支架上缝合有铂铱合金显影点。输送系统用于实现覆膜支架在人体内的导入和释放，主要由锥形头、内管、外管、手柄等零部件组成。产品经环氧乙烷灭菌，一次性使用，货架有效期两年。 | 该产品适用于Stanford B型主动脉夹层的手术治疗。 | 主动脉夹层 |  | 8e5a9dd4-8011-11ec-b3f8-90e2ba8d9d30 | 8e5a9dd4-8011-11ec-b3f8-90e2ba8d9d30 | 直管型胸主动脉覆膜支架系统-覆膜支架 | C02060500114014025010001742 | C02060500100011025010003574 | 02-血管介入治疗类材料 | 06-外周血管介入治疗材料 | 05-胸主动脉支架 | 胸主动脉支架（非分支型/覆膜） | 14-合金 | 014-覆膜/非分支型 | 有裸段：T2424-080060 | T2424-080060 | (01)06935593732448 | 国械注准20223130009 | 集采范围外 | 新增（2025-06-23)、产品名称变更、国家医保耗材27位编码变更
6f0035cd-955c-11ed-bda4-34735a9d8166 | 上海微创心脉医疗科技（集团）股份有限公司 | 913101150512565326 | 54b35829-7a6e-11f0-88e5-34735a9d8166 | 2162e440-800f-11ec-b3f8-90e2ba8d9d30 | 外周血管支架类 | 主动脉夹层 | 直管型胸主动脉覆膜支架系统-覆膜支架 | 91fa3f16-79d8-11ec-9829-0050568f40ec | 直管型胸主动脉覆膜支架系统 | 上海微创心脉医疗科技（集团）股份有限公司 |  | 国械注准20223130009 |  | 产品由自膨胀的覆膜支架和输送系统构成，覆膜支架已预装在输送系统中。覆膜支架包括有裸段覆膜支架和无裸段覆膜支架。覆膜支架均由聚酯（PET）膜通过聚酯（PET）缝合线与多段自扩张的镍钛合金（NiTi）支架段缝合而成。覆膜支架上缝合有铂铱合金显影点。输送系统用于实现覆膜支架在人体内的导入和释放，主要由锥形头、内管、外管、手柄等零部件组成。产品经环氧乙烷灭菌，一次性使用，货架有效期两年。 | 该产品适用于Stanford B型主动脉夹层的手术治疗。 | 主动脉夹层 |  | 8e5a9f27-8011-11ec-b3f8-90e2ba8d9d30 | 8e5a9f27-8011-11ec-b3f8-90e2ba8d9d30 | 直管型胸主动脉覆膜支架系统-覆膜支架 | C02060500114014025010001743 | C02060500100011025010003575 | 02-血管介入治疗类材料 | 06-外周血管介入治疗材料 | 05-胸主动脉支架 | 胸主动脉支架（非分支型/覆膜） | 14-合金 | 014-覆膜/非分支型 | 有裸段：T3834-100080 | T3834-100080 |  | 国械注准20223130009 | 集采范围外 | 新增（2025-06-23)、产品名称变更、国家医保耗材27位编码变更
6f0035cd-955c-11ed-bda4-34735a9d8166 | 上海微创心脉医疗科技（集团）股份有限公司 | 913101150512565326 | 54b35900-7a6e-11f0-88e5-34735a9d8166 | 2162e440-800f-11ec-b3f8-90e2ba8d9d30 | 外周血管支架类 | 主动脉夹层 | 直管型胸主动脉覆膜支架系统-覆膜支架 | 91fa3f16-79d8-11ec-9829-0050568f40ec | 直管型胸主动脉覆膜支架系统 | 上海微创心脉医疗科技（集团）股份有限公司 |  | 国械注准20223130009 |  | 产品由自膨胀的覆膜支架和输送系统构成，覆膜支架已预装在输送系统中。覆膜支架包括有裸段覆膜支架和无裸段覆膜支架。覆膜支架均由聚酯（PET）膜通过聚酯（PET）缝合线与多段自扩张的镍钛合金（NiTi）支架段缝合而成。覆膜支架上缝合有铂铱合金显影点。输送系统用于实现覆膜支架在人体内的导入和释放，主要由锥形头、内管、外管、手柄等零部件组成。产品经环氧乙烷灭菌，一次性使用，货架有效期两年。 | 该产品适用于Stanford B型主动脉夹层的手术治疗。 | 主动脉夹层 |  | 8e5aa077-8011-11ec-b3f8-90e2ba8d9d30 | 8e5aa077-8011-11ec-b3f8-90e2ba8d9d30 | 直管型胸主动脉覆膜支架系统-覆膜支架 | C02060500114014025010001744 | C02060500100011025010003576 | 02-血管介入治疗类材料 | 06-外周血管介入治疗材料 | 05-胸主动脉支架 | 胸主动脉支架（非分支型/覆膜） | 14-合金 | 014-覆膜/非分支型 | 有裸段：T3634-140040 | T3634-140040 |  | 国械注准20223130009 | 集采范围外 | 新增（2025-06-23)、产品名称变更、国家医保耗材27位编码变更
6f0035cd-955c-11ed-bda4-34735a9d8166 | 上海微创心脉医疗科技（集团）股份有限公司 | 913101150512565326 | 54b359bf-7a6e-11f0-88e5-34735a9d8166 | 2162e440-800f-11ec-b3f8-90e2ba8d9d30 | 外周血管支架类 | 主动脉夹层 | 直管型胸主动脉覆膜支架系统-覆膜支架 | 91fa3f16-79d8-11ec-9829-0050568f40ec | 直管型胸主动脉覆膜支架系统 | 上海微创心脉医疗科技（集团）股份有限公司 |  | 国械注准20223130009 |  | 产品由自膨胀的覆膜支架和输送系统构成，覆膜支架已预装在输送系统中。覆膜支架包括有裸段覆膜支架和无裸段覆膜支架。覆膜支架均由聚酯（PET）膜通过聚酯（PET）缝合线与多段自扩张的镍钛合金（NiTi）支架段缝合而成。覆膜支架上缝合有铂铱合金显影点。输送系统用于实现覆膜支架在人体内的导入和释放，主要由锥形头、内管、外管、手柄等零部件组成。产品经环氧乙烷灭菌，一次性使用，货架有效期两年。 | 该产品适用于Stanford B型主动脉夹层的手术治疗。 | 主动脉夹层 |  | 8e5aa1be-8011-11ec-b3f8-90e2ba8d9d30 | 8e5aa1be-8011-11ec-b3f8-90e2ba8d9d30 | 直管型胸主动脉覆膜支架系统-覆膜支架 | C02060500114014025010001745 | C02060500100011025010003577 | 02-血管介入治疗类材料 | 06-外周血管介入治疗材料 | 05-胸主动脉支架 | 胸主动脉支架（非分支型/覆膜） | 14-合金 | 014-覆膜/非分支型 | 有裸段：T4232-100060 | T4232-100060 |  | 国械注准20223130009 | 集采范围外 | 新增（2025-06-23)、产品名称变更、国家医保耗材27位编码变更
6f0035cd-955c-11ed-bda4-34735a9d8166 | 上海微创心脉医疗科技（集团）股份有限公司 | 913101150512565326 | 54b35a87-7a6e-11f0-88e5-34735a9d8166 | 2162e440-800f-11ec-b3f8-90e2ba8d9d30 | 外周血管支架类 | 主动脉夹层 | 直管型胸主动脉覆膜支架系统-覆膜支架 | 91fa3f16-79d8-11ec-9829-0050568f40ec | 直管型胸主动脉覆膜支架系统 | 上海微创心脉医疗科技（集团）股份有限公司 |  | 国械注准20223130009 |  | 产品由自膨胀的覆膜支架和输送系统构成，覆膜支架已预装在输送系统中。覆膜支架包括有裸段覆膜支架和无裸段覆膜支架。覆膜支架均由聚酯（PET）膜通过聚酯（PET）缝合线与多段自扩张的镍钛合金（NiTi）支架段缝合而成。覆膜支架上缝合有铂铱合金显影点。输送系统用于实现覆膜支架在人体内的导入和释放，主要由锥形头、内管、外管、手柄等零部件组成。产品经环氧乙烷灭菌，一次性使用，货架有效期两年。 | 该产品适用于Stanford B型主动脉夹层的手术治疗。 | 主动脉夹层 |  | 8e5aa310-8011-11ec-b3f8-90e2ba8d9d30 | 8e5aa310-8011-11ec-b3f8-90e2ba8d9d30 | 直管型胸主动脉覆膜支架系统-覆膜支架 | C02060500114014025010001746 | C02060500100011025010003578 | 02-血管介入治疗类材料 | 06-外周血管介入治疗材料 | 05-胸主动脉支架 | 胸主动脉支架（非分支型/覆膜） | 14-合金 | 014-覆膜/非分支型 | 有裸段：T2420-100060 | T2420-100060 |  | 国械注准20223130009 | 集采范围外 | 新增（2025-06-23)、产品名称变更、国家医保耗材27位编码变更
6f0035cd-955c-11ed-bda4-34735a9d8166 | 上海微创心脉医疗科技（集团）股份有限公司 | 913101150512565326 | 54b35b4b-7a6e-11f0-88e5-34735a9d8166 | 2162e440-800f-11ec-b3f8-90e2ba8d9d30 | 外周血管支架类 | 主动脉夹层 | 直管型胸主动脉覆膜支架系统-覆膜支架 | 91fa3f16-79d8-11ec-9829-0050568f40ec | 直管型胸主动脉覆膜支架系统 | 上海微创心脉医疗科技（集团）股份有限公司 |  | 国械注准20223130009 |  | 产品由自膨胀的覆膜支架和输送系统构成，覆膜支架已预装在输送系统中。覆膜支架包括有裸段覆膜支架和无裸段覆膜支架。覆膜支架均由聚酯（PET）膜通过聚酯（PET）缝合线与多段自扩张的镍钛合金（NiTi）支架段缝合而成。覆膜支架上缝合有铂铱合金显影点。输送系统用于实现覆膜支架在人体内的导入和释放，主要由锥形头、内管、外管、手柄等零部件组成。产品经环氧乙烷灭菌，一次性使用，货架有效期两年。 | 该产品适用于Stanford B型主动脉夹层的手术治疗。 | 主动脉夹层 |  | 8e5aa45d-8011-11ec-b3f8-90e2ba8d9d30 | 8e5aa45d-8011-11ec-b3f8-90e2ba8d9d30 | 直管型胸主动脉覆膜支架系统-覆膜支架 | C02060500114014025010001747 | C02060500100011025010003579 | 02-血管介入治疗类材料 | 06-外周血管介入治疗材料 | 05-胸主动脉支架 | 胸主动脉支架（非分支型/覆膜） | 14-合金 | 014-覆膜/非分支型 | 有裸段：T4234-080080 | T4234-080080 |  | 国械注准20223130009 | 集采范围外 | 新增（2025-06-23)、产品名称变更、国家医保耗材27位编码变更
6f0035cd-955c-11ed-bda4-34735a9d8166 | 上海微创心脉医疗科技（集团）股份有限公司 | 913101150512565326 | 54b35c0e-7a6e-11f0-88e5-34735a9d8166 | 2162e440-800f-11ec-b3f8-90e2ba8d9d30 | 外周血管支架类 | 主动脉夹层 | 直管型胸主动脉覆膜支架系统-覆膜支架 | 91fa3f16-79d8-11ec-9829-0050568f40ec | 直管型胸主动脉覆膜支架系统 | 上海微创心脉医疗科技（集团）股份有限公司 |  | 国械注准20223130009 |  | 产品由自膨胀的覆膜支架和输送系统构成，覆膜支架已预装在输送系统中。覆膜支架包括有裸段覆膜支架和无裸段覆膜支架。覆膜支架均由聚酯（PET）膜通过聚酯（PET）缝合线与多段自扩张的镍钛合金（NiTi）支架段缝合而成。覆膜支架上缝合有铂铱合金显影点。输送系统用于实现覆膜支架在人体内的导入和释放，主要由锥形头、内管、外管、手柄等零部件组成。产品经环氧乙烷灭菌，一次性使用，货架有效期两年。 | 该产品适用于Stanford B型主动脉夹层的手术治疗。 | 主动脉夹层 |  | 8e5aa5ae-8011-11ec-b3f8-90e2ba8d9d30 | 8e5aa5ae-8011-11ec-b3f8-90e2ba8d9d30 | 直管型胸主动脉覆膜支架系统-覆膜支架 | C02060500114014025010001748 | C02060500100011025010003580 | 02-血管介入治疗类材料 | 06-外周血管介入治疗材料 | 05-胸主动脉支架 | 胸主动脉支架（非分支型/覆膜） | 14-合金 | 014-覆膜/非分支型 | 有裸段：T4034-180000 | T4034-180000 | (01)06935593722647 | 国械注准20223130009 | 集采范围外 | 新增（2025-06-23)、产品名称变更、国家医保耗材27位编码变更
6f0035cd-955c-11ed-bda4-34735a9d8166 | 上海微创心脉医疗科技（集团）股份有限公司 | 913101150512565326 | 54b35cd2-7a6e-11f0-88e5-34735a9d8166 | 2162e440-800f-11ec-b3f8-90e2ba8d9d30 | 外周血管支架类 | 主动脉夹层 | 直管型胸主动脉覆膜支架系统-覆膜支架 | 91fa3f16-79d8-11ec-9829-0050568f40ec | 直管型胸主动脉覆膜支架系统 | 上海微创心脉医疗科技（集团）股份有限公司 |  | 国械注准20223130009 |  | 产品由自膨胀的覆膜支架和输送系统构成，覆膜支架已预装在输送系统中。覆膜支架包括有裸段覆膜支架和无裸段覆膜支架。覆膜支架均由聚酯（PET）膜通过聚酯（PET）缝合线与多段自扩张的镍钛合金（NiTi）支架段缝合而成。覆膜支架上缝合有铂铱合金显影点。输送系统用于实现覆膜支架在人体内的导入和释放，主要由锥形头、内管、外管、手柄等零部件组成。产品经环氧乙烷灭菌，一次性使用，货架有效期两年。 | 该产品适用于Stanford B型主动脉夹层的手术治疗。 | 主动脉夹层 |  | 8e5aa713-8011-11ec-b3f8-90e2ba8d9d30 | 8e5aa713-8011-11ec-b3f8-90e2ba8d9d30 | 直管型胸主动脉覆膜支架系统-覆膜支架 | C02060500114014025010001749 | C02060500100011025010003581 | 02-血管介入治疗类材料 | 06-外周血管介入治疗材料 | 05-胸主动脉支架 | 胸主动脉支架（非分支型/覆膜） | 14-合金 | 014-覆膜/非分支型 | 有裸段：T3836-060100 | T3836-060100 |  | 国械注准20223130009 | 集采范围外 | 新增（2025-06-23)、产品名称变更、国家医保耗材27位编码变更
6f0035cd-955c-11ed-bda4-34735a9d8166 | 上海微创心脉医疗科技（集团）股份有限公司 | 913101150512565326 | 54b35d95-7a6e-11f0-88e5-34735a9d8166 | 2162e440-800f-11ec-b3f8-90e2ba8d9d30 | 外周血管支架类 | 主动脉夹层 | 直管型胸主动脉覆膜支架系统-覆膜支架 | 91fa3f16-79d8-11ec-9829-0050568f40ec | 直管型胸主动脉覆膜支架系统 | 上海微创心脉医疗科技（集团）股份有限公司 |  | 国械注准20223130009 |  | 产品由自膨胀的覆膜支架和输送系统构成，覆膜支架已预装在输送系统中。覆膜支架包括有裸段覆膜支架和无裸段覆膜支架。覆膜支架均由聚酯（PET）膜通过聚酯（PET）缝合线与多段自扩张的镍钛合金（NiTi）支架段缝合而成。覆膜支架上缝合有铂铱合金显影点。输送系统用于实现覆膜支架在人体内的导入和释放，主要由锥形头、内管、外管、手柄等零部件组成。产品经环氧乙烷灭菌，一次性使用，货架有效期两年。 | 该产品适用于Stanford B型主动脉夹层的手术治疗。 | 主动脉夹层 |  | 8e5aa85d-8011-11ec-b3f8-90e2ba8d9d30 | 8e5aa85d-8011-11ec-b3f8-90e2ba8d9d30 | 直管型胸主动脉覆膜支架系统-覆膜支架 | C02060500114014025010001750 | C02060500100011025010003582 | 02-血管介入治疗类材料 | 06-外周血管介入治疗材料 | 05-胸主动脉支架 | 胸主动脉支架（非分支型/覆膜） | 14-合金 | 014-覆膜/非分支型 | 有裸段：T3026-160000 | T3026-160000 | (01)06935593702366 | 国械注准20223130009 | 集采范围外 | 新增（2025-06-23)、产品名称变更、国家医保耗材27位编码变更
6f0035cd-955c-11ed-bda4-34735a9d8166 | 上海微创心脉医疗科技（集团）股份有限公司 | 913101150512565326 | 54b360de-7a6e-11f0-88e5-34735a9d8166 | 2162e440-800f-11ec-b3f8-90e2ba8d9d30 | 外周血管支架类 | 主动脉夹层 | 直管型胸主动脉覆膜支架系统-覆膜支架 | 91fa3f16-79d8-11ec-9829-0050568f40ec | 直管型胸主动脉覆膜支架系统 | 上海微创心脉医疗科技（集团）股份有限公司 |  | 国械注准20223130009 |  | 产品由自膨胀的覆膜支架和输送系统构成，覆膜支架已预装在输送系统中。覆膜支架包括有裸段覆膜支架和无裸段覆膜支架。覆膜支架均由聚酯（PET）膜通过聚酯（PET）缝合线与多段自扩张的镍钛合金（NiTi）支架段缝合而成。覆膜支架上缝合有铂铱合金显影点。输送系统用于实现覆膜支架在人体内的导入和释放，主要由锥形头、内管、外管、手柄等零部件组成。产品经环氧乙烷灭菌，一次性使用，货架有效期两年。 | 该产品适用于Stanford B型主动脉夹层的手术治疗。 | 主动脉夹层 |  | 8e5aa9ae-8011-11ec-b3f8-90e2ba8d9d30 | 8e5aa9ae-8011-11ec-b3f8-90e2ba8d9d30 | 直管型胸主动脉覆膜支架系统-覆膜支架 | C02060500114014025010001751 | C02060500100011025010003583 | 02-血管介入治疗类材料 | 06-外周血管介入治疗材料 | 05-胸主动脉支架 | 胸主动脉支架（非分支型/覆膜） | 14-合金 | 014-覆膜/非分支型 | 有裸段：T3626-080080 | T3626-080080 |  | 国械注准20223130009 | 集采范围外 | 新增（2025-06-23)、产品名称变更、国家医保耗材27位编码变更
6f0035cd-955c-11ed-bda4-34735a9d8166 | 上海微创心脉医疗科技（集团）股份有限公司 | 913101150512565326 | 54b361a6-7a6e-11f0-88e5-34735a9d8166 | 2162e440-800f-11ec-b3f8-90e2ba8d9d30 | 外周血管支架类 | 主动脉夹层 | 直管型胸主动脉覆膜支架系统-覆膜支架 | 91fa3f16-79d8-11ec-9829-0050568f40ec | 直管型胸主动脉覆膜支架系统 | 上海微创心脉医疗科技（集团）股份有限公司 |  | 国械注准20223130009 |  | 产品由自膨胀的覆膜支架和输送系统构成，覆膜支架已预装在输送系统中。覆膜支架包括有裸段覆膜支架和无裸段覆膜支架。覆膜支架均由聚酯（PET）膜通过聚酯（PET）缝合线与多段自扩张的镍钛合金（NiTi）支架段缝合而成。覆膜支架上缝合有铂铱合金显影点。输送系统用于实现覆膜支架在人体内的导入和释放，主要由锥形头、内管、外管、手柄等零部件组成。产品经环氧乙烷灭菌，一次性使用，货架有效期两年。 | 该产品适用于Stanford B型主动脉夹层的手术治疗。 | 主动脉夹层 |  | 8e5aaaf1-8011-11ec-b3f8-90e2ba8d9d30 | 8e5aaaf1-8011-11ec-b3f8-90e2ba8d9d30 | 直管型胸主动脉覆膜支架系统-覆膜支架 | C02060500114014025010001752 | C02060500100011025010003584 | 02-血管介入治疗类材料 | 06-外周血管介入治疗材料 | 05-胸主动脉支架 | 胸主动脉支架（非分支型/覆膜） | 14-合金 | 014-覆膜/非分支型 | 有裸段：T3426-080080 | T3426-080080 |  | 国械注准20223130009 | 集采范围外 | 新增（2025-06-23)、产品名称变更、国家医保耗材27位编码变更
6f0035cd-955c-11ed-bda4-34735a9d8166 | 上海微创心脉医疗科技（集团）股份有限公司 | 913101150512565326 | 54b36265-7a6e-11f0-88e5-34735a9d8166 | 2162e440-800f-11ec-b3f8-90e2ba8d9d30 | 外周血管支架类 | 主动脉夹层 | 直管型胸主动脉覆膜支架系统-覆膜支架 | 91fa3f16-79d8-11ec-9829-0050568f40ec | 直管型胸主动脉覆膜支架系统 | 上海微创心脉医疗科技（集团）股份有限公司 |  | 国械注准20223130009 |  | 产品由自膨胀的覆膜支架和输送系统构成，覆膜支架已预装在输送系统中。覆膜支架包括有裸段覆膜支架和无裸段覆膜支架。覆膜支架均由聚酯（PET）膜通过聚酯（PET）缝合线与多段自扩张的镍钛合金（NiTi）支架段缝合而成。覆膜支架上缝合有铂铱合金显影点。输送系统用于实现覆膜支架在人体内的导入和释放，主要由锥形头、内管、外管、手柄等零部件组成。产品经环氧乙烷灭菌，一次性使用，货架有效期两年。 | 该产品适用于Stanford B型主动脉夹层的手术治疗。 | 主动脉夹层 |  | 8e5aac3b-8011-11ec-b3f8-90e2ba8d9d30 | 8e5aac3b-8011-11ec-b3f8-90e2ba8d9d30 | 直管型胸主动脉覆膜支架系统-覆膜支架 | C02060500114014025010001753 | C02060500100011025010003585 | 02-血管介入治疗类材料 | 06-外周血管介入治疗材料 | 05-胸主动脉支架 | 胸主动脉支架（非分支型/覆膜） | 14-合金 | 014-覆膜/非分支型 | 有裸段：T3222-100080 | T3222-100080 |  | 国械注准20223130009 | 集采范围外 | 新增（2025-06-23)、产品名称变更、国家医保耗材27位编码变更
6f0035cd-955c-11ed-bda4-34735a9d8166 | 上海微创心脉医疗科技（集团）股份有限公司 | 913101150512565326 | 54b36329-7a6e-11f0-88e5-34735a9d8166 | 2162e440-800f-11ec-b3f8-90e2ba8d9d30 | 外周血管支架类 | 主动脉夹层 | 直管型胸主动脉覆膜支架系统-覆膜支架 | 91fa3f16-79d8-11ec-9829-0050568f40ec | 直管型胸主动脉覆膜支架系统 | 上海微创心脉医疗科技（集团）股份有限公司 |  | 国械注准20223130009 |  | 产品由自膨胀的覆膜支架和输送系统构成，覆膜支架已预装在输送系统中。覆膜支架包括有裸段覆膜支架和无裸段覆膜支架。覆膜支架均由聚酯（PET）膜通过聚酯（PET）缝合线与多段自扩张的镍钛合金（NiTi）支架段缝合而成。覆膜支架上缝合有铂铱合金显影点。输送系统用于实现覆膜支架在人体内的导入和释放，主要由锥形头、内管、外管、手柄等零部件组成。产品经环氧乙烷灭菌，一次性使用，货架有效期两年。 | 该产品适用于Stanford B型主动脉夹层的手术治疗。 | 主动脉夹层 |  | 8e5aad86-8011-11ec-b3f8-90e2ba8d9d30 | 8e5aad86-8011-11ec-b3f8-90e2ba8d9d30 | 直管型胸主动脉覆膜支架系统-覆膜支架 | C02060500114014025010001754 | C02060500100011025010003586 | 02-血管介入治疗类材料 | 06-外周血管介入治疗材料 | 05-胸主动脉支架 | 胸主动脉支架（非分支型/覆膜） | 14-合金 | 014-覆膜/非分支型 | 有裸段：T3432-120040 | T3432-120040 |  | 国械注准20223130009 | 集采范围外 | 新增（2025-06-23)、产品名称变更、国家医保耗材27位编码变更
6f0035cd-955c-11ed-bda4-34735a9d8166 | 上海微创心脉医疗科技（集团）股份有限公司 | 913101150512565326 | 54b363fb-7a6e-11f0-88e5-34735a9d8166 | 2162e440-800f-11ec-b3f8-90e2ba8d9d30 | 外周血管支架类 | 主动脉夹层 | 直管型胸主动脉覆膜支架系统-覆膜支架 | 91fa3f16-79d8-11ec-9829-0050568f40ec | 直管型胸主动脉覆膜支架系统 | 上海微创心脉医疗科技（集团）股份有限公司 |  | 国械注准20223130009 |  | 产品由自膨胀的覆膜支架和输送系统构成，覆膜支架已预装在输送系统中。覆膜支架包括有裸段覆膜支架和无裸段覆膜支架。覆膜支架均由聚酯（PET）膜通过聚酯（PET）缝合线与多段自扩张的镍钛合金（NiTi）支架段缝合而成。覆膜支架上缝合有铂铱合金显影点。输送系统用于实现覆膜支架在人体内的导入和释放，主要由锥形头、内管、外管、手柄等零部件组成。产品经环氧乙烷灭菌，一次性使用，货架有效期两年。 | 该产品适用于Stanford B型主动脉夹层的手术治疗。 | 主动脉夹层 |  | 8e5aaee5-8011-11ec-b3f8-90e2ba8d9d30 | 8e5aaee5-8011-11ec-b3f8-90e2ba8d9d30 | 直管型胸主动脉覆膜支架系统-覆膜支架 | C02060500114014025010001755 | C02060500100011025010003587 | 02-血管介入治疗类材料 | 06-外周血管介入治疗材料 | 05-胸主动脉支架 | 胸主动脉支架（非分支型/覆膜） | 14-合金 | 014-覆膜/非分支型 | 有裸段：T3028-120060 | T3028-120060 |  | 国械注准20223130009 | 集采范围外 | 新增（2025-06-23)、产品名称变更、国家医保耗材27位编码变更
6f0035cd-955c-11ed-bda4-34735a9d8166 | 上海微创心脉医疗科技（集团）股份有限公司 | 913101150512565326 | 54b364be-7a6e-11f0-88e5-34735a9d8166 | 2162e440-800f-11ec-b3f8-90e2ba8d9d30 | 外周血管支架类 | 主动脉夹层 | 直管型胸主动脉覆膜支架系统-覆膜支架 | 91fa3f16-79d8-11ec-9829-0050568f40ec | 直管型胸主动脉覆膜支架系统 | 上海微创心脉医疗科技（集团）股份有限公司 |  | 国械注准20223130009 |  | 产品由自膨胀的覆膜支架和输送系统构成，覆膜支架已预装在输送系统中。覆膜支架包括有裸段覆膜支架和无裸段覆膜支架。覆膜支架均由聚酯（PET）膜通过聚酯（PET）缝合线与多段自扩张的镍钛合金（NiTi）支架段缝合而成。覆膜支架上缝合有铂铱合金显影点。输送系统用于实现覆膜支架在人体内的导入和释放，主要由锥形头、内管、外管、手柄等零部件组成。产品经环氧乙烷灭菌，一次性使用，货架有效期两年。 | 该产品适用于Stanford B型主动脉夹层的手术治疗。 | 主动脉夹层 |  | 8e5ab03c-8011-11ec-b3f8-90e2ba8d9d30 | 8e5ab03c-8011-11ec-b3f8-90e2ba8d9d30 | 直管型胸主动脉覆膜支架系统-覆膜支架 | C02060500114014025010001756 | C02060500100011025010003588 | 02-血管介入治疗类材料 | 06-外周血管介入治疗材料 | 05-胸主动脉支架 | 胸主动脉支架（非分支型/覆膜） | 14-合金 | 014-覆膜/非分支型 | 有裸段：T3226-100060 | T3226-100060 |  | 国械注准20223130009 | 集采范围外 | 新增（2025-06-23)、产品名称变更、国家医保耗材27位编码变更
6f0035cd-955c-11ed-bda4-34735a9d8166 | 上海微创心脉医疗科技（集团）股份有限公司 | 913101150512565326 | 54b36587-7a6e-11f0-88e5-34735a9d8166 | 2162e440-800f-11ec-b3f8-90e2ba8d9d30 | 外周血管支架类 | 主动脉夹层 | 直管型胸主动脉覆膜支架系统-覆膜支架 | 91fa3f16-79d8-11ec-9829-0050568f40ec | 直管型胸主动脉覆膜支架系统 | 上海微创心脉医疗科技（集团）股份有限公司 |  | 国械注准20223130009 |  | 产品由自膨胀的覆膜支架和输送系统构成，覆膜支架已预装在输送系统中。覆膜支架包括有裸段覆膜支架和无裸段覆膜支架。覆膜支架均由聚酯（PET）膜通过聚酯（PET）缝合线与多段自扩张的镍钛合金（NiTi）支架段缝合而成。覆膜支架上缝合有铂铱合金显影点。输送系统用于实现覆膜支架在人体内的导入和释放，主要由锥形头、内管、外管、手柄等零部件组成。产品经环氧乙烷灭菌，一次性使用，货架有效期两年。 | 该产品适用于Stanford B型主动脉夹层的手术治疗。 | 主动脉夹层 |  | 8e5ab18b-8011-11ec-b3f8-90e2ba8d9d30 | 8e5ab18b-8011-11ec-b3f8-90e2ba8d9d30 | 直管型胸主动脉覆膜支架系统-覆膜支架 | C02060500114014025010001757 | C02060500100011025010003589 | 02-血管介入治疗类材料 | 06-外周血管介入治疗材料 | 05-胸主动脉支架 | 胸主动脉支架（非分支型/覆膜） | 14-合金 | 014-覆膜/非分支型 | 有裸段：T3432-120060 | T3432-120060 |  | 国械注准20223130009 | 集采范围外 | 新增（2025-06-23)、产品名称变更、国家医保耗材27位编码变更
6f0035cd-955c-11ed-bda4-34735a9d8166 | 上海微创心脉医疗科技（集团）股份有限公司 | 913101150512565326 | 54b3664a-7a6e-11f0-88e5-34735a9d8166 | 2162e440-800f-11ec-b3f8-90e2ba8d9d30 | 外周血管支架类 | 主动脉夹层 | 直管型胸主动脉覆膜支架系统-覆膜支架 | 91fa3f16-79d8-11ec-9829-0050568f40ec | 直管型胸主动脉覆膜支架系统 | 上海微创心脉医疗科技（集团）股份有限公司 |  | 国械注准20223130009 |  | 产品由自膨胀的覆膜支架和输送系统构成，覆膜支架已预装在输送系统中。覆膜支架包括有裸段覆膜支架和无裸段覆膜支架。覆膜支架均由聚酯（PET）膜通过聚酯（PET）缝合线与多段自扩张的镍钛合金（NiTi）支架段缝合而成。覆膜支架上缝合有铂铱合金显影点。输送系统用于实现覆膜支架在人体内的导入和释放，主要由锥形头、内管、外管、手柄等零部件组成。产品经环氧乙烷灭菌，一次性使用，货架有效期两年。 | 该产品适用于Stanford B型主动脉夹层的手术治疗。 | 主动脉夹层 |  | 8e5ab2e2-8011-11ec-b3f8-90e2ba8d9d30 | 8e5ab2e2-8011-11ec-b3f8-90e2ba8d9d30 | 直管型胸主动脉覆膜支架系统-覆膜支架 | C02060500114014025010001758 | C02060500100011025010003590 | 02-血管介入治疗类材料 | 06-外周血管介入治疗材料 | 05-胸主动脉支架 | 胸主动脉支架（非分支型/覆膜） | 14-合金 | 014-覆膜/非分支型 | 有裸段：T3024-060100 | T3024-060100 |  | 国械注准20223130009 | 集采范围外 | 新增（2025-06-23)、产品名称变更、国家医保耗材27位编码变更
6f0035cd-955c-11ed-bda4-34735a9d8166 | 上海微创心脉医疗科技（集团）股份有限公司 | 913101150512565326 | 54b3670e-7a6e-11f0-88e5-34735a9d8166 | 2162e440-800f-11ec-b3f8-90e2ba8d9d30 | 外周血管支架类 | 主动脉夹层 | 直管型胸主动脉覆膜支架系统-覆膜支架 | 91fa3f16-79d8-11ec-9829-0050568f40ec | 直管型胸主动脉覆膜支架系统 | 上海微创心脉医疗科技（集团）股份有限公司 |  | 国械注准20223130009 |  | 产品由自膨胀的覆膜支架和输送系统构成，覆膜支架已预装在输送系统中。覆膜支架包括有裸段覆膜支架和无裸段覆膜支架。覆膜支架均由聚酯（PET）膜通过聚酯（PET）缝合线与多段自扩张的镍钛合金（NiTi）支架段缝合而成。覆膜支架上缝合有铂铱合金显影点。输送系统用于实现覆膜支架在人体内的导入和释放，主要由锥形头、内管、外管、手柄等零部件组成。产品经环氧乙烷灭菌，一次性使用，货架有效期两年。 | 该产品适用于Stanford B型主动脉夹层的手术治疗。 | 主动脉夹层 |  | 8e5ab433-8011-11ec-b3f8-90e2ba8d9d30 | 8e5ab433-8011-11ec-b3f8-90e2ba8d9d30 | 直管型胸主动脉覆膜支架系统-覆膜支架 | C02060500114014025010001759 | C02060500100011025010003591 | 02-血管介入治疗类材料 | 06-外周血管介入治疗材料 | 05-胸主动脉支架 | 胸主动脉支架（非分支型/覆膜） | 14-合金 | 014-覆膜/非分支型 | 有裸段：T4242-160000 | T4242-160000 | (01)06935593734725 | 国械注准20223130009 | 集采范围外 | 新增（2025-06-23)、产品名称变更、国家医保耗材27位编码变更
6f0035cd-955c-11ed-bda4-34735a9d8166 | 上海微创心脉医疗科技（集团）股份有限公司 | 913101150512565326 | 54b367d1-7a6e-11f0-88e5-34735a9d8166 | 2162e440-800f-11ec-b3f8-90e2ba8d9d30 | 外周血管支架类 | 主动脉夹层 | 直管型胸主动脉覆膜支架系统-覆膜支架 | 91fa3f16-79d8-11ec-9829-0050568f40ec | 直管型胸主动脉覆膜支架系统 | 上海微创心脉医疗科技（集团）股份有限公司 |  | 国械注准20223130009 |  | 产品由自膨胀的覆膜支架和输送系统构成，覆膜支架已预装在输送系统中。覆膜支架包括有裸段覆膜支架和无裸段覆膜支架。覆膜支架均由聚酯（PET）膜通过聚酯（PET）缝合线与多段自扩张的镍钛合金（NiTi）支架段缝合而成。覆膜支架上缝合有铂铱合金显影点。输送系统用于实现覆膜支架在人体内的导入和释放，主要由锥形头、内管、外管、手柄等零部件组成。产品经环氧乙烷灭菌，一次性使用，货架有效期两年。 | 该产品适用于Stanford B型主动脉夹层的手术治疗。 | 主动脉夹层 |  | 8e5ab585-8011-11ec-b3f8-90e2ba8d9d30 | 8e5ab585-8011-11ec-b3f8-90e2ba8d9d30 | 直管型胸主动脉覆膜支架系统-覆膜支架 | C02060500114014025010001760 | C02060500100011025010003592 | 02-血管介入治疗类材料 | 06-外周血管介入治疗材料 | 05-胸主动脉支架 | 胸主动脉支架（非分支型/覆膜） | 14-合金 | 014-覆膜/非分支型 | 有裸段：T4238-120060 | T4238-120060 |  | 国械注准20223130009 | 集采范围外 | 新增（2025-06-23)、产品名称变更、国家医保耗材27位编码变更
6f0035cd-955c-11ed-bda4-34735a9d8166 | 上海微创心脉医疗科技（集团）股份有限公司 | 913101150512565326 | 54b36890-7a6e-11f0-88e5-34735a9d8166 | 2162e440-800f-11ec-b3f8-90e2ba8d9d30 | 外周血管支架类 | 主动脉夹层 | 直管型胸主动脉覆膜支架系统-覆膜支架 | 91fa3f16-79d8-11ec-9829-0050568f40ec | 直管型胸主动脉覆膜支架系统 | 上海微创心脉医疗科技（集团）股份有限公司 |  | 国械注准20223130009 |  | 产品由自膨胀的覆膜支架和输送系统构成，覆膜支架已预装在输送系统中。覆膜支架包括有裸段覆膜支架和无裸段覆膜支架。覆膜支架均由聚酯（PET）膜通过聚酯（PET）缝合线与多段自扩张的镍钛合金（NiTi）支架段缝合而成。覆膜支架上缝合有铂铱合金显影点。输送系统用于实现覆膜支架在人体内的导入和释放，主要由锥形头、内管、外管、手柄等零部件组成。产品经环氧乙烷灭菌，一次性使用，货架有效期两年。 | 该产品适用于Stanford B型主动脉夹层的手术治疗。 | 主动脉夹层 |  | 8e5ab917-8011-11ec-b3f8-90e2ba8d9d30 | 8e5ab917-8011-11ec-b3f8-90e2ba8d9d30 | 直管型胸主动脉覆膜支架系统-覆膜支架 | C02060500114014025010001761 | C02060500100011025010003593 | 02-血管介入治疗类材料 | 06-外周血管介入治疗材料 | 05-胸主动脉支架 | 胸主动脉支架（非分支型/覆膜） | 14-合金 | 014-覆膜/非分支型 | 有裸段：T3028-140040 | T3028-140040 |  | 国械注准20223130009 | 集采范围外 | 新增（2025-06-23)、产品名称变更、国家医保耗材27位编码变更
6f0035cd-955c-11ed-bda4-34735a9d8166 | 上海微创心脉医疗科技（集团）股份有限公司 | 913101150512565326 | 54b36bc0-7a6e-11f0-88e5-34735a9d8166 | 2162e440-800f-11ec-b3f8-90e2ba8d9d30 | 外周血管支架类 | 主动脉夹层 | 直管型胸主动脉覆膜支架系统-覆膜支架 | 91fa3f16-79d8-11ec-9829-0050568f40ec | 直管型胸主动脉覆膜支架系统 | 上海微创心脉医疗科技（集团）股份有限公司 |  | 国械注准20223130009 |  | 产品由自膨胀的覆膜支架和输送系统构成，覆膜支架已预装在输送系统中。覆膜支架包括有裸段覆膜支架和无裸段覆膜支架。覆膜支架均由聚酯（PET）膜通过聚酯（PET）缝合线与多段自扩张的镍钛合金（NiTi）支架段缝合而成。覆膜支架上缝合有铂铱合金显影点。输送系统用于实现覆膜支架在人体内的导入和释放，主要由锥形头、内管、外管、手柄等零部件组成。产品经环氧乙烷灭菌，一次性使用，货架有效期两年。 | 该产品适用于Stanford B型主动脉夹层的手术治疗。 | 主动脉夹层 |  | 8e5aba6c-8011-11ec-b3f8-90e2ba8d9d30 | 8e5aba6c-8011-11ec-b3f8-90e2ba8d9d30 | 直管型胸主动脉覆膜支架系统-覆膜支架 | C02060500114014025010001762 | C02060500100011025010003594 | 02-血管介入治疗类材料 | 06-外周血管介入治疗材料 | 05-胸主动脉支架 | 胸主动脉支架（非分支型/覆膜） | 14-合金 | 014-覆膜/非分支型 | 有裸段：T2620-060100 | T2620-060100 |  | 国械注准20223130009 | 集采范围外 | 新增（2025-06-23)、产品名称变更、国家医保耗材27位编码变更
6f0035cd-955c-11ed-bda4-34735a9d8166 | 上海微创心脉医疗科技（集团）股份有限公司 | 913101150512565326 | 54b36c88-7a6e-11f0-88e5-34735a9d8166 | 2162e440-800f-11ec-b3f8-90e2ba8d9d30 | 外周血管支架类 | 主动脉夹层 | 直管型胸主动脉覆膜支架系统-覆膜支架 | 91fa3f16-79d8-11ec-9829-0050568f40ec | 直管型胸主动脉覆膜支架系统 | 上海微创心脉医疗科技（集团）股份有限公司 |  | 国械注准20223130009 |  | 产品由自膨胀的覆膜支架和输送系统构成，覆膜支架已预装在输送系统中。覆膜支架包括有裸段覆膜支架和无裸段覆膜支架。覆膜支架均由聚酯（PET）膜通过聚酯（PET）缝合线与多段自扩张的镍钛合金（NiTi）支架段缝合而成。覆膜支架上缝合有铂铱合金显影点。输送系统用于实现覆膜支架在人体内的导入和释放，主要由锥形头、内管、外管、手柄等零部件组成。产品经环氧乙烷灭菌，一次性使用，货架有效期两年。 | 该产品适用于Stanford B型主动脉夹层的手术治疗。 | 主动脉夹层 |  | 8e5abbab-8011-11ec-b3f8-90e2ba8d9d30 | 8e5abbab-8011-11ec-b3f8-90e2ba8d9d30 | 直管型胸主动脉覆膜支架系统-覆膜支架 | C02060500114014025010001763 | C02060500100011025010003595 | 02-血管介入治疗类材料 | 06-外周血管介入治疗材料 | 05-胸主动脉支架 | 胸主动脉支架（非分支型/覆膜） | 14-合金 | 014-覆膜/非分支型 | 有裸段：T3828-080100 | T3828-080100 |  | 国械注准20223130009 | 集采范围外 | 新增（2025-06-23)、产品名称变更、国家医保耗材27位编码变更
6f0035cd-955c-11ed-bda4-34735a9d8166 | 上海微创心脉医疗科技（集团）股份有限公司 | 913101150512565326 | 54b36d51-7a6e-11f0-88e5-34735a9d8166 | 2162e440-800f-11ec-b3f8-90e2ba8d9d30 | 外周血管支架类 | 主动脉夹层 | 直管型胸主动脉覆膜支架系统-覆膜支架 | 91fa3f16-79d8-11ec-9829-0050568f40ec | 直管型胸主动脉覆膜支架系统 | 上海微创心脉医疗科技（集团）股份有限公司 |  | 国械注准20223130009 |  | 产品由自膨胀的覆膜支架和输送系统构成，覆膜支架已预装在输送系统中。覆膜支架包括有裸段覆膜支架和无裸段覆膜支架。覆膜支架均由聚酯（PET）膜通过聚酯（PET）缝合线与多段自扩张的镍钛合金（NiTi）支架段缝合而成。覆膜支架上缝合有铂铱合金显影点。输送系统用于实现覆膜支架在人体内的导入和释放，主要由锥形头、内管、外管、手柄等零部件组成。产品经环氧乙烷灭菌，一次性使用，货架有效期两年。 | 该产品适用于Stanford B型主动脉夹层的手术治疗。 | 主动脉夹层 |  | 8e5abd00-8011-11ec-b3f8-90e2ba8d9d30 | 8e5abd00-8011-11ec-b3f8-90e2ba8d9d30 | 直管型胸主动脉覆膜支架系统-覆膜支架 | C02060500114014025010001764 | C02060500100011025010003596 | 02-血管介入治疗类材料 | 06-外周血管介入治疗材料 | 05-胸主动脉支架 | 胸主动脉支架（非分支型/覆膜） | 14-合金 | 014-覆膜/非分支型 | 有裸段：T3626-160000 | T3626-160000 |  | 国械注准20223130009 | 集采范围外 | 新增（2025-06-23)、产品名称变更、国家医保耗材27位编码变更
6f0035cd-955c-11ed-bda4-34735a9d8166 | 上海微创心脉医疗科技（集团）股份有限公司 | 913101150512565326 | 54b36e14-7a6e-11f0-88e5-34735a9d8166 | 2162e440-800f-11ec-b3f8-90e2ba8d9d30 | 外周血管支架类 | 主动脉夹层 | 直管型胸主动脉覆膜支架系统-覆膜支架 | 91fa3f16-79d8-11ec-9829-0050568f40ec | 直管型胸主动脉覆膜支架系统 | 上海微创心脉医疗科技（集团）股份有限公司 |  | 国械注准20223130009 |  | 产品由自膨胀的覆膜支架和输送系统构成，覆膜支架已预装在输送系统中。覆膜支架包括有裸段覆膜支架和无裸段覆膜支架。覆膜支架均由聚酯（PET）膜通过聚酯（PET）缝合线与多段自扩张的镍钛合金（NiTi）支架段缝合而成。覆膜支架上缝合有铂铱合金显影点。输送系统用于实现覆膜支架在人体内的导入和释放，主要由锥形头、内管、外管、手柄等零部件组成。产品经环氧乙烷灭菌，一次性使用，货架有效期两年。 | 该产品适用于Stanford B型主动脉夹层的手术治疗。 | 主动脉夹层 |  | 8e5abe7f-8011-11ec-b3f8-90e2ba8d9d30 | 8e5abe7f-8011-11ec-b3f8-90e2ba8d9d30 | 直管型胸主动脉覆膜支架系统-覆膜支架 | C02060500114014025010001765 | C02060500100011025010003597 | 02-血管介入治疗类材料 | 06-外周血管介入治疗材料 | 05-胸主动脉支架 | 胸主动脉支架（非分支型/覆膜） | 14-合金 | 014-覆膜/非分支型 | 有裸段：T3830-120040 | T3830-120040 |  | 国械注准20223130009 | 集采范围外 | 新增（2025-06-23)、产品名称变更、国家医保耗材27位编码变更
6f0035cd-955c-11ed-bda4-34735a9d8166 | 上海微创心脉医疗科技（集团）股份有限公司 | 913101150512565326 | 54b36ee6-7a6e-11f0-88e5-34735a9d8166 | 2162e440-800f-11ec-b3f8-90e2ba8d9d30 | 外周血管支架类 | 主动脉夹层 | 直管型胸主动脉覆膜支架系统-覆膜支架 | 91fa3f16-79d8-11ec-9829-0050568f40ec | 直管型胸主动脉覆膜支架系统 | 上海微创心脉医疗科技（集团）股份有限公司 |  | 国械注准20223130009 |  | 产品由自膨胀的覆膜支架和输送系统构成，覆膜支架已预装在输送系统中。覆膜支架包括有裸段覆膜支架和无裸段覆膜支架。覆膜支架均由聚酯（PET）膜通过聚酯（PET）缝合线与多段自扩张的镍钛合金（NiTi）支架段缝合而成。覆膜支架上缝合有铂铱合金显影点。输送系统用于实现覆膜支架在人体内的导入和释放，主要由锥形头、内管、外管、手柄等零部件组成。产品经环氧乙烷灭菌，一次性使用，货架有效期两年。 | 该产品适用于Stanford B型主动脉夹层的手术治疗。 | 主动脉夹层 |  | 8e5abfd2-8011-11ec-b3f8-90e2ba8d9d30 | 8e5abfd2-8011-11ec-b3f8-90e2ba8d9d30 | 直管型胸主动脉覆膜支架系统-覆膜支架 | C02060500114014025010001766 | C02060500100011025010003598 | 02-血管介入治疗类材料 | 06-外周血管介入治疗材料 | 05-胸主动脉支架 | 胸主动脉支架（非分支型/覆膜） | 14-合金 | 014-覆膜/非分支型 | 有裸段：T2220-080080 | T2220-080080 |  | 国械注准20223130009 | 集采范围外 | 新增（2025-06-23)、产品名称变更、国家医保耗材27位编码变更
6f0035cd-955c-11ed-bda4-34735a9d8166 | 上海微创心脉医疗科技（集团）股份有限公司 | 913101150512565326 | 54b36faa-7a6e-11f0-88e5-34735a9d8166 | 2162e440-800f-11ec-b3f8-90e2ba8d9d30 | 外周血管支架类 | 主动脉夹层 | 直管型胸主动脉覆膜支架系统-覆膜支架 | 91fa3f16-79d8-11ec-9829-0050568f40ec | 直管型胸主动脉覆膜支架系统 | 上海微创心脉医疗科技（集团）股份有限公司 |  | 国械注准20223130009 |  | 产品由自膨胀的覆膜支架和输送系统构成，覆膜支架已预装在输送系统中。覆膜支架包括有裸段覆膜支架和无裸段覆膜支架。覆膜支架均由聚酯（PET）膜通过聚酯（PET）缝合线与多段自扩张的镍钛合金（NiTi）支架段缝合而成。覆膜支架上缝合有铂铱合金显影点。输送系统用于实现覆膜支架在人体内的导入和释放，主要由锥形头、内管、外管、手柄等零部件组成。产品经环氧乙烷灭菌，一次性使用，货架有效期两年。 | 该产品适用于Stanford B型主动脉夹层的手术治疗。 | 主动脉夹层 |  | 8e5ac12b-8011-11ec-b3f8-90e2ba8d9d30 | 8e5ac12b-8011-11ec-b3f8-90e2ba8d9d30 | 直管型胸主动脉覆膜支架系统-覆膜支架 | C02060500114014025010001767 | C02060500100011025010003599 | 02-血管介入治疗类材料 | 06-外周血管介入治疗材料 | 05-胸主动脉支架 | 胸主动脉支架（非分支型/覆膜） | 14-合金 | 014-覆膜/非分支型 | 有裸段：T4242-180000 | T4242-180000 | (01)06935593734732 | 国械注准20223130009 | 集采范围外 | 新增（2025-06-23)、产品名称变更、国家医保耗材27位编码变更
6f0035cd-955c-11ed-bda4-34735a9d8166 | 上海微创心脉医疗科技（集团）股份有限公司 | 913101150512565326 | 54b37086-7a6e-11f0-88e5-34735a9d8166 | 2162e440-800f-11ec-b3f8-90e2ba8d9d30 | 外周血管支架类 | 主动脉夹层 | 直管型胸主动脉覆膜支架系统-覆膜支架 | 91fa3f16-79d8-11ec-9829-0050568f40ec | 直管型胸主动脉覆膜支架系统 | 上海微创心脉医疗科技（集团）股份有限公司 |  | 国械注准20223130009 |  | 产品由自膨胀的覆膜支架和输送系统构成，覆膜支架已预装在输送系统中。覆膜支架包括有裸段覆膜支架和无裸段覆膜支架。覆膜支架均由聚酯（PET）膜通过聚酯（PET）缝合线与多段自扩张的镍钛合金（NiTi）支架段缝合而成。覆膜支架上缝合有铂铱合金显影点。输送系统用于实现覆膜支架在人体内的导入和释放，主要由锥形头、内管、外管、手柄等零部件组成。产品经环氧乙烷灭菌，一次性使用，货架有效期两年。 | 该产品适用于Stanford B型主动脉夹层的手术治疗。 | 主动脉夹层 |  | 8e5ac27d-8011-11ec-b3f8-90e2ba8d9d30 | 8e5ac27d-8011-11ec-b3f8-90e2ba8d9d30 | 直管型胸主动脉覆膜支架系统-覆膜支架 | C02060500114014025010001768 | C02060500100011025010003600 | 02-血管介入治疗类材料 | 06-外周血管介入治疗材料 | 05-胸主动脉支架 | 胸主动脉支架（非分支型/覆膜） | 14-合金 | 014-覆膜/非分支型 | 有裸段：T2422-080060 | T2422-080060 |  | 国械注准20223130009 | 集采范围外 | 新增（2025-06-23)、产品名称变更、国家医保耗材27位编码变更
6f0035cd-955c-11ed-bda4-34735a9d8166 | 上海微创心脉医疗科技（集团）股份有限公司 | 913101150512565326 | 54b37153-7a6e-11f0-88e5-34735a9d8166 | 2162e440-800f-11ec-b3f8-90e2ba8d9d30 | 外周血管支架类 | 主动脉夹层 | 直管型胸主动脉覆膜支架系统-覆膜支架 | 91fa3f16-79d8-11ec-9829-0050568f40ec | 直管型胸主动脉覆膜支架系统 | 上海微创心脉医疗科技（集团）股份有限公司 |  | 国械注准20223130009 |  | 产品由自膨胀的覆膜支架和输送系统构成，覆膜支架已预装在输送系统中。覆膜支架包括有裸段覆膜支架和无裸段覆膜支架。覆膜支架均由聚酯（PET）膜通过聚酯（PET）缝合线与多段自扩张的镍钛合金（NiTi）支架段缝合而成。覆膜支架上缝合有铂铱合金显影点。输送系统用于实现覆膜支架在人体内的导入和释放，主要由锥形头、内管、外管、手柄等零部件组成。产品经环氧乙烷灭菌，一次性使用，货架有效期两年。 | 该产品适用于Stanford B型主动脉夹层的手术治疗。 | 主动脉夹层 |  | 8e5ac3e0-8011-11ec-b3f8-90e2ba8d9d30 | 8e5ac3e0-8011-11ec-b3f8-90e2ba8d9d30 | 直管型胸主动脉覆膜支架系统-覆膜支架 | C02060500114014025010001769 | C02060500100011025010003601 | 02-血管介入治疗类材料 | 06-外周血管介入治疗材料 | 05-胸主动脉支架 | 胸主动脉支架（非分支型/覆膜） | 14-合金 | 014-覆膜/非分支型 | 有裸段：T4444-060060 | T4444-060060 | (01)06935593785611 | 国械注准20223130009 | 集采范围外 | 新增（2025-06-23)、产品名称变更、国家医保耗材27位编码变更
6f0035cd-955c-11ed-bda4-34735a9d8166 | 上海微创心脉医疗科技（集团）股份有限公司 | 913101150512565326 | 54b37217-7a6e-11f0-88e5-34735a9d8166 | 2162e440-800f-11ec-b3f8-90e2ba8d9d30 | 外周血管支架类 | 主动脉夹层 | 直管型胸主动脉覆膜支架系统-覆膜支架 | 91fa3f16-79d8-11ec-9829-0050568f40ec | 直管型胸主动脉覆膜支架系统 | 上海微创心脉医疗科技（集团）股份有限公司 |  | 国械注准20223130009 |  | 产品由自膨胀的覆膜支架和输送系统构成，覆膜支架已预装在输送系统中。覆膜支架包括有裸段覆膜支架和无裸段覆膜支架。覆膜支架均由聚酯（PET）膜通过聚酯（PET）缝合线与多段自扩张的镍钛合金（NiTi）支架段缝合而成。覆膜支架上缝合有铂铱合金显影点。输送系统用于实现覆膜支架在人体内的导入和释放，主要由锥形头、内管、外管、手柄等零部件组成。产品经环氧乙烷灭菌，一次性使用，货架有效期两年。 | 该产品适用于Stanford B型主动脉夹层的手术治疗。 | 主动脉夹层 |  | 8e5ac52b-8011-11ec-b3f8-90e2ba8d9d30 | 8e5ac52b-8011-11ec-b3f8-90e2ba8d9d30 | 直管型胸主动脉覆膜支架系统-覆膜支架 | C02060500114014025010001770 | C02060500100011025010003602 | 02-血管介入治疗类材料 | 06-外周血管介入治疗材料 | 05-胸主动脉支架 | 胸主动脉支架（非分支型/覆膜） | 14-合金 | 014-覆膜/非分支型 | 有裸段：T4444-120060 | T4444-120060 |  | 国械注准20223130009 | 集采范围外 | 新增（2025-06-23)、产品名称变更、国家医保耗材27位编码变更
6f0035cd-955c-11ed-bda4-34735a9d8166 | 上海微创心脉医疗科技（集团）股份有限公司 | 913101150512565326 | 54b372df-7a6e-11f0-88e5-34735a9d8166 | 2162e440-800f-11ec-b3f8-90e2ba8d9d30 | 外周血管支架类 | 主动脉夹层 | 直管型胸主动脉覆膜支架系统-覆膜支架 | 91fa3f16-79d8-11ec-9829-0050568f40ec | 直管型胸主动脉覆膜支架系统 | 上海微创心脉医疗科技（集团）股份有限公司 |  | 国械注准20223130009 |  | 产品由自膨胀的覆膜支架和输送系统构成，覆膜支架已预装在输送系统中。覆膜支架包括有裸段覆膜支架和无裸段覆膜支架。覆膜支架均由聚酯（PET）膜通过聚酯（PET）缝合线与多段自扩张的镍钛合金（NiTi）支架段缝合而成。覆膜支架上缝合有铂铱合金显影点。输送系统用于实现覆膜支架在人体内的导入和释放，主要由锥形头、内管、外管、手柄等零部件组成。产品经环氧乙烷灭菌，一次性使用，货架有效期两年。 | 该产品适用于Stanford B型主动脉夹层的手术治疗。 | 主动脉夹层 |  | 8e5ac693-8011-11ec-b3f8-90e2ba8d9d30 | 8e5ac693-8011-11ec-b3f8-90e2ba8d9d30 | 直管型胸主动脉覆膜支架系统-覆膜支架 | C02060500114014025010001771 | C02060500100011025010003603 | 02-血管介入治疗类材料 | 06-外周血管介入治疗材料 | 05-胸主动脉支架 | 胸主动脉支架（非分支型/覆膜） | 14-合金 | 014-覆膜/非分支型 | 有裸段：T3838-180000 | T3838-180000 | (01)06935593734053 | 国械注准20223130009 | 集采范围外 | 新增（2025-06-23)、产品名称变更、国家医保耗材27位编码变更
6f0035cd-955c-11ed-bda4-34735a9d8166 | 上海微创心脉医疗科技（集团）股份有限公司 | 913101150512565326 | 54b37684-7a6e-11f0-88e5-34735a9d8166 | 2162e440-800f-11ec-b3f8-90e2ba8d9d30 | 外周血管支架类 | 主动脉夹层 | 直管型胸主动脉覆膜支架系统-覆膜支架 | 91fa3f16-79d8-11ec-9829-0050568f40ec | 直管型胸主动脉覆膜支架系统 | 上海微创心脉医疗科技（集团）股份有限公司 |  | 国械注准20223130009 |  | 产品由自膨胀的覆膜支架和输送系统构成，覆膜支架已预装在输送系统中。覆膜支架包括有裸段覆膜支架和无裸段覆膜支架。覆膜支架均由聚酯（PET）膜通过聚酯（PET）缝合线与多段自扩张的镍钛合金（NiTi）支架段缝合而成。覆膜支架上缝合有铂铱合金显影点。输送系统用于实现覆膜支架在人体内的导入和释放，主要由锥形头、内管、外管、手柄等零部件组成。产品经环氧乙烷灭菌，一次性使用，货架有效期两年。 | 该产品适用于Stanford B型主动脉夹层的手术治疗。 | 主动脉夹层 |  | 8e5ac7de-8011-11ec-b3f8-90e2ba8d9d30 | 8e5ac7de-8011-11ec-b3f8-90e2ba8d9d30 | 直管型胸主动脉覆膜支架系统-覆膜支架 | C02060500114014025010001772 | C02060500100011025010003604 | 02-血管介入治疗类材料 | 06-外周血管介入治疗材料 | 05-胸主动脉支架 | 胸主动脉支架（非分支型/覆膜） | 14-合金 | 014-覆膜/非分支型 | 有裸段：T3226-180000 | T3226-180000 | (01)06935593722609 | 国械注准20223130009 | 集采范围外 | 新增（2025-06-23)、产品名称变更、国家医保耗材27位编码变更
6f0035cd-955c-11ed-bda4-34735a9d8166 | 上海微创心脉医疗科技（集团）股份有限公司 | 913101150512565326 | 54b3774d-7a6e-11f0-88e5-34735a9d8166 | 2162e440-800f-11ec-b3f8-90e2ba8d9d30 | 外周血管支架类 | 主动脉夹层 | 直管型胸主动脉覆膜支架系统-覆膜支架 | 91fa3f16-79d8-11ec-9829-0050568f40ec | 直管型胸主动脉覆膜支架系统 | 上海微创心脉医疗科技（集团）股份有限公司 |  | 国械注准20223130009 |  | 产品由自膨胀的覆膜支架和输送系统构成，覆膜支架已预装在输送系统中。覆膜支架包括有裸段覆膜支架和无裸段覆膜支架。覆膜支架均由聚酯（PET）膜通过聚酯（PET）缝合线与多段自扩张的镍钛合金（NiTi）支架段缝合而成。覆膜支架上缝合有铂铱合金显影点。输送系统用于实现覆膜支架在人体内的导入和释放，主要由锥形头、内管、外管、手柄等零部件组成。产品经环氧乙烷灭菌，一次性使用，货架有效期两年。 | 该产品适用于Stanford B型主动脉夹层的手术治疗。 | 主动脉夹层 |  | 8e5ad7f4-8011-11ec-b3f8-90e2ba8d9d30 | 8e5ad7f4-8011-11ec-b3f8-90e2ba8d9d30 | 直管型胸主动脉覆膜支架系统-覆膜支架 | C02060500114014025010001773 | C02060500100011025010003605 | 02-血管介入治疗类材料 | 06-外周血管介入治疗材料 | 05-胸主动脉支架 | 胸主动脉支架（非分支型/覆膜） | 14-合金 | 014-覆膜/非分支型 | 有裸段：T4038-060060 | T4038-060060 |  | 国械注准20223130009 | 集采范围外 | 新增（2025-06-23)、产品名称变更、国家医保耗材27位编码变更
6f0035cd-955c-11ed-bda4-34735a9d8166 | 上海微创心脉医疗科技（集团）股份有限公司 | 913101150512565326 | 54b37810-7a6e-11f0-88e5-34735a9d8166 | 2162e440-800f-11ec-b3f8-90e2ba8d9d30 | 外周血管支架类 | 主动脉夹层 | 直管型胸主动脉覆膜支架系统-覆膜支架 | 91fa3f16-79d8-11ec-9829-0050568f40ec | 直管型胸主动脉覆膜支架系统 | 上海微创心脉医疗科技（集团）股份有限公司 |  | 国械注准20223130009 |  | 产品由自膨胀的覆膜支架和输送系统构成，覆膜支架已预装在输送系统中。覆膜支架包括有裸段覆膜支架和无裸段覆膜支架。覆膜支架均由聚酯（PET）膜通过聚酯（PET）缝合线与多段自扩张的镍钛合金（NiTi）支架段缝合而成。覆膜支架上缝合有铂铱合金显影点。输送系统用于实现覆膜支架在人体内的导入和释放，主要由锥形头、内管、外管、手柄等零部件组成。产品经环氧乙烷灭菌，一次性使用，货架有效期两年。 | 该产品适用于Stanford B型主动脉夹层的手术治疗。 | 主动脉夹层 |  | 8e5ad99d-8011-11ec-b3f8-90e2ba8d9d30 | 8e5ad99d-8011-11ec-b3f8-90e2ba8d9d30 | 直管型胸主动脉覆膜支架系统-覆膜支架 | C02060500114014025010001774 | C02060500100011025010003606 | 02-血管介入治疗类材料 | 06-外周血管介入治疗材料 | 05-胸主动脉支架 | 胸主动脉支架（非分支型/覆膜） | 14-合金 | 014-覆膜/非分支型 | 有裸段：T3430-120040 | T3430-120040 | (01)06935593702298 | 国械注准20223130009 | 集采范围外 | 新增（2025-06-23)、产品名称变更、国家医保耗材27位编码变更
6f0035cd-955c-11ed-bda4-34735a9d8166 | 上海微创心脉医疗科技（集团）股份有限公司 | 913101150512565326 | 54b378d4-7a6e-11f0-88e5-34735a9d8166 | 2162e440-800f-11ec-b3f8-90e2ba8d9d30 | 外周血管支架类 | 主动脉夹层 | 直管型胸主动脉覆膜支架系统-覆膜支架 | 91fa3f16-79d8-11ec-9829-0050568f40ec | 直管型胸主动脉覆膜支架系统 | 上海微创心脉医疗科技（集团）股份有限公司 |  | 国械注准20223130009 |  | 产品由自膨胀的覆膜支架和输送系统构成，覆膜支架已预装在输送系统中。覆膜支架包括有裸段覆膜支架和无裸段覆膜支架。覆膜支架均由聚酯（PET）膜通过聚酯（PET）缝合线与多段自扩张的镍钛合金（NiTi）支架段缝合而成。覆膜支架上缝合有铂铱合金显影点。输送系统用于实现覆膜支架在人体内的导入和释放，主要由锥形头、内管、外管、手柄等零部件组成。产品经环氧乙烷灭菌，一次性使用，货架有效期两年。 | 该产品适用于Stanford B型主动脉夹层的手术治疗。 | 主动脉夹层 |  | 8e5adaff-8011-11ec-b3f8-90e2ba8d9d30 | 8e5adaff-8011-11ec-b3f8-90e2ba8d9d30 | 直管型胸主动脉覆膜支架系统-覆膜支架 | C02060500114014025010001775 | C02060500100011025010003607 | 02-血管介入治疗类材料 | 06-外周血管介入治疗材料 | 05-胸主动脉支架 | 胸主动脉支架（非分支型/覆膜） | 14-合金 | 014-覆膜/非分支型 | 有裸段：T3432-080100 | T3432-080100 |  | 国械注准20223130009 | 集采范围外 | 新增（2025-06-23)、产品名称变更、国家医保耗材27位编码变更
6f0035cd-955c-11ed-bda4-34735a9d8166 | 上海微创心脉医疗科技（集团）股份有限公司 | 913101150512565326 | 54b37997-7a6e-11f0-88e5-34735a9d8166 | 2162e440-800f-11ec-b3f8-90e2ba8d9d30 | 外周血管支架类 | 主动脉夹层 | 直管型胸主动脉覆膜支架系统-覆膜支架 | 91fa3f16-79d8-11ec-9829-0050568f40ec | 直管型胸主动脉覆膜支架系统 | 上海微创心脉医疗科技（集团）股份有限公司 |  | 国械注准20223130009 |  | 产品由自膨胀的覆膜支架和输送系统构成，覆膜支架已预装在输送系统中。覆膜支架包括有裸段覆膜支架和无裸段覆膜支架。覆膜支架均由聚酯（PET）膜通过聚酯（PET）缝合线与多段自扩张的镍钛合金（NiTi）支架段缝合而成。覆膜支架上缝合有铂铱合金显影点。输送系统用于实现覆膜支架在人体内的导入和释放，主要由锥形头、内管、外管、手柄等零部件组成。产品经环氧乙烷灭菌，一次性使用，货架有效期两年。 | 该产品适用于Stanford B型主动脉夹层的手术治疗。 | 主动脉夹层 |  | 8e5adc47-8011-11ec-b3f8-90e2ba8d9d30 | 8e5adc47-8011-11ec-b3f8-90e2ba8d9d30 | 直管型胸主动脉覆膜支架系统-覆膜支架 | C02060500114014025010001776 | C02060500100011025010003608 | 02-血管介入治疗类材料 | 06-外周血管介入治疗材料 | 05-胸主动脉支架 | 胸主动脉支架（非分支型/覆膜） | 14-合金 | 014-覆膜/非分支型 | 有裸段：T3030-100040 | T3030-100040 |  | 国械注准20223130009 | 集采范围外 | 新增（2025-06-23)、产品名称变更、国家医保耗材27位编码变更
6f0035cd-955c-11ed-bda4-34735a9d8166 | 上海微创心脉医疗科技（集团）股份有限公司 | 913101150512565326 | 54b37a65-7a6e-11f0-88e5-34735a9d8166 | 2162e440-800f-11ec-b3f8-90e2ba8d9d30 | 外周血管支架类 | 主动脉夹层 | 直管型胸主动脉覆膜支架系统-覆膜支架 | 91fa3f16-79d8-11ec-9829-0050568f40ec | 直管型胸主动脉覆膜支架系统 | 上海微创心脉医疗科技（集团）股份有限公司 |  | 国械注准20223130009 |  | 产品由自膨胀的覆膜支架和输送系统构成，覆膜支架已预装在输送系统中。覆膜支架包括有裸段覆膜支架和无裸段覆膜支架。覆膜支架均由聚酯（PET）膜通过聚酯（PET）缝合线与多段自扩张的镍钛合金（NiTi）支架段缝合而成。覆膜支架上缝合有铂铱合金显影点。输送系统用于实现覆膜支架在人体内的导入和释放，主要由锥形头、内管、外管、手柄等零部件组成。产品经环氧乙烷灭菌，一次性使用，货架有效期两年。 | 该产品适用于Stanford B型主动脉夹层的手术治疗。 | 主动脉夹层 |  | 8e5adde3-8011-11ec-b3f8-90e2ba8d9d30 | 8e5adde3-8011-11ec-b3f8-90e2ba8d9d30 | 直管型胸主动脉覆膜支架系统-覆膜支架 | C02060500114014025010001777 | C02060500100011025010003609 | 02-血管介入治疗类材料 | 06-外周血管介入治疗材料 | 05-胸主动脉支架 | 胸主动脉支架（非分支型/覆膜） | 14-合金 | 014-覆膜/非分支型 | 有裸段：T2622-120060 | T2622-120060 | (01)06935593732486 | 国械注准20223130009 | 集采范围外 | 新增（2025-06-23)、产品名称变更、国家医保耗材27位编码变更
6f0035cd-955c-11ed-bda4-34735a9d8166 | 上海微创心脉医疗科技（集团）股份有限公司 | 913101150512565326 | 54b37b28-7a6e-11f0-88e5-34735a9d8166 | 2162e440-800f-11ec-b3f8-90e2ba8d9d30 | 外周血管支架类 | 主动脉夹层 | 直管型胸主动脉覆膜支架系统-覆膜支架 | 91fa3f16-79d8-11ec-9829-0050568f40ec | 直管型胸主动脉覆膜支架系统 | 上海微创心脉医疗科技（集团）股份有限公司 |  | 国械注准20223130009 |  | 产品由自膨胀的覆膜支架和输送系统构成，覆膜支架已预装在输送系统中。覆膜支架包括有裸段覆膜支架和无裸段覆膜支架。覆膜支架均由聚酯（PET）膜通过聚酯（PET）缝合线与多段自扩张的镍钛合金（NiTi）支架段缝合而成。覆膜支架上缝合有铂铱合金显影点。输送系统用于实现覆膜支架在人体内的导入和释放，主要由锥形头、内管、外管、手柄等零部件组成。产品经环氧乙烷灭菌，一次性使用，货架有效期两年。 | 该产品适用于Stanford B型主动脉夹层的手术治疗。 | 主动脉夹层 |  | 8e5ae194-8011-11ec-b3f8-90e2ba8d9d30 | 8e5ae194-8011-11ec-b3f8-90e2ba8d9d30 | 直管型胸主动脉覆膜支架系统-覆膜支架 | C02060500114014025010001778 | C02060500100011025010003610 | 02-血管介入治疗类材料 | 06-外周血管介入治疗材料 | 05-胸主动脉支架 | 胸主动脉支架（非分支型/覆膜） | 14-合金 | 014-覆膜/非分支型 | 有裸段：T3636-100060 | T3636-100060 |  | 国械注准20223130009 | 集采范围外 | 新增（2025-06-23)、产品名称变更、国家医保耗材27位编码变更
6f0035cd-955c-11ed-bda4-34735a9d8166 | 上海微创心脉医疗科技（集团）股份有限公司 | 913101150512565326 | 54b37bf0-7a6e-11f0-88e5-34735a9d8166 | 2162e440-800f-11ec-b3f8-90e2ba8d9d30 | 外周血管支架类 | 主动脉夹层 | 直管型胸主动脉覆膜支架系统-覆膜支架 | 91fa3f16-79d8-11ec-9829-0050568f40ec | 直管型胸主动脉覆膜支架系统 | 上海微创心脉医疗科技（集团）股份有限公司 |  | 国械注准20223130009 |  | 产品由自膨胀的覆膜支架和输送系统构成，覆膜支架已预装在输送系统中。覆膜支架包括有裸段覆膜支架和无裸段覆膜支架。覆膜支架均由聚酯（PET）膜通过聚酯（PET）缝合线与多段自扩张的镍钛合金（NiTi）支架段缝合而成。覆膜支架上缝合有铂铱合金显影点。输送系统用于实现覆膜支架在人体内的导入和释放，主要由锥形头、内管、外管、手柄等零部件组成。产品经环氧乙烷灭菌，一次性使用，货架有效期两年。 | 该产品适用于Stanford B型主动脉夹层的手术治疗。 | 主动脉夹层 |  | 8e5ae2f9-8011-11ec-b3f8-90e2ba8d9d30 | 8e5ae2f9-8011-11ec-b3f8-90e2ba8d9d30 | 直管型胸主动脉覆膜支架系统-覆膜支架 | C02060500114014025010001779 | C02060500100011025010003611 | 02-血管介入治疗类材料 | 06-外周血管介入治疗材料 | 05-胸主动脉支架 | 胸主动脉支架（非分支型/覆膜） | 14-合金 | 014-覆膜/非分支型 | 有裸段：T3024-100080 | T3024-100080 |  | 国械注准20223130009 | 集采范围外 | 新增（2025-06-23)、产品名称变更、国家医保耗材27位编码变更
6f0035cd-955c-11ed-bda4-34735a9d8166 | 上海微创心脉医疗科技（集团）股份有限公司 | 913101150512565326 | 54b37cb9-7a6e-11f0-88e5-34735a9d8166 | 2162e440-800f-11ec-b3f8-90e2ba8d9d30 | 外周血管支架类 | 主动脉夹层 | 直管型胸主动脉覆膜支架系统-覆膜支架 | 91fa3f16-79d8-11ec-9829-0050568f40ec | 直管型胸主动脉覆膜支架系统 | 上海微创心脉医疗科技（集团）股份有限公司 |  | 国械注准20223130009 |  | 产品由自膨胀的覆膜支架和输送系统构成，覆膜支架已预装在输送系统中。覆膜支架包括有裸段覆膜支架和无裸段覆膜支架。覆膜支架均由聚酯（PET）膜通过聚酯（PET）缝合线与多段自扩张的镍钛合金（NiTi）支架段缝合而成。覆膜支架上缝合有铂铱合金显影点。输送系统用于实现覆膜支架在人体内的导入和释放，主要由锥形头、内管、外管、手柄等零部件组成。产品经环氧乙烷灭菌，一次性使用，货架有效期两年。 | 该产品适用于Stanford B型主动脉夹层的手术治疗。 | 主动脉夹层 |  | 8e5ae45d-8011-11ec-b3f8-90e2ba8d9d30 | 8e5ae45d-8011-11ec-b3f8-90e2ba8d9d30 | 直管型胸主动脉覆膜支架系统-覆膜支架 | C02060500114014025010001780 | C02060500100011025010003612 | 02-血管介入治疗类材料 | 06-外周血管介入治疗材料 | 05-胸主动脉支架 | 胸主动脉支架（非分支型/覆膜） | 14-合金 | 014-覆膜/非分支型 | 有裸段：T2626-140040 | T2626-140040 |  | 国械注准20223130009 | 集采范围外 | 新增（2025-06-23)、产品名称变更、国家医保耗材27位编码变更
6f0035cd-955c-11ed-bda4-34735a9d8166 | 上海微创心脉医疗科技（集团）股份有限公司 | 913101150512565326 | 54b37d7c-7a6e-11f0-88e5-34735a9d8166 | 2162e440-800f-11ec-b3f8-90e2ba8d9d30 | 外周血管支架类 | 主动脉夹层 | 直管型胸主动脉覆膜支架系统-覆膜支架 | 91fa3f16-79d8-11ec-9829-0050568f40ec | 直管型胸主动脉覆膜支架系统 | 上海微创心脉医疗科技（集团）股份有限公司 |  | 国械注准20223130009 |  | 产品由自膨胀的覆膜支架和输送系统构成，覆膜支架已预装在输送系统中。覆膜支架包括有裸段覆膜支架和无裸段覆膜支架。覆膜支架均由聚酯（PET）膜通过聚酯（PET）缝合线与多段自扩张的镍钛合金（NiTi）支架段缝合而成。覆膜支架上缝合有铂铱合金显影点。输送系统用于实现覆膜支架在人体内的导入和释放，主要由锥形头、内管、外管、手柄等零部件组成。产品经环氧乙烷灭菌，一次性使用，货架有效期两年。 | 该产品适用于Stanford B型主动脉夹层的手术治疗。 | 主动脉夹层 |  | 8e5ae5a5-8011-11ec-b3f8-90e2ba8d9d30 | 8e5ae5a5-8011-11ec-b3f8-90e2ba8d9d30 | 直管型胸主动脉覆膜支架系统-覆膜支架 | C02060500114014025010001781 | C02060500100011025010003613 | 02-血管介入治疗类材料 | 06-外周血管介入治疗材料 | 05-胸主动脉支架 | 胸主动脉支架（非分支型/覆膜） | 14-合金 | 014-覆膜/非分支型 | 有裸段：T3020-060100 | T3020-060100 |  | 国械注准20223130009 | 集采范围外 | 新增（2025-06-23)、产品名称变更、国家医保耗材27位编码变更
6f0035cd-955c-11ed-bda4-34735a9d8166 | 上海微创心脉医疗科技（集团）股份有限公司 | 913101150512565326 | 54b380c0-7a6e-11f0-88e5-34735a9d8166 | 2162e440-800f-11ec-b3f8-90e2ba8d9d30 | 外周血管支架类 | 主动脉夹层 | 直管型胸主动脉覆膜支架系统-覆膜支架 | 91fa3f16-79d8-11ec-9829-0050568f40ec | 直管型胸主动脉覆膜支架系统 | 上海微创心脉医疗科技（集团）股份有限公司 |  | 国械注准20223130009 |  | 产品由自膨胀的覆膜支架和输送系统构成，覆膜支架已预装在输送系统中。覆膜支架包括有裸段覆膜支架和无裸段覆膜支架。覆膜支架均由聚酯（PET）膜通过聚酯（PET）缝合线与多段自扩张的镍钛合金（NiTi）支架段缝合而成。覆膜支架上缝合有铂铱合金显影点。输送系统用于实现覆膜支架在人体内的导入和释放，主要由锥形头、内管、外管、手柄等零部件组成。产品经环氧乙烷灭菌，一次性使用，货架有效期两年。 | 该产品适用于Stanford B型主动脉夹层的手术治疗。 | 主动脉夹层 |  | 8e5ae6fb-8011-11ec-b3f8-90e2ba8d9d30 | 8e5ae6fb-8011-11ec-b3f8-90e2ba8d9d30 | 直管型胸主动脉覆膜支架系统-覆膜支架 | C02060500114014025010001782 | C02060500100011025010003614 | 02-血管介入治疗类材料 | 06-外周血管介入治疗材料 | 05-胸主动脉支架 | 胸主动脉支架（非分支型/覆膜） | 14-合金 | 014-覆膜/非分支型 | 有裸段：T3634-120000 | T3634-120000 |  | 国械注准20223130009 | 集采范围外 | 新增（2025-06-23)、产品名称变更、国家医保耗材27位编码变更
6f0035cd-955c-11ed-bda4-34735a9d8166 | 上海微创心脉医疗科技（集团）股份有限公司 | 913101150512565326 | 54b38184-7a6e-11f0-88e5-34735a9d8166 | 2162e440-800f-11ec-b3f8-90e2ba8d9d30 | 外周血管支架类 | 主动脉夹层 | 直管型胸主动脉覆膜支架系统-覆膜支架 | 91fa3f16-79d8-11ec-9829-0050568f40ec | 直管型胸主动脉覆膜支架系统 | 上海微创心脉医疗科技（集团）股份有限公司 |  | 国械注准20223130009 |  | 产品由自膨胀的覆膜支架和输送系统构成，覆膜支架已预装在输送系统中。覆膜支架包括有裸段覆膜支架和无裸段覆膜支架。覆膜支架均由聚酯（PET）膜通过聚酯（PET）缝合线与多段自扩张的镍钛合金（NiTi）支架段缝合而成。覆膜支架上缝合有铂铱合金显影点。输送系统用于实现覆膜支架在人体内的导入和释放，主要由锥形头、内管、外管、手柄等零部件组成。产品经环氧乙烷灭菌，一次性使用，货架有效期两年。 | 该产品适用于Stanford B型主动脉夹层的手术治疗。 | 主动脉夹层 |  | 8e5ae86c-8011-11ec-b3f8-90e2ba8d9d30 | 8e5ae86c-8011-11ec-b3f8-90e2ba8d9d30 | 直管型胸主动脉覆膜支架系统-覆膜支架 | C02060500114014025010001783 | C02060500100011025010003615 | 02-血管介入治疗类材料 | 06-外周血管介入治疗材料 | 05-胸主动脉支架 | 胸主动脉支架（非分支型/覆膜） | 14-合金 | 014-覆膜/非分支型 | 有裸段：T2824-140040 | T2824-140040 | (01)06935593747756 | 国械注准20223130009 | 集采范围外 | 新增（2025-06-23)、产品名称变更、国家医保耗材27位编码变更
6f0035cd-955c-11ed-bda4-34735a9d8166 | 上海微创心脉医疗科技（集团）股份有限公司 | 913101150512565326 | 54b38247-7a6e-11f0-88e5-34735a9d8166 | 2162e440-800f-11ec-b3f8-90e2ba8d9d30 | 外周血管支架类 | 主动脉夹层 | 直管型胸主动脉覆膜支架系统-覆膜支架 | 91fa3f16-79d8-11ec-9829-0050568f40ec | 直管型胸主动脉覆膜支架系统 | 上海微创心脉医疗科技（集团）股份有限公司 |  | 国械注准20223130009 |  | 产品由自膨胀的覆膜支架和输送系统构成，覆膜支架已预装在输送系统中。覆膜支架包括有裸段覆膜支架和无裸段覆膜支架。覆膜支架均由聚酯（PET）膜通过聚酯（PET）缝合线与多段自扩张的镍钛合金（NiTi）支架段缝合而成。覆膜支架上缝合有铂铱合金显影点。输送系统用于实现覆膜支架在人体内的导入和释放，主要由锥形头、内管、外管、手柄等零部件组成。产品经环氧乙烷灭菌，一次性使用，货架有效期两年。 | 该产品适用于Stanford B型主动脉夹层的手术治疗。 | 主动脉夹层 |  | 8e5aea83-8011-11ec-b3f8-90e2ba8d9d30 | 8e5aea83-8011-11ec-b3f8-90e2ba8d9d30 | 直管型胸主动脉覆膜支架系统-覆膜支架 | C02060500114014025010001784 | C02060500100011025010003616 | 02-血管介入治疗类材料 | 06-外周血管介入治疗材料 | 05-胸主动脉支架 | 胸主动脉支架（非分支型/覆膜） | 14-合金 | 014-覆膜/非分支型 | 有裸段：T3836-100040 | T3836-100040 |  | 国械注准20223130009 | 集采范围外 | 新增（2025-06-23)、产品名称变更、国家医保耗材27位编码变更
6f0035cd-955c-11ed-bda4-34735a9d8166 | 上海微创心脉医疗科技（集团）股份有限公司 | 913101150512565326 | 54b3830f-7a6e-11f0-88e5-34735a9d8166 | 2162e440-800f-11ec-b3f8-90e2ba8d9d30 | 外周血管支架类 | 主动脉夹层 | 直管型胸主动脉覆膜支架系统-覆膜支架 | 91fa3f16-79d8-11ec-9829-0050568f40ec | 直管型胸主动脉覆膜支架系统 | 上海微创心脉医疗科技（集团）股份有限公司 |  | 国械注准20223130009 |  | 产品由自膨胀的覆膜支架和输送系统构成，覆膜支架已预装在输送系统中。覆膜支架包括有裸段覆膜支架和无裸段覆膜支架。覆膜支架均由聚酯（PET）膜通过聚酯（PET）缝合线与多段自扩张的镍钛合金（NiTi）支架段缝合而成。覆膜支架上缝合有铂铱合金显影点。输送系统用于实现覆膜支架在人体内的导入和释放，主要由锥形头、内管、外管、手柄等零部件组成。产品经环氧乙烷灭菌，一次性使用，货架有效期两年。 | 该产品适用于Stanford B型主动脉夹层的手术治疗。 | 主动脉夹层 |  | 8e5aebd6-8011-11ec-b3f8-90e2ba8d9d30 | 8e5aebd6-8011-11ec-b3f8-90e2ba8d9d30 | 直管型胸主动脉覆膜支架系统-覆膜支架 | C02060500114014025010001785 | C02060500100011025010003617 | 02-血管介入治疗类材料 | 06-外周血管介入治疗材料 | 05-胸主动脉支架 | 胸主动脉支架（非分支型/覆膜） | 14-合金 | 014-覆膜/非分支型 | 有裸段：T2626-140000 | T2626-140000 |  | 国械注准20223130009 | 集采范围外 | 新增（2025-06-23)、产品名称变更、国家医保耗材27位编码变更
6f0035cd-955c-11ed-bda4-34735a9d8166 | 上海微创心脉医疗科技（集团）股份有限公司 | 913101150512565326 | 54b383d3-7a6e-11f0-88e5-34735a9d8166 | 2162e440-800f-11ec-b3f8-90e2ba8d9d30 | 外周血管支架类 | 主动脉夹层 | 直管型胸主动脉覆膜支架系统-覆膜支架 | 91fa3f16-79d8-11ec-9829-0050568f40ec | 直管型胸主动脉覆膜支架系统 | 上海微创心脉医疗科技（集团）股份有限公司 |  | 国械注准20223130009 |  | 产品由自膨胀的覆膜支架和输送系统构成，覆膜支架已预装在输送系统中。覆膜支架包括有裸段覆膜支架和无裸段覆膜支架。覆膜支架均由聚酯（PET）膜通过聚酯（PET）缝合线与多段自扩张的镍钛合金（NiTi）支架段缝合而成。覆膜支架上缝合有铂铱合金显影点。输送系统用于实现覆膜支架在人体内的导入和释放，主要由锥形头、内管、外管、手柄等零部件组成。产品经环氧乙烷灭菌，一次性使用，货架有效期两年。 | 该产品适用于Stanford B型主动脉夹层的手术治疗。 | 主动脉夹层 |  | 8e5aeee5-8011-11ec-b3f8-90e2ba8d9d30 | 8e5aeee5-8011-11ec-b3f8-90e2ba8d9d30 | 直管型胸主动脉覆膜支架系统-覆膜支架 | C02060500114014025010001786 | C02060500100011025010003618 | 02-血管介入治疗类材料 | 06-外周血管介入治疗材料 | 05-胸主动脉支架 | 胸主动脉支架（非分支型/覆膜） | 14-合金 | 014-覆膜/非分支型 | 有裸段：T3224-100060 | T3224-100060 |  | 国械注准20223130009 | 集采范围外 | 新增（2025-06-23)、产品名称变更、国家医保耗材27位编码变更
6f0035cd-955c-11ed-bda4-34735a9d8166 | 上海微创心脉医疗科技（集团）股份有限公司 | 913101150512565326 | 54b38492-7a6e-11f0-88e5-34735a9d8166 | 2162e440-800f-11ec-b3f8-90e2ba8d9d30 | 外周血管支架类 | 主动脉夹层 | 直管型胸主动脉覆膜支架系统-覆膜支架 | 91fa3f16-79d8-11ec-9829-0050568f40ec | 直管型胸主动脉覆膜支架系统 | 上海微创心脉医疗科技（集团）股份有限公司 |  | 国械注准20223130009 |  | 产品由自膨胀的覆膜支架和输送系统构成，覆膜支架已预装在输送系统中。覆膜支架包括有裸段覆膜支架和无裸段覆膜支架。覆膜支架均由聚酯（PET）膜通过聚酯（PET）缝合线与多段自扩张的镍钛合金（NiTi）支架段缝合而成。覆膜支架上缝合有铂铱合金显影点。输送系统用于实现覆膜支架在人体内的导入和释放，主要由锥形头、内管、外管、手柄等零部件组成。产品经环氧乙烷灭菌，一次性使用，货架有效期两年。 | 该产品适用于Stanford B型主动脉夹层的手术治疗。 | 主动脉夹层 |  | 8e5af05f-8011-11ec-b3f8-90e2ba8d9d30 | 8e5af05f-8011-11ec-b3f8-90e2ba8d9d30 | 直管型胸主动脉覆膜支架系统-覆膜支架 | C02060500114014025010001787 | C02060500100011025010003619 | 02-血管介入治疗类材料 | 06-外周血管介入治疗材料 | 05-胸主动脉支架 | 胸主动脉支架（非分支型/覆膜） | 14-合金 | 014-覆膜/非分支型 | 有裸段：T3224-180000 | T3224-180000 |  | 国械注准20223130009 | 集采范围外 | 新增（2025-06-23)、产品名称变更、国家医保耗材27位编码变更
6f0035cd-955c-11ed-bda4-34735a9d8166 | 上海微创心脉医疗科技（集团）股份有限公司 | 913101150512565326 | 54b38564-7a6e-11f0-88e5-34735a9d8166 | 2162e440-800f-11ec-b3f8-90e2ba8d9d30 | 外周血管支架类 | 主动脉夹层 | 直管型胸主动脉覆膜支架系统-覆膜支架 | 91fa3f16-79d8-11ec-9829-0050568f40ec | 直管型胸主动脉覆膜支架系统 | 上海微创心脉医疗科技（集团）股份有限公司 |  | 国械注准20223130009 |  | 产品由自膨胀的覆膜支架和输送系统构成，覆膜支架已预装在输送系统中。覆膜支架包括有裸段覆膜支架和无裸段覆膜支架。覆膜支架均由聚酯（PET）膜通过聚酯（PET）缝合线与多段自扩张的镍钛合金（NiTi）支架段缝合而成。覆膜支架上缝合有铂铱合金显影点。输送系统用于实现覆膜支架在人体内的导入和释放，主要由锥形头、内管、外管、手柄等零部件组成。产品经环氧乙烷灭菌，一次性使用，货架有效期两年。 | 该产品适用于Stanford B型主动脉夹层的手术治疗。 | 主动脉夹层 |  | 8e5af1ac-8011-11ec-b3f8-90e2ba8d9d30 | 8e5af1ac-8011-11ec-b3f8-90e2ba8d9d30 | 直管型胸主动脉覆膜支架系统-覆膜支架 | C02060500114014025010001788 | C02060500100011025010003620 | 02-血管介入治疗类材料 | 06-外周血管介入治疗材料 | 05-胸主动脉支架 | 胸主动脉支架（非分支型/覆膜） | 14-合金 | 014-覆膜/非分支型 | 有裸段：T4444-100040 | T4444-100040 |  | 国械注准20223130009 | 集采范围外 | 新增（2025-06-23)、产品名称变更、国家医保耗材27位编码变更
6f0035cd-955c-11ed-bda4-34735a9d8166 | 上海微创心脉医疗科技（集团）股份有限公司 | 913101150512565326 | 54b38622-7a6e-11f0-88e5-34735a9d8166 | 2162e440-800f-11ec-b3f8-90e2ba8d9d30 | 外周血管支架类 | 主动脉夹层 | 直管型胸主动脉覆膜支架系统-覆膜支架 | 91fa3f16-79d8-11ec-9829-0050568f40ec | 直管型胸主动脉覆膜支架系统 | 上海微创心脉医疗科技（集团）股份有限公司 |  | 国械注准20223130009 |  | 产品由自膨胀的覆膜支架和输送系统构成，覆膜支架已预装在输送系统中。覆膜支架包括有裸段覆膜支架和无裸段覆膜支架。覆膜支架均由聚酯（PET）膜通过聚酯（PET）缝合线与多段自扩张的镍钛合金（NiTi）支架段缝合而成。覆膜支架上缝合有铂铱合金显影点。输送系统用于实现覆膜支架在人体内的导入和释放，主要由锥形头、内管、外管、手柄等零部件组成。产品经环氧乙烷灭菌，一次性使用，货架有效期两年。 | 该产品适用于Stanford B型主动脉夹层的手术治疗。 | 主动脉夹层 |  | 8e5af309-8011-11ec-b3f8-90e2ba8d9d30 | 8e5af309-8011-11ec-b3f8-90e2ba8d9d30 | 直管型胸主动脉覆膜支架系统-覆膜支架 | C02060500114014025010001789 | C02060500100011025010003621 | 02-血管介入治疗类材料 | 06-外周血管介入治疗材料 | 05-胸主动脉支架 | 胸主动脉支架（非分支型/覆膜） | 14-合金 | 014-覆膜/非分支型 | 有裸段：T2424-080100 | T2424-080100 |  | 国械注准20223130009 | 集采范围外 | 新增（2025-06-23)、产品名称变更、国家医保耗材27位编码变更
6f0035cd-955c-11ed-bda4-34735a9d8166 | 上海微创心脉医疗科技（集团）股份有限公司 | 913101150512565326 | 54b386eb-7a6e-11f0-88e5-34735a9d8166 | 2162e440-800f-11ec-b3f8-90e2ba8d9d30 | 外周血管支架类 | 主动脉夹层 | 直管型胸主动脉覆膜支架系统-覆膜支架 | 91fa3f16-79d8-11ec-9829-0050568f40ec | 直管型胸主动脉覆膜支架系统 | 上海微创心脉医疗科技（集团）股份有限公司 |  | 国械注准20223130009 |  | 产品由自膨胀的覆膜支架和输送系统构成，覆膜支架已预装在输送系统中。覆膜支架包括有裸段覆膜支架和无裸段覆膜支架。覆膜支架均由聚酯（PET）膜通过聚酯（PET）缝合线与多段自扩张的镍钛合金（NiTi）支架段缝合而成。覆膜支架上缝合有铂铱合金显影点。输送系统用于实现覆膜支架在人体内的导入和释放，主要由锥形头、内管、外管、手柄等零部件组成。产品经环氧乙烷灭菌，一次性使用，货架有效期两年。 | 该产品适用于Stanford B型主动脉夹层的手术治疗。 | 主动脉夹层 |  | 8e5af442-8011-11ec-b3f8-90e2ba8d9d30 | 8e5af442-8011-11ec-b3f8-90e2ba8d9d30 | 直管型胸主动脉覆膜支架系统-覆膜支架 | C02060500114014025010001790 | C02060500100011025010003622 | 02-血管介入治疗类材料 | 06-外周血管介入治疗材料 | 05-胸主动脉支架 | 胸主动脉支架（非分支型/覆膜） | 14-合金 | 014-覆膜/非分支型 | 有裸段：T2222-080100 | T2222-080100 |  | 国械注准20223130009 | 集采范围外 | 新增（2025-06-23)、产品名称变更、国家医保耗材27位编码变更
6f0035cd-955c-11ed-bda4-34735a9d8166 | 上海微创心脉医疗科技（集团）股份有限公司 | 913101150512565326 | 54b387ae-7a6e-11f0-88e5-34735a9d8166 | 2162e440-800f-11ec-b3f8-90e2ba8d9d30 | 外周血管支架类 | 主动脉夹层 | 直管型胸主动脉覆膜支架系统-覆膜支架 | 91fa3f16-79d8-11ec-9829-0050568f40ec | 直管型胸主动脉覆膜支架系统 | 上海微创心脉医疗科技（集团）股份有限公司 |  | 国械注准20223130009 |  | 产品由自膨胀的覆膜支架和输送系统构成，覆膜支架已预装在输送系统中。覆膜支架包括有裸段覆膜支架和无裸段覆膜支架。覆膜支架均由聚酯（PET）膜通过聚酯（PET）缝合线与多段自扩张的镍钛合金（NiTi）支架段缝合而成。覆膜支架上缝合有铂铱合金显影点。输送系统用于实现覆膜支架在人体内的导入和释放，主要由锥形头、内管、外管、手柄等零部件组成。产品经环氧乙烷灭菌，一次性使用，货架有效期两年。 | 该产品适用于Stanford B型主动脉夹层的手术治疗。 | 主动脉夹层 |  | 8e5af5d4-8011-11ec-b3f8-90e2ba8d9d30 | 8e5af5d4-8011-11ec-b3f8-90e2ba8d9d30 | 直管型胸主动脉覆膜支架系统-覆膜支架 | C02060500114014025010001791 | C02060500100011025010003623 | 02-血管介入治疗类材料 | 06-外周血管介入治疗材料 | 05-胸主动脉支架 | 胸主动脉支架（非分支型/覆膜） | 14-合金 | 014-覆膜/非分支型 | 有裸段：T4438-120040 | T4438-120040 |  | 国械注准20223130009 | 集采范围外 | 新增（2025-06-23)、产品名称变更、国家医保耗材27位编码变更
6f0035cd-955c-11ed-bda4-34735a9d8166 | 上海微创心脉医疗科技（集团）股份有限公司 | 913101150512565326 | 54b38b23-7a6e-11f0-88e5-34735a9d8166 | 2162e440-800f-11ec-b3f8-90e2ba8d9d30 | 外周血管支架类 | 主动脉夹层 | 直管型胸主动脉覆膜支架系统-覆膜支架 | 91fa3f16-79d8-11ec-9829-0050568f40ec | 直管型胸主动脉覆膜支架系统 | 上海微创心脉医疗科技（集团）股份有限公司 |  | 国械注准20223130009 |  | 产品由自膨胀的覆膜支架和输送系统构成，覆膜支架已预装在输送系统中。覆膜支架包括有裸段覆膜支架和无裸段覆膜支架。覆膜支架均由聚酯（PET）膜通过聚酯（PET）缝合线与多段自扩张的镍钛合金（NiTi）支架段缝合而成。覆膜支架上缝合有铂铱合金显影点。输送系统用于实现覆膜支架在人体内的导入和释放，主要由锥形头、内管、外管、手柄等零部件组成。产品经环氧乙烷灭菌，一次性使用，货架有效期两年。 | 该产品适用于Stanford B型主动脉夹层的手术治疗。 | 主动脉夹层 |  | 8e5af733-8011-11ec-b3f8-90e2ba8d9d30 | 8e5af733-8011-11ec-b3f8-90e2ba8d9d30 | 直管型胸主动脉覆膜支架系统-覆膜支架 | C02060500114014025010001792 | C02060500100011025010003624 | 02-血管介入治疗类材料 | 06-外周血管介入治疗材料 | 05-胸主动脉支架 | 胸主动脉支架（非分支型/覆膜） | 14-合金 | 014-覆膜/非分支型 | 有裸段：T2424-080080 | T2424-080080 | (01)06935593732455 | 国械注准20223130009 | 集采范围外 | 新增（2025-06-23)、产品名称变更、国家医保耗材27位编码变更
6f0035cd-955c-11ed-bda4-34735a9d8166 | 上海微创心脉医疗科技（集团）股份有限公司 | 913101150512565326 | 54b38beb-7a6e-11f0-88e5-34735a9d8166 | 2162e440-800f-11ec-b3f8-90e2ba8d9d30 | 外周血管支架类 | 主动脉夹层 | 直管型胸主动脉覆膜支架系统-覆膜支架 | 91fa3f16-79d8-11ec-9829-0050568f40ec | 直管型胸主动脉覆膜支架系统 | 上海微创心脉医疗科技（集团）股份有限公司 |  | 国械注准20223130009 |  | 产品由自膨胀的覆膜支架和输送系统构成，覆膜支架已预装在输送系统中。覆膜支架包括有裸段覆膜支架和无裸段覆膜支架。覆膜支架均由聚酯（PET）膜通过聚酯（PET）缝合线与多段自扩张的镍钛合金（NiTi）支架段缝合而成。覆膜支架上缝合有铂铱合金显影点。输送系统用于实现覆膜支架在人体内的导入和释放，主要由锥形头、内管、外管、手柄等零部件组成。产品经环氧乙烷灭菌，一次性使用，货架有效期两年。 | 该产品适用于Stanford B型主动脉夹层的手术治疗。 | 主动脉夹层 |  | 8e5af88b-8011-11ec-b3f8-90e2ba8d9d30 | 8e5af88b-8011-11ec-b3f8-90e2ba8d9d30 | 直管型胸主动脉覆膜支架系统-覆膜支架 | C02060500114014025010001793 | C02060500100011025010003625 | 02-血管介入治疗类材料 | 06-外周血管介入治疗材料 | 05-胸主动脉支架 | 胸主动脉支架（非分支型/覆膜） | 14-合金 | 014-覆膜/非分支型 | 有裸段：T4440-140040 | T4440-140040 |  | 国械注准20223130009 | 集采范围外 | 新增（2025-06-23)、产品名称变更、国家医保耗材27位编码变更
6f0035cd-955c-11ed-bda4-34735a9d8166 | 上海微创心脉医疗科技（集团）股份有限公司 | 913101150512565326 | 54b38caf-7a6e-11f0-88e5-34735a9d8166 | 2162e440-800f-11ec-b3f8-90e2ba8d9d30 | 外周血管支架类 | 主动脉夹层 | 直管型胸主动脉覆膜支架系统-覆膜支架 | 91fa3f16-79d8-11ec-9829-0050568f40ec | 直管型胸主动脉覆膜支架系统 | 上海微创心脉医疗科技（集团）股份有限公司 |  | 国械注准20223130009 |  | 产品由自膨胀的覆膜支架和输送系统构成，覆膜支架已预装在输送系统中。覆膜支架包括有裸段覆膜支架和无裸段覆膜支架。覆膜支架均由聚酯（PET）膜通过聚酯（PET）缝合线与多段自扩张的镍钛合金（NiTi）支架段缝合而成。覆膜支架上缝合有铂铱合金显影点。输送系统用于实现覆膜支架在人体内的导入和释放，主要由锥形头、内管、外管、手柄等零部件组成。产品经环氧乙烷灭菌，一次性使用，货架有效期两年。 | 该产品适用于Stanford B型主动脉夹层的手术治疗。 | 主动脉夹层 |  | 8e5af9e3-8011-11ec-b3f8-90e2ba8d9d30 | 8e5af9e3-8011-11ec-b3f8-90e2ba8d9d30 | 直管型胸主动脉覆膜支架系统-覆膜支架 | C02060500114014025010001794 | C02060500100011025010003626 | 02-血管介入治疗类材料 | 06-外周血管介入治疗材料 | 05-胸主动脉支架 | 胸主动脉支架（非分支型/覆膜） | 14-合金 | 014-覆膜/非分支型 | 有裸段：T2624-140000 | T2624-140000 |  | 国械注准20223130009 | 集采范围外 | 新增（2025-06-23)、产品名称变更、国家医保耗材27位编码变更
6f0035cd-955c-11ed-bda4-34735a9d8166 | 上海微创心脉医疗科技（集团）股份有限公司 | 913101150512565326 | 54b38d72-7a6e-11f0-88e5-34735a9d8166 | 2162e440-800f-11ec-b3f8-90e2ba8d9d30 | 外周血管支架类 | 主动脉夹层 | 直管型胸主动脉覆膜支架系统-覆膜支架 | 91fa3f16-79d8-11ec-9829-0050568f40ec | 直管型胸主动脉覆膜支架系统 | 上海微创心脉医疗科技（集团）股份有限公司 |  | 国械注准20223130009 |  | 产品由自膨胀的覆膜支架和输送系统构成，覆膜支架已预装在输送系统中。覆膜支架包括有裸段覆膜支架和无裸段覆膜支架。覆膜支架均由聚酯（PET）膜通过聚酯（PET）缝合线与多段自扩张的镍钛合金（NiTi）支架段缝合而成。覆膜支架上缝合有铂铱合金显影点。输送系统用于实现覆膜支架在人体内的导入和释放，主要由锥形头、内管、外管、手柄等零部件组成。产品经环氧乙烷灭菌，一次性使用，货架有效期两年。 | 该产品适用于Stanford B型主动脉夹层的手术治疗。 | 主动脉夹层 |  | 8e5afb61-8011-11ec-b3f8-90e2ba8d9d30 | 8e5afb61-8011-11ec-b3f8-90e2ba8d9d30 | 直管型胸主动脉覆膜支架系统-覆膜支架 | C02060500114014025010001795 | C02060500100011025010003627 | 02-血管介入治疗类材料 | 06-外周血管介入治疗材料 | 05-胸主动脉支架 | 胸主动脉支架（非分支型/覆膜） | 14-合金 | 014-覆膜/非分支型 | 有裸段：T2222-120040 | T2222-120040 |  | 国械注准20223130009 | 集采范围外 | 新增（2025-06-23)、产品名称变更、国家医保耗材27位编码变更
6f0035cd-955c-11ed-bda4-34735a9d8166 | 上海微创心脉医疗科技（集团）股份有限公司 | 913101150512565326 | 54b38e3b-7a6e-11f0-88e5-34735a9d8166 | 2162e440-800f-11ec-b3f8-90e2ba8d9d30 | 外周血管支架类 | 主动脉夹层 | 直管型胸主动脉覆膜支架系统-覆膜支架 | 91fa3f16-79d8-11ec-9829-0050568f40ec | 直管型胸主动脉覆膜支架系统 | 上海微创心脉医疗科技（集团）股份有限公司 |  | 国械注准20223130009 |  | 产品由自膨胀的覆膜支架和输送系统构成，覆膜支架已预装在输送系统中。覆膜支架包括有裸段覆膜支架和无裸段覆膜支架。覆膜支架均由聚酯（PET）膜通过聚酯（PET）缝合线与多段自扩张的镍钛合金（NiTi）支架段缝合而成。覆膜支架上缝合有铂铱合金显影点。输送系统用于实现覆膜支架在人体内的导入和释放，主要由锥形头、内管、外管、手柄等零部件组成。产品经环氧乙烷灭菌，一次性使用，货架有效期两年。 | 该产品适用于Stanford B型主动脉夹层的手术治疗。 | 主动脉夹层 |  | 8e5afcb1-8011-11ec-b3f8-90e2ba8d9d30 | 8e5afcb1-8011-11ec-b3f8-90e2ba8d9d30 | 直管型胸主动脉覆膜支架系统-覆膜支架 | C02060500114014025010001796 | C02060500100011025010003628 | 02-血管介入治疗类材料 | 06-外周血管介入治疗材料 | 05-胸主动脉支架 | 胸主动脉支架（非分支型/覆膜） | 14-合金 | 014-覆膜/非分支型 | 有裸段：T4032-120040 | T4032-120040 |  | 国械注准20223130009 | 集采范围外 | 新增（2025-06-23)、产品名称变更、国家医保耗材27位编码变更
6f0035cd-955c-11ed-bda4-34735a9d8166 | 上海微创心脉医疗科技（集团）股份有限公司 | 913101150512565326 | 54b38efe-7a6e-11f0-88e5-34735a9d8166 | 2162e440-800f-11ec-b3f8-90e2ba8d9d30 | 外周血管支架类 | 主动脉夹层 | 直管型胸主动脉覆膜支架系统-覆膜支架 | 91fa3f16-79d8-11ec-9829-0050568f40ec | 直管型胸主动脉覆膜支架系统 | 上海微创心脉医疗科技（集团）股份有限公司 |  | 国械注准20223130009 |  | 产品由自膨胀的覆膜支架和输送系统构成，覆膜支架已预装在输送系统中。覆膜支架包括有裸段覆膜支架和无裸段覆膜支架。覆膜支架均由聚酯（PET）膜通过聚酯（PET）缝合线与多段自扩张的镍钛合金（NiTi）支架段缝合而成。覆膜支架上缝合有铂铱合金显影点。输送系统用于实现覆膜支架在人体内的导入和释放，主要由锥形头、内管、外管、手柄等零部件组成。产品经环氧乙烷灭菌，一次性使用，货架有效期两年。 | 该产品适用于Stanford B型主动脉夹层的手术治疗。 | 主动脉夹层 |  | 8e5afe08-8011-11ec-b3f8-90e2ba8d9d30 | 8e5afe08-8011-11ec-b3f8-90e2ba8d9d30 | 直管型胸主动脉覆膜支架系统-覆膜支架 | C02060500114014025010001797 | C02060500100011025010003629 | 02-血管介入治疗类材料 | 06-外周血管介入治疗材料 | 05-胸主动脉支架 | 胸主动脉支架（非分支型/覆膜） | 14-合金 | 014-覆膜/非分支型 | 有裸段：T3434-120000 | T3434-120000 |  | 国械注准20223130009 | 集采范围外 | 新增（2025-06-23)、产品名称变更、国家医保耗材27位编码变更
6f0035cd-955c-11ed-bda4-34735a9d8166 | 上海微创心脉医疗科技（集团）股份有限公司 | 913101150512565326 | 54b38fc2-7a6e-11f0-88e5-34735a9d8166 | 2162e440-800f-11ec-b3f8-90e2ba8d9d30 | 外周血管支架类 | 主动脉夹层 | 直管型胸主动脉覆膜支架系统-覆膜支架 | 91fa3f16-79d8-11ec-9829-0050568f40ec | 直管型胸主动脉覆膜支架系统 | 上海微创心脉医疗科技（集团）股份有限公司 |  | 国械注准20223130009 |  | 产品由自膨胀的覆膜支架和输送系统构成，覆膜支架已预装在输送系统中。覆膜支架包括有裸段覆膜支架和无裸段覆膜支架。覆膜支架均由聚酯（PET）膜通过聚酯（PET）缝合线与多段自扩张的镍钛合金（NiTi）支架段缝合而成。覆膜支架上缝合有铂铱合金显影点。输送系统用于实现覆膜支架在人体内的导入和释放，主要由锥形头、内管、外管、手柄等零部件组成。产品经环氧乙烷灭菌，一次性使用，货架有效期两年。 | 该产品适用于Stanford B型主动脉夹层的手术治疗。 | 主动脉夹层 |  | 8e5aff6e-8011-11ec-b3f8-90e2ba8d9d30 | 8e5aff6e-8011-11ec-b3f8-90e2ba8d9d30 | 直管型胸主动脉覆膜支架系统-覆膜支架 | C02060500114014025010001798 | C02060500100011025010003630 | 02-血管介入治疗类材料 | 06-外周血管介入治疗材料 | 05-胸主动脉支架 | 胸主动脉支架（非分支型/覆膜） | 14-合金 | 014-覆膜/非分支型 | 有裸段：T4038-080080 | T4038-080080 |  | 国械注准20223130009 | 集采范围外 | 新增（2025-06-23)、产品名称变更、国家医保耗材27位编码变更
6f0035cd-955c-11ed-bda4-34735a9d8166 | 上海微创心脉医疗科技（集团）股份有限公司 | 913101150512565326 | 54b39094-7a6e-11f0-88e5-34735a9d8166 | 2162e440-800f-11ec-b3f8-90e2ba8d9d30 | 外周血管支架类 | 主动脉夹层 | 直管型胸主动脉覆膜支架系统-覆膜支架 | 91fa3f16-79d8-11ec-9829-0050568f40ec | 直管型胸主动脉覆膜支架系统 | 上海微创心脉医疗科技（集团）股份有限公司 |  | 国械注准20223130009 |  | 产品由自膨胀的覆膜支架和输送系统构成，覆膜支架已预装在输送系统中。覆膜支架包括有裸段覆膜支架和无裸段覆膜支架。覆膜支架均由聚酯（PET）膜通过聚酯（PET）缝合线与多段自扩张的镍钛合金（NiTi）支架段缝合而成。覆膜支架上缝合有铂铱合金显影点。输送系统用于实现覆膜支架在人体内的导入和释放，主要由锥形头、内管、外管、手柄等零部件组成。产品经环氧乙烷灭菌，一次性使用，货架有效期两年。 | 该产品适用于Stanford B型主动脉夹层的手术治疗。 | 主动脉夹层 |  | 8e5b00cd-8011-11ec-b3f8-90e2ba8d9d30 | 8e5b00cd-8011-11ec-b3f8-90e2ba8d9d30 | 直管型胸主动脉覆膜支架系统-覆膜支架 | C02060500114014025010001799 | C02060500100011025010003631 | 02-血管介入治疗类材料 | 06-外周血管介入治疗材料 | 05-胸主动脉支架 | 胸主动脉支架（非分支型/覆膜） | 14-合金 | 014-覆膜/非分支型 | 有裸段：T4444-120040 | T4444-120040 |  | 国械注准20223130009 | 集采范围外 | 新增（2025-06-23)、产品名称变更、国家医保耗材27位编码变更
6f0035cd-955c-11ed-bda4-34735a9d8166 | 上海微创心脉医疗科技（集团）股份有限公司 | 913101150512565326 | 54b39157-7a6e-11f0-88e5-34735a9d8166 | 2162e440-800f-11ec-b3f8-90e2ba8d9d30 | 外周血管支架类 | 主动脉夹层 | 直管型胸主动脉覆膜支架系统-覆膜支架 | 91fa3f16-79d8-11ec-9829-0050568f40ec | 直管型胸主动脉覆膜支架系统 | 上海微创心脉医疗科技（集团）股份有限公司 |  | 国械注准20223130009 |  | 产品由自膨胀的覆膜支架和输送系统构成，覆膜支架已预装在输送系统中。覆膜支架包括有裸段覆膜支架和无裸段覆膜支架。覆膜支架均由聚酯（PET）膜通过聚酯（PET）缝合线与多段自扩张的镍钛合金（NiTi）支架段缝合而成。覆膜支架上缝合有铂铱合金显影点。输送系统用于实现覆膜支架在人体内的导入和释放，主要由锥形头、内管、外管、手柄等零部件组成。产品经环氧乙烷灭菌，一次性使用，货架有效期两年。 | 该产品适用于Stanford B型主动脉夹层的手术治疗。 | 主动脉夹层 |  | 8e5b0221-8011-11ec-b3f8-90e2ba8d9d30 | 8e5b0221-8011-11ec-b3f8-90e2ba8d9d30 | 直管型胸主动脉覆膜支架系统-覆膜支架 | C02060500114014025010001800 | C02060500100011025010003632 | 02-血管介入治疗类材料 | 06-外周血管介入治疗材料 | 05-胸主动脉支架 | 胸主动脉支架（非分支型/覆膜） | 14-合金 | 014-覆膜/非分支型 | 有裸段：T4036-120040 | T4036-120040 |  | 国械注准20223130009 | 集采范围外 | 新增（2025-06-23)、产品名称变更、国家医保耗材27位编码变更
6f0035cd-955c-11ed-bda4-34735a9d8166 | 上海微创心脉医疗科技（集团）股份有限公司 | 913101150512565326 | 54b3921b-7a6e-11f0-88e5-34735a9d8166 | 2162e440-800f-11ec-b3f8-90e2ba8d9d30 | 外周血管支架类 | 主动脉夹层 | 直管型胸主动脉覆膜支架系统-覆膜支架 | 91fa3f16-79d8-11ec-9829-0050568f40ec | 直管型胸主动脉覆膜支架系统 | 上海微创心脉医疗科技（集团）股份有限公司 |  | 国械注准20223130009 |  | 产品由自膨胀的覆膜支架和输送系统构成，覆膜支架已预装在输送系统中。覆膜支架包括有裸段覆膜支架和无裸段覆膜支架。覆膜支架均由聚酯（PET）膜通过聚酯（PET）缝合线与多段自扩张的镍钛合金（NiTi）支架段缝合而成。覆膜支架上缝合有铂铱合金显影点。输送系统用于实现覆膜支架在人体内的导入和释放，主要由锥形头、内管、外管、手柄等零部件组成。产品经环氧乙烷灭菌，一次性使用，货架有效期两年。 | 该产品适用于Stanford B型主动脉夹层的手术治疗。 | 主动脉夹层 |  | 8e5b0374-8011-11ec-b3f8-90e2ba8d9d30 | 8e5b0374-8011-11ec-b3f8-90e2ba8d9d30 | 直管型胸主动脉覆膜支架系统-覆膜支架 | C02060500114014025010001801 | C02060500100011025010003633 | 02-血管介入治疗类材料 | 06-外周血管介入治疗材料 | 05-胸主动脉支架 | 胸主动脉支架（非分支型/覆膜） | 14-合金 | 014-覆膜/非分支型 | 有裸段：T3838-120000 | T3838-120000 |  | 国械注准20223130009 | 集采范围外 | 新增（2025-06-23)、产品名称变更、国家医保耗材27位编码变更
6f0035cd-955c-11ed-bda4-34735a9d8166 | 上海微创心脉医疗科技（集团）股份有限公司 | 913101150512565326 | 54b3957c-7a6e-11f0-88e5-34735a9d8166 | 2162e440-800f-11ec-b3f8-90e2ba8d9d30 | 外周血管支架类 | 主动脉夹层 | 直管型胸主动脉覆膜支架系统-覆膜支架 | 91fa3f16-79d8-11ec-9829-0050568f40ec | 直管型胸主动脉覆膜支架系统 | 上海微创心脉医疗科技（集团）股份有限公司 |  | 国械注准20223130009 |  | 产品由自膨胀的覆膜支架和输送系统构成，覆膜支架已预装在输送系统中。覆膜支架包括有裸段覆膜支架和无裸段覆膜支架。覆膜支架均由聚酯（PET）膜通过聚酯（PET）缝合线与多段自扩张的镍钛合金（NiTi）支架段缝合而成。覆膜支架上缝合有铂铱合金显影点。输送系统用于实现覆膜支架在人体内的导入和释放，主要由锥形头、内管、外管、手柄等零部件组成。产品经环氧乙烷灭菌，一次性使用，货架有效期两年。 | 该产品适用于Stanford B型主动脉夹层的手术治疗。 | 主动脉夹层 |  | 8e5b04f4-8011-11ec-b3f8-90e2ba8d9d30 | 8e5b04f4-8011-11ec-b3f8-90e2ba8d9d30 | 直管型胸主动脉覆膜支架系统-覆膜支架 | C02060500114014025010001802 | C02060500100011025010003634 | 02-血管介入治疗类材料 | 06-外周血管介入治疗材料 | 05-胸主动脉支架 | 胸主动脉支架（非分支型/覆膜） | 14-合金 | 014-覆膜/非分支型 | 有裸段：T3828-080080 | T3828-080080 |  | 国械注准20223130009 | 集采范围外 | 新增（2025-06-23)、产品名称变更、国家医保耗材27位编码变更
6f0035cd-955c-11ed-bda4-34735a9d8166 | 上海微创心脉医疗科技（集团）股份有限公司 | 913101150512565326 | 54b39640-7a6e-11f0-88e5-34735a9d8166 | 2162e440-800f-11ec-b3f8-90e2ba8d9d30 | 外周血管支架类 | 主动脉夹层 | 直管型胸主动脉覆膜支架系统-覆膜支架 | 91fa3f16-79d8-11ec-9829-0050568f40ec | 直管型胸主动脉覆膜支架系统 | 上海微创心脉医疗科技（集团）股份有限公司 |  | 国械注准20223130009 |  | 产品由自膨胀的覆膜支架和输送系统构成，覆膜支架已预装在输送系统中。覆膜支架包括有裸段覆膜支架和无裸段覆膜支架。覆膜支架均由聚酯（PET）膜通过聚酯（PET）缝合线与多段自扩张的镍钛合金（NiTi）支架段缝合而成。覆膜支架上缝合有铂铱合金显影点。输送系统用于实现覆膜支架在人体内的导入和释放，主要由锥形头、内管、外管、手柄等零部件组成。产品经环氧乙烷灭菌，一次性使用，货架有效期两年。 | 该产品适用于Stanford B型主动脉夹层的手术治疗。 | 主动脉夹层 |  | 8e5b0647-8011-11ec-b3f8-90e2ba8d9d30 | 8e5b0647-8011-11ec-b3f8-90e2ba8d9d30 | 直管型胸主动脉覆膜支架系统-覆膜支架 | C02060500114014025010001803 | C02060500100011025010003635 | 02-血管介入治疗类材料 | 06-外周血管介入治疗材料 | 05-胸主动脉支架 | 胸主动脉支架（非分支型/覆膜） | 14-合金 | 014-覆膜/非分支型 | 有裸段：T4032-080100 | T4032-080100 |  | 国械注准20223130009 | 集采范围外 | 新增（2025-06-23)、产品名称变更、国家医保耗材27位编码变更
6f0035cd-955c-11ed-bda4-34735a9d8166 | 上海微创心脉医疗科技（集团）股份有限公司 | 913101150512565326 | 54b39703-7a6e-11f0-88e5-34735a9d8166 | 2162e440-800f-11ec-b3f8-90e2ba8d9d30 | 外周血管支架类 | 主动脉夹层 | 直管型胸主动脉覆膜支架系统-覆膜支架 | 91fa3f16-79d8-11ec-9829-0050568f40ec | 直管型胸主动脉覆膜支架系统 | 上海微创心脉医疗科技（集团）股份有限公司 |  | 国械注准20223130009 |  | 产品由自膨胀的覆膜支架和输送系统构成，覆膜支架已预装在输送系统中。覆膜支架包括有裸段覆膜支架和无裸段覆膜支架。覆膜支架均由聚酯（PET）膜通过聚酯（PET）缝合线与多段自扩张的镍钛合金（NiTi）支架段缝合而成。覆膜支架上缝合有铂铱合金显影点。输送系统用于实现覆膜支架在人体内的导入和释放，主要由锥形头、内管、外管、手柄等零部件组成。产品经环氧乙烷灭菌，一次性使用，货架有效期两年。 | 该产品适用于Stanford B型主动脉夹层的手术治疗。 | 主动脉夹层 |  | 8e5b0982-8011-11ec-b3f8-90e2ba8d9d30 | 8e5b0982-8011-11ec-b3f8-90e2ba8d9d30 | 直管型胸主动脉覆膜支架系统-覆膜支架 | C02060500114014025010001804 | C02060500100011025010003636 | 02-血管介入治疗类材料 | 06-外周血管介入治疗材料 | 05-胸主动脉支架 | 胸主动脉支架（非分支型/覆膜） | 14-合金 | 014-覆膜/非分支型 | 有裸段：T2620-140040 | T2620-140040 |  | 国械注准20223130009 | 集采范围外 | 新增（2025-06-23)、产品名称变更、国家医保耗材27位编码变更
6f0035cd-955c-11ed-bda4-34735a9d8166 | 上海微创心脉医疗科技（集团）股份有限公司 | 913101150512565326 | 54b397da-7a6e-11f0-88e5-34735a9d8166 | 2162e440-800f-11ec-b3f8-90e2ba8d9d30 | 外周血管支架类 | 主动脉夹层 | 直管型胸主动脉覆膜支架系统-覆膜支架 | 91fa3f16-79d8-11ec-9829-0050568f40ec | 直管型胸主动脉覆膜支架系统 | 上海微创心脉医疗科技（集团）股份有限公司 |  | 国械注准20223130009 |  | 产品由自膨胀的覆膜支架和输送系统构成，覆膜支架已预装在输送系统中。覆膜支架包括有裸段覆膜支架和无裸段覆膜支架。覆膜支架均由聚酯（PET）膜通过聚酯（PET）缝合线与多段自扩张的镍钛合金（NiTi）支架段缝合而成。覆膜支架上缝合有铂铱合金显影点。输送系统用于实现覆膜支架在人体内的导入和释放，主要由锥形头、内管、外管、手柄等零部件组成。产品经环氧乙烷灭菌，一次性使用，货架有效期两年。 | 该产品适用于Stanford B型主动脉夹层的手术治疗。 | 主动脉夹层 |  | 8e5b0ad7-8011-11ec-b3f8-90e2ba8d9d30 | 8e5b0ad7-8011-11ec-b3f8-90e2ba8d9d30 | 直管型胸主动脉覆膜支架系统-覆膜支架 | C02060500114014025010001805 | C02060500100011025010003637 | 02-血管介入治疗类材料 | 06-外周血管介入治疗材料 | 05-胸主动脉支架 | 胸主动脉支架（非分支型/覆膜） | 14-合金 | 014-覆膜/非分支型 | 有裸段：T3632-120060 | T3632-120060 |  | 国械注准20223130009 | 集采范围外 | 新增（2025-06-23)、产品名称变更、国家医保耗材27位编码变更
6f0035cd-955c-11ed-bda4-34735a9d8166 | 上海微创心脉医疗科技（集团）股份有限公司 | 913101150512565326 | 54b398a2-7a6e-11f0-88e5-34735a9d8166 | 2162e440-800f-11ec-b3f8-90e2ba8d9d30 | 外周血管支架类 | 主动脉夹层 | 直管型胸主动脉覆膜支架系统-覆膜支架 | 91fa3f16-79d8-11ec-9829-0050568f40ec | 直管型胸主动脉覆膜支架系统 | 上海微创心脉医疗科技（集团）股份有限公司 |  | 国械注准20223130009 |  | 产品由自膨胀的覆膜支架和输送系统构成，覆膜支架已预装在输送系统中。覆膜支架包括有裸段覆膜支架和无裸段覆膜支架。覆膜支架均由聚酯（PET）膜通过聚酯（PET）缝合线与多段自扩张的镍钛合金（NiTi）支架段缝合而成。覆膜支架上缝合有铂铱合金显影点。输送系统用于实现覆膜支架在人体内的导入和释放，主要由锥形头、内管、外管、手柄等零部件组成。产品经环氧乙烷灭菌，一次性使用，货架有效期两年。 | 该产品适用于Stanford B型主动脉夹层的手术治疗。 | 主动脉夹层 |  | 8e5b0c29-8011-11ec-b3f8-90e2ba8d9d30 | 8e5b0c29-8011-11ec-b3f8-90e2ba8d9d30 | 直管型胸主动脉覆膜支架系统-覆膜支架 | C02060500114014025010001806 | C02060500100011025010003638 | 02-血管介入治疗类材料 | 06-外周血管介入治疗材料 | 05-胸主动脉支架 | 胸主动脉支架（非分支型/覆膜） | 14-合金 | 014-覆膜/非分支型 | 有裸段：T4440-140000 | T4440-140000 |  | 国械注准20223130009 | 集采范围外 | 新增（2025-06-23)、产品名称变更、国家医保耗材27位编码变更
6f0035cd-955c-11ed-bda4-34735a9d8166 | 上海微创心脉医疗科技（集团）股份有限公司 | 913101150512565326 | 54b39970-7a6e-11f0-88e5-34735a9d8166 | 2162e440-800f-11ec-b3f8-90e2ba8d9d30 | 外周血管支架类 | 主动脉夹层 | 直管型胸主动脉覆膜支架系统-覆膜支架 | 91fa3f16-79d8-11ec-9829-0050568f40ec | 直管型胸主动脉覆膜支架系统 | 上海微创心脉医疗科技（集团）股份有限公司 |  | 国械注准20223130009 |  | 产品由自膨胀的覆膜支架和输送系统构成，覆膜支架已预装在输送系统中。覆膜支架包括有裸段覆膜支架和无裸段覆膜支架。覆膜支架均由聚酯（PET）膜通过聚酯（PET）缝合线与多段自扩张的镍钛合金（NiTi）支架段缝合而成。覆膜支架上缝合有铂铱合金显影点。输送系统用于实现覆膜支架在人体内的导入和释放，主要由锥形头、内管、外管、手柄等零部件组成。产品经环氧乙烷灭菌，一次性使用，货架有效期两年。 | 该产品适用于Stanford B型主动脉夹层的手术治疗。 | 主动脉夹层 |  | 8e5b0eb5-8011-11ec-b3f8-90e2ba8d9d30 | 8e5b0eb5-8011-11ec-b3f8-90e2ba8d9d30 | 直管型胸主动脉覆膜支架系统-覆膜支架 | C02060500114014025010001807 | C02060500100011025010003639 | 02-血管介入治疗类材料 | 06-外周血管介入治疗材料 | 05-胸主动脉支架 | 胸主动脉支架（非分支型/覆膜） | 14-合金 | 014-覆膜/非分支型 | 有裸段：T2820-080100 | T2820-080100 |  | 国械注准20223130009 | 集采范围外 | 新增（2025-06-23)、产品名称变更、国家医保耗材27位编码变更
6f0035cd-955c-11ed-bda4-34735a9d8166 | 上海微创心脉医疗科技（集团）股份有限公司 | 913101150512565326 | 54b39a33-7a6e-11f0-88e5-34735a9d8166 | 2162e440-800f-11ec-b3f8-90e2ba8d9d30 | 外周血管支架类 | 主动脉夹层 | 直管型胸主动脉覆膜支架系统-覆膜支架 | 91fa3f16-79d8-11ec-9829-0050568f40ec | 直管型胸主动脉覆膜支架系统 | 上海微创心脉医疗科技（集团）股份有限公司 |  | 国械注准20223130009 |  | 产品由自膨胀的覆膜支架和输送系统构成，覆膜支架已预装在输送系统中。覆膜支架包括有裸段覆膜支架和无裸段覆膜支架。覆膜支架均由聚酯（PET）膜通过聚酯（PET）缝合线与多段自扩张的镍钛合金（NiTi）支架段缝合而成。覆膜支架上缝合有铂铱合金显影点。输送系统用于实现覆膜支架在人体内的导入和释放，主要由锥形头、内管、外管、手柄等零部件组成。产品经环氧乙烷灭菌，一次性使用，货架有效期两年。 | 该产品适用于Stanford B型主动脉夹层的手术治疗。 | 主动脉夹层 |  | 8e5b1018-8011-11ec-b3f8-90e2ba8d9d30 | 8e5b1018-8011-11ec-b3f8-90e2ba8d9d30 | 直管型胸主动脉覆膜支架系统-覆膜支架 | C02060500114014025010001808 | C02060500100011025010003640 | 02-血管介入治疗类材料 | 06-外周血管介入治疗材料 | 05-胸主动脉支架 | 胸主动脉支架（非分支型/覆膜） | 14-合金 | 014-覆膜/非分支型 | 有裸段：T4030-100080 | T4030-100080 |  | 国械注准20223130009 | 集采范围外 | 新增（2025-06-23)、产品名称变更、国家医保耗材27位编码变更
6f0035cd-955c-11ed-bda4-34735a9d8166 | 上海微创心脉医疗科技（集团）股份有限公司 | 913101150512565326 | 54b39afc-7a6e-11f0-88e5-34735a9d8166 | 2162e440-800f-11ec-b3f8-90e2ba8d9d30 | 外周血管支架类 | 主动脉夹层 | 直管型胸主动脉覆膜支架系统-覆膜支架 | 91fa3f16-79d8-11ec-9829-0050568f40ec | 直管型胸主动脉覆膜支架系统 | 上海微创心脉医疗科技（集团）股份有限公司 |  | 国械注准20223130009 |  | 产品由自膨胀的覆膜支架和输送系统构成，覆膜支架已预装在输送系统中。覆膜支架包括有裸段覆膜支架和无裸段覆膜支架。覆膜支架均由聚酯（PET）膜通过聚酯（PET）缝合线与多段自扩张的镍钛合金（NiTi）支架段缝合而成。覆膜支架上缝合有铂铱合金显影点。输送系统用于实现覆膜支架在人体内的导入和释放，主要由锥形头、内管、外管、手柄等零部件组成。产品经环氧乙烷灭菌，一次性使用，货架有效期两年。 | 该产品适用于Stanford B型主动脉夹层的手术治疗。 | 主动脉夹层 |  | 8e5b115e-8011-11ec-b3f8-90e2ba8d9d30 | 8e5b115e-8011-11ec-b3f8-90e2ba8d9d30 | 直管型胸主动脉覆膜支架系统-覆膜支架 | C02060500114014025010001809 | C02060500100011025010003641 | 02-血管介入治疗类材料 | 06-外周血管介入治疗材料 | 05-胸主动脉支架 | 胸主动脉支架（非分支型/覆膜） | 14-合金 | 014-覆膜/非分支型 | 有裸段：T3834-180000 | T3834-180000 | (01)06935593733889 | 国械注准20223130009 | 集采范围外 | 新增（2025-06-23)、产品名称变更、国家医保耗材27位编码变更
6f0035cd-955c-11ed-bda4-34735a9d8166 | 上海微创心脉医疗科技（集团）股份有限公司 | 913101150512565326 | 54b39bd7-7a6e-11f0-88e5-34735a9d8166 | 2162e440-800f-11ec-b3f8-90e2ba8d9d30 | 外周血管支架类 | 主动脉夹层 | 直管型胸主动脉覆膜支架系统-覆膜支架 | 91fa3f16-79d8-11ec-9829-0050568f40ec | 直管型胸主动脉覆膜支架系统 | 上海微创心脉医疗科技（集团）股份有限公司 |  | 国械注准20223130009 |  | 产品由自膨胀的覆膜支架和输送系统构成，覆膜支架已预装在输送系统中。覆膜支架包括有裸段覆膜支架和无裸段覆膜支架。覆膜支架均由聚酯（PET）膜通过聚酯（PET）缝合线与多段自扩张的镍钛合金（NiTi）支架段缝合而成。覆膜支架上缝合有铂铱合金显影点。输送系统用于实现覆膜支架在人体内的导入和释放，主要由锥形头、内管、外管、手柄等零部件组成。产品经环氧乙烷灭菌，一次性使用，货架有效期两年。 | 该产品适用于Stanford B型主动脉夹层的手术治疗。 | 主动脉夹层 |  | 8e5b12af-8011-11ec-b3f8-90e2ba8d9d30 | 8e5b12af-8011-11ec-b3f8-90e2ba8d9d30 | 直管型胸主动脉覆膜支架系统-覆膜支架 | C02060500114014025010001810 | C02060500100011025010003642 | 02-血管介入治疗类材料 | 06-外周血管介入治疗材料 | 05-胸主动脉支架 | 胸主动脉支架（非分支型/覆膜） | 14-合金 | 014-覆膜/非分支型 | 有裸段：T4436-160000 | T4436-160000 | (01)06935593734770 | 国械注准20223130009 | 集采范围外 | 新增（2025-06-23)、产品名称变更、国家医保耗材27位编码变更
6f0035cd-955c-11ed-bda4-34735a9d8166 | 上海微创心脉医疗科技（集团）股份有限公司 | 913101150512565326 | 54b39c9b-7a6e-11f0-88e5-34735a9d8166 | 2162e440-800f-11ec-b3f8-90e2ba8d9d30 | 外周血管支架类 | 主动脉夹层 | 直管型胸主动脉覆膜支架系统-覆膜支架 | 91fa3f16-79d8-11ec-9829-0050568f40ec | 直管型胸主动脉覆膜支架系统 | 上海微创心脉医疗科技（集团）股份有限公司 |  | 国械注准20223130009 |  | 产品由自膨胀的覆膜支架和输送系统构成，覆膜支架已预装在输送系统中。覆膜支架包括有裸段覆膜支架和无裸段覆膜支架。覆膜支架均由聚酯（PET）膜通过聚酯（PET）缝合线与多段自扩张的镍钛合金（NiTi）支架段缝合而成。覆膜支架上缝合有铂铱合金显影点。输送系统用于实现覆膜支架在人体内的导入和释放，主要由锥形头、内管、外管、手柄等零部件组成。产品经环氧乙烷灭菌，一次性使用，货架有效期两年。 | 该产品适用于Stanford B型主动脉夹层的手术治疗。 | 主动脉夹层 |  | 8e5b13fc-8011-11ec-b3f8-90e2ba8d9d30 | 8e5b13fc-8011-11ec-b3f8-90e2ba8d9d30 | 直管型胸主动脉覆膜支架系统-覆膜支架 | C02060500114014025010001811 | C02060500100011025010003643 | 02-血管介入治疗类材料 | 06-外周血管介入治疗材料 | 05-胸主动脉支架 | 胸主动脉支架（非分支型/覆膜） | 14-合金 | 014-覆膜/非分支型 | 有裸段：T3222-180000 | T3222-180000 | (01)06935593720629 | 国械注准20223130009 | 集采范围外 | 新增（2025-06-23)、产品名称变更、国家医保耗材27位编码变更
6f0035cd-955c-11ed-bda4-34735a9d8166 | 上海微创心脉医疗科技（集团）股份有限公司 | 913101150512565326 | 54b39fe3-7a6e-11f0-88e5-34735a9d8166 | 2162e440-800f-11ec-b3f8-90e2ba8d9d30 | 外周血管支架类 | 主动脉夹层 | 直管型胸主动脉覆膜支架系统-覆膜支架 | 91fa3f16-79d8-11ec-9829-0050568f40ec | 直管型胸主动脉覆膜支架系统 | 上海微创心脉医疗科技（集团）股份有限公司 |  | 国械注准20223130009 |  | 产品由自膨胀的覆膜支架和输送系统构成，覆膜支架已预装在输送系统中。覆膜支架包括有裸段覆膜支架和无裸段覆膜支架。覆膜支架均由聚酯（PET）膜通过聚酯（PET）缝合线与多段自扩张的镍钛合金（NiTi）支架段缝合而成。覆膜支架上缝合有铂铱合金显影点。输送系统用于实现覆膜支架在人体内的导入和释放，主要由锥形头、内管、外管、手柄等零部件组成。产品经环氧乙烷灭菌，一次性使用，货架有效期两年。 | 该产品适用于Stanford B型主动脉夹层的手术治疗。 | 主动脉夹层 |  | 8e5b153e-8011-11ec-b3f8-90e2ba8d9d30 | 8e5b153e-8011-11ec-b3f8-90e2ba8d9d30 | 直管型胸主动脉覆膜支架系统-覆膜支架 | C02060500114014025010001812 | C02060500100011025010003644 | 02-血管介入治疗类材料 | 06-外周血管介入治疗材料 | 05-胸主动脉支架 | 胸主动脉支架（非分支型/覆膜） | 14-合金 | 014-覆膜/非分支型 | 有裸段：T4444-080060 | T4444-080060 |  | 国械注准20223130009 | 集采范围外 | 新增（2025-06-23)、产品名称变更、国家医保耗材27位编码变更
6f0035cd-955c-11ed-bda4-34735a9d8166 | 上海微创心脉医疗科技（集团）股份有限公司 | 913101150512565326 | 54b3a0b1-7a6e-11f0-88e5-34735a9d8166 | 2162e440-800f-11ec-b3f8-90e2ba8d9d30 | 外周血管支架类 | 主动脉夹层 | 直管型胸主动脉覆膜支架系统-覆膜支架 | 91fa3f16-79d8-11ec-9829-0050568f40ec | 直管型胸主动脉覆膜支架系统 | 上海微创心脉医疗科技（集团）股份有限公司 |  | 国械注准20223130009 |  | 产品由自膨胀的覆膜支架和输送系统构成，覆膜支架已预装在输送系统中。覆膜支架包括有裸段覆膜支架和无裸段覆膜支架。覆膜支架均由聚酯（PET）膜通过聚酯（PET）缝合线与多段自扩张的镍钛合金（NiTi）支架段缝合而成。覆膜支架上缝合有铂铱合金显影点。输送系统用于实现覆膜支架在人体内的导入和释放，主要由锥形头、内管、外管、手柄等零部件组成。产品经环氧乙烷灭菌，一次性使用，货架有效期两年。 | 该产品适用于Stanford B型主动脉夹层的手术治疗。 | 主动脉夹层 |  | 8e5b1695-8011-11ec-b3f8-90e2ba8d9d30 | 8e5b1695-8011-11ec-b3f8-90e2ba8d9d30 | 直管型胸主动脉覆膜支架系统-覆膜支架 | C02060500114014025010001813 | C02060500100011025010003645 | 02-血管介入治疗类材料 | 06-外周血管介入治疗材料 | 05-胸主动脉支架 | 胸主动脉支架（非分支型/覆膜） | 14-合金 | 014-覆膜/非分支型 | 有裸段：T4240-120000 | T4240-120000 |  | 国械注准20223130009 | 集采范围外 | 新增（2025-06-23)、产品名称变更、国家医保耗材27位编码变更
6f0035cd-955c-11ed-bda4-34735a9d8166 | 上海微创心脉医疗科技（集团）股份有限公司 | 913101150512565326 | 54b3a174-7a6e-11f0-88e5-34735a9d8166 | 2162e440-800f-11ec-b3f8-90e2ba8d9d30 | 外周血管支架类 | 主动脉夹层 | 直管型胸主动脉覆膜支架系统-覆膜支架 | 91fa3f16-79d8-11ec-9829-0050568f40ec | 直管型胸主动脉覆膜支架系统 | 上海微创心脉医疗科技（集团）股份有限公司 |  | 国械注准20223130009 |  | 产品由自膨胀的覆膜支架和输送系统构成，覆膜支架已预装在输送系统中。覆膜支架包括有裸段覆膜支架和无裸段覆膜支架。覆膜支架均由聚酯（PET）膜通过聚酯（PET）缝合线与多段自扩张的镍钛合金（NiTi）支架段缝合而成。覆膜支架上缝合有铂铱合金显影点。输送系统用于实现覆膜支架在人体内的导入和释放，主要由锥形头、内管、外管、手柄等零部件组成。产品经环氧乙烷灭菌，一次性使用，货架有效期两年。 | 该产品适用于Stanford B型主动脉夹层的手术治疗。 | 主动脉夹层 |  | 8e5b17da-8011-11ec-b3f8-90e2ba8d9d30 | 8e5b17da-8011-11ec-b3f8-90e2ba8d9d30 | 直管型胸主动脉覆膜支架系统-覆膜支架 | C02060500114014025010001814 | C02060500100011025010003646 | 02-血管介入治疗类材料 | 06-外周血管介入治疗材料 | 05-胸主动脉支架 | 胸主动脉支架（非分支型/覆膜） | 14-合金 | 014-覆膜/非分支型 | 有裸段：T4236-080100 | T4236-080100 |  | 国械注准20223130009 | 集采范围外 | 新增（2025-06-23)、产品名称变更、国家医保耗材27位编码变更
6f0035cd-955c-11ed-bda4-34735a9d8166 | 上海微创心脉医疗科技（集团）股份有限公司 | 913101150512565326 | 54b3a238-7a6e-11f0-88e5-34735a9d8166 | 2162e440-800f-11ec-b3f8-90e2ba8d9d30 | 外周血管支架类 | 主动脉夹层 | 直管型胸主动脉覆膜支架系统-覆膜支架 | 91fa3f16-79d8-11ec-9829-0050568f40ec | 直管型胸主动脉覆膜支架系统 | 上海微创心脉医疗科技（集团）股份有限公司 |  | 国械注准20223130009 |  | 产品由自膨胀的覆膜支架和输送系统构成，覆膜支架已预装在输送系统中。覆膜支架包括有裸段覆膜支架和无裸段覆膜支架。覆膜支架均由聚酯（PET）膜通过聚酯（PET）缝合线与多段自扩张的镍钛合金（NiTi）支架段缝合而成。覆膜支架上缝合有铂铱合金显影点。输送系统用于实现覆膜支架在人体内的导入和释放，主要由锥形头、内管、外管、手柄等零部件组成。产品经环氧乙烷灭菌，一次性使用，货架有效期两年。 | 该产品适用于Stanford B型主动脉夹层的手术治疗。 | 主动脉夹层 |  | 8e5b192d-8011-11ec-b3f8-90e2ba8d9d30 | 8e5b192d-8011-11ec-b3f8-90e2ba8d9d30 | 直管型胸主动脉覆膜支架系统-覆膜支架 | C02060500114014025010001815 | C02060500100011025010003647 | 02-血管介入治疗类材料 | 06-外周血管介入治疗材料 | 05-胸主动脉支架 | 胸主动脉支架（非分支型/覆膜） | 14-合金 | 014-覆膜/非分支型 | 有裸段：T3020-120060 | T3020-120060 |  | 国械注准20223130009 | 集采范围外 | 新增（2025-06-23)、产品名称变更、国家医保耗材27位编码变更
6f0035cd-955c-11ed-bda4-34735a9d8166 | 上海微创心脉医疗科技（集团）股份有限公司 | 913101150512565326 | 54b3a2fb-7a6e-11f0-88e5-34735a9d8166 | 2162e440-800f-11ec-b3f8-90e2ba8d9d30 | 外周血管支架类 | 主动脉夹层 | 直管型胸主动脉覆膜支架系统-覆膜支架 | 91fa3f16-79d8-11ec-9829-0050568f40ec | 直管型胸主动脉覆膜支架系统 | 上海微创心脉医疗科技（集团）股份有限公司 |  | 国械注准20223130009 |  | 产品由自膨胀的覆膜支架和输送系统构成，覆膜支架已预装在输送系统中。覆膜支架包括有裸段覆膜支架和无裸段覆膜支架。覆膜支架均由聚酯（PET）膜通过聚酯（PET）缝合线与多段自扩张的镍钛合金（NiTi）支架段缝合而成。覆膜支架上缝合有铂铱合金显影点。输送系统用于实现覆膜支架在人体内的导入和释放，主要由锥形头、内管、外管、手柄等零部件组成。产品经环氧乙烷灭菌，一次性使用，货架有效期两年。 | 该产品适用于Stanford B型主动脉夹层的手术治疗。 | 主动脉夹层 |  | 8e5b1a83-8011-11ec-b3f8-90e2ba8d9d30 | 8e5b1a83-8011-11ec-b3f8-90e2ba8d9d30 | 直管型胸主动脉覆膜支架系统-覆膜支架 | C02060500114014025010001816 | C02060500100011025010003648 | 02-血管介入治疗类材料 | 06-外周血管介入治疗材料 | 05-胸主动脉支架 | 胸主动脉支架（非分支型/覆膜） | 14-合金 | 014-覆膜/非分支型 | 有裸段：T3832-080100 | T3832-080100 |  | 国械注准20223130009 | 集采范围外 | 新增（2025-06-23)、产品名称变更、国家医保耗材27位编码变更
6f0035cd-955c-11ed-bda4-34735a9d8166 | 上海微创心脉医疗科技（集团）股份有限公司 | 913101150512565326 | 54b3a3ba-7a6e-11f0-88e5-34735a9d8166 | 2162e440-800f-11ec-b3f8-90e2ba8d9d30 | 外周血管支架类 | 主动脉夹层 | 直管型胸主动脉覆膜支架系统-覆膜支架 | 91fa3f16-79d8-11ec-9829-0050568f40ec | 直管型胸主动脉覆膜支架系统 | 上海微创心脉医疗科技（集团）股份有限公司 |  | 国械注准20223130009 |  | 产品由自膨胀的覆膜支架和输送系统构成，覆膜支架已预装在输送系统中。覆膜支架包括有裸段覆膜支架和无裸段覆膜支架。覆膜支架均由聚酯（PET）膜通过聚酯（PET）缝合线与多段自扩张的镍钛合金（NiTi）支架段缝合而成。覆膜支架上缝合有铂铱合金显影点。输送系统用于实现覆膜支架在人体内的导入和释放，主要由锥形头、内管、外管、手柄等零部件组成。产品经环氧乙烷灭菌，一次性使用，货架有效期两年。 | 该产品适用于Stanford B型主动脉夹层的手术治疗。 | 主动脉夹层 |  | 8e5b1bca-8011-11ec-b3f8-90e2ba8d9d30 | 8e5b1bca-8011-11ec-b3f8-90e2ba8d9d30 | 直管型胸主动脉覆膜支架系统-覆膜支架 | C02060500114014025010001817 | C02060500100011025010003649 | 02-血管介入治疗类材料 | 06-外周血管介入治疗材料 | 05-胸主动脉支架 | 胸主动脉支架（非分支型/覆膜） | 14-合金 | 014-覆膜/非分支型 | 有裸段：T2222-080080 | T2222-080080 | (01)06935593732394 | 国械注准20223130009 | 集采范围外 | 新增（2025-06-23)、产品名称变更、国家医保耗材27位编码变更
6f0035cd-955c-11ed-bda4-34735a9d8166 | 上海微创心脉医疗科技（集团）股份有限公司 | 913101150512565326 | 54b3a482-7a6e-11f0-88e5-34735a9d8166 | 2162e440-800f-11ec-b3f8-90e2ba8d9d30 | 外周血管支架类 | 主动脉夹层 | 直管型胸主动脉覆膜支架系统-覆膜支架 | 91fa3f16-79d8-11ec-9829-0050568f40ec | 直管型胸主动脉覆膜支架系统 | 上海微创心脉医疗科技（集团）股份有限公司 |  | 国械注准20223130009 |  | 产品由自膨胀的覆膜支架和输送系统构成，覆膜支架已预装在输送系统中。覆膜支架包括有裸段覆膜支架和无裸段覆膜支架。覆膜支架均由聚酯（PET）膜通过聚酯（PET）缝合线与多段自扩张的镍钛合金（NiTi）支架段缝合而成。覆膜支架上缝合有铂铱合金显影点。输送系统用于实现覆膜支架在人体内的导入和释放，主要由锥形头、内管、外管、手柄等零部件组成。产品经环氧乙烷灭菌，一次性使用，货架有效期两年。 | 该产品适用于Stanford B型主动脉夹层的手术治疗。 | 主动脉夹层 |  | 8e5b1d16-8011-11ec-b3f8-90e2ba8d9d30 | 8e5b1d16-8011-11ec-b3f8-90e2ba8d9d30 | 直管型胸主动脉覆膜支架系统-覆膜支架 | C02060500114014025010001818 | C02060500100011025010003650 | 02-血管介入治疗类材料 | 06-外周血管介入治疗材料 | 05-胸主动脉支架 | 胸主动脉支架（非分支型/覆膜） | 14-合金 | 014-覆膜/非分支型 | 有裸段：T3828-100080 | T3828-100080 |  | 国械注准20223130009 | 集采范围外 | 新增（2025-06-23)、产品名称变更、国家医保耗材27位编码变更
6f0035cd-955c-11ed-bda4-34735a9d8166 | 上海微创心脉医疗科技（集团）股份有限公司 | 913101150512565326 | 54b3a541-7a6e-11f0-88e5-34735a9d8166 | 2162e440-800f-11ec-b3f8-90e2ba8d9d30 | 外周血管支架类 | 主动脉夹层 | 直管型胸主动脉覆膜支架系统-覆膜支架 | 91fa3f16-79d8-11ec-9829-0050568f40ec | 直管型胸主动脉覆膜支架系统 | 上海微创心脉医疗科技（集团）股份有限公司 |  | 国械注准20223130009 |  | 产品由自膨胀的覆膜支架和输送系统构成，覆膜支架已预装在输送系统中。覆膜支架包括有裸段覆膜支架和无裸段覆膜支架。覆膜支架均由聚酯（PET）膜通过聚酯（PET）缝合线与多段自扩张的镍钛合金（NiTi）支架段缝合而成。覆膜支架上缝合有铂铱合金显影点。输送系统用于实现覆膜支架在人体内的导入和释放，主要由锥形头、内管、外管、手柄等零部件组成。产品经环氧乙烷灭菌，一次性使用，货架有效期两年。 | 该产品适用于Stanford B型主动脉夹层的手术治疗。 | 主动脉夹层 |  | 8e5b1e81-8011-11ec-b3f8-90e2ba8d9d30 | 8e5b1e81-8011-11ec-b3f8-90e2ba8d9d30 | 直管型胸主动脉覆膜支架系统-覆膜支架 | C02060500114014025010001819 | C02060500100011025010003651 | 02-血管介入治疗类材料 | 06-外周血管介入治疗材料 | 05-胸主动脉支架 | 胸主动脉支架（非分支型/覆膜） | 14-合金 | 014-覆膜/非分支型 | 有裸段：T4240-140000 | T4240-140000 |  | 国械注准20223130009 | 集采范围外 | 新增（2025-06-23)、产品名称变更、国家医保耗材27位编码变更
6f0035cd-955c-11ed-bda4-34735a9d8166 | 上海微创心脉医疗科技（集团）股份有限公司 | 913101150512565326 | 54b3a604-7a6e-11f0-88e5-34735a9d8166 | 2162e440-800f-11ec-b3f8-90e2ba8d9d30 | 外周血管支架类 | 主动脉夹层 | 直管型胸主动脉覆膜支架系统-覆膜支架 | 91fa3f16-79d8-11ec-9829-0050568f40ec | 直管型胸主动脉覆膜支架系统 | 上海微创心脉医疗科技（集团）股份有限公司 |  | 国械注准20223130009 |  | 产品由自膨胀的覆膜支架和输送系统构成，覆膜支架已预装在输送系统中。覆膜支架包括有裸段覆膜支架和无裸段覆膜支架。覆膜支架均由聚酯（PET）膜通过聚酯（PET）缝合线与多段自扩张的镍钛合金（NiTi）支架段缝合而成。覆膜支架上缝合有铂铱合金显影点。输送系统用于实现覆膜支架在人体内的导入和释放，主要由锥形头、内管、外管、手柄等零部件组成。产品经环氧乙烷灭菌，一次性使用，货架有效期两年。 | 该产品适用于Stanford B型主动脉夹层的手术治疗。 | 主动脉夹层 |  | 8e5b1fcd-8011-11ec-b3f8-90e2ba8d9d30 | 8e5b1fcd-8011-11ec-b3f8-90e2ba8d9d30 | 直管型胸主动脉覆膜支架系统-覆膜支架 | C02060500114014025010001820 | C02060500100011025010003652 | 02-血管介入治疗类材料 | 06-外周血管介入治疗材料 | 05-胸主动脉支架 | 胸主动脉支架（非分支型/覆膜） | 14-合金 | 014-覆膜/非分支型 | 有裸段：T3830-120060 | T3830-120060 |  | 国械注准20223130009 | 集采范围外 | 新增（2025-06-23)、产品名称变更、国家医保耗材27位编码变更
6f0035cd-955c-11ed-bda4-34735a9d8166 | 上海微创心脉医疗科技（集团）股份有限公司 | 913101150512565326 | 54b3a6d1-7a6e-11f0-88e5-34735a9d8166 | 2162e440-800f-11ec-b3f8-90e2ba8d9d30 | 外周血管支架类 | 主动脉夹层 | 直管型胸主动脉覆膜支架系统-覆膜支架 | 91fa3f16-79d8-11ec-9829-0050568f40ec | 直管型胸主动脉覆膜支架系统 | 上海微创心脉医疗科技（集团）股份有限公司 |  | 国械注准20223130009 |  | 产品由自膨胀的覆膜支架和输送系统构成，覆膜支架已预装在输送系统中。覆膜支架包括有裸段覆膜支架和无裸段覆膜支架。覆膜支架均由聚酯（PET）膜通过聚酯（PET）缝合线与多段自扩张的镍钛合金（NiTi）支架段缝合而成。覆膜支架上缝合有铂铱合金显影点。输送系统用于实现覆膜支架在人体内的导入和释放，主要由锥形头、内管、外管、手柄等零部件组成。产品经环氧乙烷灭菌，一次性使用，货架有效期两年。 | 该产品适用于Stanford B型主动脉夹层的手术治疗。 | 主动脉夹层 |  | 8e5b2122-8011-11ec-b3f8-90e2ba8d9d30 | 8e5b2122-8011-11ec-b3f8-90e2ba8d9d30 | 直管型胸主动脉覆膜支架系统-覆膜支架 | C02060500114014025010001821 | C02060500100011025010003653 | 02-血管介入治疗类材料 | 06-外周血管介入治疗材料 | 05-胸主动脉支架 | 胸主动脉支架（非分支型/覆膜） | 14-合金 | 014-覆膜/非分支型 | 有裸段：T4236-160000 | T4236-160000 | (01)06935593734503 | 国械注准20223130009 | 集采范围外 | 新增（2025-06-23)、产品名称变更、国家医保耗材27位编码变更
6f0035cd-955c-11ed-bda4-34735a9d8166 | 上海微创心脉医疗科技（集团）股份有限公司 | 913101150512565326 | 54b3a795-7a6e-11f0-88e5-34735a9d8166 | 2162e440-800f-11ec-b3f8-90e2ba8d9d30 | 外周血管支架类 | 主动脉夹层 | 直管型胸主动脉覆膜支架系统-覆膜支架 | 91fa3f16-79d8-11ec-9829-0050568f40ec | 直管型胸主动脉覆膜支架系统 | 上海微创心脉医疗科技（集团）股份有限公司 |  | 国械注准20223130009 |  | 产品由自膨胀的覆膜支架和输送系统构成，覆膜支架已预装在输送系统中。覆膜支架包括有裸段覆膜支架和无裸段覆膜支架。覆膜支架均由聚酯（PET）膜通过聚酯（PET）缝合线与多段自扩张的镍钛合金（NiTi）支架段缝合而成。覆膜支架上缝合有铂铱合金显影点。输送系统用于实现覆膜支架在人体内的导入和释放，主要由锥形头、内管、外管、手柄等零部件组成。产品经环氧乙烷灭菌，一次性使用，货架有效期两年。 | 该产品适用于Stanford B型主动脉夹层的手术治疗。 | 主动脉夹层 |  | 8e5b2282-8011-11ec-b3f8-90e2ba8d9d30 | 8e5b2282-8011-11ec-b3f8-90e2ba8d9d30 | 直管型胸主动脉覆膜支架系统-覆膜支架 | C02060500114014025010001822 | C02060500100011025010003654 | 02-血管介入治疗类材料 | 06-外周血管介入治疗材料 | 05-胸主动脉支架 | 胸主动脉支架（非分支型/覆膜） | 14-合金 | 014-覆膜/非分支型 | 有裸段：T2626-180000 | T2626-180000 |  | 国械注准20223130009 | 集采范围外 | 新增（2025-06-23)、产品名称变更、国家医保耗材27位编码变更
6f0035cd-955c-11ed-bda4-34735a9d8166 | 上海微创心脉医疗科技（集团）股份有限公司 | 913101150512565326 | 54b3ab18-7a6e-11f0-88e5-34735a9d8166 | 2162e440-800f-11ec-b3f8-90e2ba8d9d30 | 外周血管支架类 | 主动脉夹层 | 直管型胸主动脉覆膜支架系统-覆膜支架 | 91fa3f16-79d8-11ec-9829-0050568f40ec | 直管型胸主动脉覆膜支架系统 | 上海微创心脉医疗科技（集团）股份有限公司 |  | 国械注准20223130009 |  | 产品由自膨胀的覆膜支架和输送系统构成，覆膜支架已预装在输送系统中。覆膜支架包括有裸段覆膜支架和无裸段覆膜支架。覆膜支架均由聚酯（PET）膜通过聚酯（PET）缝合线与多段自扩张的镍钛合金（NiTi）支架段缝合而成。覆膜支架上缝合有铂铱合金显影点。输送系统用于实现覆膜支架在人体内的导入和释放，主要由锥形头、内管、外管、手柄等零部件组成。产品经环氧乙烷灭菌，一次性使用，货架有效期两年。 | 该产品适用于Stanford B型主动脉夹层的手术治疗。 | 主动脉夹层 |  | 8e5b23c4-8011-11ec-b3f8-90e2ba8d9d30 | 8e5b23c4-8011-11ec-b3f8-90e2ba8d9d30 | 直管型胸主动脉覆膜支架系统-覆膜支架 | C02060500114014025010001823 | C02060500100011025010003655 | 02-血管介入治疗类材料 | 06-外周血管介入治疗材料 | 05-胸主动脉支架 | 胸主动脉支架（非分支型/覆膜） | 14-合金 | 014-覆膜/非分支型 | 有裸段：T2626-060100 | T2626-060100 |  | 国械注准20223130009 | 集采范围外 | 新增（2025-06-23)、产品名称变更、国家医保耗材27位编码变更
6f0035cd-955c-11ed-bda4-34735a9d8166 | 上海微创心脉医疗科技（集团）股份有限公司 | 913101150512565326 | 54b3abe1-7a6e-11f0-88e5-34735a9d8166 | 2162e440-800f-11ec-b3f8-90e2ba8d9d30 | 外周血管支架类 | 主动脉夹层 | 直管型胸主动脉覆膜支架系统-覆膜支架 | 91fa3f16-79d8-11ec-9829-0050568f40ec | 直管型胸主动脉覆膜支架系统 | 上海微创心脉医疗科技（集团）股份有限公司 |  | 国械注准20223130009 |  | 产品由自膨胀的覆膜支架和输送系统构成，覆膜支架已预装在输送系统中。覆膜支架包括有裸段覆膜支架和无裸段覆膜支架。覆膜支架均由聚酯（PET）膜通过聚酯（PET）缝合线与多段自扩张的镍钛合金（NiTi）支架段缝合而成。覆膜支架上缝合有铂铱合金显影点。输送系统用于实现覆膜支架在人体内的导入和释放，主要由锥形头、内管、外管、手柄等零部件组成。产品经环氧乙烷灭菌，一次性使用，货架有效期两年。 | 该产品适用于Stanford B型主动脉夹层的手术治疗。 | 主动脉夹层 |  | 8e5b2507-8011-11ec-b3f8-90e2ba8d9d30 | 8e5b2507-8011-11ec-b3f8-90e2ba8d9d30 | 直管型胸主动脉覆膜支架系统-覆膜支架 | C02060500114014025010001824 | C02060500100011025010003656 | 02-血管介入治疗类材料 | 06-外周血管介入治疗材料 | 05-胸主动脉支架 | 胸主动脉支架（非分支型/覆膜） | 14-合金 | 014-覆膜/非分支型 | 有裸段：T3232-100080 | T3232-100080 |  | 国械注准20223130009 | 集采范围外 | 新增（2025-06-23)、产品名称变更、国家医保耗材27位编码变更
6f0035cd-955c-11ed-bda4-34735a9d8166 | 上海微创心脉医疗科技（集团）股份有限公司 | 913101150512565326 | 54b3ac9f-7a6e-11f0-88e5-34735a9d8166 | 2162e440-800f-11ec-b3f8-90e2ba8d9d30 | 外周血管支架类 | 主动脉夹层 | 直管型胸主动脉覆膜支架系统-覆膜支架 | 91fa3f16-79d8-11ec-9829-0050568f40ec | 直管型胸主动脉覆膜支架系统 | 上海微创心脉医疗科技（集团）股份有限公司 |  | 国械注准20223130009 |  | 产品由自膨胀的覆膜支架和输送系统构成，覆膜支架已预装在输送系统中。覆膜支架包括有裸段覆膜支架和无裸段覆膜支架。覆膜支架均由聚酯（PET）膜通过聚酯（PET）缝合线与多段自扩张的镍钛合金（NiTi）支架段缝合而成。覆膜支架上缝合有铂铱合金显影点。输送系统用于实现覆膜支架在人体内的导入和释放，主要由锥形头、内管、外管、手柄等零部件组成。产品经环氧乙烷灭菌，一次性使用，货架有效期两年。 | 该产品适用于Stanford B型主动脉夹层的手术治疗。 | 主动脉夹层 |  | 8e5b2679-8011-11ec-b3f8-90e2ba8d9d30 | 8e5b2679-8011-11ec-b3f8-90e2ba8d9d30 | 直管型胸主动脉覆膜支架系统-覆膜支架 | C02060500114014025010001825 | C02060500100011025010003657 | 02-血管介入治疗类材料 | 06-外周血管介入治疗材料 | 05-胸主动脉支架 | 胸主动脉支架（非分支型/覆膜） | 14-合金 | 014-覆膜/非分支型 | 有裸段：T4242-100040 | T4242-100040 |  | 国械注准20223130009 | 集采范围外 | 新增（2025-06-23)、产品名称变更、国家医保耗材27位编码变更
6f0035cd-955c-11ed-bda4-34735a9d8166 | 上海微创心脉医疗科技（集团）股份有限公司 | 913101150512565326 | 54b3ad63-7a6e-11f0-88e5-34735a9d8166 | 2162e440-800f-11ec-b3f8-90e2ba8d9d30 | 外周血管支架类 | 主动脉夹层 | 直管型胸主动脉覆膜支架系统-覆膜支架 | 91fa3f16-79d8-11ec-9829-0050568f40ec | 直管型胸主动脉覆膜支架系统 | 上海微创心脉医疗科技（集团）股份有限公司 |  | 国械注准20223130009 |  | 产品由自膨胀的覆膜支架和输送系统构成，覆膜支架已预装在输送系统中。覆膜支架包括有裸段覆膜支架和无裸段覆膜支架。覆膜支架均由聚酯（PET）膜通过聚酯（PET）缝合线与多段自扩张的镍钛合金（NiTi）支架段缝合而成。覆膜支架上缝合有铂铱合金显影点。输送系统用于实现覆膜支架在人体内的导入和释放，主要由锥形头、内管、外管、手柄等零部件组成。产品经环氧乙烷灭菌，一次性使用，货架有效期两年。 | 该产品适用于Stanford B型主动脉夹层的手术治疗。 | 主动脉夹层 |  | 8e5b27bb-8011-11ec-b3f8-90e2ba8d9d30 | 8e5b27bb-8011-11ec-b3f8-90e2ba8d9d30 | 直管型胸主动脉覆膜支架系统-覆膜支架 | C02060500114014025010001826 | C02060500100011025010003658 | 02-血管介入治疗类材料 | 06-外周血管介入治疗材料 | 05-胸主动脉支架 | 胸主动脉支架（非分支型/覆膜） | 14-合金 | 014-覆膜/非分支型 | 有裸段：T2420-080040 | T2420-080040 |  | 国械注准20223130009 | 集采范围外 | 新增（2025-06-23)、产品名称变更、国家医保耗材27位编码变更
6f0035cd-955c-11ed-bda4-34735a9d8166 | 上海微创心脉医疗科技（集团）股份有限公司 | 913101150512565326 | 54b3ae26-7a6e-11f0-88e5-34735a9d8166 | 2162e440-800f-11ec-b3f8-90e2ba8d9d30 | 外周血管支架类 | 主动脉夹层 | 直管型胸主动脉覆膜支架系统-覆膜支架 | 91fa3f16-79d8-11ec-9829-0050568f40ec | 直管型胸主动脉覆膜支架系统 | 上海微创心脉医疗科技（集团）股份有限公司 |  | 国械注准20223130009 |  | 产品由自膨胀的覆膜支架和输送系统构成，覆膜支架已预装在输送系统中。覆膜支架包括有裸段覆膜支架和无裸段覆膜支架。覆膜支架均由聚酯（PET）膜通过聚酯（PET）缝合线与多段自扩张的镍钛合金（NiTi）支架段缝合而成。覆膜支架上缝合有铂铱合金显影点。输送系统用于实现覆膜支架在人体内的导入和释放，主要由锥形头、内管、外管、手柄等零部件组成。产品经环氧乙烷灭菌，一次性使用，货架有效期两年。 | 该产品适用于Stanford B型主动脉夹层的手术治疗。 | 主动脉夹层 |  | 8e5b2904-8011-11ec-b3f8-90e2ba8d9d30 | 8e5b2904-8011-11ec-b3f8-90e2ba8d9d30 | 直管型胸主动脉覆膜支架系统-覆膜支架 | C02060500114014025010001827 | C02060500100011025010003659 | 02-血管介入治疗类材料 | 06-外周血管介入治疗材料 | 05-胸主动脉支架 | 胸主动脉支架（非分支型/覆膜） | 14-合金 | 014-覆膜/非分支型 | 有裸段：T4242-120000 | T4242-120000 |  | 国械注准20223130009 | 集采范围外 | 新增（2025-06-23)、产品名称变更、国家医保耗材27位编码变更
6f0035cd-955c-11ed-bda4-34735a9d8166 | 上海微创心脉医疗科技（集团）股份有限公司 | 913101150512565326 | 54b3aeea-7a6e-11f0-88e5-34735a9d8166 | 2162e440-800f-11ec-b3f8-90e2ba8d9d30 | 外周血管支架类 | 主动脉夹层 | 直管型胸主动脉覆膜支架系统-覆膜支架 | 91fa3f16-79d8-11ec-9829-0050568f40ec | 直管型胸主动脉覆膜支架系统 | 上海微创心脉医疗科技（集团）股份有限公司 |  | 国械注准20223130009 |  | 产品由自膨胀的覆膜支架和输送系统构成，覆膜支架已预装在输送系统中。覆膜支架包括有裸段覆膜支架和无裸段覆膜支架。覆膜支架均由聚酯（PET）膜通过聚酯（PET）缝合线与多段自扩张的镍钛合金（NiTi）支架段缝合而成。覆膜支架上缝合有铂铱合金显影点。输送系统用于实现覆膜支架在人体内的导入和释放，主要由锥形头、内管、外管、手柄等零部件组成。产品经环氧乙烷灭菌，一次性使用，货架有效期两年。 | 该产品适用于Stanford B型主动脉夹层的手术治疗。 | 主动脉夹层 |  | 8e5b2a67-8011-11ec-b3f8-90e2ba8d9d30 | 8e5b2a67-8011-11ec-b3f8-90e2ba8d9d30 | 直管型胸主动脉覆膜支架系统-覆膜支架 | C02060500114014025010001828 | C02060500100011025010003660 | 02-血管介入治疗类材料 | 06-外周血管介入治疗材料 | 05-胸主动脉支架 | 胸主动脉支架（非分支型/覆膜） | 14-合金 | 014-覆膜/非分支型 | 有裸段：T2220-140000 | T2220-140000 |  | 国械注准20223130009 | 集采范围外 | 新增（2025-06-23)、产品名称变更、国家医保耗材27位编码变更
6f0035cd-955c-11ed-bda4-34735a9d8166 | 上海微创心脉医疗科技（集团）股份有限公司 | 913101150512565326 | 54b3afad-7a6e-11f0-88e5-34735a9d8166 | 2162e440-800f-11ec-b3f8-90e2ba8d9d30 | 外周血管支架类 | 主动脉夹层 | 直管型胸主动脉覆膜支架系统-覆膜支架 | 91fa3f16-79d8-11ec-9829-0050568f40ec | 直管型胸主动脉覆膜支架系统 | 上海微创心脉医疗科技（集团）股份有限公司 |  | 国械注准20223130009 |  | 产品由自膨胀的覆膜支架和输送系统构成，覆膜支架已预装在输送系统中。覆膜支架包括有裸段覆膜支架和无裸段覆膜支架。覆膜支架均由聚酯（PET）膜通过聚酯（PET）缝合线与多段自扩张的镍钛合金（NiTi）支架段缝合而成。覆膜支架上缝合有铂铱合金显影点。输送系统用于实现覆膜支架在人体内的导入和释放，主要由锥形头、内管、外管、手柄等零部件组成。产品经环氧乙烷灭菌，一次性使用，货架有效期两年。 | 该产品适用于Stanford B型主动脉夹层的手术治疗。 | 主动脉夹层 |  | 8e5b2baa-8011-11ec-b3f8-90e2ba8d9d30 | 8e5b2baa-8011-11ec-b3f8-90e2ba8d9d30 | 直管型胸主动脉覆膜支架系统-覆膜支架 | C02060500114014025010001829 | C02060500100011025010003661 | 02-血管介入治疗类材料 | 06-外周血管介入治疗材料 | 05-胸主动脉支架 | 胸主动脉支架（非分支型/覆膜） | 14-合金 | 014-覆膜/非分支型 | 有裸段：T2420-180000 | T2420-180000 |  | 国械注准20223130009 | 集采范围外 | 新增（2025-06-23)、产品名称变更、国家医保耗材27位编码变更
6f0035cd-955c-11ed-bda4-34735a9d8166 | 上海微创心脉医疗科技（集团）股份有限公司 | 913101150512565326 | 54b3b071-7a6e-11f0-88e5-34735a9d8166 | 2162e440-800f-11ec-b3f8-90e2ba8d9d30 | 外周血管支架类 | 主动脉夹层 | 直管型胸主动脉覆膜支架系统-覆膜支架 | 91fa3f16-79d8-11ec-9829-0050568f40ec | 直管型胸主动脉覆膜支架系统 | 上海微创心脉医疗科技（集团）股份有限公司 |  | 国械注准20223130009 |  | 产品由自膨胀的覆膜支架和输送系统构成，覆膜支架已预装在输送系统中。覆膜支架包括有裸段覆膜支架和无裸段覆膜支架。覆膜支架均由聚酯（PET）膜通过聚酯（PET）缝合线与多段自扩张的镍钛合金（NiTi）支架段缝合而成。覆膜支架上缝合有铂铱合金显影点。输送系统用于实现覆膜支架在人体内的导入和释放，主要由锥形头、内管、外管、手柄等零部件组成。产品经环氧乙烷灭菌，一次性使用，货架有效期两年。 | 该产品适用于Stanford B型主动脉夹层的手术治疗。 | 主动脉夹层 |  | 8e5b2f89-8011-11ec-b3f8-90e2ba8d9d30 | 8e5b2f89-8011-11ec-b3f8-90e2ba8d9d30 | 直管型胸主动脉覆膜支架系统-覆膜支架 | C02060500114014025010001830 | C02060500100011025010003662 | 02-血管介入治疗类材料 | 06-外周血管介入治疗材料 | 05-胸主动脉支架 | 胸主动脉支架（非分支型/覆膜） | 14-合金 | 014-覆膜/非分支型 | 有裸段：T3828-140040 | T3828-140040 |  | 国械注准20223130009 | 集采范围外 | 新增（2025-06-23)、产品名称变更、国家医保耗材27位编码变更
6f0035cd-955c-11ed-bda4-34735a9d8166 | 上海微创心脉医疗科技（集团）股份有限公司 | 913101150512565326 | 54b3b134-7a6e-11f0-88e5-34735a9d8166 | 2162e440-800f-11ec-b3f8-90e2ba8d9d30 | 外周血管支架类 | 主动脉夹层 | 直管型胸主动脉覆膜支架系统-覆膜支架 | 91fa3f16-79d8-11ec-9829-0050568f40ec | 直管型胸主动脉覆膜支架系统 | 上海微创心脉医疗科技（集团）股份有限公司 |  | 国械注准20223130009 |  | 产品由自膨胀的覆膜支架和输送系统构成，覆膜支架已预装在输送系统中。覆膜支架包括有裸段覆膜支架和无裸段覆膜支架。覆膜支架均由聚酯（PET）膜通过聚酯（PET）缝合线与多段自扩张的镍钛合金（NiTi）支架段缝合而成。覆膜支架上缝合有铂铱合金显影点。输送系统用于实现覆膜支架在人体内的导入和释放，主要由锥形头、内管、外管、手柄等零部件组成。产品经环氧乙烷灭菌，一次性使用，货架有效期两年。 | 该产品适用于Stanford B型主动脉夹层的手术治疗。 | 主动脉夹层 |  | 8e5b30e8-8011-11ec-b3f8-90e2ba8d9d30 | 8e5b30e8-8011-11ec-b3f8-90e2ba8d9d30 | 直管型胸主动脉覆膜支架系统-覆膜支架 | C02060500114014025010001831 | C02060500100011025010003663 | 02-血管介入治疗类材料 | 06-外周血管介入治疗材料 | 05-胸主动脉支架 | 胸主动脉支架（非分支型/覆膜） | 14-合金 | 014-覆膜/非分支型 | 有裸段：T3838-060100 | T3838-060100 |  | 国械注准20223130009 | 集采范围外 | 新增（2025-06-23)、产品名称变更、国家医保耗材27位编码变更
6f0035cd-955c-11ed-bda4-34735a9d8166 | 上海微创心脉医疗科技（集团）股份有限公司 | 913101150512565326 | 54b3b202-7a6e-11f0-88e5-34735a9d8166 | 2162e440-800f-11ec-b3f8-90e2ba8d9d30 | 外周血管支架类 | 主动脉夹层 | 直管型胸主动脉覆膜支架系统-覆膜支架 | 91fa3f16-79d8-11ec-9829-0050568f40ec | 直管型胸主动脉覆膜支架系统 | 上海微创心脉医疗科技（集团）股份有限公司 |  | 国械注准20223130009 |  | 产品由自膨胀的覆膜支架和输送系统构成，覆膜支架已预装在输送系统中。覆膜支架包括有裸段覆膜支架和无裸段覆膜支架。覆膜支架均由聚酯（PET）膜通过聚酯（PET）缝合线与多段自扩张的镍钛合金（NiTi）支架段缝合而成。覆膜支架上缝合有铂铱合金显影点。输送系统用于实现覆膜支架在人体内的导入和释放，主要由锥形头、内管、外管、手柄等零部件组成。产品经环氧乙烷灭菌，一次性使用，货架有效期两年。 | 该产品适用于Stanford B型主动脉夹层的手术治疗。 | 主动脉夹层 |  | 8e5b3249-8011-11ec-b3f8-90e2ba8d9d30 | 8e5b3249-8011-11ec-b3f8-90e2ba8d9d30 | 直管型胸主动脉覆膜支架系统-覆膜支架 | C02060500114014025010001832 | C02060500100011025010003664 | 02-血管介入治疗类材料 | 06-外周血管介入治疗材料 | 05-胸主动脉支架 | 胸主动脉支架（非分支型/覆膜） | 14-合金 | 014-覆膜/非分支型 | 有裸段：T3030-120000 | T3030-120000 |  | 国械注准20223130009 | 集采范围外 | 新增（2025-06-23)、产品名称变更、国家医保耗材27位编码变更
6f0035cd-955c-11ed-bda4-34735a9d8166 | 上海微创心脉医疗科技（集团）股份有限公司 | 913101150512565326 | 54b3b598-7a6e-11f0-88e5-34735a9d8166 | 2162e440-800f-11ec-b3f8-90e2ba8d9d30 | 外周血管支架类 | 主动脉夹层 | 直管型胸主动脉覆膜支架系统-覆膜支架 | 91fa3f16-79d8-11ec-9829-0050568f40ec | 直管型胸主动脉覆膜支架系统 | 上海微创心脉医疗科技（集团）股份有限公司 |  | 国械注准20223130009 |  | 产品由自膨胀的覆膜支架和输送系统构成，覆膜支架已预装在输送系统中。覆膜支架包括有裸段覆膜支架和无裸段覆膜支架。覆膜支架均由聚酯（PET）膜通过聚酯（PET）缝合线与多段自扩张的镍钛合金（NiTi）支架段缝合而成。覆膜支架上缝合有铂铱合金显影点。输送系统用于实现覆膜支架在人体内的导入和释放，主要由锥形头、内管、外管、手柄等零部件组成。产品经环氧乙烷灭菌，一次性使用，货架有效期两年。 | 该产品适用于Stanford B型主动脉夹层的手术治疗。 | 主动脉夹层 |  | 8e5b33ae-8011-11ec-b3f8-90e2ba8d9d30 | 8e5b33ae-8011-11ec-b3f8-90e2ba8d9d30 | 直管型胸主动脉覆膜支架系统-覆膜支架 | C02060500114014025010001833 | C02060500100011025010003665 | 02-血管介入治疗类材料 | 06-外周血管介入治疗材料 | 05-胸主动脉支架 | 胸主动脉支架（非分支型/覆膜） | 14-合金 | 014-覆膜/非分支型 | 有裸段：T3228-120000 | T3228-120000 |  | 国械注准20223130009 | 集采范围外 | 新增（2025-06-23)、产品名称变更、国家医保耗材27位编码变更
6f0035cd-955c-11ed-bda4-34735a9d8166 | 上海微创心脉医疗科技（集团）股份有限公司 | 913101150512565326 | 54b3b661-7a6e-11f0-88e5-34735a9d8166 | 2162e440-800f-11ec-b3f8-90e2ba8d9d30 | 外周血管支架类 | 主动脉夹层 | 直管型胸主动脉覆膜支架系统-覆膜支架 | 91fa3f16-79d8-11ec-9829-0050568f40ec | 直管型胸主动脉覆膜支架系统 | 上海微创心脉医疗科技（集团）股份有限公司 |  | 国械注准20223130009 |  | 产品由自膨胀的覆膜支架和输送系统构成，覆膜支架已预装在输送系统中。覆膜支架包括有裸段覆膜支架和无裸段覆膜支架。覆膜支架均由聚酯（PET）膜通过聚酯（PET）缝合线与多段自扩张的镍钛合金（NiTi）支架段缝合而成。覆膜支架上缝合有铂铱合金显影点。输送系统用于实现覆膜支架在人体内的导入和释放，主要由锥形头、内管、外管、手柄等零部件组成。产品经环氧乙烷灭菌，一次性使用，货架有效期两年。 | 该产品适用于Stanford B型主动脉夹层的手术治疗。 | 主动脉夹层 |  | 8e5b34fd-8011-11ec-b3f8-90e2ba8d9d30 | 8e5b34fd-8011-11ec-b3f8-90e2ba8d9d30 | 直管型胸主动脉覆膜支架系统-覆膜支架 | C02060500114014025010001834 | C02060500100011025010003666 | 02-血管介入治疗类材料 | 06-外周血管介入治疗材料 | 05-胸主动脉支架 | 胸主动脉支架（非分支型/覆膜） | 14-合金 | 014-覆膜/非分支型 | 有裸段：T4440-080100 | T4440-080100 |  | 国械注准20223130009 | 集采范围外 | 新增（2025-06-23)、产品名称变更、国家医保耗材27位编码变更
6f0035cd-955c-11ed-bda4-34735a9d8166 | 上海微创心脉医疗科技（集团）股份有限公司 | 913101150512565326 | 54b3b724-7a6e-11f0-88e5-34735a9d8166 | 2162e440-800f-11ec-b3f8-90e2ba8d9d30 | 外周血管支架类 | 主动脉夹层 | 直管型胸主动脉覆膜支架系统-覆膜支架 | 91fa3f16-79d8-11ec-9829-0050568f40ec | 直管型胸主动脉覆膜支架系统 | 上海微创心脉医疗科技（集团）股份有限公司 |  | 国械注准20223130009 |  | 产品由自膨胀的覆膜支架和输送系统构成，覆膜支架已预装在输送系统中。覆膜支架包括有裸段覆膜支架和无裸段覆膜支架。覆膜支架均由聚酯（PET）膜通过聚酯（PET）缝合线与多段自扩张的镍钛合金（NiTi）支架段缝合而成。覆膜支架上缝合有铂铱合金显影点。输送系统用于实现覆膜支架在人体内的导入和释放，主要由锥形头、内管、外管、手柄等零部件组成。产品经环氧乙烷灭菌，一次性使用，货架有效期两年。 | 该产品适用于Stanford B型主动脉夹层的手术治疗。 | 主动脉夹层 |  | 8e5b36b3-8011-11ec-b3f8-90e2ba8d9d30 | 8e5b36b3-8011-11ec-b3f8-90e2ba8d9d30 | 直管型胸主动脉覆膜支架系统-覆膜支架 | C02060500114014025010001835 | C02060500100011025010003667 | 02-血管介入治疗类材料 | 06-外周血管介入治疗材料 | 05-胸主动脉支架 | 胸主动脉支架（非分支型/覆膜） | 14-合金 | 014-覆膜/非分支型 | 有裸段：T4438-080100 | T4438-080100 |  | 国械注准20223130009 | 集采范围外 | 新增（2025-06-23)、产品名称变更、国家医保耗材27位编码变更
6f0035cd-955c-11ed-bda4-34735a9d8166 | 上海微创心脉医疗科技（集团）股份有限公司 | 913101150512565326 | 54b3b7e8-7a6e-11f0-88e5-34735a9d8166 | 2162e440-800f-11ec-b3f8-90e2ba8d9d30 | 外周血管支架类 | 主动脉夹层 | 直管型胸主动脉覆膜支架系统-覆膜支架 | 91fa3f16-79d8-11ec-9829-0050568f40ec | 直管型胸主动脉覆膜支架系统 | 上海微创心脉医疗科技（集团）股份有限公司 |  | 国械注准20223130009 |  | 产品由自膨胀的覆膜支架和输送系统构成，覆膜支架已预装在输送系统中。覆膜支架包括有裸段覆膜支架和无裸段覆膜支架。覆膜支架均由聚酯（PET）膜通过聚酯（PET）缝合线与多段自扩张的镍钛合金（NiTi）支架段缝合而成。覆膜支架上缝合有铂铱合金显影点。输送系统用于实现覆膜支架在人体内的导入和释放，主要由锥形头、内管、外管、手柄等零部件组成。产品经环氧乙烷灭菌，一次性使用，货架有效期两年。 | 该产品适用于Stanford B型主动脉夹层的手术治疗。 | 主动脉夹层 |  | 8e5b38ca-8011-11ec-b3f8-90e2ba8d9d30 | 8e5b38ca-8011-11ec-b3f8-90e2ba8d9d30 | 直管型胸主动脉覆膜支架系统-覆膜支架 | C02060500114014025010001836 | C02060500100011025010003668 | 02-血管介入治疗类材料 | 06-外周血管介入治疗材料 | 05-胸主动脉支架 | 胸主动脉支架（非分支型/覆膜） | 14-合金 | 014-覆膜/非分支型 | 有裸段：T2622-080060 | T2622-080060 |  | 国械注准20223130009 | 集采范围外 | 新增（2025-06-23)、产品名称变更、国家医保耗材27位编码变更
6f0035cd-955c-11ed-bda4-34735a9d8166 | 上海微创心脉医疗科技（集团）股份有限公司 | 913101150512565326 | 54b3b8ab-7a6e-11f0-88e5-34735a9d8166 | 2162e440-800f-11ec-b3f8-90e2ba8d9d30 | 外周血管支架类 | 主动脉夹层 | 直管型胸主动脉覆膜支架系统-覆膜支架 | 91fa3f16-79d8-11ec-9829-0050568f40ec | 直管型胸主动脉覆膜支架系统 | 上海微创心脉医疗科技（集团）股份有限公司 |  | 国械注准20223130009 |  | 产品由自膨胀的覆膜支架和输送系统构成，覆膜支架已预装在输送系统中。覆膜支架包括有裸段覆膜支架和无裸段覆膜支架。覆膜支架均由聚酯（PET）膜通过聚酯（PET）缝合线与多段自扩张的镍钛合金（NiTi）支架段缝合而成。覆膜支架上缝合有铂铱合金显影点。输送系统用于实现覆膜支架在人体内的导入和释放，主要由锥形头、内管、外管、手柄等零部件组成。产品经环氧乙烷灭菌，一次性使用，货架有效期两年。 | 该产品适用于Stanford B型主动脉夹层的手术治疗。 | 主动脉夹层 |  | 8e5b3a1c-8011-11ec-b3f8-90e2ba8d9d30 | 8e5b3a1c-8011-11ec-b3f8-90e2ba8d9d30 | 直管型胸主动脉覆膜支架系统-覆膜支架 | C02060500114014025010001837 | C02060500100011025010003669 | 02-血管介入治疗类材料 | 06-外周血管介入治疗材料 | 05-胸主动脉支架 | 胸主动脉支架（非分支型/覆膜） | 14-合金 | 014-覆膜/非分支型 | 有裸段：T4232-120060 | T4232-120060 |  | 国械注准20223130009 | 集采范围外 | 新增（2025-06-23)、产品名称变更、国家医保耗材27位编码变更
6f0035cd-955c-11ed-bda4-34735a9d8166 | 上海微创心脉医疗科技（集团）股份有限公司 | 913101150512565326 | 54b3b974-7a6e-11f0-88e5-34735a9d8166 | 2162e440-800f-11ec-b3f8-90e2ba8d9d30 | 外周血管支架类 | 主动脉夹层 | 直管型胸主动脉覆膜支架系统-覆膜支架 | 91fa3f16-79d8-11ec-9829-0050568f40ec | 直管型胸主动脉覆膜支架系统 | 上海微创心脉医疗科技（集团）股份有限公司 |  | 国械注准20223130009 |  | 产品由自膨胀的覆膜支架和输送系统构成，覆膜支架已预装在输送系统中。覆膜支架包括有裸段覆膜支架和无裸段覆膜支架。覆膜支架均由聚酯（PET）膜通过聚酯（PET）缝合线与多段自扩张的镍钛合金（NiTi）支架段缝合而成。覆膜支架上缝合有铂铱合金显影点。输送系统用于实现覆膜支架在人体内的导入和释放，主要由锥形头、内管、外管、手柄等零部件组成。产品经环氧乙烷灭菌，一次性使用，货架有效期两年。 | 该产品适用于Stanford B型主动脉夹层的手术治疗。 | 主动脉夹层 |  | 8e5b3b67-8011-11ec-b3f8-90e2ba8d9d30 | 8e5b3b67-8011-11ec-b3f8-90e2ba8d9d30 | 直管型胸主动脉覆膜支架系统-覆膜支架 | C02060500114014025010001838 | C02060500100011025010003670 | 02-血管介入治疗类材料 | 06-外周血管介入治疗材料 | 05-胸主动脉支架 | 胸主动脉支架（非分支型/覆膜） | 14-合金 | 014-覆膜/非分支型 | 有裸段：T3836-100060 | T3836-100060 |  | 国械注准20223130009 | 集采范围外 | 新增（2025-06-23)、产品名称变更、国家医保耗材27位编码变更
6f0035cd-955c-11ed-bda4-34735a9d8166 | 上海微创心脉医疗科技（集团）股份有限公司 | 913101150512565326 | 54b3ba32-7a6e-11f0-88e5-34735a9d8166 | 2162e440-800f-11ec-b3f8-90e2ba8d9d30 | 外周血管支架类 | 主动脉夹层 | 直管型胸主动脉覆膜支架系统-覆膜支架 | 91fa3f16-79d8-11ec-9829-0050568f40ec | 直管型胸主动脉覆膜支架系统 | 上海微创心脉医疗科技（集团）股份有限公司 |  | 国械注准20223130009 |  | 产品由自膨胀的覆膜支架和输送系统构成，覆膜支架已预装在输送系统中。覆膜支架包括有裸段覆膜支架和无裸段覆膜支架。覆膜支架均由聚酯（PET）膜通过聚酯（PET）缝合线与多段自扩张的镍钛合金（NiTi）支架段缝合而成。覆膜支架上缝合有铂铱合金显影点。输送系统用于实现覆膜支架在人体内的导入和释放，主要由锥形头、内管、外管、手柄等零部件组成。产品经环氧乙烷灭菌，一次性使用，货架有效期两年。 | 该产品适用于Stanford B型主动脉夹层的手术治疗。 | 主动脉夹层 |  | 8e5b3cb7-8011-11ec-b3f8-90e2ba8d9d30 | 8e5b3cb7-8011-11ec-b3f8-90e2ba8d9d30 | 直管型胸主动脉覆膜支架系统-覆膜支架 | C02060500114014025010001839 | C02060500100011025010003671 | 02-血管介入治疗类材料 | 06-外周血管介入治疗材料 | 05-胸主动脉支架 | 胸主动脉支架（非分支型/覆膜） | 14-合金 | 014-覆膜/非分支型 | 有裸段：T3836-120060 | T3836-120060 |  | 国械注准20223130009 | 集采范围外 | 新增（2025-06-23)、产品名称变更、国家医保耗材27位编码变更
6f0035cd-955c-11ed-bda4-34735a9d8166 | 上海微创心脉医疗科技（集团）股份有限公司 | 913101150512565326 | 54b3baf6-7a6e-11f0-88e5-34735a9d8166 | 2162e440-800f-11ec-b3f8-90e2ba8d9d30 | 外周血管支架类 | 主动脉夹层 | 直管型胸主动脉覆膜支架系统-覆膜支架 | 91fa3f16-79d8-11ec-9829-0050568f40ec | 直管型胸主动脉覆膜支架系统 | 上海微创心脉医疗科技（集团）股份有限公司 |  | 国械注准20223130009 |  | 产品由自膨胀的覆膜支架和输送系统构成，覆膜支架已预装在输送系统中。覆膜支架包括有裸段覆膜支架和无裸段覆膜支架。覆膜支架均由聚酯（PET）膜通过聚酯（PET）缝合线与多段自扩张的镍钛合金（NiTi）支架段缝合而成。覆膜支架上缝合有铂铱合金显影点。输送系统用于实现覆膜支架在人体内的导入和释放，主要由锥形头、内管、外管、手柄等零部件组成。产品经环氧乙烷灭菌，一次性使用，货架有效期两年。 | 该产品适用于Stanford B型主动脉夹层的手术治疗。 | 主动脉夹层 |  | 8e5b3dfb-8011-11ec-b3f8-90e2ba8d9d30 | 8e5b3dfb-8011-11ec-b3f8-90e2ba8d9d30 | 直管型胸主动脉覆膜支架系统-覆膜支架 | C02060500114014025010001840 | C02060500100011025010003672 | 02-血管介入治疗类材料 | 06-外周血管介入治疗材料 | 05-胸主动脉支架 | 胸主动脉支架（非分支型/覆膜） | 14-合金 | 014-覆膜/非分支型 | 有裸段：T4036-100060 | T4036-100060 |  | 国械注准20223130009 | 集采范围外 | 新增（2025-06-23)、产品名称变更、国家医保耗材27位编码变更
6f0035cd-955c-11ed-bda4-34735a9d8166 | 上海微创心脉医疗科技（集团）股份有限公司 | 913101150512565326 | 54b3bbc8-7a6e-11f0-88e5-34735a9d8166 | 2162e440-800f-11ec-b3f8-90e2ba8d9d30 | 外周血管支架类 | 主动脉夹层 | 直管型胸主动脉覆膜支架系统-覆膜支架 | 91fa3f16-79d8-11ec-9829-0050568f40ec | 直管型胸主动脉覆膜支架系统 | 上海微创心脉医疗科技（集团）股份有限公司 |  | 国械注准20223130009 |  | 产品由自膨胀的覆膜支架和输送系统构成，覆膜支架已预装在输送系统中。覆膜支架包括有裸段覆膜支架和无裸段覆膜支架。覆膜支架均由聚酯（PET）膜通过聚酯（PET）缝合线与多段自扩张的镍钛合金（NiTi）支架段缝合而成。覆膜支架上缝合有铂铱合金显影点。输送系统用于实现覆膜支架在人体内的导入和释放，主要由锥形头、内管、外管、手柄等零部件组成。产品经环氧乙烷灭菌，一次性使用，货架有效期两年。 | 该产品适用于Stanford B型主动脉夹层的手术治疗。 | 主动脉夹层 |  | 8e5b3f34-8011-11ec-b3f8-90e2ba8d9d30 | 8e5b3f34-8011-11ec-b3f8-90e2ba8d9d30 | 直管型胸主动脉覆膜支架系统-覆膜支架 | C02060500114014025010001841 | C02060500100011025010003673 | 02-血管介入治疗类材料 | 06-外周血管介入治疗材料 | 05-胸主动脉支架 | 胸主动脉支架（非分支型/覆膜） | 14-合金 | 014-覆膜/非分支型 | 有裸段：T3230-080080 | T3230-080080 |  | 国械注准20223130009 | 集采范围外 | 新增（2025-06-23)、产品名称变更、国家医保耗材27位编码变更
6f0035cd-955c-11ed-bda4-34735a9d8166 | 上海微创心脉医疗科技（集团）股份有限公司 | 913101150512565326 | 54b3bc90-7a6e-11f0-88e5-34735a9d8166 | 2162e440-800f-11ec-b3f8-90e2ba8d9d30 | 外周血管支架类 | 主动脉夹层 | 直管型胸主动脉覆膜支架系统-覆膜支架 | 91fa3f16-79d8-11ec-9829-0050568f40ec | 直管型胸主动脉覆膜支架系统 | 上海微创心脉医疗科技（集团）股份有限公司 |  | 国械注准20223130009 |  | 产品由自膨胀的覆膜支架和输送系统构成，覆膜支架已预装在输送系统中。覆膜支架包括有裸段覆膜支架和无裸段覆膜支架。覆膜支架均由聚酯（PET）膜通过聚酯（PET）缝合线与多段自扩张的镍钛合金（NiTi）支架段缝合而成。覆膜支架上缝合有铂铱合金显影点。输送系统用于实现覆膜支架在人体内的导入和释放，主要由锥形头、内管、外管、手柄等零部件组成。产品经环氧乙烷灭菌，一次性使用，货架有效期两年。 | 该产品适用于Stanford B型主动脉夹层的手术治疗。 | 主动脉夹层 |  | 8e5b406f-8011-11ec-b3f8-90e2ba8d9d30 | 8e5b406f-8011-11ec-b3f8-90e2ba8d9d30 | 直管型胸主动脉覆膜支架系统-覆膜支架 | C02060500114014025010001842 | C02060500100011025010003674 | 02-血管介入治疗类材料 | 06-外周血管介入治疗材料 | 05-胸主动脉支架 | 胸主动脉支架（非分支型/覆膜） | 14-合金 | 014-覆膜/非分支型 | 有裸段：T4442-120060 | T4442-120060 |  | 国械注准20223130009 | 集采范围外 | 新增（2025-06-23)、产品名称变更、国家医保耗材27位编码变更
6f0035cd-955c-11ed-bda4-34735a9d8166 | 上海微创心脉医疗科技（集团）股份有限公司 | 913101150512565326 | 54b3c014-7a6e-11f0-88e5-34735a9d8166 | 2162e440-800f-11ec-b3f8-90e2ba8d9d30 | 外周血管支架类 | 主动脉夹层 | 直管型胸主动脉覆膜支架系统-覆膜支架 | 91fa3f16-79d8-11ec-9829-0050568f40ec | 直管型胸主动脉覆膜支架系统 | 上海微创心脉医疗科技（集团）股份有限公司 |  | 国械注准20223130009 |  | 产品由自膨胀的覆膜支架和输送系统构成，覆膜支架已预装在输送系统中。覆膜支架包括有裸段覆膜支架和无裸段覆膜支架。覆膜支架均由聚酯（PET）膜通过聚酯（PET）缝合线与多段自扩张的镍钛合金（NiTi）支架段缝合而成。覆膜支架上缝合有铂铱合金显影点。输送系统用于实现覆膜支架在人体内的导入和释放，主要由锥形头、内管、外管、手柄等零部件组成。产品经环氧乙烷灭菌，一次性使用，货架有效期两年。 | 该产品适用于Stanford B型主动脉夹层的手术治疗。 | 主动脉夹层 |  | 8e5b41a7-8011-11ec-b3f8-90e2ba8d9d30 | 8e5b41a7-8011-11ec-b3f8-90e2ba8d9d30 | 直管型胸主动脉覆膜支架系统-覆膜支架 | C02060500114014025010001843 | C02060500100011025010003675 | 02-血管介入治疗类材料 | 06-外周血管介入治疗材料 | 05-胸主动脉支架 | 胸主动脉支架（非分支型/覆膜） | 14-合金 | 014-覆膜/非分支型 | 有裸段：T3030-140040 | T3030-140040 |  | 国械注准20223130009 | 集采范围外 | 新增（2025-06-23)、产品名称变更、国家医保耗材27位编码变更
6f0035cd-955c-11ed-bda4-34735a9d8166 | 上海微创心脉医疗科技（集团）股份有限公司 | 913101150512565326 | 54b3c0dc-7a6e-11f0-88e5-34735a9d8166 | 2162e440-800f-11ec-b3f8-90e2ba8d9d30 | 外周血管支架类 | 主动脉夹层 | 直管型胸主动脉覆膜支架系统-覆膜支架 | 91fa3f16-79d8-11ec-9829-0050568f40ec | 直管型胸主动脉覆膜支架系统 | 上海微创心脉医疗科技（集团）股份有限公司 |  | 国械注准20223130009 |  | 产品由自膨胀的覆膜支架和输送系统构成，覆膜支架已预装在输送系统中。覆膜支架包括有裸段覆膜支架和无裸段覆膜支架。覆膜支架均由聚酯（PET）膜通过聚酯（PET）缝合线与多段自扩张的镍钛合金（NiTi）支架段缝合而成。覆膜支架上缝合有铂铱合金显影点。输送系统用于实现覆膜支架在人体内的导入和释放，主要由锥形头、内管、外管、手柄等零部件组成。产品经环氧乙烷灭菌，一次性使用，货架有效期两年。 | 该产品适用于Stanford B型主动脉夹层的手术治疗。 | 主动脉夹层 |  | 8e5b42e9-8011-11ec-b3f8-90e2ba8d9d30 | 8e5b42e9-8011-11ec-b3f8-90e2ba8d9d30 | 直管型胸主动脉覆膜支架系统-覆膜支架 | C02060500114014025010001844 | C02060500100011025010003676 | 02-血管介入治疗类材料 | 06-外周血管介入治疗材料 | 05-胸主动脉支架 | 胸主动脉支架（非分支型/覆膜） | 14-合金 | 014-覆膜/非分支型 | 有裸段：T4240-060060 | T4240-060060 |  | 国械注准20223130009 | 集采范围外 | 新增（2025-06-23)、产品名称变更、国家医保耗材27位编码变更
6f0035cd-955c-11ed-bda4-34735a9d8166 | 上海微创心脉医疗科技（集团）股份有限公司 | 913101150512565326 | 54b3c1a0-7a6e-11f0-88e5-34735a9d8166 | 2162e440-800f-11ec-b3f8-90e2ba8d9d30 | 外周血管支架类 | 主动脉夹层 | 直管型胸主动脉覆膜支架系统-覆膜支架 | 91fa3f16-79d8-11ec-9829-0050568f40ec | 直管型胸主动脉覆膜支架系统 | 上海微创心脉医疗科技（集团）股份有限公司 |  | 国械注准20223130009 |  | 产品由自膨胀的覆膜支架和输送系统构成，覆膜支架已预装在输送系统中。覆膜支架包括有裸段覆膜支架和无裸段覆膜支架。覆膜支架均由聚酯（PET）膜通过聚酯（PET）缝合线与多段自扩张的镍钛合金（NiTi）支架段缝合而成。覆膜支架上缝合有铂铱合金显影点。输送系统用于实现覆膜支架在人体内的导入和释放，主要由锥形头、内管、外管、手柄等零部件组成。产品经环氧乙烷灭菌，一次性使用，货架有效期两年。 | 该产品适用于Stanford B型主动脉夹层的手术治疗。 | 主动脉夹层 |  | 8e5b441e-8011-11ec-b3f8-90e2ba8d9d30 | 8e5b441e-8011-11ec-b3f8-90e2ba8d9d30 | 直管型胸主动脉覆膜支架系统-覆膜支架 | C02060500114014025010001845 | C02060500100011025010003677 | 02-血管介入治疗类材料 | 06-外周血管介入治疗材料 | 05-胸主动脉支架 | 胸主动脉支架（非分支型/覆膜） | 14-合金 | 014-覆膜/非分支型 | 有裸段：T2220-060060 | T2220-060060 |  | 国械注准20223130009 | 集采范围外 | 新增（2025-06-23)、产品名称变更、国家医保耗材27位编码变更
6f0035cd-955c-11ed-bda4-34735a9d8166 | 上海微创心脉医疗科技（集团）股份有限公司 | 913101150512565326 | 54b3c268-7a6e-11f0-88e5-34735a9d8166 | 2162e440-800f-11ec-b3f8-90e2ba8d9d30 | 外周血管支架类 | 主动脉夹层 | 直管型胸主动脉覆膜支架系统-覆膜支架 | 91fa3f16-79d8-11ec-9829-0050568f40ec | 直管型胸主动脉覆膜支架系统 | 上海微创心脉医疗科技（集团）股份有限公司 |  | 国械注准20223130009 |  | 产品由自膨胀的覆膜支架和输送系统构成，覆膜支架已预装在输送系统中。覆膜支架包括有裸段覆膜支架和无裸段覆膜支架。覆膜支架均由聚酯（PET）膜通过聚酯（PET）缝合线与多段自扩张的镍钛合金（NiTi）支架段缝合而成。覆膜支架上缝合有铂铱合金显影点。输送系统用于实现覆膜支架在人体内的导入和释放，主要由锥形头、内管、外管、手柄等零部件组成。产品经环氧乙烷灭菌，一次性使用，货架有效期两年。 | 该产品适用于Stanford B型主动脉夹层的手术治疗。 | 主动脉夹层 |  | 8e5b4576-8011-11ec-b3f8-90e2ba8d9d30 | 8e5b4576-8011-11ec-b3f8-90e2ba8d9d30 | 直管型胸主动脉覆膜支架系统-覆膜支架 | C02060500114014025010001846 | C02060500100011025010003678 | 02-血管介入治疗类材料 | 06-外周血管介入治疗材料 | 05-胸主动脉支架 | 胸主动脉支架（非分支型/覆膜） | 14-合金 | 014-覆膜/非分支型 | 有裸段：T2422-080100 | T2422-080100 |  | 国械注准20223130009 | 集采范围外 | 新增（2025-06-23)、产品名称变更、国家医保耗材27位编码变更
6f0035cd-955c-11ed-bda4-34735a9d8166 | 上海微创心脉医疗科技（集团）股份有限公司 | 913101150512565326 | 54b3c32c-7a6e-11f0-88e5-34735a9d8166 | 2162e440-800f-11ec-b3f8-90e2ba8d9d30 | 外周血管支架类 | 主动脉夹层 | 直管型胸主动脉覆膜支架系统-覆膜支架 | 91fa3f16-79d8-11ec-9829-0050568f40ec | 直管型胸主动脉覆膜支架系统 | 上海微创心脉医疗科技（集团）股份有限公司 |  | 国械注准20223130009 |  | 产品由自膨胀的覆膜支架和输送系统构成，覆膜支架已预装在输送系统中。覆膜支架包括有裸段覆膜支架和无裸段覆膜支架。覆膜支架均由聚酯（PET）膜通过聚酯（PET）缝合线与多段自扩张的镍钛合金（NiTi）支架段缝合而成。覆膜支架上缝合有铂铱合金显影点。输送系统用于实现覆膜支架在人体内的导入和释放，主要由锥形头、内管、外管、手柄等零部件组成。产品经环氧乙烷灭菌，一次性使用，货架有效期两年。 | 该产品适用于Stanford B型主动脉夹层的手术治疗。 | 主动脉夹层 |  | 8e5b46be-8011-11ec-b3f8-90e2ba8d9d30 | 8e5b46be-8011-11ec-b3f8-90e2ba8d9d30 | 直管型胸主动脉覆膜支架系统-覆膜支架 | C02060500114014025010001847 | C02060500100011025010003679 | 02-血管介入治疗类材料 | 06-外周血管介入治疗材料 | 05-胸主动脉支架 | 胸主动脉支架（非分支型/覆膜） | 14-合金 | 014-覆膜/非分支型 | 有裸段：T3230-120000 | T3230-120000 |  | 国械注准20223130009 | 集采范围外 | 新增（2025-06-23)、产品名称变更、国家医保耗材27位编码变更
6f0035cd-955c-11ed-bda4-34735a9d8166 | 上海微创心脉医疗科技（集团）股份有限公司 | 913101150512565326 | 54b3c3f4-7a6e-11f0-88e5-34735a9d8166 | 2162e440-800f-11ec-b3f8-90e2ba8d9d30 | 外周血管支架类 | 主动脉夹层 | 直管型胸主动脉覆膜支架系统-覆膜支架 | 91fa3f16-79d8-11ec-9829-0050568f40ec | 直管型胸主动脉覆膜支架系统 | 上海微创心脉医疗科技（集团）股份有限公司 |  | 国械注准20223130009 |  | 产品由自膨胀的覆膜支架和输送系统构成，覆膜支架已预装在输送系统中。覆膜支架包括有裸段覆膜支架和无裸段覆膜支架。覆膜支架均由聚酯（PET）膜通过聚酯（PET）缝合线与多段自扩张的镍钛合金（NiTi）支架段缝合而成。覆膜支架上缝合有铂铱合金显影点。输送系统用于实现覆膜支架在人体内的导入和释放，主要由锥形头、内管、外管、手柄等零部件组成。产品经环氧乙烷灭菌，一次性使用，货架有效期两年。 | 该产品适用于Stanford B型主动脉夹层的手术治疗。 | 主动脉夹层 |  | 8e5b47f4-8011-11ec-b3f8-90e2ba8d9d30 | 8e5b47f4-8011-11ec-b3f8-90e2ba8d9d30 | 直管型胸主动脉覆膜支架系统-覆膜支架 | C02060500114014025010001848 | C02060500100011025010003680 | 02-血管介入治疗类材料 | 06-外周血管介入治疗材料 | 05-胸主动脉支架 | 胸主动脉支架（非分支型/覆膜） | 14-合金 | 014-覆膜/非分支型 | 有裸段：T3834-160000 | T3834-160000 | (01)06935593726669 | 国械注准20223130009 | 集采范围外 | 新增（2025-06-23)、产品名称变更、国家医保耗材27位编码变更
6f0035cd-955c-11ed-bda4-34735a9d8166 | 上海微创心脉医疗科技（集团）股份有限公司 | 913101150512565326 | 54b3c4b8-7a6e-11f0-88e5-34735a9d8166 | 2162e440-800f-11ec-b3f8-90e2ba8d9d30 | 外周血管支架类 | 主动脉夹层 | 直管型胸主动脉覆膜支架系统-覆膜支架 | 91fa3f16-79d8-11ec-9829-0050568f40ec | 直管型胸主动脉覆膜支架系统 | 上海微创心脉医疗科技（集团）股份有限公司 |  | 国械注准20223130009 |  | 产品由自膨胀的覆膜支架和输送系统构成，覆膜支架已预装在输送系统中。覆膜支架包括有裸段覆膜支架和无裸段覆膜支架。覆膜支架均由聚酯（PET）膜通过聚酯（PET）缝合线与多段自扩张的镍钛合金（NiTi）支架段缝合而成。覆膜支架上缝合有铂铱合金显影点。输送系统用于实现覆膜支架在人体内的导入和释放，主要由锥形头、内管、外管、手柄等零部件组成。产品经环氧乙烷灭菌，一次性使用，货架有效期两年。 | 该产品适用于Stanford B型主动脉夹层的手术治疗。 | 主动脉夹层 |  | 8e5b4996-8011-11ec-b3f8-90e2ba8d9d30 | 8e5b4996-8011-11ec-b3f8-90e2ba8d9d30 | 直管型胸主动脉覆膜支架系统-覆膜支架 | C02060500114014025010001849 | C02060500100011025010003681 | 02-血管介入治疗类材料 | 06-外周血管介入治疗材料 | 05-胸主动脉支架 | 胸主动脉支架（非分支型/覆膜） | 14-合金 | 014-覆膜/非分支型 | 有裸段：T2820-120040 | T2820-120040 |  | 国械注准20223130009 | 集采范围外 | 新增（2025-06-23)、产品名称变更、国家医保耗材27位编码变更
6f0035cd-955c-11ed-bda4-34735a9d8166 | 上海微创心脉医疗科技（集团）股份有限公司 | 913101150512565326 | 54b3c57b-7a6e-11f0-88e5-34735a9d8166 | 2162e440-800f-11ec-b3f8-90e2ba8d9d30 | 外周血管支架类 | 主动脉夹层 | 直管型胸主动脉覆膜支架系统-覆膜支架 | 91fa3f16-79d8-11ec-9829-0050568f40ec | 直管型胸主动脉覆膜支架系统 | 上海微创心脉医疗科技（集团）股份有限公司 |  | 国械注准20223130009 |  | 产品由自膨胀的覆膜支架和输送系统构成，覆膜支架已预装在输送系统中。覆膜支架包括有裸段覆膜支架和无裸段覆膜支架。覆膜支架均由聚酯（PET）膜通过聚酯（PET）缝合线与多段自扩张的镍钛合金（NiTi）支架段缝合而成。覆膜支架上缝合有铂铱合金显影点。输送系统用于实现覆膜支架在人体内的导入和释放，主要由锥形头、内管、外管、手柄等零部件组成。产品经环氧乙烷灭菌，一次性使用，货架有效期两年。 | 该产品适用于Stanford B型主动脉夹层的手术治疗。 | 主动脉夹层 |  | 8e5b4ace-8011-11ec-b3f8-90e2ba8d9d30 | 8e5b4ace-8011-11ec-b3f8-90e2ba8d9d30 | 直管型胸主动脉覆膜支架系统-覆膜支架 | C02060500114014025010001850 | C02060500100011025010003682 | 02-血管介入治疗类材料 | 06-外周血管介入治疗材料 | 05-胸主动脉支架 | 胸主动脉支架（非分支型/覆膜） | 14-合金 | 014-覆膜/非分支型 | 有裸段：T3230-180000 | T3230-180000 | (01)06935593733179 | 国械注准20223130009 | 集采范围外 | 新增（2025-06-23)、产品名称变更、国家医保耗材27位编码变更
6f0035cd-955c-11ed-bda4-34735a9d8166 | 上海微创心脉医疗科技（集团）股份有限公司 | 913101150512565326 | 54b3c63f-7a6e-11f0-88e5-34735a9d8166 | 2162e440-800f-11ec-b3f8-90e2ba8d9d30 | 外周血管支架类 | 主动脉夹层 | 直管型胸主动脉覆膜支架系统-覆膜支架 | 91fa3f16-79d8-11ec-9829-0050568f40ec | 直管型胸主动脉覆膜支架系统 | 上海微创心脉医疗科技（集团）股份有限公司 |  | 国械注准20223130009 |  | 产品由自膨胀的覆膜支架和输送系统构成，覆膜支架已预装在输送系统中。覆膜支架包括有裸段覆膜支架和无裸段覆膜支架。覆膜支架均由聚酯（PET）膜通过聚酯（PET）缝合线与多段自扩张的镍钛合金（NiTi）支架段缝合而成。覆膜支架上缝合有铂铱合金显影点。输送系统用于实现覆膜支架在人体内的导入和释放，主要由锥形头、内管、外管、手柄等零部件组成。产品经环氧乙烷灭菌，一次性使用，货架有效期两年。 | 该产品适用于Stanford B型主动脉夹层的手术治疗。 | 主动脉夹层 |  | 8e5b4bff-8011-11ec-b3f8-90e2ba8d9d30 | 8e5b4bff-8011-11ec-b3f8-90e2ba8d9d30 | 直管型胸主动脉覆膜支架系统-覆膜支架 | C02060500114014025010001851 | C02060500100011025010003683 | 02-血管介入治疗类材料 | 06-外周血管介入治疗材料 | 05-胸主动脉支架 | 胸主动脉支架（非分支型/覆膜） | 14-合金 | 014-覆膜/非分支型 | 有裸段：T3026-100060 | T3026-100060 | (01)06935593747701 | 国械注准20223130009 | 集采范围外 | 新增（2025-06-23)、产品名称变更、国家医保耗材27位编码变更
6f0035cd-955c-11ed-bda4-34735a9d8166 | 上海微创心脉医疗科技（集团）股份有限公司 | 913101150512565326 | 54b3c702-7a6e-11f0-88e5-34735a9d8166 | 2162e440-800f-11ec-b3f8-90e2ba8d9d30 | 外周血管支架类 | 主动脉夹层 | 直管型胸主动脉覆膜支架系统-覆膜支架 | 91fa3f16-79d8-11ec-9829-0050568f40ec | 直管型胸主动脉覆膜支架系统 | 上海微创心脉医疗科技（集团）股份有限公司 |  | 国械注准20223130009 |  | 产品由自膨胀的覆膜支架和输送系统构成，覆膜支架已预装在输送系统中。覆膜支架包括有裸段覆膜支架和无裸段覆膜支架。覆膜支架均由聚酯（PET）膜通过聚酯（PET）缝合线与多段自扩张的镍钛合金（NiTi）支架段缝合而成。覆膜支架上缝合有铂铱合金显影点。输送系统用于实现覆膜支架在人体内的导入和释放，主要由锥形头、内管、外管、手柄等零部件组成。产品经环氧乙烷灭菌，一次性使用，货架有效期两年。 | 该产品适用于Stanford B型主动脉夹层的手术治疗。 | 主动脉夹层 |  | 8e5b4d2b-8011-11ec-b3f8-90e2ba8d9d30 | 8e5b4d2b-8011-11ec-b3f8-90e2ba8d9d30 | 直管型胸主动脉覆膜支架系统-覆膜支架 | C02060500114014025010001852 | C02060500100011025010003684 | 02-血管介入治疗类材料 | 06-外周血管介入治疗材料 | 05-胸主动脉支架 | 胸主动脉支架（非分支型/覆膜） | 14-合金 | 014-覆膜/非分支型 | 有裸段：T2424-120060 | T2424-120060 |  | 国械注准20223130009 | 集采范围外 | 新增（2025-06-23)、产品名称变更、国家医保耗材27位编码变更
6f0035cd-955c-11ed-bda4-34735a9d8166 | 上海微创心脉医疗科技（集团）股份有限公司 | 913101150512565326 | 54b3ca7c-7a6e-11f0-88e5-34735a9d8166 | 2162e440-800f-11ec-b3f8-90e2ba8d9d30 | 外周血管支架类 | 主动脉夹层 | 直管型胸主动脉覆膜支架系统-覆膜支架 | 91fa3f16-79d8-11ec-9829-0050568f40ec | 直管型胸主动脉覆膜支架系统 | 上海微创心脉医疗科技（集团）股份有限公司 |  | 国械注准20223130009 |  | 产品由自膨胀的覆膜支架和输送系统构成，覆膜支架已预装在输送系统中。覆膜支架包括有裸段覆膜支架和无裸段覆膜支架。覆膜支架均由聚酯（PET）膜通过聚酯（PET）缝合线与多段自扩张的镍钛合金（NiTi）支架段缝合而成。覆膜支架上缝合有铂铱合金显影点。输送系统用于实现覆膜支架在人体内的导入和释放，主要由锥形头、内管、外管、手柄等零部件组成。产品经环氧乙烷灭菌，一次性使用，货架有效期两年。 | 该产品适用于Stanford B型主动脉夹层的手术治疗。 | 主动脉夹层 |  | 8e5b4e62-8011-11ec-b3f8-90e2ba8d9d30 | 8e5b4e62-8011-11ec-b3f8-90e2ba8d9d30 | 直管型胸主动脉覆膜支架系统-覆膜支架 | C02060500114014025010001853 | C02060500100011025010003685 | 02-血管介入治疗类材料 | 06-外周血管介入治疗材料 | 05-胸主动脉支架 | 胸主动脉支架（非分支型/覆膜） | 14-合金 | 014-覆膜/非分支型 | 有裸段：T2420-060100 | T2420-060100 |  | 国械注准20223130009 | 集采范围外 | 新增（2025-06-23)、产品名称变更、国家医保耗材27位编码变更
6f0035cd-955c-11ed-bda4-34735a9d8166 | 上海微创心脉医疗科技（集团）股份有限公司 | 913101150512565326 | 54b3cb49-7a6e-11f0-88e5-34735a9d8166 | 2162e440-800f-11ec-b3f8-90e2ba8d9d30 | 外周血管支架类 | 主动脉夹层 | 直管型胸主动脉覆膜支架系统-覆膜支架 | 91fa3f16-79d8-11ec-9829-0050568f40ec | 直管型胸主动脉覆膜支架系统 | 上海微创心脉医疗科技（集团）股份有限公司 |  | 国械注准20223130009 |  | 产品由自膨胀的覆膜支架和输送系统构成，覆膜支架已预装在输送系统中。覆膜支架包括有裸段覆膜支架和无裸段覆膜支架。覆膜支架均由聚酯（PET）膜通过聚酯（PET）缝合线与多段自扩张的镍钛合金（NiTi）支架段缝合而成。覆膜支架上缝合有铂铱合金显影点。输送系统用于实现覆膜支架在人体内的导入和释放，主要由锥形头、内管、外管、手柄等零部件组成。产品经环氧乙烷灭菌，一次性使用，货架有效期两年。 | 该产品适用于Stanford B型主动脉夹层的手术治疗。 | 主动脉夹层 |  | 8e5b4f9d-8011-11ec-b3f8-90e2ba8d9d30 | 8e5b4f9d-8011-11ec-b3f8-90e2ba8d9d30 | 直管型胸主动脉覆膜支架系统-覆膜支架 | C02060500114014025010001854 | C02060500100011025010003686 | 02-血管介入治疗类材料 | 06-外周血管介入治疗材料 | 05-胸主动脉支架 | 胸主动脉支架（非分支型/覆膜） | 14-合金 | 014-覆膜/非分支型 | 有裸段：T4232-180000 | T4232-180000 |  | 国械注准20223130009 | 集采范围外 | 新增（2025-06-23)、产品名称变更、国家医保耗材27位编码变更
6f0035cd-955c-11ed-bda4-34735a9d8166 | 上海微创心脉医疗科技（集团）股份有限公司 | 913101150512565326 | 54b3cc0c-7a6e-11f0-88e5-34735a9d8166 | 2162e440-800f-11ec-b3f8-90e2ba8d9d30 | 外周血管支架类 | 主动脉夹层 | 直管型胸主动脉覆膜支架系统-覆膜支架 | 91fa3f16-79d8-11ec-9829-0050568f40ec | 直管型胸主动脉覆膜支架系统 | 上海微创心脉医疗科技（集团）股份有限公司 |  | 国械注准20223130009 |  | 产品由自膨胀的覆膜支架和输送系统构成，覆膜支架已预装在输送系统中。覆膜支架包括有裸段覆膜支架和无裸段覆膜支架。覆膜支架均由聚酯（PET）膜通过聚酯（PET）缝合线与多段自扩张的镍钛合金（NiTi）支架段缝合而成。覆膜支架上缝合有铂铱合金显影点。输送系统用于实现覆膜支架在人体内的导入和释放，主要由锥形头、内管、外管、手柄等零部件组成。产品经环氧乙烷灭菌，一次性使用，货架有效期两年。 | 该产品适用于Stanford B型主动脉夹层的手术治疗。 | 主动脉夹层 |  | 8e5b50f2-8011-11ec-b3f8-90e2ba8d9d30 | 8e5b50f2-8011-11ec-b3f8-90e2ba8d9d30 | 直管型胸主动脉覆膜支架系统-覆膜支架 | C02060500114014025010001855 | C02060500100011025010003687 | 02-血管介入治疗类材料 | 06-外周血管介入治疗材料 | 05-胸主动脉支架 | 胸主动脉支架（非分支型/覆膜） | 14-合金 | 014-覆膜/非分支型 | 有裸段：T2020-060060 | T2020-060060 |  | 国械注准20223130009 | 集采范围外 | 新增（2025-06-23)、产品名称变更、国家医保耗材27位编码变更
6f0035cd-955c-11ed-bda4-34735a9d8166 | 上海微创心脉医疗科技（集团）股份有限公司 | 913101150512565326 | 54b3cccb-7a6e-11f0-88e5-34735a9d8166 | 2162e440-800f-11ec-b3f8-90e2ba8d9d30 | 外周血管支架类 | 主动脉夹层 | 直管型胸主动脉覆膜支架系统-覆膜支架 | 91fa3f16-79d8-11ec-9829-0050568f40ec | 直管型胸主动脉覆膜支架系统 | 上海微创心脉医疗科技（集团）股份有限公司 |  | 国械注准20223130009 |  | 产品由自膨胀的覆膜支架和输送系统构成，覆膜支架已预装在输送系统中。覆膜支架包括有裸段覆膜支架和无裸段覆膜支架。覆膜支架均由聚酯（PET）膜通过聚酯（PET）缝合线与多段自扩张的镍钛合金（NiTi）支架段缝合而成。覆膜支架上缝合有铂铱合金显影点。输送系统用于实现覆膜支架在人体内的导入和释放，主要由锥形头、内管、外管、手柄等零部件组成。产品经环氧乙烷灭菌，一次性使用，货架有效期两年。 | 该产品适用于Stanford B型主动脉夹层的手术治疗。 | 主动脉夹层 |  | 8e5b53c8-8011-11ec-b3f8-90e2ba8d9d30 | 8e5b53c8-8011-11ec-b3f8-90e2ba8d9d30 | 直管型胸主动脉覆膜支架系统-覆膜支架 | C02060500114014025010001856 | C02060500100011025010003688 | 02-血管介入治疗类材料 | 06-外周血管介入治疗材料 | 05-胸主动脉支架 | 胸主动脉支架（非分支型/覆膜） | 14-合金 | 014-覆膜/非分支型 | 有裸段：T3834-080040 | T3834-080040 |  | 国械注准20223130009 | 集采范围外 | 新增（2025-06-23)、产品名称变更、国家医保耗材27位编码变更
6f0035cd-955c-11ed-bda4-34735a9d8166 | 上海微创心脉医疗科技（集团）股份有限公司 | 913101150512565326 | 54b3cd8f-7a6e-11f0-88e5-34735a9d8166 | 2162e440-800f-11ec-b3f8-90e2ba8d9d30 | 外周血管支架类 | 主动脉夹层 | 直管型胸主动脉覆膜支架系统-覆膜支架 | 91fa3f16-79d8-11ec-9829-0050568f40ec | 直管型胸主动脉覆膜支架系统 | 上海微创心脉医疗科技（集团）股份有限公司 |  | 国械注准20223130009 |  | 产品由自膨胀的覆膜支架和输送系统构成，覆膜支架已预装在输送系统中。覆膜支架包括有裸段覆膜支架和无裸段覆膜支架。覆膜支架均由聚酯（PET）膜通过聚酯（PET）缝合线与多段自扩张的镍钛合金（NiTi）支架段缝合而成。覆膜支架上缝合有铂铱合金显影点。输送系统用于实现覆膜支架在人体内的导入和释放，主要由锥形头、内管、外管、手柄等零部件组成。产品经环氧乙烷灭菌，一次性使用，货架有效期两年。 | 该产品适用于Stanford B型主动脉夹层的手术治疗。 | 主动脉夹层 |  | 8e5b561e-8011-11ec-b3f8-90e2ba8d9d30 | 8e5b561e-8011-11ec-b3f8-90e2ba8d9d30 | 直管型胸主动脉覆膜支架系统-覆膜支架 | C02060500114014025010001857 | C02060500100011025010003689 | 02-血管介入治疗类材料 | 06-外周血管介入治疗材料 | 05-胸主动脉支架 | 胸主动脉支架（非分支型/覆膜） | 14-合金 | 014-覆膜/非分支型 | 有裸段：T4040-080040 | T4040-080040 |  | 国械注准20223130009 | 集采范围外 | 新增（2025-06-23)、产品名称变更、国家医保耗材27位编码变更
6f0035cd-955c-11ed-bda4-34735a9d8166 | 上海微创心脉医疗科技（集团）股份有限公司 | 913101150512565326 | 54b3ce52-7a6e-11f0-88e5-34735a9d8166 | 2162e440-800f-11ec-b3f8-90e2ba8d9d30 | 外周血管支架类 | 主动脉夹层 | 直管型胸主动脉覆膜支架系统-覆膜支架 | 91fa3f16-79d8-11ec-9829-0050568f40ec | 直管型胸主动脉覆膜支架系统 | 上海微创心脉医疗科技（集团）股份有限公司 |  | 国械注准20223130009 |  | 产品由自膨胀的覆膜支架和输送系统构成，覆膜支架已预装在输送系统中。覆膜支架包括有裸段覆膜支架和无裸段覆膜支架。覆膜支架均由聚酯（PET）膜通过聚酯（PET）缝合线与多段自扩张的镍钛合金（NiTi）支架段缝合而成。覆膜支架上缝合有铂铱合金显影点。输送系统用于实现覆膜支架在人体内的导入和释放，主要由锥形头、内管、外管、手柄等零部件组成。产品经环氧乙烷灭菌，一次性使用，货架有效期两年。 | 该产品适用于Stanford B型主动脉夹层的手术治疗。 | 主动脉夹层 |  | 8e5b5764-8011-11ec-b3f8-90e2ba8d9d30 | 8e5b5764-8011-11ec-b3f8-90e2ba8d9d30 | 直管型胸主动脉覆膜支架系统-覆膜支架 | C02060500114014025010001858 | C02060500100011025010003690 | 02-血管介入治疗类材料 | 06-外周血管介入治疗材料 | 05-胸主动脉支架 | 胸主动脉支架（非分支型/覆膜） | 14-合金 | 014-覆膜/非分支型 | 有裸段：T2826-080100 | T2826-080100 |  | 国械注准20223130009 | 集采范围外 | 新增（2025-06-23)、产品名称变更、国家医保耗材27位编码变更
6f0035cd-955c-11ed-bda4-34735a9d8166 | 上海微创心脉医疗科技（集团）股份有限公司 | 913101150512565326 | 54b3cf1f-7a6e-11f0-88e5-34735a9d8166 | 2162e440-800f-11ec-b3f8-90e2ba8d9d30 | 外周血管支架类 | 主动脉夹层 | 直管型胸主动脉覆膜支架系统-覆膜支架 | 91fa3f16-79d8-11ec-9829-0050568f40ec | 直管型胸主动脉覆膜支架系统 | 上海微创心脉医疗科技（集团）股份有限公司 |  | 国械注准20223130009 |  | 产品由自膨胀的覆膜支架和输送系统构成，覆膜支架已预装在输送系统中。覆膜支架包括有裸段覆膜支架和无裸段覆膜支架。覆膜支架均由聚酯（PET）膜通过聚酯（PET）缝合线与多段自扩张的镍钛合金（NiTi）支架段缝合而成。覆膜支架上缝合有铂铱合金显影点。输送系统用于实现覆膜支架在人体内的导入和释放，主要由锥形头、内管、外管、手柄等零部件组成。产品经环氧乙烷灭菌，一次性使用，货架有效期两年。 | 该产品适用于Stanford B型主动脉夹层的手术治疗。 | 主动脉夹层 |  | 8e5b589c-8011-11ec-b3f8-90e2ba8d9d30 | 8e5b589c-8011-11ec-b3f8-90e2ba8d9d30 | 直管型胸主动脉覆膜支架系统-覆膜支架 | C02060500114014025010001859 | C02060500100011025010003691 | 02-血管介入治疗类材料 | 06-外周血管介入治疗材料 | 05-胸主动脉支架 | 胸主动脉支架（非分支型/覆膜） | 14-合金 | 014-覆膜/非分支型 | 有裸段：T3026-180000 | T3026-180000 | (01)06935593702496 | 国械注准20223130009 | 集采范围外 | 新增（2025-06-23)、产品名称变更、国家医保耗材27位编码变更
6f0035cd-955c-11ed-bda4-34735a9d8166 | 上海微创心脉医疗科技（集团）股份有限公司 | 913101150512565326 | 54b3cfe8-7a6e-11f0-88e5-34735a9d8166 | 2162e440-800f-11ec-b3f8-90e2ba8d9d30 | 外周血管支架类 | 主动脉夹层 | 直管型胸主动脉覆膜支架系统-覆膜支架 | 91fa3f16-79d8-11ec-9829-0050568f40ec | 直管型胸主动脉覆膜支架系统 | 上海微创心脉医疗科技（集团）股份有限公司 |  | 国械注准20223130009 |  | 产品由自膨胀的覆膜支架和输送系统构成，覆膜支架已预装在输送系统中。覆膜支架包括有裸段覆膜支架和无裸段覆膜支架。覆膜支架均由聚酯（PET）膜通过聚酯（PET）缝合线与多段自扩张的镍钛合金（NiTi）支架段缝合而成。覆膜支架上缝合有铂铱合金显影点。输送系统用于实现覆膜支架在人体内的导入和释放，主要由锥形头、内管、外管、手柄等零部件组成。产品经环氧乙烷灭菌，一次性使用，货架有效期两年。 | 该产品适用于Stanford B型主动脉夹层的手术治疗。 | 主动脉夹层 |  | 8e5b59e0-8011-11ec-b3f8-90e2ba8d9d30 | 8e5b59e0-8011-11ec-b3f8-90e2ba8d9d30 | 直管型胸主动脉覆膜支架系统-覆膜支架 | C02060500114014025010001860 | C02060500100011025010003692 | 02-血管介入治疗类材料 | 06-外周血管介入治疗材料 | 05-胸主动脉支架 | 胸主动脉支架（非分支型/覆膜） | 14-合金 | 014-覆膜/非分支型 | 有裸段：T3028-060100 | T3028-060100 |  | 国械注准20223130009 | 集采范围外 | 新增（2025-06-23)、产品名称变更、国家医保耗材27位编码变更
6f0035cd-955c-11ed-bda4-34735a9d8166 | 上海微创心脉医疗科技（集团）股份有限公司 | 913101150512565326 | 54b3d0a6-7a6e-11f0-88e5-34735a9d8166 | 2162e440-800f-11ec-b3f8-90e2ba8d9d30 | 外周血管支架类 | 主动脉夹层 | 直管型胸主动脉覆膜支架系统-覆膜支架 | 91fa3f16-79d8-11ec-9829-0050568f40ec | 直管型胸主动脉覆膜支架系统 | 上海微创心脉医疗科技（集团）股份有限公司 |  | 国械注准20223130009 |  | 产品由自膨胀的覆膜支架和输送系统构成，覆膜支架已预装在输送系统中。覆膜支架包括有裸段覆膜支架和无裸段覆膜支架。覆膜支架均由聚酯（PET）膜通过聚酯（PET）缝合线与多段自扩张的镍钛合金（NiTi）支架段缝合而成。覆膜支架上缝合有铂铱合金显影点。输送系统用于实现覆膜支架在人体内的导入和释放，主要由锥形头、内管、外管、手柄等零部件组成。产品经环氧乙烷灭菌，一次性使用，货架有效期两年。 | 该产品适用于Stanford B型主动脉夹层的手术治疗。 | 主动脉夹层 |  | 8e5b5b18-8011-11ec-b3f8-90e2ba8d9d30 | 8e5b5b18-8011-11ec-b3f8-90e2ba8d9d30 | 直管型胸主动脉覆膜支架系统-覆膜支架 | C02060500114014025010001861 | C02060500100011025010003693 | 02-血管介入治疗类材料 | 06-外周血管介入治疗材料 | 05-胸主动脉支架 | 胸主动脉支架（非分支型/覆膜） | 14-合金 | 014-覆膜/非分支型 | 有裸段：T2626-120000 | T2626-120000 |  | 国械注准20223130009 | 集采范围外 | 新增（2025-06-23)、产品名称变更、国家医保耗材27位编码变更
6f0035cd-955c-11ed-bda4-34735a9d8166 | 上海微创心脉医疗科技（集团）股份有限公司 | 913101150512565326 | 54b3d16f-7a6e-11f0-88e5-34735a9d8166 | 2162e440-800f-11ec-b3f8-90e2ba8d9d30 | 外周血管支架类 | 主动脉夹层 | 直管型胸主动脉覆膜支架系统-覆膜支架 | 91fa3f16-79d8-11ec-9829-0050568f40ec | 直管型胸主动脉覆膜支架系统 | 上海微创心脉医疗科技（集团）股份有限公司 |  | 国械注准20223130009 |  | 产品由自膨胀的覆膜支架和输送系统构成，覆膜支架已预装在输送系统中。覆膜支架包括有裸段覆膜支架和无裸段覆膜支架。覆膜支架均由聚酯（PET）膜通过聚酯（PET）缝合线与多段自扩张的镍钛合金（NiTi）支架段缝合而成。覆膜支架上缝合有铂铱合金显影点。输送系统用于实现覆膜支架在人体内的导入和释放，主要由锥形头、内管、外管、手柄等零部件组成。产品经环氧乙烷灭菌，一次性使用，货架有效期两年。 | 该产品适用于Stanford B型主动脉夹层的手术治疗。 | 主动脉夹层 |  | 8e5b5c66-8011-11ec-b3f8-90e2ba8d9d30 | 8e5b5c66-8011-11ec-b3f8-90e2ba8d9d30 | 直管型胸主动脉覆膜支架系统-覆膜支架 | C02060500114014025010001862 | C02060500100011025010003694 | 02-血管介入治疗类材料 | 06-外周血管介入治疗材料 | 05-胸主动脉支架 | 胸主动脉支架（非分支型/覆膜） | 14-合金 | 014-覆膜/非分支型 | 有裸段：T3428-120040 | T3428-120040 |  | 国械注准20223130009 | 集采范围外 | 新增（2025-06-23)、产品名称变更、国家医保耗材27位编码变更
6f0035cd-955c-11ed-bda4-34735a9d8166 | 上海微创心脉医疗科技（集团）股份有限公司 | 913101150512565326 | 54b3d4ae-7a6e-11f0-88e5-34735a9d8166 | 2162e440-800f-11ec-b3f8-90e2ba8d9d30 | 外周血管支架类 | 主动脉夹层 | 直管型胸主动脉覆膜支架系统-覆膜支架 | 91fa3f16-79d8-11ec-9829-0050568f40ec | 直管型胸主动脉覆膜支架系统 | 上海微创心脉医疗科技（集团）股份有限公司 |  | 国械注准20223130009 |  | 产品由自膨胀的覆膜支架和输送系统构成，覆膜支架已预装在输送系统中。覆膜支架包括有裸段覆膜支架和无裸段覆膜支架。覆膜支架均由聚酯（PET）膜通过聚酯（PET）缝合线与多段自扩张的镍钛合金（NiTi）支架段缝合而成。覆膜支架上缝合有铂铱合金显影点。输送系统用于实现覆膜支架在人体内的导入和释放，主要由锥形头、内管、外管、手柄等零部件组成。产品经环氧乙烷灭菌，一次性使用，货架有效期两年。 | 该产品适用于Stanford B型主动脉夹层的手术治疗。 | 主动脉夹层 |  | 8e5b5d9f-8011-11ec-b3f8-90e2ba8d9d30 | 8e5b5d9f-8011-11ec-b3f8-90e2ba8d9d30 | 直管型胸主动脉覆膜支架系统-覆膜支架 | C02060500114014025010001863 | C02060500100011025010003695 | 02-血管介入治疗类材料 | 06-外周血管介入治疗材料 | 05-胸主动脉支架 | 胸主动脉支架（非分支型/覆膜） | 14-合金 | 014-覆膜/非分支型 | 有裸段：T3636-180000 | T3636-180000 | (01)06935593733728 | 国械注准20223130009 | 集采范围外 | 新增（2025-06-23)、产品名称变更、国家医保耗材27位编码变更
6f0035cd-955c-11ed-bda4-34735a9d8166 | 上海微创心脉医疗科技（集团）股份有限公司 | 913101150512565326 | 54b3d571-7a6e-11f0-88e5-34735a9d8166 | 2162e440-800f-11ec-b3f8-90e2ba8d9d30 | 外周血管支架类 | 主动脉夹层 | 直管型胸主动脉覆膜支架系统-覆膜支架 | 91fa3f16-79d8-11ec-9829-0050568f40ec | 直管型胸主动脉覆膜支架系统 | 上海微创心脉医疗科技（集团）股份有限公司 |  | 国械注准20223130009 |  | 产品由自膨胀的覆膜支架和输送系统构成，覆膜支架已预装在输送系统中。覆膜支架包括有裸段覆膜支架和无裸段覆膜支架。覆膜支架均由聚酯（PET）膜通过聚酯（PET）缝合线与多段自扩张的镍钛合金（NiTi）支架段缝合而成。覆膜支架上缝合有铂铱合金显影点。输送系统用于实现覆膜支架在人体内的导入和释放，主要由锥形头、内管、外管、手柄等零部件组成。产品经环氧乙烷灭菌，一次性使用，货架有效期两年。 | 该产品适用于Stanford B型主动脉夹层的手术治疗。 | 主动脉夹层 |  | 8e5b5edf-8011-11ec-b3f8-90e2ba8d9d30 | 8e5b5edf-8011-11ec-b3f8-90e2ba8d9d30 | 直管型胸主动脉覆膜支架系统-覆膜支架 | C02060500114014025010001864 | C02060500100011025010003696 | 02-血管介入治疗类材料 | 06-外周血管介入治疗材料 | 05-胸主动脉支架 | 胸主动脉支架（非分支型/覆膜） | 14-合金 | 014-覆膜/非分支型 | 有裸段：T3030-080080 | T3030-080080 |  | 国械注准20223130009 | 集采范围外 | 新增（2025-06-23)、产品名称变更、国家医保耗材27位编码变更
6f0035cd-955c-11ed-bda4-34735a9d8166 | 上海微创心脉医疗科技（集团）股份有限公司 | 913101150512565326 | 54b3d63e-7a6e-11f0-88e5-34735a9d8166 | 2162e440-800f-11ec-b3f8-90e2ba8d9d30 | 外周血管支架类 | 主动脉夹层 | 直管型胸主动脉覆膜支架系统-覆膜支架 | 91fa3f16-79d8-11ec-9829-0050568f40ec | 直管型胸主动脉覆膜支架系统 | 上海微创心脉医疗科技（集团）股份有限公司 |  | 国械注准20223130009 |  | 产品由自膨胀的覆膜支架和输送系统构成，覆膜支架已预装在输送系统中。覆膜支架包括有裸段覆膜支架和无裸段覆膜支架。覆膜支架均由聚酯（PET）膜通过聚酯（PET）缝合线与多段自扩张的镍钛合金（NiTi）支架段缝合而成。覆膜支架上缝合有铂铱合金显影点。输送系统用于实现覆膜支架在人体内的导入和释放，主要由锥形头、内管、外管、手柄等零部件组成。产品经环氧乙烷灭菌，一次性使用，货架有效期两年。 | 该产品适用于Stanford B型主动脉夹层的手术治疗。 | 主动脉夹层 |  | 8e5b60b9-8011-11ec-b3f8-90e2ba8d9d30 | 8e5b60b9-8011-11ec-b3f8-90e2ba8d9d30 | 直管型胸主动脉覆膜支架系统-覆膜支架 | C02060500114014025010001865 | C02060500100011025010003697 | 02-血管介入治疗类材料 | 06-外周血管介入治疗材料 | 05-胸主动脉支架 | 胸主动脉支架（非分支型/覆膜） | 14-合金 | 014-覆膜/非分支型 | 有裸段：T3430-140000 | T3430-140000 |  | 国械注准20223130009 | 集采范围外 | 新增（2025-06-23)、产品名称变更、国家医保耗材27位编码变更
6f0035cd-955c-11ed-bda4-34735a9d8166 | 上海微创心脉医疗科技（集团）股份有限公司 | 913101150512565326 | 54b3d702-7a6e-11f0-88e5-34735a9d8166 | 2162e440-800f-11ec-b3f8-90e2ba8d9d30 | 外周血管支架类 | 主动脉夹层 | 直管型胸主动脉覆膜支架系统-覆膜支架 | 91fa3f16-79d8-11ec-9829-0050568f40ec | 直管型胸主动脉覆膜支架系统 | 上海微创心脉医疗科技（集团）股份有限公司 |  | 国械注准20223130009 |  | 产品由自膨胀的覆膜支架和输送系统构成，覆膜支架已预装在输送系统中。覆膜支架包括有裸段覆膜支架和无裸段覆膜支架。覆膜支架均由聚酯（PET）膜通过聚酯（PET）缝合线与多段自扩张的镍钛合金（NiTi）支架段缝合而成。覆膜支架上缝合有铂铱合金显影点。输送系统用于实现覆膜支架在人体内的导入和释放，主要由锥形头、内管、外管、手柄等零部件组成。产品经环氧乙烷灭菌，一次性使用，货架有效期两年。 | 该产品适用于Stanford B型主动脉夹层的手术治疗。 | 主动脉夹层 |  | 8e5b6205-8011-11ec-b3f8-90e2ba8d9d30 | 8e5b6205-8011-11ec-b3f8-90e2ba8d9d30 | 直管型胸主动脉覆膜支架系统-覆膜支架 | C02060500114014025010001866 | C02060500100011025010003698 | 02-血管介入治疗类材料 | 06-外周血管介入治疗材料 | 05-胸主动脉支架 | 胸主动脉支架（非分支型/覆膜） | 14-合金 | 014-覆膜/非分支型 | 有裸段：T2220-140040 | T2220-140040 |  | 国械注准20223130009 | 集采范围外 | 新增（2025-06-23)、产品名称变更、国家医保耗材27位编码变更
6f0035cd-955c-11ed-bda4-34735a9d8166 | 上海微创心脉医疗科技（集团）股份有限公司 | 913101150512565326 | 54b3d7c1-7a6e-11f0-88e5-34735a9d8166 | 2162e440-800f-11ec-b3f8-90e2ba8d9d30 | 外周血管支架类 | 主动脉夹层 | 直管型胸主动脉覆膜支架系统-覆膜支架 | 91fa3f16-79d8-11ec-9829-0050568f40ec | 直管型胸主动脉覆膜支架系统 | 上海微创心脉医疗科技（集团）股份有限公司 |  | 国械注准20223130009 |  | 产品由自膨胀的覆膜支架和输送系统构成，覆膜支架已预装在输送系统中。覆膜支架包括有裸段覆膜支架和无裸段覆膜支架。覆膜支架均由聚酯（PET）膜通过聚酯（PET）缝合线与多段自扩张的镍钛合金（NiTi）支架段缝合而成。覆膜支架上缝合有铂铱合金显影点。输送系统用于实现覆膜支架在人体内的导入和释放，主要由锥形头、内管、外管、手柄等零部件组成。产品经环氧乙烷灭菌，一次性使用，货架有效期两年。 | 该产品适用于Stanford B型主动脉夹层的手术治疗。 | 主动脉夹层 |  | 8e5b6357-8011-11ec-b3f8-90e2ba8d9d30 | 8e5b6357-8011-11ec-b3f8-90e2ba8d9d30 | 直管型胸主动脉覆膜支架系统-覆膜支架 | C02060500114014025010001867 | C02060500100011025010003699 | 02-血管介入治疗类材料 | 06-外周血管介入治疗材料 | 05-胸主动脉支架 | 胸主动脉支架（非分支型/覆膜） | 14-合金 | 014-覆膜/非分支型 | 有裸段：T3834-060060 | T3834-060060 |  | 国械注准20223130009 | 集采范围外 | 新增（2025-06-23)、产品名称变更、国家医保耗材27位编码变更
6f0035cd-955c-11ed-bda4-34735a9d8166 | 上海微创心脉医疗科技（集团）股份有限公司 | 913101150512565326 | 54b3d889-7a6e-11f0-88e5-34735a9d8166 | 2162e440-800f-11ec-b3f8-90e2ba8d9d30 | 外周血管支架类 | 主动脉夹层 | 直管型胸主动脉覆膜支架系统-覆膜支架 | 91fa3f16-79d8-11ec-9829-0050568f40ec | 直管型胸主动脉覆膜支架系统 | 上海微创心脉医疗科技（集团）股份有限公司 |  | 国械注准20223130009 |  | 产品由自膨胀的覆膜支架和输送系统构成，覆膜支架已预装在输送系统中。覆膜支架包括有裸段覆膜支架和无裸段覆膜支架。覆膜支架均由聚酯（PET）膜通过聚酯（PET）缝合线与多段自扩张的镍钛合金（NiTi）支架段缝合而成。覆膜支架上缝合有铂铱合金显影点。输送系统用于实现覆膜支架在人体内的导入和释放，主要由锥形头、内管、外管、手柄等零部件组成。产品经环氧乙烷灭菌，一次性使用，货架有效期两年。 | 该产品适用于Stanford B型主动脉夹层的手术治疗。 | 主动脉夹层 |  | 8e5b64a9-8011-11ec-b3f8-90e2ba8d9d30 | 8e5b64a9-8011-11ec-b3f8-90e2ba8d9d30 | 直管型胸主动脉覆膜支架系统-覆膜支架 | C02060500114014025010001868 | C02060500100011025010003700 | 02-血管介入治疗类材料 | 06-外周血管介入治疗材料 | 05-胸主动脉支架 | 胸主动脉支架（非分支型/覆膜） | 14-合金 | 014-覆膜/非分支型 | 有裸段：T4434-100080 | T4434-100080 |  | 国械注准20223130009 | 集采范围外 | 新增（2025-06-23)、产品名称变更、国家医保耗材27位编码变更
6f0035cd-955c-11ed-bda4-34735a9d8166 | 上海微创心脉医疗科技（集团）股份有限公司 | 913101150512565326 | 54b3d94c-7a6e-11f0-88e5-34735a9d8166 | 2162e440-800f-11ec-b3f8-90e2ba8d9d30 | 外周血管支架类 | 主动脉夹层 | 直管型胸主动脉覆膜支架系统-覆膜支架 | 91fa3f16-79d8-11ec-9829-0050568f40ec | 直管型胸主动脉覆膜支架系统 | 上海微创心脉医疗科技（集团）股份有限公司 |  | 国械注准20223130009 |  | 产品由自膨胀的覆膜支架和输送系统构成，覆膜支架已预装在输送系统中。覆膜支架包括有裸段覆膜支架和无裸段覆膜支架。覆膜支架均由聚酯（PET）膜通过聚酯（PET）缝合线与多段自扩张的镍钛合金（NiTi）支架段缝合而成。覆膜支架上缝合有铂铱合金显影点。输送系统用于实现覆膜支架在人体内的导入和释放，主要由锥形头、内管、外管、手柄等零部件组成。产品经环氧乙烷灭菌，一次性使用，货架有效期两年。 | 该产品适用于Stanford B型主动脉夹层的手术治疗。 | 主动脉夹层 |  | 8e5b65f2-8011-11ec-b3f8-90e2ba8d9d30 | 8e5b65f2-8011-11ec-b3f8-90e2ba8d9d30 | 直管型胸主动脉覆膜支架系统-覆膜支架 | C02060500114014025010001869 | C02060500100011025010003701 | 02-血管介入治疗类材料 | 06-外周血管介入治疗材料 | 05-胸主动脉支架 | 胸主动脉支架（非分支型/覆膜） | 14-合金 | 014-覆膜/非分支型 | 有裸段：T4232-160000 | T4232-160000 |  | 国械注准20223130009 | 集采范围外 | 新增（2025-06-23)、产品名称变更、国家医保耗材27位编码变更
6f0035cd-955c-11ed-bda4-34735a9d8166 | 上海微创心脉医疗科技（集团）股份有限公司 | 913101150512565326 | 54b3da15-7a6e-11f0-88e5-34735a9d8166 | 2162e440-800f-11ec-b3f8-90e2ba8d9d30 | 外周血管支架类 | 主动脉夹层 | 直管型胸主动脉覆膜支架系统-覆膜支架 | 91fa3f16-79d8-11ec-9829-0050568f40ec | 直管型胸主动脉覆膜支架系统 | 上海微创心脉医疗科技（集团）股份有限公司 |  | 国械注准20223130009 |  | 产品由自膨胀的覆膜支架和输送系统构成，覆膜支架已预装在输送系统中。覆膜支架包括有裸段覆膜支架和无裸段覆膜支架。覆膜支架均由聚酯（PET）膜通过聚酯（PET）缝合线与多段自扩张的镍钛合金（NiTi）支架段缝合而成。覆膜支架上缝合有铂铱合金显影点。输送系统用于实现覆膜支架在人体内的导入和释放，主要由锥形头、内管、外管、手柄等零部件组成。产品经环氧乙烷灭菌，一次性使用，货架有效期两年。 | 该产品适用于Stanford B型主动脉夹层的手术治疗。 | 主动脉夹层 |  | 8e5b6737-8011-11ec-b3f8-90e2ba8d9d30 | 8e5b6737-8011-11ec-b3f8-90e2ba8d9d30 | 直管型胸主动脉覆膜支架系统-覆膜支架 | C02060500114014025010001870 | C02060500100011025010003702 | 02-血管介入治疗类材料 | 06-外周血管介入治疗材料 | 05-胸主动脉支架 | 胸主动脉支架（非分支型/覆膜） | 14-合金 | 014-覆膜/非分支型 | 有裸段：T2424-100080 | T2424-100080 | (01)06935593721480 | 国械注准20223130009 | 集采范围外 | 新增（2025-06-23)、产品名称变更、国家医保耗材27位编码变更
6f0035cd-955c-11ed-bda4-34735a9d8166 | 上海微创心脉医疗科技（集团）股份有限公司 | 913101150512565326 | 54b3dad8-7a6e-11f0-88e5-34735a9d8166 | 2162e440-800f-11ec-b3f8-90e2ba8d9d30 | 外周血管支架类 | 主动脉夹层 | 直管型胸主动脉覆膜支架系统-覆膜支架 | 91fa3f16-79d8-11ec-9829-0050568f40ec | 直管型胸主动脉覆膜支架系统 | 上海微创心脉医疗科技（集团）股份有限公司 |  | 国械注准20223130009 |  | 产品由自膨胀的覆膜支架和输送系统构成，覆膜支架已预装在输送系统中。覆膜支架包括有裸段覆膜支架和无裸段覆膜支架。覆膜支架均由聚酯（PET）膜通过聚酯（PET）缝合线与多段自扩张的镍钛合金（NiTi）支架段缝合而成。覆膜支架上缝合有铂铱合金显影点。输送系统用于实现覆膜支架在人体内的导入和释放，主要由锥形头、内管、外管、手柄等零部件组成。产品经环氧乙烷灭菌，一次性使用，货架有效期两年。 | 该产品适用于Stanford B型主动脉夹层的手术治疗。 | 主动脉夹层 |  | 8e5b6869-8011-11ec-b3f8-90e2ba8d9d30 | 8e5b6869-8011-11ec-b3f8-90e2ba8d9d30 | 直管型胸主动脉覆膜支架系统-覆膜支架 | C02060500114014025010001871 | C02060500100011025010003703 | 02-血管介入治疗类材料 | 06-外周血管介入治疗材料 | 05-胸主动脉支架 | 胸主动脉支架（非分支型/覆膜） | 14-合金 | 014-覆膜/非分支型 | 有裸段：T2824-180000 | T2824-180000 | (01)06935593732592 | 国械注准20223130009 | 集采范围外 | 新增（2025-06-23)、产品名称变更、国家医保耗材27位编码变更
6f0035cd-955c-11ed-bda4-34735a9d8166 | 上海微创心脉医疗科技（集团）股份有限公司 | 913101150512565326 | 54b3db97-7a6e-11f0-88e5-34735a9d8166 | 2162e440-800f-11ec-b3f8-90e2ba8d9d30 | 外周血管支架类 | 主动脉夹层 | 直管型胸主动脉覆膜支架系统-覆膜支架 | 91fa3f16-79d8-11ec-9829-0050568f40ec | 直管型胸主动脉覆膜支架系统 | 上海微创心脉医疗科技（集团）股份有限公司 |  | 国械注准20223130009 |  | 产品由自膨胀的覆膜支架和输送系统构成，覆膜支架已预装在输送系统中。覆膜支架包括有裸段覆膜支架和无裸段覆膜支架。覆膜支架均由聚酯（PET）膜通过聚酯（PET）缝合线与多段自扩张的镍钛合金（NiTi）支架段缝合而成。覆膜支架上缝合有铂铱合金显影点。输送系统用于实现覆膜支架在人体内的导入和释放，主要由锥形头、内管、外管、手柄等零部件组成。产品经环氧乙烷灭菌，一次性使用，货架有效期两年。 | 该产品适用于Stanford B型主动脉夹层的手术治疗。 | 主动脉夹层 |  | 8e5b69a7-8011-11ec-b3f8-90e2ba8d9d30 | 8e5b69a7-8011-11ec-b3f8-90e2ba8d9d30 | 直管型胸主动脉覆膜支架系统-覆膜支架 | C02060500114014025010001872 | C02060500100011025010003704 | 02-血管介入治疗类材料 | 06-外周血管介入治疗材料 | 05-胸主动脉支架 | 胸主动脉支架（非分支型/覆膜） | 14-合金 | 014-覆膜/非分支型 | 有裸段：T3222-080080 | T3222-080080 |  | 国械注准20223130009 | 集采范围外 | 新增（2025-06-23)、产品名称变更、国家医保耗材27位编码变更
6f0035cd-955c-11ed-bda4-34735a9d8166 | 上海微创心脉医疗科技（集团）股份有限公司 | 913101150512565326 | 54b3dc5f-7a6e-11f0-88e5-34735a9d8166 | 2162e440-800f-11ec-b3f8-90e2ba8d9d30 | 外周血管支架类 | 主动脉夹层 | 直管型胸主动脉覆膜支架系统-覆膜支架 | 91fa3f16-79d8-11ec-9829-0050568f40ec | 直管型胸主动脉覆膜支架系统 | 上海微创心脉医疗科技（集团）股份有限公司 |  | 国械注准20223130009 |  | 产品由自膨胀的覆膜支架和输送系统构成，覆膜支架已预装在输送系统中。覆膜支架包括有裸段覆膜支架和无裸段覆膜支架。覆膜支架均由聚酯（PET）膜通过聚酯（PET）缝合线与多段自扩张的镍钛合金（NiTi）支架段缝合而成。覆膜支架上缝合有铂铱合金显影点。输送系统用于实现覆膜支架在人体内的导入和释放，主要由锥形头、内管、外管、手柄等零部件组成。产品经环氧乙烷灭菌，一次性使用，货架有效期两年。 | 该产品适用于Stanford B型主动脉夹层的手术治疗。 | 主动脉夹层 |  | 8e5b6ae0-8011-11ec-b3f8-90e2ba8d9d30 | 8e5b6ae0-8011-11ec-b3f8-90e2ba8d9d30 | 直管型胸主动脉覆膜支架系统-覆膜支架 | C02060500114014025010001873 | C02060500100011025010003705 | 02-血管介入治疗类材料 | 06-外周血管介入治疗材料 | 05-胸主动脉支架 | 胸主动脉支架（非分支型/覆膜） | 14-合金 | 014-覆膜/非分支型 | 有裸段：T4242-120060 | T4242-120060 |  | 国械注准20223130009 | 集采范围外 | 新增（2025-06-23)、产品名称变更、国家医保耗材27位编码变更
6f0035cd-955c-11ed-bda4-34735a9d8166 | 上海微创心脉医疗科技（集团）股份有限公司 | 913101150512565326 | 54b3df94-7a6e-11f0-88e5-34735a9d8166 | 2162e440-800f-11ec-b3f8-90e2ba8d9d30 | 外周血管支架类 | 主动脉夹层 | 直管型胸主动脉覆膜支架系统-覆膜支架 | 91fa3f16-79d8-11ec-9829-0050568f40ec | 直管型胸主动脉覆膜支架系统 | 上海微创心脉医疗科技（集团）股份有限公司 |  | 国械注准20223130009 |  | 产品由自膨胀的覆膜支架和输送系统构成，覆膜支架已预装在输送系统中。覆膜支架包括有裸段覆膜支架和无裸段覆膜支架。覆膜支架均由聚酯（PET）膜通过聚酯（PET）缝合线与多段自扩张的镍钛合金（NiTi）支架段缝合而成。覆膜支架上缝合有铂铱合金显影点。输送系统用于实现覆膜支架在人体内的导入和释放，主要由锥形头、内管、外管、手柄等零部件组成。产品经环氧乙烷灭菌，一次性使用，货架有效期两年。 | 该产品适用于Stanford B型主动脉夹层的手术治疗。 | 主动脉夹层 |  | 8e5b6c25-8011-11ec-b3f8-90e2ba8d9d30 | 8e5b6c25-8011-11ec-b3f8-90e2ba8d9d30 | 直管型胸主动脉覆膜支架系统-覆膜支架 | C02060500114014025010001874 | C02060500100011025010003706 | 02-血管介入治疗类材料 | 06-外周血管介入治疗材料 | 05-胸主动脉支架 | 胸主动脉支架（非分支型/覆膜） | 14-合金 | 014-覆膜/非分支型 | 有裸段：T3636-140000 | T3636-140000 |  | 国械注准20223130009 | 集采范围外 | 新增（2025-06-23)、产品名称变更、国家医保耗材27位编码变更
6f0035cd-955c-11ed-bda4-34735a9d8166 | 上海微创心脉医疗科技（集团）股份有限公司 | 913101150512565326 | 54b3e053-7a6e-11f0-88e5-34735a9d8166 | 2162e440-800f-11ec-b3f8-90e2ba8d9d30 | 外周血管支架类 | 主动脉夹层 | 直管型胸主动脉覆膜支架系统-覆膜支架 | 91fa3f16-79d8-11ec-9829-0050568f40ec | 直管型胸主动脉覆膜支架系统 | 上海微创心脉医疗科技（集团）股份有限公司 |  | 国械注准20223130009 |  | 产品由自膨胀的覆膜支架和输送系统构成，覆膜支架已预装在输送系统中。覆膜支架包括有裸段覆膜支架和无裸段覆膜支架。覆膜支架均由聚酯（PET）膜通过聚酯（PET）缝合线与多段自扩张的镍钛合金（NiTi）支架段缝合而成。覆膜支架上缝合有铂铱合金显影点。输送系统用于实现覆膜支架在人体内的导入和释放，主要由锥形头、内管、外管、手柄等零部件组成。产品经环氧乙烷灭菌，一次性使用，货架有效期两年。 | 该产品适用于Stanford B型主动脉夹层的手术治疗。 | 主动脉夹层 |  | 8e5b6d78-8011-11ec-b3f8-90e2ba8d9d30 | 8e5b6d78-8011-11ec-b3f8-90e2ba8d9d30 | 直管型胸主动脉覆膜支架系统-覆膜支架 | C02060500114014025010001875 | C02060500100011025010003707 | 02-血管介入治疗类材料 | 06-外周血管介入治疗材料 | 05-胸主动脉支架 | 胸主动脉支架（非分支型/覆膜） | 14-合金 | 014-覆膜/非分支型 | 有裸段：T2826-160000 | T2826-160000 | (01)06935593732677 | 国械注准20223130009 | 集采范围外 | 新增（2025-06-23)、产品名称变更、国家医保耗材27位编码变更
6f0035cd-955c-11ed-bda4-34735a9d8166 | 上海微创心脉医疗科技（集团）股份有限公司 | 913101150512565326 | 54b3e125-7a6e-11f0-88e5-34735a9d8166 | 2162e440-800f-11ec-b3f8-90e2ba8d9d30 | 外周血管支架类 | 主动脉夹层 | 直管型胸主动脉覆膜支架系统-覆膜支架 | 91fa3f16-79d8-11ec-9829-0050568f40ec | 直管型胸主动脉覆膜支架系统 | 上海微创心脉医疗科技（集团）股份有限公司 |  | 国械注准20223130009 |  | 产品由自膨胀的覆膜支架和输送系统构成，覆膜支架已预装在输送系统中。覆膜支架包括有裸段覆膜支架和无裸段覆膜支架。覆膜支架均由聚酯（PET）膜通过聚酯（PET）缝合线与多段自扩张的镍钛合金（NiTi）支架段缝合而成。覆膜支架上缝合有铂铱合金显影点。输送系统用于实现覆膜支架在人体内的导入和释放，主要由锥形头、内管、外管、手柄等零部件组成。产品经环氧乙烷灭菌，一次性使用，货架有效期两年。 | 该产品适用于Stanford B型主动脉夹层的手术治疗。 | 主动脉夹层 |  | 8e5b6ec3-8011-11ec-b3f8-90e2ba8d9d30 | 8e5b6ec3-8011-11ec-b3f8-90e2ba8d9d30 | 直管型胸主动脉覆膜支架系统-覆膜支架 | C02060500114014025010001876 | C02060500100011025010003708 | 02-血管介入治疗类材料 | 06-外周血管介入治疗材料 | 05-胸主动脉支架 | 胸主动脉支架（非分支型/覆膜） | 14-合金 | 014-覆膜/非分支型 | 有裸段：T4038-100080 | T4038-100080 |  | 国械注准20223130009 | 集采范围外 | 新增（2025-06-23)、产品名称变更、国家医保耗材27位编码变更
6f0035cd-955c-11ed-bda4-34735a9d8166 | 上海微创心脉医疗科技（集团）股份有限公司 | 913101150512565326 | 54b3e1e9-7a6e-11f0-88e5-34735a9d8166 | 2162e440-800f-11ec-b3f8-90e2ba8d9d30 | 外周血管支架类 | 主动脉夹层 | 直管型胸主动脉覆膜支架系统-覆膜支架 | 91fa3f16-79d8-11ec-9829-0050568f40ec | 直管型胸主动脉覆膜支架系统 | 上海微创心脉医疗科技（集团）股份有限公司 |  | 国械注准20223130009 |  | 产品由自膨胀的覆膜支架和输送系统构成，覆膜支架已预装在输送系统中。覆膜支架包括有裸段覆膜支架和无裸段覆膜支架。覆膜支架均由聚酯（PET）膜通过聚酯（PET）缝合线与多段自扩张的镍钛合金（NiTi）支架段缝合而成。覆膜支架上缝合有铂铱合金显影点。输送系统用于实现覆膜支架在人体内的导入和释放，主要由锥形头、内管、外管、手柄等零部件组成。产品经环氧乙烷灭菌，一次性使用，货架有效期两年。 | 该产品适用于Stanford B型主动脉夹层的手术治疗。 | 主动脉夹层 |  | 8e5b6ffe-8011-11ec-b3f8-90e2ba8d9d30 | 8e5b6ffe-8011-11ec-b3f8-90e2ba8d9d30 | 直管型胸主动脉覆膜支架系统-覆膜支架 | C02060500114014025010001877 | C02060500100011025010003709 | 02-血管介入治疗类材料 | 06-外周血管介入治疗材料 | 05-胸主动脉支架 | 胸主动脉支架（非分支型/覆膜） | 14-合金 | 014-覆膜/非分支型 | 有裸段：T3628-160000 | T3628-160000 |  | 国械注准20223130009 | 集采范围外 | 新增（2025-06-23)、产品名称变更、国家医保耗材27位编码变更
6f0035cd-955c-11ed-bda4-34735a9d8166 | 上海微创心脉医疗科技（集团）股份有限公司 | 913101150512565326 | 54b3e2ac-7a6e-11f0-88e5-34735a9d8166 | 2162e440-800f-11ec-b3f8-90e2ba8d9d30 | 外周血管支架类 | 主动脉夹层 | 直管型胸主动脉覆膜支架系统-覆膜支架 | 91fa3f16-79d8-11ec-9829-0050568f40ec | 直管型胸主动脉覆膜支架系统 | 上海微创心脉医疗科技（集团）股份有限公司 |  | 国械注准20223130009 |  | 产品由自膨胀的覆膜支架和输送系统构成，覆膜支架已预装在输送系统中。覆膜支架包括有裸段覆膜支架和无裸段覆膜支架。覆膜支架均由聚酯（PET）膜通过聚酯（PET）缝合线与多段自扩张的镍钛合金（NiTi）支架段缝合而成。覆膜支架上缝合有铂铱合金显影点。输送系统用于实现覆膜支架在人体内的导入和释放，主要由锥形头、内管、外管、手柄等零部件组成。产品经环氧乙烷灭菌，一次性使用，货架有效期两年。 | 该产品适用于Stanford B型主动脉夹层的手术治疗。 | 主动脉夹层 |  | 8e5b7137-8011-11ec-b3f8-90e2ba8d9d30 | 8e5b7137-8011-11ec-b3f8-90e2ba8d9d30 | 直管型胸主动脉覆膜支架系统-覆膜支架 | C02060500114014025010001878 | C02060500100011025010003710 | 02-血管介入治疗类材料 | 06-外周血管介入治疗材料 | 05-胸主动脉支架 | 胸主动脉支架（非分支型/覆膜） | 14-合金 | 014-覆膜/非分支型 | 有裸段：T3838-080100 | T3838-080100 |  | 国械注准20223130009 | 集采范围外 | 新增（2025-06-23)、产品名称变更、国家医保耗材27位编码变更
6f0035cd-955c-11ed-bda4-34735a9d8166 | 上海微创心脉医疗科技（集团）股份有限公司 | 913101150512565326 | 54b3e370-7a6e-11f0-88e5-34735a9d8166 | 2162e440-800f-11ec-b3f8-90e2ba8d9d30 | 外周血管支架类 | 主动脉夹层 | 直管型胸主动脉覆膜支架系统-覆膜支架 | 91fa3f16-79d8-11ec-9829-0050568f40ec | 直管型胸主动脉覆膜支架系统 | 上海微创心脉医疗科技（集团）股份有限公司 |  | 国械注准20223130009 |  | 产品由自膨胀的覆膜支架和输送系统构成，覆膜支架已预装在输送系统中。覆膜支架包括有裸段覆膜支架和无裸段覆膜支架。覆膜支架均由聚酯（PET）膜通过聚酯（PET）缝合线与多段自扩张的镍钛合金（NiTi）支架段缝合而成。覆膜支架上缝合有铂铱合金显影点。输送系统用于实现覆膜支架在人体内的导入和释放，主要由锥形头、内管、外管、手柄等零部件组成。产品经环氧乙烷灭菌，一次性使用，货架有效期两年。 | 该产品适用于Stanford B型主动脉夹层的手术治疗。 | 主动脉夹层 |  | 8e5b727a-8011-11ec-b3f8-90e2ba8d9d30 | 8e5b727a-8011-11ec-b3f8-90e2ba8d9d30 | 直管型胸主动脉覆膜支架系统-覆膜支架 | C02060500114014025010001879 | C02060500100011025010003711 | 02-血管介入治疗类材料 | 06-外周血管介入治疗材料 | 05-胸主动脉支架 | 胸主动脉支架（非分支型/覆膜） | 14-合金 | 014-覆膜/非分支型 | 有裸段：T3222-140040 | T3222-140040 |  | 国械注准20223130009 | 集采范围外 | 新增（2025-06-23)、产品名称变更、国家医保耗材27位编码变更
6f0035cd-955c-11ed-bda4-34735a9d8166 | 上海微创心脉医疗科技（集团）股份有限公司 | 913101150512565326 | 54b3e433-7a6e-11f0-88e5-34735a9d8166 | 2162e440-800f-11ec-b3f8-90e2ba8d9d30 | 外周血管支架类 | 主动脉夹层 | 直管型胸主动脉覆膜支架系统-覆膜支架 | 91fa3f16-79d8-11ec-9829-0050568f40ec | 直管型胸主动脉覆膜支架系统 | 上海微创心脉医疗科技（集团）股份有限公司 |  | 国械注准20223130009 |  | 产品由自膨胀的覆膜支架和输送系统构成，覆膜支架已预装在输送系统中。覆膜支架包括有裸段覆膜支架和无裸段覆膜支架。覆膜支架均由聚酯（PET）膜通过聚酯（PET）缝合线与多段自扩张的镍钛合金（NiTi）支架段缝合而成。覆膜支架上缝合有铂铱合金显影点。输送系统用于实现覆膜支架在人体内的导入和释放，主要由锥形头、内管、外管、手柄等零部件组成。产品经环氧乙烷灭菌，一次性使用，货架有效期两年。 | 该产品适用于Stanford B型主动脉夹层的手术治疗。 | 主动脉夹层 |  | 8e5b73bc-8011-11ec-b3f8-90e2ba8d9d30 | 8e5b73bc-8011-11ec-b3f8-90e2ba8d9d30 | 直管型胸主动脉覆膜支架系统-覆膜支架 | C02060500114014025010001880 | C02060500100011025010003712 | 02-血管介入治疗类材料 | 06-外周血管介入治疗材料 | 05-胸主动脉支架 | 胸主动脉支架（非分支型/覆膜） | 14-合金 | 014-覆膜/非分支型 | 有裸段：T2822-180000 | T2822-180000 | (01)06935593722593 | 国械注准20223130009 | 集采范围外 | 新增（2025-06-23)、产品名称变更、国家医保耗材27位编码变更
6f0035cd-955c-11ed-bda4-34735a9d8166 | 上海微创心脉医疗科技（集团）股份有限公司 | 913101150512565326 | 54b3e4f7-7a6e-11f0-88e5-34735a9d8166 | 2162e440-800f-11ec-b3f8-90e2ba8d9d30 | 外周血管支架类 | 主动脉夹层 | 直管型胸主动脉覆膜支架系统-覆膜支架 | 91fa3f16-79d8-11ec-9829-0050568f40ec | 直管型胸主动脉覆膜支架系统 | 上海微创心脉医疗科技（集团）股份有限公司 |  | 国械注准20223130009 |  | 产品由自膨胀的覆膜支架和输送系统构成，覆膜支架已预装在输送系统中。覆膜支架包括有裸段覆膜支架和无裸段覆膜支架。覆膜支架均由聚酯（PET）膜通过聚酯（PET）缝合线与多段自扩张的镍钛合金（NiTi）支架段缝合而成。覆膜支架上缝合有铂铱合金显影点。输送系统用于实现覆膜支架在人体内的导入和释放，主要由锥形头、内管、外管、手柄等零部件组成。产品经环氧乙烷灭菌，一次性使用，货架有效期两年。 | 该产品适用于Stanford B型主动脉夹层的手术治疗。 | 主动脉夹层 |  | 8e5b74fe-8011-11ec-b3f8-90e2ba8d9d30 | 8e5b74fe-8011-11ec-b3f8-90e2ba8d9d30 | 直管型胸主动脉覆膜支架系统-覆膜支架 | C02060500114014025010001881 | C02060500100011025010003713 | 02-血管介入治疗类材料 | 06-外周血管介入治疗材料 | 05-胸主动脉支架 | 胸主动脉支架（非分支型/覆膜） | 14-合金 | 014-覆膜/非分支型 | 有裸段：T3434-140000 | T3434-140000 |  | 国械注准20223130009 | 集采范围外 | 新增（2025-06-23)、产品名称变更、国家医保耗材27位编码变更
6f0035cd-955c-11ed-bda4-34735a9d8166 | 上海微创心脉医疗科技（集团）股份有限公司 | 913101150512565326 | 54b3e5ba-7a6e-11f0-88e5-34735a9d8166 | 2162e440-800f-11ec-b3f8-90e2ba8d9d30 | 外周血管支架类 | 主动脉夹层 | 直管型胸主动脉覆膜支架系统-覆膜支架 | 91fa3f16-79d8-11ec-9829-0050568f40ec | 直管型胸主动脉覆膜支架系统 | 上海微创心脉医疗科技（集团）股份有限公司 |  | 国械注准20223130009 |  | 产品由自膨胀的覆膜支架和输送系统构成，覆膜支架已预装在输送系统中。覆膜支架包括有裸段覆膜支架和无裸段覆膜支架。覆膜支架均由聚酯（PET）膜通过聚酯（PET）缝合线与多段自扩张的镍钛合金（NiTi）支架段缝合而成。覆膜支架上缝合有铂铱合金显影点。输送系统用于实现覆膜支架在人体内的导入和释放，主要由锥形头、内管、外管、手柄等零部件组成。产品经环氧乙烷灭菌，一次性使用，货架有效期两年。 | 该产品适用于Stanford B型主动脉夹层的手术治疗。 | 主动脉夹层 |  | 8e5b763c-8011-11ec-b3f8-90e2ba8d9d30 | 8e5b763c-8011-11ec-b3f8-90e2ba8d9d30 | 直管型胸主动脉覆膜支架系统-覆膜支架 | C02060500114014025010001882 | C02060500100011025010003714 | 02-血管介入治疗类材料 | 06-外周血管介入治疗材料 | 05-胸主动脉支架 | 胸主动脉支架（非分支型/覆膜） | 14-合金 | 014-覆膜/非分支型 | 有裸段：T4030-080100 | T4030-080100 |  | 国械注准20223130009 | 集采范围外 | 新增（2025-06-23)、产品名称变更、国家医保耗材27位编码变更
6f0035cd-955c-11ed-bda4-34735a9d8166 | 上海微创心脉医疗科技（集团）股份有限公司 | 913101150512565326 | 54b3e67e-7a6e-11f0-88e5-34735a9d8166 | 2162e440-800f-11ec-b3f8-90e2ba8d9d30 | 外周血管支架类 | 主动脉夹层 | 直管型胸主动脉覆膜支架系统-覆膜支架 | 91fa3f16-79d8-11ec-9829-0050568f40ec | 直管型胸主动脉覆膜支架系统 | 上海微创心脉医疗科技（集团）股份有限公司 |  | 国械注准20223130009 |  | 产品由自膨胀的覆膜支架和输送系统构成，覆膜支架已预装在输送系统中。覆膜支架包括有裸段覆膜支架和无裸段覆膜支架。覆膜支架均由聚酯（PET）膜通过聚酯（PET）缝合线与多段自扩张的镍钛合金（NiTi）支架段缝合而成。覆膜支架上缝合有铂铱合金显影点。输送系统用于实现覆膜支架在人体内的导入和释放，主要由锥形头、内管、外管、手柄等零部件组成。产品经环氧乙烷灭菌，一次性使用，货架有效期两年。 | 该产品适用于Stanford B型主动脉夹层的手术治疗。 | 主动脉夹层 |  | 8e5b7795-8011-11ec-b3f8-90e2ba8d9d30 | 8e5b7795-8011-11ec-b3f8-90e2ba8d9d30 | 直管型胸主动脉覆膜支架系统-覆膜支架 | C02060500114014025010001883 | C02060500100011025010003715 | 02-血管介入治疗类材料 | 06-外周血管介入治疗材料 | 05-胸主动脉支架 | 胸主动脉支架（非分支型/覆膜） | 14-合金 | 014-覆膜/非分支型 | 有裸段：T4234-080100 | T4234-080100 |  | 国械注准20223130009 | 集采范围外 | 新增（2025-06-23)、产品名称变更、国家医保耗材27位编码变更
6f0035cd-955c-11ed-bda4-34735a9d8166 | 上海微创心脉医疗科技（集团）股份有限公司 | 913101150512565326 | 54b3e99b-7a6e-11f0-88e5-34735a9d8166 | 2162e440-800f-11ec-b3f8-90e2ba8d9d30 | 外周血管支架类 | 主动脉夹层 | 直管型胸主动脉覆膜支架系统-覆膜支架 | 91fa3f16-79d8-11ec-9829-0050568f40ec | 直管型胸主动脉覆膜支架系统 | 上海微创心脉医疗科技（集团）股份有限公司 |  | 国械注准20223130009 |  | 产品由自膨胀的覆膜支架和输送系统构成，覆膜支架已预装在输送系统中。覆膜支架包括有裸段覆膜支架和无裸段覆膜支架。覆膜支架均由聚酯（PET）膜通过聚酯（PET）缝合线与多段自扩张的镍钛合金（NiTi）支架段缝合而成。覆膜支架上缝合有铂铱合金显影点。输送系统用于实现覆膜支架在人体内的导入和释放，主要由锥形头、内管、外管、手柄等零部件组成。产品经环氧乙烷灭菌，一次性使用，货架有效期两年。 | 该产品适用于Stanford B型主动脉夹层的手术治疗。 | 主动脉夹层 |  | 8e5b78ce-8011-11ec-b3f8-90e2ba8d9d30 | 8e5b78ce-8011-11ec-b3f8-90e2ba8d9d30 | 直管型胸主动脉覆膜支架系统-覆膜支架 | C02060500114014025010001884 | C02060500100011025010003716 | 02-血管介入治疗类材料 | 06-外周血管介入治疗材料 | 05-胸主动脉支架 | 胸主动脉支架（非分支型/覆膜） | 14-合金 | 014-覆膜/非分支型 | 有裸段：T4038-080060 | T4038-080060 |  | 国械注准20223130009 | 集采范围外 | 新增（2025-06-23)、产品名称变更、国家医保耗材27位编码变更
6f0035cd-955c-11ed-bda4-34735a9d8166 | 上海微创心脉医疗科技（集团）股份有限公司 | 913101150512565326 | 54b3ea5e-7a6e-11f0-88e5-34735a9d8166 | 2162e440-800f-11ec-b3f8-90e2ba8d9d30 | 外周血管支架类 | 主动脉夹层 | 直管型胸主动脉覆膜支架系统-覆膜支架 | 91fa3f16-79d8-11ec-9829-0050568f40ec | 直管型胸主动脉覆膜支架系统 | 上海微创心脉医疗科技（集团）股份有限公司 |  | 国械注准20223130009 |  | 产品由自膨胀的覆膜支架和输送系统构成，覆膜支架已预装在输送系统中。覆膜支架包括有裸段覆膜支架和无裸段覆膜支架。覆膜支架均由聚酯（PET）膜通过聚酯（PET）缝合线与多段自扩张的镍钛合金（NiTi）支架段缝合而成。覆膜支架上缝合有铂铱合金显影点。输送系统用于实现覆膜支架在人体内的导入和释放，主要由锥形头、内管、外管、手柄等零部件组成。产品经环氧乙烷灭菌，一次性使用，货架有效期两年。 | 该产品适用于Stanford B型主动脉夹层的手术治疗。 | 主动脉夹层 |  | 8e5b7a43-8011-11ec-b3f8-90e2ba8d9d30 | 8e5b7a43-8011-11ec-b3f8-90e2ba8d9d30 | 直管型胸主动脉覆膜支架系统-覆膜支架 | C02060500114014025010001885 | C02060500100011025010003717 | 02-血管介入治疗类材料 | 06-外周血管介入治疗材料 | 05-胸主动脉支架 | 胸主动脉支架（非分支型/覆膜） | 14-合金 | 014-覆膜/非分支型 | 有裸段：T2622-160000 | T2622-160000 | (01)06935593702885 | 国械注准20223130009 | 集采范围外 | 新增（2025-06-23)、产品名称变更、国家医保耗材27位编码变更
6f0035cd-955c-11ed-bda4-34735a9d8166 | 上海微创心脉医疗科技（集团）股份有限公司 | 913101150512565326 | 54b3eb22-7a6e-11f0-88e5-34735a9d8166 | 2162e440-800f-11ec-b3f8-90e2ba8d9d30 | 外周血管支架类 | 主动脉夹层 | 直管型胸主动脉覆膜支架系统-覆膜支架 | 91fa3f16-79d8-11ec-9829-0050568f40ec | 直管型胸主动脉覆膜支架系统 | 上海微创心脉医疗科技（集团）股份有限公司 |  | 国械注准20223130009 |  | 产品由自膨胀的覆膜支架和输送系统构成，覆膜支架已预装在输送系统中。覆膜支架包括有裸段覆膜支架和无裸段覆膜支架。覆膜支架均由聚酯（PET）膜通过聚酯（PET）缝合线与多段自扩张的镍钛合金（NiTi）支架段缝合而成。覆膜支架上缝合有铂铱合金显影点。输送系统用于实现覆膜支架在人体内的导入和释放，主要由锥形头、内管、外管、手柄等零部件组成。产品经环氧乙烷灭菌，一次性使用，货架有效期两年。 | 该产品适用于Stanford B型主动脉夹层的手术治疗。 | 主动脉夹层 |  | 8e5b7c33-8011-11ec-b3f8-90e2ba8d9d30 | 8e5b7c33-8011-11ec-b3f8-90e2ba8d9d30 | 直管型胸主动脉覆膜支架系统-覆膜支架 | C02060500114014025010001886 | C02060500100011025010003718 | 02-血管介入治疗类材料 | 06-外周血管介入治疗材料 | 05-胸主动脉支架 | 胸主动脉支架（非分支型/覆膜） | 14-合金 | 014-覆膜/非分支型 | 有裸段：T4242-120040 | T4242-120040 |  | 国械注准20223130009 | 集采范围外 | 新增（2025-06-23)、产品名称变更、国家医保耗材27位编码变更
6f0035cd-955c-11ed-bda4-34735a9d8166 | 上海微创心脉医疗科技（集团）股份有限公司 | 913101150512565326 | 54b3ebef-7a6e-11f0-88e5-34735a9d8166 | 2162e440-800f-11ec-b3f8-90e2ba8d9d30 | 外周血管支架类 | 主动脉夹层 | 直管型胸主动脉覆膜支架系统-覆膜支架 | 91fa3f16-79d8-11ec-9829-0050568f40ec | 直管型胸主动脉覆膜支架系统 | 上海微创心脉医疗科技（集团）股份有限公司 |  | 国械注准20223130009 |  | 产品由自膨胀的覆膜支架和输送系统构成，覆膜支架已预装在输送系统中。覆膜支架包括有裸段覆膜支架和无裸段覆膜支架。覆膜支架均由聚酯（PET）膜通过聚酯（PET）缝合线与多段自扩张的镍钛合金（NiTi）支架段缝合而成。覆膜支架上缝合有铂铱合金显影点。输送系统用于实现覆膜支架在人体内的导入和释放，主要由锥形头、内管、外管、手柄等零部件组成。产品经环氧乙烷灭菌，一次性使用，货架有效期两年。 | 该产品适用于Stanford B型主动脉夹层的手术治疗。 | 主动脉夹层 |  | 8e5b7d83-8011-11ec-b3f8-90e2ba8d9d30 | 8e5b7d83-8011-11ec-b3f8-90e2ba8d9d30 | 直管型胸主动脉覆膜支架系统-覆膜支架 | C02060500114014025010001887 | C02060500100011025010003719 | 02-血管介入治疗类材料 | 06-外周血管介入治疗材料 | 05-胸主动脉支架 | 胸主动脉支架（非分支型/覆膜） | 14-合金 | 014-覆膜/非分支型 | 有裸段：T3222-160000 | T3222-160000 |  | 国械注准20223130009 | 集采范围外 | 新增（2025-06-23)、产品名称变更、国家医保耗材27位编码变更
6f0035cd-955c-11ed-bda4-34735a9d8166 | 上海微创心脉医疗科技（集团）股份有限公司 | 913101150512565326 | 54b3ecb2-7a6e-11f0-88e5-34735a9d8166 | 2162e440-800f-11ec-b3f8-90e2ba8d9d30 | 外周血管支架类 | 主动脉夹层 | 直管型胸主动脉覆膜支架系统-覆膜支架 | 91fa3f16-79d8-11ec-9829-0050568f40ec | 直管型胸主动脉覆膜支架系统 | 上海微创心脉医疗科技（集团）股份有限公司 |  | 国械注准20223130009 |  | 产品由自膨胀的覆膜支架和输送系统构成，覆膜支架已预装在输送系统中。覆膜支架包括有裸段覆膜支架和无裸段覆膜支架。覆膜支架均由聚酯（PET）膜通过聚酯（PET）缝合线与多段自扩张的镍钛合金（NiTi）支架段缝合而成。覆膜支架上缝合有铂铱合金显影点。输送系统用于实现覆膜支架在人体内的导入和释放，主要由锥形头、内管、外管、手柄等零部件组成。产品经环氧乙烷灭菌，一次性使用，货架有效期两年。 | 该产品适用于Stanford B型主动脉夹层的手术治疗。 | 主动脉夹层 |  | 8e5b7ec1-8011-11ec-b3f8-90e2ba8d9d30 | 8e5b7ec1-8011-11ec-b3f8-90e2ba8d9d30 | 直管型胸主动脉覆膜支架系统-覆膜支架 | C02060500114014025010001888 | C02060500100011025010003720 | 02-血管介入治疗类材料 | 06-外周血管介入治疗材料 | 05-胸主动脉支架 | 胸主动脉支架（非分支型/覆膜） | 14-合金 | 014-覆膜/非分支型 | 有裸段：T4242-080080 | T4242-080080 |  | 国械注准20223130009 | 集采范围外 | 新增（2025-06-23)、产品名称变更、国家医保耗材27位编码变更
6f0035cd-955c-11ed-bda4-34735a9d8166 | 上海微创心脉医疗科技（集团）股份有限公司 | 913101150512565326 | 54b3ed76-7a6e-11f0-88e5-34735a9d8166 | 2162e440-800f-11ec-b3f8-90e2ba8d9d30 | 外周血管支架类 | 主动脉夹层 | 直管型胸主动脉覆膜支架系统-覆膜支架 | 91fa3f16-79d8-11ec-9829-0050568f40ec | 直管型胸主动脉覆膜支架系统 | 上海微创心脉医疗科技（集团）股份有限公司 |  | 国械注准20223130009 |  | 产品由自膨胀的覆膜支架和输送系统构成，覆膜支架已预装在输送系统中。覆膜支架包括有裸段覆膜支架和无裸段覆膜支架。覆膜支架均由聚酯（PET）膜通过聚酯（PET）缝合线与多段自扩张的镍钛合金（NiTi）支架段缝合而成。覆膜支架上缝合有铂铱合金显影点。输送系统用于实现覆膜支架在人体内的导入和释放，主要由锥形头、内管、外管、手柄等零部件组成。产品经环氧乙烷灭菌，一次性使用，货架有效期两年。 | 该产品适用于Stanford B型主动脉夹层的手术治疗。 | 主动脉夹层 |  | 8e5b7ffc-8011-11ec-b3f8-90e2ba8d9d30 | 8e5b7ffc-8011-11ec-b3f8-90e2ba8d9d30 | 直管型胸主动脉覆膜支架系统-覆膜支架 | C02060500114014025010001889 | C02060500100011025010003721 | 02-血管介入治疗类材料 | 06-外周血管介入治疗材料 | 05-胸主动脉支架 | 胸主动脉支架（非分支型/覆膜） | 14-合金 | 014-覆膜/非分支型 | 有裸段：T4240-080060 | T4240-080060 |  | 国械注准20223130009 | 集采范围外 | 新增（2025-06-23)、产品名称变更、国家医保耗材27位编码变更
6f0035cd-955c-11ed-bda4-34735a9d8166 | 上海微创心脉医疗科技（集团）股份有限公司 | 913101150512565326 | 54b3ee39-7a6e-11f0-88e5-34735a9d8166 | 2162e440-800f-11ec-b3f8-90e2ba8d9d30 | 外周血管支架类 | 主动脉夹层 | 直管型胸主动脉覆膜支架系统-覆膜支架 | 91fa3f16-79d8-11ec-9829-0050568f40ec | 直管型胸主动脉覆膜支架系统 | 上海微创心脉医疗科技（集团）股份有限公司 |  | 国械注准20223130009 |  | 产品由自膨胀的覆膜支架和输送系统构成，覆膜支架已预装在输送系统中。覆膜支架包括有裸段覆膜支架和无裸段覆膜支架。覆膜支架均由聚酯（PET）膜通过聚酯（PET）缝合线与多段自扩张的镍钛合金（NiTi）支架段缝合而成。覆膜支架上缝合有铂铱合金显影点。输送系统用于实现覆膜支架在人体内的导入和释放，主要由锥形头、内管、外管、手柄等零部件组成。产品经环氧乙烷灭菌，一次性使用，货架有效期两年。 | 该产品适用于Stanford B型主动脉夹层的手术治疗。 | 主动脉夹层 |  | 8e5b813d-8011-11ec-b3f8-90e2ba8d9d30 | 8e5b813d-8011-11ec-b3f8-90e2ba8d9d30 | 直管型胸主动脉覆膜支架系统-覆膜支架 | C02060500114014025010001890 | C02060500100011025010003722 | 02-血管介入治疗类材料 | 06-外周血管介入治疗材料 | 05-胸主动脉支架 | 胸主动脉支架（非分支型/覆膜） | 14-合金 | 014-覆膜/非分支型 | 有裸段：T3434-120060 | T3434-120060 |  | 国械注准20223130009 | 集采范围外 | 新增（2025-06-23)、产品名称变更、国家医保耗材27位编码变更
6f0035cd-955c-11ed-bda4-34735a9d8166 | 上海微创心脉医疗科技（集团）股份有限公司 | 913101150512565326 | 54b3eef8-7a6e-11f0-88e5-34735a9d8166 | 2162e440-800f-11ec-b3f8-90e2ba8d9d30 | 外周血管支架类 | 主动脉夹层 | 直管型胸主动脉覆膜支架系统-覆膜支架 | 91fa3f16-79d8-11ec-9829-0050568f40ec | 直管型胸主动脉覆膜支架系统 | 上海微创心脉医疗科技（集团）股份有限公司 |  | 国械注准20223130009 |  | 产品由自膨胀的覆膜支架和输送系统构成，覆膜支架已预装在输送系统中。覆膜支架包括有裸段覆膜支架和无裸段覆膜支架。覆膜支架均由聚酯（PET）膜通过聚酯（PET）缝合线与多段自扩张的镍钛合金（NiTi）支架段缝合而成。覆膜支架上缝合有铂铱合金显影点。输送系统用于实现覆膜支架在人体内的导入和释放，主要由锥形头、内管、外管、手柄等零部件组成。产品经环氧乙烷灭菌，一次性使用，货架有效期两年。 | 该产品适用于Stanford B型主动脉夹层的手术治疗。 | 主动脉夹层 |  | 8e5b827c-8011-11ec-b3f8-90e2ba8d9d30 | 8e5b827c-8011-11ec-b3f8-90e2ba8d9d30 | 直管型胸主动脉覆膜支架系统-覆膜支架 | C02060500114014025010001891 | C02060500100011025010003723 | 02-血管介入治疗类材料 | 06-外周血管介入治疗材料 | 05-胸主动脉支架 | 胸主动脉支架（非分支型/覆膜） | 14-合金 | 014-覆膜/非分支型 | 有裸段：T3434-080040 | T3434-080040 |  | 国械注准20223130009 | 集采范围外 | 新增（2025-06-23)、产品名称变更、国家医保耗材27位编码变更
6f0035cd-955c-11ed-bda4-34735a9d8166 | 上海微创心脉医疗科技（集团）股份有限公司 | 913101150512565326 | 54b3efbc-7a6e-11f0-88e5-34735a9d8166 | 2162e440-800f-11ec-b3f8-90e2ba8d9d30 | 外周血管支架类 | 主动脉夹层 | 直管型胸主动脉覆膜支架系统-覆膜支架 | 91fa3f16-79d8-11ec-9829-0050568f40ec | 直管型胸主动脉覆膜支架系统 | 上海微创心脉医疗科技（集团）股份有限公司 |  | 国械注准20223130009 |  | 产品由自膨胀的覆膜支架和输送系统构成，覆膜支架已预装在输送系统中。覆膜支架包括有裸段覆膜支架和无裸段覆膜支架。覆膜支架均由聚酯（PET）膜通过聚酯（PET）缝合线与多段自扩张的镍钛合金（NiTi）支架段缝合而成。覆膜支架上缝合有铂铱合金显影点。输送系统用于实现覆膜支架在人体内的导入和释放，主要由锥形头、内管、外管、手柄等零部件组成。产品经环氧乙烷灭菌，一次性使用，货架有效期两年。 | 该产品适用于Stanford B型主动脉夹层的手术治疗。 | 主动脉夹层 |  | 8e5b83b8-8011-11ec-b3f8-90e2ba8d9d30 | 8e5b83b8-8011-11ec-b3f8-90e2ba8d9d30 | 直管型胸主动脉覆膜支架系统-覆膜支架 | C02060500114014025010001892 | C02060500100011025010003724 | 02-血管介入治疗类材料 | 06-外周血管介入治疗材料 | 05-胸主动脉支架 | 胸主动脉支架（非分支型/覆膜） | 14-合金 | 014-覆膜/非分支型 | 有裸段：T2420-080060 | T2420-080060 |  | 国械注准20223130009 | 集采范围外 | 新增（2025-06-23)、产品名称变更、国家医保耗材27位编码变更
6f0035cd-955c-11ed-bda4-34735a9d8166 | 上海微创心脉医疗科技（集团）股份有限公司 | 913101150512565326 | 54b3f07f-7a6e-11f0-88e5-34735a9d8166 | 2162e440-800f-11ec-b3f8-90e2ba8d9d30 | 外周血管支架类 | 主动脉夹层 | 直管型胸主动脉覆膜支架系统-覆膜支架 | 91fa3f16-79d8-11ec-9829-0050568f40ec | 直管型胸主动脉覆膜支架系统 | 上海微创心脉医疗科技（集团）股份有限公司 |  | 国械注准20223130009 |  | 产品由自膨胀的覆膜支架和输送系统构成，覆膜支架已预装在输送系统中。覆膜支架包括有裸段覆膜支架和无裸段覆膜支架。覆膜支架均由聚酯（PET）膜通过聚酯（PET）缝合线与多段自扩张的镍钛合金（NiTi）支架段缝合而成。覆膜支架上缝合有铂铱合金显影点。输送系统用于实现覆膜支架在人体内的导入和释放，主要由锥形头、内管、外管、手柄等零部件组成。产品经环氧乙烷灭菌，一次性使用，货架有效期两年。 | 该产品适用于Stanford B型主动脉夹层的手术治疗。 | 主动脉夹层 |  | 8e5b84f2-8011-11ec-b3f8-90e2ba8d9d30 | 8e5b84f2-8011-11ec-b3f8-90e2ba8d9d30 | 直管型胸主动脉覆膜支架系统-覆膜支架 | C02060500114014025010001893 | C02060500100011025010003725 | 02-血管介入治疗类材料 | 06-外周血管介入治疗材料 | 05-胸主动脉支架 | 胸主动脉支架（非分支型/覆膜） | 14-合金 | 014-覆膜/非分支型 | 有裸段：T3224-120060 | T3224-120060 |  | 国械注准20223130009 | 集采范围外 | 新增（2025-06-23)、产品名称变更、国家医保耗材27位编码变更
6f0035cd-955c-11ed-bda4-34735a9d8166 | 上海微创心脉医疗科技（集团）股份有限公司 | 913101150512565326 | 54b3f3db-7a6e-11f0-88e5-34735a9d8166 | 2162e440-800f-11ec-b3f8-90e2ba8d9d30 | 外周血管支架类 | 主动脉夹层 | 直管型胸主动脉覆膜支架系统-覆膜支架 | 91fa3f16-79d8-11ec-9829-0050568f40ec | 直管型胸主动脉覆膜支架系统 | 上海微创心脉医疗科技（集团）股份有限公司 |  | 国械注准20223130009 |  | 产品由自膨胀的覆膜支架和输送系统构成，覆膜支架已预装在输送系统中。覆膜支架包括有裸段覆膜支架和无裸段覆膜支架。覆膜支架均由聚酯（PET）膜通过聚酯（PET）缝合线与多段自扩张的镍钛合金（NiTi）支架段缝合而成。覆膜支架上缝合有铂铱合金显影点。输送系统用于实现覆膜支架在人体内的导入和释放，主要由锥形头、内管、外管、手柄等零部件组成。产品经环氧乙烷灭菌，一次性使用，货架有效期两年。 | 该产品适用于Stanford B型主动脉夹层的手术治疗。 | 主动脉夹层 |  | 8e5b863e-8011-11ec-b3f8-90e2ba8d9d30 | 8e5b863e-8011-11ec-b3f8-90e2ba8d9d30 | 直管型胸主动脉覆膜支架系统-覆膜支架 | C02060500114014025010001894 | C02060500100011025010003726 | 02-血管介入治疗类材料 | 06-外周血管介入治疗材料 | 05-胸主动脉支架 | 胸主动脉支架（非分支型/覆膜） | 14-合金 | 014-覆膜/非分支型 | 有裸段：T4040-100040 | T4040-100040 |  | 国械注准20223130009 | 集采范围外 | 新增（2025-06-23)、产品名称变更、国家医保耗材27位编码变更
6f0035cd-955c-11ed-bda4-34735a9d8166 | 上海微创心脉医疗科技（集团）股份有限公司 | 913101150512565326 | 54b3f4b7-7a6e-11f0-88e5-34735a9d8166 | 2162e440-800f-11ec-b3f8-90e2ba8d9d30 | 外周血管支架类 | 主动脉夹层 | 直管型胸主动脉覆膜支架系统-覆膜支架 | 91fa3f16-79d8-11ec-9829-0050568f40ec | 直管型胸主动脉覆膜支架系统 | 上海微创心脉医疗科技（集团）股份有限公司 |  | 国械注准20223130009 |  | 产品由自膨胀的覆膜支架和输送系统构成，覆膜支架已预装在输送系统中。覆膜支架包括有裸段覆膜支架和无裸段覆膜支架。覆膜支架均由聚酯（PET）膜通过聚酯（PET）缝合线与多段自扩张的镍钛合金（NiTi）支架段缝合而成。覆膜支架上缝合有铂铱合金显影点。输送系统用于实现覆膜支架在人体内的导入和释放，主要由锥形头、内管、外管、手柄等零部件组成。产品经环氧乙烷灭菌，一次性使用，货架有效期两年。 | 该产品适用于Stanford B型主动脉夹层的手术治疗。 | 主动脉夹层 |  | 8e5b878b-8011-11ec-b3f8-90e2ba8d9d30 | 8e5b878b-8011-11ec-b3f8-90e2ba8d9d30 | 直管型胸主动脉覆膜支架系统-覆膜支架 | C02060500114014025010001895 | C02060500100011025010003727 | 02-血管介入治疗类材料 | 06-外周血管介入治疗材料 | 05-胸主动脉支架 | 胸主动脉支架（非分支型/覆膜） | 14-合金 | 014-覆膜/非分支型 | 有裸段：T2222-100040 | T2222-100040 | (01)06935593732400 | 国械注准20223130009 | 集采范围外 | 新增（2025-06-23)、产品名称变更、国家医保耗材27位编码变更
6f0035cd-955c-11ed-bda4-34735a9d8166 | 上海微创心脉医疗科技（集团）股份有限公司 | 913101150512565326 | 54b3f580-7a6e-11f0-88e5-34735a9d8166 | 2162e440-800f-11ec-b3f8-90e2ba8d9d30 | 外周血管支架类 | 主动脉夹层 | 直管型胸主动脉覆膜支架系统-覆膜支架 | 91fa3f16-79d8-11ec-9829-0050568f40ec | 直管型胸主动脉覆膜支架系统 | 上海微创心脉医疗科技（集团）股份有限公司 |  | 国械注准20223130009 |  | 产品由自膨胀的覆膜支架和输送系统构成，覆膜支架已预装在输送系统中。覆膜支架包括有裸段覆膜支架和无裸段覆膜支架。覆膜支架均由聚酯（PET）膜通过聚酯（PET）缝合线与多段自扩张的镍钛合金（NiTi）支架段缝合而成。覆膜支架上缝合有铂铱合金显影点。输送系统用于实现覆膜支架在人体内的导入和释放，主要由锥形头、内管、外管、手柄等零部件组成。产品经环氧乙烷灭菌，一次性使用，货架有效期两年。 | 该产品适用于Stanford B型主动脉夹层的手术治疗。 | 主动脉夹层 |  | 8e5b88cf-8011-11ec-b3f8-90e2ba8d9d30 | 8e5b88cf-8011-11ec-b3f8-90e2ba8d9d30 | 直管型胸主动脉覆膜支架系统-覆膜支架 | C02060500114014025010001896 | C02060500100011025010003728 | 02-血管介入治疗类材料 | 06-外周血管介入治疗材料 | 05-胸主动脉支架 | 胸主动脉支架（非分支型/覆膜） | 14-合金 | 014-覆膜/非分支型 | 有裸段：T2826-120060 | T2826-120060 |  | 国械注准20223130009 | 集采范围外 | 新增（2025-06-23)、产品名称变更、国家医保耗材27位编码变更
6f0035cd-955c-11ed-bda4-34735a9d8166 | 上海微创心脉医疗科技（集团）股份有限公司 | 913101150512565326 | 54b3f643-7a6e-11f0-88e5-34735a9d8166 | 2162e440-800f-11ec-b3f8-90e2ba8d9d30 | 外周血管支架类 | 主动脉夹层 | 直管型胸主动脉覆膜支架系统-覆膜支架 | 91fa3f16-79d8-11ec-9829-0050568f40ec | 直管型胸主动脉覆膜支架系统 | 上海微创心脉医疗科技（集团）股份有限公司 |  | 国械注准20223130009 |  | 产品由自膨胀的覆膜支架和输送系统构成，覆膜支架已预装在输送系统中。覆膜支架包括有裸段覆膜支架和无裸段覆膜支架。覆膜支架均由聚酯（PET）膜通过聚酯（PET）缝合线与多段自扩张的镍钛合金（NiTi）支架段缝合而成。覆膜支架上缝合有铂铱合金显影点。输送系统用于实现覆膜支架在人体内的导入和释放，主要由锥形头、内管、外管、手柄等零部件组成。产品经环氧乙烷灭菌，一次性使用，货架有效期两年。 | 该产品适用于Stanford B型主动脉夹层的手术治疗。 | 主动脉夹层 |  | 8e5b8a23-8011-11ec-b3f8-90e2ba8d9d30 | 8e5b8a23-8011-11ec-b3f8-90e2ba8d9d30 | 直管型胸主动脉覆膜支架系统-覆膜支架 | C02060500114014025010001897 | C02060500100011025010003729 | 02-血管介入治疗类材料 | 06-外周血管介入治疗材料 | 05-胸主动脉支架 | 胸主动脉支架（非分支型/覆膜） | 14-合金 | 014-覆膜/非分支型 | 有裸段：T2626-100040 | T2626-100040 |  | 国械注准20223130009 | 集采范围外 | 新增（2025-06-23)、产品名称变更、国家医保耗材27位编码变更
6f0035cd-955c-11ed-bda4-34735a9d8166 | 上海微创心脉医疗科技（集团）股份有限公司 | 913101150512565326 | 54b3f71a-7a6e-11f0-88e5-34735a9d8166 | 2162e440-800f-11ec-b3f8-90e2ba8d9d30 | 外周血管支架类 | 主动脉夹层 | 直管型胸主动脉覆膜支架系统-覆膜支架 | 91fa3f16-79d8-11ec-9829-0050568f40ec | 直管型胸主动脉覆膜支架系统 | 上海微创心脉医疗科技（集团）股份有限公司 |  | 国械注准20223130009 |  | 产品由自膨胀的覆膜支架和输送系统构成，覆膜支架已预装在输送系统中。覆膜支架包括有裸段覆膜支架和无裸段覆膜支架。覆膜支架均由聚酯（PET）膜通过聚酯（PET）缝合线与多段自扩张的镍钛合金（NiTi）支架段缝合而成。覆膜支架上缝合有铂铱合金显影点。输送系统用于实现覆膜支架在人体内的导入和释放，主要由锥形头、内管、外管、手柄等零部件组成。产品经环氧乙烷灭菌，一次性使用，货架有效期两年。 | 该产品适用于Stanford B型主动脉夹层的手术治疗。 | 主动脉夹层 |  | 8e5b8b66-8011-11ec-b3f8-90e2ba8d9d30 | 8e5b8b66-8011-11ec-b3f8-90e2ba8d9d30 | 直管型胸主动脉覆膜支架系统-覆膜支架 | C02060500114014025010001898 | C02060500100011025010003730 | 02-血管介入治疗类材料 | 06-外周血管介入治疗材料 | 05-胸主动脉支架 | 胸主动脉支架（非分支型/覆膜） | 14-合金 | 014-覆膜/非分支型 | 有裸段：T4440-180000 | T4440-180000 | (01)06935593734992 | 国械注准20223130009 | 集采范围外 | 新增（2025-06-23)、产品名称变更、国家医保耗材27位编码变更
6f0035cd-955c-11ed-bda4-34735a9d8166 | 上海微创心脉医疗科技（集团）股份有限公司 | 913101150512565326 | 54b3f7de-7a6e-11f0-88e5-34735a9d8166 | 2162e440-800f-11ec-b3f8-90e2ba8d9d30 | 外周血管支架类 | 主动脉夹层 | 直管型胸主动脉覆膜支架系统-覆膜支架 | 91fa3f16-79d8-11ec-9829-0050568f40ec | 直管型胸主动脉覆膜支架系统 | 上海微创心脉医疗科技（集团）股份有限公司 |  | 国械注准20223130009 |  | 产品由自膨胀的覆膜支架和输送系统构成，覆膜支架已预装在输送系统中。覆膜支架包括有裸段覆膜支架和无裸段覆膜支架。覆膜支架均由聚酯（PET）膜通过聚酯（PET）缝合线与多段自扩张的镍钛合金（NiTi）支架段缝合而成。覆膜支架上缝合有铂铱合金显影点。输送系统用于实现覆膜支架在人体内的导入和释放，主要由锥形头、内管、外管、手柄等零部件组成。产品经环氧乙烷灭菌，一次性使用，货架有效期两年。 | 该产品适用于Stanford B型主动脉夹层的手术治疗。 | 主动脉夹层 |  | 8e5b8cac-8011-11ec-b3f8-90e2ba8d9d30 | 8e5b8cac-8011-11ec-b3f8-90e2ba8d9d30 | 直管型胸主动脉覆膜支架系统-覆膜支架 | C02060500114014025010001899 | C02060500100011025010003731 | 02-血管介入治疗类材料 | 06-外周血管介入治疗材料 | 05-胸主动脉支架 | 胸主动脉支架（非分支型/覆膜） | 14-合金 | 014-覆膜/非分支型 | 有裸段：T4442-140000 | T4442-140000 |  | 国械注准20223130009 | 集采范围外 | 新增（2025-06-23)、产品名称变更、国家医保耗材27位编码变更
6f0035cd-955c-11ed-bda4-34735a9d8166 | 上海微创心脉医疗科技（集团）股份有限公司 | 913101150512565326 | 54b3f8a6-7a6e-11f0-88e5-34735a9d8166 | 2162e440-800f-11ec-b3f8-90e2ba8d9d30 | 外周血管支架类 | 主动脉夹层 | 直管型胸主动脉覆膜支架系统-覆膜支架 | 91fa3f16-79d8-11ec-9829-0050568f40ec | 直管型胸主动脉覆膜支架系统 | 上海微创心脉医疗科技（集团）股份有限公司 |  | 国械注准20223130009 |  | 产品由自膨胀的覆膜支架和输送系统构成，覆膜支架已预装在输送系统中。覆膜支架包括有裸段覆膜支架和无裸段覆膜支架。覆膜支架均由聚酯（PET）膜通过聚酯（PET）缝合线与多段自扩张的镍钛合金（NiTi）支架段缝合而成。覆膜支架上缝合有铂铱合金显影点。输送系统用于实现覆膜支架在人体内的导入和释放，主要由锥形头、内管、外管、手柄等零部件组成。产品经环氧乙烷灭菌，一次性使用，货架有效期两年。 | 该产品适用于Stanford B型主动脉夹层的手术治疗。 | 主动脉夹层 |  | 8e5b8dec-8011-11ec-b3f8-90e2ba8d9d30 | 8e5b8dec-8011-11ec-b3f8-90e2ba8d9d30 | 直管型胸主动脉覆膜支架系统-覆膜支架 | C02060500114014025010001900 | C02060500100011025010003732 | 02-血管介入治疗类材料 | 06-外周血管介入治疗材料 | 05-胸主动脉支架 | 胸主动脉支架（非分支型/覆膜） | 14-合金 | 014-覆膜/非分支型 | 有裸段：T2424-100060 | T2424-100060 | (01)06935593721442 | 国械注准20223130009 | 集采范围外 | 新增（2025-06-23)、产品名称变更、国家医保耗材27位编码变更
6f0035cd-955c-11ed-bda4-34735a9d8166 | 上海微创心脉医疗科技（集团）股份有限公司 | 913101150512565326 | 54b3f96a-7a6e-11f0-88e5-34735a9d8166 | 2162e440-800f-11ec-b3f8-90e2ba8d9d30 | 外周血管支架类 | 主动脉夹层 | 直管型胸主动脉覆膜支架系统-覆膜支架 | 91fa3f16-79d8-11ec-9829-0050568f40ec | 直管型胸主动脉覆膜支架系统 | 上海微创心脉医疗科技（集团）股份有限公司 |  | 国械注准20223130009 |  | 产品由自膨胀的覆膜支架和输送系统构成，覆膜支架已预装在输送系统中。覆膜支架包括有裸段覆膜支架和无裸段覆膜支架。覆膜支架均由聚酯（PET）膜通过聚酯（PET）缝合线与多段自扩张的镍钛合金（NiTi）支架段缝合而成。覆膜支架上缝合有铂铱合金显影点。输送系统用于实现覆膜支架在人体内的导入和释放，主要由锥形头、内管、外管、手柄等零部件组成。产品经环氧乙烷灭菌，一次性使用，货架有效期两年。 | 该产品适用于Stanford B型主动脉夹层的手术治疗。 | 主动脉夹层 |  | 8e5b8f26-8011-11ec-b3f8-90e2ba8d9d30 | 8e5b8f26-8011-11ec-b3f8-90e2ba8d9d30 | 直管型胸主动脉覆膜支架系统-覆膜支架 | C02060500114014025010001901 | C02060500100011025010003733 | 02-血管介入治疗类材料 | 06-外周血管介入治疗材料 | 05-胸主动脉支架 | 胸主动脉支架（非分支型/覆膜） | 14-合金 | 014-覆膜/非分支型 | 有裸段：T4240-100060 | T4240-100060 |  | 国械注准20223130009 | 集采范围外 | 新增（2025-06-23)、产品名称变更、国家医保耗材27位编码变更
6f0035cd-955c-11ed-bda4-34735a9d8166 | 上海微创心脉医疗科技（集团）股份有限公司 | 913101150512565326 | 54b3fa2d-7a6e-11f0-88e5-34735a9d8166 | 2162e440-800f-11ec-b3f8-90e2ba8d9d30 | 外周血管支架类 | 主动脉夹层 | 直管型胸主动脉覆膜支架系统-覆膜支架 | 91fa3f16-79d8-11ec-9829-0050568f40ec | 直管型胸主动脉覆膜支架系统 | 上海微创心脉医疗科技（集团）股份有限公司 |  | 国械注准20223130009 |  | 产品由自膨胀的覆膜支架和输送系统构成，覆膜支架已预装在输送系统中。覆膜支架包括有裸段覆膜支架和无裸段覆膜支架。覆膜支架均由聚酯（PET）膜通过聚酯（PET）缝合线与多段自扩张的镍钛合金（NiTi）支架段缝合而成。覆膜支架上缝合有铂铱合金显影点。输送系统用于实现覆膜支架在人体内的导入和释放，主要由锥形头、内管、外管、手柄等零部件组成。产品经环氧乙烷灭菌，一次性使用，货架有效期两年。 | 该产品适用于Stanford B型主动脉夹层的手术治疗。 | 主动脉夹层 |  | 8e5b905e-8011-11ec-b3f8-90e2ba8d9d30 | 8e5b905e-8011-11ec-b3f8-90e2ba8d9d30 | 直管型胸主动脉覆膜支架系统-覆膜支架 | C02060500114014025010001902 | C02060500100011025010003734 | 02-血管介入治疗类材料 | 06-外周血管介入治疗材料 | 05-胸主动脉支架 | 胸主动脉支架（非分支型/覆膜） | 14-合金 | 014-覆膜/非分支型 | 有裸段：T2420-120040 | T2420-120040 |  | 国械注准20223130009 | 集采范围外 | 新增（2025-06-23)、产品名称变更、国家医保耗材27位编码变更
6f0035cd-955c-11ed-bda4-34735a9d8166 | 上海微创心脉医疗科技（集团）股份有限公司 | 913101150512565326 | 54b3faf5-7a6e-11f0-88e5-34735a9d8166 | 2162e440-800f-11ec-b3f8-90e2ba8d9d30 | 外周血管支架类 | 主动脉夹层 | 直管型胸主动脉覆膜支架系统-覆膜支架 | 91fa3f16-79d8-11ec-9829-0050568f40ec | 直管型胸主动脉覆膜支架系统 | 上海微创心脉医疗科技（集团）股份有限公司 |  | 国械注准20223130009 |  | 产品由自膨胀的覆膜支架和输送系统构成，覆膜支架已预装在输送系统中。覆膜支架包括有裸段覆膜支架和无裸段覆膜支架。覆膜支架均由聚酯（PET）膜通过聚酯（PET）缝合线与多段自扩张的镍钛合金（NiTi）支架段缝合而成。覆膜支架上缝合有铂铱合金显影点。输送系统用于实现覆膜支架在人体内的导入和释放，主要由锥形头、内管、外管、手柄等零部件组成。产品经环氧乙烷灭菌，一次性使用，货架有效期两年。 | 该产品适用于Stanford B型主动脉夹层的手术治疗。 | 主动脉夹层 |  | 8e5b919e-8011-11ec-b3f8-90e2ba8d9d30 | 8e5b919e-8011-11ec-b3f8-90e2ba8d9d30 | 直管型胸主动脉覆膜支架系统-覆膜支架 | C02060500114014025010001903 | C02060500100011025010003735 | 02-血管介入治疗类材料 | 06-外周血管介入治疗材料 | 05-胸主动脉支架 | 胸主动脉支架（非分支型/覆膜） | 14-合金 | 014-覆膜/非分支型 | 有裸段：T3634-120060 | T3634-120060 |  | 国械注准20223130009 | 集采范围外 | 新增（2025-06-23)、产品名称变更、国家医保耗材27位编码变更
6f0035cd-955c-11ed-bda4-34735a9d8166 | 上海微创心脉医疗科技（集团）股份有限公司 | 913101150512565326 | 54b3fe6a-7a6e-11f0-88e5-34735a9d8166 | 2162e440-800f-11ec-b3f8-90e2ba8d9d30 | 外周血管支架类 | 主动脉夹层 | 直管型胸主动脉覆膜支架系统-覆膜支架 | 91fa3f16-79d8-11ec-9829-0050568f40ec | 直管型胸主动脉覆膜支架系统 | 上海微创心脉医疗科技（集团）股份有限公司 |  | 国械注准20223130009 |  | 产品由自膨胀的覆膜支架和输送系统构成，覆膜支架已预装在输送系统中。覆膜支架包括有裸段覆膜支架和无裸段覆膜支架。覆膜支架均由聚酯（PET）膜通过聚酯（PET）缝合线与多段自扩张的镍钛合金（NiTi）支架段缝合而成。覆膜支架上缝合有铂铱合金显影点。输送系统用于实现覆膜支架在人体内的导入和释放，主要由锥形头、内管、外管、手柄等零部件组成。产品经环氧乙烷灭菌，一次性使用，货架有效期两年。 | 该产品适用于Stanford B型主动脉夹层的手术治疗。 | 主动脉夹层 |  | 8e5b92ce-8011-11ec-b3f8-90e2ba8d9d30 | 8e5b92ce-8011-11ec-b3f8-90e2ba8d9d30 | 直管型胸主动脉覆膜支架系统-覆膜支架 | C02060500114014025010001904 | C02060500100011025010003736 | 02-血管介入治疗类材料 | 06-外周血管介入治疗材料 | 05-胸主动脉支架 | 胸主动脉支架（非分支型/覆膜） | 14-合金 | 014-覆膜/非分支型 | 有裸段：T3430-120060 | T3430-120060 |  | 国械注准20223130009 | 集采范围外 | 新增（2025-06-23)、产品名称变更、国家医保耗材27位编码变更
6f0035cd-955c-11ed-bda4-34735a9d8166 | 上海微创心脉医疗科技（集团）股份有限公司 | 913101150512565326 | 54b3ff32-7a6e-11f0-88e5-34735a9d8166 | 2162e440-800f-11ec-b3f8-90e2ba8d9d30 | 外周血管支架类 | 主动脉夹层 | 直管型胸主动脉覆膜支架系统-覆膜支架 | 91fa3f16-79d8-11ec-9829-0050568f40ec | 直管型胸主动脉覆膜支架系统 | 上海微创心脉医疗科技（集团）股份有限公司 |  | 国械注准20223130009 |  | 产品由自膨胀的覆膜支架和输送系统构成，覆膜支架已预装在输送系统中。覆膜支架包括有裸段覆膜支架和无裸段覆膜支架。覆膜支架均由聚酯（PET）膜通过聚酯（PET）缝合线与多段自扩张的镍钛合金（NiTi）支架段缝合而成。覆膜支架上缝合有铂铱合金显影点。输送系统用于实现覆膜支架在人体内的导入和释放，主要由锥形头、内管、外管、手柄等零部件组成。产品经环氧乙烷灭菌，一次性使用，货架有效期两年。 | 该产品适用于Stanford B型主动脉夹层的手术治疗。 | 主动脉夹层 |  | 8e5b941d-8011-11ec-b3f8-90e2ba8d9d30 | 8e5b941d-8011-11ec-b3f8-90e2ba8d9d30 | 直管型胸主动脉覆膜支架系统-覆膜支架 | C02060500114014025010001905 | C02060500100011025010003737 | 02-血管介入治疗类材料 | 06-外周血管介入治疗材料 | 05-胸主动脉支架 | 胸主动脉支架（非分支型/覆膜） | 14-合金 | 014-覆膜/非分支型 | 有裸段：T2828-140000 | T2828-140000 |  | 国械注准20223130009 | 集采范围外 | 新增（2025-06-23)、产品名称变更、国家医保耗材27位编码变更
6f0035cd-955c-11ed-bda4-34735a9d8166 | 上海微创心脉医疗科技（集团）股份有限公司 | 913101150512565326 | 54b3fff6-7a6e-11f0-88e5-34735a9d8166 | 2162e440-800f-11ec-b3f8-90e2ba8d9d30 | 外周血管支架类 | 主动脉夹层 | 直管型胸主动脉覆膜支架系统-覆膜支架 | 91fa3f16-79d8-11ec-9829-0050568f40ec | 直管型胸主动脉覆膜支架系统 | 上海微创心脉医疗科技（集团）股份有限公司 |  | 国械注准20223130009 |  | 产品由自膨胀的覆膜支架和输送系统构成，覆膜支架已预装在输送系统中。覆膜支架包括有裸段覆膜支架和无裸段覆膜支架。覆膜支架均由聚酯（PET）膜通过聚酯（PET）缝合线与多段自扩张的镍钛合金（NiTi）支架段缝合而成。覆膜支架上缝合有铂铱合金显影点。输送系统用于实现覆膜支架在人体内的导入和释放，主要由锥形头、内管、外管、手柄等零部件组成。产品经环氧乙烷灭菌，一次性使用，货架有效期两年。 | 该产品适用于Stanford B型主动脉夹层的手术治疗。 | 主动脉夹层 |  | 8e5b9561-8011-11ec-b3f8-90e2ba8d9d30 | 8e5b9561-8011-11ec-b3f8-90e2ba8d9d30 | 直管型胸主动脉覆膜支架系统-覆膜支架 | C02060500114014025010001906 | C02060500100011025010003738 | 02-血管介入治疗类材料 | 06-外周血管介入治疗材料 | 05-胸主动脉支架 | 胸主动脉支架（非分支型/覆膜） | 14-合金 | 014-覆膜/非分支型 | 有裸段：T3432-100060 | T3432-100060 |  | 国械注准20223130009 | 集采范围外 | 新增（2025-06-23)、产品名称变更、国家医保耗材27位编码变更
6f0035cd-955c-11ed-bda4-34735a9d8166 | 上海微创心脉医疗科技（集团）股份有限公司 | 913101150512565326 | 54b400b9-7a6e-11f0-88e5-34735a9d8166 | 2162e440-800f-11ec-b3f8-90e2ba8d9d30 | 外周血管支架类 | 主动脉夹层 | 直管型胸主动脉覆膜支架系统-覆膜支架 | 91fa3f16-79d8-11ec-9829-0050568f40ec | 直管型胸主动脉覆膜支架系统 | 上海微创心脉医疗科技（集团）股份有限公司 |  | 国械注准20223130009 |  | 产品由自膨胀的覆膜支架和输送系统构成，覆膜支架已预装在输送系统中。覆膜支架包括有裸段覆膜支架和无裸段覆膜支架。覆膜支架均由聚酯（PET）膜通过聚酯（PET）缝合线与多段自扩张的镍钛合金（NiTi）支架段缝合而成。覆膜支架上缝合有铂铱合金显影点。输送系统用于实现覆膜支架在人体内的导入和释放，主要由锥形头、内管、外管、手柄等零部件组成。产品经环氧乙烷灭菌，一次性使用，货架有效期两年。 | 该产品适用于Stanford B型主动脉夹层的手术治疗。 | 主动脉夹层 |  | 8e5b96bc-8011-11ec-b3f8-90e2ba8d9d30 | 8e5b96bc-8011-11ec-b3f8-90e2ba8d9d30 | 直管型胸主动脉覆膜支架系统-覆膜支架 | C02060500114014025010001907 | C02060500100011025010003739 | 02-血管介入治疗类材料 | 06-外周血管介入治疗材料 | 05-胸主动脉支架 | 胸主动脉支架（非分支型/覆膜） | 14-合金 | 014-覆膜/非分支型 | 有裸段：T2820-160000 | T2820-160000 | (01)06935593721398 | 国械注准20223130009 | 集采范围外 | 新增（2025-06-23)、产品名称变更、国家医保耗材27位编码变更
6f0035cd-955c-11ed-bda4-34735a9d8166 | 上海微创心脉医疗科技（集团）股份有限公司 | 913101150512565326 | 54b4017d-7a6e-11f0-88e5-34735a9d8166 | 2162e440-800f-11ec-b3f8-90e2ba8d9d30 | 外周血管支架类 | 主动脉夹层 | 直管型胸主动脉覆膜支架系统-覆膜支架 | 91fa3f16-79d8-11ec-9829-0050568f40ec | 直管型胸主动脉覆膜支架系统 | 上海微创心脉医疗科技（集团）股份有限公司 |  | 国械注准20223130009 |  | 产品由自膨胀的覆膜支架和输送系统构成，覆膜支架已预装在输送系统中。覆膜支架包括有裸段覆膜支架和无裸段覆膜支架。覆膜支架均由聚酯（PET）膜通过聚酯（PET）缝合线与多段自扩张的镍钛合金（NiTi）支架段缝合而成。覆膜支架上缝合有铂铱合金显影点。输送系统用于实现覆膜支架在人体内的导入和释放，主要由锥形头、内管、外管、手柄等零部件组成。产品经环氧乙烷灭菌，一次性使用，货架有效期两年。 | 该产品适用于Stanford B型主动脉夹层的手术治疗。 | 主动脉夹层 |  | 8e5b9808-8011-11ec-b3f8-90e2ba8d9d30 | 8e5b9808-8011-11ec-b3f8-90e2ba8d9d30 | 直管型胸主动脉覆膜支架系统-覆膜支架 | C02060500114014025010001908 | C02060500100011025010003740 | 02-血管介入治疗类材料 | 06-外周血管介入治疗材料 | 05-胸主动脉支架 | 胸主动脉支架（非分支型/覆膜） | 14-合金 | 014-覆膜/非分支型 | 有裸段：T4030-120060 | T4030-120060 |  | 国械注准20223130009 | 集采范围外 | 新增（2025-06-23)、产品名称变更、国家医保耗材27位编码变更
6f0035cd-955c-11ed-bda4-34735a9d8166 | 上海微创心脉医疗科技（集团）股份有限公司 | 913101150512565326 | 54b4024a-7a6e-11f0-88e5-34735a9d8166 | 2162e440-800f-11ec-b3f8-90e2ba8d9d30 | 外周血管支架类 | 主动脉夹层 | 直管型胸主动脉覆膜支架系统-覆膜支架 | 91fa3f16-79d8-11ec-9829-0050568f40ec | 直管型胸主动脉覆膜支架系统 | 上海微创心脉医疗科技（集团）股份有限公司 |  | 国械注准20223130009 |  | 产品由自膨胀的覆膜支架和输送系统构成，覆膜支架已预装在输送系统中。覆膜支架包括有裸段覆膜支架和无裸段覆膜支架。覆膜支架均由聚酯（PET）膜通过聚酯（PET）缝合线与多段自扩张的镍钛合金（NiTi）支架段缝合而成。覆膜支架上缝合有铂铱合金显影点。输送系统用于实现覆膜支架在人体内的导入和释放，主要由锥形头、内管、外管、手柄等零部件组成。产品经环氧乙烷灭菌，一次性使用，货架有效期两年。 | 该产品适用于Stanford B型主动脉夹层的手术治疗。 | 主动脉夹层 |  | 8e5b9958-8011-11ec-b3f8-90e2ba8d9d30 | 8e5b9958-8011-11ec-b3f8-90e2ba8d9d30 | 直管型胸主动脉覆膜支架系统-覆膜支架 | C02060500114014025010001909 | C02060500100011025010003741 | 02-血管介入治疗类材料 | 06-外周血管介入治疗材料 | 05-胸主动脉支架 | 胸主动脉支架（非分支型/覆膜） | 14-合金 | 014-覆膜/非分支型 | 有裸段：T4436-080100 | T4436-080100 |  | 国械注准20223130009 | 集采范围外 | 新增（2025-06-23)、产品名称变更、国家医保耗材27位编码变更
6f0035cd-955c-11ed-bda4-34735a9d8166 | 上海微创心脉医疗科技（集团）股份有限公司 | 913101150512565326 | 54b4030e-7a6e-11f0-88e5-34735a9d8166 | 2162e440-800f-11ec-b3f8-90e2ba8d9d30 | 外周血管支架类 | 主动脉夹层 | 直管型胸主动脉覆膜支架系统-覆膜支架 | 91fa3f16-79d8-11ec-9829-0050568f40ec | 直管型胸主动脉覆膜支架系统 | 上海微创心脉医疗科技（集团）股份有限公司 |  | 国械注准20223130009 |  | 产品由自膨胀的覆膜支架和输送系统构成，覆膜支架已预装在输送系统中。覆膜支架包括有裸段覆膜支架和无裸段覆膜支架。覆膜支架均由聚酯（PET）膜通过聚酯（PET）缝合线与多段自扩张的镍钛合金（NiTi）支架段缝合而成。覆膜支架上缝合有铂铱合金显影点。输送系统用于实现覆膜支架在人体内的导入和释放，主要由锥形头、内管、外管、手柄等零部件组成。产品经环氧乙烷灭菌，一次性使用，货架有效期两年。 | 该产品适用于Stanford B型主动脉夹层的手术治疗。 | 主动脉夹层 |  | 8e5b9a98-8011-11ec-b3f8-90e2ba8d9d30 | 8e5b9a98-8011-11ec-b3f8-90e2ba8d9d30 | 直管型胸主动脉覆膜支架系统-覆膜支架 | C02060500114014025010001910 | C02060500100011025010003742 | 02-血管介入治疗类材料 | 06-外周血管介入治疗材料 | 05-胸主动脉支架 | 胸主动脉支架（非分支型/覆膜） | 14-合金 | 014-覆膜/非分支型 | 有裸段：T4238-140040 | T4238-140040 |  | 国械注准20223130009 | 集采范围外 | 新增（2025-06-23)、产品名称变更、国家医保耗材27位编码变更
6f0035cd-955c-11ed-bda4-34735a9d8166 | 上海微创心脉医疗科技（集团）股份有限公司 | 913101150512565326 | 54b403d1-7a6e-11f0-88e5-34735a9d8166 | 2162e440-800f-11ec-b3f8-90e2ba8d9d30 | 外周血管支架类 | 主动脉夹层 | 直管型胸主动脉覆膜支架系统-覆膜支架 | 91fa3f16-79d8-11ec-9829-0050568f40ec | 直管型胸主动脉覆膜支架系统 | 上海微创心脉医疗科技（集团）股份有限公司 |  | 国械注准20223130009 |  | 产品由自膨胀的覆膜支架和输送系统构成，覆膜支架已预装在输送系统中。覆膜支架包括有裸段覆膜支架和无裸段覆膜支架。覆膜支架均由聚酯（PET）膜通过聚酯（PET）缝合线与多段自扩张的镍钛合金（NiTi）支架段缝合而成。覆膜支架上缝合有铂铱合金显影点。输送系统用于实现覆膜支架在人体内的导入和释放，主要由锥形头、内管、外管、手柄等零部件组成。产品经环氧乙烷灭菌，一次性使用，货架有效期两年。 | 该产品适用于Stanford B型主动脉夹层的手术治疗。 | 主动脉夹层 |  | 8e5b9bf1-8011-11ec-b3f8-90e2ba8d9d30 | 8e5b9bf1-8011-11ec-b3f8-90e2ba8d9d30 | 直管型胸主动脉覆膜支架系统-覆膜支架 | C02060500114014025010001911 | C02060500100011025010003743 | 02-血管介入治疗类材料 | 06-外周血管介入治疗材料 | 05-胸主动脉支架 | 胸主动脉支架（非分支型/覆膜） | 14-合金 | 014-覆膜/非分支型 | 有裸段：T4040-120060 | T4040-120060 |  | 国械注准20223130009 | 集采范围外 | 新增（2025-06-23)、产品名称变更、国家医保耗材27位编码变更
6f0035cd-955c-11ed-bda4-34735a9d8166 | 上海微创心脉医疗科技（集团）股份有限公司 | 913101150512565326 | 54b40495-7a6e-11f0-88e5-34735a9d8166 | 2162e440-800f-11ec-b3f8-90e2ba8d9d30 | 外周血管支架类 | 主动脉夹层 | 直管型胸主动脉覆膜支架系统-覆膜支架 | 91fa3f16-79d8-11ec-9829-0050568f40ec | 直管型胸主动脉覆膜支架系统 | 上海微创心脉医疗科技（集团）股份有限公司 |  | 国械注准20223130009 |  | 产品由自膨胀的覆膜支架和输送系统构成，覆膜支架已预装在输送系统中。覆膜支架包括有裸段覆膜支架和无裸段覆膜支架。覆膜支架均由聚酯（PET）膜通过聚酯（PET）缝合线与多段自扩张的镍钛合金（NiTi）支架段缝合而成。覆膜支架上缝合有铂铱合金显影点。输送系统用于实现覆膜支架在人体内的导入和释放，主要由锥形头、内管、外管、手柄等零部件组成。产品经环氧乙烷灭菌，一次性使用，货架有效期两年。 | 该产品适用于Stanford B型主动脉夹层的手术治疗。 | 主动脉夹层 |  | 8e5b9d4e-8011-11ec-b3f8-90e2ba8d9d30 | 8e5b9d4e-8011-11ec-b3f8-90e2ba8d9d30 | 直管型胸主动脉覆膜支架系统-覆膜支架 | C02060500114014025010001912 | C02060500100011025010003744 | 02-血管介入治疗类材料 | 06-外周血管介入治疗材料 | 05-胸主动脉支架 | 胸主动脉支架（非分支型/覆膜） | 14-合金 | 014-覆膜/非分支型 | 有裸段：T3634-080100 | T3634-080100 |  | 国械注准20223130009 | 集采范围外 | 新增（2025-06-23)、产品名称变更、国家医保耗材27位编码变更
6f0035cd-955c-11ed-bda4-34735a9d8166 | 上海微创心脉医疗科技（集团）股份有限公司 | 913101150512565326 | 54b40553-7a6e-11f0-88e5-34735a9d8166 | 2162e440-800f-11ec-b3f8-90e2ba8d9d30 | 外周血管支架类 | 主动脉夹层 | 直管型胸主动脉覆膜支架系统-覆膜支架 | 91fa3f16-79d8-11ec-9829-0050568f40ec | 直管型胸主动脉覆膜支架系统 | 上海微创心脉医疗科技（集团）股份有限公司 |  | 国械注准20223130009 |  | 产品由自膨胀的覆膜支架和输送系统构成，覆膜支架已预装在输送系统中。覆膜支架包括有裸段覆膜支架和无裸段覆膜支架。覆膜支架均由聚酯（PET）膜通过聚酯（PET）缝合线与多段自扩张的镍钛合金（NiTi）支架段缝合而成。覆膜支架上缝合有铂铱合金显影点。输送系统用于实现覆膜支架在人体内的导入和释放，主要由锥形头、内管、外管、手柄等零部件组成。产品经环氧乙烷灭菌，一次性使用，货架有效期两年。 | 该产品适用于Stanford B型主动脉夹层的手术治疗。 | 主动脉夹层 |  | 8e5b9e90-8011-11ec-b3f8-90e2ba8d9d30 | 8e5b9e90-8011-11ec-b3f8-90e2ba8d9d30 | 直管型胸主动脉覆膜支架系统-覆膜支架 | C02060500114014025010001913 | C02060500100011025010003745 | 02-血管介入治疗类材料 | 06-外周血管介入治疗材料 | 05-胸主动脉支架 | 胸主动脉支架（非分支型/覆膜） | 14-合金 | 014-覆膜/非分支型 | 有裸段：T2624-080100 | T2624-080100 |  | 国械注准20223130009 | 集采范围外 | 新增（2025-06-23)、产品名称变更、国家医保耗材27位编码变更
6f0035cd-955c-11ed-bda4-34735a9d8166 | 上海微创心脉医疗科技（集团）股份有限公司 | 913101150512565326 | 54b4087a-7a6e-11f0-88e5-34735a9d8166 | 2162e440-800f-11ec-b3f8-90e2ba8d9d30 | 外周血管支架类 | 主动脉夹层 | 直管型胸主动脉覆膜支架系统-覆膜支架 | 91fa3f16-79d8-11ec-9829-0050568f40ec | 直管型胸主动脉覆膜支架系统 | 上海微创心脉医疗科技（集团）股份有限公司 |  | 国械注准20223130009 |  | 产品由自膨胀的覆膜支架和输送系统构成，覆膜支架已预装在输送系统中。覆膜支架包括有裸段覆膜支架和无裸段覆膜支架。覆膜支架均由聚酯（PET）膜通过聚酯（PET）缝合线与多段自扩张的镍钛合金（NiTi）支架段缝合而成。覆膜支架上缝合有铂铱合金显影点。输送系统用于实现覆膜支架在人体内的导入和释放，主要由锥形头、内管、外管、手柄等零部件组成。产品经环氧乙烷灭菌，一次性使用，货架有效期两年。 | 该产品适用于Stanford B型主动脉夹层的手术治疗。 | 主动脉夹层 |  | 8e5b9fe1-8011-11ec-b3f8-90e2ba8d9d30 | 8e5b9fe1-8011-11ec-b3f8-90e2ba8d9d30 | 直管型胸主动脉覆膜支架系统-覆膜支架 | C02060500114014025010001914 | C02060500100011025010003746 | 02-血管介入治疗类材料 | 06-外周血管介入治疗材料 | 05-胸主动脉支架 | 胸主动脉支架（非分支型/覆膜） | 14-合金 | 014-覆膜/非分支型 | 有裸段：T2420-120000 | T2420-120000 |  | 国械注准20223130009 | 集采范围外 | 新增（2025-06-23)、产品名称变更、国家医保耗材27位编码变更
6f0035cd-955c-11ed-bda4-34735a9d8166 | 上海微创心脉医疗科技（集团）股份有限公司 | 913101150512565326 | 54b4093d-7a6e-11f0-88e5-34735a9d8166 | 2162e440-800f-11ec-b3f8-90e2ba8d9d30 | 外周血管支架类 | 主动脉夹层 | 直管型胸主动脉覆膜支架系统-覆膜支架 | 91fa3f16-79d8-11ec-9829-0050568f40ec | 直管型胸主动脉覆膜支架系统 | 上海微创心脉医疗科技（集团）股份有限公司 |  | 国械注准20223130009 |  | 产品由自膨胀的覆膜支架和输送系统构成，覆膜支架已预装在输送系统中。覆膜支架包括有裸段覆膜支架和无裸段覆膜支架。覆膜支架均由聚酯（PET）膜通过聚酯（PET）缝合线与多段自扩张的镍钛合金（NiTi）支架段缝合而成。覆膜支架上缝合有铂铱合金显影点。输送系统用于实现覆膜支架在人体内的导入和释放，主要由锥形头、内管、外管、手柄等零部件组成。产品经环氧乙烷灭菌，一次性使用，货架有效期两年。 | 该产品适用于Stanford B型主动脉夹层的手术治疗。 | 主动脉夹层 |  | 8e5ba173-8011-11ec-b3f8-90e2ba8d9d30 | 8e5ba173-8011-11ec-b3f8-90e2ba8d9d30 | 直管型胸主动脉覆膜支架系统-覆膜支架 | C02060500114014025010001915 | C02060500100011025010003747 | 02-血管介入治疗类材料 | 06-外周血管介入治疗材料 | 05-胸主动脉支架 | 胸主动脉支架（非分支型/覆膜） | 14-合金 | 014-覆膜/非分支型 | 有裸段：T3636-060060 | T3636-060060 | (01)06935593785628 | 国械注准20223130009 | 集采范围外 | 新增（2025-06-23)、产品名称变更、国家医保耗材27位编码变更
6f0035cd-955c-11ed-bda4-34735a9d8166 | 上海微创心脉医疗科技（集团）股份有限公司 | 913101150512565326 | 54b40a06-7a6e-11f0-88e5-34735a9d8166 | 2162e440-800f-11ec-b3f8-90e2ba8d9d30 | 外周血管支架类 | 主动脉夹层 | 直管型胸主动脉覆膜支架系统-覆膜支架 | 91fa3f16-79d8-11ec-9829-0050568f40ec | 直管型胸主动脉覆膜支架系统 | 上海微创心脉医疗科技（集团）股份有限公司 |  | 国械注准20223130009 |  | 产品由自膨胀的覆膜支架和输送系统构成，覆膜支架已预装在输送系统中。覆膜支架包括有裸段覆膜支架和无裸段覆膜支架。覆膜支架均由聚酯（PET）膜通过聚酯（PET）缝合线与多段自扩张的镍钛合金（NiTi）支架段缝合而成。覆膜支架上缝合有铂铱合金显影点。输送系统用于实现覆膜支架在人体内的导入和释放，主要由锥形头、内管、外管、手柄等零部件组成。产品经环氧乙烷灭菌，一次性使用，货架有效期两年。 | 该产品适用于Stanford B型主动脉夹层的手术治疗。 | 主动脉夹层 |  | 8e5ba2c6-8011-11ec-b3f8-90e2ba8d9d30 | 8e5ba2c6-8011-11ec-b3f8-90e2ba8d9d30 | 直管型胸主动脉覆膜支架系统-覆膜支架 | C02060500114014025010001916 | C02060500100011025010003748 | 02-血管介入治疗类材料 | 06-外周血管介入治疗材料 | 05-胸主动脉支架 | 胸主动脉支架（非分支型/覆膜） | 14-合金 | 014-覆膜/非分支型 | 有裸段：T2422-180000 | T2422-180000 |  | 国械注准20223130009 | 集采范围外 | 新增（2025-06-23)、产品名称变更、国家医保耗材27位编码变更
6f0035cd-955c-11ed-bda4-34735a9d8166 | 上海微创心脉医疗科技（集团）股份有限公司 | 913101150512565326 | 54b40ace-7a6e-11f0-88e5-34735a9d8166 | 2162e440-800f-11ec-b3f8-90e2ba8d9d30 | 外周血管支架类 | 主动脉夹层 | 直管型胸主动脉覆膜支架系统-覆膜支架 | 91fa3f16-79d8-11ec-9829-0050568f40ec | 直管型胸主动脉覆膜支架系统 | 上海微创心脉医疗科技（集团）股份有限公司 |  | 国械注准20223130009 |  | 产品由自膨胀的覆膜支架和输送系统构成，覆膜支架已预装在输送系统中。覆膜支架包括有裸段覆膜支架和无裸段覆膜支架。覆膜支架均由聚酯（PET）膜通过聚酯（PET）缝合线与多段自扩张的镍钛合金（NiTi）支架段缝合而成。覆膜支架上缝合有铂铱合金显影点。输送系统用于实现覆膜支架在人体内的导入和释放，主要由锥形头、内管、外管、手柄等零部件组成。产品经环氧乙烷灭菌，一次性使用，货架有效期两年。 | 该产品适用于Stanford B型主动脉夹层的手术治疗。 | 主动脉夹层 |  | 8e5ba409-8011-11ec-b3f8-90e2ba8d9d30 | 8e5ba409-8011-11ec-b3f8-90e2ba8d9d30 | 直管型胸主动脉覆膜支架系统-覆膜支架 | C02060500114014025010001917 | C02060500100011025010003749 | 02-血管介入治疗类材料 | 06-外周血管介入治疗材料 | 05-胸主动脉支架 | 胸主动脉支架（非分支型/覆膜） | 14-合金 | 014-覆膜/非分支型 | 有裸段：T2424-140040 | T2424-140040 |  | 国械注准20223130009 | 集采范围外 | 新增（2025-06-23)、产品名称变更、国家医保耗材27位编码变更
6f0035cd-955c-11ed-bda4-34735a9d8166 | 上海微创心脉医疗科技（集团）股份有限公司 | 913101150512565326 | 54b40b92-7a6e-11f0-88e5-34735a9d8166 | 2162e440-800f-11ec-b3f8-90e2ba8d9d30 | 外周血管支架类 | 主动脉夹层 | 直管型胸主动脉覆膜支架系统-覆膜支架 | 91fa3f16-79d8-11ec-9829-0050568f40ec | 直管型胸主动脉覆膜支架系统 | 上海微创心脉医疗科技（集团）股份有限公司 |  | 国械注准20223130009 |  | 产品由自膨胀的覆膜支架和输送系统构成，覆膜支架已预装在输送系统中。覆膜支架包括有裸段覆膜支架和无裸段覆膜支架。覆膜支架均由聚酯（PET）膜通过聚酯（PET）缝合线与多段自扩张的镍钛合金（NiTi）支架段缝合而成。覆膜支架上缝合有铂铱合金显影点。输送系统用于实现覆膜支架在人体内的导入和释放，主要由锥形头、内管、外管、手柄等零部件组成。产品经环氧乙烷灭菌，一次性使用，货架有效期两年。 | 该产品适用于Stanford B型主动脉夹层的手术治疗。 | 主动脉夹层 |  | 8e5ba56d-8011-11ec-b3f8-90e2ba8d9d30 | 8e5ba56d-8011-11ec-b3f8-90e2ba8d9d30 | 直管型胸主动脉覆膜支架系统-覆膜支架 | C02060500114014025010001918 | C02060500100011025010003750 | 02-血管介入治疗类材料 | 06-外周血管介入治疗材料 | 05-胸主动脉支架 | 胸主动脉支架（非分支型/覆膜） | 14-合金 | 014-覆膜/非分支型 | 有裸段：T3430-080040 | T3430-080040 |  | 国械注准20223130009 | 集采范围外 | 新增（2025-06-23)、产品名称变更、国家医保耗材27位编码变更
6f0035cd-955c-11ed-bda4-34735a9d8166 | 上海微创心脉医疗科技（集团）股份有限公司 | 913101150512565326 | 54b40c55-7a6e-11f0-88e5-34735a9d8166 | 2162e440-800f-11ec-b3f8-90e2ba8d9d30 | 外周血管支架类 | 主动脉夹层 | 直管型胸主动脉覆膜支架系统-覆膜支架 | 91fa3f16-79d8-11ec-9829-0050568f40ec | 直管型胸主动脉覆膜支架系统 | 上海微创心脉医疗科技（集团）股份有限公司 |  | 国械注准20223130009 |  | 产品由自膨胀的覆膜支架和输送系统构成，覆膜支架已预装在输送系统中。覆膜支架包括有裸段覆膜支架和无裸段覆膜支架。覆膜支架均由聚酯（PET）膜通过聚酯（PET）缝合线与多段自扩张的镍钛合金（NiTi）支架段缝合而成。覆膜支架上缝合有铂铱合金显影点。输送系统用于实现覆膜支架在人体内的导入和释放，主要由锥形头、内管、外管、手柄等零部件组成。产品经环氧乙烷灭菌，一次性使用，货架有效期两年。 | 该产品适用于Stanford B型主动脉夹层的手术治疗。 | 主动脉夹层 |  | 8e5ba6c0-8011-11ec-b3f8-90e2ba8d9d30 | 8e5ba6c0-8011-11ec-b3f8-90e2ba8d9d30 | 直管型胸主动脉覆膜支架系统-覆膜支架 | C02060500114014025010001919 | C02060500100011025010003751 | 02-血管介入治疗类材料 | 06-外周血管介入治疗材料 | 05-胸主动脉支架 | 胸主动脉支架（非分支型/覆膜） | 14-合金 | 014-覆膜/非分支型 | 有裸段：T2820-120060 | T2820-120060 |  | 国械注准20223130009 | 集采范围外 | 新增（2025-06-23)、产品名称变更、国家医保耗材27位编码变更
6f0035cd-955c-11ed-bda4-34735a9d8166 | 上海微创心脉医疗科技（集团）股份有限公司 | 913101150512565326 | 54b40d22-7a6e-11f0-88e5-34735a9d8166 | 2162e440-800f-11ec-b3f8-90e2ba8d9d30 | 外周血管支架类 | 主动脉夹层 | 直管型胸主动脉覆膜支架系统-覆膜支架 | 91fa3f16-79d8-11ec-9829-0050568f40ec | 直管型胸主动脉覆膜支架系统 | 上海微创心脉医疗科技（集团）股份有限公司 |  | 国械注准20223130009 |  | 产品由自膨胀的覆膜支架和输送系统构成，覆膜支架已预装在输送系统中。覆膜支架包括有裸段覆膜支架和无裸段覆膜支架。覆膜支架均由聚酯（PET）膜通过聚酯（PET）缝合线与多段自扩张的镍钛合金（NiTi）支架段缝合而成。覆膜支架上缝合有铂铱合金显影点。输送系统用于实现覆膜支架在人体内的导入和释放，主要由锥形头、内管、外管、手柄等零部件组成。产品经环氧乙烷灭菌，一次性使用，货架有效期两年。 | 该产品适用于Stanford B型主动脉夹层的手术治疗。 | 主动脉夹层 |  | 8e5ba80a-8011-11ec-b3f8-90e2ba8d9d30 | 8e5ba80a-8011-11ec-b3f8-90e2ba8d9d30 | 直管型胸主动脉覆膜支架系统-覆膜支架 | C02060500114014025010001920 | C02060500100011025010003752 | 02-血管介入治疗类材料 | 06-外周血管介入治疗材料 | 05-胸主动脉支架 | 胸主动脉支架（非分支型/覆膜） | 14-合金 | 014-覆膜/非分支型 | 有裸段：T2624-080080 | T2624-080080 |  | 国械注准20223130009 | 集采范围外 | 新增（2025-06-23)、产品名称变更、国家医保耗材27位编码变更
6f0035cd-955c-11ed-bda4-34735a9d8166 | 上海微创心脉医疗科技（集团）股份有限公司 | 913101150512565326 | 54b40de6-7a6e-11f0-88e5-34735a9d8166 | 2162e440-800f-11ec-b3f8-90e2ba8d9d30 | 外周血管支架类 | 主动脉夹层 | 直管型胸主动脉覆膜支架系统-覆膜支架 | 91fa3f16-79d8-11ec-9829-0050568f40ec | 直管型胸主动脉覆膜支架系统 | 上海微创心脉医疗科技（集团）股份有限公司 |  | 国械注准20223130009 |  | 产品由自膨胀的覆膜支架和输送系统构成，覆膜支架已预装在输送系统中。覆膜支架包括有裸段覆膜支架和无裸段覆膜支架。覆膜支架均由聚酯（PET）膜通过聚酯（PET）缝合线与多段自扩张的镍钛合金（NiTi）支架段缝合而成。覆膜支架上缝合有铂铱合金显影点。输送系统用于实现覆膜支架在人体内的导入和释放，主要由锥形头、内管、外管、手柄等零部件组成。产品经环氧乙烷灭菌，一次性使用，货架有效期两年。 | 该产品适用于Stanford B型主动脉夹层的手术治疗。 | 主动脉夹层 |  | 8e5ba948-8011-11ec-b3f8-90e2ba8d9d30 | 8e5ba948-8011-11ec-b3f8-90e2ba8d9d30 | 直管型胸主动脉覆膜支架系统-覆膜支架 | C02060500114014025010001921 | C02060500100011025010003753 | 02-血管介入治疗类材料 | 06-外周血管介入治疗材料 | 05-胸主动脉支架 | 胸主动脉支架（非分支型/覆膜） | 14-合金 | 014-覆膜/非分支型 | 有裸段：T2422-140040 | T2422-140040 |  | 国械注准20223130009 | 集采范围外 | 新增（2025-06-23)、产品名称变更、国家医保耗材27位编码变更
6f0035cd-955c-11ed-bda4-34735a9d8166 | 上海微创心脉医疗科技（集团）股份有限公司 | 913101150512565326 | 54b40eae-7a6e-11f0-88e5-34735a9d8166 | 2162e440-800f-11ec-b3f8-90e2ba8d9d30 | 外周血管支架类 | 主动脉夹层 | 直管型胸主动脉覆膜支架系统-覆膜支架 | 91fa3f16-79d8-11ec-9829-0050568f40ec | 直管型胸主动脉覆膜支架系统 | 上海微创心脉医疗科技（集团）股份有限公司 |  | 国械注准20223130009 |  | 产品由自膨胀的覆膜支架和输送系统构成，覆膜支架已预装在输送系统中。覆膜支架包括有裸段覆膜支架和无裸段覆膜支架。覆膜支架均由聚酯（PET）膜通过聚酯（PET）缝合线与多段自扩张的镍钛合金（NiTi）支架段缝合而成。覆膜支架上缝合有铂铱合金显影点。输送系统用于实现覆膜支架在人体内的导入和释放，主要由锥形头、内管、外管、手柄等零部件组成。产品经环氧乙烷灭菌，一次性使用，货架有效期两年。 | 该产品适用于Stanford B型主动脉夹层的手术治疗。 | 主动脉夹层 |  | 8e5baaa9-8011-11ec-b3f8-90e2ba8d9d30 | 8e5baaa9-8011-11ec-b3f8-90e2ba8d9d30 | 直管型胸主动脉覆膜支架系统-覆膜支架 | C02060500114014025010001922 | C02060500100011025010003754 | 02-血管介入治疗类材料 | 06-外周血管介入治疗材料 | 05-胸主动脉支架 | 胸主动脉支架（非分支型/覆膜） | 14-合金 | 014-覆膜/非分支型 | 有裸段：T4240-080080 | T4240-080080 |  | 国械注准20223130009 | 集采范围外 | 新增（2025-06-23)、产品名称变更、国家医保耗材27位编码变更
6f0035cd-955c-11ed-bda4-34735a9d8166 | 上海微创心脉医疗科技（集团）股份有限公司 | 913101150512565326 | 54b40f72-7a6e-11f0-88e5-34735a9d8166 | 2162e440-800f-11ec-b3f8-90e2ba8d9d30 | 外周血管支架类 | 主动脉夹层 | 直管型胸主动脉覆膜支架系统-覆膜支架 | 91fa3f16-79d8-11ec-9829-0050568f40ec | 直管型胸主动脉覆膜支架系统 | 上海微创心脉医疗科技（集团）股份有限公司 |  | 国械注准20223130009 |  | 产品由自膨胀的覆膜支架和输送系统构成，覆膜支架已预装在输送系统中。覆膜支架包括有裸段覆膜支架和无裸段覆膜支架。覆膜支架均由聚酯（PET）膜通过聚酯（PET）缝合线与多段自扩张的镍钛合金（NiTi）支架段缝合而成。覆膜支架上缝合有铂铱合金显影点。输送系统用于实现覆膜支架在人体内的导入和释放，主要由锥形头、内管、外管、手柄等零部件组成。产品经环氧乙烷灭菌，一次性使用，货架有效期两年。 | 该产品适用于Stanford B型主动脉夹层的手术治疗。 | 主动脉夹层 |  | 8e5bae65-8011-11ec-b3f8-90e2ba8d9d30 | 8e5bae65-8011-11ec-b3f8-90e2ba8d9d30 | 直管型胸主动脉覆膜支架系统-覆膜支架 | C02060500114014025010001923 | C02060500100011025010003755 | 02-血管介入治疗类材料 | 06-外周血管介入治疗材料 | 05-胸主动脉支架 | 胸主动脉支架（非分支型/覆膜） | 14-合金 | 014-覆膜/非分支型 | 有裸段：T2620-120040 | T2620-120040 |  | 国械注准20223130009 | 集采范围外 | 新增（2025-06-23)、产品名称变更、国家医保耗材27位编码变更
6f0035cd-955c-11ed-bda4-34735a9d8166 | 上海微创心脉医疗科技（集团）股份有限公司 | 913101150512565326 | 54b41035-7a6e-11f0-88e5-34735a9d8166 | 2162e440-800f-11ec-b3f8-90e2ba8d9d30 | 外周血管支架类 | 主动脉夹层 | 直管型胸主动脉覆膜支架系统-覆膜支架 | 91fa3f16-79d8-11ec-9829-0050568f40ec | 直管型胸主动脉覆膜支架系统 | 上海微创心脉医疗科技（集团）股份有限公司 |  | 国械注准20223130009 |  | 产品由自膨胀的覆膜支架和输送系统构成，覆膜支架已预装在输送系统中。覆膜支架包括有裸段覆膜支架和无裸段覆膜支架。覆膜支架均由聚酯（PET）膜通过聚酯（PET）缝合线与多段自扩张的镍钛合金（NiTi）支架段缝合而成。覆膜支架上缝合有铂铱合金显影点。输送系统用于实现覆膜支架在人体内的导入和释放，主要由锥形头、内管、外管、手柄等零部件组成。产品经环氧乙烷灭菌，一次性使用，货架有效期两年。 | 该产品适用于Stanford B型主动脉夹层的手术治疗。 | 主动脉夹层 |  | 8e5bb1a1-8011-11ec-b3f8-90e2ba8d9d30 | 8e5bb1a1-8011-11ec-b3f8-90e2ba8d9d30 | 直管型胸主动脉覆膜支架系统-覆膜支架 | C02060500114014025010001924 | C02060500100011025010003756 | 02-血管介入治疗类材料 | 06-外周血管介入治疗材料 | 05-胸主动脉支架 | 胸主动脉支架（非分支型/覆膜） | 14-合金 | 014-覆膜/非分支型 | 有裸段：T4034-060100 | T4034-060100 |  | 国械注准20223130009 | 集采范围外 | 新增（2025-06-23)、产品名称变更、国家医保耗材27位编码变更
6f0035cd-955c-11ed-bda4-34735a9d8166 | 上海微创心脉医疗科技（集团）股份有限公司 | 913101150512565326 | 54b41383-7a6e-11f0-88e5-34735a9d8166 | 2162e440-800f-11ec-b3f8-90e2ba8d9d30 | 外周血管支架类 | 主动脉夹层 | 直管型胸主动脉覆膜支架系统-覆膜支架 | 91fa3f16-79d8-11ec-9829-0050568f40ec | 直管型胸主动脉覆膜支架系统 | 上海微创心脉医疗科技（集团）股份有限公司 |  | 国械注准20223130009 |  | 产品由自膨胀的覆膜支架和输送系统构成，覆膜支架已预装在输送系统中。覆膜支架包括有裸段覆膜支架和无裸段覆膜支架。覆膜支架均由聚酯（PET）膜通过聚酯（PET）缝合线与多段自扩张的镍钛合金（NiTi）支架段缝合而成。覆膜支架上缝合有铂铱合金显影点。输送系统用于实现覆膜支架在人体内的导入和释放，主要由锥形头、内管、外管、手柄等零部件组成。产品经环氧乙烷灭菌，一次性使用，货架有效期两年。 | 该产品适用于Stanford B型主动脉夹层的手术治疗。 | 主动脉夹层 |  | 8e5bb34b-8011-11ec-b3f8-90e2ba8d9d30 | 8e5bb34b-8011-11ec-b3f8-90e2ba8d9d30 | 直管型胸主动脉覆膜支架系统-覆膜支架 | C02060500114014025010001925 | C02060500100011025010003757 | 02-血管介入治疗类材料 | 06-外周血管介入治疗材料 | 05-胸主动脉支架 | 胸主动脉支架（非分支型/覆膜） | 14-合金 | 014-覆膜/非分支型 | 有裸段：T4442-060100 | T4442-060100 |  | 国械注准20223130009 | 集采范围外 | 新增（2025-06-23)、产品名称变更、国家医保耗材27位编码变更
6f0035cd-955c-11ed-bda4-34735a9d8166 | 上海微创心脉医疗科技（集团）股份有限公司 | 913101150512565326 | 54b41447-7a6e-11f0-88e5-34735a9d8166 | 2162e440-800f-11ec-b3f8-90e2ba8d9d30 | 外周血管支架类 | 主动脉夹层 | 直管型胸主动脉覆膜支架系统-覆膜支架 | 91fa3f16-79d8-11ec-9829-0050568f40ec | 直管型胸主动脉覆膜支架系统 | 上海微创心脉医疗科技（集团）股份有限公司 |  | 国械注准20223130009 |  | 产品由自膨胀的覆膜支架和输送系统构成，覆膜支架已预装在输送系统中。覆膜支架包括有裸段覆膜支架和无裸段覆膜支架。覆膜支架均由聚酯（PET）膜通过聚酯（PET）缝合线与多段自扩张的镍钛合金（NiTi）支架段缝合而成。覆膜支架上缝合有铂铱合金显影点。输送系统用于实现覆膜支架在人体内的导入和释放，主要由锥形头、内管、外管、手柄等零部件组成。产品经环氧乙烷灭菌，一次性使用，货架有效期两年。 | 该产品适用于Stanford B型主动脉夹层的手术治疗。 | 主动脉夹层 |  | 8e5bb4fe-8011-11ec-b3f8-90e2ba8d9d30 | 8e5bb4fe-8011-11ec-b3f8-90e2ba8d9d30 | 直管型胸主动脉覆膜支架系统-覆膜支架 | C02060500114014025010001926 | C02060500100011025010003758 | 02-血管介入治疗类材料 | 06-外周血管介入治疗材料 | 05-胸主动脉支架 | 胸主动脉支架（非分支型/覆膜） | 14-合金 | 014-覆膜/非分支型 | 有裸段：T3834-140040 | T3834-140040 |  | 国械注准20223130009 | 集采范围外 | 新增（2025-06-23)、产品名称变更、国家医保耗材27位编码变更
6f0035cd-955c-11ed-bda4-34735a9d8166 | 上海微创心脉医疗科技（集团）股份有限公司 | 913101150512565326 | 54b4150a-7a6e-11f0-88e5-34735a9d8166 | 2162e440-800f-11ec-b3f8-90e2ba8d9d30 | 外周血管支架类 | 主动脉夹层 | 直管型胸主动脉覆膜支架系统-覆膜支架 | 91fa3f16-79d8-11ec-9829-0050568f40ec | 直管型胸主动脉覆膜支架系统 | 上海微创心脉医疗科技（集团）股份有限公司 |  | 国械注准20223130009 |  | 产品由自膨胀的覆膜支架和输送系统构成，覆膜支架已预装在输送系统中。覆膜支架包括有裸段覆膜支架和无裸段覆膜支架。覆膜支架均由聚酯（PET）膜通过聚酯（PET）缝合线与多段自扩张的镍钛合金（NiTi）支架段缝合而成。覆膜支架上缝合有铂铱合金显影点。输送系统用于实现覆膜支架在人体内的导入和释放，主要由锥形头、内管、外管、手柄等零部件组成。产品经环氧乙烷灭菌，一次性使用，货架有效期两年。 | 该产品适用于Stanford B型主动脉夹层的手术治疗。 | 主动脉夹层 |  | 8e5bb651-8011-11ec-b3f8-90e2ba8d9d30 | 8e5bb651-8011-11ec-b3f8-90e2ba8d9d30 | 直管型胸主动脉覆膜支架系统-覆膜支架 | C02060500114014025010001927 | C02060500100011025010003759 | 02-血管介入治疗类材料 | 06-外周血管介入治疗材料 | 05-胸主动脉支架 | 胸主动脉支架（非分支型/覆膜） | 14-合金 | 014-覆膜/非分支型 | 有裸段：T3430-060100 | T3430-060100 |  | 国械注准20223130009 | 集采范围外 | 新增（2025-06-23)、产品名称变更、国家医保耗材27位编码变更
6f0035cd-955c-11ed-bda4-34735a9d8166 | 上海微创心脉医疗科技（集团）股份有限公司 | 913101150512565326 | 54b415ce-7a6e-11f0-88e5-34735a9d8166 | 2162e440-800f-11ec-b3f8-90e2ba8d9d30 | 外周血管支架类 | 主动脉夹层 | 直管型胸主动脉覆膜支架系统-覆膜支架 | 91fa3f16-79d8-11ec-9829-0050568f40ec | 直管型胸主动脉覆膜支架系统 | 上海微创心脉医疗科技（集团）股份有限公司 |  | 国械注准20223130009 |  | 产品由自膨胀的覆膜支架和输送系统构成，覆膜支架已预装在输送系统中。覆膜支架包括有裸段覆膜支架和无裸段覆膜支架。覆膜支架均由聚酯（PET）膜通过聚酯（PET）缝合线与多段自扩张的镍钛合金（NiTi）支架段缝合而成。覆膜支架上缝合有铂铱合金显影点。输送系统用于实现覆膜支架在人体内的导入和释放，主要由锥形头、内管、外管、手柄等零部件组成。产品经环氧乙烷灭菌，一次性使用，货架有效期两年。 | 该产品适用于Stanford B型主动脉夹层的手术治疗。 | 主动脉夹层 |  | 8e5bb789-8011-11ec-b3f8-90e2ba8d9d30 | 8e5bb789-8011-11ec-b3f8-90e2ba8d9d30 | 直管型胸主动脉覆膜支架系统-覆膜支架 | C02060500114014025010001928 | C02060500100011025010003760 | 02-血管介入治疗类材料 | 06-外周血管介入治疗材料 | 05-胸主动脉支架 | 胸主动脉支架（非分支型/覆膜） | 14-合金 | 014-覆膜/非分支型 | 有裸段：T4038-100040 | T4038-100040 |  | 国械注准20223130009 | 集采范围外 | 新增（2025-06-23)、产品名称变更、国家医保耗材27位编码变更
6f0035cd-955c-11ed-bda4-34735a9d8166 | 上海微创心脉医疗科技（集团）股份有限公司 | 913101150512565326 | 54b41696-7a6e-11f0-88e5-34735a9d8166 | 2162e440-800f-11ec-b3f8-90e2ba8d9d30 | 外周血管支架类 | 主动脉夹层 | 直管型胸主动脉覆膜支架系统-覆膜支架 | 91fa3f16-79d8-11ec-9829-0050568f40ec | 直管型胸主动脉覆膜支架系统 | 上海微创心脉医疗科技（集团）股份有限公司 |  | 国械注准20223130009 |  | 产品由自膨胀的覆膜支架和输送系统构成，覆膜支架已预装在输送系统中。覆膜支架包括有裸段覆膜支架和无裸段覆膜支架。覆膜支架均由聚酯（PET）膜通过聚酯（PET）缝合线与多段自扩张的镍钛合金（NiTi）支架段缝合而成。覆膜支架上缝合有铂铱合金显影点。输送系统用于实现覆膜支架在人体内的导入和释放，主要由锥形头、内管、外管、手柄等零部件组成。产品经环氧乙烷灭菌，一次性使用，货架有效期两年。 | 该产品适用于Stanford B型主动脉夹层的手术治疗。 | 主动脉夹层 |  | 8e5bb8ca-8011-11ec-b3f8-90e2ba8d9d30 | 8e5bb8ca-8011-11ec-b3f8-90e2ba8d9d30 | 直管型胸主动脉覆膜支架系统-覆膜支架 | C02060500114014025010001929 | C02060500100011025010003761 | 02-血管介入治疗类材料 | 06-外周血管介入治疗材料 | 05-胸主动脉支架 | 胸主动脉支架（非分支型/覆膜） | 14-合金 | 014-覆膜/非分支型 | 有裸段：T3634-100060 | T3634-100060 |  | 国械注准20223130009 | 集采范围外 | 新增（2025-06-23)、产品名称变更、国家医保耗材27位编码变更
6f0035cd-955c-11ed-bda4-34735a9d8166 | 上海微创心脉医疗科技（集团）股份有限公司 | 913101150512565326 | 54b41768-7a6e-11f0-88e5-34735a9d8166 | 2162e440-800f-11ec-b3f8-90e2ba8d9d30 | 外周血管支架类 | 主动脉夹层 | 直管型胸主动脉覆膜支架系统-覆膜支架 | 91fa3f16-79d8-11ec-9829-0050568f40ec | 直管型胸主动脉覆膜支架系统 | 上海微创心脉医疗科技（集团）股份有限公司 |  | 国械注准20223130009 |  | 产品由自膨胀的覆膜支架和输送系统构成，覆膜支架已预装在输送系统中。覆膜支架包括有裸段覆膜支架和无裸段覆膜支架。覆膜支架均由聚酯（PET）膜通过聚酯（PET）缝合线与多段自扩张的镍钛合金（NiTi）支架段缝合而成。覆膜支架上缝合有铂铱合金显影点。输送系统用于实现覆膜支架在人体内的导入和释放，主要由锥形头、内管、外管、手柄等零部件组成。产品经环氧乙烷灭菌，一次性使用，货架有效期两年。 | 该产品适用于Stanford B型主动脉夹层的手术治疗。 | 主动脉夹层 |  | 8e5bba30-8011-11ec-b3f8-90e2ba8d9d30 | 8e5bba30-8011-11ec-b3f8-90e2ba8d9d30 | 直管型胸主动脉覆膜支架系统-覆膜支架 | C02060500114014025010001930 | C02060500100011025010003762 | 02-血管介入治疗类材料 | 06-外周血管介入治疗材料 | 05-胸主动脉支架 | 胸主动脉支架（非分支型/覆膜） | 14-合金 | 014-覆膜/非分支型 | 有裸段：T4240-100080 | T4240-100080 |  | 国械注准20223130009 | 集采范围外 | 新增（2025-06-23)、产品名称变更、国家医保耗材27位编码变更
6f0035cd-955c-11ed-bda4-34735a9d8166 | 上海微创心脉医疗科技（集团）股份有限公司 | 913101150512565326 | 54b41835-7a6e-11f0-88e5-34735a9d8166 | 2162e440-800f-11ec-b3f8-90e2ba8d9d30 | 外周血管支架类 | 主动脉夹层 | 直管型胸主动脉覆膜支架系统-覆膜支架 | 91fa3f16-79d8-11ec-9829-0050568f40ec | 直管型胸主动脉覆膜支架系统 | 上海微创心脉医疗科技（集团）股份有限公司 |  | 国械注准20223130009 |  | 产品由自膨胀的覆膜支架和输送系统构成，覆膜支架已预装在输送系统中。覆膜支架包括有裸段覆膜支架和无裸段覆膜支架。覆膜支架均由聚酯（PET）膜通过聚酯（PET）缝合线与多段自扩张的镍钛合金（NiTi）支架段缝合而成。覆膜支架上缝合有铂铱合金显影点。输送系统用于实现覆膜支架在人体内的导入和释放，主要由锥形头、内管、外管、手柄等零部件组成。产品经环氧乙烷灭菌，一次性使用，货架有效期两年。 | 该产品适用于Stanford B型主动脉夹层的手术治疗。 | 主动脉夹层 |  | 8e5bbb7b-8011-11ec-b3f8-90e2ba8d9d30 | 8e5bbb7b-8011-11ec-b3f8-90e2ba8d9d30 | 直管型胸主动脉覆膜支架系统-覆膜支架 | C02060500114014025010001931 | C02060500100011025010003763 | 02-血管介入治疗类材料 | 06-外周血管介入治疗材料 | 05-胸主动脉支架 | 胸主动脉支架（非分支型/覆膜） | 14-合金 | 014-覆膜/非分支型 | 有裸段：T2220-100080 | T2220-100080 |  | 国械注准20223130009 | 集采范围外 | 新增（2025-06-23)、产品名称变更、国家医保耗材27位编码变更
6f0035cd-955c-11ed-bda4-34735a9d8166 | 上海微创心脉医疗科技（集团）股份有限公司 | 913101150512565326 | 54b418f9-7a6e-11f0-88e5-34735a9d8166 | 2162e440-800f-11ec-b3f8-90e2ba8d9d30 | 外周血管支架类 | 主动脉夹层 | 直管型胸主动脉覆膜支架系统-覆膜支架 | 91fa3f16-79d8-11ec-9829-0050568f40ec | 直管型胸主动脉覆膜支架系统 | 上海微创心脉医疗科技（集团）股份有限公司 |  | 国械注准20223130009 |  | 产品由自膨胀的覆膜支架和输送系统构成，覆膜支架已预装在输送系统中。覆膜支架包括有裸段覆膜支架和无裸段覆膜支架。覆膜支架均由聚酯（PET）膜通过聚酯（PET）缝合线与多段自扩张的镍钛合金（NiTi）支架段缝合而成。覆膜支架上缝合有铂铱合金显影点。输送系统用于实现覆膜支架在人体内的导入和释放，主要由锥形头、内管、外管、手柄等零部件组成。产品经环氧乙烷灭菌，一次性使用，货架有效期两年。 | 该产品适用于Stanford B型主动脉夹层的手术治疗。 | 主动脉夹层 |  | 8e5bbdbe-8011-11ec-b3f8-90e2ba8d9d30 | 8e5bbdbe-8011-11ec-b3f8-90e2ba8d9d30 | 直管型胸主动脉覆膜支架系统-覆膜支架 | C02060500114014025010001932 | C02060500100011025010003764 | 02-血管介入治疗类材料 | 06-外周血管介入治疗材料 | 05-胸主动脉支架 | 胸主动脉支架（非分支型/覆膜） | 14-合金 | 014-覆膜/非分支型 | 有裸段：T2824-140000 | T2824-140000 |  | 国械注准20223130009 | 集采范围外 | 新增（2025-06-23)、产品名称变更、国家医保耗材27位编码变更
6f0035cd-955c-11ed-bda4-34735a9d8166 | 上海微创心脉医疗科技（集团）股份有限公司 | 913101150512565326 | 54b419c1-7a6e-11f0-88e5-34735a9d8166 | 2162e440-800f-11ec-b3f8-90e2ba8d9d30 | 外周血管支架类 | 主动脉夹层 | 直管型胸主动脉覆膜支架系统-覆膜支架 | 91fa3f16-79d8-11ec-9829-0050568f40ec | 直管型胸主动脉覆膜支架系统 | 上海微创心脉医疗科技（集团）股份有限公司 |  | 国械注准20223130009 |  | 产品由自膨胀的覆膜支架和输送系统构成，覆膜支架已预装在输送系统中。覆膜支架包括有裸段覆膜支架和无裸段覆膜支架。覆膜支架均由聚酯（PET）膜通过聚酯（PET）缝合线与多段自扩张的镍钛合金（NiTi）支架段缝合而成。覆膜支架上缝合有铂铱合金显影点。输送系统用于实现覆膜支架在人体内的导入和释放，主要由锥形头、内管、外管、手柄等零部件组成。产品经环氧乙烷灭菌，一次性使用，货架有效期两年。 | 该产品适用于Stanford B型主动脉夹层的手术治疗。 | 主动脉夹层 |  | 8e5bbf20-8011-11ec-b3f8-90e2ba8d9d30 | 8e5bbf20-8011-11ec-b3f8-90e2ba8d9d30 | 直管型胸主动脉覆膜支架系统-覆膜支架 | C02060500114014025010001933 | C02060500100011025010003765 | 02-血管介入治疗类材料 | 06-外周血管介入治疗材料 | 05-胸主动脉支架 | 胸主动脉支架（非分支型/覆膜） | 14-合金 | 014-覆膜/非分支型 | 有裸段：T3636-100040 | T3636-100040 |  | 国械注准20223130009 | 集采范围外 | 新增（2025-06-23)、产品名称变更、国家医保耗材27位编码变更
6f0035cd-955c-11ed-bda4-34735a9d8166 | 上海微创心脉医疗科技（集团）股份有限公司 | 913101150512565326 | 54b41a85-7a6e-11f0-88e5-34735a9d8166 | 2162e440-800f-11ec-b3f8-90e2ba8d9d30 | 外周血管支架类 | 主动脉夹层 | 直管型胸主动脉覆膜支架系统-覆膜支架 | 91fa3f16-79d8-11ec-9829-0050568f40ec | 直管型胸主动脉覆膜支架系统 | 上海微创心脉医疗科技（集团）股份有限公司 |  | 国械注准20223130009 |  | 产品由自膨胀的覆膜支架和输送系统构成，覆膜支架已预装在输送系统中。覆膜支架包括有裸段覆膜支架和无裸段覆膜支架。覆膜支架均由聚酯（PET）膜通过聚酯（PET）缝合线与多段自扩张的镍钛合金（NiTi）支架段缝合而成。覆膜支架上缝合有铂铱合金显影点。输送系统用于实现覆膜支架在人体内的导入和释放，主要由锥形头、内管、外管、手柄等零部件组成。产品经环氧乙烷灭菌，一次性使用，货架有效期两年。 | 该产品适用于Stanford B型主动脉夹层的手术治疗。 | 主动脉夹层 |  | 8e5bc079-8011-11ec-b3f8-90e2ba8d9d30 | 8e5bc079-8011-11ec-b3f8-90e2ba8d9d30 | 直管型胸主动脉覆膜支架系统-覆膜支架 | C02060500114014025010001934 | C02060500100011025010003766 | 02-血管介入治疗类材料 | 06-外周血管介入治疗材料 | 05-胸主动脉支架 | 胸主动脉支架（非分支型/覆膜） | 14-合金 | 014-覆膜/非分支型 | 有裸段：T3424-160000 | T3424-160000 |  | 国械注准20223130009 | 集采范围外 | 新增（2025-06-23)、产品名称变更、国家医保耗材27位编码变更
6f0035cd-955c-11ed-bda4-34735a9d8166 | 上海微创心脉医疗科技（集团）股份有限公司 | 913101150512565326 | 54b41dba-7a6e-11f0-88e5-34735a9d8166 | 2162e440-800f-11ec-b3f8-90e2ba8d9d30 | 外周血管支架类 | 主动脉夹层 | 直管型胸主动脉覆膜支架系统-覆膜支架 | 91fa3f16-79d8-11ec-9829-0050568f40ec | 直管型胸主动脉覆膜支架系统 | 上海微创心脉医疗科技（集团）股份有限公司 |  | 国械注准20223130009 |  | 产品由自膨胀的覆膜支架和输送系统构成，覆膜支架已预装在输送系统中。覆膜支架包括有裸段覆膜支架和无裸段覆膜支架。覆膜支架均由聚酯（PET）膜通过聚酯（PET）缝合线与多段自扩张的镍钛合金（NiTi）支架段缝合而成。覆膜支架上缝合有铂铱合金显影点。输送系统用于实现覆膜支架在人体内的导入和释放，主要由锥形头、内管、外管、手柄等零部件组成。产品经环氧乙烷灭菌，一次性使用，货架有效期两年。 | 该产品适用于Stanford B型主动脉夹层的手术治疗。 | 主动脉夹层 |  | 8e5bc1d2-8011-11ec-b3f8-90e2ba8d9d30 | 8e5bc1d2-8011-11ec-b3f8-90e2ba8d9d30 | 直管型胸主动脉覆膜支架系统-覆膜支架 | C02060500114014025010001935 | C02060500100011025010003767 | 02-血管介入治疗类材料 | 06-外周血管介入治疗材料 | 05-胸主动脉支架 | 胸主动脉支架（非分支型/覆膜） | 14-合金 | 014-覆膜/非分支型 | 有裸段：T3228-080060 | T3228-080060 |  | 国械注准20223130009 | 集采范围外 | 新增（2025-06-23)、产品名称变更、国家医保耗材27位编码变更
6f0035cd-955c-11ed-bda4-34735a9d8166 | 上海微创心脉医疗科技（集团）股份有限公司 | 913101150512565326 | 54b41e82-7a6e-11f0-88e5-34735a9d8166 | 2162e440-800f-11ec-b3f8-90e2ba8d9d30 | 外周血管支架类 | 主动脉夹层 | 直管型胸主动脉覆膜支架系统-覆膜支架 | 91fa3f16-79d8-11ec-9829-0050568f40ec | 直管型胸主动脉覆膜支架系统 | 上海微创心脉医疗科技（集团）股份有限公司 |  | 国械注准20223130009 |  | 产品由自膨胀的覆膜支架和输送系统构成，覆膜支架已预装在输送系统中。覆膜支架包括有裸段覆膜支架和无裸段覆膜支架。覆膜支架均由聚酯（PET）膜通过聚酯（PET）缝合线与多段自扩张的镍钛合金（NiTi）支架段缝合而成。覆膜支架上缝合有铂铱合金显影点。输送系统用于实现覆膜支架在人体内的导入和释放，主要由锥形头、内管、外管、手柄等零部件组成。产品经环氧乙烷灭菌，一次性使用，货架有效期两年。 | 该产品适用于Stanford B型主动脉夹层的手术治疗。 | 主动脉夹层 |  | 8e5bc325-8011-11ec-b3f8-90e2ba8d9d30 | 8e5bc325-8011-11ec-b3f8-90e2ba8d9d30 | 直管型胸主动脉覆膜支架系统-覆膜支架 | C02060500114014025010001936 | C02060500100011025010003768 | 02-血管介入治疗类材料 | 06-外周血管介入治疗材料 | 05-胸主动脉支架 | 胸主动脉支架（非分支型/覆膜） | 14-合金 | 014-覆膜/非分支型 | 有裸段：T3028-080100 | T3028-080100 |  | 国械注准20223130009 | 集采范围外 | 新增（2025-06-23)、产品名称变更、国家医保耗材27位编码变更
6f0035cd-955c-11ed-bda4-34735a9d8166 | 上海微创心脉医疗科技（集团）股份有限公司 | 913101150512565326 | 54b41f46-7a6e-11f0-88e5-34735a9d8166 | 2162e440-800f-11ec-b3f8-90e2ba8d9d30 | 外周血管支架类 | 主动脉夹层 | 直管型胸主动脉覆膜支架系统-覆膜支架 | 91fa3f16-79d8-11ec-9829-0050568f40ec | 直管型胸主动脉覆膜支架系统 | 上海微创心脉医疗科技（集团）股份有限公司 |  | 国械注准20223130009 |  | 产品由自膨胀的覆膜支架和输送系统构成，覆膜支架已预装在输送系统中。覆膜支架包括有裸段覆膜支架和无裸段覆膜支架。覆膜支架均由聚酯（PET）膜通过聚酯（PET）缝合线与多段自扩张的镍钛合金（NiTi）支架段缝合而成。覆膜支架上缝合有铂铱合金显影点。输送系统用于实现覆膜支架在人体内的导入和释放，主要由锥形头、内管、外管、手柄等零部件组成。产品经环氧乙烷灭菌，一次性使用，货架有效期两年。 | 该产品适用于Stanford B型主动脉夹层的手术治疗。 | 主动脉夹层 |  | 8e5bc465-8011-11ec-b3f8-90e2ba8d9d30 | 8e5bc465-8011-11ec-b3f8-90e2ba8d9d30 | 直管型胸主动脉覆膜支架系统-覆膜支架 | C02060500114014025010001937 | C02060500100011025010003769 | 02-血管介入治疗类材料 | 06-外周血管介入治疗材料 | 05-胸主动脉支架 | 胸主动脉支架（非分支型/覆膜） | 14-合金 | 014-覆膜/非分支型 | 有裸段：T4440-100040 | T4440-100040 |  | 国械注准20223130009 | 集采范围外 | 新增（2025-06-23)、产品名称变更、国家医保耗材27位编码变更
6f0035cd-955c-11ed-bda4-34735a9d8166 | 上海微创心脉医疗科技（集团）股份有限公司 | 913101150512565326 | 54b42009-7a6e-11f0-88e5-34735a9d8166 | 2162e440-800f-11ec-b3f8-90e2ba8d9d30 | 外周血管支架类 | 主动脉夹层 | 直管型胸主动脉覆膜支架系统-覆膜支架 | 91fa3f16-79d8-11ec-9829-0050568f40ec | 直管型胸主动脉覆膜支架系统 | 上海微创心脉医疗科技（集团）股份有限公司 |  | 国械注准20223130009 |  | 产品由自膨胀的覆膜支架和输送系统构成，覆膜支架已预装在输送系统中。覆膜支架包括有裸段覆膜支架和无裸段覆膜支架。覆膜支架均由聚酯（PET）膜通过聚酯（PET）缝合线与多段自扩张的镍钛合金（NiTi）支架段缝合而成。覆膜支架上缝合有铂铱合金显影点。输送系统用于实现覆膜支架在人体内的导入和释放，主要由锥形头、内管、外管、手柄等零部件组成。产品经环氧乙烷灭菌，一次性使用，货架有效期两年。 | 该产品适用于Stanford B型主动脉夹层的手术治疗。 | 主动脉夹层 |  | 8e5bc613-8011-11ec-b3f8-90e2ba8d9d30 | 8e5bc613-8011-11ec-b3f8-90e2ba8d9d30 | 直管型胸主动脉覆膜支架系统-覆膜支架 | C02060500114014025010001938 | C02060500100011025010003770 | 02-血管介入治疗类材料 | 06-外周血管介入治疗材料 | 05-胸主动脉支架 | 胸主动脉支架（非分支型/覆膜） | 14-合金 | 014-覆膜/非分支型 | 有裸段：T3020-140040 | T3020-140040 |  | 国械注准20223130009 | 集采范围外 | 新增（2025-06-23)、产品名称变更、国家医保耗材27位编码变更
6f0035cd-955c-11ed-bda4-34735a9d8166 | 上海微创心脉医疗科技（集团）股份有限公司 | 913101150512565326 | 54b420d2-7a6e-11f0-88e5-34735a9d8166 | 2162e440-800f-11ec-b3f8-90e2ba8d9d30 | 外周血管支架类 | 主动脉夹层 | 直管型胸主动脉覆膜支架系统-覆膜支架 | 91fa3f16-79d8-11ec-9829-0050568f40ec | 直管型胸主动脉覆膜支架系统 | 上海微创心脉医疗科技（集团）股份有限公司 |  | 国械注准20223130009 |  | 产品由自膨胀的覆膜支架和输送系统构成，覆膜支架已预装在输送系统中。覆膜支架包括有裸段覆膜支架和无裸段覆膜支架。覆膜支架均由聚酯（PET）膜通过聚酯（PET）缝合线与多段自扩张的镍钛合金（NiTi）支架段缝合而成。覆膜支架上缝合有铂铱合金显影点。输送系统用于实现覆膜支架在人体内的导入和释放，主要由锥形头、内管、外管、手柄等零部件组成。产品经环氧乙烷灭菌，一次性使用，货架有效期两年。 | 该产品适用于Stanford B型主动脉夹层的手术治疗。 | 主动脉夹层 |  | 8e5bc74b-8011-11ec-b3f8-90e2ba8d9d30 | 8e5bc74b-8011-11ec-b3f8-90e2ba8d9d30 | 直管型胸主动脉覆膜支架系统-覆膜支架 | C02060500114014025010001939 | C02060500100011025010003771 | 02-血管介入治疗类材料 | 06-外周血管介入治疗材料 | 05-胸主动脉支架 | 胸主动脉支架（非分支型/覆膜） | 14-合金 | 014-覆膜/非分支型 | 有裸段：T4434-120060 | T4434-120060 |  | 国械注准20223130009 | 集采范围外 | 新增（2025-06-23)、产品名称变更、国家医保耗材27位编码变更
6f0035cd-955c-11ed-bda4-34735a9d8166 | 上海微创心脉医疗科技（集团）股份有限公司 | 913101150512565326 | 54b42195-7a6e-11f0-88e5-34735a9d8166 | 2162e440-800f-11ec-b3f8-90e2ba8d9d30 | 外周血管支架类 | 主动脉夹层 | 直管型胸主动脉覆膜支架系统-覆膜支架 | 91fa3f16-79d8-11ec-9829-0050568f40ec | 直管型胸主动脉覆膜支架系统 | 上海微创心脉医疗科技（集团）股份有限公司 |  | 国械注准20223130009 |  | 产品由自膨胀的覆膜支架和输送系统构成，覆膜支架已预装在输送系统中。覆膜支架包括有裸段覆膜支架和无裸段覆膜支架。覆膜支架均由聚酯（PET）膜通过聚酯（PET）缝合线与多段自扩张的镍钛合金（NiTi）支架段缝合而成。覆膜支架上缝合有铂铱合金显影点。输送系统用于实现覆膜支架在人体内的导入和释放，主要由锥形头、内管、外管、手柄等零部件组成。产品经环氧乙烷灭菌，一次性使用，货架有效期两年。 | 该产品适用于Stanford B型主动脉夹层的手术治疗。 | 主动脉夹层 |  | 8e5bc8bc-8011-11ec-b3f8-90e2ba8d9d30 | 8e5bc8bc-8011-11ec-b3f8-90e2ba8d9d30 | 直管型胸主动脉覆膜支架系统-覆膜支架 | C02060500114014025010001940 | C02060500100011025010003772 | 02-血管介入治疗类材料 | 06-外周血管介入治疗材料 | 05-胸主动脉支架 | 胸主动脉支架（非分支型/覆膜） | 14-合金 | 014-覆膜/非分支型 | 有裸段：T3024-120040 | T3024-120040 |  | 国械注准20223130009 | 集采范围外 | 新增（2025-06-23)、产品名称变更、国家医保耗材27位编码变更
6f0035cd-955c-11ed-bda4-34735a9d8166 | 上海微创心脉医疗科技（集团）股份有限公司 | 913101150512565326 | 54b42254-7a6e-11f0-88e5-34735a9d8166 | 2162e440-800f-11ec-b3f8-90e2ba8d9d30 | 外周血管支架类 | 主动脉夹层 | 直管型胸主动脉覆膜支架系统-覆膜支架 | 91fa3f16-79d8-11ec-9829-0050568f40ec | 直管型胸主动脉覆膜支架系统 | 上海微创心脉医疗科技（集团）股份有限公司 |  | 国械注准20223130009 |  | 产品由自膨胀的覆膜支架和输送系统构成，覆膜支架已预装在输送系统中。覆膜支架包括有裸段覆膜支架和无裸段覆膜支架。覆膜支架均由聚酯（PET）膜通过聚酯（PET）缝合线与多段自扩张的镍钛合金（NiTi）支架段缝合而成。覆膜支架上缝合有铂铱合金显影点。输送系统用于实现覆膜支架在人体内的导入和释放，主要由锥形头、内管、外管、手柄等零部件组成。产品经环氧乙烷灭菌，一次性使用，货架有效期两年。 | 该产品适用于Stanford B型主动脉夹层的手术治疗。 | 主动脉夹层 |  | 8e5bca13-8011-11ec-b3f8-90e2ba8d9d30 | 8e5bca13-8011-11ec-b3f8-90e2ba8d9d30 | 直管型胸主动脉覆膜支架系统-覆膜支架 | C02060500114014025010001941 | C02060500100011025010003773 | 02-血管介入治疗类材料 | 06-外周血管介入治疗材料 | 05-胸主动脉支架 | 胸主动脉支架（非分支型/覆膜） | 14-合金 | 014-覆膜/非分支型 | 有裸段：T2420-140000 | T2420-140000 |  | 国械注准20223130009 | 集采范围外 | 新增（2025-06-23)、产品名称变更、国家医保耗材27位编码变更
6f0035cd-955c-11ed-bda4-34735a9d8166 | 上海微创心脉医疗科技（集团）股份有限公司 | 913101150512565326 | 54b42321-7a6e-11f0-88e5-34735a9d8166 | 2162e440-800f-11ec-b3f8-90e2ba8d9d30 | 外周血管支架类 | 主动脉夹层 | 直管型胸主动脉覆膜支架系统-覆膜支架 | 91fa3f16-79d8-11ec-9829-0050568f40ec | 直管型胸主动脉覆膜支架系统 | 上海微创心脉医疗科技（集团）股份有限公司 |  | 国械注准20223130009 |  | 产品由自膨胀的覆膜支架和输送系统构成，覆膜支架已预装在输送系统中。覆膜支架包括有裸段覆膜支架和无裸段覆膜支架。覆膜支架均由聚酯（PET）膜通过聚酯（PET）缝合线与多段自扩张的镍钛合金（NiTi）支架段缝合而成。覆膜支架上缝合有铂铱合金显影点。输送系统用于实现覆膜支架在人体内的导入和释放，主要由锥形头、内管、外管、手柄等零部件组成。产品经环氧乙烷灭菌，一次性使用，货架有效期两年。 | 该产品适用于Stanford B型主动脉夹层的手术治疗。 | 主动脉夹层 |  | 8e5bcb5c-8011-11ec-b3f8-90e2ba8d9d30 | 8e5bcb5c-8011-11ec-b3f8-90e2ba8d9d30 | 直管型胸主动脉覆膜支架系统-覆膜支架 | C02060500114014025010001942 | C02060500100011025010003774 | 02-血管介入治疗类材料 | 06-外周血管介入治疗材料 | 05-胸主动脉支架 | 胸主动脉支架（非分支型/覆膜） | 14-合金 | 014-覆膜/非分支型 | 有裸段：T2828-100040 | T2828-100040 |  | 国械注准20223130009 | 集采范围外 | 新增（2025-06-23)、产品名称变更、国家医保耗材27位编码变更
6f0035cd-955c-11ed-bda4-34735a9d8166 | 上海微创心脉医疗科技（集团）股份有限公司 | 913101150512565326 | 54b423e0-7a6e-11f0-88e5-34735a9d8166 | 2162e440-800f-11ec-b3f8-90e2ba8d9d30 | 外周血管支架类 | 主动脉夹层 | 直管型胸主动脉覆膜支架系统-覆膜支架 | 91fa3f16-79d8-11ec-9829-0050568f40ec | 直管型胸主动脉覆膜支架系统 | 上海微创心脉医疗科技（集团）股份有限公司 |  | 国械注准20223130009 |  | 产品由自膨胀的覆膜支架和输送系统构成，覆膜支架已预装在输送系统中。覆膜支架包括有裸段覆膜支架和无裸段覆膜支架。覆膜支架均由聚酯（PET）膜通过聚酯（PET）缝合线与多段自扩张的镍钛合金（NiTi）支架段缝合而成。覆膜支架上缝合有铂铱合金显影点。输送系统用于实现覆膜支架在人体内的导入和释放，主要由锥形头、内管、外管、手柄等零部件组成。产品经环氧乙烷灭菌，一次性使用，货架有效期两年。 | 该产品适用于Stanford B型主动脉夹层的手术治疗。 | 主动脉夹层 |  | 8e5bcca0-8011-11ec-b3f8-90e2ba8d9d30 | 8e5bcca0-8011-11ec-b3f8-90e2ba8d9d30 | 直管型胸主动脉覆膜支架系统-覆膜支架 | C02060500114014025010001943 | C02060500100011025010003775 | 02-血管介入治疗类材料 | 06-外周血管介入治疗材料 | 05-胸主动脉支架 | 胸主动脉支架（非分支型/覆膜） | 14-合金 | 014-覆膜/非分支型 | 有裸段：T2622-140040 | T2622-140040 | (01)06935593721343 | 国械注准20223130009 | 集采范围外 | 新增（2025-06-23)、产品名称变更、国家医保耗材27位编码变更
6f0035cd-955c-11ed-bda4-34735a9d8166 | 上海微创心脉医疗科技（集团）股份有限公司 | 913101150512565326 | 54b424a8-7a6e-11f0-88e5-34735a9d8166 | 2162e440-800f-11ec-b3f8-90e2ba8d9d30 | 外周血管支架类 | 主动脉夹层 | 直管型胸主动脉覆膜支架系统-覆膜支架 | 91fa3f16-79d8-11ec-9829-0050568f40ec | 直管型胸主动脉覆膜支架系统 | 上海微创心脉医疗科技（集团）股份有限公司 |  | 国械注准20223130009 |  | 产品由自膨胀的覆膜支架和输送系统构成，覆膜支架已预装在输送系统中。覆膜支架包括有裸段覆膜支架和无裸段覆膜支架。覆膜支架均由聚酯（PET）膜通过聚酯（PET）缝合线与多段自扩张的镍钛合金（NiTi）支架段缝合而成。覆膜支架上缝合有铂铱合金显影点。输送系统用于实现覆膜支架在人体内的导入和释放，主要由锥形头、内管、外管、手柄等零部件组成。产品经环氧乙烷灭菌，一次性使用，货架有效期两年。 | 该产品适用于Stanford B型主动脉夹层的手术治疗。 | 主动脉夹层 |  | 8e5bcdd6-8011-11ec-b3f8-90e2ba8d9d30 | 8e5bcdd6-8011-11ec-b3f8-90e2ba8d9d30 | 直管型胸主动脉覆膜支架系统-覆膜支架 | C02060500114014025010001944 | C02060500100011025010003776 | 02-血管介入治疗类材料 | 06-外周血管介入治疗材料 | 05-胸主动脉支架 | 胸主动脉支架（非分支型/覆膜） | 14-合金 | 014-覆膜/非分支型 | 有裸段：T4444-160000 | T4444-160000 | (01)06935593735159 | 国械注准20223130009 | 集采范围外 | 新增（2025-06-23)、产品名称变更、国家医保耗材27位编码变更
6f0035cd-955c-11ed-bda4-34735a9d8166 | 上海微创心脉医疗科技（集团）股份有限公司 | 913101150512565326 | 54b42809-7a6e-11f0-88e5-34735a9d8166 | 2162e440-800f-11ec-b3f8-90e2ba8d9d30 | 外周血管支架类 | 主动脉夹层 | 直管型胸主动脉覆膜支架系统-覆膜支架 | 91fa3f16-79d8-11ec-9829-0050568f40ec | 直管型胸主动脉覆膜支架系统 | 上海微创心脉医疗科技（集团）股份有限公司 |  | 国械注准20223130009 |  | 产品由自膨胀的覆膜支架和输送系统构成，覆膜支架已预装在输送系统中。覆膜支架包括有裸段覆膜支架和无裸段覆膜支架。覆膜支架均由聚酯（PET）膜通过聚酯（PET）缝合线与多段自扩张的镍钛合金（NiTi）支架段缝合而成。覆膜支架上缝合有铂铱合金显影点。输送系统用于实现覆膜支架在人体内的导入和释放，主要由锥形头、内管、外管、手柄等零部件组成。产品经环氧乙烷灭菌，一次性使用，货架有效期两年。 | 该产品适用于Stanford B型主动脉夹层的手术治疗。 | 主动脉夹层 |  | 8e5bd13d-8011-11ec-b3f8-90e2ba8d9d30 | 8e5bd13d-8011-11ec-b3f8-90e2ba8d9d30 | 直管型胸主动脉覆膜支架系统-覆膜支架 | C02060500114014025010001945 | C02060500100011025010003777 | 02-血管介入治疗类材料 | 06-外周血管介入治疗材料 | 05-胸主动脉支架 | 胸主动脉支架（非分支型/覆膜） | 14-合金 | 014-覆膜/非分支型 | 有裸段：T3830-060100 | T3830-060100 |  | 国械注准20223130009 | 集采范围外 | 新增（2025-06-23)、产品名称变更、国家医保耗材27位编码变更
6f0035cd-955c-11ed-bda4-34735a9d8166 | 上海微创心脉医疗科技（集团）股份有限公司 | 913101150512565326 | 54b428d2-7a6e-11f0-88e5-34735a9d8166 | 2162e440-800f-11ec-b3f8-90e2ba8d9d30 | 外周血管支架类 | 主动脉夹层 | 直管型胸主动脉覆膜支架系统-覆膜支架 | 91fa3f16-79d8-11ec-9829-0050568f40ec | 直管型胸主动脉覆膜支架系统 | 上海微创心脉医疗科技（集团）股份有限公司 |  | 国械注准20223130009 |  | 产品由自膨胀的覆膜支架和输送系统构成，覆膜支架已预装在输送系统中。覆膜支架包括有裸段覆膜支架和无裸段覆膜支架。覆膜支架均由聚酯（PET）膜通过聚酯（PET）缝合线与多段自扩张的镍钛合金（NiTi）支架段缝合而成。覆膜支架上缝合有铂铱合金显影点。输送系统用于实现覆膜支架在人体内的导入和释放，主要由锥形头、内管、外管、手柄等零部件组成。产品经环氧乙烷灭菌，一次性使用，货架有效期两年。 | 该产品适用于Stanford B型主动脉夹层的手术治疗。 | 主动脉夹层 |  | 8e5bd2b6-8011-11ec-b3f8-90e2ba8d9d30 | 8e5bd2b6-8011-11ec-b3f8-90e2ba8d9d30 | 直管型胸主动脉覆膜支架系统-覆膜支架 | C02060500114014025010001946 | C02060500100011025010003778 | 02-血管介入治疗类材料 | 06-外周血管介入治疗材料 | 05-胸主动脉支架 | 胸主动脉支架（非分支型/覆膜） | 14-合金 | 014-覆膜/非分支型 | 有裸段：T4242-140040 | T4242-140040 |  | 国械注准20223130009 | 集采范围外 | 新增（2025-06-23)、产品名称变更、国家医保耗材27位编码变更
6f0035cd-955c-11ed-bda4-34735a9d8166 | 上海微创心脉医疗科技（集团）股份有限公司 | 913101150512565326 | 54b4299a-7a6e-11f0-88e5-34735a9d8166 | 2162e440-800f-11ec-b3f8-90e2ba8d9d30 | 外周血管支架类 | 主动脉夹层 | 直管型胸主动脉覆膜支架系统-覆膜支架 | 91fa3f16-79d8-11ec-9829-0050568f40ec | 直管型胸主动脉覆膜支架系统 | 上海微创心脉医疗科技（集团）股份有限公司 |  | 国械注准20223130009 |  | 产品由自膨胀的覆膜支架和输送系统构成，覆膜支架已预装在输送系统中。覆膜支架包括有裸段覆膜支架和无裸段覆膜支架。覆膜支架均由聚酯（PET）膜通过聚酯（PET）缝合线与多段自扩张的镍钛合金（NiTi）支架段缝合而成。覆膜支架上缝合有铂铱合金显影点。输送系统用于实现覆膜支架在人体内的导入和释放，主要由锥形头、内管、外管、手柄等零部件组成。产品经环氧乙烷灭菌，一次性使用，货架有效期两年。 | 该产品适用于Stanford B型主动脉夹层的手术治疗。 | 主动脉夹层 |  | 8e5bd3f1-8011-11ec-b3f8-90e2ba8d9d30 | 8e5bd3f1-8011-11ec-b3f8-90e2ba8d9d30 | 直管型胸主动脉覆膜支架系统-覆膜支架 | C02060500114014025010001947 | C02060500100011025010003779 | 02-血管介入治疗类材料 | 06-外周血管介入治疗材料 | 05-胸主动脉支架 | 胸主动脉支架（非分支型/覆膜） | 14-合金 | 014-覆膜/非分支型 | 有裸段：T4232-140040 | T4232-140040 |  | 国械注准20223130009 | 集采范围外 | 新增（2025-06-23)、产品名称变更、国家医保耗材27位编码变更
6f0035cd-955c-11ed-bda4-34735a9d8166 | 上海微创心脉医疗科技（集团）股份有限公司 | 913101150512565326 | 54b42a5e-7a6e-11f0-88e5-34735a9d8166 | 2162e440-800f-11ec-b3f8-90e2ba8d9d30 | 外周血管支架类 | 主动脉夹层 | 直管型胸主动脉覆膜支架系统-覆膜支架 | 91fa3f16-79d8-11ec-9829-0050568f40ec | 直管型胸主动脉覆膜支架系统 | 上海微创心脉医疗科技（集团）股份有限公司 |  | 国械注准20223130009 |  | 产品由自膨胀的覆膜支架和输送系统构成，覆膜支架已预装在输送系统中。覆膜支架包括有裸段覆膜支架和无裸段覆膜支架。覆膜支架均由聚酯（PET）膜通过聚酯（PET）缝合线与多段自扩张的镍钛合金（NiTi）支架段缝合而成。覆膜支架上缝合有铂铱合金显影点。输送系统用于实现覆膜支架在人体内的导入和释放，主要由锥形头、内管、外管、手柄等零部件组成。产品经环氧乙烷灭菌，一次性使用，货架有效期两年。 | 该产品适用于Stanford B型主动脉夹层的手术治疗。 | 主动脉夹层 |  | 8e5bd559-8011-11ec-b3f8-90e2ba8d9d30 | 8e5bd559-8011-11ec-b3f8-90e2ba8d9d30 | 直管型胸主动脉覆膜支架系统-覆膜支架 | C02060500114014025010001948 | C02060500100011025010003780 | 02-血管介入治疗类材料 | 06-外周血管介入治疗材料 | 05-胸主动脉支架 | 胸主动脉支架（非分支型/覆膜） | 14-合金 | 014-覆膜/非分支型 | 有裸段：T2020-120000 | T2020-120000 |  | 国械注准20223130009 | 集采范围外 | 新增（2025-06-23)、产品名称变更、国家医保耗材27位编码变更
6f0035cd-955c-11ed-bda4-34735a9d8166 | 上海微创心脉医疗科技（集团）股份有限公司 | 913101150512565326 | 54b42b1c-7a6e-11f0-88e5-34735a9d8166 | 2162e440-800f-11ec-b3f8-90e2ba8d9d30 | 外周血管支架类 | 主动脉夹层 | 直管型胸主动脉覆膜支架系统-覆膜支架 | 91fa3f16-79d8-11ec-9829-0050568f40ec | 直管型胸主动脉覆膜支架系统 | 上海微创心脉医疗科技（集团）股份有限公司 |  | 国械注准20223130009 |  | 产品由自膨胀的覆膜支架和输送系统构成，覆膜支架已预装在输送系统中。覆膜支架包括有裸段覆膜支架和无裸段覆膜支架。覆膜支架均由聚酯（PET）膜通过聚酯（PET）缝合线与多段自扩张的镍钛合金（NiTi）支架段缝合而成。覆膜支架上缝合有铂铱合金显影点。输送系统用于实现覆膜支架在人体内的导入和释放，主要由锥形头、内管、外管、手柄等零部件组成。产品经环氧乙烷灭菌，一次性使用，货架有效期两年。 | 该产品适用于Stanford B型主动脉夹层的手术治疗。 | 主动脉夹层 |  | 8e5bd696-8011-11ec-b3f8-90e2ba8d9d30 | 8e5bd696-8011-11ec-b3f8-90e2ba8d9d30 | 直管型胸主动脉覆膜支架系统-覆膜支架 | C02060500114014025010001949 | C02060500100011025010003781 | 02-血管介入治疗类材料 | 06-外周血管介入治疗材料 | 05-胸主动脉支架 | 胸主动脉支架（非分支型/覆膜） | 14-合金 | 014-覆膜/非分支型 | 有裸段：T4436-120060 | T4436-120060 |  | 国械注准20223130009 | 集采范围外 | 新增（2025-06-23)、产品名称变更、国家医保耗材27位编码变更
6f0035cd-955c-11ed-bda4-34735a9d8166 | 上海微创心脉医疗科技（集团）股份有限公司 | 913101150512565326 | 54b42be5-7a6e-11f0-88e5-34735a9d8166 | 2162e440-800f-11ec-b3f8-90e2ba8d9d30 | 外周血管支架类 | 主动脉夹层 | 直管型胸主动脉覆膜支架系统-覆膜支架 | 91fa3f16-79d8-11ec-9829-0050568f40ec | 直管型胸主动脉覆膜支架系统 | 上海微创心脉医疗科技（集团）股份有限公司 |  | 国械注准20223130009 |  | 产品由自膨胀的覆膜支架和输送系统构成，覆膜支架已预装在输送系统中。覆膜支架包括有裸段覆膜支架和无裸段覆膜支架。覆膜支架均由聚酯（PET）膜通过聚酯（PET）缝合线与多段自扩张的镍钛合金（NiTi）支架段缝合而成。覆膜支架上缝合有铂铱合金显影点。输送系统用于实现覆膜支架在人体内的导入和释放，主要由锥形头、内管、外管、手柄等零部件组成。产品经环氧乙烷灭菌，一次性使用，货架有效期两年。 | 该产品适用于Stanford B型主动脉夹层的手术治疗。 | 主动脉夹层 |  | 8e5bd7f2-8011-11ec-b3f8-90e2ba8d9d30 | 8e5bd7f2-8011-11ec-b3f8-90e2ba8d9d30 | 直管型胸主动脉覆膜支架系统-覆膜支架 | C02060500114014025010001950 | C02060500100011025010003782 | 02-血管介入治疗类材料 | 06-外周血管介入治疗材料 | 05-胸主动脉支架 | 胸主动脉支架（非分支型/覆膜） | 14-合金 | 014-覆膜/非分支型 | 有裸段：T2622-100080 | T2622-100080 |  | 国械注准20223130009 | 集采范围外 | 新增（2025-06-23)、产品名称变更、国家医保耗材27位编码变更
6f0035cd-955c-11ed-bda4-34735a9d8166 | 上海微创心脉医疗科技（集团）股份有限公司 | 913101150512565326 | 54b42ca3-7a6e-11f0-88e5-34735a9d8166 | 2162e440-800f-11ec-b3f8-90e2ba8d9d30 | 外周血管支架类 | 主动脉夹层 | 直管型胸主动脉覆膜支架系统-覆膜支架 | 91fa3f16-79d8-11ec-9829-0050568f40ec | 直管型胸主动脉覆膜支架系统 | 上海微创心脉医疗科技（集团）股份有限公司 |  | 国械注准20223130009 |  | 产品由自膨胀的覆膜支架和输送系统构成，覆膜支架已预装在输送系统中。覆膜支架包括有裸段覆膜支架和无裸段覆膜支架。覆膜支架均由聚酯（PET）膜通过聚酯（PET）缝合线与多段自扩张的镍钛合金（NiTi）支架段缝合而成。覆膜支架上缝合有铂铱合金显影点。输送系统用于实现覆膜支架在人体内的导入和释放，主要由锥形头、内管、外管、手柄等零部件组成。产品经环氧乙烷灭菌，一次性使用，货架有效期两年。 | 该产品适用于Stanford B型主动脉夹层的手术治疗。 | 主动脉夹层 |  | 8e5bd92c-8011-11ec-b3f8-90e2ba8d9d30 | 8e5bd92c-8011-11ec-b3f8-90e2ba8d9d30 | 直管型胸主动脉覆膜支架系统-覆膜支架 | C02060500114014025010001951 | C02060500100011025010003783 | 02-血管介入治疗类材料 | 06-外周血管介入治疗材料 | 05-胸主动脉支架 | 胸主动脉支架（非分支型/覆膜） | 14-合金 | 014-覆膜/非分支型 | 有裸段：T4240-100040 | T4240-100040 |  | 国械注准20223130009 | 集采范围外 | 新增（2025-06-23)、产品名称变更、国家医保耗材27位编码变更
6f0035cd-955c-11ed-bda4-34735a9d8166 | 上海微创心脉医疗科技（集团）股份有限公司 | 913101150512565326 | 54b42d67-7a6e-11f0-88e5-34735a9d8166 | 2162e440-800f-11ec-b3f8-90e2ba8d9d30 | 外周血管支架类 | 主动脉夹层 | 直管型胸主动脉覆膜支架系统-覆膜支架 | 91fa3f16-79d8-11ec-9829-0050568f40ec | 直管型胸主动脉覆膜支架系统 | 上海微创心脉医疗科技（集团）股份有限公司 |  | 国械注准20223130009 |  | 产品由自膨胀的覆膜支架和输送系统构成，覆膜支架已预装在输送系统中。覆膜支架包括有裸段覆膜支架和无裸段覆膜支架。覆膜支架均由聚酯（PET）膜通过聚酯（PET）缝合线与多段自扩张的镍钛合金（NiTi）支架段缝合而成。覆膜支架上缝合有铂铱合金显影点。输送系统用于实现覆膜支架在人体内的导入和释放，主要由锥形头、内管、外管、手柄等零部件组成。产品经环氧乙烷灭菌，一次性使用，货架有效期两年。 | 该产品适用于Stanford B型主动脉夹层的手术治疗。 | 主动脉夹层 |  | 8e5bda74-8011-11ec-b3f8-90e2ba8d9d30 | 8e5bda74-8011-11ec-b3f8-90e2ba8d9d30 | 直管型胸主动脉覆膜支架系统-覆膜支架 | C02060500114014025010001952 | C02060500100011025010003784 | 02-血管介入治疗类材料 | 06-外周血管介入治疗材料 | 05-胸主动脉支架 | 胸主动脉支架（非分支型/覆膜） | 14-合金 | 014-覆膜/非分支型 | 有裸段：T3024-080080 | T3024-080080 |  | 国械注准20223130009 | 集采范围外 | 新增（2025-06-23)、产品名称变更、国家医保耗材27位编码变更
6f0035cd-955c-11ed-bda4-34735a9d8166 | 上海微创心脉医疗科技（集团）股份有限公司 | 913101150512565326 | 54b42e39-7a6e-11f0-88e5-34735a9d8166 | 2162e440-800f-11ec-b3f8-90e2ba8d9d30 | 外周血管支架类 | 主动脉夹层 | 直管型胸主动脉覆膜支架系统-覆膜支架 | 91fa3f16-79d8-11ec-9829-0050568f40ec | 直管型胸主动脉覆膜支架系统 | 上海微创心脉医疗科技（集团）股份有限公司 |  | 国械注准20223130009 |  | 产品由自膨胀的覆膜支架和输送系统构成，覆膜支架已预装在输送系统中。覆膜支架包括有裸段覆膜支架和无裸段覆膜支架。覆膜支架均由聚酯（PET）膜通过聚酯（PET）缝合线与多段自扩张的镍钛合金（NiTi）支架段缝合而成。覆膜支架上缝合有铂铱合金显影点。输送系统用于实现覆膜支架在人体内的导入和释放，主要由锥形头、内管、外管、手柄等零部件组成。产品经环氧乙烷灭菌，一次性使用，货架有效期两年。 | 该产品适用于Stanford B型主动脉夹层的手术治疗。 | 主动脉夹层 |  | 8e5bdbaf-8011-11ec-b3f8-90e2ba8d9d30 | 8e5bdbaf-8011-11ec-b3f8-90e2ba8d9d30 | 直管型胸主动脉覆膜支架系统-覆膜支架 | C02060500114014025010001953 | C02060500100011025010003785 | 02-血管介入治疗类材料 | 06-外周血管介入治疗材料 | 05-胸主动脉支架 | 胸主动脉支架（非分支型/覆膜） | 14-合金 | 014-覆膜/非分支型 | 有裸段：T3838-160000 | T3838-160000 | (01)06935593734046 | 国械注准20223130009 | 集采范围外 | 新增（2025-06-23)、产品名称变更、国家医保耗材27位编码变更
6f0035cd-955c-11ed-bda4-34735a9d8166 | 上海微创心脉医疗科技（集团）股份有限公司 | 913101150512565326 | 54b42ef7-7a6e-11f0-88e5-34735a9d8166 | 2162e440-800f-11ec-b3f8-90e2ba8d9d30 | 外周血管支架类 | 主动脉夹层 | 直管型胸主动脉覆膜支架系统-覆膜支架 | 91fa3f16-79d8-11ec-9829-0050568f40ec | 直管型胸主动脉覆膜支架系统 | 上海微创心脉医疗科技（集团）股份有限公司 |  | 国械注准20223130009 |  | 产品由自膨胀的覆膜支架和输送系统构成，覆膜支架已预装在输送系统中。覆膜支架包括有裸段覆膜支架和无裸段覆膜支架。覆膜支架均由聚酯（PET）膜通过聚酯（PET）缝合线与多段自扩张的镍钛合金（NiTi）支架段缝合而成。覆膜支架上缝合有铂铱合金显影点。输送系统用于实现覆膜支架在人体内的导入和释放，主要由锥形头、内管、外管、手柄等零部件组成。产品经环氧乙烷灭菌，一次性使用，货架有效期两年。 | 该产品适用于Stanford B型主动脉夹层的手术治疗。 | 主动脉夹层 |  | 8e5bdcf7-8011-11ec-b3f8-90e2ba8d9d30 | 8e5bdcf7-8011-11ec-b3f8-90e2ba8d9d30 | 直管型胸主动脉覆膜支架系统-覆膜支架 | C02060500114014025010001954 | C02060500100011025010003786 | 02-血管介入治疗类材料 | 06-外周血管介入治疗材料 | 05-胸主动脉支架 | 胸主动脉支架（非分支型/覆膜） | 14-合金 | 014-覆膜/非分支型 | 有裸段：T2828-120060 | T2828-120060 |  | 国械注准20223130009 | 集采范围外 | 新增（2025-06-23)、产品名称变更、国家医保耗材27位编码变更
6f0035cd-955c-11ed-bda4-34735a9d8166 | 上海微创心脉医疗科技（集团）股份有限公司 | 913101150512565326 | 54b43271-7a6e-11f0-88e5-34735a9d8166 | 2162e440-800f-11ec-b3f8-90e2ba8d9d30 | 外周血管支架类 | 主动脉夹层 | 直管型胸主动脉覆膜支架系统-覆膜支架 | 91fa3f16-79d8-11ec-9829-0050568f40ec | 直管型胸主动脉覆膜支架系统 | 上海微创心脉医疗科技（集团）股份有限公司 |  | 国械注准20223130009 |  | 产品由自膨胀的覆膜支架和输送系统构成，覆膜支架已预装在输送系统中。覆膜支架包括有裸段覆膜支架和无裸段覆膜支架。覆膜支架均由聚酯（PET）膜通过聚酯（PET）缝合线与多段自扩张的镍钛合金（NiTi）支架段缝合而成。覆膜支架上缝合有铂铱合金显影点。输送系统用于实现覆膜支架在人体内的导入和释放，主要由锥形头、内管、外管、手柄等零部件组成。产品经环氧乙烷灭菌，一次性使用，货架有效期两年。 | 该产品适用于Stanford B型主动脉夹层的手术治疗。 | 主动脉夹层 |  | 8e5bde35-8011-11ec-b3f8-90e2ba8d9d30 | 8e5bde35-8011-11ec-b3f8-90e2ba8d9d30 | 直管型胸主动脉覆膜支架系统-覆膜支架 | C02060500114014025010001955 | C02060500100011025010003787 | 02-血管介入治疗类材料 | 06-外周血管介入治疗材料 | 05-胸主动脉支架 | 胸主动脉支架（非分支型/覆膜） | 14-合金 | 014-覆膜/非分支型 | 有裸段：T4032-160000 | T4032-160000 | (01)06935593734077 | 国械注准20223130009 | 集采范围外 | 新增（2025-06-23)、产品名称变更、国家医保耗材27位编码变更
6f0035cd-955c-11ed-bda4-34735a9d8166 | 上海微创心脉医疗科技（集团）股份有限公司 | 913101150512565326 | 54b43339-7a6e-11f0-88e5-34735a9d8166 | 2162e440-800f-11ec-b3f8-90e2ba8d9d30 | 外周血管支架类 | 主动脉夹层 | 直管型胸主动脉覆膜支架系统-覆膜支架 | 91fa3f16-79d8-11ec-9829-0050568f40ec | 直管型胸主动脉覆膜支架系统 | 上海微创心脉医疗科技（集团）股份有限公司 |  | 国械注准20223130009 |  | 产品由自膨胀的覆膜支架和输送系统构成，覆膜支架已预装在输送系统中。覆膜支架包括有裸段覆膜支架和无裸段覆膜支架。覆膜支架均由聚酯（PET）膜通过聚酯（PET）缝合线与多段自扩张的镍钛合金（NiTi）支架段缝合而成。覆膜支架上缝合有铂铱合金显影点。输送系统用于实现覆膜支架在人体内的导入和释放，主要由锥形头、内管、外管、手柄等零部件组成。产品经环氧乙烷灭菌，一次性使用，货架有效期两年。 | 该产品适用于Stanford B型主动脉夹层的手术治疗。 | 主动脉夹层 |  | 8e5bdf8c-8011-11ec-b3f8-90e2ba8d9d30 | 8e5bdf8c-8011-11ec-b3f8-90e2ba8d9d30 | 直管型胸主动脉覆膜支架系统-覆膜支架 | C02060500114014025010001956 | C02060500100011025010003788 | 02-血管介入治疗类材料 | 06-外周血管介入治疗材料 | 05-胸主动脉支架 | 胸主动脉支架（非分支型/覆膜） | 14-合金 | 014-覆膜/非分支型 | 有裸段：T4242-080060 | T4242-080060 |  | 国械注准20223130009 | 集采范围外 | 新增（2025-06-23)、产品名称变更、国家医保耗材27位编码变更
6f0035cd-955c-11ed-bda4-34735a9d8166 | 上海微创心脉医疗科技（集团）股份有限公司 | 913101150512565326 | 54b433fd-7a6e-11f0-88e5-34735a9d8166 | 2162e440-800f-11ec-b3f8-90e2ba8d9d30 | 外周血管支架类 | 主动脉夹层 | 直管型胸主动脉覆膜支架系统-覆膜支架 | 91fa3f16-79d8-11ec-9829-0050568f40ec | 直管型胸主动脉覆膜支架系统 | 上海微创心脉医疗科技（集团）股份有限公司 |  | 国械注准20223130009 |  | 产品由自膨胀的覆膜支架和输送系统构成，覆膜支架已预装在输送系统中。覆膜支架包括有裸段覆膜支架和无裸段覆膜支架。覆膜支架均由聚酯（PET）膜通过聚酯（PET）缝合线与多段自扩张的镍钛合金（NiTi）支架段缝合而成。覆膜支架上缝合有铂铱合金显影点。输送系统用于实现覆膜支架在人体内的导入和释放，主要由锥形头、内管、外管、手柄等零部件组成。产品经环氧乙烷灭菌，一次性使用，货架有效期两年。 | 该产品适用于Stanford B型主动脉夹层的手术治疗。 | 主动脉夹层 |  | 8e5be0cd-8011-11ec-b3f8-90e2ba8d9d30 | 8e5be0cd-8011-11ec-b3f8-90e2ba8d9d30 | 直管型胸主动脉覆膜支架系统-覆膜支架 | C02060500114014025010001957 | C02060500100011025010003789 | 02-血管介入治疗类材料 | 06-外周血管介入治疗材料 | 05-胸主动脉支架 | 胸主动脉支架（非分支型/覆膜） | 14-合金 | 014-覆膜/非分支型 | 有裸段：T3630-060100 | T3630-060100 |  | 国械注准20223130009 | 集采范围外 | 新增（2025-06-23)、产品名称变更、国家医保耗材27位编码变更
6f0035cd-955c-11ed-bda4-34735a9d8166 | 上海微创心脉医疗科技（集团）股份有限公司 | 913101150512565326 | 54b434c0-7a6e-11f0-88e5-34735a9d8166 | 2162e440-800f-11ec-b3f8-90e2ba8d9d30 | 外周血管支架类 | 主动脉夹层 | 直管型胸主动脉覆膜支架系统-覆膜支架 | 91fa3f16-79d8-11ec-9829-0050568f40ec | 直管型胸主动脉覆膜支架系统 | 上海微创心脉医疗科技（集团）股份有限公司 |  | 国械注准20223130009 |  | 产品由自膨胀的覆膜支架和输送系统构成，覆膜支架已预装在输送系统中。覆膜支架包括有裸段覆膜支架和无裸段覆膜支架。覆膜支架均由聚酯（PET）膜通过聚酯（PET）缝合线与多段自扩张的镍钛合金（NiTi）支架段缝合而成。覆膜支架上缝合有铂铱合金显影点。输送系统用于实现覆膜支架在人体内的导入和释放，主要由锥形头、内管、外管、手柄等零部件组成。产品经环氧乙烷灭菌，一次性使用，货架有效期两年。 | 该产品适用于Stanford B型主动脉夹层的手术治疗。 | 主动脉夹层 |  | 8e5be20f-8011-11ec-b3f8-90e2ba8d9d30 | 8e5be20f-8011-11ec-b3f8-90e2ba8d9d30 | 直管型胸主动脉覆膜支架系统-覆膜支架 | C02060500114014025010001958 | C02060500100011025010003790 | 02-血管介入治疗类材料 | 06-外周血管介入治疗材料 | 05-胸主动脉支架 | 胸主动脉支架（非分支型/覆膜） | 14-合金 | 014-覆膜/非分支型 | 有裸段：T2422-100040 | T2422-100040 |  | 国械注准20223130009 | 集采范围外 | 新增（2025-06-23)、产品名称变更、国家医保耗材27位编码变更
6f0035cd-955c-11ed-bda4-34735a9d8166 | 上海微创心脉医疗科技（集团）股份有限公司 | 913101150512565326 | 54b43584-7a6e-11f0-88e5-34735a9d8166 | 2162e440-800f-11ec-b3f8-90e2ba8d9d30 | 外周血管支架类 | 主动脉夹层 | 直管型胸主动脉覆膜支架系统-覆膜支架 | 91fa3f16-79d8-11ec-9829-0050568f40ec | 直管型胸主动脉覆膜支架系统 | 上海微创心脉医疗科技（集团）股份有限公司 |  | 国械注准20223130009 |  | 产品由自膨胀的覆膜支架和输送系统构成，覆膜支架已预装在输送系统中。覆膜支架包括有裸段覆膜支架和无裸段覆膜支架。覆膜支架均由聚酯（PET）膜通过聚酯（PET）缝合线与多段自扩张的镍钛合金（NiTi）支架段缝合而成。覆膜支架上缝合有铂铱合金显影点。输送系统用于实现覆膜支架在人体内的导入和释放，主要由锥形头、内管、外管、手柄等零部件组成。产品经环氧乙烷灭菌，一次性使用，货架有效期两年。 | 该产品适用于Stanford B型主动脉夹层的手术治疗。 | 主动脉夹层 |  | 8e5be347-8011-11ec-b3f8-90e2ba8d9d30 | 8e5be347-8011-11ec-b3f8-90e2ba8d9d30 | 直管型胸主动脉覆膜支架系统-覆膜支架 | C02060500114014025010001959 | C02060500100011025010003791 | 02-血管介入治疗类材料 | 06-外周血管介入治疗材料 | 05-胸主动脉支架 | 胸主动脉支架（非分支型/覆膜） | 14-合金 | 014-覆膜/非分支型 | 有裸段：T3434-080100 | T3434-080100 |  | 国械注准20223130009 | 集采范围外 | 新增（2025-06-23)、产品名称变更、国家医保耗材27位编码变更
6f0035cd-955c-11ed-bda4-34735a9d8166 | 上海微创心脉医疗科技（集团）股份有限公司 | 913101150512565326 | 54b43647-7a6e-11f0-88e5-34735a9d8166 | 2162e440-800f-11ec-b3f8-90e2ba8d9d30 | 外周血管支架类 | 主动脉夹层 | 直管型胸主动脉覆膜支架系统-覆膜支架 | 91fa3f16-79d8-11ec-9829-0050568f40ec | 直管型胸主动脉覆膜支架系统 | 上海微创心脉医疗科技（集团）股份有限公司 |  | 国械注准20223130009 |  | 产品由自膨胀的覆膜支架和输送系统构成，覆膜支架已预装在输送系统中。覆膜支架包括有裸段覆膜支架和无裸段覆膜支架。覆膜支架均由聚酯（PET）膜通过聚酯（PET）缝合线与多段自扩张的镍钛合金（NiTi）支架段缝合而成。覆膜支架上缝合有铂铱合金显影点。输送系统用于实现覆膜支架在人体内的导入和释放，主要由锥形头、内管、外管、手柄等零部件组成。产品经环氧乙烷灭菌，一次性使用，货架有效期两年。 | 该产品适用于Stanford B型主动脉夹层的手术治疗。 | 主动脉夹层 |  | 8e5be494-8011-11ec-b3f8-90e2ba8d9d30 | 8e5be494-8011-11ec-b3f8-90e2ba8d9d30 | 直管型胸主动脉覆膜支架系统-覆膜支架 | C02060500114014025010001960 | C02060500100011025010003792 | 02-血管介入治疗类材料 | 06-外周血管介入治疗材料 | 05-胸主动脉支架 | 胸主动脉支架（非分支型/覆膜） | 14-合金 | 014-覆膜/非分支型 | 有裸段：T3832-080080 | T3832-080080 |  | 国械注准20223130009 | 集采范围外 | 新增（2025-06-23)、产品名称变更、国家医保耗材27位编码变更
6f0035cd-955c-11ed-bda4-34735a9d8166 | 上海微创心脉医疗科技（集团）股份有限公司 | 913101150512565326 | 54b4370b-7a6e-11f0-88e5-34735a9d8166 | 2162e440-800f-11ec-b3f8-90e2ba8d9d30 | 外周血管支架类 | 主动脉夹层 | 直管型胸主动脉覆膜支架系统-覆膜支架 | 91fa3f16-79d8-11ec-9829-0050568f40ec | 直管型胸主动脉覆膜支架系统 | 上海微创心脉医疗科技（集团）股份有限公司 |  | 国械注准20223130009 |  | 产品由自膨胀的覆膜支架和输送系统构成，覆膜支架已预装在输送系统中。覆膜支架包括有裸段覆膜支架和无裸段覆膜支架。覆膜支架均由聚酯（PET）膜通过聚酯（PET）缝合线与多段自扩张的镍钛合金（NiTi）支架段缝合而成。覆膜支架上缝合有铂铱合金显影点。输送系统用于实现覆膜支架在人体内的导入和释放，主要由锥形头、内管、外管、手柄等零部件组成。产品经环氧乙烷灭菌，一次性使用，货架有效期两年。 | 该产品适用于Stanford B型主动脉夹层的手术治疗。 | 主动脉夹层 |  | 8e5be5e0-8011-11ec-b3f8-90e2ba8d9d30 | 8e5be5e0-8011-11ec-b3f8-90e2ba8d9d30 | 直管型胸主动脉覆膜支架系统-覆膜支架 | C02060500114014025010001961 | C02060500100011025010003793 | 02-血管介入治疗类材料 | 06-外周血管介入治疗材料 | 05-胸主动脉支架 | 胸主动脉支架（非分支型/覆膜） | 14-合金 | 014-覆膜/非分支型 | 有裸段：T2220-080040 | T2220-080040 |  | 国械注准20223130009 | 集采范围外 | 新增（2025-06-23)、产品名称变更、国家医保耗材27位编码变更
6f0035cd-955c-11ed-bda4-34735a9d8166 | 上海微创心脉医疗科技（集团）股份有限公司 | 913101150512565326 | 54b437d3-7a6e-11f0-88e5-34735a9d8166 | 2162e440-800f-11ec-b3f8-90e2ba8d9d30 | 外周血管支架类 | 主动脉夹层 | 直管型胸主动脉覆膜支架系统-覆膜支架 | 91fa3f16-79d8-11ec-9829-0050568f40ec | 直管型胸主动脉覆膜支架系统 | 上海微创心脉医疗科技（集团）股份有限公司 |  | 国械注准20223130009 |  | 产品由自膨胀的覆膜支架和输送系统构成，覆膜支架已预装在输送系统中。覆膜支架包括有裸段覆膜支架和无裸段覆膜支架。覆膜支架均由聚酯（PET）膜通过聚酯（PET）缝合线与多段自扩张的镍钛合金（NiTi）支架段缝合而成。覆膜支架上缝合有铂铱合金显影点。输送系统用于实现覆膜支架在人体内的导入和释放，主要由锥形头、内管、外管、手柄等零部件组成。产品经环氧乙烷灭菌，一次性使用，货架有效期两年。 | 该产品适用于Stanford B型主动脉夹层的手术治疗。 | 主动脉夹层 |  | 8e5be728-8011-11ec-b3f8-90e2ba8d9d30 | 8e5be728-8011-11ec-b3f8-90e2ba8d9d30 | 直管型胸主动脉覆膜支架系统-覆膜支架 | C02060500114014025010001962 | C02060500100011025010003794 | 02-血管介入治疗类材料 | 06-外周血管介入治疗材料 | 05-胸主动脉支架 | 胸主动脉支架（非分支型/覆膜） | 14-合金 | 014-覆膜/非分支型 | 有裸段：T3020-160000 | T3020-160000 |  | 国械注准20223130009 | 集采范围外 | 新增（2025-06-23)、产品名称变更、国家医保耗材27位编码变更
6f0035cd-955c-11ed-bda4-34735a9d8166 | 上海微创心脉医疗科技（集团）股份有限公司 | 913101150512565326 | 54b438aa-7a6e-11f0-88e5-34735a9d8166 | 2162e440-800f-11ec-b3f8-90e2ba8d9d30 | 外周血管支架类 | 主动脉夹层 | 直管型胸主动脉覆膜支架系统-覆膜支架 | 91fa3f16-79d8-11ec-9829-0050568f40ec | 直管型胸主动脉覆膜支架系统 | 上海微创心脉医疗科技（集团）股份有限公司 |  | 国械注准20223130009 |  | 产品由自膨胀的覆膜支架和输送系统构成，覆膜支架已预装在输送系统中。覆膜支架包括有裸段覆膜支架和无裸段覆膜支架。覆膜支架均由聚酯（PET）膜通过聚酯（PET）缝合线与多段自扩张的镍钛合金（NiTi）支架段缝合而成。覆膜支架上缝合有铂铱合金显影点。输送系统用于实现覆膜支架在人体内的导入和释放，主要由锥形头、内管、外管、手柄等零部件组成。产品经环氧乙烷灭菌，一次性使用，货架有效期两年。 | 该产品适用于Stanford B型主动脉夹层的手术治疗。 | 主动脉夹层 |  | 8e5be87c-8011-11ec-b3f8-90e2ba8d9d30 | 8e5be87c-8011-11ec-b3f8-90e2ba8d9d30 | 直管型胸主动脉覆膜支架系统-覆膜支架 | C02060500114014025010001963 | C02060500100011025010003795 | 02-血管介入治疗类材料 | 06-外周血管介入治疗材料 | 05-胸主动脉支架 | 胸主动脉支架（非分支型/覆膜） | 14-合金 | 014-覆膜/非分支型 | 有裸段：T3632-080080 | T3632-080080 |  | 国械注准20223130009 | 集采范围外 | 新增（2025-06-23)、产品名称变更、国家医保耗材27位编码变更
6f0035cd-955c-11ed-bda4-34735a9d8166 | 上海微创心脉医疗科技（集团）股份有限公司 | 913101150512565326 | 54b43978-7a6e-11f0-88e5-34735a9d8166 | 2162e440-800f-11ec-b3f8-90e2ba8d9d30 | 外周血管支架类 | 主动脉夹层 | 直管型胸主动脉覆膜支架系统-覆膜支架 | 91fa3f16-79d8-11ec-9829-0050568f40ec | 直管型胸主动脉覆膜支架系统 | 上海微创心脉医疗科技（集团）股份有限公司 |  | 国械注准20223130009 |  | 产品由自膨胀的覆膜支架和输送系统构成，覆膜支架已预装在输送系统中。覆膜支架包括有裸段覆膜支架和无裸段覆膜支架。覆膜支架均由聚酯（PET）膜通过聚酯（PET）缝合线与多段自扩张的镍钛合金（NiTi）支架段缝合而成。覆膜支架上缝合有铂铱合金显影点。输送系统用于实现覆膜支架在人体内的导入和释放，主要由锥形头、内管、外管、手柄等零部件组成。产品经环氧乙烷灭菌，一次性使用，货架有效期两年。 | 该产品适用于Stanford B型主动脉夹层的手术治疗。 | 主动脉夹层 |  | 8e5bea19-8011-11ec-b3f8-90e2ba8d9d30 | 8e5bea19-8011-11ec-b3f8-90e2ba8d9d30 | 直管型胸主动脉覆膜支架系统-覆膜支架 | C02060500114014025010001964 | C02060500100011025010003796 | 02-血管介入治疗类材料 | 06-外周血管介入治疗材料 | 05-胸主动脉支架 | 胸主动脉支架（非分支型/覆膜） | 14-合金 | 014-覆膜/非分支型 | 有裸段：T3230-080060 | T3230-080060 |  | 国械注准20223130009 | 集采范围外 | 新增（2025-06-23)、产品名称变更、国家医保耗材27位编码变更
6f0035cd-955c-11ed-bda4-34735a9d8166 | 上海微创心脉医疗科技（集团）股份有限公司 | 913101150512565326 | 54b43cca-7a6e-11f0-88e5-34735a9d8166 | 2162e440-800f-11ec-b3f8-90e2ba8d9d30 | 外周血管支架类 | 主动脉夹层 | 直管型胸主动脉覆膜支架系统-覆膜支架 | 91fa3f16-79d8-11ec-9829-0050568f40ec | 直管型胸主动脉覆膜支架系统 | 上海微创心脉医疗科技（集团）股份有限公司 |  | 国械注准20223130009 |  | 产品由自膨胀的覆膜支架和输送系统构成，覆膜支架已预装在输送系统中。覆膜支架包括有裸段覆膜支架和无裸段覆膜支架。覆膜支架均由聚酯（PET）膜通过聚酯（PET）缝合线与多段自扩张的镍钛合金（NiTi）支架段缝合而成。覆膜支架上缝合有铂铱合金显影点。输送系统用于实现覆膜支架在人体内的导入和释放，主要由锥形头、内管、外管、手柄等零部件组成。产品经环氧乙烷灭菌，一次性使用，货架有效期两年。 | 该产品适用于Stanford B型主动脉夹层的手术治疗。 | 主动脉夹层 |  | 8e5beb60-8011-11ec-b3f8-90e2ba8d9d30 | 8e5beb60-8011-11ec-b3f8-90e2ba8d9d30 | 直管型胸主动脉覆膜支架系统-覆膜支架 | C02060500114014025010001965 | C02060500100011025010003797 | 02-血管介入治疗类材料 | 06-外周血管介入治疗材料 | 05-胸主动脉支架 | 胸主动脉支架（非分支型/覆膜） | 14-合金 | 014-覆膜/非分支型 | 有裸段：T3834-100060 | T3834-100060 |  | 国械注准20223130009 | 集采范围外 | 新增（2025-06-23)、产品名称变更、国家医保耗材27位编码变更
6f0035cd-955c-11ed-bda4-34735a9d8166 | 上海微创心脉医疗科技（集团）股份有限公司 | 913101150512565326 | 54b43d8e-7a6e-11f0-88e5-34735a9d8166 | 2162e440-800f-11ec-b3f8-90e2ba8d9d30 | 外周血管支架类 | 主动脉夹层 | 直管型胸主动脉覆膜支架系统-覆膜支架 | 91fa3f16-79d8-11ec-9829-0050568f40ec | 直管型胸主动脉覆膜支架系统 | 上海微创心脉医疗科技（集团）股份有限公司 |  | 国械注准20223130009 |  | 产品由自膨胀的覆膜支架和输送系统构成，覆膜支架已预装在输送系统中。覆膜支架包括有裸段覆膜支架和无裸段覆膜支架。覆膜支架均由聚酯（PET）膜通过聚酯（PET）缝合线与多段自扩张的镍钛合金（NiTi）支架段缝合而成。覆膜支架上缝合有铂铱合金显影点。输送系统用于实现覆膜支架在人体内的导入和释放，主要由锥形头、内管、外管、手柄等零部件组成。产品经环氧乙烷灭菌，一次性使用，货架有效期两年。 | 该产品适用于Stanford B型主动脉夹层的手术治疗。 | 主动脉夹层 |  | 8e5bec98-8011-11ec-b3f8-90e2ba8d9d30 | 8e5bec98-8011-11ec-b3f8-90e2ba8d9d30 | 直管型胸主动脉覆膜支架系统-覆膜支架 | C02060500114014025010001966 | C02060500100011025010003798 | 02-血管介入治疗类材料 | 06-外周血管介入治疗材料 | 05-胸主动脉支架 | 胸主动脉支架（非分支型/覆膜） | 14-合金 | 014-覆膜/非分支型 | 有裸段：T3226-060100 | T3226-060100 |  | 国械注准20223130009 | 集采范围外 | 新增（2025-06-23)、产品名称变更、国家医保耗材27位编码变更
6f0035cd-955c-11ed-bda4-34735a9d8166 | 上海微创心脉医疗科技（集团）股份有限公司 | 913101150512565326 | 54b43e65-7a6e-11f0-88e5-34735a9d8166 | 2162e440-800f-11ec-b3f8-90e2ba8d9d30 | 外周血管支架类 | 主动脉夹层 | 直管型胸主动脉覆膜支架系统-覆膜支架 | 91fa3f16-79d8-11ec-9829-0050568f40ec | 直管型胸主动脉覆膜支架系统 | 上海微创心脉医疗科技（集团）股份有限公司 |  | 国械注准20223130009 |  | 产品由自膨胀的覆膜支架和输送系统构成，覆膜支架已预装在输送系统中。覆膜支架包括有裸段覆膜支架和无裸段覆膜支架。覆膜支架均由聚酯（PET）膜通过聚酯（PET）缝合线与多段自扩张的镍钛合金（NiTi）支架段缝合而成。覆膜支架上缝合有铂铱合金显影点。输送系统用于实现覆膜支架在人体内的导入和释放，主要由锥形头、内管、外管、手柄等零部件组成。产品经环氧乙烷灭菌，一次性使用，货架有效期两年。 | 该产品适用于Stanford B型主动脉夹层的手术治疗。 | 主动脉夹层 |  | 8e5bedd1-8011-11ec-b3f8-90e2ba8d9d30 | 8e5bedd1-8011-11ec-b3f8-90e2ba8d9d30 | 直管型胸主动脉覆膜支架系统-覆膜支架 | C02060500114014025010001967 | C02060500100011025010003799 | 02-血管介入治疗类材料 | 06-外周血管介入治疗材料 | 05-胸主动脉支架 | 胸主动脉支架（非分支型/覆膜） | 14-合金 | 014-覆膜/非分支型 | 有裸段：T3830-100060 | T3830-100060 |  | 国械注准20223130009 | 集采范围外 | 新增（2025-06-23)、产品名称变更、国家医保耗材27位编码变更
6f0035cd-955c-11ed-bda4-34735a9d8166 | 上海微创心脉医疗科技（集团）股份有限公司 | 913101150512565326 | 54b43f28-7a6e-11f0-88e5-34735a9d8166 | 2162e440-800f-11ec-b3f8-90e2ba8d9d30 | 外周血管支架类 | 主动脉夹层 | 直管型胸主动脉覆膜支架系统-覆膜支架 | 91fa3f16-79d8-11ec-9829-0050568f40ec | 直管型胸主动脉覆膜支架系统 | 上海微创心脉医疗科技（集团）股份有限公司 |  | 国械注准20223130009 |  | 产品由自膨胀的覆膜支架和输送系统构成，覆膜支架已预装在输送系统中。覆膜支架包括有裸段覆膜支架和无裸段覆膜支架。覆膜支架均由聚酯（PET）膜通过聚酯（PET）缝合线与多段自扩张的镍钛合金（NiTi）支架段缝合而成。覆膜支架上缝合有铂铱合金显影点。输送系统用于实现覆膜支架在人体内的导入和释放，主要由锥形头、内管、外管、手柄等零部件组成。产品经环氧乙烷灭菌，一次性使用，货架有效期两年。 | 该产品适用于Stanford B型主动脉夹层的手术治疗。 | 主动脉夹层 |  | 8e5bef3d-8011-11ec-b3f8-90e2ba8d9d30 | 8e5bef3d-8011-11ec-b3f8-90e2ba8d9d30 | 直管型胸主动脉覆膜支架系统-覆膜支架 | C02060500114014025010001968 | C02060500100011025010003800 | 02-血管介入治疗类材料 | 06-外周血管介入治疗材料 | 05-胸主动脉支架 | 胸主动脉支架（非分支型/覆膜） | 14-合金 | 014-覆膜/非分支型 | 有裸段：T3830-080100 | T3830-080100 |  | 国械注准20223130009 | 集采范围外 | 新增（2025-06-23)、产品名称变更、国家医保耗材27位编码变更
6f0035cd-955c-11ed-bda4-34735a9d8166 | 上海微创心脉医疗科技（集团）股份有限公司 | 913101150512565326 | 54b43ff1-7a6e-11f0-88e5-34735a9d8166 | 2162e440-800f-11ec-b3f8-90e2ba8d9d30 | 外周血管支架类 | 主动脉夹层 | 直管型胸主动脉覆膜支架系统-覆膜支架 | 91fa3f16-79d8-11ec-9829-0050568f40ec | 直管型胸主动脉覆膜支架系统 | 上海微创心脉医疗科技（集团）股份有限公司 |  | 国械注准20223130009 |  | 产品由自膨胀的覆膜支架和输送系统构成，覆膜支架已预装在输送系统中。覆膜支架包括有裸段覆膜支架和无裸段覆膜支架。覆膜支架均由聚酯（PET）膜通过聚酯（PET）缝合线与多段自扩张的镍钛合金（NiTi）支架段缝合而成。覆膜支架上缝合有铂铱合金显影点。输送系统用于实现覆膜支架在人体内的导入和释放，主要由锥形头、内管、外管、手柄等零部件组成。产品经环氧乙烷灭菌，一次性使用，货架有效期两年。 | 该产品适用于Stanford B型主动脉夹层的手术治疗。 | 主动脉夹层 |  | 8e5bf073-8011-11ec-b3f8-90e2ba8d9d30 | 8e5bf073-8011-11ec-b3f8-90e2ba8d9d30 | 直管型胸主动脉覆膜支架系统-覆膜支架 | C02060500114014025010001969 | C02060500100011025010003801 | 02-血管介入治疗类材料 | 06-外周血管介入治疗材料 | 05-胸主动脉支架 | 胸主动脉支架（非分支型/覆膜） | 14-合金 | 014-覆膜/非分支型 | 有裸段：T3834-140000 | T3834-140000 |  | 国械注准20223130009 | 集采范围外 | 新增（2025-06-23)、产品名称变更、国家医保耗材27位编码变更
6f0035cd-955c-11ed-bda4-34735a9d8166 | 上海微创心脉医疗科技（集团）股份有限公司 | 913101150512565326 | 54b440b4-7a6e-11f0-88e5-34735a9d8166 | 2162e440-800f-11ec-b3f8-90e2ba8d9d30 | 外周血管支架类 | 主动脉夹层 | 直管型胸主动脉覆膜支架系统-覆膜支架 | 91fa3f16-79d8-11ec-9829-0050568f40ec | 直管型胸主动脉覆膜支架系统 | 上海微创心脉医疗科技（集团）股份有限公司 |  | 国械注准20223130009 |  | 产品由自膨胀的覆膜支架和输送系统构成，覆膜支架已预装在输送系统中。覆膜支架包括有裸段覆膜支架和无裸段覆膜支架。覆膜支架均由聚酯（PET）膜通过聚酯（PET）缝合线与多段自扩张的镍钛合金（NiTi）支架段缝合而成。覆膜支架上缝合有铂铱合金显影点。输送系统用于实现覆膜支架在人体内的导入和释放，主要由锥形头、内管、外管、手柄等零部件组成。产品经环氧乙烷灭菌，一次性使用，货架有效期两年。 | 该产品适用于Stanford B型主动脉夹层的手术治疗。 | 主动脉夹层 |  | 8e5bf1a1-8011-11ec-b3f8-90e2ba8d9d30 | 8e5bf1a1-8011-11ec-b3f8-90e2ba8d9d30 | 直管型胸主动脉覆膜支架系统-覆膜支架 | C02060500114014025010001970 | C02060500100011025010003802 | 02-血管介入治疗类材料 | 06-外周血管介入治疗材料 | 05-胸主动脉支架 | 胸主动脉支架（非分支型/覆膜） | 14-合金 | 014-覆膜/非分支型 | 有裸段：T2220-100040 | T2220-100040 |  | 国械注准20223130009 | 集采范围外 | 新增（2025-06-23)、产品名称变更、国家医保耗材27位编码变更
6f0035cd-955c-11ed-bda4-34735a9d8166 | 上海微创心脉医疗科技（集团）股份有限公司 | 913101150512565326 | 54b44173-7a6e-11f0-88e5-34735a9d8166 | 2162e440-800f-11ec-b3f8-90e2ba8d9d30 | 外周血管支架类 | 主动脉夹层 | 直管型胸主动脉覆膜支架系统-覆膜支架 | 91fa3f16-79d8-11ec-9829-0050568f40ec | 直管型胸主动脉覆膜支架系统 | 上海微创心脉医疗科技（集团）股份有限公司 |  | 国械注准20223130009 |  | 产品由自膨胀的覆膜支架和输送系统构成，覆膜支架已预装在输送系统中。覆膜支架包括有裸段覆膜支架和无裸段覆膜支架。覆膜支架均由聚酯（PET）膜通过聚酯（PET）缝合线与多段自扩张的镍钛合金（NiTi）支架段缝合而成。覆膜支架上缝合有铂铱合金显影点。输送系统用于实现覆膜支架在人体内的导入和释放，主要由锥形头、内管、外管、手柄等零部件组成。产品经环氧乙烷灭菌，一次性使用，货架有效期两年。 | 该产品适用于Stanford B型主动脉夹层的手术治疗。 | 主动脉夹层 |  | 8e5bf2e4-8011-11ec-b3f8-90e2ba8d9d30 | 8e5bf2e4-8011-11ec-b3f8-90e2ba8d9d30 | 直管型胸主动脉覆膜支架系统-覆膜支架 | C02060500114014025010001971 | C02060500100011025010003803 | 02-血管介入治疗类材料 | 06-外周血管介入治疗材料 | 05-胸主动脉支架 | 胸主动脉支架（非分支型/覆膜） | 14-合金 | 014-覆膜/非分支型 | 有裸段：T4240-140040 | T4240-140040 |  | 国械注准20223130009 | 集采范围外 | 新增（2025-06-23)、产品名称变更、国家医保耗材27位编码变更
6f0035cd-955c-11ed-bda4-34735a9d8166 | 上海微创心脉医疗科技（集团）股份有限公司 | 913101150512565326 | 54b44236-7a6e-11f0-88e5-34735a9d8166 | 2162e440-800f-11ec-b3f8-90e2ba8d9d30 | 外周血管支架类 | 主动脉夹层 | 直管型胸主动脉覆膜支架系统-覆膜支架 | 91fa3f16-79d8-11ec-9829-0050568f40ec | 直管型胸主动脉覆膜支架系统 | 上海微创心脉医疗科技（集团）股份有限公司 |  | 国械注准20223130009 |  | 产品由自膨胀的覆膜支架和输送系统构成，覆膜支架已预装在输送系统中。覆膜支架包括有裸段覆膜支架和无裸段覆膜支架。覆膜支架均由聚酯（PET）膜通过聚酯（PET）缝合线与多段自扩张的镍钛合金（NiTi）支架段缝合而成。覆膜支架上缝合有铂铱合金显影点。输送系统用于实现覆膜支架在人体内的导入和释放，主要由锥形头、内管、外管、手柄等零部件组成。产品经环氧乙烷灭菌，一次性使用，货架有效期两年。 | 该产品适用于Stanford B型主动脉夹层的手术治疗。 | 主动脉夹层 |  | 8e5bf431-8011-11ec-b3f8-90e2ba8d9d30 | 8e5bf431-8011-11ec-b3f8-90e2ba8d9d30 | 直管型胸主动脉覆膜支架系统-覆膜支架 | C02060500114014025010001972 | C02060500100011025010003804 | 02-血管介入治疗类材料 | 06-外周血管介入治疗材料 | 05-胸主动脉支架 | 胸主动脉支架（非分支型/覆膜） | 14-合金 | 014-覆膜/非分支型 | 有裸段：T3626-100060 | T3626-100060 |  | 国械注准20223130009 | 集采范围外 | 新增（2025-06-23)、产品名称变更、国家医保耗材27位编码变更
6f0035cd-955c-11ed-bda4-34735a9d8166 | 上海微创心脉医疗科技（集团）股份有限公司 | 913101150512565326 | 54b442ff-7a6e-11f0-88e5-34735a9d8166 | 2162e440-800f-11ec-b3f8-90e2ba8d9d30 | 外周血管支架类 | 主动脉夹层 | 直管型胸主动脉覆膜支架系统-覆膜支架 | 91fa3f16-79d8-11ec-9829-0050568f40ec | 直管型胸主动脉覆膜支架系统 | 上海微创心脉医疗科技（集团）股份有限公司 |  | 国械注准20223130009 |  | 产品由自膨胀的覆膜支架和输送系统构成，覆膜支架已预装在输送系统中。覆膜支架包括有裸段覆膜支架和无裸段覆膜支架。覆膜支架均由聚酯（PET）膜通过聚酯（PET）缝合线与多段自扩张的镍钛合金（NiTi）支架段缝合而成。覆膜支架上缝合有铂铱合金显影点。输送系统用于实现覆膜支架在人体内的导入和释放，主要由锥形头、内管、外管、手柄等零部件组成。产品经环氧乙烷灭菌，一次性使用，货架有效期两年。 | 该产品适用于Stanford B型主动脉夹层的手术治疗。 | 主动脉夹层 |  | 8e5bf573-8011-11ec-b3f8-90e2ba8d9d30 | 8e5bf573-8011-11ec-b3f8-90e2ba8d9d30 | 直管型胸主动脉覆膜支架系统-覆膜支架 | C02060500114014025010001973 | C02060500100011025010003805 | 02-血管介入治疗类材料 | 06-外周血管介入治疗材料 | 05-胸主动脉支架 | 胸主动脉支架（非分支型/覆膜） | 14-合金 | 014-覆膜/非分支型 | 有裸段：T3630-140040 | T3630-140040 | (01)06935593747985 | 国械注准20223130009 | 集采范围外 | 新增（2025-06-23)、产品名称变更、国家医保耗材27位编码变更
6f0035cd-955c-11ed-bda4-34735a9d8166 | 上海微创心脉医疗科技（集团）股份有限公司 | 913101150512565326 | 54b443c2-7a6e-11f0-88e5-34735a9d8166 | 2162e440-800f-11ec-b3f8-90e2ba8d9d30 | 外周血管支架类 | 主动脉夹层 | 直管型胸主动脉覆膜支架系统-覆膜支架 | 91fa3f16-79d8-11ec-9829-0050568f40ec | 直管型胸主动脉覆膜支架系统 | 上海微创心脉医疗科技（集团）股份有限公司 |  | 国械注准20223130009 |  | 产品由自膨胀的覆膜支架和输送系统构成，覆膜支架已预装在输送系统中。覆膜支架包括有裸段覆膜支架和无裸段覆膜支架。覆膜支架均由聚酯（PET）膜通过聚酯（PET）缝合线与多段自扩张的镍钛合金（NiTi）支架段缝合而成。覆膜支架上缝合有铂铱合金显影点。输送系统用于实现覆膜支架在人体内的导入和释放，主要由锥形头、内管、外管、手柄等零部件组成。产品经环氧乙烷灭菌，一次性使用，货架有效期两年。 | 该产品适用于Stanford B型主动脉夹层的手术治疗。 | 主动脉夹层 |  | 8e5bf6ce-8011-11ec-b3f8-90e2ba8d9d30 | 8e5bf6ce-8011-11ec-b3f8-90e2ba8d9d30 | 直管型胸主动脉覆膜支架系统-覆膜支架 | C02060500114014025010001974 | C02060500100011025010003806 | 02-血管介入治疗类材料 | 06-外周血管介入治疗材料 | 05-胸主动脉支架 | 胸主动脉支架（非分支型/覆膜） | 14-合金 | 014-覆膜/非分支型 | 有裸段：T4242-100060 | T4242-100060 |  | 国械注准20223130009 | 集采范围外 | 新增（2025-06-23)、产品名称变更、国家医保耗材27位编码变更
6f0035cd-955c-11ed-bda4-34735a9d8166 | 上海微创心脉医疗科技（集团）股份有限公司 | 913101150512565326 | 54b4448f-7a6e-11f0-88e5-34735a9d8166 | 2162e440-800f-11ec-b3f8-90e2ba8d9d30 | 外周血管支架类 | 主动脉夹层 | 直管型胸主动脉覆膜支架系统-覆膜支架 | 91fa3f16-79d8-11ec-9829-0050568f40ec | 直管型胸主动脉覆膜支架系统 | 上海微创心脉医疗科技（集团）股份有限公司 |  | 国械注准20223130009 |  | 产品由自膨胀的覆膜支架和输送系统构成，覆膜支架已预装在输送系统中。覆膜支架包括有裸段覆膜支架和无裸段覆膜支架。覆膜支架均由聚酯（PET）膜通过聚酯（PET）缝合线与多段自扩张的镍钛合金（NiTi）支架段缝合而成。覆膜支架上缝合有铂铱合金显影点。输送系统用于实现覆膜支架在人体内的导入和释放，主要由锥形头、内管、外管、手柄等零部件组成。产品经环氧乙烷灭菌，一次性使用，货架有效期两年。 | 该产品适用于Stanford B型主动脉夹层的手术治疗。 | 主动脉夹层 |  | 8e5bf826-8011-11ec-b3f8-90e2ba8d9d30 | 8e5bf826-8011-11ec-b3f8-90e2ba8d9d30 | 直管型胸主动脉覆膜支架系统-覆膜支架 | C02060500114014025010001975 | C02060500100011025010003807 | 02-血管介入治疗类材料 | 06-外周血管介入治疗材料 | 05-胸主动脉支架 | 胸主动脉支架（非分支型/覆膜） | 14-合金 | 014-覆膜/非分支型 | 有裸段：T3222-080100 | T3222-080100 |  | 国械注准20223130009 | 集采范围外 | 新增（2025-06-23)、产品名称变更、国家医保耗材27位编码变更
6f0035cd-955c-11ed-bda4-34735a9d8166 | 上海微创心脉医疗科技（集团）股份有限公司 | 913101150512565326 | 54b447ce-7a6e-11f0-88e5-34735a9d8166 | 2162e440-800f-11ec-b3f8-90e2ba8d9d30 | 外周血管支架类 | 主动脉夹层 | 直管型胸主动脉覆膜支架系统-覆膜支架 | 91fa3f16-79d8-11ec-9829-0050568f40ec | 直管型胸主动脉覆膜支架系统 | 上海微创心脉医疗科技（集团）股份有限公司 |  | 国械注准20223130009 |  | 产品由自膨胀的覆膜支架和输送系统构成，覆膜支架已预装在输送系统中。覆膜支架包括有裸段覆膜支架和无裸段覆膜支架。覆膜支架均由聚酯（PET）膜通过聚酯（PET）缝合线与多段自扩张的镍钛合金（NiTi）支架段缝合而成。覆膜支架上缝合有铂铱合金显影点。输送系统用于实现覆膜支架在人体内的导入和释放，主要由锥形头、内管、外管、手柄等零部件组成。产品经环氧乙烷灭菌，一次性使用，货架有效期两年。 | 该产品适用于Stanford B型主动脉夹层的手术治疗。 | 主动脉夹层 |  | 8e5bf96c-8011-11ec-b3f8-90e2ba8d9d30 | 8e5bf96c-8011-11ec-b3f8-90e2ba8d9d30 | 直管型胸主动脉覆膜支架系统-覆膜支架 | C02060500114014025010001976 | C02060500100011025010003808 | 02-血管介入治疗类材料 | 06-外周血管介入治疗材料 | 05-胸主动脉支架 | 胸主动脉支架（非分支型/覆膜） | 14-合金 | 014-覆膜/非分支型 | 有裸段：T3428-100080 | T3428-100080 |  | 国械注准20223130009 | 集采范围外 | 新增（2025-06-23)、产品名称变更、国家医保耗材27位编码变更
6f0035cd-955c-11ed-bda4-34735a9d8166 | 上海微创心脉医疗科技（集团）股份有限公司 | 913101150512565326 | 54b44892-7a6e-11f0-88e5-34735a9d8166 | 2162e440-800f-11ec-b3f8-90e2ba8d9d30 | 外周血管支架类 | 主动脉夹层 | 直管型胸主动脉覆膜支架系统-覆膜支架 | 91fa3f16-79d8-11ec-9829-0050568f40ec | 直管型胸主动脉覆膜支架系统 | 上海微创心脉医疗科技（集团）股份有限公司 |  | 国械注准20223130009 |  | 产品由自膨胀的覆膜支架和输送系统构成，覆膜支架已预装在输送系统中。覆膜支架包括有裸段覆膜支架和无裸段覆膜支架。覆膜支架均由聚酯（PET）膜通过聚酯（PET）缝合线与多段自扩张的镍钛合金（NiTi）支架段缝合而成。覆膜支架上缝合有铂铱合金显影点。输送系统用于实现覆膜支架在人体内的导入和释放，主要由锥形头、内管、外管、手柄等零部件组成。产品经环氧乙烷灭菌，一次性使用，货架有效期两年。 | 该产品适用于Stanford B型主动脉夹层的手术治疗。 | 主动脉夹层 |  | 8e5bfab1-8011-11ec-b3f8-90e2ba8d9d30 | 8e5bfab1-8011-11ec-b3f8-90e2ba8d9d30 | 直管型胸主动脉覆膜支架系统-覆膜支架 | C02060500114014025010001977 | C02060500100011025010003809 | 02-血管介入治疗类材料 | 06-外周血管介入治疗材料 | 05-胸主动脉支架 | 胸主动脉支架（非分支型/覆膜） | 14-合金 | 014-覆膜/非分支型 | 有裸段：T3030-160000 | T3030-160000 | (01)06935593733001 | 国械注准20223130009 | 集采范围外 | 新增（2025-06-23)、产品名称变更、国家医保耗材27位编码变更
6f0035cd-955c-11ed-bda4-34735a9d8166 | 上海微创心脉医疗科技（集团）股份有限公司 | 913101150512565326 | 54b4495a-7a6e-11f0-88e5-34735a9d8166 | 2162e440-800f-11ec-b3f8-90e2ba8d9d30 | 外周血管支架类 | 主动脉夹层 | 直管型胸主动脉覆膜支架系统-覆膜支架 | 91fa3f16-79d8-11ec-9829-0050568f40ec | 直管型胸主动脉覆膜支架系统 | 上海微创心脉医疗科技（集团）股份有限公司 |  | 国械注准20223130009 |  | 产品由自膨胀的覆膜支架和输送系统构成，覆膜支架已预装在输送系统中。覆膜支架包括有裸段覆膜支架和无裸段覆膜支架。覆膜支架均由聚酯（PET）膜通过聚酯（PET）缝合线与多段自扩张的镍钛合金（NiTi）支架段缝合而成。覆膜支架上缝合有铂铱合金显影点。输送系统用于实现覆膜支架在人体内的导入和释放，主要由锥形头、内管、外管、手柄等零部件组成。产品经环氧乙烷灭菌，一次性使用，货架有效期两年。 | 该产品适用于Stanford B型主动脉夹层的手术治疗。 | 主动脉夹层 |  | 8e5bfbec-8011-11ec-b3f8-90e2ba8d9d30 | 8e5bfbec-8011-11ec-b3f8-90e2ba8d9d30 | 直管型胸主动脉覆膜支架系统-覆膜支架 | C02060500114014025010001978 | C02060500100011025010003810 | 02-血管介入治疗类材料 | 06-外周血管介入治疗材料 | 05-胸主动脉支架 | 胸主动脉支架（非分支型/覆膜） | 14-合金 | 014-覆膜/非分支型 | 有裸段：T2020-120060 | T2020-120060 |  | 国械注准20223130009 | 集采范围外 | 新增（2025-06-23)、产品名称变更、国家医保耗材27位编码变更
6f0035cd-955c-11ed-bda4-34735a9d8166 | 上海微创心脉医疗科技（集团）股份有限公司 | 913101150512565326 | 54b44a19-7a6e-11f0-88e5-34735a9d8166 | 2162e440-800f-11ec-b3f8-90e2ba8d9d30 | 外周血管支架类 | 主动脉夹层 | 直管型胸主动脉覆膜支架系统-覆膜支架 | 91fa3f16-79d8-11ec-9829-0050568f40ec | 直管型胸主动脉覆膜支架系统 | 上海微创心脉医疗科技（集团）股份有限公司 |  | 国械注准20223130009 |  | 产品由自膨胀的覆膜支架和输送系统构成，覆膜支架已预装在输送系统中。覆膜支架包括有裸段覆膜支架和无裸段覆膜支架。覆膜支架均由聚酯（PET）膜通过聚酯（PET）缝合线与多段自扩张的镍钛合金（NiTi）支架段缝合而成。覆膜支架上缝合有铂铱合金显影点。输送系统用于实现覆膜支架在人体内的导入和释放，主要由锥形头、内管、外管、手柄等零部件组成。产品经环氧乙烷灭菌，一次性使用，货架有效期两年。 | 该产品适用于Stanford B型主动脉夹层的手术治疗。 | 主动脉夹层 |  | 8e5bfd52-8011-11ec-b3f8-90e2ba8d9d30 | 8e5bfd52-8011-11ec-b3f8-90e2ba8d9d30 | 直管型胸主动脉覆膜支架系统-覆膜支架 | C02060500114014025010001979 | C02060500100011025010003811 | 02-血管介入治疗类材料 | 06-外周血管介入治疗材料 | 05-胸主动脉支架 | 胸主动脉支架（非分支型/覆膜） | 14-合金 | 014-覆膜/非分支型 | 有裸段：T2828-080040 | T2828-080040 |  | 国械注准20223130009 | 集采范围外 | 新增（2025-06-23)、产品名称变更、国家医保耗材27位编码变更
6f0035cd-955c-11ed-bda4-34735a9d8166 | 上海微创心脉医疗科技（集团）股份有限公司 | 913101150512565326 | 54b44ae1-7a6e-11f0-88e5-34735a9d8166 | 2162e440-800f-11ec-b3f8-90e2ba8d9d30 | 外周血管支架类 | 主动脉夹层 | 直管型胸主动脉覆膜支架系统-覆膜支架 | 91fa3f16-79d8-11ec-9829-0050568f40ec | 直管型胸主动脉覆膜支架系统 | 上海微创心脉医疗科技（集团）股份有限公司 |  | 国械注准20223130009 |  | 产品由自膨胀的覆膜支架和输送系统构成，覆膜支架已预装在输送系统中。覆膜支架包括有裸段覆膜支架和无裸段覆膜支架。覆膜支架均由聚酯（PET）膜通过聚酯（PET）缝合线与多段自扩张的镍钛合金（NiTi）支架段缝合而成。覆膜支架上缝合有铂铱合金显影点。输送系统用于实现覆膜支架在人体内的导入和释放，主要由锥形头、内管、外管、手柄等零部件组成。产品经环氧乙烷灭菌，一次性使用，货架有效期两年。 | 该产品适用于Stanford B型主动脉夹层的手术治疗。 | 主动脉夹层 |  | 8e5bfe9d-8011-11ec-b3f8-90e2ba8d9d30 | 8e5bfe9d-8011-11ec-b3f8-90e2ba8d9d30 | 直管型胸主动脉覆膜支架系统-覆膜支架 | C02060500114014025010001980 | C02060500100011025010003812 | 02-血管介入治疗类材料 | 06-外周血管介入治疗材料 | 05-胸主动脉支架 | 胸主动脉支架（非分支型/覆膜） | 14-合金 | 014-覆膜/非分支型 | 有裸段：T2622-060100 | T2622-060100 |  | 国械注准20223130009 | 集采范围外 | 新增（2025-06-23)、产品名称变更、国家医保耗材27位编码变更
6f0035cd-955c-11ed-bda4-34735a9d8166 | 上海微创心脉医疗科技（集团）股份有限公司 | 913101150512565326 | 54b44ba0-7a6e-11f0-88e5-34735a9d8166 | 2162e440-800f-11ec-b3f8-90e2ba8d9d30 | 外周血管支架类 | 主动脉夹层 | 直管型胸主动脉覆膜支架系统-覆膜支架 | 91fa3f16-79d8-11ec-9829-0050568f40ec | 直管型胸主动脉覆膜支架系统 | 上海微创心脉医疗科技（集团）股份有限公司 |  | 国械注准20223130009 |  | 产品由自膨胀的覆膜支架和输送系统构成，覆膜支架已预装在输送系统中。覆膜支架包括有裸段覆膜支架和无裸段覆膜支架。覆膜支架均由聚酯（PET）膜通过聚酯（PET）缝合线与多段自扩张的镍钛合金（NiTi）支架段缝合而成。覆膜支架上缝合有铂铱合金显影点。输送系统用于实现覆膜支架在人体内的导入和释放，主要由锥形头、内管、外管、手柄等零部件组成。产品经环氧乙烷灭菌，一次性使用，货架有效期两年。 | 该产品适用于Stanford B型主动脉夹层的手术治疗。 | 主动脉夹层 |  | 8e5bffd6-8011-11ec-b3f8-90e2ba8d9d30 | 8e5bffd6-8011-11ec-b3f8-90e2ba8d9d30 | 直管型胸主动脉覆膜支架系统-覆膜支架 | C02060500114014025010001981 | C02060500100011025010003813 | 02-血管介入治疗类材料 | 06-外周血管介入治疗材料 | 05-胸主动脉支架 | 胸主动脉支架（非分支型/覆膜） | 14-合金 | 014-覆膜/非分支型 | 有裸段：T4040-080080 | T4040-080080 |  | 国械注准20223130009 | 集采范围外 | 新增（2025-06-23)、产品名称变更、国家医保耗材27位编码变更
6f0035cd-955c-11ed-bda4-34735a9d8166 | 上海微创心脉医疗科技（集团）股份有限公司 | 913101150512565326 | 54b44c63-7a6e-11f0-88e5-34735a9d8166 | 2162e440-800f-11ec-b3f8-90e2ba8d9d30 | 外周血管支架类 | 主动脉夹层 | 直管型胸主动脉覆膜支架系统-覆膜支架 | 91fa3f16-79d8-11ec-9829-0050568f40ec | 直管型胸主动脉覆膜支架系统 | 上海微创心脉医疗科技（集团）股份有限公司 |  | 国械注准20223130009 |  | 产品由自膨胀的覆膜支架和输送系统构成，覆膜支架已预装在输送系统中。覆膜支架包括有裸段覆膜支架和无裸段覆膜支架。覆膜支架均由聚酯（PET）膜通过聚酯（PET）缝合线与多段自扩张的镍钛合金（NiTi）支架段缝合而成。覆膜支架上缝合有铂铱合金显影点。输送系统用于实现覆膜支架在人体内的导入和释放，主要由锥形头、内管、外管、手柄等零部件组成。产品经环氧乙烷灭菌，一次性使用，货架有效期两年。 | 该产品适用于Stanford B型主动脉夹层的手术治疗。 | 主动脉夹层 |  | 8e5c0122-8011-11ec-b3f8-90e2ba8d9d30 | 8e5c0122-8011-11ec-b3f8-90e2ba8d9d30 | 直管型胸主动脉覆膜支架系统-覆膜支架 | C02060500114014025010001982 | C02060500100011025010003814 | 02-血管介入治疗类材料 | 06-外周血管介入治疗材料 | 05-胸主动脉支架 | 胸主动脉支架（非分支型/覆膜） | 14-合金 | 014-覆膜/非分支型 | 有裸段：T2624-120000 | T2624-120000 |  | 国械注准20223130009 | 集采范围外 | 新增（2025-06-23)、产品名称变更、国家医保耗材27位编码变更
6f0035cd-955c-11ed-bda4-34735a9d8166 | 上海微创心脉医疗科技（集团）股份有限公司 | 913101150512565326 | 54b44d22-7a6e-11f0-88e5-34735a9d8166 | 2162e440-800f-11ec-b3f8-90e2ba8d9d30 | 外周血管支架类 | 主动脉夹层 | 直管型胸主动脉覆膜支架系统-覆膜支架 | 91fa3f16-79d8-11ec-9829-0050568f40ec | 直管型胸主动脉覆膜支架系统 | 上海微创心脉医疗科技（集团）股份有限公司 |  | 国械注准20223130009 |  | 产品由自膨胀的覆膜支架和输送系统构成，覆膜支架已预装在输送系统中。覆膜支架包括有裸段覆膜支架和无裸段覆膜支架。覆膜支架均由聚酯（PET）膜通过聚酯（PET）缝合线与多段自扩张的镍钛合金（NiTi）支架段缝合而成。覆膜支架上缝合有铂铱合金显影点。输送系统用于实现覆膜支架在人体内的导入和释放，主要由锥形头、内管、外管、手柄等零部件组成。产品经环氧乙烷灭菌，一次性使用，货架有效期两年。 | 该产品适用于Stanford B型主动脉夹层的手术治疗。 | 主动脉夹层 |  | 8e5c025c-8011-11ec-b3f8-90e2ba8d9d30 | 8e5c025c-8011-11ec-b3f8-90e2ba8d9d30 | 直管型胸主动脉覆膜支架系统-覆膜支架 | C02060500114014025010001983 | C02060500100011025010003815 | 02-血管介入治疗类材料 | 06-外周血管介入治疗材料 | 05-胸主动脉支架 | 胸主动脉支架（非分支型/覆膜） | 14-合金 | 014-覆膜/非分支型 | 有裸段：T2826-180000 | T2826-180000 | (01)06935593732707 | 国械注准20223130009 | 集采范围外 | 新增（2025-06-23)、产品名称变更、国家医保耗材27位编码变更
6f0035cd-955c-11ed-bda4-34735a9d8166 | 上海微创心脉医疗科技（集团）股份有限公司 | 913101150512565326 | 54b44de5-7a6e-11f0-88e5-34735a9d8166 | 2162e440-800f-11ec-b3f8-90e2ba8d9d30 | 外周血管支架类 | 主动脉夹层 | 直管型胸主动脉覆膜支架系统-覆膜支架 | 91fa3f16-79d8-11ec-9829-0050568f40ec | 直管型胸主动脉覆膜支架系统 | 上海微创心脉医疗科技（集团）股份有限公司 |  | 国械注准20223130009 |  | 产品由自膨胀的覆膜支架和输送系统构成，覆膜支架已预装在输送系统中。覆膜支架包括有裸段覆膜支架和无裸段覆膜支架。覆膜支架均由聚酯（PET）膜通过聚酯（PET）缝合线与多段自扩张的镍钛合金（NiTi）支架段缝合而成。覆膜支架上缝合有铂铱合金显影点。输送系统用于实现覆膜支架在人体内的导入和释放，主要由锥形头、内管、外管、手柄等零部件组成。产品经环氧乙烷灭菌，一次性使用，货架有效期两年。 | 该产品适用于Stanford B型主动脉夹层的手术治疗。 | 主动脉夹层 |  | 8e5c03b1-8011-11ec-b3f8-90e2ba8d9d30 | 8e5c03b1-8011-11ec-b3f8-90e2ba8d9d30 | 直管型胸主动脉覆膜支架系统-覆膜支架 | C02060500114014025010001984 | C02060500100011025010003816 | 02-血管介入治疗类材料 | 06-外周血管介入治疗材料 | 05-胸主动脉支架 | 胸主动脉支架（非分支型/覆膜） | 14-合金 | 014-覆膜/非分支型 | 有裸段：T2822-100080 | T2822-100080 |  | 国械注准20223130009 | 集采范围外 | 新增（2025-06-23)、产品名称变更、国家医保耗材27位编码变更
6f0035cd-955c-11ed-bda4-34735a9d8166 | 上海微创心脉医疗科技（集团）股份有限公司 | 913101150512565326 | 54b44ea9-7a6e-11f0-88e5-34735a9d8166 | 2162e440-800f-11ec-b3f8-90e2ba8d9d30 | 外周血管支架类 | 主动脉夹层 | 直管型胸主动脉覆膜支架系统-覆膜支架 | 91fa3f16-79d8-11ec-9829-0050568f40ec | 直管型胸主动脉覆膜支架系统 | 上海微创心脉医疗科技（集团）股份有限公司 |  | 国械注准20223130009 |  | 产品由自膨胀的覆膜支架和输送系统构成，覆膜支架已预装在输送系统中。覆膜支架包括有裸段覆膜支架和无裸段覆膜支架。覆膜支架均由聚酯（PET）膜通过聚酯（PET）缝合线与多段自扩张的镍钛合金（NiTi）支架段缝合而成。覆膜支架上缝合有铂铱合金显影点。输送系统用于实现覆膜支架在人体内的导入和释放，主要由锥形头、内管、外管、手柄等零部件组成。产品经环氧乙烷灭菌，一次性使用，货架有效期两年。 | 该产品适用于Stanford B型主动脉夹层的手术治疗。 | 主动脉夹层 |  | 8e5c0508-8011-11ec-b3f8-90e2ba8d9d30 | 8e5c0508-8011-11ec-b3f8-90e2ba8d9d30 | 直管型胸主动脉覆膜支架系统-覆膜支架 | C02060500114014025010001985 | C02060500100011025010003817 | 02-血管介入治疗类材料 | 06-外周血管介入治疗材料 | 05-胸主动脉支架 | 胸主动脉支架（非分支型/覆膜） | 14-合金 | 014-覆膜/非分支型 | 有裸段：T4238-120040 | T4238-120040 |  | 国械注准20223130009 | 集采范围外 | 新增（2025-06-23)、产品名称变更、国家医保耗材27位编码变更
6f0035cd-955c-11ed-bda4-34735a9d8166 | 上海微创心脉医疗科技（集团）股份有限公司 | 913101150512565326 | 54b45227-7a6e-11f0-88e5-34735a9d8166 | 2162e440-800f-11ec-b3f8-90e2ba8d9d30 | 外周血管支架类 | 主动脉夹层 | 直管型胸主动脉覆膜支架系统-覆膜支架 | 91fa3f16-79d8-11ec-9829-0050568f40ec | 直管型胸主动脉覆膜支架系统 | 上海微创心脉医疗科技（集团）股份有限公司 |  | 国械注准20223130009 |  | 产品由自膨胀的覆膜支架和输送系统构成，覆膜支架已预装在输送系统中。覆膜支架包括有裸段覆膜支架和无裸段覆膜支架。覆膜支架均由聚酯（PET）膜通过聚酯（PET）缝合线与多段自扩张的镍钛合金（NiTi）支架段缝合而成。覆膜支架上缝合有铂铱合金显影点。输送系统用于实现覆膜支架在人体内的导入和释放，主要由锥形头、内管、外管、手柄等零部件组成。产品经环氧乙烷灭菌，一次性使用，货架有效期两年。 | 该产品适用于Stanford B型主动脉夹层的手术治疗。 | 主动脉夹层 |  | 8e5c0815-8011-11ec-b3f8-90e2ba8d9d30 | 8e5c0815-8011-11ec-b3f8-90e2ba8d9d30 | 直管型胸主动脉覆膜支架系统-覆膜支架 | C02060500114014025010001986 | C02060500100011025010003818 | 02-血管介入治疗类材料 | 06-外周血管介入治疗材料 | 05-胸主动脉支架 | 胸主动脉支架（非分支型/覆膜） | 14-合金 | 014-覆膜/非分支型 | 有裸段：T3838-140040 | T3838-140040 |  | 国械注准20223130009 | 集采范围外 | 新增（2025-06-23)、产品名称变更、国家医保耗材27位编码变更
6f0035cd-955c-11ed-bda4-34735a9d8166 | 上海微创心脉医疗科技（集团）股份有限公司 | 913101150512565326 | 54b452eb-7a6e-11f0-88e5-34735a9d8166 | 2162e440-800f-11ec-b3f8-90e2ba8d9d30 | 外周血管支架类 | 主动脉夹层 | 直管型胸主动脉覆膜支架系统-覆膜支架 | 91fa3f16-79d8-11ec-9829-0050568f40ec | 直管型胸主动脉覆膜支架系统 | 上海微创心脉医疗科技（集团）股份有限公司 |  | 国械注准20223130009 |  | 产品由自膨胀的覆膜支架和输送系统构成，覆膜支架已预装在输送系统中。覆膜支架包括有裸段覆膜支架和无裸段覆膜支架。覆膜支架均由聚酯（PET）膜通过聚酯（PET）缝合线与多段自扩张的镍钛合金（NiTi）支架段缝合而成。覆膜支架上缝合有铂铱合金显影点。输送系统用于实现覆膜支架在人体内的导入和释放，主要由锥形头、内管、外管、手柄等零部件组成。产品经环氧乙烷灭菌，一次性使用，货架有效期两年。 | 该产品适用于Stanford B型主动脉夹层的手术治疗。 | 主动脉夹层 |  | 8e5c09a5-8011-11ec-b3f8-90e2ba8d9d30 | 8e5c09a5-8011-11ec-b3f8-90e2ba8d9d30 | 直管型胸主动脉覆膜支架系统-覆膜支架 | C02060500114014025010001987 | C02060500100011025010003819 | 02-血管介入治疗类材料 | 06-外周血管介入治疗材料 | 05-胸主动脉支架 | 胸主动脉支架（非分支型/覆膜） | 14-合金 | 014-覆膜/非分支型 | 有裸段：T3030-100080 | T3030-100080 |  | 国械注准20223130009 | 集采范围外 | 新增（2025-06-23)、产品名称变更、国家医保耗材27位编码变更
6f0035cd-955c-11ed-bda4-34735a9d8166 | 上海微创心脉医疗科技（集团）股份有限公司 | 913101150512565326 | 54b453b3-7a6e-11f0-88e5-34735a9d8166 | 2162e440-800f-11ec-b3f8-90e2ba8d9d30 | 外周血管支架类 | 主动脉夹层 | 直管型胸主动脉覆膜支架系统-覆膜支架 | 91fa3f16-79d8-11ec-9829-0050568f40ec | 直管型胸主动脉覆膜支架系统 | 上海微创心脉医疗科技（集团）股份有限公司 |  | 国械注准20223130009 |  | 产品由自膨胀的覆膜支架和输送系统构成，覆膜支架已预装在输送系统中。覆膜支架包括有裸段覆膜支架和无裸段覆膜支架。覆膜支架均由聚酯（PET）膜通过聚酯（PET）缝合线与多段自扩张的镍钛合金（NiTi）支架段缝合而成。覆膜支架上缝合有铂铱合金显影点。输送系统用于实现覆膜支架在人体内的导入和释放，主要由锥形头、内管、外管、手柄等零部件组成。产品经环氧乙烷灭菌，一次性使用，货架有效期两年。 | 该产品适用于Stanford B型主动脉夹层的手术治疗。 | 主动脉夹层 |  | 8e5c0b23-8011-11ec-b3f8-90e2ba8d9d30 | 8e5c0b23-8011-11ec-b3f8-90e2ba8d9d30 | 直管型胸主动脉覆膜支架系统-覆膜支架 | C02060500114014025010001988 | C02060500100011025010003820 | 02-血管介入治疗类材料 | 06-外周血管介入治疗材料 | 05-胸主动脉支架 | 胸主动脉支架（非分支型/覆膜） | 14-合金 | 014-覆膜/非分支型 | 有裸段：T3630-120040 | T3630-120040 |  | 国械注准20223130009 | 集采范围外 | 新增（2025-06-23)、产品名称变更、国家医保耗材27位编码变更
6f0035cd-955c-11ed-bda4-34735a9d8166 | 上海微创心脉医疗科技（集团）股份有限公司 | 913101150512565326 | 54b45472-7a6e-11f0-88e5-34735a9d8166 | 2162e440-800f-11ec-b3f8-90e2ba8d9d30 | 外周血管支架类 | 主动脉夹层 | 直管型胸主动脉覆膜支架系统-覆膜支架 | 91fa3f16-79d8-11ec-9829-0050568f40ec | 直管型胸主动脉覆膜支架系统 | 上海微创心脉医疗科技（集团）股份有限公司 |  | 国械注准20223130009 |  | 产品由自膨胀的覆膜支架和输送系统构成，覆膜支架已预装在输送系统中。覆膜支架包括有裸段覆膜支架和无裸段覆膜支架。覆膜支架均由聚酯（PET）膜通过聚酯（PET）缝合线与多段自扩张的镍钛合金（NiTi）支架段缝合而成。覆膜支架上缝合有铂铱合金显影点。输送系统用于实现覆膜支架在人体内的导入和释放，主要由锥形头、内管、外管、手柄等零部件组成。产品经环氧乙烷灭菌，一次性使用，货架有效期两年。 | 该产品适用于Stanford B型主动脉夹层的手术治疗。 | 主动脉夹层 |  | 8e5c0c68-8011-11ec-b3f8-90e2ba8d9d30 | 8e5c0c68-8011-11ec-b3f8-90e2ba8d9d30 | 直管型胸主动脉覆膜支架系统-覆膜支架 | C02060500114014025010001989 | C02060500100011025010003821 | 02-血管介入治疗类材料 | 06-外周血管介入治疗材料 | 05-胸主动脉支架 | 胸主动脉支架（非分支型/覆膜） | 14-合金 | 014-覆膜/非分支型 | 有裸段：T4440-120000 | T4440-120000 |  | 国械注准20223130009 | 集采范围外 | 新增（2025-06-23)、产品名称变更、国家医保耗材27位编码变更
6f0035cd-955c-11ed-bda4-34735a9d8166 | 上海微创心脉医疗科技（集团）股份有限公司 | 913101150512565326 | 54b45535-7a6e-11f0-88e5-34735a9d8166 | 2162e440-800f-11ec-b3f8-90e2ba8d9d30 | 外周血管支架类 | 主动脉夹层 | 直管型胸主动脉覆膜支架系统-覆膜支架 | 91fa3f16-79d8-11ec-9829-0050568f40ec | 直管型胸主动脉覆膜支架系统 | 上海微创心脉医疗科技（集团）股份有限公司 |  | 国械注准20223130009 |  | 产品由自膨胀的覆膜支架和输送系统构成，覆膜支架已预装在输送系统中。覆膜支架包括有裸段覆膜支架和无裸段覆膜支架。覆膜支架均由聚酯（PET）膜通过聚酯（PET）缝合线与多段自扩张的镍钛合金（NiTi）支架段缝合而成。覆膜支架上缝合有铂铱合金显影点。输送系统用于实现覆膜支架在人体内的导入和释放，主要由锥形头、内管、外管、手柄等零部件组成。产品经环氧乙烷灭菌，一次性使用，货架有效期两年。 | 该产品适用于Stanford B型主动脉夹层的手术治疗。 | 主动脉夹层 |  | 8e5c0db0-8011-11ec-b3f8-90e2ba8d9d30 | 8e5c0db0-8011-11ec-b3f8-90e2ba8d9d30 | 直管型胸主动脉覆膜支架系统-覆膜支架 | C02060500114014025010001990 | C02060500100011025010003822 | 02-血管介入治疗类材料 | 06-外周血管介入治疗材料 | 05-胸主动脉支架 | 胸主动脉支架（非分支型/覆膜） | 14-合金 | 014-覆膜/非分支型 | 有裸段：T2822-160000 | T2822-160000 | (01)06935593732561 | 国械注准20223130009 | 集采范围外 | 新增（2025-06-23)、产品名称变更、国家医保耗材27位编码变更
6f0035cd-955c-11ed-bda4-34735a9d8166 | 上海微创心脉医疗科技（集团）股份有限公司 | 913101150512565326 | 54b455f9-7a6e-11f0-88e5-34735a9d8166 | 2162e440-800f-11ec-b3f8-90e2ba8d9d30 | 外周血管支架类 | 主动脉夹层 | 直管型胸主动脉覆膜支架系统-覆膜支架 | 91fa3f16-79d8-11ec-9829-0050568f40ec | 直管型胸主动脉覆膜支架系统 | 上海微创心脉医疗科技（集团）股份有限公司 |  | 国械注准20223130009 |  | 产品由自膨胀的覆膜支架和输送系统构成，覆膜支架已预装在输送系统中。覆膜支架包括有裸段覆膜支架和无裸段覆膜支架。覆膜支架均由聚酯（PET）膜通过聚酯（PET）缝合线与多段自扩张的镍钛合金（NiTi）支架段缝合而成。覆膜支架上缝合有铂铱合金显影点。输送系统用于实现覆膜支架在人体内的导入和释放，主要由锥形头、内管、外管、手柄等零部件组成。产品经环氧乙烷灭菌，一次性使用，货架有效期两年。 | 该产品适用于Stanford B型主动脉夹层的手术治疗。 | 主动脉夹层 |  | 8e5c0ef8-8011-11ec-b3f8-90e2ba8d9d30 | 8e5c0ef8-8011-11ec-b3f8-90e2ba8d9d30 | 直管型胸主动脉覆膜支架系统-覆膜支架 | C02060500114014025010001991 | C02060500100011025010003823 | 02-血管介入治疗类材料 | 06-外周血管介入治疗材料 | 05-胸主动脉支架 | 胸主动脉支架（非分支型/覆膜） | 14-合金 | 014-覆膜/非分支型 | 有裸段：T4030-100060 | T4030-100060 |  | 国械注准20223130009 | 集采范围外 | 新增（2025-06-23)、产品名称变更、国家医保耗材27位编码变更
6f0035cd-955c-11ed-bda4-34735a9d8166 | 上海微创心脉医疗科技（集团）股份有限公司 | 913101150512565326 | 54b456bc-7a6e-11f0-88e5-34735a9d8166 | 2162e440-800f-11ec-b3f8-90e2ba8d9d30 | 外周血管支架类 | 主动脉夹层 | 直管型胸主动脉覆膜支架系统-覆膜支架 | 91fa3f16-79d8-11ec-9829-0050568f40ec | 直管型胸主动脉覆膜支架系统 | 上海微创心脉医疗科技（集团）股份有限公司 |  | 国械注准20223130009 |  | 产品由自膨胀的覆膜支架和输送系统构成，覆膜支架已预装在输送系统中。覆膜支架包括有裸段覆膜支架和无裸段覆膜支架。覆膜支架均由聚酯（PET）膜通过聚酯（PET）缝合线与多段自扩张的镍钛合金（NiTi）支架段缝合而成。覆膜支架上缝合有铂铱合金显影点。输送系统用于实现覆膜支架在人体内的导入和释放，主要由锥形头、内管、外管、手柄等零部件组成。产品经环氧乙烷灭菌，一次性使用，货架有效期两年。 | 该产品适用于Stanford B型主动脉夹层的手术治疗。 | 主动脉夹层 |  | 8e5c1031-8011-11ec-b3f8-90e2ba8d9d30 | 8e5c1031-8011-11ec-b3f8-90e2ba8d9d30 | 直管型胸主动脉覆膜支架系统-覆膜支架 | C02060500114014025010001992 | C02060500100011025010003824 | 02-血管介入治疗类材料 | 06-外周血管介入治疗材料 | 05-胸主动脉支架 | 胸主动脉支架（非分支型/覆膜） | 14-合金 | 014-覆膜/非分支型 | 有裸段：T3634-100040 | T3634-100040 |  | 国械注准20223130009 | 集采范围外 | 新增（2025-06-23)、产品名称变更、国家医保耗材27位编码变更
6f0035cd-955c-11ed-bda4-34735a9d8166 | 上海微创心脉医疗科技（集团）股份有限公司 | 913101150512565326 | 54b45780-7a6e-11f0-88e5-34735a9d8166 | 2162e440-800f-11ec-b3f8-90e2ba8d9d30 | 外周血管支架类 | 主动脉夹层 | 直管型胸主动脉覆膜支架系统-覆膜支架 | 91fa3f16-79d8-11ec-9829-0050568f40ec | 直管型胸主动脉覆膜支架系统 | 上海微创心脉医疗科技（集团）股份有限公司 |  | 国械注准20223130009 |  | 产品由自膨胀的覆膜支架和输送系统构成，覆膜支架已预装在输送系统中。覆膜支架包括有裸段覆膜支架和无裸段覆膜支架。覆膜支架均由聚酯（PET）膜通过聚酯（PET）缝合线与多段自扩张的镍钛合金（NiTi）支架段缝合而成。覆膜支架上缝合有铂铱合金显影点。输送系统用于实现覆膜支架在人体内的导入和释放，主要由锥形头、内管、外管、手柄等零部件组成。产品经环氧乙烷灭菌，一次性使用，货架有效期两年。 | 该产品适用于Stanford B型主动脉夹层的手术治疗。 | 主动脉夹层 |  | 8e5c118c-8011-11ec-b3f8-90e2ba8d9d30 | 8e5c118c-8011-11ec-b3f8-90e2ba8d9d30 | 直管型胸主动脉覆膜支架系统-覆膜支架 | C02060500114014025010001993 | C02060500100011025010003825 | 02-血管介入治疗类材料 | 06-外周血管介入治疗材料 | 05-胸主动脉支架 | 胸主动脉支架（非分支型/覆膜） | 14-合金 | 014-覆膜/非分支型 | 有裸段：T2424-160000 | T2424-160000 |  | 国械注准20223130009 | 集采范围外 | 新增（2025-06-23)、产品名称变更、国家医保耗材27位编码变更
6f0035cd-955c-11ed-bda4-34735a9d8166 | 上海微创心脉医疗科技（集团）股份有限公司 | 913101150512565326 | 54b45843-7a6e-11f0-88e5-34735a9d8166 | 2162e440-800f-11ec-b3f8-90e2ba8d9d30 | 外周血管支架类 | 主动脉夹层 | 直管型胸主动脉覆膜支架系统-覆膜支架 | 91fa3f16-79d8-11ec-9829-0050568f40ec | 直管型胸主动脉覆膜支架系统 | 上海微创心脉医疗科技（集团）股份有限公司 |  | 国械注准20223130009 |  | 产品由自膨胀的覆膜支架和输送系统构成，覆膜支架已预装在输送系统中。覆膜支架包括有裸段覆膜支架和无裸段覆膜支架。覆膜支架均由聚酯（PET）膜通过聚酯（PET）缝合线与多段自扩张的镍钛合金（NiTi）支架段缝合而成。覆膜支架上缝合有铂铱合金显影点。输送系统用于实现覆膜支架在人体内的导入和释放，主要由锥形头、内管、外管、手柄等零部件组成。产品经环氧乙烷灭菌，一次性使用，货架有效期两年。 | 该产品适用于Stanford B型主动脉夹层的手术治疗。 | 主动脉夹层 |  | 8e5c12d2-8011-11ec-b3f8-90e2ba8d9d30 | 8e5c12d2-8011-11ec-b3f8-90e2ba8d9d30 | 直管型胸主动脉覆膜支架系统-覆膜支架 | C02060500114014025010001994 | C02060500100011025010003826 | 02-血管介入治疗类材料 | 06-外周血管介入治疗材料 | 05-胸主动脉支架 | 胸主动脉支架（非分支型/覆膜） | 14-合金 | 014-覆膜/非分支型 | 有裸段：T2420-080080 | T2420-080080 |  | 国械注准20223130009 | 集采范围外 | 新增（2025-06-23)、产品名称变更、国家医保耗材27位编码变更
6f0035cd-955c-11ed-bda4-34735a9d8166 | 上海微创心脉医疗科技（集团）股份有限公司 | 913101150512565326 | 54b45907-7a6e-11f0-88e5-34735a9d8166 | 2162e440-800f-11ec-b3f8-90e2ba8d9d30 | 外周血管支架类 | 主动脉夹层 | 直管型胸主动脉覆膜支架系统-覆膜支架 | 91fa3f16-79d8-11ec-9829-0050568f40ec | 直管型胸主动脉覆膜支架系统 | 上海微创心脉医疗科技（集团）股份有限公司 |  | 国械注准20223130009 |  | 产品由自膨胀的覆膜支架和输送系统构成，覆膜支架已预装在输送系统中。覆膜支架包括有裸段覆膜支架和无裸段覆膜支架。覆膜支架均由聚酯（PET）膜通过聚酯（PET）缝合线与多段自扩张的镍钛合金（NiTi）支架段缝合而成。覆膜支架上缝合有铂铱合金显影点。输送系统用于实现覆膜支架在人体内的导入和释放，主要由锥形头、内管、外管、手柄等零部件组成。产品经环氧乙烷灭菌，一次性使用，货架有效期两年。 | 该产品适用于Stanford B型主动脉夹层的手术治疗。 | 主动脉夹层 |  | 8e5c1410-8011-11ec-b3f8-90e2ba8d9d30 | 8e5c1410-8011-11ec-b3f8-90e2ba8d9d30 | 直管型胸主动脉覆膜支架系统-覆膜支架 | C02060500114014025010001995 | C02060500100011025010003827 | 02-血管介入治疗类材料 | 06-外周血管介入治疗材料 | 05-胸主动脉支架 | 胸主动脉支架（非分支型/覆膜） | 14-合金 | 014-覆膜/非分支型 | 有裸段：T3626-080100 | T3626-080100 |  | 国械注准20223130009 | 集采范围外 | 新增（2025-06-23)、产品名称变更、国家医保耗材27位编码变更
6f0035cd-955c-11ed-bda4-34735a9d8166 | 上海微创心脉医疗科技（集团）股份有限公司 | 913101150512565326 | 54b45c5e-7a6e-11f0-88e5-34735a9d8166 | 2162e440-800f-11ec-b3f8-90e2ba8d9d30 | 外周血管支架类 | 主动脉夹层 | 直管型胸主动脉覆膜支架系统-覆膜支架 | 91fa3f16-79d8-11ec-9829-0050568f40ec | 直管型胸主动脉覆膜支架系统 | 上海微创心脉医疗科技（集团）股份有限公司 |  | 国械注准20223130009 |  | 产品由自膨胀的覆膜支架和输送系统构成，覆膜支架已预装在输送系统中。覆膜支架包括有裸段覆膜支架和无裸段覆膜支架。覆膜支架均由聚酯（PET）膜通过聚酯（PET）缝合线与多段自扩张的镍钛合金（NiTi）支架段缝合而成。覆膜支架上缝合有铂铱合金显影点。输送系统用于实现覆膜支架在人体内的导入和释放，主要由锥形头、内管、外管、手柄等零部件组成。产品经环氧乙烷灭菌，一次性使用，货架有效期两年。 | 该产品适用于Stanford B型主动脉夹层的手术治疗。 | 主动脉夹层 |  | 8e5c16bf-8011-11ec-b3f8-90e2ba8d9d30 | 8e5c16bf-8011-11ec-b3f8-90e2ba8d9d30 | 直管型胸主动脉覆膜支架系统-覆膜支架 | C02060500114014025010001996 | C02060500100011025010003828 | 02-血管介入治疗类材料 | 06-外周血管介入治疗材料 | 05-胸主动脉支架 | 胸主动脉支架（非分支型/覆膜） | 14-合金 | 014-覆膜/非分支型 | 有裸段：T4236-120060 | T4236-120060 |  | 国械注准20223130009 | 集采范围外 | 新增（2025-06-23)、产品名称变更、国家医保耗材27位编码变更
6f0035cd-955c-11ed-bda4-34735a9d8166 | 上海微创心脉医疗科技（集团）股份有限公司 | 913101150512565326 | 54b45d30-7a6e-11f0-88e5-34735a9d8166 | 2162e440-800f-11ec-b3f8-90e2ba8d9d30 | 外周血管支架类 | 主动脉夹层 | 直管型胸主动脉覆膜支架系统-覆膜支架 | 91fa3f16-79d8-11ec-9829-0050568f40ec | 直管型胸主动脉覆膜支架系统 | 上海微创心脉医疗科技（集团）股份有限公司 |  | 国械注准20223130009 |  | 产品由自膨胀的覆膜支架和输送系统构成，覆膜支架已预装在输送系统中。覆膜支架包括有裸段覆膜支架和无裸段覆膜支架。覆膜支架均由聚酯（PET）膜通过聚酯（PET）缝合线与多段自扩张的镍钛合金（NiTi）支架段缝合而成。覆膜支架上缝合有铂铱合金显影点。输送系统用于实现覆膜支架在人体内的导入和释放，主要由锥形头、内管、外管、手柄等零部件组成。产品经环氧乙烷灭菌，一次性使用，货架有效期两年。 | 该产品适用于Stanford B型主动脉夹层的手术治疗。 | 主动脉夹层 |  | 8e5c1805-8011-11ec-b3f8-90e2ba8d9d30 | 8e5c1805-8011-11ec-b3f8-90e2ba8d9d30 | 直管型胸主动脉覆膜支架系统-覆膜支架 | C02060500114014025010001997 | C02060500100011025010003829 | 02-血管介入治疗类材料 | 06-外周血管介入治疗材料 | 05-胸主动脉支架 | 胸主动脉支架（非分支型/覆膜） | 14-合金 | 014-覆膜/非分支型 | 有裸段：T3632-080040 | T3632-080040 |  | 国械注准20223130009 | 集采范围外 | 新增（2025-06-23)、产品名称变更、国家医保耗材27位编码变更
6f0035cd-955c-11ed-bda4-34735a9d8166 | 上海微创心脉医疗科技（集团）股份有限公司 | 913101150512565326 | 54b45df4-7a6e-11f0-88e5-34735a9d8166 | 2162e440-800f-11ec-b3f8-90e2ba8d9d30 | 外周血管支架类 | 主动脉夹层 | 直管型胸主动脉覆膜支架系统-覆膜支架 | 91fa3f16-79d8-11ec-9829-0050568f40ec | 直管型胸主动脉覆膜支架系统 | 上海微创心脉医疗科技（集团）股份有限公司 |  | 国械注准20223130009 |  | 产品由自膨胀的覆膜支架和输送系统构成，覆膜支架已预装在输送系统中。覆膜支架包括有裸段覆膜支架和无裸段覆膜支架。覆膜支架均由聚酯（PET）膜通过聚酯（PET）缝合线与多段自扩张的镍钛合金（NiTi）支架段缝合而成。覆膜支架上缝合有铂铱合金显影点。输送系统用于实现覆膜支架在人体内的导入和释放，主要由锥形头、内管、外管、手柄等零部件组成。产品经环氧乙烷灭菌，一次性使用，货架有效期两年。 | 该产品适用于Stanford B型主动脉夹层的手术治疗。 | 主动脉夹层 |  | 8e5c1948-8011-11ec-b3f8-90e2ba8d9d30 | 8e5c1948-8011-11ec-b3f8-90e2ba8d9d30 | 直管型胸主动脉覆膜支架系统-覆膜支架 | C02060500114014025010001998 | C02060500100011025010003830 | 02-血管介入治疗类材料 | 06-外周血管介入治疗材料 | 05-胸主动脉支架 | 胸主动脉支架（非分支型/覆膜） | 14-合金 | 014-覆膜/非分支型 | 有裸段：T4444-120000 | T4444-120000 |  | 国械注准20223130009 | 集采范围外 | 新增（2025-06-23)、产品名称变更、国家医保耗材27位编码变更
6f0035cd-955c-11ed-bda4-34735a9d8166 | 上海微创心脉医疗科技（集团）股份有限公司 | 913101150512565326 | 54b45ecf-7a6e-11f0-88e5-34735a9d8166 | 2162e440-800f-11ec-b3f8-90e2ba8d9d30 | 外周血管支架类 | 主动脉夹层 | 直管型胸主动脉覆膜支架系统-覆膜支架 | 91fa3f16-79d8-11ec-9829-0050568f40ec | 直管型胸主动脉覆膜支架系统 | 上海微创心脉医疗科技（集团）股份有限公司 |  | 国械注准20223130009 |  | 产品由自膨胀的覆膜支架和输送系统构成，覆膜支架已预装在输送系统中。覆膜支架包括有裸段覆膜支架和无裸段覆膜支架。覆膜支架均由聚酯（PET）膜通过聚酯（PET）缝合线与多段自扩张的镍钛合金（NiTi）支架段缝合而成。覆膜支架上缝合有铂铱合金显影点。输送系统用于实现覆膜支架在人体内的导入和释放，主要由锥形头、内管、外管、手柄等零部件组成。产品经环氧乙烷灭菌，一次性使用，货架有效期两年。 | 该产品适用于Stanford B型主动脉夹层的手术治疗。 | 主动脉夹层 |  | 8e5c1a92-8011-11ec-b3f8-90e2ba8d9d30 | 8e5c1a92-8011-11ec-b3f8-90e2ba8d9d30 | 直管型胸主动脉覆膜支架系统-覆膜支架 | C02060500114014025010001999 | C02060500100011025010003831 | 02-血管介入治疗类材料 | 06-外周血管介入治疗材料 | 05-胸主动脉支架 | 胸主动脉支架（非分支型/覆膜） | 14-合金 | 014-覆膜/非分支型 | 有裸段：T2826-140000 | T2826-140000 |  | 国械注准20223130009 | 集采范围外 | 新增（2025-06-23)、产品名称变更、国家医保耗材27位编码变更
6f0035cd-955c-11ed-bda4-34735a9d8166 | 上海微创心脉医疗科技（集团）股份有限公司 | 913101150512565326 | 54b45fdc-7a6e-11f0-88e5-34735a9d8166 | 2162e440-800f-11ec-b3f8-90e2ba8d9d30 | 外周血管支架类 | 主动脉夹层 | 直管型胸主动脉覆膜支架系统-覆膜支架 | 91fa3f16-79d8-11ec-9829-0050568f40ec | 直管型胸主动脉覆膜支架系统 | 上海微创心脉医疗科技（集团）股份有限公司 |  | 国械注准20223130009 |  | 产品由自膨胀的覆膜支架和输送系统构成，覆膜支架已预装在输送系统中。覆膜支架包括有裸段覆膜支架和无裸段覆膜支架。覆膜支架均由聚酯（PET）膜通过聚酯（PET）缝合线与多段自扩张的镍钛合金（NiTi）支架段缝合而成。覆膜支架上缝合有铂铱合金显影点。输送系统用于实现覆膜支架在人体内的导入和释放，主要由锥形头、内管、外管、手柄等零部件组成。产品经环氧乙烷灭菌，一次性使用，货架有效期两年。 | 该产品适用于Stanford B型主动脉夹层的手术治疗。 | 主动脉夹层 |  | 8e5c1be4-8011-11ec-b3f8-90e2ba8d9d30 | 8e5c1be4-8011-11ec-b3f8-90e2ba8d9d30 | 直管型胸主动脉覆膜支架系统-覆膜支架 | C02060500114014025010002000 | C02060500100011025010003832 | 02-血管介入治疗类材料 | 06-外周血管介入治疗材料 | 05-胸主动脉支架 | 胸主动脉支架（非分支型/覆膜） | 14-合金 | 014-覆膜/非分支型 | 有裸段：T3434-160000 | T3434-160000 | (01)06935593733476 | 国械注准20223130009 | 集采范围外 | 新增（2025-06-23)、产品名称变更、国家医保耗材27位编码变更
6f0035cd-955c-11ed-bda4-34735a9d8166 | 上海微创心脉医疗科技（集团）股份有限公司 | 913101150512565326 | 54b460a4-7a6e-11f0-88e5-34735a9d8166 | 2162e440-800f-11ec-b3f8-90e2ba8d9d30 | 外周血管支架类 | 主动脉夹层 | 直管型胸主动脉覆膜支架系统-覆膜支架 | 91fa3f16-79d8-11ec-9829-0050568f40ec | 直管型胸主动脉覆膜支架系统 | 上海微创心脉医疗科技（集团）股份有限公司 |  | 国械注准20223130009 |  | 产品由自膨胀的覆膜支架和输送系统构成，覆膜支架已预装在输送系统中。覆膜支架包括有裸段覆膜支架和无裸段覆膜支架。覆膜支架均由聚酯（PET）膜通过聚酯（PET）缝合线与多段自扩张的镍钛合金（NiTi）支架段缝合而成。覆膜支架上缝合有铂铱合金显影点。输送系统用于实现覆膜支架在人体内的导入和释放，主要由锥形头、内管、外管、手柄等零部件组成。产品经环氧乙烷灭菌，一次性使用，货架有效期两年。 | 该产品适用于Stanford B型主动脉夹层的手术治疗。 | 主动脉夹层 |  | 8e5c1d27-8011-11ec-b3f8-90e2ba8d9d30 | 8e5c1d27-8011-11ec-b3f8-90e2ba8d9d30 | 直管型胸主动脉覆膜支架系统-覆膜支架 | C02060500114014025010002001 | C02060500100011025010003833 | 02-血管介入治疗类材料 | 06-外周血管介入治疗材料 | 05-胸主动脉支架 | 胸主动脉支架（非分支型/覆膜） | 14-合金 | 014-覆膜/非分支型 | 有裸段：T2622-100040 | T2622-100040 |  | 国械注准20223130009 | 集采范围外 | 新增（2025-06-23)、产品名称变更、国家医保耗材27位编码变更
6f0035cd-955c-11ed-bda4-34735a9d8166 | 上海微创心脉医疗科技（集团）股份有限公司 | 913101150512565326 | 54b46168-7a6e-11f0-88e5-34735a9d8166 | 2162e440-800f-11ec-b3f8-90e2ba8d9d30 | 外周血管支架类 | 主动脉夹层 | 直管型胸主动脉覆膜支架系统-覆膜支架 | 91fa3f16-79d8-11ec-9829-0050568f40ec | 直管型胸主动脉覆膜支架系统 | 上海微创心脉医疗科技（集团）股份有限公司 |  | 国械注准20223130009 |  | 产品由自膨胀的覆膜支架和输送系统构成，覆膜支架已预装在输送系统中。覆膜支架包括有裸段覆膜支架和无裸段覆膜支架。覆膜支架均由聚酯（PET）膜通过聚酯（PET）缝合线与多段自扩张的镍钛合金（NiTi）支架段缝合而成。覆膜支架上缝合有铂铱合金显影点。输送系统用于实现覆膜支架在人体内的导入和释放，主要由锥形头、内管、外管、手柄等零部件组成。产品经环氧乙烷灭菌，一次性使用，货架有效期两年。 | 该产品适用于Stanford B型主动脉夹层的手术治疗。 | 主动脉夹层 |  | 8e5c1e6d-8011-11ec-b3f8-90e2ba8d9d30 | 8e5c1e6d-8011-11ec-b3f8-90e2ba8d9d30 | 直管型胸主动脉覆膜支架系统-覆膜支架 | C02060500114014025010002002 | C02060500100011025010003834 | 02-血管介入治疗类材料 | 06-外周血管介入治疗材料 | 05-胸主动脉支架 | 胸主动脉支架（非分支型/覆膜） | 14-合金 | 014-覆膜/非分支型 | 有裸段：T2824-100040 | T2824-100040 |  | 国械注准20223130009 | 集采范围外 | 新增（2025-06-23)、产品名称变更、国家医保耗材27位编码变更
6f0035cd-955c-11ed-bda4-34735a9d8166 | 上海微创心脉医疗科技（集团）股份有限公司 | 913101150512565326 | 54b46226-7a6e-11f0-88e5-34735a9d8166 | 2162e440-800f-11ec-b3f8-90e2ba8d9d30 | 外周血管支架类 | 主动脉夹层 | 直管型胸主动脉覆膜支架系统-覆膜支架 | 91fa3f16-79d8-11ec-9829-0050568f40ec | 直管型胸主动脉覆膜支架系统 | 上海微创心脉医疗科技（集团）股份有限公司 |  | 国械注准20223130009 |  | 产品由自膨胀的覆膜支架和输送系统构成，覆膜支架已预装在输送系统中。覆膜支架包括有裸段覆膜支架和无裸段覆膜支架。覆膜支架均由聚酯（PET）膜通过聚酯（PET）缝合线与多段自扩张的镍钛合金（NiTi）支架段缝合而成。覆膜支架上缝合有铂铱合金显影点。输送系统用于实现覆膜支架在人体内的导入和释放，主要由锥形头、内管、外管、手柄等零部件组成。产品经环氧乙烷灭菌，一次性使用，货架有效期两年。 | 该产品适用于Stanford B型主动脉夹层的手术治疗。 | 主动脉夹层 |  | 8e5c1fc2-8011-11ec-b3f8-90e2ba8d9d30 | 8e5c1fc2-8011-11ec-b3f8-90e2ba8d9d30 | 直管型胸主动脉覆膜支架系统-覆膜支架 | C02060500114014025010002003 | C02060500100011025010003835 | 02-血管介入治疗类材料 | 06-外周血管介入治疗材料 | 05-胸主动脉支架 | 胸主动脉支架（非分支型/覆膜） | 14-合金 | 014-覆膜/非分支型 | 有裸段：T4242-080040 | T4242-080040 |  | 国械注准20223130009 | 集采范围外 | 新增（2025-06-23)、产品名称变更、国家医保耗材27位编码变更
6f0035cd-955c-11ed-bda4-34735a9d8166 | 上海微创心脉医疗科技（集团）股份有限公司 | 913101150512565326 | 54b462f9-7a6e-11f0-88e5-34735a9d8166 | 2162e440-800f-11ec-b3f8-90e2ba8d9d30 | 外周血管支架类 | 主动脉夹层 | 直管型胸主动脉覆膜支架系统-覆膜支架 | 91fa3f16-79d8-11ec-9829-0050568f40ec | 直管型胸主动脉覆膜支架系统 | 上海微创心脉医疗科技（集团）股份有限公司 |  | 国械注准20223130009 |  | 产品由自膨胀的覆膜支架和输送系统构成，覆膜支架已预装在输送系统中。覆膜支架包括有裸段覆膜支架和无裸段覆膜支架。覆膜支架均由聚酯（PET）膜通过聚酯（PET）缝合线与多段自扩张的镍钛合金（NiTi）支架段缝合而成。覆膜支架上缝合有铂铱合金显影点。输送系统用于实现覆膜支架在人体内的导入和释放，主要由锥形头、内管、外管、手柄等零部件组成。产品经环氧乙烷灭菌，一次性使用，货架有效期两年。 | 该产品适用于Stanford B型主动脉夹层的手术治疗。 | 主动脉夹层 |  | 8e5c211f-8011-11ec-b3f8-90e2ba8d9d30 | 8e5c211f-8011-11ec-b3f8-90e2ba8d9d30 | 直管型胸主动脉覆膜支架系统-覆膜支架 | C02060500114014025010002004 | C02060500100011025010003836 | 02-血管介入治疗类材料 | 06-外周血管介入治疗材料 | 05-胸主动脉支架 | 胸主动脉支架（非分支型/覆膜） | 14-合金 | 014-覆膜/非分支型 | 有裸段：T3632-060100 | T3632-060100 |  | 国械注准20223130009 | 集采范围外 | 新增（2025-06-23)、产品名称变更、国家医保耗材27位编码变更
6f0035cd-955c-11ed-bda4-34735a9d8166 | 上海微创心脉医疗科技（集团）股份有限公司 | 913101150512565326 | 54b463c1-7a6e-11f0-88e5-34735a9d8166 | 2162e440-800f-11ec-b3f8-90e2ba8d9d30 | 外周血管支架类 | 主动脉夹层 | 直管型胸主动脉覆膜支架系统-覆膜支架 | 91fa3f16-79d8-11ec-9829-0050568f40ec | 直管型胸主动脉覆膜支架系统 | 上海微创心脉医疗科技（集团）股份有限公司 |  | 国械注准20223130009 |  | 产品由自膨胀的覆膜支架和输送系统构成，覆膜支架已预装在输送系统中。覆膜支架包括有裸段覆膜支架和无裸段覆膜支架。覆膜支架均由聚酯（PET）膜通过聚酯（PET）缝合线与多段自扩张的镍钛合金（NiTi）支架段缝合而成。覆膜支架上缝合有铂铱合金显影点。输送系统用于实现覆膜支架在人体内的导入和释放，主要由锥形头、内管、外管、手柄等零部件组成。产品经环氧乙烷灭菌，一次性使用，货架有效期两年。 | 该产品适用于Stanford B型主动脉夹层的手术治疗。 | 主动脉夹层 |  | 8e5c227d-8011-11ec-b3f8-90e2ba8d9d30 | 8e5c227d-8011-11ec-b3f8-90e2ba8d9d30 | 直管型胸主动脉覆膜支架系统-覆膜支架 | C02060500114014025010002005 | C02060500100011025010003837 | 02-血管介入治疗类材料 | 06-外周血管介入治疗材料 | 05-胸主动脉支架 | 胸主动脉支架（非分支型/覆膜） | 14-合金 | 014-覆膜/非分支型 | 有裸段：T2222-080040 | T2222-080040 | (01)06935593732370 | 国械注准20223130009 | 集采范围外 | 新增（2025-06-23)、产品名称变更、国家医保耗材27位编码变更
6f0035cd-955c-11ed-bda4-34735a9d8166 | 上海微创心脉医疗科技（集团）股份有限公司 | 913101150512565326 | 54b46705-7a6e-11f0-88e5-34735a9d8166 | 2162e440-800f-11ec-b3f8-90e2ba8d9d30 | 外周血管支架类 | 主动脉夹层 | 直管型胸主动脉覆膜支架系统-覆膜支架 | 91fa3f16-79d8-11ec-9829-0050568f40ec | 直管型胸主动脉覆膜支架系统 | 上海微创心脉医疗科技（集团）股份有限公司 |  | 国械注准20223130009 |  | 产品由自膨胀的覆膜支架和输送系统构成，覆膜支架已预装在输送系统中。覆膜支架包括有裸段覆膜支架和无裸段覆膜支架。覆膜支架均由聚酯（PET）膜通过聚酯（PET）缝合线与多段自扩张的镍钛合金（NiTi）支架段缝合而成。覆膜支架上缝合有铂铱合金显影点。输送系统用于实现覆膜支架在人体内的导入和释放，主要由锥形头、内管、外管、手柄等零部件组成。产品经环氧乙烷灭菌，一次性使用，货架有效期两年。 | 该产品适用于Stanford B型主动脉夹层的手术治疗。 | 主动脉夹层 |  | 8e5c23bb-8011-11ec-b3f8-90e2ba8d9d30 | 8e5c23bb-8011-11ec-b3f8-90e2ba8d9d30 | 直管型胸主动脉覆膜支架系统-覆膜支架 | C02060500114014025010002006 | C02060500100011025010003838 | 02-血管介入治疗类材料 | 06-外周血管介入治疗材料 | 05-胸主动脉支架 | 胸主动脉支架（非分支型/覆膜） | 14-合金 | 014-覆膜/非分支型 | 有裸段：T3224-080100 | T3224-080100 |  | 国械注准20223130009 | 集采范围外 | 新增（2025-06-23)、产品名称变更、国家医保耗材27位编码变更
6f0035cd-955c-11ed-bda4-34735a9d8166 | 上海微创心脉医疗科技（集团）股份有限公司 | 913101150512565326 | 54b467c8-7a6e-11f0-88e5-34735a9d8166 | 2162e440-800f-11ec-b3f8-90e2ba8d9d30 | 外周血管支架类 | 主动脉夹层 | 直管型胸主动脉覆膜支架系统-覆膜支架 | 91fa3f16-79d8-11ec-9829-0050568f40ec | 直管型胸主动脉覆膜支架系统 | 上海微创心脉医疗科技（集团）股份有限公司 |  | 国械注准20223130009 |  | 产品由自膨胀的覆膜支架和输送系统构成，覆膜支架已预装在输送系统中。覆膜支架包括有裸段覆膜支架和无裸段覆膜支架。覆膜支架均由聚酯（PET）膜通过聚酯（PET）缝合线与多段自扩张的镍钛合金（NiTi）支架段缝合而成。覆膜支架上缝合有铂铱合金显影点。输送系统用于实现覆膜支架在人体内的导入和释放，主要由锥形头、内管、外管、手柄等零部件组成。产品经环氧乙烷灭菌，一次性使用，货架有效期两年。 | 该产品适用于Stanford B型主动脉夹层的手术治疗。 | 主动脉夹层 |  | 8e5c2510-8011-11ec-b3f8-90e2ba8d9d30 | 8e5c2510-8011-11ec-b3f8-90e2ba8d9d30 | 直管型胸主动脉覆膜支架系统-覆膜支架 | C02060500114014025010002007 | C02060500100011025010003839 | 02-血管介入治疗类材料 | 06-外周血管介入治疗材料 | 05-胸主动脉支架 | 胸主动脉支架（非分支型/覆膜） | 14-合金 | 014-覆膜/非分支型 | 有裸段：T2424-060100 | T2424-060100 |  | 国械注准20223130009 | 集采范围外 | 新增（2025-06-23)、产品名称变更、国家医保耗材27位编码变更
6f0035cd-955c-11ed-bda4-34735a9d8166 | 上海微创心脉医疗科技（集团）股份有限公司 | 913101150512565326 | 54b4689a-7a6e-11f0-88e5-34735a9d8166 | 2162e440-800f-11ec-b3f8-90e2ba8d9d30 | 外周血管支架类 | 主动脉夹层 | 直管型胸主动脉覆膜支架系统-覆膜支架 | 91fa3f16-79d8-11ec-9829-0050568f40ec | 直管型胸主动脉覆膜支架系统 | 上海微创心脉医疗科技（集团）股份有限公司 |  | 国械注准20223130009 |  | 产品由自膨胀的覆膜支架和输送系统构成，覆膜支架已预装在输送系统中。覆膜支架包括有裸段覆膜支架和无裸段覆膜支架。覆膜支架均由聚酯（PET）膜通过聚酯（PET）缝合线与多段自扩张的镍钛合金（NiTi）支架段缝合而成。覆膜支架上缝合有铂铱合金显影点。输送系统用于实现覆膜支架在人体内的导入和释放，主要由锥形头、内管、外管、手柄等零部件组成。产品经环氧乙烷灭菌，一次性使用，货架有效期两年。 | 该产品适用于Stanford B型主动脉夹层的手术治疗。 | 主动脉夹层 |  | 8e5c265b-8011-11ec-b3f8-90e2ba8d9d30 | 8e5c265b-8011-11ec-b3f8-90e2ba8d9d30 | 直管型胸主动脉覆膜支架系统-覆膜支架 | C02060500114014025010002008 | C02060500100011025010003840 | 02-血管介入治疗类材料 | 06-外周血管介入治疗材料 | 05-胸主动脉支架 | 胸主动脉支架（非分支型/覆膜） | 14-合金 | 014-覆膜/非分支型 | 有裸段：T2828-160000 | T2828-160000 | (01)06935593732752 | 国械注准20223130009 | 集采范围外 | 新增（2025-06-23)、产品名称变更、国家医保耗材27位编码变更
6f0035cd-955c-11ed-bda4-34735a9d8166 | 上海微创心脉医疗科技（集团）股份有限公司 | 913101150512565326 | 54b4695e-7a6e-11f0-88e5-34735a9d8166 | 2162e440-800f-11ec-b3f8-90e2ba8d9d30 | 外周血管支架类 | 主动脉夹层 | 直管型胸主动脉覆膜支架系统-覆膜支架 | 91fa3f16-79d8-11ec-9829-0050568f40ec | 直管型胸主动脉覆膜支架系统 | 上海微创心脉医疗科技（集团）股份有限公司 |  | 国械注准20223130009 |  | 产品由自膨胀的覆膜支架和输送系统构成，覆膜支架已预装在输送系统中。覆膜支架包括有裸段覆膜支架和无裸段覆膜支架。覆膜支架均由聚酯（PET）膜通过聚酯（PET）缝合线与多段自扩张的镍钛合金（NiTi）支架段缝合而成。覆膜支架上缝合有铂铱合金显影点。输送系统用于实现覆膜支架在人体内的导入和释放，主要由锥形头、内管、外管、手柄等零部件组成。产品经环氧乙烷灭菌，一次性使用，货架有效期两年。 | 该产品适用于Stanford B型主动脉夹层的手术治疗。 | 主动脉夹层 |  | 8e5c279d-8011-11ec-b3f8-90e2ba8d9d30 | 8e5c279d-8011-11ec-b3f8-90e2ba8d9d30 | 直管型胸主动脉覆膜支架系统-覆膜支架 | C02060500114014025010002009 | C02060500100011025010003841 | 02-血管介入治疗类材料 | 06-外周血管介入治疗材料 | 05-胸主动脉支架 | 胸主动脉支架（非分支型/覆膜） | 14-合金 | 014-覆膜/非分支型 | 有裸段：T3838-140000 | T3838-140000 |  | 国械注准20223130009 | 集采范围外 | 新增（2025-06-23)、产品名称变更、国家医保耗材27位编码变更
6f0035cd-955c-11ed-bda4-34735a9d8166 | 上海微创心脉医疗科技（集团）股份有限公司 | 913101150512565326 | 54b46a21-7a6e-11f0-88e5-34735a9d8166 | 2162e440-800f-11ec-b3f8-90e2ba8d9d30 | 外周血管支架类 | 主动脉夹层 | 直管型胸主动脉覆膜支架系统-覆膜支架 | 91fa3f16-79d8-11ec-9829-0050568f40ec | 直管型胸主动脉覆膜支架系统 | 上海微创心脉医疗科技（集团）股份有限公司 |  | 国械注准20223130009 |  | 产品由自膨胀的覆膜支架和输送系统构成，覆膜支架已预装在输送系统中。覆膜支架包括有裸段覆膜支架和无裸段覆膜支架。覆膜支架均由聚酯（PET）膜通过聚酯（PET）缝合线与多段自扩张的镍钛合金（NiTi）支架段缝合而成。覆膜支架上缝合有铂铱合金显影点。输送系统用于实现覆膜支架在人体内的导入和释放，主要由锥形头、内管、外管、手柄等零部件组成。产品经环氧乙烷灭菌，一次性使用，货架有效期两年。 | 该产品适用于Stanford B型主动脉夹层的手术治疗。 | 主动脉夹层 |  | 8e5c28e6-8011-11ec-b3f8-90e2ba8d9d30 | 8e5c28e6-8011-11ec-b3f8-90e2ba8d9d30 | 直管型胸主动脉覆膜支架系统-覆膜支架 | C02060500114014025010002010 | C02060500100011025010003842 | 02-血管介入治疗类材料 | 06-外周血管介入治疗材料 | 05-胸主动脉支架 | 胸主动脉支架（非分支型/覆膜） | 14-合金 | 014-覆膜/非分支型 | 有裸段：T3636-080100 | T3636-080100 |  | 国械注准20223130009 | 集采范围外 | 新增（2025-06-23)、产品名称变更、国家医保耗材27位编码变更
6f0035cd-955c-11ed-bda4-34735a9d8166 | 上海微创心脉医疗科技（集团）股份有限公司 | 913101150512565326 | 54b46ae0-7a6e-11f0-88e5-34735a9d8166 | 2162e440-800f-11ec-b3f8-90e2ba8d9d30 | 外周血管支架类 | 主动脉夹层 | 直管型胸主动脉覆膜支架系统-覆膜支架 | 91fa3f16-79d8-11ec-9829-0050568f40ec | 直管型胸主动脉覆膜支架系统 | 上海微创心脉医疗科技（集团）股份有限公司 |  | 国械注准20223130009 |  | 产品由自膨胀的覆膜支架和输送系统构成，覆膜支架已预装在输送系统中。覆膜支架包括有裸段覆膜支架和无裸段覆膜支架。覆膜支架均由聚酯（PET）膜通过聚酯（PET）缝合线与多段自扩张的镍钛合金（NiTi）支架段缝合而成。覆膜支架上缝合有铂铱合金显影点。输送系统用于实现覆膜支架在人体内的导入和释放，主要由锥形头、内管、外管、手柄等零部件组成。产品经环氧乙烷灭菌，一次性使用，货架有效期两年。 | 该产品适用于Stanford B型主动脉夹层的手术治疗。 | 主动脉夹层 |  | 8e5c2a25-8011-11ec-b3f8-90e2ba8d9d30 | 8e5c2a25-8011-11ec-b3f8-90e2ba8d9d30 | 直管型胸主动脉覆膜支架系统-覆膜支架 | C02060500114014025010002011 | C02060500100011025010003843 | 02-血管介入治疗类材料 | 06-外周血管介入治疗材料 | 05-胸主动脉支架 | 胸主动脉支架（非分支型/覆膜） | 14-合金 | 014-覆膜/非分支型 | 有裸段：T3230-120040 | T3230-120040 |  | 国械注准20223130009 | 集采范围外 | 新增（2025-06-23)、产品名称变更、国家医保耗材27位编码变更
6f0035cd-955c-11ed-bda4-34735a9d8166 | 上海微创心脉医疗科技（集团）股份有限公司 | 913101150512565326 | 54b46ba3-7a6e-11f0-88e5-34735a9d8166 | 2162e440-800f-11ec-b3f8-90e2ba8d9d30 | 外周血管支架类 | 主动脉夹层 | 直管型胸主动脉覆膜支架系统-覆膜支架 | 91fa3f16-79d8-11ec-9829-0050568f40ec | 直管型胸主动脉覆膜支架系统 | 上海微创心脉医疗科技（集团）股份有限公司 |  | 国械注准20223130009 |  | 产品由自膨胀的覆膜支架和输送系统构成，覆膜支架已预装在输送系统中。覆膜支架包括有裸段覆膜支架和无裸段覆膜支架。覆膜支架均由聚酯（PET）膜通过聚酯（PET）缝合线与多段自扩张的镍钛合金（NiTi）支架段缝合而成。覆膜支架上缝合有铂铱合金显影点。输送系统用于实现覆膜支架在人体内的导入和释放，主要由锥形头、内管、外管、手柄等零部件组成。产品经环氧乙烷灭菌，一次性使用，货架有效期两年。 | 该产品适用于Stanford B型主动脉夹层的手术治疗。 | 主动脉夹层 |  | 8e5c2b82-8011-11ec-b3f8-90e2ba8d9d30 | 8e5c2b82-8011-11ec-b3f8-90e2ba8d9d30 | 直管型胸主动脉覆膜支架系统-覆膜支架 | C02060500114014025010002012 | C02060500100011025010003844 | 02-血管介入治疗类材料 | 06-外周血管介入治疗材料 | 05-胸主动脉支架 | 胸主动脉支架（非分支型/覆膜） | 14-合金 | 014-覆膜/非分支型 | 有裸段：T4034-080080 | T4034-080080 |  | 国械注准20223130009 | 集采范围外 | 新增（2025-06-23)、产品名称变更、国家医保耗材27位编码变更
6f0035cd-955c-11ed-bda4-34735a9d8166 | 上海微创心脉医疗科技（集团）股份有限公司 | 913101150512565326 | 54b46c67-7a6e-11f0-88e5-34735a9d8166 | 2162e440-800f-11ec-b3f8-90e2ba8d9d30 | 外周血管支架类 | 主动脉夹层 | 直管型胸主动脉覆膜支架系统-覆膜支架 | 91fa3f16-79d8-11ec-9829-0050568f40ec | 直管型胸主动脉覆膜支架系统 | 上海微创心脉医疗科技（集团）股份有限公司 |  | 国械注准20223130009 |  | 产品由自膨胀的覆膜支架和输送系统构成，覆膜支架已预装在输送系统中。覆膜支架包括有裸段覆膜支架和无裸段覆膜支架。覆膜支架均由聚酯（PET）膜通过聚酯（PET）缝合线与多段自扩张的镍钛合金（NiTi）支架段缝合而成。覆膜支架上缝合有铂铱合金显影点。输送系统用于实现覆膜支架在人体内的导入和释放，主要由锥形头、内管、外管、手柄等零部件组成。产品经环氧乙烷灭菌，一次性使用，货架有效期两年。 | 该产品适用于Stanford B型主动脉夹层的手术治疗。 | 主动脉夹层 |  | 8e5c2cba-8011-11ec-b3f8-90e2ba8d9d30 | 8e5c2cba-8011-11ec-b3f8-90e2ba8d9d30 | 直管型胸主动脉覆膜支架系统-覆膜支架 | C02060500114014025010002013 | C02060500100011025010003845 | 02-血管介入治疗类材料 | 06-外周血管介入治疗材料 | 05-胸主动脉支架 | 胸主动脉支架（非分支型/覆膜） | 14-合金 | 014-覆膜/非分支型 | 有裸段：T4234-120060 | T4234-120060 |  | 国械注准20223130009 | 集采范围外 | 新增（2025-06-23)、产品名称变更、国家医保耗材27位编码变更
6f0035cd-955c-11ed-bda4-34735a9d8166 | 上海微创心脉医疗科技（集团）股份有限公司 | 913101150512565326 | 54b46d2b-7a6e-11f0-88e5-34735a9d8166 | 2162e440-800f-11ec-b3f8-90e2ba8d9d30 | 外周血管支架类 | 主动脉夹层 | 直管型胸主动脉覆膜支架系统-覆膜支架 | 91fa3f16-79d8-11ec-9829-0050568f40ec | 直管型胸主动脉覆膜支架系统 | 上海微创心脉医疗科技（集团）股份有限公司 |  | 国械注准20223130009 |  | 产品由自膨胀的覆膜支架和输送系统构成，覆膜支架已预装在输送系统中。覆膜支架包括有裸段覆膜支架和无裸段覆膜支架。覆膜支架均由聚酯（PET）膜通过聚酯（PET）缝合线与多段自扩张的镍钛合金（NiTi）支架段缝合而成。覆膜支架上缝合有铂铱合金显影点。输送系统用于实现覆膜支架在人体内的导入和释放，主要由锥形头、内管、外管、手柄等零部件组成。产品经环氧乙烷灭菌，一次性使用，货架有效期两年。 | 该产品适用于Stanford B型主动脉夹层的手术治疗。 | 主动脉夹层 |  | 8e5c2dfd-8011-11ec-b3f8-90e2ba8d9d30 | 8e5c2dfd-8011-11ec-b3f8-90e2ba8d9d30 | 直管型胸主动脉覆膜支架系统-覆膜支架 | C02060500114014025010002014 | C02060500100011025010003846 | 02-血管介入治疗类材料 | 06-外周血管介入治疗材料 | 05-胸主动脉支架 | 胸主动脉支架（非分支型/覆膜） | 14-合金 | 014-覆膜/非分支型 | 有裸段：T4234-140040 | T4234-140040 |  | 国械注准20223130009 | 集采范围外 | 新增（2025-06-23)、产品名称变更、国家医保耗材27位编码变更
6f0035cd-955c-11ed-bda4-34735a9d8166 | 上海微创心脉医疗科技（集团）股份有限公司 | 913101150512565326 | 54b46dee-7a6e-11f0-88e5-34735a9d8166 | 2162e440-800f-11ec-b3f8-90e2ba8d9d30 | 外周血管支架类 | 主动脉夹层 | 直管型胸主动脉覆膜支架系统-覆膜支架 | 91fa3f16-79d8-11ec-9829-0050568f40ec | 直管型胸主动脉覆膜支架系统 | 上海微创心脉医疗科技（集团）股份有限公司 |  | 国械注准20223130009 |  | 产品由自膨胀的覆膜支架和输送系统构成，覆膜支架已预装在输送系统中。覆膜支架包括有裸段覆膜支架和无裸段覆膜支架。覆膜支架均由聚酯（PET）膜通过聚酯（PET）缝合线与多段自扩张的镍钛合金（NiTi）支架段缝合而成。覆膜支架上缝合有铂铱合金显影点。输送系统用于实现覆膜支架在人体内的导入和释放，主要由锥形头、内管、外管、手柄等零部件组成。产品经环氧乙烷灭菌，一次性使用，货架有效期两年。 | 该产品适用于Stanford B型主动脉夹层的手术治疗。 | 主动脉夹层 |  | 8e5c2f39-8011-11ec-b3f8-90e2ba8d9d30 | 8e5c2f39-8011-11ec-b3f8-90e2ba8d9d30 | 直管型胸主动脉覆膜支架系统-覆膜支架 | C02060500114014025010002015 | C02060500100011025010003847 | 02-血管介入治疗类材料 | 06-外周血管介入治疗材料 | 05-胸主动脉支架 | 胸主动脉支架（非分支型/覆膜） | 14-合金 | 014-覆膜/非分支型 | 有裸段：T2020-160000 | T2020-160000 |  | 国械注准20223130009 | 集采范围外 | 新增（2025-06-23)、产品名称变更、国家医保耗材27位编码变更
6f0035cd-955c-11ed-bda4-34735a9d8166 | 上海微创心脉医疗科技（集团）股份有限公司 | 913101150512565326 | 54b47123-7a6e-11f0-88e5-34735a9d8166 | 2162e440-800f-11ec-b3f8-90e2ba8d9d30 | 外周血管支架类 | 主动脉夹层 | 直管型胸主动脉覆膜支架系统-覆膜支架 | 91fa3f16-79d8-11ec-9829-0050568f40ec | 直管型胸主动脉覆膜支架系统 | 上海微创心脉医疗科技（集团）股份有限公司 |  | 国械注准20223130009 |  | 产品由自膨胀的覆膜支架和输送系统构成，覆膜支架已预装在输送系统中。覆膜支架包括有裸段覆膜支架和无裸段覆膜支架。覆膜支架均由聚酯（PET）膜通过聚酯（PET）缝合线与多段自扩张的镍钛合金（NiTi）支架段缝合而成。覆膜支架上缝合有铂铱合金显影点。输送系统用于实现覆膜支架在人体内的导入和释放，主要由锥形头、内管、外管、手柄等零部件组成。产品经环氧乙烷灭菌，一次性使用，货架有效期两年。 | 该产品适用于Stanford B型主动脉夹层的手术治疗。 | 主动脉夹层 |  | 8e5c30b3-8011-11ec-b3f8-90e2ba8d9d30 | 8e5c30b3-8011-11ec-b3f8-90e2ba8d9d30 | 直管型胸主动脉覆膜支架系统-覆膜支架 | C02060500114014025010002016 | C02060500100011025010003848 | 02-血管介入治疗类材料 | 06-外周血管介入治疗材料 | 05-胸主动脉支架 | 胸主动脉支架（非分支型/覆膜） | 14-合金 | 014-覆膜/非分支型 | 有裸段：T3024-120060 | T3024-120060 |  | 国械注准20223130009 | 集采范围外 | 新增（2025-06-23)、产品名称变更、国家医保耗材27位编码变更
6f0035cd-955c-11ed-bda4-34735a9d8166 | 上海微创心脉医疗科技（集团）股份有限公司 | 913101150512565326 | 54b471e7-7a6e-11f0-88e5-34735a9d8166 | 2162e440-800f-11ec-b3f8-90e2ba8d9d30 | 外周血管支架类 | 主动脉夹层 | 直管型胸主动脉覆膜支架系统-覆膜支架 | 91fa3f16-79d8-11ec-9829-0050568f40ec | 直管型胸主动脉覆膜支架系统 | 上海微创心脉医疗科技（集团）股份有限公司 |  | 国械注准20223130009 |  | 产品由自膨胀的覆膜支架和输送系统构成，覆膜支架已预装在输送系统中。覆膜支架包括有裸段覆膜支架和无裸段覆膜支架。覆膜支架均由聚酯（PET）膜通过聚酯（PET）缝合线与多段自扩张的镍钛合金（NiTi）支架段缝合而成。覆膜支架上缝合有铂铱合金显影点。输送系统用于实现覆膜支架在人体内的导入和释放，主要由锥形头、内管、外管、手柄等零部件组成。产品经环氧乙烷灭菌，一次性使用，货架有效期两年。 | 该产品适用于Stanford B型主动脉夹层的手术治疗。 | 主动脉夹层 |  | 8e5c31f9-8011-11ec-b3f8-90e2ba8d9d30 | 8e5c31f9-8011-11ec-b3f8-90e2ba8d9d30 | 直管型胸主动脉覆膜支架系统-覆膜支架 | C02060500114014025010002017 | C02060500100011025010003849 | 02-血管介入治疗类材料 | 06-外周血管介入治疗材料 | 05-胸主动脉支架 | 胸主动脉支架（非分支型/覆膜） | 14-合金 | 014-覆膜/非分支型 | 有裸段：T3432-080080 | T3432-080080 |  | 国械注准20223130009 | 集采范围外 | 新增（2025-06-23)、产品名称变更、国家医保耗材27位编码变更
6f0035cd-955c-11ed-bda4-34735a9d8166 | 上海微创心脉医疗科技（集团）股份有限公司 | 913101150512565326 | 54b472aa-7a6e-11f0-88e5-34735a9d8166 | 2162e440-800f-11ec-b3f8-90e2ba8d9d30 | 外周血管支架类 | 主动脉夹层 | 直管型胸主动脉覆膜支架系统-覆膜支架 | 91fa3f16-79d8-11ec-9829-0050568f40ec | 直管型胸主动脉覆膜支架系统 | 上海微创心脉医疗科技（集团）股份有限公司 |  | 国械注准20223130009 |  | 产品由自膨胀的覆膜支架和输送系统构成，覆膜支架已预装在输送系统中。覆膜支架包括有裸段覆膜支架和无裸段覆膜支架。覆膜支架均由聚酯（PET）膜通过聚酯（PET）缝合线与多段自扩张的镍钛合金（NiTi）支架段缝合而成。覆膜支架上缝合有铂铱合金显影点。输送系统用于实现覆膜支架在人体内的导入和释放，主要由锥形头、内管、外管、手柄等零部件组成。产品经环氧乙烷灭菌，一次性使用，货架有效期两年。 | 该产品适用于Stanford B型主动脉夹层的手术治疗。 | 主动脉夹层 |  | 8e5c3335-8011-11ec-b3f8-90e2ba8d9d30 | 8e5c3335-8011-11ec-b3f8-90e2ba8d9d30 | 直管型胸主动脉覆膜支架系统-覆膜支架 | C02060500114014025010002018 | C02060500100011025010003850 | 02-血管介入治疗类材料 | 06-外周血管介入治疗材料 | 05-胸主动脉支架 | 胸主动脉支架（非分支型/覆膜） | 14-合金 | 014-覆膜/非分支型 | 有裸段：T3028-100060 | T3028-100060 |  | 国械注准20223130009 | 集采范围外 | 新增（2025-06-23)、产品名称变更、国家医保耗材27位编码变更
6f0035cd-955c-11ed-bda4-34735a9d8166 | 上海微创心脉医疗科技（集团）股份有限公司 | 913101150512565326 | 54b4737c-7a6e-11f0-88e5-34735a9d8166 | 2162e440-800f-11ec-b3f8-90e2ba8d9d30 | 外周血管支架类 | 主动脉夹层 | 直管型胸主动脉覆膜支架系统-覆膜支架 | 91fa3f16-79d8-11ec-9829-0050568f40ec | 直管型胸主动脉覆膜支架系统 | 上海微创心脉医疗科技（集团）股份有限公司 |  | 国械注准20223130009 |  | 产品由自膨胀的覆膜支架和输送系统构成，覆膜支架已预装在输送系统中。覆膜支架包括有裸段覆膜支架和无裸段覆膜支架。覆膜支架均由聚酯（PET）膜通过聚酯（PET）缝合线与多段自扩张的镍钛合金（NiTi）支架段缝合而成。覆膜支架上缝合有铂铱合金显影点。输送系统用于实现覆膜支架在人体内的导入和释放，主要由锥形头、内管、外管、手柄等零部件组成。产品经环氧乙烷灭菌，一次性使用，货架有效期两年。 | 该产品适用于Stanford B型主动脉夹层的手术治疗。 | 主动脉夹层 |  | 8e5c3471-8011-11ec-b3f8-90e2ba8d9d30 | 8e5c3471-8011-11ec-b3f8-90e2ba8d9d30 | 直管型胸主动脉覆膜支架系统-覆膜支架 | C02060500114014025010002019 | C02060500100011025010003851 | 02-血管介入治疗类材料 | 06-外周血管介入治疗材料 | 05-胸主动脉支架 | 胸主动脉支架（非分支型/覆膜） | 14-合金 | 014-覆膜/非分支型 | 有裸段：T3228-100060 | T3228-100060 | (01)06935593747718 | 国械注准20223130009 | 集采范围外 | 新增（2025-06-23)、产品名称变更、国家医保耗材27位编码变更
6f0035cd-955c-11ed-bda4-34735a9d8166 | 上海微创心脉医疗科技（集团）股份有限公司 | 913101150512565326 | 54b47440-7a6e-11f0-88e5-34735a9d8166 | 2162e440-800f-11ec-b3f8-90e2ba8d9d30 | 外周血管支架类 | 主动脉夹层 | 直管型胸主动脉覆膜支架系统-覆膜支架 | 91fa3f16-79d8-11ec-9829-0050568f40ec | 直管型胸主动脉覆膜支架系统 | 上海微创心脉医疗科技（集团）股份有限公司 |  | 国械注准20223130009 |  | 产品由自膨胀的覆膜支架和输送系统构成，覆膜支架已预装在输送系统中。覆膜支架包括有裸段覆膜支架和无裸段覆膜支架。覆膜支架均由聚酯（PET）膜通过聚酯（PET）缝合线与多段自扩张的镍钛合金（NiTi）支架段缝合而成。覆膜支架上缝合有铂铱合金显影点。输送系统用于实现覆膜支架在人体内的导入和释放，主要由锥形头、内管、外管、手柄等零部件组成。产品经环氧乙烷灭菌，一次性使用，货架有效期两年。 | 该产品适用于Stanford B型主动脉夹层的手术治疗。 | 主动脉夹层 |  | 8e5c35a9-8011-11ec-b3f8-90e2ba8d9d30 | 8e5c35a9-8011-11ec-b3f8-90e2ba8d9d30 | 直管型胸主动脉覆膜支架系统-覆膜支架 | C02060500114014025010002020 | C02060500100011025010003852 | 02-血管介入治疗类材料 | 06-外周血管介入治疗材料 | 05-胸主动脉支架 | 胸主动脉支架（非分支型/覆膜） | 14-合金 | 014-覆膜/非分支型 | 有裸段：T4038-140000 | T4038-140000 |  | 国械注准20223130009 | 集采范围外 | 新增（2025-06-23)、产品名称变更、国家医保耗材27位编码变更
6f0035cd-955c-11ed-bda4-34735a9d8166 | 上海微创心脉医疗科技（集团）股份有限公司 | 913101150512565326 | 54b47503-7a6e-11f0-88e5-34735a9d8166 | 2162e440-800f-11ec-b3f8-90e2ba8d9d30 | 外周血管支架类 | 主动脉夹层 | 直管型胸主动脉覆膜支架系统-覆膜支架 | 91fa3f16-79d8-11ec-9829-0050568f40ec | 直管型胸主动脉覆膜支架系统 | 上海微创心脉医疗科技（集团）股份有限公司 |  | 国械注准20223130009 |  | 产品由自膨胀的覆膜支架和输送系统构成，覆膜支架已预装在输送系统中。覆膜支架包括有裸段覆膜支架和无裸段覆膜支架。覆膜支架均由聚酯（PET）膜通过聚酯（PET）缝合线与多段自扩张的镍钛合金（NiTi）支架段缝合而成。覆膜支架上缝合有铂铱合金显影点。输送系统用于实现覆膜支架在人体内的导入和释放，主要由锥形头、内管、外管、手柄等零部件组成。产品经环氧乙烷灭菌，一次性使用，货架有效期两年。 | 该产品适用于Stanford B型主动脉夹层的手术治疗。 | 主动脉夹层 |  | 8e5c36db-8011-11ec-b3f8-90e2ba8d9d30 | 8e5c36db-8011-11ec-b3f8-90e2ba8d9d30 | 直管型胸主动脉覆膜支架系统-覆膜支架 | C02060500114014025010002021 | C02060500100011025010003853 | 02-血管介入治疗类材料 | 06-外周血管介入治疗材料 | 05-胸主动脉支架 | 胸主动脉支架（非分支型/覆膜） | 14-合金 | 014-覆膜/非分支型 | 有裸段：T4036-100080 | T4036-100080 |  | 国械注准20223130009 | 集采范围外 | 新增（2025-06-23)、产品名称变更、国家医保耗材27位编码变更
6f0035cd-955c-11ed-bda4-34735a9d8166 | 上海微创心脉医疗科技（集团）股份有限公司 | 913101150512565326 | 54b475c7-7a6e-11f0-88e5-34735a9d8166 | 2162e440-800f-11ec-b3f8-90e2ba8d9d30 | 外周血管支架类 | 主动脉夹层 | 直管型胸主动脉覆膜支架系统-覆膜支架 | 91fa3f16-79d8-11ec-9829-0050568f40ec | 直管型胸主动脉覆膜支架系统 | 上海微创心脉医疗科技（集团）股份有限公司 |  | 国械注准20223130009 |  | 产品由自膨胀的覆膜支架和输送系统构成，覆膜支架已预装在输送系统中。覆膜支架包括有裸段覆膜支架和无裸段覆膜支架。覆膜支架均由聚酯（PET）膜通过聚酯（PET）缝合线与多段自扩张的镍钛合金（NiTi）支架段缝合而成。覆膜支架上缝合有铂铱合金显影点。输送系统用于实现覆膜支架在人体内的导入和释放，主要由锥形头、内管、外管、手柄等零部件组成。产品经环氧乙烷灭菌，一次性使用，货架有效期两年。 | 该产品适用于Stanford B型主动脉夹层的手术治疗。 | 主动脉夹层 |  | 8e5c3824-8011-11ec-b3f8-90e2ba8d9d30 | 8e5c3824-8011-11ec-b3f8-90e2ba8d9d30 | 直管型胸主动脉覆膜支架系统-覆膜支架 | C02060500114014025010002022 | C02060500100011025010003854 | 02-血管介入治疗类材料 | 06-外周血管介入治疗材料 | 05-胸主动脉支架 | 胸主动脉支架（非分支型/覆膜） | 14-合金 | 014-覆膜/非分支型 | 有裸段：T2824-080080 | T2824-080080 |  | 国械注准20223130009 | 集采范围外 | 新增（2025-06-23)、产品名称变更、国家医保耗材27位编码变更
6f0035cd-955c-11ed-bda4-34735a9d8166 | 上海微创心脉医疗科技（集团）股份有限公司 | 913101150512565326 | 54b4768f-7a6e-11f0-88e5-34735a9d8166 | 2162e440-800f-11ec-b3f8-90e2ba8d9d30 | 外周血管支架类 | 主动脉夹层 | 直管型胸主动脉覆膜支架系统-覆膜支架 | 91fa3f16-79d8-11ec-9829-0050568f40ec | 直管型胸主动脉覆膜支架系统 | 上海微创心脉医疗科技（集团）股份有限公司 |  | 国械注准20223130009 |  | 产品由自膨胀的覆膜支架和输送系统构成，覆膜支架已预装在输送系统中。覆膜支架包括有裸段覆膜支架和无裸段覆膜支架。覆膜支架均由聚酯（PET）膜通过聚酯（PET）缝合线与多段自扩张的镍钛合金（NiTi）支架段缝合而成。覆膜支架上缝合有铂铱合金显影点。输送系统用于实现覆膜支架在人体内的导入和释放，主要由锥形头、内管、外管、手柄等零部件组成。产品经环氧乙烷灭菌，一次性使用，货架有效期两年。 | 该产品适用于Stanford B型主动脉夹层的手术治疗。 | 主动脉夹层 |  | 8e5c3961-8011-11ec-b3f8-90e2ba8d9d30 | 8e5c3961-8011-11ec-b3f8-90e2ba8d9d30 | 直管型胸主动脉覆膜支架系统-覆膜支架 | C02060500114014025010002023 | C02060500100011025010003855 | 02-血管介入治疗类材料 | 06-外周血管介入治疗材料 | 05-胸主动脉支架 | 胸主动脉支架（非分支型/覆膜） | 14-合金 | 014-覆膜/非分支型 | 有裸段：T2626-080100 | T2626-080100 |  | 国械注准20223130009 | 集采范围外 | 新增（2025-06-23)、产品名称变更、国家医保耗材27位编码变更
6f0035cd-955c-11ed-bda4-34735a9d8166 | 上海微创心脉医疗科技（集团）股份有限公司 | 913101150512565326 | 54b47753-7a6e-11f0-88e5-34735a9d8166 | 2162e440-800f-11ec-b3f8-90e2ba8d9d30 | 外周血管支架类 | 主动脉夹层 | 直管型胸主动脉覆膜支架系统-覆膜支架 | 91fa3f16-79d8-11ec-9829-0050568f40ec | 直管型胸主动脉覆膜支架系统 | 上海微创心脉医疗科技（集团）股份有限公司 |  | 国械注准20223130009 |  | 产品由自膨胀的覆膜支架和输送系统构成，覆膜支架已预装在输送系统中。覆膜支架包括有裸段覆膜支架和无裸段覆膜支架。覆膜支架均由聚酯（PET）膜通过聚酯（PET）缝合线与多段自扩张的镍钛合金（NiTi）支架段缝合而成。覆膜支架上缝合有铂铱合金显影点。输送系统用于实现覆膜支架在人体内的导入和释放，主要由锥形头、内管、外管、手柄等零部件组成。产品经环氧乙烷灭菌，一次性使用，货架有效期两年。 | 该产品适用于Stanford B型主动脉夹层的手术治疗。 | 主动脉夹层 |  | 8e5c3abf-8011-11ec-b3f8-90e2ba8d9d30 | 8e5c3abf-8011-11ec-b3f8-90e2ba8d9d30 | 直管型胸主动脉覆膜支架系统-覆膜支架 | C02060500114014025010002024 | C02060500100011025010003856 | 02-血管介入治疗类材料 | 06-外周血管介入治疗材料 | 05-胸主动脉支架 | 胸主动脉支架（非分支型/覆膜） | 14-合金 | 014-覆膜/非分支型 | 有裸段：T4240-120040 | T4240-120040 |  | 国械注准20223130009 | 集采范围外 | 新增（2025-06-23)、产品名称变更、国家医保耗材27位编码变更
6f0035cd-955c-11ed-bda4-34735a9d8166 | 上海微创心脉医疗科技（集团）股份有限公司 | 913101150512565326 | 54b47816-7a6e-11f0-88e5-34735a9d8166 | 2162e440-800f-11ec-b3f8-90e2ba8d9d30 | 外周血管支架类 | 主动脉夹层 | 直管型胸主动脉覆膜支架系统-覆膜支架 | 91fa3f16-79d8-11ec-9829-0050568f40ec | 直管型胸主动脉覆膜支架系统 | 上海微创心脉医疗科技（集团）股份有限公司 |  | 国械注准20223130009 |  | 产品由自膨胀的覆膜支架和输送系统构成，覆膜支架已预装在输送系统中。覆膜支架包括有裸段覆膜支架和无裸段覆膜支架。覆膜支架均由聚酯（PET）膜通过聚酯（PET）缝合线与多段自扩张的镍钛合金（NiTi）支架段缝合而成。覆膜支架上缝合有铂铱合金显影点。输送系统用于实现覆膜支架在人体内的导入和释放，主要由锥形头、内管、外管、手柄等零部件组成。产品经环氧乙烷灭菌，一次性使用，货架有效期两年。 | 该产品适用于Stanford B型主动脉夹层的手术治疗。 | 主动脉夹层 |  | 8e5c3e46-8011-11ec-b3f8-90e2ba8d9d30 | 8e5c3e46-8011-11ec-b3f8-90e2ba8d9d30 | 直管型胸主动脉覆膜支架系统-覆膜支架 | C02060500114014025010002025 | C02060500100011025010003857 | 02-血管介入治疗类材料 | 06-外周血管介入治疗材料 | 05-胸主动脉支架 | 胸主动脉支架（非分支型/覆膜） | 14-合金 | 014-覆膜/非分支型 | 有裸段：T4438-060100 | T4438-060100 |  | 国械注准20223130009 | 集采范围外 | 新增（2025-06-23)、产品名称变更、国家医保耗材27位编码变更
6f0035cd-955c-11ed-bda4-34735a9d8166 | 上海微创心脉医疗科技（集团）股份有限公司 | 913101150512565326 | 54b478d5-7a6e-11f0-88e5-34735a9d8166 | 2162e440-800f-11ec-b3f8-90e2ba8d9d30 | 外周血管支架类 | 主动脉夹层 | 直管型胸主动脉覆膜支架系统-覆膜支架 | 91fa3f16-79d8-11ec-9829-0050568f40ec | 直管型胸主动脉覆膜支架系统 | 上海微创心脉医疗科技（集团）股份有限公司 |  | 国械注准20223130009 |  | 产品由自膨胀的覆膜支架和输送系统构成，覆膜支架已预装在输送系统中。覆膜支架包括有裸段覆膜支架和无裸段覆膜支架。覆膜支架均由聚酯（PET）膜通过聚酯（PET）缝合线与多段自扩张的镍钛合金（NiTi）支架段缝合而成。覆膜支架上缝合有铂铱合金显影点。输送系统用于实现覆膜支架在人体内的导入和释放，主要由锥形头、内管、外管、手柄等零部件组成。产品经环氧乙烷灭菌，一次性使用，货架有效期两年。 | 该产品适用于Stanford B型主动脉夹层的手术治疗。 | 主动脉夹层 |  | 8e5c3f99-8011-11ec-b3f8-90e2ba8d9d30 | 8e5c3f99-8011-11ec-b3f8-90e2ba8d9d30 | 直管型胸主动脉覆膜支架系统-覆膜支架 | C02060500114014025010002026 | C02060500100011025010003858 | 02-血管介入治疗类材料 | 06-外周血管介入治疗材料 | 05-胸主动脉支架 | 胸主动脉支架（非分支型/覆膜） | 14-合金 | 014-覆膜/非分支型 | 有裸段：T2422-060060 | T2422-060060 |  | 国械注准20223130009 | 集采范围外 | 新增（2025-06-23)、产品名称变更、国家医保耗材27位编码变更
6f0035cd-955c-11ed-bda4-34735a9d8166 | 上海微创心脉医疗科技（集团）股份有限公司 | 913101150512565326 | 54b47c53-7a6e-11f0-88e5-34735a9d8166 | 2162e440-800f-11ec-b3f8-90e2ba8d9d30 | 外周血管支架类 | 主动脉夹层 | 直管型胸主动脉覆膜支架系统-覆膜支架 | 91fa3f16-79d8-11ec-9829-0050568f40ec | 直管型胸主动脉覆膜支架系统 | 上海微创心脉医疗科技（集团）股份有限公司 |  | 国械注准20223130009 |  | 产品由自膨胀的覆膜支架和输送系统构成，覆膜支架已预装在输送系统中。覆膜支架包括有裸段覆膜支架和无裸段覆膜支架。覆膜支架均由聚酯（PET）膜通过聚酯（PET）缝合线与多段自扩张的镍钛合金（NiTi）支架段缝合而成。覆膜支架上缝合有铂铱合金显影点。输送系统用于实现覆膜支架在人体内的导入和释放，主要由锥形头、内管、外管、手柄等零部件组成。产品经环氧乙烷灭菌，一次性使用，货架有效期两年。 | 该产品适用于Stanford B型主动脉夹层的手术治疗。 | 主动脉夹层 |  | 8e5c40da-8011-11ec-b3f8-90e2ba8d9d30 | 8e5c40da-8011-11ec-b3f8-90e2ba8d9d30 | 直管型胸主动脉覆膜支架系统-覆膜支架 | C02060500114014025010002027 | C02060500100011025010003859 | 02-血管介入治疗类材料 | 06-外周血管介入治疗材料 | 05-胸主动脉支架 | 胸主动脉支架（非分支型/覆膜） | 14-合金 | 014-覆膜/非分支型 | 有裸段：T3432-060100 | T3432-060100 |  | 国械注准20223130009 | 集采范围外 | 新增（2025-06-23)、产品名称变更、国家医保耗材27位编码变更
6f0035cd-955c-11ed-bda4-34735a9d8166 | 上海微创心脉医疗科技（集团）股份有限公司 | 913101150512565326 | 54b47d17-7a6e-11f0-88e5-34735a9d8166 | 2162e440-800f-11ec-b3f8-90e2ba8d9d30 | 外周血管支架类 | 主动脉夹层 | 直管型胸主动脉覆膜支架系统-覆膜支架 | 91fa3f16-79d8-11ec-9829-0050568f40ec | 直管型胸主动脉覆膜支架系统 | 上海微创心脉医疗科技（集团）股份有限公司 |  | 国械注准20223130009 |  | 产品由自膨胀的覆膜支架和输送系统构成，覆膜支架已预装在输送系统中。覆膜支架包括有裸段覆膜支架和无裸段覆膜支架。覆膜支架均由聚酯（PET）膜通过聚酯（PET）缝合线与多段自扩张的镍钛合金（NiTi）支架段缝合而成。覆膜支架上缝合有铂铱合金显影点。输送系统用于实现覆膜支架在人体内的导入和释放，主要由锥形头、内管、外管、手柄等零部件组成。产品经环氧乙烷灭菌，一次性使用，货架有效期两年。 | 该产品适用于Stanford B型主动脉夹层的手术治疗。 | 主动脉夹层 |  | 8e5c4229-8011-11ec-b3f8-90e2ba8d9d30 | 8e5c4229-8011-11ec-b3f8-90e2ba8d9d30 | 直管型胸主动脉覆膜支架系统-覆膜支架 | C02060500114014025010002028 | C02060500100011025010003860 | 02-血管介入治疗类材料 | 06-外周血管介入治疗材料 | 05-胸主动脉支架 | 胸主动脉支架（非分支型/覆膜） | 14-合金 | 014-覆膜/非分支型 | 有裸段：T3232-140000 | T3232-140000 |  | 国械注准20223130009 | 集采范围外 | 新增（2025-06-23)、产品名称变更、国家医保耗材27位编码变更
6f0035cd-955c-11ed-bda4-34735a9d8166 | 上海微创心脉医疗科技（集团）股份有限公司 | 913101150512565326 | 54b47dd5-7a6e-11f0-88e5-34735a9d8166 | 2162e440-800f-11ec-b3f8-90e2ba8d9d30 | 外周血管支架类 | 主动脉夹层 | 直管型胸主动脉覆膜支架系统-覆膜支架 | 91fa3f16-79d8-11ec-9829-0050568f40ec | 直管型胸主动脉覆膜支架系统 | 上海微创心脉医疗科技（集团）股份有限公司 |  | 国械注准20223130009 |  | 产品由自膨胀的覆膜支架和输送系统构成，覆膜支架已预装在输送系统中。覆膜支架包括有裸段覆膜支架和无裸段覆膜支架。覆膜支架均由聚酯（PET）膜通过聚酯（PET）缝合线与多段自扩张的镍钛合金（NiTi）支架段缝合而成。覆膜支架上缝合有铂铱合金显影点。输送系统用于实现覆膜支架在人体内的导入和释放，主要由锥形头、内管、外管、手柄等零部件组成。产品经环氧乙烷灭菌，一次性使用，货架有效期两年。 | 该产品适用于Stanford B型主动脉夹层的手术治疗。 | 主动脉夹层 |  | 8e5c4374-8011-11ec-b3f8-90e2ba8d9d30 | 8e5c4374-8011-11ec-b3f8-90e2ba8d9d30 | 直管型胸主动脉覆膜支架系统-覆膜支架 | C02060500114014025010002029 | C02060500100011025010003861 | 02-血管介入治疗类材料 | 06-外周血管介入治疗材料 | 05-胸主动脉支架 | 胸主动脉支架（非分支型/覆膜） | 14-合金 | 014-覆膜/非分支型 | 有裸段：T3626-120060 | T3626-120060 |  | 国械注准20223130009 | 集采范围外 | 新增（2025-06-23)、产品名称变更、国家医保耗材27位编码变更
6f0035cd-955c-11ed-bda4-34735a9d8166 | 上海微创心脉医疗科技（集团）股份有限公司 | 913101150512565326 | 54b47ea3-7a6e-11f0-88e5-34735a9d8166 | 2162e440-800f-11ec-b3f8-90e2ba8d9d30 | 外周血管支架类 | 主动脉夹层 | 直管型胸主动脉覆膜支架系统-覆膜支架 | 91fa3f16-79d8-11ec-9829-0050568f40ec | 直管型胸主动脉覆膜支架系统 | 上海微创心脉医疗科技（集团）股份有限公司 |  | 国械注准20223130009 |  | 产品由自膨胀的覆膜支架和输送系统构成，覆膜支架已预装在输送系统中。覆膜支架包括有裸段覆膜支架和无裸段覆膜支架。覆膜支架均由聚酯（PET）膜通过聚酯（PET）缝合线与多段自扩张的镍钛合金（NiTi）支架段缝合而成。覆膜支架上缝合有铂铱合金显影点。输送系统用于实现覆膜支架在人体内的导入和释放，主要由锥形头、内管、外管、手柄等零部件组成。产品经环氧乙烷灭菌，一次性使用，货架有效期两年。 | 该产品适用于Stanford B型主动脉夹层的手术治疗。 | 主动脉夹层 |  | 8e5c44ae-8011-11ec-b3f8-90e2ba8d9d30 | 8e5c44ae-8011-11ec-b3f8-90e2ba8d9d30 | 直管型胸主动脉覆膜支架系统-覆膜支架 | C02060500114014025010002030 | C02060500100011025010003862 | 02-血管介入治疗类材料 | 06-外周血管介入治疗材料 | 05-胸主动脉支架 | 胸主动脉支架（非分支型/覆膜） | 14-合金 | 014-覆膜/非分支型 | 有裸段：T2624-060060 | T2624-060060 |  | 国械注准20223130009 | 集采范围外 | 新增（2025-06-23)、产品名称变更、国家医保耗材27位编码变更
6f0035cd-955c-11ed-bda4-34735a9d8166 | 上海微创心脉医疗科技（集团）股份有限公司 | 913101150512565326 | 54b47f66-7a6e-11f0-88e5-34735a9d8166 | 2162e440-800f-11ec-b3f8-90e2ba8d9d30 | 外周血管支架类 | 主动脉夹层 | 直管型胸主动脉覆膜支架系统-覆膜支架 | 91fa3f16-79d8-11ec-9829-0050568f40ec | 直管型胸主动脉覆膜支架系统 | 上海微创心脉医疗科技（集团）股份有限公司 |  | 国械注准20223130009 |  | 产品由自膨胀的覆膜支架和输送系统构成，覆膜支架已预装在输送系统中。覆膜支架包括有裸段覆膜支架和无裸段覆膜支架。覆膜支架均由聚酯（PET）膜通过聚酯（PET）缝合线与多段自扩张的镍钛合金（NiTi）支架段缝合而成。覆膜支架上缝合有铂铱合金显影点。输送系统用于实现覆膜支架在人体内的导入和释放，主要由锥形头、内管、外管、手柄等零部件组成。产品经环氧乙烷灭菌，一次性使用，货架有效期两年。 | 该产品适用于Stanford B型主动脉夹层的手术治疗。 | 主动脉夹层 |  | 8e5c460a-8011-11ec-b3f8-90e2ba8d9d30 | 8e5c460a-8011-11ec-b3f8-90e2ba8d9d30 | 直管型胸主动脉覆膜支架系统-覆膜支架 | C02060500114014025010002031 | C02060500100011025010003863 | 02-血管介入治疗类材料 | 06-外周血管介入治疗材料 | 05-胸主动脉支架 | 胸主动脉支架（非分支型/覆膜） | 14-合金 | 014-覆膜/非分支型 | 有裸段：T4434-160000 | T4434-160000 |  | 国械注准20223130009 | 集采范围外 | 新增（2025-06-23)、产品名称变更、国家医保耗材27位编码变更
6f0035cd-955c-11ed-bda4-34735a9d8166 | 上海微创心脉医疗科技（集团）股份有限公司 | 913101150512565326 | 54b4802a-7a6e-11f0-88e5-34735a9d8166 | 2162e440-800f-11ec-b3f8-90e2ba8d9d30 | 外周血管支架类 | 主动脉夹层 | 直管型胸主动脉覆膜支架系统-覆膜支架 | 91fa3f16-79d8-11ec-9829-0050568f40ec | 直管型胸主动脉覆膜支架系统 | 上海微创心脉医疗科技（集团）股份有限公司 |  | 国械注准20223130009 |  | 产品由自膨胀的覆膜支架和输送系统构成，覆膜支架已预装在输送系统中。覆膜支架包括有裸段覆膜支架和无裸段覆膜支架。覆膜支架均由聚酯（PET）膜通过聚酯（PET）缝合线与多段自扩张的镍钛合金（NiTi）支架段缝合而成。覆膜支架上缝合有铂铱合金显影点。输送系统用于实现覆膜支架在人体内的导入和释放，主要由锥形头、内管、外管、手柄等零部件组成。产品经环氧乙烷灭菌，一次性使用，货架有效期两年。 | 该产品适用于Stanford B型主动脉夹层的手术治疗。 | 主动脉夹层 |  | 8e5c4763-8011-11ec-b3f8-90e2ba8d9d30 | 8e5c4763-8011-11ec-b3f8-90e2ba8d9d30 | 直管型胸主动脉覆膜支架系统-覆膜支架 | C02060500114014025010002032 | C02060500100011025010003864 | 02-血管介入治疗类材料 | 06-外周血管介入治疗材料 | 05-胸主动脉支架 | 胸主动脉支架（非分支型/覆膜） | 14-合金 | 014-覆膜/非分支型 | 有裸段：T4434-100060 | T4434-100060 |  | 国械注准20223130009 | 集采范围外 | 新增（2025-06-23)、产品名称变更、国家医保耗材27位编码变更
6f0035cd-955c-11ed-bda4-34735a9d8166 | 上海微创心脉医疗科技（集团）股份有限公司 | 913101150512565326 | 54b480f2-7a6e-11f0-88e5-34735a9d8166 | 2162e440-800f-11ec-b3f8-90e2ba8d9d30 | 外周血管支架类 | 主动脉夹层 | 直管型胸主动脉覆膜支架系统-覆膜支架 | 91fa3f16-79d8-11ec-9829-0050568f40ec | 直管型胸主动脉覆膜支架系统 | 上海微创心脉医疗科技（集团）股份有限公司 |  | 国械注准20223130009 |  | 产品由自膨胀的覆膜支架和输送系统构成，覆膜支架已预装在输送系统中。覆膜支架包括有裸段覆膜支架和无裸段覆膜支架。覆膜支架均由聚酯（PET）膜通过聚酯（PET）缝合线与多段自扩张的镍钛合金（NiTi）支架段缝合而成。覆膜支架上缝合有铂铱合金显影点。输送系统用于实现覆膜支架在人体内的导入和释放，主要由锥形头、内管、外管、手柄等零部件组成。产品经环氧乙烷灭菌，一次性使用，货架有效期两年。 | 该产品适用于Stanford B型主动脉夹层的手术治疗。 | 主动脉夹层 |  | 8e5c499e-8011-11ec-b3f8-90e2ba8d9d30 | 8e5c499e-8011-11ec-b3f8-90e2ba8d9d30 | 直管型胸主动脉覆膜支架系统-覆膜支架 | C02060500114014025010002033 | C02060500100011025010003865 | 02-血管介入治疗类材料 | 06-外周血管介入治疗材料 | 05-胸主动脉支架 | 胸主动脉支架（非分支型/覆膜） | 14-合金 | 014-覆膜/非分支型 | 有裸段：T3232-080040 | T3232-080040 |  | 国械注准20223130009 | 集采范围外 | 新增（2025-06-23)、产品名称变更、国家医保耗材27位编码变更
6f0035cd-955c-11ed-bda4-34735a9d8166 | 上海微创心脉医疗科技（集团）股份有限公司 | 913101150512565326 | 54b481b6-7a6e-11f0-88e5-34735a9d8166 | 2162e440-800f-11ec-b3f8-90e2ba8d9d30 | 外周血管支架类 | 主动脉夹层 | 直管型胸主动脉覆膜支架系统-覆膜支架 | 91fa3f16-79d8-11ec-9829-0050568f40ec | 直管型胸主动脉覆膜支架系统 | 上海微创心脉医疗科技（集团）股份有限公司 |  | 国械注准20223130009 |  | 产品由自膨胀的覆膜支架和输送系统构成，覆膜支架已预装在输送系统中。覆膜支架包括有裸段覆膜支架和无裸段覆膜支架。覆膜支架均由聚酯（PET）膜通过聚酯（PET）缝合线与多段自扩张的镍钛合金（NiTi）支架段缝合而成。覆膜支架上缝合有铂铱合金显影点。输送系统用于实现覆膜支架在人体内的导入和释放，主要由锥形头、内管、外管、手柄等零部件组成。产品经环氧乙烷灭菌，一次性使用，货架有效期两年。 | 该产品适用于Stanford B型主动脉夹层的手术治疗。 | 主动脉夹层 |  | 8e5c4aed-8011-11ec-b3f8-90e2ba8d9d30 | 8e5c4aed-8011-11ec-b3f8-90e2ba8d9d30 | 直管型胸主动脉覆膜支架系统-覆膜支架 | C02060500114014025010002034 | C02060500100011025010003866 | 02-血管介入治疗类材料 | 06-外周血管介入治疗材料 | 05-胸主动脉支架 | 胸主动脉支架（非分支型/覆膜） | 14-合金 | 014-覆膜/非分支型 | 有裸段：T4232-080100 | T4232-080100 |  | 国械注准20223130009 | 集采范围外 | 新增（2025-06-23)、产品名称变更、国家医保耗材27位编码变更
6f0035cd-955c-11ed-bda4-34735a9d8166 | 上海微创心脉医疗科技（集团）股份有限公司 | 913101150512565326 | 54b48274-7a6e-11f0-88e5-34735a9d8166 | 2162e440-800f-11ec-b3f8-90e2ba8d9d30 | 外周血管支架类 | 主动脉夹层 | 直管型胸主动脉覆膜支架系统-覆膜支架 | 91fa3f16-79d8-11ec-9829-0050568f40ec | 直管型胸主动脉覆膜支架系统 | 上海微创心脉医疗科技（集团）股份有限公司 |  | 国械注准20223130009 |  | 产品由自膨胀的覆膜支架和输送系统构成，覆膜支架已预装在输送系统中。覆膜支架包括有裸段覆膜支架和无裸段覆膜支架。覆膜支架均由聚酯（PET）膜通过聚酯（PET）缝合线与多段自扩张的镍钛合金（NiTi）支架段缝合而成。覆膜支架上缝合有铂铱合金显影点。输送系统用于实现覆膜支架在人体内的导入和释放，主要由锥形头、内管、外管、手柄等零部件组成。产品经环氧乙烷灭菌，一次性使用，货架有效期两年。 | 该产品适用于Stanford B型主动脉夹层的手术治疗。 | 主动脉夹层 |  | 8e5c4c49-8011-11ec-b3f8-90e2ba8d9d30 | 8e5c4c49-8011-11ec-b3f8-90e2ba8d9d30 | 直管型胸主动脉覆膜支架系统-覆膜支架 | C02060500114014025010002035 | C02060500100011025010003867 | 02-血管介入治疗类材料 | 06-外周血管介入治疗材料 | 05-胸主动脉支架 | 胸主动脉支架（非分支型/覆膜） | 14-合金 | 014-覆膜/非分支型 | 有裸段：T2622-080080 | T2622-080080 |  | 国械注准20223130009 | 集采范围外 | 新增（2025-06-23)、产品名称变更、国家医保耗材27位编码变更
6f0035cd-955c-11ed-bda4-34735a9d8166 | 上海微创心脉医疗科技（集团）股份有限公司 | 913101150512565326 | 54b4833d-7a6e-11f0-88e5-34735a9d8166 | 2162e440-800f-11ec-b3f8-90e2ba8d9d30 | 外周血管支架类 | 主动脉夹层 | 直管型胸主动脉覆膜支架系统-覆膜支架 | 91fa3f16-79d8-11ec-9829-0050568f40ec | 直管型胸主动脉覆膜支架系统 | 上海微创心脉医疗科技（集团）股份有限公司 |  | 国械注准20223130009 |  | 产品由自膨胀的覆膜支架和输送系统构成，覆膜支架已预装在输送系统中。覆膜支架包括有裸段覆膜支架和无裸段覆膜支架。覆膜支架均由聚酯（PET）膜通过聚酯（PET）缝合线与多段自扩张的镍钛合金（NiTi）支架段缝合而成。覆膜支架上缝合有铂铱合金显影点。输送系统用于实现覆膜支架在人体内的导入和释放，主要由锥形头、内管、外管、手柄等零部件组成。产品经环氧乙烷灭菌，一次性使用，货架有效期两年。 | 该产品适用于Stanford B型主动脉夹层的手术治疗。 | 主动脉夹层 |  | 8e5c4d8a-8011-11ec-b3f8-90e2ba8d9d30 | 8e5c4d8a-8011-11ec-b3f8-90e2ba8d9d30 | 直管型胸主动脉覆膜支架系统-覆膜支架 | C02060500114014025010002036 | C02060500100011025010003868 | 02-血管介入治疗类材料 | 06-外周血管介入治疗材料 | 05-胸主动脉支架 | 胸主动脉支架（非分支型/覆膜） | 14-合金 | 014-覆膜/非分支型 | 有裸段：T4036-120060 | T4036-120060 |  | 国械注准20223130009 | 集采范围外 | 新增（2025-06-23)、产品名称变更、国家医保耗材27位编码变更
6f0035cd-955c-11ed-bda4-34735a9d8166 | 上海微创心脉医疗科技（集团）股份有限公司 | 913101150512565326 | 54b486cf-7a6e-11f0-88e5-34735a9d8166 | 2162e440-800f-11ec-b3f8-90e2ba8d9d30 | 外周血管支架类 | 主动脉夹层 | 直管型胸主动脉覆膜支架系统-覆膜支架 | 91fa3f16-79d8-11ec-9829-0050568f40ec | 直管型胸主动脉覆膜支架系统 | 上海微创心脉医疗科技（集团）股份有限公司 |  | 国械注准20223130009 |  | 产品由自膨胀的覆膜支架和输送系统构成，覆膜支架已预装在输送系统中。覆膜支架包括有裸段覆膜支架和无裸段覆膜支架。覆膜支架均由聚酯（PET）膜通过聚酯（PET）缝合线与多段自扩张的镍钛合金（NiTi）支架段缝合而成。覆膜支架上缝合有铂铱合金显影点。输送系统用于实现覆膜支架在人体内的导入和释放，主要由锥形头、内管、外管、手柄等零部件组成。产品经环氧乙烷灭菌，一次性使用，货架有效期两年。 | 该产品适用于Stanford B型主动脉夹层的手术治疗。 | 主动脉夹层 |  | 8e5c4eef-8011-11ec-b3f8-90e2ba8d9d30 | 8e5c4eef-8011-11ec-b3f8-90e2ba8d9d30 | 直管型胸主动脉覆膜支架系统-覆膜支架 | C02060500114014025010002037 | C02060500100011025010003869 | 02-血管介入治疗类材料 | 06-外周血管介入治疗材料 | 05-胸主动脉支架 | 胸主动脉支架（非分支型/覆膜） | 14-合金 | 014-覆膜/非分支型 | 有裸段：T2622-100060 | T2622-100060 |  | 国械注准20223130009 | 集采范围外 | 新增（2025-06-23)、产品名称变更、国家医保耗材27位编码变更
6f0035cd-955c-11ed-bda4-34735a9d8166 | 上海微创心脉医疗科技（集团）股份有限公司 | 913101150512565326 | 54b48797-7a6e-11f0-88e5-34735a9d8166 | 2162e440-800f-11ec-b3f8-90e2ba8d9d30 | 外周血管支架类 | 主动脉夹层 | 直管型胸主动脉覆膜支架系统-覆膜支架 | 91fa3f16-79d8-11ec-9829-0050568f40ec | 直管型胸主动脉覆膜支架系统 | 上海微创心脉医疗科技（集团）股份有限公司 |  | 国械注准20223130009 |  | 产品由自膨胀的覆膜支架和输送系统构成，覆膜支架已预装在输送系统中。覆膜支架包括有裸段覆膜支架和无裸段覆膜支架。覆膜支架均由聚酯（PET）膜通过聚酯（PET）缝合线与多段自扩张的镍钛合金（NiTi）支架段缝合而成。覆膜支架上缝合有铂铱合金显影点。输送系统用于实现覆膜支架在人体内的导入和释放，主要由锥形头、内管、外管、手柄等零部件组成。产品经环氧乙烷灭菌，一次性使用，货架有效期两年。 | 该产品适用于Stanford B型主动脉夹层的手术治疗。 | 主动脉夹层 |  | 8e5c503c-8011-11ec-b3f8-90e2ba8d9d30 | 8e5c503c-8011-11ec-b3f8-90e2ba8d9d30 | 直管型胸主动脉覆膜支架系统-覆膜支架 | C02060500114014025010002038 | C02060500100011025010003870 | 02-血管介入治疗类材料 | 06-外周血管介入治疗材料 | 05-胸主动脉支架 | 胸主动脉支架（非分支型/覆膜） | 14-合金 | 014-覆膜/非分支型 | 有裸段：T4442-100040 | T4442-100040 |  | 国械注准20223130009 | 集采范围外 | 新增（2025-06-23)、产品名称变更、国家医保耗材27位编码变更
6f0035cd-955c-11ed-bda4-34735a9d8166 | 上海微创心脉医疗科技（集团）股份有限公司 | 913101150512565326 | 54b4885b-7a6e-11f0-88e5-34735a9d8166 | 2162e440-800f-11ec-b3f8-90e2ba8d9d30 | 外周血管支架类 | 主动脉夹层 | 直管型胸主动脉覆膜支架系统-覆膜支架 | 91fa3f16-79d8-11ec-9829-0050568f40ec | 直管型胸主动脉覆膜支架系统 | 上海微创心脉医疗科技（集团）股份有限公司 |  | 国械注准20223130009 |  | 产品由自膨胀的覆膜支架和输送系统构成，覆膜支架已预装在输送系统中。覆膜支架包括有裸段覆膜支架和无裸段覆膜支架。覆膜支架均由聚酯（PET）膜通过聚酯（PET）缝合线与多段自扩张的镍钛合金（NiTi）支架段缝合而成。覆膜支架上缝合有铂铱合金显影点。输送系统用于实现覆膜支架在人体内的导入和释放，主要由锥形头、内管、外管、手柄等零部件组成。产品经环氧乙烷灭菌，一次性使用，货架有效期两年。 | 该产品适用于Stanford B型主动脉夹层的手术治疗。 | 主动脉夹层 |  | 8e5c5188-8011-11ec-b3f8-90e2ba8d9d30 | 8e5c5188-8011-11ec-b3f8-90e2ba8d9d30 | 直管型胸主动脉覆膜支架系统-覆膜支架 | C02060500114014025010002039 | C02060500100011025010003871 | 02-血管介入治疗类材料 | 06-外周血管介入治疗材料 | 05-胸主动脉支架 | 胸主动脉支架（非分支型/覆膜） | 14-合金 | 014-覆膜/非分支型 | 有裸段：T4236-100080 | T4236-100080 |  | 国械注准20223130009 | 集采范围外 | 新增（2025-06-23)、产品名称变更、国家医保耗材27位编码变更
6f0035cd-955c-11ed-bda4-34735a9d8166 | 上海微创心脉医疗科技（集团）股份有限公司 | 913101150512565326 | 54b4891e-7a6e-11f0-88e5-34735a9d8166 | 2162e440-800f-11ec-b3f8-90e2ba8d9d30 | 外周血管支架类 | 主动脉夹层 | 直管型胸主动脉覆膜支架系统-覆膜支架 | 91fa3f16-79d8-11ec-9829-0050568f40ec | 直管型胸主动脉覆膜支架系统 | 上海微创心脉医疗科技（集团）股份有限公司 |  | 国械注准20223130009 |  | 产品由自膨胀的覆膜支架和输送系统构成，覆膜支架已预装在输送系统中。覆膜支架包括有裸段覆膜支架和无裸段覆膜支架。覆膜支架均由聚酯（PET）膜通过聚酯（PET）缝合线与多段自扩张的镍钛合金（NiTi）支架段缝合而成。覆膜支架上缝合有铂铱合金显影点。输送系统用于实现覆膜支架在人体内的导入和释放，主要由锥形头、内管、外管、手柄等零部件组成。产品经环氧乙烷灭菌，一次性使用，货架有效期两年。 | 该产品适用于Stanford B型主动脉夹层的手术治疗。 | 主动脉夹层 |  | 8e5c52e0-8011-11ec-b3f8-90e2ba8d9d30 | 8e5c52e0-8011-11ec-b3f8-90e2ba8d9d30 | 直管型胸主动脉覆膜支架系统-覆膜支架 | C02060500114014025010002040 | C02060500100011025010003872 | 02-血管介入治疗类材料 | 06-外周血管介入治疗材料 | 05-胸主动脉支架 | 胸主动脉支架（非分支型/覆膜） | 14-合金 | 014-覆膜/非分支型 | 有裸段：T4236-060100 | T4236-060100 |  | 国械注准20223130009 | 集采范围外 | 新增（2025-06-23)、产品名称变更、国家医保耗材27位编码变更
6f0035cd-955c-11ed-bda4-34735a9d8166 | 上海微创心脉医疗科技（集团）股份有限公司 | 913101150512565326 | 54b489fa-7a6e-11f0-88e5-34735a9d8166 | 2162e440-800f-11ec-b3f8-90e2ba8d9d30 | 外周血管支架类 | 主动脉夹层 | 直管型胸主动脉覆膜支架系统-覆膜支架 | 91fa3f16-79d8-11ec-9829-0050568f40ec | 直管型胸主动脉覆膜支架系统 | 上海微创心脉医疗科技（集团）股份有限公司 |  | 国械注准20223130009 |  | 产品由自膨胀的覆膜支架和输送系统构成，覆膜支架已预装在输送系统中。覆膜支架包括有裸段覆膜支架和无裸段覆膜支架。覆膜支架均由聚酯（PET）膜通过聚酯（PET）缝合线与多段自扩张的镍钛合金（NiTi）支架段缝合而成。覆膜支架上缝合有铂铱合金显影点。输送系统用于实现覆膜支架在人体内的导入和释放，主要由锥形头、内管、外管、手柄等零部件组成。产品经环氧乙烷灭菌，一次性使用，货架有效期两年。 | 该产品适用于Stanford B型主动脉夹层的手术治疗。 | 主动脉夹层 |  | 8e5c5420-8011-11ec-b3f8-90e2ba8d9d30 | 8e5c5420-8011-11ec-b3f8-90e2ba8d9d30 | 直管型胸主动脉覆膜支架系统-覆膜支架 | C02060500114014025010002041 | C02060500100011025010003873 | 02-血管介入治疗类材料 | 06-外周血管介入治疗材料 | 05-胸主动脉支架 | 胸主动脉支架（非分支型/覆膜） | 14-合金 | 014-覆膜/非分支型 | 有裸段：T4032-180000 | T4032-180000 | (01)06935593734114 | 国械注准20223130009 | 集采范围外 | 新增（2025-06-23)、产品名称变更、国家医保耗材27位编码变更
6f0035cd-955c-11ed-bda4-34735a9d8166 | 上海微创心脉医疗科技（集团）股份有限公司 | 913101150512565326 | 54b48abd-7a6e-11f0-88e5-34735a9d8166 | 2162e440-800f-11ec-b3f8-90e2ba8d9d30 | 外周血管支架类 | 主动脉夹层 | 直管型胸主动脉覆膜支架系统-覆膜支架 | 91fa3f16-79d8-11ec-9829-0050568f40ec | 直管型胸主动脉覆膜支架系统 | 上海微创心脉医疗科技（集团）股份有限公司 |  | 国械注准20223130009 |  | 产品由自膨胀的覆膜支架和输送系统构成，覆膜支架已预装在输送系统中。覆膜支架包括有裸段覆膜支架和无裸段覆膜支架。覆膜支架均由聚酯（PET）膜通过聚酯（PET）缝合线与多段自扩张的镍钛合金（NiTi）支架段缝合而成。覆膜支架上缝合有铂铱合金显影点。输送系统用于实现覆膜支架在人体内的导入和释放，主要由锥形头、内管、外管、手柄等零部件组成。产品经环氧乙烷灭菌，一次性使用，货架有效期两年。 | 该产品适用于Stanford B型主动脉夹层的手术治疗。 | 主动脉夹层 |  | 8e5c5563-8011-11ec-b3f8-90e2ba8d9d30 | 8e5c5563-8011-11ec-b3f8-90e2ba8d9d30 | 直管型胸主动脉覆膜支架系统-覆膜支架 | C02060500114014025010002042 | C02060500100011025010003874 | 02-血管介入治疗类材料 | 06-外周血管介入治疗材料 | 05-胸主动脉支架 | 胸主动脉支架（非分支型/覆膜） | 14-合金 | 014-覆膜/非分支型 | 有裸段：T2422-100060 | T2422-100060 |  | 国械注准20223130009 | 集采范围外 | 新增（2025-06-23)、产品名称变更、国家医保耗材27位编码变更
6f0035cd-955c-11ed-bda4-34735a9d8166 | 上海微创心脉医疗科技（集团）股份有限公司 | 913101150512565326 | 54b48b81-7a6e-11f0-88e5-34735a9d8166 | 2162e440-800f-11ec-b3f8-90e2ba8d9d30 | 外周血管支架类 | 主动脉夹层 | 直管型胸主动脉覆膜支架系统-覆膜支架 | 91fa3f16-79d8-11ec-9829-0050568f40ec | 直管型胸主动脉覆膜支架系统 | 上海微创心脉医疗科技（集团）股份有限公司 |  | 国械注准20223130009 |  | 产品由自膨胀的覆膜支架和输送系统构成，覆膜支架已预装在输送系统中。覆膜支架包括有裸段覆膜支架和无裸段覆膜支架。覆膜支架均由聚酯（PET）膜通过聚酯（PET）缝合线与多段自扩张的镍钛合金（NiTi）支架段缝合而成。覆膜支架上缝合有铂铱合金显影点。输送系统用于实现覆膜支架在人体内的导入和释放，主要由锥形头、内管、外管、手柄等零部件组成。产品经环氧乙烷灭菌，一次性使用，货架有效期两年。 | 该产品适用于Stanford B型主动脉夹层的手术治疗。 | 主动脉夹层 |  | 8e5c569f-8011-11ec-b3f8-90e2ba8d9d30 | 8e5c569f-8011-11ec-b3f8-90e2ba8d9d30 | 直管型胸主动脉覆膜支架系统-覆膜支架 | C02060500114014025010002043 | C02060500100011025010003875 | 02-血管介入治疗类材料 | 06-外周血管介入治疗材料 | 05-胸主动脉支架 | 胸主动脉支架（非分支型/覆膜） | 14-合金 | 014-覆膜/非分支型 | 有裸段：T3030-080100 | T3030-080100 |  | 国械注准20223130009 | 集采范围外 | 新增（2025-06-23)、产品名称变更、国家医保耗材27位编码变更
6f0035cd-955c-11ed-bda4-34735a9d8166 | 上海微创心脉医疗科技（集团）股份有限公司 | 913101150512565326 | 54b48c4e-7a6e-11f0-88e5-34735a9d8166 | 2162e440-800f-11ec-b3f8-90e2ba8d9d30 | 外周血管支架类 | 主动脉夹层 | 直管型胸主动脉覆膜支架系统-覆膜支架 | 91fa3f16-79d8-11ec-9829-0050568f40ec | 直管型胸主动脉覆膜支架系统 | 上海微创心脉医疗科技（集团）股份有限公司 |  | 国械注准20223130009 |  | 产品由自膨胀的覆膜支架和输送系统构成，覆膜支架已预装在输送系统中。覆膜支架包括有裸段覆膜支架和无裸段覆膜支架。覆膜支架均由聚酯（PET）膜通过聚酯（PET）缝合线与多段自扩张的镍钛合金（NiTi）支架段缝合而成。覆膜支架上缝合有铂铱合金显影点。输送系统用于实现覆膜支架在人体内的导入和释放，主要由锥形头、内管、外管、手柄等零部件组成。产品经环氧乙烷灭菌，一次性使用，货架有效期两年。 | 该产品适用于Stanford B型主动脉夹层的手术治疗。 | 主动脉夹层 |  | 8e5c5a4b-8011-11ec-b3f8-90e2ba8d9d30 | 8e5c5a4b-8011-11ec-b3f8-90e2ba8d9d30 | 直管型胸主动脉覆膜支架系统-覆膜支架 | C02060500114014025010002044 | C02060500100011025010003876 | 02-血管介入治疗类材料 | 06-外周血管介入治疗材料 | 05-胸主动脉支架 | 胸主动脉支架（非分支型/覆膜） | 14-合金 | 014-覆膜/非分支型 | 有裸段：T3836-180000 | T3836-180000 | (01)06935593733988 | 国械注准20223130009 | 集采范围外 | 新增（2025-06-23)、产品名称变更、国家医保耗材27位编码变更
6f0035cd-955c-11ed-bda4-34735a9d8166 | 上海微创心脉医疗科技（集团）股份有限公司 | 913101150512565326 | 54b48d12-7a6e-11f0-88e5-34735a9d8166 | 2162e440-800f-11ec-b3f8-90e2ba8d9d30 | 外周血管支架类 | 主动脉夹层 | 直管型胸主动脉覆膜支架系统-覆膜支架 | 91fa3f16-79d8-11ec-9829-0050568f40ec | 直管型胸主动脉覆膜支架系统 | 上海微创心脉医疗科技（集团）股份有限公司 |  | 国械注准20223130009 |  | 产品由自膨胀的覆膜支架和输送系统构成，覆膜支架已预装在输送系统中。覆膜支架包括有裸段覆膜支架和无裸段覆膜支架。覆膜支架均由聚酯（PET）膜通过聚酯（PET）缝合线与多段自扩张的镍钛合金（NiTi）支架段缝合而成。覆膜支架上缝合有铂铱合金显影点。输送系统用于实现覆膜支架在人体内的导入和释放，主要由锥形头、内管、外管、手柄等零部件组成。产品经环氧乙烷灭菌，一次性使用，货架有效期两年。 | 该产品适用于Stanford B型主动脉夹层的手术治疗。 | 主动脉夹层 |  | 8e5c5bba-8011-11ec-b3f8-90e2ba8d9d30 | 8e5c5bba-8011-11ec-b3f8-90e2ba8d9d30 | 直管型胸主动脉覆膜支架系统-覆膜支架 | C02060500114014025010002045 | C02060500100011025010003877 | 02-血管介入治疗类材料 | 06-外周血管介入治疗材料 | 05-胸主动脉支架 | 胸主动脉支架（非分支型/覆膜） | 14-合金 | 014-覆膜/非分支型 | 有裸段：T4240-180000 | T4240-180000 |  | 国械注准20223130009 | 集采范围外 | 新增（2025-06-23)、产品名称变更、国家医保耗材27位编码变更
6f0035cd-955c-11ed-bda4-34735a9d8166 | 上海微创心脉医疗科技（集团）股份有限公司 | 913101150512565326 | 54b48dd5-7a6e-11f0-88e5-34735a9d8166 | 2162e440-800f-11ec-b3f8-90e2ba8d9d30 | 外周血管支架类 | 主动脉夹层 | 直管型胸主动脉覆膜支架系统-覆膜支架 | 91fa3f16-79d8-11ec-9829-0050568f40ec | 直管型胸主动脉覆膜支架系统 | 上海微创心脉医疗科技（集团）股份有限公司 |  | 国械注准20223130009 |  | 产品由自膨胀的覆膜支架和输送系统构成，覆膜支架已预装在输送系统中。覆膜支架包括有裸段覆膜支架和无裸段覆膜支架。覆膜支架均由聚酯（PET）膜通过聚酯（PET）缝合线与多段自扩张的镍钛合金（NiTi）支架段缝合而成。覆膜支架上缝合有铂铱合金显影点。输送系统用于实现覆膜支架在人体内的导入和释放，主要由锥形头、内管、外管、手柄等零部件组成。产品经环氧乙烷灭菌，一次性使用，货架有效期两年。 | 该产品适用于Stanford B型主动脉夹层的手术治疗。 | 主动脉夹层 |  | 8e5c5e2c-8011-11ec-b3f8-90e2ba8d9d30 | 8e5c5e2c-8011-11ec-b3f8-90e2ba8d9d30 | 直管型胸主动脉覆膜支架系统-覆膜支架 | C02060500114014025010002046 | C02060500100011025010003878 | 02-血管介入治疗类材料 | 06-外周血管介入治疗材料 | 05-胸主动脉支架 | 胸主动脉支架（非分支型/覆膜） | 14-合金 | 014-覆膜/非分支型 | 有裸段：T3026-100040 | T3026-100040 |  | 国械注准20223130009 | 集采范围外 | 新增（2025-06-23)、产品名称变更、国家医保耗材27位编码变更
6f0035cd-955c-11ed-bda4-34735a9d8166 | 上海微创心脉医疗科技（集团）股份有限公司 | 913101150512565326 | 54b4910f-7a6e-11f0-88e5-34735a9d8166 | 2162e440-800f-11ec-b3f8-90e2ba8d9d30 | 外周血管支架类 | 主动脉夹层 | 直管型胸主动脉覆膜支架系统-覆膜支架 | 91fa3f16-79d8-11ec-9829-0050568f40ec | 直管型胸主动脉覆膜支架系统 | 上海微创心脉医疗科技（集团）股份有限公司 |  | 国械注准20223130009 |  | 产品由自膨胀的覆膜支架和输送系统构成，覆膜支架已预装在输送系统中。覆膜支架包括有裸段覆膜支架和无裸段覆膜支架。覆膜支架均由聚酯（PET）膜通过聚酯（PET）缝合线与多段自扩张的镍钛合金（NiTi）支架段缝合而成。覆膜支架上缝合有铂铱合金显影点。输送系统用于实现覆膜支架在人体内的导入和释放，主要由锥形头、内管、外管、手柄等零部件组成。产品经环氧乙烷灭菌，一次性使用，货架有效期两年。 | 该产品适用于Stanford B型主动脉夹层的手术治疗。 | 主动脉夹层 |  | 8e5c5f6e-8011-11ec-b3f8-90e2ba8d9d30 | 8e5c5f6e-8011-11ec-b3f8-90e2ba8d9d30 | 直管型胸主动脉覆膜支架系统-覆膜支架 | C02060500114014025010002047 | C02060500100011025010003879 | 02-血管介入治疗类材料 | 06-外周血管介入治疗材料 | 05-胸主动脉支架 | 胸主动脉支架（非分支型/覆膜） | 14-合金 | 014-覆膜/非分支型 | 有裸段：T3634-140000 | T3634-140000 |  | 国械注准20223130009 | 集采范围外 | 新增（2025-06-23)、产品名称变更、国家医保耗材27位编码变更
6f0035cd-955c-11ed-bda4-34735a9d8166 | 上海微创心脉医疗科技（集团）股份有限公司 | 913101150512565326 | 54b491d3-7a6e-11f0-88e5-34735a9d8166 | 2162e440-800f-11ec-b3f8-90e2ba8d9d30 | 外周血管支架类 | 主动脉夹层 | 直管型胸主动脉覆膜支架系统-覆膜支架 | 91fa3f16-79d8-11ec-9829-0050568f40ec | 直管型胸主动脉覆膜支架系统 | 上海微创心脉医疗科技（集团）股份有限公司 |  | 国械注准20223130009 |  | 产品由自膨胀的覆膜支架和输送系统构成，覆膜支架已预装在输送系统中。覆膜支架包括有裸段覆膜支架和无裸段覆膜支架。覆膜支架均由聚酯（PET）膜通过聚酯（PET）缝合线与多段自扩张的镍钛合金（NiTi）支架段缝合而成。覆膜支架上缝合有铂铱合金显影点。输送系统用于实现覆膜支架在人体内的导入和释放，主要由锥形头、内管、外管、手柄等零部件组成。产品经环氧乙烷灭菌，一次性使用，货架有效期两年。 | 该产品适用于Stanford B型主动脉夹层的手术治疗。 | 主动脉夹层 |  | 8e5c60b4-8011-11ec-b3f8-90e2ba8d9d30 | 8e5c60b4-8011-11ec-b3f8-90e2ba8d9d30 | 直管型胸主动脉覆膜支架系统-覆膜支架 | C02060500114014025010002048 | C02060500100011025010003880 | 02-血管介入治疗类材料 | 06-外周血管介入治疗材料 | 05-胸主动脉支架 | 胸主动脉支架（非分支型/覆膜） | 14-合金 | 014-覆膜/非分支型 | 有裸段：T3838-060060 | T3838-060060 |  | 国械注准20223130009 | 集采范围外 | 新增（2025-06-23)、产品名称变更、国家医保耗材27位编码变更
6f0035cd-955c-11ed-bda4-34735a9d8166 | 上海微创心脉医疗科技（集团）股份有限公司 | 913101150512565326 | 54b49296-7a6e-11f0-88e5-34735a9d8166 | 2162e440-800f-11ec-b3f8-90e2ba8d9d30 | 外周血管支架类 | 主动脉夹层 | 直管型胸主动脉覆膜支架系统-覆膜支架 | 91fa3f16-79d8-11ec-9829-0050568f40ec | 直管型胸主动脉覆膜支架系统 | 上海微创心脉医疗科技（集团）股份有限公司 |  | 国械注准20223130009 |  | 产品由自膨胀的覆膜支架和输送系统构成，覆膜支架已预装在输送系统中。覆膜支架包括有裸段覆膜支架和无裸段覆膜支架。覆膜支架均由聚酯（PET）膜通过聚酯（PET）缝合线与多段自扩张的镍钛合金（NiTi）支架段缝合而成。覆膜支架上缝合有铂铱合金显影点。输送系统用于实现覆膜支架在人体内的导入和释放，主要由锥形头、内管、外管、手柄等零部件组成。产品经环氧乙烷灭菌，一次性使用，货架有效期两年。 | 该产品适用于Stanford B型主动脉夹层的手术治疗。 | 主动脉夹层 |  | 8e5c61ec-8011-11ec-b3f8-90e2ba8d9d30 | 8e5c61ec-8011-11ec-b3f8-90e2ba8d9d30 | 直管型胸主动脉覆膜支架系统-覆膜支架 | C02060500114014025010002049 | C02060500100011025010003881 | 02-血管介入治疗类材料 | 06-外周血管介入治疗材料 | 05-胸主动脉支架 | 胸主动脉支架（非分支型/覆膜） | 14-合金 | 014-覆膜/非分支型 | 有裸段：T3636-120000 | T3636-120000 |  | 国械注准20223130009 | 集采范围外 | 新增（2025-06-23)、产品名称变更、国家医保耗材27位编码变更
6f0035cd-955c-11ed-bda4-34735a9d8166 | 上海微创心脉医疗科技（集团）股份有限公司 | 913101150512565326 | 54b4935a-7a6e-11f0-88e5-34735a9d8166 | 2162e440-800f-11ec-b3f8-90e2ba8d9d30 | 外周血管支架类 | 主动脉夹层 | 直管型胸主动脉覆膜支架系统-覆膜支架 | 91fa3f16-79d8-11ec-9829-0050568f40ec | 直管型胸主动脉覆膜支架系统 | 上海微创心脉医疗科技（集团）股份有限公司 |  | 国械注准20223130009 |  | 产品由自膨胀的覆膜支架和输送系统构成，覆膜支架已预装在输送系统中。覆膜支架包括有裸段覆膜支架和无裸段覆膜支架。覆膜支架均由聚酯（PET）膜通过聚酯（PET）缝合线与多段自扩张的镍钛合金（NiTi）支架段缝合而成。覆膜支架上缝合有铂铱合金显影点。输送系统用于实现覆膜支架在人体内的导入和释放，主要由锥形头、内管、外管、手柄等零部件组成。产品经环氧乙烷灭菌，一次性使用，货架有效期两年。 | 该产品适用于Stanford B型主动脉夹层的手术治疗。 | 主动脉夹层 |  | 8e5c635c-8011-11ec-b3f8-90e2ba8d9d30 | 8e5c635c-8011-11ec-b3f8-90e2ba8d9d30 | 直管型胸主动脉覆膜支架系统-覆膜支架 | C02060500114014025010002050 | C02060500100011025010003882 | 02-血管介入治疗类材料 | 06-外周血管介入治疗材料 | 05-胸主动脉支架 | 胸主动脉支架（非分支型/覆膜） | 14-合金 | 014-覆膜/非分支型 | 有裸段：T3228-060100 | T3228-060100 |  | 国械注准20223130009 | 集采范围外 | 新增（2025-06-23)、产品名称变更、国家医保耗材27位编码变更
6f0035cd-955c-11ed-bda4-34735a9d8166 | 上海微创心脉医疗科技（集团）股份有限公司 | 913101150512565326 | 54b49418-7a6e-11f0-88e5-34735a9d8166 | 2162e440-800f-11ec-b3f8-90e2ba8d9d30 | 外周血管支架类 | 主动脉夹层 | 直管型胸主动脉覆膜支架系统-覆膜支架 | 91fa3f16-79d8-11ec-9829-0050568f40ec | 直管型胸主动脉覆膜支架系统 | 上海微创心脉医疗科技（集团）股份有限公司 |  | 国械注准20223130009 |  | 产品由自膨胀的覆膜支架和输送系统构成，覆膜支架已预装在输送系统中。覆膜支架包括有裸段覆膜支架和无裸段覆膜支架。覆膜支架均由聚酯（PET）膜通过聚酯（PET）缝合线与多段自扩张的镍钛合金（NiTi）支架段缝合而成。覆膜支架上缝合有铂铱合金显影点。输送系统用于实现覆膜支架在人体内的导入和释放，主要由锥形头、内管、外管、手柄等零部件组成。产品经环氧乙烷灭菌，一次性使用，货架有效期两年。 | 该产品适用于Stanford B型主动脉夹层的手术治疗。 | 主动脉夹层 |  | 8e5c64c6-8011-11ec-b3f8-90e2ba8d9d30 | 8e5c64c6-8011-11ec-b3f8-90e2ba8d9d30 | 直管型胸主动脉覆膜支架系统-覆膜支架 | C02060500114014025010002051 | C02060500100011025010003883 | 02-血管介入治疗类材料 | 06-外周血管介入治疗材料 | 05-胸主动脉支架 | 胸主动脉支架（非分支型/覆膜） | 14-合金 | 014-覆膜/非分支型 | 有裸段：T2424-180000 | T2424-180000 |  | 国械注准20223130009 | 集采范围外 | 新增（2025-06-23)、产品名称变更、国家医保耗材27位编码变更
6f0035cd-955c-11ed-bda4-34735a9d8166 | 上海微创心脉医疗科技（集团）股份有限公司 | 913101150512565326 | 54b494eb-7a6e-11f0-88e5-34735a9d8166 | 2162e440-800f-11ec-b3f8-90e2ba8d9d30 | 外周血管支架类 | 主动脉夹层 | 直管型胸主动脉覆膜支架系统-覆膜支架 | 91fa3f16-79d8-11ec-9829-0050568f40ec | 直管型胸主动脉覆膜支架系统 | 上海微创心脉医疗科技（集团）股份有限公司 |  | 国械注准20223130009 |  | 产品由自膨胀的覆膜支架和输送系统构成，覆膜支架已预装在输送系统中。覆膜支架包括有裸段覆膜支架和无裸段覆膜支架。覆膜支架均由聚酯（PET）膜通过聚酯（PET）缝合线与多段自扩张的镍钛合金（NiTi）支架段缝合而成。覆膜支架上缝合有铂铱合金显影点。输送系统用于实现覆膜支架在人体内的导入和释放，主要由锥形头、内管、外管、手柄等零部件组成。产品经环氧乙烷灭菌，一次性使用，货架有效期两年。 | 该产品适用于Stanford B型主动脉夹层的手术治疗。 | 主动脉夹层 |  | 8e5c65ff-8011-11ec-b3f8-90e2ba8d9d30 | 8e5c65ff-8011-11ec-b3f8-90e2ba8d9d30 | 直管型胸主动脉覆膜支架系统-覆膜支架 | C02060500114014025010002052 | C02060500100011025010003884 | 02-血管介入治疗类材料 | 06-外周血管介入治疗材料 | 05-胸主动脉支架 | 胸主动脉支架（非分支型/覆膜） | 14-合金 | 014-覆膜/非分支型 | 有裸段：T2220-120040 | T2220-120040 |  | 国械注准20223130009 | 集采范围外 | 新增（2025-06-23)、产品名称变更、国家医保耗材27位编码变更
6f0035cd-955c-11ed-bda4-34735a9d8166 | 上海微创心脉医疗科技（集团）股份有限公司 | 913101150512565326 | 54b495ae-7a6e-11f0-88e5-34735a9d8166 | 2162e440-800f-11ec-b3f8-90e2ba8d9d30 | 外周血管支架类 | 主动脉夹层 | 直管型胸主动脉覆膜支架系统-覆膜支架 | 91fa3f16-79d8-11ec-9829-0050568f40ec | 直管型胸主动脉覆膜支架系统 | 上海微创心脉医疗科技（集团）股份有限公司 |  | 国械注准20223130009 |  | 产品由自膨胀的覆膜支架和输送系统构成，覆膜支架已预装在输送系统中。覆膜支架包括有裸段覆膜支架和无裸段覆膜支架。覆膜支架均由聚酯（PET）膜通过聚酯（PET）缝合线与多段自扩张的镍钛合金（NiTi）支架段缝合而成。覆膜支架上缝合有铂铱合金显影点。输送系统用于实现覆膜支架在人体内的导入和释放，主要由锥形头、内管、外管、手柄等零部件组成。产品经环氧乙烷灭菌，一次性使用，货架有效期两年。 | 该产品适用于Stanford B型主动脉夹层的手术治疗。 | 主动脉夹层 |  | 8e5c673e-8011-11ec-b3f8-90e2ba8d9d30 | 8e5c673e-8011-11ec-b3f8-90e2ba8d9d30 | 直管型胸主动脉覆膜支架系统-覆膜支架 | C02060500114014025010002053 | C02060500100011025010003885 | 02-血管介入治疗类材料 | 06-外周血管介入治疗材料 | 05-胸主动脉支架 | 胸主动脉支架（非分支型/覆膜） | 14-合金 | 014-覆膜/非分支型 | 有裸段：T3028-140000 | T3028-140000 |  | 国械注准20223130009 | 集采范围外 | 新增（2025-06-23)、产品名称变更、国家医保耗材27位编码变更
6f0035cd-955c-11ed-bda4-34735a9d8166 | 上海微创心脉医疗科技（集团）股份有限公司 | 913101150512565326 | 54b49672-7a6e-11f0-88e5-34735a9d8166 | 2162e440-800f-11ec-b3f8-90e2ba8d9d30 | 外周血管支架类 | 主动脉夹层 | 直管型胸主动脉覆膜支架系统-覆膜支架 | 91fa3f16-79d8-11ec-9829-0050568f40ec | 直管型胸主动脉覆膜支架系统 | 上海微创心脉医疗科技（集团）股份有限公司 |  | 国械注准20223130009 |  | 产品由自膨胀的覆膜支架和输送系统构成，覆膜支架已预装在输送系统中。覆膜支架包括有裸段覆膜支架和无裸段覆膜支架。覆膜支架均由聚酯（PET）膜通过聚酯（PET）缝合线与多段自扩张的镍钛合金（NiTi）支架段缝合而成。覆膜支架上缝合有铂铱合金显影点。输送系统用于实现覆膜支架在人体内的导入和释放，主要由锥形头、内管、外管、手柄等零部件组成。产品经环氧乙烷灭菌，一次性使用，货架有效期两年。 | 该产品适用于Stanford B型主动脉夹层的手术治疗。 | 主动脉夹层 |  | 8e5c6883-8011-11ec-b3f8-90e2ba8d9d30 | 8e5c6883-8011-11ec-b3f8-90e2ba8d9d30 | 直管型胸主动脉覆膜支架系统-覆膜支架 | C02060500114014025010002054 | C02060500100011025010003886 | 02-血管介入治疗类材料 | 06-外周血管介入治疗材料 | 05-胸主动脉支架 | 胸主动脉支架（非分支型/覆膜） | 14-合金 | 014-覆膜/非分支型 | 有裸段：T2222-140000 | T2222-140000 |  | 国械注准20223130009 | 集采范围外 | 新增（2025-06-23)、产品名称变更、国家医保耗材27位编码变更
6f0035cd-955c-11ed-bda4-34735a9d8166 | 上海微创心脉医疗科技（集团）股份有限公司 | 913101150512565326 | 54b49730-7a6e-11f0-88e5-34735a9d8166 | 2162e440-800f-11ec-b3f8-90e2ba8d9d30 | 外周血管支架类 | 主动脉夹层 | 直管型胸主动脉覆膜支架系统-覆膜支架 | 91fa3f16-79d8-11ec-9829-0050568f40ec | 直管型胸主动脉覆膜支架系统 | 上海微创心脉医疗科技（集团）股份有限公司 |  | 国械注准20223130009 |  | 产品由自膨胀的覆膜支架和输送系统构成，覆膜支架已预装在输送系统中。覆膜支架包括有裸段覆膜支架和无裸段覆膜支架。覆膜支架均由聚酯（PET）膜通过聚酯（PET）缝合线与多段自扩张的镍钛合金（NiTi）支架段缝合而成。覆膜支架上缝合有铂铱合金显影点。输送系统用于实现覆膜支架在人体内的导入和释放，主要由锥形头、内管、外管、手柄等零部件组成。产品经环氧乙烷灭菌，一次性使用，货架有效期两年。 | 该产品适用于Stanford B型主动脉夹层的手术治疗。 | 主动脉夹层 |  | 8e5c69cf-8011-11ec-b3f8-90e2ba8d9d30 | 8e5c69cf-8011-11ec-b3f8-90e2ba8d9d30 | 直管型胸主动脉覆膜支架系统-覆膜支架 | C02060500114014025010002055 | C02060500100011025010003887 | 02-血管介入治疗类材料 | 06-外周血管介入治疗材料 | 05-胸主动脉支架 | 胸主动脉支架（非分支型/覆膜） | 14-合金 | 014-覆膜/非分支型 | 有裸段：T4040-060100 | T4040-060100 |  | 国械注准20223130009 | 集采范围外 | 新增（2025-06-23)、产品名称变更、国家医保耗材27位编码变更
6f0035cd-955c-11ed-bda4-34735a9d8166 | 上海微创心脉医疗科技（集团）股份有限公司 | 913101150512565326 | 54b497f4-7a6e-11f0-88e5-34735a9d8166 | 2162e440-800f-11ec-b3f8-90e2ba8d9d30 | 外周血管支架类 | 主动脉夹层 | 直管型胸主动脉覆膜支架系统-覆膜支架 | 91fa3f16-79d8-11ec-9829-0050568f40ec | 直管型胸主动脉覆膜支架系统 | 上海微创心脉医疗科技（集团）股份有限公司 |  | 国械注准20223130009 |  | 产品由自膨胀的覆膜支架和输送系统构成，覆膜支架已预装在输送系统中。覆膜支架包括有裸段覆膜支架和无裸段覆膜支架。覆膜支架均由聚酯（PET）膜通过聚酯（PET）缝合线与多段自扩张的镍钛合金（NiTi）支架段缝合而成。覆膜支架上缝合有铂铱合金显影点。输送系统用于实现覆膜支架在人体内的导入和释放，主要由锥形头、内管、外管、手柄等零部件组成。产品经环氧乙烷灭菌，一次性使用，货架有效期两年。 | 该产品适用于Stanford B型主动脉夹层的手术治疗。 | 主动脉夹层 |  | 8e5c6c86-8011-11ec-b3f8-90e2ba8d9d30 | 8e5c6c86-8011-11ec-b3f8-90e2ba8d9d30 | 直管型胸主动脉覆膜支架系统-覆膜支架 | C02060500114014025010002056 | C02060500100011025010003888 | 02-血管介入治疗类材料 | 06-外周血管介入治疗材料 | 05-胸主动脉支架 | 胸主动脉支架（非分支型/覆膜） | 14-合金 | 014-覆膜/非分支型 | 有裸段：T3830-100080 | T3830-100080 |  | 国械注准20223130009 | 集采范围外 | 新增（2025-06-23)、产品名称变更、国家医保耗材27位编码变更
6f0035cd-955c-11ed-bda4-34735a9d8166 | 上海微创心脉医疗科技（集团）股份有限公司 | 913101150512565326 | 54b49b3c-7a6e-11f0-88e5-34735a9d8166 | 2162e440-800f-11ec-b3f8-90e2ba8d9d30 | 外周血管支架类 | 主动脉夹层 | 直管型胸主动脉覆膜支架系统-覆膜支架 | 91fa3f16-79d8-11ec-9829-0050568f40ec | 直管型胸主动脉覆膜支架系统 | 上海微创心脉医疗科技（集团）股份有限公司 |  | 国械注准20223130009 |  | 产品由自膨胀的覆膜支架和输送系统构成，覆膜支架已预装在输送系统中。覆膜支架包括有裸段覆膜支架和无裸段覆膜支架。覆膜支架均由聚酯（PET）膜通过聚酯（PET）缝合线与多段自扩张的镍钛合金（NiTi）支架段缝合而成。覆膜支架上缝合有铂铱合金显影点。输送系统用于实现覆膜支架在人体内的导入和释放，主要由锥形头、内管、外管、手柄等零部件组成。产品经环氧乙烷灭菌，一次性使用，货架有效期两年。 | 该产品适用于Stanford B型主动脉夹层的手术治疗。 | 主动脉夹层 |  | 8e5c6ddd-8011-11ec-b3f8-90e2ba8d9d30 | 8e5c6ddd-8011-11ec-b3f8-90e2ba8d9d30 | 直管型胸主动脉覆膜支架系统-覆膜支架 | C02060500114014025010002057 | C02060500100011025010003889 | 02-血管介入治疗类材料 | 06-外周血管介入治疗材料 | 05-胸主动脉支架 | 胸主动脉支架（非分支型/覆膜） | 14-合金 | 014-覆膜/非分支型 | 有裸段：T3836-080080 | T3836-080080 |  | 国械注准20223130009 | 集采范围外 | 新增（2025-06-23)、产品名称变更、国家医保耗材27位编码变更
6f0035cd-955c-11ed-bda4-34735a9d8166 | 上海微创心脉医疗科技（集团）股份有限公司 | 913101150512565326 | 54b49c00-7a6e-11f0-88e5-34735a9d8166 | 2162e440-800f-11ec-b3f8-90e2ba8d9d30 | 外周血管支架类 | 主动脉夹层 | 直管型胸主动脉覆膜支架系统-覆膜支架 | 91fa3f16-79d8-11ec-9829-0050568f40ec | 直管型胸主动脉覆膜支架系统 | 上海微创心脉医疗科技（集团）股份有限公司 |  | 国械注准20223130009 |  | 产品由自膨胀的覆膜支架和输送系统构成，覆膜支架已预装在输送系统中。覆膜支架包括有裸段覆膜支架和无裸段覆膜支架。覆膜支架均由聚酯（PET）膜通过聚酯（PET）缝合线与多段自扩张的镍钛合金（NiTi）支架段缝合而成。覆膜支架上缝合有铂铱合金显影点。输送系统用于实现覆膜支架在人体内的导入和释放，主要由锥形头、内管、外管、手柄等零部件组成。产品经环氧乙烷灭菌，一次性使用，货架有效期两年。 | 该产品适用于Stanford B型主动脉夹层的手术治疗。 | 主动脉夹层 |  | 8e5c6f0d-8011-11ec-b3f8-90e2ba8d9d30 | 8e5c6f0d-8011-11ec-b3f8-90e2ba8d9d30 | 直管型胸主动脉覆膜支架系统-覆膜支架 | C02060500114014025010002058 | C02060500100011025010003890 | 02-血管介入治疗类材料 | 06-外周血管介入治疗材料 | 05-胸主动脉支架 | 胸主动脉支架（非分支型/覆膜） | 14-合金 | 014-覆膜/非分支型 | 有裸段：T3832-160000 | T3832-160000 | (01)06935593733827 | 国械注准20223130009 | 集采范围外 | 新增（2025-06-23)、产品名称变更、国家医保耗材27位编码变更
6f0035cd-955c-11ed-bda4-34735a9d8166 | 上海微创心脉医疗科技（集团）股份有限公司 | 913101150512565326 | 54b49cc8-7a6e-11f0-88e5-34735a9d8166 | 2162e440-800f-11ec-b3f8-90e2ba8d9d30 | 外周血管支架类 | 主动脉夹层 | 直管型胸主动脉覆膜支架系统-覆膜支架 | 91fa3f16-79d8-11ec-9829-0050568f40ec | 直管型胸主动脉覆膜支架系统 | 上海微创心脉医疗科技（集团）股份有限公司 |  | 国械注准20223130009 |  | 产品由自膨胀的覆膜支架和输送系统构成，覆膜支架已预装在输送系统中。覆膜支架包括有裸段覆膜支架和无裸段覆膜支架。覆膜支架均由聚酯（PET）膜通过聚酯（PET）缝合线与多段自扩张的镍钛合金（NiTi）支架段缝合而成。覆膜支架上缝合有铂铱合金显影点。输送系统用于实现覆膜支架在人体内的导入和释放，主要由锥形头、内管、外管、手柄等零部件组成。产品经环氧乙烷灭菌，一次性使用，货架有效期两年。 | 该产品适用于Stanford B型主动脉夹层的手术治疗。 | 主动脉夹层 |  | 8e5c7043-8011-11ec-b3f8-90e2ba8d9d30 | 8e5c7043-8011-11ec-b3f8-90e2ba8d9d30 | 直管型胸主动脉覆膜支架系统-覆膜支架 | C02060500114014025010002059 | C02060500100011025010003891 | 02-血管介入治疗类材料 | 06-外周血管介入治疗材料 | 05-胸主动脉支架 | 胸主动脉支架（非分支型/覆膜） | 14-合金 | 014-覆膜/非分支型 | 有裸段：T3026-080040 | T3026-080040 |  | 国械注准20223130009 | 集采范围外 | 新增（2025-06-23)、产品名称变更、国家医保耗材27位编码变更
6f0035cd-955c-11ed-bda4-34735a9d8166 | 上海微创心脉医疗科技（集团）股份有限公司 | 913101150512565326 | 54b49d91-7a6e-11f0-88e5-34735a9d8166 | 2162e440-800f-11ec-b3f8-90e2ba8d9d30 | 外周血管支架类 | 主动脉夹层 | 直管型胸主动脉覆膜支架系统-覆膜支架 | 91fa3f16-79d8-11ec-9829-0050568f40ec | 直管型胸主动脉覆膜支架系统 | 上海微创心脉医疗科技（集团）股份有限公司 |  | 国械注准20223130009 |  | 产品由自膨胀的覆膜支架和输送系统构成，覆膜支架已预装在输送系统中。覆膜支架包括有裸段覆膜支架和无裸段覆膜支架。覆膜支架均由聚酯（PET）膜通过聚酯（PET）缝合线与多段自扩张的镍钛合金（NiTi）支架段缝合而成。覆膜支架上缝合有铂铱合金显影点。输送系统用于实现覆膜支架在人体内的导入和释放，主要由锥形头、内管、外管、手柄等零部件组成。产品经环氧乙烷灭菌，一次性使用，货架有效期两年。 | 该产品适用于Stanford B型主动脉夹层的手术治疗。 | 主动脉夹层 |  | 8e5c7186-8011-11ec-b3f8-90e2ba8d9d30 | 8e5c7186-8011-11ec-b3f8-90e2ba8d9d30 | 直管型胸主动脉覆膜支架系统-覆膜支架 | C02060500114014025010002060 | C02060500100011025010003892 | 02-血管介入治疗类材料 | 06-外周血管介入治疗材料 | 05-胸主动脉支架 | 胸主动脉支架（非分支型/覆膜） | 14-合金 | 014-覆膜/非分支型 | 有裸段：T3028-060060 | T3028-060060 |  | 国械注准20223130009 | 集采范围外 | 新增（2025-06-23)、产品名称变更、国家医保耗材27位编码变更
6f0035cd-955c-11ed-bda4-34735a9d8166 | 上海微创心脉医疗科技（集团）股份有限公司 | 913101150512565326 | 54b49e4f-7a6e-11f0-88e5-34735a9d8166 | 2162e440-800f-11ec-b3f8-90e2ba8d9d30 | 外周血管支架类 | 主动脉夹层 | 直管型胸主动脉覆膜支架系统-覆膜支架 | 91fa3f16-79d8-11ec-9829-0050568f40ec | 直管型胸主动脉覆膜支架系统 | 上海微创心脉医疗科技（集团）股份有限公司 |  | 国械注准20223130009 |  | 产品由自膨胀的覆膜支架和输送系统构成，覆膜支架已预装在输送系统中。覆膜支架包括有裸段覆膜支架和无裸段覆膜支架。覆膜支架均由聚酯（PET）膜通过聚酯（PET）缝合线与多段自扩张的镍钛合金（NiTi）支架段缝合而成。覆膜支架上缝合有铂铱合金显影点。输送系统用于实现覆膜支架在人体内的导入和释放，主要由锥形头、内管、外管、手柄等零部件组成。产品经环氧乙烷灭菌，一次性使用，货架有效期两年。 | 该产品适用于Stanford B型主动脉夹层的手术治疗。 | 主动脉夹层 |  | 8e5c72bf-8011-11ec-b3f8-90e2ba8d9d30 | 8e5c72bf-8011-11ec-b3f8-90e2ba8d9d30 | 直管型胸主动脉覆膜支架系统-覆膜支架 | C02060500114014025010002061 | C02060500100011025010003893 | 02-血管介入治疗类材料 | 06-外周血管介入治疗材料 | 05-胸主动脉支架 | 胸主动脉支架（非分支型/覆膜） | 14-合金 | 014-覆膜/非分支型 | 有裸段：T4238-100040 | T4238-100040 |  | 国械注准20223130009 | 集采范围外 | 新增（2025-06-23)、产品名称变更、国家医保耗材27位编码变更
6f0035cd-955c-11ed-bda4-34735a9d8166 | 上海微创心脉医疗科技（集团）股份有限公司 | 913101150512565326 | 54b49f13-7a6e-11f0-88e5-34735a9d8166 | 2162e440-800f-11ec-b3f8-90e2ba8d9d30 | 外周血管支架类 | 主动脉夹层 | 直管型胸主动脉覆膜支架系统-覆膜支架 | 91fa3f16-79d8-11ec-9829-0050568f40ec | 直管型胸主动脉覆膜支架系统 | 上海微创心脉医疗科技（集团）股份有限公司 |  | 国械注准20223130009 |  | 产品由自膨胀的覆膜支架和输送系统构成，覆膜支架已预装在输送系统中。覆膜支架包括有裸段覆膜支架和无裸段覆膜支架。覆膜支架均由聚酯（PET）膜通过聚酯（PET）缝合线与多段自扩张的镍钛合金（NiTi）支架段缝合而成。覆膜支架上缝合有铂铱合金显影点。输送系统用于实现覆膜支架在人体内的导入和释放，主要由锥形头、内管、外管、手柄等零部件组成。产品经环氧乙烷灭菌，一次性使用，货架有效期两年。 | 该产品适用于Stanford B型主动脉夹层的手术治疗。 | 主动脉夹层 |  | 8e5c73f8-8011-11ec-b3f8-90e2ba8d9d30 | 8e5c73f8-8011-11ec-b3f8-90e2ba8d9d30 | 直管型胸主动脉覆膜支架系统-覆膜支架 | C02060500114014025010002062 | C02060500100011025010003894 | 02-血管介入治疗类材料 | 06-外周血管介入治疗材料 | 05-胸主动脉支架 | 胸主动脉支架（非分支型/覆膜） | 14-合金 | 014-覆膜/非分支型 | 有裸段：T3830-080080 | T3830-080080 |  | 国械注准20223130009 | 集采范围外 | 新增（2025-06-23)、产品名称变更、国家医保耗材27位编码变更
6f0035cd-955c-11ed-bda4-34735a9d8166 | 上海微创心脉医疗科技（集团）股份有限公司 | 913101150512565326 | 54b49fe5-7a6e-11f0-88e5-34735a9d8166 | 2162e440-800f-11ec-b3f8-90e2ba8d9d30 | 外周血管支架类 | 主动脉夹层 | 直管型胸主动脉覆膜支架系统-覆膜支架 | 91fa3f16-79d8-11ec-9829-0050568f40ec | 直管型胸主动脉覆膜支架系统 | 上海微创心脉医疗科技（集团）股份有限公司 |  | 国械注准20223130009 |  | 产品由自膨胀的覆膜支架和输送系统构成，覆膜支架已预装在输送系统中。覆膜支架包括有裸段覆膜支架和无裸段覆膜支架。覆膜支架均由聚酯（PET）膜通过聚酯（PET）缝合线与多段自扩张的镍钛合金（NiTi）支架段缝合而成。覆膜支架上缝合有铂铱合金显影点。输送系统用于实现覆膜支架在人体内的导入和释放，主要由锥形头、内管、外管、手柄等零部件组成。产品经环氧乙烷灭菌，一次性使用，货架有效期两年。 | 该产品适用于Stanford B型主动脉夹层的手术治疗。 | 主动脉夹层 |  | 8e5c752f-8011-11ec-b3f8-90e2ba8d9d30 | 8e5c752f-8011-11ec-b3f8-90e2ba8d9d30 | 直管型胸主动脉覆膜支架系统-覆膜支架 | C02060500114014025010002063 | C02060500100011025010003895 | 02-血管介入治疗类材料 | 06-外周血管介入治疗材料 | 05-胸主动脉支架 | 胸主动脉支架（非分支型/覆膜） | 14-合金 | 014-覆膜/非分支型 | 有裸段：T4440-060100 | T4440-060100 |  | 国械注准20223130009 | 集采范围外 | 新增（2025-06-23)、产品名称变更、国家医保耗材27位编码变更
6f0035cd-955c-11ed-bda4-34735a9d8166 | 上海微创心脉医疗科技（集团）股份有限公司 | 913101150512565326 | 54b4a0a8-7a6e-11f0-88e5-34735a9d8166 | 2162e440-800f-11ec-b3f8-90e2ba8d9d30 | 外周血管支架类 | 主动脉夹层 | 直管型胸主动脉覆膜支架系统-覆膜支架 | 91fa3f16-79d8-11ec-9829-0050568f40ec | 直管型胸主动脉覆膜支架系统 | 上海微创心脉医疗科技（集团）股份有限公司 |  | 国械注准20223130009 |  | 产品由自膨胀的覆膜支架和输送系统构成，覆膜支架已预装在输送系统中。覆膜支架包括有裸段覆膜支架和无裸段覆膜支架。覆膜支架均由聚酯（PET）膜通过聚酯（PET）缝合线与多段自扩张的镍钛合金（NiTi）支架段缝合而成。覆膜支架上缝合有铂铱合金显影点。输送系统用于实现覆膜支架在人体内的导入和释放，主要由锥形头、内管、外管、手柄等零部件组成。产品经环氧乙烷灭菌，一次性使用，货架有效期两年。 | 该产品适用于Stanford B型主动脉夹层的手术治疗。 | 主动脉夹层 |  | 8e5c7669-8011-11ec-b3f8-90e2ba8d9d30 | 8e5c7669-8011-11ec-b3f8-90e2ba8d9d30 | 直管型胸主动脉覆膜支架系统-覆膜支架 | C02060500114014025010002064 | C02060500100011025010003896 | 02-血管介入治疗类材料 | 06-外周血管介入治疗材料 | 05-胸主动脉支架 | 胸主动脉支架（非分支型/覆膜） | 14-合金 | 014-覆膜/非分支型 | 有裸段：T2820-060100 | T2820-060100 |  | 国械注准20223130009 | 集采范围外 | 新增（2025-06-23)、产品名称变更、国家医保耗材27位编码变更
6f0035cd-955c-11ed-bda4-34735a9d8166 | 上海微创心脉医疗科技（集团）股份有限公司 | 913101150512565326 | 54b4a171-7a6e-11f0-88e5-34735a9d8166 | 2162e440-800f-11ec-b3f8-90e2ba8d9d30 | 外周血管支架类 | 主动脉夹层 | 直管型胸主动脉覆膜支架系统-覆膜支架 | 91fa3f16-79d8-11ec-9829-0050568f40ec | 直管型胸主动脉覆膜支架系统 | 上海微创心脉医疗科技（集团）股份有限公司 |  | 国械注准20223130009 |  | 产品由自膨胀的覆膜支架和输送系统构成，覆膜支架已预装在输送系统中。覆膜支架包括有裸段覆膜支架和无裸段覆膜支架。覆膜支架均由聚酯（PET）膜通过聚酯（PET）缝合线与多段自扩张的镍钛合金（NiTi）支架段缝合而成。覆膜支架上缝合有铂铱合金显影点。输送系统用于实现覆膜支架在人体内的导入和释放，主要由锥形头、内管、外管、手柄等零部件组成。产品经环氧乙烷灭菌，一次性使用，货架有效期两年。 | 该产品适用于Stanford B型主动脉夹层的手术治疗。 | 主动脉夹层 |  | 8e5c77c0-8011-11ec-b3f8-90e2ba8d9d30 | 8e5c77c0-8011-11ec-b3f8-90e2ba8d9d30 | 直管型胸主动脉覆膜支架系统-覆膜支架 | C02060500114014025010002065 | C02060500100011025010003897 | 02-血管介入治疗类材料 | 06-外周血管介入治疗材料 | 05-胸主动脉支架 | 胸主动脉支架（非分支型/覆膜） | 14-合金 | 014-覆膜/非分支型 | 有裸段：T3232-080100 | T3232-080100 |  | 国械注准20223130009 | 集采范围外 | 新增（2025-06-23)、产品名称变更、国家医保耗材27位编码变更
6f0035cd-955c-11ed-bda4-34735a9d8166 | 上海微创心脉医疗科技（集团）股份有限公司 | 913101150512565326 | 54b4a234-7a6e-11f0-88e5-34735a9d8166 | 2162e440-800f-11ec-b3f8-90e2ba8d9d30 | 外周血管支架类 | 主动脉夹层 | 直管型胸主动脉覆膜支架系统-覆膜支架 | 91fa3f16-79d8-11ec-9829-0050568f40ec | 直管型胸主动脉覆膜支架系统 | 上海微创心脉医疗科技（集团）股份有限公司 |  | 国械注准20223130009 |  | 产品由自膨胀的覆膜支架和输送系统构成，覆膜支架已预装在输送系统中。覆膜支架包括有裸段覆膜支架和无裸段覆膜支架。覆膜支架均由聚酯（PET）膜通过聚酯（PET）缝合线与多段自扩张的镍钛合金（NiTi）支架段缝合而成。覆膜支架上缝合有铂铱合金显影点。输送系统用于实现覆膜支架在人体内的导入和释放，主要由锥形头、内管、外管、手柄等零部件组成。产品经环氧乙烷灭菌，一次性使用，货架有效期两年。 | 该产品适用于Stanford B型主动脉夹层的手术治疗。 | 主动脉夹层 |  | 8e5c78ed-8011-11ec-b3f8-90e2ba8d9d30 | 8e5c78ed-8011-11ec-b3f8-90e2ba8d9d30 | 直管型胸主动脉覆膜支架系统-覆膜支架 | C02060500114014025010002066 | C02060500100011025010003898 | 02-血管介入治疗类材料 | 06-外周血管介入治疗材料 | 05-胸主动脉支架 | 胸主动脉支架（非分支型/覆膜） | 14-合金 | 014-覆膜/非分支型 | 有裸段：T3836-160000 | T3836-160000 | (01)06935593733940 | 国械注准20223130009 | 集采范围外 | 新增（2025-06-23)、产品名称变更、国家医保耗材27位编码变更
6f0035cd-955c-11ed-bda4-34735a9d8166 | 上海微创心脉医疗科技（集团）股份有限公司 | 913101150512565326 | 54b4a595-7a6e-11f0-88e5-34735a9d8166 | 2162e440-800f-11ec-b3f8-90e2ba8d9d30 | 外周血管支架类 | 主动脉夹层 | 直管型胸主动脉覆膜支架系统-覆膜支架 | 91fa3f16-79d8-11ec-9829-0050568f40ec | 直管型胸主动脉覆膜支架系统 | 上海微创心脉医疗科技（集团）股份有限公司 |  | 国械注准20223130009 |  | 产品由自膨胀的覆膜支架和输送系统构成，覆膜支架已预装在输送系统中。覆膜支架包括有裸段覆膜支架和无裸段覆膜支架。覆膜支架均由聚酯（PET）膜通过聚酯（PET）缝合线与多段自扩张的镍钛合金（NiTi）支架段缝合而成。覆膜支架上缝合有铂铱合金显影点。输送系统用于实现覆膜支架在人体内的导入和释放，主要由锥形头、内管、外管、手柄等零部件组成。产品经环氧乙烷灭菌，一次性使用，货架有效期两年。 | 该产品适用于Stanford B型主动脉夹层的手术治疗。 | 主动脉夹层 |  | 8e5c7a3a-8011-11ec-b3f8-90e2ba8d9d30 | 8e5c7a3a-8011-11ec-b3f8-90e2ba8d9d30 | 直管型胸主动脉覆膜支架系统-覆膜支架 | C02060500114014025010002067 | C02060500100011025010003899 | 02-血管介入治疗类材料 | 06-外周血管介入治疗材料 | 05-胸主动脉支架 | 胸主动脉支架（非分支型/覆膜） | 14-合金 | 014-覆膜/非分支型 | 有裸段：T2220-180000 | T2220-180000 |  | 国械注准20223130009 | 集采范围外 | 新增（2025-06-23)、产品名称变更、国家医保耗材27位编码变更
6f0035cd-955c-11ed-bda4-34735a9d8166 | 上海微创心脉医疗科技（集团）股份有限公司 | 913101150512565326 | 54b4a65e-7a6e-11f0-88e5-34735a9d8166 | 2162e440-800f-11ec-b3f8-90e2ba8d9d30 | 外周血管支架类 | 主动脉夹层 | 直管型胸主动脉覆膜支架系统-覆膜支架 | 91fa3f16-79d8-11ec-9829-0050568f40ec | 直管型胸主动脉覆膜支架系统 | 上海微创心脉医疗科技（集团）股份有限公司 |  | 国械注准20223130009 |  | 产品由自膨胀的覆膜支架和输送系统构成，覆膜支架已预装在输送系统中。覆膜支架包括有裸段覆膜支架和无裸段覆膜支架。覆膜支架均由聚酯（PET）膜通过聚酯（PET）缝合线与多段自扩张的镍钛合金（NiTi）支架段缝合而成。覆膜支架上缝合有铂铱合金显影点。输送系统用于实现覆膜支架在人体内的导入和释放，主要由锥形头、内管、外管、手柄等零部件组成。产品经环氧乙烷灭菌，一次性使用，货架有效期两年。 | 该产品适用于Stanford B型主动脉夹层的手术治疗。 | 主动脉夹层 |  | 8e5c7b7d-8011-11ec-b3f8-90e2ba8d9d30 | 8e5c7b7d-8011-11ec-b3f8-90e2ba8d9d30 | 直管型胸主动脉覆膜支架系统-覆膜支架 | C02060500114014025010002068 | C02060500100011025010003900 | 02-血管介入治疗类材料 | 06-外周血管介入治疗材料 | 05-胸主动脉支架 | 胸主动脉支架（非分支型/覆膜） | 14-合金 | 014-覆膜/非分支型 | 有裸段：T4242-140000 | T4242-140000 |  | 国械注准20223130009 | 集采范围外 | 新增（2025-06-23)、产品名称变更、国家医保耗材27位编码变更
6f0035cd-955c-11ed-bda4-34735a9d8166 | 上海微创心脉医疗科技（集团）股份有限公司 | 913101150512565326 | 54b4a721-7a6e-11f0-88e5-34735a9d8166 | 2162e440-800f-11ec-b3f8-90e2ba8d9d30 | 外周血管支架类 | 主动脉夹层 | 直管型胸主动脉覆膜支架系统-覆膜支架 | 91fa3f16-79d8-11ec-9829-0050568f40ec | 直管型胸主动脉覆膜支架系统 | 上海微创心脉医疗科技（集团）股份有限公司 |  | 国械注准20223130009 |  | 产品由自膨胀的覆膜支架和输送系统构成，覆膜支架已预装在输送系统中。覆膜支架包括有裸段覆膜支架和无裸段覆膜支架。覆膜支架均由聚酯（PET）膜通过聚酯（PET）缝合线与多段自扩张的镍钛合金（NiTi）支架段缝合而成。覆膜支架上缝合有铂铱合金显影点。输送系统用于实现覆膜支架在人体内的导入和释放，主要由锥形头、内管、外管、手柄等零部件组成。产品经环氧乙烷灭菌，一次性使用，货架有效期两年。 | 该产品适用于Stanford B型主动脉夹层的手术治疗。 | 主动脉夹层 |  | 8e5c7cd2-8011-11ec-b3f8-90e2ba8d9d30 | 8e5c7cd2-8011-11ec-b3f8-90e2ba8d9d30 | 直管型胸主动脉覆膜支架系统-覆膜支架 | C02060500114014025010002069 | C02060500100011025010003901 | 02-血管介入治疗类材料 | 06-外周血管介入治疗材料 | 05-胸主动脉支架 | 胸主动脉支架（非分支型/覆膜） | 14-合金 | 014-覆膜/非分支型 | 有裸段：T3230-140000 | T3230-140000 |  | 国械注准20223130009 | 集采范围外 | 新增（2025-06-23)、产品名称变更、国家医保耗材27位编码变更
6f0035cd-955c-11ed-bda4-34735a9d8166 | 上海微创心脉医疗科技（集团）股份有限公司 | 913101150512565326 | 54b4a7e0-7a6e-11f0-88e5-34735a9d8166 | 2162e440-800f-11ec-b3f8-90e2ba8d9d30 | 外周血管支架类 | 主动脉夹层 | 直管型胸主动脉覆膜支架系统-覆膜支架 | 91fa3f16-79d8-11ec-9829-0050568f40ec | 直管型胸主动脉覆膜支架系统 | 上海微创心脉医疗科技（集团）股份有限公司 |  | 国械注准20223130009 |  | 产品由自膨胀的覆膜支架和输送系统构成，覆膜支架已预装在输送系统中。覆膜支架包括有裸段覆膜支架和无裸段覆膜支架。覆膜支架均由聚酯（PET）膜通过聚酯（PET）缝合线与多段自扩张的镍钛合金（NiTi）支架段缝合而成。覆膜支架上缝合有铂铱合金显影点。输送系统用于实现覆膜支架在人体内的导入和释放，主要由锥形头、内管、外管、手柄等零部件组成。产品经环氧乙烷灭菌，一次性使用，货架有效期两年。 | 该产品适用于Stanford B型主动脉夹层的手术治疗。 | 主动脉夹层 |  | 8e5c7e3d-8011-11ec-b3f8-90e2ba8d9d30 | 8e5c7e3d-8011-11ec-b3f8-90e2ba8d9d30 | 直管型胸主动脉覆膜支架系统-覆膜支架 | C02060500114014025010002070 | C02060500100011025010003902 | 02-血管介入治疗类材料 | 06-外周血管介入治疗材料 | 05-胸主动脉支架 | 胸主动脉支架（非分支型/覆膜） | 14-合金 | 014-覆膜/非分支型 | 有裸段：T4442-100080 | T4442-100080 |  | 国械注准20223130009 | 集采范围外 | 新增（2025-06-23)、产品名称变更、国家医保耗材27位编码变更
6f0035cd-955c-11ed-bda4-34735a9d8166 | 上海微创心脉医疗科技（集团）股份有限公司 | 913101150512565326 | 54b4a8a3-7a6e-11f0-88e5-34735a9d8166 | 2162e440-800f-11ec-b3f8-90e2ba8d9d30 | 外周血管支架类 | 主动脉夹层 | 直管型胸主动脉覆膜支架系统-覆膜支架 | 91fa3f16-79d8-11ec-9829-0050568f40ec | 直管型胸主动脉覆膜支架系统 | 上海微创心脉医疗科技（集团）股份有限公司 |  | 国械注准20223130009 |  | 产品由自膨胀的覆膜支架和输送系统构成，覆膜支架已预装在输送系统中。覆膜支架包括有裸段覆膜支架和无裸段覆膜支架。覆膜支架均由聚酯（PET）膜通过聚酯（PET）缝合线与多段自扩张的镍钛合金（NiTi）支架段缝合而成。覆膜支架上缝合有铂铱合金显影点。输送系统用于实现覆膜支架在人体内的导入和释放，主要由锥形头、内管、外管、手柄等零部件组成。产品经环氧乙烷灭菌，一次性使用，货架有效期两年。 | 该产品适用于Stanford B型主动脉夹层的手术治疗。 | 主动脉夹层 |  | 8e5c7f7f-8011-11ec-b3f8-90e2ba8d9d30 | 8e5c7f7f-8011-11ec-b3f8-90e2ba8d9d30 | 直管型胸主动脉覆膜支架系统-覆膜支架 | C02060500114014025010002071 | C02060500100011025010003903 | 02-血管介入治疗类材料 | 06-外周血管介入治疗材料 | 05-胸主动脉支架 | 胸主动脉支架（非分支型/覆膜） | 14-合金 | 014-覆膜/非分支型 | 有裸段：T4434-080100 | T4434-080100 |  | 国械注准20223130009 | 集采范围外 | 新增（2025-06-23)、产品名称变更、国家医保耗材27位编码变更
6f0035cd-955c-11ed-bda4-34735a9d8166 | 上海微创心脉医疗科技（集团）股份有限公司 | 913101150512565326 | 54b4a967-7a6e-11f0-88e5-34735a9d8166 | 2162e440-800f-11ec-b3f8-90e2ba8d9d30 | 外周血管支架类 | 主动脉夹层 | 直管型胸主动脉覆膜支架系统-覆膜支架 | 91fa3f16-79d8-11ec-9829-0050568f40ec | 直管型胸主动脉覆膜支架系统 | 上海微创心脉医疗科技（集团）股份有限公司 |  | 国械注准20223130009 |  | 产品由自膨胀的覆膜支架和输送系统构成，覆膜支架已预装在输送系统中。覆膜支架包括有裸段覆膜支架和无裸段覆膜支架。覆膜支架均由聚酯（PET）膜通过聚酯（PET）缝合线与多段自扩张的镍钛合金（NiTi）支架段缝合而成。覆膜支架上缝合有铂铱合金显影点。输送系统用于实现覆膜支架在人体内的导入和释放，主要由锥形头、内管、外管、手柄等零部件组成。产品经环氧乙烷灭菌，一次性使用，货架有效期两年。 | 该产品适用于Stanford B型主动脉夹层的手术治疗。 | 主动脉夹层 |  | 8e5c8106-8011-11ec-b3f8-90e2ba8d9d30 | 8e5c8106-8011-11ec-b3f8-90e2ba8d9d30 | 直管型胸主动脉覆膜支架系统-覆膜支架 | C02060500114014025010002072 | C02060500100011025010003904 | 02-血管介入治疗类材料 | 06-外周血管介入治疗材料 | 05-胸主动脉支架 | 胸主动脉支架（非分支型/覆膜） | 14-合金 | 014-覆膜/非分支型 | 有裸段：T3434-180000 | T3434-180000 | (01)06935593733483 | 国械注准20223130009 | 集采范围外 | 新增（2025-06-23)、产品名称变更、国家医保耗材27位编码变更
6f0035cd-955c-11ed-bda4-34735a9d8166 | 上海微创心脉医疗科技（集团）股份有限公司 | 913101150512565326 | 54b4aa2a-7a6e-11f0-88e5-34735a9d8166 | 2162e440-800f-11ec-b3f8-90e2ba8d9d30 | 外周血管支架类 | 主动脉夹层 | 直管型胸主动脉覆膜支架系统-覆膜支架 | 91fa3f16-79d8-11ec-9829-0050568f40ec | 直管型胸主动脉覆膜支架系统 | 上海微创心脉医疗科技（集团）股份有限公司 |  | 国械注准20223130009 |  | 产品由自膨胀的覆膜支架和输送系统构成，覆膜支架已预装在输送系统中。覆膜支架包括有裸段覆膜支架和无裸段覆膜支架。覆膜支架均由聚酯（PET）膜通过聚酯（PET）缝合线与多段自扩张的镍钛合金（NiTi）支架段缝合而成。覆膜支架上缝合有铂铱合金显影点。输送系统用于实现覆膜支架在人体内的导入和释放，主要由锥形头、内管、外管、手柄等零部件组成。产品经环氧乙烷灭菌，一次性使用，货架有效期两年。 | 该产品适用于Stanford B型主动脉夹层的手术治疗。 | 主动脉夹层 |  | 8e5c8283-8011-11ec-b3f8-90e2ba8d9d30 | 8e5c8283-8011-11ec-b3f8-90e2ba8d9d30 | 直管型胸主动脉覆膜支架系统-覆膜支架 | C02060500114014025010002073 | C02060500100011025010003905 | 02-血管介入治疗类材料 | 06-外周血管介入治疗材料 | 05-胸主动脉支架 | 胸主动脉支架（非分支型/覆膜） | 14-合金 | 014-覆膜/非分支型 | 有裸段：T4238-080060 | T4238-080060 |  | 国械注准20223130009 | 集采范围外 | 新增（2025-06-23)、产品名称变更、国家医保耗材27位编码变更
6f0035cd-955c-11ed-bda4-34735a9d8166 | 上海微创心脉医疗科技（集团）股份有限公司 | 913101150512565326 | 54b4aafd-7a6e-11f0-88e5-34735a9d8166 | 2162e440-800f-11ec-b3f8-90e2ba8d9d30 | 外周血管支架类 | 主动脉夹层 | 直管型胸主动脉覆膜支架系统-覆膜支架 | 91fa3f16-79d8-11ec-9829-0050568f40ec | 直管型胸主动脉覆膜支架系统 | 上海微创心脉医疗科技（集团）股份有限公司 |  | 国械注准20223130009 |  | 产品由自膨胀的覆膜支架和输送系统构成，覆膜支架已预装在输送系统中。覆膜支架包括有裸段覆膜支架和无裸段覆膜支架。覆膜支架均由聚酯（PET）膜通过聚酯（PET）缝合线与多段自扩张的镍钛合金（NiTi）支架段缝合而成。覆膜支架上缝合有铂铱合金显影点。输送系统用于实现覆膜支架在人体内的导入和释放，主要由锥形头、内管、外管、手柄等零部件组成。产品经环氧乙烷灭菌，一次性使用，货架有效期两年。 | 该产品适用于Stanford B型主动脉夹层的手术治疗。 | 主动脉夹层 |  | 8e5c83bb-8011-11ec-b3f8-90e2ba8d9d30 | 8e5c83bb-8011-11ec-b3f8-90e2ba8d9d30 | 直管型胸主动脉覆膜支架系统-覆膜支架 | C02060500114014025010002074 | C02060500100011025010003906 | 02-血管介入治疗类材料 | 06-外周血管介入治疗材料 | 05-胸主动脉支架 | 胸主动脉支架（非分支型/覆膜） | 14-合金 | 014-覆膜/非分支型 | 有裸段：T2824-080100 | T2824-080100 |  | 国械注准20223130009 | 集采范围外 | 新增（2025-06-23)、产品名称变更、国家医保耗材27位编码变更
6f0035cd-955c-11ed-bda4-34735a9d8166 | 上海微创心脉医疗科技（集团）股份有限公司 | 913101150512565326 | 54b4abd4-7a6e-11f0-88e5-34735a9d8166 | 2162e440-800f-11ec-b3f8-90e2ba8d9d30 | 外周血管支架类 | 主动脉夹层 | 直管型胸主动脉覆膜支架系统-覆膜支架 | 91fa3f16-79d8-11ec-9829-0050568f40ec | 直管型胸主动脉覆膜支架系统 | 上海微创心脉医疗科技（集团）股份有限公司 |  | 国械注准20223130009 |  | 产品由自膨胀的覆膜支架和输送系统构成，覆膜支架已预装在输送系统中。覆膜支架包括有裸段覆膜支架和无裸段覆膜支架。覆膜支架均由聚酯（PET）膜通过聚酯（PET）缝合线与多段自扩张的镍钛合金（NiTi）支架段缝合而成。覆膜支架上缝合有铂铱合金显影点。输送系统用于实现覆膜支架在人体内的导入和释放，主要由锥形头、内管、外管、手柄等零部件组成。产品经环氧乙烷灭菌，一次性使用，货架有效期两年。 | 该产品适用于Stanford B型主动脉夹层的手术治疗。 | 主动脉夹层 |  | 8e5c84f4-8011-11ec-b3f8-90e2ba8d9d30 | 8e5c84f4-8011-11ec-b3f8-90e2ba8d9d30 | 直管型胸主动脉覆膜支架系统-覆膜支架 | C02060500114014025010002075 | C02060500100011025010003907 | 02-血管介入治疗类材料 | 06-外周血管介入治疗材料 | 05-胸主动脉支架 | 胸主动脉支架（非分支型/覆膜） | 14-合金 | 014-覆膜/非分支型 | 有裸段：T2420-080100 | T2420-080100 |  | 国械注准20223130009 | 集采范围外 | 新增（2025-06-23)、产品名称变更、国家医保耗材27位编码变更
6f0035cd-955c-11ed-bda4-34735a9d8166 | 上海微创心脉医疗科技（集团）股份有限公司 | 913101150512565326 | 54b4ac9c-7a6e-11f0-88e5-34735a9d8166 | 2162e440-800f-11ec-b3f8-90e2ba8d9d30 | 外周血管支架类 | 主动脉夹层 | 直管型胸主动脉覆膜支架系统-覆膜支架 | 91fa3f16-79d8-11ec-9829-0050568f40ec | 直管型胸主动脉覆膜支架系统 | 上海微创心脉医疗科技（集团）股份有限公司 |  | 国械注准20223130009 |  | 产品由自膨胀的覆膜支架和输送系统构成，覆膜支架已预装在输送系统中。覆膜支架包括有裸段覆膜支架和无裸段覆膜支架。覆膜支架均由聚酯（PET）膜通过聚酯（PET）缝合线与多段自扩张的镍钛合金（NiTi）支架段缝合而成。覆膜支架上缝合有铂铱合金显影点。输送系统用于实现覆膜支架在人体内的导入和释放，主要由锥形头、内管、外管、手柄等零部件组成。产品经环氧乙烷灭菌，一次性使用，货架有效期两年。 | 该产品适用于Stanford B型主动脉夹层的手术治疗。 | 主动脉夹层 |  | 8e5c862d-8011-11ec-b3f8-90e2ba8d9d30 | 8e5c862d-8011-11ec-b3f8-90e2ba8d9d30 | 直管型胸主动脉覆膜支架系统-覆膜支架 | C02060500114014025010002076 | C02060500100011025010003908 | 02-血管介入治疗类材料 | 06-外周血管介入治疗材料 | 05-胸主动脉支架 | 胸主动脉支架（非分支型/覆膜） | 14-合金 | 014-覆膜/非分支型 | 有裸段：T3426-120040 | T3426-120040 |  | 国械注准20223130009 | 集采范围外 | 新增（2025-06-23)、产品名称变更、国家医保耗材27位编码变更
6f0035cd-955c-11ed-bda4-34735a9d8166 | 上海微创心脉医疗科技（集团）股份有限公司 | 913101150512565326 | 54b4b024-7a6e-11f0-88e5-34735a9d8166 | 2162e440-800f-11ec-b3f8-90e2ba8d9d30 | 外周血管支架类 | 主动脉夹层 | 直管型胸主动脉覆膜支架系统-覆膜支架 | 91fa3f16-79d8-11ec-9829-0050568f40ec | 直管型胸主动脉覆膜支架系统 | 上海微创心脉医疗科技（集团）股份有限公司 |  | 国械注准20223130009 |  | 产品由自膨胀的覆膜支架和输送系统构成，覆膜支架已预装在输送系统中。覆膜支架包括有裸段覆膜支架和无裸段覆膜支架。覆膜支架均由聚酯（PET）膜通过聚酯（PET）缝合线与多段自扩张的镍钛合金（NiTi）支架段缝合而成。覆膜支架上缝合有铂铱合金显影点。输送系统用于实现覆膜支架在人体内的导入和释放，主要由锥形头、内管、外管、手柄等零部件组成。产品经环氧乙烷灭菌，一次性使用，货架有效期两年。 | 该产品适用于Stanford B型主动脉夹层的手术治疗。 | 主动脉夹层 |  | 8e5c875c-8011-11ec-b3f8-90e2ba8d9d30 | 8e5c875c-8011-11ec-b3f8-90e2ba8d9d30 | 直管型胸主动脉覆膜支架系统-覆膜支架 | C02060500114014025010002077 | C02060500100011025010003909 | 02-血管介入治疗类材料 | 06-外周血管介入治疗材料 | 05-胸主动脉支架 | 胸主动脉支架（非分支型/覆膜） | 14-合金 | 014-覆膜/非分支型 | 有裸段：T3634-060100 | T3634-060100 |  | 国械注准20223130009 | 集采范围外 | 新增（2025-06-23)、产品名称变更、国家医保耗材27位编码变更
6f0035cd-955c-11ed-bda4-34735a9d8166 | 上海微创心脉医疗科技（集团）股份有限公司 | 913101150512565326 | 54b4b0e8-7a6e-11f0-88e5-34735a9d8166 | 2162e440-800f-11ec-b3f8-90e2ba8d9d30 | 外周血管支架类 | 主动脉夹层 | 直管型胸主动脉覆膜支架系统-覆膜支架 | 91fa3f16-79d8-11ec-9829-0050568f40ec | 直管型胸主动脉覆膜支架系统 | 上海微创心脉医疗科技（集团）股份有限公司 |  | 国械注准20223130009 |  | 产品由自膨胀的覆膜支架和输送系统构成，覆膜支架已预装在输送系统中。覆膜支架包括有裸段覆膜支架和无裸段覆膜支架。覆膜支架均由聚酯（PET）膜通过聚酯（PET）缝合线与多段自扩张的镍钛合金（NiTi）支架段缝合而成。覆膜支架上缝合有铂铱合金显影点。输送系统用于实现覆膜支架在人体内的导入和释放，主要由锥形头、内管、外管、手柄等零部件组成。产品经环氧乙烷灭菌，一次性使用，货架有效期两年。 | 该产品适用于Stanford B型主动脉夹层的手术治疗。 | 主动脉夹层 |  | 8e5c889e-8011-11ec-b3f8-90e2ba8d9d30 | 8e5c889e-8011-11ec-b3f8-90e2ba8d9d30 | 直管型胸主动脉覆膜支架系统-覆膜支架 | C02060500114014025010002078 | C02060500100011025010003910 | 02-血管介入治疗类材料 | 06-外周血管介入治疗材料 | 05-胸主动脉支架 | 胸主动脉支架（非分支型/覆膜） | 14-合金 | 014-覆膜/非分支型 | 有裸段：T2220-120060 | T2220-120060 |  | 国械注准20223130009 | 集采范围外 | 新增（2025-06-23)、产品名称变更、国家医保耗材27位编码变更
6f0035cd-955c-11ed-bda4-34735a9d8166 | 上海微创心脉医疗科技（集团）股份有限公司 | 913101150512565326 | 54b4b1b0-7a6e-11f0-88e5-34735a9d8166 | 2162e440-800f-11ec-b3f8-90e2ba8d9d30 | 外周血管支架类 | 主动脉夹层 | 直管型胸主动脉覆膜支架系统-覆膜支架 | 91fa3f16-79d8-11ec-9829-0050568f40ec | 直管型胸主动脉覆膜支架系统 | 上海微创心脉医疗科技（集团）股份有限公司 |  | 国械注准20223130009 |  | 产品由自膨胀的覆膜支架和输送系统构成，覆膜支架已预装在输送系统中。覆膜支架包括有裸段覆膜支架和无裸段覆膜支架。覆膜支架均由聚酯（PET）膜通过聚酯（PET）缝合线与多段自扩张的镍钛合金（NiTi）支架段缝合而成。覆膜支架上缝合有铂铱合金显影点。输送系统用于实现覆膜支架在人体内的导入和释放，主要由锥形头、内管、外管、手柄等零部件组成。产品经环氧乙烷灭菌，一次性使用，货架有效期两年。 | 该产品适用于Stanford B型主动脉夹层的手术治疗。 | 主动脉夹层 |  | 8e5c89ce-8011-11ec-b3f8-90e2ba8d9d30 | 8e5c89ce-8011-11ec-b3f8-90e2ba8d9d30 | 直管型胸主动脉覆膜支架系统-覆膜支架 | C02060500114014025010002079 | C02060500100011025010003911 | 02-血管介入治疗类材料 | 06-外周血管介入治疗材料 | 05-胸主动脉支架 | 胸主动脉支架（非分支型/覆膜） | 14-合金 | 014-覆膜/非分支型 | 有裸段：T4038-160000 | T4038-160000 | (01)06935593734275 | 国械注准20223130009 | 集采范围外 | 新增（2025-06-23)、产品名称变更、国家医保耗材27位编码变更
6f0035cd-955c-11ed-bda4-34735a9d8166 | 上海微创心脉医疗科技（集团）股份有限公司 | 913101150512565326 | 54b4b274-7a6e-11f0-88e5-34735a9d8166 | 2162e440-800f-11ec-b3f8-90e2ba8d9d30 | 外周血管支架类 | 主动脉夹层 | 直管型胸主动脉覆膜支架系统-覆膜支架 | 91fa3f16-79d8-11ec-9829-0050568f40ec | 直管型胸主动脉覆膜支架系统 | 上海微创心脉医疗科技（集团）股份有限公司 |  | 国械注准20223130009 |  | 产品由自膨胀的覆膜支架和输送系统构成，覆膜支架已预装在输送系统中。覆膜支架包括有裸段覆膜支架和无裸段覆膜支架。覆膜支架均由聚酯（PET）膜通过聚酯（PET）缝合线与多段自扩张的镍钛合金（NiTi）支架段缝合而成。覆膜支架上缝合有铂铱合金显影点。输送系统用于实现覆膜支架在人体内的导入和释放，主要由锥形头、内管、外管、手柄等零部件组成。产品经环氧乙烷灭菌，一次性使用，货架有效期两年。 | 该产品适用于Stanford B型主动脉夹层的手术治疗。 | 主动脉夹层 |  | 8e5c8b10-8011-11ec-b3f8-90e2ba8d9d30 | 8e5c8b10-8011-11ec-b3f8-90e2ba8d9d30 | 直管型胸主动脉覆膜支架系统-覆膜支架 | C02060500114014025010002080 | C02060500100011025010003912 | 02-血管介入治疗类材料 | 06-外周血管介入治疗材料 | 05-胸主动脉支架 | 胸主动脉支架（非分支型/覆膜） | 14-合金 | 014-覆膜/非分支型 | 有裸段：T4442-060060 | T4442-060060 |  | 国械注准20223130009 | 集采范围外 | 新增（2025-06-23)、产品名称变更、国家医保耗材27位编码变更
6f0035cd-955c-11ed-bda4-34735a9d8166 | 上海微创心脉医疗科技（集团）股份有限公司 | 913101150512565326 | 54b4b337-7a6e-11f0-88e5-34735a9d8166 | 2162e440-800f-11ec-b3f8-90e2ba8d9d30 | 外周血管支架类 | 主动脉夹层 | 直管型胸主动脉覆膜支架系统-覆膜支架 | 91fa3f16-79d8-11ec-9829-0050568f40ec | 直管型胸主动脉覆膜支架系统 | 上海微创心脉医疗科技（集团）股份有限公司 |  | 国械注准20223130009 |  | 产品由自膨胀的覆膜支架和输送系统构成，覆膜支架已预装在输送系统中。覆膜支架包括有裸段覆膜支架和无裸段覆膜支架。覆膜支架均由聚酯（PET）膜通过聚酯（PET）缝合线与多段自扩张的镍钛合金（NiTi）支架段缝合而成。覆膜支架上缝合有铂铱合金显影点。输送系统用于实现覆膜支架在人体内的导入和释放，主要由锥形头、内管、外管、手柄等零部件组成。产品经环氧乙烷灭菌，一次性使用，货架有效期两年。 | 该产品适用于Stanford B型主动脉夹层的手术治疗。 | 主动脉夹层 |  | 8e5c8c73-8011-11ec-b3f8-90e2ba8d9d30 | 8e5c8c73-8011-11ec-b3f8-90e2ba8d9d30 | 直管型胸主动脉覆膜支架系统-覆膜支架 | C02060500114014025010002081 | C02060500100011025010003913 | 02-血管介入治疗类材料 | 06-外周血管介入治疗材料 | 05-胸主动脉支架 | 胸主动脉支架（非分支型/覆膜） | 14-合金 | 014-覆膜/非分支型 | 有裸段：T2824-120040 | T2824-120040 | (01)06935593702328 | 国械注准20223130009 | 集采范围外 | 新增（2025-06-23)、产品名称变更、国家医保耗材27位编码变更
6f0035cd-955c-11ed-bda4-34735a9d8166 | 上海微创心脉医疗科技（集团）股份有限公司 | 913101150512565326 | 54b4b400-7a6e-11f0-88e5-34735a9d8166 | 2162e440-800f-11ec-b3f8-90e2ba8d9d30 | 外周血管支架类 | 主动脉夹层 | 直管型胸主动脉覆膜支架系统-覆膜支架 | 91fa3f16-79d8-11ec-9829-0050568f40ec | 直管型胸主动脉覆膜支架系统 | 上海微创心脉医疗科技（集团）股份有限公司 |  | 国械注准20223130009 |  | 产品由自膨胀的覆膜支架和输送系统构成，覆膜支架已预装在输送系统中。覆膜支架包括有裸段覆膜支架和无裸段覆膜支架。覆膜支架均由聚酯（PET）膜通过聚酯（PET）缝合线与多段自扩张的镍钛合金（NiTi）支架段缝合而成。覆膜支架上缝合有铂铱合金显影点。输送系统用于实现覆膜支架在人体内的导入和释放，主要由锥形头、内管、外管、手柄等零部件组成。产品经环氧乙烷灭菌，一次性使用，货架有效期两年。 | 该产品适用于Stanford B型主动脉夹层的手术治疗。 | 主动脉夹层 |  | 8e5c8db4-8011-11ec-b3f8-90e2ba8d9d30 | 8e5c8db4-8011-11ec-b3f8-90e2ba8d9d30 | 直管型胸主动脉覆膜支架系统-覆膜支架 | C02060500114014025010002082 | C02060500100011025010003914 | 02-血管介入治疗类材料 | 06-外周血管介入治疗材料 | 05-胸主动脉支架 | 胸主动脉支架（非分支型/覆膜） | 14-合金 | 014-覆膜/非分支型 | 有裸段：T3426-140040 | T3426-140040 |  | 国械注准20223130009 | 集采范围外 | 新增（2025-06-23)、产品名称变更、国家医保耗材27位编码变更
6f0035cd-955c-11ed-bda4-34735a9d8166 | 上海微创心脉医疗科技（集团）股份有限公司 | 913101150512565326 | 54b4b4be-7a6e-11f0-88e5-34735a9d8166 | 2162e440-800f-11ec-b3f8-90e2ba8d9d30 | 外周血管支架类 | 主动脉夹层 | 直管型胸主动脉覆膜支架系统-覆膜支架 | 91fa3f16-79d8-11ec-9829-0050568f40ec | 直管型胸主动脉覆膜支架系统 | 上海微创心脉医疗科技（集团）股份有限公司 |  | 国械注准20223130009 |  | 产品由自膨胀的覆膜支架和输送系统构成，覆膜支架已预装在输送系统中。覆膜支架包括有裸段覆膜支架和无裸段覆膜支架。覆膜支架均由聚酯（PET）膜通过聚酯（PET）缝合线与多段自扩张的镍钛合金（NiTi）支架段缝合而成。覆膜支架上缝合有铂铱合金显影点。输送系统用于实现覆膜支架在人体内的导入和释放，主要由锥形头、内管、外管、手柄等零部件组成。产品经环氧乙烷灭菌，一次性使用，货架有效期两年。 | 该产品适用于Stanford B型主动脉夹层的手术治疗。 | 主动脉夹层 |  | 8e5c8f0b-8011-11ec-b3f8-90e2ba8d9d30 | 8e5c8f0b-8011-11ec-b3f8-90e2ba8d9d30 | 直管型胸主动脉覆膜支架系统-覆膜支架 | C02060500114014025010002083 | C02060500100011025010003915 | 02-血管介入治疗类材料 | 06-外周血管介入治疗材料 | 05-胸主动脉支架 | 胸主动脉支架（非分支型/覆膜） | 14-合金 | 014-覆膜/非分支型 | 有裸段：T3230-080100 | T3230-080100 |  | 国械注准20223130009 | 集采范围外 | 新增（2025-06-23)、产品名称变更、国家医保耗材27位编码变更
6f0035cd-955c-11ed-bda4-34735a9d8166 | 上海微创心脉医疗科技（集团）股份有限公司 | 913101150512565326 | 54b4b582-7a6e-11f0-88e5-34735a9d8166 | 2162e440-800f-11ec-b3f8-90e2ba8d9d30 | 外周血管支架类 | 主动脉夹层 | 直管型胸主动脉覆膜支架系统-覆膜支架 | 91fa3f16-79d8-11ec-9829-0050568f40ec | 直管型胸主动脉覆膜支架系统 | 上海微创心脉医疗科技（集团）股份有限公司 |  | 国械注准20223130009 |  | 产品由自膨胀的覆膜支架和输送系统构成，覆膜支架已预装在输送系统中。覆膜支架包括有裸段覆膜支架和无裸段覆膜支架。覆膜支架均由聚酯（PET）膜通过聚酯（PET）缝合线与多段自扩张的镍钛合金（NiTi）支架段缝合而成。覆膜支架上缝合有铂铱合金显影点。输送系统用于实现覆膜支架在人体内的导入和释放，主要由锥形头、内管、外管、手柄等零部件组成。产品经环氧乙烷灭菌，一次性使用，货架有效期两年。 | 该产品适用于Stanford B型主动脉夹层的手术治疗。 | 主动脉夹层 |  | 8e5c904b-8011-11ec-b3f8-90e2ba8d9d30 | 8e5c904b-8011-11ec-b3f8-90e2ba8d9d30 | 直管型胸主动脉覆膜支架系统-覆膜支架 | C02060500114014025010002084 | C02060500100011025010003916 | 02-血管介入治疗类材料 | 06-外周血管介入治疗材料 | 05-胸主动脉支架 | 胸主动脉支架（非分支型/覆膜） | 14-合金 | 014-覆膜/非分支型 | 有裸段：T3834-120040 | T3834-120040 |  | 国械注准20223130009 | 集采范围外 | 新增（2025-06-23)、产品名称变更、国家医保耗材27位编码变更
6f0035cd-955c-11ed-bda4-34735a9d8166 | 上海微创心脉医疗科技（集团）股份有限公司 | 913101150512565326 | 54b4b64f-7a6e-11f0-88e5-34735a9d8166 | 2162e440-800f-11ec-b3f8-90e2ba8d9d30 | 外周血管支架类 | 主动脉夹层 | 直管型胸主动脉覆膜支架系统-覆膜支架 | 91fa3f16-79d8-11ec-9829-0050568f40ec | 直管型胸主动脉覆膜支架系统 | 上海微创心脉医疗科技（集团）股份有限公司 |  | 国械注准20223130009 |  | 产品由自膨胀的覆膜支架和输送系统构成，覆膜支架已预装在输送系统中。覆膜支架包括有裸段覆膜支架和无裸段覆膜支架。覆膜支架均由聚酯（PET）膜通过聚酯（PET）缝合线与多段自扩张的镍钛合金（NiTi）支架段缝合而成。覆膜支架上缝合有铂铱合金显影点。输送系统用于实现覆膜支架在人体内的导入和释放，主要由锥形头、内管、外管、手柄等零部件组成。产品经环氧乙烷灭菌，一次性使用，货架有效期两年。 | 该产品适用于Stanford B型主动脉夹层的手术治疗。 | 主动脉夹层 |  | 8e5c918a-8011-11ec-b3f8-90e2ba8d9d30 | 8e5c918a-8011-11ec-b3f8-90e2ba8d9d30 | 直管型胸主动脉覆膜支架系统-覆膜支架 | C02060500114014025010002085 | C02060500100011025010003917 | 02-血管介入治疗类材料 | 06-外周血管介入治疗材料 | 05-胸主动脉支架 | 胸主动脉支架（非分支型/覆膜） | 14-合金 | 014-覆膜/非分支型 | 有裸段：T4036-140040 | T4036-140040 |  | 国械注准20223130009 | 集采范围外 | 新增（2025-06-23)、产品名称变更、国家医保耗材27位编码变更
6f0035cd-955c-11ed-bda4-34735a9d8166 | 上海微创心脉医疗科技（集团）股份有限公司 | 913101150512565326 | 54b4b713-7a6e-11f0-88e5-34735a9d8166 | 2162e440-800f-11ec-b3f8-90e2ba8d9d30 | 外周血管支架类 | 主动脉夹层 | 直管型胸主动脉覆膜支架系统-覆膜支架 | 91fa3f16-79d8-11ec-9829-0050568f40ec | 直管型胸主动脉覆膜支架系统 | 上海微创心脉医疗科技（集团）股份有限公司 |  | 国械注准20223130009 |  | 产品由自膨胀的覆膜支架和输送系统构成，覆膜支架已预装在输送系统中。覆膜支架包括有裸段覆膜支架和无裸段覆膜支架。覆膜支架均由聚酯（PET）膜通过聚酯（PET）缝合线与多段自扩张的镍钛合金（NiTi）支架段缝合而成。覆膜支架上缝合有铂铱合金显影点。输送系统用于实现覆膜支架在人体内的导入和释放，主要由锥形头、内管、外管、手柄等零部件组成。产品经环氧乙烷灭菌，一次性使用，货架有效期两年。 | 该产品适用于Stanford B型主动脉夹层的手术治疗。 | 主动脉夹层 |  | 8e5c92b5-8011-11ec-b3f8-90e2ba8d9d30 | 8e5c92b5-8011-11ec-b3f8-90e2ba8d9d30 | 直管型胸主动脉覆膜支架系统-覆膜支架 | C02060500114014025010002086 | C02060500100011025010003918 | 02-血管介入治疗类材料 | 06-外周血管介入治疗材料 | 05-胸主动脉支架 | 胸主动脉支架（非分支型/覆膜） | 14-合金 | 014-覆膜/非分支型 | 有裸段：T3626-120040 | T3626-120040 |  | 国械注准20223130009 | 集采范围外 | 新增（2025-06-23)、产品名称变更、国家医保耗材27位编码变更
6f0035cd-955c-11ed-bda4-34735a9d8166 | 上海微创心脉医疗科技（集团）股份有限公司 | 913101150512565326 | 54b4b7d6-7a6e-11f0-88e5-34735a9d8166 | 2162e440-800f-11ec-b3f8-90e2ba8d9d30 | 外周血管支架类 | 主动脉夹层 | 直管型胸主动脉覆膜支架系统-覆膜支架 | 91fa3f16-79d8-11ec-9829-0050568f40ec | 直管型胸主动脉覆膜支架系统 | 上海微创心脉医疗科技（集团）股份有限公司 |  | 国械注准20223130009 |  | 产品由自膨胀的覆膜支架和输送系统构成，覆膜支架已预装在输送系统中。覆膜支架包括有裸段覆膜支架和无裸段覆膜支架。覆膜支架均由聚酯（PET）膜通过聚酯（PET）缝合线与多段自扩张的镍钛合金（NiTi）支架段缝合而成。覆膜支架上缝合有铂铱合金显影点。输送系统用于实现覆膜支架在人体内的导入和释放，主要由锥形头、内管、外管、手柄等零部件组成。产品经环氧乙烷灭菌，一次性使用，货架有效期两年。 | 该产品适用于Stanford B型主动脉夹层的手术治疗。 | 主动脉夹层 |  | 8e5c93ed-8011-11ec-b3f8-90e2ba8d9d30 | 8e5c93ed-8011-11ec-b3f8-90e2ba8d9d30 | 直管型胸主动脉覆膜支架系统-覆膜支架 | C02060500114014025010002087 | C02060500100011025010003919 | 02-血管介入治疗类材料 | 06-外周血管介入治疗材料 | 05-胸主动脉支架 | 胸主动脉支架（非分支型/覆膜） | 14-合金 | 014-覆膜/非分支型 | 有裸段：T3838-100060 | T3838-100060 |  | 国械注准20223130009 | 集采范围外 | 新增（2025-06-23)、产品名称变更、国家医保耗材27位编码变更
6f0035cd-955c-11ed-bda4-34735a9d8166 | 上海微创心脉医疗科技（集团）股份有限公司 | 913101150512565326 | 54b4bb10-7a6e-11f0-88e5-34735a9d8166 | 2162e440-800f-11ec-b3f8-90e2ba8d9d30 | 外周血管支架类 | 主动脉夹层 | 直管型胸主动脉覆膜支架系统-覆膜支架 | 91fa3f16-79d8-11ec-9829-0050568f40ec | 直管型胸主动脉覆膜支架系统 | 上海微创心脉医疗科技（集团）股份有限公司 |  | 国械注准20223130009 |  | 产品由自膨胀的覆膜支架和输送系统构成，覆膜支架已预装在输送系统中。覆膜支架包括有裸段覆膜支架和无裸段覆膜支架。覆膜支架均由聚酯（PET）膜通过聚酯（PET）缝合线与多段自扩张的镍钛合金（NiTi）支架段缝合而成。覆膜支架上缝合有铂铱合金显影点。输送系统用于实现覆膜支架在人体内的导入和释放，主要由锥形头、内管、外管、手柄等零部件组成。产品经环氧乙烷灭菌，一次性使用，货架有效期两年。 | 该产品适用于Stanford B型主动脉夹层的手术治疗。 | 主动脉夹层 |  | 8e5c9524-8011-11ec-b3f8-90e2ba8d9d30 | 8e5c9524-8011-11ec-b3f8-90e2ba8d9d30 | 直管型胸主动脉覆膜支架系统-覆膜支架 | C02060500114014025010002088 | C02060500100011025010003920 | 02-血管介入治疗类材料 | 06-外周血管介入治疗材料 | 05-胸主动脉支架 | 胸主动脉支架（非分支型/覆膜） | 14-合金 | 014-覆膜/非分支型 | 有裸段：T3630-100060 | T3630-100060 |  | 国械注准20223130009 | 集采范围外 | 新增（2025-06-23)、产品名称变更、国家医保耗材27位编码变更
6f0035cd-955c-11ed-bda4-34735a9d8166 | 上海微创心脉医疗科技（集团）股份有限公司 | 913101150512565326 | 54b4bbcf-7a6e-11f0-88e5-34735a9d8166 | 2162e440-800f-11ec-b3f8-90e2ba8d9d30 | 外周血管支架类 | 主动脉夹层 | 直管型胸主动脉覆膜支架系统-覆膜支架 | 91fa3f16-79d8-11ec-9829-0050568f40ec | 直管型胸主动脉覆膜支架系统 | 上海微创心脉医疗科技（集团）股份有限公司 |  | 国械注准20223130009 |  | 产品由自膨胀的覆膜支架和输送系统构成，覆膜支架已预装在输送系统中。覆膜支架包括有裸段覆膜支架和无裸段覆膜支架。覆膜支架均由聚酯（PET）膜通过聚酯（PET）缝合线与多段自扩张的镍钛合金（NiTi）支架段缝合而成。覆膜支架上缝合有铂铱合金显影点。输送系统用于实现覆膜支架在人体内的导入和释放，主要由锥形头、内管、外管、手柄等零部件组成。产品经环氧乙烷灭菌，一次性使用，货架有效期两年。 | 该产品适用于Stanford B型主动脉夹层的手术治疗。 | 主动脉夹层 |  | 8e5c965e-8011-11ec-b3f8-90e2ba8d9d30 | 8e5c965e-8011-11ec-b3f8-90e2ba8d9d30 | 直管型胸主动脉覆膜支架系统-覆膜支架 | C02060500114014025010002089 | C02060500100011025010003921 | 02-血管介入治疗类材料 | 06-外周血管介入治疗材料 | 05-胸主动脉支架 | 胸主动脉支架（非分支型/覆膜） | 14-合金 | 014-覆膜/非分支型 | 有裸段：T2020-140040 | T2020-140040 |  | 国械注准20223130009 | 集采范围外 | 新增（2025-06-23)、产品名称变更、国家医保耗材27位编码变更
6f0035cd-955c-11ed-bda4-34735a9d8166 | 上海微创心脉医疗科技（集团）股份有限公司 | 913101150512565326 | 54b4bc97-7a6e-11f0-88e5-34735a9d8166 | 2162e440-800f-11ec-b3f8-90e2ba8d9d30 | 外周血管支架类 | 主动脉夹层 | 直管型胸主动脉覆膜支架系统-覆膜支架 | 91fa3f16-79d8-11ec-9829-0050568f40ec | 直管型胸主动脉覆膜支架系统 | 上海微创心脉医疗科技（集团）股份有限公司 |  | 国械注准20223130009 |  | 产品由自膨胀的覆膜支架和输送系统构成，覆膜支架已预装在输送系统中。覆膜支架包括有裸段覆膜支架和无裸段覆膜支架。覆膜支架均由聚酯（PET）膜通过聚酯（PET）缝合线与多段自扩张的镍钛合金（NiTi）支架段缝合而成。覆膜支架上缝合有铂铱合金显影点。输送系统用于实现覆膜支架在人体内的导入和释放，主要由锥形头、内管、外管、手柄等零部件组成。产品经环氧乙烷灭菌，一次性使用，货架有效期两年。 | 该产品适用于Stanford B型主动脉夹层的手术治疗。 | 主动脉夹层 |  | 8e5c978c-8011-11ec-b3f8-90e2ba8d9d30 | 8e5c978c-8011-11ec-b3f8-90e2ba8d9d30 | 直管型胸主动脉覆膜支架系统-覆膜支架 | C02060500114014025010002090 | C02060500100011025010003922 | 02-血管介入治疗类材料 | 06-外周血管介入治疗材料 | 05-胸主动脉支架 | 胸主动脉支架（非分支型/覆膜） | 14-合金 | 014-覆膜/非分支型 | 有裸段：T4036-080040 | T4036-080040 |  | 国械注准20223130009 | 集采范围外 | 新增（2025-06-23)、产品名称变更、国家医保耗材27位编码变更
6f0035cd-955c-11ed-bda4-34735a9d8166 | 上海微创心脉医疗科技（集团）股份有限公司 | 913101150512565326 | 54b4bd5b-7a6e-11f0-88e5-34735a9d8166 | 2162e440-800f-11ec-b3f8-90e2ba8d9d30 | 外周血管支架类 | 主动脉夹层 | 直管型胸主动脉覆膜支架系统-覆膜支架 | 91fa3f16-79d8-11ec-9829-0050568f40ec | 直管型胸主动脉覆膜支架系统 | 上海微创心脉医疗科技（集团）股份有限公司 |  | 国械注准20223130009 |  | 产品由自膨胀的覆膜支架和输送系统构成，覆膜支架已预装在输送系统中。覆膜支架包括有裸段覆膜支架和无裸段覆膜支架。覆膜支架均由聚酯（PET）膜通过聚酯（PET）缝合线与多段自扩张的镍钛合金（NiTi）支架段缝合而成。覆膜支架上缝合有铂铱合金显影点。输送系统用于实现覆膜支架在人体内的导入和释放，主要由锥形头、内管、外管、手柄等零部件组成。产品经环氧乙烷灭菌，一次性使用，货架有效期两年。 | 该产品适用于Stanford B型主动脉夹层的手术治疗。 | 主动脉夹层 |  | 8e5c98ba-8011-11ec-b3f8-90e2ba8d9d30 | 8e5c98ba-8011-11ec-b3f8-90e2ba8d9d30 | 直管型胸主动脉覆膜支架系统-覆膜支架 | C02060500114014025010002091 | C02060500100011025010003923 | 02-血管介入治疗类材料 | 06-外周血管介入治疗材料 | 05-胸主动脉支架 | 胸主动脉支架（非分支型/覆膜） | 14-合金 | 014-覆膜/非分支型 | 有裸段：T4436-100080 | T4436-100080 |  | 国械注准20223130009 | 集采范围外 | 新增（2025-06-23)、产品名称变更、国家医保耗材27位编码变更
6f0035cd-955c-11ed-bda4-34735a9d8166 | 上海微创心脉医疗科技（集团）股份有限公司 | 913101150512565326 | 54b4be1e-7a6e-11f0-88e5-34735a9d8166 | 2162e440-800f-11ec-b3f8-90e2ba8d9d30 | 外周血管支架类 | 主动脉夹层 | 直管型胸主动脉覆膜支架系统-覆膜支架 | 91fa3f16-79d8-11ec-9829-0050568f40ec | 直管型胸主动脉覆膜支架系统 | 上海微创心脉医疗科技（集团）股份有限公司 |  | 国械注准20223130009 |  | 产品由自膨胀的覆膜支架和输送系统构成，覆膜支架已预装在输送系统中。覆膜支架包括有裸段覆膜支架和无裸段覆膜支架。覆膜支架均由聚酯（PET）膜通过聚酯（PET）缝合线与多段自扩张的镍钛合金（NiTi）支架段缝合而成。覆膜支架上缝合有铂铱合金显影点。输送系统用于实现覆膜支架在人体内的导入和释放，主要由锥形头、内管、外管、手柄等零部件组成。产品经环氧乙烷灭菌，一次性使用，货架有效期两年。 | 该产品适用于Stanford B型主动脉夹层的手术治疗。 | 主动脉夹层 |  | 8e5c99ea-8011-11ec-b3f8-90e2ba8d9d30 | 8e5c99ea-8011-11ec-b3f8-90e2ba8d9d30 | 直管型胸主动脉覆膜支架系统-覆膜支架 | C02060500114014025010002092 | C02060500100011025010003924 | 02-血管介入治疗类材料 | 06-外周血管介入治疗材料 | 05-胸主动脉支架 | 胸主动脉支架（非分支型/覆膜） | 14-合金 | 014-覆膜/非分支型 | 有裸段：T4442-080080 | T4442-080080 |  | 国械注准20223130009 | 集采范围外 | 新增（2025-06-23)、产品名称变更、国家医保耗材27位编码变更
6f0035cd-955c-11ed-bda4-34735a9d8166 | 上海微创心脉医疗科技（集团）股份有限公司 | 913101150512565326 | 54b4bee2-7a6e-11f0-88e5-34735a9d8166 | 2162e440-800f-11ec-b3f8-90e2ba8d9d30 | 外周血管支架类 | 主动脉夹层 | 直管型胸主动脉覆膜支架系统-覆膜支架 | 91fa3f16-79d8-11ec-9829-0050568f40ec | 直管型胸主动脉覆膜支架系统 | 上海微创心脉医疗科技（集团）股份有限公司 |  | 国械注准20223130009 |  | 产品由自膨胀的覆膜支架和输送系统构成，覆膜支架已预装在输送系统中。覆膜支架包括有裸段覆膜支架和无裸段覆膜支架。覆膜支架均由聚酯（PET）膜通过聚酯（PET）缝合线与多段自扩张的镍钛合金（NiTi）支架段缝合而成。覆膜支架上缝合有铂铱合金显影点。输送系统用于实现覆膜支架在人体内的导入和释放，主要由锥形头、内管、外管、手柄等零部件组成。产品经环氧乙烷灭菌，一次性使用，货架有效期两年。 | 该产品适用于Stanford B型主动脉夹层的手术治疗。 | 主动脉夹层 |  | 8e5c9bc9-8011-11ec-b3f8-90e2ba8d9d30 | 8e5c9bc9-8011-11ec-b3f8-90e2ba8d9d30 | 直管型胸主动脉覆膜支架系统-覆膜支架 | C02060500114014025010002093 | C02060500100011025010003925 | 02-血管介入治疗类材料 | 06-外周血管介入治疗材料 | 05-胸主动脉支架 | 胸主动脉支架（非分支型/覆膜） | 14-合金 | 014-覆膜/非分支型 | 有裸段：T3022-120060 | T3022-120060 |  | 国械注准20223130009 | 集采范围外 | 新增（2025-06-23)、产品名称变更、国家医保耗材27位编码变更
6f0035cd-955c-11ed-bda4-34735a9d8166 | 上海微创心脉医疗科技（集团）股份有限公司 | 913101150512565326 | 54b4bfa5-7a6e-11f0-88e5-34735a9d8166 | 2162e440-800f-11ec-b3f8-90e2ba8d9d30 | 外周血管支架类 | 主动脉夹层 | 直管型胸主动脉覆膜支架系统-覆膜支架 | 91fa3f16-79d8-11ec-9829-0050568f40ec | 直管型胸主动脉覆膜支架系统 | 上海微创心脉医疗科技（集团）股份有限公司 |  | 国械注准20223130009 |  | 产品由自膨胀的覆膜支架和输送系统构成，覆膜支架已预装在输送系统中。覆膜支架包括有裸段覆膜支架和无裸段覆膜支架。覆膜支架均由聚酯（PET）膜通过聚酯（PET）缝合线与多段自扩张的镍钛合金（NiTi）支架段缝合而成。覆膜支架上缝合有铂铱合金显影点。输送系统用于实现覆膜支架在人体内的导入和释放，主要由锥形头、内管、外管、手柄等零部件组成。产品经环氧乙烷灭菌，一次性使用，货架有效期两年。 | 该产品适用于Stanford B型主动脉夹层的手术治疗。 | 主动脉夹层 |  | 8e5c9d0b-8011-11ec-b3f8-90e2ba8d9d30 | 8e5c9d0b-8011-11ec-b3f8-90e2ba8d9d30 | 直管型胸主动脉覆膜支架系统-覆膜支架 | C02060500114014025010002094 | C02060500100011025010003926 | 02-血管介入治疗类材料 | 06-外周血管介入治疗材料 | 05-胸主动脉支架 | 胸主动脉支架（非分支型/覆膜） | 14-合金 | 014-覆膜/非分支型 | 有裸段：T3632-160000 | T3632-160000 | (01)06935593702335 | 国械注准20223130009 | 集采范围外 | 新增（2025-06-23)、产品名称变更、国家医保耗材27位编码变更
6f0035cd-955c-11ed-bda4-34735a9d8166 | 上海微创心脉医疗科技（集团）股份有限公司 | 913101150512565326 | 54b4c069-7a6e-11f0-88e5-34735a9d8166 | 2162e440-800f-11ec-b3f8-90e2ba8d9d30 | 外周血管支架类 | 主动脉夹层 | 直管型胸主动脉覆膜支架系统-覆膜支架 | 91fa3f16-79d8-11ec-9829-0050568f40ec | 直管型胸主动脉覆膜支架系统 | 上海微创心脉医疗科技（集团）股份有限公司 |  | 国械注准20223130009 |  | 产品由自膨胀的覆膜支架和输送系统构成，覆膜支架已预装在输送系统中。覆膜支架包括有裸段覆膜支架和无裸段覆膜支架。覆膜支架均由聚酯（PET）膜通过聚酯（PET）缝合线与多段自扩张的镍钛合金（NiTi）支架段缝合而成。覆膜支架上缝合有铂铱合金显影点。输送系统用于实现覆膜支架在人体内的导入和释放，主要由锥形头、内管、外管、手柄等零部件组成。产品经环氧乙烷灭菌，一次性使用，货架有效期两年。 | 该产品适用于Stanford B型主动脉夹层的手术治疗。 | 主动脉夹层 |  | 8e5c9e75-8011-11ec-b3f8-90e2ba8d9d30 | 8e5c9e75-8011-11ec-b3f8-90e2ba8d9d30 | 直管型胸主动脉覆膜支架系统-覆膜支架 | C02060500114014025010002095 | C02060500100011025010003927 | 02-血管介入治疗类材料 | 06-外周血管介入治疗材料 | 05-胸主动脉支架 | 胸主动脉支架（非分支型/覆膜） | 14-合金 | 014-覆膜/非分支型 | 有裸段：T3834-120060 | T3834-120060 |  | 国械注准20223130009 | 集采范围外 | 新增（2025-06-23)、产品名称变更、国家医保耗材27位编码变更
6f0035cd-955c-11ed-bda4-34735a9d8166 | 上海微创心脉医疗科技（集团）股份有限公司 | 913101150512565326 | 54b4c136-7a6e-11f0-88e5-34735a9d8166 | 2162e440-800f-11ec-b3f8-90e2ba8d9d30 | 外周血管支架类 | 主动脉夹层 | 直管型胸主动脉覆膜支架系统-覆膜支架 | 91fa3f16-79d8-11ec-9829-0050568f40ec | 直管型胸主动脉覆膜支架系统 | 上海微创心脉医疗科技（集团）股份有限公司 |  | 国械注准20223130009 |  | 产品由自膨胀的覆膜支架和输送系统构成，覆膜支架已预装在输送系统中。覆膜支架包括有裸段覆膜支架和无裸段覆膜支架。覆膜支架均由聚酯（PET）膜通过聚酯（PET）缝合线与多段自扩张的镍钛合金（NiTi）支架段缝合而成。覆膜支架上缝合有铂铱合金显影点。输送系统用于实现覆膜支架在人体内的导入和释放，主要由锥形头、内管、外管、手柄等零部件组成。产品经环氧乙烷灭菌，一次性使用，货架有效期两年。 | 该产品适用于Stanford B型主动脉夹层的手术治疗。 | 主动脉夹层 |  | 8e5ca0f3-8011-11ec-b3f8-90e2ba8d9d30 | 8e5ca0f3-8011-11ec-b3f8-90e2ba8d9d30 | 直管型胸主动脉覆膜支架系统-覆膜支架 | C02060500114014025010002096 | C02060500100011025010003928 | 02-血管介入治疗类材料 | 06-外周血管介入治疗材料 | 05-胸主动脉支架 | 胸主动脉支架（非分支型/覆膜） | 14-合金 | 014-覆膜/非分支型 | 有裸段：T4238-060100 | T4238-060100 |  | 国械注准20223130009 | 集采范围外 | 新增（2025-06-23)、产品名称变更、国家医保耗材27位编码变更
6f0035cd-955c-11ed-bda4-34735a9d8166 | 上海微创心脉医疗科技（集团）股份有限公司 | 913101150512565326 | 54b4c1f9-7a6e-11f0-88e5-34735a9d8166 | 2162e440-800f-11ec-b3f8-90e2ba8d9d30 | 外周血管支架类 | 主动脉夹层 | 直管型胸主动脉覆膜支架系统-覆膜支架 | 91fa3f16-79d8-11ec-9829-0050568f40ec | 直管型胸主动脉覆膜支架系统 | 上海微创心脉医疗科技（集团）股份有限公司 |  | 国械注准20223130009 |  | 产品由自膨胀的覆膜支架和输送系统构成，覆膜支架已预装在输送系统中。覆膜支架包括有裸段覆膜支架和无裸段覆膜支架。覆膜支架均由聚酯（PET）膜通过聚酯（PET）缝合线与多段自扩张的镍钛合金（NiTi）支架段缝合而成。覆膜支架上缝合有铂铱合金显影点。输送系统用于实现覆膜支架在人体内的导入和释放，主要由锥形头、内管、外管、手柄等零部件组成。产品经环氧乙烷灭菌，一次性使用，货架有效期两年。 | 该产品适用于Stanford B型主动脉夹层的手术治疗。 | 主动脉夹层 |  | 8e5ca246-8011-11ec-b3f8-90e2ba8d9d30 | 8e5ca246-8011-11ec-b3f8-90e2ba8d9d30 | 直管型胸主动脉覆膜支架系统-覆膜支架 | C02060500114014025010002097 | C02060500100011025010003929 | 02-血管介入治疗类材料 | 06-外周血管介入治疗材料 | 05-胸主动脉支架 | 胸主动脉支架（非分支型/覆膜） | 14-合金 | 014-覆膜/非分支型 | 有裸段：T2424-140000 | T2424-140000 |  | 国械注准20223130009 | 集采范围外 | 新增（2025-06-23)、产品名称变更、国家医保耗材27位编码变更
6f0035cd-955c-11ed-bda4-34735a9d8166 | 上海微创心脉医疗科技（集团）股份有限公司 | 913101150512565326 | 54b4c51b-7a6e-11f0-88e5-34735a9d8166 | 2162e440-800f-11ec-b3f8-90e2ba8d9d30 | 外周血管支架类 | 主动脉夹层 | 直管型胸主动脉覆膜支架系统-覆膜支架 | 91fa3f16-79d8-11ec-9829-0050568f40ec | 直管型胸主动脉覆膜支架系统 | 上海微创心脉医疗科技（集团）股份有限公司 |  | 国械注准20223130009 |  | 产品由自膨胀的覆膜支架和输送系统构成，覆膜支架已预装在输送系统中。覆膜支架包括有裸段覆膜支架和无裸段覆膜支架。覆膜支架均由聚酯（PET）膜通过聚酯（PET）缝合线与多段自扩张的镍钛合金（NiTi）支架段缝合而成。覆膜支架上缝合有铂铱合金显影点。输送系统用于实现覆膜支架在人体内的导入和释放，主要由锥形头、内管、外管、手柄等零部件组成。产品经环氧乙烷灭菌，一次性使用，货架有效期两年。 | 该产品适用于Stanford B型主动脉夹层的手术治疗。 | 主动脉夹层 |  | 8e5ca39e-8011-11ec-b3f8-90e2ba8d9d30 | 8e5ca39e-8011-11ec-b3f8-90e2ba8d9d30 | 直管型胸主动脉覆膜支架系统-覆膜支架 | C02060500114014025010002098 | C02060500100011025010003930 | 02-血管介入治疗类材料 | 06-外周血管介入治疗材料 | 05-胸主动脉支架 | 胸主动脉支架（非分支型/覆膜） | 14-合金 | 014-覆膜/非分支型 | 有裸段：T4032-100080 | T4032-100080 |  | 国械注准20223130009 | 集采范围外 | 新增（2025-06-23)、产品名称变更、国家医保耗材27位编码变更
6f0035cd-955c-11ed-bda4-34735a9d8166 | 上海微创心脉医疗科技（集团）股份有限公司 | 913101150512565326 | 54b4c5df-7a6e-11f0-88e5-34735a9d8166 | 2162e440-800f-11ec-b3f8-90e2ba8d9d30 | 外周血管支架类 | 主动脉夹层 | 直管型胸主动脉覆膜支架系统-覆膜支架 | 91fa3f16-79d8-11ec-9829-0050568f40ec | 直管型胸主动脉覆膜支架系统 | 上海微创心脉医疗科技（集团）股份有限公司 |  | 国械注准20223130009 |  | 产品由自膨胀的覆膜支架和输送系统构成，覆膜支架已预装在输送系统中。覆膜支架包括有裸段覆膜支架和无裸段覆膜支架。覆膜支架均由聚酯（PET）膜通过聚酯（PET）缝合线与多段自扩张的镍钛合金（NiTi）支架段缝合而成。覆膜支架上缝合有铂铱合金显影点。输送系统用于实现覆膜支架在人体内的导入和释放，主要由锥形头、内管、外管、手柄等零部件组成。产品经环氧乙烷灭菌，一次性使用，货架有效期两年。 | 该产品适用于Stanford B型主动脉夹层的手术治疗。 | 主动脉夹层 |  | 8e5ca4d4-8011-11ec-b3f8-90e2ba8d9d30 | 8e5ca4d4-8011-11ec-b3f8-90e2ba8d9d30 | 直管型胸主动脉覆膜支架系统-覆膜支架 | C02060500114014025010002099 | C02060500100011025010003931 | 02-血管介入治疗类材料 | 06-外周血管介入治疗材料 | 05-胸主动脉支架 | 胸主动脉支架（非分支型/覆膜） | 14-合金 | 014-覆膜/非分支型 | 有裸段：T3020-180000 | T3020-180000 |  | 国械注准20223130009 | 集采范围外 | 新增（2025-06-23)、产品名称变更、国家医保耗材27位编码变更
6f0035cd-955c-11ed-bda4-34735a9d8166 | 上海微创心脉医疗科技（集团）股份有限公司 | 913101150512565326 | 54b4c6a2-7a6e-11f0-88e5-34735a9d8166 | 2162e440-800f-11ec-b3f8-90e2ba8d9d30 | 外周血管支架类 | 主动脉夹层 | 直管型胸主动脉覆膜支架系统-覆膜支架 | 91fa3f16-79d8-11ec-9829-0050568f40ec | 直管型胸主动脉覆膜支架系统 | 上海微创心脉医疗科技（集团）股份有限公司 |  | 国械注准20223130009 |  | 产品由自膨胀的覆膜支架和输送系统构成，覆膜支架已预装在输送系统中。覆膜支架包括有裸段覆膜支架和无裸段覆膜支架。覆膜支架均由聚酯（PET）膜通过聚酯（PET）缝合线与多段自扩张的镍钛合金（NiTi）支架段缝合而成。覆膜支架上缝合有铂铱合金显影点。输送系统用于实现覆膜支架在人体内的导入和释放，主要由锥形头、内管、外管、手柄等零部件组成。产品经环氧乙烷灭菌，一次性使用，货架有效期两年。 | 该产品适用于Stanford B型主动脉夹层的手术治疗。 | 主动脉夹层 |  | 8e5ca617-8011-11ec-b3f8-90e2ba8d9d30 | 8e5ca617-8011-11ec-b3f8-90e2ba8d9d30 | 直管型胸主动脉覆膜支架系统-覆膜支架 | C02060500114014025010002100 | C02060500100011025010003932 | 02-血管介入治疗类材料 | 06-外周血管介入治疗材料 | 05-胸主动脉支架 | 胸主动脉支架（非分支型/覆膜） | 14-合金 | 014-覆膜/非分支型 | 有裸段：T4238-080040 | T4238-080040 |  | 国械注准20223130009 | 集采范围外 | 新增（2025-06-23)、产品名称变更、国家医保耗材27位编码变更
6f0035cd-955c-11ed-bda4-34735a9d8166 | 上海微创心脉医疗科技（集团）股份有限公司 | 913101150512565326 | 54b4c76a-7a6e-11f0-88e5-34735a9d8166 | 2162e440-800f-11ec-b3f8-90e2ba8d9d30 | 外周血管支架类 | 主动脉夹层 | 直管型胸主动脉覆膜支架系统-覆膜支架 | 91fa3f16-79d8-11ec-9829-0050568f40ec | 直管型胸主动脉覆膜支架系统 | 上海微创心脉医疗科技（集团）股份有限公司 |  | 国械注准20223130009 |  | 产品由自膨胀的覆膜支架和输送系统构成，覆膜支架已预装在输送系统中。覆膜支架包括有裸段覆膜支架和无裸段覆膜支架。覆膜支架均由聚酯（PET）膜通过聚酯（PET）缝合线与多段自扩张的镍钛合金（NiTi）支架段缝合而成。覆膜支架上缝合有铂铱合金显影点。输送系统用于实现覆膜支架在人体内的导入和释放，主要由锥形头、内管、外管、手柄等零部件组成。产品经环氧乙烷灭菌，一次性使用，货架有效期两年。 | 该产品适用于Stanford B型主动脉夹层的手术治疗。 | 主动脉夹层 |  | 8e5ca762-8011-11ec-b3f8-90e2ba8d9d30 | 8e5ca762-8011-11ec-b3f8-90e2ba8d9d30 | 直管型胸主动脉覆膜支架系统-覆膜支架 | C02060500114014025010002101 | C02060500100011025010003933 | 02-血管介入治疗类材料 | 06-外周血管介入治疗材料 | 05-胸主动脉支架 | 胸主动脉支架（非分支型/覆膜） | 14-合金 | 014-覆膜/非分支型 | 有裸段：T2220-080060 | T2220-080060 |  | 国械注准20223130009 | 集采范围外 | 新增（2025-06-23)、产品名称变更、国家医保耗材27位编码变更
6f0035cd-955c-11ed-bda4-34735a9d8166 | 上海微创心脉医疗科技（集团）股份有限公司 | 913101150512565326 | 54b4c82e-7a6e-11f0-88e5-34735a9d8166 | 2162e440-800f-11ec-b3f8-90e2ba8d9d30 | 外周血管支架类 | 主动脉夹层 | 直管型胸主动脉覆膜支架系统-覆膜支架 | 91fa3f16-79d8-11ec-9829-0050568f40ec | 直管型胸主动脉覆膜支架系统 | 上海微创心脉医疗科技（集团）股份有限公司 |  | 国械注准20223130009 |  | 产品由自膨胀的覆膜支架和输送系统构成，覆膜支架已预装在输送系统中。覆膜支架包括有裸段覆膜支架和无裸段覆膜支架。覆膜支架均由聚酯（PET）膜通过聚酯（PET）缝合线与多段自扩张的镍钛合金（NiTi）支架段缝合而成。覆膜支架上缝合有铂铱合金显影点。输送系统用于实现覆膜支架在人体内的导入和释放，主要由锥形头、内管、外管、手柄等零部件组成。产品经环氧乙烷灭菌，一次性使用，货架有效期两年。 | 该产品适用于Stanford B型主动脉夹层的手术治疗。 | 主动脉夹层 |  | 8e5ca89b-8011-11ec-b3f8-90e2ba8d9d30 | 8e5ca89b-8011-11ec-b3f8-90e2ba8d9d30 | 直管型胸主动脉覆膜支架系统-覆膜支架 | C02060500114014025010002102 | C02060500100011025010003934 | 02-血管介入治疗类材料 | 06-外周血管介入治疗材料 | 05-胸主动脉支架 | 胸主动脉支架（非分支型/覆膜） | 14-合金 | 014-覆膜/非分支型 | 有裸段：T3430-060060 | T3430-060060 |  | 国械注准20223130009 | 集采范围外 | 新增（2025-06-23)、产品名称变更、国家医保耗材27位编码变更
6f0035cd-955c-11ed-bda4-34735a9d8166 | 上海微创心脉医疗科技（集团）股份有限公司 | 913101150512565326 | 54b4c8f1-7a6e-11f0-88e5-34735a9d8166 | 2162e440-800f-11ec-b3f8-90e2ba8d9d30 | 外周血管支架类 | 主动脉夹层 | 直管型胸主动脉覆膜支架系统-覆膜支架 | 91fa3f16-79d8-11ec-9829-0050568f40ec | 直管型胸主动脉覆膜支架系统 | 上海微创心脉医疗科技（集团）股份有限公司 |  | 国械注准20223130009 |  | 产品由自膨胀的覆膜支架和输送系统构成，覆膜支架已预装在输送系统中。覆膜支架包括有裸段覆膜支架和无裸段覆膜支架。覆膜支架均由聚酯（PET）膜通过聚酯（PET）缝合线与多段自扩张的镍钛合金（NiTi）支架段缝合而成。覆膜支架上缝合有铂铱合金显影点。输送系统用于实现覆膜支架在人体内的导入和释放，主要由锥形头、内管、外管、手柄等零部件组成。产品经环氧乙烷灭菌，一次性使用，货架有效期两年。 | 该产品适用于Stanford B型主动脉夹层的手术治疗。 | 主动脉夹层 |  | 8e5ca9e8-8011-11ec-b3f8-90e2ba8d9d30 | 8e5ca9e8-8011-11ec-b3f8-90e2ba8d9d30 | 直管型胸主动脉覆膜支架系统-覆膜支架 | C02060500114014025010002103 | C02060500100011025010003935 | 02-血管介入治疗类材料 | 06-外周血管介入治疗材料 | 05-胸主动脉支架 | 胸主动脉支架（非分支型/覆膜） | 14-合金 | 014-覆膜/非分支型 | 有裸段：T2622-120000 | T2622-120000 |  | 国械注准20223130009 | 集采范围外 | 新增（2025-06-23)、产品名称变更、国家医保耗材27位编码变更
6f0035cd-955c-11ed-bda4-34735a9d8166 | 上海微创心脉医疗科技（集团）股份有限公司 | 913101150512565326 | 54b4c9b0-7a6e-11f0-88e5-34735a9d8166 | 2162e440-800f-11ec-b3f8-90e2ba8d9d30 | 外周血管支架类 | 主动脉夹层 | 直管型胸主动脉覆膜支架系统-覆膜支架 | 91fa3f16-79d8-11ec-9829-0050568f40ec | 直管型胸主动脉覆膜支架系统 | 上海微创心脉医疗科技（集团）股份有限公司 |  | 国械注准20223130009 |  | 产品由自膨胀的覆膜支架和输送系统构成，覆膜支架已预装在输送系统中。覆膜支架包括有裸段覆膜支架和无裸段覆膜支架。覆膜支架均由聚酯（PET）膜通过聚酯（PET）缝合线与多段自扩张的镍钛合金（NiTi）支架段缝合而成。覆膜支架上缝合有铂铱合金显影点。输送系统用于实现覆膜支架在人体内的导入和释放，主要由锥形头、内管、外管、手柄等零部件组成。产品经环氧乙烷灭菌，一次性使用，货架有效期两年。 | 该产品适用于Stanford B型主动脉夹层的手术治疗。 | 主动脉夹层 |  | 8e5cab21-8011-11ec-b3f8-90e2ba8d9d30 | 8e5cab21-8011-11ec-b3f8-90e2ba8d9d30 | 直管型胸主动脉覆膜支架系统-覆膜支架 | C02060500114014025010002104 | C02060500100011025010003936 | 02-血管介入治疗类材料 | 06-外周血管介入治疗材料 | 05-胸主动脉支架 | 胸主动脉支架（非分支型/覆膜） | 14-合金 | 014-覆膜/非分支型 | 有裸段：T2626-120060 | T2626-120060 |  | 国械注准20223130009 | 集采范围外 | 新增（2025-06-23)、产品名称变更、国家医保耗材27位编码变更
6f0035cd-955c-11ed-bda4-34735a9d8166 | 上海微创心脉医疗科技（集团）股份有限公司 | 913101150512565326 | 54b4ca74-7a6e-11f0-88e5-34735a9d8166 | 2162e440-800f-11ec-b3f8-90e2ba8d9d30 | 外周血管支架类 | 主动脉夹层 | 直管型胸主动脉覆膜支架系统-覆膜支架 | 91fa3f16-79d8-11ec-9829-0050568f40ec | 直管型胸主动脉覆膜支架系统 | 上海微创心脉医疗科技（集团）股份有限公司 |  | 国械注准20223130009 |  | 产品由自膨胀的覆膜支架和输送系统构成，覆膜支架已预装在输送系统中。覆膜支架包括有裸段覆膜支架和无裸段覆膜支架。覆膜支架均由聚酯（PET）膜通过聚酯（PET）缝合线与多段自扩张的镍钛合金（NiTi）支架段缝合而成。覆膜支架上缝合有铂铱合金显影点。输送系统用于实现覆膜支架在人体内的导入和释放，主要由锥形头、内管、外管、手柄等零部件组成。产品经环氧乙烷灭菌，一次性使用，货架有效期两年。 | 该产品适用于Stanford B型主动脉夹层的手术治疗。 | 主动脉夹层 |  | 8e5cac54-8011-11ec-b3f8-90e2ba8d9d30 | 8e5cac54-8011-11ec-b3f8-90e2ba8d9d30 | 直管型胸主动脉覆膜支架系统-覆膜支架 | C02060500114014025010002105 | C02060500100011025010003937 | 02-血管介入治疗类材料 | 06-外周血管介入治疗材料 | 05-胸主动脉支架 | 胸主动脉支架（非分支型/覆膜） | 14-合金 | 014-覆膜/非分支型 | 有裸段：T4036-060100 | T4036-060100 |  | 国械注准20223130009 | 集采范围外 | 新增（2025-06-23)、产品名称变更、国家医保耗材27位编码变更
6f0035cd-955c-11ed-bda4-34735a9d8166 | 上海微创心脉医疗科技（集团）股份有限公司 | 913101150512565326 | 54b4cb37-7a6e-11f0-88e5-34735a9d8166 | 2162e440-800f-11ec-b3f8-90e2ba8d9d30 | 外周血管支架类 | 主动脉夹层 | 直管型胸主动脉覆膜支架系统-覆膜支架 | 91fa3f16-79d8-11ec-9829-0050568f40ec | 直管型胸主动脉覆膜支架系统 | 上海微创心脉医疗科技（集团）股份有限公司 |  | 国械注准20223130009 |  | 产品由自膨胀的覆膜支架和输送系统构成，覆膜支架已预装在输送系统中。覆膜支架包括有裸段覆膜支架和无裸段覆膜支架。覆膜支架均由聚酯（PET）膜通过聚酯（PET）缝合线与多段自扩张的镍钛合金（NiTi）支架段缝合而成。覆膜支架上缝合有铂铱合金显影点。输送系统用于实现覆膜支架在人体内的导入和释放，主要由锥形头、内管、外管、手柄等零部件组成。产品经环氧乙烷灭菌，一次性使用，货架有效期两年。 | 该产品适用于Stanford B型主动脉夹层的手术治疗。 | 主动脉夹层 |  | 8e5cad96-8011-11ec-b3f8-90e2ba8d9d30 | 8e5cad96-8011-11ec-b3f8-90e2ba8d9d30 | 直管型胸主动脉覆膜支架系统-覆膜支架 | C02060500114014025010002106 | C02060500100011025010003938 | 02-血管介入治疗类材料 | 06-外周血管介入治疗材料 | 05-胸主动脉支架 | 胸主动脉支架（非分支型/覆膜） | 14-合金 | 014-覆膜/非分支型 | 有裸段：T2624-120060 | T2624-120060 |  | 国械注准20223130009 | 集采范围外 | 新增（2025-06-23)、产品名称变更、国家医保耗材27位编码变更
6f0035cd-955c-11ed-bda4-34735a9d8166 | 上海微创心脉医疗科技（集团）股份有限公司 | 913101150512565326 | 54b4cbff-7a6e-11f0-88e5-34735a9d8166 | 2162e440-800f-11ec-b3f8-90e2ba8d9d30 | 外周血管支架类 | 主动脉夹层 | 直管型胸主动脉覆膜支架系统-覆膜支架 | 91fa3f16-79d8-11ec-9829-0050568f40ec | 直管型胸主动脉覆膜支架系统 | 上海微创心脉医疗科技（集团）股份有限公司 |  | 国械注准20223130009 |  | 产品由自膨胀的覆膜支架和输送系统构成，覆膜支架已预装在输送系统中。覆膜支架包括有裸段覆膜支架和无裸段覆膜支架。覆膜支架均由聚酯（PET）膜通过聚酯（PET）缝合线与多段自扩张的镍钛合金（NiTi）支架段缝合而成。覆膜支架上缝合有铂铱合金显影点。输送系统用于实现覆膜支架在人体内的导入和释放，主要由锥形头、内管、外管、手柄等零部件组成。产品经环氧乙烷灭菌，一次性使用，货架有效期两年。 | 该产品适用于Stanford B型主动脉夹层的手术治疗。 | 主动脉夹层 |  | 8e5caecf-8011-11ec-b3f8-90e2ba8d9d30 | 8e5caecf-8011-11ec-b3f8-90e2ba8d9d30 | 直管型胸主动脉覆膜支架系统-覆膜支架 | C02060500114014025010002107 | C02060500100011025010003939 | 02-血管介入治疗类材料 | 06-外周血管介入治疗材料 | 05-胸主动脉支架 | 胸主动脉支架（非分支型/覆膜） | 14-合金 | 014-覆膜/非分支型 | 有裸段：T3226-120060 | T3226-120060 |  | 国械注准20223130009 | 集采范围外 | 新增（2025-06-23)、产品名称变更、国家医保耗材27位编码变更
6f0035cd-955c-11ed-bda4-34735a9d8166 | 上海微创心脉医疗科技（集团）股份有限公司 | 913101150512565326 | 54b4cf26-7a6e-11f0-88e5-34735a9d8166 | 2162e440-800f-11ec-b3f8-90e2ba8d9d30 | 外周血管支架类 | 主动脉夹层 | 直管型胸主动脉覆膜支架系统-覆膜支架 | 91fa3f16-79d8-11ec-9829-0050568f40ec | 直管型胸主动脉覆膜支架系统 | 上海微创心脉医疗科技（集团）股份有限公司 |  | 国械注准20223130009 |  | 产品由自膨胀的覆膜支架和输送系统构成，覆膜支架已预装在输送系统中。覆膜支架包括有裸段覆膜支架和无裸段覆膜支架。覆膜支架均由聚酯（PET）膜通过聚酯（PET）缝合线与多段自扩张的镍钛合金（NiTi）支架段缝合而成。覆膜支架上缝合有铂铱合金显影点。输送系统用于实现覆膜支架在人体内的导入和释放，主要由锥形头、内管、外管、手柄等零部件组成。产品经环氧乙烷灭菌，一次性使用，货架有效期两年。 | 该产品适用于Stanford B型主动脉夹层的手术治疗。 | 主动脉夹层 |  | 8e5cb018-8011-11ec-b3f8-90e2ba8d9d30 | 8e5cb018-8011-11ec-b3f8-90e2ba8d9d30 | 直管型胸主动脉覆膜支架系统-覆膜支架 | C02060500114014025010002108 | C02060500100011025010003940 | 02-血管介入治疗类材料 | 06-外周血管介入治疗材料 | 05-胸主动脉支架 | 胸主动脉支架（非分支型/覆膜） | 14-合金 | 014-覆膜/非分支型 | 有裸段：T2822-140040 | T2822-140040 | (01)06935593747978 | 国械注准20223130009 | 集采范围外 | 新增（2025-06-23)、产品名称变更、国家医保耗材27位编码变更
6f0035cd-955c-11ed-bda4-34735a9d8166 | 上海微创心脉医疗科技（集团）股份有限公司 | 913101150512565326 | 54b4cff3-7a6e-11f0-88e5-34735a9d8166 | 2162e440-800f-11ec-b3f8-90e2ba8d9d30 | 外周血管支架类 | 主动脉夹层 | 直管型胸主动脉覆膜支架系统-覆膜支架 | 91fa3f16-79d8-11ec-9829-0050568f40ec | 直管型胸主动脉覆膜支架系统 | 上海微创心脉医疗科技（集团）股份有限公司 |  | 国械注准20223130009 |  | 产品由自膨胀的覆膜支架和输送系统构成，覆膜支架已预装在输送系统中。覆膜支架包括有裸段覆膜支架和无裸段覆膜支架。覆膜支架均由聚酯（PET）膜通过聚酯（PET）缝合线与多段自扩张的镍钛合金（NiTi）支架段缝合而成。覆膜支架上缝合有铂铱合金显影点。输送系统用于实现覆膜支架在人体内的导入和释放，主要由锥形头、内管、外管、手柄等零部件组成。产品经环氧乙烷灭菌，一次性使用，货架有效期两年。 | 该产品适用于Stanford B型主动脉夹层的手术治疗。 | 主动脉夹层 |  | 8e5cb16d-8011-11ec-b3f8-90e2ba8d9d30 | 8e5cb16d-8011-11ec-b3f8-90e2ba8d9d30 | 直管型胸主动脉覆膜支架系统-覆膜支架 | C02060500114014025010002109 | C02060500100011025010003941 | 02-血管介入治疗类材料 | 06-外周血管介入治疗材料 | 05-胸主动脉支架 | 胸主动脉支架（非分支型/覆膜） | 14-合金 | 014-覆膜/非分支型 | 有裸段：T3632-100040 | T3632-100040 |  | 国械注准20223130009 | 集采范围外 | 新增（2025-06-23)、产品名称变更、国家医保耗材27位编码变更
6f0035cd-955c-11ed-bda4-34735a9d8166 | 上海微创心脉医疗科技（集团）股份有限公司 | 913101150512565326 | 54b4d0c5-7a6e-11f0-88e5-34735a9d8166 | 2162e440-800f-11ec-b3f8-90e2ba8d9d30 | 外周血管支架类 | 主动脉夹层 | 直管型胸主动脉覆膜支架系统-覆膜支架 | 91fa3f16-79d8-11ec-9829-0050568f40ec | 直管型胸主动脉覆膜支架系统 | 上海微创心脉医疗科技（集团）股份有限公司 |  | 国械注准20223130009 |  | 产品由自膨胀的覆膜支架和输送系统构成，覆膜支架已预装在输送系统中。覆膜支架包括有裸段覆膜支架和无裸段覆膜支架。覆膜支架均由聚酯（PET）膜通过聚酯（PET）缝合线与多段自扩张的镍钛合金（NiTi）支架段缝合而成。覆膜支架上缝合有铂铱合金显影点。输送系统用于实现覆膜支架在人体内的导入和释放，主要由锥形头、内管、外管、手柄等零部件组成。产品经环氧乙烷灭菌，一次性使用，货架有效期两年。 | 该产品适用于Stanford B型主动脉夹层的手术治疗。 | 主动脉夹层 |  | 8e5eaa72-8011-11ec-b3f8-90e2ba8d9d30 | 8e5eaa72-8011-11ec-b3f8-90e2ba8d9d30 | 直管型胸主动脉覆膜支架系统-覆膜支架 | C02060500114014025010002110 | C02060500100011025010003942 | 02-血管介入治疗类材料 | 06-外周血管介入治疗材料 | 05-胸主动脉支架 | 胸主动脉支架（非分支型/覆膜） | 14-合金 | 014-覆膜/非分支型 | 有裸段：T3834-060100 | T3834-060100 |  | 国械注准20223130009 | 集采范围外 | 新增（2025-06-23)、产品名称变更、国家医保耗材27位编码变更
6f0035cd-955c-11ed-bda4-34735a9d8166 | 上海微创心脉医疗科技（集团）股份有限公司 | 913101150512565326 | 54b4d189-7a6e-11f0-88e5-34735a9d8166 | 2162e440-800f-11ec-b3f8-90e2ba8d9d30 | 外周血管支架类 | 主动脉夹层 | 直管型胸主动脉覆膜支架系统-覆膜支架 | 91fa3f16-79d8-11ec-9829-0050568f40ec | 直管型胸主动脉覆膜支架系统 | 上海微创心脉医疗科技（集团）股份有限公司 |  | 国械注准20223130009 |  | 产品由自膨胀的覆膜支架和输送系统构成，覆膜支架已预装在输送系统中。覆膜支架包括有裸段覆膜支架和无裸段覆膜支架。覆膜支架均由聚酯（PET）膜通过聚酯（PET）缝合线与多段自扩张的镍钛合金（NiTi）支架段缝合而成。覆膜支架上缝合有铂铱合金显影点。输送系统用于实现覆膜支架在人体内的导入和释放，主要由锥形头、内管、外管、手柄等零部件组成。产品经环氧乙烷灭菌，一次性使用，货架有效期两年。 | 该产品适用于Stanford B型主动脉夹层的手术治疗。 | 主动脉夹层 |  | 8e5eacc4-8011-11ec-b3f8-90e2ba8d9d30 | 8e5eacc4-8011-11ec-b3f8-90e2ba8d9d30 | 直管型胸主动脉覆膜支架系统-覆膜支架 | C02060500114014025010002111 | C02060500100011025010003943 | 02-血管介入治疗类材料 | 06-外周血管介入治疗材料 | 05-胸主动脉支架 | 胸主动脉支架（非分支型/覆膜） | 14-合金 | 014-覆膜/非分支型 | 有裸段：T4034-100080 | T4034-100080 |  | 国械注准20223130009 | 集采范围外 | 新增（2025-06-23)、产品名称变更、国家医保耗材27位编码变更
6f0035cd-955c-11ed-bda4-34735a9d8166 | 上海微创心脉医疗科技（集团）股份有限公司 | 913101150512565326 | 54b4d24c-7a6e-11f0-88e5-34735a9d8166 | 2162e440-800f-11ec-b3f8-90e2ba8d9d30 | 外周血管支架类 | 主动脉夹层 | 直管型胸主动脉覆膜支架系统-覆膜支架 | 91fa3f16-79d8-11ec-9829-0050568f40ec | 直管型胸主动脉覆膜支架系统 | 上海微创心脉医疗科技（集团）股份有限公司 |  | 国械注准20223130009 |  | 产品由自膨胀的覆膜支架和输送系统构成，覆膜支架已预装在输送系统中。覆膜支架包括有裸段覆膜支架和无裸段覆膜支架。覆膜支架均由聚酯（PET）膜通过聚酯（PET）缝合线与多段自扩张的镍钛合金（NiTi）支架段缝合而成。覆膜支架上缝合有铂铱合金显影点。输送系统用于实现覆膜支架在人体内的导入和释放，主要由锥形头、内管、外管、手柄等零部件组成。产品经环氧乙烷灭菌，一次性使用，货架有效期两年。 | 该产品适用于Stanford B型主动脉夹层的手术治疗。 | 主动脉夹层 |  | 8e608d12-8011-11ec-b3f8-90e2ba8d9d30 | 8e608d12-8011-11ec-b3f8-90e2ba8d9d30 | 直管型胸主动脉覆膜支架系统-覆膜支架 | C02060500114014025010002112 | C02060500100011025010003944 | 02-血管介入治疗类材料 | 06-外周血管介入治疗材料 | 05-胸主动脉支架 | 胸主动脉支架（非分支型/覆膜） | 14-合金 | 014-覆膜/非分支型 | 有裸段：T2828-100080 | T2828-100080 |  | 国械注准20223130009 | 集采范围外 | 新增（2025-06-23)、产品名称变更、国家医保耗材27位编码变更
6f0035cd-955c-11ed-bda4-34735a9d8166 | 上海微创心脉医疗科技（集团）股份有限公司 | 913101150512565326 | 54b4d310-7a6e-11f0-88e5-34735a9d8166 | 2162e440-800f-11ec-b3f8-90e2ba8d9d30 | 外周血管支架类 | 主动脉夹层 | 直管型胸主动脉覆膜支架系统-覆膜支架 | 91fa3f16-79d8-11ec-9829-0050568f40ec | 直管型胸主动脉覆膜支架系统 | 上海微创心脉医疗科技（集团）股份有限公司 |  | 国械注准20223130009 |  | 产品由自膨胀的覆膜支架和输送系统构成，覆膜支架已预装在输送系统中。覆膜支架包括有裸段覆膜支架和无裸段覆膜支架。覆膜支架均由聚酯（PET）膜通过聚酯（PET）缝合线与多段自扩张的镍钛合金（NiTi）支架段缝合而成。覆膜支架上缝合有铂铱合金显影点。输送系统用于实现覆膜支架在人体内的导入和释放，主要由锥形头、内管、外管、手柄等零部件组成。产品经环氧乙烷灭菌，一次性使用，货架有效期两年。 | 该产品适用于Stanford B型主动脉夹层的手术治疗。 | 主动脉夹层 |  | 8e608ead-8011-11ec-b3f8-90e2ba8d9d30 | 8e608ead-8011-11ec-b3f8-90e2ba8d9d30 | 直管型胸主动脉覆膜支架系统-覆膜支架 | C02060500114014025010002113 | C02060500100011025010003945 | 02-血管介入治疗类材料 | 06-外周血管介入治疗材料 | 05-胸主动脉支架 | 胸主动脉支架（非分支型/覆膜） | 14-合金 | 014-覆膜/非分支型 | 有裸段：T3228-140000 | T3228-140000 |  | 国械注准20223130009 | 集采范围外 | 新增（2025-06-23)、产品名称变更、国家医保耗材27位编码变更
6f0035cd-955c-11ed-bda4-34735a9d8166 | 上海微创心脉医疗科技（集团）股份有限公司 | 913101150512565326 | 54b4d3e2-7a6e-11f0-88e5-34735a9d8166 | 2162e440-800f-11ec-b3f8-90e2ba8d9d30 | 外周血管支架类 | 主动脉夹层 | 直管型胸主动脉覆膜支架系统-覆膜支架 | 91fa3f16-79d8-11ec-9829-0050568f40ec | 直管型胸主动脉覆膜支架系统 | 上海微创心脉医疗科技（集团）股份有限公司 |  | 国械注准20223130009 |  | 产品由自膨胀的覆膜支架和输送系统构成，覆膜支架已预装在输送系统中。覆膜支架包括有裸段覆膜支架和无裸段覆膜支架。覆膜支架均由聚酯（PET）膜通过聚酯（PET）缝合线与多段自扩张的镍钛合金（NiTi）支架段缝合而成。覆膜支架上缝合有铂铱合金显影点。输送系统用于实现覆膜支架在人体内的导入和释放，主要由锥形头、内管、外管、手柄等零部件组成。产品经环氧乙烷灭菌，一次性使用，货架有效期两年。 | 该产品适用于Stanford B型主动脉夹层的手术治疗。 | 主动脉夹层 |  | 8e62ebac-8011-11ec-b3f8-90e2ba8d9d30 | 8e62ebac-8011-11ec-b3f8-90e2ba8d9d30 | 直管型胸主动脉覆膜支架系统-覆膜支架 | C02060500114014025010002114 | C02060500100011025010003946 | 02-血管介入治疗类材料 | 06-外周血管介入治疗材料 | 05-胸主动脉支架 | 胸主动脉支架（非分支型/覆膜） | 14-合金 | 014-覆膜/非分支型 | 有裸段：T4038-120000 | T4038-120000 |  | 国械注准20223130009 | 集采范围外 | 新增（2025-06-23)、产品名称变更、国家医保耗材27位编码变更
6f0035cd-955c-11ed-bda4-34735a9d8166 | 上海微创心脉医疗科技（集团）股份有限公司 | 913101150512565326 | 54b4d4c3-7a6e-11f0-88e5-34735a9d8166 | 2162e440-800f-11ec-b3f8-90e2ba8d9d30 | 外周血管支架类 | 主动脉夹层 | 直管型胸主动脉覆膜支架系统-覆膜支架 | 91fa3f16-79d8-11ec-9829-0050568f40ec | 直管型胸主动脉覆膜支架系统 | 上海微创心脉医疗科技（集团）股份有限公司 |  | 国械注准20223130009 |  | 产品由自膨胀的覆膜支架和输送系统构成，覆膜支架已预装在输送系统中。覆膜支架包括有裸段覆膜支架和无裸段覆膜支架。覆膜支架均由聚酯（PET）膜通过聚酯（PET）缝合线与多段自扩张的镍钛合金（NiTi）支架段缝合而成。覆膜支架上缝合有铂铱合金显影点。输送系统用于实现覆膜支架在人体内的导入和释放，主要由锥形头、内管、外管、手柄等零部件组成。产品经环氧乙烷灭菌，一次性使用，货架有效期两年。 | 该产品适用于Stanford B型主动脉夹层的手术治疗。 | 主动脉夹层 |  | 8e62ed54-8011-11ec-b3f8-90e2ba8d9d30 | 8e62ed54-8011-11ec-b3f8-90e2ba8d9d30 | 直管型胸主动脉覆膜支架系统-覆膜支架 | C02060500114014025010002115 | C02060500100011025010003947 | 02-血管介入治疗类材料 | 06-外周血管介入治疗材料 | 05-胸主动脉支架 | 胸主动脉支架（非分支型/覆膜） | 14-合金 | 014-覆膜/非分支型 | 有裸段：T4036-080060 | T4036-080060 |  | 国械注准20223130009 | 集采范围外 | 新增（2025-06-23)、产品名称变更、国家医保耗材27位编码变更
6f0035cd-955c-11ed-bda4-34735a9d8166 | 上海微创心脉医疗科技（集团）股份有限公司 | 913101150512565326 | 54b4d586-7a6e-11f0-88e5-34735a9d8166 | 2162e440-800f-11ec-b3f8-90e2ba8d9d30 | 外周血管支架类 | 主动脉夹层 | 直管型胸主动脉覆膜支架系统-覆膜支架 | 91fa3f16-79d8-11ec-9829-0050568f40ec | 直管型胸主动脉覆膜支架系统 | 上海微创心脉医疗科技（集团）股份有限公司 |  | 国械注准20223130009 |  | 产品由自膨胀的覆膜支架和输送系统构成，覆膜支架已预装在输送系统中。覆膜支架包括有裸段覆膜支架和无裸段覆膜支架。覆膜支架均由聚酯（PET）膜通过聚酯（PET）缝合线与多段自扩张的镍钛合金（NiTi）支架段缝合而成。覆膜支架上缝合有铂铱合金显影点。输送系统用于实现覆膜支架在人体内的导入和释放，主要由锥形头、内管、外管、手柄等零部件组成。产品经环氧乙烷灭菌，一次性使用，货架有效期两年。 | 该产品适用于Stanford B型主动脉夹层的手术治疗。 | 主动脉夹层 |  | 8e64071a-8011-11ec-b3f8-90e2ba8d9d30 | 8e64071a-8011-11ec-b3f8-90e2ba8d9d30 | 直管型胸主动脉覆膜支架系统-覆膜支架 | C02060500114014025010002116 | C02060500100011025010003948 | 02-血管介入治疗类材料 | 06-外周血管介入治疗材料 | 05-胸主动脉支架 | 胸主动脉支架（非分支型/覆膜） | 14-合金 | 014-覆膜/非分支型 | 有裸段：T4040-060060 | T4040-060060 |  | 国械注准20223130009 | 集采范围外 | 新增（2025-06-23)、产品名称变更、国家医保耗材27位编码变更
6f0035cd-955c-11ed-bda4-34735a9d8166 | 上海微创心脉医疗科技（集团）股份有限公司 | 913101150512565326 | 54b4d64a-7a6e-11f0-88e5-34735a9d8166 | 2162e440-800f-11ec-b3f8-90e2ba8d9d30 | 外周血管支架类 | 主动脉夹层 | 直管型胸主动脉覆膜支架系统-覆膜支架 | 91fa3f16-79d8-11ec-9829-0050568f40ec | 直管型胸主动脉覆膜支架系统 | 上海微创心脉医疗科技（集团）股份有限公司 |  | 国械注准20223130009 |  | 产品由自膨胀的覆膜支架和输送系统构成，覆膜支架已预装在输送系统中。覆膜支架包括有裸段覆膜支架和无裸段覆膜支架。覆膜支架均由聚酯（PET）膜通过聚酯（PET）缝合线与多段自扩张的镍钛合金（NiTi）支架段缝合而成。覆膜支架上缝合有铂铱合金显影点。输送系统用于实现覆膜支架在人体内的导入和释放，主要由锥形头、内管、外管、手柄等零部件组成。产品经环氧乙烷灭菌，一次性使用，货架有效期两年。 | 该产品适用于Stanford B型主动脉夹层的手术治疗。 | 主动脉夹层 |  | 8e640924-8011-11ec-b3f8-90e2ba8d9d30 | 8e640924-8011-11ec-b3f8-90e2ba8d9d30 | 直管型胸主动脉覆膜支架系统-覆膜支架 | C02060500114014025010002117 | C02060500100011025010003949 | 02-血管介入治疗类材料 | 06-外周血管介入治疗材料 | 05-胸主动脉支架 | 胸主动脉支架（非分支型/覆膜） | 14-合金 | 014-覆膜/非分支型 | 有裸段：T2624-180000 | T2624-180000 |  | 国械注准20223130009 | 集采范围外 | 新增（2025-06-23)、产品名称变更、国家医保耗材27位编码变更
6f0035cd-955c-11ed-bda4-34735a9d8166 | 上海微创心脉医疗科技（集团）股份有限公司 | 913101150512565326 | 54b4d9ab-7a6e-11f0-88e5-34735a9d8166 | 2162e440-800f-11ec-b3f8-90e2ba8d9d30 | 外周血管支架类 | 主动脉夹层 | 直管型胸主动脉覆膜支架系统-覆膜支架 | 91fa3f16-79d8-11ec-9829-0050568f40ec | 直管型胸主动脉覆膜支架系统 | 上海微创心脉医疗科技（集团）股份有限公司 |  | 国械注准20223130009 |  | 产品由自膨胀的覆膜支架和输送系统构成，覆膜支架已预装在输送系统中。覆膜支架包括有裸段覆膜支架和无裸段覆膜支架。覆膜支架均由聚酯（PET）膜通过聚酯（PET）缝合线与多段自扩张的镍钛合金（NiTi）支架段缝合而成。覆膜支架上缝合有铂铱合金显影点。输送系统用于实现覆膜支架在人体内的导入和释放，主要由锥形头、内管、外管、手柄等零部件组成。产品经环氧乙烷灭菌，一次性使用，货架有效期两年。 | 该产品适用于Stanford B型主动脉夹层的手术治疗。 | 主动脉夹层 |  | 8e65b7c1-8011-11ec-b3f8-90e2ba8d9d30 | 8e65b7c1-8011-11ec-b3f8-90e2ba8d9d30 | 直管型胸主动脉覆膜支架系统-覆膜支架 | C02060500114014025010002118 | C02060500100011025010003950 | 02-血管介入治疗类材料 | 06-外周血管介入治疗材料 | 05-胸主动脉支架 | 胸主动脉支架（非分支型/覆膜） | 14-合金 | 014-覆膜/非分支型 | 有裸段：T3020-100080 | T3020-100080 |  | 国械注准20223130009 | 集采范围外 | 新增（2025-06-23)、产品名称变更、国家医保耗材27位编码变更
6f0035cd-955c-11ed-bda4-34735a9d8166 | 上海微创心脉医疗科技（集团）股份有限公司 | 913101150512565326 | 54b4da78-7a6e-11f0-88e5-34735a9d8166 | 2162e440-800f-11ec-b3f8-90e2ba8d9d30 | 外周血管支架类 | 主动脉夹层 | 直管型胸主动脉覆膜支架系统-覆膜支架 | 91fa3f16-79d8-11ec-9829-0050568f40ec | 直管型胸主动脉覆膜支架系统 | 上海微创心脉医疗科技（集团）股份有限公司 |  | 国械注准20223130009 |  | 产品由自膨胀的覆膜支架和输送系统构成，覆膜支架已预装在输送系统中。覆膜支架包括有裸段覆膜支架和无裸段覆膜支架。覆膜支架均由聚酯（PET）膜通过聚酯（PET）缝合线与多段自扩张的镍钛合金（NiTi）支架段缝合而成。覆膜支架上缝合有铂铱合金显影点。输送系统用于实现覆膜支架在人体内的导入和释放，主要由锥形头、内管、外管、手柄等零部件组成。产品经环氧乙烷灭菌，一次性使用，货架有效期两年。 | 该产品适用于Stanford B型主动脉夹层的手术治疗。 | 主动脉夹层 |  | 8e65c2ec-8011-11ec-b3f8-90e2ba8d9d30 | 8e65c2ec-8011-11ec-b3f8-90e2ba8d9d30 | 直管型胸主动脉覆膜支架系统-覆膜支架 | C02060500114014025010002119 | C02060500100011025010003951 | 02-血管介入治疗类材料 | 06-外周血管介入治疗材料 | 05-胸主动脉支架 | 胸主动脉支架（非分支型/覆膜） | 14-合金 | 014-覆膜/非分支型 | 有裸段：T2826-100060 | T2826-100060 |  | 国械注准20223130009 | 集采范围外 | 新增（2025-06-23)、产品名称变更、国家医保耗材27位编码变更
6f0035cd-955c-11ed-bda4-34735a9d8166 | 上海微创心脉医疗科技（集团）股份有限公司 | 913101150512565326 | 54b4db41-7a6e-11f0-88e5-34735a9d8166 | 2162e440-800f-11ec-b3f8-90e2ba8d9d30 | 外周血管支架类 | 主动脉夹层 | 直管型胸主动脉覆膜支架系统-覆膜支架 | 91fa3f16-79d8-11ec-9829-0050568f40ec | 直管型胸主动脉覆膜支架系统 | 上海微创心脉医疗科技（集团）股份有限公司 |  | 国械注准20223130009 |  | 产品由自膨胀的覆膜支架和输送系统构成，覆膜支架已预装在输送系统中。覆膜支架包括有裸段覆膜支架和无裸段覆膜支架。覆膜支架均由聚酯（PET）膜通过聚酯（PET）缝合线与多段自扩张的镍钛合金（NiTi）支架段缝合而成。覆膜支架上缝合有铂铱合金显影点。输送系统用于实现覆膜支架在人体内的导入和释放，主要由锥形头、内管、外管、手柄等零部件组成。产品经环氧乙烷灭菌，一次性使用，货架有效期两年。 | 该产品适用于Stanford B型主动脉夹层的手术治疗。 | 主动脉夹层 |  | 8e65cf7a-8011-11ec-b3f8-90e2ba8d9d30 | 8e65cf7a-8011-11ec-b3f8-90e2ba8d9d30 | 直管型胸主动脉覆膜支架系统-覆膜支架 | C02060500114014025010002120 | C02060500100011025010003952 | 02-血管介入治疗类材料 | 06-外周血管介入治疗材料 | 05-胸主动脉支架 | 胸主动脉支架（非分支型/覆膜） | 14-合金 | 014-覆膜/非分支型 | 有裸段：T3838-100040 | T3838-100040 |  | 国械注准20223130009 | 集采范围外 | 新增（2025-06-23)、产品名称变更、国家医保耗材27位编码变更
6f0035cd-955c-11ed-bda4-34735a9d8166 | 上海微创心脉医疗科技（集团）股份有限公司 | 913101150512565326 | 54b4dc04-7a6e-11f0-88e5-34735a9d8166 | 2162e440-800f-11ec-b3f8-90e2ba8d9d30 | 外周血管支架类 | 主动脉夹层 | 直管型胸主动脉覆膜支架系统-覆膜支架 | 91fa3f16-79d8-11ec-9829-0050568f40ec | 直管型胸主动脉覆膜支架系统 | 上海微创心脉医疗科技（集团）股份有限公司 |  | 国械注准20223130009 |  | 产品由自膨胀的覆膜支架和输送系统构成，覆膜支架已预装在输送系统中。覆膜支架包括有裸段覆膜支架和无裸段覆膜支架。覆膜支架均由聚酯（PET）膜通过聚酯（PET）缝合线与多段自扩张的镍钛合金（NiTi）支架段缝合而成。覆膜支架上缝合有铂铱合金显影点。输送系统用于实现覆膜支架在人体内的导入和释放，主要由锥形头、内管、外管、手柄等零部件组成。产品经环氧乙烷灭菌，一次性使用，货架有效期两年。 | 该产品适用于Stanford B型主动脉夹层的手术治疗。 | 主动脉夹层 |  | 8e65d0e6-8011-11ec-b3f8-90e2ba8d9d30 | 8e65d0e6-8011-11ec-b3f8-90e2ba8d9d30 | 直管型胸主动脉覆膜支架系统-覆膜支架 | C02060500114014025010002121 | C02060500100011025010003953 | 02-血管介入治疗类材料 | 06-外周血管介入治疗材料 | 05-胸主动脉支架 | 胸主动脉支架（非分支型/覆膜） | 14-合金 | 014-覆膜/非分支型 | 有裸段：T3232-060060 | T3232-060060 |  | 国械注准20223130009 | 集采范围外 | 新增（2025-06-23)、产品名称变更、国家医保耗材27位编码变更
6f0035cd-955c-11ed-bda4-34735a9d8166 | 上海微创心脉医疗科技（集团）股份有限公司 | 913101150512565326 | 54b4dcd2-7a6e-11f0-88e5-34735a9d8166 | 2162e440-800f-11ec-b3f8-90e2ba8d9d30 | 外周血管支架类 | 主动脉夹层 | 直管型胸主动脉覆膜支架系统-覆膜支架 | 91fa3f16-79d8-11ec-9829-0050568f40ec | 直管型胸主动脉覆膜支架系统 | 上海微创心脉医疗科技（集团）股份有限公司 |  | 国械注准20223130009 |  | 产品由自膨胀的覆膜支架和输送系统构成，覆膜支架已预装在输送系统中。覆膜支架包括有裸段覆膜支架和无裸段覆膜支架。覆膜支架均由聚酯（PET）膜通过聚酯（PET）缝合线与多段自扩张的镍钛合金（NiTi）支架段缝合而成。覆膜支架上缝合有铂铱合金显影点。输送系统用于实现覆膜支架在人体内的导入和释放，主要由锥形头、内管、外管、手柄等零部件组成。产品经环氧乙烷灭菌，一次性使用，货架有效期两年。 | 该产品适用于Stanford B型主动脉夹层的手术治疗。 | 主动脉夹层 |  | 8e65e0d0-8011-11ec-b3f8-90e2ba8d9d30 | 8e65e0d0-8011-11ec-b3f8-90e2ba8d9d30 | 直管型胸主动脉覆膜支架系统-覆膜支架 | C02060500114014025010002122 | C02060500100011025010003954 | 02-血管介入治疗类材料 | 06-外周血管介入治疗材料 | 05-胸主动脉支架 | 胸主动脉支架（非分支型/覆膜） | 14-合金 | 014-覆膜/非分支型 | 有裸段：T4438-100060 | T4438-100060 |  | 国械注准20223130009 | 集采范围外 | 新增（2025-06-23)、产品名称变更、国家医保耗材27位编码变更
6f0035cd-955c-11ed-bda4-34735a9d8166 | 上海微创心脉医疗科技（集团）股份有限公司 | 913101150512565326 | 54b4dd95-7a6e-11f0-88e5-34735a9d8166 | 2162e440-800f-11ec-b3f8-90e2ba8d9d30 | 外周血管支架类 | 主动脉夹层 | 直管型胸主动脉覆膜支架系统-覆膜支架 | 91fa3f16-79d8-11ec-9829-0050568f40ec | 直管型胸主动脉覆膜支架系统 | 上海微创心脉医疗科技（集团）股份有限公司 |  | 国械注准20223130009 |  | 产品由自膨胀的覆膜支架和输送系统构成，覆膜支架已预装在输送系统中。覆膜支架包括有裸段覆膜支架和无裸段覆膜支架。覆膜支架均由聚酯（PET）膜通过聚酯（PET）缝合线与多段自扩张的镍钛合金（NiTi）支架段缝合而成。覆膜支架上缝合有铂铱合金显影点。输送系统用于实现覆膜支架在人体内的导入和释放，主要由锥形头、内管、外管、手柄等零部件组成。产品经环氧乙烷灭菌，一次性使用，货架有效期两年。 | 该产品适用于Stanford B型主动脉夹层的手术治疗。 | 主动脉夹层 |  | 8e65e27c-8011-11ec-b3f8-90e2ba8d9d30 | 8e65e27c-8011-11ec-b3f8-90e2ba8d9d30 | 直管型胸主动脉覆膜支架系统-覆膜支架 | C02060500114014025010002123 | C02060500100011025010003955 | 02-血管介入治疗类材料 | 06-外周血管介入治疗材料 | 05-胸主动脉支架 | 胸主动脉支架（非分支型/覆膜） | 14-合金 | 014-覆膜/非分支型 | 有裸段：T2822-100060 | T2822-100060 |  | 国械注准20223130009 | 集采范围外 | 新增（2025-06-23)、产品名称变更、国家医保耗材27位编码变更
6f0035cd-955c-11ed-bda4-34735a9d8166 | 上海微创心脉医疗科技（集团）股份有限公司 | 913101150512565326 | 54b4de62-7a6e-11f0-88e5-34735a9d8166 | 2162e440-800f-11ec-b3f8-90e2ba8d9d30 | 外周血管支架类 | 主动脉夹层 | 直管型胸主动脉覆膜支架系统-覆膜支架 | 91fa3f16-79d8-11ec-9829-0050568f40ec | 直管型胸主动脉覆膜支架系统 | 上海微创心脉医疗科技（集团）股份有限公司 |  | 国械注准20223130009 |  | 产品由自膨胀的覆膜支架和输送系统构成，覆膜支架已预装在输送系统中。覆膜支架包括有裸段覆膜支架和无裸段覆膜支架。覆膜支架均由聚酯（PET）膜通过聚酯（PET）缝合线与多段自扩张的镍钛合金（NiTi）支架段缝合而成。覆膜支架上缝合有铂铱合金显影点。输送系统用于实现覆膜支架在人体内的导入和释放，主要由锥形头、内管、外管、手柄等零部件组成。产品经环氧乙烷灭菌，一次性使用，货架有效期两年。 | 该产品适用于Stanford B型主动脉夹层的手术治疗。 | 主动脉夹层 |  | 8e65e3c9-8011-11ec-b3f8-90e2ba8d9d30 | 8e65e3c9-8011-11ec-b3f8-90e2ba8d9d30 | 直管型胸主动脉覆膜支架系统-覆膜支架 | C02060500114014025010002124 | C02060500100011025010003956 | 02-血管介入治疗类材料 | 06-外周血管介入治疗材料 | 05-胸主动脉支架 | 胸主动脉支架（非分支型/覆膜） | 14-合金 | 014-覆膜/非分支型 | 有裸段：T3634-120040 | T3634-120040 |  | 国械注准20223130009 | 集采范围外 | 新增（2025-06-23)、产品名称变更、国家医保耗材27位编码变更
6f0035cd-955c-11ed-bda4-34735a9d8166 | 上海微创心脉医疗科技（集团）股份有限公司 | 913101150512565326 | 54b4df26-7a6e-11f0-88e5-34735a9d8166 | 2162e440-800f-11ec-b3f8-90e2ba8d9d30 | 外周血管支架类 | 主动脉夹层 | 直管型胸主动脉覆膜支架系统-覆膜支架 | 91fa3f16-79d8-11ec-9829-0050568f40ec | 直管型胸主动脉覆膜支架系统 | 上海微创心脉医疗科技（集团）股份有限公司 |  | 国械注准20223130009 |  | 产品由自膨胀的覆膜支架和输送系统构成，覆膜支架已预装在输送系统中。覆膜支架包括有裸段覆膜支架和无裸段覆膜支架。覆膜支架均由聚酯（PET）膜通过聚酯（PET）缝合线与多段自扩张的镍钛合金（NiTi）支架段缝合而成。覆膜支架上缝合有铂铱合金显影点。输送系统用于实现覆膜支架在人体内的导入和释放，主要由锥形头、内管、外管、手柄等零部件组成。产品经环氧乙烷灭菌，一次性使用，货架有效期两年。 | 该产品适用于Stanford B型主动脉夹层的手术治疗。 | 主动脉夹层 |  | 8e65e545-8011-11ec-b3f8-90e2ba8d9d30 | 8e65e545-8011-11ec-b3f8-90e2ba8d9d30 | 直管型胸主动脉覆膜支架系统-覆膜支架 | C02060500114014025010002125 | C02060500100011025010003957 | 02-血管介入治疗类材料 | 06-外周血管介入治疗材料 | 05-胸主动脉支架 | 胸主动脉支架（非分支型/覆膜） | 14-合金 | 014-覆膜/非分支型 | 有裸段：T4238-120000 | T4238-120000 |  | 国械注准20223130009 | 集采范围外 | 新增（2025-06-23)、产品名称变更、国家医保耗材27位编码变更
6f0035cd-955c-11ed-bda4-34735a9d8166 | 上海微创心脉医疗科技（集团）股份有限公司 | 913101150512565326 | 54b4dfe9-7a6e-11f0-88e5-34735a9d8166 | 2162e440-800f-11ec-b3f8-90e2ba8d9d30 | 外周血管支架类 | 主动脉夹层 | 直管型胸主动脉覆膜支架系统-覆膜支架 | 91fa3f16-79d8-11ec-9829-0050568f40ec | 直管型胸主动脉覆膜支架系统 | 上海微创心脉医疗科技（集团）股份有限公司 |  | 国械注准20223130009 |  | 产品由自膨胀的覆膜支架和输送系统构成，覆膜支架已预装在输送系统中。覆膜支架包括有裸段覆膜支架和无裸段覆膜支架。覆膜支架均由聚酯（PET）膜通过聚酯（PET）缝合线与多段自扩张的镍钛合金（NiTi）支架段缝合而成。覆膜支架上缝合有铂铱合金显影点。输送系统用于实现覆膜支架在人体内的导入和释放，主要由锥形头、内管、外管、手柄等零部件组成。产品经环氧乙烷灭菌，一次性使用，货架有效期两年。 | 该产品适用于Stanford B型主动脉夹层的手术治疗。 | 主动脉夹层 |  | 8e65e684-8011-11ec-b3f8-90e2ba8d9d30 | 8e65e684-8011-11ec-b3f8-90e2ba8d9d30 | 直管型胸主动脉覆膜支架系统-覆膜支架 | C02060500114014025010002126 | C02060500100011025010003958 | 02-血管介入治疗类材料 | 06-外周血管介入治疗材料 | 05-胸主动脉支架 | 胸主动脉支架（非分支型/覆膜） | 14-合金 | 014-覆膜/非分支型 | 有裸段：T2828-100060 | T2828-100060 |  | 国械注准20223130009 | 集采范围外 | 新增（2025-06-23)、产品名称变更、国家医保耗材27位编码变更
6f0035cd-955c-11ed-bda4-34735a9d8166 | 上海微创心脉医疗科技（集团）股份有限公司 | 913101150512565326 | 54b4e0ad-7a6e-11f0-88e5-34735a9d8166 | 2162e440-800f-11ec-b3f8-90e2ba8d9d30 | 外周血管支架类 | 主动脉夹层 | 直管型胸主动脉覆膜支架系统-覆膜支架 | 91fa3f16-79d8-11ec-9829-0050568f40ec | 直管型胸主动脉覆膜支架系统 | 上海微创心脉医疗科技（集团）股份有限公司 |  | 国械注准20223130009 |  | 产品由自膨胀的覆膜支架和输送系统构成，覆膜支架已预装在输送系统中。覆膜支架包括有裸段覆膜支架和无裸段覆膜支架。覆膜支架均由聚酯（PET）膜通过聚酯（PET）缝合线与多段自扩张的镍钛合金（NiTi）支架段缝合而成。覆膜支架上缝合有铂铱合金显影点。输送系统用于实现覆膜支架在人体内的导入和释放，主要由锥形头、内管、外管、手柄等零部件组成。产品经环氧乙烷灭菌，一次性使用，货架有效期两年。 | 该产品适用于Stanford B型主动脉夹层的手术治疗。 | 主动脉夹层 |  | 8e65e7c5-8011-11ec-b3f8-90e2ba8d9d30 | 8e65e7c5-8011-11ec-b3f8-90e2ba8d9d30 | 直管型胸主动脉覆膜支架系统-覆膜支架 | C02060500114014025010002127 | C02060500100011025010003959 | 02-血管介入治疗类材料 | 06-外周血管介入治疗材料 | 05-胸主动脉支架 | 胸主动脉支架（非分支型/覆膜） | 14-合金 | 014-覆膜/非分支型 | 有裸段：T4238-080080 | T4238-080080 |  | 国械注准20223130009 | 集采范围外 | 新增（2025-06-23)、产品名称变更、国家医保耗材27位编码变更
6f0035cd-955c-11ed-bda4-34735a9d8166 | 上海微创心脉医疗科技（集团）股份有限公司 | 913101150512565326 | 54b4e3f6-7a6e-11f0-88e5-34735a9d8166 | 2162e440-800f-11ec-b3f8-90e2ba8d9d30 | 外周血管支架类 | 主动脉夹层 | 直管型胸主动脉覆膜支架系统-覆膜支架 | 91fa3f16-79d8-11ec-9829-0050568f40ec | 直管型胸主动脉覆膜支架系统 | 上海微创心脉医疗科技（集团）股份有限公司 |  | 国械注准20223130009 |  | 产品由自膨胀的覆膜支架和输送系统构成，覆膜支架已预装在输送系统中。覆膜支架包括有裸段覆膜支架和无裸段覆膜支架。覆膜支架均由聚酯（PET）膜通过聚酯（PET）缝合线与多段自扩张的镍钛合金（NiTi）支架段缝合而成。覆膜支架上缝合有铂铱合金显影点。输送系统用于实现覆膜支架在人体内的导入和释放，主要由锥形头、内管、外管、手柄等零部件组成。产品经环氧乙烷灭菌，一次性使用，货架有效期两年。 | 该产品适用于Stanford B型主动脉夹层的手术治疗。 | 主动脉夹层 |  | 8e65e90d-8011-11ec-b3f8-90e2ba8d9d30 | 8e65e90d-8011-11ec-b3f8-90e2ba8d9d30 | 直管型胸主动脉覆膜支架系统-覆膜支架 | C02060500114014025010002128 | C02060500100011025010003960 | 02-血管介入治疗类材料 | 06-外周血管介入治疗材料 | 05-胸主动脉支架 | 胸主动脉支架（非分支型/覆膜） | 14-合金 | 014-覆膜/非分支型 | 有裸段：T4038-120060 | T4038-120060 |  | 国械注准20223130009 | 集采范围外 | 新增（2025-06-23)、产品名称变更、国家医保耗材27位编码变更
6f0035cd-955c-11ed-bda4-34735a9d8166 | 上海微创心脉医疗科技（集团）股份有限公司 | 913101150512565326 | 54b4e4d1-7a6e-11f0-88e5-34735a9d8166 | 2162e440-800f-11ec-b3f8-90e2ba8d9d30 | 外周血管支架类 | 主动脉夹层 | 直管型胸主动脉覆膜支架系统-覆膜支架 | 91fa3f16-79d8-11ec-9829-0050568f40ec | 直管型胸主动脉覆膜支架系统 | 上海微创心脉医疗科技（集团）股份有限公司 |  | 国械注准20223130009 |  | 产品由自膨胀的覆膜支架和输送系统构成，覆膜支架已预装在输送系统中。覆膜支架包括有裸段覆膜支架和无裸段覆膜支架。覆膜支架均由聚酯（PET）膜通过聚酯（PET）缝合线与多段自扩张的镍钛合金（NiTi）支架段缝合而成。覆膜支架上缝合有铂铱合金显影点。输送系统用于实现覆膜支架在人体内的导入和释放，主要由锥形头、内管、外管、手柄等零部件组成。产品经环氧乙烷灭菌，一次性使用，货架有效期两年。 | 该产品适用于Stanford B型主动脉夹层的手术治疗。 | 主动脉夹层 |  | 8e65ea58-8011-11ec-b3f8-90e2ba8d9d30 | 8e65ea58-8011-11ec-b3f8-90e2ba8d9d30 | 直管型胸主动脉覆膜支架系统-覆膜支架 | C02060500114014025010002129 | C02060500100011025010003961 | 02-血管介入治疗类材料 | 06-外周血管介入治疗材料 | 05-胸主动脉支架 | 胸主动脉支架（非分支型/覆膜） | 14-合金 | 014-覆膜/非分支型 | 有裸段：T2622-060060 | T2622-060060 |  | 国械注准20223130009 | 集采范围外 | 新增（2025-06-23)、产品名称变更、国家医保耗材27位编码变更
6f0035cd-955c-11ed-bda4-34735a9d8166 | 上海微创心脉医疗科技（集团）股份有限公司 | 913101150512565326 | 54b4e595-7a6e-11f0-88e5-34735a9d8166 | 2162e440-800f-11ec-b3f8-90e2ba8d9d30 | 外周血管支架类 | 主动脉夹层 | 直管型胸主动脉覆膜支架系统-覆膜支架 | 91fa3f16-79d8-11ec-9829-0050568f40ec | 直管型胸主动脉覆膜支架系统 | 上海微创心脉医疗科技（集团）股份有限公司 |  | 国械注准20223130009 |  | 产品由自膨胀的覆膜支架和输送系统构成，覆膜支架已预装在输送系统中。覆膜支架包括有裸段覆膜支架和无裸段覆膜支架。覆膜支架均由聚酯（PET）膜通过聚酯（PET）缝合线与多段自扩张的镍钛合金（NiTi）支架段缝合而成。覆膜支架上缝合有铂铱合金显影点。输送系统用于实现覆膜支架在人体内的导入和释放，主要由锥形头、内管、外管、手柄等零部件组成。产品经环氧乙烷灭菌，一次性使用，货架有效期两年。 | 该产品适用于Stanford B型主动脉夹层的手术治疗。 | 主动脉夹层 |  | 8e65eb9b-8011-11ec-b3f8-90e2ba8d9d30 | 8e65eb9b-8011-11ec-b3f8-90e2ba8d9d30 | 直管型胸主动脉覆膜支架系统-覆膜支架 | C02060500114014025010002130 | C02060500100011025010003962 | 02-血管介入治疗类材料 | 06-外周血管介入治疗材料 | 05-胸主动脉支架 | 胸主动脉支架（非分支型/覆膜） | 14-合金 | 014-覆膜/非分支型 | 有裸段：T4442-080060 | T4442-080060 |  | 国械注准20223130009 | 集采范围外 | 新增（2025-06-23)、产品名称变更、国家医保耗材27位编码变更
6f0035cd-955c-11ed-bda4-34735a9d8166 | 上海微创心脉医疗科技（集团）股份有限公司 | 913101150512565326 | 54b4e65d-7a6e-11f0-88e5-34735a9d8166 | 2162e440-800f-11ec-b3f8-90e2ba8d9d30 | 外周血管支架类 | 主动脉夹层 | 直管型胸主动脉覆膜支架系统-覆膜支架 | 91fa3f16-79d8-11ec-9829-0050568f40ec | 直管型胸主动脉覆膜支架系统 | 上海微创心脉医疗科技（集团）股份有限公司 |  | 国械注准20223130009 |  | 产品由自膨胀的覆膜支架和输送系统构成，覆膜支架已预装在输送系统中。覆膜支架包括有裸段覆膜支架和无裸段覆膜支架。覆膜支架均由聚酯（PET）膜通过聚酯（PET）缝合线与多段自扩张的镍钛合金（NiTi）支架段缝合而成。覆膜支架上缝合有铂铱合金显影点。输送系统用于实现覆膜支架在人体内的导入和释放，主要由锥形头、内管、外管、手柄等零部件组成。产品经环氧乙烷灭菌，一次性使用，货架有效期两年。 | 该产品适用于Stanford B型主动脉夹层的手术治疗。 | 主动脉夹层 |  | 8e65ecd3-8011-11ec-b3f8-90e2ba8d9d30 | 8e65ecd3-8011-11ec-b3f8-90e2ba8d9d30 | 直管型胸主动脉覆膜支架系统-覆膜支架 | C02060500114014025010002131 | C02060500100011025010003963 | 02-血管介入治疗类材料 | 06-外周血管介入治疗材料 | 05-胸主动脉支架 | 胸主动脉支架（非分支型/覆膜） | 14-合金 | 014-覆膜/非分支型 | 有裸段：T2622-120040 | T2622-120040 | (01)06935593732479 | 国械注准20223130009 | 集采范围外 | 新增（2025-06-23)、产品名称变更、国家医保耗材27位编码变更
6f0035cd-955c-11ed-bda4-34735a9d8166 | 上海微创心脉医疗科技（集团）股份有限公司 | 913101150512565326 | 54b4e721-7a6e-11f0-88e5-34735a9d8166 | 2162e440-800f-11ec-b3f8-90e2ba8d9d30 | 外周血管支架类 | 主动脉夹层 | 直管型胸主动脉覆膜支架系统-覆膜支架 | 91fa3f16-79d8-11ec-9829-0050568f40ec | 直管型胸主动脉覆膜支架系统 | 上海微创心脉医疗科技（集团）股份有限公司 |  | 国械注准20223130009 |  | 产品由自膨胀的覆膜支架和输送系统构成，覆膜支架已预装在输送系统中。覆膜支架包括有裸段覆膜支架和无裸段覆膜支架。覆膜支架均由聚酯（PET）膜通过聚酯（PET）缝合线与多段自扩张的镍钛合金（NiTi）支架段缝合而成。覆膜支架上缝合有铂铱合金显影点。输送系统用于实现覆膜支架在人体内的导入和释放，主要由锥形头、内管、外管、手柄等零部件组成。产品经环氧乙烷灭菌，一次性使用，货架有效期两年。 | 该产品适用于Stanford B型主动脉夹层的手术治疗。 | 主动脉夹层 |  | 8e65ee21-8011-11ec-b3f8-90e2ba8d9d30 | 8e65ee21-8011-11ec-b3f8-90e2ba8d9d30 | 直管型胸主动脉覆膜支架系统-覆膜支架 | C02060500114014025010002132 | C02060500100011025010003964 | 02-血管介入治疗类材料 | 06-外周血管介入治疗材料 | 05-胸主动脉支架 | 胸主动脉支架（非分支型/覆膜） | 14-合金 | 014-覆膜/非分支型 | 有裸段：T3232-080080 | T3232-080080 |  | 国械注准20223130009 | 集采范围外 | 新增（2025-06-23)、产品名称变更、国家医保耗材27位编码变更
6f0035cd-955c-11ed-bda4-34735a9d8166 | 上海微创心脉医疗科技（集团）股份有限公司 | 913101150512565326 | 54b4e7e4-7a6e-11f0-88e5-34735a9d8166 | 2162e440-800f-11ec-b3f8-90e2ba8d9d30 | 外周血管支架类 | 主动脉夹层 | 直管型胸主动脉覆膜支架系统-覆膜支架 | 91fa3f16-79d8-11ec-9829-0050568f40ec | 直管型胸主动脉覆膜支架系统 | 上海微创心脉医疗科技（集团）股份有限公司 |  | 国械注准20223130009 |  | 产品由自膨胀的覆膜支架和输送系统构成，覆膜支架已预装在输送系统中。覆膜支架包括有裸段覆膜支架和无裸段覆膜支架。覆膜支架均由聚酯（PET）膜通过聚酯（PET）缝合线与多段自扩张的镍钛合金（NiTi）支架段缝合而成。覆膜支架上缝合有铂铱合金显影点。输送系统用于实现覆膜支架在人体内的导入和释放，主要由锥形头、内管、外管、手柄等零部件组成。产品经环氧乙烷灭菌，一次性使用，货架有效期两年。 | 该产品适用于Stanford B型主动脉夹层的手术治疗。 | 主动脉夹层 |  | 8e65ef60-8011-11ec-b3f8-90e2ba8d9d30 | 8e65ef60-8011-11ec-b3f8-90e2ba8d9d30 | 直管型胸主动脉覆膜支架系统-覆膜支架 | C02060500114014025010002133 | C02060500100011025010003965 | 02-血管介入治疗类材料 | 06-外周血管介入治疗材料 | 05-胸主动脉支架 | 胸主动脉支架（非分支型/覆膜） | 14-合金 | 014-覆膜/非分支型 | 有裸段：T3222-100060 | T3222-100060 |  | 国械注准20223130009 | 集采范围外 | 新增（2025-06-23)、产品名称变更、国家医保耗材27位编码变更
6f0035cd-955c-11ed-bda4-34735a9d8166 | 上海微创心脉医疗科技（集团）股份有限公司 | 913101150512565326 | 54b4e8ad-7a6e-11f0-88e5-34735a9d8166 | 2162e440-800f-11ec-b3f8-90e2ba8d9d30 | 外周血管支架类 | 主动脉夹层 | 直管型胸主动脉覆膜支架系统-覆膜支架 | 91fa3f16-79d8-11ec-9829-0050568f40ec | 直管型胸主动脉覆膜支架系统 | 上海微创心脉医疗科技（集团）股份有限公司 |  | 国械注准20223130009 |  | 产品由自膨胀的覆膜支架和输送系统构成，覆膜支架已预装在输送系统中。覆膜支架包括有裸段覆膜支架和无裸段覆膜支架。覆膜支架均由聚酯（PET）膜通过聚酯（PET）缝合线与多段自扩张的镍钛合金（NiTi）支架段缝合而成。覆膜支架上缝合有铂铱合金显影点。输送系统用于实现覆膜支架在人体内的导入和释放，主要由锥形头、内管、外管、手柄等零部件组成。产品经环氧乙烷灭菌，一次性使用，货架有效期两年。 | 该产品适用于Stanford B型主动脉夹层的手术治疗。 | 主动脉夹层 |  | 8e65f0a0-8011-11ec-b3f8-90e2ba8d9d30 | 8e65f0a0-8011-11ec-b3f8-90e2ba8d9d30 | 直管型胸主动脉覆膜支架系统-覆膜支架 | C02060500114014025010002134 | C02060500100011025010003966 | 02-血管介入治疗类材料 | 06-外周血管介入治疗材料 | 05-胸主动脉支架 | 胸主动脉支架（非分支型/覆膜） | 14-合金 | 014-覆膜/非分支型 | 有裸段：T3634-080040 | T3634-080040 |  | 国械注准20223130009 | 集采范围外 | 新增（2025-06-23)、产品名称变更、国家医保耗材27位编码变更
6f0035cd-955c-11ed-bda4-34735a9d8166 | 上海微创心脉医疗科技（集团）股份有限公司 | 913101150512565326 | 54b4e970-7a6e-11f0-88e5-34735a9d8166 | 2162e440-800f-11ec-b3f8-90e2ba8d9d30 | 外周血管支架类 | 主动脉夹层 | 直管型胸主动脉覆膜支架系统-覆膜支架 | 91fa3f16-79d8-11ec-9829-0050568f40ec | 直管型胸主动脉覆膜支架系统 | 上海微创心脉医疗科技（集团）股份有限公司 |  | 国械注准20223130009 |  | 产品由自膨胀的覆膜支架和输送系统构成，覆膜支架已预装在输送系统中。覆膜支架包括有裸段覆膜支架和无裸段覆膜支架。覆膜支架均由聚酯（PET）膜通过聚酯（PET）缝合线与多段自扩张的镍钛合金（NiTi）支架段缝合而成。覆膜支架上缝合有铂铱合金显影点。输送系统用于实现覆膜支架在人体内的导入和释放，主要由锥形头、内管、外管、手柄等零部件组成。产品经环氧乙烷灭菌，一次性使用，货架有效期两年。 | 该产品适用于Stanford B型主动脉夹层的手术治疗。 | 主动脉夹层 |  | 8e65f1d2-8011-11ec-b3f8-90e2ba8d9d30 | 8e65f1d2-8011-11ec-b3f8-90e2ba8d9d30 | 直管型胸主动脉覆膜支架系统-覆膜支架 | C02060500114014025010002135 | C02060500100011025010003967 | 02-血管介入治疗类材料 | 06-外周血管介入治疗材料 | 05-胸主动脉支架 | 胸主动脉支架（非分支型/覆膜） | 14-合金 | 014-覆膜/非分支型 | 有裸段：T4234-120040 | T4234-120040 |  | 国械注准20223130009 | 集采范围外 | 新增（2025-06-23)、产品名称变更、国家医保耗材27位编码变更
6f0035cd-955c-11ed-bda4-34735a9d8166 | 上海微创心脉医疗科技（集团）股份有限公司 | 913101150512565326 | 54b4ea34-7a6e-11f0-88e5-34735a9d8166 | 2162e440-800f-11ec-b3f8-90e2ba8d9d30 | 外周血管支架类 | 主动脉夹层 | 直管型胸主动脉覆膜支架系统-覆膜支架 | 91fa3f16-79d8-11ec-9829-0050568f40ec | 直管型胸主动脉覆膜支架系统 | 上海微创心脉医疗科技（集团）股份有限公司 |  | 国械注准20223130009 |  | 产品由自膨胀的覆膜支架和输送系统构成，覆膜支架已预装在输送系统中。覆膜支架包括有裸段覆膜支架和无裸段覆膜支架。覆膜支架均由聚酯（PET）膜通过聚酯（PET）缝合线与多段自扩张的镍钛合金（NiTi）支架段缝合而成。覆膜支架上缝合有铂铱合金显影点。输送系统用于实现覆膜支架在人体内的导入和释放，主要由锥形头、内管、外管、手柄等零部件组成。产品经环氧乙烷灭菌，一次性使用，货架有效期两年。 | 该产品适用于Stanford B型主动脉夹层的手术治疗。 | 主动脉夹层 |  | 8e65f30a-8011-11ec-b3f8-90e2ba8d9d30 | 8e65f30a-8011-11ec-b3f8-90e2ba8d9d30 | 直管型胸主动脉覆膜支架系统-覆膜支架 | C02060500114014025010002136 | C02060500100011025010003968 | 02-血管介入治疗类材料 | 06-外周血管介入治疗材料 | 05-胸主动脉支架 | 胸主动脉支架（非分支型/覆膜） | 14-合金 | 014-覆膜/非分支型 | 有裸段：T4236-120040 | T4236-120040 |  | 国械注准20223130009 | 集采范围外 | 新增（2025-06-23)、产品名称变更、国家医保耗材27位编码变更
6f0035cd-955c-11ed-bda4-34735a9d8166 | 上海微创心脉医疗科技（集团）股份有限公司 | 913101150512565326 | 54b4eafc-7a6e-11f0-88e5-34735a9d8166 | 2162e440-800f-11ec-b3f8-90e2ba8d9d30 | 外周血管支架类 | 主动脉夹层 | 直管型胸主动脉覆膜支架系统-覆膜支架 | 91fa3f16-79d8-11ec-9829-0050568f40ec | 直管型胸主动脉覆膜支架系统 | 上海微创心脉医疗科技（集团）股份有限公司 |  | 国械注准20223130009 |  | 产品由自膨胀的覆膜支架和输送系统构成，覆膜支架已预装在输送系统中。覆膜支架包括有裸段覆膜支架和无裸段覆膜支架。覆膜支架均由聚酯（PET）膜通过聚酯（PET）缝合线与多段自扩张的镍钛合金（NiTi）支架段缝合而成。覆膜支架上缝合有铂铱合金显影点。输送系统用于实现覆膜支架在人体内的导入和释放，主要由锥形头、内管、外管、手柄等零部件组成。产品经环氧乙烷灭菌，一次性使用，货架有效期两年。 | 该产品适用于Stanford B型主动脉夹层的手术治疗。 | 主动脉夹层 |  | 8e65f44b-8011-11ec-b3f8-90e2ba8d9d30 | 8e65f44b-8011-11ec-b3f8-90e2ba8d9d30 | 直管型胸主动脉覆膜支架系统-覆膜支架 | C02060500114014025010002137 | C02060500100011025010003969 | 02-血管介入治疗类材料 | 06-外周血管介入治疗材料 | 05-胸主动脉支架 | 胸主动脉支架（非分支型/覆膜） | 14-合金 | 014-覆膜/非分支型 | 有裸段：T3838-080060 | T3838-080060 |  | 国械注准20223130009 | 集采范围外 | 新增（2025-06-23)、产品名称变更、国家医保耗材27位编码变更