21f30b89-91ea-11eb-8996-40f2e9990f5b | 康蒂思（上海）医疗器械有限公司 | 91310115341997945F | 2b56e1f2-7a6e-11f0-88e5-34735a9d8166 | d71f2a4e-6906-11eb-ba25-fa163e311f19-2 | 外周血管支架类 | 下肢动脉支架 | 镍钛支架系统-2 | 3918ffaa-68e8-11eb-ba25-fa163e311f19 | 镍钛支架系统S.M.A.R.T. Flex Stent System | 康蒂思（爱尔兰）Cordis Cashel |  | 国械注进20163130050 |  | 该产品由输送系统和支架组成，支架的材料为镍钛合金，支架包含9个钽显影点。输送系统带有铂铱合金不透射线标记，由导丝腔、头端、导管外部组件、推送杆、鲁尔接头、止血阀、Y阀鲁尔接头和锁定环组成，制造材料：导丝腔：聚酰亚胺和Pebax；头端：Pebax；导管外部组件：不锈钢、聚四氟乙烯、Pebax、聚碳酸酯和聚烯烃；推送杆：聚醚醚酮和不锈钢；鲁尔接头：聚碳酸酯；止血阀：聚碳酸酯和硅胶；Y阀鲁尔接头：聚碳酸酯；锁定环：不锈钢。产品经环氧乙烷灭菌,一次性使用。货架有效期2年。 | 5-8mm直径的支架适用于治疗股浅动脉和近端腘动脉的动脉粥样硬化病变。9-10mm直径的支架适用于治疗髂总动脉和髂外动脉疾病,旨在帮助患有症状性血管狭窄和/或动脉闭塞性疾病的患者改善管腔内径状况。 | 髂内动脉、髂动脉、髂外动脉、髂总动脉、髂股动脉 | 非药物涂层 非覆膜 短支架 (长度≤100mm) | 4dfe5f81-6909-11eb-ba25-fa163e311f19 | 4dfe5f81-6909-11eb-ba25-fa163e311f19 | 镍钛支架系统 | C02060900114024089050000002 | C02060900102007089050000082 | 02-血管介入治疗类材料 | 06-外周血管介入治疗材料 | 09-髂股动脉支架 | 髂股动脉支架（非覆膜） | 14-合金 | 024-非覆膜/自膨 | 支架直径×长度：10×40mm 输送系统长度：120cm | SF10040MV |  | 国械注进20163130050 | 集采范围内-中选 | 2280 | 2280 |  |  | 国家医保耗材27位编码变更
21f30b89-91ea-11eb-8996-40f2e9990f5b | 康蒂思（上海）医疗器械有限公司 | 91310115341997945F | 2b56e2ac-7a6e-11f0-88e5-34735a9d8166 | d71f2a4e-6906-11eb-ba25-fa163e311f19-2 | 外周血管支架类 | 下肢动脉支架 | 镍钛支架系统-2 | 3918ffaa-68e8-11eb-ba25-fa163e311f19 | 镍钛支架系统S.M.A.R.T. Flex Stent System | 康蒂思（爱尔兰）Cordis Cashel |  | 国械注进20163130050 |  | 该产品由输送系统和支架组成，支架的材料为镍钛合金，支架包含9个钽显影点。输送系统带有铂铱合金不透射线标记，由导丝腔、头端、导管外部组件、推送杆、鲁尔接头、止血阀、Y阀鲁尔接头和锁定环组成，制造材料：导丝腔：聚酰亚胺和Pebax；头端：Pebax；导管外部组件：不锈钢、聚四氟乙烯、Pebax、聚碳酸酯和聚烯烃；推送杆：聚醚醚酮和不锈钢；鲁尔接头：聚碳酸酯；止血阀：聚碳酸酯和硅胶；Y阀鲁尔接头：聚碳酸酯；锁定环：不锈钢。产品经环氧乙烷灭菌,一次性使用。货架有效期2年。 | 5-8mm直径的支架适用于治疗股浅动脉和近端腘动脉的动脉粥样硬化病变。9-10mm直径的支架适用于治疗髂总动脉和髂外动脉疾病,旨在帮助患有症状性血管狭窄和/或动脉闭塞性疾病的患者改善管腔内径状况。 | 髂内动脉、髂动脉、髂外动脉、髂总动脉、髂股动脉 | 非药物涂层 非覆膜 短支架 (长度≤100mm) | 4dfedd56-6909-11eb-ba25-fa163e311f19 | 4dfedd56-6909-11eb-ba25-fa163e311f19 | 镍钛支架系统 | C02060900114024089050000011 | C02060900102007089050000091 | 02-血管介入治疗类材料 | 06-外周血管介入治疗材料 | 09-髂股动脉支架 | 髂股动脉支架（非覆膜） | 14-合金 | 024-非覆膜/自膨 | 支架直径×长度：10×40mm 输送系统长度：80cm | SF10040SV |  | 国械注进20163130050 | 集采范围内-中选 | 2280 | 2280 |  |  | 国家医保耗材27位编码变更
21f30b89-91ea-11eb-8996-40f2e9990f5b | 康蒂思（上海）医疗器械有限公司 | 91310115341997945F | 2b56e36b-7a6e-11f0-88e5-34735a9d8166 | d71f2a4e-6906-11eb-ba25-fa163e311f19-2 | 外周血管支架类 | 下肢动脉支架 | 镍钛支架系统-2 | 3918ffaa-68e8-11eb-ba25-fa163e311f19 | 镍钛支架系统S.M.A.R.T. Flex Stent System | 康蒂思（爱尔兰）Cordis Cashel |  | 国械注进20163130050 |  | 该产品由输送系统和支架组成，支架的材料为镍钛合金，支架包含9个钽显影点。输送系统带有铂铱合金不透射线标记，由导丝腔、头端、导管外部组件、推送杆、鲁尔接头、止血阀、Y阀鲁尔接头和锁定环组成，制造材料：导丝腔：聚酰亚胺和Pebax；头端：Pebax；导管外部组件：不锈钢、聚四氟乙烯、Pebax、聚碳酸酯和聚烯烃；推送杆：聚醚醚酮和不锈钢；鲁尔接头：聚碳酸酯；止血阀：聚碳酸酯和硅胶；Y阀鲁尔接头：聚碳酸酯；锁定环：不锈钢。产品经环氧乙烷灭菌,一次性使用。货架有效期2年。 | 5-8mm直径的支架适用于治疗股浅动脉和近端腘动脉的动脉粥样硬化病变。9-10mm直径的支架适用于治疗髂总动脉和髂外动脉疾病,旨在帮助患有症状性血管狭窄和/或动脉闭塞性疾病的患者改善管腔内径状况。 | 髂内动脉、髂动脉、髂外动脉、髂总动脉、髂股动脉 | 非药物涂层 非覆膜 短支架 (长度≤100mm) | 4dff0cf8-6909-11eb-ba25-fa163e311f19 | 4dff0cf8-6909-11eb-ba25-fa163e311f19 | 镍钛支架系统 | C02060900114024089050000021 | C02060900102007089050000101 | 02-血管介入治疗类材料 | 06-外周血管介入治疗材料 | 09-髂股动脉支架 | 髂股动脉支架（非覆膜） | 14-合金 | 024-非覆膜/自膨 | 支架直径×长度：10×60mm 输送系统长度：120cm | SF10060MV |  | 国械注进20163130050 | 集采范围内-中选 | 2280 | 2280 |  |  | 国家医保耗材27位编码变更
21f30b89-91ea-11eb-8996-40f2e9990f5b | 康蒂思（上海）医疗器械有限公司 | 91310115341997945F | 2b56e424-7a6e-11f0-88e5-34735a9d8166 | d71f2a4e-6906-11eb-ba25-fa163e311f19-2 | 外周血管支架类 | 下肢动脉支架 | 镍钛支架系统-2 | 3918ffaa-68e8-11eb-ba25-fa163e311f19 | 镍钛支架系统S.M.A.R.T. Flex Stent System | 康蒂思（爱尔兰）Cordis Cashel |  | 国械注进20163130050 |  | 该产品由输送系统和支架组成，支架的材料为镍钛合金，支架包含9个钽显影点。输送系统带有铂铱合金不透射线标记，由导丝腔、头端、导管外部组件、推送杆、鲁尔接头、止血阀、Y阀鲁尔接头和锁定环组成，制造材料：导丝腔：聚酰亚胺和Pebax；头端：Pebax；导管外部组件：不锈钢、聚四氟乙烯、Pebax、聚碳酸酯和聚烯烃；推送杆：聚醚醚酮和不锈钢；鲁尔接头：聚碳酸酯；止血阀：聚碳酸酯和硅胶；Y阀鲁尔接头：聚碳酸酯；锁定环：不锈钢。产品经环氧乙烷灭菌,一次性使用。货架有效期2年。 | 5-8mm直径的支架适用于治疗股浅动脉和近端腘动脉的动脉粥样硬化病变。9-10mm直径的支架适用于治疗髂总动脉和髂外动脉疾病,旨在帮助患有症状性血管狭窄和/或动脉闭塞性疾病的患者改善管腔内径状况。 | 髂内动脉、髂动脉、髂外动脉、髂总动脉、髂股动脉 | 非药物涂层 非覆膜 短支架 (长度≤100mm) | 4dfef516-6909-11eb-ba25-fa163e311f19 | 4dfef516-6909-11eb-ba25-fa163e311f19 | 镍钛支架系统 | C02060900114024089050000016 | C02060900102007089050000096 | 02-血管介入治疗类材料 | 06-外周血管介入治疗材料 | 09-髂股动脉支架 | 髂股动脉支架（非覆膜） | 14-合金 | 024-非覆膜/自膨 | 支架直径×长度：10×60mm 输送系统长度：80cm | SF10060SV |  | 国械注进20163130050 | 集采范围内-中选 | 2280 | 2280 |  |  | 国家医保耗材27位编码变更
21f30b89-91ea-11eb-8996-40f2e9990f5b | 康蒂思（上海）医疗器械有限公司 | 91310115341997945F | 2b56e4de-7a6e-11f0-88e5-34735a9d8166 | d71f2a4e-6906-11eb-ba25-fa163e311f19-2 | 外周血管支架类 | 下肢动脉支架 | 镍钛支架系统-2 | 3918ffaa-68e8-11eb-ba25-fa163e311f19 | 镍钛支架系统S.M.A.R.T. Flex Stent System | 康蒂思（爱尔兰）Cordis Cashel |  | 国械注进20163130050 |  | 该产品由输送系统和支架组成，支架的材料为镍钛合金，支架包含9个钽显影点。输送系统带有铂铱合金不透射线标记，由导丝腔、头端、导管外部组件、推送杆、鲁尔接头、止血阀、Y阀鲁尔接头和锁定环组成，制造材料：导丝腔：聚酰亚胺和Pebax；头端：Pebax；导管外部组件：不锈钢、聚四氟乙烯、Pebax、聚碳酸酯和聚烯烃；推送杆：聚醚醚酮和不锈钢；鲁尔接头：聚碳酸酯；止血阀：聚碳酸酯和硅胶；Y阀鲁尔接头：聚碳酸酯；锁定环：不锈钢。产品经环氧乙烷灭菌,一次性使用。货架有效期2年。 | 5-8mm直径的支架适用于治疗股浅动脉和近端腘动脉的动脉粥样硬化病变。9-10mm直径的支架适用于治疗髂总动脉和髂外动脉疾病,旨在帮助患有症状性血管狭窄和/或动脉闭塞性疾病的患者改善管腔内径状况。 | 髂内动脉、髂动脉、髂外动脉、髂总动脉、髂股动脉 | 非药物涂层 非覆膜 短支架 (长度≤100mm) | 4dfef2ca-6909-11eb-ba25-fa163e311f19 | 4dfef2ca-6909-11eb-ba25-fa163e311f19 | 镍钛支架系统 | C02060900114024089050000015 | C02060900102007089050000095 | 02-血管介入治疗类材料 | 06-外周血管介入治疗材料 | 09-髂股动脉支架 | 髂股动脉支架（非覆膜） | 14-合金 | 024-非覆膜/自膨 | 支架直径×长度：10×80mm 输送系统长度：120cm | SF10080MV |  | 国械注进20163130050 | 集采范围内-中选 | 2280 | 2280 |  |  | 国家医保耗材27位编码变更
21f30b89-91ea-11eb-8996-40f2e9990f5b | 康蒂思（上海）医疗器械有限公司 | 91310115341997945F | 2b56e59d-7a6e-11f0-88e5-34735a9d8166 | d71f2a4e-6906-11eb-ba25-fa163e311f19-2 | 外周血管支架类 | 下肢动脉支架 | 镍钛支架系统-2 | 3918ffaa-68e8-11eb-ba25-fa163e311f19 | 镍钛支架系统S.M.A.R.T. Flex Stent System | 康蒂思（爱尔兰）Cordis Cashel |  | 国械注进20163130050 |  | 该产品由输送系统和支架组成，支架的材料为镍钛合金，支架包含9个钽显影点。输送系统带有铂铱合金不透射线标记，由导丝腔、头端、导管外部组件、推送杆、鲁尔接头、止血阀、Y阀鲁尔接头和锁定环组成，制造材料：导丝腔：聚酰亚胺和Pebax；头端：Pebax；导管外部组件：不锈钢、聚四氟乙烯、Pebax、聚碳酸酯和聚烯烃；推送杆：聚醚醚酮和不锈钢；鲁尔接头：聚碳酸酯；止血阀：聚碳酸酯和硅胶；Y阀鲁尔接头：聚碳酸酯；锁定环：不锈钢。产品经环氧乙烷灭菌,一次性使用。货架有效期2年。 | 5-8mm直径的支架适用于治疗股浅动脉和近端腘动脉的动脉粥样硬化病变。9-10mm直径的支架适用于治疗髂总动脉和髂外动脉疾病,旨在帮助患有症状性血管狭窄和/或动脉闭塞性疾病的患者改善管腔内径状况。 | 髂内动脉、髂动脉、髂外动脉、髂总动脉、髂股动脉 | 非药物涂层 非覆膜 短支架 (长度≤100mm) | 4dc8ea4b-6909-11eb-ba25-fa163e311f19 | 4dc8ea4b-6909-11eb-ba25-fa163e311f19 | 镍钛支架系统 | C02060900114024089050000001 | C02060900102007089050000081 | 02-血管介入治疗类材料 | 06-外周血管介入治疗材料 | 09-髂股动脉支架 | 髂股动脉支架（非覆膜） | 14-合金 | 024-非覆膜/自膨 | 支架直径×长度：10×80mm 输送系统长度：80cm | SF10080SV |  | 国械注进20163130050 | 集采范围内-中选 | 2280 | 2280 |  |  | 国家医保耗材27位编码变更
21f30b89-91ea-11eb-8996-40f2e9990f5b | 康蒂思（上海）医疗器械有限公司 | 91310115341997945F | 2b56e660-7a6e-11f0-88e5-34735a9d8166 | d71f2a4e-6906-11eb-ba25-fa163e311f19-2 | 外周血管支架类 | 下肢动脉支架 | 镍钛支架系统-2 | 3918ffaa-68e8-11eb-ba25-fa163e311f19 | 镍钛支架系统S.M.A.R.T. Flex Stent System | 康蒂思（爱尔兰）Cordis Cashel |  | 国械注进20163130050 |  | 该产品由输送系统和支架组成，支架的材料为镍钛合金，支架包含9个钽显影点。输送系统带有铂铱合金不透射线标记，由导丝腔、头端、导管外部组件、推送杆、鲁尔接头、止血阀、Y阀鲁尔接头和锁定环组成，制造材料：导丝腔：聚酰亚胺和Pebax；头端：Pebax；导管外部组件：不锈钢、聚四氟乙烯、Pebax、聚碳酸酯和聚烯烃；推送杆：聚醚醚酮和不锈钢；鲁尔接头：聚碳酸酯；止血阀：聚碳酸酯和硅胶；Y阀鲁尔接头：聚碳酸酯；锁定环：不锈钢。产品经环氧乙烷灭菌,一次性使用。货架有效期2年。 | 5-8mm直径的支架适用于治疗股浅动脉和近端腘动脉的动脉粥样硬化病变。9-10mm直径的支架适用于治疗髂总动脉和髂外动脉疾病,旨在帮助患有症状性血管狭窄和/或动脉闭塞性疾病的患者改善管腔内径状况。 | 髂内动脉、髂动脉、髂外动脉、髂总动脉、髂股动脉 | 非药物涂层 非覆膜 短支架 (长度≤100mm) | 4dfe8c55-6909-11eb-ba25-fa163e311f19 | 4dfe8c55-6909-11eb-ba25-fa163e311f19 | 镍钛支架系统 | C02060900114024089050000004 | C02060900102007089050000084 | 02-血管介入治疗类材料 | 06-外周血管介入治疗材料 | 09-髂股动脉支架 | 髂股动脉支架（非覆膜） | 14-合金 | 024-非覆膜/自膨 | 支架直径×长度：10×100mm 输送系统长度：120cm | SF10100MV |  | 国械注进20163130050 | 集采范围内-中选 | 2280 | 2280 |  |  | 国家医保耗材27位编码变更
21f30b89-91ea-11eb-8996-40f2e9990f5b | 康蒂思（上海）医疗器械有限公司 | 91310115341997945F | 2b56e71f-7a6e-11f0-88e5-34735a9d8166 | d71f2a4e-6906-11eb-ba25-fa163e311f19-2 | 外周血管支架类 | 下肢动脉支架 | 镍钛支架系统-2 | 3918ffaa-68e8-11eb-ba25-fa163e311f19 | 镍钛支架系统S.M.A.R.T. Flex Stent System | 康蒂思（爱尔兰）Cordis Cashel |  | 国械注进20163130050 |  | 该产品由输送系统和支架组成，支架的材料为镍钛合金，支架包含9个钽显影点。输送系统带有铂铱合金不透射线标记，由导丝腔、头端、导管外部组件、推送杆、鲁尔接头、止血阀、Y阀鲁尔接头和锁定环组成，制造材料：导丝腔：聚酰亚胺和Pebax；头端：Pebax；导管外部组件：不锈钢、聚四氟乙烯、Pebax、聚碳酸酯和聚烯烃；推送杆：聚醚醚酮和不锈钢；鲁尔接头：聚碳酸酯；止血阀：聚碳酸酯和硅胶；Y阀鲁尔接头：聚碳酸酯；锁定环：不锈钢。产品经环氧乙烷灭菌,一次性使用。货架有效期2年。 | 5-8mm直径的支架适用于治疗股浅动脉和近端腘动脉的动脉粥样硬化病变。9-10mm直径的支架适用于治疗髂总动脉和髂外动脉疾病,旨在帮助患有症状性血管狭窄和/或动脉闭塞性疾病的患者改善管腔内径状况。 | 髂内动脉、髂动脉、髂外动脉、髂总动脉、髂股动脉 | 非药物涂层 非覆膜 短支架 (长度≤100mm) | 4dfed536-6909-11eb-ba25-fa163e311f19 | 4dfed536-6909-11eb-ba25-fa163e311f19 | 镍钛支架系统 | C02060900114024089050000010 | C02060900102007089050000090 | 02-血管介入治疗类材料 | 06-外周血管介入治疗材料 | 09-髂股动脉支架 | 髂股动脉支架（非覆膜） | 14-合金 | 024-非覆膜/自膨 | 支架直径×长度：10×100mm 输送系统长度：80cm | SF10100SV |  | 国械注进20163130050 | 集采范围内-中选 | 2280 | 2280 |  |  | 国家医保耗材27位编码变更
21f30b89-91ea-11eb-8996-40f2e9990f5b | 康蒂思（上海）医疗器械有限公司 | 91310115341997945F | 2b57de14-7a6e-11f0-88e5-34735a9d8166 | 8679f21f-6ca0-11ed-9447-b4055d63f15c | 外周血管支架类 | 下肢动脉支架 | 镍钛支架系统 | 3918ffaa-68e8-11eb-ba25-fa163e311f19 | 镍钛支架系统S.M.A.R.T. Flex Stent System | 康蒂思（爱尔兰）Cordis Cashel |  | 国械注进20163130050 |  | 该产品由输送系统和支架组成，支架的材料为镍钛合金，支架包含9个钽显影点。输送系统带有铂铱合金不透射线标记，由导丝腔、头端、导管外部组件、推送杆、鲁尔接头、止血阀、Y阀鲁尔接头和锁定环组成，制造材料：导丝腔：聚酰亚胺和Pebax；头端：Pebax；导管外部组件：不锈钢、聚四氟乙烯、Pebax、聚碳酸酯和聚烯烃；推送杆：聚醚醚酮和不锈钢；鲁尔接头：聚碳酸酯；止血阀：聚碳酸酯和硅胶；Y阀鲁尔接头：聚碳酸酯；锁定环：不锈钢。产品经环氧乙烷灭菌,一次性使用。货架有效期2年。 | 5-8mm直径的支架适用于治疗股浅动脉和近端腘动脉的动脉粥样硬化病变。9-10mm直径的支架适用于治疗髂总动脉和髂外动脉疾病,旨在帮助患有症状性血管狭窄和/或动脉闭塞性疾病的患者改善管腔内径状况。 | 股浅动脉、近端腘动脉 | 非药物涂层 非覆膜 长支架 (100mm＜长度≤150mm) | ad5267f5-6ca3-11ed-9447-b4055d63f15c | ad5267f5-6ca3-11ed-9447-b4055d63f15c | 镍钛支架系统 | C02061000114028089050000043 | C02061000101003089050000114 | 02-血管介入治疗类材料 | 06-外周血管介入治疗材料 | 10-股腘动脉支架 | 股腘动脉支架（非药物洗脱） | 14-合金 | 028-非药物洗脱/自膨 | 支架直径×长度：5×120mm 输送系统长度：120cm | SF05120MV |  | 国械注进20163130050 | 集采范围内-中选 | 2736 | 2736 |  |  | 国家医保耗材27位编码变更
21f30b89-91ea-11eb-8996-40f2e9990f5b | 康蒂思（上海）医疗器械有限公司 | 91310115341997945F | 2b57dedc-7a6e-11f0-88e5-34735a9d8166 | 8679f21f-6ca0-11ed-9447-b4055d63f15c | 外周血管支架类 | 下肢动脉支架 | 镍钛支架系统 | 3918ffaa-68e8-11eb-ba25-fa163e311f19 | 镍钛支架系统S.M.A.R.T. Flex Stent System | 康蒂思（爱尔兰）Cordis Cashel |  | 国械注进20163130050 |  | 该产品由输送系统和支架组成，支架的材料为镍钛合金，支架包含9个钽显影点。输送系统带有铂铱合金不透射线标记，由导丝腔、头端、导管外部组件、推送杆、鲁尔接头、止血阀、Y阀鲁尔接头和锁定环组成，制造材料：导丝腔：聚酰亚胺和Pebax；头端：Pebax；导管外部组件：不锈钢、聚四氟乙烯、Pebax、聚碳酸酯和聚烯烃；推送杆：聚醚醚酮和不锈钢；鲁尔接头：聚碳酸酯；止血阀：聚碳酸酯和硅胶；Y阀鲁尔接头：聚碳酸酯；锁定环：不锈钢。产品经环氧乙烷灭菌,一次性使用。货架有效期2年。 | 5-8mm直径的支架适用于治疗股浅动脉和近端腘动脉的动脉粥样硬化病变。9-10mm直径的支架适用于治疗髂总动脉和髂外动脉疾病,旨在帮助患有症状性血管狭窄和/或动脉闭塞性疾病的患者改善管腔内径状况。 | 股浅动脉、近端腘动脉 | 非药物涂层 非覆膜 长支架 (100mm＜长度≤150mm) | ad5281dc-6ca3-11ed-9447-b4055d63f15c | ad5281dc-6ca3-11ed-9447-b4055d63f15c | 镍钛支架系统 | C02061000114028089050000048 | C02061000101003089050000119 | 02-血管介入治疗类材料 | 06-外周血管介入治疗材料 | 10-股腘动脉支架 | 股腘动脉支架（非药物洗脱） | 14-合金 | 028-非药物洗脱/自膨 | 支架直径×长度：5×120mm 输送系统长度：80cm | SF05120SV |  | 国械注进20163130050 | 集采范围内-中选 | 2736 | 2736 |  |  | 国家医保耗材27位编码变更
21f30b89-91ea-11eb-8996-40f2e9990f5b | 康蒂思（上海）医疗器械有限公司 | 91310115341997945F | 2b57df9b-7a6e-11f0-88e5-34735a9d8166 | 8679f21f-6ca0-11ed-9447-b4055d63f15c | 外周血管支架类 | 下肢动脉支架 | 镍钛支架系统 | 3918ffaa-68e8-11eb-ba25-fa163e311f19 | 镍钛支架系统S.M.A.R.T. Flex Stent System | 康蒂思（爱尔兰）Cordis Cashel |  | 国械注进20163130050 |  | 该产品由输送系统和支架组成，支架的材料为镍钛合金，支架包含9个钽显影点。输送系统带有铂铱合金不透射线标记，由导丝腔、头端、导管外部组件、推送杆、鲁尔接头、止血阀、Y阀鲁尔接头和锁定环组成，制造材料：导丝腔：聚酰亚胺和Pebax；头端：Pebax；导管外部组件：不锈钢、聚四氟乙烯、Pebax、聚碳酸酯和聚烯烃；推送杆：聚醚醚酮和不锈钢；鲁尔接头：聚碳酸酯；止血阀：聚碳酸酯和硅胶；Y阀鲁尔接头：聚碳酸酯；锁定环：不锈钢。产品经环氧乙烷灭菌,一次性使用。货架有效期2年。 | 5-8mm直径的支架适用于治疗股浅动脉和近端腘动脉的动脉粥样硬化病变。9-10mm直径的支架适用于治疗髂总动脉和髂外动脉疾病,旨在帮助患有症状性血管狭窄和/或动脉闭塞性疾病的患者改善管腔内径状况。 | 股浅动脉、近端腘动脉 | 非药物涂层 非覆膜 长支架 (100mm＜长度≤150mm) | ad526a57-6ca3-11ed-9447-b4055d63f15c | ad526a57-6ca3-11ed-9447-b4055d63f15c | 镍钛支架系统 | C02061000114028089050000044 | C02061000101003089050000115 | 02-血管介入治疗类材料 | 06-外周血管介入治疗材料 | 10-股腘动脉支架 | 股腘动脉支架（非药物洗脱） | 14-合金 | 028-非药物洗脱/自膨 | 支架直径×长度：5×150mm 输送系统长度：120cm | SF05150MV |  | 国械注进20163130050 | 集采范围内-中选 | 2736 | 2736 |  |  | 国家医保耗材27位编码变更
21f30b89-91ea-11eb-8996-40f2e9990f5b | 康蒂思（上海）医疗器械有限公司 | 91310115341997945F | 2b57e06d-7a6e-11f0-88e5-34735a9d8166 | 8679f21f-6ca0-11ed-9447-b4055d63f15c | 外周血管支架类 | 下肢动脉支架 | 镍钛支架系统 | 3918ffaa-68e8-11eb-ba25-fa163e311f19 | 镍钛支架系统S.M.A.R.T. Flex Stent System | 康蒂思（爱尔兰）Cordis Cashel |  | 国械注进20163130050 |  | 该产品由输送系统和支架组成，支架的材料为镍钛合金，支架包含9个钽显影点。输送系统带有铂铱合金不透射线标记，由导丝腔、头端、导管外部组件、推送杆、鲁尔接头、止血阀、Y阀鲁尔接头和锁定环组成，制造材料：导丝腔：聚酰亚胺和Pebax；头端：Pebax；导管外部组件：不锈钢、聚四氟乙烯、Pebax、聚碳酸酯和聚烯烃；推送杆：聚醚醚酮和不锈钢；鲁尔接头：聚碳酸酯；止血阀：聚碳酸酯和硅胶；Y阀鲁尔接头：聚碳酸酯；锁定环：不锈钢。产品经环氧乙烷灭菌,一次性使用。货架有效期2年。 | 5-8mm直径的支架适用于治疗股浅动脉和近端腘动脉的动脉粥样硬化病变。9-10mm直径的支架适用于治疗髂总动脉和髂外动脉疾病,旨在帮助患有症状性血管狭窄和/或动脉闭塞性疾病的患者改善管腔内径状况。 | 股浅动脉、近端腘动脉 | 非药物涂层 非覆膜 长支架 (100mm＜长度≤150mm) | ad52d086-6ca3-11ed-9447-b4055d63f15c | ad52d086-6ca3-11ed-9447-b4055d63f15c | 镍钛支架系统 | C02061000114028089050000057 | C02061000101003089050000128 | 02-血管介入治疗类材料 | 06-外周血管介入治疗材料 | 10-股腘动脉支架 | 股腘动脉支架（非药物洗脱） | 14-合金 | 028-非药物洗脱/自膨 | 支架直径×长度：5×150mm 输送系统长度：80cm | SF05150SV |  | 国械注进20163130050 | 集采范围内-中选 | 2736 | 2736 |  |  | 国家医保耗材27位编码变更
21f30b89-91ea-11eb-8996-40f2e9990f5b | 康蒂思（上海）医疗器械有限公司 | 91310115341997945F | 2b57e12c-7a6e-11f0-88e5-34735a9d8166 | 8679f21f-6ca0-11ed-9447-b4055d63f15c | 外周血管支架类 | 下肢动脉支架 | 镍钛支架系统 | 3918ffaa-68e8-11eb-ba25-fa163e311f19 | 镍钛支架系统S.M.A.R.T. Flex Stent System | 康蒂思（爱尔兰）Cordis Cashel |  | 国械注进20163130050 |  | 该产品由输送系统和支架组成，支架的材料为镍钛合金，支架包含9个钽显影点。输送系统带有铂铱合金不透射线标记，由导丝腔、头端、导管外部组件、推送杆、鲁尔接头、止血阀、Y阀鲁尔接头和锁定环组成，制造材料：导丝腔：聚酰亚胺和Pebax；头端：Pebax；导管外部组件：不锈钢、聚四氟乙烯、Pebax、聚碳酸酯和聚烯烃；推送杆：聚醚醚酮和不锈钢；鲁尔接头：聚碳酸酯；止血阀：聚碳酸酯和硅胶；Y阀鲁尔接头：聚碳酸酯；锁定环：不锈钢。产品经环氧乙烷灭菌,一次性使用。货架有效期2年。 | 5-8mm直径的支架适用于治疗股浅动脉和近端腘动脉的动脉粥样硬化病变。9-10mm直径的支架适用于治疗髂总动脉和髂外动脉疾病,旨在帮助患有症状性血管狭窄和/或动脉闭塞性疾病的患者改善管腔内径状况。 | 股浅动脉、近端腘动脉 | 非药物涂层 非覆膜 长支架 (100mm＜长度≤150mm) | ad52f394-6ca3-11ed-9447-b4055d63f15c | ad52f394-6ca3-11ed-9447-b4055d63f15c | 镍钛支架系统 | C02061000114028089050000061 | C02061000101003089050000132 | 02-血管介入治疗类材料 | 06-外周血管介入治疗材料 | 10-股腘动脉支架 | 股腘动脉支架（非药物洗脱） | 14-合金 | 028-非药物洗脱/自膨 | 支架直径×长度：6×120mm 输送系统长度：120cm | SF06120MV |  | 国械注进20163130050 | 集采范围内-中选 | 2736 | 2736 |  |  | 国家医保耗材27位编码变更
21f30b89-91ea-11eb-8996-40f2e9990f5b | 康蒂思（上海）医疗器械有限公司 | 91310115341997945F | 2b57e452-7a6e-11f0-88e5-34735a9d8166 | 8679f21f-6ca0-11ed-9447-b4055d63f15c | 外周血管支架类 | 下肢动脉支架 | 镍钛支架系统 | 3918ffaa-68e8-11eb-ba25-fa163e311f19 | 镍钛支架系统S.M.A.R.T. Flex Stent System | 康蒂思（爱尔兰）Cordis Cashel |  | 国械注进20163130050 |  | 该产品由输送系统和支架组成，支架的材料为镍钛合金，支架包含9个钽显影点。输送系统带有铂铱合金不透射线标记，由导丝腔、头端、导管外部组件、推送杆、鲁尔接头、止血阀、Y阀鲁尔接头和锁定环组成，制造材料：导丝腔：聚酰亚胺和Pebax；头端：Pebax；导管外部组件：不锈钢、聚四氟乙烯、Pebax、聚碳酸酯和聚烯烃；推送杆：聚醚醚酮和不锈钢；鲁尔接头：聚碳酸酯；止血阀：聚碳酸酯和硅胶；Y阀鲁尔接头：聚碳酸酯；锁定环：不锈钢。产品经环氧乙烷灭菌,一次性使用。货架有效期2年。 | 5-8mm直径的支架适用于治疗股浅动脉和近端腘动脉的动脉粥样硬化病变。9-10mm直径的支架适用于治疗髂总动脉和髂外动脉疾病,旨在帮助患有症状性血管狭窄和/或动脉闭塞性疾病的患者改善管腔内径状况。 | 股浅动脉、近端腘动脉 | 非药物涂层 非覆膜 长支架 (100mm＜长度≤150mm) | ad52dc36-6ca3-11ed-9447-b4055d63f15c | ad52dc36-6ca3-11ed-9447-b4055d63f15c | 镍钛支架系统 | C02061000114028089050000059 | C02061000101003089050000130 | 02-血管介入治疗类材料 | 06-外周血管介入治疗材料 | 10-股腘动脉支架 | 股腘动脉支架（非药物洗脱） | 14-合金 | 028-非药物洗脱/自膨 | 支架直径×长度：6×120mm 输送系统长度：80cm | SF06120SV |  | 国械注进20163130050 | 集采范围内-中选 | 2736 | 2736 |  |  | 国家医保耗材27位编码变更
21f30b89-91ea-11eb-8996-40f2e9990f5b | 康蒂思（上海）医疗器械有限公司 | 91310115341997945F | 2b57e516-7a6e-11f0-88e5-34735a9d8166 | 8679f21f-6ca0-11ed-9447-b4055d63f15c | 外周血管支架类 | 下肢动脉支架 | 镍钛支架系统 | 3918ffaa-68e8-11eb-ba25-fa163e311f19 | 镍钛支架系统S.M.A.R.T. Flex Stent System | 康蒂思（爱尔兰）Cordis Cashel |  | 国械注进20163130050 |  | 该产品由输送系统和支架组成，支架的材料为镍钛合金，支架包含9个钽显影点。输送系统带有铂铱合金不透射线标记，由导丝腔、头端、导管外部组件、推送杆、鲁尔接头、止血阀、Y阀鲁尔接头和锁定环组成，制造材料：导丝腔：聚酰亚胺和Pebax；头端：Pebax；导管外部组件：不锈钢、聚四氟乙烯、Pebax、聚碳酸酯和聚烯烃；推送杆：聚醚醚酮和不锈钢；鲁尔接头：聚碳酸酯；止血阀：聚碳酸酯和硅胶；Y阀鲁尔接头：聚碳酸酯；锁定环：不锈钢。产品经环氧乙烷灭菌,一次性使用。货架有效期2年。 | 5-8mm直径的支架适用于治疗股浅动脉和近端腘动脉的动脉粥样硬化病变。9-10mm直径的支架适用于治疗髂总动脉和髂外动脉疾病,旨在帮助患有症状性血管狭窄和/或动脉闭塞性疾病的患者改善管腔内径状况。 | 股浅动脉、近端腘动脉 | 非药物涂层 非覆膜 长支架 (100mm＜长度≤150mm) | ad51a200-6ca3-11ed-9447-b4055d63f15c | ad51a200-6ca3-11ed-9447-b4055d63f15c | 镍钛支架系统 | C02061000114028089050000026 | C02061000101003089050000097 | 02-血管介入治疗类材料 | 06-外周血管介入治疗材料 | 10-股腘动脉支架 | 股腘动脉支架（非药物洗脱） | 14-合金 | 028-非药物洗脱/自膨 | 支架直径×长度：6×150mm 输送系统长度：120cm | SF06150MV |  | 国械注进20163130050 | 集采范围内-中选 | 2736 | 2736 |  |  | 国家医保耗材27位编码变更
21f30b89-91ea-11eb-8996-40f2e9990f5b | 康蒂思（上海）医疗器械有限公司 | 91310115341997945F | 2b57e5d4-7a6e-11f0-88e5-34735a9d8166 | 8679f21f-6ca0-11ed-9447-b4055d63f15c | 外周血管支架类 | 下肢动脉支架 | 镍钛支架系统 | 3918ffaa-68e8-11eb-ba25-fa163e311f19 | 镍钛支架系统S.M.A.R.T. Flex Stent System | 康蒂思（爱尔兰）Cordis Cashel |  | 国械注进20163130050 |  | 该产品由输送系统和支架组成，支架的材料为镍钛合金，支架包含9个钽显影点。输送系统带有铂铱合金不透射线标记，由导丝腔、头端、导管外部组件、推送杆、鲁尔接头、止血阀、Y阀鲁尔接头和锁定环组成，制造材料：导丝腔：聚酰亚胺和Pebax；头端：Pebax；导管外部组件：不锈钢、聚四氟乙烯、Pebax、聚碳酸酯和聚烯烃；推送杆：聚醚醚酮和不锈钢；鲁尔接头：聚碳酸酯；止血阀：聚碳酸酯和硅胶；Y阀鲁尔接头：聚碳酸酯；锁定环：不锈钢。产品经环氧乙烷灭菌,一次性使用。货架有效期2年。 | 5-8mm直径的支架适用于治疗股浅动脉和近端腘动脉的动脉粥样硬化病变。9-10mm直径的支架适用于治疗髂总动脉和髂外动脉疾病,旨在帮助患有症状性血管狭窄和/或动脉闭塞性疾病的患者改善管腔内径状况。 | 股浅动脉、近端腘动脉 | 非药物涂层 非覆膜 长支架 (100mm＜长度≤150mm) | ad531860-6ca3-11ed-9447-b4055d63f15c | ad531860-6ca3-11ed-9447-b4055d63f15c | 镍钛支架系统 | C02061000114028089050000064 | C02061000101003089050000135 | 02-血管介入治疗类材料 | 06-外周血管介入治疗材料 | 10-股腘动脉支架 | 股腘动脉支架（非药物洗脱） | 14-合金 | 028-非药物洗脱/自膨 | 支架直径×长度：6×150mm 输送系统长度：80cm | SF06150SV |  | 国械注进20163130050 | 集采范围内-中选 | 2736 | 2736 |  |  | 国家医保耗材27位编码变更
21f30b89-91ea-11eb-8996-40f2e9990f5b | 康蒂思（上海）医疗器械有限公司 | 91310115341997945F | 2b57e693-7a6e-11f0-88e5-34735a9d8166 | 8679f21f-6ca0-11ed-9447-b4055d63f15c | 外周血管支架类 | 下肢动脉支架 | 镍钛支架系统 | 3918ffaa-68e8-11eb-ba25-fa163e311f19 | 镍钛支架系统S.M.A.R.T. Flex Stent System | 康蒂思（爱尔兰）Cordis Cashel |  | 国械注进20163130050 |  | 该产品由输送系统和支架组成，支架的材料为镍钛合金，支架包含9个钽显影点。输送系统带有铂铱合金不透射线标记，由导丝腔、头端、导管外部组件、推送杆、鲁尔接头、止血阀、Y阀鲁尔接头和锁定环组成，制造材料：导丝腔：聚酰亚胺和Pebax；头端：Pebax；导管外部组件：不锈钢、聚四氟乙烯、Pebax、聚碳酸酯和聚烯烃；推送杆：聚醚醚酮和不锈钢；鲁尔接头：聚碳酸酯；止血阀：聚碳酸酯和硅胶；Y阀鲁尔接头：聚碳酸酯；锁定环：不锈钢。产品经环氧乙烷灭菌,一次性使用。货架有效期2年。 | 5-8mm直径的支架适用于治疗股浅动脉和近端腘动脉的动脉粥样硬化病变。9-10mm直径的支架适用于治疗髂总动脉和髂外动脉疾病,旨在帮助患有症状性血管狭窄和/或动脉闭塞性疾病的患者改善管腔内径状况。 | 股浅动脉、近端腘动脉 | 非药物涂层 非覆膜 长支架 (100mm＜长度≤150mm) | ad524cf7-6ca3-11ed-9447-b4055d63f15c | ad524cf7-6ca3-11ed-9447-b4055d63f15c | 镍钛支架系统 | C02061000114028089050000038 | C02061000101003089050000109 | 02-血管介入治疗类材料 | 06-外周血管介入治疗材料 | 10-股腘动脉支架 | 股腘动脉支架（非药物洗脱） | 14-合金 | 028-非药物洗脱/自膨 | 支架直径×长度：7×120mm 输送系统长度：120cm | SF07120MV |  | 国械注进20163130050 | 集采范围内-中选 | 2736 | 2736 |  |  | 国家医保耗材27位编码变更
21f30b89-91ea-11eb-8996-40f2e9990f5b | 康蒂思（上海）医疗器械有限公司 | 91310115341997945F | 2b57e752-7a6e-11f0-88e5-34735a9d8166 | 8679f21f-6ca0-11ed-9447-b4055d63f15c | 外周血管支架类 | 下肢动脉支架 | 镍钛支架系统 | 3918ffaa-68e8-11eb-ba25-fa163e311f19 | 镍钛支架系统S.M.A.R.T. Flex Stent System | 康蒂思（爱尔兰）Cordis Cashel |  | 国械注进20163130050 |  | 该产品由输送系统和支架组成，支架的材料为镍钛合金，支架包含9个钽显影点。输送系统带有铂铱合金不透射线标记，由导丝腔、头端、导管外部组件、推送杆、鲁尔接头、止血阀、Y阀鲁尔接头和锁定环组成，制造材料：导丝腔：聚酰亚胺和Pebax；头端：Pebax；导管外部组件：不锈钢、聚四氟乙烯、Pebax、聚碳酸酯和聚烯烃；推送杆：聚醚醚酮和不锈钢；鲁尔接头：聚碳酸酯；止血阀：聚碳酸酯和硅胶；Y阀鲁尔接头：聚碳酸酯；锁定环：不锈钢。产品经环氧乙烷灭菌,一次性使用。货架有效期2年。 | 5-8mm直径的支架适用于治疗股浅动脉和近端腘动脉的动脉粥样硬化病变。9-10mm直径的支架适用于治疗髂总动脉和髂外动脉疾病,旨在帮助患有症状性血管狭窄和/或动脉闭塞性疾病的患者改善管腔内径状况。 | 股浅动脉、近端腘动脉 | 非药物涂层 非覆膜 长支架 (100mm＜长度≤150mm) | ad52b0ff-6ca3-11ed-9447-b4055d63f15c | ad52b0ff-6ca3-11ed-9447-b4055d63f15c | 镍钛支架系统 | C02061000114028089050000052 | C02061000101003089050000123 | 02-血管介入治疗类材料 | 06-外周血管介入治疗材料 | 10-股腘动脉支架 | 股腘动脉支架（非药物洗脱） | 14-合金 | 028-非药物洗脱/自膨 | 支架直径×长度：7×120mm 输送系统长度：80cm | SF07120SV |  | 国械注进20163130050 | 集采范围内-中选 | 2736 | 2736 |  |  | 国家医保耗材27位编码变更
21f30b89-91ea-11eb-8996-40f2e9990f5b | 康蒂思（上海）医疗器械有限公司 | 91310115341997945F | 2b57e810-7a6e-11f0-88e5-34735a9d8166 | 8679f21f-6ca0-11ed-9447-b4055d63f15c | 外周血管支架类 | 下肢动脉支架 | 镍钛支架系统 | 3918ffaa-68e8-11eb-ba25-fa163e311f19 | 镍钛支架系统S.M.A.R.T. Flex Stent System | 康蒂思（爱尔兰）Cordis Cashel |  | 国械注进20163130050 |  | 该产品由输送系统和支架组成，支架的材料为镍钛合金，支架包含9个钽显影点。输送系统带有铂铱合金不透射线标记，由导丝腔、头端、导管外部组件、推送杆、鲁尔接头、止血阀、Y阀鲁尔接头和锁定环组成，制造材料：导丝腔：聚酰亚胺和Pebax；头端：Pebax；导管外部组件：不锈钢、聚四氟乙烯、Pebax、聚碳酸酯和聚烯烃；推送杆：聚醚醚酮和不锈钢；鲁尔接头：聚碳酸酯；止血阀：聚碳酸酯和硅胶；Y阀鲁尔接头：聚碳酸酯；锁定环：不锈钢。产品经环氧乙烷灭菌,一次性使用。货架有效期2年。 | 5-8mm直径的支架适用于治疗股浅动脉和近端腘动脉的动脉粥样硬化病变。9-10mm直径的支架适用于治疗髂总动脉和髂外动脉疾病,旨在帮助患有症状性血管狭窄和/或动脉闭塞性疾病的患者改善管腔内径状况。 | 股浅动脉、近端腘动脉 | 非药物涂层 非覆膜 长支架 (100mm＜长度≤150mm) | ad5186cb-6ca3-11ed-9447-b4055d63f15c | ad5186cb-6ca3-11ed-9447-b4055d63f15c | 镍钛支架系统 | C02061000114028089050000023 | C02061000101003089050000094 | 02-血管介入治疗类材料 | 06-外周血管介入治疗材料 | 10-股腘动脉支架 | 股腘动脉支架（非药物洗脱） | 14-合金 | 028-非药物洗脱/自膨 | 支架直径×长度：7×150mm 输送系统长度：120cm | SF07150MV |  | 国械注进20163130050 | 集采范围内-中选 | 2736 | 2736 |  |  | 国家医保耗材27位编码变更
21f30b89-91ea-11eb-8996-40f2e9990f5b | 康蒂思（上海）医疗器械有限公司 | 91310115341997945F | 2b57e8cf-7a6e-11f0-88e5-34735a9d8166 | 8679f21f-6ca0-11ed-9447-b4055d63f15c | 外周血管支架类 | 下肢动脉支架 | 镍钛支架系统 | 3918ffaa-68e8-11eb-ba25-fa163e311f19 | 镍钛支架系统S.M.A.R.T. Flex Stent System | 康蒂思（爱尔兰）Cordis Cashel |  | 国械注进20163130050 |  | 该产品由输送系统和支架组成，支架的材料为镍钛合金，支架包含9个钽显影点。输送系统带有铂铱合金不透射线标记，由导丝腔、头端、导管外部组件、推送杆、鲁尔接头、止血阀、Y阀鲁尔接头和锁定环组成，制造材料：导丝腔：聚酰亚胺和Pebax；头端：Pebax；导管外部组件：不锈钢、聚四氟乙烯、Pebax、聚碳酸酯和聚烯烃；推送杆：聚醚醚酮和不锈钢；鲁尔接头：聚碳酸酯；止血阀：聚碳酸酯和硅胶；Y阀鲁尔接头：聚碳酸酯；锁定环：不锈钢。产品经环氧乙烷灭菌,一次性使用。货架有效期2年。 | 5-8mm直径的支架适用于治疗股浅动脉和近端腘动脉的动脉粥样硬化病变。9-10mm直径的支架适用于治疗髂总动脉和髂外动脉疾病,旨在帮助患有症状性血管狭窄和/或动脉闭塞性疾病的患者改善管腔内径状况。 | 股浅动脉、近端腘动脉 | 非药物涂层 非覆膜 长支架 (100mm＜长度≤150mm) | ad51147f-6ca3-11ed-9447-b4055d63f15c | ad51147f-6ca3-11ed-9447-b4055d63f15c | 镍钛支架系统 | C02061000114028089050000020 | C02061000101003089050000091 | 02-血管介入治疗类材料 | 06-外周血管介入治疗材料 | 10-股腘动脉支架 | 股腘动脉支架（非药物洗脱） | 14-合金 | 028-非药物洗脱/自膨 | 支架直径×长度：7×150mm 输送系统长度：80cm | SF07150SV |  | 国械注进20163130050 | 集采范围内-中选 | 2736 | 2736 |  |  | 国家医保耗材27位编码变更
21f30b89-91ea-11eb-8996-40f2e9990f5b | 康蒂思（上海）医疗器械有限公司 | 91310115341997945F | 2b57e99c-7a6e-11f0-88e5-34735a9d8166 | 8679f21f-6ca0-11ed-9447-b4055d63f15c | 外周血管支架类 | 下肢动脉支架 | 镍钛支架系统 | 3918ffaa-68e8-11eb-ba25-fa163e311f19 | 镍钛支架系统S.M.A.R.T. Flex Stent System | 康蒂思（爱尔兰）Cordis Cashel |  | 国械注进20163130050 |  | 该产品由输送系统和支架组成，支架的材料为镍钛合金，支架包含9个钽显影点。输送系统带有铂铱合金不透射线标记，由导丝腔、头端、导管外部组件、推送杆、鲁尔接头、止血阀、Y阀鲁尔接头和锁定环组成，制造材料：导丝腔：聚酰亚胺和Pebax；头端：Pebax；导管外部组件：不锈钢、聚四氟乙烯、Pebax、聚碳酸酯和聚烯烃；推送杆：聚醚醚酮和不锈钢；鲁尔接头：聚碳酸酯；止血阀：聚碳酸酯和硅胶；Y阀鲁尔接头：聚碳酸酯；锁定环：不锈钢。产品经环氧乙烷灭菌,一次性使用。货架有效期2年。 | 5-8mm直径的支架适用于治疗股浅动脉和近端腘动脉的动脉粥样硬化病变。9-10mm直径的支架适用于治疗髂总动脉和髂外动脉疾病,旨在帮助患有症状性血管狭窄和/或动脉闭塞性疾病的患者改善管腔内径状况。 | 股浅动脉、近端腘动脉 | 非药物涂层 非覆膜 长支架 (100mm＜长度≤150mm) | ad5102a9-6ca3-11ed-9447-b4055d63f15c | ad5102a9-6ca3-11ed-9447-b4055d63f15c | 镍钛支架系统 | C02061000114028089050000017 | C02061000101003089050000088 | 02-血管介入治疗类材料 | 06-外周血管介入治疗材料 | 10-股腘动脉支架 | 股腘动脉支架（非药物洗脱） | 14-合金 | 028-非药物洗脱/自膨 | 支架直径×长度：8×120mm 输送系统长度：120cm | SF08120MV |  | 国械注进20163130050 | 集采范围内-中选 | 2736 | 2736 |  |  | 国家医保耗材27位编码变更
21f30b89-91ea-11eb-8996-40f2e9990f5b | 康蒂思（上海）医疗器械有限公司 | 91310115341997945F | 2b57ea5b-7a6e-11f0-88e5-34735a9d8166 | 8679f21f-6ca0-11ed-9447-b4055d63f15c | 外周血管支架类 | 下肢动脉支架 | 镍钛支架系统 | 3918ffaa-68e8-11eb-ba25-fa163e311f19 | 镍钛支架系统S.M.A.R.T. Flex Stent System | 康蒂思（爱尔兰）Cordis Cashel |  | 国械注进20163130050 |  | 该产品由输送系统和支架组成，支架的材料为镍钛合金，支架包含9个钽显影点。输送系统带有铂铱合金不透射线标记，由导丝腔、头端、导管外部组件、推送杆、鲁尔接头、止血阀、Y阀鲁尔接头和锁定环组成，制造材料：导丝腔：聚酰亚胺和Pebax；头端：Pebax；导管外部组件：不锈钢、聚四氟乙烯、Pebax、聚碳酸酯和聚烯烃；推送杆：聚醚醚酮和不锈钢；鲁尔接头：聚碳酸酯；止血阀：聚碳酸酯和硅胶；Y阀鲁尔接头：聚碳酸酯；锁定环：不锈钢。产品经环氧乙烷灭菌,一次性使用。货架有效期2年。 | 5-8mm直径的支架适用于治疗股浅动脉和近端腘动脉的动脉粥样硬化病变。9-10mm直径的支架适用于治疗髂总动脉和髂外动脉疾病,旨在帮助患有症状性血管狭窄和/或动脉闭塞性疾病的患者改善管腔内径状况。 | 股浅动脉、近端腘动脉 | 非药物涂层 非覆膜 长支架 (100mm＜长度≤150mm) | ad524a8c-6ca3-11ed-9447-b4055d63f15c | ad524a8c-6ca3-11ed-9447-b4055d63f15c | 镍钛支架系统 | C02061000114028089050000037 | C02061000101003089050000108 | 02-血管介入治疗类材料 | 06-外周血管介入治疗材料 | 10-股腘动脉支架 | 股腘动脉支架（非药物洗脱） | 14-合金 | 028-非药物洗脱/自膨 | 支架直径×长度：8×120mm 输送系统长度：80cm | SF08120SV |  | 国械注进20163130050 | 集采范围内-中选 | 2736 | 2736 |  |  | 国家医保耗材27位编码变更
21f30b89-91ea-11eb-8996-40f2e9990f5b | 康蒂思（上海）医疗器械有限公司 | 91310115341997945F | 2b57ee0a-7a6e-11f0-88e5-34735a9d8166 | 8679f21f-6ca0-11ed-9447-b4055d63f15c | 外周血管支架类 | 下肢动脉支架 | 镍钛支架系统 | 3918ffaa-68e8-11eb-ba25-fa163e311f19 | 镍钛支架系统S.M.A.R.T. Flex Stent System | 康蒂思（爱尔兰）Cordis Cashel |  | 国械注进20163130050 |  | 该产品由输送系统和支架组成，支架的材料为镍钛合金，支架包含9个钽显影点。输送系统带有铂铱合金不透射线标记，由导丝腔、头端、导管外部组件、推送杆、鲁尔接头、止血阀、Y阀鲁尔接头和锁定环组成，制造材料：导丝腔：聚酰亚胺和Pebax；头端：Pebax；导管外部组件：不锈钢、聚四氟乙烯、Pebax、聚碳酸酯和聚烯烃；推送杆：聚醚醚酮和不锈钢；鲁尔接头：聚碳酸酯；止血阀：聚碳酸酯和硅胶；Y阀鲁尔接头：聚碳酸酯；锁定环：不锈钢。产品经环氧乙烷灭菌,一次性使用。货架有效期2年。 | 5-8mm直径的支架适用于治疗股浅动脉和近端腘动脉的动脉粥样硬化病变。9-10mm直径的支架适用于治疗髂总动脉和髂外动脉疾病,旨在帮助患有症状性血管狭窄和/或动脉闭塞性疾病的患者改善管腔内径状况。 | 股浅动脉、近端腘动脉 | 非药物涂层 非覆膜 长支架 (100mm＜长度≤150mm) | ad52ff8d-6ca3-11ed-9447-b4055d63f15c | ad52ff8d-6ca3-11ed-9447-b4055d63f15c | 镍钛支架系统 | C02061000114028089050000062 | C02061000101003089050000133 | 02-血管介入治疗类材料 | 06-外周血管介入治疗材料 | 10-股腘动脉支架 | 股腘动脉支架（非药物洗脱） | 14-合金 | 028-非药物洗脱/自膨 | 支架直径×长度：8×150mm 输送系统长度：120cm | SF08150MV |  | 国械注进20163130050 | 集采范围内-中选 | 2736 | 2736 |  |  | 国家医保耗材27位编码变更
21f30b89-91ea-11eb-8996-40f2e9990f5b | 康蒂思（上海）医疗器械有限公司 | 91310115341997945F | 2b57eec9-7a6e-11f0-88e5-34735a9d8166 | 8679f21f-6ca0-11ed-9447-b4055d63f15c | 外周血管支架类 | 下肢动脉支架 | 镍钛支架系统 | 3918ffaa-68e8-11eb-ba25-fa163e311f19 | 镍钛支架系统S.M.A.R.T. Flex Stent System | 康蒂思（爱尔兰）Cordis Cashel |  | 国械注进20163130050 |  | 该产品由输送系统和支架组成，支架的材料为镍钛合金，支架包含9个钽显影点。输送系统带有铂铱合金不透射线标记，由导丝腔、头端、导管外部组件、推送杆、鲁尔接头、止血阀、Y阀鲁尔接头和锁定环组成，制造材料：导丝腔：聚酰亚胺和Pebax；头端：Pebax；导管外部组件：不锈钢、聚四氟乙烯、Pebax、聚碳酸酯和聚烯烃；推送杆：聚醚醚酮和不锈钢；鲁尔接头：聚碳酸酯；止血阀：聚碳酸酯和硅胶；Y阀鲁尔接头：聚碳酸酯；锁定环：不锈钢。产品经环氧乙烷灭菌,一次性使用。货架有效期2年。 | 5-8mm直径的支架适用于治疗股浅动脉和近端腘动脉的动脉粥样硬化病变。9-10mm直径的支架适用于治疗髂总动脉和髂外动脉疾病,旨在帮助患有症状性血管狭窄和/或动脉闭塞性疾病的患者改善管腔内径状况。 | 股浅动脉、近端腘动脉 | 非药物涂层 非覆膜 长支架 (100mm＜长度≤150mm) | ad52beea-6ca3-11ed-9447-b4055d63f15c | ad52beea-6ca3-11ed-9447-b4055d63f15c | 镍钛支架系统 | C02061000114028089050000054 | C02061000101003089050000125 | 02-血管介入治疗类材料 | 06-外周血管介入治疗材料 | 10-股腘动脉支架 | 股腘动脉支架（非药物洗脱） | 14-合金 | 028-非药物洗脱/自膨 | 支架直径×长度：8×150mm 输送系统长度：80cm | SF08150SV |  | 国械注进20163130050 | 集采范围内-中选 | 2736 | 2736 |  |  | 国家医保耗材27位编码变更
21f30b89-91ea-11eb-8996-40f2e9990f5b | 康蒂思（上海）医疗器械有限公司 | 91310115341997945F | 2b57ef8c-7a6e-11f0-88e5-34735a9d8166 | 8679f21f-6ca0-11ed-9447-b4055d63f15c | 外周血管支架类 | 下肢动脉支架 | 镍钛支架系统 | 3918ffaa-68e8-11eb-ba25-fa163e311f19 | 镍钛支架系统S.M.A.R.T. Flex Stent System | 康蒂思（爱尔兰）Cordis Cashel |  | 国械注进20163130050 |  | 该产品由输送系统和支架组成，支架的材料为镍钛合金，支架包含9个钽显影点。输送系统带有铂铱合金不透射线标记，由导丝腔、头端、导管外部组件、推送杆、鲁尔接头、止血阀、Y阀鲁尔接头和锁定环组成，制造材料：导丝腔：聚酰亚胺和Pebax；头端：Pebax；导管外部组件：不锈钢、聚四氟乙烯、Pebax、聚碳酸酯和聚烯烃；推送杆：聚醚醚酮和不锈钢；鲁尔接头：聚碳酸酯；止血阀：聚碳酸酯和硅胶；Y阀鲁尔接头：聚碳酸酯；锁定环：不锈钢。产品经环氧乙烷灭菌,一次性使用。货架有效期2年。 | 5-8mm直径的支架适用于治疗股浅动脉和近端腘动脉的动脉粥样硬化病变。9-10mm直径的支架适用于治疗髂总动脉和髂外动脉疾病,旨在帮助患有症状性血管狭窄和/或动脉闭塞性疾病的患者改善管腔内径状况。 | 股浅动脉、近端腘动脉 | 非药物涂层 非覆膜 长支架 (长度＞150mm) | 4dfedbae-6909-11eb-ba25-fa163e311f19 | 2e828bce-9049-11ef-9db7-b4055d63f15c | 镍钛支架系统 | C02061000114028089050000008 | C02061000101004089050000008 | 02-血管介入治疗类材料 | 06-外周血管介入治疗材料 | 10-股腘动脉支架 | 股腘动脉支架（非药物洗脱） | 14-合金 | 028-非药物洗脱/自膨 | 支架直径×长度(mm)：5×200 输送系统长度：120cm | SF05200MV |  | 国械注进20163130050 | 集采范围内-中选 | 2964 | 2964 |  |  | 国家医保耗材27位编码变更
21f30b89-91ea-11eb-8996-40f2e9990f5b | 康蒂思（上海）医疗器械有限公司 | 91310115341997945F | 2b57f050-7a6e-11f0-88e5-34735a9d8166 | 8679f21f-6ca0-11ed-9447-b4055d63f15c | 外周血管支架类 | 下肢动脉支架 | 镍钛支架系统 | 3918ffaa-68e8-11eb-ba25-fa163e311f19 | 镍钛支架系统S.M.A.R.T. Flex Stent System | 康蒂思（爱尔兰）Cordis Cashel |  | 国械注进20163130050 |  | 该产品由输送系统和支架组成，支架的材料为镍钛合金，支架包含9个钽显影点。输送系统带有铂铱合金不透射线标记，由导丝腔、头端、导管外部组件、推送杆、鲁尔接头、止血阀、Y阀鲁尔接头和锁定环组成，制造材料：导丝腔：聚酰亚胺和Pebax；头端：Pebax；导管外部组件：不锈钢、聚四氟乙烯、Pebax、聚碳酸酯和聚烯烃；推送杆：聚醚醚酮和不锈钢；鲁尔接头：聚碳酸酯；止血阀：聚碳酸酯和硅胶；Y阀鲁尔接头：聚碳酸酯；锁定环：不锈钢。产品经环氧乙烷灭菌,一次性使用。货架有效期2年。 | 5-8mm直径的支架适用于治疗股浅动脉和近端腘动脉的动脉粥样硬化病变。9-10mm直径的支架适用于治疗髂总动脉和髂外动脉疾病,旨在帮助患有症状性血管狭窄和/或动脉闭塞性疾病的患者改善管腔内径状况。 | 股浅动脉、近端腘动脉 | 非药物涂层 非覆膜 长支架 (长度＞150mm) | 4dff139e-6909-11eb-ba25-fa163e311f19 | 2e820475-9049-11ef-9db7-b4055d63f15c | 镍钛支架系统 | C02061000114028089050000003 | C02061000101004089050000003 | 02-血管介入治疗类材料 | 06-外周血管介入治疗材料 | 10-股腘动脉支架 | 股腘动脉支架（非药物洗脱） | 14-合金 | 028-非药物洗脱/自膨 | 支架直径×长度(mm)：5×200 输送系统长度：80cm | SF05200SV |  | 国械注进20163130050 | 集采范围内-中选 | 2964 | 2964 |  |  | 国家医保耗材27位编码变更
21f30b89-91ea-11eb-8996-40f2e9990f5b | 康蒂思（上海）医疗器械有限公司 | 91310115341997945F | 2b57f10e-7a6e-11f0-88e5-34735a9d8166 | 8679f21f-6ca0-11ed-9447-b4055d63f15c | 外周血管支架类 | 下肢动脉支架 | 镍钛支架系统 | 3918ffaa-68e8-11eb-ba25-fa163e311f19 | 镍钛支架系统S.M.A.R.T. Flex Stent System | 康蒂思（爱尔兰）Cordis Cashel |  | 国械注进20163130050 |  | 该产品由输送系统和支架组成，支架的材料为镍钛合金，支架包含9个钽显影点。输送系统带有铂铱合金不透射线标记，由导丝腔、头端、导管外部组件、推送杆、鲁尔接头、止血阀、Y阀鲁尔接头和锁定环组成，制造材料：导丝腔：聚酰亚胺和Pebax；头端：Pebax；导管外部组件：不锈钢、聚四氟乙烯、Pebax、聚碳酸酯和聚烯烃；推送杆：聚醚醚酮和不锈钢；鲁尔接头：聚碳酸酯；止血阀：聚碳酸酯和硅胶；Y阀鲁尔接头：聚碳酸酯；锁定环：不锈钢。产品经环氧乙烷灭菌,一次性使用。货架有效期2年。 | 5-8mm直径的支架适用于治疗股浅动脉和近端腘动脉的动脉粥样硬化病变。9-10mm直径的支架适用于治疗髂总动脉和髂外动脉疾病,旨在帮助患有症状性血管狭窄和/或动脉闭塞性疾病的患者改善管腔内径状况。 | 股浅动脉、近端腘动脉 | 非药物涂层 非覆膜 长支架 (长度＞150mm) | 4dff1f35-6909-11eb-ba25-fa163e311f19 | 2e81c8e0-9049-11ef-9db7-b4055d63f15c | 镍钛支架系统 | C02061000114028089050000001 | C02061000101004089050000001 | 02-血管介入治疗类材料 | 06-外周血管介入治疗材料 | 10-股腘动脉支架 | 股腘动脉支架（非药物洗脱） | 14-合金 | 028-非药物洗脱/自膨 | 支架直径×长度(mm)：6×200 输送系统长度：120cm | SF06200MV |  | 国械注进20163130050 | 集采范围内-中选 | 2964 | 2964 |  |  | 国家医保耗材27位编码变更
21f30b89-91ea-11eb-8996-40f2e9990f5b | 康蒂思（上海）医疗器械有限公司 | 91310115341997945F | 2b57f1c8-7a6e-11f0-88e5-34735a9d8166 | 8679f21f-6ca0-11ed-9447-b4055d63f15c | 外周血管支架类 | 下肢动脉支架 | 镍钛支架系统 | 3918ffaa-68e8-11eb-ba25-fa163e311f19 | 镍钛支架系统S.M.A.R.T. Flex Stent System | 康蒂思（爱尔兰）Cordis Cashel |  | 国械注进20163130050 |  | 该产品由输送系统和支架组成，支架的材料为镍钛合金，支架包含9个钽显影点。输送系统带有铂铱合金不透射线标记，由导丝腔、头端、导管外部组件、推送杆、鲁尔接头、止血阀、Y阀鲁尔接头和锁定环组成，制造材料：导丝腔：聚酰亚胺和Pebax；头端：Pebax；导管外部组件：不锈钢、聚四氟乙烯、Pebax、聚碳酸酯和聚烯烃；推送杆：聚醚醚酮和不锈钢；鲁尔接头：聚碳酸酯；止血阀：聚碳酸酯和硅胶；Y阀鲁尔接头：聚碳酸酯；锁定环：不锈钢。产品经环氧乙烷灭菌,一次性使用。货架有效期2年。 | 5-8mm直径的支架适用于治疗股浅动脉和近端腘动脉的动脉粥样硬化病变。9-10mm直径的支架适用于治疗髂总动脉和髂外动脉疾病,旨在帮助患有症状性血管狭窄和/或动脉闭塞性疾病的患者改善管腔内径状况。 | 股浅动脉、近端腘动脉 | 非药物涂层 非覆膜 长支架 (长度＞150mm) | 4dfec5ed-6909-11eb-ba25-fa163e311f19 | 2e821664-9049-11ef-9db7-b4055d63f15c | 镍钛支架系统 | C02061000114028089050000004 | C02061000101004089050000004 | 02-血管介入治疗类材料 | 06-外周血管介入治疗材料 | 10-股腘动脉支架 | 股腘动脉支架（非药物洗脱） | 14-合金 | 028-非药物洗脱/自膨 | 支架直径×长度(mm)：6×200 输送系统长度：80cm | SF06200SV |  | 国械注进20163130050 | 集采范围内-中选 | 2964 | 2964 |  |  | 国家医保耗材27位编码变更
21f30b89-91ea-11eb-8996-40f2e9990f5b | 康蒂思（上海）医疗器械有限公司 | 91310115341997945F | 2b57f287-7a6e-11f0-88e5-34735a9d8166 | 8679f21f-6ca0-11ed-9447-b4055d63f15c | 外周血管支架类 | 下肢动脉支架 | 镍钛支架系统 | 3918ffaa-68e8-11eb-ba25-fa163e311f19 | 镍钛支架系统S.M.A.R.T. Flex Stent System | 康蒂思（爱尔兰）Cordis Cashel |  | 国械注进20163130050 |  | 该产品由输送系统和支架组成，支架的材料为镍钛合金，支架包含9个钽显影点。输送系统带有铂铱合金不透射线标记，由导丝腔、头端、导管外部组件、推送杆、鲁尔接头、止血阀、Y阀鲁尔接头和锁定环组成，制造材料：导丝腔：聚酰亚胺和Pebax；头端：Pebax；导管外部组件：不锈钢、聚四氟乙烯、Pebax、聚碳酸酯和聚烯烃；推送杆：聚醚醚酮和不锈钢；鲁尔接头：聚碳酸酯；止血阀：聚碳酸酯和硅胶；Y阀鲁尔接头：聚碳酸酯；锁定环：不锈钢。产品经环氧乙烷灭菌,一次性使用。货架有效期2年。 | 5-8mm直径的支架适用于治疗股浅动脉和近端腘动脉的动脉粥样硬化病变。9-10mm直径的支架适用于治疗髂总动脉和髂外动脉疾病,旨在帮助患有症状性血管狭窄和/或动脉闭塞性疾病的患者改善管腔内径状况。 | 股浅动脉、近端腘动脉 | 非药物涂层 非覆膜 长支架 (长度＞150mm) | 4dfeb5c9-6909-11eb-ba25-fa163e311f19 | 2e81e499-9049-11ef-9db7-b4055d63f15c | 镍钛支架系统 | C02061000114028089050000002 | C02061000101004089050000002 | 02-血管介入治疗类材料 | 06-外周血管介入治疗材料 | 10-股腘动脉支架 | 股腘动脉支架（非药物洗脱） | 14-合金 | 028-非药物洗脱/自膨 | 支架直径×长度(mm)：7×200 输送系统长度：120cm | SF07200MV |  | 国械注进20163130050 | 集采范围内-中选 | 2964 | 2964 |  |  | 国家医保耗材27位编码变更
21f30b89-91ea-11eb-8996-40f2e9990f5b | 康蒂思（上海）医疗器械有限公司 | 91310115341997945F | 2b57f354-7a6e-11f0-88e5-34735a9d8166 | 8679f21f-6ca0-11ed-9447-b4055d63f15c | 外周血管支架类 | 下肢动脉支架 | 镍钛支架系统 | 3918ffaa-68e8-11eb-ba25-fa163e311f19 | 镍钛支架系统S.M.A.R.T. Flex Stent System | 康蒂思（爱尔兰）Cordis Cashel |  | 国械注进20163130050 |  | 该产品由输送系统和支架组成，支架的材料为镍钛合金，支架包含9个钽显影点。输送系统带有铂铱合金不透射线标记，由导丝腔、头端、导管外部组件、推送杆、鲁尔接头、止血阀、Y阀鲁尔接头和锁定环组成，制造材料：导丝腔：聚酰亚胺和Pebax；头端：Pebax；导管外部组件：不锈钢、聚四氟乙烯、Pebax、聚碳酸酯和聚烯烃；推送杆：聚醚醚酮和不锈钢；鲁尔接头：聚碳酸酯；止血阀：聚碳酸酯和硅胶；Y阀鲁尔接头：聚碳酸酯；锁定环：不锈钢。产品经环氧乙烷灭菌,一次性使用。货架有效期2年。 | 5-8mm直径的支架适用于治疗股浅动脉和近端腘动脉的动脉粥样硬化病变。9-10mm直径的支架适用于治疗髂总动脉和髂外动脉疾病,旨在帮助患有症状性血管狭窄和/或动脉闭塞性疾病的患者改善管腔内径状况。 | 股浅动脉、近端腘动脉 | 非药物涂层 非覆膜 长支架 (长度＞150mm) | 4dfeda17-6909-11eb-ba25-fa163e311f19 | 2e824cdb-9049-11ef-9db7-b4055d63f15c | 镍钛支架系统 | C02061000114028089050000006 | C02061000101004089050000006 | 02-血管介入治疗类材料 | 06-外周血管介入治疗材料 | 10-股腘动脉支架 | 股腘动脉支架（非药物洗脱） | 14-合金 | 028-非药物洗脱/自膨 | 支架直径×长度(mm)：7×200 输送系统长度：80cm | SF07200SV |  | 国械注进20163130050 | 集采范围内-中选 | 2964 | 2964 |  |  | 国家医保耗材27位编码变更
21f30b89-91ea-11eb-8996-40f2e9990f5b | 康蒂思（上海）医疗器械有限公司 | 91310115341997945F | 2b57f412-7a6e-11f0-88e5-34735a9d8166 | 8679f21f-6ca0-11ed-9447-b4055d63f15c | 外周血管支架类 | 下肢动脉支架 | 镍钛支架系统 | 3918ffaa-68e8-11eb-ba25-fa163e311f19 | 镍钛支架系统S.M.A.R.T. Flex Stent System | 康蒂思（爱尔兰）Cordis Cashel |  | 国械注进20163130050 |  | 该产品由输送系统和支架组成，支架的材料为镍钛合金，支架包含9个钽显影点。输送系统带有铂铱合金不透射线标记，由导丝腔、头端、导管外部组件、推送杆、鲁尔接头、止血阀、Y阀鲁尔接头和锁定环组成，制造材料：导丝腔：聚酰亚胺和Pebax；头端：Pebax；导管外部组件：不锈钢、聚四氟乙烯、Pebax、聚碳酸酯和聚烯烃；推送杆：聚醚醚酮和不锈钢；鲁尔接头：聚碳酸酯；止血阀：聚碳酸酯和硅胶；Y阀鲁尔接头：聚碳酸酯；锁定环：不锈钢。产品经环氧乙烷灭菌,一次性使用。货架有效期2年。 | 5-8mm直径的支架适用于治疗股浅动脉和近端腘动脉的动脉粥样硬化病变。9-10mm直径的支架适用于治疗髂总动脉和髂外动脉疾病,旨在帮助患有症状性血管狭窄和/或动脉闭塞性疾病的患者改善管腔内径状况。 | 股浅动脉、近端腘动脉 | 非药物涂层 非覆膜 长支架 (长度＞150mm) | 4dff0207-6909-11eb-ba25-fa163e311f19 | 2e825d72-9049-11ef-9db7-b4055d63f15c | 镍钛支架系统 | C02061000114028089050000007 | C02061000101004089050000007 | 02-血管介入治疗类材料 | 06-外周血管介入治疗材料 | 10-股腘动脉支架 | 股腘动脉支架（非药物洗脱） | 14-合金 | 028-非药物洗脱/自膨 | 支架直径×长度(mm)：8×200 输送系统长度：120cm | SF08200MV |  | 国械注进20163130050 | 集采范围内-中选 | 2964 | 2964 |  |  | 国家医保耗材27位编码变更
21f30b89-91ea-11eb-8996-40f2e9990f5b | 康蒂思（上海）医疗器械有限公司 | 91310115341997945F | 2b57f760-7a6e-11f0-88e5-34735a9d8166 | 8679f21f-6ca0-11ed-9447-b4055d63f15c | 外周血管支架类 | 下肢动脉支架 | 镍钛支架系统 | 3918ffaa-68e8-11eb-ba25-fa163e311f19 | 镍钛支架系统S.M.A.R.T. Flex Stent System | 康蒂思（爱尔兰）Cordis Cashel |  | 国械注进20163130050 |  | 该产品由输送系统和支架组成，支架的材料为镍钛合金，支架包含9个钽显影点。输送系统带有铂铱合金不透射线标记，由导丝腔、头端、导管外部组件、推送杆、鲁尔接头、止血阀、Y阀鲁尔接头和锁定环组成，制造材料：导丝腔：聚酰亚胺和Pebax；头端：Pebax；导管外部组件：不锈钢、聚四氟乙烯、Pebax、聚碳酸酯和聚烯烃；推送杆：聚醚醚酮和不锈钢；鲁尔接头：聚碳酸酯；止血阀：聚碳酸酯和硅胶；Y阀鲁尔接头：聚碳酸酯；锁定环：不锈钢。产品经环氧乙烷灭菌,一次性使用。货架有效期2年。 | 5-8mm直径的支架适用于治疗股浅动脉和近端腘动脉的动脉粥样硬化病变。9-10mm直径的支架适用于治疗髂总动脉和髂外动脉疾病,旨在帮助患有症状性血管狭窄和/或动脉闭塞性疾病的患者改善管腔内径状况。 | 股浅动脉、近端腘动脉 | 非药物涂层 非覆膜 长支架 (长度＞150mm) | 4dfef846-6909-11eb-ba25-fa163e311f19 | 2e822662-9049-11ef-9db7-b4055d63f15c | 镍钛支架系统 | C02061000114028089050000005 | C02061000101004089050000005 | 02-血管介入治疗类材料 | 06-外周血管介入治疗材料 | 10-股腘动脉支架 | 股腘动脉支架（非药物洗脱） | 14-合金 | 028-非药物洗脱/自膨 | 支架直径×长度(mm)：8×200 输送系统长度：80cm | SF08200SV |  | 国械注进20163130050 | 集采范围内-中选 | 2964 | 2964 |  |  | 国家医保耗材27位编码变更
21f30b89-91ea-11eb-8996-40f2e9990f5b | 康蒂思（上海）医疗器械有限公司 | 91310115341997945F | 2b56ea63-7a6e-11f0-88e5-34735a9d8166 | b908a534-69b2-11eb-ba25-fa163e311f19-1 | 外周血管支架类 | 下肢动脉支架 | 支架系统-1 | aef538b8-68eb-11eb-ba25-fa163e311f19 | 支架系统PALMAZ GENESIS on OPTA PRO Stent System | 康蒂思（爱尔兰）Cordis Cashel |  | 国械注进20163132897 | 国械注进20163462897 | 该产品由球囊扩张导管和支架组成。支架由316L不锈钢管激光雕刻而成。球囊扩张导管为OTW型设计，由球囊（尼龙12）、导管（Pebax；尼龙）。应力释放装置（聚亚安酯）、标记带（金、银、铜）、头端（Pebax、硫酸钡）轴杆（Pebax；尼龙；硫酸钡）、底座（聚碳酸酯）。环氧乙烷灭菌，一次性使用，货架有效期3年。 | 该产品用于主动脉弓以下的外周血管的动脉粥样硬化性疾病的治疗及胆道内恶性肿瘤的姑息疗法。 | 股动脉、股浅动脉、髂动脉、髂外动脉、髂总动脉、髂股动脉 | 非药物涂层 非覆膜 短支架 (长度≤100mm) | 529fd4a4-69b3-11eb-ba25-fa163e311f19 | 529fd4a4-69b3-11eb-ba25-fa163e311f19 | 支架系统 | C02061300113037089050000039 | C02061200103001089050000271 | 02-血管介入治疗类材料 | 06-外周血管介入治疗材料 | 13-外周血管支架 | 外周血管支架（不含药/非覆膜） | 13-不锈钢 | 037-不含药/非覆膜/非自膨 | 直径×长度：5×12 mm，输送器80cm OPTA PRO球囊 | PG1250PPS |  | 国械注进20163132897 | 集采范围内-中选 | 2280 | 2280 |  |  | 国家医保耗材27位编码变更
21f30b89-91ea-11eb-8996-40f2e9990f5b | 康蒂思（上海）医疗器械有限公司 | 91310115341997945F | 2b56eb3f-7a6e-11f0-88e5-34735a9d8166 | b908a534-69b2-11eb-ba25-fa163e311f19-1 | 外周血管支架类 | 下肢动脉支架 | 支架系统-1 | aef538b8-68eb-11eb-ba25-fa163e311f19 | 支架系统PALMAZ GENESIS on OPTA PRO Stent System | 康蒂思（爱尔兰）Cordis Cashel |  | 国械注进20163132897 | 国械注进20163462897 | 该产品由球囊扩张导管和支架组成。支架由316L不锈钢管激光雕刻而成。球囊扩张导管为OTW型设计，由球囊（尼龙12）、导管（Pebax；尼龙）。应力释放装置（聚亚安酯）、标记带（金、银、铜）、头端（Pebax、硫酸钡）轴杆（Pebax；尼龙；硫酸钡）、底座（聚碳酸酯）。环氧乙烷灭菌，一次性使用，货架有效期3年。 | 该产品用于主动脉弓以下的外周血管的动脉粥样硬化性疾病的治疗及胆道内恶性肿瘤的姑息疗法。 | 股动脉、股浅动脉、髂动脉、髂外动脉、髂总动脉、髂股动脉 | 非药物涂层 非覆膜 短支架 (长度≤100mm) | e8c4be44-cd2b-11e9-953f-fa163e0a8baf | e8c4be44-cd2b-11e9-953f-fa163e0a8baf | 支架系统 |  | C02061200103001089050000271 | 02-血管介入治疗类材料 | 06-外周血管介入治疗材料 | 13-外周血管支架 | 外周血管支架（不含药/非覆膜） | 13-不锈钢 | 037-不含药/非覆膜/非自膨 | 直径×长度：5×12 mm，输送器80cm OPTA PRO球囊 | PG1250PPS |  | 国械注进20163462897 | 集采范围内-中选 | 2280 | 2280 |  |  | 未匹配到医保编码
21f30b89-91ea-11eb-8996-40f2e9990f5b | 康蒂思（上海）医疗器械有限公司 | 91310115341997945F | 2b56ec0c-7a6e-11f0-88e5-34735a9d8166 | b908a534-69b2-11eb-ba25-fa163e311f19-1 | 外周血管支架类 | 下肢动脉支架 | 支架系统-1 | aef538b8-68eb-11eb-ba25-fa163e311f19 | 支架系统PALMAZ GENESIS on OPTA PRO Stent System | 康蒂思（爱尔兰）Cordis Cashel |  | 国械注进20163132897 | 国械注进20163462897 | 该产品由球囊扩张导管和支架组成。支架由316L不锈钢管激光雕刻而成。球囊扩张导管为OTW型设计，由球囊（尼龙12）、导管（Pebax；尼龙）。应力释放装置（聚亚安酯）、标记带（金、银、铜）、头端（Pebax、硫酸钡）轴杆（Pebax；尼龙；硫酸钡）、底座（聚碳酸酯）。环氧乙烷灭菌，一次性使用，货架有效期3年。 | 该产品用于主动脉弓以下的外周血管的动脉粥样硬化性疾病的治疗及胆道内恶性肿瘤的姑息疗法。 | 股动脉、股浅动脉、髂动脉、髂外动脉、髂总动脉、髂股动脉 | 非药物涂层 非覆膜 短支架 (长度≤100mm) | 52a080cd-69b3-11eb-ba25-fa163e311f19 | 52a080cd-69b3-11eb-ba25-fa163e311f19 | 支架系统 | C02061300113037089050000053 | C02061200103001089050000301 | 02-血管介入治疗类材料 | 06-外周血管介入治疗材料 | 13-外周血管支架 | 外周血管支架（不含药/非覆膜） | 13-不锈钢 | 037-不含药/非覆膜/非自膨 | 直径×长度：5×12 mm，输送器135cm OPTA PRO球囊 | PG1250PPX |  | 国械注进20163132897 | 集采范围内-中选 | 2280 | 2280 |  |  | 国家医保耗材27位编码变更
21f30b89-91ea-11eb-8996-40f2e9990f5b | 康蒂思（上海）医疗器械有限公司 | 91310115341997945F | 2b56eccf-7a6e-11f0-88e5-34735a9d8166 | b908a534-69b2-11eb-ba25-fa163e311f19-1 | 外周血管支架类 | 下肢动脉支架 | 支架系统-1 | aef538b8-68eb-11eb-ba25-fa163e311f19 | 支架系统PALMAZ GENESIS on OPTA PRO Stent System | 康蒂思（爱尔兰）Cordis Cashel |  | 国械注进20163132897 | 国械注进20163462897 | 该产品由球囊扩张导管和支架组成。支架由316L不锈钢管激光雕刻而成。球囊扩张导管为OTW型设计，由球囊（尼龙12）、导管（Pebax；尼龙）。应力释放装置（聚亚安酯）、标记带（金、银、铜）、头端（Pebax、硫酸钡）轴杆（Pebax；尼龙；硫酸钡）、底座（聚碳酸酯）。环氧乙烷灭菌，一次性使用，货架有效期3年。 | 该产品用于主动脉弓以下的外周血管的动脉粥样硬化性疾病的治疗及胆道内恶性肿瘤的姑息疗法。 | 股动脉、股浅动脉、髂动脉、髂外动脉、髂总动脉、髂股动脉 | 非药物涂层 非覆膜 短支架 (长度≤100mm) | e8c4bf87-cd2b-11e9-953f-fa163e0a8baf | e8c4bf87-cd2b-11e9-953f-fa163e0a8baf | 支架系统 |  | C02061200103001089050000301 | 02-血管介入治疗类材料 | 06-外周血管介入治疗材料 | 13-外周血管支架 | 外周血管支架（不含药/非覆膜） | 13-不锈钢 | 037-不含药/非覆膜/非自膨 | 直径×长度：5×12 mm，输送器135cm OPTA PRO球囊 | PG1250PPX |  | 国械注进20163462897 | 集采范围内-中选 | 2280 | 2280 |  |  | 未匹配到医保编码
21f30b89-91ea-11eb-8996-40f2e9990f5b | 康蒂思（上海）医疗器械有限公司 | 91310115341997945F | 2b56ed98-7a6e-11f0-88e5-34735a9d8166 | b908a534-69b2-11eb-ba25-fa163e311f19-1 | 外周血管支架类 | 下肢动脉支架 | 支架系统-1 | aef538b8-68eb-11eb-ba25-fa163e311f19 | 支架系统PALMAZ GENESIS on OPTA PRO Stent System | 康蒂思（爱尔兰）Cordis Cashel |  | 国械注进20163132897 | 国械注进20163462897 | 该产品由球囊扩张导管和支架组成。支架由316L不锈钢管激光雕刻而成。球囊扩张导管为OTW型设计，由球囊（尼龙12）、导管（Pebax；尼龙）。应力释放装置（聚亚安酯）、标记带（金、银、铜）、头端（Pebax、硫酸钡）轴杆（Pebax；尼龙；硫酸钡）、底座（聚碳酸酯）。环氧乙烷灭菌，一次性使用，货架有效期3年。 | 该产品用于主动脉弓以下的外周血管的动脉粥样硬化性疾病的治疗及胆道内恶性肿瘤的姑息疗法。 | 股动脉、股浅动脉、髂动脉、髂外动脉、髂总动脉、髂股动脉 | 非药物涂层 非覆膜 短支架 (长度≤100mm) | 52a0bbfd-69b3-11eb-ba25-fa163e311f19 | 52a0bbfd-69b3-11eb-ba25-fa163e311f19 | 支架系统 | C02061300113037089050000070 | C02061200103001089050000324 | 02-血管介入治疗类材料 | 06-外周血管介入治疗材料 | 13-外周血管支架 | 外周血管支架（不含药/非覆膜） | 13-不锈钢 | 037-不含药/非覆膜/非自膨 | 直径×长度：6×12 mm，输送器80cm OPTA PRO球囊 | PG1260PPS |  | 国械注进20163132897 | 集采范围内-中选 | 2280 | 2280 |  |  | 国家医保耗材27位编码变更
21f30b89-91ea-11eb-8996-40f2e9990f5b | 康蒂思（上海）医疗器械有限公司 | 91310115341997945F | 2b56ee5b-7a6e-11f0-88e5-34735a9d8166 | b908a534-69b2-11eb-ba25-fa163e311f19-1 | 外周血管支架类 | 下肢动脉支架 | 支架系统-1 | aef538b8-68eb-11eb-ba25-fa163e311f19 | 支架系统PALMAZ GENESIS on OPTA PRO Stent System | 康蒂思（爱尔兰）Cordis Cashel |  | 国械注进20163132897 | 国械注进20163462897 | 该产品由球囊扩张导管和支架组成。支架由316L不锈钢管激光雕刻而成。球囊扩张导管为OTW型设计，由球囊（尼龙12）、导管（Pebax；尼龙）。应力释放装置（聚亚安酯）、标记带（金、银、铜）、头端（Pebax、硫酸钡）轴杆（Pebax；尼龙；硫酸钡）、底座（聚碳酸酯）。环氧乙烷灭菌，一次性使用，货架有效期3年。 | 该产品用于主动脉弓以下的外周血管的动脉粥样硬化性疾病的治疗及胆道内恶性肿瘤的姑息疗法。 | 股动脉、股浅动脉、髂动脉、髂外动脉、髂总动脉、髂股动脉 | 非药物涂层 非覆膜 短支架 (长度≤100mm) | e8c487ca-cd2b-11e9-953f-fa163e0a8baf | e8c487ca-cd2b-11e9-953f-fa163e0a8baf | 支架系统 |  | C02061200103001089050000324 | 02-血管介入治疗类材料 | 06-外周血管介入治疗材料 | 13-外周血管支架 | 外周血管支架（不含药/非覆膜） | 13-不锈钢 | 037-不含药/非覆膜/非自膨 | 直径×长度：6×12 mm，输送器80cm OPTA PRO球囊 | PG1260PPS |  | 国械注进20163462897 | 集采范围内-中选 | 2280 | 2280 |  |  | 未匹配到医保编码
21f30b89-91ea-11eb-8996-40f2e9990f5b | 康蒂思（上海）医疗器械有限公司 | 91310115341997945F | 2b56ef29-7a6e-11f0-88e5-34735a9d8166 | b908a534-69b2-11eb-ba25-fa163e311f19-1 | 外周血管支架类 | 下肢动脉支架 | 支架系统-1 | aef538b8-68eb-11eb-ba25-fa163e311f19 | 支架系统PALMAZ GENESIS on OPTA PRO Stent System | 康蒂思（爱尔兰）Cordis Cashel |  | 国械注进20163132897 | 国械注进20163462897 | 该产品由球囊扩张导管和支架组成。支架由316L不锈钢管激光雕刻而成。球囊扩张导管为OTW型设计，由球囊（尼龙12）、导管（Pebax；尼龙）。应力释放装置（聚亚安酯）、标记带（金、银、铜）、头端（Pebax、硫酸钡）轴杆（Pebax；尼龙；硫酸钡）、底座（聚碳酸酯）。环氧乙烷灭菌，一次性使用，货架有效期3年。 | 该产品用于主动脉弓以下的外周血管的动脉粥样硬化性疾病的治疗及胆道内恶性肿瘤的姑息疗法。 | 股动脉、股浅动脉、髂动脉、髂外动脉、髂总动脉、髂股动脉 | 非药物涂层 非覆膜 短支架 (长度≤100mm) | 52a0c316-69b3-11eb-ba25-fa163e311f19 | 52a0c316-69b3-11eb-ba25-fa163e311f19 | 支架系统 | C02061300113037089050000073 | C02061200103001089050000328 | 02-血管介入治疗类材料 | 06-外周血管介入治疗材料 | 13-外周血管支架 | 外周血管支架（不含药/非覆膜） | 13-不锈钢 | 037-不含药/非覆膜/非自膨 | 直径×长度：6×12 mm，输送器135cm OPTA PRO球囊 | PG1260PPX |  | 国械注进20163132897 | 集采范围内-中选 | 2280 | 2280 |  |  | 国家医保耗材27位编码变更
21f30b89-91ea-11eb-8996-40f2e9990f5b | 康蒂思（上海）医疗器械有限公司 | 91310115341997945F | 2b56efec-7a6e-11f0-88e5-34735a9d8166 | b908a534-69b2-11eb-ba25-fa163e311f19-1 | 外周血管支架类 | 下肢动脉支架 | 支架系统-1 | aef538b8-68eb-11eb-ba25-fa163e311f19 | 支架系统PALMAZ GENESIS on OPTA PRO Stent System | 康蒂思（爱尔兰）Cordis Cashel |  | 国械注进20163132897 | 国械注进20163462897 | 该产品由球囊扩张导管和支架组成。支架由316L不锈钢管激光雕刻而成。球囊扩张导管为OTW型设计，由球囊（尼龙12）、导管（Pebax；尼龙）。应力释放装置（聚亚安酯）、标记带（金、银、铜）、头端（Pebax、硫酸钡）轴杆（Pebax；尼龙；硫酸钡）、底座（聚碳酸酯）。环氧乙烷灭菌，一次性使用，货架有效期3年。 | 该产品用于主动脉弓以下的外周血管的动脉粥样硬化性疾病的治疗及胆道内恶性肿瘤的姑息疗法。 | 股动脉、股浅动脉、髂动脉、髂外动脉、髂总动脉、髂股动脉 | 非药物涂层 非覆膜 短支架 (长度≤100mm) | e8c4fe13-cd2b-11e9-953f-fa163e0a8baf | e8c4fe13-cd2b-11e9-953f-fa163e0a8baf | 支架系统 |  | C02061200103001089050000328 | 02-血管介入治疗类材料 | 06-外周血管介入治疗材料 | 13-外周血管支架 | 外周血管支架（不含药/非覆膜） | 13-不锈钢 | 037-不含药/非覆膜/非自膨 | 直径×长度：6×12 mm，输送器135cm OPTA PRO球囊 | PG1260PPX |  | 国械注进20163462897 | 集采范围内-中选 | 2280 | 2280 |  |  | 未匹配到医保编码
21f30b89-91ea-11eb-8996-40f2e9990f5b | 康蒂思（上海）医疗器械有限公司 | 91310115341997945F | 2b56f0b0-7a6e-11f0-88e5-34735a9d8166 | b908a534-69b2-11eb-ba25-fa163e311f19-1 | 外周血管支架类 | 下肢动脉支架 | 支架系统-1 | aef538b8-68eb-11eb-ba25-fa163e311f19 | 支架系统PALMAZ GENESIS on OPTA PRO Stent System | 康蒂思（爱尔兰）Cordis Cashel |  | 国械注进20163132897 | 国械注进20163462897 | 该产品由球囊扩张导管和支架组成。支架由316L不锈钢管激光雕刻而成。球囊扩张导管为OTW型设计，由球囊（尼龙12）、导管（Pebax；尼龙）。应力释放装置（聚亚安酯）、标记带（金、银、铜）、头端（Pebax、硫酸钡）轴杆（Pebax；尼龙；硫酸钡）、底座（聚碳酸酯）。环氧乙烷灭菌，一次性使用，货架有效期3年。 | 该产品用于主动脉弓以下的外周血管的动脉粥样硬化性疾病的治疗及胆道内恶性肿瘤的姑息疗法。 | 股动脉、股浅动脉、髂动脉、髂外动脉、髂总动脉、髂股动脉 | 非药物涂层 非覆膜 短支架 (长度≤100mm) | 52a05018-69b3-11eb-ba25-fa163e311f19 | 52a05018-69b3-11eb-ba25-fa163e311f19 | 支架系统 | C02061300113037089050000047 | C02061200103001089050000288 | 02-血管介入治疗类材料 | 06-外周血管介入治疗材料 | 13-外周血管支架 | 外周血管支架（不含药/非覆膜） | 13-不锈钢 | 037-不含药/非覆膜/非自膨 | 直径×长度：7×12 mm，输送器80cm OPTA PRO球囊 | PG1270PPS |  | 国械注进20163132897 | 集采范围内-中选 | 2280 | 2280 |  |  | 国家医保耗材27位编码变更
21f30b89-91ea-11eb-8996-40f2e9990f5b | 康蒂思（上海）医疗器械有限公司 | 91310115341997945F | 2b56f173-7a6e-11f0-88e5-34735a9d8166 | b908a534-69b2-11eb-ba25-fa163e311f19-1 | 外周血管支架类 | 下肢动脉支架 | 支架系统-1 | aef538b8-68eb-11eb-ba25-fa163e311f19 | 支架系统PALMAZ GENESIS on OPTA PRO Stent System | 康蒂思（爱尔兰）Cordis Cashel |  | 国械注进20163132897 | 国械注进20163462897 | 该产品由球囊扩张导管和支架组成。支架由316L不锈钢管激光雕刻而成。球囊扩张导管为OTW型设计，由球囊（尼龙12）、导管（Pebax；尼龙）。应力释放装置（聚亚安酯）、标记带（金、银、铜）、头端（Pebax、硫酸钡）轴杆（Pebax；尼龙；硫酸钡）、底座（聚碳酸酯）。环氧乙烷灭菌，一次性使用，货架有效期3年。 | 该产品用于主动脉弓以下的外周血管的动脉粥样硬化性疾病的治疗及胆道内恶性肿瘤的姑息疗法。 | 股动脉、股浅动脉、髂动脉、髂外动脉、髂总动脉、髂股动脉 | 非药物涂层 非覆膜 短支架 (长度≤100mm) | e8c512aa-cd2b-11e9-953f-fa163e0a8baf | e8c512aa-cd2b-11e9-953f-fa163e0a8baf | 支架系统 |  | C02061200103001089050000288 | 02-血管介入治疗类材料 | 06-外周血管介入治疗材料 | 13-外周血管支架 | 外周血管支架（不含药/非覆膜） | 13-不锈钢 | 037-不含药/非覆膜/非自膨 | 直径×长度：7×12 mm，输送器80cm OPTA PRO球囊 | PG1270PPS |  | 国械注进20163462897 | 集采范围内-中选 | 2280 | 2280 |  |  | 未匹配到医保编码
21f30b89-91ea-11eb-8996-40f2e9990f5b | 康蒂思（上海）医疗器械有限公司 | 91310115341997945F | 2b56f4ed-7a6e-11f0-88e5-34735a9d8166 | b908a534-69b2-11eb-ba25-fa163e311f19-1 | 外周血管支架类 | 下肢动脉支架 | 支架系统-1 | aef538b8-68eb-11eb-ba25-fa163e311f19 | 支架系统PALMAZ GENESIS on OPTA PRO Stent System | 康蒂思（爱尔兰）Cordis Cashel |  | 国械注进20163132897 | 国械注进20163462897 | 该产品由球囊扩张导管和支架组成。支架由316L不锈钢管激光雕刻而成。球囊扩张导管为OTW型设计，由球囊（尼龙12）、导管（Pebax；尼龙）。应力释放装置（聚亚安酯）、标记带（金、银、铜）、头端（Pebax、硫酸钡）轴杆（Pebax；尼龙；硫酸钡）、底座（聚碳酸酯）。环氧乙烷灭菌，一次性使用，货架有效期3年。 | 该产品用于主动脉弓以下的外周血管的动脉粥样硬化性疾病的治疗及胆道内恶性肿瘤的姑息疗法。 | 股动脉、股浅动脉、髂动脉、髂外动脉、髂总动脉、髂股动脉 | 非药物涂层 非覆膜 短支架 (长度≤100mm) | 52a12d09-69b3-11eb-ba25-fa163e311f19 | 52a12d09-69b3-11eb-ba25-fa163e311f19 | 支架系统 | C02061300113037089050000087 | C02061200103001089050000360 | 02-血管介入治疗类材料 | 06-外周血管介入治疗材料 | 13-外周血管支架 | 外周血管支架（不含药/非覆膜） | 13-不锈钢 | 037-不含药/非覆膜/非自膨 | 直径×长度：7×12 mm，输送器135cm OPTA PRO球囊 | PG1270PPX |  | 国械注进20163132897 | 集采范围内-中选 | 2280 | 2280 |  |  | 国家医保耗材27位编码变更
21f30b89-91ea-11eb-8996-40f2e9990f5b | 康蒂思（上海）医疗器械有限公司 | 91310115341997945F | 2b56f5b0-7a6e-11f0-88e5-34735a9d8166 | b908a534-69b2-11eb-ba25-fa163e311f19-1 | 外周血管支架类 | 下肢动脉支架 | 支架系统-1 | aef538b8-68eb-11eb-ba25-fa163e311f19 | 支架系统PALMAZ GENESIS on OPTA PRO Stent System | 康蒂思（爱尔兰）Cordis Cashel |  | 国械注进20163132897 | 国械注进20163462897 | 该产品由球囊扩张导管和支架组成。支架由316L不锈钢管激光雕刻而成。球囊扩张导管为OTW型设计，由球囊（尼龙12）、导管（Pebax；尼龙）。应力释放装置（聚亚安酯）、标记带（金、银、铜）、头端（Pebax、硫酸钡）轴杆（Pebax；尼龙；硫酸钡）、底座（聚碳酸酯）。环氧乙烷灭菌，一次性使用，货架有效期3年。 | 该产品用于主动脉弓以下的外周血管的动脉粥样硬化性疾病的治疗及胆道内恶性肿瘤的姑息疗法。 | 股动脉、股浅动脉、髂动脉、髂外动脉、髂总动脉、髂股动脉 | 非药物涂层 非覆膜 短支架 (长度≤100mm) | e8c4a976-cd2b-11e9-953f-fa163e0a8baf | e8c4a976-cd2b-11e9-953f-fa163e0a8baf | 支架系统 |  | C02061200103001089050000360 | 02-血管介入治疗类材料 | 06-外周血管介入治疗材料 | 13-外周血管支架 | 外周血管支架（不含药/非覆膜） | 13-不锈钢 | 037-不含药/非覆膜/非自膨 | 直径×长度：7×12 mm，输送器135cm OPTA PRO球囊 | PG1270PPX |  | 国械注进20163462897 | 集采范围内-中选 | 2280 | 2280 |  |  | 未匹配到医保编码
21f30b89-91ea-11eb-8996-40f2e9990f5b | 康蒂思（上海）医疗器械有限公司 | 91310115341997945F | 2b56f66f-7a6e-11f0-88e5-34735a9d8166 | b908a534-69b2-11eb-ba25-fa163e311f19-1 | 外周血管支架类 | 下肢动脉支架 | 支架系统-1 | aef538b8-68eb-11eb-ba25-fa163e311f19 | 支架系统PALMAZ GENESIS on OPTA PRO Stent System | 康蒂思（爱尔兰）Cordis Cashel |  | 国械注进20163132897 | 国械注进20163462897 | 该产品由球囊扩张导管和支架组成。支架由316L不锈钢管激光雕刻而成。球囊扩张导管为OTW型设计，由球囊（尼龙12）、导管（Pebax；尼龙）。应力释放装置（聚亚安酯）、标记带（金、银、铜）、头端（Pebax、硫酸钡）轴杆（Pebax；尼龙；硫酸钡）、底座（聚碳酸酯）。环氧乙烷灭菌，一次性使用，货架有效期3年。 | 该产品用于主动脉弓以下的外周血管的动脉粥样硬化性疾病的治疗及胆道内恶性肿瘤的姑息疗法。 | 股动脉、股浅动脉、髂动脉、髂外动脉、髂总动脉、髂股动脉 | 非药物涂层 非覆膜 短支架 (长度≤100mm) | 52a07aae-69b3-11eb-ba25-fa163e311f19 | 52a07aae-69b3-11eb-ba25-fa163e311f19 | 支架系统 | C02061300113037089050000051 | C02061200103001089050000297 | 02-血管介入治疗类材料 | 06-外周血管介入治疗材料 | 13-外周血管支架 | 外周血管支架（不含药/非覆膜） | 13-不锈钢 | 037-不含药/非覆膜/非自膨 | 直径×长度：8×12 mm，输送器80cm OPTA PRO球囊 | PG1280PPS |  | 国械注进20163132897 | 集采范围内-中选 | 2280 | 2280 |  |  | 国家医保耗材27位编码变更
21f30b89-91ea-11eb-8996-40f2e9990f5b | 康蒂思（上海）医疗器械有限公司 | 91310115341997945F | 2b56f741-7a6e-11f0-88e5-34735a9d8166 | b908a534-69b2-11eb-ba25-fa163e311f19-1 | 外周血管支架类 | 下肢动脉支架 | 支架系统-1 | aef538b8-68eb-11eb-ba25-fa163e311f19 | 支架系统PALMAZ GENESIS on OPTA PRO Stent System | 康蒂思（爱尔兰）Cordis Cashel |  | 国械注进20163132897 | 国械注进20163462897 | 该产品由球囊扩张导管和支架组成。支架由316L不锈钢管激光雕刻而成。球囊扩张导管为OTW型设计，由球囊（尼龙12）、导管（Pebax；尼龙）。应力释放装置（聚亚安酯）、标记带（金、银、铜）、头端（Pebax、硫酸钡）轴杆（Pebax；尼龙；硫酸钡）、底座（聚碳酸酯）。环氧乙烷灭菌，一次性使用，货架有效期3年。 | 该产品用于主动脉弓以下的外周血管的动脉粥样硬化性疾病的治疗及胆道内恶性肿瘤的姑息疗法。 | 股动脉、股浅动脉、髂动脉、髂外动脉、髂总动脉、髂股动脉 | 非药物涂层 非覆膜 短支架 (长度≤100mm) | e8c4619e-cd2b-11e9-953f-fa163e0a8baf | e8c4619e-cd2b-11e9-953f-fa163e0a8baf | 支架系统 |  | C02061200103001089050000297 | 02-血管介入治疗类材料 | 06-外周血管介入治疗材料 | 13-外周血管支架 | 外周血管支架（不含药/非覆膜） | 13-不锈钢 | 037-不含药/非覆膜/非自膨 | 直径×长度：8×12 mm，输送器80cm OPTA PRO球囊 | PG1280PPS |  | 国械注进20163462897 | 集采范围内-中选 | 2280 | 2280 |  |  | 未匹配到医保编码
21f30b89-91ea-11eb-8996-40f2e9990f5b | 康蒂思（上海）医疗器械有限公司 | 91310115341997945F | 2b56f800-7a6e-11f0-88e5-34735a9d8166 | b908a534-69b2-11eb-ba25-fa163e311f19-1 | 外周血管支架类 | 下肢动脉支架 | 支架系统-1 | aef538b8-68eb-11eb-ba25-fa163e311f19 | 支架系统PALMAZ GENESIS on OPTA PRO Stent System | 康蒂思（爱尔兰）Cordis Cashel |  | 国械注进20163132897 | 国械注进20163462897 | 该产品由球囊扩张导管和支架组成。支架由316L不锈钢管激光雕刻而成。球囊扩张导管为OTW型设计，由球囊（尼龙12）、导管（Pebax；尼龙）。应力释放装置（聚亚安酯）、标记带（金、银、铜）、头端（Pebax、硫酸钡）轴杆（Pebax；尼龙；硫酸钡）、底座（聚碳酸酯）。环氧乙烷灭菌，一次性使用，货架有效期3年。 | 该产品用于主动脉弓以下的外周血管的动脉粥样硬化性疾病的治疗及胆道内恶性肿瘤的姑息疗法。 | 股动脉、股浅动脉、髂动脉、髂外动脉、髂总动脉、髂股动脉 | 非药物涂层 非覆膜 短支架 (长度≤100mm) | e8c51e41-cd2b-11e9-953f-fa163e0a8baf | e8c51e41-cd2b-11e9-953f-fa163e0a8baf | 支架系统 |  | C02061200103001089050000316 | 02-血管介入治疗类材料 | 06-外周血管介入治疗材料 | 13-外周血管支架 | 外周血管支架（不含药/非覆膜） | 13-不锈钢 | 037-不含药/非覆膜/非自膨 | 直径×长度：8×12 mm，输送器135cm OPTA PRO球囊 | PG1280PPX |  | 国械注进20163462897 | 集采范围内-中选 | 2280 | 2280 |  |  | 未匹配到医保编码
21f30b89-91ea-11eb-8996-40f2e9990f5b | 康蒂思（上海）医疗器械有限公司 | 91310115341997945F | 2b56f8cd-7a6e-11f0-88e5-34735a9d8166 | b908a534-69b2-11eb-ba25-fa163e311f19-1 | 外周血管支架类 | 下肢动脉支架 | 支架系统-1 | aef538b8-68eb-11eb-ba25-fa163e311f19 | 支架系统PALMAZ GENESIS on OPTA PRO Stent System | 康蒂思（爱尔兰）Cordis Cashel |  | 国械注进20163132897 | 国械注进20163462897 | 该产品由球囊扩张导管和支架组成。支架由316L不锈钢管激光雕刻而成。球囊扩张导管为OTW型设计，由球囊（尼龙12）、导管（Pebax；尼龙）。应力释放装置（聚亚安酯）、标记带（金、银、铜）、头端（Pebax、硫酸钡）轴杆（Pebax；尼龙；硫酸钡）、底座（聚碳酸酯）。环氧乙烷灭菌，一次性使用，货架有效期3年。 | 该产品用于主动脉弓以下的外周血管的动脉粥样硬化性疾病的治疗及胆道内恶性肿瘤的姑息疗法。 | 股动脉、股浅动脉、髂动脉、髂外动脉、髂总动脉、髂股动脉 | 非药物涂层 非覆膜 短支架 (长度≤100mm) | 52a0adde-69b3-11eb-ba25-fa163e311f19 | 52a0adde-69b3-11eb-ba25-fa163e311f19 | 支架系统 | C02061300113037089050000063 | C02061200103001089050000316 | 02-血管介入治疗类材料 | 06-外周血管介入治疗材料 | 13-外周血管支架 | 外周血管支架（不含药/非覆膜） | 13-不锈钢 | 037-不含药/非覆膜/非自膨 | 直径×长度：8×12 mm，输送器135cm OPTA PRO球囊 | PG1280PPX |  | 国械注进20163132897 | 集采范围内-中选 | 2280 | 2280 |  |  | 国家医保耗材27位编码变更
21f30b89-91ea-11eb-8996-40f2e9990f5b | 康蒂思（上海）医疗器械有限公司 | 91310115341997945F | 2b56f98c-7a6e-11f0-88e5-34735a9d8166 | b908a534-69b2-11eb-ba25-fa163e311f19-1 | 外周血管支架类 | 下肢动脉支架 | 支架系统-1 | aef538b8-68eb-11eb-ba25-fa163e311f19 | 支架系统PALMAZ GENESIS on OPTA PRO Stent System | 康蒂思（爱尔兰）Cordis Cashel |  | 国械注进20163132897 | 国械注进20163462897 | 该产品由球囊扩张导管和支架组成。支架由316L不锈钢管激光雕刻而成。球囊扩张导管为OTW型设计，由球囊（尼龙12）、导管（Pebax；尼龙）。应力释放装置（聚亚安酯）、标记带（金、银、铜）、头端（Pebax、硫酸钡）轴杆（Pebax；尼龙；硫酸钡）、底座（聚碳酸酯）。环氧乙烷灭菌，一次性使用，货架有效期3年。 | 该产品用于主动脉弓以下的外周血管的动脉粥样硬化性疾病的治疗及胆道内恶性肿瘤的姑息疗法。 | 股动脉、股浅动脉、髂动脉、髂外动脉、髂总动脉、髂股动脉 | 非药物涂层 非覆膜 短支架 (长度≤100mm) | 529fc03f-69b3-11eb-ba25-fa163e311f19 | 529fc03f-69b3-11eb-ba25-fa163e311f19 | 支架系统 | C02061300113037089050000033 | C02061200103001089050000260 | 02-血管介入治疗类材料 | 06-外周血管介入治疗材料 | 13-外周血管支架 | 外周血管支架（不含药/非覆膜） | 13-不锈钢 | 037-不含药/非覆膜/非自膨 | 直径×长度：4×15 mm，输送器80cm OPTA PRO球囊 | PG1540PPS |  | 国械注进20163132897 | 集采范围内-中选 | 2280 | 2280 |  |  | 国家医保耗材27位编码变更
21f30b89-91ea-11eb-8996-40f2e9990f5b | 康蒂思（上海）医疗器械有限公司 | 91310115341997945F | 2b56fa4f-7a6e-11f0-88e5-34735a9d8166 | b908a534-69b2-11eb-ba25-fa163e311f19-1 | 外周血管支架类 | 下肢动脉支架 | 支架系统-1 | aef538b8-68eb-11eb-ba25-fa163e311f19 | 支架系统PALMAZ GENESIS on OPTA PRO Stent System | 康蒂思（爱尔兰）Cordis Cashel |  | 国械注进20163132897 | 国械注进20163462897 | 该产品由球囊扩张导管和支架组成。支架由316L不锈钢管激光雕刻而成。球囊扩张导管为OTW型设计，由球囊（尼龙12）、导管（Pebax；尼龙）。应力释放装置（聚亚安酯）、标记带（金、银、铜）、头端（Pebax、硫酸钡）轴杆（Pebax；尼龙；硫酸钡）、底座（聚碳酸酯）。环氧乙烷灭菌，一次性使用，货架有效期3年。 | 该产品用于主动脉弓以下的外周血管的动脉粥样硬化性疾病的治疗及胆道内恶性肿瘤的姑息疗法。 | 股动脉、股浅动脉、髂动脉、髂外动脉、髂总动脉、髂股动脉 | 非药物涂层 非覆膜 短支架 (长度≤100mm) | e8c4e112-cd2b-11e9-953f-fa163e0a8baf | e8c4e112-cd2b-11e9-953f-fa163e0a8baf | 支架系统 |  | C02061200103001089050000260 | 02-血管介入治疗类材料 | 06-外周血管介入治疗材料 | 13-外周血管支架 | 外周血管支架（不含药/非覆膜） | 13-不锈钢 | 037-不含药/非覆膜/非自膨 | 直径×长度：4×15 mm，输送器80cm OPTA PRO球囊 | PG1540PPS |  | 国械注进20163462897 | 集采范围内-中选 | 2280 | 2280 |  |  | 未匹配到医保编码
21f30b89-91ea-11eb-8996-40f2e9990f5b | 康蒂思（上海）医疗器械有限公司 | 91310115341997945F | 2b56fb26-7a6e-11f0-88e5-34735a9d8166 | b908a534-69b2-11eb-ba25-fa163e311f19-1 | 外周血管支架类 | 下肢动脉支架 | 支架系统-1 | aef538b8-68eb-11eb-ba25-fa163e311f19 | 支架系统PALMAZ GENESIS on OPTA PRO Stent System | 康蒂思（爱尔兰）Cordis Cashel |  | 国械注进20163132897 | 国械注进20163462897 | 该产品由球囊扩张导管和支架组成。支架由316L不锈钢管激光雕刻而成。球囊扩张导管为OTW型设计，由球囊（尼龙12）、导管（Pebax；尼龙）。应力释放装置（聚亚安酯）、标记带（金、银、铜）、头端（Pebax、硫酸钡）轴杆（Pebax；尼龙；硫酸钡）、底座（聚碳酸酯）。环氧乙烷灭菌，一次性使用，货架有效期3年。 | 该产品用于主动脉弓以下的外周血管的动脉粥样硬化性疾病的治疗及胆道内恶性肿瘤的姑息疗法。 | 股动脉、股浅动脉、髂动脉、髂外动脉、髂总动脉、髂股动脉 | 非药物涂层 非覆膜 短支架 (长度≤100mm) | e8c53848-cd2b-11e9-953f-fa163e0a8baf | e8c53848-cd2b-11e9-953f-fa163e0a8baf | 支架系统 |  | C02061200103001089050000205 | 02-血管介入治疗类材料 | 06-外周血管介入治疗材料 | 13-外周血管支架 | 外周血管支架（不含药/非覆膜） | 13-不锈钢 | 037-不含药/非覆膜/非自膨 | 直径×长度：5×15 mm，输送器80cm OPTA PRO球囊 | PG1550PPS |  | 国械注进20163462897 | 集采范围内-中选 | 2280 | 2280 |  |  | 未匹配到医保编码
21f30b89-91ea-11eb-8996-40f2e9990f5b | 康蒂思（上海）医疗器械有限公司 | 91310115341997945F | 2b56fbee-7a6e-11f0-88e5-34735a9d8166 | b908a534-69b2-11eb-ba25-fa163e311f19-1 | 外周血管支架类 | 下肢动脉支架 | 支架系统-1 | aef538b8-68eb-11eb-ba25-fa163e311f19 | 支架系统PALMAZ GENESIS on OPTA PRO Stent System | 康蒂思（爱尔兰）Cordis Cashel |  | 国械注进20163132897 | 国械注进20163462897 | 该产品由球囊扩张导管和支架组成。支架由316L不锈钢管激光雕刻而成。球囊扩张导管为OTW型设计，由球囊（尼龙12）、导管（Pebax；尼龙）。应力释放装置（聚亚安酯）、标记带（金、银、铜）、头端（Pebax、硫酸钡）轴杆（Pebax；尼龙；硫酸钡）、底座（聚碳酸酯）。环氧乙烷灭菌，一次性使用，货架有效期3年。 | 该产品用于主动脉弓以下的外周血管的动脉粥样硬化性疾病的治疗及胆道内恶性肿瘤的姑息疗法。 | 股动脉、股浅动脉、髂动脉、髂外动脉、髂总动脉、髂股动脉 | 非药物涂层 非覆膜 短支架 (长度≤100mm) | 529d7f25-69b3-11eb-ba25-fa163e311f19 | 529d7f25-69b3-11eb-ba25-fa163e311f19 | 支架系统 | C02061300113037089050000006 | C02061200103001089050000205 | 02-血管介入治疗类材料 | 06-外周血管介入治疗材料 | 13-外周血管支架 | 外周血管支架（不含药/非覆膜） | 13-不锈钢 | 037-不含药/非覆膜/非自膨 | 直径×长度：5×15 mm，输送器80cm OPTA PRO球囊 | PG1550PPS |  | 国械注进20163132897 | 集采范围内-中选 | 2280 | 2280 |  |  | 国家医保耗材27位编码变更
21f30b89-91ea-11eb-8996-40f2e9990f5b | 康蒂思（上海）医疗器械有限公司 | 91310115341997945F | 2b56ff68-7a6e-11f0-88e5-34735a9d8166 | b908a534-69b2-11eb-ba25-fa163e311f19-1 | 外周血管支架类 | 下肢动脉支架 | 支架系统-1 | aef538b8-68eb-11eb-ba25-fa163e311f19 | 支架系统PALMAZ GENESIS on OPTA PRO Stent System | 康蒂思（爱尔兰）Cordis Cashel |  | 国械注进20163132897 | 国械注进20163462897 | 该产品由球囊扩张导管和支架组成。支架由316L不锈钢管激光雕刻而成。球囊扩张导管为OTW型设计，由球囊（尼龙12）、导管（Pebax；尼龙）。应力释放装置（聚亚安酯）、标记带（金、银、铜）、头端（Pebax、硫酸钡）轴杆（Pebax；尼龙；硫酸钡）、底座（聚碳酸酯）。环氧乙烷灭菌，一次性使用，货架有效期3年。 | 该产品用于主动脉弓以下的外周血管的动脉粥样硬化性疾病的治疗及胆道内恶性肿瘤的姑息疗法。 | 股动脉、股浅动脉、髂动脉、髂外动脉、髂总动脉、髂股动脉 | 非药物涂层 非覆膜 短支架 (长度≤100mm) | 52a0057a-69b3-11eb-ba25-fa163e311f19 | 52a0057a-69b3-11eb-ba25-fa163e311f19 | 支架系统 | C02061300113037089050000044 | C02061200103001089050000283 | 02-血管介入治疗类材料 | 06-外周血管介入治疗材料 | 13-外周血管支架 | 外周血管支架（不含药/非覆膜） | 13-不锈钢 | 037-不含药/非覆膜/非自膨 | 直径×长度：5×15 mm，输送器135cm OPTA PRO球囊 | PG1550PPX |  | 国械注进20163132897 | 集采范围内-中选 | 2280 | 2280 |  |  | 国家医保耗材27位编码变更
21f30b89-91ea-11eb-8996-40f2e9990f5b | 康蒂思（上海）医疗器械有限公司 | 91310115341997945F | 2b570035-7a6e-11f0-88e5-34735a9d8166 | b908a534-69b2-11eb-ba25-fa163e311f19-1 | 外周血管支架类 | 下肢动脉支架 | 支架系统-1 | aef538b8-68eb-11eb-ba25-fa163e311f19 | 支架系统PALMAZ GENESIS on OPTA PRO Stent System | 康蒂思（爱尔兰）Cordis Cashel |  | 国械注进20163132897 | 国械注进20163462897 | 该产品由球囊扩张导管和支架组成。支架由316L不锈钢管激光雕刻而成。球囊扩张导管为OTW型设计，由球囊（尼龙12）、导管（Pebax；尼龙）。应力释放装置（聚亚安酯）、标记带（金、银、铜）、头端（Pebax、硫酸钡）轴杆（Pebax；尼龙；硫酸钡）、底座（聚碳酸酯）。环氧乙烷灭菌，一次性使用，货架有效期3年。 | 该产品用于主动脉弓以下的外周血管的动脉粥样硬化性疾病的治疗及胆道内恶性肿瘤的姑息疗法。 | 股动脉、股浅动脉、髂动脉、髂外动脉、髂总动脉、髂股动脉 | 非药物涂层 非覆膜 短支架 (长度≤100mm) | e8c4272c-cd2b-11e9-953f-fa163e0a8baf | e8c4272c-cd2b-11e9-953f-fa163e0a8baf | 支架系统 |  | C02061200103001089050000283 | 02-血管介入治疗类材料 | 06-外周血管介入治疗材料 | 13-外周血管支架 | 外周血管支架（不含药/非覆膜） | 13-不锈钢 | 037-不含药/非覆膜/非自膨 | 直径×长度：5×15 mm，输送器135cm OPTA PRO球囊 | PG1550PPX |  | 国械注进20163462897 | 集采范围内-中选 | 2280 | 2280 |  |  | 未匹配到医保编码
21f30b89-91ea-11eb-8996-40f2e9990f5b | 康蒂思（上海）医疗器械有限公司 | 91310115341997945F | 2b5700f9-7a6e-11f0-88e5-34735a9d8166 | b908a534-69b2-11eb-ba25-fa163e311f19-1 | 外周血管支架类 | 下肢动脉支架 | 支架系统-1 | aef538b8-68eb-11eb-ba25-fa163e311f19 | 支架系统PALMAZ GENESIS on OPTA PRO Stent System | 康蒂思（爱尔兰）Cordis Cashel |  | 国械注进20163132897 | 国械注进20163462897 | 该产品由球囊扩张导管和支架组成。支架由316L不锈钢管激光雕刻而成。球囊扩张导管为OTW型设计，由球囊（尼龙12）、导管（Pebax；尼龙）。应力释放装置（聚亚安酯）、标记带（金、银、铜）、头端（Pebax、硫酸钡）轴杆（Pebax；尼龙；硫酸钡）、底座（聚碳酸酯）。环氧乙烷灭菌，一次性使用，货架有效期3年。 | 该产品用于主动脉弓以下的外周血管的动脉粥样硬化性疾病的治疗及胆道内恶性肿瘤的姑息疗法。 | 股动脉、股浅动脉、髂动脉、髂外动脉、髂总动脉、髂股动脉 | 非药物涂层 非覆膜 短支架 (长度≤100mm) | 52a0ab12-69b3-11eb-ba25-fa163e311f19 | 52a0ab12-69b3-11eb-ba25-fa163e311f19 | 支架系统 | C02061300113037089050000061 | C02061200103001089050000314 | 02-血管介入治疗类材料 | 06-外周血管介入治疗材料 | 13-外周血管支架 | 外周血管支架（不含药/非覆膜） | 13-不锈钢 | 037-不含药/非覆膜/非自膨 | 直径×长度：6×15 mm，输送器80cm OPTA PRO球囊 | PG1560PPS |  | 国械注进20163132897 | 集采范围内-中选 | 2280 | 2280 |  |  | 国家医保耗材27位编码变更
21f30b89-91ea-11eb-8996-40f2e9990f5b | 康蒂思（上海）医疗器械有限公司 | 91310115341997945F | 2b5701b7-7a6e-11f0-88e5-34735a9d8166 | b908a534-69b2-11eb-ba25-fa163e311f19-1 | 外周血管支架类 | 下肢动脉支架 | 支架系统-1 | aef538b8-68eb-11eb-ba25-fa163e311f19 | 支架系统PALMAZ GENESIS on OPTA PRO Stent System | 康蒂思（爱尔兰）Cordis Cashel |  | 国械注进20163132897 | 国械注进20163462897 | 该产品由球囊扩张导管和支架组成。支架由316L不锈钢管激光雕刻而成。球囊扩张导管为OTW型设计，由球囊（尼龙12）、导管（Pebax；尼龙）。应力释放装置（聚亚安酯）、标记带（金、银、铜）、头端（Pebax、硫酸钡）轴杆（Pebax；尼龙；硫酸钡）、底座（聚碳酸酯）。环氧乙烷灭菌，一次性使用，货架有效期3年。 | 该产品用于主动脉弓以下的外周血管的动脉粥样硬化性疾病的治疗及胆道内恶性肿瘤的姑息疗法。 | 股动脉、股浅动脉、髂动脉、髂外动脉、髂总动脉、髂股动脉 | 非药物涂层 非覆膜 短支架 (长度≤100mm) | e8c50cdb-cd2b-11e9-953f-fa163e0a8baf | e8c50cdb-cd2b-11e9-953f-fa163e0a8baf | 支架系统 |  | C02061200103001089050000314 | 02-血管介入治疗类材料 | 06-外周血管介入治疗材料 | 13-外周血管支架 | 外周血管支架（不含药/非覆膜） | 13-不锈钢 | 037-不含药/非覆膜/非自膨 | 直径×长度：6×15 mm，输送器80cm OPTA PRO球囊 | PG1560PPS |  | 国械注进20163462897 | 集采范围内-中选 | 2280 | 2280 |  |  | 未匹配到医保编码
21f30b89-91ea-11eb-8996-40f2e9990f5b | 康蒂思（上海）医疗器械有限公司 | 91310115341997945F | 2b570276-7a6e-11f0-88e5-34735a9d8166 | b908a534-69b2-11eb-ba25-fa163e311f19-1 | 外周血管支架类 | 下肢动脉支架 | 支架系统-1 | aef538b8-68eb-11eb-ba25-fa163e311f19 | 支架系统PALMAZ GENESIS on OPTA PRO Stent System | 康蒂思（爱尔兰）Cordis Cashel |  | 国械注进20163132897 | 国械注进20163462897 | 该产品由球囊扩张导管和支架组成。支架由316L不锈钢管激光雕刻而成。球囊扩张导管为OTW型设计，由球囊（尼龙12）、导管（Pebax；尼龙）。应力释放装置（聚亚安酯）、标记带（金、银、铜）、头端（Pebax、硫酸钡）轴杆（Pebax；尼龙；硫酸钡）、底座（聚碳酸酯）。环氧乙烷灭菌，一次性使用，货架有效期3年。 | 该产品用于主动脉弓以下的外周血管的动脉粥样硬化性疾病的治疗及胆道内恶性肿瘤的姑息疗法。 | 股动脉、股浅动脉、髂动脉、髂外动脉、髂总动脉、髂股动脉 | 非药物涂层 非覆膜 短支架 (长度≤100mm) | 529fdf88-69b3-11eb-ba25-fa163e311f19 | 529fdf88-69b3-11eb-ba25-fa163e311f19 | 支架系统 | C02061300113037089050000041 | C02061200103001089050000277 | 02-血管介入治疗类材料 | 06-外周血管介入治疗材料 | 13-外周血管支架 | 外周血管支架（不含药/非覆膜） | 13-不锈钢 | 037-不含药/非覆膜/非自膨 | 直径×长度：6×15 mm，输送器135cm OPTA PRO球囊 | PG1560PPX |  | 国械注进20163132897 | 集采范围内-中选 | 2280 | 2280 |  |  | 国家医保耗材27位编码变更
21f30b89-91ea-11eb-8996-40f2e9990f5b | 康蒂思（上海）医疗器械有限公司 | 91310115341997945F | 2b570343-7a6e-11f0-88e5-34735a9d8166 | b908a534-69b2-11eb-ba25-fa163e311f19-1 | 外周血管支架类 | 下肢动脉支架 | 支架系统-1 | aef538b8-68eb-11eb-ba25-fa163e311f19 | 支架系统PALMAZ GENESIS on OPTA PRO Stent System | 康蒂思（爱尔兰）Cordis Cashel |  | 国械注进20163132897 | 国械注进20163462897 | 该产品由球囊扩张导管和支架组成。支架由316L不锈钢管激光雕刻而成。球囊扩张导管为OTW型设计，由球囊（尼龙12）、导管（Pebax；尼龙）。应力释放装置（聚亚安酯）、标记带（金、银、铜）、头端（Pebax、硫酸钡）轴杆（Pebax；尼龙；硫酸钡）、底座（聚碳酸酯）。环氧乙烷灭菌，一次性使用，货架有效期3年。 | 该产品用于主动脉弓以下的外周血管的动脉粥样硬化性疾病的治疗及胆道内恶性肿瘤的姑息疗法。 | 股动脉、股浅动脉、髂动脉、髂外动脉、髂总动脉、髂股动脉 | 非药物涂层 非覆膜 短支架 (长度≤100mm) | e8c514fb-cd2b-11e9-953f-fa163e0a8baf | e8c514fb-cd2b-11e9-953f-fa163e0a8baf | 支架系统 |  | C02061200103001089050000277 | 02-血管介入治疗类材料 | 06-外周血管介入治疗材料 | 13-外周血管支架 | 外周血管支架（不含药/非覆膜） | 13-不锈钢 | 037-不含药/非覆膜/非自膨 | 直径×长度：6×15 mm，输送器135cm OPTA PRO球囊 | PG1560PPX |  | 国械注进20163462897 | 集采范围内-中选 | 2280 | 2280 |  |  | 未匹配到医保编码
21f30b89-91ea-11eb-8996-40f2e9990f5b | 康蒂思（上海）医疗器械有限公司 | 91310115341997945F | 2b5703fd-7a6e-11f0-88e5-34735a9d8166 | b908a534-69b2-11eb-ba25-fa163e311f19-1 | 外周血管支架类 | 下肢动脉支架 | 支架系统-1 | aef538b8-68eb-11eb-ba25-fa163e311f19 | 支架系统PALMAZ GENESIS on OPTA PRO Stent System | 康蒂思（爱尔兰）Cordis Cashel |  | 国械注进20163132897 | 国械注进20163462897 | 该产品由球囊扩张导管和支架组成。支架由316L不锈钢管激光雕刻而成。球囊扩张导管为OTW型设计，由球囊（尼龙12）、导管（Pebax；尼龙）。应力释放装置（聚亚安酯）、标记带（金、银、铜）、头端（Pebax、硫酸钡）轴杆（Pebax；尼龙；硫酸钡）、底座（聚碳酸酯）。环氧乙烷灭菌，一次性使用，货架有效期3年。 | 该产品用于主动脉弓以下的外周血管的动脉粥样硬化性疾病的治疗及胆道内恶性肿瘤的姑息疗法。 | 股动脉、股浅动脉、髂动脉、髂外动脉、髂总动脉、髂股动脉 | 非药物涂层 非覆膜 短支架 (长度≤100mm) | e8c46038-cd2b-11e9-953f-fa163e0a8baf | e8c46038-cd2b-11e9-953f-fa163e0a8baf | 支架系统 |  | C02061200103001089050000256 | 02-血管介入治疗类材料 | 06-外周血管介入治疗材料 | 13-外周血管支架 | 外周血管支架（不含药/非覆膜） | 13-不锈钢 | 037-不含药/非覆膜/非自膨 | 直径×长度：7×15 mm，输送器80cm OPTA PRO球囊 | PG1570PPS |  | 国械注进20163462897 | 集采范围内-中选 | 2280 | 2280 |  |  | 未匹配到医保编码
21f30b89-91ea-11eb-8996-40f2e9990f5b | 康蒂思（上海）医疗器械有限公司 | 91310115341997945F | 2b5704bc-7a6e-11f0-88e5-34735a9d8166 | b908a534-69b2-11eb-ba25-fa163e311f19-1 | 外周血管支架类 | 下肢动脉支架 | 支架系统-1 | aef538b8-68eb-11eb-ba25-fa163e311f19 | 支架系统PALMAZ GENESIS on OPTA PRO Stent System | 康蒂思（爱尔兰）Cordis Cashel |  | 国械注进20163132897 | 国械注进20163462897 | 该产品由球囊扩张导管和支架组成。支架由316L不锈钢管激光雕刻而成。球囊扩张导管为OTW型设计，由球囊（尼龙12）、导管（Pebax；尼龙）。应力释放装置（聚亚安酯）、标记带（金、银、铜）、头端（Pebax、硫酸钡）轴杆（Pebax；尼龙；硫酸钡）、底座（聚碳酸酯）。环氧乙烷灭菌，一次性使用，货架有效期3年。 | 该产品用于主动脉弓以下的外周血管的动脉粥样硬化性疾病的治疗及胆道内恶性肿瘤的姑息疗法。 | 股动脉、股浅动脉、髂动脉、髂外动脉、髂总动脉、髂股动脉 | 非药物涂层 非覆膜 短支架 (长度≤100mm) | 529fba0b-69b3-11eb-ba25-fa163e311f19 | 529fba0b-69b3-11eb-ba25-fa163e311f19 | 支架系统 | C02061300113037089050000032 | C02061200103001089050000256 | 02-血管介入治疗类材料 | 06-外周血管介入治疗材料 | 13-外周血管支架 | 外周血管支架（不含药/非覆膜） | 13-不锈钢 | 037-不含药/非覆膜/非自膨 | 直径×长度：7×15 mm，输送器80cm OPTA PRO球囊 | PG1570PPS |  | 国械注进20163132897 | 集采范围内-中选 | 2280 | 2280 |  |  | 国家医保耗材27位编码变更
21f30b89-91ea-11eb-8996-40f2e9990f5b | 康蒂思（上海）医疗器械有限公司 | 91310115341997945F | 2b57057a-7a6e-11f0-88e5-34735a9d8166 | b908a534-69b2-11eb-ba25-fa163e311f19-1 | 外周血管支架类 | 下肢动脉支架 | 支架系统-1 | aef538b8-68eb-11eb-ba25-fa163e311f19 | 支架系统PALMAZ GENESIS on OPTA PRO Stent System | 康蒂思（爱尔兰）Cordis Cashel |  | 国械注进20163132897 | 国械注进20163462897 | 该产品由球囊扩张导管和支架组成。支架由316L不锈钢管激光雕刻而成。球囊扩张导管为OTW型设计，由球囊（尼龙12）、导管（Pebax；尼龙）。应力释放装置（聚亚安酯）、标记带（金、银、铜）、头端（Pebax、硫酸钡）轴杆（Pebax；尼龙；硫酸钡）、底座（聚碳酸酯）。环氧乙烷灭菌，一次性使用，货架有效期3年。 | 该产品用于主动脉弓以下的外周血管的动脉粥样硬化性疾病的治疗及胆道内恶性肿瘤的姑息疗法。 | 股动脉、股浅动脉、髂动脉、髂外动脉、髂总动脉、髂股动脉 | 非药物涂层 非覆膜 短支架 (长度≤100mm) | 529d3c35-69b3-11eb-ba25-fa163e311f19 | 529d3c35-69b3-11eb-ba25-fa163e311f19 | 支架系统 | C02061300113037089050000002 | C02061200103001089050000194 | 02-血管介入治疗类材料 | 06-外周血管介入治疗材料 | 13-外周血管支架 | 外周血管支架（不含药/非覆膜） | 13-不锈钢 | 037-不含药/非覆膜/非自膨 | 直径×长度：7×15 mm，输送器135cm OPTA PRO球囊 | PG1570PPX |  | 国械注进20163132897 | 集采范围内-中选 | 2280 | 2280 |  |  | 国家医保耗材27位编码变更
21f30b89-91ea-11eb-8996-40f2e9990f5b | 康蒂思（上海）医疗器械有限公司 | 91310115341997945F | 2b57063e-7a6e-11f0-88e5-34735a9d8166 | b908a534-69b2-11eb-ba25-fa163e311f19-1 | 外周血管支架类 | 下肢动脉支架 | 支架系统-1 | aef538b8-68eb-11eb-ba25-fa163e311f19 | 支架系统PALMAZ GENESIS on OPTA PRO Stent System | 康蒂思（爱尔兰）Cordis Cashel |  | 国械注进20163132897 | 国械注进20163462897 | 该产品由球囊扩张导管和支架组成。支架由316L不锈钢管激光雕刻而成。球囊扩张导管为OTW型设计，由球囊（尼龙12）、导管（Pebax；尼龙）。应力释放装置（聚亚安酯）、标记带（金、银、铜）、头端（Pebax、硫酸钡）轴杆（Pebax；尼龙；硫酸钡）、底座（聚碳酸酯）。环氧乙烷灭菌，一次性使用，货架有效期3年。 | 该产品用于主动脉弓以下的外周血管的动脉粥样硬化性疾病的治疗及胆道内恶性肿瘤的姑息疗法。 | 股动脉、股浅动脉、髂动脉、髂外动脉、髂总动脉、髂股动脉 | 非药物涂层 非覆膜 短支架 (长度≤100mm) | e8c5082d-cd2b-11e9-953f-fa163e0a8baf | e8c5082d-cd2b-11e9-953f-fa163e0a8baf | 支架系统 |  | C02061200103001089050000194 | 02-血管介入治疗类材料 | 06-外周血管介入治疗材料 | 13-外周血管支架 | 外周血管支架（不含药/非覆膜） | 13-不锈钢 | 037-不含药/非覆膜/非自膨 | 直径×长度：7×15 mm，输送器135cm OPTA PRO球囊 | PG1570PPX |  | 国械注进20163462897 | 集采范围内-中选 | 2280 | 2280 |  |  | 未匹配到医保编码
21f30b89-91ea-11eb-8996-40f2e9990f5b | 康蒂思（上海）医疗器械有限公司 | 91310115341997945F | 2b5706fc-7a6e-11f0-88e5-34735a9d8166 | b908a534-69b2-11eb-ba25-fa163e311f19-1 | 外周血管支架类 | 下肢动脉支架 | 支架系统-1 | aef538b8-68eb-11eb-ba25-fa163e311f19 | 支架系统PALMAZ GENESIS on OPTA PRO Stent System | 康蒂思（爱尔兰）Cordis Cashel |  | 国械注进20163132897 | 国械注进20163462897 | 该产品由球囊扩张导管和支架组成。支架由316L不锈钢管激光雕刻而成。球囊扩张导管为OTW型设计，由球囊（尼龙12）、导管（Pebax；尼龙）。应力释放装置（聚亚安酯）、标记带（金、银、铜）、头端（Pebax、硫酸钡）轴杆（Pebax；尼龙；硫酸钡）、底座（聚碳酸酯）。环氧乙烷灭菌，一次性使用，货架有效期3年。 | 该产品用于主动脉弓以下的外周血管的动脉粥样硬化性疾病的治疗及胆道内恶性肿瘤的姑息疗法。 | 股动脉、股浅动脉、髂动脉、髂外动脉、髂总动脉、髂股动脉 | 非药物涂层 非覆膜 短支架 (长度≤100mm) | e8c521ce-cd2b-11e9-953f-fa163e0a8baf | e8c521ce-cd2b-11e9-953f-fa163e0a8baf | 支架系统 |  | C02061200103001089050000311 | 02-血管介入治疗类材料 | 06-外周血管介入治疗材料 | 13-外周血管支架 | 外周血管支架（不含药/非覆膜） | 13-不锈钢 | 037-不含药/非覆膜/非自膨 | 直径×长度：8×15 mm，输送器80cm OPTA PRO球囊 | PG1580PPS |  | 国械注进20163462897 | 集采范围内-中选 | 2280 | 2280 |  |  | 未匹配到医保编码
21f30b89-91ea-11eb-8996-40f2e9990f5b | 康蒂思（上海）医疗器械有限公司 | 91310115341997945F | 2b570a45-7a6e-11f0-88e5-34735a9d8166 | b908a534-69b2-11eb-ba25-fa163e311f19-1 | 外周血管支架类 | 下肢动脉支架 | 支架系统-1 | aef538b8-68eb-11eb-ba25-fa163e311f19 | 支架系统PALMAZ GENESIS on OPTA PRO Stent System | 康蒂思（爱尔兰）Cordis Cashel |  | 国械注进20163132897 | 国械注进20163462897 | 该产品由球囊扩张导管和支架组成。支架由316L不锈钢管激光雕刻而成。球囊扩张导管为OTW型设计，由球囊（尼龙12）、导管（Pebax；尼龙）。应力释放装置（聚亚安酯）、标记带（金、银、铜）、头端（Pebax、硫酸钡）轴杆（Pebax；尼龙；硫酸钡）、底座（聚碳酸酯）。环氧乙烷灭菌，一次性使用，货架有效期3年。 | 该产品用于主动脉弓以下的外周血管的动脉粥样硬化性疾病的治疗及胆道内恶性肿瘤的姑息疗法。 | 股动脉、股浅动脉、髂动脉、髂外动脉、髂总动脉、髂股动脉 | 非药物涂层 非覆膜 短支架 (长度≤100mm) | 52a0a712-69b3-11eb-ba25-fa163e311f19 | 52a0a712-69b3-11eb-ba25-fa163e311f19 | 支架系统 | C02061300113037089050000059 | C02061200103001089050000311 | 02-血管介入治疗类材料 | 06-外周血管介入治疗材料 | 13-外周血管支架 | 外周血管支架（不含药/非覆膜） | 13-不锈钢 | 037-不含药/非覆膜/非自膨 | 直径×长度：8×15 mm，输送器80cm OPTA PRO球囊 | PG1580PPS |  | 国械注进20163132897 | 集采范围内-中选 | 2280 | 2280 |  |  | 国家医保耗材27位编码变更
21f30b89-91ea-11eb-8996-40f2e9990f5b | 康蒂思（上海）医疗器械有限公司 | 91310115341997945F | 2b570b04-7a6e-11f0-88e5-34735a9d8166 | b908a534-69b2-11eb-ba25-fa163e311f19-1 | 外周血管支架类 | 下肢动脉支架 | 支架系统-1 | aef538b8-68eb-11eb-ba25-fa163e311f19 | 支架系统PALMAZ GENESIS on OPTA PRO Stent System | 康蒂思（爱尔兰）Cordis Cashel |  | 国械注进20163132897 | 国械注进20163462897 | 该产品由球囊扩张导管和支架组成。支架由316L不锈钢管激光雕刻而成。球囊扩张导管为OTW型设计，由球囊（尼龙12）、导管（Pebax；尼龙）。应力释放装置（聚亚安酯）、标记带（金、银、铜）、头端（Pebax、硫酸钡）轴杆（Pebax；尼龙；硫酸钡）、底座（聚碳酸酯）。环氧乙烷灭菌，一次性使用，货架有效期3年。 | 该产品用于主动脉弓以下的外周血管的动脉粥样硬化性疾病的治疗及胆道内恶性肿瘤的姑息疗法。 | 股动脉、股浅动脉、髂动脉、髂外动脉、髂总动脉、髂股动脉 | 非药物涂层 非覆膜 短支架 (长度≤100mm) | 529fc7d8-69b3-11eb-ba25-fa163e311f19 | 529fc7d8-69b3-11eb-ba25-fa163e311f19 | 支架系统 | C02061300113037089050000035 | C02061200103001089050000264 | 02-血管介入治疗类材料 | 06-外周血管介入治疗材料 | 13-外周血管支架 | 外周血管支架（不含药/非覆膜） | 13-不锈钢 | 037-不含药/非覆膜/非自膨 | 直径×长度：8×15 mm，输送器135cm OPTA PRO球囊 | PG1580PPX |  | 国械注进20163132897 | 集采范围内-中选 | 2280 | 2280 |  |  | 国家医保耗材27位编码变更
21f30b89-91ea-11eb-8996-40f2e9990f5b | 康蒂思（上海）医疗器械有限公司 | 91310115341997945F | 2b570bc2-7a6e-11f0-88e5-34735a9d8166 | b908a534-69b2-11eb-ba25-fa163e311f19-1 | 外周血管支架类 | 下肢动脉支架 | 支架系统-1 | aef538b8-68eb-11eb-ba25-fa163e311f19 | 支架系统PALMAZ GENESIS on OPTA PRO Stent System | 康蒂思（爱尔兰）Cordis Cashel |  | 国械注进20163132897 | 国械注进20163462897 | 该产品由球囊扩张导管和支架组成。支架由316L不锈钢管激光雕刻而成。球囊扩张导管为OTW型设计，由球囊（尼龙12）、导管（Pebax；尼龙）。应力释放装置（聚亚安酯）、标记带（金、银、铜）、头端（Pebax、硫酸钡）轴杆（Pebax；尼龙；硫酸钡）、底座（聚碳酸酯）。环氧乙烷灭菌，一次性使用，货架有效期3年。 | 该产品用于主动脉弓以下的外周血管的动脉粥样硬化性疾病的治疗及胆道内恶性肿瘤的姑息疗法。 | 股动脉、股浅动脉、髂动脉、髂外动脉、髂总动脉、髂股动脉 | 非药物涂层 非覆膜 短支架 (长度≤100mm) | e8c50f32-cd2b-11e9-953f-fa163e0a8baf | e8c50f32-cd2b-11e9-953f-fa163e0a8baf | 支架系统 |  | C02061200103001089050000264 | 02-血管介入治疗类材料 | 06-外周血管介入治疗材料 | 13-外周血管支架 | 外周血管支架（不含药/非覆膜） | 13-不锈钢 | 037-不含药/非覆膜/非自膨 | 直径×长度：8×15 mm，输送器135cm OPTA PRO球囊 | PG1580PPX |  | 国械注进20163462897 | 集采范围内-中选 | 2280 | 2280 |  |  | 未匹配到医保编码
21f30b89-91ea-11eb-8996-40f2e9990f5b | 康蒂思（上海）医疗器械有限公司 | 91310115341997945F | 2b570c81-7a6e-11f0-88e5-34735a9d8166 | b908a534-69b2-11eb-ba25-fa163e311f19-1 | 外周血管支架类 | 下肢动脉支架 | 支架系统-1 | aef538b8-68eb-11eb-ba25-fa163e311f19 | 支架系统PALMAZ GENESIS on OPTA PRO Stent System | 康蒂思（爱尔兰）Cordis Cashel |  | 国械注进20163132897 | 国械注进20163462897 | 该产品由球囊扩张导管和支架组成。支架由316L不锈钢管激光雕刻而成。球囊扩张导管为OTW型设计，由球囊（尼龙12）、导管（Pebax；尼龙）。应力释放装置（聚亚安酯）、标记带（金、银、铜）、头端（Pebax、硫酸钡）轴杆（Pebax；尼龙；硫酸钡）、底座（聚碳酸酯）。环氧乙烷灭菌，一次性使用，货架有效期3年。 | 该产品用于主动脉弓以下的外周血管的动脉粥样硬化性疾病的治疗及胆道内恶性肿瘤的姑息疗法。 | 股动脉、股浅动脉、髂动脉、髂外动脉、髂总动脉、髂股动脉 | 非药物涂层 非覆膜 短支架 (长度≤100mm) | 52a0a86a-69b3-11eb-ba25-fa163e311f19 | 52a0a86a-69b3-11eb-ba25-fa163e311f19 | 支架系统 | C02061300113037089050000060 | C02061200103001089050000312 | 02-血管介入治疗类材料 | 06-外周血管介入治疗材料 | 13-外周血管支架 | 外周血管支架（不含药/非覆膜） | 13-不锈钢 | 037-不含药/非覆膜/非自膨 | 直径×长度：4×18 mm，输送器80cm OPTA PRO球囊 | PG1840PPS |  | 国械注进20163132897 | 集采范围内-中选 | 2280 | 2280 |  |  | 国家医保耗材27位编码变更
21f30b89-91ea-11eb-8996-40f2e9990f5b | 康蒂思（上海）医疗器械有限公司 | 91310115341997945F | 2b570d45-7a6e-11f0-88e5-34735a9d8166 | b908a534-69b2-11eb-ba25-fa163e311f19-1 | 外周血管支架类 | 下肢动脉支架 | 支架系统-1 | aef538b8-68eb-11eb-ba25-fa163e311f19 | 支架系统PALMAZ GENESIS on OPTA PRO Stent System | 康蒂思（爱尔兰）Cordis Cashel |  | 国械注进20163132897 | 国械注进20163462897 | 该产品由球囊扩张导管和支架组成。支架由316L不锈钢管激光雕刻而成。球囊扩张导管为OTW型设计，由球囊（尼龙12）、导管（Pebax；尼龙）。应力释放装置（聚亚安酯）、标记带（金、银、铜）、头端（Pebax、硫酸钡）轴杆（Pebax；尼龙；硫酸钡）、底座（聚碳酸酯）。环氧乙烷灭菌，一次性使用，货架有效期3年。 | 该产品用于主动脉弓以下的外周血管的动脉粥样硬化性疾病的治疗及胆道内恶性肿瘤的姑息疗法。 | 股动脉、股浅动脉、髂动脉、髂外动脉、髂总动脉、髂股动脉 | 非药物涂层 非覆膜 短支架 (长度≤100mm) | e8c465a5-cd2b-11e9-953f-fa163e0a8baf | e8c465a5-cd2b-11e9-953f-fa163e0a8baf | 支架系统 |  | C02061200103001089050000312 | 02-血管介入治疗类材料 | 06-外周血管介入治疗材料 | 13-外周血管支架 | 外周血管支架（不含药/非覆膜） | 13-不锈钢 | 037-不含药/非覆膜/非自膨 | 直径×长度：4×18 mm，输送器80cm OPTA PRO球囊 | PG1840PPS |  | 国械注进20163462897 | 集采范围内-中选 | 2280 | 2280 |  |  | 未匹配到医保编码
21f30b89-91ea-11eb-8996-40f2e9990f5b | 康蒂思（上海）医疗器械有限公司 | 91310115341997945F | 2b570e12-7a6e-11f0-88e5-34735a9d8166 | b908a534-69b2-11eb-ba25-fa163e311f19-1 | 外周血管支架类 | 下肢动脉支架 | 支架系统-1 | aef538b8-68eb-11eb-ba25-fa163e311f19 | 支架系统PALMAZ GENESIS on OPTA PRO Stent System | 康蒂思（爱尔兰）Cordis Cashel |  | 国械注进20163132897 | 国械注进20163462897 | 该产品由球囊扩张导管和支架组成。支架由316L不锈钢管激光雕刻而成。球囊扩张导管为OTW型设计，由球囊（尼龙12）、导管（Pebax；尼龙）。应力释放装置（聚亚安酯）、标记带（金、银、铜）、头端（Pebax、硫酸钡）轴杆（Pebax；尼龙；硫酸钡）、底座（聚碳酸酯）。环氧乙烷灭菌，一次性使用，货架有效期3年。 | 该产品用于主动脉弓以下的外周血管的动脉粥样硬化性疾病的治疗及胆道内恶性肿瘤的姑息疗法。 | 股动脉、股浅动脉、髂动脉、髂外动脉、髂总动脉、髂股动脉 | 非药物涂层 非覆膜 短支架 (长度≤100mm) | e8c51f65-cd2b-11e9-953f-fa163e0a8baf | e8c51f65-cd2b-11e9-953f-fa163e0a8baf | 支架系统 |  | C02061200103001089050000215 | 02-血管介入治疗类材料 | 06-外周血管介入治疗材料 | 13-外周血管支架 | 外周血管支架（不含药/非覆膜） | 13-不锈钢 | 037-不含药/非覆膜/非自膨 | 直径×长度：5×18 mm，输送器80cm OPTA PRO球囊 | PG1850PPS |  | 国械注进20163462897 | 集采范围内-中选 | 2280 | 2280 |  |  | 未匹配到医保编码
21f30b89-91ea-11eb-8996-40f2e9990f5b | 康蒂思（上海）医疗器械有限公司 | 91310115341997945F | 2b570ed5-7a6e-11f0-88e5-34735a9d8166 | b908a534-69b2-11eb-ba25-fa163e311f19-1 | 外周血管支架类 | 下肢动脉支架 | 支架系统-1 | aef538b8-68eb-11eb-ba25-fa163e311f19 | 支架系统PALMAZ GENESIS on OPTA PRO Stent System | 康蒂思（爱尔兰）Cordis Cashel |  | 国械注进20163132897 | 国械注进20163462897 | 该产品由球囊扩张导管和支架组成。支架由316L不锈钢管激光雕刻而成。球囊扩张导管为OTW型设计，由球囊（尼龙12）、导管（Pebax；尼龙）。应力释放装置（聚亚安酯）、标记带（金、银、铜）、头端（Pebax、硫酸钡）轴杆（Pebax；尼龙；硫酸钡）、底座（聚碳酸酯）。环氧乙烷灭菌，一次性使用，货架有效期3年。 | 该产品用于主动脉弓以下的外周血管的动脉粥样硬化性疾病的治疗及胆道内恶性肿瘤的姑息疗法。 | 股动脉、股浅动脉、髂动脉、髂外动脉、髂总动脉、髂股动脉 | 非药物涂层 非覆膜 短支架 (长度≤100mm) | 529dadcf-69b3-11eb-ba25-fa163e311f19 | 529dadcf-69b3-11eb-ba25-fa163e311f19 | 支架系统 | C02061300113037089050000009 | C02061200103001089050000215 | 02-血管介入治疗类材料 | 06-外周血管介入治疗材料 | 13-外周血管支架 | 外周血管支架（不含药/非覆膜） | 13-不锈钢 | 037-不含药/非覆膜/非自膨 | 直径×长度：5×18 mm，输送器80cm OPTA PRO球囊 | PG1850PPS |  | 国械注进20163132897 | 集采范围内-中选 | 2280 | 2280 |  |  | 国家医保耗材27位编码变更
21f30b89-91ea-11eb-8996-40f2e9990f5b | 康蒂思（上海）医疗器械有限公司 | 91310115341997945F | 2b570f99-7a6e-11f0-88e5-34735a9d8166 | b908a534-69b2-11eb-ba25-fa163e311f19-1 | 外周血管支架类 | 下肢动脉支架 | 支架系统-1 | aef538b8-68eb-11eb-ba25-fa163e311f19 | 支架系统PALMAZ GENESIS on OPTA PRO Stent System | 康蒂思（爱尔兰）Cordis Cashel |  | 国械注进20163132897 | 国械注进20163462897 | 该产品由球囊扩张导管和支架组成。支架由316L不锈钢管激光雕刻而成。球囊扩张导管为OTW型设计，由球囊（尼龙12）、导管（Pebax；尼龙）。应力释放装置（聚亚安酯）、标记带（金、银、铜）、头端（Pebax、硫酸钡）轴杆（Pebax；尼龙；硫酸钡）、底座（聚碳酸酯）。环氧乙烷灭菌，一次性使用，货架有效期3年。 | 该产品用于主动脉弓以下的外周血管的动脉粥样硬化性疾病的治疗及胆道内恶性肿瘤的姑息疗法。 | 股动脉、股浅动脉、髂动脉、髂外动脉、髂总动脉、髂股动脉 | 非药物涂层 非覆膜 短支架 (长度≤100mm) | 52a0ff2f-69b3-11eb-ba25-fa163e311f19 | 52a0ff2f-69b3-11eb-ba25-fa163e311f19 | 支架系统 | C02061300113037089050000081 | C02061200103001089050000348 | 02-血管介入治疗类材料 | 06-外周血管介入治疗材料 | 13-外周血管支架 | 外周血管支架（不含药/非覆膜） | 13-不锈钢 | 037-不含药/非覆膜/非自膨 | 直径×长度：5×18 mm，输送器135cm OPTA PRO球囊 | PG1850PPX |  | 国械注进20163132897 | 集采范围内-中选 | 2280 | 2280 |  |  | 国家医保耗材27位编码变更
21f30b89-91ea-11eb-8996-40f2e9990f5b | 康蒂思（上海）医疗器械有限公司 | 91310115341997945F | 2b571061-7a6e-11f0-88e5-34735a9d8166 | b908a534-69b2-11eb-ba25-fa163e311f19-1 | 外周血管支架类 | 下肢动脉支架 | 支架系统-1 | aef538b8-68eb-11eb-ba25-fa163e311f19 | 支架系统PALMAZ GENESIS on OPTA PRO Stent System | 康蒂思（爱尔兰）Cordis Cashel |  | 国械注进20163132897 | 国械注进20163462897 | 该产品由球囊扩张导管和支架组成。支架由316L不锈钢管激光雕刻而成。球囊扩张导管为OTW型设计，由球囊（尼龙12）、导管（Pebax；尼龙）。应力释放装置（聚亚安酯）、标记带（金、银、铜）、头端（Pebax、硫酸钡）轴杆（Pebax；尼龙；硫酸钡）、底座（聚碳酸酯）。环氧乙烷灭菌，一次性使用，货架有效期3年。 | 该产品用于主动脉弓以下的外周血管的动脉粥样硬化性疾病的治疗及胆道内恶性肿瘤的姑息疗法。 | 股动脉、股浅动脉、髂动脉、髂外动脉、髂总动脉、髂股动脉 | 非药物涂层 非覆膜 短支架 (长度≤100mm) | e8c49b2f-cd2b-11e9-953f-fa163e0a8baf | e8c49b2f-cd2b-11e9-953f-fa163e0a8baf | 支架系统 |  | C02061200103001089050000348 | 02-血管介入治疗类材料 | 06-外周血管介入治疗材料 | 13-外周血管支架 | 外周血管支架（不含药/非覆膜） | 13-不锈钢 | 037-不含药/非覆膜/非自膨 | 直径×长度：5×18 mm，输送器135cm OPTA PRO球囊 | PG1850PPX |  | 国械注进20163462897 | 集采范围内-中选 | 2280 | 2280 |  |  | 未匹配到医保编码
21f30b89-91ea-11eb-8996-40f2e9990f5b | 康蒂思（上海）医疗器械有限公司 | 91310115341997945F | 2b57112a-7a6e-11f0-88e5-34735a9d8166 | b908a534-69b2-11eb-ba25-fa163e311f19-1 | 外周血管支架类 | 下肢动脉支架 | 支架系统-1 | aef538b8-68eb-11eb-ba25-fa163e311f19 | 支架系统PALMAZ GENESIS on OPTA PRO Stent System | 康蒂思（爱尔兰）Cordis Cashel |  | 国械注进20163132897 | 国械注进20163462897 | 该产品由球囊扩张导管和支架组成。支架由316L不锈钢管激光雕刻而成。球囊扩张导管为OTW型设计，由球囊（尼龙12）、导管（Pebax；尼龙）。应力释放装置（聚亚安酯）、标记带（金、银、铜）、头端（Pebax、硫酸钡）轴杆（Pebax；尼龙；硫酸钡）、底座（聚碳酸酯）。环氧乙烷灭菌，一次性使用，货架有效期3年。 | 该产品用于主动脉弓以下的外周血管的动脉粥样硬化性疾病的治疗及胆道内恶性肿瘤的姑息疗法。 | 股动脉、股浅动脉、髂动脉、髂外动脉、髂总动脉、髂股动脉 | 非药物涂层 非覆膜 短支架 (长度≤100mm) | 529df29f-69b3-11eb-ba25-fa163e311f19 | 529df29f-69b3-11eb-ba25-fa163e311f19 | 支架系统 | C02061300113037089050000019 | C02061200103001089050000240 | 02-血管介入治疗类材料 | 06-外周血管介入治疗材料 | 13-外周血管支架 | 外周血管支架（不含药/非覆膜） | 13-不锈钢 | 037-不含药/非覆膜/非自膨 | 直径×长度：6×18 mm，输送器80cm OPTA PRO球囊 | PG1860PPS |  | 国械注进20163132897 | 集采范围内-中选 | 2280 | 2280 |  |  | 国家医保耗材27位编码变更
21f30b89-91ea-11eb-8996-40f2e9990f5b | 康蒂思（上海）医疗器械有限公司 | 91310115341997945F | 2b57148b-7a6e-11f0-88e5-34735a9d8166 | b908a534-69b2-11eb-ba25-fa163e311f19-1 | 外周血管支架类 | 下肢动脉支架 | 支架系统-1 | aef538b8-68eb-11eb-ba25-fa163e311f19 | 支架系统PALMAZ GENESIS on OPTA PRO Stent System | 康蒂思（爱尔兰）Cordis Cashel |  | 国械注进20163132897 | 国械注进20163462897 | 该产品由球囊扩张导管和支架组成。支架由316L不锈钢管激光雕刻而成。球囊扩张导管为OTW型设计，由球囊（尼龙12）、导管（Pebax；尼龙）。应力释放装置（聚亚安酯）、标记带（金、银、铜）、头端（Pebax、硫酸钡）轴杆（Pebax；尼龙；硫酸钡）、底座（聚碳酸酯）。环氧乙烷灭菌，一次性使用，货架有效期3年。 | 该产品用于主动脉弓以下的外周血管的动脉粥样硬化性疾病的治疗及胆道内恶性肿瘤的姑息疗法。 | 股动脉、股浅动脉、髂动脉、髂外动脉、髂总动脉、髂股动脉 | 非药物涂层 非覆膜 短支架 (长度≤100mm) | e8c4a424-cd2b-11e9-953f-fa163e0a8baf | e8c4a424-cd2b-11e9-953f-fa163e0a8baf | 支架系统 |  | C02061200103001089050000240 | 02-血管介入治疗类材料 | 06-外周血管介入治疗材料 | 13-外周血管支架 | 外周血管支架（不含药/非覆膜） | 13-不锈钢 | 037-不含药/非覆膜/非自膨 | 直径×长度：6×18 mm，输送器80cm OPTA PRO球囊 | PG1860PPS |  | 国械注进20163462897 | 集采范围内-中选 | 2280 | 2280 |  |  | 未匹配到医保编码
21f30b89-91ea-11eb-8996-40f2e9990f5b | 康蒂思（上海）医疗器械有限公司 | 91310115341997945F | 2b571562-7a6e-11f0-88e5-34735a9d8166 | b908a534-69b2-11eb-ba25-fa163e311f19-1 | 外周血管支架类 | 下肢动脉支架 | 支架系统-1 | aef538b8-68eb-11eb-ba25-fa163e311f19 | 支架系统PALMAZ GENESIS on OPTA PRO Stent System | 康蒂思（爱尔兰）Cordis Cashel |  | 国械注进20163132897 | 国械注进20163462897 | 该产品由球囊扩张导管和支架组成。支架由316L不锈钢管激光雕刻而成。球囊扩张导管为OTW型设计，由球囊（尼龙12）、导管（Pebax；尼龙）。应力释放装置（聚亚安酯）、标记带（金、银、铜）、头端（Pebax、硫酸钡）轴杆（Pebax；尼龙；硫酸钡）、底座（聚碳酸酯）。环氧乙烷灭菌，一次性使用，货架有效期3年。 | 该产品用于主动脉弓以下的外周血管的动脉粥样硬化性疾病的治疗及胆道内恶性肿瘤的姑息疗法。 | 股动脉、股浅动脉、髂动脉、髂外动脉、髂总动脉、髂股动脉 | 非药物涂层 非覆膜 短支架 (长度≤100mm) | 529dd0fc-69b3-11eb-ba25-fa163e311f19 | 529dd0fc-69b3-11eb-ba25-fa163e311f19 | 支架系统 | C02061300113037089050000017 | C02061200103001089050000230 | 02-血管介入治疗类材料 | 06-外周血管介入治疗材料 | 13-外周血管支架 | 外周血管支架（不含药/非覆膜） | 13-不锈钢 | 037-不含药/非覆膜/非自膨 | 直径×长度：6×18 mm，输送器135cm OPTA PRO球囊 | PG1860PPX |  | 国械注进20163132897 | 集采范围内-中选 | 2280 | 2280 |  |  | 国家医保耗材27位编码变更
21f30b89-91ea-11eb-8996-40f2e9990f5b | 康蒂思（上海）医疗器械有限公司 | 91310115341997945F | 2b571620-7a6e-11f0-88e5-34735a9d8166 | b908a534-69b2-11eb-ba25-fa163e311f19-1 | 外周血管支架类 | 下肢动脉支架 | 支架系统-1 | aef538b8-68eb-11eb-ba25-fa163e311f19 | 支架系统PALMAZ GENESIS on OPTA PRO Stent System | 康蒂思（爱尔兰）Cordis Cashel |  | 国械注进20163132897 | 国械注进20163462897 | 该产品由球囊扩张导管和支架组成。支架由316L不锈钢管激光雕刻而成。球囊扩张导管为OTW型设计，由球囊（尼龙12）、导管（Pebax；尼龙）。应力释放装置（聚亚安酯）、标记带（金、银、铜）、头端（Pebax、硫酸钡）轴杆（Pebax；尼龙；硫酸钡）、底座（聚碳酸酯）。环氧乙烷灭菌，一次性使用，货架有效期3年。 | 该产品用于主动脉弓以下的外周血管的动脉粥样硬化性疾病的治疗及胆道内恶性肿瘤的姑息疗法。 | 股动脉、股浅动脉、髂动脉、髂外动脉、髂总动脉、髂股动脉 | 非药物涂层 非覆膜 短支架 (长度≤100mm) | e8c4a82a-cd2b-11e9-953f-fa163e0a8baf | e8c4a82a-cd2b-11e9-953f-fa163e0a8baf | 支架系统 |  | C02061200103001089050000230 | 02-血管介入治疗类材料 | 06-外周血管介入治疗材料 | 13-外周血管支架 | 外周血管支架（不含药/非覆膜） | 13-不锈钢 | 037-不含药/非覆膜/非自膨 | 直径×长度：6×18 mm，输送器135cm OPTA PRO球囊 | PG1860PPX |  | 国械注进20163462897 | 集采范围内-中选 | 2280 | 2280 |  |  | 未匹配到医保编码
21f30b89-91ea-11eb-8996-40f2e9990f5b | 康蒂思（上海）医疗器械有限公司 | 91310115341997945F | 2b5716e4-7a6e-11f0-88e5-34735a9d8166 | b908a534-69b2-11eb-ba25-fa163e311f19-1 | 外周血管支架类 | 下肢动脉支架 | 支架系统-1 | aef538b8-68eb-11eb-ba25-fa163e311f19 | 支架系统PALMAZ GENESIS on OPTA PRO Stent System | 康蒂思（爱尔兰）Cordis Cashel |  | 国械注进20163132897 | 国械注进20163462897 | 该产品由球囊扩张导管和支架组成。支架由316L不锈钢管激光雕刻而成。球囊扩张导管为OTW型设计，由球囊（尼龙12）、导管（Pebax；尼龙）。应力释放装置（聚亚安酯）、标记带（金、银、铜）、头端（Pebax、硫酸钡）轴杆（Pebax；尼龙；硫酸钡）、底座（聚碳酸酯）。环氧乙烷灭菌，一次性使用，货架有效期3年。 | 该产品用于主动脉弓以下的外周血管的动脉粥样硬化性疾病的治疗及胆道内恶性肿瘤的姑息疗法。 | 股动脉、股浅动脉、髂动脉、髂外动脉、髂总动脉、髂股动脉 | 非药物涂层 非覆膜 短支架 (长度≤100mm) | 52a0fb36-69b3-11eb-ba25-fa163e311f19 | 52a0fb36-69b3-11eb-ba25-fa163e311f19 | 支架系统 | C02061300113037089050000080 | C02061200103001089050000346 | 02-血管介入治疗类材料 | 06-外周血管介入治疗材料 | 13-外周血管支架 | 外周血管支架（不含药/非覆膜） | 13-不锈钢 | 037-不含药/非覆膜/非自膨 | 直径×长度：7×18 mm，输送器80cm OPTA PRO球囊 | PG1870PPS |  | 国械注进20163132897 | 集采范围内-中选 | 2280 | 2280 |  |  | 国家医保耗材27位编码变更
21f30b89-91ea-11eb-8996-40f2e9990f5b | 康蒂思（上海）医疗器械有限公司 | 91310115341997945F | 2b5717a3-7a6e-11f0-88e5-34735a9d8166 | b908a534-69b2-11eb-ba25-fa163e311f19-1 | 外周血管支架类 | 下肢动脉支架 | 支架系统-1 | aef538b8-68eb-11eb-ba25-fa163e311f19 | 支架系统PALMAZ GENESIS on OPTA PRO Stent System | 康蒂思（爱尔兰）Cordis Cashel |  | 国械注进20163132897 | 国械注进20163462897 | 该产品由球囊扩张导管和支架组成。支架由316L不锈钢管激光雕刻而成。球囊扩张导管为OTW型设计，由球囊（尼龙12）、导管（Pebax；尼龙）。应力释放装置（聚亚安酯）、标记带（金、银、铜）、头端（Pebax、硫酸钡）轴杆（Pebax；尼龙；硫酸钡）、底座（聚碳酸酯）。环氧乙烷灭菌，一次性使用，货架有效期3年。 | 该产品用于主动脉弓以下的外周血管的动脉粥样硬化性疾病的治疗及胆道内恶性肿瘤的姑息疗法。 | 股动脉、股浅动脉、髂动脉、髂外动脉、髂总动脉、髂股动脉 | 非药物涂层 非覆膜 短支架 (长度≤100mm) | e8c4c21f-cd2b-11e9-953f-fa163e0a8baf | e8c4c21f-cd2b-11e9-953f-fa163e0a8baf | 支架系统 |  | C02061200103001089050000346 | 02-血管介入治疗类材料 | 06-外周血管介入治疗材料 | 13-外周血管支架 | 外周血管支架（不含药/非覆膜） | 13-不锈钢 | 037-不含药/非覆膜/非自膨 | 直径×长度：7×18 mm，输送器80cm OPTA PRO球囊 | PG1870PPS |  | 国械注进20163462897 | 集采范围内-中选 | 2280 | 2280 |  |  | 未匹配到医保编码
21f30b89-91ea-11eb-8996-40f2e9990f5b | 康蒂思（上海）医疗器械有限公司 | 91310115341997945F | 2b57185c-7a6e-11f0-88e5-34735a9d8166 | b908a534-69b2-11eb-ba25-fa163e311f19-1 | 外周血管支架类 | 下肢动脉支架 | 支架系统-1 | aef538b8-68eb-11eb-ba25-fa163e311f19 | 支架系统PALMAZ GENESIS on OPTA PRO Stent System | 康蒂思（爱尔兰）Cordis Cashel |  | 国械注进20163132897 | 国械注进20163462897 | 该产品由球囊扩张导管和支架组成。支架由316L不锈钢管激光雕刻而成。球囊扩张导管为OTW型设计，由球囊（尼龙12）、导管（Pebax；尼龙）。应力释放装置（聚亚安酯）、标记带（金、银、铜）、头端（Pebax、硫酸钡）轴杆（Pebax；尼龙；硫酸钡）、底座（聚碳酸酯）。环氧乙烷灭菌，一次性使用，货架有效期3年。 | 该产品用于主动脉弓以下的外周血管的动脉粥样硬化性疾病的治疗及胆道内恶性肿瘤的姑息疗法。 | 股动脉、股浅动脉、髂动脉、髂外动脉、髂总动脉、髂股动脉 | 非药物涂层 非覆膜 短支架 (长度≤100mm) | e8c533ac-cd2b-11e9-953f-fa163e0a8baf | e8c533ac-cd2b-11e9-953f-fa163e0a8baf | 支架系统 |  | C02061200103001089050000344 | 02-血管介入治疗类材料 | 06-外周血管介入治疗材料 | 13-外周血管支架 | 外周血管支架（不含药/非覆膜） | 13-不锈钢 | 037-不含药/非覆膜/非自膨 | 直径×长度：7×18 mm，输送器135cm OPTA PRO球囊 | PG1870PPX |  | 国械注进20163462897 | 集采范围内-中选 | 2280 | 2280 |  |  | 未匹配到医保编码
21f30b89-91ea-11eb-8996-40f2e9990f5b | 康蒂思（上海）医疗器械有限公司 | 91310115341997945F | 2b57191b-7a6e-11f0-88e5-34735a9d8166 | b908a534-69b2-11eb-ba25-fa163e311f19-1 | 外周血管支架类 | 下肢动脉支架 | 支架系统-1 | aef538b8-68eb-11eb-ba25-fa163e311f19 | 支架系统PALMAZ GENESIS on OPTA PRO Stent System | 康蒂思（爱尔兰）Cordis Cashel |  | 国械注进20163132897 | 国械注进20163462897 | 该产品由球囊扩张导管和支架组成。支架由316L不锈钢管激光雕刻而成。球囊扩张导管为OTW型设计，由球囊（尼龙12）、导管（Pebax；尼龙）。应力释放装置（聚亚安酯）、标记带（金、银、铜）、头端（Pebax、硫酸钡）轴杆（Pebax；尼龙；硫酸钡）、底座（聚碳酸酯）。环氧乙烷灭菌，一次性使用，货架有效期3年。 | 该产品用于主动脉弓以下的外周血管的动脉粥样硬化性疾病的治疗及胆道内恶性肿瘤的姑息疗法。 | 股动脉、股浅动脉、髂动脉、髂外动脉、髂总动脉、髂股动脉 | 非药物涂层 非覆膜 短支架 (长度≤100mm) | 52a0f80d-69b3-11eb-ba25-fa163e311f19 | 52a0f80d-69b3-11eb-ba25-fa163e311f19 | 支架系统 | C02061300113037089050000079 | C02061200103001089050000344 | 02-血管介入治疗类材料 | 06-外周血管介入治疗材料 | 13-外周血管支架 | 外周血管支架（不含药/非覆膜） | 13-不锈钢 | 037-不含药/非覆膜/非自膨 | 直径×长度：7×18 mm，输送器135cm OPTA PRO球囊 | PG1870PPX |  | 国械注进20163132897 | 集采范围内-中选 | 2280 | 2280 |  |  | 国家医保耗材27位编码变更
21f30b89-91ea-11eb-8996-40f2e9990f5b | 康蒂思（上海）医疗器械有限公司 | 91310115341997945F | 2b5719da-7a6e-11f0-88e5-34735a9d8166 | b908a534-69b2-11eb-ba25-fa163e311f19-1 | 外周血管支架类 | 下肢动脉支架 | 支架系统-1 | aef538b8-68eb-11eb-ba25-fa163e311f19 | 支架系统PALMAZ GENESIS on OPTA PRO Stent System | 康蒂思（爱尔兰）Cordis Cashel |  | 国械注进20163132897 | 国械注进20163462897 | 该产品由球囊扩张导管和支架组成。支架由316L不锈钢管激光雕刻而成。球囊扩张导管为OTW型设计，由球囊（尼龙12）、导管（Pebax；尼龙）。应力释放装置（聚亚安酯）、标记带（金、银、铜）、头端（Pebax、硫酸钡）轴杆（Pebax；尼龙；硫酸钡）、底座（聚碳酸酯）。环氧乙烷灭菌，一次性使用，货架有效期3年。 | 该产品用于主动脉弓以下的外周血管的动脉粥样硬化性疾病的治疗及胆道内恶性肿瘤的姑息疗法。 | 股动脉、股浅动脉、髂动脉、髂外动脉、髂总动脉、髂股动脉 | 非药物涂层 非覆膜 短支架 (长度≤100mm) | 52a0c89c-69b3-11eb-ba25-fa163e311f19 | 52a0c89c-69b3-11eb-ba25-fa163e311f19 | 支架系统 | C02061300113037089050000075 | C02061200103001089050000331 | 02-血管介入治疗类材料 | 06-外周血管介入治疗材料 | 13-外周血管支架 | 外周血管支架（不含药/非覆膜） | 13-不锈钢 | 037-不含药/非覆膜/非自膨 | 直径×长度：8×18 mm，输送器80cm OPTA PRO球囊 | PG1880PPS |  | 国械注进20163132897 | 集采范围内-中选 | 2280 | 2280 |  |  | 国家医保耗材27位编码变更
21f30b89-91ea-11eb-8996-40f2e9990f5b | 康蒂思（上海）医疗器械有限公司 | 91310115341997945F | 2b571aa7-7a6e-11f0-88e5-34735a9d8166 | b908a534-69b2-11eb-ba25-fa163e311f19-1 | 外周血管支架类 | 下肢动脉支架 | 支架系统-1 | aef538b8-68eb-11eb-ba25-fa163e311f19 | 支架系统PALMAZ GENESIS on OPTA PRO Stent System | 康蒂思（爱尔兰）Cordis Cashel |  | 国械注进20163132897 | 国械注进20163462897 | 该产品由球囊扩张导管和支架组成。支架由316L不锈钢管激光雕刻而成。球囊扩张导管为OTW型设计，由球囊（尼龙12）、导管（Pebax；尼龙）。应力释放装置（聚亚安酯）、标记带（金、银、铜）、头端（Pebax、硫酸钡）轴杆（Pebax；尼龙；硫酸钡）、底座（聚碳酸酯）。环氧乙烷灭菌，一次性使用，货架有效期3年。 | 该产品用于主动脉弓以下的外周血管的动脉粥样硬化性疾病的治疗及胆道内恶性肿瘤的姑息疗法。 | 股动脉、股浅动脉、髂动脉、髂外动脉、髂总动脉、髂股动脉 | 非药物涂层 非覆膜 短支架 (长度≤100mm) | e8c4df92-cd2b-11e9-953f-fa163e0a8baf | e8c4df92-cd2b-11e9-953f-fa163e0a8baf | 支架系统 |  | C02061200103001089050000331 | 02-血管介入治疗类材料 | 06-外周血管介入治疗材料 | 13-外周血管支架 | 外周血管支架（不含药/非覆膜） | 13-不锈钢 | 037-不含药/非覆膜/非自膨 | 直径×长度：8×18 mm，输送器80cm OPTA PRO球囊 | PG1880PPS |  | 国械注进20163462897 | 集采范围内-中选 | 2280 | 2280 |  |  | 未匹配到医保编码
21f30b89-91ea-11eb-8996-40f2e9990f5b | 康蒂思（上海）医疗器械有限公司 | 91310115341997945F | 2b571b61-7a6e-11f0-88e5-34735a9d8166 | b908a534-69b2-11eb-ba25-fa163e311f19-1 | 外周血管支架类 | 下肢动脉支架 | 支架系统-1 | aef538b8-68eb-11eb-ba25-fa163e311f19 | 支架系统PALMAZ GENESIS on OPTA PRO Stent System | 康蒂思（爱尔兰）Cordis Cashel |  | 国械注进20163132897 | 国械注进20163462897 | 该产品由球囊扩张导管和支架组成。支架由316L不锈钢管激光雕刻而成。球囊扩张导管为OTW型设计，由球囊（尼龙12）、导管（Pebax；尼龙）。应力释放装置（聚亚安酯）、标记带（金、银、铜）、头端（Pebax、硫酸钡）轴杆（Pebax；尼龙；硫酸钡）、底座（聚碳酸酯）。环氧乙烷灭菌，一次性使用，货架有效期3年。 | 该产品用于主动脉弓以下的外周血管的动脉粥样硬化性疾病的治疗及胆道内恶性肿瘤的姑息疗法。 | 股动脉、股浅动脉、髂动脉、髂外动脉、髂总动脉、髂股动脉 | 非药物涂层 非覆膜 短支架 (长度≤100mm) | e8c45ea0-cd2b-11e9-953f-fa163e0a8baf | e8c45ea0-cd2b-11e9-953f-fa163e0a8baf | 支架系统 |  | C02061200103001089050000219 | 02-血管介入治疗类材料 | 06-外周血管介入治疗材料 | 13-外周血管支架 | 外周血管支架（不含药/非覆膜） | 13-不锈钢 | 037-不含药/非覆膜/非自膨 | 直径×长度：8×18 mm，输送器135cm OPTA PRO球囊 | PG1880PPX |  | 国械注进20163462897 | 集采范围内-中选 | 2280 | 2280 |  |  | 未匹配到医保编码
21f30b89-91ea-11eb-8996-40f2e9990f5b | 康蒂思（上海）医疗器械有限公司 | 91310115341997945F | 2b571c1f-7a6e-11f0-88e5-34735a9d8166 | b908a534-69b2-11eb-ba25-fa163e311f19-1 | 外周血管支架类 | 下肢动脉支架 | 支架系统-1 | aef538b8-68eb-11eb-ba25-fa163e311f19 | 支架系统PALMAZ GENESIS on OPTA PRO Stent System | 康蒂思（爱尔兰）Cordis Cashel |  | 国械注进20163132897 | 国械注进20163462897 | 该产品由球囊扩张导管和支架组成。支架由316L不锈钢管激光雕刻而成。球囊扩张导管为OTW型设计，由球囊（尼龙12）、导管（Pebax；尼龙）。应力释放装置（聚亚安酯）、标记带（金、银、铜）、头端（Pebax、硫酸钡）轴杆（Pebax；尼龙；硫酸钡）、底座（聚碳酸酯）。环氧乙烷灭菌，一次性使用，货架有效期3年。 | 该产品用于主动脉弓以下的外周血管的动脉粥样硬化性疾病的治疗及胆道内恶性肿瘤的姑息疗法。 | 股动脉、股浅动脉、髂动脉、髂外动脉、髂总动脉、髂股动脉 | 非药物涂层 非覆膜 短支架 (长度≤100mm) | 529db506-69b3-11eb-ba25-fa163e311f19 | 529db506-69b3-11eb-ba25-fa163e311f19 | 支架系统 | C02061300113037089050000012 | C02061200103001089050000219 | 02-血管介入治疗类材料 | 06-外周血管介入治疗材料 | 13-外周血管支架 | 外周血管支架（不含药/非覆膜） | 13-不锈钢 | 037-不含药/非覆膜/非自膨 | 直径×长度：8×18 mm，输送器135cm OPTA PRO球囊 | PG1880PPX |  | 国械注进20163132897 | 集采范围内-中选 | 2280 | 2280 |  |  | 国家医保耗材27位编码变更
21f30b89-91ea-11eb-8996-40f2e9990f5b | 康蒂思（上海）医疗器械有限公司 | 91310115341997945F | 2b571f72-7a6e-11f0-88e5-34735a9d8166 | b908a534-69b2-11eb-ba25-fa163e311f19-1 | 外周血管支架类 | 下肢动脉支架 | 支架系统-1 | aef538b8-68eb-11eb-ba25-fa163e311f19 | 支架系统PALMAZ GENESIS on OPTA PRO Stent System | 康蒂思（爱尔兰）Cordis Cashel |  | 国械注进20163132897 | 国械注进20163462897 | 该产品由球囊扩张导管和支架组成。支架由316L不锈钢管激光雕刻而成。球囊扩张导管为OTW型设计，由球囊（尼龙12）、导管（Pebax；尼龙）。应力释放装置（聚亚安酯）、标记带（金、银、铜）、头端（Pebax、硫酸钡）轴杆（Pebax；尼龙；硫酸钡）、底座（聚碳酸酯）。环氧乙烷灭菌，一次性使用，货架有效期3年。 | 该产品用于主动脉弓以下的外周血管的动脉粥样硬化性疾病的治疗及胆道内恶性肿瘤的姑息疗法。 | 股动脉、股浅动脉、髂动脉、髂外动脉、髂总动脉、髂股动脉 | 非药物涂层 非覆膜 短支架 (长度≤100mm) | e8c54c3c-cd2b-11e9-953f-fa163e0a8baf | e8c54c3c-cd2b-11e9-953f-fa163e0a8baf | 支架系统 |  | C02061200103001089050000338 | 02-血管介入治疗类材料 | 06-外周血管介入治疗材料 | 13-外周血管支架 | 外周血管支架（不含药/非覆膜） | 13-不锈钢 | 037-不含药/非覆膜/非自膨 | 直径×长度：10×19 mm，输送器80cm OPTA PRO球囊 | PG1910PPS |  | 国械注进20163462897 | 集采范围内-中选 | 2280 | 2280 |  |  | 未匹配到医保编码
21f30b89-91ea-11eb-8996-40f2e9990f5b | 康蒂思（上海）医疗器械有限公司 | 91310115341997945F | 2b572035-7a6e-11f0-88e5-34735a9d8166 | b908a534-69b2-11eb-ba25-fa163e311f19-1 | 外周血管支架类 | 下肢动脉支架 | 支架系统-1 | aef538b8-68eb-11eb-ba25-fa163e311f19 | 支架系统PALMAZ GENESIS on OPTA PRO Stent System | 康蒂思（爱尔兰）Cordis Cashel |  | 国械注进20163132897 | 国械注进20163462897 | 该产品由球囊扩张导管和支架组成。支架由316L不锈钢管激光雕刻而成。球囊扩张导管为OTW型设计，由球囊（尼龙12）、导管（Pebax；尼龙）。应力释放装置（聚亚安酯）、标记带（金、银、铜）、头端（Pebax、硫酸钡）轴杆（Pebax；尼龙；硫酸钡）、底座（聚碳酸酯）。环氧乙烷灭菌，一次性使用，货架有效期3年。 | 该产品用于主动脉弓以下的外周血管的动脉粥样硬化性疾病的治疗及胆道内恶性肿瘤的姑息疗法。 | 股动脉、股浅动脉、髂动脉、髂外动脉、髂总动脉、髂股动脉 | 非药物涂层 非覆膜 短支架 (长度≤100mm) | 52a0efe2-69b3-11eb-ba25-fa163e311f19 | 52a0efe2-69b3-11eb-ba25-fa163e311f19 | 支架系统 | C02061300113037089050000077 | C02061200103001089050000338 | 02-血管介入治疗类材料 | 06-外周血管介入治疗材料 | 13-外周血管支架 | 外周血管支架（不含药/非覆膜） | 13-不锈钢 | 037-不含药/非覆膜/非自膨 | 直径×长度：10×19 mm，输送器80cm OPTA PRO球囊 | PG1910PPS |  | 国械注进20163132897 | 集采范围内-中选 | 2280 | 2280 |  |  | 国家医保耗材27位编码变更
21f30b89-91ea-11eb-8996-40f2e9990f5b | 康蒂思（上海）医疗器械有限公司 | 91310115341997945F | 2b572102-7a6e-11f0-88e5-34735a9d8166 | b908a534-69b2-11eb-ba25-fa163e311f19-1 | 外周血管支架类 | 下肢动脉支架 | 支架系统-1 | aef538b8-68eb-11eb-ba25-fa163e311f19 | 支架系统PALMAZ GENESIS on OPTA PRO Stent System | 康蒂思（爱尔兰）Cordis Cashel |  | 国械注进20163132897 | 国械注进20163462897 | 该产品由球囊扩张导管和支架组成。支架由316L不锈钢管激光雕刻而成。球囊扩张导管为OTW型设计，由球囊（尼龙12）、导管（Pebax；尼龙）。应力释放装置（聚亚安酯）、标记带（金、银、铜）、头端（Pebax、硫酸钡）轴杆（Pebax；尼龙；硫酸钡）、底座（聚碳酸酯）。环氧乙烷灭菌，一次性使用，货架有效期3年。 | 该产品用于主动脉弓以下的外周血管的动脉粥样硬化性疾病的治疗及胆道内恶性肿瘤的姑息疗法。 | 股动脉、股浅动脉、髂动脉、髂外动脉、髂总动脉、髂股动脉 | 非药物涂层 非覆膜 短支架 (长度≤100mm) | 529fd188-69b3-11eb-ba25-fa163e311f19 | 529fd188-69b3-11eb-ba25-fa163e311f19 | 支架系统 | C02061300113037089050000037 | C02061200103001089050000269 | 02-血管介入治疗类材料 | 06-外周血管介入治疗材料 | 13-外周血管支架 | 外周血管支架（不含药/非覆膜） | 13-不锈钢 | 037-不含药/非覆膜/非自膨 | 直径×长度：10×19 mm，输送器135cm OPTA PRO球囊 | PG1910PPX |  | 国械注进20163132897 | 集采范围内-中选 | 2280 | 2280 |  |  | 国家医保耗材27位编码变更
21f30b89-91ea-11eb-8996-40f2e9990f5b | 康蒂思（上海）医疗器械有限公司 | 91310115341997945F | 2b5721c1-7a6e-11f0-88e5-34735a9d8166 | b908a534-69b2-11eb-ba25-fa163e311f19-1 | 外周血管支架类 | 下肢动脉支架 | 支架系统-1 | aef538b8-68eb-11eb-ba25-fa163e311f19 | 支架系统PALMAZ GENESIS on OPTA PRO Stent System | 康蒂思（爱尔兰）Cordis Cashel |  | 国械注进20163132897 | 国械注进20163462897 | 该产品由球囊扩张导管和支架组成。支架由316L不锈钢管激光雕刻而成。球囊扩张导管为OTW型设计，由球囊（尼龙12）、导管（Pebax；尼龙）。应力释放装置（聚亚安酯）、标记带（金、银、铜）、头端（Pebax、硫酸钡）轴杆（Pebax；尼龙；硫酸钡）、底座（聚碳酸酯）。环氧乙烷灭菌，一次性使用，货架有效期3年。 | 该产品用于主动脉弓以下的外周血管的动脉粥样硬化性疾病的治疗及胆道内恶性肿瘤的姑息疗法。 | 股动脉、股浅动脉、髂动脉、髂外动脉、髂总动脉、髂股动脉 | 非药物涂层 非覆膜 短支架 (长度≤100mm) | e8c48394-cd2b-11e9-953f-fa163e0a8baf | e8c48394-cd2b-11e9-953f-fa163e0a8baf | 支架系统 |  | C02061200103001089050000269 | 02-血管介入治疗类材料 | 06-外周血管介入治疗材料 | 13-外周血管支架 | 外周血管支架（不含药/非覆膜） | 13-不锈钢 | 037-不含药/非覆膜/非自膨 | 直径×长度：10×19 mm，输送器135cm OPTA PRO球囊 | PG1910PPX |  | 国械注进20163462897 | 集采范围内-中选 | 2280 | 2280 |  |  | 未匹配到医保编码
21f30b89-91ea-11eb-8996-40f2e9990f5b | 康蒂思（上海）医疗器械有限公司 | 91310115341997945F | 2b572280-7a6e-11f0-88e5-34735a9d8166 | b908a534-69b2-11eb-ba25-fa163e311f19-1 | 外周血管支架类 | 下肢动脉支架 | 支架系统-1 | aef538b8-68eb-11eb-ba25-fa163e311f19 | 支架系统PALMAZ GENESIS on OPTA PRO Stent System | 康蒂思（爱尔兰）Cordis Cashel |  | 国械注进20163132897 | 国械注进20163462897 | 该产品由球囊扩张导管和支架组成。支架由316L不锈钢管激光雕刻而成。球囊扩张导管为OTW型设计，由球囊（尼龙12）、导管（Pebax；尼龙）。应力释放装置（聚亚安酯）、标记带（金、银、铜）、头端（Pebax、硫酸钡）轴杆（Pebax；尼龙；硫酸钡）、底座（聚碳酸酯）。环氧乙烷灭菌，一次性使用，货架有效期3年。 | 该产品用于主动脉弓以下的外周血管的动脉粥样硬化性疾病的治疗及胆道内恶性肿瘤的姑息疗法。 | 股动脉、股浅动脉、髂动脉、髂外动脉、髂总动脉、髂股动脉 | 非药物涂层 非覆膜 短支架 (长度≤100mm) | 52a0d2d0-69b3-11eb-ba25-fa163e311f19 | 52a0d2d0-69b3-11eb-ba25-fa163e311f19 | 支架系统 | C02061300113037089050000076 | C02061200103001089050000336 | 02-血管介入治疗类材料 | 06-外周血管介入治疗材料 | 13-外周血管支架 | 外周血管支架（不含药/非覆膜） | 13-不锈钢 | 037-不含药/非覆膜/非自膨 | 直径×长度：9×19 mm，输送器80cm OPTA PRO球囊 | PG1990PPS |  | 国械注进20163132897 | 集采范围内-中选 | 2280 | 2280 |  |  | 国家医保耗材27位编码变更
21f30b89-91ea-11eb-8996-40f2e9990f5b | 康蒂思（上海）医疗器械有限公司 | 91310115341997945F | 2b572343-7a6e-11f0-88e5-34735a9d8166 | b908a534-69b2-11eb-ba25-fa163e311f19-1 | 外周血管支架类 | 下肢动脉支架 | 支架系统-1 | aef538b8-68eb-11eb-ba25-fa163e311f19 | 支架系统PALMAZ GENESIS on OPTA PRO Stent System | 康蒂思（爱尔兰）Cordis Cashel |  | 国械注进20163132897 | 国械注进20163462897 | 该产品由球囊扩张导管和支架组成。支架由316L不锈钢管激光雕刻而成。球囊扩张导管为OTW型设计，由球囊（尼龙12）、导管（Pebax；尼龙）。应力释放装置（聚亚安酯）、标记带（金、银、铜）、头端（Pebax、硫酸钡）轴杆（Pebax；尼龙；硫酸钡）、底座（聚碳酸酯）。环氧乙烷灭菌，一次性使用，货架有效期3年。 | 该产品用于主动脉弓以下的外周血管的动脉粥样硬化性疾病的治疗及胆道内恶性肿瘤的姑息疗法。 | 股动脉、股浅动脉、髂动脉、髂外动脉、髂总动脉、髂股动脉 | 非药物涂层 非覆膜 短支架 (长度≤100mm) | e8c4c9bc-cd2b-11e9-953f-fa163e0a8baf | e8c4c9bc-cd2b-11e9-953f-fa163e0a8baf | 支架系统 |  | C02061200103001089050000336 | 02-血管介入治疗类材料 | 06-外周血管介入治疗材料 | 13-外周血管支架 | 外周血管支架（不含药/非覆膜） | 13-不锈钢 | 037-不含药/非覆膜/非自膨 | 直径×长度：9×19 mm，输送器80cm OPTA PRO球囊 | PG1990PPS |  | 国械注进20163462897 | 集采范围内-中选 | 2280 | 2280 |  |  | 未匹配到医保编码
21f30b89-91ea-11eb-8996-40f2e9990f5b | 康蒂思（上海）医疗器械有限公司 | 91310115341997945F | 2b5723fd-7a6e-11f0-88e5-34735a9d8166 | b908a534-69b2-11eb-ba25-fa163e311f19-1 | 外周血管支架类 | 下肢动脉支架 | 支架系统-1 | aef538b8-68eb-11eb-ba25-fa163e311f19 | 支架系统PALMAZ GENESIS on OPTA PRO Stent System | 康蒂思（爱尔兰）Cordis Cashel |  | 国械注进20163132897 | 国械注进20163462897 | 该产品由球囊扩张导管和支架组成。支架由316L不锈钢管激光雕刻而成。球囊扩张导管为OTW型设计，由球囊（尼龙12）、导管（Pebax；尼龙）。应力释放装置（聚亚安酯）、标记带（金、银、铜）、头端（Pebax、硫酸钡）轴杆（Pebax；尼龙；硫酸钡）、底座（聚碳酸酯）。环氧乙烷灭菌，一次性使用，货架有效期3年。 | 该产品用于主动脉弓以下的外周血管的动脉粥样硬化性疾病的治疗及胆道内恶性肿瘤的姑息疗法。 | 股动脉、股浅动脉、髂动脉、髂外动脉、髂总动脉、髂股动脉 | 非药物涂层 非覆膜 短支架 (长度≤100mm) | 529f974a-69b3-11eb-ba25-fa163e311f19 | 529f974a-69b3-11eb-ba25-fa163e311f19 | 支架系统 | C02061300113037089050000027 | C02061200103001089050000251 | 02-血管介入治疗类材料 | 06-外周血管介入治疗材料 | 13-外周血管支架 | 外周血管支架（不含药/非覆膜） | 13-不锈钢 | 037-不含药/非覆膜/非自膨 | 直径×长度：9×19 mm，输送器135cm OPTA PRO球囊 | PG1990PPX |  | 国械注进20163132897 | 集采范围内-中选 | 2280 | 2280 |  |  | 国家医保耗材27位编码变更
21f30b89-91ea-11eb-8996-40f2e9990f5b | 康蒂思（上海）医疗器械有限公司 | 91310115341997945F | 2b5724bb-7a6e-11f0-88e5-34735a9d8166 | b908a534-69b2-11eb-ba25-fa163e311f19-1 | 外周血管支架类 | 下肢动脉支架 | 支架系统-1 | aef538b8-68eb-11eb-ba25-fa163e311f19 | 支架系统PALMAZ GENESIS on OPTA PRO Stent System | 康蒂思（爱尔兰）Cordis Cashel |  | 国械注进20163132897 | 国械注进20163462897 | 该产品由球囊扩张导管和支架组成。支架由316L不锈钢管激光雕刻而成。球囊扩张导管为OTW型设计，由球囊（尼龙12）、导管（Pebax；尼龙）。应力释放装置（聚亚安酯）、标记带（金、银、铜）、头端（Pebax、硫酸钡）轴杆（Pebax；尼龙；硫酸钡）、底座（聚碳酸酯）。环氧乙烷灭菌，一次性使用，货架有效期3年。 | 该产品用于主动脉弓以下的外周血管的动脉粥样硬化性疾病的治疗及胆道内恶性肿瘤的姑息疗法。 | 股动脉、股浅动脉、髂动脉、髂外动脉、髂总动脉、髂股动脉 | 非药物涂层 非覆膜 短支架 (长度≤100mm) | e8c49899-cd2b-11e9-953f-fa163e0a8baf | e8c49899-cd2b-11e9-953f-fa163e0a8baf | 支架系统 |  | C02061200103001089050000251 | 02-血管介入治疗类材料 | 06-外周血管介入治疗材料 | 13-外周血管支架 | 外周血管支架（不含药/非覆膜） | 13-不锈钢 | 037-不含药/非覆膜/非自膨 | 直径×长度：9×19 mm，输送器135cm OPTA PRO球囊 | PG1990PPX |  | 国械注进20163462897 | 集采范围内-中选 | 2280 | 2280 |  |  | 未匹配到医保编码
21f30b89-91ea-11eb-8996-40f2e9990f5b | 康蒂思（上海）医疗器械有限公司 | 91310115341997945F | 2b57257a-7a6e-11f0-88e5-34735a9d8166 | b908a534-69b2-11eb-ba25-fa163e311f19-1 | 外周血管支架类 | 下肢动脉支架 | 支架系统-1 | aef538b8-68eb-11eb-ba25-fa163e311f19 | 支架系统PALMAZ GENESIS on OPTA PRO Stent System | 康蒂思（爱尔兰）Cordis Cashel |  | 国械注进20163132897 | 国械注进20163462897 | 该产品由球囊扩张导管和支架组成。支架由316L不锈钢管激光雕刻而成。球囊扩张导管为OTW型设计，由球囊（尼龙12）、导管（Pebax；尼龙）。应力释放装置（聚亚安酯）、标记带（金、银、铜）、头端（Pebax、硫酸钡）轴杆（Pebax；尼龙；硫酸钡）、底座（聚碳酸酯）。环氧乙烷灭菌，一次性使用，货架有效期3年。 | 该产品用于主动脉弓以下的外周血管的动脉粥样硬化性疾病的治疗及胆道内恶性肿瘤的姑息疗法。 | 股动脉、股浅动脉、髂动脉、髂外动脉、髂总动脉、髂股动脉 | 非药物涂层 非覆膜 短支架 (长度≤100mm) | 529f5be9-69b3-11eb-ba25-fa163e311f19 | 529f5be9-69b3-11eb-ba25-fa163e311f19 | 支架系统 | C02061300113037089050000022 | C02061200103001089050000244 | 02-血管介入治疗类材料 | 06-外周血管介入治疗材料 | 13-外周血管支架 | 外周血管支架（不含药/非覆膜） | 13-不锈钢 | 037-不含药/非覆膜/非自膨 | 直径×长度：4×24 mm，输送器80cm OPTA PRO球囊 | PG2440PPS |  | 国械注进20163132897 | 集采范围内-中选 | 2280 | 2280 |  |  | 国家医保耗材27位编码变更
21f30b89-91ea-11eb-8996-40f2e9990f5b | 康蒂思（上海）医疗器械有限公司 | 91310115341997945F | 2b572647-7a6e-11f0-88e5-34735a9d8166 | b908a534-69b2-11eb-ba25-fa163e311f19-1 | 外周血管支架类 | 下肢动脉支架 | 支架系统-1 | aef538b8-68eb-11eb-ba25-fa163e311f19 | 支架系统PALMAZ GENESIS on OPTA PRO Stent System | 康蒂思（爱尔兰）Cordis Cashel |  | 国械注进20163132897 | 国械注进20163462897 | 该产品由球囊扩张导管和支架组成。支架由316L不锈钢管激光雕刻而成。球囊扩张导管为OTW型设计，由球囊（尼龙12）、导管（Pebax；尼龙）。应力释放装置（聚亚安酯）、标记带（金、银、铜）、头端（Pebax、硫酸钡）轴杆（Pebax；尼龙；硫酸钡）、底座（聚碳酸酯）。环氧乙烷灭菌，一次性使用，货架有效期3年。 | 该产品用于主动脉弓以下的外周血管的动脉粥样硬化性疾病的治疗及胆道内恶性肿瘤的姑息疗法。 | 股动脉、股浅动脉、髂动脉、髂外动脉、髂总动脉、髂股动脉 | 非药物涂层 非覆膜 短支架 (长度≤100mm) | e8c4ef69-cd2b-11e9-953f-fa163e0a8baf | e8c4ef69-cd2b-11e9-953f-fa163e0a8baf | 支架系统 |  | C02061200103001089050000244 | 02-血管介入治疗类材料 | 06-外周血管介入治疗材料 | 13-外周血管支架 | 外周血管支架（不含药/非覆膜） | 13-不锈钢 | 037-不含药/非覆膜/非自膨 | 直径×长度：4×24 mm，输送器80cm OPTA PRO球囊 | PG2440PPS |  | 国械注进20163462897 | 集采范围内-中选 | 2280 | 2280 |  |  | 未匹配到医保编码
21f30b89-91ea-11eb-8996-40f2e9990f5b | 康蒂思（上海）医疗器械有限公司 | 91310115341997945F | 2b572706-7a6e-11f0-88e5-34735a9d8166 | b908a534-69b2-11eb-ba25-fa163e311f19-1 | 外周血管支架类 | 下肢动脉支架 | 支架系统-1 | aef538b8-68eb-11eb-ba25-fa163e311f19 | 支架系统PALMAZ GENESIS on OPTA PRO Stent System | 康蒂思（爱尔兰）Cordis Cashel |  | 国械注进20163132897 | 国械注进20163462897 | 该产品由球囊扩张导管和支架组成。支架由316L不锈钢管激光雕刻而成。球囊扩张导管为OTW型设计，由球囊（尼龙12）、导管（Pebax；尼龙）。应力释放装置（聚亚安酯）、标记带（金、银、铜）、头端（Pebax、硫酸钡）轴杆（Pebax；尼龙；硫酸钡）、底座（聚碳酸酯）。环氧乙烷灭菌，一次性使用，货架有效期3年。 | 该产品用于主动脉弓以下的外周血管的动脉粥样硬化性疾病的治疗及胆道内恶性肿瘤的姑息疗法。 | 股动脉、股浅动脉、髂动脉、髂外动脉、髂总动脉、髂股动脉 | 非药物涂层 非覆膜 短支架 (长度≤100mm) | e8c54ea9-cd2b-11e9-953f-fa163e0a8baf | e8c54ea9-cd2b-11e9-953f-fa163e0a8baf | 支架系统 |  | C02061200103001089050000289 | 02-血管介入治疗类材料 | 06-外周血管介入治疗材料 | 13-外周血管支架 | 外周血管支架（不含药/非覆膜） | 13-不锈钢 | 037-不含药/非覆膜/非自膨 | 直径×长度：5×24 mm，输送器80cm OPTA PRO球囊 | PG2450PPS |  | 国械注进20163462897 | 集采范围内-中选 | 2280 | 2280 |  |  | 未匹配到医保编码
21f30b89-91ea-11eb-8996-40f2e9990f5b | 康蒂思（上海）医疗器械有限公司 | 91310115341997945F | 2b572a40-7a6e-11f0-88e5-34735a9d8166 | b908a534-69b2-11eb-ba25-fa163e311f19-1 | 外周血管支架类 | 下肢动脉支架 | 支架系统-1 | aef538b8-68eb-11eb-ba25-fa163e311f19 | 支架系统PALMAZ GENESIS on OPTA PRO Stent System | 康蒂思（爱尔兰）Cordis Cashel |  | 国械注进20163132897 | 国械注进20163462897 | 该产品由球囊扩张导管和支架组成。支架由316L不锈钢管激光雕刻而成。球囊扩张导管为OTW型设计，由球囊（尼龙12）、导管（Pebax；尼龙）。应力释放装置（聚亚安酯）、标记带（金、银、铜）、头端（Pebax、硫酸钡）轴杆（Pebax；尼龙；硫酸钡）、底座（聚碳酸酯）。环氧乙烷灭菌，一次性使用，货架有效期3年。 | 该产品用于主动脉弓以下的外周血管的动脉粥样硬化性疾病的治疗及胆道内恶性肿瘤的姑息疗法。 | 股动脉、股浅动脉、髂动脉、髂外动脉、髂总动脉、髂股动脉 | 非药物涂层 非覆膜 短支架 (长度≤100mm) | 52a0524c-69b3-11eb-ba25-fa163e311f19 | 52a0524c-69b3-11eb-ba25-fa163e311f19 | 支架系统 | C02061300113037089050000048 | C02061200103001089050000289 | 02-血管介入治疗类材料 | 06-外周血管介入治疗材料 | 13-外周血管支架 | 外周血管支架（不含药/非覆膜） | 13-不锈钢 | 037-不含药/非覆膜/非自膨 | 直径×长度：5×24 mm，输送器80cm OPTA PRO球囊 | PG2450PPS |  | 国械注进20163132897 | 集采范围内-中选 | 2280 | 2280 |  |  | 国家医保耗材27位编码变更
21f30b89-91ea-11eb-8996-40f2e9990f5b | 康蒂思（上海）医疗器械有限公司 | 91310115341997945F | 2b572b08-7a6e-11f0-88e5-34735a9d8166 | b908a534-69b2-11eb-ba25-fa163e311f19-1 | 外周血管支架类 | 下肢动脉支架 | 支架系统-1 | aef538b8-68eb-11eb-ba25-fa163e311f19 | 支架系统PALMAZ GENESIS on OPTA PRO Stent System | 康蒂思（爱尔兰）Cordis Cashel |  | 国械注进20163132897 | 国械注进20163462897 | 该产品由球囊扩张导管和支架组成。支架由316L不锈钢管激光雕刻而成。球囊扩张导管为OTW型设计，由球囊（尼龙12）、导管（Pebax；尼龙）。应力释放装置（聚亚安酯）、标记带（金、银、铜）、头端（Pebax、硫酸钡）轴杆（Pebax；尼龙；硫酸钡）、底座（聚碳酸酯）。环氧乙烷灭菌，一次性使用，货架有效期3年。 | 该产品用于主动脉弓以下的外周血管的动脉粥样硬化性疾病的治疗及胆道内恶性肿瘤的姑息疗法。 | 股动脉、股浅动脉、髂动脉、髂外动脉、髂总动脉、髂股动脉 | 非药物涂层 非覆膜 短支架 (长度≤100mm) | e8c542c2-cd2b-11e9-953f-fa163e0a8baf | e8c542c2-cd2b-11e9-953f-fa163e0a8baf | 支架系统 |  | C02061200103001089050000315 | 02-血管介入治疗类材料 | 06-外周血管介入治疗材料 | 13-外周血管支架 | 外周血管支架（不含药/非覆膜） | 13-不锈钢 | 037-不含药/非覆膜/非自膨 | 直径×长度：6×24 mm，输送器80cm OPTA PRO球囊 | PG2460PPS |  | 国械注进20163462897 | 集采范围内-中选 | 2280 | 2280 |  |  | 未匹配到医保编码
21f30b89-91ea-11eb-8996-40f2e9990f5b | 康蒂思（上海）医疗器械有限公司 | 91310115341997945F | 2b572bcc-7a6e-11f0-88e5-34735a9d8166 | b908a534-69b2-11eb-ba25-fa163e311f19-1 | 外周血管支架类 | 下肢动脉支架 | 支架系统-1 | aef538b8-68eb-11eb-ba25-fa163e311f19 | 支架系统PALMAZ GENESIS on OPTA PRO Stent System | 康蒂思（爱尔兰）Cordis Cashel |  | 国械注进20163132897 | 国械注进20163462897 | 该产品由球囊扩张导管和支架组成。支架由316L不锈钢管激光雕刻而成。球囊扩张导管为OTW型设计，由球囊（尼龙12）、导管（Pebax；尼龙）。应力释放装置（聚亚安酯）、标记带（金、银、铜）、头端（Pebax、硫酸钡）轴杆（Pebax；尼龙；硫酸钡）、底座（聚碳酸酯）。环氧乙烷灭菌，一次性使用，货架有效期3年。 | 该产品用于主动脉弓以下的外周血管的动脉粥样硬化性疾病的治疗及胆道内恶性肿瘤的姑息疗法。 | 股动脉、股浅动脉、髂动脉、髂外动脉、髂总动脉、髂股动脉 | 非药物涂层 非覆膜 短支架 (长度≤100mm) | 52a0ac63-69b3-11eb-ba25-fa163e311f19 | 52a0ac63-69b3-11eb-ba25-fa163e311f19 | 支架系统 | C02061300113037089050000062 | C02061200103001089050000315 | 02-血管介入治疗类材料 | 06-外周血管介入治疗材料 | 13-外周血管支架 | 外周血管支架（不含药/非覆膜） | 13-不锈钢 | 037-不含药/非覆膜/非自膨 | 直径×长度：6×24 mm，输送器80cm OPTA PRO球囊 | PG2460PPS |  | 国械注进20163132897 | 集采范围内-中选 | 2280 | 2280 |  |  | 国家医保耗材27位编码变更
21f30b89-91ea-11eb-8996-40f2e9990f5b | 康蒂思（上海）医疗器械有限公司 | 91310115341997945F | 2b572c9e-7a6e-11f0-88e5-34735a9d8166 | b908a534-69b2-11eb-ba25-fa163e311f19-1 | 外周血管支架类 | 下肢动脉支架 | 支架系统-1 | aef538b8-68eb-11eb-ba25-fa163e311f19 | 支架系统PALMAZ GENESIS on OPTA PRO Stent System | 康蒂思（爱尔兰）Cordis Cashel |  | 国械注进20163132897 | 国械注进20163462897 | 该产品由球囊扩张导管和支架组成。支架由316L不锈钢管激光雕刻而成。球囊扩张导管为OTW型设计，由球囊（尼龙12）、导管（Pebax；尼龙）。应力释放装置（聚亚安酯）、标记带（金、银、铜）、头端（Pebax、硫酸钡）轴杆（Pebax；尼龙；硫酸钡）、底座（聚碳酸酯）。环氧乙烷灭菌，一次性使用，货架有效期3年。 | 该产品用于主动脉弓以下的外周血管的动脉粥样硬化性疾病的治疗及胆道内恶性肿瘤的姑息疗法。 | 股动脉、股浅动脉、髂动脉、髂外动脉、髂总动脉、髂股动脉 | 非药物涂层 非覆膜 短支架 (长度≤100mm) | 52a01dd4-69b3-11eb-ba25-fa163e311f19 | 52a01dd4-69b3-11eb-ba25-fa163e311f19 | 支架系统 | C02061300113037089050000046 | C02061200103001089050000286 | 02-血管介入治疗类材料 | 06-外周血管介入治疗材料 | 13-外周血管支架 | 外周血管支架（不含药/非覆膜） | 13-不锈钢 | 037-不含药/非覆膜/非自膨 | 直径×长度：6×24 mm，输送器135cm OPTA PRO球囊 | PG2460PPX |  | 国械注进20163132897 | 集采范围内-中选 | 2280 | 2280 |  |  | 国家医保耗材27位编码变更
21f30b89-91ea-11eb-8996-40f2e9990f5b | 康蒂思（上海）医疗器械有限公司 | 91310115341997945F | 2b572d62-7a6e-11f0-88e5-34735a9d8166 | b908a534-69b2-11eb-ba25-fa163e311f19-1 | 外周血管支架类 | 下肢动脉支架 | 支架系统-1 | aef538b8-68eb-11eb-ba25-fa163e311f19 | 支架系统PALMAZ GENESIS on OPTA PRO Stent System | 康蒂思（爱尔兰）Cordis Cashel |  | 国械注进20163132897 | 国械注进20163462897 | 该产品由球囊扩张导管和支架组成。支架由316L不锈钢管激光雕刻而成。球囊扩张导管为OTW型设计，由球囊（尼龙12）、导管（Pebax；尼龙）。应力释放装置（聚亚安酯）、标记带（金、银、铜）、头端（Pebax、硫酸钡）轴杆（Pebax；尼龙；硫酸钡）、底座（聚碳酸酯）。环氧乙烷灭菌，一次性使用，货架有效期3年。 | 该产品用于主动脉弓以下的外周血管的动脉粥样硬化性疾病的治疗及胆道内恶性肿瘤的姑息疗法。 | 股动脉、股浅动脉、髂动脉、髂外动脉、髂总动脉、髂股动脉 | 非药物涂层 非覆膜 短支架 (长度≤100mm) | e8c49157-cd2b-11e9-953f-fa163e0a8baf | e8c49157-cd2b-11e9-953f-fa163e0a8baf | 支架系统 |  | C02061200103001089050000286 | 02-血管介入治疗类材料 | 06-外周血管介入治疗材料 | 13-外周血管支架 | 外周血管支架（不含药/非覆膜） | 13-不锈钢 | 037-不含药/非覆膜/非自膨 | 直径×长度：6×24 mm，输送器135cm OPTA PRO球囊 | PG2460PPX |  | 国械注进20163462897 | 集采范围内-中选 | 2280 | 2280 |  |  | 未匹配到医保编码
21f30b89-91ea-11eb-8996-40f2e9990f5b | 康蒂思（上海）医疗器械有限公司 | 91310115341997945F | 2b572e20-7a6e-11f0-88e5-34735a9d8166 | b908a534-69b2-11eb-ba25-fa163e311f19-1 | 外周血管支架类 | 下肢动脉支架 | 支架系统-1 | aef538b8-68eb-11eb-ba25-fa163e311f19 | 支架系统PALMAZ GENESIS on OPTA PRO Stent System | 康蒂思（爱尔兰）Cordis Cashel |  | 国械注进20163132897 | 国械注进20163462897 | 该产品由球囊扩张导管和支架组成。支架由316L不锈钢管激光雕刻而成。球囊扩张导管为OTW型设计，由球囊（尼龙12）、导管（Pebax；尼龙）。应力释放装置（聚亚安酯）、标记带（金、银、铜）、头端（Pebax、硫酸钡）轴杆（Pebax；尼龙；硫酸钡）、底座（聚碳酸酯）。环氧乙烷灭菌，一次性使用，货架有效期3年。 | 该产品用于主动脉弓以下的外周血管的动脉粥样硬化性疾病的治疗及胆道内恶性肿瘤的姑息疗法。 | 股动脉、股浅动脉、髂动脉、髂外动脉、髂总动脉、髂股动脉 | 非药物涂层 非覆膜 短支架 (长度≤100mm) | 52a0af6b-69b3-11eb-ba25-fa163e311f19 | 52a0af6b-69b3-11eb-ba25-fa163e311f19 | 支架系统 | C02061300113037089050000064 | C02061200103001089050000317 | 02-血管介入治疗类材料 | 06-外周血管介入治疗材料 | 13-外周血管支架 | 外周血管支架（不含药/非覆膜） | 13-不锈钢 | 037-不含药/非覆膜/非自膨 | 直径×长度：7×24 mm，输送器80cm OPTA PRO球囊 | PG2470PPS |  | 国械注进20163132897 | 集采范围内-中选 | 2280 | 2280 |  |  | 国家医保耗材27位编码变更
21f30b89-91ea-11eb-8996-40f2e9990f5b | 康蒂思（上海）医疗器械有限公司 | 91310115341997945F | 2b572edf-7a6e-11f0-88e5-34735a9d8166 | b908a534-69b2-11eb-ba25-fa163e311f19-1 | 外周血管支架类 | 下肢动脉支架 | 支架系统-1 | aef538b8-68eb-11eb-ba25-fa163e311f19 | 支架系统PALMAZ GENESIS on OPTA PRO Stent System | 康蒂思（爱尔兰）Cordis Cashel |  | 国械注进20163132897 | 国械注进20163462897 | 该产品由球囊扩张导管和支架组成。支架由316L不锈钢管激光雕刻而成。球囊扩张导管为OTW型设计，由球囊（尼龙12）、导管（Pebax；尼龙）。应力释放装置（聚亚安酯）、标记带（金、银、铜）、头端（Pebax、硫酸钡）轴杆（Pebax；尼龙；硫酸钡）、底座（聚碳酸酯）。环氧乙烷灭菌，一次性使用，货架有效期3年。 | 该产品用于主动脉弓以下的外周血管的动脉粥样硬化性疾病的治疗及胆道内恶性肿瘤的姑息疗法。 | 股动脉、股浅动脉、髂动脉、髂外动脉、髂总动脉、髂股动脉 | 非药物涂层 非覆膜 短支架 (长度≤100mm) | e8c45a79-cd2b-11e9-953f-fa163e0a8baf | e8c45a79-cd2b-11e9-953f-fa163e0a8baf | 支架系统 |  | C02061200103001089050000317 | 02-血管介入治疗类材料 | 06-外周血管介入治疗材料 | 13-外周血管支架 | 外周血管支架（不含药/非覆膜） | 13-不锈钢 | 037-不含药/非覆膜/非自膨 | 直径×长度：7×24 mm，输送器80cm OPTA PRO球囊 | PG2470PPS |  | 国械注进20163462897 | 集采范围内-中选 | 2280 | 2280 |  |  | 未匹配到医保编码
21f30b89-91ea-11eb-8996-40f2e9990f5b | 康蒂思（上海）医疗器械有限公司 | 91310115341997945F | 2b572f9d-7a6e-11f0-88e5-34735a9d8166 | b908a534-69b2-11eb-ba25-fa163e311f19-1 | 外周血管支架类 | 下肢动脉支架 | 支架系统-1 | aef538b8-68eb-11eb-ba25-fa163e311f19 | 支架系统PALMAZ GENESIS on OPTA PRO Stent System | 康蒂思（爱尔兰）Cordis Cashel |  | 国械注进20163132897 | 国械注进20163462897 | 该产品由球囊扩张导管和支架组成。支架由316L不锈钢管激光雕刻而成。球囊扩张导管为OTW型设计，由球囊（尼龙12）、导管（Pebax；尼龙）。应力释放装置（聚亚安酯）、标记带（金、银、铜）、头端（Pebax、硫酸钡）轴杆（Pebax；尼龙；硫酸钡）、底座（聚碳酸酯）。环氧乙烷灭菌，一次性使用，货架有效期3年。 | 该产品用于主动脉弓以下的外周血管的动脉粥样硬化性疾病的治疗及胆道内恶性肿瘤的姑息疗法。 | 股动脉、股浅动脉、髂动脉、髂外动脉、髂总动脉、髂股动脉 | 非药物涂层 非覆膜 短支架 (长度≤100mm) | 52a088aa-69b3-11eb-ba25-fa163e311f19 | 52a088aa-69b3-11eb-ba25-fa163e311f19 | 支架系统 | C02061300113037089050000056 | C02061200103001089050000306 | 02-血管介入治疗类材料 | 06-外周血管介入治疗材料 | 13-外周血管支架 | 外周血管支架（不含药/非覆膜） | 13-不锈钢 | 037-不含药/非覆膜/非自膨 | 直径×长度：7×24 mm，输送器135cm OPTA PRO球囊 | PG2470PPX |  | 国械注进20163132897 | 集采范围内-中选 | 2280 | 2280 |  |  | 国家医保耗材27位编码变更
21f30b89-91ea-11eb-8996-40f2e9990f5b | 康蒂思（上海）医疗器械有限公司 | 91310115341997945F | 2b57305c-7a6e-11f0-88e5-34735a9d8166 | b908a534-69b2-11eb-ba25-fa163e311f19-1 | 外周血管支架类 | 下肢动脉支架 | 支架系统-1 | aef538b8-68eb-11eb-ba25-fa163e311f19 | 支架系统PALMAZ GENESIS on OPTA PRO Stent System | 康蒂思（爱尔兰）Cordis Cashel |  | 国械注进20163132897 | 国械注进20163462897 | 该产品由球囊扩张导管和支架组成。支架由316L不锈钢管激光雕刻而成。球囊扩张导管为OTW型设计，由球囊（尼龙12）、导管（Pebax；尼龙）。应力释放装置（聚亚安酯）、标记带（金、银、铜）、头端（Pebax、硫酸钡）轴杆（Pebax；尼龙；硫酸钡）、底座（聚碳酸酯）。环氧乙烷灭菌，一次性使用，货架有效期3年。 | 该产品用于主动脉弓以下的外周血管的动脉粥样硬化性疾病的治疗及胆道内恶性肿瘤的姑息疗法。 | 股动脉、股浅动脉、髂动脉、髂外动脉、髂总动脉、髂股动脉 | 非药物涂层 非覆膜 短支架 (长度≤100mm) | e8c442a7-cd2b-11e9-953f-fa163e0a8baf | e8c442a7-cd2b-11e9-953f-fa163e0a8baf | 支架系统 |  | C02061200103001089050000306 | 02-血管介入治疗类材料 | 06-外周血管介入治疗材料 | 13-外周血管支架 | 外周血管支架（不含药/非覆膜） | 13-不锈钢 | 037-不含药/非覆膜/非自膨 | 直径×长度：7×24 mm，输送器135cm OPTA PRO球囊 | PG2470PPX |  | 国械注进20163462897 | 集采范围内-中选 | 2280 | 2280 |  |  | 未匹配到医保编码
21f30b89-91ea-11eb-8996-40f2e9990f5b | 康蒂思（上海）医疗器械有限公司 | 91310115341997945F | 2b57311b-7a6e-11f0-88e5-34735a9d8166 | b908a534-69b2-11eb-ba25-fa163e311f19-1 | 外周血管支架类 | 下肢动脉支架 | 支架系统-1 | aef538b8-68eb-11eb-ba25-fa163e311f19 | 支架系统PALMAZ GENESIS on OPTA PRO Stent System | 康蒂思（爱尔兰）Cordis Cashel |  | 国械注进20163132897 | 国械注进20163462897 | 该产品由球囊扩张导管和支架组成。支架由316L不锈钢管激光雕刻而成。球囊扩张导管为OTW型设计，由球囊（尼龙12）、导管（Pebax；尼龙）。应力释放装置（聚亚安酯）、标记带（金、银、铜）、头端（Pebax、硫酸钡）轴杆（Pebax；尼龙；硫酸钡）、底座（聚碳酸酯）。环氧乙烷灭菌，一次性使用，货架有效期3年。 | 该产品用于主动脉弓以下的外周血管的动脉粥样硬化性疾病的治疗及胆道内恶性肿瘤的姑息疗法。 | 股动脉、股浅动脉、髂动脉、髂外动脉、髂总动脉、髂股动脉 | 非药物涂层 非覆膜 短支架 (长度≤100mm) | 52a0b7f7-69b3-11eb-ba25-fa163e311f19 | 52a0b7f7-69b3-11eb-ba25-fa163e311f19 | 支架系统 | C02061300113037089050000068 | C02061200103001089050000321 | 02-血管介入治疗类材料 | 06-外周血管介入治疗材料 | 13-外周血管支架 | 外周血管支架（不含药/非覆膜） | 13-不锈钢 | 037-不含药/非覆膜/非自膨 | 直径×长度：8×24 mm，输送器80cm OPTA PRO球囊 | PG2480PPS |  | 国械注进20163132897 | 集采范围内-中选 | 2280 | 2280 |  |  | 国家医保耗材27位编码变更
21f30b89-91ea-11eb-8996-40f2e9990f5b | 康蒂思（上海）医疗器械有限公司 | 91310115341997945F | 2b573481-7a6e-11f0-88e5-34735a9d8166 | b908a534-69b2-11eb-ba25-fa163e311f19-1 | 外周血管支架类 | 下肢动脉支架 | 支架系统-1 | aef538b8-68eb-11eb-ba25-fa163e311f19 | 支架系统PALMAZ GENESIS on OPTA PRO Stent System | 康蒂思（爱尔兰）Cordis Cashel |  | 国械注进20163132897 | 国械注进20163462897 | 该产品由球囊扩张导管和支架组成。支架由316L不锈钢管激光雕刻而成。球囊扩张导管为OTW型设计，由球囊（尼龙12）、导管（Pebax；尼龙）。应力释放装置（聚亚安酯）、标记带（金、银、铜）、头端（Pebax、硫酸钡）轴杆（Pebax；尼龙；硫酸钡）、底座（聚碳酸酯）。环氧乙烷灭菌，一次性使用，货架有效期3年。 | 该产品用于主动脉弓以下的外周血管的动脉粥样硬化性疾病的治疗及胆道内恶性肿瘤的姑息疗法。 | 股动脉、股浅动脉、髂动脉、髂外动脉、髂总动脉、髂股动脉 | 非药物涂层 非覆膜 短支架 (长度≤100mm) | e8c5095a-cd2b-11e9-953f-fa163e0a8baf | e8c5095a-cd2b-11e9-953f-fa163e0a8baf | 支架系统 |  | C02061200103001089050000321 | 02-血管介入治疗类材料 | 06-外周血管介入治疗材料 | 13-外周血管支架 | 外周血管支架（不含药/非覆膜） | 13-不锈钢 | 037-不含药/非覆膜/非自膨 | 直径×长度：8×24 mm，输送器80cm OPTA PRO球囊 | PG2480PPS |  | 国械注进20163462897 | 集采范围内-中选 | 2280 | 2280 |  |  | 未匹配到医保编码
21f30b89-91ea-11eb-8996-40f2e9990f5b | 康蒂思（上海）医疗器械有限公司 | 91310115341997945F | 2b573544-7a6e-11f0-88e5-34735a9d8166 | b908a534-69b2-11eb-ba25-fa163e311f19-1 | 外周血管支架类 | 下肢动脉支架 | 支架系统-1 | aef538b8-68eb-11eb-ba25-fa163e311f19 | 支架系统PALMAZ GENESIS on OPTA PRO Stent System | 康蒂思（爱尔兰）Cordis Cashel |  | 国械注进20163132897 | 国械注进20163462897 | 该产品由球囊扩张导管和支架组成。支架由316L不锈钢管激光雕刻而成。球囊扩张导管为OTW型设计，由球囊（尼龙12）、导管（Pebax；尼龙）。应力释放装置（聚亚安酯）、标记带（金、银、铜）、头端（Pebax、硫酸钡）轴杆（Pebax；尼龙；硫酸钡）、底座（聚碳酸酯）。环氧乙烷灭菌，一次性使用，货架有效期3年。 | 该产品用于主动脉弓以下的外周血管的动脉粥样硬化性疾病的治疗及胆道内恶性肿瘤的姑息疗法。 | 股动脉、股浅动脉、髂动脉、髂外动脉、髂总动脉、髂股动脉 | 非药物涂层 非覆膜 短支架 (长度≤100mm) | 529daa1f-69b3-11eb-ba25-fa163e311f19 | 529daa1f-69b3-11eb-ba25-fa163e311f19 | 支架系统 | C02061300113037089050000008 | C02061200103001089050000214 | 02-血管介入治疗类材料 | 06-外周血管介入治疗材料 | 13-外周血管支架 | 外周血管支架（不含药/非覆膜） | 13-不锈钢 | 037-不含药/非覆膜/非自膨 | 直径×长度：8×24 mm，输送器135cm OPTA PRO球囊 | PG2480PPX |  | 国械注进20163132897 | 集采范围内-中选 | 2280 | 2280 |  |  | 国家医保耗材27位编码变更
21f30b89-91ea-11eb-8996-40f2e9990f5b | 康蒂思（上海）医疗器械有限公司 | 91310115341997945F | 2b573608-7a6e-11f0-88e5-34735a9d8166 | b908a534-69b2-11eb-ba25-fa163e311f19-1 | 外周血管支架类 | 下肢动脉支架 | 支架系统-1 | aef538b8-68eb-11eb-ba25-fa163e311f19 | 支架系统PALMAZ GENESIS on OPTA PRO Stent System | 康蒂思（爱尔兰）Cordis Cashel |  | 国械注进20163132897 | 国械注进20163462897 | 该产品由球囊扩张导管和支架组成。支架由316L不锈钢管激光雕刻而成。球囊扩张导管为OTW型设计，由球囊（尼龙12）、导管（Pebax；尼龙）。应力释放装置（聚亚安酯）、标记带（金、银、铜）、头端（Pebax、硫酸钡）轴杆（Pebax；尼龙；硫酸钡）、底座（聚碳酸酯）。环氧乙烷灭菌，一次性使用，货架有效期3年。 | 该产品用于主动脉弓以下的外周血管的动脉粥样硬化性疾病的治疗及胆道内恶性肿瘤的姑息疗法。 | 股动脉、股浅动脉、髂动脉、髂外动脉、髂总动脉、髂股动脉 | 非药物涂层 非覆膜 短支架 (长度≤100mm) | e8c4d93d-cd2b-11e9-953f-fa163e0a8baf | e8c4d93d-cd2b-11e9-953f-fa163e0a8baf | 支架系统 |  | C02061200103001089050000214 | 02-血管介入治疗类材料 | 06-外周血管介入治疗材料 | 13-外周血管支架 | 外周血管支架（不含药/非覆膜） | 13-不锈钢 | 037-不含药/非覆膜/非自膨 | 直径×长度：8×24 mm，输送器135cm OPTA PRO球囊 | PG2480PPX |  | 国械注进20163462897 | 集采范围内-中选 | 2280 | 2280 |  |  | 未匹配到医保编码
21f30b89-91ea-11eb-8996-40f2e9990f5b | 康蒂思（上海）医疗器械有限公司 | 91310115341997945F | 2b5736c6-7a6e-11f0-88e5-34735a9d8166 | b908a534-69b2-11eb-ba25-fa163e311f19-1 | 外周血管支架类 | 下肢动脉支架 | 支架系统-1 | aef538b8-68eb-11eb-ba25-fa163e311f19 | 支架系统PALMAZ GENESIS on OPTA PRO Stent System | 康蒂思（爱尔兰）Cordis Cashel |  | 国械注进20163132897 | 国械注进20163462897 | 该产品由球囊扩张导管和支架组成。支架由316L不锈钢管激光雕刻而成。球囊扩张导管为OTW型设计，由球囊（尼龙12）、导管（Pebax；尼龙）。应力释放装置（聚亚安酯）、标记带（金、银、铜）、头端（Pebax、硫酸钡）轴杆（Pebax；尼龙；硫酸钡）、底座（聚碳酸酯）。环氧乙烷灭菌，一次性使用，货架有效期3年。 | 该产品用于主动脉弓以下的外周血管的动脉粥样硬化性疾病的治疗及胆道内恶性肿瘤的姑息疗法。 | 股动脉、股浅动脉、髂动脉、髂外动脉、髂总动脉、髂股动脉 | 非药物涂层 非覆膜 短支架 (长度≤100mm) | e8c51d17-cd2b-11e9-953f-fa163e0a8baf | e8c51d17-cd2b-11e9-953f-fa163e0a8baf | 支架系统 |  | C02061200103001089050000284 | 02-血管介入治疗类材料 | 06-外周血管介入治疗材料 | 13-外周血管支架 | 外周血管支架（不含药/非覆膜） | 13-不锈钢 | 037-不含药/非覆膜/非自膨 | 直径×长度：10×25 mm，输送器80cm OPTA PRO球囊 | PG2510PPS |  | 国械注进20163462897 | 集采范围内-中选 | 2280 | 2280 |  |  | 未匹配到医保编码
21f30b89-91ea-11eb-8996-40f2e9990f5b | 康蒂思（上海）医疗器械有限公司 | 91310115341997945F | 2b573785-7a6e-11f0-88e5-34735a9d8166 | b908a534-69b2-11eb-ba25-fa163e311f19-1 | 外周血管支架类 | 下肢动脉支架 | 支架系统-1 | aef538b8-68eb-11eb-ba25-fa163e311f19 | 支架系统PALMAZ GENESIS on OPTA PRO Stent System | 康蒂思（爱尔兰）Cordis Cashel |  | 国械注进20163132897 | 国械注进20163462897 | 该产品由球囊扩张导管和支架组成。支架由316L不锈钢管激光雕刻而成。球囊扩张导管为OTW型设计，由球囊（尼龙12）、导管（Pebax；尼龙）。应力释放装置（聚亚安酯）、标记带（金、银、铜）、头端（Pebax、硫酸钡）轴杆（Pebax；尼龙；硫酸钡）、底座（聚碳酸酯）。环氧乙烷灭菌，一次性使用，货架有效期3年。 | 该产品用于主动脉弓以下的外周血管的动脉粥样硬化性疾病的治疗及胆道内恶性肿瘤的姑息疗法。 | 股动脉、股浅动脉、髂动脉、髂外动脉、髂总动脉、髂股动脉 | 非药物涂层 非覆膜 短支架 (长度≤100mm) | 52a0177a-69b3-11eb-ba25-fa163e311f19 | 52a0177a-69b3-11eb-ba25-fa163e311f19 | 支架系统 | C02061300113037089050000045 | C02061200103001089050000284 | 02-血管介入治疗类材料 | 06-外周血管介入治疗材料 | 13-外周血管支架 | 外周血管支架（不含药/非覆膜） | 13-不锈钢 | 037-不含药/非覆膜/非自膨 | 直径×长度：10×25 mm，输送器80cm OPTA PRO球囊 | PG2510PPS |  | 国械注进20163132897 | 集采范围内-中选 | 2280 | 2280 |  |  | 国家医保耗材27位编码变更
21f30b89-91ea-11eb-8996-40f2e9990f5b | 康蒂思（上海）医疗器械有限公司 | 91310115341997945F | 2b57383f-7a6e-11f0-88e5-34735a9d8166 | b908a534-69b2-11eb-ba25-fa163e311f19-1 | 外周血管支架类 | 下肢动脉支架 | 支架系统-1 | aef538b8-68eb-11eb-ba25-fa163e311f19 | 支架系统PALMAZ GENESIS on OPTA PRO Stent System | 康蒂思（爱尔兰）Cordis Cashel |  | 国械注进20163132897 | 国械注进20163462897 | 该产品由球囊扩张导管和支架组成。支架由316L不锈钢管激光雕刻而成。球囊扩张导管为OTW型设计，由球囊（尼龙12）、导管（Pebax；尼龙）。应力释放装置（聚亚安酯）、标记带（金、银、铜）、头端（Pebax、硫酸钡）轴杆（Pebax；尼龙；硫酸钡）、底座（聚碳酸酯）。环氧乙烷灭菌，一次性使用，货架有效期3年。 | 该产品用于主动脉弓以下的外周血管的动脉粥样硬化性疾病的治疗及胆道内恶性肿瘤的姑息疗法。 | 股动脉、股浅动脉、髂动脉、髂外动脉、髂总动脉、髂股动脉 | 非药物涂层 非覆膜 短支架 (长度≤100mm) | 52a0b954-69b3-11eb-ba25-fa163e311f19 | 52a0b954-69b3-11eb-ba25-fa163e311f19 | 支架系统 | C02061300113037089050000069 | C02061200103001089050000322 | 02-血管介入治疗类材料 | 06-外周血管介入治疗材料 | 13-外周血管支架 | 外周血管支架（不含药/非覆膜） | 13-不锈钢 | 037-不含药/非覆膜/非自膨 | 直径×长度：10×25 mm，输送器135cm OPTA PRO球囊 | PG2510PPX |  | 国械注进20163132897 | 集采范围内-中选 | 2280 | 2280 |  |  | 国家医保耗材27位编码变更
21f30b89-91ea-11eb-8996-40f2e9990f5b | 康蒂思（上海）医疗器械有限公司 | 91310115341997945F | 2b5738fd-7a6e-11f0-88e5-34735a9d8166 | b908a534-69b2-11eb-ba25-fa163e311f19-1 | 外周血管支架类 | 下肢动脉支架 | 支架系统-1 | aef538b8-68eb-11eb-ba25-fa163e311f19 | 支架系统PALMAZ GENESIS on OPTA PRO Stent System | 康蒂思（爱尔兰）Cordis Cashel |  | 国械注进20163132897 | 国械注进20163462897 | 该产品由球囊扩张导管和支架组成。支架由316L不锈钢管激光雕刻而成。球囊扩张导管为OTW型设计，由球囊（尼龙12）、导管（Pebax；尼龙）。应力释放装置（聚亚安酯）、标记带（金、银、铜）、头端（Pebax、硫酸钡）轴杆（Pebax；尼龙；硫酸钡）、底座（聚碳酸酯）。环氧乙烷灭菌，一次性使用，货架有效期3年。 | 该产品用于主动脉弓以下的外周血管的动脉粥样硬化性疾病的治疗及胆道内恶性肿瘤的姑息疗法。 | 股动脉、股浅动脉、髂动脉、髂外动脉、髂总动脉、髂股动脉 | 非药物涂层 非覆膜 短支架 (长度≤100mm) | e8c46453-cd2b-11e9-953f-fa163e0a8baf | e8c46453-cd2b-11e9-953f-fa163e0a8baf | 支架系统 |  | C02061200103001089050000322 | 02-血管介入治疗类材料 | 06-外周血管介入治疗材料 | 13-外周血管支架 | 外周血管支架（不含药/非覆膜） | 13-不锈钢 | 037-不含药/非覆膜/非自膨 | 直径×长度：10×25 mm，输送器135cm OPTA PRO球囊 | PG2510PPX |  | 国械注进20163462897 | 集采范围内-中选 | 2280 | 2280 |  |  | 未匹配到医保编码
21f30b89-91ea-11eb-8996-40f2e9990f5b | 康蒂思（上海）医疗器械有限公司 | 91310115341997945F | 2b5739bc-7a6e-11f0-88e5-34735a9d8166 | b908a534-69b2-11eb-ba25-fa163e311f19-1 | 外周血管支架类 | 下肢动脉支架 | 支架系统-1 | aef538b8-68eb-11eb-ba25-fa163e311f19 | 支架系统PALMAZ GENESIS on OPTA PRO Stent System | 康蒂思（爱尔兰）Cordis Cashel |  | 国械注进20163132897 | 国械注进20163462897 | 该产品由球囊扩张导管和支架组成。支架由316L不锈钢管激光雕刻而成。球囊扩张导管为OTW型设计，由球囊（尼龙12）、导管（Pebax；尼龙）。应力释放装置（聚亚安酯）、标记带（金、银、铜）、头端（Pebax、硫酸钡）轴杆（Pebax；尼龙；硫酸钡）、底座（聚碳酸酯）。环氧乙烷灭菌，一次性使用，货架有效期3年。 | 该产品用于主动脉弓以下的外周血管的动脉粥样硬化性疾病的治疗及胆道内恶性肿瘤的姑息疗法。 | 股动脉、股浅动脉、髂动脉、髂外动脉、髂总动脉、髂股动脉 | 非药物涂层 非覆膜 短支架 (长度≤100mm) | 529da7b9-69b3-11eb-ba25-fa163e311f19 | 529da7b9-69b3-11eb-ba25-fa163e311f19 | 支架系统 | C02061300113037089050000007 | C02061200103001089050000213 | 02-血管介入治疗类材料 | 06-外周血管介入治疗材料 | 13-外周血管支架 | 外周血管支架（不含药/非覆膜） | 13-不锈钢 | 037-不含药/非覆膜/非自膨 | 直径×长度：9×25 mm，输送器80cm OPTA PRO球囊 | PG2590PPS |  | 国械注进20163132897 | 集采范围内-中选 | 2280 | 2280 |  |  | 国家医保耗材27位编码变更
21f30b89-91ea-11eb-8996-40f2e9990f5b | 康蒂思（上海）医疗器械有限公司 | 91310115341997945F | 2b573a7b-7a6e-11f0-88e5-34735a9d8166 | b908a534-69b2-11eb-ba25-fa163e311f19-1 | 外周血管支架类 | 下肢动脉支架 | 支架系统-1 | aef538b8-68eb-11eb-ba25-fa163e311f19 | 支架系统PALMAZ GENESIS on OPTA PRO Stent System | 康蒂思（爱尔兰）Cordis Cashel |  | 国械注进20163132897 | 国械注进20163462897 | 该产品由球囊扩张导管和支架组成。支架由316L不锈钢管激光雕刻而成。球囊扩张导管为OTW型设计，由球囊（尼龙12）、导管（Pebax；尼龙）。应力释放装置（聚亚安酯）、标记带（金、银、铜）、头端（Pebax、硫酸钡）轴杆（Pebax；尼龙；硫酸钡）、底座（聚碳酸酯）。环氧乙烷灭菌，一次性使用，货架有效期3年。 | 该产品用于主动脉弓以下的外周血管的动脉粥样硬化性疾病的治疗及胆道内恶性肿瘤的姑息疗法。 | 股动脉、股浅动脉、髂动脉、髂外动脉、髂总动脉、髂股动脉 | 非药物涂层 非覆膜 短支架 (长度≤100mm) | e8c4706a-cd2b-11e9-953f-fa163e0a8baf | e8c4706a-cd2b-11e9-953f-fa163e0a8baf | 支架系统 |  | C02061200103001089050000213 | 02-血管介入治疗类材料 | 06-外周血管介入治疗材料 | 13-外周血管支架 | 外周血管支架（不含药/非覆膜） | 13-不锈钢 | 037-不含药/非覆膜/非自膨 | 直径×长度：9×25 mm，输送器80cm OPTA PRO球囊 | PG2590PPS |  | 国械注进20163462897 | 集采范围内-中选 | 2280 | 2280 |  |  | 未匹配到医保编码
21f30b89-91ea-11eb-8996-40f2e9990f5b | 康蒂思（上海）医疗器械有限公司 | 91310115341997945F | 2b573b39-7a6e-11f0-88e5-34735a9d8166 | b908a534-69b2-11eb-ba25-fa163e311f19-1 | 外周血管支架类 | 下肢动脉支架 | 支架系统-1 | aef538b8-68eb-11eb-ba25-fa163e311f19 | 支架系统PALMAZ GENESIS on OPTA PRO Stent System | 康蒂思（爱尔兰）Cordis Cashel |  | 国械注进20163132897 | 国械注进20163462897 | 该产品由球囊扩张导管和支架组成。支架由316L不锈钢管激光雕刻而成。球囊扩张导管为OTW型设计，由球囊（尼龙12）、导管（Pebax；尼龙）。应力释放装置（聚亚安酯）、标记带（金、银、铜）、头端（Pebax、硫酸钡）轴杆（Pebax；尼龙；硫酸钡）、底座（聚碳酸酯）。环氧乙烷灭菌，一次性使用，货架有效期3年。 | 该产品用于主动脉弓以下的外周血管的动脉粥样硬化性疾病的治疗及胆道内恶性肿瘤的姑息疗法。 | 股动脉、股浅动脉、髂动脉、髂外动脉、髂总动脉、髂股动脉 | 非药物涂层 非覆膜 短支架 (长度≤100mm) | 52a0c03c-69b3-11eb-ba25-fa163e311f19 | 52a0c03c-69b3-11eb-ba25-fa163e311f19 | 支架系统 | C02061300113037089050000072 | C02061200103001089050000326 | 02-血管介入治疗类材料 | 06-外周血管介入治疗材料 | 13-外周血管支架 | 外周血管支架（不含药/非覆膜） | 13-不锈钢 | 037-不含药/非覆膜/非自膨 | 直径×长度：9×25 mm，输送器135cm OPTA PRO球囊 | PG2590PPX |  | 国械注进20163132897 | 集采范围内-中选 | 2280 | 2280 |  |  | 国家医保耗材27位编码变更
21f30b89-91ea-11eb-8996-40f2e9990f5b | 康蒂思（上海）医疗器械有限公司 | 91310115341997945F | 2b573bfd-7a6e-11f0-88e5-34735a9d8166 | b908a534-69b2-11eb-ba25-fa163e311f19-1 | 外周血管支架类 | 下肢动脉支架 | 支架系统-1 | aef538b8-68eb-11eb-ba25-fa163e311f19 | 支架系统PALMAZ GENESIS on OPTA PRO Stent System | 康蒂思（爱尔兰）Cordis Cashel |  | 国械注进20163132897 | 国械注进20163462897 | 该产品由球囊扩张导管和支架组成。支架由316L不锈钢管激光雕刻而成。球囊扩张导管为OTW型设计，由球囊（尼龙12）、导管（Pebax；尼龙）。应力释放装置（聚亚安酯）、标记带（金、银、铜）、头端（Pebax、硫酸钡）轴杆（Pebax；尼龙；硫酸钡）、底座（聚碳酸酯）。环氧乙烷灭菌，一次性使用，货架有效期3年。 | 该产品用于主动脉弓以下的外周血管的动脉粥样硬化性疾病的治疗及胆道内恶性肿瘤的姑息疗法。 | 股动脉、股浅动脉、髂动脉、髂外动脉、髂总动脉、髂股动脉 | 非药物涂层 非覆膜 短支架 (长度≤100mm) | e8c4f4a6-cd2b-11e9-953f-fa163e0a8baf | e8c4f4a6-cd2b-11e9-953f-fa163e0a8baf | 支架系统 |  | C02061200103001089050000326 | 02-血管介入治疗类材料 | 06-外周血管介入治疗材料 | 13-外周血管支架 | 外周血管支架（不含药/非覆膜） | 13-不锈钢 | 037-不含药/非覆膜/非自膨 | 直径×长度：9×25 mm，输送器135cm OPTA PRO球囊 | PG2590PPX |  | 国械注进20163462897 | 集采范围内-中选 | 2280 | 2280 |  |  | 未匹配到医保编码
21f30b89-91ea-11eb-8996-40f2e9990f5b | 康蒂思（上海）医疗器械有限公司 | 91310115341997945F | 2b573f6c-7a6e-11f0-88e5-34735a9d8166 | b908a534-69b2-11eb-ba25-fa163e311f19-1 | 外周血管支架类 | 下肢动脉支架 | 支架系统-1 | aef538b8-68eb-11eb-ba25-fa163e311f19 | 支架系统PALMAZ GENESIS on OPTA PRO Stent System | 康蒂思（爱尔兰）Cordis Cashel |  | 国械注进20163132897 | 国械注进20163462897 | 该产品由球囊扩张导管和支架组成。支架由316L不锈钢管激光雕刻而成。球囊扩张导管为OTW型设计，由球囊（尼龙12）、导管（Pebax；尼龙）。应力释放装置（聚亚安酯）、标记带（金、银、铜）、头端（Pebax、硫酸钡）轴杆（Pebax；尼龙；硫酸钡）、底座（聚碳酸酯）。环氧乙烷灭菌，一次性使用，货架有效期3年。 | 该产品用于主动脉弓以下的外周血管的动脉粥样硬化性疾病的治疗及胆道内恶性肿瘤的姑息疗法。 | 股动脉、股浅动脉、髂动脉、髂外动脉、髂总动脉、髂股动脉 | 非药物涂层 非覆膜 短支架 (长度≤100mm) | e8c54070-cd2b-11e9-953f-fa163e0a8baf | e8c54070-cd2b-11e9-953f-fa163e0a8baf | 支架系统 |  | C02061200103001089050000356 | 02-血管介入治疗类材料 | 06-外周血管介入治疗材料 | 13-外周血管支架 | 外周血管支架（不含药/非覆膜） | 13-不锈钢 | 037-不含药/非覆膜/非自膨 | 直径×长度：10×29 mm，输送器80cm OPTA PRO球囊 | PG2910PPS |  | 国械注进20163462897 | 集采范围内-中选 | 2280 | 2280 |  |  | 未匹配到医保编码
21f30b89-91ea-11eb-8996-40f2e9990f5b | 康蒂思（上海）医疗器械有限公司 | 91310115341997945F | 2b574035-7a6e-11f0-88e5-34735a9d8166 | b908a534-69b2-11eb-ba25-fa163e311f19-1 | 外周血管支架类 | 下肢动脉支架 | 支架系统-1 | aef538b8-68eb-11eb-ba25-fa163e311f19 | 支架系统PALMAZ GENESIS on OPTA PRO Stent System | 康蒂思（爱尔兰）Cordis Cashel |  | 国械注进20163132897 | 国械注进20163462897 | 该产品由球囊扩张导管和支架组成。支架由316L不锈钢管激光雕刻而成。球囊扩张导管为OTW型设计，由球囊（尼龙12）、导管（Pebax；尼龙）。应力释放装置（聚亚安酯）、标记带（金、银、铜）、头端（Pebax、硫酸钡）轴杆（Pebax；尼龙；硫酸钡）、底座（聚碳酸酯）。环氧乙烷灭菌，一次性使用，货架有效期3年。 | 该产品用于主动脉弓以下的外周血管的动脉粥样硬化性疾病的治疗及胆道内恶性肿瘤的姑息疗法。 | 股动脉、股浅动脉、髂动脉、髂外动脉、髂总动脉、髂股动脉 | 非药物涂层 非覆膜 短支架 (长度≤100mm) | 52a10c09-69b3-11eb-ba25-fa163e311f19 | 52a10c09-69b3-11eb-ba25-fa163e311f19 | 支架系统 | C02061300113037089050000085 | C02061200103001089050000356 | 02-血管介入治疗类材料 | 06-外周血管介入治疗材料 | 13-外周血管支架 | 外周血管支架（不含药/非覆膜） | 13-不锈钢 | 037-不含药/非覆膜/非自膨 | 直径×长度：10×29 mm，输送器80cm OPTA PRO球囊 | PG2910PPS |  | 国械注进20163132897 | 集采范围内-中选 | 2280 | 2280 |  |  | 国家医保耗材27位编码变更
21f30b89-91ea-11eb-8996-40f2e9990f5b | 康蒂思（上海）医疗器械有限公司 | 91310115341997945F | 2b5740f3-7a6e-11f0-88e5-34735a9d8166 | b908a534-69b2-11eb-ba25-fa163e311f19-1 | 外周血管支架类 | 下肢动脉支架 | 支架系统-1 | aef538b8-68eb-11eb-ba25-fa163e311f19 | 支架系统PALMAZ GENESIS on OPTA PRO Stent System | 康蒂思（爱尔兰）Cordis Cashel |  | 国械注进20163132897 | 国械注进20163462897 | 该产品由球囊扩张导管和支架组成。支架由316L不锈钢管激光雕刻而成。球囊扩张导管为OTW型设计，由球囊（尼龙12）、导管（Pebax；尼龙）。应力释放装置（聚亚安酯）、标记带（金、银、铜）、头端（Pebax、硫酸钡）轴杆（Pebax；尼龙；硫酸钡）、底座（聚碳酸酯）。环氧乙烷灭菌，一次性使用，货架有效期3年。 | 该产品用于主动脉弓以下的外周血管的动脉粥样硬化性疾病的治疗及胆道内恶性肿瘤的姑息疗法。 | 股动脉、股浅动脉、髂动脉、髂外动脉、髂总动脉、髂股动脉 | 非药物涂层 非覆膜 短支架 (长度≤100mm) | e8c53cd5-cd2b-11e9-953f-fa163e0a8baf | e8c53cd5-cd2b-11e9-953f-fa163e0a8baf | 支架系统 |  | C02061200103001089050000253 | 02-血管介入治疗类材料 | 06-外周血管介入治疗材料 | 13-外周血管支架 | 外周血管支架（不含药/非覆膜） | 13-不锈钢 | 037-不含药/非覆膜/非自膨 | 直径×长度：10×29 mm，输送器135cm OPTA PRO球囊 | PG2910PPX |  | 国械注进20163462897 | 集采范围内-中选 | 2280 | 2280 |  |  | 未匹配到医保编码
21f30b89-91ea-11eb-8996-40f2e9990f5b | 康蒂思（上海）医疗器械有限公司 | 91310115341997945F | 2b5741b7-7a6e-11f0-88e5-34735a9d8166 | b908a534-69b2-11eb-ba25-fa163e311f19-1 | 外周血管支架类 | 下肢动脉支架 | 支架系统-1 | aef538b8-68eb-11eb-ba25-fa163e311f19 | 支架系统PALMAZ GENESIS on OPTA PRO Stent System | 康蒂思（爱尔兰）Cordis Cashel |  | 国械注进20163132897 | 国械注进20163462897 | 该产品由球囊扩张导管和支架组成。支架由316L不锈钢管激光雕刻而成。球囊扩张导管为OTW型设计，由球囊（尼龙12）、导管（Pebax；尼龙）。应力释放装置（聚亚安酯）、标记带（金、银、铜）、头端（Pebax、硫酸钡）轴杆（Pebax；尼龙；硫酸钡）、底座（聚碳酸酯）。环氧乙烷灭菌，一次性使用，货架有效期3年。 | 该产品用于主动脉弓以下的外周血管的动脉粥样硬化性疾病的治疗及胆道内恶性肿瘤的姑息疗法。 | 股动脉、股浅动脉、髂动脉、髂外动脉、髂总动脉、髂股动脉 | 非药物涂层 非覆膜 短支架 (长度≤100mm) | 529fb3a0-69b3-11eb-ba25-fa163e311f19 | 529fb3a0-69b3-11eb-ba25-fa163e311f19 | 支架系统 | C02061300113037089050000029 | C02061200103001089050000253 | 02-血管介入治疗类材料 | 06-外周血管介入治疗材料 | 13-外周血管支架 | 外周血管支架（不含药/非覆膜） | 13-不锈钢 | 037-不含药/非覆膜/非自膨 | 直径×长度：10×29 mm，输送器135cm OPTA PRO球囊 | PG2910PPX |  | 国械注进20163132897 | 集采范围内-中选 | 2280 | 2280 |  |  | 国家医保耗材27位编码变更
21f30b89-91ea-11eb-8996-40f2e9990f5b | 康蒂思（上海）医疗器械有限公司 | 91310115341997945F | 2b57427a-7a6e-11f0-88e5-34735a9d8166 | b908a534-69b2-11eb-ba25-fa163e311f19-1 | 外周血管支架类 | 下肢动脉支架 | 支架系统-1 | aef538b8-68eb-11eb-ba25-fa163e311f19 | 支架系统PALMAZ GENESIS on OPTA PRO Stent System | 康蒂思（爱尔兰）Cordis Cashel |  | 国械注进20163132897 | 国械注进20163462897 | 该产品由球囊扩张导管和支架组成。支架由316L不锈钢管激光雕刻而成。球囊扩张导管为OTW型设计，由球囊（尼龙12）、导管（Pebax；尼龙）。应力释放装置（聚亚安酯）、标记带（金、银、铜）、头端（Pebax、硫酸钡）轴杆（Pebax；尼龙；硫酸钡）、底座（聚碳酸酯）。环氧乙烷灭菌，一次性使用，货架有效期3年。 | 该产品用于主动脉弓以下的外周血管的动脉粥样硬化性疾病的治疗及胆道内恶性肿瘤的姑息疗法。 | 股动脉、股浅动脉、髂动脉、髂外动脉、髂总动脉、髂股动脉 | 非药物涂层 非覆膜 短支架 (长度≤100mm) | 529f7542-69b3-11eb-ba25-fa163e311f19 | 529f7542-69b3-11eb-ba25-fa163e311f19 | 支架系统 | C02061300113037089050000024 | C02061200103001089050000248 | 02-血管介入治疗类材料 | 06-外周血管介入治疗材料 | 13-外周血管支架 | 外周血管支架（不含药/非覆膜） | 13-不锈钢 | 037-不含药/非覆膜/非自膨 | 直径×长度：5×29 mm，输送器80cm OPTA PRO球囊 | PG2950PPS |  | 国械注进20163132897 | 集采范围内-中选 | 2280 | 2280 |  |  | 国家医保耗材27位编码变更
21f30b89-91ea-11eb-8996-40f2e9990f5b | 康蒂思（上海）医疗器械有限公司 | 91310115341997945F | 2b574339-7a6e-11f0-88e5-34735a9d8166 | b908a534-69b2-11eb-ba25-fa163e311f19-1 | 外周血管支架类 | 下肢动脉支架 | 支架系统-1 | aef538b8-68eb-11eb-ba25-fa163e311f19 | 支架系统PALMAZ GENESIS on OPTA PRO Stent System | 康蒂思（爱尔兰）Cordis Cashel |  | 国械注进20163132897 | 国械注进20163462897 | 该产品由球囊扩张导管和支架组成。支架由316L不锈钢管激光雕刻而成。球囊扩张导管为OTW型设计，由球囊（尼龙12）、导管（Pebax；尼龙）。应力释放装置（聚亚安酯）、标记带（金、银、铜）、头端（Pebax、硫酸钡）轴杆（Pebax；尼龙；硫酸钡）、底座（聚碳酸酯）。环氧乙烷灭菌，一次性使用，货架有效期3年。 | 该产品用于主动脉弓以下的外周血管的动脉粥样硬化性疾病的治疗及胆道内恶性肿瘤的姑息疗法。 | 股动脉、股浅动脉、髂动脉、髂外动脉、髂总动脉、髂股动脉 | 非药物涂层 非覆膜 短支架 (长度≤100mm) | e8c47f87-cd2b-11e9-953f-fa163e0a8baf | e8c47f87-cd2b-11e9-953f-fa163e0a8baf | 支架系统 |  | C02061200103001089050000248 | 02-血管介入治疗类材料 | 06-外周血管介入治疗材料 | 13-外周血管支架 | 外周血管支架（不含药/非覆膜） | 13-不锈钢 | 037-不含药/非覆膜/非自膨 | 直径×长度：5×29 mm，输送器80cm OPTA PRO球囊 | PG2950PPS |  | 国械注进20163462897 | 集采范围内-中选 | 2280 | 2280 |  |  | 未匹配到医保编码
21f30b89-91ea-11eb-8996-40f2e9990f5b | 康蒂思（上海）医疗器械有限公司 | 91310115341997945F | 2b57440b-7a6e-11f0-88e5-34735a9d8166 | b908a534-69b2-11eb-ba25-fa163e311f19-1 | 外周血管支架类 | 下肢动脉支架 | 支架系统-1 | aef538b8-68eb-11eb-ba25-fa163e311f19 | 支架系统PALMAZ GENESIS on OPTA PRO Stent System | 康蒂思（爱尔兰）Cordis Cashel |  | 国械注进20163132897 | 国械注进20163462897 | 该产品由球囊扩张导管和支架组成。支架由316L不锈钢管激光雕刻而成。球囊扩张导管为OTW型设计，由球囊（尼龙12）、导管（Pebax；尼龙）。应力释放装置（聚亚安酯）、标记带（金、银、铜）、头端（Pebax、硫酸钡）轴杆（Pebax；尼龙；硫酸钡）、底座（聚碳酸酯）。环氧乙烷灭菌，一次性使用，货架有效期3年。 | 该产品用于主动脉弓以下的外周血管的动脉粥样硬化性疾病的治疗及胆道内恶性肿瘤的姑息疗法。 | 股动脉、股浅动脉、髂动脉、髂外动脉、髂总动脉、髂股动脉 | 非药物涂层 非覆膜 短支架 (长度≤100mm) | 529fd64d-69b3-11eb-ba25-fa163e311f19 | 529fd64d-69b3-11eb-ba25-fa163e311f19 | 支架系统 | C02061300113037089050000040 | C02061200103001089050000272 | 02-血管介入治疗类材料 | 06-外周血管介入治疗材料 | 13-外周血管支架 | 外周血管支架（不含药/非覆膜） | 13-不锈钢 | 037-不含药/非覆膜/非自膨 | 直径×长度：5×29 mm，输送器135cm OPTA PRO球囊 | PG2950PPX |  | 国械注进20163132897 | 集采范围内-中选 | 2280 | 2280 |  |  | 国家医保耗材27位编码变更
21f30b89-91ea-11eb-8996-40f2e9990f5b | 康蒂思（上海）医疗器械有限公司 | 91310115341997945F | 2b5744cf-7a6e-11f0-88e5-34735a9d8166 | b908a534-69b2-11eb-ba25-fa163e311f19-1 | 外周血管支架类 | 下肢动脉支架 | 支架系统-1 | aef538b8-68eb-11eb-ba25-fa163e311f19 | 支架系统PALMAZ GENESIS on OPTA PRO Stent System | 康蒂思（爱尔兰）Cordis Cashel |  | 国械注进20163132897 | 国械注进20163462897 | 该产品由球囊扩张导管和支架组成。支架由316L不锈钢管激光雕刻而成。球囊扩张导管为OTW型设计，由球囊（尼龙12）、导管（Pebax；尼龙）。应力释放装置（聚亚安酯）、标记带（金、银、铜）、头端（Pebax、硫酸钡）轴杆（Pebax；尼龙；硫酸钡）、底座（聚碳酸酯）。环氧乙烷灭菌，一次性使用，货架有效期3年。 | 该产品用于主动脉弓以下的外周血管的动脉粥样硬化性疾病的治疗及胆道内恶性肿瘤的姑息疗法。 | 股动脉、股浅动脉、髂动脉、髂外动脉、髂总动脉、髂股动脉 | 非药物涂层 非覆膜 短支架 (长度≤100mm) | e8c4e265-cd2b-11e9-953f-fa163e0a8baf | e8c4e265-cd2b-11e9-953f-fa163e0a8baf | 支架系统 |  | C02061200103001089050000272 | 02-血管介入治疗类材料 | 06-外周血管介入治疗材料 | 13-外周血管支架 | 外周血管支架（不含药/非覆膜） | 13-不锈钢 | 037-不含药/非覆膜/非自膨 | 直径×长度：5×29 mm，输送器135cm OPTA PRO球囊 | PG2950PPX |  | 国械注进20163462897 | 集采范围内-中选 | 2280 | 2280 |  |  | 未匹配到医保编码
21f30b89-91ea-11eb-8996-40f2e9990f5b | 康蒂思（上海）医疗器械有限公司 | 91310115341997945F | 2b57458d-7a6e-11f0-88e5-34735a9d8166 | b908a534-69b2-11eb-ba25-fa163e311f19-1 | 外周血管支架类 | 下肢动脉支架 | 支架系统-1 | aef538b8-68eb-11eb-ba25-fa163e311f19 | 支架系统PALMAZ GENESIS on OPTA PRO Stent System | 康蒂思（爱尔兰）Cordis Cashel |  | 国械注进20163132897 | 国械注进20163462897 | 该产品由球囊扩张导管和支架组成。支架由316L不锈钢管激光雕刻而成。球囊扩张导管为OTW型设计，由球囊（尼龙12）、导管（Pebax；尼龙）。应力释放装置（聚亚安酯）、标记带（金、银、铜）、头端（Pebax、硫酸钡）轴杆（Pebax；尼龙；硫酸钡）、底座（聚碳酸酯）。环氧乙烷灭菌，一次性使用，货架有效期3年。 | 该产品用于主动脉弓以下的外周血管的动脉粥样硬化性疾病的治疗及胆道内恶性肿瘤的姑息疗法。 | 股动脉、股浅动脉、髂动脉、髂外动脉、髂总动脉、髂股动脉 | 非药物涂层 非覆膜 短支架 (长度≤100mm) | 52a072bf-69b3-11eb-ba25-fa163e311f19 | 52a072bf-69b3-11eb-ba25-fa163e311f19 | 支架系统 | C02061300113037089050000049 | C02061200103001089050000294 | 02-血管介入治疗类材料 | 06-外周血管介入治疗材料 | 13-外周血管支架 | 外周血管支架（不含药/非覆膜） | 13-不锈钢 | 037-不含药/非覆膜/非自膨 | 直径×长度：6×29 mm，输送器80cm OPTA PRO球囊 | PG2960PPS |  | 国械注进20163132897 | 集采范围内-中选 | 2280 | 2280 |  |  | 国家医保耗材27位编码变更
21f30b89-91ea-11eb-8996-40f2e9990f5b | 康蒂思（上海）医疗器械有限公司 | 91310115341997945F | 2b574656-7a6e-11f0-88e5-34735a9d8166 | b908a534-69b2-11eb-ba25-fa163e311f19-1 | 外周血管支架类 | 下肢动脉支架 | 支架系统-1 | aef538b8-68eb-11eb-ba25-fa163e311f19 | 支架系统PALMAZ GENESIS on OPTA PRO Stent System | 康蒂思（爱尔兰）Cordis Cashel |  | 国械注进20163132897 | 国械注进20163462897 | 该产品由球囊扩张导管和支架组成。支架由316L不锈钢管激光雕刻而成。球囊扩张导管为OTW型设计，由球囊（尼龙12）、导管（Pebax；尼龙）。应力释放装置（聚亚安酯）、标记带（金、银、铜）、头端（Pebax、硫酸钡）轴杆（Pebax；尼龙；硫酸钡）、底座（聚碳酸酯）。环氧乙烷灭菌，一次性使用，货架有效期3年。 | 该产品用于主动脉弓以下的外周血管的动脉粥样硬化性疾病的治疗及胆道内恶性肿瘤的姑息疗法。 | 股动脉、股浅动脉、髂动脉、髂外动脉、髂总动脉、髂股动脉 | 非药物涂层 非覆膜 短支架 (长度≤100mm) | e8c4684f-cd2b-11e9-953f-fa163e0a8baf | e8c4684f-cd2b-11e9-953f-fa163e0a8baf | 支架系统 |  | C02061200103001089050000294 | 02-血管介入治疗类材料 | 06-外周血管介入治疗材料 | 13-外周血管支架 | 外周血管支架（不含药/非覆膜） | 13-不锈钢 | 037-不含药/非覆膜/非自膨 | 直径×长度：6×29 mm，输送器80cm OPTA PRO球囊 | PG2960PPS |  | 国械注进20163462897 | 集采范围内-中选 | 2280 | 2280 |  |  | 未匹配到医保编码
21f30b89-91ea-11eb-8996-40f2e9990f5b | 康蒂思（上海）医疗器械有限公司 | 91310115341997945F | 2b5749ca-7a6e-11f0-88e5-34735a9d8166 | b908a534-69b2-11eb-ba25-fa163e311f19-1 | 外周血管支架类 | 下肢动脉支架 | 支架系统-1 | aef538b8-68eb-11eb-ba25-fa163e311f19 | 支架系统PALMAZ GENESIS on OPTA PRO Stent System | 康蒂思（爱尔兰）Cordis Cashel |  | 国械注进20163132897 | 国械注进20163462897 | 该产品由球囊扩张导管和支架组成。支架由316L不锈钢管激光雕刻而成。球囊扩张导管为OTW型设计，由球囊（尼龙12）、导管（Pebax；尼龙）。应力释放装置（聚亚安酯）、标记带（金、银、铜）、头端（Pebax、硫酸钡）轴杆（Pebax；尼龙；硫酸钡）、底座（聚碳酸酯）。环氧乙烷灭菌，一次性使用，货架有效期3年。 | 该产品用于主动脉弓以下的外周血管的动脉粥样硬化性疾病的治疗及胆道内恶性肿瘤的姑息疗法。 | 股动脉、股浅动脉、髂动脉、髂外动脉、髂总动脉、髂股动脉 | 非药物涂层 非覆膜 短支架 (长度≤100mm) | 529fb18f-69b3-11eb-ba25-fa163e311f19 | 529fb18f-69b3-11eb-ba25-fa163e311f19 | 支架系统 | C02061300113037089050000028 | C02061200103001089050000252 | 02-血管介入治疗类材料 | 06-外周血管介入治疗材料 | 13-外周血管支架 | 外周血管支架（不含药/非覆膜） | 13-不锈钢 | 037-不含药/非覆膜/非自膨 | 直径×长度：6×29 mm，输送器135cm OPTA PRO球囊 | PG2960PPX |  | 国械注进20163132897 | 集采范围内-中选 | 2280 | 2280 |  |  | 国家医保耗材27位编码变更
21f30b89-91ea-11eb-8996-40f2e9990f5b | 康蒂思（上海）医疗器械有限公司 | 91310115341997945F | 2b574a89-7a6e-11f0-88e5-34735a9d8166 | b908a534-69b2-11eb-ba25-fa163e311f19-1 | 外周血管支架类 | 下肢动脉支架 | 支架系统-1 | aef538b8-68eb-11eb-ba25-fa163e311f19 | 支架系统PALMAZ GENESIS on OPTA PRO Stent System | 康蒂思（爱尔兰）Cordis Cashel |  | 国械注进20163132897 | 国械注进20163462897 | 该产品由球囊扩张导管和支架组成。支架由316L不锈钢管激光雕刻而成。球囊扩张导管为OTW型设计，由球囊（尼龙12）、导管（Pebax；尼龙）。应力释放装置（聚亚安酯）、标记带（金、银、铜）、头端（Pebax、硫酸钡）轴杆（Pebax；尼龙；硫酸钡）、底座（聚碳酸酯）。环氧乙烷灭菌，一次性使用，货架有效期3年。 | 该产品用于主动脉弓以下的外周血管的动脉粥样硬化性疾病的治疗及胆道内恶性肿瘤的姑息疗法。 | 股动脉、股浅动脉、髂动脉、髂外动脉、髂总动脉、髂股动脉 | 非药物涂层 非覆膜 短支架 (长度≤100mm) | e8c4f9d6-cd2b-11e9-953f-fa163e0a8baf | e8c4f9d6-cd2b-11e9-953f-fa163e0a8baf | 支架系统 |  | C02061200103001089050000252 | 02-血管介入治疗类材料 | 06-外周血管介入治疗材料 | 13-外周血管支架 | 外周血管支架（不含药/非覆膜） | 13-不锈钢 | 037-不含药/非覆膜/非自膨 | 直径×长度：6×29 mm，输送器135cm OPTA PRO球囊 | PG2960PPX |  | 国械注进20163462897 | 集采范围内-中选 | 2280 | 2280 |  |  | 未匹配到医保编码
21f30b89-91ea-11eb-8996-40f2e9990f5b | 康蒂思（上海）医疗器械有限公司 | 91310115341997945F | 2b574b43-7a6e-11f0-88e5-34735a9d8166 | b908a534-69b2-11eb-ba25-fa163e311f19-1 | 外周血管支架类 | 下肢动脉支架 | 支架系统-1 | aef538b8-68eb-11eb-ba25-fa163e311f19 | 支架系统PALMAZ GENESIS on OPTA PRO Stent System | 康蒂思（爱尔兰）Cordis Cashel |  | 国械注进20163132897 | 国械注进20163462897 | 该产品由球囊扩张导管和支架组成。支架由316L不锈钢管激光雕刻而成。球囊扩张导管为OTW型设计，由球囊（尼龙12）、导管（Pebax；尼龙）。应力释放装置（聚亚安酯）、标记带（金、银、铜）、头端（Pebax、硫酸钡）轴杆（Pebax；尼龙；硫酸钡）、底座（聚碳酸酯）。环氧乙烷灭菌，一次性使用，货架有效期3年。 | 该产品用于主动脉弓以下的外周血管的动脉粥样硬化性疾病的治疗及胆道内恶性肿瘤的姑息疗法。 | 股动脉、股浅动脉、髂动脉、髂外动脉、髂总动脉、髂股动脉 | 非药物涂层 非覆膜 短支架 (长度≤100mm) | 529d7d80-69b3-11eb-ba25-fa163e311f19 | 529d7d80-69b3-11eb-ba25-fa163e311f19 | 支架系统 | C02061300113037089050000005 | C02061200103001089050000204 | 02-血管介入治疗类材料 | 06-外周血管介入治疗材料 | 13-外周血管支架 | 外周血管支架（不含药/非覆膜） | 13-不锈钢 | 037-不含药/非覆膜/非自膨 | 直径×长度：7×29 mm，输送器80cm OPTA PRO球囊 | PG2970PPS |  | 国械注进20163132897 | 集采范围内-中选 | 2280 | 2280 |  |  | 国家医保耗材27位编码变更
21f30b89-91ea-11eb-8996-40f2e9990f5b | 康蒂思（上海）医疗器械有限公司 | 91310115341997945F | 2b574c15-7a6e-11f0-88e5-34735a9d8166 | b908a534-69b2-11eb-ba25-fa163e311f19-1 | 外周血管支架类 | 下肢动脉支架 | 支架系统-1 | aef538b8-68eb-11eb-ba25-fa163e311f19 | 支架系统PALMAZ GENESIS on OPTA PRO Stent System | 康蒂思（爱尔兰）Cordis Cashel |  | 国械注进20163132897 | 国械注进20163462897 | 该产品由球囊扩张导管和支架组成。支架由316L不锈钢管激光雕刻而成。球囊扩张导管为OTW型设计，由球囊（尼龙12）、导管（Pebax；尼龙）。应力释放装置（聚亚安酯）、标记带（金、银、铜）、头端（Pebax、硫酸钡）轴杆（Pebax；尼龙；硫酸钡）、底座（聚碳酸酯）。环氧乙烷灭菌，一次性使用，货架有效期3年。 | 该产品用于主动脉弓以下的外周血管的动脉粥样硬化性疾病的治疗及胆道内恶性肿瘤的姑息疗法。 | 股动脉、股浅动脉、髂动脉、髂外动脉、髂总动脉、髂股动脉 | 非药物涂层 非覆膜 短支架 (长度≤100mm) | e8c484e6-cd2b-11e9-953f-fa163e0a8baf | e8c484e6-cd2b-11e9-953f-fa163e0a8baf | 支架系统 |  | C02061200103001089050000204 | 02-血管介入治疗类材料 | 06-外周血管介入治疗材料 | 13-外周血管支架 | 外周血管支架（不含药/非覆膜） | 13-不锈钢 | 037-不含药/非覆膜/非自膨 | 直径×长度：7×29 mm，输送器80cm OPTA PRO球囊 | PG2970PPS |  | 国械注进20163462897 | 集采范围内-中选 | 2280 | 2280 |  |  | 未匹配到医保编码
21f30b89-91ea-11eb-8996-40f2e9990f5b | 康蒂思（上海）医疗器械有限公司 | 91310115341997945F | 2b574cd8-7a6e-11f0-88e5-34735a9d8166 | b908a534-69b2-11eb-ba25-fa163e311f19-1 | 外周血管支架类 | 下肢动脉支架 | 支架系统-1 | aef538b8-68eb-11eb-ba25-fa163e311f19 | 支架系统PALMAZ GENESIS on OPTA PRO Stent System | 康蒂思（爱尔兰）Cordis Cashel |  | 国械注进20163132897 | 国械注进20163462897 | 该产品由球囊扩张导管和支架组成。支架由316L不锈钢管激光雕刻而成。球囊扩张导管为OTW型设计，由球囊（尼龙12）、导管（Pebax；尼龙）。应力释放装置（聚亚安酯）、标记带（金、银、铜）、头端（Pebax、硫酸钡）轴杆（Pebax；尼龙；硫酸钡）、底座（聚碳酸酯）。环氧乙烷灭菌，一次性使用，货架有效期3年。 | 该产品用于主动脉弓以下的外周血管的动脉粥样硬化性疾病的治疗及胆道内恶性肿瘤的姑息疗法。 | 股动脉、股浅动脉、髂动脉、髂外动脉、髂总动脉、髂股动脉 | 非药物涂层 非覆膜 短支架 (长度≤100mm) | 529db36b-69b3-11eb-ba25-fa163e311f19 | 529db36b-69b3-11eb-ba25-fa163e311f19 | 支架系统 | C02061300113037089050000011 | C02061200103001089050000218 | 02-血管介入治疗类材料 | 06-外周血管介入治疗材料 | 13-外周血管支架 | 外周血管支架（不含药/非覆膜） | 13-不锈钢 | 037-不含药/非覆膜/非自膨 | 直径×长度：7×29 mm，输送器135cm OPTA PRO球囊 | PG2970PPX |  | 国械注进20163132897 | 集采范围内-中选 | 2280 | 2280 |  |  | 国家医保耗材27位编码变更
21f30b89-91ea-11eb-8996-40f2e9990f5b | 康蒂思（上海）医疗器械有限公司 | 91310115341997945F | 2b574d92-7a6e-11f0-88e5-34735a9d8166 | b908a534-69b2-11eb-ba25-fa163e311f19-1 | 外周血管支架类 | 下肢动脉支架 | 支架系统-1 | aef538b8-68eb-11eb-ba25-fa163e311f19 | 支架系统PALMAZ GENESIS on OPTA PRO Stent System | 康蒂思（爱尔兰）Cordis Cashel |  | 国械注进20163132897 | 国械注进20163462897 | 该产品由球囊扩张导管和支架组成。支架由316L不锈钢管激光雕刻而成。球囊扩张导管为OTW型设计，由球囊（尼龙12）、导管（Pebax；尼龙）。应力释放装置（聚亚安酯）、标记带（金、银、铜）、头端（Pebax、硫酸钡）轴杆（Pebax；尼龙；硫酸钡）、底座（聚碳酸酯）。环氧乙烷灭菌，一次性使用，货架有效期3年。 | 该产品用于主动脉弓以下的外周血管的动脉粥样硬化性疾病的治疗及胆道内恶性肿瘤的姑息疗法。 | 股动脉、股浅动脉、髂动脉、髂外动脉、髂总动脉、髂股动脉 | 非药物涂层 非覆膜 短支架 (长度≤100mm) | e8c50461-cd2b-11e9-953f-fa163e0a8baf | e8c50461-cd2b-11e9-953f-fa163e0a8baf | 支架系统 |  | C02061200103001089050000218 | 02-血管介入治疗类材料 | 06-外周血管介入治疗材料 | 13-外周血管支架 | 外周血管支架（不含药/非覆膜） | 13-不锈钢 | 037-不含药/非覆膜/非自膨 | 直径×长度：7×29 mm，输送器135cm OPTA PRO球囊 | PG2970PPX |  | 国械注进20163462897 | 集采范围内-中选 | 2280 | 2280 |  |  | 未匹配到医保编码
21f30b89-91ea-11eb-8996-40f2e9990f5b | 康蒂思（上海）医疗器械有限公司 | 91310115341997945F | 2b574e51-7a6e-11f0-88e5-34735a9d8166 | b908a534-69b2-11eb-ba25-fa163e311f19-1 | 外周血管支架类 | 下肢动脉支架 | 支架系统-1 | aef538b8-68eb-11eb-ba25-fa163e311f19 | 支架系统PALMAZ GENESIS on OPTA PRO Stent System | 康蒂思（爱尔兰）Cordis Cashel |  | 国械注进20163132897 | 国械注进20163462897 | 该产品由球囊扩张导管和支架组成。支架由316L不锈钢管激光雕刻而成。球囊扩张导管为OTW型设计，由球囊（尼龙12）、导管（Pebax；尼龙）。应力释放装置（聚亚安酯）、标记带（金、银、铜）、头端（Pebax、硫酸钡）轴杆（Pebax；尼龙；硫酸钡）、底座（聚碳酸酯）。环氧乙烷灭菌，一次性使用，货架有效期3年。 | 该产品用于主动脉弓以下的外周血管的动脉粥样硬化性疾病的治疗及胆道内恶性肿瘤的姑息疗法。 | 股动脉、股浅动脉、髂动脉、髂外动脉、髂总动脉、髂股动脉 | 非药物涂层 非覆膜 短支架 (长度≤100mm) | e8c454d8-cd2b-11e9-953f-fa163e0a8baf | e8c454d8-cd2b-11e9-953f-fa163e0a8baf | 支架系统 |  | C02061200103001089050000359 | 02-血管介入治疗类材料 | 06-外周血管介入治疗材料 | 13-外周血管支架 | 外周血管支架（不含药/非覆膜） | 13-不锈钢 | 037-不含药/非覆膜/非自膨 | 直径×长度：8×29 mm，输送器80cm OPTA PRO球囊 | PG2980PPS |  | 国械注进20163462897 | 集采范围内-中选 | 2280 | 2280 |  |  | 未匹配到医保编码
21f30b89-91ea-11eb-8996-40f2e9990f5b | 康蒂思（上海）医疗器械有限公司 | 91310115341997945F | 2b574f14-7a6e-11f0-88e5-34735a9d8166 | b908a534-69b2-11eb-ba25-fa163e311f19-1 | 外周血管支架类 | 下肢动脉支架 | 支架系统-1 | aef538b8-68eb-11eb-ba25-fa163e311f19 | 支架系统PALMAZ GENESIS on OPTA PRO Stent System | 康蒂思（爱尔兰）Cordis Cashel |  | 国械注进20163132897 | 国械注进20163462897 | 该产品由球囊扩张导管和支架组成。支架由316L不锈钢管激光雕刻而成。球囊扩张导管为OTW型设计，由球囊（尼龙12）、导管（Pebax；尼龙）。应力释放装置（聚亚安酯）、标记带（金、银、铜）、头端（Pebax、硫酸钡）轴杆（Pebax；尼龙；硫酸钡）、底座（聚碳酸酯）。环氧乙烷灭菌，一次性使用，货架有效期3年。 | 该产品用于主动脉弓以下的外周血管的动脉粥样硬化性疾病的治疗及胆道内恶性肿瘤的姑息疗法。 | 股动脉、股浅动脉、髂动脉、髂外动脉、髂总动脉、髂股动脉 | 非药物涂层 非覆膜 短支架 (长度≤100mm) | 52a12b45-69b3-11eb-ba25-fa163e311f19 | 52a12b45-69b3-11eb-ba25-fa163e311f19 | 支架系统 | C02061300113037089050000086 | C02061200103001089050000359 | 02-血管介入治疗类材料 | 06-外周血管介入治疗材料 | 13-外周血管支架 | 外周血管支架（不含药/非覆膜） | 13-不锈钢 | 037-不含药/非覆膜/非自膨 | 直径×长度：8×29 mm，输送器80cm OPTA PRO球囊 | PG2980PPS |  | 国械注进20163132897 | 集采范围内-中选 | 2280 | 2280 |  |  | 国家医保耗材27位编码变更
21f30b89-91ea-11eb-8996-40f2e9990f5b | 康蒂思（上海）医疗器械有限公司 | 91310115341997945F | 2b574fdd-7a6e-11f0-88e5-34735a9d8166 | b908a534-69b2-11eb-ba25-fa163e311f19-1 | 外周血管支架类 | 下肢动脉支架 | 支架系统-1 | aef538b8-68eb-11eb-ba25-fa163e311f19 | 支架系统PALMAZ GENESIS on OPTA PRO Stent System | 康蒂思（爱尔兰）Cordis Cashel |  | 国械注进20163132897 | 国械注进20163462897 | 该产品由球囊扩张导管和支架组成。支架由316L不锈钢管激光雕刻而成。球囊扩张导管为OTW型设计，由球囊（尼龙12）、导管（Pebax；尼龙）。应力释放装置（聚亚安酯）、标记带（金、银、铜）、头端（Pebax、硫酸钡）轴杆（Pebax；尼龙；硫酸钡）、底座（聚碳酸酯）。环氧乙烷灭菌，一次性使用，货架有效期3年。 | 该产品用于主动脉弓以下的外周血管的动脉粥样硬化性疾病的治疗及胆道内恶性肿瘤的姑息疗法。 | 股动脉、股浅动脉、髂动脉、髂外动脉、髂总动脉、髂股动脉 | 非药物涂层 非覆膜 短支架 (长度≤100mm) | 529fe653-69b3-11eb-ba25-fa163e311f19 | 529fe653-69b3-11eb-ba25-fa163e311f19 | 支架系统 | C02061300113037089050000043 | C02061200103001089050000280 | 02-血管介入治疗类材料 | 06-外周血管介入治疗材料 | 13-外周血管支架 | 外周血管支架（不含药/非覆膜） | 13-不锈钢 | 037-不含药/非覆膜/非自膨 | 直径×长度：8×29 mm，输送器135cm OPTA PRO球囊 | PG2980PPX |  | 国械注进20163132897 | 集采范围内-中选 | 2280 | 2280 |  |  | 国家医保耗材27位编码变更
21f30b89-91ea-11eb-8996-40f2e9990f5b | 康蒂思（上海）医疗器械有限公司 | 91310115341997945F | 2b5750a0-7a6e-11f0-88e5-34735a9d8166 | b908a534-69b2-11eb-ba25-fa163e311f19-1 | 外周血管支架类 | 下肢动脉支架 | 支架系统-1 | aef538b8-68eb-11eb-ba25-fa163e311f19 | 支架系统PALMAZ GENESIS on OPTA PRO Stent System | 康蒂思（爱尔兰）Cordis Cashel |  | 国械注进20163132897 | 国械注进20163462897 | 该产品由球囊扩张导管和支架组成。支架由316L不锈钢管激光雕刻而成。球囊扩张导管为OTW型设计，由球囊（尼龙12）、导管（Pebax；尼龙）。应力释放装置（聚亚安酯）、标记带（金、银、铜）、头端（Pebax、硫酸钡）轴杆（Pebax；尼龙；硫酸钡）、底座（聚碳酸酯）。环氧乙烷灭菌，一次性使用，货架有效期3年。 | 该产品用于主动脉弓以下的外周血管的动脉粥样硬化性疾病的治疗及胆道内恶性肿瘤的姑息疗法。 | 股动脉、股浅动脉、髂动脉、髂外动脉、髂总动脉、髂股动脉 | 非药物涂层 非覆膜 短支架 (长度≤100mm) | e8c45921-cd2b-11e9-953f-fa163e0a8baf | e8c45921-cd2b-11e9-953f-fa163e0a8baf | 支架系统 |  | C02061200103001089050000280 | 02-血管介入治疗类材料 | 06-外周血管介入治疗材料 | 13-外周血管支架 | 外周血管支架（不含药/非覆膜） | 13-不锈钢 | 037-不含药/非覆膜/非自膨 | 直径×长度：8×29 mm，输送器135cm OPTA PRO球囊 | PG2980PPX |  | 国械注进20163462897 | 集采范围内-中选 | 2280 | 2280 |  |  | 未匹配到医保编码
21f30b89-91ea-11eb-8996-40f2e9990f5b | 康蒂思（上海）医疗器械有限公司 | 91310115341997945F | 2b57515f-7a6e-11f0-88e5-34735a9d8166 | b908a534-69b2-11eb-ba25-fa163e311f19-1 | 外周血管支架类 | 下肢动脉支架 | 支架系统-1 | aef538b8-68eb-11eb-ba25-fa163e311f19 | 支架系统PALMAZ GENESIS on OPTA PRO Stent System | 康蒂思（爱尔兰）Cordis Cashel |  | 国械注进20163132897 | 国械注进20163462897 | 该产品由球囊扩张导管和支架组成。支架由316L不锈钢管激光雕刻而成。球囊扩张导管为OTW型设计，由球囊（尼龙12）、导管（Pebax；尼龙）。应力释放装置（聚亚安酯）、标记带（金、银、铜）、头端（Pebax、硫酸钡）轴杆（Pebax；尼龙；硫酸钡）、底座（聚碳酸酯）。环氧乙烷灭菌，一次性使用，货架有效期3年。 | 该产品用于主动脉弓以下的外周血管的动脉粥样硬化性疾病的治疗及胆道内恶性肿瘤的姑息疗法。 | 股动脉、股浅动脉、髂动脉、髂外动脉、髂总动脉、髂股动脉 | 非药物涂层 非覆膜 短支架 (长度≤100mm) | 52a07ded-69b3-11eb-ba25-fa163e311f19 | 52a07ded-69b3-11eb-ba25-fa163e311f19 | 支架系统 | C02061300113037089050000052 | C02061200103001089050000299 | 02-血管介入治疗类材料 | 06-外周血管介入治疗材料 | 13-外周血管支架 | 外周血管支架（不含药/非覆膜） | 13-不锈钢 | 037-不含药/非覆膜/非自膨 | 直径×长度：9×29 mm，输送器80cm OPTA PRO球囊 | PG2990PPS |  | 国械注进20163132897 | 集采范围内-中选 | 2280 | 2280 |  |  | 国家医保耗材27位编码变更
21f30b89-91ea-11eb-8996-40f2e9990f5b | 康蒂思（上海）医疗器械有限公司 | 91310115341997945F | 2b5754e7-7a6e-11f0-88e5-34735a9d8166 | b908a534-69b2-11eb-ba25-fa163e311f19-1 | 外周血管支架类 | 下肢动脉支架 | 支架系统-1 | aef538b8-68eb-11eb-ba25-fa163e311f19 | 支架系统PALMAZ GENESIS on OPTA PRO Stent System | 康蒂思（爱尔兰）Cordis Cashel |  | 国械注进20163132897 | 国械注进20163462897 | 该产品由球囊扩张导管和支架组成。支架由316L不锈钢管激光雕刻而成。球囊扩张导管为OTW型设计，由球囊（尼龙12）、导管（Pebax；尼龙）。应力释放装置（聚亚安酯）、标记带（金、银、铜）、头端（Pebax、硫酸钡）轴杆（Pebax；尼龙；硫酸钡）、底座（聚碳酸酯）。环氧乙烷灭菌，一次性使用，货架有效期3年。 | 该产品用于主动脉弓以下的外周血管的动脉粥样硬化性疾病的治疗及胆道内恶性肿瘤的姑息疗法。 | 股动脉、股浅动脉、髂动脉、髂外动脉、髂总动脉、髂股动脉 | 非药物涂层 非覆膜 短支架 (长度≤100mm) | e8c4d03e-cd2b-11e9-953f-fa163e0a8baf | e8c4d03e-cd2b-11e9-953f-fa163e0a8baf | 支架系统 |  | C02061200103001089050000299 | 02-血管介入治疗类材料 | 06-外周血管介入治疗材料 | 13-外周血管支架 | 外周血管支架（不含药/非覆膜） | 13-不锈钢 | 037-不含药/非覆膜/非自膨 | 直径×长度：9×29 mm，输送器80cm OPTA PRO球囊 | PG2990PPS |  | 国械注进20163462897 | 集采范围内-中选 | 2280 | 2280 |  |  | 未匹配到医保编码
21f30b89-91ea-11eb-8996-40f2e9990f5b | 康蒂思（上海）医疗器械有限公司 | 91310115341997945F | 2b5755a6-7a6e-11f0-88e5-34735a9d8166 | b908a534-69b2-11eb-ba25-fa163e311f19-1 | 外周血管支架类 | 下肢动脉支架 | 支架系统-1 | aef538b8-68eb-11eb-ba25-fa163e311f19 | 支架系统PALMAZ GENESIS on OPTA PRO Stent System | 康蒂思（爱尔兰）Cordis Cashel |  | 国械注进20163132897 | 国械注进20163462897 | 该产品由球囊扩张导管和支架组成。支架由316L不锈钢管激光雕刻而成。球囊扩张导管为OTW型设计，由球囊（尼龙12）、导管（Pebax；尼龙）。应力释放装置（聚亚安酯）、标记带（金、银、铜）、头端（Pebax、硫酸钡）轴杆（Pebax；尼龙；硫酸钡）、底座（聚碳酸酯）。环氧乙烷灭菌，一次性使用，货架有效期3年。 | 该产品用于主动脉弓以下的外周血管的动脉粥样硬化性疾病的治疗及胆道内恶性肿瘤的姑息疗法。 | 股动脉、股浅动脉、髂动脉、髂外动脉、髂总动脉、髂股动脉 | 非药物涂层 非覆膜 短支架 (长度≤100mm) | 529fe11b-69b3-11eb-ba25-fa163e311f19 | 529fe11b-69b3-11eb-ba25-fa163e311f19 | 支架系统 | C02061300113037089050000042 | C02061200103001089050000278 | 02-血管介入治疗类材料 | 06-外周血管介入治疗材料 | 13-外周血管支架 | 外周血管支架（不含药/非覆膜） | 13-不锈钢 | 037-不含药/非覆膜/非自膨 | 直径×长度：9×29 mm，输送器135cm OPTA PRO球囊 | PG2990PPX |  | 国械注进20163132897 | 集采范围内-中选 | 2280 | 2280 |  |  | 国家医保耗材27位编码变更
21f30b89-91ea-11eb-8996-40f2e9990f5b | 康蒂思（上海）医疗器械有限公司 | 91310115341997945F | 2b575664-7a6e-11f0-88e5-34735a9d8166 | b908a534-69b2-11eb-ba25-fa163e311f19-1 | 外周血管支架类 | 下肢动脉支架 | 支架系统-1 | aef538b8-68eb-11eb-ba25-fa163e311f19 | 支架系统PALMAZ GENESIS on OPTA PRO Stent System | 康蒂思（爱尔兰）Cordis Cashel |  | 国械注进20163132897 | 国械注进20163462897 | 该产品由球囊扩张导管和支架组成。支架由316L不锈钢管激光雕刻而成。球囊扩张导管为OTW型设计，由球囊（尼龙12）、导管（Pebax；尼龙）。应力释放装置（聚亚安酯）、标记带（金、银、铜）、头端（Pebax、硫酸钡）轴杆（Pebax；尼龙；硫酸钡）、底座（聚碳酸酯）。环氧乙烷灭菌，一次性使用，货架有效期3年。 | 该产品用于主动脉弓以下的外周血管的动脉粥样硬化性疾病的治疗及胆道内恶性肿瘤的姑息疗法。 | 股动脉、股浅动脉、髂动脉、髂外动脉、髂总动脉、髂股动脉 | 非药物涂层 非覆膜 短支架 (长度≤100mm) | e8c4f602-cd2b-11e9-953f-fa163e0a8baf | e8c4f602-cd2b-11e9-953f-fa163e0a8baf | 支架系统 |  | C02061200103001089050000278 | 02-血管介入治疗类材料 | 06-外周血管介入治疗材料 | 13-外周血管支架 | 外周血管支架（不含药/非覆膜） | 13-不锈钢 | 037-不含药/非覆膜/非自膨 | 直径×长度：9×29 mm，输送器135cm OPTA PRO球囊 | PG2990PPX |  | 国械注进20163462897 | 集采范围内-中选 | 2280 | 2280 |  |  | 未匹配到医保编码
21f30b89-91ea-11eb-8996-40f2e9990f5b | 康蒂思（上海）医疗器械有限公司 | 91310115341997945F | 2b57571e-7a6e-11f0-88e5-34735a9d8166 | b908a534-69b2-11eb-ba25-fa163e311f19-1 | 外周血管支架类 | 下肢动脉支架 | 支架系统-1 | aef538b8-68eb-11eb-ba25-fa163e311f19 | 支架系统PALMAZ GENESIS on OPTA PRO Stent System | 康蒂思（爱尔兰）Cordis Cashel |  | 国械注进20163132897 | 国械注进20163462897 | 该产品由球囊扩张导管和支架组成。支架由316L不锈钢管激光雕刻而成。球囊扩张导管为OTW型设计，由球囊（尼龙12）、导管（Pebax；尼龙）。应力释放装置（聚亚安酯）、标记带（金、银、铜）、头端（Pebax、硫酸钡）轴杆（Pebax；尼龙；硫酸钡）、底座（聚碳酸酯）。环氧乙烷灭菌，一次性使用，货架有效期3年。 | 该产品用于主动脉弓以下的外周血管的动脉粥样硬化性疾病的治疗及胆道内恶性肿瘤的姑息疗法。 | 股动脉、股浅动脉、髂动脉、髂外动脉、髂总动脉、髂股动脉 | 非药物涂层 非覆膜 短支架 (长度≤100mm) | 52a0bd72-69b3-11eb-ba25-fa163e311f19 | 52a0bd72-69b3-11eb-ba25-fa163e311f19 | 支架系统 | C02061300113037089050000071 | C02061200103001089050000325 | 02-血管介入治疗类材料 | 06-外周血管介入治疗材料 | 13-外周血管支架 | 外周血管支架（不含药/非覆膜） | 13-不锈钢 | 037-不含药/非覆膜/非自膨 | 直径×长度：10×39 mm，输送器80cm OPTA PRO球囊 | PG3910PPS |  | 国械注进20163132897 | 集采范围内-中选 | 2280 | 2280 |  |  | 国家医保耗材27位编码变更
21f30b89-91ea-11eb-8996-40f2e9990f5b | 康蒂思（上海）医疗器械有限公司 | 91310115341997945F | 2b5757eb-7a6e-11f0-88e5-34735a9d8166 | b908a534-69b2-11eb-ba25-fa163e311f19-1 | 外周血管支架类 | 下肢动脉支架 | 支架系统-1 | aef538b8-68eb-11eb-ba25-fa163e311f19 | 支架系统PALMAZ GENESIS on OPTA PRO Stent System | 康蒂思（爱尔兰）Cordis Cashel |  | 国械注进20163132897 | 国械注进20163462897 | 该产品由球囊扩张导管和支架组成。支架由316L不锈钢管激光雕刻而成。球囊扩张导管为OTW型设计，由球囊（尼龙12）、导管（Pebax；尼龙）。应力释放装置（聚亚安酯）、标记带（金、银、铜）、头端（Pebax、硫酸钡）轴杆（Pebax；尼龙；硫酸钡）、底座（聚碳酸酯）。环氧乙烷灭菌，一次性使用，货架有效期3年。 | 该产品用于主动脉弓以下的外周血管的动脉粥样硬化性疾病的治疗及胆道内恶性肿瘤的姑息疗法。 | 股动脉、股浅动脉、髂动脉、髂外动脉、髂总动脉、髂股动脉 | 非药物涂层 非覆膜 短支架 (长度≤100mm) | e8c4b676-cd2b-11e9-953f-fa163e0a8baf | e8c4b676-cd2b-11e9-953f-fa163e0a8baf | 支架系统 |  | C02061200103001089050000325 | 02-血管介入治疗类材料 | 06-外周血管介入治疗材料 | 13-外周血管支架 | 外周血管支架（不含药/非覆膜） | 13-不锈钢 | 037-不含药/非覆膜/非自膨 | 直径×长度：10×39 mm，输送器80cm OPTA PRO球囊 | PG3910PPS |  | 国械注进20163462897 | 集采范围内-中选 | 2280 | 2280 |  |  | 未匹配到医保编码
21f30b89-91ea-11eb-8996-40f2e9990f5b | 康蒂思（上海）医疗器械有限公司 | 91310115341997945F | 2b5758aa-7a6e-11f0-88e5-34735a9d8166 | b908a534-69b2-11eb-ba25-fa163e311f19-1 | 外周血管支架类 | 下肢动脉支架 | 支架系统-1 | aef538b8-68eb-11eb-ba25-fa163e311f19 | 支架系统PALMAZ GENESIS on OPTA PRO Stent System | 康蒂思（爱尔兰）Cordis Cashel |  | 国械注进20163132897 | 国械注进20163462897 | 该产品由球囊扩张导管和支架组成。支架由316L不锈钢管激光雕刻而成。球囊扩张导管为OTW型设计，由球囊（尼龙12）、导管（Pebax；尼龙）。应力释放装置（聚亚安酯）、标记带（金、银、铜）、头端（Pebax、硫酸钡）轴杆（Pebax；尼龙；硫酸钡）、底座（聚碳酸酯）。环氧乙烷灭菌，一次性使用，货架有效期3年。 | 该产品用于主动脉弓以下的外周血管的动脉粥样硬化性疾病的治疗及胆道内恶性肿瘤的姑息疗法。 | 股动脉、股浅动脉、髂动脉、髂外动脉、髂总动脉、髂股动脉 | 非药物涂层 非覆膜 短支架 (长度≤100mm) | 52a10933-69b3-11eb-ba25-fa163e311f19 | 52a10933-69b3-11eb-ba25-fa163e311f19 | 支架系统 | C02061300113037089050000084 | C02061200103001089050000355 | 02-血管介入治疗类材料 | 06-外周血管介入治疗材料 | 13-外周血管支架 | 外周血管支架（不含药/非覆膜） | 13-不锈钢 | 037-不含药/非覆膜/非自膨 | 直径×长度：10×39 mm，输送器135cm OPTA PRO球囊 | PG3910PPX |  | 国械注进20163132897 | 集采范围内-中选 | 2280 | 2280 |  |  | 国家医保耗材27位编码变更
21f30b89-91ea-11eb-8996-40f2e9990f5b | 康蒂思（上海）医疗器械有限公司 | 91310115341997945F | 2b57596d-7a6e-11f0-88e5-34735a9d8166 | b908a534-69b2-11eb-ba25-fa163e311f19-1 | 外周血管支架类 | 下肢动脉支架 | 支架系统-1 | aef538b8-68eb-11eb-ba25-fa163e311f19 | 支架系统PALMAZ GENESIS on OPTA PRO Stent System | 康蒂思（爱尔兰）Cordis Cashel |  | 国械注进20163132897 | 国械注进20163462897 | 该产品由球囊扩张导管和支架组成。支架由316L不锈钢管激光雕刻而成。球囊扩张导管为OTW型设计，由球囊（尼龙12）、导管（Pebax；尼龙）。应力释放装置（聚亚安酯）、标记带（金、银、铜）、头端（Pebax、硫酸钡）轴杆（Pebax；尼龙；硫酸钡）、底座（聚碳酸酯）。环氧乙烷灭菌，一次性使用，货架有效期3年。 | 该产品用于主动脉弓以下的外周血管的动脉粥样硬化性疾病的治疗及胆道内恶性肿瘤的姑息疗法。 | 股动脉、股浅动脉、髂动脉、髂外动脉、髂总动脉、髂股动脉 | 非药物涂层 非覆膜 短支架 (长度≤100mm) | e8c474cd-cd2b-11e9-953f-fa163e0a8baf | e8c474cd-cd2b-11e9-953f-fa163e0a8baf | 支架系统 |  | C02061200103001089050000355 | 02-血管介入治疗类材料 | 06-外周血管介入治疗材料 | 13-外周血管支架 | 外周血管支架（不含药/非覆膜） | 13-不锈钢 | 037-不含药/非覆膜/非自膨 | 直径×长度：10×39 mm，输送器135cm OPTA PRO球囊 | PG3910PPX |  | 国械注进20163462897 | 集采范围内-中选 | 2280 | 2280 |  |  | 未匹配到医保编码
21f30b89-91ea-11eb-8996-40f2e9990f5b | 康蒂思（上海）医疗器械有限公司 | 91310115341997945F | 2b575a2c-7a6e-11f0-88e5-34735a9d8166 | b908a534-69b2-11eb-ba25-fa163e311f19-1 | 外周血管支架类 | 下肢动脉支架 | 支架系统-1 | aef538b8-68eb-11eb-ba25-fa163e311f19 | 支架系统PALMAZ GENESIS on OPTA PRO Stent System | 康蒂思（爱尔兰）Cordis Cashel |  | 国械注进20163132897 | 国械注进20163462897 | 该产品由球囊扩张导管和支架组成。支架由316L不锈钢管激光雕刻而成。球囊扩张导管为OTW型设计，由球囊（尼龙12）、导管（Pebax；尼龙）。应力释放装置（聚亚安酯）、标记带（金、银、铜）、头端（Pebax、硫酸钡）轴杆（Pebax；尼龙；硫酸钡）、底座（聚碳酸酯）。环氧乙烷灭菌，一次性使用，货架有效期3年。 | 该产品用于主动脉弓以下的外周血管的动脉粥样硬化性疾病的治疗及胆道内恶性肿瘤的姑息疗法。 | 股动脉、股浅动脉、髂动脉、髂外动脉、髂总动脉、髂股动脉 | 非药物涂层 非覆膜 短支架 (长度≤100mm) | 529fb711-69b3-11eb-ba25-fa163e311f19 | 529fb711-69b3-11eb-ba25-fa163e311f19 | 支架系统 | C02061300113037089050000030 | C02061200103001089050000254 | 02-血管介入治疗类材料 | 06-外周血管介入治疗材料 | 13-外周血管支架 | 外周血管支架（不含药/非覆膜） | 13-不锈钢 | 037-不含药/非覆膜/非自膨 | 直径×长度：5×39 mm，输送器80cm OPTA PRO球囊 | PG3950PPS |  | 国械注进20163132897 | 集采范围内-中选 | 2280 | 2280 |  |  | 国家医保耗材27位编码变更
21f30b89-91ea-11eb-8996-40f2e9990f5b | 康蒂思（上海）医疗器械有限公司 | 91310115341997945F | 2b575ae6-7a6e-11f0-88e5-34735a9d8166 | b908a534-69b2-11eb-ba25-fa163e311f19-1 | 外周血管支架类 | 下肢动脉支架 | 支架系统-1 | aef538b8-68eb-11eb-ba25-fa163e311f19 | 支架系统PALMAZ GENESIS on OPTA PRO Stent System | 康蒂思（爱尔兰）Cordis Cashel |  | 国械注进20163132897 | 国械注进20163462897 | 该产品由球囊扩张导管和支架组成。支架由316L不锈钢管激光雕刻而成。球囊扩张导管为OTW型设计，由球囊（尼龙12）、导管（Pebax；尼龙）。应力释放装置（聚亚安酯）、标记带（金、银、铜）、头端（Pebax、硫酸钡）轴杆（Pebax；尼龙；硫酸钡）、底座（聚碳酸酯）。环氧乙烷灭菌，一次性使用，货架有效期3年。 | 该产品用于主动脉弓以下的外周血管的动脉粥样硬化性疾病的治疗及胆道内恶性肿瘤的姑息疗法。 | 股动脉、股浅动脉、髂动脉、髂外动脉、髂总动脉、髂股动脉 | 非药物涂层 非覆膜 短支架 (长度≤100mm) | e8c480d4-cd2b-11e9-953f-fa163e0a8baf | e8c480d4-cd2b-11e9-953f-fa163e0a8baf | 支架系统 |  | C02061200103001089050000254 | 02-血管介入治疗类材料 | 06-外周血管介入治疗材料 | 13-外周血管支架 | 外周血管支架（不含药/非覆膜） | 13-不锈钢 | 037-不含药/非覆膜/非自膨 | 直径×长度：5×39 mm，输送器80cm OPTA PRO球囊 | PG3950PPS |  | 国械注进20163462897 | 集采范围内-中选 | 2280 | 2280 |  |  | 未匹配到医保编码
21f30b89-91ea-11eb-8996-40f2e9990f5b | 康蒂思（上海）医疗器械有限公司 | 91310115341997945F | 2b575bbc-7a6e-11f0-88e5-34735a9d8166 | b908a534-69b2-11eb-ba25-fa163e311f19-1 | 外周血管支架类 | 下肢动脉支架 | 支架系统-1 | aef538b8-68eb-11eb-ba25-fa163e311f19 | 支架系统PALMAZ GENESIS on OPTA PRO Stent System | 康蒂思（爱尔兰）Cordis Cashel |  | 国械注进20163132897 | 国械注进20163462897 | 该产品由球囊扩张导管和支架组成。支架由316L不锈钢管激光雕刻而成。球囊扩张导管为OTW型设计，由球囊（尼龙12）、导管（Pebax；尼龙）。应力释放装置（聚亚安酯）、标记带（金、银、铜）、头端（Pebax、硫酸钡）轴杆（Pebax；尼龙；硫酸钡）、底座（聚碳酸酯）。环氧乙烷灭菌，一次性使用，货架有效期3年。 | 该产品用于主动脉弓以下的外周血管的动脉粥样硬化性疾病的治疗及胆道内恶性肿瘤的姑息疗法。 | 股动脉、股浅动脉、髂动脉、髂外动脉、髂总动脉、髂股动脉 | 非药物涂层 非覆膜 短支架 (长度≤100mm) | 52a08736-69b3-11eb-ba25-fa163e311f19 | 52a08736-69b3-11eb-ba25-fa163e311f19 | 支架系统 | C02061300113037089050000055 | C02061200103001089050000305 | 02-血管介入治疗类材料 | 06-外周血管介入治疗材料 | 13-外周血管支架 | 外周血管支架（不含药/非覆膜） | 13-不锈钢 | 037-不含药/非覆膜/非自膨 | 直径×长度：5×39 mm，输送器135cm OPTA PRO球囊 | PG3950PPX |  | 国械注进20163132897 | 集采范围内-中选 | 2280 | 2280 |  |  | 国家医保耗材27位编码变更
21f30b89-91ea-11eb-8996-40f2e9990f5b | 康蒂思（上海）医疗器械有限公司 | 91310115341997945F | 2b575ef1-7a6e-11f0-88e5-34735a9d8166 | b908a534-69b2-11eb-ba25-fa163e311f19-1 | 外周血管支架类 | 下肢动脉支架 | 支架系统-1 | aef538b8-68eb-11eb-ba25-fa163e311f19 | 支架系统PALMAZ GENESIS on OPTA PRO Stent System | 康蒂思（爱尔兰）Cordis Cashel |  | 国械注进20163132897 | 国械注进20163462897 | 该产品由球囊扩张导管和支架组成。支架由316L不锈钢管激光雕刻而成。球囊扩张导管为OTW型设计，由球囊（尼龙12）、导管（Pebax；尼龙）。应力释放装置（聚亚安酯）、标记带（金、银、铜）、头端（Pebax、硫酸钡）轴杆（Pebax；尼龙；硫酸钡）、底座（聚碳酸酯）。环氧乙烷灭菌，一次性使用，货架有效期3年。 | 该产品用于主动脉弓以下的外周血管的动脉粥样硬化性疾病的治疗及胆道内恶性肿瘤的姑息疗法。 | 股动脉、股浅动脉、髂动脉、髂外动脉、髂总动脉、髂股动脉 | 非药物涂层 非覆膜 短支架 (长度≤100mm) | e8c4d3fc-cd2b-11e9-953f-fa163e0a8baf | e8c4d3fc-cd2b-11e9-953f-fa163e0a8baf | 支架系统 |  | C02061200103001089050000305 | 02-血管介入治疗类材料 | 06-外周血管介入治疗材料 | 13-外周血管支架 | 外周血管支架（不含药/非覆膜） | 13-不锈钢 | 037-不含药/非覆膜/非自膨 | 直径×长度：5×39 mm，输送器135cm OPTA PRO球囊 | PG3950PPX |  | 国械注进20163462897 | 集采范围内-中选 | 2280 | 2280 |  |  | 未匹配到医保编码
21f30b89-91ea-11eb-8996-40f2e9990f5b | 康蒂思（上海）医疗器械有限公司 | 91310115341997945F | 2b575fb9-7a6e-11f0-88e5-34735a9d8166 | b908a534-69b2-11eb-ba25-fa163e311f19-1 | 外周血管支架类 | 下肢动脉支架 | 支架系统-1 | aef538b8-68eb-11eb-ba25-fa163e311f19 | 支架系统PALMAZ GENESIS on OPTA PRO Stent System | 康蒂思（爱尔兰）Cordis Cashel |  | 国械注进20163132897 | 国械注进20163462897 | 该产品由球囊扩张导管和支架组成。支架由316L不锈钢管激光雕刻而成。球囊扩张导管为OTW型设计，由球囊（尼龙12）、导管（Pebax；尼龙）。应力释放装置（聚亚安酯）、标记带（金、银、铜）、头端（Pebax、硫酸钡）轴杆（Pebax；尼龙；硫酸钡）、底座（聚碳酸酯）。环氧乙烷灭菌，一次性使用，货架有效期3年。 | 该产品用于主动脉弓以下的外周血管的动脉粥样硬化性疾病的治疗及胆道内恶性肿瘤的姑息疗法。 | 股动脉、股浅动脉、髂动脉、髂外动脉、髂总动脉、髂股动脉 | 非药物涂层 非覆膜 短支架 (长度≤100mm) | e8c5208c-cd2b-11e9-953f-fa163e0a8baf | e8c5208c-cd2b-11e9-953f-fa163e0a8baf | 支架系统 |  | C02061200103001089050000239 | 02-血管介入治疗类材料 | 06-外周血管介入治疗材料 | 13-外周血管支架 | 外周血管支架（不含药/非覆膜） | 13-不锈钢 | 037-不含药/非覆膜/非自膨 | 直径×长度：6×39 mm，输送器80cm OPTA PRO球囊 | PG3960PPS |  | 国械注进20163462897 | 集采范围内-中选 | 2280 | 2280 |  |  | 未匹配到医保编码
21f30b89-91ea-11eb-8996-40f2e9990f5b | 康蒂思（上海）医疗器械有限公司 | 91310115341997945F | 2b57607d-7a6e-11f0-88e5-34735a9d8166 | b908a534-69b2-11eb-ba25-fa163e311f19-1 | 外周血管支架类 | 下肢动脉支架 | 支架系统-1 | aef538b8-68eb-11eb-ba25-fa163e311f19 | 支架系统PALMAZ GENESIS on OPTA PRO Stent System | 康蒂思（爱尔兰）Cordis Cashel |  | 国械注进20163132897 | 国械注进20163462897 | 该产品由球囊扩张导管和支架组成。支架由316L不锈钢管激光雕刻而成。球囊扩张导管为OTW型设计，由球囊（尼龙12）、导管（Pebax；尼龙）。应力释放装置（聚亚安酯）、标记带（金、银、铜）、头端（Pebax、硫酸钡）轴杆（Pebax；尼龙；硫酸钡）、底座（聚碳酸酯）。环氧乙烷灭菌，一次性使用，货架有效期3年。 | 该产品用于主动脉弓以下的外周血管的动脉粥样硬化性疾病的治疗及胆道内恶性肿瘤的姑息疗法。 | 股动脉、股浅动脉、髂动脉、髂外动脉、髂总动脉、髂股动脉 | 非药物涂层 非覆膜 短支架 (长度≤100mm) | 529de119-69b3-11eb-ba25-fa163e311f19 | 529de119-69b3-11eb-ba25-fa163e311f19 | 支架系统 | C02061300113037089050000018 | C02061200103001089050000239 | 02-血管介入治疗类材料 | 06-外周血管介入治疗材料 | 13-外周血管支架 | 外周血管支架（不含药/非覆膜） | 13-不锈钢 | 037-不含药/非覆膜/非自膨 | 直径×长度：6×39 mm，输送器80cm OPTA PRO球囊 | PG3960PPS |  | 国械注进20163132897 | 集采范围内-中选 | 2280 | 2280 |  |  | 国家医保耗材27位编码变更
21f30b89-91ea-11eb-8996-40f2e9990f5b | 康蒂思（上海）医疗器械有限公司 | 91310115341997945F | 2b576140-7a6e-11f0-88e5-34735a9d8166 | b908a534-69b2-11eb-ba25-fa163e311f19-1 | 外周血管支架类 | 下肢动脉支架 | 支架系统-1 | aef538b8-68eb-11eb-ba25-fa163e311f19 | 支架系统PALMAZ GENESIS on OPTA PRO Stent System | 康蒂思（爱尔兰）Cordis Cashel |  | 国械注进20163132897 | 国械注进20163462897 | 该产品由球囊扩张导管和支架组成。支架由316L不锈钢管激光雕刻而成。球囊扩张导管为OTW型设计，由球囊（尼龙12）、导管（Pebax；尼龙）。应力释放装置（聚亚安酯）、标记带（金、银、铜）、头端（Pebax、硫酸钡）轴杆（Pebax；尼龙；硫酸钡）、底座（聚碳酸酯）。环氧乙烷灭菌，一次性使用，货架有效期3年。 | 该产品用于主动脉弓以下的外周血管的动脉粥样硬化性疾病的治疗及胆道内恶性肿瘤的姑息疗法。 | 股动脉、股浅动脉、髂动脉、髂外动脉、髂总动脉、髂股动脉 | 非药物涂层 非覆膜 短支架 (长度≤100mm) | 52a08b72-69b3-11eb-ba25-fa163e311f19 | 52a08b72-69b3-11eb-ba25-fa163e311f19 | 支架系统 | C02061300113037089050000058 | C02061200103001089050000308 | 02-血管介入治疗类材料 | 06-外周血管介入治疗材料 | 13-外周血管支架 | 外周血管支架（不含药/非覆膜） | 13-不锈钢 | 037-不含药/非覆膜/非自膨 | 直径×长度：6×39 mm，输送器135cm OPTA PRO球囊 | PG3960PPX |  | 国械注进20163132897 | 集采范围内-中选 | 2280 | 2280 |  |  | 国家医保耗材27位编码变更
21f30b89-91ea-11eb-8996-40f2e9990f5b | 康蒂思（上海）医疗器械有限公司 | 91310115341997945F | 2b5761fa-7a6e-11f0-88e5-34735a9d8166 | b908a534-69b2-11eb-ba25-fa163e311f19-1 | 外周血管支架类 | 下肢动脉支架 | 支架系统-1 | aef538b8-68eb-11eb-ba25-fa163e311f19 | 支架系统PALMAZ GENESIS on OPTA PRO Stent System | 康蒂思（爱尔兰）Cordis Cashel |  | 国械注进20163132897 | 国械注进20163462897 | 该产品由球囊扩张导管和支架组成。支架由316L不锈钢管激光雕刻而成。球囊扩张导管为OTW型设计，由球囊（尼龙12）、导管（Pebax；尼龙）。应力释放装置（聚亚安酯）、标记带（金、银、铜）、头端（Pebax、硫酸钡）轴杆（Pebax；尼龙；硫酸钡）、底座（聚碳酸酯）。环氧乙烷灭菌，一次性使用，货架有效期3年。 | 该产品用于主动脉弓以下的外周血管的动脉粥样硬化性疾病的治疗及胆道内恶性肿瘤的姑息疗法。 | 股动脉、股浅动脉、髂动脉、髂外动脉、髂总动脉、髂股动脉 | 非药物涂层 非覆膜 短支架 (长度≤100mm) | e8c50bb4-cd2b-11e9-953f-fa163e0a8baf | e8c50bb4-cd2b-11e9-953f-fa163e0a8baf | 支架系统 |  | C02061200103001089050000308 | 02-血管介入治疗类材料 | 06-外周血管介入治疗材料 | 13-外周血管支架 | 外周血管支架（不含药/非覆膜） | 13-不锈钢 | 037-不含药/非覆膜/非自膨 | 直径×长度：6×39 mm，输送器135cm OPTA PRO球囊 | PG3960PPX |  | 国械注进20163462897 | 集采范围内-中选 | 2280 | 2280 |  |  | 未匹配到医保编码
21f30b89-91ea-11eb-8996-40f2e9990f5b | 康蒂思（上海）医疗器械有限公司 | 91310115341997945F | 2b5762b9-7a6e-11f0-88e5-34735a9d8166 | b908a534-69b2-11eb-ba25-fa163e311f19-1 | 外周血管支架类 | 下肢动脉支架 | 支架系统-1 | aef538b8-68eb-11eb-ba25-fa163e311f19 | 支架系统PALMAZ GENESIS on OPTA PRO Stent System | 康蒂思（爱尔兰）Cordis Cashel |  | 国械注进20163132897 | 国械注进20163462897 | 该产品由球囊扩张导管和支架组成。支架由316L不锈钢管激光雕刻而成。球囊扩张导管为OTW型设计，由球囊（尼龙12）、导管（Pebax；尼龙）。应力释放装置（聚亚安酯）、标记带（金、银、铜）、头端（Pebax、硫酸钡）轴杆（Pebax；尼龙；硫酸钡）、底座（聚碳酸酯）。环氧乙烷灭菌，一次性使用，货架有效期3年。 | 该产品用于主动脉弓以下的外周血管的动脉粥样硬化性疾病的治疗及胆道内恶性肿瘤的姑息疗法。 | 股动脉、股浅动脉、髂动脉、髂外动脉、髂总动脉、髂股动脉 | 非药物涂层 非覆膜 短支架 (长度≤100mm) | 52a0b365-69b3-11eb-ba25-fa163e311f19 | 52a0b365-69b3-11eb-ba25-fa163e311f19 | 支架系统 | C02061300113037089050000067 | C02061200103001089050000320 | 02-血管介入治疗类材料 | 06-外周血管介入治疗材料 | 13-外周血管支架 | 外周血管支架（不含药/非覆膜） | 13-不锈钢 | 037-不含药/非覆膜/非自膨 | 直径×长度：7×39 mm，输送器80cm OPTA PRO球囊 | PG3970PPS |  | 国械注进20163132897 | 集采范围内-中选 | 2280 | 2280 |  |  | 国家医保耗材27位编码变更
21f30b89-91ea-11eb-8996-40f2e9990f5b | 康蒂思（上海）医疗器械有限公司 | 91310115341997945F | 2b576386-7a6e-11f0-88e5-34735a9d8166 | b908a534-69b2-11eb-ba25-fa163e311f19-1 | 外周血管支架类 | 下肢动脉支架 | 支架系统-1 | aef538b8-68eb-11eb-ba25-fa163e311f19 | 支架系统PALMAZ GENESIS on OPTA PRO Stent System | 康蒂思（爱尔兰）Cordis Cashel |  | 国械注进20163132897 | 国械注进20163462897 | 该产品由球囊扩张导管和支架组成。支架由316L不锈钢管激光雕刻而成。球囊扩张导管为OTW型设计，由球囊（尼龙12）、导管（Pebax；尼龙）。应力释放装置（聚亚安酯）、标记带（金、银、铜）、头端（Pebax、硫酸钡）轴杆（Pebax；尼龙；硫酸钡）、底座（聚碳酸酯）。环氧乙烷灭菌，一次性使用，货架有效期3年。 | 该产品用于主动脉弓以下的外周血管的动脉粥样硬化性疾病的治疗及胆道内恶性肿瘤的姑息疗法。 | 股动脉、股浅动脉、髂动脉、髂外动脉、髂总动脉、髂股动脉 | 非药物涂层 非覆膜 短支架 (长度≤100mm) | e8c4aed3-cd2b-11e9-953f-fa163e0a8baf | e8c4aed3-cd2b-11e9-953f-fa163e0a8baf | 支架系统 |  | C02061200103001089050000320 | 02-血管介入治疗类材料 | 06-外周血管介入治疗材料 | 13-外周血管支架 | 外周血管支架（不含药/非覆膜） | 13-不锈钢 | 037-不含药/非覆膜/非自膨 | 直径×长度：7×39 mm，输送器80cm OPTA PRO球囊 | PG3970PPS |  | 国械注进20163462897 | 集采范围内-中选 | 2280 | 2280 |  |  | 未匹配到医保编码
21f30b89-91ea-11eb-8996-40f2e9990f5b | 康蒂思（上海）医疗器械有限公司 | 91310115341997945F | 2b576445-7a6e-11f0-88e5-34735a9d8166 | b908a534-69b2-11eb-ba25-fa163e311f19-1 | 外周血管支架类 | 下肢动脉支架 | 支架系统-1 | aef538b8-68eb-11eb-ba25-fa163e311f19 | 支架系统PALMAZ GENESIS on OPTA PRO Stent System | 康蒂思（爱尔兰）Cordis Cashel |  | 国械注进20163132897 | 国械注进20163462897 | 该产品由球囊扩张导管和支架组成。支架由316L不锈钢管激光雕刻而成。球囊扩张导管为OTW型设计，由球囊（尼龙12）、导管（Pebax；尼龙）。应力释放装置（聚亚安酯）、标记带（金、银、铜）、头端（Pebax、硫酸钡）轴杆（Pebax；尼龙；硫酸钡）、底座（聚碳酸酯）。环氧乙烷灭菌，一次性使用，货架有效期3年。 | 该产品用于主动脉弓以下的外周血管的动脉粥样硬化性疾病的治疗及胆道内恶性肿瘤的姑息疗法。 | 股动脉、股浅动脉、髂动脉、髂外动脉、髂总动脉、髂股动脉 | 非药物涂层 非覆膜 短支架 (长度≤100mm) | e8c52a2a-cd2b-11e9-953f-fa163e0a8baf | e8c52a2a-cd2b-11e9-953f-fa163e0a8baf | 支架系统 |  | C02061200103001089050000249 | 02-血管介入治疗类材料 | 06-外周血管介入治疗材料 | 13-外周血管支架 | 外周血管支架（不含药/非覆膜） | 13-不锈钢 | 037-不含药/非覆膜/非自膨 | 直径×长度：7×39 mm，输送器135cm OPTA PRO球囊 | PG3970PPX |  | 国械注进20163462897 | 集采范围内-中选 | 2280 | 2280 |  |  | 未匹配到医保编码
21f30b89-91ea-11eb-8996-40f2e9990f5b | 康蒂思（上海）医疗器械有限公司 | 91310115341997945F | 2b576503-7a6e-11f0-88e5-34735a9d8166 | b908a534-69b2-11eb-ba25-fa163e311f19-1 | 外周血管支架类 | 下肢动脉支架 | 支架系统-1 | aef538b8-68eb-11eb-ba25-fa163e311f19 | 支架系统PALMAZ GENESIS on OPTA PRO Stent System | 康蒂思（爱尔兰）Cordis Cashel |  | 国械注进20163132897 | 国械注进20163462897 | 该产品由球囊扩张导管和支架组成。支架由316L不锈钢管激光雕刻而成。球囊扩张导管为OTW型设计，由球囊（尼龙12）、导管（Pebax；尼龙）。应力释放装置（聚亚安酯）、标记带（金、银、铜）、头端（Pebax、硫酸钡）轴杆（Pebax；尼龙；硫酸钡）、底座（聚碳酸酯）。环氧乙烷灭菌，一次性使用，货架有效期3年。 | 该产品用于主动脉弓以下的外周血管的动脉粥样硬化性疾病的治疗及胆道内恶性肿瘤的姑息疗法。 | 股动脉、股浅动脉、髂动脉、髂外动脉、髂总动脉、髂股动脉 | 非药物涂层 非覆膜 短支架 (长度≤100mm) | 529f915f-69b3-11eb-ba25-fa163e311f19 | 529f915f-69b3-11eb-ba25-fa163e311f19 | 支架系统 | C02061300113037089050000025 | C02061200103001089050000249 | 02-血管介入治疗类材料 | 06-外周血管介入治疗材料 | 13-外周血管支架 | 外周血管支架（不含药/非覆膜） | 13-不锈钢 | 037-不含药/非覆膜/非自膨 | 直径×长度：7×39 mm，输送器135cm OPTA PRO球囊 | PG3970PPX |  | 国械注进20163132897 | 集采范围内-中选 | 2280 | 2280 |  |  | 国家医保耗材27位编码变更
21f30b89-91ea-11eb-8996-40f2e9990f5b | 康蒂思（上海）医疗器械有限公司 | 91310115341997945F | 2b5765c7-7a6e-11f0-88e5-34735a9d8166 | b908a534-69b2-11eb-ba25-fa163e311f19-1 | 外周血管支架类 | 下肢动脉支架 | 支架系统-1 | aef538b8-68eb-11eb-ba25-fa163e311f19 | 支架系统PALMAZ GENESIS on OPTA PRO Stent System | 康蒂思（爱尔兰）Cordis Cashel |  | 国械注进20163132897 | 国械注进20163462897 | 该产品由球囊扩张导管和支架组成。支架由316L不锈钢管激光雕刻而成。球囊扩张导管为OTW型设计，由球囊（尼龙12）、导管（Pebax；尼龙）。应力释放装置（聚亚安酯）、标记带（金、银、铜）、头端（Pebax、硫酸钡）轴杆（Pebax；尼龙；硫酸钡）、底座（聚碳酸酯）。环氧乙烷灭菌，一次性使用，货架有效期3年。 | 该产品用于主动脉弓以下的外周血管的动脉粥样硬化性疾病的治疗及胆道内恶性肿瘤的姑息疗法。 | 股动脉、股浅动脉、髂动脉、髂外动脉、髂总动脉、髂股动脉 | 非药物涂层 非覆膜 短支架 (长度≤100mm) | e8c53285-cd2b-11e9-953f-fa163e0a8baf | e8c53285-cd2b-11e9-953f-fa163e0a8baf | 支架系统 |  | C02061200103001089050000319 | 02-血管介入治疗类材料 | 06-外周血管介入治疗材料 | 13-外周血管支架 | 外周血管支架（不含药/非覆膜） | 13-不锈钢 | 037-不含药/非覆膜/非自膨 | 直径×长度：8×39 mm，输送器80cm OPTA PRO球囊 | PG3980PPS |  | 国械注进20163462897 | 集采范围内-中选 | 2280 | 2280 |  |  | 未匹配到医保编码
21f30b89-91ea-11eb-8996-40f2e9990f5b | 康蒂思（上海）医疗器械有限公司 | 91310115341997945F | 2b576681-7a6e-11f0-88e5-34735a9d8166 | b908a534-69b2-11eb-ba25-fa163e311f19-1 | 外周血管支架类 | 下肢动脉支架 | 支架系统-1 | aef538b8-68eb-11eb-ba25-fa163e311f19 | 支架系统PALMAZ GENESIS on OPTA PRO Stent System | 康蒂思（爱尔兰）Cordis Cashel |  | 国械注进20163132897 | 国械注进20163462897 | 该产品由球囊扩张导管和支架组成。支架由316L不锈钢管激光雕刻而成。球囊扩张导管为OTW型设计，由球囊（尼龙12）、导管（Pebax；尼龙）。应力释放装置（聚亚安酯）、标记带（金、银、铜）、头端（Pebax、硫酸钡）轴杆（Pebax；尼龙；硫酸钡）、底座（聚碳酸酯）。环氧乙烷灭菌，一次性使用，货架有效期3年。 | 该产品用于主动脉弓以下的外周血管的动脉粥样硬化性疾病的治疗及胆道内恶性肿瘤的姑息疗法。 | 股动脉、股浅动脉、髂动脉、髂外动脉、髂总动脉、髂股动脉 | 非药物涂层 非覆膜 短支架 (长度≤100mm) | 52a0b218-69b3-11eb-ba25-fa163e311f19 | 52a0b218-69b3-11eb-ba25-fa163e311f19 | 支架系统 | C02061300113037089050000066 | C02061200103001089050000319 | 02-血管介入治疗类材料 | 06-外周血管介入治疗材料 | 13-外周血管支架 | 外周血管支架（不含药/非覆膜） | 13-不锈钢 | 037-不含药/非覆膜/非自膨 | 直径×长度：8×39 mm，输送器80cm OPTA PRO球囊 | PG3980PPS |  | 国械注进20163132897 | 集采范围内-中选 | 2280 | 2280 |  |  | 国家医保耗材27位编码变更
21f30b89-91ea-11eb-8996-40f2e9990f5b | 康蒂思（上海）医疗器械有限公司 | 91310115341997945F | 2b5769bf-7a6e-11f0-88e5-34735a9d8166 | b908a534-69b2-11eb-ba25-fa163e311f19-1 | 外周血管支架类 | 下肢动脉支架 | 支架系统-1 | aef538b8-68eb-11eb-ba25-fa163e311f19 | 支架系统PALMAZ GENESIS on OPTA PRO Stent System | 康蒂思（爱尔兰）Cordis Cashel |  | 国械注进20163132897 | 国械注进20163462897 | 该产品由球囊扩张导管和支架组成。支架由316L不锈钢管激光雕刻而成。球囊扩张导管为OTW型设计，由球囊（尼龙12）、导管（Pebax；尼龙）。应力释放装置（聚亚安酯）、标记带（金、银、铜）、头端（Pebax、硫酸钡）轴杆（Pebax；尼龙；硫酸钡）、底座（聚碳酸酯）。环氧乙烷灭菌，一次性使用，货架有效期3年。 | 该产品用于主动脉弓以下的外周血管的动脉粥样硬化性疾病的治疗及胆道内恶性肿瘤的姑息疗法。 | 股动脉、股浅动脉、髂动脉、髂外动脉、髂总动脉、髂股动脉 | 非药物涂层 非覆膜 短支架 (长度≤100mm) | e8c53015-cd2b-11e9-953f-fa163e0a8baf | e8c53015-cd2b-11e9-953f-fa163e0a8baf | 支架系统 |  | C02061200103001089050000241 | 02-血管介入治疗类材料 | 06-外周血管介入治疗材料 | 13-外周血管支架 | 外周血管支架（不含药/非覆膜） | 13-不锈钢 | 037-不含药/非覆膜/非自膨 | 直径×长度：8×39 mm，输送器135cm OPTA PRO球囊 | PG3980PPX |  | 国械注进20163462897 | 集采范围内-中选 | 2280 | 2280 |  |  | 未匹配到医保编码
21f30b89-91ea-11eb-8996-40f2e9990f5b | 康蒂思（上海）医疗器械有限公司 | 91310115341997945F | 2b576a83-7a6e-11f0-88e5-34735a9d8166 | b908a534-69b2-11eb-ba25-fa163e311f19-1 | 外周血管支架类 | 下肢动脉支架 | 支架系统-1 | aef538b8-68eb-11eb-ba25-fa163e311f19 | 支架系统PALMAZ GENESIS on OPTA PRO Stent System | 康蒂思（爱尔兰）Cordis Cashel |  | 国械注进20163132897 | 国械注进20163462897 | 该产品由球囊扩张导管和支架组成。支架由316L不锈钢管激光雕刻而成。球囊扩张导管为OTW型设计，由球囊（尼龙12）、导管（Pebax；尼龙）。应力释放装置（聚亚安酯）、标记带（金、银、铜）、头端（Pebax、硫酸钡）轴杆（Pebax；尼龙；硫酸钡）、底座（聚碳酸酯）。环氧乙烷灭菌，一次性使用，货架有效期3年。 | 该产品用于主动脉弓以下的外周血管的动脉粥样硬化性疾病的治疗及胆道内恶性肿瘤的姑息疗法。 | 股动脉、股浅动脉、髂动脉、髂外动脉、髂总动脉、髂股动脉 | 非药物涂层 非覆膜 短支架 (长度≤100mm) | 529df6a8-69b3-11eb-ba25-fa163e311f19 | 529df6a8-69b3-11eb-ba25-fa163e311f19 | 支架系统 | C02061300113037089050000020 | C02061200103001089050000241 | 02-血管介入治疗类材料 | 06-外周血管介入治疗材料 | 13-外周血管支架 | 外周血管支架（不含药/非覆膜） | 13-不锈钢 | 037-不含药/非覆膜/非自膨 | 直径×长度：8×39 mm，输送器135cm OPTA PRO球囊 | PG3980PPX |  | 国械注进20163132897 | 集采范围内-中选 | 2280 | 2280 |  |  | 国家医保耗材27位编码变更
21f30b89-91ea-11eb-8996-40f2e9990f5b | 康蒂思（上海）医疗器械有限公司 | 91310115341997945F | 2b576b3d-7a6e-11f0-88e5-34735a9d8166 | b908a534-69b2-11eb-ba25-fa163e311f19-1 | 外周血管支架类 | 下肢动脉支架 | 支架系统-1 | aef538b8-68eb-11eb-ba25-fa163e311f19 | 支架系统PALMAZ GENESIS on OPTA PRO Stent System | 康蒂思（爱尔兰）Cordis Cashel |  | 国械注进20163132897 | 国械注进20163462897 | 该产品由球囊扩张导管和支架组成。支架由316L不锈钢管激光雕刻而成。球囊扩张导管为OTW型设计，由球囊（尼龙12）、导管（Pebax；尼龙）。应力释放装置（聚亚安酯）、标记带（金、银、铜）、头端（Pebax、硫酸钡）轴杆（Pebax；尼龙；硫酸钡）、底座（聚碳酸酯）。环氧乙烷灭菌，一次性使用，货架有效期3年。 | 该产品用于主动脉弓以下的外周血管的动脉粥样硬化性疾病的治疗及胆道内恶性肿瘤的姑息疗法。 | 股动脉、股浅动脉、髂动脉、髂外动脉、髂总动脉、髂股动脉 | 非药物涂层 非覆膜 短支架 (长度≤100mm) | 529f944a-69b3-11eb-ba25-fa163e311f19 | 529f944a-69b3-11eb-ba25-fa163e311f19 | 支架系统 | C02061300113037089050000026 | C02061200103001089050000250 | 02-血管介入治疗类材料 | 06-外周血管介入治疗材料 | 13-外周血管支架 | 外周血管支架（不含药/非覆膜） | 13-不锈钢 | 037-不含药/非覆膜/非自膨 | 直径×长度：9×39 mm，输送器80cm OPTA PRO球囊 | PG3990PPS |  | 国械注进20163132897 | 集采范围内-中选 | 2280 | 2280 |  |  | 国家医保耗材27位编码变更
21f30b89-91ea-11eb-8996-40f2e9990f5b | 康蒂思（上海）医疗器械有限公司 | 91310115341997945F | 2b576bfb-7a6e-11f0-88e5-34735a9d8166 | b908a534-69b2-11eb-ba25-fa163e311f19-1 | 外周血管支架类 | 下肢动脉支架 | 支架系统-1 | aef538b8-68eb-11eb-ba25-fa163e311f19 | 支架系统PALMAZ GENESIS on OPTA PRO Stent System | 康蒂思（爱尔兰）Cordis Cashel |  | 国械注进20163132897 | 国械注进20163462897 | 该产品由球囊扩张导管和支架组成。支架由316L不锈钢管激光雕刻而成。球囊扩张导管为OTW型设计，由球囊（尼龙12）、导管（Pebax；尼龙）。应力释放装置（聚亚安酯）、标记带（金、银、铜）、头端（Pebax、硫酸钡）轴杆（Pebax；尼龙；硫酸钡）、底座（聚碳酸酯）。环氧乙烷灭菌，一次性使用，货架有效期3年。 | 该产品用于主动脉弓以下的外周血管的动脉粥样硬化性疾病的治疗及胆道内恶性肿瘤的姑息疗法。 | 股动脉、股浅动脉、髂动脉、髂外动脉、髂总动脉、髂股动脉 | 非药物涂层 非覆膜 短支架 (长度≤100mm) | e8c51057-cd2b-11e9-953f-fa163e0a8baf | e8c51057-cd2b-11e9-953f-fa163e0a8baf | 支架系统 |  | C02061200103001089050000250 | 02-血管介入治疗类材料 | 06-外周血管介入治疗材料 | 13-外周血管支架 | 外周血管支架（不含药/非覆膜） | 13-不锈钢 | 037-不含药/非覆膜/非自膨 | 直径×长度：9×39 mm，输送器80cm OPTA PRO球囊 | PG3990PPS |  | 国械注进20163462897 | 集采范围内-中选 | 2280 | 2280 |  |  | 未匹配到医保编码
21f30b89-91ea-11eb-8996-40f2e9990f5b | 康蒂思（上海）医疗器械有限公司 | 91310115341997945F | 2b576cb5-7a6e-11f0-88e5-34735a9d8166 | b908a534-69b2-11eb-ba25-fa163e311f19-1 | 外周血管支架类 | 下肢动脉支架 | 支架系统-1 | aef538b8-68eb-11eb-ba25-fa163e311f19 | 支架系统PALMAZ GENESIS on OPTA PRO Stent System | 康蒂思（爱尔兰）Cordis Cashel |  | 国械注进20163132897 | 国械注进20163462897 | 该产品由球囊扩张导管和支架组成。支架由316L不锈钢管激光雕刻而成。球囊扩张导管为OTW型设计，由球囊（尼龙12）、导管（Pebax；尼龙）。应力释放装置（聚亚安酯）、标记带（金、银、铜）、头端（Pebax、硫酸钡）轴杆（Pebax；尼龙；硫酸钡）、底座（聚碳酸酯）。环氧乙烷灭菌，一次性使用，货架有效期3年。 | 该产品用于主动脉弓以下的外周血管的动脉粥样硬化性疾病的治疗及胆道内恶性肿瘤的姑息疗法。 | 股动脉、股浅动脉、髂动脉、髂外动脉、髂总动脉、髂股动脉 | 非药物涂层 非覆膜 短支架 (长度≤100mm) | e8c54b0e-cd2b-11e9-953f-fa163e0a8baf | e8c54b0e-cd2b-11e9-953f-fa163e0a8baf | 支架系统 |  | C02061200103001089050000318 | 02-血管介入治疗类材料 | 06-外周血管介入治疗材料 | 13-外周血管支架 | 外周血管支架（不含药/非覆膜） | 13-不锈钢 | 037-不含药/非覆膜/非自膨 | 直径×长度：9×39 mm，输送器135cm OPTA PRO球囊 | PG3990PPX |  | 国械注进20163462897 | 集采范围内-中选 | 2280 | 2280 |  |  | 未匹配到医保编码
21f30b89-91ea-11eb-8996-40f2e9990f5b | 康蒂思（上海）医疗器械有限公司 | 91310115341997945F | 2b576d74-7a6e-11f0-88e5-34735a9d8166 | b908a534-69b2-11eb-ba25-fa163e311f19-1 | 外周血管支架类 | 下肢动脉支架 | 支架系统-1 | aef538b8-68eb-11eb-ba25-fa163e311f19 | 支架系统PALMAZ GENESIS on OPTA PRO Stent System | 康蒂思（爱尔兰）Cordis Cashel |  | 国械注进20163132897 | 国械注进20163462897 | 该产品由球囊扩张导管和支架组成。支架由316L不锈钢管激光雕刻而成。球囊扩张导管为OTW型设计，由球囊（尼龙12）、导管（Pebax；尼龙）。应力释放装置（聚亚安酯）、标记带（金、银、铜）、头端（Pebax、硫酸钡）轴杆（Pebax；尼龙；硫酸钡）、底座（聚碳酸酯）。环氧乙烷灭菌，一次性使用，货架有效期3年。 | 该产品用于主动脉弓以下的外周血管的动脉粥样硬化性疾病的治疗及胆道内恶性肿瘤的姑息疗法。 | 股动脉、股浅动脉、髂动脉、髂外动脉、髂总动脉、髂股动脉 | 非药物涂层 非覆膜 短支架 (长度≤100mm) | 52a0b0b9-69b3-11eb-ba25-fa163e311f19 | 52a0b0b9-69b3-11eb-ba25-fa163e311f19 | 支架系统 | C02061300113037089050000065 | C02061200103001089050000318 | 02-血管介入治疗类材料 | 06-外周血管介入治疗材料 | 13-外周血管支架 | 外周血管支架（不含药/非覆膜） | 13-不锈钢 | 037-不含药/非覆膜/非自膨 | 直径×长度：9×39 mm，输送器135cm OPTA PRO球囊 | PG3990PPX |  | 国械注进20163132897 | 集采范围内-中选 | 2280 | 2280 |  |  | 国家医保耗材27位编码变更
21f30b89-91ea-11eb-8996-40f2e9990f5b | 康蒂思（上海）医疗器械有限公司 | 91310115341997945F | 2b576e46-7a6e-11f0-88e5-34735a9d8166 | b908a534-69b2-11eb-ba25-fa163e311f19-1 | 外周血管支架类 | 下肢动脉支架 | 支架系统-1 | aef538b8-68eb-11eb-ba25-fa163e311f19 | 支架系统PALMAZ GENESIS on OPTA PRO Stent System | 康蒂思（爱尔兰）Cordis Cashel |  | 国械注进20163132897 | 国械注进20163462897 | 该产品由球囊扩张导管和支架组成。支架由316L不锈钢管激光雕刻而成。球囊扩张导管为OTW型设计，由球囊（尼龙12）、导管（Pebax；尼龙）。应力释放装置（聚亚安酯）、标记带（金、银、铜）、头端（Pebax、硫酸钡）轴杆（Pebax；尼龙；硫酸钡）、底座（聚碳酸酯）。环氧乙烷灭菌，一次性使用，货架有效期3年。 | 该产品用于主动脉弓以下的外周血管的动脉粥样硬化性疾病的治疗及胆道内恶性肿瘤的姑息疗法。 | 股动脉、股浅动脉、髂动脉、髂外动脉、髂总动脉、髂股动脉 | 非药物涂层 非覆膜 短支架 (长度≤100mm) | e8c5476a-cd2b-11e9-953f-fa163e0a8baf | e8c5476a-cd2b-11e9-953f-fa163e0a8baf | 支架系统 |  | C02061200103001089050000343 | 02-血管介入治疗类材料 | 06-外周血管介入治疗材料 | 13-外周血管支架 | 外周血管支架（不含药/非覆膜） | 13-不锈钢 | 037-不含药/非覆膜/非自膨 | 直径×长度：10×59 mm，输送器80cm OPTA PRO球囊 | PG5910PPS |  | 国械注进20163462897 | 集采范围内-中选 | 2280 | 2280 |  |  | 未匹配到医保编码
21f30b89-91ea-11eb-8996-40f2e9990f5b | 康蒂思（上海）医疗器械有限公司 | 91310115341997945F | 2b576f09-7a6e-11f0-88e5-34735a9d8166 | b908a534-69b2-11eb-ba25-fa163e311f19-1 | 外周血管支架类 | 下肢动脉支架 | 支架系统-1 | aef538b8-68eb-11eb-ba25-fa163e311f19 | 支架系统PALMAZ GENESIS on OPTA PRO Stent System | 康蒂思（爱尔兰）Cordis Cashel |  | 国械注进20163132897 | 国械注进20163462897 | 该产品由球囊扩张导管和支架组成。支架由316L不锈钢管激光雕刻而成。球囊扩张导管为OTW型设计，由球囊（尼龙12）、导管（Pebax；尼龙）。应力释放装置（聚亚安酯）、标记带（金、银、铜）、头端（Pebax、硫酸钡）轴杆（Pebax；尼龙；硫酸钡）、底座（聚碳酸酯）。环氧乙烷灭菌，一次性使用，货架有效期3年。 | 该产品用于主动脉弓以下的外周血管的动脉粥样硬化性疾病的治疗及胆道内恶性肿瘤的姑息疗法。 | 股动脉、股浅动脉、髂动脉、髂外动脉、髂总动脉、髂股动脉 | 非药物涂层 非覆膜 短支架 (长度≤100mm) | 52a0f653-69b3-11eb-ba25-fa163e311f19 | 52a0f653-69b3-11eb-ba25-fa163e311f19 | 支架系统 | C02061300113037089050000078 | C02061200103001089050000343 | 02-血管介入治疗类材料 | 06-外周血管介入治疗材料 | 13-外周血管支架 | 外周血管支架（不含药/非覆膜） | 13-不锈钢 | 037-不含药/非覆膜/非自膨 | 直径×长度：10×59 mm，输送器80cm OPTA PRO球囊 | PG5910PPS |  | 国械注进20163132897 | 集采范围内-中选 | 2280 | 2280 |  |  | 国家医保耗材27位编码变更
21f30b89-91ea-11eb-8996-40f2e9990f5b | 康蒂思（上海）医疗器械有限公司 | 91310115341997945F | 2b576fc8-7a6e-11f0-88e5-34735a9d8166 | b908a534-69b2-11eb-ba25-fa163e311f19-1 | 外周血管支架类 | 下肢动脉支架 | 支架系统-1 | aef538b8-68eb-11eb-ba25-fa163e311f19 | 支架系统PALMAZ GENESIS on OPTA PRO Stent System | 康蒂思（爱尔兰）Cordis Cashel |  | 国械注进20163132897 | 国械注进20163462897 | 该产品由球囊扩张导管和支架组成。支架由316L不锈钢管激光雕刻而成。球囊扩张导管为OTW型设计，由球囊（尼龙12）、导管（Pebax；尼龙）。应力释放装置（聚亚安酯）、标记带（金、银、铜）、头端（Pebax、硫酸钡）轴杆（Pebax；尼龙；硫酸钡）、底座（聚碳酸酯）。环氧乙烷灭菌，一次性使用，货架有效期3年。 | 该产品用于主动脉弓以下的外周血管的动脉粥样硬化性疾病的治疗及胆道内恶性肿瘤的姑息疗法。 | 股动脉、股浅动脉、髂动脉、髂外动脉、髂总动脉、髂股动脉 | 非药物涂层 非覆膜 短支架 (长度≤100mm) | e8c5419d-cd2b-11e9-953f-fa163e0a8baf | e8c5419d-cd2b-11e9-953f-fa163e0a8baf | 支架系统 |  | C02061200103001089050000329 | 02-血管介入治疗类材料 | 06-外周血管介入治疗材料 | 13-外周血管支架 | 外周血管支架（不含药/非覆膜） | 13-不锈钢 | 037-不含药/非覆膜/非自膨 | 直径×长度：10×59 mm，输送器135cm OPTA PRO球囊 | PG5910PPX |  | 国械注进20163462897 | 集采范围内-中选 | 2280 | 2280 |  |  | 未匹配到医保编码
21f30b89-91ea-11eb-8996-40f2e9990f5b | 康蒂思（上海）医疗器械有限公司 | 91310115341997945F | 2b57708b-7a6e-11f0-88e5-34735a9d8166 | b908a534-69b2-11eb-ba25-fa163e311f19-1 | 外周血管支架类 | 下肢动脉支架 | 支架系统-1 | aef538b8-68eb-11eb-ba25-fa163e311f19 | 支架系统PALMAZ GENESIS on OPTA PRO Stent System | 康蒂思（爱尔兰）Cordis Cashel |  | 国械注进20163132897 | 国械注进20163462897 | 该产品由球囊扩张导管和支架组成。支架由316L不锈钢管激光雕刻而成。球囊扩张导管为OTW型设计，由球囊（尼龙12）、导管（Pebax；尼龙）。应力释放装置（聚亚安酯）、标记带（金、银、铜）、头端（Pebax、硫酸钡）轴杆（Pebax；尼龙；硫酸钡）、底座（聚碳酸酯）。环氧乙烷灭菌，一次性使用，货架有效期3年。 | 该产品用于主动脉弓以下的外周血管的动脉粥样硬化性疾病的治疗及胆道内恶性肿瘤的姑息疗法。 | 股动脉、股浅动脉、髂动脉、髂外动脉、髂总动脉、髂股动脉 | 非药物涂层 非覆膜 短支架 (长度≤100mm) | 52a0c4a7-69b3-11eb-ba25-fa163e311f19 | 52a0c4a7-69b3-11eb-ba25-fa163e311f19 | 支架系统 | C02061300113037089050000074 | C02061200103001089050000329 | 02-血管介入治疗类材料 | 06-外周血管介入治疗材料 | 13-外周血管支架 | 外周血管支架（不含药/非覆膜） | 13-不锈钢 | 037-不含药/非覆膜/非自膨 | 直径×长度：10×59 mm，输送器135cm OPTA PRO球囊 | PG5910PPX |  | 国械注进20163132897 | 集采范围内-中选 | 2280 | 2280 |  |  | 国家医保耗材27位编码变更
21f30b89-91ea-11eb-8996-40f2e9990f5b | 康蒂思（上海）医疗器械有限公司 | 91310115341997945F | 2b577400-7a6e-11f0-88e5-34735a9d8166 | b908a534-69b2-11eb-ba25-fa163e311f19-1 | 外周血管支架类 | 下肢动脉支架 | 支架系统-1 | aef538b8-68eb-11eb-ba25-fa163e311f19 | 支架系统PALMAZ GENESIS on OPTA PRO Stent System | 康蒂思（爱尔兰）Cordis Cashel |  | 国械注进20163132897 | 国械注进20163462897 | 该产品由球囊扩张导管和支架组成。支架由316L不锈钢管激光雕刻而成。球囊扩张导管为OTW型设计，由球囊（尼龙12）、导管（Pebax；尼龙）。应力释放装置（聚亚安酯）、标记带（金、银、铜）、头端（Pebax、硫酸钡）轴杆（Pebax；尼龙；硫酸钡）、底座（聚碳酸酯）。环氧乙烷灭菌，一次性使用，货架有效期3年。 | 该产品用于主动脉弓以下的外周血管的动脉粥样硬化性疾病的治疗及胆道内恶性肿瘤的姑息疗法。 | 股动脉、股浅动脉、髂动脉、髂外动脉、髂总动脉、髂股动脉 | 非药物涂层 非覆膜 短支架 (长度≤100mm) | 529daf86-69b3-11eb-ba25-fa163e311f19 | 529daf86-69b3-11eb-ba25-fa163e311f19 | 支架系统 | C02061300113037089050000010 | C02061200103001089050000216 | 02-血管介入治疗类材料 | 06-外周血管介入治疗材料 | 13-外周血管支架 | 外周血管支架（不含药/非覆膜） | 13-不锈钢 | 037-不含药/非覆膜/非自膨 | 直径×长度：5×59 mm，输送器80cm OPTA PRO球囊 | PG5950PPS |  | 国械注进20163132897 | 集采范围内-中选 | 2280 | 2280 |  |  | 国家医保耗材27位编码变更
21f30b89-91ea-11eb-8996-40f2e9990f5b | 康蒂思（上海）医疗器械有限公司 | 91310115341997945F | 2b5774c4-7a6e-11f0-88e5-34735a9d8166 | b908a534-69b2-11eb-ba25-fa163e311f19-1 | 外周血管支架类 | 下肢动脉支架 | 支架系统-1 | aef538b8-68eb-11eb-ba25-fa163e311f19 | 支架系统PALMAZ GENESIS on OPTA PRO Stent System | 康蒂思（爱尔兰）Cordis Cashel |  | 国械注进20163132897 | 国械注进20163462897 | 该产品由球囊扩张导管和支架组成。支架由316L不锈钢管激光雕刻而成。球囊扩张导管为OTW型设计，由球囊（尼龙12）、导管（Pebax；尼龙）。应力释放装置（聚亚安酯）、标记带（金、银、铜）、头端（Pebax、硫酸钡）轴杆（Pebax；尼龙；硫酸钡）、底座（聚碳酸酯）。环氧乙烷灭菌，一次性使用，货架有效期3年。 | 该产品用于主动脉弓以下的外周血管的动脉粥样硬化性疾病的治疗及胆道内恶性肿瘤的姑息疗法。 | 股动脉、股浅动脉、髂动脉、髂外动脉、髂总动脉、髂股动脉 | 非药物涂层 非覆膜 短支架 (长度≤100mm) | e8c50a81-cd2b-11e9-953f-fa163e0a8baf | e8c50a81-cd2b-11e9-953f-fa163e0a8baf | 支架系统 |  | C02061200103001089050000216 | 02-血管介入治疗类材料 | 06-外周血管介入治疗材料 | 13-外周血管支架 | 外周血管支架（不含药/非覆膜） | 13-不锈钢 | 037-不含药/非覆膜/非自膨 | 直径×长度：5×59 mm，输送器80cm OPTA PRO球囊 | PG5950PPS |  | 国械注进20163462897 | 集采范围内-中选 | 2280 | 2280 |  |  | 未匹配到医保编码
21f30b89-91ea-11eb-8996-40f2e9990f5b | 康蒂思（上海）医疗器械有限公司 | 91310115341997945F | 2b57759b-7a6e-11f0-88e5-34735a9d8166 | b908a534-69b2-11eb-ba25-fa163e311f19-1 | 外周血管支架类 | 下肢动脉支架 | 支架系统-1 | aef538b8-68eb-11eb-ba25-fa163e311f19 | 支架系统PALMAZ GENESIS on OPTA PRO Stent System | 康蒂思（爱尔兰）Cordis Cashel |  | 国械注进20163132897 | 国械注进20163462897 | 该产品由球囊扩张导管和支架组成。支架由316L不锈钢管激光雕刻而成。球囊扩张导管为OTW型设计，由球囊（尼龙12）、导管（Pebax；尼龙）。应力释放装置（聚亚安酯）、标记带（金、银、铜）、头端（Pebax、硫酸钡）轴杆（Pebax；尼龙；硫酸钡）、底座（聚碳酸酯）。环氧乙烷灭菌，一次性使用，货架有效期3年。 | 该产品用于主动脉弓以下的外周血管的动脉粥样硬化性疾病的治疗及胆道内恶性肿瘤的姑息疗法。 | 股动脉、股浅动脉、髂动脉、髂外动脉、髂总动脉、髂股动脉 | 非药物涂层 非覆膜 短支架 (长度≤100mm) | 529dc23e-69b3-11eb-ba25-fa163e311f19 | 529dc23e-69b3-11eb-ba25-fa163e311f19 | 支架系统 | C02061300113037089050000013 | C02061200103001089050000223 | 02-血管介入治疗类材料 | 06-外周血管介入治疗材料 | 13-外周血管支架 | 外周血管支架（不含药/非覆膜） | 13-不锈钢 | 037-不含药/非覆膜/非自膨 | 直径×长度：5×59 mm，输送器135cm OPTA PRO球囊 | PG5950PPX |  | 国械注进20163132897 | 集采范围内-中选 | 2280 | 2280 |  |  | 国家医保耗材27位编码变更
21f30b89-91ea-11eb-8996-40f2e9990f5b | 康蒂思（上海）医疗器械有限公司 | 91310115341997945F | 2b577659-7a6e-11f0-88e5-34735a9d8166 | b908a534-69b2-11eb-ba25-fa163e311f19-1 | 外周血管支架类 | 下肢动脉支架 | 支架系统-1 | aef538b8-68eb-11eb-ba25-fa163e311f19 | 支架系统PALMAZ GENESIS on OPTA PRO Stent System | 康蒂思（爱尔兰）Cordis Cashel |  | 国械注进20163132897 | 国械注进20163462897 | 该产品由球囊扩张导管和支架组成。支架由316L不锈钢管激光雕刻而成。球囊扩张导管为OTW型设计，由球囊（尼龙12）、导管（Pebax；尼龙）。应力释放装置（聚亚安酯）、标记带（金、银、铜）、头端（Pebax、硫酸钡）轴杆（Pebax；尼龙；硫酸钡）、底座（聚碳酸酯）。环氧乙烷灭菌，一次性使用，货架有效期3年。 | 该产品用于主动脉弓以下的外周血管的动脉粥样硬化性疾病的治疗及胆道内恶性肿瘤的姑息疗法。 | 股动脉、股浅动脉、髂动脉、髂外动脉、髂总动脉、髂股动脉 | 非药物涂层 非覆膜 短支架 (长度≤100mm) | e8c48921-cd2b-11e9-953f-fa163e0a8baf | e8c48921-cd2b-11e9-953f-fa163e0a8baf | 支架系统 |  | C02061200103001089050000223 | 02-血管介入治疗类材料 | 06-外周血管介入治疗材料 | 13-外周血管支架 | 外周血管支架（不含药/非覆膜） | 13-不锈钢 | 037-不含药/非覆膜/非自膨 | 直径×长度：5×59 mm，输送器135cm OPTA PRO球囊 | PG5950PPX |  | 国械注进20163462897 | 集采范围内-中选 | 2280 | 2280 |  |  | 未匹配到医保编码
21f30b89-91ea-11eb-8996-40f2e9990f5b | 康蒂思（上海）医疗器械有限公司 | 91310115341997945F | 2b57771d-7a6e-11f0-88e5-34735a9d8166 | b908a534-69b2-11eb-ba25-fa163e311f19-1 | 外周血管支架类 | 下肢动脉支架 | 支架系统-1 | aef538b8-68eb-11eb-ba25-fa163e311f19 | 支架系统PALMAZ GENESIS on OPTA PRO Stent System | 康蒂思（爱尔兰）Cordis Cashel |  | 国械注进20163132897 | 国械注进20163462897 | 该产品由球囊扩张导管和支架组成。支架由316L不锈钢管激光雕刻而成。球囊扩张导管为OTW型设计，由球囊（尼龙12）、导管（Pebax；尼龙）。应力释放装置（聚亚安酯）、标记带（金、银、铜）、头端（Pebax、硫酸钡）轴杆（Pebax；尼龙；硫酸钡）、底座（聚碳酸酯）。环氧乙烷灭菌，一次性使用，货架有效期3年。 | 该产品用于主动脉弓以下的外周血管的动脉粥样硬化性疾病的治疗及胆道内恶性肿瘤的姑息疗法。 | 股动脉、股浅动脉、髂动脉、髂外动脉、髂总动脉、髂股动脉 | 非药物涂层 非覆膜 短支架 (长度≤100mm) | 529df86e-69b3-11eb-ba25-fa163e311f19 | 529df86e-69b3-11eb-ba25-fa163e311f19 | 支架系统 | C02061300113037089050000021 | C02061200103001089050000242 | 02-血管介入治疗类材料 | 06-外周血管介入治疗材料 | 13-外周血管支架 | 外周血管支架（不含药/非覆膜） | 13-不锈钢 | 037-不含药/非覆膜/非自膨 | 直径×长度：6×59 mm，输送器80cm OPTA PRO球囊 | PG5960PPS |  | 国械注进20163132897 | 集采范围内-中选 | 2280 | 2280 |  |  | 国家医保耗材27位编码变更
21f30b89-91ea-11eb-8996-40f2e9990f5b | 康蒂思（上海）医疗器械有限公司 | 91310115341997945F | 2b5777db-7a6e-11f0-88e5-34735a9d8166 | b908a534-69b2-11eb-ba25-fa163e311f19-1 | 外周血管支架类 | 下肢动脉支架 | 支架系统-1 | aef538b8-68eb-11eb-ba25-fa163e311f19 | 支架系统PALMAZ GENESIS on OPTA PRO Stent System | 康蒂思（爱尔兰）Cordis Cashel |  | 国械注进20163132897 | 国械注进20163462897 | 该产品由球囊扩张导管和支架组成。支架由316L不锈钢管激光雕刻而成。球囊扩张导管为OTW型设计，由球囊（尼龙12）、导管（Pebax；尼龙）。应力释放装置（聚亚安酯）、标记带（金、银、铜）、头端（Pebax、硫酸钡）轴杆（Pebax；尼龙；硫酸钡）、底座（聚碳酸酯）。环氧乙烷灭菌，一次性使用，货架有效期3年。 | 该产品用于主动脉弓以下的外周血管的动脉粥样硬化性疾病的治疗及胆道内恶性肿瘤的姑息疗法。 | 股动脉、股浅动脉、髂动脉、髂外动脉、髂总动脉、髂股动脉 | 非药物涂层 非覆膜 短支架 (长度≤100mm) | e8c4ee19-cd2b-11e9-953f-fa163e0a8baf | e8c4ee19-cd2b-11e9-953f-fa163e0a8baf | 支架系统 |  | C02061200103001089050000242 | 02-血管介入治疗类材料 | 06-外周血管介入治疗材料 | 13-外周血管支架 | 外周血管支架（不含药/非覆膜） | 13-不锈钢 | 037-不含药/非覆膜/非自膨 | 直径×长度：6×59 mm，输送器80cm OPTA PRO球囊 | PG5960PPS |  | 国械注进20163462897 | 集采范围内-中选 | 2280 | 2280 |  |  | 未匹配到医保编码
21f30b89-91ea-11eb-8996-40f2e9990f5b | 康蒂思（上海）医疗器械有限公司 | 91310115341997945F | 2b577895-7a6e-11f0-88e5-34735a9d8166 | b908a534-69b2-11eb-ba25-fa163e311f19-1 | 外周血管支架类 | 下肢动脉支架 | 支架系统-1 | aef538b8-68eb-11eb-ba25-fa163e311f19 | 支架系统PALMAZ GENESIS on OPTA PRO Stent System | 康蒂思（爱尔兰）Cordis Cashel |  | 国械注进20163132897 | 国械注进20163462897 | 该产品由球囊扩张导管和支架组成。支架由316L不锈钢管激光雕刻而成。球囊扩张导管为OTW型设计，由球囊（尼龙12）、导管（Pebax；尼龙）。应力释放装置（聚亚安酯）、标记带（金、银、铜）、头端（Pebax、硫酸钡）轴杆（Pebax；尼龙；硫酸钡）、底座（聚碳酸酯）。环氧乙烷灭菌，一次性使用，货架有效期3年。 | 该产品用于主动脉弓以下的外周血管的动脉粥样硬化性疾病的治疗及胆道内恶性肿瘤的姑息疗法。 | 股动脉、股浅动脉、髂动脉、髂外动脉、髂总动脉、髂股动脉 | 非药物涂层 非覆膜 短支架 (长度≤100mm) | 52a08a1f-69b3-11eb-ba25-fa163e311f19 | 52a08a1f-69b3-11eb-ba25-fa163e311f19 | 支架系统 | C02061300113037089050000057 | C02061200103001089050000307 | 02-血管介入治疗类材料 | 06-外周血管介入治疗材料 | 13-外周血管支架 | 外周血管支架（不含药/非覆膜） | 13-不锈钢 | 037-不含药/非覆膜/非自膨 | 直径×长度：6×59 mm，输送器135cm OPTA PRO球囊 | PG5960PPX |  | 国械注进20163132897 | 集采范围内-中选 | 2280 | 2280 |  |  | 国家医保耗材27位编码变更
21f30b89-91ea-11eb-8996-40f2e9990f5b | 康蒂思（上海）医疗器械有限公司 | 91310115341997945F | 2b57795d-7a6e-11f0-88e5-34735a9d8166 | b908a534-69b2-11eb-ba25-fa163e311f19-1 | 外周血管支架类 | 下肢动脉支架 | 支架系统-1 | aef538b8-68eb-11eb-ba25-fa163e311f19 | 支架系统PALMAZ GENESIS on OPTA PRO Stent System | 康蒂思（爱尔兰）Cordis Cashel |  | 国械注进20163132897 | 国械注进20163462897 | 该产品由球囊扩张导管和支架组成。支架由316L不锈钢管激光雕刻而成。球囊扩张导管为OTW型设计，由球囊（尼龙12）、导管（Pebax；尼龙）。应力释放装置（聚亚安酯）、标记带（金、银、铜）、头端（Pebax、硫酸钡）轴杆（Pebax；尼龙；硫酸钡）、底座（聚碳酸酯）。环氧乙烷灭菌，一次性使用，货架有效期3年。 | 该产品用于主动脉弓以下的外周血管的动脉粥样硬化性疾病的治疗及胆道内恶性肿瘤的姑息疗法。 | 股动脉、股浅动脉、髂动脉、髂外动脉、髂总动脉、髂股动脉 | 非药物涂层 非覆膜 短支架 (长度≤100mm) | e8c4c35f-cd2b-11e9-953f-fa163e0a8baf | e8c4c35f-cd2b-11e9-953f-fa163e0a8baf | 支架系统 |  | C02061200103001089050000307 | 02-血管介入治疗类材料 | 06-外周血管介入治疗材料 | 13-外周血管支架 | 外周血管支架（不含药/非覆膜） | 13-不锈钢 | 037-不含药/非覆膜/非自膨 | 直径×长度：6×59 mm，输送器135cm OPTA PRO球囊 | PG5960PPX |  | 国械注进20163462897 | 集采范围内-中选 | 2280 | 2280 |  |  | 未匹配到医保编码
21f30b89-91ea-11eb-8996-40f2e9990f5b | 康蒂思（上海）医疗器械有限公司 | 91310115341997945F | 2b577a2b-7a6e-11f0-88e5-34735a9d8166 | b908a534-69b2-11eb-ba25-fa163e311f19-1 | 外周血管支架类 | 下肢动脉支架 | 支架系统-1 | aef538b8-68eb-11eb-ba25-fa163e311f19 | 支架系统PALMAZ GENESIS on OPTA PRO Stent System | 康蒂思（爱尔兰）Cordis Cashel |  | 国械注进20163132897 | 国械注进20163462897 | 该产品由球囊扩张导管和支架组成。支架由316L不锈钢管激光雕刻而成。球囊扩张导管为OTW型设计，由球囊（尼龙12）、导管（Pebax；尼龙）。应力释放装置（聚亚安酯）、标记带（金、银、铜）、头端（Pebax、硫酸钡）轴杆（Pebax；尼龙；硫酸钡）、底座（聚碳酸酯）。环氧乙烷灭菌，一次性使用，货架有效期3年。 | 该产品用于主动脉弓以下的外周血管的动脉粥样硬化性疾病的治疗及胆道内恶性肿瘤的姑息疗法。 | 股动脉、股浅动脉、髂动脉、髂外动脉、髂总动脉、髂股动脉 | 非药物涂层 非覆膜 短支架 (长度≤100mm) | 529d1c64-69b3-11eb-ba25-fa163e311f19 | 529d1c64-69b3-11eb-ba25-fa163e311f19 | 支架系统 | C02061300113037089050000001 | C02061200103001089050000193 | 02-血管介入治疗类材料 | 06-外周血管介入治疗材料 | 13-外周血管支架 | 外周血管支架（不含药/非覆膜） | 13-不锈钢 | 037-不含药/非覆膜/非自膨 | 直径×长度：7×59 mm，输送器80cm OPTA PRO球囊 | PG5970PPS |  | 国械注进20163132897 | 集采范围内-中选 | 2280 | 2280 |  |  | 国家医保耗材27位编码变更
21f30b89-91ea-11eb-8996-40f2e9990f5b | 康蒂思（上海）医疗器械有限公司 | 91310115341997945F | 2b577af3-7a6e-11f0-88e5-34735a9d8166 | b908a534-69b2-11eb-ba25-fa163e311f19-1 | 外周血管支架类 | 下肢动脉支架 | 支架系统-1 | aef538b8-68eb-11eb-ba25-fa163e311f19 | 支架系统PALMAZ GENESIS on OPTA PRO Stent System | 康蒂思（爱尔兰）Cordis Cashel |  | 国械注进20163132897 | 国械注进20163462897 | 该产品由球囊扩张导管和支架组成。支架由316L不锈钢管激光雕刻而成。球囊扩张导管为OTW型设计，由球囊（尼龙12）、导管（Pebax；尼龙）。应力释放装置（聚亚安酯）、标记带（金、银、铜）、头端（Pebax、硫酸钡）轴杆（Pebax；尼龙；硫酸钡）、底座（聚碳酸酯）。环氧乙烷灭菌，一次性使用，货架有效期3年。 | 该产品用于主动脉弓以下的外周血管的动脉粥样硬化性疾病的治疗及胆道内恶性肿瘤的姑息疗法。 | 股动脉、股浅动脉、髂动脉、髂外动脉、髂总动脉、髂股动脉 | 非药物涂层 非覆膜 短支架 (长度≤100mm) | e8c4cc75-cd2b-11e9-953f-fa163e0a8baf | e8c4cc75-cd2b-11e9-953f-fa163e0a8baf | 支架系统 |  | C02061200103001089050000193 | 02-血管介入治疗类材料 | 06-外周血管介入治疗材料 | 13-外周血管支架 | 外周血管支架（不含药/非覆膜） | 13-不锈钢 | 037-不含药/非覆膜/非自膨 | 直径×长度：7×59 mm，输送器80cm OPTA PRO球囊 | PG5970PPS |  | 国械注进20163462897 | 集采范围内-中选 | 2280 | 2280 |  |  | 未匹配到医保编码
21f30b89-91ea-11eb-8996-40f2e9990f5b | 康蒂思（上海）医疗器械有限公司 | 91310115341997945F | 2b577bb2-7a6e-11f0-88e5-34735a9d8166 | b908a534-69b2-11eb-ba25-fa163e311f19-1 | 外周血管支架类 | 下肢动脉支架 | 支架系统-1 | aef538b8-68eb-11eb-ba25-fa163e311f19 | 支架系统PALMAZ GENESIS on OPTA PRO Stent System | 康蒂思（爱尔兰）Cordis Cashel |  | 国械注进20163132897 | 国械注进20163462897 | 该产品由球囊扩张导管和支架组成。支架由316L不锈钢管激光雕刻而成。球囊扩张导管为OTW型设计，由球囊（尼龙12）、导管（Pebax；尼龙）。应力释放装置（聚亚安酯）、标记带（金、银、铜）、头端（Pebax、硫酸钡）轴杆（Pebax；尼龙；硫酸钡）、底座（聚碳酸酯）。环氧乙烷灭菌，一次性使用，货架有效期3年。 | 该产品用于主动脉弓以下的外周血管的动脉粥样硬化性疾病的治疗及胆道内恶性肿瘤的姑息疗法。 | 股动脉、股浅动脉、髂动脉、髂外动脉、髂总动脉、髂股动脉 | 非药物涂层 非覆膜 短支架 (长度≤100mm) | e8c52454-cd2b-11e9-953f-fa163e0a8baf | e8c52454-cd2b-11e9-953f-fa163e0a8baf | 支架系统 |  | C02061200103001089050000352 | 02-血管介入治疗类材料 | 06-外周血管介入治疗材料 | 13-外周血管支架 | 外周血管支架（不含药/非覆膜） | 13-不锈钢 | 037-不含药/非覆膜/非自膨 | 直径×长度：7×59 mm，输送器135cm OPTA PRO球囊 | PG5970PPX |  | 国械注进20163462897 | 集采范围内-中选 | 2280 | 2280 |  |  | 未匹配到医保编码
21f30b89-91ea-11eb-8996-40f2e9990f5b | 康蒂思（上海）医疗器械有限公司 | 91310115341997945F | 2b577ef6-7a6e-11f0-88e5-34735a9d8166 | b908a534-69b2-11eb-ba25-fa163e311f19-1 | 外周血管支架类 | 下肢动脉支架 | 支架系统-1 | aef538b8-68eb-11eb-ba25-fa163e311f19 | 支架系统PALMAZ GENESIS on OPTA PRO Stent System | 康蒂思（爱尔兰）Cordis Cashel |  | 国械注进20163132897 | 国械注进20163462897 | 该产品由球囊扩张导管和支架组成。支架由316L不锈钢管激光雕刻而成。球囊扩张导管为OTW型设计，由球囊（尼龙12）、导管（Pebax；尼龙）。应力释放装置（聚亚安酯）、标记带（金、银、铜）、头端（Pebax、硫酸钡）轴杆（Pebax；尼龙；硫酸钡）、底座（聚碳酸酯）。环氧乙烷灭菌，一次性使用，货架有效期3年。 | 该产品用于主动脉弓以下的外周血管的动脉粥样硬化性疾病的治疗及胆道内恶性肿瘤的姑息疗法。 | 股动脉、股浅动脉、髂动脉、髂外动脉、髂总动脉、髂股动脉 | 非药物涂层 非覆膜 短支架 (长度≤100mm) | 52a104cd-69b3-11eb-ba25-fa163e311f19 | 52a104cd-69b3-11eb-ba25-fa163e311f19 | 支架系统 | C02061300113037089050000083 | C02061200103001089050000352 | 02-血管介入治疗类材料 | 06-外周血管介入治疗材料 | 13-外周血管支架 | 外周血管支架（不含药/非覆膜） | 13-不锈钢 | 037-不含药/非覆膜/非自膨 | 直径×长度：7×59 mm，输送器135cm OPTA PRO球囊 | PG5970PPX |  | 国械注进20163132897 | 集采范围内-中选 | 2280 | 2280 |  |  | 国家医保耗材27位编码变更
21f30b89-91ea-11eb-8996-40f2e9990f5b | 康蒂思（上海）医疗器械有限公司 | 91310115341997945F | 2b577fb9-7a6e-11f0-88e5-34735a9d8166 | b908a534-69b2-11eb-ba25-fa163e311f19-1 | 外周血管支架类 | 下肢动脉支架 | 支架系统-1 | aef538b8-68eb-11eb-ba25-fa163e311f19 | 支架系统PALMAZ GENESIS on OPTA PRO Stent System | 康蒂思（爱尔兰）Cordis Cashel |  | 国械注进20163132897 | 国械注进20163462897 | 该产品由球囊扩张导管和支架组成。支架由316L不锈钢管激光雕刻而成。球囊扩张导管为OTW型设计，由球囊（尼龙12）、导管（Pebax；尼龙）。应力释放装置（聚亚安酯）、标记带（金、银、铜）、头端（Pebax、硫酸钡）轴杆（Pebax；尼龙；硫酸钡）、底座（聚碳酸酯）。环氧乙烷灭菌，一次性使用，货架有效期3年。 | 该产品用于主动脉弓以下的外周血管的动脉粥样硬化性疾病的治疗及胆道内恶性肿瘤的姑息疗法。 | 股动脉、股浅动脉、髂动脉、髂外动脉、髂总动脉、髂股动脉 | 非药物涂层 非覆膜 短支架 (长度≤100mm) | 529d7284-69b3-11eb-ba25-fa163e311f19 | 529d7284-69b3-11eb-ba25-fa163e311f19 | 支架系统 | C02061300113037089050000003 | C02061200103001089050000199 | 02-血管介入治疗类材料 | 06-外周血管介入治疗材料 | 13-外周血管支架 | 外周血管支架（不含药/非覆膜） | 13-不锈钢 | 037-不含药/非覆膜/非自膨 | 直径×长度：8×59 mm，输送器80cm OPTA PRO球囊 | PG5980PPS |  | 国械注进20163132897 | 集采范围内-中选 | 2280 | 2280 |  |  | 国家医保耗材27位编码变更
21f30b89-91ea-11eb-8996-40f2e9990f5b | 康蒂思（上海）医疗器械有限公司 | 91310115341997945F | 2b578073-7a6e-11f0-88e5-34735a9d8166 | b908a534-69b2-11eb-ba25-fa163e311f19-1 | 外周血管支架类 | 下肢动脉支架 | 支架系统-1 | aef538b8-68eb-11eb-ba25-fa163e311f19 | 支架系统PALMAZ GENESIS on OPTA PRO Stent System | 康蒂思（爱尔兰）Cordis Cashel |  | 国械注进20163132897 | 国械注进20163462897 | 该产品由球囊扩张导管和支架组成。支架由316L不锈钢管激光雕刻而成。球囊扩张导管为OTW型设计，由球囊（尼龙12）、导管（Pebax；尼龙）。应力释放装置（聚亚安酯）、标记带（金、银、铜）、头端（Pebax、硫酸钡）轴杆（Pebax；尼龙；硫酸钡）、底座（聚碳酸酯）。环氧乙烷灭菌，一次性使用，货架有效期3年。 | 该产品用于主动脉弓以下的外周血管的动脉粥样硬化性疾病的治疗及胆道内恶性肿瘤的姑息疗法。 | 股动脉、股浅动脉、髂动脉、髂外动脉、髂总动脉、髂股动脉 | 非药物涂层 非覆膜 短支架 (长度≤100mm) | e8c499eb-cd2b-11e9-953f-fa163e0a8baf | e8c499eb-cd2b-11e9-953f-fa163e0a8baf | 支架系统 |  | C02061200103001089050000199 | 02-血管介入治疗类材料 | 06-外周血管介入治疗材料 | 13-外周血管支架 | 外周血管支架（不含药/非覆膜） | 13-不锈钢 | 037-不含药/非覆膜/非自膨 | 直径×长度：8×59 mm，输送器80cm OPTA PRO球囊 | PG5980PPS |  | 国械注进20163462897 | 集采范围内-中选 | 2280 | 2280 |  |  | 未匹配到医保编码
21f30b89-91ea-11eb-8996-40f2e9990f5b | 康蒂思（上海）医疗器械有限公司 | 91310115341997945F | 2b578131-7a6e-11f0-88e5-34735a9d8166 | b908a534-69b2-11eb-ba25-fa163e311f19-1 | 外周血管支架类 | 下肢动脉支架 | 支架系统-1 | aef538b8-68eb-11eb-ba25-fa163e311f19 | 支架系统PALMAZ GENESIS on OPTA PRO Stent System | 康蒂思（爱尔兰）Cordis Cashel |  | 国械注进20163132897 | 国械注进20163462897 | 该产品由球囊扩张导管和支架组成。支架由316L不锈钢管激光雕刻而成。球囊扩张导管为OTW型设计，由球囊（尼龙12）、导管（Pebax；尼龙）。应力释放装置（聚亚安酯）、标记带（金、银、铜）、头端（Pebax、硫酸钡）轴杆（Pebax；尼龙；硫酸钡）、底座（聚碳酸酯）。环氧乙烷灭菌，一次性使用，货架有效期3年。 | 该产品用于主动脉弓以下的外周血管的动脉粥样硬化性疾病的治疗及胆道内恶性肿瘤的姑息疗法。 | 股动脉、股浅动脉、髂动脉、髂外动脉、髂总动脉、髂股动脉 | 非药物涂层 非覆膜 短支架 (长度≤100mm) | 529fcb6d-69b3-11eb-ba25-fa163e311f19 | 529fcb6d-69b3-11eb-ba25-fa163e311f19 | 支架系统 | C02061300113037089050000036 | C02061200103001089050000266 | 02-血管介入治疗类材料 | 06-外周血管介入治疗材料 | 13-外周血管支架 | 外周血管支架（不含药/非覆膜） | 13-不锈钢 | 037-不含药/非覆膜/非自膨 | 直径×长度：8×59 mm，输送器135cm OPTA PRO球囊 | PG5980PPX |  | 国械注进20163132897 | 集采范围内-中选 | 2280 | 2280 |  |  | 国家医保耗材27位编码变更
21f30b89-91ea-11eb-8996-40f2e9990f5b | 康蒂思（上海）医疗器械有限公司 | 91310115341997945F | 2b5781f0-7a6e-11f0-88e5-34735a9d8166 | b908a534-69b2-11eb-ba25-fa163e311f19-1 | 外周血管支架类 | 下肢动脉支架 | 支架系统-1 | aef538b8-68eb-11eb-ba25-fa163e311f19 | 支架系统PALMAZ GENESIS on OPTA PRO Stent System | 康蒂思（爱尔兰）Cordis Cashel |  | 国械注进20163132897 | 国械注进20163462897 | 该产品由球囊扩张导管和支架组成。支架由316L不锈钢管激光雕刻而成。球囊扩张导管为OTW型设计，由球囊（尼龙12）、导管（Pebax；尼龙）。应力释放装置（聚亚安酯）、标记带（金、银、铜）、头端（Pebax、硫酸钡）轴杆（Pebax；尼龙；硫酸钡）、底座（聚碳酸酯）。环氧乙烷灭菌，一次性使用，货架有效期3年。 | 该产品用于主动脉弓以下的外周血管的动脉粥样硬化性疾病的治疗及胆道内恶性肿瘤的姑息疗法。 | 股动脉、股浅动脉、髂动脉、髂外动脉、髂总动脉、髂股动脉 | 非药物涂层 非覆膜 短支架 (长度≤100mm) | e8c4f0ad-cd2b-11e9-953f-fa163e0a8baf | e8c4f0ad-cd2b-11e9-953f-fa163e0a8baf | 支架系统 |  | C02061200103001089050000266 | 02-血管介入治疗类材料 | 06-外周血管介入治疗材料 | 13-外周血管支架 | 外周血管支架（不含药/非覆膜） | 13-不锈钢 | 037-不含药/非覆膜/非自膨 | 直径×长度：8×59 mm，输送器135cm OPTA PRO球囊 | PG5980PPX |  | 国械注进20163462897 | 集采范围内-中选 | 2280 | 2280 |  |  | 未匹配到医保编码
21f30b89-91ea-11eb-8996-40f2e9990f5b | 康蒂思（上海）医疗器械有限公司 | 91310115341997945F | 2b5782b4-7a6e-11f0-88e5-34735a9d8166 | b908a534-69b2-11eb-ba25-fa163e311f19-1 | 外周血管支架类 | 下肢动脉支架 | 支架系统-1 | aef538b8-68eb-11eb-ba25-fa163e311f19 | 支架系统PALMAZ GENESIS on OPTA PRO Stent System | 康蒂思（爱尔兰）Cordis Cashel |  | 国械注进20163132897 | 国械注进20163462897 | 该产品由球囊扩张导管和支架组成。支架由316L不锈钢管激光雕刻而成。球囊扩张导管为OTW型设计，由球囊（尼龙12）、导管（Pebax；尼龙）。应力释放装置（聚亚安酯）、标记带（金、银、铜）、头端（Pebax、硫酸钡）轴杆（Pebax；尼龙；硫酸钡）、底座（聚碳酸酯）。环氧乙烷灭菌，一次性使用，货架有效期3年。 | 该产品用于主动脉弓以下的外周血管的动脉粥样硬化性疾病的治疗及胆道内恶性肿瘤的姑息疗法。 | 股动脉、股浅动脉、髂动脉、髂外动脉、髂总动脉、髂股动脉 | 非药物涂层 非覆膜 短支架 (长度≤100mm) | 529dc5e1-69b3-11eb-ba25-fa163e311f19 | 529dc5e1-69b3-11eb-ba25-fa163e311f19 | 支架系统 | C02061300113037089050000015 | C02061200103001089050000225 | 02-血管介入治疗类材料 | 06-外周血管介入治疗材料 | 13-外周血管支架 | 外周血管支架（不含药/非覆膜） | 13-不锈钢 | 037-不含药/非覆膜/非自膨 | 直径×长度：9×59 mm，输送器80cm OPTA PRO球囊 | PG5990PPS |  | 国械注进20163132897 | 集采范围内-中选 | 2280 | 2280 |  |  | 国家医保耗材27位编码变更
21f30b89-91ea-11eb-8996-40f2e9990f5b | 康蒂思（上海）医疗器械有限公司 | 91310115341997945F | 2b578372-7a6e-11f0-88e5-34735a9d8166 | b908a534-69b2-11eb-ba25-fa163e311f19-1 | 外周血管支架类 | 下肢动脉支架 | 支架系统-1 | aef538b8-68eb-11eb-ba25-fa163e311f19 | 支架系统PALMAZ GENESIS on OPTA PRO Stent System | 康蒂思（爱尔兰）Cordis Cashel |  | 国械注进20163132897 | 国械注进20163462897 | 该产品由球囊扩张导管和支架组成。支架由316L不锈钢管激光雕刻而成。球囊扩张导管为OTW型设计，由球囊（尼龙12）、导管（Pebax；尼龙）。应力释放装置（聚亚安酯）、标记带（金、银、铜）、头端（Pebax、硫酸钡）轴杆（Pebax；尼龙；硫酸钡）、底座（聚碳酸酯）。环氧乙烷灭菌，一次性使用，货架有效期3年。 | 该产品用于主动脉弓以下的外周血管的动脉粥样硬化性疾病的治疗及胆道内恶性肿瘤的姑息疗法。 | 股动脉、股浅动脉、髂动脉、髂外动脉、髂总动脉、髂股动脉 | 非药物涂层 非覆膜 短支架 (长度≤100mm) | e8c46f0d-cd2b-11e9-953f-fa163e0a8baf | e8c46f0d-cd2b-11e9-953f-fa163e0a8baf | 支架系统 |  | C02061200103001089050000225 | 02-血管介入治疗类材料 | 06-外周血管介入治疗材料 | 13-外周血管支架 | 外周血管支架（不含药/非覆膜） | 13-不锈钢 | 037-不含药/非覆膜/非自膨 | 直径×长度：9×59 mm，输送器80cm OPTA PRO球囊 | PG5990PPS |  | 国械注进20163462897 | 集采范围内-中选 | 2280 | 2280 |  |  | 未匹配到医保编码
21f30b89-91ea-11eb-8996-40f2e9990f5b | 康蒂思（上海）医疗器械有限公司 | 91310115341997945F | 2b578436-7a6e-11f0-88e5-34735a9d8166 | b908a534-69b2-11eb-ba25-fa163e311f19-1 | 外周血管支架类 | 下肢动脉支架 | 支架系统-1 | aef538b8-68eb-11eb-ba25-fa163e311f19 | 支架系统PALMAZ GENESIS on OPTA PRO Stent System | 康蒂思（爱尔兰）Cordis Cashel |  | 国械注进20163132897 | 国械注进20163462897 | 该产品由球囊扩张导管和支架组成。支架由316L不锈钢管激光雕刻而成。球囊扩张导管为OTW型设计，由球囊（尼龙12）、导管（Pebax；尼龙）。应力释放装置（聚亚安酯）、标记带（金、银、铜）、头端（Pebax、硫酸钡）轴杆（Pebax；尼龙；硫酸钡）、底座（聚碳酸酯）。环氧乙烷灭菌，一次性使用，货架有效期3年。 | 该产品用于主动脉弓以下的外周血管的动脉粥样硬化性疾病的治疗及胆道内恶性肿瘤的姑息疗法。 | 股动脉、股浅动脉、髂动脉、髂外动脉、髂总动脉、髂股动脉 | 非药物涂层 非覆膜 短支架 (长度≤100mm) | e8c522f7-cd2b-11e9-953f-fa163e0a8baf | e8c522f7-cd2b-11e9-953f-fa163e0a8baf | 支架系统 |  | C02061200103001089050000255 | 02-血管介入治疗类材料 | 06-外周血管介入治疗材料 | 13-外周血管支架 | 外周血管支架（不含药/非覆膜） | 13-不锈钢 | 037-不含药/非覆膜/非自膨 | 直径×长度：9×59 mm，输送器135cm OPTA PRO球囊 | PG5990PPX |  | 国械注进20163462897 | 集采范围内-中选 | 2280 | 2280 |  |  | 未匹配到医保编码
21f30b89-91ea-11eb-8996-40f2e9990f5b | 康蒂思（上海）医疗器械有限公司 | 91310115341997945F | 2b5784f9-7a6e-11f0-88e5-34735a9d8166 | b908a534-69b2-11eb-ba25-fa163e311f19-1 | 外周血管支架类 | 下肢动脉支架 | 支架系统-1 | aef538b8-68eb-11eb-ba25-fa163e311f19 | 支架系统PALMAZ GENESIS on OPTA PRO Stent System | 康蒂思（爱尔兰）Cordis Cashel |  | 国械注进20163132897 | 国械注进20163462897 | 该产品由球囊扩张导管和支架组成。支架由316L不锈钢管激光雕刻而成。球囊扩张导管为OTW型设计，由球囊（尼龙12）、导管（Pebax；尼龙）。应力释放装置（聚亚安酯）、标记带（金、银、铜）、头端（Pebax、硫酸钡）轴杆（Pebax；尼龙；硫酸钡）、底座（聚碳酸酯）。环氧乙烷灭菌，一次性使用，货架有效期3年。 | 该产品用于主动脉弓以下的外周血管的动脉粥样硬化性疾病的治疗及胆道内恶性肿瘤的姑息疗法。 | 股动脉、股浅动脉、髂动脉、髂外动脉、髂总动脉、髂股动脉 | 非药物涂层 非覆膜 短支架 (长度≤100mm) | 529fb88e-69b3-11eb-ba25-fa163e311f19 | 529fb88e-69b3-11eb-ba25-fa163e311f19 | 支架系统 | C02061300113037089050000031 | C02061200103001089050000255 | 02-血管介入治疗类材料 | 06-外周血管介入治疗材料 | 13-外周血管支架 | 外周血管支架（不含药/非覆膜） | 13-不锈钢 | 037-不含药/非覆膜/非自膨 | 直径×长度：9×59 mm，输送器135cm OPTA PRO球囊 | PG5990PPX |  | 国械注进20163132897 | 集采范围内-中选 | 2280 | 2280 |  |  | 国家医保耗材27位编码变更
21f30b89-91ea-11eb-8996-40f2e9990f5b | 康蒂思（上海）医疗器械有限公司 | 91310115341997945F | 2b5785c6-7a6e-11f0-88e5-34735a9d8166 | b908a534-69b2-11eb-ba25-fa163e311f19-1 | 外周血管支架类 | 下肢动脉支架 | 支架系统-1 | aef538b8-68eb-11eb-ba25-fa163e311f19 | 支架系统PALMAZ GENESIS on OPTA PRO Stent System | 康蒂思（爱尔兰）Cordis Cashel |  | 国械注进20163132897 | 国械注进20163462897 | 该产品由球囊扩张导管和支架组成。支架由316L不锈钢管激光雕刻而成。球囊扩张导管为OTW型设计，由球囊（尼龙12）、导管（Pebax；尼龙）。应力释放装置（聚亚安酯）、标记带（金、银、铜）、头端（Pebax、硫酸钡）轴杆（Pebax；尼龙；硫酸钡）、底座（聚碳酸酯）。环氧乙烷灭菌，一次性使用，货架有效期3年。 | 该产品用于主动脉弓以下的外周血管的动脉粥样硬化性疾病的治疗及胆道内恶性肿瘤的姑息疗法。 | 股动脉、股浅动脉、髂动脉、髂外动脉、髂总动脉、髂股动脉 | 非药物涂层 非覆膜 短支架 (长度≤100mm) | e8c52d97-cd2b-11e9-953f-fa163e0a8baf | e8c52d97-cd2b-11e9-953f-fa163e0a8baf | 支架系统 |  | C02061200103001089050000303 | 02-血管介入治疗类材料 | 06-外周血管介入治疗材料 | 13-外周血管支架 | 外周血管支架（不含药/非覆膜） | 13-不锈钢 | 037-不含药/非覆膜/非自膨 | 直径×长度：10×79 mm，输送器80cm OPTA PRO球囊 | PG7910PPS |  | 国械注进20163462897 | 集采范围内-中选 | 2280 | 2280 |  |  | 未匹配到医保编码
21f30b89-91ea-11eb-8996-40f2e9990f5b | 康蒂思（上海）医疗器械有限公司 | 91310115341997945F | 2b578928-7a6e-11f0-88e5-34735a9d8166 | b908a534-69b2-11eb-ba25-fa163e311f19-1 | 外周血管支架类 | 下肢动脉支架 | 支架系统-1 | aef538b8-68eb-11eb-ba25-fa163e311f19 | 支架系统PALMAZ GENESIS on OPTA PRO Stent System | 康蒂思（爱尔兰）Cordis Cashel |  | 国械注进20163132897 | 国械注进20163462897 | 该产品由球囊扩张导管和支架组成。支架由316L不锈钢管激光雕刻而成。球囊扩张导管为OTW型设计，由球囊（尼龙12）、导管（Pebax；尼龙）。应力释放装置（聚亚安酯）、标记带（金、银、铜）、头端（Pebax、硫酸钡）轴杆（Pebax；尼龙；硫酸钡）、底座（聚碳酸酯）。环氧乙烷灭菌，一次性使用，货架有效期3年。 | 该产品用于主动脉弓以下的外周血管的动脉粥样硬化性疾病的治疗及胆道内恶性肿瘤的姑息疗法。 | 股动脉、股浅动脉、髂动脉、髂外动脉、髂总动脉、髂股动脉 | 非药物涂层 非覆膜 短支架 (长度≤100mm) | 52a08411-69b3-11eb-ba25-fa163e311f19 | 52a08411-69b3-11eb-ba25-fa163e311f19 | 支架系统 | C02061300113037089050000054 | C02061200103001089050000303 | 02-血管介入治疗类材料 | 06-外周血管介入治疗材料 | 13-外周血管支架 | 外周血管支架（不含药/非覆膜） | 13-不锈钢 | 037-不含药/非覆膜/非自膨 | 直径×长度：10×79 mm，输送器80cm OPTA PRO球囊 | PG7910PPS |  | 国械注进20163132897 | 集采范围内-中选 | 2280 | 2280 |  |  | 国家医保耗材27位编码变更
21f30b89-91ea-11eb-8996-40f2e9990f5b | 康蒂思（上海）医疗器械有限公司 | 91310115341997945F | 2b5789e6-7a6e-11f0-88e5-34735a9d8166 | b908a534-69b2-11eb-ba25-fa163e311f19-1 | 外周血管支架类 | 下肢动脉支架 | 支架系统-1 | aef538b8-68eb-11eb-ba25-fa163e311f19 | 支架系统PALMAZ GENESIS on OPTA PRO Stent System | 康蒂思（爱尔兰）Cordis Cashel |  | 国械注进20163132897 | 国械注进20163462897 | 该产品由球囊扩张导管和支架组成。支架由316L不锈钢管激光雕刻而成。球囊扩张导管为OTW型设计，由球囊（尼龙12）、导管（Pebax；尼龙）。应力释放装置（聚亚安酯）、标记带（金、银、铜）、头端（Pebax、硫酸钡）轴杆（Pebax；尼龙；硫酸钡）、底座（聚碳酸酯）。环氧乙烷灭菌，一次性使用，货架有效期3年。 | 该产品用于主动脉弓以下的外周血管的动脉粥样硬化性疾病的治疗及胆道内恶性肿瘤的姑息疗法。 | 股动脉、股浅动脉、髂动脉、髂外动脉、髂总动脉、髂股动脉 | 非药物涂层 非覆膜 短支架 (长度≤100mm) | 529dc994-69b3-11eb-ba25-fa163e311f19 | 529dc994-69b3-11eb-ba25-fa163e311f19 | 支架系统 | C02061300113037089050000016 | C02061200103001089050000227 | 02-血管介入治疗类材料 | 06-外周血管介入治疗材料 | 13-外周血管支架 | 外周血管支架（不含药/非覆膜） | 13-不锈钢 | 037-不含药/非覆膜/非自膨 | 直径×长度：6×79 mm，输送器80cm OPTA PRO球囊 | PG7960PPS |  | 国械注进20163132897 | 集采范围内-中选 | 2280 | 2280 |  |  | 国家医保耗材27位编码变更
21f30b89-91ea-11eb-8996-40f2e9990f5b | 康蒂思（上海）医疗器械有限公司 | 91310115341997945F | 2b578aa5-7a6e-11f0-88e5-34735a9d8166 | b908a534-69b2-11eb-ba25-fa163e311f19-1 | 外周血管支架类 | 下肢动脉支架 | 支架系统-1 | aef538b8-68eb-11eb-ba25-fa163e311f19 | 支架系统PALMAZ GENESIS on OPTA PRO Stent System | 康蒂思（爱尔兰）Cordis Cashel |  | 国械注进20163132897 | 国械注进20163462897 | 该产品由球囊扩张导管和支架组成。支架由316L不锈钢管激光雕刻而成。球囊扩张导管为OTW型设计，由球囊（尼龙12）、导管（Pebax；尼龙）。应力释放装置（聚亚安酯）、标记带（金、银、铜）、头端（Pebax、硫酸钡）轴杆（Pebax；尼龙；硫酸钡）、底座（聚碳酸酯）。环氧乙烷灭菌，一次性使用，货架有效期3年。 | 该产品用于主动脉弓以下的外周血管的动脉粥样硬化性疾病的治疗及胆道内恶性肿瘤的姑息疗法。 | 股动脉、股浅动脉、髂动脉、髂外动脉、髂总动脉、髂股动脉 | 非药物涂层 非覆膜 短支架 (长度≤100mm) | e8c4e63f-cd2b-11e9-953f-fa163e0a8baf | e8c4e63f-cd2b-11e9-953f-fa163e0a8baf | 支架系统 |  | C02061200103001089050000227 | 02-血管介入治疗类材料 | 06-外周血管介入治疗材料 | 13-外周血管支架 | 外周血管支架（不含药/非覆膜） | 13-不锈钢 | 037-不含药/非覆膜/非自膨 | 直径×长度：6×79 mm，输送器80cm OPTA PRO球囊 | PG7960PPS |  | 国械注进20163462897 | 集采范围内-中选 | 2280 | 2280 |  |  | 未匹配到医保编码
21f30b89-91ea-11eb-8996-40f2e9990f5b | 康蒂思（上海）医疗器械有限公司 | 91310115341997945F | 2b578b63-7a6e-11f0-88e5-34735a9d8166 | b908a534-69b2-11eb-ba25-fa163e311f19-1 | 外周血管支架类 | 下肢动脉支架 | 支架系统-1 | aef538b8-68eb-11eb-ba25-fa163e311f19 | 支架系统PALMAZ GENESIS on OPTA PRO Stent System | 康蒂思（爱尔兰）Cordis Cashel |  | 国械注进20163132897 | 国械注进20163462897 | 该产品由球囊扩张导管和支架组成。支架由316L不锈钢管激光雕刻而成。球囊扩张导管为OTW型设计，由球囊（尼龙12）、导管（Pebax；尼龙）。应力释放装置（聚亚安酯）、标记带（金、银、铜）、头端（Pebax、硫酸钡）轴杆（Pebax；尼龙；硫酸钡）、底座（聚碳酸酯）。环氧乙烷灭菌，一次性使用，货架有效期3年。 | 该产品用于主动脉弓以下的外周血管的动脉粥样硬化性疾病的治疗及胆道内恶性肿瘤的姑息疗法。 | 股动脉、股浅动脉、髂动脉、髂外动脉、髂总动脉、髂股动脉 | 非药物涂层 非覆膜 短支架 (长度≤100mm) | 52a07897-69b3-11eb-ba25-fa163e311f19 | 52a07897-69b3-11eb-ba25-fa163e311f19 | 支架系统 | C02061300113037089050000050 | C02061200103001089050000296 | 02-血管介入治疗类材料 | 06-外周血管介入治疗材料 | 13-外周血管支架 | 外周血管支架（不含药/非覆膜） | 13-不锈钢 | 037-不含药/非覆膜/非自膨 | 直径×长度：6×79 mm，输送器135cm OPTA PRO球囊 | PG7960PPX |  | 国械注进20163132897 | 集采范围内-中选 | 2280 | 2280 |  |  | 国家医保耗材27位编码变更
21f30b89-91ea-11eb-8996-40f2e9990f5b | 康蒂思（上海）医疗器械有限公司 | 91310115341997945F | 2b578c2c-7a6e-11f0-88e5-34735a9d8166 | b908a534-69b2-11eb-ba25-fa163e311f19-1 | 外周血管支架类 | 下肢动脉支架 | 支架系统-1 | aef538b8-68eb-11eb-ba25-fa163e311f19 | 支架系统PALMAZ GENESIS on OPTA PRO Stent System | 康蒂思（爱尔兰）Cordis Cashel |  | 国械注进20163132897 | 国械注进20163462897 | 该产品由球囊扩张导管和支架组成。支架由316L不锈钢管激光雕刻而成。球囊扩张导管为OTW型设计，由球囊（尼龙12）、导管（Pebax；尼龙）。应力释放装置（聚亚安酯）、标记带（金、银、铜）、头端（Pebax、硫酸钡）轴杆（Pebax；尼龙；硫酸钡）、底座（聚碳酸酯）。环氧乙烷灭菌，一次性使用，货架有效期3年。 | 该产品用于主动脉弓以下的外周血管的动脉粥样硬化性疾病的治疗及胆道内恶性肿瘤的姑息疗法。 | 股动脉、股浅动脉、髂动脉、髂外动脉、髂总动脉、髂股动脉 | 非药物涂层 非覆膜 短支架 (长度≤100mm) | e8c4535d-cd2b-11e9-953f-fa163e0a8baf | e8c4535d-cd2b-11e9-953f-fa163e0a8baf | 支架系统 |  | C02061200103001089050000296 | 02-血管介入治疗类材料 | 06-外周血管介入治疗材料 | 13-外周血管支架 | 外周血管支架（不含药/非覆膜） | 13-不锈钢 | 037-不含药/非覆膜/非自膨 | 直径×长度：6×79 mm，输送器135cm OPTA PRO球囊 | PG7960PPX |  | 国械注进20163462897 | 集采范围内-中选 | 2280 | 2280 |  |  | 未匹配到医保编码
21f30b89-91ea-11eb-8996-40f2e9990f5b | 康蒂思（上海）医疗器械有限公司 | 91310115341997945F | 2b578cea-7a6e-11f0-88e5-34735a9d8166 | b908a534-69b2-11eb-ba25-fa163e311f19-1 | 外周血管支架类 | 下肢动脉支架 | 支架系统-1 | aef538b8-68eb-11eb-ba25-fa163e311f19 | 支架系统PALMAZ GENESIS on OPTA PRO Stent System | 康蒂思（爱尔兰）Cordis Cashel |  | 国械注进20163132897 | 国械注进20163462897 | 该产品由球囊扩张导管和支架组成。支架由316L不锈钢管激光雕刻而成。球囊扩张导管为OTW型设计，由球囊（尼龙12）、导管（Pebax；尼龙）。应力释放装置（聚亚安酯）、标记带（金、银、铜）、头端（Pebax、硫酸钡）轴杆（Pebax；尼龙；硫酸钡）、底座（聚碳酸酯）。环氧乙烷灭菌，一次性使用，货架有效期3年。 | 该产品用于主动脉弓以下的外周血管的动脉粥样硬化性疾病的治疗及胆道内恶性肿瘤的姑息疗法。 | 股动脉、股浅动脉、髂动脉、髂外动脉、髂总动脉、髂股动脉 | 非药物涂层 非覆膜 短支架 (长度≤100mm) | 529fc1d6-69b3-11eb-ba25-fa163e311f19 | 529fc1d6-69b3-11eb-ba25-fa163e311f19 | 支架系统 | C02061300113037089050000034 | C02061200103001089050000261 | 02-血管介入治疗类材料 | 06-外周血管介入治疗材料 | 13-外周血管支架 | 外周血管支架（不含药/非覆膜） | 13-不锈钢 | 037-不含药/非覆膜/非自膨 | 直径×长度：7×79 mm，输送器80cm OPTA PRO球囊 | PG7970PPS |  | 国械注进20163132897 | 集采范围内-中选 | 2280 | 2280 |  |  | 国家医保耗材27位编码变更
21f30b89-91ea-11eb-8996-40f2e9990f5b | 康蒂思（上海）医疗器械有限公司 | 91310115341997945F | 2b578da9-7a6e-11f0-88e5-34735a9d8166 | b908a534-69b2-11eb-ba25-fa163e311f19-1 | 外周血管支架类 | 下肢动脉支架 | 支架系统-1 | aef538b8-68eb-11eb-ba25-fa163e311f19 | 支架系统PALMAZ GENESIS on OPTA PRO Stent System | 康蒂思（爱尔兰）Cordis Cashel |  | 国械注进20163132897 | 国械注进20163462897 | 该产品由球囊扩张导管和支架组成。支架由316L不锈钢管激光雕刻而成。球囊扩张导管为OTW型设计，由球囊（尼龙12）、导管（Pebax；尼龙）。应力释放装置（聚亚安酯）、标记带（金、银、铜）、头端（Pebax、硫酸钡）轴杆（Pebax；尼龙；硫酸钡）、底座（聚碳酸酯）。环氧乙烷灭菌，一次性使用，货架有效期3年。 | 该产品用于主动脉弓以下的外周血管的动脉粥样硬化性疾病的治疗及胆道内恶性肿瘤的姑息疗法。 | 股动脉、股浅动脉、髂动脉、髂外动脉、髂总动脉、髂股动脉 | 非药物涂层 非覆膜 短支架 (长度≤100mm) | e8c51ac6-cd2b-11e9-953f-fa163e0a8baf | e8c51ac6-cd2b-11e9-953f-fa163e0a8baf | 支架系统 |  | C02061200103001089050000261 | 02-血管介入治疗类材料 | 06-外周血管介入治疗材料 | 13-外周血管支架 | 外周血管支架（不含药/非覆膜） | 13-不锈钢 | 037-不含药/非覆膜/非自膨 | 直径×长度：7×79 mm，输送器80cm OPTA PRO球囊 | PG7970PPS |  | 国械注进20163462897 | 集采范围内-中选 | 2280 | 2280 |  |  | 未匹配到医保编码
21f30b89-91ea-11eb-8996-40f2e9990f5b | 康蒂思（上海）医疗器械有限公司 | 91310115341997945F | 2b578e68-7a6e-11f0-88e5-34735a9d8166 | b908a534-69b2-11eb-ba25-fa163e311f19-1 | 外周血管支架类 | 下肢动脉支架 | 支架系统-1 | aef538b8-68eb-11eb-ba25-fa163e311f19 | 支架系统PALMAZ GENESIS on OPTA PRO Stent System | 康蒂思（爱尔兰）Cordis Cashel |  | 国械注进20163132897 | 国械注进20163462897 | 该产品由球囊扩张导管和支架组成。支架由316L不锈钢管激光雕刻而成。球囊扩张导管为OTW型设计，由球囊（尼龙12）、导管（Pebax；尼龙）。应力释放装置（聚亚安酯）、标记带（金、银、铜）、头端（Pebax、硫酸钡）轴杆（Pebax；尼龙；硫酸钡）、底座（聚碳酸酯）。环氧乙烷灭菌，一次性使用，货架有效期3年。 | 该产品用于主动脉弓以下的外周血管的动脉粥样硬化性疾病的治疗及胆道内恶性肿瘤的姑息疗法。 | 股动脉、股浅动脉、髂动脉、髂外动脉、髂总动脉、髂股动脉 | 非药物涂层 非覆膜 短支架 (长度≤100mm) | e8c5396a-cd2b-11e9-953f-fa163e0a8baf | e8c5396a-cd2b-11e9-953f-fa163e0a8baf | 支架系统 |  | C02061200103001089050000224 | 02-血管介入治疗类材料 | 06-外周血管介入治疗材料 | 13-外周血管支架 | 外周血管支架（不含药/非覆膜） | 13-不锈钢 | 037-不含药/非覆膜/非自膨 | 直径×长度：7×79 mm，输送器135cm OPTA PRO球囊 | PG7970PPX |  | 国械注进20163462897 | 集采范围内-中选 | 2280 | 2280 |  |  | 未匹配到医保编码
21f30b89-91ea-11eb-8996-40f2e9990f5b | 康蒂思（上海）医疗器械有限公司 | 91310115341997945F | 2b578f26-7a6e-11f0-88e5-34735a9d8166 | b908a534-69b2-11eb-ba25-fa163e311f19-1 | 外周血管支架类 | 下肢动脉支架 | 支架系统-1 | aef538b8-68eb-11eb-ba25-fa163e311f19 | 支架系统PALMAZ GENESIS on OPTA PRO Stent System | 康蒂思（爱尔兰）Cordis Cashel |  | 国械注进20163132897 | 国械注进20163462897 | 该产品由球囊扩张导管和支架组成。支架由316L不锈钢管激光雕刻而成。球囊扩张导管为OTW型设计，由球囊（尼龙12）、导管（Pebax；尼龙）。应力释放装置（聚亚安酯）、标记带（金、银、铜）、头端（Pebax、硫酸钡）轴杆（Pebax；尼龙；硫酸钡）、底座（聚碳酸酯）。环氧乙烷灭菌，一次性使用，货架有效期3年。 | 该产品用于主动脉弓以下的外周血管的动脉粥样硬化性疾病的治疗及胆道内恶性肿瘤的姑息疗法。 | 股动脉、股浅动脉、髂动脉、髂外动脉、髂总动脉、髂股动脉 | 非药物涂层 非覆膜 短支架 (长度≤100mm) | 529dc42a-69b3-11eb-ba25-fa163e311f19 | 529dc42a-69b3-11eb-ba25-fa163e311f19 | 支架系统 | C02061300113037089050000014 | C02061200103001089050000224 | 02-血管介入治疗类材料 | 06-外周血管介入治疗材料 | 13-外周血管支架 | 外周血管支架（不含药/非覆膜） | 13-不锈钢 | 037-不含药/非覆膜/非自膨 | 直径×长度：7×79 mm，输送器135cm OPTA PRO球囊 | PG7970PPX |  | 国械注进20163132897 | 集采范围内-中选 | 2280 | 2280 |  |  | 国家医保耗材27位编码变更
21f30b89-91ea-11eb-8996-40f2e9990f5b | 康蒂思（上海）医疗器械有限公司 | 91310115341997945F | 2b578ff4-7a6e-11f0-88e5-34735a9d8166 | b908a534-69b2-11eb-ba25-fa163e311f19-1 | 外周血管支架类 | 下肢动脉支架 | 支架系统-1 | aef538b8-68eb-11eb-ba25-fa163e311f19 | 支架系统PALMAZ GENESIS on OPTA PRO Stent System | 康蒂思（爱尔兰）Cordis Cashel |  | 国械注进20163132897 | 国械注进20163462897 | 该产品由球囊扩张导管和支架组成。支架由316L不锈钢管激光雕刻而成。球囊扩张导管为OTW型设计，由球囊（尼龙12）、导管（Pebax；尼龙）。应力释放装置（聚亚安酯）、标记带（金、银、铜）、头端（Pebax、硫酸钡）轴杆（Pebax；尼龙；硫酸钡）、底座（聚碳酸酯）。环氧乙烷灭菌，一次性使用，货架有效期3年。 | 该产品用于主动脉弓以下的外周血管的动脉粥样硬化性疾病的治疗及胆道内恶性肿瘤的姑息疗法。 | 股动脉、股浅动脉、髂动脉、髂外动脉、髂总动脉、髂股动脉 | 非药物涂层 非覆膜 短支架 (长度≤100mm) | 52a10315-69b3-11eb-ba25-fa163e311f19 | 52a10315-69b3-11eb-ba25-fa163e311f19 | 支架系统 | C02061300113037089050000082 | C02061200103001089050000351 | 02-血管介入治疗类材料 | 06-外周血管介入治疗材料 | 13-外周血管支架 | 外周血管支架（不含药/非覆膜） | 13-不锈钢 | 037-不含药/非覆膜/非自膨 | 直径×长度：8×79 mm，输送器80cm OPTA PRO球囊 | PG7980PPS |  | 国械注进20163132897 | 集采范围内-中选 | 2280 | 2280 |  |  | 国家医保耗材27位编码变更
21f30b89-91ea-11eb-8996-40f2e9990f5b | 康蒂思（上海）医疗器械有限公司 | 91310115341997945F | 2b5790b2-7a6e-11f0-88e5-34735a9d8166 | b908a534-69b2-11eb-ba25-fa163e311f19-1 | 外周血管支架类 | 下肢动脉支架 | 支架系统-1 | aef538b8-68eb-11eb-ba25-fa163e311f19 | 支架系统PALMAZ GENESIS on OPTA PRO Stent System | 康蒂思（爱尔兰）Cordis Cashel |  | 国械注进20163132897 | 国械注进20163462897 | 该产品由球囊扩张导管和支架组成。支架由316L不锈钢管激光雕刻而成。球囊扩张导管为OTW型设计，由球囊（尼龙12）、导管（Pebax；尼龙）。应力释放装置（聚亚安酯）、标记带（金、银、铜）、头端（Pebax、硫酸钡）轴杆（Pebax；尼龙；硫酸钡）、底座（聚碳酸酯）。环氧乙烷灭菌，一次性使用，货架有效期3年。 | 该产品用于主动脉弓以下的外周血管的动脉粥样硬化性疾病的治疗及胆道内恶性肿瘤的姑息疗法。 | 股动脉、股浅动脉、髂动脉、髂外动脉、髂总动脉、髂股动脉 | 非药物涂层 非覆膜 短支架 (长度≤100mm) | e8c457cb-cd2b-11e9-953f-fa163e0a8baf | e8c457cb-cd2b-11e9-953f-fa163e0a8baf | 支架系统 |  | C02061200103001089050000351 | 02-血管介入治疗类材料 | 06-外周血管介入治疗材料 | 13-外周血管支架 | 外周血管支架（不含药/非覆膜） | 13-不锈钢 | 037-不含药/非覆膜/非自膨 | 直径×长度：8×79 mm，输送器80cm OPTA PRO球囊 | PG7980PPS |  | 国械注进20163462897 | 集采范围内-中选 | 2280 | 2280 |  |  | 未匹配到医保编码
21f30b89-91ea-11eb-8996-40f2e9990f5b | 康蒂思（上海）医疗器械有限公司 | 91310115341997945F | 2b57943a-7a6e-11f0-88e5-34735a9d8166 | b908a534-69b2-11eb-ba25-fa163e311f19-1 | 外周血管支架类 | 下肢动脉支架 | 支架系统-1 | aef538b8-68eb-11eb-ba25-fa163e311f19 | 支架系统PALMAZ GENESIS on OPTA PRO Stent System | 康蒂思（爱尔兰）Cordis Cashel |  | 国械注进20163132897 | 国械注进20163462897 | 该产品由球囊扩张导管和支架组成。支架由316L不锈钢管激光雕刻而成。球囊扩张导管为OTW型设计，由球囊（尼龙12）、导管（Pebax；尼龙）。应力释放装置（聚亚安酯）、标记带（金、银、铜）、头端（Pebax、硫酸钡）轴杆（Pebax；尼龙；硫酸钡）、底座（聚碳酸酯）。环氧乙烷灭菌，一次性使用，货架有效期3年。 | 该产品用于主动脉弓以下的外周血管的动脉粥样硬化性疾病的治疗及胆道内恶性肿瘤的姑息疗法。 | 股动脉、股浅动脉、髂动脉、髂外动脉、髂总动脉、髂股动脉 | 非药物涂层 非覆膜 短支架 (长度≤100mm) | e8c5315b-cd2b-11e9-953f-fa163e0a8baf | e8c5315b-cd2b-11e9-953f-fa163e0a8baf | 支架系统 |  | C02061200103001089050000202 | 02-血管介入治疗类材料 | 06-外周血管介入治疗材料 | 13-外周血管支架 | 外周血管支架（不含药/非覆膜） | 13-不锈钢 | 037-不含药/非覆膜/非自膨 | 直径×长度：8×79 mm，输送器135cm OPTA PRO球囊 | PG7980PPX |  | 国械注进20163462897 | 集采范围内-中选 | 2280 | 2280 |  |  | 未匹配到医保编码
21f30b89-91ea-11eb-8996-40f2e9990f5b | 康蒂思（上海）医疗器械有限公司 | 91310115341997945F | 2b579508-7a6e-11f0-88e5-34735a9d8166 | b908a534-69b2-11eb-ba25-fa163e311f19-1 | 外周血管支架类 | 下肢动脉支架 | 支架系统-1 | aef538b8-68eb-11eb-ba25-fa163e311f19 | 支架系统PALMAZ GENESIS on OPTA PRO Stent System | 康蒂思（爱尔兰）Cordis Cashel |  | 国械注进20163132897 | 国械注进20163462897 | 该产品由球囊扩张导管和支架组成。支架由316L不锈钢管激光雕刻而成。球囊扩张导管为OTW型设计，由球囊（尼龙12）、导管（Pebax；尼龙）。应力释放装置（聚亚安酯）、标记带（金、银、铜）、头端（Pebax、硫酸钡）轴杆（Pebax；尼龙；硫酸钡）、底座（聚碳酸酯）。环氧乙烷灭菌，一次性使用，货架有效期3年。 | 该产品用于主动脉弓以下的外周血管的动脉粥样硬化性疾病的治疗及胆道内恶性肿瘤的姑息疗法。 | 股动脉、股浅动脉、髂动脉、髂外动脉、髂总动脉、髂股动脉 | 非药物涂层 非覆膜 短支架 (长度≤100mm) | 529d789d-69b3-11eb-ba25-fa163e311f19 | 529d789d-69b3-11eb-ba25-fa163e311f19 | 支架系统 | C02061300113037089050000004 | C02061200103001089050000202 | 02-血管介入治疗类材料 | 06-外周血管介入治疗材料 | 13-外周血管支架 | 外周血管支架（不含药/非覆膜） | 13-不锈钢 | 037-不含药/非覆膜/非自膨 | 直径×长度：8×79 mm，输送器135cm OPTA PRO球囊 | PG7980PPX |  | 国械注进20163132897 | 集采范围内-中选 | 2280 | 2280 |  |  | 国家医保耗材27位编码变更
21f30b89-91ea-11eb-8996-40f2e9990f5b | 康蒂思（上海）医疗器械有限公司 | 91310115341997945F | 2b5795c6-7a6e-11f0-88e5-34735a9d8166 | b908a534-69b2-11eb-ba25-fa163e311f19-1 | 外周血管支架类 | 下肢动脉支架 | 支架系统-1 | aef538b8-68eb-11eb-ba25-fa163e311f19 | 支架系统PALMAZ GENESIS on OPTA PRO Stent System | 康蒂思（爱尔兰）Cordis Cashel |  | 国械注进20163132897 | 国械注进20163462897 | 该产品由球囊扩张导管和支架组成。支架由316L不锈钢管激光雕刻而成。球囊扩张导管为OTW型设计，由球囊（尼龙12）、导管（Pebax；尼龙）。应力释放装置（聚亚安酯）、标记带（金、银、铜）、头端（Pebax、硫酸钡）轴杆（Pebax；尼龙；硫酸钡）、底座（聚碳酸酯）。环氧乙烷灭菌，一次性使用，货架有效期3年。 | 该产品用于主动脉弓以下的外周血管的动脉粥样硬化性疾病的治疗及胆道内恶性肿瘤的姑息疗法。 | 股动脉、股浅动脉、髂动脉、髂外动脉、髂总动脉、髂股动脉 | 非药物涂层 非覆膜 短支架 (长度≤100mm) | 529f7396-69b3-11eb-ba25-fa163e311f19 | 529f7396-69b3-11eb-ba25-fa163e311f19 | 支架系统 | C02061300113037089050000023 | C02061200103001089050000247 | 02-血管介入治疗类材料 | 06-外周血管介入治疗材料 | 13-外周血管支架 | 外周血管支架（不含药/非覆膜） | 13-不锈钢 | 037-不含药/非覆膜/非自膨 | 直径×长度：9×79 mm，输送器80cm OPTA PRO球囊 | PG7990PPS |  | 国械注进20163132897 | 集采范围内-中选 | 2280 | 2280 |  |  | 国家医保耗材27位编码变更
21f30b89-91ea-11eb-8996-40f2e9990f5b | 康蒂思（上海）医疗器械有限公司 | 91310115341997945F | 2b579685-7a6e-11f0-88e5-34735a9d8166 | b908a534-69b2-11eb-ba25-fa163e311f19-1 | 外周血管支架类 | 下肢动脉支架 | 支架系统-1 | aef538b8-68eb-11eb-ba25-fa163e311f19 | 支架系统PALMAZ GENESIS on OPTA PRO Stent System | 康蒂思（爱尔兰）Cordis Cashel |  | 国械注进20163132897 | 国械注进20163462897 | 该产品由球囊扩张导管和支架组成。支架由316L不锈钢管激光雕刻而成。球囊扩张导管为OTW型设计，由球囊（尼龙12）、导管（Pebax；尼龙）。应力释放装置（聚亚安酯）、标记带（金、银、铜）、头端（Pebax、硫酸钡）轴杆（Pebax；尼龙；硫酸钡）、底座（聚碳酸酯）。环氧乙烷灭菌，一次性使用，货架有效期3年。 | 该产品用于主动脉弓以下的外周血管的动脉粥样硬化性疾病的治疗及胆道内恶性肿瘤的姑息疗法。 | 股动脉、股浅动脉、髂动脉、髂外动脉、髂总动脉、髂股动脉 | 非药物涂层 非覆膜 短支架 (长度≤100mm) | e8c51bf2-cd2b-11e9-953f-fa163e0a8baf | e8c51bf2-cd2b-11e9-953f-fa163e0a8baf | 支架系统 |  | C02061200103001089050000247 | 02-血管介入治疗类材料 | 06-外周血管介入治疗材料 | 13-外周血管支架 | 外周血管支架（不含药/非覆膜） | 13-不锈钢 | 037-不含药/非覆膜/非自膨 | 直径×长度：9×79 mm，输送器80cm OPTA PRO球囊 | PG7990PPS |  | 国械注进20163462897 | 集采范围内-中选 | 2280 | 2280 |  |  | 未匹配到医保编码
21f30b89-91ea-11eb-8996-40f2e9990f5b | 康蒂思（上海）医疗器械有限公司 | 91310115341997945F | 2b579744-7a6e-11f0-88e5-34735a9d8166 | b908a534-69b2-11eb-ba25-fa163e311f19-1 | 外周血管支架类 | 下肢动脉支架 | 支架系统-1 | aef538b8-68eb-11eb-ba25-fa163e311f19 | 支架系统PALMAZ GENESIS on OPTA PRO Stent System | 康蒂思（爱尔兰）Cordis Cashel |  | 国械注进20163132897 | 国械注进20163462897 | 该产品由球囊扩张导管和支架组成。支架由316L不锈钢管激光雕刻而成。球囊扩张导管为OTW型设计，由球囊（尼龙12）、导管（Pebax；尼龙）。应力释放装置（聚亚安酯）、标记带（金、银、铜）、头端（Pebax、硫酸钡）轴杆（Pebax；尼龙；硫酸钡）、底座（聚碳酸酯）。环氧乙烷灭菌，一次性使用，货架有效期3年。 | 该产品用于主动脉弓以下的外周血管的动脉粥样硬化性疾病的治疗及胆道内恶性肿瘤的姑息疗法。 | 股动脉、股浅动脉、髂动脉、髂外动脉、髂总动脉、髂股动脉 | 非药物涂层 非覆膜 短支架 (长度≤100mm) | 529fd301-69b3-11eb-ba25-fa163e311f19 | 529fd301-69b3-11eb-ba25-fa163e311f19 | 支架系统 | C02061300113037089050000038 | C02061200103001089050000270 | 02-血管介入治疗类材料 | 06-外周血管介入治疗材料 | 13-外周血管支架 | 外周血管支架（不含药/非覆膜） | 13-不锈钢 | 037-不含药/非覆膜/非自膨 | 直径×长度：9×79 mm，输送器135cm OPTA PRO球囊 | PG7990PPX |  | 国械注进20163132897 | 集采范围内-中选 | 2280 | 2280 |  |  | 国家医保耗材27位编码变更
21f30b89-91ea-11eb-8996-40f2e9990f5b | 康蒂思（上海）医疗器械有限公司 | 91310115341997945F | 2b579802-7a6e-11f0-88e5-34735a9d8166 | b908a534-69b2-11eb-ba25-fa163e311f19-1 | 外周血管支架类 | 下肢动脉支架 | 支架系统-1 | aef538b8-68eb-11eb-ba25-fa163e311f19 | 支架系统PALMAZ GENESIS on OPTA PRO Stent System | 康蒂思（爱尔兰）Cordis Cashel |  | 国械注进20163132897 | 国械注进20163462897 | 该产品由球囊扩张导管和支架组成。支架由316L不锈钢管激光雕刻而成。球囊扩张导管为OTW型设计，由球囊（尼龙12）、导管（Pebax；尼龙）。应力释放装置（聚亚安酯）、标记带（金、银、铜）、头端（Pebax、硫酸钡）轴杆（Pebax；尼龙；硫酸钡）、底座（聚碳酸酯）。环氧乙烷灭菌，一次性使用，货架有效期3年。 | 该产品用于主动脉弓以下的外周血管的动脉粥样硬化性疾病的治疗及胆道内恶性肿瘤的姑息疗法。 | 股动脉、股浅动脉、髂动脉、髂外动脉、髂总动脉、髂股动脉 | 非药物涂层 非覆膜 短支架 (长度≤100mm) | e8c4dbc6-cd2b-11e9-953f-fa163e0a8baf | e8c4dbc6-cd2b-11e9-953f-fa163e0a8baf | 支架系统 |  | C02061200103001089050000270 | 02-血管介入治疗类材料 | 06-外周血管介入治疗材料 | 13-外周血管支架 | 外周血管支架（不含药/非覆膜） | 13-不锈钢 | 037-不含药/非覆膜/非自膨 | 直径×长度：9×79 mm，输送器135cm OPTA PRO球囊 | PG7990PPX |  | 国械注进20163462897 | 集采范围内-中选 | 2280 | 2280 |  |  | 未匹配到医保编码
21f30b89-91ea-11eb-8996-40f2e9990f5b | 康蒂思（上海）医疗器械有限公司 | 91310115341997945F | 2b5798e8-7a6e-11f0-88e5-34735a9d8166 | 8a0bbe82-1f3c-11ec-ba7c-0050568f9c84-1 | 外周血管支架类 | 下肢动脉支架 | 支架系统-1 | 10b81d5d-1084-11ec-b658-0050568f9c84 | 支架系统PALMAZ BLUE Stent System | 康蒂思（爱尔兰）Cordis Cashel |  | 国械注进20173131859 | 国械注进20173461859 | 该产品由球囊扩张导管、预装在球囊上的支架和附件组成。支架的材料为L605钴铬合金；球囊扩张导管为配合0.014''导丝使用的球囊扩张导管（RX型），球囊的材料为尼龙12，球囊上有两个铂/铱合金标记带；附件包括冲洗针和304L不锈钢导入鞘管。环氧乙烷灭菌，一次性使用。 | 0.014周围支架系统用于治疗主动脉弓下方的周围动脉粥样硬化疾病，0.014经肝胆管支架系统用于缓解胆管树中的恶性肿瘤。 | 股动脉、股浅动脉、髂动脉、髂外动脉、髂总动脉、髂股动脉 | 非药物涂层 非覆膜 短支架 (长度≤100mm) | 55f0bcda-2f58-11ee-9447-b4055d63f15c | 55f0bcda-2f58-11ee-9447-b4055d63f15c | 支架系统 |  | C02061300114037089050000027 | 02-血管介入治疗类材料 | 06-外周血管介入治疗材料 | 13-外周血管支架 | 外周血管支架（不含药/非覆膜） | 14-合金 | 037-不含药/非覆膜/非自膨 | 直径：4mm 长度:12mm 外周血管支架 输送杆 80cm | PB1240PPS |  | 国械注进20173461859 | 集采范围内-中选 | 2280 | 2280 |  |  | 国家医保耗材27位编码变更、未匹配到医保编码
21f30b89-91ea-11eb-8996-40f2e9990f5b | 康蒂思（上海）医疗器械有限公司 | 91310115341997945F | 2b5799c4-7a6e-11f0-88e5-34735a9d8166 | 8a0bbe82-1f3c-11ec-ba7c-0050568f9c84-1 | 外周血管支架类 | 下肢动脉支架 | 支架系统-1 | 10b81d5d-1084-11ec-b658-0050568f9c84 | 支架系统PALMAZ BLUE Stent System | 康蒂思（爱尔兰）Cordis Cashel |  | 国械注进20173131859 | 国械注进20173461859 | 该产品由球囊扩张导管、预装在球囊上的支架和附件组成。支架的材料为L605钴铬合金；球囊扩张导管为配合0.014''导丝使用的球囊扩张导管（RX型），球囊的材料为尼龙12，球囊上有两个铂/铱合金标记带；附件包括冲洗针和304L不锈钢导入鞘管。环氧乙烷灭菌，一次性使用。 | 0.014周围支架系统用于治疗主动脉弓下方的周围动脉粥样硬化疾病。 | 股动脉、股浅动脉、髂动脉、髂外动脉、髂总动脉、髂股动脉 | 非药物涂层 非覆膜 短支架 (长度≤100mm) | 757b99f4-1f4b-11ec-85e0-0050568f9c84 | 757b99f4-1f4b-11ec-85e0-0050568f9c84 | 支架系统 | C02061300114037089050000027 | C02061200101001089050000035 | 02-血管介入治疗类材料 | 06-外周血管介入治疗材料 | 13-外周血管支架 | 外周血管支架（不含药/非覆膜） | 14-合金 | 037-不含药/非覆膜/非自膨 | 直径：4mm 长度:12mm 外周血管支架 输送杆 80cm | PB1240PPS |  | 国械注进20173131859 | 集采范围内-中选 | 2280 | 2280 |  |  | 国家医保耗材27位编码变更
21f30b89-91ea-11eb-8996-40f2e9990f5b | 康蒂思（上海）医疗器械有限公司 | 91310115341997945F | 2b579a8c-7a6e-11f0-88e5-34735a9d8166 | 8a0bbe82-1f3c-11ec-ba7c-0050568f9c84-1 | 外周血管支架类 | 下肢动脉支架 | 支架系统-1 | 10b81d5d-1084-11ec-b658-0050568f9c84 | 支架系统PALMAZ BLUE Stent System | 康蒂思（爱尔兰）Cordis Cashel |  | 国械注进20173131859 | 国械注进20173461859 | 该产品由球囊扩张导管、预装在球囊上的支架和附件组成。支架的材料为L605钴铬合金；球囊扩张导管为配合0.014''导丝使用的球囊扩张导管（RX型），球囊的材料为尼龙12，球囊上有两个铂/铱合金标记带；附件包括冲洗针和304L不锈钢导入鞘管。环氧乙烷灭菌，一次性使用。 | 0.014周围支架系统用于治疗主动脉弓下方的周围动脉粥样硬化疾病，0.014经肝胆管支架系统用于缓解胆管树中的恶性肿瘤。 | 股动脉、股浅动脉、髂动脉、髂外动脉、髂总动脉、髂股动脉 | 非药物涂层 非覆膜 短支架 (长度≤100mm) | 55ef72b7-2f58-11ee-9447-b4055d63f15c | 55ef72b7-2f58-11ee-9447-b4055d63f15c | 支架系统 |  | C02061300114037089050000009 | 02-血管介入治疗类材料 | 06-外周血管介入治疗材料 | 13-外周血管支架 | 外周血管支架（不含药/非覆膜） | 14-合金 | 037-不含药/非覆膜/非自膨 | 直径：5mm 长度:12mm 外周血管支架 输送杆 80cm | PB1250PPS |  | 国械注进20173461859 | 集采范围内-中选 | 2280 | 2280 |  |  | 国家医保耗材27位编码变更、未匹配到医保编码
21f30b89-91ea-11eb-8996-40f2e9990f5b | 康蒂思（上海）医疗器械有限公司 | 91310115341997945F | 2b579b59-7a6e-11f0-88e5-34735a9d8166 | 8a0bbe82-1f3c-11ec-ba7c-0050568f9c84-1 | 外周血管支架类 | 下肢动脉支架 | 支架系统-1 | 10b81d5d-1084-11ec-b658-0050568f9c84 | 支架系统PALMAZ BLUE Stent System | 康蒂思（爱尔兰）Cordis Cashel |  | 国械注进20173131859 | 国械注进20173461859 | 该产品由球囊扩张导管、预装在球囊上的支架和附件组成。支架的材料为L605钴铬合金；球囊扩张导管为配合0.014''导丝使用的球囊扩张导管（RX型），球囊的材料为尼龙12，球囊上有两个铂/铱合金标记带；附件包括冲洗针和304L不锈钢导入鞘管。环氧乙烷灭菌，一次性使用。 | 0.014周围支架系统用于治疗主动脉弓下方的周围动脉粥样硬化疾病。 | 股动脉、股浅动脉、髂动脉、髂外动脉、髂总动脉、髂股动脉 | 非药物涂层 非覆膜 短支架 (长度≤100mm) | 7594fd2c-1f4b-11ec-85e0-0050568f9c84 | 7594fd2c-1f4b-11ec-85e0-0050568f9c84 | 支架系统 | C02061300114037089050000009 | C02061200101001089050000052 | 02-血管介入治疗类材料 | 06-外周血管介入治疗材料 | 13-外周血管支架 | 外周血管支架（不含药/非覆膜） | 14-合金 | 037-不含药/非覆膜/非自膨 | 直径：5mm 长度:12mm 外周血管支架 输送杆 80cm | PB1250PPS |  | 国械注进20173131859 | 集采范围内-中选 | 2280 | 2280 |  |  | 国家医保耗材27位编码变更
21f30b89-91ea-11eb-8996-40f2e9990f5b | 康蒂思（上海）医疗器械有限公司 | 91310115341997945F | 2b579c1d-7a6e-11f0-88e5-34735a9d8166 | 8a0bbe82-1f3c-11ec-ba7c-0050568f9c84-1 | 外周血管支架类 | 下肢动脉支架 | 支架系统-1 | 10b81d5d-1084-11ec-b658-0050568f9c84 | 支架系统PALMAZ BLUE Stent System | 康蒂思（爱尔兰）Cordis Cashel |  | 国械注进20173131859 | 国械注进20173461859 | 该产品由球囊扩张导管、预装在球囊上的支架和附件组成。支架的材料为L605钴铬合金；球囊扩张导管为配合0.014''导丝使用的球囊扩张导管（RX型），球囊的材料为尼龙12，球囊上有两个铂/铱合金标记带；附件包括冲洗针和304L不锈钢导入鞘管。环氧乙烷灭菌，一次性使用。 | 0.014周围支架系统用于治疗主动脉弓下方的周围动脉粥样硬化疾病，0.014经肝胆管支架系统用于缓解胆管树中的恶性肿瘤。 | 股动脉、股浅动脉、髂动脉、髂外动脉、髂总动脉、髂股动脉 | 非药物涂层 非覆膜 短支架 (长度≤100mm) | 55f07a61-2f58-11ee-9447-b4055d63f15c | 55f07a61-2f58-11ee-9447-b4055d63f15c | 支架系统 |  | C02061300114037089050000023 | 02-血管介入治疗类材料 | 06-外周血管介入治疗材料 | 13-外周血管支架 | 外周血管支架（不含药/非覆膜） | 14-合金 | 037-不含药/非覆膜/非自膨 | 直径：6mm 长度:12mm 外周血管支架 输送杆 80cm | PB1260PPS |  | 国械注进20173461859 | 集采范围内-中选 | 2280 | 2280 |  |  | 国家医保耗材27位编码变更、未匹配到医保编码
21f30b89-91ea-11eb-8996-40f2e9990f5b | 康蒂思（上海）医疗器械有限公司 | 91310115341997945F | 2b579f48-7a6e-11f0-88e5-34735a9d8166 | 8a0bbe82-1f3c-11ec-ba7c-0050568f9c84-1 | 外周血管支架类 | 下肢动脉支架 | 支架系统-1 | 10b81d5d-1084-11ec-b658-0050568f9c84 | 支架系统PALMAZ BLUE Stent System | 康蒂思（爱尔兰）Cordis Cashel |  | 国械注进20173131859 | 国械注进20173461859 | 该产品由球囊扩张导管、预装在球囊上的支架和附件组成。支架的材料为L605钴铬合金；球囊扩张导管为配合0.014''导丝使用的球囊扩张导管（RX型），球囊的材料为尼龙12，球囊上有两个铂/铱合金标记带；附件包括冲洗针和304L不锈钢导入鞘管。环氧乙烷灭菌，一次性使用。 | 0.014周围支架系统用于治疗主动脉弓下方的周围动脉粥样硬化疾病。 | 股动脉、股浅动脉、髂动脉、髂外动脉、髂总动脉、髂股动脉 | 非药物涂层 非覆膜 短支架 (长度≤100mm) | 758b91d2-1f4b-11ec-85e0-0050568f9c84 | 758b91d2-1f4b-11ec-85e0-0050568f9c84 | 支架系统 | C02061300114037089050000023 | C02061200101001089050000042 | 02-血管介入治疗类材料 | 06-外周血管介入治疗材料 | 13-外周血管支架 | 外周血管支架（不含药/非覆膜） | 14-合金 | 037-不含药/非覆膜/非自膨 | 直径：6mm 长度:12mm 外周血管支架 输送杆 80cm | PB1260PPS |  | 国械注进20173131859 | 集采范围内-中选 | 2280 | 2280 |  |  | 国家医保耗材27位编码变更
21f30b89-91ea-11eb-8996-40f2e9990f5b | 康蒂思（上海）医疗器械有限公司 | 91310115341997945F | 2b57a00c-7a6e-11f0-88e5-34735a9d8166 | 8a0bbe82-1f3c-11ec-ba7c-0050568f9c84-1 | 外周血管支架类 | 下肢动脉支架 | 支架系统-1 | 10b81d5d-1084-11ec-b658-0050568f9c84 | 支架系统PALMAZ BLUE Stent System | 康蒂思（爱尔兰）Cordis Cashel |  | 国械注进20173131859 | 国械注进20173461859 | 该产品由球囊扩张导管、预装在球囊上的支架和附件组成。支架的材料为L605钴铬合金；球囊扩张导管为配合0.014''导丝使用的球囊扩张导管（RX型），球囊的材料为尼龙12，球囊上有两个铂/铱合金标记带；附件包括冲洗针和304L不锈钢导入鞘管。环氧乙烷灭菌，一次性使用。 | 0.014周围支架系统用于治疗主动脉弓下方的周围动脉粥样硬化疾病，0.014经肝胆管支架系统用于缓解胆管树中的恶性肿瘤。 | 股动脉、股浅动脉、髂动脉、髂外动脉、髂总动脉、髂股动脉 | 非药物涂层 非覆膜 短支架 (长度≤100mm) | 55ef929a-2f58-11ee-9447-b4055d63f15c | 55ef929a-2f58-11ee-9447-b4055d63f15c | 支架系统 |  | C02061300114037089050000011 | 02-血管介入治疗类材料 | 06-外周血管介入治疗材料 | 13-外周血管支架 | 外周血管支架（不含药/非覆膜） | 14-合金 | 037-不含药/非覆膜/非自膨 | 直径：6mm 长度:12mm 外周血管支架 输送杆 142cm | PB1260PPX |  | 国械注进20173461859 | 集采范围内-中选 | 2280 | 2280 |  |  | 国家医保耗材27位编码变更、未匹配到医保编码
21f30b89-91ea-11eb-8996-40f2e9990f5b | 康蒂思（上海）医疗器械有限公司 | 91310115341997945F | 2b57a0de-7a6e-11f0-88e5-34735a9d8166 | 8a0bbe82-1f3c-11ec-ba7c-0050568f9c84-1 | 外周血管支架类 | 下肢动脉支架 | 支架系统-1 | 10b81d5d-1084-11ec-b658-0050568f9c84 | 支架系统PALMAZ BLUE Stent System | 康蒂思（爱尔兰）Cordis Cashel |  | 国械注进20173131859 | 国械注进20173461859 | 该产品由球囊扩张导管、预装在球囊上的支架和附件组成。支架的材料为L605钴铬合金；球囊扩张导管为配合0.014''导丝使用的球囊扩张导管（RX型），球囊的材料为尼龙12，球囊上有两个铂/铱合金标记带；附件包括冲洗针和304L不锈钢导入鞘管。环氧乙烷灭菌，一次性使用。 | 0.014周围支架系统用于治疗主动脉弓下方的周围动脉粥样硬化疾病。 | 股动脉、股浅动脉、髂动脉、髂外动脉、髂总动脉、髂股动脉 | 非药物涂层 非覆膜 短支架 (长度≤100mm) | 7575a185-1f4b-11ec-85e0-0050568f9c84 | 7575a185-1f4b-11ec-85e0-0050568f9c84 | 支架系统 | C02061300114037089050000011 | C02061200101001089050000033 | 02-血管介入治疗类材料 | 06-外周血管介入治疗材料 | 13-外周血管支架 | 外周血管支架（不含药/非覆膜） | 14-合金 | 037-不含药/非覆膜/非自膨 | 直径：6mm 长度:12mm 外周血管支架 输送杆 142cm | PB1260PPX |  | 国械注进20173131859 | 集采范围内-中选 | 2280 | 2280 |  |  | 国家医保耗材27位编码变更
21f30b89-91ea-11eb-8996-40f2e9990f5b | 康蒂思（上海）医疗器械有限公司 | 91310115341997945F | 2b57a19d-7a6e-11f0-88e5-34735a9d8166 | 8a0bbe82-1f3c-11ec-ba7c-0050568f9c84-1 | 外周血管支架类 | 下肢动脉支架 | 支架系统-1 | 10b81d5d-1084-11ec-b658-0050568f9c84 | 支架系统PALMAZ BLUE Stent System | 康蒂思（爱尔兰）Cordis Cashel |  | 国械注进20173131859 | 国械注进20173461859 | 该产品由球囊扩张导管、预装在球囊上的支架和附件组成。支架的材料为L605钴铬合金；球囊扩张导管为配合0.014''导丝使用的球囊扩张导管（RX型），球囊的材料为尼龙12，球囊上有两个铂/铱合金标记带；附件包括冲洗针和304L不锈钢导入鞘管。环氧乙烷灭菌，一次性使用。 | 0.014周围支架系统用于治疗主动脉弓下方的周围动脉粥样硬化疾病，0.014经肝胆管支架系统用于缓解胆管树中的恶性肿瘤。 | 股动脉、股浅动脉、髂动脉、髂外动脉、髂总动脉、髂股动脉 | 非药物涂层 非覆膜 短支架 (长度≤100mm) | 55f00236-2f58-11ee-9447-b4055d63f15c | 55f00236-2f58-11ee-9447-b4055d63f15c | 支架系统 |  | C02061300114037089050000018 | 02-血管介入治疗类材料 | 06-外周血管介入治疗材料 | 13-外周血管支架 | 外周血管支架（不含药/非覆膜） | 14-合金 | 037-不含药/非覆膜/非自膨 | 直径：7mm 长度:12mm 外周血管支架 输送杆 80cm | PB1270PPS |  | 国械注进20173461859 | 集采范围内-中选 | 2280 | 2280 |  |  | 国家医保耗材27位编码变更、未匹配到医保编码
21f30b89-91ea-11eb-8996-40f2e9990f5b | 康蒂思（上海）医疗器械有限公司 | 91310115341997945F | 2b57a260-7a6e-11f0-88e5-34735a9d8166 | 8a0bbe82-1f3c-11ec-ba7c-0050568f9c84-1 | 外周血管支架类 | 下肢动脉支架 | 支架系统-1 | 10b81d5d-1084-11ec-b658-0050568f9c84 | 支架系统PALMAZ BLUE Stent System | 康蒂思（爱尔兰）Cordis Cashel |  | 国械注进20173131859 | 国械注进20173461859 | 该产品由球囊扩张导管、预装在球囊上的支架和附件组成。支架的材料为L605钴铬合金；球囊扩张导管为配合0.014''导丝使用的球囊扩张导管（RX型），球囊的材料为尼龙12，球囊上有两个铂/铱合金标记带；附件包括冲洗针和304L不锈钢导入鞘管。环氧乙烷灭菌，一次性使用。 | 0.014周围支架系统用于治疗主动脉弓下方的周围动脉粥样硬化疾病。 | 股动脉、股浅动脉、髂动脉、髂外动脉、髂总动脉、髂股动脉 | 非药物涂层 非覆膜 短支架 (长度≤100mm) | 75934fa5-1f4b-11ec-85e0-0050568f9c84 | 75934fa5-1f4b-11ec-85e0-0050568f9c84 | 支架系统 | C02061300114037089050000018 | C02061200101001089050000046 | 02-血管介入治疗类材料 | 06-外周血管介入治疗材料 | 13-外周血管支架 | 外周血管支架（不含药/非覆膜） | 14-合金 | 037-不含药/非覆膜/非自膨 | 直径：7mm 长度:12mm 外周血管支架 输送杆 80cm | PB1270PPS |  | 国械注进20173131859 | 集采范围内-中选 | 2280 | 2280 |  |  | 国家医保耗材27位编码变更
21f30b89-91ea-11eb-8996-40f2e9990f5b | 康蒂思（上海）医疗器械有限公司 | 91310115341997945F | 2b57a31a-7a6e-11f0-88e5-34735a9d8166 | 8a0bbe82-1f3c-11ec-ba7c-0050568f9c84-1 | 外周血管支架类 | 下肢动脉支架 | 支架系统-1 | 10b81d5d-1084-11ec-b658-0050568f9c84 | 支架系统PALMAZ BLUE Stent System | 康蒂思（爱尔兰）Cordis Cashel |  | 国械注进20173131859 | 国械注进20173461859 | 该产品由球囊扩张导管、预装在球囊上的支架和附件组成。支架的材料为L605钴铬合金；球囊扩张导管为配合0.014''导丝使用的球囊扩张导管（RX型），球囊的材料为尼龙12，球囊上有两个铂/铱合金标记带；附件包括冲洗针和304L不锈钢导入鞘管。环氧乙烷灭菌，一次性使用。 | 0.014周围支架系统用于治疗主动脉弓下方的周围动脉粥样硬化疾病，0.014经肝胆管支架系统用于缓解胆管树中的恶性肿瘤。 | 股动脉、股浅动脉、髂动脉、髂外动脉、髂总动脉、髂股动脉 | 非药物涂层 非覆膜 短支架 (长度≤100mm) | 55ef5b0b-2f58-11ee-9447-b4055d63f15c | 55ef5b0b-2f58-11ee-9447-b4055d63f15c | 支架系统 |  | C02061300114037089050000007 | 02-血管介入治疗类材料 | 06-外周血管介入治疗材料 | 13-外周血管支架 | 外周血管支架（不含药/非覆膜） | 14-合金 | 037-不含药/非覆膜/非自膨 | 直径：7mm 长度:12mm 外周血管支架 输送杆 142cm | PB1270PPX |  | 国械注进20173461859 | 集采范围内-中选 | 2280 | 2280 |  |  | 国家医保耗材27位编码变更、未匹配到医保编码
21f30b89-91ea-11eb-8996-40f2e9990f5b | 康蒂思（上海）医疗器械有限公司 | 91310115341997945F | 2b57a3dd-7a6e-11f0-88e5-34735a9d8166 | 8a0bbe82-1f3c-11ec-ba7c-0050568f9c84-1 | 外周血管支架类 | 下肢动脉支架 | 支架系统-1 | 10b81d5d-1084-11ec-b658-0050568f9c84 | 支架系统PALMAZ BLUE Stent System | 康蒂思（爱尔兰）Cordis Cashel |  | 国械注进20173131859 | 国械注进20173461859 | 该产品由球囊扩张导管、预装在球囊上的支架和附件组成。支架的材料为L605钴铬合金；球囊扩张导管为配合0.014''导丝使用的球囊扩张导管（RX型），球囊的材料为尼龙12，球囊上有两个铂/铱合金标记带；附件包括冲洗针和304L不锈钢导入鞘管。环氧乙烷灭菌，一次性使用。 | 0.014周围支架系统用于治疗主动脉弓下方的周围动脉粥样硬化疾病。 | 股动脉、股浅动脉、髂动脉、髂外动脉、髂总动脉、髂股动脉 | 非药物涂层 非覆膜 短支架 (长度≤100mm) | 7585d47e-1f4b-11ec-85e0-0050568f9c84 | 7585d47e-1f4b-11ec-85e0-0050568f9c84 | 支架系统 | C02061300114037089050000007 | C02061200101001089050000038 | 02-血管介入治疗类材料 | 06-外周血管介入治疗材料 | 13-外周血管支架 | 外周血管支架（不含药/非覆膜） | 14-合金 | 037-不含药/非覆膜/非自膨 | 直径：7mm 长度:12mm 外周血管支架 输送杆 142cm | PB1270PPX |  | 国械注进20173131859 | 集采范围内-中选 | 2280 | 2280 |  |  | 国家医保耗材27位编码变更
21f30b89-91ea-11eb-8996-40f2e9990f5b | 康蒂思（上海）医疗器械有限公司 | 91310115341997945F | 2b57a4a1-7a6e-11f0-88e5-34735a9d8166 | 8a0bbe82-1f3c-11ec-ba7c-0050568f9c84-1 | 外周血管支架类 | 下肢动脉支架 | 支架系统-1 | 10b81d5d-1084-11ec-b658-0050568f9c84 | 支架系统PALMAZ BLUE Stent System | 康蒂思（爱尔兰）Cordis Cashel |  | 国械注进20173131859 | 国械注进20173461859 | 该产品由球囊扩张导管、预装在球囊上的支架和附件组成。支架的材料为L605钴铬合金；球囊扩张导管为配合0.014''导丝使用的球囊扩张导管（RX型），球囊的材料为尼龙12，球囊上有两个铂/铱合金标记带；附件包括冲洗针和304L不锈钢导入鞘管。环氧乙烷灭菌，一次性使用。 | 0.014周围支架系统用于治疗主动脉弓下方的周围动脉粥样硬化疾病，0.014经肝胆管支架系统用于缓解胆管树中的恶性肿瘤。 | 股动脉、股浅动脉、髂动脉、髂外动脉、髂总动脉、髂股动脉 | 非药物涂层 非覆膜 短支架 (长度≤100mm) | 55f09240-2f58-11ee-9447-b4055d63f15c | 55f09240-2f58-11ee-9447-b4055d63f15c | 支架系统 |  | C02061300114037089050000025 | 02-血管介入治疗类材料 | 06-外周血管介入治疗材料 | 13-外周血管支架 | 外周血管支架（不含药/非覆膜） | 14-合金 | 037-不含药/非覆膜/非自膨 | 直径：4mm 长度:15mm 外周血管支架 输送杆 80cm | PB1540PPS |  | 国械注进20173461859 | 集采范围内-中选 | 2280 | 2280 |  |  | 国家医保耗材27位编码变更、未匹配到医保编码
21f30b89-91ea-11eb-8996-40f2e9990f5b | 康蒂思（上海）医疗器械有限公司 | 91310115341997945F | 2b57a569-7a6e-11f0-88e5-34735a9d8166 | 8a0bbe82-1f3c-11ec-ba7c-0050568f9c84-1 | 外周血管支架类 | 下肢动脉支架 | 支架系统-1 | 10b81d5d-1084-11ec-b658-0050568f9c84 | 支架系统PALMAZ BLUE Stent System | 康蒂思（爱尔兰）Cordis Cashel |  | 国械注进20173131859 | 国械注进20173461859 | 该产品由球囊扩张导管、预装在球囊上的支架和附件组成。支架的材料为L605钴铬合金；球囊扩张导管为配合0.014''导丝使用的球囊扩张导管（RX型），球囊的材料为尼龙12，球囊上有两个铂/铱合金标记带；附件包括冲洗针和304L不锈钢导入鞘管。环氧乙烷灭菌，一次性使用。 | 0.014周围支架系统用于治疗主动脉弓下方的周围动脉粥样硬化疾病。 | 股动脉、股浅动脉、髂动脉、髂外动脉、髂总动脉、髂股动脉 | 非药物涂层 非覆膜 短支架 (长度≤100mm) | 75b0f920-1f4b-11ec-85e0-0050568f9c84 | 75b0f920-1f4b-11ec-85e0-0050568f9c84 | 支架系统 | C02061300114037089050000025 | C02061200101001089050000063 | 02-血管介入治疗类材料 | 06-外周血管介入治疗材料 | 13-外周血管支架 | 外周血管支架（不含药/非覆膜） | 14-合金 | 037-不含药/非覆膜/非自膨 | 直径：4mm 长度:15mm 外周血管支架 输送杆 80cm | PB1540PPS |  | 国械注进20173131859 | 集采范围内-中选 | 2280 | 2280 |  |  | 国家医保耗材27位编码变更
21f30b89-91ea-11eb-8996-40f2e9990f5b | 康蒂思（上海）医疗器械有限公司 | 91310115341997945F | 2b57a623-7a6e-11f0-88e5-34735a9d8166 | 8a0bbe82-1f3c-11ec-ba7c-0050568f9c84-1 | 外周血管支架类 | 下肢动脉支架 | 支架系统-1 | 10b81d5d-1084-11ec-b658-0050568f9c84 | 支架系统PALMAZ BLUE Stent System | 康蒂思（爱尔兰）Cordis Cashel |  | 国械注进20173131859 | 国械注进20173461859 | 该产品由球囊扩张导管、预装在球囊上的支架和附件组成。支架的材料为L605钴铬合金；球囊扩张导管为配合0.014''导丝使用的球囊扩张导管（RX型），球囊的材料为尼龙12，球囊上有两个铂/铱合金标记带；附件包括冲洗针和304L不锈钢导入鞘管。环氧乙烷灭菌，一次性使用。 | 0.014周围支架系统用于治疗主动脉弓下方的周围动脉粥样硬化疾病，0.014经肝胆管支架系统用于缓解胆管树中的恶性肿瘤。 | 股动脉、股浅动脉、髂动脉、髂外动脉、髂总动脉、髂股动脉 | 非药物涂层 非覆膜 短支架 (长度≤100mm) | 55ef43f0-2f58-11ee-9447-b4055d63f15c | 55ef43f0-2f58-11ee-9447-b4055d63f15c | 支架系统 |  | C02061300114037089050000005 | 02-血管介入治疗类材料 | 06-外周血管介入治疗材料 | 13-外周血管支架 | 外周血管支架（不含药/非覆膜） | 14-合金 | 037-不含药/非覆膜/非自膨 | 直径：5mm 长度:15mm 外周血管支架 输送杆 80cm | PB1550PPS |  | 国械注进20173461859 | 集采范围内-中选 | 2280 | 2280 |  |  | 国家医保耗材27位编码变更、未匹配到医保编码
21f30b89-91ea-11eb-8996-40f2e9990f5b | 康蒂思（上海）医疗器械有限公司 | 91310115341997945F | 2b57a6e6-7a6e-11f0-88e5-34735a9d8166 | 8a0bbe82-1f3c-11ec-ba7c-0050568f9c84-1 | 外周血管支架类 | 下肢动脉支架 | 支架系统-1 | 10b81d5d-1084-11ec-b658-0050568f9c84 | 支架系统PALMAZ BLUE Stent System | 康蒂思（爱尔兰）Cordis Cashel |  | 国械注进20173131859 | 国械注进20173461859 | 该产品由球囊扩张导管、预装在球囊上的支架和附件组成。支架的材料为L605钴铬合金；球囊扩张导管为配合0.014''导丝使用的球囊扩张导管（RX型），球囊的材料为尼龙12，球囊上有两个铂/铱合金标记带；附件包括冲洗针和304L不锈钢导入鞘管。环氧乙烷灭菌，一次性使用。 | 0.014周围支架系统用于治疗主动脉弓下方的周围动脉粥样硬化疾病。 | 股动脉、股浅动脉、髂动脉、髂外动脉、髂总动脉、髂股动脉 | 非药物涂层 非覆膜 短支架 (长度≤100mm) | 759b527d-1f4b-11ec-85e0-0050568f9c84 | 759b527d-1f4b-11ec-85e0-0050568f9c84 | 支架系统 | C02061300114037089050000005 | C02061200101001089050000054 | 02-血管介入治疗类材料 | 06-外周血管介入治疗材料 | 13-外周血管支架 | 外周血管支架（不含药/非覆膜） | 14-合金 | 037-不含药/非覆膜/非自膨 | 直径：5mm 长度:15mm 外周血管支架 输送杆 80cm | PB1550PPS |  | 国械注进20173131859 | 集采范围内-中选 | 2280 | 2280 |  |  | 国家医保耗材27位编码变更
21f30b89-91ea-11eb-8996-40f2e9990f5b | 康蒂思（上海）医疗器械有限公司 | 91310115341997945F | 2b57aa48-7a6e-11f0-88e5-34735a9d8166 | 8a0bbe82-1f3c-11ec-ba7c-0050568f9c84-1 | 外周血管支架类 | 下肢动脉支架 | 支架系统-1 | 10b81d5d-1084-11ec-b658-0050568f9c84 | 支架系统PALMAZ BLUE Stent System | 康蒂思（爱尔兰）Cordis Cashel |  | 国械注进20173131859 | 国械注进20173461859 | 该产品由球囊扩张导管、预装在球囊上的支架和附件组成。支架的材料为L605钴铬合金；球囊扩张导管为配合0.014''导丝使用的球囊扩张导管（RX型），球囊的材料为尼龙12，球囊上有两个铂/铱合金标记带；附件包括冲洗针和304L不锈钢导入鞘管。环氧乙烷灭菌，一次性使用。 | 0.014周围支架系统用于治疗主动脉弓下方的周围动脉粥样硬化疾病，0.014经肝胆管支架系统用于缓解胆管树中的恶性肿瘤。 | 股动脉、股浅动脉、髂动脉、髂外动脉、髂总动脉、髂股动脉 | 非药物涂层 非覆膜 短支架 (长度≤100mm) | 55efa031-2f58-11ee-9447-b4055d63f15c | 55efa031-2f58-11ee-9447-b4055d63f15c | 支架系统 |  | C02061300114037089050000012 | 02-血管介入治疗类材料 | 06-外周血管介入治疗材料 | 13-外周血管支架 | 外周血管支架（不含药/非覆膜） | 14-合金 | 037-不含药/非覆膜/非自膨 | 直径：6mm 长度:15mm 外周血管支架 输送杆 80cm | PB1560PPS |  | 国械注进20173461859 | 集采范围内-中选 | 2280 | 2280 |  |  | 国家医保耗材27位编码变更、未匹配到医保编码
21f30b89-91ea-11eb-8996-40f2e9990f5b | 康蒂思（上海）医疗器械有限公司 | 91310115341997945F | 2b57ab06-7a6e-11f0-88e5-34735a9d8166 | 8a0bbe82-1f3c-11ec-ba7c-0050568f9c84-1 | 外周血管支架类 | 下肢动脉支架 | 支架系统-1 | 10b81d5d-1084-11ec-b658-0050568f9c84 | 支架系统PALMAZ BLUE Stent System | 康蒂思（爱尔兰）Cordis Cashel |  | 国械注进20173131859 | 国械注进20173461859 | 该产品由球囊扩张导管、预装在球囊上的支架和附件组成。支架的材料为L605钴铬合金；球囊扩张导管为配合0.014''导丝使用的球囊扩张导管（RX型），球囊的材料为尼龙12，球囊上有两个铂/铱合金标记带；附件包括冲洗针和304L不锈钢导入鞘管。环氧乙烷灭菌，一次性使用。 | 0.014周围支架系统用于治疗主动脉弓下方的周围动脉粥样硬化疾病。 | 股动脉、股浅动脉、髂动脉、髂外动脉、髂总动脉、髂股动脉 | 非药物涂层 非覆膜 短支架 (长度≤100mm) | 75935e02-1f4b-11ec-85e0-0050568f9c84 | 75935e02-1f4b-11ec-85e0-0050568f9c84 | 支架系统 | C02061300114037089050000012 | C02061200101001089050000048 | 02-血管介入治疗类材料 | 06-外周血管介入治疗材料 | 13-外周血管支架 | 外周血管支架（不含药/非覆膜） | 14-合金 | 037-不含药/非覆膜/非自膨 | 直径：6mm 长度:15mm 外周血管支架 输送杆 80cm | PB1560PPS |  | 国械注进20173131859 | 集采范围内-中选 | 2280 | 2280 |  |  | 国家医保耗材27位编码变更
21f30b89-91ea-11eb-8996-40f2e9990f5b | 康蒂思（上海）医疗器械有限公司 | 91310115341997945F | 2b57abc5-7a6e-11f0-88e5-34735a9d8166 | 8a0bbe82-1f3c-11ec-ba7c-0050568f9c84-1 | 外周血管支架类 | 下肢动脉支架 | 支架系统-1 | 10b81d5d-1084-11ec-b658-0050568f9c84 | 支架系统PALMAZ BLUE Stent System | 康蒂思（爱尔兰）Cordis Cashel |  | 国械注进20173131859 | 国械注进20173461859 | 该产品由球囊扩张导管、预装在球囊上的支架和附件组成。支架的材料为L605钴铬合金；球囊扩张导管为配合0.014''导丝使用的球囊扩张导管（RX型），球囊的材料为尼龙12，球囊上有两个铂/铱合金标记带；附件包括冲洗针和304L不锈钢导入鞘管。环氧乙烷灭菌，一次性使用。 | 0.014周围支架系统用于治疗主动脉弓下方的周围动脉粥样硬化疾病，0.014经肝胆管支架系统用于缓解胆管树中的恶性肿瘤。 | 股动脉、股浅动脉、髂动脉、髂外动脉、髂总动脉、髂股动脉 | 非药物涂层 非覆膜 短支架 (长度≤100mm) | 55ef0ed7-2f58-11ee-9447-b4055d63f15c | 55ef0ed7-2f58-11ee-9447-b4055d63f15c | 支架系统 |  | C02061300114037089050000002 | 02-血管介入治疗类材料 | 06-外周血管介入治疗材料 | 13-外周血管支架 | 外周血管支架（不含药/非覆膜） | 14-合金 | 037-不含药/非覆膜/非自膨 | 直径：6mm 长度:15mm 外周血管支架 输送杆 142cm | PB1560PPX |  | 国械注进20173461859 | 集采范围内-中选 | 2280 | 2280 |  |  | 国家医保耗材27位编码变更、未匹配到医保编码
21f30b89-91ea-11eb-8996-40f2e9990f5b | 康蒂思（上海）医疗器械有限公司 | 91310115341997945F | 2b57ac9c-7a6e-11f0-88e5-34735a9d8166 | 8a0bbe82-1f3c-11ec-ba7c-0050568f9c84-1 | 外周血管支架类 | 下肢动脉支架 | 支架系统-1 | 10b81d5d-1084-11ec-b658-0050568f9c84 | 支架系统PALMAZ BLUE Stent System | 康蒂思（爱尔兰）Cordis Cashel |  | 国械注进20173131859 | 国械注进20173461859 | 该产品由球囊扩张导管、预装在球囊上的支架和附件组成。支架的材料为L605钴铬合金；球囊扩张导管为配合0.014''导丝使用的球囊扩张导管（RX型），球囊的材料为尼龙12，球囊上有两个铂/铱合金标记带；附件包括冲洗针和304L不锈钢导入鞘管。环氧乙烷灭菌，一次性使用。 | 0.014周围支架系统用于治疗主动脉弓下方的周围动脉粥样硬化疾病。 | 股动脉、股浅动脉、髂动脉、髂外动脉、髂总动脉、髂股动脉 | 非药物涂层 非覆膜 短支架 (长度≤100mm) | 75a10026-1f4b-11ec-85e0-0050568f9c84 | 75a10026-1f4b-11ec-85e0-0050568f9c84 | 支架系统 | C02061300114037089050000002 | C02061200101001089050000056 | 02-血管介入治疗类材料 | 06-外周血管介入治疗材料 | 13-外周血管支架 | 外周血管支架（不含药/非覆膜） | 14-合金 | 037-不含药/非覆膜/非自膨 | 直径：6mm 长度:15mm 外周血管支架 输送杆 142cm | PB1560PPX |  | 国械注进20173131859 | 集采范围内-中选 | 2280 | 2280 |  |  | 国家医保耗材27位编码变更
21f30b89-91ea-11eb-8996-40f2e9990f5b | 康蒂思（上海）医疗器械有限公司 | 91310115341997945F | 2b57ad5b-7a6e-11f0-88e5-34735a9d8166 | 8a0bbe82-1f3c-11ec-ba7c-0050568f9c84-1 | 外周血管支架类 | 下肢动脉支架 | 支架系统-1 | 10b81d5d-1084-11ec-b658-0050568f9c84 | 支架系统PALMAZ BLUE Stent System | 康蒂思（爱尔兰）Cordis Cashel |  | 国械注进20173131859 | 国械注进20173461859 | 该产品由球囊扩张导管、预装在球囊上的支架和附件组成。支架的材料为L605钴铬合金；球囊扩张导管为配合0.014''导丝使用的球囊扩张导管（RX型），球囊的材料为尼龙12，球囊上有两个铂/铱合金标记带；附件包括冲洗针和304L不锈钢导入鞘管。环氧乙烷灭菌，一次性使用。 | 0.014周围支架系统用于治疗主动脉弓下方的周围动脉粥样硬化疾病，0.014经肝胆管支架系统用于缓解胆管树中的恶性肿瘤。 | 股动脉、股浅动脉、髂动脉、髂外动脉、髂总动脉、髂股动脉 | 非药物涂层 非覆膜 短支架 (长度≤100mm) | 55f04611-2f58-11ee-9447-b4055d63f15c | 55f04611-2f58-11ee-9447-b4055d63f15c | 支架系统 |  | C02061300114037089050000021 | 02-血管介入治疗类材料 | 06-外周血管介入治疗材料 | 13-外周血管支架 | 外周血管支架（不含药/非覆膜） | 14-合金 | 037-不含药/非覆膜/非自膨 | 直径：7mm 长度:15mm 外周血管支架 输送杆 80cm | PB1570PPS |  | 国械注进20173461859 | 集采范围内-中选 | 2280 | 2280 |  |  | 国家医保耗材27位编码变更、未匹配到医保编码
21f30b89-91ea-11eb-8996-40f2e9990f5b | 康蒂思（上海）医疗器械有限公司 | 91310115341997945F | 2b57ae1e-7a6e-11f0-88e5-34735a9d8166 | 8a0bbe82-1f3c-11ec-ba7c-0050568f9c84-1 | 外周血管支架类 | 下肢动脉支架 | 支架系统-1 | 10b81d5d-1084-11ec-b658-0050568f9c84 | 支架系统PALMAZ BLUE Stent System | 康蒂思（爱尔兰）Cordis Cashel |  | 国械注进20173131859 | 国械注进20173461859 | 该产品由球囊扩张导管、预装在球囊上的支架和附件组成。支架的材料为L605钴铬合金；球囊扩张导管为配合0.014''导丝使用的球囊扩张导管（RX型），球囊的材料为尼龙12，球囊上有两个铂/铱合金标记带；附件包括冲洗针和304L不锈钢导入鞘管。环氧乙烷灭菌，一次性使用。 | 0.014周围支架系统用于治疗主动脉弓下方的周围动脉粥样硬化疾病。 | 股动脉、股浅动脉、髂动脉、髂外动脉、髂总动脉、髂股动脉 | 非药物涂层 非覆膜 短支架 (长度≤100mm) | 7591f5ed-1f4b-11ec-85e0-0050568f9c84 | 7591f5ed-1f4b-11ec-85e0-0050568f9c84 | 支架系统 | C02061300114037089050000021 | C02061200101001089050000045 | 02-血管介入治疗类材料 | 06-外周血管介入治疗材料 | 13-外周血管支架 | 外周血管支架（不含药/非覆膜） | 14-合金 | 037-不含药/非覆膜/非自膨 | 直径：7mm 长度:15mm 外周血管支架 输送杆 80cm | PB1570PPS |  | 国械注进20173131859 | 集采范围内-中选 | 2280 | 2280 |  |  | 国家医保耗材27位编码变更
21f30b89-91ea-11eb-8996-40f2e9990f5b | 康蒂思（上海）医疗器械有限公司 | 91310115341997945F | 2b57aedd-7a6e-11f0-88e5-34735a9d8166 | 8a0bbe82-1f3c-11ec-ba7c-0050568f9c84-1 | 外周血管支架类 | 下肢动脉支架 | 支架系统-1 | 10b81d5d-1084-11ec-b658-0050568f9c84 | 支架系统PALMAZ BLUE Stent System | 康蒂思（爱尔兰）Cordis Cashel |  | 国械注进20173131859 | 国械注进20173461859 | 该产品由球囊扩张导管、预装在球囊上的支架和附件组成。支架的材料为L605钴铬合金；球囊扩张导管为配合0.014''导丝使用的球囊扩张导管（RX型），球囊的材料为尼龙12，球囊上有两个铂/铱合金标记带；附件包括冲洗针和304L不锈钢导入鞘管。环氧乙烷灭菌，一次性使用。 | 0.014周围支架系统用于治疗主动脉弓下方的周围动脉粥样硬化疾病，0.014经肝胆管支架系统用于缓解胆管树中的恶性肿瘤。 | 股动脉、股浅动脉、髂动脉、髂外动脉、髂总动脉、髂股动脉 | 非药物涂层 非覆膜 短支架 (长度≤100mm) | 55ef6624-2f58-11ee-9447-b4055d63f15c | 55ef6624-2f58-11ee-9447-b4055d63f15c | 支架系统 |  | C02061300114037089050000008 | 02-血管介入治疗类材料 | 06-外周血管介入治疗材料 | 13-外周血管支架 | 外周血管支架（不含药/非覆膜） | 14-合金 | 037-不含药/非覆膜/非自膨 | 直径：7mm 长度:15mm 外周血管支架 输送杆 142cm | PB1570PPX |  | 国械注进20173461859 | 集采范围内-中选 | 2280 | 2280 |  |  | 国家医保耗材27位编码变更、未匹配到医保编码
21f30b89-91ea-11eb-8996-40f2e9990f5b | 康蒂思（上海）医疗器械有限公司 | 91310115341997945F | 2b57b007-7a6e-11f0-88e5-34735a9d8166 | 8a0bbe82-1f3c-11ec-ba7c-0050568f9c84-1 | 外周血管支架类 | 下肢动脉支架 | 支架系统-1 | 10b81d5d-1084-11ec-b658-0050568f9c84 | 支架系统PALMAZ BLUE Stent System | 康蒂思（爱尔兰）Cordis Cashel |  | 国械注进20173131859 | 国械注进20173461859 | 该产品由球囊扩张导管、预装在球囊上的支架和附件组成。支架的材料为L605钴铬合金；球囊扩张导管为配合0.014''导丝使用的球囊扩张导管（RX型），球囊的材料为尼龙12，球囊上有两个铂/铱合金标记带；附件包括冲洗针和304L不锈钢导入鞘管。环氧乙烷灭菌，一次性使用。 | 0.014周围支架系统用于治疗主动脉弓下方的周围动脉粥样硬化疾病。 | 股动脉、股浅动脉、髂动脉、髂外动脉、髂总动脉、髂股动脉 | 非药物涂层 非覆膜 短支架 (长度≤100mm) | 75acdf7c-1f4b-11ec-85e0-0050568f9c84 | 75acdf7c-1f4b-11ec-85e0-0050568f9c84 | 支架系统 | C02061300114037089050000008 | C02061200101001089050000061 | 02-血管介入治疗类材料 | 06-外周血管介入治疗材料 | 13-外周血管支架 | 外周血管支架（不含药/非覆膜） | 14-合金 | 037-不含药/非覆膜/非自膨 | 直径：7mm 长度:15mm 外周血管支架 输送杆 142cm | PB1570PPX |  | 国械注进20173131859 | 集采范围内-中选 | 2280 | 2280 |  |  | 国家医保耗材27位编码变更
21f30b89-91ea-11eb-8996-40f2e9990f5b | 康蒂思（上海）医疗器械有限公司 | 91310115341997945F | 2b57b10a-7a6e-11f0-88e5-34735a9d8166 | 8a0bbe82-1f3c-11ec-ba7c-0050568f9c84-1 | 外周血管支架类 | 下肢动脉支架 | 支架系统-1 | 10b81d5d-1084-11ec-b658-0050568f9c84 | 支架系统PALMAZ BLUE Stent System | 康蒂思（爱尔兰）Cordis Cashel |  | 国械注进20173131859 | 国械注进20173461859 | 该产品由球囊扩张导管、预装在球囊上的支架和附件组成。支架的材料为L605钴铬合金；球囊扩张导管为配合0.014''导丝使用的球囊扩张导管（RX型），球囊的材料为尼龙12，球囊上有两个铂/铱合金标记带；附件包括冲洗针和304L不锈钢导入鞘管。环氧乙烷灭菌，一次性使用。 | 0.014周围支架系统用于治疗主动脉弓下方的周围动脉粥样硬化疾病，0.014经肝胆管支架系统用于缓解胆管树中的恶性肿瘤。 | 股动脉、股浅动脉、髂动脉、髂外动脉、髂总动脉、髂股动脉 | 非药物涂层 非覆膜 短支架 (长度≤100mm) | 55f0f92c-2f58-11ee-9447-b4055d63f15c | 55f0f92c-2f58-11ee-9447-b4055d63f15c | 支架系统 |  | C02061300114037089050000031 | 02-血管介入治疗类材料 | 06-外周血管介入治疗材料 | 13-外周血管支架 | 外周血管支架（不含药/非覆膜） | 14-合金 | 037-不含药/非覆膜/非自膨 | 直径：4mm 长度:18mm 外周血管支架 输送杆 80cm | PB1840PPS |  | 国械注进20173461859 | 集采范围内-中选 | 2280 | 2280 |  |  | 国家医保耗材27位编码变更、未匹配到医保编码
21f30b89-91ea-11eb-8996-40f2e9990f5b | 康蒂思（上海）医疗器械有限公司 | 91310115341997945F | 2b57b212-7a6e-11f0-88e5-34735a9d8166 | 8a0bbe82-1f3c-11ec-ba7c-0050568f9c84-1 | 外周血管支架类 | 下肢动脉支架 | 支架系统-1 | 10b81d5d-1084-11ec-b658-0050568f9c84 | 支架系统PALMAZ BLUE Stent System | 康蒂思（爱尔兰）Cordis Cashel |  | 国械注进20173131859 | 国械注进20173461859 | 该产品由球囊扩张导管、预装在球囊上的支架和附件组成。支架的材料为L605钴铬合金；球囊扩张导管为配合0.014''导丝使用的球囊扩张导管（RX型），球囊的材料为尼龙12，球囊上有两个铂/铱合金标记带；附件包括冲洗针和304L不锈钢导入鞘管。环氧乙烷灭菌，一次性使用。 | 0.014周围支架系统用于治疗主动脉弓下方的周围动脉粥样硬化疾病。 | 股动脉、股浅动脉、髂动脉、髂外动脉、髂总动脉、髂股动脉 | 非药物涂层 非覆膜 短支架 (长度≤100mm) | 7588dadf-1f4b-11ec-85e0-0050568f9c84 | 7588dadf-1f4b-11ec-85e0-0050568f9c84 | 支架系统 | C02061300114037089050000031 | C02061200101001089050000040 | 02-血管介入治疗类材料 | 06-外周血管介入治疗材料 | 13-外周血管支架 | 外周血管支架（不含药/非覆膜） | 14-合金 | 037-不含药/非覆膜/非自膨 | 直径：4mm 长度:18mm 外周血管支架 输送杆 80cm | PB1840PPS |  | 国械注进20173131859 | 集采范围内-中选 | 2280 | 2280 |  |  | 国家医保耗材27位编码变更
21f30b89-91ea-11eb-8996-40f2e9990f5b | 康蒂思（上海）医疗器械有限公司 | 91310115341997945F | 2b57b564-7a6e-11f0-88e5-34735a9d8166 | 8a0bbe82-1f3c-11ec-ba7c-0050568f9c84-1 | 外周血管支架类 | 下肢动脉支架 | 支架系统-1 | 10b81d5d-1084-11ec-b658-0050568f9c84 | 支架系统PALMAZ BLUE Stent System | 康蒂思（爱尔兰）Cordis Cashel |  | 国械注进20173131859 | 国械注进20173461859 | 该产品由球囊扩张导管、预装在球囊上的支架和附件组成。支架的材料为L605钴铬合金；球囊扩张导管为配合0.014''导丝使用的球囊扩张导管（RX型），球囊的材料为尼龙12，球囊上有两个铂/铱合金标记带；附件包括冲洗针和304L不锈钢导入鞘管。环氧乙烷灭菌，一次性使用。 | 0.014周围支架系统用于治疗主动脉弓下方的周围动脉粥样硬化疾病，0.014经肝胆管支架系统用于缓解胆管树中的恶性肿瘤。 | 股动脉、股浅动脉、髂动脉、髂外动脉、髂总动脉、髂股动脉 | 非药物涂层 非覆膜 短支架 (长度≤100mm) | 55ef7def-2f58-11ee-9447-b4055d63f15c | 55ef7def-2f58-11ee-9447-b4055d63f15c | 支架系统 |  | C02061300114037089050000010 | 02-血管介入治疗类材料 | 06-外周血管介入治疗材料 | 13-外周血管支架 | 外周血管支架（不含药/非覆膜） | 14-合金 | 037-不含药/非覆膜/非自膨 | 直径：5mm 长度:18mm 外周血管支架 输送杆 80cm | PB1850PPS |  | 国械注进20173461859 | 集采范围内-中选 | 2280 | 2280 |  |  | 国家医保耗材27位编码变更、未匹配到医保编码
21f30b89-91ea-11eb-8996-40f2e9990f5b | 康蒂思（上海）医疗器械有限公司 | 91310115341997945F | 2b57b65e-7a6e-11f0-88e5-34735a9d8166 | 8a0bbe82-1f3c-11ec-ba7c-0050568f9c84-1 | 外周血管支架类 | 下肢动脉支架 | 支架系统-1 | 10b81d5d-1084-11ec-b658-0050568f9c84 | 支架系统PALMAZ BLUE Stent System | 康蒂思（爱尔兰）Cordis Cashel |  | 国械注进20173131859 | 国械注进20173461859 | 该产品由球囊扩张导管、预装在球囊上的支架和附件组成。支架的材料为L605钴铬合金；球囊扩张导管为配合0.014''导丝使用的球囊扩张导管（RX型），球囊的材料为尼龙12，球囊上有两个铂/铱合金标记带；附件包括冲洗针和304L不锈钢导入鞘管。环氧乙烷灭菌，一次性使用。 | 0.014周围支架系统用于治疗主动脉弓下方的周围动脉粥样硬化疾病。 | 股动脉、股浅动脉、髂动脉、髂外动脉、髂总动脉、髂股动脉 | 非药物涂层 非覆膜 短支架 (长度≤100mm) | 75a7b399-1f4b-11ec-85e0-0050568f9c84 | 75a7b399-1f4b-11ec-85e0-0050568f9c84 | 支架系统 | C02061300114037089050000010 | C02061200101001089050000058 | 02-血管介入治疗类材料 | 06-外周血管介入治疗材料 | 13-外周血管支架 | 外周血管支架（不含药/非覆膜） | 14-合金 | 037-不含药/非覆膜/非自膨 | 直径：5mm 长度:18mm 外周血管支架 输送杆 80cm | PB1850PPS |  | 国械注进20173131859 | 集采范围内-中选 | 2280 | 2280 |  |  | 国家医保耗材27位编码变更
21f30b89-91ea-11eb-8996-40f2e9990f5b | 康蒂思（上海）医疗器械有限公司 | 91310115341997945F | 2b57b748-7a6e-11f0-88e5-34735a9d8166 | 8a0bbe82-1f3c-11ec-ba7c-0050568f9c84-1 | 外周血管支架类 | 下肢动脉支架 | 支架系统-1 | 10b81d5d-1084-11ec-b658-0050568f9c84 | 支架系统PALMAZ BLUE Stent System | 康蒂思（爱尔兰）Cordis Cashel |  | 国械注进20173131859 | 国械注进20173461859 | 该产品由球囊扩张导管、预装在球囊上的支架和附件组成。支架的材料为L605钴铬合金；球囊扩张导管为配合0.014''导丝使用的球囊扩张导管（RX型），球囊的材料为尼龙12，球囊上有两个铂/铱合金标记带；附件包括冲洗针和304L不锈钢导入鞘管。环氧乙烷灭菌，一次性使用。 | 0.014周围支架系统用于治疗主动脉弓下方的周围动脉粥样硬化疾病，0.014经肝胆管支架系统用于缓解胆管树中的恶性肿瘤。 | 股动脉、股浅动脉、髂动脉、髂外动脉、髂总动脉、髂股动脉 | 非药物涂层 非覆膜 短支架 (长度≤100mm) | 55f0af2b-2f58-11ee-9447-b4055d63f15c | 55f0af2b-2f58-11ee-9447-b4055d63f15c | 支架系统 |  | C02061300114037089050000026 | 02-血管介入治疗类材料 | 06-外周血管介入治疗材料 | 13-外周血管支架 | 外周血管支架（不含药/非覆膜） | 14-合金 | 037-不含药/非覆膜/非自膨 | 直径：5mm 长度:18mm 外周血管支架 输送杆 142cm | PB1850PPX |  | 国械注进20173461859 | 集采范围内-中选 | 2280 | 2280 |  |  | 国家医保耗材27位编码变更、未匹配到医保编码
21f30b89-91ea-11eb-8996-40f2e9990f5b | 康蒂思（上海）医疗器械有限公司 | 91310115341997945F | 2b57b841-7a6e-11f0-88e5-34735a9d8166 | 8a0bbe82-1f3c-11ec-ba7c-0050568f9c84-1 | 外周血管支架类 | 下肢动脉支架 | 支架系统-1 | 10b81d5d-1084-11ec-b658-0050568f9c84 | 支架系统PALMAZ BLUE Stent System | 康蒂思（爱尔兰）Cordis Cashel |  | 国械注进20173131859 | 国械注进20173461859 | 该产品由球囊扩张导管、预装在球囊上的支架和附件组成。支架的材料为L605钴铬合金；球囊扩张导管为配合0.014''导丝使用的球囊扩张导管（RX型），球囊的材料为尼龙12，球囊上有两个铂/铱合金标记带；附件包括冲洗针和304L不锈钢导入鞘管。环氧乙烷灭菌，一次性使用。 | 0.014周围支架系统用于治疗主动脉弓下方的周围动脉粥样硬化疾病。 | 股动脉、股浅动脉、髂动脉、髂外动脉、髂总动脉、髂股动脉 | 非药物涂层 非覆膜 短支架 (长度≤100mm) | 758ceaab-1f4b-11ec-85e0-0050568f9c84 | 758ceaab-1f4b-11ec-85e0-0050568f9c84 | 支架系统 | C02061300114037089050000026 | C02061200101001089050000043 | 02-血管介入治疗类材料 | 06-外周血管介入治疗材料 | 13-外周血管支架 | 外周血管支架（不含药/非覆膜） | 14-合金 | 037-不含药/非覆膜/非自膨 | 直径：5mm 长度:18mm 外周血管支架 输送杆 142cm | PB1850PPX |  | 国械注进20173131859 | 集采范围内-中选 | 2280 | 2280 |  |  | 国家医保耗材27位编码变更
21f30b89-91ea-11eb-8996-40f2e9990f5b | 康蒂思（上海）医疗器械有限公司 | 91310115341997945F | 2b57b927-7a6e-11f0-88e5-34735a9d8166 | 8a0bbe82-1f3c-11ec-ba7c-0050568f9c84-1 | 外周血管支架类 | 下肢动脉支架 | 支架系统-1 | 10b81d5d-1084-11ec-b658-0050568f9c84 | 支架系统PALMAZ BLUE Stent System | 康蒂思（爱尔兰）Cordis Cashel |  | 国械注进20173131859 | 国械注进20173461859 | 该产品由球囊扩张导管、预装在球囊上的支架和附件组成。支架的材料为L605钴铬合金；球囊扩张导管为配合0.014''导丝使用的球囊扩张导管（RX型），球囊的材料为尼龙12，球囊上有两个铂/铱合金标记带；附件包括冲洗针和304L不锈钢导入鞘管。环氧乙烷灭菌，一次性使用。 | 0.014周围支架系统用于治疗主动脉弓下方的周围动脉粥样硬化疾病，0.014经肝胆管支架系统用于缓解胆管树中的恶性肿瘤。 | 股动脉、股浅动脉、髂动脉、髂外动脉、髂总动脉、髂股动脉 | 非药物涂层 非覆膜 短支架 (长度≤100mm) | 55ef503d-2f58-11ee-9447-b4055d63f15c | 55ef503d-2f58-11ee-9447-b4055d63f15c | 支架系统 |  | C02061300114037089050000006 | 02-血管介入治疗类材料 | 06-外周血管介入治疗材料 | 13-外周血管支架 | 外周血管支架（不含药/非覆膜） | 14-合金 | 037-不含药/非覆膜/非自膨 | 直径：6mm 长度:18mm 外周血管支架 输送杆 80cm | PB1860PPS |  | 国械注进20173461859 | 集采范围内-中选 | 2280 | 2280 |  |  | 国家医保耗材27位编码变更、未匹配到医保编码
21f30b89-91ea-11eb-8996-40f2e9990f5b | 康蒂思（上海）医疗器械有限公司 | 91310115341997945F | 2b57ba34-7a6e-11f0-88e5-34735a9d8166 | 8a0bbe82-1f3c-11ec-ba7c-0050568f9c84-1 | 外周血管支架类 | 下肢动脉支架 | 支架系统-1 | 10b81d5d-1084-11ec-b658-0050568f9c84 | 支架系统PALMAZ BLUE Stent System | 康蒂思（爱尔兰）Cordis Cashel |  | 国械注进20173131859 | 国械注进20173461859 | 该产品由球囊扩张导管、预装在球囊上的支架和附件组成。支架的材料为L605钴铬合金；球囊扩张导管为配合0.014''导丝使用的球囊扩张导管（RX型），球囊的材料为尼龙12，球囊上有两个铂/铱合金标记带；附件包括冲洗针和304L不锈钢导入鞘管。环氧乙烷灭菌，一次性使用。 | 0.014周围支架系统用于治疗主动脉弓下方的周围动脉粥样硬化疾病。 | 股动脉、股浅动脉、髂动脉、髂外动脉、髂总动脉、髂股动脉 | 非药物涂层 非覆膜 短支架 (长度≤100mm) | 757f7814-1f4b-11ec-85e0-0050568f9c84 | 757f7814-1f4b-11ec-85e0-0050568f9c84 | 支架系统 | C02061300114037089050000006 | C02061200101001089050000036 | 02-血管介入治疗类材料 | 06-外周血管介入治疗材料 | 13-外周血管支架 | 外周血管支架（不含药/非覆膜） | 14-合金 | 037-不含药/非覆膜/非自膨 | 直径：6mm 长度:18mm 外周血管支架 输送杆 80cm | PB1860PPS |  | 国械注进20173131859 | 集采范围内-中选 | 2280 | 2280 |  |  | 国家医保耗材27位编码变更
21f30b89-91ea-11eb-8996-40f2e9990f5b | 康蒂思（上海）医疗器械有限公司 | 91310115341997945F | 2b57bc1d-7a6e-11f0-88e5-34735a9d8166 | 8a0bbe82-1f3c-11ec-ba7c-0050568f9c84-1 | 外周血管支架类 | 下肢动脉支架 | 支架系统-1 | 10b81d5d-1084-11ec-b658-0050568f9c84 | 支架系统PALMAZ BLUE Stent System | 康蒂思（爱尔兰）Cordis Cashel |  | 国械注进20173131859 | 国械注进20173461859 | 该产品由球囊扩张导管、预装在球囊上的支架和附件组成。支架的材料为L605钴铬合金；球囊扩张导管为配合0.014''导丝使用的球囊扩张导管（RX型），球囊的材料为尼龙12，球囊上有两个铂/铱合金标记带；附件包括冲洗针和304L不锈钢导入鞘管。环氧乙烷灭菌，一次性使用。 | 0.014周围支架系统用于治疗主动脉弓下方的周围动脉粥样硬化疾病，0.014经肝胆管支架系统用于缓解胆管树中的恶性肿瘤。 | 股动脉、股浅动脉、髂动脉、髂外动脉、髂总动脉、髂股动脉 | 非药物涂层 非覆膜 短支架 (长度≤100mm) | 55efc00e-2f58-11ee-9447-b4055d63f15c | 55efc00e-2f58-11ee-9447-b4055d63f15c | 支架系统 |  | C02061300114037089050000015 | 02-血管介入治疗类材料 | 06-外周血管介入治疗材料 | 13-外周血管支架 | 外周血管支架（不含药/非覆膜） | 14-合金 | 037-不含药/非覆膜/非自膨 | 直径：6mm 长度:18mm 外周血管支架 输送杆 142cm | PB1860PPX |  | 国械注进20173461859 | 集采范围内-中选 | 2280 | 2280 |  |  | 国家医保耗材27位编码变更、未匹配到医保编码
21f30b89-91ea-11eb-8996-40f2e9990f5b | 康蒂思（上海）医疗器械有限公司 | 91310115341997945F | 2b57bd1b-7a6e-11f0-88e5-34735a9d8166 | 8a0bbe82-1f3c-11ec-ba7c-0050568f9c84-1 | 外周血管支架类 | 下肢动脉支架 | 支架系统-1 | 10b81d5d-1084-11ec-b658-0050568f9c84 | 支架系统PALMAZ BLUE Stent System | 康蒂思（爱尔兰）Cordis Cashel |  | 国械注进20173131859 | 国械注进20173461859 | 该产品由球囊扩张导管、预装在球囊上的支架和附件组成。支架的材料为L605钴铬合金；球囊扩张导管为配合0.014''导丝使用的球囊扩张导管（RX型），球囊的材料为尼龙12，球囊上有两个铂/铱合金标记带；附件包括冲洗针和304L不锈钢导入鞘管。环氧乙烷灭菌，一次性使用。 | 0.014周围支架系统用于治疗主动脉弓下方的周围动脉粥样硬化疾病。 | 股动脉、股浅动脉、髂动脉、髂外动脉、髂总动脉、髂股动脉 | 非药物涂层 非覆膜 短支架 (长度≤100mm) | 75ac3a2a-1f4b-11ec-85e0-0050568f9c84 | 75ac3a2a-1f4b-11ec-85e0-0050568f9c84 | 支架系统 | C02061300114037089050000015 | C02061200101001089050000060 | 02-血管介入治疗类材料 | 06-外周血管介入治疗材料 | 13-外周血管支架 | 外周血管支架（不含药/非覆膜） | 14-合金 | 037-不含药/非覆膜/非自膨 | 直径：6mm 长度:18mm 外周血管支架 输送杆 142cm | PB1860PPX |  | 国械注进20173131859 | 集采范围内-中选 | 2280 | 2280 |  |  | 国家医保耗材27位编码变更
21f30b89-91ea-11eb-8996-40f2e9990f5b | 康蒂思（上海）医疗器械有限公司 | 91310115341997945F | 2b57bee6-7a6e-11f0-88e5-34735a9d8166 | 8a0bbe82-1f3c-11ec-ba7c-0050568f9c84-1 | 外周血管支架类 | 下肢动脉支架 | 支架系统-1 | 10b81d5d-1084-11ec-b658-0050568f9c84 | 支架系统PALMAZ BLUE Stent System | 康蒂思（爱尔兰）Cordis Cashel |  | 国械注进20173131859 | 国械注进20173461859 | 该产品由球囊扩张导管、预装在球囊上的支架和附件组成。支架的材料为L605钴铬合金；球囊扩张导管为配合0.014''导丝使用的球囊扩张导管（RX型），球囊的材料为尼龙12，球囊上有两个铂/铱合金标记带；附件包括冲洗针和304L不锈钢导入鞘管。环氧乙烷灭菌，一次性使用。 | 0.014周围支架系统用于治疗主动脉弓下方的周围动脉粥样硬化疾病，0.014经肝胆管支架系统用于缓解胆管树中的恶性肿瘤。 | 股动脉、股浅动脉、髂动脉、髂外动脉、髂总动脉、髂股动脉 | 非药物涂层 非覆膜 短支架 (长度≤100mm) | 55f06d42-2f58-11ee-9447-b4055d63f15c | 55f06d42-2f58-11ee-9447-b4055d63f15c | 支架系统 |  | C02061300114037089050000022 | 02-血管介入治疗类材料 | 06-外周血管介入治疗材料 | 13-外周血管支架 | 外周血管支架（不含药/非覆膜） | 14-合金 | 037-不含药/非覆膜/非自膨 | 直径：7mm 长度:18mm 外周血管支架 输送杆 80cm | PB1870PPS |  | 国械注进20173461859 | 集采范围内-中选 | 2280 | 2280 |  |  | 国家医保耗材27位编码变更、未匹配到医保编码
21f30b89-91ea-11eb-8996-40f2e9990f5b | 康蒂思（上海）医疗器械有限公司 | 91310115341997945F | 2b57bfe5-7a6e-11f0-88e5-34735a9d8166 | 8a0bbe82-1f3c-11ec-ba7c-0050568f9c84-1 | 外周血管支架类 | 下肢动脉支架 | 支架系统-1 | 10b81d5d-1084-11ec-b658-0050568f9c84 | 支架系统PALMAZ BLUE Stent System | 康蒂思（爱尔兰）Cordis Cashel |  | 国械注进20173131859 | 国械注进20173461859 | 该产品由球囊扩张导管、预装在球囊上的支架和附件组成。支架的材料为L605钴铬合金；球囊扩张导管为配合0.014''导丝使用的球囊扩张导管（RX型），球囊的材料为尼龙12，球囊上有两个铂/铱合金标记带；附件包括冲洗针和304L不锈钢导入鞘管。环氧乙烷灭菌，一次性使用。 | 0.014周围支架系统用于治疗主动脉弓下方的周围动脉粥样硬化疾病。 | 股动脉、股浅动脉、髂动脉、髂外动脉、髂总动脉、髂股动脉 | 非药物涂层 非覆膜 短支架 (长度≤100mm) | 75935ac9-1f4b-11ec-85e0-0050568f9c84 | 75935ac9-1f4b-11ec-85e0-0050568f9c84 | 支架系统 | C02061300114037089050000022 | C02061200101001089050000047 | 02-血管介入治疗类材料 | 06-外周血管介入治疗材料 | 13-外周血管支架 | 外周血管支架（不含药/非覆膜） | 14-合金 | 037-不含药/非覆膜/非自膨 | 直径：7mm 长度:18mm 外周血管支架 输送杆 80cm | PB1870PPS |  | 国械注进20173131859 | 集采范围内-中选 | 2280 | 2280 |  |  | 国家医保耗材27位编码变更
21f30b89-91ea-11eb-8996-40f2e9990f5b | 康蒂思（上海）医疗器械有限公司 | 91310115341997945F | 2b57c0a3-7a6e-11f0-88e5-34735a9d8166 | 8a0bbe82-1f3c-11ec-ba7c-0050568f9c84-1 | 外周血管支架类 | 下肢动脉支架 | 支架系统-1 | 10b81d5d-1084-11ec-b658-0050568f9c84 | 支架系统PALMAZ BLUE Stent System | 康蒂思（爱尔兰）Cordis Cashel |  | 国械注进20173131859 | 国械注进20173461859 | 该产品由球囊扩张导管、预装在球囊上的支架和附件组成。支架的材料为L605钴铬合金；球囊扩张导管为配合0.014''导丝使用的球囊扩张导管（RX型），球囊的材料为尼龙12，球囊上有两个铂/铱合金标记带；附件包括冲洗针和304L不锈钢导入鞘管。环氧乙烷灭菌，一次性使用。 | 0.014周围支架系统用于治疗主动脉弓下方的周围动脉粥样硬化疾病，0.014经肝胆管支架系统用于缓解胆管树中的恶性肿瘤。 | 股动脉、股浅动脉、髂动脉、髂外动脉、髂总动脉、髂股动脉 | 非药物涂层 非覆膜 短支架 (长度≤100mm) | 55f01083-2f58-11ee-9447-b4055d63f15c | 55f01083-2f58-11ee-9447-b4055d63f15c | 支架系统 |  | C02061300114037089050000019 | 02-血管介入治疗类材料 | 06-外周血管介入治疗材料 | 13-外周血管支架 | 外周血管支架（不含药/非覆膜） | 14-合金 | 037-不含药/非覆膜/非自膨 | 直径：7mm 长度:18mm 外周血管支架 输送杆 142cm | PB1870PPX |  | 国械注进20173461859 | 集采范围内-中选 | 2280 | 2280 |  |  | 国家医保耗材27位编码变更、未匹配到医保编码
21f30b89-91ea-11eb-8996-40f2e9990f5b | 康蒂思（上海）医疗器械有限公司 | 91310115341997945F | 2b57c42b-7a6e-11f0-88e5-34735a9d8166 | 8a0bbe82-1f3c-11ec-ba7c-0050568f9c84-1 | 外周血管支架类 | 下肢动脉支架 | 支架系统-1 | 10b81d5d-1084-11ec-b658-0050568f9c84 | 支架系统PALMAZ BLUE Stent System | 康蒂思（爱尔兰）Cordis Cashel |  | 国械注进20173131859 | 国械注进20173461859 | 该产品由球囊扩张导管、预装在球囊上的支架和附件组成。支架的材料为L605钴铬合金；球囊扩张导管为配合0.014''导丝使用的球囊扩张导管（RX型），球囊的材料为尼龙12，球囊上有两个铂/铱合金标记带；附件包括冲洗针和304L不锈钢导入鞘管。环氧乙烷灭菌，一次性使用。 | 0.014周围支架系统用于治疗主动脉弓下方的周围动脉粥样硬化疾病。 | 股动脉、股浅动脉、髂动脉、髂外动脉、髂总动脉、髂股动脉 | 非药物涂层 非覆膜 短支架 (长度≤100mm) | 75a487f2-1f4b-11ec-85e0-0050568f9c84 | 75a487f2-1f4b-11ec-85e0-0050568f9c84 | 支架系统 | C02061300114037089050000019 | C02061200101001089050000057 | 02-血管介入治疗类材料 | 06-外周血管介入治疗材料 | 13-外周血管支架 | 外周血管支架（不含药/非覆膜） | 14-合金 | 037-不含药/非覆膜/非自膨 | 直径：7mm 长度:18mm 外周血管支架 输送杆 142cm | PB1870PPX |  | 国械注进20173131859 | 集采范围内-中选 | 2280 | 2280 |  |  | 国家医保耗材27位编码变更
21f30b89-91ea-11eb-8996-40f2e9990f5b | 康蒂思（上海）医疗器械有限公司 | 91310115341997945F | 2b57c4ea-7a6e-11f0-88e5-34735a9d8166 | 8a0bbe82-1f3c-11ec-ba7c-0050568f9c84-1 | 外周血管支架类 | 下肢动脉支架 | 支架系统-1 | 10b81d5d-1084-11ec-b658-0050568f9c84 | 支架系统PALMAZ BLUE Stent System | 康蒂思（爱尔兰）Cordis Cashel |  | 国械注进20173131859 | 国械注进20173461859 | 该产品由球囊扩张导管、预装在球囊上的支架和附件组成。支架的材料为L605钴铬合金；球囊扩张导管为配合0.014''导丝使用的球囊扩张导管（RX型），球囊的材料为尼龙12，球囊上有两个铂/铱合金标记带；附件包括冲洗针和304L不锈钢导入鞘管。环氧乙烷灭菌，一次性使用。 | 0.014周围支架系统用于治疗主动脉弓下方的周围动脉粥样硬化疾病，0.014经肝胆管支架系统用于缓解胆管树中的恶性肿瘤。 | 股动脉、股浅动脉、髂动脉、髂外动脉、髂总动脉、髂股动脉 | 非药物涂层 非覆膜 短支架 (长度≤100mm) | 55f01de8-2f58-11ee-9447-b4055d63f15c | 55f01de8-2f58-11ee-9447-b4055d63f15c | 支架系统 |  | C02061300114037089050000020 | 02-血管介入治疗类材料 | 06-外周血管介入治疗材料 | 13-外周血管支架 | 外周血管支架（不含药/非覆膜） | 14-合金 | 037-不含药/非覆膜/非自膨 | 直径：4mm 长度:24mm 外周血管支架 输送杆 142cm | PB2440PPX |  | 国械注进20173461859 | 集采范围内-中选 | 2280 | 2280 |  |  | 国家医保耗材27位编码变更、未匹配到医保编码
21f30b89-91ea-11eb-8996-40f2e9990f5b | 康蒂思（上海）医疗器械有限公司 | 91310115341997945F | 2b57c5b2-7a6e-11f0-88e5-34735a9d8166 | 8a0bbe82-1f3c-11ec-ba7c-0050568f9c84-1 | 外周血管支架类 | 下肢动脉支架 | 支架系统-1 | 10b81d5d-1084-11ec-b658-0050568f9c84 | 支架系统PALMAZ BLUE Stent System | 康蒂思（爱尔兰）Cordis Cashel |  | 国械注进20173131859 | 国械注进20173461859 | 该产品由球囊扩张导管、预装在球囊上的支架和附件组成。支架的材料为L605钴铬合金；球囊扩张导管为配合0.014''导丝使用的球囊扩张导管（RX型），球囊的材料为尼龙12，球囊上有两个铂/铱合金标记带；附件包括冲洗针和304L不锈钢导入鞘管。环氧乙烷灭菌，一次性使用。 | 0.014周围支架系统用于治疗主动脉弓下方的周围动脉粥样硬化疾病。 | 股动脉、股浅动脉、髂动脉、髂外动脉、髂总动脉、髂股动脉 | 非药物涂层 非覆膜 短支架 (长度≤100mm) | 75961b31-1f4b-11ec-85e0-0050568f9c84 | 75961b31-1f4b-11ec-85e0-0050568f9c84 | 支架系统 | C02061300114037089050000020 | C02061200101001089050000053 | 02-血管介入治疗类材料 | 06-外周血管介入治疗材料 | 13-外周血管支架 | 外周血管支架（不含药/非覆膜） | 14-合金 | 037-不含药/非覆膜/非自膨 | 直径：4mm 长度:24mm 外周血管支架 输送杆 142cm | PB2440PPX |  | 国械注进20173131859 | 集采范围内-中选 | 2280 | 2280 |  |  | 国家医保耗材27位编码变更
21f30b89-91ea-11eb-8996-40f2e9990f5b | 康蒂思（上海）医疗器械有限公司 | 91310115341997945F | 2b57c671-7a6e-11f0-88e5-34735a9d8166 | 8a0bbe82-1f3c-11ec-ba7c-0050568f9c84-1 | 外周血管支架类 | 下肢动脉支架 | 支架系统-1 | 10b81d5d-1084-11ec-b658-0050568f9c84 | 支架系统PALMAZ BLUE Stent System | 康蒂思（爱尔兰）Cordis Cashel |  | 国械注进20173131859 | 国械注进20173461859 | 该产品由球囊扩张导管、预装在球囊上的支架和附件组成。支架的材料为L605钴铬合金；球囊扩张导管为配合0.014''导丝使用的球囊扩张导管（RX型），球囊的材料为尼龙12，球囊上有两个铂/铱合金标记带；附件包括冲洗针和304L不锈钢导入鞘管。环氧乙烷灭菌，一次性使用。 | 0.014周围支架系统用于治疗主动脉弓下方的周围动脉粥样硬化疾病，0.014经肝胆管支架系统用于缓解胆管树中的恶性肿瘤。 | 股动脉、股浅动脉、髂动脉、髂外动脉、髂总动脉、髂股动脉 | 非药物涂层 非覆膜 短支架 (长度≤100mm) | 55efa64b-2f58-11ee-9447-b4055d63f15c | 55efa64b-2f58-11ee-9447-b4055d63f15c | 支架系统 |  | C02061300114037089050000013 | 02-血管介入治疗类材料 | 06-外周血管介入治疗材料 | 13-外周血管支架 | 外周血管支架（不含药/非覆膜） | 14-合金 | 037-不含药/非覆膜/非自膨 | 直径：5mm 长度:24mm 外周血管支架 输送杆 80cm | PB2450PPS |  | 国械注进20173461859 | 集采范围内-中选 | 2280 | 2280 |  |  | 国家医保耗材27位编码变更、未匹配到医保编码
21f30b89-91ea-11eb-8996-40f2e9990f5b | 康蒂思（上海）医疗器械有限公司 | 91310115341997945F | 2b57c739-7a6e-11f0-88e5-34735a9d8166 | 8a0bbe82-1f3c-11ec-ba7c-0050568f9c84-1 | 外周血管支架类 | 下肢动脉支架 | 支架系统-1 | 10b81d5d-1084-11ec-b658-0050568f9c84 | 支架系统PALMAZ BLUE Stent System | 康蒂思（爱尔兰）Cordis Cashel |  | 国械注进20173131859 | 国械注进20173461859 | 该产品由球囊扩张导管、预装在球囊上的支架和附件组成。支架的材料为L605钴铬合金；球囊扩张导管为配合0.014''导丝使用的球囊扩张导管（RX型），球囊的材料为尼龙12，球囊上有两个铂/铱合金标记带；附件包括冲洗针和304L不锈钢导入鞘管。环氧乙烷灭菌，一次性使用。 | 0.014周围支架系统用于治疗主动脉弓下方的周围动脉粥样硬化疾病。 | 股动脉、股浅动脉、髂动脉、髂外动脉、髂总动脉、髂股动脉 | 非药物涂层 非覆膜 短支架 (长度≤100mm) | 75936490-1f4b-11ec-85e0-0050568f9c84 | 75936490-1f4b-11ec-85e0-0050568f9c84 | 支架系统 | C02061300114037089050000013 | C02061200101001089050000051 | 02-血管介入治疗类材料 | 06-外周血管介入治疗材料 | 13-外周血管支架 | 外周血管支架（不含药/非覆膜） | 14-合金 | 037-不含药/非覆膜/非自膨 | 直径：5mm 长度:24mm 外周血管支架 输送杆 80cm | PB2450PPS |  | 国械注进20173131859 | 集采范围内-中选 | 2280 | 2280 |  |  | 国家医保耗材27位编码变更
21f30b89-91ea-11eb-8996-40f2e9990f5b | 康蒂思（上海）医疗器械有限公司 | 91310115341997945F | 2b57c7f3-7a6e-11f0-88e5-34735a9d8166 | 8a0bbe82-1f3c-11ec-ba7c-0050568f9c84-1 | 外周血管支架类 | 下肢动脉支架 | 支架系统-1 | 10b81d5d-1084-11ec-b658-0050568f9c84 | 支架系统PALMAZ BLUE Stent System | 康蒂思（爱尔兰）Cordis Cashel |  | 国械注进20173131859 | 国械注进20173461859 | 该产品由球囊扩张导管、预装在球囊上的支架和附件组成。支架的材料为L605钴铬合金；球囊扩张导管为配合0.014''导丝使用的球囊扩张导管（RX型），球囊的材料为尼龙12，球囊上有两个铂/铱合金标记带；附件包括冲洗针和304L不锈钢导入鞘管。环氧乙烷灭菌，一次性使用。 | 0.014周围支架系统用于治疗主动脉弓下方的周围动脉粥样硬化疾病，0.014经肝胆管支架系统用于缓解胆管树中的恶性肿瘤。 | 股动脉、股浅动脉、髂动脉、髂外动脉、髂总动脉、髂股动脉 | 非药物涂层 非覆膜 短支架 (长度≤100mm) | 55efccdc-2f58-11ee-9447-b4055d63f15c | 55efccdc-2f58-11ee-9447-b4055d63f15c | 支架系统 |  | C02061300114037089050000016 | 02-血管介入治疗类材料 | 06-外周血管介入治疗材料 | 13-外周血管支架 | 外周血管支架（不含药/非覆膜） | 14-合金 | 037-不含药/非覆膜/非自膨 | 直径：5mm 长度:24mm 外周血管支架 输送杆 142cm | PB2450PPX |  | 国械注进20173461859 | 集采范围内-中选 | 2280 | 2280 |  |  | 国家医保耗材27位编码变更、未匹配到医保编码
21f30b89-91ea-11eb-8996-40f2e9990f5b | 康蒂思（上海）医疗器械有限公司 | 91310115341997945F | 2b57c8c5-7a6e-11f0-88e5-34735a9d8166 | 8a0bbe82-1f3c-11ec-ba7c-0050568f9c84-1 | 外周血管支架类 | 下肢动脉支架 | 支架系统-1 | 10b81d5d-1084-11ec-b658-0050568f9c84 | 支架系统PALMAZ BLUE Stent System | 康蒂思（爱尔兰）Cordis Cashel |  | 国械注进20173131859 | 国械注进20173461859 | 该产品由球囊扩张导管、预装在球囊上的支架和附件组成。支架的材料为L605钴铬合金；球囊扩张导管为配合0.014''导丝使用的球囊扩张导管（RX型），球囊的材料为尼龙12，球囊上有两个铂/铱合金标记带；附件包括冲洗针和304L不锈钢导入鞘管。环氧乙烷灭菌，一次性使用。 | 0.014周围支架系统用于治疗主动脉弓下方的周围动脉粥样硬化疾病。 | 股动脉、股浅动脉、髂动脉、髂外动脉、髂总动脉、髂股动脉 | 非药物涂层 非覆膜 短支架 (长度≤100mm) | 7589cd3e-1f4b-11ec-85e0-0050568f9c84 | 7589cd3e-1f4b-11ec-85e0-0050568f9c84 | 支架系统 | C02061300114037089050000016 | C02061200101001089050000041 | 02-血管介入治疗类材料 | 06-外周血管介入治疗材料 | 13-外周血管支架 | 外周血管支架（不含药/非覆膜） | 14-合金 | 037-不含药/非覆膜/非自膨 | 直径：5mm 长度:24mm 外周血管支架 输送杆 142cm | PB2450PPX |  | 国械注进20173131859 | 集采范围内-中选 | 2280 | 2280 |  |  | 国家医保耗材27位编码变更
21f30b89-91ea-11eb-8996-40f2e9990f5b | 康蒂思（上海）医疗器械有限公司 | 91310115341997945F | 2b57c989-7a6e-11f0-88e5-34735a9d8166 | 8a0bbe82-1f3c-11ec-ba7c-0050568f9c84-1 | 外周血管支架类 | 下肢动脉支架 | 支架系统-1 | 10b81d5d-1084-11ec-b658-0050568f9c84 | 支架系统PALMAZ BLUE Stent System | 康蒂思（爱尔兰）Cordis Cashel |  | 国械注进20173131859 | 国械注进20173461859 | 该产品由球囊扩张导管、预装在球囊上的支架和附件组成。支架的材料为L605钴铬合金；球囊扩张导管为配合0.014''导丝使用的球囊扩张导管（RX型），球囊的材料为尼龙12，球囊上有两个铂/铱合金标记带；附件包括冲洗针和304L不锈钢导入鞘管。环氧乙烷灭菌，一次性使用。 | 0.014周围支架系统用于治疗主动脉弓下方的周围动脉粥样硬化疾病。 | 股动脉、股浅动脉、髂动脉、髂外动脉、髂总动脉、髂股动脉 | 非药物涂层 非覆膜 短支架 (长度≤100mm) | 75799b7a-1f4b-11ec-85e0-0050568f9c84 | 75799b7a-1f4b-11ec-85e0-0050568f9c84 | 支架系统 | C02061300114037089050000030 | C02061200101001089050000034 | 02-血管介入治疗类材料 | 06-外周血管介入治疗材料 | 13-外周血管支架 | 外周血管支架（不含药/非覆膜） | 14-合金 | 037-不含药/非覆膜/非自膨 | 直径：6mm 长度:24mm 外周血管支架 输送杆 80cm | PB2460PPS |  | 国械注进20173131859 | 集采范围内-中选 | 2280 | 2280 |  |  | 国家医保耗材27位编码变更
21f30b89-91ea-11eb-8996-40f2e9990f5b | 康蒂思（上海）医疗器械有限公司 | 91310115341997945F | 2b57ca42-7a6e-11f0-88e5-34735a9d8166 | 8a0bbe82-1f3c-11ec-ba7c-0050568f9c84-1 | 外周血管支架类 | 下肢动脉支架 | 支架系统-1 | 10b81d5d-1084-11ec-b658-0050568f9c84 | 支架系统PALMAZ BLUE Stent System | 康蒂思（爱尔兰）Cordis Cashel |  | 国械注进20173131859 | 国械注进20173461859 | 该产品由球囊扩张导管、预装在球囊上的支架和附件组成。支架的材料为L605钴铬合金；球囊扩张导管为配合0.014''导丝使用的球囊扩张导管（RX型），球囊的材料为尼龙12，球囊上有两个铂/铱合金标记带；附件包括冲洗针和304L不锈钢导入鞘管。环氧乙烷灭菌，一次性使用。 | 0.014周围支架系统用于治疗主动脉弓下方的周围动脉粥样硬化疾病，0.014经肝胆管支架系统用于缓解胆管树中的恶性肿瘤。 | 股动脉、股浅动脉、髂动脉、髂外动脉、髂总动脉、髂股动脉 | 非药物涂层 非覆膜 短支架 (长度≤100mm) | 55f0eb7b-2f58-11ee-9447-b4055d63f15c | 55f0eb7b-2f58-11ee-9447-b4055d63f15c | 支架系统 |  | C02061300114037089050000030 | 02-血管介入治疗类材料 | 06-外周血管介入治疗材料 | 13-外周血管支架 | 外周血管支架（不含药/非覆膜） | 14-合金 | 037-不含药/非覆膜/非自膨 | 直径：6mm 长度:24mm 外周血管支架 输送杆 80cm | PB2460PPS |  | 国械注进20173461859 | 集采范围内-中选 | 2280 | 2280 |  |  | 国家医保耗材27位编码变更、未匹配到医保编码
21f30b89-91ea-11eb-8996-40f2e9990f5b | 康蒂思（上海）医疗器械有限公司 | 91310115341997945F | 2b57cafc-7a6e-11f0-88e5-34735a9d8166 | 8a0bbe82-1f3c-11ec-ba7c-0050568f9c84-1 | 外周血管支架类 | 下肢动脉支架 | 支架系统-1 | 10b81d5d-1084-11ec-b658-0050568f9c84 | 支架系统PALMAZ BLUE Stent System | 康蒂思（爱尔兰）Cordis Cashel |  | 国械注进20173131859 | 国械注进20173461859 | 该产品由球囊扩张导管、预装在球囊上的支架和附件组成。支架的材料为L605钴铬合金；球囊扩张导管为配合0.014''导丝使用的球囊扩张导管（RX型），球囊的材料为尼龙12，球囊上有两个铂/铱合金标记带；附件包括冲洗针和304L不锈钢导入鞘管。环氧乙烷灭菌，一次性使用。 | 0.014周围支架系统用于治疗主动脉弓下方的周围动脉粥样硬化疾病，0.014经肝胆管支架系统用于缓解胆管树中的恶性肿瘤。 | 股动脉、股浅动脉、髂动脉、髂外动脉、髂总动脉、髂股动脉 | 非药物涂层 非覆膜 短支架 (长度≤100mm) | 55ef1db6-2f58-11ee-9447-b4055d63f15c | 55ef1db6-2f58-11ee-9447-b4055d63f15c | 支架系统 |  | C02061300114037089050000003 | 02-血管介入治疗类材料 | 06-外周血管介入治疗材料 | 13-外周血管支架 | 外周血管支架（不含药/非覆膜） | 14-合金 | 037-不含药/非覆膜/非自膨 | 直径：6mm 长度:24mm 外周血管支架 输送杆 142cm | PB2460PPX |  | 国械注进20173461859 | 集采范围内-中选 | 2280 | 2280 |  |  | 国家医保耗材27位编码变更、未匹配到医保编码
21f30b89-91ea-11eb-8996-40f2e9990f5b | 康蒂思（上海）医疗器械有限公司 | 91310115341997945F | 2b57cbc0-7a6e-11f0-88e5-34735a9d8166 | 8a0bbe82-1f3c-11ec-ba7c-0050568f9c84-1 | 外周血管支架类 | 下肢动脉支架 | 支架系统-1 | 10b81d5d-1084-11ec-b658-0050568f9c84 | 支架系统PALMAZ BLUE Stent System | 康蒂思（爱尔兰）Cordis Cashel |  | 国械注进20173131859 | 国械注进20173461859 | 该产品由球囊扩张导管、预装在球囊上的支架和附件组成。支架的材料为L605钴铬合金；球囊扩张导管为配合0.014''导丝使用的球囊扩张导管（RX型），球囊的材料为尼龙12，球囊上有两个铂/铱合金标记带；附件包括冲洗针和304L不锈钢导入鞘管。环氧乙烷灭菌，一次性使用。 | 0.014周围支架系统用于治疗主动脉弓下方的周围动脉粥样硬化疾病。 | 股动脉、股浅动脉、髂动脉、髂外动脉、髂总动脉、髂股动脉 | 非药物涂层 非覆膜 短支架 (长度≤100mm) | 75936018-1f4b-11ec-85e0-0050568f9c84 | 75936018-1f4b-11ec-85e0-0050568f9c84 | 支架系统 | C02061300114037089050000003 | C02061200101001089050000049 | 02-血管介入治疗类材料 | 06-外周血管介入治疗材料 | 13-外周血管支架 | 外周血管支架（不含药/非覆膜） | 14-合金 | 037-不含药/非覆膜/非自膨 | 直径：6mm 长度:24mm 外周血管支架 输送杆 142cm | PB2460PPX |  | 国械注进20173131859 | 集采范围内-中选 | 2280 | 2280 |  |  | 国家医保耗材27位编码变更
21f30b89-91ea-11eb-8996-40f2e9990f5b | 康蒂思（上海）医疗器械有限公司 | 91310115341997945F | 2b57cedc-7a6e-11f0-88e5-34735a9d8166 | 8a0bbe82-1f3c-11ec-ba7c-0050568f9c84-1 | 外周血管支架类 | 下肢动脉支架 | 支架系统-1 | 10b81d5d-1084-11ec-b658-0050568f9c84 | 支架系统PALMAZ BLUE Stent System | 康蒂思（爱尔兰）Cordis Cashel |  | 国械注进20173131859 | 国械注进20173461859 | 该产品由球囊扩张导管、预装在球囊上的支架和附件组成。支架的材料为L605钴铬合金；球囊扩张导管为配合0.014''导丝使用的球囊扩张导管（RX型），球囊的材料为尼龙12，球囊上有两个铂/铱合金标记带；附件包括冲洗针和304L不锈钢导入鞘管。环氧乙烷灭菌，一次性使用。 | 0.014周围支架系统用于治疗主动脉弓下方的周围动脉粥样硬化疾病，0.014经肝胆管支架系统用于缓解胆管树中的恶性肿瘤。 | 股动脉、股浅动脉、髂动脉、髂外动脉、髂总动脉、髂股动脉 | 非药物涂层 非覆膜 短支架 (长度≤100mm) | 55efb3ac-2f58-11ee-9447-b4055d63f15c | 55efb3ac-2f58-11ee-9447-b4055d63f15c | 支架系统 |  | C02061300114037089050000014 | 02-血管介入治疗类材料 | 06-外周血管介入治疗材料 | 13-外周血管支架 | 外周血管支架（不含药/非覆膜） | 14-合金 | 037-不含药/非覆膜/非自膨 | 直径：7mm 长度:24mm 外周血管支架 输送杆 80cm | PB2470PPS |  | 国械注进20173461859 | 集采范围内-中选 | 2280 | 2280 |  |  | 国家医保耗材27位编码变更、未匹配到医保编码
21f30b89-91ea-11eb-8996-40f2e9990f5b | 康蒂思（上海）医疗器械有限公司 | 91310115341997945F | 2b57cfaa-7a6e-11f0-88e5-34735a9d8166 | 8a0bbe82-1f3c-11ec-ba7c-0050568f9c84-1 | 外周血管支架类 | 下肢动脉支架 | 支架系统-1 | 10b81d5d-1084-11ec-b658-0050568f9c84 | 支架系统PALMAZ BLUE Stent System | 康蒂思（爱尔兰）Cordis Cashel |  | 国械注进20173131859 | 国械注进20173461859 | 该产品由球囊扩张导管、预装在球囊上的支架和附件组成。支架的材料为L605钴铬合金；球囊扩张导管为配合0.014''导丝使用的球囊扩张导管（RX型），球囊的材料为尼龙12，球囊上有两个铂/铱合金标记带；附件包括冲洗针和304L不锈钢导入鞘管。环氧乙烷灭菌，一次性使用。 | 0.014周围支架系统用于治疗主动脉弓下方的周围动脉粥样硬化疾病。 | 股动脉、股浅动脉、髂动脉、髂外动脉、髂总动脉、髂股动脉 | 非药物涂层 非覆膜 短支架 (长度≤100mm) | 75909ca1-1f4b-11ec-85e0-0050568f9c84 | 75909ca1-1f4b-11ec-85e0-0050568f9c84 | 支架系统 | C02061300114037089050000014 | C02061200101001089050000044 | 02-血管介入治疗类材料 | 06-外周血管介入治疗材料 | 13-外周血管支架 | 外周血管支架（不含药/非覆膜） | 14-合金 | 037-不含药/非覆膜/非自膨 | 直径：7mm 长度:24mm 外周血管支架 输送杆 80cm | PB2470PPS |  | 国械注进20173131859 | 集采范围内-中选 | 2280 | 2280 |  |  | 国家医保耗材27位编码变更
21f30b89-91ea-11eb-8996-40f2e9990f5b | 康蒂思（上海）医疗器械有限公司 | 91310115341997945F | 2b57d063-7a6e-11f0-88e5-34735a9d8166 | 8a0bbe82-1f3c-11ec-ba7c-0050568f9c84-1 | 外周血管支架类 | 下肢动脉支架 | 支架系统-1 | 10b81d5d-1084-11ec-b658-0050568f9c84 | 支架系统PALMAZ BLUE Stent System | 康蒂思（爱尔兰）Cordis Cashel |  | 国械注进20173131859 | 国械注进20173461859 | 该产品由球囊扩张导管、预装在球囊上的支架和附件组成。支架的材料为L605钴铬合金；球囊扩张导管为配合0.014''导丝使用的球囊扩张导管（RX型），球囊的材料为尼龙12，球囊上有两个铂/铱合金标记带；附件包括冲洗针和304L不锈钢导入鞘管。环氧乙烷灭菌，一次性使用。 | 0.014周围支架系统用于治疗主动脉弓下方的周围动脉粥样硬化疾病，0.014经肝胆管支架系统用于缓解胆管树中的恶性肿瘤。 | 股动脉、股浅动脉、髂动脉、髂外动脉、髂总动脉、髂股动脉 | 非药物涂层 非覆膜 短支架 (长度≤100mm) | 55ef373d-2f58-11ee-9447-b4055d63f15c | 55ef373d-2f58-11ee-9447-b4055d63f15c | 支架系统 |  | C02061300114037089050000004 | 02-血管介入治疗类材料 | 06-外周血管介入治疗材料 | 13-外周血管支架 | 外周血管支架（不含药/非覆膜） | 14-合金 | 037-不含药/非覆膜/非自膨 | 直径：7mm 长度:24mm 外周血管支架 输送杆 142cm | PB2470PPX |  | 国械注进20173461859 | 集采范围内-中选 | 2280 | 2280 |  |  | 国家医保耗材27位编码变更、未匹配到医保编码
21f30b89-91ea-11eb-8996-40f2e9990f5b | 康蒂思（上海）医疗器械有限公司 | 91310115341997945F | 2b57d136-7a6e-11f0-88e5-34735a9d8166 | 8a0bbe82-1f3c-11ec-ba7c-0050568f9c84-1 | 外周血管支架类 | 下肢动脉支架 | 支架系统-1 | 10b81d5d-1084-11ec-b658-0050568f9c84 | 支架系统PALMAZ BLUE Stent System | 康蒂思（爱尔兰）Cordis Cashel |  | 国械注进20173131859 | 国械注进20173461859 | 该产品由球囊扩张导管、预装在球囊上的支架和附件组成。支架的材料为L605钴铬合金；球囊扩张导管为配合0.014''导丝使用的球囊扩张导管（RX型），球囊的材料为尼龙12，球囊上有两个铂/铱合金标记带；附件包括冲洗针和304L不锈钢导入鞘管。环氧乙烷灭菌，一次性使用。 | 0.014周围支架系统用于治疗主动脉弓下方的周围动脉粥样硬化疾病。 | 股动脉、股浅动脉、髂动脉、髂外动脉、髂总动脉、髂股动脉 | 非药物涂层 非覆膜 短支架 (长度≤100mm) | 75a8f8a6-1f4b-11ec-85e0-0050568f9c84 | 75a8f8a6-1f4b-11ec-85e0-0050568f9c84 | 支架系统 | C02061300114037089050000004 | C02061200101001089050000059 | 02-血管介入治疗类材料 | 06-外周血管介入治疗材料 | 13-外周血管支架 | 外周血管支架（不含药/非覆膜） | 14-合金 | 037-不含药/非覆膜/非自膨 | 直径：7mm 长度:24mm 外周血管支架 输送杆 142cm | PB2470PPX |  | 国械注进20173131859 | 集采范围内-中选 | 2280 | 2280 |  |  | 国家医保耗材27位编码变更
21da04dd-91ea-11eb-8996-40f2e9990f5b | 柯惠医疗器材国际贸易（上海）有限公司 | 91310115607422226G | 2b57f8c0-7a6e-11f0-88e5-34735a9d8166 | a555f121-0137-11eb-bf70-fa163e0a8baf-1 | 外周血管支架类 | 下肢动脉支架 | 外周支架和输送器-1 | 421DE3068CAC4576B53C30D9C8FEE62A | 外周支架和输送器Protégé RX Self Expanding Peripheral Stent System | ev3 Inc. |  | 国械注进20163460715 |  | 该产品由自膨式镍钛记忆合金外周支架和导管输送系统两部分组成。支架选用ASTM F2063 要求的镍钛合金材料(Nitinol)制成,分为直形和锥形两类,不透射线标记材料为钽金属。环氧乙烷灭菌,一次性使用。 | 外周适用于治疗PTA术后有梗阻危险或极可能发生突发性梗阻的闭塞和损伤;或在骼总动脉、骼外动脉或锁骨下动脉进行PTA手术后极易发生的再狭窄的损伤。支架支撑是为了改善和维持动脉腔直径。颈动脉用于治疗颈总动脉(CCA)、颈内动脉(ICA)和颈动脉分叉狭窄的扩张治疗。 | 髂外动脉、髂总动脉 | 非药物涂层 非覆膜 短支架 (长度≤100mm) | f054c121-c95c-11e9-953f-fa163e0a8baf | f054c121-c95c-11e9-953f-fa163e0a8baf | 外周支架和输送器 | C02060100114008068230000013 | C02060100101003068230000033 | 02-血管介入治疗类材料 | 06-外周血管介入治疗材料 | 01-颈动脉支架 | 颈动脉支架 | 14-合金 | 008-直形 | SEPX-10-20-135 | SEPX-10-20-135 |  | 国械注进20163460715 | 集采范围内-中选 | 2486 | 2486 |  |  | 国家医保耗材27位编码变更、规格变更
21da04dd-91ea-11eb-8996-40f2e9990f5b | 柯惠医疗器材国际贸易（上海）有限公司 | 91310115607422226G | 2b57f9a6-7a6e-11f0-88e5-34735a9d8166 | a555f121-0137-11eb-bf70-fa163e0a8baf-1 | 外周血管支架类 | 下肢动脉支架 | 外周支架和输送器-1 | 421DE3068CAC4576B53C30D9C8FEE62A | 外周支架和输送器Protégé RX Self Expanding Peripheral Stent System | ev3 Inc. |  | 国械注进20163460715 |  | 该产品由自膨式镍钛记忆合金外周支架和导管输送系统两部分组成。支架选用ASTM F2063 要求的镍钛合金材料(Nitinol)制成,分为直形和锥形两类,不透射线标记材料为钽金属。环氧乙烷灭菌,一次性使用。 | 外周适用于治疗PTA术后有梗阻危险或极可能发生突发性梗阻的闭塞和损伤;或在骼总动脉、骼外动脉或锁骨下动脉进行PTA手术后极易发生的再狭窄的损伤。支架支撑是为了改善和维持动脉腔直径。颈动脉用于治疗颈总动脉(CCA)、颈内动脉(ICA)和颈动脉分叉狭窄的扩张治疗。 | 髂外动脉、髂总动脉 | 非药物涂层 非覆膜 短支架 (长度≤100mm) | f054c929-c95c-11e9-953f-fa163e0a8baf | f054c929-c95c-11e9-953f-fa163e0a8baf | 外周支架和输送器 | C02060100114008068230000009 | C02060100101003068230000029 | 02-血管介入治疗类材料 | 06-外周血管介入治疗材料 | 01-颈动脉支架 | 颈动脉支架 | 14-合金 | 008-直形 | SEPX-10-30-135 | SEPX-10-30-135 |  | 国械注进20163460715 | 集采范围内-中选 | 2486 | 2486 |  |  | 国家医保耗材27位编码变更、规格变更
21da04dd-91ea-11eb-8996-40f2e9990f5b | 柯惠医疗器材国际贸易（上海）有限公司 | 91310115607422226G | 2b57fa90-7a6e-11f0-88e5-34735a9d8166 | a555f121-0137-11eb-bf70-fa163e0a8baf-1 | 外周血管支架类 | 下肢动脉支架 | 外周支架和输送器-1 | 421DE3068CAC4576B53C30D9C8FEE62A | 外周支架和输送器Protégé RX Self Expanding Peripheral Stent System | ev3 Inc. |  | 国械注进20163460715 |  | 该产品由自膨式镍钛记忆合金外周支架和导管输送系统两部分组成。支架选用ASTM F2063 要求的镍钛合金材料(Nitinol)制成,分为直形和锥形两类,不透射线标记材料为钽金属。环氧乙烷灭菌,一次性使用。 | 外周适用于治疗PTA术后有梗阻危险或极可能发生突发性梗阻的闭塞和损伤;或在骼总动脉、骼外动脉或锁骨下动脉进行PTA手术后极易发生的再狭窄的损伤。支架支撑是为了改善和维持动脉腔直径。颈动脉用于治疗颈总动脉(CCA)、颈内动脉(ICA)和颈动脉分叉狭窄的扩张治疗。 | 髂外动脉、髂总动脉 | 非药物涂层 非覆膜 短支架 (长度≤100mm) | f054d513-c95c-11e9-953f-fa163e0a8baf | f054d513-c95c-11e9-953f-fa163e0a8baf | 外周支架和输送器 | C02060100114008068230000004 | C02060100101003068230000024 | 02-血管介入治疗类材料 | 06-外周血管介入治疗材料 | 01-颈动脉支架 | 颈动脉支架 | 14-合金 | 008-直形 | SEPX-10-40-135 | SEPX-10-40-135 |  | 国械注进20163460715 | 集采范围内-中选 | 2486 | 2486 |  |  | 国家医保耗材27位编码变更、规格变更
21da04dd-91ea-11eb-8996-40f2e9990f5b | 柯惠医疗器材国际贸易（上海）有限公司 | 91310115607422226G | 2b57fb76-7a6e-11f0-88e5-34735a9d8166 | a555f121-0137-11eb-bf70-fa163e0a8baf-1 | 外周血管支架类 | 下肢动脉支架 | 外周支架和输送器-1 | 421DE3068CAC4576B53C30D9C8FEE62A | 外周支架和输送器Protégé RX Self Expanding Peripheral Stent System | ev3 Inc. |  | 国械注进20163460715 |  | 该产品由自膨式镍钛记忆合金外周支架和导管输送系统两部分组成。支架选用ASTM F2063 要求的镍钛合金材料(Nitinol)制成,分为直形和锥形两类,不透射线标记材料为钽金属。环氧乙烷灭菌,一次性使用。 | 外周适用于治疗PTA术后有梗阻危险或极可能发生突发性梗阻的闭塞和损伤;或在骼总动脉、骼外动脉或锁骨下动脉进行PTA手术后极易发生的再狭窄的损伤。支架支撑是为了改善和维持动脉腔直径。颈动脉用于治疗颈总动脉(CCA)、颈内动脉(ICA)和颈动脉分叉狭窄的扩张治疗。 | 髂外动脉、髂总动脉 | 非药物涂层 非覆膜 短支架 (长度≤100mm) | f054caa2-c95c-11e9-953f-fa163e0a8baf | f054caa2-c95c-11e9-953f-fa163e0a8baf | 外周支架和输送器 | C02060100114008068230000015 | C02060100101003068230000035 | 02-血管介入治疗类材料 | 06-外周血管介入治疗材料 | 01-颈动脉支架 | 颈动脉支架 | 14-合金 | 008-直形 | SEPX-10-60-135 | SEPX-10-60-135 |  | 国械注进20163460715 | 集采范围内-中选 | 2486 | 2486 |  |  | 国家医保耗材27位编码变更、规格变更
21da04dd-91ea-11eb-8996-40f2e9990f5b | 柯惠医疗器材国际贸易（上海）有限公司 | 91310115607422226G | 2b57fc61-7a6e-11f0-88e5-34735a9d8166 | c6779163-0137-11eb-bf70-fa163e0a8baf-2 | 外周血管支架类 | 下肢动脉支架 | 外周支架和输送器-2 | 421DE3068CAC4576B53C30D9C8FEE62A | 外周支架和输送器Protégé RX Self Expanding Peripheral Stent System | ev3 Inc. |  | 国械注进20163460715 |  | 该产品由自膨式镍钛记忆合金外周支架和导管输送系统两部分组成。支架选用ASTM F2063 要求的镍钛合金材料(Nitinol)制成,分为直形和锥形两类,不透射线标记材料为钽金属。环氧乙烷灭菌,一次性使用。 | 外周适用于治疗PTA术后有梗阻危险或极可能发生突发性梗阻的闭塞和损伤;或在骼总动脉、骼外动脉或锁骨下动脉进行PTA手术后极易发生的再狭窄的损伤。支架支撑是为了改善和维持动脉腔直径。颈动脉用于治疗颈总动脉(CCA)、颈内动脉(ICA)和颈动脉分叉狭窄的扩张治疗。 | 髂外动脉、髂总动脉 | 非药物涂层 非覆膜 短支架 (长度≤100mm) | 09d740df-c95d-11e9-953f-fa163e0a8baf | 09d740df-c95d-11e9-953f-fa163e0a8baf | 外周支架和输送器 | C02060100114009068230000004 | C02060100101004068230000008 | 02-血管介入治疗类材料 | 06-外周血管介入治疗材料 | 01-颈动脉支架 | 颈动脉支架 | 14-合金 | 009-锥形 | SEPX-10-7-30-135 | SEPX-10-7-30-135 |  | 国械注进20163460715 | 集采范围内-中选 | 2486 | 2486 |  |  | 国家医保耗材27位编码变更、规格变更
21da04dd-91ea-11eb-8996-40f2e9990f5b | 柯惠医疗器材国际贸易（上海）有限公司 | 91310115607422226G | 2b57fd46-7a6e-11f0-88e5-34735a9d8166 | c6779163-0137-11eb-bf70-fa163e0a8baf-2 | 外周血管支架类 | 下肢动脉支架 | 外周支架和输送器-2 | 421DE3068CAC4576B53C30D9C8FEE62A | 外周支架和输送器Protégé RX Self Expanding Peripheral Stent System | ev3 Inc. |  | 国械注进20163460715 |  | 该产品由自膨式镍钛记忆合金外周支架和导管输送系统两部分组成。支架选用ASTM F2063 要求的镍钛合金材料(Nitinol)制成,分为直形和锥形两类,不透射线标记材料为钽金属。环氧乙烷灭菌,一次性使用。 | 外周适用于治疗PTA术后有梗阻危险或极可能发生突发性梗阻的闭塞和损伤;或在骼总动脉、骼外动脉或锁骨下动脉进行PTA手术后极易发生的再狭窄的损伤。支架支撑是为了改善和维持动脉腔直径。颈动脉用于治疗颈总动脉(CCA)、颈内动脉(ICA)和颈动脉分叉狭窄的扩张治疗。 | 髂外动脉、髂总动脉 | 非药物涂层 非覆膜 短支架 (长度≤100mm) | 09d74516-c95d-11e9-953f-fa163e0a8baf | 09d74516-c95d-11e9-953f-fa163e0a8baf | 外周支架和输送器 | C02060100114009068230000003 | C02060100101004068230000007 | 02-血管介入治疗类材料 | 06-外周血管介入治疗材料 | 01-颈动脉支架 | 颈动脉支架 | 14-合金 | 009-锥形 | SEPX-10-7-40-135 | SEPX-10-7-40-135 |  | 国械注进20163460715 | 集采范围内-中选 | 2486 | 2486 |  |  | 国家医保耗材27位编码变更、规格变更
21da04dd-91ea-11eb-8996-40f2e9990f5b | 柯惠医疗器材国际贸易（上海）有限公司 | 91310115607422226G | 2b57fe2c-7a6e-11f0-88e5-34735a9d8166 | a555f121-0137-11eb-bf70-fa163e0a8baf-1 | 外周血管支架类 | 下肢动脉支架 | 外周支架和输送器-1 | 421DE3068CAC4576B53C30D9C8FEE62A | 外周支架和输送器Protégé RX Self Expanding Peripheral Stent System | ev3 Inc. |  | 国械注进20163460715 |  | 该产品由自膨式镍钛记忆合金外周支架和导管输送系统两部分组成。支架选用ASTM F2063 要求的镍钛合金材料(Nitinol)制成,分为直形和锥形两类,不透射线标记材料为钽金属。环氧乙烷灭菌,一次性使用。 | 外周适用于治疗PTA术后有梗阻危险或极可能发生突发性梗阻的闭塞和损伤;或在骼总动脉、骼外动脉或锁骨下动脉进行PTA手术后极易发生的再狭窄的损伤。支架支撑是为了改善和维持动脉腔直径。颈动脉用于治疗颈总动脉(CCA)、颈内动脉(ICA)和颈动脉分叉狭窄的扩张治疗。 | 髂外动脉、髂总动脉 | 非药物涂层 非覆膜 短支架 (长度≤100mm) | f054b305-c95c-11e9-953f-fa163e0a8baf | f054b305-c95c-11e9-953f-fa163e0a8baf | 外周支架和输送器 | C02060100114008068230000002 | C02060100101003068230000022 | 02-血管介入治疗类材料 | 06-外周血管介入治疗材料 | 01-颈动脉支架 | 颈动脉支架 | 14-合金 | 008-直形 | SEPX-6-20-135 | SEPX-6-20-135 |  | 国械注进20163460715 | 集采范围内-中选 | 2486 | 2486 |  |  | 国家医保耗材27位编码变更、规格变更
21da04dd-91ea-11eb-8996-40f2e9990f5b | 柯惠医疗器材国际贸易（上海）有限公司 | 91310115607422226G | 2b57ff1c-7a6e-11f0-88e5-34735a9d8166 | a555f121-0137-11eb-bf70-fa163e0a8baf-1 | 外周血管支架类 | 下肢动脉支架 | 外周支架和输送器-1 | 421DE3068CAC4576B53C30D9C8FEE62A | 外周支架和输送器Protégé RX Self Expanding Peripheral Stent System | ev3 Inc. |  | 国械注进20163460715 |  | 该产品由自膨式镍钛记忆合金外周支架和导管输送系统两部分组成。支架选用ASTM F2063 要求的镍钛合金材料(Nitinol)制成,分为直形和锥形两类,不透射线标记材料为钽金属。环氧乙烷灭菌,一次性使用。 | 外周适用于治疗PTA术后有梗阻危险或极可能发生突发性梗阻的闭塞和损伤;或在骼总动脉、骼外动脉或锁骨下动脉进行PTA手术后极易发生的再狭窄的损伤。支架支撑是为了改善和维持动脉腔直径。颈动脉用于治疗颈总动脉(CCA)、颈内动脉(ICA)和颈动脉分叉狭窄的扩张治疗。 | 髂外动脉、髂总动脉 | 非药物涂层 非覆膜 短支架 (长度≤100mm) | f054bb8c-c95c-11e9-953f-fa163e0a8baf | f054bb8c-c95c-11e9-953f-fa163e0a8baf | 外周支架和输送器 | C02060100114008068230000019 | C02060100101003068230000039 | 02-血管介入治疗类材料 | 06-外周血管介入治疗材料 | 01-颈动脉支架 | 颈动脉支架 | 14-合金 | 008-直形 | SEPX-6-30-135 | SEPX-6-30-135 |  | 国械注进20163460715 | 集采范围内-中选 | 2486 | 2486 |  |  | 国家医保耗材27位编码变更、规格变更
21da04dd-91ea-11eb-8996-40f2e9990f5b | 柯惠医疗器材国际贸易（上海）有限公司 | 91310115607422226G | 2b580001-7a6e-11f0-88e5-34735a9d8166 | a555f121-0137-11eb-bf70-fa163e0a8baf-1 | 外周血管支架类 | 下肢动脉支架 | 外周支架和输送器-1 | 421DE3068CAC4576B53C30D9C8FEE62A | 外周支架和输送器Protégé RX Self Expanding Peripheral Stent System | ev3 Inc. |  | 国械注进20163460715 |  | 该产品由自膨式镍钛记忆合金外周支架和导管输送系统两部分组成。支架选用ASTM F2063 要求的镍钛合金材料(Nitinol)制成,分为直形和锥形两类,不透射线标记材料为钽金属。环氧乙烷灭菌,一次性使用。 | 外周适用于治疗PTA术后有梗阻危险或极可能发生突发性梗阻的闭塞和损伤;或在骼总动脉、骼外动脉或锁骨下动脉进行PTA手术后极易发生的再狭窄的损伤。支架支撑是为了改善和维持动脉腔直径。颈动脉用于治疗颈总动脉(CCA)、颈内动脉(ICA)和颈动脉分叉狭窄的扩张治疗。 | 髂外动脉、髂总动脉 | 非药物涂层 非覆膜 短支架 (长度≤100mm) | f054d1e5-c95c-11e9-953f-fa163e0a8baf | f054d1e5-c95c-11e9-953f-fa163e0a8baf | 外周支架和输送器 | C02060100114008068230000010 | C02060100101003068230000030 | 02-血管介入治疗类材料 | 06-外周血管介入治疗材料 | 01-颈动脉支架 | 颈动脉支架 | 14-合金 | 008-直形 | SEPX-6-40-135 | SEPX-6-40-135 |  | 国械注进20163460715 | 集采范围内-中选 | 2486 | 2486 |  |  | 国家医保耗材27位编码变更、规格变更
21da04dd-91ea-11eb-8996-40f2e9990f5b | 柯惠医疗器材国际贸易（上海）有限公司 | 91310115607422226G | 2b5803ba-7a6e-11f0-88e5-34735a9d8166 | a555f121-0137-11eb-bf70-fa163e0a8baf-1 | 外周血管支架类 | 下肢动脉支架 | 外周支架和输送器-1 | 421DE3068CAC4576B53C30D9C8FEE62A | 外周支架和输送器Protégé RX Self Expanding Peripheral Stent System | ev3 Inc. |  | 国械注进20163460715 |  | 该产品由自膨式镍钛记忆合金外周支架和导管输送系统两部分组成。支架选用ASTM F2063 要求的镍钛合金材料(Nitinol)制成,分为直形和锥形两类,不透射线标记材料为钽金属。环氧乙烷灭菌,一次性使用。 | 外周适用于治疗PTA术后有梗阻危险或极可能发生突发性梗阻的闭塞和损伤;或在骼总动脉、骼外动脉或锁骨下动脉进行PTA手术后极易发生的再狭窄的损伤。支架支撑是为了改善和维持动脉腔直径。颈动脉用于治疗颈总动脉(CCA)、颈内动脉(ICA)和颈动脉分叉狭窄的扩张治疗。 | 髂外动脉、髂总动脉 | 非药物涂层 非覆膜 短支架 (长度≤100mm) | f054bdb9-c95c-11e9-953f-fa163e0a8baf | f054bdb9-c95c-11e9-953f-fa163e0a8baf | 外周支架和输送器 | C02060100114008068230000005 | C02060100101003068230000025 | 02-血管介入治疗类材料 | 06-外周血管介入治疗材料 | 01-颈动脉支架 | 颈动脉支架 | 14-合金 | 008-直形 | SEPX-6-60-135 | SEPX-6-60-135 |  | 国械注进20163460715 | 集采范围内-中选 | 2486 | 2486 |  |  | 国家医保耗材27位编码变更、规格变更
21da04dd-91ea-11eb-8996-40f2e9990f5b | 柯惠医疗器材国际贸易（上海）有限公司 | 91310115607422226G | 2b5804a5-7a6e-11f0-88e5-34735a9d8166 | a555f121-0137-11eb-bf70-fa163e0a8baf-1 | 外周血管支架类 | 下肢动脉支架 | 外周支架和输送器-1 | 421DE3068CAC4576B53C30D9C8FEE62A | 外周支架和输送器Protégé RX Self Expanding Peripheral Stent System | ev3 Inc. |  | 国械注进20163460715 |  | 该产品由自膨式镍钛记忆合金外周支架和导管输送系统两部分组成。支架选用ASTM F2063 要求的镍钛合金材料(Nitinol)制成,分为直形和锥形两类,不透射线标记材料为钽金属。环氧乙烷灭菌,一次性使用。 | 外周适用于治疗PTA术后有梗阻危险或极可能发生突发性梗阻的闭塞和损伤;或在骼总动脉、骼外动脉或锁骨下动脉进行PTA手术后极易发生的再狭窄的损伤。支架支撑是为了改善和维持动脉腔直径。颈动脉用于治疗颈总动脉(CCA)、颈内动脉(ICA)和颈动脉分叉狭窄的扩张治疗。 | 髂外动脉、髂总动脉 | 非药物涂层 非覆膜 短支架 (长度≤100mm) | f054cf00-c95c-11e9-953f-fa163e0a8baf | f054cf00-c95c-11e9-953f-fa163e0a8baf | 外周支架和输送器 | C02060100114008068230000007 | C02060100101003068230000027 | 02-血管介入治疗类材料 | 06-外周血管介入治疗材料 | 01-颈动脉支架 | 颈动脉支架 | 14-合金 | 008-直形 | SEPX-7-20-135 | SEPX-7-20-135 |  | 国械注进20163460715 | 集采范围内-中选 | 2486 | 2486 |  |  | 国家医保耗材27位编码变更、规格变更
21da04dd-91ea-11eb-8996-40f2e9990f5b | 柯惠医疗器材国际贸易（上海）有限公司 | 91310115607422226G | 2b580586-7a6e-11f0-88e5-34735a9d8166 | a555f121-0137-11eb-bf70-fa163e0a8baf-1 | 外周血管支架类 | 下肢动脉支架 | 外周支架和输送器-1 | 421DE3068CAC4576B53C30D9C8FEE62A | 外周支架和输送器Protégé RX Self Expanding Peripheral Stent System | ev3 Inc. |  | 国械注进20163460715 |  | 该产品由自膨式镍钛记忆合金外周支架和导管输送系统两部分组成。支架选用ASTM F2063 要求的镍钛合金材料(Nitinol)制成,分为直形和锥形两类,不透射线标记材料为钽金属。环氧乙烷灭菌,一次性使用。 | 外周适用于治疗PTA术后有梗阻危险或极可能发生突发性梗阻的闭塞和损伤;或在骼总动脉、骼外动脉或锁骨下动脉进行PTA手术后极易发生的再狭窄的损伤。支架支撑是为了改善和维持动脉腔直径。颈动脉用于治疗颈总动脉(CCA)、颈内动脉(ICA)和颈动脉分叉狭窄的扩张治疗。 | 髂外动脉、髂总动脉 | 非药物涂层 非覆膜 短支架 (长度≤100mm) | f054d06f-c95c-11e9-953f-fa163e0a8baf | f054d06f-c95c-11e9-953f-fa163e0a8baf | 外周支架和输送器 | C02060100114008068230000020 | C02060100101003068230000040 | 02-血管介入治疗类材料 | 06-外周血管介入治疗材料 | 01-颈动脉支架 | 颈动脉支架 | 14-合金 | 008-直形 | SEPX-7-30-135 | SEPX-7-30-135 |  | 国械注进20163460715 | 集采范围内-中选 | 2486 | 2486 |  |  | 国家医保耗材27位编码变更、规格变更
21da04dd-91ea-11eb-8996-40f2e9990f5b | 柯惠医疗器材国际贸易（上海）有限公司 | 91310115607422226G | 2b580667-7a6e-11f0-88e5-34735a9d8166 | a555f121-0137-11eb-bf70-fa163e0a8baf-1 | 外周血管支架类 | 下肢动脉支架 | 外周支架和输送器-1 | 421DE3068CAC4576B53C30D9C8FEE62A | 外周支架和输送器Protégé RX Self Expanding Peripheral Stent System | ev3 Inc. |  | 国械注进20163460715 |  | 该产品由自膨式镍钛记忆合金外周支架和导管输送系统两部分组成。支架选用ASTM F2063 要求的镍钛合金材料(Nitinol)制成,分为直形和锥形两类,不透射线标记材料为钽金属。环氧乙烷灭菌,一次性使用。 | 外周适用于治疗PTA术后有梗阻危险或极可能发生突发性梗阻的闭塞和损伤;或在骼总动脉、骼外动脉或锁骨下动脉进行PTA手术后极易发生的再狭窄的损伤。支架支撑是为了改善和维持动脉腔直径。颈动脉用于治疗颈总动脉(CCA)、颈内动脉(ICA)和颈动脉分叉狭窄的扩张治疗。 | 髂外动脉、髂总动脉 | 非药物涂层 非覆膜 短支架 (长度≤100mm) | f054c7b4-c95c-11e9-953f-fa163e0a8baf | f054c7b4-c95c-11e9-953f-fa163e0a8baf | 外周支架和输送器 | C02060100114008068230000016 | C02060100101003068230000036 | 02-血管介入治疗类材料 | 06-外周血管介入治疗材料 | 01-颈动脉支架 | 颈动脉支架 | 14-合金 | 008-直形 | SEPX-7-40-135 | SEPX-7-40-135 |  | 国械注进20163460715 | 集采范围内-中选 | 2486 | 2486 |  |  | 国家医保耗材27位编码变更、规格变更
21da04dd-91ea-11eb-8996-40f2e9990f5b | 柯惠医疗器材国际贸易（上海）有限公司 | 91310115607422226G | 2b580748-7a6e-11f0-88e5-34735a9d8166 | a555f121-0137-11eb-bf70-fa163e0a8baf-1 | 外周血管支架类 | 下肢动脉支架 | 外周支架和输送器-1 | 421DE3068CAC4576B53C30D9C8FEE62A | 外周支架和输送器Protégé RX Self Expanding Peripheral Stent System | ev3 Inc. |  | 国械注进20163460715 |  | 该产品由自膨式镍钛记忆合金外周支架和导管输送系统两部分组成。支架选用ASTM F2063 要求的镍钛合金材料(Nitinol)制成,分为直形和锥形两类,不透射线标记材料为钽金属。环氧乙烷灭菌,一次性使用。 | 外周适用于治疗PTA术后有梗阻危险或极可能发生突发性梗阻的闭塞和损伤;或在骼总动脉、骼外动脉或锁骨下动脉进行PTA手术后极易发生的再狭窄的损伤。支架支撑是为了改善和维持动脉腔直径。颈动脉用于治疗颈总动脉(CCA)、颈内动脉(ICA)和颈动脉分叉狭窄的扩张治疗。 | 髂外动脉、髂总动脉 | 非药物涂层 非覆膜 短支架 (长度≤100mm) | f054c62a-c95c-11e9-953f-fa163e0a8baf | f054c62a-c95c-11e9-953f-fa163e0a8baf | 外周支架和输送器 | C02060100114008068230000014 | C02060100101003068230000034 | 02-血管介入治疗类材料 | 06-外周血管介入治疗材料 | 01-颈动脉支架 | 颈动脉支架 | 14-合金 | 008-直形 | SEPX-7-60-135 | SEPX-7-60-135 |  | 国械注进20163460715 | 集采范围内-中选 | 2486 | 2486 |  |  | 国家医保耗材27位编码变更、规格变更
21da04dd-91ea-11eb-8996-40f2e9990f5b | 柯惠医疗器材国际贸易（上海）有限公司 | 91310115607422226G | 2b580828-7a6e-11f0-88e5-34735a9d8166 | a555f121-0137-11eb-bf70-fa163e0a8baf-1 | 外周血管支架类 | 下肢动脉支架 | 外周支架和输送器-1 | 421DE3068CAC4576B53C30D9C8FEE62A | 外周支架和输送器Protégé RX Self Expanding Peripheral Stent System | ev3 Inc. |  | 国械注进20163460715 |  | 该产品由自膨式镍钛记忆合金外周支架和导管输送系统两部分组成。支架选用ASTM F2063 要求的镍钛合金材料(Nitinol)制成,分为直形和锥形两类,不透射线标记材料为钽金属。环氧乙烷灭菌,一次性使用。 | 外周适用于治疗PTA术后有梗阻危险或极可能发生突发性梗阻的闭塞和损伤;或在骼总动脉、骼外动脉或锁骨下动脉进行PTA手术后极易发生的再狭窄的损伤。支架支撑是为了改善和维持动脉腔直径。颈动脉用于治疗颈总动脉(CCA)、颈内动脉(ICA)和颈动脉分叉狭窄的扩张治疗。 | 髂外动脉、髂总动脉 | 非药物涂层 非覆膜 短支架 (长度≤100mm) | f054c2d0-c95c-11e9-953f-fa163e0a8baf | f054c2d0-c95c-11e9-953f-fa163e0a8baf | 外周支架和输送器 | C02060100114008068230000003 | C02060100101003068230000023 | 02-血管介入治疗类材料 | 06-外周血管介入治疗材料 | 01-颈动脉支架 | 颈动脉支架 | 14-合金 | 008-直形 | SEPX-8-20-135 | SEPX-8-20-135 |  | 国械注进20163460715 | 集采范围内-中选 | 2486 | 2486 |  |  | 国家医保耗材27位编码变更、规格变更
21da04dd-91ea-11eb-8996-40f2e9990f5b | 柯惠医疗器材国际贸易（上海）有限公司 | 91310115607422226G | 2b580909-7a6e-11f0-88e5-34735a9d8166 | a555f121-0137-11eb-bf70-fa163e0a8baf-1 | 外周血管支架类 | 下肢动脉支架 | 外周支架和输送器-1 | 421DE3068CAC4576B53C30D9C8FEE62A | 外周支架和输送器Protégé RX Self Expanding Peripheral Stent System | ev3 Inc. |  | 国械注进20163460715 |  | 该产品由自膨式镍钛记忆合金外周支架和导管输送系统两部分组成。支架选用ASTM F2063 要求的镍钛合金材料(Nitinol)制成,分为直形和锥形两类,不透射线标记材料为钽金属。环氧乙烷灭菌,一次性使用。 | 外周适用于治疗PTA术后有梗阻危险或极可能发生突发性梗阻的闭塞和损伤;或在骼总动脉、骼外动脉或锁骨下动脉进行PTA手术后极易发生的再狭窄的损伤。支架支撑是为了改善和维持动脉腔直径。颈动脉用于治疗颈总动脉(CCA)、颈内动脉(ICA)和颈动脉分叉狭窄的扩张治疗。 | 髂外动脉、髂总动脉 | 非药物涂层 非覆膜 短支架 (长度≤100mm) | f054bf73-c95c-11e9-953f-fa163e0a8baf | f054bf73-c95c-11e9-953f-fa163e0a8baf | 外周支架和输送器 | C02060100114008068230000011 | C02060100101003068230000031 | 02-血管介入治疗类材料 | 06-外周血管介入治疗材料 | 01-颈动脉支架 | 颈动脉支架 | 14-合金 | 008-直形 | SEPX-8-30-135 | SEPX-8-30-135 |  | 国械注进20163460715 | 集采范围内-中选 | 2486 | 2486 |  |  | 国家医保耗材27位编码变更、规格变更
21da04dd-91ea-11eb-8996-40f2e9990f5b | 柯惠医疗器材国际贸易（上海）有限公司 | 91310115607422226G | 2b580a1b-7a6e-11f0-88e5-34735a9d8166 | a555f121-0137-11eb-bf70-fa163e0a8baf-1 | 外周血管支架类 | 下肢动脉支架 | 外周支架和输送器-1 | 421DE3068CAC4576B53C30D9C8FEE62A | 外周支架和输送器Protégé RX Self Expanding Peripheral Stent System | ev3 Inc. |  | 国械注进20163460715 |  | 该产品由自膨式镍钛记忆合金外周支架和导管输送系统两部分组成。支架选用ASTM F2063 要求的镍钛合金材料(Nitinol)制成,分为直形和锥形两类,不透射线标记材料为钽金属。环氧乙烷灭菌,一次性使用。 | 外周适用于治疗PTA术后有梗阻危险或极可能发生突发性梗阻的闭塞和损伤;或在骼总动脉、骼外动脉或锁骨下动脉进行PTA手术后极易发生的再狭窄的损伤。支架支撑是为了改善和维持动脉腔直径。颈动脉用于治疗颈总动脉(CCA)、颈内动脉(ICA)和颈动脉分叉狭窄的扩张治疗。 | 髂外动脉、髂总动脉 | 非药物涂层 非覆膜 短支架 (长度≤100mm) | f054d688-c95c-11e9-953f-fa163e0a8baf | f054d688-c95c-11e9-953f-fa163e0a8baf | 外周支架和输送器 | C02060100114008068230000017 | C02060100101003068230000037 | 02-血管介入治疗类材料 | 06-外周血管介入治疗材料 | 01-颈动脉支架 | 颈动脉支架 | 14-合金 | 008-直形 | SEPX-8-40-135 | SEPX-8-40-135 |  | 国械注进20163460715 | 集采范围内-中选 | 2486 | 2486 |  |  | 国家医保耗材27位编码变更、规格变更
21da04dd-91ea-11eb-8996-40f2e9990f5b | 柯惠医疗器材国际贸易（上海）有限公司 | 91310115607422226G | 2b580b0a-7a6e-11f0-88e5-34735a9d8166 | a555f121-0137-11eb-bf70-fa163e0a8baf-1 | 外周血管支架类 | 下肢动脉支架 | 外周支架和输送器-1 | 421DE3068CAC4576B53C30D9C8FEE62A | 外周支架和输送器Protégé RX Self Expanding Peripheral Stent System | ev3 Inc. |  | 国械注进20163460715 |  | 该产品由自膨式镍钛记忆合金外周支架和导管输送系统两部分组成。支架选用ASTM F2063 要求的镍钛合金材料(Nitinol)制成,分为直形和锥形两类,不透射线标记材料为钽金属。环氧乙烷灭菌,一次性使用。 | 外周适用于治疗PTA术后有梗阻危险或极可能发生突发性梗阻的闭塞和损伤;或在骼总动脉、骼外动脉或锁骨下动脉进行PTA手术后极易发生的再狭窄的损伤。支架支撑是为了改善和维持动脉腔直径。颈动脉用于治疗颈总动脉(CCA)、颈内动脉(ICA)和颈动脉分叉狭窄的扩张治疗。 | 髂外动脉、髂总动脉 | 非药物涂层 非覆膜 短支架 (长度≤100mm) | f054c457-c95c-11e9-953f-fa163e0a8baf | f054c457-c95c-11e9-953f-fa163e0a8baf | 外周支架和输送器 | C02060100114008068230000001 | C02060100101003068230000021 | 02-血管介入治疗类材料 | 06-外周血管介入治疗材料 | 01-颈动脉支架 | 颈动脉支架 | 14-合金 | 008-直形 | SEPX-8-60-135 | SEPX-8-60-135 |  | 国械注进20163460715 | 集采范围内-中选 | 2486 | 2486 |  |  | 国家医保耗材27位编码变更、规格变更
21da04dd-91ea-11eb-8996-40f2e9990f5b | 柯惠医疗器材国际贸易（上海）有限公司 | 91310115607422226G | 2b580be1-7a6e-11f0-88e5-34735a9d8166 | c6779163-0137-11eb-bf70-fa163e0a8baf-2 | 外周血管支架类 | 下肢动脉支架 | 外周支架和输送器-2 | 421DE3068CAC4576B53C30D9C8FEE62A | 外周支架和输送器Protégé RX Self Expanding Peripheral Stent System | ev3 Inc. |  | 国械注进20163460715 |  | 该产品由自膨式镍钛记忆合金外周支架和导管输送系统两部分组成。支架选用ASTM F2063 要求的镍钛合金材料(Nitinol)制成,分为直形和锥形两类,不透射线标记材料为钽金属。环氧乙烷灭菌,一次性使用。 | 外周适用于治疗PTA术后有梗阻危险或极可能发生突发性梗阻的闭塞和损伤;或在骼总动脉、骼外动脉或锁骨下动脉进行PTA手术后极易发生的再狭窄的损伤。支架支撑是为了改善和维持动脉腔直径。颈动脉用于治疗颈总动脉(CCA)、颈内动脉(ICA)和颈动脉分叉狭窄的扩张治疗。 | 髂外动脉、髂总动脉 | 非药物涂层 非覆膜 短支架 (长度≤100mm) | 09d7481a-c95d-11e9-953f-fa163e0a8baf | 09d7481a-c95d-11e9-953f-fa163e0a8baf | 外周支架和输送器 | C02060100114009068230000002 | C02060100101004068230000006 | 02-血管介入治疗类材料 | 06-外周血管介入治疗材料 | 01-颈动脉支架 | 颈动脉支架 | 14-合金 | 009-锥形 | SEPX-8-6-30-135 | SEPX-8-6-30-135 |  | 国械注进20163460715 | 集采范围内-中选 | 2486 | 2486 |  |  | 国家医保耗材27位编码变更、规格变更
21da04dd-91ea-11eb-8996-40f2e9990f5b | 柯惠医疗器材国际贸易（上海）有限公司 | 91310115607422226G | 2b580cc2-7a6e-11f0-88e5-34735a9d8166 | c6779163-0137-11eb-bf70-fa163e0a8baf-2 | 外周血管支架类 | 下肢动脉支架 | 外周支架和输送器-2 | 421DE3068CAC4576B53C30D9C8FEE62A | 外周支架和输送器Protégé RX Self Expanding Peripheral Stent System | ev3 Inc. |  | 国械注进20163460715 |  | 该产品由自膨式镍钛记忆合金外周支架和导管输送系统两部分组成。支架选用ASTM F2063 要求的镍钛合金材料(Nitinol)制成,分为直形和锥形两类,不透射线标记材料为钽金属。环氧乙烷灭菌,一次性使用。 | 外周适用于治疗PTA术后有梗阻危险或极可能发生突发性梗阻的闭塞和损伤;或在骼总动脉、骼外动脉或锁骨下动脉进行PTA手术后极易发生的再狭窄的损伤。支架支撑是为了改善和维持动脉腔直径。颈动脉用于治疗颈总动脉(CCA)、颈内动脉(ICA)和颈动脉分叉狭窄的扩张治疗。 | 髂外动脉、髂总动脉 | 非药物涂层 非覆膜 短支架 (长度≤100mm) | 09d73c77-c95d-11e9-953f-fa163e0a8baf | 09d73c77-c95d-11e9-953f-fa163e0a8baf | 外周支架和输送器 | C02060100114009068230000001 | C02060100101004068230000005 | 02-血管介入治疗类材料 | 06-外周血管介入治疗材料 | 01-颈动脉支架 | 颈动脉支架 | 14-合金 | 009-锥形 | SEPX-8-6-40-135 | SEPX-8-6-40-135 |  | 国械注进20163460715 | 集采范围内-中选 | 2486 | 2486 |  |  | 国家医保耗材27位编码变更、规格变更
21da04dd-91ea-11eb-8996-40f2e9990f5b | 柯惠医疗器材国际贸易（上海）有限公司 | 91310115607422226G | 2b58102d-7a6e-11f0-88e5-34735a9d8166 | a555f121-0137-11eb-bf70-fa163e0a8baf-1 | 外周血管支架类 | 下肢动脉支架 | 外周支架和输送器-1 | 421DE3068CAC4576B53C30D9C8FEE62A | 外周支架和输送器Protégé RX Self Expanding Peripheral Stent System | ev3 Inc. |  | 国械注进20163460715 |  | 该产品由自膨式镍钛记忆合金外周支架和导管输送系统两部分组成。支架选用ASTM F2063 要求的镍钛合金材料(Nitinol)制成,分为直形和锥形两类,不透射线标记材料为钽金属。环氧乙烷灭菌,一次性使用。 | 外周适用于治疗PTA术后有梗阻危险或极可能发生突发性梗阻的闭塞和损伤;或在骼总动脉、骼外动脉或锁骨下动脉进行PTA手术后极易发生的再狭窄的损伤。支架支撑是为了改善和维持动脉腔直径。颈动脉用于治疗颈总动脉(CCA)、颈内动脉(ICA)和颈动脉分叉狭窄的扩张治疗。 | 髂外动脉、髂总动脉 | 非药物涂层 非覆膜 短支架 (长度≤100mm) | f054cd87-c95c-11e9-953f-fa163e0a8baf | f054cd87-c95c-11e9-953f-fa163e0a8baf | 外周支架和输送器 | C02060100114008068230000012 | C02060100101003068230000032 | 02-血管介入治疗类材料 | 06-外周血管介入治疗材料 | 01-颈动脉支架 | 颈动脉支架 | 14-合金 | 008-直形 | SEPX-9-20-135 | SEPX-9-20-135 |  | 国械注进20163460715 | 集采范围内-中选 | 2486 | 2486 |  |  | 国家医保耗材27位编码变更、规格变更
21da04dd-91ea-11eb-8996-40f2e9990f5b | 柯惠医疗器材国际贸易（上海）有限公司 | 91310115607422226G | 2b581113-7a6e-11f0-88e5-34735a9d8166 | a555f121-0137-11eb-bf70-fa163e0a8baf-1 | 外周血管支架类 | 下肢动脉支架 | 外周支架和输送器-1 | 421DE3068CAC4576B53C30D9C8FEE62A | 外周支架和输送器Protégé RX Self Expanding Peripheral Stent System | ev3 Inc. |  | 国械注进20163460715 |  | 该产品由自膨式镍钛记忆合金外周支架和导管输送系统两部分组成。支架选用ASTM F2063 要求的镍钛合金材料(Nitinol)制成,分为直形和锥形两类,不透射线标记材料为钽金属。环氧乙烷灭菌,一次性使用。 | 外周适用于治疗PTA术后有梗阻危险或极可能发生突发性梗阻的闭塞和损伤;或在骼总动脉、骼外动脉或锁骨下动脉进行PTA手术后极易发生的再狭窄的损伤。支架支撑是为了改善和维持动脉腔直径。颈动脉用于治疗颈总动脉(CCA)、颈内动脉(ICA)和颈动脉分叉狭窄的扩张治疗。 | 髂外动脉、髂总动脉 | 非药物涂层 非覆膜 短支架 (长度≤100mm) | f054d391-c95c-11e9-953f-fa163e0a8baf | f054d391-c95c-11e9-953f-fa163e0a8baf | 外周支架和输送器 | C02060100114008068230000008 | C02060100101003068230000028 | 02-血管介入治疗类材料 | 06-外周血管介入治疗材料 | 01-颈动脉支架 | 颈动脉支架 | 14-合金 | 008-直形 | SEPX-9-30-135 | SEPX-9-30-135 |  | 国械注进20163460715 | 集采范围内-中选 | 2486 | 2486 |  |  | 国家医保耗材27位编码变更、规格变更
21da04dd-91ea-11eb-8996-40f2e9990f5b | 柯惠医疗器材国际贸易（上海）有限公司 | 91310115607422226G | 2b5811f4-7a6e-11f0-88e5-34735a9d8166 | a555f121-0137-11eb-bf70-fa163e0a8baf-1 | 外周血管支架类 | 下肢动脉支架 | 外周支架和输送器-1 | 421DE3068CAC4576B53C30D9C8FEE62A | 外周支架和输送器Protégé RX Self Expanding Peripheral Stent System | ev3 Inc. |  | 国械注进20163460715 |  | 该产品由自膨式镍钛记忆合金外周支架和导管输送系统两部分组成。支架选用ASTM F2063 要求的镍钛合金材料(Nitinol)制成,分为直形和锥形两类,不透射线标记材料为钽金属。环氧乙烷灭菌,一次性使用。 | 外周适用于治疗PTA术后有梗阻危险或极可能发生突发性梗阻的闭塞和损伤;或在骼总动脉、骼外动脉或锁骨下动脉进行PTA手术后极易发生的再狭窄的损伤。支架支撑是为了改善和维持动脉腔直径。颈动脉用于治疗颈总动脉(CCA)、颈内动脉(ICA)和颈动脉分叉狭窄的扩张治疗。 | 髂外动脉、髂总动脉 | 非药物涂层 非覆膜 短支架 (长度≤100mm) | f054cc18-c95c-11e9-953f-fa163e0a8baf | f054cc18-c95c-11e9-953f-fa163e0a8baf | 外周支架和输送器 | C02060100114008068230000018 | C02060100101003068230000038 | 02-血管介入治疗类材料 | 06-外周血管介入治疗材料 | 01-颈动脉支架 | 颈动脉支架 | 14-合金 | 008-直形 | SEPX-9-40-135 | SEPX-9-40-135 |  | 国械注进20163460715 | 集采范围内-中选 | 2486 | 2486 |  |  | 国家医保耗材27位编码变更、规格变更
21da04dd-91ea-11eb-8996-40f2e9990f5b | 柯惠医疗器材国际贸易（上海）有限公司 | 91310115607422226G | 2b5812d5-7a6e-11f0-88e5-34735a9d8166 | a555f121-0137-11eb-bf70-fa163e0a8baf-1 | 外周血管支架类 | 下肢动脉支架 | 外周支架和输送器-1 | 421DE3068CAC4576B53C30D9C8FEE62A | 外周支架和输送器Protégé RX Self Expanding Peripheral Stent System | ev3 Inc. |  | 国械注进20163460715 |  | 该产品由自膨式镍钛记忆合金外周支架和导管输送系统两部分组成。支架选用ASTM F2063 要求的镍钛合金材料(Nitinol)制成,分为直形和锥形两类,不透射线标记材料为钽金属。环氧乙烷灭菌,一次性使用。 | 外周适用于治疗PTA术后有梗阻危险或极可能发生突发性梗阻的闭塞和损伤;或在骼总动脉、骼外动脉或锁骨下动脉进行PTA手术后极易发生的再狭窄的损伤。支架支撑是为了改善和维持动脉腔直径。颈动脉用于治疗颈总动脉(CCA)、颈内动脉(ICA)和颈动脉分叉狭窄的扩张治疗。 | 髂外动脉、髂总动脉 | 非药物涂层 非覆膜 短支架 (长度≤100mm) | f054d7fe-c95c-11e9-953f-fa163e0a8baf | f054d7fe-c95c-11e9-953f-fa163e0a8baf | 外周支架和输送器 | C02060100114008068230000006 | C02060100101003068230000026 | 02-血管介入治疗类材料 | 06-外周血管介入治疗材料 | 01-颈动脉支架 | 颈动脉支架 | 14-合金 | 008-直形 | SEPX-9-60-135 | SEPX-9-60-135 |  | 国械注进20163460715 | 集采范围内-中选 | 2486 | 2486 |  |  | 国家医保耗材27位编码变更、规格变更
21da04dd-91ea-11eb-8996-40f2e9990f5b | 柯惠医疗器材国际贸易（上海）有限公司 | 91310115607422226G | 2b5813c4-7a6e-11f0-88e5-34735a9d8166 | AEB5066B62564829B60004990FEAAC88 | 外周血管支架类 | 下肢动脉支架 | 外周自膨式支架系统-支架-5 | 125a7d4b-27d7-11ec-8778-0050568f9c84 | 外周自膨式支架系统 Protégé EverFlex Self-Expanding Peripheral Stent System | 医伟司安股份有限公司 ev3, Inc. |  | 国械注进20173136553 | 国械进20173466553 | 该产品由预装支架和输送系统组成。支架的材料为镍钛合金,两端带有不透射线的钽标记。环氧乙烷灭菌,一次性使用。灭菌有效期3年。 | 该产品用于突发性闭塞导致的高危险性梗阻和损伤,或PTA手术后可能出现的闭塞;以及PTA手术后,髂总动脉,髂外动脉,股浅动脉,腘动脉,锁骨下动脉容易出现的高危险性再狭窄损伤。支架支撑是为了改善和维持动脉腔内的直径。 | 股浅动脉、腘动脉、髂外动脉、髂总动脉 | 非药物涂层 非覆膜 短支架 (长度≤100mm) | 8477d37e-c960-11e9-953f-fa163e0a8baf | 8477d37e-c960-11e9-953f-fa163e0a8baf | 外周自膨式支架系统-支架 | C02061300114036068230000017 | C02061200101002068230000004 | 02-血管介入治疗类材料 | 06-外周血管介入治疗材料 | 13-外周血管支架 | 外周血管支架（不含药/非覆膜） | 14-合金 | 036-不含药/非覆膜/自膨 | 导管可用长度80cm;扩张支架外径5mm;扩张后支架壁厚0.25mm;扩张后支架长度20mm;3.5-4.5mm;输送导管外径：2.0mm; | PRP35-05-020-080 |  | 国械注进20173136553 | 集采范围内-中选 | 2486 | 2486 |  |  | 国家医保耗材27位编码变更
21da04dd-91ea-11eb-8996-40f2e9990f5b | 柯惠医疗器材国际贸易（上海）有限公司 | 91310115607422226G | 2b581496-7a6e-11f0-88e5-34735a9d8166 | 1F2CCCDCA4054189AA68DE091C2B47C2 | 外周血管支架类 | 下肢动脉支架 | 外周自膨式支架系统-支架-1 | 125a7d4b-27d7-11ec-8778-0050568f9c84 | 外周自膨式支架系统 Protégé EverFlex Self-Expanding Peripheral Stent System | 医伟司安股份有限公司 ev3, Inc. |  | 国械注进20173136553 | 国械进20173466553 | 该产品由预装支架和输送系统组成。支架的材料为镍钛合金,两端带有不透射线的钽标记。环氧乙烷灭菌,一次性使用。灭菌有效期3年。 | 该产品用于突发性闭塞导致的高危险性梗阻和损伤,或PTA手术后可能出现的闭塞;以及PTA手术后,髂总动脉,髂外动脉,股浅动脉,腘动脉,锁骨下动脉容易出现的高危险性再狭窄损伤。支架支撑是为了改善和维持动脉腔内的直径。 | 股浅动脉、腘动脉、髂外动脉、髂总动脉 | 非药物涂层 非覆膜 短支架 (长度≤100mm) | d9b595ed-c960-11e9-953f-fa163e0a8baf | d9b595ed-c960-11e9-953f-fa163e0a8baf | 外周自膨式支架系统-支架 | C02061000114028068230000070 | C02061000101003068230000004 | 02-血管介入治疗类材料 | 06-外周血管介入治疗材料 | 10-股腘动脉支架 | 股腘动脉支架（非药物洗脱） | 14-合金 | 028-非药物洗脱/自膨 | 导管可用长度120cm;扩张支架外径5mm;扩张后支架壁厚0.25mm;扩张后支架长度20mm;3.5-4.5mm;输送导管外径：2.0mm; | PRP35-05-020-120 |  | 国械注进20173136553 | 集采范围内-中选 | 2486 | 2486 |  |  | 国家医保耗材27位编码变更
21da04dd-91ea-11eb-8996-40f2e9990f5b | 柯惠医疗器材国际贸易（上海）有限公司 | 91310115607422226G | 2b58155f-7a6e-11f0-88e5-34735a9d8166 | AEB5066B62564829B60004990FEAAC88 | 外周血管支架类 | 下肢动脉支架 | 外周自膨式支架系统-支架-5 | 125a7d4b-27d7-11ec-8778-0050568f9c84 | 外周自膨式支架系统 Protégé EverFlex Self-Expanding Peripheral Stent System | 医伟司安股份有限公司 ev3, Inc. |  | 国械注进20173136553 | 国械进20173466553 | 该产品由预装支架和输送系统组成。支架的材料为镍钛合金,两端带有不透射线的钽标记。环氧乙烷灭菌,一次性使用。灭菌有效期3年。 | 该产品用于突发性闭塞导致的高危险性梗阻和损伤,或PTA手术后可能出现的闭塞;以及PTA手术后,髂总动脉,髂外动脉,股浅动脉,腘动脉,锁骨下动脉容易出现的高危险性再狭窄损伤。支架支撑是为了改善和维持动脉腔内的直径。 | 股浅动脉、腘动脉、髂外动脉、髂总动脉 | 非药物涂层 非覆膜 短支架 (长度≤100mm) | 8477c7fd-c960-11e9-953f-fa163e0a8baf | 8477c7fd-c960-11e9-953f-fa163e0a8baf | 外周自膨式支架系统-支架 | C02061300114036068230000008 | C02061200101002068230000005 | 02-血管介入治疗类材料 | 06-外周血管介入治疗材料 | 13-外周血管支架 | 外周血管支架（不含药/非覆膜） | 14-合金 | 036-不含药/非覆膜/自膨 | 导管可用长度80cm;扩张支架外径5mm;扩张后支架壁厚0.25mm;扩张后支架长度30mm;3.5-4.5mm;输送导管外径：2.0mm; | PRP35-05-030-080 |  | 国械注进20173136553 | 集采范围内-中选 | 2486 | 2486 |  |  | 国家医保耗材27位编码变更
21da04dd-91ea-11eb-8996-40f2e9990f5b | 柯惠医疗器材国际贸易（上海）有限公司 | 91310115607422226G | 2b58162c-7a6e-11f0-88e5-34735a9d8166 | 1F2CCCDCA4054189AA68DE091C2B47C2 | 外周血管支架类 | 下肢动脉支架 | 外周自膨式支架系统-支架-1 | 125a7d4b-27d7-11ec-8778-0050568f9c84 | 外周自膨式支架系统 Protégé EverFlex Self-Expanding Peripheral Stent System | 医伟司安股份有限公司 ev3, Inc. |  | 国械注进20173136553 | 国械进20173466553 | 该产品由预装支架和输送系统组成。支架的材料为镍钛合金,两端带有不透射线的钽标记。环氧乙烷灭菌,一次性使用。灭菌有效期3年。 | 该产品用于突发性闭塞导致的高危险性梗阻和损伤,或PTA手术后可能出现的闭塞;以及PTA手术后,髂总动脉,髂外动脉,股浅动脉,腘动脉,锁骨下动脉容易出现的高危险性再狭窄损伤。支架支撑是为了改善和维持动脉腔内的直径。 | 股浅动脉、腘动脉、髂外动脉、髂总动脉 | 非药物涂层 非覆膜 短支架 (长度≤100mm) | d9b592d5-c960-11e9-953f-fa163e0a8baf | d9b592d5-c960-11e9-953f-fa163e0a8baf | 外周自膨式支架系统-支架 | C02061000114028068230000068 | C02061000101003068230000005 | 02-血管介入治疗类材料 | 06-外周血管介入治疗材料 | 10-股腘动脉支架 | 股腘动脉支架（非药物洗脱） | 14-合金 | 028-非药物洗脱/自膨 | 导管可用长度120cm;扩张支架外径5mm;扩张后支架壁厚0.25mm;扩张后支架长度30mm;3.5-4.5mm;输送导管外径：2.0mm; | PRP35-05-030-120 |  | 国械注进20173136553 | 集采范围内-中选 | 2486 | 2486 |  |  | 国家医保耗材27位编码变更
21da04dd-91ea-11eb-8996-40f2e9990f5b | 柯惠医疗器材国际贸易（上海）有限公司 | 91310115607422226G | 2b5816ef-7a6e-11f0-88e5-34735a9d8166 | AEB5066B62564829B60004990FEAAC88 | 外周血管支架类 | 下肢动脉支架 | 外周自膨式支架系统-支架-5 | 125a7d4b-27d7-11ec-8778-0050568f9c84 | 外周自膨式支架系统 Protégé EverFlex Self-Expanding Peripheral Stent System | 医伟司安股份有限公司 ev3, Inc. |  | 国械注进20173136553 | 国械进20173466553 | 该产品由预装支架和输送系统组成。支架的材料为镍钛合金,两端带有不透射线的钽标记。环氧乙烷灭菌,一次性使用。灭菌有效期3年。 | 该产品用于突发性闭塞导致的高危险性梗阻和损伤,或PTA手术后可能出现的闭塞;以及PTA手术后,髂总动脉,髂外动脉,股浅动脉,腘动脉,锁骨下动脉容易出现的高危险性再狭窄损伤。支架支撑是为了改善和维持动脉腔内的直径。 | 股浅动脉、腘动脉、髂外动脉、髂总动脉 | 非药物涂层 非覆膜 短支架 (长度≤100mm) | 8477eee8-c960-11e9-953f-fa163e0a8baf | 8477eee8-c960-11e9-953f-fa163e0a8baf | 外周自膨式支架系统-支架 | C02061300114036068230000025 | C02061200101002068230000006 | 02-血管介入治疗类材料 | 06-外周血管介入治疗材料 | 13-外周血管支架 | 外周血管支架（不含药/非覆膜） | 14-合金 | 036-不含药/非覆膜/自膨 | 导管可用长度80cm;扩张支架外径5mm;扩张后支架壁厚0.25mm;扩张后支架长度40mm;3.5-4.5mm;输送导管外径：2.0mm; | PRP35-05-040-080 |  | 国械注进20173136553 | 集采范围内-中选 | 2486 | 2486 |  |  | 国家医保耗材27位编码变更
21da04dd-91ea-11eb-8996-40f2e9990f5b | 柯惠医疗器材国际贸易（上海）有限公司 | 91310115607422226G | 2b5817b3-7a6e-11f0-88e5-34735a9d8166 | 1F2CCCDCA4054189AA68DE091C2B47C2 | 外周血管支架类 | 下肢动脉支架 | 外周自膨式支架系统-支架-1 | 125a7d4b-27d7-11ec-8778-0050568f9c84 | 外周自膨式支架系统 Protégé EverFlex Self-Expanding Peripheral Stent System | 医伟司安股份有限公司 ev3, Inc. |  | 国械注进20173136553 | 国械进20173466553 | 该产品由预装支架和输送系统组成。支架的材料为镍钛合金,两端带有不透射线的钽标记。环氧乙烷灭菌,一次性使用。灭菌有效期3年。 | 该产品用于突发性闭塞导致的高危险性梗阻和损伤,或PTA手术后可能出现的闭塞;以及PTA手术后,髂总动脉,髂外动脉,股浅动脉,腘动脉,锁骨下动脉容易出现的高危险性再狭窄损伤。支架支撑是为了改善和维持动脉腔内的直径。 | 股浅动脉、腘动脉、髂外动脉、髂总动脉 | 非药物涂层 非覆膜 短支架 (长度≤100mm) | d9b59739-c960-11e9-953f-fa163e0a8baf | d9b59739-c960-11e9-953f-fa163e0a8baf | 外周自膨式支架系统-支架 | C02061000114028068230000071 | C02061000101003068230000006 | 02-血管介入治疗类材料 | 06-外周血管介入治疗材料 | 10-股腘动脉支架 | 股腘动脉支架（非药物洗脱） | 14-合金 | 028-非药物洗脱/自膨 | 导管可用长度120cm;扩张支架外径5mm;扩张后支架壁厚0.25mm;扩张后支架长度40mm;3.5-4.5mm;输送导管外径：2.0mm; | PRP35-05-040-120 |  | 国械注进20173136553 | 集采范围内-中选 | 2486 | 2486 |  |  | 国家医保耗材27位编码变更
21da04dd-91ea-11eb-8996-40f2e9990f5b | 柯惠医疗器材国际贸易（上海）有限公司 | 91310115607422226G | 2b581876-7a6e-11f0-88e5-34735a9d8166 | AEB5066B62564829B60004990FEAAC88 | 外周血管支架类 | 下肢动脉支架 | 外周自膨式支架系统-支架-5 | 125a7d4b-27d7-11ec-8778-0050568f9c84 | 外周自膨式支架系统 Protégé EverFlex Self-Expanding Peripheral Stent System | 医伟司安股份有限公司 ev3, Inc. |  | 国械注进20173136553 | 国械进20173466553 | 该产品由预装支架和输送系统组成。支架的材料为镍钛合金,两端带有不透射线的钽标记。环氧乙烷灭菌,一次性使用。灭菌有效期3年。 | 该产品用于突发性闭塞导致的高危险性梗阻和损伤,或PTA手术后可能出现的闭塞;以及PTA手术后,髂总动脉,髂外动脉,股浅动脉,腘动脉,锁骨下动脉容易出现的高危险性再狭窄损伤。支架支撑是为了改善和维持动脉腔内的直径。 | 股浅动脉、腘动脉、髂外动脉、髂总动脉 | 非药物涂层 非覆膜 短支架 (长度≤100mm) | 8477c26b-c960-11e9-953f-fa163e0a8baf | 8477c26b-c960-11e9-953f-fa163e0a8baf | 外周自膨式支架系统-支架 | C02061300114036068230000004 | C02061200101002068230000007 | 02-血管介入治疗类材料 | 06-外周血管介入治疗材料 | 13-外周血管支架 | 外周血管支架（不含药/非覆膜） | 14-合金 | 036-不含药/非覆膜/自膨 | 导管可用长度80cm;扩张支架外径5mm;扩张后支架壁厚0.25mm;扩张后支架长度60mm;3.5-4.5mm;输送导管外径：2.0mm; | PRP35-05-060-080 |  | 国械注进20173136553 | 集采范围内-中选 | 2486 | 2486 |  |  | 国家医保耗材27位编码变更
21da04dd-91ea-11eb-8996-40f2e9990f5b | 柯惠医疗器材国际贸易（上海）有限公司 | 91310115607422226G | 2b581bdc-7a6e-11f0-88e5-34735a9d8166 | 1F2CCCDCA4054189AA68DE091C2B47C2 | 外周血管支架类 | 下肢动脉支架 | 外周自膨式支架系统-支架-1 | 125a7d4b-27d7-11ec-8778-0050568f9c84 | 外周自膨式支架系统 Protégé EverFlex Self-Expanding Peripheral Stent System | 医伟司安股份有限公司 ev3, Inc. |  | 国械注进20173136553 | 国械进20173466553 | 该产品由预装支架和输送系统组成。支架的材料为镍钛合金,两端带有不透射线的钽标记。环氧乙烷灭菌,一次性使用。灭菌有效期3年。 | 该产品用于突发性闭塞导致的高危险性梗阻和损伤,或PTA手术后可能出现的闭塞;以及PTA手术后,髂总动脉,髂外动脉,股浅动脉,腘动脉,锁骨下动脉容易出现的高危险性再狭窄损伤。支架支撑是为了改善和维持动脉腔内的直径。 | 股浅动脉、腘动脉、髂外动脉、髂总动脉 | 非药物涂层 非覆膜 短支架 (长度≤100mm) | d9b59aea-c960-11e9-953f-fa163e0a8baf | d9b59aea-c960-11e9-953f-fa163e0a8baf | 外周自膨式支架系统-支架 | C02061000114028068230000074 | C02061000101003068230000007 | 02-血管介入治疗类材料 | 06-外周血管介入治疗材料 | 10-股腘动脉支架 | 股腘动脉支架（非药物洗脱） | 14-合金 | 028-非药物洗脱/自膨 | 导管可用长度120cm;扩张支架外径5mm;扩张后支架壁厚0.25mm;扩张后支架长度60mm;3.5-4.5mm;输送导管外径：2.0mm; | PRP35-05-060-120 |  | 国械注进20173136553 | 集采范围内-中选 | 2486 | 2486 |  |  | 国家医保耗材27位编码变更
21da04dd-91ea-11eb-8996-40f2e9990f5b | 柯惠医疗器材国际贸易（上海）有限公司 | 91310115607422226G | 2b581ca5-7a6e-11f0-88e5-34735a9d8166 | AEB5066B62564829B60004990FEAAC88 | 外周血管支架类 | 下肢动脉支架 | 外周自膨式支架系统-支架-5 | 125a7d4b-27d7-11ec-8778-0050568f9c84 | 外周自膨式支架系统 Protégé EverFlex Self-Expanding Peripheral Stent System | 医伟司安股份有限公司 ev3, Inc. |  | 国械注进20173136553 | 国械进20173466553 | 该产品由预装支架和输送系统组成。支架的材料为镍钛合金,两端带有不透射线的钽标记。环氧乙烷灭菌,一次性使用。灭菌有效期3年。 | 该产品用于突发性闭塞导致的高危险性梗阻和损伤,或PTA手术后可能出现的闭塞;以及PTA手术后,髂总动脉,髂外动脉,股浅动脉,腘动脉,锁骨下动脉容易出现的高危险性再狭窄损伤。支架支撑是为了改善和维持动脉腔内的直径。 | 股浅动脉、腘动脉、髂外动脉、髂总动脉 | 非药物涂层 非覆膜 短支架 (长度≤100mm) | 8477ed6c-c960-11e9-953f-fa163e0a8baf | 8477ed6c-c960-11e9-953f-fa163e0a8baf | 外周自膨式支架系统-支架 | C02061300114036068230000024 | C02061200101002068230000008 | 02-血管介入治疗类材料 | 06-外周血管介入治疗材料 | 13-外周血管支架 | 外周血管支架（不含药/非覆膜） | 14-合金 | 036-不含药/非覆膜/自膨 | 导管可用长度80cm;扩张支架外径5mm;扩张后支架壁厚0.25mm;扩张后支架长度80mm;3.5-4.5mm;输送导管外径：2.0mm; | PRP35-05-080-080 |  | 国械注进20173136553 | 集采范围内-中选 | 2486 | 2486 |  |  | 国家医保耗材27位编码变更
21da04dd-91ea-11eb-8996-40f2e9990f5b | 柯惠医疗器材国际贸易（上海）有限公司 | 91310115607422226G | 2b581d72-7a6e-11f0-88e5-34735a9d8166 | 1F2CCCDCA4054189AA68DE091C2B47C2 | 外周血管支架类 | 下肢动脉支架 | 外周自膨式支架系统-支架-1 | 125a7d4b-27d7-11ec-8778-0050568f9c84 | 外周自膨式支架系统 Protégé EverFlex Self-Expanding Peripheral Stent System | 医伟司安股份有限公司 ev3, Inc. |  | 国械注进20173136553 | 国械进20173466553 | 该产品由预装支架和输送系统组成。支架的材料为镍钛合金,两端带有不透射线的钽标记。环氧乙烷灭菌,一次性使用。灭菌有效期3年。 | 该产品用于突发性闭塞导致的高危险性梗阻和损伤,或PTA手术后可能出现的闭塞;以及PTA手术后,髂总动脉,髂外动脉,股浅动脉,腘动脉,锁骨下动脉容易出现的高危险性再狭窄损伤。支架支撑是为了改善和维持动脉腔内的直径。 | 股浅动脉、腘动脉、髂外动脉、髂总动脉 | 非药物涂层 非覆膜 短支架 (长度≤100mm) | d9b59885-c960-11e9-953f-fa163e0a8baf | d9b59885-c960-11e9-953f-fa163e0a8baf | 外周自膨式支架系统-支架 | C02061000114028068230000072 | C02061000101003068230000008 | 02-血管介入治疗类材料 | 06-外周血管介入治疗材料 | 10-股腘动脉支架 | 股腘动脉支架（非药物洗脱） | 14-合金 | 028-非药物洗脱/自膨 | 导管可用长度120cm;扩张支架外径5mm;扩张后支架壁厚0.25mm;扩张后支架长度80mm;3.5-4.5mm;输送导管外径：2.0mm; | PRP35-05-080-120 |  | 国械注进20173136553 | 集采范围内-中选 | 2486 | 2486 |  |  | 国家医保耗材27位编码变更
21da04dd-91ea-11eb-8996-40f2e9990f5b | 柯惠医疗器材国际贸易（上海）有限公司 | 91310115607422226G | 2b581e36-7a6e-11f0-88e5-34735a9d8166 | AEB5066B62564829B60004990FEAAC88 | 外周血管支架类 | 下肢动脉支架 | 外周自膨式支架系统-支架-5 | 125a7d4b-27d7-11ec-8778-0050568f9c84 | 外周自膨式支架系统 Protégé EverFlex Self-Expanding Peripheral Stent System | 医伟司安股份有限公司 ev3, Inc. |  | 国械注进20173136553 | 国械进20173466553 | 该产品由预装支架和输送系统组成。支架的材料为镍钛合金,两端带有不透射线的钽标记。环氧乙烷灭菌,一次性使用。灭菌有效期3年。 | 该产品用于突发性闭塞导致的高危险性梗阻和损伤,或PTA手术后可能出现的闭塞;以及PTA手术后,髂总动脉,髂外动脉,股浅动脉,腘动脉,锁骨下动脉容易出现的高危险性再狭窄损伤。支架支撑是为了改善和维持动脉腔内的直径。 | 股浅动脉、腘动脉、髂外动脉、髂总动脉 | 非药物涂层 非覆膜 短支架 (长度≤100mm) | 8477e16d-c960-11e9-953f-fa163e0a8baf | 8477e16d-c960-11e9-953f-fa163e0a8baf | 外周自膨式支架系统-支架 | C02061300114036068230000020 | C02061200101002068230000001 | 02-血管介入治疗类材料 | 06-外周血管介入治疗材料 | 13-外周血管支架 | 外周血管支架（不含药/非覆膜） | 14-合金 | 036-不含药/非覆膜/自膨 | 导管可用长度80cm;扩张支架外径5mm;扩张后支架壁厚0.25mm;扩张后支架长度100mm;3.5-4.5mm;输送导管外径：2.0mm; | PRP35-05-100-080 |  | 国械注进20173136553 | 集采范围内-中选 | 2486 | 2486 |  |  | 国家医保耗材27位编码变更
21da04dd-91ea-11eb-8996-40f2e9990f5b | 柯惠医疗器材国际贸易（上海）有限公司 | 91310115607422226G | 2b581f02-7a6e-11f0-88e5-34735a9d8166 | 1F2CCCDCA4054189AA68DE091C2B47C2 | 外周血管支架类 | 下肢动脉支架 | 外周自膨式支架系统-支架-1 | 125a7d4b-27d7-11ec-8778-0050568f9c84 | 外周自膨式支架系统 Protégé EverFlex Self-Expanding Peripheral Stent System | 医伟司安股份有限公司 ev3, Inc. |  | 国械注进20173136553 | 国械进20173466553 | 该产品由预装支架和输送系统组成。支架的材料为镍钛合金,两端带有不透射线的钽标记。环氧乙烷灭菌,一次性使用。灭菌有效期3年。 | 该产品用于突发性闭塞导致的高危险性梗阻和损伤,或PTA手术后可能出现的闭塞;以及PTA手术后,髂总动脉,髂外动脉,股浅动脉,腘动脉,锁骨下动脉容易出现的高危险性再狭窄损伤。支架支撑是为了改善和维持动脉腔内的直径。 | 股浅动脉、腘动脉、髂外动脉、髂总动脉 | 非药物涂层 非覆膜 短支架 (长度≤100mm) | d9b59ec9-c960-11e9-953f-fa163e0a8baf | d9b59ec9-c960-11e9-953f-fa163e0a8baf | 外周自膨式支架系统-支架 | C02061000114028068230000077 | C02061000101003068230000001 | 02-血管介入治疗类材料 | 06-外周血管介入治疗材料 | 10-股腘动脉支架 | 股腘动脉支架（非药物洗脱） | 14-合金 | 028-非药物洗脱/自膨 | 导管可用长度120cm;扩张支架外径5mm;扩张后支架壁厚0.25mm;扩张后支架长度100mm;3.5-4.5mm;输送导管外径：2.0mm; | PRP35-05-100-120 |  | 国械注进20173136553 | 集采范围内-中选 | 2486 | 2486 |  |  | 国家医保耗材27位编码变更
21da04dd-91ea-11eb-8996-40f2e9990f5b | 柯惠医疗器材国际贸易（上海）有限公司 | 91310115607422226G | 2b581fc6-7a6e-11f0-88e5-34735a9d8166 | AEB5066B62564829B60004990FEAAC88 | 外周血管支架类 | 下肢动脉支架 | 外周自膨式支架系统-支架-5 | 125a7d4b-27d7-11ec-8778-0050568f9c84 | 外周自膨式支架系统 Protégé EverFlex Self-Expanding Peripheral Stent System | 医伟司安股份有限公司 ev3, Inc. |  | 国械注进20173136553 | 国械进20173466553 | 该产品由预装支架和输送系统组成。支架的材料为镍钛合金,两端带有不透射线的钽标记。环氧乙烷灭菌,一次性使用。灭菌有效期3年。 | 该产品用于突发性闭塞导致的高危险性梗阻和损伤,或PTA手术后可能出现的闭塞;以及PTA手术后,髂总动脉,髂外动脉,股浅动脉,腘动脉,锁骨下动脉容易出现的高危险性再狭窄损伤。支架支撑是为了改善和维持动脉腔内的直径。 | 股浅动脉、腘动脉、髂外动脉、髂总动脉 | 非药物涂层 非覆膜 短支架 (长度≤100mm) | 8477e2b3-c960-11e9-953f-fa163e0a8baf | 8477e2b3-c960-11e9-953f-fa163e0a8baf | 外周自膨式支架系统-支架 | C02061300114036068230000021 | C02061200101002068230000012 | 02-血管介入治疗类材料 | 06-外周血管介入治疗材料 | 13-外周血管支架 | 外周血管支架（不含药/非覆膜） | 14-合金 | 036-不含药/非覆膜/自膨 | 导管可用长度80cm;扩张支架外径6mm;扩张后支架壁厚0.25mm;扩张后支架长度20mm;4.5-5.5mm;输送导管外径：2.0mm; | PRP35-06-020-080 |  | 国械注进20173136553 | 集采范围内-中选 | 2486 | 2486 |  |  | 国家医保耗材27位编码变更
21da04dd-91ea-11eb-8996-40f2e9990f5b | 柯惠医疗器材国际贸易（上海）有限公司 | 91310115607422226G | 2b582089-7a6e-11f0-88e5-34735a9d8166 | 1F2CCCDCA4054189AA68DE091C2B47C2 | 外周血管支架类 | 下肢动脉支架 | 外周自膨式支架系统-支架-1 | 125a7d4b-27d7-11ec-8778-0050568f9c84 | 外周自膨式支架系统 Protégé EverFlex Self-Expanding Peripheral Stent System | 医伟司安股份有限公司 ev3, Inc. |  | 国械注进20173136553 | 国械进20173466553 | 该产品由预装支架和输送系统组成。支架的材料为镍钛合金,两端带有不透射线的钽标记。环氧乙烷灭菌,一次性使用。灭菌有效期3年。 | 该产品用于突发性闭塞导致的高危险性梗阻和损伤,或PTA手术后可能出现的闭塞;以及PTA手术后,髂总动脉,髂外动脉,股浅动脉,腘动脉,锁骨下动脉容易出现的高危险性再狭窄损伤。支架支撑是为了改善和维持动脉腔内的直径。 | 股浅动脉、腘动脉、髂外动脉、髂总动脉 | 非药物涂层 非覆膜 短支架 (长度≤100mm) | d9b5a9ed-c960-11e9-953f-fa163e0a8baf | d9b5a9ed-c960-11e9-953f-fa163e0a8baf | 外周自膨式支架系统-支架 | C02061000114028068230000082 | C02061000101003068230000012 | 02-血管介入治疗类材料 | 06-外周血管介入治疗材料 | 10-股腘动脉支架 | 股腘动脉支架（非药物洗脱） | 14-合金 | 028-非药物洗脱/自膨 | 导管可用长度120cm;扩张支架外径6mm;扩张后支架壁厚0.25mm;扩张后支架长度20mm;4.5-5.5mm;输送导管外径：2.0mm; | PRP35-06-020-120 |  | 国械注进20173136553 | 集采范围内-中选 | 2486 | 2486 |  |  | 国家医保耗材27位编码变更
21da04dd-91ea-11eb-8996-40f2e9990f5b | 柯惠医疗器材国际贸易（上海）有限公司 | 91310115607422226G | 2b58215b-7a6e-11f0-88e5-34735a9d8166 | AEB5066B62564829B60004990FEAAC88 | 外周血管支架类 | 下肢动脉支架 | 外周自膨式支架系统-支架-5 | 125a7d4b-27d7-11ec-8778-0050568f9c84 | 外周自膨式支架系统 Protégé EverFlex Self-Expanding Peripheral Stent System | 医伟司安股份有限公司 ev3, Inc. |  | 国械注进20173136553 | 国械进20173466553 | 该产品由预装支架和输送系统组成。支架的材料为镍钛合金,两端带有不透射线的钽标记。环氧乙烷灭菌,一次性使用。灭菌有效期3年。 | 该产品用于突发性闭塞导致的高危险性梗阻和损伤,或PTA手术后可能出现的闭塞;以及PTA手术后,髂总动脉,髂外动脉,股浅动脉,腘动脉,锁骨下动脉容易出现的高危险性再狭窄损伤。支架支撑是为了改善和维持动脉腔内的直径。 | 股浅动脉、腘动脉、髂外动脉、髂总动脉 | 非药物涂层 非覆膜 短支架 (长度≤100mm) | 8477cf9a-c960-11e9-953f-fa163e0a8baf | 8477cf9a-c960-11e9-953f-fa163e0a8baf | 外周自膨式支架系统-支架 | C02061300114036068230000014 | C02061200101002068230000013 | 02-血管介入治疗类材料 | 06-外周血管介入治疗材料 | 13-外周血管支架 | 外周血管支架（不含药/非覆膜） | 14-合金 | 036-不含药/非覆膜/自膨 | 导管可用长度80cm;扩张支架外径6mm;扩张后支架壁厚0.25mm;扩张后支架长度30mm;4.5-5.5mm;输送导管外径：2.0mm; | PRP35-06-030-080 |  | 国械注进20173136553 | 集采范围内-中选 | 2486 | 2486 |  |  | 国家医保耗材27位编码变更
21da04dd-91ea-11eb-8996-40f2e9990f5b | 柯惠医疗器材国际贸易（上海）有限公司 | 91310115607422226G | 2b58221a-7a6e-11f0-88e5-34735a9d8166 | 1F2CCCDCA4054189AA68DE091C2B47C2 | 外周血管支架类 | 下肢动脉支架 | 外周自膨式支架系统-支架-1 | 125a7d4b-27d7-11ec-8778-0050568f9c84 | 外周自膨式支架系统 Protégé EverFlex Self-Expanding Peripheral Stent System | 医伟司安股份有限公司 ev3, Inc. |  | 国械注进20173136553 | 国械进20173466553 | 该产品由预装支架和输送系统组成。支架的材料为镍钛合金,两端带有不透射线的钽标记。环氧乙烷灭菌,一次性使用。灭菌有效期3年。 | 该产品用于突发性闭塞导致的高危险性梗阻和损伤,或PTA手术后可能出现的闭塞;以及PTA手术后,髂总动脉,髂外动脉,股浅动脉,腘动脉,锁骨下动脉容易出现的高危险性再狭窄损伤。支架支撑是为了改善和维持动脉腔内的直径。 | 股浅动脉、腘动脉、髂外动脉、髂总动脉 | 非药物涂层 非覆膜 短支架 (长度≤100mm) | d9b5a327-c960-11e9-953f-fa163e0a8baf | d9b5a327-c960-11e9-953f-fa163e0a8baf | 外周自膨式支架系统-支架 | C02061000114028068230000079 | C02061000101003068230000013 | 02-血管介入治疗类材料 | 06-外周血管介入治疗材料 | 10-股腘动脉支架 | 股腘动脉支架（非药物洗脱） | 14-合金 | 028-非药物洗脱/自膨 | 导管可用长度120cm;扩张支架外径6mm;扩张后支架壁厚0.25mm;扩张后支架长度30mm;4.5-5.5mm;输送导管外径：2.0mm; | PRP35-06-030-120 |  | 国械注进20173136553 | 集采范围内-中选 | 2486 | 2486 |  |  | 国家医保耗材27位编码变更
21da04dd-91ea-11eb-8996-40f2e9990f5b | 柯惠医疗器材国际贸易（上海）有限公司 | 91310115607422226G | 2b5822dd-7a6e-11f0-88e5-34735a9d8166 | AEB5066B62564829B60004990FEAAC88 | 外周血管支架类 | 下肢动脉支架 | 外周自膨式支架系统-支架-5 | 125a7d4b-27d7-11ec-8778-0050568f9c84 | 外周自膨式支架系统 Protégé EverFlex Self-Expanding Peripheral Stent System | 医伟司安股份有限公司 ev3, Inc. |  | 国械注进20173136553 | 国械进20173466553 | 该产品由预装支架和输送系统组成。支架的材料为镍钛合金,两端带有不透射线的钽标记。环氧乙烷灭菌,一次性使用。灭菌有效期3年。 | 该产品用于突发性闭塞导致的高危险性梗阻和损伤,或PTA手术后可能出现的闭塞;以及PTA手术后,髂总动脉,髂外动脉,股浅动脉,腘动脉,锁骨下动脉容易出现的高危险性再狭窄损伤。支架支撑是为了改善和维持动脉腔内的直径。 | 股浅动脉、腘动脉、髂外动脉、髂总动脉 | 非药物涂层 非覆膜 短支架 (长度≤100mm) | 8477bf11-c960-11e9-953f-fa163e0a8baf | 8477bf11-c960-11e9-953f-fa163e0a8baf | 外周自膨式支架系统-支架 | C02061300114036068230000002 | C02061200101002068230000014 | 02-血管介入治疗类材料 | 06-外周血管介入治疗材料 | 13-外周血管支架 | 外周血管支架（不含药/非覆膜） | 14-合金 | 036-不含药/非覆膜/自膨 | 导管可用长度80cm;扩张支架外径6mm;扩张后支架壁厚0.25mm;扩张后支架长度40mm;4.5-5.5mm;输送导管外径：2.0mm; | PRP35-06-040-080 |  | 国械注进20173136553 | 集采范围内-中选 | 2486 | 2486 |  |  | 国家医保耗材27位编码变更
21da04dd-91ea-11eb-8996-40f2e9990f5b | 柯惠医疗器材国际贸易（上海）有限公司 | 91310115607422226G | 2b582626-7a6e-11f0-88e5-34735a9d8166 | 1F2CCCDCA4054189AA68DE091C2B47C2 | 外周血管支架类 | 下肢动脉支架 | 外周自膨式支架系统-支架-1 | 125a7d4b-27d7-11ec-8778-0050568f9c84 | 外周自膨式支架系统 Protégé EverFlex Self-Expanding Peripheral Stent System | 医伟司安股份有限公司 ev3, Inc. |  | 国械注进20173136553 | 国械进20173466553 | 该产品由预装支架和输送系统组成。支架的材料为镍钛合金,两端带有不透射线的钽标记。环氧乙烷灭菌,一次性使用。灭菌有效期3年。 | 该产品用于突发性闭塞导致的高危险性梗阻和损伤,或PTA手术后可能出现的闭塞;以及PTA手术后,髂总动脉,髂外动脉,股浅动脉,腘动脉,锁骨下动脉容易出现的高危险性再狭窄损伤。支架支撑是为了改善和维持动脉腔内的直径。 | 股浅动脉、腘动脉、髂外动脉、髂总动脉 | 非药物涂层 非覆膜 短支架 (长度≤100mm) | d9b59c14-c960-11e9-953f-fa163e0a8baf | d9b59c14-c960-11e9-953f-fa163e0a8baf | 外周自膨式支架系统-支架 | C02061000114028068230000075 | C02061000101003068230000014 | 02-血管介入治疗类材料 | 06-外周血管介入治疗材料 | 10-股腘动脉支架 | 股腘动脉支架（非药物洗脱） | 14-合金 | 028-非药物洗脱/自膨 | 导管可用长度120cm;扩张支架外径6mm;扩张后支架壁厚0.25mm;扩张后支架长度40mm;4.5-5.5mm;输送导管外径：2.0mm; | PRP35-06-040-120 |  | 国械注进20173136553 | 集采范围内-中选 | 2486 | 2486 |  |  | 国家医保耗材27位编码变更
21da04dd-91ea-11eb-8996-40f2e9990f5b | 柯惠医疗器材国际贸易（上海）有限公司 | 91310115607422226G | 2b5826e5-7a6e-11f0-88e5-34735a9d8166 | AEB5066B62564829B60004990FEAAC88 | 外周血管支架类 | 下肢动脉支架 | 外周自膨式支架系统-支架-5 | 125a7d4b-27d7-11ec-8778-0050568f9c84 | 外周自膨式支架系统 Protégé EverFlex Self-Expanding Peripheral Stent System | 医伟司安股份有限公司 ev3, Inc. |  | 国械注进20173136553 | 国械进20173466553 | 该产品由预装支架和输送系统组成。支架的材料为镍钛合金,两端带有不透射线的钽标记。环氧乙烷灭菌,一次性使用。灭菌有效期3年。 | 该产品用于突发性闭塞导致的高危险性梗阻和损伤,或PTA手术后可能出现的闭塞;以及PTA手术后,髂总动脉,髂外动脉,股浅动脉,腘动脉,锁骨下动脉容易出现的高危险性再狭窄损伤。支架支撑是为了改善和维持动脉腔内的直径。 | 股浅动脉、腘动脉、髂外动脉、髂总动脉 | 非药物涂层 非覆膜 短支架 (长度≤100mm) | 8477c945-c960-11e9-953f-fa163e0a8baf | 8477c945-c960-11e9-953f-fa163e0a8baf | 外周自膨式支架系统-支架 | C02061300114036068230000009 | C02061200101002068230000015 | 02-血管介入治疗类材料 | 06-外周血管介入治疗材料 | 13-外周血管支架 | 外周血管支架（不含药/非覆膜） | 14-合金 | 036-不含药/非覆膜/自膨 | 导管可用长度80cm;扩张支架外径6mm;扩张后支架壁厚0.25mm;扩张后支架长度60mm;4.5-5.5mm;输送导管外径：2.0mm; | PRP35-06-060-080 |  | 国械注进20173136553 | 集采范围内-中选 | 2486 | 2486 |  |  | 国家医保耗材27位编码变更
21da04dd-91ea-11eb-8996-40f2e9990f5b | 柯惠医疗器材国际贸易（上海）有限公司 | 91310115607422226G | 2b5827a8-7a6e-11f0-88e5-34735a9d8166 | 1F2CCCDCA4054189AA68DE091C2B47C2 | 外周血管支架类 | 下肢动脉支架 | 外周自膨式支架系统-支架-1 | 125a7d4b-27d7-11ec-8778-0050568f9c84 | 外周自膨式支架系统 Protégé EverFlex Self-Expanding Peripheral Stent System | 医伟司安股份有限公司 ev3, Inc. |  | 国械注进20173136553 | 国械进20173466553 | 该产品由预装支架和输送系统组成。支架的材料为镍钛合金,两端带有不透射线的钽标记。环氧乙烷灭菌,一次性使用。灭菌有效期3年。 | 该产品用于突发性闭塞导致的高危险性梗阻和损伤,或PTA手术后可能出现的闭塞;以及PTA手术后,髂总动脉,髂外动脉,股浅动脉,腘动脉,锁骨下动脉容易出现的高危险性再狭窄损伤。支架支撑是为了改善和维持动脉腔内的直径。 | 股浅动脉、腘动脉、髂外动脉、髂总动脉 | 非药物涂层 非覆膜 短支架 (长度≤100mm) | d9b5a8b5-c960-11e9-953f-fa163e0a8baf | d9b5a8b5-c960-11e9-953f-fa163e0a8baf | 外周自膨式支架系统-支架 | C02061000114028068230000081 | C02061000101003068230000015 | 02-血管介入治疗类材料 | 06-外周血管介入治疗材料 | 10-股腘动脉支架 | 股腘动脉支架（非药物洗脱） | 14-合金 | 028-非药物洗脱/自膨 | 导管可用长度120cm;扩张支架外径6mm;扩张后支架壁厚0.25mm;扩张后支架长度60mm;4.5-5.5mm;输送导管外径：2.0mm; | PRP35-06-060-120 |  | 国械注进20173136553 | 集采范围内-中选 | 2486 | 2486 |  |  | 国家医保耗材27位编码变更
21da04dd-91ea-11eb-8996-40f2e9990f5b | 柯惠医疗器材国际贸易（上海）有限公司 | 91310115607422226G | 2b582867-7a6e-11f0-88e5-34735a9d8166 | AEB5066B62564829B60004990FEAAC88 | 外周血管支架类 | 下肢动脉支架 | 外周自膨式支架系统-支架-5 | 125a7d4b-27d7-11ec-8778-0050568f9c84 | 外周自膨式支架系统 Protégé EverFlex Self-Expanding Peripheral Stent System | 医伟司安股份有限公司 ev3, Inc. |  | 国械注进20173136553 | 国械进20173466553 | 该产品由预装支架和输送系统组成。支架的材料为镍钛合金,两端带有不透射线的钽标记。环氧乙烷灭菌,一次性使用。灭菌有效期3年。 | 该产品用于突发性闭塞导致的高危险性梗阻和损伤,或PTA手术后可能出现的闭塞;以及PTA手术后,髂总动脉,髂外动脉,股浅动脉,腘动脉,锁骨下动脉容易出现的高危险性再狭窄损伤。支架支撑是为了改善和维持动脉腔内的直径。 | 股浅动脉、腘动脉、髂外动脉、髂总动脉 | 非药物涂层 非覆膜 短支架 (长度≤100mm) | 8477c69d-c960-11e9-953f-fa163e0a8baf | 8477c69d-c960-11e9-953f-fa163e0a8baf | 外周自膨式支架系统-支架 | C02061300114036068230000007 | C02061200101002068230000016 | 02-血管介入治疗类材料 | 06-外周血管介入治疗材料 | 13-外周血管支架 | 外周血管支架（不含药/非覆膜） | 14-合金 | 036-不含药/非覆膜/自膨 | 导管可用长度80cm;扩张支架外径6mm;扩张后支架壁厚0.25mm;扩张后支架长度80mm;4.5-5.5mm;输送导管外径：2.0mm; | PRP35-06-080-080 |  | 国械注进20173136553 | 集采范围内-中选 | 2486 | 2486 |  |  | 国家医保耗材27位编码变更
21da04dd-91ea-11eb-8996-40f2e9990f5b | 柯惠医疗器材国际贸易（上海）有限公司 | 91310115607422226G | 2b582925-7a6e-11f0-88e5-34735a9d8166 | 1F2CCCDCA4054189AA68DE091C2B47C2 | 外周血管支架类 | 下肢动脉支架 | 外周自膨式支架系统-支架-1 | 125a7d4b-27d7-11ec-8778-0050568f9c84 | 外周自膨式支架系统 Protégé EverFlex Self-Expanding Peripheral Stent System | 医伟司安股份有限公司 ev3, Inc. |  | 国械注进20173136553 | 国械进20173466553 | 该产品由预装支架和输送系统组成。支架的材料为镍钛合金,两端带有不透射线的钽标记。环氧乙烷灭菌,一次性使用。灭菌有效期3年。 | 该产品用于突发性闭塞导致的高危险性梗阻和损伤,或PTA手术后可能出现的闭塞;以及PTA手术后,髂总动脉,髂外动脉,股浅动脉,腘动脉,锁骨下动脉容易出现的高危险性再狭窄损伤。支架支撑是为了改善和维持动脉腔内的直径。 | 股浅动脉、腘动脉、髂外动脉、髂总动脉 | 非药物涂层 非覆膜 短支架 (长度≤100mm) | d9b59d91-c960-11e9-953f-fa163e0a8baf | d9b59d91-c960-11e9-953f-fa163e0a8baf | 外周自膨式支架系统-支架 | C02061000114028068230000076 | C02061000101003068230000016 | 02-血管介入治疗类材料 | 06-外周血管介入治疗材料 | 10-股腘动脉支架 | 股腘动脉支架（非药物洗脱） | 14-合金 | 028-非药物洗脱/自膨 | 导管可用长度120cm;扩张支架外径6mm;扩张后支架壁厚0.25mm;扩张后支架长度80mm;4.5-5.5mm;输送导管外径：2.0mm; | PRP35-06-080-120 |  | 国械注进20173136553 | 集采范围内-中选 | 2486 | 2486 |  |  | 国家医保耗材27位编码变更
21da04dd-91ea-11eb-8996-40f2e9990f5b | 柯惠医疗器材国际贸易（上海）有限公司 | 91310115607422226G | 2b5829e9-7a6e-11f0-88e5-34735a9d8166 | AEB5066B62564829B60004990FEAAC88 | 外周血管支架类 | 下肢动脉支架 | 外周自膨式支架系统-支架-5 | 125a7d4b-27d7-11ec-8778-0050568f9c84 | 外周自膨式支架系统 Protégé EverFlex Self-Expanding Peripheral Stent System | 医伟司安股份有限公司 ev3, Inc. |  | 国械注进20173136553 | 国械进20173466553 | 该产品由预装支架和输送系统组成。支架的材料为镍钛合金,两端带有不透射线的钽标记。环氧乙烷灭菌,一次性使用。灭菌有效期3年。 | 该产品用于突发性闭塞导致的高危险性梗阻和损伤,或PTA手术后可能出现的闭塞;以及PTA手术后,髂总动脉,髂外动脉,股浅动脉,腘动脉,锁骨下动脉容易出现的高危险性再狭窄损伤。支架支撑是为了改善和维持动脉腔内的直径。 | 股浅动脉、腘动脉、髂外动脉、髂总动脉 | 非药物涂层 非覆膜 短支架 (长度≤100mm) | 8477bad4-c960-11e9-953f-fa163e0a8baf | 8477bad4-c960-11e9-953f-fa163e0a8baf | 外周自膨式支架系统-支架 | C02061300114036068230000001 | C02061200101002068230000009 | 02-血管介入治疗类材料 | 06-外周血管介入治疗材料 | 13-外周血管支架 | 外周血管支架（不含药/非覆膜） | 14-合金 | 036-不含药/非覆膜/自膨 | 导管可用长度80cm;扩张支架外径6mm;扩张后支架壁厚0.25mm;扩张后支架长度100mm;4.5-5.5mm;输送导管外径：2.0mm; | PRP35-06-100-080 |  | 国械注进20173136553 | 集采范围内-中选 | 2486 | 2486 |  |  | 国家医保耗材27位编码变更
21da04dd-91ea-11eb-8996-40f2e9990f5b | 柯惠医疗器材国际贸易（上海）有限公司 | 91310115607422226G | 2b582aac-7a6e-11f0-88e5-34735a9d8166 | 1F2CCCDCA4054189AA68DE091C2B47C2 | 外周血管支架类 | 下肢动脉支架 | 外周自膨式支架系统-支架-1 | 125a7d4b-27d7-11ec-8778-0050568f9c84 | 外周自膨式支架系统 Protégé EverFlex Self-Expanding Peripheral Stent System | 医伟司安股份有限公司 ev3, Inc. |  | 国械注进20173136553 | 国械进20173466553 | 该产品由预装支架和输送系统组成。支架的材料为镍钛合金,两端带有不透射线的钽标记。环氧乙烷灭菌,一次性使用。灭菌有效期3年。 | 该产品用于突发性闭塞导致的高危险性梗阻和损伤,或PTA手术后可能出现的闭塞;以及PTA手术后,髂总动脉,髂外动脉,股浅动脉,腘动脉,锁骨下动脉容易出现的高危险性再狭窄损伤。支架支撑是为了改善和维持动脉腔内的直径。 | 股浅动脉、腘动脉、髂外动脉、髂总动脉 | 非药物涂层 非覆膜 短支架 (长度≤100mm) | d9b5a012-c960-11e9-953f-fa163e0a8baf | d9b5a012-c960-11e9-953f-fa163e0a8baf | 外周自膨式支架系统-支架 | C02061000114028068230000078 | C02061000101003068230000009 | 02-血管介入治疗类材料 | 06-外周血管介入治疗材料 | 10-股腘动脉支架 | 股腘动脉支架（非药物洗脱） | 14-合金 | 028-非药物洗脱/自膨 | 导管可用长度120cm;扩张支架外径6mm;扩张后支架壁厚0.25mm;扩张后支架长度100mm;4.5-5.5mm;输送导管外径：2.0mm; | PRP35-06-100-120 |  | 国械注进20173136553 | 集采范围内-中选 | 2486 | 2486 |  |  | 国家医保耗材27位编码变更
21da04dd-91ea-11eb-8996-40f2e9990f5b | 柯惠医疗器材国际贸易（上海）有限公司 | 91310115607422226G | 2b582b70-7a6e-11f0-88e5-34735a9d8166 | AEB5066B62564829B60004990FEAAC88 | 外周血管支架类 | 下肢动脉支架 | 外周自膨式支架系统-支架-5 | 125a7d4b-27d7-11ec-8778-0050568f9c84 | 外周自膨式支架系统 Protégé EverFlex Self-Expanding Peripheral Stent System | 医伟司安股份有限公司 ev3, Inc. |  | 国械注进20173136553 | 国械进20173466553 | 该产品由预装支架和输送系统组成。支架的材料为镍钛合金,两端带有不透射线的钽标记。环氧乙烷灭菌,一次性使用。灭菌有效期3年。 | 该产品用于突发性闭塞导致的高危险性梗阻和损伤,或PTA手术后可能出现的闭塞;以及PTA手术后,髂总动脉,髂外动脉,股浅动脉,腘动脉,锁骨下动脉容易出现的高危险性再狭窄损伤。支架支撑是为了改善和维持动脉腔内的直径。 | 股浅动脉、腘动脉、髂外动脉、髂总动脉 | 非药物涂层 非覆膜 短支架 (长度≤100mm) | 8477f2c2-c960-11e9-953f-fa163e0a8baf | 8477f2c2-c960-11e9-953f-fa163e0a8baf | 外周自膨式支架系统-支架 | C02061300114036068230000028 | C02061200101002068230000020 | 02-血管介入治疗类材料 | 06-外周血管介入治疗材料 | 13-外周血管支架 | 外周血管支架（不含药/非覆膜） | 14-合金 | 036-不含药/非覆膜/自膨 | 导管可用长度80cm;扩张支架外径7mm;扩张后支架壁厚0.25mm;扩张后支架长度20mm;5.5-6.5mm;输送导管外径：2.0mm; | PRP35-07-020-080 |  | 国械注进20173136553 | 集采范围内-中选 | 2486 | 2486 |  |  | 国家医保耗材27位编码变更
21da04dd-91ea-11eb-8996-40f2e9990f5b | 柯惠医疗器材国际贸易（上海）有限公司 | 91310115607422226G | 2b582c47-7a6e-11f0-88e5-34735a9d8166 | D0A8393A34A44F26A8733C2DB61E48A5 | 外周血管支架类 | 下肢动脉支架 | 外周自膨式支架系统-支架-6 | 125a7d4b-27d7-11ec-8778-0050568f9c84 | 外周自膨式支架系统 Protégé EverFlex Self-Expanding Peripheral Stent System | 医伟司安股份有限公司 ev3, Inc. |  | 国械注进20173136553 | 国械进20173466553 | 该产品由预装支架和输送系统组成。支架的材料为镍钛合金,两端带有不透射线的钽标记。环氧乙烷灭菌,一次性使用。灭菌有效期3年。 | 该产品用于突发性闭塞导致的高危险性梗阻和损伤,或PTA手术后可能出现的闭塞;以及PTA手术后,髂总动脉,髂外动脉,股浅动脉,腘动脉,锁骨下动脉容易出现的高危险性再狭窄损伤。支架支撑是为了改善和维持动脉腔内的直径。 | 股浅动脉、腘动脉、髂外动脉、髂总动脉 | 非药物涂层 非覆膜 短支架 (长度≤100mm) | 2843ae52-c961-11e9-953f-fa163e0a8baf | 2843ae52-c961-11e9-953f-fa163e0a8baf | 外周自膨式支架系统-支架 | C02060900114024068230000001 | C02060900102003068230000001 | 02-血管介入治疗类材料 | 06-外周血管介入治疗材料 | 09-髂股动脉支架 | 髂股动脉支架（非覆膜） | 14-合金 | 024-非覆膜/自膨 | 导管可用长度120cm;扩张支架外径7mm;扩张后支架壁厚0.25mm;扩张后支架长度20mm;5.5-6.5mm;输送导管外径：2.0mm; | PRP35-07-020-120 |  | 国械注进20173136553 | 集采范围内-中选 | 2486 | 2486 |  |  | 国家医保耗材27位编码变更
21da04dd-91ea-11eb-8996-40f2e9990f5b | 柯惠医疗器材国际贸易（上海）有限公司 | 91310115607422226G | 2b582d0f-7a6e-11f0-88e5-34735a9d8166 | AEB5066B62564829B60004990FEAAC88 | 外周血管支架类 | 下肢动脉支架 | 外周自膨式支架系统-支架-5 | 125a7d4b-27d7-11ec-8778-0050568f9c84 | 外周自膨式支架系统 Protégé EverFlex Self-Expanding Peripheral Stent System | 医伟司安股份有限公司 ev3, Inc. |  | 国械注进20173136553 | 国械进20173466553 | 该产品由预装支架和输送系统组成。支架的材料为镍钛合金,两端带有不透射线的钽标记。环氧乙烷灭菌,一次性使用。灭菌有效期3年。 | 该产品用于突发性闭塞导致的高危险性梗阻和损伤,或PTA手术后可能出现的闭塞;以及PTA手术后,髂总动脉,髂外动脉,股浅动脉,腘动脉,锁骨下动脉容易出现的高危险性再狭窄损伤。支架支撑是为了改善和维持动脉腔内的直径。 | 股浅动脉、腘动脉、髂外动脉、髂总动脉 | 非药物涂层 非覆膜 短支架 (长度≤100mm) | 8477cd20-c960-11e9-953f-fa163e0a8baf | 8477cd20-c960-11e9-953f-fa163e0a8baf | 外周自膨式支架系统-支架 | C02061300114036068230000012 | C02061200101002068230000021 | 02-血管介入治疗类材料 | 06-外周血管介入治疗材料 | 13-外周血管支架 | 外周血管支架（不含药/非覆膜） | 14-合金 | 036-不含药/非覆膜/自膨 | 导管可用长度80cm;扩张支架外径7mm;扩张后支架壁厚0.25mm;扩张后支架长度30mm;5.5-6.5mm;输送导管外径：2.0mm; | PRP35-07-030-080 |  | 国械注进20173136553 | 集采范围内-中选 | 2486 | 2486 |  |  | 国家医保耗材27位编码变更
21da04dd-91ea-11eb-8996-40f2e9990f5b | 柯惠医疗器材国际贸易（上海）有限公司 | 91310115607422226G | 2b583070-7a6e-11f0-88e5-34735a9d8166 | D0A8393A34A44F26A8733C2DB61E48A5 | 外周血管支架类 | 下肢动脉支架 | 外周自膨式支架系统-支架-6 | 125a7d4b-27d7-11ec-8778-0050568f9c84 | 外周自膨式支架系统 Protégé EverFlex Self-Expanding Peripheral Stent System | 医伟司安股份有限公司 ev3, Inc. |  | 国械注进20173136553 | 国械进20173466553 | 该产品由预装支架和输送系统组成。支架的材料为镍钛合金,两端带有不透射线的钽标记。环氧乙烷灭菌,一次性使用。灭菌有效期3年。 | 该产品用于突发性闭塞导致的高危险性梗阻和损伤,或PTA手术后可能出现的闭塞;以及PTA手术后,髂总动脉,髂外动脉,股浅动脉,腘动脉,锁骨下动脉容易出现的高危险性再狭窄损伤。支架支撑是为了改善和维持动脉腔内的直径。 | 股浅动脉、腘动脉、髂外动脉、髂总动脉 | 非药物涂层 非覆膜 短支架 (长度≤100mm) | 2843b7e8-c961-11e9-953f-fa163e0a8baf | 2843b7e8-c961-11e9-953f-fa163e0a8baf | 外周自膨式支架系统-支架 | C02060900114024068230000002 | C02060900102003068230000002 | 02-血管介入治疗类材料 | 06-外周血管介入治疗材料 | 09-髂股动脉支架 | 髂股动脉支架（非覆膜） | 14-合金 | 024-非覆膜/自膨 | 导管可用长度120cm;扩张支架外径7mm;扩张后支架壁厚0.25mm;扩张后支架长度30mm;5.5-6.5mm;输送导管外径：2.0mm; | PRP35-07-030-120 |  | 国械注进20173136553 | 集采范围内-中选 | 2486 | 2486 |  |  | 国家医保耗材27位编码变更
21da04dd-91ea-11eb-8996-40f2e9990f5b | 柯惠医疗器材国际贸易（上海）有限公司 | 91310115607422226G | 2b583139-7a6e-11f0-88e5-34735a9d8166 | AEB5066B62564829B60004990FEAAC88 | 外周血管支架类 | 下肢动脉支架 | 外周自膨式支架系统-支架-5 | 125a7d4b-27d7-11ec-8778-0050568f9c84 | 外周自膨式支架系统 Protégé EverFlex Self-Expanding Peripheral Stent System | 医伟司安股份有限公司 ev3, Inc. |  | 国械注进20173136553 | 国械进20173466553 | 该产品由预装支架和输送系统组成。支架的材料为镍钛合金,两端带有不透射线的钽标记。环氧乙烷灭菌,一次性使用。灭菌有效期3年。 | 该产品用于突发性闭塞导致的高危险性梗阻和损伤,或PTA手术后可能出现的闭塞;以及PTA手术后,髂总动脉,髂外动脉,股浅动脉,腘动脉,锁骨下动脉容易出现的高危险性再狭窄损伤。支架支撑是为了改善和维持动脉腔内的直径。 | 股浅动脉、腘动脉、髂外动脉、髂总动脉 | 非药物涂层 非覆膜 短支架 (长度≤100mm) | 8477d0d9-c960-11e9-953f-fa163e0a8baf | 8477d0d9-c960-11e9-953f-fa163e0a8baf | 外周自膨式支架系统-支架 | C02061300114036068230000015 | C02061200101002068230000022 | 02-血管介入治疗类材料 | 06-外周血管介入治疗材料 | 13-外周血管支架 | 外周血管支架（不含药/非覆膜） | 14-合金 | 036-不含药/非覆膜/自膨 | 导管可用长度80cm;扩张支架外径7mm;扩张后支架壁厚0.25mm;扩张后支架长度40mm;5.5-6.5mm;输送导管外径：2.0mm; | PRP35-07-040-080 |  | 国械注进20173136553 | 集采范围内-中选 | 2486 | 2486 |  |  | 国家医保耗材27位编码变更
21da04dd-91ea-11eb-8996-40f2e9990f5b | 柯惠医疗器材国际贸易（上海）有限公司 | 91310115607422226G | 2b583201-7a6e-11f0-88e5-34735a9d8166 | D0A8393A34A44F26A8733C2DB61E48A5 | 外周血管支架类 | 下肢动脉支架 | 外周自膨式支架系统-支架-6 | 125a7d4b-27d7-11ec-8778-0050568f9c84 | 外周自膨式支架系统 Protégé EverFlex Self-Expanding Peripheral Stent System | 医伟司安股份有限公司 ev3, Inc. |  | 国械注进20173136553 | 国械进20173466553 | 该产品由预装支架和输送系统组成。支架的材料为镍钛合金,两端带有不透射线的钽标记。环氧乙烷灭菌,一次性使用。灭菌有效期3年。 | 该产品用于突发性闭塞导致的高危险性梗阻和损伤,或PTA手术后可能出现的闭塞;以及PTA手术后,髂总动脉,髂外动脉,股浅动脉,腘动脉,锁骨下动脉容易出现的高危险性再狭窄损伤。支架支撑是为了改善和维持动脉腔内的直径。 | 股浅动脉、腘动脉、髂外动脉、髂总动脉 | 非药物涂层 非覆膜 短支架 (长度≤100mm) | 2843c02f-c961-11e9-953f-fa163e0a8baf | 2843c02f-c961-11e9-953f-fa163e0a8baf | 外周自膨式支架系统-支架 | C02060900114024068230000005 | C02060900102003068230000005 | 02-血管介入治疗类材料 | 06-外周血管介入治疗材料 | 09-髂股动脉支架 | 髂股动脉支架（非覆膜） | 14-合金 | 024-非覆膜/自膨 | 导管可用长度120cm;扩张支架外径7mm;扩张后支架壁厚0.25mm;扩张后支架长度40mm;5.5-6.5mm;输送导管外径：2.0mm; | PRP35-07-040-120 |  | 国械注进20173136553 | 集采范围内-中选 | 2486 | 2486 |  |  | 国家医保耗材27位编码变更
21da04dd-91ea-11eb-8996-40f2e9990f5b | 柯惠医疗器材国际贸易（上海）有限公司 | 91310115607422226G | 2b5832c5-7a6e-11f0-88e5-34735a9d8166 | AEB5066B62564829B60004990FEAAC88 | 外周血管支架类 | 下肢动脉支架 | 外周自膨式支架系统-支架-5 | 125a7d4b-27d7-11ec-8778-0050568f9c84 | 外周自膨式支架系统 Protégé EverFlex Self-Expanding Peripheral Stent System | 医伟司安股份有限公司 ev3, Inc. |  | 国械注进20173136553 | 国械进20173466553 | 该产品由预装支架和输送系统组成。支架的材料为镍钛合金,两端带有不透射线的钽标记。环氧乙烷灭菌,一次性使用。灭菌有效期3年。 | 该产品用于突发性闭塞导致的高危险性梗阻和损伤,或PTA手术后可能出现的闭塞;以及PTA手术后,髂总动脉,髂外动脉,股浅动脉,腘动脉,锁骨下动脉容易出现的高危险性再狭窄损伤。支架支撑是为了改善和维持动脉腔内的直径。 | 股浅动脉、腘动脉、髂外动脉、髂总动脉 | 非药物涂层 非覆膜 短支架 (长度≤100mm) | 8477ca8a-c960-11e9-953f-fa163e0a8baf | 8477ca8a-c960-11e9-953f-fa163e0a8baf | 外周自膨式支架系统-支架 | C02061300114036068230000010 | C02061200101002068230000023 | 02-血管介入治疗类材料 | 06-外周血管介入治疗材料 | 13-外周血管支架 | 外周血管支架（不含药/非覆膜） | 14-合金 | 036-不含药/非覆膜/自膨 | 导管可用长度80cm;扩张支架外径7mm;扩张后支架壁厚0.25mm;扩张后支架长度60mm;5.5-6.5mm;输送导管外径：2.0mm; | PRP35-07-060-080 |  | 国械注进20173136553 | 集采范围内-中选 | 2486 | 2486 |  |  | 国家医保耗材27位编码变更
21da04dd-91ea-11eb-8996-40f2e9990f5b | 柯惠医疗器材国际贸易（上海）有限公司 | 91310115607422226G | 2b583388-7a6e-11f0-88e5-34735a9d8166 | D0A8393A34A44F26A8733C2DB61E48A5 | 外周血管支架类 | 下肢动脉支架 | 外周自膨式支架系统-支架-6 | 125a7d4b-27d7-11ec-8778-0050568f9c84 | 外周自膨式支架系统 Protégé EverFlex Self-Expanding Peripheral Stent System | 医伟司安股份有限公司 ev3, Inc. |  | 国械注进20173136553 | 国械进20173466553 | 该产品由预装支架和输送系统组成。支架的材料为镍钛合金,两端带有不透射线的钽标记。环氧乙烷灭菌,一次性使用。灭菌有效期3年。 | 该产品用于突发性闭塞导致的高危险性梗阻和损伤,或PTA手术后可能出现的闭塞;以及PTA手术后,髂总动脉,髂外动脉,股浅动脉,腘动脉,锁骨下动脉容易出现的高危险性再狭窄损伤。支架支撑是为了改善和维持动脉腔内的直径。 | 股浅动脉、腘动脉、髂外动脉、髂总动脉 | 非药物涂层 非覆膜 短支架 (长度≤100mm) | 2843c430-c961-11e9-953f-fa163e0a8baf | 2843c430-c961-11e9-953f-fa163e0a8baf | 外周自膨式支架系统-支架 | C02060900114024068230000008 | C02060900102003068230000008 | 02-血管介入治疗类材料 | 06-外周血管介入治疗材料 | 09-髂股动脉支架 | 髂股动脉支架（非覆膜） | 14-合金 | 024-非覆膜/自膨 | 导管可用长度120cm;扩张支架外径7mm;扩张后支架壁厚0.25mm;扩张后支架长度60mm;5.5-6.5mm;输送导管外径：2.0mm; | PRP35-07-060-120 |  | 国械注进20173136553 | 集采范围内-中选 | 2486 | 2486 |  |  | 国家医保耗材27位编码变更
21da04dd-91ea-11eb-8996-40f2e9990f5b | 柯惠医疗器材国际贸易（上海）有限公司 | 91310115607422226G | 2b58344c-7a6e-11f0-88e5-34735a9d8166 | AEB5066B62564829B60004990FEAAC88 | 外周血管支架类 | 下肢动脉支架 | 外周自膨式支架系统-支架-5 | 125a7d4b-27d7-11ec-8778-0050568f9c84 | 外周自膨式支架系统 Protégé EverFlex Self-Expanding Peripheral Stent System | 医伟司安股份有限公司 ev3, Inc. |  | 国械注进20173136553 | 国械进20173466553 | 该产品由预装支架和输送系统组成。支架的材料为镍钛合金,两端带有不透射线的钽标记。环氧乙烷灭菌,一次性使用。灭菌有效期3年。 | 该产品用于突发性闭塞导致的高危险性梗阻和损伤,或PTA手术后可能出现的闭塞;以及PTA手术后,髂总动脉,髂外动脉,股浅动脉,腘动脉,锁骨下动脉容易出现的高危险性再狭窄损伤。支架支撑是为了改善和维持动脉腔内的直径。 | 股浅动脉、腘动脉、髂外动脉、髂总动脉 | 非药物涂层 非覆膜 短支架 (长度≤100mm) | 8477d223-c960-11e9-953f-fa163e0a8baf | 8477d223-c960-11e9-953f-fa163e0a8baf | 外周自膨式支架系统-支架 | C02061300114036068230000016 | C02061200101002068230000024 | 02-血管介入治疗类材料 | 06-外周血管介入治疗材料 | 13-外周血管支架 | 外周血管支架（不含药/非覆膜） | 14-合金 | 036-不含药/非覆膜/自膨 | 导管可用长度80cm;扩张支架外径7mm;扩张后支架壁厚0.25mm;扩张后支架长度80mm;5.5-6.5mm;输送导管外径：2.0mm; | PRP35-07-080-080 |  | 国械注进20173136553 | 集采范围内-中选 | 2486 | 2486 |  |  | 国家医保耗材27位编码变更
21da04dd-91ea-11eb-8996-40f2e9990f5b | 柯惠医疗器材国际贸易（上海）有限公司 | 91310115607422226G | 2b58350f-7a6e-11f0-88e5-34735a9d8166 | D0A8393A34A44F26A8733C2DB61E48A5 | 外周血管支架类 | 下肢动脉支架 | 外周自膨式支架系统-支架-6 | 125a7d4b-27d7-11ec-8778-0050568f9c84 | 外周自膨式支架系统 Protégé EverFlex Self-Expanding Peripheral Stent System | 医伟司安股份有限公司 ev3, Inc. |  | 国械注进20173136553 | 国械进20173466553 | 该产品由预装支架和输送系统组成。支架的材料为镍钛合金,两端带有不透射线的钽标记。环氧乙烷灭菌,一次性使用。灭菌有效期3年。 | 该产品用于突发性闭塞导致的高危险性梗阻和损伤,或PTA手术后可能出现的闭塞;以及PTA手术后,髂总动脉,髂外动脉,股浅动脉,腘动脉,锁骨下动脉容易出现的高危险性再狭窄损伤。支架支撑是为了改善和维持动脉腔内的直径。 | 股浅动脉、腘动脉、髂外动脉、髂总动脉 | 非药物涂层 非覆膜 短支架 (长度≤100mm) | 2843bece-c961-11e9-953f-fa163e0a8baf | 2843bece-c961-11e9-953f-fa163e0a8baf | 外周自膨式支架系统-支架 | C02060900114024068230000004 | C02060900102003068230000004 | 02-血管介入治疗类材料 | 06-外周血管介入治疗材料 | 09-髂股动脉支架 | 髂股动脉支架（非覆膜） | 14-合金 | 024-非覆膜/自膨 | 导管可用长度120cm;扩张支架外径7mm;扩张后支架壁厚0.25mm;扩张后支架长度80mm;5.5-6.5mm;输送导管外径：2.0mm; | PRP35-07-080-120 |  | 国械注进20173136553 | 集采范围内-中选 | 2486 | 2486 |  |  | 国家医保耗材27位编码变更
21da04dd-91ea-11eb-8996-40f2e9990f5b | 柯惠医疗器材国际贸易（上海）有限公司 | 91310115607422226G | 2b5835d8-7a6e-11f0-88e5-34735a9d8166 | AEB5066B62564829B60004990FEAAC88 | 外周血管支架类 | 下肢动脉支架 | 外周自膨式支架系统-支架-5 | 125a7d4b-27d7-11ec-8778-0050568f9c84 | 外周自膨式支架系统 Protégé EverFlex Self-Expanding Peripheral Stent System | 医伟司安股份有限公司 ev3, Inc. |  | 国械注进20173136553 | 国械进20173466553 | 该产品由预装支架和输送系统组成。支架的材料为镍钛合金,两端带有不透射线的钽标记。环氧乙烷灭菌,一次性使用。灭菌有效期3年。 | 该产品用于突发性闭塞导致的高危险性梗阻和损伤,或PTA手术后可能出现的闭塞;以及PTA手术后,髂总动脉,髂外动脉,股浅动脉,腘动脉,锁骨下动脉容易出现的高危险性再狭窄损伤。支架支撑是为了改善和维持动脉腔内的直径。 | 股浅动脉、腘动脉、髂外动脉、髂总动脉 | 非药物涂层 非覆膜 短支架 (长度≤100mm) | 8477ce60-c960-11e9-953f-fa163e0a8baf | 8477ce60-c960-11e9-953f-fa163e0a8baf | 外周自膨式支架系统-支架 | C02061300114036068230000013 | C02061200101002068230000017 | 02-血管介入治疗类材料 | 06-外周血管介入治疗材料 | 13-外周血管支架 | 外周血管支架（不含药/非覆膜） | 14-合金 | 036-不含药/非覆膜/自膨 | 导管可用长度80cm;扩张支架外径7mm;扩张后支架壁厚0.25mm;扩张后支架长度100mm;5.5-6.5mm;输送导管外径：2.0mm; | PRP35-07-100-080 |  | 国械注进20173136553 | 集采范围内-中选 | 2486 | 2486 |  |  | 国家医保耗材27位编码变更
21da04dd-91ea-11eb-8996-40f2e9990f5b | 柯惠医疗器材国际贸易（上海）有限公司 | 91310115607422226G | 2b58369b-7a6e-11f0-88e5-34735a9d8166 | D0A8393A34A44F26A8733C2DB61E48A5 | 外周血管支架类 | 下肢动脉支架 | 外周自膨式支架系统-支架-6 | 125a7d4b-27d7-11ec-8778-0050568f9c84 | 外周自膨式支架系统 Protégé EverFlex Self-Expanding Peripheral Stent System | 医伟司安股份有限公司 ev3, Inc. |  | 国械注进20173136553 | 国械进20173466553 | 该产品由预装支架和输送系统组成。支架的材料为镍钛合金,两端带有不透射线的钽标记。环氧乙烷灭菌,一次性使用。灭菌有效期3年。 | 该产品用于突发性闭塞导致的高危险性梗阻和损伤,或PTA手术后可能出现的闭塞;以及PTA手术后,髂总动脉,髂外动脉,股浅动脉,腘动脉,锁骨下动脉容易出现的高危险性再狭窄损伤。支架支撑是为了改善和维持动脉腔内的直径。 | 股浅动脉、腘动脉、髂外动脉、髂总动脉 | 非药物涂层 非覆膜 短支架 (长度≤100mm) | 2843b9cf-c961-11e9-953f-fa163e0a8baf | 2843b9cf-c961-11e9-953f-fa163e0a8baf | 外周自膨式支架系统-支架 | C02060900114024068230000003 | C02060900102003068230000003 | 02-血管介入治疗类材料 | 06-外周血管介入治疗材料 | 09-髂股动脉支架 | 髂股动脉支架（非覆膜） | 14-合金 | 024-非覆膜/自膨 | 导管可用长度120cm;扩张支架外径7mm;扩张后支架壁厚0.25mm;扩张后支架长度100mm;5.5-6.5mm;输送导管外径：2.0mm; | PRP35-07-100-120 |  | 国械注进20173136553 | 集采范围内-中选 | 2486 | 2486 |  |  | 国家医保耗材27位编码变更
21da04dd-91ea-11eb-8996-40f2e9990f5b | 柯惠医疗器材国际贸易（上海）有限公司 | 91310115607422226G | 2b583772-7a6e-11f0-88e5-34735a9d8166 | 765BC9E5633846F68E55AE6876613115 | 外周血管支架类 | 下肢动脉支架 | 外周自膨式支架系统-支架-4 | 125a7d4b-27d7-11ec-8778-0050568f9c84 | 外周自膨式支架系统 Protégé EverFlex Self-Expanding Peripheral Stent System | 医伟司安股份有限公司 ev3, Inc. |  | 国械注进20173136553 | 国械进20173466553 | 该产品由预装支架和输送系统组成。支架的材料为镍钛合金,两端带有不透射线的钽标记。环氧乙烷灭菌,一次性使用。灭菌有效期3年。 | 该产品用于突发性闭塞导致的高危险性梗阻和损伤,或PTA手术后可能出现的闭塞;以及PTA手术后,髂总动脉,髂外动脉,股浅动脉,腘动脉,锁骨下动脉容易出现的高危险性再狭窄损伤。支架支撑是为了改善和维持动脉腔内的直径。 | 股浅动脉、腘动脉、髂外动脉、髂总动脉 | 非药物涂层 非覆膜 短支架 (长度≤100mm) | e458eb53-c95f-11e9-953f-fa163e0a8baf | e458eb53-c95f-11e9-953f-fa163e0a8baf | 外周自膨式支架系统-支架 | C02061300114036068230000065 | C02060200101002068230000061 | 02-血管介入治疗类材料 | 06-外周血管介入治疗材料 | 13-外周血管支架 | 外周血管支架（不含药/非覆膜） | 14-合金 | 036-不含药/非覆膜/自膨 | 导管可用长度80cm;扩张支架外径8mm;扩张后支架壁厚0.25mm;扩张后支架长度20mm;6.5-7.5mm;输送导管外径：2.0mm; | PRP35-08-020-080 |  | 国械注进20173136553 | 集采范围内-中选 | 2486 | 2486 |  |  | 国家医保耗材27位编码变更
21da04dd-91ea-11eb-8996-40f2e9990f5b | 柯惠医疗器材国际贸易（上海）有限公司 | 91310115607422226G | 2b583af1-7a6e-11f0-88e5-34735a9d8166 | 62A40D30AACE491A91F62D42EA0763F4 | 外周血管支架类 | 下肢动脉支架 | 外周自膨式支架系统-支架-3 | 125a7d4b-27d7-11ec-8778-0050568f9c84 | 外周自膨式支架系统 Protégé EverFlex Self-Expanding Peripheral Stent System | 医伟司安股份有限公司 ev3, Inc. |  | 国械注进20173136553 | 国械进20173466553 | 该产品由预装支架和输送系统组成。支架的材料为镍钛合金,两端带有不透射线的钽标记。环氧乙烷灭菌,一次性使用。灭菌有效期3年。 | 该产品用于突发性闭塞导致的高危险性梗阻和损伤,或PTA手术后可能出现的闭塞;以及PTA手术后,髂总动脉,髂外动脉,股浅动脉,腘动脉,锁骨下动脉容易出现的高危险性再狭窄损伤。支架支撑是为了改善和维持动脉腔内的直径。 | 股浅动脉、腘动脉、髂外动脉、髂总动脉 | 非药物涂层 非覆膜 短支架 (长度≤100mm) | 97d3b937-c961-11e9-953f-fa163e0a8baf | 97d3b937-c961-11e9-953f-fa163e0a8baf | 外周自膨式支架系统-支架 | C02060900114024068230000010 | C02060900102007068230000037 | 02-血管介入治疗类材料 | 06-外周血管介入治疗材料 | 09-髂股动脉支架 | 髂股动脉支架（非覆膜） | 14-合金 | 024-非覆膜/自膨 | 导管可用长度120cm;扩张支架外径8mm;扩张后支架壁厚0.25mm;扩张后支架长度20mm;6.5-7.5mm;输送导管外径：2.0mm; | PRP35-08-020-120 |  | 国械注进20173136553 | 集采范围内-中选 | 2486 | 2486 |  |  | 国家医保耗材27位编码变更
21da04dd-91ea-11eb-8996-40f2e9990f5b | 柯惠医疗器材国际贸易（上海）有限公司 | 91310115607422226G | 2b583bb9-7a6e-11f0-88e5-34735a9d8166 | 765BC9E5633846F68E55AE6876613115 | 外周血管支架类 | 下肢动脉支架 | 外周自膨式支架系统-支架-4 | 125a7d4b-27d7-11ec-8778-0050568f9c84 | 外周自膨式支架系统 Protégé EverFlex Self-Expanding Peripheral Stent System | 医伟司安股份有限公司 ev3, Inc. |  | 国械注进20173136553 | 国械进20173466553 | 该产品由预装支架和输送系统组成。支架的材料为镍钛合金,两端带有不透射线的钽标记。环氧乙烷灭菌,一次性使用。灭菌有效期3年。 | 该产品用于突发性闭塞导致的高危险性梗阻和损伤,或PTA手术后可能出现的闭塞;以及PTA手术后,髂总动脉,髂外动脉,股浅动脉,腘动脉,锁骨下动脉容易出现的高危险性再狭窄损伤。支架支撑是为了改善和维持动脉腔内的直径。 | 股浅动脉、腘动脉、髂外动脉、髂总动脉 | 非药物涂层 非覆膜 短支架 (长度≤100mm) | e458f31d-c95f-11e9-953f-fa163e0a8baf | e458f31d-c95f-11e9-953f-fa163e0a8baf | 外周自膨式支架系统-支架 | C02061300114036068230000067 | C02060200101002068230000063 | 02-血管介入治疗类材料 | 06-外周血管介入治疗材料 | 13-外周血管支架 | 外周血管支架（不含药/非覆膜） | 14-合金 | 036-不含药/非覆膜/自膨 | 导管可用长度80cm;扩张支架外径8mm;扩张后支架壁厚0.25mm;扩张后支架长度30mm;6.5-7.5mm;输送导管外径：2.0mm; | PRP35-08-030-080 |  | 国械注进20173136553 | 集采范围内-中选 | 2486 | 2486 |  |  | 国家医保耗材27位编码变更
21da04dd-91ea-11eb-8996-40f2e9990f5b | 柯惠医疗器材国际贸易（上海）有限公司 | 91310115607422226G | 2b583c86-7a6e-11f0-88e5-34735a9d8166 | 62A40D30AACE491A91F62D42EA0763F4 | 外周血管支架类 | 下肢动脉支架 | 外周自膨式支架系统-支架-3 | 125a7d4b-27d7-11ec-8778-0050568f9c84 | 外周自膨式支架系统 Protégé EverFlex Self-Expanding Peripheral Stent System | 医伟司安股份有限公司 ev3, Inc. |  | 国械注进20173136553 | 国械进20173466553 | 该产品由预装支架和输送系统组成。支架的材料为镍钛合金,两端带有不透射线的钽标记。环氧乙烷灭菌,一次性使用。灭菌有效期3年。 | 该产品用于突发性闭塞导致的高危险性梗阻和损伤,或PTA手术后可能出现的闭塞;以及PTA手术后,髂总动脉,髂外动脉,股浅动脉,腘动脉,锁骨下动脉容易出现的高危险性再狭窄损伤。支架支撑是为了改善和维持动脉腔内的直径。 | 股浅动脉、腘动脉、髂外动脉、髂总动脉 | 非药物涂层 非覆膜 短支架 (长度≤100mm) | 97d3bf63-c961-11e9-953f-fa163e0a8baf | 97d3bf63-c961-11e9-953f-fa163e0a8baf | 外周自膨式支架系统-支架 | C02060900114024068230000014 | C02060900102007068230000041 | 02-血管介入治疗类材料 | 06-外周血管介入治疗材料 | 09-髂股动脉支架 | 髂股动脉支架（非覆膜） | 14-合金 | 024-非覆膜/自膨 | 导管可用长度120cm;扩张支架外径8mm;扩张后支架壁厚0.25mm;扩张后支架长度30mm;6.5-7.5mm;输送导管外径：2.0mm; | PRP35-08-030-120 |  | 国械注进20173136553 | 集采范围内-中选 | 2486 | 2486 |  |  | 国家医保耗材27位编码变更
21da04dd-91ea-11eb-8996-40f2e9990f5b | 柯惠医疗器材国际贸易（上海）有限公司 | 91310115607422226G | 2b583d45-7a6e-11f0-88e5-34735a9d8166 | 765BC9E5633846F68E55AE6876613115 | 外周血管支架类 | 下肢动脉支架 | 外周自膨式支架系统-支架-4 | 125a7d4b-27d7-11ec-8778-0050568f9c84 | 外周自膨式支架系统 Protégé EverFlex Self-Expanding Peripheral Stent System | 医伟司安股份有限公司 ev3, Inc. |  | 国械注进20173136553 | 国械进20173466553 | 该产品由预装支架和输送系统组成。支架的材料为镍钛合金,两端带有不透射线的钽标记。环氧乙烷灭菌,一次性使用。灭菌有效期3年。 | 该产品用于突发性闭塞导致的高危险性梗阻和损伤,或PTA手术后可能出现的闭塞;以及PTA手术后,髂总动脉,髂外动脉,股浅动脉,腘动脉,锁骨下动脉容易出现的高危险性再狭窄损伤。支架支撑是为了改善和维持动脉腔内的直径。 | 股浅动脉、腘动脉、髂外动脉、髂总动脉 | 非药物涂层 非覆膜 短支架 (长度≤100mm) | e458f171-c95f-11e9-953f-fa163e0a8baf | e458f171-c95f-11e9-953f-fa163e0a8baf | 外周自膨式支架系统-支架 | C02061300114036068230000066 | C02060200101002068230000062 | 02-血管介入治疗类材料 | 06-外周血管介入治疗材料 | 13-外周血管支架 | 外周血管支架（不含药/非覆膜） | 14-合金 | 036-不含药/非覆膜/自膨 | 导管可用长度80cm;扩张支架外径8mm;扩张后支架壁厚0.25mm;扩张后支架长度40mm;6.5-7.5mm;输送导管外径：2.0mm; | PRP35-08-040-080 |  | 国械注进20173136553 | 集采范围内-中选 | 2486 | 2486 |  |  | 国家医保耗材27位编码变更
21da04dd-91ea-11eb-8996-40f2e9990f5b | 柯惠医疗器材国际贸易（上海）有限公司 | 91310115607422226G | 2b583e08-7a6e-11f0-88e5-34735a9d8166 | 62A40D30AACE491A91F62D42EA0763F4 | 外周血管支架类 | 下肢动脉支架 | 外周自膨式支架系统-支架-3 | 125a7d4b-27d7-11ec-8778-0050568f9c84 | 外周自膨式支架系统 Protégé EverFlex Self-Expanding Peripheral Stent System | 医伟司安股份有限公司 ev3, Inc. |  | 国械注进20173136553 | 国械进20173466553 | 该产品由预装支架和输送系统组成。支架的材料为镍钛合金,两端带有不透射线的钽标记。环氧乙烷灭菌,一次性使用。灭菌有效期3年。 | 该产品用于突发性闭塞导致的高危险性梗阻和损伤,或PTA手术后可能出现的闭塞;以及PTA手术后,髂总动脉,髂外动脉,股浅动脉,腘动脉,锁骨下动脉容易出现的高危险性再狭窄损伤。支架支撑是为了改善和维持动脉腔内的直径。 | 股浅动脉、腘动脉、髂外动脉、髂总动脉 | 非药物涂层 非覆膜 短支架 (长度≤100mm) | 97d3bc89-c961-11e9-953f-fa163e0a8baf | 97d3bc89-c961-11e9-953f-fa163e0a8baf | 外周自膨式支架系统-支架 | C02060900114024068230000012 | C02060900102007068230000039 | 02-血管介入治疗类材料 | 06-外周血管介入治疗材料 | 09-髂股动脉支架 | 髂股动脉支架（非覆膜） | 14-合金 | 024-非覆膜/自膨 | 导管可用长度120cm;扩张支架外径8mm;扩张后支架壁厚0.25mm;扩张后支架长度40mm;6.5-7.5mm;输送导管外径：2.0mm; | PRP35-08-040-120 |  | 国械注进20173136553 | 集采范围内-中选 | 2486 | 2486 |  |  | 国家医保耗材27位编码变更
21da04dd-91ea-11eb-8996-40f2e9990f5b | 柯惠医疗器材国际贸易（上海）有限公司 | 91310115607422226G | 2b583ec7-7a6e-11f0-88e5-34735a9d8166 | 765BC9E5633846F68E55AE6876613115 | 外周血管支架类 | 下肢动脉支架 | 外周自膨式支架系统-支架-4 | 125a7d4b-27d7-11ec-8778-0050568f9c84 | 外周自膨式支架系统 Protégé EverFlex Self-Expanding Peripheral Stent System | 医伟司安股份有限公司 ev3, Inc. |  | 国械注进20173136553 | 国械进20173466553 | 该产品由预装支架和输送系统组成。支架的材料为镍钛合金,两端带有不透射线的钽标记。环氧乙烷灭菌,一次性使用。灭菌有效期3年。 | 该产品用于突发性闭塞导致的高危险性梗阻和损伤,或PTA手术后可能出现的闭塞;以及PTA手术后,髂总动脉,髂外动脉,股浅动脉,腘动脉,锁骨下动脉容易出现的高危险性再狭窄损伤。支架支撑是为了改善和维持动脉腔内的直径。 | 股浅动脉、腘动脉、髂外动脉、髂总动脉 | 非药物涂层 非覆膜 短支架 (长度≤100mm) | e458e69b-c95f-11e9-953f-fa163e0a8baf | e458e69b-c95f-11e9-953f-fa163e0a8baf | 外周自膨式支架系统-支架 | C02061300114036068230000064 | C02060200101002068230000060 | 02-血管介入治疗类材料 | 06-外周血管介入治疗材料 | 13-外周血管支架 | 外周血管支架（不含药/非覆膜） | 14-合金 | 036-不含药/非覆膜/自膨 | 导管可用长度80cm;扩张支架外径8mm;扩张后支架壁厚0.25mm;扩张后支架长度60mm;6.5-7.5mm;输送导管外径：2.0mm; | PRP35-08-060-080 |  | 国械注进20173136553 | 集采范围内-中选 | 2486 | 2486 |  |  | 国家医保耗材27位编码变更
21da04dd-91ea-11eb-8996-40f2e9990f5b | 柯惠医疗器材国际贸易（上海）有限公司 | 91310115607422226G | 2b583f8a-7a6e-11f0-88e5-34735a9d8166 | 62A40D30AACE491A91F62D42EA0763F4 | 外周血管支架类 | 下肢动脉支架 | 外周自膨式支架系统-支架-3 | 125a7d4b-27d7-11ec-8778-0050568f9c84 | 外周自膨式支架系统 Protégé EverFlex Self-Expanding Peripheral Stent System | 医伟司安股份有限公司 ev3, Inc. |  | 国械注进20173136553 | 国械进20173466553 | 该产品由预装支架和输送系统组成。支架的材料为镍钛合金,两端带有不透射线的钽标记。环氧乙烷灭菌,一次性使用。灭菌有效期3年。 | 该产品用于突发性闭塞导致的高危险性梗阻和损伤,或PTA手术后可能出现的闭塞;以及PTA手术后,髂总动脉,髂外动脉,股浅动脉,腘动脉,锁骨下动脉容易出现的高危险性再狭窄损伤。支架支撑是为了改善和维持动脉腔内的直径。 | 股浅动脉、腘动脉、髂外动脉、髂总动脉 | 非药物涂层 非覆膜 短支架 (长度≤100mm) | 97d3baf6-c961-11e9-953f-fa163e0a8baf | 97d3baf6-c961-11e9-953f-fa163e0a8baf | 外周自膨式支架系统-支架 | C02060900114024068230000011 | C02060900102007068230000038 | 02-血管介入治疗类材料 | 06-外周血管介入治疗材料 | 09-髂股动脉支架 | 髂股动脉支架（非覆膜） | 14-合金 | 024-非覆膜/自膨 | 导管可用长度120cm;扩张支架外径8mm;扩张后支架壁厚0.25mm;扩张后支架长度60mm;6.5-7.5mm;输送导管外径：2.0mm; | PRP35-08-060-120 |  | 国械注进20173136553 | 集采范围内-中选 | 2486 | 2486 |  |  | 国家医保耗材27位编码变更
21da04dd-91ea-11eb-8996-40f2e9990f5b | 柯惠医疗器材国际贸易（上海）有限公司 | 91310115607422226G | 2b58404e-7a6e-11f0-88e5-34735a9d8166 | AEB5066B62564829B60004990FEAAC88 | 外周血管支架类 | 下肢动脉支架 | 外周自膨式支架系统-支架-5 | 125a7d4b-27d7-11ec-8778-0050568f9c84 | 外周自膨式支架系统 Protégé EverFlex Self-Expanding Peripheral Stent System | 医伟司安股份有限公司 ev3, Inc. |  | 国械注进20173136553 | 国械进20173466553 | 该产品由预装支架和输送系统组成。支架的材料为镍钛合金,两端带有不透射线的钽标记。环氧乙烷灭菌,一次性使用。灭菌有效期3年。 | 该产品用于突发性闭塞导致的高危险性梗阻和损伤,或PTA手术后可能出现的闭塞;以及PTA手术后,髂总动脉,髂外动脉,股浅动脉,腘动脉,锁骨下动脉容易出现的高危险性再狭窄损伤。支架支撑是为了改善和维持动脉腔内的直径。 | 股浅动脉、腘动脉、髂外动脉、髂总动脉 | 非药物涂层 非覆膜 短支架 (长度≤100mm) | 8477c546-c960-11e9-953f-fa163e0a8baf | 8477c546-c960-11e9-953f-fa163e0a8baf | 外周自膨式支架系统-支架 | C02061300114036068230000006 | C02061200101002068230000028 | 02-血管介入治疗类材料 | 06-外周血管介入治疗材料 | 13-外周血管支架 | 外周血管支架（不含药/非覆膜） | 14-合金 | 036-不含药/非覆膜/自膨 | 导管可用长度80cm;扩张支架外径8mm;扩张后支架壁厚0.25mm;扩张后支架长度80mm;6.5-7.5mm;输送导管外径：2.0mm; | PRP35-08-080-080 |  | 国械注进20173136553 | 集采范围内-中选 | 2486 | 2486 |  |  | 国家医保耗材27位编码变更
21da04dd-91ea-11eb-8996-40f2e9990f5b | 柯惠医疗器材国际贸易（上海）有限公司 | 91310115607422226G | 2b584111-7a6e-11f0-88e5-34735a9d8166 | 62A40D30AACE491A91F62D42EA0763F4 | 外周血管支架类 | 下肢动脉支架 | 外周自膨式支架系统-支架-3 | 125a7d4b-27d7-11ec-8778-0050568f9c84 | 外周自膨式支架系统 Protégé EverFlex Self-Expanding Peripheral Stent System | 医伟司安股份有限公司 ev3, Inc. |  | 国械注进20173136553 | 国械进20173466553 | 该产品由预装支架和输送系统组成。支架的材料为镍钛合金,两端带有不透射线的钽标记。环氧乙烷灭菌,一次性使用。灭菌有效期3年。 | 该产品用于突发性闭塞导致的高危险性梗阻和损伤,或PTA手术后可能出现的闭塞;以及PTA手术后,髂总动脉,髂外动脉,股浅动脉,腘动脉,锁骨下动脉容易出现的高危险性再狭窄损伤。支架支撑是为了改善和维持动脉腔内的直径。 | 股浅动脉、腘动脉、髂外动脉、髂总动脉 | 非药物涂层 非覆膜 短支架 (长度≤100mm) | 97d3bdf5-c961-11e9-953f-fa163e0a8baf | 97d3bdf5-c961-11e9-953f-fa163e0a8baf | 外周自膨式支架系统-支架 | C02060900114024068230000013 | C02060900102007068230000040 | 02-血管介入治疗类材料 | 06-外周血管介入治疗材料 | 09-髂股动脉支架 | 髂股动脉支架（非覆膜） | 14-合金 | 024-非覆膜/自膨 | 导管可用长度120cm;扩张支架外径8mm;扩张后支架壁厚0.25mm;扩张后支架长度80mm;6.5-7.5mm;输送导管外径：2.0mm; | PRP35-08-080-120 |  | 国械注进20173136553 | 集采范围内-中选 | 2486 | 2486 |  |  | 国家医保耗材27位编码变更
21da04dd-91ea-11eb-8996-40f2e9990f5b | 柯惠医疗器材国际贸易（上海）有限公司 | 91310115607422226G | 2b5841d0-7a6e-11f0-88e5-34735a9d8166 | AEB5066B62564829B60004990FEAAC88 | 外周血管支架类 | 下肢动脉支架 | 外周自膨式支架系统-支架-5 | 125a7d4b-27d7-11ec-8778-0050568f9c84 | 外周自膨式支架系统 Protégé EverFlex Self-Expanding Peripheral Stent System | 医伟司安股份有限公司 ev3, Inc. |  | 国械注进20173136553 | 国械进20173466553 | 该产品由预装支架和输送系统组成。支架的材料为镍钛合金,两端带有不透射线的钽标记。环氧乙烷灭菌,一次性使用。灭菌有效期3年。 | 该产品用于突发性闭塞导致的高危险性梗阻和损伤,或PTA手术后可能出现的闭塞;以及PTA手术后,髂总动脉,髂外动脉,股浅动脉,腘动脉,锁骨下动脉容易出现的高危险性再狭窄损伤。支架支撑是为了改善和维持动脉腔内的直径。 | 股浅动脉、腘动脉、髂外动脉、髂总动脉 | 非药物涂层 非覆膜 短支架 (长度≤100mm) | 8477cbd5-c960-11e9-953f-fa163e0a8baf | 8477cbd5-c960-11e9-953f-fa163e0a8baf | 外周自膨式支架系统-支架 | C02061300114036068230000011 | C02061200101002068230000025 | 02-血管介入治疗类材料 | 06-外周血管介入治疗材料 | 13-外周血管支架 | 外周血管支架（不含药/非覆膜） | 14-合金 | 036-不含药/非覆膜/自膨 | 导管可用长度80cm;扩张支架外径8mm;扩张后支架壁厚0.25mm;扩张后支架长度100mm;6.5-7.5mm;输送导管外径：2.0mm; | PRP35-08-100-080 |  | 国械注进20173136553 | 集采范围内-中选 | 2486 | 2486 |  |  | 国家医保耗材27位编码变更
21da04dd-91ea-11eb-8996-40f2e9990f5b | 柯惠医疗器材国际贸易（上海）有限公司 | 91310115607422226G | 2b584558-7a6e-11f0-88e5-34735a9d8166 | 62A40D30AACE491A91F62D42EA0763F4 | 外周血管支架类 | 下肢动脉支架 | 外周自膨式支架系统-支架-3 | 125a7d4b-27d7-11ec-8778-0050568f9c84 | 外周自膨式支架系统 Protégé EverFlex Self-Expanding Peripheral Stent System | 医伟司安股份有限公司 ev3, Inc. |  | 国械注进20173136553 | 国械进20173466553 | 该产品由预装支架和输送系统组成。支架的材料为镍钛合金,两端带有不透射线的钽标记。环氧乙烷灭菌,一次性使用。灭菌有效期3年。 | 该产品用于突发性闭塞导致的高危险性梗阻和损伤,或PTA手术后可能出现的闭塞;以及PTA手术后,髂总动脉,髂外动脉,股浅动脉,腘动脉,锁骨下动脉容易出现的高危险性再狭窄损伤。支架支撑是为了改善和维持动脉腔内的直径。 | 股浅动脉、腘动脉、髂外动脉、髂总动脉 | 非药物涂层 非覆膜 短支架 (长度≤100mm) | 97d3c1fe-c961-11e9-953f-fa163e0a8baf | 97d3c1fe-c961-11e9-953f-fa163e0a8baf | 外周自膨式支架系统-支架 | C02060900114024068230000016 | C02060900102007068230000043 | 02-血管介入治疗类材料 | 06-外周血管介入治疗材料 | 09-髂股动脉支架 | 髂股动脉支架（非覆膜） | 14-合金 | 024-非覆膜/自膨 | 导管可用长度120cm;扩张支架外径8mm;扩张后支架壁厚0.25mm;扩张后支架长度100mm;6.5-7.5mm;输送导管外径：2.0mm; | PRP35-08-100-120 |  | 国械注进20173136553 | 集采范围内-中选 | 2486 | 2486 |  |  | 国家医保耗材27位编码变更
21da04dd-91ea-11eb-8996-40f2e9990f5b | 柯惠医疗器材国际贸易（上海）有限公司 | 91310115607422226G | 2b58de9e-7a6e-11f0-88e5-34735a9d8166 | AEB5066B62564829B60004990FEAAC88 | 外周血管支架类 | 下肢动脉支架 | 外周自膨式支架系统-支架-5 | 125a7d4b-27d7-11ec-8778-0050568f9c84 | 外周自膨式支架系统 Protégé EverFlex Self-Expanding Peripheral Stent System | 医伟司安股份有限公司 ev3, Inc. |  | 国械注进20173136553 | 国械进20173466553 | 该产品由预装支架和输送系统组成。支架的材料为镍钛合金,两端带有不透射线的钽标记。环氧乙烷灭菌,一次性使用。灭菌有效期3年。 | 该产品用于突发性闭塞导致的高危险性梗阻和损伤,或PTA手术后可能出现的闭塞;以及PTA手术后,髂总动脉,髂外动脉,股浅动脉,腘动脉,锁骨下动脉容易出现的高危险性再狭窄损伤。支架支撑是为了改善和维持动脉腔内的直径。 | 股浅动脉、腘动脉、髂外动脉、髂总动脉 | 非药物涂层 非覆膜 长支架 (100mm＜长度≤150mm) | 8477d972-c960-11e9-953f-fa163e0a8baf | 8477d972-c960-11e9-953f-fa163e0a8baf | 外周自膨式支架系统-支架 | C02061300114036068230000018 | C02061200101002068230000002 | 02-血管介入治疗类材料 | 06-外周血管介入治疗材料 | 13-外周血管支架 | 外周血管支架（不含药/非覆膜） | 14-合金 | 036-不含药/非覆膜/自膨 | 导管可用长度80cm;扩张支架外径5mm;扩张后支架壁厚0.25mm;扩张后支架长度120mm;3.5-4.5mm;输送导管外径：2.0mm; | PRP35-05-120-080 |  | 国械注进20173136553 | 集采范围内-中选 | 2983 | 2983 |  |  | 国家医保耗材27位编码变更
21da04dd-91ea-11eb-8996-40f2e9990f5b | 柯惠医疗器材国际贸易（上海）有限公司 | 91310115607422226G | 2b58df6c-7a6e-11f0-88e5-34735a9d8166 | 1F2CCCDCA4054189AA68DE091C2B47C2 | 外周血管支架类 | 下肢动脉支架 | 外周自膨式支架系统-支架-1 | 125a7d4b-27d7-11ec-8778-0050568f9c84 | 外周自膨式支架系统 Protégé EverFlex Self-Expanding Peripheral Stent System | 医伟司安股份有限公司 ev3, Inc. |  | 国械注进20173136553 | 国械进20173466553 | 该产品由预装支架和输送系统组成。支架的材料为镍钛合金,两端带有不透射线的钽标记。环氧乙烷灭菌,一次性使用。灭菌有效期3年。 | 该产品用于突发性闭塞导致的高危险性梗阻和损伤,或PTA手术后可能出现的闭塞;以及PTA手术后,髂总动脉,髂外动脉,股浅动脉,腘动脉,锁骨下动脉容易出现的高危险性再狭窄损伤。支架支撑是为了改善和维持动脉腔内的直径。 | 股浅动脉、腘动脉、髂外动脉、髂总动脉 | 非药物涂层 非覆膜 长支架 (100mm＜长度≤150mm) | d9b58ded-c960-11e9-953f-fa163e0a8baf | d9b58ded-c960-11e9-953f-fa163e0a8baf | 外周自膨式支架系统-支架 | C02061000114028068230000067 | C02061000101003068230000002 | 02-血管介入治疗类材料 | 06-外周血管介入治疗材料 | 10-股腘动脉支架 | 股腘动脉支架（非药物洗脱） | 14-合金 | 028-非药物洗脱/自膨 | 导管可用长度120cm;扩张支架外径5mm;扩张后支架壁厚0.25mm;扩张后支架长度120mm;3.5-4.5mm;输送导管外径：2.0mm; | PRP35-05-120-120 |  | 国械注进20173136553 | 集采范围内-中选 | 2983 | 2983 |  |  | 国家医保耗材27位编码变更
21da04dd-91ea-11eb-8996-40f2e9990f5b | 柯惠医疗器材国际贸易（上海）有限公司 | 91310115607422226G | 2b58e02f-7a6e-11f0-88e5-34735a9d8166 | AEB5066B62564829B60004990FEAAC88 | 外周血管支架类 | 下肢动脉支架 | 外周自膨式支架系统-支架-5 | 125a7d4b-27d7-11ec-8778-0050568f9c84 | 外周自膨式支架系统 Protégé EverFlex Self-Expanding Peripheral Stent System | 医伟司安股份有限公司 ev3, Inc. |  | 国械注进20173136553 | 国械进20173466553 | 该产品由预装支架和输送系统组成。支架的材料为镍钛合金,两端带有不透射线的钽标记。环氧乙烷灭菌,一次性使用。灭菌有效期3年。 | 该产品用于突发性闭塞导致的高危险性梗阻和损伤,或PTA手术后可能出现的闭塞;以及PTA手术后,髂总动脉,髂外动脉,股浅动脉,腘动脉,锁骨下动脉容易出现的高危险性再狭窄损伤。支架支撑是为了改善和维持动脉腔内的直径。 | 股浅动脉、腘动脉、髂外动脉、髂总动脉 | 非药物涂层 非覆膜 长支架 (100mm＜长度≤150mm) | 8477e001-c960-11e9-953f-fa163e0a8baf | 8477e001-c960-11e9-953f-fa163e0a8baf | 外周自膨式支架系统-支架 | C02061300114036068230000019 | C02061200101002068230000003 | 02-血管介入治疗类材料 | 06-外周血管介入治疗材料 | 13-外周血管支架 | 外周血管支架（不含药/非覆膜） | 14-合金 | 036-不含药/非覆膜/自膨 | 导管可用长度80cm;扩张支架外径5mm;扩张后支架壁厚0.25mm;扩张后支架长度150mm;3.5-4.5mm;输送导管外径：2.0mm; | PRP35-05-150-080 |  | 国械注进20173136553 | 集采范围内-中选 | 2983 | 2983 |  |  | 国家医保耗材27位编码变更
21da04dd-91ea-11eb-8996-40f2e9990f5b | 柯惠医疗器材国际贸易（上海）有限公司 | 91310115607422226G | 2b58e0f3-7a6e-11f0-88e5-34735a9d8166 | 1F2CCCDCA4054189AA68DE091C2B47C2 | 外周血管支架类 | 下肢动脉支架 | 外周自膨式支架系统-支架-1 | 125a7d4b-27d7-11ec-8778-0050568f9c84 | 外周自膨式支架系统 Protégé EverFlex Self-Expanding Peripheral Stent System | 医伟司安股份有限公司 ev3, Inc. |  | 国械注进20173136553 | 国械进20173466553 | 该产品由预装支架和输送系统组成。支架的材料为镍钛合金,两端带有不透射线的钽标记。环氧乙烷灭菌,一次性使用。灭菌有效期3年。 | 该产品用于突发性闭塞导致的高危险性梗阻和损伤,或PTA手术后可能出现的闭塞;以及PTA手术后,髂总动脉,髂外动脉,股浅动脉,腘动脉,锁骨下动脉容易出现的高危险性再狭窄损伤。支架支撑是为了改善和维持动脉腔内的直径。 | 股浅动脉、腘动脉、髂外动脉、髂总动脉 | 非药物涂层 非覆膜 长支架 (100mm＜长度≤150mm) | d9b59482-c960-11e9-953f-fa163e0a8baf | d9b59482-c960-11e9-953f-fa163e0a8baf | 外周自膨式支架系统-支架 | C02061000114028068230000069 | C02061000101003068230000003 | 02-血管介入治疗类材料 | 06-外周血管介入治疗材料 | 10-股腘动脉支架 | 股腘动脉支架（非药物洗脱） | 14-合金 | 028-非药物洗脱/自膨 | 导管可用长度120cm;扩张支架外径5mm;扩张后支架壁厚0.25mm;扩张后支架长度150mm;3.5-4.5mm;输送导管外径：2.0mm; | PRP35-05-150-120 |  | 国械注进20173136553 | 集采范围内-中选 | 2983 | 2983 |  |  | 国家医保耗材27位编码变更
21da04dd-91ea-11eb-8996-40f2e9990f5b | 柯惠医疗器材国际贸易（上海）有限公司 | 91310115607422226G | 2b58e1bb-7a6e-11f0-88e5-34735a9d8166 | AEB5066B62564829B60004990FEAAC88 | 外周血管支架类 | 下肢动脉支架 | 外周自膨式支架系统-支架-5 | 125a7d4b-27d7-11ec-8778-0050568f9c84 | 外周自膨式支架系统 Protégé EverFlex Self-Expanding Peripheral Stent System | 医伟司安股份有限公司 ev3, Inc. |  | 国械注进20173136553 | 国械进20173466553 | 该产品由预装支架和输送系统组成。支架的材料为镍钛合金,两端带有不透射线的钽标记。环氧乙烷灭菌,一次性使用。灭菌有效期3年。 | 该产品用于突发性闭塞导致的高危险性梗阻和损伤,或PTA手术后可能出现的闭塞;以及PTA手术后,髂总动脉,髂外动脉,股浅动脉,腘动脉,锁骨下动脉容易出现的高危险性再狭窄损伤。支架支撑是为了改善和维持动脉腔内的直径。 | 股浅动脉、腘动脉、髂外动脉、髂总动脉 | 非药物涂层 非覆膜 长支架 (100mm＜长度≤150mm) | 8477e90d-c960-11e9-953f-fa163e0a8baf | 8477e90d-c960-11e9-953f-fa163e0a8baf | 外周自膨式支架系统-支架 | C02061300114036068230000023 | C02061200101002068230000010 | 02-血管介入治疗类材料 | 06-外周血管介入治疗材料 | 13-外周血管支架 | 外周血管支架（不含药/非覆膜） | 14-合金 | 036-不含药/非覆膜/自膨 | 导管可用长度80cm;扩张支架外径6mm;扩张后支架壁厚0.25mm;扩张后支架长度120mm;4.5-5.5mm;输送导管外径：2.0mm; | PRP35-06-120-080 |  | 国械注进20173136553 | 集采范围内-中选 | 2983 | 2983 |  |  | 国家医保耗材27位编码变更
21da04dd-91ea-11eb-8996-40f2e9990f5b | 柯惠医疗器材国际贸易（上海）有限公司 | 91310115607422226G | 2b58e2c3-7a6e-11f0-88e5-34735a9d8166 | 1F2CCCDCA4054189AA68DE091C2B47C2 | 外周血管支架类 | 下肢动脉支架 | 外周自膨式支架系统-支架-1 | 125a7d4b-27d7-11ec-8778-0050568f9c84 | 外周自膨式支架系统 Protégé EverFlex Self-Expanding Peripheral Stent System | 医伟司安股份有限公司 ev3, Inc. |  | 国械注进20173136553 | 国械进20173466553 | 该产品由预装支架和输送系统组成。支架的材料为镍钛合金,两端带有不透射线的钽标记。环氧乙烷灭菌,一次性使用。灭菌有效期3年。 | 该产品用于突发性闭塞导致的高危险性梗阻和损伤,或PTA手术后可能出现的闭塞;以及PTA手术后,髂总动脉,髂外动脉,股浅动脉,腘动脉,锁骨下动脉容易出现的高危险性再狭窄损伤。支架支撑是为了改善和维持动脉腔内的直径。 | 股浅动脉、腘动脉、髂外动脉、髂总动脉 | 非药物涂层 非覆膜 长支架 (100mm＜长度≤150mm) | d9b5a649-c960-11e9-953f-fa163e0a8baf | d9b5a649-c960-11e9-953f-fa163e0a8baf | 外周自膨式支架系统-支架 | C02061000114028068230000080 | C02061000101003068230000010 | 02-血管介入治疗类材料 | 06-外周血管介入治疗材料 | 10-股腘动脉支架 | 股腘动脉支架（非药物洗脱） | 14-合金 | 028-非药物洗脱/自膨 | 导管可用长度120cm;扩张支架外径6mm;扩张后支架壁厚0.25mm;扩张后支架长度120mm;4.5-5.5mm;输送导管外径：2.0mm; | PRP35-06-120-120 |  | 国械注进20173136553 | 集采范围内-中选 | 2983 | 2983 |  |  | 国家医保耗材27位编码变更
21da04dd-91ea-11eb-8996-40f2e9990f5b | 柯惠医疗器材国际贸易（上海）有限公司 | 91310115607422226G | 2b58e64b-7a6e-11f0-88e5-34735a9d8166 | AEB5066B62564829B60004990FEAAC88 | 外周血管支架类 | 下肢动脉支架 | 外周自膨式支架系统-支架-5 | 125a7d4b-27d7-11ec-8778-0050568f9c84 | 外周自膨式支架系统 Protégé EverFlex Self-Expanding Peripheral Stent System | 医伟司安股份有限公司 ev3, Inc. |  | 国械注进20173136553 | 国械进20173466553 | 该产品由预装支架和输送系统组成。支架的材料为镍钛合金,两端带有不透射线的钽标记。环氧乙烷灭菌,一次性使用。灭菌有效期3年。 | 该产品用于突发性闭塞导致的高危险性梗阻和损伤,或PTA手术后可能出现的闭塞;以及PTA手术后,髂总动脉,髂外动脉,股浅动脉,腘动脉,锁骨下动脉容易出现的高危险性再狭窄损伤。支架支撑是为了改善和维持动脉腔内的直径。 | 股浅动脉、腘动脉、髂外动脉、髂总动脉 | 非药物涂层 非覆膜 长支架 (100mm＜长度≤150mm) | 8477f028-c960-11e9-953f-fa163e0a8baf | 8477f028-c960-11e9-953f-fa163e0a8baf | 外周自膨式支架系统-支架 | C02061300114036068230000026 | C02061200101002068230000011 | 02-血管介入治疗类材料 | 06-外周血管介入治疗材料 | 13-外周血管支架 | 外周血管支架（不含药/非覆膜） | 14-合金 | 036-不含药/非覆膜/自膨 | 导管可用长度80cm;扩张支架外径6mm;扩张后支架壁厚0.25mm;扩张后支架长度150mm;4.5-5.5mm;输送导管外径：2.0mm; | PRP35-06-150-080 |  | 国械注进20173136553 | 集采范围内-中选 | 2983 | 2983 |  |  | 国家医保耗材27位编码变更
21da04dd-91ea-11eb-8996-40f2e9990f5b | 柯惠医疗器材国际贸易（上海）有限公司 | 91310115607422226G | 2b58e722-7a6e-11f0-88e5-34735a9d8166 | 1F2CCCDCA4054189AA68DE091C2B47C2 | 外周血管支架类 | 下肢动脉支架 | 外周自膨式支架系统-支架-1 | 125a7d4b-27d7-11ec-8778-0050568f9c84 | 外周自膨式支架系统 Protégé EverFlex Self-Expanding Peripheral Stent System | 医伟司安股份有限公司 ev3, Inc. |  | 国械注进20173136553 | 国械进20173466553 | 该产品由预装支架和输送系统组成。支架的材料为镍钛合金,两端带有不透射线的钽标记。环氧乙烷灭菌,一次性使用。灭菌有效期3年。 | 该产品用于突发性闭塞导致的高危险性梗阻和损伤,或PTA手术后可能出现的闭塞;以及PTA手术后,髂总动脉,髂外动脉,股浅动脉,腘动脉,锁骨下动脉容易出现的高危险性再狭窄损伤。支架支撑是为了改善和维持动脉腔内的直径。 | 股浅动脉、腘动脉、髂外动脉、髂总动脉 | 非药物涂层 非覆膜 长支架 (100mm＜长度≤150mm) | d9b599c0-c960-11e9-953f-fa163e0a8baf | d9b599c0-c960-11e9-953f-fa163e0a8baf | 外周自膨式支架系统-支架 | C02061000114028068230000073 | C02061000101003068230000011 | 02-血管介入治疗类材料 | 06-外周血管介入治疗材料 | 10-股腘动脉支架 | 股腘动脉支架（非药物洗脱） | 14-合金 | 028-非药物洗脱/自膨 | 导管可用长度120cm;扩张支架外径6mm;扩张后支架壁厚0.25mm;扩张后支架长度150mm;4.5-5.5mm;输送导管外径：2.0mm; | PRP35-06-150-120 |  | 国械注进20173136553 | 集采范围内-中选 | 2983 | 2983 |  |  | 国家医保耗材27位编码变更
21da04dd-91ea-11eb-8996-40f2e9990f5b | 柯惠医疗器材国际贸易（上海）有限公司 | 91310115607422226G | 2b58e7eb-7a6e-11f0-88e5-34735a9d8166 | AEB5066B62564829B60004990FEAAC88 | 外周血管支架类 | 下肢动脉支架 | 外周自膨式支架系统-支架-5 | 125a7d4b-27d7-11ec-8778-0050568f9c84 | 外周自膨式支架系统 Protégé EverFlex Self-Expanding Peripheral Stent System | 医伟司安股份有限公司 ev3, Inc. |  | 国械注进20173136553 | 国械进20173466553 | 该产品由预装支架和输送系统组成。支架的材料为镍钛合金,两端带有不透射线的钽标记。环氧乙烷灭菌,一次性使用。灭菌有效期3年。 | 该产品用于突发性闭塞导致的高危险性梗阻和损伤,或PTA手术后可能出现的闭塞;以及PTA手术后,髂总动脉,髂外动脉,股浅动脉,腘动脉,锁骨下动脉容易出现的高危险性再狭窄损伤。支架支撑是为了改善和维持动脉腔内的直径。 | 股浅动脉、腘动脉、髂外动脉、髂总动脉 | 非药物涂层 非覆膜 长支架 (100mm＜长度≤150mm) | 8477c0dc-c960-11e9-953f-fa163e0a8baf | 8477c0dc-c960-11e9-953f-fa163e0a8baf | 外周自膨式支架系统-支架 | C02061300114036068230000003 | C02061200101002068230000018 | 02-血管介入治疗类材料 | 06-外周血管介入治疗材料 | 13-外周血管支架 | 外周血管支架（不含药/非覆膜） | 14-合金 | 036-不含药/非覆膜/自膨 | 导管可用长度80cm;扩张支架外径7mm;扩张后支架壁厚0.25mm;扩张后支架长度120mm;5.5-6.5mm;输送导管外径：2.0mm; | PRP35-07-120-080 |  | 国械注进20173136553 | 集采范围内-中选 | 2983 | 2983 |  |  | 国家医保耗材27位编码变更
21da04dd-91ea-11eb-8996-40f2e9990f5b | 柯惠医疗器材国际贸易（上海）有限公司 | 91310115607422226G | 2b58e8ae-7a6e-11f0-88e5-34735a9d8166 | D0A8393A34A44F26A8733C2DB61E48A5 | 外周血管支架类 | 下肢动脉支架 | 外周自膨式支架系统-支架-6 | 125a7d4b-27d7-11ec-8778-0050568f9c84 | 外周自膨式支架系统 Protégé EverFlex Self-Expanding Peripheral Stent System | 医伟司安股份有限公司 ev3, Inc. |  | 国械注进20173136553 | 国械进20173466553 | 该产品由预装支架和输送系统组成。支架的材料为镍钛合金,两端带有不透射线的钽标记。环氧乙烷灭菌,一次性使用。灭菌有效期3年。 | 该产品用于突发性闭塞导致的高危险性梗阻和损伤,或PTA手术后可能出现的闭塞;以及PTA手术后,髂总动脉,髂外动脉,股浅动脉,腘动脉,锁骨下动脉容易出现的高危险性再狭窄损伤。支架支撑是为了改善和维持动脉腔内的直径。 | 股浅动脉、腘动脉、髂外动脉、髂总动脉 | 非药物涂层 非覆膜 长支架 (100mm＜长度≤150mm) | 2843c19e-c961-11e9-953f-fa163e0a8baf | 2843c19e-c961-11e9-953f-fa163e0a8baf | 外周自膨式支架系统-支架 | C02060900114024068230000006 | C02060900102003068230000006 | 02-血管介入治疗类材料 | 06-外周血管介入治疗材料 | 09-髂股动脉支架 | 髂股动脉支架（非覆膜） | 14-合金 | 024-非覆膜/自膨 | 导管可用长度120cm;扩张支架外径7mm;扩张后支架壁厚0.25mm;扩张后支架长度120mm;5.5-6.5mm;输送导管外径：2.0mm; | PRP35-07-120-120 |  | 国械注进20173136553 | 集采范围内-中选 | 2983 | 2983 |  |  | 国家医保耗材27位编码变更
21da04dd-91ea-11eb-8996-40f2e9990f5b | 柯惠医疗器材国际贸易（上海）有限公司 | 91310115607422226G | 2b58e977-7a6e-11f0-88e5-34735a9d8166 | AEB5066B62564829B60004990FEAAC88 | 外周血管支架类 | 下肢动脉支架 | 外周自膨式支架系统-支架-5 | 125a7d4b-27d7-11ec-8778-0050568f9c84 | 外周自膨式支架系统 Protégé EverFlex Self-Expanding Peripheral Stent System | 医伟司安股份有限公司 ev3, Inc. |  | 国械注进20173136553 | 国械进20173466553 | 该产品由预装支架和输送系统组成。支架的材料为镍钛合金,两端带有不透射线的钽标记。环氧乙烷灭菌,一次性使用。灭菌有效期3年。 | 该产品用于突发性闭塞导致的高危险性梗阻和损伤,或PTA手术后可能出现的闭塞;以及PTA手术后,髂总动脉,髂外动脉,股浅动脉,腘动脉,锁骨下动脉容易出现的高危险性再狭窄损伤。支架支撑是为了改善和维持动脉腔内的直径。 | 股浅动脉、腘动脉、髂外动脉、髂总动脉 | 非药物涂层 非覆膜 长支架 (100mm＜长度≤150mm) | 8477f172-c960-11e9-953f-fa163e0a8baf | 8477f172-c960-11e9-953f-fa163e0a8baf | 外周自膨式支架系统-支架 | C02061300114036068230000027 | C02061200101002068230000019 | 02-血管介入治疗类材料 | 06-外周血管介入治疗材料 | 13-外周血管支架 | 外周血管支架（不含药/非覆膜） | 14-合金 | 036-不含药/非覆膜/自膨 | 导管可用长度80cm;扩张支架外径7mm;扩张后支架壁厚0.25mm;扩张后支架长度150mm;5.5-6.5mm;输送导管外径：2.0mm; | PRP35-07-150-080 |  | 国械注进20173136553 | 集采范围内-中选 | 2983 | 2983 |  |  | 国家医保耗材27位编码变更
21da04dd-91ea-11eb-8996-40f2e9990f5b | 柯惠医疗器材国际贸易（上海）有限公司 | 91310115607422226G | 2b58ea3a-7a6e-11f0-88e5-34735a9d8166 | D0A8393A34A44F26A8733C2DB61E48A5 | 外周血管支架类 | 下肢动脉支架 | 外周自膨式支架系统-支架-6 | 125a7d4b-27d7-11ec-8778-0050568f9c84 | 外周自膨式支架系统 Protégé EverFlex Self-Expanding Peripheral Stent System | 医伟司安股份有限公司 ev3, Inc. |  | 国械注进20173136553 | 国械进20173466553 | 该产品由预装支架和输送系统组成。支架的材料为镍钛合金,两端带有不透射线的钽标记。环氧乙烷灭菌,一次性使用。灭菌有效期3年。 | 该产品用于突发性闭塞导致的高危险性梗阻和损伤,或PTA手术后可能出现的闭塞;以及PTA手术后,髂总动脉,髂外动脉,股浅动脉,腘动脉,锁骨下动脉容易出现的高危险性再狭窄损伤。支架支撑是为了改善和维持动脉腔内的直径。 | 股浅动脉、腘动脉、髂外动脉、髂总动脉 | 非药物涂层 非覆膜 长支架 (100mm＜长度≤150mm) | 2843c2f3-c961-11e9-953f-fa163e0a8baf | 2843c2f3-c961-11e9-953f-fa163e0a8baf | 外周自膨式支架系统-支架 | C02060900114024068230000007 | C02060900102003068230000007 | 02-血管介入治疗类材料 | 06-外周血管介入治疗材料 | 09-髂股动脉支架 | 髂股动脉支架（非覆膜） | 14-合金 | 024-非覆膜/自膨 | 导管可用长度120cm;扩张支架外径7mm;扩张后支架壁厚0.25mm;扩张后支架长度150mm;5.5-6.5mm;输送导管外径：2.0mm; | PRP35-07-150-120 |  | 国械注进20173136553 | 集采范围内-中选 | 2983 | 2983 |  |  | 国家医保耗材27位编码变更
21da04dd-91ea-11eb-8996-40f2e9990f5b | 柯惠医疗器材国际贸易（上海）有限公司 | 91310115607422226G | 2b58eafe-7a6e-11f0-88e5-34735a9d8166 | AEB5066B62564829B60004990FEAAC88 | 外周血管支架类 | 下肢动脉支架 | 外周自膨式支架系统-支架-5 | 125a7d4b-27d7-11ec-8778-0050568f9c84 | 外周自膨式支架系统 Protégé EverFlex Self-Expanding Peripheral Stent System | 医伟司安股份有限公司 ev3, Inc. |  | 国械注进20173136553 | 国械进20173466553 | 该产品由预装支架和输送系统组成。支架的材料为镍钛合金,两端带有不透射线的钽标记。环氧乙烷灭菌,一次性使用。灭菌有效期3年。 | 该产品用于突发性闭塞导致的高危险性梗阻和损伤,或PTA手术后可能出现的闭塞;以及PTA手术后,髂总动脉,髂外动脉,股浅动脉,腘动脉,锁骨下动脉容易出现的高危险性再狭窄损伤。支架支撑是为了改善和维持动脉腔内的直径。 | 股浅动脉、腘动脉、髂外动脉、髂总动脉 | 非药物涂层 非覆膜 长支架 (100mm＜长度≤150mm) | 8477c3dc-c960-11e9-953f-fa163e0a8baf | 8477c3dc-c960-11e9-953f-fa163e0a8baf | 外周自膨式支架系统-支架 | C02061300114036068230000005 | C02061200101002068230000026 | 02-血管介入治疗类材料 | 06-外周血管介入治疗材料 | 13-外周血管支架 | 外周血管支架（不含药/非覆膜） | 14-合金 | 036-不含药/非覆膜/自膨 | 导管可用长度80cm;扩张支架外径8mm;扩张后支架壁厚0.25mm;扩张后支架长度120mm;6.5-7.5mm;输送导管外径：2.0mm; | PRP35-08-120-080 |  | 国械注进20173136553 | 集采范围内-中选 | 2983 | 2983 |  |  | 国家医保耗材27位编码变更
21da04dd-91ea-11eb-8996-40f2e9990f5b | 柯惠医疗器材国际贸易（上海）有限公司 | 91310115607422226G | 2b58ebc6-7a6e-11f0-88e5-34735a9d8166 | 62A40D30AACE491A91F62D42EA0763F4 | 外周血管支架类 | 下肢动脉支架 | 外周自膨式支架系统-支架-3 | 125a7d4b-27d7-11ec-8778-0050568f9c84 | 外周自膨式支架系统 Protégé EverFlex Self-Expanding Peripheral Stent System | 医伟司安股份有限公司 ev3, Inc. |  | 国械注进20173136553 | 国械进20173466553 | 该产品由预装支架和输送系统组成。支架的材料为镍钛合金,两端带有不透射线的钽标记。环氧乙烷灭菌,一次性使用。灭菌有效期3年。 | 该产品用于突发性闭塞导致的高危险性梗阻和损伤,或PTA手术后可能出现的闭塞;以及PTA手术后,髂总动脉,髂外动脉,股浅动脉,腘动脉,锁骨下动脉容易出现的高危险性再狭窄损伤。支架支撑是为了改善和维持动脉腔内的直径。 | 股浅动脉、腘动脉、髂外动脉、髂总动脉 | 非药物涂层 非覆膜 长支架 (100mm＜长度≤150mm) | 97d3b564-c961-11e9-953f-fa163e0a8baf | 97d3b564-c961-11e9-953f-fa163e0a8baf | 外周自膨式支架系统-支架 | C02060900114024068230000009 | C02060900102007068230000036 | 02-血管介入治疗类材料 | 06-外周血管介入治疗材料 | 09-髂股动脉支架 | 髂股动脉支架（非覆膜） | 14-合金 | 024-非覆膜/自膨 | 导管可用长度120cm;扩张支架外径8mm;扩张后支架壁厚0.25mm;扩张后支架长度120mm;6.5-7.5mm;输送导管外径：2.0mm; | PRP35-08-120-120 |  | 国械注进20173136553 | 集采范围内-中选 | 2983 | 2983 |  |  | 国家医保耗材27位编码变更
21da04dd-91ea-11eb-8996-40f2e9990f5b | 柯惠医疗器材国际贸易（上海）有限公司 | 91310115607422226G | 2b58ec8a-7a6e-11f0-88e5-34735a9d8166 | AEB5066B62564829B60004990FEAAC88 | 外周血管支架类 | 下肢动脉支架 | 外周自膨式支架系统-支架-5 | 125a7d4b-27d7-11ec-8778-0050568f9c84 | 外周自膨式支架系统 Protégé EverFlex Self-Expanding Peripheral Stent System | 医伟司安股份有限公司 ev3, Inc. |  | 国械注进20173136553 | 国械进20173466553 | 该产品由预装支架和输送系统组成。支架的材料为镍钛合金,两端带有不透射线的钽标记。环氧乙烷灭菌,一次性使用。灭菌有效期3年。 | 该产品用于突发性闭塞导致的高危险性梗阻和损伤,或PTA手术后可能出现的闭塞;以及PTA手术后,髂总动脉,髂外动脉,股浅动脉,腘动脉,锁骨下动脉容易出现的高危险性再狭窄损伤。支架支撑是为了改善和维持动脉腔内的直径。 | 股浅动脉、腘动脉、髂外动脉、髂总动脉 | 非药物涂层 非覆膜 长支架 (100mm＜长度≤150mm) | 8477e3f7-c960-11e9-953f-fa163e0a8baf | 8477e3f7-c960-11e9-953f-fa163e0a8baf | 外周自膨式支架系统-支架 | C02061300114036068230000022 | C02061200101002068230000027 | 02-血管介入治疗类材料 | 06-外周血管介入治疗材料 | 13-外周血管支架 | 外周血管支架（不含药/非覆膜） | 14-合金 | 036-不含药/非覆膜/自膨 | 导管可用长度80cm;扩张支架外径8mm;扩张后支架壁厚0.25mm;扩张后支架长度150mm;6.5-7.5mm;输送导管外径：2.0mm; | PRP35-08-150-080 |  | 国械注进20173136553 | 集采范围内-中选 | 2983 | 2983 |  |  | 国家医保耗材27位编码变更
21da04dd-91ea-11eb-8996-40f2e9990f5b | 柯惠医疗器材国际贸易（上海）有限公司 | 91310115607422226G | 2b58ed57-7a6e-11f0-88e5-34735a9d8166 | 62A40D30AACE491A91F62D42EA0763F4 | 外周血管支架类 | 下肢动脉支架 | 外周自膨式支架系统-支架-3 | 125a7d4b-27d7-11ec-8778-0050568f9c84 | 外周自膨式支架系统 Protégé EverFlex Self-Expanding Peripheral Stent System | 医伟司安股份有限公司 ev3, Inc. |  | 国械注进20173136553 | 国械进20173466553 | 该产品由预装支架和输送系统组成。支架的材料为镍钛合金,两端带有不透射线的钽标记。环氧乙烷灭菌,一次性使用。灭菌有效期3年。 | 该产品用于突发性闭塞导致的高危险性梗阻和损伤,或PTA手术后可能出现的闭塞;以及PTA手术后,髂总动脉,髂外动脉,股浅动脉,腘动脉,锁骨下动脉容易出现的高危险性再狭窄损伤。支架支撑是为了改善和维持动脉腔内的直径。 | 股浅动脉、腘动脉、髂外动脉、髂总动脉 | 非药物涂层 非覆膜 长支架 (100mm＜长度≤150mm) | 97d3c0bc-c961-11e9-953f-fa163e0a8baf | 97d3c0bc-c961-11e9-953f-fa163e0a8baf | 外周自膨式支架系统-支架 | C02060900114024068230000015 | C02060900102007068230000042 | 02-血管介入治疗类材料 | 06-外周血管介入治疗材料 | 09-髂股动脉支架 | 髂股动脉支架（非覆膜） | 14-合金 | 024-非覆膜/自膨 | 导管可用长度120cm;扩张支架外径8mm;扩张后支架壁厚0.25mm;扩张后支架长度150mm;6.5-7.5mm;输送导管外径：2.0mm; | PRP35-08-150-120 |  | 国械注进20173136553 | 集采范围内-中选 | 2983 | 2983 |  |  | 国家医保耗材27位编码变更
21da04dd-91ea-11eb-8996-40f2e9990f5b | 柯惠医疗器材国际贸易（上海）有限公司 | 91310115607422226G | 2b59094b-7a6e-11f0-88e5-34735a9d8166 | 5BC03521B7784F0DA92E4844165AEAE2 | 外周血管支架类 | 下肢动脉支架 | 外周自膨式支架系统-支架-2 | 125a7d4b-27d7-11ec-8778-0050568f9c84 | 外周自膨式支架系统 Protégé EverFlex Self-Expanding Peripheral Stent System | 医伟司安股份有限公司 ev3, Inc. |  | 国械注进20173136553 | 国械进20173466553 | 该产品由预装支架和输送系统组成。支架的材料为镍钛合金,两端带有不透射线的钽标记。环氧乙烷灭菌,一次性使用。灭菌有效期3年。 | 该产品用于突发性闭塞导致的高危险性梗阻和损伤,或PTA手术后可能出现的闭塞;以及PTA手术后,髂总动脉,髂外动脉,股浅动脉,腘动脉,锁骨下动脉容易出现的高危险性再狭窄损伤。支架支撑是为了改善和维持动脉腔内的直径。 | 股浅动脉、腘动脉、髂外动脉、髂总动脉 | 非药物涂层 非覆膜 长支架 (长度＞150mm) | 2df14ad3-c95f-11e9-953f-fa163e0a8baf | 2df14ad3-c95f-11e9-953f-fa163e0a8baf | 外周自膨式支架系统-支架 | C02061000114028068230000001 | C02061000101004068230000001 | 02-血管介入治疗类材料 | 06-外周血管介入治疗材料 | 10-股腘动脉支架 | 股腘动脉支架（非药物洗脱） | 14-合金 | 028-非药物洗脱/自膨 | 导管可用长度120cm;扩张支架外径6mm;扩张后支架壁厚0.25mm;扩张后支架长度200mm;推荐血管直径4.5-5.5mm;输送导管外径：2.0mm | PRP35DR-06-200-120 |  | 国械注进20173136553 | 集采范围内-中选 | 3231 | 3231 |  |  | 国家医保耗材27位编码变更
21da04dd-91ea-11eb-8996-40f2e9990f5b | 柯惠医疗器材国际贸易（上海）有限公司 | 91310115607422226G | 2b590a49-7a6e-11f0-88e5-34735a9d8166 | 5BC03521B7784F0DA92E4844165AEAE2 | 外周血管支架类 | 下肢动脉支架 | 外周自膨式支架系统-支架-2 | 125a7d4b-27d7-11ec-8778-0050568f9c84 | 外周自膨式支架系统 Protégé EverFlex Self-Expanding Peripheral Stent System | 医伟司安股份有限公司 ev3, Inc. |  | 国械注进20173136553 | 国械进20173466553 | 该产品由预装支架和输送系统组成。支架的材料为镍钛合金,两端带有不透射线的钽标记。环氧乙烷灭菌,一次性使用。灭菌有效期3年。 | 该产品用于突发性闭塞导致的高危险性梗阻和损伤,或PTA手术后可能出现的闭塞;以及PTA手术后,髂总动脉,髂外动脉,股浅动脉,腘动脉,锁骨下动脉容易出现的高危险性再狭窄损伤。支架支撑是为了改善和维持动脉腔内的直径。 | 股浅动脉、腘动脉、髂外动脉、髂总动脉 | 非药物涂层 非覆膜 长支架 (长度＞150mm) | 2df16b30-c95f-11e9-953f-fa163e0a8baf | 2df16b30-c95f-11e9-953f-fa163e0a8baf | 外周自膨式支架系统-支架 | C02061000114028068230000002 | C02061000101004068230000002 | 02-血管介入治疗类材料 | 06-外周血管介入治疗材料 | 10-股腘动脉支架 | 股腘动脉支架（非药物洗脱） | 14-合金 | 028-非药物洗脱/自膨 | 导管可用长度120cm;扩张支架外径7mm;扩张后支架壁厚0.25mm;扩张后支架长度200mm;推荐血管直径5.5-6.5mm;输送导管外径：2.0mm | PRP35DR-07-200-120 |  | 国械注进20173136553 | 集采范围内-中选 | 3231 | 3231 |  |  | 国家医保耗材27位编码变更
21da04dd-91ea-11eb-8996-40f2e9990f5b | 柯惠医疗器材国际贸易（上海）有限公司 | 91310115607422226G | 2b590b0c-7a6e-11f0-88e5-34735a9d8166 | 5BC03521B7784F0DA92E4844165AEAE2 | 外周血管支架类 | 下肢动脉支架 | 外周自膨式支架系统-支架-2 | 125a7d4b-27d7-11ec-8778-0050568f9c84 | 外周自膨式支架系统 Protégé EverFlex Self-Expanding Peripheral Stent System | 医伟司安股份有限公司 ev3, Inc. |  | 国械注进20173136553 | 国械进20173466553 | 该产品由预装支架和输送系统组成。支架的材料为镍钛合金,两端带有不透射线的钽标记。环氧乙烷灭菌,一次性使用。灭菌有效期3年。 | 该产品用于突发性闭塞导致的高危险性梗阻和损伤,或PTA手术后可能出现的闭塞;以及PTA手术后,髂总动脉,髂外动脉,股浅动脉,腘动脉,锁骨下动脉容易出现的高危险性再狭窄损伤。支架支撑是为了改善和维持动脉腔内的直径。 | 股浅动脉、腘动脉、髂外动脉、髂总动脉 | 非药物涂层 非覆膜 长支架 (长度＞150mm) | 2df170d8-c95f-11e9-953f-fa163e0a8baf | 2df170d8-c95f-11e9-953f-fa163e0a8baf | 外周自膨式支架系统-支架 | C02061000114028068230000003 | C02061000101004068230000003 | 02-血管介入治疗类材料 | 06-外周血管介入治疗材料 | 10-股腘动脉支架 | 股腘动脉支架（非药物洗脱） | 14-合金 | 028-非药物洗脱/自膨 | 导管可用长度120cm;扩张支架外径8mm;扩张后支架壁厚0.25mm;扩张后支架长度200mm;推荐血管直径6.5-7.5mm;输送导管外径：2.0mm | PRP35DR-08-200-120 |  | 国械注进20173136553 | 集采范围内-中选 | 3231 | 3231 |  |  | 国家医保耗材27位编码变更
21da04dd-91ea-11eb-8996-40f2e9990f5b | 柯惠医疗器材国际贸易（上海）有限公司 | 91310115607422226G | 2b5846c2-7a6e-11f0-88e5-34735a9d8166 | a310ea0a982211ecb3f890e2ba8d9d30 | 外周血管支架类 | 下肢动脉支架 | 自膨式支架系统-自膨式支架-2 | 29e6476b-0663-11ed-9447-b4055d63f15c | 自膨式支架系统Protégé GPS Self-Expanding Stent System | 医伟司安股份有限公司 ev3, Inc. |  | 国械注进20173136868 | 国械注进20173466868 | 该产品由自膨式支架和输送系统组成。支架的材料为镍钛合金,带有纯钽的不透射线标记。环氧乙烷灭菌,一次性使用。产品有效期为3年。 | 该产品适用于治疗PTA术后有梗阻危险或极可能发生突发性梗阻的闭塞和损伤;或在髂总动脉、髂外动脉或锁骨下动脉进行PTA手术后极易发生的再狭窄的损伤。支架支撑是为了改善和维持动脉腔内的直径。6F/0.018″,直径6-10mm,长度20-40mm的支架适用于治疗颈总动脉(CCA)、颈内动脉(ICA)和颈动脉分叉处的狭窄。 | 髂外动脉、髂总动脉 | 非药物涂层 非覆膜 短支架 (长度≤100mm) | b6a5d7c1-c962-11e9-953f-fa163e0a8baf | b6a5d7c1-c962-11e9-953f-fa163e0a8baf | 自膨式支架系统-自膨式支架 | C02060900114024068230000073 | C02060200101002068230000013 | 02-血管介入治疗类材料 | 06-外周血管介入治疗材料 | 09-髂股动脉支架 | 髂股动脉支架（非覆膜） | 14-合金 | 024-非覆膜/自膨 | 自膨后支架直径mm:10自膨后支架长度mm:20推荐血管尺寸mm7.5-8.5可用长度（cm）:135配套鞘的尺寸Fr:6/8适用导丝(in)0.018"输送导管外径(in\mm)0.079/2.0 | SER6-10-20-135 |  | 国械注进20173136868 | 集采范围内-中选 | 2486 | 2486 |  |  | 国家医保耗材27位编码变更
21da04dd-91ea-11eb-8996-40f2e9990f5b | 柯惠医疗器材国际贸易（上海）有限公司 | 91310115607422226G | 2b5847ad-7a6e-11f0-88e5-34735a9d8166 | a310ea0a982211ecb3f890e2ba8d9d30 | 外周血管支架类 | 下肢动脉支架 | 自膨式支架系统-自膨式支架-2 | 29e6476b-0663-11ed-9447-b4055d63f15c | 自膨式支架系统Protégé GPS Self-Expanding Stent System | 医伟司安股份有限公司 ev3, Inc. |  | 国械注进20173136868 | 国械注进20173466868 | 该产品由自膨式支架和输送系统组成。支架的材料为镍钛合金,带有纯钽的不透射线标记。环氧乙烷灭菌,一次性使用。产品有效期为3年。 | 该产品适用于治疗PTA术后有梗阻危险或极可能发生突发性梗阻的闭塞和损伤;或在髂总动脉、髂外动脉或锁骨下动脉进行PTA手术后极易发生的再狭窄的损伤。支架支撑是为了改善和维持动脉腔内的直径。6F/0.018″,直径6-10mm,长度20-40mm的支架适用于治疗颈总动脉(CCA)、颈内动脉(ICA)和颈动脉分叉处的狭窄。 | 髂外动脉、髂总动脉 | 非药物涂层 非覆膜 短支架 (长度≤100mm) | b6a5c7cf-c962-11e9-953f-fa163e0a8baf | b6a5c7cf-c962-11e9-953f-fa163e0a8baf | 自膨式支架系统-自膨式支架 | C02060900114024068230000065 | C02060200101002068230000005 | 02-血管介入治疗类材料 | 06-外周血管介入治疗材料 | 09-髂股动脉支架 | 髂股动脉支架（非覆膜） | 14-合金 | 024-非覆膜/自膨 | 自膨后支架直径mm:10自膨后支架长度mm:30推荐血管尺寸mm7.5-8.5可用长度（cm）:135配套鞘的尺寸Fr:6/8适用导丝(in)0.018"输送导管外径(in\mm)0.079/2.0 | SER6-10-30-135 |  | 国械注进20173136868 | 集采范围内-中选 | 2486 | 2486 |  |  | 国家医保耗材27位编码变更
21da04dd-91ea-11eb-8996-40f2e9990f5b | 柯惠医疗器材国际贸易（上海）有限公司 | 91310115607422226G | 2b584889-7a6e-11f0-88e5-34735a9d8166 | a310ea0a982211ecb3f890e2ba8d9d30 | 外周血管支架类 | 下肢动脉支架 | 自膨式支架系统-自膨式支架-2 | 29e6476b-0663-11ed-9447-b4055d63f15c | 自膨式支架系统Protégé GPS Self-Expanding Stent System | 医伟司安股份有限公司 ev3, Inc. |  | 国械注进20173136868 | 国械注进20173466868 | 该产品由自膨式支架和输送系统组成。支架的材料为镍钛合金,带有纯钽的不透射线标记。环氧乙烷灭菌,一次性使用。产品有效期为3年。 | 该产品适用于治疗PTA术后有梗阻危险或极可能发生突发性梗阻的闭塞和损伤;或在髂总动脉、髂外动脉或锁骨下动脉进行PTA手术后极易发生的再狭窄的损伤。支架支撑是为了改善和维持动脉腔内的直径。6F/0.018″,直径6-10mm,长度20-40mm的支架适用于治疗颈总动脉(CCA)、颈内动脉(ICA)和颈动脉分叉处的狭窄。 | 髂外动脉、髂总动脉 | 非药物涂层 非覆膜 短支架 (长度≤100mm) | b6a5cf69-c962-11e9-953f-fa163e0a8baf | b6a5cf69-c962-11e9-953f-fa163e0a8baf | 自膨式支架系统-自膨式支架 | C02060900114024068230000068 | C02060200101002068230000008 | 02-血管介入治疗类材料 | 06-外周血管介入治疗材料 | 09-髂股动脉支架 | 髂股动脉支架（非覆膜） | 14-合金 | 024-非覆膜/自膨 | 自膨后支架直径mm:10自膨后支架长度mm:40推荐血管尺寸mm7.5-8.5可用长度（cm）:135配套鞘的尺寸Fr:6/8适用导丝(in)0.018"输送导管外径(in\mm)0.079/2.0 | SER6-10-40-135 |  | 国械注进20173136868 | 集采范围内-中选 | 2486 | 2486 |  |  | 国家医保耗材27位编码变更
21da04dd-91ea-11eb-8996-40f2e9990f5b | 柯惠医疗器材国际贸易（上海）有限公司 | 91310115607422226G | 2b584969-7a6e-11f0-88e5-34735a9d8166 | a310ea0a982211ecb3f890e2ba8d9d30 | 外周血管支架类 | 下肢动脉支架 | 自膨式支架系统-自膨式支架-2 | 29e6476b-0663-11ed-9447-b4055d63f15c | 自膨式支架系统Protégé GPS Self-Expanding Stent System | 医伟司安股份有限公司 ev3, Inc. |  | 国械注进20173136868 | 国械注进20173466868 | 该产品由自膨式支架和输送系统组成。支架的材料为镍钛合金,带有纯钽的不透射线标记。环氧乙烷灭菌,一次性使用。产品有效期为3年。 | 该产品适用于治疗PTA术后有梗阻危险或极可能发生突发性梗阻的闭塞和损伤;或在髂总动脉、髂外动脉或锁骨下动脉进行PTA手术后极易发生的再狭窄的损伤。支架支撑是为了改善和维持动脉腔内的直径。6F/0.018″,直径6-10mm,长度20-40mm的支架适用于治疗颈总动脉(CCA)、颈内动脉(ICA)和颈动脉分叉处的狭窄。 | 髂外动脉、髂总动脉 | 非药物涂层 非覆膜 短支架 (长度≤100mm) | b6a5d672-c962-11e9-953f-fa163e0a8baf | b6a5d672-c962-11e9-953f-fa163e0a8baf | 自膨式支架系统-自膨式支架 | C02060900114024068230000072 | C02060200101002068230000012 | 02-血管介入治疗类材料 | 06-外周血管介入治疗材料 | 09-髂股动脉支架 | 髂股动脉支架（非覆膜） | 14-合金 | 024-非覆膜/自膨 | 自膨后支架直径mm:6自膨后支架长度mm:20推荐血管尺寸mm4.5-5.5可用长度（cm）:135配套鞘的尺寸Fr:6/8适用导丝(in)0.018"输送导管外径(in\mm)0.079/2.0 | SER6-6-20-135 |  | 国械注进20173136868 | 集采范围内-中选 | 2486 | 2486 |  |  | 国家医保耗材27位编码变更
21da04dd-91ea-11eb-8996-40f2e9990f5b | 柯惠医疗器材国际贸易（上海）有限公司 | 91310115607422226G | 2b584a4f-7a6e-11f0-88e5-34735a9d8166 | a310ea0a982211ecb3f890e2ba8d9d30 | 外周血管支架类 | 下肢动脉支架 | 自膨式支架系统-自膨式支架-2 | 29e6476b-0663-11ed-9447-b4055d63f15c | 自膨式支架系统Protégé GPS Self-Expanding Stent System | 医伟司安股份有限公司 ev3, Inc. |  | 国械注进20173136868 | 国械注进20173466868 | 该产品由自膨式支架和输送系统组成。支架的材料为镍钛合金,带有纯钽的不透射线标记。环氧乙烷灭菌,一次性使用。产品有效期为3年。 | 该产品适用于治疗PTA术后有梗阻危险或极可能发生突发性梗阻的闭塞和损伤;或在髂总动脉、髂外动脉或锁骨下动脉进行PTA手术后极易发生的再狭窄的损伤。支架支撑是为了改善和维持动脉腔内的直径。6F/0.018″,直径6-10mm,长度20-40mm的支架适用于治疗颈总动脉(CCA)、颈内动脉(ICA)和颈动脉分叉处的狭窄。 | 髂外动脉、髂总动脉 | 非药物涂层 非覆膜 短支架 (长度≤100mm) | b6a5c2c4-c962-11e9-953f-fa163e0a8baf | b6a5c2c4-c962-11e9-953f-fa163e0a8baf | 自膨式支架系统-自膨式支架 | C02060900114024068230000063 | C02060200101002068230000003 | 02-血管介入治疗类材料 | 06-外周血管介入治疗材料 | 09-髂股动脉支架 | 髂股动脉支架（非覆膜） | 14-合金 | 024-非覆膜/自膨 | 自膨后支架直径mm:6自膨后支架长度mm:30推荐血管尺寸mm4.5-5.5可用长度（cm）:135配套鞘的尺寸Fr:6/8适用导丝(in)0.018"输送导管外径(in\mm)0.079/2.0 | SER6-6-30-135 |  | 国械注进20173136868 | 集采范围内-中选 | 2486 | 2486 |  |  | 国家医保耗材27位编码变更
21da04dd-91ea-11eb-8996-40f2e9990f5b | 柯惠医疗器材国际贸易（上海）有限公司 | 91310115607422226G | 2b584b35-7a6e-11f0-88e5-34735a9d8166 | a310ea0a982211ecb3f890e2ba8d9d30 | 外周血管支架类 | 下肢动脉支架 | 自膨式支架系统-自膨式支架-2 | 29e6476b-0663-11ed-9447-b4055d63f15c | 自膨式支架系统Protégé GPS Self-Expanding Stent System | 医伟司安股份有限公司 ev3, Inc. |  | 国械注进20173136868 | 国械注进20173466868 | 该产品由自膨式支架和输送系统组成。支架的材料为镍钛合金,带有纯钽的不透射线标记。环氧乙烷灭菌,一次性使用。产品有效期为3年。 | 该产品适用于治疗PTA术后有梗阻危险或极可能发生突发性梗阻的闭塞和损伤;或在髂总动脉、髂外动脉或锁骨下动脉进行PTA手术后极易发生的再狭窄的损伤。支架支撑是为了改善和维持动脉腔内的直径。6F/0.018″,直径6-10mm,长度20-40mm的支架适用于治疗颈总动脉(CCA)、颈内动脉(ICA)和颈动脉分叉处的狭窄。 | 髂外动脉、髂总动脉 | 非药物涂层 非覆膜 短支架 (长度≤100mm) | b6a5c0bd-c962-11e9-953f-fa163e0a8baf | b6a5c0bd-c962-11e9-953f-fa163e0a8baf | 自膨式支架系统-自膨式支架 | C02060900114024068230000062 | C02060200101002068230000002 | 02-血管介入治疗类材料 | 06-外周血管介入治疗材料 | 09-髂股动脉支架 | 髂股动脉支架（非覆膜） | 14-合金 | 024-非覆膜/自膨 | 自膨后支架直径mm:6自膨后支架长度mm:40推荐血管尺寸mm4.5-5.5可用长度（cm）:135配套鞘的尺寸Fr:6/8适用导丝(in)0.018"输送导管外径(in\mm)0.079/2.0 | SER6-6-40-135 |  | 国械注进20173136868 | 集采范围内-中选 | 2486 | 2486 |  |  | 国家医保耗材27位编码变更
21da04dd-91ea-11eb-8996-40f2e9990f5b | 柯惠医疗器材国际贸易（上海）有限公司 | 91310115607422226G | 2b584c16-7a6e-11f0-88e5-34735a9d8166 | a310ea0a982211ecb3f890e2ba8d9d30 | 外周血管支架类 | 下肢动脉支架 | 自膨式支架系统-自膨式支架-2 | 29e6476b-0663-11ed-9447-b4055d63f15c | 自膨式支架系统Protégé GPS Self-Expanding Stent System | 医伟司安股份有限公司 ev3, Inc. |  | 国械注进20173136868 | 国械注进20173466868 | 该产品由自膨式支架和输送系统组成。支架的材料为镍钛合金,带有纯钽的不透射线标记。环氧乙烷灭菌,一次性使用。产品有效期为3年。 | 该产品适用于治疗PTA术后有梗阻危险或极可能发生突发性梗阻的闭塞和损伤;或在髂总动脉、髂外动脉或锁骨下动脉进行PTA手术后极易发生的再狭窄的损伤。支架支撑是为了改善和维持动脉腔内的直径。6F/0.018″,直径6-10mm,长度20-40mm的支架适用于治疗颈总动脉(CCA)、颈内动脉(ICA)和颈动脉分叉处的狭窄。 | 髂外动脉、髂总动脉 | 非药物涂层 非覆膜 短支架 (长度≤100mm) | b6a5d0c1-c962-11e9-953f-fa163e0a8baf | b6a5d0c1-c962-11e9-953f-fa163e0a8baf | 自膨式支架系统-自膨式支架 | C02060900114024068230000069 | C02060200101002068230000009 | 02-血管介入治疗类材料 | 06-外周血管介入治疗材料 | 09-髂股动脉支架 | 髂股动脉支架（非覆膜） | 14-合金 | 024-非覆膜/自膨 | 自膨后支架直径mm:7自膨后支架长度mm:20推荐血管尺寸mm5.5-6.5可用长度（cm）:135配套鞘的尺寸Fr:6/8适用导丝(in)0.018"输送导管外径(in\mm)0.079/2.0 | SER6-7-20-135 |  | 国械注进20173136868 | 集采范围内-中选 | 2486 | 2486 |  |  | 国家医保耗材27位编码变更
21da04dd-91ea-11eb-8996-40f2e9990f5b | 柯惠医疗器材国际贸易（上海）有限公司 | 91310115607422226G | 2b584cfb-7a6e-11f0-88e5-34735a9d8166 | a310ea0a982211ecb3f890e2ba8d9d30 | 外周血管支架类 | 下肢动脉支架 | 自膨式支架系统-自膨式支架-2 | 29e6476b-0663-11ed-9447-b4055d63f15c | 自膨式支架系统Protégé GPS Self-Expanding Stent System | 医伟司安股份有限公司 ev3, Inc. |  | 国械注进20173136868 | 国械注进20173466868 | 该产品由自膨式支架和输送系统组成。支架的材料为镍钛合金,带有纯钽的不透射线标记。环氧乙烷灭菌,一次性使用。产品有效期为3年。 | 该产品适用于治疗PTA术后有梗阻危险或极可能发生突发性梗阻的闭塞和损伤;或在髂总动脉、髂外动脉或锁骨下动脉进行PTA手术后极易发生的再狭窄的损伤。支架支撑是为了改善和维持动脉腔内的直径。6F/0.018″,直径6-10mm,长度20-40mm的支架适用于治疗颈总动脉(CCA)、颈内动脉(ICA)和颈动脉分叉处的狭窄。 | 髂外动脉、髂总动脉 | 非药物涂层 非覆膜 短支架 (长度≤100mm) | b6a5c956-c962-11e9-953f-fa163e0a8baf | b6a5c956-c962-11e9-953f-fa163e0a8baf | 自膨式支架系统-自膨式支架 | C02060900114024068230000066 | C02060200101002068230000006 | 02-血管介入治疗类材料 | 06-外周血管介入治疗材料 | 09-髂股动脉支架 | 髂股动脉支架（非覆膜） | 14-合金 | 024-非覆膜/自膨 | 自膨后支架直径mm:7自膨后支架长度mm:30推荐血管尺寸mm5.5-6.5可用长度（cm）:135配套鞘的尺寸Fr:6/8适用导丝(in)0.018"输送导管外径(in\mm)0.079/2.0 | SER6-7-30-135 |  | 国械注进20173136868 | 集采范围内-中选 | 2486 | 2486 |  |  | 国家医保耗材27位编码变更
21da04dd-91ea-11eb-8996-40f2e9990f5b | 柯惠医疗器材国际贸易（上海）有限公司 | 91310115607422226G | 2b584deb-7a6e-11f0-88e5-34735a9d8166 | a310ea0a982211ecb3f890e2ba8d9d30 | 外周血管支架类 | 下肢动脉支架 | 自膨式支架系统-自膨式支架-2 | 29e6476b-0663-11ed-9447-b4055d63f15c | 自膨式支架系统Protégé GPS Self-Expanding Stent System | 医伟司安股份有限公司 ev3, Inc. |  | 国械注进20173136868 | 国械注进20173466868 | 该产品由自膨式支架和输送系统组成。支架的材料为镍钛合金,带有纯钽的不透射线标记。环氧乙烷灭菌,一次性使用。产品有效期为3年。 | 该产品适用于治疗PTA术后有梗阻危险或极可能发生突发性梗阻的闭塞和损伤;或在髂总动脉、髂外动脉或锁骨下动脉进行PTA手术后极易发生的再狭窄的损伤。支架支撑是为了改善和维持动脉腔内的直径。6F/0.018″,直径6-10mm,长度20-40mm的支架适用于治疗颈总动脉(CCA)、颈内动脉(ICA)和颈动脉分叉处的狭窄。 | 髂外动脉、髂总动脉 | 非药物涂层 非覆膜 短支架 (长度≤100mm) | b6a5d9db-c962-11e9-953f-fa163e0a8baf | b6a5d9db-c962-11e9-953f-fa163e0a8baf | 自膨式支架系统-自膨式支架 | C02060900114024068230000074 | C02060200101002068230000014 | 02-血管介入治疗类材料 | 06-外周血管介入治疗材料 | 09-髂股动脉支架 | 髂股动脉支架（非覆膜） | 14-合金 | 024-非覆膜/自膨 | 自膨后支架直径mm:7自膨后支架长度mm:40推荐血管尺寸mm5.5-6.5可用长度（cm）:135配套鞘的尺寸Fr:6/8适用导丝(in)0.018"输送导管外径(in\mm)0.079/2.0 | SER6-7-40-135 |  | 国械注进20173136868 | 集采范围内-中选 | 2486 | 2486 |  |  | 国家医保耗材27位编码变更
21da04dd-91ea-11eb-8996-40f2e9990f5b | 柯惠医疗器材国际贸易（上海）有限公司 | 91310115607422226G | 2b585169-7a6e-11f0-88e5-34735a9d8166 | a310ea0a982211ecb3f890e2ba8d9d30 | 外周血管支架类 | 下肢动脉支架 | 自膨式支架系统-自膨式支架-2 | 29e6476b-0663-11ed-9447-b4055d63f15c | 自膨式支架系统Protégé GPS Self-Expanding Stent System | 医伟司安股份有限公司 ev3, Inc. |  | 国械注进20173136868 | 国械注进20173466868 | 该产品由自膨式支架和输送系统组成。支架的材料为镍钛合金,带有纯钽的不透射线标记。环氧乙烷灭菌,一次性使用。产品有效期为3年。 | 该产品适用于治疗PTA术后有梗阻危险或极可能发生突发性梗阻的闭塞和损伤;或在髂总动脉、髂外动脉或锁骨下动脉进行PTA手术后极易发生的再狭窄的损伤。支架支撑是为了改善和维持动脉腔内的直径。6F/0.018″,直径6-10mm,长度20-40mm的支架适用于治疗颈总动脉(CCA)、颈内动脉(ICA)和颈动脉分叉处的狭窄。 | 髂外动脉、髂总动脉 | 非药物涂层 非覆膜 短支架 (长度≤100mm) | b6a5ccb3-c962-11e9-953f-fa163e0a8baf | b6a5ccb3-c962-11e9-953f-fa163e0a8baf | 自膨式支架系统-自膨式支架 | C02060900114024068230000067 | C02060200101002068230000007 | 02-血管介入治疗类材料 | 06-外周血管介入治疗材料 | 09-髂股动脉支架 | 髂股动脉支架（非覆膜） | 14-合金 | 024-非覆膜/自膨 | 自膨后支架直径mm:8自膨后支架长度mm:20推荐血管尺寸mm6.5-7.5可用长度（cm）:135配套鞘的尺寸Fr:6/8适用导丝(in)0.018"输送导管外径(in\mm)0.079/2.0 | SER6-8-20-135 |  | 国械注进20173136868 | 集采范围内-中选 | 2486 | 2486 |  |  | 国家医保耗材27位编码变更
21da04dd-91ea-11eb-8996-40f2e9990f5b | 柯惠医疗器材国际贸易（上海）有限公司 | 91310115607422226G | 2b58524f-7a6e-11f0-88e5-34735a9d8166 | a310ea0a982211ecb3f890e2ba8d9d30 | 外周血管支架类 | 下肢动脉支架 | 自膨式支架系统-自膨式支架-2 | 29e6476b-0663-11ed-9447-b4055d63f15c | 自膨式支架系统Protégé GPS Self-Expanding Stent System | 医伟司安股份有限公司 ev3, Inc. |  | 国械注进20173136868 | 国械注进20173466868 | 该产品由自膨式支架和输送系统组成。支架的材料为镍钛合金,带有纯钽的不透射线标记。环氧乙烷灭菌,一次性使用。产品有效期为3年。 | 该产品适用于治疗PTA术后有梗阻危险或极可能发生突发性梗阻的闭塞和损伤;或在髂总动脉、髂外动脉或锁骨下动脉进行PTA手术后极易发生的再狭窄的损伤。支架支撑是为了改善和维持动脉腔内的直径。6F/0.018″,直径6-10mm,长度20-40mm的支架适用于治疗颈总动脉(CCA)、颈内动脉(ICA)和颈动脉分叉处的狭窄。 | 髂外动脉、髂总动脉 | 非药物涂层 非覆膜 短支架 (长度≤100mm) | b6a5c458-c962-11e9-953f-fa163e0a8baf | b6a5c458-c962-11e9-953f-fa163e0a8baf | 自膨式支架系统-自膨式支架 | C02060900114024068230000064 | C02060200101002068230000004 | 02-血管介入治疗类材料 | 06-外周血管介入治疗材料 | 09-髂股动脉支架 | 髂股动脉支架（非覆膜） | 14-合金 | 024-非覆膜/自膨 | 自膨后支架直径mm:8自膨后支架长度mm:30推荐血管尺寸mm6.5-7.5可用长度（cm）:135配套鞘的尺寸Fr:6/8适用导丝(in)0.018"输送导管外径(in\mm)0.079/2.0 | SER6-8-30-135 |  | 国械注进20173136868 | 集采范围内-中选 | 2486 | 2486 |  |  | 国家医保耗材27位编码变更
21da04dd-91ea-11eb-8996-40f2e9990f5b | 柯惠医疗器材国际贸易（上海）有限公司 | 91310115607422226G | 2b58533a-7a6e-11f0-88e5-34735a9d8166 | a310ea0a982211ecb3f890e2ba8d9d30 | 外周血管支架类 | 下肢动脉支架 | 自膨式支架系统-自膨式支架-2 | 29e6476b-0663-11ed-9447-b4055d63f15c | 自膨式支架系统Protégé GPS Self-Expanding Stent System | 医伟司安股份有限公司 ev3, Inc. |  | 国械注进20173136868 | 国械注进20173466868 | 该产品由自膨式支架和输送系统组成。支架的材料为镍钛合金,带有纯钽的不透射线标记。环氧乙烷灭菌,一次性使用。产品有效期为3年。 | 该产品适用于治疗PTA术后有梗阻危险或极可能发生突发性梗阻的闭塞和损伤;或在髂总动脉、髂外动脉或锁骨下动脉进行PTA手术后极易发生的再狭窄的损伤。支架支撑是为了改善和维持动脉腔内的直径。6F/0.018″,直径6-10mm,长度20-40mm的支架适用于治疗颈总动脉(CCA)、颈内动脉(ICA)和颈动脉分叉处的狭窄。 | 髂外动脉、髂总动脉 | 非药物涂层 非覆膜 短支架 (长度≤100mm) | b6a5d1fd-c962-11e9-953f-fa163e0a8baf | b6a5d1fd-c962-11e9-953f-fa163e0a8baf | 自膨式支架系统-自膨式支架 | C02060900114024068230000070 | C02060200101002068230000010 | 02-血管介入治疗类材料 | 06-外周血管介入治疗材料 | 09-髂股动脉支架 | 髂股动脉支架（非覆膜） | 14-合金 | 024-非覆膜/自膨 | 自膨后支架直径mm:8自膨后支架长度mm:40推荐血管尺寸mm6.5-7.5可用长度（cm）:135配套鞘的尺寸Fr:6/8适用导丝(in)0.018"输送导管外径(in\mm)0.079/2.0 | SER6-8-40-135 |  | 国械注进20173136868 | 集采范围内-中选 | 2486 | 2486 |  |  | 国家医保耗材27位编码变更
21da04dd-91ea-11eb-8996-40f2e9990f5b | 柯惠医疗器材国际贸易（上海）有限公司 | 91310115607422226G | 2b585424-7a6e-11f0-88e5-34735a9d8166 | a310ea0a982211ecb3f890e2ba8d9d30 | 外周血管支架类 | 下肢动脉支架 | 自膨式支架系统-自膨式支架-2 | 29e6476b-0663-11ed-9447-b4055d63f15c | 自膨式支架系统Protégé GPS Self-Expanding Stent System | 医伟司安股份有限公司 ev3, Inc. |  | 国械注进20173136868 | 国械注进20173466868 | 该产品由自膨式支架和输送系统组成。支架的材料为镍钛合金,带有纯钽的不透射线标记。环氧乙烷灭菌,一次性使用。产品有效期为3年。 | 该产品适用于治疗PTA术后有梗阻危险或极可能发生突发性梗阻的闭塞和损伤;或在髂总动脉、髂外动脉或锁骨下动脉进行PTA手术后极易发生的再狭窄的损伤。支架支撑是为了改善和维持动脉腔内的直径。6F/0.018″,直径6-10mm,长度20-40mm的支架适用于治疗颈总动脉(CCA)、颈内动脉(ICA)和颈动脉分叉处的狭窄。 | 髂外动脉、髂总动脉 | 非药物涂层 非覆膜 短支架 (长度≤100mm) | b6a5b52a-c962-11e9-953f-fa163e0a8baf | b6a5b52a-c962-11e9-953f-fa163e0a8baf | 自膨式支架系统-自膨式支架 | C02060900114024068230000061 | C02060200101002068230000001 | 02-血管介入治疗类材料 | 06-外周血管介入治疗材料 | 09-髂股动脉支架 | 髂股动脉支架（非覆膜） | 14-合金 | 024-非覆膜/自膨 | 自膨后支架直径mm:9自膨后支架长度mm:20推荐血管尺寸mm7.5-8.5可用长度（cm）:135配套鞘的尺寸Fr:6/8适用导丝(in)0.018"输送导管外径(in\mm)0.079/2.0 | SER6-9-20-135 |  | 国械注进20173136868 | 集采范围内-中选 | 2486 | 2486 |  |  | 国家医保耗材27位编码变更
21da04dd-91ea-11eb-8996-40f2e9990f5b | 柯惠医疗器材国际贸易（上海）有限公司 | 91310115607422226G | 2b58550a-7a6e-11f0-88e5-34735a9d8166 | a310ea0a982211ecb3f890e2ba8d9d30 | 外周血管支架类 | 下肢动脉支架 | 自膨式支架系统-自膨式支架-2 | 29e6476b-0663-11ed-9447-b4055d63f15c | 自膨式支架系统Protégé GPS Self-Expanding Stent System | 医伟司安股份有限公司 ev3, Inc. |  | 国械注进20173136868 | 国械注进20173466868 | 该产品由自膨式支架和输送系统组成。支架的材料为镍钛合金,带有纯钽的不透射线标记。环氧乙烷灭菌,一次性使用。产品有效期为3年。 | 该产品适用于治疗PTA术后有梗阻危险或极可能发生突发性梗阻的闭塞和损伤;或在髂总动脉、髂外动脉或锁骨下动脉进行PTA手术后极易发生的再狭窄的损伤。支架支撑是为了改善和维持动脉腔内的直径。6F/0.018″,直径6-10mm,长度20-40mm的支架适用于治疗颈总动脉(CCA)、颈内动脉(ICA)和颈动脉分叉处的狭窄。 | 髂外动脉、髂总动脉 | 非药物涂层 非覆膜 短支架 (长度≤100mm) | b6a5d342-c962-11e9-953f-fa163e0a8baf | b6a5d342-c962-11e9-953f-fa163e0a8baf | 自膨式支架系统-自膨式支架 | C02060900114024068230000071 | C02060200101002068230000011 | 02-血管介入治疗类材料 | 06-外周血管介入治疗材料 | 09-髂股动脉支架 | 髂股动脉支架（非覆膜） | 14-合金 | 024-非覆膜/自膨 | 自膨后支架直径mm:9自膨后支架长度mm:30推荐血管尺寸mm7.5-8.5可用长度（cm）:135配套鞘的尺寸Fr:6/8适用导丝(in)0.018"输送导管外径(in\mm)0.079/2.0 | SER6-9-30-135 |  | 国械注进20173136868 | 集采范围内-中选 | 2486 | 2486 |  |  | 国家医保耗材27位编码变更
21da04dd-91ea-11eb-8996-40f2e9990f5b | 柯惠医疗器材国际贸易（上海）有限公司 | 91310115607422226G | 2b5855f5-7a6e-11f0-88e5-34735a9d8166 | a310ea0a982211ecb3f890e2ba8d9d30 | 外周血管支架类 | 下肢动脉支架 | 自膨式支架系统-自膨式支架-2 | 29e6476b-0663-11ed-9447-b4055d63f15c | 自膨式支架系统Protégé GPS Self-Expanding Stent System | 医伟司安股份有限公司 ev3, Inc. |  | 国械注进20173136868 | 国械注进20173466868 | 该产品由自膨式支架和输送系统组成。支架的材料为镍钛合金,带有纯钽的不透射线标记。环氧乙烷灭菌,一次性使用。产品有效期为3年。 | 该产品适用于治疗PTA术后有梗阻危险或极可能发生突发性梗阻的闭塞和损伤;或在髂总动脉、髂外动脉或锁骨下动脉进行PTA手术后极易发生的再狭窄的损伤。支架支撑是为了改善和维持动脉腔内的直径。6F/0.018″,直径6-10mm,长度20-40mm的支架适用于治疗颈总动脉(CCA)、颈内动脉(ICA)和颈动脉分叉处的狭窄。 | 髂外动脉、髂总动脉 | 非药物涂层 非覆膜 短支架 (长度≤100mm) | b6a5db19-c962-11e9-953f-fa163e0a8baf | b6a5db19-c962-11e9-953f-fa163e0a8baf | 自膨式支架系统-自膨式支架 | C02060900114024068230000075 | C02060200101002068230000015 | 02-血管介入治疗类材料 | 06-外周血管介入治疗材料 | 09-髂股动脉支架 | 髂股动脉支架（非覆膜） | 14-合金 | 024-非覆膜/自膨 | 自膨后支架直径mm:9自膨后支架长度mm:40推荐血管尺寸mm7.5-8.5可用长度（cm）:135配套鞘的尺寸Fr:6/8适用导丝(in)0.018"输送导管外径(in\mm)0.079/2.0 | SER6-9-40-135 |  | 国械注进20173136868 | 集采范围内-中选 | 2486 | 2486 |  |  | 国家医保耗材27位编码变更
21da04dd-91ea-11eb-8996-40f2e9990f5b | 柯惠医疗器材国际贸易（上海）有限公司 | 91310115607422226G | 2b5856df-7a6e-11f0-88e5-34735a9d8166 | a310ea0a982211ecb3f890e2ba8d9d30 | 外周血管支架类 | 下肢动脉支架 | 自膨式支架系统-自膨式支架-2 | 29e6476b-0663-11ed-9447-b4055d63f15c | 自膨式支架系统Protégé GPS Self-Expanding Stent System | 医伟司安股份有限公司 ev3, Inc. |  | 国械注进20173136868 | 国械注进20173466868 | 该产品由自膨式支架和输送系统组成。支架的材料为镍钛合金,带有纯钽的不透射线标记。环氧乙烷灭菌,一次性使用。产品有效期为3年。 | 该产品适用于治疗PTA术后有梗阻危险或极可能发生突发性梗阻的闭塞和损伤;或在髂总动脉、髂外动脉或锁骨下动脉进行PTA手术后极易发生的再狭窄的损伤。支架支撑是为了改善和维持动脉腔内的直径。6F/0.018″,直径6-10mm,长度20-40mm的支架适用于治疗颈总动脉(CCA)、颈内动脉(ICA)和颈动脉分叉处的狭窄。 | 髂外动脉、髂总动脉 | 非药物涂层 非覆膜 短支架 (长度≤100mm) | a2976bd0-c962-11e9-953f-fa163e0a8baf | a2976bd0-c962-11e9-953f-fa163e0a8baf | 自膨式支架系统-自膨式支架 | C02060900114024068230000059 | C02060200101002068230000058 | 02-血管介入治疗类材料 | 06-外周血管介入治疗材料 | 09-髂股动脉支架 | 髂股动脉支架（非覆膜） | 14-合金 | 024-非覆膜/自膨 | 自膨后支架直径mm:6自膨后支架长度mm:100推荐血管尺寸mm4.5-5.5可用长度（cm）:120配套鞘的尺寸Fr:6/8适用导丝(in)0.035"输送导管外径(in\mm)0.079/2.0 | SERP65-06-100-120 |  | 国械注进20173136868 | 集采范围内-中选 | 2486 | 2486 |  |  | 国家医保耗材27位编码变更
21da04dd-91ea-11eb-8996-40f2e9990f5b | 柯惠医疗器材国际贸易（上海）有限公司 | 91310115607422226G | 2b5857ca-7a6e-11f0-88e5-34735a9d8166 | a310ea0a982211ecb3f890e2ba8d9d30 | 外周血管支架类 | 下肢动脉支架 | 自膨式支架系统-自膨式支架-2 | 29e6476b-0663-11ed-9447-b4055d63f15c | 自膨式支架系统Protégé GPS Self-Expanding Stent System | 医伟司安股份有限公司 ev3, Inc. |  | 国械注进20173136868 | 国械注进20173466868 | 该产品由自膨式支架和输送系统组成。支架的材料为镍钛合金,带有纯钽的不透射线标记。环氧乙烷灭菌,一次性使用。产品有效期为3年。 | 该产品适用于治疗PTA术后有梗阻危险或极可能发生突发性梗阻的闭塞和损伤;或在髂总动脉、髂外动脉或锁骨下动脉进行PTA手术后极易发生的再狭窄的损伤。支架支撑是为了改善和维持动脉腔内的直径。6F/0.018″,直径6-10mm,长度20-40mm的支架适用于治疗颈总动脉(CCA)、颈内动脉(ICA)和颈动脉分叉处的狭窄。 | 髂外动脉、髂总动脉 | 非药物涂层 非覆膜 短支架 (长度≤100mm) | a29741fd-c962-11e9-953f-fa163e0a8baf | a29741fd-c962-11e9-953f-fa163e0a8baf | 自膨式支架系统-自膨式支架 | C02060900114024068230000031 | C02060200101002068230000030 | 02-血管介入治疗类材料 | 06-外周血管介入治疗材料 | 09-髂股动脉支架 | 髂股动脉支架（非覆膜） | 14-合金 | 024-非覆膜/自膨 | 自膨后支架直径mm:6自膨后支架长度mm:20推荐血管尺寸mm4.5-5.5可用长度（cm）:120配套鞘的尺寸Fr:6/8适用导丝(in)0.035"输送导管外径(in\mm)0.079/2.0 | SERP65-06-20-120 |  | 国械注进20173136868 | 集采范围内-中选 | 2486 | 2486 |  |  | 国家医保耗材27位编码变更
21da04dd-91ea-11eb-8996-40f2e9990f5b | 柯惠医疗器材国际贸易（上海）有限公司 | 91310115607422226G | 2b5858b9-7a6e-11f0-88e5-34735a9d8166 | 2E52F8D29B014A4B9687DB9BB42D6E59 | 外周血管支架类 | 下肢动脉支架 | 自膨式支架系统-自膨式支架-1 | 29e6476b-0663-11ed-9447-b4055d63f15c | 自膨式支架系统Protégé GPS Self-Expanding Stent System | 医伟司安股份有限公司 ev3, Inc. |  | 国械注进20173136868 | 国械注进20173466868 | 该产品由自膨式支架和输送系统组成。支架的材料为镍钛合金,带有纯钽的不透射线标记。环氧乙烷灭菌,一次性使用。产品有效期为3年。 | 该产品适用于治疗PTA术后有梗阻危险或极可能发生突发性梗阻的闭塞和损伤;或在髂总动脉、髂外动脉或锁骨下动脉进行PTA手术后极易发生的再狭窄的损伤。支架支撑是为了改善和维持动脉腔内的直径。6F/0.018″,直径6-10mm,长度20-40mm的支架适用于治疗颈总动脉(CCA)、颈内动脉(ICA)和颈动脉分叉处的狭窄。 | 髂外动脉、髂总动脉 | 非药物涂层 非覆膜 短支架 (长度≤100mm) | 8aae42e1-c962-11e9-953f-fa163e0a8baf | 8aae42e1-c962-11e9-953f-fa163e0a8baf | 自膨式支架系统-自膨式支架 | C02061300114036068230000040 | C02060900102007068230000012 | 02-血管介入治疗类材料 | 06-外周血管介入治疗材料 | 13-外周血管支架 | 外周血管支架（不含药/非覆膜） | 14-合金 | 036-不含药/非覆膜/自膨 | 自膨后支架直径mm:6自膨后支架长度mm:20推荐血管尺寸mm4.5-5.5可用长度（cm）:80配套鞘的尺寸Fr:6/8适用导丝(in)0.035"输送导管外径(in\mm)0.079/2.0 | SERP65-06-20-80 |  | 国械注进20173136868 | 集采范围内-中选 | 2486 | 2486 |  |  | 国家医保耗材27位编码变更
21da04dd-91ea-11eb-8996-40f2e9990f5b | 柯惠医疗器材国际贸易（上海）有限公司 | 91310115607422226G | 2b58599f-7a6e-11f0-88e5-34735a9d8166 | a310ea0a982211ecb3f890e2ba8d9d30 | 外周血管支架类 | 下肢动脉支架 | 自膨式支架系统-自膨式支架-2 | 29e6476b-0663-11ed-9447-b4055d63f15c | 自膨式支架系统Protégé GPS Self-Expanding Stent System | 医伟司安股份有限公司 ev3, Inc. |  | 国械注进20173136868 | 国械注进20173466868 | 该产品由自膨式支架和输送系统组成。支架的材料为镍钛合金,带有纯钽的不透射线标记。环氧乙烷灭菌,一次性使用。产品有效期为3年。 | 该产品适用于治疗PTA术后有梗阻危险或极可能发生突发性梗阻的闭塞和损伤;或在髂总动脉、髂外动脉或锁骨下动脉进行PTA手术后极易发生的再狭窄的损伤。支架支撑是为了改善和维持动脉腔内的直径。6F/0.018″,直径6-10mm,长度20-40mm的支架适用于治疗颈总动脉(CCA)、颈内动脉(ICA)和颈动脉分叉处的狭窄。 | 髂外动脉、髂总动脉 | 非药物涂层 非覆膜 短支架 (长度≤100mm) | a29761f1-c962-11e9-953f-fa163e0a8baf | a29761f1-c962-11e9-953f-fa163e0a8baf | 自膨式支架系统-自膨式支架 | C02060900114024068230000051 | C02060200101002068230000050 | 02-血管介入治疗类材料 | 06-外周血管介入治疗材料 | 09-髂股动脉支架 | 髂股动脉支架（非覆膜） | 14-合金 | 024-非覆膜/自膨 | 自膨后支架直径mm:6自膨后支架长度mm:30推荐血管尺寸mm4.5-5.5可用长度（cm）:120配套鞘的尺寸Fr:6/8适用导丝(in)0.035"输送导管外径(in\mm)0.079/2.0 | SERP65-06-30-120 |  | 国械注进20173136868 | 集采范围内-中选 | 2486 | 2486 |  |  | 国家医保耗材27位编码变更
21da04dd-91ea-11eb-8996-40f2e9990f5b | 柯惠医疗器材国际贸易（上海）有限公司 | 91310115607422226G | 2b585d67-7a6e-11f0-88e5-34735a9d8166 | 2E52F8D29B014A4B9687DB9BB42D6E59 | 外周血管支架类 | 下肢动脉支架 | 自膨式支架系统-自膨式支架-1 | 29e6476b-0663-11ed-9447-b4055d63f15c | 自膨式支架系统Protégé GPS Self-Expanding Stent System | 医伟司安股份有限公司 ev3, Inc. |  | 国械注进20173136868 | 国械注进20173466868 | 该产品由自膨式支架和输送系统组成。支架的材料为镍钛合金,带有纯钽的不透射线标记。环氧乙烷灭菌,一次性使用。产品有效期为3年。 | 该产品适用于治疗PTA术后有梗阻危险或极可能发生突发性梗阻的闭塞和损伤;或在髂总动脉、髂外动脉或锁骨下动脉进行PTA手术后极易发生的再狭窄的损伤。支架支撑是为了改善和维持动脉腔内的直径。6F/0.018″,直径6-10mm,长度20-40mm的支架适用于治疗颈总动脉(CCA)、颈内动脉(ICA)和颈动脉分叉处的狭窄。 | 髂外动脉、髂总动脉 | 非药物涂层 非覆膜 短支架 (长度≤100mm) | 8aae5c3d-c962-11e9-953f-fa163e0a8baf | 8aae5c3d-c962-11e9-953f-fa163e0a8baf | 自膨式支架系统-自膨式支架 | C02061300114036068230000056 | C02060900102007068230000028 | 02-血管介入治疗类材料 | 06-外周血管介入治疗材料 | 13-外周血管支架 | 外周血管支架（不含药/非覆膜） | 14-合金 | 036-不含药/非覆膜/自膨 | 自膨后支架直径mm:6自膨后支架长度mm:30推荐血管尺寸mm4.5-5.5可用长度（cm）:80配套鞘的尺寸Fr:6/8适用导丝(in)0.035"输送导管外径(in\mm)0.079/2.0 | SERP65-06-30-80 |  | 国械注进20173136868 | 集采范围内-中选 | 2486 | 2486 |  |  | 国家医保耗材27位编码变更
21da04dd-91ea-11eb-8996-40f2e9990f5b | 柯惠医疗器材国际贸易（上海）有限公司 | 91310115607422226G | 2b585e56-7a6e-11f0-88e5-34735a9d8166 | a310ea0a982211ecb3f890e2ba8d9d30 | 外周血管支架类 | 下肢动脉支架 | 自膨式支架系统-自膨式支架-2 | 29e6476b-0663-11ed-9447-b4055d63f15c | 自膨式支架系统Protégé GPS Self-Expanding Stent System | 医伟司安股份有限公司 ev3, Inc. |  | 国械注进20173136868 | 国械注进20173466868 | 该产品由自膨式支架和输送系统组成。支架的材料为镍钛合金,带有纯钽的不透射线标记。环氧乙烷灭菌,一次性使用。产品有效期为3年。 | 该产品适用于治疗PTA术后有梗阻危险或极可能发生突发性梗阻的闭塞和损伤;或在髂总动脉、髂外动脉或锁骨下动脉进行PTA手术后极易发生的再狭窄的损伤。支架支撑是为了改善和维持动脉腔内的直径。6F/0.018″,直径6-10mm,长度20-40mm的支架适用于治疗颈总动脉(CCA)、颈内动脉(ICA)和颈动脉分叉处的狭窄。 | 髂外动脉、髂总动脉 | 非药物涂层 非覆膜 短支架 (长度≤100mm) | a2975bc0-c962-11e9-953f-fa163e0a8baf | a2975bc0-c962-11e9-953f-fa163e0a8baf | 自膨式支架系统-自膨式支架 | C02060900114024068230000046 | C02060200101002068230000045 | 02-血管介入治疗类材料 | 06-外周血管介入治疗材料 | 09-髂股动脉支架 | 髂股动脉支架（非覆膜） | 14-合金 | 024-非覆膜/自膨 | 自膨后支架直径mm:6自膨后支架长度mm:40推荐血管尺寸mm4.5-5.5可用长度（cm）:120配套鞘的尺寸Fr:6/8适用导丝(in)0.035"输送导管外径(in\mm)0.079/2.0 | SERP65-06-40-120 |  | 国械注进20173136868 | 集采范围内-中选 | 2486 | 2486 |  |  | 国家医保耗材27位编码变更
21da04dd-91ea-11eb-8996-40f2e9990f5b | 柯惠医疗器材国际贸易（上海）有限公司 | 91310115607422226G | 2b585f32-7a6e-11f0-88e5-34735a9d8166 | 2E52F8D29B014A4B9687DB9BB42D6E59 | 外周血管支架类 | 下肢动脉支架 | 自膨式支架系统-自膨式支架-1 | 29e6476b-0663-11ed-9447-b4055d63f15c | 自膨式支架系统Protégé GPS Self-Expanding Stent System | 医伟司安股份有限公司 ev3, Inc. |  | 国械注进20173136868 | 国械注进20173466868 | 该产品由自膨式支架和输送系统组成。支架的材料为镍钛合金,带有纯钽的不透射线标记。环氧乙烷灭菌,一次性使用。产品有效期为3年。 | 该产品适用于治疗PTA术后有梗阻危险或极可能发生突发性梗阻的闭塞和损伤;或在髂总动脉、髂外动脉或锁骨下动脉进行PTA手术后极易发生的再狭窄的损伤。支架支撑是为了改善和维持动脉腔内的直径。6F/0.018″,直径6-10mm,长度20-40mm的支架适用于治疗颈总动脉(CCA)、颈内动脉(ICA)和颈动脉分叉处的狭窄。 | 髂外动脉、髂总动脉 | 非药物涂层 非覆膜 短支架 (长度≤100mm) | 8aae2b3c-c962-11e9-953f-fa163e0a8baf | 8aae2b3c-c962-11e9-953f-fa163e0a8baf | 自膨式支架系统-自膨式支架 | C02061300114036068230000030 | C02060900102007068230000002 | 02-血管介入治疗类材料 | 06-外周血管介入治疗材料 | 13-外周血管支架 | 外周血管支架（不含药/非覆膜） | 14-合金 | 036-不含药/非覆膜/自膨 | 自膨后支架直径mm:6自膨后支架长度mm:40推荐血管尺寸mm4.5-5.5可用长度（cm）:80配套鞘的尺寸Fr:6/8适用导丝(in)0.035"输送导管外径(in\mm)0.079/2.0 | SERP65-06-40-80 |  | 国械注进20173136868 | 集采范围内-中选 | 2486 | 2486 |  |  | 国家医保耗材27位编码变更
21da04dd-91ea-11eb-8996-40f2e9990f5b | 柯惠医疗器材国际贸易（上海）有限公司 | 91310115607422226G | 2b586018-7a6e-11f0-88e5-34735a9d8166 | a310ea0a982211ecb3f890e2ba8d9d30 | 外周血管支架类 | 下肢动脉支架 | 自膨式支架系统-自膨式支架-2 | 29e6476b-0663-11ed-9447-b4055d63f15c | 自膨式支架系统Protégé GPS Self-Expanding Stent System | 医伟司安股份有限公司 ev3, Inc. |  | 国械注进20173136868 | 国械注进20173466868 | 该产品由自膨式支架和输送系统组成。支架的材料为镍钛合金,带有纯钽的不透射线标记。环氧乙烷灭菌,一次性使用。产品有效期为3年。 | 该产品适用于治疗PTA术后有梗阻危险或极可能发生突发性梗阻的闭塞和损伤;或在髂总动脉、髂外动脉或锁骨下动脉进行PTA手术后极易发生的再狭窄的损伤。支架支撑是为了改善和维持动脉腔内的直径。6F/0.018″,直径6-10mm,长度20-40mm的支架适用于治疗颈总动脉(CCA)、颈内动脉(ICA)和颈动脉分叉处的狭窄。 | 髂外动脉、髂总动脉 | 非药物涂层 非覆膜 短支架 (长度≤100mm) | a2975f86-c962-11e9-953f-fa163e0a8baf | a2975f86-c962-11e9-953f-fa163e0a8baf | 自膨式支架系统-自膨式支架 | C02060900114024068230000049 | C02060200101002068230000048 | 02-血管介入治疗类材料 | 06-外周血管介入治疗材料 | 09-髂股动脉支架 | 髂股动脉支架（非覆膜） | 14-合金 | 024-非覆膜/自膨 | 自膨后支架直径mm:6自膨后支架长度mm:60推荐血管尺寸mm4.5-5.5可用长度（cm）:120配套鞘的尺寸Fr:6/8适用导丝(in)0.035"输送导管外径(in\mm)0.079/2.0 | SERP65-06-60-120 |  | 国械注进20173136868 | 集采范围内-中选 | 2486 | 2486 |  |  | 国家医保耗材27位编码变更
21da04dd-91ea-11eb-8996-40f2e9990f5b | 柯惠医疗器材国际贸易（上海）有限公司 | 91310115607422226G | 2b5860fe-7a6e-11f0-88e5-34735a9d8166 | 2E52F8D29B014A4B9687DB9BB42D6E59 | 外周血管支架类 | 下肢动脉支架 | 自膨式支架系统-自膨式支架-1 | 29e6476b-0663-11ed-9447-b4055d63f15c | 自膨式支架系统Protégé GPS Self-Expanding Stent System | 医伟司安股份有限公司 ev3, Inc. |  | 国械注进20173136868 | 国械注进20173466868 | 该产品由自膨式支架和输送系统组成。支架的材料为镍钛合金,带有纯钽的不透射线标记。环氧乙烷灭菌,一次性使用。产品有效期为3年。 | 该产品适用于治疗PTA术后有梗阻危险或极可能发生突发性梗阻的闭塞和损伤;或在髂总动脉、髂外动脉或锁骨下动脉进行PTA手术后极易发生的再狭窄的损伤。支架支撑是为了改善和维持动脉腔内的直径。6F/0.018″,直径6-10mm,长度20-40mm的支架适用于治疗颈总动脉(CCA)、颈内动脉(ICA)和颈动脉分叉处的狭窄。 | 髂外动脉、髂总动脉 | 非药物涂层 非覆膜 短支架 (长度≤100mm) | 8aae3954-c962-11e9-953f-fa163e0a8baf | 8aae3954-c962-11e9-953f-fa163e0a8baf | 自膨式支架系统-自膨式支架 | C02061300114036068230000035 | C02060900102007068230000007 | 02-血管介入治疗类材料 | 06-外周血管介入治疗材料 | 13-外周血管支架 | 外周血管支架（不含药/非覆膜） | 14-合金 | 036-不含药/非覆膜/自膨 | 自膨后支架直径mm:6自膨后支架长度mm:60推荐血管尺寸mm4.5-5.5可用长度（cm）:80配套鞘的尺寸Fr:6/8适用导丝(in)0.035"输送导管外径(in\mm)0.079/2.0 | SERP65-06-60-80 |  | 国械注进20173136868 | 集采范围内-中选 | 2486 | 2486 |  |  | 国家医保耗材27位编码变更
21da04dd-91ea-11eb-8996-40f2e9990f5b | 柯惠医疗器材国际贸易（上海）有限公司 | 91310115607422226G | 2b5861e3-7a6e-11f0-88e5-34735a9d8166 | a310ea0a982211ecb3f890e2ba8d9d30 | 外周血管支架类 | 下肢动脉支架 | 自膨式支架系统-自膨式支架-2 | 29e6476b-0663-11ed-9447-b4055d63f15c | 自膨式支架系统Protégé GPS Self-Expanding Stent System | 医伟司安股份有限公司 ev3, Inc. |  | 国械注进20173136868 | 国械注进20173466868 | 该产品由自膨式支架和输送系统组成。支架的材料为镍钛合金,带有纯钽的不透射线标记。环氧乙烷灭菌,一次性使用。产品有效期为3年。 | 该产品适用于治疗PTA术后有梗阻危险或极可能发生突发性梗阻的闭塞和损伤;或在髂总动脉、髂外动脉或锁骨下动脉进行PTA手术后极易发生的再狭窄的损伤。支架支撑是为了改善和维持动脉腔内的直径。6F/0.018″,直径6-10mm,长度20-40mm的支架适用于治疗颈总动脉(CCA)、颈内动脉(ICA)和颈动脉分叉处的狭窄。 | 髂外动脉、髂总动脉 | 非药物涂层 非覆膜 短支架 (长度≤100mm) | a2972e93-c962-11e9-953f-fa163e0a8baf | a2972e93-c962-11e9-953f-fa163e0a8baf | 自膨式支架系统-自膨式支架 | C02060900114024068230000021 | C02060200101002068230000020 | 02-血管介入治疗类材料 | 06-外周血管介入治疗材料 | 09-髂股动脉支架 | 髂股动脉支架（非覆膜） | 14-合金 | 024-非覆膜/自膨 | 自膨后支架直径mm:6自膨后支架长度mm:80推荐血管尺寸mm4.5-5.5可用长度（cm）:120配套鞘的尺寸Fr:6/8适用导丝(in)0.035"输送导管外径(in\mm)0.079/2.0 | SERP65-06-80-120 |  | 国械注进20173136868 | 集采范围内-中选 | 2486 | 2486 |  |  | 国家医保耗材27位编码变更
21da04dd-91ea-11eb-8996-40f2e9990f5b | 柯惠医疗器材国际贸易（上海）有限公司 | 91310115607422226G | 2b5862c9-7a6e-11f0-88e5-34735a9d8166 | 2E52F8D29B014A4B9687DB9BB42D6E59 | 外周血管支架类 | 下肢动脉支架 | 自膨式支架系统-自膨式支架-1 | 29e6476b-0663-11ed-9447-b4055d63f15c | 自膨式支架系统Protégé GPS Self-Expanding Stent System | 医伟司安股份有限公司 ev3, Inc. |  | 国械注进20173136868 | 国械注进20173466868 | 该产品由自膨式支架和输送系统组成。支架的材料为镍钛合金,带有纯钽的不透射线标记。环氧乙烷灭菌,一次性使用。产品有效期为3年。 | 该产品适用于治疗PTA术后有梗阻危险或极可能发生突发性梗阻的闭塞和损伤;或在髂总动脉、髂外动脉或锁骨下动脉进行PTA手术后极易发生的再狭窄的损伤。支架支撑是为了改善和维持动脉腔内的直径。6F/0.018″,直径6-10mm,长度20-40mm的支架适用于治疗颈总动脉(CCA)、颈内动脉(ICA)和颈动脉分叉处的狭窄。 | 髂外动脉、髂总动脉 | 非药物涂层 非覆膜 短支架 (长度≤100mm) | 8aae4830-c962-11e9-953f-fa163e0a8baf | 8aae4830-c962-11e9-953f-fa163e0a8baf | 自膨式支架系统-自膨式支架 | C02061300114036068230000044 | C02060900102007068230000016 | 02-血管介入治疗类材料 | 06-外周血管介入治疗材料 | 13-外周血管支架 | 外周血管支架（不含药/非覆膜） | 14-合金 | 036-不含药/非覆膜/自膨 | 自膨后支架直径mm:6自膨后支架长度mm:80推荐血管尺寸mm4.5-5.5可用长度（cm）:80配套鞘的尺寸Fr:6/8适用导丝(in)0.035"输送导管外径(in\mm)0.079/2.0 | SERP65-06-80-80 |  | 国械注进20173136868 | 集采范围内-中选 | 2486 | 2486 |  |  | 国家医保耗材27位编码变更
21da04dd-91ea-11eb-8996-40f2e9990f5b | 柯惠医疗器材国际贸易（上海）有限公司 | 91310115607422226G | 2b5863af-7a6e-11f0-88e5-34735a9d8166 | a310ea0a982211ecb3f890e2ba8d9d30 | 外周血管支架类 | 下肢动脉支架 | 自膨式支架系统-自膨式支架-2 | 29e6476b-0663-11ed-9447-b4055d63f15c | 自膨式支架系统Protégé GPS Self-Expanding Stent System | 医伟司安股份有限公司 ev3, Inc. |  | 国械注进20173136868 | 国械注进20173466868 | 该产品由自膨式支架和输送系统组成。支架的材料为镍钛合金,带有纯钽的不透射线标记。环氧乙烷灭菌,一次性使用。产品有效期为3年。 | 该产品适用于治疗PTA术后有梗阻危险或极可能发生突发性梗阻的闭塞和损伤;或在髂总动脉、髂外动脉或锁骨下动脉进行PTA手术后极易发生的再狭窄的损伤。支架支撑是为了改善和维持动脉腔内的直径。6F/0.018″,直径6-10mm,长度20-40mm的支架适用于治疗颈总动脉(CCA)、颈内动脉(ICA)和颈动脉分叉处的狭窄。 | 髂外动脉、髂总动脉 | 非药物涂层 非覆膜 短支架 (长度≤100mm) | a297631f-c962-11e9-953f-fa163e0a8baf | a297631f-c962-11e9-953f-fa163e0a8baf | 自膨式支架系统-自膨式支架 | C02060900114024068230000052 | C02060200101002068230000051 | 02-血管介入治疗类材料 | 06-外周血管介入治疗材料 | 09-髂股动脉支架 | 髂股动脉支架（非覆膜） | 14-合金 | 024-非覆膜/自膨 | 自膨后支架直径mm:7自膨后支架长度mm:100推荐血管尺寸mm5.5-6.5可用长度（cm）:120配套鞘的尺寸Fr:6/8适用导丝(in)0.035"输送导管外径(in\mm)0.079/2.0 | SERP65-07-100-120 |  | 国械注进20173136868 | 集采范围内-中选 | 2486 | 2486 |  |  | 国家医保耗材27位编码变更
21da04dd-91ea-11eb-8996-40f2e9990f5b | 柯惠医疗器材国际贸易（上海）有限公司 | 91310115607422226G | 2b58649e-7a6e-11f0-88e5-34735a9d8166 | a310ea0a982211ecb3f890e2ba8d9d30 | 外周血管支架类 | 下肢动脉支架 | 自膨式支架系统-自膨式支架-2 | 29e6476b-0663-11ed-9447-b4055d63f15c | 自膨式支架系统Protégé GPS Self-Expanding Stent System | 医伟司安股份有限公司 ev3, Inc. |  | 国械注进20173136868 | 国械注进20173466868 | 该产品由自膨式支架和输送系统组成。支架的材料为镍钛合金,带有纯钽的不透射线标记。环氧乙烷灭菌,一次性使用。产品有效期为3年。 | 该产品适用于治疗PTA术后有梗阻危险或极可能发生突发性梗阻的闭塞和损伤;或在髂总动脉、髂外动脉或锁骨下动脉进行PTA手术后极易发生的再狭窄的损伤。支架支撑是为了改善和维持动脉腔内的直径。6F/0.018″,直径6-10mm,长度20-40mm的支架适用于治疗颈总动脉(CCA)、颈内动脉(ICA)和颈动脉分叉处的狭窄。 | 髂外动脉、髂总动脉 | 非药物涂层 非覆膜 短支架 (长度≤100mm) | a2974f9f-c962-11e9-953f-fa163e0a8baf | a2974f9f-c962-11e9-953f-fa163e0a8baf | 自膨式支架系统-自膨式支架 | C02060900114024068230000039 | C02060200101002068230000038 | 02-血管介入治疗类材料 | 06-外周血管介入治疗材料 | 09-髂股动脉支架 | 髂股动脉支架（非覆膜） | 14-合金 | 024-非覆膜/自膨 | 自膨后支架直径mm:7自膨后支架长度mm:20推荐血管尺寸mm5.5-6.5可用长度（cm）:120配套鞘的尺寸Fr:6/8适用导丝(in)0.035"输送导管外径(in\mm)0.079/2.0 | SERP65-07-20-120 |  | 国械注进20173136868 | 集采范围内-中选 | 2486 | 2486 |  |  | 国家医保耗材27位编码变更
21da04dd-91ea-11eb-8996-40f2e9990f5b | 柯惠医疗器材国际贸易（上海）有限公司 | 91310115607422226G | 2b58680e-7a6e-11f0-88e5-34735a9d8166 | 2E52F8D29B014A4B9687DB9BB42D6E59 | 外周血管支架类 | 下肢动脉支架 | 自膨式支架系统-自膨式支架-1 | 29e6476b-0663-11ed-9447-b4055d63f15c | 自膨式支架系统Protégé GPS Self-Expanding Stent System | 医伟司安股份有限公司 ev3, Inc. |  | 国械注进20173136868 | 国械注进20173466868 | 该产品由自膨式支架和输送系统组成。支架的材料为镍钛合金,带有纯钽的不透射线标记。环氧乙烷灭菌,一次性使用。产品有效期为3年。 | 该产品适用于治疗PTA术后有梗阻危险或极可能发生突发性梗阻的闭塞和损伤;或在髂总动脉、髂外动脉或锁骨下动脉进行PTA手术后极易发生的再狭窄的损伤。支架支撑是为了改善和维持动脉腔内的直径。6F/0.018″,直径6-10mm,长度20-40mm的支架适用于治疗颈总动脉(CCA)、颈内动脉(ICA)和颈动脉分叉处的狭窄。 | 髂外动脉、髂总动脉 | 非药物涂层 非覆膜 短支架 (长度≤100mm) | 8aae4597-c962-11e9-953f-fa163e0a8baf | 8aae4597-c962-11e9-953f-fa163e0a8baf | 自膨式支架系统-自膨式支架 | C02061300114036068230000042 | C02060900102007068230000014 | 02-血管介入治疗类材料 | 06-外周血管介入治疗材料 | 13-外周血管支架 | 外周血管支架（不含药/非覆膜） | 14-合金 | 036-不含药/非覆膜/自膨 | 自膨后支架直径mm:7自膨后支架长度mm:20推荐血管尺寸mm5.5-6.5可用长度（cm）:80配套鞘的尺寸Fr:6/8适用导丝(in)0.035"输送导管外径(in\mm)0.079/2.0 | SERP65-07-20-80 |  | 国械注进20173136868 | 集采范围内-中选 | 2486 | 2486 |  |  | 国家医保耗材27位编码变更
21da04dd-91ea-11eb-8996-40f2e9990f5b | 柯惠医疗器材国际贸易（上海）有限公司 | 91310115607422226G | 2b586902-7a6e-11f0-88e5-34735a9d8166 | a310ea0a982211ecb3f890e2ba8d9d30 | 外周血管支架类 | 下肢动脉支架 | 自膨式支架系统-自膨式支架-2 | 29e6476b-0663-11ed-9447-b4055d63f15c | 自膨式支架系统Protégé GPS Self-Expanding Stent System | 医伟司安股份有限公司 ev3, Inc. |  | 国械注进20173136868 | 国械注进20173466868 | 该产品由自膨式支架和输送系统组成。支架的材料为镍钛合金,带有纯钽的不透射线标记。环氧乙烷灭菌,一次性使用。产品有效期为3年。 | 该产品适用于治疗PTA术后有梗阻危险或极可能发生突发性梗阻的闭塞和损伤;或在髂总动脉、髂外动脉或锁骨下动脉进行PTA手术后极易发生的再狭窄的损伤。支架支撑是为了改善和维持动脉腔内的直径。6F/0.018″,直径6-10mm,长度20-40mm的支架适用于治疗颈总动脉(CCA)、颈内动脉(ICA)和颈动脉分叉处的狭窄。 | 髂外动脉、髂总动脉 | 非药物涂层 非覆膜 短支架 (长度≤100mm) | a29756c2-c962-11e9-953f-fa163e0a8baf | a29756c2-c962-11e9-953f-fa163e0a8baf | 自膨式支架系统-自膨式支架 | C02060900114024068230000042 | C02060200101002068230000041 | 02-血管介入治疗类材料 | 06-外周血管介入治疗材料 | 09-髂股动脉支架 | 髂股动脉支架（非覆膜） | 14-合金 | 024-非覆膜/自膨 | 自膨后支架直径mm:7自膨后支架长度mm:30推荐血管尺寸mm5.5-6.5可用长度（cm）:120配套鞘的尺寸Fr:6/8适用导丝(in)0.035"输送导管外径(in\mm)0.079/2.0 | SERP65-07-30-120 |  | 国械注进20173136868 | 集采范围内-中选 | 2486 | 2486 |  |  | 国家医保耗材27位编码变更
21da04dd-91ea-11eb-8996-40f2e9990f5b | 柯惠医疗器材国际贸易（上海）有限公司 | 91310115607422226G | 2b5869e8-7a6e-11f0-88e5-34735a9d8166 | 2E52F8D29B014A4B9687DB9BB42D6E59 | 外周血管支架类 | 下肢动脉支架 | 自膨式支架系统-自膨式支架-1 | 29e6476b-0663-11ed-9447-b4055d63f15c | 自膨式支架系统Protégé GPS Self-Expanding Stent System | 医伟司安股份有限公司 ev3, Inc. |  | 国械注进20173136868 | 国械注进20173466868 | 该产品由自膨式支架和输送系统组成。支架的材料为镍钛合金,带有纯钽的不透射线标记。环氧乙烷灭菌,一次性使用。产品有效期为3年。 | 该产品适用于治疗PTA术后有梗阻危险或极可能发生突发性梗阻的闭塞和损伤;或在髂总动脉、髂外动脉或锁骨下动脉进行PTA手术后极易发生的再狭窄的损伤。支架支撑是为了改善和维持动脉腔内的直径。6F/0.018″,直径6-10mm,长度20-40mm的支架适用于治疗颈总动脉(CCA)、颈内动脉(ICA)和颈动脉分叉处的狭窄。 | 髂外动脉、髂总动脉 | 非药物涂层 非覆膜 短支架 (长度≤100mm) | 8aae4f32-c962-11e9-953f-fa163e0a8baf | 8aae4f32-c962-11e9-953f-fa163e0a8baf | 自膨式支架系统-自膨式支架 | C02061300114036068230000049 | C02060900102007068230000021 | 02-血管介入治疗类材料 | 06-外周血管介入治疗材料 | 13-外周血管支架 | 外周血管支架（不含药/非覆膜） | 14-合金 | 036-不含药/非覆膜/自膨 | 自膨后支架直径mm:7自膨后支架长度mm:30推荐血管尺寸mm5.5-6.5可用长度（cm）:80配套鞘的尺寸Fr:6/8适用导丝(in)0.035"输送导管外径(in\mm)0.079/2.0 | SERP65-07-30-80 |  | 国械注进20173136868 | 集采范围内-中选 | 2486 | 2486 |  |  | 国家医保耗材27位编码变更
21da04dd-91ea-11eb-8996-40f2e9990f5b | 柯惠医疗器材国际贸易（上海）有限公司 | 91310115607422226G | 2b586ace-7a6e-11f0-88e5-34735a9d8166 | a310ea0a982211ecb3f890e2ba8d9d30 | 外周血管支架类 | 下肢动脉支架 | 自膨式支架系统-自膨式支架-2 | 29e6476b-0663-11ed-9447-b4055d63f15c | 自膨式支架系统Protégé GPS Self-Expanding Stent System | 医伟司安股份有限公司 ev3, Inc. |  | 国械注进20173136868 | 国械注进20173466868 | 该产品由自膨式支架和输送系统组成。支架的材料为镍钛合金,带有纯钽的不透射线标记。环氧乙烷灭菌,一次性使用。产品有效期为3年。 | 该产品适用于治疗PTA术后有梗阻危险或极可能发生突发性梗阻的闭塞和损伤;或在髂总动脉、髂外动脉或锁骨下动脉进行PTA手术后极易发生的再狭窄的损伤。支架支撑是为了改善和维持动脉腔内的直径。6F/0.018″,直径6-10mm,长度20-40mm的支架适用于治疗颈总动脉(CCA)、颈内动脉(ICA)和颈动脉分叉处的狭窄。 | 髂外动脉、髂总动脉 | 非药物涂层 非覆膜 短支架 (长度≤100mm) | a297644b-c962-11e9-953f-fa163e0a8baf | a297644b-c962-11e9-953f-fa163e0a8baf | 自膨式支架系统-自膨式支架 | C02060900114024068230000053 | C02060200101002068230000052 | 02-血管介入治疗类材料 | 06-外周血管介入治疗材料 | 09-髂股动脉支架 | 髂股动脉支架（非覆膜） | 14-合金 | 024-非覆膜/自膨 | 自膨后支架直径mm:7自膨后支架长度mm:40推荐血管尺寸mm5.5-6.5可用长度（cm）:120配套鞘的尺寸Fr:6/8适用导丝(in)0.035"输送导管外径(in\mm)0.079/2.0 | SERP65-07-40-120 |  | 国械注进20173136868 | 集采范围内-中选 | 2486 | 2486 |  |  | 国家医保耗材27位编码变更
21da04dd-91ea-11eb-8996-40f2e9990f5b | 柯惠医疗器材国际贸易（上海）有限公司 | 91310115607422226G | 2b586bb4-7a6e-11f0-88e5-34735a9d8166 | 2E52F8D29B014A4B9687DB9BB42D6E59 | 外周血管支架类 | 下肢动脉支架 | 自膨式支架系统-自膨式支架-1 | 29e6476b-0663-11ed-9447-b4055d63f15c | 自膨式支架系统Protégé GPS Self-Expanding Stent System | 医伟司安股份有限公司 ev3, Inc. |  | 国械注进20173136868 | 国械注进20173466868 | 该产品由自膨式支架和输送系统组成。支架的材料为镍钛合金,带有纯钽的不透射线标记。环氧乙烷灭菌,一次性使用。产品有效期为3年。 | 该产品适用于治疗PTA术后有梗阻危险或极可能发生突发性梗阻的闭塞和损伤;或在髂总动脉、髂外动脉或锁骨下动脉进行PTA手术后极易发生的再狭窄的损伤。支架支撑是为了改善和维持动脉腔内的直径。6F/0.018″,直径6-10mm,长度20-40mm的支架适用于治疗颈总动脉(CCA)、颈内动脉(ICA)和颈动脉分叉处的狭窄。 | 髂外动脉、髂总动脉 | 非药物涂层 非覆膜 短支架 (长度≤100mm) | 8aae46e7-c962-11e9-953f-fa163e0a8baf | 8aae46e7-c962-11e9-953f-fa163e0a8baf | 自膨式支架系统-自膨式支架 | C02061300114036068230000043 | C02060900102007068230000015 | 02-血管介入治疗类材料 | 06-外周血管介入治疗材料 | 13-外周血管支架 | 外周血管支架（不含药/非覆膜） | 14-合金 | 036-不含药/非覆膜/自膨 | 自膨后支架直径mm:7自膨后支架长度mm:40推荐血管尺寸mm5.5-6.5可用长度（cm）:80配套鞘的尺寸Fr:6/8适用导丝(in)0.035"输送导管外径(in\mm)0.079/2.0 | SERP65-07-40-80 |  | 国械注进20173136868 | 集采范围内-中选 | 2486 | 2486 |  |  | 国家医保耗材27位编码变更
21da04dd-91ea-11eb-8996-40f2e9990f5b | 柯惠医疗器材国际贸易（上海）有限公司 | 91310115607422226G | 2b586c94-7a6e-11f0-88e5-34735a9d8166 | a310ea0a982211ecb3f890e2ba8d9d30 | 外周血管支架类 | 下肢动脉支架 | 自膨式支架系统-自膨式支架-2 | 29e6476b-0663-11ed-9447-b4055d63f15c | 自膨式支架系统Protégé GPS Self-Expanding Stent System | 医伟司安股份有限公司 ev3, Inc. |  | 国械注进20173136868 | 国械注进20173466868 | 该产品由自膨式支架和输送系统组成。支架的材料为镍钛合金,带有纯钽的不透射线标记。环氧乙烷灭菌,一次性使用。产品有效期为3年。 | 该产品适用于治疗PTA术后有梗阻危险或极可能发生突发性梗阻的闭塞和损伤;或在髂总动脉、髂外动脉或锁骨下动脉进行PTA手术后极易发生的再狭窄的损伤。支架支撑是为了改善和维持动脉腔内的直径。6F/0.018″,直径6-10mm,长度20-40mm的支架适用于治疗颈总动脉(CCA)、颈内动脉(ICA)和颈动脉分叉处的狭窄。 | 髂外动脉、髂总动脉 | 非药物涂层 非覆膜 短支架 (长度≤100mm) | a2974477-c962-11e9-953f-fa163e0a8baf | a2974477-c962-11e9-953f-fa163e0a8baf | 自膨式支架系统-自膨式支架 | C02060900114024068230000033 | C02060200101002068230000032 | 02-血管介入治疗类材料 | 06-外周血管介入治疗材料 | 09-髂股动脉支架 | 髂股动脉支架（非覆膜） | 14-合金 | 024-非覆膜/自膨 | 自膨后支架直径mm:7自膨后支架长度mm:60推荐血管尺寸mm5.5-6.5可用长度（cm）:120配套鞘的尺寸Fr:6/8适用导丝(in)0.035"输送导管外径(in\mm)0.079/2.0 | SERP65-07-60-120 |  | 国械注进20173136868 | 集采范围内-中选 | 2486 | 2486 |  |  | 国家医保耗材27位编码变更
21da04dd-91ea-11eb-8996-40f2e9990f5b | 柯惠医疗器材国际贸易（上海）有限公司 | 91310115607422226G | 2b586dbf-7a6e-11f0-88e5-34735a9d8166 | 2E52F8D29B014A4B9687DB9BB42D6E59 | 外周血管支架类 | 下肢动脉支架 | 自膨式支架系统-自膨式支架-1 | 29e6476b-0663-11ed-9447-b4055d63f15c | 自膨式支架系统Protégé GPS Self-Expanding Stent System | 医伟司安股份有限公司 ev3, Inc. |  | 国械注进20173136868 | 国械注进20173466868 | 该产品由自膨式支架和输送系统组成。支架的材料为镍钛合金,带有纯钽的不透射线标记。环氧乙烷灭菌,一次性使用。产品有效期为3年。 | 该产品适用于治疗PTA术后有梗阻危险或极可能发生突发性梗阻的闭塞和损伤;或在髂总动脉、髂外动脉或锁骨下动脉进行PTA手术后极易发生的再狭窄的损伤。支架支撑是为了改善和维持动脉腔内的直径。6F/0.018″,直径6-10mm,长度20-40mm的支架适用于治疗颈总动脉(CCA)、颈内动脉(ICA)和颈动脉分叉处的狭窄。 | 髂外动脉、髂总动脉 | 非药物涂层 非覆膜 短支架 (长度≤100mm) | 8aae5aed-c962-11e9-953f-fa163e0a8baf | 8aae5aed-c962-11e9-953f-fa163e0a8baf | 自膨式支架系统-自膨式支架 | C02061300114036068230000055 | C02060900102007068230000027 | 02-血管介入治疗类材料 | 06-外周血管介入治疗材料 | 13-外周血管支架 | 外周血管支架（不含药/非覆膜） | 14-合金 | 036-不含药/非覆膜/自膨 | 自膨后支架直径mm:7自膨后支架长度mm:60推荐血管尺寸mm5.5-6.5可用长度（cm）:80配套鞘的尺寸Fr:6/8适用导丝(in)0.035"输送导管外径(in\mm)0.079/2.0 | SERP65-07-60-80 |  | 国械注进20173136868 | 集采范围内-中选 | 2486 | 2486 |  |  | 国家医保耗材27位编码变更
21da04dd-91ea-11eb-8996-40f2e9990f5b | 柯惠医疗器材国际贸易（上海）有限公司 | 91310115607422226G | 2b586ea9-7a6e-11f0-88e5-34735a9d8166 | a310ea0a982211ecb3f890e2ba8d9d30 | 外周血管支架类 | 下肢动脉支架 | 自膨式支架系统-自膨式支架-2 | 29e6476b-0663-11ed-9447-b4055d63f15c | 自膨式支架系统Protégé GPS Self-Expanding Stent System | 医伟司安股份有限公司 ev3, Inc. |  | 国械注进20173136868 | 国械注进20173466868 | 该产品由自膨式支架和输送系统组成。支架的材料为镍钛合金,带有纯钽的不透射线标记。环氧乙烷灭菌,一次性使用。产品有效期为3年。 | 该产品适用于治疗PTA术后有梗阻危险或极可能发生突发性梗阻的闭塞和损伤;或在髂总动脉、髂外动脉或锁骨下动脉进行PTA手术后极易发生的再狭窄的损伤。支架支撑是为了改善和维持动脉腔内的直径。6F/0.018″,直径6-10mm,长度20-40mm的支架适用于治疗颈总动脉(CCA)、颈内动脉(ICA)和颈动脉分叉处的狭窄。 | 髂外动脉、髂总动脉 | 非药物涂层 非覆膜 短支架 (长度≤100mm) | a2973b78-c962-11e9-953f-fa163e0a8baf | a2973b78-c962-11e9-953f-fa163e0a8baf | 自膨式支架系统-自膨式支架 | C02060900114024068230000027 | C02060200101002068230000026 | 02-血管介入治疗类材料 | 06-外周血管介入治疗材料 | 09-髂股动脉支架 | 髂股动脉支架（非覆膜） | 14-合金 | 024-非覆膜/自膨 | 自膨后支架直径mm:7自膨后支架长度mm:80推荐血管尺寸mm5.5-6.5可用长度（cm）:120配套鞘的尺寸Fr:6/8适用导丝(in)0.035"输送导管外径(in\mm)0.079/2.0 | SERP65-07-80-120 |  | 国械注进20173136868 | 集采范围内-中选 | 2486 | 2486 |  |  | 国家医保耗材27位编码变更
21da04dd-91ea-11eb-8996-40f2e9990f5b | 柯惠医疗器材国际贸易（上海）有限公司 | 91310115607422226G | 2b586f8f-7a6e-11f0-88e5-34735a9d8166 | 2E52F8D29B014A4B9687DB9BB42D6E59 | 外周血管支架类 | 下肢动脉支架 | 自膨式支架系统-自膨式支架-1 | 29e6476b-0663-11ed-9447-b4055d63f15c | 自膨式支架系统Protégé GPS Self-Expanding Stent System | 医伟司安股份有限公司 ev3, Inc. |  | 国械注进20173136868 | 国械注进20173466868 | 该产品由自膨式支架和输送系统组成。支架的材料为镍钛合金,带有纯钽的不透射线标记。环氧乙烷灭菌,一次性使用。产品有效期为3年。 | 该产品适用于治疗PTA术后有梗阻危险或极可能发生突发性梗阻的闭塞和损伤;或在髂总动脉、髂外动脉或锁骨下动脉进行PTA手术后极易发生的再狭窄的损伤。支架支撑是为了改善和维持动脉腔内的直径。6F/0.018″,直径6-10mm,长度20-40mm的支架适用于治疗颈总动脉(CCA)、颈内动脉(ICA)和颈动脉分叉处的狭窄。 | 髂外动脉、髂总动脉 | 非药物涂层 非覆膜 短支架 (长度≤100mm) | 8aae32a6-c962-11e9-953f-fa163e0a8baf | 8aae32a6-c962-11e9-953f-fa163e0a8baf | 自膨式支架系统-自膨式支架 | C02061300114036068230000033 | C02060900102007068230000005 | 02-血管介入治疗类材料 | 06-外周血管介入治疗材料 | 13-外周血管支架 | 外周血管支架（不含药/非覆膜） | 14-合金 | 036-不含药/非覆膜/自膨 | 自膨后支架直径mm:7自膨后支架长度mm:80推荐血管尺寸mm5.5-6.5可用长度（cm）:80配套鞘的尺寸Fr:6/8适用导丝(in)0.035"输送导管外径(in\mm)0.079/2.0 | SERP65-07-80-80 |  | 国械注进20173136868 | 集采范围内-中选 | 2486 | 2486 |  |  | 国家医保耗材27位编码变更
21da04dd-91ea-11eb-8996-40f2e9990f5b | 柯惠医疗器材国际贸易（上海）有限公司 | 91310115607422226G | 2b587075-7a6e-11f0-88e5-34735a9d8166 | a310ea0a982211ecb3f890e2ba8d9d30 | 外周血管支架类 | 下肢动脉支架 | 自膨式支架系统-自膨式支架-2 | 29e6476b-0663-11ed-9447-b4055d63f15c | 自膨式支架系统Protégé GPS Self-Expanding Stent System | 医伟司安股份有限公司 ev3, Inc. |  | 国械注进20173136868 | 国械注进20173466868 | 该产品由自膨式支架和输送系统组成。支架的材料为镍钛合金,带有纯钽的不透射线标记。环氧乙烷灭菌,一次性使用。产品有效期为3年。 | 该产品适用于治疗PTA术后有梗阻危险或极可能发生突发性梗阻的闭塞和损伤;或在髂总动脉、髂外动脉或锁骨下动脉进行PTA手术后极易发生的再狭窄的损伤。支架支撑是为了改善和维持动脉腔内的直径。6F/0.018″,直径6-10mm,长度20-40mm的支架适用于治疗颈总动脉(CCA)、颈内动脉(ICA)和颈动脉分叉处的狭窄。 | 髂外动脉、髂总动脉 | 非药物涂层 非覆膜 短支架 (长度≤100mm) | a2973e04-c962-11e9-953f-fa163e0a8baf | a2973e04-c962-11e9-953f-fa163e0a8baf | 自膨式支架系统-自膨式支架 | C02060900114024068230000029 | C02060200101002068230000028 | 02-血管介入治疗类材料 | 06-外周血管介入治疗材料 | 09-髂股动脉支架 | 髂股动脉支架（非覆膜） | 14-合金 | 024-非覆膜/自膨 | 自膨后支架直径mm:8自膨后支架长度mm:100推荐血管尺寸mm6.5-7.5可用长度（cm）:120配套鞘的尺寸Fr:6/8适用导丝(in)0.035"输送导管外径(in\mm)0.079/2.0 | SERP65-08-100-120 |  | 国械注进20173136868 | 集采范围内-中选 | 2486 | 2486 |  |  | 国家医保耗材27位编码变更
21da04dd-91ea-11eb-8996-40f2e9990f5b | 柯惠医疗器材国际贸易（上海）有限公司 | 91310115607422226G | 2b5873e5-7a6e-11f0-88e5-34735a9d8166 | a310ea0a982211ecb3f890e2ba8d9d30 | 外周血管支架类 | 下肢动脉支架 | 自膨式支架系统-自膨式支架-2 | 29e6476b-0663-11ed-9447-b4055d63f15c | 自膨式支架系统Protégé GPS Self-Expanding Stent System | 医伟司安股份有限公司 ev3, Inc. |  | 国械注进20173136868 | 国械注进20173466868 | 该产品由自膨式支架和输送系统组成。支架的材料为镍钛合金,带有纯钽的不透射线标记。环氧乙烷灭菌,一次性使用。产品有效期为3年。 | 该产品适用于治疗PTA术后有梗阻危险或极可能发生突发性梗阻的闭塞和损伤;或在髂总动脉、髂外动脉或锁骨下动脉进行PTA手术后极易发生的再狭窄的损伤。支架支撑是为了改善和维持动脉腔内的直径。6F/0.018″,直径6-10mm,长度20-40mm的支架适用于治疗颈总动脉(CCA)、颈内动脉(ICA)和颈动脉分叉处的狭窄。 | 髂外动脉、髂总动脉 | 非药物涂层 非覆膜 短支架 (长度≤100mm) | a29726ea-c962-11e9-953f-fa163e0a8baf | a29726ea-c962-11e9-953f-fa163e0a8baf | 自膨式支架系统-自膨式支架 | C02060900114024068230000019 | C02060200101002068230000018 | 02-血管介入治疗类材料 | 06-外周血管介入治疗材料 | 09-髂股动脉支架 | 髂股动脉支架（非覆膜） | 14-合金 | 024-非覆膜/自膨 | 自膨后支架直径mm:8自膨后支架长度mm:20推荐血管尺寸mm6.5-7.5可用长度（cm）:120配套鞘的尺寸Fr:6/8适用导丝(in)0.035"输送导管外径(in\mm)0.079/2.0 | SERP65-08-20-120 |  | 国械注进20173136868 | 集采范围内-中选 | 2486 | 2486 |  |  | 国家医保耗材27位编码变更
21da04dd-91ea-11eb-8996-40f2e9990f5b | 柯惠医疗器材国际贸易（上海）有限公司 | 91310115607422226G | 2b5874d9-7a6e-11f0-88e5-34735a9d8166 | 2E52F8D29B014A4B9687DB9BB42D6E59 | 外周血管支架类 | 下肢动脉支架 | 自膨式支架系统-自膨式支架-1 | 29e6476b-0663-11ed-9447-b4055d63f15c | 自膨式支架系统Protégé GPS Self-Expanding Stent System | 医伟司安股份有限公司 ev3, Inc. |  | 国械注进20173136868 | 国械注进20173466868 | 该产品由自膨式支架和输送系统组成。支架的材料为镍钛合金,带有纯钽的不透射线标记。环氧乙烷灭菌,一次性使用。产品有效期为3年。 | 该产品适用于治疗PTA术后有梗阻危险或极可能发生突发性梗阻的闭塞和损伤;或在髂总动脉、髂外动脉或锁骨下动脉进行PTA手术后极易发生的再狭窄的损伤。支架支撑是为了改善和维持动脉腔内的直径。6F/0.018″,直径6-10mm,长度20-40mm的支架适用于治疗颈总动脉(CCA)、颈内动脉(ICA)和颈动脉分叉处的狭窄。 | 髂外动脉、髂总动脉 | 非药物涂层 非覆膜 短支架 (长度≤100mm) | 8aae532f-c962-11e9-953f-fa163e0a8baf | 8aae532f-c962-11e9-953f-fa163e0a8baf | 自膨式支架系统-自膨式支架 | C02061300114036068230000052 | C02060900102007068230000024 | 02-血管介入治疗类材料 | 06-外周血管介入治疗材料 | 13-外周血管支架 | 外周血管支架（不含药/非覆膜） | 14-合金 | 036-不含药/非覆膜/自膨 | 自膨后支架直径mm:8自膨后支架长度mm:20推荐血管尺寸mm6.5-7.5可用长度（cm）:80配套鞘的尺寸Fr:6/8适用导丝(in)0.035"输送导管外径(in\mm)0.079/2.0 | SERP65-08-20-80 |  | 国械注进20173136868 | 集采范围内-中选 | 2486 | 2486 |  |  | 国家医保耗材27位编码变更
21da04dd-91ea-11eb-8996-40f2e9990f5b | 柯惠医疗器材国际贸易（上海）有限公司 | 91310115607422226G | 2b5875b0-7a6e-11f0-88e5-34735a9d8166 | a310ea0a982211ecb3f890e2ba8d9d30 | 外周血管支架类 | 下肢动脉支架 | 自膨式支架系统-自膨式支架-2 | 29e6476b-0663-11ed-9447-b4055d63f15c | 自膨式支架系统Protégé GPS Self-Expanding Stent System | 医伟司安股份有限公司 ev3, Inc. |  | 国械注进20173136868 | 国械注进20173466868 | 该产品由自膨式支架和输送系统组成。支架的材料为镍钛合金,带有纯钽的不透射线标记。环氧乙烷灭菌,一次性使用。产品有效期为3年。 | 该产品适用于治疗PTA术后有梗阻危险或极可能发生突发性梗阻的闭塞和损伤;或在髂总动脉、髂外动脉或锁骨下动脉进行PTA手术后极易发生的再狭窄的损伤。支架支撑是为了改善和维持动脉腔内的直径。6F/0.018″,直径6-10mm,长度20-40mm的支架适用于治疗颈总动脉(CCA)、颈内动脉(ICA)和颈动脉分叉处的狭窄。 | 髂外动脉、髂总动脉 | 非药物涂层 非覆膜 短支架 (长度≤100mm) | a297370d-c962-11e9-953f-fa163e0a8baf | a297370d-c962-11e9-953f-fa163e0a8baf | 自膨式支架系统-自膨式支架 | C02060900114024068230000025 | C02060200101002068230000024 | 02-血管介入治疗类材料 | 06-外周血管介入治疗材料 | 09-髂股动脉支架 | 髂股动脉支架（非覆膜） | 14-合金 | 024-非覆膜/自膨 | 自膨后支架直径mm:8自膨后支架长度mm:30推荐血管尺寸mm6.5-7.5可用长度（cm）:120配套鞘的尺寸Fr:6/8适用导丝(in)0.035"输送导管外径(in\mm)0.079/2.0 | SERP65-08-30-120 |  | 国械注进20173136868 | 集采范围内-中选 | 2486 | 2486 |  |  | 国家医保耗材27位编码变更
21da04dd-91ea-11eb-8996-40f2e9990f5b | 柯惠医疗器材国际贸易（上海）有限公司 | 91310115607422226G | 2b587696-7a6e-11f0-88e5-34735a9d8166 | 2E52F8D29B014A4B9687DB9BB42D6E59 | 外周血管支架类 | 下肢动脉支架 | 自膨式支架系统-自膨式支架-1 | 29e6476b-0663-11ed-9447-b4055d63f15c | 自膨式支架系统Protégé GPS Self-Expanding Stent System | 医伟司安股份有限公司 ev3, Inc. |  | 国械注进20173136868 | 国械注进20173466868 | 该产品由自膨式支架和输送系统组成。支架的材料为镍钛合金,带有纯钽的不透射线标记。环氧乙烷灭菌,一次性使用。产品有效期为3年。 | 该产品适用于治疗PTA术后有梗阻危险或极可能发生突发性梗阻的闭塞和损伤;或在髂总动脉、髂外动脉或锁骨下动脉进行PTA手术后极易发生的再狭窄的损伤。支架支撑是为了改善和维持动脉腔内的直径。6F/0.018″,直径6-10mm,长度20-40mm的支架适用于治疗颈总动脉(CCA)、颈内动脉(ICA)和颈动脉分叉处的狭窄。 | 髂外动脉、髂总动脉 | 非药物涂层 非覆膜 短支架 (长度≤100mm) | 8aae3ae4-c962-11e9-953f-fa163e0a8baf | 8aae3ae4-c962-11e9-953f-fa163e0a8baf | 自膨式支架系统-自膨式支架 | C02061300114036068230000036 | C02060900102007068230000008 | 02-血管介入治疗类材料 | 06-外周血管介入治疗材料 | 13-外周血管支架 | 外周血管支架（不含药/非覆膜） | 14-合金 | 036-不含药/非覆膜/自膨 | 自膨后支架直径mm:8自膨后支架长度mm:30推荐血管尺寸mm6.5-7.5可用长度（cm）:80配套鞘的尺寸Fr:6/8适用导丝(in)0.035"输送导管外径(in\mm)0.079/2.0 | SERP65-08-30-80 |  | 国械注进20173136868 | 集采范围内-中选 | 2486 | 2486 |  |  | 国家医保耗材27位编码变更
21da04dd-91ea-11eb-8996-40f2e9990f5b | 柯惠医疗器材国际贸易（上海）有限公司 | 91310115607422226G | 2b58777b-7a6e-11f0-88e5-34735a9d8166 | a310ea0a982211ecb3f890e2ba8d9d30 | 外周血管支架类 | 下肢动脉支架 | 自膨式支架系统-自膨式支架-2 | 29e6476b-0663-11ed-9447-b4055d63f15c | 自膨式支架系统Protégé GPS Self-Expanding Stent System | 医伟司安股份有限公司 ev3, Inc. |  | 国械注进20173136868 | 国械注进20173466868 | 该产品由自膨式支架和输送系统组成。支架的材料为镍钛合金,带有纯钽的不透射线标记。环氧乙烷灭菌,一次性使用。产品有效期为3年。 | 该产品适用于治疗PTA术后有梗阻危险或极可能发生突发性梗阻的闭塞和损伤;或在髂总动脉、髂外动脉或锁骨下动脉进行PTA手术后极易发生的再狭窄的损伤。支架支撑是为了改善和维持动脉腔内的直径。6F/0.018″,直径6-10mm,长度20-40mm的支架适用于治疗颈总动脉(CCA)、颈内动脉(ICA)和颈动脉分叉处的狭窄。 | 髂外动脉、髂总动脉 | 非药物涂层 非覆膜 短支架 (长度≤100mm) | a2976cff-c962-11e9-953f-fa163e0a8baf | a2976cff-c962-11e9-953f-fa163e0a8baf | 自膨式支架系统-自膨式支架 | C02060900114024068230000060 | C02060200101002068230000059 | 02-血管介入治疗类材料 | 06-外周血管介入治疗材料 | 09-髂股动脉支架 | 髂股动脉支架（非覆膜） | 14-合金 | 024-非覆膜/自膨 | 自膨后支架直径mm:8自膨后支架长度mm:40推荐血管尺寸mm6.5-7.5可用长度（cm）:120配套鞘的尺寸Fr:6/8适用导丝(in)0.035"输送导管外径(in\mm)0.079/2.0 | SERP65-08-40-120 |  | 国械注进20173136868 | 集采范围内-中选 | 2486 | 2486 |  |  | 国家医保耗材27位编码变更
21da04dd-91ea-11eb-8996-40f2e9990f5b | 柯惠医疗器材国际贸易（上海）有限公司 | 91310115607422226G | 2b58785c-7a6e-11f0-88e5-34735a9d8166 | 2E52F8D29B014A4B9687DB9BB42D6E59 | 外周血管支架类 | 下肢动脉支架 | 自膨式支架系统-自膨式支架-1 | 29e6476b-0663-11ed-9447-b4055d63f15c | 自膨式支架系统Protégé GPS Self-Expanding Stent System | 医伟司安股份有限公司 ev3, Inc. |  | 国械注进20173136868 | 国械注进20173466868 | 该产品由自膨式支架和输送系统组成。支架的材料为镍钛合金,带有纯钽的不透射线标记。环氧乙烷灭菌,一次性使用。产品有效期为3年。 | 该产品适用于治疗PTA术后有梗阻危险或极可能发生突发性梗阻的闭塞和损伤;或在髂总动脉、髂外动脉或锁骨下动脉进行PTA手术后极易发生的再狭窄的损伤。支架支撑是为了改善和维持动脉腔内的直径。6F/0.018″,直径6-10mm,长度20-40mm的支架适用于治疗颈总动脉(CCA)、颈内动脉(ICA)和颈动脉分叉处的狭窄。 | 髂外动脉、髂总动脉 | 非药物涂层 非覆膜 短支架 (长度≤100mm) | 8aae598a-c962-11e9-953f-fa163e0a8baf | 8aae598a-c962-11e9-953f-fa163e0a8baf | 自膨式支架系统-自膨式支架 | C02061300114036068230000054 | C02060900102007068230000026 | 02-血管介入治疗类材料 | 06-外周血管介入治疗材料 | 13-外周血管支架 | 外周血管支架（不含药/非覆膜） | 14-合金 | 036-不含药/非覆膜/自膨 | 自膨后支架直径mm:8自膨后支架长度mm:40推荐血管尺寸mm6.5-7.5可用长度（cm）:80配套鞘的尺寸Fr:6/8适用导丝(in)0.035"输送导管外径(in\mm)0.079/2.0 | SERP65-08-40-80 |  | 国械注进20173136868 | 集采范围内-中选 | 2486 | 2486 |  |  | 国家医保耗材27位编码变更
21da04dd-91ea-11eb-8996-40f2e9990f5b | 柯惠医疗器材国际贸易（上海）有限公司 | 91310115607422226G | 2b587947-7a6e-11f0-88e5-34735a9d8166 | a310ea0a982211ecb3f890e2ba8d9d30 | 外周血管支架类 | 下肢动脉支架 | 自膨式支架系统-自膨式支架-2 | 29e6476b-0663-11ed-9447-b4055d63f15c | 自膨式支架系统Protégé GPS Self-Expanding Stent System | 医伟司安股份有限公司 ev3, Inc. |  | 国械注进20173136868 | 国械注进20173466868 | 该产品由自膨式支架和输送系统组成。支架的材料为镍钛合金,带有纯钽的不透射线标记。环氧乙烷灭菌,一次性使用。产品有效期为3年。 | 该产品适用于治疗PTA术后有梗阻危险或极可能发生突发性梗阻的闭塞和损伤;或在髂总动脉、髂外动脉或锁骨下动脉进行PTA手术后极易发生的再狭窄的损伤。支架支撑是为了改善和维持动脉腔内的直径。6F/0.018″,直径6-10mm,长度20-40mm的支架适用于治疗颈总动脉(CCA)、颈内动脉(ICA)和颈动脉分叉处的狭窄。 | 髂外动脉、髂总动脉 | 非药物涂层 非覆膜 短支架 (长度≤100mm) | a2976a98-c962-11e9-953f-fa163e0a8baf | a2976a98-c962-11e9-953f-fa163e0a8baf | 自膨式支架系统-自膨式支架 | C02060900114024068230000058 | C02060200101002068230000057 | 02-血管介入治疗类材料 | 06-外周血管介入治疗材料 | 09-髂股动脉支架 | 髂股动脉支架（非覆膜） | 14-合金 | 024-非覆膜/自膨 | 自膨后支架直径mm:8自膨后支架长度mm:60推荐血管尺寸mm6.5-7.5可用长度（cm）:120配套鞘的尺寸Fr:6/8适用导丝(in)0.035"输送导管外径(in\mm)0.079/2.0 | SERP65-08-60-120 |  | 国械注进20173136868 | 集采范围内-中选 | 2486 | 2486 |  |  | 国家医保耗材27位编码变更
21da04dd-91ea-11eb-8996-40f2e9990f5b | 柯惠医疗器材国际贸易（上海）有限公司 | 91310115607422226G | 2b587a28-7a6e-11f0-88e5-34735a9d8166 | 2E52F8D29B014A4B9687DB9BB42D6E59 | 外周血管支架类 | 下肢动脉支架 | 自膨式支架系统-自膨式支架-1 | 29e6476b-0663-11ed-9447-b4055d63f15c | 自膨式支架系统Protégé GPS Self-Expanding Stent System | 医伟司安股份有限公司 ev3, Inc. |  | 国械注进20173136868 | 国械注进20173466868 | 该产品由自膨式支架和输送系统组成。支架的材料为镍钛合金,带有纯钽的不透射线标记。环氧乙烷灭菌,一次性使用。产品有效期为3年。 | 该产品适用于治疗PTA术后有梗阻危险或极可能发生突发性梗阻的闭塞和损伤;或在髂总动脉、髂外动脉或锁骨下动脉进行PTA手术后极易发生的再狭窄的损伤。支架支撑是为了改善和维持动脉腔内的直径。6F/0.018″,直径6-10mm,长度20-40mm的支架适用于治疗颈总动脉(CCA)、颈内动脉(ICA)和颈动脉分叉处的狭窄。 | 髂外动脉、髂总动脉 | 非药物涂层 非覆膜 短支架 (长度≤100mm) | 8aae51d0-c962-11e9-953f-fa163e0a8baf | 8aae51d0-c962-11e9-953f-fa163e0a8baf | 自膨式支架系统-自膨式支架 | C02061300114036068230000051 | C02060900102007068230000023 | 02-血管介入治疗类材料 | 06-外周血管介入治疗材料 | 13-外周血管支架 | 外周血管支架（不含药/非覆膜） | 14-合金 | 036-不含药/非覆膜/自膨 | 自膨后支架直径mm:8自膨后支架长度mm:60推荐血管尺寸mm6.5-7.5可用长度（cm）:80配套鞘的尺寸Fr:6/8适用导丝(in)0.035"输送导管外径(in\mm)0.079/2.0 | SERP65-08-60-80 |  | 国械注进20173136868 | 集采范围内-中选 | 2486 | 2486 |  |  | 国家医保耗材27位编码变更
21da04dd-91ea-11eb-8996-40f2e9990f5b | 柯惠医疗器材国际贸易（上海）有限公司 | 91310115607422226G | 2b587b12-7a6e-11f0-88e5-34735a9d8166 | a310ea0a982211ecb3f890e2ba8d9d30 | 外周血管支架类 | 下肢动脉支架 | 自膨式支架系统-自膨式支架-2 | 29e6476b-0663-11ed-9447-b4055d63f15c | 自膨式支架系统Protégé GPS Self-Expanding Stent System | 医伟司安股份有限公司 ev3, Inc. |  | 国械注进20173136868 | 国械注进20173466868 | 该产品由自膨式支架和输送系统组成。支架的材料为镍钛合金,带有纯钽的不透射线标记。环氧乙烷灭菌,一次性使用。产品有效期为3年。 | 该产品适用于治疗PTA术后有梗阻危险或极可能发生突发性梗阻的闭塞和损伤;或在髂总动脉、髂外动脉或锁骨下动脉进行PTA手术后极易发生的再狭窄的损伤。支架支撑是为了改善和维持动脉腔内的直径。6F/0.018″,直径6-10mm,长度20-40mm的支架适用于治疗颈总动脉(CCA)、颈内动脉(ICA)和颈动脉分叉处的狭窄。 | 髂外动脉、髂总动脉 | 非药物涂层 非覆膜 短支架 (长度≤100mm) | a29724d0-c962-11e9-953f-fa163e0a8baf | a29724d0-c962-11e9-953f-fa163e0a8baf | 自膨式支架系统-自膨式支架 | C02060900114024068230000018 | C02060200101002068230000017 | 02-血管介入治疗类材料 | 06-外周血管介入治疗材料 | 09-髂股动脉支架 | 髂股动脉支架（非覆膜） | 14-合金 | 024-非覆膜/自膨 | 自膨后支架直径mm:8自膨后支架长度mm:80推荐血管尺寸mm6.5-7.5可用长度（cm）:120配套鞘的尺寸Fr:6/8适用导丝(in)0.035"输送导管外径(in\mm)0.079/2.0 | SERP65-08-80-120 |  | 国械注进20173136868 | 集采范围内-中选 | 2486 | 2486 |  |  | 国家医保耗材27位编码变更
21da04dd-91ea-11eb-8996-40f2e9990f5b | 柯惠医疗器材国际贸易（上海）有限公司 | 91310115607422226G | 2b587ea9-7a6e-11f0-88e5-34735a9d8166 | 2E52F8D29B014A4B9687DB9BB42D6E59 | 外周血管支架类 | 下肢动脉支架 | 自膨式支架系统-自膨式支架-1 | 29e6476b-0663-11ed-9447-b4055d63f15c | 自膨式支架系统Protégé GPS Self-Expanding Stent System | 医伟司安股份有限公司 ev3, Inc. |  | 国械注进20173136868 | 国械注进20173466868 | 该产品由自膨式支架和输送系统组成。支架的材料为镍钛合金,带有纯钽的不透射线标记。环氧乙烷灭菌,一次性使用。产品有效期为3年。 | 该产品适用于治疗PTA术后有梗阻危险或极可能发生突发性梗阻的闭塞和损伤;或在髂总动脉、髂外动脉或锁骨下动脉进行PTA手术后极易发生的再狭窄的损伤。支架支撑是为了改善和维持动脉腔内的直径。6F/0.018″,直径6-10mm,长度20-40mm的支架适用于治疗颈总动脉(CCA)、颈内动脉(ICA)和颈动脉分叉处的狭窄。 | 髂外动脉、髂总动脉 | 非药物涂层 非覆膜 短支架 (长度≤100mm) | 8aae5ede-c962-11e9-953f-fa163e0a8baf | 8aae5ede-c962-11e9-953f-fa163e0a8baf | 自膨式支架系统-自膨式支架 | C02061300114036068230000058 | C02060900102007068230000030 | 02-血管介入治疗类材料 | 06-外周血管介入治疗材料 | 13-外周血管支架 | 外周血管支架（不含药/非覆膜） | 14-合金 | 036-不含药/非覆膜/自膨 | 自膨后支架直径mm:8自膨后支架长度mm:80推荐血管尺寸mm6.5-7.5可用长度（cm）:80配套鞘的尺寸Fr:6/8适用导丝(in)0.035"输送导管外径(in\mm)0.079/2.0 | SERP65-08-80-80 |  | 国械注进20173136868 | 集采范围内-中选 | 2486 | 2486 |  |  | 国家医保耗材27位编码变更
21da04dd-91ea-11eb-8996-40f2e9990f5b | 柯惠医疗器材国际贸易（上海）有限公司 | 91310115607422226G | 2b587f8f-7a6e-11f0-88e5-34735a9d8166 | a310ea0a982211ecb3f890e2ba8d9d30 | 外周血管支架类 | 下肢动脉支架 | 自膨式支架系统-自膨式支架-2 | 29e6476b-0663-11ed-9447-b4055d63f15c | 自膨式支架系统Protégé GPS Self-Expanding Stent System | 医伟司安股份有限公司 ev3, Inc. |  | 国械注进20173136868 | 国械注进20173466868 | 该产品由自膨式支架和输送系统组成。支架的材料为镍钛合金,带有纯钽的不透射线标记。环氧乙烷灭菌,一次性使用。产品有效期为3年。 | 该产品适用于治疗PTA术后有梗阻危险或极可能发生突发性梗阻的闭塞和损伤;或在髂总动脉、髂外动脉或锁骨下动脉进行PTA手术后极易发生的再狭窄的损伤。支架支撑是为了改善和维持动脉腔内的直径。6F/0.018″,直径6-10mm,长度20-40mm的支架适用于治疗颈总动脉(CCA)、颈内动脉(ICA)和颈动脉分叉处的狭窄。 | 髂外动脉、髂总动脉 | 非药物涂层 非覆膜 短支架 (长度≤100mm) | a2974e5c-c962-11e9-953f-fa163e0a8baf | a2974e5c-c962-11e9-953f-fa163e0a8baf | 自膨式支架系统-自膨式支架 | C02060900114024068230000038 | C02060200101002068230000037 | 02-血管介入治疗类材料 | 06-外周血管介入治疗材料 | 09-髂股动脉支架 | 髂股动脉支架（非覆膜） | 14-合金 | 024-非覆膜/自膨 | 自膨后支架直径mm:9自膨后支架长度mm:20推荐血管尺寸mm7.5-8.5可用长度（cm）:120配套鞘的尺寸Fr:6/8适用导丝(in)0.035"输送导管外径(in\mm)0.079/2.0 | SERP65-09-20-120 |  | 国械注进20173136868 | 集采范围内-中选 | 2486 | 2486 |  |  | 国家医保耗材27位编码变更
21da04dd-91ea-11eb-8996-40f2e9990f5b | 柯惠医疗器材国际贸易（上海）有限公司 | 91310115607422226G | 2b588083-7a6e-11f0-88e5-34735a9d8166 | 2E52F8D29B014A4B9687DB9BB42D6E59 | 外周血管支架类 | 下肢动脉支架 | 自膨式支架系统-自膨式支架-1 | 29e6476b-0663-11ed-9447-b4055d63f15c | 自膨式支架系统Protégé GPS Self-Expanding Stent System | 医伟司安股份有限公司 ev3, Inc. |  | 国械注进20173136868 | 国械注进20173466868 | 该产品由自膨式支架和输送系统组成。支架的材料为镍钛合金,带有纯钽的不透射线标记。环氧乙烷灭菌,一次性使用。产品有效期为3年。 | 该产品适用于治疗PTA术后有梗阻危险或极可能发生突发性梗阻的闭塞和损伤;或在髂总动脉、髂外动脉或锁骨下动脉进行PTA手术后极易发生的再狭窄的损伤。支架支撑是为了改善和维持动脉腔内的直径。6F/0.018″,直径6-10mm,长度20-40mm的支架适用于治疗颈总动脉(CCA)、颈内动脉(ICA)和颈动脉分叉处的狭窄。 | 髂外动脉、髂总动脉 | 非药物涂层 非覆膜 短支架 (长度≤100mm) | 8aae3ffe-c962-11e9-953f-fa163e0a8baf | 8aae3ffe-c962-11e9-953f-fa163e0a8baf | 自膨式支架系统-自膨式支架 | C02061300114036068230000038 | C02060900102007068230000010 | 02-血管介入治疗类材料 | 06-外周血管介入治疗材料 | 13-外周血管支架 | 外周血管支架（不含药/非覆膜） | 14-合金 | 036-不含药/非覆膜/自膨 | 自膨后支架直径mm:9自膨后支架长度mm:20推荐血管尺寸mm7.5-8.5可用长度（cm）:80配套鞘的尺寸Fr:6/8适用导丝(in)0.035"输送导管外径(in\mm)0.079/2.0 | SERP65-09-20-80 |  | 国械注进20173136868 | 集采范围内-中选 | 2486 | 2486 |  |  | 国家医保耗材27位编码变更
21da04dd-91ea-11eb-8996-40f2e9990f5b | 柯惠医疗器材国际贸易（上海）有限公司 | 91310115607422226G | 2b588164-7a6e-11f0-88e5-34735a9d8166 | a310ea0a982211ecb3f890e2ba8d9d30 | 外周血管支架类 | 下肢动脉支架 | 自膨式支架系统-自膨式支架-2 | 29e6476b-0663-11ed-9447-b4055d63f15c | 自膨式支架系统Protégé GPS Self-Expanding Stent System | 医伟司安股份有限公司 ev3, Inc. |  | 国械注进20173136868 | 国械注进20173466868 | 该产品由自膨式支架和输送系统组成。支架的材料为镍钛合金,带有纯钽的不透射线标记。环氧乙烷灭菌,一次性使用。产品有效期为3年。 | 该产品适用于治疗PTA术后有梗阻危险或极可能发生突发性梗阻的闭塞和损伤;或在髂总动脉、髂外动脉或锁骨下动脉进行PTA手术后极易发生的再狭窄的损伤。支架支撑是为了改善和维持动脉腔内的直径。6F/0.018″,直径6-10mm,长度20-40mm的支架适用于治疗颈总动脉(CCA)、颈内动脉(ICA)和颈动脉分叉处的狭窄。 | 髂外动脉、髂总动脉 | 非药物涂层 非覆膜 短支架 (长度≤100mm) | a29748d0-c962-11e9-953f-fa163e0a8baf | a29748d0-c962-11e9-953f-fa163e0a8baf | 自膨式支架系统-自膨式支架 | C02060900114024068230000035 | C02060200101002068230000034 | 02-血管介入治疗类材料 | 06-外周血管介入治疗材料 | 09-髂股动脉支架 | 髂股动脉支架（非覆膜） | 14-合金 | 024-非覆膜/自膨 | 自膨后支架直径mm:9自膨后支架长度mm:30推荐血管尺寸mm7.5-8.5可用长度（cm）:120配套鞘的尺寸Fr:6/8适用导丝(in)0.035"输送导管外径(in\mm)0.079/2.0 | SERP65-09-30-120 |  | 国械注进20173136868 | 集采范围内-中选 | 2486 | 2486 |  |  | 国家医保耗材27位编码变更
21da04dd-91ea-11eb-8996-40f2e9990f5b | 柯惠医疗器材国际贸易（上海）有限公司 | 91310115607422226G | 2b58824f-7a6e-11f0-88e5-34735a9d8166 | 2E52F8D29B014A4B9687DB9BB42D6E59 | 外周血管支架类 | 下肢动脉支架 | 自膨式支架系统-自膨式支架-1 | 29e6476b-0663-11ed-9447-b4055d63f15c | 自膨式支架系统Protégé GPS Self-Expanding Stent System | 医伟司安股份有限公司 ev3, Inc. |  | 国械注进20173136868 | 国械注进20173466868 | 该产品由自膨式支架和输送系统组成。支架的材料为镍钛合金,带有纯钽的不透射线标记。环氧乙烷灭菌,一次性使用。产品有效期为3年。 | 该产品适用于治疗PTA术后有梗阻危险或极可能发生突发性梗阻的闭塞和损伤;或在髂总动脉、髂外动脉或锁骨下动脉进行PTA手术后极易发生的再狭窄的损伤。支架支撑是为了改善和维持动脉腔内的直径。6F/0.018″,直径6-10mm,长度20-40mm的支架适用于治疗颈总动脉(CCA)、颈内动脉(ICA)和颈动脉分叉处的狭窄。 | 髂外动脉、髂总动脉 | 非药物涂层 非覆膜 短支架 (长度≤100mm) | 8aae645d-c962-11e9-953f-fa163e0a8baf | 8aae645d-c962-11e9-953f-fa163e0a8baf | 自膨式支架系统-自膨式支架 | C02061300114036068230000061 | C02060900102007068230000033 | 02-血管介入治疗类材料 | 06-外周血管介入治疗材料 | 13-外周血管支架 | 外周血管支架（不含药/非覆膜） | 14-合金 | 036-不含药/非覆膜/自膨 | 自膨后支架直径mm:9自膨后支架长度mm:30推荐血管尺寸mm7.5-8.5可用长度（cm）:80配套鞘的尺寸Fr:6/8适用导丝(in)0.035"输送导管外径(in\mm)0.079/2.0 | SERP65-09-30-80 |  | 国械注进20173136868 | 集采范围内-中选 | 2486 | 2486 |  |  | 国家医保耗材27位编码变更
21da04dd-91ea-11eb-8996-40f2e9990f5b | 柯惠医疗器材国际贸易（上海）有限公司 | 91310115607422226G | 2b588330-7a6e-11f0-88e5-34735a9d8166 | a310ea0a982211ecb3f890e2ba8d9d30 | 外周血管支架类 | 下肢动脉支架 | 自膨式支架系统-自膨式支架-2 | 29e6476b-0663-11ed-9447-b4055d63f15c | 自膨式支架系统Protégé GPS Self-Expanding Stent System | 医伟司安股份有限公司 ev3, Inc. |  | 国械注进20173136868 | 国械注进20173466868 | 该产品由自膨式支架和输送系统组成。支架的材料为镍钛合金,带有纯钽的不透射线标记。环氧乙烷灭菌,一次性使用。产品有效期为3年。 | 该产品适用于治疗PTA术后有梗阻危险或极可能发生突发性梗阻的闭塞和损伤;或在髂总动脉、髂外动脉或锁骨下动脉进行PTA手术后极易发生的再狭窄的损伤。支架支撑是为了改善和维持动脉腔内的直径。6F/0.018″,直径6-10mm,长度20-40mm的支架适用于治疗颈总动脉(CCA)、颈内动脉(ICA)和颈动脉分叉处的狭窄。 | 髂外动脉、髂总动脉 | 非药物涂层 非覆膜 短支架 (长度≤100mm) | a2974d18-c962-11e9-953f-fa163e0a8baf | a2974d18-c962-11e9-953f-fa163e0a8baf | 自膨式支架系统-自膨式支架 | C02060900114024068230000037 | C02060200101002068230000036 | 02-血管介入治疗类材料 | 06-外周血管介入治疗材料 | 09-髂股动脉支架 | 髂股动脉支架（非覆膜） | 14-合金 | 024-非覆膜/自膨 | 自膨后支架直径mm:9自膨后支架长度mm:40推荐血管尺寸mm7.5-8.5可用长度（cm）:120配套鞘的尺寸Fr:6/8适用导丝(in)0.035"输送导管外径(in\mm)0.079/2.0 | SERP65-09-40-120 |  | 国械注进20173136868 | 集采范围内-中选 | 2486 | 2486 |  |  | 国家医保耗材27位编码变更
21da04dd-91ea-11eb-8996-40f2e9990f5b | 柯惠医疗器材国际贸易（上海）有限公司 | 91310115607422226G | 2b588415-7a6e-11f0-88e5-34735a9d8166 | 2E52F8D29B014A4B9687DB9BB42D6E59 | 外周血管支架类 | 下肢动脉支架 | 自膨式支架系统-自膨式支架-1 | 29e6476b-0663-11ed-9447-b4055d63f15c | 自膨式支架系统Protégé GPS Self-Expanding Stent System | 医伟司安股份有限公司 ev3, Inc. |  | 国械注进20173136868 | 国械注进20173466868 | 该产品由自膨式支架和输送系统组成。支架的材料为镍钛合金,带有纯钽的不透射线标记。环氧乙烷灭菌,一次性使用。产品有效期为3年。 | 该产品适用于治疗PTA术后有梗阻危险或极可能发生突发性梗阻的闭塞和损伤;或在髂总动脉、髂外动脉或锁骨下动脉进行PTA手术后极易发生的再狭窄的损伤。支架支撑是为了改善和维持动脉腔内的直径。6F/0.018″,直径6-10mm,长度20-40mm的支架适用于治疗颈总动脉(CCA)、颈内动脉(ICA)和颈动脉分叉处的狭窄。 | 髂外动脉、髂总动脉 | 非药物涂层 非覆膜 短支架 (长度≤100mm) | 8aae2f82-c962-11e9-953f-fa163e0a8baf | 8aae2f82-c962-11e9-953f-fa163e0a8baf | 自膨式支架系统-自膨式支架 | C02061300114036068230000031 | C02060900102007068230000003 | 02-血管介入治疗类材料 | 06-外周血管介入治疗材料 | 13-外周血管支架 | 外周血管支架（不含药/非覆膜） | 14-合金 | 036-不含药/非覆膜/自膨 | 自膨后支架直径mm:9自膨后支架长度mm:40推荐血管尺寸mm7.5-8.5可用长度（cm）:80配套鞘的尺寸Fr:6/8适用导丝(in)0.035"输送导管外径(in\mm)0.079/2.0 | SERP65-09-40-80 |  | 国械注进20173136868 | 集采范围内-中选 | 2486 | 2486 |  |  | 国家医保耗材27位编码变更
21da04dd-91ea-11eb-8996-40f2e9990f5b | 柯惠医疗器材国际贸易（上海）有限公司 | 91310115607422226G | 2b588500-7a6e-11f0-88e5-34735a9d8166 | a310ea0a982211ecb3f890e2ba8d9d30 | 外周血管支架类 | 下肢动脉支架 | 自膨式支架系统-自膨式支架-2 | 29e6476b-0663-11ed-9447-b4055d63f15c | 自膨式支架系统Protégé GPS Self-Expanding Stent System | 医伟司安股份有限公司 ev3, Inc. |  | 国械注进20173136868 | 国械注进20173466868 | 该产品由自膨式支架和输送系统组成。支架的材料为镍钛合金,带有纯钽的不透射线标记。环氧乙烷灭菌,一次性使用。产品有效期为3年。 | 该产品适用于治疗PTA术后有梗阻危险或极可能发生突发性梗阻的闭塞和损伤;或在髂总动脉、髂外动脉或锁骨下动脉进行PTA手术后极易发生的再狭窄的损伤。支架支撑是为了改善和维持动脉腔内的直径。6F/0.018″,直径6-10mm,长度20-40mm的支架适用于治疗颈总动脉(CCA)、颈内动脉(ICA)和颈动脉分叉处的狭窄。 | 髂外动脉、髂总动脉 | 非药物涂层 非覆膜 短支架 (长度≤100mm) | a29765a1-c962-11e9-953f-fa163e0a8baf | a29765a1-c962-11e9-953f-fa163e0a8baf | 自膨式支架系统-自膨式支架 | C02060900114024068230000054 | C02060200101002068230000053 | 02-血管介入治疗类材料 | 06-外周血管介入治疗材料 | 09-髂股动脉支架 | 髂股动脉支架（非覆膜） | 14-合金 | 024-非覆膜/自膨 | 自膨后支架直径mm:9自膨后支架长度mm:60推荐血管尺寸mm7.5-8.5可用长度（cm）:120配套鞘的尺寸Fr:6/8适用导丝(in)0.035"输送导管外径(in\mm)0.079/2.0 | SERP65-09-60-120 |  | 国械注进20173136868 | 集采范围内-中选 | 2486 | 2486 |  |  | 国家医保耗材27位编码变更
21da04dd-91ea-11eb-8996-40f2e9990f5b | 柯惠医疗器材国际贸易（上海）有限公司 | 91310115607422226G | 2b5885e6-7a6e-11f0-88e5-34735a9d8166 | 2E52F8D29B014A4B9687DB9BB42D6E59 | 外周血管支架类 | 下肢动脉支架 | 自膨式支架系统-自膨式支架-1 | 29e6476b-0663-11ed-9447-b4055d63f15c | 自膨式支架系统Protégé GPS Self-Expanding Stent System | 医伟司安股份有限公司 ev3, Inc. |  | 国械注进20173136868 | 国械注进20173466868 | 该产品由自膨式支架和输送系统组成。支架的材料为镍钛合金,带有纯钽的不透射线标记。环氧乙烷灭菌,一次性使用。产品有效期为3年。 | 该产品适用于治疗PTA术后有梗阻危险或极可能发生突发性梗阻的闭塞和损伤;或在髂总动脉、髂外动脉或锁骨下动脉进行PTA手术后极易发生的再狭窄的损伤。支架支撑是为了改善和维持动脉腔内的直径。6F/0.018″,直径6-10mm,长度20-40mm的支架适用于治疗颈总动脉(CCA)、颈内动脉(ICA)和颈动脉分叉处的狭窄。 | 髂外动脉、髂总动脉 | 非药物涂层 非覆膜 短支架 (长度≤100mm) | 8aae5d96-c962-11e9-953f-fa163e0a8baf | 8aae5d96-c962-11e9-953f-fa163e0a8baf | 自膨式支架系统-自膨式支架 | C02061300114036068230000057 | C02060900102007068230000029 | 02-血管介入治疗类材料 | 06-外周血管介入治疗材料 | 13-外周血管支架 | 外周血管支架（不含药/非覆膜） | 14-合金 | 036-不含药/非覆膜/自膨 | 自膨后支架直径mm:9自膨后支架长度mm:60推荐血管尺寸mm7.5-8.5可用长度（cm）:80配套鞘的尺寸Fr:6/8适用导丝(in)0.035"输送导管外径(in\mm)0.079/2.0 | SERP65-09-60-80 |  | 国械注进20173136868 | 集采范围内-中选 | 2486 | 2486 |  |  | 国家医保耗材27位编码变更
21da04dd-91ea-11eb-8996-40f2e9990f5b | 柯惠医疗器材国际贸易（上海）有限公司 | 91310115607422226G | 2b5886c6-7a6e-11f0-88e5-34735a9d8166 | a310ea0a982211ecb3f890e2ba8d9d30 | 外周血管支架类 | 下肢动脉支架 | 自膨式支架系统-自膨式支架-2 | 29e6476b-0663-11ed-9447-b4055d63f15c | 自膨式支架系统Protégé GPS Self-Expanding Stent System | 医伟司安股份有限公司 ev3, Inc. |  | 国械注进20173136868 | 国械注进20173466868 | 该产品由自膨式支架和输送系统组成。支架的材料为镍钛合金,带有纯钽的不透射线标记。环氧乙烷灭菌,一次性使用。产品有效期为3年。 | 该产品适用于治疗PTA术后有梗阻危险或极可能发生突发性梗阻的闭塞和损伤;或在髂总动脉、髂外动脉或锁骨下动脉进行PTA手术后极易发生的再狭窄的损伤。支架支撑是为了改善和维持动脉腔内的直径。6F/0.018″,直径6-10mm,长度20-40mm的支架适用于治疗颈总动脉(CCA)、颈内动脉(ICA)和颈动脉分叉处的狭窄。 | 髂外动脉、髂总动脉 | 非药物涂层 非覆膜 短支架 (长度≤100mm) | a29745d8-c962-11e9-953f-fa163e0a8baf | a29745d8-c962-11e9-953f-fa163e0a8baf | 自膨式支架系统-自膨式支架 | C02060900114024068230000034 | C02060200101002068230000033 | 02-血管介入治疗类材料 | 06-外周血管介入治疗材料 | 09-髂股动脉支架 | 髂股动脉支架（非覆膜） | 14-合金 | 024-非覆膜/自膨 | 自膨后支架直径mm:9自膨后支架长度mm:80推荐血管尺寸mm7.5-8.5可用长度（cm）:120配套鞘的尺寸Fr:6/8适用导丝(in)0.035"输送导管外径(in\mm)0.079/2.0 | SERP65-09-80-120 |  | 国械注进20173136868 | 集采范围内-中选 | 2486 | 2486 |  |  | 国家医保耗材27位编码变更
21da04dd-91ea-11eb-8996-40f2e9990f5b | 柯惠医疗器材国际贸易（上海）有限公司 | 91310115607422226G | 2b588a7b-7a6e-11f0-88e5-34735a9d8166 | 2E52F8D29B014A4B9687DB9BB42D6E59 | 外周血管支架类 | 下肢动脉支架 | 自膨式支架系统-自膨式支架-1 | 29e6476b-0663-11ed-9447-b4055d63f15c | 自膨式支架系统Protégé GPS Self-Expanding Stent System | 医伟司安股份有限公司 ev3, Inc. |  | 国械注进20173136868 | 国械注进20173466868 | 该产品由自膨式支架和输送系统组成。支架的材料为镍钛合金,带有纯钽的不透射线标记。环氧乙烷灭菌,一次性使用。产品有效期为3年。 | 该产品适用于治疗PTA术后有梗阻危险或极可能发生突发性梗阻的闭塞和损伤;或在髂总动脉、髂外动脉或锁骨下动脉进行PTA手术后极易发生的再狭窄的损伤。支架支撑是为了改善和维持动脉腔内的直径。6F/0.018″,直径6-10mm,长度20-40mm的支架适用于治疗颈总动脉(CCA)、颈内动脉(ICA)和颈动脉分叉处的狭窄。 | 髂外动脉、髂总动脉 | 非药物涂层 非覆膜 短支架 (长度≤100mm) | 8aae4c38-c962-11e9-953f-fa163e0a8baf | 8aae4c38-c962-11e9-953f-fa163e0a8baf | 自膨式支架系统-自膨式支架 | C02061300114036068230000047 | C02060900102007068230000019 | 02-血管介入治疗类材料 | 06-外周血管介入治疗材料 | 13-外周血管支架 | 外周血管支架（不含药/非覆膜） | 14-合金 | 036-不含药/非覆膜/自膨 | 自膨后支架直径mm:9自膨后支架长度mm:80推荐血管尺寸mm7.5-8.5可用长度（cm）:80配套鞘的尺寸Fr:6/8适用导丝(in)0.035"输送导管外径(in\mm)0.079/2.0 | SERP65-09-80-80 |  | 国械注进20173136868 | 集采范围内-中选 | 2486 | 2486 |  |  | 国家医保耗材27位编码变更
21da04dd-91ea-11eb-8996-40f2e9990f5b | 柯惠医疗器材国际贸易（上海）有限公司 | 91310115607422226G | 2b588b60-7a6e-11f0-88e5-34735a9d8166 | a310ea0a982211ecb3f890e2ba8d9d30 | 外周血管支架类 | 下肢动脉支架 | 自膨式支架系统-自膨式支架-2 | 29e6476b-0663-11ed-9447-b4055d63f15c | 自膨式支架系统Protégé GPS Self-Expanding Stent System | 医伟司安股份有限公司 ev3, Inc. |  | 国械注进20173136868 | 国械注进20173466868 | 该产品由自膨式支架和输送系统组成。支架的材料为镍钛合金,带有纯钽的不透射线标记。环氧乙烷灭菌,一次性使用。产品有效期为3年。 | 该产品适用于治疗PTA术后有梗阻危险或极可能发生突发性梗阻的闭塞和损伤;或在髂总动脉、髂外动脉或锁骨下动脉进行PTA手术后极易发生的再狭窄的损伤。支架支撑是为了改善和维持动脉腔内的直径。6F/0.018″,直径6-10mm,长度20-40mm的支架适用于治疗颈总动脉(CCA)、颈内动脉(ICA)和颈动脉分叉处的狭窄。 | 髂外动脉、髂总动脉 | 非药物涂层 非覆膜 短支架 (长度≤100mm) | a2973ccc-c962-11e9-953f-fa163e0a8baf | a2973ccc-c962-11e9-953f-fa163e0a8baf | 自膨式支架系统-自膨式支架 | C02060900114024068230000028 | C02060200101002068230000027 | 02-血管介入治疗类材料 | 06-外周血管介入治疗材料 | 09-髂股动脉支架 | 髂股动脉支架（非覆膜） | 14-合金 | 024-非覆膜/自膨 | 自膨后支架直径mm:10自膨后支架长度mm:20推荐血管尺寸mm7.5-8.5可用长度（cm）:120配套鞘的尺寸Fr:6/8适用导丝(in)0.035"输送导管外径(in\mm)0.079/2.0 | SERP65-10-20-120 |  | 国械注进20173136868 | 集采范围内-中选 | 2486 | 2486 |  |  | 国家医保耗材27位编码变更
21da04dd-91ea-11eb-8996-40f2e9990f5b | 柯惠医疗器材国际贸易（上海）有限公司 | 91310115607422226G | 2b588c46-7a6e-11f0-88e5-34735a9d8166 | 2E52F8D29B014A4B9687DB9BB42D6E59 | 外周血管支架类 | 下肢动脉支架 | 自膨式支架系统-自膨式支架-1 | 29e6476b-0663-11ed-9447-b4055d63f15c | 自膨式支架系统Protégé GPS Self-Expanding Stent System | 医伟司安股份有限公司 ev3, Inc. |  | 国械注进20173136868 | 国械注进20173466868 | 该产品由自膨式支架和输送系统组成。支架的材料为镍钛合金,带有纯钽的不透射线标记。环氧乙烷灭菌,一次性使用。产品有效期为3年。 | 该产品适用于治疗PTA术后有梗阻危险或极可能发生突发性梗阻的闭塞和损伤;或在髂总动脉、髂外动脉或锁骨下动脉进行PTA手术后极易发生的再狭窄的损伤。支架支撑是为了改善和维持动脉腔内的直径。6F/0.018″,直径6-10mm,长度20-40mm的支架适用于治疗颈总动脉(CCA)、颈内动脉(ICA)和颈动脉分叉处的狭窄。 | 髂外动脉、髂总动脉 | 非药物涂层 非覆膜 短支架 (长度≤100mm) | 8aae497f-c962-11e9-953f-fa163e0a8baf | 8aae497f-c962-11e9-953f-fa163e0a8baf | 自膨式支架系统-自膨式支架 | C02061300114036068230000045 | C02060900102007068230000017 | 02-血管介入治疗类材料 | 06-外周血管介入治疗材料 | 13-外周血管支架 | 外周血管支架（不含药/非覆膜） | 14-合金 | 036-不含药/非覆膜/自膨 | 自膨后支架直径mm:10自膨后支架长度mm:20推荐血管尺寸mm7.5-8.5可用长度（cm）:80配套鞘的尺寸Fr:6/8适用导丝(in)0.035"输送导管外径(in\mm)0.079/2.0 | SERP65-10-20-80 |  | 国械注进20173136868 | 集采范围内-中选 | 2486 | 2486 |  |  | 国家医保耗材27位编码变更
21da04dd-91ea-11eb-8996-40f2e9990f5b | 柯惠医疗器材国际贸易（上海）有限公司 | 91310115607422226G | 2b588d27-7a6e-11f0-88e5-34735a9d8166 | a310ea0a982211ecb3f890e2ba8d9d30 | 外周血管支架类 | 下肢动脉支架 | 自膨式支架系统-自膨式支架-2 | 29e6476b-0663-11ed-9447-b4055d63f15c | 自膨式支架系统Protégé GPS Self-Expanding Stent System | 医伟司安股份有限公司 ev3, Inc. |  | 国械注进20173136868 | 国械注进20173466868 | 该产品由自膨式支架和输送系统组成。支架的材料为镍钛合金,带有纯钽的不透射线标记。环氧乙烷灭菌,一次性使用。产品有效期为3年。 | 该产品适用于治疗PTA术后有梗阻危险或极可能发生突发性梗阻的闭塞和损伤;或在髂总动脉、髂外动脉或锁骨下动脉进行PTA手术后极易发生的再狭窄的损伤。支架支撑是为了改善和维持动脉腔内的直径。6F/0.018″,直径6-10mm,长度20-40mm的支架适用于治疗颈总动脉(CCA)、颈内动脉(ICA)和颈动脉分叉处的狭窄。 | 髂外动脉、髂总动脉 | 非药物涂层 非覆膜 短支架 (长度≤100mm) | a2973025-c962-11e9-953f-fa163e0a8baf | a2973025-c962-11e9-953f-fa163e0a8baf | 自膨式支架系统-自膨式支架 | C02060900114024068230000022 | C02060200101002068230000021 | 02-血管介入治疗类材料 | 06-外周血管介入治疗材料 | 09-髂股动脉支架 | 髂股动脉支架（非覆膜） | 14-合金 | 024-非覆膜/自膨 | 自膨后支架直径mm:10自膨后支架长度mm:30推荐血管尺寸mm7.5-8.5可用长度（cm）:120配套鞘的尺寸Fr:6/8适用导丝(in)0.035"输送导管外径(in\mm)0.079/2.0 | SERP65-10-30-120 |  | 国械注进20173136868 | 集采范围内-中选 | 2486 | 2486 |  |  | 国家医保耗材27位编码变更
21da04dd-91ea-11eb-8996-40f2e9990f5b | 柯惠医疗器材国际贸易（上海）有限公司 | 91310115607422226G | 2b588e0d-7a6e-11f0-88e5-34735a9d8166 | 2E52F8D29B014A4B9687DB9BB42D6E59 | 外周血管支架类 | 下肢动脉支架 | 自膨式支架系统-自膨式支架-1 | 29e6476b-0663-11ed-9447-b4055d63f15c | 自膨式支架系统Protégé GPS Self-Expanding Stent System | 医伟司安股份有限公司 ev3, Inc. |  | 国械注进20173136868 | 国械注进20173466868 | 该产品由自膨式支架和输送系统组成。支架的材料为镍钛合金,带有纯钽的不透射线标记。环氧乙烷灭菌,一次性使用。产品有效期为3年。 | 该产品适用于治疗PTA术后有梗阻危险或极可能发生突发性梗阻的闭塞和损伤;或在髂总动脉、髂外动脉或锁骨下动脉进行PTA手术后极易发生的再狭窄的损伤。支架支撑是为了改善和维持动脉腔内的直径。6F/0.018″,直径6-10mm,长度20-40mm的支架适用于治疗颈总动脉(CCA)、颈内动脉(ICA)和颈动脉分叉处的狭窄。 | 髂外动脉、髂总动脉 | 非药物涂层 非覆膜 短支架 (长度≤100mm) | 8aae6065-c962-11e9-953f-fa163e0a8baf | 8aae6065-c962-11e9-953f-fa163e0a8baf | 自膨式支架系统-自膨式支架 | C02061300114036068230000059 | C02060900102007068230000031 | 02-血管介入治疗类材料 | 06-外周血管介入治疗材料 | 13-外周血管支架 | 外周血管支架（不含药/非覆膜） | 14-合金 | 036-不含药/非覆膜/自膨 | 自膨后支架直径mm:10自膨后支架长度mm:30推荐血管尺寸mm7.5-8.5可用长度（cm）:80配套鞘的尺寸Fr:6/8适用导丝(in)0.035"输送导管外径(in\mm)0.079/2.0 | SERP65-10-30-80 |  | 国械注进20173136868 | 集采范围内-中选 | 2486 | 2486 |  |  | 国家医保耗材27位编码变更
21da04dd-91ea-11eb-8996-40f2e9990f5b | 柯惠医疗器材国际贸易（上海）有限公司 | 91310115607422226G | 2b588ef2-7a6e-11f0-88e5-34735a9d8166 | a310ea0a982211ecb3f890e2ba8d9d30 | 外周血管支架类 | 下肢动脉支架 | 自膨式支架系统-自膨式支架-2 | 29e6476b-0663-11ed-9447-b4055d63f15c | 自膨式支架系统Protégé GPS Self-Expanding Stent System | 医伟司安股份有限公司 ev3, Inc. |  | 国械注进20173136868 | 国械注进20173466868 | 该产品由自膨式支架和输送系统组成。支架的材料为镍钛合金,带有纯钽的不透射线标记。环氧乙烷灭菌,一次性使用。产品有效期为3年。 | 该产品适用于治疗PTA术后有梗阻危险或极可能发生突发性梗阻的闭塞和损伤;或在髂总动脉、髂外动脉或锁骨下动脉进行PTA手术后极易发生的再狭窄的损伤。支架支撑是为了改善和维持动脉腔内的直径。6F/0.018″,直径6-10mm,长度20-40mm的支架适用于治疗颈总动脉(CCA)、颈内动脉(ICA)和颈动脉分叉处的狭窄。 | 髂外动脉、髂总动脉 | 非药物涂层 非覆膜 短支架 (长度≤100mm) | a2974bc0-c962-11e9-953f-fa163e0a8baf | a2974bc0-c962-11e9-953f-fa163e0a8baf | 自膨式支架系统-自膨式支架 | C02060900114024068230000036 | C02060200101002068230000035 | 02-血管介入治疗类材料 | 06-外周血管介入治疗材料 | 09-髂股动脉支架 | 髂股动脉支架（非覆膜） | 14-合金 | 024-非覆膜/自膨 | 自膨后支架直径mm:10自膨后支架长度mm:40推荐血管尺寸mm7.5-8.5可用长度（cm）:120配套鞘的尺寸Fr:6/8适用导丝(in)0.035"输送导管外径(in\mm)0.079/2.0 | SERP65-10-40-120 |  | 国械注进20173136868 | 集采范围内-中选 | 2486 | 2486 |  |  | 国家医保耗材27位编码变更
21da04dd-91ea-11eb-8996-40f2e9990f5b | 柯惠医疗器材国际贸易（上海）有限公司 | 91310115607422226G | 2b588fd3-7a6e-11f0-88e5-34735a9d8166 | 2E52F8D29B014A4B9687DB9BB42D6E59 | 外周血管支架类 | 下肢动脉支架 | 自膨式支架系统-自膨式支架-1 | 29e6476b-0663-11ed-9447-b4055d63f15c | 自膨式支架系统Protégé GPS Self-Expanding Stent System | 医伟司安股份有限公司 ev3, Inc. |  | 国械注进20173136868 | 国械注进20173466868 | 该产品由自膨式支架和输送系统组成。支架的材料为镍钛合金,带有纯钽的不透射线标记。环氧乙烷灭菌,一次性使用。产品有效期为3年。 | 该产品适用于治疗PTA术后有梗阻危险或极可能发生突发性梗阻的闭塞和损伤;或在髂总动脉、髂外动脉或锁骨下动脉进行PTA手术后极易发生的再狭窄的损伤。支架支撑是为了改善和维持动脉腔内的直径。6F/0.018″,直径6-10mm,长度20-40mm的支架适用于治疗颈总动脉(CCA)、颈内动脉(ICA)和颈动脉分叉处的狭窄。 | 髂外动脉、髂总动脉 | 非药物涂层 非覆膜 短支架 (长度≤100mm) | 8aae4166-c962-11e9-953f-fa163e0a8baf | 8aae4166-c962-11e9-953f-fa163e0a8baf | 自膨式支架系统-自膨式支架 | C02061300114036068230000039 | C02060900102007068230000011 | 02-血管介入治疗类材料 | 06-外周血管介入治疗材料 | 13-外周血管支架 | 外周血管支架（不含药/非覆膜） | 14-合金 | 036-不含药/非覆膜/自膨 | 自膨后支架直径mm:10自膨后支架长度mm:40推荐血管尺寸mm7.5-8.5可用长度（cm）:80配套鞘的尺寸Fr:6/8适用导丝(in)0.035"输送导管外径(in\mm)0.079/2.0 | SERP65-10-40-80 |  | 国械注进20173136868 | 集采范围内-中选 | 2486 | 2486 |  |  | 国家医保耗材27位编码变更
21da04dd-91ea-11eb-8996-40f2e9990f5b | 柯惠医疗器材国际贸易（上海）有限公司 | 91310115607422226G | 2b5890be-7a6e-11f0-88e5-34735a9d8166 | a310ea0a982211ecb3f890e2ba8d9d30 | 外周血管支架类 | 下肢动脉支架 | 自膨式支架系统-自膨式支架-2 | 29e6476b-0663-11ed-9447-b4055d63f15c | 自膨式支架系统Protégé GPS Self-Expanding Stent System | 医伟司安股份有限公司 ev3, Inc. |  | 国械注进20173136868 | 国械注进20173466868 | 该产品由自膨式支架和输送系统组成。支架的材料为镍钛合金,带有纯钽的不透射线标记。环氧乙烷灭菌,一次性使用。产品有效期为3年。 | 该产品适用于治疗PTA术后有梗阻危险或极可能发生突发性梗阻的闭塞和损伤;或在髂总动脉、髂外动脉或锁骨下动脉进行PTA手术后极易发生的再狭窄的损伤。支架支撑是为了改善和维持动脉腔内的直径。6F/0.018″,直径6-10mm,长度20-40mm的支架适用于治疗颈总动脉(CCA)、颈内动脉(ICA)和颈动脉分叉处的狭窄。 | 髂外动脉、髂总动脉 | 非药物涂层 非覆膜 短支架 (长度≤100mm) | a2972896-c962-11e9-953f-fa163e0a8baf | a2972896-c962-11e9-953f-fa163e0a8baf | 自膨式支架系统-自膨式支架 | C02060900114024068230000020 | C02060200101002068230000019 | 02-血管介入治疗类材料 | 06-外周血管介入治疗材料 | 09-髂股动脉支架 | 髂股动脉支架（非覆膜） | 14-合金 | 024-非覆膜/自膨 | 自膨后支架直径mm:10自膨后支架长度mm:60推荐血管尺寸mm7.5-8.5可用长度（cm）:120配套鞘的尺寸Fr:6/8适用导丝(in)0.035"输送导管外径(in\mm)0.079/2.0 | SERP65-10-60-120 |  | 国械注进20173136868 | 集采范围内-中选 | 2486 | 2486 |  |  | 国家医保耗材27位编码变更
21da04dd-91ea-11eb-8996-40f2e9990f5b | 柯惠医疗器材国际贸易（上海）有限公司 | 91310115607422226G | 2b5891a3-7a6e-11f0-88e5-34735a9d8166 | 2E52F8D29B014A4B9687DB9BB42D6E59 | 外周血管支架类 | 下肢动脉支架 | 自膨式支架系统-自膨式支架-1 | 29e6476b-0663-11ed-9447-b4055d63f15c | 自膨式支架系统Protégé GPS Self-Expanding Stent System | 医伟司安股份有限公司 ev3, Inc. |  | 国械注进20173136868 | 国械注进20173466868 | 该产品由自膨式支架和输送系统组成。支架的材料为镍钛合金,带有纯钽的不透射线标记。环氧乙烷灭菌,一次性使用。产品有效期为3年。 | 该产品适用于治疗PTA术后有梗阻危险或极可能发生突发性梗阻的闭塞和损伤;或在髂总动脉、髂外动脉或锁骨下动脉进行PTA手术后极易发生的再狭窄的损伤。支架支撑是为了改善和维持动脉腔内的直径。6F/0.018″,直径6-10mm,长度20-40mm的支架适用于治疗颈总动脉(CCA)、颈内动脉(ICA)和颈动脉分叉处的狭窄。 | 髂外动脉、髂总动脉 | 非药物涂层 非覆膜 短支架 (长度≤100mm) | 8aae3434-c962-11e9-953f-fa163e0a8baf | 8aae3434-c962-11e9-953f-fa163e0a8baf | 自膨式支架系统-自膨式支架 | C02061300114036068230000034 | C02060900102007068230000006 | 02-血管介入治疗类材料 | 06-外周血管介入治疗材料 | 13-外周血管支架 | 外周血管支架（不含药/非覆膜） | 14-合金 | 036-不含药/非覆膜/自膨 | 自膨后支架直径mm:10自膨后支架长度mm:60推荐血管尺寸mm7.5-8.5可用长度（cm）:80配套鞘的尺寸Fr:6/8适用导丝(in)0.035"输送导管外径(in\mm)0.079/2.0 | SERP65-10-60-80 |  | 国械注进20173136868 | 集采范围内-中选 | 2486 | 2486 |  |  | 国家医保耗材27位编码变更
21da04dd-91ea-11eb-8996-40f2e9990f5b | 柯惠医疗器材国际贸易（上海）有限公司 | 91310115607422226G | 2b589558-7a6e-11f0-88e5-34735a9d8166 | a310ea0a982211ecb3f890e2ba8d9d30 | 外周血管支架类 | 下肢动脉支架 | 自膨式支架系统-自膨式支架-2 | 29e6476b-0663-11ed-9447-b4055d63f15c | 自膨式支架系统Protégé GPS Self-Expanding Stent System | 医伟司安股份有限公司 ev3, Inc. |  | 国械注进20173136868 | 国械注进20173466868 | 该产品由自膨式支架和输送系统组成。支架的材料为镍钛合金,带有纯钽的不透射线标记。环氧乙烷灭菌,一次性使用。产品有效期为3年。 | 该产品适用于治疗PTA术后有梗阻危险或极可能发生突发性梗阻的闭塞和损伤;或在髂总动脉、髂外动脉或锁骨下动脉进行PTA手术后极易发生的再狭窄的损伤。支架支撑是为了改善和维持动脉腔内的直径。6F/0.018″,直径6-10mm,长度20-40mm的支架适用于治疗颈总动脉(CCA)、颈内动脉(ICA)和颈动脉分叉处的狭窄。 | 髂外动脉、髂总动脉 | 非药物涂层 非覆膜 短支架 (长度≤100mm) | a2975cf4-c962-11e9-953f-fa163e0a8baf | a2975cf4-c962-11e9-953f-fa163e0a8baf | 自膨式支架系统-自膨式支架 | C02060900114024068230000047 | C02060200101002068230000046 | 02-血管介入治疗类材料 | 06-外周血管介入治疗材料 | 09-髂股动脉支架 | 髂股动脉支架（非覆膜） | 14-合金 | 024-非覆膜/自膨 | 自膨后支架直径mm:10自膨后支架长度mm:80推荐血管尺寸mm7.5-8.5可用长度（cm）:120配套鞘的尺寸Fr:6/8适用导丝(in)0.035"输送导管外径(in\mm)0.079/2.0 | SERP65-10-80-120 |  | 国械注进20173136868 | 集采范围内-中选 | 2486 | 2486 |  |  | 国家医保耗材27位编码变更
21da04dd-91ea-11eb-8996-40f2e9990f5b | 柯惠医疗器材国际贸易（上海）有限公司 | 91310115607422226G | 2b58963d-7a6e-11f0-88e5-34735a9d8166 | 2E52F8D29B014A4B9687DB9BB42D6E59 | 外周血管支架类 | 下肢动脉支架 | 自膨式支架系统-自膨式支架-1 | 29e6476b-0663-11ed-9447-b4055d63f15c | 自膨式支架系统Protégé GPS Self-Expanding Stent System | 医伟司安股份有限公司 ev3, Inc. |  | 国械注进20173136868 | 国械注进20173466868 | 该产品由自膨式支架和输送系统组成。支架的材料为镍钛合金,带有纯钽的不透射线标记。环氧乙烷灭菌,一次性使用。产品有效期为3年。 | 该产品适用于治疗PTA术后有梗阻危险或极可能发生突发性梗阻的闭塞和损伤;或在髂总动脉、髂外动脉或锁骨下动脉进行PTA手术后极易发生的再狭窄的损伤。支架支撑是为了改善和维持动脉腔内的直径。6F/0.018″,直径6-10mm,长度20-40mm的支架适用于治疗颈总动脉(CCA)、颈内动脉(ICA)和颈动脉分叉处的狭窄。 | 髂外动脉、髂总动脉 | 非药物涂层 非覆膜 短支架 (长度≤100mm) | 8aae6308-c962-11e9-953f-fa163e0a8baf | 8aae6308-c962-11e9-953f-fa163e0a8baf | 自膨式支架系统-自膨式支架 | C02061300114036068230000060 | C02060900102007068230000032 | 02-血管介入治疗类材料 | 06-外周血管介入治疗材料 | 13-外周血管支架 | 外周血管支架（不含药/非覆膜） | 14-合金 | 036-不含药/非覆膜/自膨 | 自膨后支架直径mm:10自膨后支架长度mm:80推荐血管尺寸mm7.5-8.5可用长度（cm）:80配套鞘的尺寸Fr:6/8适用导丝(in)0.035"输送导管外径(in\mm)0.079/2.0 | SERP65-10-80-80 |  | 国械注进20173136868 | 集采范围内-中选 | 2486 | 2486 |  |  | 国家医保耗材27位编码变更
21da04dd-91ea-11eb-8996-40f2e9990f5b | 柯惠医疗器材国际贸易（上海）有限公司 | 91310115607422226G | 2b58971e-7a6e-11f0-88e5-34735a9d8166 | a310ea0a982211ecb3f890e2ba8d9d30 | 外周血管支架类 | 下肢动脉支架 | 自膨式支架系统-自膨式支架-2 | 29e6476b-0663-11ed-9447-b4055d63f15c | 自膨式支架系统Protégé GPS Self-Expanding Stent System | 医伟司安股份有限公司 ev3, Inc. |  | 国械注进20173136868 | 国械注进20173466868 | 该产品由自膨式支架和输送系统组成。支架的材料为镍钛合金,带有纯钽的不透射线标记。环氧乙烷灭菌,一次性使用。产品有效期为3年。 | 该产品适用于治疗PTA术后有梗阻危险或极可能发生突发性梗阻的闭塞和损伤;或在髂总动脉、髂外动脉或锁骨下动脉进行PTA手术后极易发生的再狭窄的损伤。支架支撑是为了改善和维持动脉腔内的直径。6F/0.018″,直径6-10mm,长度20-40mm的支架适用于治疗颈总动脉(CCA)、颈内动脉(ICA)和颈动脉分叉处的狭窄。 | 髂外动脉、髂总动脉 | 非药物涂层 非覆膜 短支架 (长度≤100mm) | a29760bc-c962-11e9-953f-fa163e0a8baf | a29760bc-c962-11e9-953f-fa163e0a8baf | 自膨式支架系统-自膨式支架 | C02060900114024068230000050 | C02060200101002068230000049 | 02-血管介入治疗类材料 | 06-外周血管介入治疗材料 | 09-髂股动脉支架 | 髂股动脉支架（非覆膜） | 14-合金 | 024-非覆膜/自膨 | 自膨后支架直径mm:12自膨后支架长度mm:20推荐血管尺寸mm9.5-11.0可用长度（cm）:120配套鞘的尺寸Fr:6/8适用导丝(in)0.035"输送导管外径(in\mm)0.079/2.0 | SERP65-12-20-120 |  | 国械注进20173136868 | 集采范围内-中选 | 2486 | 2486 |  |  | 国家医保耗材27位编码变更
21da04dd-91ea-11eb-8996-40f2e9990f5b | 柯惠医疗器材国际贸易（上海）有限公司 | 91310115607422226G | 2b589813-7a6e-11f0-88e5-34735a9d8166 | 2E52F8D29B014A4B9687DB9BB42D6E59 | 外周血管支架类 | 下肢动脉支架 | 自膨式支架系统-自膨式支架-1 | 29e6476b-0663-11ed-9447-b4055d63f15c | 自膨式支架系统Protégé GPS Self-Expanding Stent System | 医伟司安股份有限公司 ev3, Inc. |  | 国械注进20173136868 | 国械注进20173466868 | 该产品由自膨式支架和输送系统组成。支架的材料为镍钛合金,带有纯钽的不透射线标记。环氧乙烷灭菌,一次性使用。产品有效期为3年。 | 该产品适用于治疗PTA术后有梗阻危险或极可能发生突发性梗阻的闭塞和损伤;或在髂总动脉、髂外动脉或锁骨下动脉进行PTA手术后极易发生的再狭窄的损伤。支架支撑是为了改善和维持动脉腔内的直径。6F/0.018″,直径6-10mm,长度20-40mm的支架适用于治疗颈总动脉(CCA)、颈内动脉(ICA)和颈动脉分叉处的狭窄。 | 髂外动脉、髂总动脉 | 非药物涂层 非覆膜 短支架 (长度≤100mm) | 8aae4dc0-c962-11e9-953f-fa163e0a8baf | 8aae4dc0-c962-11e9-953f-fa163e0a8baf | 自膨式支架系统-自膨式支架 | C02061300114036068230000048 | C02060900102007068230000020 | 02-血管介入治疗类材料 | 06-外周血管介入治疗材料 | 13-外周血管支架 | 外周血管支架（不含药/非覆膜） | 14-合金 | 036-不含药/非覆膜/自膨 | 自膨后支架直径mm:12自膨后支架长度mm:20推荐血管尺寸mm9.5-11.0可用长度（cm）:80配套鞘的尺寸Fr:6/8适用导丝(in)0.035"输送导管外径(in\mm)0.079/2.0 | SERP65-12-20-80 |  | 国械注进20173136868 | 集采范围内-中选 | 2486 | 2486 |  |  | 国家医保耗材27位编码变更
21da04dd-91ea-11eb-8996-40f2e9990f5b | 柯惠医疗器材国际贸易（上海）有限公司 | 91310115607422226G | 2b5898f3-7a6e-11f0-88e5-34735a9d8166 | a310ea0a982211ecb3f890e2ba8d9d30 | 外周血管支架类 | 下肢动脉支架 | 自膨式支架系统-自膨式支架-2 | 29e6476b-0663-11ed-9447-b4055d63f15c | 自膨式支架系统Protégé GPS Self-Expanding Stent System | 医伟司安股份有限公司 ev3, Inc. |  | 国械注进20173136868 | 国械注进20173466868 | 该产品由自膨式支架和输送系统组成。支架的材料为镍钛合金,带有纯钽的不透射线标记。环氧乙烷灭菌,一次性使用。产品有效期为3年。 | 该产品适用于治疗PTA术后有梗阻危险或极可能发生突发性梗阻的闭塞和损伤;或在髂总动脉、髂外动脉或锁骨下动脉进行PTA手术后极易发生的再狭窄的损伤。支架支撑是为了改善和维持动脉腔内的直径。6F/0.018″,直径6-10mm,长度20-40mm的支架适用于治疗颈总动脉(CCA)、颈内动脉(ICA)和颈动脉分叉处的狭窄。 | 髂外动脉、髂总动脉 | 非药物涂层 非覆膜 短支架 (长度≤100mm) | a297433d-c962-11e9-953f-fa163e0a8baf | a297433d-c962-11e9-953f-fa163e0a8baf | 自膨式支架系统-自膨式支架 | C02060900114024068230000032 | C02060200101002068230000031 | 02-血管介入治疗类材料 | 06-外周血管介入治疗材料 | 09-髂股动脉支架 | 髂股动脉支架（非覆膜） | 14-合金 | 024-非覆膜/自膨 | 自膨后支架直径mm:12自膨后支架长度mm:30推荐血管尺寸mm9.5-11.0可用长度（cm）:120配套鞘的尺寸Fr:6/8适用导丝(in)0.035"输送导管外径(in\mm)0.079/2.0 | SERP65-12-30-120 |  | 国械注进20173136868 | 集采范围内-中选 | 2486 | 2486 |  |  | 国家医保耗材27位编码变更
21da04dd-91ea-11eb-8996-40f2e9990f5b | 柯惠医疗器材国际贸易（上海）有限公司 | 91310115607422226G | 2b5899d9-7a6e-11f0-88e5-34735a9d8166 | 2E52F8D29B014A4B9687DB9BB42D6E59 | 外周血管支架类 | 下肢动脉支架 | 自膨式支架系统-自膨式支架-1 | 29e6476b-0663-11ed-9447-b4055d63f15c | 自膨式支架系统Protégé GPS Self-Expanding Stent System | 医伟司安股份有限公司 ev3, Inc. |  | 国械注进20173136868 | 国械注进20173466868 | 该产品由自膨式支架和输送系统组成。支架的材料为镍钛合金,带有纯钽的不透射线标记。环氧乙烷灭菌,一次性使用。产品有效期为3年。 | 该产品适用于治疗PTA术后有梗阻危险或极可能发生突发性梗阻的闭塞和损伤;或在髂总动脉、髂外动脉或锁骨下动脉进行PTA手术后极易发生的再狭窄的损伤。支架支撑是为了改善和维持动脉腔内的直径。6F/0.018″,直径6-10mm,长度20-40mm的支架适用于治疗颈总动脉(CCA)、颈内动脉(ICA)和颈动脉分叉处的狭窄。 | 髂外动脉、髂总动脉 | 非药物涂层 非覆膜 短支架 (长度≤100mm) | 8aae5085-c962-11e9-953f-fa163e0a8baf | 8aae5085-c962-11e9-953f-fa163e0a8baf | 自膨式支架系统-自膨式支架 | C02061300114036068230000050 | C02060900102007068230000022 | 02-血管介入治疗类材料 | 06-外周血管介入治疗材料 | 13-外周血管支架 | 外周血管支架（不含药/非覆膜） | 14-合金 | 036-不含药/非覆膜/自膨 | 自膨后支架直径mm:12自膨后支架长度mm:30推荐血管尺寸mm9.5-11.0可用长度（cm）:80配套鞘的尺寸Fr:6/8适用导丝(in)0.035"输送导管外径(in\mm)0.079/2.0 | SERP65-12-30-80 |  | 国械注进20173136868 | 集采范围内-中选 | 2486 | 2486 |  |  | 国家医保耗材27位编码变更
21da04dd-91ea-11eb-8996-40f2e9990f5b | 柯惠医疗器材国际贸易（上海）有限公司 | 91310115607422226G | 2b589abf-7a6e-11f0-88e5-34735a9d8166 | a310ea0a982211ecb3f890e2ba8d9d30 | 外周血管支架类 | 下肢动脉支架 | 自膨式支架系统-自膨式支架-2 | 29e6476b-0663-11ed-9447-b4055d63f15c | 自膨式支架系统Protégé GPS Self-Expanding Stent System | 医伟司安股份有限公司 ev3, Inc. |  | 国械注进20173136868 | 国械注进20173466868 | 该产品由自膨式支架和输送系统组成。支架的材料为镍钛合金,带有纯钽的不透射线标记。环氧乙烷灭菌,一次性使用。产品有效期为3年。 | 该产品适用于治疗PTA术后有梗阻危险或极可能发生突发性梗阻的闭塞和损伤;或在髂总动脉、髂外动脉或锁骨下动脉进行PTA手术后极易发生的再狭窄的损伤。支架支撑是为了改善和维持动脉腔内的直径。6F/0.018″,直径6-10mm,长度20-40mm的支架适用于治疗颈总动脉(CCA)、颈内动脉(ICA)和颈动脉分叉处的狭窄。 | 髂外动脉、髂总动脉 | 非药物涂层 非覆膜 短支架 (长度≤100mm) | a297593a-c962-11e9-953f-fa163e0a8baf | a297593a-c962-11e9-953f-fa163e0a8baf | 自膨式支架系统-自膨式支架 | C02060900114024068230000044 | C02060200101002068230000043 | 02-血管介入治疗类材料 | 06-外周血管介入治疗材料 | 09-髂股动脉支架 | 髂股动脉支架（非覆膜） | 14-合金 | 024-非覆膜/自膨 | 自膨后支架直径mm:12自膨后支架长度mm:40推荐血管尺寸mm9.5-11.0可用长度（cm）:120配套鞘的尺寸Fr:6/8适用导丝(in)0.035"输送导管外径(in\mm)0.079/2.0 | SERP65-12-40-120 |  | 国械注进20173136868 | 集采范围内-中选 | 2486 | 2486 |  |  | 国家医保耗材27位编码变更
21da04dd-91ea-11eb-8996-40f2e9990f5b | 柯惠医疗器材国际贸易（上海）有限公司 | 91310115607422226G | 2b589ba5-7a6e-11f0-88e5-34735a9d8166 | 2E52F8D29B014A4B9687DB9BB42D6E59 | 外周血管支架类 | 下肢动脉支架 | 自膨式支架系统-自膨式支架-1 | 29e6476b-0663-11ed-9447-b4055d63f15c | 自膨式支架系统Protégé GPS Self-Expanding Stent System | 医伟司安股份有限公司 ev3, Inc. |  | 国械注进20173136868 | 国械注进20173466868 | 该产品由自膨式支架和输送系统组成。支架的材料为镍钛合金,带有纯钽的不透射线标记。环氧乙烷灭菌,一次性使用。产品有效期为3年。 | 该产品适用于治疗PTA术后有梗阻危险或极可能发生突发性梗阻的闭塞和损伤;或在髂总动脉、髂外动脉或锁骨下动脉进行PTA手术后极易发生的再狭窄的损伤。支架支撑是为了改善和维持动脉腔内的直径。6F/0.018″,直径6-10mm,长度20-40mm的支架适用于治疗颈总动脉(CCA)、颈内动脉(ICA)和颈动脉分叉处的狭窄。 | 髂外动脉、髂总动脉 | 非药物涂层 非覆膜 短支架 (长度≤100mm) | 8aae66f4-c962-11e9-953f-fa163e0a8baf | 8aae66f4-c962-11e9-953f-fa163e0a8baf | 自膨式支架系统-自膨式支架 | C02061300114036068230000063 | C02060900102007068230000035 | 02-血管介入治疗类材料 | 06-外周血管介入治疗材料 | 13-外周血管支架 | 外周血管支架（不含药/非覆膜） | 14-合金 | 036-不含药/非覆膜/自膨 | 自膨后支架直径mm:12自膨后支架长度mm:40推荐血管尺寸mm9.5-11.0可用长度（cm）:80配套鞘的尺寸Fr:6/8适用导丝(in)0.035"输送导管外径(in\mm)0.079/2.0 | SERP65-12-40-80 |  | 国械注进20173136868 | 集采范围内-中选 | 2486 | 2486 |  |  | 国家医保耗材27位编码变更
21da04dd-91ea-11eb-8996-40f2e9990f5b | 柯惠医疗器材国际贸易（上海）有限公司 | 91310115607422226G | 2b589c8a-7a6e-11f0-88e5-34735a9d8166 | a310ea0a982211ecb3f890e2ba8d9d30 | 外周血管支架类 | 下肢动脉支架 | 自膨式支架系统-自膨式支架-2 | 29e6476b-0663-11ed-9447-b4055d63f15c | 自膨式支架系统Protégé GPS Self-Expanding Stent System | 医伟司安股份有限公司 ev3, Inc. |  | 国械注进20173136868 | 国械注进20173466868 | 该产品由自膨式支架和输送系统组成。支架的材料为镍钛合金,带有纯钽的不透射线标记。环氧乙烷灭菌,一次性使用。产品有效期为3年。 | 该产品适用于治疗PTA术后有梗阻危险或极可能发生突发性梗阻的闭塞和损伤;或在髂总动脉、髂外动脉或锁骨下动脉进行PTA手术后极易发生的再狭窄的损伤。支架支撑是为了改善和维持动脉腔内的直径。6F/0.018″,直径6-10mm,长度20-40mm的支架适用于治疗颈总动脉(CCA)、颈内动脉(ICA)和颈动脉分叉处的狭窄。 | 髂外动脉、髂总动脉 | 非药物涂层 非覆膜 短支架 (长度≤100mm) | a297318d-c962-11e9-953f-fa163e0a8baf | a297318d-c962-11e9-953f-fa163e0a8baf | 自膨式支架系统-自膨式支架 | C02060900114024068230000023 | C02060200101002068230000022 | 02-血管介入治疗类材料 | 06-外周血管介入治疗材料 | 09-髂股动脉支架 | 髂股动脉支架（非覆膜） | 14-合金 | 024-非覆膜/自膨 | 自膨后支架直径mm:12自膨后支架长度mm:60推荐血管尺寸mm9.5-11.0可用长度（cm）:120配套鞘的尺寸Fr:6/8适用导丝(in)0.035"输送导管外径(in\mm)0.079/2.0 | SERP65-12-60-120 |  | 国械注进20173136868 | 集采范围内-中选 | 2486 | 2486 |  |  | 国家医保耗材27位编码变更
21da04dd-91ea-11eb-8996-40f2e9990f5b | 柯惠医疗器材国际贸易（上海）有限公司 | 91310115607422226G | 2b589d6b-7a6e-11f0-88e5-34735a9d8166 | 2E52F8D29B014A4B9687DB9BB42D6E59 | 外周血管支架类 | 下肢动脉支架 | 自膨式支架系统-自膨式支架-1 | 29e6476b-0663-11ed-9447-b4055d63f15c | 自膨式支架系统Protégé GPS Self-Expanding Stent System | 医伟司安股份有限公司 ev3, Inc. |  | 国械注进20173136868 | 国械注进20173466868 | 该产品由自膨式支架和输送系统组成。支架的材料为镍钛合金,带有纯钽的不透射线标记。环氧乙烷灭菌,一次性使用。产品有效期为3年。 | 该产品适用于治疗PTA术后有梗阻危险或极可能发生突发性梗阻的闭塞和损伤;或在髂总动脉、髂外动脉或锁骨下动脉进行PTA手术后极易发生的再狭窄的损伤。支架支撑是为了改善和维持动脉腔内的直径。6F/0.018″,直径6-10mm,长度20-40mm的支架适用于治疗颈总动脉(CCA)、颈内动脉(ICA)和颈动脉分叉处的狭窄。 | 髂外动脉、髂总动脉 | 非药物涂层 非覆膜 短支架 (长度≤100mm) | 8aae581a-c962-11e9-953f-fa163e0a8baf | 8aae581a-c962-11e9-953f-fa163e0a8baf | 自膨式支架系统-自膨式支架 | C02061300114036068230000053 | C02060900102007068230000025 | 02-血管介入治疗类材料 | 06-外周血管介入治疗材料 | 13-外周血管支架 | 外周血管支架（不含药/非覆膜） | 14-合金 | 036-不含药/非覆膜/自膨 | 自膨后支架直径mm:12自膨后支架长度mm:60推荐血管尺寸mm9.5-11.0可用长度（cm）:80配套鞘的尺寸Fr:6/8适用导丝(in)0.035"输送导管外径(in\mm)0.079/2.0 | SERP65-12-60-80 |  | 国械注进20173136868 | 集采范围内-中选 | 2486 | 2486 |  |  | 国家医保耗材27位编码变更
21da04dd-91ea-11eb-8996-40f2e9990f5b | 柯惠医疗器材国际贸易（上海）有限公司 | 91310115607422226G | 2b58a0ea-7a6e-11f0-88e5-34735a9d8166 | a310ea0a982211ecb3f890e2ba8d9d30 | 外周血管支架类 | 下肢动脉支架 | 自膨式支架系统-自膨式支架-2 | 29e6476b-0663-11ed-9447-b4055d63f15c | 自膨式支架系统Protégé GPS Self-Expanding Stent System | 医伟司安股份有限公司 ev3, Inc. |  | 国械注进20173136868 | 国械注进20173466868 | 该产品由自膨式支架和输送系统组成。支架的材料为镍钛合金,带有纯钽的不透射线标记。环氧乙烷灭菌,一次性使用。产品有效期为3年。 | 该产品适用于治疗PTA术后有梗阻危险或极可能发生突发性梗阻的闭塞和损伤;或在髂总动脉、髂外动脉或锁骨下动脉进行PTA手术后极易发生的再狭窄的损伤。支架支撑是为了改善和维持动脉腔内的直径。6F/0.018″,直径6-10mm,长度20-40mm的支架适用于治疗颈总动脉(CCA)、颈内动脉(ICA)和颈动脉分叉处的狭窄。 | 髂外动脉、髂总动脉 | 非药物涂层 非覆膜 短支架 (长度≤100mm) | a29757fc-c962-11e9-953f-fa163e0a8baf | a29757fc-c962-11e9-953f-fa163e0a8baf | 自膨式支架系统-自膨式支架 | C02060900114024068230000043 | C02060200101002068230000042 | 02-血管介入治疗类材料 | 06-外周血管介入治疗材料 | 09-髂股动脉支架 | 髂股动脉支架（非覆膜） | 14-合金 | 024-非覆膜/自膨 | 自膨后支架直径mm:12自膨后支架长度mm:80推荐血管尺寸mm9.5-11.0可用长度（cm）:120配套鞘的尺寸Fr:6/8适用导丝(in)0.035"输送导管外径(in\mm)0.079/2.0 | SERP65-12-80-120 |  | 国械注进20173136868 | 集采范围内-中选 | 2486 | 2486 |  |  | 国家医保耗材27位编码变更
21da04dd-91ea-11eb-8996-40f2e9990f5b | 柯惠医疗器材国际贸易（上海）有限公司 | 91310115607422226G | 2b58a1d9-7a6e-11f0-88e5-34735a9d8166 | 2E52F8D29B014A4B9687DB9BB42D6E59 | 外周血管支架类 | 下肢动脉支架 | 自膨式支架系统-自膨式支架-1 | 29e6476b-0663-11ed-9447-b4055d63f15c | 自膨式支架系统Protégé GPS Self-Expanding Stent System | 医伟司安股份有限公司 ev3, Inc. |  | 国械注进20173136868 | 国械注进20173466868 | 该产品由自膨式支架和输送系统组成。支架的材料为镍钛合金,带有纯钽的不透射线标记。环氧乙烷灭菌,一次性使用。产品有效期为3年。 | 该产品适用于治疗PTA术后有梗阻危险或极可能发生突发性梗阻的闭塞和损伤;或在髂总动脉、髂外动脉或锁骨下动脉进行PTA手术后极易发生的再狭窄的损伤。支架支撑是为了改善和维持动脉腔内的直径。6F/0.018″,直径6-10mm,长度20-40mm的支架适用于治疗颈总动脉(CCA)、颈内动脉(ICA)和颈动脉分叉处的狭窄。 | 髂外动脉、髂总动脉 | 非药物涂层 非覆膜 短支架 (长度≤100mm) | 8aae2714-c962-11e9-953f-fa163e0a8baf | 8aae2714-c962-11e9-953f-fa163e0a8baf | 自膨式支架系统-自膨式支架 | C02061300114036068230000029 | C02060900102007068230000001 | 02-血管介入治疗类材料 | 06-外周血管介入治疗材料 | 13-外周血管支架 | 外周血管支架（不含药/非覆膜） | 14-合金 | 036-不含药/非覆膜/自膨 | 自膨后支架直径mm:12自膨后支架长度mm:80推荐血管尺寸mm9.5-11.0可用长度（cm）:80配套鞘的尺寸Fr:6/8适用导丝(in)0.035"输送导管外径(in\mm)0.079/2.0 | SERP65-12-80-80 |  | 国械注进20173136868 | 集采范围内-中选 | 2486 | 2486 |  |  | 国家医保耗材27位编码变更
21da04dd-91ea-11eb-8996-40f2e9990f5b | 柯惠医疗器材国际贸易（上海）有限公司 | 91310115607422226G | 2b58a2ab-7a6e-11f0-88e5-34735a9d8166 | a310ea0a982211ecb3f890e2ba8d9d30 | 外周血管支架类 | 下肢动脉支架 | 自膨式支架系统-自膨式支架-2 | 29e6476b-0663-11ed-9447-b4055d63f15c | 自膨式支架系统Protégé GPS Self-Expanding Stent System | 医伟司安股份有限公司 ev3, Inc. |  | 国械注进20173136868 | 国械注进20173466868 | 该产品由自膨式支架和输送系统组成。支架的材料为镍钛合金,带有纯钽的不透射线标记。环氧乙烷灭菌,一次性使用。产品有效期为3年。 | 该产品适用于治疗PTA术后有梗阻危险或极可能发生突发性梗阻的闭塞和损伤;或在髂总动脉、髂外动脉或锁骨下动脉进行PTA手术后极易发生的再狭窄的损伤。支架支撑是为了改善和维持动脉腔内的直径。6F/0.018″,直径6-10mm,长度20-40mm的支架适用于治疗颈总动脉(CCA)、颈内动脉(ICA)和颈动脉分叉处的狭窄。 | 髂外动脉、髂总动脉 | 非药物涂层 非覆膜 短支架 (长度≤100mm) | a2975564-c962-11e9-953f-fa163e0a8baf | a2975564-c962-11e9-953f-fa163e0a8baf | 自膨式支架系统-自膨式支架 | C02060900114024068230000041 | C02060200101002068230000040 | 02-血管介入治疗类材料 | 06-外周血管介入治疗材料 | 09-髂股动脉支架 | 髂股动脉支架（非覆膜） | 14-合金 | 024-非覆膜/自膨 | 自膨后支架直径mm:14自膨后支架长度mm:20推荐血管尺寸mm11.5-13.0可用长度（cm）:120配套鞘的尺寸Fr:6/8适用导丝(in)0.035"输送导管外径(in\mm)0.079/2.0 | SERP65-14-20-120 |  | 国械注进20173136868 | 集采范围内-中选 | 2486 | 2486 |  |  | 国家医保耗材27位编码变更
21da04dd-91ea-11eb-8996-40f2e9990f5b | 柯惠医疗器材国际贸易（上海）有限公司 | 91310115607422226G | 2b58a39b-7a6e-11f0-88e5-34735a9d8166 | 2E52F8D29B014A4B9687DB9BB42D6E59 | 外周血管支架类 | 下肢动脉支架 | 自膨式支架系统-自膨式支架-1 | 29e6476b-0663-11ed-9447-b4055d63f15c | 自膨式支架系统Protégé GPS Self-Expanding Stent System | 医伟司安股份有限公司 ev3, Inc. |  | 国械注进20173136868 | 国械注进20173466868 | 该产品由自膨式支架和输送系统组成。支架的材料为镍钛合金,带有纯钽的不透射线标记。环氧乙烷灭菌,一次性使用。产品有效期为3年。 | 该产品适用于治疗PTA术后有梗阻危险或极可能发生突发性梗阻的闭塞和损伤;或在髂总动脉、髂外动脉或锁骨下动脉进行PTA手术后极易发生的再狭窄的损伤。支架支撑是为了改善和维持动脉腔内的直径。6F/0.018″,直径6-10mm,长度20-40mm的支架适用于治疗颈总动脉(CCA)、颈内动脉(ICA)和颈动脉分叉处的狭窄。 | 髂外动脉、髂总动脉 | 非药物涂层 非覆膜 短支架 (长度≤100mm) | 8aae3e93-c962-11e9-953f-fa163e0a8baf | 8aae3e93-c962-11e9-953f-fa163e0a8baf | 自膨式支架系统-自膨式支架 | C02061300114036068230000037 | C02060900102007068230000009 | 02-血管介入治疗类材料 | 06-外周血管介入治疗材料 | 13-外周血管支架 | 外周血管支架（不含药/非覆膜） | 14-合金 | 036-不含药/非覆膜/自膨 | 自膨后支架直径mm:14自膨后支架长度mm:20推荐血管尺寸mm11.5-13.0可用长度（cm）:80配套鞘的尺寸Fr:6/8适用导丝(in)0.035"输送导管外径(in\mm)0.079/2.0 | SERP65-14-20-80 |  | 国械注进20173136868 | 集采范围内-中选 | 2486 | 2486 |  |  | 国家医保耗材27位编码变更
21da04dd-91ea-11eb-8996-40f2e9990f5b | 柯惠医疗器材国际贸易（上海）有限公司 | 91310115607422226G | 2b58a480-7a6e-11f0-88e5-34735a9d8166 | a310ea0a982211ecb3f890e2ba8d9d30 | 外周血管支架类 | 下肢动脉支架 | 自膨式支架系统-自膨式支架-2 | 29e6476b-0663-11ed-9447-b4055d63f15c | 自膨式支架系统Protégé GPS Self-Expanding Stent System | 医伟司安股份有限公司 ev3, Inc. |  | 国械注进20173136868 | 国械注进20173466868 | 该产品由自膨式支架和输送系统组成。支架的材料为镍钛合金,带有纯钽的不透射线标记。环氧乙烷灭菌,一次性使用。产品有效期为3年。 | 该产品适用于治疗PTA术后有梗阻危险或极可能发生突发性梗阻的闭塞和损伤;或在髂总动脉、髂外动脉或锁骨下动脉进行PTA手术后极易发生的再狭窄的损伤。支架支撑是为了改善和维持动脉腔内的直径。6F/0.018″,直径6-10mm,长度20-40mm的支架适用于治疗颈总动脉(CCA)、颈内动脉(ICA)和颈动脉分叉处的狭窄。 | 髂外动脉、髂总动脉 | 非药物涂层 非覆膜 短支架 (长度≤100mm) | a29732ee-c962-11e9-953f-fa163e0a8baf | a29732ee-c962-11e9-953f-fa163e0a8baf | 自膨式支架系统-自膨式支架 | C02060900114024068230000024 | C02060200101002068230000023 | 02-血管介入治疗类材料 | 06-外周血管介入治疗材料 | 09-髂股动脉支架 | 髂股动脉支架（非覆膜） | 14-合金 | 024-非覆膜/自膨 | 自膨后支架直径mm:14自膨后支架长度mm:30推荐血管尺寸mm11.5-13.0可用长度（cm）:120配套鞘的尺寸Fr:6/8适用导丝(in)0.035"输送导管外径(in\mm)0.079/2.0 | SERP65-14-30-120 |  | 国械注进20173136868 | 集采范围内-中选 | 2486 | 2486 |  |  | 国家医保耗材27位编码变更
21da04dd-91ea-11eb-8996-40f2e9990f5b | 柯惠医疗器材国际贸易（上海）有限公司 | 91310115607422226G | 2b58a561-7a6e-11f0-88e5-34735a9d8166 | 2E52F8D29B014A4B9687DB9BB42D6E59 | 外周血管支架类 | 下肢动脉支架 | 自膨式支架系统-自膨式支架-1 | 29e6476b-0663-11ed-9447-b4055d63f15c | 自膨式支架系统Protégé GPS Self-Expanding Stent System | 医伟司安股份有限公司 ev3, Inc. |  | 国械注进20173136868 | 国械注进20173466868 | 该产品由自膨式支架和输送系统组成。支架的材料为镍钛合金,带有纯钽的不透射线标记。环氧乙烷灭菌,一次性使用。产品有效期为3年。 | 该产品适用于治疗PTA术后有梗阻危险或极可能发生突发性梗阻的闭塞和损伤;或在髂总动脉、髂外动脉或锁骨下动脉进行PTA手术后极易发生的再狭窄的损伤。支架支撑是为了改善和维持动脉腔内的直径。6F/0.018″,直径6-10mm,长度20-40mm的支架适用于治疗颈总动脉(CCA)、颈内动脉(ICA)和颈动脉分叉处的狭窄。 | 髂外动脉、髂总动脉 | 非药物涂层 非覆膜 短支架 (长度≤100mm) | 8aae65ac-c962-11e9-953f-fa163e0a8baf | 8aae65ac-c962-11e9-953f-fa163e0a8baf | 自膨式支架系统-自膨式支架 | C02061300114036068230000062 | C02060900102007068230000034 | 02-血管介入治疗类材料 | 06-外周血管介入治疗材料 | 13-外周血管支架 | 外周血管支架（不含药/非覆膜） | 14-合金 | 036-不含药/非覆膜/自膨 | 自膨后支架直径mm:14自膨后支架长度mm:30推荐血管尺寸mm11.5-13.0可用长度（cm）:80配套鞘的尺寸Fr:6/8适用导丝(in)0.035"输送导管外径(in\mm)0.079/2.0 | SERP65-14-30-80 |  | 国械注进20173136868 | 集采范围内-中选 | 2486 | 2486 |  |  | 国家医保耗材27位编码变更
21da04dd-91ea-11eb-8996-40f2e9990f5b | 柯惠医疗器材国际贸易（上海）有限公司 | 91310115607422226G | 2b58a647-7a6e-11f0-88e5-34735a9d8166 | a310ea0a982211ecb3f890e2ba8d9d30 | 外周血管支架类 | 下肢动脉支架 | 自膨式支架系统-自膨式支架-2 | 29e6476b-0663-11ed-9447-b4055d63f15c | 自膨式支架系统Protégé GPS Self-Expanding Stent System | 医伟司安股份有限公司 ev3, Inc. |  | 国械注进20173136868 | 国械注进20173466868 | 该产品由自膨式支架和输送系统组成。支架的材料为镍钛合金,带有纯钽的不透射线标记。环氧乙烷灭菌,一次性使用。产品有效期为3年。 | 该产品适用于治疗PTA术后有梗阻危险或极可能发生突发性梗阻的闭塞和损伤;或在髂总动脉、髂外动脉或锁骨下动脉进行PTA手术后极易发生的再狭窄的损伤。支架支撑是为了改善和维持动脉腔内的直径。6F/0.018″,直径6-10mm,长度20-40mm的支架适用于治疗颈总动脉(CCA)、颈内动脉(ICA)和颈动脉分叉处的狭窄。 | 髂外动脉、髂总动脉 | 非药物涂层 非覆膜 短支架 (长度≤100mm) | a2971d90-c962-11e9-953f-fa163e0a8baf | a2971d90-c962-11e9-953f-fa163e0a8baf | 自膨式支架系统-自膨式支架 | C02060900114024068230000017 | C02060200101002068230000016 | 02-血管介入治疗类材料 | 06-外周血管介入治疗材料 | 09-髂股动脉支架 | 髂股动脉支架（非覆膜） | 14-合金 | 024-非覆膜/自膨 | 自膨后支架直径mm:14自膨后支架长度mm:40推荐血管尺寸mm11.5-13.0可用长度（cm）:120配套鞘的尺寸Fr:6/8适用导丝(in)0.035"输送导管外径(in\mm)0.079/2.0 | SERP65-14-40-120 |  | 国械注进20173136868 | 集采范围内-中选 | 2486 | 2486 |  |  | 国家医保耗材27位编码变更
21da04dd-91ea-11eb-8996-40f2e9990f5b | 柯惠医疗器材国际贸易（上海）有限公司 | 91310115607422226G | 2b58a728-7a6e-11f0-88e5-34735a9d8166 | 2E52F8D29B014A4B9687DB9BB42D6E59 | 外周血管支架类 | 下肢动脉支架 | 自膨式支架系统-自膨式支架-1 | 29e6476b-0663-11ed-9447-b4055d63f15c | 自膨式支架系统Protégé GPS Self-Expanding Stent System | 医伟司安股份有限公司 ev3, Inc. |  | 国械注进20173136868 | 国械注进20173466868 | 该产品由自膨式支架和输送系统组成。支架的材料为镍钛合金,带有纯钽的不透射线标记。环氧乙烷灭菌,一次性使用。产品有效期为3年。 | 该产品适用于治疗PTA术后有梗阻危险或极可能发生突发性梗阻的闭塞和损伤;或在髂总动脉、髂外动脉或锁骨下动脉进行PTA手术后极易发生的再狭窄的损伤。支架支撑是为了改善和维持动脉腔内的直径。6F/0.018″,直径6-10mm,长度20-40mm的支架适用于治疗颈总动脉(CCA)、颈内动脉(ICA)和颈动脉分叉处的狭窄。 | 髂外动脉、髂总动脉 | 非药物涂层 非覆膜 短支架 (长度≤100mm) | 8aae311a-c962-11e9-953f-fa163e0a8baf | 8aae311a-c962-11e9-953f-fa163e0a8baf | 自膨式支架系统-自膨式支架 | C02061300114036068230000032 | C02060900102007068230000004 | 02-血管介入治疗类材料 | 06-外周血管介入治疗材料 | 13-外周血管支架 | 外周血管支架（不含药/非覆膜） | 14-合金 | 036-不含药/非覆膜/自膨 | 自膨后支架直径mm:14自膨后支架长度mm:40推荐血管尺寸mm11.5-13.0可用长度（cm）:80配套鞘的尺寸Fr:6/8适用导丝(in)0.035"输送导管外径(in\mm)0.079/2.0 | SERP65-14-40-80 |  | 国械注进20173136868 | 集采范围内-中选 | 2486 | 2486 |  |  | 国家医保耗材27位编码变更
21da04dd-91ea-11eb-8996-40f2e9990f5b | 柯惠医疗器材国际贸易（上海）有限公司 | 91310115607422226G | 2b58a812-7a6e-11f0-88e5-34735a9d8166 | a310ea0a982211ecb3f890e2ba8d9d30 | 外周血管支架类 | 下肢动脉支架 | 自膨式支架系统-自膨式支架-2 | 29e6476b-0663-11ed-9447-b4055d63f15c | 自膨式支架系统Protégé GPS Self-Expanding Stent System | 医伟司安股份有限公司 ev3, Inc. |  | 国械注进20173136868 | 国械注进20173466868 | 该产品由自膨式支架和输送系统组成。支架的材料为镍钛合金,带有纯钽的不透射线标记。环氧乙烷灭菌,一次性使用。产品有效期为3年。 | 该产品适用于治疗PTA术后有梗阻危险或极可能发生突发性梗阻的闭塞和损伤;或在髂总动脉、髂外动脉或锁骨下动脉进行PTA手术后极易发生的再狭窄的损伤。支架支撑是为了改善和维持动脉腔内的直径。6F/0.018″,直径6-10mm,长度20-40mm的支架适用于治疗颈总动脉(CCA)、颈内动脉(ICA)和颈动脉分叉处的狭窄。 | 髂外动脉、髂总动脉 | 非药物涂层 非覆膜 短支架 (长度≤100mm) | a297695c-c962-11e9-953f-fa163e0a8baf | a297695c-c962-11e9-953f-fa163e0a8baf | 自膨式支架系统-自膨式支架 | C02060900114024068230000057 | C02060200101002068230000056 | 02-血管介入治疗类材料 | 06-外周血管介入治疗材料 | 09-髂股动脉支架 | 髂股动脉支架（非覆膜） | 14-合金 | 024-非覆膜/自膨 | 自膨后支架直径mm:14自膨后支架长度mm:60推荐血管尺寸mm11.5-13.0可用长度（cm）:120配套鞘的尺寸Fr:6/8适用导丝(in)0.035"输送导管外径(in\mm)0.079/2.0 | SERP65-14-60-120 |  | 国械注进20173136868 | 集采范围内-中选 | 2486 | 2486 |  |  | 国家医保耗材27位编码变更
21da04dd-91ea-11eb-8996-40f2e9990f5b | 柯惠医疗器材国际贸易（上海）有限公司 | 91310115607422226G | 2b58ab78-7a6e-11f0-88e5-34735a9d8166 | 2E52F8D29B014A4B9687DB9BB42D6E59 | 外周血管支架类 | 下肢动脉支架 | 自膨式支架系统-自膨式支架-1 | 29e6476b-0663-11ed-9447-b4055d63f15c | 自膨式支架系统Protégé GPS Self-Expanding Stent System | 医伟司安股份有限公司 ev3, Inc. |  | 国械注进20173136868 | 国械注进20173466868 | 该产品由自膨式支架和输送系统组成。支架的材料为镍钛合金,带有纯钽的不透射线标记。环氧乙烷灭菌,一次性使用。产品有效期为3年。 | 该产品适用于治疗PTA术后有梗阻危险或极可能发生突发性梗阻的闭塞和损伤;或在髂总动脉、髂外动脉或锁骨下动脉进行PTA手术后极易发生的再狭窄的损伤。支架支撑是为了改善和维持动脉腔内的直径。6F/0.018″,直径6-10mm,长度20-40mm的支架适用于治疗颈总动脉(CCA)、颈内动脉(ICA)和颈动脉分叉处的狭窄。 | 髂外动脉、髂总动脉 | 非药物涂层 非覆膜 短支架 (长度≤100mm) | 8aae4442-c962-11e9-953f-fa163e0a8baf | 8aae4442-c962-11e9-953f-fa163e0a8baf | 自膨式支架系统-自膨式支架 | C02061300114036068230000041 | C02060900102007068230000013 | 02-血管介入治疗类材料 | 06-外周血管介入治疗材料 | 13-外周血管支架 | 外周血管支架（不含药/非覆膜） | 14-合金 | 036-不含药/非覆膜/自膨 | 自膨后支架直径mm:14自膨后支架长度mm:60推荐血管尺寸mm11.5-13.0可用长度（cm）:80配套鞘的尺寸Fr:6/8适用导丝(in)0.035"输送导管外径(in\mm)0.079/2.0 | SERP65-14-60-80 |  | 国械注进20173136868 | 集采范围内-中选 | 2486 | 2486 |  |  | 国家医保耗材27位编码变更
21da04dd-91ea-11eb-8996-40f2e9990f5b | 柯惠医疗器材国际贸易（上海）有限公司 | 91310115607422226G | 2b58ac63-7a6e-11f0-88e5-34735a9d8166 | a310ea0a982211ecb3f890e2ba8d9d30 | 外周血管支架类 | 下肢动脉支架 | 自膨式支架系统-自膨式支架-2 | 29e6476b-0663-11ed-9447-b4055d63f15c | 自膨式支架系统Protégé GPS Self-Expanding Stent System | 医伟司安股份有限公司 ev3, Inc. |  | 国械注进20173136868 | 国械注进20173466868 | 该产品由自膨式支架和输送系统组成。支架的材料为镍钛合金,带有纯钽的不透射线标记。环氧乙烷灭菌,一次性使用。产品有效期为3年。 | 该产品适用于治疗PTA术后有梗阻危险或极可能发生突发性梗阻的闭塞和损伤;或在髂总动脉、髂外动脉或锁骨下动脉进行PTA手术后极易发生的再狭窄的损伤。支架支撑是为了改善和维持动脉腔内的直径。6F/0.018″,直径6-10mm,长度20-40mm的支架适用于治疗颈总动脉(CCA)、颈内动脉(ICA)和颈动脉分叉处的狭窄。 | 髂外动脉、髂总动脉 | 非药物涂层 非覆膜 短支架 (长度≤100mm) | a29766e1-c962-11e9-953f-fa163e0a8baf | a29766e1-c962-11e9-953f-fa163e0a8baf | 自膨式支架系统-自膨式支架 | C02060900114024068230000055 | C02060200101002068230000054 | 02-血管介入治疗类材料 | 06-外周血管介入治疗材料 | 09-髂股动脉支架 | 髂股动脉支架（非覆膜） | 14-合金 | 024-非覆膜/自膨 | 自膨后支架直径mm:14自膨后支架长度mm:80推荐血管尺寸mm11.5-13.0可用长度（cm）:120配套鞘的尺寸Fr:6/8适用导丝(in)0.035"输送导管外径(in\mm)0.079/2.0 | SERP65-14-80-120 |  | 国械注进20173136868 | 集采范围内-中选 | 2486 | 2486 |  |  | 国家医保耗材27位编码变更
21da04dd-91ea-11eb-8996-40f2e9990f5b | 柯惠医疗器材国际贸易（上海）有限公司 | 91310115607422226G | 2b58ad53-7a6e-11f0-88e5-34735a9d8166 | 2E52F8D29B014A4B9687DB9BB42D6E59 | 外周血管支架类 | 下肢动脉支架 | 自膨式支架系统-自膨式支架-1 | 29e6476b-0663-11ed-9447-b4055d63f15c | 自膨式支架系统Protégé GPS Self-Expanding Stent System | 医伟司安股份有限公司 ev3, Inc. |  | 国械注进20173136868 | 国械注进20173466868 | 该产品由自膨式支架和输送系统组成。支架的材料为镍钛合金,带有纯钽的不透射线标记。环氧乙烷灭菌,一次性使用。产品有效期为3年。 | 该产品适用于治疗PTA术后有梗阻危险或极可能发生突发性梗阻的闭塞和损伤;或在髂总动脉、髂外动脉或锁骨下动脉进行PTA手术后极易发生的再狭窄的损伤。支架支撑是为了改善和维持动脉腔内的直径。6F/0.018″,直径6-10mm,长度20-40mm的支架适用于治疗颈总动脉(CCA)、颈内动脉(ICA)和颈动脉分叉处的狭窄。 | 髂外动脉、髂总动脉 | 非药物涂层 非覆膜 短支架 (长度≤100mm) | 8aae4ae8-c962-11e9-953f-fa163e0a8baf | 8aae4ae8-c962-11e9-953f-fa163e0a8baf | 自膨式支架系统-自膨式支架 | C02061300114036068230000046 | C02060900102007068230000018 | 02-血管介入治疗类材料 | 06-外周血管介入治疗材料 | 13-外周血管支架 | 外周血管支架（不含药/非覆膜） | 14-合金 | 036-不含药/非覆膜/自膨 | 自膨后支架直径mm:14自膨后支架长度mm:80推荐血管尺寸mm11.5-13.0可用长度（cm）:80配套鞘的尺寸Fr:6/8适用导丝(in)0.035"输送导管外径(in\mm)0.079/2.0 | SERP65-14-80-80 |  | 国械注进20173136868 | 集采范围内-中选 | 2486 | 2486 |  |  | 国家医保耗材27位编码变更
21da04dd-91ea-11eb-8996-40f2e9990f5b | 柯惠医疗器材国际贸易（上海）有限公司 | 91310115607422226G | 2b58ee4b-7a6e-11f0-88e5-34735a9d8166 | a310ea0a982211ecb3f890e2ba8d9d30 | 外周血管支架类 | 下肢动脉支架 | 自膨式支架系统-自膨式支架-2 | 29e6476b-0663-11ed-9447-b4055d63f15c | 自膨式支架系统Protégé GPS Self-Expanding Stent System | 医伟司安股份有限公司 ev3, Inc. |  | 国械注进20173136868 | 国械注进20173466868 | 该产品由自膨式支架和输送系统组成。支架的材料为镍钛合金,带有纯钽的不透射线标记。环氧乙烷灭菌,一次性使用。产品有效期为3年。 | 该产品适用于治疗PTA术后有梗阻危险或极可能发生突发性梗阻的闭塞和损伤;或在髂总动脉、髂外动脉或锁骨下动脉进行PTA手术后极易发生的再狭窄的损伤。支架支撑是为了改善和维持动脉腔内的直径。6F/0.018″,直径6-10mm,长度20-40mm的支架适用于治疗颈总动脉(CCA)、颈内动脉(ICA)和颈动脉分叉处的狭窄。 | 髂外动脉、髂总动脉 | 非药物涂层 非覆膜 长支架 (100mm＜长度≤150mm) | a2973a18-c962-11e9-953f-fa163e0a8baf | a2973a18-c962-11e9-953f-fa163e0a8baf | 自膨式支架系统-自膨式支架 | C02060900114024068230000026 | C02060200101002068230000025 | 02-血管介入治疗类材料 | 06-外周血管介入治疗材料 | 09-髂股动脉支架 | 髂股动脉支架（非覆膜） | 14-合金 | 024-非覆膜/自膨 | 自膨后支架直径mm:6自膨后支架长度mm:120推荐血管尺寸mm4.5-5.5可用长度（cm）:120配套鞘的尺寸Fr:6/8适用导丝(in)0.035"输送导管外径(in\mm)0.079/2.0 | SERP65-06-120-120 |  | 国械注进20173136868 | 集采范围内-中选 | 2983 | 2983 |  |  | 国家医保耗材27位编码变更
21da04dd-91ea-11eb-8996-40f2e9990f5b | 柯惠医疗器材国际贸易（上海）有限公司 | 91310115607422226G | 2b58f1cf-7a6e-11f0-88e5-34735a9d8166 | a310ea0a982211ecb3f890e2ba8d9d30 | 外周血管支架类 | 下肢动脉支架 | 自膨式支架系统-自膨式支架-2 | 29e6476b-0663-11ed-9447-b4055d63f15c | 自膨式支架系统Protégé GPS Self-Expanding Stent System | 医伟司安股份有限公司 ev3, Inc. |  | 国械注进20173136868 | 国械注进20173466868 | 该产品由自膨式支架和输送系统组成。支架的材料为镍钛合金,带有纯钽的不透射线标记。环氧乙烷灭菌,一次性使用。产品有效期为3年。 | 该产品适用于治疗PTA术后有梗阻危险或极可能发生突发性梗阻的闭塞和损伤;或在髂总动脉、髂外动脉或锁骨下动脉进行PTA手术后极易发生的再狭窄的损伤。支架支撑是为了改善和维持动脉腔内的直径。6F/0.018″,直径6-10mm,长度20-40mm的支架适用于治疗颈总动脉(CCA)、颈内动脉(ICA)和颈动脉分叉处的狭窄。 | 髂外动脉、髂总动脉 | 非药物涂层 非覆膜 长支架 (100mm＜长度≤150mm) | a2975e3e-c962-11e9-953f-fa163e0a8baf | a2975e3e-c962-11e9-953f-fa163e0a8baf | 自膨式支架系统-自膨式支架 | C02060900114024068230000048 | C02060200101002068230000047 | 02-血管介入治疗类材料 | 06-外周血管介入治疗材料 | 09-髂股动脉支架 | 髂股动脉支架（非覆膜） | 14-合金 | 024-非覆膜/自膨 | 自膨后支架直径mm:6自膨后支架长度mm:150推荐血管尺寸mm4.5-5.5可用长度（cm）:120配套鞘的尺寸Fr:6/8适用导丝(in)0.035"输送导管外径(in\mm)0.079/2.0 | SERP65-06-150-120 |  | 国械注进20173136868 | 集采范围内-中选 | 2983 | 2983 |  |  | 国家医保耗材27位编码变更
21da04dd-91ea-11eb-8996-40f2e9990f5b | 柯惠医疗器材国际贸易（上海）有限公司 | 91310115607422226G | 2b58f2be-7a6e-11f0-88e5-34735a9d8166 | a310ea0a982211ecb3f890e2ba8d9d30 | 外周血管支架类 | 下肢动脉支架 | 自膨式支架系统-自膨式支架-2 | 29e6476b-0663-11ed-9447-b4055d63f15c | 自膨式支架系统Protégé GPS Self-Expanding Stent System | 医伟司安股份有限公司 ev3, Inc. |  | 国械注进20173136868 | 国械注进20173466868 | 该产品由自膨式支架和输送系统组成。支架的材料为镍钛合金,带有纯钽的不透射线标记。环氧乙烷灭菌,一次性使用。产品有效期为3年。 | 该产品适用于治疗PTA术后有梗阻危险或极可能发生突发性梗阻的闭塞和损伤;或在髂总动脉、髂外动脉或锁骨下动脉进行PTA手术后极易发生的再狭窄的损伤。支架支撑是为了改善和维持动脉腔内的直径。6F/0.018″,直径6-10mm,长度20-40mm的支架适用于治疗颈总动脉(CCA)、颈内动脉(ICA)和颈动脉分叉处的狭窄。 | 髂外动脉、髂总动脉 | 非药物涂层 非覆膜 长支架 (100mm＜长度≤150mm) | a29750f0-c962-11e9-953f-fa163e0a8baf | a29750f0-c962-11e9-953f-fa163e0a8baf | 自膨式支架系统-自膨式支架 | C02060900114024068230000040 | C02060200101002068230000039 | 02-血管介入治疗类材料 | 06-外周血管介入治疗材料 | 09-髂股动脉支架 | 髂股动脉支架（非覆膜） | 14-合金 | 024-非覆膜/自膨 | 自膨后支架直径mm:7自膨后支架长度mm:120推荐血管尺寸mm5.5-6.5可用长度（cm）:120配套鞘的尺寸Fr:6/8适用导丝(in)0.035"输送导管外径(in\mm)0.079/2.0 | SERP65-07-120-120 |  | 国械注进20173136868 | 集采范围内-中选 | 2983 | 2983 |  |  | 国家医保耗材27位编码变更
21da04dd-91ea-11eb-8996-40f2e9990f5b | 柯惠医疗器材国际贸易（上海）有限公司 | 91310115607422226G | 2b58f3a4-7a6e-11f0-88e5-34735a9d8166 | a310ea0a982211ecb3f890e2ba8d9d30 | 外周血管支架类 | 下肢动脉支架 | 自膨式支架系统-自膨式支架-2 | 29e6476b-0663-11ed-9447-b4055d63f15c | 自膨式支架系统Protégé GPS Self-Expanding Stent System | 医伟司安股份有限公司 ev3, Inc. |  | 国械注进20173136868 | 国械注进20173466868 | 该产品由自膨式支架和输送系统组成。支架的材料为镍钛合金,带有纯钽的不透射线标记。环氧乙烷灭菌,一次性使用。产品有效期为3年。 | 该产品适用于治疗PTA术后有梗阻危险或极可能发生突发性梗阻的闭塞和损伤;或在髂总动脉、髂外动脉或锁骨下动脉进行PTA手术后极易发生的再狭窄的损伤。支架支撑是为了改善和维持动脉腔内的直径。6F/0.018″,直径6-10mm,长度20-40mm的支架适用于治疗颈总动脉(CCA)、颈内动脉(ICA)和颈动脉分叉处的狭窄。 | 髂外动脉、髂总动脉 | 非药物涂层 非覆膜 长支架 (100mm＜长度≤150mm) | a2973f53-c962-11e9-953f-fa163e0a8baf | a2973f53-c962-11e9-953f-fa163e0a8baf | 自膨式支架系统-自膨式支架 | C02060900114024068230000030 | C02060200101002068230000029 | 02-血管介入治疗类材料 | 06-外周血管介入治疗材料 | 09-髂股动脉支架 | 髂股动脉支架（非覆膜） | 14-合金 | 024-非覆膜/自膨 | 自膨后支架直径mm:7自膨后支架长度mm:150推荐血管尺寸mm5.5-6.5可用长度（cm）:120配套鞘的尺寸Fr:6/8适用导丝(in)0.035"输送导管外径(in\mm)0.079/2.0 | SERP65-07-150-120 |  | 国械注进20173136868 | 集采范围内-中选 | 2983 | 2983 |  |  | 国家医保耗材27位编码变更
21da04dd-91ea-11eb-8996-40f2e9990f5b | 柯惠医疗器材国际贸易（上海）有限公司 | 91310115607422226G | 2b58f48a-7a6e-11f0-88e5-34735a9d8166 | a310ea0a982211ecb3f890e2ba8d9d30 | 外周血管支架类 | 下肢动脉支架 | 自膨式支架系统-自膨式支架-2 | 29e6476b-0663-11ed-9447-b4055d63f15c | 自膨式支架系统Protégé GPS Self-Expanding Stent System | 医伟司安股份有限公司 ev3, Inc. |  | 国械注进20173136868 | 国械注进20173466868 | 该产品由自膨式支架和输送系统组成。支架的材料为镍钛合金,带有纯钽的不透射线标记。环氧乙烷灭菌,一次性使用。产品有效期为3年。 | 该产品适用于治疗PTA术后有梗阻危险或极可能发生突发性梗阻的闭塞和损伤;或在髂总动脉、髂外动脉或锁骨下动脉进行PTA手术后极易发生的再狭窄的损伤。支架支撑是为了改善和维持动脉腔内的直径。6F/0.018″,直径6-10mm,长度20-40mm的支架适用于治疗颈总动脉(CCA)、颈内动脉(ICA)和颈动脉分叉处的狭窄。 | 髂外动脉、髂总动脉 | 非药物涂层 非覆膜 长支架 (100mm＜长度≤150mm) | a2975a86-c962-11e9-953f-fa163e0a8baf | a2975a86-c962-11e9-953f-fa163e0a8baf | 自膨式支架系统-自膨式支架 | C02060900114024068230000045 | C02060200101002068230000044 | 02-血管介入治疗类材料 | 06-外周血管介入治疗材料 | 09-髂股动脉支架 | 髂股动脉支架（非覆膜） | 14-合金 | 024-非覆膜/自膨 | 自膨后支架直径mm:8自膨后支架长度mm:120推荐血管尺寸mm6.5-7.5可用长度（cm）:120配套鞘的尺寸Fr:6/8适用导丝(in)0.035"输送导管外径(in\mm)0.079/2.0 | SERP65-08-120-120 |  | 国械注进20173136868 | 集采范围内-中选 | 2983 | 2983 |  |  | 国家医保耗材27位编码变更
21da04dd-91ea-11eb-8996-40f2e9990f5b | 柯惠医疗器材国际贸易（上海）有限公司 | 91310115607422226G | 2b58f56f-7a6e-11f0-88e5-34735a9d8166 | a310ea0a982211ecb3f890e2ba8d9d30 | 外周血管支架类 | 下肢动脉支架 | 自膨式支架系统-自膨式支架-2 | 29e6476b-0663-11ed-9447-b4055d63f15c | 自膨式支架系统Protégé GPS Self-Expanding Stent System | 医伟司安股份有限公司 ev3, Inc. |  | 国械注进20173136868 | 国械注进20173466868 | 该产品由自膨式支架和输送系统组成。支架的材料为镍钛合金,带有纯钽的不透射线标记。环氧乙烷灭菌,一次性使用。产品有效期为3年。 | 该产品适用于治疗PTA术后有梗阻危险或极可能发生突发性梗阻的闭塞和损伤;或在髂总动脉、髂外动脉或锁骨下动脉进行PTA手术后极易发生的再狭窄的损伤。支架支撑是为了改善和维持动脉腔内的直径。6F/0.018″,直径6-10mm,长度20-40mm的支架适用于治疗颈总动脉(CCA)、颈内动脉(ICA)和颈动脉分叉处的狭窄。 | 髂外动脉、髂总动脉 | 非药物涂层 非覆膜 长支架 (100mm＜长度≤150mm) | a297682e-c962-11e9-953f-fa163e0a8baf | a297682e-c962-11e9-953f-fa163e0a8baf | 自膨式支架系统-自膨式支架 | C02060900114024068230000056 | C02060200101002068230000055 | 02-血管介入治疗类材料 | 06-外周血管介入治疗材料 | 09-髂股动脉支架 | 髂股动脉支架（非覆膜） | 14-合金 | 024-非覆膜/自膨 | 自膨后支架直径mm:8自膨后支架长度mm:150推荐血管尺寸mm6.5-7.5可用长度（cm）:120配套鞘的尺寸Fr:6/8适用导丝(in)0.035"输送导管外径(in\mm)0.079/2.0 | SERP65-08-150-120 |  | 国械注进20173136868 | 集采范围内-中选 | 2983 | 2983 |  |  | 国家医保耗材27位编码变更
21da04dd-91ea-11eb-8996-40f2e9990f5b | 柯惠医疗器材国际贸易（上海）有限公司 | 91310115607422226G | 2b58ae2e-7a6e-11f0-88e5-34735a9d8166 | 2907beed-c968-11e9-953f-fa163e0a8baf | 外周血管支架类 | 下肢动脉支架 | 外周自膨式支架系统-支架 | 37f52675-ac4f-11e9-8460-fa163e0a8baf | 外周自膨式支架系统EverFlexTM Self-Expanding Peripheral Stent with EntrustTM Delivery System | ev3,Inc. |  | 国械注进20193130269 |  | 该产品包括5F、0.035‘’导丝兼容的、整体交换型（OTW）、单手操作的Entrust输送系统和EverFlex支架。EverFlex支架是一种柔性自膨式镍钛（镍钛合金）支架，具有多种长度和直径规格。支架预装于输送系统之上，被外鞘所覆盖。输送系统为三轴管身设计，包含内管、外鞘和隔离鞘。人体工学设计的释放手柄包含锁紧销、拇指轮和鲁尔接头。产品经环氧乙烷灭菌，一次性使用。货架有效期3年。 | 该产品预期用于治疗自体股浅动脉（SFA）和/或近端腘动脉内参考血管直径为4.5-7.5mm、长度达140mm的症状性原发或再狭窄病变时，改善管腔直径。 | 股浅动脉、近端腘动脉 | 非药物涂层 非覆膜 短支架 (长度≤100mm) | 4b318e86-c968-11e9-953f-fa163e0a8baf | 4b318e86-c968-11e9-953f-fa163e0a8baf | 外周自膨式支架系统-支架 | C02061000114028068230000024 | C02061000101003068230000028 | 02-血管介入治疗类材料 | 06-外周血管介入治疗材料 | 10-股腘动脉支架 | 股腘动脉支架（非药物洗脱） | 14-合金 | 028-非药物洗脱/自膨 | 扩张后支架内径（mm）6；标识支架长度（mm）20；推荐血管直径（mm）4.5-5.5；导管可用长度（cm）80；兼容鞘尺寸（Fr）5；兼容导丝尺寸（in）0.035。 | EVD35-06-020-080 |  | 国械注进20193130269 | 集采范围内-中选 | 2486 | 2486 |  |  | 国家医保耗材27位编码变更
21da04dd-91ea-11eb-8996-40f2e9990f5b | 柯惠医疗器材国际贸易（上海）有限公司 | 91310115607422226G | 2b58af06-7a6e-11f0-88e5-34735a9d8166 | 2907beed-c968-11e9-953f-fa163e0a8baf | 外周血管支架类 | 下肢动脉支架 | 外周自膨式支架系统-支架 | 37f52675-ac4f-11e9-8460-fa163e0a8baf | 外周自膨式支架系统EverFlexTM Self-Expanding Peripheral Stent with EntrustTM Delivery System | ev3,Inc. |  | 国械注进20193130269 |  | 该产品包括5F、0.035‘’导丝兼容的、整体交换型（OTW）、单手操作的Entrust输送系统和EverFlex支架。EverFlex支架是一种柔性自膨式镍钛（镍钛合金）支架，具有多种长度和直径规格。支架预装于输送系统之上，被外鞘所覆盖。输送系统为三轴管身设计，包含内管、外鞘和隔离鞘。人体工学设计的释放手柄包含锁紧销、拇指轮和鲁尔接头。产品经环氧乙烷灭菌，一次性使用。货架有效期3年。 | 该产品预期用于治疗自体股浅动脉（SFA）和/或近端腘动脉内参考血管直径为4.5-7.5mm、长度达140mm的症状性原发或再狭窄病变时，改善管腔直径。 | 股浅动脉、近端腘动脉 | 非药物涂层 非覆膜 短支架 (长度≤100mm) | 4b3197a9-c968-11e9-953f-fa163e0a8baf | 4b3197a9-c968-11e9-953f-fa163e0a8baf | 外周自膨式支架系统-支架 | C02061000114028068230000028 | C02061000101003068230000026 | 02-血管介入治疗类材料 | 06-外周血管介入治疗材料 | 10-股腘动脉支架 | 股腘动脉支架（非药物洗脱） | 14-合金 | 028-非药物洗脱/自膨 | 扩张后支架内径（mm）6；标识支架长度（mm）20；推荐血管直径（mm）4.5-5.5；导管可用长度（cm）120；兼容鞘尺寸（Fr）5；兼容导丝尺寸（in）0.035。 | EVD35-06-020-120 |  | 国械注进20193130269 | 集采范围内-中选 | 2486 | 2486 |  |  | 国家医保耗材27位编码变更
21da04dd-91ea-11eb-8996-40f2e9990f5b | 柯惠医疗器材国际贸易（上海）有限公司 | 91310115607422226G | 2b58afd3-7a6e-11f0-88e5-34735a9d8166 | 2907beed-c968-11e9-953f-fa163e0a8baf | 外周血管支架类 | 下肢动脉支架 | 外周自膨式支架系统-支架 | 37f52675-ac4f-11e9-8460-fa163e0a8baf | 外周自膨式支架系统EverFlexTM Self-Expanding Peripheral Stent with EntrustTM Delivery System | ev3,Inc. |  | 国械注进20193130269 |  | 该产品包括5F、0.035‘’导丝兼容的、整体交换型（OTW）、单手操作的Entrust输送系统和EverFlex支架。EverFlex支架是一种柔性自膨式镍钛（镍钛合金）支架，具有多种长度和直径规格。支架预装于输送系统之上，被外鞘所覆盖。输送系统为三轴管身设计，包含内管、外鞘和隔离鞘。人体工学设计的释放手柄包含锁紧销、拇指轮和鲁尔接头。产品经环氧乙烷灭菌，一次性使用。货架有效期3年。 | 该产品预期用于治疗自体股浅动脉（SFA）和/或近端腘动脉内参考血管直径为4.5-7.5mm、长度达140mm的症状性原发或再狭窄病变时，改善管腔直径。 | 股浅动脉、近端腘动脉 | 非药物涂层 非覆膜 短支架 (长度≤100mm) | 4b31da7c-c968-11e9-953f-fa163e0a8baf | 4b31da7c-c968-11e9-953f-fa163e0a8baf | 外周自膨式支架系统-支架 | C02061000114028068230000054 | C02061000101003068230000027 | 02-血管介入治疗类材料 | 06-外周血管介入治疗材料 | 10-股腘动脉支架 | 股腘动脉支架（非药物洗脱） | 14-合金 | 028-非药物洗脱/自膨 | 扩张后支架内径（mm）6；标识支架长度（mm）20；推荐血管直径（mm）4.5-5.5；导管可用长度（cm）150；兼容鞘尺寸（Fr）5；兼容导丝尺寸（in）0.035。 | EVD35-06-020-150 |  | 国械注进20193130269 | 集采范围内-中选 | 2486 | 2486 |  |  | 国家医保耗材27位编码变更
21da04dd-91ea-11eb-8996-40f2e9990f5b | 柯惠医疗器材国际贸易（上海）有限公司 | 91310115607422226G | 2b58b096-7a6e-11f0-88e5-34735a9d8166 | 2907beed-c968-11e9-953f-fa163e0a8baf | 外周血管支架类 | 下肢动脉支架 | 外周自膨式支架系统-支架 | 37f52675-ac4f-11e9-8460-fa163e0a8baf | 外周自膨式支架系统EverFlexTM Self-Expanding Peripheral Stent with EntrustTM Delivery System | ev3,Inc. |  | 国械注进20193130269 |  | 该产品包括5F、0.035‘’导丝兼容的、整体交换型（OTW）、单手操作的Entrust输送系统和EverFlex支架。EverFlex支架是一种柔性自膨式镍钛（镍钛合金）支架，具有多种长度和直径规格。支架预装于输送系统之上，被外鞘所覆盖。输送系统为三轴管身设计，包含内管、外鞘和隔离鞘。人体工学设计的释放手柄包含锁紧销、拇指轮和鲁尔接头。产品经环氧乙烷灭菌，一次性使用。货架有效期3年。 | 该产品预期用于治疗自体股浅动脉（SFA）和/或近端腘动脉内参考血管直径为4.5-7.5mm、长度达140mm的症状性原发或再狭窄病变时，改善管腔直径。 | 股浅动脉、近端腘动脉 | 非药物涂层 非覆膜 短支架 (长度≤100mm) | 4b31e2b0-c968-11e9-953f-fa163e0a8baf | 4b31e2b0-c968-11e9-953f-fa163e0a8baf | 外周自膨式支架系统-支架 | C02061000114028068230000058 | C02061000101003068230000031 | 02-血管介入治疗类材料 | 06-外周血管介入治疗材料 | 10-股腘动脉支架 | 股腘动脉支架（非药物洗脱） | 14-合金 | 028-非药物洗脱/自膨 | 扩张后支架内径（mm）6；标识支架长度（mm）40；推荐血管直径（mm）4.5-5.5；导管可用长度（cm）80；兼容鞘尺寸（Fr）5；兼容导丝尺寸（in）0.035。 | EVD35-06-040-080 |  | 国械注进20193130269 | 集采范围内-中选 | 2486 | 2486 |  |  | 国家医保耗材27位编码变更
21da04dd-91ea-11eb-8996-40f2e9990f5b | 柯惠医疗器材国际贸易（上海）有限公司 | 91310115607422226G | 2b58b155-7a6e-11f0-88e5-34735a9d8166 | 2907beed-c968-11e9-953f-fa163e0a8baf | 外周血管支架类 | 下肢动脉支架 | 外周自膨式支架系统-支架 | 37f52675-ac4f-11e9-8460-fa163e0a8baf | 外周自膨式支架系统EverFlexTM Self-Expanding Peripheral Stent with EntrustTM Delivery System | ev3,Inc. |  | 国械注进20193130269 |  | 该产品包括5F、0.035‘’导丝兼容的、整体交换型（OTW）、单手操作的Entrust输送系统和EverFlex支架。EverFlex支架是一种柔性自膨式镍钛（镍钛合金）支架，具有多种长度和直径规格。支架预装于输送系统之上，被外鞘所覆盖。输送系统为三轴管身设计，包含内管、外鞘和隔离鞘。人体工学设计的释放手柄包含锁紧销、拇指轮和鲁尔接头。产品经环氧乙烷灭菌，一次性使用。货架有效期3年。 | 该产品预期用于治疗自体股浅动脉（SFA）和/或近端腘动脉内参考血管直径为4.5-7.5mm、长度达140mm的症状性原发或再狭窄病变时，改善管腔直径。 | 股浅动脉、近端腘动脉 | 非药物涂层 非覆膜 短支架 (长度≤100mm) | 4b31e726-c968-11e9-953f-fa163e0a8baf | 4b31e726-c968-11e9-953f-fa163e0a8baf | 外周自膨式支架系统-支架 | C02061000114028068230000060 | C02061000101003068230000029 | 02-血管介入治疗类材料 | 06-外周血管介入治疗材料 | 10-股腘动脉支架 | 股腘动脉支架（非药物洗脱） | 14-合金 | 028-非药物洗脱/自膨 | 扩张后支架内径（mm）6；标识支架长度（mm）40；推荐血管直径（mm）4.5-5.5；导管可用长度（cm）120；兼容鞘尺寸（Fr）5；兼容导丝尺寸（in）0.035。 | EVD35-06-040-120 |  | 国械注进20193130269 | 集采范围内-中选 | 2486 | 2486 |  |  | 国家医保耗材27位编码变更
21da04dd-91ea-11eb-8996-40f2e9990f5b | 柯惠医疗器材国际贸易（上海）有限公司 | 91310115607422226G | 2b58b21d-7a6e-11f0-88e5-34735a9d8166 | 2907beed-c968-11e9-953f-fa163e0a8baf | 外周血管支架类 | 下肢动脉支架 | 外周自膨式支架系统-支架 | 37f52675-ac4f-11e9-8460-fa163e0a8baf | 外周自膨式支架系统EverFlexTM Self-Expanding Peripheral Stent with EntrustTM Delivery System | ev3,Inc. |  | 国械注进20193130269 |  | 该产品包括5F、0.035‘’导丝兼容的、整体交换型（OTW）、单手操作的Entrust输送系统和EverFlex支架。EverFlex支架是一种柔性自膨式镍钛（镍钛合金）支架，具有多种长度和直径规格。支架预装于输送系统之上，被外鞘所覆盖。输送系统为三轴管身设计，包含内管、外鞘和隔离鞘。人体工学设计的释放手柄包含锁紧销、拇指轮和鲁尔接头。产品经环氧乙烷灭菌，一次性使用。货架有效期3年。 | 该产品预期用于治疗自体股浅动脉（SFA）和/或近端腘动脉内参考血管直径为4.5-7.5mm、长度达140mm的症状性原发或再狭窄病变时，改善管腔直径。 | 股浅动脉、近端腘动脉 | 非药物涂层 非覆膜 短支架 (长度≤100mm) | 4b31ba7c-c968-11e9-953f-fa163e0a8baf | 4b31ba7c-c968-11e9-953f-fa163e0a8baf | 外周自膨式支架系统-支架 | C02061000114028068230000044 | C02061000101003068230000030 | 02-血管介入治疗类材料 | 06-外周血管介入治疗材料 | 10-股腘动脉支架 | 股腘动脉支架（非药物洗脱） | 14-合金 | 028-非药物洗脱/自膨 | 扩张后支架内径（mm）6；标识支架长度（mm）40；推荐血管直径（mm）4.5-5.5；导管可用长度（cm）150；兼容鞘尺寸（Fr）5；兼容导丝尺寸（in）0.035。 | EVD35-06-040-150 |  | 国械注进20193130269 | 集采范围内-中选 | 2486 | 2486 |  |  | 国家医保耗材27位编码变更
21da04dd-91ea-11eb-8996-40f2e9990f5b | 柯惠医疗器材国际贸易（上海）有限公司 | 91310115607422226G | 2b58b5af-7a6e-11f0-88e5-34735a9d8166 | 2907beed-c968-11e9-953f-fa163e0a8baf | 外周血管支架类 | 下肢动脉支架 | 外周自膨式支架系统-支架 | 37f52675-ac4f-11e9-8460-fa163e0a8baf | 外周自膨式支架系统EverFlexTM Self-Expanding Peripheral Stent with EntrustTM Delivery System | ev3,Inc. |  | 国械注进20193130269 |  | 该产品包括5F、0.035‘’导丝兼容的、整体交换型（OTW）、单手操作的Entrust输送系统和EverFlex支架。EverFlex支架是一种柔性自膨式镍钛（镍钛合金）支架，具有多种长度和直径规格。支架预装于输送系统之上，被外鞘所覆盖。输送系统为三轴管身设计，包含内管、外鞘和隔离鞘。人体工学设计的释放手柄包含锁紧销、拇指轮和鲁尔接头。产品经环氧乙烷灭菌，一次性使用。货架有效期3年。 | 该产品预期用于治疗自体股浅动脉（SFA）和/或近端腘动脉内参考血管直径为4.5-7.5mm、长度达140mm的症状性原发或再狭窄病变时，改善管腔直径。 | 股浅动脉、近端腘动脉 | 非药物涂层 非覆膜 短支架 (长度≤100mm) | 4b31e51c-c968-11e9-953f-fa163e0a8baf | 4b31e51c-c968-11e9-953f-fa163e0a8baf | 外周自膨式支架系统-支架 | C02061000114028068230000059 | C02061000101003068230000034 | 02-血管介入治疗类材料 | 06-外周血管介入治疗材料 | 10-股腘动脉支架 | 股腘动脉支架（非药物洗脱） | 14-合金 | 028-非药物洗脱/自膨 | 扩张后支架内径（mm）6；标识支架长度（mm）60；推荐血管直径（mm）4.5-5.5；导管可用长度（cm）80；兼容鞘尺寸（Fr）5；兼容导丝尺寸（in）0.035。 | EVD35-06-060-080 |  | 国械注进20193130269 | 集采范围内-中选 | 2486 | 2486 |  |  | 国家医保耗材27位编码变更
21da04dd-91ea-11eb-8996-40f2e9990f5b | 柯惠医疗器材国际贸易（上海）有限公司 | 91310115607422226G | 2b58b681-7a6e-11f0-88e5-34735a9d8166 | 2907beed-c968-11e9-953f-fa163e0a8baf | 外周血管支架类 | 下肢动脉支架 | 外周自膨式支架系统-支架 | 37f52675-ac4f-11e9-8460-fa163e0a8baf | 外周自膨式支架系统EverFlexTM Self-Expanding Peripheral Stent with EntrustTM Delivery System | ev3,Inc. |  | 国械注进20193130269 |  | 该产品包括5F、0.035‘’导丝兼容的、整体交换型（OTW）、单手操作的Entrust输送系统和EverFlex支架。EverFlex支架是一种柔性自膨式镍钛（镍钛合金）支架，具有多种长度和直径规格。支架预装于输送系统之上，被外鞘所覆盖。输送系统为三轴管身设计，包含内管、外鞘和隔离鞘。人体工学设计的释放手柄包含锁紧销、拇指轮和鲁尔接头。产品经环氧乙烷灭菌，一次性使用。货架有效期3年。 | 该产品预期用于治疗自体股浅动脉（SFA）和/或近端腘动脉内参考血管直径为4.5-7.5mm、长度达140mm的症状性原发或再狭窄病变时，改善管腔直径。 | 股浅动脉、近端腘动脉 | 非药物涂层 非覆膜 短支架 (长度≤100mm) | 4b317484-c968-11e9-953f-fa163e0a8baf | 4b317484-c968-11e9-953f-fa163e0a8baf | 外周自膨式支架系统-支架 | C02061000114028068230000016 | C02061000101003068230000032 | 02-血管介入治疗类材料 | 06-外周血管介入治疗材料 | 10-股腘动脉支架 | 股腘动脉支架（非药物洗脱） | 14-合金 | 028-非药物洗脱/自膨 | 扩张后支架内径（mm）6；标识支架长度（mm）60；推荐血管直径（mm）4.5-5.5；导管可用长度（cm）120；兼容鞘尺寸（Fr）5；兼容导丝尺寸（in）0.035。 | EVD35-06-060-120 |  | 国械注进20193130269 | 集采范围内-中选 | 2486 | 2486 |  |  | 国家医保耗材27位编码变更
21da04dd-91ea-11eb-8996-40f2e9990f5b | 柯惠医疗器材国际贸易（上海）有限公司 | 91310115607422226G | 2b58b74a-7a6e-11f0-88e5-34735a9d8166 | 2907beed-c968-11e9-953f-fa163e0a8baf | 外周血管支架类 | 下肢动脉支架 | 外周自膨式支架系统-支架 | 37f52675-ac4f-11e9-8460-fa163e0a8baf | 外周自膨式支架系统EverFlexTM Self-Expanding Peripheral Stent with EntrustTM Delivery System | ev3,Inc. |  | 国械注进20193130269 |  | 该产品包括5F、0.035‘’导丝兼容的、整体交换型（OTW）、单手操作的Entrust输送系统和EverFlex支架。EverFlex支架是一种柔性自膨式镍钛（镍钛合金）支架，具有多种长度和直径规格。支架预装于输送系统之上，被外鞘所覆盖。输送系统为三轴管身设计，包含内管、外鞘和隔离鞘。人体工学设计的释放手柄包含锁紧销、拇指轮和鲁尔接头。产品经环氧乙烷灭菌，一次性使用。货架有效期3年。 | 该产品预期用于治疗自体股浅动脉（SFA）和/或近端腘动脉内参考血管直径为4.5-7.5mm、长度达140mm的症状性原发或再狭窄病变时，改善管腔直径。 | 股浅动脉、近端腘动脉 | 非药物涂层 非覆膜 短支架 (长度≤100mm) | 4b31d666-c968-11e9-953f-fa163e0a8baf | 4b31d666-c968-11e9-953f-fa163e0a8baf | 外周自膨式支架系统-支架 | C02061000114028068230000052 | C02061000101003068230000033 | 02-血管介入治疗类材料 | 06-外周血管介入治疗材料 | 10-股腘动脉支架 | 股腘动脉支架（非药物洗脱） | 14-合金 | 028-非药物洗脱/自膨 | 扩张后支架内径（mm）6；标识支架长度（mm）60；推荐血管直径（mm）4.5-5.5；导管可用长度（cm）150；兼容鞘尺寸（Fr）5；兼容导丝尺寸（in）0.035。 | EVD35-06-060-150 |  | 国械注进20193130269 | 集采范围内-中选 | 2486 | 2486 |  |  | 国家医保耗材27位编码变更
21da04dd-91ea-11eb-8996-40f2e9990f5b | 柯惠医疗器材国际贸易（上海）有限公司 | 91310115607422226G | 2b58b80d-7a6e-11f0-88e5-34735a9d8166 | 2907beed-c968-11e9-953f-fa163e0a8baf | 外周血管支架类 | 下肢动脉支架 | 外周自膨式支架系统-支架 | 37f52675-ac4f-11e9-8460-fa163e0a8baf | 外周自膨式支架系统EverFlexTM Self-Expanding Peripheral Stent with EntrustTM Delivery System | ev3,Inc. |  | 国械注进20193130269 |  | 该产品包括5F、0.035‘’导丝兼容的、整体交换型（OTW）、单手操作的Entrust输送系统和EverFlex支架。EverFlex支架是一种柔性自膨式镍钛（镍钛合金）支架，具有多种长度和直径规格。支架预装于输送系统之上，被外鞘所覆盖。输送系统为三轴管身设计，包含内管、外鞘和隔离鞘。人体工学设计的释放手柄包含锁紧销、拇指轮和鲁尔接头。产品经环氧乙烷灭菌，一次性使用。货架有效期3年。 | 该产品预期用于治疗自体股浅动脉（SFA）和/或近端腘动脉内参考血管直径为4.5-7.5mm、长度达140mm的症状性原发或再狭窄病变时，改善管腔直径。 | 股浅动脉、近端腘动脉 | 非药物涂层 非覆膜 短支架 (长度≤100mm) | 4b3199d9-c968-11e9-953f-fa163e0a8baf | 4b3199d9-c968-11e9-953f-fa163e0a8baf | 外周自膨式支架系统-支架 | C02061000114028068230000029 | C02061000101003068230000037 | 02-血管介入治疗类材料 | 06-外周血管介入治疗材料 | 10-股腘动脉支架 | 股腘动脉支架（非药物洗脱） | 14-合金 | 028-非药物洗脱/自膨 | 扩张后支架内径（mm）6；标识支架长度（mm）80；推荐血管直径（mm）4.5-5.5；导管可用长度（cm）80；兼容鞘尺寸（Fr）5；兼容导丝尺寸（in）0.035。 | EVD35-06-080-080 |  | 国械注进20193130269 | 集采范围内-中选 | 2486 | 2486 |  |  | 国家医保耗材27位编码变更
21da04dd-91ea-11eb-8996-40f2e9990f5b | 柯惠医疗器材国际贸易（上海）有限公司 | 91310115607422226G | 2b58b8d1-7a6e-11f0-88e5-34735a9d8166 | 2907beed-c968-11e9-953f-fa163e0a8baf | 外周血管支架类 | 下肢动脉支架 | 外周自膨式支架系统-支架 | 37f52675-ac4f-11e9-8460-fa163e0a8baf | 外周自膨式支架系统EverFlexTM Self-Expanding Peripheral Stent with EntrustTM Delivery System | ev3,Inc. |  | 国械注进20193130269 |  | 该产品包括5F、0.035‘’导丝兼容的、整体交换型（OTW）、单手操作的Entrust输送系统和EverFlex支架。EverFlex支架是一种柔性自膨式镍钛（镍钛合金）支架，具有多种长度和直径规格。支架预装于输送系统之上，被外鞘所覆盖。输送系统为三轴管身设计，包含内管、外鞘和隔离鞘。人体工学设计的释放手柄包含锁紧销、拇指轮和鲁尔接头。产品经环氧乙烷灭菌，一次性使用。货架有效期3年。 | 该产品预期用于治疗自体股浅动脉（SFA）和/或近端腘动脉内参考血管直径为4.5-7.5mm、长度达140mm的症状性原发或再狭窄病变时，改善管腔直径。 | 股浅动脉、近端腘动脉 | 非药物涂层 非覆膜 短支架 (长度≤100mm) | 4b31d26e-c968-11e9-953f-fa163e0a8baf | 4b31d26e-c968-11e9-953f-fa163e0a8baf | 外周自膨式支架系统-支架 | C02061000114028068230000051 | C02061000101003068230000035 | 02-血管介入治疗类材料 | 06-外周血管介入治疗材料 | 10-股腘动脉支架 | 股腘动脉支架（非药物洗脱） | 14-合金 | 028-非药物洗脱/自膨 | 扩张后支架内径（mm）6；标识支架长度（mm）80；推荐血管直径（mm）4.5-5.5；导管可用长度（cm）120；兼容鞘尺寸（Fr）5；兼容导丝尺寸（in）0.035。 | EVD35-06-080-120 |  | 国械注进20193130269 | 集采范围内-中选 | 2486 | 2486 |  |  | 国家医保耗材27位编码变更
21da04dd-91ea-11eb-8996-40f2e9990f5b | 柯惠医疗器材国际贸易（上海）有限公司 | 91310115607422226G | 2b58b9a8-7a6e-11f0-88e5-34735a9d8166 | 2907beed-c968-11e9-953f-fa163e0a8baf | 外周血管支架类 | 下肢动脉支架 | 外周自膨式支架系统-支架 | 37f52675-ac4f-11e9-8460-fa163e0a8baf | 外周自膨式支架系统EverFlexTM Self-Expanding Peripheral Stent with EntrustTM Delivery System | ev3,Inc. |  | 国械注进20193130269 |  | 该产品包括5F、0.035‘’导丝兼容的、整体交换型（OTW）、单手操作的Entrust输送系统和EverFlex支架。EverFlex支架是一种柔性自膨式镍钛（镍钛合金）支架，具有多种长度和直径规格。支架预装于输送系统之上，被外鞘所覆盖。输送系统为三轴管身设计，包含内管、外鞘和隔离鞘。人体工学设计的释放手柄包含锁紧销、拇指轮和鲁尔接头。产品经环氧乙烷灭菌，一次性使用。货架有效期3年。 | 该产品预期用于治疗自体股浅动脉（SFA）和/或近端腘动脉内参考血管直径为4.5-7.5mm、长度达140mm的症状性原发或再狭窄病变时，改善管腔直径。 | 股浅动脉、近端腘动脉 | 非药物涂层 非覆膜 短支架 (长度≤100mm) | 4b31dc6a-c968-11e9-953f-fa163e0a8baf | 4b31dc6a-c968-11e9-953f-fa163e0a8baf | 外周自膨式支架系统-支架 | C02061000114028068230000055 | C02061000101003068230000036 | 02-血管介入治疗类材料 | 06-外周血管介入治疗材料 | 10-股腘动脉支架 | 股腘动脉支架（非药物洗脱） | 14-合金 | 028-非药物洗脱/自膨 | 扩张后支架内径（mm）6；标识支架长度（mm）80；推荐血管直径（mm）4.5-5.5；导管可用长度（cm）150；兼容鞘尺寸（Fr）5；兼容导丝尺寸（in）0.035。 | EVD35-06-080-150 |  | 国械注进20193130269 | 集采范围内-中选 | 2486 | 2486 |  |  | 国家医保耗材27位编码变更
21da04dd-91ea-11eb-8996-40f2e9990f5b | 柯惠医疗器材国际贸易（上海）有限公司 | 91310115607422226G | 2b58ba67-7a6e-11f0-88e5-34735a9d8166 | 2907beed-c968-11e9-953f-fa163e0a8baf | 外周血管支架类 | 下肢动脉支架 | 外周自膨式支架系统-支架 | 37f52675-ac4f-11e9-8460-fa163e0a8baf | 外周自膨式支架系统EverFlexTM Self-Expanding Peripheral Stent with EntrustTM Delivery System | ev3,Inc. |  | 国械注进20193130269 |  | 该产品包括5F、0.035‘’导丝兼容的、整体交换型（OTW）、单手操作的Entrust输送系统和EverFlex支架。EverFlex支架是一种柔性自膨式镍钛（镍钛合金）支架，具有多种长度和直径规格。支架预装于输送系统之上，被外鞘所覆盖。输送系统为三轴管身设计，包含内管、外鞘和隔离鞘。人体工学设计的释放手柄包含锁紧销、拇指轮和鲁尔接头。产品经环氧乙烷灭菌，一次性使用。货架有效期3年。 | 该产品预期用于治疗自体股浅动脉（SFA）和/或近端腘动脉内参考血管直径为4.5-7.5mm、长度达140mm的症状性原发或再狭窄病变时，改善管腔直径。 | 股浅动脉、近端腘动脉 | 非药物涂层 非覆膜 短支架 (长度≤100mm) | 4b316dfb-c968-11e9-953f-fa163e0a8baf | 4b316dfb-c968-11e9-953f-fa163e0a8baf | 外周自膨式支架系统-支架 | C02061000114028068230000013 | C02061000101003068230000019 | 02-血管介入治疗类材料 | 06-外周血管介入治疗材料 | 10-股腘动脉支架 | 股腘动脉支架（非药物洗脱） | 14-合金 | 028-非药物洗脱/自膨 | 扩张后支架内径（mm）6；标识支架长度（mm）100；推荐血管直径（mm）4.5-5.5；导管可用长度（cm）80；兼容鞘尺寸（Fr）5；兼容导丝尺寸（in）0.035。 | EVD35-06-100-080 |  | 国械注进20193130269 | 集采范围内-中选 | 2486 | 2486 |  |  | 国家医保耗材27位编码变更
21da04dd-91ea-11eb-8996-40f2e9990f5b | 柯惠医疗器材国际贸易（上海）有限公司 | 91310115607422226G | 2b58bb39-7a6e-11f0-88e5-34735a9d8166 | 2907beed-c968-11e9-953f-fa163e0a8baf | 外周血管支架类 | 下肢动脉支架 | 外周自膨式支架系统-支架 | 37f52675-ac4f-11e9-8460-fa163e0a8baf | 外周自膨式支架系统EverFlexTM Self-Expanding Peripheral Stent with EntrustTM Delivery System | ev3,Inc. |  | 国械注进20193130269 |  | 该产品包括5F、0.035‘’导丝兼容的、整体交换型（OTW）、单手操作的Entrust输送系统和EverFlex支架。EverFlex支架是一种柔性自膨式镍钛（镍钛合金）支架，具有多种长度和直径规格。支架预装于输送系统之上，被外鞘所覆盖。输送系统为三轴管身设计，包含内管、外鞘和隔离鞘。人体工学设计的释放手柄包含锁紧销、拇指轮和鲁尔接头。产品经环氧乙烷灭菌，一次性使用。货架有效期3年。 | 该产品预期用于治疗自体股浅动脉（SFA）和/或近端腘动脉内参考血管直径为4.5-7.5mm、长度达140mm的症状性原发或再狭窄病变时，改善管腔直径。 | 股浅动脉、近端腘动脉 | 非药物涂层 非覆膜 短支架 (长度≤100mm) | 4b31eb26-c968-11e9-953f-fa163e0a8baf | 4b31eb26-c968-11e9-953f-fa163e0a8baf | 外周自膨式支架系统-支架 | C02061000114028068230000062 | C02061000101003068230000017 | 02-血管介入治疗类材料 | 06-外周血管介入治疗材料 | 10-股腘动脉支架 | 股腘动脉支架（非药物洗脱） | 14-合金 | 028-非药物洗脱/自膨 | 扩张后支架内径（mm）6；标识支架长度（mm）100；推荐血管直径（mm）4.5-5.5；导管可用长度（cm）120；兼容鞘尺寸（Fr）5；兼容导丝尺寸（in）0.035。 | EVD35-06-100-120 |  | 国械注进20193130269 | 集采范围内-中选 | 2486 | 2486 |  |  | 国家医保耗材27位编码变更
21da04dd-91ea-11eb-8996-40f2e9990f5b | 柯惠医疗器材国际贸易（上海）有限公司 | 91310115607422226G | 2b58bc23-7a6e-11f0-88e5-34735a9d8166 | 2907beed-c968-11e9-953f-fa163e0a8baf | 外周血管支架类 | 下肢动脉支架 | 外周自膨式支架系统-支架 | 37f52675-ac4f-11e9-8460-fa163e0a8baf | 外周自膨式支架系统EverFlexTM Self-Expanding Peripheral Stent with EntrustTM Delivery System | ev3,Inc. |  | 国械注进20193130269 |  | 该产品包括5F、0.035‘’导丝兼容的、整体交换型（OTW）、单手操作的Entrust输送系统和EverFlex支架。EverFlex支架是一种柔性自膨式镍钛（镍钛合金）支架，具有多种长度和直径规格。支架预装于输送系统之上，被外鞘所覆盖。输送系统为三轴管身设计，包含内管、外鞘和隔离鞘。人体工学设计的释放手柄包含锁紧销、拇指轮和鲁尔接头。产品经环氧乙烷灭菌，一次性使用。货架有效期3年。 | 该产品预期用于治疗自体股浅动脉（SFA）和/或近端腘动脉内参考血管直径为4.5-7.5mm、长度达140mm的症状性原发或再狭窄病变时，改善管腔直径。 | 股浅动脉、近端腘动脉 | 非药物涂层 非覆膜 短支架 (长度≤100mm) | 4b31e931-c968-11e9-953f-fa163e0a8baf | 4b31e931-c968-11e9-953f-fa163e0a8baf | 外周自膨式支架系统-支架 | C02061000114028068230000061 | C02061000101003068230000018 | 02-血管介入治疗类材料 | 06-外周血管介入治疗材料 | 10-股腘动脉支架 | 股腘动脉支架（非药物洗脱） | 14-合金 | 028-非药物洗脱/自膨 | 扩张后支架内径（mm）6；标识支架长度（mm）100；推荐血管直径（mm）4.5-5.5；导管可用长度（cm）150；兼容鞘尺寸（Fr）5；兼容导丝尺寸（in）0.035。 | EVD35-06-100-150 |  | 国械注进20193130269 | 集采范围内-中选 | 2486 | 2486 |  |  | 国家医保耗材27位编码变更
21da04dd-91ea-11eb-8996-40f2e9990f5b | 柯惠医疗器材国际贸易（上海）有限公司 | 91310115607422226G | 2b58bf98-7a6e-11f0-88e5-34735a9d8166 | 2907beed-c968-11e9-953f-fa163e0a8baf | 外周血管支架类 | 下肢动脉支架 | 外周自膨式支架系统-支架 | 37f52675-ac4f-11e9-8460-fa163e0a8baf | 外周自膨式支架系统EverFlexTM Self-Expanding Peripheral Stent with EntrustTM Delivery System | ev3,Inc. |  | 国械注进20193130269 |  | 该产品包括5F、0.035‘’导丝兼容的、整体交换型（OTW）、单手操作的Entrust输送系统和EverFlex支架。EverFlex支架是一种柔性自膨式镍钛（镍钛合金）支架，具有多种长度和直径规格。支架预装于输送系统之上，被外鞘所覆盖。输送系统为三轴管身设计，包含内管、外鞘和隔离鞘。人体工学设计的释放手柄包含锁紧销、拇指轮和鲁尔接头。产品经环氧乙烷灭菌，一次性使用。货架有效期3年。 | 该产品预期用于治疗自体股浅动脉（SFA）和/或近端腘动脉内参考血管直径为4.5-7.5mm、长度达140mm的症状性原发或再狭窄病变时，改善管腔直径。 | 股浅动脉、近端腘动脉 | 非药物涂层 非覆膜 短支架 (长度≤100mm) | 4b3153e4-c968-11e9-953f-fa163e0a8baf | 4b3153e4-c968-11e9-953f-fa163e0a8baf | 外周自膨式支架系统-支架 | C02061000114028068230000005 | C02061000101003068230000049 | 02-血管介入治疗类材料 | 06-外周血管介入治疗材料 | 10-股腘动脉支架 | 股腘动脉支架（非药物洗脱） | 14-合金 | 028-非药物洗脱/自膨 | 扩张后支架内径（mm）7；标识支架长度（mm）20；推荐血管直径（mm）5.5-6.5；导管可用长度（cm）80；兼容鞘尺寸（Fr）5；兼容导丝尺寸（in）0.035。 | EVD35-07-020-080 |  | 国械注进20193130269 | 集采范围内-中选 | 2486 | 2486 |  |  | 国家医保耗材27位编码变更
21da04dd-91ea-11eb-8996-40f2e9990f5b | 柯惠医疗器材国际贸易（上海）有限公司 | 91310115607422226G | 2b58c05c-7a6e-11f0-88e5-34735a9d8166 | 2907beed-c968-11e9-953f-fa163e0a8baf | 外周血管支架类 | 下肢动脉支架 | 外周自膨式支架系统-支架 | 37f52675-ac4f-11e9-8460-fa163e0a8baf | 外周自膨式支架系统EverFlexTM Self-Expanding Peripheral Stent with EntrustTM Delivery System | ev3,Inc. |  | 国械注进20193130269 |  | 该产品包括5F、0.035‘’导丝兼容的、整体交换型（OTW）、单手操作的Entrust输送系统和EverFlex支架。EverFlex支架是一种柔性自膨式镍钛（镍钛合金）支架，具有多种长度和直径规格。支架预装于输送系统之上，被外鞘所覆盖。输送系统为三轴管身设计，包含内管、外鞘和隔离鞘。人体工学设计的释放手柄包含锁紧销、拇指轮和鲁尔接头。产品经环氧乙烷灭菌，一次性使用。货架有效期3年。 | 该产品预期用于治疗自体股浅动脉（SFA）和/或近端腘动脉内参考血管直径为4.5-7.5mm、长度达140mm的症状性原发或再狭窄病变时，改善管腔直径。 | 股浅动脉、近端腘动脉 | 非药物涂层 非覆膜 短支架 (长度≤100mm) | 4b31815a-c968-11e9-953f-fa163e0a8baf | 4b31815a-c968-11e9-953f-fa163e0a8baf | 外周自膨式支架系统-支架 | C02061000114028068230000021 | C02061000101003068230000047 | 02-血管介入治疗类材料 | 06-外周血管介入治疗材料 | 10-股腘动脉支架 | 股腘动脉支架（非药物洗脱） | 14-合金 | 028-非药物洗脱/自膨 | 扩张后支架内径（mm）7；标识支架长度（mm）20；推荐血管直径（mm）5.5-6.5；导管可用长度（cm）120；兼容鞘尺寸（Fr）5；兼容导丝尺寸（in）0.035。 | EVD35-07-020-120 |  | 国械注进20193130269 | 集采范围内-中选 | 2486 | 2486 |  |  | 国家医保耗材27位编码变更
21da04dd-91ea-11eb-8996-40f2e9990f5b | 柯惠医疗器材国际贸易（上海）有限公司 | 91310115607422226G | 2b58c11f-7a6e-11f0-88e5-34735a9d8166 | 2907beed-c968-11e9-953f-fa163e0a8baf | 外周血管支架类 | 下肢动脉支架 | 外周自膨式支架系统-支架 | 37f52675-ac4f-11e9-8460-fa163e0a8baf | 外周自膨式支架系统EverFlexTM Self-Expanding Peripheral Stent with EntrustTM Delivery System | ev3,Inc. |  | 国械注进20193130269 |  | 该产品包括5F、0.035‘’导丝兼容的、整体交换型（OTW）、单手操作的Entrust输送系统和EverFlex支架。EverFlex支架是一种柔性自膨式镍钛（镍钛合金）支架，具有多种长度和直径规格。支架预装于输送系统之上，被外鞘所覆盖。输送系统为三轴管身设计，包含内管、外鞘和隔离鞘。人体工学设计的释放手柄包含锁紧销、拇指轮和鲁尔接头。产品经环氧乙烷灭菌，一次性使用。货架有效期3年。 | 该产品预期用于治疗自体股浅动脉（SFA）和/或近端腘动脉内参考血管直径为4.5-7.5mm、长度达140mm的症状性原发或再狭窄病变时，改善管腔直径。 | 股浅动脉、近端腘动脉 | 非药物涂层 非覆膜 短支架 (长度≤100mm) | 4b316bda-c968-11e9-953f-fa163e0a8baf | 4b316bda-c968-11e9-953f-fa163e0a8baf | 外周自膨式支架系统-支架 | C02061000114028068230000012 | C02061000101003068230000048 | 02-血管介入治疗类材料 | 06-外周血管介入治疗材料 | 10-股腘动脉支架 | 股腘动脉支架（非药物洗脱） | 14-合金 | 028-非药物洗脱/自膨 | 扩张后支架内径（mm）7；标识支架长度（mm）20；推荐血管直径（mm）5.5-6.5；导管可用长度（cm）150；兼容鞘尺寸（Fr）5；兼容导丝尺寸（in）0.035。 | EVD35-07-020-150 |  | 国械注进20193130269 | 集采范围内-中选 | 2486 | 2486 |  |  | 国家医保耗材27位编码变更
21da04dd-91ea-11eb-8996-40f2e9990f5b | 柯惠医疗器材国际贸易（上海）有限公司 | 91310115607422226G | 2b58c1e7-7a6e-11f0-88e5-34735a9d8166 | 2907beed-c968-11e9-953f-fa163e0a8baf | 外周血管支架类 | 下肢动脉支架 | 外周自膨式支架系统-支架 | 37f52675-ac4f-11e9-8460-fa163e0a8baf | 外周自膨式支架系统EverFlexTM Self-Expanding Peripheral Stent with EntrustTM Delivery System | ev3,Inc. |  | 国械注进20193130269 |  | 该产品包括5F、0.035‘’导丝兼容的、整体交换型（OTW）、单手操作的Entrust输送系统和EverFlex支架。EverFlex支架是一种柔性自膨式镍钛（镍钛合金）支架，具有多种长度和直径规格。支架预装于输送系统之上，被外鞘所覆盖。输送系统为三轴管身设计，包含内管、外鞘和隔离鞘。人体工学设计的释放手柄包含锁紧销、拇指轮和鲁尔接头。产品经环氧乙烷灭菌，一次性使用。货架有效期3年。 | 该产品预期用于治疗自体股浅动脉（SFA）和/或近端腘动脉内参考血管直径为4.5-7.5mm、长度达140mm的症状性原发或再狭窄病变时，改善管腔直径。 | 股浅动脉、近端腘动脉 | 非药物涂层 非覆膜 短支架 (长度≤100mm) | 4b3176b2-c968-11e9-953f-fa163e0a8baf | 4b3176b2-c968-11e9-953f-fa163e0a8baf | 外周自膨式支架系统-支架 | C02061000114028068230000017 | C02061000101003068230000052 | 02-血管介入治疗类材料 | 06-外周血管介入治疗材料 | 10-股腘动脉支架 | 股腘动脉支架（非药物洗脱） | 14-合金 | 028-非药物洗脱/自膨 | 扩张后支架内径（mm）7；标识支架长度（mm）40；推荐血管直径（mm）5.5-6.5；导管可用长度（cm）80；兼容鞘尺寸（Fr）5；兼容导丝尺寸（in）0.035。 | EVD35-07-040-080 |  | 国械注进20193130269 | 集采范围内-中选 | 2486 | 2486 |  |  | 国家医保耗材27位编码变更
21da04dd-91ea-11eb-8996-40f2e9990f5b | 柯惠医疗器材国际贸易（上海）有限公司 | 91310115607422226G | 2b58c2a6-7a6e-11f0-88e5-34735a9d8166 | 2907beed-c968-11e9-953f-fa163e0a8baf | 外周血管支架类 | 下肢动脉支架 | 外周自膨式支架系统-支架 | 37f52675-ac4f-11e9-8460-fa163e0a8baf | 外周自膨式支架系统EverFlexTM Self-Expanding Peripheral Stent with EntrustTM Delivery System | ev3,Inc. |  | 国械注进20193130269 |  | 该产品包括5F、0.035‘’导丝兼容的、整体交换型（OTW）、单手操作的Entrust输送系统和EverFlex支架。EverFlex支架是一种柔性自膨式镍钛（镍钛合金）支架，具有多种长度和直径规格。支架预装于输送系统之上，被外鞘所覆盖。输送系统为三轴管身设计，包含内管、外鞘和隔离鞘。人体工学设计的释放手柄包含锁紧销、拇指轮和鲁尔接头。产品经环氧乙烷灭菌，一次性使用。货架有效期3年。 | 该产品预期用于治疗自体股浅动脉（SFA）和/或近端腘动脉内参考血管直径为4.5-7.5mm、长度达140mm的症状性原发或再狭窄病变时，改善管腔直径。 | 股浅动脉、近端腘动脉 | 非药物涂层 非覆膜 短支架 (长度≤100mm) | 4b319345-c968-11e9-953f-fa163e0a8baf | 4b319345-c968-11e9-953f-fa163e0a8baf | 外周自膨式支架系统-支架 | C02061000114028068230000026 | C02061000101003068230000050 | 02-血管介入治疗类材料 | 06-外周血管介入治疗材料 | 10-股腘动脉支架 | 股腘动脉支架（非药物洗脱） | 14-合金 | 028-非药物洗脱/自膨 | 扩张后支架内径（mm）7；标识支架长度（mm）40；推荐血管直径（mm）5.5-6.5；导管可用长度（cm）120；兼容鞘尺寸（Fr）5；兼容导丝尺寸（in）0.035。 | EVD35-07-040-120 |  | 国械注进20193130269 | 集采范围内-中选 | 2486 | 2486 |  |  | 国家医保耗材27位编码变更
21da04dd-91ea-11eb-8996-40f2e9990f5b | 柯惠医疗器材国际贸易（上海）有限公司 | 91310115607422226G | 2b58c36a-7a6e-11f0-88e5-34735a9d8166 | 2907beed-c968-11e9-953f-fa163e0a8baf | 外周血管支架类 | 下肢动脉支架 | 外周自膨式支架系统-支架 | 37f52675-ac4f-11e9-8460-fa163e0a8baf | 外周自膨式支架系统EverFlexTM Self-Expanding Peripheral Stent with EntrustTM Delivery System | ev3,Inc. |  | 国械注进20193130269 |  | 该产品包括5F、0.035‘’导丝兼容的、整体交换型（OTW）、单手操作的Entrust输送系统和EverFlex支架。EverFlex支架是一种柔性自膨式镍钛（镍钛合金）支架，具有多种长度和直径规格。支架预装于输送系统之上，被外鞘所覆盖。输送系统为三轴管身设计，包含内管、外鞘和隔离鞘。人体工学设计的释放手柄包含锁紧销、拇指轮和鲁尔接头。产品经环氧乙烷灭菌，一次性使用。货架有效期3年。 | 该产品预期用于治疗自体股浅动脉（SFA）和/或近端腘动脉内参考血管直径为4.5-7.5mm、长度达140mm的症状性原发或再狭窄病变时，改善管腔直径。 | 股浅动脉、近端腘动脉 | 非药物涂层 非覆膜 短支架 (长度≤100mm) | 4b31becf-c968-11e9-953f-fa163e0a8baf | 4b31becf-c968-11e9-953f-fa163e0a8baf | 外周自膨式支架系统-支架 | C02061000114028068230000046 | C02061000101003068230000051 | 02-血管介入治疗类材料 | 06-外周血管介入治疗材料 | 10-股腘动脉支架 | 股腘动脉支架（非药物洗脱） | 14-合金 | 028-非药物洗脱/自膨 | 扩张后支架内径（mm）7；标识支架长度（mm）40；推荐血管直径（mm）5.5-6.5；导管可用长度（cm）150；兼容鞘尺寸（Fr）5；兼容导丝尺寸（in）0.035。 | EVD35-07-040-150 |  | 国械注进20193130269 | 集采范围内-中选 | 2486 | 2486 |  |  | 国家医保耗材27位编码变更
21da04dd-91ea-11eb-8996-40f2e9990f5b | 柯惠医疗器材国际贸易（上海）有限公司 | 91310115607422226G | 2b58c437-7a6e-11f0-88e5-34735a9d8166 | 2907beed-c968-11e9-953f-fa163e0a8baf | 外周血管支架类 | 下肢动脉支架 | 外周自膨式支架系统-支架 | 37f52675-ac4f-11e9-8460-fa163e0a8baf | 外周自膨式支架系统EverFlexTM Self-Expanding Peripheral Stent with EntrustTM Delivery System | ev3,Inc. |  | 国械注进20193130269 |  | 该产品包括5F、0.035‘’导丝兼容的、整体交换型（OTW）、单手操作的Entrust输送系统和EverFlex支架。EverFlex支架是一种柔性自膨式镍钛（镍钛合金）支架，具有多种长度和直径规格。支架预装于输送系统之上，被外鞘所覆盖。输送系统为三轴管身设计，包含内管、外鞘和隔离鞘。人体工学设计的释放手柄包含锁紧销、拇指轮和鲁尔接头。产品经环氧乙烷灭菌，一次性使用。货架有效期3年。 | 该产品预期用于治疗自体股浅动脉（SFA）和/或近端腘动脉内参考血管直径为4.5-7.5mm、长度达140mm的症状性原发或再狭窄病变时，改善管腔直径。 | 股浅动脉、近端腘动脉 | 非药物涂层 非覆膜 短支架 (长度≤100mm) | 4b31a8c7-c968-11e9-953f-fa163e0a8baf | 4b31a8c7-c968-11e9-953f-fa163e0a8baf | 外周自膨式支架系统-支架 | C02061000114028068230000036 | C02061000101003068230000055 | 02-血管介入治疗类材料 | 06-外周血管介入治疗材料 | 10-股腘动脉支架 | 股腘动脉支架（非药物洗脱） | 14-合金 | 028-非药物洗脱/自膨 | 扩张后支架内径（mm）7；标识支架长度（mm）60；推荐血管直径（mm）5.5-6.5；导管可用长度（cm）80；兼容鞘尺寸（Fr）5；兼容导丝尺寸（in）0.035。 | EVD35-07-060-080 |  | 国械注进20193130269 | 集采范围内-中选 | 2486 | 2486 |  |  | 国家医保耗材27位编码变更
21da04dd-91ea-11eb-8996-40f2e9990f5b | 柯惠医疗器材国际贸易（上海）有限公司 | 91310115607422226G | 2b58c4fa-7a6e-11f0-88e5-34735a9d8166 | 2907beed-c968-11e9-953f-fa163e0a8baf | 外周血管支架类 | 下肢动脉支架 | 外周自膨式支架系统-支架 | 37f52675-ac4f-11e9-8460-fa163e0a8baf | 外周自膨式支架系统EverFlexTM Self-Expanding Peripheral Stent with EntrustTM Delivery System | ev3,Inc. |  | 国械注进20193130269 |  | 该产品包括5F、0.035‘’导丝兼容的、整体交换型（OTW）、单手操作的Entrust输送系统和EverFlex支架。EverFlex支架是一种柔性自膨式镍钛（镍钛合金）支架，具有多种长度和直径规格。支架预装于输送系统之上，被外鞘所覆盖。输送系统为三轴管身设计，包含内管、外鞘和隔离鞘。人体工学设计的释放手柄包含锁紧销、拇指轮和鲁尔接头。产品经环氧乙烷灭菌，一次性使用。货架有效期3年。 | 该产品预期用于治疗自体股浅动脉（SFA）和/或近端腘动脉内参考血管直径为4.5-7.5mm、长度达140mm的症状性原发或再狭窄病变时，改善管腔直径。 | 股浅动脉、近端腘动脉 | 非药物涂层 非覆膜 短支架 (长度≤100mm) | 4b31cdf5-c968-11e9-953f-fa163e0a8baf | 4b31cdf5-c968-11e9-953f-fa163e0a8baf | 外周自膨式支架系统-支架 | C02061000114028068230000049 | C02061000101003068230000053 | 02-血管介入治疗类材料 | 06-外周血管介入治疗材料 | 10-股腘动脉支架 | 股腘动脉支架（非药物洗脱） | 14-合金 | 028-非药物洗脱/自膨 | 扩张后支架内径（mm）7；标识支架长度（mm）60；推荐血管直径（mm）5.5-6.5；导管可用长度（cm）120；兼容鞘尺寸（Fr）5；兼容导丝尺寸（in）0.035。 | EVD35-07-060-120 |  | 国械注进20193130269 | 集采范围内-中选 | 2486 | 2486 |  |  | 国家医保耗材27位编码变更
21da04dd-91ea-11eb-8996-40f2e9990f5b | 柯惠医疗器材国际贸易（上海）有限公司 | 91310115607422226G | 2b58c5be-7a6e-11f0-88e5-34735a9d8166 | 2907beed-c968-11e9-953f-fa163e0a8baf | 外周血管支架类 | 下肢动脉支架 | 外周自膨式支架系统-支架 | 37f52675-ac4f-11e9-8460-fa163e0a8baf | 外周自膨式支架系统EverFlexTM Self-Expanding Peripheral Stent with EntrustTM Delivery System | ev3,Inc. |  | 国械注进20193130269 |  | 该产品包括5F、0.035‘’导丝兼容的、整体交换型（OTW）、单手操作的Entrust输送系统和EverFlex支架。EverFlex支架是一种柔性自膨式镍钛（镍钛合金）支架，具有多种长度和直径规格。支架预装于输送系统之上，被外鞘所覆盖。输送系统为三轴管身设计，包含内管、外鞘和隔离鞘。人体工学设计的释放手柄包含锁紧销、拇指轮和鲁尔接头。产品经环氧乙烷灭菌，一次性使用。货架有效期3年。 | 该产品预期用于治疗自体股浅动脉（SFA）和/或近端腘动脉内参考血管直径为4.5-7.5mm、长度达140mm的症状性原发或再狭窄病变时，改善管腔直径。 | 股浅动脉、近端腘动脉 | 非药物涂层 非覆膜 短支架 (长度≤100mm) | 4b31acfd-c968-11e9-953f-fa163e0a8baf | 4b31acfd-c968-11e9-953f-fa163e0a8baf | 外周自膨式支架系统-支架 | C02061000114028068230000038 | C02061000101003068230000054 | 02-血管介入治疗类材料 | 06-外周血管介入治疗材料 | 10-股腘动脉支架 | 股腘动脉支架（非药物洗脱） | 14-合金 | 028-非药物洗脱/自膨 | 扩张后支架内径（mm）7；标识支架长度（mm）60；推荐血管直径（mm）5.5-6.5；导管可用长度（cm）150；兼容鞘尺寸（Fr）5；兼容导丝尺寸（in）0.035。 | EVD35-07-060-150 |  | 国械注进20193130269 | 集采范围内-中选 | 2486 | 2486 |  |  | 国家医保耗材27位编码变更
21da04dd-91ea-11eb-8996-40f2e9990f5b | 柯惠医疗器材国际贸易（上海）有限公司 | 91310115607422226G | 2b58c91a-7a6e-11f0-88e5-34735a9d8166 | 2907beed-c968-11e9-953f-fa163e0a8baf | 外周血管支架类 | 下肢动脉支架 | 外周自膨式支架系统-支架 | 37f52675-ac4f-11e9-8460-fa163e0a8baf | 外周自膨式支架系统EverFlexTM Self-Expanding Peripheral Stent with EntrustTM Delivery System | ev3,Inc. |  | 国械注进20193130269 |  | 该产品包括5F、0.035‘’导丝兼容的、整体交换型（OTW）、单手操作的Entrust输送系统和EverFlex支架。EverFlex支架是一种柔性自膨式镍钛（镍钛合金）支架，具有多种长度和直径规格。支架预装于输送系统之上，被外鞘所覆盖。输送系统为三轴管身设计，包含内管、外鞘和隔离鞘。人体工学设计的释放手柄包含锁紧销、拇指轮和鲁尔接头。产品经环氧乙烷灭菌，一次性使用。货架有效期3年。 | 该产品预期用于治疗自体股浅动脉（SFA）和/或近端腘动脉内参考血管直径为4.5-7.5mm、长度达140mm的症状性原发或再狭窄病变时，改善管腔直径。 | 股浅动脉、近端腘动脉 | 非药物涂层 非覆膜 短支架 (长度≤100mm) | 4b31d036-c968-11e9-953f-fa163e0a8baf | 4b31d036-c968-11e9-953f-fa163e0a8baf | 外周自膨式支架系统-支架 | C02061000114028068230000050 | C02061000101003068230000058 | 02-血管介入治疗类材料 | 06-外周血管介入治疗材料 | 10-股腘动脉支架 | 股腘动脉支架（非药物洗脱） | 14-合金 | 028-非药物洗脱/自膨 | 扩张后支架内径（mm）7；标识支架长度（mm）80；推荐血管直径（mm）5.5-6.5；导管可用长度（cm）80；兼容鞘尺寸（Fr）5；兼容导丝尺寸（in）0.035。 | EVD35-07-080-080 |  | 国械注进20193130269 | 集采范围内-中选 | 2486 | 2486 |  |  | 国家医保耗材27位编码变更
21da04dd-91ea-11eb-8996-40f2e9990f5b | 柯惠医疗器材国际贸易（上海）有限公司 | 91310115607422226G | 2b58c9e2-7a6e-11f0-88e5-34735a9d8166 | 2907beed-c968-11e9-953f-fa163e0a8baf | 外周血管支架类 | 下肢动脉支架 | 外周自膨式支架系统-支架 | 37f52675-ac4f-11e9-8460-fa163e0a8baf | 外周自膨式支架系统EverFlexTM Self-Expanding Peripheral Stent with EntrustTM Delivery System | ev3,Inc. |  | 国械注进20193130269 |  | 该产品包括5F、0.035‘’导丝兼容的、整体交换型（OTW）、单手操作的Entrust输送系统和EverFlex支架。EverFlex支架是一种柔性自膨式镍钛（镍钛合金）支架，具有多种长度和直径规格。支架预装于输送系统之上，被外鞘所覆盖。输送系统为三轴管身设计，包含内管、外鞘和隔离鞘。人体工学设计的释放手柄包含锁紧销、拇指轮和鲁尔接头。产品经环氧乙烷灭菌，一次性使用。货架有效期3年。 | 该产品预期用于治疗自体股浅动脉（SFA）和/或近端腘动脉内参考血管直径为4.5-7.5mm、长度达140mm的症状性原发或再狭窄病变时，改善管腔直径。 | 股浅动脉、近端腘动脉 | 非药物涂层 非覆膜 短支架 (长度≤100mm) | 4b319e21-c968-11e9-953f-fa163e0a8baf | 4b319e21-c968-11e9-953f-fa163e0a8baf | 外周自膨式支架系统-支架 | C02061000114028068230000031 | C02061000101003068230000056 | 02-血管介入治疗类材料 | 06-外周血管介入治疗材料 | 10-股腘动脉支架 | 股腘动脉支架（非药物洗脱） | 14-合金 | 028-非药物洗脱/自膨 | 扩张后支架内径（mm）7；标识支架长度（mm）80；推荐血管直径（mm）5.5-6.5；导管可用长度（cm）120；兼容鞘尺寸（Fr）5；兼容导丝尺寸（in）0.035。 | EVD35-07-080-120 |  | 国械注进20193130269 | 集采范围内-中选 | 2486 | 2486 |  |  | 国家医保耗材27位编码变更
21da04dd-91ea-11eb-8996-40f2e9990f5b | 柯惠医疗器材国际贸易（上海）有限公司 | 91310115607422226G | 2b58caa6-7a6e-11f0-88e5-34735a9d8166 | 2907beed-c968-11e9-953f-fa163e0a8baf | 外周血管支架类 | 下肢动脉支架 | 外周自膨式支架系统-支架 | 37f52675-ac4f-11e9-8460-fa163e0a8baf | 外周自膨式支架系统EverFlexTM Self-Expanding Peripheral Stent with EntrustTM Delivery System | ev3,Inc. |  | 国械注进20193130269 |  | 该产品包括5F、0.035‘’导丝兼容的、整体交换型（OTW）、单手操作的Entrust输送系统和EverFlex支架。EverFlex支架是一种柔性自膨式镍钛（镍钛合金）支架，具有多种长度和直径规格。支架预装于输送系统之上，被外鞘所覆盖。输送系统为三轴管身设计，包含内管、外鞘和隔离鞘。人体工学设计的释放手柄包含锁紧销、拇指轮和鲁尔接头。产品经环氧乙烷灭菌，一次性使用。货架有效期3年。 | 该产品预期用于治疗自体股浅动脉（SFA）和/或近端腘动脉内参考血管直径为4.5-7.5mm、长度达140mm的症状性原发或再狭窄病变时，改善管腔直径。 | 股浅动脉、近端腘动脉 | 非药物涂层 非覆膜 短支架 (长度≤100mm) | 4b3164f0-c968-11e9-953f-fa163e0a8baf | 4b3164f0-c968-11e9-953f-fa163e0a8baf | 外周自膨式支架系统-支架 | C02061000114028068230000009 | C02061000101003068230000057 | 02-血管介入治疗类材料 | 06-外周血管介入治疗材料 | 10-股腘动脉支架 | 股腘动脉支架（非药物洗脱） | 14-合金 | 028-非药物洗脱/自膨 | 扩张后支架内径（mm）7；标识支架长度（mm）80；推荐血管直径（mm）5.5-6.5；导管可用长度（cm）150；兼容鞘尺寸（Fr）5；兼容导丝尺寸（in）0.035。 | EVD35-07-080-150 |  | 国械注进20193130269 | 集采范围内-中选 | 2486 | 2486 |  |  | 国家医保耗材27位编码变更
21da04dd-91ea-11eb-8996-40f2e9990f5b | 柯惠医疗器材国际贸易（上海）有限公司 | 91310115607422226G | 2b58cb69-7a6e-11f0-88e5-34735a9d8166 | 2907beed-c968-11e9-953f-fa163e0a8baf | 外周血管支架类 | 下肢动脉支架 | 外周自膨式支架系统-支架 | 37f52675-ac4f-11e9-8460-fa163e0a8baf | 外周自膨式支架系统EverFlexTM Self-Expanding Peripheral Stent with EntrustTM Delivery System | ev3,Inc. |  | 国械注进20193130269 |  | 该产品包括5F、0.035‘’导丝兼容的、整体交换型（OTW）、单手操作的Entrust输送系统和EverFlex支架。EverFlex支架是一种柔性自膨式镍钛（镍钛合金）支架，具有多种长度和直径规格。支架预装于输送系统之上，被外鞘所覆盖。输送系统为三轴管身设计，包含内管、外鞘和隔离鞘。人体工学设计的释放手柄包含锁紧销、拇指轮和鲁尔接头。产品经环氧乙烷灭菌，一次性使用。货架有效期3年。 | 该产品预期用于治疗自体股浅动脉（SFA）和/或近端腘动脉内参考血管直径为4.5-7.5mm、长度达140mm的症状性原发或再狭窄病变时，改善管腔直径。 | 股浅动脉、近端腘动脉 | 非药物涂层 非覆膜 短支架 (长度≤100mm) | 4b3178d4-c968-11e9-953f-fa163e0a8baf | 4b3178d4-c968-11e9-953f-fa163e0a8baf | 外周自膨式支架系统-支架 | C02061000114028068230000018 | C02061000101003068230000040 | 02-血管介入治疗类材料 | 06-外周血管介入治疗材料 | 10-股腘动脉支架 | 股腘动脉支架（非药物洗脱） | 14-合金 | 028-非药物洗脱/自膨 | 扩张后支架内径（mm）7；标识支架长度（mm）100；推荐血管直径（mm）5.5-6.5；导管可用长度（cm）80；兼容鞘尺寸（Fr）5；兼容导丝尺寸（in）0.035。 | EVD35-07-100-080 |  | 国械注进20193130269 | 集采范围内-中选 | 2486 | 2486 |  |  | 国家医保耗材27位编码变更
21da04dd-91ea-11eb-8996-40f2e9990f5b | 柯惠医疗器材国际贸易（上海）有限公司 | 91310115607422226G | 2b58cc32-7a6e-11f0-88e5-34735a9d8166 | 2907beed-c968-11e9-953f-fa163e0a8baf | 外周血管支架类 | 下肢动脉支架 | 外周自膨式支架系统-支架 | 37f52675-ac4f-11e9-8460-fa163e0a8baf | 外周自膨式支架系统EverFlexTM Self-Expanding Peripheral Stent with EntrustTM Delivery System | ev3,Inc. |  | 国械注进20193130269 |  | 该产品包括5F、0.035‘’导丝兼容的、整体交换型（OTW）、单手操作的Entrust输送系统和EverFlex支架。EverFlex支架是一种柔性自膨式镍钛（镍钛合金）支架，具有多种长度和直径规格。支架预装于输送系统之上，被外鞘所覆盖。输送系统为三轴管身设计，包含内管、外鞘和隔离鞘。人体工学设计的释放手柄包含锁紧销、拇指轮和鲁尔接头。产品经环氧乙烷灭菌，一次性使用。货架有效期3年。 | 该产品预期用于治疗自体股浅动脉（SFA）和/或近端腘动脉内参考血管直径为4.5-7.5mm、长度达140mm的症状性原发或再狭窄病变时，改善管腔直径。 | 股浅动脉、近端腘动脉 | 非药物涂层 非覆膜 短支架 (长度≤100mm) | 4b319584-c968-11e9-953f-fa163e0a8baf | 4b319584-c968-11e9-953f-fa163e0a8baf | 外周自膨式支架系统-支架 | C02061000114028068230000027 | C02061000101003068230000038 | 02-血管介入治疗类材料 | 06-外周血管介入治疗材料 | 10-股腘动脉支架 | 股腘动脉支架（非药物洗脱） | 14-合金 | 028-非药物洗脱/自膨 | 扩张后支架内径（mm）7；标识支架长度（mm）100；推荐血管直径（mm）5.5-6.5；导管可用长度（cm）120；兼容鞘尺寸（Fr）5；兼容导丝尺寸（in）0.035。 | EVD35-07-100-120 |  | 国械注进20193130269 | 集采范围内-中选 | 2486 | 2486 |  |  | 国家医保耗材27位编码变更
21da04dd-91ea-11eb-8996-40f2e9990f5b | 柯惠医疗器材国际贸易（上海）有限公司 | 91310115607422226G | 2b58ccf5-7a6e-11f0-88e5-34735a9d8166 | 2907beed-c968-11e9-953f-fa163e0a8baf | 外周血管支架类 | 下肢动脉支架 | 外周自膨式支架系统-支架 | 37f52675-ac4f-11e9-8460-fa163e0a8baf | 外周自膨式支架系统EverFlexTM Self-Expanding Peripheral Stent with EntrustTM Delivery System | ev3,Inc. |  | 国械注进20193130269 |  | 该产品包括5F、0.035‘’导丝兼容的、整体交换型（OTW）、单手操作的Entrust输送系统和EverFlex支架。EverFlex支架是一种柔性自膨式镍钛（镍钛合金）支架，具有多种长度和直径规格。支架预装于输送系统之上，被外鞘所覆盖。输送系统为三轴管身设计，包含内管、外鞘和隔离鞘。人体工学设计的释放手柄包含锁紧销、拇指轮和鲁尔接头。产品经环氧乙烷灭菌，一次性使用。货架有效期3年。 | 该产品预期用于治疗自体股浅动脉（SFA）和/或近端腘动脉内参考血管直径为4.5-7.5mm、长度达140mm的症状性原发或再狭窄病变时，改善管腔直径。 | 股浅动脉、近端腘动脉 | 非药物涂层 非覆膜 短支架 (长度≤100mm) | 4b317019-c968-11e9-953f-fa163e0a8baf | 4b317019-c968-11e9-953f-fa163e0a8baf | 外周自膨式支架系统-支架 | C02061000114028068230000014 | C02061000101003068230000039 | 02-血管介入治疗类材料 | 06-外周血管介入治疗材料 | 10-股腘动脉支架 | 股腘动脉支架（非药物洗脱） | 14-合金 | 028-非药物洗脱/自膨 | 扩张后支架内径（mm）7；标识支架长度（mm）100；推荐血管直径（mm）5.5-6.5；导管可用长度（cm）150；兼容鞘尺寸（Fr）5；兼容导丝尺寸（in）0.035。 | EVD35-07-100-150 |  | 国械注进20193130269 | 集采范围内-中选 | 2486 | 2486 |  |  | 国家医保耗材27位编码变更
21da04dd-91ea-11eb-8996-40f2e9990f5b | 柯惠医疗器材国际贸易（上海）有限公司 | 91310115607422226G | 2b58cdb4-7a6e-11f0-88e5-34735a9d8166 | 2907beed-c968-11e9-953f-fa163e0a8baf | 外周血管支架类 | 下肢动脉支架 | 外周自膨式支架系统-支架 | 37f52675-ac4f-11e9-8460-fa163e0a8baf | 外周自膨式支架系统EverFlexTM Self-Expanding Peripheral Stent with EntrustTM Delivery System | ev3,Inc. |  | 国械注进20193130269 |  | 该产品包括5F、0.035‘’导丝兼容的、整体交换型（OTW）、单手操作的Entrust输送系统和EverFlex支架。EverFlex支架是一种柔性自膨式镍钛（镍钛合金）支架，具有多种长度和直径规格。支架预装于输送系统之上，被外鞘所覆盖。输送系统为三轴管身设计，包含内管、外鞘和隔离鞘。人体工学设计的释放手柄包含锁紧销、拇指轮和鲁尔接头。产品经环氧乙烷灭菌，一次性使用。货架有效期3年。 | 该产品预期用于治疗自体股浅动脉（SFA）和/或近端腘动脉内参考血管直径为4.5-7.5mm、长度达140mm的症状性原发或再狭窄病变时，改善管腔直径。 | 股浅动脉、近端腘动脉 | 非药物涂层 非覆膜 短支架 (长度≤100mm) | 4b31a6b5-c968-11e9-953f-fa163e0a8baf | 4b31a6b5-c968-11e9-953f-fa163e0a8baf | 外周自膨式支架系统-支架 | C02061000114028068230000035 | C02061000101003068230000070 | 02-血管介入治疗类材料 | 06-外周血管介入治疗材料 | 10-股腘动脉支架 | 股腘动脉支架（非药物洗脱） | 14-合金 | 028-非药物洗脱/自膨 | 扩张后支架内径（mm）8；标识支架长度（mm）20；推荐血管直径（mm）6.5-7.5；导管可用长度（cm）80；兼容鞘尺寸（Fr）5；兼容导丝尺寸（in）0.035。 | EVD35-08-020-080 |  | 国械注进20193130269 | 集采范围内-中选 | 2486 | 2486 |  |  | 国家医保耗材27位编码变更
21da04dd-91ea-11eb-8996-40f2e9990f5b | 柯惠医疗器材国际贸易（上海）有限公司 | 91310115607422226G | 2b58ce86-7a6e-11f0-88e5-34735a9d8166 | 2907beed-c968-11e9-953f-fa163e0a8baf | 外周血管支架类 | 下肢动脉支架 | 外周自膨式支架系统-支架 | 37f52675-ac4f-11e9-8460-fa163e0a8baf | 外周自膨式支架系统EverFlexTM Self-Expanding Peripheral Stent with EntrustTM Delivery System | ev3,Inc. |  | 国械注进20193130269 |  | 该产品包括5F、0.035‘’导丝兼容的、整体交换型（OTW）、单手操作的Entrust输送系统和EverFlex支架。EverFlex支架是一种柔性自膨式镍钛（镍钛合金）支架，具有多种长度和直径规格。支架预装于输送系统之上，被外鞘所覆盖。输送系统为三轴管身设计，包含内管、外鞘和隔离鞘。人体工学设计的释放手柄包含锁紧销、拇指轮和鲁尔接头。产品经环氧乙烷灭菌，一次性使用。货架有效期3年。 | 该产品预期用于治疗自体股浅动脉（SFA）和/或近端腘动脉内参考血管直径为4.5-7.5mm、长度达140mm的症状性原发或再狭窄病变时，改善管腔直径。 | 股浅动脉、近端腘动脉 | 非药物涂层 非覆膜 短支架 (长度≤100mm) | 4b31a056-c968-11e9-953f-fa163e0a8baf | 4b31a056-c968-11e9-953f-fa163e0a8baf | 外周自膨式支架系统-支架 | C02061000114028068230000032 | C02061000101003068230000068 | 02-血管介入治疗类材料 | 06-外周血管介入治疗材料 | 10-股腘动脉支架 | 股腘动脉支架（非药物洗脱） | 14-合金 | 028-非药物洗脱/自膨 | 扩张后支架内径（mm）8；标识支架长度（mm）20；推荐血管直径（mm）6.5-7.5；导管可用长度（cm）120；兼容鞘尺寸（Fr）5；兼容导丝尺寸（in）0.035。 | EVD35-08-020-120 |  | 国械注进20193130269 | 集采范围内-中选 | 2486 | 2486 |  |  | 国家医保耗材27位编码变更
21da04dd-91ea-11eb-8996-40f2e9990f5b | 柯惠医疗器材国际贸易（上海）有限公司 | 91310115607422226G | 2b58cf4a-7a6e-11f0-88e5-34735a9d8166 | 2907beed-c968-11e9-953f-fa163e0a8baf | 外周血管支架类 | 下肢动脉支架 | 外周自膨式支架系统-支架 | 37f52675-ac4f-11e9-8460-fa163e0a8baf | 外周自膨式支架系统EverFlexTM Self-Expanding Peripheral Stent with EntrustTM Delivery System | ev3,Inc. |  | 国械注进20193130269 |  | 该产品包括5F、0.035‘’导丝兼容的、整体交换型（OTW）、单手操作的Entrust输送系统和EverFlex支架。EverFlex支架是一种柔性自膨式镍钛（镍钛合金）支架，具有多种长度和直径规格。支架预装于输送系统之上，被外鞘所覆盖。输送系统为三轴管身设计，包含内管、外鞘和隔离鞘。人体工学设计的释放手柄包含锁紧销、拇指轮和鲁尔接头。产品经环氧乙烷灭菌，一次性使用。货架有效期3年。 | 该产品预期用于治疗自体股浅动脉（SFA）和/或近端腘动脉内参考血管直径为4.5-7.5mm、长度达140mm的症状性原发或再狭窄病变时，改善管腔直径。 | 股浅动脉、近端腘动脉 | 非药物涂层 非覆膜 短支架 (长度≤100mm) | 4b31b130-c968-11e9-953f-fa163e0a8baf | 4b31b130-c968-11e9-953f-fa163e0a8baf | 外周自膨式支架系统-支架 | C02061000114028068230000040 | C02061000101003068230000069 | 02-血管介入治疗类材料 | 06-外周血管介入治疗材料 | 10-股腘动脉支架 | 股腘动脉支架（非药物洗脱） | 14-合金 | 028-非药物洗脱/自膨 | 扩张后支架内径（mm）8；标识支架长度（mm）20；推荐血管直径（mm）6.5-7.5；导管可用长度（cm）150；兼容鞘尺寸（Fr）5；兼容导丝尺寸（in）0.035。 | EVD35-08-020-150 |  | 国械注进20193130269 | 集采范围内-中选 | 2486 | 2486 |  |  | 国家医保耗材27位编码变更
21da04dd-91ea-11eb-8996-40f2e9990f5b | 柯惠医疗器材国际贸易（上海）有限公司 | 91310115607422226G | 2b58d2a6-7a6e-11f0-88e5-34735a9d8166 | 2907beed-c968-11e9-953f-fa163e0a8baf | 外周血管支架类 | 下肢动脉支架 | 外周自膨式支架系统-支架 | 37f52675-ac4f-11e9-8460-fa163e0a8baf | 外周自膨式支架系统EverFlexTM Self-Expanding Peripheral Stent with EntrustTM Delivery System | ev3,Inc. |  | 国械注进20193130269 |  | 该产品包括5F、0.035‘’导丝兼容的、整体交换型（OTW）、单手操作的Entrust输送系统和EverFlex支架。EverFlex支架是一种柔性自膨式镍钛（镍钛合金）支架，具有多种长度和直径规格。支架预装于输送系统之上，被外鞘所覆盖。输送系统为三轴管身设计，包含内管、外鞘和隔离鞘。人体工学设计的释放手柄包含锁紧销、拇指轮和鲁尔接头。产品经环氧乙烷灭菌，一次性使用。货架有效期3年。 | 该产品预期用于治疗自体股浅动脉（SFA）和/或近端腘动脉内参考血管直径为4.5-7.5mm、长度达140mm的症状性原发或再狭窄病变时，改善管腔直径。 | 股浅动脉、近端腘动脉 | 非药物涂层 非覆膜 短支架 (长度≤100mm) | 4b319c03-c968-11e9-953f-fa163e0a8baf | 4b319c03-c968-11e9-953f-fa163e0a8baf | 外周自膨式支架系统-支架 | C02061000114028068230000030 | C02061000101003068230000073 | 02-血管介入治疗类材料 | 06-外周血管介入治疗材料 | 10-股腘动脉支架 | 股腘动脉支架（非药物洗脱） | 14-合金 | 028-非药物洗脱/自膨 | 扩张后支架内径（mm）8；标识支架长度（mm）40；推荐血管直径（mm）6.5-7.5；导管可用长度（cm）80；兼容鞘尺寸（Fr）5；兼容导丝尺寸（in）0.035。 | EVD35-08-040-080 |  | 国械注进20193130269 | 集采范围内-中选 | 2486 | 2486 |  |  | 国家医保耗材27位编码变更
21da04dd-91ea-11eb-8996-40f2e9990f5b | 柯惠医疗器材国际贸易（上海）有限公司 | 91310115607422226G | 2b58d369-7a6e-11f0-88e5-34735a9d8166 | 2907beed-c968-11e9-953f-fa163e0a8baf | 外周血管支架类 | 下肢动脉支架 | 外周自膨式支架系统-支架 | 37f52675-ac4f-11e9-8460-fa163e0a8baf | 外周自膨式支架系统EverFlexTM Self-Expanding Peripheral Stent with EntrustTM Delivery System | ev3,Inc. |  | 国械注进20193130269 |  | 该产品包括5F、0.035‘’导丝兼容的、整体交换型（OTW）、单手操作的Entrust输送系统和EverFlex支架。EverFlex支架是一种柔性自膨式镍钛（镍钛合金）支架，具有多种长度和直径规格。支架预装于输送系统之上，被外鞘所覆盖。输送系统为三轴管身设计，包含内管、外鞘和隔离鞘。人体工学设计的释放手柄包含锁紧销、拇指轮和鲁尔接头。产品经环氧乙烷灭菌，一次性使用。货架有效期3年。 | 该产品预期用于治疗自体股浅动脉（SFA）和/或近端腘动脉内参考血管直径为4.5-7.5mm、长度达140mm的症状性原发或再狭窄病变时，改善管腔直径。 | 股浅动脉、近端腘动脉 | 非药物涂层 非覆膜 短支架 (长度≤100mm) | 4b31bca7-c968-11e9-953f-fa163e0a8baf | 4b31bca7-c968-11e9-953f-fa163e0a8baf | 外周自膨式支架系统-支架 | C02061000114028068230000045 | C02061000101003068230000071 | 02-血管介入治疗类材料 | 06-外周血管介入治疗材料 | 10-股腘动脉支架 | 股腘动脉支架（非药物洗脱） | 14-合金 | 028-非药物洗脱/自膨 | 扩张后支架内径（mm）8；标识支架长度（mm）40；推荐血管直径（mm）6.5-7.5；导管可用长度（cm）120；兼容鞘尺寸（Fr）5；兼容导丝尺寸（in）0.035。 | EVD35-08-040-120 |  | 国械注进20193130269 | 集采范围内-中选 | 2486 | 2486 |  |  | 国家医保耗材27位编码变更
21da04dd-91ea-11eb-8996-40f2e9990f5b | 柯惠医疗器材国际贸易（上海）有限公司 | 91310115607422226G | 2b58d42d-7a6e-11f0-88e5-34735a9d8166 | 2907beed-c968-11e9-953f-fa163e0a8baf | 外周血管支架类 | 下肢动脉支架 | 外周自膨式支架系统-支架 | 37f52675-ac4f-11e9-8460-fa163e0a8baf | 外周自膨式支架系统EverFlexTM Self-Expanding Peripheral Stent with EntrustTM Delivery System | ev3,Inc. |  | 国械注进20193130269 |  | 该产品包括5F、0.035‘’导丝兼容的、整体交换型（OTW）、单手操作的Entrust输送系统和EverFlex支架。EverFlex支架是一种柔性自膨式镍钛（镍钛合金）支架，具有多种长度和直径规格。支架预装于输送系统之上，被外鞘所覆盖。输送系统为三轴管身设计，包含内管、外鞘和隔离鞘。人体工学设计的释放手柄包含锁紧销、拇指轮和鲁尔接头。产品经环氧乙烷灭菌，一次性使用。货架有效期3年。 | 该产品预期用于治疗自体股浅动脉（SFA）和/或近端腘动脉内参考血管直径为4.5-7.5mm、长度达140mm的症状性原发或再狭窄病变时，改善管腔直径。 | 股浅动脉、近端腘动脉 | 非药物涂层 非覆膜 短支架 (长度≤100mm) | 4b31ef0f-c968-11e9-953f-fa163e0a8baf | 4b31ef0f-c968-11e9-953f-fa163e0a8baf | 外周自膨式支架系统-支架 | C02061000114028068230000064 | C02061000101003068230000072 | 02-血管介入治疗类材料 | 06-外周血管介入治疗材料 | 10-股腘动脉支架 | 股腘动脉支架（非药物洗脱） | 14-合金 | 028-非药物洗脱/自膨 | 扩张后支架内径（mm）8；标识支架长度（mm）40；推荐血管直径（mm）6.5-7.5；导管可用长度（cm）150；兼容鞘尺寸（Fr）5；兼容导丝尺寸（in）0.035。 | EVD35-08-040-150 |  | 国械注进20193130269 | 集采范围内-中选 | 2486 | 2486 |  |  | 国家医保耗材27位编码变更
21da04dd-91ea-11eb-8996-40f2e9990f5b | 柯惠医疗器材国际贸易（上海）有限公司 | 91310115607422226G | 2b58d4f0-7a6e-11f0-88e5-34735a9d8166 | 2907beed-c968-11e9-953f-fa163e0a8baf | 外周血管支架类 | 下肢动脉支架 | 外周自膨式支架系统-支架 | 37f52675-ac4f-11e9-8460-fa163e0a8baf | 外周自膨式支架系统EverFlexTM Self-Expanding Peripheral Stent with EntrustTM Delivery System | ev3,Inc. |  | 国械注进20193130269 |  | 该产品包括5F、0.035‘’导丝兼容的、整体交换型（OTW）、单手操作的Entrust输送系统和EverFlex支架。EverFlex支架是一种柔性自膨式镍钛（镍钛合金）支架，具有多种长度和直径规格。支架预装于输送系统之上，被外鞘所覆盖。输送系统为三轴管身设计，包含内管、外鞘和隔离鞘。人体工学设计的释放手柄包含锁紧销、拇指轮和鲁尔接头。产品经环氧乙烷灭菌，一次性使用。货架有效期3年。 | 该产品预期用于治疗自体股浅动脉（SFA）和/或近端腘动脉内参考血管直径为4.5-7.5mm、长度达140mm的症状性原发或再狭窄病变时，改善管腔直径。 | 股浅动脉、近端腘动脉 | 非药物涂层 非覆膜 短支架 (长度≤100mm) | 4b31aad7-c968-11e9-953f-fa163e0a8baf | 4b31aad7-c968-11e9-953f-fa163e0a8baf | 外周自膨式支架系统-支架 | C02061000114028068230000037 | C02061000101003068230000076 | 02-血管介入治疗类材料 | 06-外周血管介入治疗材料 | 10-股腘动脉支架 | 股腘动脉支架（非药物洗脱） | 14-合金 | 028-非药物洗脱/自膨 | 扩张后支架内径（mm）8；标识支架长度（mm）60；推荐血管直径（mm）6.5-7.5；导管可用长度（cm）80；兼容鞘尺寸（Fr）5；兼容导丝尺寸（in）0.035。 | EVD35-08-060-080 |  | 国械注进20193130269 | 集采范围内-中选 | 2486 | 2486 |  |  | 国家医保耗材27位编码变更
21da04dd-91ea-11eb-8996-40f2e9990f5b | 柯惠医疗器材国际贸易（上海）有限公司 | 91310115607422226G | 2b58d5b4-7a6e-11f0-88e5-34735a9d8166 | 2907beed-c968-11e9-953f-fa163e0a8baf | 外周血管支架类 | 下肢动脉支架 | 外周自膨式支架系统-支架 | 37f52675-ac4f-11e9-8460-fa163e0a8baf | 外周自膨式支架系统EverFlexTM Self-Expanding Peripheral Stent with EntrustTM Delivery System | ev3,Inc. |  | 国械注进20193130269 |  | 该产品包括5F、0.035‘’导丝兼容的、整体交换型（OTW）、单手操作的Entrust输送系统和EverFlex支架。EverFlex支架是一种柔性自膨式镍钛（镍钛合金）支架，具有多种长度和直径规格。支架预装于输送系统之上，被外鞘所覆盖。输送系统为三轴管身设计，包含内管、外鞘和隔离鞘。人体工学设计的释放手柄包含锁紧销、拇指轮和鲁尔接头。产品经环氧乙烷灭菌，一次性使用。货架有效期3年。 | 该产品预期用于治疗自体股浅动脉（SFA）和/或近端腘动脉内参考血管直径为4.5-7.5mm、长度达140mm的症状性原发或再狭窄病变时，改善管腔直径。 | 股浅动脉、近端腘动脉 | 非药物涂层 非覆膜 短支架 (长度≤100mm) | 4b318c14-c968-11e9-953f-fa163e0a8baf | 4b318c14-c968-11e9-953f-fa163e0a8baf | 外周自膨式支架系统-支架 | C02061000114028068230000023 | C02061000101003068230000074 | 02-血管介入治疗类材料 | 06-外周血管介入治疗材料 | 10-股腘动脉支架 | 股腘动脉支架（非药物洗脱） | 14-合金 | 028-非药物洗脱/自膨 | 扩张后支架内径（mm）8；标识支架长度（mm）60；推荐血管直径（mm）6.5-7.5；导管可用长度（cm）120；兼容鞘尺寸（Fr）5；兼容导丝尺寸（in）0.035。 | EVD35-08-060-120 |  | 国械注进20193130269 | 集采范围内-中选 | 2486 | 2486 |  |  | 国家医保耗材27位编码变更
21da04dd-91ea-11eb-8996-40f2e9990f5b | 柯惠医疗器材国际贸易（上海）有限公司 | 91310115607422226G | 2b58d677-7a6e-11f0-88e5-34735a9d8166 | 2907beed-c968-11e9-953f-fa163e0a8baf | 外周血管支架类 | 下肢动脉支架 | 外周自膨式支架系统-支架 | 37f52675-ac4f-11e9-8460-fa163e0a8baf | 外周自膨式支架系统EverFlexTM Self-Expanding Peripheral Stent with EntrustTM Delivery System | ev3,Inc. |  | 国械注进20193130269 |  | 该产品包括5F、0.035‘’导丝兼容的、整体交换型（OTW）、单手操作的Entrust输送系统和EverFlex支架。EverFlex支架是一种柔性自膨式镍钛（镍钛合金）支架，具有多种长度和直径规格。支架预装于输送系统之上，被外鞘所覆盖。输送系统为三轴管身设计，包含内管、外鞘和隔离鞘。人体工学设计的释放手柄包含锁紧销、拇指轮和鲁尔接头。产品经环氧乙烷灭菌，一次性使用。货架有效期3年。 | 该产品预期用于治疗自体股浅动脉（SFA）和/或近端腘动脉内参考血管直径为4.5-7.5mm、长度达140mm的症状性原发或再狭窄病变时，改善管腔直径。 | 股浅动脉、近端腘动脉 | 非药物涂层 非覆膜 短支架 (长度≤100mm) | 4b31cba7-c968-11e9-953f-fa163e0a8baf | 4b31cba7-c968-11e9-953f-fa163e0a8baf | 外周自膨式支架系统-支架 | C02061000114028068230000048 | C02061000101003068230000075 | 02-血管介入治疗类材料 | 06-外周血管介入治疗材料 | 10-股腘动脉支架 | 股腘动脉支架（非药物洗脱） | 14-合金 | 028-非药物洗脱/自膨 | 扩张后支架内径（mm）8；标识支架长度（mm）60；推荐血管直径（mm）6.5-7.5；导管可用长度（cm）150；兼容鞘尺寸（Fr）5；兼容导丝尺寸（in）0.035。 | EVD35-08-060-150 |  | 国械注进20193130269 | 集采范围内-中选 | 2486 | 2486 |  |  | 国家医保耗材27位编码变更
21da04dd-91ea-11eb-8996-40f2e9990f5b | 柯惠医疗器材国际贸易（上海）有限公司 | 91310115607422226G | 2b58d736-7a6e-11f0-88e5-34735a9d8166 | 2907beed-c968-11e9-953f-fa163e0a8baf | 外周血管支架类 | 下肢动脉支架 | 外周自膨式支架系统-支架 | 37f52675-ac4f-11e9-8460-fa163e0a8baf | 外周自膨式支架系统EverFlexTM Self-Expanding Peripheral Stent with EntrustTM Delivery System | ev3,Inc. |  | 国械注进20193130269 |  | 该产品包括5F、0.035‘’导丝兼容的、整体交换型（OTW）、单手操作的Entrust输送系统和EverFlex支架。EverFlex支架是一种柔性自膨式镍钛（镍钛合金）支架，具有多种长度和直径规格。支架预装于输送系统之上，被外鞘所覆盖。输送系统为三轴管身设计，包含内管、外鞘和隔离鞘。人体工学设计的释放手柄包含锁紧销、拇指轮和鲁尔接头。产品经环氧乙烷灭菌，一次性使用。货架有效期3年。 | 该产品预期用于治疗自体股浅动脉（SFA）和/或近端腘动脉内参考血管直径为4.5-7.5mm、长度达140mm的症状性原发或再狭窄病变时，改善管腔直径。 | 股浅动脉、近端腘动脉 | 非药物涂层 非覆膜 短支架 (长度≤100mm) | 4b31c93b-c968-11e9-953f-fa163e0a8baf | 4b31c93b-c968-11e9-953f-fa163e0a8baf | 外周自膨式支架系统-支架 | C02061000114028068230000047 | C02061000101003068230000079 | 02-血管介入治疗类材料 | 06-外周血管介入治疗材料 | 10-股腘动脉支架 | 股腘动脉支架（非药物洗脱） | 14-合金 | 028-非药物洗脱/自膨 | 扩张后支架内径（mm）8；标识支架长度（mm）80；推荐血管直径（mm）6.5-7.5；导管可用长度（cm）80；兼容鞘尺寸（Fr）5；兼容导丝尺寸（in）0.035。 | EVD35-08-080-080 |  | 国械注进20193130269 | 集采范围内-中选 | 2486 | 2486 |  |  | 国家医保耗材27位编码变更
21da04dd-91ea-11eb-8996-40f2e9990f5b | 柯惠医疗器材国际贸易（上海）有限公司 | 91310115607422226G | 2b58d7f5-7a6e-11f0-88e5-34735a9d8166 | 2907beed-c968-11e9-953f-fa163e0a8baf | 外周血管支架类 | 下肢动脉支架 | 外周自膨式支架系统-支架 | 37f52675-ac4f-11e9-8460-fa163e0a8baf | 外周自膨式支架系统EverFlexTM Self-Expanding Peripheral Stent with EntrustTM Delivery System | ev3,Inc. |  | 国械注进20193130269 |  | 该产品包括5F、0.035‘’导丝兼容的、整体交换型（OTW）、单手操作的Entrust输送系统和EverFlex支架。EverFlex支架是一种柔性自膨式镍钛（镍钛合金）支架，具有多种长度和直径规格。支架预装于输送系统之上，被外鞘所覆盖。输送系统为三轴管身设计，包含内管、外鞘和隔离鞘。人体工学设计的释放手柄包含锁紧销、拇指轮和鲁尔接头。产品经环氧乙烷灭菌，一次性使用。货架有效期3年。 | 该产品预期用于治疗自体股浅动脉（SFA）和/或近端腘动脉内参考血管直径为4.5-7.5mm、长度达140mm的症状性原发或再狭窄病变时，改善管腔直径。 | 股浅动脉、近端腘动脉 | 非药物涂层 非覆膜 短支架 (长度≤100mm) | 4b31696a-c968-11e9-953f-fa163e0a8baf | 4b31696a-c968-11e9-953f-fa163e0a8baf | 外周自膨式支架系统-支架 | C02061000114028068230000011 | C02061000101003068230000077 | 02-血管介入治疗类材料 | 06-外周血管介入治疗材料 | 10-股腘动脉支架 | 股腘动脉支架（非药物洗脱） | 14-合金 | 028-非药物洗脱/自膨 | 扩张后支架内径（mm）8；标识支架长度（mm）80；推荐血管直径（mm）6.5-7.5；导管可用长度（cm）120；兼容鞘尺寸（Fr）5；兼容导丝尺寸（in）0.035。 | EVD35-08-080-120 |  | 国械注进20193130269 | 集采范围内-中选 | 2486 | 2486 |  |  | 国家医保耗材27位编码变更
21da04dd-91ea-11eb-8996-40f2e9990f5b | 柯惠医疗器材国际贸易（上海）有限公司 | 91310115607422226G | 2b58d8c2-7a6e-11f0-88e5-34735a9d8166 | 2907beed-c968-11e9-953f-fa163e0a8baf | 外周血管支架类 | 下肢动脉支架 | 外周自膨式支架系统-支架 | 37f52675-ac4f-11e9-8460-fa163e0a8baf | 外周自膨式支架系统EverFlexTM Self-Expanding Peripheral Stent with EntrustTM Delivery System | ev3,Inc. |  | 国械注进20193130269 |  | 该产品包括5F、0.035‘’导丝兼容的、整体交换型（OTW）、单手操作的Entrust输送系统和EverFlex支架。EverFlex支架是一种柔性自膨式镍钛（镍钛合金）支架，具有多种长度和直径规格。支架预装于输送系统之上，被外鞘所覆盖。输送系统为三轴管身设计，包含内管、外鞘和隔离鞘。人体工学设计的释放手柄包含锁紧销、拇指轮和鲁尔接头。产品经环氧乙烷灭菌，一次性使用。货架有效期3年。 | 该产品预期用于治疗自体股浅动脉（SFA）和/或近端腘动脉内参考血管直径为4.5-7.5mm、长度达140mm的症状性原发或再狭窄病变时，改善管腔直径。 | 股浅动脉、近端腘动脉 | 非药物涂层 非覆膜 短支架 (长度≤100mm) | 4b316014-c968-11e9-953f-fa163e0a8baf | 4b316014-c968-11e9-953f-fa163e0a8baf | 外周自膨式支架系统-支架 | C02061000114028068230000007 | C02061000101003068230000078 | 02-血管介入治疗类材料 | 06-外周血管介入治疗材料 | 10-股腘动脉支架 | 股腘动脉支架（非药物洗脱） | 14-合金 | 028-非药物洗脱/自膨 | 扩张后支架内径（mm）8；标识支架长度（mm）80；推荐血管直径（mm）6.5-7.5；导管可用长度（cm）150；兼容鞘尺寸（Fr）5；兼容导丝尺寸（in）0.035。 | EVD35-08-080-150 |  | 国械注进20193130269 | 集采范围内-中选 | 2486 | 2486 |  |  | 国家医保耗材27位编码变更
21da04dd-91ea-11eb-8996-40f2e9990f5b | 柯惠医疗器材国际贸易（上海）有限公司 | 91310115607422226G | 2b58dc40-7a6e-11f0-88e5-34735a9d8166 | 2907beed-c968-11e9-953f-fa163e0a8baf | 外周血管支架类 | 下肢动脉支架 | 外周自膨式支架系统-支架 | 37f52675-ac4f-11e9-8460-fa163e0a8baf | 外周自膨式支架系统EverFlexTM Self-Expanding Peripheral Stent with EntrustTM Delivery System | ev3,Inc. |  | 国械注进20193130269 |  | 该产品包括5F、0.035‘’导丝兼容的、整体交换型（OTW）、单手操作的Entrust输送系统和EverFlex支架。EverFlex支架是一种柔性自膨式镍钛（镍钛合金）支架，具有多种长度和直径规格。支架预装于输送系统之上，被外鞘所覆盖。输送系统为三轴管身设计，包含内管、外鞘和隔离鞘。人体工学设计的释放手柄包含锁紧销、拇指轮和鲁尔接头。产品经环氧乙烷灭菌，一次性使用。货架有效期3年。 | 该产品预期用于治疗自体股浅动脉（SFA）和/或近端腘动脉内参考血管直径为4.5-7.5mm、长度达140mm的症状性原发或再狭窄病变时，改善管腔直径。 | 股浅动脉、近端腘动脉 | 非药物涂层 非覆膜 短支架 (长度≤100mm) | 4b31d889-c968-11e9-953f-fa163e0a8baf | 4b31d889-c968-11e9-953f-fa163e0a8baf | 外周自膨式支架系统-支架 | C02061000114028068230000053 | C02061000101003068230000061 | 02-血管介入治疗类材料 | 06-外周血管介入治疗材料 | 10-股腘动脉支架 | 股腘动脉支架（非药物洗脱） | 14-合金 | 028-非药物洗脱/自膨 | 扩张后支架内径（mm）8；标识支架长度（mm）100；推荐血管直径（mm）6.5-7.5；导管可用长度（cm）80；兼容鞘尺寸（Fr）5；兼容导丝尺寸（in）0.035。 | EVD35-08-100-080 |  | 国械注进20193130269 | 集采范围内-中选 | 2486 | 2486 |  |  | 国家医保耗材27位编码变更
21da04dd-91ea-11eb-8996-40f2e9990f5b | 柯惠医疗器材国际贸易（上海）有限公司 | 91310115607422226G | 2b58dd04-7a6e-11f0-88e5-34735a9d8166 | 2907beed-c968-11e9-953f-fa163e0a8baf | 外周血管支架类 | 下肢动脉支架 | 外周自膨式支架系统-支架 | 37f52675-ac4f-11e9-8460-fa163e0a8baf | 外周自膨式支架系统EverFlexTM Self-Expanding Peripheral Stent with EntrustTM Delivery System | ev3,Inc. |  | 国械注进20193130269 |  | 该产品包括5F、0.035‘’导丝兼容的、整体交换型（OTW）、单手操作的Entrust输送系统和EverFlex支架。EverFlex支架是一种柔性自膨式镍钛（镍钛合金）支架，具有多种长度和直径规格。支架预装于输送系统之上，被外鞘所覆盖。输送系统为三轴管身设计，包含内管、外鞘和隔离鞘。人体工学设计的释放手柄包含锁紧销、拇指轮和鲁尔接头。产品经环氧乙烷灭菌，一次性使用。货架有效期3年。 | 该产品预期用于治疗自体股浅动脉（SFA）和/或近端腘动脉内参考血管直径为4.5-7.5mm、长度达140mm的症状性原发或再狭窄病变时，改善管腔直径。 | 股浅动脉、近端腘动脉 | 非药物涂层 非覆膜 短支架 (长度≤100mm) | 4b31ed19-c968-11e9-953f-fa163e0a8baf | 4b31ed19-c968-11e9-953f-fa163e0a8baf | 外周自膨式支架系统-支架 | C02061000114028068230000063 | C02061000101003068230000059 | 02-血管介入治疗类材料 | 06-外周血管介入治疗材料 | 10-股腘动脉支架 | 股腘动脉支架（非药物洗脱） | 14-合金 | 028-非药物洗脱/自膨 | 扩张后支架内径（mm）8；标识支架长度（mm）100；推荐血管直径（mm）6.5-7.5；导管可用长度（cm）120；兼容鞘尺寸（Fr）5；兼容导丝尺寸（in）0.035。 | EVD35-08-100-120 |  | 国械注进20193130269 | 集采范围内-中选 | 2486 | 2486 |  |  | 国家医保耗材27位编码变更
21da04dd-91ea-11eb-8996-40f2e9990f5b | 柯惠医疗器材国际贸易（上海）有限公司 | 91310115607422226G | 2b58ddc7-7a6e-11f0-88e5-34735a9d8166 | 2907beed-c968-11e9-953f-fa163e0a8baf | 外周血管支架类 | 下肢动脉支架 | 外周自膨式支架系统-支架 | 37f52675-ac4f-11e9-8460-fa163e0a8baf | 外周自膨式支架系统EverFlexTM Self-Expanding Peripheral Stent with EntrustTM Delivery System | ev3,Inc. |  | 国械注进20193130269 |  | 该产品包括5F、0.035‘’导丝兼容的、整体交换型（OTW）、单手操作的Entrust输送系统和EverFlex支架。EverFlex支架是一种柔性自膨式镍钛（镍钛合金）支架，具有多种长度和直径规格。支架预装于输送系统之上，被外鞘所覆盖。输送系统为三轴管身设计，包含内管、外鞘和隔离鞘。人体工学设计的释放手柄包含锁紧销、拇指轮和鲁尔接头。产品经环氧乙烷灭菌，一次性使用。货架有效期3年。 | 该产品预期用于治疗自体股浅动脉（SFA）和/或近端腘动脉内参考血管直径为4.5-7.5mm、长度达140mm的症状性原发或再狭窄病变时，改善管腔直径。 | 股浅动脉、近端腘动脉 | 非药物涂层 非覆膜 短支架 (长度≤100mm) | 4b316744-c968-11e9-953f-fa163e0a8baf | 4b316744-c968-11e9-953f-fa163e0a8baf | 外周自膨式支架系统-支架 | C02061000114028068230000010 | C02061000101003068230000060 | 02-血管介入治疗类材料 | 06-外周血管介入治疗材料 | 10-股腘动脉支架 | 股腘动脉支架（非药物洗脱） | 14-合金 | 028-非药物洗脱/自膨 | 扩张后支架内径（mm）8；标识支架长度（mm）100；推荐血管直径（mm）6.5-7.5；导管可用长度（cm）150；兼容鞘尺寸（Fr）5；兼容导丝尺寸（in）0.035。 | EVD35-08-100-150 |  | 国械注进20193130269 | 集采范围内-中选 | 2486 | 2486 |  |  | 国家医保耗材27位编码变更
21da04dd-91ea-11eb-8996-40f2e9990f5b | 柯惠医疗器材国际贸易（上海）有限公司 | 91310115607422226G | 2b58f633-7a6e-11f0-88e5-34735a9d8166 | 2907beed-c968-11e9-953f-fa163e0a8baf | 外周血管支架类 | 下肢动脉支架 | 外周自膨式支架系统-支架 | 37f52675-ac4f-11e9-8460-fa163e0a8baf | 外周自膨式支架系统EverFlexTM Self-Expanding Peripheral Stent with EntrustTM Delivery System | ev3,Inc. |  | 国械注进20193130269 |  | 该产品包括5F、0.035‘’导丝兼容的、整体交换型（OTW）、单手操作的Entrust输送系统和EverFlex支架。EverFlex支架是一种柔性自膨式镍钛（镍钛合金）支架，具有多种长度和直径规格。支架预装于输送系统之上，被外鞘所覆盖。输送系统为三轴管身设计，包含内管、外鞘和隔离鞘。人体工学设计的释放手柄包含锁紧销、拇指轮和鲁尔接头。产品经环氧乙烷灭菌，一次性使用。货架有效期3年。 | 该产品预期用于治疗自体股浅动脉（SFA）和/或近端腘动脉内参考血管直径为4.5-7.5mm、长度达140mm的症状性原发或再狭窄病变时，改善管腔直径。 | 股浅动脉、近端腘动脉 | 非药物涂层 非覆膜 长支架 (100mm＜长度≤150mm) | 4b317237-c968-11e9-953f-fa163e0a8baf | 4b317237-c968-11e9-953f-fa163e0a8baf | 外周自膨式支架系统-支架 | C02061000114028068230000015 | C02061000101003068230000022 | 02-血管介入治疗类材料 | 06-外周血管介入治疗材料 | 10-股腘动脉支架 | 股腘动脉支架（非药物洗脱） | 14-合金 | 028-非药物洗脱/自膨 | 扩张后支架内径（mm）6；标识支架长度（mm）120；推荐血管直径（mm）4.5-5.5；导管可用长度（cm）80；兼容鞘尺寸（Fr）5；兼容导丝尺寸（in）0.035。 | EVD35-06-120-080 |  | 国械注进20193130269 | 集采范围内-中选 | 2983 | 2983 |  |  | 国家医保耗材27位编码变更
21da04dd-91ea-11eb-8996-40f2e9990f5b | 柯惠医疗器材国际贸易（上海）有限公司 | 91310115607422226G | 2b58f6fb-7a6e-11f0-88e5-34735a9d8166 | 2907beed-c968-11e9-953f-fa163e0a8baf | 外周血管支架类 | 下肢动脉支架 | 外周自膨式支架系统-支架 | 37f52675-ac4f-11e9-8460-fa163e0a8baf | 外周自膨式支架系统EverFlexTM Self-Expanding Peripheral Stent with EntrustTM Delivery System | ev3,Inc. |  | 国械注进20193130269 |  | 该产品包括5F、0.035‘’导丝兼容的、整体交换型（OTW）、单手操作的Entrust输送系统和EverFlex支架。EverFlex支架是一种柔性自膨式镍钛（镍钛合金）支架，具有多种长度和直径规格。支架预装于输送系统之上，被外鞘所覆盖。输送系统为三轴管身设计，包含内管、外鞘和隔离鞘。人体工学设计的释放手柄包含锁紧销、拇指轮和鲁尔接头。产品经环氧乙烷灭菌，一次性使用。货架有效期3年。 | 该产品预期用于治疗自体股浅动脉（SFA）和/或近端腘动脉内参考血管直径为4.5-7.5mm、长度达140mm的症状性原发或再狭窄病变时，改善管腔直径。 | 股浅动脉、近端腘动脉 | 非药物涂层 非覆膜 长支架 (100mm＜长度≤150mm) | 4b31f115-c968-11e9-953f-fa163e0a8baf | 4b31f115-c968-11e9-953f-fa163e0a8baf | 外周自膨式支架系统-支架 | C02061000114028068230000065 | C02061000101003068230000020 | 02-血管介入治疗类材料 | 06-外周血管介入治疗材料 | 10-股腘动脉支架 | 股腘动脉支架（非药物洗脱） | 14-合金 | 028-非药物洗脱/自膨 | 扩张后支架内径（mm）6；标识支架长度（mm）120；推荐血管直径（mm）4.5-5.5；导管可用长度（cm）120；兼容鞘尺寸（Fr）5；兼容导丝尺寸（in）0.035。 | EVD35-06-120-120 |  | 国械注进20193130269 | 集采范围内-中选 | 2983 | 2983 |  |  | 国家医保耗材27位编码变更
21da04dd-91ea-11eb-8996-40f2e9990f5b | 柯惠医疗器材国际贸易（上海）有限公司 | 91310115607422226G | 2b58f7bf-7a6e-11f0-88e5-34735a9d8166 | 2907beed-c968-11e9-953f-fa163e0a8baf | 外周血管支架类 | 下肢动脉支架 | 外周自膨式支架系统-支架 | 37f52675-ac4f-11e9-8460-fa163e0a8baf | 外周自膨式支架系统EverFlexTM Self-Expanding Peripheral Stent with EntrustTM Delivery System | ev3,Inc. |  | 国械注进20193130269 |  | 该产品包括5F、0.035‘’导丝兼容的、整体交换型（OTW）、单手操作的Entrust输送系统和EverFlex支架。EverFlex支架是一种柔性自膨式镍钛（镍钛合金）支架，具有多种长度和直径规格。支架预装于输送系统之上，被外鞘所覆盖。输送系统为三轴管身设计，包含内管、外鞘和隔离鞘。人体工学设计的释放手柄包含锁紧销、拇指轮和鲁尔接头。产品经环氧乙烷灭菌，一次性使用。货架有效期3年。 | 该产品预期用于治疗自体股浅动脉（SFA）和/或近端腘动脉内参考血管直径为4.5-7.5mm、长度达140mm的症状性原发或再狭窄病变时，改善管腔直径。 | 股浅动脉、近端腘动脉 | 非药物涂层 非覆膜 长支架 (100mm＜长度≤150mm) | 4b31f30f-c968-11e9-953f-fa163e0a8baf | 4b31f30f-c968-11e9-953f-fa163e0a8baf | 外周自膨式支架系统-支架 | C02061000114028068230000066 | C02061000101003068230000021 | 02-血管介入治疗类材料 | 06-外周血管介入治疗材料 | 10-股腘动脉支架 | 股腘动脉支架（非药物洗脱） | 14-合金 | 028-非药物洗脱/自膨 | 扩张后支架内径（mm）6；标识支架长度（mm）120；推荐血管直径（mm）4.5-5.5；导管可用长度（cm）150；兼容鞘尺寸（Fr）5；兼容导丝尺寸（in）0.035。 | EVD35-06-120-150 |  | 国械注进20193130269 | 集采范围内-中选 | 2983 | 2983 |  |  | 国家医保耗材27位编码变更
21da04dd-91ea-11eb-8996-40f2e9990f5b | 柯惠医疗器材国际贸易（上海）有限公司 | 91310115607422226G | 2b58f887-7a6e-11f0-88e5-34735a9d8166 | 2907beed-c968-11e9-953f-fa163e0a8baf | 外周血管支架类 | 下肢动脉支架 | 外周自膨式支架系统-支架 | 37f52675-ac4f-11e9-8460-fa163e0a8baf | 外周自膨式支架系统EverFlexTM Self-Expanding Peripheral Stent with EntrustTM Delivery System | ev3,Inc. |  | 国械注进20193130269 |  | 该产品包括5F、0.035‘’导丝兼容的、整体交换型（OTW）、单手操作的Entrust输送系统和EverFlex支架。EverFlex支架是一种柔性自膨式镍钛（镍钛合金）支架，具有多种长度和直径规格。支架预装于输送系统之上，被外鞘所覆盖。输送系统为三轴管身设计，包含内管、外鞘和隔离鞘。人体工学设计的释放手柄包含锁紧销、拇指轮和鲁尔接头。产品经环氧乙烷灭菌，一次性使用。货架有效期3年。 | 该产品预期用于治疗自体股浅动脉（SFA）和/或近端腘动脉内参考血管直径为4.5-7.5mm、长度达140mm的症状性原发或再狭窄病变时，改善管腔直径。 | 股浅动脉、近端腘动脉 | 非药物涂层 非覆膜 长支架 (100mm＜长度≤150mm) | 4b3190c7-c968-11e9-953f-fa163e0a8baf | 4b3190c7-c968-11e9-953f-fa163e0a8baf | 外周自膨式支架系统-支架 | C02061000114028068230000025 | C02061000101003068230000025 | 02-血管介入治疗类材料 | 06-外周血管介入治疗材料 | 10-股腘动脉支架 | 股腘动脉支架（非药物洗脱） | 14-合金 | 028-非药物洗脱/自膨 | 扩张后支架内径（mm）6；标识支架长度（mm）150；推荐血管直径（mm）4.5-5.5；导管可用长度（cm）80；兼容鞘尺寸（Fr）5；兼容导丝尺寸（in）0.035。 | EVD35-06-150-080 |  | 国械注进20193130269 | 集采范围内-中选 | 2983 | 2983 |  |  | 国家医保耗材27位编码变更
21da04dd-91ea-11eb-8996-40f2e9990f5b | 柯惠医疗器材国际贸易（上海）有限公司 | 91310115607422226G | 2b58fbc6-7a6e-11f0-88e5-34735a9d8166 | 2907beed-c968-11e9-953f-fa163e0a8baf | 外周血管支架类 | 下肢动脉支架 | 外周自膨式支架系统-支架 | 37f52675-ac4f-11e9-8460-fa163e0a8baf | 外周自膨式支架系统EverFlexTM Self-Expanding Peripheral Stent with EntrustTM Delivery System | ev3,Inc. |  | 国械注进20193130269 |  | 该产品包括5F、0.035‘’导丝兼容的、整体交换型（OTW）、单手操作的Entrust输送系统和EverFlex支架。EverFlex支架是一种柔性自膨式镍钛（镍钛合金）支架，具有多种长度和直径规格。支架预装于输送系统之上，被外鞘所覆盖。输送系统为三轴管身设计，包含内管、外鞘和隔离鞘。人体工学设计的释放手柄包含锁紧销、拇指轮和鲁尔接头。产品经环氧乙烷灭菌，一次性使用。货架有效期3年。 | 该产品预期用于治疗自体股浅动脉（SFA）和/或近端腘动脉内参考血管直径为4.5-7.5mm、长度达140mm的症状性原发或再狭窄病变时，改善管腔直径。 | 股浅动脉、近端腘动脉 | 非药物涂层 非覆膜 长支架 (100mm＜长度≤150mm) | 4b31af11-c968-11e9-953f-fa163e0a8baf | 4b31af11-c968-11e9-953f-fa163e0a8baf | 外周自膨式支架系统-支架 | C02061000114028068230000039 | C02061000101003068230000023 | 02-血管介入治疗类材料 | 06-外周血管介入治疗材料 | 10-股腘动脉支架 | 股腘动脉支架（非药物洗脱） | 14-合金 | 028-非药物洗脱/自膨 | 扩张后支架内径（mm）6；标识支架长度（mm）150；推荐血管直径（mm）4.5-5.5；导管可用长度（cm）120；兼容鞘尺寸（Fr）5；兼容导丝尺寸（in）0.035。 | EVD35-06-150-120 |  | 国械注进20193130269 | 集采范围内-中选 | 2983 | 2983 |  |  | 国家医保耗材27位编码变更
21da04dd-91ea-11eb-8996-40f2e9990f5b | 柯惠医疗器材国际贸易（上海）有限公司 | 91310115607422226G | 2b58fc89-7a6e-11f0-88e5-34735a9d8166 | 2907beed-c968-11e9-953f-fa163e0a8baf | 外周血管支架类 | 下肢动脉支架 | 外周自膨式支架系统-支架 | 37f52675-ac4f-11e9-8460-fa163e0a8baf | 外周自膨式支架系统EverFlexTM Self-Expanding Peripheral Stent with EntrustTM Delivery System | ev3,Inc. |  | 国械注进20193130269 |  | 该产品包括5F、0.035‘’导丝兼容的、整体交换型（OTW）、单手操作的Entrust输送系统和EverFlex支架。EverFlex支架是一种柔性自膨式镍钛（镍钛合金）支架，具有多种长度和直径规格。支架预装于输送系统之上，被外鞘所覆盖。输送系统为三轴管身设计，包含内管、外鞘和隔离鞘。人体工学设计的释放手柄包含锁紧销、拇指轮和鲁尔接头。产品经环氧乙烷灭菌，一次性使用。货架有效期3年。 | 该产品预期用于治疗自体股浅动脉（SFA）和/或近端腘动脉内参考血管直径为4.5-7.5mm、长度达140mm的症状性原发或再狭窄病变时，改善管腔直径。 | 股浅动脉、近端腘动脉 | 非药物涂层 非覆膜 长支架 (100mm＜长度≤150mm) | 4b316287-c968-11e9-953f-fa163e0a8baf | 4b316287-c968-11e9-953f-fa163e0a8baf | 外周自膨式支架系统-支架 | C02061000114028068230000008 | C02061000101003068230000024 | 02-血管介入治疗类材料 | 06-外周血管介入治疗材料 | 10-股腘动脉支架 | 股腘动脉支架（非药物洗脱） | 14-合金 | 028-非药物洗脱/自膨 | 扩张后支架内径（mm）6；标识支架长度（mm）150；推荐血管直径（mm）4.5-5.5；导管可用长度（cm）150；兼容鞘尺寸（Fr）5；兼容导丝尺寸（in）0.035。 | EVD35-06-150-150 |  | 国械注进20193130269 | 集采范围内-中选 | 2983 | 2983 |  |  | 国家医保耗材27位编码变更
21da04dd-91ea-11eb-8996-40f2e9990f5b | 柯惠医疗器材国际贸易（上海）有限公司 | 91310115607422226G | 2b58fd5c-7a6e-11f0-88e5-34735a9d8166 | 2907beed-c968-11e9-953f-fa163e0a8baf | 外周血管支架类 | 下肢动脉支架 | 外周自膨式支架系统-支架 | 37f52675-ac4f-11e9-8460-fa163e0a8baf | 外周自膨式支架系统EverFlexTM Self-Expanding Peripheral Stent with EntrustTM Delivery System | ev3,Inc. |  | 国械注进20193130269 |  | 该产品包括5F、0.035‘’导丝兼容的、整体交换型（OTW）、单手操作的Entrust输送系统和EverFlex支架。EverFlex支架是一种柔性自膨式镍钛（镍钛合金）支架，具有多种长度和直径规格。支架预装于输送系统之上，被外鞘所覆盖。输送系统为三轴管身设计，包含内管、外鞘和隔离鞘。人体工学设计的释放手柄包含锁紧销、拇指轮和鲁尔接头。产品经环氧乙烷灭菌，一次性使用。货架有效期3年。 | 该产品预期用于治疗自体股浅动脉（SFA）和/或近端腘动脉内参考血管直径为4.5-7.5mm、长度达140mm的症状性原发或再狭窄病变时，改善管腔直径。 | 股浅动脉、近端腘动脉 | 非药物涂层 非覆膜 长支架 (100mm＜长度≤150mm) | 4b31b82a-c968-11e9-953f-fa163e0a8baf | 4b31b82a-c968-11e9-953f-fa163e0a8baf | 外周自膨式支架系统-支架 | C02061000114028068230000043 | C02061000101003068230000043 | 02-血管介入治疗类材料 | 06-外周血管介入治疗材料 | 10-股腘动脉支架 | 股腘动脉支架（非药物洗脱） | 14-合金 | 028-非药物洗脱/自膨 | 扩张后支架内径（mm）7；标识支架长度（mm）120；推荐血管直径（mm）5.5-6.5；导管可用长度（cm）80；兼容鞘尺寸（Fr）5；兼容导丝尺寸（in）0.035。 | EVD35-07-120-080 |  | 国械注进20193130269 | 集采范围内-中选 | 2983 | 2983 |  |  | 国家医保耗材27位编码变更
21da04dd-91ea-11eb-8996-40f2e9990f5b | 柯惠医疗器材国际贸易（上海）有限公司 | 91310115607422226G | 2b58fe1a-7a6e-11f0-88e5-34735a9d8166 | 2907beed-c968-11e9-953f-fa163e0a8baf | 外周血管支架类 | 下肢动脉支架 | 外周自膨式支架系统-支架 | 37f52675-ac4f-11e9-8460-fa163e0a8baf | 外周自膨式支架系统EverFlexTM Self-Expanding Peripheral Stent with EntrustTM Delivery System | ev3,Inc. |  | 国械注进20193130269 |  | 该产品包括5F、0.035‘’导丝兼容的、整体交换型（OTW）、单手操作的Entrust输送系统和EverFlex支架。EverFlex支架是一种柔性自膨式镍钛（镍钛合金）支架，具有多种长度和直径规格。支架预装于输送系统之上，被外鞘所覆盖。输送系统为三轴管身设计，包含内管、外鞘和隔离鞘。人体工学设计的释放手柄包含锁紧销、拇指轮和鲁尔接头。产品经环氧乙烷灭菌，一次性使用。货架有效期3年。 | 该产品预期用于治疗自体股浅动脉（SFA）和/或近端腘动脉内参考血管直径为4.5-7.5mm、长度达140mm的症状性原发或再狭窄病变时，改善管腔直径。 | 股浅动脉、近端腘动脉 | 非药物涂层 非覆膜 长支架 (100mm＜长度≤150mm) | 4b31491b-c968-11e9-953f-fa163e0a8baf | 4b31491b-c968-11e9-953f-fa163e0a8baf | 外周自膨式支架系统-支架 | C02061000114028068230000004 | C02061000101003068230000041 | 02-血管介入治疗类材料 | 06-外周血管介入治疗材料 | 10-股腘动脉支架 | 股腘动脉支架（非药物洗脱） | 14-合金 | 028-非药物洗脱/自膨 | 扩张后支架内径（mm）7；标识支架长度（mm）120；推荐血管直径（mm）5.5-6.5；导管可用长度（cm）120；兼容鞘尺寸（Fr）5；兼容导丝尺寸（in）0.035。 | EVD35-07-120-120 |  | 国械注进20193130269 | 集采范围内-中选 | 2983 | 2983 |  |  | 国家医保耗材27位编码变更
21da04dd-91ea-11eb-8996-40f2e9990f5b | 柯惠医疗器材国际贸易（上海）有限公司 | 91310115607422226G | 2b58fee3-7a6e-11f0-88e5-34735a9d8166 | 2907beed-c968-11e9-953f-fa163e0a8baf | 外周血管支架类 | 下肢动脉支架 | 外周自膨式支架系统-支架 | 37f52675-ac4f-11e9-8460-fa163e0a8baf | 外周自膨式支架系统EverFlexTM Self-Expanding Peripheral Stent with EntrustTM Delivery System | ev3,Inc. |  | 国械注进20193130269 |  | 该产品包括5F、0.035‘’导丝兼容的、整体交换型（OTW）、单手操作的Entrust输送系统和EverFlex支架。EverFlex支架是一种柔性自膨式镍钛（镍钛合金）支架，具有多种长度和直径规格。支架预装于输送系统之上，被外鞘所覆盖。输送系统为三轴管身设计，包含内管、外鞘和隔离鞘。人体工学设计的释放手柄包含锁紧销、拇指轮和鲁尔接头。产品经环氧乙烷灭菌，一次性使用。货架有效期3年。 | 该产品预期用于治疗自体股浅动脉（SFA）和/或近端腘动脉内参考血管直径为4.5-7.5mm、长度达140mm的症状性原发或再狭窄病变时，改善管腔直径。 | 股浅动脉、近端腘动脉 | 非药物涂层 非覆膜 长支架 (100mm＜长度≤150mm) | 4b31b604-c968-11e9-953f-fa163e0a8baf | 4b31b604-c968-11e9-953f-fa163e0a8baf | 外周自膨式支架系统-支架 | C02061000114028068230000042 | C02061000101003068230000042 | 02-血管介入治疗类材料 | 06-外周血管介入治疗材料 | 10-股腘动脉支架 | 股腘动脉支架（非药物洗脱） | 14-合金 | 028-非药物洗脱/自膨 | 扩张后支架内径（mm）7；标识支架长度（mm）120；推荐血管直径（mm）5.5-6.5；导管可用长度（cm）150；兼容鞘尺寸（Fr）5；兼容导丝尺寸（in）0.035。 | EVD35-07-120-150 |  | 国械注进20193130269 | 集采范围内-中选 | 2983 | 2983 |  |  | 国家医保耗材27位编码变更
21da04dd-91ea-11eb-8996-40f2e9990f5b | 柯惠医疗器材国际贸易（上海）有限公司 | 91310115607422226G | 2b58ffa1-7a6e-11f0-88e5-34735a9d8166 | 2907beed-c968-11e9-953f-fa163e0a8baf | 外周血管支架类 | 下肢动脉支架 | 外周自膨式支架系统-支架 | 37f52675-ac4f-11e9-8460-fa163e0a8baf | 外周自膨式支架系统EverFlexTM Self-Expanding Peripheral Stent with EntrustTM Delivery System | ev3,Inc. |  | 国械注进20193130269 |  | 该产品包括5F、0.035‘’导丝兼容的、整体交换型（OTW）、单手操作的Entrust输送系统和EverFlex支架。EverFlex支架是一种柔性自膨式镍钛（镍钛合金）支架，具有多种长度和直径规格。支架预装于输送系统之上，被外鞘所覆盖。输送系统为三轴管身设计，包含内管、外鞘和隔离鞘。人体工学设计的释放手柄包含锁紧销、拇指轮和鲁尔接头。产品经环氧乙烷灭菌，一次性使用。货架有效期3年。 | 该产品预期用于治疗自体股浅动脉（SFA）和/或近端腘动脉内参考血管直径为4.5-7.5mm、长度达140mm的症状性原发或再狭窄病变时，改善管腔直径。 | 股浅动脉、近端腘动脉 | 非药物涂层 非覆膜 长支架 (100mm＜长度≤150mm) | 4b31a483-c968-11e9-953f-fa163e0a8baf | 4b31a483-c968-11e9-953f-fa163e0a8baf | 外周自膨式支架系统-支架 | C02061000114028068230000034 | C02061000101003068230000046 | 02-血管介入治疗类材料 | 06-外周血管介入治疗材料 | 10-股腘动脉支架 | 股腘动脉支架（非药物洗脱） | 14-合金 | 028-非药物洗脱/自膨 | 扩张后支架内径（mm）7；标识支架长度（mm）150；推荐血管直径（mm）5.5-6.5；导管可用长度（cm）80；兼容鞘尺寸（Fr）5；兼容导丝尺寸（in）0.035。 | EVD35-07-150-080 |  | 国械注进20193130269 | 集采范围内-中选 | 2983 | 2983 |  |  | 国家医保耗材27位编码变更
21da04dd-91ea-11eb-8996-40f2e9990f5b | 柯惠医疗器材国际贸易（上海）有限公司 | 91310115607422226G | 2b590060-7a6e-11f0-88e5-34735a9d8166 | 2907beed-c968-11e9-953f-fa163e0a8baf | 外周血管支架类 | 下肢动脉支架 | 外周自膨式支架系统-支架 | 37f52675-ac4f-11e9-8460-fa163e0a8baf | 外周自膨式支架系统EverFlexTM Self-Expanding Peripheral Stent with EntrustTM Delivery System | ev3,Inc. |  | 国械注进20193130269 |  | 该产品包括5F、0.035‘’导丝兼容的、整体交换型（OTW）、单手操作的Entrust输送系统和EverFlex支架。EverFlex支架是一种柔性自膨式镍钛（镍钛合金）支架，具有多种长度和直径规格。支架预装于输送系统之上，被外鞘所覆盖。输送系统为三轴管身设计，包含内管、外鞘和隔离鞘。人体工学设计的释放手柄包含锁紧销、拇指轮和鲁尔接头。产品经环氧乙烷灭菌，一次性使用。货架有效期3年。 | 该产品预期用于治疗自体股浅动脉（SFA）和/或近端腘动脉内参考血管直径为4.5-7.5mm、长度达140mm的症状性原发或再狭窄病变时，改善管腔直径。 | 股浅动脉、近端腘动脉 | 非药物涂层 非覆膜 长支架 (100mm＜长度≤150mm) | 4b317afc-c968-11e9-953f-fa163e0a8baf | 4b317afc-c968-11e9-953f-fa163e0a8baf | 外周自膨式支架系统-支架 | C02061000114028068230000019 | C02061000101003068230000044 | 02-血管介入治疗类材料 | 06-外周血管介入治疗材料 | 10-股腘动脉支架 | 股腘动脉支架（非药物洗脱） | 14-合金 | 028-非药物洗脱/自膨 | 扩张后支架内径（mm）7；标识支架长度（mm）150；推荐血管直径（mm）5.5-6.5；导管可用长度（cm）120；兼容鞘尺寸（Fr）5；兼容导丝尺寸（in）0.035。 | EVD35-07-150-120 |  | 国械注进20193130269 | 集采范围内-中选 | 2983 | 2983 |  |  | 国家医保耗材27位编码变更
21da04dd-91ea-11eb-8996-40f2e9990f5b | 柯惠医疗器材国际贸易（上海）有限公司 | 91310115607422226G | 2b590123-7a6e-11f0-88e5-34735a9d8166 | 2907beed-c968-11e9-953f-fa163e0a8baf | 外周血管支架类 | 下肢动脉支架 | 外周自膨式支架系统-支架 | 37f52675-ac4f-11e9-8460-fa163e0a8baf | 外周自膨式支架系统EverFlexTM Self-Expanding Peripheral Stent with EntrustTM Delivery System | ev3,Inc. |  | 国械注进20193130269 |  | 该产品包括5F、0.035‘’导丝兼容的、整体交换型（OTW）、单手操作的Entrust输送系统和EverFlex支架。EverFlex支架是一种柔性自膨式镍钛（镍钛合金）支架，具有多种长度和直径规格。支架预装于输送系统之上，被外鞘所覆盖。输送系统为三轴管身设计，包含内管、外鞘和隔离鞘。人体工学设计的释放手柄包含锁紧销、拇指轮和鲁尔接头。产品经环氧乙烷灭菌，一次性使用。货架有效期3年。 | 该产品预期用于治疗自体股浅动脉（SFA）和/或近端腘动脉内参考血管直径为4.5-7.5mm、长度达140mm的症状性原发或再狭窄病变时，改善管腔直径。 | 股浅动脉、近端腘动脉 | 非药物涂层 非覆膜 长支架 (100mm＜长度≤150mm) | 4b31a269-c968-11e9-953f-fa163e0a8baf | 4b31a269-c968-11e9-953f-fa163e0a8baf | 外周自膨式支架系统-支架 | C02061000114028068230000033 | C02061000101003068230000045 | 02-血管介入治疗类材料 | 06-外周血管介入治疗材料 | 10-股腘动脉支架 | 股腘动脉支架（非药物洗脱） | 14-合金 | 028-非药物洗脱/自膨 | 扩张后支架内径（mm）7；标识支架长度（mm）150；推荐血管直径（mm）5.5-6.5；导管可用长度（cm）150；兼容鞘尺寸（Fr）5；兼容导丝尺寸（in）0.035。 | EVD35-07-150-150 |  | 国械注进20193130269 | 集采范围内-中选 | 2983 | 2983 |  |  | 国家医保耗材27位编码变更
21da04dd-91ea-11eb-8996-40f2e9990f5b | 柯惠医疗器材国际贸易（上海）有限公司 | 91310115607422226G | 2b5901e2-7a6e-11f0-88e5-34735a9d8166 | 2907beed-c968-11e9-953f-fa163e0a8baf | 外周血管支架类 | 下肢动脉支架 | 外周自膨式支架系统-支架 | 37f52675-ac4f-11e9-8460-fa163e0a8baf | 外周自膨式支架系统EverFlexTM Self-Expanding Peripheral Stent with EntrustTM Delivery System | ev3,Inc. |  | 国械注进20193130269 |  | 该产品包括5F、0.035‘’导丝兼容的、整体交换型（OTW）、单手操作的Entrust输送系统和EverFlex支架。EverFlex支架是一种柔性自膨式镍钛（镍钛合金）支架，具有多种长度和直径规格。支架预装于输送系统之上，被外鞘所覆盖。输送系统为三轴管身设计，包含内管、外鞘和隔离鞘。人体工学设计的释放手柄包含锁紧销、拇指轮和鲁尔接头。产品经环氧乙烷灭菌，一次性使用。货架有效期3年。 | 该产品预期用于治疗自体股浅动脉（SFA）和/或近端腘动脉内参考血管直径为4.5-7.5mm、长度达140mm的症状性原发或再狭窄病变时，改善管腔直径。 | 股浅动脉、近端腘动脉 | 非药物涂层 非覆膜 长支架 (100mm＜长度≤150mm) | 4b31de5c-c968-11e9-953f-fa163e0a8baf | 4b31de5c-c968-11e9-953f-fa163e0a8baf | 外周自膨式支架系统-支架 | C02061000114028068230000056 | C02061000101003068230000064 | 02-血管介入治疗类材料 | 06-外周血管介入治疗材料 | 10-股腘动脉支架 | 股腘动脉支架（非药物洗脱） | 14-合金 | 028-非药物洗脱/自膨 | 扩张后支架内径（mm）8；标识支架长度（mm）120；推荐血管直径（mm）6.5-7.5；导管可用长度（cm）80；兼容鞘尺寸（Fr）5；兼容导丝尺寸（in）0.035。 | EVD35-08-120-080 |  | 国械注进20193130269 | 集采范围内-中选 | 2983 | 2983 |  |  | 国家医保耗材27位编码变更
21da04dd-91ea-11eb-8996-40f2e9990f5b | 柯惠医疗器材国际贸易（上海）有限公司 | 91310115607422226G | 2b590565-7a6e-11f0-88e5-34735a9d8166 | 2907beed-c968-11e9-953f-fa163e0a8baf | 外周血管支架类 | 下肢动脉支架 | 外周自膨式支架系统-支架 | 37f52675-ac4f-11e9-8460-fa163e0a8baf | 外周自膨式支架系统EverFlexTM Self-Expanding Peripheral Stent with EntrustTM Delivery System | ev3,Inc. |  | 国械注进20193130269 |  | 该产品包括5F、0.035‘’导丝兼容的、整体交换型（OTW）、单手操作的Entrust输送系统和EverFlex支架。EverFlex支架是一种柔性自膨式镍钛（镍钛合金）支架，具有多种长度和直径规格。支架预装于输送系统之上，被外鞘所覆盖。输送系统为三轴管身设计，包含内管、外鞘和隔离鞘。人体工学设计的释放手柄包含锁紧销、拇指轮和鲁尔接头。产品经环氧乙烷灭菌，一次性使用。货架有效期3年。 | 该产品预期用于治疗自体股浅动脉（SFA）和/或近端腘动脉内参考血管直径为4.5-7.5mm、长度达140mm的症状性原发或再狭窄病变时，改善管腔直径。 | 股浅动脉、近端腘动脉 | 非药物涂层 非覆膜 长支架 (100mm＜长度≤150mm) | 4b317f34-c968-11e9-953f-fa163e0a8baf | 4b317f34-c968-11e9-953f-fa163e0a8baf | 外周自膨式支架系统-支架 | C02061000114028068230000020 | C02061000101003068230000062 | 02-血管介入治疗类材料 | 06-外周血管介入治疗材料 | 10-股腘动脉支架 | 股腘动脉支架（非药物洗脱） | 14-合金 | 028-非药物洗脱/自膨 | 扩张后支架内径（mm）8；标识支架长度（mm）120；推荐血管直径（mm）6.5-7.5；导管可用长度（cm）120；兼容鞘尺寸（Fr）5；兼容导丝尺寸（in）0.035。 | EVD35-08-120-120 |  | 国械注进20193130269 | 集采范围内-中选 | 2983 | 2983 |  |  | 国家医保耗材27位编码变更
21da04dd-91ea-11eb-8996-40f2e9990f5b | 柯惠医疗器材国际贸易（上海）有限公司 | 91310115607422226G | 2b590629-7a6e-11f0-88e5-34735a9d8166 | 2907beed-c968-11e9-953f-fa163e0a8baf | 外周血管支架类 | 下肢动脉支架 | 外周自膨式支架系统-支架 | 37f52675-ac4f-11e9-8460-fa163e0a8baf | 外周自膨式支架系统EverFlexTM Self-Expanding Peripheral Stent with EntrustTM Delivery System | ev3,Inc. |  | 国械注进20193130269 |  | 该产品包括5F、0.035‘’导丝兼容的、整体交换型（OTW）、单手操作的Entrust输送系统和EverFlex支架。EverFlex支架是一种柔性自膨式镍钛（镍钛合金）支架，具有多种长度和直径规格。支架预装于输送系统之上，被外鞘所覆盖。输送系统为三轴管身设计，包含内管、外鞘和隔离鞘。人体工学设计的释放手柄包含锁紧销、拇指轮和鲁尔接头。产品经环氧乙烷灭菌，一次性使用。货架有效期3年。 | 该产品预期用于治疗自体股浅动脉（SFA）和/或近端腘动脉内参考血管直径为4.5-7.5mm、长度达140mm的症状性原发或再狭窄病变时，改善管腔直径。 | 股浅动脉、近端腘动脉 | 非药物涂层 非覆膜 长支架 (100mm＜长度≤150mm) | 4b31b3d0-c968-11e9-953f-fa163e0a8baf | 4b31b3d0-c968-11e9-953f-fa163e0a8baf | 外周自膨式支架系统-支架 | C02061000114028068230000041 | C02061000101003068230000063 | 02-血管介入治疗类材料 | 06-外周血管介入治疗材料 | 10-股腘动脉支架 | 股腘动脉支架（非药物洗脱） | 14-合金 | 028-非药物洗脱/自膨 | 扩张后支架内径（mm）8；标识支架长度（mm）120；推荐血管直径（mm）6.5-7.5；导管可用长度（cm）150；兼容鞘尺寸（Fr）5；兼容导丝尺寸（in）0.035。 | EVD35-08-120-150 |  | 国械注进20193130269 | 集采范围内-中选 | 2983 | 2983 |  |  | 国家医保耗材27位编码变更
21da04dd-91ea-11eb-8996-40f2e9990f5b | 柯惠医疗器材国际贸易（上海）有限公司 | 91310115607422226G | 2b5906e7-7a6e-11f0-88e5-34735a9d8166 | 2907beed-c968-11e9-953f-fa163e0a8baf | 外周血管支架类 | 下肢动脉支架 | 外周自膨式支架系统-支架 | 37f52675-ac4f-11e9-8460-fa163e0a8baf | 外周自膨式支架系统EverFlexTM Self-Expanding Peripheral Stent with EntrustTM Delivery System | ev3,Inc. |  | 国械注进20193130269 |  | 该产品包括5F、0.035‘’导丝兼容的、整体交换型（OTW）、单手操作的Entrust输送系统和EverFlex支架。EverFlex支架是一种柔性自膨式镍钛（镍钛合金）支架，具有多种长度和直径规格。支架预装于输送系统之上，被外鞘所覆盖。输送系统为三轴管身设计，包含内管、外鞘和隔离鞘。人体工学设计的释放手柄包含锁紧销、拇指轮和鲁尔接头。产品经环氧乙烷灭菌，一次性使用。货架有效期3年。 | 该产品预期用于治疗自体股浅动脉（SFA）和/或近端腘动脉内参考血管直径为4.5-7.5mm、长度达140mm的症状性原发或再狭窄病变时，改善管腔直径。 | 股浅动脉、近端腘动脉 | 非药物涂层 非覆膜 长支架 (100mm＜长度≤150mm) | 4b31837e-c968-11e9-953f-fa163e0a8baf | 4b31837e-c968-11e9-953f-fa163e0a8baf | 外周自膨式支架系统-支架 | C02061000114028068230000022 | C02061000101003068230000067 | 02-血管介入治疗类材料 | 06-外周血管介入治疗材料 | 10-股腘动脉支架 | 股腘动脉支架（非药物洗脱） | 14-合金 | 028-非药物洗脱/自膨 | 扩张后支架内径（mm）8；标识支架长度（mm）150；推荐血管直径（mm）6.5-7.5；导管可用长度（cm）80；兼容鞘尺寸（Fr）5；兼容导丝尺寸（in）0.035。 | EVD35-08-150-080 |  | 国械注进20193130269 | 集采范围内-中选 | 2983 | 2983 |  |  | 国家医保耗材27位编码变更
21da04dd-91ea-11eb-8996-40f2e9990f5b | 柯惠医疗器材国际贸易（上海）有限公司 | 91310115607422226G | 2b5907b5-7a6e-11f0-88e5-34735a9d8166 | 2907beed-c968-11e9-953f-fa163e0a8baf | 外周血管支架类 | 下肢动脉支架 | 外周自膨式支架系统-支架 | 37f52675-ac4f-11e9-8460-fa163e0a8baf | 外周自膨式支架系统EverFlexTM Self-Expanding Peripheral Stent with EntrustTM Delivery System | ev3,Inc. |  | 国械注进20193130269 |  | 该产品包括5F、0.035‘’导丝兼容的、整体交换型（OTW）、单手操作的Entrust输送系统和EverFlex支架。EverFlex支架是一种柔性自膨式镍钛（镍钛合金）支架，具有多种长度和直径规格。支架预装于输送系统之上，被外鞘所覆盖。输送系统为三轴管身设计，包含内管、外鞘和隔离鞘。人体工学设计的释放手柄包含锁紧销、拇指轮和鲁尔接头。产品经环氧乙烷灭菌，一次性使用。货架有效期3年。 | 该产品预期用于治疗自体股浅动脉（SFA）和/或近端腘动脉内参考血管直径为4.5-7.5mm、长度达140mm的症状性原发或再狭窄病变时，改善管腔直径。 | 股浅动脉、近端腘动脉 | 非药物涂层 非覆膜 长支架 (100mm＜长度≤150mm) | 4b315d56-c968-11e9-953f-fa163e0a8baf | 4b315d56-c968-11e9-953f-fa163e0a8baf | 外周自膨式支架系统-支架 | C02061000114028068230000006 | C02061000101003068230000065 | 02-血管介入治疗类材料 | 06-外周血管介入治疗材料 | 10-股腘动脉支架 | 股腘动脉支架（非药物洗脱） | 14-合金 | 028-非药物洗脱/自膨 | 扩张后支架内径（mm）8；标识支架长度（mm）150；推荐血管直径（mm）6.5-7.5；导管可用长度（cm）120；兼容鞘尺寸（Fr）5；兼容导丝尺寸（in）0.035。 | EVD35-08-150-120 |  | 国械注进20193130269 | 集采范围内-中选 | 2983 | 2983 |  |  | 国家医保耗材27位编码变更
21da04dd-91ea-11eb-8996-40f2e9990f5b | 柯惠医疗器材国际贸易（上海）有限公司 | 91310115607422226G | 2b590878-7a6e-11f0-88e5-34735a9d8166 | 2907beed-c968-11e9-953f-fa163e0a8baf | 外周血管支架类 | 下肢动脉支架 | 外周自膨式支架系统-支架 | 37f52675-ac4f-11e9-8460-fa163e0a8baf | 外周自膨式支架系统EverFlexTM Self-Expanding Peripheral Stent with EntrustTM Delivery System | ev3,Inc. |  | 国械注进20193130269 |  | 该产品包括5F、0.035‘’导丝兼容的、整体交换型（OTW）、单手操作的Entrust输送系统和EverFlex支架。EverFlex支架是一种柔性自膨式镍钛（镍钛合金）支架，具有多种长度和直径规格。支架预装于输送系统之上，被外鞘所覆盖。输送系统为三轴管身设计，包含内管、外鞘和隔离鞘。人体工学设计的释放手柄包含锁紧销、拇指轮和鲁尔接头。产品经环氧乙烷灭菌，一次性使用。货架有效期3年。 | 该产品预期用于治疗自体股浅动脉（SFA）和/或近端腘动脉内参考血管直径为4.5-7.5mm、长度达140mm的症状性原发或再狭窄病变时，改善管腔直径。 | 股浅动脉、近端腘动脉 | 非药物涂层 非覆膜 长支架 (100mm＜长度≤150mm) | 4b31e095-c968-11e9-953f-fa163e0a8baf | 4b31e095-c968-11e9-953f-fa163e0a8baf | 外周自膨式支架系统-支架 | C02061000114028068230000057 | C02061000101003068230000066 | 02-血管介入治疗类材料 | 06-外周血管介入治疗材料 | 10-股腘动脉支架 | 股腘动脉支架（非药物洗脱） | 14-合金 | 028-非药物洗脱/自膨 | 扩张后支架内径（mm）8；标识支架长度（mm）150；推荐血管直径（mm）6.5-7.5；导管可用长度（cm）150；兼容鞘尺寸（Fr）5；兼容导丝尺寸（in）0.035。 | EVD35-08-150-150 |  | 国械注进20193130269 | 集采范围内-中选 | 2983 | 2983 |  |  | 国家医保耗材27位编码变更
21d22b44-91ea-11eb-8996-40f2e9990f5b | 库克（中国）医疗贸易有限公司 | 913100006678379763 | 2b590c0a-7a6e-11f0-88e5-34735a9d8166 | 7439c1af-b3ff-4d0a-b06b-dfe1e866651c | 外周血管支架类 | 下肢动脉支架 | 血管支架-1 | 1f29c3ad-4683-11ec-921a-0050568f9c84 | 血管支架Zilver Flex 35 Vascular Stent | Cook Ireland Limited 库克爱尔兰有限公司 |  | 国械注进20173130609 | 国械注进20173460609 | 该产品由镍钛合金支架和输送系统组成。制造材料为：支架：符合ASTM2063-00标准的镍钛合金；支架不透射线标记：24K黄金；输送系统手柄、座、安全锁定装置：丙烯腈-丁二烯-苯乙烯；接头：聚碳酸酯；导引器鞘管：尼龙12、聚四氟乙烯和304不锈钢；导引器尖端：含有不透射线物质的尼龙12；侧壁冲洗口：中密度聚乙烯；金属套管：304不锈钢和黄铜；输送系统不透射线标记：铂铱合金。产品经环氧乙烷灭菌，一次性使用，有效期三年。 | 该产品被设计用于髂动脉、股浅动脉、腘动脉（膝上)，治疗以下疾病：动脉粥样硬化性狭窄、已接受再通术的完全闭塞。 | 股浅动脉、膝上腘动脉、髂动脉 | 非药物涂层 非覆膜 短支架 (长度≤100mm) | d02a49ff-d50c-11e9-953f-fa163e0a8baf | d02a49ff-d50c-11e9-953f-fa163e0a8baf | 血管支架Zilver Flex 35 Vascular Stent | C02061000114028030890000069 | C02060900102003030890000057 | 02-血管介入治疗类材料 | 06-外周血管介入治疗材料 | 10-股腘动脉支架 | 股腘动脉支架（非药物洗脱） | 14-合金 | 028-非药物洗脱/自膨 | ZFV6-125-10-10.0 | ZFV6-125-10-10.0 |  | 国械注进20173130609 | 集采范围内-中选 | 2964 | 2964 |  |  | 国家医保耗材27位编码变更
21d22b44-91ea-11eb-8996-40f2e9990f5b | 库克（中国）医疗贸易有限公司 | 913100006678379763 | 2b590f22-7a6e-11f0-88e5-34735a9d8166 | 7439c1af-b3ff-4d0a-b06b-dfe1e866651c | 外周血管支架类 | 下肢动脉支架 | 血管支架-1 | 1f29c3ad-4683-11ec-921a-0050568f9c84 | 血管支架Zilver Flex 35 Vascular Stent | Cook Ireland Limited 库克爱尔兰有限公司 |  | 国械注进20173130609 | 国械注进20173460609 | 该产品由镍钛合金支架和输送系统组成。制造材料为：支架：符合ASTM2063-00标准的镍钛合金；支架不透射线标记：24K黄金；输送系统手柄、座、安全锁定装置：丙烯腈-丁二烯-苯乙烯；接头：聚碳酸酯；导引器鞘管：尼龙12、聚四氟乙烯和304不锈钢；导引器尖端：含有不透射线物质的尼龙12；侧壁冲洗口：中密度聚乙烯；金属套管：304不锈钢和黄铜；输送系统不透射线标记：铂铱合金。产品经环氧乙烷灭菌，一次性使用，有效期三年。 | 该产品被设计用于髂动脉、股浅动脉、腘动脉（膝上)，治疗以下疾病：动脉粥样硬化性狭窄、已接受再通术的完全闭塞。 | 股浅动脉、膝上腘动脉、髂动脉 | 非药物涂层 非覆膜 短支架 (长度≤100mm) | d02a78c9-d50c-11e9-953f-fa163e0a8baf | d02a78c9-d50c-11e9-953f-fa163e0a8baf | 血管支架Zilver Flex 35 Vascular Stent | C02061000114028030890000100 | C02060900102003030890000088 | 02-血管介入治疗类材料 | 06-外周血管介入治疗材料 | 10-股腘动脉支架 | 股腘动脉支架（非药物洗脱） | 14-合金 | 028-非药物洗脱/自膨 | ZFV6-125-10-2.0 | ZFV6-125-10-2.0 |  | 国械注进20173130609 | 集采范围内-中选 | 2964 | 2964 |  |  | 国家医保耗材27位编码变更
21d22b44-91ea-11eb-8996-40f2e9990f5b | 库克（中国）医疗贸易有限公司 | 913100006678379763 | 2b590fef-7a6e-11f0-88e5-34735a9d8166 | 7439c1af-b3ff-4d0a-b06b-dfe1e866651c | 外周血管支架类 | 下肢动脉支架 | 血管支架-1 | 1f29c3ad-4683-11ec-921a-0050568f9c84 | 血管支架Zilver Flex 35 Vascular Stent | Cook Ireland Limited 库克爱尔兰有限公司 |  | 国械注进20173130609 | 国械注进20173460609 | 该产品由镍钛合金支架和输送系统组成。制造材料为：支架：符合ASTM2063-00标准的镍钛合金；支架不透射线标记：24K黄金；输送系统手柄、座、安全锁定装置：丙烯腈-丁二烯-苯乙烯；接头：聚碳酸酯；导引器鞘管：尼龙12、聚四氟乙烯和304不锈钢；导引器尖端：含有不透射线物质的尼龙12；侧壁冲洗口：中密度聚乙烯；金属套管：304不锈钢和黄铜；输送系统不透射线标记：铂铱合金。产品经环氧乙烷灭菌，一次性使用，有效期三年。 | 该产品被设计用于髂动脉、股浅动脉、腘动脉（膝上)，治疗以下疾病：动脉粥样硬化性狭窄、已接受再通术的完全闭塞。 | 股浅动脉、膝上腘动脉、髂动脉 | 非药物涂层 非覆膜 短支架 (长度≤100mm) | d02a61cb-d50c-11e9-953f-fa163e0a8baf | d02a61cb-d50c-11e9-953f-fa163e0a8baf | 血管支架Zilver Flex 35 Vascular Stent | C02061000114028030890000084 | C02060900102003030890000072 | 02-血管介入治疗类材料 | 06-外周血管介入治疗材料 | 10-股腘动脉支架 | 股腘动脉支架（非药物洗脱） | 14-合金 | 028-非药物洗脱/自膨 | ZFV6-125-10-3.0 | ZFV6-125-10-3.0 |  | 国械注进20173130609 | 集采范围内-中选 | 2964 | 2964 |  |  | 国家医保耗材27位编码变更
21d22b44-91ea-11eb-8996-40f2e9990f5b | 库克（中国）医疗贸易有限公司 | 913100006678379763 | 2b5910b8-7a6e-11f0-88e5-34735a9d8166 | 7439c1af-b3ff-4d0a-b06b-dfe1e866651c | 外周血管支架类 | 下肢动脉支架 | 血管支架-1 | 1f29c3ad-4683-11ec-921a-0050568f9c84 | 血管支架Zilver Flex 35 Vascular Stent | Cook Ireland Limited 库克爱尔兰有限公司 |  | 国械注进20173130609 | 国械注进20173460609 | 该产品由镍钛合金支架和输送系统组成。制造材料为：支架：符合ASTM2063-00标准的镍钛合金；支架不透射线标记：24K黄金；输送系统手柄、座、安全锁定装置：丙烯腈-丁二烯-苯乙烯；接头：聚碳酸酯；导引器鞘管：尼龙12、聚四氟乙烯和304不锈钢；导引器尖端：含有不透射线物质的尼龙12；侧壁冲洗口：中密度聚乙烯；金属套管：304不锈钢和黄铜；输送系统不透射线标记：铂铱合金。产品经环氧乙烷灭菌，一次性使用，有效期三年。 | 该产品被设计用于髂动脉、股浅动脉、腘动脉（膝上)，治疗以下疾病：动脉粥样硬化性狭窄、已接受再通术的完全闭塞。 | 股浅动脉、膝上腘动脉、髂动脉 | 非药物涂层 非覆膜 短支架 (长度≤100mm) | d02a2629-d50c-11e9-953f-fa163e0a8baf | d02a2629-d50c-11e9-953f-fa163e0a8baf | 血管支架Zilver Flex 35 Vascular Stent | C02061000114028030890000042 | C02060900102003030890000030 | 02-血管介入治疗类材料 | 06-外周血管介入治疗材料 | 10-股腘动脉支架 | 股腘动脉支架（非药物洗脱） | 14-合金 | 028-非药物洗脱/自膨 | ZFV6-125-10-4.0 | ZFV6-125-10-4.0 |  | 国械注进20173130609 | 集采范围内-中选 | 2964 | 2964 |  |  | 国家医保耗材27位编码变更
21d22b44-91ea-11eb-8996-40f2e9990f5b | 库克（中国）医疗贸易有限公司 | 913100006678379763 | 2b591171-7a6e-11f0-88e5-34735a9d8166 | 7439c1af-b3ff-4d0a-b06b-dfe1e866651c | 外周血管支架类 | 下肢动脉支架 | 血管支架-1 | 1f29c3ad-4683-11ec-921a-0050568f9c84 | 血管支架Zilver Flex 35 Vascular Stent | Cook Ireland Limited 库克爱尔兰有限公司 |  | 国械注进20173130609 | 国械注进20173460609 | 该产品由镍钛合金支架和输送系统组成。制造材料为：支架：符合ASTM2063-00标准的镍钛合金；支架不透射线标记：24K黄金；输送系统手柄、座、安全锁定装置：丙烯腈-丁二烯-苯乙烯；接头：聚碳酸酯；导引器鞘管：尼龙12、聚四氟乙烯和304不锈钢；导引器尖端：含有不透射线物质的尼龙12；侧壁冲洗口：中密度聚乙烯；金属套管：304不锈钢和黄铜；输送系统不透射线标记：铂铱合金。产品经环氧乙烷灭菌，一次性使用，有效期三年。 | 该产品被设计用于髂动脉、股浅动脉、腘动脉（膝上)，治疗以下疾病：动脉粥样硬化性狭窄、已接受再通术的完全闭塞。 | 股浅动脉、膝上腘动脉、髂动脉 | 非药物涂层 非覆膜 短支架 (长度≤100mm) | d02a2395-d50c-11e9-953f-fa163e0a8baf | d02a2395-d50c-11e9-953f-fa163e0a8baf | 血管支架Zilver Flex 35 Vascular Stent | C02061000114028030890000040 | C02060900102003030890000028 | 02-血管介入治疗类材料 | 06-外周血管介入治疗材料 | 10-股腘动脉支架 | 股腘动脉支架（非药物洗脱） | 14-合金 | 028-非药物洗脱/自膨 | ZFV6-125-10-6.0 | ZFV6-125-10-6.0 |  | 国械注进20173130609 | 集采范围内-中选 | 2964 | 2964 |  |  | 国家医保耗材27位编码变更
21d22b44-91ea-11eb-8996-40f2e9990f5b | 库克（中国）医疗贸易有限公司 | 913100006678379763 | 2b591244-7a6e-11f0-88e5-34735a9d8166 | 7439c1af-b3ff-4d0a-b06b-dfe1e866651c | 外周血管支架类 | 下肢动脉支架 | 血管支架-1 | 1f29c3ad-4683-11ec-921a-0050568f9c84 | 血管支架Zilver Flex 35 Vascular Stent | Cook Ireland Limited 库克爱尔兰有限公司 |  | 国械注进20173130609 | 国械注进20173460609 | 该产品由镍钛合金支架和输送系统组成。制造材料为：支架：符合ASTM2063-00标准的镍钛合金；支架不透射线标记：24K黄金；输送系统手柄、座、安全锁定装置：丙烯腈-丁二烯-苯乙烯；接头：聚碳酸酯；导引器鞘管：尼龙12、聚四氟乙烯和304不锈钢；导引器尖端：含有不透射线物质的尼龙12；侧壁冲洗口：中密度聚乙烯；金属套管：304不锈钢和黄铜；输送系统不透射线标记：铂铱合金。产品经环氧乙烷灭菌，一次性使用，有效期三年。 | 该产品被设计用于髂动脉、股浅动脉、腘动脉（膝上)，治疗以下疾病：动脉粥样硬化性狭窄、已接受再通术的完全闭塞。 | 股浅动脉、膝上腘动脉、髂动脉 | 非药物涂层 非覆膜 短支架 (长度≤100mm) | d02a2250-d50c-11e9-953f-fa163e0a8baf | d02a2250-d50c-11e9-953f-fa163e0a8baf | 血管支架Zilver Flex 35 Vascular Stent | C02061000114028030890000039 | C02060900102003030890000027 | 02-血管介入治疗类材料 | 06-外周血管介入治疗材料 | 10-股腘动脉支架 | 股腘动脉支架（非药物洗脱） | 14-合金 | 028-非药物洗脱/自膨 | ZFV6-125-10-8.0 | ZFV6-125-10-8.0 |  | 国械注进20173130609 | 集采范围内-中选 | 2964 | 2964 |  |  | 国家医保耗材27位编码变更
21d22b44-91ea-11eb-8996-40f2e9990f5b | 库克（中国）医疗贸易有限公司 | 913100006678379763 | 2b5912fd-7a6e-11f0-88e5-34735a9d8166 | 7439c1af-b3ff-4d0a-b06b-dfe1e866651c | 外周血管支架类 | 下肢动脉支架 | 血管支架-1 | 1f29c3ad-4683-11ec-921a-0050568f9c84 | 血管支架Zilver Flex 35 Vascular Stent | Cook Ireland Limited 库克爱尔兰有限公司 |  | 国械注进20173130609 | 国械注进20173460609 | 该产品由镍钛合金支架和输送系统组成。制造材料为：支架：符合ASTM2063-00标准的镍钛合金；支架不透射线标记：24K黄金；输送系统手柄、座、安全锁定装置：丙烯腈-丁二烯-苯乙烯；接头：聚碳酸酯；导引器鞘管：尼龙12、聚四氟乙烯和304不锈钢；导引器尖端：含有不透射线物质的尼龙12；侧壁冲洗口：中密度聚乙烯；金属套管：304不锈钢和黄铜；输送系统不透射线标记：铂铱合金。产品经环氧乙烷灭菌，一次性使用，有效期三年。 | 该产品被设计用于髂动脉、股浅动脉、腘动脉（膝上)，治疗以下疾病：动脉粥样硬化性狭窄、已接受再通术的完全闭塞。 | 股浅动脉、膝上腘动脉、髂动脉 | 非药物涂层 非覆膜 短支架 (长度≤100mm) | d02a65de-d50c-11e9-953f-fa163e0a8baf | d02a65de-d50c-11e9-953f-fa163e0a8baf | 血管支架Zilver Flex 35 Vascular Stent | C02061000114028030890000087 | C02060900102003030890000075 | 02-血管介入治疗类材料 | 06-外周血管介入治疗材料 | 10-股腘动脉支架 | 股腘动脉支架（非药物洗脱） | 14-合金 | 028-非药物洗脱/自膨 | ZFV6-125-5-10.0 | ZFV6-125-5-10.0 |  | 国械注进20173130609 | 集采范围内-中选 | 2964 | 2964 |  |  | 国家医保耗材27位编码变更
21d22b44-91ea-11eb-8996-40f2e9990f5b | 库克（中国）医疗贸易有限公司 | 913100006678379763 | 2b5913c1-7a6e-11f0-88e5-34735a9d8166 | 7439c1af-b3ff-4d0a-b06b-dfe1e866651c | 外周血管支架类 | 下肢动脉支架 | 血管支架-1 | 1f29c3ad-4683-11ec-921a-0050568f9c84 | 血管支架Zilver Flex 35 Vascular Stent | Cook Ireland Limited 库克爱尔兰有限公司 |  | 国械注进20173130609 | 国械注进20173460609 | 该产品由镍钛合金支架和输送系统组成。制造材料为：支架：符合ASTM2063-00标准的镍钛合金；支架不透射线标记：24K黄金；输送系统手柄、座、安全锁定装置：丙烯腈-丁二烯-苯乙烯；接头：聚碳酸酯；导引器鞘管：尼龙12、聚四氟乙烯和304不锈钢；导引器尖端：含有不透射线物质的尼龙12；侧壁冲洗口：中密度聚乙烯；金属套管：304不锈钢和黄铜；输送系统不透射线标记：铂铱合金。产品经环氧乙烷灭菌，一次性使用，有效期三年。 | 该产品被设计用于髂动脉、股浅动脉、腘动脉（膝上)，治疗以下疾病：动脉粥样硬化性狭窄、已接受再通术的完全闭塞。 | 股浅动脉、膝上腘动脉、髂动脉 | 非药物涂层 非覆膜 短支架 (长度≤100mm) | d02a2a08-d50c-11e9-953f-fa163e0a8baf | d02a2a08-d50c-11e9-953f-fa163e0a8baf | 血管支架Zilver Flex 35 Vascular Stent | C02061000114028030890000045 | C02060900102003030890000217 | 02-血管介入治疗类材料 | 06-外周血管介入治疗材料 | 10-股腘动脉支架 | 股腘动脉支架（非药物洗脱） | 14-合金 | 028-非药物洗脱/自膨 | ZFV6-125-5-2.0 | ZFV6-125-5-2.0 |  | 国械注进20173130609 | 集采范围内-中选 | 2964 | 2964 |  |  | 国家医保耗材27位编码变更
21d22b44-91ea-11eb-8996-40f2e9990f5b | 库克（中国）医疗贸易有限公司 | 913100006678379763 | 2b591480-7a6e-11f0-88e5-34735a9d8166 | 7439c1af-b3ff-4d0a-b06b-dfe1e866651c | 外周血管支架类 | 下肢动脉支架 | 血管支架-1 | 1f29c3ad-4683-11ec-921a-0050568f9c84 | 血管支架Zilver Flex 35 Vascular Stent | Cook Ireland Limited 库克爱尔兰有限公司 |  | 国械注进20173130609 | 国械注进20173460609 | 该产品由镍钛合金支架和输送系统组成。制造材料为：支架：符合ASTM2063-00标准的镍钛合金；支架不透射线标记：24K黄金；输送系统手柄、座、安全锁定装置：丙烯腈-丁二烯-苯乙烯；接头：聚碳酸酯；导引器鞘管：尼龙12、聚四氟乙烯和304不锈钢；导引器尖端：含有不透射线物质的尼龙12；侧壁冲洗口：中密度聚乙烯；金属套管：304不锈钢和黄铜；输送系统不透射线标记：铂铱合金。产品经环氧乙烷灭菌，一次性使用，有效期三年。 | 该产品被设计用于髂动脉、股浅动脉、腘动脉（膝上)，治疗以下疾病：动脉粥样硬化性狭窄、已接受再通术的完全闭塞。 | 股浅动脉、膝上腘动脉、髂动脉 | 非药物涂层 非覆膜 短支架 (长度≤100mm) | d02a7cec-d50c-11e9-953f-fa163e0a8baf | d02a7cec-d50c-11e9-953f-fa163e0a8baf | 血管支架Zilver Flex 35 Vascular Stent | C02061000114028030890000103 | C02060900102003030890000091 | 02-血管介入治疗类材料 | 06-外周血管介入治疗材料 | 10-股腘动脉支架 | 股腘动脉支架（非药物洗脱） | 14-合金 | 028-非药物洗脱/自膨 | ZFV6-125-5-3.0 | ZFV6-125-5-3.0 |  | 国械注进20173130609 | 集采范围内-中选 | 2964 | 2964 |  |  | 国家医保耗材27位编码变更
21d22b44-91ea-11eb-8996-40f2e9990f5b | 库克（中国）医疗贸易有限公司 | 913100006678379763 | 2b59153e-7a6e-11f0-88e5-34735a9d8166 | 7439c1af-b3ff-4d0a-b06b-dfe1e866651c | 外周血管支架类 | 下肢动脉支架 | 血管支架-1 | 1f29c3ad-4683-11ec-921a-0050568f9c84 | 血管支架Zilver Flex 35 Vascular Stent | Cook Ireland Limited 库克爱尔兰有限公司 |  | 国械注进20173130609 | 国械注进20173460609 | 该产品由镍钛合金支架和输送系统组成。制造材料为：支架：符合ASTM2063-00标准的镍钛合金；支架不透射线标记：24K黄金；输送系统手柄、座、安全锁定装置：丙烯腈-丁二烯-苯乙烯；接头：聚碳酸酯；导引器鞘管：尼龙12、聚四氟乙烯和304不锈钢；导引器尖端：含有不透射线物质的尼龙12；侧壁冲洗口：中密度聚乙烯；金属套管：304不锈钢和黄铜；输送系统不透射线标记：铂铱合金。产品经环氧乙烷灭菌，一次性使用，有效期三年。 | 该产品被设计用于髂动脉、股浅动脉、腘动脉（膝上)，治疗以下疾病：动脉粥样硬化性狭窄、已接受再通术的完全闭塞。 | 股浅动脉、膝上腘动脉、髂动脉 | 非药物涂层 非覆膜 短支架 (长度≤100mm) | d02a068b-d50c-11e9-953f-fa163e0a8baf | d02a068b-d50c-11e9-953f-fa163e0a8baf | 血管支架Zilver Flex 35 Vascular Stent | C02061000114028030890000022 | C02060900102003030890000010 | 02-血管介入治疗类材料 | 06-外周血管介入治疗材料 | 10-股腘动脉支架 | 股腘动脉支架（非药物洗脱） | 14-合金 | 028-非药物洗脱/自膨 | ZFV6-125-5-4.0 | ZFV6-125-5-4.0 |  | 国械注进20173130609 | 集采范围内-中选 | 2964 | 2964 |  |  | 国家医保耗材27位编码变更
21d22b44-91ea-11eb-8996-40f2e9990f5b | 库克（中国）医疗贸易有限公司 | 913100006678379763 | 2b5915fd-7a6e-11f0-88e5-34735a9d8166 | 7439c1af-b3ff-4d0a-b06b-dfe1e866651c | 外周血管支架类 | 下肢动脉支架 | 血管支架-1 | 1f29c3ad-4683-11ec-921a-0050568f9c84 | 血管支架Zilver Flex 35 Vascular Stent | Cook Ireland Limited 库克爱尔兰有限公司 |  | 国械注进20173130609 | 国械注进20173460609 | 该产品由镍钛合金支架和输送系统组成。制造材料为：支架：符合ASTM2063-00标准的镍钛合金；支架不透射线标记：24K黄金；输送系统手柄、座、安全锁定装置：丙烯腈-丁二烯-苯乙烯；接头：聚碳酸酯；导引器鞘管：尼龙12、聚四氟乙烯和304不锈钢；导引器尖端：含有不透射线物质的尼龙12；侧壁冲洗口：中密度聚乙烯；金属套管：304不锈钢和黄铜；输送系统不透射线标记：铂铱合金。产品经环氧乙烷灭菌，一次性使用，有效期三年。 | 该产品被设计用于髂动脉、股浅动脉、腘动脉（膝上)，治疗以下疾病：动脉粥样硬化性狭窄、已接受再通术的完全闭塞。 | 股浅动脉、膝上腘动脉、髂动脉 | 非药物涂层 非覆膜 短支架 (长度≤100mm) | d02a3cab-d50c-11e9-953f-fa163e0a8baf | d02a3cab-d50c-11e9-953f-fa163e0a8baf | 血管支架Zilver Flex 35 Vascular Stent | C02061000114028030890000059 | C02060900102003030890000047 | 02-血管介入治疗类材料 | 06-外周血管介入治疗材料 | 10-股腘动脉支架 | 股腘动脉支架（非药物洗脱） | 14-合金 | 028-非药物洗脱/自膨 | ZFV6-125-5-6.0 | ZFV6-125-5-6.0 |  | 国械注进20173130609 | 集采范围内-中选 | 2964 | 2964 |  |  | 国家医保耗材27位编码变更
21d22b44-91ea-11eb-8996-40f2e9990f5b | 库克（中国）医疗贸易有限公司 | 913100006678379763 | 2b59197b-7a6e-11f0-88e5-34735a9d8166 | 7439c1af-b3ff-4d0a-b06b-dfe1e866651c | 外周血管支架类 | 下肢动脉支架 | 血管支架-1 | 1f29c3ad-4683-11ec-921a-0050568f9c84 | 血管支架Zilver Flex 35 Vascular Stent | Cook Ireland Limited 库克爱尔兰有限公司 |  | 国械注进20173130609 | 国械注进20173460609 | 该产品由镍钛合金支架和输送系统组成。制造材料为：支架：符合ASTM2063-00标准的镍钛合金；支架不透射线标记：24K黄金；输送系统手柄、座、安全锁定装置：丙烯腈-丁二烯-苯乙烯；接头：聚碳酸酯；导引器鞘管：尼龙12、聚四氟乙烯和304不锈钢；导引器尖端：含有不透射线物质的尼龙12；侧壁冲洗口：中密度聚乙烯；金属套管：304不锈钢和黄铜；输送系统不透射线标记：铂铱合金。产品经环氧乙烷灭菌，一次性使用，有效期三年。 | 该产品被设计用于髂动脉、股浅动脉、腘动脉（膝上)，治疗以下疾病：动脉粥样硬化性狭窄、已接受再通术的完全闭塞。 | 股浅动脉、膝上腘动脉、髂动脉 | 非药物涂层 非覆膜 短支架 (长度≤100mm) | d02a7e54-d50c-11e9-953f-fa163e0a8baf | d02a7e54-d50c-11e9-953f-fa163e0a8baf | 血管支架Zilver Flex 35 Vascular Stent | C02061000114028030890000104 | C02060900102003030890000092 | 02-血管介入治疗类材料 | 06-外周血管介入治疗材料 | 10-股腘动脉支架 | 股腘动脉支架（非药物洗脱） | 14-合金 | 028-非药物洗脱/自膨 | ZFV6-125-5-8.0 | ZFV6-125-5-8.0 |  | 国械注进20173130609 | 集采范围内-中选 | 2964 | 2964 |  |  | 国家医保耗材27位编码变更
21d22b44-91ea-11eb-8996-40f2e9990f5b | 库克（中国）医疗贸易有限公司 | 913100006678379763 | 2b591a3a-7a6e-11f0-88e5-34735a9d8166 | 7439c1af-b3ff-4d0a-b06b-dfe1e866651c | 外周血管支架类 | 下肢动脉支架 | 血管支架-1 | 1f29c3ad-4683-11ec-921a-0050568f9c84 | 血管支架Zilver Flex 35 Vascular Stent | Cook Ireland Limited 库克爱尔兰有限公司 |  | 国械注进20173130609 | 国械注进20173460609 | 该产品由镍钛合金支架和输送系统组成。制造材料为：支架：符合ASTM2063-00标准的镍钛合金；支架不透射线标记：24K黄金；输送系统手柄、座、安全锁定装置：丙烯腈-丁二烯-苯乙烯；接头：聚碳酸酯；导引器鞘管：尼龙12、聚四氟乙烯和304不锈钢；导引器尖端：含有不透射线物质的尼龙12；侧壁冲洗口：中密度聚乙烯；金属套管：304不锈钢和黄铜；输送系统不透射线标记：铂铱合金。产品经环氧乙烷灭菌，一次性使用，有效期三年。 | 该产品被设计用于髂动脉、股浅动脉、腘动脉（膝上)，治疗以下疾病：动脉粥样硬化性狭窄、已接受再通术的完全闭塞。 | 股浅动脉、膝上腘动脉、髂动脉 | 非药物涂层 非覆膜 短支架 (长度≤100mm) | d02a1cf9-d50c-11e9-953f-fa163e0a8baf | d02a1cf9-d50c-11e9-953f-fa163e0a8baf | 血管支架Zilver Flex 35 Vascular Stent | C02061000114028030890000035 | C02060900102003030890000023 | 02-血管介入治疗类材料 | 06-外周血管介入治疗材料 | 10-股腘动脉支架 | 股腘动脉支架（非药物洗脱） | 14-合金 | 028-非药物洗脱/自膨 | ZFV6-125-6-10.0 | ZFV6-125-6-10.0 |  | 国械注进20173130609 | 集采范围内-中选 | 2964 | 2964 |  |  | 国家医保耗材27位编码变更
21d22b44-91ea-11eb-8996-40f2e9990f5b | 库克（中国）医疗贸易有限公司 | 913100006678379763 | 2b591afd-7a6e-11f0-88e5-34735a9d8166 | 7439c1af-b3ff-4d0a-b06b-dfe1e866651c | 外周血管支架类 | 下肢动脉支架 | 血管支架-1 | 1f29c3ad-4683-11ec-921a-0050568f9c84 | 血管支架Zilver Flex 35 Vascular Stent | Cook Ireland Limited 库克爱尔兰有限公司 |  | 国械注进20173130609 | 国械注进20173460609 | 该产品由镍钛合金支架和输送系统组成。制造材料为：支架：符合ASTM2063-00标准的镍钛合金；支架不透射线标记：24K黄金；输送系统手柄、座、安全锁定装置：丙烯腈-丁二烯-苯乙烯；接头：聚碳酸酯；导引器鞘管：尼龙12、聚四氟乙烯和304不锈钢；导引器尖端：含有不透射线物质的尼龙12；侧壁冲洗口：中密度聚乙烯；金属套管：304不锈钢和黄铜；输送系统不透射线标记：铂铱合金。产品经环氧乙烷灭菌，一次性使用，有效期三年。 | 该产品被设计用于髂动脉、股浅动脉、腘动脉（膝上)，治疗以下疾病：动脉粥样硬化性狭窄、已接受再通术的完全闭塞。 | 股浅动脉、膝上腘动脉、髂动脉 | 非药物涂层 非覆膜 短支架 (长度≤100mm) | d02a6b63-d50c-11e9-953f-fa163e0a8baf | d02a6b63-d50c-11e9-953f-fa163e0a8baf | 血管支架Zilver Flex 35 Vascular Stent | C02061000114028030890000091 | C02060900102003030890000220 | 02-血管介入治疗类材料 | 06-外周血管介入治疗材料 | 10-股腘动脉支架 | 股腘动脉支架（非药物洗脱） | 14-合金 | 028-非药物洗脱/自膨 | ZFV6-125-6-2.0 | ZFV6-125-6-2.0 |  | 国械注进20173130609 | 集采范围内-中选 | 2964 | 2964 |  |  | 国家医保耗材27位编码变更
21d22b44-91ea-11eb-8996-40f2e9990f5b | 库克（中国）医疗贸易有限公司 | 913100006678379763 | 2b591bb7-7a6e-11f0-88e5-34735a9d8166 | 7439c1af-b3ff-4d0a-b06b-dfe1e866651c | 外周血管支架类 | 下肢动脉支架 | 血管支架-1 | 1f29c3ad-4683-11ec-921a-0050568f9c84 | 血管支架Zilver Flex 35 Vascular Stent | Cook Ireland Limited 库克爱尔兰有限公司 |  | 国械注进20173130609 | 国械注进20173460609 | 该产品由镍钛合金支架和输送系统组成。制造材料为：支架：符合ASTM2063-00标准的镍钛合金；支架不透射线标记：24K黄金；输送系统手柄、座、安全锁定装置：丙烯腈-丁二烯-苯乙烯；接头：聚碳酸酯；导引器鞘管：尼龙12、聚四氟乙烯和304不锈钢；导引器尖端：含有不透射线物质的尼龙12；侧壁冲洗口：中密度聚乙烯；金属套管：304不锈钢和黄铜；输送系统不透射线标记：铂铱合金。产品经环氧乙烷灭菌，一次性使用，有效期三年。 | 该产品被设计用于髂动脉、股浅动脉、腘动脉（膝上)，治疗以下疾病：动脉粥样硬化性狭窄、已接受再通术的完全闭塞。 | 股浅动脉、膝上腘动脉、髂动脉 | 非药物涂层 非覆膜 短支架 (长度≤100mm) | d02a7b93-d50c-11e9-953f-fa163e0a8baf | d02a7b93-d50c-11e9-953f-fa163e0a8baf | 血管支架Zilver Flex 35 Vascular Stent | C02061000114028030890000102 | C02060900102003030890000090 | 02-血管介入治疗类材料 | 06-外周血管介入治疗材料 | 10-股腘动脉支架 | 股腘动脉支架（非药物洗脱） | 14-合金 | 028-非药物洗脱/自膨 | ZFV6-125-6-3.0 | ZFV6-125-6-3.0 |  | 国械注进20173130609 | 集采范围内-中选 | 2964 | 2964 |  |  | 国家医保耗材27位编码变更
21d22b44-91ea-11eb-8996-40f2e9990f5b | 库克（中国）医疗贸易有限公司 | 913100006678379763 | 2b591c89-7a6e-11f0-88e5-34735a9d8166 | 7439c1af-b3ff-4d0a-b06b-dfe1e866651c | 外周血管支架类 | 下肢动脉支架 | 血管支架-1 | 1f29c3ad-4683-11ec-921a-0050568f9c84 | 血管支架Zilver Flex 35 Vascular Stent | Cook Ireland Limited 库克爱尔兰有限公司 |  | 国械注进20173130609 | 国械注进20173460609 | 该产品由镍钛合金支架和输送系统组成。制造材料为：支架：符合ASTM2063-00标准的镍钛合金；支架不透射线标记：24K黄金；输送系统手柄、座、安全锁定装置：丙烯腈-丁二烯-苯乙烯；接头：聚碳酸酯；导引器鞘管：尼龙12、聚四氟乙烯和304不锈钢；导引器尖端：含有不透射线物质的尼龙12；侧壁冲洗口：中密度聚乙烯；金属套管：304不锈钢和黄铜；输送系统不透射线标记：铂铱合金。产品经环氧乙烷灭菌，一次性使用，有效期三年。 | 该产品被设计用于髂动脉、股浅动脉、腘动脉（膝上)，治疗以下疾病：动脉粥样硬化性狭窄、已接受再通术的完全闭塞。 | 股浅动脉、膝上腘动脉、髂动脉 | 非药物涂层 非覆膜 短支架 (长度≤100mm) | d029ed3c-d50c-11e9-953f-fa163e0a8baf | d029ed3c-d50c-11e9-953f-fa163e0a8baf | 血管支架Zilver Flex 35 Vascular Stent | C02061000114028030890000013 | C02060900102003030890000001 | 02-血管介入治疗类材料 | 06-外周血管介入治疗材料 | 10-股腘动脉支架 | 股腘动脉支架（非药物洗脱） | 14-合金 | 028-非药物洗脱/自膨 | ZFV6-125-6-4.0 | ZFV6-125-6-4.0 |  | 国械注进20173130609 | 集采范围内-中选 | 2964 | 2964 |  |  | 国家医保耗材27位编码变更
21d22b44-91ea-11eb-8996-40f2e9990f5b | 库克（中国）医疗贸易有限公司 | 913100006678379763 | 2b591d43-7a6e-11f0-88e5-34735a9d8166 | 7439c1af-b3ff-4d0a-b06b-dfe1e866651c | 外周血管支架类 | 下肢动脉支架 | 血管支架-1 | 1f29c3ad-4683-11ec-921a-0050568f9c84 | 血管支架Zilver Flex 35 Vascular Stent | Cook Ireland Limited 库克爱尔兰有限公司 |  | 国械注进20173130609 | 国械注进20173460609 | 该产品由镍钛合金支架和输送系统组成。制造材料为：支架：符合ASTM2063-00标准的镍钛合金；支架不透射线标记：24K黄金；输送系统手柄、座、安全锁定装置：丙烯腈-丁二烯-苯乙烯；接头：聚碳酸酯；导引器鞘管：尼龙12、聚四氟乙烯和304不锈钢；导引器尖端：含有不透射线物质的尼龙12；侧壁冲洗口：中密度聚乙烯；金属套管：304不锈钢和黄铜；输送系统不透射线标记：铂铱合金。产品经环氧乙烷灭菌，一次性使用，有效期三年。 | 该产品被设计用于髂动脉、股浅动脉、腘动脉（膝上)，治疗以下疾病：动脉粥样硬化性狭窄、已接受再通术的完全闭塞。 | 股浅动脉、膝上腘动脉、髂动脉 | 非药物涂层 非覆膜 短支架 (长度≤100mm) | d02a56dd-d50c-11e9-953f-fa163e0a8baf | d02a56dd-d50c-11e9-953f-fa163e0a8baf | 血管支架Zilver Flex 35 Vascular Stent | C02061000114028030890000076 | C02060900102003030890000064 | 02-血管介入治疗类材料 | 06-外周血管介入治疗材料 | 10-股腘动脉支架 | 股腘动脉支架（非药物洗脱） | 14-合金 | 028-非药物洗脱/自膨 | ZFV6-125-6-6.0 | ZFV6-125-6-6.0 |  | 国械注进20173130609 | 集采范围内-中选 | 2964 | 2964 |  |  | 国家医保耗材27位编码变更
21d22b44-91ea-11eb-8996-40f2e9990f5b | 库克（中国）医疗贸易有限公司 | 913100006678379763 | 2b591e0b-7a6e-11f0-88e5-34735a9d8166 | 7439c1af-b3ff-4d0a-b06b-dfe1e866651c | 外周血管支架类 | 下肢动脉支架 | 血管支架-1 | 1f29c3ad-4683-11ec-921a-0050568f9c84 | 血管支架Zilver Flex 35 Vascular Stent | Cook Ireland Limited 库克爱尔兰有限公司 |  | 国械注进20173130609 | 国械注进20173460609 | 该产品由镍钛合金支架和输送系统组成。制造材料为：支架：符合ASTM2063-00标准的镍钛合金；支架不透射线标记：24K黄金；输送系统手柄、座、安全锁定装置：丙烯腈-丁二烯-苯乙烯；接头：聚碳酸酯；导引器鞘管：尼龙12、聚四氟乙烯和304不锈钢；导引器尖端：含有不透射线物质的尼龙12；侧壁冲洗口：中密度聚乙烯；金属套管：304不锈钢和黄铜；输送系统不透射线标记：铂铱合金。产品经环氧乙烷灭菌，一次性使用，有效期三年。 | 该产品被设计用于髂动脉、股浅动脉、腘动脉（膝上)，治疗以下疾病：动脉粥样硬化性狭窄、已接受再通术的完全闭塞。 | 股浅动脉、膝上腘动脉、髂动脉 | 非药物涂层 非覆膜 短支架 (长度≤100mm) | d02a475c-d50c-11e9-953f-fa163e0a8baf | d02a475c-d50c-11e9-953f-fa163e0a8baf | 血管支架Zilver Flex 35 Vascular Stent | C02061000114028030890000067 | C02060900102003030890000055 | 02-血管介入治疗类材料 | 06-外周血管介入治疗材料 | 10-股腘动脉支架 | 股腘动脉支架（非药物洗脱） | 14-合金 | 028-非药物洗脱/自膨 | ZFV6-125-6-8.0 | ZFV6-125-6-8.0 |  | 国械注进20173130609 | 集采范围内-中选 | 2964 | 2964 |  |  | 国家医保耗材27位编码变更
21d22b44-91ea-11eb-8996-40f2e9990f5b | 库克（中国）医疗贸易有限公司 | 913100006678379763 | 2b591ec5-7a6e-11f0-88e5-34735a9d8166 | 7439c1af-b3ff-4d0a-b06b-dfe1e866651c | 外周血管支架类 | 下肢动脉支架 | 血管支架-1 | 1f29c3ad-4683-11ec-921a-0050568f9c84 | 血管支架Zilver Flex 35 Vascular Stent | Cook Ireland Limited 库克爱尔兰有限公司 |  | 国械注进20173130609 | 国械注进20173460609 | 该产品由镍钛合金支架和输送系统组成。制造材料为：支架：符合ASTM2063-00标准的镍钛合金；支架不透射线标记：24K黄金；输送系统手柄、座、安全锁定装置：丙烯腈-丁二烯-苯乙烯；接头：聚碳酸酯；导引器鞘管：尼龙12、聚四氟乙烯和304不锈钢；导引器尖端：含有不透射线物质的尼龙12；侧壁冲洗口：中密度聚乙烯；金属套管：304不锈钢和黄铜；输送系统不透射线标记：铂铱合金。产品经环氧乙烷灭菌，一次性使用，有效期三年。 | 该产品被设计用于髂动脉、股浅动脉、腘动脉（膝上)，治疗以下疾病：动脉粥样硬化性狭窄、已接受再通术的完全闭塞。 | 股浅动脉、膝上腘动脉、髂动脉 | 非药物涂层 非覆膜 短支架 (长度≤100mm) | d02a28b6-d50c-11e9-953f-fa163e0a8baf | d02a28b6-d50c-11e9-953f-fa163e0a8baf | 血管支架Zilver Flex 35 Vascular Stent | C02061000114028030890000044 | C02060900102003030890000032 | 02-血管介入治疗类材料 | 06-外周血管介入治疗材料 | 10-股腘动脉支架 | 股腘动脉支架（非药物洗脱） | 14-合金 | 028-非药物洗脱/自膨 | ZFV6-125-7-10.0 | ZFV6-125-7-10.0 |  | 国械注进20173130609 | 集采范围内-中选 | 2964 | 2964 |  |  | 国家医保耗材27位编码变更
21d22b44-91ea-11eb-8996-40f2e9990f5b | 库克（中国）医疗贸易有限公司 | 913100006678379763 | 2b591f7f-7a6e-11f0-88e5-34735a9d8166 | 7439c1af-b3ff-4d0a-b06b-dfe1e866651c | 外周血管支架类 | 下肢动脉支架 | 血管支架-1 | 1f29c3ad-4683-11ec-921a-0050568f9c84 | 血管支架Zilver Flex 35 Vascular Stent | Cook Ireland Limited 库克爱尔兰有限公司 |  | 国械注进20173130609 | 国械注进20173460609 | 该产品由镍钛合金支架和输送系统组成。制造材料为：支架：符合ASTM2063-00标准的镍钛合金；支架不透射线标记：24K黄金；输送系统手柄、座、安全锁定装置：丙烯腈-丁二烯-苯乙烯；接头：聚碳酸酯；导引器鞘管：尼龙12、聚四氟乙烯和304不锈钢；导引器尖端：含有不透射线物质的尼龙12；侧壁冲洗口：中密度聚乙烯；金属套管：304不锈钢和黄铜；输送系统不透射线标记：铂铱合金。产品经环氧乙烷灭菌，一次性使用，有效期三年。 | 该产品被设计用于髂动脉、股浅动脉、腘动脉（膝上)，治疗以下疾病：动脉粥样硬化性狭窄、已接受再通术的完全闭塞。 | 股浅动脉、膝上腘动脉、髂动脉 | 非药物涂层 非覆膜 短支架 (长度≤100mm) | d02a18e9-d50c-11e9-953f-fa163e0a8baf | d02a18e9-d50c-11e9-953f-fa163e0a8baf | 血管支架Zilver Flex 35 Vascular Stent | C02061000114028030890000032 | C02060900102003030890000215 | 02-血管介入治疗类材料 | 06-外周血管介入治疗材料 | 10-股腘动脉支架 | 股腘动脉支架（非药物洗脱） | 14-合金 | 028-非药物洗脱/自膨 | ZFV6-125-7-2.0 | ZFV6-125-7-2.0 |  | 国械注进20173130609 | 集采范围内-中选 | 2964 | 2964 |  |  | 国家医保耗材27位编码变更
21d22b44-91ea-11eb-8996-40f2e9990f5b | 库克（中国）医疗贸易有限公司 | 913100006678379763 | 2b59228d-7a6e-11f0-88e5-34735a9d8166 | 7439c1af-b3ff-4d0a-b06b-dfe1e866651c | 外周血管支架类 | 下肢动脉支架 | 血管支架-1 | 1f29c3ad-4683-11ec-921a-0050568f9c84 | 血管支架Zilver Flex 35 Vascular Stent | Cook Ireland Limited 库克爱尔兰有限公司 |  | 国械注进20173130609 | 国械注进20173460609 | 该产品由镍钛合金支架和输送系统组成。制造材料为：支架：符合ASTM2063-00标准的镍钛合金；支架不透射线标记：24K黄金；输送系统手柄、座、安全锁定装置：丙烯腈-丁二烯-苯乙烯；接头：聚碳酸酯；导引器鞘管：尼龙12、聚四氟乙烯和304不锈钢；导引器尖端：含有不透射线物质的尼龙12；侧壁冲洗口：中密度聚乙烯；金属套管：304不锈钢和黄铜；输送系统不透射线标记：铂铱合金。产品经环氧乙烷灭菌，一次性使用，有效期三年。 | 该产品被设计用于髂动脉、股浅动脉、腘动脉（膝上)，治疗以下疾病：动脉粥样硬化性狭窄、已接受再通术的完全闭塞。 | 股浅动脉、膝上腘动脉、髂动脉 | 非药物涂层 非覆膜 短支架 (长度≤100mm) | d02a7a42-d50c-11e9-953f-fa163e0a8baf | d02a7a42-d50c-11e9-953f-fa163e0a8baf | 血管支架Zilver Flex 35 Vascular Stent | C02061000114028030890000101 | C02060900102003030890000089 | 02-血管介入治疗类材料 | 06-外周血管介入治疗材料 | 10-股腘动脉支架 | 股腘动脉支架（非药物洗脱） | 14-合金 | 028-非药物洗脱/自膨 | ZFV6-125-7-3.0 | ZFV6-125-7-3.0 |  | 国械注进20173130609 | 集采范围内-中选 | 2964 | 2964 |  |  | 国家医保耗材27位编码变更
21d22b44-91ea-11eb-8996-40f2e9990f5b | 库克（中国）医疗贸易有限公司 | 913100006678379763 | 2b59234b-7a6e-11f0-88e5-34735a9d8166 | 7439c1af-b3ff-4d0a-b06b-dfe1e866651c | 外周血管支架类 | 下肢动脉支架 | 血管支架-1 | 1f29c3ad-4683-11ec-921a-0050568f9c84 | 血管支架Zilver Flex 35 Vascular Stent | Cook Ireland Limited 库克爱尔兰有限公司 |  | 国械注进20173130609 | 国械注进20173460609 | 该产品由镍钛合金支架和输送系统组成。制造材料为：支架：符合ASTM2063-00标准的镍钛合金；支架不透射线标记：24K黄金；输送系统手柄、座、安全锁定装置：丙烯腈-丁二烯-苯乙烯；接头：聚碳酸酯；导引器鞘管：尼龙12、聚四氟乙烯和304不锈钢；导引器尖端：含有不透射线物质的尼龙12；侧壁冲洗口：中密度聚乙烯；金属套管：304不锈钢和黄铜；输送系统不透射线标记：铂铱合金。产品经环氧乙烷灭菌，一次性使用，有效期三年。 | 该产品被设计用于髂动脉、股浅动脉、腘动脉（膝上)，治疗以下疾病：动脉粥样硬化性狭窄、已接受再通术的完全闭塞。 | 股浅动脉、膝上腘动脉、髂动脉 | 非药物涂层 非覆膜 短支架 (长度≤100mm) | d02a053f-d50c-11e9-953f-fa163e0a8baf | d02a053f-d50c-11e9-953f-fa163e0a8baf | 血管支架Zilver Flex 35 Vascular Stent | C02061000114028030890000021 | C02060900102003030890000009 | 02-血管介入治疗类材料 | 06-外周血管介入治疗材料 | 10-股腘动脉支架 | 股腘动脉支架（非药物洗脱） | 14-合金 | 028-非药物洗脱/自膨 | ZFV6-125-7-4.0 | ZFV6-125-7-4.0 |  | 国械注进20173130609 | 集采范围内-中选 | 2964 | 2964 |  |  | 国家医保耗材27位编码变更
21d22b44-91ea-11eb-8996-40f2e9990f5b | 库克（中国）医疗贸易有限公司 | 913100006678379763 | 2b59240a-7a6e-11f0-88e5-34735a9d8166 | 7439c1af-b3ff-4d0a-b06b-dfe1e866651c | 外周血管支架类 | 下肢动脉支架 | 血管支架-1 | 1f29c3ad-4683-11ec-921a-0050568f9c84 | 血管支架Zilver Flex 35 Vascular Stent | Cook Ireland Limited 库克爱尔兰有限公司 |  | 国械注进20173130609 | 国械注进20173460609 | 该产品由镍钛合金支架和输送系统组成。制造材料为：支架：符合ASTM2063-00标准的镍钛合金；支架不透射线标记：24K黄金；输送系统手柄、座、安全锁定装置：丙烯腈-丁二烯-苯乙烯；接头：聚碳酸酯；导引器鞘管：尼龙12、聚四氟乙烯和304不锈钢；导引器尖端：含有不透射线物质的尼龙12；侧壁冲洗口：中密度聚乙烯；金属套管：304不锈钢和黄铜；输送系统不透射线标记：铂铱合金。产品经环氧乙烷灭菌，一次性使用，有效期三年。 | 该产品被设计用于髂动脉、股浅动脉、腘动脉（膝上)，治疗以下疾病：动脉粥样硬化性狭窄、已接受再通术的完全闭塞。 | 股浅动脉、膝上腘动脉、髂动脉 | 非药物涂层 非覆膜 短支架 (长度≤100mm) | d02a029f-d50c-11e9-953f-fa163e0a8baf | d02a029f-d50c-11e9-953f-fa163e0a8baf | 血管支架Zilver Flex 35 Vascular Stent | C02061000114028030890000019 | C02060900102003030890000007 | 02-血管介入治疗类材料 | 06-外周血管介入治疗材料 | 10-股腘动脉支架 | 股腘动脉支架（非药物洗脱） | 14-合金 | 028-非药物洗脱/自膨 | ZFV6-125-7-6.0 | ZFV6-125-7-6.0 |  | 国械注进20173130609 | 集采范围内-中选 | 2964 | 2964 |  |  | 国家医保耗材27位编码变更
21d22b44-91ea-11eb-8996-40f2e9990f5b | 库克（中国）医疗贸易有限公司 | 913100006678379763 | 2b5924c9-7a6e-11f0-88e5-34735a9d8166 | 7439c1af-b3ff-4d0a-b06b-dfe1e866651c | 外周血管支架类 | 下肢动脉支架 | 血管支架-1 | 1f29c3ad-4683-11ec-921a-0050568f9c84 | 血管支架Zilver Flex 35 Vascular Stent | Cook Ireland Limited 库克爱尔兰有限公司 |  | 国械注进20173130609 | 国械注进20173460609 | 该产品由镍钛合金支架和输送系统组成。制造材料为：支架：符合ASTM2063-00标准的镍钛合金；支架不透射线标记：24K黄金；输送系统手柄、座、安全锁定装置：丙烯腈-丁二烯-苯乙烯；接头：聚碳酸酯；导引器鞘管：尼龙12、聚四氟乙烯和304不锈钢；导引器尖端：含有不透射线物质的尼龙12；侧壁冲洗口：中密度聚乙烯；金属套管：304不锈钢和黄铜；输送系统不透射线标记：铂铱合金。产品经环氧乙烷灭菌，一次性使用，有效期三年。 | 该产品被设计用于髂动脉、股浅动脉、腘动脉（膝上)，治疗以下疾病：动脉粥样硬化性狭窄、已接受再通术的完全闭塞。 | 股浅动脉、膝上腘动脉、髂动脉 | 非药物涂层 非覆膜 短支架 (长度≤100mm) | d02a7351-d50c-11e9-953f-fa163e0a8baf | d02a7351-d50c-11e9-953f-fa163e0a8baf | 血管支架Zilver Flex 35 Vascular Stent | C02061000114028030890000097 | C02060900102003030890000085 | 02-血管介入治疗类材料 | 06-外周血管介入治疗材料 | 10-股腘动脉支架 | 股腘动脉支架（非药物洗脱） | 14-合金 | 028-非药物洗脱/自膨 | ZFV6-125-7-8.0 | ZFV6-125-7-8.0 |  | 国械注进20173130609 | 集采范围内-中选 | 2964 | 2964 |  |  | 国家医保耗材27位编码变更
21d22b44-91ea-11eb-8996-40f2e9990f5b | 库克（中国）医疗贸易有限公司 | 913100006678379763 | 2b592587-7a6e-11f0-88e5-34735a9d8166 | 7439c1af-b3ff-4d0a-b06b-dfe1e866651c | 外周血管支架类 | 下肢动脉支架 | 血管支架-1 | 1f29c3ad-4683-11ec-921a-0050568f9c84 | 血管支架Zilver Flex 35 Vascular Stent | Cook Ireland Limited 库克爱尔兰有限公司 |  | 国械注进20173130609 | 国械注进20173460609 | 该产品由镍钛合金支架和输送系统组成。制造材料为：支架：符合ASTM2063-00标准的镍钛合金；支架不透射线标记：24K黄金；输送系统手柄、座、安全锁定装置：丙烯腈-丁二烯-苯乙烯；接头：聚碳酸酯；导引器鞘管：尼龙12、聚四氟乙烯和304不锈钢；导引器尖端：含有不透射线物质的尼龙12；侧壁冲洗口：中密度聚乙烯；金属套管：304不锈钢和黄铜；输送系统不透射线标记：铂铱合金。产品经环氧乙烷灭菌，一次性使用，有效期三年。 | 该产品被设计用于髂动脉、股浅动脉、腘动脉（膝上)，治疗以下疾病：动脉粥样硬化性狭窄、已接受再通术的完全闭塞。 | 股浅动脉、膝上腘动脉、髂动脉 | 非药物涂层 非覆膜 短支架 (长度≤100mm) | d02a11d4-d50c-11e9-953f-fa163e0a8baf | d02a11d4-d50c-11e9-953f-fa163e0a8baf | 血管支架Zilver Flex 35 Vascular Stent | C02061000114028030890000028 | C02060900102003030890000016 | 02-血管介入治疗类材料 | 06-外周血管介入治疗材料 | 10-股腘动脉支架 | 股腘动脉支架（非药物洗脱） | 14-合金 | 028-非药物洗脱/自膨 | ZFV6-125-8-10.0 | ZFV6-125-8-10.0 |  | 国械注进20173130609 | 集采范围内-中选 | 2964 | 2964 |  |  | 国家医保耗材27位编码变更
21d22b44-91ea-11eb-8996-40f2e9990f5b | 库克（中国）医疗贸易有限公司 | 913100006678379763 | 2b592650-7a6e-11f0-88e5-34735a9d8166 | 7439c1af-b3ff-4d0a-b06b-dfe1e866651c | 外周血管支架类 | 下肢动脉支架 | 血管支架-1 | 1f29c3ad-4683-11ec-921a-0050568f9c84 | 血管支架Zilver Flex 35 Vascular Stent | Cook Ireland Limited 库克爱尔兰有限公司 |  | 国械注进20173130609 | 国械注进20173460609 | 该产品由镍钛合金支架和输送系统组成。制造材料为：支架：符合ASTM2063-00标准的镍钛合金；支架不透射线标记：24K黄金；输送系统手柄、座、安全锁定装置：丙烯腈-丁二烯-苯乙烯；接头：聚碳酸酯；导引器鞘管：尼龙12、聚四氟乙烯和304不锈钢；导引器尖端：含有不透射线物质的尼龙12；侧壁冲洗口：中密度聚乙烯；金属套管：304不锈钢和黄铜；输送系统不透射线标记：铂铱合金。产品经环氧乙烷灭菌，一次性使用，有效期三年。 | 该产品被设计用于髂动脉、股浅动脉、腘动脉（膝上)，治疗以下疾病：动脉粥样硬化性狭窄、已接受再通术的完全闭塞。 | 股浅动脉、膝上腘动脉、髂动脉 | 非药物涂层 非覆膜 短支架 (长度≤100mm) | d02a2771-d50c-11e9-953f-fa163e0a8baf | d02a2771-d50c-11e9-953f-fa163e0a8baf | 血管支架Zilver Flex 35 Vascular Stent | C02061000114028030890000043 | C02060900102003030890000216 | 02-血管介入治疗类材料 | 06-外周血管介入治疗材料 | 10-股腘动脉支架 | 股腘动脉支架（非药物洗脱） | 14-合金 | 028-非药物洗脱/自膨 | ZFV6-125-8-2.0 | ZFV6-125-8-2.0 |  | 国械注进20173130609 | 集采范围内-中选 | 2964 | 2964 |  |  | 国家医保耗材27位编码变更
21d22b44-91ea-11eb-8996-40f2e9990f5b | 库克（中国）医疗贸易有限公司 | 913100006678379763 | 2b592709-7a6e-11f0-88e5-34735a9d8166 | 7439c1af-b3ff-4d0a-b06b-dfe1e866651c | 外周血管支架类 | 下肢动脉支架 | 血管支架-1 | 1f29c3ad-4683-11ec-921a-0050568f9c84 | 血管支架Zilver Flex 35 Vascular Stent | Cook Ireland Limited 库克爱尔兰有限公司 |  | 国械注进20173130609 | 国械注进20173460609 | 该产品由镍钛合金支架和输送系统组成。制造材料为：支架：符合ASTM2063-00标准的镍钛合金；支架不透射线标记：24K黄金；输送系统手柄、座、安全锁定装置：丙烯腈-丁二烯-苯乙烯；接头：聚碳酸酯；导引器鞘管：尼龙12、聚四氟乙烯和304不锈钢；导引器尖端：含有不透射线物质的尼龙12；侧壁冲洗口：中密度聚乙烯；金属套管：304不锈钢和黄铜；输送系统不透射线标记：铂铱合金。产品经环氧乙烷灭菌，一次性使用，有效期三年。 | 该产品被设计用于髂动脉、股浅动脉、腘动脉（膝上)，治疗以下疾病：动脉粥样硬化性狭窄、已接受再通术的完全闭塞。 | 股浅动脉、膝上腘动脉、髂动脉 | 非药物涂层 非覆膜 短支架 (长度≤100mm) | d02a44c3-d50c-11e9-953f-fa163e0a8baf | d02a44c3-d50c-11e9-953f-fa163e0a8baf | 血管支架Zilver Flex 35 Vascular Stent | C02061000114028030890000065 | C02060900102003030890000053 | 02-血管介入治疗类材料 | 06-外周血管介入治疗材料 | 10-股腘动脉支架 | 股腘动脉支架（非药物洗脱） | 14-合金 | 028-非药物洗脱/自膨 | ZFV6-125-8-3.0 | ZFV6-125-8-3.0 |  | 国械注进20173130609 | 集采范围内-中选 | 2964 | 2964 |  |  | 国家医保耗材27位编码变更
21d22b44-91ea-11eb-8996-40f2e9990f5b | 库克（中国）医疗贸易有限公司 | 913100006678379763 | 2b5927c8-7a6e-11f0-88e5-34735a9d8166 | 7439c1af-b3ff-4d0a-b06b-dfe1e866651c | 外周血管支架类 | 下肢动脉支架 | 血管支架-1 | 1f29c3ad-4683-11ec-921a-0050568f9c84 | 血管支架Zilver Flex 35 Vascular Stent | Cook Ireland Limited 库克爱尔兰有限公司 |  | 国械注进20173130609 | 国械注进20173460609 | 该产品由镍钛合金支架和输送系统组成。制造材料为：支架：符合ASTM2063-00标准的镍钛合金；支架不透射线标记：24K黄金；输送系统手柄、座、安全锁定装置：丙烯腈-丁二烯-苯乙烯；接头：聚碳酸酯；导引器鞘管：尼龙12、聚四氟乙烯和304不锈钢；导引器尖端：含有不透射线物质的尼龙12；侧壁冲洗口：中密度聚乙烯；金属套管：304不锈钢和黄铜；输送系统不透射线标记：铂铱合金。产品经环氧乙烷灭菌，一次性使用，有效期三年。 | 该产品被设计用于髂动脉、股浅动脉、腘动脉（膝上)，治疗以下疾病：动脉粥样硬化性狭窄、已接受再通术的完全闭塞。 | 股浅动脉、膝上腘动脉、髂动脉 | 非药物涂层 非覆膜 短支架 (长度≤100mm) | d02a68be-d50c-11e9-953f-fa163e0a8baf | d02a68be-d50c-11e9-953f-fa163e0a8baf | 血管支架Zilver Flex 35 Vascular Stent | C02061000114028030890000089 | C02060900102003030890000077 | 02-血管介入治疗类材料 | 06-外周血管介入治疗材料 | 10-股腘动脉支架 | 股腘动脉支架（非药物洗脱） | 14-合金 | 028-非药物洗脱/自膨 | ZFV6-125-8-4.0 | ZFV6-125-8-4.0 |  | 国械注进20173130609 | 集采范围内-中选 | 2964 | 2964 |  |  | 国家医保耗材27位编码变更
21d22b44-91ea-11eb-8996-40f2e9990f5b | 库克（中国）医疗贸易有限公司 | 913100006678379763 | 2b592887-7a6e-11f0-88e5-34735a9d8166 | 7439c1af-b3ff-4d0a-b06b-dfe1e866651c | 外周血管支架类 | 下肢动脉支架 | 血管支架-1 | 1f29c3ad-4683-11ec-921a-0050568f9c84 | 血管支架Zilver Flex 35 Vascular Stent | Cook Ireland Limited 库克爱尔兰有限公司 |  | 国械注进20173130609 | 国械注进20173460609 | 该产品由镍钛合金支架和输送系统组成。制造材料为：支架：符合ASTM2063-00标准的镍钛合金；支架不透射线标记：24K黄金；输送系统手柄、座、安全锁定装置：丙烯腈-丁二烯-苯乙烯；接头：聚碳酸酯；导引器鞘管：尼龙12、聚四氟乙烯和304不锈钢；导引器尖端：含有不透射线物质的尼龙12；侧壁冲洗口：中密度聚乙烯；金属套管：304不锈钢和黄铜；输送系统不透射线标记：铂铱合金。产品经环氧乙烷灭菌，一次性使用，有效期三年。 | 该产品被设计用于髂动脉、股浅动脉、腘动脉（膝上)，治疗以下疾病：动脉粥样硬化性狭窄、已接受再通术的完全闭塞。 | 股浅动脉、膝上腘动脉、髂动脉 | 非药物涂层 非覆膜 短支架 (长度≤100mm) | d02a1fa0-d50c-11e9-953f-fa163e0a8baf | d02a1fa0-d50c-11e9-953f-fa163e0a8baf | 血管支架Zilver Flex 35 Vascular Stent | C02061000114028030890000037 | C02060900102003030890000025 | 02-血管介入治疗类材料 | 06-外周血管介入治疗材料 | 10-股腘动脉支架 | 股腘动脉支架（非药物洗脱） | 14-合金 | 028-非药物洗脱/自膨 | ZFV6-125-8-6.0 | ZFV6-125-8-6.0 |  | 国械注进20173130609 | 集采范围内-中选 | 2964 | 2964 |  |  | 国家医保耗材27位编码变更
21d22b44-91ea-11eb-8996-40f2e9990f5b | 库克（中国）医疗贸易有限公司 | 913100006678379763 | 2b592940-7a6e-11f0-88e5-34735a9d8166 | 7439c1af-b3ff-4d0a-b06b-dfe1e866651c | 外周血管支架类 | 下肢动脉支架 | 血管支架-1 | 1f29c3ad-4683-11ec-921a-0050568f9c84 | 血管支架Zilver Flex 35 Vascular Stent | Cook Ireland Limited 库克爱尔兰有限公司 |  | 国械注进20173130609 | 国械注进20173460609 | 该产品由镍钛合金支架和输送系统组成。制造材料为：支架：符合ASTM2063-00标准的镍钛合金；支架不透射线标记：24K黄金；输送系统手柄、座、安全锁定装置：丙烯腈-丁二烯-苯乙烯；接头：聚碳酸酯；导引器鞘管：尼龙12、聚四氟乙烯和304不锈钢；导引器尖端：含有不透射线物质的尼龙12；侧壁冲洗口：中密度聚乙烯；金属套管：304不锈钢和黄铜；输送系统不透射线标记：铂铱合金。产品经环氧乙烷灭菌，一次性使用，有效期三年。 | 该产品被设计用于髂动脉、股浅动脉、腘动脉（膝上)，治疗以下疾病：动脉粥样硬化性狭窄、已接受再通术的完全闭塞。 | 股浅动脉、膝上腘动脉、髂动脉 | 非药物涂层 非覆膜 短支架 (长度≤100mm) | d02a38c0-d50c-11e9-953f-fa163e0a8baf | d02a38c0-d50c-11e9-953f-fa163e0a8baf | 血管支架Zilver Flex 35 Vascular Stent | C02061000114028030890000056 | C02060900102003030890000044 | 02-血管介入治疗类材料 | 06-外周血管介入治疗材料 | 10-股腘动脉支架 | 股腘动脉支架（非药物洗脱） | 14-合金 | 028-非药物洗脱/自膨 | ZFV6-125-8-8.0 | ZFV6-125-8-8.0 |  | 国械注进20173130609 | 集采范围内-中选 | 2964 | 2964 |  |  | 国家医保耗材27位编码变更
21d22b44-91ea-11eb-8996-40f2e9990f5b | 库克（中国）医疗贸易有限公司 | 913100006678379763 | 2b592cab-7a6e-11f0-88e5-34735a9d8166 | 7439c1af-b3ff-4d0a-b06b-dfe1e866651c | 外周血管支架类 | 下肢动脉支架 | 血管支架-1 | 1f29c3ad-4683-11ec-921a-0050568f9c84 | 血管支架Zilver Flex 35 Vascular Stent | Cook Ireland Limited 库克爱尔兰有限公司 |  | 国械注进20173130609 | 国械注进20173460609 | 该产品由镍钛合金支架和输送系统组成。制造材料为：支架：符合ASTM2063-00标准的镍钛合金；支架不透射线标记：24K黄金；输送系统手柄、座、安全锁定装置：丙烯腈-丁二烯-苯乙烯；接头：聚碳酸酯；导引器鞘管：尼龙12、聚四氟乙烯和304不锈钢；导引器尖端：含有不透射线物质的尼龙12；侧壁冲洗口：中密度聚乙烯；金属套管：304不锈钢和黄铜；输送系统不透射线标记：铂铱合金。产品经环氧乙烷灭菌，一次性使用，有效期三年。 | 该产品被设计用于髂动脉、股浅动脉、腘动脉（膝上)，治疗以下疾病：动脉粥样硬化性狭窄、已接受再通术的完全闭塞。 | 股浅动脉、膝上腘动脉、髂动脉 | 非药物涂层 非覆膜 短支架 (长度≤100mm) | d02a013d-d50c-11e9-953f-fa163e0a8baf | d02a013d-d50c-11e9-953f-fa163e0a8baf | 血管支架Zilver Flex 35 Vascular Stent | C02061000114028030890000018 | C02060900102003030890000006 | 02-血管介入治疗类材料 | 06-外周血管介入治疗材料 | 10-股腘动脉支架 | 股腘动脉支架（非药物洗脱） | 14-合金 | 028-非药物洗脱/自膨 | ZFV6-125-9-10.0 | ZFV6-125-9-10.0 |  | 国械注进20173130609 | 集采范围内-中选 | 2964 | 2964 |  |  | 国家医保耗材27位编码变更
21d22b44-91ea-11eb-8996-40f2e9990f5b | 库克（中国）医疗贸易有限公司 | 913100006678379763 | 2b592d6a-7a6e-11f0-88e5-34735a9d8166 | 7439c1af-b3ff-4d0a-b06b-dfe1e866651c | 外周血管支架类 | 下肢动脉支架 | 血管支架-1 | 1f29c3ad-4683-11ec-921a-0050568f9c84 | 血管支架Zilver Flex 35 Vascular Stent | Cook Ireland Limited 库克爱尔兰有限公司 |  | 国械注进20173130609 | 国械注进20173460609 | 该产品由镍钛合金支架和输送系统组成。制造材料为：支架：符合ASTM2063-00标准的镍钛合金；支架不透射线标记：24K黄金；输送系统手柄、座、安全锁定装置：丙烯腈-丁二烯-苯乙烯；接头：聚碳酸酯；导引器鞘管：尼龙12、聚四氟乙烯和304不锈钢；导引器尖端：含有不透射线物质的尼龙12；侧壁冲洗口：中密度聚乙烯；金属套管：304不锈钢和黄铜；输送系统不透射线标记：铂铱合金。产品经环氧乙烷灭菌，一次性使用，有效期三年。 | 该产品被设计用于髂动脉、股浅动脉、腘动脉（膝上)，治疗以下疾病：动脉粥样硬化性狭窄、已接受再通术的完全闭塞。 | 股浅动脉、膝上腘动脉、髂动脉 | 非药物涂层 非覆膜 短支架 (长度≤100mm) | d029f35a-d50c-11e9-953f-fa163e0a8baf | d029f35a-d50c-11e9-953f-fa163e0a8baf | 血管支架Zilver Flex 35 Vascular Stent | C02061000114028030890000014 | C02060900102003030890000002 | 02-血管介入治疗类材料 | 06-外周血管介入治疗材料 | 10-股腘动脉支架 | 股腘动脉支架（非药物洗脱） | 14-合金 | 028-非药物洗脱/自膨 | ZFV6-125-9-2.0 | ZFV6-125-9-2.0 |  | 国械注进20173130609 | 集采范围内-中选 | 2964 | 2964 |  |  | 国家医保耗材27位编码变更
21d22b44-91ea-11eb-8996-40f2e9990f5b | 库克（中国）医疗贸易有限公司 | 913100006678379763 | 2b592e24-7a6e-11f0-88e5-34735a9d8166 | 7439c1af-b3ff-4d0a-b06b-dfe1e866651c | 外周血管支架类 | 下肢动脉支架 | 血管支架-1 | 1f29c3ad-4683-11ec-921a-0050568f9c84 | 血管支架Zilver Flex 35 Vascular Stent | Cook Ireland Limited 库克爱尔兰有限公司 |  | 国械注进20173130609 | 国械注进20173460609 | 该产品由镍钛合金支架和输送系统组成。制造材料为：支架：符合ASTM2063-00标准的镍钛合金；支架不透射线标记：24K黄金；输送系统手柄、座、安全锁定装置：丙烯腈-丁二烯-苯乙烯；接头：聚碳酸酯；导引器鞘管：尼龙12、聚四氟乙烯和304不锈钢；导引器尖端：含有不透射线物质的尼龙12；侧壁冲洗口：中密度聚乙烯；金属套管：304不锈钢和黄铜；输送系统不透射线标记：铂铱合金。产品经环氧乙烷灭菌，一次性使用，有效期三年。 | 该产品被设计用于髂动脉、股浅动脉、腘动脉（膝上)，治疗以下疾病：动脉粥样硬化性狭窄、已接受再通术的完全闭塞。 | 股浅动脉、膝上腘动脉、髂动脉 | 非药物涂层 非覆膜 短支架 (长度≤100mm) | d02a6749-d50c-11e9-953f-fa163e0a8baf | d02a6749-d50c-11e9-953f-fa163e0a8baf | 血管支架Zilver Flex 35 Vascular Stent | C02061000114028030890000088 | C02060900102003030890000076 | 02-血管介入治疗类材料 | 06-外周血管介入治疗材料 | 10-股腘动脉支架 | 股腘动脉支架（非药物洗脱） | 14-合金 | 028-非药物洗脱/自膨 | ZFV6-125-9-3.0 | ZFV6-125-9-3.0 |  | 国械注进20173130609 | 集采范围内-中选 | 2964 | 2964 |  |  | 国家医保耗材27位编码变更
21d22b44-91ea-11eb-8996-40f2e9990f5b | 库克（中国）医疗贸易有限公司 | 913100006678379763 | 2b592ee2-7a6e-11f0-88e5-34735a9d8166 | 7439c1af-b3ff-4d0a-b06b-dfe1e866651c | 外周血管支架类 | 下肢动脉支架 | 血管支架-1 | 1f29c3ad-4683-11ec-921a-0050568f9c84 | 血管支架Zilver Flex 35 Vascular Stent | Cook Ireland Limited 库克爱尔兰有限公司 |  | 国械注进20173130609 | 国械注进20173460609 | 该产品由镍钛合金支架和输送系统组成。制造材料为：支架：符合ASTM2063-00标准的镍钛合金；支架不透射线标记：24K黄金；输送系统手柄、座、安全锁定装置：丙烯腈-丁二烯-苯乙烯；接头：聚碳酸酯；导引器鞘管：尼龙12、聚四氟乙烯和304不锈钢；导引器尖端：含有不透射线物质的尼龙12；侧壁冲洗口：中密度聚乙烯；金属套管：304不锈钢和黄铜；输送系统不透射线标记：铂铱合金。产品经环氧乙烷灭菌，一次性使用，有效期三年。 | 该产品被设计用于髂动脉、股浅动脉、腘动脉（膝上)，治疗以下疾病：动脉粥样硬化性狭窄、已接受再通术的完全闭塞。 | 股浅动脉、膝上腘动脉、髂动脉 | 非药物涂层 非覆膜 短支架 (长度≤100mm) | d029fc7a-d50c-11e9-953f-fa163e0a8baf | d029fc7a-d50c-11e9-953f-fa163e0a8baf | 血管支架Zilver Flex 35 Vascular Stent | C02061000114028030890000015 | C02060900102003030890000003 | 02-血管介入治疗类材料 | 06-外周血管介入治疗材料 | 10-股腘动脉支架 | 股腘动脉支架（非药物洗脱） | 14-合金 | 028-非药物洗脱/自膨 | ZFV6-125-9-4.0 | ZFV6-125-9-4.0 |  | 国械注进20173130609 | 集采范围内-中选 | 2964 | 2964 |  |  | 国家医保耗材27位编码变更
21d22b44-91ea-11eb-8996-40f2e9990f5b | 库克（中国）医疗贸易有限公司 | 913100006678379763 | 2b592fa1-7a6e-11f0-88e5-34735a9d8166 | 7439c1af-b3ff-4d0a-b06b-dfe1e866651c | 外周血管支架类 | 下肢动脉支架 | 血管支架-1 | 1f29c3ad-4683-11ec-921a-0050568f9c84 | 血管支架Zilver Flex 35 Vascular Stent | Cook Ireland Limited 库克爱尔兰有限公司 |  | 国械注进20173130609 | 国械注进20173460609 | 该产品由镍钛合金支架和输送系统组成。制造材料为：支架：符合ASTM2063-00标准的镍钛合金；支架不透射线标记：24K黄金；输送系统手柄、座、安全锁定装置：丙烯腈-丁二烯-苯乙烯；接头：聚碳酸酯；导引器鞘管：尼龙12、聚四氟乙烯和304不锈钢；导引器尖端：含有不透射线物质的尼龙12；侧壁冲洗口：中密度聚乙烯；金属套管：304不锈钢和黄铜；输送系统不透射线标记：铂铱合金。产品经环氧乙烷灭菌，一次性使用，有效期三年。 | 该产品被设计用于髂动脉、股浅动脉、腘动脉（膝上)，治疗以下疾病：动脉粥样硬化性狭窄、已接受再通术的完全闭塞。 | 股浅动脉、膝上腘动脉、髂动脉 | 非药物涂层 非覆膜 短支架 (长度≤100mm) | d02a2e03-d50c-11e9-953f-fa163e0a8baf | d02a2e03-d50c-11e9-953f-fa163e0a8baf | 血管支架Zilver Flex 35 Vascular Stent | C02061000114028030890000048 | C02060900102003030890000036 | 02-血管介入治疗类材料 | 06-外周血管介入治疗材料 | 10-股腘动脉支架 | 股腘动脉支架（非药物洗脱） | 14-合金 | 028-非药物洗脱/自膨 | ZFV6-125-9-6.0 | ZFV6-125-9-6.0 |  | 国械注进20173130609 | 集采范围内-中选 | 2964 | 2964 |  |  | 国家医保耗材27位编码变更
21d22b44-91ea-11eb-8996-40f2e9990f5b | 库克（中国）医疗贸易有限公司 | 913100006678379763 | 2b593072-7a6e-11f0-88e5-34735a9d8166 | 7439c1af-b3ff-4d0a-b06b-dfe1e866651c | 外周血管支架类 | 下肢动脉支架 | 血管支架-1 | 1f29c3ad-4683-11ec-921a-0050568f9c84 | 血管支架Zilver Flex 35 Vascular Stent | Cook Ireland Limited 库克爱尔兰有限公司 |  | 国械注进20173130609 | 国械注进20173460609 | 该产品由镍钛合金支架和输送系统组成。制造材料为：支架：符合ASTM2063-00标准的镍钛合金；支架不透射线标记：24K黄金；输送系统手柄、座、安全锁定装置：丙烯腈-丁二烯-苯乙烯；接头：聚碳酸酯；导引器鞘管：尼龙12、聚四氟乙烯和304不锈钢；导引器尖端：含有不透射线物质的尼龙12；侧壁冲洗口：中密度聚乙烯；金属套管：304不锈钢和黄铜；输送系统不透射线标记：铂铱合金。产品经环氧乙烷灭菌，一次性使用，有效期三年。 | 该产品被设计用于髂动脉、股浅动脉、腘动脉（膝上)，治疗以下疾病：动脉粥样硬化性狭窄、已接受再通术的完全闭塞。 | 股浅动脉、膝上腘动脉、髂动脉 | 非药物涂层 非覆膜 短支架 (长度≤100mm) | d02a3495-d50c-11e9-953f-fa163e0a8baf | d02a3495-d50c-11e9-953f-fa163e0a8baf | 血管支架Zilver Flex 35 Vascular Stent | C02061000114028030890000053 | C02060900102003030890000041 | 02-血管介入治疗类材料 | 06-外周血管介入治疗材料 | 10-股腘动脉支架 | 股腘动脉支架（非药物洗脱） | 14-合金 | 028-非药物洗脱/自膨 | ZFV6-125-9-8.0 | ZFV6-125-9-8.0 |  | 国械注进20173130609 | 集采范围内-中选 | 2964 | 2964 |  |  | 国家医保耗材27位编码变更
21d22b44-91ea-11eb-8996-40f2e9990f5b | 库克（中国）医疗贸易有限公司 | 913100006678379763 | 2b593158-7a6e-11f0-88e5-34735a9d8166 | 7439c1af-b3ff-4d0a-b06b-dfe1e866651c | 外周血管支架类 | 下肢动脉支架 | 血管支架-1 | 1f29c3ad-4683-11ec-921a-0050568f9c84 | 血管支架Zilver Flex 35 Vascular Stent | Cook Ireland Limited 库克爱尔兰有限公司 |  | 国械注进20173130609 | 国械注进20173460609 | 该产品由镍钛合金支架和输送系统组成。制造材料为：支架：符合ASTM2063-00标准的镍钛合金；支架不透射线标记：24K黄金；输送系统手柄、座、安全锁定装置：丙烯腈-丁二烯-苯乙烯；接头：聚碳酸酯；导引器鞘管：尼龙12、聚四氟乙烯和304不锈钢；导引器尖端：含有不透射线物质的尼龙12；侧壁冲洗口：中密度聚乙烯；金属套管：304不锈钢和黄铜；输送系统不透射线标记：铂铱合金。产品经环氧乙烷灭菌，一次性使用，有效期三年。 | 该产品被设计用于髂动脉、股浅动脉、腘动脉（膝上)，治疗以下疾病：动脉粥样硬化性狭窄、已接受再通术的完全闭塞。 | 股浅动脉、膝上腘动脉、髂动脉 | 非药物涂层 非覆膜 短支架 (长度≤100mm) | d02a5c4a-d50c-11e9-953f-fa163e0a8baf | d02a5c4a-d50c-11e9-953f-fa163e0a8baf | 血管支架Zilver Flex 35 Vascular Stent | C02061000114028030890000080 | C02060900102003030890000068 | 02-血管介入治疗类材料 | 06-外周血管介入治疗材料 | 10-股腘动脉支架 | 股腘动脉支架（非药物洗脱） | 14-合金 | 028-非药物洗脱/自膨 | ZFV6-80-10-10.0 | ZFV6-80-10-10.0 |  | 国械注进20173130609 | 集采范围内-中选 | 2964 | 2964 |  |  | 国家医保耗材27位编码变更
21d22b44-91ea-11eb-8996-40f2e9990f5b | 库克（中国）医疗贸易有限公司 | 913100006678379763 | 2b593220-7a6e-11f0-88e5-34735a9d8166 | 7439c1af-b3ff-4d0a-b06b-dfe1e866651c | 外周血管支架类 | 下肢动脉支架 | 血管支架-1 | 1f29c3ad-4683-11ec-921a-0050568f9c84 | 血管支架Zilver Flex 35 Vascular Stent | Cook Ireland Limited 库克爱尔兰有限公司 |  | 国械注进20173130609 | 国械注进20173460609 | 该产品由镍钛合金支架和输送系统组成。制造材料为：支架：符合ASTM2063-00标准的镍钛合金；支架不透射线标记：24K黄金；输送系统手柄、座、安全锁定装置：丙烯腈-丁二烯-苯乙烯；接头：聚碳酸酯；导引器鞘管：尼龙12、聚四氟乙烯和304不锈钢；导引器尖端：含有不透射线物质的尼龙12；侧壁冲洗口：中密度聚乙烯；金属套管：304不锈钢和黄铜；输送系统不透射线标记：铂铱合金。产品经环氧乙烷灭菌，一次性使用，有效期三年。 | 该产品被设计用于髂动脉、股浅动脉、腘动脉（膝上)，治疗以下疾病：动脉粥样硬化性狭窄、已接受再通术的完全闭塞。 | 股浅动脉、膝上腘动脉、髂动脉 | 非药物涂层 非覆膜 短支架 (长度≤100mm) | d02a5af8-d50c-11e9-953f-fa163e0a8baf | d02a5af8-d50c-11e9-953f-fa163e0a8baf | 血管支架Zilver Flex 35 Vascular Stent | C02061000114028030890000079 | C02060900102003030890000067 | 02-血管介入治疗类材料 | 06-外周血管介入治疗材料 | 10-股腘动脉支架 | 股腘动脉支架（非药物洗脱） | 14-合金 | 028-非药物洗脱/自膨 | ZFV6-80-10-2.0 | ZFV6-80-10-2.0 |  | 国械注进20173130609 | 集采范围内-中选 | 2964 | 2964 |  |  | 国家医保耗材27位编码变更
21d22b44-91ea-11eb-8996-40f2e9990f5b | 库克（中国）医疗贸易有限公司 | 913100006678379763 | 2b5932da-7a6e-11f0-88e5-34735a9d8166 | 7439c1af-b3ff-4d0a-b06b-dfe1e866651c | 外周血管支架类 | 下肢动脉支架 | 血管支架-1 | 1f29c3ad-4683-11ec-921a-0050568f9c84 | 血管支架Zilver Flex 35 Vascular Stent | Cook Ireland Limited 库克爱尔兰有限公司 |  | 国械注进20173130609 | 国械注进20173460609 | 该产品由镍钛合金支架和输送系统组成。制造材料为：支架：符合ASTM2063-00标准的镍钛合金；支架不透射线标记：24K黄金；输送系统手柄、座、安全锁定装置：丙烯腈-丁二烯-苯乙烯；接头：聚碳酸酯；导引器鞘管：尼龙12、聚四氟乙烯和304不锈钢；导引器尖端：含有不透射线物质的尼龙12；侧壁冲洗口：中密度聚乙烯；金属套管：304不锈钢和黄铜；输送系统不透射线标记：铂铱合金。产品经环氧乙烷灭菌，一次性使用，有效期三年。 | 该产品被设计用于髂动脉、股浅动脉、腘动脉（膝上)，治疗以下疾病：动脉粥样硬化性狭窄、已接受再通术的完全闭塞。 | 股浅动脉、膝上腘动脉、髂动脉 | 非药物涂层 非覆膜 短支架 (长度≤100mm) | d02a3a12-d50c-11e9-953f-fa163e0a8baf | d02a3a12-d50c-11e9-953f-fa163e0a8baf | 血管支架Zilver Flex 35 Vascular Stent | C02061000114028030890000057 | C02060900102003030890000045 | 02-血管介入治疗类材料 | 06-外周血管介入治疗材料 | 10-股腘动脉支架 | 股腘动脉支架（非药物洗脱） | 14-合金 | 028-非药物洗脱/自膨 | ZFV6-80-10-3.0 | ZFV6-80-10-3.0 |  | 国械注进20173130609 | 集采范围内-中选 | 2964 | 2964 |  |  | 国家医保耗材27位编码变更
21d22b44-91ea-11eb-8996-40f2e9990f5b | 库克（中国）医疗贸易有限公司 | 913100006678379763 | 2b593394-7a6e-11f0-88e5-34735a9d8166 | 7439c1af-b3ff-4d0a-b06b-dfe1e866651c | 外周血管支架类 | 下肢动脉支架 | 血管支架-1 | 1f29c3ad-4683-11ec-921a-0050568f9c84 | 血管支架Zilver Flex 35 Vascular Stent | Cook Ireland Limited 库克爱尔兰有限公司 |  | 国械注进20173130609 | 国械注进20173460609 | 该产品由镍钛合金支架和输送系统组成。制造材料为：支架：符合ASTM2063-00标准的镍钛合金；支架不透射线标记：24K黄金；输送系统手柄、座、安全锁定装置：丙烯腈-丁二烯-苯乙烯；接头：聚碳酸酯；导引器鞘管：尼龙12、聚四氟乙烯和304不锈钢；导引器尖端：含有不透射线物质的尼龙12；侧壁冲洗口：中密度聚乙烯；金属套管：304不锈钢和黄铜；输送系统不透射线标记：铂铱合金。产品经环氧乙烷灭菌，一次性使用，有效期三年。 | 该产品被设计用于髂动脉、股浅动脉、腘动脉（膝上)，治疗以下疾病：动脉粥样硬化性狭窄、已接受再通术的完全闭塞。 | 股浅动脉、膝上腘动脉、髂动脉 | 非药物涂层 非覆膜 短支架 (长度≤100mm) | d02a4609-d50c-11e9-953f-fa163e0a8baf | d02a4609-d50c-11e9-953f-fa163e0a8baf | 血管支架Zilver Flex 35 Vascular Stent | C02061000114028030890000066 | C02060900102003030890000054 | 02-血管介入治疗类材料 | 06-外周血管介入治疗材料 | 10-股腘动脉支架 | 股腘动脉支架（非药物洗脱） | 14-合金 | 028-非药物洗脱/自膨 | ZFV6-80-10-4.0 | ZFV6-80-10-4.0 |  | 国械注进20173130609 | 集采范围内-中选 | 2964 | 2964 |  |  | 国家医保耗材27位编码变更
21d22b44-91ea-11eb-8996-40f2e9990f5b | 库克（中国）医疗贸易有限公司 | 913100006678379763 | 2b5936c4-7a6e-11f0-88e5-34735a9d8166 | 7439c1af-b3ff-4d0a-b06b-dfe1e866651c | 外周血管支架类 | 下肢动脉支架 | 血管支架-1 | 1f29c3ad-4683-11ec-921a-0050568f9c84 | 血管支架Zilver Flex 35 Vascular Stent | Cook Ireland Limited 库克爱尔兰有限公司 |  | 国械注进20173130609 | 国械注进20173460609 | 该产品由镍钛合金支架和输送系统组成。制造材料为：支架：符合ASTM2063-00标准的镍钛合金；支架不透射线标记：24K黄金；输送系统手柄、座、安全锁定装置：丙烯腈-丁二烯-苯乙烯；接头：聚碳酸酯；导引器鞘管：尼龙12、聚四氟乙烯和304不锈钢；导引器尖端：含有不透射线物质的尼龙12；侧壁冲洗口：中密度聚乙烯；金属套管：304不锈钢和黄铜；输送系统不透射线标记：铂铱合金。产品经环氧乙烷灭菌，一次性使用，有效期三年。 | 该产品被设计用于髂动脉、股浅动脉、腘动脉（膝上)，治疗以下疾病：动脉粥样硬化性狭窄、已接受再通术的完全闭塞。 | 股浅动脉、膝上腘动脉、髂动脉 | 非药物涂层 非覆膜 短支架 (长度≤100mm) | d02a15fb-d50c-11e9-953f-fa163e0a8baf | d02a15fb-d50c-11e9-953f-fa163e0a8baf | 血管支架Zilver Flex 35 Vascular Stent | C02061000114028030890000031 | C02060900102003030890000019 | 02-血管介入治疗类材料 | 06-外周血管介入治疗材料 | 10-股腘动脉支架 | 股腘动脉支架（非药物洗脱） | 14-合金 | 028-非药物洗脱/自膨 | ZFV6-80-10-6.0 | ZFV6-80-10-6.0 |  | 国械注进20173130609 | 集采范围内-中选 | 2964 | 2964 |  |  | 国家医保耗材27位编码变更
21d22b44-91ea-11eb-8996-40f2e9990f5b | 库克（中国）医疗贸易有限公司 | 913100006678379763 | 2b59377e-7a6e-11f0-88e5-34735a9d8166 | 7439c1af-b3ff-4d0a-b06b-dfe1e866651c | 外周血管支架类 | 下肢动脉支架 | 血管支架-1 | 1f29c3ad-4683-11ec-921a-0050568f9c84 | 血管支架Zilver Flex 35 Vascular Stent | Cook Ireland Limited 库克爱尔兰有限公司 |  | 国械注进20173130609 | 国械注进20173460609 | 该产品由镍钛合金支架和输送系统组成。制造材料为：支架：符合ASTM2063-00标准的镍钛合金；支架不透射线标记：24K黄金；输送系统手柄、座、安全锁定装置：丙烯腈-丁二烯-苯乙烯；接头：聚碳酸酯；导引器鞘管：尼龙12、聚四氟乙烯和304不锈钢；导引器尖端：含有不透射线物质的尼龙12；侧壁冲洗口：中密度聚乙烯；金属套管：304不锈钢和黄铜；输送系统不透射线标记：铂铱合金。产品经环氧乙烷灭菌，一次性使用，有效期三年。 | 该产品被设计用于髂动脉、股浅动脉、腘动脉（膝上)，治疗以下疾病：动脉粥样硬化性狭窄、已接受再通术的完全闭塞。 | 股浅动脉、膝上腘动脉、髂动脉 | 非药物涂层 非覆膜 短支架 (长度≤100mm) | d02a5f17-d50c-11e9-953f-fa163e0a8baf | d02a5f17-d50c-11e9-953f-fa163e0a8baf | 血管支架Zilver Flex 35 Vascular Stent | C02061000114028030890000082 | C02060900102003030890000070 | 02-血管介入治疗类材料 | 06-外周血管介入治疗材料 | 10-股腘动脉支架 | 股腘动脉支架（非药物洗脱） | 14-合金 | 028-非药物洗脱/自膨 | ZFV6-80-10-8.0 | ZFV6-80-10-8.0 |  | 国械注进20173130609 | 集采范围内-中选 | 2964 | 2964 |  |  | 国家医保耗材27位编码变更
21d22b44-91ea-11eb-8996-40f2e9990f5b | 库克（中国）医疗贸易有限公司 | 913100006678379763 | 2b593837-7a6e-11f0-88e5-34735a9d8166 | 7439c1af-b3ff-4d0a-b06b-dfe1e866651c | 外周血管支架类 | 下肢动脉支架 | 血管支架-1 | 1f29c3ad-4683-11ec-921a-0050568f9c84 | 血管支架Zilver Flex 35 Vascular Stent | Cook Ireland Limited 库克爱尔兰有限公司 |  | 国械注进20173130609 | 国械注进20173460609 | 该产品由镍钛合金支架和输送系统组成。制造材料为：支架：符合ASTM2063-00标准的镍钛合金；支架不透射线标记：24K黄金；输送系统手柄、座、安全锁定装置：丙烯腈-丁二烯-苯乙烯；接头：聚碳酸酯；导引器鞘管：尼龙12、聚四氟乙烯和304不锈钢；导引器尖端：含有不透射线物质的尼龙12；侧壁冲洗口：中密度聚乙烯；金属套管：304不锈钢和黄铜；输送系统不透射线标记：铂铱合金。产品经环氧乙烷灭菌，一次性使用，有效期三年。 | 该产品被设计用于髂动脉、股浅动脉、腘动脉（膝上)，治疗以下疾病：动脉粥样硬化性狭窄、已接受再通术的完全闭塞。 | 股浅动脉、膝上腘动脉、髂动脉 | 非药物涂层 非覆膜 短支架 (长度≤100mm) | d02a3348-d50c-11e9-953f-fa163e0a8baf | d02a3348-d50c-11e9-953f-fa163e0a8baf | 血管支架Zilver Flex 35 Vascular Stent | C02061000114028030890000052 | C02060900102003030890000040 | 02-血管介入治疗类材料 | 06-外周血管介入治疗材料 | 10-股腘动脉支架 | 股腘动脉支架（非药物洗脱） | 14-合金 | 028-非药物洗脱/自膨 | ZFV6-80-5-10.0 | ZFV6-80-5-10.0 |  | 国械注进20173130609 | 集采范围内-中选 | 2964 | 2964 |  |  | 国家医保耗材27位编码变更
21d22b44-91ea-11eb-8996-40f2e9990f5b | 库克（中国）医疗贸易有限公司 | 913100006678379763 | 2b5938f6-7a6e-11f0-88e5-34735a9d8166 | 7439c1af-b3ff-4d0a-b06b-dfe1e866651c | 外周血管支架类 | 下肢动脉支架 | 血管支架-1 | 1f29c3ad-4683-11ec-921a-0050568f9c84 | 血管支架Zilver Flex 35 Vascular Stent | Cook Ireland Limited 库克爱尔兰有限公司 |  | 国械注进20173130609 | 国械注进20173460609 | 该产品由镍钛合金支架和输送系统组成。制造材料为：支架：符合ASTM2063-00标准的镍钛合金；支架不透射线标记：24K黄金；输送系统手柄、座、安全锁定装置：丙烯腈-丁二烯-苯乙烯；接头：聚碳酸酯；导引器鞘管：尼龙12、聚四氟乙烯和304不锈钢；导引器尖端：含有不透射线物质的尼龙12；侧壁冲洗口：中密度聚乙烯；金属套管：304不锈钢和黄铜；输送系统不透射线标记：铂铱合金。产品经环氧乙烷灭菌，一次性使用，有效期三年。 | 该产品被设计用于髂动脉、股浅动脉、腘动脉（膝上)，治疗以下疾病：动脉粥样硬化性狭窄、已接受再通术的完全闭塞。 | 股浅动脉、膝上腘动脉、髂动脉 | 非药物涂层 非覆膜 短支架 (长度≤100mm) | d02a31f4-d50c-11e9-953f-fa163e0a8baf | d02a31f4-d50c-11e9-953f-fa163e0a8baf | 血管支架Zilver Flex 35 Vascular Stent | C02061000114028030890000051 | C02060900102003030890000218 | 02-血管介入治疗类材料 | 06-外周血管介入治疗材料 | 10-股腘动脉支架 | 股腘动脉支架（非药物洗脱） | 14-合金 | 028-非药物洗脱/自膨 | ZFV6-80-5-2.0 | ZFV6-80-5-2.0 |  | 国械注进20173130609 | 集采范围内-中选 | 2964 | 2964 |  |  | 国家医保耗材27位编码变更
21d22b44-91ea-11eb-8996-40f2e9990f5b | 库克（中国）医疗贸易有限公司 | 913100006678379763 | 2b5939b5-7a6e-11f0-88e5-34735a9d8166 | 7439c1af-b3ff-4d0a-b06b-dfe1e866651c | 外周血管支架类 | 下肢动脉支架 | 血管支架-1 | 1f29c3ad-4683-11ec-921a-0050568f9c84 | 血管支架Zilver Flex 35 Vascular Stent | Cook Ireland Limited 库克爱尔兰有限公司 |  | 国械注进20173130609 | 国械注进20173460609 | 该产品由镍钛合金支架和输送系统组成。制造材料为：支架：符合ASTM2063-00标准的镍钛合金；支架不透射线标记：24K黄金；输送系统手柄、座、安全锁定装置：丙烯腈-丁二烯-苯乙烯；接头：聚碳酸酯；导引器鞘管：尼龙12、聚四氟乙烯和304不锈钢；导引器尖端：含有不透射线物质的尼龙12；侧壁冲洗口：中密度聚乙烯；金属套管：304不锈钢和黄铜；输送系统不透射线标记：铂铱合金。产品经环氧乙烷灭菌，一次性使用，有效期三年。 | 该产品被设计用于髂动脉、股浅动脉、腘动脉（膝上)，治疗以下疾病：动脉粥样硬化性狭窄、已接受再通术的完全闭塞。 | 股浅动脉、膝上腘动脉、髂动脉 | 非药物涂层 非覆膜 短支架 (长度≤100mm) | d02a0b38-d50c-11e9-953f-fa163e0a8baf | d02a0b38-d50c-11e9-953f-fa163e0a8baf | 血管支架Zilver Flex 35 Vascular Stent | C02061000114028030890000024 | C02060900102003030890000012 | 02-血管介入治疗类材料 | 06-外周血管介入治疗材料 | 10-股腘动脉支架 | 股腘动脉支架（非药物洗脱） | 14-合金 | 028-非药物洗脱/自膨 | ZFV6-80-5-3.0 | ZFV6-80-5-3.0 |  | 国械注进20173130609 | 集采范围内-中选 | 2964 | 2964 |  |  | 国家医保耗材27位编码变更
21d22b44-91ea-11eb-8996-40f2e9990f5b | 库克（中国）医疗贸易有限公司 | 913100006678379763 | 2b593a7d-7a6e-11f0-88e5-34735a9d8166 | 7439c1af-b3ff-4d0a-b06b-dfe1e866651c | 外周血管支架类 | 下肢动脉支架 | 血管支架-1 | 1f29c3ad-4683-11ec-921a-0050568f9c84 | 血管支架Zilver Flex 35 Vascular Stent | Cook Ireland Limited 库克爱尔兰有限公司 |  | 国械注进20173130609 | 国械注进20173460609 | 该产品由镍钛合金支架和输送系统组成。制造材料为：支架：符合ASTM2063-00标准的镍钛合金；支架不透射线标记：24K黄金；输送系统手柄、座、安全锁定装置：丙烯腈-丁二烯-苯乙烯；接头：聚碳酸酯；导引器鞘管：尼龙12、聚四氟乙烯和304不锈钢；导引器尖端：含有不透射线物质的尼龙12；侧壁冲洗口：中密度聚乙烯；金属套管：304不锈钢和黄铜；输送系统不透射线标记：铂铱合金。产品经环氧乙烷灭菌，一次性使用，有效期三年。 | 该产品被设计用于髂动脉、股浅动脉、腘动脉（膝上)，治疗以下疾病：动脉粥样硬化性狭窄、已接受再通术的完全闭塞。 | 股浅动脉、膝上腘动脉、髂动脉 | 非药物涂层 非覆膜 短支架 (长度≤100mm) | d02a103d-d50c-11e9-953f-fa163e0a8baf | d02a103d-d50c-11e9-953f-fa163e0a8baf | 血管支架Zilver Flex 35 Vascular Stent | C02061000114028030890000027 | C02060900102003030890000015 | 02-血管介入治疗类材料 | 06-外周血管介入治疗材料 | 10-股腘动脉支架 | 股腘动脉支架（非药物洗脱） | 14-合金 | 028-非药物洗脱/自膨 | ZFV6-80-5-4.0 | ZFV6-80-5-4.0 |  | 国械注进20173130609 | 集采范围内-中选 | 2964 | 2964 |  |  | 国家医保耗材27位编码变更
21d22b44-91ea-11eb-8996-40f2e9990f5b | 库克（中国）医疗贸易有限公司 | 913100006678379763 | 2b593b3c-7a6e-11f0-88e5-34735a9d8166 | 7439c1af-b3ff-4d0a-b06b-dfe1e866651c | 外周血管支架类 | 下肢动脉支架 | 血管支架-1 | 1f29c3ad-4683-11ec-921a-0050568f9c84 | 血管支架Zilver Flex 35 Vascular Stent | Cook Ireland Limited 库克爱尔兰有限公司 |  | 国械注进20173130609 | 国械注进20173460609 | 该产品由镍钛合金支架和输送系统组成。制造材料为：支架：符合ASTM2063-00标准的镍钛合金；支架不透射线标记：24K黄金；输送系统手柄、座、安全锁定装置：丙烯腈-丁二烯-苯乙烯；接头：聚碳酸酯；导引器鞘管：尼龙12、聚四氟乙烯和304不锈钢；导引器尖端：含有不透射线物质的尼龙12；侧壁冲洗口：中密度聚乙烯；金属套管：304不锈钢和黄铜；输送系统不透射线标记：铂铱合金。产品经环氧乙烷灭菌，一次性使用，有效期三年。 | 该产品被设计用于髂动脉、股浅动脉、腘动脉（膝上)，治疗以下疾病：动脉粥样硬化性狭窄、已接受再通术的完全闭塞。 | 股浅动脉、膝上腘动脉、髂动脉 | 非药物涂层 非覆膜 短支架 (长度≤100mm) | d02a8114-d50c-11e9-953f-fa163e0a8baf | d02a8114-d50c-11e9-953f-fa163e0a8baf | 血管支架Zilver Flex 35 Vascular Stent | C02061000114028030890000106 | C02060900102003030890000094 | 02-血管介入治疗类材料 | 06-外周血管介入治疗材料 | 10-股腘动脉支架 | 股腘动脉支架（非药物洗脱） | 14-合金 | 028-非药物洗脱/自膨 | ZFV6-80-5-6.0 | ZFV6-80-5-6.0 |  | 国械注进20173130609 | 集采范围内-中选 | 2964 | 2964 |  |  | 国家医保耗材27位编码变更
21d22b44-91ea-11eb-8996-40f2e9990f5b | 库克（中国）医疗贸易有限公司 | 913100006678379763 | 2b593bf5-7a6e-11f0-88e5-34735a9d8166 | 7439c1af-b3ff-4d0a-b06b-dfe1e866651c | 外周血管支架类 | 下肢动脉支架 | 血管支架-1 | 1f29c3ad-4683-11ec-921a-0050568f9c84 | 血管支架Zilver Flex 35 Vascular Stent | Cook Ireland Limited 库克爱尔兰有限公司 |  | 国械注进20173130609 | 国械注进20173460609 | 该产品由镍钛合金支架和输送系统组成。制造材料为：支架：符合ASTM2063-00标准的镍钛合金；支架不透射线标记：24K黄金；输送系统手柄、座、安全锁定装置：丙烯腈-丁二烯-苯乙烯；接头：聚碳酸酯；导引器鞘管：尼龙12、聚四氟乙烯和304不锈钢；导引器尖端：含有不透射线物质的尼龙12；侧壁冲洗口：中密度聚乙烯；金属套管：304不锈钢和黄铜；输送系统不透射线标记：铂铱合金。产品经环氧乙烷灭菌，一次性使用，有效期三年。 | 该产品被设计用于髂动脉、股浅动脉、腘动脉（膝上)，治疗以下疾病：动脉粥样硬化性狭窄、已接受再通术的完全闭塞。 | 股浅动脉、膝上腘动脉、髂动脉 | 非药物涂层 非覆膜 短支架 (长度≤100mm) | d029ffb9-d50c-11e9-953f-fa163e0a8baf | d029ffb9-d50c-11e9-953f-fa163e0a8baf | 血管支架Zilver Flex 35 Vascular Stent | C02061000114028030890000017 | C02060900102003030890000005 | 02-血管介入治疗类材料 | 06-外周血管介入治疗材料 | 10-股腘动脉支架 | 股腘动脉支架（非药物洗脱） | 14-合金 | 028-非药物洗脱/自膨 | ZFV6-80-5-8.0 | ZFV6-80-5-8.0 |  | 国械注进20173130609 | 集采范围内-中选 | 2964 | 2964 |  |  | 国家医保耗材27位编码变更
21d22b44-91ea-11eb-8996-40f2e9990f5b | 库克（中国）医疗贸易有限公司 | 913100006678379763 | 2b593cb4-7a6e-11f0-88e5-34735a9d8166 | 7439c1af-b3ff-4d0a-b06b-dfe1e866651c | 外周血管支架类 | 下肢动脉支架 | 血管支架-1 | 1f29c3ad-4683-11ec-921a-0050568f9c84 | 血管支架Zilver Flex 35 Vascular Stent | Cook Ireland Limited 库克爱尔兰有限公司 |  | 国械注进20173130609 | 国械注进20173460609 | 该产品由镍钛合金支架和输送系统组成。制造材料为：支架：符合ASTM2063-00标准的镍钛合金；支架不透射线标记：24K黄金；输送系统手柄、座、安全锁定装置：丙烯腈-丁二烯-苯乙烯；接头：聚碳酸酯；导引器鞘管：尼龙12、聚四氟乙烯和304不锈钢；导引器尖端：含有不透射线物质的尼龙12；侧壁冲洗口：中密度聚乙烯；金属套管：304不锈钢和黄铜；输送系统不透射线标记：铂铱合金。产品经环氧乙烷灭菌，一次性使用，有效期三年。 | 该产品被设计用于髂动脉、股浅动脉、腘动脉（膝上)，治疗以下疾病：动脉粥样硬化性狭窄、已接受再通术的完全闭塞。 | 股浅动脉、膝上腘动脉、髂动脉 | 非药物涂层 非覆膜 短支架 (长度≤100mm) | d02a147d-d50c-11e9-953f-fa163e0a8baf | d02a147d-d50c-11e9-953f-fa163e0a8baf | 血管支架Zilver Flex 35 Vascular Stent | C02061000114028030890000030 | C02060900102003030890000018 | 02-血管介入治疗类材料 | 06-外周血管介入治疗材料 | 10-股腘动脉支架 | 股腘动脉支架（非药物洗脱） | 14-合金 | 028-非药物洗脱/自膨 | ZFV6-80-6-10.0 | ZFV6-80-6-10.0 |  | 国械注进20173130609 | 集采范围内-中选 | 2964 | 2964 |  |  | 国家医保耗材27位编码变更
21d22b44-91ea-11eb-8996-40f2e9990f5b | 库克（中国）医疗贸易有限公司 | 913100006678379763 | 2b593d6e-7a6e-11f0-88e5-34735a9d8166 | 7439c1af-b3ff-4d0a-b06b-dfe1e866651c | 外周血管支架类 | 下肢动脉支架 | 血管支架-1 | 1f29c3ad-4683-11ec-921a-0050568f9c84 | 血管支架Zilver Flex 35 Vascular Stent | Cook Ireland Limited 库克爱尔兰有限公司 |  | 国械注进20173130609 | 国械注进20173460609 | 该产品由镍钛合金支架和输送系统组成。制造材料为：支架：符合ASTM2063-00标准的镍钛合金；支架不透射线标记：24K黄金；输送系统手柄、座、安全锁定装置：丙烯腈-丁二烯-苯乙烯；接头：聚碳酸酯；导引器鞘管：尼龙12、聚四氟乙烯和304不锈钢；导引器尖端：含有不透射线物质的尼龙12；侧壁冲洗口：中密度聚乙烯；金属套管：304不锈钢和黄铜；输送系统不透射线标记：铂铱合金。产品经环氧乙烷灭菌，一次性使用，有效期三年。 | 该产品被设计用于髂动脉、股浅动脉、腘动脉（膝上)，治疗以下疾病：动脉粥样硬化性狭窄、已接受再通术的完全闭塞。 | 股浅动脉、膝上腘动脉、髂动脉 | 非药物涂层 非覆膜 短支架 (长度≤100mm) | d02a0c8e-d50c-11e9-953f-fa163e0a8baf | d02a0c8e-d50c-11e9-953f-fa163e0a8baf | 血管支架Zilver Flex 35 Vascular Stent | C02061000114028030890000025 | C02060900102003030890000013 | 02-血管介入治疗类材料 | 06-外周血管介入治疗材料 | 10-股腘动脉支架 | 股腘动脉支架（非药物洗脱） | 14-合金 | 028-非药物洗脱/自膨 | ZFV6-80-6-2.0 | ZFV6-80-6-2.0 |  | 国械注进20173130609 | 集采范围内-中选 | 2964 | 2964 |  |  | 国家医保耗材27位编码变更
21d22b44-91ea-11eb-8996-40f2e9990f5b | 库克（中国）医疗贸易有限公司 | 913100006678379763 | 2b5940f6-7a6e-11f0-88e5-34735a9d8166 | 7439c1af-b3ff-4d0a-b06b-dfe1e866651c | 外周血管支架类 | 下肢动脉支架 | 血管支架-1 | 1f29c3ad-4683-11ec-921a-0050568f9c84 | 血管支架Zilver Flex 35 Vascular Stent | Cook Ireland Limited 库克爱尔兰有限公司 |  | 国械注进20173130609 | 国械注进20173460609 | 该产品由镍钛合金支架和输送系统组成。制造材料为：支架：符合ASTM2063-00标准的镍钛合金；支架不透射线标记：24K黄金；输送系统手柄、座、安全锁定装置：丙烯腈-丁二烯-苯乙烯；接头：聚碳酸酯；导引器鞘管：尼龙12、聚四氟乙烯和304不锈钢；导引器尖端：含有不透射线物质的尼龙12；侧壁冲洗口：中密度聚乙烯；金属套管：304不锈钢和黄铜；输送系统不透射线标记：铂铱合金。产品经环氧乙烷灭菌，一次性使用，有效期三年。 | 该产品被设计用于髂动脉、股浅动脉、腘动脉（膝上)，治疗以下疾病：动脉粥样硬化性狭窄、已接受再通术的完全闭塞。 | 股浅动脉、膝上腘动脉、髂动脉 | 非药物涂层 非覆膜 短支架 (长度≤100mm) | d02a74c5-d50c-11e9-953f-fa163e0a8baf | d02a74c5-d50c-11e9-953f-fa163e0a8baf | 血管支架Zilver Flex 35 Vascular Stent | C02061000114028030890000098 | C02060900102003030890000086 | 02-血管介入治疗类材料 | 06-外周血管介入治疗材料 | 10-股腘动脉支架 | 股腘动脉支架（非药物洗脱） | 14-合金 | 028-非药物洗脱/自膨 | ZFV6-80-6-3.0 | ZFV6-80-6-3.0 |  | 国械注进20173130609 | 集采范围内-中选 | 2964 | 2964 |  |  | 国家医保耗材27位编码变更
21d22b44-91ea-11eb-8996-40f2e9990f5b | 库克（中国）医疗贸易有限公司 | 913100006678379763 | 2b5941b0-7a6e-11f0-88e5-34735a9d8166 | 7439c1af-b3ff-4d0a-b06b-dfe1e866651c | 外周血管支架类 | 下肢动脉支架 | 血管支架-1 | 1f29c3ad-4683-11ec-921a-0050568f9c84 | 血管支架Zilver Flex 35 Vascular Stent | Cook Ireland Limited 库克爱尔兰有限公司 |  | 国械注进20173130609 | 国械注进20173460609 | 该产品由镍钛合金支架和输送系统组成。制造材料为：支架：符合ASTM2063-00标准的镍钛合金；支架不透射线标记：24K黄金；输送系统手柄、座、安全锁定装置：丙烯腈-丁二烯-苯乙烯；接头：聚碳酸酯；导引器鞘管：尼龙12、聚四氟乙烯和304不锈钢；导引器尖端：含有不透射线物质的尼龙12；侧壁冲洗口：中密度聚乙烯；金属套管：304不锈钢和黄铜；输送系统不透射线标记：铂铱合金。产品经环氧乙烷灭菌，一次性使用，有效期三年。 | 该产品被设计用于髂动脉、股浅动脉、腘动脉（膝上)，治疗以下疾病：动脉粥样硬化性狭窄、已接受再通术的完全闭塞。 | 股浅动脉、膝上腘动脉、髂动脉 | 非药物涂层 非覆膜 短支架 (长度≤100mm) | d02a1a4c-d50c-11e9-953f-fa163e0a8baf | d02a1a4c-d50c-11e9-953f-fa163e0a8baf | 血管支架Zilver Flex 35 Vascular Stent | C02061000114028030890000033 | C02060900102003030890000021 | 02-血管介入治疗类材料 | 06-外周血管介入治疗材料 | 10-股腘动脉支架 | 股腘动脉支架（非药物洗脱） | 14-合金 | 028-非药物洗脱/自膨 | ZFV6-80-6-4.0 | ZFV6-80-6-4.0 |  | 国械注进20173130609 | 集采范围内-中选 | 2964 | 2964 |  |  | 国家医保耗材27位编码变更
21d22b44-91ea-11eb-8996-40f2e9990f5b | 库克（中国）医疗贸易有限公司 | 913100006678379763 | 2b594278-7a6e-11f0-88e5-34735a9d8166 | 7439c1af-b3ff-4d0a-b06b-dfe1e866651c | 外周血管支架类 | 下肢动脉支架 | 血管支架-1 | 1f29c3ad-4683-11ec-921a-0050568f9c84 | 血管支架Zilver Flex 35 Vascular Stent | Cook Ireland Limited 库克爱尔兰有限公司 |  | 国械注进20173130609 | 国械注进20173460609 | 该产品由镍钛合金支架和输送系统组成。制造材料为：支架：符合ASTM2063-00标准的镍钛合金；支架不透射线标记：24K黄金；输送系统手柄、座、安全锁定装置：丙烯腈-丁二烯-苯乙烯；接头：聚碳酸酯；导引器鞘管：尼龙12、聚四氟乙烯和304不锈钢；导引器尖端：含有不透射线物质的尼龙12；侧壁冲洗口：中密度聚乙烯；金属套管：304不锈钢和黄铜；输送系统不透射线标记：铂铱合金。产品经环氧乙烷灭菌，一次性使用，有效期三年。 | 该产品被设计用于髂动脉、股浅动脉、腘动脉（膝上)，治疗以下疾病：动脉粥样硬化性狭窄、已接受再通术的完全闭塞。 | 股浅动脉、膝上腘动脉、髂动脉 | 非药物涂层 非覆膜 短支架 (长度≤100mm) | d029fe44-d50c-11e9-953f-fa163e0a8baf | d029fe44-d50c-11e9-953f-fa163e0a8baf | 血管支架Zilver Flex 35 Vascular Stent | C02061000114028030890000016 | C02060900102003030890000004 | 02-血管介入治疗类材料 | 06-外周血管介入治疗材料 | 10-股腘动脉支架 | 股腘动脉支架（非药物洗脱） | 14-合金 | 028-非药物洗脱/自膨 | ZFV6-80-6-6.0 | ZFV6-80-6-6.0 |  | 国械注进20173130609 | 集采范围内-中选 | 2964 | 2964 |  |  | 国家医保耗材27位编码变更
21d22b44-91ea-11eb-8996-40f2e9990f5b | 库克（中国）医疗贸易有限公司 | 913100006678379763 | 2b59433c-7a6e-11f0-88e5-34735a9d8166 | 7439c1af-b3ff-4d0a-b06b-dfe1e866651c | 外周血管支架类 | 下肢动脉支架 | 血管支架-1 | 1f29c3ad-4683-11ec-921a-0050568f9c84 | 血管支架Zilver Flex 35 Vascular Stent | Cook Ireland Limited 库克爱尔兰有限公司 |  | 国械注进20173130609 | 国械注进20173460609 | 该产品由镍钛合金支架和输送系统组成。制造材料为：支架：符合ASTM2063-00标准的镍钛合金；支架不透射线标记：24K黄金；输送系统手柄、座、安全锁定装置：丙烯腈-丁二烯-苯乙烯；接头：聚碳酸酯；导引器鞘管：尼龙12、聚四氟乙烯和304不锈钢；导引器尖端：含有不透射线物质的尼龙12；侧壁冲洗口：中密度聚乙烯；金属套管：304不锈钢和黄铜；输送系统不透射线标记：铂铱合金。产品经环氧乙烷灭菌，一次性使用，有效期三年。 | 该产品被设计用于髂动脉、股浅动脉、腘动脉（膝上)，治疗以下疾病：动脉粥样硬化性狭窄、已接受再通术的完全闭塞。 | 股浅动脉、膝上腘动脉、髂动脉 | 非药物涂层 非覆膜 短支架 (长度≤100mm) | d02a6f59-d50c-11e9-953f-fa163e0a8baf | d02a6f59-d50c-11e9-953f-fa163e0a8baf | 血管支架Zilver Flex 35 Vascular Stent | C02061000114028030890000094 | C02060900102003030890000082 | 02-血管介入治疗类材料 | 06-外周血管介入治疗材料 | 10-股腘动脉支架 | 股腘动脉支架（非药物洗脱） | 14-合金 | 028-非药物洗脱/自膨 | ZFV6-80-6-8.0 | ZFV6-80-6-8.0 |  | 国械注进20173130609 | 集采范围内-中选 | 2964 | 2964 |  |  | 国家医保耗材27位编码变更
21d22b44-91ea-11eb-8996-40f2e9990f5b | 库克（中国）医疗贸易有限公司 | 913100006678379763 | 2b5943f5-7a6e-11f0-88e5-34735a9d8166 | 7439c1af-b3ff-4d0a-b06b-dfe1e866651c | 外周血管支架类 | 下肢动脉支架 | 血管支架-1 | 1f29c3ad-4683-11ec-921a-0050568f9c84 | 血管支架Zilver Flex 35 Vascular Stent | Cook Ireland Limited 库克爱尔兰有限公司 |  | 国械注进20173130609 | 国械注进20173460609 | 该产品由镍钛合金支架和输送系统组成。制造材料为：支架：符合ASTM2063-00标准的镍钛合金；支架不透射线标记：24K黄金；输送系统手柄、座、安全锁定装置：丙烯腈-丁二烯-苯乙烯；接头：聚碳酸酯；导引器鞘管：尼龙12、聚四氟乙烯和304不锈钢；导引器尖端：含有不透射线物质的尼龙12；侧壁冲洗口：中密度聚乙烯；金属套管：304不锈钢和黄铜；输送系统不透射线标记：铂铱合金。产品经环氧乙烷灭菌，一次性使用，有效期三年。 | 该产品被设计用于髂动脉、股浅动脉、腘动脉（膝上)，治疗以下疾病：动脉粥样硬化性狭窄、已接受再通术的完全闭塞。 | 股浅动脉、膝上腘动脉、髂动脉 | 非药物涂层 非覆膜 短支架 (长度≤100mm) | d02a2cbe-d50c-11e9-953f-fa163e0a8baf | d02a2cbe-d50c-11e9-953f-fa163e0a8baf | 血管支架Zilver Flex 35 Vascular Stent | C02061000114028030890000047 | C02060900102003030890000035 | 02-血管介入治疗类材料 | 06-外周血管介入治疗材料 | 10-股腘动脉支架 | 股腘动脉支架（非药物洗脱） | 14-合金 | 028-非药物洗脱/自膨 | ZFV6-80-7-10.0 | ZFV6-80-7-10.0 |  | 国械注进20173130609 | 集采范围内-中选 | 2964 | 2964 |  |  | 国家医保耗材27位编码变更
21d22b44-91ea-11eb-8996-40f2e9990f5b | 库克（中国）医疗贸易有限公司 | 913100006678379763 | 2b5944be-7a6e-11f0-88e5-34735a9d8166 | 7439c1af-b3ff-4d0a-b06b-dfe1e866651c | 外周血管支架类 | 下肢动脉支架 | 血管支架-1 | 1f29c3ad-4683-11ec-921a-0050568f9c84 | 血管支架Zilver Flex 35 Vascular Stent | Cook Ireland Limited 库克爱尔兰有限公司 |  | 国械注进20173130609 | 国械注进20173460609 | 该产品由镍钛合金支架和输送系统组成。制造材料为：支架：符合ASTM2063-00标准的镍钛合金；支架不透射线标记：24K黄金；输送系统手柄、座、安全锁定装置：丙烯腈-丁二烯-苯乙烯；接头：聚碳酸酯；导引器鞘管：尼龙12、聚四氟乙烯和304不锈钢；导引器尖端：含有不透射线物质的尼龙12；侧壁冲洗口：中密度聚乙烯；金属套管：304不锈钢和黄铜；输送系统不透射线标记：铂铱合金。产品经环氧乙烷灭菌，一次性使用，有效期三年。 | 该产品被设计用于髂动脉、股浅动脉、腘动脉（膝上)，治疗以下疾病：动脉粥样硬化性狭窄、已接受再通术的完全闭塞。 | 股浅动脉、膝上腘动脉、髂动脉 | 非药物涂层 非覆膜 短支架 (长度≤100mm) | d02a20f9-d50c-11e9-953f-fa163e0a8baf | d02a20f9-d50c-11e9-953f-fa163e0a8baf | 血管支架Zilver Flex 35 Vascular Stent | C02061000114028030890000038 | C02060900102003030890000026 | 02-血管介入治疗类材料 | 06-外周血管介入治疗材料 | 10-股腘动脉支架 | 股腘动脉支架（非药物洗脱） | 14-合金 | 028-非药物洗脱/自膨 | ZFV6-80-7-2.0 | ZFV6-80-7-2.0 |  | 国械注进20173130609 | 集采范围内-中选 | 2964 | 2964 |  |  | 国家医保耗材27位编码变更
21d22b44-91ea-11eb-8996-40f2e9990f5b | 库克（中国）医疗贸易有限公司 | 913100006678379763 | 2b59457c-7a6e-11f0-88e5-34735a9d8166 | 7439c1af-b3ff-4d0a-b06b-dfe1e866651c | 外周血管支架类 | 下肢动脉支架 | 血管支架-1 | 1f29c3ad-4683-11ec-921a-0050568f9c84 | 血管支架Zilver Flex 35 Vascular Stent | Cook Ireland Limited 库克爱尔兰有限公司 |  | 国械注进20173130609 | 国械注进20173460609 | 该产品由镍钛合金支架和输送系统组成。制造材料为：支架：符合ASTM2063-00标准的镍钛合金；支架不透射线标记：24K黄金；输送系统手柄、座、安全锁定装置：丙烯腈-丁二烯-苯乙烯；接头：聚碳酸酯；导引器鞘管：尼龙12、聚四氟乙烯和304不锈钢；导引器尖端：含有不透射线物质的尼龙12；侧壁冲洗口：中密度聚乙烯；金属套管：304不锈钢和黄铜；输送系统不透射线标记：铂铱合金。产品经环氧乙烷灭菌，一次性使用，有效期三年。 | 该产品被设计用于髂动脉、股浅动脉、腘动脉（膝上)，治疗以下疾病：动脉粥样硬化性狭窄、已接受再通术的完全闭塞。 | 股浅动脉、膝上腘动脉、髂动脉 | 非药物涂层 非覆膜 短支架 (长度≤100mm) | d02a71fd-d50c-11e9-953f-fa163e0a8baf | d02a71fd-d50c-11e9-953f-fa163e0a8baf | 血管支架Zilver Flex 35 Vascular Stent | C02061000114028030890000096 | C02060900102003030890000084 | 02-血管介入治疗类材料 | 06-外周血管介入治疗材料 | 10-股腘动脉支架 | 股腘动脉支架（非药物洗脱） | 14-合金 | 028-非药物洗脱/自膨 | ZFV6-80-7-3.0 | ZFV6-80-7-3.0 |  | 国械注进20173130609 | 集采范围内-中选 | 2964 | 2964 |  |  | 国家医保耗材27位编码变更
21d22b44-91ea-11eb-8996-40f2e9990f5b | 库克（中国）医疗贸易有限公司 | 913100006678379763 | 2b594636-7a6e-11f0-88e5-34735a9d8166 | 7439c1af-b3ff-4d0a-b06b-dfe1e866651c | 外周血管支架类 | 下肢动脉支架 | 血管支架-1 | 1f29c3ad-4683-11ec-921a-0050568f9c84 | 血管支架Zilver Flex 35 Vascular Stent | Cook Ireland Limited 库克爱尔兰有限公司 |  | 国械注进20173130609 | 国械注进20173460609 | 该产品由镍钛合金支架和输送系统组成。制造材料为：支架：符合ASTM2063-00标准的镍钛合金；支架不透射线标记：24K黄金；输送系统手柄、座、安全锁定装置：丙烯腈-丁二烯-苯乙烯；接头：聚碳酸酯；导引器鞘管：尼龙12、聚四氟乙烯和304不锈钢；导引器尖端：含有不透射线物质的尼龙12；侧壁冲洗口：中密度聚乙烯；金属套管：304不锈钢和黄铜；输送系统不透射线标记：铂铱合金。产品经环氧乙烷灭菌，一次性使用，有效期三年。 | 该产品被设计用于髂动脉、股浅动脉、腘动脉（膝上)，治疗以下疾病：动脉粥样硬化性狭窄、已接受再通术的完全闭塞。 | 股浅动脉、膝上腘动脉、髂动脉 | 非药物涂层 非覆膜 短支架 (长度≤100mm) | d02a6072-d50c-11e9-953f-fa163e0a8baf | d02a6072-d50c-11e9-953f-fa163e0a8baf | 血管支架Zilver Flex 35 Vascular Stent | C02061000114028030890000083 | C02060900102003030890000071 | 02-血管介入治疗类材料 | 06-外周血管介入治疗材料 | 10-股腘动脉支架 | 股腘动脉支架（非药物洗脱） | 14-合金 | 028-非药物洗脱/自膨 | ZFV6-80-7-4.0 | ZFV6-80-7-4.0 |  | 国械注进20173130609 | 集采范围内-中选 | 2964 | 2964 |  |  | 国家医保耗材27位编码变更
21d22b44-91ea-11eb-8996-40f2e9990f5b | 库克（中国）医疗贸易有限公司 | 913100006678379763 | 2b5946f5-7a6e-11f0-88e5-34735a9d8166 | 7439c1af-b3ff-4d0a-b06b-dfe1e866651c | 外周血管支架类 | 下肢动脉支架 | 血管支架-1 | 1f29c3ad-4683-11ec-921a-0050568f9c84 | 血管支架Zilver Flex 35 Vascular Stent | Cook Ireland Limited 库克爱尔兰有限公司 |  | 国械注进20173130609 | 国械注进20173460609 | 该产品由镍钛合金支架和输送系统组成。制造材料为：支架：符合ASTM2063-00标准的镍钛合金；支架不透射线标记：24K黄金；输送系统手柄、座、安全锁定装置：丙烯腈-丁二烯-苯乙烯；接头：聚碳酸酯；导引器鞘管：尼龙12、聚四氟乙烯和304不锈钢；导引器尖端：含有不透射线物质的尼龙12；侧壁冲洗口：中密度聚乙烯；金属套管：304不锈钢和黄铜；输送系统不透射线标记：铂铱合金。产品经环氧乙烷灭菌，一次性使用，有效期三年。 | 该产品被设计用于髂动脉、股浅动脉、腘动脉（膝上)，治疗以下疾病：动脉粥样硬化性狭窄、已接受再通术的完全闭塞。 | 股浅动脉、膝上腘动脉、髂动脉 | 非药物涂层 非覆膜 短支架 (长度≤100mm) | d02a6485-d50c-11e9-953f-fa163e0a8baf | d02a6485-d50c-11e9-953f-fa163e0a8baf | 血管支架Zilver Flex 35 Vascular Stent | C02061000114028030890000086 | C02060900102003030890000074 | 02-血管介入治疗类材料 | 06-外周血管介入治疗材料 | 10-股腘动脉支架 | 股腘动脉支架（非药物洗脱） | 14-合金 | 028-非药物洗脱/自膨 | ZFV6-80-7-6.0 | ZFV6-80-7-6.0 |  | 国械注进20173130609 | 集采范围内-中选 | 2964 | 2964 |  |  | 国家医保耗材27位编码变更
21d22b44-91ea-11eb-8996-40f2e9990f5b | 库克（中国）医疗贸易有限公司 | 913100006678379763 | 2b594a64-7a6e-11f0-88e5-34735a9d8166 | 7439c1af-b3ff-4d0a-b06b-dfe1e866651c | 外周血管支架类 | 下肢动脉支架 | 血管支架-1 | 1f29c3ad-4683-11ec-921a-0050568f9c84 | 血管支架Zilver Flex 35 Vascular Stent | Cook Ireland Limited 库克爱尔兰有限公司 |  | 国械注进20173130609 | 国械注进20173460609 | 该产品由镍钛合金支架和输送系统组成。制造材料为：支架：符合ASTM2063-00标准的镍钛合金；支架不透射线标记：24K黄金；输送系统手柄、座、安全锁定装置：丙烯腈-丁二烯-苯乙烯；接头：聚碳酸酯；导引器鞘管：尼龙12、聚四氟乙烯和304不锈钢；导引器尖端：含有不透射线物质的尼龙12；侧壁冲洗口：中密度聚乙烯；金属套管：304不锈钢和黄铜；输送系统不透射线标记：铂铱合金。产品经环氧乙烷灭菌，一次性使用，有效期三年。 | 该产品被设计用于髂动脉、股浅动脉、腘动脉（膝上)，治疗以下疾病：动脉粥样硬化性狭窄、已接受再通术的完全闭塞。 | 股浅动脉、膝上腘动脉、髂动脉 | 非药物涂层 非覆膜 短支架 (长度≤100mm) | d02a5d9b-d50c-11e9-953f-fa163e0a8baf | d02a5d9b-d50c-11e9-953f-fa163e0a8baf | 血管支架Zilver Flex 35 Vascular Stent | C02061000114028030890000081 | C02060900102003030890000069 | 02-血管介入治疗类材料 | 06-外周血管介入治疗材料 | 10-股腘动脉支架 | 股腘动脉支架（非药物洗脱） | 14-合金 | 028-非药物洗脱/自膨 | ZFV6-80-7-8.0 | ZFV6-80-7-8.0 |  | 国械注进20173130609 | 集采范围内-中选 | 2964 | 2964 |  |  | 国家医保耗材27位编码变更
21d22b44-91ea-11eb-8996-40f2e9990f5b | 库克（中国）医疗贸易有限公司 | 913100006678379763 | 2b594b23-7a6e-11f0-88e5-34735a9d8166 | 7439c1af-b3ff-4d0a-b06b-dfe1e866651c | 外周血管支架类 | 下肢动脉支架 | 血管支架-1 | 1f29c3ad-4683-11ec-921a-0050568f9c84 | 血管支架Zilver Flex 35 Vascular Stent | Cook Ireland Limited 库克爱尔兰有限公司 |  | 国械注进20173130609 | 国械注进20173460609 | 该产品由镍钛合金支架和输送系统组成。制造材料为：支架：符合ASTM2063-00标准的镍钛合金；支架不透射线标记：24K黄金；输送系统手柄、座、安全锁定装置：丙烯腈-丁二烯-苯乙烯；接头：聚碳酸酯；导引器鞘管：尼龙12、聚四氟乙烯和304不锈钢；导引器尖端：含有不透射线物质的尼龙12；侧壁冲洗口：中密度聚乙烯；金属套管：304不锈钢和黄铜；输送系统不透射线标记：铂铱合金。产品经环氧乙烷灭菌，一次性使用，有效期三年。 | 该产品被设计用于髂动脉、股浅动脉、腘动脉（膝上)，治疗以下疾病：动脉粥样硬化性狭窄、已接受再通术的完全闭塞。 | 股浅动脉、膝上腘动脉、髂动脉 | 非药物涂层 非覆膜 短支架 (长度≤100mm) | d02a09d0-d50c-11e9-953f-fa163e0a8baf | d02a09d0-d50c-11e9-953f-fa163e0a8baf | 血管支架Zilver Flex 35 Vascular Stent | C02061000114028030890000023 | C02060900102003030890000011 | 02-血管介入治疗类材料 | 06-外周血管介入治疗材料 | 10-股腘动脉支架 | 股腘动脉支架（非药物洗脱） | 14-合金 | 028-非药物洗脱/自膨 | ZFV6-80-8-10.0 | ZFV6-80-8-10.0 |  | 国械注进20173130609 | 集采范围内-中选 | 2964 | 2964 |  |  | 国家医保耗材27位编码变更
21d22b44-91ea-11eb-8996-40f2e9990f5b | 库克（中国）医疗贸易有限公司 | 913100006678379763 | 2b594be2-7a6e-11f0-88e5-34735a9d8166 | 7439c1af-b3ff-4d0a-b06b-dfe1e866651c | 外周血管支架类 | 下肢动脉支架 | 血管支架-1 | 1f29c3ad-4683-11ec-921a-0050568f9c84 | 血管支架Zilver Flex 35 Vascular Stent | Cook Ireland Limited 库克爱尔兰有限公司 |  | 国械注进20173130609 | 国械注进20173460609 | 该产品由镍钛合金支架和输送系统组成。制造材料为：支架：符合ASTM2063-00标准的镍钛合金；支架不透射线标记：24K黄金；输送系统手柄、座、安全锁定装置：丙烯腈-丁二烯-苯乙烯；接头：聚碳酸酯；导引器鞘管：尼龙12、聚四氟乙烯和304不锈钢；导引器尖端：含有不透射线物质的尼龙12；侧壁冲洗口：中密度聚乙烯；金属套管：304不锈钢和黄铜；输送系统不透射线标记：铂铱合金。产品经环氧乙烷灭菌，一次性使用，有效期三年。 | 该产品被设计用于髂动脉、股浅动脉、腘动脉（膝上)，治疗以下疾病：动脉粥样硬化性狭窄、已接受再通术的完全闭塞。 | 股浅动脉、膝上腘动脉、髂动脉 | 非药物涂层 非覆膜 短支架 (长度≤100mm) | d02a4ca6-d50c-11e9-953f-fa163e0a8baf | d02a4ca6-d50c-11e9-953f-fa163e0a8baf | 血管支架Zilver Flex 35 Vascular Stent | C02061000114028030890000071 | C02060900102003030890000219 | 02-血管介入治疗类材料 | 06-外周血管介入治疗材料 | 10-股腘动脉支架 | 股腘动脉支架（非药物洗脱） | 14-合金 | 028-非药物洗脱/自膨 | ZFV6-80-8-2.0 | ZFV6-80-8-2.0 |  | 国械注进20173130609 | 集采范围内-中选 | 2964 | 2964 |  |  | 国家医保耗材27位编码变更
21d22b44-91ea-11eb-8996-40f2e9990f5b | 库克（中国）医疗贸易有限公司 | 913100006678379763 | 2b594ca0-7a6e-11f0-88e5-34735a9d8166 | 7439c1af-b3ff-4d0a-b06b-dfe1e866651c | 外周血管支架类 | 下肢动脉支架 | 血管支架-1 | 1f29c3ad-4683-11ec-921a-0050568f9c84 | 血管支架Zilver Flex 35 Vascular Stent | Cook Ireland Limited 库克爱尔兰有限公司 |  | 国械注进20173130609 | 国械注进20173460609 | 该产品由镍钛合金支架和输送系统组成。制造材料为：支架：符合ASTM2063-00标准的镍钛合金；支架不透射线标记：24K黄金；输送系统手柄、座、安全锁定装置：丙烯腈-丁二烯-苯乙烯；接头：聚碳酸酯；导引器鞘管：尼龙12、聚四氟乙烯和304不锈钢；导引器尖端：含有不透射线物质的尼龙12；侧壁冲洗口：中密度聚乙烯；金属套管：304不锈钢和黄铜；输送系统不透射线标记：铂铱合金。产品经环氧乙烷灭菌，一次性使用，有效期三年。 | 该产品被设计用于髂动脉、股浅动脉、腘动脉（膝上)，治疗以下疾病：动脉粥样硬化性狭窄、已接受再通术的完全闭塞。 | 股浅动脉、膝上腘动脉、髂动脉 | 非药物涂层 非覆膜 短支架 (长度≤100mm) | d02a2f4d-d50c-11e9-953f-fa163e0a8baf | d02a2f4d-d50c-11e9-953f-fa163e0a8baf | 血管支架Zilver Flex 35 Vascular Stent | C02061000114028030890000049 | C02060900102003030890000037 | 02-血管介入治疗类材料 | 06-外周血管介入治疗材料 | 10-股腘动脉支架 | 股腘动脉支架（非药物洗脱） | 14-合金 | 028-非药物洗脱/自膨 | ZFV6-80-8-3.0 | ZFV6-80-8-3.0 |  | 国械注进20173130609 | 集采范围内-中选 | 2964 | 2964 |  |  | 国家医保耗材27位编码变更
21d22b44-91ea-11eb-8996-40f2e9990f5b | 库克（中国）医疗贸易有限公司 | 913100006678379763 | 2b594d5a-7a6e-11f0-88e5-34735a9d8166 | 7439c1af-b3ff-4d0a-b06b-dfe1e866651c | 外周血管支架类 | 下肢动脉支架 | 血管支架-1 | 1f29c3ad-4683-11ec-921a-0050568f9c84 | 血管支架Zilver Flex 35 Vascular Stent | Cook Ireland Limited 库克爱尔兰有限公司 |  | 国械注进20173130609 | 国械注进20173460609 | 该产品由镍钛合金支架和输送系统组成。制造材料为：支架：符合ASTM2063-00标准的镍钛合金；支架不透射线标记：24K黄金；输送系统手柄、座、安全锁定装置：丙烯腈-丁二烯-苯乙烯；接头：聚碳酸酯；导引器鞘管：尼龙12、聚四氟乙烯和304不锈钢；导引器尖端：含有不透射线物质的尼龙12；侧壁冲洗口：中密度聚乙烯；金属套管：304不锈钢和黄铜；输送系统不透射线标记：铂铱合金。产品经环氧乙烷灭菌，一次性使用，有效期三年。 | 该产品被设计用于髂动脉、股浅动脉、腘动脉（膝上)，治疗以下疾病：动脉粥样硬化性狭窄、已接受再通术的完全闭塞。 | 股浅动脉、膝上腘动脉、髂动脉 | 非药物涂层 非覆膜 短支架 (长度≤100mm) | d02a3e32-d50c-11e9-953f-fa163e0a8baf | d02a3e32-d50c-11e9-953f-fa163e0a8baf | 血管支架Zilver Flex 35 Vascular Stent | C02061000114028030890000060 | C02060900102003030890000048 | 02-血管介入治疗类材料 | 06-外周血管介入治疗材料 | 10-股腘动脉支架 | 股腘动脉支架（非药物洗脱） | 14-合金 | 028-非药物洗脱/自膨 | ZFV6-80-8-4.0 | ZFV6-80-8-4.0 |  | 国械注进20173130609 | 集采范围内-中选 | 2964 | 2964 |  |  | 国家医保耗材27位编码变更
21d22b44-91ea-11eb-8996-40f2e9990f5b | 库克（中国）医疗贸易有限公司 | 913100006678379763 | 2b594e14-7a6e-11f0-88e5-34735a9d8166 | 7439c1af-b3ff-4d0a-b06b-dfe1e866651c | 外周血管支架类 | 下肢动脉支架 | 血管支架-1 | 1f29c3ad-4683-11ec-921a-0050568f9c84 | 血管支架Zilver Flex 35 Vascular Stent | Cook Ireland Limited 库克爱尔兰有限公司 |  | 国械注进20173130609 | 国械注进20173460609 | 该产品由镍钛合金支架和输送系统组成。制造材料为：支架：符合ASTM2063-00标准的镍钛合金；支架不透射线标记：24K黄金；输送系统手柄、座、安全锁定装置：丙烯腈-丁二烯-苯乙烯；接头：聚碳酸酯；导引器鞘管：尼龙12、聚四氟乙烯和304不锈钢；导引器尖端：含有不透射线物质的尼龙12；侧壁冲洗口：中密度聚乙烯；金属套管：304不锈钢和黄铜；输送系统不透射线标记：铂铱合金。产品经环氧乙烷灭菌，一次性使用，有效期三年。 | 该产品被设计用于髂动脉、股浅动脉、腘动脉（膝上)，治疗以下疾病：动脉粥样硬化性狭窄、已接受再通术的完全闭塞。 | 股浅动脉、膝上腘动脉、髂动脉 | 非药物涂层 非覆膜 短支架 (长度≤100mm) | d02a5569-d50c-11e9-953f-fa163e0a8baf | d02a5569-d50c-11e9-953f-fa163e0a8baf | 血管支架Zilver Flex 35 Vascular Stent | C02061000114028030890000075 | C02060900102003030890000063 | 02-血管介入治疗类材料 | 06-外周血管介入治疗材料 | 10-股腘动脉支架 | 股腘动脉支架（非药物洗脱） | 14-合金 | 028-非药物洗脱/自膨 | ZFV6-80-8-6.0 | ZFV6-80-8-6.0 |  | 国械注进20173130609 | 集采范围内-中选 | 2964 | 2964 |  |  | 国家医保耗材27位编码变更
21d22b44-91ea-11eb-8996-40f2e9990f5b | 库克（中国）医疗贸易有限公司 | 913100006678379763 | 2b594edc-7a6e-11f0-88e5-34735a9d8166 | 7439c1af-b3ff-4d0a-b06b-dfe1e866651c | 外周血管支架类 | 下肢动脉支架 | 血管支架-1 | 1f29c3ad-4683-11ec-921a-0050568f9c84 | 血管支架Zilver Flex 35 Vascular Stent | Cook Ireland Limited 库克爱尔兰有限公司 |  | 国械注进20173130609 | 国械注进20173460609 | 该产品由镍钛合金支架和输送系统组成。制造材料为：支架：符合ASTM2063-00标准的镍钛合金；支架不透射线标记：24K黄金；输送系统手柄、座、安全锁定装置：丙烯腈-丁二烯-苯乙烯；接头：聚碳酸酯；导引器鞘管：尼龙12、聚四氟乙烯和304不锈钢；导引器尖端：含有不透射线物质的尼龙12；侧壁冲洗口：中密度聚乙烯；金属套管：304不锈钢和黄铜；输送系统不透射线标记：铂铱合金。产品经环氧乙烷灭菌，一次性使用，有效期三年。 | 该产品被设计用于髂动脉、股浅动脉、腘动脉（膝上)，治疗以下疾病：动脉粥样硬化性狭窄、已接受再通术的完全闭塞。 | 股浅动脉、膝上腘动脉、髂动脉 | 非药物涂层 非覆膜 短支架 (长度≤100mm) | d02a5841-d50c-11e9-953f-fa163e0a8baf | d02a5841-d50c-11e9-953f-fa163e0a8baf | 血管支架Zilver Flex 35 Vascular Stent | C02061000114028030890000077 | C02060900102003030890000065 | 02-血管介入治疗类材料 | 06-外周血管介入治疗材料 | 10-股腘动脉支架 | 股腘动脉支架（非药物洗脱） | 14-合金 | 028-非药物洗脱/自膨 | ZFV6-80-8-8.0 | ZFV6-80-8-8.0 |  | 国械注进20173130609 | 集采范围内-中选 | 2964 | 2964 |  |  | 国家医保耗材27位编码变更
21d22b44-91ea-11eb-8996-40f2e9990f5b | 库克（中国）医疗贸易有限公司 | 913100006678379763 | 2b594f96-7a6e-11f0-88e5-34735a9d8166 | 7439c1af-b3ff-4d0a-b06b-dfe1e866651c | 外周血管支架类 | 下肢动脉支架 | 血管支架-1 | 1f29c3ad-4683-11ec-921a-0050568f9c84 | 血管支架Zilver Flex 35 Vascular Stent | Cook Ireland Limited 库克爱尔兰有限公司 |  | 国械注进20173130609 | 国械注进20173460609 | 该产品由镍钛合金支架和输送系统组成。制造材料为：支架：符合ASTM2063-00标准的镍钛合金；支架不透射线标记：24K黄金；输送系统手柄、座、安全锁定装置：丙烯腈-丁二烯-苯乙烯；接头：聚碳酸酯；导引器鞘管：尼龙12、聚四氟乙烯和304不锈钢；导引器尖端：含有不透射线物质的尼龙12；侧壁冲洗口：中密度聚乙烯；金属套管：304不锈钢和黄铜；输送系统不透射线标记：铂铱合金。产品经环氧乙烷灭菌，一次性使用，有效期三年。 | 该产品被设计用于髂动脉、股浅动脉、腘动脉（膝上)，治疗以下疾病：动脉粥样硬化性狭窄、已接受再通术的完全闭塞。 | 股浅动脉、膝上腘动脉、髂动脉 | 非药物涂层 非覆膜 短支架 (长度≤100mm) | d02a6e02-d50c-11e9-953f-fa163e0a8baf | d02a6e02-d50c-11e9-953f-fa163e0a8baf | 血管支架Zilver Flex 35 Vascular Stent | C02061000114028030890000093 | C02060900102003030890000081 | 02-血管介入治疗类材料 | 06-外周血管介入治疗材料 | 10-股腘动脉支架 | 股腘动脉支架（非药物洗脱） | 14-合金 | 028-非药物洗脱/自膨 | ZFV6-80-9-10.0 | ZFV6-80-9-10.0 |  | 国械注进20173130609 | 集采范围内-中选 | 2964 | 2964 |  |  | 国家医保耗材27位编码变更
21d22b44-91ea-11eb-8996-40f2e9990f5b | 库克（中国）医疗贸易有限公司 | 913100006678379763 | 2b595054-7a6e-11f0-88e5-34735a9d8166 | 7439c1af-b3ff-4d0a-b06b-dfe1e866651c | 外周血管支架类 | 下肢动脉支架 | 血管支架-1 | 1f29c3ad-4683-11ec-921a-0050568f9c84 | 血管支架Zilver Flex 35 Vascular Stent | Cook Ireland Limited 库克爱尔兰有限公司 |  | 国械注进20173130609 | 国械注进20173460609 | 该产品由镍钛合金支架和输送系统组成。制造材料为：支架：符合ASTM2063-00标准的镍钛合金；支架不透射线标记：24K黄金；输送系统手柄、座、安全锁定装置：丙烯腈-丁二烯-苯乙烯；接头：聚碳酸酯；导引器鞘管：尼龙12、聚四氟乙烯和304不锈钢；导引器尖端：含有不透射线物质的尼龙12；侧壁冲洗口：中密度聚乙烯；金属套管：304不锈钢和黄铜；输送系统不透射线标记：铂铱合金。产品经环氧乙烷灭菌，一次性使用，有效期三年。 | 该产品被设计用于髂动脉、股浅动脉、腘动脉（膝上)，治疗以下疾病：动脉粥样硬化性狭窄、已接受再通术的完全闭塞。 | 股浅动脉、膝上腘动脉、髂动脉 | 非药物涂层 非覆膜 短支架 (长度≤100mm) | d02a6a17-d50c-11e9-953f-fa163e0a8baf | d02a6a17-d50c-11e9-953f-fa163e0a8baf | 血管支架Zilver Flex 35 Vascular Stent | C02061000114028030890000090 | C02060900102003030890000078 | 02-血管介入治疗类材料 | 06-外周血管介入治疗材料 | 10-股腘动脉支架 | 股腘动脉支架（非药物洗脱） | 14-合金 | 028-非药物洗脱/自膨 | ZFV6-80-9-2.0 | ZFV6-80-9-2.0 |  | 国械注进20173130609 | 集采范围内-中选 | 2964 | 2964 |  |  | 国家医保耗材27位编码变更
21d22b44-91ea-11eb-8996-40f2e9990f5b | 库克（中国）医疗贸易有限公司 | 913100006678379763 | 2b59510e-7a6e-11f0-88e5-34735a9d8166 | 7439c1af-b3ff-4d0a-b06b-dfe1e866651c | 外周血管支架类 | 下肢动脉支架 | 血管支架-1 | 1f29c3ad-4683-11ec-921a-0050568f9c84 | 血管支架Zilver Flex 35 Vascular Stent | Cook Ireland Limited 库克爱尔兰有限公司 |  | 国械注进20173130609 | 国械注进20173460609 | 该产品由镍钛合金支架和输送系统组成。制造材料为：支架：符合ASTM2063-00标准的镍钛合金；支架不透射线标记：24K黄金；输送系统手柄、座、安全锁定装置：丙烯腈-丁二烯-苯乙烯；接头：聚碳酸酯；导引器鞘管：尼龙12、聚四氟乙烯和304不锈钢；导引器尖端：含有不透射线物质的尼龙12；侧壁冲洗口：中密度聚乙烯；金属套管：304不锈钢和黄铜；输送系统不透射线标记：铂铱合金。产品经环氧乙烷灭菌，一次性使用，有效期三年。 | 该产品被设计用于髂动脉、股浅动脉、腘动脉（膝上)，治疗以下疾病：动脉粥样硬化性狭窄、已接受再通术的完全闭塞。 | 股浅动脉、膝上腘动脉、髂动脉 | 非药物涂层 非覆膜 短支架 (长度≤100mm) | d02a3f8a-d50c-11e9-953f-fa163e0a8baf | d02a3f8a-d50c-11e9-953f-fa163e0a8baf | 血管支架Zilver Flex 35 Vascular Stent | C02061000114028030890000061 | C02060900102003030890000049 | 02-血管介入治疗类材料 | 06-外周血管介入治疗材料 | 10-股腘动脉支架 | 股腘动脉支架（非药物洗脱） | 14-合金 | 028-非药物洗脱/自膨 | ZFV6-80-9-3.0 | ZFV6-80-9-3.0 |  | 国械注进20173130609 | 集采范围内-中选 | 2964 | 2964 |  |  | 国家医保耗材27位编码变更
21d22b44-91ea-11eb-8996-40f2e9990f5b | 库克（中国）医疗贸易有限公司 | 913100006678379763 | 2b595479-7a6e-11f0-88e5-34735a9d8166 | 7439c1af-b3ff-4d0a-b06b-dfe1e866651c | 外周血管支架类 | 下肢动脉支架 | 血管支架-1 | 1f29c3ad-4683-11ec-921a-0050568f9c84 | 血管支架Zilver Flex 35 Vascular Stent | Cook Ireland Limited 库克爱尔兰有限公司 |  | 国械注进20173130609 | 国械注进20173460609 | 该产品由镍钛合金支架和输送系统组成。制造材料为：支架：符合ASTM2063-00标准的镍钛合金；支架不透射线标记：24K黄金；输送系统手柄、座、安全锁定装置：丙烯腈-丁二烯-苯乙烯；接头：聚碳酸酯；导引器鞘管：尼龙12、聚四氟乙烯和304不锈钢；导引器尖端：含有不透射线物质的尼龙12；侧壁冲洗口：中密度聚乙烯；金属套管：304不锈钢和黄铜；输送系统不透射线标记：铂铱合金。产品经环氧乙烷灭菌，一次性使用，有效期三年。 | 该产品被设计用于髂动脉、股浅动脉、腘动脉（膝上)，治疗以下疾病：动脉粥样硬化性狭窄、已接受再通术的完全闭塞。 | 股浅动脉、膝上腘动脉、髂动脉 | 非药物涂层 非覆膜 短支架 (长度≤100mm) | d02a4b49-d50c-11e9-953f-fa163e0a8baf | d02a4b49-d50c-11e9-953f-fa163e0a8baf | 血管支架Zilver Flex 35 Vascular Stent | C02061000114028030890000070 | C02060900102003030890000058 | 02-血管介入治疗类材料 | 06-外周血管介入治疗材料 | 10-股腘动脉支架 | 股腘动脉支架（非药物洗脱） | 14-合金 | 028-非药物洗脱/自膨 | ZFV6-80-9-4.0 | ZFV6-80-9-4.0 |  | 国械注进20173130609 | 集采范围内-中选 | 2964 | 2964 |  |  | 国家医保耗材27位编码变更
21d22b44-91ea-11eb-8996-40f2e9990f5b | 库克（中国）医疗贸易有限公司 | 913100006678379763 | 2b595541-7a6e-11f0-88e5-34735a9d8166 | 7439c1af-b3ff-4d0a-b06b-dfe1e866651c | 外周血管支架类 | 下肢动脉支架 | 血管支架-1 | 1f29c3ad-4683-11ec-921a-0050568f9c84 | 血管支架Zilver Flex 35 Vascular Stent | Cook Ireland Limited 库克爱尔兰有限公司 |  | 国械注进20173130609 | 国械注进20173460609 | 该产品由镍钛合金支架和输送系统组成。制造材料为：支架：符合ASTM2063-00标准的镍钛合金；支架不透射线标记：24K黄金；输送系统手柄、座、安全锁定装置：丙烯腈-丁二烯-苯乙烯；接头：聚碳酸酯；导引器鞘管：尼龙12、聚四氟乙烯和304不锈钢；导引器尖端：含有不透射线物质的尼龙12；侧壁冲洗口：中密度聚乙烯；金属套管：304不锈钢和黄铜；输送系统不透射线标记：铂铱合金。产品经环氧乙烷灭菌，一次性使用，有效期三年。 | 该产品被设计用于髂动脉、股浅动脉、腘动脉（膝上)，治疗以下疾病：动脉粥样硬化性狭窄、已接受再通术的完全闭塞。 | 股浅动脉、膝上腘动脉、髂动脉 | 非药物涂层 非覆膜 短支架 (长度≤100mm) | d02a3733-d50c-11e9-953f-fa163e0a8baf | d02a3733-d50c-11e9-953f-fa163e0a8baf | 血管支架Zilver Flex 35 Vascular Stent | C02061000114028030890000055 | C02060900102003030890000043 | 02-血管介入治疗类材料 | 06-外周血管介入治疗材料 | 10-股腘动脉支架 | 股腘动脉支架（非药物洗脱） | 14-合金 | 028-非药物洗脱/自膨 | ZFV6-80-9-6.0 | ZFV6-80-9-6.0 |  | 国械注进20173130609 | 集采范围内-中选 | 2964 | 2964 |  |  | 国家医保耗材27位编码变更
21d22b44-91ea-11eb-8996-40f2e9990f5b | 库克（中国）医疗贸易有限公司 | 913100006678379763 | 2b595600-7a6e-11f0-88e5-34735a9d8166 | 7439c1af-b3ff-4d0a-b06b-dfe1e866651c | 外周血管支架类 | 下肢动脉支架 | 血管支架-1 | 1f29c3ad-4683-11ec-921a-0050568f9c84 | 血管支架Zilver Flex 35 Vascular Stent | Cook Ireland Limited 库克爱尔兰有限公司 |  | 国械注进20173130609 | 国械注进20173460609 | 该产品由镍钛合金支架和输送系统组成。制造材料为：支架：符合ASTM2063-00标准的镍钛合金；支架不透射线标记：24K黄金；输送系统手柄、座、安全锁定装置：丙烯腈-丁二烯-苯乙烯；接头：聚碳酸酯；导引器鞘管：尼龙12、聚四氟乙烯和304不锈钢；导引器尖端：含有不透射线物质的尼龙12；侧壁冲洗口：中密度聚乙烯；金属套管：304不锈钢和黄铜；输送系统不透射线标记：铂铱合金。产品经环氧乙烷灭菌，一次性使用，有效期三年。 | 该产品被设计用于髂动脉、股浅动脉、腘动脉（膝上)，治疗以下疾病：动脉粥样硬化性狭窄、已接受再通术的完全闭塞。 | 股浅动脉、膝上腘动脉、髂动脉 | 非药物涂层 非覆膜 短支架 (长度≤100mm) | d02a8411-d50c-11e9-953f-fa163e0a8baf | d02a8411-d50c-11e9-953f-fa163e0a8baf | 血管支架Zilver Flex 35 Vascular Stent | C02061000114028030890000108 | C02060900102003030890000096 | 02-血管介入治疗类材料 | 06-外周血管介入治疗材料 | 10-股腘动脉支架 | 股腘动脉支架（非药物洗脱） | 14-合金 | 028-非药物洗脱/自膨 | ZFV6-80-9-8.0 | ZFV6-80-9-8.0 |  | 国械注进20173130609 | 集采范围内-中选 | 2964 | 2964 |  |  | 国家医保耗材27位编码变更
21d22b44-91ea-11eb-8996-40f2e9990f5b | 库克（中国）医疗贸易有限公司 | 913100006678379763 | 2b5956bf-7a6e-11f0-88e5-34735a9d8166 | 7439c1af-b3ff-4d0a-b06b-dfe1e866651c | 外周血管支架类 | 下肢动脉支架 | 血管支架-1 | 1f29c3ad-4683-11ec-921a-0050568f9c84 | 血管支架Zilver Flex 35 Vascular Stent | Cook Ireland Limited 库克爱尔兰有限公司 |  | 国械注进20173130609 | 国械注进20173460609 | 该产品由镍钛合金支架和输送系统组成。制造材料为：支架：符合ASTM2063-00标准的镍钛合金；支架不透射线标记：24K黄金；输送系统手柄、座、安全锁定装置：丙烯腈-丁二烯-苯乙烯；接头：聚碳酸酯；导引器鞘管：尼龙12、聚四氟乙烯和304不锈钢；导引器尖端：含有不透射线物质的尼龙12；侧壁冲洗口：中密度聚乙烯；金属套管：304不锈钢和黄铜；输送系统不透射线标记：铂铱合金。产品经环氧乙烷灭菌，一次性使用，有效期三年。 | 该产品被设计用于髂动脉、股浅动脉、腘动脉（膝上)，治疗以下疾病：动脉粥样硬化性狭窄、已接受再通术的完全闭塞。 | 股浅动脉、膝上腘动脉、髂动脉 | 非药物涂层 非覆膜 长支架 (100mm＜长度≤150mm) | d02a4374-d50c-11e9-953f-fa163e0a8baf | d02a4374-d50c-11e9-953f-fa163e0a8baf | 血管支架Zilver Flex 35 Vascular Stent | C02061000114028030890000064 | C02060900102003030890000052 | 02-血管介入治疗类材料 | 06-外周血管介入治疗材料 | 10-股腘动脉支架 | 股腘动脉支架（非药物洗脱） | 14-合金 | 028-非药物洗脱/自膨 | ZFV6-125-10-12.0 | ZFV6-125-10-12.0 |  | 国械注进20173130609 | 集采范围内-中选 | 3556 | 3556 |  |  | 国家医保耗材27位编码变更
21d22b44-91ea-11eb-8996-40f2e9990f5b | 库克（中国）医疗贸易有限公司 | 913100006678379763 | 2b595779-7a6e-11f0-88e5-34735a9d8166 | 7439c1af-b3ff-4d0a-b06b-dfe1e866651c | 外周血管支架类 | 下肢动脉支架 | 血管支架-1 | 1f29c3ad-4683-11ec-921a-0050568f9c84 | 血管支架Zilver Flex 35 Vascular Stent | Cook Ireland Limited 库克爱尔兰有限公司 |  | 国械注进20173130609 | 国械注进20173460609 | 该产品由镍钛合金支架和输送系统组成。制造材料为：支架：符合ASTM2063-00标准的镍钛合金；支架不透射线标记：24K黄金；输送系统手柄、座、安全锁定装置：丙烯腈-丁二烯-苯乙烯；接头：聚碳酸酯；导引器鞘管：尼龙12、聚四氟乙烯和304不锈钢；导引器尖端：含有不透射线物质的尼龙12；侧壁冲洗口：中密度聚乙烯；金属套管：304不锈钢和黄铜；输送系统不透射线标记：铂铱合金。产品经环氧乙烷灭菌，一次性使用，有效期三年。 | 该产品被设计用于髂动脉、股浅动脉、腘动脉（膝上)，治疗以下疾病：动脉粥样硬化性狭窄、已接受再通术的完全闭塞。 | 股浅动脉、膝上腘动脉、髂动脉 | 非药物涂层 非覆膜 长支架 (100mm＜长度≤150mm) | d02a7fb3-d50c-11e9-953f-fa163e0a8baf | d02a7fb3-d50c-11e9-953f-fa163e0a8baf | 血管支架Zilver Flex 35 Vascular Stent | C02061000114028030890000105 | C02060900102003030890000093 | 02-血管介入治疗类材料 | 06-外周血管介入治疗材料 | 10-股腘动脉支架 | 股腘动脉支架（非药物洗脱） | 14-合金 | 028-非药物洗脱/自膨 | ZFV6-125-10-14.0 | ZFV6-125-10-14.0 |  | 国械注进20173130609 | 集采范围内-中选 | 3556 | 3556 |  |  | 国家医保耗材27位编码变更
21d22b44-91ea-11eb-8996-40f2e9990f5b | 库克（中国）医疗贸易有限公司 | 913100006678379763 | 2b59585e-7a6e-11f0-88e5-34735a9d8166 | 7439c1af-b3ff-4d0a-b06b-dfe1e866651c | 外周血管支架类 | 下肢动脉支架 | 血管支架-1 | 1f29c3ad-4683-11ec-921a-0050568f9c84 | 血管支架Zilver Flex 35 Vascular Stent | Cook Ireland Limited 库克爱尔兰有限公司 |  | 国械注进20173130609 | 国械注进20173460609 | 该产品由镍钛合金支架和输送系统组成。制造材料为：支架：符合ASTM2063-00标准的镍钛合金；支架不透射线标记：24K黄金；输送系统手柄、座、安全锁定装置：丙烯腈-丁二烯-苯乙烯；接头：聚碳酸酯；导引器鞘管：尼龙12、聚四氟乙烯和304不锈钢；导引器尖端：含有不透射线物质的尼龙12；侧壁冲洗口：中密度聚乙烯；金属套管：304不锈钢和黄铜；输送系统不透射线标记：铂铱合金。产品经环氧乙烷灭菌，一次性使用，有效期三年。 | 该产品被设计用于髂动脉、股浅动脉、腘动脉（膝上)，治疗以下疾病：动脉粥样硬化性狭窄、已接受再通术的完全闭塞。 | 股浅动脉、膝上腘动脉、髂动脉 | 非药物涂层 非覆膜 长支架 (100mm＜长度≤150mm) | d02a4dfe-d50c-11e9-953f-fa163e0a8baf | d02a4dfe-d50c-11e9-953f-fa163e0a8baf | 血管支架Zilver Flex 35 Vascular Stent | C02061000114028030890000072 | C02060900102003030890000060 | 02-血管介入治疗类材料 | 06-外周血管介入治疗材料 | 10-股腘动脉支架 | 股腘动脉支架（非药物洗脱） | 14-合金 | 028-非药物洗脱/自膨 | ZFV6-125-5-12.0 | ZFV6-125-5-12.0 |  | 国械注进20173130609 | 集采范围内-中选 | 3556 | 3556 |  |  | 国家医保耗材27位编码变更
21d22b44-91ea-11eb-8996-40f2e9990f5b | 库克（中国）医疗贸易有限公司 | 913100006678379763 | 2b595927-7a6e-11f0-88e5-34735a9d8166 | 7439c1af-b3ff-4d0a-b06b-dfe1e866651c | 外周血管支架类 | 下肢动脉支架 | 血管支架-1 | 1f29c3ad-4683-11ec-921a-0050568f9c84 | 血管支架Zilver Flex 35 Vascular Stent | Cook Ireland Limited 库克爱尔兰有限公司 |  | 国械注进20173130609 | 国械注进20173460609 | 该产品由镍钛合金支架和输送系统组成。制造材料为：支架：符合ASTM2063-00标准的镍钛合金；支架不透射线标记：24K黄金；输送系统手柄、座、安全锁定装置：丙烯腈-丁二烯-苯乙烯；接头：聚碳酸酯；导引器鞘管：尼龙12、聚四氟乙烯和304不锈钢；导引器尖端：含有不透射线物质的尼龙12；侧壁冲洗口：中密度聚乙烯；金属套管：304不锈钢和黄铜；输送系统不透射线标记：铂铱合金。产品经环氧乙烷灭菌，一次性使用，有效期三年。 | 该产品被设计用于髂动脉、股浅动脉、腘动脉（膝上)，治疗以下疾病：动脉粥样硬化性狭窄、已接受再通术的完全闭塞。 | 股浅动脉、膝上腘动脉、髂动脉 | 非药物涂层 非覆膜 长支架 (100mm＜长度≤150mm) | d02a30aa-d50c-11e9-953f-fa163e0a8baf | d02a30aa-d50c-11e9-953f-fa163e0a8baf | 血管支架Zilver Flex 35 Vascular Stent | C02061000114028030890000050 | C02060900102003030890000038 | 02-血管介入治疗类材料 | 06-外周血管介入治疗材料 | 10-股腘动脉支架 | 股腘动脉支架（非药物洗脱） | 14-合金 | 028-非药物洗脱/自膨 | ZFV6-125-5-14.0 | ZFV6-125-5-14.0 |  | 国械注进20173130609 | 集采范围内-中选 | 3556 | 3556 |  |  | 国家医保耗材27位编码变更
21d22b44-91ea-11eb-8996-40f2e9990f5b | 库克（中国）医疗贸易有限公司 | 913100006678379763 | 2b5959e5-7a6e-11f0-88e5-34735a9d8166 | 7439c1af-b3ff-4d0a-b06b-dfe1e866651c | 外周血管支架类 | 下肢动脉支架 | 血管支架-1 | 1f29c3ad-4683-11ec-921a-0050568f9c84 | 血管支架Zilver Flex 35 Vascular Stent | Cook Ireland Limited 库克爱尔兰有限公司 |  | 国械注进20173130609 | 国械注进20173460609 | 该产品由镍钛合金支架和输送系统组成。制造材料为：支架：符合ASTM2063-00标准的镍钛合金；支架不透射线标记：24K黄金；输送系统手柄、座、安全锁定装置：丙烯腈-丁二烯-苯乙烯；接头：聚碳酸酯；导引器鞘管：尼龙12、聚四氟乙烯和304不锈钢；导引器尖端：含有不透射线物质的尼龙12；侧壁冲洗口：中密度聚乙烯；金属套管：304不锈钢和黄铜；输送系统不透射线标记：铂铱合金。产品经环氧乙烷灭菌，一次性使用，有效期三年。 | 该产品被设计用于髂动脉、股浅动脉、腘动脉（膝上)，治疗以下疾病：动脉粥样硬化性狭窄、已接受再通术的完全闭塞。 | 股浅动脉、膝上腘动脉、髂动脉 | 非药物涂层 非覆膜 长支架 (100mm＜长度≤150mm) | d02a2b73-d50c-11e9-953f-fa163e0a8baf | d02a2b73-d50c-11e9-953f-fa163e0a8baf | 血管支架Zilver Flex 35 Vascular Stent | C02061000114028030890000046 | C02060900102003030890000034 | 02-血管介入治疗类材料 | 06-外周血管介入治疗材料 | 10-股腘动脉支架 | 股腘动脉支架（非药物洗脱） | 14-合金 | 028-非药物洗脱/自膨 | ZFV6-125-6-12.0 | ZFV6-125-6-12.0 |  | 国械注进20173130609 | 集采范围内-中选 | 3556 | 3556 |  |  | 国家医保耗材27位编码变更
21d22b44-91ea-11eb-8996-40f2e9990f5b | 库克（中国）医疗贸易有限公司 | 913100006678379763 | 2b595aa4-7a6e-11f0-88e5-34735a9d8166 | 7439c1af-b3ff-4d0a-b06b-dfe1e866651c | 外周血管支架类 | 下肢动脉支架 | 血管支架-1 | 1f29c3ad-4683-11ec-921a-0050568f9c84 | 血管支架Zilver Flex 35 Vascular Stent | Cook Ireland Limited 库克爱尔兰有限公司 |  | 国械注进20173130609 | 国械注进20173460609 | 该产品由镍钛合金支架和输送系统组成。制造材料为：支架：符合ASTM2063-00标准的镍钛合金；支架不透射线标记：24K黄金；输送系统手柄、座、安全锁定装置：丙烯腈-丁二烯-苯乙烯；接头：聚碳酸酯；导引器鞘管：尼龙12、聚四氟乙烯和304不锈钢；导引器尖端：含有不透射线物质的尼龙12；侧壁冲洗口：中密度聚乙烯；金属套管：304不锈钢和黄铜；输送系统不透射线标记：铂铱合金。产品经环氧乙烷灭菌，一次性使用，有效期三年。 | 该产品被设计用于髂动脉、股浅动脉、腘动脉（膝上)，治疗以下疾病：动脉粥样硬化性狭窄、已接受再通术的完全闭塞。 | 股浅动脉、膝上腘动脉、髂动脉 | 非药物涂层 非覆膜 长支架 (100mm＜长度≤150mm) | d02a03ef-d50c-11e9-953f-fa163e0a8baf | d02a03ef-d50c-11e9-953f-fa163e0a8baf | 血管支架Zilver Flex 35 Vascular Stent | C02061000114028030890000020 | C02060900102003030890000008 | 02-血管介入治疗类材料 | 06-外周血管介入治疗材料 | 10-股腘动脉支架 | 股腘动脉支架（非药物洗脱） | 14-合金 | 028-非药物洗脱/自膨 | ZFV6-125-6-14.0 | ZFV6-125-6-14.0 |  | 国械注进20173130609 | 集采范围内-中选 | 3556 | 3556 |  |  | 国家医保耗材27位编码变更
21d22b44-91ea-11eb-8996-40f2e9990f5b | 库克（中国）医疗贸易有限公司 | 913100006678379763 | 2b595b59-7a6e-11f0-88e5-34735a9d8166 | 7439c1af-b3ff-4d0a-b06b-dfe1e866651c | 外周血管支架类 | 下肢动脉支架 | 血管支架-1 | 1f29c3ad-4683-11ec-921a-0050568f9c84 | 血管支架Zilver Flex 35 Vascular Stent | Cook Ireland Limited 库克爱尔兰有限公司 |  | 国械注进20173130609 | 国械注进20173460609 | 该产品由镍钛合金支架和输送系统组成。制造材料为：支架：符合ASTM2063-00标准的镍钛合金；支架不透射线标记：24K黄金；输送系统手柄、座、安全锁定装置：丙烯腈-丁二烯-苯乙烯；接头：聚碳酸酯；导引器鞘管：尼龙12、聚四氟乙烯和304不锈钢；导引器尖端：含有不透射线物质的尼龙12；侧壁冲洗口：中密度聚乙烯；金属套管：304不锈钢和黄铜；输送系统不透射线标记：铂铱合金。产品经环氧乙烷灭菌，一次性使用，有效期三年。 | 该产品被设计用于髂动脉、股浅动脉、腘动脉（膝上)，治疗以下疾病：动脉粥样硬化性狭窄、已接受再通术的完全闭塞。 | 股浅动脉、膝上腘动脉、髂动脉 | 非药物涂层 非覆膜 长支架 (100mm＜长度≤150mm) | d02a4229-d50c-11e9-953f-fa163e0a8baf | d02a4229-d50c-11e9-953f-fa163e0a8baf | 血管支架Zilver Flex 35 Vascular Stent | C02061000114028030890000063 | C02060900102003030890000051 | 02-血管介入治疗类材料 | 06-外周血管介入治疗材料 | 10-股腘动脉支架 | 股腘动脉支架（非药物洗脱） | 14-合金 | 028-非药物洗脱/自膨 | ZFV6-125-7-12.0 | ZFV6-125-7-12.0 |  | 国械注进20173130609 | 集采范围内-中选 | 3556 | 3556 |  |  | 国家医保耗材27位编码变更
21d22b44-91ea-11eb-8996-40f2e9990f5b | 库克（中国）医疗贸易有限公司 | 913100006678379763 | 2b595e84-7a6e-11f0-88e5-34735a9d8166 | 7439c1af-b3ff-4d0a-b06b-dfe1e866651c | 外周血管支架类 | 下肢动脉支架 | 血管支架-1 | 1f29c3ad-4683-11ec-921a-0050568f9c84 | 血管支架Zilver Flex 35 Vascular Stent | Cook Ireland Limited 库克爱尔兰有限公司 |  | 国械注进20173130609 | 国械注进20173460609 | 该产品由镍钛合金支架和输送系统组成。制造材料为：支架：符合ASTM2063-00标准的镍钛合金；支架不透射线标记：24K黄金；输送系统手柄、座、安全锁定装置：丙烯腈-丁二烯-苯乙烯；接头：聚碳酸酯；导引器鞘管：尼龙12、聚四氟乙烯和304不锈钢；导引器尖端：含有不透射线物质的尼龙12；侧壁冲洗口：中密度聚乙烯；金属套管：304不锈钢和黄铜；输送系统不透射线标记：铂铱合金。产品经环氧乙烷灭菌，一次性使用，有效期三年。 | 该产品被设计用于髂动脉、股浅动脉、腘动脉（膝上)，治疗以下疾病：动脉粥样硬化性狭窄、已接受再通术的完全闭塞。 | 股浅动脉、膝上腘动脉、髂动脉 | 非药物涂层 非覆膜 长支架 (100mm＜长度≤150mm) | d02a599e-d50c-11e9-953f-fa163e0a8baf | d02a599e-d50c-11e9-953f-fa163e0a8baf | 血管支架Zilver Flex 35 Vascular Stent | C02061000114028030890000078 | C02060900102003030890000066 | 02-血管介入治疗类材料 | 06-外周血管介入治疗材料 | 10-股腘动脉支架 | 股腘动脉支架（非药物洗脱） | 14-合金 | 028-非药物洗脱/自膨 | ZFV6-125-7-14.0 | ZFV6-125-7-14.0 |  | 国械注进20173130609 | 集采范围内-中选 | 3556 | 3556 |  |  | 国家医保耗材27位编码变更
21d22b44-91ea-11eb-8996-40f2e9990f5b | 库克（中国）医疗贸易有限公司 | 913100006678379763 | 2b595f48-7a6e-11f0-88e5-34735a9d8166 | 7439c1af-b3ff-4d0a-b06b-dfe1e866651c | 外周血管支架类 | 下肢动脉支架 | 血管支架-1 | 1f29c3ad-4683-11ec-921a-0050568f9c84 | 血管支架Zilver Flex 35 Vascular Stent | Cook Ireland Limited 库克爱尔兰有限公司 |  | 国械注进20173130609 | 国械注进20173460609 | 该产品由镍钛合金支架和输送系统组成。制造材料为：支架：符合ASTM2063-00标准的镍钛合金；支架不透射线标记：24K黄金；输送系统手柄、座、安全锁定装置：丙烯腈-丁二烯-苯乙烯；接头：聚碳酸酯；导引器鞘管：尼龙12、聚四氟乙烯和304不锈钢；导引器尖端：含有不透射线物质的尼龙12；侧壁冲洗口：中密度聚乙烯；金属套管：304不锈钢和黄铜；输送系统不透射线标记：铂铱合金。产品经环氧乙烷灭菌，一次性使用，有效期三年。 | 该产品被设计用于髂动脉、股浅动脉、腘动脉（膝上)，治疗以下疾病：动脉粥样硬化性狭窄、已接受再通术的完全闭塞。 | 股浅动脉、膝上腘动脉、髂动脉 | 非药物涂层 非覆膜 长支架 (100mm＜长度≤150mm) | d02a70a7-d50c-11e9-953f-fa163e0a8baf | d02a70a7-d50c-11e9-953f-fa163e0a8baf | 血管支架Zilver Flex 35 Vascular Stent | C02061000114028030890000095 | C02060900102003030890000083 | 02-血管介入治疗类材料 | 06-外周血管介入治疗材料 | 10-股腘动脉支架 | 股腘动脉支架（非药物洗脱） | 14-合金 | 028-非药物洗脱/自膨 | ZFV6-125-8-12.0 | ZFV6-125-8-12.0 |  | 国械注进20173130609 | 集采范围内-中选 | 3556 | 3556 |  |  | 国家医保耗材27位编码变更
21d22b44-91ea-11eb-8996-40f2e9990f5b | 库克（中国）医疗贸易有限公司 | 913100006678379763 | 2b596006-7a6e-11f0-88e5-34735a9d8166 | 7439c1af-b3ff-4d0a-b06b-dfe1e866651c | 外周血管支架类 | 下肢动脉支架 | 血管支架-1 | 1f29c3ad-4683-11ec-921a-0050568f9c84 | 血管支架Zilver Flex 35 Vascular Stent | Cook Ireland Limited 库克爱尔兰有限公司 |  | 国械注进20173130609 | 国械注进20173460609 | 该产品由镍钛合金支架和输送系统组成。制造材料为：支架：符合ASTM2063-00标准的镍钛合金；支架不透射线标记：24K黄金；输送系统手柄、座、安全锁定装置：丙烯腈-丁二烯-苯乙烯；接头：聚碳酸酯；导引器鞘管：尼龙12、聚四氟乙烯和304不锈钢；导引器尖端：含有不透射线物质的尼龙12；侧壁冲洗口：中密度聚乙烯；金属套管：304不锈钢和黄铜；输送系统不透射线标记：铂铱合金。产品经环氧乙烷灭菌，一次性使用，有效期三年。 | 该产品被设计用于髂动脉、股浅动脉、腘动脉（膝上)，治疗以下疾病：动脉粥样硬化性狭窄、已接受再通术的完全闭塞。 | 股浅动脉、膝上腘动脉、髂动脉 | 非药物涂层 非覆膜 长支架 (100mm＜长度≤150mm) | d02a7614-d50c-11e9-953f-fa163e0a8baf | d02a7614-d50c-11e9-953f-fa163e0a8baf | 血管支架Zilver Flex 35 Vascular Stent | C02061000114028030890000099 | C02060900102003030890000087 | 02-血管介入治疗类材料 | 06-外周血管介入治疗材料 | 10-股腘动脉支架 | 股腘动脉支架（非药物洗脱） | 14-合金 | 028-非药物洗脱/自膨 | ZFV6-125-8-14.0 | ZFV6-125-8-14.0 |  | 国械注进20173130609 | 集采范围内-中选 | 3556 | 3556 |  |  | 国家医保耗材27位编码变更
21d22b44-91ea-11eb-8996-40f2e9990f5b | 库克（中国）医疗贸易有限公司 | 913100006678379763 | 2b5960c5-7a6e-11f0-88e5-34735a9d8166 | 7439c1af-b3ff-4d0a-b06b-dfe1e866651c | 外周血管支架类 | 下肢动脉支架 | 血管支架-1 | 1f29c3ad-4683-11ec-921a-0050568f9c84 | 血管支架Zilver Flex 35 Vascular Stent | Cook Ireland Limited 库克爱尔兰有限公司 |  | 国械注进20173130609 | 国械注进20173460609 | 该产品由镍钛合金支架和输送系统组成。制造材料为：支架：符合ASTM2063-00标准的镍钛合金；支架不透射线标记：24K黄金；输送系统手柄、座、安全锁定装置：丙烯腈-丁二烯-苯乙烯；接头：聚碳酸酯；导引器鞘管：尼龙12、聚四氟乙烯和304不锈钢；导引器尖端：含有不透射线物质的尼龙12；侧壁冲洗口：中密度聚乙烯；金属套管：304不锈钢和黄铜；输送系统不透射线标记：铂铱合金。产品经环氧乙烷灭菌，一次性使用，有效期三年。 | 该产品被设计用于髂动脉、股浅动脉、腘动脉（膝上)，治疗以下疾病：动脉粥样硬化性狭窄、已接受再通术的完全闭塞。 | 股浅动脉、膝上腘动脉、髂动脉 | 非药物涂层 非覆膜 长支架 (100mm＜长度≤150mm) | d02a1e52-d50c-11e9-953f-fa163e0a8baf | d02a1e52-d50c-11e9-953f-fa163e0a8baf | 血管支架Zilver Flex 35 Vascular Stent | C02061000114028030890000036 | C02060900102003030890000024 | 02-血管介入治疗类材料 | 06-外周血管介入治疗材料 | 10-股腘动脉支架 | 股腘动脉支架（非药物洗脱） | 14-合金 | 028-非药物洗脱/自膨 | ZFV6-125-9-12.0 | ZFV6-125-9-12.0 |  | 国械注进20173130609 | 集采范围内-中选 | 3556 | 3556 |  |  | 国家医保耗材27位编码变更
21d22b44-91ea-11eb-8996-40f2e9990f5b | 库克（中国）医疗贸易有限公司 | 913100006678379763 | 2b596183-7a6e-11f0-88e5-34735a9d8166 | 7439c1af-b3ff-4d0a-b06b-dfe1e866651c | 外周血管支架类 | 下肢动脉支架 | 血管支架-1 | 1f29c3ad-4683-11ec-921a-0050568f9c84 | 血管支架Zilver Flex 35 Vascular Stent | Cook Ireland Limited 库克爱尔兰有限公司 |  | 国械注进20173130609 | 国械注进20173460609 | 该产品由镍钛合金支架和输送系统组成。制造材料为：支架：符合ASTM2063-00标准的镍钛合金；支架不透射线标记：24K黄金；输送系统手柄、座、安全锁定装置：丙烯腈-丁二烯-苯乙烯；接头：聚碳酸酯；导引器鞘管：尼龙12、聚四氟乙烯和304不锈钢；导引器尖端：含有不透射线物质的尼龙12；侧壁冲洗口：中密度聚乙烯；金属套管：304不锈钢和黄铜；输送系统不透射线标记：铂铱合金。产品经环氧乙烷灭菌，一次性使用，有效期三年。 | 该产品被设计用于髂动脉、股浅动脉、腘动脉（膝上)，治疗以下疾病：动脉粥样硬化性狭窄、已接受再通术的完全闭塞。 | 股浅动脉、膝上腘动脉、髂动脉 | 非药物涂层 非覆膜 长支架 (100mm＜长度≤150mm) | d02a48b2-d50c-11e9-953f-fa163e0a8baf | d02a48b2-d50c-11e9-953f-fa163e0a8baf | 血管支架Zilver Flex 35 Vascular Stent | C02061000114028030890000068 | C02060900102003030890000056 | 02-血管介入治疗类材料 | 06-外周血管介入治疗材料 | 10-股腘动脉支架 | 股腘动脉支架（非药物洗脱） | 14-合金 | 028-非药物洗脱/自膨 | ZFV6-125-9-14.0 | ZFV6-125-9-14.0 |  | 国械注进20173130609 | 集采范围内-中选 | 3556 | 3556 |  |  | 国家医保耗材27位编码变更
21d22b44-91ea-11eb-8996-40f2e9990f5b | 库克（中国）医疗贸易有限公司 | 913100006678379763 | 2b59623d-7a6e-11f0-88e5-34735a9d8166 | 7439c1af-b3ff-4d0a-b06b-dfe1e866651c | 外周血管支架类 | 下肢动脉支架 | 血管支架-1 | 1f29c3ad-4683-11ec-921a-0050568f9c84 | 血管支架Zilver Flex 35 Vascular Stent | Cook Ireland Limited 库克爱尔兰有限公司 |  | 国械注进20173130609 | 国械注进20173460609 | 该产品由镍钛合金支架和输送系统组成。制造材料为：支架：符合ASTM2063-00标准的镍钛合金；支架不透射线标记：24K黄金；输送系统手柄、座、安全锁定装置：丙烯腈-丁二烯-苯乙烯；接头：聚碳酸酯；导引器鞘管：尼龙12、聚四氟乙烯和304不锈钢；导引器尖端：含有不透射线物质的尼龙12；侧壁冲洗口：中密度聚乙烯；金属套管：304不锈钢和黄铜；输送系统不透射线标记：铂铱合金。产品经环氧乙烷灭菌，一次性使用，有效期三年。 | 该产品被设计用于髂动脉、股浅动脉、腘动脉（膝上)，治疗以下疾病：动脉粥样硬化性狭窄、已接受再通术的完全闭塞。 | 股浅动脉、膝上腘动脉、髂动脉 | 非药物涂层 非覆膜 长支架 (100mm＜长度≤150mm) | d02a6cb3-d50c-11e9-953f-fa163e0a8baf | d02a6cb3-d50c-11e9-953f-fa163e0a8baf | 血管支架Zilver Flex 35 Vascular Stent | C02061000114028030890000092 | C02060900102003030890000080 | 02-血管介入治疗类材料 | 06-外周血管介入治疗材料 | 10-股腘动脉支架 | 股腘动脉支架（非药物洗脱） | 14-合金 | 028-非药物洗脱/自膨 | ZFV6-80-10-12.0 | ZFV6-80-10-12.0 |  | 国械注进20173130609 | 集采范围内-中选 | 3556 | 3556 |  |  | 国家医保耗材27位编码变更
21d22b44-91ea-11eb-8996-40f2e9990f5b | 库克（中国）医疗贸易有限公司 | 913100006678379763 | 2b596305-7a6e-11f0-88e5-34735a9d8166 | 7439c1af-b3ff-4d0a-b06b-dfe1e866651c | 外周血管支架类 | 下肢动脉支架 | 血管支架-1 | 1f29c3ad-4683-11ec-921a-0050568f9c84 | 血管支架Zilver Flex 35 Vascular Stent | Cook Ireland Limited 库克爱尔兰有限公司 |  | 国械注进20173130609 | 国械注进20173460609 | 该产品由镍钛合金支架和输送系统组成。制造材料为：支架：符合ASTM2063-00标准的镍钛合金；支架不透射线标记：24K黄金；输送系统手柄、座、安全锁定装置：丙烯腈-丁二烯-苯乙烯；接头：聚碳酸酯；导引器鞘管：尼龙12、聚四氟乙烯和304不锈钢；导引器尖端：含有不透射线物质的尼龙12；侧壁冲洗口：中密度聚乙烯；金属套管：304不锈钢和黄铜；输送系统不透射线标记：铂铱合金。产品经环氧乙烷灭菌，一次性使用，有效期三年。 | 该产品被设计用于髂动脉、股浅动脉、腘动脉（膝上)，治疗以下疾病：动脉粥样硬化性狭窄、已接受再通术的完全闭塞。 | 股浅动脉、膝上腘动脉、髂动脉 | 非药物涂层 非覆膜 长支架 (100mm＜长度≤150mm) | d02a4f55-d50c-11e9-953f-fa163e0a8baf | d02a4f55-d50c-11e9-953f-fa163e0a8baf | 血管支架Zilver Flex 35 Vascular Stent | C02061000114028030890000073 | C02060900102003030890000061 | 02-血管介入治疗类材料 | 06-外周血管介入治疗材料 | 10-股腘动脉支架 | 股腘动脉支架（非药物洗脱） | 14-合金 | 028-非药物洗脱/自膨 | ZFV6-80-10-14.0 | ZFV6-80-10-14.0 |  | 国械注进20173130609 | 集采范围内-中选 | 3556 | 3556 |  |  | 国家医保耗材27位编码变更
21d22b44-91ea-11eb-8996-40f2e9990f5b | 库克（中国）医疗贸易有限公司 | 913100006678379763 | 2b5963c4-7a6e-11f0-88e5-34735a9d8166 | 7439c1af-b3ff-4d0a-b06b-dfe1e866651c | 外周血管支架类 | 下肢动脉支架 | 血管支架-1 | 1f29c3ad-4683-11ec-921a-0050568f9c84 | 血管支架Zilver Flex 35 Vascular Stent | Cook Ireland Limited 库克爱尔兰有限公司 |  | 国械注进20173130609 | 国械注进20173460609 | 该产品由镍钛合金支架和输送系统组成。制造材料为：支架：符合ASTM2063-00标准的镍钛合金；支架不透射线标记：24K黄金；输送系统手柄、座、安全锁定装置：丙烯腈-丁二烯-苯乙烯；接头：聚碳酸酯；导引器鞘管：尼龙12、聚四氟乙烯和304不锈钢；导引器尖端：含有不透射线物质的尼龙12；侧壁冲洗口：中密度聚乙烯；金属套管：304不锈钢和黄铜；输送系统不透射线标记：铂铱合金。产品经环氧乙烷灭菌，一次性使用，有效期三年。 | 该产品被设计用于髂动脉、股浅动脉、腘动脉（膝上)，治疗以下疾病：动脉粥样硬化性狭窄、已接受再通术的完全闭塞。 | 股浅动脉、膝上腘动脉、髂动脉 | 非药物涂层 非覆膜 长支架 (100mm＜长度≤150mm) | d02a3b61-d50c-11e9-953f-fa163e0a8baf | d02a3b61-d50c-11e9-953f-fa163e0a8baf | 血管支架Zilver Flex 35 Vascular Stent | C02061000114028030890000058 | C02060900102003030890000046 | 02-血管介入治疗类材料 | 06-外周血管介入治疗材料 | 10-股腘动脉支架 | 股腘动脉支架（非药物洗脱） | 14-合金 | 028-非药物洗脱/自膨 | ZFV6-80-5-12.0 | ZFV6-80-5-12.0 |  | 国械注进20173130609 | 集采范围内-中选 | 3556 | 3556 |  |  | 国家医保耗材27位编码变更
21d22b44-91ea-11eb-8996-40f2e9990f5b | 库克（中国）医疗贸易有限公司 | 913100006678379763 | 2b596483-7a6e-11f0-88e5-34735a9d8166 | 7439c1af-b3ff-4d0a-b06b-dfe1e866651c | 外周血管支架类 | 下肢动脉支架 | 血管支架-1 | 1f29c3ad-4683-11ec-921a-0050568f9c84 | 血管支架Zilver Flex 35 Vascular Stent | Cook Ireland Limited 库克爱尔兰有限公司 |  | 国械注进20173130609 | 国械注进20173460609 | 该产品由镍钛合金支架和输送系统组成。制造材料为：支架：符合ASTM2063-00标准的镍钛合金；支架不透射线标记：24K黄金；输送系统手柄、座、安全锁定装置：丙烯腈-丁二烯-苯乙烯；接头：聚碳酸酯；导引器鞘管：尼龙12、聚四氟乙烯和304不锈钢；导引器尖端：含有不透射线物质的尼龙12；侧壁冲洗口：中密度聚乙烯；金属套管：304不锈钢和黄铜；输送系统不透射线标记：铂铱合金。产品经环氧乙烷灭菌，一次性使用，有效期三年。 | 该产品被设计用于髂动脉、股浅动脉、腘动脉（膝上)，治疗以下疾病：动脉粥样硬化性狭窄、已接受再通术的完全闭塞。 | 股浅动脉、膝上腘动脉、髂动脉 | 非药物涂层 非覆膜 长支架 (100mm＜长度≤150mm) | d02a82a2-d50c-11e9-953f-fa163e0a8baf | d02a82a2-d50c-11e9-953f-fa163e0a8baf | 血管支架Zilver Flex 35 Vascular Stent | C02061000114028030890000107 | C02060900102003030890000095 | 02-血管介入治疗类材料 | 06-外周血管介入治疗材料 | 10-股腘动脉支架 | 股腘动脉支架（非药物洗脱） | 14-合金 | 028-非药物洗脱/自膨 | ZFV6-80-5-14.0 | ZFV6-80-5-14.0 |  | 国械注进20173130609 | 集采范围内-中选 | 3556 | 3556 |  |  | 国家医保耗材27位编码变更
21d22b44-91ea-11eb-8996-40f2e9990f5b | 库克（中国）医疗贸易有限公司 | 913100006678379763 | 2b5967ae-7a6e-11f0-88e5-34735a9d8166 | 7439c1af-b3ff-4d0a-b06b-dfe1e866651c | 外周血管支架类 | 下肢动脉支架 | 血管支架-1 | 1f29c3ad-4683-11ec-921a-0050568f9c84 | 血管支架Zilver Flex 35 Vascular Stent | Cook Ireland Limited 库克爱尔兰有限公司 |  | 国械注进20173130609 | 国械注进20173460609 | 该产品由镍钛合金支架和输送系统组成。制造材料为：支架：符合ASTM2063-00标准的镍钛合金；支架不透射线标记：24K黄金；输送系统手柄、座、安全锁定装置：丙烯腈-丁二烯-苯乙烯；接头：聚碳酸酯；导引器鞘管：尼龙12、聚四氟乙烯和304不锈钢；导引器尖端：含有不透射线物质的尼龙12；侧壁冲洗口：中密度聚乙烯；金属套管：304不锈钢和黄铜；输送系统不透射线标记：铂铱合金。产品经环氧乙烷灭菌，一次性使用，有效期三年。 | 该产品被设计用于髂动脉、股浅动脉、腘动脉（膝上)，治疗以下疾病：动脉粥样硬化性狭窄、已接受再通术的完全闭塞。 | 股浅动脉、膝上腘动脉、髂动脉 | 非药物涂层 非覆膜 长支架 (100mm＜长度≤150mm) | d02a24dd-d50c-11e9-953f-fa163e0a8baf | d02a24dd-d50c-11e9-953f-fa163e0a8baf | 血管支架Zilver Flex 35 Vascular Stent | C02061000114028030890000041 | C02060900102003030890000029 | 02-血管介入治疗类材料 | 06-外周血管介入治疗材料 | 10-股腘动脉支架 | 股腘动脉支架（非药物洗脱） | 14-合金 | 028-非药物洗脱/自膨 | ZFV6-80-6-12.0 | ZFV6-80-6-12.0 |  | 国械注进20173130609 | 集采范围内-中选 | 3556 | 3556 |  |  | 国家医保耗材27位编码变更
21d22b44-91ea-11eb-8996-40f2e9990f5b | 库克（中国）医疗贸易有限公司 | 913100006678379763 | 2b59686d-7a6e-11f0-88e5-34735a9d8166 | 7439c1af-b3ff-4d0a-b06b-dfe1e866651c | 外周血管支架类 | 下肢动脉支架 | 血管支架-1 | 1f29c3ad-4683-11ec-921a-0050568f9c84 | 血管支架Zilver Flex 35 Vascular Stent | Cook Ireland Limited 库克爱尔兰有限公司 |  | 国械注进20173130609 | 国械注进20173460609 | 该产品由镍钛合金支架和输送系统组成。制造材料为：支架：符合ASTM2063-00标准的镍钛合金；支架不透射线标记：24K黄金；输送系统手柄、座、安全锁定装置：丙烯腈-丁二烯-苯乙烯；接头：聚碳酸酯；导引器鞘管：尼龙12、聚四氟乙烯和304不锈钢；导引器尖端：含有不透射线物质的尼龙12；侧壁冲洗口：中密度聚乙烯；金属套管：304不锈钢和黄铜；输送系统不透射线标记：铂铱合金。产品经环氧乙烷灭菌，一次性使用，有效期三年。 | 该产品被设计用于髂动脉、股浅动脉、腘动脉（膝上)，治疗以下疾病：动脉粥样硬化性狭窄、已接受再通术的完全闭塞。 | 股浅动脉、膝上腘动脉、髂动脉 | 非药物涂层 非覆膜 长支架 (100mm＜长度≤150mm) | d02a40d4-d50c-11e9-953f-fa163e0a8baf | d02a40d4-d50c-11e9-953f-fa163e0a8baf | 血管支架Zilver Flex 35 Vascular Stent | C02061000114028030890000062 | C02060900102003030890000050 | 02-血管介入治疗类材料 | 06-外周血管介入治疗材料 | 10-股腘动脉支架 | 股腘动脉支架（非药物洗脱） | 14-合金 | 028-非药物洗脱/自膨 | ZFV6-80-6-14.0 | ZFV6-80-6-14.0 |  | 国械注进20173130609 | 集采范围内-中选 | 3556 | 3556 |  |  | 国家医保耗材27位编码变更
21d22b44-91ea-11eb-8996-40f2e9990f5b | 库克（中国）医疗贸易有限公司 | 913100006678379763 | 2b596930-7a6e-11f0-88e5-34735a9d8166 | 7439c1af-b3ff-4d0a-b06b-dfe1e866651c | 外周血管支架类 | 下肢动脉支架 | 血管支架-1 | 1f29c3ad-4683-11ec-921a-0050568f9c84 | 血管支架Zilver Flex 35 Vascular Stent | Cook Ireland Limited 库克爱尔兰有限公司 |  | 国械注进20173130609 | 国械注进20173460609 | 该产品由镍钛合金支架和输送系统组成。制造材料为：支架：符合ASTM2063-00标准的镍钛合金；支架不透射线标记：24K黄金；输送系统手柄、座、安全锁定装置：丙烯腈-丁二烯-苯乙烯；接头：聚碳酸酯；导引器鞘管：尼龙12、聚四氟乙烯和304不锈钢；导引器尖端：含有不透射线物质的尼龙12；侧壁冲洗口：中密度聚乙烯；金属套管：304不锈钢和黄铜；输送系统不透射线标记：铂铱合金。产品经环氧乙烷灭菌，一次性使用，有效期三年。 | 该产品被设计用于髂动脉、股浅动脉、腘动脉（膝上)，治疗以下疾病：动脉粥样硬化性狭窄、已接受再通术的完全闭塞。 | 股浅动脉、膝上腘动脉、髂动脉 | 非药物涂层 非覆膜 长支架 (100mm＜长度≤150mm) | d02a50b3-d50c-11e9-953f-fa163e0a8baf | d02a50b3-d50c-11e9-953f-fa163e0a8baf | 血管支架Zilver Flex 35 Vascular Stent | C02061000114028030890000074 | C02060900102003030890000062 | 02-血管介入治疗类材料 | 06-外周血管介入治疗材料 | 10-股腘动脉支架 | 股腘动脉支架（非药物洗脱） | 14-合金 | 028-非药物洗脱/自膨 | ZFV6-80-7-12.0 | ZFV6-80-7-12.0 |  | 国械注进20173130609 | 集采范围内-中选 | 3556 | 3556 |  |  | 国家医保耗材27位编码变更
21d22b44-91ea-11eb-8996-40f2e9990f5b | 库克（中国）医疗贸易有限公司 | 913100006678379763 | 2b5969ea-7a6e-11f0-88e5-34735a9d8166 | 7439c1af-b3ff-4d0a-b06b-dfe1e866651c | 外周血管支架类 | 下肢动脉支架 | 血管支架-1 | 1f29c3ad-4683-11ec-921a-0050568f9c84 | 血管支架Zilver Flex 35 Vascular Stent | Cook Ireland Limited 库克爱尔兰有限公司 |  | 国械注进20173130609 | 国械注进20173460609 | 该产品由镍钛合金支架和输送系统组成。制造材料为：支架：符合ASTM2063-00标准的镍钛合金；支架不透射线标记：24K黄金；输送系统手柄、座、安全锁定装置：丙烯腈-丁二烯-苯乙烯；接头：聚碳酸酯；导引器鞘管：尼龙12、聚四氟乙烯和304不锈钢；导引器尖端：含有不透射线物质的尼龙12；侧壁冲洗口：中密度聚乙烯；金属套管：304不锈钢和黄铜；输送系统不透射线标记：铂铱合金。产品经环氧乙烷灭菌，一次性使用，有效期三年。 | 该产品被设计用于髂动脉、股浅动脉、腘动脉（膝上)，治疗以下疾病：动脉粥样硬化性狭窄、已接受再通术的完全闭塞。 | 股浅动脉、膝上腘动脉、髂动脉 | 非药物涂层 非覆膜 长支架 (100mm＜长度≤150mm) | d02a631b-d50c-11e9-953f-fa163e0a8baf | d02a631b-d50c-11e9-953f-fa163e0a8baf | 血管支架Zilver Flex 35 Vascular Stent | C02061000114028030890000085 | C02060900102003030890000073 | 02-血管介入治疗类材料 | 06-外周血管介入治疗材料 | 10-股腘动脉支架 | 股腘动脉支架（非药物洗脱） | 14-合金 | 028-非药物洗脱/自膨 | ZFV6-80-7-14.0 | ZFV6-80-7-14.0 |  | 国械注进20173130609 | 集采范围内-中选 | 3556 | 3556 |  |  | 国家医保耗材27位编码变更
21d22b44-91ea-11eb-8996-40f2e9990f5b | 库克（中国）医疗贸易有限公司 | 913100006678379763 | 2b596aa4-7a6e-11f0-88e5-34735a9d8166 | 7439c1af-b3ff-4d0a-b06b-dfe1e866651c | 外周血管支架类 | 下肢动脉支架 | 血管支架-1 | 1f29c3ad-4683-11ec-921a-0050568f9c84 | 血管支架Zilver Flex 35 Vascular Stent | Cook Ireland Limited 库克爱尔兰有限公司 |  | 国械注进20173130609 | 国械注进20173460609 | 该产品由镍钛合金支架和输送系统组成。制造材料为：支架：符合ASTM2063-00标准的镍钛合金；支架不透射线标记：24K黄金；输送系统手柄、座、安全锁定装置：丙烯腈-丁二烯-苯乙烯；接头：聚碳酸酯；导引器鞘管：尼龙12、聚四氟乙烯和304不锈钢；导引器尖端：含有不透射线物质的尼龙12；侧壁冲洗口：中密度聚乙烯；金属套管：304不锈钢和黄铜；输送系统不透射线标记：铂铱合金。产品经环氧乙烷灭菌，一次性使用，有效期三年。 | 该产品被设计用于髂动脉、股浅动脉、腘动脉（膝上)，治疗以下疾病：动脉粥样硬化性狭窄、已接受再通术的完全闭塞。 | 股浅动脉、膝上腘动脉、髂动脉 | 非药物涂层 非覆膜 长支架 (100mm＜长度≤150mm) | d02a1329-d50c-11e9-953f-fa163e0a8baf | d02a1329-d50c-11e9-953f-fa163e0a8baf | 血管支架Zilver Flex 35 Vascular Stent | C02061000114028030890000029 | C02060900102003030890000017 | 02-血管介入治疗类材料 | 06-外周血管介入治疗材料 | 10-股腘动脉支架 | 股腘动脉支架（非药物洗脱） | 14-合金 | 028-非药物洗脱/自膨 | ZFV6-80-8-12.0 | ZFV6-80-8-12.0 |  | 国械注进20173130609 | 集采范围内-中选 | 3556 | 3556 |  |  | 国家医保耗材27位编码变更
21d22b44-91ea-11eb-8996-40f2e9990f5b | 库克（中国）医疗贸易有限公司 | 913100006678379763 | 2b596b67-7a6e-11f0-88e5-34735a9d8166 | 7439c1af-b3ff-4d0a-b06b-dfe1e866651c | 外周血管支架类 | 下肢动脉支架 | 血管支架-1 | 1f29c3ad-4683-11ec-921a-0050568f9c84 | 血管支架Zilver Flex 35 Vascular Stent | Cook Ireland Limited 库克爱尔兰有限公司 |  | 国械注进20173130609 | 国械注进20173460609 | 该产品由镍钛合金支架和输送系统组成。制造材料为：支架：符合ASTM2063-00标准的镍钛合金；支架不透射线标记：24K黄金；输送系统手柄、座、安全锁定装置：丙烯腈-丁二烯-苯乙烯；接头：聚碳酸酯；导引器鞘管：尼龙12、聚四氟乙烯和304不锈钢；导引器尖端：含有不透射线物质的尼龙12；侧壁冲洗口：中密度聚乙烯；金属套管：304不锈钢和黄铜；输送系统不透射线标记：铂铱合金。产品经环氧乙烷灭菌，一次性使用，有效期三年。 | 该产品被设计用于髂动脉、股浅动脉、腘动脉（膝上)，治疗以下疾病：动脉粥样硬化性狭窄、已接受再通术的完全闭塞。 | 股浅动脉、膝上腘动脉、髂动脉 | 非药物涂层 非覆膜 长支架 (100mm＜长度≤150mm) | d02a0ddd-d50c-11e9-953f-fa163e0a8baf | d02a0ddd-d50c-11e9-953f-fa163e0a8baf | 血管支架Zilver Flex 35 Vascular Stent | C02061000114028030890000026 | C02060900102003030890000014 | 02-血管介入治疗类材料 | 06-外周血管介入治疗材料 | 10-股腘动脉支架 | 股腘动脉支架（非药物洗脱） | 14-合金 | 028-非药物洗脱/自膨 | ZFV6-80-8-14.0 | ZFV6-80-8-14.0 |  | 国械注进20173130609 | 集采范围内-中选 | 3556 | 3556 |  |  | 国家医保耗材27位编码变更
21d22b44-91ea-11eb-8996-40f2e9990f5b | 库克（中国）医疗贸易有限公司 | 913100006678379763 | 2b596c21-7a6e-11f0-88e5-34735a9d8166 | 7439c1af-b3ff-4d0a-b06b-dfe1e866651c | 外周血管支架类 | 下肢动脉支架 | 血管支架-1 | 1f29c3ad-4683-11ec-921a-0050568f9c84 | 血管支架Zilver Flex 35 Vascular Stent | Cook Ireland Limited 库克爱尔兰有限公司 |  | 国械注进20173130609 | 国械注进20173460609 | 该产品由镍钛合金支架和输送系统组成。制造材料为：支架：符合ASTM2063-00标准的镍钛合金；支架不透射线标记：24K黄金；输送系统手柄、座、安全锁定装置：丙烯腈-丁二烯-苯乙烯；接头：聚碳酸酯；导引器鞘管：尼龙12、聚四氟乙烯和304不锈钢；导引器尖端：含有不透射线物质的尼龙12；侧壁冲洗口：中密度聚乙烯；金属套管：304不锈钢和黄铜；输送系统不透射线标记：铂铱合金。产品经环氧乙烷灭菌，一次性使用，有效期三年。 | 该产品被设计用于髂动脉、股浅动脉、腘动脉（膝上)，治疗以下疾病：动脉粥样硬化性狭窄、已接受再通术的完全闭塞。 | 股浅动脉、膝上腘动脉、髂动脉 | 非药物涂层 非覆膜 长支架 (100mm＜长度≤150mm) | d02a1ba7-d50c-11e9-953f-fa163e0a8baf | d02a1ba7-d50c-11e9-953f-fa163e0a8baf | 血管支架Zilver Flex 35 Vascular Stent | C02061000114028030890000034 | C02060900102003030890000022 | 02-血管介入治疗类材料 | 06-外周血管介入治疗材料 | 10-股腘动脉支架 | 股腘动脉支架（非药物洗脱） | 14-合金 | 028-非药物洗脱/自膨 | ZFV6-80-9-12.0 | ZFV6-80-9-12.0 |  | 国械注进20173130609 | 集采范围内-中选 | 3556 | 3556 |  |  | 国家医保耗材27位编码变更
21d22b44-91ea-11eb-8996-40f2e9990f5b | 库克（中国）医疗贸易有限公司 | 913100006678379763 | 2b596ce9-7a6e-11f0-88e5-34735a9d8166 | 7439c1af-b3ff-4d0a-b06b-dfe1e866651c | 外周血管支架类 | 下肢动脉支架 | 血管支架-1 | 1f29c3ad-4683-11ec-921a-0050568f9c84 | 血管支架Zilver Flex 35 Vascular Stent | Cook Ireland Limited 库克爱尔兰有限公司 |  | 国械注进20173130609 | 国械注进20173460609 | 该产品由镍钛合金支架和输送系统组成。制造材料为：支架：符合ASTM2063-00标准的镍钛合金；支架不透射线标记：24K黄金；输送系统手柄、座、安全锁定装置：丙烯腈-丁二烯-苯乙烯；接头：聚碳酸酯；导引器鞘管：尼龙12、聚四氟乙烯和304不锈钢；导引器尖端：含有不透射线物质的尼龙12；侧壁冲洗口：中密度聚乙烯；金属套管：304不锈钢和黄铜；输送系统不透射线标记：铂铱合金。产品经环氧乙烷灭菌，一次性使用，有效期三年。 | 该产品被设计用于髂动脉、股浅动脉、腘动脉（膝上)，治疗以下疾病：动脉粥样硬化性狭窄、已接受再通术的完全闭塞。 | 股浅动脉、膝上腘动脉、髂动脉 | 非药物涂层 非覆膜 长支架 (100mm＜长度≤150mm) | d02a35e5-d50c-11e9-953f-fa163e0a8baf | d02a35e5-d50c-11e9-953f-fa163e0a8baf | 血管支架Zilver Flex 35 Vascular Stent | C02061000114028030890000054 | C02060900102003030890000042 | 02-血管介入治疗类材料 | 06-外周血管介入治疗材料 | 10-股腘动脉支架 | 股腘动脉支架（非药物洗脱） | 14-合金 | 028-非药物洗脱/自膨 | ZFV6-80-9-14.0 | ZFV6-80-9-14.0 |  | 国械注进20173130609 | 集采范围内-中选 | 3556 | 3556 |  |  | 国家医保耗材27位编码变更
21d22b44-91ea-11eb-8996-40f2e9990f5b | 库克（中国）医疗贸易有限公司 | 913100006678379763 | 2b596dad-7a6e-11f0-88e5-34735a9d8166 | cc22c9c9-0a13-11ea-99e3-fa163e0a8baf | 外周血管支架类 | 下肢动脉支架 | 血管支架-2 | 1f29c3ad-4683-11ec-921a-0050568f9c84 | 血管支架Zilver Flex 35 Vascular Stent | Cook Ireland Limited 库克爱尔兰有限公司 |  | 国械注进20173130609 | 国械注进20173460609 | 该产品由镍钛合金支架和输送系统组成。制造材料为：支架：符合ASTM2063-00标准的镍钛合金；支架不透射线标记：24K黄金；输送系统手柄、座、安全锁定装置：丙烯腈-丁二烯-苯乙烯；接头：聚碳酸酯；导引器鞘管：尼龙12、聚四氟乙烯和304不锈钢；导引器尖端：含有不透射线物质的尼龙12；侧壁冲洗口：中密度聚乙烯；金属套管：304不锈钢和黄铜；输送系统不透射线标记：铂铱合金。产品经环氧乙烷灭菌，一次性使用，有效期三年。 | 该产品被设计用于髂动脉、股浅动脉、腘动脉（膝上)，治疗以下疾病：动脉粥样硬化性狭窄、已接受再通术的完全闭塞。 | 股浅动脉、膝上腘动脉、髂动脉 | 非药物涂层 非覆膜 长支架 (长度＞150mm) | d029d63a-d50c-11e9-953f-fa163e0a8baf | d029d63a-d50c-11e9-953f-fa163e0a8baf | 血管支架 | C02061000114028030890000001 | C02060900102004030890000001 | 02-血管介入治疗类材料 | 06-外周血管介入治疗材料 | 10-股腘动脉支架 | 股腘动脉支架（非药物洗脱） | 14-合金 | 028-非药物洗脱/自膨 | ZFV6-125-5-17.0 | ZFV6-125-5-17.0 |  | 国械注进20173130609 | 集采范围内-中选 | 3853 | 3853 |  |  | 国家医保耗材27位编码变更
21d22b44-91ea-11eb-8996-40f2e9990f5b | 库克（中国）医疗贸易有限公司 | 913100006678379763 | 2b596e70-7a6e-11f0-88e5-34735a9d8166 | cc22c9c9-0a13-11ea-99e3-fa163e0a8baf | 外周血管支架类 | 下肢动脉支架 | 血管支架-2 | 1f29c3ad-4683-11ec-921a-0050568f9c84 | 血管支架Zilver Flex 35 Vascular Stent | Cook Ireland Limited 库克爱尔兰有限公司 |  | 国械注进20173130609 | 国械注进20173460609 | 该产品由镍钛合金支架和输送系统组成。制造材料为：支架：符合ASTM2063-00标准的镍钛合金；支架不透射线标记：24K黄金；输送系统手柄、座、安全锁定装置：丙烯腈-丁二烯-苯乙烯；接头：聚碳酸酯；导引器鞘管：尼龙12、聚四氟乙烯和304不锈钢；导引器尖端：含有不透射线物质的尼龙12；侧壁冲洗口：中密度聚乙烯；金属套管：304不锈钢和黄铜；输送系统不透射线标记：铂铱合金。产品经环氧乙烷灭菌，一次性使用，有效期三年。 | 该产品被设计用于髂动脉、股浅动脉、腘动脉（膝上)，治疗以下疾病：动脉粥样硬化性狭窄、已接受再通术的完全闭塞。 | 股浅动脉、膝上腘动脉、髂动脉 | 非药物涂层 非覆膜 长支架 (长度＞150mm) | d029e76b-d50c-11e9-953f-fa163e0a8baf | d029e76b-d50c-11e9-953f-fa163e0a8baf | 血管支架 | C02061000114028030890000009 | C02060900102004030890000009 | 02-血管介入治疗类材料 | 06-外周血管介入治疗材料 | 10-股腘动脉支架 | 股腘动脉支架（非药物洗脱） | 14-合金 | 028-非药物洗脱/自膨 | ZFV6-125-5-20.0 | ZFV6-125-5-20.0 |  | 国械注进20173130609 | 集采范围内-中选 | 3853 | 3853 |  |  | 国家医保耗材27位编码变更
21d22b44-91ea-11eb-8996-40f2e9990f5b | 库克（中国）医疗贸易有限公司 | 913100006678379763 | 2b5971e0-7a6e-11f0-88e5-34735a9d8166 | cc22c9c9-0a13-11ea-99e3-fa163e0a8baf | 外周血管支架类 | 下肢动脉支架 | 血管支架-2 | 1f29c3ad-4683-11ec-921a-0050568f9c84 | 血管支架Zilver Flex 35 Vascular Stent | Cook Ireland Limited 库克爱尔兰有限公司 |  | 国械注进20173130609 | 国械注进20173460609 | 该产品由镍钛合金支架和输送系统组成。制造材料为：支架：符合ASTM2063-00标准的镍钛合金；支架不透射线标记：24K黄金；输送系统手柄、座、安全锁定装置：丙烯腈-丁二烯-苯乙烯；接头：聚碳酸酯；导引器鞘管：尼龙12、聚四氟乙烯和304不锈钢；导引器尖端：含有不透射线物质的尼龙12；侧壁冲洗口：中密度聚乙烯；金属套管：304不锈钢和黄铜；输送系统不透射线标记：铂铱合金。产品经环氧乙烷灭菌，一次性使用，有效期三年。 | 该产品被设计用于髂动脉、股浅动脉、腘动脉（膝上)，治疗以下疾病：动脉粥样硬化性狭窄、已接受再通术的完全闭塞。 | 股浅动脉、膝上腘动脉、髂动脉 | 非药物涂层 非覆膜 长支架 (长度＞150mm) | d029e0d4-d50c-11e9-953f-fa163e0a8baf | d029e0d4-d50c-11e9-953f-fa163e0a8baf | 血管支架 | C02061000114028030890000006 | C02060900102004030890000006 | 02-血管介入治疗类材料 | 06-外周血管介入治疗材料 | 10-股腘动脉支架 | 股腘动脉支架（非药物洗脱） | 14-合金 | 028-非药物洗脱/自膨 | ZFV6-125-6-17.0 | ZFV6-125-6-17.0 |  | 国械注进20173130609 | 集采范围内-中选 | 3853 | 3853 |  |  | 国家医保耗材27位编码变更
21d22b44-91ea-11eb-8996-40f2e9990f5b | 库克（中国）医疗贸易有限公司 | 913100006678379763 | 2b59729f-7a6e-11f0-88e5-34735a9d8166 | cc22c9c9-0a13-11ea-99e3-fa163e0a8baf | 外周血管支架类 | 下肢动脉支架 | 血管支架-2 | 1f29c3ad-4683-11ec-921a-0050568f9c84 | 血管支架Zilver Flex 35 Vascular Stent | Cook Ireland Limited 库克爱尔兰有限公司 |  | 国械注进20173130609 | 国械注进20173460609 | 该产品由镍钛合金支架和输送系统组成。制造材料为：支架：符合ASTM2063-00标准的镍钛合金；支架不透射线标记：24K黄金；输送系统手柄、座、安全锁定装置：丙烯腈-丁二烯-苯乙烯；接头：聚碳酸酯；导引器鞘管：尼龙12、聚四氟乙烯和304不锈钢；导引器尖端：含有不透射线物质的尼龙12；侧壁冲洗口：中密度聚乙烯；金属套管：304不锈钢和黄铜；输送系统不透射线标记：铂铱合金。产品经环氧乙烷灭菌，一次性使用，有效期三年。 | 该产品被设计用于髂动脉、股浅动脉、腘动脉（膝上)，治疗以下疾病：动脉粥样硬化性狭窄、已接受再通术的完全闭塞。 | 股浅动脉、膝上腘动脉、髂动脉 | 非药物涂层 非覆膜 长支架 (长度＞150mm) | d02a8879-d50c-11e9-953f-fa163e0a8baf | d02a8879-d50c-11e9-953f-fa163e0a8baf | 血管支架 | C02061000114028030890000111 | C02060900102004030890000015 | 02-血管介入治疗类材料 | 06-外周血管介入治疗材料 | 10-股腘动脉支架 | 股腘动脉支架（非药物洗脱） | 14-合金 | 028-非药物洗脱/自膨 | ZFV6-125-6-20.0 | ZFV6-125-6-20.0 |  | 国械注进20173130609 | 集采范围内-中选 | 3853 | 3853 |  |  | 国家医保耗材27位编码变更
21d22b44-91ea-11eb-8996-40f2e9990f5b | 库克（中国）医疗贸易有限公司 | 913100006678379763 | 2b597362-7a6e-11f0-88e5-34735a9d8166 | cc22c9c9-0a13-11ea-99e3-fa163e0a8baf | 外周血管支架类 | 下肢动脉支架 | 血管支架-2 | 1f29c3ad-4683-11ec-921a-0050568f9c84 | 血管支架Zilver Flex 35 Vascular Stent | Cook Ireland Limited 库克爱尔兰有限公司 |  | 国械注进20173130609 | 国械注进20173460609 | 该产品由镍钛合金支架和输送系统组成。制造材料为：支架：符合ASTM2063-00标准的镍钛合金；支架不透射线标记：24K黄金；输送系统手柄、座、安全锁定装置：丙烯腈-丁二烯-苯乙烯；接头：聚碳酸酯；导引器鞘管：尼龙12、聚四氟乙烯和304不锈钢；导引器尖端：含有不透射线物质的尼龙12；侧壁冲洗口：中密度聚乙烯；金属套管：304不锈钢和黄铜；输送系统不透射线标记：铂铱合金。产品经环氧乙烷灭菌，一次性使用，有效期三年。 | 该产品被设计用于髂动脉、股浅动脉、腘动脉（膝上)，治疗以下疾病：动脉粥样硬化性狭窄、已接受再通术的完全闭塞。 | 股浅动脉、膝上腘动脉、髂动脉 | 非药物涂层 非覆膜 长支架 (长度＞150mm) | d029dbf5-d50c-11e9-953f-fa163e0a8baf | d029dbf5-d50c-11e9-953f-fa163e0a8baf | 血管支架 | C02061000114028030890000003 | C02060900102004030890000003 | 02-血管介入治疗类材料 | 06-外周血管介入治疗材料 | 10-股腘动脉支架 | 股腘动脉支架（非药物洗脱） | 14-合金 | 028-非药物洗脱/自膨 | ZFV6-125-7-17.0 | ZFV6-125-7-17.0 |  | 国械注进20173130609 | 集采范围内-中选 | 3853 | 3853 |  |  | 国家医保耗材27位编码变更
21d22b44-91ea-11eb-8996-40f2e9990f5b | 库克（中国）医疗贸易有限公司 | 913100006678379763 | 2b59741c-7a6e-11f0-88e5-34735a9d8166 | cc22c9c9-0a13-11ea-99e3-fa163e0a8baf | 外周血管支架类 | 下肢动脉支架 | 血管支架-2 | 1f29c3ad-4683-11ec-921a-0050568f9c84 | 血管支架Zilver Flex 35 Vascular Stent | Cook Ireland Limited 库克爱尔兰有限公司 |  | 国械注进20173130609 | 国械注进20173460609 | 该产品由镍钛合金支架和输送系统组成。制造材料为：支架：符合ASTM2063-00标准的镍钛合金；支架不透射线标记：24K黄金；输送系统手柄、座、安全锁定装置：丙烯腈-丁二烯-苯乙烯；接头：聚碳酸酯；导引器鞘管：尼龙12、聚四氟乙烯和304不锈钢；导引器尖端：含有不透射线物质的尼龙12；侧壁冲洗口：中密度聚乙烯；金属套管：304不锈钢和黄铜；输送系统不透射线标记：铂铱合金。产品经环氧乙烷灭菌，一次性使用，有效期三年。 | 该产品被设计用于髂动脉、股浅动脉、腘动脉（膝上)，治疗以下疾病：动脉粥样硬化性狭窄、已接受再通术的完全闭塞。 | 股浅动脉、膝上腘动脉、髂动脉 | 非药物涂层 非覆膜 长支架 (长度＞150mm) | d02a856d-d50c-11e9-953f-fa163e0a8baf | d02a856d-d50c-11e9-953f-fa163e0a8baf | 血管支架 | C02061000114028030890000109 | C02060900102004030890000013 | 02-血管介入治疗类材料 | 06-外周血管介入治疗材料 | 10-股腘动脉支架 | 股腘动脉支架（非药物洗脱） | 14-合金 | 028-非药物洗脱/自膨 | ZFV6-125-7-20.0 | ZFV6-125-7-20.0 |  | 国械注进20173130609 | 集采范围内-中选 | 3853 | 3853 |  |  | 国家医保耗材27位编码变更
21d22b44-91ea-11eb-8996-40f2e9990f5b | 库克（中国）医疗贸易有限公司 | 913100006678379763 | 2b5974d6-7a6e-11f0-88e5-34735a9d8166 | cc22c9c9-0a13-11ea-99e3-fa163e0a8baf | 外周血管支架类 | 下肢动脉支架 | 血管支架-2 | 1f29c3ad-4683-11ec-921a-0050568f9c84 | 血管支架Zilver Flex 35 Vascular Stent | Cook Ireland Limited 库克爱尔兰有限公司 |  | 国械注进20173130609 | 国械注进20173460609 | 该产品由镍钛合金支架和输送系统组成。制造材料为：支架：符合ASTM2063-00标准的镍钛合金；支架不透射线标记：24K黄金；输送系统手柄、座、安全锁定装置：丙烯腈-丁二烯-苯乙烯；接头：聚碳酸酯；导引器鞘管：尼龙12、聚四氟乙烯和304不锈钢；导引器尖端：含有不透射线物质的尼龙12；侧壁冲洗口：中密度聚乙烯；金属套管：304不锈钢和黄铜；输送系统不透射线标记：铂铱合金。产品经环氧乙烷灭菌，一次性使用，有效期三年。 | 该产品被设计用于髂动脉、股浅动脉、腘动脉（膝上)，治疗以下疾病：动脉粥样硬化性狭窄、已接受再通术的完全闭塞。 | 股浅动脉、膝上腘动脉、髂动脉 | 非药物涂层 非覆膜 长支架 (长度＞150mm) | d029df42-d50c-11e9-953f-fa163e0a8baf | d029df42-d50c-11e9-953f-fa163e0a8baf | 血管支架 | C02061000114028030890000005 | C02060900102004030890000005 | 02-血管介入治疗类材料 | 06-外周血管介入治疗材料 | 10-股腘动脉支架 | 股腘动脉支架（非药物洗脱） | 14-合金 | 028-非药物洗脱/自膨 | ZFV6-125-8-17.0 | ZFV6-125-8-17.0 |  | 国械注进20173130609 | 集采范围内-中选 | 3853 | 3853 |  |  | 国家医保耗材27位编码变更
21d22b44-91ea-11eb-8996-40f2e9990f5b | 库克（中国）医疗贸易有限公司 | 913100006678379763 | 2b59758f-7a6e-11f0-88e5-34735a9d8166 | 7439c1af-b3ff-4d0a-b06b-dfe1e866651c | 外周血管支架类 | 下肢动脉支架 | 血管支架-1 | 1f29c3ad-4683-11ec-921a-0050568f9c84 | 血管支架Zilver Flex 35 Vascular Stent | Cook Ireland Limited 库克爱尔兰有限公司 |  | 国械注进20173130609 | 国械注进20173460609 | 该产品由镍钛合金支架和输送系统组成。制造材料为：支架：符合ASTM2063-00标准的镍钛合金；支架不透射线标记：24K黄金；输送系统手柄、座、安全锁定装置：丙烯腈-丁二烯-苯乙烯；接头：聚碳酸酯；导引器鞘管：尼龙12、聚四氟乙烯和304不锈钢；导引器尖端：含有不透射线物质的尼龙12；侧壁冲洗口：中密度聚乙烯；金属套管：304不锈钢和黄铜；输送系统不透射线标记：铂铱合金。产品经环氧乙烷灭菌，一次性使用，有效期三年。 | 该产品被设计用于髂动脉、股浅动脉、腘动脉（膝上)，治疗以下疾病：动脉粥样硬化性狭窄、已接受再通术的完全闭塞。 | 股浅动脉、膝上腘动脉、髂动脉 | 非药物涂层 非覆膜 长支架 (长度＞150mm) | d02a89d9-d50c-11e9-953f-fa163e0a8baf | d02a89d9-d50c-11e9-953f-fa163e0a8baf | 血管支架 | C02061000114028030890000112 | C02060900102004030890000016 | 02-血管介入治疗类材料 | 06-外周血管介入治疗材料 | 10-股腘动脉支架 | 股腘动脉支架（非药物洗脱） | 14-合金 | 028-非药物洗脱/自膨 | ZFV6-125-8-20.0 | ZFV6-125-8-20.0 |  | 国械注进20173130609 | 集采范围内-中选 | 3853 | 3853 |  |  | 国家医保耗材27位编码变更
21d22b44-91ea-11eb-8996-40f2e9990f5b | 库克（中国）医疗贸易有限公司 | 913100006678379763 | 2b59764e-7a6e-11f0-88e5-34735a9d8166 | cc22c9c9-0a13-11ea-99e3-fa163e0a8baf | 外周血管支架类 | 下肢动脉支架 | 血管支架-2 | 1f29c3ad-4683-11ec-921a-0050568f9c84 | 血管支架Zilver Flex 35 Vascular Stent | Cook Ireland Limited 库克爱尔兰有限公司 |  | 国械注进20173130609 | 国械注进20173460609 | 该产品由镍钛合金支架和输送系统组成。制造材料为：支架：符合ASTM2063-00标准的镍钛合金；支架不透射线标记：24K黄金；输送系统手柄、座、安全锁定装置：丙烯腈-丁二烯-苯乙烯；接头：聚碳酸酯；导引器鞘管：尼龙12、聚四氟乙烯和304不锈钢；导引器尖端：含有不透射线物质的尼龙12；侧壁冲洗口：中密度聚乙烯；金属套管：304不锈钢和黄铜；输送系统不透射线标记：铂铱合金。产品经环氧乙烷灭菌，一次性使用，有效期三年。 | 该产品被设计用于髂动脉、股浅动脉、腘动脉（膝上)，治疗以下疾病：动脉粥样硬化性狭窄、已接受再通术的完全闭塞。 | 股浅动脉、膝上腘动脉、髂动脉 | 非药物涂层 非覆膜 长支架 (长度＞150mm) | d029e5db-d50c-11e9-953f-fa163e0a8baf | d029e5db-d50c-11e9-953f-fa163e0a8baf | 血管支架 | C02061000114028030890000008 | C02060900102004030890000008 | 02-血管介入治疗类材料 | 06-外周血管介入治疗材料 | 10-股腘动脉支架 | 股腘动脉支架（非药物洗脱） | 14-合金 | 028-非药物洗脱/自膨 | ZFV6-80-5-17.0 | ZFV6-80-5-17.0 |  | 国械注进20173130609 | 集采范围内-中选 | 3853 | 3853 |  |  | 国家医保耗材27位编码变更
21d22b44-91ea-11eb-8996-40f2e9990f5b | 库克（中国）医疗贸易有限公司 | 913100006678379763 | 2b597711-7a6e-11f0-88e5-34735a9d8166 | cc22c9c9-0a13-11ea-99e3-fa163e0a8baf | 外周血管支架类 | 下肢动脉支架 | 血管支架-2 | 1f29c3ad-4683-11ec-921a-0050568f9c84 | 血管支架Zilver Flex 35 Vascular Stent | Cook Ireland Limited 库克爱尔兰有限公司 |  | 国械注进20173130609 | 国械注进20173460609 | 该产品由镍钛合金支架和输送系统组成。制造材料为：支架：符合ASTM2063-00标准的镍钛合金；支架不透射线标记：24K黄金；输送系统手柄、座、安全锁定装置：丙烯腈-丁二烯-苯乙烯；接头：聚碳酸酯；导引器鞘管：尼龙12、聚四氟乙烯和304不锈钢；导引器尖端：含有不透射线物质的尼龙12；侧壁冲洗口：中密度聚乙烯；金属套管：304不锈钢和黄铜；输送系统不透射线标记：铂铱合金。产品经环氧乙烷灭菌，一次性使用，有效期三年。 | 该产品被设计用于髂动脉、股浅动脉、腘动脉（膝上)，治疗以下疾病：动脉粥样硬化性狭窄、已接受再通术的完全闭塞。 | 股浅动脉、膝上腘动脉、髂动脉 | 非药物涂层 非覆膜 长支架 (长度＞150mm) | d029ebd7-d50c-11e9-953f-fa163e0a8baf | d029ebd7-d50c-11e9-953f-fa163e0a8baf | 血管支架 | C02061000114028030890000012 | C02060900102004030890000012 | 02-血管介入治疗类材料 | 06-外周血管介入治疗材料 | 10-股腘动脉支架 | 股腘动脉支架（非药物洗脱） | 14-合金 | 028-非药物洗脱/自膨 | ZFV6-80-5-20.0 | ZFV6-80-5-20.0 |  | 国械注进20173130609 | 集采范围内-中选 | 3853 | 3853 |  |  | 国家医保耗材27位编码变更
21d22b44-91ea-11eb-8996-40f2e9990f5b | 库克（中国）医疗贸易有限公司 | 913100006678379763 | 2b5977cb-7a6e-11f0-88e5-34735a9d8166 | cc22c9c9-0a13-11ea-99e3-fa163e0a8baf | 外周血管支架类 | 下肢动脉支架 | 血管支架-2 | 1f29c3ad-4683-11ec-921a-0050568f9c84 | 血管支架Zilver Flex 35 Vascular Stent | Cook Ireland Limited 库克爱尔兰有限公司 |  | 国械注进20173130609 | 国械注进20173460609 | 该产品由镍钛合金支架和输送系统组成。制造材料为：支架：符合ASTM2063-00标准的镍钛合金；支架不透射线标记：24K黄金；输送系统手柄、座、安全锁定装置：丙烯腈-丁二烯-苯乙烯；接头：聚碳酸酯；导引器鞘管：尼龙12、聚四氟乙烯和304不锈钢；导引器尖端：含有不透射线物质的尼龙12；侧壁冲洗口：中密度聚乙烯；金属套管：304不锈钢和黄铜；输送系统不透射线标记：铂铱合金。产品经环氧乙烷灭菌，一次性使用，有效期三年。 | 该产品被设计用于髂动脉、股浅动脉、腘动脉（膝上)，治疗以下疾病：动脉粥样硬化性狭窄、已接受再通术的完全闭塞。 | 股浅动脉、膝上腘动脉、髂动脉 | 非药物涂层 非覆膜 长支架 (长度＞150mm) | d029d9f8-d50c-11e9-953f-fa163e0a8baf | d029d9f8-d50c-11e9-953f-fa163e0a8baf | 血管支架 | C02061000114028030890000002 | C02060900102004030890000002 | 02-血管介入治疗类材料 | 06-外周血管介入治疗材料 | 10-股腘动脉支架 | 股腘动脉支架（非药物洗脱） | 14-合金 | 028-非药物洗脱/自膨 | ZFV6-80-6-17.0 | ZFV6-80-6-17.0 |  | 国械注进20173130609 | 集采范围内-中选 | 3853 | 3853 |  |  | 国家医保耗材27位编码变更
21d22b44-91ea-11eb-8996-40f2e9990f5b | 库克（中国）医疗贸易有限公司 | 913100006678379763 | 2b59788f-7a6e-11f0-88e5-34735a9d8166 | cc22c9c9-0a13-11ea-99e3-fa163e0a8baf | 外周血管支架类 | 下肢动脉支架 | 血管支架-2 | 1f29c3ad-4683-11ec-921a-0050568f9c84 | 血管支架Zilver Flex 35 Vascular Stent | Cook Ireland Limited 库克爱尔兰有限公司 |  | 国械注进20173130609 | 国械注进20173460609 | 该产品由镍钛合金支架和输送系统组成。制造材料为：支架：符合ASTM2063-00标准的镍钛合金；支架不透射线标记：24K黄金；输送系统手柄、座、安全锁定装置：丙烯腈-丁二烯-苯乙烯；接头：聚碳酸酯；导引器鞘管：尼龙12、聚四氟乙烯和304不锈钢；导引器尖端：含有不透射线物质的尼龙12；侧壁冲洗口：中密度聚乙烯；金属套管：304不锈钢和黄铜；输送系统不透射线标记：铂铱合金。产品经环氧乙烷灭菌，一次性使用，有效期三年。 | 该产品被设计用于髂动脉、股浅动脉、腘动脉（膝上)，治疗以下疾病：动脉粥样硬化性狭窄、已接受再通术的完全闭塞。 | 股浅动脉、膝上腘动脉、髂动脉 | 非药物涂层 非覆膜 长支架 (长度＞150mm) | d029ea7a-d50c-11e9-953f-fa163e0a8baf | d029ea7a-d50c-11e9-953f-fa163e0a8baf | 血管支架 | C02061000114028030890000011 | C02060900102004030890000011 | 02-血管介入治疗类材料 | 06-外周血管介入治疗材料 | 10-股腘动脉支架 | 股腘动脉支架（非药物洗脱） | 14-合金 | 028-非药物洗脱/自膨 | ZFV6-80-6-20.0 | ZFV6-80-6-20.0 |  | 国械注进20173130609 | 集采范围内-中选 | 3853 | 3853 |  |  | 国家医保耗材27位编码变更
21d22b44-91ea-11eb-8996-40f2e9990f5b | 库克（中国）医疗贸易有限公司 | 913100006678379763 | 2b597bd7-7a6e-11f0-88e5-34735a9d8166 | cc22c9c9-0a13-11ea-99e3-fa163e0a8baf | 外周血管支架类 | 下肢动脉支架 | 血管支架-2 | 1f29c3ad-4683-11ec-921a-0050568f9c84 | 血管支架Zilver Flex 35 Vascular Stent | Cook Ireland Limited 库克爱尔兰有限公司 |  | 国械注进20173130609 | 国械注进20173460609 | 该产品由镍钛合金支架和输送系统组成。制造材料为：支架：符合ASTM2063-00标准的镍钛合金；支架不透射线标记：24K黄金；输送系统手柄、座、安全锁定装置：丙烯腈-丁二烯-苯乙烯；接头：聚碳酸酯；导引器鞘管：尼龙12、聚四氟乙烯和304不锈钢；导引器尖端：含有不透射线物质的尼龙12；侧壁冲洗口：中密度聚乙烯；金属套管：304不锈钢和黄铜；输送系统不透射线标记：铂铱合金。产品经环氧乙烷灭菌，一次性使用，有效期三年。 | 该产品被设计用于髂动脉、股浅动脉、腘动脉（膝上)，治疗以下疾病：动脉粥样硬化性狭窄、已接受再通术的完全闭塞。 | 股浅动脉、膝上腘动脉、髂动脉 | 非药物涂层 非覆膜 长支架 (长度＞150mm) | d029e8dd-d50c-11e9-953f-fa163e0a8baf | d029e8dd-d50c-11e9-953f-fa163e0a8baf | 血管支架 | C02061000114028030890000010 | C02060900102004030890000010 | 02-血管介入治疗类材料 | 06-外周血管介入治疗材料 | 10-股腘动脉支架 | 股腘动脉支架（非药物洗脱） | 14-合金 | 028-非药物洗脱/自膨 | ZFV6-80-7-17.0 | ZFV6-80-7-17.0 |  | 国械注进20173130609 | 集采范围内-中选 | 3853 | 3853 |  |  | 国家医保耗材27位编码变更
21d22b44-91ea-11eb-8996-40f2e9990f5b | 库克（中国）医疗贸易有限公司 | 913100006678379763 | 2b597c96-7a6e-11f0-88e5-34735a9d8166 | cc22c9c9-0a13-11ea-99e3-fa163e0a8baf | 外周血管支架类 | 下肢动脉支架 | 血管支架-2 | 1f29c3ad-4683-11ec-921a-0050568f9c84 | 血管支架Zilver Flex 35 Vascular Stent | Cook Ireland Limited 库克爱尔兰有限公司 |  | 国械注进20173130609 | 国械注进20173460609 | 该产品由镍钛合金支架和输送系统组成。制造材料为：支架：符合ASTM2063-00标准的镍钛合金；支架不透射线标记：24K黄金；输送系统手柄、座、安全锁定装置：丙烯腈-丁二烯-苯乙烯；接头：聚碳酸酯；导引器鞘管：尼龙12、聚四氟乙烯和304不锈钢；导引器尖端：含有不透射线物质的尼龙12；侧壁冲洗口：中密度聚乙烯；金属套管：304不锈钢和黄铜；输送系统不透射线标记：铂铱合金。产品经环氧乙烷灭菌，一次性使用，有效期三年。 | 该产品被设计用于髂动脉、股浅动脉、腘动脉（膝上)，治疗以下疾病：动脉粥样硬化性狭窄、已接受再通术的完全闭塞。 | 股浅动脉、膝上腘动脉、髂动脉 | 非药物涂层 非覆膜 长支架 (长度＞150mm) | d02a8712-d50c-11e9-953f-fa163e0a8baf | d02a8712-d50c-11e9-953f-fa163e0a8baf | 血管支架 | C02061000114028030890000110 | C02060900102004030890000014 | 02-血管介入治疗类材料 | 06-外周血管介入治疗材料 | 10-股腘动脉支架 | 股腘动脉支架（非药物洗脱） | 14-合金 | 028-非药物洗脱/自膨 | ZFV6-80-7-20.0 | ZFV6-80-7-20.0 |  | 国械注进20173130609 | 集采范围内-中选 | 3853 | 3853 |  |  | 国家医保耗材27位编码变更
21d22b44-91ea-11eb-8996-40f2e9990f5b | 库克（中国）医疗贸易有限公司 | 913100006678379763 | 2b597d50-7a6e-11f0-88e5-34735a9d8166 | cc22c9c9-0a13-11ea-99e3-fa163e0a8baf | 外周血管支架类 | 下肢动脉支架 | 血管支架-2 | 1f29c3ad-4683-11ec-921a-0050568f9c84 | 血管支架Zilver Flex 35 Vascular Stent | Cook Ireland Limited 库克爱尔兰有限公司 |  | 国械注进20173130609 | 国械注进20173460609 | 该产品由镍钛合金支架和输送系统组成。制造材料为：支架：符合ASTM2063-00标准的镍钛合金；支架不透射线标记：24K黄金；输送系统手柄、座、安全锁定装置：丙烯腈-丁二烯-苯乙烯；接头：聚碳酸酯；导引器鞘管：尼龙12、聚四氟乙烯和304不锈钢；导引器尖端：含有不透射线物质的尼龙12；侧壁冲洗口：中密度聚乙烯；金属套管：304不锈钢和黄铜；输送系统不透射线标记：铂铱合金。产品经环氧乙烷灭菌，一次性使用，有效期三年。 | 该产品被设计用于髂动脉、股浅动脉、腘动脉（膝上)，治疗以下疾病：动脉粥样硬化性狭窄、已接受再通术的完全闭塞。 | 股浅动脉、膝上腘动脉、髂动脉 | 非药物涂层 非覆膜 长支架 (长度＞150mm) | d029e452-d50c-11e9-953f-fa163e0a8baf | d029e452-d50c-11e9-953f-fa163e0a8baf | 血管支架 | C02061000114028030890000007 | C02060900102004030890000007 | 02-血管介入治疗类材料 | 06-外周血管介入治疗材料 | 10-股腘动脉支架 | 股腘动脉支架（非药物洗脱） | 14-合金 | 028-非药物洗脱/自膨 | ZFV6-80-8-17.0 | ZFV6-80-8-17.0 |  | 国械注进20173130609 | 集采范围内-中选 | 3853 | 3853 |  |  | 国家医保耗材27位编码变更
21d22b44-91ea-11eb-8996-40f2e9990f5b | 库克（中国）医疗贸易有限公司 | 913100006678379763 | 2b597e09-7a6e-11f0-88e5-34735a9d8166 | 7439c1af-b3ff-4d0a-b06b-dfe1e866651c | 外周血管支架类 | 下肢动脉支架 | 血管支架-1 | 1f29c3ad-4683-11ec-921a-0050568f9c84 | 血管支架Zilver Flex 35 Vascular Stent | Cook Ireland Limited 库克爱尔兰有限公司 |  | 国械注进20173130609 | 国械注进20173460609 | 该产品由镍钛合金支架和输送系统组成。制造材料为：支架：符合ASTM2063-00标准的镍钛合金；支架不透射线标记：24K黄金；输送系统手柄、座、安全锁定装置：丙烯腈-丁二烯-苯乙烯；接头：聚碳酸酯；导引器鞘管：尼龙12、聚四氟乙烯和304不锈钢；导引器尖端：含有不透射线物质的尼龙12；侧壁冲洗口：中密度聚乙烯；金属套管：304不锈钢和黄铜；输送系统不透射线标记：铂铱合金。产品经环氧乙烷灭菌，一次性使用，有效期三年。 | 该产品被设计用于髂动脉、股浅动脉、腘动脉（膝上)，治疗以下疾病：动脉粥样硬化性狭窄、已接受再通术的完全闭塞。 | 股浅动脉、膝上腘动脉、髂动脉 | 非药物涂层 非覆膜 长支架 (长度＞150mm) | d029dda6-d50c-11e9-953f-fa163e0a8baf | d029dda6-d50c-11e9-953f-fa163e0a8baf | 血管支架 | C02061000114028030890000004 | C02060900102004030890000004 | 02-血管介入治疗类材料 | 06-外周血管介入治疗材料 | 10-股腘动脉支架 | 股腘动脉支架（非药物洗脱） | 14-合金 | 028-非药物洗脱/自膨 | ZFV6-80-8-20.0 | ZFV6-80-8-20.0 |  | 国械注进20173130609 | 集采范围内-中选 | 3853 | 3853 |  |  | 国家医保耗材27位编码变更
6f2f504d-a2a3-11ed-bda4-34735a9d8166 | 上海美创医疗器械有限公司 | 91310114763323131H | 2b597f8c-7a6e-11f0-88e5-34735a9d8166 | 6664efc7-db84-11e9-953f-fa163e0a8baf | 外周血管支架类 | 下肢动脉支架 | 外周血管支架系统-支架 | b210282bc8cf4bc488b69692eb4ae09e | 外周血管支架系统Peripheral Vascular Stent System | 西艾迪公司CID S.p.A. |  | 国械注进20183132602 |  | 支架系统由输送系统和支架两部分组成，支架预装在可扩张半顺应性球囊导管上。支架材料为钴铬合金(L605)、支架涂层为碳涂层、支架不透射线标记材料为铂金。产品经环氧乙烷灭菌，一次性使用，货架有效期5年。 | 产品适用于外周血管动脉粥样硬化病理改变的治疗，以维持血管开放性。 | 髂外动脉、髂总动脉、髂股动脉 | 非药物涂层 非覆膜 短支架 (长度≤100mm) | ffb440e9-db84-11e9-953f-fa163e0a8baf | ffb440e9-db84-11e9-953f-fa163e0a8baf | 外周血管支架系统-支架 | C02061300114037037970000074 | C02061200101001037970000036 | 02-血管介入治疗类材料 | 06-外周血管介入治疗材料 | 13-外周血管支架 | 外周血管支架（不含药/非覆膜） | 14-合金 | 037-不含药/非覆膜/非自膨 | 10.0mm*19mm/135cm | ICLC10019L |  | 国械注进20183132602 | 集采范围内-中选 | 2468 | 2468 |  |  | 国家医保耗材27位编码变更
6f2f504d-a2a3-11ed-bda4-34735a9d8166 | 上海美创医疗器械有限公司 | 91310114763323131H | 2b598080-7a6e-11f0-88e5-34735a9d8166 | 6664efc7-db84-11e9-953f-fa163e0a8baf | 外周血管支架类 | 下肢动脉支架 | 外周血管支架系统-支架 | b210282bc8cf4bc488b69692eb4ae09e | 外周血管支架系统Peripheral Vascular Stent System | 西艾迪公司CID S.p.A. |  | 国械注进20183132602 |  | 支架系统由输送系统和支架两部分组成，支架预装在可扩张半顺应性球囊导管上。支架材料为钴铬合金(L605)、支架涂层为碳涂层、支架不透射线标记材料为铂金。产品经环氧乙烷灭菌，一次性使用，货架有效期5年。 | 产品适用于外周血管动脉粥样硬化病理改变的治疗，以维持血管开放性。 | 髂外动脉、髂总动脉、髂股动脉 | 非药物涂层 非覆膜 短支架 (长度≤100mm) | ffb450bd-db84-11e9-953f-fa163e0a8baf | ffb450bd-db84-11e9-953f-fa163e0a8baf | 外周血管支架系统-支架 | C02061300114037037970000079 | C02061200101001037970000041 | 02-血管介入治疗类材料 | 06-外周血管介入治疗材料 | 13-外周血管支架 | 外周血管支架（不含药/非覆膜） | 14-合金 | 037-不含药/非覆膜/非自膨 | 10.0mm*19mm/75cm | ICLC10019S |  | 国械注进20183132602 | 集采范围内-中选 | 2468 | 2468 |  |  | 国家医保耗材27位编码变更
6f2f504d-a2a3-11ed-bda4-34735a9d8166 | 上海美创医疗器械有限公司 | 91310114763323131H | 2b598170-7a6e-11f0-88e5-34735a9d8166 | 6664efc7-db84-11e9-953f-fa163e0a8baf | 外周血管支架类 | 下肢动脉支架 | 外周血管支架系统-支架 | b210282bc8cf4bc488b69692eb4ae09e | 外周血管支架系统Peripheral Vascular Stent System | 西艾迪公司CID S.p.A. |  | 国械注进20183132602 |  | 支架系统由输送系统和支架两部分组成，支架预装在可扩张半顺应性球囊导管上。支架材料为钴铬合金(L605)、支架涂层为碳涂层、支架不透射线标记材料为铂金。产品经环氧乙烷灭菌，一次性使用，货架有效期5年。 | 产品适用于外周血管动脉粥样硬化病理改变的治疗，以维持血管开放性。 | 髂外动脉、髂总动脉、髂股动脉 | 非药物涂层 非覆膜 短支架 (长度≤100mm) | ffb422ef-db84-11e9-953f-fa163e0a8baf | ffb422ef-db84-11e9-953f-fa163e0a8baf | 外周血管支架系统-支架 | C02061300114037037970000065 | C02061200101001037970000027 | 02-血管介入治疗类材料 | 06-外周血管介入治疗材料 | 13-外周血管支架 | 外周血管支架（不含药/非覆膜） | 14-合金 | 037-不含药/非覆膜/非自膨 | 10.0mm*29mm/135cm | ICLC10029L |  | 国械注进20183132602 | 集采范围内-中选 | 2468 | 2468 |  |  | 国家医保耗材27位编码变更
6f2f504d-a2a3-11ed-bda4-34735a9d8166 | 上海美创医疗器械有限公司 | 91310114763323131H | 2b59825a-7a6e-11f0-88e5-34735a9d8166 | 6664efc7-db84-11e9-953f-fa163e0a8baf | 外周血管支架类 | 下肢动脉支架 | 外周血管支架系统-支架 | b210282bc8cf4bc488b69692eb4ae09e | 外周血管支架系统Peripheral Vascular Stent System | 西艾迪公司CID S.p.A. |  | 国械注进20183132602 |  | 支架系统由输送系统和支架两部分组成，支架预装在可扩张半顺应性球囊导管上。支架材料为钴铬合金(L605)、支架涂层为碳涂层、支架不透射线标记材料为铂金。产品经环氧乙烷灭菌，一次性使用，货架有效期5年。 | 产品适用于外周血管动脉粥样硬化病理改变的治疗，以维持血管开放性。 | 髂外动脉、髂总动脉、髂股动脉 | 非药物涂层 非覆膜 短支架 (长度≤100mm) | ffb4286c-db84-11e9-953f-fa163e0a8baf | ffb4286c-db84-11e9-953f-fa163e0a8baf | 外周血管支架系统-支架 | C02061300114037037970000067 | C02061200101001037970000029 | 02-血管介入治疗类材料 | 06-外周血管介入治疗材料 | 13-外周血管支架 | 外周血管支架（不含药/非覆膜） | 14-合金 | 037-不含药/非覆膜/非自膨 | 10.0mm*29mm/75cm | ICLC10029S |  | 国械注进20183132602 | 集采范围内-中选 | 2468 | 2468 |  |  | 国家医保耗材27位编码变更
6f2f504d-a2a3-11ed-bda4-34735a9d8166 | 上海美创医疗器械有限公司 | 91310114763323131H | 2b59834a-7a6e-11f0-88e5-34735a9d8166 | 6664efc7-db84-11e9-953f-fa163e0a8baf | 外周血管支架类 | 下肢动脉支架 | 外周血管支架系统-支架 | b210282bc8cf4bc488b69692eb4ae09e | 外周血管支架系统Peripheral Vascular Stent System | 西艾迪公司CID S.p.A. |  | 国械注进20183132602 |  | 支架系统由输送系统和支架两部分组成，支架预装在可扩张半顺应性球囊导管上。支架材料为钴铬合金(L605)、支架涂层为碳涂层、支架不透射线标记材料为铂金。产品经环氧乙烷灭菌，一次性使用，货架有效期5年。 | 产品适用于外周血管动脉粥样硬化病理改变的治疗，以维持血管开放性。 | 髂外动脉、髂总动脉、髂股动脉 | 非药物涂层 非覆膜 短支架 (长度≤100mm) | ffb45355-db84-11e9-953f-fa163e0a8baf | ffb45355-db84-11e9-953f-fa163e0a8baf | 外周血管支架系统-支架 | C02061300114037037970000080 | C02061200101001037970000042 | 02-血管介入治疗类材料 | 06-外周血管介入治疗材料 | 13-外周血管支架 | 外周血管支架（不含药/非覆膜） | 14-合金 | 037-不含药/非覆膜/非自膨 | 10.0mm*39mm/135cm | ICLC10039L | 0108033897685458 | 国械注进20183132602 | 集采范围内-中选 | 2468 | 2468 |  |  | 国家医保耗材27位编码变更
6f2f504d-a2a3-11ed-bda4-34735a9d8166 | 上海美创医疗器械有限公司 | 91310114763323131H | 2b59844d-7a6e-11f0-88e5-34735a9d8166 | 6664efc7-db84-11e9-953f-fa163e0a8baf | 外周血管支架类 | 下肢动脉支架 | 外周血管支架系统-支架 | b210282bc8cf4bc488b69692eb4ae09e | 外周血管支架系统Peripheral Vascular Stent System | 西艾迪公司CID S.p.A. |  | 国械注进20183132602 |  | 支架系统由输送系统和支架两部分组成，支架预装在可扩张半顺应性球囊导管上。支架材料为钴铬合金(L605)、支架涂层为碳涂层、支架不透射线标记材料为铂金。产品经环氧乙烷灭菌，一次性使用，货架有效期5年。 | 产品适用于外周血管动脉粥样硬化病理改变的治疗，以维持血管开放性。 | 髂外动脉、髂总动脉、髂股动脉 | 非药物涂层 非覆膜 短支架 (长度≤100mm) | ffb3ec37-db84-11e9-953f-fa163e0a8baf | ffb3ec37-db84-11e9-953f-fa163e0a8baf | 外周血管支架系统-支架 | C02061300114037037970000047 | C02061200101001037970000009 | 02-血管介入治疗类材料 | 06-外周血管介入治疗材料 | 13-外周血管支架 | 外周血管支架（不含药/非覆膜） | 14-合金 | 037-不含药/非覆膜/非自膨 | 10.0mm*39mm/75cm | ICLC10039S |  | 国械注进20183132602 | 集采范围内-中选 | 2468 | 2468 |  |  | 国家医保耗材27位编码变更
6f2f504d-a2a3-11ed-bda4-34735a9d8166 | 上海美创医疗器械有限公司 | 91310114763323131H | 2b598537-7a6e-11f0-88e5-34735a9d8166 | 6664efc7-db84-11e9-953f-fa163e0a8baf | 外周血管支架类 | 下肢动脉支架 | 外周血管支架系统-支架 | b210282bc8cf4bc488b69692eb4ae09e | 外周血管支架系统Peripheral Vascular Stent System | 西艾迪公司CID S.p.A. |  | 国械注进20183132602 |  | 支架系统由输送系统和支架两部分组成，支架预装在可扩张半顺应性球囊导管上。支架材料为钴铬合金(L605)、支架涂层为碳涂层、支架不透射线标记材料为铂金。产品经环氧乙烷灭菌，一次性使用，货架有效期5年。 | 产品适用于外周血管动脉粥样硬化病理改变的治疗，以维持血管开放性。 | 髂外动脉、髂总动脉、髂股动脉 | 非药物涂层 非覆膜 短支架 (长度≤100mm) | ffb415d6-db84-11e9-953f-fa163e0a8baf | ffb415d6-db84-11e9-953f-fa163e0a8baf | 外周血管支架系统-支架 | C02061300114037037970000060 | C02061200101001037970000022 | 02-血管介入治疗类材料 | 06-外周血管介入治疗材料 | 13-外周血管支架 | 外周血管支架（不含药/非覆膜） | 14-合金 | 037-不含药/非覆膜/非自膨 | 6.0mm*19mm/135cm | ICLC6019L |  | 国械注进20183132602 | 集采范围内-中选 | 2468 | 2468 |  |  | 国家医保耗材27位编码变更
6f2f504d-a2a3-11ed-bda4-34735a9d8166 | 上海美创医疗器械有限公司 | 91310114763323131H | 2b5988d3-7a6e-11f0-88e5-34735a9d8166 | 6664efc7-db84-11e9-953f-fa163e0a8baf | 外周血管支架类 | 下肢动脉支架 | 外周血管支架系统-支架 | b210282bc8cf4bc488b69692eb4ae09e | 外周血管支架系统Peripheral Vascular Stent System | 西艾迪公司CID S.p.A. |  | 国械注进20183132602 |  | 支架系统由输送系统和支架两部分组成，支架预装在可扩张半顺应性球囊导管上。支架材料为钴铬合金(L605)、支架涂层为碳涂层、支架不透射线标记材料为铂金。产品经环氧乙烷灭菌，一次性使用，货架有效期5年。 | 产品适用于外周血管动脉粥样硬化病理改变的治疗，以维持血管开放性。 | 髂外动脉、髂总动脉、髂股动脉 | 非药物涂层 非覆膜 短支架 (长度≤100mm) | ffb3fa2d-db84-11e9-953f-fa163e0a8baf | ffb3fa2d-db84-11e9-953f-fa163e0a8baf | 外周血管支架系统-支架 | C02061300114037037970000050 | C02061200101001037970000012 | 02-血管介入治疗类材料 | 06-外周血管介入治疗材料 | 13-外周血管支架 | 外周血管支架（不含药/非覆膜） | 14-合金 | 037-不含药/非覆膜/非自膨 | 6.0mm*19mm/75cm | ICLC6019S |  | 国械注进20183132602 | 集采范围内-中选 | 2468 | 2468 |  |  | 国家医保耗材27位编码变更
6f2f504d-a2a3-11ed-bda4-34735a9d8166 | 上海美创医疗器械有限公司 | 91310114763323131H | 2b5989c3-7a6e-11f0-88e5-34735a9d8166 | 6664efc7-db84-11e9-953f-fa163e0a8baf | 外周血管支架类 | 下肢动脉支架 | 外周血管支架系统-支架 | b210282bc8cf4bc488b69692eb4ae09e | 外周血管支架系统Peripheral Vascular Stent System | 西艾迪公司CID S.p.A. |  | 国械注进20183132602 |  | 支架系统由输送系统和支架两部分组成，支架预装在可扩张半顺应性球囊导管上。支架材料为钴铬合金(L605)、支架涂层为碳涂层、支架不透射线标记材料为铂金。产品经环氧乙烷灭菌，一次性使用，货架有效期5年。 | 产品适用于外周血管动脉粥样硬化病理改变的治疗，以维持血管开放性。 | 髂外动脉、髂总动脉、髂股动脉 | 非药物涂层 非覆膜 短支架 (长度≤100mm) | ffb448c4-db84-11e9-953f-fa163e0a8baf | ffb448c4-db84-11e9-953f-fa163e0a8baf | 外周血管支架系统-支架 | C02061300114037037970000076 | C02061200101001037970000038 | 02-血管介入治疗类材料 | 06-外周血管介入治疗材料 | 13-外周血管支架 | 外周血管支架（不含药/非覆膜） | 14-合金 | 037-不含药/非覆膜/非自膨 | 6.0mm*29mm/135cm | ICLC6029L |  | 国械注进20183132602 | 集采范围内-中选 | 2468 | 2468 |  |  | 国家医保耗材27位编码变更
6f2f504d-a2a3-11ed-bda4-34735a9d8166 | 上海美创医疗器械有限公司 | 91310114763323131H | 2b598aad-7a6e-11f0-88e5-34735a9d8166 | 6664efc7-db84-11e9-953f-fa163e0a8baf | 外周血管支架类 | 下肢动脉支架 | 外周血管支架系统-支架 | b210282bc8cf4bc488b69692eb4ae09e | 外周血管支架系统Peripheral Vascular Stent System | 西艾迪公司CID S.p.A. |  | 国械注进20183132602 |  | 支架系统由输送系统和支架两部分组成，支架预装在可扩张半顺应性球囊导管上。支架材料为钴铬合金(L605)、支架涂层为碳涂层、支架不透射线标记材料为铂金。产品经环氧乙烷灭菌，一次性使用，货架有效期5年。 | 产品适用于外周血管动脉粥样硬化病理改变的治疗，以维持血管开放性。 | 髂外动脉、髂总动脉、髂股动脉 | 非药物涂层 非覆膜 短支架 (长度≤100mm) | ffb43e4b-db84-11e9-953f-fa163e0a8baf | ffb43e4b-db84-11e9-953f-fa163e0a8baf | 外周血管支架系统-支架 | C02061300114037037970000073 | C02061200101001037970000035 | 02-血管介入治疗类材料 | 06-外周血管介入治疗材料 | 13-外周血管支架 | 外周血管支架（不含药/非覆膜） | 14-合金 | 037-不含药/非覆膜/非自膨 | 6.0mm*29mm/75cm | ICLC6029S |  | 国械注进20183132602 | 集采范围内-中选 | 2468 | 2468 |  |  | 国家医保耗材27位编码变更
6f2f504d-a2a3-11ed-bda4-34735a9d8166 | 上海美创医疗器械有限公司 | 91310114763323131H | 2b598b9d-7a6e-11f0-88e5-34735a9d8166 | 6664efc7-db84-11e9-953f-fa163e0a8baf | 外周血管支架类 | 下肢动脉支架 | 外周血管支架系统-支架 | b210282bc8cf4bc488b69692eb4ae09e | 外周血管支架系统Peripheral Vascular Stent System | 西艾迪公司CID S.p.A. |  | 国械注进20183132602 |  | 支架系统由输送系统和支架两部分组成，支架预装在可扩张半顺应性球囊导管上。支架材料为钴铬合金(L605)、支架涂层为碳涂层、支架不透射线标记材料为铂金。产品经环氧乙烷灭菌，一次性使用，货架有效期5年。 | 产品适用于外周血管动脉粥样硬化病理改变的治疗，以维持血管开放性。 | 髂外动脉、髂总动脉、髂股动脉 | 非药物涂层 非覆膜 短支架 (长度≤100mm) | ffb3a737-db84-11e9-953f-fa163e0a8baf | ffb3a737-db84-11e9-953f-fa163e0a8baf | 外周血管支架系统-支架 | C02061300114037037970000039 | C02061200101001037970000001 | 02-血管介入治疗类材料 | 06-外周血管介入治疗材料 | 13-外周血管支架 | 外周血管支架（不含药/非覆膜） | 14-合金 | 037-不含药/非覆膜/非自膨 | 6.0mm*39mm/135cm | ICLC6039L |  | 国械注进20183132602 | 集采范围内-中选 | 2468 | 2468 |  |  | 国家医保耗材27位编码变更
6f2f504d-a2a3-11ed-bda4-34735a9d8166 | 上海美创医疗器械有限公司 | 91310114763323131H | 2b598c87-7a6e-11f0-88e5-34735a9d8166 | 6664efc7-db84-11e9-953f-fa163e0a8baf | 外周血管支架类 | 下肢动脉支架 | 外周血管支架系统-支架 | b210282bc8cf4bc488b69692eb4ae09e | 外周血管支架系统Peripheral Vascular Stent System | 西艾迪公司CID S.p.A. |  | 国械注进20183132602 |  | 支架系统由输送系统和支架两部分组成，支架预装在可扩张半顺应性球囊导管上。支架材料为钴铬合金(L605)、支架涂层为碳涂层、支架不透射线标记材料为铂金。产品经环氧乙烷灭菌，一次性使用，货架有效期5年。 | 产品适用于外周血管动脉粥样硬化病理改变的治疗，以维持血管开放性。 | 髂外动脉、髂总动脉、髂股动脉 | 非药物涂层 非覆膜 短支架 (长度≤100mm) | ffb42b07-db84-11e9-953f-fa163e0a8baf | ffb42b07-db84-11e9-953f-fa163e0a8baf | 外周血管支架系统-支架 | C02061300114037037970000068 | C02061200101001037970000030 | 02-血管介入治疗类材料 | 06-外周血管介入治疗材料 | 13-外周血管支架 | 外周血管支架（不含药/非覆膜） | 14-合金 | 037-不含药/非覆膜/非自膨 | 6.0mm*39mm/75cm | ICLC6039S |  | 国械注进20183132602 | 集采范围内-中选 | 2468 | 2468 |  |  | 国家医保耗材27位编码变更
6f2f504d-a2a3-11ed-bda4-34735a9d8166 | 上海美创医疗器械有限公司 | 91310114763323131H | 2b598d81-7a6e-11f0-88e5-34735a9d8166 | 6664efc7-db84-11e9-953f-fa163e0a8baf | 外周血管支架类 | 下肢动脉支架 | 外周血管支架系统-支架 | b210282bc8cf4bc488b69692eb4ae09e | 外周血管支架系统Peripheral Vascular Stent System | 西艾迪公司CID S.p.A. |  | 国械注进20183132602 |  | 支架系统由输送系统和支架两部分组成，支架预装在可扩张半顺应性球囊导管上。支架材料为钴铬合金(L605)、支架涂层为碳涂层、支架不透射线标记材料为铂金。产品经环氧乙烷灭菌，一次性使用，货架有效期5年。 | 产品适用于外周血管动脉粥样硬化病理改变的治疗，以维持血管开放性。 | 髂外动脉、髂总动脉、髂股动脉 | 非药物涂层 非覆膜 短支架 (长度≤100mm) | ffb425da-db84-11e9-953f-fa163e0a8baf | ffb425da-db84-11e9-953f-fa163e0a8baf | 外周血管支架系统-支架 | C02061300114037037970000066 | C02061200101001037970000028 | 02-血管介入治疗类材料 | 06-外周血管介入治疗材料 | 13-外周血管支架 | 外周血管支架（不含药/非覆膜） | 14-合金 | 037-不含药/非覆膜/非自膨 | 7.0mm*19mm/135cm | ICLC7019L |  | 国械注进20183132602 | 集采范围内-中选 | 2468 | 2468 |  |  | 国家医保耗材27位编码变更
6f2f504d-a2a3-11ed-bda4-34735a9d8166 | 上海美创医疗器械有限公司 | 91310114763323131H | 2b598e66-7a6e-11f0-88e5-34735a9d8166 | 6664efc7-db84-11e9-953f-fa163e0a8baf | 外周血管支架类 | 下肢动脉支架 | 外周血管支架系统-支架 | b210282bc8cf4bc488b69692eb4ae09e | 外周血管支架系统Peripheral Vascular Stent System | 西艾迪公司CID S.p.A. |  | 国械注进20183132602 |  | 支架系统由输送系统和支架两部分组成，支架预装在可扩张半顺应性球囊导管上。支架材料为钴铬合金(L605)、支架涂层为碳涂层、支架不透射线标记材料为铂金。产品经环氧乙烷灭菌，一次性使用，货架有效期5年。 | 产品适用于外周血管动脉粥样硬化病理改变的治疗，以维持血管开放性。 | 髂外动脉、髂总动脉、髂股动脉 | 非药物涂层 非覆膜 短支架 (长度≤100mm) | ffb41333-db84-11e9-953f-fa163e0a8baf | ffb41333-db84-11e9-953f-fa163e0a8baf | 外周血管支架系统-支架 | C02061300114037037970000059 | C02061200101001037970000021 | 02-血管介入治疗类材料 | 06-外周血管介入治疗材料 | 13-外周血管支架 | 外周血管支架（不含药/非覆膜） | 14-合金 | 037-不含药/非覆膜/非自膨 | 7.0mm*19mm/75cm | ICLC7019S |  | 国械注进20183132602 | 集采范围内-中选 | 2468 | 2468 |  |  | 国家医保耗材27位编码变更
6f2f504d-a2a3-11ed-bda4-34735a9d8166 | 上海美创医疗器械有限公司 | 91310114763323131H | 2b598f51-7a6e-11f0-88e5-34735a9d8166 | 6664efc7-db84-11e9-953f-fa163e0a8baf | 外周血管支架类 | 下肢动脉支架 | 外周血管支架系统-支架 | b210282bc8cf4bc488b69692eb4ae09e | 外周血管支架系统Peripheral Vascular Stent System | 西艾迪公司CID S.p.A. |  | 国械注进20183132602 |  | 支架系统由输送系统和支架两部分组成，支架预装在可扩张半顺应性球囊导管上。支架材料为钴铬合金(L605)、支架涂层为碳涂层、支架不透射线标记材料为铂金。产品经环氧乙烷灭菌，一次性使用，货架有效期5年。 | 产品适用于外周血管动脉粥样硬化病理改变的治疗，以维持血管开放性。 | 髂外动脉、髂总动脉、髂股动脉 | 非药物涂层 非覆膜 短支架 (长度≤100mm) | ffb3b8b3-db84-11e9-953f-fa163e0a8baf | ffb3b8b3-db84-11e9-953f-fa163e0a8baf | 外周血管支架系统-支架 | C02061300114037037970000043 | C02061200101001037970000005 | 02-血管介入治疗类材料 | 06-外周血管介入治疗材料 | 13-外周血管支架 | 外周血管支架（不含药/非覆膜） | 14-合金 | 037-不含药/非覆膜/非自膨 | 7.0mm*29mm/135cm | ICLC7029L |  | 国械注进20183132602 | 集采范围内-中选 | 2468 | 2468 |  |  | 国家医保耗材27位编码变更
6f2f504d-a2a3-11ed-bda4-34735a9d8166 | 上海美创医疗器械有限公司 | 91310114763323131H | 2b599040-7a6e-11f0-88e5-34735a9d8166 | 6664efc7-db84-11e9-953f-fa163e0a8baf | 外周血管支架类 | 下肢动脉支架 | 外周血管支架系统-支架 | b210282bc8cf4bc488b69692eb4ae09e | 外周血管支架系统Peripheral Vascular Stent System | 西艾迪公司CID S.p.A. |  | 国械注进20183132602 |  | 支架系统由输送系统和支架两部分组成，支架预装在可扩张半顺应性球囊导管上。支架材料为钴铬合金(L605)、支架涂层为碳涂层、支架不透射线标记材料为铂金。产品经环氧乙烷灭菌，一次性使用，货架有效期5年。 | 产品适用于外周血管动脉粥样硬化病理改变的治疗，以维持血管开放性。 | 髂外动脉、髂总动脉、髂股动脉 | 非药物涂层 非覆膜 短支架 (长度≤100mm) | ffb3e64a-db84-11e9-953f-fa163e0a8baf | ffb3e64a-db84-11e9-953f-fa163e0a8baf | 外周血管支架系统-支架 | C02061300114037037970000045 | C02061200101001037970000007 | 02-血管介入治疗类材料 | 06-外周血管介入治疗材料 | 13-外周血管支架 | 外周血管支架（不含药/非覆膜） | 14-合金 | 037-不含药/非覆膜/非自膨 | 7.0mm*29mm/75cm | ICLC7029S |  | 国械注进20183132602 | 集采范围内-中选 | 2468 | 2468 |  |  | 国家医保耗材27位编码变更
6f2f504d-a2a3-11ed-bda4-34735a9d8166 | 上海美创医疗器械有限公司 | 91310114763323131H | 2b599135-7a6e-11f0-88e5-34735a9d8166 | 6664efc7-db84-11e9-953f-fa163e0a8baf | 外周血管支架类 | 下肢动脉支架 | 外周血管支架系统-支架 | b210282bc8cf4bc488b69692eb4ae09e | 外周血管支架系统Peripheral Vascular Stent System | 西艾迪公司CID S.p.A. |  | 国械注进20183132602 |  | 支架系统由输送系统和支架两部分组成，支架预装在可扩张半顺应性球囊导管上。支架材料为钴铬合金(L605)、支架涂层为碳涂层、支架不透射线标记材料为铂金。产品经环氧乙烷灭菌，一次性使用，货架有效期5年。 | 产品适用于外周血管动脉粥样硬化病理改变的治疗，以维持血管开放性。 | 髂外动脉、髂总动脉、髂股动脉 | 非药物涂层 非覆膜 短支架 (长度≤100mm) | ffb4337b-db84-11e9-953f-fa163e0a8baf | ffb4337b-db84-11e9-953f-fa163e0a8baf | 外周血管支架系统-支架 | C02061300114037037970000071 | C02061200101001037970000033 | 02-血管介入治疗类材料 | 06-外周血管介入治疗材料 | 13-外周血管支架 | 外周血管支架（不含药/非覆膜） | 14-合金 | 037-不含药/非覆膜/非自膨 | 7.0mm*39mm/135cm | ICLC7039L |  | 国械注进20183132602 | 集采范围内-中选 | 2468 | 2468 |  |  | 国家医保耗材27位编码变更
6f2f504d-a2a3-11ed-bda4-34735a9d8166 | 上海美创医疗器械有限公司 | 91310114763323131H | 2b59921f-7a6e-11f0-88e5-34735a9d8166 | 6664efc7-db84-11e9-953f-fa163e0a8baf | 外周血管支架类 | 下肢动脉支架 | 外周血管支架系统-支架 | b210282bc8cf4bc488b69692eb4ae09e | 外周血管支架系统Peripheral Vascular Stent System | 西艾迪公司CID S.p.A. |  | 国械注进20183132602 |  | 支架系统由输送系统和支架两部分组成，支架预装在可扩张半顺应性球囊导管上。支架材料为钴铬合金(L605)、支架涂层为碳涂层、支架不透射线标记材料为铂金。产品经环氧乙烷灭菌，一次性使用，货架有效期5年。 | 产品适用于外周血管动脉粥样硬化病理改变的治疗，以维持血管开放性。 | 髂外动脉、髂总动脉、髂股动脉 | 非药物涂层 非覆膜 短支架 (长度≤100mm) | ffb3f22f-db84-11e9-953f-fa163e0a8baf | ffb3f22f-db84-11e9-953f-fa163e0a8baf | 外周血管支架系统-支架 | C02061300114037037970000049 | C02061200101001037970000011 | 02-血管介入治疗类材料 | 06-外周血管介入治疗材料 | 13-外周血管支架 | 外周血管支架（不含药/非覆膜） | 14-合金 | 037-不含药/非覆膜/非自膨 | 7.0mm*39mm/75cm | ICLC7039S |  | 国械注进20183132602 | 集采范围内-中选 | 2468 | 2468 |  |  | 国家医保耗材27位编码变更
6f2f504d-a2a3-11ed-bda4-34735a9d8166 | 上海美创医疗器械有限公司 | 91310114763323131H | 2b599305-7a6e-11f0-88e5-34735a9d8166 | 6664efc7-db84-11e9-953f-fa163e0a8baf | 外周血管支架类 | 下肢动脉支架 | 外周血管支架系统-支架 | b210282bc8cf4bc488b69692eb4ae09e | 外周血管支架系统Peripheral Vascular Stent System | 西艾迪公司CID S.p.A. |  | 国械注进20183132602 |  | 支架系统由输送系统和支架两部分组成，支架预装在可扩张半顺应性球囊导管上。支架材料为钴铬合金(L605)、支架涂层为碳涂层、支架不透射线标记材料为铂金。产品经环氧乙烷灭菌，一次性使用，货架有效期5年。 | 产品适用于外周血管动脉粥样硬化病理改变的治疗，以维持血管开放性。 | 髂外动脉、髂总动脉、髂股动脉 | 非药物涂层 非覆膜 短支架 (长度≤100mm) | ffb41d9e-db84-11e9-953f-fa163e0a8baf | ffb41d9e-db84-11e9-953f-fa163e0a8baf | 外周血管支架系统-支架 | C02061300114037037970000063 | C02061200101001037970000025 | 02-血管介入治疗类材料 | 06-外周血管介入治疗材料 | 13-外周血管支架 | 外周血管支架（不含药/非覆膜） | 14-合金 | 037-不含药/非覆膜/非自膨 | 7.0mm*49mm/135cm | ICLC7049L |  | 国械注进20183132602 | 集采范围内-中选 | 2468 | 2468 |  |  | 国家医保耗材27位编码变更
6f2f504d-a2a3-11ed-bda4-34735a9d8166 | 上海美创医疗器械有限公司 | 91310114763323131H | 2b59942f-7a6e-11f0-88e5-34735a9d8166 | 6664efc7-db84-11e9-953f-fa163e0a8baf | 外周血管支架类 | 下肢动脉支架 | 外周血管支架系统-支架 | b210282bc8cf4bc488b69692eb4ae09e | 外周血管支架系统Peripheral Vascular Stent System | 西艾迪公司CID S.p.A. |  | 国械注进20183132602 |  | 支架系统由输送系统和支架两部分组成，支架预装在可扩张半顺应性球囊导管上。支架材料为钴铬合金(L605)、支架涂层为碳涂层、支架不透射线标记材料为铂金。产品经环氧乙烷灭菌，一次性使用，货架有效期5年。 | 产品适用于外周血管动脉粥样硬化病理改变的治疗，以维持血管开放性。 | 髂外动脉、髂总动脉、髂股动脉 | 非药物涂层 非覆膜 短支架 (长度≤100mm) | ffb42038-db84-11e9-953f-fa163e0a8baf | ffb42038-db84-11e9-953f-fa163e0a8baf | 外周血管支架系统-支架 | C02061300114037037970000064 | C02061200101001037970000026 | 02-血管介入治疗类材料 | 06-外周血管介入治疗材料 | 13-外周血管支架 | 外周血管支架（不含药/非覆膜） | 14-合金 | 037-不含药/非覆膜/非自膨 | 7.0mm*49mm/75cm | ICLC7049S |  | 国械注进20183132602 | 集采范围内-中选 | 2468 | 2468 |  |  | 国家医保耗材27位编码变更
6f2f504d-a2a3-11ed-bda4-34735a9d8166 | 上海美创医疗器械有限公司 | 91310114763323131H | 2b5997ed-7a6e-11f0-88e5-34735a9d8166 | 6664efc7-db84-11e9-953f-fa163e0a8baf | 外周血管支架类 | 下肢动脉支架 | 外周血管支架系统-支架 | b210282bc8cf4bc488b69692eb4ae09e | 外周血管支架系统Peripheral Vascular Stent System | 西艾迪公司CID S.p.A. |  | 国械注进20183132602 |  | 支架系统由输送系统和支架两部分组成，支架预装在可扩张半顺应性球囊导管上。支架材料为钴铬合金(L605)、支架涂层为碳涂层、支架不透射线标记材料为铂金。产品经环氧乙烷灭菌，一次性使用，货架有效期5年。 | 产品适用于外周血管动脉粥样硬化病理改变的治疗，以维持血管开放性。 | 髂外动脉、髂总动脉、髂股动脉 | 非药物涂层 非覆膜 短支架 (长度≤100mm) | ffb44e20-db84-11e9-953f-fa163e0a8baf | ffb44e20-db84-11e9-953f-fa163e0a8baf | 外周血管支架系统-支架 | C02061300114037037970000078 | C02061200101001037970000040 | 02-血管介入治疗类材料 | 06-外周血管介入治疗材料 | 13-外周血管支架 | 外周血管支架（不含药/非覆膜） | 14-合金 | 037-不含药/非覆膜/非自膨 | 7.0mm*59mm/135cm | ICLC7059L |  | 国械注进20183132602 | 集采范围内-中选 | 2468 | 2468 |  |  | 国家医保耗材27位编码变更
6f2f504d-a2a3-11ed-bda4-34735a9d8166 | 上海美创医疗器械有限公司 | 91310114763323131H | 2b5998c9-7a6e-11f0-88e5-34735a9d8166 | 6664efc7-db84-11e9-953f-fa163e0a8baf | 外周血管支架类 | 下肢动脉支架 | 外周血管支架系统-支架 | b210282bc8cf4bc488b69692eb4ae09e | 外周血管支架系统Peripheral Vascular Stent System | 西艾迪公司CID S.p.A. |  | 国械注进20183132602 |  | 支架系统由输送系统和支架两部分组成，支架预装在可扩张半顺应性球囊导管上。支架材料为钴铬合金(L605)、支架涂层为碳涂层、支架不透射线标记材料为铂金。产品经环氧乙烷灭菌，一次性使用，货架有效期5年。 | 产品适用于外周血管动脉粥样硬化病理改变的治疗，以维持血管开放性。 | 髂外动脉、髂总动脉、髂股动脉 | 非药物涂层 非覆膜 短支架 (长度≤100mm) | ffb40dc7-db84-11e9-953f-fa163e0a8baf | ffb40dc7-db84-11e9-953f-fa163e0a8baf | 外周血管支架系统-支架 | C02061300114037037970000057 | C02061200101001037970000019 | 02-血管介入治疗类材料 | 06-外周血管介入治疗材料 | 13-外周血管支架 | 外周血管支架（不含药/非覆膜） | 14-合金 | 037-不含药/非覆膜/非自膨 | 7.0mm*59mm/75cm | ICLC7059S |  | 国械注进20183132602 | 集采范围内-中选 | 2468 | 2468 |  |  | 国家医保耗材27位编码变更
6f2f504d-a2a3-11ed-bda4-34735a9d8166 | 上海美创医疗器械有限公司 | 91310114763323131H | 2b5999b4-7a6e-11f0-88e5-34735a9d8166 | 6664efc7-db84-11e9-953f-fa163e0a8baf | 外周血管支架类 | 下肢动脉支架 | 外周血管支架系统-支架 | b210282bc8cf4bc488b69692eb4ae09e | 外周血管支架系统Peripheral Vascular Stent System | 西艾迪公司CID S.p.A. |  | 国械注进20183132602 |  | 支架系统由输送系统和支架两部分组成，支架预装在可扩张半顺应性球囊导管上。支架材料为钴铬合金(L605)、支架涂层为碳涂层、支架不透射线标记材料为铂金。产品经环氧乙烷灭菌，一次性使用，货架有效期5年。 | 产品适用于外周血管动脉粥样硬化病理改变的治疗，以维持血管开放性。 | 髂外动脉、髂总动脉、髂股动脉 | 非药物涂层 非覆膜 短支架 (长度≤100mm) | ffb3e93d-db84-11e9-953f-fa163e0a8baf | ffb3e93d-db84-11e9-953f-fa163e0a8baf | 外周血管支架系统-支架 | C02061300114037037970000046 | C02061200101001037970000008 | 02-血管介入治疗类材料 | 06-外周血管介入治疗材料 | 13-外周血管支架 | 外周血管支架（不含药/非覆膜） | 14-合金 | 037-不含药/非覆膜/非自膨 | 8.0mm*19mm/135cm | ICLC8019L |  | 国械注进20183132602 | 集采范围内-中选 | 2468 | 2468 |  |  | 国家医保耗材27位编码变更
6f2f504d-a2a3-11ed-bda4-34735a9d8166 | 上海美创医疗器械有限公司 | 91310114763323131H | 2b599aad-7a6e-11f0-88e5-34735a9d8166 | 6664efc7-db84-11e9-953f-fa163e0a8baf | 外周血管支架类 | 下肢动脉支架 | 外周血管支架系统-支架 | b210282bc8cf4bc488b69692eb4ae09e | 外周血管支架系统Peripheral Vascular Stent System | 西艾迪公司CID S.p.A. |  | 国械注进20183132602 |  | 支架系统由输送系统和支架两部分组成，支架预装在可扩张半顺应性球囊导管上。支架材料为钴铬合金(L605)、支架涂层为碳涂层、支架不透射线标记材料为铂金。产品经环氧乙烷灭菌，一次性使用，货架有效期5年。 | 产品适用于外周血管动脉粥样硬化病理改变的治疗，以维持血管开放性。 | 髂外动脉、髂总动脉、髂股动脉 | 非药物涂层 非覆膜 短支架 (长度≤100mm) | ffb4106d-db84-11e9-953f-fa163e0a8baf | ffb4106d-db84-11e9-953f-fa163e0a8baf | 外周血管支架系统-支架 | C02061300114037037970000058 | C02061200101001037970000020 | 02-血管介入治疗类材料 | 06-外周血管介入治疗材料 | 13-外周血管支架 | 外周血管支架（不含药/非覆膜） | 14-合金 | 037-不含药/非覆膜/非自膨 | 8.0mm*19mm/75cm | ICLC8019S |  | 国械注进20183132602 | 集采范围内-中选 | 2468 | 2468 |  |  | 国家医保耗材27位编码变更
6f2f504d-a2a3-11ed-bda4-34735a9d8166 | 上海美创医疗器械有限公司 | 91310114763323131H | 2b599b93-7a6e-11f0-88e5-34735a9d8166 | 6664efc7-db84-11e9-953f-fa163e0a8baf | 外周血管支架类 | 下肢动脉支架 | 外周血管支架系统-支架 | b210282bc8cf4bc488b69692eb4ae09e | 外周血管支架系统Peripheral Vascular Stent System | 西艾迪公司CID S.p.A. |  | 国械注进20183132602 |  | 支架系统由输送系统和支架两部分组成，支架预装在可扩张半顺应性球囊导管上。支架材料为钴铬合金(L605)、支架涂层为碳涂层、支架不透射线标记材料为铂金。产品经环氧乙烷灭菌，一次性使用，货架有效期5年。 | 产品适用于外周血管动脉粥样硬化病理改变的治疗，以维持血管开放性。 | 髂外动脉、髂总动脉、髂股动脉 | 非药物涂层 非覆膜 短支架 (长度≤100mm) | ffb3e2e8-db84-11e9-953f-fa163e0a8baf | ffb3e2e8-db84-11e9-953f-fa163e0a8baf | 外周血管支架系统-支架 | C02061300114037037970000044 | C02061200101001037970000006 | 02-血管介入治疗类材料 | 06-外周血管介入治疗材料 | 13-外周血管支架 | 外周血管支架（不含药/非覆膜） | 14-合金 | 037-不含药/非覆膜/非自膨 | 8.0mm*29mm/135cm | ICLC8029L | 0108033897685236 | 国械注进20183132602 | 集采范围内-中选 | 2468 | 2468 |  |  | 国家医保耗材27位编码变更
6f2f504d-a2a3-11ed-bda4-34735a9d8166 | 上海美创医疗器械有限公司 | 91310114763323131H | 2b599c7d-7a6e-11f0-88e5-34735a9d8166 | 6664efc7-db84-11e9-953f-fa163e0a8baf | 外周血管支架类 | 下肢动脉支架 | 外周血管支架系统-支架 | b210282bc8cf4bc488b69692eb4ae09e | 外周血管支架系统Peripheral Vascular Stent System | 西艾迪公司CID S.p.A. |  | 国械注进20183132602 |  | 支架系统由输送系统和支架两部分组成，支架预装在可扩张半顺应性球囊导管上。支架材料为钴铬合金(L605)、支架涂层为碳涂层、支架不透射线标记材料为铂金。产品经环氧乙烷灭菌，一次性使用，货架有效期5年。 | 产品适用于外周血管动脉粥样硬化病理改变的治疗，以维持血管开放性。 | 髂外动脉、髂总动脉、髂股动脉 | 非药物涂层 非覆膜 短支架 (长度≤100mm) | ffb44b97-db84-11e9-953f-fa163e0a8baf | ffb44b97-db84-11e9-953f-fa163e0a8baf | 外周血管支架系统-支架 | C02061300114037037970000077 | C02061200101001037970000039 | 02-血管介入治疗类材料 | 06-外周血管介入治疗材料 | 13-外周血管支架 | 外周血管支架（不含药/非覆膜） | 14-合金 | 037-不含药/非覆膜/非自膨 | 8.0mm*29mm/75cm | ICLC8029S |  | 国械注进20183132602 | 集采范围内-中选 | 2468 | 2468 |  |  | 国家医保耗材27位编码变更
6f2f504d-a2a3-11ed-bda4-34735a9d8166 | 上海美创医疗器械有限公司 | 91310114763323131H | 2b599d63-7a6e-11f0-88e5-34735a9d8166 | 6664efc7-db84-11e9-953f-fa163e0a8baf | 外周血管支架类 | 下肢动脉支架 | 外周血管支架系统-支架 | b210282bc8cf4bc488b69692eb4ae09e | 外周血管支架系统Peripheral Vascular Stent System | 西艾迪公司CID S.p.A. |  | 国械注进20183132602 |  | 支架系统由输送系统和支架两部分组成，支架预装在可扩张半顺应性球囊导管上。支架材料为钴铬合金(L605)、支架涂层为碳涂层、支架不透射线标记材料为铂金。产品经环氧乙烷灭菌，一次性使用，货架有效期5年。 | 产品适用于外周血管动脉粥样硬化病理改变的治疗，以维持血管开放性。 | 髂外动脉、髂总动脉、髂股动脉 | 非药物涂层 非覆膜 短支架 (长度≤100mm) | ffb3b57f-db84-11e9-953f-fa163e0a8baf | ffb3b57f-db84-11e9-953f-fa163e0a8baf | 外周血管支架系统-支架 | C02061300114037037970000042 | C02061200101001037970000004 | 02-血管介入治疗类材料 | 06-外周血管介入治疗材料 | 13-外周血管支架 | 外周血管支架（不含药/非覆膜） | 14-合金 | 037-不含药/非覆膜/非自膨 | 8.0mm*39mm/135cm | ICLC8039L | 0108033897685250 | 国械注进20183132602 | 集采范围内-中选 | 2468 | 2468 |  |  | 国家医保耗材27位编码变更
6f2f504d-a2a3-11ed-bda4-34735a9d8166 | 上海美创医疗器械有限公司 | 91310114763323131H | 2b599e57-7a6e-11f0-88e5-34735a9d8166 | 6664efc7-db84-11e9-953f-fa163e0a8baf | 外周血管支架类 | 下肢动脉支架 | 外周血管支架系统-支架 | b210282bc8cf4bc488b69692eb4ae09e | 外周血管支架系统Peripheral Vascular Stent System | 西艾迪公司CID S.p.A. |  | 国械注进20183132602 |  | 支架系统由输送系统和支架两部分组成，支架预装在可扩张半顺应性球囊导管上。支架材料为钴铬合金(L605)、支架涂层为碳涂层、支架不透射线标记材料为铂金。产品经环氧乙烷灭菌，一次性使用，货架有效期5年。 | 产品适用于外周血管动脉粥样硬化病理改变的治疗，以维持血管开放性。 | 髂外动脉、髂总动脉、髂股动脉 | 非药物涂层 非覆膜 短支架 (长度≤100mm) | ffb4462c-db84-11e9-953f-fa163e0a8baf | ffb4462c-db84-11e9-953f-fa163e0a8baf | 外周血管支架系统-支架 | C02061300114037037970000075 | C02061200101001037970000037 | 02-血管介入治疗类材料 | 06-外周血管介入治疗材料 | 13-外周血管支架 | 外周血管支架（不含药/非覆膜） | 14-合金 | 037-不含药/非覆膜/非自膨 | 8.0mm*39mm/75cm | ICLC8039S |  | 国械注进20183132602 | 集采范围内-中选 | 2468 | 2468 |  |  | 国家医保耗材27位编码变更
6f2f504d-a2a3-11ed-bda4-34735a9d8166 | 上海美创医疗器械有限公司 | 91310114763323131H | 2b599f47-7a6e-11f0-88e5-34735a9d8166 | 6664efc7-db84-11e9-953f-fa163e0a8baf | 外周血管支架类 | 下肢动脉支架 | 外周血管支架系统-支架 | b210282bc8cf4bc488b69692eb4ae09e | 外周血管支架系统Peripheral Vascular Stent System | 西艾迪公司CID S.p.A. |  | 国械注进20183132602 |  | 支架系统由输送系统和支架两部分组成，支架预装在可扩张半顺应性球囊导管上。支架材料为钴铬合金(L605)、支架涂层为碳涂层、支架不透射线标记材料为铂金。产品经环氧乙烷灭菌，一次性使用，货架有效期5年。 | 产品适用于外周血管动脉粥样硬化病理改变的治疗，以维持血管开放性。 | 髂外动脉、髂总动脉、髂股动脉 | 非药物涂层 非覆膜 短支架 (长度≤100mm) | ffb42d98-db84-11e9-953f-fa163e0a8baf | ffb42d98-db84-11e9-953f-fa163e0a8baf | 外周血管支架系统-支架 | C02061300114037037970000069 | C02061200101001037970000031 | 02-血管介入治疗类材料 | 06-外周血管介入治疗材料 | 13-外周血管支架 | 外周血管支架（不含药/非覆膜） | 14-合金 | 037-不含药/非覆膜/非自膨 | 8.0mm*49mm/135cm | ICLC8049L | 0108033897685274 | 国械注进20183132602 | 集采范围内-中选 | 2468 | 2468 |  |  | 国家医保耗材27位编码变更
6f2f504d-a2a3-11ed-bda4-34735a9d8166 | 上海美创医疗器械有限公司 | 91310114763323131H | 2b59a02d-7a6e-11f0-88e5-34735a9d8166 | 6664efc7-db84-11e9-953f-fa163e0a8baf | 外周血管支架类 | 下肢动脉支架 | 外周血管支架系统-支架 | b210282bc8cf4bc488b69692eb4ae09e | 外周血管支架系统Peripheral Vascular Stent System | 西艾迪公司CID S.p.A. |  | 国械注进20183132602 |  | 支架系统由输送系统和支架两部分组成，支架预装在可扩张半顺应性球囊导管上。支架材料为钴铬合金(L605)、支架涂层为碳涂层、支架不透射线标记材料为铂金。产品经环氧乙烷灭菌，一次性使用，货架有效期5年。 | 产品适用于外周血管动脉粥样硬化病理改变的治疗，以维持血管开放性。 | 髂外动脉、髂总动脉、髂股动脉 | 非药物涂层 非覆膜 短支架 (长度≤100mm) | ffb3ae9e-db84-11e9-953f-fa163e0a8baf | ffb3ae9e-db84-11e9-953f-fa163e0a8baf | 外周血管支架系统-支架 | C02061300114037037970000040 | C02061200101001037970000002 | 02-血管介入治疗类材料 | 06-外周血管介入治疗材料 | 13-外周血管支架 | 外周血管支架（不含药/非覆膜） | 14-合金 | 037-不含药/非覆膜/非自膨 | 8.0mm*49mm/75cm | ICLC8049S |  | 国械注进20183132602 | 集采范围内-中选 | 2468 | 2468 |  |  | 国家医保耗材27位编码变更
6f2f504d-a2a3-11ed-bda4-34735a9d8166 | 上海美创医疗器械有限公司 | 91310114763323131H | 2b59a117-7a6e-11f0-88e5-34735a9d8166 | 6664efc7-db84-11e9-953f-fa163e0a8baf | 外周血管支架类 | 下肢动脉支架 | 外周血管支架系统-支架 | b210282bc8cf4bc488b69692eb4ae09e | 外周血管支架系统Peripheral Vascular Stent System | 西艾迪公司CID S.p.A. |  | 国械注进20183132602 |  | 支架系统由输送系统和支架两部分组成，支架预装在可扩张半顺应性球囊导管上。支架材料为钴铬合金(L605)、支架涂层为碳涂层、支架不透射线标记材料为铂金。产品经环氧乙烷灭菌，一次性使用，货架有效期5年。 | 产品适用于外周血管动脉粥样硬化病理改变的治疗，以维持血管开放性。 | 髂外动脉、髂总动脉、髂股动脉 | 非药物涂层 非覆膜 短支架 (长度≤100mm) | ffb40563-db84-11e9-953f-fa163e0a8baf | ffb40563-db84-11e9-953f-fa163e0a8baf | 外周血管支架系统-支架 | C02061300114037037970000054 | C02061200101001037970000016 | 02-血管介入治疗类材料 | 06-外周血管介入治疗材料 | 13-外周血管支架 | 外周血管支架（不含药/非覆膜） | 14-合金 | 037-不含药/非覆膜/非自膨 | 8.0mm*59mm/135cm | ICLC8059L |  | 国械注进20183132602 | 集采范围内-中选 | 2468 | 2468 |  |  | 国家医保耗材27位编码变更
6f2f504d-a2a3-11ed-bda4-34735a9d8166 | 上海美创医疗器械有限公司 | 91310114763323131H | 2b59a202-7a6e-11f0-88e5-34735a9d8166 | 6664efc7-db84-11e9-953f-fa163e0a8baf | 外周血管支架类 | 下肢动脉支架 | 外周血管支架系统-支架 | b210282bc8cf4bc488b69692eb4ae09e | 外周血管支架系统Peripheral Vascular Stent System | 西艾迪公司CID S.p.A. |  | 国械注进20183132602 |  | 支架系统由输送系统和支架两部分组成，支架预装在可扩张半顺应性球囊导管上。支架材料为钴铬合金(L605)、支架涂层为碳涂层、支架不透射线标记材料为铂金。产品经环氧乙烷灭菌，一次性使用，货架有效期5年。 | 产品适用于外周血管动脉粥样硬化病理改变的治疗，以维持血管开放性。 | 髂外动脉、髂总动脉、髂股动脉 | 非药物涂层 非覆膜 短支架 (长度≤100mm) | ffb41afa-db84-11e9-953f-fa163e0a8baf | ffb41afa-db84-11e9-953f-fa163e0a8baf | 外周血管支架系统-支架 | C02061300114037037970000062 | C02061200101001037970000024 | 02-血管介入治疗类材料 | 06-外周血管介入治疗材料 | 13-外周血管支架 | 外周血管支架（不含药/非覆膜） | 14-合金 | 037-不含药/非覆膜/非自膨 | 8.0mm*59mm/75cm | ICLC8059S |  | 国械注进20183132602 | 集采范围内-中选 | 2468 | 2468 |  |  | 国家医保耗材27位编码变更
6f2f504d-a2a3-11ed-bda4-34735a9d8166 | 上海美创医疗器械有限公司 | 91310114763323131H | 2b59a58f-7a6e-11f0-88e5-34735a9d8166 | 6664efc7-db84-11e9-953f-fa163e0a8baf | 外周血管支架类 | 下肢动脉支架 | 外周血管支架系统-支架 | b210282bc8cf4bc488b69692eb4ae09e | 外周血管支架系统Peripheral Vascular Stent System | 西艾迪公司CID S.p.A. |  | 国械注进20183132602 |  | 支架系统由输送系统和支架两部分组成，支架预装在可扩张半顺应性球囊导管上。支架材料为钴铬合金(L605)、支架涂层为碳涂层、支架不透射线标记材料为铂金。产品经环氧乙烷灭菌，一次性使用，货架有效期5年。 | 产品适用于外周血管动脉粥样硬化病理改变的治疗，以维持血管开放性。 | 髂外动脉、髂总动脉、髂股动脉 | 非药物涂层 非覆膜 短支架 (长度≤100mm) | ffb40ada-db84-11e9-953f-fa163e0a8baf | ffb40ada-db84-11e9-953f-fa163e0a8baf | 外周血管支架系统-支架 | C02061300114037037970000056 | C02061200101001037970000018 | 02-血管介入治疗类材料 | 06-外周血管介入治疗材料 | 13-外周血管支架 | 外周血管支架（不含药/非覆膜） | 14-合金 | 037-不含药/非覆膜/非自膨 | 9.0mm*19mm/135cm | ICLC9019L |  | 国械注进20183132602 | 集采范围内-中选 | 2468 | 2468 |  |  | 国家医保耗材27位编码变更
6f2f504d-a2a3-11ed-bda4-34735a9d8166 | 上海美创医疗器械有限公司 | 91310114763323131H | 2b59a6ab-7a6e-11f0-88e5-34735a9d8166 | 6664efc7-db84-11e9-953f-fa163e0a8baf | 外周血管支架类 | 下肢动脉支架 | 外周血管支架系统-支架 | b210282bc8cf4bc488b69692eb4ae09e | 外周血管支架系统Peripheral Vascular Stent System | 西艾迪公司CID S.p.A. |  | 国械注进20183132602 |  | 支架系统由输送系统和支架两部分组成，支架预装在可扩张半顺应性球囊导管上。支架材料为钴铬合金(L605)、支架涂层为碳涂层、支架不透射线标记材料为铂金。产品经环氧乙烷灭菌，一次性使用，货架有效期5年。 | 产品适用于外周血管动脉粥样硬化病理改变的治疗，以维持血管开放性。 | 髂外动脉、髂总动脉、髂股动脉 | 非药物涂层 非覆膜 短支架 (长度≤100mm) | ffb43b8a-db84-11e9-953f-fa163e0a8baf | ffb43b8a-db84-11e9-953f-fa163e0a8baf | 外周血管支架系统-支架 | C02061300114037037970000072 | C02061200101001037970000034 | 02-血管介入治疗类材料 | 06-外周血管介入治疗材料 | 13-外周血管支架 | 外周血管支架（不含药/非覆膜） | 14-合金 | 037-不含药/非覆膜/非自膨 | 9.0mm*19mm/75cm | ICLC9019S |  | 国械注进20183132602 | 集采范围内-中选 | 2468 | 2468 |  |  | 国家医保耗材27位编码变更
6f2f504d-a2a3-11ed-bda4-34735a9d8166 | 上海美创医疗器械有限公司 | 91310114763323131H | 2b59a795-7a6e-11f0-88e5-34735a9d8166 | 6664efc7-db84-11e9-953f-fa163e0a8baf | 外周血管支架类 | 下肢动脉支架 | 外周血管支架系统-支架 | b210282bc8cf4bc488b69692eb4ae09e | 外周血管支架系统Peripheral Vascular Stent System | 西艾迪公司CID S.p.A. |  | 国械注进20183132602 |  | 支架系统由输送系统和支架两部分组成，支架预装在可扩张半顺应性球囊导管上。支架材料为钴铬合金(L605)、支架涂层为碳涂层、支架不透射线标记材料为铂金。产品经环氧乙烷灭菌，一次性使用，货架有效期5年。 | 产品适用于外周血管动脉粥样硬化病理改变的治疗，以维持血管开放性。 | 髂外动脉、髂总动脉、髂股动脉 | 非药物涂层 非覆膜 短支架 (长度≤100mm) | ffb402af-db84-11e9-953f-fa163e0a8baf | ffb402af-db84-11e9-953f-fa163e0a8baf | 外周血管支架系统-支架 | C02061300114037037970000053 | C02061200101001037970000015 | 02-血管介入治疗类材料 | 06-外周血管介入治疗材料 | 13-外周血管支架 | 外周血管支架（不含药/非覆膜） | 14-合金 | 037-不含药/非覆膜/非自膨 | 9.0mm*29mm/135cm | ICLC9029L |  | 国械注进20183132602 | 集采范围内-中选 | 2468 | 2468 |  |  | 国家医保耗材27位编码变更
6f2f504d-a2a3-11ed-bda4-34735a9d8166 | 上海美创医疗器械有限公司 | 91310114763323131H | 2b59a88f-7a6e-11f0-88e5-34735a9d8166 | 6664efc7-db84-11e9-953f-fa163e0a8baf | 外周血管支架类 | 下肢动脉支架 | 外周血管支架系统-支架 | b210282bc8cf4bc488b69692eb4ae09e | 外周血管支架系统Peripheral Vascular Stent System | 西艾迪公司CID S.p.A. |  | 国械注进20183132602 |  | 支架系统由输送系统和支架两部分组成，支架预装在可扩张半顺应性球囊导管上。支架材料为钴铬合金(L605)、支架涂层为碳涂层、支架不透射线标记材料为铂金。产品经环氧乙烷灭菌，一次性使用，货架有效期5年。 | 产品适用于外周血管动脉粥样硬化病理改变的治疗，以维持血管开放性。 | 髂外动脉、髂总动脉、髂股动脉 | 非药物涂层 非覆膜 短支架 (长度≤100mm) | ffb3fd48-db84-11e9-953f-fa163e0a8baf | ffb3fd48-db84-11e9-953f-fa163e0a8baf | 外周血管支架系统-支架 | C02061300114037037970000051 | C02061200101001037970000013 | 02-血管介入治疗类材料 | 06-外周血管介入治疗材料 | 13-外周血管支架 | 外周血管支架（不含药/非覆膜） | 14-合金 | 037-不含药/非覆膜/非自膨 | 9.0mm*29mm/75cm | ICLC9029S |  | 国械注进20183132602 | 集采范围内-中选 | 2468 | 2468 |  |  | 国家医保耗材27位编码变更
6f2f504d-a2a3-11ed-bda4-34735a9d8166 | 上海美创医疗器械有限公司 | 91310114763323131H | 2b59a979-7a6e-11f0-88e5-34735a9d8166 | 6664efc7-db84-11e9-953f-fa163e0a8baf | 外周血管支架类 | 下肢动脉支架 | 外周血管支架系统-支架 | b210282bc8cf4bc488b69692eb4ae09e | 外周血管支架系统Peripheral Vascular Stent System | 西艾迪公司CID S.p.A. |  | 国械注进20183132602 |  | 支架系统由输送系统和支架两部分组成，支架预装在可扩张半顺应性球囊导管上。支架材料为钴铬合金(L605)、支架涂层为碳涂层、支架不透射线标记材料为铂金。产品经环氧乙烷灭菌，一次性使用，货架有效期5年。 | 产品适用于外周血管动脉粥样硬化病理改变的治疗，以维持血管开放性。 | 髂外动脉、髂总动脉、髂股动脉 | 非药物涂层 非覆膜 短支架 (长度≤100mm) | ffb3ef6e-db84-11e9-953f-fa163e0a8baf | ffb3ef6e-db84-11e9-953f-fa163e0a8baf | 外周血管支架系统-支架 | C02061300114037037970000048 | C02061200101001037970000010 | 02-血管介入治疗类材料 | 06-外周血管介入治疗材料 | 13-外周血管支架 | 外周血管支架（不含药/非覆膜） | 14-合金 | 037-不含药/非覆膜/非自膨 | 9.0mm*39mm/135cm | ICLC9039L |  | 国械注进20183132602 | 集采范围内-中选 | 2468 | 2468 |  |  | 国家医保耗材27位编码变更
6f2f504d-a2a3-11ed-bda4-34735a9d8166 | 上海美创医疗器械有限公司 | 91310114763323131H | 2b59aa5f-7a6e-11f0-88e5-34735a9d8166 | 6664efc7-db84-11e9-953f-fa163e0a8baf | 外周血管支架类 | 下肢动脉支架 | 外周血管支架系统-支架 | b210282bc8cf4bc488b69692eb4ae09e | 外周血管支架系统Peripheral Vascular Stent System | 西艾迪公司CID S.p.A. |  | 国械注进20183132602 |  | 支架系统由输送系统和支架两部分组成，支架预装在可扩张半顺应性球囊导管上。支架材料为钴铬合金(L605)、支架涂层为碳涂层、支架不透射线标记材料为铂金。产品经环氧乙烷灭菌，一次性使用，货架有效期5年。 | 产品适用于外周血管动脉粥样硬化病理改变的治疗，以维持血管开放性。 | 髂外动脉、髂总动脉、髂股动脉 | 非药物涂层 非覆膜 短支架 (长度≤100mm) | ffb3b228-db84-11e9-953f-fa163e0a8baf | ffb3b228-db84-11e9-953f-fa163e0a8baf | 外周血管支架系统-支架 | C02061300114037037970000041 | C02061200101001037970000003 | 02-血管介入治疗类材料 | 06-外周血管介入治疗材料 | 13-外周血管支架 | 外周血管支架（不含药/非覆膜） | 14-合金 | 037-不含药/非覆膜/非自膨 | 9.0mm*39mm/75cm | ICLC9039S |  | 国械注进20183132602 | 集采范围内-中选 | 2468 | 2468 |  |  | 国家医保耗材27位编码变更
6f2f504d-a2a3-11ed-bda4-34735a9d8166 | 上海美创医疗器械有限公司 | 91310114763323131H | 2b59ab49-7a6e-11f0-88e5-34735a9d8166 | 6664efc7-db84-11e9-953f-fa163e0a8baf | 外周血管支架类 | 下肢动脉支架 | 外周血管支架系统-支架 | b210282bc8cf4bc488b69692eb4ae09e | 外周血管支架系统Peripheral Vascular Stent System | 西艾迪公司CID S.p.A. |  | 国械注进20183132602 |  | 支架系统由输送系统和支架两部分组成，支架预装在可扩张半顺应性球囊导管上。支架材料为钴铬合金(L605)、支架涂层为碳涂层、支架不透射线标记材料为铂金。产品经环氧乙烷灭菌，一次性使用，货架有效期5年。 | 产品适用于外周血管动脉粥样硬化病理改变的治疗，以维持血管开放性。 | 髂外动脉、髂总动脉、髂股动脉 | 非药物涂层 非覆膜 短支架 (长度≤100mm) | ffb40010-db84-11e9-953f-fa163e0a8baf | ffb40010-db84-11e9-953f-fa163e0a8baf | 外周血管支架系统-支架 | C02061300114037037970000052 | C02061200101001037970000014 | 02-血管介入治疗类材料 | 06-外周血管介入治疗材料 | 13-外周血管支架 | 外周血管支架（不含药/非覆膜） | 14-合金 | 037-不含药/非覆膜/非自膨 | 9.0mm*49mm/135cm | ICLC9049L |  | 国械注进20183132602 | 集采范围内-中选 | 2468 | 2468 |  |  | 国家医保耗材27位编码变更
6f2f504d-a2a3-11ed-bda4-34735a9d8166 | 上海美创医疗器械有限公司 | 91310114763323131H | 2b59ac34-7a6e-11f0-88e5-34735a9d8166 | 6664efc7-db84-11e9-953f-fa163e0a8baf | 外周血管支架类 | 下肢动脉支架 | 外周血管支架系统-支架 | b210282bc8cf4bc488b69692eb4ae09e | 外周血管支架系统Peripheral Vascular Stent System | 西艾迪公司CID S.p.A. |  | 国械注进20183132602 |  | 支架系统由输送系统和支架两部分组成，支架预装在可扩张半顺应性球囊导管上。支架材料为钴铬合金(L605)、支架涂层为碳涂层、支架不透射线标记材料为铂金。产品经环氧乙烷灭菌，一次性使用，货架有效期5年。 | 产品适用于外周血管动脉粥样硬化病理改变的治疗，以维持血管开放性。 | 髂外动脉、髂总动脉、髂股动脉 | 非药物涂层 非覆膜 短支架 (长度≤100mm) | ffb430b1-db84-11e9-953f-fa163e0a8baf | ffb430b1-db84-11e9-953f-fa163e0a8baf | 外周血管支架系统-支架 | C02061300114037037970000070 | C02061200101001037970000032 | 02-血管介入治疗类材料 | 06-外周血管介入治疗材料 | 13-外周血管支架 | 外周血管支架（不含药/非覆膜） | 14-合金 | 037-不含药/非覆膜/非自膨 | 9.0mm*49mm/75cm | ICLC9049S |  | 国械注进20183132602 | 集采范围内-中选 | 2468 | 2468 |  |  | 国家医保耗材27位编码变更
6f2f504d-a2a3-11ed-bda4-34735a9d8166 | 上海美创医疗器械有限公司 | 91310114763323131H | 2b59ad1a-7a6e-11f0-88e5-34735a9d8166 | 6664efc7-db84-11e9-953f-fa163e0a8baf | 外周血管支架类 | 下肢动脉支架 | 外周血管支架系统-支架 | b210282bc8cf4bc488b69692eb4ae09e | 外周血管支架系统Peripheral Vascular Stent System | 西艾迪公司CID S.p.A. |  | 国械注进20183132602 |  | 支架系统由输送系统和支架两部分组成，支架预装在可扩张半顺应性球囊导管上。支架材料为钴铬合金(L605)、支架涂层为碳涂层、支架不透射线标记材料为铂金。产品经环氧乙烷灭菌，一次性使用，货架有效期5年。 | 产品适用于外周血管动脉粥样硬化病理改变的治疗，以维持血管开放性。 | 髂外动脉、髂总动脉、髂股动脉 | 非药物涂层 非覆膜 短支架 (长度≤100mm) | ffb4186e-db84-11e9-953f-fa163e0a8baf | ffb4186e-db84-11e9-953f-fa163e0a8baf | 外周血管支架系统-支架 | C02061300114037037970000061 | C02061200101001037970000023 | 02-血管介入治疗类材料 | 06-外周血管介入治疗材料 | 13-外周血管支架 | 外周血管支架（不含药/非覆膜） | 14-合金 | 037-不含药/非覆膜/非自膨 | 9.0mm*59mm/135cm | ICLC9059L |  | 国械注进20183132602 | 集采范围内-中选 | 2468 | 2468 |  |  | 国家医保耗材27位编码变更
6f2f504d-a2a3-11ed-bda4-34735a9d8166 | 上海美创医疗器械有限公司 | 91310114763323131H | 2b59ae04-7a6e-11f0-88e5-34735a9d8166 | 6664efc7-db84-11e9-953f-fa163e0a8baf | 外周血管支架类 | 下肢动脉支架 | 外周血管支架系统-支架 | b210282bc8cf4bc488b69692eb4ae09e | 外周血管支架系统Peripheral Vascular Stent System | 西艾迪公司CID S.p.A. |  | 国械注进20183132602 |  | 支架系统由输送系统和支架两部分组成，支架预装在可扩张半顺应性球囊导管上。支架材料为钴铬合金(L605)、支架涂层为碳涂层、支架不透射线标记材料为铂金。产品经环氧乙烷灭菌，一次性使用，货架有效期5年。 | 产品适用于外周血管动脉粥样硬化病理改变的治疗，以维持血管开放性。 | 髂外动脉、髂总动脉、髂股动脉 | 非药物涂层 非覆膜 短支架 (长度≤100mm) | ffb4081e-db84-11e9-953f-fa163e0a8baf | ffb4081e-db84-11e9-953f-fa163e0a8baf | 外周血管支架系统-支架 | C02061300114037037970000055 | C02061200101001037970000017 | 02-血管介入治疗类材料 | 06-外周血管介入治疗材料 | 13-外周血管支架 | 外周血管支架（不含药/非覆膜） | 14-合金 | 037-不含药/非覆膜/非自膨 | 9.0mm*59mm/75cm | ICLC9059S |  | 国械注进20183132602 | 集采范围内-中选 | 2468 | 2468 |  |  | 国家医保耗材27位编码变更
6f2f504d-a2a3-11ed-bda4-34735a9d8166 | 上海美创医疗器械有限公司 | 91310114763323131H | 2b59af20-7a6e-11f0-88e5-34735a9d8166 | c2aa1262-da7f-11e9-953f-fa163e0a8baf | 外周血管支架类 | 下肢动脉支架 | 自膨式外周支架系统-1 | b3b99070f8f74749b4887070276cf811 | 自膨式外周支架系统Peripheral Self-Expanding Stent System | 西艾迪公司CID S.p.A. |  | 国械注进20183132699 |  | 该产品由输送系统和支架组成。支架由镍钛合金制成，带有碳涂层和不透射线钽标记。环氧乙烷灭菌，一次性使用，货架有效期2年。 | 该产品用于外周动脉（髂动脉、股动脉和股腘动脉）狭窄和闭塞的治疗；还适用于输出不佳或血管成形术过程导致的血管壁剥脱情况。 | 股动脉、股腘动脉、髂动脉 | 非药物涂层 非覆膜 短支架 (长度≤100mm) | c5657b6b-da85-11e9-953f-fa163e0a8baf | 8b6032e6-7edc-11ef-9db7-b4055d63f15c | 自膨式外周支架系统 | C02061300114036037970000047 | C02060900102007037970000019 | 02-血管介入治疗类材料 | 06-外周血管介入治疗材料 | 13-外周血管支架 | 外周血管支架（不含药/非覆膜） | 14-合金 | 036-不含药/非覆膜/自膨 | Easy HiFlype Carbostent 10,0 x 100 x 135cm | ICEF100100L |  | 国械注进20183132699 | 集采范围内-中选 | 2468 | 2468 |  |  | 规格变更、国家医保耗材27位编码变更
6f2f504d-a2a3-11ed-bda4-34735a9d8166 | 上海美创医疗器械有限公司 | 91310114763323131H | 2b59b014-7a6e-11f0-88e5-34735a9d8166 | c2aa1262-da7f-11e9-953f-fa163e0a8baf | 外周血管支架类 | 下肢动脉支架 | 自膨式外周支架系统-1 | b3b99070f8f74749b4887070276cf811 | 自膨式外周支架系统Peripheral Self-Expanding Stent System | 西艾迪公司CID S.p.A. |  | 国械注进20183132699 |  | 该产品由输送系统和支架组成。支架由镍钛合金制成，带有碳涂层和不透射线钽标记。环氧乙烷灭菌，一次性使用，货架有效期2年。 | 该产品用于外周动脉（髂动脉、股动脉和股腘动脉）狭窄和闭塞的治疗；还适用于输出不佳或血管成形术过程导致的血管壁剥脱情况。 | 股动脉、股腘动脉、髂动脉 | 非药物涂层 非覆膜 短支架 (长度≤100mm) | c5662268-da85-11e9-953f-fa163e0a8baf | 8b5ff87a-7edc-11ef-9db7-b4055d63f15c | 自膨式外周支架系统 | C02061300114036037970000043 | C02060900102007037970000015 | 02-血管介入治疗类材料 | 06-外周血管介入治疗材料 | 13-外周血管支架 | 外周血管支架（不含药/非覆膜） | 14-合金 | 036-不含药/非覆膜/自膨 | Easy HiFlype Carbostent 10,0 x 100 x 85cm | ICEF100100S |  | 国械注进20183132699 | 集采范围内-中选 | 2468 | 2468 |  |  | 规格变更、国家医保耗材27位编码变更
6f2f504d-a2a3-11ed-bda4-34735a9d8166 | 上海美创医疗器械有限公司 | 91310114763323131H | 2b59b126-7a6e-11f0-88e5-34735a9d8166 | c2aa1262-da7f-11e9-953f-fa163e0a8baf | 外周血管支架类 | 下肢动脉支架 | 自膨式外周支架系统-1 | b3b99070f8f74749b4887070276cf811 | 自膨式外周支架系统Peripheral Self-Expanding Stent System | 西艾迪公司CID S.p.A. |  | 国械注进20183132699 |  | 该产品由输送系统和支架组成。支架由镍钛合金制成，带有碳涂层和不透射线钽标记。环氧乙烷灭菌，一次性使用，货架有效期2年。 | 该产品用于外周动脉（髂动脉、股动脉和股腘动脉）狭窄和闭塞的治疗；还适用于输出不佳或血管成形术过程导致的血管壁剥脱情况。 | 股动脉、股腘动脉、髂动脉 | 非药物涂层 非覆膜 短支架 (长度≤100mm) | c565ee28-da85-11e9-953f-fa163e0a8baf | 8b600911-7edc-11ef-9db7-b4055d63f15c | 自膨式外周支架系统 | C02061300114036037970000045 | C02060900102007037970000017 | 02-血管介入治疗类材料 | 06-外周血管介入治疗材料 | 13-外周血管支架 | 外周血管支架（不含药/非覆膜） | 14-合金 | 036-不含药/非覆膜/自膨 | Easy HiFlype Carbostent 10,0 x 20 x 135cm | ICEF10020L |  | 国械注进20183132699 | 集采范围内-中选 | 2468 | 2468 |  |  | 规格变更、国家医保耗材27位编码变更
6f2f504d-a2a3-11ed-bda4-34735a9d8166 | 上海美创医疗器械有限公司 | 91310114763323131H | 2b59b4da-7a6e-11f0-88e5-34735a9d8166 | c2aa1262-da7f-11e9-953f-fa163e0a8baf | 外周血管支架类 | 下肢动脉支架 | 自膨式外周支架系统-1 | b3b99070f8f74749b4887070276cf811 | 自膨式外周支架系统Peripheral Self-Expanding Stent System | 西艾迪公司CID S.p.A. |  | 国械注进20183132699 |  | 该产品由输送系统和支架组成。支架由镍钛合金制成，带有碳涂层和不透射线钽标记。环氧乙烷灭菌，一次性使用，货架有效期2年。 | 该产品用于外周动脉（髂动脉、股动脉和股腘动脉）狭窄和闭塞的治疗；还适用于输出不佳或血管成形术过程导致的血管壁剥脱情况。 | 股动脉、股腘动脉、髂动脉 | 非药物涂层 非覆膜 短支架 (长度≤100mm) | c5656697-da85-11e9-953f-fa163e0a8baf | 8b5fcc62-7edc-11ef-9db7-b4055d63f15c | 自膨式外周支架系统 | C02061300114036037970000041 | C02060900102007037970000013 | 02-血管介入治疗类材料 | 06-外周血管介入治疗材料 | 13-外周血管支架 | 外周血管支架（不含药/非覆膜） | 14-合金 | 036-不含药/非覆膜/自膨 | Easy HiFlype Carbostent 10,0 x 20 x 85cm | ICEF10020S |  | 国械注进20183132699 | 集采范围内-中选 | 2468 | 2468 |  |  | 规格变更、国家医保耗材27位编码变更
6f2f504d-a2a3-11ed-bda4-34735a9d8166 | 上海美创医疗器械有限公司 | 91310114763323131H | 2b59b5ca-7a6e-11f0-88e5-34735a9d8166 | c2aa1262-da7f-11e9-953f-fa163e0a8baf | 外周血管支架类 | 下肢动脉支架 | 自膨式外周支架系统-1 | b3b99070f8f74749b4887070276cf811 | 自膨式外周支架系统Peripheral Self-Expanding Stent System | 西艾迪公司CID S.p.A. |  | 国械注进20183132699 |  | 该产品由输送系统和支架组成。支架由镍钛合金制成，带有碳涂层和不透射线钽标记。环氧乙烷灭菌，一次性使用，货架有效期2年。 | 该产品用于外周动脉（髂动脉、股动脉和股腘动脉）狭窄和闭塞的治疗；还适用于输出不佳或血管成形术过程导致的血管壁剥脱情况。 | 股动脉、股腘动脉、髂动脉 | 非药物涂层 非覆膜 短支架 (长度≤100mm) | c5660c5b-da85-11e9-953f-fa163e0a8baf | 8b61b69b-7edc-11ef-9db7-b4055d63f15c | 自膨式外周支架系统 | C02061300114036037970000066 | C02060900102007037970000038 | 02-血管介入治疗类材料 | 06-外周血管介入治疗材料 | 13-外周血管支架 | 外周血管支架（不含药/非覆膜） | 14-合金 | 036-不含药/非覆膜/自膨 | Easy HiFlype Carbostent 10,0 x 40 x 135cm | ICEF10040L |  | 国械注进20183132699 | 集采范围内-中选 | 2468 | 2468 |  |  | 规格变更、国家医保耗材27位编码变更
6f2f504d-a2a3-11ed-bda4-34735a9d8166 | 上海美创医疗器械有限公司 | 91310114763323131H | 2b59b6b4-7a6e-11f0-88e5-34735a9d8166 | c2aa1262-da7f-11e9-953f-fa163e0a8baf | 外周血管支架类 | 下肢动脉支架 | 自膨式外周支架系统-1 | b3b99070f8f74749b4887070276cf811 | 自膨式外周支架系统Peripheral Self-Expanding Stent System | 西艾迪公司CID S.p.A. |  | 国械注进20183132699 |  | 该产品由输送系统和支架组成。支架由镍钛合金制成，带有碳涂层和不透射线钽标记。环氧乙烷灭菌，一次性使用，货架有效期2年。 | 该产品用于外周动脉（髂动脉、股动脉和股腘动脉）狭窄和闭塞的治疗；还适用于输出不佳或血管成形术过程导致的血管壁剥脱情况。 | 股动脉、股腘动脉、髂动脉 | 非药物涂层 非覆膜 短支架 (长度≤100mm) | c5657dc6-da85-11e9-953f-fa163e0a8baf | 8b61034a-7edc-11ef-9db7-b4055d63f15c | 自膨式外周支架系统 | C02061300114036037970000057 | C02060900102007037970000029 | 02-血管介入治疗类材料 | 06-外周血管介入治疗材料 | 13-外周血管支架 | 外周血管支架（不含药/非覆膜） | 14-合金 | 036-不含药/非覆膜/自膨 | Easy HiFlype Carbostent 10,0 x 40 x 85cm | ICEF10040S |  | 国械注进20183132699 | 集采范围内-中选 | 2468 | 2468 |  |  | 规格变更、国家医保耗材27位编码变更
6f2f504d-a2a3-11ed-bda4-34735a9d8166 | 上海美创医疗器械有限公司 | 91310114763323131H | 2b59b79f-7a6e-11f0-88e5-34735a9d8166 | c2aa1262-da7f-11e9-953f-fa163e0a8baf | 外周血管支架类 | 下肢动脉支架 | 自膨式外周支架系统-1 | b3b99070f8f74749b4887070276cf811 | 自膨式外周支架系统Peripheral Self-Expanding Stent System | 西艾迪公司CID S.p.A. |  | 国械注进20183132699 |  | 该产品由输送系统和支架组成。支架由镍钛合金制成，带有碳涂层和不透射线钽标记。环氧乙烷灭菌，一次性使用，货架有效期2年。 | 该产品用于外周动脉（髂动脉、股动脉和股腘动脉）狭窄和闭塞的治疗；还适用于输出不佳或血管成形术过程导致的血管壁剥脱情况。 | 股动脉、股腘动脉、髂动脉 | 非药物涂层 非覆膜 短支架 (长度≤100mm) | c56604a2-da85-11e9-953f-fa163e0a8baf | 8b600414-7edc-11ef-9db7-b4055d63f15c | 自膨式外周支架系统 | C02061300114036037970000044 | C02060900102007037970000016 | 02-血管介入治疗类材料 | 06-外周血管介入治疗材料 | 13-外周血管支架 | 外周血管支架（不含药/非覆膜） | 14-合金 | 036-不含药/非覆膜/自膨 | Easy HiFlype Carbostent 10,0 x 60 x 135cm | ICEF10060L |  | 国械注进20183132699 | 集采范围内-中选 | 2468 | 2468 |  |  | 规格变更、国家医保耗材27位编码变更
6f2f504d-a2a3-11ed-bda4-34735a9d8166 | 上海美创医疗器械有限公司 | 91310114763323131H | 2b59b889-7a6e-11f0-88e5-34735a9d8166 | c2aa1262-da7f-11e9-953f-fa163e0a8baf | 外周血管支架类 | 下肢动脉支架 | 自膨式外周支架系统-1 | b3b99070f8f74749b4887070276cf811 | 自膨式外周支架系统Peripheral Self-Expanding Stent System | 西艾迪公司CID S.p.A. |  | 国械注进20183132699 |  | 该产品由输送系统和支架组成。支架由镍钛合金制成，带有碳涂层和不透射线钽标记。环氧乙烷灭菌，一次性使用，货架有效期2年。 | 该产品用于外周动脉（髂动脉、股动脉和股腘动脉）狭窄和闭塞的治疗；还适用于输出不佳或血管成形术过程导致的血管壁剥脱情况。 | 股动脉、股腘动脉、髂动脉 | 非药物涂层 非覆膜 短支架 (长度≤100mm) | c5655707-da85-11e9-953f-fa163e0a8baf | 8b608a3b-7edc-11ef-9db7-b4055d63f15c | 自膨式外周支架系统 | C02061300114036037970000051 | C02060900102007037970000023 | 02-血管介入治疗类材料 | 06-外周血管介入治疗材料 | 13-外周血管支架 | 外周血管支架（不含药/非覆膜） | 14-合金 | 036-不含药/非覆膜/自膨 | Easy HiFlype Carbostent 10,0 x 60 x 85cm | ICEF10060S |  | 国械注进20183132699 | 集采范围内-中选 | 2468 | 2468 |  |  | 规格变更、国家医保耗材27位编码变更
6f2f504d-a2a3-11ed-bda4-34735a9d8166 | 上海美创医疗器械有限公司 | 91310114763323131H | 2b59b988-7a6e-11f0-88e5-34735a9d8166 | c2aa1262-da7f-11e9-953f-fa163e0a8baf | 外周血管支架类 | 下肢动脉支架 | 自膨式外周支架系统-1 | b3b99070f8f74749b4887070276cf811 | 自膨式外周支架系统Peripheral Self-Expanding Stent System | 西艾迪公司CID S.p.A. |  | 国械注进20183132699 |  | 该产品由输送系统和支架组成。支架由镍钛合金制成，带有碳涂层和不透射线钽标记。环氧乙烷灭菌，一次性使用，货架有效期2年。 | 该产品用于外周动脉（髂动脉、股动脉和股腘动脉）狭窄和闭塞的治疗；还适用于输出不佳或血管成形术过程导致的血管壁剥脱情况。 | 股动脉、股腘动脉、髂动脉 | 非药物涂层 非覆膜 短支架 (长度≤100mm) | c565cd78-da85-11e9-953f-fa163e0a8baf | 8b612118-7edc-11ef-9db7-b4055d63f15c | 自膨式外周支架系统 | C02061300114036037970000060 | C02060900102007037970000032 | 02-血管介入治疗类材料 | 06-外周血管介入治疗材料 | 13-外周血管支架 | 外周血管支架（不含药/非覆膜） | 14-合金 | 036-不含药/非覆膜/自膨 | Easy HiFlype Carbostent 10,0 x 80 x 135cm | ICEF10080L |  | 国械注进20183132699 | 集采范围内-中选 | 2468 | 2468 |  |  | 规格变更、国家医保耗材27位编码变更
6f2f504d-a2a3-11ed-bda4-34735a9d8166 | 上海美创医疗器械有限公司 | 91310114763323131H | 2b59ba72-7a6e-11f0-88e5-34735a9d8166 | c2aa1262-da7f-11e9-953f-fa163e0a8baf | 外周血管支架类 | 下肢动脉支架 | 自膨式外周支架系统-1 | b3b99070f8f74749b4887070276cf811 | 自膨式外周支架系统Peripheral Self-Expanding Stent System | 西艾迪公司CID S.p.A. |  | 国械注进20183132699 |  | 该产品由输送系统和支架组成。支架由镍钛合金制成，带有碳涂层和不透射线钽标记。环氧乙烷灭菌，一次性使用，货架有效期2年。 | 该产品用于外周动脉（髂动脉、股动脉和股腘动脉）狭窄和闭塞的治疗；还适用于输出不佳或血管成形术过程导致的血管壁剥脱情况。 | 股动脉、股腘动脉、髂动脉 | 非药物涂层 非覆膜 短支架 (长度≤100mm) | c5654736-da85-11e9-953f-fa163e0a8baf | 8b619941-7edc-11ef-9db7-b4055d63f15c | 自膨式外周支架系统 | C02061300114036037970000064 | C02060900102007037970000036 | 02-血管介入治疗类材料 | 06-外周血管介入治疗材料 | 13-外周血管支架 | 外周血管支架（不含药/非覆膜） | 14-合金 | 036-不含药/非覆膜/自膨 | Easy HiFlype Carbostent 10,0 x 80 x 85cm | ICEF10080S |  | 国械注进20183132699 | 集采范围内-中选 | 2468 | 2468 |  |  | 规格变更、国家医保耗材27位编码变更
6f2f504d-a2a3-11ed-bda4-34735a9d8166 | 上海美创医疗器械有限公司 | 91310114763323131H | 2b59bb5d-7a6e-11f0-88e5-34735a9d8166 | c2aa1262-da7f-11e9-953f-fa163e0a8baf | 外周血管支架类 | 下肢动脉支架 | 自膨式外周支架系统-1 | b3b99070f8f74749b4887070276cf811 | 自膨式外周支架系统Peripheral Self-Expanding Stent System | 西艾迪公司CID S.p.A. |  | 国械注进20183132699 |  | 该产品由输送系统和支架组成。支架由镍钛合金制成，带有碳涂层和不透射线钽标记。环氧乙烷灭菌，一次性使用，货架有效期2年。 | 该产品用于外周动脉（髂动脉、股动脉和股腘动脉）狭窄和闭塞的治疗；还适用于输出不佳或血管成形术过程导致的血管壁剥脱情况。 | 股动脉、股腘动脉、髂动脉 | 非药物涂层 非覆膜 短支架 (长度≤100mm) | c565ebb5-da85-11e9-953f-fa163e0a8baf | 8b6097d6-7edc-11ef-9db7-b4055d63f15c | 自膨式外周支架系统 | C02061300114036037970000052 | C02060900102007037970000024 | 02-血管介入治疗类材料 | 06-外周血管介入治疗材料 | 13-外周血管支架 | 外周血管支架（不含药/非覆膜） | 14-合金 | 036-不含药/非覆膜/自膨 | Easy HiFlype Carbostent 12,0 x 100 x 135cm | ICEF120100L |  | 国械注进20183132699 | 集采范围内-中选 | 2468 | 2468 |  |  | 规格变更、国家医保耗材27位编码变更
6f2f504d-a2a3-11ed-bda4-34735a9d8166 | 上海美创医疗器械有限公司 | 91310114763323131H | 2b59bc47-7a6e-11f0-88e5-34735a9d8166 | c2aa1262-da7f-11e9-953f-fa163e0a8baf | 外周血管支架类 | 下肢动脉支架 | 自膨式外周支架系统-1 | b3b99070f8f74749b4887070276cf811 | 自膨式外周支架系统Peripheral Self-Expanding Stent System | 西艾迪公司CID S.p.A. |  | 国械注进20183132699 |  | 该产品由输送系统和支架组成。支架由镍钛合金制成，带有碳涂层和不透射线钽标记。环氧乙烷灭菌，一次性使用，货架有效期2年。 | 该产品用于外周动脉（髂动脉、股动脉和股腘动脉）狭窄和闭塞的治疗；还适用于输出不佳或血管成形术过程导致的血管壁剥脱情况。 | 股动脉、股腘动脉、髂动脉 | 非药物涂层 非覆膜 短支架 (长度≤100mm) | c565e6df-da85-11e9-953f-fa163e0a8baf | 8b5f565d-7edc-11ef-9db7-b4055d63f15c | 自膨式外周支架系统 | C02061300114036037970000032 | C02060900102007037970000004 | 02-血管介入治疗类材料 | 06-外周血管介入治疗材料 | 13-外周血管支架 | 外周血管支架（不含药/非覆膜） | 14-合金 | 036-不含药/非覆膜/自膨 | Easy HiFlype Carbostent 12,0 x 100 x 85cm | ICEF120100S |  | 国械注进20183132699 | 集采范围内-中选 | 2468 | 2468 |  |  | 规格变更、国家医保耗材27位编码变更
6f2f504d-a2a3-11ed-bda4-34735a9d8166 | 上海美创医疗器械有限公司 | 91310114763323131H | 2b59bd32-7a6e-11f0-88e5-34735a9d8166 | c2aa1262-da7f-11e9-953f-fa163e0a8baf | 外周血管支架类 | 下肢动脉支架 | 自膨式外周支架系统-1 | b3b99070f8f74749b4887070276cf811 | 自膨式外周支架系统Peripheral Self-Expanding Stent System | 西艾迪公司CID S.p.A. |  | 国械注进20183132699 |  | 该产品由输送系统和支架组成。支架由镍钛合金制成，带有碳涂层和不透射线钽标记。环氧乙烷灭菌，一次性使用，货架有效期2年。 | 该产品用于外周动脉（髂动脉、股动脉和股腘动脉）狭窄和闭塞的治疗；还适用于输出不佳或血管成形术过程导致的血管壁剥脱情况。 | 股动脉、股腘动脉、髂动脉 | 非药物涂层 非覆膜 短支架 (长度≤100mm) | c5656e6b-da85-11e9-953f-fa163e0a8baf | 8b61f8f3-7edc-11ef-9db7-b4055d63f15c | 自膨式外周支架系统 | C02061300114036037970000070 | C02060900102007037970000042 | 02-血管介入治疗类材料 | 06-外周血管介入治疗材料 | 13-外周血管支架 | 外周血管支架（不含药/非覆膜） | 14-合金 | 036-不含药/非覆膜/自膨 | Easy HiFlype Carbostent 12,0 x 40 x 135cm | ICEF12040L |  | 国械注进20183132699 | 集采范围内-中选 | 2468 | 2468 |  |  | 规格变更、国家医保耗材27位编码变更
6f2f504d-a2a3-11ed-bda4-34735a9d8166 | 上海美创医疗器械有限公司 | 91310114763323131H | 2b59be18-7a6e-11f0-88e5-34735a9d8166 | c2aa1262-da7f-11e9-953f-fa163e0a8baf | 外周血管支架类 | 下肢动脉支架 | 自膨式外周支架系统-1 | b3b99070f8f74749b4887070276cf811 | 自膨式外周支架系统Peripheral Self-Expanding Stent System | 西艾迪公司CID S.p.A. |  | 国械注进20183132699 |  | 该产品由输送系统和支架组成。支架由镍钛合金制成，带有碳涂层和不透射线钽标记。环氧乙烷灭菌，一次性使用，货架有效期2年。 | 该产品用于外周动脉（髂动脉、股动脉和股腘动脉）狭窄和闭塞的治疗；还适用于输出不佳或血管成形术过程导致的血管壁剥脱情况。 | 股动脉、股腘动脉、髂动脉 | 非药物涂层 非覆膜 短支架 (长度≤100mm) | c565d525-da85-11e9-953f-fa163e0a8baf | 8b60d2d1-7edc-11ef-9db7-b4055d63f15c | 自膨式外周支架系统 | C02061300114036037970000054 | C02060900102007037970000026 | 02-血管介入治疗类材料 | 06-外周血管介入治疗材料 | 13-外周血管支架 | 外周血管支架（不含药/非覆膜） | 14-合金 | 036-不含药/非覆膜/自膨 | Easy HiFlype Carbostent 12,0 x 40 x 85cm | ICEF12040S |  | 国械注进20183132699 | 集采范围内-中选 | 2468 | 2468 |  |  | 规格变更、国家医保耗材27位编码变更
6f2f504d-a2a3-11ed-bda4-34735a9d8166 | 上海美创医疗器械有限公司 | 91310114763323131H | 2b59bf02-7a6e-11f0-88e5-34735a9d8166 | c2aa1262-da7f-11e9-953f-fa163e0a8baf | 外周血管支架类 | 下肢动脉支架 | 自膨式外周支架系统-1 | b3b99070f8f74749b4887070276cf811 | 自膨式外周支架系统Peripheral Self-Expanding Stent System | 西艾迪公司CID S.p.A. |  | 国械注进20183132699 |  | 该产品由输送系统和支架组成。支架由镍钛合金制成，带有碳涂层和不透射线钽标记。环氧乙烷灭菌，一次性使用，货架有效期2年。 | 该产品用于外周动脉（髂动脉、股动脉和股腘动脉）狭窄和闭塞的治疗；还适用于输出不佳或血管成形术过程导致的血管壁剥脱情况。 | 股动脉、股腘动脉、髂动脉 | 非药物涂层 非覆膜 短支架 (长度≤100mm) | c565dd0e-da85-11e9-953f-fa163e0a8baf | 8b618212-7edc-11ef-9db7-b4055d63f15c | 自膨式外周支架系统 | C02061300114036037970000062 | C02060900102007037970000034 | 02-血管介入治疗类材料 | 06-外周血管介入治疗材料 | 13-外周血管支架 | 外周血管支架（不含药/非覆膜） | 14-合金 | 036-不含药/非覆膜/自膨 | Easy HiFlype Carbostent 12,0 x 60 x 135cm | ICEF12060L |  | 国械注进20183132699 | 集采范围内-中选 | 2468 | 2468 |  |  | 规格变更、国家医保耗材27位编码变更
6f2f504d-a2a3-11ed-bda4-34735a9d8166 | 上海美创医疗器械有限公司 | 91310114763323131H | 2b59c000-7a6e-11f0-88e5-34735a9d8166 | c2aa1262-da7f-11e9-953f-fa163e0a8baf | 外周血管支架类 | 下肢动脉支架 | 自膨式外周支架系统-1 | b3b99070f8f74749b4887070276cf811 | 自膨式外周支架系统Peripheral Self-Expanding Stent System | 西艾迪公司CID S.p.A. |  | 国械注进20183132699 |  | 该产品由输送系统和支架组成。支架由镍钛合金制成，带有碳涂层和不透射线钽标记。环氧乙烷灭菌，一次性使用，货架有效期2年。 | 该产品用于外周动脉（髂动脉、股动脉和股腘动脉）狭窄和闭塞的治疗；还适用于输出不佳或血管成形术过程导致的血管壁剥脱情况。 | 股动脉、股腘动脉、髂动脉 | 非药物涂层 非覆膜 短支架 (长度≤100mm) | c5654f4d-da85-11e9-953f-fa163e0a8baf | 8b61a6eb-7edc-11ef-9db7-b4055d63f15c | 自膨式外周支架系统 | C02061300114036037970000065 | C02060900102007037970000037 | 02-血管介入治疗类材料 | 06-外周血管介入治疗材料 | 13-外周血管支架 | 外周血管支架（不含药/非覆膜） | 14-合金 | 036-不含药/非覆膜/自膨 | Easy HiFlype Carbostent 12,0 x 60 x 85cm | ICEF12060S |  | 国械注进20183132699 | 集采范围内-中选 | 2468 | 2468 |  |  | 规格变更、国家医保耗材27位编码变更
6f2f504d-a2a3-11ed-bda4-34735a9d8166 | 上海美创医疗器械有限公司 | 91310114763323131H | 2b59c3b0-7a6e-11f0-88e5-34735a9d8166 | c2aa1262-da7f-11e9-953f-fa163e0a8baf | 外周血管支架类 | 下肢动脉支架 | 自膨式外周支架系统-1 | b3b99070f8f74749b4887070276cf811 | 自膨式外周支架系统Peripheral Self-Expanding Stent System | 西艾迪公司CID S.p.A. |  | 国械注进20183132699 |  | 该产品由输送系统和支架组成。支架由镍钛合金制成，带有碳涂层和不透射线钽标记。环氧乙烷灭菌，一次性使用，货架有效期2年。 | 该产品用于外周动脉（髂动脉、股动脉和股腘动脉）狭窄和闭塞的治疗；还适用于输出不佳或血管成形术过程导致的血管壁剥脱情况。 | 股动脉、股腘动脉、髂动脉 | 非药物涂层 非覆膜 短支架 (长度≤100mm) | c565c557-da85-11e9-953f-fa163e0a8baf | 8b610ab5-7edc-11ef-9db7-b4055d63f15c | 自膨式外周支架系统 | C02061300114036037970000058 | C02060900102007037970000030 | 02-血管介入治疗类材料 | 06-外周血管介入治疗材料 | 13-外周血管支架 | 外周血管支架（不含药/非覆膜） | 14-合金 | 036-不含药/非覆膜/自膨 | Easy HiFlype Carbostent 12,0 x 80 x 135cm | ICEF12080L |  | 国械注进20183132699 | 集采范围内-中选 | 2468 | 2468 |  |  | 规格变更、国家医保耗材27位编码变更
6f2f504d-a2a3-11ed-bda4-34735a9d8166 | 上海美创医疗器械有限公司 | 91310114763323131H | 2b59c49f-7a6e-11f0-88e5-34735a9d8166 | c2aa1262-da7f-11e9-953f-fa163e0a8baf | 外周血管支架类 | 下肢动脉支架 | 自膨式外周支架系统-1 | b3b99070f8f74749b4887070276cf811 | 自膨式外周支架系统Peripheral Self-Expanding Stent System | 西艾迪公司CID S.p.A. |  | 国械注进20183132699 |  | 该产品由输送系统和支架组成。支架由镍钛合金制成，带有碳涂层和不透射线钽标记。环氧乙烷灭菌，一次性使用，货架有效期2年。 | 该产品用于外周动脉（髂动脉、股动脉和股腘动脉）狭窄和闭塞的治疗；还适用于输出不佳或血管成形术过程导致的血管壁剥脱情况。 | 股动脉、股腘动脉、髂动脉 | 非药物涂层 非覆膜 短支架 (长度≤100mm) | c56613ab-da85-11e9-953f-fa163e0a8baf | 8b61913a-7edc-11ef-9db7-b4055d63f15c | 自膨式外周支架系统 | C02061300114036037970000063 | C02060900102007037970000035 | 02-血管介入治疗类材料 | 06-外周血管介入治疗材料 | 13-外周血管支架 | 外周血管支架（不含药/非覆膜） | 14-合金 | 036-不含药/非覆膜/自膨 | Easy HiFlype Carbostent 12,0 x 80 x 85cm | ICEF12080S |  | 国械注进20183132699 | 集采范围内-中选 | 2468 | 2468 |  |  | 规格变更、国家医保耗材27位编码变更
6f2f504d-a2a3-11ed-bda4-34735a9d8166 | 上海美创医疗器械有限公司 | 91310114763323131H | 2b59c58f-7a6e-11f0-88e5-34735a9d8166 | c2aa1262-da7f-11e9-953f-fa163e0a8baf | 外周血管支架类 | 下肢动脉支架 | 自膨式外周支架系统-1 | b3b99070f8f74749b4887070276cf811 | 自膨式外周支架系统Peripheral Self-Expanding Stent System | 西艾迪公司CID S.p.A. |  | 国械注进20183132699 |  | 该产品由输送系统和支架组成。支架由镍钛合金制成，带有碳涂层和不透射线钽标记。环氧乙烷灭菌，一次性使用，货架有效期2年。 | 该产品用于外周动脉（髂动脉、股动脉和股腘动脉）狭窄和闭塞的治疗；还适用于输出不佳或血管成形术过程导致的血管壁剥脱情况。 | 股动脉、股腘动脉、髂动脉 | 非药物涂层 非覆膜 短支架 (长度≤100mm) | c566187f-da85-11e9-953f-fa163e0a8baf | 564bdc7a-7edb-11ef-9db7-b4055d63f15c | 自膨式外周支架系统 | C02061300114036037970000004 | C02060900102003037970000004 | 02-血管介入治疗类材料 | 06-外周血管介入治疗材料 | 13-外周血管支架 | 外周血管支架（不含药/非覆膜） | 14-合金 | 036-不含药/非覆膜/自膨 | Easy Flype Carbostent 6,0 x 100 x 135cm | ICEF60100L |  | 国械注进20183132699 | 集采范围内-中选 | 2468 | 2468 |  |  | 规格变更、国家医保耗材27位编码变更
6f2f504d-a2a3-11ed-bda4-34735a9d8166 | 上海美创医疗器械有限公司 | 91310114763323131H | 2b59c67e-7a6e-11f0-88e5-34735a9d8166 | c2aa1262-da7f-11e9-953f-fa163e0a8baf | 外周血管支架类 | 下肢动脉支架 | 自膨式外周支架系统-1 | b3b99070f8f74749b4887070276cf811 | 自膨式外周支架系统Peripheral Self-Expanding Stent System | 西艾迪公司CID S.p.A. |  | 国械注进20183132699 |  | 该产品由输送系统和支架组成。支架由镍钛合金制成，带有碳涂层和不透射线钽标记。环氧乙烷灭菌，一次性使用，货架有效期2年。 | 该产品用于外周动脉（髂动脉、股动脉和股腘动脉）狭窄和闭塞的治疗；还适用于输出不佳或血管成形术过程导致的血管壁剥脱情况。 | 股动脉、股腘动脉、髂动脉 | 非药物涂层 非覆膜 短支架 (长度≤100mm) | c5653cc5-da85-11e9-953f-fa163e0a8baf | 564b2a4a-7edb-11ef-9db7-b4055d63f15c | 自膨式外周支架系统 | C02061300114036037970000001 | C02060900102003037970000001 | 02-血管介入治疗类材料 | 06-外周血管介入治疗材料 | 13-外周血管支架 | 外周血管支架（不含药/非覆膜） | 14-合金 | 036-不含药/非覆膜/自膨 | Easy Flype Carbostent 6,0 x 100 x 85cm | ICEF60100S |  | 国械注进20183132699 | 集采范围内-中选 | 2468 | 2468 |  |  | 规格变更、国家医保耗材27位编码变更
6f2f504d-a2a3-11ed-bda4-34735a9d8166 | 上海美创医疗器械有限公司 | 91310114763323131H | 2b59c769-7a6e-11f0-88e5-34735a9d8166 | c2aa1262-da7f-11e9-953f-fa163e0a8baf | 外周血管支架类 | 下肢动脉支架 | 自膨式外周支架系统-1 | b3b99070f8f74749b4887070276cf811 | 自膨式外周支架系统Peripheral Self-Expanding Stent System | 西艾迪公司CID S.p.A. |  | 国械注进20183132699 |  | 该产品由输送系统和支架组成。支架由镍钛合金制成，带有碳涂层和不透射线钽标记。环氧乙烷灭菌，一次性使用，货架有效期2年。 | 该产品用于外周动脉（髂动脉、股动脉和股腘动脉）狭窄和闭塞的治疗；还适用于输出不佳或血管成形术过程导致的血管壁剥脱情况。 | 股动脉、股腘动脉、髂动脉 | 非药物涂层 非覆膜 短支架 (长度≤100mm) | c565f0dd-da85-11e9-953f-fa163e0a8baf | 564d95c5-7edb-11ef-9db7-b4055d63f15c | 自膨式外周支架系统 | C02061300114036037970000024 | C02060900102003037970000024 | 02-血管介入治疗类材料 | 06-外周血管介入治疗材料 | 13-外周血管支架 | 外周血管支架（不含药/非覆膜） | 14-合金 | 036-不含药/非覆膜/自膨 | Easy Flype Carbostent 6,0 x 20 x 135cm | ICEF6020L |  | 国械注进20183132699 | 集采范围内-中选 | 2468 | 2468 |  |  | 规格变更、国家医保耗材27位编码变更
6f2f504d-a2a3-11ed-bda4-34735a9d8166 | 上海美创医疗器械有限公司 | 91310114763323131H | 2b59c84f-7a6e-11f0-88e5-34735a9d8166 | c2aa1262-da7f-11e9-953f-fa163e0a8baf | 外周血管支架类 | 下肢动脉支架 | 自膨式外周支架系统-1 | b3b99070f8f74749b4887070276cf811 | 自膨式外周支架系统Peripheral Self-Expanding Stent System | 西艾迪公司CID S.p.A. |  | 国械注进20183132699 |  | 该产品由输送系统和支架组成。支架由镍钛合金制成，带有碳涂层和不透射线钽标记。环氧乙烷灭菌，一次性使用，货架有效期2年。 | 该产品用于外周动脉（髂动脉、股动脉和股腘动脉）狭窄和闭塞的治疗；还适用于输出不佳或血管成形术过程导致的血管壁剥脱情况。 | 股动脉、股腘动脉、髂动脉 | 非药物涂层 非覆膜 短支架 (长度≤100mm) | c565742a-da85-11e9-953f-fa163e0a8baf | 564d535a-7edb-11ef-9db7-b4055d63f15c | 自膨式外周支架系统 | C02061300114036037970000022 | C02060900102003037970000022 | 02-血管介入治疗类材料 | 06-外周血管介入治疗材料 | 13-外周血管支架 | 外周血管支架（不含药/非覆膜） | 14-合金 | 036-不含药/非覆膜/自膨 | Easy Flype Carbostent 6,0 x 20 x 85cm | ICEF6020S |  | 国械注进20183132699 | 集采范围内-中选 | 2468 | 2468 |  |  | 规格变更、国家医保耗材27位编码变更
6f2f504d-a2a3-11ed-bda4-34735a9d8166 | 上海美创医疗器械有限公司 | 91310114763323131H | 2b59c939-7a6e-11f0-88e5-34735a9d8166 | c2aa1262-da7f-11e9-953f-fa163e0a8baf | 外周血管支架类 | 下肢动脉支架 | 自膨式外周支架系统-1 | b3b99070f8f74749b4887070276cf811 | 自膨式外周支架系统Peripheral Self-Expanding Stent System | 西艾迪公司CID S.p.A. |  | 国械注进20183132699 |  | 该产品由输送系统和支架组成。支架由镍钛合金制成，带有碳涂层和不透射线钽标记。环氧乙烷灭菌，一次性使用，货架有效期2年。 | 该产品用于外周动脉（髂动脉、股动脉和股腘动脉）狭窄和闭塞的治疗；还适用于输出不佳或血管成形术过程导致的血管壁剥脱情况。 | 股动脉、股腘动脉、髂动脉 | 非药物涂层 非覆膜 短支架 (长度≤100mm) | c565d2be-da85-11e9-953f-fa163e0a8baf | 564bb307-7edb-11ef-9db7-b4055d63f15c | 自膨式外周支架系统 | C02061300114036037970000002 | C02060900102003037970000002 | 02-血管介入治疗类材料 | 06-外周血管介入治疗材料 | 13-外周血管支架 | 外周血管支架（不含药/非覆膜） | 14-合金 | 036-不含药/非覆膜/自膨 | Easy Flype Carbostent 6,0 x 40 x 135cm | ICEF6040L |  | 国械注进20183132699 | 集采范围内-中选 | 2468 | 2468 |  |  | 规格变更、国家医保耗材27位编码变更
6f2f504d-a2a3-11ed-bda4-34735a9d8166 | 上海美创医疗器械有限公司 | 91310114763323131H | 2b59ca32-7a6e-11f0-88e5-34735a9d8166 | c2aa1262-da7f-11e9-953f-fa163e0a8baf | 外周血管支架类 | 下肢动脉支架 | 自膨式外周支架系统-1 | b3b99070f8f74749b4887070276cf811 | 自膨式外周支架系统Peripheral Self-Expanding Stent System | 西艾迪公司CID S.p.A. |  | 国械注进20183132699 |  | 该产品由输送系统和支架组成。支架由镍钛合金制成，带有碳涂层和不透射线钽标记。环氧乙烷灭菌，一次性使用，货架有效期2年。 | 该产品用于外周动脉（髂动脉、股动脉和股腘动脉）狭窄和闭塞的治疗；还适用于输出不佳或血管成形术过程导致的血管壁剥脱情况。 | 股动脉、股腘动脉、髂动脉 | 非药物涂层 非覆膜 短支架 (长度≤100mm) | c5662012-da85-11e9-953f-fa163e0a8baf | 564d84ce-7edb-11ef-9db7-b4055d63f15c | 自膨式外周支架系统 | C02061300114036037970000023 | C02060900102003037970000023 | 02-血管介入治疗类材料 | 06-外周血管介入治疗材料 | 13-外周血管支架 | 外周血管支架（不含药/非覆膜） | 14-合金 | 036-不含药/非覆膜/自膨 | Easy Flype Carbostent 6,0 x 40 x 85cm | ICEF6040S |  | 国械注进20183132699 | 集采范围内-中选 | 2468 | 2468 |  |  | 规格变更、国家医保耗材27位编码变更
6f2f504d-a2a3-11ed-bda4-34735a9d8166 | 上海美创医疗器械有限公司 | 91310114763323131H | 2b59cb1d-7a6e-11f0-88e5-34735a9d8166 | c2aa1262-da7f-11e9-953f-fa163e0a8baf | 外周血管支架类 | 下肢动脉支架 | 自膨式外周支架系统-1 | b3b99070f8f74749b4887070276cf811 | 自膨式外周支架系统Peripheral Self-Expanding Stent System | 西艾迪公司CID S.p.A. |  | 国械注进20183132699 |  | 该产品由输送系统和支架组成。支架由镍钛合金制成，带有碳涂层和不透射线钽标记。环氧乙烷灭菌，一次性使用，货架有效期2年。 | 该产品用于外周动脉（髂动脉、股动脉和股腘动脉）狭窄和闭塞的治疗；还适用于输出不佳或血管成形术过程导致的血管壁剥脱情况。 | 股动脉、股腘动脉、髂动脉 | 非药物涂层 非覆膜 短支架 (长度≤100mm) | c565f5a2-da85-11e9-953f-fa163e0a8baf | 564bff92-7edb-11ef-9db7-b4055d63f15c | 自膨式外周支架系统 | C02061300114036037970000007 | C02060900102003037970000007 | 02-血管介入治疗类材料 | 06-外周血管介入治疗材料 | 13-外周血管支架 | 外周血管支架（不含药/非覆膜） | 14-合金 | 036-不含药/非覆膜/自膨 | Easy Flype Carbostent 6,0 x 60 x 135cm | ICEF6060L |  | 国械注进20183132699 | 集采范围内-中选 | 2468 | 2468 |  |  | 规格变更、国家医保耗材27位编码变更
6f2f504d-a2a3-11ed-bda4-34735a9d8166 | 上海美创医疗器械有限公司 | 91310114763323131H | 2b59cc08-7a6e-11f0-88e5-34735a9d8166 | c2aa1262-da7f-11e9-953f-fa163e0a8baf | 外周血管支架类 | 下肢动脉支架 | 自膨式外周支架系统-1 | b3b99070f8f74749b4887070276cf811 | 自膨式外周支架系统Peripheral Self-Expanding Stent System | 西艾迪公司CID S.p.A. |  | 国械注进20183132699 |  | 该产品由输送系统和支架组成。支架由镍钛合金制成，带有碳涂层和不透射线钽标记。环氧乙烷灭菌，一次性使用，货架有效期2年。 | 该产品用于外周动脉（髂动脉、股动脉和股腘动脉）狭窄和闭塞的治疗；还适用于输出不佳或血管成形术过程导致的血管壁剥脱情况。 | 股动脉、股腘动脉、髂动脉 | 非药物涂层 非覆膜 短支架 (长度≤100mm) | c5658794-da85-11e9-953f-fa163e0a8baf | 564beb44-7edb-11ef-9db7-b4055d63f15c | 自膨式外周支架系统 | C02061300114036037970000005 | C02060900102003037970000005 | 02-血管介入治疗类材料 | 06-外周血管介入治疗材料 | 13-外周血管支架 | 外周血管支架（不含药/非覆膜） | 14-合金 | 036-不含药/非覆膜/自膨 | Easy Flype Carbostent 6,0 x 60 x 85cm | ICEF6060S |  | 国械注进20183132699 | 集采范围内-中选 | 2468 | 2468 |  |  | 规格变更、国家医保耗材27位编码变更
6f2f504d-a2a3-11ed-bda4-34735a9d8166 | 上海美创医疗器械有限公司 | 91310114763323131H | 2b59cd15-7a6e-11f0-88e5-34735a9d8166 | c2aa1262-da7f-11e9-953f-fa163e0a8baf | 外周血管支架类 | 下肢动脉支架 | 自膨式外周支架系统-1 | b3b99070f8f74749b4887070276cf811 | 自膨式外周支架系统Peripheral Self-Expanding Stent System | 西艾迪公司CID S.p.A. |  | 国械注进20183132699 |  | 该产品由输送系统和支架组成。支架由镍钛合金制成，带有碳涂层和不透射线钽标记。环氧乙烷灭菌，一次性使用，货架有效期2年。 | 该产品用于外周动脉（髂动脉、股动脉和股腘动脉）狭窄和闭塞的治疗；还适用于输出不佳或血管成形术过程导致的血管壁剥脱情况。 | 股动脉、股腘动脉、髂动脉 | 非药物涂层 非覆膜 短支架 (长度≤100mm) | c5655471-da85-11e9-953f-fa163e0a8baf | 564dbf91-7edb-11ef-9db7-b4055d63f15c | 自膨式外周支架系统 | C02061300114036037970000027 | C02060900102003037970000027 | 02-血管介入治疗类材料 | 06-外周血管介入治疗材料 | 13-外周血管支架 | 外周血管支架（不含药/非覆膜） | 14-合金 | 036-不含药/非覆膜/自膨 | Easy Flype Carbostent 6,0 x 80 x 135cm | ICEF6080L |  | 国械注进20183132699 | 集采范围内-中选 | 2468 | 2468 |  |  | 规格变更、国家医保耗材27位编码变更
6f2f504d-a2a3-11ed-bda4-34735a9d8166 | 上海美创医疗器械有限公司 | 91310114763323131H | 2b59ce2b-7a6e-11f0-88e5-34735a9d8166 | c2aa1262-da7f-11e9-953f-fa163e0a8baf | 外周血管支架类 | 下肢动脉支架 | 自膨式外周支架系统-1 | b3b99070f8f74749b4887070276cf811 | 自膨式外周支架系统Peripheral Self-Expanding Stent System | 西艾迪公司CID S.p.A. |  | 国械注进20183132699 |  | 该产品由输送系统和支架组成。支架由镍钛合金制成，带有碳涂层和不透射线钽标记。环氧乙烷灭菌，一次性使用，货架有效期2年。 | 该产品用于外周动脉（髂动脉、股动脉和股腘动脉）狭窄和闭塞的治疗；还适用于输出不佳或血管成形术过程导致的血管壁剥脱情况。 | 股动脉、股腘动脉、髂动脉 | 非药物涂层 非覆膜 短支架 (长度≤100mm) | c565598b-da85-11e9-953f-fa163e0a8baf | 564cc6f0-7edb-11ef-9db7-b4055d63f15c | 自膨式外周支架系统 | C02061300114036037970000020 | C02060900102003037970000020 | 02-血管介入治疗类材料 | 06-外周血管介入治疗材料 | 13-外周血管支架 | 外周血管支架（不含药/非覆膜） | 14-合金 | 036-不含药/非覆膜/自膨 | Easy Flype Carbostent 6,0 x 80 x 85cm | ICEF6080S |  | 国械注进20183132699 | 集采范围内-中选 | 2468 | 2468 |  |  | 规格变更、国家医保耗材27位编码变更
6f2f504d-a2a3-11ed-bda4-34735a9d8166 | 上海美创医疗器械有限公司 | 91310114763323131H | 2b59d1c7-7a6e-11f0-88e5-34735a9d8166 | c2aa1262-da7f-11e9-953f-fa163e0a8baf | 外周血管支架类 | 下肢动脉支架 | 自膨式外周支架系统-1 | b3b99070f8f74749b4887070276cf811 | 自膨式外周支架系统Peripheral Self-Expanding Stent System | 西艾迪公司CID S.p.A. |  | 国械注进20183132699 |  | 该产品由输送系统和支架组成。支架由镍钛合金制成，带有碳涂层和不透射线钽标记。环氧乙烷灭菌，一次性使用，货架有效期2年。 | 该产品用于外周动脉（髂动脉、股动脉和股腘动脉）狭窄和闭塞的治疗；还适用于输出不佳或血管成形术过程导致的血管壁剥脱情况。 | 股动脉、股腘动脉、髂动脉 | 非药物涂层 非覆膜 短支架 (长度≤100mm) | c565e1e7-da85-11e9-953f-fa163e0a8baf | 564c7213-7edb-11ef-9db7-b4055d63f15c | 自膨式外周支架系统 | C02061300114036037970000016 | C02060900102003037970000016 | 02-血管介入治疗类材料 | 06-外周血管介入治疗材料 | 13-外周血管支架 | 外周血管支架（不含药/非覆膜） | 14-合金 | 036-不含药/非覆膜/自膨 | Easy Flype Carbostent 7,0 x 100 x 135cm | ICEF70100L |  | 国械注进20183132699 | 集采范围内-中选 | 2468 | 2468 |  |  | 规格变更、国家医保耗材27位编码变更
6f2f504d-a2a3-11ed-bda4-34735a9d8166 | 上海美创医疗器械有限公司 | 91310114763323131H | 2b59d2a8-7a6e-11f0-88e5-34735a9d8166 | c2aa1262-da7f-11e9-953f-fa163e0a8baf | 外周血管支架类 | 下肢动脉支架 | 自膨式外周支架系统-1 | b3b99070f8f74749b4887070276cf811 | 自膨式外周支架系统Peripheral Self-Expanding Stent System | 西艾迪公司CID S.p.A. |  | 国械注进20183132699 |  | 该产品由输送系统和支架组成。支架由镍钛合金制成，带有碳涂层和不透射线钽标记。环氧乙烷灭菌，一次性使用，货架有效期2年。 | 该产品用于外周动脉（髂动脉、股动脉和股腘动脉）狭窄和闭塞的治疗；还适用于输出不佳或血管成形术过程导致的血管壁剥脱情况。 | 股动脉、股腘动脉、髂动脉 | 非药物涂层 非覆膜 短支架 (长度≤100mm) | c5658c75-da85-11e9-953f-fa163e0a8baf | 564d9e88-7edb-11ef-9db7-b4055d63f15c | 自膨式外周支架系统 | C02061300114036037970000025 | C02060900102003037970000025 | 02-血管介入治疗类材料 | 06-外周血管介入治疗材料 | 13-外周血管支架 | 外周血管支架（不含药/非覆膜） | 14-合金 | 036-不含药/非覆膜/自膨 | Easy Flype Carbostent 7,0 x 100 x 85cm | ICEF70100S |  | 国械注进20183132699 | 集采范围内-中选 | 2468 | 2468 |  |  | 规格变更、国家医保耗材27位编码变更
6f2f504d-a2a3-11ed-bda4-34735a9d8166 | 上海美创医疗器械有限公司 | 91310114763323131H | 2b59d3a1-7a6e-11f0-88e5-34735a9d8166 | c2aa1262-da7f-11e9-953f-fa163e0a8baf | 外周血管支架类 | 下肢动脉支架 | 自膨式外周支架系统-1 | b3b99070f8f74749b4887070276cf811 | 自膨式外周支架系统Peripheral Self-Expanding Stent System | 西艾迪公司CID S.p.A. |  | 国械注进20183132699 |  | 该产品由输送系统和支架组成。支架由镍钛合金制成，带有碳涂层和不透射线钽标记。环氧乙烷灭菌，一次性使用，货架有效期2年。 | 该产品用于外周动脉（髂动脉、股动脉和股腘动脉）狭窄和闭塞的治疗；还适用于输出不佳或血管成形术过程导致的血管壁剥脱情况。 | 股动脉、股腘动脉、髂动脉 | 非药物涂层 非覆膜 短支架 (长度≤100mm) | c5654ca7-da85-11e9-953f-fa163e0a8baf | 564c3e35-7edb-11ef-9db7-b4055d63f15c | 自膨式外周支架系统 | C02061300114036037970000013 | C02060900102003037970000013 | 02-血管介入治疗类材料 | 06-外周血管介入治疗材料 | 13-外周血管支架 | 外周血管支架（不含药/非覆膜） | 14-合金 | 036-不含药/非覆膜/自膨 | Easy Flype Carbostent 7,0 x 20 x 135cm | ICEF7020L |  | 国械注进20183132699 | 集采范围内-中选 | 2468 | 2468 |  |  | 规格变更、国家医保耗材27位编码变更
6f2f504d-a2a3-11ed-bda4-34735a9d8166 | 上海美创医疗器械有限公司 | 91310114763323131H | 2b59d48c-7a6e-11f0-88e5-34735a9d8166 | c2aa1262-da7f-11e9-953f-fa163e0a8baf | 外周血管支架类 | 下肢动脉支架 | 自膨式外周支架系统-1 | b3b99070f8f74749b4887070276cf811 | 自膨式外周支架系统Peripheral Self-Expanding Stent System | 西艾迪公司CID S.p.A. |  | 国械注进20183132699 |  | 该产品由输送系统和支架组成。支架由镍钛合金制成，带有碳涂层和不透射线钽标记。环氧乙烷灭菌，一次性使用，货架有效期2年。 | 该产品用于外周动脉（髂动脉、股动脉和股腘动脉）狭窄和闭塞的治疗；还适用于输出不佳或血管成形术过程导致的血管壁剥脱情况。 | 股动脉、股腘动脉、髂动脉 | 非药物涂层 非覆膜 短支架 (长度≤100mm) | c565d026-da85-11e9-953f-fa163e0a8baf | 564bccf1-7edb-11ef-9db7-b4055d63f15c | 自膨式外周支架系统 | C02061300114036037970000003 | C02060900102003037970000003 | 02-血管介入治疗类材料 | 06-外周血管介入治疗材料 | 13-外周血管支架 | 外周血管支架（不含药/非覆膜） | 14-合金 | 036-不含药/非覆膜/自膨 | Easy Flype Carbostent 7,0 x 20 x 85cm | ICEF7020S |  | 国械注进20183132699 | 集采范围内-中选 | 2468 | 2468 |  |  | 规格变更、国家医保耗材27位编码变更
6f2f504d-a2a3-11ed-bda4-34735a9d8166 | 上海美创医疗器械有限公司 | 91310114763323131H | 2b59d576-7a6e-11f0-88e5-34735a9d8166 | c2aa1262-da7f-11e9-953f-fa163e0a8baf | 外周血管支架类 | 下肢动脉支架 | 自膨式外周支架系统-1 | b3b99070f8f74749b4887070276cf811 | 自膨式外周支架系统Peripheral Self-Expanding Stent System | 西艾迪公司CID S.p.A. |  | 国械注进20183132699 |  | 该产品由输送系统和支架组成。支架由镍钛合金制成，带有碳涂层和不透射线钽标记。环氧乙烷灭菌，一次性使用，货架有效期2年。 | 该产品用于外周动脉（髂动脉、股动脉和股腘动脉）狭窄和闭塞的治疗；还适用于输出不佳或血管成形术过程导致的血管壁剥脱情况。 | 股动脉、股腘动脉、髂动脉 | 非药物涂层 非覆膜 短支架 (长度≤100mm) | c56601e5-da85-11e9-953f-fa163e0a8baf | 564c0d5d-7edb-11ef-9db7-b4055d63f15c | 自膨式外周支架系统 | C02061300114036037970000009 | C02060900102003037970000009 | 02-血管介入治疗类材料 | 06-外周血管介入治疗材料 | 13-外周血管支架 | 外周血管支架（不含药/非覆膜） | 14-合金 | 036-不含药/非覆膜/自膨 | Easy Flype Carbostent 7,0 x 40 x 135cm | ICEF7040L |  | 国械注进20183132699 | 集采范围内-中选 | 2468 | 2468 |  |  | 规格变更、国家医保耗材27位编码变更
6f2f504d-a2a3-11ed-bda4-34735a9d8166 | 上海美创医疗器械有限公司 | 91310114763323131H | 2b59d661-7a6e-11f0-88e5-34735a9d8166 | c2aa1262-da7f-11e9-953f-fa163e0a8baf | 外周血管支架类 | 下肢动脉支架 | 自膨式外周支架系统-1 | b3b99070f8f74749b4887070276cf811 | 自膨式外周支架系统Peripheral Self-Expanding Stent System | 西艾迪公司CID S.p.A. |  | 国械注进20183132699 |  | 该产品由输送系统和支架组成。支架由镍钛合金制成，带有碳涂层和不透射线钽标记。环氧乙烷灭菌，一次性使用，货架有效期2年。 | 该产品用于外周动脉（髂动脉、股动脉和股腘动脉）狭窄和闭塞的治疗；还适用于输出不佳或血管成形术过程导致的血管壁剥脱情况。 | 股动脉、股腘动脉、髂动脉 | 非药物涂层 非覆膜 短支架 (长度≤100mm) | c56551e0-da85-11e9-953f-fa163e0a8baf | 564dafee-7edb-11ef-9db7-b4055d63f15c | 自膨式外周支架系统 | C02061300114036037970000026 | C02060900102003037970000026 | 02-血管介入治疗类材料 | 06-外周血管介入治疗材料 | 13-外周血管支架 | 外周血管支架（不含药/非覆膜） | 14-合金 | 036-不含药/非覆膜/自膨 | Easy Flype Carbostent 7,0 x 40 x 85cm | ICEF7040S |  | 国械注进20183132699 | 集采范围内-中选 | 2468 | 2468 |  |  | 规格变更、国家医保耗材27位编码变更
6f2f504d-a2a3-11ed-bda4-34735a9d8166 | 上海美创医疗器械有限公司 | 91310114763323131H | 2b59d755-7a6e-11f0-88e5-34735a9d8166 | c2aa1262-da7f-11e9-953f-fa163e0a8baf | 外周血管支架类 | 下肢动脉支架 | 自膨式外周支架系统-1 | b3b99070f8f74749b4887070276cf811 | 自膨式外周支架系统Peripheral Self-Expanding Stent System | 西艾迪公司CID S.p.A. |  | 国械注进20183132699 |  | 该产品由输送系统和支架组成。支架由镍钛合金制成，带有碳涂层和不透射线钽标记。环氧乙烷灭菌，一次性使用，货架有效期2年。 | 该产品用于外周动脉（髂动脉、股动脉和股腘动脉）狭窄和闭塞的治疗；还适用于输出不佳或血管成形术过程导致的血管壁剥脱情况。 | 股动脉、股腘动脉、髂动脉 | 非药物涂层 非覆膜 短支架 (长度≤100mm) | c565f348-da85-11e9-953f-fa163e0a8baf | 564c4dee-7edb-11ef-9db7-b4055d63f15c | 自膨式外周支架系统 | C02061300114036037970000014 | C02060900102003037970000014 | 02-血管介入治疗类材料 | 06-外周血管介入治疗材料 | 13-外周血管支架 | 外周血管支架（不含药/非覆膜） | 14-合金 | 036-不含药/非覆膜/自膨 | Easy Flype Carbostent 7,0 x 60 x 135cm | ICEF7060L |  | 国械注进20183132699 | 集采范围内-中选 | 2468 | 2468 |  |  | 规格变更、国家医保耗材27位编码变更
6f2f504d-a2a3-11ed-bda4-34735a9d8166 | 上海美创医疗器械有限公司 | 91310114763323131H | 2b59d840-7a6e-11f0-88e5-34735a9d8166 | c2aa1262-da7f-11e9-953f-fa163e0a8baf | 外周血管支架类 | 下肢动脉支架 | 自膨式外周支架系统-1 | b3b99070f8f74749b4887070276cf811 | 自膨式外周支架系统Peripheral Self-Expanding Stent System | 西艾迪公司CID S.p.A. |  | 国械注进20183132699 |  | 该产品由输送系统和支架组成。支架由镍钛合金制成，带有碳涂层和不透射线钽标记。环氧乙烷灭菌，一次性使用，货架有效期2年。 | 该产品用于外周动脉（髂动脉、股动脉和股腘动脉）狭窄和闭塞的治疗；还适用于输出不佳或血管成形术过程导致的血管壁剥脱情况。 | 股动脉、股腘动脉、髂动脉 | 非药物涂层 非覆膜 短支架 (长度≤100mm) | c5660748-da85-11e9-953f-fa163e0a8baf | 564d1554-7edb-11ef-9db7-b4055d63f15c | 自膨式外周支架系统 | C02061300114036037970000021 | C02060900102003037970000021 | 02-血管介入治疗类材料 | 06-外周血管介入治疗材料 | 13-外周血管支架 | 外周血管支架（不含药/非覆膜） | 14-合金 | 036-不含药/非覆膜/自膨 | Easy Flype Carbostent 7,0 x 60 x 85cm | ICEF7060S |  | 国械注进20183132699 | 集采范围内-中选 | 2468 | 2468 |  |  | 规格变更、国家医保耗材27位编码变更
6f2f504d-a2a3-11ed-bda4-34735a9d8166 | 上海美创医疗器械有限公司 | 91310114763323131H | 2b59d92a-7a6e-11f0-88e5-34735a9d8166 | c2aa1262-da7f-11e9-953f-fa163e0a8baf | 外周血管支架类 | 下肢动脉支架 | 自膨式外周支架系统-1 | b3b99070f8f74749b4887070276cf811 | 自膨式外周支架系统Peripheral Self-Expanding Stent System | 西艾迪公司CID S.p.A. |  | 国械注进20183132699 |  | 该产品由输送系统和支架组成。支架由镍钛合金制成，带有碳涂层和不透射线钽标记。环氧乙烷灭菌，一次性使用，货架有效期2年。 | 该产品用于外周动脉（髂动脉、股动脉和股腘动脉）狭窄和闭塞的治疗；还适用于输出不佳或血管成形术过程导致的血管壁剥脱情况。 | 股动脉、股腘动脉、髂动脉 | 非药物涂层 非覆膜 短支架 (长度≤100mm) | c5661d98-da85-11e9-953f-fa163e0a8baf | 564c7d42-7edb-11ef-9db7-b4055d63f15c | 自膨式外周支架系统 | C02061300114036037970000017 | C02060900102003037970000017 | 02-血管介入治疗类材料 | 06-外周血管介入治疗材料 | 13-外周血管支架 | 外周血管支架（不含药/非覆膜） | 14-合金 | 036-不含药/非覆膜/自膨 | Easy Flype Carbostent 7,0 x 80 x 135cm | ICEF7080L |  | 国械注进20183132699 | 集采范围内-中选 | 2468 | 2468 |  |  | 规格变更、国家医保耗材27位编码变更
6f2f504d-a2a3-11ed-bda4-34735a9d8166 | 上海美创医疗器械有限公司 | 91310114763323131H | 2b59da15-7a6e-11f0-88e5-34735a9d8166 | c2aa1262-da7f-11e9-953f-fa163e0a8baf | 外周血管支架类 | 下肢动脉支架 | 自膨式外周支架系统-1 | b3b99070f8f74749b4887070276cf811 | 自膨式外周支架系统Peripheral Self-Expanding Stent System | 西艾迪公司CID S.p.A. |  | 国械注进20183132699 |  | 该产品由输送系统和支架组成。支架由镍钛合金制成，带有碳涂层和不透射线钽标记。环氧乙烷灭菌，一次性使用，货架有效期2年。 | 该产品用于外周动脉（髂动脉、股动脉和股腘动脉）狭窄和闭塞的治疗；还适用于输出不佳或血管成形术过程导致的血管壁剥脱情况。 | 股动脉、股腘动脉、髂动脉 | 非药物涂层 非覆膜 短支架 (长度≤100mm) | c565fcc2-da85-11e9-953f-fa163e0a8baf | 564cb8ac-7edb-11ef-9db7-b4055d63f15c | 自膨式外周支架系统 | C02061300114036037970000019 | C02060900102003037970000019 | 02-血管介入治疗类材料 | 06-外周血管介入治疗材料 | 13-外周血管支架 | 外周血管支架（不含药/非覆膜） | 14-合金 | 036-不含药/非覆膜/自膨 | Easy Flype Carbostent 7,0 x 80 x 85cm | ICEF7080S |  | 国械注进20183132699 | 集采范围内-中选 | 2468 | 2468 |  |  | 规格变更、国家医保耗材27位编码变更
6f2f504d-a2a3-11ed-bda4-34735a9d8166 | 上海美创医疗器械有限公司 | 91310114763323131H | 2b59db13-7a6e-11f0-88e5-34735a9d8166 | c2aa1262-da7f-11e9-953f-fa163e0a8baf | 外周血管支架类 | 下肢动脉支架 | 自膨式外周支架系统-1 | b3b99070f8f74749b4887070276cf811 | 自膨式外周支架系统Peripheral Self-Expanding Stent System | 西艾迪公司CID S.p.A. |  | 国械注进20183132699 |  | 该产品由输送系统和支架组成。支架由镍钛合金制成，带有碳涂层和不透射线钽标记。环氧乙烷灭菌，一次性使用，货架有效期2年。 | 该产品用于外周动脉（髂动脉、股动脉和股腘动脉）狭窄和闭塞的治疗；还适用于输出不佳或血管成形术过程导致的血管壁剥脱情况。 | 股动脉、股腘动脉、髂动脉 | 非药物涂层 非覆膜 短支架 (长度≤100mm) | c566278f-da85-11e9-953f-fa163e0a8baf | 8b614b4a-7edc-11ef-9db7-b4055d63f15c | 自膨式外周支架系统 | C02061300114036037970000061 | C02060900102007037970000033 | 02-血管介入治疗类材料 | 06-外周血管介入治疗材料 | 13-外周血管支架 | 外周血管支架（不含药/非覆膜） | 14-合金 | 036-不含药/非覆膜/自膨 | Easy Flype Carbostent 8,0 x 100 x 135cm | ICEF80100L |  | 国械注进20183132699 | 集采范围内-中选 | 2468 | 2468 |  |  | 规格变更、国家医保耗材27位编码变更
6f2f504d-a2a3-11ed-bda4-34735a9d8166 | 上海美创医疗器械有限公司 | 91310114763323131H | 2b59dc03-7a6e-11f0-88e5-34735a9d8166 | c2aa1262-da7f-11e9-953f-fa163e0a8baf | 外周血管支架类 | 下肢动脉支架 | 自膨式外周支架系统-1 | b3b99070f8f74749b4887070276cf811 | 自膨式外周支架系统Peripheral Self-Expanding Stent System | 西艾迪公司CID S.p.A. |  | 国械注进20183132699 |  | 该产品由输送系统和支架组成。支架由镍钛合金制成，带有碳涂层和不透射线钽标记。环氧乙烷灭菌，一次性使用，货架有效期2年。 | 该产品用于外周动脉（髂动脉、股动脉和股腘动脉）狭窄和闭塞的治疗；还适用于输出不佳或血管成形术过程导致的血管壁剥脱情况。 | 股动脉、股腘动脉、髂动脉 | 非药物涂层 非覆膜 短支架 (长度≤100mm) | c5661612-da85-11e9-953f-fa163e0a8baf | 8b60f0f5-7edc-11ef-9db7-b4055d63f15c | 自膨式外周支架系统 | C02061300114036037970000056 | C02060900102007037970000028 | 02-血管介入治疗类材料 | 06-外周血管介入治疗材料 | 13-外周血管支架 | 外周血管支架（不含药/非覆膜） | 14-合金 | 036-不含药/非覆膜/自膨 | Easy Flype Carbostent 8,0 x 100 x 85cm | ICEF80100S |  | 国械注进20183132699 | 集采范围内-中选 | 2468 | 2468 |  |  | 规格变更、国家医保耗材27位编码变更
6f2f504d-a2a3-11ed-bda4-34735a9d8166 | 上海美创医疗器械有限公司 | 91310114763323131H | 2b59dce8-7a6e-11f0-88e5-34735a9d8166 | c2aa1262-da7f-11e9-953f-fa163e0a8baf | 外周血管支架类 | 下肢动脉支架 | 自膨式外周支架系统-1 | b3b99070f8f74749b4887070276cf811 | 自膨式外周支架系统Peripheral Self-Expanding Stent System | 西艾迪公司CID S.p.A. |  | 国械注进20183132699 |  | 该产品由输送系统和支架组成。支架由镍钛合金制成，带有碳涂层和不透射线钽标记。环氧乙烷灭菌，一次性使用，货架有效期2年。 | 该产品用于外周动脉（髂动脉、股动脉和股腘动脉）狭窄和闭塞的治疗；还适用于输出不佳或血管成形术过程导致的血管壁剥脱情况。 | 股动脉、股腘动脉、髂动脉 | 非药物涂层 非覆膜 短支架 (长度≤100mm) | c565801a-da85-11e9-953f-fa163e0a8baf | 8b5f9acd-7edc-11ef-9db7-b4055d63f15c | 自膨式外周支架系统 | C02061300114036037970000037 | C02060900102007037970000009 | 02-血管介入治疗类材料 | 06-外周血管介入治疗材料 | 13-外周血管支架 | 外周血管支架（不含药/非覆膜） | 14-合金 | 036-不含药/非覆膜/自膨 | Easy Flype Carbostent 8,0 x 20 x 135cm | ICEF8020L |  | 国械注进20183132699 | 集采范围内-中选 | 2468 | 2468 |  |  | 规格变更、国家医保耗材27位编码变更
6f2f504d-a2a3-11ed-bda4-34735a9d8166 | 上海美创医疗器械有限公司 | 91310114763323131H | 2b59e084-7a6e-11f0-88e5-34735a9d8166 | c2aa1262-da7f-11e9-953f-fa163e0a8baf | 外周血管支架类 | 下肢动脉支架 | 自膨式外周支架系统-1 | b3b99070f8f74749b4887070276cf811 | 自膨式外周支架系统Peripheral Self-Expanding Stent System | 西艾迪公司CID S.p.A. |  | 国械注进20183132699 |  | 该产品由输送系统和支架组成。支架由镍钛合金制成，带有碳涂层和不透射线钽标记。环氧乙烷灭菌，一次性使用，货架有效期2年。 | 该产品用于外周动脉（髂动脉、股动脉和股腘动脉）狭窄和闭塞的治疗；还适用于输出不佳或血管成形术过程导致的血管壁剥脱情况。 | 股动脉、股腘动脉、髂动脉 | 非药物涂层 非覆膜 短支架 (长度≤100mm) | c5656144-da85-11e9-953f-fa163e0a8baf | 8b5fddf9-7edc-11ef-9db7-b4055d63f15c | 自膨式外周支架系统 | C02061300114036037970000042 | C02060900102007037970000014 | 02-血管介入治疗类材料 | 06-外周血管介入治疗材料 | 13-外周血管支架 | 外周血管支架（不含药/非覆膜） | 14-合金 | 036-不含药/非覆膜/自膨 | Easy Flype Carbostent 8,0 x 20 x 85cm | ICEF8020S |  | 国械注进20183132699 | 集采范围内-中选 | 2468 | 2468 |  |  | 规格变更、国家医保耗材27位编码变更
6f2f504d-a2a3-11ed-bda4-34735a9d8166 | 上海美创医疗器械有限公司 | 91310114763323131H | 2b59e16f-7a6e-11f0-88e5-34735a9d8166 | c2aa1262-da7f-11e9-953f-fa163e0a8baf | 外周血管支架类 | 下肢动脉支架 | 自膨式外周支架系统-1 | b3b99070f8f74749b4887070276cf811 | 自膨式外周支架系统Peripheral Self-Expanding Stent System | 西艾迪公司CID S.p.A. |  | 国械注进20183132699 |  | 该产品由输送系统和支架组成。支架由镍钛合金制成，带有碳涂层和不透射线钽标记。环氧乙烷灭菌，一次性使用，货架有效期2年。 | 该产品用于外周动脉（髂动脉、股动脉和股腘动脉）狭窄和闭塞的治疗；还适用于输出不佳或血管成形术过程导致的血管壁剥脱情况。 | 股动脉、股腘动脉、髂动脉 | 非药物涂层 非覆膜 短支架 (长度≤100mm) | c5660ed1-da85-11e9-953f-fa163e0a8baf | 8b5ef377-7edc-11ef-9db7-b4055d63f15c | 自膨式外周支架系统 | C02061300114036037970000030 | C02060900102007037970000002 | 02-血管介入治疗类材料 | 06-外周血管介入治疗材料 | 13-外周血管支架 | 外周血管支架（不含药/非覆膜） | 14-合金 | 036-不含药/非覆膜/自膨 | Easy Flype Carbostent 8,0 x 40 x 135cm | ICEF8040L |  | 国械注进20183132699 | 集采范围内-中选 | 2468 | 2468 |  |  | 规格变更、国家医保耗材27位编码变更
6f2f504d-a2a3-11ed-bda4-34735a9d8166 | 上海美创医疗器械有限公司 | 91310114763323131H | 2b59e259-7a6e-11f0-88e5-34735a9d8166 | c2aa1262-da7f-11e9-953f-fa163e0a8baf | 外周血管支架类 | 下肢动脉支架 | 自膨式外周支架系统-1 | b3b99070f8f74749b4887070276cf811 | 自膨式外周支架系统Peripheral Self-Expanding Stent System | 西艾迪公司CID S.p.A. |  | 国械注进20183132699 |  | 该产品由输送系统和支架组成。支架由镍钛合金制成，带有碳涂层和不透射线钽标记。环氧乙烷灭菌，一次性使用，货架有效期2年。 | 该产品用于外周动脉（髂动脉、股动脉和股腘动脉）狭窄和闭塞的治疗；还适用于输出不佳或血管成形术过程导致的血管壁剥脱情况。 | 股动脉、股腘动脉、髂动脉 | 非药物涂层 非覆膜 短支架 (长度≤100mm) | c5655ed3-da85-11e9-953f-fa163e0a8baf | 8b611979-7edc-11ef-9db7-b4055d63f15c | 自膨式外周支架系统 | C02061300114036037970000059 | C02060900102007037970000031 | 02-血管介入治疗类材料 | 06-外周血管介入治疗材料 | 13-外周血管支架 | 外周血管支架（不含药/非覆膜） | 14-合金 | 036-不含药/非覆膜/自膨 | Easy Flype Carbostent 8,0 x 40 x 85cm | ICEF8040S |  | 国械注进20183132699 | 集采范围内-中选 | 2468 | 2468 |  |  | 规格变更、国家医保耗材27位编码变更
6f2f504d-a2a3-11ed-bda4-34735a9d8166 | 上海美创医疗器械有限公司 | 91310114763323131H | 2b59e344-7a6e-11f0-88e5-34735a9d8166 | c2aa1262-da7f-11e9-953f-fa163e0a8baf | 外周血管支架类 | 下肢动脉支架 | 自膨式外周支架系统-1 | b3b99070f8f74749b4887070276cf811 | 自膨式外周支架系统Peripheral Self-Expanding Stent System | 西艾迪公司CID S.p.A. |  | 国械注进20183132699 |  | 该产品由输送系统和支架组成。支架由镍钛合金制成，带有碳涂层和不透射线钽标记。环氧乙烷灭菌，一次性使用，货架有效期2年。 | 该产品用于外周动脉（髂动脉、股动脉和股腘动脉）狭窄和闭塞的治疗；还适用于输出不佳或血管成形术过程导致的血管壁剥脱情况。 | 股动脉、股腘动脉、髂动脉 | 非药物涂层 非覆膜 短支架 (长度≤100mm) | c56624dc-da85-11e9-953f-fa163e0a8baf | 8b607bd4-7edc-11ef-9db7-b4055d63f15c | 自膨式外周支架系统 | C02061300114036037970000050 | C02060900102007037970000022 | 02-血管介入治疗类材料 | 06-外周血管介入治疗材料 | 13-外周血管支架 | 外周血管支架（不含药/非覆膜） | 14-合金 | 036-不含药/非覆膜/自膨 | Easy Flype Carbostent 8,0 x 60 x 135cm | ICEF8060L |  | 国械注进20183132699 | 集采范围内-中选 | 2468 | 2468 |  |  | 规格变更、国家医保耗材27位编码变更
6f2f504d-a2a3-11ed-bda4-34735a9d8166 | 上海美创医疗器械有限公司 | 91310114763323131H | 2b59e438-7a6e-11f0-88e5-34735a9d8166 | c2aa1262-da7f-11e9-953f-fa163e0a8baf | 外周血管支架类 | 下肢动脉支架 | 自膨式外周支架系统-1 | b3b99070f8f74749b4887070276cf811 | 自膨式外周支架系统Peripheral Self-Expanding Stent System | 西艾迪公司CID S.p.A. |  | 国械注进20183132699 |  | 该产品由输送系统和支架组成。支架由镍钛合金制成，带有碳涂层和不透射线钽标记。环氧乙烷灭菌，一次性使用，货架有效期2年。 | 该产品用于外周动脉（髂动脉、股动脉和股腘动脉）狭窄和闭塞的治疗；还适用于输出不佳或血管成形术过程导致的血管壁剥脱情况。 | 股动脉、股腘动脉、髂动脉 | 非药物涂层 非覆膜 短支架 (长度≤100mm) | c5656931-da85-11e9-953f-fa163e0a8baf | 8b61ec0f-7edc-11ef-9db7-b4055d63f15c | 自膨式外周支架系统 | C02061300114036037970000069 | C02060900102007037970000041 | 02-血管介入治疗类材料 | 06-外周血管介入治疗材料 | 13-外周血管支架 | 外周血管支架（不含药/非覆膜） | 14-合金 | 036-不含药/非覆膜/自膨 | Easy Flype Carbostent 8,0 x 60 x 85cm | ICEF8060S |  | 国械注进20183132699 | 集采范围内-中选 | 2468 | 2468 |  |  | 规格变更、国家医保耗材27位编码变更
6f2f504d-a2a3-11ed-bda4-34735a9d8166 | 上海美创医疗器械有限公司 | 91310114763323131H | 2b59e523-7a6e-11f0-88e5-34735a9d8166 | c2aa1262-da7f-11e9-953f-fa163e0a8baf | 外周血管支架类 | 下肢动脉支架 | 自膨式外周支架系统-1 | b3b99070f8f74749b4887070276cf811 | 自膨式外周支架系统Peripheral Self-Expanding Stent System | 西艾迪公司CID S.p.A. |  | 国械注进20183132699 |  | 该产品由输送系统和支架组成。支架由镍钛合金制成，带有碳涂层和不透射线钽标记。环氧乙烷灭菌，一次性使用，货架有效期2年。 | 该产品用于外周动脉（髂动脉、股动脉和股腘动脉）狭窄和闭塞的治疗；还适用于输出不佳或血管成形术过程导致的血管壁剥脱情况。 | 股动脉、股腘动脉、髂动脉 | 非药物涂层 非覆膜 短支架 (长度≤100mm) | c565e944-da85-11e9-953f-fa163e0a8baf | 8b5f7a9b-7edc-11ef-9db7-b4055d63f15c | 自膨式外周支架系统 | C02061300114036037970000034 | C02060900102007037970000006 | 02-血管介入治疗类材料 | 06-外周血管介入治疗材料 | 13-外周血管支架 | 外周血管支架（不含药/非覆膜） | 14-合金 | 036-不含药/非覆膜/自膨 | Easy Flype Carbostent 8,0 x 80 x 135cm | ICEF8080L |  | 国械注进20183132699 | 集采范围内-中选 | 2468 | 2468 |  |  | 规格变更、国家医保耗材27位编码变更
6f2f504d-a2a3-11ed-bda4-34735a9d8166 | 上海美创医疗器械有限公司 | 91310114763323131H | 2b59e60e-7a6e-11f0-88e5-34735a9d8166 | c2aa1262-da7f-11e9-953f-fa163e0a8baf | 外周血管支架类 | 下肢动脉支架 | 自膨式外周支架系统-1 | b3b99070f8f74749b4887070276cf811 | 自膨式外周支架系统Peripheral Self-Expanding Stent System | 西艾迪公司CID S.p.A. |  | 国械注进20183132699 |  | 该产品由输送系统和支架组成。支架由镍钛合金制成，带有碳涂层和不透射线钽标记。环氧乙烷灭菌，一次性使用，货架有效期2年。 | 该产品用于外周动脉（髂动脉、股动脉和股腘动脉）狭窄和闭塞的治疗；还适用于输出不佳或血管成形术过程导致的血管壁剥脱情况。 | 股动脉、股腘动脉、髂动脉 | 非药物涂层 非覆膜 短支架 (长度≤100mm) | c5658f94-da85-11e9-953f-fa163e0a8baf | 8b60c350-7edc-11ef-9db7-b4055d63f15c | 自膨式外周支架系统 | C02061300114036037970000053 | C02060900102007037970000025 | 02-血管介入治疗类材料 | 06-外周血管介入治疗材料 | 13-外周血管支架 | 外周血管支架（不含药/非覆膜） | 14-合金 | 036-不含药/非覆膜/自膨 | Easy Flype Carbostent 8,0 x 80 x 85cm | ICEF8080S |  | 国械注进20183132699 | 集采范围内-中选 | 2468 | 2468 |  |  | 规格变更、国家医保耗材27位编码变更
6f2f504d-a2a3-11ed-bda4-34735a9d8166 | 上海美创医疗器械有限公司 | 91310114763323131H | 2b59e6fd-7a6e-11f0-88e5-34735a9d8166 | c2aa1262-da7f-11e9-953f-fa163e0a8baf | 外周血管支架类 | 下肢动脉支架 | 自膨式外周支架系统-1 | b3b99070f8f74749b4887070276cf811 | 自膨式外周支架系统Peripheral Self-Expanding Stent System | 西艾迪公司CID S.p.A. |  | 国械注进20183132699 |  | 该产品由输送系统和支架组成。支架由镍钛合金制成，带有碳涂层和不透射线钽标记。环氧乙烷灭菌，一次性使用，货架有效期2年。 | 该产品用于外周动脉（髂动脉、股动脉和股腘动脉）狭窄和闭塞的治疗；还适用于输出不佳或血管成形术过程导致的血管壁剥脱情况。 | 股动脉、股腘动脉、髂动脉 | 非药物涂层 非覆膜 短支架 (长度≤100mm) | c56629fe-da85-11e9-953f-fa163e0a8baf | 8b606140-7edc-11ef-9db7-b4055d63f15c | 自膨式外周支架系统 | C02061300114036037970000049 | C02060900102007037970000021 | 02-血管介入治疗类材料 | 06-外周血管介入治疗材料 | 13-外周血管支架 | 外周血管支架（不含药/非覆膜） | 14-合金 | 036-不含药/非覆膜/自膨 | Easy HiFlype Carbostent 9,0 x 100 x 135cm | ICEF90100L |  | 国械注进20183132699 | 集采范围内-中选 | 2468 | 2468 |  |  | 规格变更、国家医保耗材27位编码变更
6f2f504d-a2a3-11ed-bda4-34735a9d8166 | 上海美创医疗器械有限公司 | 91310114763323131H | 2b59e7e8-7a6e-11f0-88e5-34735a9d8166 | c2aa1262-da7f-11e9-953f-fa163e0a8baf | 外周血管支架类 | 下肢动脉支架 | 自膨式外周支架系统-1 | b3b99070f8f74749b4887070276cf811 | 自膨式外周支架系统Peripheral Self-Expanding Stent System | 西艾迪公司CID S.p.A. |  | 国械注进20183132699 |  | 该产品由输送系统和支架组成。支架由镍钛合金制成，带有碳涂层和不透射线钽标记。环氧乙烷灭菌，一次性使用，货架有效期2年。 | 该产品用于外周动脉（髂动脉、股动脉和股腘动脉）狭窄和闭塞的治疗；还适用于输出不佳或血管成形术过程导致的血管壁剥脱情况。 | 股动脉、股腘动脉、髂动脉 | 非药物涂层 非覆膜 短支架 (长度≤100mm) | c565df74-da85-11e9-953f-fa163e0a8baf | 8b5f8d62-7edc-11ef-9db7-b4055d63f15c | 自膨式外周支架系统 | C02061300114036037970000036 | C02060900102007037970000008 | 02-血管介入治疗类材料 | 06-外周血管介入治疗材料 | 13-外周血管支架 | 外周血管支架（不含药/非覆膜） | 14-合金 | 036-不含药/非覆膜/自膨 | Easy HiFlype Carbostent 9,0 x 100 x 85cm | ICEF90100S |  | 国械注进20183132699 | 集采范围内-中选 | 2468 | 2468 |  |  | 规格变更、国家医保耗材27位编码变更
6f2f504d-a2a3-11ed-bda4-34735a9d8166 | 上海美创医疗器械有限公司 | 91310114763323131H | 2b59e8d2-7a6e-11f0-88e5-34735a9d8166 | c2aa1262-da7f-11e9-953f-fa163e0a8baf | 外周血管支架类 | 下肢动脉支架 | 自膨式外周支架系统-1 | b3b99070f8f74749b4887070276cf811 | 自膨式外周支架系统Peripheral Self-Expanding Stent System | 西艾迪公司CID S.p.A. |  | 国械注进20183132699 |  | 该产品由输送系统和支架组成。支架由镍钛合金制成，带有碳涂层和不透射线钽标记。环氧乙烷灭菌，一次性使用，货架有效期2年。 | 该产品用于外周动脉（髂动脉、股动脉和股腘动脉）狭窄和闭塞的治疗；还适用于输出不佳或血管成形术过程导致的血管壁剥脱情况。 | 股动脉、股腘动脉、髂动脉 | 非药物涂层 非覆膜 短支架 (长度≤100mm) | c565f806-da85-11e9-953f-fa163e0a8baf | 8b61cffd-7edc-11ef-9db7-b4055d63f15c | 自膨式外周支架系统 | C02061300114036037970000067 | C02060900102007037970000039 | 02-血管介入治疗类材料 | 06-外周血管介入治疗材料 | 13-外周血管支架 | 外周血管支架（不含药/非覆膜） | 14-合金 | 036-不含药/非覆膜/自膨 | Easy HiFlype Carbostent 9,0 x 20 x 135cm | ICEF9020L |  | 国械注进20183132699 | 集采范围内-中选 | 2468 | 2468 |  |  | 规格变更、国家医保耗材27位编码变更
6f2f504d-a2a3-11ed-bda4-34735a9d8166 | 上海美创医疗器械有限公司 | 91310114763323131H | 2b59e9bd-7a6e-11f0-88e5-34735a9d8166 | c2aa1262-da7f-11e9-953f-fa163e0a8baf | 外周血管支架类 | 下肢动脉支架 | 自膨式外周支架系统-1 | b3b99070f8f74749b4887070276cf811 | 自膨式外周支架系统Peripheral Self-Expanding Stent System | 西艾迪公司CID S.p.A. |  | 国械注进20183132699 |  | 该产品由输送系统和支架组成。支架由镍钛合金制成，带有碳涂层和不透射线钽标记。环氧乙烷灭菌，一次性使用，货架有效期2年。 | 该产品用于外周动脉（髂动脉、股动脉和股腘动脉）狭窄和闭塞的治疗；还适用于输出不佳或血管成形术过程导致的血管壁剥脱情况。 | 股动脉、股腘动脉、髂动脉 | 非药物涂层 非覆膜 短支架 (长度≤100mm) | c565d794-da85-11e9-953f-fa163e0a8baf | 8b5f178f-7edc-11ef-9db7-b4055d63f15c | 自膨式外周支架系统 | C02061300114036037970000031 | C02060900102007037970000003 | 02-血管介入治疗类材料 | 06-外周血管介入治疗材料 | 13-外周血管支架 | 外周血管支架（不含药/非覆膜） | 14-合金 | 036-不含药/非覆膜/自膨 | Easy HiFlype Carbostent 9,0 x 20 x 85cm | ICEF9020S |  | 国械注进20183132699 | 集采范围内-中选 | 2468 | 2468 |  |  | 规格变更、国家医保耗材27位编码变更
6f2f504d-a2a3-11ed-bda4-34735a9d8166 | 上海美创医疗器械有限公司 | 91310114763323131H | 2b59eac0-7a6e-11f0-88e5-34735a9d8166 | c2aa1262-da7f-11e9-953f-fa163e0a8baf | 外周血管支架类 | 下肢动脉支架 | 自膨式外周支架系统-1 | b3b99070f8f74749b4887070276cf811 | 自膨式外周支架系统Peripheral Self-Expanding Stent System | 西艾迪公司CID S.p.A. |  | 国械注进20183132699 |  | 该产品由输送系统和支架组成。支架由镍钛合金制成，带有碳涂层和不透射线钽标记。环氧乙烷灭菌，一次性使用，货架有效期2年。 | 该产品用于外周动脉（髂动脉、股动脉和股腘动脉）狭窄和闭塞的治疗；还适用于输出不佳或血管成形术过程导致的血管壁剥脱情况。 | 股动脉、股腘动脉、髂动脉 | 非药物涂层 非覆膜 短支架 (长度≤100mm) | c565da9a-da85-11e9-953f-fa163e0a8baf | 8b5f8750-7edc-11ef-9db7-b4055d63f15c | 自膨式外周支架系统 | C02061300114036037970000035 | C02060900102007037970000007 | 02-血管介入治疗类材料 | 06-外周血管介入治疗材料 | 13-外周血管支架 | 外周血管支架（不含药/非覆膜） | 14-合金 | 036-不含药/非覆膜/自膨 | Easy HiFlype Carbostent 9,0 x 40 x 135cm | ICEF9040L |  | 国械注进20183132699 | 集采范围内-中选 | 2468 | 2468 |  |  | 规格变更、国家医保耗材27位编码变更
6f2f504d-a2a3-11ed-bda4-34735a9d8166 | 上海美创医疗器械有限公司 | 91310114763323131H | 2b59ee7e-7a6e-11f0-88e5-34735a9d8166 | c2aa1262-da7f-11e9-953f-fa163e0a8baf | 外周血管支架类 | 下肢动脉支架 | 自膨式外周支架系统-1 | b3b99070f8f74749b4887070276cf811 | 自膨式外周支架系统Peripheral Self-Expanding Stent System | 西艾迪公司CID S.p.A. |  | 国械注进20183132699 |  | 该产品由输送系统和支架组成。支架由镍钛合金制成，带有碳涂层和不透射线钽标记。环氧乙烷灭菌，一次性使用，货架有效期2年。 | 该产品用于外周动脉（髂动脉、股动脉和股腘动脉）狭窄和闭塞的治疗；还适用于输出不佳或血管成形术过程导致的血管壁剥脱情况。 | 股动脉、股腘动脉、髂动脉 | 非药物涂层 非覆膜 短支架 (长度≤100mm) | c565851d-da85-11e9-953f-fa163e0a8baf | 8b605459-7edc-11ef-9db7-b4055d63f15c | 自膨式外周支架系统 | C02061300114036037970000048 | C02060900102007037970000020 | 02-血管介入治疗类材料 | 06-外周血管介入治疗材料 | 13-外周血管支架 | 外周血管支架（不含药/非覆膜） | 14-合金 | 036-不含药/非覆膜/自膨 | Easy HiFlype Carbostent 9,0 x 40 x 85cm | ICEF9040S |  | 国械注进20183132699 | 集采范围内-中选 | 2468 | 2468 |  |  | 规格变更、国家医保耗材27位编码变更
6f2f504d-a2a3-11ed-bda4-34735a9d8166 | 上海美创医疗器械有限公司 | 91310114763323131H | 2b59ef5f-7a6e-11f0-88e5-34735a9d8166 | c2aa1262-da7f-11e9-953f-fa163e0a8baf | 外周血管支架类 | 下肢动脉支架 | 自膨式外周支架系统-1 | b3b99070f8f74749b4887070276cf811 | 自膨式外周支架系统Peripheral Self-Expanding Stent System | 西艾迪公司CID S.p.A. |  | 国械注进20183132699 |  | 该产品由输送系统和支架组成。支架由镍钛合金制成，带有碳涂层和不透射线钽标记。环氧乙烷灭菌，一次性使用，货架有效期2年。 | 该产品用于外周动脉（髂动脉、股动脉和股腘动脉）狭窄和闭塞的治疗；还适用于输出不佳或血管成形术过程导致的血管壁剥脱情况。 | 股动脉、股腘动脉、髂动脉 | 非药物涂层 非覆膜 短支架 (长度≤100mm) | c5662c5c-da85-11e9-953f-fa163e0a8baf | 8b5e8779-7edc-11ef-9db7-b4055d63f15c | 自膨式外周支架系统 | C02061300114036037970000029 | C02060900102007037970000001 | 02-血管介入治疗类材料 | 06-外周血管介入治疗材料 | 13-外周血管支架 | 外周血管支架（不含药/非覆膜） | 14-合金 | 036-不含药/非覆膜/自膨 | Easy HiFlype Carbostent 9,0 x 60 x 135cm | ICEF9060L |  | 国械注进20183132699 | 集采范围内-中选 | 2468 | 2468 |  |  | 规格变更、国家医保耗材27位编码变更
6f2f504d-a2a3-11ed-bda4-34735a9d8166 | 上海美创医疗器械有限公司 | 91310114763323131H | 2b59f049-7a6e-11f0-88e5-34735a9d8166 | c2aa1262-da7f-11e9-953f-fa163e0a8baf | 外周血管支架类 | 下肢动脉支架 | 自膨式外周支架系统-1 | b3b99070f8f74749b4887070276cf811 | 自膨式外周支架系统Peripheral Self-Expanding Stent System | 西艾迪公司CID S.p.A. |  | 国械注进20183132699 |  | 该产品由输送系统和支架组成。支架由镍钛合金制成，带有碳涂层和不透射线钽标记。环氧乙烷灭菌，一次性使用，货架有效期2年。 | 该产品用于外周动脉（髂动脉、股动脉和股腘动脉）狭窄和闭塞的治疗；还适用于输出不佳或血管成形术过程导致的血管壁剥脱情况。 | 股动脉、股腘动脉、髂动脉 | 非药物涂层 非覆膜 短支架 (长度≤100mm) | c5661af4-da85-11e9-953f-fa163e0a8baf | 8b61ded9-7edc-11ef-9db7-b4055d63f15c | 自膨式外周支架系统 | C02061300114036037970000068 | C02060900102007037970000040 | 02-血管介入治疗类材料 | 06-外周血管介入治疗材料 | 13-外周血管支架 | 外周血管支架（不含药/非覆膜） | 14-合金 | 036-不含药/非覆膜/自膨 | Easy HiFlype Carbostent 9,0 x 60 x 85cm | ICEF9060S |  | 国械注进20183132699 | 集采范围内-中选 | 2468 | 2468 |  |  | 规格变更、国家医保耗材27位编码变更
6f2f504d-a2a3-11ed-bda4-34735a9d8166 | 上海美创医疗器械有限公司 | 91310114763323131H | 2b59f13e-7a6e-11f0-88e5-34735a9d8166 | c2aa1262-da7f-11e9-953f-fa163e0a8baf | 外周血管支架类 | 下肢动脉支架 | 自膨式外周支架系统-1 | b3b99070f8f74749b4887070276cf811 | 自膨式外周支架系统Peripheral Self-Expanding Stent System | 西艾迪公司CID S.p.A. |  | 国械注进20183132699 |  | 该产品由输送系统和支架组成。支架由镍钛合金制成，带有碳涂层和不透射线钽标记。环氧乙烷灭菌，一次性使用，货架有效期2年。 | 该产品用于外周动脉（髂动脉、股动脉和股腘动脉）狭窄和闭塞的治疗；还适用于输出不佳或血管成形术过程导致的血管壁剥脱情况。 | 股动脉、股腘动脉、髂动脉 | 非药物涂层 非覆膜 短支架 (长度≤100mm) | c565cada-da85-11e9-953f-fa163e0a8baf | 8b6026bb-7edc-11ef-9db7-b4055d63f15c | 自膨式外周支架系统 | C02061300114036037970000046 | C02060900102007037970000018 | 02-血管介入治疗类材料 | 06-外周血管介入治疗材料 | 13-外周血管支架 | 外周血管支架（不含药/非覆膜） | 14-合金 | 036-不含药/非覆膜/自膨 | Easy HiFlype Carbostent 9,0 x 80 x 135cm | ICEF9080L |  | 国械注进20183132699 | 集采范围内-中选 | 2468 | 2468 |  |  | 规格变更、国家医保耗材27位编码变更
6f2f504d-a2a3-11ed-bda4-34735a9d8166 | 上海美创医疗器械有限公司 | 91310114763323131H | 2b59f228-7a6e-11f0-88e5-34735a9d8166 | c2aa1262-da7f-11e9-953f-fa163e0a8baf | 外周血管支架类 | 下肢动脉支架 | 自膨式外周支架系统-1 | b3b99070f8f74749b4887070276cf811 | 自膨式外周支架系统Peripheral Self-Expanding Stent System | 西艾迪公司CID S.p.A. |  | 国械注进20183132699 |  | 该产品由输送系统和支架组成。支架由镍钛合金制成，带有碳涂层和不透射线钽标记。环氧乙烷灭菌，一次性使用，货架有效期2年。 | 该产品用于外周动脉（髂动脉、股动脉和股腘动脉）狭窄和闭塞的治疗；还适用于输出不佳或血管成形术过程导致的血管壁剥脱情况。 | 股动脉、股腘动脉、髂动脉 | 非药物涂层 非覆膜 短支架 (长度≤100mm) | c56576a5-da85-11e9-953f-fa163e0a8baf | 8b5fa1c7-7edc-11ef-9db7-b4055d63f15c | 自膨式外周支架系统 | C02061300114036037970000038 | C02060900102007037970000010 | 02-血管介入治疗类材料 | 06-外周血管介入治疗材料 | 13-外周血管支架 | 外周血管支架（不含药/非覆膜） | 14-合金 | 036-不含药/非覆膜/自膨 | Easy HiFlype Carbostent 9,0 x 80 x 85cm | ICEF9080S |  | 国械注进20183132699 | 集采范围内-中选 | 2468 | 2468 |  |  | 规格变更、国家医保耗材27位编码变更
6f2f504d-a2a3-11ed-bda4-34735a9d8166 | 上海美创医疗器械有限公司 | 91310114763323131H | 2b5a1eed-7a6e-11f0-88e5-34735a9d8166 | c2aa1262-da7f-11e9-953f-fa163e0a8baf | 外周血管支架类 | 下肢动脉支架 | 自膨式外周支架系统-1 | b3b99070f8f74749b4887070276cf811 | 自膨式外周支架系统Peripheral Self-Expanding Stent System | 西艾迪公司CID S.p.A. |  | 国械注进20183132699 |  | 该产品由输送系统和支架组成。支架由镍钛合金制成，带有碳涂层和不透射线钽标记。环氧乙烷灭菌，一次性使用，货架有效期2年。 | 该产品用于外周动脉（髂动脉、股动脉和股腘动脉）狭窄和闭塞的治疗；还适用于输出不佳或血管成形术过程导致的血管壁剥脱情况。 | 股动脉、股腘动脉、髂动脉 | 非药物涂层 非覆膜 长支架 (100mm＜长度≤150mm) | c565ff5f-da85-11e9-953f-fa163e0a8baf | 564dc7d7-7edb-11ef-9db7-b4055d63f15c | 自膨式外周支架系统 | C02061300114036037970000028 | C02060900102003037970000028 | 02-血管介入治疗类材料 | 06-外周血管介入治疗材料 | 13-外周血管支架 | 外周血管支架（不含药/非覆膜） | 14-合金 | 036-不含药/非覆膜/自膨 | Easy HiFlype Carbostent 6,0 x 120 x 135cm | ICEF60120L |  | 国械注进20183132699 | 集采范围内-中选 | 2961 | 2961 |  |  | 规格变更、国家医保耗材27位编码变更
6f2f504d-a2a3-11ed-bda4-34735a9d8166 | 上海美创医疗器械有限公司 | 91310114763323131H | 2b5a1fe6-7a6e-11f0-88e5-34735a9d8166 | c2aa1262-da7f-11e9-953f-fa163e0a8baf | 外周血管支架类 | 下肢动脉支架 | 自膨式外周支架系统-1 | b3b99070f8f74749b4887070276cf811 | 自膨式外周支架系统Peripheral Self-Expanding Stent System | 西艾迪公司CID S.p.A. |  | 国械注进20183132699 |  | 该产品由输送系统和支架组成。支架由镍钛合金制成，带有碳涂层和不透射线钽标记。环氧乙烷灭菌，一次性使用，货架有效期2年。 | 该产品用于外周动脉（髂动脉、股动脉和股腘动脉）狭窄和闭塞的治疗；还适用于输出不佳或血管成形术过程导致的血管壁剥脱情况。 | 股动脉、股腘动脉、髂动脉 | 非药物涂层 非覆膜 长支架 (100mm＜长度≤150mm) | c5661133-da85-11e9-953f-fa163e0a8baf | 564c6695-7edb-11ef-9db7-b4055d63f15c | 自膨式外周支架系统 | C02061300114036037970000015 | C02060900102003037970000015 | 02-血管介入治疗类材料 | 06-外周血管介入治疗材料 | 13-外周血管支架 | 外周血管支架（不含药/非覆膜） | 14-合金 | 036-不含药/非覆膜/自膨 | Easy HiFlype Carbostent 6,0 x 120 x 85cm | ICEF60120S |  | 国械注进20183132699 | 集采范围内-中选 | 2961 | 2961 |  |  | 规格变更、国家医保耗材27位编码变更
6f2f504d-a2a3-11ed-bda4-34735a9d8166 | 上海美创医疗器械有限公司 | 91310114763323131H | 2b5a20d1-7a6e-11f0-88e5-34735a9d8166 | cc2931b6-0a13-11ea-99e3-fa163e0a8baf | 外周血管支架类 | 下肢动脉支架 | 自膨式外周支架系统-2 | b3b99070f8f74749b4887070276cf811 | 自膨式外周支架系统Peripheral Self-Expanding Stent System | 西艾迪公司CID S.p.A. |  | 国械注进20183132699 |  | 该产品由输送系统和支架组成。支架由镍钛合金制成，带有碳涂层和不透射线钽标记。环氧乙烷灭菌，一次性使用，货架有效期2年。 | 该产品用于外周动脉（髂动脉、股动脉和股腘动脉）狭窄和闭塞的治疗；还适用于输出不佳或血管成形术过程导致的血管壁剥脱情况。 | 股动脉、股腘动脉、髂动脉 | 非药物涂层 非覆膜 长支架 (100mm＜长度≤150mm) | c5654a08-da85-11e9-953f-fa163e0a8baf | 564c1b67-7edb-11ef-9db7-b4055d63f15c | 自膨式外周支架系统 | C02061300114036037970000010 | C02060900102003037970000010 | 02-血管介入治疗类材料 | 06-外周血管介入治疗材料 | 13-外周血管支架 | 外周血管支架（不含药/非覆膜） | 14-合金 | 036-不含药/非覆膜/自膨 | Easy HiFlype Carbostent 6,0 x 150 x 135cm | ICEF60150L |  | 国械注进20183132699 | 集采范围内-中选 | 2961 | 2961 |  |  | 规格变更、国家医保耗材27位编码变更
6f2f504d-a2a3-11ed-bda4-34735a9d8166 | 上海美创医疗器械有限公司 | 91310114763323131H | 2b5a247b-7a6e-11f0-88e5-34735a9d8166 | cc2931b6-0a13-11ea-99e3-fa163e0a8baf | 外周血管支架类 | 下肢动脉支架 | 自膨式外周支架系统-2 | b3b99070f8f74749b4887070276cf811 | 自膨式外周支架系统Peripheral Self-Expanding Stent System | 西艾迪公司CID S.p.A. |  | 国械注进20183132699 |  | 该产品由输送系统和支架组成。支架由镍钛合金制成，带有碳涂层和不透射线钽标记。环氧乙烷灭菌，一次性使用，货架有效期2年。 | 该产品用于外周动脉（髂动脉、股动脉和股腘动脉）狭窄和闭塞的治疗；还适用于输出不佳或血管成形术过程导致的血管壁剥脱情况。 | 股动脉、股腘动脉、髂动脉 | 非药物涂层 非覆膜 长支架 (100mm＜长度≤150mm) | c56609b5-da85-11e9-953f-fa163e0a8baf | 564c05a2-7edb-11ef-9db7-b4055d63f15c | 自膨式外周支架系统 | C02061300114036037970000008 | C02060900102003037970000008 | 02-血管介入治疗类材料 | 06-外周血管介入治疗材料 | 13-外周血管支架 | 外周血管支架（不含药/非覆膜） | 14-合金 | 036-不含药/非覆膜/自膨 | Easy HiFlype Carbostent 6,0 x 150 x 85cm | ICEF60150S |  | 国械注进20183132699 | 集采范围内-中选 | 2961 | 2961 |  |  | 规格变更、国家医保耗材27位编码变更
6f2f504d-a2a3-11ed-bda4-34735a9d8166 | 上海美创医疗器械有限公司 | 91310114763323131H | 2b5a256b-7a6e-11f0-88e5-34735a9d8166 | c2aa1262-da7f-11e9-953f-fa163e0a8baf | 外周血管支架类 | 下肢动脉支架 | 自膨式外周支架系统-1 | b3b99070f8f74749b4887070276cf811 | 自膨式外周支架系统Peripheral Self-Expanding Stent System | 西艾迪公司CID S.p.A. |  | 国械注进20183132699 |  | 该产品由输送系统和支架组成。支架由镍钛合金制成，带有碳涂层和不透射线钽标记。环氧乙烷灭菌，一次性使用，货架有效期2年。 | 该产品用于外周动脉（髂动脉、股动脉和股腘动脉）狭窄和闭塞的治疗；还适用于输出不佳或血管成形术过程导致的血管壁剥脱情况。 | 股动脉、股腘动脉、髂动脉 | 非药物涂层 非覆膜 长支架 (100mm＜长度≤150mm) | c5657124-da85-11e9-953f-fa163e0a8baf | 564c8434-7edb-11ef-9db7-b4055d63f15c | 自膨式外周支架系统 | C02061300114036037970000018 | C02060900102003037970000018 | 02-血管介入治疗类材料 | 06-外周血管介入治疗材料 | 13-外周血管支架 | 外周血管支架（不含药/非覆膜） | 14-合金 | 036-不含药/非覆膜/自膨 | Easy HiFlype Carbostent 7,0 x 120 x 135cm | ICEF70120L |  | 国械注进20183132699 | 集采范围内-中选 | 2961 | 2961 |  |  | 规格变更、国家医保耗材27位编码变更
6f2f504d-a2a3-11ed-bda4-34735a9d8166 | 上海美创医疗器械有限公司 | 91310114763323131H | 2b5a265f-7a6e-11f0-88e5-34735a9d8166 | c2aa1262-da7f-11e9-953f-fa163e0a8baf | 外周血管支架类 | 下肢动脉支架 | 自膨式外周支架系统-1 | b3b99070f8f74749b4887070276cf811 | 自膨式外周支架系统Peripheral Self-Expanding Stent System | 西艾迪公司CID S.p.A. |  | 国械注进20183132699 |  | 该产品由输送系统和支架组成。支架由镍钛合金制成，带有碳涂层和不透射线钽标记。环氧乙烷灭菌，一次性使用，货架有效期2年。 | 该产品用于外周动脉（髂动脉、股动脉和股腘动脉）狭窄和闭塞的治疗；还适用于输出不佳或血管成形术过程导致的血管壁剥脱情况。 | 股动脉、股腘动脉、髂动脉 | 非药物涂层 非覆膜 长支架 (100mm＜长度≤150mm) | c5656bb9-da85-11e9-953f-fa163e0a8baf | 564c2fcf-7edb-11ef-9db7-b4055d63f15c | 自膨式外周支架系统 | C02061300114036037970000012 | C02060900102003037970000012 | 02-血管介入治疗类材料 | 06-外周血管介入治疗材料 | 13-外周血管支架 | 外周血管支架（不含药/非覆膜） | 14-合金 | 036-不含药/非覆膜/自膨 | Easy HiFlype Carbostent 7,0 x 120 x 85cm | ICEF70120S |  | 国械注进20183132699 | 集采范围内-中选 | 2961 | 2961 |  |  | 规格变更、国家医保耗材27位编码变更
6f2f504d-a2a3-11ed-bda4-34735a9d8166 | 上海美创医疗器械有限公司 | 91310114763323131H | 2b5a2762-7a6e-11f0-88e5-34735a9d8166 | cc2931b6-0a13-11ea-99e3-fa163e0a8baf | 外周血管支架类 | 下肢动脉支架 | 自膨式外周支架系统-2 | b3b99070f8f74749b4887070276cf811 | 自膨式外周支架系统Peripheral Self-Expanding Stent System | 西艾迪公司CID S.p.A. |  | 国械注进20183132699 |  | 该产品由输送系统和支架组成。支架由镍钛合金制成，带有碳涂层和不透射线钽标记。环氧乙烷灭菌，一次性使用，货架有效期2年。 | 该产品用于外周动脉（髂动脉、股动脉和股腘动脉）狭窄和闭塞的治疗；还适用于输出不佳或血管成形术过程导致的血管壁剥脱情况。 | 股动脉、股腘动脉、髂动脉 | 非药物涂层 非覆膜 长支架 (100mm＜长度≤150mm) | c5655c45-da85-11e9-953f-fa163e0a8baf | 564c21e1-7edb-11ef-9db7-b4055d63f15c | 自膨式外周支架系统 | C02061300114036037970000011 | C02060900102003037970000011 | 02-血管介入治疗类材料 | 06-外周血管介入治疗材料 | 13-外周血管支架 | 外周血管支架（不含药/非覆膜） | 14-合金 | 036-不含药/非覆膜/自膨 | Easy HiFlype Carbostent 7,0 x 150 x 135cm | ICEF70150L |  | 国械注进20183132699 | 集采范围内-中选 | 2961 | 2961 |  |  | 规格变更、国家医保耗材27位编码变更
6f2f504d-a2a3-11ed-bda4-34735a9d8166 | 上海美创医疗器械有限公司 | 91310114763323131H | 2b5a284d-7a6e-11f0-88e5-34735a9d8166 | cc2931b6-0a13-11ea-99e3-fa163e0a8baf | 外周血管支架类 | 下肢动脉支架 | 自膨式外周支架系统-2 | b3b99070f8f74749b4887070276cf811 | 自膨式外周支架系统Peripheral Self-Expanding Stent System | 西艾迪公司CID S.p.A. |  | 国械注进20183132699 |  | 该产品由输送系统和支架组成。支架由镍钛合金制成，带有碳涂层和不透射线钽标记。环氧乙烷灭菌，一次性使用，货架有效期2年。 | 该产品用于外周动脉（髂动脉、股动脉和股腘动脉）狭窄和闭塞的治疗；还适用于输出不佳或血管成形术过程导致的血管壁剥脱情况。 | 股动脉、股腘动脉、髂动脉 | 非药物涂层 非覆膜 长支架 (100mm＜长度≤150mm) | c565e45b-da85-11e9-953f-fa163e0a8baf | 564bf1e7-7edb-11ef-9db7-b4055d63f15c | 自膨式外周支架系统 | C02061300114036037970000006 | C02060900102003037970000006 | 02-血管介入治疗类材料 | 06-外周血管介入治疗材料 | 13-外周血管支架 | 外周血管支架（不含药/非覆膜） | 14-合金 | 036-不含药/非覆膜/自膨 | Easy HiFlype Carbostent 7,0 x 150 x 85cm | ICEF70150S |  | 国械注进20183132699 | 集采范围内-中选 | 2961 | 2961 |  |  | 规格变更、国家医保耗材27位编码变更
6f2f504d-a2a3-11ed-bda4-34735a9d8166 | 上海美创医疗器械有限公司 | 91310114763323131H | 2b5a2937-7a6e-11f0-88e5-34735a9d8166 | c2aa1262-da7f-11e9-953f-fa163e0a8baf | 外周血管支架类 | 下肢动脉支架 | 自膨式外周支架系统-1 | b3b99070f8f74749b4887070276cf811 | 自膨式外周支架系统Peripheral Self-Expanding Stent System | 西艾迪公司CID S.p.A. |  | 国械注进20183132699 |  | 该产品由输送系统和支架组成。支架由镍钛合金制成，带有碳涂层和不透射线钽标记。环氧乙烷灭菌，一次性使用，货架有效期2年。 | 该产品用于外周动脉（髂动脉、股动脉和股腘动脉）狭窄和闭塞的治疗；还适用于输出不佳或血管成形术过程导致的血管壁剥脱情况。 | 股动脉、股腘动脉、髂动脉 | 非药物涂层 非覆膜 长支架 (100mm＜长度≤150mm) | c565fa64-da85-11e9-953f-fa163e0a8baf | 8b5fbe8f-7edc-11ef-9db7-b4055d63f15c | 自膨式外周支架系统 | C02061300114036037970000040 | C02060900102007037970000012 | 02-血管介入治疗类材料 | 06-外周血管介入治疗材料 | 13-外周血管支架 | 外周血管支架（不含药/非覆膜） | 14-合金 | 036-不含药/非覆膜/自膨 | Easy HiFlype Carbostent 8,0 x 120 x 135cm | ICEF80120L |  | 国械注进20183132699 | 集采范围内-中选 | 2961 | 2961 |  |  | 规格变更、国家医保耗材27位编码变更
6f2f504d-a2a3-11ed-bda4-34735a9d8166 | 上海美创医疗器械有限公司 | 91310114763323131H | 2b5a2a2c-7a6e-11f0-88e5-34735a9d8166 | c2aa1262-da7f-11e9-953f-fa163e0a8baf | 外周血管支架类 | 下肢动脉支架 | 自膨式外周支架系统-1 | b3b99070f8f74749b4887070276cf811 | 自膨式外周支架系统Peripheral Self-Expanding Stent System | 西艾迪公司CID S.p.A. |  | 国械注进20183132699 |  | 该产品由输送系统和支架组成。支架由镍钛合金制成，带有碳涂层和不透射线钽标记。环氧乙烷灭菌，一次性使用，货架有效期2年。 | 该产品用于外周动脉（髂动脉、股动脉和股腘动脉）狭窄和闭塞的治疗；还适用于输出不佳或血管成形术过程导致的血管壁剥脱情况。 | 股动脉、股腘动脉、髂动脉 | 非药物涂层 非覆膜 长支架 (100mm＜长度≤150mm) | c565790f-da85-11e9-953f-fa163e0a8baf | 8b5f6c78-7edc-11ef-9db7-b4055d63f15c | 自膨式外周支架系统 | C02061300114036037970000033 | C02060900102007037970000005 | 02-血管介入治疗类材料 | 06-外周血管介入治疗材料 | 13-外周血管支架 | 外周血管支架（不含药/非覆膜） | 14-合金 | 036-不含药/非覆膜/自膨 | Easy HiFlype Carbostent 8,0 x 120 x 85cm | ICEF80120S |  | 国械注进20183132699 | 集采范围内-中选 | 2961 | 2961 |  |  | 规格变更、国家医保耗材27位编码变更
6f2f504d-a2a3-11ed-bda4-34735a9d8166 | 上海美创医疗器械有限公司 | 91310114763323131H | 2b5a2b16-7a6e-11f0-88e5-34735a9d8166 | cc2931b6-0a13-11ea-99e3-fa163e0a8baf | 外周血管支架类 | 下肢动脉支架 | 自膨式外周支架系统-2 | b3b99070f8f74749b4887070276cf811 | 自膨式外周支架系统Peripheral Self-Expanding Stent System | 西艾迪公司CID S.p.A. |  | 国械注进20183132699 |  | 该产品由输送系统和支架组成。支架由镍钛合金制成，带有碳涂层和不透射线钽标记。环氧乙烷灭菌，一次性使用，货架有效期2年。 | 该产品用于外周动脉（髂动脉、股动脉和股腘动脉）狭窄和闭塞的治疗；还适用于输出不佳或血管成形术过程导致的血管壁剥脱情况。 | 股动脉、股腘动脉、髂动脉 | 非药物涂层 非覆膜 长支架 (100mm＜长度≤150mm) | c56563fd-da85-11e9-953f-fa163e0a8baf | 8b5fb0b5-7edc-11ef-9db7-b4055d63f15c | 自膨式外周支架系统 | C02061300114036037970000039 | C02060900102007037970000011 | 02-血管介入治疗类材料 | 06-外周血管介入治疗材料 | 13-外周血管支架 | 外周血管支架（不含药/非覆膜） | 14-合金 | 036-不含药/非覆膜/自膨 | Easy HiFlype Carbostent 8,0 x 150 x 135cm | ICEF80150L |  | 国械注进20183132699 | 集采范围内-中选 | 2961 | 2961 |  |  | 规格变更、国家医保耗材27位编码变更
6f2f504d-a2a3-11ed-bda4-34735a9d8166 | 上海美创医疗器械有限公司 | 91310114763323131H | 2b5a2bfc-7a6e-11f0-88e5-34735a9d8166 | cc2931b6-0a13-11ea-99e3-fa163e0a8baf | 外周血管支架类 | 下肢动脉支架 | 自膨式外周支架系统-2 | b3b99070f8f74749b4887070276cf811 | 自膨式外周支架系统Peripheral Self-Expanding Stent System | 西艾迪公司CID S.p.A. |  | 国械注进20183132699 |  | 该产品由输送系统和支架组成。支架由镍钛合金制成，带有碳涂层和不透射线钽标记。环氧乙烷灭菌，一次性使用，货架有效期2年。 | 该产品用于外周动脉（髂动脉、股动脉和股腘动脉）狭窄和闭塞的治疗；还适用于输出不佳或血管成形术过程导致的血管壁剥脱情况。 | 股动脉、股腘动脉、髂动脉 | 非药物涂层 非覆膜 长支架 (100mm＜长度≤150mm) | c565c83d-da85-11e9-953f-fa163e0a8baf | 8b60e032-7edc-11ef-9db7-b4055d63f15c | 自膨式外周支架系统 | C02061300114036037970000055 | C02060900102007037970000027 | 02-血管介入治疗类材料 | 06-外周血管介入治疗材料 | 13-外周血管支架 | 外周血管支架（不含药/非覆膜） | 14-合金 | 036-不含药/非覆膜/自膨 | Easy HiFlype Carbostent 8,0 x 150 x 85cm | ICEF80150S |  | 国械注进20183132699 | 集采范围内-中选 | 2961 | 2961 |  |  | 规格变更、国家医保耗材27位编码变更
6f2f504d-a2a3-11ed-bda4-34735a9d8166 | 上海美创医疗器械有限公司 | 91310114763323131H | 2b59f32b-7a6e-11f0-88e5-34735a9d8166 | e393f16c-da90-11e9-953f-fa163e0a8baf | 外周血管支架类 | 下肢动脉支架 | 碳涂层支架 | 1d2ae6765b7246b0a5566aa397f83358 | 碳涂层支架CARBOSTENT | 西艾迪公司CID S.p.A. |  | 国械注进20183132701 |  | 该产品由RX型球囊扩张导管和预装支架组成。支架材料为L605钴铬合金，涂有碳涂层（iCarbofilm）并带有铂金丝的不透射线标记点。环氧乙烷灭菌，一次性使用，货架有效期5年。 | 该产品用于下列情况：1.腘下水平的症状性慢性缺血患者的治疗，以缺血性疼痛、跛行、溃疡和/或营养性损害为特征，伴有下肢截肢风险，为改善或治愈上述问题者；2.腘下血管狭窄需PTA治疗的患者；3.外周血管选择性支架初次血管成形术，所需管径和目录中一致者；4.PTA后短期和长期效果不佳者。 | 膝下动脉 | 非药物涂层 非覆膜 短支架 (长度≤100mm) | d7669353-da91-11e9-953f-fa163e0a8baf | d7669353-da91-11e9-953f-fa163e0a8baf | 碳涂层支架 | C02061300114037037970000019 | C02061100101003037970000019 | 02-血管介入治疗类材料 | 06-外周血管介入治疗材料 | 13-外周血管支架 | 外周血管支架（不含药/非覆膜） | 14-合金 | 037-不含药/非覆膜/非自膨 | 2.25mm*7mm/142cm | ICIC22507 | 08033897684673 | 国械注进20183132701 | 集采范围内-中选 | 2468 | 2468 |  |  | 国家医保耗材27位编码变更
6f2f504d-a2a3-11ed-bda4-34735a9d8166 | 上海美创医疗器械有限公司 | 91310114763323131H | 2b59f459-7a6e-11f0-88e5-34735a9d8166 | e393f16c-da90-11e9-953f-fa163e0a8baf | 外周血管支架类 | 下肢动脉支架 | 碳涂层支架 | 1d2ae6765b7246b0a5566aa397f83358 | 碳涂层支架CARBOSTENT | 西艾迪公司CID S.p.A. |  | 国械注进20183132701 |  | 该产品由RX型球囊扩张导管和预装支架组成。支架材料为L605钴铬合金，涂有碳涂层（iCarbofilm）并带有铂金丝的不透射线标记点。环氧乙烷灭菌，一次性使用，货架有效期5年。 | 该产品用于下列情况：1.腘下水平的症状性慢性缺血患者的治疗，以缺血性疼痛、跛行、溃疡和/或营养性损害为特征，伴有下肢截肢风险，为改善或治愈上述问题者；2.腘下血管狭窄需PTA治疗的患者；3.外周血管选择性支架初次血管成形术，所需管径和目录中一致者；4.PTA后短期和长期效果不佳者。 | 膝下动脉 | 非药物涂层 非覆膜 短支架 (长度≤100mm) | d766a078-da91-11e9-953f-fa163e0a8baf | d766a078-da91-11e9-953f-fa163e0a8baf | 碳涂层支架 | C02061300114037037970000028 | C02061100101003037970000028 | 02-血管介入治疗类材料 | 06-外周血管介入治疗材料 | 13-外周血管支架 | 外周血管支架（不含药/非覆膜） | 14-合金 | 037-不含药/非覆膜/非自膨 | 2.25mm*12mm/142cm | ICIC22512 | 08033897684680 | 国械注进20183132701 | 集采范围内-中选 | 2468 | 2468 |  |  | 国家医保耗材27位编码变更
6f2f504d-a2a3-11ed-bda4-34735a9d8166 | 上海美创医疗器械有限公司 | 91310114763323131H | 2b59f54e-7a6e-11f0-88e5-34735a9d8166 | e393f16c-da90-11e9-953f-fa163e0a8baf | 外周血管支架类 | 下肢动脉支架 | 碳涂层支架 | 1d2ae6765b7246b0a5566aa397f83358 | 碳涂层支架CARBOSTENT | 西艾迪公司CID S.p.A. |  | 国械注进20183132701 |  | 该产品由RX型球囊扩张导管和预装支架组成。支架材料为L605钴铬合金，涂有碳涂层（iCarbofilm）并带有铂金丝的不透射线标记点。环氧乙烷灭菌，一次性使用，货架有效期5年。 | 该产品用于下列情况：1.腘下水平的症状性慢性缺血患者的治疗，以缺血性疼痛、跛行、溃疡和/或营养性损害为特征，伴有下肢截肢风险，为改善或治愈上述问题者；2.腘下血管狭窄需PTA治疗的患者；3.外周血管选择性支架初次血管成形术，所需管径和目录中一致者；4.PTA后短期和长期效果不佳者。 | 膝下动脉 | 非药物涂层 非覆膜 短支架 (长度≤100mm) | d76694bb-da91-11e9-953f-fa163e0a8baf | d76694bb-da91-11e9-953f-fa163e0a8baf | 碳涂层支架 | C02061300114037037970000020 | C02061100101003037970000020 | 02-血管介入治疗类材料 | 06-外周血管介入治疗材料 | 13-外周血管支架 | 外周血管支架（不含药/非覆膜） | 14-合金 | 037-不含药/非覆膜/非自膨 | 2.25mm*16mm/142cm | ICIC22516 | 08033897684697 | 国械注进20183132701 | 集采范围内-中选 | 2468 | 2468 |  |  | 国家医保耗材27位编码变更
6f2f504d-a2a3-11ed-bda4-34735a9d8166 | 上海美创医疗器械有限公司 | 91310114763323131H | 2b59f63d-7a6e-11f0-88e5-34735a9d8166 | e393f16c-da90-11e9-953f-fa163e0a8baf | 外周血管支架类 | 下肢动脉支架 | 碳涂层支架 | 1d2ae6765b7246b0a5566aa397f83358 | 碳涂层支架CARBOSTENT | 西艾迪公司CID S.p.A. |  | 国械注进20183132701 |  | 该产品由RX型球囊扩张导管和预装支架组成。支架材料为L605钴铬合金，涂有碳涂层（iCarbofilm）并带有铂金丝的不透射线标记点。环氧乙烷灭菌，一次性使用，货架有效期5年。 | 该产品用于下列情况：1.腘下水平的症状性慢性缺血患者的治疗，以缺血性疼痛、跛行、溃疡和/或营养性损害为特征，伴有下肢截肢风险，为改善或治愈上述问题者；2.腘下血管狭窄需PTA治疗的患者；3.外周血管选择性支架初次血管成形术，所需管径和目录中一致者；4.PTA后短期和长期效果不佳者。 | 膝下动脉 | 非药物涂层 非覆膜 短支架 (长度≤100mm) | d766ad9b-da91-11e9-953f-fa163e0a8baf | d766ad9b-da91-11e9-953f-fa163e0a8baf | 碳涂层支架 | C02061300114037037970000035 | C02061100101003037970000035 | 02-血管介入治疗类材料 | 06-外周血管介入治疗材料 | 13-外周血管支架 | 外周血管支架（不含药/非覆膜） | 14-合金 | 037-不含药/非覆膜/非自膨 | 2.25mm*20mm/142cm | ICIC22520 | 08033897684703 | 国械注进20183132701 | 集采范围内-中选 | 2468 | 2468 |  |  | 国家医保耗材27位编码变更
6f2f504d-a2a3-11ed-bda4-34735a9d8166 | 上海美创医疗器械有限公司 | 91310114763323131H | 2b59f723-7a6e-11f0-88e5-34735a9d8166 | e393f16c-da90-11e9-953f-fa163e0a8baf | 外周血管支架类 | 下肢动脉支架 | 碳涂层支架 | 1d2ae6765b7246b0a5566aa397f83358 | 碳涂层支架CARBOSTENT | 西艾迪公司CID S.p.A. |  | 国械注进20183132701 |  | 该产品由RX型球囊扩张导管和预装支架组成。支架材料为L605钴铬合金，涂有碳涂层（iCarbofilm）并带有铂金丝的不透射线标记点。环氧乙烷灭菌，一次性使用，货架有效期5年。 | 该产品用于下列情况：1.腘下水平的症状性慢性缺血患者的治疗，以缺血性疼痛、跛行、溃疡和/或营养性损害为特征，伴有下肢截肢风险，为改善或治愈上述问题者；2.腘下血管狭窄需PTA治疗的患者；3.外周血管选择性支架初次血管成形术，所需管径和目录中一致者；4.PTA后短期和长期效果不佳者。 | 膝下动脉 | 非药物涂层 非覆膜 短支架 (长度≤100mm) | d766b07f-da91-11e9-953f-fa163e0a8baf | d766b07f-da91-11e9-953f-fa163e0a8baf | 碳涂层支架 | C02061300114037037970000037 | C02061100101003037970000037 | 02-血管介入治疗类材料 | 06-外周血管介入治疗材料 | 13-外周血管支架 | 外周血管支架（不含药/非覆膜） | 14-合金 | 037-不含药/非覆膜/非自膨 | 2.25mm*24mm/142cm | ICIC22524 | 08033897684710 | 国械注进20183132701 | 集采范围内-中选 | 2468 | 2468 |  |  | 国家医保耗材27位编码变更
6f2f504d-a2a3-11ed-bda4-34735a9d8166 | 上海美创医疗器械有限公司 | 91310114763323131H | 2b59f813-7a6e-11f0-88e5-34735a9d8166 | e393f16c-da90-11e9-953f-fa163e0a8baf | 外周血管支架类 | 下肢动脉支架 | 碳涂层支架 | 1d2ae6765b7246b0a5566aa397f83358 | 碳涂层支架CARBOSTENT | 西艾迪公司CID S.p.A. |  | 国械注进20183132701 |  | 该产品由RX型球囊扩张导管和预装支架组成。支架材料为L605钴铬合金，涂有碳涂层（iCarbofilm）并带有铂金丝的不透射线标记点。环氧乙烷灭菌，一次性使用，货架有效期5年。 | 该产品用于下列情况：1.腘下水平的症状性慢性缺血患者的治疗，以缺血性疼痛、跛行、溃疡和/或营养性损害为特征，伴有下肢截肢风险，为改善或治愈上述问题者；2.腘下血管狭窄需PTA治疗的患者；3.外周血管选择性支架初次血管成形术，所需管径和目录中一致者；4.PTA后短期和长期效果不佳者。 | 膝下动脉 | 非药物涂层 非覆膜 短支架 (长度≤100mm) | d7667a4a-da91-11e9-953f-fa163e0a8baf | d7667a4a-da91-11e9-953f-fa163e0a8baf | 碳涂层支架 | C02061300114037037970000005 | C02061100101003037970000005 | 02-血管介入治疗类材料 | 06-外周血管介入治疗材料 | 13-外周血管支架 | 外周血管支架（不含药/非覆膜） | 14-合金 | 037-不含药/非覆膜/非自膨 | 2.5mm*8mm/142cm | ICIC2508 | 08033897684727 | 国械注进20183132701 | 集采范围内-中选 | 2468 | 2468 |  |  | 国家医保耗材27位编码变更
6f2f504d-a2a3-11ed-bda4-34735a9d8166 | 上海美创医疗器械有限公司 | 91310114763323131H | 2b59f902-7a6e-11f0-88e5-34735a9d8166 | e393f16c-da90-11e9-953f-fa163e0a8baf | 外周血管支架类 | 下肢动脉支架 | 碳涂层支架 | 1d2ae6765b7246b0a5566aa397f83358 | 碳涂层支架CARBOSTENT | 西艾迪公司CID S.p.A. |  | 国械注进20183132701 |  | 该产品由RX型球囊扩张导管和预装支架组成。支架材料为L605钴铬合金，涂有碳涂层（iCarbofilm）并带有铂金丝的不透射线标记点。环氧乙烷灭菌，一次性使用，货架有效期5年。 | 该产品用于下列情况：1.腘下水平的症状性慢性缺血患者的治疗，以缺血性疼痛、跛行、溃疡和/或营养性损害为特征，伴有下肢截肢风险，为改善或治愈上述问题者；2.腘下血管狭窄需PTA治疗的患者；3.外周血管选择性支架初次血管成形术，所需管径和目录中一致者；4.PTA后短期和长期效果不佳者。 | 膝下动脉 | 非药物涂层 非覆膜 短支架 (长度≤100mm) | d766a3f0-da91-11e9-953f-fa163e0a8baf | d766a3f0-da91-11e9-953f-fa163e0a8baf | 碳涂层支架 | C02061300114037037970000029 | C02061100101003037970000029 | 02-血管介入治疗类材料 | 06-外周血管介入治疗材料 | 13-外周血管支架 | 外周血管支架（不含药/非覆膜） | 14-合金 | 037-不含药/非覆膜/非自膨 | 2.5mm*12mm/142cm | ICIC2512 | 08033897684734 | 国械注进20183132701 | 集采范围内-中选 | 2468 | 2468 |  |  | 国家医保耗材27位编码变更
6f2f504d-a2a3-11ed-bda4-34735a9d8166 | 上海美创医疗器械有限公司 | 91310114763323131H | 2b59fcac-7a6e-11f0-88e5-34735a9d8166 | e393f16c-da90-11e9-953f-fa163e0a8baf | 外周血管支架类 | 下肢动脉支架 | 碳涂层支架 | 1d2ae6765b7246b0a5566aa397f83358 | 碳涂层支架CARBOSTENT | 西艾迪公司CID S.p.A. |  | 国械注进20183132701 |  | 该产品由RX型球囊扩张导管和预装支架组成。支架材料为L605钴铬合金，涂有碳涂层（iCarbofilm）并带有铂金丝的不透射线标记点。环氧乙烷灭菌，一次性使用，货架有效期5年。 | 该产品用于下列情况：1.腘下水平的症状性慢性缺血患者的治疗，以缺血性疼痛、跛行、溃疡和/或营养性损害为特征，伴有下肢截肢风险，为改善或治愈上述问题者；2.腘下血管狭窄需PTA治疗的患者；3.外周血管选择性支架初次血管成形术，所需管径和目录中一致者；4.PTA后短期和长期效果不佳者。 | 膝下动脉 | 非药物涂层 非覆膜 短支架 (长度≤100mm) | d7667d5b-da91-11e9-953f-fa163e0a8baf | d7667d5b-da91-11e9-953f-fa163e0a8baf | 碳涂层支架 | C02061300114037037970000007 | C02061100101003037970000007 | 02-血管介入治疗类材料 | 06-外周血管介入治疗材料 | 13-外周血管支架 | 外周血管支架（不含药/非覆膜） | 14-合金 | 037-不含药/非覆膜/非自膨 | 2.5mm*16mm/142cm | ICIC2516 | 08033897684741 | 国械注进20183132701 | 集采范围内-中选 | 2468 | 2468 |  |  | 国家医保耗材27位编码变更
6f2f504d-a2a3-11ed-bda4-34735a9d8166 | 上海美创医疗器械有限公司 | 91310114763323131H | 2b59fda6-7a6e-11f0-88e5-34735a9d8166 | e393f16c-da90-11e9-953f-fa163e0a8baf | 外周血管支架类 | 下肢动脉支架 | 碳涂层支架 | 1d2ae6765b7246b0a5566aa397f83358 | 碳涂层支架CARBOSTENT | 西艾迪公司CID S.p.A. |  | 国械注进20183132701 |  | 该产品由RX型球囊扩张导管和预装支架组成。支架材料为L605钴铬合金，涂有碳涂层（iCarbofilm）并带有铂金丝的不透射线标记点。环氧乙烷灭菌，一次性使用，货架有效期5年。 | 该产品用于下列情况：1.腘下水平的症状性慢性缺血患者的治疗，以缺血性疼痛、跛行、溃疡和/或营养性损害为特征，伴有下肢截肢风险，为改善或治愈上述问题者；2.腘下血管狭窄需PTA治疗的患者；3.外周血管选择性支架初次血管成形术，所需管径和目录中一致者；4.PTA后短期和长期效果不佳者。 | 膝下动脉 | 非药物涂层 非覆膜 短支架 (长度≤100mm) | d766aa85-da91-11e9-953f-fa163e0a8baf | d766aa85-da91-11e9-953f-fa163e0a8baf | 碳涂层支架 | C02061300114037037970000033 | C02061100101003037970000033 | 02-血管介入治疗类材料 | 06-外周血管介入治疗材料 | 13-外周血管支架 | 外周血管支架（不含药/非覆膜） | 14-合金 | 037-不含药/非覆膜/非自膨 | 2.5mm*20mm/142cm | ICIC2520 | 08033897684758 | 国械注进20183132701 | 集采范围内-中选 | 2468 | 2468 |  |  | 国家医保耗材27位编码变更
6f2f504d-a2a3-11ed-bda4-34735a9d8166 | 上海美创医疗器械有限公司 | 91310114763323131H | 2b59fe90-7a6e-11f0-88e5-34735a9d8166 | e393f16c-da90-11e9-953f-fa163e0a8baf | 外周血管支架类 | 下肢动脉支架 | 碳涂层支架 | 1d2ae6765b7246b0a5566aa397f83358 | 碳涂层支架CARBOSTENT | 西艾迪公司CID S.p.A. |  | 国械注进20183132701 |  | 该产品由RX型球囊扩张导管和预装支架组成。支架材料为L605钴铬合金，涂有碳涂层（iCarbofilm）并带有铂金丝的不透射线标记点。环氧乙烷灭菌，一次性使用，货架有效期5年。 | 该产品用于下列情况：1.腘下水平的症状性慢性缺血患者的治疗，以缺血性疼痛、跛行、溃疡和/或营养性损害为特征，伴有下肢截肢风险，为改善或治愈上述问题者；2.腘下血管狭窄需PTA治疗的患者；3.外周血管选择性支架初次血管成形术，所需管径和目录中一致者；4.PTA后短期和长期效果不佳者。 | 膝下动脉 | 非药物涂层 非覆膜 短支架 (长度≤100mm) | d766904f-da91-11e9-953f-fa163e0a8baf | d766904f-da91-11e9-953f-fa163e0a8baf | 碳涂层支架 | C02061300114037037970000017 | C02061100101003037970000017 | 02-血管介入治疗类材料 | 06-外周血管介入治疗材料 | 13-外周血管支架 | 外周血管支架（不含药/非覆膜） | 14-合金 | 037-不含药/非覆膜/非自膨 | 2.5mm*25mm/142cm | ICIC2525 | 08033897684765 | 国械注进20183132701 | 集采范围内-中选 | 2468 | 2468 |  |  | 国家医保耗材27位编码变更
6f2f504d-a2a3-11ed-bda4-34735a9d8166 | 上海美创医疗器械有限公司 | 91310114763323131H | 2b59ff7b-7a6e-11f0-88e5-34735a9d8166 | e393f16c-da90-11e9-953f-fa163e0a8baf | 外周血管支架类 | 下肢动脉支架 | 碳涂层支架 | 1d2ae6765b7246b0a5566aa397f83358 | 碳涂层支架CARBOSTENT | 西艾迪公司CID S.p.A. |  | 国械注进20183132701 |  | 该产品由RX型球囊扩张导管和预装支架组成。支架材料为L605钴铬合金，涂有碳涂层（iCarbofilm）并带有铂金丝的不透射线标记点。环氧乙烷灭菌，一次性使用，货架有效期5年。 | 该产品用于下列情况：1.腘下水平的症状性慢性缺血患者的治疗，以缺血性疼痛、跛行、溃疡和/或营养性损害为特征，伴有下肢截肢风险，为改善或治愈上述问题者；2.腘下血管狭窄需PTA治疗的患者；3.外周血管选择性支架初次血管成形术，所需管径和目录中一致者；4.PTA后短期和长期效果不佳者。 | 膝下动脉 | 非药物涂层 非覆膜 短支架 (长度≤100mm) | d7668d5a-da91-11e9-953f-fa163e0a8baf | d7668d5a-da91-11e9-953f-fa163e0a8baf | 碳涂层支架 | C02061300114037037970000015 | C02061100101003037970000015 | 02-血管介入治疗类材料 | 06-外周血管介入治疗材料 | 13-外周血管支架 | 外周血管支架（不含药/非覆膜） | 14-合金 | 037-不含药/非覆膜/非自膨 | 2.75mm*8mm/142cm | ICIC27508 | 08033897684772 | 国械注进20183132701 | 集采范围内-中选 | 2468 | 2468 |  |  | 国家医保耗材27位编码变更
6f2f504d-a2a3-11ed-bda4-34735a9d8166 | 上海美创医疗器械有限公司 | 91310114763323131H | 2b5a0066-7a6e-11f0-88e5-34735a9d8166 | e393f16c-da90-11e9-953f-fa163e0a8baf | 外周血管支架类 | 下肢动脉支架 | 碳涂层支架 | 1d2ae6765b7246b0a5566aa397f83358 | 碳涂层支架CARBOSTENT | 西艾迪公司CID S.p.A. |  | 国械注进20183132701 |  | 该产品由RX型球囊扩张导管和预装支架组成。支架材料为L605钴铬合金，涂有碳涂层（iCarbofilm）并带有铂金丝的不透射线标记点。环氧乙烷灭菌，一次性使用，货架有效期5年。 | 该产品用于下列情况：1.腘下水平的症状性慢性缺血患者的治疗，以缺血性疼痛、跛行、溃疡和/或营养性损害为特征，伴有下肢截肢风险，为改善或治愈上述问题者；2.腘下血管狭窄需PTA治疗的患者；3.外周血管选择性支架初次血管成形术，所需管径和目录中一致者；4.PTA后短期和长期效果不佳者。 | 膝下动脉 | 非药物涂层 非覆膜 短支架 (长度≤100mm) | d7667f2c-da91-11e9-953f-fa163e0a8baf | d7667f2c-da91-11e9-953f-fa163e0a8baf | 碳涂层支架 | C02061300114037037970000008 | C02061100101003037970000008 | 02-血管介入治疗类材料 | 06-外周血管介入治疗材料 | 13-外周血管支架 | 外周血管支架（不含药/非覆膜） | 14-合金 | 037-不含药/非覆膜/非自膨 | 2.75mm*12mm/142cm | ICIC27512 | 08033897684789 | 国械注进20183132701 | 集采范围内-中选 | 2468 | 2468 |  |  | 国家医保耗材27位编码变更
6f2f504d-a2a3-11ed-bda4-34735a9d8166 | 上海美创医疗器械有限公司 | 91310114763323131H | 2b5a014b-7a6e-11f0-88e5-34735a9d8166 | e393f16c-da90-11e9-953f-fa163e0a8baf | 外周血管支架类 | 下肢动脉支架 | 碳涂层支架 | 1d2ae6765b7246b0a5566aa397f83358 | 碳涂层支架CARBOSTENT | 西艾迪公司CID S.p.A. |  | 国械注进20183132701 |  | 该产品由RX型球囊扩张导管和预装支架组成。支架材料为L605钴铬合金，涂有碳涂层（iCarbofilm）并带有铂金丝的不透射线标记点。环氧乙烷灭菌，一次性使用，货架有效期5年。 | 该产品用于下列情况：1.腘下水平的症状性慢性缺血患者的治疗，以缺血性疼痛、跛行、溃疡和/或营养性损害为特征，伴有下肢截肢风险，为改善或治愈上述问题者；2.腘下血管狭窄需PTA治疗的患者；3.外周血管选择性支架初次血管成形术，所需管径和目录中一致者；4.PTA后短期和长期效果不佳者。 | 膝下动脉 | 非药物涂层 非覆膜 短支架 (长度≤100mm) | d7669d3f-da91-11e9-953f-fa163e0a8baf | d7669d3f-da91-11e9-953f-fa163e0a8baf | 碳涂层支架 | C02061300114037037970000026 | C02061100101003037970000026 | 02-血管介入治疗类材料 | 06-外周血管介入治疗材料 | 13-外周血管支架 | 外周血管支架（不含药/非覆膜） | 14-合金 | 037-不含药/非覆膜/非自膨 | 2.75mm*16mm/142cm | ICIC27516 | 08033897684796 | 国械注进20183132701 | 集采范围内-中选 | 2468 | 2468 |  |  | 国家医保耗材27位编码变更
6f2f504d-a2a3-11ed-bda4-34735a9d8166 | 上海美创医疗器械有限公司 | 91310114763323131H | 2b5a0236-7a6e-11f0-88e5-34735a9d8166 | e393f16c-da90-11e9-953f-fa163e0a8baf | 外周血管支架类 | 下肢动脉支架 | 碳涂层支架 | 1d2ae6765b7246b0a5566aa397f83358 | 碳涂层支架CARBOSTENT | 西艾迪公司CID S.p.A. |  | 国械注进20183132701 |  | 该产品由RX型球囊扩张导管和预装支架组成。支架材料为L605钴铬合金，涂有碳涂层（iCarbofilm）并带有铂金丝的不透射线标记点。环氧乙烷灭菌，一次性使用，货架有效期5年。 | 该产品用于下列情况：1.腘下水平的症状性慢性缺血患者的治疗，以缺血性疼痛、跛行、溃疡和/或营养性损害为特征，伴有下肢截肢风险，为改善或治愈上述问题者；2.腘下血管狭窄需PTA治疗的患者；3.外周血管选择性支架初次血管成形术，所需管径和目录中一致者；4.PTA后短期和长期效果不佳者。 | 膝下动脉 | 非药物涂层 非覆膜 短支架 (长度≤100mm) | d76680b5-da91-11e9-953f-fa163e0a8baf | d76680b5-da91-11e9-953f-fa163e0a8baf | 碳涂层支架 | C02061300114037037970000009 | C02061100101003037970000009 | 02-血管介入治疗类材料 | 06-外周血管介入治疗材料 | 13-外周血管支架 | 外周血管支架（不含药/非覆膜） | 14-合金 | 037-不含药/非覆膜/非自膨 | 2.75mm*20mm/142cm | ICIC27520 | 08033897684802 | 国械注进20183132701 | 集采范围内-中选 | 2468 | 2468 |  |  | 国家医保耗材27位编码变更
6f2f504d-a2a3-11ed-bda4-34735a9d8166 | 上海美创医疗器械有限公司 | 91310114763323131H | 2b5a0320-7a6e-11f0-88e5-34735a9d8166 | e393f16c-da90-11e9-953f-fa163e0a8baf | 外周血管支架类 | 下肢动脉支架 | 碳涂层支架 | 1d2ae6765b7246b0a5566aa397f83358 | 碳涂层支架CARBOSTENT | 西艾迪公司CID S.p.A. |  | 国械注进20183132701 |  | 该产品由RX型球囊扩张导管和预装支架组成。支架材料为L605钴铬合金，涂有碳涂层（iCarbofilm）并带有铂金丝的不透射线标记点。环氧乙烷灭菌，一次性使用，货架有效期5年。 | 该产品用于下列情况：1.腘下水平的症状性慢性缺血患者的治疗，以缺血性疼痛、跛行、溃疡和/或营养性损害为特征，伴有下肢截肢风险，为改善或治愈上述问题者；2.腘下血管狭窄需PTA治疗的患者；3.外周血管选择性支架初次血管成形术，所需管径和目录中一致者；4.PTA后短期和长期效果不佳者。 | 膝下动脉 | 非药物涂层 非覆膜 短支架 (长度≤100mm) | d7669903-da91-11e9-953f-fa163e0a8baf | d7669903-da91-11e9-953f-fa163e0a8baf | 碳涂层支架 | C02061300114037037970000023 | C02061100101003037970000023 | 02-血管介入治疗类材料 | 06-外周血管介入治疗材料 | 13-外周血管支架 | 外周血管支架（不含药/非覆膜） | 14-合金 | 037-不含药/非覆膜/非自膨 | 2.75mm*25mm/142cm | ICIC27525 | 08033897684819 | 国械注进20183132701 | 集采范围内-中选 | 2468 | 2468 |  |  | 国家医保耗材27位编码变更
6f2f504d-a2a3-11ed-bda4-34735a9d8166 | 上海美创医疗器械有限公司 | 91310114763323131H | 2b5a0406-7a6e-11f0-88e5-34735a9d8166 | e393f16c-da90-11e9-953f-fa163e0a8baf | 外周血管支架类 | 下肢动脉支架 | 碳涂层支架 | 1d2ae6765b7246b0a5566aa397f83358 | 碳涂层支架CARBOSTENT | 西艾迪公司CID S.p.A. |  | 国械注进20183132701 |  | 该产品由RX型球囊扩张导管和预装支架组成。支架材料为L605钴铬合金，涂有碳涂层（iCarbofilm）并带有铂金丝的不透射线标记点。环氧乙烷灭菌，一次性使用，货架有效期5年。 | 该产品用于下列情况：1.腘下水平的症状性慢性缺血患者的治疗，以缺血性疼痛、跛行、溃疡和/或营养性损害为特征，伴有下肢截肢风险，为改善或治愈上述问题者；2.腘下血管狭窄需PTA治疗的患者；3.外周血管选择性支架初次血管成形术，所需管径和目录中一致者；4.PTA后短期和长期效果不佳者。 | 膝下动脉 | 非药物涂层 非覆膜 短支架 (长度≤100mm) | d7668a85-da91-11e9-953f-fa163e0a8baf | d7668a85-da91-11e9-953f-fa163e0a8baf | 碳涂层支架 | C02061300114037037970000013 | C02061100101003037970000013 | 02-血管介入治疗类材料 | 06-外周血管介入治疗材料 | 13-外周血管支架 | 外周血管支架（不含药/非覆膜） | 14-合金 | 037-不含药/非覆膜/非自膨 | 3.0mm*8mm/142cm | ICIC3008 | 08033897684826 | 国械注进20183132701 | 集采范围内-中选 | 2468 | 2468 |  |  | 国家医保耗材27位编码变更
6f2f504d-a2a3-11ed-bda4-34735a9d8166 | 上海美创医疗器械有限公司 | 91310114763323131H | 2b5a04f1-7a6e-11f0-88e5-34735a9d8166 | e393f16c-da90-11e9-953f-fa163e0a8baf | 外周血管支架类 | 下肢动脉支架 | 碳涂层支架 | 1d2ae6765b7246b0a5566aa397f83358 | 碳涂层支架CARBOSTENT | 西艾迪公司CID S.p.A. |  | 国械注进20183132701 |  | 该产品由RX型球囊扩张导管和预装支架组成。支架材料为L605钴铬合金，涂有碳涂层（iCarbofilm）并带有铂金丝的不透射线标记点。环氧乙烷灭菌，一次性使用，货架有效期5年。 | 该产品用于下列情况：1.腘下水平的症状性慢性缺血患者的治疗，以缺血性疼痛、跛行、溃疡和/或营养性损害为特征，伴有下肢截肢风险，为改善或治愈上述问题者；2.腘下血管狭窄需PTA治疗的患者；3.外周血管选择性支架初次血管成形术，所需管径和目录中一致者；4.PTA后短期和长期效果不佳者。 | 膝下动脉 | 非药物涂层 非覆膜 短支架 (长度≤100mm) | d7666bb3-da91-11e9-953f-fa163e0a8baf | d7666bb3-da91-11e9-953f-fa163e0a8baf | 碳涂层支架 | C02061300114037037970000001 | C02061100101003037970000001 | 02-血管介入治疗类材料 | 06-外周血管介入治疗材料 | 13-外周血管支架 | 外周血管支架（不含药/非覆膜） | 14-合金 | 037-不含药/非覆膜/非自膨 | 3.0mm*12mm/142cm | ICIC3012 | 08033897684833 | 国械注进20183132701 | 集采范围内-中选 | 2468 | 2468 |  |  | 国家医保耗材27位编码变更
6f2f504d-a2a3-11ed-bda4-34735a9d8166 | 上海美创医疗器械有限公司 | 91310114763323131H | 2b5a05db-7a6e-11f0-88e5-34735a9d8166 | e393f16c-da90-11e9-953f-fa163e0a8baf | 外周血管支架类 | 下肢动脉支架 | 碳涂层支架 | 1d2ae6765b7246b0a5566aa397f83358 | 碳涂层支架CARBOSTENT | 西艾迪公司CID S.p.A. |  | 国械注进20183132701 |  | 该产品由RX型球囊扩张导管和预装支架组成。支架材料为L605钴铬合金，涂有碳涂层（iCarbofilm）并带有铂金丝的不透射线标记点。环氧乙烷灭菌，一次性使用，货架有效期5年。 | 该产品用于下列情况：1.腘下水平的症状性慢性缺血患者的治疗，以缺血性疼痛、跛行、溃疡和/或营养性损害为特征，伴有下肢截肢风险，为改善或治愈上述问题者；2.腘下血管狭窄需PTA治疗的患者；3.外周血管选择性支架初次血管成形术，所需管径和目录中一致者；4.PTA后短期和长期效果不佳者。 | 膝下动脉 | 非药物涂层 非覆膜 短支架 (长度≤100mm) | d7669a74-da91-11e9-953f-fa163e0a8baf | d7669a74-da91-11e9-953f-fa163e0a8baf | 碳涂层支架 | C02061300114037037970000024 | C02061100101003037970000024 | 02-血管介入治疗类材料 | 06-外周血管介入治疗材料 | 13-外周血管支架 | 外周血管支架（不含药/非覆膜） | 14-合金 | 037-不含药/非覆膜/非自膨 | 3.0mm*16mm/142cm | ICIC3016 | 08033897684840 | 国械注进20183132701 | 集采范围内-中选 | 2468 | 2468 |  |  | 国家医保耗材27位编码变更
6f2f504d-a2a3-11ed-bda4-34735a9d8166 | 上海美创医疗器械有限公司 | 91310114763323131H | 2b5a0964-7a6e-11f0-88e5-34735a9d8166 | e393f16c-da90-11e9-953f-fa163e0a8baf | 外周血管支架类 | 下肢动脉支架 | 碳涂层支架 | 1d2ae6765b7246b0a5566aa397f83358 | 碳涂层支架CARBOSTENT | 西艾迪公司CID S.p.A. |  | 国械注进20183132701 |  | 该产品由RX型球囊扩张导管和预装支架组成。支架材料为L605钴铬合金，涂有碳涂层（iCarbofilm）并带有铂金丝的不透射线标记点。环氧乙烷灭菌，一次性使用，货架有效期5年。 | 该产品用于下列情况：1.腘下水平的症状性慢性缺血患者的治疗，以缺血性疼痛、跛行、溃疡和/或营养性损害为特征，伴有下肢截肢风险，为改善或治愈上述问题者；2.腘下血管狭窄需PTA治疗的患者；3.外周血管选择性支架初次血管成形术，所需管径和目录中一致者；4.PTA后短期和长期效果不佳者。 | 膝下动脉 | 非药物涂层 非覆膜 短支架 (长度≤100mm) | d76683d3-da91-11e9-953f-fa163e0a8baf | d76683d3-da91-11e9-953f-fa163e0a8baf | 碳涂层支架 | C02061300114037037970000011 | C02061100101003037970000011 | 02-血管介入治疗类材料 | 06-外周血管介入治疗材料 | 13-外周血管支架 | 外周血管支架（不含药/非覆膜） | 14-合金 | 037-不含药/非覆膜/非自膨 | 3.0mm*20mm/142cm | ICIC3020 | 08033897684857 | 国械注进20183132701 | 集采范围内-中选 | 2468 | 2468 |  |  | 国家医保耗材27位编码变更
6f2f504d-a2a3-11ed-bda4-34735a9d8166 | 上海美创医疗器械有限公司 | 91310114763323131H | 2b5a0a67-7a6e-11f0-88e5-34735a9d8166 | e393f16c-da90-11e9-953f-fa163e0a8baf | 外周血管支架类 | 下肢动脉支架 | 碳涂层支架 | 1d2ae6765b7246b0a5566aa397f83358 | 碳涂层支架CARBOSTENT | 西艾迪公司CID S.p.A. |  | 国械注进20183132701 |  | 该产品由RX型球囊扩张导管和预装支架组成。支架材料为L605钴铬合金，涂有碳涂层（iCarbofilm）并带有铂金丝的不透射线标记点。环氧乙烷灭菌，一次性使用，货架有效期5年。 | 该产品用于下列情况：1.腘下水平的症状性慢性缺血患者的治疗，以缺血性疼痛、跛行、溃疡和/或营养性损害为特征，伴有下肢截肢风险，为改善或治愈上述问题者；2.腘下血管狭窄需PTA治疗的患者；3.外周血管选择性支架初次血管成形术，所需管径和目录中一致者；4.PTA后短期和长期效果不佳者。 | 膝下动脉 | 非药物涂层 非覆膜 短支架 (长度≤100mm) | d7668263-da91-11e9-953f-fa163e0a8baf | d7668263-da91-11e9-953f-fa163e0a8baf | 碳涂层支架 | C02061300114037037970000010 | C02061100101003037970000010 | 02-血管介入治疗类材料 | 06-外周血管介入治疗材料 | 13-外周血管支架 | 外周血管支架（不含药/非覆膜） | 14-合金 | 037-不含药/非覆膜/非自膨 | 3.0mm*25mm/142cm | ICIC3025 | 08033897684864 | 国械注进20183132701 | 集采范围内-中选 | 2468 | 2468 |  |  | 国家医保耗材27位编码变更
6f2f504d-a2a3-11ed-bda4-34735a9d8166 | 上海美创医疗器械有限公司 | 91310114763323131H | 2b5a0b60-7a6e-11f0-88e5-34735a9d8166 | e393f16c-da90-11e9-953f-fa163e0a8baf | 外周血管支架类 | 下肢动脉支架 | 碳涂层支架 | 1d2ae6765b7246b0a5566aa397f83358 | 碳涂层支架CARBOSTENT | 西艾迪公司CID S.p.A. |  | 国械注进20183132701 |  | 该产品由RX型球囊扩张导管和预装支架组成。支架材料为L605钴铬合金，涂有碳涂层（iCarbofilm）并带有铂金丝的不透射线标记点。环氧乙烷灭菌，一次性使用，货架有效期5年。 | 该产品用于下列情况：1.腘下水平的症状性慢性缺血患者的治疗，以缺血性疼痛、跛行、溃疡和/或营养性损害为特征，伴有下肢截肢风险，为改善或治愈上述问题者；2.腘下血管狭窄需PTA治疗的患者；3.外周血管选择性支架初次血管成形术，所需管径和目录中一致者；4.PTA后短期和长期效果不佳者。 | 膝下动脉 | 非药物涂层 非覆膜 短支架 (长度≤100mm) | d766aefe-da91-11e9-953f-fa163e0a8baf | d766aefe-da91-11e9-953f-fa163e0a8baf | 碳涂层支架 | C02061300114037037970000036 | C02061100101003037970000036 | 02-血管介入治疗类材料 | 06-外周血管介入治疗材料 | 13-外周血管支架 | 外周血管支架（不含药/非覆膜） | 14-合金 | 037-不含药/非覆膜/非自膨 | 3.0mm*31mm/142cm | ICIC3031 | 08033897684871 | 国械注进20183132701 | 集采范围内-中选 | 2468 | 2468 |  |  | 国家医保耗材27位编码变更
6f2f504d-a2a3-11ed-bda4-34735a9d8166 | 上海美创医疗器械有限公司 | 91310114763323131H | 2b5a0c3c-7a6e-11f0-88e5-34735a9d8166 | e393f16c-da90-11e9-953f-fa163e0a8baf | 外周血管支架类 | 下肢动脉支架 | 碳涂层支架 | 1d2ae6765b7246b0a5566aa397f83358 | 碳涂层支架CARBOSTENT | 西艾迪公司CID S.p.A. |  | 国械注进20183132701 |  | 该产品由RX型球囊扩张导管和预装支架组成。支架材料为L605钴铬合金，涂有碳涂层（iCarbofilm）并带有铂金丝的不透射线标记点。环氧乙烷灭菌，一次性使用，货架有效期5年。 | 该产品用于下列情况：1.腘下水平的症状性慢性缺血患者的治疗，以缺血性疼痛、跛行、溃疡和/或营养性损害为特征，伴有下肢截肢风险，为改善或治愈上述问题者；2.腘下血管狭窄需PTA治疗的患者；3.外周血管选择性支架初次血管成形术，所需管径和目录中一致者；4.PTA后短期和长期效果不佳者。 | 膝下动脉 | 非药物涂层 非覆膜 短支架 (长度≤100mm) | d76676e0-da91-11e9-953f-fa163e0a8baf | d76676e0-da91-11e9-953f-fa163e0a8baf | 碳涂层支架 | C02061300114037037970000003 | C02061100101003037970000003 | 02-血管介入治疗类材料 | 06-外周血管介入治疗材料 | 13-外周血管支架 | 外周血管支架（不含药/非覆膜） | 14-合金 | 037-不含药/非覆膜/非自膨 | 3.5mm*8mm/142cm | ICIC3508 | 08033897684888 | 国械注进20183132701 | 集采范围内-中选 | 2468 | 2468 |  |  | 国家医保耗材27位编码变更
6f2f504d-a2a3-11ed-bda4-34735a9d8166 | 上海美创医疗器械有限公司 | 91310114763323131H | 2b5a0d26-7a6e-11f0-88e5-34735a9d8166 | e393f16c-da90-11e9-953f-fa163e0a8baf | 外周血管支架类 | 下肢动脉支架 | 碳涂层支架 | 1d2ae6765b7246b0a5566aa397f83358 | 碳涂层支架CARBOSTENT | 西艾迪公司CID S.p.A. |  | 国械注进20183132701 |  | 该产品由RX型球囊扩张导管和预装支架组成。支架材料为L605钴铬合金，涂有碳涂层（iCarbofilm）并带有铂金丝的不透射线标记点。环氧乙烷灭菌，一次性使用，货架有效期5年。 | 该产品用于下列情况：1.腘下水平的症状性慢性缺血患者的治疗，以缺血性疼痛、跛行、溃疡和/或营养性损害为特征，伴有下肢截肢风险，为改善或治愈上述问题者；2.腘下血管狭窄需PTA治疗的患者；3.外周血管选择性支架初次血管成形术，所需管径和目录中一致者；4.PTA后短期和长期效果不佳者。 | 膝下动脉 | 非药物涂层 非覆膜 短支架 (长度≤100mm) | d766a90d-da91-11e9-953f-fa163e0a8baf | d766a90d-da91-11e9-953f-fa163e0a8baf | 碳涂层支架 | C02061300114037037970000032 | C02061100101003037970000032 | 02-血管介入治疗类材料 | 06-外周血管介入治疗材料 | 13-外周血管支架 | 外周血管支架（不含药/非覆膜） | 14-合金 | 037-不含药/非覆膜/非自膨 | 3.5mm*12mm/142cm | ICIC3512 | 08033897684895 | 国械注进20183132701 | 集采范围内-中选 | 2468 | 2468 |  |  | 国家医保耗材27位编码变更
6f2f504d-a2a3-11ed-bda4-34735a9d8166 | 上海美创医疗器械有限公司 | 91310114763323131H | 2b5a0e16-7a6e-11f0-88e5-34735a9d8166 | e393f16c-da90-11e9-953f-fa163e0a8baf | 外周血管支架类 | 下肢动脉支架 | 碳涂层支架 | 1d2ae6765b7246b0a5566aa397f83358 | 碳涂层支架CARBOSTENT | 西艾迪公司CID S.p.A. |  | 国械注进20183132701 |  | 该产品由RX型球囊扩张导管和预装支架组成。支架材料为L605钴铬合金，涂有碳涂层（iCarbofilm）并带有铂金丝的不透射线标记点。环氧乙烷灭菌，一次性使用，货架有效期5年。 | 该产品用于下列情况：1.腘下水平的症状性慢性缺血患者的治疗，以缺血性疼痛、跛行、溃疡和/或营养性损害为特征，伴有下肢截肢风险，为改善或治愈上述问题者；2.腘下血管狭窄需PTA治疗的患者；3.外周血管选择性支架初次血管成形术，所需管径和目录中一致者；4.PTA后短期和长期效果不佳者。 | 膝下动脉 | 非药物涂层 非覆膜 短支架 (长度≤100mm) | d7669ec3-da91-11e9-953f-fa163e0a8baf | d7669ec3-da91-11e9-953f-fa163e0a8baf | 碳涂层支架 | C02061300114037037970000027 | C02061100101003037970000027 | 02-血管介入治疗类材料 | 06-外周血管介入治疗材料 | 13-外周血管支架 | 外周血管支架（不含药/非覆膜） | 14-合金 | 037-不含药/非覆膜/非自膨 | 3.5mm*16mm/142cm | ICIC3516 | 08033897684901 | 国械注进20183132701 | 集采范围内-中选 | 2468 | 2468 |  |  | 国家医保耗材27位编码变更
6f2f504d-a2a3-11ed-bda4-34735a9d8166 | 上海美创医疗器械有限公司 | 91310114763323131H | 2b5a0efc-7a6e-11f0-88e5-34735a9d8166 | e393f16c-da90-11e9-953f-fa163e0a8baf | 外周血管支架类 | 下肢动脉支架 | 碳涂层支架 | 1d2ae6765b7246b0a5566aa397f83358 | 碳涂层支架CARBOSTENT | 西艾迪公司CID S.p.A. |  | 国械注进20183132701 |  | 该产品由RX型球囊扩张导管和预装支架组成。支架材料为L605钴铬合金，涂有碳涂层（iCarbofilm）并带有铂金丝的不透射线标记点。环氧乙烷灭菌，一次性使用，货架有效期5年。 | 该产品用于下列情况：1.腘下水平的症状性慢性缺血患者的治疗，以缺血性疼痛、跛行、溃疡和/或营养性损害为特征，伴有下肢截肢风险，为改善或治愈上述问题者；2.腘下血管狭窄需PTA治疗的患者；3.外周血管选择性支架初次血管成形术，所需管径和目录中一致者；4.PTA后短期和长期效果不佳者。 | 膝下动脉 | 非药物涂层 非覆膜 短支架 (长度≤100mm) | d7668bf5-da91-11e9-953f-fa163e0a8baf | d7668bf5-da91-11e9-953f-fa163e0a8baf | 碳涂层支架 | C02061300114037037970000014 | C02061100101003037970000014 | 02-血管介入治疗类材料 | 06-外周血管介入治疗材料 | 13-外周血管支架 | 外周血管支架（不含药/非覆膜） | 14-合金 | 037-不含药/非覆膜/非自膨 | 3.5mm*20mm/142cm | ICIC3520 | 08033897684918 | 国械注进20183132701 | 集采范围内-中选 | 2468 | 2468 |  |  | 国家医保耗材27位编码变更
6f2f504d-a2a3-11ed-bda4-34735a9d8166 | 上海美创医疗器械有限公司 | 91310114763323131H | 2b5a0fe6-7a6e-11f0-88e5-34735a9d8166 | e393f16c-da90-11e9-953f-fa163e0a8baf | 外周血管支架类 | 下肢动脉支架 | 碳涂层支架 | 1d2ae6765b7246b0a5566aa397f83358 | 碳涂层支架CARBOSTENT | 西艾迪公司CID S.p.A. |  | 国械注进20183132701 |  | 该产品由RX型球囊扩张导管和预装支架组成。支架材料为L605钴铬合金，涂有碳涂层（iCarbofilm）并带有铂金丝的不透射线标记点。环氧乙烷灭菌，一次性使用，货架有效期5年。 | 该产品用于下列情况：1.腘下水平的症状性慢性缺血患者的治疗，以缺血性疼痛、跛行、溃疡和/或营养性损害为特征，伴有下肢截肢风险，为改善或治愈上述问题者；2.腘下血管狭窄需PTA治疗的患者；3.外周血管选择性支架初次血管成形术，所需管径和目录中一致者；4.PTA后短期和长期效果不佳者。 | 膝下动脉 | 非药物涂层 非覆膜 短支架 (长度≤100mm) | d76674de-da91-11e9-953f-fa163e0a8baf | d76674de-da91-11e9-953f-fa163e0a8baf | 碳涂层支架 | C02061300114037037970000002 | C02061100101003037970000002 | 02-血管介入治疗类材料 | 06-外周血管介入治疗材料 | 13-外周血管支架 | 外周血管支架（不含药/非覆膜） | 14-合金 | 037-不含药/非覆膜/非自膨 | 3.5mm*25mm/142cm | ICIC3525 | 08033897684925 | 国械注进20183132701 | 集采范围内-中选 | 2468 | 2468 |  |  | 国家医保耗材27位编码变更
6f2f504d-a2a3-11ed-bda4-34735a9d8166 | 上海美创医疗器械有限公司 | 91310114763323131H | 2b5a10d1-7a6e-11f0-88e5-34735a9d8166 | e393f16c-da90-11e9-953f-fa163e0a8baf | 外周血管支架类 | 下肢动脉支架 | 碳涂层支架 | 1d2ae6765b7246b0a5566aa397f83358 | 碳涂层支架CARBOSTENT | 西艾迪公司CID S.p.A. |  | 国械注进20183132701 |  | 该产品由RX型球囊扩张导管和预装支架组成。支架材料为L605钴铬合金，涂有碳涂层（iCarbofilm）并带有铂金丝的不透射线标记点。环氧乙烷灭菌，一次性使用，货架有效期5年。 | 该产品用于下列情况：1.腘下水平的症状性慢性缺血患者的治疗，以缺血性疼痛、跛行、溃疡和/或营养性损害为特征，伴有下肢截肢风险，为改善或治愈上述问题者；2.腘下血管狭窄需PTA治疗的患者；3.外周血管选择性支架初次血管成形术，所需管径和目录中一致者；4.PTA后短期和长期效果不佳者。 | 膝下动脉 | 非药物涂层 非覆膜 短支架 (长度≤100mm) | d76691c1-da91-11e9-953f-fa163e0a8baf | d76691c1-da91-11e9-953f-fa163e0a8baf | 碳涂层支架 | C02061300114037037970000018 | C02061100101003037970000018 | 02-血管介入治疗类材料 | 06-外周血管介入治疗材料 | 13-外周血管支架 | 外周血管支架（不含药/非覆膜） | 14-合金 | 037-不含药/非覆膜/非自膨 | 3.5mm*31mm/142cm | ICIC3531 | 08033897684932 | 国械注进20183132701 | 集采范围内-中选 | 2468 | 2468 |  |  | 国家医保耗材27位编码变更
6f2f504d-a2a3-11ed-bda4-34735a9d8166 | 上海美创医疗器械有限公司 | 91310114763323131H | 2b5a11bb-7a6e-11f0-88e5-34735a9d8166 | e393f16c-da90-11e9-953f-fa163e0a8baf | 外周血管支架类 | 下肢动脉支架 | 碳涂层支架 | 1d2ae6765b7246b0a5566aa397f83358 | 碳涂层支架CARBOSTENT | 西艾迪公司CID S.p.A. |  | 国械注进20183132701 |  | 该产品由RX型球囊扩张导管和预装支架组成。支架材料为L605钴铬合金，涂有碳涂层（iCarbofilm）并带有铂金丝的不透射线标记点。环氧乙烷灭菌，一次性使用，货架有效期5年。 | 该产品用于下列情况：1.腘下水平的症状性慢性缺血患者的治疗，以缺血性疼痛、跛行、溃疡和/或营养性损害为特征，伴有下肢截肢风险，为改善或治愈上述问题者；2.腘下血管狭窄需PTA治疗的患者；3.外周血管选择性支架初次血管成形术，所需管径和目录中一致者；4.PTA后短期和长期效果不佳者。 | 膝下动脉 | 非药物涂层 非覆膜 短支架 (长度≤100mm) | d766a767-da91-11e9-953f-fa163e0a8baf | d766a767-da91-11e9-953f-fa163e0a8baf | 碳涂层支架 | C02061300114037037970000031 | C02061100101003037970000031 | 02-血管介入治疗类材料 | 06-外周血管介入治疗材料 | 13-外周血管支架 | 外周血管支架（不含药/非覆膜） | 14-合金 | 037-不含药/非覆膜/非自膨 | 4.0mm*8mm/142cm | ICIC4008 | 08033897684949 | 国械注进20183132701 | 集采范围内-中选 | 2468 | 2468 |  |  | 国家医保耗材27位编码变更
6f2f504d-a2a3-11ed-bda4-34735a9d8166 | 上海美创医疗器械有限公司 | 91310114763323131H | 2b5a12a1-7a6e-11f0-88e5-34735a9d8166 | e393f16c-da90-11e9-953f-fa163e0a8baf | 外周血管支架类 | 下肢动脉支架 | 碳涂层支架 | 1d2ae6765b7246b0a5566aa397f83358 | 碳涂层支架CARBOSTENT | 西艾迪公司CID S.p.A. |  | 国械注进20183132701 |  | 该产品由RX型球囊扩张导管和预装支架组成。支架材料为L605钴铬合金，涂有碳涂层（iCarbofilm）并带有铂金丝的不透射线标记点。环氧乙烷灭菌，一次性使用，货架有效期5年。 | 该产品用于下列情况：1.腘下水平的症状性慢性缺血患者的治疗，以缺血性疼痛、跛行、溃疡和/或营养性损害为特征，伴有下肢截肢风险，为改善或治愈上述问题者；2.腘下血管狭窄需PTA治疗的患者；3.外周血管选择性支架初次血管成形术，所需管径和目录中一致者；4.PTA后短期和长期效果不佳者。 | 膝下动脉 | 非药物涂层 非覆膜 短支架 (长度≤100mm) | d7669bd5-da91-11e9-953f-fa163e0a8baf | d7669bd5-da91-11e9-953f-fa163e0a8baf | 碳涂层支架 | C02061300114037037970000025 | C02061100101003037970000025 | 02-血管介入治疗类材料 | 06-外周血管介入治疗材料 | 13-外周血管支架 | 外周血管支架（不含药/非覆膜） | 14-合金 | 037-不含药/非覆膜/非自膨 | 4.0mm*12mm/142cm | ICIC4012 | 08033897684956 | 国械注进20183132701 | 集采范围内-中选 | 2468 | 2468 |  |  | 国家医保耗材27位编码变更
6f2f504d-a2a3-11ed-bda4-34735a9d8166 | 上海美创医疗器械有限公司 | 91310114763323131H | 2b5a1650-7a6e-11f0-88e5-34735a9d8166 | e393f16c-da90-11e9-953f-fa163e0a8baf | 外周血管支架类 | 下肢动脉支架 | 碳涂层支架 | 1d2ae6765b7246b0a5566aa397f83358 | 碳涂层支架CARBOSTENT | 西艾迪公司CID S.p.A. |  | 国械注进20183132701 |  | 该产品由RX型球囊扩张导管和预装支架组成。支架材料为L605钴铬合金，涂有碳涂层（iCarbofilm）并带有铂金丝的不透射线标记点。环氧乙烷灭菌，一次性使用，货架有效期5年。 | 该产品用于下列情况：1.腘下水平的症状性慢性缺血患者的治疗，以缺血性疼痛、跛行、溃疡和/或营养性损害为特征，伴有下肢截肢风险，为改善或治愈上述问题者；2.腘下血管狭窄需PTA治疗的患者；3.外周血管选择性支架初次血管成形术，所需管径和目录中一致者；4.PTA后短期和长期效果不佳者。 | 膝下动脉 | 非药物涂层 非覆膜 短支架 (长度≤100mm) | d7668ece-da91-11e9-953f-fa163e0a8baf | d7668ece-da91-11e9-953f-fa163e0a8baf | 碳涂层支架 | C02061300114037037970000016 | C02061100101003037970000016 | 02-血管介入治疗类材料 | 06-外周血管介入治疗材料 | 13-外周血管支架 | 外周血管支架（不含药/非覆膜） | 14-合金 | 037-不含药/非覆膜/非自膨 | 4.0mm*16mm/142cm | ICIC4016 | 08033897684963 | 国械注进20183132701 | 集采范围内-中选 | 2468 | 2468 |  |  | 国家医保耗材27位编码变更
6f2f504d-a2a3-11ed-bda4-34735a9d8166 | 上海美创医疗器械有限公司 | 91310114763323131H | 2b5a173b-7a6e-11f0-88e5-34735a9d8166 | e393f16c-da90-11e9-953f-fa163e0a8baf | 外周血管支架类 | 下肢动脉支架 | 碳涂层支架 | 1d2ae6765b7246b0a5566aa397f83358 | 碳涂层支架CARBOSTENT | 西艾迪公司CID S.p.A. |  | 国械注进20183132701 |  | 该产品由RX型球囊扩张导管和预装支架组成。支架材料为L605钴铬合金，涂有碳涂层（iCarbofilm）并带有铂金丝的不透射线标记点。环氧乙烷灭菌，一次性使用，货架有效期5年。 | 该产品用于下列情况：1.腘下水平的症状性慢性缺血患者的治疗，以缺血性疼痛、跛行、溃疡和/或营养性损害为特征，伴有下肢截肢风险，为改善或治愈上述问题者；2.腘下血管狭窄需PTA治疗的患者；3.外周血管选择性支架初次血管成形术，所需管径和目录中一致者；4.PTA后短期和长期效果不佳者。 | 膝下动脉 | 非药物涂层 非覆膜 短支架 (长度≤100mm) | d766a5c7-da91-11e9-953f-fa163e0a8baf | d766a5c7-da91-11e9-953f-fa163e0a8baf | 碳涂层支架 | C02061300114037037970000030 | C02061100101003037970000030 | 02-血管介入治疗类材料 | 06-外周血管介入治疗材料 | 13-外周血管支架 | 外周血管支架（不含药/非覆膜） | 14-合金 | 037-不含药/非覆膜/非自膨 | 4.0mm*20mm/142cm | ICIC4020 | 08033897684970 | 国械注进20183132701 | 集采范围内-中选 | 2468 | 2468 |  |  | 国家医保耗材27位编码变更
6f2f504d-a2a3-11ed-bda4-34735a9d8166 | 上海美创医疗器械有限公司 | 91310114763323131H | 2b5a1826-7a6e-11f0-88e5-34735a9d8166 | e393f16c-da90-11e9-953f-fa163e0a8baf | 外周血管支架类 | 下肢动脉支架 | 碳涂层支架 | 1d2ae6765b7246b0a5566aa397f83358 | 碳涂层支架CARBOSTENT | 西艾迪公司CID S.p.A. |  | 国械注进20183132701 |  | 该产品由RX型球囊扩张导管和预装支架组成。支架材料为L605钴铬合金，涂有碳涂层（iCarbofilm）并带有铂金丝的不透射线标记点。环氧乙烷灭菌，一次性使用，货架有效期5年。 | 该产品用于下列情况：1.腘下水平的症状性慢性缺血患者的治疗，以缺血性疼痛、跛行、溃疡和/或营养性损害为特征，伴有下肢截肢风险，为改善或治愈上述问题者；2.腘下血管狭窄需PTA治疗的患者；3.外周血管选择性支架初次血管成形术，所需管径和目录中一致者；4.PTA后短期和长期效果不佳者。 | 膝下动脉 | 非药物涂层 非覆膜 短支架 (长度≤100mm) | d766ac18-da91-11e9-953f-fa163e0a8baf | d766ac18-da91-11e9-953f-fa163e0a8baf | 碳涂层支架 | C02061300114037037970000034 | C02061100101003037970000034 | 02-血管介入治疗类材料 | 06-外周血管介入治疗材料 | 13-外周血管支架 | 外周血管支架（不含药/非覆膜） | 14-合金 | 037-不含药/非覆膜/非自膨 | 4.0mm*25mm/142cm | ICIC4025 | 08033897684987 | 国械注进20183132701 | 集采范围内-中选 | 2468 | 2468 |  |  | 国家医保耗材27位编码变更
6f2f504d-a2a3-11ed-bda4-34735a9d8166 | 上海美创医疗器械有限公司 | 91310114763323131H | 2b5a191f-7a6e-11f0-88e5-34735a9d8166 | e393f16c-da90-11e9-953f-fa163e0a8baf | 外周血管支架类 | 下肢动脉支架 | 碳涂层支架 | 1d2ae6765b7246b0a5566aa397f83358 | 碳涂层支架CARBOSTENT | 西艾迪公司CID S.p.A. |  | 国械注进20183132701 |  | 该产品由RX型球囊扩张导管和预装支架组成。支架材料为L605钴铬合金，涂有碳涂层（iCarbofilm）并带有铂金丝的不透射线标记点。环氧乙烷灭菌，一次性使用，货架有效期5年。 | 该产品用于下列情况：1.腘下水平的症状性慢性缺血患者的治疗，以缺血性疼痛、跛行、溃疡和/或营养性损害为特征，伴有下肢截肢风险，为改善或治愈上述问题者；2.腘下血管狭窄需PTA治疗的患者；3.外周血管选择性支架初次血管成形术，所需管径和目录中一致者；4.PTA后短期和长期效果不佳者。 | 膝下动脉 | 非药物涂层 非覆膜 短支架 (长度≤100mm) | d7668907-da91-11e9-953f-fa163e0a8baf | d7668907-da91-11e9-953f-fa163e0a8baf | 碳涂层支架 | C02061300114037037970000012 | C02061100101003037970000012 | 02-血管介入治疗类材料 | 06-外周血管介入治疗材料 | 13-外周血管支架 | 外周血管支架（不含药/非覆膜） | 14-合金 | 037-不含药/非覆膜/非自膨 | 4.0mm*31mm/142cm | ICIC4031 | 08033897684994 | 国械注进20183132701 | 集采范围内-中选 | 2468 | 2468 |  |  | 国家医保耗材27位编码变更
6f2f504d-a2a3-11ed-bda4-34735a9d8166 | 上海美创医疗器械有限公司 | 91310114763323131H | 2b5a1a0a-7a6e-11f0-88e5-34735a9d8166 | e393f16c-da90-11e9-953f-fa163e0a8baf | 外周血管支架类 | 下肢动脉支架 | 碳涂层支架 | 1d2ae6765b7246b0a5566aa397f83358 | 碳涂层支架CARBOSTENT | 西艾迪公司CID S.p.A. |  | 国械注进20183132701 |  | 该产品由RX型球囊扩张导管和预装支架组成。支架材料为L605钴铬合金，涂有碳涂层（iCarbofilm）并带有铂金丝的不透射线标记点。环氧乙烷灭菌，一次性使用，货架有效期5年。 | 该产品用于下列情况：1.腘下水平的症状性慢性缺血患者的治疗，以缺血性疼痛、跛行、溃疡和/或营养性损害为特征，伴有下肢截肢风险，为改善或治愈上述问题者；2.腘下血管狭窄需PTA治疗的患者；3.外周血管选择性支架初次血管成形术，所需管径和目录中一致者；4.PTA后短期和长期效果不佳者。 | 膝下动脉 | 非药物涂层 非覆膜 短支架 (长度≤100mm) | d7667be6-da91-11e9-953f-fa163e0a8baf | d7667be6-da91-11e9-953f-fa163e0a8baf | 碳涂层支架 | C02061300114037037970000006 | C02061100101003037970000006 | 02-血管介入治疗类材料 | 06-外周血管介入治疗材料 | 13-外周血管支架 | 外周血管支架（不含药/非覆膜） | 14-合金 | 037-不含药/非覆膜/非自膨 | 4.5mm*12mm/142cm | ICIC4512 | 08033897685007 | 国械注进20183132701 | 集采范围内-中选 | 2468 | 2468 |  |  | 国家医保耗材27位编码变更
6f2f504d-a2a3-11ed-bda4-34735a9d8166 | 上海美创医疗器械有限公司 | 91310114763323131H | 2b5a1af9-7a6e-11f0-88e5-34735a9d8166 | e393f16c-da90-11e9-953f-fa163e0a8baf | 外周血管支架类 | 下肢动脉支架 | 碳涂层支架 | 1d2ae6765b7246b0a5566aa397f83358 | 碳涂层支架CARBOSTENT | 西艾迪公司CID S.p.A. |  | 国械注进20183132701 |  | 该产品由RX型球囊扩张导管和预装支架组成。支架材料为L605钴铬合金，涂有碳涂层（iCarbofilm）并带有铂金丝的不透射线标记点。环氧乙烷灭菌，一次性使用，货架有效期5年。 | 该产品用于下列情况：1.腘下水平的症状性慢性缺血患者的治疗，以缺血性疼痛、跛行、溃疡和/或营养性损害为特征，伴有下肢截肢风险，为改善或治愈上述问题者；2.腘下血管狭窄需PTA治疗的患者；3.外周血管选择性支架初次血管成形术，所需管径和目录中一致者；4.PTA后短期和长期效果不佳者。 | 膝下动脉 | 非药物涂层 非覆膜 短支架 (长度≤100mm) | d7669792-da91-11e9-953f-fa163e0a8baf | d7669792-da91-11e9-953f-fa163e0a8baf | 碳涂层支架 | C02061300114037037970000022 | C02061100101003037970000022 | 02-血管介入治疗类材料 | 06-外周血管介入治疗材料 | 13-外周血管支架 | 外周血管支架（不含药/非覆膜） | 14-合金 | 037-不含药/非覆膜/非自膨 | 4.5mm*16mm/142cm | ICIC4516 | 08033897685014 | 国械注进20183132701 | 集采范围内-中选 | 2468 | 2468 |  |  | 国家医保耗材27位编码变更
6f2f504d-a2a3-11ed-bda4-34735a9d8166 | 上海美创医疗器械有限公司 | 91310114763323131H | 2b5a1c15-7a6e-11f0-88e5-34735a9d8166 | e393f16c-da90-11e9-953f-fa163e0a8baf | 外周血管支架类 | 下肢动脉支架 | 碳涂层支架 | 1d2ae6765b7246b0a5566aa397f83358 | 碳涂层支架CARBOSTENT | 西艾迪公司CID S.p.A. |  | 国械注进20183132701 |  | 该产品由RX型球囊扩张导管和预装支架组成。支架材料为L605钴铬合金，涂有碳涂层（iCarbofilm）并带有铂金丝的不透射线标记点。环氧乙烷灭菌，一次性使用，货架有效期5年。 | 该产品用于下列情况：1.腘下水平的症状性慢性缺血患者的治疗，以缺血性疼痛、跛行、溃疡和/或营养性损害为特征，伴有下肢截肢风险，为改善或治愈上述问题者；2.腘下血管狭窄需PTA治疗的患者；3.外周血管选择性支架初次血管成形术，所需管径和目录中一致者；4.PTA后短期和长期效果不佳者。 | 膝下动脉 | 非药物涂层 非覆膜 短支架 (长度≤100mm) | d766b1f3-da91-11e9-953f-fa163e0a8baf | d766b1f3-da91-11e9-953f-fa163e0a8baf | 碳涂层支架 | C02061300114037037970000038 | C02061100101003037970000038 | 02-血管介入治疗类材料 | 06-外周血管介入治疗材料 | 13-外周血管支架 | 外周血管支架（不含药/非覆膜） | 14-合金 | 037-不含药/非覆膜/非自膨 | 4.5mm*20mm/142cm | ICIC4520 | 08033897685021 | 国械注进20183132701 | 集采范围内-中选 | 2468 | 2468 |  |  | 国家医保耗材27位编码变更
6f2f504d-a2a3-11ed-bda4-34735a9d8166 | 上海美创医疗器械有限公司 | 91310114763323131H | 2b5a1d09-7a6e-11f0-88e5-34735a9d8166 | e393f16c-da90-11e9-953f-fa163e0a8baf | 外周血管支架类 | 下肢动脉支架 | 碳涂层支架 | 1d2ae6765b7246b0a5566aa397f83358 | 碳涂层支架CARBOSTENT | 西艾迪公司CID S.p.A. |  | 国械注进20183132701 |  | 该产品由RX型球囊扩张导管和预装支架组成。支架材料为L605钴铬合金，涂有碳涂层（iCarbofilm）并带有铂金丝的不透射线标记点。环氧乙烷灭菌，一次性使用，货架有效期5年。 | 该产品用于下列情况：1.腘下水平的症状性慢性缺血患者的治疗，以缺血性疼痛、跛行、溃疡和/或营养性损害为特征，伴有下肢截肢风险，为改善或治愈上述问题者；2.腘下血管狭窄需PTA治疗的患者；3.外周血管选择性支架初次血管成形术，所需管径和目录中一致者；4.PTA后短期和长期效果不佳者。 | 膝下动脉 | 非药物涂层 非覆膜 短支架 (长度≤100mm) | d7669627-da91-11e9-953f-fa163e0a8baf | d7669627-da91-11e9-953f-fa163e0a8baf | 碳涂层支架 | C02061300114037037970000021 | C02061100101003037970000021 | 02-血管介入治疗类材料 | 06-外周血管介入治疗材料 | 13-外周血管支架 | 外周血管支架（不含药/非覆膜） | 14-合金 | 037-不含药/非覆膜/非自膨 | 4.5mm*25mm/142cm | ICIC4525 | 08033897685038 | 国械注进20183132701 | 集采范围内-中选 | 2468 | 2468 |  |  | 国家医保耗材27位编码变更
6f2f504d-a2a3-11ed-bda4-34735a9d8166 | 上海美创医疗器械有限公司 | 91310114763323131H | 2b5a1def-7a6e-11f0-88e5-34735a9d8166 | e393f16c-da90-11e9-953f-fa163e0a8baf | 外周血管支架类 | 下肢动脉支架 | 碳涂层支架 | 1d2ae6765b7246b0a5566aa397f83358 | 碳涂层支架CARBOSTENT | 西艾迪公司CID S.p.A. |  | 国械注进20183132701 |  | 该产品由RX型球囊扩张导管和预装支架组成。支架材料为L605钴铬合金，涂有碳涂层（iCarbofilm）并带有铂金丝的不透射线标记点。环氧乙烷灭菌，一次性使用，货架有效期5年。 | 该产品用于下列情况：1.腘下水平的症状性慢性缺血患者的治疗，以缺血性疼痛、跛行、溃疡和/或营养性损害为特征，伴有下肢截肢风险，为改善或治愈上述问题者；2.腘下血管狭窄需PTA治疗的患者；3.外周血管选择性支架初次血管成形术，所需管径和目录中一致者；4.PTA后短期和长期效果不佳者。 | 膝下动脉 | 非药物涂层 非覆膜 短支架 (长度≤100mm) | d76678a4-da91-11e9-953f-fa163e0a8baf | d76678a4-da91-11e9-953f-fa163e0a8baf | 碳涂层支架 | C02061300114037037970000004 | C02061100101003037970000004 | 02-血管介入治疗类材料 | 06-外周血管介入治疗材料 | 13-外周血管支架 | 外周血管支架（不含药/非覆膜） | 14-合金 | 037-不含药/非覆膜/非自膨 | 4.5mm*31mm/142cm | ICIC4531 | 08033897685045 | 国械注进20183132701 | 集采范围内-中选 | 2468 | 2468 |  |  | 国家医保耗材27位编码变更
6f0035cd-955c-11ed-bda4-34735a9d8166 | 上海微创心脉医疗科技（集团）股份有限公司 | 913101150512565326 | 2b5a2d09-7a6e-11f0-88e5-34735a9d8166 | 44ddb3a787a511ef88e534735a9d8166 | 外周血管支架类 | 下肢动脉支架 | 外周支架系统 | 01acba60-87a6-11ef-88e5-34735a9d8166 | 外周支架系统BioMimics 3D Stent System | 维芮安医疗Veryan Medical Ltd. |  | 国械注进20243130503 |  | 外周支架系统由支架和配套的输送系统组成，支架预装在输送系统中。支架由镍钛合金和钽制成。环氧乙烷灭菌，一次性使用，货架有效期19个月。 | 适用于改善有症状的股浅动脉和/或腘动脉近段的原发性病变的腔内直径，其中参照血管直径为4.0 - 6.0 mm，病变长度不超过140 mm。 | 股浅动脉、腘动脉 | 非药物涂层 非覆膜 短支架 (长度≤100mm) | 832aa24c-7e09-11ef-9db7-b4055d63f15c | 832aa24c-7e09-11ef-9db7-b4055d63f15c | 外周支架系统 | C02061000114028025010000007 | C02061000101003025010000007 | 02-血管介入治疗类材料 | 06-外周血管介入治疗材料 | 10-股腘动脉支架 | 股腘动脉支架（非药物洗脱） | 14-合金 | 028-非药物洗脱/自膨 | 5×60mm 外周支架系统 | 131816-01 |  | 国械注进20243130503 | 集采范围内-中选 | 2963 | 2963 |  |  | 国家医保耗材27位编码变更
6f0035cd-955c-11ed-bda4-34735a9d8166 | 上海微创心脉医疗科技（集团）股份有限公司 | 913101150512565326 | 2b5a2e33-7a6e-11f0-88e5-34735a9d8166 | 44ddb3a787a511ef88e534735a9d8166 | 外周血管支架类 | 下肢动脉支架 | 外周支架系统 | 01acba60-87a6-11ef-88e5-34735a9d8166 | 外周支架系统BioMimics 3D Stent System | 维芮安医疗Veryan Medical Ltd. |  | 国械注进20243130503 |  | 外周支架系统由支架和配套的输送系统组成，支架预装在输送系统中。支架由镍钛合金和钽制成。环氧乙烷灭菌，一次性使用，货架有效期19个月。 | 适用于改善有症状的股浅动脉和/或腘动脉近段的原发性病变的腔内直径，其中参照血管直径为4.0 - 6.0 mm，病变长度不超过140 mm。 | 股浅动脉、腘动脉 | 非药物涂层 非覆膜 短支架 (长度≤100mm) | 832af65d-7e09-11ef-9db7-b4055d63f15c | 832af65d-7e09-11ef-9db7-b4055d63f15c | 外周支架系统 | C02061000114028025010000012 | C02061000101003025010000012 | 02-血管介入治疗类材料 | 06-外周血管介入治疗材料 | 10-股腘动脉支架 | 股腘动脉支架（非药物洗脱） | 14-合金 | 028-非药物洗脱/自膨 | 6×60mm外周支架系统 | 131816-02 |  | 国械注进20243130503 | 集采范围内-中选 | 2963 | 2963 |  |  | 国家医保耗材27位编码变更
6f0035cd-955c-11ed-bda4-34735a9d8166 | 上海微创心脉医疗科技（集团）股份有限公司 | 913101150512565326 | 2b5a2f45-7a6e-11f0-88e5-34735a9d8166 | 44ddb3a787a511ef88e534735a9d8166 | 外周血管支架类 | 下肢动脉支架 | 外周支架系统 | 01acba60-87a6-11ef-88e5-34735a9d8166 | 外周支架系统BioMimics 3D Stent System | 维芮安医疗Veryan Medical Ltd. |  | 国械注进20243130503 |  | 外周支架系统由支架和配套的输送系统组成，支架预装在输送系统中。支架由镍钛合金和钽制成。环氧乙烷灭菌，一次性使用，货架有效期19个月。 | 适用于改善有症状的股浅动脉和/或腘动脉近段的原发性病变的腔内直径，其中参照血管直径为4.0 - 6.0 mm，病变长度不超过140 mm。 | 股浅动脉、腘动脉 | 非药物涂层 非覆膜 短支架 (长度≤100mm) | 832a7274-7e09-11ef-9db7-b4055d63f15c | 832a7274-7e09-11ef-9db7-b4055d63f15c | 外周支架系统 | C02061000114028025010000004 | C02061000101003025010000004 | 02-血管介入治疗类材料 | 06-外周血管介入治疗材料 | 10-股腘动脉支架 | 股腘动脉支架（非药物洗脱） | 14-合金 | 028-非药物洗脱/自膨 | 7×60mm外周支架系统 | 131816-03 |  | 国械注进20243130503 | 集采范围内-中选 | 2963 | 2963 |  |  | 国家医保耗材27位编码变更
6f0035cd-955c-11ed-bda4-34735a9d8166 | 上海微创心脉医疗科技（集团）股份有限公司 | 913101150512565326 | 2b5a330d-7a6e-11f0-88e5-34735a9d8166 | 44ddb3a787a511ef88e534735a9d8166 | 外周血管支架类 | 下肢动脉支架 | 外周支架系统 | 01acba60-87a6-11ef-88e5-34735a9d8166 | 外周支架系统BioMimics 3D Stent System | 维芮安医疗Veryan Medical Ltd. |  | 国械注进20243130503 |  | 外周支架系统由支架和配套的输送系统组成，支架预装在输送系统中。支架由镍钛合金和钽制成。环氧乙烷灭菌，一次性使用，货架有效期19个月。 | 适用于改善有症状的股浅动脉和/或腘动脉近段的原发性病变的腔内直径，其中参照血管直径为4.0 - 6.0 mm，病变长度不超过140 mm。 | 股浅动脉、腘动脉 | 非药物涂层 非覆膜 短支架 (长度≤100mm) | 832a62e8-7e09-11ef-9db7-b4055d63f15c | 832a62e8-7e09-11ef-9db7-b4055d63f15c | 外周支架系统 | C02061000114028025010000003 | C02061000101003025010000003 | 02-血管介入治疗类材料 | 06-外周血管介入治疗材料 | 10-股腘动脉支架 | 股腘动脉支架（非药物洗脱） | 14-合金 | 028-非药物洗脱/自膨 | 5×80mm外周支架系统 | 131816-05 |  | 国械注进20243130503 | 集采范围内-中选 | 2963 | 2963 |  |  | 国家医保耗材27位编码变更
6f0035cd-955c-11ed-bda4-34735a9d8166 | 上海微创心脉医疗科技（集团）股份有限公司 | 913101150512565326 | 2b5a3437-7a6e-11f0-88e5-34735a9d8166 | 44ddb3a787a511ef88e534735a9d8166 | 外周血管支架类 | 下肢动脉支架 | 外周支架系统 | 01acba60-87a6-11ef-88e5-34735a9d8166 | 外周支架系统BioMimics 3D Stent System | 维芮安医疗Veryan Medical Ltd. |  | 国械注进20243130503 |  | 外周支架系统由支架和配套的输送系统组成，支架预装在输送系统中。支架由镍钛合金和钽制成。环氧乙烷灭菌，一次性使用，货架有效期19个月。 | 适用于改善有症状的股浅动脉和/或腘动脉近段的原发性病变的腔内直径，其中参照血管直径为4.0 - 6.0 mm，病变长度不超过140 mm。 | 股浅动脉、腘动脉 | 非药物涂层 非覆膜 短支架 (长度≤100mm) | 8329de58-7e09-11ef-9db7-b4055d63f15c | 8329de58-7e09-11ef-9db7-b4055d63f15c | 外周支架系统 | C02061000114028025010000001 | C02061000101003025010000001 | 02-血管介入治疗类材料 | 06-外周血管介入治疗材料 | 10-股腘动脉支架 | 股腘动脉支架（非药物洗脱） | 14-合金 | 028-非药物洗脱/自膨 | 6×80mm外周支架系统 | 131816-06 |  | 国械注进20243130503 | 集采范围内-中选 | 2963 | 2963 |  |  | 国家医保耗材27位编码变更
6f0035cd-955c-11ed-bda4-34735a9d8166 | 上海微创心脉医疗科技（集团）股份有限公司 | 913101150512565326 | 2b5a3535-7a6e-11f0-88e5-34735a9d8166 | 44ddb3a787a511ef88e534735a9d8166 | 外周血管支架类 | 下肢动脉支架 | 外周支架系统 | 01acba60-87a6-11ef-88e5-34735a9d8166 | 外周支架系统BioMimics 3D Stent System | 维芮安医疗Veryan Medical Ltd. |  | 国械注进20243130503 |  | 外周支架系统由支架和配套的输送系统组成，支架预装在输送系统中。支架由镍钛合金和钽制成。环氧乙烷灭菌，一次性使用，货架有效期19个月。 | 适用于改善有症状的股浅动脉和/或腘动脉近段的原发性病变的腔内直径，其中参照血管直径为4.0 - 6.0 mm，病变长度不超过140 mm。 | 股浅动脉、腘动脉 | 非药物涂层 非覆膜 短支架 (长度≤100mm) | 832b3d3f-7e09-11ef-9db7-b4055d63f15c | 832b3d3f-7e09-11ef-9db7-b4055d63f15c | 外周支架系统 | C02061000114028025010000014 | C02061000101003025010000014 | 02-血管介入治疗类材料 | 06-外周血管介入治疗材料 | 10-股腘动脉支架 | 股腘动脉支架（非药物洗脱） | 14-合金 | 028-非药物洗脱/自膨 | 7×80mm外周支架系统 | 131816-07 |  | 国械注进20243130503 | 集采范围内-中选 | 2963 | 2963 |  |  | 国家医保耗材27位编码变更
6f0035cd-955c-11ed-bda4-34735a9d8166 | 上海微创心脉医疗科技（集团）股份有限公司 | 913101150512565326 | 2b5a363d-7a6e-11f0-88e5-34735a9d8166 | 44ddb3a787a511ef88e534735a9d8166 | 外周血管支架类 | 下肢动脉支架 | 外周支架系统 | 01acba60-87a6-11ef-88e5-34735a9d8166 | 外周支架系统BioMimics 3D Stent System | 维芮安医疗Veryan Medical Ltd. |  | 国械注进20243130503 |  | 外周支架系统由支架和配套的输送系统组成，支架预装在输送系统中。支架由镍钛合金和钽制成。环氧乙烷灭菌，一次性使用，货架有效期19个月。 | 适用于改善有症状的股浅动脉和/或腘动脉近段的原发性病变的腔内直径，其中参照血管直径为4.0 - 6.0 mm，病变长度不超过140 mm。 | 股浅动脉、腘动脉 | 非药物涂层 非覆膜 短支架 (长度≤100mm) | 832a5392-7e09-11ef-9db7-b4055d63f15c | 832a5392-7e09-11ef-9db7-b4055d63f15c | 外周支架系统 | C02061000114028025010000002 | C02061000101003025010000002 | 02-血管介入治疗类材料 | 06-外周血管介入治疗材料 | 10-股腘动脉支架 | 股腘动脉支架（非药物洗脱） | 14-合金 | 028-非药物洗脱/自膨 | 5×100mm外周支架系统 | 131816-09 |  | 国械注进20243130503 | 集采范围内-中选 | 2963 | 2963 |  |  | 国家医保耗材27位编码变更
6f0035cd-955c-11ed-bda4-34735a9d8166 | 上海微创心脉医疗科技（集团）股份有限公司 | 913101150512565326 | 2b5a3736-7a6e-11f0-88e5-34735a9d8166 | 44ddb3a787a511ef88e534735a9d8166 | 外周血管支架类 | 下肢动脉支架 | 外周支架系统 | 01acba60-87a6-11ef-88e5-34735a9d8166 | 外周支架系统BioMimics 3D Stent System | 维芮安医疗Veryan Medical Ltd. |  | 国械注进20243130503 |  | 外周支架系统由支架和配套的输送系统组成，支架预装在输送系统中。支架由镍钛合金和钽制成。环氧乙烷灭菌，一次性使用，货架有效期19个月。 | 适用于改善有症状的股浅动脉和/或腘动脉近段的原发性病变的腔内直径，其中参照血管直径为4.0 - 6.0 mm，病变长度不超过140 mm。 | 股浅动脉、腘动脉 | 非药物涂层 非覆膜 短支架 (长度≤100mm) | 832b2c43-7e09-11ef-9db7-b4055d63f15c | 832b2c43-7e09-11ef-9db7-b4055d63f15c | 外周支架系统 | C02061000114028025010000013 | C02061000101003025010000013 | 02-血管介入治疗类材料 | 06-外周血管介入治疗材料 | 10-股腘动脉支架 | 股腘动脉支架（非药物洗脱） | 14-合金 | 028-非药物洗脱/自膨 | 6×100mm外周支架系统 | 131816-10 |  | 国械注进20243130503 | 集采范围内-中选 | 2963 | 2963 |  |  | 国家医保耗材27位编码变更
6f0035cd-955c-11ed-bda4-34735a9d8166 | 上海微创心脉医疗科技（集团）股份有限公司 | 913101150512565326 | 2b5a382f-7a6e-11f0-88e5-34735a9d8166 | 44ddb3a787a511ef88e534735a9d8166 | 外周血管支架类 | 下肢动脉支架 | 外周支架系统 | 01acba60-87a6-11ef-88e5-34735a9d8166 | 外周支架系统BioMimics 3D Stent System | 维芮安医疗Veryan Medical Ltd. |  | 国械注进20243130503 |  | 外周支架系统由支架和配套的输送系统组成，支架预装在输送系统中。支架由镍钛合金和钽制成。环氧乙烷灭菌，一次性使用，货架有效期19个月。 | 适用于改善有症状的股浅动脉和/或腘动脉近段的原发性病变的腔内直径，其中参照血管直径为4.0 - 6.0 mm，病变长度不超过140 mm。 | 股浅动脉、腘动脉 | 非药物涂层 非覆膜 短支架 (长度≤100mm) | 832abdb8-7e09-11ef-9db7-b4055d63f15c | 832abdb8-7e09-11ef-9db7-b4055d63f15c | 外周支架系统 | C02061000114028025010000009 | C02061000101003025010000009 | 02-血管介入治疗类材料 | 06-外周血管介入治疗材料 | 10-股腘动脉支架 | 股腘动脉支架（非药物洗脱） | 14-合金 | 028-非药物洗脱/自膨 | 7×100mm外周支架系统 | 131816-11 |  | 国械注进20243130503 | 集采范围内-中选 | 2963 | 2963 |  |  | 国家医保耗材27位编码变更
6f0035cd-955c-11ed-bda4-34735a9d8166 | 上海微创心脉医疗科技（集团）股份有限公司 | 913101150512565326 | 2b5a3a18-7a6e-11f0-88e5-34735a9d8166 | 44ddb3a787a511ef88e534735a9d8166 | 外周血管支架类 | 下肢动脉支架 | 外周支架系统 | 01acba60-87a6-11ef-88e5-34735a9d8166 | 外周支架系统BioMimics 3D Stent System | 维芮安医疗Veryan Medical Ltd. |  | 国械注进20243130503 |  | 外周支架系统由支架和配套的输送系统组成，支架预装在输送系统中。支架由镍钛合金和钽制成。环氧乙烷灭菌，一次性使用，货架有效期19个月。 | 适用于改善有症状的股浅动脉和/或腘动脉近段的原发性病变的腔内直径，其中参照血管直径为4.0 - 6.0 mm，病变长度不超过140 mm。 | 股浅动脉、腘动脉 | 非药物涂层 非覆膜 长支架 (100mm＜长度≤150mm) | 832a812e-7e09-11ef-9db7-b4055d63f15c | 832a812e-7e09-11ef-9db7-b4055d63f15c | 外周支架系统 | C02061000114028025010000005 | C02061000101003025010000005 | 02-血管介入治疗类材料 | 06-外周血管介入治疗材料 | 10-股腘动脉支架 | 股腘动脉支架（非药物洗脱） | 14-合金 | 028-非药物洗脱/自膨 | 5×125mm外周支架系统 | 131816-13 |  | 国械注进20243130503 | 集采范围内-中选 | 3555 | 3555 |  |  | 国家医保耗材27位编码变更
6f0035cd-955c-11ed-bda4-34735a9d8166 | 上海微创心脉医疗科技（集团）股份有限公司 | 913101150512565326 | 2b5a3b16-7a6e-11f0-88e5-34735a9d8166 | 44ddb3a787a511ef88e534735a9d8166 | 外周血管支架类 | 下肢动脉支架 | 外周支架系统 | 01acba60-87a6-11ef-88e5-34735a9d8166 | 外周支架系统BioMimics 3D Stent System | 维芮安医疗Veryan Medical Ltd. |  | 国械注进20243130503 |  | 外周支架系统由支架和配套的输送系统组成，支架预装在输送系统中。支架由镍钛合金和钽制成。环氧乙烷灭菌，一次性使用，货架有效期19个月。 | 适用于改善有症状的股浅动脉和/或腘动脉近段的原发性病变的腔内直径，其中参照血管直径为4.0 - 6.0 mm，病变长度不超过140 mm。 | 股浅动脉、腘动脉 | 非药物涂层 非覆膜 长支架 (100mm＜长度≤150mm) | 832ad0b4-7e09-11ef-9db7-b4055d63f15c | 832ad0b4-7e09-11ef-9db7-b4055d63f15c | 外周支架系统 | C02061000114028025010000010 | C02061000101003025010000010 | 02-血管介入治疗类材料 | 06-外周血管介入治疗材料 | 10-股腘动脉支架 | 股腘动脉支架（非药物洗脱） | 14-合金 | 028-非药物洗脱/自膨 | 6×125mm外周支架系统 | 131816-14 |  | 国械注进20243130503 | 集采范围内-中选 | 3555 | 3555 |  |  | 国家医保耗材27位编码变更
6f0035cd-955c-11ed-bda4-34735a9d8166 | 上海微创心脉医疗科技（集团）股份有限公司 | 913101150512565326 | 2b5a3c1e-7a6e-11f0-88e5-34735a9d8166 | 44ddb3a787a511ef88e534735a9d8166 | 外周血管支架类 | 下肢动脉支架 | 外周支架系统 | 01acba60-87a6-11ef-88e5-34735a9d8166 | 外周支架系统BioMimics 3D Stent System | 维芮安医疗Veryan Medical Ltd. |  | 国械注进20243130503 |  | 外周支架系统由支架和配套的输送系统组成，支架预装在输送系统中。支架由镍钛合金和钽制成。环氧乙烷灭菌，一次性使用，货架有效期19个月。 | 适用于改善有症状的股浅动脉和/或腘动脉近段的原发性病变的腔内直径，其中参照血管直径为4.0 - 6.0 mm，病变长度不超过140 mm。 | 股浅动脉、腘动脉 | 非药物涂层 非覆膜 长支架 (100mm＜长度≤150mm) | 832aabbc-7e09-11ef-9db7-b4055d63f15c | 832aabbc-7e09-11ef-9db7-b4055d63f15c | 外周支架系统 | C02061000114028025010000008 | C02061000101003025010000008 | 02-血管介入治疗类材料 | 06-外周血管介入治疗材料 | 10-股腘动脉支架 | 股腘动脉支架（非药物洗脱） | 14-合金 | 028-非药物洗脱/自膨 | 7×125mm外周支架系统 | 131816-15 |  | 国械注进20243130503 | 集采范围内-中选 | 3555 | 3555 |  |  | 国家医保耗材27位编码变更
6f0035cd-955c-11ed-bda4-34735a9d8166 | 上海微创心脉医疗科技（集团）股份有限公司 | 913101150512565326 | 2b5a3dcc-7a6e-11f0-88e5-34735a9d8166 | 44ddb3a787a511ef88e534735a9d8166 | 外周血管支架类 | 下肢动脉支架 | 外周支架系统 | 01acba60-87a6-11ef-88e5-34735a9d8166 | 外周支架系统BioMimics 3D Stent System | 维芮安医疗Veryan Medical Ltd. |  | 国械注进20243130503 |  | 外周支架系统由支架和配套的输送系统组成，支架预装在输送系统中。支架由镍钛合金和钽制成。环氧乙烷灭菌，一次性使用，货架有效期19个月。 | 适用于改善有症状的股浅动脉和/或腘动脉近段的原发性病变的腔内直径，其中参照血管直径为4.0 - 6.0 mm，病变长度不超过140 mm。 | 股浅动脉、腘动脉 | 非药物涂层 非覆膜 长支架 (100mm＜长度≤150mm) | 832ae44f-7e09-11ef-9db7-b4055d63f15c | 832ae44f-7e09-11ef-9db7-b4055d63f15c | 外周支架系统 | C02061000114028025010000011 | C02061000101003025010000011 | 02-血管介入治疗类材料 | 06-外周血管介入治疗材料 | 10-股腘动脉支架 | 股腘动脉支架（非药物洗脱） | 14-合金 | 028-非药物洗脱/自膨 | 5×150mm外周支架系统 | 145276-05 |  | 国械注进20243130503 | 集采范围内-中选 | 3555 | 3555 |  |  | 国家医保耗材27位编码变更
6f0035cd-955c-11ed-bda4-34735a9d8166 | 上海微创心脉医疗科技（集团）股份有限公司 | 913101150512565326 | 2b5a3ec5-7a6e-11f0-88e5-34735a9d8166 | 44ddb3a787a511ef88e534735a9d8166 | 外周血管支架类 | 下肢动脉支架 | 外周支架系统 | 01acba60-87a6-11ef-88e5-34735a9d8166 | 外周支架系统BioMimics 3D Stent System | 维芮安医疗Veryan Medical Ltd. |  | 国械注进20243130503 |  | 外周支架系统由支架和配套的输送系统组成，支架预装在输送系统中。支架由镍钛合金和钽制成。环氧乙烷灭菌，一次性使用，货架有效期19个月。 | 适用于改善有症状的股浅动脉和/或腘动脉近段的原发性病变的腔内直径，其中参照血管直径为4.0 - 6.0 mm，病变长度不超过140 mm。 | 股浅动脉、腘动脉 | 非药物涂层 非覆膜 长支架 (100mm＜长度≤150mm) | 832b5841-7e09-11ef-9db7-b4055d63f15c | 832b5841-7e09-11ef-9db7-b4055d63f15c | 外周支架系统 | C02061000114028025010000015 | C02061000101003025010000015 | 02-血管介入治疗类材料 | 06-外周血管介入治疗材料 | 10-股腘动脉支架 | 股腘动脉支架（非药物洗脱） | 14-合金 | 028-非药物洗脱/自膨 | 6×150mm外周支架系统 | 145276-12 |  | 国械注进20243130503 | 集采范围内-中选 | 3555 | 3555 |  |  | 国家医保耗材27位编码变更
6f0035cd-955c-11ed-bda4-34735a9d8166 | 上海微创心脉医疗科技（集团）股份有限公司 | 913101150512565326 | 2b5a3fc9-7a6e-11f0-88e5-34735a9d8166 | 44ddb3a787a511ef88e534735a9d8166 | 外周血管支架类 | 下肢动脉支架 | 外周支架系统 | 01acba60-87a6-11ef-88e5-34735a9d8166 | 外周支架系统BioMimics 3D Stent System | 维芮安医疗Veryan Medical Ltd. |  | 国械注进20243130503 |  | 外周支架系统由支架和配套的输送系统组成，支架预装在输送系统中。支架由镍钛合金和钽制成。环氧乙烷灭菌，一次性使用，货架有效期19个月。 | 适用于改善有症状的股浅动脉和/或腘动脉近段的原发性病变的腔内直径，其中参照血管直径为4.0 - 6.0 mm，病变长度不超过140 mm。 | 股浅动脉、腘动脉 | 非药物涂层 非覆膜 长支架 (100mm＜长度≤150mm) | 832a9296-7e09-11ef-9db7-b4055d63f15c | 832a9296-7e09-11ef-9db7-b4055d63f15c | 外周支架系统 | C02061000114028025010000006 | C02061000101003025010000006 | 02-血管介入治疗类材料 | 06-外周血管介入治疗材料 | 10-股腘动脉支架 | 股腘动脉支架（非药物洗脱） | 14-合金 | 028-非药物洗脱/自膨 | 7×150mm外周支架系统 | 145276-19 |  | 国械注进20243130503 | 集采范围内-中选 | 3555 | 3555 |  |  | 国家医保耗材27位编码变更
6f0035cd-955c-11ed-bda4-34735a9d8166 | 上海微创心脉医疗科技（集团）股份有限公司 | 913101150512565326 | 2b5a40ee-7a6e-11f0-88e5-34735a9d8166 | 2912ff06-ca38-11e9-953f-fa163e0a8baf | 外周血管支架类 | 下肢动脉支架 | 外周血管支架系统 | fc77de04-ca1f-11e9-953f-fa163e0a8baf | 外周血管支架系统 | 上海微创心脉医疗科技（集团）股份有限公司 |  | 国械注准20193131932 |  | 该产品由预装支架和输送器组成。支架由镍钛合金材料制成,输送器由TIP、显影环、过渡管、内管、推送杆、外管和手柄等组件组成。环氧乙烷灭菌,一次性使用。货架有效期2年。 | 1.髂、股动脉狭窄或闭塞;2.锁骨下动脉狭窄或闭塞;3.髂动脉、股动脉、锁骨下动脉经皮穿刺血管成形术(PTA)后引起的再狭窄或闭塞。 | 股动脉、髂动脉 | 非药物涂层 非覆膜 短支架 (长度≤100mm) | 58d9444c-d2e8-11e9-953f-fa163e0a8baf | 58d9444c-d2e8-11e9-953f-fa163e0a8baf | 外周血管支架系统 | C02061300114036025010000048 | C02061200101002025010000018 | 02-血管介入治疗类材料 | 06-外周血管介入治疗材料 | 13-外周血管支架 | 外周血管支架（不含药/非覆膜） | 14-合金 | 036-不含药/非覆膜/自膨 | 支架直径（mm）：5；支架长度（mm）：20；输送器长度：800mm | CR0520A | 0106935593706210 | 国械注准20193131932 | 集采范围内-中选 | 2735 | 2735 |  |  | 国家医保耗材27位编码变更
6f0035cd-955c-11ed-bda4-34735a9d8166 | 上海微创心脉医疗科技（集团）股份有限公司 | 913101150512565326 | 2b5a453e-7a6e-11f0-88e5-34735a9d8166 | 2912ff06-ca38-11e9-953f-fa163e0a8baf | 外周血管支架类 | 下肢动脉支架 | 外周血管支架系统 | fc77de04-ca1f-11e9-953f-fa163e0a8baf | 外周血管支架系统 | 上海微创心脉医疗科技（集团）股份有限公司 |  | 国械注准20193131932 |  | 该产品由预装支架和输送器组成。支架由镍钛合金材料制成,输送器由TIP、显影环、过渡管、内管、推送杆、外管和手柄等组件组成。环氧乙烷灭菌,一次性使用。货架有效期2年。 | 1.髂、股动脉狭窄或闭塞;2.锁骨下动脉狭窄或闭塞;3.髂动脉、股动脉、锁骨下动脉经皮穿刺血管成形术(PTA)后引起的再狭窄或闭塞。 | 股动脉、髂动脉 | 非药物涂层 非覆膜 短支架 (长度≤100mm) | 58d97dd5-d2e8-11e9-953f-fa163e0a8baf | 58d97dd5-d2e8-11e9-953f-fa163e0a8baf | 外周血管支架系统 | C02061300114036025010000082 | C02061200101002025010000016 | 02-血管介入治疗类材料 | 06-外周血管介入治疗材料 | 13-外周血管支架 | 外周血管支架（不含药/非覆膜） | 14-合金 | 036-不含药/非覆膜/自膨 | 支架直径（mm）：5；支架长度（mm）：20；输送器长度：1200mm | CR0520B | 0106935593706227 | 国械注准20193131932 | 集采范围内-中选 | 2735 | 2735 |  |  | 国家医保耗材27位编码变更
6f0035cd-955c-11ed-bda4-34735a9d8166 | 上海微创心脉医疗科技（集团）股份有限公司 | 913101150512565326 | 2b5a465f-7a6e-11f0-88e5-34735a9d8166 | 2912ff06-ca38-11e9-953f-fa163e0a8baf | 外周血管支架类 | 下肢动脉支架 | 外周血管支架系统 | fc77de04-ca1f-11e9-953f-fa163e0a8baf | 外周血管支架系统 | 上海微创心脉医疗科技（集团）股份有限公司 |  | 国械注准20193131932 |  | 该产品由预装支架和输送器组成。支架由镍钛合金材料制成,输送器由TIP、显影环、过渡管、内管、推送杆、外管和手柄等组件组成。环氧乙烷灭菌,一次性使用。货架有效期2年。 | 1.髂、股动脉狭窄或闭塞;2.锁骨下动脉狭窄或闭塞;3.髂动脉、股动脉、锁骨下动脉经皮穿刺血管成形术(PTA)后引起的再狭窄或闭塞。 | 股动脉、髂动脉 | 非药物涂层 非覆膜 短支架 (长度≤100mm) | 58d916cb-d2e8-11e9-953f-fa163e0a8baf | 58d916cb-d2e8-11e9-953f-fa163e0a8baf | 外周血管支架系统 | C02061300114036025010000024 | C02061200101002025010000017 | 02-血管介入治疗类材料 | 06-外周血管介入治疗材料 | 13-外周血管支架 | 外周血管支架（不含药/非覆膜） | 14-合金 | 036-不含药/非覆膜/自膨 | 支架直径（mm）：5；支架长度（mm）：20；输送器长度：1350mm | CR0520C | 0106935593706234 | 国械注准20193131932 | 集采范围内-中选 | 2735 | 2735 |  |  | 国家医保耗材27位编码变更
6f0035cd-955c-11ed-bda4-34735a9d8166 | 上海微创心脉医疗科技（集团）股份有限公司 | 913101150512565326 | 2b5a474e-7a6e-11f0-88e5-34735a9d8166 | 2912ff06-ca38-11e9-953f-fa163e0a8baf | 外周血管支架类 | 下肢动脉支架 | 外周血管支架系统 | fc77de04-ca1f-11e9-953f-fa163e0a8baf | 外周血管支架系统 | 上海微创心脉医疗科技（集团）股份有限公司 |  | 国械注准20193131932 |  | 该产品由预装支架和输送器组成。支架由镍钛合金材料制成,输送器由TIP、显影环、过渡管、内管、推送杆、外管和手柄等组件组成。环氧乙烷灭菌,一次性使用。货架有效期2年。 | 1.髂、股动脉狭窄或闭塞;2.锁骨下动脉狭窄或闭塞;3.髂动脉、股动脉、锁骨下动脉经皮穿刺血管成形术(PTA)后引起的再狭窄或闭塞。 | 股动脉、髂动脉 | 非药物涂层 非覆膜 短支架 (长度≤100mm) | 58d95da5-d2e8-11e9-953f-fa163e0a8baf | 58d95da5-d2e8-11e9-953f-fa163e0a8baf | 外周血管支架系统 | C02061300114036025010000065 | C02061200101002025010000021 | 02-血管介入治疗类材料 | 06-外周血管介入治疗材料 | 13-外周血管支架 | 外周血管支架（不含药/非覆膜） | 14-合金 | 036-不含药/非覆膜/自膨 | 支架直径（mm）：5；支架长度（mm）：30；输送器长度：800mm | CR0530A | 0106935593706241 | 国械注准20193131932 | 集采范围内-中选 | 2735 | 2735 |  |  | 国家医保耗材27位编码变更
6f0035cd-955c-11ed-bda4-34735a9d8166 | 上海微创心脉医疗科技（集团）股份有限公司 | 913101150512565326 | 2b5a491f-7a6e-11f0-88e5-34735a9d8166 | 2912ff06-ca38-11e9-953f-fa163e0a8baf | 外周血管支架类 | 下肢动脉支架 | 外周血管支架系统 | fc77de04-ca1f-11e9-953f-fa163e0a8baf | 外周血管支架系统 | 上海微创心脉医疗科技（集团）股份有限公司 |  | 国械注准20193131932 |  | 该产品由预装支架和输送器组成。支架由镍钛合金材料制成,输送器由TIP、显影环、过渡管、内管、推送杆、外管和手柄等组件组成。环氧乙烷灭菌,一次性使用。货架有效期2年。 | 1.髂、股动脉狭窄或闭塞;2.锁骨下动脉狭窄或闭塞;3.髂动脉、股动脉、锁骨下动脉经皮穿刺血管成形术(PTA)后引起的再狭窄或闭塞。 | 股动脉、髂动脉 | 非药物涂层 非覆膜 短支架 (长度≤100mm) | 58d95ac0-d2e8-11e9-953f-fa163e0a8baf | 58d95ac0-d2e8-11e9-953f-fa163e0a8baf | 外周血管支架系统 | C02061300114036025010000063 | C02061200101002025010000019 | 02-血管介入治疗类材料 | 06-外周血管介入治疗材料 | 13-外周血管支架 | 外周血管支架（不含药/非覆膜） | 14-合金 | 036-不含药/非覆膜/自膨 | 支架直径（mm）：5；支架长度（mm）：30；输送器长度：1200mm | CR0530B | 0106935593706258 | 国械注准20193131932 | 集采范围内-中选 | 2735 | 2735 |  |  | 国家医保耗材27位编码变更
6f0035cd-955c-11ed-bda4-34735a9d8166 | 上海微创心脉医疗科技（集团）股份有限公司 | 913101150512565326 | 2b5a4a18-7a6e-11f0-88e5-34735a9d8166 | 2912ff06-ca38-11e9-953f-fa163e0a8baf | 外周血管支架类 | 下肢动脉支架 | 外周血管支架系统 | fc77de04-ca1f-11e9-953f-fa163e0a8baf | 外周血管支架系统 | 上海微创心脉医疗科技（集团）股份有限公司 |  | 国械注准20193131932 |  | 该产品由预装支架和输送器组成。支架由镍钛合金材料制成,输送器由TIP、显影环、过渡管、内管、推送杆、外管和手柄等组件组成。环氧乙烷灭菌,一次性使用。货架有效期2年。 | 1.髂、股动脉狭窄或闭塞;2.锁骨下动脉狭窄或闭塞;3.髂动脉、股动脉、锁骨下动脉经皮穿刺血管成形术(PTA)后引起的再狭窄或闭塞。 | 股动脉、髂动脉 | 非药物涂层 非覆膜 短支架 (长度≤100mm) | 58d94871-d2e8-11e9-953f-fa163e0a8baf | 58d94871-d2e8-11e9-953f-fa163e0a8baf | 外周血管支架系统 | C02061300114036025010000051 | C02061200101002025010000020 | 02-血管介入治疗类材料 | 06-外周血管介入治疗材料 | 13-外周血管支架 | 外周血管支架（不含药/非覆膜） | 14-合金 | 036-不含药/非覆膜/自膨 | 支架直径（mm）：5；支架长度（mm）：30；输送器长度：1350mm | CR0530C | 0106935593706265 | 国械注准20193131932 | 集采范围内-中选 | 2735 | 2735 |  |  | 国家医保耗材27位编码变更
6f0035cd-955c-11ed-bda4-34735a9d8166 | 上海微创心脉医疗科技（集团）股份有限公司 | 913101150512565326 | 2b5a4b0c-7a6e-11f0-88e5-34735a9d8166 | 2912ff06-ca38-11e9-953f-fa163e0a8baf | 外周血管支架类 | 下肢动脉支架 | 外周血管支架系统 | fc77de04-ca1f-11e9-953f-fa163e0a8baf | 外周血管支架系统 | 上海微创心脉医疗科技（集团）股份有限公司 |  | 国械注准20193131932 |  | 该产品由预装支架和输送器组成。支架由镍钛合金材料制成,输送器由TIP、显影环、过渡管、内管、推送杆、外管和手柄等组件组成。环氧乙烷灭菌,一次性使用。货架有效期2年。 | 1.髂、股动脉狭窄或闭塞;2.锁骨下动脉狭窄或闭塞;3.髂动脉、股动脉、锁骨下动脉经皮穿刺血管成形术(PTA)后引起的再狭窄或闭塞。 | 股动脉、髂动脉 | 非药物涂层 非覆膜 短支架 (长度≤100mm) | 58d8fee6-d2e8-11e9-953f-fa163e0a8baf | 58d8fee6-d2e8-11e9-953f-fa163e0a8baf | 外周血管支架系统 | C02061300114036025010000007 | C02061200101002025010000024 | 02-血管介入治疗类材料 | 06-外周血管介入治疗材料 | 13-外周血管支架 | 外周血管支架（不含药/非覆膜） | 14-合金 | 036-不含药/非覆膜/自膨 | 支架直径（mm）：5；支架长度（mm）：40；输送器长度：800mm | CR0540A | 0106935593706272 | 国械注准20193131932 | 集采范围内-中选 | 2735 | 2735 |  |  | 国家医保耗材27位编码变更
6f0035cd-955c-11ed-bda4-34735a9d8166 | 上海微创心脉医疗科技（集团）股份有限公司 | 913101150512565326 | 2b5a4c01-7a6e-11f0-88e5-34735a9d8166 | 2912ff06-ca38-11e9-953f-fa163e0a8baf | 外周血管支架类 | 下肢动脉支架 | 外周血管支架系统 | fc77de04-ca1f-11e9-953f-fa163e0a8baf | 外周血管支架系统 | 上海微创心脉医疗科技（集团）股份有限公司 |  | 国械注准20193131932 |  | 该产品由预装支架和输送器组成。支架由镍钛合金材料制成,输送器由TIP、显影环、过渡管、内管、推送杆、外管和手柄等组件组成。环氧乙烷灭菌,一次性使用。货架有效期2年。 | 1.髂、股动脉狭窄或闭塞;2.锁骨下动脉狭窄或闭塞;3.髂动脉、股动脉、锁骨下动脉经皮穿刺血管成形术(PTA)后引起的再狭窄或闭塞。 | 股动脉、髂动脉 | 非药物涂层 非覆膜 短支架 (长度≤100mm) | 58d919be-d2e8-11e9-953f-fa163e0a8baf | 58d919be-d2e8-11e9-953f-fa163e0a8baf | 外周血管支架系统 | C02061300114036025010000026 | C02061200101002025010000022 | 02-血管介入治疗类材料 | 06-外周血管介入治疗材料 | 13-外周血管支架 | 外周血管支架（不含药/非覆膜） | 14-合金 | 036-不含药/非覆膜/自膨 | 支架直径（mm）：5；支架长度（mm）：40；输送器长度：1200mm | CR0540B | 0106935593706289 | 国械注准20193131932 | 集采范围内-中选 | 2735 | 2735 |  |  | 国家医保耗材27位编码变更
6f0035cd-955c-11ed-bda4-34735a9d8166 | 上海微创心脉医疗科技（集团）股份有限公司 | 913101150512565326 | 2b5a4ddb-7a6e-11f0-88e5-34735a9d8166 | 2912ff06-ca38-11e9-953f-fa163e0a8baf | 外周血管支架类 | 下肢动脉支架 | 外周血管支架系统 | fc77de04-ca1f-11e9-953f-fa163e0a8baf | 外周血管支架系统 | 上海微创心脉医疗科技（集团）股份有限公司 |  | 国械注准20193131932 |  | 该产品由预装支架和输送器组成。支架由镍钛合金材料制成,输送器由TIP、显影环、过渡管、内管、推送杆、外管和手柄等组件组成。环氧乙烷灭菌,一次性使用。货架有效期2年。 | 1.髂、股动脉狭窄或闭塞;2.锁骨下动脉狭窄或闭塞;3.髂动脉、股动脉、锁骨下动脉经皮穿刺血管成形术(PTA)后引起的再狭窄或闭塞。 | 股动脉、髂动脉 | 非药物涂层 非覆膜 短支架 (长度≤100mm) | 58d9358e-d2e8-11e9-953f-fa163e0a8baf | 58d9358e-d2e8-11e9-953f-fa163e0a8baf | 外周血管支架系统 | C02061300114036025010000038 | C02061200101002025010000023 | 02-血管介入治疗类材料 | 06-外周血管介入治疗材料 | 13-外周血管支架 | 外周血管支架（不含药/非覆膜） | 14-合金 | 036-不含药/非覆膜/自膨 | 支架直径（mm）：5；支架长度（mm）：40；输送器长度：1350mm | CR0540C | 0106935593706296 | 国械注准20193131932 | 集采范围内-中选 | 2735 | 2735 |  |  | 国家医保耗材27位编码变更
6f0035cd-955c-11ed-bda4-34735a9d8166 | 上海微创心脉医疗科技（集团）股份有限公司 | 913101150512565326 | 2b5a4ed4-7a6e-11f0-88e5-34735a9d8166 | 2912ff06-ca38-11e9-953f-fa163e0a8baf | 外周血管支架类 | 下肢动脉支架 | 外周血管支架系统 | fc77de04-ca1f-11e9-953f-fa163e0a8baf | 外周血管支架系统 | 上海微创心脉医疗科技（集团）股份有限公司 |  | 国械注准20193131932 |  | 该产品由预装支架和输送器组成。支架由镍钛合金材料制成,输送器由TIP、显影环、过渡管、内管、推送杆、外管和手柄等组件组成。环氧乙烷灭菌,一次性使用。货架有效期2年。 | 1.髂、股动脉狭窄或闭塞;2.锁骨下动脉狭窄或闭塞;3.髂动脉、股动脉、锁骨下动脉经皮穿刺血管成形术(PTA)后引起的再狭窄或闭塞。 | 股动脉、髂动脉 | 非药物涂层 非覆膜 短支架 (长度≤100mm) | 58d93b3c-d2e8-11e9-953f-fa163e0a8baf | 58d93b3c-d2e8-11e9-953f-fa163e0a8baf | 外周血管支架系统 | C02061300114036025010000042 | C02061200101002025010000027 | 02-血管介入治疗类材料 | 06-外周血管介入治疗材料 | 13-外周血管支架 | 外周血管支架（不含药/非覆膜） | 14-合金 | 036-不含药/非覆膜/自膨 | 支架直径（mm）：5；支架长度（mm）：60；输送器长度：800mm | CR0560A | 0106935593706302 | 国械注准20193131932 | 集采范围内-中选 | 2735 | 2735 |  |  | 国家医保耗材27位编码变更
6f0035cd-955c-11ed-bda4-34735a9d8166 | 上海微创心脉医疗科技（集团）股份有限公司 | 913101150512565326 | 2b5a4fd2-7a6e-11f0-88e5-34735a9d8166 | 2912ff06-ca38-11e9-953f-fa163e0a8baf | 外周血管支架类 | 下肢动脉支架 | 外周血管支架系统 | fc77de04-ca1f-11e9-953f-fa163e0a8baf | 外周血管支架系统 | 上海微创心脉医疗科技（集团）股份有限公司 |  | 国械注准20193131932 |  | 该产品由预装支架和输送器组成。支架由镍钛合金材料制成,输送器由TIP、显影环、过渡管、内管、推送杆、外管和手柄等组件组成。环氧乙烷灭菌,一次性使用。货架有效期2年。 | 1.髂、股动脉狭窄或闭塞;2.锁骨下动脉狭窄或闭塞;3.髂动脉、股动脉、锁骨下动脉经皮穿刺血管成形术(PTA)后引起的再狭窄或闭塞。 | 股动脉、髂动脉 | 非药物涂层 非覆膜 短支架 (长度≤100mm) | 58d8ef61-d2e8-11e9-953f-fa163e0a8baf | 58d8ef61-d2e8-11e9-953f-fa163e0a8baf | 外周血管支架系统 | C02061300114036025010000002 | C02061200101002025010000025 | 02-血管介入治疗类材料 | 06-外周血管介入治疗材料 | 13-外周血管支架 | 外周血管支架（不含药/非覆膜） | 14-合金 | 036-不含药/非覆膜/自膨 | 支架直径（mm）：5；支架长度（mm）：60；输送器长度：1200mm | CR0560B | 0106935593706319 | 国械注准20193131932 | 集采范围内-中选 | 2735 | 2735 |  |  | 国家医保耗材27位编码变更
6f0035cd-955c-11ed-bda4-34735a9d8166 | 上海微创心脉医疗科技（集团）股份有限公司 | 913101150512565326 | 2b5a50c2-7a6e-11f0-88e5-34735a9d8166 | 2912ff06-ca38-11e9-953f-fa163e0a8baf | 外周血管支架类 | 下肢动脉支架 | 外周血管支架系统 | fc77de04-ca1f-11e9-953f-fa163e0a8baf | 外周血管支架系统 | 上海微创心脉医疗科技（集团）股份有限公司 |  | 国械注准20193131932 |  | 该产品由预装支架和输送器组成。支架由镍钛合金材料制成,输送器由TIP、显影环、过渡管、内管、推送杆、外管和手柄等组件组成。环氧乙烷灭菌,一次性使用。货架有效期2年。 | 1.髂、股动脉狭窄或闭塞;2.锁骨下动脉狭窄或闭塞;3.髂动脉、股动脉、锁骨下动脉经皮穿刺血管成形术(PTA)后引起的再狭窄或闭塞。 | 股动脉、髂动脉 | 非药物涂层 非覆膜 短支架 (长度≤100mm) | 58d98363-d2e8-11e9-953f-fa163e0a8baf | 58d98363-d2e8-11e9-953f-fa163e0a8baf | 外周血管支架系统 | C02061300114036025010000086 | C02061200101002025010000026 | 02-血管介入治疗类材料 | 06-外周血管介入治疗材料 | 13-外周血管支架 | 外周血管支架（不含药/非覆膜） | 14-合金 | 036-不含药/非覆膜/自膨 | 支架直径（mm）：5；支架长度（mm）：60；输送器长度：1350mm | CR0560C | 0106935593706326 | 国械注准20193131932 | 集采范围内-中选 | 2735 | 2735 |  |  | 国家医保耗材27位编码变更
6f0035cd-955c-11ed-bda4-34735a9d8166 | 上海微创心脉医疗科技（集团）股份有限公司 | 913101150512565326 | 2b5a51ac-7a6e-11f0-88e5-34735a9d8166 | 2912ff06-ca38-11e9-953f-fa163e0a8baf | 外周血管支架类 | 下肢动脉支架 | 外周血管支架系统 | fc77de04-ca1f-11e9-953f-fa163e0a8baf | 外周血管支架系统 | 上海微创心脉医疗科技（集团）股份有限公司 |  | 国械注准20193131932 |  | 该产品由预装支架和输送器组成。支架由镍钛合金材料制成,输送器由TIP、显影环、过渡管、内管、推送杆、外管和手柄等组件组成。环氧乙烷灭菌,一次性使用。货架有效期2年。 | 1.髂、股动脉狭窄或闭塞;2.锁骨下动脉狭窄或闭塞;3.髂动脉、股动脉、锁骨下动脉经皮穿刺血管成形术(PTA)后引起的再狭窄或闭塞。 | 股动脉、髂动脉 | 非药物涂层 非覆膜 短支架 (长度≤100mm) | 58d95c49-d2e8-11e9-953f-fa163e0a8baf | 58d95c49-d2e8-11e9-953f-fa163e0a8baf | 外周血管支架系统 | C02061300114036025010000064 | C02061200101002025010000030 | 02-血管介入治疗类材料 | 06-外周血管介入治疗材料 | 13-外周血管支架 | 外周血管支架（不含药/非覆膜） | 14-合金 | 036-不含药/非覆膜/自膨 | 支架直径（mm）：5；支架长度（mm）：80；输送器长度：800mm | CR0580A | 0106935593706333 | 国械注准20193131932 | 集采范围内-中选 | 2735 | 2735 |  |  | 国家医保耗材27位编码变更
6f0035cd-955c-11ed-bda4-34735a9d8166 | 上海微创心脉医疗科技（集团）股份有限公司 | 913101150512565326 | 2b5a553e-7a6e-11f0-88e5-34735a9d8166 | 2912ff06-ca38-11e9-953f-fa163e0a8baf | 外周血管支架类 | 下肢动脉支架 | 外周血管支架系统 | fc77de04-ca1f-11e9-953f-fa163e0a8baf | 外周血管支架系统 | 上海微创心脉医疗科技（集团）股份有限公司 |  | 国械注准20193131932 |  | 该产品由预装支架和输送器组成。支架由镍钛合金材料制成,输送器由TIP、显影环、过渡管、内管、推送杆、外管和手柄等组件组成。环氧乙烷灭菌,一次性使用。货架有效期2年。 | 1.髂、股动脉狭窄或闭塞;2.锁骨下动脉狭窄或闭塞;3.髂动脉、股动脉、锁骨下动脉经皮穿刺血管成形术(PTA)后引起的再狭窄或闭塞。 | 股动脉、髂动脉 | 非药物涂层 非覆膜 短支架 (长度≤100mm) | 58d945b3-d2e8-11e9-953f-fa163e0a8baf | 58d945b3-d2e8-11e9-953f-fa163e0a8baf | 外周血管支架系统 | C02061300114036025010000049 | C02061200101002025010000028 | 02-血管介入治疗类材料 | 06-外周血管介入治疗材料 | 13-外周血管支架 | 外周血管支架（不含药/非覆膜） | 14-合金 | 036-不含药/非覆膜/自膨 | 支架直径（mm）：5；支架长度（mm）：80；输送器长度：1200mm | CR0580B | 0106935593706340 | 国械注准20193131932 | 集采范围内-中选 | 2735 | 2735 |  |  | 国家医保耗材27位编码变更
6f0035cd-955c-11ed-bda4-34735a9d8166 | 上海微创心脉医疗科技（集团）股份有限公司 | 913101150512565326 | 2b5a5607-7a6e-11f0-88e5-34735a9d8166 | 2912ff06-ca38-11e9-953f-fa163e0a8baf | 外周血管支架类 | 下肢动脉支架 | 外周血管支架系统 | fc77de04-ca1f-11e9-953f-fa163e0a8baf | 外周血管支架系统 | 上海微创心脉医疗科技（集团）股份有限公司 |  | 国械注准20193131932 |  | 该产品由预装支架和输送器组成。支架由镍钛合金材料制成,输送器由TIP、显影环、过渡管、内管、推送杆、外管和手柄等组件组成。环氧乙烷灭菌,一次性使用。货架有效期2年。 | 1.髂、股动脉狭窄或闭塞;2.锁骨下动脉狭窄或闭塞;3.髂动脉、股动脉、锁骨下动脉经皮穿刺血管成形术(PTA)后引起的再狭窄或闭塞。 | 股动脉、髂动脉 | 非药物涂层 非覆膜 短支架 (长度≤100mm) | 58d94e4c-d2e8-11e9-953f-fa163e0a8baf | 58d94e4c-d2e8-11e9-953f-fa163e0a8baf | 外周血管支架系统 | C02061300114036025010000055 | C02061200101002025010000029 | 02-血管介入治疗类材料 | 06-外周血管介入治疗材料 | 13-外周血管支架 | 外周血管支架（不含药/非覆膜） | 14-合金 | 036-不含药/非覆膜/自膨 | 支架直径（mm）：5；支架长度（mm）：80；输送器长度：1350mm | CR0580C | 0106935593706357 | 国械注准20193131932 | 集采范围内-中选 | 2735 | 2735 |  |  | 国家医保耗材27位编码变更
6f0035cd-955c-11ed-bda4-34735a9d8166 | 上海微创心脉医疗科技（集团）股份有限公司 | 913101150512565326 | 2b5a56ca-7a6e-11f0-88e5-34735a9d8166 | 2912ff06-ca38-11e9-953f-fa163e0a8baf | 外周血管支架类 | 下肢动脉支架 | 外周血管支架系统 | fc77de04-ca1f-11e9-953f-fa163e0a8baf | 外周血管支架系统 | 上海微创心脉医疗科技（集团）股份有限公司 |  | 国械注准20193131932 |  | 该产品由预装支架和输送器组成。支架由镍钛合金材料制成,输送器由TIP、显影环、过渡管、内管、推送杆、外管和手柄等组件组成。环氧乙烷灭菌,一次性使用。货架有效期2年。 | 1.髂、股动脉狭窄或闭塞;2.锁骨下动脉狭窄或闭塞;3.髂动脉、股动脉、锁骨下动脉经皮穿刺血管成形术(PTA)后引起的再狭窄或闭塞。 | 股动脉、髂动脉 | 非药物涂层 非覆膜 短支架 (长度≤100mm) | 58d96323-d2e8-11e9-953f-fa163e0a8baf | 58d96323-d2e8-11e9-953f-fa163e0a8baf | 外周血管支架系统 | C02061300114036025010000069 | C02061200101002025010000033 | 02-血管介入治疗类材料 | 06-外周血管介入治疗材料 | 13-外周血管支架 | 外周血管支架（不含药/非覆膜） | 14-合金 | 036-不含药/非覆膜/自膨 | 支架直径（mm）：6；支架长度（mm）：20；输送器长度：800mm | CR0620A | 0106935593706364 | 国械注准20193131932 | 集采范围内-中选 | 2735 | 2735 |  |  | 国家医保耗材27位编码变更
6f0035cd-955c-11ed-bda4-34735a9d8166 | 上海微创心脉医疗科技（集团）股份有限公司 | 913101150512565326 | 2b5a5793-7a6e-11f0-88e5-34735a9d8166 | 2912ff06-ca38-11e9-953f-fa163e0a8baf | 外周血管支架类 | 下肢动脉支架 | 外周血管支架系统 | fc77de04-ca1f-11e9-953f-fa163e0a8baf | 外周血管支架系统 | 上海微创心脉医疗科技（集团）股份有限公司 |  | 国械注准20193131932 |  | 该产品由预装支架和输送器组成。支架由镍钛合金材料制成,输送器由TIP、显影环、过渡管、内管、推送杆、外管和手柄等组件组成。环氧乙烷灭菌,一次性使用。货架有效期2年。 | 1.髂、股动脉狭窄或闭塞;2.锁骨下动脉狭窄或闭塞;3.髂动脉、股动脉、锁骨下动脉经皮穿刺血管成形术(PTA)后引起的再狭窄或闭塞。 | 股动脉、髂动脉 | 非药物涂层 非覆膜 短支架 (长度≤100mm) | 58d93ff9-d2e8-11e9-953f-fa163e0a8baf | 58d93ff9-d2e8-11e9-953f-fa163e0a8baf | 外周血管支架系统 | C02061300114036025010000045 | C02061200101002025010000031 | 02-血管介入治疗类材料 | 06-外周血管介入治疗材料 | 13-外周血管支架 | 外周血管支架（不含药/非覆膜） | 14-合金 | 036-不含药/非覆膜/自膨 | 支架直径（mm）：6；支架长度（mm）：20；输送器长度：1200mm | CR0620B | 0106935593706371 | 国械注准20193131932 | 集采范围内-中选 | 2735 | 2735 |  |  | 国家医保耗材27位编码变更
6f0035cd-955c-11ed-bda4-34735a9d8166 | 上海微创心脉医疗科技（集团）股份有限公司 | 913101150512565326 | 2b5a5851-7a6e-11f0-88e5-34735a9d8166 | 2912ff06-ca38-11e9-953f-fa163e0a8baf | 外周血管支架类 | 下肢动脉支架 | 外周血管支架系统 | fc77de04-ca1f-11e9-953f-fa163e0a8baf | 外周血管支架系统 | 上海微创心脉医疗科技（集团）股份有限公司 |  | 国械注准20193131932 |  | 该产品由预装支架和输送器组成。支架由镍钛合金材料制成,输送器由TIP、显影环、过渡管、内管、推送杆、外管和手柄等组件组成。环氧乙烷灭菌,一次性使用。货架有效期2年。 | 1.髂、股动脉狭窄或闭塞;2.锁骨下动脉狭窄或闭塞;3.髂动脉、股动脉、锁骨下动脉经皮穿刺血管成形术(PTA)后引起的再狭窄或闭塞。 | 股动脉、髂动脉 | 非药物涂层 非覆膜 短支架 (长度≤100mm) | 58d984bf-d2e8-11e9-953f-fa163e0a8baf | 58d984bf-d2e8-11e9-953f-fa163e0a8baf | 外周血管支架系统 | C02061300114036025010000087 | C02061200101002025010000032 | 02-血管介入治疗类材料 | 06-外周血管介入治疗材料 | 13-外周血管支架 | 外周血管支架（不含药/非覆膜） | 14-合金 | 036-不含药/非覆膜/自膨 | 支架直径（mm）：6；支架长度（mm）：20；输送器长度：1350mm | CR0620C | 0106935593706388 | 国械注准20193131932 | 集采范围内-中选 | 2735 | 2735 |  |  | 国家医保耗材27位编码变更
6f0035cd-955c-11ed-bda4-34735a9d8166 | 上海微创心脉医疗科技（集团）股份有限公司 | 913101150512565326 | 2b5a591a-7a6e-11f0-88e5-34735a9d8166 | 2912ff06-ca38-11e9-953f-fa163e0a8baf | 外周血管支架类 | 下肢动脉支架 | 外周血管支架系统 | fc77de04-ca1f-11e9-953f-fa163e0a8baf | 外周血管支架系统 | 上海微创心脉医疗科技（集团）股份有限公司 |  | 国械注准20193131932 |  | 该产品由预装支架和输送器组成。支架由镍钛合金材料制成,输送器由TIP、显影环、过渡管、内管、推送杆、外管和手柄等组件组成。环氧乙烷灭菌,一次性使用。货架有效期2年。 | 1.髂、股动脉狭窄或闭塞;2.锁骨下动脉狭窄或闭塞;3.髂动脉、股动脉、锁骨下动脉经皮穿刺血管成形术(PTA)后引起的再狭窄或闭塞。 | 股动脉、髂动脉 | 非药物涂层 非覆膜 短支架 (长度≤100mm) | 58d95536-d2e8-11e9-953f-fa163e0a8baf | 58d95536-d2e8-11e9-953f-fa163e0a8baf | 外周血管支架系统 | C02061300114036025010000060 | C02061200101002025010000036 | 02-血管介入治疗类材料 | 06-外周血管介入治疗材料 | 13-外周血管支架 | 外周血管支架（不含药/非覆膜） | 14-合金 | 036-不含药/非覆膜/自膨 | 支架直径（mm）：6；支架长度（mm）：30；输送器长度：800mm | CR0630A | 0106935593706395 | 国械注准20193131932 | 集采范围内-中选 | 2735 | 2735 |  |  | 国家医保耗材27位编码变更
6f0035cd-955c-11ed-bda4-34735a9d8166 | 上海微创心脉医疗科技（集团）股份有限公司 | 913101150512565326 | 2b5a59dd-7a6e-11f0-88e5-34735a9d8166 | 2912ff06-ca38-11e9-953f-fa163e0a8baf | 外周血管支架类 | 下肢动脉支架 | 外周血管支架系统 | fc77de04-ca1f-11e9-953f-fa163e0a8baf | 外周血管支架系统 | 上海微创心脉医疗科技（集团）股份有限公司 |  | 国械注准20193131932 |  | 该产品由预装支架和输送器组成。支架由镍钛合金材料制成,输送器由TIP、显影环、过渡管、内管、推送杆、外管和手柄等组件组成。环氧乙烷灭菌,一次性使用。货架有效期2年。 | 1.髂、股动脉狭窄或闭塞;2.锁骨下动脉狭窄或闭塞;3.髂动脉、股动脉、锁骨下动脉经皮穿刺血管成形术(PTA)后引起的再狭窄或闭塞。 | 股动脉、髂动脉 | 非药物涂层 非覆膜 短支架 (长度≤100mm) | 58d97b02-d2e8-11e9-953f-fa163e0a8baf | 58d97b02-d2e8-11e9-953f-fa163e0a8baf | 外周血管支架系统 | C02061300114036025010000080 | C02061200101002025010000034 | 02-血管介入治疗类材料 | 06-外周血管介入治疗材料 | 13-外周血管支架 | 外周血管支架（不含药/非覆膜） | 14-合金 | 036-不含药/非覆膜/自膨 | 支架直径（mm）：6；支架长度（mm）：30；输送器长度：1200mm | CR0630B | 0106935593706401 | 国械注准20193131932 | 集采范围内-中选 | 2735 | 2735 |  |  | 国家医保耗材27位编码变更
6f0035cd-955c-11ed-bda4-34735a9d8166 | 上海微创心脉医疗科技（集团）股份有限公司 | 913101150512565326 | 2b5a5aa5-7a6e-11f0-88e5-34735a9d8166 | 2912ff06-ca38-11e9-953f-fa163e0a8baf | 外周血管支架类 | 下肢动脉支架 | 外周血管支架系统 | fc77de04-ca1f-11e9-953f-fa163e0a8baf | 外周血管支架系统 | 上海微创心脉医疗科技（集团）股份有限公司 |  | 国械注准20193131932 |  | 该产品由预装支架和输送器组成。支架由镍钛合金材料制成,输送器由TIP、显影环、过渡管、内管、推送杆、外管和手柄等组件组成。环氧乙烷灭菌,一次性使用。货架有效期2年。 | 1.髂、股动脉狭窄或闭塞;2.锁骨下动脉狭窄或闭塞;3.髂动脉、股动脉、锁骨下动脉经皮穿刺血管成形术(PTA)后引起的再狭窄或闭塞。 | 股动脉、髂动脉 | 非药物涂层 非覆膜 短支架 (长度≤100mm) | 58d9047c-d2e8-11e9-953f-fa163e0a8baf | 58d9047c-d2e8-11e9-953f-fa163e0a8baf | 外周血管支架系统 | C02061300114036025010000011 | C02061200101002025010000035 | 02-血管介入治疗类材料 | 06-外周血管介入治疗材料 | 13-外周血管支架 | 外周血管支架（不含药/非覆膜） | 14-合金 | 036-不含药/非覆膜/自膨 | 支架直径（mm）：6；支架长度（mm）：30；输送器长度：1350mm | CR0630C | 0106935593706418 | 国械注准20193131932 | 集采范围内-中选 | 2735 | 2735 |  |  | 国家医保耗材27位编码变更
6f0035cd-955c-11ed-bda4-34735a9d8166 | 上海微创心脉医疗科技（集团）股份有限公司 | 913101150512565326 | 2b5a5b6e-7a6e-11f0-88e5-34735a9d8166 | 2912ff06-ca38-11e9-953f-fa163e0a8baf | 外周血管支架类 | 下肢动脉支架 | 外周血管支架系统 | fc77de04-ca1f-11e9-953f-fa163e0a8baf | 外周血管支架系统 | 上海微创心脉医疗科技（集团）股份有限公司 |  | 国械注准20193131932 |  | 该产品由预装支架和输送器组成。支架由镍钛合金材料制成,输送器由TIP、显影环、过渡管、内管、推送杆、外管和手柄等组件组成。环氧乙烷灭菌,一次性使用。货架有效期2年。 | 1.髂、股动脉狭窄或闭塞;2.锁骨下动脉狭窄或闭塞;3.髂动脉、股动脉、锁骨下动脉经皮穿刺血管成形术(PTA)后引起的再狭窄或闭塞。 | 股动脉、髂动脉 | 非药物涂层 非覆膜 短支架 (长度≤100mm) | 58d90fd8-d2e8-11e9-953f-fa163e0a8baf | 58d90fd8-d2e8-11e9-953f-fa163e0a8baf | 外周血管支架系统 | C02061300114036025010000019 | C02061200101002025010000039 | 02-血管介入治疗类材料 | 06-外周血管介入治疗材料 | 13-外周血管支架 | 外周血管支架（不含药/非覆膜） | 14-合金 | 036-不含药/非覆膜/自膨 | 支架直径（mm）：6；支架长度（mm）：40；输送器长度：800mm | CR0640A | 0106935593706425 | 国械注准20193131932 | 集采范围内-中选 | 2735 | 2735 |  |  | 国家医保耗材27位编码变更
6f0035cd-955c-11ed-bda4-34735a9d8166 | 上海微创心脉医疗科技（集团）股份有限公司 | 913101150512565326 | 2b5a5c2c-7a6e-11f0-88e5-34735a9d8166 | 2912ff06-ca38-11e9-953f-fa163e0a8baf | 外周血管支架类 | 下肢动脉支架 | 外周血管支架系统 | fc77de04-ca1f-11e9-953f-fa163e0a8baf | 外周血管支架系统 | 上海微创心脉医疗科技（集团）股份有限公司 |  | 国械注准20193131932 |  | 该产品由预装支架和输送器组成。支架由镍钛合金材料制成,输送器由TIP、显影环、过渡管、内管、推送杆、外管和手柄等组件组成。环氧乙烷灭菌,一次性使用。货架有效期2年。 | 1.髂、股动脉狭窄或闭塞;2.锁骨下动脉狭窄或闭塞;3.髂动脉、股动脉、锁骨下动脉经皮穿刺血管成形术(PTA)后引起的再狭窄或闭塞。 | 股动脉、髂动脉 | 非药物涂层 非覆膜 短支架 (长度≤100mm) | 58d96c81-d2e8-11e9-953f-fa163e0a8baf | 58d96c81-d2e8-11e9-953f-fa163e0a8baf | 外周血管支架系统 | C02061300114036025010000072 | C02061200101002025010000037 | 02-血管介入治疗类材料 | 06-外周血管介入治疗材料 | 13-外周血管支架 | 外周血管支架（不含药/非覆膜） | 14-合金 | 036-不含药/非覆膜/自膨 | 支架直径（mm）：6；支架长度（mm）：40；输送器长度：1200mm | CR0640B | 0106935593706432 | 国械注准20193131932 | 集采范围内-中选 | 2735 | 2735 |  |  | 国家医保耗材27位编码变更
6f0035cd-955c-11ed-bda4-34735a9d8166 | 上海微创心脉医疗科技（集团）股份有限公司 | 913101150512565326 | 2b5a5cfa-7a6e-11f0-88e5-34735a9d8166 | 2912ff06-ca38-11e9-953f-fa163e0a8baf | 外周血管支架类 | 下肢动脉支架 | 外周血管支架系统 | fc77de04-ca1f-11e9-953f-fa163e0a8baf | 外周血管支架系统 | 上海微创心脉医疗科技（集团）股份有限公司 |  | 国械注准20193131932 |  | 该产品由预装支架和输送器组成。支架由镍钛合金材料制成,输送器由TIP、显影环、过渡管、内管、推送杆、外管和手柄等组件组成。环氧乙烷灭菌,一次性使用。货架有效期2年。 | 1.髂、股动脉狭窄或闭塞;2.锁骨下动脉狭窄或闭塞;3.髂动脉、股动脉、锁骨下动脉经皮穿刺血管成形术(PTA)后引起的再狭窄或闭塞。 | 股动脉、髂动脉 | 非药物涂层 非覆膜 短支架 (长度≤100mm) | 58d9384b-d2e8-11e9-953f-fa163e0a8baf | 58d9384b-d2e8-11e9-953f-fa163e0a8baf | 外周血管支架系统 | C02061300114036025010000040 | C02061200101002025010000038 | 02-血管介入治疗类材料 | 06-外周血管介入治疗材料 | 13-外周血管支架 | 外周血管支架（不含药/非覆膜） | 14-合金 | 036-不含药/非覆膜/自膨 | 支架直径（mm）：6；支架长度（mm）：40；输送器长度：1350mm | CR0640C | 0106935593706449 | 国械注准20193131932 | 集采范围内-中选 | 2735 | 2735 |  |  | 国家医保耗材27位编码变更
6f0035cd-955c-11ed-bda4-34735a9d8166 | 上海微创心脉医疗科技（集团）股份有限公司 | 913101150512565326 | 2b5a5db8-7a6e-11f0-88e5-34735a9d8166 | 2912ff06-ca38-11e9-953f-fa163e0a8baf | 外周血管支架类 | 下肢动脉支架 | 外周血管支架系统 | fc77de04-ca1f-11e9-953f-fa163e0a8baf | 外周血管支架系统 | 上海微创心脉医疗科技（集团）股份有限公司 |  | 国械注准20193131932 |  | 该产品由预装支架和输送器组成。支架由镍钛合金材料制成,输送器由TIP、显影环、过渡管、内管、推送杆、外管和手柄等组件组成。环氧乙烷灭菌,一次性使用。货架有效期2年。 | 1.髂、股动脉狭窄或闭塞;2.锁骨下动脉狭窄或闭塞;3.髂动脉、股动脉、锁骨下动脉经皮穿刺血管成形术(PTA)后引起的再狭窄或闭塞。 | 股动脉、髂动脉 | 非药物涂层 非覆膜 短支架 (长度≤100mm) | 58d98774-d2e8-11e9-953f-fa163e0a8baf | 58d98774-d2e8-11e9-953f-fa163e0a8baf | 外周血管支架系统 | C02061300114036025010000089 | C02061200101002025010000042 | 02-血管介入治疗类材料 | 06-外周血管介入治疗材料 | 13-外周血管支架 | 外周血管支架（不含药/非覆膜） | 14-合金 | 036-不含药/非覆膜/自膨 | 支架直径（mm）：6；支架长度（mm）：60；输送器长度：800mm | CR0660A | 0106935593706456 | 国械注准20193131932 | 集采范围内-中选 | 2735 | 2735 |  |  | 国家医保耗材27位编码变更
6f0035cd-955c-11ed-bda4-34735a9d8166 | 上海微创心脉医疗科技（集团）股份有限公司 | 913101150512565326 | 2b5a60ed-7a6e-11f0-88e5-34735a9d8166 | 2912ff06-ca38-11e9-953f-fa163e0a8baf | 外周血管支架类 | 下肢动脉支架 | 外周血管支架系统 | fc77de04-ca1f-11e9-953f-fa163e0a8baf | 外周血管支架系统 | 上海微创心脉医疗科技（集团）股份有限公司 |  | 国械注准20193131932 |  | 该产品由预装支架和输送器组成。支架由镍钛合金材料制成,输送器由TIP、显影环、过渡管、内管、推送杆、外管和手柄等组件组成。环氧乙烷灭菌,一次性使用。货架有效期2年。 | 1.髂、股动脉狭窄或闭塞;2.锁骨下动脉狭窄或闭塞;3.髂动脉、股动脉、锁骨下动脉经皮穿刺血管成形术(PTA)后引起的再狭窄或闭塞。 | 股动脉、髂动脉 | 非药物涂层 非覆膜 短支架 (长度≤100mm) | 58d942bb-d2e8-11e9-953f-fa163e0a8baf | 58d942bb-d2e8-11e9-953f-fa163e0a8baf | 外周血管支架系统 | C02061300114036025010000047 | C02061200101002025010000040 | 02-血管介入治疗类材料 | 06-外周血管介入治疗材料 | 13-外周血管支架 | 外周血管支架（不含药/非覆膜） | 14-合金 | 036-不含药/非覆膜/自膨 | 支架直径（mm）：6；支架长度（mm）：60；输送器长度：1200mm | CR0660B | 0106935593706463 | 国械注准20193131932 | 集采范围内-中选 | 2735 | 2735 |  |  | 国家医保耗材27位编码变更
6f0035cd-955c-11ed-bda4-34735a9d8166 | 上海微创心脉医疗科技（集团）股份有限公司 | 913101150512565326 | 2b5a61bb-7a6e-11f0-88e5-34735a9d8166 | 2912ff06-ca38-11e9-953f-fa163e0a8baf | 外周血管支架类 | 下肢动脉支架 | 外周血管支架系统 | fc77de04-ca1f-11e9-953f-fa163e0a8baf | 外周血管支架系统 | 上海微创心脉医疗科技（集团）股份有限公司 |  | 国械注准20193131932 |  | 该产品由预装支架和输送器组成。支架由镍钛合金材料制成,输送器由TIP、显影环、过渡管、内管、推送杆、外管和手柄等组件组成。环氧乙烷灭菌,一次性使用。货架有效期2年。 | 1.髂、股动脉狭窄或闭塞;2.锁骨下动脉狭窄或闭塞;3.髂动脉、股动脉、锁骨下动脉经皮穿刺血管成形术(PTA)后引起的再狭窄或闭塞。 | 股动脉、髂动脉 | 非药物涂层 非覆膜 短支架 (长度≤100mm) | 58d901bc-d2e8-11e9-953f-fa163e0a8baf | 58d901bc-d2e8-11e9-953f-fa163e0a8baf | 外周血管支架系统 | C02061300114036025010000009 | C02061200101002025010000041 | 02-血管介入治疗类材料 | 06-外周血管介入治疗材料 | 13-外周血管支架 | 外周血管支架（不含药/非覆膜） | 14-合金 | 036-不含药/非覆膜/自膨 | 支架直径（mm）：6；支架长度（mm）：60；输送器长度：1350mm | CR0660C | 0106935593706470 | 国械注准20193131932 | 集采范围内-中选 | 2735 | 2735 |  |  | 国家医保耗材27位编码变更
6f0035cd-955c-11ed-bda4-34735a9d8166 | 上海微创心脉医疗科技（集团）股份有限公司 | 913101150512565326 | 2b5a627e-7a6e-11f0-88e5-34735a9d8166 | 2912ff06-ca38-11e9-953f-fa163e0a8baf | 外周血管支架类 | 下肢动脉支架 | 外周血管支架系统 | fc77de04-ca1f-11e9-953f-fa163e0a8baf | 外周血管支架系统 | 上海微创心脉医疗科技（集团）股份有限公司 |  | 国械注准20193131932 |  | 该产品由预装支架和输送器组成。支架由镍钛合金材料制成,输送器由TIP、显影环、过渡管、内管、推送杆、外管和手柄等组件组成。环氧乙烷灭菌,一次性使用。货架有效期2年。 | 1.髂、股动脉狭窄或闭塞;2.锁骨下动脉狭窄或闭塞;3.髂动脉、股动脉、锁骨下动脉经皮穿刺血管成形术(PTA)后引起的再狭窄或闭塞。 | 股动脉、髂动脉 | 非药物涂层 非覆膜 短支架 (长度≤100mm) | 58d9605a-d2e8-11e9-953f-fa163e0a8baf | 58d9605a-d2e8-11e9-953f-fa163e0a8baf | 外周血管支架系统 | C02061300114036025010000067 | C02061200101002025010000045 | 02-血管介入治疗类材料 | 06-外周血管介入治疗材料 | 13-外周血管支架 | 外周血管支架（不含药/非覆膜） | 14-合金 | 036-不含药/非覆膜/自膨 | 支架直径（mm）：6；支架长度（mm）：80；输送器长度：800mm | CR0680A | 0106935593706487 | 国械注准20193131932 | 集采范围内-中选 | 2735 | 2735 |  |  | 国家医保耗材27位编码变更
6f0035cd-955c-11ed-bda4-34735a9d8166 | 上海微创心脉医疗科技（集团）股份有限公司 | 913101150512565326 | 2b5a6347-7a6e-11f0-88e5-34735a9d8166 | 2912ff06-ca38-11e9-953f-fa163e0a8baf | 外周血管支架类 | 下肢动脉支架 | 外周血管支架系统 | fc77de04-ca1f-11e9-953f-fa163e0a8baf | 外周血管支架系统 | 上海微创心脉医疗科技（集团）股份有限公司 |  | 国械注准20193131932 |  | 该产品由预装支架和输送器组成。支架由镍钛合金材料制成,输送器由TIP、显影环、过渡管、内管、推送杆、外管和手柄等组件组成。环氧乙烷灭菌,一次性使用。货架有效期2年。 | 1.髂、股动脉狭窄或闭塞;2.锁骨下动脉狭窄或闭塞;3.髂动脉、股动脉、锁骨下动脉经皮穿刺血管成形术(PTA)后引起的再狭窄或闭塞。 | 股动脉、髂动脉 | 非药物涂层 非覆膜 短支架 (长度≤100mm) | 58d94fc0-d2e8-11e9-953f-fa163e0a8baf | 58d94fc0-d2e8-11e9-953f-fa163e0a8baf | 外周血管支架系统 | C02061300114036025010000056 | C02061200101002025010000043 | 02-血管介入治疗类材料 | 06-外周血管介入治疗材料 | 13-外周血管支架 | 外周血管支架（不含药/非覆膜） | 14-合金 | 036-不含药/非覆膜/自膨 | 支架直径（mm）：6；支架长度（mm）：80；输送器长度：1200mm | CR0680B | 0106935593706494 | 国械注准20193131932 | 集采范围内-中选 | 2735 | 2735 |  |  | 国家医保耗材27位编码变更
6f0035cd-955c-11ed-bda4-34735a9d8166 | 上海微创心脉医疗科技（集团）股份有限公司 | 913101150512565326 | 2b5a640f-7a6e-11f0-88e5-34735a9d8166 | 2912ff06-ca38-11e9-953f-fa163e0a8baf | 外周血管支架类 | 下肢动脉支架 | 外周血管支架系统 | fc77de04-ca1f-11e9-953f-fa163e0a8baf | 外周血管支架系统 | 上海微创心脉医疗科技（集团）股份有限公司 |  | 国械注准20193131932 |  | 该产品由预装支架和输送器组成。支架由镍钛合金材料制成,输送器由TIP、显影环、过渡管、内管、推送杆、外管和手柄等组件组成。环氧乙烷灭菌,一次性使用。货架有效期2年。 | 1.髂、股动脉狭窄或闭塞;2.锁骨下动脉狭窄或闭塞;3.髂动脉、股动脉、锁骨下动脉经皮穿刺血管成形术(PTA)后引起的再狭窄或闭塞。 | 股动脉、髂动脉 | 非药物涂层 非覆膜 短支架 (长度≤100mm) | 58d93d1f-d2e8-11e9-953f-fa163e0a8baf | 58d93d1f-d2e8-11e9-953f-fa163e0a8baf | 外周血管支架系统 | C02061300114036025010000043 | C02061200101002025010000044 | 02-血管介入治疗类材料 | 06-外周血管介入治疗材料 | 13-外周血管支架 | 外周血管支架（不含药/非覆膜） | 14-合金 | 036-不含药/非覆膜/自膨 | 支架直径（mm）：6；支架长度（mm）：80；输送器长度：1350mm | CR0680C | 0106935593706500 | 国械注准20193131932 | 集采范围内-中选 | 2735 | 2735 |  |  | 国家医保耗材27位编码变更
6f0035cd-955c-11ed-bda4-34735a9d8166 | 上海微创心脉医疗科技（集团）股份有限公司 | 913101150512565326 | 2b5a64d2-7a6e-11f0-88e5-34735a9d8166 | 2912ff06-ca38-11e9-953f-fa163e0a8baf | 外周血管支架类 | 下肢动脉支架 | 外周血管支架系统 | fc77de04-ca1f-11e9-953f-fa163e0a8baf | 外周血管支架系统 | 上海微创心脉医疗科技（集团）股份有限公司 |  | 国械注准20193131932 |  | 该产品由预装支架和输送器组成。支架由镍钛合金材料制成,输送器由TIP、显影环、过渡管、内管、推送杆、外管和手柄等组件组成。环氧乙烷灭菌,一次性使用。货架有效期2年。 | 1.髂、股动脉狭窄或闭塞;2.锁骨下动脉狭窄或闭塞;3.髂动脉、股动脉、锁骨下动脉经皮穿刺血管成形术(PTA)后引起的再狭窄或闭塞。 | 股动脉、髂动脉 | 非药物涂层 非覆膜 短支架 (长度≤100mm) | 58d94156-d2e8-11e9-953f-fa163e0a8baf | 58d94156-d2e8-11e9-953f-fa163e0a8baf | 外周血管支架系统 | C02061300114036025010000046 | C02061200101002025010000048 | 02-血管介入治疗类材料 | 06-外周血管介入治疗材料 | 13-外周血管支架 | 外周血管支架（不含药/非覆膜） | 14-合金 | 036-不含药/非覆膜/自膨 | 支架直径（mm）：7；支架长度（mm）：20；输送器长度：800mm | CR0720A | 0106935593706517 | 国械注准20193131932 | 集采范围内-中选 | 2735 | 2735 |  |  | 国家医保耗材27位编码变更
6f0035cd-955c-11ed-bda4-34735a9d8166 | 上海微创心脉医疗科技（集团）股份有限公司 | 913101150512565326 | 2b5a6596-7a6e-11f0-88e5-34735a9d8166 | 2912ff06-ca38-11e9-953f-fa163e0a8baf | 外周血管支架类 | 下肢动脉支架 | 外周血管支架系统 | fc77de04-ca1f-11e9-953f-fa163e0a8baf | 外周血管支架系统 | 上海微创心脉医疗科技（集团）股份有限公司 |  | 国械注准20193131932 |  | 该产品由预装支架和输送器组成。支架由镍钛合金材料制成,输送器由TIP、显影环、过渡管、内管、推送杆、外管和手柄等组件组成。环氧乙烷灭菌,一次性使用。货架有效期2年。 | 1.髂、股动脉狭窄或闭塞;2.锁骨下动脉狭窄或闭塞;3.髂动脉、股动脉、锁骨下动脉经皮穿刺血管成形术(PTA)后引起的再狭窄或闭塞。 | 股动脉、髂动脉 | 非药物涂层 非覆膜 短支架 (长度≤100mm) | 58d91858-d2e8-11e9-953f-fa163e0a8baf | 58d91858-d2e8-11e9-953f-fa163e0a8baf | 外周血管支架系统 | C02061300114036025010000025 | C02061200101002025010000046 | 02-血管介入治疗类材料 | 06-外周血管介入治疗材料 | 13-外周血管支架 | 外周血管支架（不含药/非覆膜） | 14-合金 | 036-不含药/非覆膜/自膨 | 支架直径（mm）：7；支架长度（mm）：20；输送器长度：1200mm | CR0720B | 0106935593706524 | 国械注准20193131932 | 集采范围内-中选 | 2735 | 2735 |  |  | 国家医保耗材27位编码变更
6f0035cd-955c-11ed-bda4-34735a9d8166 | 上海微创心脉医疗科技（集团）股份有限公司 | 913101150512565326 | 2b5a6659-7a6e-11f0-88e5-34735a9d8166 | 2912ff06-ca38-11e9-953f-fa163e0a8baf | 外周血管支架类 | 下肢动脉支架 | 外周血管支架系统 | fc77de04-ca1f-11e9-953f-fa163e0a8baf | 外周血管支架系统 | 上海微创心脉医疗科技（集团）股份有限公司 |  | 国械注准20193131932 |  | 该产品由预装支架和输送器组成。支架由镍钛合金材料制成,输送器由TIP、显影环、过渡管、内管、推送杆、外管和手柄等组件组成。环氧乙烷灭菌,一次性使用。货架有效期2年。 | 1.髂、股动脉狭窄或闭塞;2.锁骨下动脉狭窄或闭塞;3.髂动脉、股动脉、锁骨下动脉经皮穿刺血管成形术(PTA)后引起的再狭窄或闭塞。 | 股动脉、髂动脉 | 非药物涂层 非覆膜 短支架 (长度≤100mm) | 58d949ce-d2e8-11e9-953f-fa163e0a8baf | 58d949ce-d2e8-11e9-953f-fa163e0a8baf | 外周血管支架系统 | C02061300114036025010000052 | C02061200101002025010000047 | 02-血管介入治疗类材料 | 06-外周血管介入治疗材料 | 13-外周血管支架 | 外周血管支架（不含药/非覆膜） | 14-合金 | 036-不含药/非覆膜/自膨 | 支架直径（mm）：7；支架长度（mm）：20；输送器长度：1350mm | CR0720C | 0106935593706531 | 国械注准20193131932 | 集采范围内-中选 | 2735 | 2735 |  |  | 国家医保耗材27位编码变更
6f0035cd-955c-11ed-bda4-34735a9d8166 | 上海微创心脉医疗科技（集团）股份有限公司 | 913101150512565326 | 2b5a671d-7a6e-11f0-88e5-34735a9d8166 | 2912ff06-ca38-11e9-953f-fa163e0a8baf | 外周血管支架类 | 下肢动脉支架 | 外周血管支架系统 | fc77de04-ca1f-11e9-953f-fa163e0a8baf | 外周血管支架系统 | 上海微创心脉医疗科技（集团）股份有限公司 |  | 国械注准20193131932 |  | 该产品由预装支架和输送器组成。支架由镍钛合金材料制成,输送器由TIP、显影环、过渡管、内管、推送杆、外管和手柄等组件组成。环氧乙烷灭菌,一次性使用。货架有效期2年。 | 1.髂、股动脉狭窄或闭塞;2.锁骨下动脉狭窄或闭塞;3.髂动脉、股动脉、锁骨下动脉经皮穿刺血管成形术(PTA)后引起的再狭窄或闭塞。 | 股动脉、髂动脉 | 非药物涂层 非覆膜 短支架 (长度≤100mm) | 58d90e7b-d2e8-11e9-953f-fa163e0a8baf | 58d90e7b-d2e8-11e9-953f-fa163e0a8baf | 外周血管支架系统 | C02061300114036025010000018 | C02061200101002025010000051 | 02-血管介入治疗类材料 | 06-外周血管介入治疗材料 | 13-外周血管支架 | 外周血管支架（不含药/非覆膜） | 14-合金 | 036-不含药/非覆膜/自膨 | 支架直径（mm）：7；支架长度（mm）：30；输送器长度：800mm | CR0730A | 0106935593706548 | 国械注准20193131932 | 集采范围内-中选 | 2735 | 2735 |  |  | 国家医保耗材27位编码变更
6f0035cd-955c-11ed-bda4-34735a9d8166 | 上海微创心脉医疗科技（集团）股份有限公司 | 913101150512565326 | 2b5a67e1-7a6e-11f0-88e5-34735a9d8166 | 2912ff06-ca38-11e9-953f-fa163e0a8baf | 外周血管支架类 | 下肢动脉支架 | 外周血管支架系统 | fc77de04-ca1f-11e9-953f-fa163e0a8baf | 外周血管支架系统 | 上海微创心脉医疗科技（集团）股份有限公司 |  | 国械注准20193131932 |  | 该产品由预装支架和输送器组成。支架由镍钛合金材料制成,输送器由TIP、显影环、过渡管、内管、推送杆、外管和手柄等组件组成。环氧乙烷灭菌,一次性使用。货架有效期2年。 | 1.髂、股动脉狭窄或闭塞;2.锁骨下动脉狭窄或闭塞;3.髂动脉、股动脉、锁骨下动脉经皮穿刺血管成形术(PTA)后引起的再狭窄或闭塞。 | 股动脉、髂动脉 | 非药物涂层 非覆膜 短支架 (长度≤100mm) | 58d90bb6-d2e8-11e9-953f-fa163e0a8baf | 58d90bb6-d2e8-11e9-953f-fa163e0a8baf | 外周血管支架系统 | C02061300114036025010000016 | C02061200101002025010000049 | 02-血管介入治疗类材料 | 06-外周血管介入治疗材料 | 13-外周血管支架 | 外周血管支架（不含药/非覆膜） | 14-合金 | 036-不含药/非覆膜/自膨 | 支架直径（mm）：7；支架长度（mm）：30；输送器长度：1200mm | CR0730B | 0106935593706555 | 国械注准20193131932 | 集采范围内-中选 | 2735 | 2735 |  |  | 国家医保耗材27位编码变更
6f0035cd-955c-11ed-bda4-34735a9d8166 | 上海微创心脉医疗科技（集团）股份有限公司 | 913101150512565326 | 2b5a68a4-7a6e-11f0-88e5-34735a9d8166 | 2912ff06-ca38-11e9-953f-fa163e0a8baf | 外周血管支架类 | 下肢动脉支架 | 外周血管支架系统 | fc77de04-ca1f-11e9-953f-fa163e0a8baf | 外周血管支架系统 | 上海微创心脉医疗科技（集团）股份有限公司 |  | 国械注准20193131932 |  | 该产品由预装支架和输送器组成。支架由镍钛合金材料制成,输送器由TIP、显影环、过渡管、内管、推送杆、外管和手柄等组件组成。环氧乙烷灭菌,一次性使用。货架有效期2年。 | 1.髂、股动脉狭窄或闭塞;2.锁骨下动脉狭窄或闭塞;3.髂动脉、股动脉、锁骨下动脉经皮穿刺血管成形术(PTA)后引起的再狭窄或闭塞。 | 股动脉、髂动脉 | 非药物涂层 非覆膜 短支架 (长度≤100mm) | 58d94b4c-d2e8-11e9-953f-fa163e0a8baf | 58d94b4c-d2e8-11e9-953f-fa163e0a8baf | 外周血管支架系统 | C02061300114036025010000053 | C02061200101002025010000050 | 02-血管介入治疗类材料 | 06-外周血管介入治疗材料 | 13-外周血管支架 | 外周血管支架（不含药/非覆膜） | 14-合金 | 036-不含药/非覆膜/自膨 | 支架直径（mm）：7；支架长度（mm）：30；输送器长度：1350mm | CR0730C | 0106935593706562 | 国械注准20193131932 | 集采范围内-中选 | 2735 | 2735 |  |  | 国家医保耗材27位编码变更
6f0035cd-955c-11ed-bda4-34735a9d8166 | 上海微创心脉医疗科技（集团）股份有限公司 | 913101150512565326 | 2b5a6c31-7a6e-11f0-88e5-34735a9d8166 | 2912ff06-ca38-11e9-953f-fa163e0a8baf | 外周血管支架类 | 下肢动脉支架 | 外周血管支架系统 | fc77de04-ca1f-11e9-953f-fa163e0a8baf | 外周血管支架系统 | 上海微创心脉医疗科技（集团）股份有限公司 |  | 国械注准20193131932 |  | 该产品由预装支架和输送器组成。支架由镍钛合金材料制成,输送器由TIP、显影环、过渡管、内管、推送杆、外管和手柄等组件组成。环氧乙烷灭菌,一次性使用。货架有效期2年。 | 1.髂、股动脉狭窄或闭塞;2.锁骨下动脉狭窄或闭塞;3.髂动脉、股动脉、锁骨下动脉经皮穿刺血管成形术(PTA)后引起的再狭窄或闭塞。 | 股动脉、髂动脉 | 非药物涂层 非覆膜 短支架 (长度≤100mm) | 58d932cb-d2e8-11e9-953f-fa163e0a8baf | 58d932cb-d2e8-11e9-953f-fa163e0a8baf | 外周血管支架系统 | C02061300114036025010000036 | C02061200101002025010000054 | 02-血管介入治疗类材料 | 06-外周血管介入治疗材料 | 13-外周血管支架 | 外周血管支架（不含药/非覆膜） | 14-合金 | 036-不含药/非覆膜/自膨 | 支架直径（mm）：7；支架长度（mm）：40；输送器长度：800mm | CR0740A | 0106935593706579 | 国械注准20193131932 | 集采范围内-中选 | 2735 | 2735 |  |  | 国家医保耗材27位编码变更
6f0035cd-955c-11ed-bda4-34735a9d8166 | 上海微创心脉医疗科技（集团）股份有限公司 | 913101150512565326 | 2b5a6cf5-7a6e-11f0-88e5-34735a9d8166 | 2912ff06-ca38-11e9-953f-fa163e0a8baf | 外周血管支架类 | 下肢动脉支架 | 外周血管支架系统 | fc77de04-ca1f-11e9-953f-fa163e0a8baf | 外周血管支架系统 | 上海微创心脉医疗科技（集团）股份有限公司 |  | 国械注准20193131932 |  | 该产品由预装支架和输送器组成。支架由镍钛合金材料制成,输送器由TIP、显影环、过渡管、内管、推送杆、外管和手柄等组件组成。环氧乙烷灭菌,一次性使用。货架有效期2年。 | 1.髂、股动脉狭窄或闭塞;2.锁骨下动脉狭窄或闭塞;3.髂动脉、股动脉、锁骨下动脉经皮穿刺血管成形术(PTA)后引起的再狭窄或闭塞。 | 股动脉、髂动脉 | 非药物涂层 非覆膜 短支架 (长度≤100mm) | 58d96485-d2e8-11e9-953f-fa163e0a8baf | 58d96485-d2e8-11e9-953f-fa163e0a8baf | 外周血管支架系统 | C02061300114036025010000070 | C02061200101002025010000052 | 02-血管介入治疗类材料 | 06-外周血管介入治疗材料 | 13-外周血管支架 | 外周血管支架（不含药/非覆膜） | 14-合金 | 036-不含药/非覆膜/自膨 | 支架直径（mm）：7；支架长度（mm）：40；输送器长度：1200mm | CR0740B | 0106935593706586 | 国械注准20193131932 | 集采范围内-中选 | 2735 | 2735 |  |  | 国家医保耗材27位编码变更
6f0035cd-955c-11ed-bda4-34735a9d8166 | 上海微创心脉医疗科技（集团）股份有限公司 | 913101150512565326 | 2b5a6db8-7a6e-11f0-88e5-34735a9d8166 | 2912ff06-ca38-11e9-953f-fa163e0a8baf | 外周血管支架类 | 下肢动脉支架 | 外周血管支架系统 | fc77de04-ca1f-11e9-953f-fa163e0a8baf | 外周血管支架系统 | 上海微创心脉医疗科技（集团）股份有限公司 |  | 国械注准20193131932 |  | 该产品由预装支架和输送器组成。支架由镍钛合金材料制成,输送器由TIP、显影环、过渡管、内管、推送杆、外管和手柄等组件组成。环氧乙烷灭菌,一次性使用。货架有效期2年。 | 1.髂、股动脉狭窄或闭塞;2.锁骨下动脉狭窄或闭塞;3.髂动脉、股动脉、锁骨下动脉经皮穿刺血管成形术(PTA)后引起的再狭窄或闭塞。 | 股动脉、髂动脉 | 非药物涂层 非覆膜 短支架 (长度≤100mm) | 58d91de7-d2e8-11e9-953f-fa163e0a8baf | 58d91de7-d2e8-11e9-953f-fa163e0a8baf | 外周血管支架系统 | C02061300114036025010000029 | C02061200101002025010000053 | 02-血管介入治疗类材料 | 06-外周血管介入治疗材料 | 13-外周血管支架 | 外周血管支架（不含药/非覆膜） | 14-合金 | 036-不含药/非覆膜/自膨 | 支架直径（mm）：7；支架长度（mm）：40；输送器长度：1350mm | CR0740C | 0106935593706593 | 国械注准20193131932 | 集采范围内-中选 | 2735 | 2735 |  |  | 国家医保耗材27位编码变更
6f0035cd-955c-11ed-bda4-34735a9d8166 | 上海微创心脉医疗科技（集团）股份有限公司 | 913101150512565326 | 2b5a6e81-7a6e-11f0-88e5-34735a9d8166 | 2912ff06-ca38-11e9-953f-fa163e0a8baf | 外周血管支架类 | 下肢动脉支架 | 外周血管支架系统 | fc77de04-ca1f-11e9-953f-fa163e0a8baf | 外周血管支架系统 | 上海微创心脉医疗科技（集团）股份有限公司 |  | 国械注准20193131932 |  | 该产品由预装支架和输送器组成。支架由镍钛合金材料制成,输送器由TIP、显影环、过渡管、内管、推送杆、外管和手柄等组件组成。环氧乙烷灭菌,一次性使用。货架有效期2年。 | 1.髂、股动脉狭窄或闭塞;2.锁骨下动脉狭窄或闭塞;3.髂动脉、股动脉、锁骨下动脉经皮穿刺血管成形术(PTA)后引起的再狭窄或闭塞。 | 股动脉、髂动脉 | 非药物涂层 非覆膜 短支架 (长度≤100mm) | 58d8fb94-d2e8-11e9-953f-fa163e0a8baf | 58d8fb94-d2e8-11e9-953f-fa163e0a8baf | 外周血管支架系统 | C02061300114036025010000005 | C02061200101002025010000057 | 02-血管介入治疗类材料 | 06-外周血管介入治疗材料 | 13-外周血管支架 | 外周血管支架（不含药/非覆膜） | 14-合金 | 036-不含药/非覆膜/自膨 | 支架直径（mm）：7；支架长度（mm）：60；输送器长度：800mm | CR0760A | 0106935593706609 | 国械注准20193131932 | 集采范围内-中选 | 2735 | 2735 |  |  | 国家医保耗材27位编码变更
6f0035cd-955c-11ed-bda4-34735a9d8166 | 上海微创心脉医疗科技（集团）股份有限公司 | 913101150512565326 | 2b5a6f44-7a6e-11f0-88e5-34735a9d8166 | 2912ff06-ca38-11e9-953f-fa163e0a8baf | 外周血管支架类 | 下肢动脉支架 | 外周血管支架系统 | fc77de04-ca1f-11e9-953f-fa163e0a8baf | 外周血管支架系统 | 上海微创心脉医疗科技（集团）股份有限公司 |  | 国械注准20193131932 |  | 该产品由预装支架和输送器组成。支架由镍钛合金材料制成,输送器由TIP、显影环、过渡管、内管、推送杆、外管和手柄等组件组成。环氧乙烷灭菌,一次性使用。货架有效期2年。 | 1.髂、股动脉狭窄或闭塞;2.锁骨下动脉狭窄或闭塞;3.髂动脉、股动脉、锁骨下动脉经皮穿刺血管成形术(PTA)后引起的再狭窄或闭塞。 | 股动脉、髂动脉 | 非药物涂层 非覆膜 短支架 (长度≤100mm) | 58d8f4d0-d2e8-11e9-953f-fa163e0a8baf | 58d8f4d0-d2e8-11e9-953f-fa163e0a8baf | 外周血管支架系统 | C02061300114036025010000003 | C02061200101002025010000055 | 02-血管介入治疗类材料 | 06-外周血管介入治疗材料 | 13-外周血管支架 | 外周血管支架（不含药/非覆膜） | 14-合金 | 036-不含药/非覆膜/自膨 | 支架直径（mm）：7；支架长度（mm）：60；输送器长度：1200mm | CR0760B | 0106935593706616 | 国械注准20193131932 | 集采范围内-中选 | 2735 | 2735 |  |  | 国家医保耗材27位编码变更
6f0035cd-955c-11ed-bda4-34735a9d8166 | 上海微创心脉医疗科技（集团）股份有限公司 | 913101150512565326 | 2b5a7008-7a6e-11f0-88e5-34735a9d8166 | 2912ff06-ca38-11e9-953f-fa163e0a8baf | 外周血管支架类 | 下肢动脉支架 | 外周血管支架系统 | fc77de04-ca1f-11e9-953f-fa163e0a8baf | 外周血管支架系统 | 上海微创心脉医疗科技（集团）股份有限公司 |  | 国械注准20193131932 |  | 该产品由预装支架和输送器组成。支架由镍钛合金材料制成,输送器由TIP、显影环、过渡管、内管、推送杆、外管和手柄等组件组成。环氧乙烷灭菌,一次性使用。货架有效期2年。 | 1.髂、股动脉狭窄或闭塞;2.锁骨下动脉狭窄或闭塞;3.髂动脉、股动脉、锁骨下动脉经皮穿刺血管成形术(PTA)后引起的再狭窄或闭塞。 | 股动脉、髂动脉 | 非药物涂层 非覆膜 短支架 (长度≤100mm) | 58d90a51-d2e8-11e9-953f-fa163e0a8baf | 58d90a51-d2e8-11e9-953f-fa163e0a8baf | 外周血管支架系统 | C02061300114036025010000015 | C02061200101002025010000056 | 02-血管介入治疗类材料 | 06-外周血管介入治疗材料 | 13-外周血管支架 | 外周血管支架（不含药/非覆膜） | 14-合金 | 036-不含药/非覆膜/自膨 | 支架直径（mm）：7；支架长度（mm）：60；输送器长度：1350mm | CR0760C | 0106935593706623 | 国械注准20193131932 | 集采范围内-中选 | 2735 | 2735 |  |  | 国家医保耗材27位编码变更
6f0035cd-955c-11ed-bda4-34735a9d8166 | 上海微创心脉医疗科技（集团）股份有限公司 | 913101150512565326 | 2b5a70d0-7a6e-11f0-88e5-34735a9d8166 | 2912ff06-ca38-11e9-953f-fa163e0a8baf | 外周血管支架类 | 下肢动脉支架 | 外周血管支架系统 | fc77de04-ca1f-11e9-953f-fa163e0a8baf | 外周血管支架系统 | 上海微创心脉医疗科技（集团）股份有限公司 |  | 国械注准20193131932 |  | 该产品由预装支架和输送器组成。支架由镍钛合金材料制成,输送器由TIP、显影环、过渡管、内管、推送杆、外管和手柄等组件组成。环氧乙烷灭菌,一次性使用。货架有效期2年。 | 1.髂、股动脉狭窄或闭塞;2.锁骨下动脉狭窄或闭塞;3.髂动脉、股动脉、锁骨下动脉经皮穿刺血管成形术(PTA)后引起的再狭窄或闭塞。 | 股动脉、髂动脉 | 非药物涂层 非覆膜 短支架 (长度≤100mm) | 58d95807-d2e8-11e9-953f-fa163e0a8baf | 58d95807-d2e8-11e9-953f-fa163e0a8baf | 外周血管支架系统 | C02061300114036025010000062 | C02061200101002025010000060 | 02-血管介入治疗类材料 | 06-外周血管介入治疗材料 | 13-外周血管支架 | 外周血管支架（不含药/非覆膜） | 14-合金 | 036-不含药/非覆膜/自膨 | 支架直径（mm）：7；支架长度（mm）：80；输送器长度：800mm | CR0780A | 0106935593706630 | 国械注准20193131932 | 集采范围内-中选 | 2735 | 2735 |  |  | 国家医保耗材27位编码变更
6f0035cd-955c-11ed-bda4-34735a9d8166 | 上海微创心脉医疗科技（集团）股份有限公司 | 913101150512565326 | 2b5a7194-7a6e-11f0-88e5-34735a9d8166 | 2912ff06-ca38-11e9-953f-fa163e0a8baf | 外周血管支架类 | 下肢动脉支架 | 外周血管支架系统 | fc77de04-ca1f-11e9-953f-fa163e0a8baf | 外周血管支架系统 | 上海微创心脉医疗科技（集团）股份有限公司 |  | 国械注准20193131932 |  | 该产品由预装支架和输送器组成。支架由镍钛合金材料制成,输送器由TIP、显影环、过渡管、内管、推送杆、外管和手柄等组件组成。环氧乙烷灭菌,一次性使用。货架有效期2年。 | 1.髂、股动脉狭窄或闭塞;2.锁骨下动脉狭窄或闭塞;3.髂动脉、股动脉、锁骨下动脉经皮穿刺血管成形术(PTA)后引起的再狭窄或闭塞。 | 股动脉、髂动脉 | 非药物涂层 非覆膜 短支架 (长度≤100mm) | 58d936eb-d2e8-11e9-953f-fa163e0a8baf | 58d936eb-d2e8-11e9-953f-fa163e0a8baf | 外周血管支架系统 | C02061300114036025010000039 | C02061200101002025010000058 | 02-血管介入治疗类材料 | 06-外周血管介入治疗材料 | 13-外周血管支架 | 外周血管支架（不含药/非覆膜） | 14-合金 | 036-不含药/非覆膜/自膨 | 支架直径（mm）：7；支架长度（mm）：80；输送器长度：1200mm | CR0780B | 0106935593706647 | 国械注准20193131932 | 集采范围内-中选 | 2735 | 2735 |  |  | 国家医保耗材27位编码变更
6f0035cd-955c-11ed-bda4-34735a9d8166 | 上海微创心脉医疗科技（集团）股份有限公司 | 913101150512565326 | 2b5a725c-7a6e-11f0-88e5-34735a9d8166 | 2912ff06-ca38-11e9-953f-fa163e0a8baf | 外周血管支架类 | 下肢动脉支架 | 外周血管支架系统 | fc77de04-ca1f-11e9-953f-fa163e0a8baf | 外周血管支架系统 | 上海微创心脉医疗科技（集团）股份有限公司 |  | 国械注准20193131932 |  | 该产品由预装支架和输送器组成。支架由镍钛合金材料制成,输送器由TIP、显影环、过渡管、内管、推送杆、外管和手柄等组件组成。环氧乙烷灭菌,一次性使用。货架有效期2年。 | 1.髂、股动脉狭窄或闭塞;2.锁骨下动脉狭窄或闭塞;3.髂动脉、股动脉、锁骨下动脉经皮穿刺血管成形术(PTA)后引起的再狭窄或闭塞。 | 股动脉、髂动脉 | 非药物涂层 非覆膜 短支架 (长度≤100mm) | 58d9031f-d2e8-11e9-953f-fa163e0a8baf | 58d9031f-d2e8-11e9-953f-fa163e0a8baf | 外周血管支架系统 | C02061300114036025010000010 | C02061200101002025010000059 | 02-血管介入治疗类材料 | 06-外周血管介入治疗材料 | 13-外周血管支架 | 外周血管支架（不含药/非覆膜） | 14-合金 | 036-不含药/非覆膜/自膨 | 支架直径（mm）：7；支架长度（mm）：80；输送器长度：1350mm | CR0780C | 0106935593706654 | 国械注准20193131932 | 集采范围内-中选 | 2735 | 2735 |  |  | 国家医保耗材27位编码变更
6f0035cd-955c-11ed-bda4-34735a9d8166 | 上海微创心脉医疗科技（集团）股份有限公司 | 913101150512565326 | 2b5a7320-7a6e-11f0-88e5-34735a9d8166 | 2912ff06-ca38-11e9-953f-fa163e0a8baf | 外周血管支架类 | 下肢动脉支架 | 外周血管支架系统 | fc77de04-ca1f-11e9-953f-fa163e0a8baf | 外周血管支架系统 | 上海微创心脉医疗科技（集团）股份有限公司 |  | 国械注准20193131932 |  | 该产品由预装支架和输送器组成。支架由镍钛合金材料制成,输送器由TIP、显影环、过渡管、内管、推送杆、外管和手柄等组件组成。环氧乙烷灭菌,一次性使用。货架有效期2年。 | 1.髂、股动脉狭窄或闭塞;2.锁骨下动脉狭窄或闭塞;3.髂动脉、股动脉、锁骨下动脉经皮穿刺血管成形术(PTA)后引起的再狭窄或闭塞。 | 股动脉、髂动脉 | 非药物涂层 非覆膜 短支架 (长度≤100mm) | 58d94ce3-d2e8-11e9-953f-fa163e0a8baf | 58d94ce3-d2e8-11e9-953f-fa163e0a8baf | 外周血管支架系统 | C02061300114036025010000054 | C02061200101002025010000063 | 02-血管介入治疗类材料 | 06-外周血管介入治疗材料 | 13-外周血管支架 | 外周血管支架（不含药/非覆膜） | 14-合金 | 036-不含药/非覆膜/自膨 | 支架直径（mm）：8；支架长度（mm）：20；输送器长度：800mm | CR0820A | 0106935593706661 | 国械注准20193131932 | 集采范围内-中选 | 2735 | 2735 |  |  | 国家医保耗材27位编码变更
6f0035cd-955c-11ed-bda4-34735a9d8166 | 上海微创心脉医疗科技（集团）股份有限公司 | 913101150512565326 | 2b5a73de-7a6e-11f0-88e5-34735a9d8166 | 2912ff06-ca38-11e9-953f-fa163e0a8baf | 外周血管支架类 | 下肢动脉支架 | 外周血管支架系统 | fc77de04-ca1f-11e9-953f-fa163e0a8baf | 外周血管支架系统 | 上海微创心脉医疗科技（集团）股份有限公司 |  | 国械注准20193131932 |  | 该产品由预装支架和输送器组成。支架由镍钛合金材料制成,输送器由TIP、显影环、过渡管、内管、推送杆、外管和手柄等组件组成。环氧乙烷灭菌,一次性使用。货架有效期2年。 | 1.髂、股动脉狭窄或闭塞;2.锁骨下动脉狭窄或闭塞;3.髂动脉、股动脉、锁骨下动脉经皮穿刺血管成形术(PTA)后引起的再狭窄或闭塞。 | 股动脉、髂动脉 | 非药物涂层 非覆膜 短支架 (长度≤100mm) | 58d92717-d2e8-11e9-953f-fa163e0a8baf | 58d92717-d2e8-11e9-953f-fa163e0a8baf | 外周血管支架系统 | C02061300114036025010000032 | C02061200101002025010000061 | 02-血管介入治疗类材料 | 06-外周血管介入治疗材料 | 13-外周血管支架 | 外周血管支架（不含药/非覆膜） | 14-合金 | 036-不含药/非覆膜/自膨 | 支架直径（mm）：8；支架长度（mm）：20；输送器长度：1200mm | CR0820B | 0106935593706678 | 国械注准20193131932 | 集采范围内-中选 | 2735 | 2735 |  |  | 国家医保耗材27位编码变更
6f0035cd-955c-11ed-bda4-34735a9d8166 | 上海微创心脉医疗科技（集团）股份有限公司 | 913101150512565326 | 2b5a749d-7a6e-11f0-88e5-34735a9d8166 | 2912ff06-ca38-11e9-953f-fa163e0a8baf | 外周血管支架类 | 下肢动脉支架 | 外周血管支架系统 | fc77de04-ca1f-11e9-953f-fa163e0a8baf | 外周血管支架系统 | 上海微创心脉医疗科技（集团）股份有限公司 |  | 国械注准20193131932 |  | 该产品由预装支架和输送器组成。支架由镍钛合金材料制成,输送器由TIP、显影环、过渡管、内管、推送杆、外管和手柄等组件组成。环氧乙烷灭菌,一次性使用。货架有效期2年。 | 1.髂、股动脉狭窄或闭塞;2.锁骨下动脉狭窄或闭塞;3.髂动脉、股动脉、锁骨下动脉经皮穿刺血管成形术(PTA)后引起的再狭窄或闭塞。 | 股动脉、髂动脉 | 非药物涂层 非覆膜 短支架 (长度≤100mm) | 58d91b24-d2e8-11e9-953f-fa163e0a8baf | 58d91b24-d2e8-11e9-953f-fa163e0a8baf | 外周血管支架系统 | C02061300114036025010000027 | C02061200101002025010000062 | 02-血管介入治疗类材料 | 06-外周血管介入治疗材料 | 13-外周血管支架 | 外周血管支架（不含药/非覆膜） | 14-合金 | 036-不含药/非覆膜/自膨 | 支架直径（mm）：8；支架长度（mm）：20；输送器长度：1350mm | CR0820C | 0106935593706685 | 国械注准20193131932 | 集采范围内-中选 | 2735 | 2735 |  |  | 国家医保耗材27位编码变更
6f0035cd-955c-11ed-bda4-34735a9d8166 | 上海微创心脉医疗科技（集团）股份有限公司 | 913101150512565326 | 2b5a782a-7a6e-11f0-88e5-34735a9d8166 | 2912ff06-ca38-11e9-953f-fa163e0a8baf | 外周血管支架类 | 下肢动脉支架 | 外周血管支架系统 | fc77de04-ca1f-11e9-953f-fa163e0a8baf | 外周血管支架系统 | 上海微创心脉医疗科技（集团）股份有限公司 |  | 国械注准20193131932 |  | 该产品由预装支架和输送器组成。支架由镍钛合金材料制成,输送器由TIP、显影环、过渡管、内管、推送杆、外管和手柄等组件组成。环氧乙烷灭菌,一次性使用。货架有效期2年。 | 1.髂、股动脉狭窄或闭塞;2.锁骨下动脉狭窄或闭塞;3.髂动脉、股动脉、锁骨下动脉经皮穿刺血管成形术(PTA)后引起的再狭窄或闭塞。 | 股动脉、髂动脉 | 非药物涂层 非覆膜 短支架 (长度≤100mm) | 58d91147-d2e8-11e9-953f-fa163e0a8baf | 58d91147-d2e8-11e9-953f-fa163e0a8baf | 外周血管支架系统 | C02061300114036025010000020 | C02061200101002025010000066 | 02-血管介入治疗类材料 | 06-外周血管介入治疗材料 | 13-外周血管支架 | 外周血管支架（不含药/非覆膜） | 14-合金 | 036-不含药/非覆膜/自膨 | 支架直径（mm）：8；支架长度（mm）：30；输送器长度：800mm | CR0830A | 0106935593706692 | 国械注准20193131932 | 集采范围内-中选 | 2735 | 2735 |  |  | 国家医保耗材27位编码变更
6f0035cd-955c-11ed-bda4-34735a9d8166 | 上海微创心脉医疗科技（集团）股份有限公司 | 913101150512565326 | 2b5a7901-7a6e-11f0-88e5-34735a9d8166 | 2912ff06-ca38-11e9-953f-fa163e0a8baf | 外周血管支架类 | 下肢动脉支架 | 外周血管支架系统 | fc77de04-ca1f-11e9-953f-fa163e0a8baf | 外周血管支架系统 | 上海微创心脉医疗科技（集团）股份有限公司 |  | 国械注准20193131932 |  | 该产品由预装支架和输送器组成。支架由镍钛合金材料制成,输送器由TIP、显影环、过渡管、内管、推送杆、外管和手柄等组件组成。环氧乙烷灭菌,一次性使用。货架有效期2年。 | 1.髂、股动脉狭窄或闭塞;2.锁骨下动脉狭窄或闭塞;3.髂动脉、股动脉、锁骨下动脉经皮穿刺血管成形术(PTA)后引起的再狭窄或闭塞。 | 股动脉、髂动脉 | 非药物涂层 非覆膜 短支架 (长度≤100mm) | 58d93112-d2e8-11e9-953f-fa163e0a8baf | 58d93112-d2e8-11e9-953f-fa163e0a8baf | 外周血管支架系统 | C02061300114036025010000035 | C02061200101002025010000064 | 02-血管介入治疗类材料 | 06-外周血管介入治疗材料 | 13-外周血管支架 | 外周血管支架（不含药/非覆膜） | 14-合金 | 036-不含药/非覆膜/自膨 | 支架直径（mm）：8；支架长度（mm）：30；输送器长度：1200mm | CR0830B | 0106935593706708 | 国械注准20193131932 | 集采范围内-中选 | 2735 | 2735 |  |  | 国家医保耗材27位编码变更
6f0035cd-955c-11ed-bda4-34735a9d8166 | 上海微创心脉医疗科技（集团）股份有限公司 | 913101150512565326 | 2b5a79c9-7a6e-11f0-88e5-34735a9d8166 | 2912ff06-ca38-11e9-953f-fa163e0a8baf | 外周血管支架类 | 下肢动脉支架 | 外周血管支架系统 | fc77de04-ca1f-11e9-953f-fa163e0a8baf | 外周血管支架系统 | 上海微创心脉医疗科技（集团）股份有限公司 |  | 国械注准20193131932 |  | 该产品由预装支架和输送器组成。支架由镍钛合金材料制成,输送器由TIP、显影环、过渡管、内管、推送杆、外管和手柄等组件组成。环氧乙烷灭菌,一次性使用。货架有效期2年。 | 1.髂、股动脉狭窄或闭塞;2.锁骨下动脉狭窄或闭塞;3.髂动脉、股动脉、锁骨下动脉经皮穿刺血管成形术(PTA)后引起的再狭窄或闭塞。 | 股动脉、髂动脉 | 非药物涂层 非覆膜 短支架 (长度≤100mm) | 58d95692-d2e8-11e9-953f-fa163e0a8baf | 58d95692-d2e8-11e9-953f-fa163e0a8baf | 外周血管支架系统 | C02061300114036025010000061 | C02061200101002025010000065 | 02-血管介入治疗类材料 | 06-外周血管介入治疗材料 | 13-外周血管支架 | 外周血管支架（不含药/非覆膜） | 14-合金 | 036-不含药/非覆膜/自膨 | 支架直径（mm）：8；支架长度（mm）：30；输送器长度：1350mm | CR0830C | 0106935593706715 | 国械注准20193131932 | 集采范围内-中选 | 2735 | 2735 |  |  | 国家医保耗材27位编码变更
6f0035cd-955c-11ed-bda4-34735a9d8166 | 上海微创心脉医疗科技（集团）股份有限公司 | 913101150512565326 | 2b5a7a8d-7a6e-11f0-88e5-34735a9d8166 | 2912ff06-ca38-11e9-953f-fa163e0a8baf | 外周血管支架类 | 下肢动脉支架 | 外周血管支架系统 | fc77de04-ca1f-11e9-953f-fa163e0a8baf | 外周血管支架系统 | 上海微创心脉医疗科技（集团）股份有限公司 |  | 国械注准20193131932 |  | 该产品由预装支架和输送器组成。支架由镍钛合金材料制成,输送器由TIP、显影环、过渡管、内管、推送杆、外管和手柄等组件组成。环氧乙烷灭菌,一次性使用。货架有效期2年。 | 1.髂、股动脉狭窄或闭塞;2.锁骨下动脉狭窄或闭塞;3.髂动脉、股动脉、锁骨下动脉经皮穿刺血管成形术(PTA)后引起的再狭窄或闭塞。 | 股动脉、髂动脉 | 非药物涂层 非覆膜 短支架 (长度≤100mm) | 58d973bf-d2e8-11e9-953f-fa163e0a8baf | 58d973bf-d2e8-11e9-953f-fa163e0a8baf | 外周血管支架系统 | C02061300114036025010000075 | C02061200101002025010000069 | 02-血管介入治疗类材料 | 06-外周血管介入治疗材料 | 13-外周血管支架 | 外周血管支架（不含药/非覆膜） | 14-合金 | 036-不含药/非覆膜/自膨 | 支架直径（mm）：8；支架长度（mm）：40；输送器长度：800mm | CR0840A | 0106935593706722 | 国械注准20193131932 | 集采范围内-中选 | 2735 | 2735 |  |  | 国家医保耗材27位编码变更
6f0035cd-955c-11ed-bda4-34735a9d8166 | 上海微创心脉医疗科技（集团）股份有限公司 | 913101150512565326 | 2b5a7b50-7a6e-11f0-88e5-34735a9d8166 | 2912ff06-ca38-11e9-953f-fa163e0a8baf | 外周血管支架类 | 下肢动脉支架 | 外周血管支架系统 | fc77de04-ca1f-11e9-953f-fa163e0a8baf | 外周血管支架系统 | 上海微创心脉医疗科技（集团）股份有限公司 |  | 国械注准20193131932 |  | 该产品由预装支架和输送器组成。支架由镍钛合金材料制成,输送器由TIP、显影环、过渡管、内管、推送杆、外管和手柄等组件组成。环氧乙烷灭菌,一次性使用。货架有效期2年。 | 1.髂、股动脉狭窄或闭塞;2.锁骨下动脉狭窄或闭塞;3.髂动脉、股动脉、锁骨下动脉经皮穿刺血管成形术(PTA)后引起的再狭窄或闭塞。 | 股动脉、髂动脉 | 非药物涂层 非覆膜 短支架 (长度≤100mm) | 58d9342d-d2e8-11e9-953f-fa163e0a8baf | 58d9342d-d2e8-11e9-953f-fa163e0a8baf | 外周血管支架系统 | C02061300114036025010000037 | C02061200101002025010000067 | 02-血管介入治疗类材料 | 06-外周血管介入治疗材料 | 13-外周血管支架 | 外周血管支架（不含药/非覆膜） | 14-合金 | 036-不含药/非覆膜/自膨 | 支架直径（mm）：8；支架长度（mm）：40；输送器长度：1200mm | CR0840B | 0106935593706739 | 国械注准20193131932 | 集采范围内-中选 | 2735 | 2735 |  |  | 国家医保耗材27位编码变更
6f0035cd-955c-11ed-bda4-34735a9d8166 | 上海微创心脉医疗科技（集团）股份有限公司 | 913101150512565326 | 2b5a7c14-7a6e-11f0-88e5-34735a9d8166 | 2912ff06-ca38-11e9-953f-fa163e0a8baf | 外周血管支架类 | 下肢动脉支架 | 外周血管支架系统 | fc77de04-ca1f-11e9-953f-fa163e0a8baf | 外周血管支架系统 | 上海微创心脉医疗科技（集团）股份有限公司 |  | 国械注准20193131932 |  | 该产品由预装支架和输送器组成。支架由镍钛合金材料制成,输送器由TIP、显影环、过渡管、内管、推送杆、外管和手柄等组件组成。环氧乙烷灭菌,一次性使用。货架有效期2年。 | 1.髂、股动脉狭窄或闭塞;2.锁骨下动脉狭窄或闭塞;3.髂动脉、股动脉、锁骨下动脉经皮穿刺血管成形术(PTA)后引起的再狭窄或闭塞。 | 股动脉、髂动脉 | 非药物涂层 非覆膜 短支架 (长度≤100mm) | 58d939a2-d2e8-11e9-953f-fa163e0a8baf | 58d939a2-d2e8-11e9-953f-fa163e0a8baf | 外周血管支架系统 | C02061300114036025010000041 | C02061200101002025010000068 | 02-血管介入治疗类材料 | 06-外周血管介入治疗材料 | 13-外周血管支架 | 外周血管支架（不含药/非覆膜） | 14-合金 | 036-不含药/非覆膜/自膨 | 支架直径（mm）：8；支架长度（mm）：40；输送器长度：1350mm | CR0840C | 0106935593706746 | 国械注准20193131932 | 集采范围内-中选 | 2735 | 2735 |  |  | 国家医保耗材27位编码变更
6f0035cd-955c-11ed-bda4-34735a9d8166 | 上海微创心脉医疗科技（集团）股份有限公司 | 913101150512565326 | 2b5a7cdc-7a6e-11f0-88e5-34735a9d8166 | 2912ff06-ca38-11e9-953f-fa163e0a8baf | 外周血管支架类 | 下肢动脉支架 | 外周血管支架系统 | fc77de04-ca1f-11e9-953f-fa163e0a8baf | 外周血管支架系统 | 上海微创心脉医疗科技（集团）股份有限公司 |  | 国械注准20193131932 |  | 该产品由预装支架和输送器组成。支架由镍钛合金材料制成,输送器由TIP、显影环、过渡管、内管、推送杆、外管和手柄等组件组成。环氧乙烷灭菌,一次性使用。货架有效期2年。 | 1.髂、股动脉狭窄或闭塞;2.锁骨下动脉狭窄或闭塞;3.髂动脉、股动脉、锁骨下动脉经皮穿刺血管成形术(PTA)后引起的再狭窄或闭塞。 | 股动脉、髂动脉 | 非药物涂层 非覆膜 短支架 (长度≤100mm) | 58d90746-d2e8-11e9-953f-fa163e0a8baf | 58d90746-d2e8-11e9-953f-fa163e0a8baf | 外周血管支架系统 | C02061300114036025010000013 | C02061200101002025010000072 | 02-血管介入治疗类材料 | 06-外周血管介入治疗材料 | 13-外周血管支架 | 外周血管支架（不含药/非覆膜） | 14-合金 | 036-不含药/非覆膜/自膨 | 支架直径（mm）：8；支架长度（mm）：60；输送器长度：800mm | CR0860A | 0106935593706753 | 国械注准20193131932 | 集采范围内-中选 | 2735 | 2735 |  |  | 国家医保耗材27位编码变更
6f0035cd-955c-11ed-bda4-34735a9d8166 | 上海微创心脉医疗科技（集团）股份有限公司 | 913101150512565326 | 2b5a7da0-7a6e-11f0-88e5-34735a9d8166 | 2912ff06-ca38-11e9-953f-fa163e0a8baf | 外周血管支架类 | 下肢动脉支架 | 外周血管支架系统 | fc77de04-ca1f-11e9-953f-fa163e0a8baf | 外周血管支架系统 | 上海微创心脉医疗科技（集团）股份有限公司 |  | 国械注准20193131932 |  | 该产品由预装支架和输送器组成。支架由镍钛合金材料制成,输送器由TIP、显影环、过渡管、内管、推送杆、外管和手柄等组件组成。环氧乙烷灭菌,一次性使用。货架有效期2年。 | 1.髂、股动脉狭窄或闭塞;2.锁骨下动脉狭窄或闭塞;3.髂动脉、股动脉、锁骨下动脉经皮穿刺血管成形术(PTA)后引起的再狭窄或闭塞。 | 股动脉、髂动脉 | 非药物涂层 非覆膜 短支架 (长度≤100mm) | 58d976f8-d2e8-11e9-953f-fa163e0a8baf | 58d976f8-d2e8-11e9-953f-fa163e0a8baf | 外周血管支架系统 | C02061300114036025010000077 | C02061200101002025010000070 | 02-血管介入治疗类材料 | 06-外周血管介入治疗材料 | 13-外周血管支架 | 外周血管支架（不含药/非覆膜） | 14-合金 | 036-不含药/非覆膜/自膨 | 支架直径（mm）：8；支架长度（mm）：60；输送器长度：1200mm | CR0860B | 0106935593706760 | 国械注准20193131932 | 集采范围内-中选 | 2735 | 2735 |  |  | 国家医保耗材27位编码变更
6f0035cd-955c-11ed-bda4-34735a9d8166 | 上海微创心脉医疗科技（集团）股份有限公司 | 913101150512565326 | 2b5a7e5e-7a6e-11f0-88e5-34735a9d8166 | 2912ff06-ca38-11e9-953f-fa163e0a8baf | 外周血管支架类 | 下肢动脉支架 | 外周血管支架系统 | fc77de04-ca1f-11e9-953f-fa163e0a8baf | 外周血管支架系统 | 上海微创心脉医疗科技（集团）股份有限公司 |  | 国械注准20193131932 |  | 该产品由预装支架和输送器组成。支架由镍钛合金材料制成,输送器由TIP、显影环、过渡管、内管、推送杆、外管和手柄等组件组成。环氧乙烷灭菌,一次性使用。货架有效期2年。 | 1.髂、股动脉狭窄或闭塞;2.锁骨下动脉狭窄或闭塞;3.髂动脉、股动脉、锁骨下动脉经皮穿刺血管成形术(PTA)后引起的再狭窄或闭塞。 | 股动脉、髂动脉 | 非药物涂层 非覆膜 短支架 (长度≤100mm) | 58d91c8e-d2e8-11e9-953f-fa163e0a8baf | 58d91c8e-d2e8-11e9-953f-fa163e0a8baf | 外周血管支架系统 | C02061300114036025010000028 | C02061200101002025010000071 | 02-血管介入治疗类材料 | 06-外周血管介入治疗材料 | 13-外周血管支架 | 外周血管支架（不含药/非覆膜） | 14-合金 | 036-不含药/非覆膜/自膨 | 支架直径（mm）：8；支架长度（mm）：60；输送器长度：1350mm | CR0860C | 0106935593706777 | 国械注准20193131932 | 集采范围内-中选 | 2735 | 2735 |  |  | 国家医保耗材27位编码变更
6f0035cd-955c-11ed-bda4-34735a9d8166 | 上海微创心脉医疗科技（集团）股份有限公司 | 913101150512565326 | 2b5a7f22-7a6e-11f0-88e5-34735a9d8166 | 2912ff06-ca38-11e9-953f-fa163e0a8baf | 外周血管支架类 | 下肢动脉支架 | 外周血管支架系统 | fc77de04-ca1f-11e9-953f-fa163e0a8baf | 外周血管支架系统 | 上海微创心脉医疗科技（集团）股份有限公司 |  | 国械注准20193131932 |  | 该产品由预装支架和输送器组成。支架由镍钛合金材料制成,输送器由TIP、显影环、过渡管、内管、推送杆、外管和手柄等组件组成。环氧乙烷灭菌,一次性使用。货架有效期2年。 | 1.髂、股动脉狭窄或闭塞;2.锁骨下动脉狭窄或闭塞;3.髂动脉、股动脉、锁骨下动脉经皮穿刺血管成形术(PTA)后引起的再狭窄或闭塞。 | 股动脉、髂动脉 | 非药物涂层 非覆膜 短支架 (长度≤100mm) | 58d92ca1-d2e8-11e9-953f-fa163e0a8baf | 58d92ca1-d2e8-11e9-953f-fa163e0a8baf | 外周血管支架系统 | C02061300114036025010000034 | C02061200101002025010000075 | 02-血管介入治疗类材料 | 06-外周血管介入治疗材料 | 13-外周血管支架 | 外周血管支架（不含药/非覆膜） | 14-合金 | 036-不含药/非覆膜/自膨 | 支架直径（mm）：8；支架长度（mm）：80；输送器长度：800mm | CR0880A | 0106935593706784 | 国械注准20193131932 | 集采范围内-中选 | 2735 | 2735 |  |  | 国家医保耗材27位编码变更
6f0035cd-955c-11ed-bda4-34735a9d8166 | 上海微创心脉医疗科技（集团）股份有限公司 | 913101150512565326 | 2b5a7fe5-7a6e-11f0-88e5-34735a9d8166 | 2912ff06-ca38-11e9-953f-fa163e0a8baf | 外周血管支架类 | 下肢动脉支架 | 外周血管支架系统 | fc77de04-ca1f-11e9-953f-fa163e0a8baf | 外周血管支架系统 | 上海微创心脉医疗科技（集团）股份有限公司 |  | 国械注准20193131932 |  | 该产品由预装支架和输送器组成。支架由镍钛合金材料制成,输送器由TIP、显影环、过渡管、内管、推送杆、外管和手柄等组件组成。环氧乙烷灭菌,一次性使用。货架有效期2年。 | 1.髂、股动脉狭窄或闭塞;2.锁骨下动脉狭窄或闭塞;3.髂动脉、股动脉、锁骨下动脉经皮穿刺血管成形术(PTA)后引起的再狭窄或闭塞。 | 股动脉、髂动脉 | 非药物涂层 非覆膜 短支架 (长度≤100mm) | 58d95f01-d2e8-11e9-953f-fa163e0a8baf | 58d95f01-d2e8-11e9-953f-fa163e0a8baf | 外周血管支架系统 | C02061300114036025010000066 | C02061200101002025010000073 | 02-血管介入治疗类材料 | 06-外周血管介入治疗材料 | 13-外周血管支架 | 外周血管支架（不含药/非覆膜） | 14-合金 | 036-不含药/非覆膜/自膨 | 支架直径（mm）：8；支架长度（mm）：80；输送器长度：1200mm | CR0880B | 0106935593706791 | 国械注准20193131932 | 集采范围内-中选 | 2735 | 2735 |  |  | 国家医保耗材27位编码变更
6f0035cd-955c-11ed-bda4-34735a9d8166 | 上海微创心脉医疗科技（集团）股份有限公司 | 913101150512565326 | 2b5a80a4-7a6e-11f0-88e5-34735a9d8166 | 2912ff06-ca38-11e9-953f-fa163e0a8baf | 外周血管支架类 | 下肢动脉支架 | 外周血管支架系统 | fc77de04-ca1f-11e9-953f-fa163e0a8baf | 外周血管支架系统 | 上海微创心脉医疗科技（集团）股份有限公司 |  | 国械注准20193131932 |  | 该产品由预装支架和输送器组成。支架由镍钛合金材料制成,输送器由TIP、显影环、过渡管、内管、推送杆、外管和手柄等组件组成。环氧乙烷灭菌,一次性使用。货架有效期2年。 | 1.髂、股动脉狭窄或闭塞;2.锁骨下动脉狭窄或闭塞;3.髂动脉、股动脉、锁骨下动脉经皮穿刺血管成形术(PTA)后引起的再狭窄或闭塞。 | 股动脉、髂动脉 | 非药物涂层 非覆膜 短支架 (长度≤100mm) | 58d920d3-d2e8-11e9-953f-fa163e0a8baf | 58d920d3-d2e8-11e9-953f-fa163e0a8baf | 外周血管支架系统 | C02061300114036025010000031 | C02061200101002025010000074 | 02-血管介入治疗类材料 | 06-外周血管介入治疗材料 | 13-外周血管支架 | 外周血管支架（不含药/非覆膜） | 14-合金 | 036-不含药/非覆膜/自膨 | 支架直径（mm）：8；支架长度（mm）：80；输送器长度：1350mm | CR0880C | 0106935593706807 | 国械注准20193131932 | 集采范围内-中选 | 2735 | 2735 |  |  | 国家医保耗材27位编码变更
6f0035cd-955c-11ed-bda4-34735a9d8166 | 上海微创心脉医疗科技（集团）股份有限公司 | 913101150512565326 | 2b5a8419-7a6e-11f0-88e5-34735a9d8166 | 2912ff06-ca38-11e9-953f-fa163e0a8baf | 外周血管支架类 | 下肢动脉支架 | 外周血管支架系统 | fc77de04-ca1f-11e9-953f-fa163e0a8baf | 外周血管支架系统 | 上海微创心脉医疗科技（集团）股份有限公司 |  | 国械注准20193131932 |  | 该产品由预装支架和输送器组成。支架由镍钛合金材料制成,输送器由TIP、显影环、过渡管、内管、推送杆、外管和手柄等组件组成。环氧乙烷灭菌,一次性使用。货架有效期2年。 | 1.髂、股动脉狭窄或闭塞;2.锁骨下动脉狭窄或闭塞;3.髂动脉、股动脉、锁骨下动脉经皮穿刺血管成形术(PTA)后引起的再狭窄或闭塞。 | 股动脉、髂动脉 | 非药物涂层 非覆膜 短支架 (长度≤100mm) | 58d91570-d2e8-11e9-953f-fa163e0a8baf | 58d91570-d2e8-11e9-953f-fa163e0a8baf | 外周血管支架系统 | C02061300114036025010000023 | C02061200101002025010000078 | 02-血管介入治疗类材料 | 06-外周血管介入治疗材料 | 13-外周血管支架 | 外周血管支架（不含药/非覆膜） | 14-合金 | 036-不含药/非覆膜/自膨 | 支架直径（mm）：9；支架长度（mm）：20；输送器长度：800mm | CR0920A | 0106935593706814 | 国械注准20193131932 | 集采范围内-中选 | 2735 | 2735 |  |  | 国家医保耗材27位编码变更
6f0035cd-955c-11ed-bda4-34735a9d8166 | 上海微创心脉医疗科技（集团）股份有限公司 | 913101150512565326 | 2b5a84e1-7a6e-11f0-88e5-34735a9d8166 | 2912ff06-ca38-11e9-953f-fa163e0a8baf | 外周血管支架类 | 下肢动脉支架 | 外周血管支架系统 | fc77de04-ca1f-11e9-953f-fa163e0a8baf | 外周血管支架系统 | 上海微创心脉医疗科技（集团）股份有限公司 |  | 国械注准20193131932 |  | 该产品由预装支架和输送器组成。支架由镍钛合金材料制成,输送器由TIP、显影环、过渡管、内管、推送杆、外管和手柄等组件组成。环氧乙烷灭菌,一次性使用。货架有效期2年。 | 1.髂、股动脉狭窄或闭塞;2.锁骨下动脉狭窄或闭塞;3.髂动脉、股动脉、锁骨下动脉经皮穿刺血管成形术(PTA)后引起的再狭窄或闭塞。 | 股动脉、髂动脉 | 非药物涂层 非覆膜 短支架 (长度≤100mm) | 58d96dee-d2e8-11e9-953f-fa163e0a8baf | 58d96dee-d2e8-11e9-953f-fa163e0a8baf | 外周血管支架系统 | C02061300114036025010000073 | C02061200101002025010000076 | 02-血管介入治疗类材料 | 06-外周血管介入治疗材料 | 13-外周血管支架 | 外周血管支架（不含药/非覆膜） | 14-合金 | 036-不含药/非覆膜/自膨 | 支架直径（mm）：9；支架长度（mm）：20；输送器长度：1200mm | CR0920B | 0106935593706821 | 国械注准20193131932 | 集采范围内-中选 | 2735 | 2735 |  |  | 国家医保耗材27位编码变更
6f0035cd-955c-11ed-bda4-34735a9d8166 | 上海微创心脉医疗科技（集团）股份有限公司 | 913101150512565326 | 2b5a85b8-7a6e-11f0-88e5-34735a9d8166 | 2912ff06-ca38-11e9-953f-fa163e0a8baf | 外周血管支架类 | 下肢动脉支架 | 外周血管支架系统 | fc77de04-ca1f-11e9-953f-fa163e0a8baf | 外周血管支架系统 | 上海微创心脉医疗科技（集团）股份有限公司 |  | 国械注准20193131932 |  | 该产品由预装支架和输送器组成。支架由镍钛合金材料制成,输送器由TIP、显影环、过渡管、内管、推送杆、外管和手柄等组件组成。环氧乙烷灭菌,一次性使用。货架有效期2年。 | 1.髂、股动脉狭窄或闭塞;2.锁骨下动脉狭窄或闭塞;3.髂动脉、股动脉、锁骨下动脉经皮穿刺血管成形术(PTA)后引起的再狭窄或闭塞。 | 股动脉、髂动脉 | 非药物涂层 非覆膜 短支架 (长度≤100mm) | 58d9511a-d2e8-11e9-953f-fa163e0a8baf | 58d9511a-d2e8-11e9-953f-fa163e0a8baf | 外周血管支架系统 | C02061300114036025010000057 | C02061200101002025010000077 | 02-血管介入治疗类材料 | 06-外周血管介入治疗材料 | 13-外周血管支架 | 外周血管支架（不含药/非覆膜） | 14-合金 | 036-不含药/非覆膜/自膨 | 支架直径（mm）：9；支架长度（mm）：20；输送器长度：1350mm | CR0920C | 0106935593706838 | 国械注准20193131932 | 集采范围内-中选 | 2735 | 2735 |  |  | 国家医保耗材27位编码变更
6f0035cd-955c-11ed-bda4-34735a9d8166 | 上海微创心脉医疗科技（集团）股份有限公司 | 913101150512565326 | 2b5a8680-7a6e-11f0-88e5-34735a9d8166 | 2912ff06-ca38-11e9-953f-fa163e0a8baf | 外周血管支架类 | 下肢动脉支架 | 外周血管支架系统 | fc77de04-ca1f-11e9-953f-fa163e0a8baf | 外周血管支架系统 | 上海微创心脉医疗科技（集团）股份有限公司 |  | 国械注准20193131932 |  | 该产品由预装支架和输送器组成。支架由镍钛合金材料制成,输送器由TIP、显影环、过渡管、内管、推送杆、外管和手柄等组件组成。环氧乙烷灭菌,一次性使用。货架有效期2年。 | 1.髂、股动脉狭窄或闭塞;2.锁骨下动脉狭窄或闭塞;3.髂动脉、股动脉、锁骨下动脉经皮穿刺血管成形术(PTA)后引起的再狭窄或闭塞。 | 股动脉、髂动脉 | 非药物涂层 非覆膜 短支架 (长度≤100mm) | 58d93e86-d2e8-11e9-953f-fa163e0a8baf | 58d93e86-d2e8-11e9-953f-fa163e0a8baf | 外周血管支架系统 | C02061300114036025010000044 | C02061200101002025010000081 | 02-血管介入治疗类材料 | 06-外周血管介入治疗材料 | 13-外周血管支架 | 外周血管支架（不含药/非覆膜） | 14-合金 | 036-不含药/非覆膜/自膨 | 支架直径（mm）：9；支架长度（mm）：30；输送器长度：800mm | CR0930A | 0106935593706845 | 国械注准20193131932 | 集采范围内-中选 | 2735 | 2735 |  |  | 国家医保耗材27位编码变更
6f0035cd-955c-11ed-bda4-34735a9d8166 | 上海微创心脉医疗科技（集团）股份有限公司 | 913101150512565326 | 2b5a873f-7a6e-11f0-88e5-34735a9d8166 | 2912ff06-ca38-11e9-953f-fa163e0a8baf | 外周血管支架类 | 下肢动脉支架 | 外周血管支架系统 | fc77de04-ca1f-11e9-953f-fa163e0a8baf | 外周血管支架系统 | 上海微创心脉医疗科技（集团）股份有限公司 |  | 国械注准20193131932 |  | 该产品由预装支架和输送器组成。支架由镍钛合金材料制成,输送器由TIP、显影环、过渡管、内管、推送杆、外管和手柄等组件组成。环氧乙烷灭菌,一次性使用。货架有效期2年。 | 1.髂、股动脉狭窄或闭塞;2.锁骨下动脉狭窄或闭塞;3.髂动脉、股动脉、锁骨下动脉经皮穿刺血管成形术(PTA)后引起的再狭窄或闭塞。 | 股动脉、髂动脉 | 非药物涂层 非覆膜 短支架 (长度≤100mm) | 58d92b17-d2e8-11e9-953f-fa163e0a8baf | 58d92b17-d2e8-11e9-953f-fa163e0a8baf | 外周血管支架系统 | C02061300114036025010000033 | C02061200101002025010000079 | 02-血管介入治疗类材料 | 06-外周血管介入治疗材料 | 13-外周血管支架 | 外周血管支架（不含药/非覆膜） | 14-合金 | 036-不含药/非覆膜/自膨 | 支架直径（mm）：9；支架长度（mm）：30；输送器长度：1200mm | CR0930B | 0106935593706852 | 国械注准20193131932 | 集采范围内-中选 | 2735 | 2735 |  |  | 国家医保耗材27位编码变更
6f0035cd-955c-11ed-bda4-34735a9d8166 | 上海微创心脉医疗科技（集团）股份有限公司 | 913101150512565326 | 2b5a8803-7a6e-11f0-88e5-34735a9d8166 | 2912ff06-ca38-11e9-953f-fa163e0a8baf | 外周血管支架类 | 下肢动脉支架 | 外周血管支架系统 | fc77de04-ca1f-11e9-953f-fa163e0a8baf | 外周血管支架系统 | 上海微创心脉医疗科技（集团）股份有限公司 |  | 国械注准20193131932 |  | 该产品由预装支架和输送器组成。支架由镍钛合金材料制成,输送器由TIP、显影环、过渡管、内管、推送杆、外管和手柄等组件组成。环氧乙烷灭菌,一次性使用。货架有效期2年。 | 1.髂、股动脉狭窄或闭塞;2.锁骨下动脉狭窄或闭塞;3.髂动脉、股动脉、锁骨下动脉经皮穿刺血管成形术(PTA)后引起的再狭窄或闭塞。 | 股动脉、髂动脉 | 非药物涂层 非覆膜 短支架 (长度≤100mm) | 58d91409-d2e8-11e9-953f-fa163e0a8baf | 58d91409-d2e8-11e9-953f-fa163e0a8baf | 外周血管支架系统 | C02061300114036025010000022 | C02061200101002025010000080 | 02-血管介入治疗类材料 | 06-外周血管介入治疗材料 | 13-外周血管支架 | 外周血管支架（不含药/非覆膜） | 14-合金 | 036-不含药/非覆膜/自膨 | 支架直径（mm）：9；支架长度（mm）：30；输送器长度：1350mm | CR0930C | 0106935593706869 | 国械注准20193131932 | 集采范围内-中选 | 2735 | 2735 |  |  | 国家医保耗材27位编码变更
6f0035cd-955c-11ed-bda4-34735a9d8166 | 上海微创心脉医疗科技（集团）股份有限公司 | 913101150512565326 | 2b5a88c6-7a6e-11f0-88e5-34735a9d8166 | 2912ff06-ca38-11e9-953f-fa163e0a8baf | 外周血管支架类 | 下肢动脉支架 | 外周血管支架系统 | fc77de04-ca1f-11e9-953f-fa163e0a8baf | 外周血管支架系统 | 上海微创心脉医疗科技（集团）股份有限公司 |  | 国械注准20193131932 |  | 该产品由预装支架和输送器组成。支架由镍钛合金材料制成,输送器由TIP、显影环、过渡管、内管、推送杆、外管和手柄等组件组成。环氧乙烷灭菌,一次性使用。货架有效期2年。 | 1.髂、股动脉狭窄或闭塞;2.锁骨下动脉狭窄或闭塞;3.髂动脉、股动脉、锁骨下动脉经皮穿刺血管成形术(PTA)后引起的再狭窄或闭塞。 | 股动脉、髂动脉 | 非药物涂层 非覆膜 短支架 (长度≤100mm) | 58d97f4b-d2e8-11e9-953f-fa163e0a8baf | 58d97f4b-d2e8-11e9-953f-fa163e0a8baf | 外周血管支架系统 | C02061300114036025010000083 | C02061200101002025010000084 | 02-血管介入治疗类材料 | 06-外周血管介入治疗材料 | 13-外周血管支架 | 外周血管支架（不含药/非覆膜） | 14-合金 | 036-不含药/非覆膜/自膨 | 支架直径（mm）：9；支架长度（mm）：40；输送器长度：800mm | CR0940A | 0106935593706876 | 国械注准20193131932 | 集采范围内-中选 | 2735 | 2735 |  |  | 国家医保耗材27位编码变更
6f0035cd-955c-11ed-bda4-34735a9d8166 | 上海微创心脉医疗科技（集团）股份有限公司 | 913101150512565326 | 2b5a8985-7a6e-11f0-88e5-34735a9d8166 | 2912ff06-ca38-11e9-953f-fa163e0a8baf | 外周血管支架类 | 下肢动脉支架 | 外周血管支架系统 | fc77de04-ca1f-11e9-953f-fa163e0a8baf | 外周血管支架系统 | 上海微创心脉医疗科技（集团）股份有限公司 |  | 国械注准20193131932 |  | 该产品由预装支架和输送器组成。支架由镍钛合金材料制成,输送器由TIP、显影环、过渡管、内管、推送杆、外管和手柄等组件组成。环氧乙烷灭菌,一次性使用。货架有效期2年。 | 1.髂、股动脉狭窄或闭塞;2.锁骨下动脉狭窄或闭塞;3.髂动脉、股动脉、锁骨下动脉经皮穿刺血管成形术(PTA)后引起的再狭窄或闭塞。 | 股动脉、髂动脉 | 非药物涂层 非覆膜 短支架 (长度≤100mm) | 58d98207-d2e8-11e9-953f-fa163e0a8baf | 58d98207-d2e8-11e9-953f-fa163e0a8baf | 外周血管支架系统 | C02061300114036025010000085 | C02061200101002025010000082 | 02-血管介入治疗类材料 | 06-外周血管介入治疗材料 | 13-外周血管支架 | 外周血管支架（不含药/非覆膜） | 14-合金 | 036-不含药/非覆膜/自膨 | 支架直径（mm）：9；支架长度（mm）：40；输送器长度：1200mm | CR0940B | 0106935593706883 | 国械注准20193131932 | 集采范围内-中选 | 2735 | 2735 |  |  | 国家医保耗材27位编码变更
6f0035cd-955c-11ed-bda4-34735a9d8166 | 上海微创心脉医疗科技（集团）股份有限公司 | 913101150512565326 | 2b5a8a57-7a6e-11f0-88e5-34735a9d8166 | 2912ff06-ca38-11e9-953f-fa163e0a8baf | 外周血管支架类 | 下肢动脉支架 | 外周血管支架系统 | fc77de04-ca1f-11e9-953f-fa163e0a8baf | 外周血管支架系统 | 上海微创心脉医疗科技（集团）股份有限公司 |  | 国械注准20193131932 |  | 该产品由预装支架和输送器组成。支架由镍钛合金材料制成,输送器由TIP、显影环、过渡管、内管、推送杆、外管和手柄等组件组成。环氧乙烷灭菌,一次性使用。货架有效期2年。 | 1.髂、股动脉狭窄或闭塞;2.锁骨下动脉狭窄或闭塞;3.髂动脉、股动脉、锁骨下动脉经皮穿刺血管成形术(PTA)后引起的再狭窄或闭塞。 | 股动脉、髂动脉 | 非药物涂层 非覆膜 短支架 (长度≤100mm) | 58d90d17-d2e8-11e9-953f-fa163e0a8baf | 58d90d17-d2e8-11e9-953f-fa163e0a8baf | 外周血管支架系统 | C02061300114036025010000017 | C02061200101002025010000083 | 02-血管介入治疗类材料 | 06-外周血管介入治疗材料 | 13-外周血管支架 | 外周血管支架（不含药/非覆膜） | 14-合金 | 036-不含药/非覆膜/自膨 | 支架直径（mm）：9；支架长度（mm）：40；输送器长度：1350mm | CR0940C | 0106935593706890 | 国械注准20193131932 | 集采范围内-中选 | 2735 | 2735 |  |  | 国家医保耗材27位编码变更
6f0035cd-955c-11ed-bda4-34735a9d8166 | 上海微创心脉医疗科技（集团）股份有限公司 | 913101150512565326 | 2b5a8b16-7a6e-11f0-88e5-34735a9d8166 | 2912ff06-ca38-11e9-953f-fa163e0a8baf | 外周血管支架类 | 下肢动脉支架 | 外周血管支架系统 | fc77de04-ca1f-11e9-953f-fa163e0a8baf | 外周血管支架系统 | 上海微创心脉医疗科技（集团）股份有限公司 |  | 国械注准20193131932 |  | 该产品由预装支架和输送器组成。支架由镍钛合金材料制成,输送器由TIP、显影环、过渡管、内管、推送杆、外管和手柄等组件组成。环氧乙烷灭菌,一次性使用。货架有效期2年。 | 1.髂、股动脉狭窄或闭塞;2.锁骨下动脉狭窄或闭塞;3.髂动脉、股动脉、锁骨下动脉经皮穿刺血管成形术(PTA)后引起的再狭窄或闭塞。 | 股动脉、髂动脉 | 非药物涂层 非覆膜 短支架 (长度≤100mm) | 58d97596-d2e8-11e9-953f-fa163e0a8baf | 58d97596-d2e8-11e9-953f-fa163e0a8baf | 外周血管支架系统 | C02061300114036025010000076 | C02061200101002025010000087 | 02-血管介入治疗类材料 | 06-外周血管介入治疗材料 | 13-外周血管支架 | 外周血管支架（不含药/非覆膜） | 14-合金 | 036-不含药/非覆膜/自膨 | 支架直径（mm）：9；支架长度（mm）：60；输送器长度：800mm | CR0960A | 0106935593706906 | 国械注准20193131932 | 集采范围内-中选 | 2735 | 2735 |  |  | 国家医保耗材27位编码变更
6f0035cd-955c-11ed-bda4-34735a9d8166 | 上海微创心脉医疗科技（集团）股份有限公司 | 913101150512565326 | 2b5a8bde-7a6e-11f0-88e5-34735a9d8166 | 2912ff06-ca38-11e9-953f-fa163e0a8baf | 外周血管支架类 | 下肢动脉支架 | 外周血管支架系统 | fc77de04-ca1f-11e9-953f-fa163e0a8baf | 外周血管支架系统 | 上海微创心脉医疗科技（集团）股份有限公司 |  | 国械注准20193131932 |  | 该产品由预装支架和输送器组成。支架由镍钛合金材料制成,输送器由TIP、显影环、过渡管、内管、推送杆、外管和手柄等组件组成。环氧乙烷灭菌,一次性使用。货架有效期2年。 | 1.髂、股动脉狭窄或闭塞;2.锁骨下动脉狭窄或闭塞;3.髂动脉、股动脉、锁骨下动脉经皮穿刺血管成形术(PTA)后引起的再狭窄或闭塞。 | 股动脉、髂动脉 | 非药物涂层 非覆膜 短支架 (长度≤100mm) | 58d8fd1c-d2e8-11e9-953f-fa163e0a8baf | 58d8fd1c-d2e8-11e9-953f-fa163e0a8baf | 外周血管支架系统 | C02061300114036025010000006 | C02061200101002025010000085 | 02-血管介入治疗类材料 | 06-外周血管介入治疗材料 | 13-外周血管支架 | 外周血管支架（不含药/非覆膜） | 14-合金 | 036-不含药/非覆膜/自膨 | 支架直径（mm）：9；支架长度（mm）：60；输送器长度：1200mm | CR0960B | 0106935593706913 | 国械注准20193131932 | 集采范围内-中选 | 2735 | 2735 |  |  | 国家医保耗材27位编码变更
6f0035cd-955c-11ed-bda4-34735a9d8166 | 上海微创心脉医疗科技（集团）股份有限公司 | 913101150512565326 | 2b5a8f57-7a6e-11f0-88e5-34735a9d8166 | 2912ff06-ca38-11e9-953f-fa163e0a8baf | 外周血管支架类 | 下肢动脉支架 | 外周血管支架系统 | fc77de04-ca1f-11e9-953f-fa163e0a8baf | 外周血管支架系统 | 上海微创心脉医疗科技（集团）股份有限公司 |  | 国械注准20193131932 |  | 该产品由预装支架和输送器组成。支架由镍钛合金材料制成,输送器由TIP、显影环、过渡管、内管、推送杆、外管和手柄等组件组成。环氧乙烷灭菌,一次性使用。货架有效期2年。 | 1.髂、股动脉狭窄或闭塞;2.锁骨下动脉狭窄或闭塞;3.髂动脉、股动脉、锁骨下动脉经皮穿刺血管成形术(PTA)后引起的再狭窄或闭塞。 | 股动脉、髂动脉 | 非药物涂层 非覆膜 短支架 (长度≤100mm) | 58d96898-d2e8-11e9-953f-fa163e0a8baf | 58d96898-d2e8-11e9-953f-fa163e0a8baf | 外周血管支架系统 | C02061300114036025010000071 | C02061200101002025010000086 | 02-血管介入治疗类材料 | 06-外周血管介入治疗材料 | 13-外周血管支架 | 外周血管支架（不含药/非覆膜） | 14-合金 | 036-不含药/非覆膜/自膨 | 支架直径（mm）：9；支架长度（mm）：60；输送器长度：1350mm | CR0960C | 0106935593706920 | 国械注准20193131932 | 集采范围内-中选 | 2735 | 2735 |  |  | 国家医保耗材27位编码变更
6f0035cd-955c-11ed-bda4-34735a9d8166 | 上海微创心脉医疗科技（集团）股份有限公司 | 913101150512565326 | 2b5a9020-7a6e-11f0-88e5-34735a9d8166 | 2912ff06-ca38-11e9-953f-fa163e0a8baf | 外周血管支架类 | 下肢动脉支架 | 外周血管支架系统 | fc77de04-ca1f-11e9-953f-fa163e0a8baf | 外周血管支架系统 | 上海微创心脉医疗科技（集团）股份有限公司 |  | 国械注准20193131932 |  | 该产品由预装支架和输送器组成。支架由镍钛合金材料制成,输送器由TIP、显影环、过渡管、内管、推送杆、外管和手柄等组件组成。环氧乙烷灭菌,一次性使用。货架有效期2年。 | 1.髂、股动脉狭窄或闭塞;2.锁骨下动脉狭窄或闭塞;3.髂动脉、股动脉、锁骨下动脉经皮穿刺血管成形术(PTA)后引起的再狭窄或闭塞。 | 股动脉、髂动脉 | 非药物涂层 非覆膜 短支架 (长度≤100mm) | 58d8f9f1-d2e8-11e9-953f-fa163e0a8baf | 58d8f9f1-d2e8-11e9-953f-fa163e0a8baf | 外周血管支架系统 | C02061300114036025010000004 | C02061200101002025010000090 | 02-血管介入治疗类材料 | 06-外周血管介入治疗材料 | 13-外周血管支架 | 外周血管支架（不含药/非覆膜） | 14-合金 | 036-不含药/非覆膜/自膨 | 支架直径（mm）：9；支架长度（mm）：80；输送器长度：800mm | CR0980A | 0106935593706937 | 国械注准20193131932 | 集采范围内-中选 | 2735 | 2735 |  |  | 国家医保耗材27位编码变更
6f0035cd-955c-11ed-bda4-34735a9d8166 | 上海微创心脉医疗科技（集团）股份有限公司 | 913101150512565326 | 2b5a9119-7a6e-11f0-88e5-34735a9d8166 | 2912ff06-ca38-11e9-953f-fa163e0a8baf | 外周血管支架类 | 下肢动脉支架 | 外周血管支架系统 | fc77de04-ca1f-11e9-953f-fa163e0a8baf | 外周血管支架系统 | 上海微创心脉医疗科技（集团）股份有限公司 |  | 国械注准20193131932 |  | 该产品由预装支架和输送器组成。支架由镍钛合金材料制成,输送器由TIP、显影环、过渡管、内管、推送杆、外管和手柄等组件组成。环氧乙烷灭菌,一次性使用。货架有效期2年。 | 1.髂、股动脉狭窄或闭塞;2.锁骨下动脉狭窄或闭塞;3.髂动脉、股动脉、锁骨下动脉经皮穿刺血管成形术(PTA)后引起的再狭窄或闭塞。 | 股动脉、髂动脉 | 非药物涂层 非覆膜 短支架 (长度≤100mm) | 58d97c6b-d2e8-11e9-953f-fa163e0a8baf | 58d97c6b-d2e8-11e9-953f-fa163e0a8baf | 外周血管支架系统 | C02061300114036025010000081 | C02061200101002025010000088 | 02-血管介入治疗类材料 | 06-外周血管介入治疗材料 | 13-外周血管支架 | 外周血管支架（不含药/非覆膜） | 14-合金 | 036-不含药/非覆膜/自膨 | 支架直径（mm）：9；支架长度（mm）：80；输送器长度：1200mm | CR0980B | 0106935593706944 | 国械注准20193131932 | 集采范围内-中选 | 2735 | 2735 |  |  | 国家医保耗材27位编码变更
6f0035cd-955c-11ed-bda4-34735a9d8166 | 上海微创心脉医疗科技（集团）股份有限公司 | 913101150512565326 | 2b5a91dd-7a6e-11f0-88e5-34735a9d8166 | 2912ff06-ca38-11e9-953f-fa163e0a8baf | 外周血管支架类 | 下肢动脉支架 | 外周血管支架系统 | fc77de04-ca1f-11e9-953f-fa163e0a8baf | 外周血管支架系统 | 上海微创心脉医疗科技（集团）股份有限公司 |  | 国械注准20193131932 |  | 该产品由预装支架和输送器组成。支架由镍钛合金材料制成,输送器由TIP、显影环、过渡管、内管、推送杆、外管和手柄等组件组成。环氧乙烷灭菌,一次性使用。货架有效期2年。 | 1.髂、股动脉狭窄或闭塞;2.锁骨下动脉狭窄或闭塞;3.髂动脉、股动脉、锁骨下动脉经皮穿刺血管成形术(PTA)后引起的再狭窄或闭塞。 | 股动脉、髂动脉 | 非药物涂层 非覆膜 短支架 (长度≤100mm) | 58d979a9-d2e8-11e9-953f-fa163e0a8baf | 58d979a9-d2e8-11e9-953f-fa163e0a8baf | 外周血管支架系统 | C02061300114036025010000079 | C02061200101002025010000089 | 02-血管介入治疗类材料 | 06-外周血管介入治疗材料 | 13-外周血管支架 | 外周血管支架（不含药/非覆膜） | 14-合金 | 036-不含药/非覆膜/自膨 | 支架直径（mm）：9；支架长度（mm）：80；输送器长度：1350mm | CR0980C | 0106935593706951 | 国械注准20193131932 | 集采范围内-中选 | 2735 | 2735 |  |  | 国家医保耗材27位编码变更
6f0035cd-955c-11ed-bda4-34735a9d8166 | 上海微创心脉医疗科技（集团）股份有限公司 | 913101150512565326 | 2b5a92b4-7a6e-11f0-88e5-34735a9d8166 | 2912ff06-ca38-11e9-953f-fa163e0a8baf | 外周血管支架类 | 下肢动脉支架 | 外周血管支架系统 | fc77de04-ca1f-11e9-953f-fa163e0a8baf | 外周血管支架系统 | 上海微创心脉医疗科技（集团）股份有限公司 |  | 国械注准20193131932 |  | 该产品由预装支架和输送器组成。支架由镍钛合金材料制成,输送器由TIP、显影环、过渡管、内管、推送杆、外管和手柄等组件组成。环氧乙烷灭菌,一次性使用。货架有效期2年。 | 1.髂、股动脉狭窄或闭塞;2.锁骨下动脉狭窄或闭塞;3.髂动脉、股动脉、锁骨下动脉经皮穿刺血管成形术(PTA)后引起的再狭窄或闭塞。 | 股动脉、髂动脉 | 非药物涂层 非覆膜 短支架 (长度≤100mm) | 58d95275-d2e8-11e9-953f-fa163e0a8baf | 58d95275-d2e8-11e9-953f-fa163e0a8baf | 外周血管支架系统 | C02061300114036025010000058 | C02061200101002025010000003 | 02-血管介入治疗类材料 | 06-外周血管介入治疗材料 | 13-外周血管支架 | 外周血管支架（不含药/非覆膜） | 14-合金 | 036-不含药/非覆膜/自膨 | 支架直径（mm）：10；支架长度（mm）：20；输送器长度：800mm | CR1020A | 0106935593706067 | 国械注准20193131932 | 集采范围内-中选 | 2735 | 2735 |  |  | 国家医保耗材27位编码变更
6f0035cd-955c-11ed-bda4-34735a9d8166 | 上海微创心脉医疗科技（集团）股份有限公司 | 913101150512565326 | 2b5a9377-7a6e-11f0-88e5-34735a9d8166 | 2912ff06-ca38-11e9-953f-fa163e0a8baf | 外周血管支架类 | 下肢动脉支架 | 外周血管支架系统 | fc77de04-ca1f-11e9-953f-fa163e0a8baf | 外周血管支架系统 | 上海微创心脉医疗科技（集团）股份有限公司 |  | 国械注准20193131932 |  | 该产品由预装支架和输送器组成。支架由镍钛合金材料制成,输送器由TIP、显影环、过渡管、内管、推送杆、外管和手柄等组件组成。环氧乙烷灭菌,一次性使用。货架有效期2年。 | 1.髂、股动脉狭窄或闭塞;2.锁骨下动脉狭窄或闭塞;3.髂动脉、股动脉、锁骨下动脉经皮穿刺血管成形术(PTA)后引起的再狭窄或闭塞。 | 股动脉、髂动脉 | 非药物涂层 非覆膜 短支架 (长度≤100mm) | 58d908aa-d2e8-11e9-953f-fa163e0a8baf | 58d908aa-d2e8-11e9-953f-fa163e0a8baf | 外周血管支架系统 | C02061300114036025010000014 | C02061200101002025010000001 | 02-血管介入治疗类材料 | 06-外周血管介入治疗材料 | 13-外周血管支架 | 外周血管支架（不含药/非覆膜） | 14-合金 | 036-不含药/非覆膜/自膨 | 支架直径（mm）：10；支架长度（mm）：20；输送器长度：1200mm | CR1020B | 0106935593706074 | 国械注准20193131932 | 集采范围内-中选 | 2735 | 2735 |  |  | 国家医保耗材27位编码变更
6f0035cd-955c-11ed-bda4-34735a9d8166 | 上海微创心脉医疗科技（集团）股份有限公司 | 913101150512565326 | 2b5a943b-7a6e-11f0-88e5-34735a9d8166 | 2912ff06-ca38-11e9-953f-fa163e0a8baf | 外周血管支架类 | 下肢动脉支架 | 外周血管支架系统 | fc77de04-ca1f-11e9-953f-fa163e0a8baf | 外周血管支架系统 | 上海微创心脉医疗科技（集团）股份有限公司 |  | 国械注准20193131932 |  | 该产品由预装支架和输送器组成。支架由镍钛合金材料制成,输送器由TIP、显影环、过渡管、内管、推送杆、外管和手柄等组件组成。环氧乙烷灭菌,一次性使用。货架有效期2年。 | 1.髂、股动脉狭窄或闭塞;2.锁骨下动脉狭窄或闭塞;3.髂动脉、股动脉、锁骨下动脉经皮穿刺血管成形术(PTA)后引起的再狭窄或闭塞。 | 股动脉、髂动脉 | 非药物涂层 非覆膜 短支架 (长度≤100mm) | 58d9861d-d2e8-11e9-953f-fa163e0a8baf | 58d9861d-d2e8-11e9-953f-fa163e0a8baf | 外周血管支架系统 | C02061300114036025010000088 | C02061200101002025010000002 | 02-血管介入治疗类材料 | 06-外周血管介入治疗材料 | 13-外周血管支架 | 外周血管支架（不含药/非覆膜） | 14-合金 | 036-不含药/非覆膜/自膨 | 支架直径（mm）：10；支架长度（mm）：20；输送器长度：1350mm | CR1020C | 0106935593706081 | 国械注准20193131932 | 集采范围内-中选 | 2735 | 2735 |  |  | 国家医保耗材27位编码变更
6f0035cd-955c-11ed-bda4-34735a9d8166 | 上海微创心脉医疗科技（集团）股份有限公司 | 913101150512565326 | 2b5a94fe-7a6e-11f0-88e5-34735a9d8166 | 2912ff06-ca38-11e9-953f-fa163e0a8baf | 外周血管支架类 | 下肢动脉支架 | 外周血管支架系统 | fc77de04-ca1f-11e9-953f-fa163e0a8baf | 外周血管支架系统 | 上海微创心脉医疗科技（集团）股份有限公司 |  | 国械注准20193131932 |  | 该产品由预装支架和输送器组成。支架由镍钛合金材料制成,输送器由TIP、显影环、过渡管、内管、推送杆、外管和手柄等组件组成。环氧乙烷灭菌,一次性使用。货架有效期2年。 | 1.髂、股动脉狭窄或闭塞;2.锁骨下动脉狭窄或闭塞;3.髂动脉、股动脉、锁骨下动脉经皮穿刺血管成形术(PTA)后引起的再狭窄或闭塞。 | 股动脉、髂动脉 | 非药物涂层 非覆膜 短支架 (长度≤100mm) | 58d961c5-d2e8-11e9-953f-fa163e0a8baf | 58d961c5-d2e8-11e9-953f-fa163e0a8baf | 外周血管支架系统 | C02061300114036025010000068 | C02061200101002025010000006 | 02-血管介入治疗类材料 | 06-外周血管介入治疗材料 | 13-外周血管支架 | 外周血管支架（不含药/非覆膜） | 14-合金 | 036-不含药/非覆膜/自膨 | 支架直径（mm）：10；支架长度（mm）：30；输送器长度：800mm | CR1030A | 0106935593706098 | 国械注准20193131932 | 集采范围内-中选 | 2735 | 2735 |  |  | 国家医保耗材27位编码变更
6f0035cd-955c-11ed-bda4-34735a9d8166 | 上海微创心脉医疗科技（集团）股份有限公司 | 913101150512565326 | 2b5a95c2-7a6e-11f0-88e5-34735a9d8166 | 2912ff06-ca38-11e9-953f-fa163e0a8baf | 外周血管支架类 | 下肢动脉支架 | 外周血管支架系统 | fc77de04-ca1f-11e9-953f-fa163e0a8baf | 外周血管支架系统 | 上海微创心脉医疗科技（集团）股份有限公司 |  | 国械注准20193131932 |  | 该产品由预装支架和输送器组成。支架由镍钛合金材料制成,输送器由TIP、显影环、过渡管、内管、推送杆、外管和手柄等组件组成。环氧乙烷灭菌,一次性使用。货架有效期2年。 | 1.髂、股动脉狭窄或闭塞;2.锁骨下动脉狭窄或闭塞;3.髂动脉、股动脉、锁骨下动脉经皮穿刺血管成形术(PTA)后引起的再狭窄或闭塞。 | 股动脉、髂动脉 | 非药物涂层 非覆膜 短支架 (长度≤100mm) | 58d988d4-d2e8-11e9-953f-fa163e0a8baf | 58d988d4-d2e8-11e9-953f-fa163e0a8baf | 外周血管支架系统 | C02061300114036025010000090 | C02061200101002025010000004 | 02-血管介入治疗类材料 | 06-外周血管介入治疗材料 | 13-外周血管支架 | 外周血管支架（不含药/非覆膜） | 14-合金 | 036-不含药/非覆膜/自膨 | 支架直径（mm）：10；支架长度（mm）：30；输送器长度：1200mm | CR1030B | 0106935593706104 | 国械注准20193131932 | 集采范围内-中选 | 2735 | 2735 |  |  | 国家医保耗材27位编码变更
6f0035cd-955c-11ed-bda4-34735a9d8166 | 上海微创心脉医疗科技（集团）股份有限公司 | 913101150512565326 | 2b5a9685-7a6e-11f0-88e5-34735a9d8166 | 2912ff06-ca38-11e9-953f-fa163e0a8baf | 外周血管支架类 | 下肢动脉支架 | 外周血管支架系统 | fc77de04-ca1f-11e9-953f-fa163e0a8baf | 外周血管支架系统 | 上海微创心脉医疗科技（集团）股份有限公司 |  | 国械注准20193131932 |  | 该产品由预装支架和输送器组成。支架由镍钛合金材料制成,输送器由TIP、显影环、过渡管、内管、推送杆、外管和手柄等组件组成。环氧乙烷灭菌,一次性使用。货架有效期2年。 | 1.髂、股动脉狭窄或闭塞;2.锁骨下动脉狭窄或闭塞;3.髂动脉、股动脉、锁骨下动脉经皮穿刺血管成形术(PTA)后引起的再狭窄或闭塞。 | 股动脉、髂动脉 | 非药物涂层 非覆膜 短支架 (长度≤100mm) | 58d94716-d2e8-11e9-953f-fa163e0a8baf | 58d94716-d2e8-11e9-953f-fa163e0a8baf | 外周血管支架系统 | C02061300114036025010000050 | C02061200101002025010000005 | 02-血管介入治疗类材料 | 06-外周血管介入治疗材料 | 13-外周血管支架 | 外周血管支架（不含药/非覆膜） | 14-合金 | 036-不含药/非覆膜/自膨 | 支架直径（mm）：10；支架长度（mm）：30；输送器长度：1350mm | CR1030C | 0106935593706111 | 国械注准20193131932 | 集采范围内-中选 | 2735 | 2735 |  |  | 国家医保耗材27位编码变更
6f0035cd-955c-11ed-bda4-34735a9d8166 | 上海微创心脉医疗科技（集团）股份有限公司 | 913101150512565326 | 2b5a9749-7a6e-11f0-88e5-34735a9d8166 | 2912ff06-ca38-11e9-953f-fa163e0a8baf | 外周血管支架类 | 下肢动脉支架 | 外周血管支架系统 | fc77de04-ca1f-11e9-953f-fa163e0a8baf | 外周血管支架系统 | 上海微创心脉医疗科技（集团）股份有限公司 |  | 国械注准20193131932 |  | 该产品由预装支架和输送器组成。支架由镍钛合金材料制成,输送器由TIP、显影环、过渡管、内管、推送杆、外管和手柄等组件组成。环氧乙烷灭菌,一次性使用。货架有效期2年。 | 1.髂、股动脉狭窄或闭塞;2.锁骨下动脉狭窄或闭塞;3.髂动脉、股动脉、锁骨下动脉经皮穿刺血管成形术(PTA)后引起的再狭窄或闭塞。 | 股动脉、髂动脉 | 非药物涂层 非覆膜 短支架 (长度≤100mm) | 58d91f61-d2e8-11e9-953f-fa163e0a8baf | 58d91f61-d2e8-11e9-953f-fa163e0a8baf | 外周血管支架系统 | C02061300114036025010000030 | C02061200101002025010000009 | 02-血管介入治疗类材料 | 06-外周血管介入治疗材料 | 13-外周血管支架 | 外周血管支架（不含药/非覆膜） | 14-合金 | 036-不含药/非覆膜/自膨 | 支架直径（mm）：10；支架长度（mm）：40；输送器长度：800mm | CR1040A | 0106935593706128 | 国械注准20193131932 | 集采范围内-中选 | 2735 | 2735 |  |  | 国家医保耗材27位编码变更
6f0035cd-955c-11ed-bda4-34735a9d8166 | 上海微创心脉医疗科技（集团）股份有限公司 | 913101150512565326 | 2b5a980c-7a6e-11f0-88e5-34735a9d8166 | 2912ff06-ca38-11e9-953f-fa163e0a8baf | 外周血管支架类 | 下肢动脉支架 | 外周血管支架系统 | fc77de04-ca1f-11e9-953f-fa163e0a8baf | 外周血管支架系统 | 上海微创心脉医疗科技（集团）股份有限公司 |  | 国械注准20193131932 |  | 该产品由预装支架和输送器组成。支架由镍钛合金材料制成,输送器由TIP、显影环、过渡管、内管、推送杆、外管和手柄等组件组成。环氧乙烷灭菌,一次性使用。货架有效期2年。 | 1.髂、股动脉狭窄或闭塞;2.锁骨下动脉狭窄或闭塞;3.髂动脉、股动脉、锁骨下动脉经皮穿刺血管成形术(PTA)后引起的再狭窄或闭塞。 | 股动脉、髂动脉 | 非药物涂层 非覆膜 短支架 (长度≤100mm) | 58d96f4c-d2e8-11e9-953f-fa163e0a8baf | 58d96f4c-d2e8-11e9-953f-fa163e0a8baf | 外周血管支架系统 | C02061300114036025010000074 | C02061200101002025010000007 | 02-血管介入治疗类材料 | 06-外周血管介入治疗材料 | 13-外周血管支架 | 外周血管支架（不含药/非覆膜） | 14-合金 | 036-不含药/非覆膜/自膨 | 支架直径（mm）：10；支架长度（mm）：40；输送器长度：1200mm | CR1040B | 0106935593706135 | 国械注准20193131932 | 集采范围内-中选 | 2735 | 2735 |  |  | 国家医保耗材27位编码变更
6f0035cd-955c-11ed-bda4-34735a9d8166 | 上海微创心脉医疗科技（集团）股份有限公司 | 913101150512565326 | 2b5a9b86-7a6e-11f0-88e5-34735a9d8166 | 2912ff06-ca38-11e9-953f-fa163e0a8baf | 外周血管支架类 | 下肢动脉支架 | 外周血管支架系统 | fc77de04-ca1f-11e9-953f-fa163e0a8baf | 外周血管支架系统 | 上海微创心脉医疗科技（集团）股份有限公司 |  | 国械注准20193131932 |  | 该产品由预装支架和输送器组成。支架由镍钛合金材料制成,输送器由TIP、显影环、过渡管、内管、推送杆、外管和手柄等组件组成。环氧乙烷灭菌,一次性使用。货架有效期2年。 | 1.髂、股动脉狭窄或闭塞;2.锁骨下动脉狭窄或闭塞;3.髂动脉、股动脉、锁骨下动脉经皮穿刺血管成形术(PTA)后引起的再狭窄或闭塞。 | 股动脉、髂动脉 | 非药物涂层 非覆膜 短支架 (长度≤100mm) | 58d912a9-d2e8-11e9-953f-fa163e0a8baf | 58d912a9-d2e8-11e9-953f-fa163e0a8baf | 外周血管支架系统 | C02061300114036025010000021 | C02061200101002025010000008 | 02-血管介入治疗类材料 | 06-外周血管介入治疗材料 | 13-外周血管支架 | 外周血管支架（不含药/非覆膜） | 14-合金 | 036-不含药/非覆膜/自膨 | 支架直径（mm）：10；支架长度（mm）：40；输送器长度：1350mm | CR1040C | 0106935593706142 | 国械注准20193131932 | 集采范围内-中选 | 2735 | 2735 |  |  | 国家医保耗材27位编码变更
6f0035cd-955c-11ed-bda4-34735a9d8166 | 上海微创心脉医疗科技（集团）股份有限公司 | 913101150512565326 | 2b5a9c4e-7a6e-11f0-88e5-34735a9d8166 | 2912ff06-ca38-11e9-953f-fa163e0a8baf | 外周血管支架类 | 下肢动脉支架 | 外周血管支架系统 | fc77de04-ca1f-11e9-953f-fa163e0a8baf | 外周血管支架系统 | 上海微创心脉医疗科技（集团）股份有限公司 |  | 国械注准20193131932 |  | 该产品由预装支架和输送器组成。支架由镍钛合金材料制成,输送器由TIP、显影环、过渡管、内管、推送杆、外管和手柄等组件组成。环氧乙烷灭菌,一次性使用。货架有效期2年。 | 1.髂、股动脉狭窄或闭塞;2.锁骨下动脉狭窄或闭塞;3.髂动脉、股动脉、锁骨下动脉经皮穿刺血管成形术(PTA)后引起的再狭窄或闭塞。 | 股动脉、髂动脉 | 非药物涂层 非覆膜 短支架 (长度≤100mm) | 58d953dc-d2e8-11e9-953f-fa163e0a8baf | 58d953dc-d2e8-11e9-953f-fa163e0a8baf | 外周血管支架系统 | C02061300114036025010000059 | C02061200101002025010000012 | 02-血管介入治疗类材料 | 06-外周血管介入治疗材料 | 13-外周血管支架 | 外周血管支架（不含药/非覆膜） | 14-合金 | 036-不含药/非覆膜/自膨 | 支架直径（mm）：10；支架长度（mm）：60；输送器长度：800mm | CR1060A | 0106935593706159 | 国械注准20193131932 | 集采范围内-中选 | 2735 | 2735 |  |  | 国家医保耗材27位编码变更
6f0035cd-955c-11ed-bda4-34735a9d8166 | 上海微创心脉医疗科技（集团）股份有限公司 | 913101150512565326 | 2b5a9d12-7a6e-11f0-88e5-34735a9d8166 | 2912ff06-ca38-11e9-953f-fa163e0a8baf | 外周血管支架类 | 下肢动脉支架 | 外周血管支架系统 | fc77de04-ca1f-11e9-953f-fa163e0a8baf | 外周血管支架系统 | 上海微创心脉医疗科技（集团）股份有限公司 |  | 国械注准20193131932 |  | 该产品由预装支架和输送器组成。支架由镍钛合金材料制成,输送器由TIP、显影环、过渡管、内管、推送杆、外管和手柄等组件组成。环氧乙烷灭菌,一次性使用。货架有效期2年。 | 1.髂、股动脉狭窄或闭塞;2.锁骨下动脉狭窄或闭塞;3.髂动脉、股动脉、锁骨下动脉经皮穿刺血管成形术(PTA)后引起的再狭窄或闭塞。 | 股动脉、髂动脉 | 非药物涂层 非覆膜 短支架 (长度≤100mm) | 58d980a6-d2e8-11e9-953f-fa163e0a8baf | 58d980a6-d2e8-11e9-953f-fa163e0a8baf | 外周血管支架系统 | C02061300114036025010000084 | C02061200101002025010000010 | 02-血管介入治疗类材料 | 06-外周血管介入治疗材料 | 13-外周血管支架 | 外周血管支架（不含药/非覆膜） | 14-合金 | 036-不含药/非覆膜/自膨 | 支架直径（mm）：10；支架长度（mm）：60；输送器长度：1200mm | CR1060B | 0106935593706166 | 国械注准20193131932 | 集采范围内-中选 | 2735 | 2735 |  |  | 国家医保耗材27位编码变更
6f0035cd-955c-11ed-bda4-34735a9d8166 | 上海微创心脉医疗科技（集团）股份有限公司 | 913101150512565326 | 2b5a9dd5-7a6e-11f0-88e5-34735a9d8166 | 2912ff06-ca38-11e9-953f-fa163e0a8baf | 外周血管支架类 | 下肢动脉支架 | 外周血管支架系统 | fc77de04-ca1f-11e9-953f-fa163e0a8baf | 外周血管支架系统 | 上海微创心脉医疗科技（集团）股份有限公司 |  | 国械注准20193131932 |  | 该产品由预装支架和输送器组成。支架由镍钛合金材料制成,输送器由TIP、显影环、过渡管、内管、推送杆、外管和手柄等组件组成。环氧乙烷灭菌,一次性使用。货架有效期2年。 | 1.髂、股动脉狭窄或闭塞;2.锁骨下动脉狭窄或闭塞;3.髂动脉、股动脉、锁骨下动脉经皮穿刺血管成形术(PTA)后引起的再狭窄或闭塞。 | 股动脉、髂动脉 | 非药物涂层 非覆膜 短支架 (长度≤100mm) | 58d90053-d2e8-11e9-953f-fa163e0a8baf | 58d90053-d2e8-11e9-953f-fa163e0a8baf | 外周血管支架系统 | C02061300114036025010000008 | C02061200101002025010000011 | 02-血管介入治疗类材料 | 06-外周血管介入治疗材料 | 13-外周血管支架 | 外周血管支架（不含药/非覆膜） | 14-合金 | 036-不含药/非覆膜/自膨 | 支架直径（mm）：10；支架长度（mm）：60；输送器长度：1350mm | CR1060C | 0106935593706173 | 国械注准20193131932 | 集采范围内-中选 | 2735 | 2735 |  |  | 国家医保耗材27位编码变更
6f0035cd-955c-11ed-bda4-34735a9d8166 | 上海微创心脉医疗科技（集团）股份有限公司 | 913101150512565326 | 2b5a9e99-7a6e-11f0-88e5-34735a9d8166 | 2912ff06-ca38-11e9-953f-fa163e0a8baf | 外周血管支架类 | 下肢动脉支架 | 外周血管支架系统 | fc77de04-ca1f-11e9-953f-fa163e0a8baf | 外周血管支架系统 | 上海微创心脉医疗科技（集团）股份有限公司 |  | 国械注准20193131932 |  | 该产品由预装支架和输送器组成。支架由镍钛合金材料制成,输送器由TIP、显影环、过渡管、内管、推送杆、外管和手柄等组件组成。环氧乙烷灭菌,一次性使用。货架有效期2年。 | 1.髂、股动脉狭窄或闭塞;2.锁骨下动脉狭窄或闭塞;3.髂动脉、股动脉、锁骨下动脉经皮穿刺血管成形术(PTA)后引起的再狭窄或闭塞。 | 股动脉、髂动脉 | 非药物涂层 非覆膜 短支架 (长度≤100mm) | 58d8ead9-d2e8-11e9-953f-fa163e0a8baf | 58d8ead9-d2e8-11e9-953f-fa163e0a8baf | 外周血管支架系统 | C02061300114036025010000001 | C02061200101002025010000015 | 02-血管介入治疗类材料 | 06-外周血管介入治疗材料 | 13-外周血管支架 | 外周血管支架（不含药/非覆膜） | 14-合金 | 036-不含药/非覆膜/自膨 | 支架直径（mm）：10；支架长度（mm）：80；输送器长度：800mm | CR1080A | 0106935593706180 | 国械注准20193131932 | 集采范围内-中选 | 2735 | 2735 |  |  | 国家医保耗材27位编码变更
6f0035cd-955c-11ed-bda4-34735a9d8166 | 上海微创心脉医疗科技（集团）股份有限公司 | 913101150512565326 | 2b5a9f6b-7a6e-11f0-88e5-34735a9d8166 | 2912ff06-ca38-11e9-953f-fa163e0a8baf | 外周血管支架类 | 下肢动脉支架 | 外周血管支架系统 | fc77de04-ca1f-11e9-953f-fa163e0a8baf | 外周血管支架系统 | 上海微创心脉医疗科技（集团）股份有限公司 |  | 国械注准20193131932 |  | 该产品由预装支架和输送器组成。支架由镍钛合金材料制成,输送器由TIP、显影环、过渡管、内管、推送杆、外管和手柄等组件组成。环氧乙烷灭菌,一次性使用。货架有效期2年。 | 1.髂、股动脉狭窄或闭塞;2.锁骨下动脉狭窄或闭塞;3.髂动脉、股动脉、锁骨下动脉经皮穿刺血管成形术(PTA)后引起的再狭窄或闭塞。 | 股动脉、髂动脉 | 非药物涂层 非覆膜 短支架 (长度≤100mm) | 58d9784f-d2e8-11e9-953f-fa163e0a8baf | 58d9784f-d2e8-11e9-953f-fa163e0a8baf | 外周血管支架系统 | C02061300114036025010000078 | C02061200101002025010000013 | 02-血管介入治疗类材料 | 06-外周血管介入治疗材料 | 13-外周血管支架 | 外周血管支架（不含药/非覆膜） | 14-合金 | 036-不含药/非覆膜/自膨 | 支架直径（mm）：10；支架长度（mm）：80；输送器长度：1200mm | CR1080B | 0106935593706197 | 国械注准20193131932 | 集采范围内-中选 | 2735 | 2735 |  |  | 国家医保耗材27位编码变更
6f0035cd-955c-11ed-bda4-34735a9d8166 | 上海微创心脉医疗科技（集团）股份有限公司 | 913101150512565326 | 2b5aa02f-7a6e-11f0-88e5-34735a9d8166 | 2912ff06-ca38-11e9-953f-fa163e0a8baf | 外周血管支架类 | 下肢动脉支架 | 外周血管支架系统 | fc77de04-ca1f-11e9-953f-fa163e0a8baf | 外周血管支架系统 | 上海微创心脉医疗科技（集团）股份有限公司 |  | 国械注准20193131932 |  | 该产品由预装支架和输送器组成。支架由镍钛合金材料制成,输送器由TIP、显影环、过渡管、内管、推送杆、外管和手柄等组件组成。环氧乙烷灭菌,一次性使用。货架有效期2年。 | 1.髂、股动脉狭窄或闭塞;2.锁骨下动脉狭窄或闭塞;3.髂动脉、股动脉、锁骨下动脉经皮穿刺血管成形术(PTA)后引起的再狭窄或闭塞。 | 股动脉、髂动脉 | 非药物涂层 非覆膜 短支架 (长度≤100mm) | 58d905d9-d2e8-11e9-953f-fa163e0a8baf | 58d905d9-d2e8-11e9-953f-fa163e0a8baf | 外周血管支架系统 | C02061300114036025010000012 | C02061200101002025010000014 | 02-血管介入治疗类材料 | 06-外周血管介入治疗材料 | 13-外周血管支架 | 外周血管支架（不含药/非覆膜） | 14-合金 | 036-不含药/非覆膜/自膨 | 支架直径（mm）：10；支架长度（mm）：80；输送器长度：1350mm | CR1080C | 0106935593706203 | 国械注准20193131932 | 集采范围内-中选 | 2735 | 2735 |  |  | 国家医保耗材27位编码变更
21e192ed-91ea-11eb-8996-40f2e9990f5b | 先健科技（深圳）有限公司 | 91440300715217115L | 2b5aa128-7a6e-11f0-88e5-34735a9d8166 | 217d76ae-f8f8-11eb-b658-0050568f9c84 | 外周血管支架类 | 下肢动脉支架 | 髂动脉分叉支架系统-支架 | d0e483de-82ce-11eb-ace3-fa163e311f19 | 髂动脉分叉支架系统 | 先健科技（深圳）有限公司 |  | 国械注准20213130022 |  | 该产品由髂动脉分叉支架、髂内覆膜支架以及其各自配套的输送器组成。髂动脉分叉支架由自膨式镍钛合金支架和PET膜组成，通过PET缝线缝合，支架连接点钢套采用316L不锈钢制成，支架显影点材料为钽；髂内覆膜支架由自膨式镍钛合金支架和ePTFE膜组成，支架显影点材料为钽。该产品经环氧乙烷灭菌，一次性使用。货架有效期三年。 | 髂动脉分叉支架系统用于治疗腹髂动脉瘤或髂总动脉瘤。 | 髂总动脉 | 非药物涂层 覆膜 短支架 (长度≤100mm) | ac8567ca-f900-11eb-b658-0050568f9c84 | ac8567ca-f900-11eb-b658-0050568f9c84 | 髂动脉分叉支架系统—髂内覆膜支架系统 | C02060700114018033770000435 | C02060800100001033770000412 | 02-血管介入治疗类材料 | 06-外周血管介入治疗材料 | 07-腹主动脉支架 | 腹主动脉支架（非分支型） | 14-合金 | 018-非分支型/延长型 | PS-C-06030L | PS-C-06030L | 06938370164357 | 国械注准20213130022 | 集采范围内-中选 | 3282 | 3282 |  |  | 国家医保耗材27位编码变更
21e192ed-91ea-11eb-8996-40f2e9990f5b | 先健科技（深圳）有限公司 | 91440300715217115L | 2b5aa1eb-7a6e-11f0-88e5-34735a9d8166 | 217d76ae-f8f8-11eb-b658-0050568f9c84 | 外周血管支架类 | 下肢动脉支架 | 髂动脉分叉支架系统-支架 | d0e483de-82ce-11eb-ace3-fa163e311f19 | 髂动脉分叉支架系统 | 先健科技（深圳）有限公司 |  | 国械注准20213130022 |  | 该产品由髂动脉分叉支架、髂内覆膜支架以及其各自配套的输送器组成。髂动脉分叉支架由自膨式镍钛合金支架和PET膜组成，通过PET缝线缝合，支架连接点钢套采用316L不锈钢制成，支架显影点材料为钽；髂内覆膜支架由自膨式镍钛合金支架和ePTFE膜组成，支架显影点材料为钽。该产品经环氧乙烷灭菌，一次性使用。货架有效期三年。 | 髂动脉分叉支架系统用于治疗腹髂动脉瘤或髂总动脉瘤。 | 髂总动脉 | 非药物涂层 覆膜 短支架 (长度≤100mm) | ac854d27-f900-11eb-b658-0050568f9c84 | ac854d27-f900-11eb-b658-0050568f9c84 | 髂动脉分叉支架系统—髂内覆膜支架系统 | C02060700114018033770000422 | C02060800100001033770000399 | 02-血管介入治疗类材料 | 06-外周血管介入治疗材料 | 07-腹主动脉支架 | 腹主动脉支架（非分支型） | 14-合金 | 018-非分支型/延长型 | PS-C-06030S | PS-C-06030S | 06938370164340 | 国械注准20213130022 | 集采范围内-中选 | 3282 | 3282 |  |  | 国家医保耗材27位编码变更
21e192ed-91ea-11eb-8996-40f2e9990f5b | 先健科技（深圳）有限公司 | 91440300715217115L | 2b5aa2b4-7a6e-11f0-88e5-34735a9d8166 | 217d76ae-f8f8-11eb-b658-0050568f9c84 | 外周血管支架类 | 下肢动脉支架 | 髂动脉分叉支架系统-支架 | d0e483de-82ce-11eb-ace3-fa163e311f19 | 髂动脉分叉支架系统 | 先健科技（深圳）有限公司 |  | 国械注准20213130022 |  | 该产品由髂动脉分叉支架、髂内覆膜支架以及其各自配套的输送器组成。髂动脉分叉支架由自膨式镍钛合金支架和PET膜组成，通过PET缝线缝合，支架连接点钢套采用316L不锈钢制成，支架显影点材料为钽；髂内覆膜支架由自膨式镍钛合金支架和ePTFE膜组成，支架显影点材料为钽。该产品经环氧乙烷灭菌，一次性使用。货架有效期三年。 | 髂动脉分叉支架系统用于治疗腹髂动脉瘤或髂总动脉瘤。 | 髂总动脉 | 非药物涂层 覆膜 短支架 (长度≤100mm) | ac852b33-f900-11eb-b658-0050568f9c84 | ac852b33-f900-11eb-b658-0050568f9c84 | 髂动脉分叉支架系统—髂内覆膜支架系统 | C02060700114018033770000407 | C02060800100001033770000384 | 02-血管介入治疗类材料 | 06-外周血管介入治疗材料 | 07-腹主动脉支架 | 腹主动脉支架（非分支型） | 14-合金 | 018-非分支型/延长型 | PS-C-06030XL | PS-C-06030XL | 06938370164364 | 国械注准20213130022 | 集采范围内-中选 | 3282 | 3282 |  |  | 国家医保耗材27位编码变更
21e192ed-91ea-11eb-8996-40f2e9990f5b | 先健科技（深圳）有限公司 | 91440300715217115L | 2b5aa372-7a6e-11f0-88e5-34735a9d8166 | 217d76ae-f8f8-11eb-b658-0050568f9c84 | 外周血管支架类 | 下肢动脉支架 | 髂动脉分叉支架系统-支架 | d0e483de-82ce-11eb-ace3-fa163e311f19 | 髂动脉分叉支架系统 | 先健科技（深圳）有限公司 |  | 国械注准20213130022 |  | 该产品由髂动脉分叉支架、髂内覆膜支架以及其各自配套的输送器组成。髂动脉分叉支架由自膨式镍钛合金支架和PET膜组成，通过PET缝线缝合，支架连接点钢套采用316L不锈钢制成，支架显影点材料为钽；髂内覆膜支架由自膨式镍钛合金支架和ePTFE膜组成，支架显影点材料为钽。该产品经环氧乙烷灭菌，一次性使用。货架有效期三年。 | 髂动脉分叉支架系统用于治疗腹髂动脉瘤或髂总动脉瘤。 | 髂总动脉 | 非药物涂层 覆膜 短支架 (长度≤100mm) | ac85347f-f900-11eb-b658-0050568f9c84 | ac85347f-f900-11eb-b658-0050568f9c84 | 髂动脉分叉支架系统—髂内覆膜支架系统 | C02060700114018033770000411 | C02060800100001033770000388 | 02-血管介入治疗类材料 | 06-外周血管介入治疗材料 | 07-腹主动脉支架 | 腹主动脉支架（非分支型） | 14-合金 | 018-非分支型/延长型 | PS-C-06040L | PS-C-06040L | 06938370164388 | 国械注准20213130022 | 集采范围内-中选 | 3282 | 3282 |  |  | 国家医保耗材27位编码变更
21e192ed-91ea-11eb-8996-40f2e9990f5b | 先健科技（深圳）有限公司 | 91440300715217115L | 2b5aa42c-7a6e-11f0-88e5-34735a9d8166 | 217d76ae-f8f8-11eb-b658-0050568f9c84 | 外周血管支架类 | 下肢动脉支架 | 髂动脉分叉支架系统-支架 | d0e483de-82ce-11eb-ace3-fa163e311f19 | 髂动脉分叉支架系统 | 先健科技（深圳）有限公司 |  | 国械注准20213130022 |  | 该产品由髂动脉分叉支架、髂内覆膜支架以及其各自配套的输送器组成。髂动脉分叉支架由自膨式镍钛合金支架和PET膜组成，通过PET缝线缝合，支架连接点钢套采用316L不锈钢制成，支架显影点材料为钽；髂内覆膜支架由自膨式镍钛合金支架和ePTFE膜组成，支架显影点材料为钽。该产品经环氧乙烷灭菌，一次性使用。货架有效期三年。 | 髂动脉分叉支架系统用于治疗腹髂动脉瘤或髂总动脉瘤。 | 髂总动脉 | 非药物涂层 覆膜 短支架 (长度≤100mm) | ac8573df-f900-11eb-b658-0050568f9c84 | ac8573df-f900-11eb-b658-0050568f9c84 | 髂动脉分叉支架系统—髂内覆膜支架系统 | C02060700114018033770000441 | C02060800100001033770000418 | 02-血管介入治疗类材料 | 06-外周血管介入治疗材料 | 07-腹主动脉支架 | 腹主动脉支架（非分支型） | 14-合金 | 018-非分支型/延长型 | PS-C-06040S | PS-C-06040S | 06938370164371 | 国械注准20213130022 | 集采范围内-中选 | 3282 | 3282 |  |  | 国家医保耗材27位编码变更
21e192ed-91ea-11eb-8996-40f2e9990f5b | 先健科技（深圳）有限公司 | 91440300715217115L | 2b5aa792-7a6e-11f0-88e5-34735a9d8166 | 217d76ae-f8f8-11eb-b658-0050568f9c84 | 外周血管支架类 | 下肢动脉支架 | 髂动脉分叉支架系统-支架 | d0e483de-82ce-11eb-ace3-fa163e311f19 | 髂动脉分叉支架系统 | 先健科技（深圳）有限公司 |  | 国械注准20213130022 |  | 该产品由髂动脉分叉支架、髂内覆膜支架以及其各自配套的输送器组成。髂动脉分叉支架由自膨式镍钛合金支架和PET膜组成，通过PET缝线缝合，支架连接点钢套采用316L不锈钢制成，支架显影点材料为钽；髂内覆膜支架由自膨式镍钛合金支架和ePTFE膜组成，支架显影点材料为钽。该产品经环氧乙烷灭菌，一次性使用。货架有效期三年。 | 髂动脉分叉支架系统用于治疗腹髂动脉瘤或髂总动脉瘤。 | 髂总动脉 | 非药物涂层 覆膜 短支架 (长度≤100mm) | ac82a46c-f900-11eb-b658-0050568f9c84 | ac82a46c-f900-11eb-b658-0050568f9c84 | 髂动脉分叉支架系统—髂内覆膜支架系统 | C02060700114018033770000384 | C02060800100001033770000361 | 02-血管介入治疗类材料 | 06-外周血管介入治疗材料 | 07-腹主动脉支架 | 腹主动脉支架（非分支型） | 14-合金 | 018-非分支型/延长型 | PS-C-06040XL | PS-C-06040XL | 06938370164395 | 国械注准20213130022 | 集采范围内-中选 | 3282 | 3282 |  |  | 国家医保耗材27位编码变更
21e192ed-91ea-11eb-8996-40f2e9990f5b | 先健科技（深圳）有限公司 | 91440300715217115L | 2b5aa85a-7a6e-11f0-88e5-34735a9d8166 | 217d76ae-f8f8-11eb-b658-0050568f9c84 | 外周血管支架类 | 下肢动脉支架 | 髂动脉分叉支架系统-支架 | d0e483de-82ce-11eb-ace3-fa163e311f19 | 髂动脉分叉支架系统 | 先健科技（深圳）有限公司 |  | 国械注准20213130022 |  | 该产品由髂动脉分叉支架、髂内覆膜支架以及其各自配套的输送器组成。髂动脉分叉支架由自膨式镍钛合金支架和PET膜组成，通过PET缝线缝合，支架连接点钢套采用316L不锈钢制成，支架显影点材料为钽；髂内覆膜支架由自膨式镍钛合金支架和ePTFE膜组成，支架显影点材料为钽。该产品经环氧乙烷灭菌，一次性使用。货架有效期三年。 | 髂动脉分叉支架系统用于治疗腹髂动脉瘤或髂总动脉瘤。 | 髂总动脉 | 非药物涂层 覆膜 短支架 (长度≤100mm) | ac857f30-f900-11eb-b658-0050568f9c84 | ac857f30-f900-11eb-b658-0050568f9c84 | 髂动脉分叉支架系统—髂内覆膜支架系统 | C02060700114018033770000445 | C02060800100001033770000422 | 02-血管介入治疗类材料 | 06-外周血管介入治疗材料 | 07-腹主动脉支架 | 腹主动脉支架（非分支型） | 14-合金 | 018-非分支型/延长型 | PS-C-06050L | PS-C-06050L | 06938370164418 | 国械注准20213130022 | 集采范围内-中选 | 3282 | 3282 |  |  | 国家医保耗材27位编码变更
21e192ed-91ea-11eb-8996-40f2e9990f5b | 先健科技（深圳）有限公司 | 91440300715217115L | 2b5aa919-7a6e-11f0-88e5-34735a9d8166 | 217d76ae-f8f8-11eb-b658-0050568f9c84 | 外周血管支架类 | 下肢动脉支架 | 髂动脉分叉支架系统-支架 | d0e483de-82ce-11eb-ace3-fa163e311f19 | 髂动脉分叉支架系统 | 先健科技（深圳）有限公司 |  | 国械注准20213130022 |  | 该产品由髂动脉分叉支架、髂内覆膜支架以及其各自配套的输送器组成。髂动脉分叉支架由自膨式镍钛合金支架和PET膜组成，通过PET缝线缝合，支架连接点钢套采用316L不锈钢制成，支架显影点材料为钽；髂内覆膜支架由自膨式镍钛合金支架和ePTFE膜组成，支架显影点材料为钽。该产品经环氧乙烷灭菌，一次性使用。货架有效期三年。 | 髂动脉分叉支架系统用于治疗腹髂动脉瘤或髂总动脉瘤。 | 髂总动脉 | 非药物涂层 覆膜 短支架 (长度≤100mm) | ac8557e5-f900-11eb-b658-0050568f9c84 | ac8557e5-f900-11eb-b658-0050568f9c84 | 髂动脉分叉支架系统—髂内覆膜支架系统 | C02060700114018033770000427 | C02060800100001033770000404 | 02-血管介入治疗类材料 | 06-外周血管介入治疗材料 | 07-腹主动脉支架 | 腹主动脉支架（非分支型） | 14-合金 | 018-非分支型/延长型 | PS-C-06050S | PS-C-06050S | 06938370164401 | 国械注准20213130022 | 集采范围内-中选 | 3282 | 3282 |  |  | 国家医保耗材27位编码变更
21e192ed-91ea-11eb-8996-40f2e9990f5b | 先健科技（深圳）有限公司 | 91440300715217115L | 2b5aa9d3-7a6e-11f0-88e5-34735a9d8166 | 217d76ae-f8f8-11eb-b658-0050568f9c84 | 外周血管支架类 | 下肢动脉支架 | 髂动脉分叉支架系统-支架 | d0e483de-82ce-11eb-ace3-fa163e311f19 | 髂动脉分叉支架系统 | 先健科技（深圳）有限公司 |  | 国械注准20213130022 |  | 该产品由髂动脉分叉支架、髂内覆膜支架以及其各自配套的输送器组成。髂动脉分叉支架由自膨式镍钛合金支架和PET膜组成，通过PET缝线缝合，支架连接点钢套采用316L不锈钢制成，支架显影点材料为钽；髂内覆膜支架由自膨式镍钛合金支架和ePTFE膜组成，支架显影点材料为钽。该产品经环氧乙烷灭菌，一次性使用。货架有效期三年。 | 髂动脉分叉支架系统用于治疗腹髂动脉瘤或髂总动脉瘤。 | 髂总动脉 | 非药物涂层 覆膜 短支架 (长度≤100mm) | ac82850e-f900-11eb-b658-0050568f9c84 | ac82850e-f900-11eb-b658-0050568f9c84 | 髂动脉分叉支架系统—髂内覆膜支架系统 | C02060700114018033770000370 | C02060800100001033770000347 | 02-血管介入治疗类材料 | 06-外周血管介入治疗材料 | 07-腹主动脉支架 | 腹主动脉支架（非分支型） | 14-合金 | 018-非分支型/延长型 | PS-C-06050XL | PS-C-06050XL | 06938370164425 | 国械注准20213130022 | 集采范围内-中选 | 3282 | 3282 |  |  | 国家医保耗材27位编码变更
21e192ed-91ea-11eb-8996-40f2e9990f5b | 先健科技（深圳）有限公司 | 91440300715217115L | 2b5aaa8c-7a6e-11f0-88e5-34735a9d8166 | 217d76ae-f8f8-11eb-b658-0050568f9c84 | 外周血管支架类 | 下肢动脉支架 | 髂动脉分叉支架系统-支架 | d0e483de-82ce-11eb-ace3-fa163e311f19 | 髂动脉分叉支架系统 | 先健科技（深圳）有限公司 |  | 国械注准20213130022 |  | 该产品由髂动脉分叉支架、髂内覆膜支架以及其各自配套的输送器组成。髂动脉分叉支架由自膨式镍钛合金支架和PET膜组成，通过PET缝线缝合，支架连接点钢套采用316L不锈钢制成，支架显影点材料为钽；髂内覆膜支架由自膨式镍钛合金支架和ePTFE膜组成，支架显影点材料为钽。该产品经环氧乙烷灭菌，一次性使用。货架有效期三年。 | 髂动脉分叉支架系统用于治疗腹髂动脉瘤或髂总动脉瘤。 | 髂总动脉 | 非药物涂层 覆膜 短支架 (长度≤100mm) | ac82a6a3-f900-11eb-b658-0050568f9c84 | ac82a6a3-f900-11eb-b658-0050568f9c84 | 髂动脉分叉支架系统—髂内覆膜支架系统 | C02060700114018033770000385 | C02060800100001033770000362 | 02-血管介入治疗类材料 | 06-外周血管介入治疗材料 | 07-腹主动脉支架 | 腹主动脉支架（非分支型） | 14-合金 | 018-非分支型/延长型 | PS-C-06060L | PS-C-06060L | 06938370164449 | 国械注准20213130022 | 集采范围内-中选 | 3282 | 3282 |  |  | 国家医保耗材27位编码变更
21e192ed-91ea-11eb-8996-40f2e9990f5b | 先健科技（深圳）有限公司 | 91440300715217115L | 2b5aab46-7a6e-11f0-88e5-34735a9d8166 | 217d76ae-f8f8-11eb-b658-0050568f9c84 | 外周血管支架类 | 下肢动脉支架 | 髂动脉分叉支架系统-支架 | d0e483de-82ce-11eb-ace3-fa163e311f19 | 髂动脉分叉支架系统 | 先健科技（深圳）有限公司 |  | 国械注准20213130022 |  | 该产品由髂动脉分叉支架、髂内覆膜支架以及其各自配套的输送器组成。髂动脉分叉支架由自膨式镍钛合金支架和PET膜组成，通过PET缝线缝合，支架连接点钢套采用316L不锈钢制成，支架显影点材料为钽；髂内覆膜支架由自膨式镍钛合金支架和ePTFE膜组成，支架显影点材料为钽。该产品经环氧乙烷灭菌，一次性使用。货架有效期三年。 | 髂动脉分叉支架系统用于治疗腹髂动脉瘤或髂总动脉瘤。 | 髂总动脉 | 非药物涂层 覆膜 短支架 (长度≤100mm) | ac85489c-f900-11eb-b658-0050568f9c84 | ac85489c-f900-11eb-b658-0050568f9c84 | 髂动脉分叉支架系统—髂内覆膜支架系统 | C02060700114018033770000420 | C02060800100001033770000397 | 02-血管介入治疗类材料 | 06-外周血管介入治疗材料 | 07-腹主动脉支架 | 腹主动脉支架（非分支型） | 14-合金 | 018-非分支型/延长型 | PS-C-06060S | PS-C-06060S | 06938370164432 | 国械注准20213130022 | 集采范围内-中选 | 3282 | 3282 |  |  | 国家医保耗材27位编码变更
21e192ed-91ea-11eb-8996-40f2e9990f5b | 先健科技（深圳）有限公司 | 91440300715217115L | 2b5aac13-7a6e-11f0-88e5-34735a9d8166 | 217d76ae-f8f8-11eb-b658-0050568f9c84 | 外周血管支架类 | 下肢动脉支架 | 髂动脉分叉支架系统-支架 | d0e483de-82ce-11eb-ace3-fa163e311f19 | 髂动脉分叉支架系统 | 先健科技（深圳）有限公司 |  | 国械注准20213130022 |  | 该产品由髂动脉分叉支架、髂内覆膜支架以及其各自配套的输送器组成。髂动脉分叉支架由自膨式镍钛合金支架和PET膜组成，通过PET缝线缝合，支架连接点钢套采用316L不锈钢制成，支架显影点材料为钽；髂内覆膜支架由自膨式镍钛合金支架和ePTFE膜组成，支架显影点材料为钽。该产品经环氧乙烷灭菌，一次性使用。货架有效期三年。 | 髂动脉分叉支架系统用于治疗腹髂动脉瘤或髂总动脉瘤。 | 髂总动脉 | 非药物涂层 覆膜 短支架 (长度≤100mm) | ac85815e-f900-11eb-b658-0050568f9c84 | ac85815e-f900-11eb-b658-0050568f9c84 | 髂动脉分叉支架系统—髂内覆膜支架系统 | C02060700114018033770000446 | C02060800100001033770000423 | 02-血管介入治疗类材料 | 06-外周血管介入治疗材料 | 07-腹主动脉支架 | 腹主动脉支架（非分支型） | 14-合金 | 018-非分支型/延长型 | PS-C-06060XL | PS-C-06060XL | 06938370164456 | 国械注准20213130022 | 集采范围内-中选 | 3282 | 3282 |  |  | 国家医保耗材27位编码变更
21e192ed-91ea-11eb-8996-40f2e9990f5b | 先健科技（深圳）有限公司 | 91440300715217115L | 2b5aacc8-7a6e-11f0-88e5-34735a9d8166 | 217d76ae-f8f8-11eb-b658-0050568f9c84 | 外周血管支架类 | 下肢动脉支架 | 髂动脉分叉支架系统-支架 | d0e483de-82ce-11eb-ace3-fa163e311f19 | 髂动脉分叉支架系统 | 先健科技（深圳）有限公司 |  | 国械注准20213130022 |  | 该产品由髂动脉分叉支架、髂内覆膜支架以及其各自配套的输送器组成。髂动脉分叉支架由自膨式镍钛合金支架和PET膜组成，通过PET缝线缝合，支架连接点钢套采用316L不锈钢制成，支架显影点材料为钽；髂内覆膜支架由自膨式镍钛合金支架和ePTFE膜组成，支架显影点材料为钽。该产品经环氧乙烷灭菌，一次性使用。货架有效期三年。 | 髂动脉分叉支架系统用于治疗腹髂动脉瘤或髂总动脉瘤。 | 髂总动脉 | 非药物涂层 覆膜 短支架 (长度≤100mm) | ac8565c1-f900-11eb-b658-0050568f9c84 | ac8565c1-f900-11eb-b658-0050568f9c84 | 髂动脉分叉支架系统—髂内覆膜支架系统 | C02060700114018033770000434 | C02060800100001033770000411 | 02-血管介入治疗类材料 | 06-外周血管介入治疗材料 | 07-腹主动脉支架 | 腹主动脉支架（非分支型） | 14-合金 | 018-非分支型/延长型 | PS-C-06080L | PS-C-06080L | 06938370164470 | 国械注准20213130022 | 集采范围内-中选 | 3282 | 3282 |  |  | 国家医保耗材27位编码变更
21e192ed-91ea-11eb-8996-40f2e9990f5b | 先健科技（深圳）有限公司 | 91440300715217115L | 2b5aad87-7a6e-11f0-88e5-34735a9d8166 | 217d76ae-f8f8-11eb-b658-0050568f9c84 | 外周血管支架类 | 下肢动脉支架 | 髂动脉分叉支架系统-支架 | d0e483de-82ce-11eb-ace3-fa163e311f19 | 髂动脉分叉支架系统 | 先健科技（深圳）有限公司 |  | 国械注准20213130022 |  | 该产品由髂动脉分叉支架、髂内覆膜支架以及其各自配套的输送器组成。髂动脉分叉支架由自膨式镍钛合金支架和PET膜组成，通过PET缝线缝合，支架连接点钢套采用316L不锈钢制成，支架显影点材料为钽；髂内覆膜支架由自膨式镍钛合金支架和ePTFE膜组成，支架显影点材料为钽。该产品经环氧乙烷灭菌，一次性使用。货架有效期三年。 | 髂动脉分叉支架系统用于治疗腹髂动脉瘤或髂总动脉瘤。 | 髂总动脉 | 非药物涂层 覆膜 短支架 (长度≤100mm) | ac855be4-f900-11eb-b658-0050568f9c84 | ac855be4-f900-11eb-b658-0050568f9c84 | 髂动脉分叉支架系统—髂内覆膜支架系统 | C02060700114018033770000429 | C02060800100001033770000406 | 02-血管介入治疗类材料 | 06-外周血管介入治疗材料 | 07-腹主动脉支架 | 腹主动脉支架（非分支型） | 14-合金 | 018-非分支型/延长型 | PS-C-06080S | PS-C-06080S | 06938370164463 | 国械注准20213130022 | 集采范围内-中选 | 3282 | 3282 |  |  | 国家医保耗材27位编码变更
21e192ed-91ea-11eb-8996-40f2e9990f5b | 先健科技（深圳）有限公司 | 91440300715217115L | 2b5aae3c-7a6e-11f0-88e5-34735a9d8166 | 217d76ae-f8f8-11eb-b658-0050568f9c84 | 外周血管支架类 | 下肢动脉支架 | 髂动脉分叉支架系统-支架 | d0e483de-82ce-11eb-ace3-fa163e311f19 | 髂动脉分叉支架系统 | 先健科技（深圳）有限公司 |  | 国械注准20213130022 |  | 该产品由髂动脉分叉支架、髂内覆膜支架以及其各自配套的输送器组成。髂动脉分叉支架由自膨式镍钛合金支架和PET膜组成，通过PET缝线缝合，支架连接点钢套采用316L不锈钢制成，支架显影点材料为钽；髂内覆膜支架由自膨式镍钛合金支架和ePTFE膜组成，支架显影点材料为钽。该产品经环氧乙烷灭菌，一次性使用。货架有效期三年。 | 髂动脉分叉支架系统用于治疗腹髂动脉瘤或髂总动脉瘤。 | 髂总动脉 | 非药物涂层 覆膜 短支架 (长度≤100mm) | ac855e15-f900-11eb-b658-0050568f9c84 | ac855e15-f900-11eb-b658-0050568f9c84 | 髂动脉分叉支架系统—髂内覆膜支架系统 | C02060700114018033770000430 | C02060800100001033770000407 | 02-血管介入治疗类材料 | 06-外周血管介入治疗材料 | 07-腹主动脉支架 | 腹主动脉支架（非分支型） | 14-合金 | 018-非分支型/延长型 | PS-C-06080XL | PS-C-06080XL | 06938370164487 | 国械注准20213130022 | 集采范围内-中选 | 3282 | 3282 |  |  | 国家医保耗材27位编码变更
21e192ed-91ea-11eb-8996-40f2e9990f5b | 先健科技（深圳）有限公司 | 91440300715217115L | 2b5aaef6-7a6e-11f0-88e5-34735a9d8166 | 217d76ae-f8f8-11eb-b658-0050568f9c84 | 外周血管支架类 | 下肢动脉支架 | 髂动脉分叉支架系统-支架 | d0e483de-82ce-11eb-ace3-fa163e311f19 | 髂动脉分叉支架系统 | 先健科技（深圳）有限公司 |  | 国械注准20213130022 |  | 该产品由髂动脉分叉支架、髂内覆膜支架以及其各自配套的输送器组成。髂动脉分叉支架由自膨式镍钛合金支架和PET膜组成，通过PET缝线缝合，支架连接点钢套采用316L不锈钢制成，支架显影点材料为钽；髂内覆膜支架由自膨式镍钛合金支架和ePTFE膜组成，支架显影点材料为钽。该产品经环氧乙烷灭菌，一次性使用。货架有效期三年。 | 髂动脉分叉支架系统用于治疗腹髂动脉瘤或髂总动脉瘤。 | 髂总动脉 | 非药物涂层 覆膜 短支架 (长度≤100mm) | ac82b4c4-f900-11eb-b658-0050568f9c84 | ac82b4c4-f900-11eb-b658-0050568f9c84 | 髂动脉分叉支架系统—髂内覆膜支架系统 | C02060700114018033770000391 | C02060800100001033770000368 | 02-血管介入治疗类材料 | 06-外周血管介入治疗材料 | 07-腹主动脉支架 | 腹主动脉支架（非分支型） | 14-合金 | 018-非分支型/延长型 | PS-C-06100L | PS-C-06100L | 06938370164500 | 国械注准20213130022 | 集采范围内-中选 | 3282 | 3282 |  |  | 国家医保耗材27位编码变更
21e192ed-91ea-11eb-8996-40f2e9990f5b | 先健科技（深圳）有限公司 | 91440300715217115L | 2b5ab24d-7a6e-11f0-88e5-34735a9d8166 | 217d76ae-f8f8-11eb-b658-0050568f9c84 | 外周血管支架类 | 下肢动脉支架 | 髂动脉分叉支架系统-支架 | d0e483de-82ce-11eb-ace3-fa163e311f19 | 髂动脉分叉支架系统 | 先健科技（深圳）有限公司 |  | 国械注准20213130022 |  | 该产品由髂动脉分叉支架、髂内覆膜支架以及其各自配套的输送器组成。髂动脉分叉支架由自膨式镍钛合金支架和PET膜组成，通过PET缝线缝合，支架连接点钢套采用316L不锈钢制成，支架显影点材料为钽；髂内覆膜支架由自膨式镍钛合金支架和ePTFE膜组成，支架显影点材料为钽。该产品经环氧乙烷灭菌，一次性使用。货架有效期三年。 | 髂动脉分叉支架系统用于治疗腹髂动脉瘤或髂总动脉瘤。 | 髂总动脉 | 非药物涂层 覆膜 短支架 (长度≤100mm) | ac857ab1-f900-11eb-b658-0050568f9c84 | ac857ab1-f900-11eb-b658-0050568f9c84 | 髂动脉分叉支架系统—髂内覆膜支架系统 | C02060700114018033770000443 | C02060800100001033770000420 | 02-血管介入治疗类材料 | 06-外周血管介入治疗材料 | 07-腹主动脉支架 | 腹主动脉支架（非分支型） | 14-合金 | 018-非分支型/延长型 | PS-C-06100S | PS-C-06100S | 06938370164494 | 国械注准20213130022 | 集采范围内-中选 | 3282 | 3282 |  |  | 国家医保耗材27位编码变更
21e192ed-91ea-11eb-8996-40f2e9990f5b | 先健科技（深圳）有限公司 | 91440300715217115L | 2b5ab307-7a6e-11f0-88e5-34735a9d8166 | 217d76ae-f8f8-11eb-b658-0050568f9c84 | 外周血管支架类 | 下肢动脉支架 | 髂动脉分叉支架系统-支架 | d0e483de-82ce-11eb-ace3-fa163e311f19 | 髂动脉分叉支架系统 | 先健科技（深圳）有限公司 |  | 国械注准20213130022 |  | 该产品由髂动脉分叉支架、髂内覆膜支架以及其各自配套的输送器组成。髂动脉分叉支架由自膨式镍钛合金支架和PET膜组成，通过PET缝线缝合，支架连接点钢套采用316L不锈钢制成，支架显影点材料为钽；髂内覆膜支架由自膨式镍钛合金支架和ePTFE膜组成，支架显影点材料为钽。该产品经环氧乙烷灭菌，一次性使用。货架有效期三年。 | 髂动脉分叉支架系统用于治疗腹髂动脉瘤或髂总动脉瘤。 | 髂总动脉 | 非药物涂层 覆膜 短支架 (长度≤100mm) | ac852566-f900-11eb-b658-0050568f9c84 | ac852566-f900-11eb-b658-0050568f9c84 | 髂动脉分叉支架系统—髂内覆膜支架系统 | C02060700114018033770000405 | C02060800100001033770000382 | 02-血管介入治疗类材料 | 06-外周血管介入治疗材料 | 07-腹主动脉支架 | 腹主动脉支架（非分支型） | 14-合金 | 018-非分支型/延长型 | PS-C-06100XL | PS-C-06100XL | 06938370164517 | 国械注准20213130022 | 集采范围内-中选 | 3282 | 3282 |  |  | 国家医保耗材27位编码变更
21e192ed-91ea-11eb-8996-40f2e9990f5b | 先健科技（深圳）有限公司 | 91440300715217115L | 2b5ab3c0-7a6e-11f0-88e5-34735a9d8166 | 217d76ae-f8f8-11eb-b658-0050568f9c84 | 外周血管支架类 | 下肢动脉支架 | 髂动脉分叉支架系统-支架 | d0e483de-82ce-11eb-ace3-fa163e311f19 | 髂动脉分叉支架系统 | 先健科技（深圳）有限公司 |  | 国械注准20213130022 |  | 该产品由髂动脉分叉支架、髂内覆膜支架以及其各自配套的输送器组成。髂动脉分叉支架由自膨式镍钛合金支架和PET膜组成，通过PET缝线缝合，支架连接点钢套采用316L不锈钢制成，支架显影点材料为钽；髂内覆膜支架由自膨式镍钛合金支架和ePTFE膜组成，支架显影点材料为钽。该产品经环氧乙烷灭菌，一次性使用。货架有效期三年。 | 髂动脉分叉支架系统用于治疗腹髂动脉瘤或髂总动脉瘤。 | 髂总动脉 | 非药物涂层 覆膜 短支架 (长度≤100mm) | ac829fee-f900-11eb-b658-0050568f9c84 | ac829fee-f900-11eb-b658-0050568f9c84 | 髂动脉分叉支架系统—髂内覆膜支架系统 | C02060700114018033770000382 | C02060800100001033770000359 | 02-血管介入治疗类材料 | 06-外周血管介入治疗材料 | 07-腹主动脉支架 | 腹主动脉支架（非分支型） | 14-合金 | 018-非分支型/延长型 | PS-C-07030L | PS-C-07030L | 06938370164623 | 国械注准20213130022 | 集采范围内-中选 | 3282 | 3282 |  |  | 国家医保耗材27位编码变更
21e192ed-91ea-11eb-8996-40f2e9990f5b | 先健科技（深圳）有限公司 | 91440300715217115L | 2b5ab47a-7a6e-11f0-88e5-34735a9d8166 | 217d76ae-f8f8-11eb-b658-0050568f9c84 | 外周血管支架类 | 下肢动脉支架 | 髂动脉分叉支架系统-支架 | d0e483de-82ce-11eb-ace3-fa163e311f19 | 髂动脉分叉支架系统 | 先健科技（深圳）有限公司 |  | 国械注准20213130022 |  | 该产品由髂动脉分叉支架、髂内覆膜支架以及其各自配套的输送器组成。髂动脉分叉支架由自膨式镍钛合金支架和PET膜组成，通过PET缝线缝合，支架连接点钢套采用316L不锈钢制成，支架显影点材料为钽；髂内覆膜支架由自膨式镍钛合金支架和ePTFE膜组成，支架显影点材料为钽。该产品经环氧乙烷灭菌，一次性使用。货架有效期三年。 | 髂动脉分叉支架系统用于治疗腹髂动脉瘤或髂总动脉瘤。 | 髂总动脉 | 非药物涂层 覆膜 短支架 (长度≤100mm) | ac827a69-f900-11eb-b658-0050568f9c84 | ac827a69-f900-11eb-b658-0050568f9c84 | 髂动脉分叉支架系统—髂内覆膜支架系统 | C02060700114018033770000365 | C02060800100001033770000342 | 02-血管介入治疗类材料 | 06-外周血管介入治疗材料 | 07-腹主动脉支架 | 腹主动脉支架（非分支型） | 14-合金 | 018-非分支型/延长型 | PS-C-07030S | PS-C-07030S | 06938370164616 | 国械注准20213130022 | 集采范围内-中选 | 3282 | 3282 |  |  | 国家医保耗材27位编码变更
21e192ed-91ea-11eb-8996-40f2e9990f5b | 先健科技（深圳）有限公司 | 91440300715217115L | 2b5ab52f-7a6e-11f0-88e5-34735a9d8166 | 217d76ae-f8f8-11eb-b658-0050568f9c84 | 外周血管支架类 | 下肢动脉支架 | 髂动脉分叉支架系统-支架 | d0e483de-82ce-11eb-ace3-fa163e311f19 | 髂动脉分叉支架系统 | 先健科技（深圳）有限公司 |  | 国械注准20213130022 |  | 该产品由髂动脉分叉支架、髂内覆膜支架以及其各自配套的输送器组成。髂动脉分叉支架由自膨式镍钛合金支架和PET膜组成，通过PET缝线缝合，支架连接点钢套采用316L不锈钢制成，支架显影点材料为钽；髂内覆膜支架由自膨式镍钛合金支架和ePTFE膜组成，支架显影点材料为钽。该产品经环氧乙烷灭菌，一次性使用。货架有效期三年。 | 髂动脉分叉支架系统用于治疗腹髂动脉瘤或髂总动脉瘤。 | 髂总动脉 | 非药物涂层 覆膜 短支架 (长度≤100mm) | ac8542c8-f900-11eb-b658-0050568f9c84 | ac8542c8-f900-11eb-b658-0050568f9c84 | 髂动脉分叉支架系统—髂内覆膜支架系统 | C02060700114018033770000418 | C02060800100001033770000395 | 02-血管介入治疗类材料 | 06-外周血管介入治疗材料 | 07-腹主动脉支架 | 腹主动脉支架（非分支型） | 14-合金 | 018-非分支型/延长型 | PS-C-07030XL | PS-C-07030XL | 06938370164630 | 国械注准20213130022 | 集采范围内-中选 | 3282 | 3282 |  |  | 国家医保耗材27位编码变更
21e192ed-91ea-11eb-8996-40f2e9990f5b | 先健科技（深圳）有限公司 | 91440300715217115L | 2b5ab5e9-7a6e-11f0-88e5-34735a9d8166 | 217d76ae-f8f8-11eb-b658-0050568f9c84 | 外周血管支架类 | 下肢动脉支架 | 髂动脉分叉支架系统-支架 | d0e483de-82ce-11eb-ace3-fa163e311f19 | 髂动脉分叉支架系统 | 先健科技（深圳）有限公司 |  | 国械注准20213130022 |  | 该产品由髂动脉分叉支架、髂内覆膜支架以及其各自配套的输送器组成。髂动脉分叉支架由自膨式镍钛合金支架和PET膜组成，通过PET缝线缝合，支架连接点钢套采用316L不锈钢制成，支架显影点材料为钽；髂内覆膜支架由自膨式镍钛合金支架和ePTFE膜组成，支架显影点材料为钽。该产品经环氧乙烷灭菌，一次性使用。货架有效期三年。 | 髂动脉分叉支架系统用于治疗腹髂动脉瘤或髂总动脉瘤。 | 髂总动脉 | 非药物涂层 覆膜 短支架 (长度≤100mm) | ac8555a2-f900-11eb-b658-0050568f9c84 | ac8555a2-f900-11eb-b658-0050568f9c84 | 髂动脉分叉支架系统—髂内覆膜支架系统 | C02060700114018033770000426 | C02060800100001033770000403 | 02-血管介入治疗类材料 | 06-外周血管介入治疗材料 | 07-腹主动脉支架 | 腹主动脉支架（非分支型） | 14-合金 | 018-非分支型/延长型 | PS-C-07040L | PS-C-07040L | 06938370164654 | 国械注准20213130022 | 集采范围内-中选 | 3282 | 3282 |  |  | 国家医保耗材27位编码变更
21e192ed-91ea-11eb-8996-40f2e9990f5b | 先健科技（深圳）有限公司 | 91440300715217115L | 2b5ab6a2-7a6e-11f0-88e5-34735a9d8166 | 217d76ae-f8f8-11eb-b658-0050568f9c84 | 外周血管支架类 | 下肢动脉支架 | 髂动脉分叉支架系统-支架 | d0e483de-82ce-11eb-ace3-fa163e311f19 | 髂动脉分叉支架系统 | 先健科技（深圳）有限公司 |  | 国械注准20213130022 |  | 该产品由髂动脉分叉支架、髂内覆膜支架以及其各自配套的输送器组成。髂动脉分叉支架由自膨式镍钛合金支架和PET膜组成，通过PET缝线缝合，支架连接点钢套采用316L不锈钢制成，支架显影点材料为钽；髂内覆膜支架由自膨式镍钛合金支架和ePTFE膜组成，支架显影点材料为钽。该产品经环氧乙烷灭菌，一次性使用。货架有效期三年。 | 髂动脉分叉支架系统用于治疗腹髂动脉瘤或髂总动脉瘤。 | 髂总动脉 | 非药物涂层 覆膜 短支架 (长度≤100mm) | ac82a8b3-f900-11eb-b658-0050568f9c84 | ac82a8b3-f900-11eb-b658-0050568f9c84 | 髂动脉分叉支架系统—髂内覆膜支架系统 | C02060700114018033770000386 | C02060800100001033770000363 | 02-血管介入治疗类材料 | 06-外周血管介入治疗材料 | 07-腹主动脉支架 | 腹主动脉支架（非分支型） | 14-合金 | 018-非分支型/延长型 | PS-C-07040S | PS-C-07040S | 06938370164647 | 国械注准20213130022 | 集采范围内-中选 | 3282 | 3282 |  |  | 国家医保耗材27位编码变更
21e192ed-91ea-11eb-8996-40f2e9990f5b | 先健科技（深圳）有限公司 | 91440300715217115L | 2b5ab766-7a6e-11f0-88e5-34735a9d8166 | 217d76ae-f8f8-11eb-b658-0050568f9c84 | 外周血管支架类 | 下肢动脉支架 | 髂动脉分叉支架系统-支架 | d0e483de-82ce-11eb-ace3-fa163e311f19 | 髂动脉分叉支架系统 | 先健科技（深圳）有限公司 |  | 国械注准20213130022 |  | 该产品由髂动脉分叉支架、髂内覆膜支架以及其各自配套的输送器组成。髂动脉分叉支架由自膨式镍钛合金支架和PET膜组成，通过PET缝线缝合，支架连接点钢套采用316L不锈钢制成，支架显影点材料为钽；髂内覆膜支架由自膨式镍钛合金支架和ePTFE膜组成，支架显影点材料为钽。该产品经环氧乙烷灭菌，一次性使用。货架有效期三年。 | 髂动脉分叉支架系统用于治疗腹髂动脉瘤或髂总动脉瘤。 | 髂总动脉 | 非药物涂层 覆膜 短支架 (长度≤100mm) | ac8281d7-f900-11eb-b658-0050568f9c84 | ac8281d7-f900-11eb-b658-0050568f9c84 | 髂动脉分叉支架系统—髂内覆膜支架系统 | C02060700114018033770000368 | C02060800100001033770000345 | 02-血管介入治疗类材料 | 06-外周血管介入治疗材料 | 07-腹主动脉支架 | 腹主动脉支架（非分支型） | 14-合金 | 018-非分支型/延长型 | PS-C-07040XL | PS-C-07040XL | 06938370164661 | 国械注准20213130022 | 集采范围内-中选 | 3282 | 3282 |  |  | 国家医保耗材27位编码变更
21e192ed-91ea-11eb-8996-40f2e9990f5b | 先健科技（深圳）有限公司 | 91440300715217115L | 2b5ab842-7a6e-11f0-88e5-34735a9d8166 | 217d76ae-f8f8-11eb-b658-0050568f9c84 | 外周血管支架类 | 下肢动脉支架 | 髂动脉分叉支架系统-支架 | d0e483de-82ce-11eb-ace3-fa163e311f19 | 髂动脉分叉支架系统 | 先健科技（深圳）有限公司 |  | 国械注准20213130022 |  | 该产品由髂动脉分叉支架、髂内覆膜支架以及其各自配套的输送器组成。髂动脉分叉支架由自膨式镍钛合金支架和PET膜组成，通过PET缝线缝合，支架连接点钢套采用316L不锈钢制成，支架显影点材料为钽；髂内覆膜支架由自膨式镍钛合金支架和ePTFE膜组成，支架显影点材料为钽。该产品经环氧乙烷灭菌，一次性使用。货架有效期三年。 | 髂动脉分叉支架系统用于治疗腹髂动脉瘤或髂总动脉瘤。 | 髂总动脉 | 非药物涂层 覆膜 短支架 (长度≤100mm) | ac85716d-f900-11eb-b658-0050568f9c84 | ac85716d-f900-11eb-b658-0050568f9c84 | 髂动脉分叉支架系统—髂内覆膜支架系统 | C02060700114018033770000440 | C02060800100001033770000417 | 02-血管介入治疗类材料 | 06-外周血管介入治疗材料 | 07-腹主动脉支架 | 腹主动脉支架（非分支型） | 14-合金 | 018-非分支型/延长型 | PS-C-07050L | PS-C-07050L | 06938370164685 | 国械注准20213130022 | 集采范围内-中选 | 3282 | 3282 |  |  | 国家医保耗材27位编码变更
21e192ed-91ea-11eb-8996-40f2e9990f5b | 先健科技（深圳）有限公司 | 91440300715217115L | 2b5ab8f7-7a6e-11f0-88e5-34735a9d8166 | 217d76ae-f8f8-11eb-b658-0050568f9c84 | 外周血管支架类 | 下肢动脉支架 | 髂动脉分叉支架系统-支架 | d0e483de-82ce-11eb-ace3-fa163e311f19 | 髂动脉分叉支架系统 | 先健科技（深圳）有限公司 |  | 国械注准20213130022 |  | 该产品由髂动脉分叉支架、髂内覆膜支架以及其各自配套的输送器组成。髂动脉分叉支架由自膨式镍钛合金支架和PET膜组成，通过PET缝线缝合，支架连接点钢套采用316L不锈钢制成，支架显影点材料为钽；髂内覆膜支架由自膨式镍钛合金支架和ePTFE膜组成，支架显影点材料为钽。该产品经环氧乙烷灭菌，一次性使用。货架有效期三年。 | 髂动脉分叉支架系统用于治疗腹髂动脉瘤或髂总动脉瘤。 | 髂总动脉 | 非药物涂层 覆膜 短支架 (长度≤100mm) | ac8540b1-f900-11eb-b658-0050568f9c84 | ac8540b1-f900-11eb-b658-0050568f9c84 | 髂动脉分叉支架系统—髂内覆膜支架系统 | C02060700114018033770000417 | C02060800100001033770000394 | 02-血管介入治疗类材料 | 06-外周血管介入治疗材料 | 07-腹主动脉支架 | 腹主动脉支架（非分支型） | 14-合金 | 018-非分支型/延长型 | PS-C-07050S | PS-C-07050S | 06938370164678 | 国械注准20213130022 | 集采范围内-中选 | 3282 | 3282 |  |  | 国家医保耗材27位编码变更
21e192ed-91ea-11eb-8996-40f2e9990f5b | 先健科技（深圳）有限公司 | 91440300715217115L | 2b5ab9ac-7a6e-11f0-88e5-34735a9d8166 | 217d76ae-f8f8-11eb-b658-0050568f9c84 | 外周血管支架类 | 下肢动脉支架 | 髂动脉分叉支架系统-支架 | d0e483de-82ce-11eb-ace3-fa163e311f19 | 髂动脉分叉支架系统 | 先健科技（深圳）有限公司 |  | 国械注准20213130022 |  | 该产品由髂动脉分叉支架、髂内覆膜支架以及其各自配套的输送器组成。髂动脉分叉支架由自膨式镍钛合金支架和PET膜组成，通过PET缝线缝合，支架连接点钢套采用316L不锈钢制成，支架显影点材料为钽；髂内覆膜支架由自膨式镍钛合金支架和ePTFE膜组成，支架显影点材料为钽。该产品经环氧乙烷灭菌，一次性使用。货架有效期三年。 | 髂动脉分叉支架系统用于治疗腹髂动脉瘤或髂总动脉瘤。 | 髂总动脉 | 非药物涂层 覆膜 短支架 (长度≤100mm) | ac8536b3-f900-11eb-b658-0050568f9c84 | ac8536b3-f900-11eb-b658-0050568f9c84 | 髂动脉分叉支架系统—髂内覆膜支架系统 | C02060700114018033770000412 | C02060800100001033770000389 | 02-血管介入治疗类材料 | 06-外周血管介入治疗材料 | 07-腹主动脉支架 | 腹主动脉支架（非分支型） | 14-合金 | 018-非分支型/延长型 | PS-C-07050XL | PS-C-07050XL | 06938370164692 | 国械注准20213130022 | 集采范围内-中选 | 3282 | 3282 |  |  | 国家医保耗材27位编码变更
21e192ed-91ea-11eb-8996-40f2e9990f5b | 先健科技（深圳）有限公司 | 91440300715217115L | 2b5aba6a-7a6e-11f0-88e5-34735a9d8166 | 217d76ae-f8f8-11eb-b658-0050568f9c84 | 外周血管支架类 | 下肢动脉支架 | 髂动脉分叉支架系统-支架 | d0e483de-82ce-11eb-ace3-fa163e311f19 | 髂动脉分叉支架系统 | 先健科技（深圳）有限公司 |  | 国械注准20213130022 |  | 该产品由髂动脉分叉支架、髂内覆膜支架以及其各自配套的输送器组成。髂动脉分叉支架由自膨式镍钛合金支架和PET膜组成，通过PET缝线缝合，支架连接点钢套采用316L不锈钢制成，支架显影点材料为钽；髂内覆膜支架由自膨式镍钛合金支架和ePTFE膜组成，支架显影点材料为钽。该产品经环氧乙烷灭菌，一次性使用。货架有效期三年。 | 髂动脉分叉支架系统用于治疗腹髂动脉瘤或髂总动脉瘤。 | 髂总动脉 | 非药物涂层 覆膜 短支架 (长度≤100mm) | ac856fdf-f900-11eb-b658-0050568f9c84 | ac856fdf-f900-11eb-b658-0050568f9c84 | 髂动脉分叉支架系统—髂内覆膜支架系统 | C02060700114018033770000439 | C02060800100001033770000416 | 02-血管介入治疗类材料 | 06-外周血管介入治疗材料 | 07-腹主动脉支架 | 腹主动脉支架（非分支型） | 14-合金 | 018-非分支型/延长型 | PS-C-07060L | PS-C-07060L | 06938370164715 | 国械注准20213130022 | 集采范围内-中选 | 3282 | 3282 |  |  | 国家医保耗材27位编码变更
21e192ed-91ea-11eb-8996-40f2e9990f5b | 先健科技（深圳）有限公司 | 91440300715217115L | 2b5abd96-7a6e-11f0-88e5-34735a9d8166 | 217d76ae-f8f8-11eb-b658-0050568f9c84 | 外周血管支架类 | 下肢动脉支架 | 髂动脉分叉支架系统-支架 | d0e483de-82ce-11eb-ace3-fa163e311f19 | 髂动脉分叉支架系统 | 先健科技（深圳）有限公司 |  | 国械注准20213130022 |  | 该产品由髂动脉分叉支架、髂内覆膜支架以及其各自配套的输送器组成。髂动脉分叉支架由自膨式镍钛合金支架和PET膜组成，通过PET缝线缝合，支架连接点钢套采用316L不锈钢制成，支架显影点材料为钽；髂内覆膜支架由自膨式镍钛合金支架和ePTFE膜组成，支架显影点材料为钽。该产品经环氧乙烷灭菌，一次性使用。货架有效期三年。 | 髂动脉分叉支架系统用于治疗腹髂动脉瘤或髂总动脉瘤。 | 髂总动脉 | 非药物涂层 覆膜 短支架 (长度≤100mm) | ac826a64-f900-11eb-b658-0050568f9c84 | ac826a64-f900-11eb-b658-0050568f9c84 | 髂动脉分叉支架系统—髂内覆膜支架系统 | C02060700114018033770000363 | C02060800100001033770000340 | 02-血管介入治疗类材料 | 06-外周血管介入治疗材料 | 07-腹主动脉支架 | 腹主动脉支架（非分支型） | 14-合金 | 018-非分支型/延长型 | PS-C-07060S | PS-C-07060S | 06938370164708 | 国械注准20213130022 | 集采范围内-中选 | 3282 | 3282 |  |  | 国家医保耗材27位编码变更
21e192ed-91ea-11eb-8996-40f2e9990f5b | 先健科技（深圳）有限公司 | 91440300715217115L | 2b5abe59-7a6e-11f0-88e5-34735a9d8166 | 217d76ae-f8f8-11eb-b658-0050568f9c84 | 外周血管支架类 | 下肢动脉支架 | 髂动脉分叉支架系统-支架 | d0e483de-82ce-11eb-ace3-fa163e311f19 | 髂动脉分叉支架系统 | 先健科技（深圳）有限公司 |  | 国械注准20213130022 |  | 该产品由髂动脉分叉支架、髂内覆膜支架以及其各自配套的输送器组成。髂动脉分叉支架由自膨式镍钛合金支架和PET膜组成，通过PET缝线缝合，支架连接点钢套采用316L不锈钢制成，支架显影点材料为钽；髂内覆膜支架由自膨式镍钛合金支架和ePTFE膜组成，支架显影点材料为钽。该产品经环氧乙烷灭菌，一次性使用。货架有效期三年。 | 髂动脉分叉支架系统用于治疗腹髂动脉瘤或髂总动脉瘤。 | 髂总动脉 | 非药物涂层 覆膜 短支架 (长度≤100mm) | ac851aba-f900-11eb-b658-0050568f9c84 | ac851aba-f900-11eb-b658-0050568f9c84 | 髂动脉分叉支架系统—髂内覆膜支架系统 | C02060700114018033770000400 | C02060800100001033770000377 | 02-血管介入治疗类材料 | 06-外周血管介入治疗材料 | 07-腹主动脉支架 | 腹主动脉支架（非分支型） | 14-合金 | 018-非分支型/延长型 | PS-C-07060XL | PS-C-07060XL | 06938370164722 | 国械注准20213130022 | 集采范围内-中选 | 3282 | 3282 |  |  | 国家医保耗材27位编码变更
21e192ed-91ea-11eb-8996-40f2e9990f5b | 先健科技（深圳）有限公司 | 91440300715217115L | 2b5abf13-7a6e-11f0-88e5-34735a9d8166 | 217d76ae-f8f8-11eb-b658-0050568f9c84 | 外周血管支架类 | 下肢动脉支架 | 髂动脉分叉支架系统-支架 | d0e483de-82ce-11eb-ace3-fa163e311f19 | 髂动脉分叉支架系统 | 先健科技（深圳）有限公司 |  | 国械注准20213130022 |  | 该产品由髂动脉分叉支架、髂内覆膜支架以及其各自配套的输送器组成。髂动脉分叉支架由自膨式镍钛合金支架和PET膜组成，通过PET缝线缝合，支架连接点钢套采用316L不锈钢制成，支架显影点材料为钽；髂内覆膜支架由自膨式镍钛合金支架和ePTFE膜组成，支架显影点材料为钽。该产品经环氧乙烷灭菌，一次性使用。货架有效期三年。 | 髂动脉分叉支架系统用于治疗腹髂动脉瘤或髂总动脉瘤。 | 髂总动脉 | 非药物涂层 覆膜 短支架 (长度≤100mm) | ac829dc7-f900-11eb-b658-0050568f9c84 | ac829dc7-f900-11eb-b658-0050568f9c84 | 髂动脉分叉支架系统—髂内覆膜支架系统 | C02060700114018033770000381 | C02060800100001033770000358 | 02-血管介入治疗类材料 | 06-外周血管介入治疗材料 | 07-腹主动脉支架 | 腹主动脉支架（非分支型） | 14-合金 | 018-非分支型/延长型 | PS-C-07080L | PS-C-07080L | 06938370164746 | 国械注准20213130022 | 集采范围内-中选 | 3282 | 3282 |  |  | 国家医保耗材27位编码变更
21e192ed-91ea-11eb-8996-40f2e9990f5b | 先健科技（深圳）有限公司 | 91440300715217115L | 2b5abfd1-7a6e-11f0-88e5-34735a9d8166 | 217d76ae-f8f8-11eb-b658-0050568f9c84 | 外周血管支架类 | 下肢动脉支架 | 髂动脉分叉支架系统-支架 | d0e483de-82ce-11eb-ace3-fa163e311f19 | 髂动脉分叉支架系统 | 先健科技（深圳）有限公司 |  | 国械注准20213130022 |  | 该产品由髂动脉分叉支架、髂内覆膜支架以及其各自配套的输送器组成。髂动脉分叉支架由自膨式镍钛合金支架和PET膜组成，通过PET缝线缝合，支架连接点钢套采用316L不锈钢制成，支架显影点材料为钽；髂内覆膜支架由自膨式镍钛合金支架和ePTFE膜组成，支架显影点材料为钽。该产品经环氧乙烷灭菌，一次性使用。货架有效期三年。 | 髂动脉分叉支架系统用于治疗腹髂动脉瘤或髂总动脉瘤。 | 髂总动脉 | 非药物涂层 覆膜 短支架 (长度≤100mm) | ac856de4-f900-11eb-b658-0050568f9c84 | ac856de4-f900-11eb-b658-0050568f9c84 | 髂动脉分叉支架系统—髂内覆膜支架系统 | C02060700114018033770000438 | C02060800100001033770000415 | 02-血管介入治疗类材料 | 06-外周血管介入治疗材料 | 07-腹主动脉支架 | 腹主动脉支架（非分支型） | 14-合金 | 018-非分支型/延长型 | PS-C-07080S | PS-C-07080S | 06938370164739 | 国械注准20213130022 | 集采范围内-中选 | 3282 | 3282 |  |  | 国家医保耗材27位编码变更
21e192ed-91ea-11eb-8996-40f2e9990f5b | 先健科技（深圳）有限公司 | 91440300715217115L | 2b5ac086-7a6e-11f0-88e5-34735a9d8166 | 217d76ae-f8f8-11eb-b658-0050568f9c84 | 外周血管支架类 | 下肢动脉支架 | 髂动脉分叉支架系统-支架 | d0e483de-82ce-11eb-ace3-fa163e311f19 | 髂动脉分叉支架系统 | 先健科技（深圳）有限公司 |  | 国械注准20213130022 |  | 该产品由髂动脉分叉支架、髂内覆膜支架以及其各自配套的输送器组成。髂动脉分叉支架由自膨式镍钛合金支架和PET膜组成，通过PET缝线缝合，支架连接点钢套采用316L不锈钢制成，支架显影点材料为钽；髂内覆膜支架由自膨式镍钛合金支架和ePTFE膜组成，支架显影点材料为钽。该产品经环氧乙烷灭菌，一次性使用。货架有效期三年。 | 髂动脉分叉支架系统用于治疗腹髂动脉瘤或髂总动脉瘤。 | 髂总动脉 | 非药物涂层 覆膜 短支架 (长度≤100mm) | ac8538bd-f900-11eb-b658-0050568f9c84 | ac8538bd-f900-11eb-b658-0050568f9c84 | 髂动脉分叉支架系统—髂内覆膜支架系统 | C02060700114018033770000413 | C02060800100001033770000390 | 02-血管介入治疗类材料 | 06-外周血管介入治疗材料 | 07-腹主动脉支架 | 腹主动脉支架（非分支型） | 14-合金 | 018-非分支型/延长型 | PS-C-07080XL | PS-C-07080XL | 06938370164753 | 国械注准20213130022 | 集采范围内-中选 | 3282 | 3282 |  |  | 国家医保耗材27位编码变更
21e192ed-91ea-11eb-8996-40f2e9990f5b | 先健科技（深圳）有限公司 | 91440300715217115L | 2b5ac140-7a6e-11f0-88e5-34735a9d8166 | 217d76ae-f8f8-11eb-b658-0050568f9c84 | 外周血管支架类 | 下肢动脉支架 | 髂动脉分叉支架系统-支架 | d0e483de-82ce-11eb-ace3-fa163e311f19 | 髂动脉分叉支架系统 | 先健科技（深圳）有限公司 |  | 国械注准20213130022 |  | 该产品由髂动脉分叉支架、髂内覆膜支架以及其各自配套的输送器组成。髂动脉分叉支架由自膨式镍钛合金支架和PET膜组成，通过PET缝线缝合，支架连接点钢套采用316L不锈钢制成，支架显影点材料为钽；髂内覆膜支架由自膨式镍钛合金支架和ePTFE膜组成，支架显影点材料为钽。该产品经环氧乙烷灭菌，一次性使用。货架有效期三年。 | 髂动脉分叉支架系统用于治疗腹髂动脉瘤或髂总动脉瘤。 | 髂总动脉 | 非药物涂层 覆膜 短支架 (长度≤100mm) | ac82632a-f900-11eb-b658-0050568f9c84 | ac82632a-f900-11eb-b658-0050568f9c84 | 髂动脉分叉支架系统—髂内覆膜支架系统 | C02060700114018033770000361 | C02060800100001033770000338 | 02-血管介入治疗类材料 | 06-外周血管介入治疗材料 | 07-腹主动脉支架 | 腹主动脉支架（非分支型） | 14-合金 | 018-非分支型/延长型 | PS-C-07100L | PS-C-07100L | 06938370164777 | 国械注准20213130022 | 集采范围内-中选 | 3282 | 3282 |  |  | 国家医保耗材27位编码变更
21e192ed-91ea-11eb-8996-40f2e9990f5b | 先健科技（深圳）有限公司 | 91440300715217115L | 2b5ac1fa-7a6e-11f0-88e5-34735a9d8166 | 217d76ae-f8f8-11eb-b658-0050568f9c84 | 外周血管支架类 | 下肢动脉支架 | 髂动脉分叉支架系统-支架 | d0e483de-82ce-11eb-ace3-fa163e311f19 | 髂动脉分叉支架系统 | 先健科技（深圳）有限公司 |  | 国械注准20213130022 |  | 该产品由髂动脉分叉支架、髂内覆膜支架以及其各自配套的输送器组成。髂动脉分叉支架由自膨式镍钛合金支架和PET膜组成，通过PET缝线缝合，支架连接点钢套采用316L不锈钢制成，支架显影点材料为钽；髂内覆膜支架由自膨式镍钛合金支架和ePTFE膜组成，支架显影点材料为钽。该产品经环氧乙烷灭菌，一次性使用。货架有效期三年。 | 髂动脉分叉支架系统用于治疗腹髂动脉瘤或髂总动脉瘤。 | 髂总动脉 | 非药物涂层 覆膜 短支架 (长度≤100mm) | ac825e4a-f900-11eb-b658-0050568f9c84 | ac825e4a-f900-11eb-b658-0050568f9c84 | 髂动脉分叉支架系统—髂内覆膜支架系统 | C02060700114018033770000360 | C02060800100001033770000337 | 02-血管介入治疗类材料 | 06-外周血管介入治疗材料 | 07-腹主动脉支架 | 腹主动脉支架（非分支型） | 14-合金 | 018-非分支型/延长型 | PS-C-07100S | PS-C-07100S | 06938370164760 | 国械注准20213130022 | 集采范围内-中选 | 3282 | 3282 |  |  | 国家医保耗材27位编码变更
21e192ed-91ea-11eb-8996-40f2e9990f5b | 先健科技（深圳）有限公司 | 91440300715217115L | 2b5ac2b3-7a6e-11f0-88e5-34735a9d8166 | 217d76ae-f8f8-11eb-b658-0050568f9c84 | 外周血管支架类 | 下肢动脉支架 | 髂动脉分叉支架系统-支架 | d0e483de-82ce-11eb-ace3-fa163e311f19 | 髂动脉分叉支架系统 | 先健科技（深圳）有限公司 |  | 国械注准20213130022 |  | 该产品由髂动脉分叉支架、髂内覆膜支架以及其各自配套的输送器组成。髂动脉分叉支架由自膨式镍钛合金支架和PET膜组成，通过PET缝线缝合，支架连接点钢套采用316L不锈钢制成，支架显影点材料为钽；髂内覆膜支架由自膨式镍钛合金支架和ePTFE膜组成，支架显影点材料为钽。该产品经环氧乙烷灭菌，一次性使用。货架有效期三年。 | 髂动脉分叉支架系统用于治疗腹髂动脉瘤或髂总动脉瘤。 | 髂总动脉 | 非药物涂层 覆膜 短支架 (长度≤100mm) | ac8292b2-f900-11eb-b658-0050568f9c84 | ac8292b2-f900-11eb-b658-0050568f9c84 | 髂动脉分叉支架系统—髂内覆膜支架系统 | C02060700114018033770000376 | C02060800100001033770000353 | 02-血管介入治疗类材料 | 06-外周血管介入治疗材料 | 07-腹主动脉支架 | 腹主动脉支架（非分支型） | 14-合金 | 018-非分支型/延长型 | PS-C-07100XL | PS-C-07100XL | 06938370164784 | 国械注准20213130022 | 集采范围内-中选 | 3282 | 3282 |  |  | 国家医保耗材27位编码变更
21e192ed-91ea-11eb-8996-40f2e9990f5b | 先健科技（深圳）有限公司 | 91440300715217115L | 2b5ac368-7a6e-11f0-88e5-34735a9d8166 | 217d76ae-f8f8-11eb-b658-0050568f9c84 | 外周血管支架类 | 下肢动脉支架 | 髂动脉分叉支架系统-支架 | d0e483de-82ce-11eb-ace3-fa163e311f19 | 髂动脉分叉支架系统 | 先健科技（深圳）有限公司 |  | 国械注准20213130022 |  | 该产品由髂动脉分叉支架、髂内覆膜支架以及其各自配套的输送器组成。髂动脉分叉支架由自膨式镍钛合金支架和PET膜组成，通过PET缝线缝合，支架连接点钢套采用316L不锈钢制成，支架显影点材料为钽；髂内覆膜支架由自膨式镍钛合金支架和ePTFE膜组成，支架显影点材料为钽。该产品经环氧乙烷灭菌，一次性使用。货架有效期三年。 | 髂动脉分叉支架系统用于治疗腹髂动脉瘤或髂总动脉瘤。 | 髂总动脉 | 非药物涂层 覆膜 短支架 (长度≤100mm) | ac826cbe-f900-11eb-b658-0050568f9c84 | ac826cbe-f900-11eb-b658-0050568f9c84 | 髂动脉分叉支架系统—髂内覆膜支架系统 | C02060700114018033770000364 | C02060800100001033770000341 | 02-血管介入治疗类材料 | 06-外周血管介入治疗材料 | 07-腹主动脉支架 | 腹主动脉支架（非分支型） | 14-合金 | 018-非分支型/延长型 | PS-C-08030L | PS-C-08030L | 06938370164890 | 国械注准20213130022 | 集采范围内-中选 | 3282 | 3282 |  |  | 国家医保耗材27位编码变更
21e192ed-91ea-11eb-8996-40f2e9990f5b | 先健科技（深圳）有限公司 | 91440300715217115L | 2b5ac431-7a6e-11f0-88e5-34735a9d8166 | 217d76ae-f8f8-11eb-b658-0050568f9c84 | 外周血管支架类 | 下肢动脉支架 | 髂动脉分叉支架系统-支架 | d0e483de-82ce-11eb-ace3-fa163e311f19 | 髂动脉分叉支架系统 | 先健科技（深圳）有限公司 |  | 国械注准20213130022 |  | 该产品由髂动脉分叉支架、髂内覆膜支架以及其各自配套的输送器组成。髂动脉分叉支架由自膨式镍钛合金支架和PET膜组成，通过PET缝线缝合，支架连接点钢套采用316L不锈钢制成，支架显影点材料为钽；髂内覆膜支架由自膨式镍钛合金支架和ePTFE膜组成，支架显影点材料为钽。该产品经环氧乙烷灭菌，一次性使用。货架有效期三年。 | 髂动脉分叉支架系统用于治疗腹髂动脉瘤或髂总动脉瘤。 | 髂总动脉 | 非药物涂层 覆膜 短支架 (长度≤100mm) | ac84eeef-f900-11eb-b658-0050568f9c84 | ac84eeef-f900-11eb-b658-0050568f9c84 | 髂动脉分叉支架系统—髂内覆膜支架系统 | C02060700114018033770000392 | C02060800100001033770000369 | 02-血管介入治疗类材料 | 06-外周血管介入治疗材料 | 07-腹主动脉支架 | 腹主动脉支架（非分支型） | 14-合金 | 018-非分支型/延长型 | PS-C-08030S | PS-C-08030S | 06938370164883 | 国械注准20213130022 | 集采范围内-中选 | 3282 | 3282 |  |  | 国家医保耗材27位编码变更
21e192ed-91ea-11eb-8996-40f2e9990f5b | 先健科技（深圳）有限公司 | 91440300715217115L | 2b5ac4ef-7a6e-11f0-88e5-34735a9d8166 | 217d76ae-f8f8-11eb-b658-0050568f9c84 | 外周血管支架类 | 下肢动脉支架 | 髂动脉分叉支架系统-支架 | d0e483de-82ce-11eb-ace3-fa163e311f19 | 髂动脉分叉支架系统 | 先健科技（深圳）有限公司 |  | 国械注准20213130022 |  | 该产品由髂动脉分叉支架、髂内覆膜支架以及其各自配套的输送器组成。髂动脉分叉支架由自膨式镍钛合金支架和PET膜组成，通过PET缝线缝合，支架连接点钢套采用316L不锈钢制成，支架显影点材料为钽；髂内覆膜支架由自膨式镍钛合金支架和ePTFE膜组成，支架显影点材料为钽。该产品经环氧乙烷灭菌，一次性使用。货架有效期三年。 | 髂动脉分叉支架系统用于治疗腹髂动脉瘤或髂总动脉瘤。 | 髂总动脉 | 非药物涂层 覆膜 短支架 (长度≤100mm) | ac8267bc-f900-11eb-b658-0050568f9c84 | ac8267bc-f900-11eb-b658-0050568f9c84 | 髂动脉分叉支架系统—髂内覆膜支架系统 | C02060700114018033770000362 | C02060800100001033770000339 | 02-血管介入治疗类材料 | 06-外周血管介入治疗材料 | 07-腹主动脉支架 | 腹主动脉支架（非分支型） | 14-合金 | 018-非分支型/延长型 | PS-C-08030XL | PS-C-08030XL | 06938370164906 | 国械注准20213130022 | 集采范围内-中选 | 3282 | 3282 |  |  | 国家医保耗材27位编码变更
21e192ed-91ea-11eb-8996-40f2e9990f5b | 先健科技（深圳）有限公司 | 91440300715217115L | 2b5ac5a4-7a6e-11f0-88e5-34735a9d8166 | 217d76ae-f8f8-11eb-b658-0050568f9c84 | 外周血管支架类 | 下肢动脉支架 | 髂动脉分叉支架系统-支架 | d0e483de-82ce-11eb-ace3-fa163e311f19 | 髂动脉分叉支架系统 | 先健科技（深圳）有限公司 |  | 国械注准20213130022 |  | 该产品由髂动脉分叉支架、髂内覆膜支架以及其各自配套的输送器组成。髂动脉分叉支架由自膨式镍钛合金支架和PET膜组成，通过PET缝线缝合，支架连接点钢套采用316L不锈钢制成，支架显影点材料为钽；髂内覆膜支架由自膨式镍钛合金支架和ePTFE膜组成，支架显影点材料为钽。该产品经环氧乙烷灭菌，一次性使用。货架有效期三年。 | 髂动脉分叉支架系统用于治疗腹髂动脉瘤或髂总动脉瘤。 | 髂总动脉 | 非药物涂层 覆膜 短支架 (长度≤100mm) | ac855388-f900-11eb-b658-0050568f9c84 | ac855388-f900-11eb-b658-0050568f9c84 | 髂动脉分叉支架系统—髂内覆膜支架系统 | C02060700114018033770000425 | C02060800100001033770000402 | 02-血管介入治疗类材料 | 06-外周血管介入治疗材料 | 07-腹主动脉支架 | 腹主动脉支架（非分支型） | 14-合金 | 018-非分支型/延长型 | PS-C-08040L | PS-C-08040L | 06938370164920 | 国械注准20213130022 | 集采范围内-中选 | 3282 | 3282 |  |  | 国家医保耗材27位编码变更
21e192ed-91ea-11eb-8996-40f2e9990f5b | 先健科技（深圳）有限公司 | 91440300715217115L | 2b5ac8b2-7a6e-11f0-88e5-34735a9d8166 | 217d76ae-f8f8-11eb-b658-0050568f9c84 | 外周血管支架类 | 下肢动脉支架 | 髂动脉分叉支架系统-支架 | d0e483de-82ce-11eb-ace3-fa163e311f19 | 髂动脉分叉支架系统 | 先健科技（深圳）有限公司 |  | 国械注准20213130022 |  | 该产品由髂动脉分叉支架、髂内覆膜支架以及其各自配套的输送器组成。髂动脉分叉支架由自膨式镍钛合金支架和PET膜组成，通过PET缝线缝合，支架连接点钢套采用316L不锈钢制成，支架显影点材料为钽；髂内覆膜支架由自膨式镍钛合金支架和ePTFE膜组成，支架显影点材料为钽。该产品经环氧乙烷灭菌，一次性使用。货架有效期三年。 | 髂动脉分叉支架系统用于治疗腹髂动脉瘤或髂总动脉瘤。 | 髂总动脉 | 非药物涂层 覆膜 短支架 (长度≤100mm) | ac827d73-f900-11eb-b658-0050568f9c84 | ac827d73-f900-11eb-b658-0050568f9c84 | 髂动脉分叉支架系统—髂内覆膜支架系统 | C02060700114018033770000366 | C02060800100001033770000343 | 02-血管介入治疗类材料 | 06-外周血管介入治疗材料 | 07-腹主动脉支架 | 腹主动脉支架（非分支型） | 14-合金 | 018-非分支型/延长型 | PS-C-08040S | PS-C-08040S | 06938370164913 | 国械注准20213130022 | 集采范围内-中选 | 3282 | 3282 |  |  | 国家医保耗材27位编码变更
21e192ed-91ea-11eb-8996-40f2e9990f5b | 先健科技（深圳）有限公司 | 91440300715217115L | 2b5ac96c-7a6e-11f0-88e5-34735a9d8166 | 217d76ae-f8f8-11eb-b658-0050568f9c84 | 外周血管支架类 | 下肢动脉支架 | 髂动脉分叉支架系统-支架 | d0e483de-82ce-11eb-ace3-fa163e311f19 | 髂动脉分叉支架系统 | 先健科技（深圳）有限公司 |  | 国械注准20213130022 |  | 该产品由髂动脉分叉支架、髂内覆膜支架以及其各自配套的输送器组成。髂动脉分叉支架由自膨式镍钛合金支架和PET膜组成，通过PET缝线缝合，支架连接点钢套采用316L不锈钢制成，支架显影点材料为钽；髂内覆膜支架由自膨式镍钛合金支架和ePTFE膜组成，支架显影点材料为钽。该产品经环氧乙烷灭菌，一次性使用。货架有效期三年。 | 髂动脉分叉支架系统用于治疗腹髂动脉瘤或髂总动脉瘤。 | 髂总动脉 | 非药物涂层 覆膜 短支架 (长度≤100mm) | ac85231b-f900-11eb-b658-0050568f9c84 | ac85231b-f900-11eb-b658-0050568f9c84 | 髂动脉分叉支架系统—髂内覆膜支架系统 | C02060700114018033770000404 | C02060800100001033770000381 | 02-血管介入治疗类材料 | 06-外周血管介入治疗材料 | 07-腹主动脉支架 | 腹主动脉支架（非分支型） | 14-合金 | 018-非分支型/延长型 | PS-C-08040XL | PS-C-08040XL | 06938370164937 | 国械注准20213130022 | 集采范围内-中选 | 3282 | 3282 |  |  | 国家医保耗材27位编码变更
21e192ed-91ea-11eb-8996-40f2e9990f5b | 先健科技（深圳）有限公司 | 91440300715217115L | 2b5aca21-7a6e-11f0-88e5-34735a9d8166 | 217d76ae-f8f8-11eb-b658-0050568f9c84 | 外周血管支架类 | 下肢动脉支架 | 髂动脉分叉支架系统-支架 | d0e483de-82ce-11eb-ace3-fa163e311f19 | 髂动脉分叉支架系统 | 先健科技（深圳）有限公司 |  | 国械注准20213130022 |  | 该产品由髂动脉分叉支架、髂内覆膜支架以及其各自配套的输送器组成。髂动脉分叉支架由自膨式镍钛合金支架和PET膜组成，通过PET缝线缝合，支架连接点钢套采用316L不锈钢制成，支架显影点材料为钽；髂内覆膜支架由自膨式镍钛合金支架和ePTFE膜组成，支架显影点材料为钽。该产品经环氧乙烷灭菌，一次性使用。货架有效期三年。 | 髂动脉分叉支架系统用于治疗腹髂动脉瘤或髂总动脉瘤。 | 髂总动脉 | 非药物涂层 覆膜 短支架 (长度≤100mm) | ac854f38-f900-11eb-b658-0050568f9c84 | ac854f38-f900-11eb-b658-0050568f9c84 | 髂动脉分叉支架系统—髂内覆膜支架系统 | C02060700114018033770000423 | C02060800100001033770000400 | 02-血管介入治疗类材料 | 06-外周血管介入治疗材料 | 07-腹主动脉支架 | 腹主动脉支架（非分支型） | 14-合金 | 018-非分支型/延长型 | PS-C-08050L | PS-C-08050L | 06938370164951 | 国械注准20213130022 | 集采范围内-中选 | 3282 | 3282 |  |  | 国家医保耗材27位编码变更
21e192ed-91ea-11eb-8996-40f2e9990f5b | 先健科技（深圳）有限公司 | 91440300715217115L | 2b5acada-7a6e-11f0-88e5-34735a9d8166 | 217d76ae-f8f8-11eb-b658-0050568f9c84 | 外周血管支架类 | 下肢动脉支架 | 髂动脉分叉支架系统-支架 | d0e483de-82ce-11eb-ace3-fa163e311f19 | 髂动脉分叉支架系统 | 先健科技（深圳）有限公司 |  | 国械注准20213130022 |  | 该产品由髂动脉分叉支架、髂内覆膜支架以及其各自配套的输送器组成。髂动脉分叉支架由自膨式镍钛合金支架和PET膜组成，通过PET缝线缝合，支架连接点钢套采用316L不锈钢制成，支架显影点材料为钽；髂内覆膜支架由自膨式镍钛合金支架和ePTFE膜组成，支架显影点材料为钽。该产品经环氧乙烷灭菌，一次性使用。货架有效期三年。 | 髂动脉分叉支架系统用于治疗腹髂动脉瘤或髂总动脉瘤。 | 髂总动脉 | 非药物涂层 覆膜 短支架 (长度≤100mm) | ac854b06-f900-11eb-b658-0050568f9c84 | ac854b06-f900-11eb-b658-0050568f9c84 | 髂动脉分叉支架系统—髂内覆膜支架系统 | C02060700114018033770000421 | C02060800100001033770000398 | 02-血管介入治疗类材料 | 06-外周血管介入治疗材料 | 07-腹主动脉支架 | 腹主动脉支架（非分支型） | 14-合金 | 018-非分支型/延长型 | PS-C-08050S | PS-C-08050S | 06938370164944 | 国械注准20213130022 | 集采范围内-中选 | 3282 | 3282 |  |  | 国家医保耗材27位编码变更
21e192ed-91ea-11eb-8996-40f2e9990f5b | 先健科技（深圳）有限公司 | 91440300715217115L | 2b5acb8f-7a6e-11f0-88e5-34735a9d8166 | 217d76ae-f8f8-11eb-b658-0050568f9c84 | 外周血管支架类 | 下肢动脉支架 | 髂动脉分叉支架系统-支架 | d0e483de-82ce-11eb-ace3-fa163e311f19 | 髂动脉分叉支架系统 | 先健科技（深圳）有限公司 |  | 国械注准20213130022 |  | 该产品由髂动脉分叉支架、髂内覆膜支架以及其各自配套的输送器组成。髂动脉分叉支架由自膨式镍钛合金支架和PET膜组成，通过PET缝线缝合，支架连接点钢套采用316L不锈钢制成，支架显影点材料为钽；髂内覆膜支架由自膨式镍钛合金支架和ePTFE膜组成，支架显影点材料为钽。该产品经环氧乙烷灭菌，一次性使用。货架有效期三年。 | 髂动脉分叉支架系统用于治疗腹髂动脉瘤或髂总动脉瘤。 | 髂总动脉 | 非药物涂层 覆膜 短支架 (长度≤100mm) | ac829554-f900-11eb-b658-0050568f9c84 | ac829554-f900-11eb-b658-0050568f9c84 | 髂动脉分叉支架系统—髂内覆膜支架系统 | C02060700114018033770000377 | C02060800100001033770000354 | 02-血管介入治疗类材料 | 06-外周血管介入治疗材料 | 07-腹主动脉支架 | 腹主动脉支架（非分支型） | 14-合金 | 018-非分支型/延长型 | PS-C-08050XL | PS-C-08050XL | 06938370164968 | 国械注准20213130022 | 集采范围内-中选 | 3282 | 3282 |  |  | 国家医保耗材27位编码变更
21e192ed-91ea-11eb-8996-40f2e9990f5b | 先健科技（深圳）有限公司 | 91440300715217115L | 2b5acc49-7a6e-11f0-88e5-34735a9d8166 | 217d76ae-f8f8-11eb-b658-0050568f9c84 | 外周血管支架类 | 下肢动脉支架 | 髂动脉分叉支架系统-支架 | d0e483de-82ce-11eb-ace3-fa163e311f19 | 髂动脉分叉支架系统 | 先健科技（深圳）有限公司 |  | 国械注准20213130022 |  | 该产品由髂动脉分叉支架、髂内覆膜支架以及其各自配套的输送器组成。髂动脉分叉支架由自膨式镍钛合金支架和PET膜组成，通过PET缝线缝合，支架连接点钢套采用316L不锈钢制成，支架显影点材料为钽；髂内覆膜支架由自膨式镍钛合金支架和ePTFE膜组成，支架显影点材料为钽。该产品经环氧乙烷灭菌，一次性使用。货架有效期三年。 | 髂动脉分叉支架系统用于治疗腹髂动脉瘤或髂总动脉瘤。 | 髂总动脉 | 非药物涂层 覆膜 短支架 (长度≤100mm) | ac8569c1-f900-11eb-b658-0050568f9c84 | ac8569c1-f900-11eb-b658-0050568f9c84 | 髂动脉分叉支架系统—髂内覆膜支架系统 | C02060700114018033770000436 | C02060800100001033770000413 | 02-血管介入治疗类材料 | 06-外周血管介入治疗材料 | 07-腹主动脉支架 | 腹主动脉支架（非分支型） | 14-合金 | 018-非分支型/延长型 | PS-C-08060L | PS-C-08060L | 06938370164982 | 国械注准20213130022 | 集采范围内-中选 | 3282 | 3282 |  |  | 国家医保耗材27位编码变更
21e192ed-91ea-11eb-8996-40f2e9990f5b | 先健科技（深圳）有限公司 | 91440300715217115L | 2b5accfe-7a6e-11f0-88e5-34735a9d8166 | 217d76ae-f8f8-11eb-b658-0050568f9c84 | 外周血管支架类 | 下肢动脉支架 | 髂动脉分叉支架系统-支架 | d0e483de-82ce-11eb-ace3-fa163e311f19 | 髂动脉分叉支架系统 | 先健科技（深圳）有限公司 |  | 国械注准20213130022 |  | 该产品由髂动脉分叉支架、髂内覆膜支架以及其各自配套的输送器组成。髂动脉分叉支架由自膨式镍钛合金支架和PET膜组成，通过PET缝线缝合，支架连接点钢套采用316L不锈钢制成，支架显影点材料为钽；髂内覆膜支架由自膨式镍钛合金支架和ePTFE膜组成，支架显影点材料为钽。该产品经环氧乙烷灭菌，一次性使用。货架有效期三年。 | 髂动脉分叉支架系统用于治疗腹髂动脉瘤或髂总动脉瘤。 | 髂总动脉 | 非药物涂层 覆膜 短支架 (长度≤100mm) | ac82a24b-f900-11eb-b658-0050568f9c84 | ac82a24b-f900-11eb-b658-0050568f9c84 | 髂动脉分叉支架系统—髂内覆膜支架系统 | C02060700114018033770000383 | C02060800100001033770000360 | 02-血管介入治疗类材料 | 06-外周血管介入治疗材料 | 07-腹主动脉支架 | 腹主动脉支架（非分支型） | 14-合金 | 018-非分支型/延长型 | PS-C-08060S | PS-C-08060S | 06938370164975 | 国械注准20213130022 | 集采范围内-中选 | 3282 | 3282 |  |  | 国家医保耗材27位编码变更
21e192ed-91ea-11eb-8996-40f2e9990f5b | 先健科技（深圳）有限公司 | 91440300715217115L | 2b5acdb8-7a6e-11f0-88e5-34735a9d8166 | 217d76ae-f8f8-11eb-b658-0050568f9c84 | 外周血管支架类 | 下肢动脉支架 | 髂动脉分叉支架系统-支架 | d0e483de-82ce-11eb-ace3-fa163e311f19 | 髂动脉分叉支架系统 | 先健科技（深圳）有限公司 |  | 国械注准20213130022 |  | 该产品由髂动脉分叉支架、髂内覆膜支架以及其各自配套的输送器组成。髂动脉分叉支架由自膨式镍钛合金支架和PET膜组成，通过PET缝线缝合，支架连接点钢套采用316L不锈钢制成，支架显影点材料为钽；髂内覆膜支架由自膨式镍钛合金支架和ePTFE膜组成，支架显影点材料为钽。该产品经环氧乙烷灭菌，一次性使用。货架有效期三年。 | 髂动脉分叉支架系统用于治疗腹髂动脉瘤或髂总动脉瘤。 | 髂总动脉 | 非药物涂层 覆膜 短支架 (长度≤100mm) | ac829b65-f900-11eb-b658-0050568f9c84 | ac829b65-f900-11eb-b658-0050568f9c84 | 髂动脉分叉支架系统—髂内覆膜支架系统 | C02060700114018033770000380 | C02060800100001033770000357 | 02-血管介入治疗类材料 | 06-外周血管介入治疗材料 | 07-腹主动脉支架 | 腹主动脉支架（非分支型） | 14-合金 | 018-非分支型/延长型 | PS-C-08060XL | PS-C-08060XL | 06938370164999 | 国械注准20213130022 | 集采范围内-中选 | 3282 | 3282 |  |  | 国家医保耗材27位编码变更
21e192ed-91ea-11eb-8996-40f2e9990f5b | 先健科技（深圳）有限公司 | 91440300715217115L | 2b5ace71-7a6e-11f0-88e5-34735a9d8166 | 217d76ae-f8f8-11eb-b658-0050568f9c84 | 外周血管支架类 | 下肢动脉支架 | 髂动脉分叉支架系统-支架 | d0e483de-82ce-11eb-ace3-fa163e311f19 | 髂动脉分叉支架系统 | 先健科技（深圳）有限公司 |  | 国械注准20213130022 |  | 该产品由髂动脉分叉支架、髂内覆膜支架以及其各自配套的输送器组成。髂动脉分叉支架由自膨式镍钛合金支架和PET膜组成，通过PET缝线缝合，支架连接点钢套采用316L不锈钢制成，支架显影点材料为钽；髂内覆膜支架由自膨式镍钛合金支架和ePTFE膜组成，支架显影点材料为钽。该产品经环氧乙烷灭菌，一次性使用。货架有效期三年。 | 髂动脉分叉支架系统用于治疗腹髂动脉瘤或髂总动脉瘤。 | 髂总动脉 | 非药物涂层 覆膜 短支架 (长度≤100mm) | ac856bbc-f900-11eb-b658-0050568f9c84 | ac856bbc-f900-11eb-b658-0050568f9c84 | 髂动脉分叉支架系统—髂内覆膜支架系统 | C02060700114018033770000437 | C02060800100001033770000414 | 02-血管介入治疗类材料 | 06-外周血管介入治疗材料 | 07-腹主动脉支架 | 腹主动脉支架（非分支型） | 14-合金 | 018-非分支型/延长型 | PS-C-08080L | PS-C-08080L | 06938370165019 | 国械注准20213130022 | 集采范围内-中选 | 3282 | 3282 |  |  | 国家医保耗材27位编码变更
21e192ed-91ea-11eb-8996-40f2e9990f5b | 先健科技（深圳）有限公司 | 91440300715217115L | 2b5acf26-7a6e-11f0-88e5-34735a9d8166 | 217d76ae-f8f8-11eb-b658-0050568f9c84 | 外周血管支架类 | 下肢动脉支架 | 髂动脉分叉支架系统-支架 | d0e483de-82ce-11eb-ace3-fa163e311f19 | 髂动脉分叉支架系统 | 先健科技（深圳）有限公司 |  | 国械注准20213130022 |  | 该产品由髂动脉分叉支架、髂内覆膜支架以及其各自配套的输送器组成。髂动脉分叉支架由自膨式镍钛合金支架和PET膜组成，通过PET缝线缝合，支架连接点钢套采用316L不锈钢制成，支架显影点材料为钽；髂内覆膜支架由自膨式镍钛合金支架和ePTFE膜组成，支架显影点材料为钽。该产品经环氧乙烷灭菌，一次性使用。货架有效期三年。 | 髂动脉分叉支架系统用于治疗腹髂动脉瘤或髂总动脉瘤。 | 髂总动脉 | 非药物涂层 覆膜 短支架 (长度≤100mm) | ac82adbc-f900-11eb-b658-0050568f9c84 | ac82adbc-f900-11eb-b658-0050568f9c84 | 髂动脉分叉支架系统—髂内覆膜支架系统 | C02060700114018033770000388 | C02060800100001033770000365 | 02-血管介入治疗类材料 | 06-外周血管介入治疗材料 | 07-腹主动脉支架 | 腹主动脉支架（非分支型） | 14-合金 | 018-非分支型/延长型 | PS-C-08080S | PS-C-08080S | 06938370165002 | 国械注准20213130022 | 集采范围内-中选 | 3282 | 3282 |  |  | 国家医保耗材27位编码变更
21e192ed-91ea-11eb-8996-40f2e9990f5b | 先健科技（深圳）有限公司 | 91440300715217115L | 2b5acfee-7a6e-11f0-88e5-34735a9d8166 | 217d76ae-f8f8-11eb-b658-0050568f9c84 | 外周血管支架类 | 下肢动脉支架 | 髂动脉分叉支架系统-支架 | d0e483de-82ce-11eb-ace3-fa163e311f19 | 髂动脉分叉支架系统 | 先健科技（深圳）有限公司 |  | 国械注准20213130022 |  | 该产品由髂动脉分叉支架、髂内覆膜支架以及其各自配套的输送器组成。髂动脉分叉支架由自膨式镍钛合金支架和PET膜组成，通过PET缝线缝合，支架连接点钢套采用316L不锈钢制成，支架显影点材料为钽；髂内覆膜支架由自膨式镍钛合金支架和ePTFE膜组成，支架显影点材料为钽。该产品经环氧乙烷灭菌，一次性使用。货架有效期三年。 | 髂动脉分叉支架系统用于治疗腹髂动脉瘤或髂总动脉瘤。 | 髂总动脉 | 非药物涂层 覆膜 短支架 (长度≤100mm) | ac853213-f900-11eb-b658-0050568f9c84 | ac853213-f900-11eb-b658-0050568f9c84 | 髂动脉分叉支架系统—髂内覆膜支架系统 | C02060700114018033770000410 | C02060800100001033770000387 | 02-血管介入治疗类材料 | 06-外周血管介入治疗材料 | 07-腹主动脉支架 | 腹主动脉支架（非分支型） | 14-合金 | 018-非分支型/延长型 | PS-C-08080XL | PS-C-08080XL | 06938370165026 | 国械注准20213130022 | 集采范围内-中选 | 3282 | 3282 |  |  | 国家医保耗材27位编码变更
21e192ed-91ea-11eb-8996-40f2e9990f5b | 先健科技（深圳）有限公司 | 91440300715217115L | 2b5ad346-7a6e-11f0-88e5-34735a9d8166 | 217d76ae-f8f8-11eb-b658-0050568f9c84 | 外周血管支架类 | 下肢动脉支架 | 髂动脉分叉支架系统-支架 | d0e483de-82ce-11eb-ace3-fa163e311f19 | 髂动脉分叉支架系统 | 先健科技（深圳）有限公司 |  | 国械注准20213130022 |  | 该产品由髂动脉分叉支架、髂内覆膜支架以及其各自配套的输送器组成。髂动脉分叉支架由自膨式镍钛合金支架和PET膜组成，通过PET缝线缝合，支架连接点钢套采用316L不锈钢制成，支架显影点材料为钽；髂内覆膜支架由自膨式镍钛合金支架和ePTFE膜组成，支架显影点材料为钽。该产品经环氧乙烷灭菌，一次性使用。货架有效期三年。 | 髂动脉分叉支架系统用于治疗腹髂动脉瘤或髂总动脉瘤。 | 髂总动脉 | 非药物涂层 覆膜 短支架 (长度≤100mm) | ac857865-f900-11eb-b658-0050568f9c84 | ac857865-f900-11eb-b658-0050568f9c84 | 髂动脉分叉支架系统—髂内覆膜支架系统 | C02060700114018033770000442 | C02060800100001033770000419 | 02-血管介入治疗类材料 | 06-外周血管介入治疗材料 | 07-腹主动脉支架 | 腹主动脉支架（非分支型） | 14-合金 | 018-非分支型/延长型 | PS-C-08100L | PS-C-08100L | 06938370165040 | 国械注准20213130022 | 集采范围内-中选 | 3282 | 3282 |  |  | 国家医保耗材27位编码变更
21e192ed-91ea-11eb-8996-40f2e9990f5b | 先健科技（深圳）有限公司 | 91440300715217115L | 2b5ad409-7a6e-11f0-88e5-34735a9d8166 | 217d76ae-f8f8-11eb-b658-0050568f9c84 | 外周血管支架类 | 下肢动脉支架 | 髂动脉分叉支架系统-支架 | d0e483de-82ce-11eb-ace3-fa163e311f19 | 髂动脉分叉支架系统 | 先健科技（深圳）有限公司 |  | 国械注准20213130022 |  | 该产品由髂动脉分叉支架、髂内覆膜支架以及其各自配套的输送器组成。髂动脉分叉支架由自膨式镍钛合金支架和PET膜组成，通过PET缝线缝合，支架连接点钢套采用316L不锈钢制成，支架显影点材料为钽；髂内覆膜支架由自膨式镍钛合金支架和ePTFE膜组成，支架显影点材料为钽。该产品经环氧乙烷灭菌，一次性使用。货架有效期三年。 | 髂动脉分叉支架系统用于治疗腹髂动脉瘤或髂总动脉瘤。 | 髂总动脉 | 非药物涂层 覆膜 短支架 (长度≤100mm) | ac85217a-f900-11eb-b658-0050568f9c84 | ac85217a-f900-11eb-b658-0050568f9c84 | 髂动脉分叉支架系统—髂内覆膜支架系统 | C02060700114018033770000403 | C02060800100001033770000380 | 02-血管介入治疗类材料 | 06-外周血管介入治疗材料 | 07-腹主动脉支架 | 腹主动脉支架（非分支型） | 14-合金 | 018-非分支型/延长型 | PS-C-08100S | PS-C-08100S | 06938370165033 | 国械注准20213130022 | 集采范围内-中选 | 3282 | 3282 |  |  | 国家医保耗材27位编码变更
21e192ed-91ea-11eb-8996-40f2e9990f5b | 先健科技（深圳）有限公司 | 91440300715217115L | 2b5ad4c3-7a6e-11f0-88e5-34735a9d8166 | 217d76ae-f8f8-11eb-b658-0050568f9c84 | 外周血管支架类 | 下肢动脉支架 | 髂动脉分叉支架系统-支架 | d0e483de-82ce-11eb-ace3-fa163e311f19 | 髂动脉分叉支架系统 | 先健科技（深圳）有限公司 |  | 国械注准20213130022 |  | 该产品由髂动脉分叉支架、髂内覆膜支架以及其各自配套的输送器组成。髂动脉分叉支架由自膨式镍钛合金支架和PET膜组成，通过PET缝线缝合，支架连接点钢套采用316L不锈钢制成，支架显影点材料为钽；髂内覆膜支架由自膨式镍钛合金支架和ePTFE膜组成，支架显影点材料为钽。该产品经环氧乙烷灭菌，一次性使用。货架有效期三年。 | 髂动脉分叉支架系统用于治疗腹髂动脉瘤或髂总动脉瘤。 | 髂总动脉 | 非药物涂层 覆膜 短支架 (长度≤100mm) | ac854615-f900-11eb-b658-0050568f9c84 | ac854615-f900-11eb-b658-0050568f9c84 | 髂动脉分叉支架系统—髂内覆膜支架系统 | C02060700114018033770000419 | C02060800100001033770000396 | 02-血管介入治疗类材料 | 06-外周血管介入治疗材料 | 07-腹主动脉支架 | 腹主动脉支架（非分支型） | 14-合金 | 018-非分支型/延长型 | PS-C-08100XL | PS-C-08100XL | 06938370165057 | 国械注准20213130022 | 集采范围内-中选 | 3282 | 3282 |  |  | 国家医保耗材27位编码变更
21e192ed-91ea-11eb-8996-40f2e9990f5b | 先健科技（深圳）有限公司 | 91440300715217115L | 2b5ad57d-7a6e-11f0-88e5-34735a9d8166 | 217d76ae-f8f8-11eb-b658-0050568f9c84 | 外周血管支架类 | 下肢动脉支架 | 髂动脉分叉支架系统-支架 | d0e483de-82ce-11eb-ace3-fa163e311f19 | 髂动脉分叉支架系统 | 先健科技（深圳）有限公司 |  | 国械注准20213130022 |  | 该产品由髂动脉分叉支架、髂内覆膜支架以及其各自配套的输送器组成。髂动脉分叉支架由自膨式镍钛合金支架和PET膜组成，通过PET缝线缝合，支架连接点钢套采用316L不锈钢制成，支架显影点材料为钽；髂内覆膜支架由自膨式镍钛合金支架和ePTFE膜组成，支架显影点材料为钽。该产品经环氧乙烷灭菌，一次性使用。货架有效期三年。 | 髂动脉分叉支架系统用于治疗腹髂动脉瘤或髂总动脉瘤。 | 髂总动脉 | 非药物涂层 覆膜 短支架 (长度≤100mm) | ac82875b-f900-11eb-b658-0050568f9c84 | ac82875b-f900-11eb-b658-0050568f9c84 | 髂动脉分叉支架系统—髂内覆膜支架系统 | C02060700114018033770000371 | C02060800100001033770000348 | 02-血管介入治疗类材料 | 06-外周血管介入治疗材料 | 07-腹主动脉支架 | 腹主动脉支架（非分支型） | 14-合金 | 018-非分支型/延长型 | PS-C-10030L | PS-C-10030L | 06938370165163 | 国械注准20213130022 | 集采范围内-中选 | 3282 | 3282 |  |  | 国家医保耗材27位编码变更
21e192ed-91ea-11eb-8996-40f2e9990f5b | 先健科技（深圳）有限公司 | 91440300715217115L | 2b5ad632-7a6e-11f0-88e5-34735a9d8166 | 217d76ae-f8f8-11eb-b658-0050568f9c84 | 外周血管支架类 | 下肢动脉支架 | 髂动脉分叉支架系统-支架 | d0e483de-82ce-11eb-ace3-fa163e311f19 | 髂动脉分叉支架系统 | 先健科技（深圳）有限公司 |  | 国械注准20213130022 |  | 该产品由髂动脉分叉支架、髂内覆膜支架以及其各自配套的输送器组成。髂动脉分叉支架由自膨式镍钛合金支架和PET膜组成，通过PET缝线缝合，支架连接点钢套采用316L不锈钢制成，支架显影点材料为钽；髂内覆膜支架由自膨式镍钛合金支架和ePTFE膜组成，支架显影点材料为钽。该产品经环氧乙烷灭菌，一次性使用。货架有效期三年。 | 髂动脉分叉支架系统用于治疗腹髂动脉瘤或髂总动脉瘤。 | 髂总动脉 | 非药物涂层 覆膜 短支架 (长度≤100mm) | ac82910f-f900-11eb-b658-0050568f9c84 | ac82910f-f900-11eb-b658-0050568f9c84 | 髂动脉分叉支架系统—髂内覆膜支架系统 | C02060700114018033770000375 | C02060800100001033770000352 | 02-血管介入治疗类材料 | 06-外周血管介入治疗材料 | 07-腹主动脉支架 | 腹主动脉支架（非分支型） | 14-合金 | 018-非分支型/延长型 | PS-C-10030S | PS-C-10030S | 06938370165156 | 国械注准20213130022 | 集采范围内-中选 | 3282 | 3282 |  |  | 国家医保耗材27位编码变更
21e192ed-91ea-11eb-8996-40f2e9990f5b | 先健科技（深圳）有限公司 | 91440300715217115L | 2b5ad6fa-7a6e-11f0-88e5-34735a9d8166 | 217d76ae-f8f8-11eb-b658-0050568f9c84 | 外周血管支架类 | 下肢动脉支架 | 髂动脉分叉支架系统-支架 | d0e483de-82ce-11eb-ace3-fa163e311f19 | 髂动脉分叉支架系统 | 先健科技（深圳）有限公司 |  | 国械注准20213130022 |  | 该产品由髂动脉分叉支架、髂内覆膜支架以及其各自配套的输送器组成。髂动脉分叉支架由自膨式镍钛合金支架和PET膜组成，通过PET缝线缝合，支架连接点钢套采用316L不锈钢制成，支架显影点材料为钽；髂内覆膜支架由自膨式镍钛合金支架和ePTFE膜组成，支架显影点材料为钽。该产品经环氧乙烷灭菌，一次性使用。货架有效期三年。 | 髂动脉分叉支架系统用于治疗腹髂动脉瘤或髂总动脉瘤。 | 髂总动脉 | 非药物涂层 覆膜 短支架 (长度≤100mm) | ac7f87b5-f900-11eb-b658-0050568f9c84 | ac7f87b5-f900-11eb-b658-0050568f9c84 | 髂动脉分叉支架系统—髂内覆膜支架系统 | C02060700114018033770000358 | C02060800100001033770000335 | 02-血管介入治疗类材料 | 06-外周血管介入治疗材料 | 07-腹主动脉支架 | 腹主动脉支架（非分支型） | 14-合金 | 018-非分支型/延长型 | PS-C-10030XL | PS-C-10030XL | 06938370165170 | 国械注准20213130022 | 集采范围内-中选 | 3282 | 3282 |  |  | 国家医保耗材27位编码变更
21e192ed-91ea-11eb-8996-40f2e9990f5b | 先健科技（深圳）有限公司 | 91440300715217115L | 2b5ad7b4-7a6e-11f0-88e5-34735a9d8166 | 217d76ae-f8f8-11eb-b658-0050568f9c84 | 外周血管支架类 | 下肢动脉支架 | 髂动脉分叉支架系统-支架 | d0e483de-82ce-11eb-ace3-fa163e311f19 | 髂动脉分叉支架系统 | 先健科技（深圳）有限公司 |  | 国械注准20213130022 |  | 该产品由髂动脉分叉支架、髂内覆膜支架以及其各自配套的输送器组成。髂动脉分叉支架由自膨式镍钛合金支架和PET膜组成，通过PET缝线缝合，支架连接点钢套采用316L不锈钢制成，支架显影点材料为钽；髂内覆膜支架由自膨式镍钛合金支架和ePTFE膜组成，支架显影点材料为钽。该产品经环氧乙烷灭菌，一次性使用。货架有效期三年。 | 髂动脉分叉支架系统用于治疗腹髂动脉瘤或髂总动脉瘤。 | 髂总动脉 | 非药物涂层 覆膜 短支架 (长度≤100mm) | ac8561a4-f900-11eb-b658-0050568f9c84 | ac8561a4-f900-11eb-b658-0050568f9c84 | 髂动脉分叉支架系统—髂内覆膜支架系统 | C02060700114018033770000432 | C02060800100001033770000409 | 02-血管介入治疗类材料 | 06-外周血管介入治疗材料 | 07-腹主动脉支架 | 腹主动脉支架（非分支型） | 14-合金 | 018-非分支型/延长型 | PS-C-10040L | PS-C-10040L | 06938370165194 | 国械注准20213130022 | 集采范围内-中选 | 3282 | 3282 |  |  | 国家医保耗材27位编码变更
21e192ed-91ea-11eb-8996-40f2e9990f5b | 先健科技（深圳）有限公司 | 91440300715217115L | 2b5ad86d-7a6e-11f0-88e5-34735a9d8166 | 217d76ae-f8f8-11eb-b658-0050568f9c84 | 外周血管支架类 | 下肢动脉支架 | 髂动脉分叉支架系统-支架 | d0e483de-82ce-11eb-ace3-fa163e311f19 | 髂动脉分叉支架系统 | 先健科技（深圳）有限公司 |  | 国械注准20213130022 |  | 该产品由髂动脉分叉支架、髂内覆膜支架以及其各自配套的输送器组成。髂动脉分叉支架由自膨式镍钛合金支架和PET膜组成，通过PET缝线缝合，支架连接点钢套采用316L不锈钢制成，支架显影点材料为钽；髂内覆膜支架由自膨式镍钛合金支架和ePTFE膜组成，支架显影点材料为钽。该产品经环氧乙烷灭菌，一次性使用。货架有效期三年。 | 髂动脉分叉支架系统用于治疗腹髂动脉瘤或髂总动脉瘤。 | 髂总动脉 | 非药物涂层 覆膜 短支架 (长度≤100mm) | ac80ddb8-f900-11eb-b658-0050568f9c84 | ac80ddb8-f900-11eb-b658-0050568f9c84 | 髂动脉分叉支架系统—髂内覆膜支架系统 | C02060700114018033770000359 | C02060800100001033770000336 | 02-血管介入治疗类材料 | 06-外周血管介入治疗材料 | 07-腹主动脉支架 | 腹主动脉支架（非分支型） | 14-合金 | 018-非分支型/延长型 | PS-C-10040S | PS-C-10040S | 06938370165187 | 国械注准20213130022 | 集采范围内-中选 | 3282 | 3282 |  |  | 国家医保耗材27位编码变更
21e192ed-91ea-11eb-8996-40f2e9990f5b | 先健科技（深圳）有限公司 | 91440300715217115L | 2b5ad92c-7a6e-11f0-88e5-34735a9d8166 | 217d76ae-f8f8-11eb-b658-0050568f9c84 | 外周血管支架类 | 下肢动脉支架 | 髂动脉分叉支架系统-支架 | d0e483de-82ce-11eb-ace3-fa163e311f19 | 髂动脉分叉支架系统 | 先健科技（深圳）有限公司 |  | 国械注准20213130022 |  | 该产品由髂动脉分叉支架、髂内覆膜支架以及其各自配套的输送器组成。髂动脉分叉支架由自膨式镍钛合金支架和PET膜组成，通过PET缝线缝合，支架连接点钢套采用316L不锈钢制成，支架显影点材料为钽；髂内覆膜支架由自膨式镍钛合金支架和ePTFE膜组成，支架显影点材料为钽。该产品经环氧乙烷灭菌，一次性使用。货架有效期三年。 | 髂动脉分叉支架系统用于治疗腹髂动脉瘤或髂总动脉瘤。 | 髂总动脉 | 非药物涂层 覆膜 短支架 (长度≤100mm) | ac851fb0-f900-11eb-b658-0050568f9c84 | ac851fb0-f900-11eb-b658-0050568f9c84 | 髂动脉分叉支架系统—髂内覆膜支架系统 | C02060700114018033770000402 | C02060800100001033770000379 | 02-血管介入治疗类材料 | 06-外周血管介入治疗材料 | 07-腹主动脉支架 | 腹主动脉支架（非分支型） | 14-合金 | 018-非分支型/延长型 | PS-C-10040XL | PS-C-10040XL | 06938370165200 | 国械注准20213130022 | 集采范围内-中选 | 3282 | 3282 |  |  | 国家医保耗材27位编码变更
21e192ed-91ea-11eb-8996-40f2e9990f5b | 先健科技（深圳）有限公司 | 91440300715217115L | 2b5ad9e6-7a6e-11f0-88e5-34735a9d8166 | 217d76ae-f8f8-11eb-b658-0050568f9c84 | 外周血管支架类 | 下肢动脉支架 | 髂动脉分叉支架系统-支架 | d0e483de-82ce-11eb-ace3-fa163e311f19 | 髂动脉分叉支架系统 | 先健科技（深圳）有限公司 |  | 国械注准20213130022 |  | 该产品由髂动脉分叉支架、髂内覆膜支架以及其各自配套的输送器组成。髂动脉分叉支架由自膨式镍钛合金支架和PET膜组成，通过PET缝线缝合，支架连接点钢套采用316L不锈钢制成，支架显影点材料为钽；髂内覆膜支架由自膨式镍钛合金支架和ePTFE膜组成，支架显影点材料为钽。该产品经环氧乙烷灭菌，一次性使用。货架有效期三年。 | 髂动脉分叉支架系统用于治疗腹髂动脉瘤或髂总动脉瘤。 | 髂总动脉 | 非药物涂层 覆膜 短支架 (长度≤100mm) | ac84fabd-f900-11eb-b658-0050568f9c84 | ac84fabd-f900-11eb-b658-0050568f9c84 | 髂动脉分叉支架系统—髂内覆膜支架系统 | C02060700114018033770000393 | C02060800100001033770000370 | 02-血管介入治疗类材料 | 06-外周血管介入治疗材料 | 07-腹主动脉支架 | 腹主动脉支架（非分支型） | 14-合金 | 018-非分支型/延长型 | PS-C-10050L | PS-C-10050L | 06938370165224 | 国械注准20213130022 | 集采范围内-中选 | 3282 | 3282 |  |  | 国家医保耗材27位编码变更
21e192ed-91ea-11eb-8996-40f2e9990f5b | 先健科技（深圳）有限公司 | 91440300715217115L | 2b5ada9b-7a6e-11f0-88e5-34735a9d8166 | 217d76ae-f8f8-11eb-b658-0050568f9c84 | 外周血管支架类 | 下肢动脉支架 | 髂动脉分叉支架系统-支架 | d0e483de-82ce-11eb-ace3-fa163e311f19 | 髂动脉分叉支架系统 | 先健科技（深圳）有限公司 |  | 国械注准20213130022 |  | 该产品由髂动脉分叉支架、髂内覆膜支架以及其各自配套的输送器组成。髂动脉分叉支架由自膨式镍钛合金支架和PET膜组成，通过PET缝线缝合，支架连接点钢套采用316L不锈钢制成，支架显影点材料为钽；髂内覆膜支架由自膨式镍钛合金支架和ePTFE膜组成，支架显影点材料为钽。该产品经环氧乙烷灭菌，一次性使用。货架有效期三年。 | 髂动脉分叉支架系统用于治疗腹髂动脉瘤或髂总动脉瘤。 | 髂总动脉 | 非药物涂层 覆膜 短支架 (长度≤100mm) | ac852f97-f900-11eb-b658-0050568f9c84 | ac852f97-f900-11eb-b658-0050568f9c84 | 髂动脉分叉支架系统—髂内覆膜支架系统 | C02060700114018033770000409 | C02060800100001033770000386 | 02-血管介入治疗类材料 | 06-外周血管介入治疗材料 | 07-腹主动脉支架 | 腹主动脉支架（非分支型） | 14-合金 | 018-非分支型/延长型 | PS-C-10050S | PS-C-10050S | 06938370165217 | 国械注准20213130022 | 集采范围内-中选 | 3282 | 3282 |  |  | 国家医保耗材27位编码变更
21e192ed-91ea-11eb-8996-40f2e9990f5b | 先健科技（深圳）有限公司 | 91440300715217115L | 2b5adb54-7a6e-11f0-88e5-34735a9d8166 | 217d76ae-f8f8-11eb-b658-0050568f9c84 | 外周血管支架类 | 下肢动脉支架 | 髂动脉分叉支架系统-支架 | d0e483de-82ce-11eb-ace3-fa163e311f19 | 髂动脉分叉支架系统 | 先健科技（深圳）有限公司 |  | 国械注准20213130022 |  | 该产品由髂动脉分叉支架、髂内覆膜支架以及其各自配套的输送器组成。髂动脉分叉支架由自膨式镍钛合金支架和PET膜组成，通过PET缝线缝合，支架连接点钢套采用316L不锈钢制成，支架显影点材料为钽；髂内覆膜支架由自膨式镍钛合金支架和ePTFE膜组成，支架显影点材料为钽。该产品经环氧乙烷灭菌，一次性使用。货架有效期三年。 | 髂动脉分叉支架系统用于治疗腹髂动脉瘤或髂总动脉瘤。 | 髂总动脉 | 非药物涂层 覆膜 短支架 (长度≤100mm) | ac853eae-f900-11eb-b658-0050568f9c84 | ac853eae-f900-11eb-b658-0050568f9c84 | 髂动脉分叉支架系统—髂内覆膜支架系统 | C02060700114018033770000416 | C02060800100001033770000393 | 02-血管介入治疗类材料 | 06-外周血管介入治疗材料 | 07-腹主动脉支架 | 腹主动脉支架（非分支型） | 14-合金 | 018-非分支型/延长型 | PS-C-10050XL | PS-C-10050XL | 06938370165231 | 国械注准20213130022 | 集采范围内-中选 | 3282 | 3282 |  |  | 国家医保耗材27位编码变更
21e192ed-91ea-11eb-8996-40f2e9990f5b | 先健科技（深圳）有限公司 | 91440300715217115L | 2b5adea6-7a6e-11f0-88e5-34735a9d8166 | 217d76ae-f8f8-11eb-b658-0050568f9c84 | 外周血管支架类 | 下肢动脉支架 | 髂动脉分叉支架系统-支架 | d0e483de-82ce-11eb-ace3-fa163e311f19 | 髂动脉分叉支架系统 | 先健科技（深圳）有限公司 |  | 国械注准20213130022 |  | 该产品由髂动脉分叉支架、髂内覆膜支架以及其各自配套的输送器组成。髂动脉分叉支架由自膨式镍钛合金支架和PET膜组成，通过PET缝线缝合，支架连接点钢套采用316L不锈钢制成，支架显影点材料为钽；髂内覆膜支架由自膨式镍钛合金支架和ePTFE膜组成，支架显影点材料为钽。该产品经环氧乙烷灭菌，一次性使用。货架有效期三年。 | 髂动脉分叉支架系统用于治疗腹髂动脉瘤或髂总动脉瘤。 | 髂总动脉 | 非药物涂层 覆膜 短支架 (长度≤100mm) | ac827fa3-f900-11eb-b658-0050568f9c84 | ac827fa3-f900-11eb-b658-0050568f9c84 | 髂动脉分叉支架系统—髂内覆膜支架系统 | C02060700114018033770000367 | C02060800100001033770000344 | 02-血管介入治疗类材料 | 06-外周血管介入治疗材料 | 07-腹主动脉支架 | 腹主动脉支架（非分支型） | 14-合金 | 018-非分支型/延长型 | PS-C-10060L | PS-C-10060L | 06938370165255 | 国械注准20213130022 | 集采范围内-中选 | 3282 | 3282 |  |  | 国家医保耗材27位编码变更
21e192ed-91ea-11eb-8996-40f2e9990f5b | 先健科技（深圳）有限公司 | 91440300715217115L | 2b5adf65-7a6e-11f0-88e5-34735a9d8166 | 217d76ae-f8f8-11eb-b658-0050568f9c84 | 外周血管支架类 | 下肢动脉支架 | 髂动脉分叉支架系统-支架 | d0e483de-82ce-11eb-ace3-fa163e311f19 | 髂动脉分叉支架系统 | 先健科技（深圳）有限公司 |  | 国械注准20213130022 |  | 该产品由髂动脉分叉支架、髂内覆膜支架以及其各自配套的输送器组成。髂动脉分叉支架由自膨式镍钛合金支架和PET膜组成，通过PET缝线缝合，支架连接点钢套采用316L不锈钢制成，支架显影点材料为钽；髂内覆膜支架由自膨式镍钛合金支架和ePTFE膜组成，支架显影点材料为钽。该产品经环氧乙烷灭菌，一次性使用。货架有效期三年。 | 髂动脉分叉支架系统用于治疗腹髂动脉瘤或髂总动脉瘤。 | 髂总动脉 | 非药物涂层 覆膜 短支架 (长度≤100mm) | ac850477-f900-11eb-b658-0050568f9c84 | ac850477-f900-11eb-b658-0050568f9c84 | 髂动脉分叉支架系统—髂内覆膜支架系统 | C02060700114018033770000397 | C02060800100001033770000374 | 02-血管介入治疗类材料 | 06-外周血管介入治疗材料 | 07-腹主动脉支架 | 腹主动脉支架（非分支型） | 14-合金 | 018-非分支型/延长型 | PS-C-10060S | PS-C-10060S | 06938370165248 | 国械注准20213130022 | 集采范围内-中选 | 3282 | 3282 |  |  | 国家医保耗材27位编码变更
21e192ed-91ea-11eb-8996-40f2e9990f5b | 先健科技（深圳）有限公司 | 91440300715217115L | 2b5ae01e-7a6e-11f0-88e5-34735a9d8166 | 217d76ae-f8f8-11eb-b658-0050568f9c84 | 外周血管支架类 | 下肢动脉支架 | 髂动脉分叉支架系统-支架 | d0e483de-82ce-11eb-ace3-fa163e311f19 | 髂动脉分叉支架系统 | 先健科技（深圳）有限公司 |  | 国械注准20213130022 |  | 该产品由髂动脉分叉支架、髂内覆膜支架以及其各自配套的输送器组成。髂动脉分叉支架由自膨式镍钛合金支架和PET膜组成，通过PET缝线缝合，支架连接点钢套采用316L不锈钢制成，支架显影点材料为钽；髂内覆膜支架由自膨式镍钛合金支架和ePTFE膜组成，支架显影点材料为钽。该产品经环氧乙烷灭菌，一次性使用。货架有效期三年。 | 髂动脉分叉支架系统用于治疗腹髂动脉瘤或髂总动脉瘤。 | 髂总动脉 | 非药物涂层 覆膜 短支架 (长度≤100mm) | ac829703-f900-11eb-b658-0050568f9c84 | ac829703-f900-11eb-b658-0050568f9c84 | 髂动脉分叉支架系统—髂内覆膜支架系统 | C02060700114018033770000378 | C02060800100001033770000355 | 02-血管介入治疗类材料 | 06-外周血管介入治疗材料 | 07-腹主动脉支架 | 腹主动脉支架（非分支型） | 14-合金 | 018-非分支型/延长型 | PS-C-10060XL | PS-C-10060XL | 06938370165262 | 国械注准20213130022 | 集采范围内-中选 | 3282 | 3282 |  |  | 国家医保耗材27位编码变更
21e192ed-91ea-11eb-8996-40f2e9990f5b | 先健科技（深圳）有限公司 | 91440300715217115L | 2b5ae0d8-7a6e-11f0-88e5-34735a9d8166 | 217d76ae-f8f8-11eb-b658-0050568f9c84 | 外周血管支架类 | 下肢动脉支架 | 髂动脉分叉支架系统-支架 | d0e483de-82ce-11eb-ace3-fa163e311f19 | 髂动脉分叉支架系统 | 先健科技（深圳）有限公司 |  | 国械注准20213130022 |  | 该产品由髂动脉分叉支架、髂内覆膜支架以及其各自配套的输送器组成。髂动脉分叉支架由自膨式镍钛合金支架和PET膜组成，通过PET缝线缝合，支架连接点钢套采用316L不锈钢制成，支架显影点材料为钽；髂内覆膜支架由自膨式镍钛合金支架和ePTFE膜组成，支架显影点材料为钽。该产品经环氧乙烷灭菌，一次性使用。货架有效期三年。 | 髂动脉分叉支架系统用于治疗腹髂动脉瘤或髂总动脉瘤。 | 髂总动脉 | 非药物涂层 覆膜 短支架 (长度≤100mm) | ac85513d-f900-11eb-b658-0050568f9c84 | ac85513d-f900-11eb-b658-0050568f9c84 | 髂动脉分叉支架系统—髂内覆膜支架系统 | C02060700114018033770000424 | C02060800100001033770000401 | 02-血管介入治疗类材料 | 06-外周血管介入治疗材料 | 07-腹主动脉支架 | 腹主动脉支架（非分支型） | 14-合金 | 018-非分支型/延长型 | PS-C-10080L | PS-C-10080L | 06938370165286 | 国械注准20213130022 | 集采范围内-中选 | 3282 | 3282 |  |  | 国家医保耗材27位编码变更
21e192ed-91ea-11eb-8996-40f2e9990f5b | 先健科技（深圳）有限公司 | 91440300715217115L | 2b5ae18d-7a6e-11f0-88e5-34735a9d8166 | 217d76ae-f8f8-11eb-b658-0050568f9c84 | 外周血管支架类 | 下肢动脉支架 | 髂动脉分叉支架系统-支架 | d0e483de-82ce-11eb-ace3-fa163e311f19 | 髂动脉分叉支架系统 | 先健科技（深圳）有限公司 |  | 国械注准20213130022 |  | 该产品由髂动脉分叉支架、髂内覆膜支架以及其各自配套的输送器组成。髂动脉分叉支架由自膨式镍钛合金支架和PET膜组成，通过PET缝线缝合，支架连接点钢套采用316L不锈钢制成，支架显影点材料为钽；髂内覆膜支架由自膨式镍钛合金支架和ePTFE膜组成，支架显影点材料为钽。该产品经环氧乙烷灭菌，一次性使用。货架有效期三年。 | 髂动脉分叉支架系统用于治疗腹髂动脉瘤或髂总动脉瘤。 | 髂总动脉 | 非药物涂层 覆膜 短支架 (长度≤100mm) | ac82aaeb-f900-11eb-b658-0050568f9c84 | ac82aaeb-f900-11eb-b658-0050568f9c84 | 髂动脉分叉支架系统—髂内覆膜支架系统 | C02060700114018033770000387 | C02060800100001033770000364 | 02-血管介入治疗类材料 | 06-外周血管介入治疗材料 | 07-腹主动脉支架 | 腹主动脉支架（非分支型） | 14-合金 | 018-非分支型/延长型 | PS-C-10080S | PS-C-10080S | 06938370165279 | 国械注准20213130022 | 集采范围内-中选 | 3282 | 3282 |  |  | 国家医保耗材27位编码变更
21e192ed-91ea-11eb-8996-40f2e9990f5b | 先健科技（深圳）有限公司 | 91440300715217115L | 2b5ae242-7a6e-11f0-88e5-34735a9d8166 | 217d76ae-f8f8-11eb-b658-0050568f9c84 | 外周血管支架类 | 下肢动脉支架 | 髂动脉分叉支架系统-支架 | d0e483de-82ce-11eb-ace3-fa163e311f19 | 髂动脉分叉支架系统 | 先健科技（深圳）有限公司 |  | 国械注准20213130022 |  | 该产品由髂动脉分叉支架、髂内覆膜支架以及其各自配套的输送器组成。髂动脉分叉支架由自膨式镍钛合金支架和PET膜组成，通过PET缝线缝合，支架连接点钢套采用316L不锈钢制成，支架显影点材料为钽；髂内覆膜支架由自膨式镍钛合金支架和ePTFE膜组成，支架显影点材料为钽。该产品经环氧乙烷灭菌，一次性使用。货架有效期三年。 | 髂动脉分叉支架系统用于治疗腹髂动脉瘤或髂总动脉瘤。 | 髂总动脉 | 非药物涂层 覆膜 短支架 (长度≤100mm) | ac828c25-f900-11eb-b658-0050568f9c84 | ac828c25-f900-11eb-b658-0050568f9c84 | 髂动脉分叉支架系统—髂内覆膜支架系统 | C02060700114018033770000373 | C02060800100001033770000350 | 02-血管介入治疗类材料 | 06-外周血管介入治疗材料 | 07-腹主动脉支架 | 腹主动脉支架（非分支型） | 14-合金 | 018-非分支型/延长型 | PS-C-10080XL | PS-C-10080XL | 06938370165293 | 国械注准20213130022 | 集采范围内-中选 | 3282 | 3282 |  |  | 国家医保耗材27位编码变更
21e192ed-91ea-11eb-8996-40f2e9990f5b | 先健科技（深圳）有限公司 | 91440300715217115L | 2b5ae2fb-7a6e-11f0-88e5-34735a9d8166 | 217d76ae-f8f8-11eb-b658-0050568f9c84 | 外周血管支架类 | 下肢动脉支架 | 髂动脉分叉支架系统-支架 | d0e483de-82ce-11eb-ace3-fa163e311f19 | 髂动脉分叉支架系统 | 先健科技（深圳）有限公司 |  | 国械注准20213130022 |  | 该产品由髂动脉分叉支架、髂内覆膜支架以及其各自配套的输送器组成。髂动脉分叉支架由自膨式镍钛合金支架和PET膜组成，通过PET缝线缝合，支架连接点钢套采用316L不锈钢制成，支架显影点材料为钽；髂内覆膜支架由自膨式镍钛合金支架和ePTFE膜组成，支架显影点材料为钽。该产品经环氧乙烷灭菌，一次性使用。货架有效期三年。 | 髂动脉分叉支架系统用于治疗腹髂动脉瘤或髂总动脉瘤。 | 髂总动脉 | 非药物涂层 覆膜 短支架 (长度≤100mm) | ac851853-f900-11eb-b658-0050568f9c84 | ac851853-f900-11eb-b658-0050568f9c84 | 髂动脉分叉支架系统—髂内覆膜支架系统 | C02060700114018033770000399 | C02060800100001033770000376 | 02-血管介入治疗类材料 | 06-外周血管介入治疗材料 | 07-腹主动脉支架 | 腹主动脉支架（非分支型） | 14-合金 | 018-非分支型/延长型 | PS-C-10100L | PS-C-10100L | 06938370165316 | 国械注准20213130022 | 集采范围内-中选 | 3282 | 3282 |  |  | 国家医保耗材27位编码变更
21e192ed-91ea-11eb-8996-40f2e9990f5b | 先健科技（深圳）有限公司 | 91440300715217115L | 2b5ae3b5-7a6e-11f0-88e5-34735a9d8166 | 217d76ae-f8f8-11eb-b658-0050568f9c84 | 外周血管支架类 | 下肢动脉支架 | 髂动脉分叉支架系统-支架 | d0e483de-82ce-11eb-ace3-fa163e311f19 | 髂动脉分叉支架系统 | 先健科技（深圳）有限公司 |  | 国械注准20213130022 |  | 该产品由髂动脉分叉支架、髂内覆膜支架以及其各自配套的输送器组成。髂动脉分叉支架由自膨式镍钛合金支架和PET膜组成，通过PET缝线缝合，支架连接点钢套采用316L不锈钢制成，支架显影点材料为钽；髂内覆膜支架由自膨式镍钛合金支架和ePTFE膜组成，支架显影点材料为钽。该产品经环氧乙烷灭菌，一次性使用。货架有效期三年。 | 髂动脉分叉支架系统用于治疗腹髂动脉瘤或髂总动脉瘤。 | 髂总动脉 | 非药物涂层 覆膜 短支架 (长度≤100mm) | ac8559ea-f900-11eb-b658-0050568f9c84 | ac8559ea-f900-11eb-b658-0050568f9c84 | 髂动脉分叉支架系统—髂内覆膜支架系统 | C02060700114018033770000428 | C02060800100001033770000405 | 02-血管介入治疗类材料 | 06-外周血管介入治疗材料 | 07-腹主动脉支架 | 腹主动脉支架（非分支型） | 14-合金 | 018-非分支型/延长型 | PS-C-10100S | PS-C-10100S | 06938370165309 | 国械注准20213130022 | 集采范围内-中选 | 3282 | 3282 |  |  | 国家医保耗材27位编码变更
21e192ed-91ea-11eb-8996-40f2e9990f5b | 先健科技（深圳）有限公司 | 91440300715217115L | 2b5ae46a-7a6e-11f0-88e5-34735a9d8166 | 217d76ae-f8f8-11eb-b658-0050568f9c84 | 外周血管支架类 | 下肢动脉支架 | 髂动脉分叉支架系统-支架 | d0e483de-82ce-11eb-ace3-fa163e311f19 | 髂动脉分叉支架系统 | 先健科技（深圳）有限公司 |  | 国械注准20213130022 |  | 该产品由髂动脉分叉支架、髂内覆膜支架以及其各自配套的输送器组成。髂动脉分叉支架由自膨式镍钛合金支架和PET膜组成，通过PET缝线缝合，支架连接点钢套采用316L不锈钢制成，支架显影点材料为钽；髂内覆膜支架由自膨式镍钛合金支架和ePTFE膜组成，支架显影点材料为钽。该产品经环氧乙烷灭菌，一次性使用。货架有效期三年。 | 髂动脉分叉支架系统用于治疗腹髂动脉瘤或髂总动脉瘤。 | 髂总动脉 | 非药物涂层 覆膜 短支架 (长度≤100mm) | ac828376-f900-11eb-b658-0050568f9c84 | ac828376-f900-11eb-b658-0050568f9c84 | 髂动脉分叉支架系统—髂内覆膜支架系统 | C02060700114018033770000369 | C02060800100001033770000346 | 02-血管介入治疗类材料 | 06-外周血管介入治疗材料 | 07-腹主动脉支架 | 腹主动脉支架（非分支型） | 14-合金 | 018-非分支型/延长型 | PS-C-10100XL | PS-C-10100XL | 06938370165323 | 国械注准20213130022 | 集采范围内-中选 | 3282 | 3282 |  |  | 国家医保耗材27位编码变更
21e192ed-91ea-11eb-8996-40f2e9990f5b | 先健科技（深圳）有限公司 | 91440300715217115L | 2b5ae524-7a6e-11f0-88e5-34735a9d8166 | 217d76ae-f8f8-11eb-b658-0050568f9c84 | 外周血管支架类 | 下肢动脉支架 | 髂动脉分叉支架系统-支架 | d0e483de-82ce-11eb-ace3-fa163e311f19 | 髂动脉分叉支架系统 | 先健科技（深圳）有限公司 |  | 国械注准20213130022 |  | 该产品由髂动脉分叉支架、髂内覆膜支架以及其各自配套的输送器组成。髂动脉分叉支架由自膨式镍钛合金支架和PET膜组成，通过PET缝线缝合，支架连接点钢套采用316L不锈钢制成，支架显影点材料为钽；髂内覆膜支架由自膨式镍钛合金支架和ePTFE膜组成，支架显影点材料为钽。该产品经环氧乙烷灭菌，一次性使用。货架有效期三年。 | 髂动脉分叉支架系统用于治疗腹髂动脉瘤或髂总动脉瘤。 | 髂总动脉 | 非药物涂层 覆膜 短支架 (长度≤100mm) | ac84fd7c-f900-11eb-b658-0050568f9c84 | ac84fd7c-f900-11eb-b658-0050568f9c84 | 髂动脉分叉支架系统—髂内覆膜支架系统 | C02060700114018033770000394 | C02060800100001033770000371 | 02-血管介入治疗类材料 | 06-外周血管介入治疗材料 | 07-腹主动脉支架 | 腹主动脉支架（非分支型） | 14-合金 | 018-非分支型/延长型 | PS-C-12030L | PS-C-12030L | 06938370130147 | 国械注准20213130022 | 集采范围内-中选 | 3282 | 3282 |  |  | 国家医保耗材27位编码变更
21e192ed-91ea-11eb-8996-40f2e9990f5b | 先健科技（深圳）有限公司 | 91440300715217115L | 2b5ae5d9-7a6e-11f0-88e5-34735a9d8166 | 217d76ae-f8f8-11eb-b658-0050568f9c84 | 外周血管支架类 | 下肢动脉支架 | 髂动脉分叉支架系统-支架 | d0e483de-82ce-11eb-ace3-fa163e311f19 | 髂动脉分叉支架系统 | 先健科技（深圳）有限公司 |  | 国械注准20213130022 |  | 该产品由髂动脉分叉支架、髂内覆膜支架以及其各自配套的输送器组成。髂动脉分叉支架由自膨式镍钛合金支架和PET膜组成，通过PET缝线缝合，支架连接点钢套采用316L不锈钢制成，支架显影点材料为钽；髂内覆膜支架由自膨式镍钛合金支架和ePTFE膜组成，支架显影点材料为钽。该产品经环氧乙烷灭菌，一次性使用。货架有效期三年。 | 髂动脉分叉支架系统用于治疗腹髂动脉瘤或髂总动脉瘤。 | 髂总动脉 | 非药物涂层 覆膜 短支架 (长度≤100mm) | ac853c9d-f900-11eb-b658-0050568f9c84 | ac853c9d-f900-11eb-b658-0050568f9c84 | 髂动脉分叉支架系统—髂内覆膜支架系统 | C02060700114018033770000415 | C02060800100001033770000392 | 02-血管介入治疗类材料 | 06-外周血管介入治疗材料 | 07-腹主动脉支架 | 腹主动脉支架（非分支型） | 14-合金 | 018-非分支型/延长型 | PS-C-12030S | PS-C-12030S | 06938370130130 | 国械注准20213130022 | 集采范围内-中选 | 3282 | 3282 |  |  | 国家医保耗材27位编码变更
21e192ed-91ea-11eb-8996-40f2e9990f5b | 先健科技（深圳）有限公司 | 91440300715217115L | 2b5ae8f0-7a6e-11f0-88e5-34735a9d8166 | 217d76ae-f8f8-11eb-b658-0050568f9c84 | 外周血管支架类 | 下肢动脉支架 | 髂动脉分叉支架系统-支架 | d0e483de-82ce-11eb-ace3-fa163e311f19 | 髂动脉分叉支架系统 | 先健科技（深圳）有限公司 |  | 国械注准20213130022 |  | 该产品由髂动脉分叉支架、髂内覆膜支架以及其各自配套的输送器组成。髂动脉分叉支架由自膨式镍钛合金支架和PET膜组成，通过PET缝线缝合，支架连接点钢套采用316L不锈钢制成，支架显影点材料为钽；髂内覆膜支架由自膨式镍钛合金支架和ePTFE膜组成，支架显影点材料为钽。该产品经环氧乙烷灭菌，一次性使用。货架有效期三年。 | 髂动脉分叉支架系统用于治疗腹髂动脉瘤或髂总动脉瘤。 | 髂总动脉 | 非药物涂层 覆膜 短支架 (长度≤100mm) | ac8563c0-f900-11eb-b658-0050568f9c84 | ac8563c0-f900-11eb-b658-0050568f9c84 | 髂动脉分叉支架系统—髂内覆膜支架系统 | C02060700114018033770000433 | C02060800100001033770000410 | 02-血管介入治疗类材料 | 06-外周血管介入治疗材料 | 07-腹主动脉支架 | 腹主动脉支架（非分支型） | 14-合金 | 018-非分支型/延长型 | PS-C-12030XL | PS-C-12030XL | 06938370130154 | 国械注准20213130022 | 集采范围内-中选 | 3282 | 3282 |  |  | 国家医保耗材27位编码变更
21e192ed-91ea-11eb-8996-40f2e9990f5b | 先健科技（深圳）有限公司 | 91440300715217115L | 2b5ae9aa-7a6e-11f0-88e5-34735a9d8166 | 217d76ae-f8f8-11eb-b658-0050568f9c84 | 外周血管支架类 | 下肢动脉支架 | 髂动脉分叉支架系统-支架 | d0e483de-82ce-11eb-ace3-fa163e311f19 | 髂动脉分叉支架系统 | 先健科技（深圳）有限公司 |  | 国械注准20213130022 |  | 该产品由髂动脉分叉支架、髂内覆膜支架以及其各自配套的输送器组成。髂动脉分叉支架由自膨式镍钛合金支架和PET膜组成，通过PET缝线缝合，支架连接点钢套采用316L不锈钢制成，支架显影点材料为钽；髂内覆膜支架由自膨式镍钛合金支架和ePTFE膜组成，支架显影点材料为钽。该产品经环氧乙烷灭菌，一次性使用。货架有效期三年。 | 髂动脉分叉支架系统用于治疗腹髂动脉瘤或髂总动脉瘤。 | 髂总动脉 | 非药物涂层 覆膜 短支架 (长度≤100mm) | ac828e8d-f900-11eb-b658-0050568f9c84 | ac828e8d-f900-11eb-b658-0050568f9c84 | 髂动脉分叉支架系统—髂内覆膜支架系统 | C02060700114018033770000374 | C02060800100001033770000351 | 02-血管介入治疗类材料 | 06-外周血管介入治疗材料 | 07-腹主动脉支架 | 腹主动脉支架（非分支型） | 14-合金 | 018-非分支型/延长型 | PS-C-12040L | PS-C-12040L | 06938370130178 | 国械注准20213130022 | 集采范围内-中选 | 3282 | 3282 |  |  | 国家医保耗材27位编码变更
21e192ed-91ea-11eb-8996-40f2e9990f5b | 先健科技（深圳）有限公司 | 91440300715217115L | 2b5aea81-7a6e-11f0-88e5-34735a9d8166 | 217d76ae-f8f8-11eb-b658-0050568f9c84 | 外周血管支架类 | 下肢动脉支架 | 髂动脉分叉支架系统-支架 | d0e483de-82ce-11eb-ace3-fa163e311f19 | 髂动脉分叉支架系统 | 先健科技（深圳）有限公司 |  | 国械注准20213130022 |  | 该产品由髂动脉分叉支架、髂内覆膜支架以及其各自配套的输送器组成。髂动脉分叉支架由自膨式镍钛合金支架和PET膜组成，通过PET缝线缝合，支架连接点钢套采用316L不锈钢制成，支架显影点材料为钽；髂内覆膜支架由自膨式镍钛合金支架和ePTFE膜组成，支架显影点材料为钽。该产品经环氧乙烷灭菌，一次性使用。货架有效期三年。 | 髂动脉分叉支架系统用于治疗腹髂动脉瘤或髂总动脉瘤。 | 髂总动脉 | 非药物涂层 覆膜 短支架 (长度≤100mm) | ac7de702-f900-11eb-b658-0050568f9c84 | ac7de702-f900-11eb-b658-0050568f9c84 | 髂动脉分叉支架系统—髂内覆膜支架系统 | C02060700114018033770000357 | C02060800100001033770000334 | 02-血管介入治疗类材料 | 06-外周血管介入治疗材料 | 07-腹主动脉支架 | 腹主动脉支架（非分支型） | 14-合金 | 018-非分支型/延长型 | PS-C-12040S | PS-C-12040S | 06938370130161 | 国械注准20213130022 | 集采范围内-中选 | 3282 | 3282 |  |  | 国家医保耗材27位编码变更
21e192ed-91ea-11eb-8996-40f2e9990f5b | 先健科技（深圳）有限公司 | 91440300715217115L | 2b5aeb3b-7a6e-11f0-88e5-34735a9d8166 | 217d76ae-f8f8-11eb-b658-0050568f9c84 | 外周血管支架类 | 下肢动脉支架 | 髂动脉分叉支架系统-支架 | d0e483de-82ce-11eb-ace3-fa163e311f19 | 髂动脉分叉支架系统 | 先健科技（深圳）有限公司 |  | 国械注准20213130022 |  | 该产品由髂动脉分叉支架、髂内覆膜支架以及其各自配套的输送器组成。髂动脉分叉支架由自膨式镍钛合金支架和PET膜组成，通过PET缝线缝合，支架连接点钢套采用316L不锈钢制成，支架显影点材料为钽；髂内覆膜支架由自膨式镍钛合金支架和ePTFE膜组成，支架显影点材料为钽。该产品经环氧乙烷灭菌，一次性使用。货架有效期三年。 | 髂动脉分叉支架系统用于治疗腹髂动脉瘤或髂总动脉瘤。 | 髂总动脉 | 非药物涂层 覆膜 短支架 (长度≤100mm) | ac85151b-f900-11eb-b658-0050568f9c84 | ac85151b-f900-11eb-b658-0050568f9c84 | 髂动脉分叉支架系统—髂内覆膜支架系统 | C02060700114018033770000398 | C02060800100001033770000375 | 02-血管介入治疗类材料 | 06-外周血管介入治疗材料 | 07-腹主动脉支架 | 腹主动脉支架（非分支型） | 14-合金 | 018-非分支型/延长型 | PS-C-12040XL | PS-C-12040XL | 06938370130185 | 国械注准20213130022 | 集采范围内-中选 | 3282 | 3282 |  |  | 国家医保耗材27位编码变更
21e192ed-91ea-11eb-8996-40f2e9990f5b | 先健科技（深圳）有限公司 | 91440300715217115L | 2b5aebf5-7a6e-11f0-88e5-34735a9d8166 | 217d76ae-f8f8-11eb-b658-0050568f9c84 | 外周血管支架类 | 下肢动脉支架 | 髂动脉分叉支架系统-支架 | d0e483de-82ce-11eb-ace3-fa163e311f19 | 髂动脉分叉支架系统 | 先健科技（深圳）有限公司 |  | 国械注准20213130022 |  | 该产品由髂动脉分叉支架、髂内覆膜支架以及其各自配套的输送器组成。髂动脉分叉支架由自膨式镍钛合金支架和PET膜组成，通过PET缝线缝合，支架连接点钢套采用316L不锈钢制成，支架显影点材料为钽；髂内覆膜支架由自膨式镍钛合金支架和ePTFE膜组成，支架显影点材料为钽。该产品经环氧乙烷灭菌，一次性使用。货架有效期三年。 | 髂动脉分叉支架系统用于治疗腹髂动脉瘤或髂总动脉瘤。 | 髂总动脉 | 非药物涂层 覆膜 短支架 (长度≤100mm) | ac82b29d-f900-11eb-b658-0050568f9c84 | ac82b29d-f900-11eb-b658-0050568f9c84 | 髂动脉分叉支架系统—髂内覆膜支架系统 | C02060700114018033770000390 | C02060800100001033770000367 | 02-血管介入治疗类材料 | 06-外周血管介入治疗材料 | 07-腹主动脉支架 | 腹主动脉支架（非分支型） | 14-合金 | 018-非分支型/延长型 | PS-C-12050L | PS-C-12050L | 06938370130208 | 国械注准20213130022 | 集采范围内-中选 | 3282 | 3282 |  |  | 国家医保耗材27位编码变更
21e192ed-91ea-11eb-8996-40f2e9990f5b | 先健科技（深圳）有限公司 | 91440300715217115L | 2b5aecb3-7a6e-11f0-88e5-34735a9d8166 | 217d76ae-f8f8-11eb-b658-0050568f9c84 | 外周血管支架类 | 下肢动脉支架 | 髂动脉分叉支架系统-支架 | d0e483de-82ce-11eb-ace3-fa163e311f19 | 髂动脉分叉支架系统 | 先健科技（深圳）有限公司 |  | 国械注准20213130022 |  | 该产品由髂动脉分叉支架、髂内覆膜支架以及其各自配套的输送器组成。髂动脉分叉支架由自膨式镍钛合金支架和PET膜组成，通过PET缝线缝合，支架连接点钢套采用316L不锈钢制成，支架显影点材料为钽；髂内覆膜支架由自膨式镍钛合金支架和ePTFE膜组成，支架显影点材料为钽。该产品经环氧乙烷灭菌，一次性使用。货架有效期三年。 | 髂动脉分叉支架系统用于治疗腹髂动脉瘤或髂总动脉瘤。 | 髂总动脉 | 非药物涂层 覆膜 短支架 (长度≤100mm) | ac8289ba-f900-11eb-b658-0050568f9c84 | ac8289ba-f900-11eb-b658-0050568f9c84 | 髂动脉分叉支架系统—髂内覆膜支架系统 | C02060700114018033770000372 | C02060800100001033770000349 | 02-血管介入治疗类材料 | 06-外周血管介入治疗材料 | 07-腹主动脉支架 | 腹主动脉支架（非分支型） | 14-合金 | 018-非分支型/延长型 | PS-C-12050S | PS-C-12050S | 06938370130192 | 国械注准20213130022 | 集采范围内-中选 | 3282 | 3282 |  |  | 国家医保耗材27位编码变更
21e192ed-91ea-11eb-8996-40f2e9990f5b | 先健科技（深圳）有限公司 | 91440300715217115L | 2b5aed72-7a6e-11f0-88e5-34735a9d8166 | 217d76ae-f8f8-11eb-b658-0050568f9c84 | 外周血管支架类 | 下肢动脉支架 | 髂动脉分叉支架系统-支架 | d0e483de-82ce-11eb-ace3-fa163e311f19 | 髂动脉分叉支架系统 | 先健科技（深圳）有限公司 |  | 国械注准20213130022 |  | 该产品由髂动脉分叉支架、髂内覆膜支架以及其各自配套的输送器组成。髂动脉分叉支架由自膨式镍钛合金支架和PET膜组成，通过PET缝线缝合，支架连接点钢套采用316L不锈钢制成，支架显影点材料为钽；髂内覆膜支架由自膨式镍钛合金支架和ePTFE膜组成，支架显影点材料为钽。该产品经环氧乙烷灭菌，一次性使用。货架有效期三年。 | 髂动脉分叉支架系统用于治疗腹髂动脉瘤或髂总动脉瘤。 | 髂总动脉 | 非药物涂层 覆膜 短支架 (长度≤100mm) | ac853a4c-f900-11eb-b658-0050568f9c84 | ac853a4c-f900-11eb-b658-0050568f9c84 | 髂动脉分叉支架系统—髂内覆膜支架系统 | C02060700114018033770000414 | C02060800100001033770000391 | 02-血管介入治疗类材料 | 06-外周血管介入治疗材料 | 07-腹主动脉支架 | 腹主动脉支架（非分支型） | 14-合金 | 018-非分支型/延长型 | PS-C-12050XL | PS-C-12050XL | 06938370130215 | 国械注准20213130022 | 集采范围内-中选 | 3282 | 3282 |  |  | 国家医保耗材27位编码变更
21e192ed-91ea-11eb-8996-40f2e9990f5b | 先健科技（深圳）有限公司 | 91440300715217115L | 2b5aee2c-7a6e-11f0-88e5-34735a9d8166 | 217d76ae-f8f8-11eb-b658-0050568f9c84 | 外周血管支架类 | 下肢动脉支架 | 髂动脉分叉支架系统-支架 | d0e483de-82ce-11eb-ace3-fa163e311f19 | 髂动脉分叉支架系统 | 先健科技（深圳）有限公司 |  | 国械注准20213130022 |  | 该产品由髂动脉分叉支架、髂内覆膜支架以及其各自配套的输送器组成。髂动脉分叉支架由自膨式镍钛合金支架和PET膜组成，通过PET缝线缝合，支架连接点钢套采用316L不锈钢制成，支架显影点材料为钽；髂内覆膜支架由自膨式镍钛合金支架和ePTFE膜组成，支架显影点材料为钽。该产品经环氧乙烷灭菌，一次性使用。货架有效期三年。 | 髂动脉分叉支架系统用于治疗腹髂动脉瘤或髂总动脉瘤。 | 髂总动脉 | 非药物涂层 覆膜 短支架 (长度≤100mm) | ac8528dc-f900-11eb-b658-0050568f9c84 | ac8528dc-f900-11eb-b658-0050568f9c84 | 髂动脉分叉支架系统—髂内覆膜支架系统 | C02060700114018033770000406 | C02060800100001033770000383 | 02-血管介入治疗类材料 | 06-外周血管介入治疗材料 | 07-腹主动脉支架 | 腹主动脉支架（非分支型） | 14-合金 | 018-非分支型/延长型 | PS-C-12060L | PS-C-12060L | 06938370130239 | 国械注准20213130022 | 集采范围内-中选 | 3282 | 3282 |  |  | 国家医保耗材27位编码变更
21e192ed-91ea-11eb-8996-40f2e9990f5b | 先健科技（深圳）有限公司 | 91440300715217115L | 2b5aeee5-7a6e-11f0-88e5-34735a9d8166 | 217d76ae-f8f8-11eb-b658-0050568f9c84 | 外周血管支架类 | 下肢动脉支架 | 髂动脉分叉支架系统-支架 | d0e483de-82ce-11eb-ace3-fa163e311f19 | 髂动脉分叉支架系统 | 先健科技（深圳）有限公司 |  | 国械注准20213130022 |  | 该产品由髂动脉分叉支架、髂内覆膜支架以及其各自配套的输送器组成。髂动脉分叉支架由自膨式镍钛合金支架和PET膜组成，通过PET缝线缝合，支架连接点钢套采用316L不锈钢制成，支架显影点材料为钽；髂内覆膜支架由自膨式镍钛合金支架和ePTFE膜组成，支架显影点材料为钽。该产品经环氧乙烷灭菌，一次性使用。货架有效期三年。 | 髂动脉分叉支架系统用于治疗腹髂动脉瘤或髂总动脉瘤。 | 髂总动脉 | 非药物涂层 覆膜 短支架 (长度≤100mm) | ac82990d-f900-11eb-b658-0050568f9c84 | ac82990d-f900-11eb-b658-0050568f9c84 | 髂动脉分叉支架系统—髂内覆膜支架系统 | C02060700114018033770000379 | C02060800100001033770000356 | 02-血管介入治疗类材料 | 06-外周血管介入治疗材料 | 07-腹主动脉支架 | 腹主动脉支架（非分支型） | 14-合金 | 018-非分支型/延长型 | PS-C-12060S | PS-C-12060S | 06938370130222 | 国械注准20213130022 | 集采范围内-中选 | 3282 | 3282 |  |  | 国家医保耗材27位编码变更
21e192ed-91ea-11eb-8996-40f2e9990f5b | 先健科技（深圳）有限公司 | 91440300715217115L | 2b5aef9a-7a6e-11f0-88e5-34735a9d8166 | 217d76ae-f8f8-11eb-b658-0050568f9c84 | 外周血管支架类 | 下肢动脉支架 | 髂动脉分叉支架系统-支架 | d0e483de-82ce-11eb-ace3-fa163e311f19 | 髂动脉分叉支架系统 | 先健科技（深圳）有限公司 |  | 国械注准20213130022 |  | 该产品由髂动脉分叉支架、髂内覆膜支架以及其各自配套的输送器组成。髂动脉分叉支架由自膨式镍钛合金支架和PET膜组成，通过PET缝线缝合，支架连接点钢套采用316L不锈钢制成，支架显影点材料为钽；髂内覆膜支架由自膨式镍钛合金支架和ePTFE膜组成，支架显影点材料为钽。该产品经环氧乙烷灭菌，一次性使用。货架有效期三年。 | 髂动脉分叉支架系统用于治疗腹髂动脉瘤或髂总动脉瘤。 | 髂总动脉 | 非药物涂层 覆膜 短支架 (长度≤100mm) | ac85023d-f900-11eb-b658-0050568f9c84 | ac85023d-f900-11eb-b658-0050568f9c84 | 髂动脉分叉支架系统—髂内覆膜支架系统 | C02060700114018033770000396 | C02060800100001033770000373 | 02-血管介入治疗类材料 | 06-外周血管介入治疗材料 | 07-腹主动脉支架 | 腹主动脉支架（非分支型） | 14-合金 | 018-非分支型/延长型 | PS-C-12060XL | PS-C-12060XL | 06938370130246 | 国械注准20213130022 | 集采范围内-中选 | 3282 | 3282 |  |  | 国家医保耗材27位编码变更
21e192ed-91ea-11eb-8996-40f2e9990f5b | 先健科技（深圳）有限公司 | 91440300715217115L | 2b5af054-7a6e-11f0-88e5-34735a9d8166 | 217d76ae-f8f8-11eb-b658-0050568f9c84 | 外周血管支架类 | 下肢动脉支架 | 髂动脉分叉支架系统-支架 | d0e483de-82ce-11eb-ace3-fa163e311f19 | 髂动脉分叉支架系统 | 先健科技（深圳）有限公司 |  | 国械注准20213130022 |  | 该产品由髂动脉分叉支架、髂内覆膜支架以及其各自配套的输送器组成。髂动脉分叉支架由自膨式镍钛合金支架和PET膜组成，通过PET缝线缝合，支架连接点钢套采用316L不锈钢制成，支架显影点材料为钽；髂内覆膜支架由自膨式镍钛合金支架和ePTFE膜组成，支架显影点材料为钽。该产品经环氧乙烷灭菌，一次性使用。货架有效期三年。 | 髂动脉分叉支架系统用于治疗腹髂动脉瘤或髂总动脉瘤。 | 髂总动脉 | 非药物涂层 覆膜 短支架 (长度≤100mm) | ac851cf1-f900-11eb-b658-0050568f9c84 | ac851cf1-f900-11eb-b658-0050568f9c84 | 髂动脉分叉支架系统—髂内覆膜支架系统 | C02060700114018033770000401 | C02060800100001033770000378 | 02-血管介入治疗类材料 | 06-外周血管介入治疗材料 | 07-腹主动脉支架 | 腹主动脉支架（非分支型） | 14-合金 | 018-非分支型/延长型 | PS-C-12080L | PS-C-12080L | 06938370130260 | 国械注准20213130022 | 集采范围内-中选 | 3282 | 3282 |  |  | 国家医保耗材27位编码变更
21e192ed-91ea-11eb-8996-40f2e9990f5b | 先健科技（深圳）有限公司 | 91440300715217115L | 2b5af109-7a6e-11f0-88e5-34735a9d8166 | 217d76ae-f8f8-11eb-b658-0050568f9c84 | 外周血管支架类 | 下肢动脉支架 | 髂动脉分叉支架系统-支架 | d0e483de-82ce-11eb-ace3-fa163e311f19 | 髂动脉分叉支架系统 | 先健科技（深圳）有限公司 |  | 国械注准20213130022 |  | 该产品由髂动脉分叉支架、髂内覆膜支架以及其各自配套的输送器组成。髂动脉分叉支架由自膨式镍钛合金支架和PET膜组成，通过PET缝线缝合，支架连接点钢套采用316L不锈钢制成，支架显影点材料为钽；髂内覆膜支架由自膨式镍钛合金支架和ePTFE膜组成，支架显影点材料为钽。该产品经环氧乙烷灭菌，一次性使用。货架有效期三年。 | 髂动脉分叉支架系统用于治疗腹髂动脉瘤或髂总动脉瘤。 | 髂总动脉 | 非药物涂层 覆膜 短支架 (长度≤100mm) | ac82b06d-f900-11eb-b658-0050568f9c84 | ac82b06d-f900-11eb-b658-0050568f9c84 | 髂动脉分叉支架系统—髂内覆膜支架系统 | C02060700114018033770000389 | C02060800100001033770000366 | 02-血管介入治疗类材料 | 06-外周血管介入治疗材料 | 07-腹主动脉支架 | 腹主动脉支架（非分支型） | 14-合金 | 018-非分支型/延长型 | PS-C-12080S | PS-C-12080S | 06938370130253 | 国械注准20213130022 | 集采范围内-中选 | 3282 | 3282 |  |  | 国家医保耗材27位编码变更
21e192ed-91ea-11eb-8996-40f2e9990f5b | 先健科技（深圳）有限公司 | 91440300715217115L | 2b5af474-7a6e-11f0-88e5-34735a9d8166 | 217d76ae-f8f8-11eb-b658-0050568f9c84 | 外周血管支架类 | 下肢动脉支架 | 髂动脉分叉支架系统-支架 | d0e483de-82ce-11eb-ace3-fa163e311f19 | 髂动脉分叉支架系统 | 先健科技（深圳）有限公司 |  | 国械注准20213130022 |  | 该产品由髂动脉分叉支架、髂内覆膜支架以及其各自配套的输送器组成。髂动脉分叉支架由自膨式镍钛合金支架和PET膜组成，通过PET缝线缝合，支架连接点钢套采用316L不锈钢制成，支架显影点材料为钽；髂内覆膜支架由自膨式镍钛合金支架和ePTFE膜组成，支架显影点材料为钽。该产品经环氧乙烷灭菌，一次性使用。货架有效期三年。 | 髂动脉分叉支架系统用于治疗腹髂动脉瘤或髂总动脉瘤。 | 髂总动脉 | 非药物涂层 覆膜 短支架 (长度≤100mm) | ac857cbe-f900-11eb-b658-0050568f9c84 | ac857cbe-f900-11eb-b658-0050568f9c84 | 髂动脉分叉支架系统—髂内覆膜支架系统 | C02060700114018033770000444 | C02060800100001033770000421 | 02-血管介入治疗类材料 | 06-外周血管介入治疗材料 | 07-腹主动脉支架 | 腹主动脉支架（非分支型） | 14-合金 | 018-非分支型/延长型 | PS-C-12080XL | PS-C-12080XL | 06938370130277 | 国械注准20213130022 | 集采范围内-中选 | 3282 | 3282 |  |  | 国家医保耗材27位编码变更
21e192ed-91ea-11eb-8996-40f2e9990f5b | 先健科技（深圳）有限公司 | 91440300715217115L | 2b5af52d-7a6e-11f0-88e5-34735a9d8166 | 217d76ae-f8f8-11eb-b658-0050568f9c84 | 外周血管支架类 | 下肢动脉支架 | 髂动脉分叉支架系统-支架 | d0e483de-82ce-11eb-ace3-fa163e311f19 | 髂动脉分叉支架系统 | 先健科技（深圳）有限公司 |  | 国械注准20213130022 |  | 该产品由髂动脉分叉支架、髂内覆膜支架以及其各自配套的输送器组成。髂动脉分叉支架由自膨式镍钛合金支架和PET膜组成，通过PET缝线缝合，支架连接点钢套采用316L不锈钢制成，支架显影点材料为钽；髂内覆膜支架由自膨式镍钛合金支架和ePTFE膜组成，支架显影点材料为钽。该产品经环氧乙烷灭菌，一次性使用。货架有效期三年。 | 髂动脉分叉支架系统用于治疗腹髂动脉瘤或髂总动脉瘤。 | 髂总动脉 | 非药物涂层 覆膜 短支架 (长度≤100mm) | ac856024-f900-11eb-b658-0050568f9c84 | ac856024-f900-11eb-b658-0050568f9c84 | 髂动脉分叉支架系统—髂内覆膜支架系统 | C02060700114018033770000431 | C02060800100001033770000408 | 02-血管介入治疗类材料 | 06-外周血管介入治疗材料 | 07-腹主动脉支架 | 腹主动脉支架（非分支型） | 14-合金 | 018-非分支型/延长型 | PS-C-12100L | PS-C-12100L | 06938370130291 | 国械注准20213130022 | 集采范围内-中选 | 3282 | 3282 |  |  | 国家医保耗材27位编码变更
21e192ed-91ea-11eb-8996-40f2e9990f5b | 先健科技（深圳）有限公司 | 91440300715217115L | 2b5af5e7-7a6e-11f0-88e5-34735a9d8166 | 217d76ae-f8f8-11eb-b658-0050568f9c84 | 外周血管支架类 | 下肢动脉支架 | 髂动脉分叉支架系统-支架 | d0e483de-82ce-11eb-ace3-fa163e311f19 | 髂动脉分叉支架系统 | 先健科技（深圳）有限公司 |  | 国械注准20213130022 |  | 该产品由髂动脉分叉支架、髂内覆膜支架以及其各自配套的输送器组成。髂动脉分叉支架由自膨式镍钛合金支架和PET膜组成，通过PET缝线缝合，支架连接点钢套采用316L不锈钢制成，支架显影点材料为钽；髂内覆膜支架由自膨式镍钛合金支架和ePTFE膜组成，支架显影点材料为钽。该产品经环氧乙烷灭菌，一次性使用。货架有效期三年。 | 髂动脉分叉支架系统用于治疗腹髂动脉瘤或髂总动脉瘤。 | 髂总动脉 | 非药物涂层 覆膜 短支架 (长度≤100mm) | ac84ffb8-f900-11eb-b658-0050568f9c84 | ac84ffb8-f900-11eb-b658-0050568f9c84 | 髂动脉分叉支架系统—髂内覆膜支架系统 | C02060700114018033770000395 | C02060800100001033770000372 | 02-血管介入治疗类材料 | 06-外周血管介入治疗材料 | 07-腹主动脉支架 | 腹主动脉支架（非分支型） | 14-合金 | 018-非分支型/延长型 | PS-C-12100S | PS-C-12100S | 06938370130284 | 国械注准20213130022 | 集采范围内-中选 | 3282 | 3282 |  |  | 国家医保耗材27位编码变更
21e192ed-91ea-11eb-8996-40f2e9990f5b | 先健科技（深圳）有限公司 | 91440300715217115L | 2b5af6af-7a6e-11f0-88e5-34735a9d8166 | 217d76ae-f8f8-11eb-b658-0050568f9c84 | 外周血管支架类 | 下肢动脉支架 | 髂动脉分叉支架系统-支架 | d0e483de-82ce-11eb-ace3-fa163e311f19 | 髂动脉分叉支架系统 | 先健科技（深圳）有限公司 |  | 国械注准20213130022 |  | 该产品由髂动脉分叉支架、髂内覆膜支架以及其各自配套的输送器组成。髂动脉分叉支架由自膨式镍钛合金支架和PET膜组成，通过PET缝线缝合，支架连接点钢套采用316L不锈钢制成，支架显影点材料为钽；髂内覆膜支架由自膨式镍钛合金支架和ePTFE膜组成，支架显影点材料为钽。该产品经环氧乙烷灭菌，一次性使用。货架有效期三年。 | 髂动脉分叉支架系统用于治疗腹髂动脉瘤或髂总动脉瘤。 | 髂总动脉 | 非药物涂层 覆膜 短支架 (长度≤100mm) | ac852d55-f900-11eb-b658-0050568f9c84 | ac852d55-f900-11eb-b658-0050568f9c84 | 髂动脉分叉支架系统—髂内覆膜支架系统 | C02060700114018033770000408 | C02060800100001033770000385 | 02-血管介入治疗类材料 | 06-外周血管介入治疗材料 | 07-腹主动脉支架 | 腹主动脉支架（非分支型） | 14-合金 | 018-非分支型/延长型 | PS-C-12100XL | PS-C-12100XL | 06938370130307 | 国械注准20213130022 | 集采范围内-中选 | 3282 | 3282 |  |  | 国家医保耗材27位编码变更
220076cb-91ea-11eb-8996-40f2e9990f5b | 雅培医疗器械贸易（上海）有限公司 | 91310115763343554H | 2b5af7ae-7a6e-11f0-88e5-34735a9d8166 | 56714937-5617-11eb-bb5e-fa163e311f19-1 | 外周血管支架类 | 下肢动脉支架 | 外周编织型支架系统-1 | 9674d68f-53eb-11eb-bb5e-fa163e311f19 | 外周编织型支架系统 Supera Peripheral Stent System | 雅培心血管 Abbott Vascular |  | 国械注进20163132527 | 国械注进20163462527 | 由六根封闭端镍钛合金丝交织而成的Supera自膨式镍钛合金支架和输送系统组成。环氧乙烷灭菌。一次性使用。货架有效期2年。 | 本产品用于改善有症状的股浅动脉（SFA）和/或腘动脉近端的原发性或再狭窄的自身病变或闭塞患者的腔内直径，其中参照血管直径为4.0-6.5mm，病变长度不超过140mm。 | 股浅动脉、股腘动脉、腘动脉、膝上股腘动脉、膝上腘动脉、近端腘动脉、近膝关节动脉、髂股动脉 | 非药物涂层 非覆膜 短支架 (长度≤100mm) | ed7aa616-5617-11eb-bb5e-fa163e311f19 | ed7aa616-5617-11eb-bb5e-fa163e311f19 | 外周编织型支架系统 | C02061000114028106900000082 | C02061000101003106900000153 | 02-血管介入治疗类材料 | 06-外周血管介入治疗材料 | 10-股腘动脉支架 | 股腘动脉支架（非药物洗脱） | 14-合金 | 028-非药物洗脱/自膨 | （标称支架直径：4.5mm；支架长度：20mm；导管长度：80cm）标称支架直径：4.5mm；支架内径：4.0mm；支架外径：4.6mm；支架长度：20mm；导管长度：80cm | S-45-020-080-P6 |  | 国械注进20163132527 | 集采范围内-中选 | 2793 | 2793 |  |  | 国家医保耗材27位编码变更
220076cb-91ea-11eb-8996-40f2e9990f5b | 雅培医疗器械贸易（上海）有限公司 | 91310115763343554H | 2b5af885-7a6e-11f0-88e5-34735a9d8166 | 56714937-5617-11eb-bb5e-fa163e311f19-1 | 外周血管支架类 | 下肢动脉支架 | 外周编织型支架系统-1 | 9674d68f-53eb-11eb-bb5e-fa163e311f19 | 外周编织型支架系统 Supera Peripheral Stent System | 雅培心血管 Abbott Vascular |  | 国械注进20163132527 | 国械注进20163462527 | 由六根封闭端镍钛合金丝交织而成的Supera自膨式镍钛合金支架和输送系统组成。环氧乙烷灭菌。一次性使用。货架有效期2年。 | 本产品用于改善有症状的股浅动脉（SFA）和/或腘动脉近端的原发性或再狭窄的自身病变或闭塞患者的腔内直径，其中参照血管直径为4.0-6.5 mm，病变长度不超过140 mm。 | 股浅动脉、股腘动脉、腘动脉、膝上股腘动脉、膝上腘动脉、近端腘动脉、近膝关节动脉、髂股动脉 | 非药物涂层 非覆膜 短支架 (长度≤100mm) | b7a12b5c-d70b-11e9-953f-fa163e0a8baf | b7a12b5c-d70b-11e9-953f-fa163e0a8baf | 外周编织型支架系统-支架 |  | C02061000101003106900000153 | 02-血管介入治疗类材料 | 06-外周血管介入治疗材料 | 10-股腘动脉支架 | 股腘动脉支架（非药物洗脱） | 14-合金 | 028-非药物洗脱/自膨 | 标称支架直径：4.5mm；支架内径：4.0mm；支架外径：4.6mm；支架长度：20mm；导管长度：80cm | S-45-020-080-P6 |  | 国械注进20163462527 | 集采范围内-中选 | 2793 | 2793 |  |  | 国家医保耗材27位编码变更、未匹配到医保编码
220076cb-91ea-11eb-8996-40f2e9990f5b | 雅培医疗器械贸易（上海）有限公司 | 91310115763343554H | 2b5af94d-7a6e-11f0-88e5-34735a9d8166 | 56714937-5617-11eb-bb5e-fa163e311f19-1 | 外周血管支架类 | 下肢动脉支架 | 外周编织型支架系统-1 | 9674d68f-53eb-11eb-bb5e-fa163e311f19 | 外周编织型支架系统 Supera Peripheral Stent System | 雅培心血管 Abbott Vascular |  | 国械注进20163132527 | 国械注进20163462527 | 由六根封闭端镍钛合金丝交织而成的Supera自膨式镍钛合金支架和输送系统组成。环氧乙烷灭菌。一次性使用。货架有效期2年。 | 本产品用于改善有症状的股浅动脉（SFA）和/或腘动脉近端的原发性或再狭窄的自身病变或闭塞患者的腔内直径，其中参照血管直径为4.0-6.5mm，病变长度不超过140mm。 | 股浅动脉、股腘动脉、腘动脉、膝上股腘动脉、膝上腘动脉、近端腘动脉、近膝关节动脉、髂股动脉 | 非药物涂层 非覆膜 短支架 (长度≤100mm) | ed7a3169-5617-11eb-bb5e-fa163e311f19 | ed7a3169-5617-11eb-bb5e-fa163e311f19 | 外周编织型支架系统 | C02061000114028106900000057 | C02061000101003106900000128 | 02-血管介入治疗类材料 | 06-外周血管介入治疗材料 | 10-股腘动脉支架 | 股腘动脉支架（非药物洗脱） | 14-合金 | 028-非药物洗脱/自膨 | （标称支架直径：4.5mm；支架长度：20mm；导管长度：120cm）标称支架直径：4.5mm；支架内径：4.0mm；支架外径：4.6mm；支架长度：20mm；导管长度：120cm | S-45-020-120-P6 |  | 国械注进20163132527 | 集采范围内-中选 | 2793 | 2793 |  |  | 国家医保耗材27位编码变更
220076cb-91ea-11eb-8996-40f2e9990f5b | 雅培医疗器械贸易（上海）有限公司 | 91310115763343554H | 2b5afa1a-7a6e-11f0-88e5-34735a9d8166 | 56714937-5617-11eb-bb5e-fa163e311f19-1 | 外周血管支架类 | 下肢动脉支架 | 外周编织型支架系统-1 | 9674d68f-53eb-11eb-bb5e-fa163e311f19 | 外周编织型支架系统 Supera Peripheral Stent System | 雅培心血管 Abbott Vascular |  | 国械注进20163132527 | 国械注进20163462527 | 由六根封闭端镍钛合金丝交织而成的Supera自膨式镍钛合金支架和输送系统组成。环氧乙烷灭菌。一次性使用。货架有效期2年。 | 本产品用于改善有症状的股浅动脉（SFA）和/或腘动脉近端的原发性或再狭窄的自身病变或闭塞患者的腔内直径，其中参照血管直径为4.0-6.5 mm，病变长度不超过140 mm。 | 股浅动脉、股腘动脉、腘动脉、膝上股腘动脉、膝上腘动脉、近端腘动脉、近膝关节动脉、髂股动脉 | 非药物涂层 非覆膜 短支架 (长度≤100mm) | b7a13ee5-d70b-11e9-953f-fa163e0a8baf | b7a13ee5-d70b-11e9-953f-fa163e0a8baf | 外周编织型支架系统-支架 |  | C02061000101003106900000128 | 02-血管介入治疗类材料 | 06-外周血管介入治疗材料 | 10-股腘动脉支架 | 股腘动脉支架（非药物洗脱） | 14-合金 | 028-非药物洗脱/自膨 | 标称支架直径：4.5mm；支架内径：4.0mm；支架外径：4.6mm；支架长度：20mm；导管长度：120cm | S-45-020-120-P6 |  | 国械注进20163462527 | 集采范围内-中选 | 2793 | 2793 |  |  | 国家医保耗材27位编码变更、未匹配到医保编码
220076cb-91ea-11eb-8996-40f2e9990f5b | 雅培医疗器械贸易（上海）有限公司 | 91310115763343554H | 2b5afae3-7a6e-11f0-88e5-34735a9d8166 | 56714937-5617-11eb-bb5e-fa163e311f19-1 | 外周血管支架类 | 下肢动脉支架 | 外周编织型支架系统-1 | 9674d68f-53eb-11eb-bb5e-fa163e311f19 | 外周编织型支架系统 Supera Peripheral Stent System | 雅培心血管 Abbott Vascular |  | 国械注进20163132527 | 国械注进20163462527 | 由六根封闭端镍钛合金丝交织而成的Supera自膨式镍钛合金支架和输送系统组成。环氧乙烷灭菌。一次性使用。货架有效期2年。 | 本产品用于改善有症状的股浅动脉（SFA）和/或腘动脉近端的原发性或再狭窄的自身病变或闭塞患者的腔内直径，其中参照血管直径为4.0-6.5mm，病变长度不超过140mm。 | 股浅动脉、股腘动脉、腘动脉、膝上股腘动脉、膝上腘动脉、近端腘动脉、近膝关节动脉、髂股动脉 | 非药物涂层 非覆膜 短支架 (长度≤100mm) | ed79f399-5617-11eb-bb5e-fa163e311f19 | ed79f399-5617-11eb-bb5e-fa163e311f19 | 外周编织型支架系统 | C02061000114028106900000048 | C02061000101003106900000119 | 02-血管介入治疗类材料 | 06-外周血管介入治疗材料 | 10-股腘动脉支架 | 股腘动脉支架（非药物洗脱） | 14-合金 | 028-非药物洗脱/自膨 | （标称支架直径：4.5mm；支架长度：30mm；导管长度：80cm）标称支架直径：4.5mm；支架内径：4.0mm；支架外径：4.6mm；支架长度：30mm；导管长度：80cm | S-45-030-080-P6 |  | 国械注进20163132527 | 集采范围内-中选 | 2793 | 2793 |  |  | 国家医保耗材27位编码变更
220076cb-91ea-11eb-8996-40f2e9990f5b | 雅培医疗器械贸易（上海）有限公司 | 91310115763343554H | 2b5afbab-7a6e-11f0-88e5-34735a9d8166 | 56714937-5617-11eb-bb5e-fa163e311f19-1 | 外周血管支架类 | 下肢动脉支架 | 外周编织型支架系统-1 | 9674d68f-53eb-11eb-bb5e-fa163e311f19 | 外周编织型支架系统 Supera Peripheral Stent System | 雅培心血管 Abbott Vascular |  | 国械注进20163132527 | 国械注进20163462527 | 由六根封闭端镍钛合金丝交织而成的Supera自膨式镍钛合金支架和输送系统组成。环氧乙烷灭菌。一次性使用。货架有效期2年。 | 本产品用于改善有症状的股浅动脉（SFA）和/或腘动脉近端的原发性或再狭窄的自身病变或闭塞患者的腔内直径，其中参照血管直径为4.0-6.5 mm，病变长度不超过140 mm。 | 股浅动脉、股腘动脉、腘动脉、膝上股腘动脉、膝上腘动脉、近端腘动脉、近膝关节动脉、髂股动脉 | 非药物涂层 非覆膜 短支架 (长度≤100mm) | b7a182f4-d70b-11e9-953f-fa163e0a8baf | b7a182f4-d70b-11e9-953f-fa163e0a8baf | 外周编织型支架系统-支架 |  | C02061000101003106900000119 | 02-血管介入治疗类材料 | 06-外周血管介入治疗材料 | 10-股腘动脉支架 | 股腘动脉支架（非药物洗脱） | 14-合金 | 028-非药物洗脱/自膨 | 标称支架直径：4.5mm；支架内径：4.0mm；支架外径：4.6mm；支架长度：30mm；导管长度：80cm | S-45-030-080-P6 |  | 国械注进20163462527 | 集采范围内-中选 | 2793 | 2793 |  |  | 国家医保耗材27位编码变更、未匹配到医保编码
220076cb-91ea-11eb-8996-40f2e9990f5b | 雅培医疗器械贸易（上海）有限公司 | 91310115763343554H | 2b5afc6f-7a6e-11f0-88e5-34735a9d8166 | 56714937-5617-11eb-bb5e-fa163e311f19-1 | 外周血管支架类 | 下肢动脉支架 | 外周编织型支架系统-1 | 9674d68f-53eb-11eb-bb5e-fa163e311f19 | 外周编织型支架系统 Supera Peripheral Stent System | 雅培心血管 Abbott Vascular |  | 国械注进20163132527 | 国械注进20163462527 | 由六根封闭端镍钛合金丝交织而成的Supera自膨式镍钛合金支架和输送系统组成。环氧乙烷灭菌。一次性使用。货架有效期2年。 | 本产品用于改善有症状的股浅动脉（SFA）和/或腘动脉近端的原发性或再狭窄的自身病变或闭塞患者的腔内直径，其中参照血管直径为4.0-6.5mm，病变长度不超过140mm。 | 股浅动脉、股腘动脉、腘动脉、膝上股腘动脉、膝上腘动脉、近端腘动脉、近膝关节动脉、髂股动脉 | 非药物涂层 非覆膜 短支架 (长度≤100mm) | ed7aae09-5617-11eb-bb5e-fa163e311f19 | ed7aae09-5617-11eb-bb5e-fa163e311f19 | 外周编织型支架系统 | C02061000114028106900000087 | C02061000101003106900000158 | 02-血管介入治疗类材料 | 06-外周血管介入治疗材料 | 10-股腘动脉支架 | 股腘动脉支架（非药物洗脱） | 14-合金 | 028-非药物洗脱/自膨 | （标称支架直径：4.5mm；支架长度：30mm；导管长度：120cm）标称支架直径：4.5mm；支架内径：4.0mm；支架外径：4.6mm；支架长度：30mm；导管长度：120cm | S-45-030-120-P6 |  | 国械注进20163132527 | 集采范围内-中选 | 2793 | 2793 |  |  | 国家医保耗材27位编码变更
220076cb-91ea-11eb-8996-40f2e9990f5b | 雅培医疗器械贸易（上海）有限公司 | 91310115763343554H | 2b5affd0-7a6e-11f0-88e5-34735a9d8166 | 56714937-5617-11eb-bb5e-fa163e311f19-1 | 外周血管支架类 | 下肢动脉支架 | 外周编织型支架系统-1 | 9674d68f-53eb-11eb-bb5e-fa163e311f19 | 外周编织型支架系统 Supera Peripheral Stent System | 雅培心血管 Abbott Vascular |  | 国械注进20163132527 | 国械注进20163462527 | 由六根封闭端镍钛合金丝交织而成的Supera自膨式镍钛合金支架和输送系统组成。环氧乙烷灭菌。一次性使用。货架有效期2年。 | 本产品用于改善有症状的股浅动脉（SFA）和/或腘动脉近端的原发性或再狭窄的自身病变或闭塞患者的腔内直径，其中参照血管直径为4.0-6.5 mm，病变长度不超过140 mm。 | 股浅动脉、股腘动脉、腘动脉、膝上股腘动脉、膝上腘动脉、近端腘动脉、近膝关节动脉、髂股动脉 | 非药物涂层 非覆膜 短支架 (长度≤100mm) | b7a1905b-d70b-11e9-953f-fa163e0a8baf | b7a1905b-d70b-11e9-953f-fa163e0a8baf | 外周编织型支架系统-支架 |  | C02061000101003106900000158 | 02-血管介入治疗类材料 | 06-外周血管介入治疗材料 | 10-股腘动脉支架 | 股腘动脉支架（非药物洗脱） | 14-合金 | 028-非药物洗脱/自膨 | 标称支架直径：4.5mm；支架内径：4.0mm；支架外径：4.6mm；支架长度：30mm；导管长度：120cm | S-45-030-120-P6 |  | 国械注进20163462527 | 集采范围内-中选 | 2793 | 2793 |  |  | 国家医保耗材27位编码变更、未匹配到医保编码
220076cb-91ea-11eb-8996-40f2e9990f5b | 雅培医疗器械贸易（上海）有限公司 | 91310115763343554H | 2b5b0093-7a6e-11f0-88e5-34735a9d8166 | 56714937-5617-11eb-bb5e-fa163e311f19-1 | 外周血管支架类 | 下肢动脉支架 | 外周编织型支架系统-1 | 9674d68f-53eb-11eb-bb5e-fa163e311f19 | 外周编织型支架系统 Supera Peripheral Stent System | 雅培心血管 Abbott Vascular |  | 国械注进20163132527 | 国械注进20163462527 | 由六根封闭端镍钛合金丝交织而成的Supera自膨式镍钛合金支架和输送系统组成。环氧乙烷灭菌。一次性使用。货架有效期2年。 | 本产品用于改善有症状的股浅动脉（SFA）和/或腘动脉近端的原发性或再狭窄的自身病变或闭塞患者的腔内直径，其中参照血管直径为4.0-6.5mm，病变长度不超过140mm。 | 股浅动脉、股腘动脉、腘动脉、膝上股腘动脉、膝上腘动脉、近端腘动脉、近膝关节动脉、髂股动脉 | 非药物涂层 非覆膜 短支架 (长度≤100mm) | ed7a35db-5617-11eb-bb5e-fa163e311f19 | ed7a35db-5617-11eb-bb5e-fa163e311f19 | 外周编织型支架系统 | C02061000114028106900000058 | C02061000101003106900000129 | 02-血管介入治疗类材料 | 06-外周血管介入治疗材料 | 10-股腘动脉支架 | 股腘动脉支架（非药物洗脱） | 14-合金 | 028-非药物洗脱/自膨 | （标称支架直径：4.5mm；支架长度：40mm；导管长度：80cm）标称支架直径：4.5mm；支架内径：4.0mm；支架外径：4.6mm；支架长度：40mm；导管长度：80cm | S-45-040-080-P6 |  | 国械注进20163132527 | 集采范围内-中选 | 2793 | 2793 |  |  | 国家医保耗材27位编码变更
220076cb-91ea-11eb-8996-40f2e9990f5b | 雅培医疗器械贸易（上海）有限公司 | 91310115763343554H | 2b5b0157-7a6e-11f0-88e5-34735a9d8166 | 56714937-5617-11eb-bb5e-fa163e311f19-1 | 外周血管支架类 | 下肢动脉支架 | 外周编织型支架系统-1 | 9674d68f-53eb-11eb-bb5e-fa163e311f19 | 外周编织型支架系统 Supera Peripheral Stent System | 雅培心血管 Abbott Vascular |  | 国械注进20163132527 | 国械注进20163462527 | 由六根封闭端镍钛合金丝交织而成的Supera自膨式镍钛合金支架和输送系统组成。环氧乙烷灭菌。一次性使用。货架有效期2年。 | 本产品用于改善有症状的股浅动脉（SFA）和/或腘动脉近端的原发性或再狭窄的自身病变或闭塞患者的腔内直径，其中参照血管直径为4.0-6.5 mm，病变长度不超过140 mm。 | 股浅动脉、股腘动脉、腘动脉、膝上股腘动脉、膝上腘动脉、近端腘动脉、近膝关节动脉、髂股动脉 | 非药物涂层 非覆膜 短支架 (长度≤100mm) | b7a12e8d-d70b-11e9-953f-fa163e0a8baf | b7a12e8d-d70b-11e9-953f-fa163e0a8baf | 外周编织型支架系统-支架 |  | C02061000101003106900000129 | 02-血管介入治疗类材料 | 06-外周血管介入治疗材料 | 10-股腘动脉支架 | 股腘动脉支架（非药物洗脱） | 14-合金 | 028-非药物洗脱/自膨 | 标称支架直径：4.5mm；支架内径：4.0mm；支架外径：4.6mm；支架长度：40mm；导管长度：80cm | S-45-040-080-P6 |  | 国械注进20163462527 | 集采范围内-中选 | 2793 | 2793 |  |  | 国家医保耗材27位编码变更、未匹配到医保编码
220076cb-91ea-11eb-8996-40f2e9990f5b | 雅培医疗器械贸易（上海）有限公司 | 91310115763343554H | 2b5b0229-7a6e-11f0-88e5-34735a9d8166 | 56714937-5617-11eb-bb5e-fa163e311f19-1 | 外周血管支架类 | 下肢动脉支架 | 外周编织型支架系统-1 | 9674d68f-53eb-11eb-bb5e-fa163e311f19 | 外周编织型支架系统 Supera Peripheral Stent System | 雅培心血管 Abbott Vascular |  | 国械注进20163132527 | 国械注进20163462527 | 由六根封闭端镍钛合金丝交织而成的Supera自膨式镍钛合金支架和输送系统组成。环氧乙烷灭菌。一次性使用。货架有效期2年。 | 本产品用于改善有症状的股浅动脉（SFA）和/或腘动脉近端的原发性或再狭窄的自身病变或闭塞患者的腔内直径，其中参照血管直径为4.0-6.5mm，病变长度不超过140mm。 | 股浅动脉、股腘动脉、腘动脉、膝上股腘动脉、膝上腘动脉、近端腘动脉、近膝关节动脉、髂股动脉 | 非药物涂层 非覆膜 短支架 (长度≤100mm) | ed79fd1b-5617-11eb-bb5e-fa163e311f19 | ed79fd1b-5617-11eb-bb5e-fa163e311f19 | 外周编织型支架系统 | C02061000114028106900000053 | C02061000101003106900000124 | 02-血管介入治疗类材料 | 06-外周血管介入治疗材料 | 10-股腘动脉支架 | 股腘动脉支架（非药物洗脱） | 14-合金 | 028-非药物洗脱/自膨 | （标称支架直径：4.5mm；支架长度：40mm；导管长度：120cm）标称支架直径：4.5mm；支架内径：4.0mm；支架外径：4.6mm；支架长度：40mm；导管长度：120cm | S-45-040-120-P6 |  | 国械注进20163132527 | 集采范围内-中选 | 2793 | 2793 |  |  | 国家医保耗材27位编码变更
220076cb-91ea-11eb-8996-40f2e9990f5b | 雅培医疗器械贸易（上海）有限公司 | 91310115763343554H | 2b5b02ec-7a6e-11f0-88e5-34735a9d8166 | 56714937-5617-11eb-bb5e-fa163e311f19-1 | 外周血管支架类 | 下肢动脉支架 | 外周编织型支架系统-1 | 9674d68f-53eb-11eb-bb5e-fa163e311f19 | 外周编织型支架系统 Supera Peripheral Stent System | 雅培心血管 Abbott Vascular |  | 国械注进20163132527 | 国械注进20163462527 | 由六根封闭端镍钛合金丝交织而成的Supera自膨式镍钛合金支架和输送系统组成。环氧乙烷灭菌。一次性使用。货架有效期2年。 | 本产品用于改善有症状的股浅动脉（SFA）和/或腘动脉近端的原发性或再狭窄的自身病变或闭塞患者的腔内直径，其中参照血管直径为4.0-6.5 mm，病变长度不超过140 mm。 | 股浅动脉、股腘动脉、腘动脉、膝上股腘动脉、膝上腘动脉、近端腘动脉、近膝关节动脉、髂股动脉 | 非药物涂层 非覆膜 短支架 (长度≤100mm) | b7a191f3-d70b-11e9-953f-fa163e0a8baf | b7a191f3-d70b-11e9-953f-fa163e0a8baf | 外周编织型支架系统-支架 |  | C02061000101003106900000124 | 02-血管介入治疗类材料 | 06-外周血管介入治疗材料 | 10-股腘动脉支架 | 股腘动脉支架（非药物洗脱） | 14-合金 | 028-非药物洗脱/自膨 | 标称支架直径：4.5mm；支架内径：4.0mm；支架外径：4.6mm；支架长度：40mm；导管长度：120cm | S-45-040-120-P6 |  | 国械注进20163462527 | 集采范围内-中选 | 2793 | 2793 |  |  | 国家医保耗材27位编码变更、未匹配到医保编码
220076cb-91ea-11eb-8996-40f2e9990f5b | 雅培医疗器械贸易（上海）有限公司 | 91310115763343554H | 2b5b03ab-7a6e-11f0-88e5-34735a9d8166 | 56714937-5617-11eb-bb5e-fa163e311f19-1 | 外周血管支架类 | 下肢动脉支架 | 外周编织型支架系统-1 | 9674d68f-53eb-11eb-bb5e-fa163e311f19 | 外周编织型支架系统 Supera Peripheral Stent System | 雅培心血管 Abbott Vascular |  | 国械注进20163132527 | 国械注进20163462527 | 由六根封闭端镍钛合金丝交织而成的Supera自膨式镍钛合金支架和输送系统组成。环氧乙烷灭菌。一次性使用。货架有效期2年。 | 本产品用于改善有症状的股浅动脉（SFA）和/或腘动脉近端的原发性或再狭窄的自身病变或闭塞患者的腔内直径，其中参照血管直径为4.0-6.5mm，病变长度不超过140mm。 | 股浅动脉、股腘动脉、腘动脉、膝上股腘动脉、膝上腘动脉、近端腘动脉、近膝关节动脉、髂股动脉 | 非药物涂层 非覆膜 短支架 (长度≤100mm) | ed7aa910-5617-11eb-bb5e-fa163e311f19 | ed7aa910-5617-11eb-bb5e-fa163e311f19 | 外周编织型支架系统 | C02061000114028106900000084 | C02061000101003106900000155 | 02-血管介入治疗类材料 | 06-外周血管介入治疗材料 | 10-股腘动脉支架 | 股腘动脉支架（非药物洗脱） | 14-合金 | 028-非药物洗脱/自膨 | （标称支架直径：4.5mm；支架长度：60mm；导管长度：80cm）标称支架直径：4.5mm；支架内径：4.0mm；支架外径：4.6mm；支架长度：60mm；导管长度：80cm | S-45-060-080-P6 |  | 国械注进20163132527 | 集采范围内-中选 | 2793 | 2793 |  |  | 国家医保耗材27位编码变更
220076cb-91ea-11eb-8996-40f2e9990f5b | 雅培医疗器械贸易（上海）有限公司 | 91310115763343554H | 2b5b046e-7a6e-11f0-88e5-34735a9d8166 | 56714937-5617-11eb-bb5e-fa163e311f19-1 | 外周血管支架类 | 下肢动脉支架 | 外周编织型支架系统-1 | 9674d68f-53eb-11eb-bb5e-fa163e311f19 | 外周编织型支架系统 Supera Peripheral Stent System | 雅培心血管 Abbott Vascular |  | 国械注进20163132527 | 国械注进20163462527 | 由六根封闭端镍钛合金丝交织而成的Supera自膨式镍钛合金支架和输送系统组成。环氧乙烷灭菌。一次性使用。货架有效期2年。 | 本产品用于改善有症状的股浅动脉（SFA）和/或腘动脉近端的原发性或再狭窄的自身病变或闭塞患者的腔内直径，其中参照血管直径为4.0-6.5 mm，病变长度不超过140 mm。 | 股浅动脉、股腘动脉、腘动脉、膝上股腘动脉、膝上腘动脉、近端腘动脉、近膝关节动脉、髂股动脉 | 非药物涂层 非覆膜 短支架 (长度≤100mm) | b7a19dcc-d70b-11e9-953f-fa163e0a8baf | b7a19dcc-d70b-11e9-953f-fa163e0a8baf | 外周编织型支架系统-支架 |  | C02061000101003106900000155 | 02-血管介入治疗类材料 | 06-外周血管介入治疗材料 | 10-股腘动脉支架 | 股腘动脉支架（非药物洗脱） | 14-合金 | 028-非药物洗脱/自膨 | 标称支架直径：4.5mm；支架内径：4.0mm；支架外径：4.6mm；支架长度：60mm；导管长度：80cm | S-45-060-080-P6 |  | 国械注进20163462527 | 集采范围内-中选 | 2793 | 2793 |  |  | 国家医保耗材27位编码变更、未匹配到医保编码
220076cb-91ea-11eb-8996-40f2e9990f5b | 雅培医疗器械贸易（上海）有限公司 | 91310115763343554H | 2b5b0532-7a6e-11f0-88e5-34735a9d8166 | 56714937-5617-11eb-bb5e-fa163e311f19-1 | 外周血管支架类 | 下肢动脉支架 | 外周编织型支架系统-1 | 9674d68f-53eb-11eb-bb5e-fa163e311f19 | 外周编织型支架系统 Supera Peripheral Stent System | 雅培心血管 Abbott Vascular |  | 国械注进20163132527 | 国械注进20163462527 | 由六根封闭端镍钛合金丝交织而成的Supera自膨式镍钛合金支架和输送系统组成。环氧乙烷灭菌。一次性使用。货架有效期2年。 | 本产品用于改善有症状的股浅动脉（SFA）和/或腘动脉近端的原发性或再狭窄的自身病变或闭塞患者的腔内直径，其中参照血管直径为4.0-6.5mm，病变长度不超过140mm。 | 股浅动脉、股腘动脉、腘动脉、膝上股腘动脉、膝上腘动脉、近端腘动脉、近膝关节动脉、髂股动脉 | 非药物涂层 非覆膜 短支架 (长度≤100mm) | ed7a00b7-5617-11eb-bb5e-fa163e311f19 | ed7a00b7-5617-11eb-bb5e-fa163e311f19 | 外周编织型支架系统 | C02061000114028106900000055 | C02061000101003106900000126 | 02-血管介入治疗类材料 | 06-外周血管介入治疗材料 | 10-股腘动脉支架 | 股腘动脉支架（非药物洗脱） | 14-合金 | 028-非药物洗脱/自膨 | （标称支架直径：4.5mm；支架长度：60mm；导管长度：120cm）标称支架直径：4.5mm；支架内径：4.0mm；支架外径：4.6mm；支架长度：60mm；导管长度：120cm | S-45-060-120-P6 |  | 国械注进20163132527 | 集采范围内-中选 | 2793 | 2793 |  |  | 国家医保耗材27位编码变更
220076cb-91ea-11eb-8996-40f2e9990f5b | 雅培医疗器械贸易（上海）有限公司 | 91310115763343554H | 2b5b0613-7a6e-11f0-88e5-34735a9d8166 | 56714937-5617-11eb-bb5e-fa163e311f19-1 | 外周血管支架类 | 下肢动脉支架 | 外周编织型支架系统-1 | 9674d68f-53eb-11eb-bb5e-fa163e311f19 | 外周编织型支架系统 Supera Peripheral Stent System | 雅培心血管 Abbott Vascular |  | 国械注进20163132527 | 国械注进20163462527 | 由六根封闭端镍钛合金丝交织而成的Supera自膨式镍钛合金支架和输送系统组成。环氧乙烷灭菌。一次性使用。货架有效期2年。 | 本产品用于改善有症状的股浅动脉（SFA）和/或腘动脉近端的原发性或再狭窄的自身病变或闭塞患者的腔内直径，其中参照血管直径为4.0-6.5 mm，病变长度不超过140 mm。 | 股浅动脉、股腘动脉、腘动脉、膝上股腘动脉、膝上腘动脉、近端腘动脉、近膝关节动脉、髂股动脉 | 非药物涂层 非覆膜 短支架 (长度≤100mm) | b7a15f54-d70b-11e9-953f-fa163e0a8baf | b7a15f54-d70b-11e9-953f-fa163e0a8baf | 外周编织型支架系统-支架 |  | C02061000101003106900000126 | 02-血管介入治疗类材料 | 06-外周血管介入治疗材料 | 10-股腘动脉支架 | 股腘动脉支架（非药物洗脱） | 14-合金 | 028-非药物洗脱/自膨 | 标称支架直径：4.5mm；支架内径：4.0mm；支架外径：4.6mm；支架长度：60mm；导管长度：120cm | S-45-060-120-P6 |  | 国械注进20163462527 | 集采范围内-中选 | 2793 | 2793 |  |  | 国家医保耗材27位编码变更、未匹配到医保编码
220076cb-91ea-11eb-8996-40f2e9990f5b | 雅培医疗器械贸易（上海）有限公司 | 91310115763343554H | 2b5b06d2-7a6e-11f0-88e5-34735a9d8166 | 56714937-5617-11eb-bb5e-fa163e311f19-1 | 外周血管支架类 | 下肢动脉支架 | 外周编织型支架系统-1 | 9674d68f-53eb-11eb-bb5e-fa163e311f19 | 外周编织型支架系统 Supera Peripheral Stent System | 雅培心血管 Abbott Vascular |  | 国械注进20163132527 | 国械注进20163462527 | 由六根封闭端镍钛合金丝交织而成的Supera自膨式镍钛合金支架和输送系统组成。环氧乙烷灭菌。一次性使用。货架有效期2年。 | 本产品用于改善有症状的股浅动脉（SFA）和/或腘动脉近端的原发性或再狭窄的自身病变或闭塞患者的腔内直径，其中参照血管直径为4.0-6.5mm，病变长度不超过140mm。 | 股浅动脉、股腘动脉、腘动脉、膝上股腘动脉、膝上腘动脉、近端腘动脉、近膝关节动脉、髂股动脉 | 非药物涂层 非覆膜 短支架 (长度≤100mm) | ed7aa795-5617-11eb-bb5e-fa163e311f19 | ed7aa795-5617-11eb-bb5e-fa163e311f19 | 外周编织型支架系统 | C02061000114028106900000083 | C02061000101003106900000154 | 02-血管介入治疗类材料 | 06-外周血管介入治疗材料 | 10-股腘动脉支架 | 股腘动脉支架（非药物洗脱） | 14-合金 | 028-非药物洗脱/自膨 | （标称支架直径：4.5mm；支架长度：80mm；导管长度：80cm）标称支架直径：4.5mm；支架内径：4.0mm；支架外径：4.6mm；支架长度：80mm；导管长度：80cm | S-45-080-080-P6 |  | 国械注进20163132527 | 集采范围内-中选 | 2793 | 2793 |  |  | 国家医保耗材27位编码变更
220076cb-91ea-11eb-8996-40f2e9990f5b | 雅培医疗器械贸易（上海）有限公司 | 91310115763343554H | 2b5b0a38-7a6e-11f0-88e5-34735a9d8166 | 56714937-5617-11eb-bb5e-fa163e311f19-1 | 外周血管支架类 | 下肢动脉支架 | 外周编织型支架系统-1 | 9674d68f-53eb-11eb-bb5e-fa163e311f19 | 外周编织型支架系统 Supera Peripheral Stent System | 雅培心血管 Abbott Vascular |  | 国械注进20163132527 | 国械注进20163462527 | 由六根封闭端镍钛合金丝交织而成的Supera自膨式镍钛合金支架和输送系统组成。环氧乙烷灭菌。一次性使用。货架有效期2年。 | 本产品用于改善有症状的股浅动脉（SFA）和/或腘动脉近端的原发性或再狭窄的自身病变或闭塞患者的腔内直径，其中参照血管直径为4.0-6.5 mm，病变长度不超过140 mm。 | 股浅动脉、股腘动脉、腘动脉、膝上股腘动脉、膝上腘动脉、近端腘动脉、近膝关节动脉、髂股动脉 | 非药物涂层 非覆膜 短支架 (长度≤100mm) | b7a15820-d70b-11e9-953f-fa163e0a8baf | b7a15820-d70b-11e9-953f-fa163e0a8baf | 外周编织型支架系统-支架 |  | C02061000101003106900000154 | 02-血管介入治疗类材料 | 06-外周血管介入治疗材料 | 10-股腘动脉支架 | 股腘动脉支架（非药物洗脱） | 14-合金 | 028-非药物洗脱/自膨 | 标称支架直径：4.5mm；支架内径：4.0mm；支架外径：4.6mm；支架长度：80mm；导管长度：80cm | S-45-080-080-P6 |  | 国械注进20163462527 | 集采范围内-中选 | 2793 | 2793 |  |  | 国家医保耗材27位编码变更、未匹配到医保编码
220076cb-91ea-11eb-8996-40f2e9990f5b | 雅培医疗器械贸易（上海）有限公司 | 91310115763343554H | 2b5b0b00-7a6e-11f0-88e5-34735a9d8166 | 56714937-5617-11eb-bb5e-fa163e311f19-1 | 外周血管支架类 | 下肢动脉支架 | 外周编织型支架系统-1 | 9674d68f-53eb-11eb-bb5e-fa163e311f19 | 外周编织型支架系统 Supera Peripheral Stent System | 雅培心血管 Abbott Vascular |  | 国械注进20163132527 | 国械注进20163462527 | 由六根封闭端镍钛合金丝交织而成的Supera自膨式镍钛合金支架和输送系统组成。环氧乙烷灭菌。一次性使用。货架有效期2年。 | 本产品用于改善有症状的股浅动脉（SFA）和/或腘动脉近端的原发性或再狭窄的自身病变或闭塞患者的腔内直径，其中参照血管直径为4.0-6.5mm，病变长度不超过140mm。 | 股浅动脉、股腘动脉、腘动脉、膝上股腘动脉、膝上腘动脉、近端腘动脉、近膝关节动脉、髂股动脉 | 非药物涂层 非覆膜 短支架 (长度≤100mm) | ed7a927c-5617-11eb-bb5e-fa163e311f19 | ed7a927c-5617-11eb-bb5e-fa163e311f19 | 外周编织型支架系统 | C02061000114028106900000071 | C02061000101003106900000142 | 02-血管介入治疗类材料 | 06-外周血管介入治疗材料 | 10-股腘动脉支架 | 股腘动脉支架（非药物洗脱） | 14-合金 | 028-非药物洗脱/自膨 | （标称支架直径：4.5mm；支架长度：80mm；导管长度：120cm）标称支架直径：4.5mm；支架内径：4.0mm；支架外径：4.6mm；支架长度：80mm；导管长度：120cm | S-45-080-120-P6 |  | 国械注进20163132527 | 集采范围内-中选 | 2793 | 2793 |  |  | 国家医保耗材27位编码变更
220076cb-91ea-11eb-8996-40f2e9990f5b | 雅培医疗器械贸易（上海）有限公司 | 91310115763343554H | 2b5b0bbf-7a6e-11f0-88e5-34735a9d8166 | 56714937-5617-11eb-bb5e-fa163e311f19-1 | 外周血管支架类 | 下肢动脉支架 | 外周编织型支架系统-1 | 9674d68f-53eb-11eb-bb5e-fa163e311f19 | 外周编织型支架系统 Supera Peripheral Stent System | 雅培心血管 Abbott Vascular |  | 国械注进20163132527 | 国械注进20163462527 | 由六根封闭端镍钛合金丝交织而成的Supera自膨式镍钛合金支架和输送系统组成。环氧乙烷灭菌。一次性使用。货架有效期2年。 | 本产品用于改善有症状的股浅动脉（SFA）和/或腘动脉近端的原发性或再狭窄的自身病变或闭塞患者的腔内直径，其中参照血管直径为4.0-6.5 mm，病变长度不超过140 mm。 | 股浅动脉、股腘动脉、腘动脉、膝上股腘动脉、膝上腘动脉、近端腘动脉、近膝关节动脉、髂股动脉 | 非药物涂层 非覆膜 短支架 (长度≤100mm) | b7a14f91-d70b-11e9-953f-fa163e0a8baf | b7a14f91-d70b-11e9-953f-fa163e0a8baf | 外周编织型支架系统-支架 |  | C02061000101003106900000142 | 02-血管介入治疗类材料 | 06-外周血管介入治疗材料 | 10-股腘动脉支架 | 股腘动脉支架（非药物洗脱） | 14-合金 | 028-非药物洗脱/自膨 | 标称支架直径：4.5mm；支架内径：4.0mm；支架外径：4.6mm；支架长度：80mm；导管长度：120cm | S-45-080-120-P6 |  | 国械注进20163462527 | 集采范围内-中选 | 2793 | 2793 |  |  | 国家医保耗材27位编码变更、未匹配到医保编码
220076cb-91ea-11eb-8996-40f2e9990f5b | 雅培医疗器械贸易（上海）有限公司 | 91310115763343554H | 2b5b0c87-7a6e-11f0-88e5-34735a9d8166 | 56714937-5617-11eb-bb5e-fa163e311f19-1 | 外周血管支架类 | 下肢动脉支架 | 外周编织型支架系统-1 | 9674d68f-53eb-11eb-bb5e-fa163e311f19 | 外周编织型支架系统 Supera Peripheral Stent System | 雅培心血管 Abbott Vascular |  | 国械注进20163132527 | 国械注进20163462527 | 由六根封闭端镍钛合金丝交织而成的Supera自膨式镍钛合金支架和输送系统组成。环氧乙烷灭菌。一次性使用。货架有效期2年。 | 本产品用于改善有症状的股浅动脉（SFA）和/或腘动脉近端的原发性或再狭窄的自身病变或闭塞患者的腔内直径，其中参照血管直径为4.0-6.5mm，病变长度不超过140mm。 | 股浅动脉、股腘动脉、腘动脉、膝上股腘动脉、膝上腘动脉、近端腘动脉、近膝关节动脉、髂股动脉 | 非药物涂层 非覆膜 短支架 (长度≤100mm) | ed7aaaab-5617-11eb-bb5e-fa163e311f19 | ed7aaaab-5617-11eb-bb5e-fa163e311f19 | 外周编织型支架系统 | C02061000114028106900000085 | C02061000101003106900000156 | 02-血管介入治疗类材料 | 06-外周血管介入治疗材料 | 10-股腘动脉支架 | 股腘动脉支架（非药物洗脱） | 14-合金 | 028-非药物洗脱/自膨 | （标称支架直径：4.5mm；支架长度：100mm；导管长度：80cm）标称支架直径：4.5mm；支架内径：4.0mm；支架外径：4.6mm；支架长度：100mm；导管长度：80cm | S-45-100-080-P6 |  | 国械注进20163132527 | 集采范围内-中选 | 2793 | 2793 |  |  | 国家医保耗材27位编码变更
220076cb-91ea-11eb-8996-40f2e9990f5b | 雅培医疗器械贸易（上海）有限公司 | 91310115763343554H | 2b5b0d59-7a6e-11f0-88e5-34735a9d8166 | 56714937-5617-11eb-bb5e-fa163e311f19-1 | 外周血管支架类 | 下肢动脉支架 | 外周编织型支架系统-1 | 9674d68f-53eb-11eb-bb5e-fa163e311f19 | 外周编织型支架系统 Supera Peripheral Stent System | 雅培心血管 Abbott Vascular |  | 国械注进20163132527 | 国械注进20163462527 | 由六根封闭端镍钛合金丝交织而成的Supera自膨式镍钛合金支架和输送系统组成。环氧乙烷灭菌。一次性使用。货架有效期2年。 | 本产品用于改善有症状的股浅动脉（SFA）和/或腘动脉近端的原发性或再狭窄的自身病变或闭塞患者的腔内直径，其中参照血管直径为4.0-6.5 mm，病变长度不超过140 mm。 | 股浅动脉、股腘动脉、腘动脉、膝上股腘动脉、膝上腘动脉、近端腘动脉、近膝关节动脉、髂股动脉 | 非药物涂层 非覆膜 短支架 (长度≤100mm) | b7a18166-d70b-11e9-953f-fa163e0a8baf | b7a18166-d70b-11e9-953f-fa163e0a8baf | 外周编织型支架系统-支架 |  | C02061000101003106900000156 | 02-血管介入治疗类材料 | 06-外周血管介入治疗材料 | 10-股腘动脉支架 | 股腘动脉支架（非药物洗脱） | 14-合金 | 028-非药物洗脱/自膨 | 标称支架直径：4.5mm；支架内径：4.0mm；支架外径：4.6mm；支架长度：100mm；导管长度：80cm | S-45-100-080-P6 |  | 国械注进20163462527 | 集采范围内-中选 | 2793 | 2793 |  |  | 国家医保耗材27位编码变更、未匹配到医保编码
220076cb-91ea-11eb-8996-40f2e9990f5b | 雅培医疗器械贸易（上海）有限公司 | 91310115763343554H | 2b5b0e18-7a6e-11f0-88e5-34735a9d8166 | 56714937-5617-11eb-bb5e-fa163e311f19-1 | 外周血管支架类 | 下肢动脉支架 | 外周编织型支架系统-1 | 9674d68f-53eb-11eb-bb5e-fa163e311f19 | 外周编织型支架系统 Supera Peripheral Stent System | 雅培心血管 Abbott Vascular |  | 国械注进20163132527 | 国械注进20163462527 | 由六根封闭端镍钛合金丝交织而成的Supera自膨式镍钛合金支架和输送系统组成。环氧乙烷灭菌。一次性使用。货架有效期2年。 | 本产品用于改善有症状的股浅动脉（SFA）和/或腘动脉近端的原发性或再狭窄的自身病变或闭塞患者的腔内直径，其中参照血管直径为4.0-6.5mm，病变长度不超过140mm。 | 股浅动脉、股腘动脉、腘动脉、膝上股腘动脉、膝上腘动脉、近端腘动脉、近膝关节动脉、髂股动脉 | 非药物涂层 非覆膜 短支架 (长度≤100mm) | ed79fed5-5617-11eb-bb5e-fa163e311f19 | ed79fed5-5617-11eb-bb5e-fa163e311f19 | 外周编织型支架系统 | C02061000114028106900000054 | C02061000101003106900000125 | 02-血管介入治疗类材料 | 06-外周血管介入治疗材料 | 10-股腘动脉支架 | 股腘动脉支架（非药物洗脱） | 14-合金 | 028-非药物洗脱/自膨 | （标称支架直径：4.5mm；支架长度：100mm；导管长度：120cm）标称支架直径：4.5mm；支架内径：4.0mm；支架外径：4.6mm；支架长度：100mm；导管长度：120cm | S-45-100-120-P6 |  | 国械注进20163132527 | 集采范围内-中选 | 2793 | 2793 |  |  | 国家医保耗材27位编码变更
220076cb-91ea-11eb-8996-40f2e9990f5b | 雅培医疗器械贸易（上海）有限公司 | 91310115763343554H | 2b5b0ed6-7a6e-11f0-88e5-34735a9d8166 | 56714937-5617-11eb-bb5e-fa163e311f19-1 | 外周血管支架类 | 下肢动脉支架 | 外周编织型支架系统-1 | 9674d68f-53eb-11eb-bb5e-fa163e311f19 | 外周编织型支架系统 Supera Peripheral Stent System | 雅培心血管 Abbott Vascular |  | 国械注进20163132527 | 国械注进20163462527 | 由六根封闭端镍钛合金丝交织而成的Supera自膨式镍钛合金支架和输送系统组成。环氧乙烷灭菌。一次性使用。货架有效期2年。 | 本产品用于改善有症状的股浅动脉（SFA）和/或腘动脉近端的原发性或再狭窄的自身病变或闭塞患者的腔内直径，其中参照血管直径为4.0-6.5 mm，病变长度不超过140 mm。 | 股浅动脉、股腘动脉、腘动脉、膝上股腘动脉、膝上腘动脉、近端腘动脉、近膝关节动脉、髂股动脉 | 非药物涂层 非覆膜 短支架 (长度≤100mm) | b7a17b65-d70b-11e9-953f-fa163e0a8baf | b7a17b65-d70b-11e9-953f-fa163e0a8baf | 外周编织型支架系统-支架 |  | C02061000101003106900000125 | 02-血管介入治疗类材料 | 06-外周血管介入治疗材料 | 10-股腘动脉支架 | 股腘动脉支架（非药物洗脱） | 14-合金 | 028-非药物洗脱/自膨 | 标称支架直径：4.5mm；支架内径：4.0mm；支架外径：4.6mm；支架长度：100mm；导管长度：120cm | S-45-100-120-P6 |  | 国械注进20163462527 | 集采范围内-中选 | 2793 | 2793 |  |  | 国家医保耗材27位编码变更、未匹配到医保编码
220076cb-91ea-11eb-8996-40f2e9990f5b | 雅培医疗器械贸易（上海）有限公司 | 91310115763343554H | 2b5b0f95-7a6e-11f0-88e5-34735a9d8166 | 56714937-5617-11eb-bb5e-fa163e311f19-1 | 外周血管支架类 | 下肢动脉支架 | 外周编织型支架系统-1 | 9674d68f-53eb-11eb-bb5e-fa163e311f19 | 外周编织型支架系统 Supera Peripheral Stent System | 雅培心血管 Abbott Vascular |  | 国械注进20163132527 | 国械注进20163462527 | 由六根封闭端镍钛合金丝交织而成的Supera自膨式镍钛合金支架和输送系统组成。环氧乙烷灭菌。一次性使用。货架有效期2年。 | 本产品用于改善有症状的股浅动脉（SFA）和/或腘动脉近端的原发性或再狭窄的自身病变或闭塞患者的腔内直径，其中参照血管直径为4.0-6.5mm，病变长度不超过140mm。 | 股浅动脉、股腘动脉、腘动脉、膝上股腘动脉、膝上腘动脉、近端腘动脉、近膝关节动脉、髂股动脉 | 非药物涂层 非覆膜 短支架 (长度≤100mm) | ed7a9fca-5617-11eb-bb5e-fa163e311f19 | ed7a9fca-5617-11eb-bb5e-fa163e311f19 | 外周编织型支架系统 | C02061000114028106900000078 | C02061000101003106900000149 | 02-血管介入治疗类材料 | 06-外周血管介入治疗材料 | 10-股腘动脉支架 | 股腘动脉支架（非药物洗脱） | 14-合金 | 028-非药物洗脱/自膨 | （标称支架直径：5.0mm；支架长度：20mm；导管长度：80cm）标称支架直径：5.0mm；支架内径：4.5mm；支架外径：5.1mm；支架长度：20mm；导管长度：80cm | S-50-020-080-P6 |  | 国械注进20163132527 | 集采范围内-中选 | 2793 | 2793 |  |  | 国家医保耗材27位编码变更
220076cb-91ea-11eb-8996-40f2e9990f5b | 雅培医疗器械贸易（上海）有限公司 | 91310115763343554H | 2b5b1059-7a6e-11f0-88e5-34735a9d8166 | 56714937-5617-11eb-bb5e-fa163e311f19-1 | 外周血管支架类 | 下肢动脉支架 | 外周编织型支架系统-1 | 9674d68f-53eb-11eb-bb5e-fa163e311f19 | 外周编织型支架系统 Supera Peripheral Stent System | 雅培心血管 Abbott Vascular |  | 国械注进20163132527 | 国械注进20163462527 | 由六根封闭端镍钛合金丝交织而成的Supera自膨式镍钛合金支架和输送系统组成。环氧乙烷灭菌。一次性使用。货架有效期2年。 | 本产品用于改善有症状的股浅动脉（SFA）和/或腘动脉近端的原发性或再狭窄的自身病变或闭塞患者的腔内直径，其中参照血管直径为4.0-6.5 mm，病变长度不超过140 mm。 | 股浅动脉、股腘动脉、腘动脉、膝上股腘动脉、膝上腘动脉、近端腘动脉、近膝关节动脉、髂股动脉 | 非药物涂层 非覆膜 短支架 (长度≤100mm) | b7a19c67-d70b-11e9-953f-fa163e0a8baf | b7a19c67-d70b-11e9-953f-fa163e0a8baf | 外周编织型支架系统-支架 |  | C02061000101003106900000149 | 02-血管介入治疗类材料 | 06-外周血管介入治疗材料 | 10-股腘动脉支架 | 股腘动脉支架（非药物洗脱） | 14-合金 | 028-非药物洗脱/自膨 | 标称支架直径：5.0mm；支架内径：4.5mm；支架外径：5.1mm；支架长度：20mm；导管长度：80cm | S-50-020-080-P6 |  | 国械注进20163462527 | 集采范围内-中选 | 2793 | 2793 |  |  | 国家医保耗材27位编码变更、未匹配到医保编码
220076cb-91ea-11eb-8996-40f2e9990f5b | 雅培医疗器械贸易（上海）有限公司 | 91310115763343554H | 2b5b111c-7a6e-11f0-88e5-34735a9d8166 | 56714937-5617-11eb-bb5e-fa163e311f19-1 | 外周血管支架类 | 下肢动脉支架 | 外周编织型支架系统-1 | 9674d68f-53eb-11eb-bb5e-fa163e311f19 | 外周编织型支架系统 Supera Peripheral Stent System | 雅培心血管 Abbott Vascular |  | 国械注进20163132527 | 国械注进20163462527 | 由六根封闭端镍钛合金丝交织而成的Supera自膨式镍钛合金支架和输送系统组成。环氧乙烷灭菌。一次性使用。货架有效期2年。 | 本产品用于改善有症状的股浅动脉（SFA）和/或腘动脉近端的原发性或再狭窄的自身病变或闭塞患者的腔内直径，其中参照血管直径为4.0-6.5mm，病变长度不超过140mm。 | 股浅动脉、股腘动脉、腘动脉、膝上股腘动脉、膝上腘动脉、近端腘动脉、近膝关节动脉、髂股动脉 | 非药物涂层 非覆膜 短支架 (长度≤100mm) | ed79f7e1-5617-11eb-bb5e-fa163e311f19 | ed79f7e1-5617-11eb-bb5e-fa163e311f19 | 外周编织型支架系统 | C02061000114028106900000050 | C02061000101003106900000121 | 02-血管介入治疗类材料 | 06-外周血管介入治疗材料 | 10-股腘动脉支架 | 股腘动脉支架（非药物洗脱） | 14-合金 | 028-非药物洗脱/自膨 | （标称支架直径：5.0mm；支架长度：20mm；导管长度：120cm）标称支架直径：5.0mm；支架内径：4.5mm；支架外径：5.1mm；支架长度：20mm；导管长度：120cm | S-50-020-120-P6 |  | 国械注进20163132527 | 集采范围内-中选 | 2793 | 2793 |  |  | 国家医保耗材27位编码变更
220076cb-91ea-11eb-8996-40f2e9990f5b | 雅培医疗器械贸易（上海）有限公司 | 91310115763343554H | 2b5b1456-7a6e-11f0-88e5-34735a9d8166 | 56714937-5617-11eb-bb5e-fa163e311f19-1 | 外周血管支架类 | 下肢动脉支架 | 外周编织型支架系统-1 | 9674d68f-53eb-11eb-bb5e-fa163e311f19 | 外周编织型支架系统 Supera Peripheral Stent System | 雅培心血管 Abbott Vascular |  | 国械注进20163132527 | 国械注进20163462527 | 由六根封闭端镍钛合金丝交织而成的Supera自膨式镍钛合金支架和输送系统组成。环氧乙烷灭菌。一次性使用。货架有效期2年。 | 本产品用于改善有症状的股浅动脉（SFA）和/或腘动脉近端的原发性或再狭窄的自身病变或闭塞患者的腔内直径，其中参照血管直径为4.0-6.5 mm，病变长度不超过140 mm。 | 股浅动脉、股腘动脉、腘动脉、膝上股腘动脉、膝上腘动脉、近端腘动脉、近膝关节动脉、髂股动脉 | 非药物涂层 非覆膜 短支架 (长度≤100mm) | b7a13329-d70b-11e9-953f-fa163e0a8baf | b7a13329-d70b-11e9-953f-fa163e0a8baf | 外周编织型支架系统-支架 |  | C02061000101003106900000121 | 02-血管介入治疗类材料 | 06-外周血管介入治疗材料 | 10-股腘动脉支架 | 股腘动脉支架（非药物洗脱） | 14-合金 | 028-非药物洗脱/自膨 | 标称支架直径：5.0mm；支架内径：4.5mm；支架外径：5.1mm；支架长度：20mm；导管长度：120cm | S-50-020-120-P6 |  | 国械注进20163462527 | 集采范围内-中选 | 2793 | 2793 |  |  | 国家医保耗材27位编码变更、未匹配到医保编码
220076cb-91ea-11eb-8996-40f2e9990f5b | 雅培医疗器械贸易（上海）有限公司 | 91310115763343554H | 2b5b151a-7a6e-11f0-88e5-34735a9d8166 | 56714937-5617-11eb-bb5e-fa163e311f19-1 | 外周血管支架类 | 下肢动脉支架 | 外周编织型支架系统-1 | 9674d68f-53eb-11eb-bb5e-fa163e311f19 | 外周编织型支架系统 Supera Peripheral Stent System | 雅培心血管 Abbott Vascular |  | 国械注进20163132527 | 国械注进20163462527 | 由六根封闭端镍钛合金丝交织而成的Supera自膨式镍钛合金支架和输送系统组成。环氧乙烷灭菌。一次性使用。货架有效期2年。 | 本产品用于改善有症状的股浅动脉（SFA）和/或腘动脉近端的原发性或再狭窄的自身病变或闭塞患者的腔内直径，其中参照血管直径为4.0-6.5mm，病变长度不超过140mm。 | 股浅动脉、股腘动脉、腘动脉、膝上股腘动脉、膝上腘动脉、近端腘动脉、近膝关节动脉、髂股动脉 | 非药物涂层 非覆膜 短支架 (长度≤100mm) | ed7a516b-5617-11eb-bb5e-fa163e311f19 | ed7a516b-5617-11eb-bb5e-fa163e311f19 | 外周编织型支架系统 | C02061000114028106900000059 | C02061000101003106900000130 | 02-血管介入治疗类材料 | 06-外周血管介入治疗材料 | 10-股腘动脉支架 | 股腘动脉支架（非药物洗脱） | 14-合金 | 028-非药物洗脱/自膨 | （标称支架直径：5.0mm；支架长度：30mm；导管长度：80cm）标称支架直径：5.0mm；支架内径：4.5mm；支架外径：5.1mm；支架长度：30mm；导管长度：80cm | S-50-030-080-P6 |  | 国械注进20163132527 | 集采范围内-中选 | 2793 | 2793 |  |  | 国家医保耗材27位编码变更
220076cb-91ea-11eb-8996-40f2e9990f5b | 雅培医疗器械贸易（上海）有限公司 | 91310115763343554H | 2b5b15dd-7a6e-11f0-88e5-34735a9d8166 | 56714937-5617-11eb-bb5e-fa163e311f19-1 | 外周血管支架类 | 下肢动脉支架 | 外周编织型支架系统-1 | 9674d68f-53eb-11eb-bb5e-fa163e311f19 | 外周编织型支架系统 Supera Peripheral Stent System | 雅培心血管 Abbott Vascular |  | 国械注进20163132527 | 国械注进20163462527 | 由六根封闭端镍钛合金丝交织而成的Supera自膨式镍钛合金支架和输送系统组成。环氧乙烷灭菌。一次性使用。货架有效期2年。 | 本产品用于改善有症状的股浅动脉（SFA）和/或腘动脉近端的原发性或再狭窄的自身病变或闭塞患者的腔内直径，其中参照血管直径为4.0-6.5 mm，病变长度不超过140 mm。 | 股浅动脉、股腘动脉、腘动脉、膝上股腘动脉、膝上腘动脉、近端腘动脉、近膝关节动脉、髂股动脉 | 非药物涂层 非覆膜 短支架 (长度≤100mm) | b7a17030-d70b-11e9-953f-fa163e0a8baf | b7a17030-d70b-11e9-953f-fa163e0a8baf | 外周编织型支架系统-支架 |  | C02061000101003106900000130 | 02-血管介入治疗类材料 | 06-外周血管介入治疗材料 | 10-股腘动脉支架 | 股腘动脉支架（非药物洗脱） | 14-合金 | 028-非药物洗脱/自膨 | 标称支架直径：5.0mm；支架内径：4.5mm；支架外径：5.1mm；支架长度：30mm；导管长度：80cm | S-50-030-080-P6 |  | 国械注进20163462527 | 集采范围内-中选 | 2793 | 2793 |  |  | 国家医保耗材27位编码变更、未匹配到医保编码
220076cb-91ea-11eb-8996-40f2e9990f5b | 雅培医疗器械贸易（上海）有限公司 | 91310115763343554H | 2b5b169c-7a6e-11f0-88e5-34735a9d8166 | 56714937-5617-11eb-bb5e-fa163e311f19-1 | 外周血管支架类 | 下肢动脉支架 | 外周编织型支架系统-1 | 9674d68f-53eb-11eb-bb5e-fa163e311f19 | 外周编织型支架系统 Supera Peripheral Stent System | 雅培心血管 Abbott Vascular |  | 国械注进20163132527 | 国械注进20163462527 | 由六根封闭端镍钛合金丝交织而成的Supera自膨式镍钛合金支架和输送系统组成。环氧乙烷灭菌。一次性使用。货架有效期2年。 | 本产品用于改善有症状的股浅动脉（SFA）和/或腘动脉近端的原发性或再狭窄的自身病变或闭塞患者的腔内直径，其中参照血管直径为4.0-6.5mm，病变长度不超过140mm。 | 股浅动脉、股腘动脉、腘动脉、膝上股腘动脉、膝上腘动脉、近端腘动脉、近膝关节动脉、髂股动脉 | 非药物涂层 非覆膜 短支架 (长度≤100mm) | ed7a976a-5617-11eb-bb5e-fa163e311f19 | ed7a976a-5617-11eb-bb5e-fa163e311f19 | 外周编织型支架系统 | C02061000114028106900000073 | C02061000101003106900000144 | 02-血管介入治疗类材料 | 06-外周血管介入治疗材料 | 10-股腘动脉支架 | 股腘动脉支架（非药物洗脱） | 14-合金 | 028-非药物洗脱/自膨 | （标称支架直径：5.0mm；支架长度：30mm；导管长度：120cm）标称支架直径：5.0mm；支架内径：4.5mm；支架外径：5.1mm；支架长度：30mm；导管长度：120cm | S-50-030-120-P6 |  | 国械注进20163132527 | 集采范围内-中选 | 2793 | 2793 |  |  | 国家医保耗材27位编码变更
220076cb-91ea-11eb-8996-40f2e9990f5b | 雅培医疗器械贸易（上海）有限公司 | 91310115763343554H | 2b5b175a-7a6e-11f0-88e5-34735a9d8166 | 56714937-5617-11eb-bb5e-fa163e311f19-1 | 外周血管支架类 | 下肢动脉支架 | 外周编织型支架系统-1 | 9674d68f-53eb-11eb-bb5e-fa163e311f19 | 外周编织型支架系统 Supera Peripheral Stent System | 雅培心血管 Abbott Vascular |  | 国械注进20163132527 | 国械注进20163462527 | 由六根封闭端镍钛合金丝交织而成的Supera自膨式镍钛合金支架和输送系统组成。环氧乙烷灭菌。一次性使用。货架有效期2年。 | 本产品用于改善有症状的股浅动脉（SFA）和/或腘动脉近端的原发性或再狭窄的自身病变或闭塞患者的腔内直径，其中参照血管直径为4.0-6.5 mm，病变长度不超过140 mm。 | 股浅动脉、股腘动脉、腘动脉、膝上股腘动脉、膝上腘动脉、近端腘动脉、近膝关节动脉、髂股动脉 | 非药物涂层 非覆膜 短支架 (长度≤100mm) | b7a13795-d70b-11e9-953f-fa163e0a8baf | b7a13795-d70b-11e9-953f-fa163e0a8baf | 外周编织型支架系统-支架 |  | C02061000101003106900000144 | 02-血管介入治疗类材料 | 06-外周血管介入治疗材料 | 10-股腘动脉支架 | 股腘动脉支架（非药物洗脱） | 14-合金 | 028-非药物洗脱/自膨 | 标称支架直径：5.0mm；支架内径：4.5mm；支架外径：5.1mm；支架长度：30mm；导管长度：120cm | S-50-030-120-P6 |  | 国械注进20163462527 | 集采范围内-中选 | 2793 | 2793 |  |  | 国家医保耗材27位编码变更、未匹配到医保编码
220076cb-91ea-11eb-8996-40f2e9990f5b | 雅培医疗器械贸易（上海）有限公司 | 91310115763343554H | 2b5b182c-7a6e-11f0-88e5-34735a9d8166 | 56714937-5617-11eb-bb5e-fa163e311f19-1 | 外周血管支架类 | 下肢动脉支架 | 外周编织型支架系统-1 | 9674d68f-53eb-11eb-bb5e-fa163e311f19 | 外周编织型支架系统 Supera Peripheral Stent System | 雅培心血管 Abbott Vascular |  | 国械注进20163132527 | 国械注进20163462527 | 由六根封闭端镍钛合金丝交织而成的Supera自膨式镍钛合金支架和输送系统组成。环氧乙烷灭菌。一次性使用。货架有效期2年。 | 本产品用于改善有症状的股浅动脉（SFA）和/或腘动脉近端的原发性或再狭窄的自身病变或闭塞患者的腔内直径，其中参照血管直径为4.0-6.5mm，病变长度不超过140mm。 | 股浅动脉、股腘动脉、腘动脉、膝上股腘动脉、膝上腘动脉、近端腘动脉、近膝关节动脉、髂股动脉 | 非药物涂层 非覆膜 短支架 (长度≤100mm) | ed79e425-5617-11eb-bb5e-fa163e311f19 | ed79e425-5617-11eb-bb5e-fa163e311f19 | 外周编织型支架系统 | C02061000114028106900000039 | C02061000101003106900000110 | 02-血管介入治疗类材料 | 06-外周血管介入治疗材料 | 10-股腘动脉支架 | 股腘动脉支架（非药物洗脱） | 14-合金 | 028-非药物洗脱/自膨 | （标称支架直径：5.0mm；支架长度：40mm；导管长度：80cm）标称支架直径：5.0mm；支架内径：4.5mm；支架外径：5.1mm；支架长度：40mm；导管长度：80cm | S-50-040-080-P6 |  | 国械注进20163132527 | 集采范围内-中选 | 2793 | 2793 |  |  | 国家医保耗材27位编码变更
220076cb-91ea-11eb-8996-40f2e9990f5b | 雅培医疗器械贸易（上海）有限公司 | 91310115763343554H | 2b5b18f0-7a6e-11f0-88e5-34735a9d8166 | 56714937-5617-11eb-bb5e-fa163e311f19-1 | 外周血管支架类 | 下肢动脉支架 | 外周编织型支架系统-1 | 9674d68f-53eb-11eb-bb5e-fa163e311f19 | 外周编织型支架系统 Supera Peripheral Stent System | 雅培心血管 Abbott Vascular |  | 国械注进20163132527 | 国械注进20163462527 | 由六根封闭端镍钛合金丝交织而成的Supera自膨式镍钛合金支架和输送系统组成。环氧乙烷灭菌。一次性使用。货架有效期2年。 | 本产品用于改善有症状的股浅动脉（SFA）和/或腘动脉近端的原发性或再狭窄的自身病变或闭塞患者的腔内直径，其中参照血管直径为4.0-6.5 mm，病变长度不超过140 mm。 | 股浅动脉、股腘动脉、腘动脉、膝上股腘动脉、膝上腘动脉、近端腘动脉、近膝关节动脉、髂股动脉 | 非药物涂层 非覆膜 短支架 (长度≤100mm) | b7a1654a-d70b-11e9-953f-fa163e0a8baf | b7a1654a-d70b-11e9-953f-fa163e0a8baf | 外周编织型支架系统-支架 |  | C02061000101003106900000110 | 02-血管介入治疗类材料 | 06-外周血管介入治疗材料 | 10-股腘动脉支架 | 股腘动脉支架（非药物洗脱） | 14-合金 | 028-非药物洗脱/自膨 | 标称支架直径：5.0mm；支架内径：4.5mm；支架外径：5.1mm；支架长度：40mm；导管长度：80cm | S-50-040-080-P6 |  | 国械注进20163462527 | 集采范围内-中选 | 2793 | 2793 |  |  | 国家医保耗材27位编码变更、未匹配到医保编码
220076cb-91ea-11eb-8996-40f2e9990f5b | 雅培医疗器械贸易（上海）有限公司 | 91310115763343554H | 2b5b19af-7a6e-11f0-88e5-34735a9d8166 | 56714937-5617-11eb-bb5e-fa163e311f19-1 | 外周血管支架类 | 下肢动脉支架 | 外周编织型支架系统-1 | 9674d68f-53eb-11eb-bb5e-fa163e311f19 | 外周编织型支架系统 Supera Peripheral Stent System | 雅培心血管 Abbott Vascular |  | 国械注进20163132527 | 国械注进20163462527 | 由六根封闭端镍钛合金丝交织而成的Supera自膨式镍钛合金支架和输送系统组成。环氧乙烷灭菌。一次性使用。货架有效期2年。 | 本产品用于改善有症状的股浅动脉（SFA）和/或腘动脉近端的原发性或再狭窄的自身病变或闭塞患者的腔内直径，其中参照血管直径为4.0-6.5mm，病变长度不超过140mm。 | 股浅动脉、股腘动脉、腘动脉、膝上股腘动脉、膝上腘动脉、近端腘动脉、近膝关节动脉、髂股动脉 | 非药物涂层 非覆膜 短支架 (长度≤100mm) | ed7aa495-5617-11eb-bb5e-fa163e311f19 | ed7aa495-5617-11eb-bb5e-fa163e311f19 | 外周编织型支架系统 | C02061000114028106900000081 | C02061000101003106900000152 | 02-血管介入治疗类材料 | 06-外周血管介入治疗材料 | 10-股腘动脉支架 | 股腘动脉支架（非药物洗脱） | 14-合金 | 028-非药物洗脱/自膨 | （标称支架直径：5.0mm；支架长度：40mm；导管长度：120cm）标称支架直径：5.0mm；支架内径：4.5mm；支架外径：5.1mm；支架长度：40mm；导管长度：120cm | S-50-040-120-P6 |  | 国械注进20163132527 | 集采范围内-中选 | 2793 | 2793 |  |  | 国家医保耗材27位编码变更
220076cb-91ea-11eb-8996-40f2e9990f5b | 雅培医疗器械贸易（上海）有限公司 | 91310115763343554H | 2b5b1a77-7a6e-11f0-88e5-34735a9d8166 | 56714937-5617-11eb-bb5e-fa163e311f19-1 | 外周血管支架类 | 下肢动脉支架 | 外周编织型支架系统-1 | 9674d68f-53eb-11eb-bb5e-fa163e311f19 | 外周编织型支架系统 Supera Peripheral Stent System | 雅培心血管 Abbott Vascular |  | 国械注进20163132527 | 国械注进20163462527 | 由六根封闭端镍钛合金丝交织而成的Supera自膨式镍钛合金支架和输送系统组成。环氧乙烷灭菌。一次性使用。货架有效期2年。 | 本产品用于改善有症状的股浅动脉（SFA）和/或腘动脉近端的原发性或再狭窄的自身病变或闭塞患者的腔内直径，其中参照血管直径为4.0-6.5 mm，病变长度不超过140 mm。 | 股浅动脉、股腘动脉、腘动脉、膝上股腘动脉、膝上腘动脉、近端腘动脉、近膝关节动脉、髂股动脉 | 非药物涂层 非覆膜 短支架 (长度≤100mm) | b7a14522-d70b-11e9-953f-fa163e0a8baf | b7a14522-d70b-11e9-953f-fa163e0a8baf | 外周编织型支架系统-支架 |  | C02061000101003106900000152 | 02-血管介入治疗类材料 | 06-外周血管介入治疗材料 | 10-股腘动脉支架 | 股腘动脉支架（非药物洗脱） | 14-合金 | 028-非药物洗脱/自膨 | 标称支架直径：5.0mm；支架内径：4.5mm；支架外径：5.1mm；支架长度：40mm；导管长度：120cm | S-50-040-120-P6 |  | 国械注进20163462527 | 集采范围内-中选 | 2793 | 2793 |  |  | 国家医保耗材27位编码变更、未匹配到医保编码
220076cb-91ea-11eb-8996-40f2e9990f5b | 雅培医疗器械贸易（上海）有限公司 | 91310115763343554H | 2b5b1b36-7a6e-11f0-88e5-34735a9d8166 | 56714937-5617-11eb-bb5e-fa163e311f19-1 | 外周血管支架类 | 下肢动脉支架 | 外周编织型支架系统-1 | 9674d68f-53eb-11eb-bb5e-fa163e311f19 | 外周编织型支架系统 Supera Peripheral Stent System | 雅培心血管 Abbott Vascular |  | 国械注进20163132527 | 国械注进20163462527 | 由六根封闭端镍钛合金丝交织而成的Supera自膨式镍钛合金支架和输送系统组成。环氧乙烷灭菌。一次性使用。货架有效期2年。 | 本产品用于改善有症状的股浅动脉（SFA）和/或腘动脉近端的原发性或再狭窄的自身病变或闭塞患者的腔内直径，其中参照血管直径为4.0-6.5mm，病变长度不超过140mm。 | 股浅动脉、股腘动脉、腘动脉、膝上股腘动脉、膝上腘动脉、近端腘动脉、近膝关节动脉、髂股动脉 | 非药物涂层 非覆膜 短支架 (长度≤100mm) | ed7aaf8d-5617-11eb-bb5e-fa163e311f19 | ed7aaf8d-5617-11eb-bb5e-fa163e311f19 | 外周编织型支架系统 | C02061000114028106900000088 | C02061000101003106900000159 | 02-血管介入治疗类材料 | 06-外周血管介入治疗材料 | 10-股腘动脉支架 | 股腘动脉支架（非药物洗脱） | 14-合金 | 028-非药物洗脱/自膨 | （标称支架直径：5.0mm；支架长度：60mm；导管长度：80cm）标称支架直径：5.0mm；支架内径：4.5mm；支架外径：5.1mm；支架长度：60mm；导管长度：80cm | S-50-060-080-P6 |  | 国械注进20163132527 | 集采范围内-中选 | 2793 | 2793 |  |  | 国家医保耗材27位编码变更
220076cb-91ea-11eb-8996-40f2e9990f5b | 雅培医疗器械贸易（上海）有限公司 | 91310115763343554H | 2b5b1bf9-7a6e-11f0-88e5-34735a9d8166 | 56714937-5617-11eb-bb5e-fa163e311f19-1 | 外周血管支架类 | 下肢动脉支架 | 外周编织型支架系统-1 | 9674d68f-53eb-11eb-bb5e-fa163e311f19 | 外周编织型支架系统 Supera Peripheral Stent System | 雅培心血管 Abbott Vascular |  | 国械注进20163132527 | 国械注进20163462527 | 由六根封闭端镍钛合金丝交织而成的Supera自膨式镍钛合金支架和输送系统组成。环氧乙烷灭菌。一次性使用。货架有效期2年。 | 本产品用于改善有症状的股浅动脉（SFA）和/或腘动脉近端的原发性或再狭窄的自身病变或闭塞患者的腔内直径，其中参照血管直径为4.0-6.5 mm，病变长度不超过140 mm。 | 股浅动脉、股腘动脉、腘动脉、膝上股腘动脉、膝上腘动脉、近端腘动脉、近膝关节动脉、髂股动脉 | 非药物涂层 非覆膜 短支架 (长度≤100mm) | b7a179d1-d70b-11e9-953f-fa163e0a8baf | b7a179d1-d70b-11e9-953f-fa163e0a8baf | 外周编织型支架系统-支架 |  | C02061000101003106900000159 | 02-血管介入治疗类材料 | 06-外周血管介入治疗材料 | 10-股腘动脉支架 | 股腘动脉支架（非药物洗脱） | 14-合金 | 028-非药物洗脱/自膨 | 标称支架直径：5.0mm；支架内径：4.5mm；支架外径：5.1mm；支架长度：60mm；导管长度：80cm | S-50-060-080-P6 |  | 国械注进20163462527 | 集采范围内-中选 | 2793 | 2793 |  |  | 国家医保耗材27位编码变更、未匹配到医保编码
220076cb-91ea-11eb-8996-40f2e9990f5b | 雅培医疗器械贸易（上海）有限公司 | 91310115763343554H | 2b5b1f4c-7a6e-11f0-88e5-34735a9d8166 | 56714937-5617-11eb-bb5e-fa163e311f19-1 | 外周血管支架类 | 下肢动脉支架 | 外周编织型支架系统-1 | 9674d68f-53eb-11eb-bb5e-fa163e311f19 | 外周编织型支架系统 Supera Peripheral Stent System | 雅培心血管 Abbott Vascular |  | 国械注进20163132527 | 国械注进20163462527 | 由六根封闭端镍钛合金丝交织而成的Supera自膨式镍钛合金支架和输送系统组成。环氧乙烷灭菌。一次性使用。货架有效期2年。 | 本产品用于改善有症状的股浅动脉（SFA）和/或腘动脉近端的原发性或再狭窄的自身病变或闭塞患者的腔内直径，其中参照血管直径为4.0-6.5mm，病变长度不超过140mm。 | 股浅动脉、股腘动脉、腘动脉、膝上股腘动脉、膝上腘动脉、近端腘动脉、近膝关节动脉、髂股动脉 | 非药物涂层 非覆膜 短支架 (长度≤100mm) | ed79e953-5617-11eb-bb5e-fa163e311f19 | ed79e953-5617-11eb-bb5e-fa163e311f19 | 外周编织型支架系统 | C02061000114028106900000042 | C02061000101003106900000113 | 02-血管介入治疗类材料 | 06-外周血管介入治疗材料 | 10-股腘动脉支架 | 股腘动脉支架（非药物洗脱） | 14-合金 | 028-非药物洗脱/自膨 | （标称支架直径：5.0mm；支架长度：60mm；导管长度：120cm）标称支架直径：5.0mm；支架内径：4.5mm；支架外径：5.1mm；支架长度：60mm；导管长度：120cm | S-50-060-120-P6 |  | 国械注进20163132527 | 集采范围内-中选 | 2793 | 2793 |  |  | 国家医保耗材27位编码变更
220076cb-91ea-11eb-8996-40f2e9990f5b | 雅培医疗器械贸易（上海）有限公司 | 91310115763343554H | 2b5b200a-7a6e-11f0-88e5-34735a9d8166 | 56714937-5617-11eb-bb5e-fa163e311f19-1 | 外周血管支架类 | 下肢动脉支架 | 外周编织型支架系统-1 | 9674d68f-53eb-11eb-bb5e-fa163e311f19 | 外周编织型支架系统 Supera Peripheral Stent System | 雅培心血管 Abbott Vascular |  | 国械注进20163132527 | 国械注进20163462527 | 由六根封闭端镍钛合金丝交织而成的Supera自膨式镍钛合金支架和输送系统组成。环氧乙烷灭菌。一次性使用。货架有效期2年。 | 本产品用于改善有症状的股浅动脉（SFA）和/或腘动脉近端的原发性或再狭窄的自身病变或闭塞患者的腔内直径，其中参照血管直径为4.0-6.5 mm，病变长度不超过140 mm。 | 股浅动脉、股腘动脉、腘动脉、膝上股腘动脉、膝上腘动脉、近端腘动脉、近膝关节动脉、髂股动脉 | 非药物涂层 非覆膜 短支架 (长度≤100mm) | b7a16eac-d70b-11e9-953f-fa163e0a8baf | b7a16eac-d70b-11e9-953f-fa163e0a8baf | 外周编织型支架系统-支架 |  | C02061000101003106900000113 | 02-血管介入治疗类材料 | 06-外周血管介入治疗材料 | 10-股腘动脉支架 | 股腘动脉支架（非药物洗脱） | 14-合金 | 028-非药物洗脱/自膨 | 标称支架直径：5.0mm；支架内径：4.5mm；支架外径：5.1mm；支架长度：60mm；导管长度：120cm | S-50-060-120-P6 |  | 国械注进20163462527 | 集采范围内-中选 | 2793 | 2793 |  |  | 国家医保耗材27位编码变更、未匹配到医保编码
220076cb-91ea-11eb-8996-40f2e9990f5b | 雅培医疗器械贸易（上海）有限公司 | 91310115763343554H | 2b5b20c9-7a6e-11f0-88e5-34735a9d8166 | 56714937-5617-11eb-bb5e-fa163e311f19-1 | 外周血管支架类 | 下肢动脉支架 | 外周编织型支架系统-1 | 9674d68f-53eb-11eb-bb5e-fa163e311f19 | 外周编织型支架系统 Supera Peripheral Stent System | 雅培心血管 Abbott Vascular |  | 国械注进20163132527 | 国械注进20163462527 | 由六根封闭端镍钛合金丝交织而成的Supera自膨式镍钛合金支架和输送系统组成。环氧乙烷灭菌。一次性使用。货架有效期2年。 | 本产品用于改善有症状的股浅动脉（SFA）和/或腘动脉近端的原发性或再狭窄的自身病变或闭塞患者的腔内直径，其中参照血管直径为4.0-6.5mm，病变长度不超过140mm。 | 股浅动脉、股腘动脉、腘动脉、膝上股腘动脉、膝上腘动脉、近端腘动脉、近膝关节动脉、髂股动脉 | 非药物涂层 非覆膜 短支架 (长度≤100mm) | ed79f996-5617-11eb-bb5e-fa163e311f19 | ed79f996-5617-11eb-bb5e-fa163e311f19 | 外周编织型支架系统 | C02061000114028106900000051 | C02061000101003106900000122 | 02-血管介入治疗类材料 | 06-外周血管介入治疗材料 | 10-股腘动脉支架 | 股腘动脉支架（非药物洗脱） | 14-合金 | 028-非药物洗脱/自膨 | （标称支架直径：5.0mm；支架长度：80mm；导管长度：80cm）标称支架直径：5.0mm；支架内径：4.5mm；支架外径：5.1mm；支架长度：80mm；导管长度：80cm | S-50-080-080-P6 |  | 国械注进20163132527 | 集采范围内-中选 | 2793 | 2793 |  |  | 国家医保耗材27位编码变更
220076cb-91ea-11eb-8996-40f2e9990f5b | 雅培医疗器械贸易（上海）有限公司 | 91310115763343554H | 2b5b219b-7a6e-11f0-88e5-34735a9d8166 | 56714937-5617-11eb-bb5e-fa163e311f19-1 | 外周血管支架类 | 下肢动脉支架 | 外周编织型支架系统-1 | 9674d68f-53eb-11eb-bb5e-fa163e311f19 | 外周编织型支架系统 Supera Peripheral Stent System | 雅培心血管 Abbott Vascular |  | 国械注进20163132527 | 国械注进20163462527 | 由六根封闭端镍钛合金丝交织而成的Supera自膨式镍钛合金支架和输送系统组成。环氧乙烷灭菌。一次性使用。货架有效期2年。 | 本产品用于改善有症状的股浅动脉（SFA）和/或腘动脉近端的原发性或再狭窄的自身病变或闭塞患者的腔内直径，其中参照血管直径为4.0-6.5 mm，病变长度不超过140 mm。 | 股浅动脉、股腘动脉、腘动脉、膝上股腘动脉、膝上腘动脉、近端腘动脉、近膝关节动脉、髂股动脉 | 非药物涂层 非覆膜 短支架 (长度≤100mm) | b7a1a4c3-d70b-11e9-953f-fa163e0a8baf | b7a1a4c3-d70b-11e9-953f-fa163e0a8baf | 外周编织型支架系统-支架 |  | C02061000101003106900000122 | 02-血管介入治疗类材料 | 06-外周血管介入治疗材料 | 10-股腘动脉支架 | 股腘动脉支架（非药物洗脱） | 14-合金 | 028-非药物洗脱/自膨 | 标称支架直径：5.0mm；支架内径：4.5mm；支架外径：5.1mm；支架长度：80mm；导管长度：80cm | S-50-080-080-P6 |  | 国械注进20163462527 | 集采范围内-中选 | 2793 | 2793 |  |  | 国家医保耗材27位编码变更、未匹配到医保编码
220076cb-91ea-11eb-8996-40f2e9990f5b | 雅培医疗器械贸易（上海）有限公司 | 91310115763343554H | 2b5b2263-7a6e-11f0-88e5-34735a9d8166 | 56714937-5617-11eb-bb5e-fa163e311f19-1 | 外周血管支架类 | 下肢动脉支架 | 外周编织型支架系统-1 | 9674d68f-53eb-11eb-bb5e-fa163e311f19 | 外周编织型支架系统 Supera Peripheral Stent System | 雅培心血管 Abbott Vascular |  | 国械注进20163132527 | 国械注进20163462527 | 由六根封闭端镍钛合金丝交织而成的Supera自膨式镍钛合金支架和输送系统组成。环氧乙烷灭菌。一次性使用。货架有效期2年。 | 本产品用于改善有症状的股浅动脉（SFA）和/或腘动脉近端的原发性或再狭窄的自身病变或闭塞患者的腔内直径，其中参照血管直径为4.0-6.5mm，病变长度不超过140mm。 | 股浅动脉、股腘动脉、腘动脉、膝上股腘动脉、膝上腘动脉、近端腘动脉、近膝关节动脉、髂股动脉 | 非药物涂层 非覆膜 短支架 (长度≤100mm) | ed7ab2a0-5617-11eb-bb5e-fa163e311f19 | ed7ab2a0-5617-11eb-bb5e-fa163e311f19 | 外周编织型支架系统 | C02061000114028106900000090 | C02061000101003106900000161 | 02-血管介入治疗类材料 | 06-外周血管介入治疗材料 | 10-股腘动脉支架 | 股腘动脉支架（非药物洗脱） | 14-合金 | 028-非药物洗脱/自膨 | （标称支架直径：5.0mm；支架长度：80mm；导管长度：120cm）标称支架直径：5.0mm；支架内径：4.5mm；支架外径：5.1mm；支架长度：80mm；导管长度：120cm | S-50-080-120-P6 |  | 国械注进20163132527 | 集采范围内-中选 | 2793 | 2793 |  |  | 国家医保耗材27位编码变更
220076cb-91ea-11eb-8996-40f2e9990f5b | 雅培医疗器械贸易（上海）有限公司 | 91310115763343554H | 2b5b2335-7a6e-11f0-88e5-34735a9d8166 | 56714937-5617-11eb-bb5e-fa163e311f19-1 | 外周血管支架类 | 下肢动脉支架 | 外周编织型支架系统-1 | 9674d68f-53eb-11eb-bb5e-fa163e311f19 | 外周编织型支架系统 Supera Peripheral Stent System | 雅培心血管 Abbott Vascular |  | 国械注进20163132527 | 国械注进20163462527 | 由六根封闭端镍钛合金丝交织而成的Supera自膨式镍钛合金支架和输送系统组成。环氧乙烷灭菌。一次性使用。货架有效期2年。 | 本产品用于改善有症状的股浅动脉（SFA）和/或腘动脉近端的原发性或再狭窄的自身病变或闭塞患者的腔内直径，其中参照血管直径为4.0-6.5 mm，病变长度不超过140 mm。 | 股浅动脉、股腘动脉、腘动脉、膝上股腘动脉、膝上腘动脉、近端腘动脉、近膝关节动脉、髂股动脉 | 非药物涂层 非覆膜 短支架 (长度≤100mm) | b7a196ac-d70b-11e9-953f-fa163e0a8baf | b7a196ac-d70b-11e9-953f-fa163e0a8baf | 外周编织型支架系统-支架 |  | C02061000101003106900000161 | 02-血管介入治疗类材料 | 06-外周血管介入治疗材料 | 10-股腘动脉支架 | 股腘动脉支架（非药物洗脱） | 14-合金 | 028-非药物洗脱/自膨 | 标称支架直径：5.0mm；支架内径：4.5mm；支架外径：5.1mm；支架长度：80mm；导管长度：120cm | S-50-080-120-P6 |  | 国械注进20163462527 | 集采范围内-中选 | 2793 | 2793 |  |  | 国家医保耗材27位编码变更、未匹配到医保编码
220076cb-91ea-11eb-8996-40f2e9990f5b | 雅培医疗器械贸易（上海）有限公司 | 91310115763343554H | 2b5b23f4-7a6e-11f0-88e5-34735a9d8166 | 56714937-5617-11eb-bb5e-fa163e311f19-1 | 外周血管支架类 | 下肢动脉支架 | 外周编织型支架系统-1 | 9674d68f-53eb-11eb-bb5e-fa163e311f19 | 外周编织型支架系统 Supera Peripheral Stent System | 雅培心血管 Abbott Vascular |  | 国械注进20163132527 | 国械注进20163462527 | 由六根封闭端镍钛合金丝交织而成的Supera自膨式镍钛合金支架和输送系统组成。环氧乙烷灭菌。一次性使用。货架有效期2年。 | 本产品用于改善有症状的股浅动脉（SFA）和/或腘动脉近端的原发性或再狭窄的自身病变或闭塞患者的腔内直径，其中参照血管直径为4.0-6.5mm，病变长度不超过140mm。 | 股浅动脉、股腘动脉、腘动脉、膝上股腘动脉、膝上腘动脉、近端腘动脉、近膝关节动脉、髂股动脉 | 非药物涂层 非覆膜 短支架 (长度≤100mm) | ed7a9a88-5617-11eb-bb5e-fa163e311f19 | ed7a9a88-5617-11eb-bb5e-fa163e311f19 | 外周编织型支架系统 | C02061000114028106900000075 | C02061000101003106900000146 | 02-血管介入治疗类材料 | 06-外周血管介入治疗材料 | 10-股腘动脉支架 | 股腘动脉支架（非药物洗脱） | 14-合金 | 028-非药物洗脱/自膨 | （标称支架直径：5.0mm；支架长度：100mm；导管长度：80cm）标称支架直径：5.0mm；支架内径：4.5mm；支架外径：5.1mm；支架长度：100mm；导管长度：80cm | S-50-100-080-P6 |  | 国械注进20163132527 | 集采范围内-中选 | 2793 | 2793 |  |  | 国家医保耗材27位编码变更
220076cb-91ea-11eb-8996-40f2e9990f5b | 雅培医疗器械贸易（上海）有限公司 | 91310115763343554H | 2b5b24b8-7a6e-11f0-88e5-34735a9d8166 | 56714937-5617-11eb-bb5e-fa163e311f19-1 | 外周血管支架类 | 下肢动脉支架 | 外周编织型支架系统-1 | 9674d68f-53eb-11eb-bb5e-fa163e311f19 | 外周编织型支架系统 Supera Peripheral Stent System | 雅培心血管 Abbott Vascular |  | 国械注进20163132527 | 国械注进20163462527 | 由六根封闭端镍钛合金丝交织而成的Supera自膨式镍钛合金支架和输送系统组成。环氧乙烷灭菌。一次性使用。货架有效期2年。 | 本产品用于改善有症状的股浅动脉（SFA）和/或腘动脉近端的原发性或再狭窄的自身病变或闭塞患者的腔内直径，其中参照血管直径为4.0-6.5 mm，病变长度不超过140 mm。 | 股浅动脉、股腘动脉、腘动脉、膝上股腘动脉、膝上腘动脉、近端腘动脉、近膝关节动脉、髂股动脉 | 非药物涂层 非覆膜 短支架 (长度≤100mm) | b7a185f1-d70b-11e9-953f-fa163e0a8baf | b7a185f1-d70b-11e9-953f-fa163e0a8baf | 外周编织型支架系统-支架 |  | C02061000101003106900000146 | 02-血管介入治疗类材料 | 06-外周血管介入治疗材料 | 10-股腘动脉支架 | 股腘动脉支架（非药物洗脱） | 14-合金 | 028-非药物洗脱/自膨 | 标称支架直径：5.0mm；支架内径：4.5mm；支架外径：5.1mm；支架长度：100mm；导管长度：80cm | S-50-100-080-P6 |  | 国械注进20163462527 | 集采范围内-中选 | 2793 | 2793 |  |  | 国家医保耗材27位编码变更、未匹配到医保编码
220076cb-91ea-11eb-8996-40f2e9990f5b | 雅培医疗器械贸易（上海）有限公司 | 91310115763343554H | 2b5b2576-7a6e-11f0-88e5-34735a9d8166 | 56714937-5617-11eb-bb5e-fa163e311f19-1 | 外周血管支架类 | 下肢动脉支架 | 外周编织型支架系统-1 | 9674d68f-53eb-11eb-bb5e-fa163e311f19 | 外周编织型支架系统 Supera Peripheral Stent System | 雅培心血管 Abbott Vascular |  | 国械注进20163132527 | 国械注进20163462527 | 由六根封闭端镍钛合金丝交织而成的Supera自膨式镍钛合金支架和输送系统组成。环氧乙烷灭菌。一次性使用。货架有效期2年。 | 本产品用于改善有症状的股浅动脉（SFA）和/或腘动脉近端的原发性或再狭窄的自身病变或闭塞患者的腔内直径，其中参照血管直径为4.0-6.5mm，病变长度不超过140mm。 | 股浅动脉、股腘动脉、腘动脉、膝上股腘动脉、膝上腘动脉、近端腘动脉、近膝关节动脉、髂股动脉 | 非药物涂层 非覆膜 短支架 (长度≤100mm) | ed79e774-5617-11eb-bb5e-fa163e311f19 | ed79e774-5617-11eb-bb5e-fa163e311f19 | 外周编织型支架系统 | C02061000114028106900000041 | C02061000101003106900000112 | 02-血管介入治疗类材料 | 06-外周血管介入治疗材料 | 10-股腘动脉支架 | 股腘动脉支架（非药物洗脱） | 14-合金 | 028-非药物洗脱/自膨 | （标称支架直径：5.0mm；支架长度：100mm；导管长度：120cm）标称支架直径：5.0mm；支架内径：4.5mm；支架外径：5.1mm；支架长度：100mm；导管长度：120cm | S-50-100-120-P6 |  | 国械注进20163132527 | 集采范围内-中选 | 2793 | 2793 |  |  | 国家医保耗材27位编码变更
220076cb-91ea-11eb-8996-40f2e9990f5b | 雅培医疗器械贸易（上海）有限公司 | 91310115763343554H | 2b5b2635-7a6e-11f0-88e5-34735a9d8166 | 56714937-5617-11eb-bb5e-fa163e311f19-1 | 外周血管支架类 | 下肢动脉支架 | 外周编织型支架系统-1 | 9674d68f-53eb-11eb-bb5e-fa163e311f19 | 外周编织型支架系统 Supera Peripheral Stent System | 雅培心血管 Abbott Vascular |  | 国械注进20163132527 | 国械注进20163462527 | 由六根封闭端镍钛合金丝交织而成的Supera自膨式镍钛合金支架和输送系统组成。环氧乙烷灭菌。一次性使用。货架有效期2年。 | 本产品用于改善有症状的股浅动脉（SFA）和/或腘动脉近端的原发性或再狭窄的自身病变或闭塞患者的腔内直径，其中参照血管直径为4.0-6.5 mm，病变长度不超过140 mm。 | 股浅动脉、股腘动脉、腘动脉、膝上股腘动脉、膝上腘动脉、近端腘动脉、近膝关节动脉、髂股动脉 | 非药物涂层 非覆膜 短支架 (长度≤100mm) | b7a1a1ee-d70b-11e9-953f-fa163e0a8baf | b7a1a1ee-d70b-11e9-953f-fa163e0a8baf | 外周编织型支架系统-支架 |  | C02061000101003106900000112 | 02-血管介入治疗类材料 | 06-外周血管介入治疗材料 | 10-股腘动脉支架 | 股腘动脉支架（非药物洗脱） | 14-合金 | 028-非药物洗脱/自膨 | 标称支架直径：5.0mm；支架内径：4.5mm；支架外径：5.1mm；支架长度：100mm；导管长度：120cm | S-50-100-120-P6 |  | 国械注进20163462527 | 集采范围内-中选 | 2793 | 2793 |  |  | 国家医保耗材27位编码变更、未匹配到医保编码
220076cb-91ea-11eb-8996-40f2e9990f5b | 雅培医疗器械贸易（上海）有限公司 | 91310115763343554H | 2b5b2956-7a6e-11f0-88e5-34735a9d8166 | 56714937-5617-11eb-bb5e-fa163e311f19-1 | 外周血管支架类 | 下肢动脉支架 | 外周编织型支架系统-1 | 9674d68f-53eb-11eb-bb5e-fa163e311f19 | 外周编织型支架系统 Supera Peripheral Stent System | 雅培心血管 Abbott Vascular |  | 国械注进20163132527 | 国械注进20163462527 | 由六根封闭端镍钛合金丝交织而成的Supera自膨式镍钛合金支架和输送系统组成。环氧乙烷灭菌。一次性使用。货架有效期2年。 | 本产品用于改善有症状的股浅动脉（SFA）和/或腘动脉近端的原发性或再狭窄的自身病变或闭塞患者的腔内直径，其中参照血管直径为4.0-6.5mm，病变长度不超过140mm。 | 股浅动脉、股腘动脉、腘动脉、膝上股腘动脉、膝上腘动脉、近端腘动脉、近膝关节动脉、髂股动脉 | 非药物涂层 非覆膜 短支架 (长度≤100mm) | ed7ab601-5617-11eb-bb5e-fa163e311f19 | ed7ab601-5617-11eb-bb5e-fa163e311f19 | 外周编织型支架系统 | C02061000114028106900000092 | C02061000101003106900000163 | 02-血管介入治疗类材料 | 06-外周血管介入治疗材料 | 10-股腘动脉支架 | 股腘动脉支架（非药物洗脱） | 14-合金 | 028-非药物洗脱/自膨 | （标称支架直径：5.5mm；支架长度：20mm；导管长度：80cm）标称支架直径：5.5mm；支架内径：5.0mm；支架外径：5.6mm；支架长度：20mm；导管长度：80cm | S-55-020-080-P6 |  | 国械注进20163132527 | 集采范围内-中选 | 2793 | 2793 |  |  | 国家医保耗材27位编码变更
220076cb-91ea-11eb-8996-40f2e9990f5b | 雅培医疗器械贸易（上海）有限公司 | 91310115763343554H | 2b5b2a1f-7a6e-11f0-88e5-34735a9d8166 | 56714937-5617-11eb-bb5e-fa163e311f19-1 | 外周血管支架类 | 下肢动脉支架 | 外周编织型支架系统-1 | 9674d68f-53eb-11eb-bb5e-fa163e311f19 | 外周编织型支架系统 Supera Peripheral Stent System | 雅培心血管 Abbott Vascular |  | 国械注进20163132527 | 国械注进20163462527 | 由六根封闭端镍钛合金丝交织而成的Supera自膨式镍钛合金支架和输送系统组成。环氧乙烷灭菌。一次性使用。货架有效期2年。 | 本产品用于改善有症状的股浅动脉（SFA）和/或腘动脉近端的原发性或再狭窄的自身病变或闭塞患者的腔内直径，其中参照血管直径为4.0-6.5 mm，病变长度不超过140 mm。 | 股浅动脉、股腘动脉、腘动脉、膝上股腘动脉、膝上腘动脉、近端腘动脉、近膝关节动脉、髂股动脉 | 非药物涂层 非覆膜 短支架 (长度≤100mm) | b7a14b0f-d70b-11e9-953f-fa163e0a8baf | b7a14b0f-d70b-11e9-953f-fa163e0a8baf | 外周编织型支架系统-支架 |  | C02061000101003106900000163 | 02-血管介入治疗类材料 | 06-外周血管介入治疗材料 | 10-股腘动脉支架 | 股腘动脉支架（非药物洗脱） | 14-合金 | 028-非药物洗脱/自膨 | 标称支架直径：5.5mm；支架内径：5.0mm；支架外径：5.6mm；支架长度：20mm；导管长度：80cm | S-55-020-080-P6 |  | 国械注进20163462527 | 集采范围内-中选 | 2793 | 2793 |  |  | 国家医保耗材27位编码变更、未匹配到医保编码
220076cb-91ea-11eb-8996-40f2e9990f5b | 雅培医疗器械贸易（上海）有限公司 | 91310115763343554H | 2b5b2add-7a6e-11f0-88e5-34735a9d8166 | 56714937-5617-11eb-bb5e-fa163e311f19-1 | 外周血管支架类 | 下肢动脉支架 | 外周编织型支架系统-1 | 9674d68f-53eb-11eb-bb5e-fa163e311f19 | 外周编织型支架系统 Supera Peripheral Stent System | 雅培心血管 Abbott Vascular |  | 国械注进20163132527 | 国械注进20163462527 | 由六根封闭端镍钛合金丝交织而成的Supera自膨式镍钛合金支架和输送系统组成。环氧乙烷灭菌。一次性使用。货架有效期2年。 | 本产品用于改善有症状的股浅动脉（SFA）和/或腘动脉近端的原发性或再狭窄的自身病变或闭塞患者的腔内直径，其中参照血管直径为4.0-6.5mm，病变长度不超过140mm。 | 股浅动脉、股腘动脉、腘动脉、膝上股腘动脉、膝上腘动脉、近端腘动脉、近膝关节动脉、髂股动脉 | 非药物涂层 非覆膜 短支架 (长度≤100mm) | ed7a53b4-5617-11eb-bb5e-fa163e311f19 | ed7a53b4-5617-11eb-bb5e-fa163e311f19 | 外周编织型支架系统 | C02061000114028106900000060 | C02061000101003106900000131 | 02-血管介入治疗类材料 | 06-外周血管介入治疗材料 | 10-股腘动脉支架 | 股腘动脉支架（非药物洗脱） | 14-合金 | 028-非药物洗脱/自膨 | （标称支架直径：5.5mm；支架长度：20mm；导管长度：120cm）标称支架直径：5.5mm；支架内径：5.0mm；支架外径：5.6mm；支架长度：20mm；导管长度：120cm | S-55-020-120-P6 |  | 国械注进20163132527 | 集采范围内-中选 | 2793 | 2793 |  |  | 国家医保耗材27位编码变更
220076cb-91ea-11eb-8996-40f2e9990f5b | 雅培医疗器械贸易（上海）有限公司 | 91310115763343554H | 2b5b2ba6-7a6e-11f0-88e5-34735a9d8166 | 56714937-5617-11eb-bb5e-fa163e311f19-1 | 外周血管支架类 | 下肢动脉支架 | 外周编织型支架系统-1 | 9674d68f-53eb-11eb-bb5e-fa163e311f19 | 外周编织型支架系统 Supera Peripheral Stent System | 雅培心血管 Abbott Vascular |  | 国械注进20163132527 | 国械注进20163462527 | 由六根封闭端镍钛合金丝交织而成的Supera自膨式镍钛合金支架和输送系统组成。环氧乙烷灭菌。一次性使用。货架有效期2年。 | 本产品用于改善有症状的股浅动脉（SFA）和/或腘动脉近端的原发性或再狭窄的自身病变或闭塞患者的腔内直径，其中参照血管直径为4.0-6.5 mm，病变长度不超过140 mm。 | 股浅动脉、股腘动脉、腘动脉、膝上股腘动脉、膝上腘动脉、近端腘动脉、近膝关节动脉、髂股动脉 | 非药物涂层 非覆膜 短支架 (长度≤100mm) | b7a1362a-d70b-11e9-953f-fa163e0a8baf | b7a1362a-d70b-11e9-953f-fa163e0a8baf | 外周编织型支架系统-支架 |  | C02061000101003106900000131 | 02-血管介入治疗类材料 | 06-外周血管介入治疗材料 | 10-股腘动脉支架 | 股腘动脉支架（非药物洗脱） | 14-合金 | 028-非药物洗脱/自膨 | 标称支架直径：5.5mm；支架内径：5.0mm；支架外径：5.6mm；支架长度：20mm；导管长度：120cm | S-55-020-120-P6 |  | 国械注进20163462527 | 集采范围内-中选 | 2793 | 2793 |  |  | 国家医保耗材27位编码变更、未匹配到医保编码
220076cb-91ea-11eb-8996-40f2e9990f5b | 雅培医疗器械贸易（上海）有限公司 | 91310115763343554H | 2b5b2c64-7a6e-11f0-88e5-34735a9d8166 | 56714937-5617-11eb-bb5e-fa163e311f19-1 | 外周血管支架类 | 下肢动脉支架 | 外周编织型支架系统-1 | 9674d68f-53eb-11eb-bb5e-fa163e311f19 | 外周编织型支架系统 Supera Peripheral Stent System | 雅培心血管 Abbott Vascular |  | 国械注进20163132527 | 国械注进20163462527 | 由六根封闭端镍钛合金丝交织而成的Supera自膨式镍钛合金支架和输送系统组成。环氧乙烷灭菌。一次性使用。货架有效期2年。 | 本产品用于改善有症状的股浅动脉（SFA）和/或腘动脉近端的原发性或再狭窄的自身病变或闭塞患者的腔内直径，其中参照血管直径为4.0-6.5mm，病变长度不超过140mm。 | 股浅动脉、股腘动脉、腘动脉、膝上股腘动脉、膝上腘动脉、近端腘动脉、近膝关节动脉、髂股动脉 | 非药物涂层 非覆膜 短支架 (长度≤100mm) | ed7a8c15-5617-11eb-bb5e-fa163e311f19 | ed7a8c15-5617-11eb-bb5e-fa163e311f19 | 外周编织型支架系统 | C02061000114028106900000067 | C02061000101003106900000138 | 02-血管介入治疗类材料 | 06-外周血管介入治疗材料 | 10-股腘动脉支架 | 股腘动脉支架（非药物洗脱） | 14-合金 | 028-非药物洗脱/自膨 | （标称支架直径：5.5mm；支架长度：30mm；导管长度：80cm）标称支架直径：5.5mm；支架内径：5.0mm；支架外径：5.6mm；支架长度：30mm；导管长度：80cm | S-55-030-080-P6 |  | 国械注进20163132527 | 集采范围内-中选 | 2793 | 2793 |  |  | 国家医保耗材27位编码变更
220076cb-91ea-11eb-8996-40f2e9990f5b | 雅培医疗器械贸易（上海）有限公司 | 91310115763343554H | 2b5b2d45-7a6e-11f0-88e5-34735a9d8166 | 56714937-5617-11eb-bb5e-fa163e311f19-1 | 外周血管支架类 | 下肢动脉支架 | 外周编织型支架系统-1 | 9674d68f-53eb-11eb-bb5e-fa163e311f19 | 外周编织型支架系统 Supera Peripheral Stent System | 雅培心血管 Abbott Vascular |  | 国械注进20163132527 | 国械注进20163462527 | 由六根封闭端镍钛合金丝交织而成的Supera自膨式镍钛合金支架和输送系统组成。环氧乙烷灭菌。一次性使用。货架有效期2年。 | 本产品用于改善有症状的股浅动脉（SFA）和/或腘动脉近端的原发性或再狭窄的自身病变或闭塞患者的腔内直径，其中参照血管直径为4.0-6.5 mm，病变长度不超过140 mm。 | 股浅动脉、股腘动脉、腘动脉、膝上股腘动脉、膝上腘动脉、近端腘动脉、近膝关节动脉、髂股动脉 | 非药物涂层 非覆膜 短支架 (长度≤100mm) | b7a156cc-d70b-11e9-953f-fa163e0a8baf | b7a156cc-d70b-11e9-953f-fa163e0a8baf | 外周编织型支架系统-支架 |  | C02061000101003106900000138 | 02-血管介入治疗类材料 | 06-外周血管介入治疗材料 | 10-股腘动脉支架 | 股腘动脉支架（非药物洗脱） | 14-合金 | 028-非药物洗脱/自膨 | 标称支架直径：5.5mm；支架内径：5.0mm；支架外径：5.6mm；支架长度：30mm；导管长度：80cm | S-55-030-080-P6 |  | 国械注进20163462527 | 集采范围内-中选 | 2793 | 2793 |  |  | 国家医保耗材27位编码变更、未匹配到医保编码
220076cb-91ea-11eb-8996-40f2e9990f5b | 雅培医疗器械贸易（上海）有限公司 | 91310115763343554H | 2b5b2e13-7a6e-11f0-88e5-34735a9d8166 | 56714937-5617-11eb-bb5e-fa163e311f19-1 | 外周血管支架类 | 下肢动脉支架 | 外周编织型支架系统-1 | 9674d68f-53eb-11eb-bb5e-fa163e311f19 | 外周编织型支架系统 Supera Peripheral Stent System | 雅培心血管 Abbott Vascular |  | 国械注进20163132527 | 国械注进20163462527 | 由六根封闭端镍钛合金丝交织而成的Supera自膨式镍钛合金支架和输送系统组成。环氧乙烷灭菌。一次性使用。货架有效期2年。 | 本产品用于改善有症状的股浅动脉（SFA）和/或腘动脉近端的原发性或再狭窄的自身病变或闭塞患者的腔内直径，其中参照血管直径为4.0-6.5mm，病变长度不超过140mm。 | 股浅动脉、股腘动脉、腘动脉、膝上股腘动脉、膝上腘动脉、近端腘动脉、近膝关节动脉、髂股动脉 | 非药物涂层 非覆膜 短支架 (长度≤100mm) | ed7aa31a-5617-11eb-bb5e-fa163e311f19 | ed7aa31a-5617-11eb-bb5e-fa163e311f19 | 外周编织型支架系统 | C02061000114028106900000080 | C02061000101003106900000151 | 02-血管介入治疗类材料 | 06-外周血管介入治疗材料 | 10-股腘动脉支架 | 股腘动脉支架（非药物洗脱） | 14-合金 | 028-非药物洗脱/自膨 | （标称支架直径：5.5mm；支架长度：30mm；导管长度：120cm）标称支架直径：5.5mm；支架内径：5.0mm；支架外径：5.6mm；支架长度：30mm；导管长度：120cm | S-55-030-120-P6 |  | 国械注进20163132527 | 集采范围内-中选 | 2793 | 2793 |  |  | 国家医保耗材27位编码变更
220076cb-91ea-11eb-8996-40f2e9990f5b | 雅培医疗器械贸易（上海）有限公司 | 91310115763343554H | 2b5b2ed1-7a6e-11f0-88e5-34735a9d8166 | 56714937-5617-11eb-bb5e-fa163e311f19-1 | 外周血管支架类 | 下肢动脉支架 | 外周编织型支架系统-1 | 9674d68f-53eb-11eb-bb5e-fa163e311f19 | 外周编织型支架系统 Supera Peripheral Stent System | 雅培心血管 Abbott Vascular |  | 国械注进20163132527 | 国械注进20163462527 | 由六根封闭端镍钛合金丝交织而成的Supera自膨式镍钛合金支架和输送系统组成。环氧乙烷灭菌。一次性使用。货架有效期2年。 | 本产品用于改善有症状的股浅动脉（SFA）和/或腘动脉近端的原发性或再狭窄的自身病变或闭塞患者的腔内直径，其中参照血管直径为4.0-6.5 mm，病变长度不超过140 mm。 | 股浅动脉、股腘动脉、腘动脉、膝上股腘动脉、膝上腘动脉、近端腘动脉、近膝关节动脉、髂股动脉 | 非药物涂层 非覆膜 短支架 (长度≤100mm) | b7a13a8a-d70b-11e9-953f-fa163e0a8baf | b7a13a8a-d70b-11e9-953f-fa163e0a8baf | 外周编织型支架系统-支架 |  | C02061000101003106900000151 | 02-血管介入治疗类材料 | 06-外周血管介入治疗材料 | 10-股腘动脉支架 | 股腘动脉支架（非药物洗脱） | 14-合金 | 028-非药物洗脱/自膨 | 标称支架直径：5.5mm；支架内径：5.0mm；支架外径：5.6mm；支架长度：30mm；导管长度：120cm | S-55-030-120-P6 |  | 国械注进20163462527 | 集采范围内-中选 | 2793 | 2793 |  |  | 国家医保耗材27位编码变更、未匹配到医保编码
220076cb-91ea-11eb-8996-40f2e9990f5b | 雅培医疗器械贸易（上海）有限公司 | 91310115763343554H | 2b5b2f90-7a6e-11f0-88e5-34735a9d8166 | 56714937-5617-11eb-bb5e-fa163e311f19-1 | 外周血管支架类 | 下肢动脉支架 | 外周编织型支架系统-1 | 9674d68f-53eb-11eb-bb5e-fa163e311f19 | 外周编织型支架系统 Supera Peripheral Stent System | 雅培心血管 Abbott Vascular |  | 国械注进20163132527 | 国械注进20163462527 | 由六根封闭端镍钛合金丝交织而成的Supera自膨式镍钛合金支架和输送系统组成。环氧乙烷灭菌。一次性使用。货架有效期2年。 | 本产品用于改善有症状的股浅动脉（SFA）和/或腘动脉近端的原发性或再狭窄的自身病变或闭塞患者的腔内直径，其中参照血管直径为4.0-6.5mm，病变长度不超过140mm。 | 股浅动脉、股腘动脉、腘动脉、膝上股腘动脉、膝上腘动脉、近端腘动脉、近膝关节动脉、髂股动脉 | 非药物涂层 非覆膜 短支架 (长度≤100mm) | ed79e5c1-5617-11eb-bb5e-fa163e311f19 | ed79e5c1-5617-11eb-bb5e-fa163e311f19 | 外周编织型支架系统 | C02061000114028106900000040 | C02061000101003106900000111 | 02-血管介入治疗类材料 | 06-外周血管介入治疗材料 | 10-股腘动脉支架 | 股腘动脉支架（非药物洗脱） | 14-合金 | 028-非药物洗脱/自膨 | （标称支架直径：5.5mm；支架长度：40mm；导管长度：80cm）标称支架直径：5.5mm；支架内径：5.0mm；支架外径：5.6mm；支架长度：40mm；导管长度：80cm | S-55-040-080-P6 |  | 国械注进20163132527 | 集采范围内-中选 | 2793 | 2793 |  |  | 国家医保耗材27位编码变更
220076cb-91ea-11eb-8996-40f2e9990f5b | 雅培医疗器械贸易（上海）有限公司 | 91310115763343554H | 2b5b304e-7a6e-11f0-88e5-34735a9d8166 | 56714937-5617-11eb-bb5e-fa163e311f19-1 | 外周血管支架类 | 下肢动脉支架 | 外周编织型支架系统-1 | 9674d68f-53eb-11eb-bb5e-fa163e311f19 | 外周编织型支架系统 Supera Peripheral Stent System | 雅培心血管 Abbott Vascular |  | 国械注进20163132527 | 国械注进20163462527 | 由六根封闭端镍钛合金丝交织而成的Supera自膨式镍钛合金支架和输送系统组成。环氧乙烷灭菌。一次性使用。货架有效期2年。 | 本产品用于改善有症状的股浅动脉（SFA）和/或腘动脉近端的原发性或再狭窄的自身病变或闭塞患者的腔内直径，其中参照血管直径为4.0-6.5 mm，病变长度不超过140 mm。 | 股浅动脉、股腘动脉、腘动脉、膝上股腘动脉、膝上腘动脉、近端腘动脉、近膝关节动脉、髂股动脉 | 非药物涂层 非覆膜 短支架 (长度≤100mm) | b7a1999c-d70b-11e9-953f-fa163e0a8baf | b7a1999c-d70b-11e9-953f-fa163e0a8baf | 外周编织型支架系统-支架 |  | C02061000101003106900000111 | 02-血管介入治疗类材料 | 06-外周血管介入治疗材料 | 10-股腘动脉支架 | 股腘动脉支架（非药物洗脱） | 14-合金 | 028-非药物洗脱/自膨 | 标称支架直径：5.5mm；支架内径：5.0mm；支架外径：5.6mm；支架长度：40mm；导管长度：80cm | S-55-040-080-P6 |  | 国械注进20163462527 | 集采范围内-中选 | 2793 | 2793 |  |  | 国家医保耗材27位编码变更、未匹配到医保编码
220076cb-91ea-11eb-8996-40f2e9990f5b | 雅培医疗器械贸易（上海）有限公司 | 91310115763343554H | 2b5b3112-7a6e-11f0-88e5-34735a9d8166 | 56714937-5617-11eb-bb5e-fa163e311f19-1 | 外周血管支架类 | 下肢动脉支架 | 外周编织型支架系统-1 | 9674d68f-53eb-11eb-bb5e-fa163e311f19 | 外周编织型支架系统 Supera Peripheral Stent System | 雅培心血管 Abbott Vascular |  | 国械注进20163132527 | 国械注进20163462527 | 由六根封闭端镍钛合金丝交织而成的Supera自膨式镍钛合金支架和输送系统组成。环氧乙烷灭菌。一次性使用。货架有效期2年。 | 本产品用于改善有症状的股浅动脉（SFA）和/或腘动脉近端的原发性或再狭窄的自身病变或闭塞患者的腔内直径，其中参照血管直径为4.0-6.5mm，病变长度不超过140mm。 | 股浅动脉、股腘动脉、腘动脉、膝上股腘动脉、膝上腘动脉、近端腘动脉、近膝关节动脉、髂股动脉 | 非药物涂层 非覆膜 短支架 (长度≤100mm) | ed7a95ce-5617-11eb-bb5e-fa163e311f19 | ed7a95ce-5617-11eb-bb5e-fa163e311f19 | 外周编织型支架系统 | C02061000114028106900000072 | C02061000101003106900000143 | 02-血管介入治疗类材料 | 06-外周血管介入治疗材料 | 10-股腘动脉支架 | 股腘动脉支架（非药物洗脱） | 14-合金 | 028-非药物洗脱/自膨 | （标称支架直径：5.5mm；支架长度：40mm；导管长度：120cm）标称支架直径：5.5mm；支架内径：5.0mm；支架外径：5.6mm；支架长度：40mm；导管长度：120cm | S-55-040-120-P6 |  | 国械注进20163132527 | 集采范围内-中选 | 2793 | 2793 |  |  | 国家医保耗材27位编码变更
220076cb-91ea-11eb-8996-40f2e9990f5b | 雅培医疗器械贸易（上海）有限公司 | 91310115763343554H | 2b5b345b-7a6e-11f0-88e5-34735a9d8166 | 56714937-5617-11eb-bb5e-fa163e311f19-1 | 外周血管支架类 | 下肢动脉支架 | 外周编织型支架系统-1 | 9674d68f-53eb-11eb-bb5e-fa163e311f19 | 外周编织型支架系统 Supera Peripheral Stent System | 雅培心血管 Abbott Vascular |  | 国械注进20163132527 | 国械注进20163462527 | 由六根封闭端镍钛合金丝交织而成的Supera自膨式镍钛合金支架和输送系统组成。环氧乙烷灭菌。一次性使用。货架有效期2年。 | 本产品用于改善有症状的股浅动脉（SFA）和/或腘动脉近端的原发性或再狭窄的自身病变或闭塞患者的腔内直径，其中参照血管直径为4.0-6.5 mm，病变长度不超过140 mm。 | 股浅动脉、股腘动脉、腘动脉、膝上股腘动脉、膝上腘动脉、近端腘动脉、近膝关节动脉、髂股动脉 | 非药物涂层 非覆膜 短支架 (长度≤100mm) | b7a12d11-d70b-11e9-953f-fa163e0a8baf | b7a12d11-d70b-11e9-953f-fa163e0a8baf | 外周编织型支架系统-支架 |  | C02061000101003106900000143 | 02-血管介入治疗类材料 | 06-外周血管介入治疗材料 | 10-股腘动脉支架 | 股腘动脉支架（非药物洗脱） | 14-合金 | 028-非药物洗脱/自膨 | 标称支架直径：5.5mm；支架内径：5.0mm；支架外径：5.6mm；支架长度：40mm；导管长度：120cm | S-55-040-120-P6 |  | 国械注进20163462527 | 集采范围内-中选 | 2793 | 2793 |  |  | 国家医保耗材27位编码变更、未匹配到医保编码
220076cb-91ea-11eb-8996-40f2e9990f5b | 雅培医疗器械贸易（上海）有限公司 | 91310115763343554H | 2b5b351e-7a6e-11f0-88e5-34735a9d8166 | 56714937-5617-11eb-bb5e-fa163e311f19-1 | 外周血管支架类 | 下肢动脉支架 | 外周编织型支架系统-1 | 9674d68f-53eb-11eb-bb5e-fa163e311f19 | 外周编织型支架系统 Supera Peripheral Stent System | 雅培心血管 Abbott Vascular |  | 国械注进20163132527 | 国械注进20163462527 | 由六根封闭端镍钛合金丝交织而成的Supera自膨式镍钛合金支架和输送系统组成。环氧乙烷灭菌。一次性使用。货架有效期2年。 | 本产品用于改善有症状的股浅动脉（SFA）和/或腘动脉近端的原发性或再狭窄的自身病变或闭塞患者的腔内直径，其中参照血管直径为4.0-6.5mm，病变长度不超过140mm。 | 股浅动脉、股腘动脉、腘动脉、膝上股腘动脉、膝上腘动脉、近端腘动脉、近膝关节动脉、髂股动脉 | 非药物涂层 非覆膜 短支架 (长度≤100mm) | ed7a2e53-5617-11eb-bb5e-fa163e311f19 | ed7a2e53-5617-11eb-bb5e-fa163e311f19 | 外周编织型支架系统 | C02061000114028106900000056 | C02061000101003106900000127 | 02-血管介入治疗类材料 | 06-外周血管介入治疗材料 | 10-股腘动脉支架 | 股腘动脉支架（非药物洗脱） | 14-合金 | 028-非药物洗脱/自膨 | （标称支架直径：5.5mm；支架长度：60mm；导管长度：80cm）标称支架直径：5.5mm；支架内径：5.0mm；支架外径：5.6mm；支架长度：60mm；导管长度：80cm | S-55-060-080-P6 |  | 国械注进20163132527 | 集采范围内-中选 | 2793 | 2793 |  |  | 国家医保耗材27位编码变更
220076cb-91ea-11eb-8996-40f2e9990f5b | 雅培医疗器械贸易（上海）有限公司 | 91310115763343554H | 2b5b35dd-7a6e-11f0-88e5-34735a9d8166 | 56714937-5617-11eb-bb5e-fa163e311f19-1 | 外周血管支架类 | 下肢动脉支架 | 外周编织型支架系统-1 | 9674d68f-53eb-11eb-bb5e-fa163e311f19 | 外周编织型支架系统 Supera Peripheral Stent System | 雅培心血管 Abbott Vascular |  | 国械注进20163132527 | 国械注进20163462527 | 由六根封闭端镍钛合金丝交织而成的Supera自膨式镍钛合金支架和输送系统组成。环氧乙烷灭菌。一次性使用。货架有效期2年。 | 本产品用于改善有症状的股浅动脉（SFA）和/或腘动脉近端的原发性或再狭窄的自身病变或闭塞患者的腔内直径，其中参照血管直径为4.0-6.5 mm，病变长度不超过140 mm。 | 股浅动脉、股腘动脉、腘动脉、膝上股腘动脉、膝上腘动脉、近端腘动脉、近膝关节动脉、髂股动脉 | 非药物涂层 非覆膜 短支架 (长度≤100mm) | b7a17e56-d70b-11e9-953f-fa163e0a8baf | b7a17e56-d70b-11e9-953f-fa163e0a8baf | 外周编织型支架系统-支架 |  | C02061000101003106900000127 | 02-血管介入治疗类材料 | 06-外周血管介入治疗材料 | 10-股腘动脉支架 | 股腘动脉支架（非药物洗脱） | 14-合金 | 028-非药物洗脱/自膨 | 标称支架直径：5.5mm；支架内径：5.0mm；支架外径：5.6mm；支架长度：60mm；导管长度：80cm | S-55-060-080-P6 |  | 国械注进20163462527 | 集采范围内-中选 | 2793 | 2793 |  |  | 国家医保耗材27位编码变更、未匹配到医保编码
220076cb-91ea-11eb-8996-40f2e9990f5b | 雅培医疗器械贸易（上海）有限公司 | 91310115763343554H | 2b5b36a0-7a6e-11f0-88e5-34735a9d8166 | 56714937-5617-11eb-bb5e-fa163e311f19-1 | 外周血管支架类 | 下肢动脉支架 | 外周编织型支架系统-1 | 9674d68f-53eb-11eb-bb5e-fa163e311f19 | 外周编织型支架系统 Supera Peripheral Stent System | 雅培心血管 Abbott Vascular |  | 国械注进20163132527 | 国械注进20163462527 | 由六根封闭端镍钛合金丝交织而成的Supera自膨式镍钛合金支架和输送系统组成。环氧乙烷灭菌。一次性使用。货架有效期2年。 | 本产品用于改善有症状的股浅动脉（SFA）和/或腘动脉近端的原发性或再狭窄的自身病变或闭塞患者的腔内直径，其中参照血管直径为4.0-6.5mm，病变长度不超过140mm。 | 股浅动脉、股腘动脉、腘动脉、膝上股腘动脉、膝上腘动脉、近端腘动脉、近膝关节动脉、髂股动脉 | 非药物涂层 非覆膜 短支架 (长度≤100mm) | ed7a58ff-5617-11eb-bb5e-fa163e311f19 | ed7a58ff-5617-11eb-bb5e-fa163e311f19 | 外周编织型支架系统 | C02061000114028106900000063 | C02061000101003106900000134 | 02-血管介入治疗类材料 | 06-外周血管介入治疗材料 | 10-股腘动脉支架 | 股腘动脉支架（非药物洗脱） | 14-合金 | 028-非药物洗脱/自膨 | （标称支架直径：5.5mm；支架长度：60mm；导管长度：120cm）标称支架直径：5.5mm；支架内径：5.0mm；支架外径：5.6mm；支架长度：60mm；导管长度：120cm | S-55-060-120-P6 |  | 国械注进20163132527 | 集采范围内-中选 | 2793 | 2793 |  |  | 国家医保耗材27位编码变更
220076cb-91ea-11eb-8996-40f2e9990f5b | 雅培医疗器械贸易（上海）有限公司 | 91310115763343554H | 2b5b375f-7a6e-11f0-88e5-34735a9d8166 | 56714937-5617-11eb-bb5e-fa163e311f19-1 | 外周血管支架类 | 下肢动脉支架 | 外周编织型支架系统-1 | 9674d68f-53eb-11eb-bb5e-fa163e311f19 | 外周编织型支架系统 Supera Peripheral Stent System | 雅培心血管 Abbott Vascular |  | 国械注进20163132527 | 国械注进20163462527 | 由六根封闭端镍钛合金丝交织而成的Supera自膨式镍钛合金支架和输送系统组成。环氧乙烷灭菌。一次性使用。货架有效期2年。 | 本产品用于改善有症状的股浅动脉（SFA）和/或腘动脉近端的原发性或再狭窄的自身病变或闭塞患者的腔内直径，其中参照血管直径为4.0-6.5 mm，病变长度不超过140 mm。 | 股浅动脉、股腘动脉、腘动脉、膝上股腘动脉、膝上腘动脉、近端腘动脉、近膝关节动脉、髂股动脉 | 非药物涂层 非覆膜 短支架 (长度≤100mm) | b7a171b0-d70b-11e9-953f-fa163e0a8baf | b7a171b0-d70b-11e9-953f-fa163e0a8baf | 外周编织型支架系统-支架 |  | C02061000101003106900000134 | 02-血管介入治疗类材料 | 06-外周血管介入治疗材料 | 10-股腘动脉支架 | 股腘动脉支架（非药物洗脱） | 14-合金 | 028-非药物洗脱/自膨 | 标称支架直径：5.5mm；支架内径：5.0mm；支架外径：5.6mm；支架长度：60mm；导管长度：120cm | S-55-060-120-P6 |  | 国械注进20163462527 | 集采范围内-中选 | 2793 | 2793 |  |  | 国家医保耗材27位编码变更、未匹配到医保编码
220076cb-91ea-11eb-8996-40f2e9990f5b | 雅培医疗器械贸易（上海）有限公司 | 91310115763343554H | 2b5b3822-7a6e-11f0-88e5-34735a9d8166 | 56714937-5617-11eb-bb5e-fa163e311f19-1 | 外周血管支架类 | 下肢动脉支架 | 外周编织型支架系统-1 | 9674d68f-53eb-11eb-bb5e-fa163e311f19 | 外周编织型支架系统 Supera Peripheral Stent System | 雅培心血管 Abbott Vascular |  | 国械注进20163132527 | 国械注进20163462527 | 由六根封闭端镍钛合金丝交织而成的Supera自膨式镍钛合金支架和输送系统组成。环氧乙烷灭菌。一次性使用。货架有效期2年。 | 本产品用于改善有症状的股浅动脉（SFA）和/或腘动脉近端的原发性或再狭窄的自身病变或闭塞患者的腔内直径，其中参照血管直径为4.0-6.5mm，病变长度不超过140mm。 | 股浅动脉、股腘动脉、腘动脉、膝上股腘动脉、膝上腘动脉、近端腘动脉、近膝关节动脉、髂股动脉 | 非药物涂层 非覆膜 短支架 (长度≤100mm) | ed79eed7-5617-11eb-bb5e-fa163e311f19 | ed79eed7-5617-11eb-bb5e-fa163e311f19 | 外周编织型支架系统 | C02061000114028106900000045 | C02061000101003106900000116 | 02-血管介入治疗类材料 | 06-外周血管介入治疗材料 | 10-股腘动脉支架 | 股腘动脉支架（非药物洗脱） | 14-合金 | 028-非药物洗脱/自膨 | （标称支架直径：5.5mm；支架长度：80mm；导管长度：80cm）标称支架直径：5.5mm；支架内径：5.0mm；支架外径：5.6mm；支架长度：80mm；导管长度：80cm | S-55-080-080-P6 |  | 国械注进20163132527 | 集采范围内-中选 | 2793 | 2793 |  |  | 国家医保耗材27位编码变更
220076cb-91ea-11eb-8996-40f2e9990f5b | 雅培医疗器械贸易（上海）有限公司 | 91310115763343554H | 2b5b38f0-7a6e-11f0-88e5-34735a9d8166 | 56714937-5617-11eb-bb5e-fa163e311f19-1 | 外周血管支架类 | 下肢动脉支架 | 外周编织型支架系统-1 | 9674d68f-53eb-11eb-bb5e-fa163e311f19 | 外周编织型支架系统 Supera Peripheral Stent System | 雅培心血管 Abbott Vascular |  | 国械注进20163132527 | 国械注进20163462527 | 由六根封闭端镍钛合金丝交织而成的Supera自膨式镍钛合金支架和输送系统组成。环氧乙烷灭菌。一次性使用。货架有效期2年。 | 本产品用于改善有症状的股浅动脉（SFA）和/或腘动脉近端的原发性或再狭窄的自身病变或闭塞患者的腔内直径，其中参照血管直径为4.0-6.5 mm，病变长度不超过140 mm。 | 股浅动脉、股腘动脉、腘动脉、膝上股腘动脉、膝上腘动脉、近端腘动脉、近膝关节动脉、髂股动脉 | 非药物涂层 非覆膜 短支架 (长度≤100mm) | b7a1349f-d70b-11e9-953f-fa163e0a8baf | b7a1349f-d70b-11e9-953f-fa163e0a8baf | 外周编织型支架系统-支架 |  | C02061000101003106900000116 | 02-血管介入治疗类材料 | 06-外周血管介入治疗材料 | 10-股腘动脉支架 | 股腘动脉支架（非药物洗脱） | 14-合金 | 028-非药物洗脱/自膨 | 标称支架直径：5.5mm；支架内径：5.0mm；支架外径：5.6mm；支架长度：80mm；导管长度：80cm | S-55-080-080-P6 |  | 国械注进20163462527 | 集采范围内-中选 | 2793 | 2793 |  |  | 国家医保耗材27位编码变更、未匹配到医保编码
220076cb-91ea-11eb-8996-40f2e9990f5b | 雅培医疗器械贸易（上海）有限公司 | 91310115763343554H | 2b5b39b3-7a6e-11f0-88e5-34735a9d8166 | 56714937-5617-11eb-bb5e-fa163e311f19-1 | 外周血管支架类 | 下肢动脉支架 | 外周编织型支架系统-1 | 9674d68f-53eb-11eb-bb5e-fa163e311f19 | 外周编织型支架系统 Supera Peripheral Stent System | 雅培心血管 Abbott Vascular |  | 国械注进20163132527 | 国械注进20163462527 | 由六根封闭端镍钛合金丝交织而成的Supera自膨式镍钛合金支架和输送系统组成。环氧乙烷灭菌。一次性使用。货架有效期2年。 | 本产品用于改善有症状的股浅动脉（SFA）和/或腘动脉近端的原发性或再狭窄的自身病变或闭塞患者的腔内直径，其中参照血管直径为4.0-6.5mm，病变长度不超过140mm。 | 股浅动脉、股腘动脉、腘动脉、膝上股腘动脉、膝上腘动脉、近端腘动脉、近膝关节动脉、髂股动脉 | 非药物涂层 非覆膜 短支架 (长度≤100mm) | ed7a5768-5617-11eb-bb5e-fa163e311f19 | ed7a5768-5617-11eb-bb5e-fa163e311f19 | 外周编织型支架系统 | C02061000114028106900000062 | C02061000101003106900000133 | 02-血管介入治疗类材料 | 06-外周血管介入治疗材料 | 10-股腘动脉支架 | 股腘动脉支架（非药物洗脱） | 14-合金 | 028-非药物洗脱/自膨 | （标称支架直径：5.5mm；支架长度：80mm；导管长度：120cm）标称支架直径：5.5mm；支架内径：5.0mm；支架外径：5.6mm；支架长度：80mm；导管长度：120cm | S-55-080-120-P6 |  | 国械注进20163132527 | 集采范围内-中选 | 2793 | 2793 |  |  | 国家医保耗材27位编码变更
220076cb-91ea-11eb-8996-40f2e9990f5b | 雅培医疗器械贸易（上海）有限公司 | 91310115763343554H | 2b5b3a77-7a6e-11f0-88e5-34735a9d8166 | 56714937-5617-11eb-bb5e-fa163e311f19-1 | 外周血管支架类 | 下肢动脉支架 | 外周编织型支架系统-1 | 9674d68f-53eb-11eb-bb5e-fa163e311f19 | 外周编织型支架系统 Supera Peripheral Stent System | 雅培心血管 Abbott Vascular |  | 国械注进20163132527 | 国械注进20163462527 | 由六根封闭端镍钛合金丝交织而成的Supera自膨式镍钛合金支架和输送系统组成。环氧乙烷灭菌。一次性使用。货架有效期2年。 | 本产品用于改善有症状的股浅动脉（SFA）和/或腘动脉近端的原发性或再狭窄的自身病变或闭塞患者的腔内直径，其中参照血管直径为4.0-6.5 mm，病变长度不超过140 mm。 | 股浅动脉、股腘动脉、腘动脉、膝上股腘动脉、膝上腘动脉、近端腘动脉、近膝关节动脉、髂股动脉 | 非药物涂层 非覆膜 短支架 (长度≤100mm) | b7a153df-d70b-11e9-953f-fa163e0a8baf | b7a153df-d70b-11e9-953f-fa163e0a8baf | 外周编织型支架系统-支架 |  | C02061000101003106900000133 | 02-血管介入治疗类材料 | 06-外周血管介入治疗材料 | 10-股腘动脉支架 | 股腘动脉支架（非药物洗脱） | 14-合金 | 028-非药物洗脱/自膨 | 标称支架直径：5.5mm；支架内径：5.0mm；支架外径：5.6mm；支架长度：80mm；导管长度：120cm | S-55-080-120-P6 |  | 国械注进20163462527 | 集采范围内-中选 | 2793 | 2793 |  |  | 国家医保耗材27位编码变更、未匹配到医保编码
220076cb-91ea-11eb-8996-40f2e9990f5b | 雅培医疗器械贸易（上海）有限公司 | 91310115763343554H | 2b5b3b35-7a6e-11f0-88e5-34735a9d8166 | 56714937-5617-11eb-bb5e-fa163e311f19-1 | 外周血管支架类 | 下肢动脉支架 | 外周编织型支架系统-1 | 9674d68f-53eb-11eb-bb5e-fa163e311f19 | 外周编织型支架系统 Supera Peripheral Stent System | 雅培心血管 Abbott Vascular |  | 国械注进20163132527 | 国械注进20163462527 | 由六根封闭端镍钛合金丝交织而成的Supera自膨式镍钛合金支架和输送系统组成。环氧乙烷灭菌。一次性使用。货架有效期2年。 | 本产品用于改善有症状的股浅动脉（SFA）和/或腘动脉近端的原发性或再狭窄的自身病变或闭塞患者的腔内直径，其中参照血管直径为4.0-6.5mm，病变长度不超过140mm。 | 股浅动脉、股腘动脉、腘动脉、膝上股腘动脉、膝上腘动脉、近端腘动脉、近膝关节动脉、髂股动脉 | 非药物涂层 非覆膜 短支架 (长度≤100mm) | ed7ab460-5617-11eb-bb5e-fa163e311f19 | ed7ab460-5617-11eb-bb5e-fa163e311f19 | 外周编织型支架系统 | C02061000114028106900000091 | C02061000101003106900000162 | 02-血管介入治疗类材料 | 06-外周血管介入治疗材料 | 10-股腘动脉支架 | 股腘动脉支架（非药物洗脱） | 14-合金 | 028-非药物洗脱/自膨 | （标称支架直径：5.5mm；支架长度：100mm；导管长度：80cm）标称支架直径：5.5mm；支架内径：5.0mm；支架外径：5.6mm；支架长度：100mm；导管长度：80cm | S-55-100-080-P6 |  | 国械注进20163132527 | 集采范围内-中选 | 2793 | 2793 |  |  | 国家医保耗材27位编码变更
220076cb-91ea-11eb-8996-40f2e9990f5b | 雅培医疗器械贸易（上海）有限公司 | 91310115763343554H | 2b5b3eaa-7a6e-11f0-88e5-34735a9d8166 | 56714937-5617-11eb-bb5e-fa163e311f19-1 | 外周血管支架类 | 下肢动脉支架 | 外周编织型支架系统-1 | 9674d68f-53eb-11eb-bb5e-fa163e311f19 | 外周编织型支架系统 Supera Peripheral Stent System | 雅培心血管 Abbott Vascular |  | 国械注进20163132527 | 国械注进20163462527 | 由六根封闭端镍钛合金丝交织而成的Supera自膨式镍钛合金支架和输送系统组成。环氧乙烷灭菌。一次性使用。货架有效期2年。 | 本产品用于改善有症状的股浅动脉（SFA）和/或腘动脉近端的原发性或再狭窄的自身病变或闭塞患者的腔内直径，其中参照血管直径为4.0-6.5 mm，病变长度不超过140 mm。 | 股浅动脉、股腘动脉、腘动脉、膝上股腘动脉、膝上腘动脉、近端腘动脉、近膝关节动脉、髂股动脉 | 非药物涂层 非覆膜 短支架 (长度≤100mm) | b7a169dd-d70b-11e9-953f-fa163e0a8baf | b7a169dd-d70b-11e9-953f-fa163e0a8baf | 外周编织型支架系统-支架 |  | C02061000101003106900000162 | 02-血管介入治疗类材料 | 06-外周血管介入治疗材料 | 10-股腘动脉支架 | 股腘动脉支架（非药物洗脱） | 14-合金 | 028-非药物洗脱/自膨 | 标称支架直径：5.5mm；支架内径：5.0mm；支架外径：5.6mm；支架长度：100mm；导管长度：80cm | S-55-100-080-P6 |  | 国械注进20163462527 | 集采范围内-中选 | 2793 | 2793 |  |  | 国家医保耗材27位编码变更、未匹配到医保编码
220076cb-91ea-11eb-8996-40f2e9990f5b | 雅培医疗器械贸易（上海）有限公司 | 91310115763343554H | 2b5b3f72-7a6e-11f0-88e5-34735a9d8166 | 56714937-5617-11eb-bb5e-fa163e311f19-1 | 外周血管支架类 | 下肢动脉支架 | 外周编织型支架系统-1 | 9674d68f-53eb-11eb-bb5e-fa163e311f19 | 外周编织型支架系统 Supera Peripheral Stent System | 雅培心血管 Abbott Vascular |  | 国械注进20163132527 | 国械注进20163462527 | 由六根封闭端镍钛合金丝交织而成的Supera自膨式镍钛合金支架和输送系统组成。环氧乙烷灭菌。一次性使用。货架有效期2年。 | 本产品用于改善有症状的股浅动脉（SFA）和/或腘动脉近端的原发性或再狭窄的自身病变或闭塞患者的腔内直径，其中参照血管直径为4.0-6.5mm，病变长度不超过140mm。 | 股浅动脉、股腘动脉、腘动脉、膝上股腘动脉、膝上腘动脉、近端腘动脉、近膝关节动脉、髂股动脉 | 非药物涂层 非覆膜 短支架 (长度≤100mm) | ed7a5584-5617-11eb-bb5e-fa163e311f19 | ed7a5584-5617-11eb-bb5e-fa163e311f19 | 外周编织型支架系统 | C02061000114028106900000061 | C02061000101003106900000132 | 02-血管介入治疗类材料 | 06-外周血管介入治疗材料 | 10-股腘动脉支架 | 股腘动脉支架（非药物洗脱） | 14-合金 | 028-非药物洗脱/自膨 | （标称支架直径：5.5mm；支架长度：100mm；导管长度：120cm）标称支架直径：5.5mm；支架内径：5.0mm；支架外径：5.6mm；支架长度：100mm；导管长度：120cm | S-55-100-120-P6 |  | 国械注进20163132527 | 集采范围内-中选 | 2793 | 2793 |  |  | 国家医保耗材27位编码变更
220076cb-91ea-11eb-8996-40f2e9990f5b | 雅培医疗器械贸易（上海）有限公司 | 91310115763343554H | 2b5b4036-7a6e-11f0-88e5-34735a9d8166 | 56714937-5617-11eb-bb5e-fa163e311f19-1 | 外周血管支架类 | 下肢动脉支架 | 外周编织型支架系统-1 | 9674d68f-53eb-11eb-bb5e-fa163e311f19 | 外周编织型支架系统 Supera Peripheral Stent System | 雅培心血管 Abbott Vascular |  | 国械注进20163132527 | 国械注进20163462527 | 由六根封闭端镍钛合金丝交织而成的Supera自膨式镍钛合金支架和输送系统组成。环氧乙烷灭菌。一次性使用。货架有效期2年。 | 本产品用于改善有症状的股浅动脉（SFA）和/或腘动脉近端的原发性或再狭窄的自身病变或闭塞患者的腔内直径，其中参照血管直径为4.0-6.5 mm，病变长度不超过140 mm。 | 股浅动脉、股腘动脉、腘动脉、膝上股腘动脉、膝上腘动脉、近端腘动脉、近膝关节动脉、髂股动脉 | 非药物涂层 非覆膜 短支架 (长度≤100mm) | b7a18473-d70b-11e9-953f-fa163e0a8baf | b7a18473-d70b-11e9-953f-fa163e0a8baf | 外周编织型支架系统-支架 |  | C02061000101003106900000132 | 02-血管介入治疗类材料 | 06-外周血管介入治疗材料 | 10-股腘动脉支架 | 股腘动脉支架（非药物洗脱） | 14-合金 | 028-非药物洗脱/自膨 | 标称支架直径：5.5mm；支架内径：5.0mm；支架外径：5.6mm；支架长度：100mm；导管长度：120cm | S-55-100-120-P6 |  | 国械注进20163462527 | 集采范围内-中选 | 2793 | 2793 |  |  | 国家医保耗材27位编码变更、未匹配到医保编码
220076cb-91ea-11eb-8996-40f2e9990f5b | 雅培医疗器械贸易（上海）有限公司 | 91310115763343554H | 2b5b40f4-7a6e-11f0-88e5-34735a9d8166 | 56714937-5617-11eb-bb5e-fa163e311f19-1 | 外周血管支架类 | 下肢动脉支架 | 外周编织型支架系统-1 | 9674d68f-53eb-11eb-bb5e-fa163e311f19 | 外周编织型支架系统 Supera Peripheral Stent System | 雅培心血管 Abbott Vascular |  | 国械注进20163132527 | 国械注进20163462527 | 由六根封闭端镍钛合金丝交织而成的Supera自膨式镍钛合金支架和输送系统组成。环氧乙烷灭菌。一次性使用。货架有效期2年。 | 本产品用于改善有症状的股浅动脉（SFA）和/或腘动脉近端的原发性或再狭窄的自身病变或闭塞患者的腔内直径，其中参照血管直径为4.0-6.5mm，病变长度不超过140mm。 | 股浅动脉、股腘动脉、腘动脉、膝上股腘动脉、膝上腘动脉、近端腘动脉、近膝关节动脉、髂股动脉 | 非药物涂层 非覆膜 短支架 (长度≤100mm) | ed79f070-5617-11eb-bb5e-fa163e311f19 | ed79f070-5617-11eb-bb5e-fa163e311f19 | 外周编织型支架系统 | C02061000114028106900000046 | C02061000101003106900000117 | 02-血管介入治疗类材料 | 06-外周血管介入治疗材料 | 10-股腘动脉支架 | 股腘动脉支架（非药物洗脱） | 14-合金 | 028-非药物洗脱/自膨 | （标称支架直径：6.0mm；支架长度：20mm；导管长度：80cm）标称支架直径：6.0mm；支架内径：5.5mm；支架外径：6.2mm；支架长度：20mm；导管长度：80cm | S-60-020-080-P6 |  | 国械注进20163132527 | 集采范围内-中选 | 2793 | 2793 |  |  | 国家医保耗材27位编码变更
220076cb-91ea-11eb-8996-40f2e9990f5b | 雅培医疗器械贸易（上海）有限公司 | 91310115763343554H | 2b5b41b3-7a6e-11f0-88e5-34735a9d8166 | 56714937-5617-11eb-bb5e-fa163e311f19-1 | 外周血管支架类 | 下肢动脉支架 | 外周编织型支架系统-1 | 9674d68f-53eb-11eb-bb5e-fa163e311f19 | 外周编织型支架系统 Supera Peripheral Stent System | 雅培心血管 Abbott Vascular |  | 国械注进20163132527 | 国械注进20163462527 | 由六根封闭端镍钛合金丝交织而成的Supera自膨式镍钛合金支架和输送系统组成。环氧乙烷灭菌。一次性使用。货架有效期2年。 | 本产品用于改善有症状的股浅动脉（SFA）和/或腘动脉近端的原发性或再狭窄的自身病变或闭塞患者的腔内直径，其中参照血管直径为4.0-6.5 mm，病变长度不超过140 mm。 | 股浅动脉、股腘动脉、腘动脉、膝上股腘动脉、膝上腘动脉、近端腘动脉、近膝关节动脉、髂股动脉 | 非药物涂层 非覆膜 短支架 (长度≤100mm) | b7a16d15-d70b-11e9-953f-fa163e0a8baf | b7a16d15-d70b-11e9-953f-fa163e0a8baf | 外周编织型支架系统-支架 |  | C02061000101003106900000117 | 02-血管介入治疗类材料 | 06-外周血管介入治疗材料 | 10-股腘动脉支架 | 股腘动脉支架（非药物洗脱） | 14-合金 | 028-非药物洗脱/自膨 | 标称支架直径：6.0mm；支架内径：5.5mm；支架外径：6.2mm；支架长度：20mm；导管长度：80cm | S-60-020-080-P6 |  | 国械注进20163462527 | 集采范围内-中选 | 2793 | 2793 |  |  | 国家医保耗材27位编码变更、未匹配到医保编码
220076cb-91ea-11eb-8996-40f2e9990f5b | 雅培医疗器械贸易（上海）有限公司 | 91310115763343554H | 2b5b4277-7a6e-11f0-88e5-34735a9d8166 | 56714937-5617-11eb-bb5e-fa163e311f19-1 | 外周血管支架类 | 下肢动脉支架 | 外周编织型支架系统-1 | 9674d68f-53eb-11eb-bb5e-fa163e311f19 | 外周编织型支架系统 Supera Peripheral Stent System | 雅培心血管 Abbott Vascular |  | 国械注进20163132527 | 国械注进20163462527 | 由六根封闭端镍钛合金丝交织而成的Supera自膨式镍钛合金支架和输送系统组成。环氧乙烷灭菌。一次性使用。货架有效期2年。 | 本产品用于改善有症状的股浅动脉（SFA）和/或腘动脉近端的原发性或再狭窄的自身病变或闭塞患者的腔内直径，其中参照血管直径为4.0-6.5mm，病变长度不超过140mm。 | 股浅动脉、股腘动脉、腘动脉、膝上股腘动脉、膝上腘动脉、近端腘动脉、近膝关节动脉、髂股动脉 | 非药物涂层 非覆膜 短支架 (长度≤100mm) | ed7a90e0-5617-11eb-bb5e-fa163e311f19 | ed7a90e0-5617-11eb-bb5e-fa163e311f19 | 外周编织型支架系统 | C02061000114028106900000070 | C02061000101003106900000141 | 02-血管介入治疗类材料 | 06-外周血管介入治疗材料 | 10-股腘动脉支架 | 股腘动脉支架（非药物洗脱） | 14-合金 | 028-非药物洗脱/自膨 | （标称支架直径：6.0mm；支架长度：20mm；导管长度：120cm）标称支架直径：6.0mm；支架内径：6.0mm；支架外径：5.5mm；支架长度：20mm；导管长度：120cm | S-60-020-120-P6 |  | 国械注进20163132527 | 集采范围内-中选 | 2793 | 2793 |  |  | 国家医保耗材27位编码变更
220076cb-91ea-11eb-8996-40f2e9990f5b | 雅培医疗器械贸易（上海）有限公司 | 91310115763343554H | 2b5b433a-7a6e-11f0-88e5-34735a9d8166 | 56714937-5617-11eb-bb5e-fa163e311f19-1 | 外周血管支架类 | 下肢动脉支架 | 外周编织型支架系统-1 | 9674d68f-53eb-11eb-bb5e-fa163e311f19 | 外周编织型支架系统 Supera Peripheral Stent System | 雅培心血管 Abbott Vascular |  | 国械注进20163132527 | 国械注进20163462527 | 由六根封闭端镍钛合金丝交织而成的Supera自膨式镍钛合金支架和输送系统组成。环氧乙烷灭菌。一次性使用。货架有效期2年。 | 本产品用于改善有症状的股浅动脉（SFA）和/或腘动脉近端的原发性或再狭窄的自身病变或闭塞患者的腔内直径，其中参照血管直径为4.0-6.5 mm，病变长度不超过140 mm。 | 股浅动脉、股腘动脉、腘动脉、膝上股腘动脉、膝上腘动脉、近端腘动脉、近膝关节动脉、髂股动脉 | 非药物涂层 非覆膜 短支架 (长度≤100mm) | b7a19834-d70b-11e9-953f-fa163e0a8baf | b7a19834-d70b-11e9-953f-fa163e0a8baf | 外周编织型支架系统-支架 |  | C02061000101003106900000141 | 02-血管介入治疗类材料 | 06-外周血管介入治疗材料 | 10-股腘动脉支架 | 股腘动脉支架（非药物洗脱） | 14-合金 | 028-非药物洗脱/自膨 | 标称支架直径：6.0mm；支架内径：6.0mm；支架外径：5.5mm；支架长度：20mm；导管长度：120cm | S-60-020-120-P6 |  | 国械注进20163462527 | 集采范围内-中选 | 2793 | 2793 |  |  | 国家医保耗材27位编码变更、未匹配到医保编码
220076cb-91ea-11eb-8996-40f2e9990f5b | 雅培医疗器械贸易（上海）有限公司 | 91310115763343554H | 2b5b440c-7a6e-11f0-88e5-34735a9d8166 | 56714937-5617-11eb-bb5e-fa163e311f19-1 | 外周血管支架类 | 下肢动脉支架 | 外周编织型支架系统-1 | 9674d68f-53eb-11eb-bb5e-fa163e311f19 | 外周编织型支架系统 Supera Peripheral Stent System | 雅培心血管 Abbott Vascular |  | 国械注进20163132527 | 国械注进20163462527 | 由六根封闭端镍钛合金丝交织而成的Supera自膨式镍钛合金支架和输送系统组成。环氧乙烷灭菌。一次性使用。货架有效期2年。 | 本产品用于改善有症状的股浅动脉（SFA）和/或腘动脉近端的原发性或再狭窄的自身病变或闭塞患者的腔内直径，其中参照血管直径为4.0-6.5mm，病变长度不超过140mm。 | 股浅动脉、股腘动脉、腘动脉、膝上股腘动脉、膝上腘动脉、近端腘动脉、近膝关节动脉、髂股动脉 | 非药物涂层 非覆膜 短支架 (长度≤100mm) | ed79eb7f-5617-11eb-bb5e-fa163e311f19 | ed79eb7f-5617-11eb-bb5e-fa163e311f19 | 外周编织型支架系统 | C02061000114028106900000043 | C02061000101003106900000114 | 02-血管介入治疗类材料 | 06-外周血管介入治疗材料 | 10-股腘动脉支架 | 股腘动脉支架（非药物洗脱） | 14-合金 | 028-非药物洗脱/自膨 | （标称支架直径：6.0mm；支架长度：30mm；导管长度：80cm）标称支架直径：6.0mm；支架内径：5.5mm；支架外径：6.2mm；支架长度：30mm；导管长度：80cm | S-60-030-080-P6 |  | 国械注进20163132527 | 集采范围内-中选 | 2793 | 2793 |  |  | 国家医保耗材27位编码变更
220076cb-91ea-11eb-8996-40f2e9990f5b | 雅培医疗器械贸易（上海）有限公司 | 91310115763343554H | 2b5b44d0-7a6e-11f0-88e5-34735a9d8166 | 56714937-5617-11eb-bb5e-fa163e311f19-1 | 外周血管支架类 | 下肢动脉支架 | 外周编织型支架系统-1 | 9674d68f-53eb-11eb-bb5e-fa163e311f19 | 外周编织型支架系统 Supera Peripheral Stent System | 雅培心血管 Abbott Vascular |  | 国械注进20163132527 | 国械注进20163462527 | 由六根封闭端镍钛合金丝交织而成的Supera自膨式镍钛合金支架和输送系统组成。环氧乙烷灭菌。一次性使用。货架有效期2年。 | 本产品用于改善有症状的股浅动脉（SFA）和/或腘动脉近端的原发性或再狭窄的自身病变或闭塞患者的腔内直径，其中参照血管直径为4.0-6.5 mm，病变长度不超过140 mm。 | 股浅动脉、股腘动脉、腘动脉、膝上股腘动脉、膝上腘动脉、近端腘动脉、近膝关节动脉、髂股动脉 | 非药物涂层 非覆膜 短支架 (长度≤100mm) | b7a18d7a-d70b-11e9-953f-fa163e0a8baf | b7a18d7a-d70b-11e9-953f-fa163e0a8baf | 外周编织型支架系统-支架 |  | C02061000101003106900000114 | 02-血管介入治疗类材料 | 06-外周血管介入治疗材料 | 10-股腘动脉支架 | 股腘动脉支架（非药物洗脱） | 14-合金 | 028-非药物洗脱/自膨 | 标称支架直径：6.0mm；支架内径：5.5mm；支架外径：6.2mm；支架长度：30mm；导管长度：80cm | S-60-030-080-P6 |  | 国械注进20163462527 | 集采范围内-中选 | 2793 | 2793 |  |  | 国家医保耗材27位编码变更、未匹配到医保编码
220076cb-91ea-11eb-8996-40f2e9990f5b | 雅培医疗器械贸易（上海）有限公司 | 91310115763343554H | 2b5b4593-7a6e-11f0-88e5-34735a9d8166 | 56714937-5617-11eb-bb5e-fa163e311f19-1 | 外周血管支架类 | 下肢动脉支架 | 外周编织型支架系统-1 | 9674d68f-53eb-11eb-bb5e-fa163e311f19 | 外周编织型支架系统 Supera Peripheral Stent System | 雅培心血管 Abbott Vascular |  | 国械注进20163132527 | 国械注进20163462527 | 由六根封闭端镍钛合金丝交织而成的Supera自膨式镍钛合金支架和输送系统组成。环氧乙烷灭菌。一次性使用。货架有效期2年。 | 本产品用于改善有症状的股浅动脉（SFA）和/或腘动脉近端的原发性或再狭窄的自身病变或闭塞患者的腔内直径，其中参照血管直径为4.0-6.5mm，病变长度不超过140mm。 | 股浅动脉、股腘动脉、腘动脉、膝上股腘动脉、膝上腘动脉、近端腘动脉、近膝关节动脉、髂股动脉 | 非药物涂层 非覆膜 短支架 (长度≤100mm) | ed7a76bd-5617-11eb-bb5e-fa163e311f19 | ed7a76bd-5617-11eb-bb5e-fa163e311f19 | 外周编织型支架系统 | C02061000114028106900000066 | C02061000101003106900000137 | 02-血管介入治疗类材料 | 06-外周血管介入治疗材料 | 10-股腘动脉支架 | 股腘动脉支架（非药物洗脱） | 14-合金 | 028-非药物洗脱/自膨 | （标称支架直径：6.0mm；支架长度：30mm；导管长度：120cm）标称支架直径：6.0mm；支架内径：6.0mm；支架外径：5.5mm；支架长度：30mm；导管长度：120cm | S-60-030-120-P6 |  | 国械注进20163132527 | 集采范围内-中选 | 2793 | 2793 |  |  | 国家医保耗材27位编码变更
220076cb-91ea-11eb-8996-40f2e9990f5b | 雅培医疗器械贸易（上海）有限公司 | 91310115763343554H | 2b5b48d2-7a6e-11f0-88e5-34735a9d8166 | 56714937-5617-11eb-bb5e-fa163e311f19-1 | 外周血管支架类 | 下肢动脉支架 | 外周编织型支架系统-1 | 9674d68f-53eb-11eb-bb5e-fa163e311f19 | 外周编织型支架系统 Supera Peripheral Stent System | 雅培心血管 Abbott Vascular |  | 国械注进20163132527 | 国械注进20163462527 | 由六根封闭端镍钛合金丝交织而成的Supera自膨式镍钛合金支架和输送系统组成。环氧乙烷灭菌。一次性使用。货架有效期2年。 | 本产品用于改善有症状的股浅动脉（SFA）和/或腘动脉近端的原发性或再狭窄的自身病变或闭塞患者的腔内直径，其中参照血管直径为4.0-6.5 mm，病变长度不超过140 mm。 | 股浅动脉、股腘动脉、腘动脉、膝上股腘动脉、膝上腘动脉、近端腘动脉、近膝关节动脉、髂股动脉 | 非药物涂层 非覆膜 短支架 (长度≤100mm) | b7a1785b-d70b-11e9-953f-fa163e0a8baf | b7a1785b-d70b-11e9-953f-fa163e0a8baf | 外周编织型支架系统-支架 |  | C02061000101003106900000137 | 02-血管介入治疗类材料 | 06-外周血管介入治疗材料 | 10-股腘动脉支架 | 股腘动脉支架（非药物洗脱） | 14-合金 | 028-非药物洗脱/自膨 | 标称支架直径：6.0mm；支架内径：6.0mm；支架外径：5.5mm；支架长度：30mm；导管长度：120cm | S-60-030-120-P6 |  | 国械注进20163462527 | 集采范围内-中选 | 2793 | 2793 |  |  | 国家医保耗材27位编码变更、未匹配到医保编码
220076cb-91ea-11eb-8996-40f2e9990f5b | 雅培医疗器械贸易（上海）有限公司 | 91310115763343554H | 2b5b4991-7a6e-11f0-88e5-34735a9d8166 | 56714937-5617-11eb-bb5e-fa163e311f19-1 | 外周血管支架类 | 下肢动脉支架 | 外周编织型支架系统-1 | 9674d68f-53eb-11eb-bb5e-fa163e311f19 | 外周编织型支架系统 Supera Peripheral Stent System | 雅培心血管 Abbott Vascular |  | 国械注进20163132527 | 国械注进20163462527 | 由六根封闭端镍钛合金丝交织而成的Supera自膨式镍钛合金支架和输送系统组成。环氧乙烷灭菌。一次性使用。货架有效期2年。 | 本产品用于改善有症状的股浅动脉（SFA）和/或腘动脉近端的原发性或再狭窄的自身病变或闭塞患者的腔内直径，其中参照血管直径为4.0-6.5mm，病变长度不超过140mm。 | 股浅动脉、股腘动脉、腘动脉、膝上股腘动脉、膝上腘动脉、近端腘动脉、近膝关节动脉、髂股动脉 | 非药物涂层 非覆膜 短支架 (长度≤100mm) | ed7a5a8f-5617-11eb-bb5e-fa163e311f19 | ed7a5a8f-5617-11eb-bb5e-fa163e311f19 | 外周编织型支架系统 | C02061000114028106900000064 | C02061000101003106900000135 | 02-血管介入治疗类材料 | 06-外周血管介入治疗材料 | 10-股腘动脉支架 | 股腘动脉支架（非药物洗脱） | 14-合金 | 028-非药物洗脱/自膨 | （标称支架直径：6.0mm；支架长度：40mm；导管长度：80cm）标称支架直径：6.0mm；支架内径：5.5mm；支架外径：6.2mm；支架长度：40mm；导管长度：80cm | S-60-040-080-P6 |  | 国械注进20163132527 | 集采范围内-中选 | 2793 | 2793 |  |  | 国家医保耗材27位编码变更
220076cb-91ea-11eb-8996-40f2e9990f5b | 雅培医疗器械贸易（上海）有限公司 | 91310115763343554H | 2b5b4a54-7a6e-11f0-88e5-34735a9d8166 | 56714937-5617-11eb-bb5e-fa163e311f19-1 | 外周血管支架类 | 下肢动脉支架 | 外周编织型支架系统-1 | 9674d68f-53eb-11eb-bb5e-fa163e311f19 | 外周编织型支架系统 Supera Peripheral Stent System | 雅培心血管 Abbott Vascular |  | 国械注进20163132527 | 国械注进20163462527 | 由六根封闭端镍钛合金丝交织而成的Supera自膨式镍钛合金支架和输送系统组成。环氧乙烷灭菌。一次性使用。货架有效期2年。 | 本产品用于改善有症状的股浅动脉（SFA）和/或腘动脉近端的原发性或再狭窄的自身病变或闭塞患者的腔内直径，其中参照血管直径为4.0-6.5 mm，病变长度不超过140 mm。 | 股浅动脉、股腘动脉、腘动脉、膝上股腘动脉、膝上腘动脉、近端腘动脉、近膝关节动脉、髂股动脉 | 非药物涂层 非覆膜 短支架 (长度≤100mm) | b7a15272-d70b-11e9-953f-fa163e0a8baf | b7a15272-d70b-11e9-953f-fa163e0a8baf | 外周编织型支架系统-支架 |  | C02061000101003106900000135 | 02-血管介入治疗类材料 | 06-外周血管介入治疗材料 | 10-股腘动脉支架 | 股腘动脉支架（非药物洗脱） | 14-合金 | 028-非药物洗脱/自膨 | 标称支架直径：6.0mm；支架内径：5.5mm；支架外径：6.2mm；支架长度：40mm；导管长度：80cm | S-60-040-080-P6 |  | 国械注进20163462527 | 集采范围内-中选 | 2793 | 2793 |  |  | 国家医保耗材27位编码变更、未匹配到医保编码
220076cb-91ea-11eb-8996-40f2e9990f5b | 雅培医疗器械贸易（上海）有限公司 | 91310115763343554H | 2b5b4b13-7a6e-11f0-88e5-34735a9d8166 | 56714937-5617-11eb-bb5e-fa163e311f19-1 | 外周血管支架类 | 下肢动脉支架 | 外周编织型支架系统-1 | 9674d68f-53eb-11eb-bb5e-fa163e311f19 | 外周编织型支架系统 Supera Peripheral Stent System | 雅培心血管 Abbott Vascular |  | 国械注进20163132527 | 国械注进20163462527 | 由六根封闭端镍钛合金丝交织而成的Supera自膨式镍钛合金支架和输送系统组成。环氧乙烷灭菌。一次性使用。货架有效期2年。 | 本产品用于改善有症状的股浅动脉（SFA）和/或腘动脉近端的原发性或再狭窄的自身病变或闭塞患者的腔内直径，其中参照血管直径为4.0-6.5mm，病变长度不超过140mm。 | 股浅动脉、股腘动脉、腘动脉、膝上股腘动脉、膝上腘动脉、近端腘动脉、近膝关节动脉、髂股动脉 | 非药物涂层 非覆膜 短支架 (长度≤100mm) | ed79dbe5-5617-11eb-bb5e-fa163e311f19 | ed79dbe5-5617-11eb-bb5e-fa163e311f19 | 外周编织型支架系统 | C02061000114028106900000035 | C02061000101003106900000106 | 02-血管介入治疗类材料 | 06-外周血管介入治疗材料 | 10-股腘动脉支架 | 股腘动脉支架（非药物洗脱） | 14-合金 | 028-非药物洗脱/自膨 | （标称支架直径：6.0mm；支架长度：40mm；导管长度：120cm）标称支架直径：6.0mm；支架内径：6.0mm；支架外径：5.5mm；支架长度：40mm；导管长度：120cm | S-60-040-120-P6 |  | 国械注进20163132527 | 集采范围内-中选 | 2793 | 2793 |  |  | 国家医保耗材27位编码变更
220076cb-91ea-11eb-8996-40f2e9990f5b | 雅培医疗器械贸易（上海）有限公司 | 91310115763343554H | 2b5b4bd6-7a6e-11f0-88e5-34735a9d8166 | 56714937-5617-11eb-bb5e-fa163e311f19-1 | 外周血管支架类 | 下肢动脉支架 | 外周编织型支架系统-1 | 9674d68f-53eb-11eb-bb5e-fa163e311f19 | 外周编织型支架系统 Supera Peripheral Stent System | 雅培心血管 Abbott Vascular |  | 国械注进20163132527 | 国械注进20163462527 | 由六根封闭端镍钛合金丝交织而成的Supera自膨式镍钛合金支架和输送系统组成。环氧乙烷灭菌。一次性使用。货架有效期2年。 | 本产品用于改善有症状的股浅动脉（SFA）和/或腘动脉近端的原发性或再狭窄的自身病变或闭塞患者的腔内直径，其中参照血管直径为4.0-6.5 mm，病变长度不超过140 mm。 | 股浅动脉、股腘动脉、腘动脉、膝上股腘动脉、膝上腘动脉、近端腘动脉、近膝关节动脉、髂股动脉 | 非药物涂层 非覆膜 短支架 (长度≤100mm) | b7a16835-d70b-11e9-953f-fa163e0a8baf | b7a16835-d70b-11e9-953f-fa163e0a8baf | 外周编织型支架系统-支架 |  | C02061000101003106900000106 | 02-血管介入治疗类材料 | 06-外周血管介入治疗材料 | 10-股腘动脉支架 | 股腘动脉支架（非药物洗脱） | 14-合金 | 028-非药物洗脱/自膨 | 标称支架直径：6.0mm；支架内径：6.0mm；支架外径：5.5mm；支架长度：40mm；导管长度：120cm | S-60-040-120-P6 |  | 国械注进20163462527 | 集采范围内-中选 | 2793 | 2793 |  |  | 国家医保耗材27位编码变更、未匹配到医保编码
220076cb-91ea-11eb-8996-40f2e9990f5b | 雅培医疗器械贸易（上海）有限公司 | 91310115763343554H | 2b5b4c95-7a6e-11f0-88e5-34735a9d8166 | 56714937-5617-11eb-bb5e-fa163e311f19-1 | 外周血管支架类 | 下肢动脉支架 | 外周编织型支架系统-1 | 9674d68f-53eb-11eb-bb5e-fa163e311f19 | 外周编织型支架系统 Supera Peripheral Stent System | 雅培心血管 Abbott Vascular |  | 国械注进20163132527 | 国械注进20163462527 | 由六根封闭端镍钛合金丝交织而成的Supera自膨式镍钛合金支架和输送系统组成。环氧乙烷灭菌。一次性使用。货架有效期2年。 | 本产品用于改善有症状的股浅动脉（SFA）和/或腘动脉近端的原发性或再狭窄的自身病变或闭塞患者的腔内直径，其中参照血管直径为4.0-6.5mm，病变长度不超过140mm。 | 股浅动脉、股腘动脉、腘动脉、膝上股腘动脉、膝上腘动脉、近端腘动脉、近膝关节动脉、髂股动脉 | 非药物涂层 非覆膜 短支架 (长度≤100mm) | ed7a9de7-5617-11eb-bb5e-fa163e311f19 | ed7a9de7-5617-11eb-bb5e-fa163e311f19 | 外周编织型支架系统 | C02061000114028106900000077 | C02061000101003106900000148 | 02-血管介入治疗类材料 | 06-外周血管介入治疗材料 | 10-股腘动脉支架 | 股腘动脉支架（非药物洗脱） | 14-合金 | 028-非药物洗脱/自膨 | （标称支架直径：6.0mm；支架长度：60mm；导管长度：80cm）标称支架直径：6.0mm；支架内径：5.5mm；支架外径：6.2mm；支架长度：60mm；导管长度：80cm | S-60-060-080-P6 |  | 国械注进20163132527 | 集采范围内-中选 | 2793 | 2793 |  |  | 国家医保耗材27位编码变更
220076cb-91ea-11eb-8996-40f2e9990f5b | 雅培医疗器械贸易（上海）有限公司 | 91310115763343554H | 2b5b4d54-7a6e-11f0-88e5-34735a9d8166 | 56714937-5617-11eb-bb5e-fa163e311f19-1 | 外周血管支架类 | 下肢动脉支架 | 外周编织型支架系统-1 | 9674d68f-53eb-11eb-bb5e-fa163e311f19 | 外周编织型支架系统 Supera Peripheral Stent System | 雅培心血管 Abbott Vascular |  | 国械注进20163132527 | 国械注进20163462527 | 由六根封闭端镍钛合金丝交织而成的Supera自膨式镍钛合金支架和输送系统组成。环氧乙烷灭菌。一次性使用。货架有效期2年。 | 本产品用于改善有症状的股浅动脉（SFA）和/或腘动脉近端的原发性或再狭窄的自身病变或闭塞患者的腔内直径，其中参照血管直径为4.0-6.5 mm，病变长度不超过140 mm。 | 股浅动脉、股腘动脉、腘动脉、膝上股腘动脉、膝上腘动脉、近端腘动脉、近膝关节动脉、髂股动脉 | 非药物涂层 非覆膜 短支架 (长度≤100mm) | b7a150fb-d70b-11e9-953f-fa163e0a8baf | b7a150fb-d70b-11e9-953f-fa163e0a8baf | 外周编织型支架系统-支架 |  | C02061000101003106900000148 | 02-血管介入治疗类材料 | 06-外周血管介入治疗材料 | 10-股腘动脉支架 | 股腘动脉支架（非药物洗脱） | 14-合金 | 028-非药物洗脱/自膨 | 标称支架直径：6.0mm；支架内径：5.5mm；支架外径：6.2mm；支架长度：60mm；导管长度：80cm | S-60-060-080-P6 |  | 国械注进20163462527 | 集采范围内-中选 | 2793 | 2793 |  |  | 国家医保耗材27位编码变更、未匹配到医保编码
220076cb-91ea-11eb-8996-40f2e9990f5b | 雅培医疗器械贸易（上海）有限公司 | 91310115763343554H | 2b5b4e17-7a6e-11f0-88e5-34735a9d8166 | 56714937-5617-11eb-bb5e-fa163e311f19-1 | 外周血管支架类 | 下肢动脉支架 | 外周编织型支架系统-1 | 9674d68f-53eb-11eb-bb5e-fa163e311f19 | 外周编织型支架系统 Supera Peripheral Stent System | 雅培心血管 Abbott Vascular |  | 国械注进20163132527 | 国械注进20163462527 | 由六根封闭端镍钛合金丝交织而成的Supera自膨式镍钛合金支架和输送系统组成。环氧乙烷灭菌。一次性使用。货架有效期2年。 | 本产品用于改善有症状的股浅动脉（SFA）和/或腘动脉近端的原发性或再狭窄的自身病变或闭塞患者的腔内直径，其中参照血管直径为4.0-6.5mm，病变长度不超过140mm。 | 股浅动脉、股腘动脉、腘动脉、膝上股腘动脉、膝上腘动脉、近端腘动脉、近膝关节动脉、髂股动脉 | 非药物涂层 非覆膜 短支架 (长度≤100mm) | ed7a98f2-5617-11eb-bb5e-fa163e311f19 | ed7a98f2-5617-11eb-bb5e-fa163e311f19 | 外周编织型支架系统 | C02061000114028106900000074 | C02061000101003106900000145 | 02-血管介入治疗类材料 | 06-外周血管介入治疗材料 | 10-股腘动脉支架 | 股腘动脉支架（非药物洗脱） | 14-合金 | 028-非药物洗脱/自膨 | （标称支架直径：6.0mm；支架长度：60mm；导管长度：120cm）标称支架直径：6.0mm；支架内径：6.0mm；支架外径：5.5mm；支架长度：60mm；导管长度：120cm | S-60-060-120-P6 |  | 国械注进20163132527 | 集采范围内-中选 | 2793 | 2793 |  |  | 国家医保耗材27位编码变更
220076cb-91ea-11eb-8996-40f2e9990f5b | 雅培医疗器械贸易（上海）有限公司 | 91310115763343554H | 2b5b4eee-7a6e-11f0-88e5-34735a9d8166 | 56714937-5617-11eb-bb5e-fa163e311f19-1 | 外周血管支架类 | 下肢动脉支架 | 外周编织型支架系统-1 | 9674d68f-53eb-11eb-bb5e-fa163e311f19 | 外周编织型支架系统 Supera Peripheral Stent System | 雅培心血管 Abbott Vascular |  | 国械注进20163132527 | 国械注进20163462527 | 由六根封闭端镍钛合金丝交织而成的Supera自膨式镍钛合金支架和输送系统组成。环氧乙烷灭菌。一次性使用。货架有效期2年。 | 本产品用于改善有症状的股浅动脉（SFA）和/或腘动脉近端的原发性或再狭窄的自身病变或闭塞患者的腔内直径，其中参照血管直径为4.0-6.5 mm，病变长度不超过140 mm。 | 股浅动脉、股腘动脉、腘动脉、膝上股腘动脉、膝上腘动脉、近端腘动脉、近膝关节动脉、髂股动脉 | 非药物涂层 非覆膜 短支架 (长度≤100mm) | b7a15c45-d70b-11e9-953f-fa163e0a8baf | b7a15c45-d70b-11e9-953f-fa163e0a8baf | 外周编织型支架系统-支架 |  | C02061000101003106900000145 | 02-血管介入治疗类材料 | 06-外周血管介入治疗材料 | 10-股腘动脉支架 | 股腘动脉支架（非药物洗脱） | 14-合金 | 028-非药物洗脱/自膨 | 标称支架直径：6.0mm；支架内径：6.0mm；支架外径：5.5mm；支架长度：60mm；导管长度：120cm | S-60-060-120-P6 |  | 国械注进20163462527 | 集采范围内-中选 | 2793 | 2793 |  |  | 国家医保耗材27位编码变更、未匹配到医保编码
220076cb-91ea-11eb-8996-40f2e9990f5b | 雅培医疗器械贸易（上海）有限公司 | 91310115763343554H | 2b5b4fad-7a6e-11f0-88e5-34735a9d8166 | 56714937-5617-11eb-bb5e-fa163e311f19-1 | 外周血管支架类 | 下肢动脉支架 | 外周编织型支架系统-1 | 9674d68f-53eb-11eb-bb5e-fa163e311f19 | 外周编织型支架系统 Supera Peripheral Stent System | 雅培心血管 Abbott Vascular |  | 国械注进20163132527 | 国械注进20163462527 | 由六根封闭端镍钛合金丝交织而成的Supera自膨式镍钛合金支架和输送系统组成。环氧乙烷灭菌。一次性使用。货架有效期2年。 | 本产品用于改善有症状的股浅动脉（SFA）和/或腘动脉近端的原发性或再狭窄的自身病变或闭塞患者的腔内直径，其中参照血管直径为4.0-6.5mm，病变长度不超过140mm。 | 股浅动脉、股腘动脉、腘动脉、膝上股腘动脉、膝上腘动脉、近端腘动脉、近膝关节动脉、髂股动脉 | 非药物涂层 非覆膜 短支架 (长度≤100mm) | ed79de81-5617-11eb-bb5e-fa163e311f19 | ed79de81-5617-11eb-bb5e-fa163e311f19 | 外周编织型支架系统 | C02061000114028106900000036 | C02061000101003106900000107 | 02-血管介入治疗类材料 | 06-外周血管介入治疗材料 | 10-股腘动脉支架 | 股腘动脉支架（非药物洗脱） | 14-合金 | 028-非药物洗脱/自膨 | （标称支架直径：6.0mm；支架长度：80mm；导管长度：80cm）标称支架直径：6.0mm；支架内径：5.5mm；支架外径：6.2mm；支架长度：80mm；导管长度：80cm | S-60-080-080-P6 |  | 国械注进20163132527 | 集采范围内-中选 | 2793 | 2793 |  |  | 国家医保耗材27位编码变更
220076cb-91ea-11eb-8996-40f2e9990f5b | 雅培医疗器械贸易（上海）有限公司 | 91310115763343554H | 2b5b506b-7a6e-11f0-88e5-34735a9d8166 | 56714937-5617-11eb-bb5e-fa163e311f19-1 | 外周血管支架类 | 下肢动脉支架 | 外周编织型支架系统-1 | 9674d68f-53eb-11eb-bb5e-fa163e311f19 | 外周编织型支架系统 Supera Peripheral Stent System | 雅培心血管 Abbott Vascular |  | 国械注进20163132527 | 国械注进20163462527 | 由六根封闭端镍钛合金丝交织而成的Supera自膨式镍钛合金支架和输送系统组成。环氧乙烷灭菌。一次性使用。货架有效期2年。 | 本产品用于改善有症状的股浅动脉（SFA）和/或腘动脉近端的原发性或再狭窄的自身病变或闭塞患者的腔内直径，其中参照血管直径为4.0-6.5 mm，病变长度不超过140 mm。 | 股浅动脉、股腘动脉、腘动脉、膝上股腘动脉、膝上腘动脉、近端腘动脉、近膝关节动脉、髂股动脉 | 非药物涂层 非覆膜 短支架 (长度≤100mm) | b7a17fd8-d70b-11e9-953f-fa163e0a8baf | b7a17fd8-d70b-11e9-953f-fa163e0a8baf | 外周编织型支架系统-支架 |  | C02061000101003106900000107 | 02-血管介入治疗类材料 | 06-外周血管介入治疗材料 | 10-股腘动脉支架 | 股腘动脉支架（非药物洗脱） | 14-合金 | 028-非药物洗脱/自膨 | 标称支架直径：6.0mm；支架内径：5.5mm；支架外径：6.2mm；支架长度：80mm；导管长度：80cm | S-60-080-080-P6 |  | 国械注进20163462527 | 集采范围内-中选 | 2793 | 2793 |  |  | 国家医保耗材27位编码变更、未匹配到医保编码
220076cb-91ea-11eb-8996-40f2e9990f5b | 雅培医疗器械贸易（上海）有限公司 | 91310115763343554H | 2b5b53d2-7a6e-11f0-88e5-34735a9d8166 | 56714937-5617-11eb-bb5e-fa163e311f19-1 | 外周血管支架类 | 下肢动脉支架 | 外周编织型支架系统-1 | 9674d68f-53eb-11eb-bb5e-fa163e311f19 | 外周编织型支架系统 Supera Peripheral Stent System | 雅培心血管 Abbott Vascular |  | 国械注进20163132527 | 国械注进20163462527 | 由六根封闭端镍钛合金丝交织而成的Supera自膨式镍钛合金支架和输送系统组成。环氧乙烷灭菌。一次性使用。货架有效期2年。 | 本产品用于改善有症状的股浅动脉（SFA）和/或腘动脉近端的原发性或再狭窄的自身病变或闭塞患者的腔内直径，其中参照血管直径为4.0-6.5mm，病变长度不超过140mm。 | 股浅动脉、股腘动脉、腘动脉、膝上股腘动脉、膝上腘动脉、近端腘动脉、近膝关节动脉、髂股动脉 | 非药物涂层 非覆膜 短支架 (长度≤100mm) | ed7a5c1a-5617-11eb-bb5e-fa163e311f19 | ed7a5c1a-5617-11eb-bb5e-fa163e311f19 | 外周编织型支架系统 | C02061000114028106900000065 | C02061000101003106900000136 | 02-血管介入治疗类材料 | 06-外周血管介入治疗材料 | 10-股腘动脉支架 | 股腘动脉支架（非药物洗脱） | 14-合金 | 028-非药物洗脱/自膨 | （标称支架直径：6.0mm；支架长度：80mm；导管长度：120cm）标称支架直径：6.0mm；支架内径：6.0mm；支架外径：5.5mm；支架长度：80mm；导管长度：120cm | S-60-080-120-P6 |  | 国械注进20163132527 | 集采范围内-中选 | 2793 | 2793 |  |  | 国家医保耗材27位编码变更
220076cb-91ea-11eb-8996-40f2e9990f5b | 雅培医疗器械贸易（上海）有限公司 | 91310115763343554H | 2b5b549a-7a6e-11f0-88e5-34735a9d8166 | 56714937-5617-11eb-bb5e-fa163e311f19-1 | 外周血管支架类 | 下肢动脉支架 | 外周编织型支架系统-1 | 9674d68f-53eb-11eb-bb5e-fa163e311f19 | 外周编织型支架系统 Supera Peripheral Stent System | 雅培心血管 Abbott Vascular |  | 国械注进20163132527 | 国械注进20163462527 | 由六根封闭端镍钛合金丝交织而成的Supera自膨式镍钛合金支架和输送系统组成。环氧乙烷灭菌。一次性使用。货架有效期2年。 | 本产品用于改善有症状的股浅动脉（SFA）和/或腘动脉近端的原发性或再狭窄的自身病变或闭塞患者的腔内直径，其中参照血管直径为4.0-6.5 mm，病变长度不超过140 mm。 | 股浅动脉、股腘动脉、腘动脉、膝上股腘动脉、膝上腘动脉、近端腘动脉、近膝关节动脉、髂股动脉 | 非药物涂层 非覆膜 短支架 (长度≤100mm) | b7a160cd-d70b-11e9-953f-fa163e0a8baf | b7a160cd-d70b-11e9-953f-fa163e0a8baf | 外周编织型支架系统-支架 |  | C02061000101003106900000136 | 02-血管介入治疗类材料 | 06-外周血管介入治疗材料 | 10-股腘动脉支架 | 股腘动脉支架（非药物洗脱） | 14-合金 | 028-非药物洗脱/自膨 | 标称支架直径：6.0mm；支架内径：6.0mm；支架外径：5.5mm；支架长度：80mm；导管长度：120cm | S-60-080-120-P6 |  | 国械注进20163462527 | 集采范围内-中选 | 2793 | 2793 |  |  | 国家医保耗材27位编码变更、未匹配到医保编码
220076cb-91ea-11eb-8996-40f2e9990f5b | 雅培医疗器械贸易（上海）有限公司 | 91310115763343554H | 2b5b5559-7a6e-11f0-88e5-34735a9d8166 | 56714937-5617-11eb-bb5e-fa163e311f19-1 | 外周血管支架类 | 下肢动脉支架 | 外周编织型支架系统-1 | 9674d68f-53eb-11eb-bb5e-fa163e311f19 | 外周编织型支架系统 Supera Peripheral Stent System | 雅培心血管 Abbott Vascular |  | 国械注进20163132527 | 国械注进20163462527 | 由六根封闭端镍钛合金丝交织而成的Supera自膨式镍钛合金支架和输送系统组成。环氧乙烷灭菌。一次性使用。货架有效期2年。 | 本产品用于改善有症状的股浅动脉（SFA）和/或腘动脉近端的原发性或再狭窄的自身病变或闭塞患者的腔内直径，其中参照血管直径为4.0-6.5mm，病变长度不超过140mm。 | 股浅动脉、股腘动脉、腘动脉、膝上股腘动脉、膝上腘动脉、近端腘动脉、近膝关节动脉、髂股动脉 | 非药物涂层 非覆膜 短支架 (长度≤100mm) | ed79ed3f-5617-11eb-bb5e-fa163e311f19 | ed79ed3f-5617-11eb-bb5e-fa163e311f19 | 外周编织型支架系统 | C02061000114028106900000044 | C02061000101003106900000115 | 02-血管介入治疗类材料 | 06-外周血管介入治疗材料 | 10-股腘动脉支架 | 股腘动脉支架（非药物洗脱） | 14-合金 | 028-非药物洗脱/自膨 | （标称支架直径：6.0mm；支架长度：100mm；导管长度：80cm）标称支架直径：6.0mm；支架内径：5.5mm；支架外径：6.2mm；支架长度：100mm；导管长度：80cm | S-60-100-080-P6 |  | 国械注进20163132527 | 集采范围内-中选 | 2793 | 2793 |  |  | 国家医保耗材27位编码变更
220076cb-91ea-11eb-8996-40f2e9990f5b | 雅培医疗器械贸易（上海）有限公司 | 91310115763343554H | 2b5b561c-7a6e-11f0-88e5-34735a9d8166 | 56714937-5617-11eb-bb5e-fa163e311f19-1 | 外周血管支架类 | 下肢动脉支架 | 外周编织型支架系统-1 | 9674d68f-53eb-11eb-bb5e-fa163e311f19 | 外周编织型支架系统 Supera Peripheral Stent System | 雅培心血管 Abbott Vascular |  | 国械注进20163132527 | 国械注进20163462527 | 由六根封闭端镍钛合金丝交织而成的Supera自膨式镍钛合金支架和输送系统组成。环氧乙烷灭菌。一次性使用。货架有效期2年。 | 本产品用于改善有症状的股浅动脉（SFA）和/或腘动脉近端的原发性或再狭窄的自身病变或闭塞患者的腔内直径，其中参照血管直径为4.0-6.5 mm，病变长度不超过140 mm。 | 股浅动脉、股腘动脉、腘动脉、膝上股腘动脉、膝上腘动脉、近端腘动脉、近膝关节动脉、髂股动脉 | 非药物涂层 非覆膜 短支架 (长度≤100mm) | b7a125f0-d70b-11e9-953f-fa163e0a8baf | b7a125f0-d70b-11e9-953f-fa163e0a8baf | 外周编织型支架系统-支架 |  | C02061000101003106900000115 | 02-血管介入治疗类材料 | 06-外周血管介入治疗材料 | 10-股腘动脉支架 | 股腘动脉支架（非药物洗脱） | 14-合金 | 028-非药物洗脱/自膨 | 标称支架直径：6.0mm；支架内径：5.5mm；支架外径：6.2mm；支架长度：100mm；导管长度：80cm | S-60-100-080-P6 |  | 国械注进20163462527 | 集采范围内-中选 | 2793 | 2793 |  |  | 国家医保耗材27位编码变更、未匹配到医保编码
220076cb-91ea-11eb-8996-40f2e9990f5b | 雅培医疗器械贸易（上海）有限公司 | 91310115763343554H | 2b5b56db-7a6e-11f0-88e5-34735a9d8166 | 56714937-5617-11eb-bb5e-fa163e311f19-1 | 外周血管支架类 | 下肢动脉支架 | 外周编织型支架系统-1 | 9674d68f-53eb-11eb-bb5e-fa163e311f19 | 外周编织型支架系统 Supera Peripheral Stent System | 雅培心血管 Abbott Vascular |  | 国械注进20163132527 | 国械注进20163462527 | 由六根封闭端镍钛合金丝交织而成的Supera自膨式镍钛合金支架和输送系统组成。环氧乙烷灭菌。一次性使用。货架有效期2年。 | 本产品用于改善有症状的股浅动脉（SFA）和/或腘动脉近端的原发性或再狭窄的自身病变或闭塞患者的腔内直径，其中参照血管直径为4.0-6.5mm，病变长度不超过140mm。 | 股浅动脉、股腘动脉、腘动脉、膝上股腘动脉、膝上腘动脉、近端腘动脉、近膝关节动脉、髂股动脉 | 非药物涂层 非覆膜 短支架 (长度≤100mm) | ed7a9c60-5617-11eb-bb5e-fa163e311f19 | ed7a9c60-5617-11eb-bb5e-fa163e311f19 | 外周编织型支架系统 | C02061000114028106900000076 | C02061000101003106900000147 | 02-血管介入治疗类材料 | 06-外周血管介入治疗材料 | 10-股腘动脉支架 | 股腘动脉支架（非药物洗脱） | 14-合金 | 028-非药物洗脱/自膨 | （标称支架直径：6.0mm；支架长度：100mm；导管长度：120cm）标称支架直径：6.0mm；支架内径：6.0mm；支架外径：5.5mm；支架长度：100mm；导管长度：120cm | S-60-100-120-P6 |  | 国械注进20163132527 | 集采范围内-中选 | 2793 | 2793 |  |  | 国家医保耗材27位编码变更
220076cb-91ea-11eb-8996-40f2e9990f5b | 雅培医疗器械贸易（上海）有限公司 | 91310115763343554H | 2b5b579e-7a6e-11f0-88e5-34735a9d8166 | 56714937-5617-11eb-bb5e-fa163e311f19-1 | 外周血管支架类 | 下肢动脉支架 | 外周编织型支架系统-1 | 9674d68f-53eb-11eb-bb5e-fa163e311f19 | 外周编织型支架系统 Supera Peripheral Stent System | 雅培心血管 Abbott Vascular |  | 国械注进20163132527 | 国械注进20163462527 | 由六根封闭端镍钛合金丝交织而成的Supera自膨式镍钛合金支架和输送系统组成。环氧乙烷灭菌。一次性使用。货架有效期2年。 | 本产品用于改善有症状的股浅动脉（SFA）和/或腘动脉近端的原发性或再狭窄的自身病变或闭塞患者的腔内直径，其中参照血管直径为4.0-6.5 mm，病变长度不超过140 mm。 | 股浅动脉、股腘动脉、腘动脉、膝上股腘动脉、膝上腘动脉、近端腘动脉、近膝关节动脉、髂股动脉 | 非药物涂层 非覆膜 短支架 (长度≤100mm) | b7a146a1-d70b-11e9-953f-fa163e0a8baf | b7a146a1-d70b-11e9-953f-fa163e0a8baf | 外周编织型支架系统-支架 |  | C02061000101003106900000147 | 02-血管介入治疗类材料 | 06-外周血管介入治疗材料 | 10-股腘动脉支架 | 股腘动脉支架（非药物洗脱） | 14-合金 | 028-非药物洗脱/自膨 | 标称支架直径：6.0mm；支架内径：6.0mm；支架外径：5.5mm；支架长度：100mm；导管长度：120cm | S-60-100-120-P6 |  | 国械注进20163462527 | 集采范围内-中选 | 2793 | 2793 |  |  | 国家医保耗材27位编码变更、未匹配到医保编码
220076cb-91ea-11eb-8996-40f2e9990f5b | 雅培医疗器械贸易（上海）有限公司 | 91310115763343554H | 2b5b5867-7a6e-11f0-88e5-34735a9d8166 | 6889aebb-5616-11eb-bb5e-fa163e311f19-1 | 外周血管支架类 | 下肢动脉支架 | 外周编织型支架系统-2 | 9674d68f-53eb-11eb-bb5e-fa163e311f19 | 外周编织型支架系统 Supera Peripheral Stent System | 雅培心血管 Abbott Vascular |  | 国械注进20163132527 | 国械注进20163462527 | 由六根封闭端镍钛合金丝交织而成的Supera自膨式镍钛合金支架和输送系统组成。环氧乙烷灭菌。一次性使用。货架有效期2年。 | 本产品用于改善有症状的股浅动脉（SFA）和/或腘动脉近端的原发性或再狭窄的自身病变或闭塞患者的腔内直径，其中参照血管直径为4.0-6.5mm，病变长度不超过140mm。 | 股浅动脉、股腘动脉、腘动脉、膝上股腘动脉、膝上腘动脉、近端腘动脉、近膝关节动脉、髂股动脉 | 非药物涂层 非覆膜 短支架 (长度≤100mm) | d5c0fdf5-5617-11eb-bb5e-fa163e311f19 | d5c0fdf5-5617-11eb-bb5e-fa163e311f19 | 外周编织型支架系统 | C02060900114024106900000076 | C02060900102003106900000099 | 02-血管介入治疗类材料 | 06-外周血管介入治疗材料 | 09-髂股动脉支架 | 髂股动脉支架（非覆膜） | 14-合金 | 024-非覆膜/自膨 | （标称支架直径：6.5mm；支架长度：20mm；导管长度：80cm）标称支架直径：6.5mm；支架内径：6.0mm；支架外径：6.7mm；支架长度：20mm；导管长度：80cm | S-65-020-080-P6 |  | 国械注进20163132527 | 集采范围内-中选 | 2793 | 2793 |  |  | 国家医保耗材27位编码变更
220076cb-91ea-11eb-8996-40f2e9990f5b | 雅培医疗器械贸易（上海）有限公司 | 91310115763343554H | 2b5b5925-7a6e-11f0-88e5-34735a9d8166 | 6889aebb-5616-11eb-bb5e-fa163e311f19-1 | 外周血管支架类 | 下肢动脉支架 | 外周编织型支架系统-2 | 9674d68f-53eb-11eb-bb5e-fa163e311f19 | 外周编织型支架系统 Supera Peripheral Stent System | 雅培心血管 Abbott Vascular |  | 国械注进20163132527 | 国械注进20163462527 | 由六根封闭端镍钛合金丝交织而成的Supera自膨式镍钛合金支架和输送系统组成。环氧乙烷灭菌。一次性使用。货架有效期2年。 | 本产品用于改善有症状的股浅动脉（SFA）和/或腘动脉近端的原发性或再狭窄的自身病变或闭塞患者的腔内直径，其中参照血管直径为4.0-6.5 mm，病变长度不超过140 mm。 | 股浅动脉、股腘动脉、腘动脉、膝上股腘动脉、膝上腘动脉、近端腘动脉、近膝关节动脉、髂股动脉 | 非药物涂层 非覆膜 短支架 (长度≤100mm) | b7a18f04-d70b-11e9-953f-fa163e0a8baf | b7a18f04-d70b-11e9-953f-fa163e0a8baf | 外周编织型支架系统-支架 |  | C02060900102003106900000099 | 02-血管介入治疗类材料 | 06-外周血管介入治疗材料 | 09-髂股动脉支架 | 髂股动脉支架（非覆膜） | 14-合金 | 024-非覆膜/自膨 | 标称支架直径：6.5mm；支架内径：6.0mm；支架外径：6.7mm；支架长度：20mm；导管长度：80cm | S-65-020-080-P6 |  | 国械注进20163462527 | 集采范围内-中选 | 2793 | 2793 |  |  | 国家医保耗材27位编码变更、未匹配到医保编码
220076cb-91ea-11eb-8996-40f2e9990f5b | 雅培医疗器械贸易（上海）有限公司 | 91310115763343554H | 2b5b59fc-7a6e-11f0-88e5-34735a9d8166 | 6889aebb-5616-11eb-bb5e-fa163e311f19-1 | 外周血管支架类 | 下肢动脉支架 | 外周编织型支架系统-2 | 9674d68f-53eb-11eb-bb5e-fa163e311f19 | 外周编织型支架系统 Supera Peripheral Stent System | 雅培心血管 Abbott Vascular |  | 国械注进20163132527 | 国械注进20163462527 | 由六根封闭端镍钛合金丝交织而成的Supera自膨式镍钛合金支架和输送系统组成。环氧乙烷灭菌。一次性使用。货架有效期2年。 | 本产品用于改善有症状的股浅动脉（SFA）和/或腘动脉近端的原发性或再狭窄的自身病变或闭塞患者的腔内直径，其中参照血管直径为4.0-6.5mm，病变长度不超过140mm。 | 股浅动脉、股腘动脉、腘动脉、膝上股腘动脉、膝上腘动脉、近端腘动脉、近膝关节动脉、髂股动脉 | 非药物涂层 非覆膜 短支架 (长度≤100mm) | d5bf9e91-5617-11eb-bb5e-fa163e311f19 | d5bf9e91-5617-11eb-bb5e-fa163e311f19 | 外周编织型支架系统 | C02060900114024106900000064 | C02060900102003106900000087 | 02-血管介入治疗类材料 | 06-外周血管介入治疗材料 | 09-髂股动脉支架 | 髂股动脉支架（非覆膜） | 14-合金 | 024-非覆膜/自膨 | （标称支架直径：6.5mm；支架长度：20mm；导管长度：120cm）标称支架直径：6.5mm；支架内径：6.0mm；支架外径：6.7mm；支架长度：20mm；导管长度：120cm | S-65-020-120-P6 |  | 国械注进20163132527 | 集采范围内-中选 | 2793 | 2793 |  |  | 国家医保耗材27位编码变更
220076cb-91ea-11eb-8996-40f2e9990f5b | 雅培医疗器械贸易（上海）有限公司 | 91310115763343554H | 2b5b5abb-7a6e-11f0-88e5-34735a9d8166 | 6889aebb-5616-11eb-bb5e-fa163e311f19-1 | 外周血管支架类 | 下肢动脉支架 | 外周编织型支架系统-2 | 9674d68f-53eb-11eb-bb5e-fa163e311f19 | 外周编织型支架系统 Supera Peripheral Stent System | 雅培心血管 Abbott Vascular |  | 国械注进20163132527 | 国械注进20163462527 | 由六根封闭端镍钛合金丝交织而成的Supera自膨式镍钛合金支架和输送系统组成。环氧乙烷灭菌。一次性使用。货架有效期2年。 | 本产品用于改善有症状的股浅动脉（SFA）和/或腘动脉近端的原发性或再狭窄的自身病变或闭塞患者的腔内直径，其中参照血管直径为4.0-6.5 mm，病变长度不超过140 mm。 | 股浅动脉、股腘动脉、腘动脉、膝上股腘动脉、膝上腘动脉、近端腘动脉、近膝关节动脉、髂股动脉 | 非药物涂层 非覆膜 短支架 (长度≤100mm) | b7a166c4-d70b-11e9-953f-fa163e0a8baf | b7a166c4-d70b-11e9-953f-fa163e0a8baf | 外周编织型支架系统-支架 |  | C02060900102003106900000087 | 02-血管介入治疗类材料 | 06-外周血管介入治疗材料 | 09-髂股动脉支架 | 髂股动脉支架（非覆膜） | 14-合金 | 024-非覆膜/自膨 | 标称支架直径：6.5mm；支架内径：6.0mm；支架外径：6.7mm；支架长度：20mm；导管长度：120cm | S-65-020-120-P6 |  | 国械注进20163462527 | 集采范围内-中选 | 2793 | 2793 |  |  | 国家医保耗材27位编码变更、未匹配到医保编码
220076cb-91ea-11eb-8996-40f2e9990f5b | 雅培医疗器械贸易（上海）有限公司 | 91310115763343554H | 2b5b5e39-7a6e-11f0-88e5-34735a9d8166 | 6889aebb-5616-11eb-bb5e-fa163e311f19-1 | 外周血管支架类 | 下肢动脉支架 | 外周编织型支架系统-2 | 9674d68f-53eb-11eb-bb5e-fa163e311f19 | 外周编织型支架系统 Supera Peripheral Stent System | 雅培心血管 Abbott Vascular |  | 国械注进20163132527 | 国械注进20163462527 | 由六根封闭端镍钛合金丝交织而成的Supera自膨式镍钛合金支架和输送系统组成。环氧乙烷灭菌。一次性使用。货架有效期2年。 | 本产品用于改善有症状的股浅动脉（SFA）和/或腘动脉近端的原发性或再狭窄的自身病变或闭塞患者的腔内直径，其中参照血管直径为4.0-6.5mm，病变长度不超过140mm。 | 股浅动脉、股腘动脉、腘动脉、膝上股腘动脉、膝上腘动脉、近端腘动脉、近膝关节动脉、髂股动脉 | 非药物涂层 非覆膜 短支架 (长度≤100mm) | d5c0fa60-5617-11eb-bb5e-fa163e311f19 | d5c0fa60-5617-11eb-bb5e-fa163e311f19 | 外周编织型支架系统 | C02060900114024106900000074 | C02060900102003106900000097 | 02-血管介入治疗类材料 | 06-外周血管介入治疗材料 | 09-髂股动脉支架 | 髂股动脉支架（非覆膜） | 14-合金 | 024-非覆膜/自膨 | （标称支架直径：6.5mm；支架长度：30mm；导管长度：80cm）标称支架直径：6.5mm；支架内径：6.0mm；支架外径：6.7mm；支架长度：30mm；导管长度：80cm | S-65-030-080-P6 |  | 国械注进20163132527 | 集采范围内-中选 | 2793 | 2793 |  |  | 国家医保耗材27位编码变更
220076cb-91ea-11eb-8996-40f2e9990f5b | 雅培医疗器械贸易（上海）有限公司 | 91310115763343554H | 2b5b5efd-7a6e-11f0-88e5-34735a9d8166 | 6889aebb-5616-11eb-bb5e-fa163e311f19-1 | 外周血管支架类 | 下肢动脉支架 | 外周编织型支架系统-2 | 9674d68f-53eb-11eb-bb5e-fa163e311f19 | 外周编织型支架系统 Supera Peripheral Stent System | 雅培心血管 Abbott Vascular |  | 国械注进20163132527 | 国械注进20163462527 | 由六根封闭端镍钛合金丝交织而成的Supera自膨式镍钛合金支架和输送系统组成。环氧乙烷灭菌。一次性使用。货架有效期2年。 | 本产品用于改善有症状的股浅动脉（SFA）和/或腘动脉近端的原发性或再狭窄的自身病变或闭塞患者的腔内直径，其中参照血管直径为4.0-6.5 mm，病变长度不超过140 mm。 | 股浅动脉、股腘动脉、腘动脉、膝上股腘动脉、膝上腘动脉、近端腘动脉、近膝关节动脉、髂股动脉 | 非药物涂层 非覆膜 短支架 (长度≤100mm) | b7a131c9-d70b-11e9-953f-fa163e0a8baf | b7a131c9-d70b-11e9-953f-fa163e0a8baf | 外周编织型支架系统-支架 |  | C02060900102003106900000097 | 02-血管介入治疗类材料 | 06-外周血管介入治疗材料 | 09-髂股动脉支架 | 髂股动脉支架（非覆膜） | 14-合金 | 024-非覆膜/自膨 | 标称支架直径：6.5mm；支架内径：6.0mm；支架外径：6.7mm；支架长度：30mm；导管长度：80cm | S-65-030-080-P6 |  | 国械注进20163462527 | 集采范围内-中选 | 2793 | 2793 |  |  | 国家医保耗材27位编码变更、未匹配到医保编码
220076cb-91ea-11eb-8996-40f2e9990f5b | 雅培医疗器械贸易（上海）有限公司 | 91310115763343554H | 2b5b5fca-7a6e-11f0-88e5-34735a9d8166 | 6889aebb-5616-11eb-bb5e-fa163e311f19-1 | 外周血管支架类 | 下肢动脉支架 | 外周编织型支架系统-2 | 9674d68f-53eb-11eb-bb5e-fa163e311f19 | 外周编织型支架系统 Supera Peripheral Stent System | 雅培心血管 Abbott Vascular |  | 国械注进20163132527 | 国械注进20163462527 | 由六根封闭端镍钛合金丝交织而成的Supera自膨式镍钛合金支架和输送系统组成。环氧乙烷灭菌。一次性使用。货架有效期2年。 | 本产品用于改善有症状的股浅动脉（SFA）和/或腘动脉近端的原发性或再狭窄的自身病变或闭塞患者的腔内直径，其中参照血管直径为4.0-6.5mm，病变长度不超过140mm。 | 股浅动脉、股腘动脉、腘动脉、膝上股腘动脉、膝上腘动脉、近端腘动脉、近膝关节动脉、髂股动脉 | 非药物涂层 非覆膜 短支架 (长度≤100mm) | d5bf4382-5617-11eb-bb5e-fa163e311f19 | d5bf4382-5617-11eb-bb5e-fa163e311f19 | 外周编织型支架系统 | C02060900114024106900000061 | C02060900102003106900000084 | 02-血管介入治疗类材料 | 06-外周血管介入治疗材料 | 09-髂股动脉支架 | 髂股动脉支架（非覆膜） | 14-合金 | 024-非覆膜/自膨 | （标称支架直径：6.5mm；支架长度：30mm；导管长度：120cm）标称支架直径：6.5mm；支架内径：6.0mm；支架外径：6.7mm；支架长度：30mm；导管长度：120cm | S-65-030-120-P6 |  | 国械注进20163132527 | 集采范围内-中选 | 2793 | 2793 |  |  | 国家医保耗材27位编码变更
220076cb-91ea-11eb-8996-40f2e9990f5b | 雅培医疗器械贸易（上海）有限公司 | 91310115763343554H | 2b5b608e-7a6e-11f0-88e5-34735a9d8166 | 6889aebb-5616-11eb-bb5e-fa163e311f19-1 | 外周血管支架类 | 下肢动脉支架 | 外周编织型支架系统-2 | 9674d68f-53eb-11eb-bb5e-fa163e311f19 | 外周编织型支架系统 Supera Peripheral Stent System | 雅培心血管 Abbott Vascular |  | 国械注进20163132527 | 国械注进20163462527 | 由六根封闭端镍钛合金丝交织而成的Supera自膨式镍钛合金支架和输送系统组成。环氧乙烷灭菌。一次性使用。货架有效期2年。 | 本产品用于改善有症状的股浅动脉（SFA）和/或腘动脉近端的原发性或再狭窄的自身病变或闭塞患者的腔内直径，其中参照血管直径为4.0-6.5 mm，病变长度不超过140 mm。 | 股浅动脉、股腘动脉、腘动脉、膝上股腘动脉、膝上腘动脉、近端腘动脉、近膝关节动脉、髂股动脉 | 非药物涂层 非覆膜 短支架 (长度≤100mm) | b7a1435c-d70b-11e9-953f-fa163e0a8baf | b7a1435c-d70b-11e9-953f-fa163e0a8baf | 外周编织型支架系统-支架 |  | C02060900102003106900000084 | 02-血管介入治疗类材料 | 06-外周血管介入治疗材料 | 09-髂股动脉支架 | 髂股动脉支架（非覆膜） | 14-合金 | 024-非覆膜/自膨 | 标称支架直径：6.5mm；支架内径：6.0mm；支架外径：6.7mm；支架长度：30mm；导管长度：120cm | S-65-030-120-P6 |  | 国械注进20163462527 | 集采范围内-中选 | 2793 | 2793 |  |  | 国家医保耗材27位编码变更、未匹配到医保编码
220076cb-91ea-11eb-8996-40f2e9990f5b | 雅培医疗器械贸易（上海）有限公司 | 91310115763343554H | 2b5b614c-7a6e-11f0-88e5-34735a9d8166 | 6889aebb-5616-11eb-bb5e-fa163e311f19-1 | 外周血管支架类 | 下肢动脉支架 | 外周编织型支架系统-2 | 9674d68f-53eb-11eb-bb5e-fa163e311f19 | 外周编织型支架系统 Supera Peripheral Stent System | 雅培心血管 Abbott Vascular |  | 国械注进20163132527 | 国械注进20163462527 | 由六根封闭端镍钛合金丝交织而成的Supera自膨式镍钛合金支架和输送系统组成。环氧乙烷灭菌。一次性使用。货架有效期2年。 | 本产品用于改善有症状的股浅动脉（SFA）和/或腘动脉近端的原发性或再狭窄的自身病变或闭塞患者的腔内直径，其中参照血管直径为4.0-6.5mm，病变长度不超过140mm。 | 股浅动脉、股腘动脉、腘动脉、膝上股腘动脉、膝上腘动脉、近端腘动脉、近膝关节动脉、髂股动脉 | 非药物涂层 非覆膜 短支架 (长度≤100mm) | d5c012af-5617-11eb-bb5e-fa163e311f19 | d5c012af-5617-11eb-bb5e-fa163e311f19 | 外周编织型支架系统 | C02060900114024106900000066 | C02060900102003106900000089 | 02-血管介入治疗类材料 | 06-外周血管介入治疗材料 | 09-髂股动脉支架 | 髂股动脉支架（非覆膜） | 14-合金 | 024-非覆膜/自膨 | （标称支架直径：6.5mm；支架长度：40mm；导管长度：80cm）标称支架直径：6.5mm；支架内径：6.0mm；支架外径：6.7mm；支架长度：40mm；导管长度：80cm | S-65-040-080-P6 |  | 国械注进20163132527 | 集采范围内-中选 | 2793 | 2793 |  |  | 国家医保耗材27位编码变更
220076cb-91ea-11eb-8996-40f2e9990f5b | 雅培医疗器械贸易（上海）有限公司 | 91310115763343554H | 2b5b6210-7a6e-11f0-88e5-34735a9d8166 | 6889aebb-5616-11eb-bb5e-fa163e311f19-1 | 外周血管支架类 | 下肢动脉支架 | 外周编织型支架系统-2 | 9674d68f-53eb-11eb-bb5e-fa163e311f19 | 外周编织型支架系统 Supera Peripheral Stent System | 雅培心血管 Abbott Vascular |  | 国械注进20163132527 | 国械注进20163462527 | 由六根封闭端镍钛合金丝交织而成的Supera自膨式镍钛合金支架和输送系统组成。环氧乙烷灭菌。一次性使用。货架有效期2年。 | 本产品用于改善有症状的股浅动脉（SFA）和/或腘动脉近端的原发性或再狭窄的自身病变或闭塞患者的腔内直径，其中参照血管直径为4.0-6.5 mm，病变长度不超过140 mm。 | 股浅动脉、股腘动脉、腘动脉、膝上股腘动脉、膝上腘动脉、近端腘动脉、近膝关节动脉、髂股动脉 | 非药物涂层 非覆膜 短支架 (长度≤100mm) | b7a19f32-d70b-11e9-953f-fa163e0a8baf | b7a19f32-d70b-11e9-953f-fa163e0a8baf | 外周编织型支架系统-支架 |  | C02060900102003106900000089 | 02-血管介入治疗类材料 | 06-外周血管介入治疗材料 | 09-髂股动脉支架 | 髂股动脉支架（非覆膜） | 14-合金 | 024-非覆膜/自膨 | 标称支架直径：6.5mm；支架内径：6.0mm；支架外径：6.7mm；支架长度：40mm；导管长度：80cm | S-65-040-080-P6 |  | 国械注进20163462527 | 集采范围内-中选 | 2793 | 2793 |  |  | 国家医保耗材27位编码变更、未匹配到医保编码
220076cb-91ea-11eb-8996-40f2e9990f5b | 雅培医疗器械贸易（上海）有限公司 | 91310115763343554H | 2b5b62c9-7a6e-11f0-88e5-34735a9d8166 | 6889aebb-5616-11eb-bb5e-fa163e311f19-1 | 外周血管支架类 | 下肢动脉支架 | 外周编织型支架系统-2 | 9674d68f-53eb-11eb-bb5e-fa163e311f19 | 外周编织型支架系统 Supera Peripheral Stent System | 雅培心血管 Abbott Vascular |  | 国械注进20163132527 | 国械注进20163462527 | 由六根封闭端镍钛合金丝交织而成的Supera自膨式镍钛合金支架和输送系统组成。环氧乙烷灭菌。一次性使用。货架有效期2年。 | 本产品用于改善有症状的股浅动脉（SFA）和/或腘动脉近端的原发性或再狭窄的自身病变或闭塞患者的腔内直径，其中参照血管直径为4.0-6.5mm，病变长度不超过140mm。 | 股浅动脉、股腘动脉、腘动脉、膝上股腘动脉、膝上腘动脉、近端腘动脉、近膝关节动脉、髂股动脉 | 非药物涂层 非覆膜 短支架 (长度≤100mm) | d5c0164f-5617-11eb-bb5e-fa163e311f19 | d5c0164f-5617-11eb-bb5e-fa163e311f19 | 外周编织型支架系统 | C02060900114024106900000067 | C02060900102003106900000090 | 02-血管介入治疗类材料 | 06-外周血管介入治疗材料 | 09-髂股动脉支架 | 髂股动脉支架（非覆膜） | 14-合金 | 024-非覆膜/自膨 | （标称支架直径：6.5mm；支架长度：40mm；导管长度：120cm）标称支架直径：6.5mm；支架内径：6.0mm；支架外径：6.7mm；支架长度：40mm；导管长度：120cm | S-65-040-120-P6 |  | 国械注进20163132527 | 集采范围内-中选 | 2793 | 2793 |  |  | 国家医保耗材27位编码变更
220076cb-91ea-11eb-8996-40f2e9990f5b | 雅培医疗器械贸易（上海）有限公司 | 91310115763343554H | 2b5b638d-7a6e-11f0-88e5-34735a9d8166 | 6889aebb-5616-11eb-bb5e-fa163e311f19-1 | 外周血管支架类 | 下肢动脉支架 | 外周编织型支架系统-2 | 9674d68f-53eb-11eb-bb5e-fa163e311f19 | 外周编织型支架系统 Supera Peripheral Stent System | 雅培心血管 Abbott Vascular |  | 国械注进20163132527 | 国械注进20163462527 | 由六根封闭端镍钛合金丝交织而成的Supera自膨式镍钛合金支架和输送系统组成。环氧乙烷灭菌。一次性使用。货架有效期2年。 | 本产品用于改善有症状的股浅动脉（SFA）和/或腘动脉近端的原发性或再狭窄的自身病变或闭塞患者的腔内直径，其中参照血管直径为4.0-6.5 mm，病变长度不超过140 mm。 | 股浅动脉、股腘动脉、腘动脉、膝上股腘动脉、膝上腘动脉、近端腘动脉、近膝关节动脉、髂股动脉 | 非药物涂层 非覆膜 短支架 (长度≤100mm) | b7a14e29-d70b-11e9-953f-fa163e0a8baf | b7a14e29-d70b-11e9-953f-fa163e0a8baf | 外周编织型支架系统-支架 |  | C02060900102003106900000090 | 02-血管介入治疗类材料 | 06-外周血管介入治疗材料 | 09-髂股动脉支架 | 髂股动脉支架（非覆膜） | 14-合金 | 024-非覆膜/自膨 | 标称支架直径：6.5mm；支架内径：6.0mm；支架外径：6.7mm；支架长度：40mm；导管长度：120cm | S-65-040-120-P6 |  | 国械注进20163462527 | 集采范围内-中选 | 2793 | 2793 |  |  | 国家医保耗材27位编码变更、未匹配到医保编码
220076cb-91ea-11eb-8996-40f2e9990f5b | 雅培医疗器械贸易（上海）有限公司 | 91310115763343554H | 2b5b6455-7a6e-11f0-88e5-34735a9d8166 | 6889aebb-5616-11eb-bb5e-fa163e311f19-1 | 外周血管支架类 | 下肢动脉支架 | 外周编织型支架系统-2 | 9674d68f-53eb-11eb-bb5e-fa163e311f19 | 外周编织型支架系统 Supera Peripheral Stent System | 雅培心血管 Abbott Vascular |  | 国械注进20163132527 | 国械注进20163462527 | 由六根封闭端镍钛合金丝交织而成的Supera自膨式镍钛合金支架和输送系统组成。环氧乙烷灭菌。一次性使用。货架有效期2年。 | 本产品用于改善有症状的股浅动脉（SFA）和/或腘动脉近端的原发性或再狭窄的自身病变或闭塞患者的腔内直径，其中参照血管直径为4.0-6.5mm，病变长度不超过140mm。 | 股浅动脉、股腘动脉、腘动脉、膝上股腘动脉、膝上腘动脉、近端腘动脉、近膝关节动脉、髂股动脉 | 非药物涂层 非覆膜 短支架 (长度≤100mm) | d5c02d95-5617-11eb-bb5e-fa163e311f19 | d5c02d95-5617-11eb-bb5e-fa163e311f19 | 外周编织型支架系统 | C02060900114024106900000069 | C02060900102003106900000092 | 02-血管介入治疗类材料 | 06-外周血管介入治疗材料 | 09-髂股动脉支架 | 髂股动脉支架（非覆膜） | 14-合金 | 024-非覆膜/自膨 | （标称支架直径：6.5mm；支架长度：60mm；导管长度：80cm）标称支架直径：6.5mm；支架内径：6.0mm；支架外径：6.7mm；支架长度：60mm；导管长度：80cm | S-65-060-080-P6 |  | 国械注进20163132527 | 集采范围内-中选 | 2793 | 2793 |  |  | 国家医保耗材27位编码变更
220076cb-91ea-11eb-8996-40f2e9990f5b | 雅培医疗器械贸易（上海）有限公司 | 91310115763343554H | 2b5b6523-7a6e-11f0-88e5-34735a9d8166 | 6889aebb-5616-11eb-bb5e-fa163e311f19-1 | 外周血管支架类 | 下肢动脉支架 | 外周编织型支架系统-2 | 9674d68f-53eb-11eb-bb5e-fa163e311f19 | 外周编织型支架系统 Supera Peripheral Stent System | 雅培心血管 Abbott Vascular |  | 国械注进20163132527 | 国械注进20163462527 | 由六根封闭端镍钛合金丝交织而成的Supera自膨式镍钛合金支架和输送系统组成。环氧乙烷灭菌。一次性使用。货架有效期2年。 | 本产品用于改善有症状的股浅动脉（SFA）和/或腘动脉近端的原发性或再狭窄的自身病变或闭塞患者的腔内直径，其中参照血管直径为4.0-6.5 mm，病变长度不超过140 mm。 | 股浅动脉、股腘动脉、腘动脉、膝上股腘动脉、膝上腘动脉、近端腘动脉、近膝关节动脉、髂股动脉 | 非药物涂层 非覆膜 短支架 (长度≤100mm) | b7a16b6a-d70b-11e9-953f-fa163e0a8baf | b7a16b6a-d70b-11e9-953f-fa163e0a8baf | 外周编织型支架系统-支架 |  | C02060900102003106900000092 | 02-血管介入治疗类材料 | 06-外周血管介入治疗材料 | 09-髂股动脉支架 | 髂股动脉支架（非覆膜） | 14-合金 | 024-非覆膜/自膨 | 标称支架直径：6.5mm；支架内径：6.0mm；支架外径：6.7mm；支架长度：60mm；导管长度：80cm | S-65-060-080-P6 |  | 国械注进20163462527 | 集采范围内-中选 | 2793 | 2793 |  |  | 国家医保耗材27位编码变更、未匹配到医保编码
220076cb-91ea-11eb-8996-40f2e9990f5b | 雅培医疗器械贸易（上海）有限公司 | 91310115763343554H | 2b5b65e6-7a6e-11f0-88e5-34735a9d8166 | 6889aebb-5616-11eb-bb5e-fa163e311f19-1 | 外周血管支架类 | 下肢动脉支架 | 外周编织型支架系统-2 | 9674d68f-53eb-11eb-bb5e-fa163e311f19 | 外周编织型支架系统 Supera Peripheral Stent System | 雅培心血管 Abbott Vascular |  | 国械注进20163132527 | 国械注进20163462527 | 由六根封闭端镍钛合金丝交织而成的Supera自膨式镍钛合金支架和输送系统组成。环氧乙烷灭菌。一次性使用。货架有效期2年。 | 本产品用于改善有症状的股浅动脉（SFA）和/或腘动脉近端的原发性或再狭窄的自身病变或闭塞患者的腔内直径，其中参照血管直径为4.0-6.5mm，病变长度不超过140mm。 | 股浅动脉、股腘动脉、腘动脉、膝上股腘动脉、膝上腘动脉、近端腘动脉、近膝关节动脉、髂股动脉 | 非药物涂层 非覆膜 短支架 (长度≤100mm) | d5c0102b-5617-11eb-bb5e-fa163e311f19 | d5c0102b-5617-11eb-bb5e-fa163e311f19 | 外周编织型支架系统 | C02060900114024106900000065 | C02060900102003106900000088 | 02-血管介入治疗类材料 | 06-外周血管介入治疗材料 | 09-髂股动脉支架 | 髂股动脉支架（非覆膜） | 14-合金 | 024-非覆膜/自膨 | （标称支架直径：6.5mm；支架长度：60mm；导管长度：120cm）标称支架直径：6.5mm；支架内径：6.0mm；支架外径：6.7mm；支架长度：60mm；导管长度：120cm | S-65-060-120-P6 |  | 国械注进20163132527 | 集采范围内-中选 | 2793 | 2793 |  |  | 国家医保耗材27位编码变更
220076cb-91ea-11eb-8996-40f2e9990f5b | 雅培医疗器械贸易（上海）有限公司 | 91310115763343554H | 2b5b692f-7a6e-11f0-88e5-34735a9d8166 | 6889aebb-5616-11eb-bb5e-fa163e311f19-1 | 外周血管支架类 | 下肢动脉支架 | 外周编织型支架系统-2 | 9674d68f-53eb-11eb-bb5e-fa163e311f19 | 外周编织型支架系统 Supera Peripheral Stent System | 雅培心血管 Abbott Vascular |  | 国械注进20163132527 | 国械注进20163462527 | 由六根封闭端镍钛合金丝交织而成的Supera自膨式镍钛合金支架和输送系统组成。环氧乙烷灭菌。一次性使用。货架有效期2年。 | 本产品用于改善有症状的股浅动脉（SFA）和/或腘动脉近端的原发性或再狭窄的自身病变或闭塞患者的腔内直径，其中参照血管直径为4.0-6.5 mm，病变长度不超过140 mm。 | 股浅动脉、股腘动脉、腘动脉、膝上股腘动脉、膝上腘动脉、近端腘动脉、近膝关节动脉、髂股动脉 | 非药物涂层 非覆膜 短支架 (长度≤100mm) | b7a15dbc-d70b-11e9-953f-fa163e0a8baf | b7a15dbc-d70b-11e9-953f-fa163e0a8baf | 外周编织型支架系统-支架 |  | C02060900102003106900000088 | 02-血管介入治疗类材料 | 06-外周血管介入治疗材料 | 09-髂股动脉支架 | 髂股动脉支架（非覆膜） | 14-合金 | 024-非覆膜/自膨 | 标称支架直径：6.5mm；支架内径：6.0mm；支架外径：6.7mm；支架长度：60mm；导管长度：120cm | S-65-060-120-P6 |  | 国械注进20163462527 | 集采范围内-中选 | 2793 | 2793 |  |  | 国家医保耗材27位编码变更、未匹配到医保编码
220076cb-91ea-11eb-8996-40f2e9990f5b | 雅培医疗器械贸易（上海）有限公司 | 91310115763343554H | 2b5b69f7-7a6e-11f0-88e5-34735a9d8166 | 6889aebb-5616-11eb-bb5e-fa163e311f19-1 | 外周血管支架类 | 下肢动脉支架 | 外周编织型支架系统-2 | 9674d68f-53eb-11eb-bb5e-fa163e311f19 | 外周编织型支架系统 Supera Peripheral Stent System | 雅培心血管 Abbott Vascular |  | 国械注进20163132527 | 国械注进20163462527 | 由六根封闭端镍钛合金丝交织而成的Supera自膨式镍钛合金支架和输送系统组成。环氧乙烷灭菌。一次性使用。货架有效期2年。 | 本产品用于改善有症状的股浅动脉（SFA）和/或腘动脉近端的原发性或再狭窄的自身病变或闭塞患者的腔内直径，其中参照血管直径为4.0-6.5mm，病变长度不超过140mm。 | 股浅动脉、股腘动脉、腘动脉、膝上股腘动脉、膝上腘动脉、近端腘动脉、近膝关节动脉、髂股动脉 | 非药物涂层 非覆膜 短支架 (长度≤100mm) | d5c0f10a-5617-11eb-bb5e-fa163e311f19 | d5c0f10a-5617-11eb-bb5e-fa163e311f19 | 外周编织型支架系统 | C02060900114024106900000072 | C02060900102003106900000095 | 02-血管介入治疗类材料 | 06-外周血管介入治疗材料 | 09-髂股动脉支架 | 髂股动脉支架（非覆膜） | 14-合金 | 024-非覆膜/自膨 | （标称支架直径：6.5mm；支架长度：80mm；导管长度：80cm）标称支架直径：6.5mm；支架内径：6.0mm；支架外径：6.7mm；支架长度：80mm；导管长度：80cm | S-65-080-080-P6 |  | 国械注进20163132527 | 集采范围内-中选 | 2793 | 2793 |  |  | 国家医保耗材27位编码变更
220076cb-91ea-11eb-8996-40f2e9990f5b | 雅培医疗器械贸易（上海）有限公司 | 91310115763343554H | 2b5b6ab6-7a6e-11f0-88e5-34735a9d8166 | 6889aebb-5616-11eb-bb5e-fa163e311f19-1 | 外周血管支架类 | 下肢动脉支架 | 外周编织型支架系统-2 | 9674d68f-53eb-11eb-bb5e-fa163e311f19 | 外周编织型支架系统 Supera Peripheral Stent System | 雅培心血管 Abbott Vascular |  | 国械注进20163132527 | 国械注进20163462527 | 由六根封闭端镍钛合金丝交织而成的Supera自膨式镍钛合金支架和输送系统组成。环氧乙烷灭菌。一次性使用。货架有效期2年。 | 本产品用于改善有症状的股浅动脉（SFA）和/或腘动脉近端的原发性或再狭窄的自身病变或闭塞患者的腔内直径，其中参照血管直径为4.0-6.5 mm，病变长度不超过140 mm。 | 股浅动脉、股腘动脉、腘动脉、膝上股腘动脉、膝上腘动脉、近端腘动脉、近膝关节动脉、髂股动脉 | 非药物涂层 非覆膜 短支架 (长度≤100mm) | b7a14053-d70b-11e9-953f-fa163e0a8baf | b7a14053-d70b-11e9-953f-fa163e0a8baf | 外周编织型支架系统-支架 |  | C02060900102003106900000095 | 02-血管介入治疗类材料 | 06-外周血管介入治疗材料 | 09-髂股动脉支架 | 髂股动脉支架（非覆膜） | 14-合金 | 024-非覆膜/自膨 | 标称支架直径：6.5mm；支架内径：6.0mm；支架外径：6.7mm；支架长度：80mm；导管长度：80cm | S-65-080-080-P6 |  | 国械注进20163462527 | 集采范围内-中选 | 2793 | 2793 |  |  | 国家医保耗材27位编码变更、未匹配到医保编码
220076cb-91ea-11eb-8996-40f2e9990f5b | 雅培医疗器械贸易（上海）有限公司 | 91310115763343554H | 2b5b6b74-7a6e-11f0-88e5-34735a9d8166 | 6889aebb-5616-11eb-bb5e-fa163e311f19-1 | 外周血管支架类 | 下肢动脉支架 | 外周编织型支架系统-2 | 9674d68f-53eb-11eb-bb5e-fa163e311f19 | 外周编织型支架系统 Supera Peripheral Stent System | 雅培心血管 Abbott Vascular |  | 国械注进20163132527 | 国械注进20163462527 | 由六根封闭端镍钛合金丝交织而成的Supera自膨式镍钛合金支架和输送系统组成。环氧乙烷灭菌。一次性使用。货架有效期2年。 | 本产品用于改善有症状的股浅动脉（SFA）和/或腘动脉近端的原发性或再狭窄的自身病变或闭塞患者的腔内直径，其中参照血管直径为4.0-6.5mm，病变长度不超过140mm。 | 股浅动脉、股腘动脉、腘动脉、膝上股腘动脉、膝上腘动脉、近端腘动脉、近膝关节动脉、髂股动脉 | 非药物涂层 非覆膜 短支架 (长度≤100mm) | d5c02fa9-5617-11eb-bb5e-fa163e311f19 | d5c02fa9-5617-11eb-bb5e-fa163e311f19 | 外周编织型支架系统 | C02060900114024106900000070 | C02060900102003106900000093 | 02-血管介入治疗类材料 | 06-外周血管介入治疗材料 | 09-髂股动脉支架 | 髂股动脉支架（非覆膜） | 14-合金 | 024-非覆膜/自膨 | （标称支架直径：6.5mm；支架长度：80mm；导管长度：120cm）标称支架直径：6.5mm；支架内径：6.0mm；支架外径：6.7mm；支架长度：80mm；导管长度：120cm | S-65-080-120-P6 |  | 国械注进20163132527 | 集采范围内-中选 | 2793 | 2793 |  |  | 国家医保耗材27位编码变更
220076cb-91ea-11eb-8996-40f2e9990f5b | 雅培医疗器械贸易（上海）有限公司 | 91310115763343554H | 2b5b6c38-7a6e-11f0-88e5-34735a9d8166 | 6889aebb-5616-11eb-bb5e-fa163e311f19-1 | 外周血管支架类 | 下肢动脉支架 | 外周编织型支架系统-2 | 9674d68f-53eb-11eb-bb5e-fa163e311f19 | 外周编织型支架系统 Supera Peripheral Stent System | 雅培心血管 Abbott Vascular |  | 国械注进20163132527 | 国械注进20163462527 | 由六根封闭端镍钛合金丝交织而成的Supera自膨式镍钛合金支架和输送系统组成。环氧乙烷灭菌。一次性使用。货架有效期2年。 | 本产品用于改善有症状的股浅动脉（SFA）和/或腘动脉近端的原发性或再狭窄的自身病变或闭塞患者的腔内直径，其中参照血管直径为4.0-6.5 mm，病变长度不超过140 mm。 | 股浅动脉、股腘动脉、腘动脉、膝上股腘动脉、膝上腘动脉、近端腘动脉、近膝关节动脉、髂股动脉 | 非药物涂层 非覆膜 短支架 (长度≤100mm) | b7a17cd4-d70b-11e9-953f-fa163e0a8baf | b7a17cd4-d70b-11e9-953f-fa163e0a8baf | 外周编织型支架系统-支架 |  | C02060900102003106900000093 | 02-血管介入治疗类材料 | 06-外周血管介入治疗材料 | 09-髂股动脉支架 | 髂股动脉支架（非覆膜） | 14-合金 | 024-非覆膜/自膨 | 标称支架直径：6.5mm；支架内径：6.0mm；支架外径：6.7mm；支架长度：80mm；导管长度：120cm | S-65-080-120-P6 |  | 国械注进20163462527 | 集采范围内-中选 | 2793 | 2793 |  |  | 国家医保耗材27位编码变更、未匹配到医保编码
220076cb-91ea-11eb-8996-40f2e9990f5b | 雅培医疗器械贸易（上海）有限公司 | 91310115763343554H | 2b5b6cf7-7a6e-11f0-88e5-34735a9d8166 | 6889aebb-5616-11eb-bb5e-fa163e311f19-1 | 外周血管支架类 | 下肢动脉支架 | 外周编织型支架系统-2 | 9674d68f-53eb-11eb-bb5e-fa163e311f19 | 外周编织型支架系统 Supera Peripheral Stent System | 雅培心血管 Abbott Vascular |  | 国械注进20163132527 | 国械注进20163462527 | 由六根封闭端镍钛合金丝交织而成的Supera自膨式镍钛合金支架和输送系统组成。环氧乙烷灭菌。一次性使用。货架有效期2年。 | 本产品用于改善有症状的股浅动脉（SFA）和/或腘动脉近端的原发性或再狭窄的自身病变或闭塞患者的腔内直径，其中参照血管直径为4.0-6.5mm，病变长度不超过140mm。 | 股浅动脉、股腘动脉、腘动脉、膝上股腘动脉、膝上腘动脉、近端腘动脉、近膝关节动脉、髂股动脉 | 非药物涂层 非覆膜 短支架 (长度≤100mm) | d5bf8c6a-5617-11eb-bb5e-fa163e311f19 | d5bf8c6a-5617-11eb-bb5e-fa163e311f19 | 外周编织型支架系统 | C02060900114024106900000063 | C02060900102003106900000086 | 02-血管介入治疗类材料 | 06-外周血管介入治疗材料 | 09-髂股动脉支架 | 髂股动脉支架（非覆膜） | 14-合金 | 024-非覆膜/自膨 | （标称支架直径：6.5mm；支架长度：100mm；导管长度：80cm）标称支架直径：6.5mm；支架内径：6.0mm；支架外径：6.7mm；支架长度：100mm；导管长度：80cm | S-65-100-080-P6 |  | 国械注进20163132527 | 集采范围内-中选 | 2793 | 2793 |  |  | 国家医保耗材27位编码变更
220076cb-91ea-11eb-8996-40f2e9990f5b | 雅培医疗器械贸易（上海）有限公司 | 91310115763343554H | 2b5b6db0-7a6e-11f0-88e5-34735a9d8166 | 6889aebb-5616-11eb-bb5e-fa163e311f19-1 | 外周血管支架类 | 下肢动脉支架 | 外周编织型支架系统-2 | 9674d68f-53eb-11eb-bb5e-fa163e311f19 | 外周编织型支架系统 Supera Peripheral Stent System | 雅培心血管 Abbott Vascular |  | 国械注进20163132527 | 国械注进20163462527 | 由六根封闭端镍钛合金丝交织而成的Supera自膨式镍钛合金支架和输送系统组成。环氧乙烷灭菌。一次性使用。货架有效期2年。 | 本产品用于改善有症状的股浅动脉（SFA）和/或腘动脉近端的原发性或再狭窄的自身病变或闭塞患者的腔内直径，其中参照血管直径为4.0-6.5 mm，病变长度不超过140 mm。 | 股浅动脉、股腘动脉、腘动脉、膝上股腘动脉、膝上腘动脉、近端腘动脉、近膝关节动脉、髂股动脉 | 非药物涂层 非覆膜 短支架 (长度≤100mm) | b7a163d8-d70b-11e9-953f-fa163e0a8baf | b7a163d8-d70b-11e9-953f-fa163e0a8baf | 外周编织型支架系统-支架 |  | C02060900102003106900000086 | 02-血管介入治疗类材料 | 06-外周血管介入治疗材料 | 09-髂股动脉支架 | 髂股动脉支架（非覆膜） | 14-合金 | 024-非覆膜/自膨 | 标称支架直径：6.5mm；支架内径：6.0mm；支架外径：6.7mm；支架长度：100mm；导管长度：80cm | S-65-100-080-P6 |  | 国械注进20163462527 | 集采范围内-中选 | 2793 | 2793 |  |  | 国家医保耗材27位编码变更、未匹配到医保编码
220076cb-91ea-11eb-8996-40f2e9990f5b | 雅培医疗器械贸易（上海）有限公司 | 91310115763343554H | 2b5b6e6f-7a6e-11f0-88e5-34735a9d8166 | 6889aebb-5616-11eb-bb5e-fa163e311f19-1 | 外周血管支架类 | 下肢动脉支架 | 外周编织型支架系统-2 | 9674d68f-53eb-11eb-bb5e-fa163e311f19 | 外周编织型支架系统 Supera Peripheral Stent System | 雅培心血管 Abbott Vascular |  | 国械注进20163132527 | 国械注进20163462527 | 由六根封闭端镍钛合金丝交织而成的Supera自膨式镍钛合金支架和输送系统组成。环氧乙烷灭菌。一次性使用。货架有效期2年。 | 本产品用于改善有症状的股浅动脉（SFA）和/或腘动脉近端的原发性或再狭窄的自身病变或闭塞患者的腔内直径，其中参照血管直径为4.0-6.5mm，病变长度不超过140mm。 | 股浅动脉、股腘动脉、腘动脉、膝上股腘动脉、膝上腘动脉、近端腘动脉、近膝关节动脉、髂股动脉 | 非药物涂层 非覆膜 短支架 (长度≤100mm) | d5c0fc33-5617-11eb-bb5e-fa163e311f19 | d5c0fc33-5617-11eb-bb5e-fa163e311f19 | 外周编织型支架系统 | C02060900114024106900000075 | C02060900102003106900000098 | 02-血管介入治疗类材料 | 06-外周血管介入治疗材料 | 09-髂股动脉支架 | 髂股动脉支架（非覆膜） | 14-合金 | 024-非覆膜/自膨 | （标称支架直径：6.5mm；支架长度：100mm；导管长度：120cm）标称支架直径：6.5mm；支架内径：6.0mm；支架外径：6.7mm；支架长度：100mm；导管长度：120cm | S-65-100-120-P6 |  | 国械注进20163132527 | 集采范围内-中选 | 2793 | 2793 |  |  | 国家医保耗材27位编码变更
220076cb-91ea-11eb-8996-40f2e9990f5b | 雅培医疗器械贸易（上海）有限公司 | 91310115763343554H | 2b5b6f32-7a6e-11f0-88e5-34735a9d8166 | 6889aebb-5616-11eb-bb5e-fa163e311f19-1 | 外周血管支架类 | 下肢动脉支架 | 外周编织型支架系统-2 | 9674d68f-53eb-11eb-bb5e-fa163e311f19 | 外周编织型支架系统 Supera Peripheral Stent System | 雅培心血管 Abbott Vascular |  | 国械注进20163132527 | 国械注进20163462527 | 由六根封闭端镍钛合金丝交织而成的Supera自膨式镍钛合金支架和输送系统组成。环氧乙烷灭菌。一次性使用。货架有效期2年。 | 本产品用于改善有症状的股浅动脉（SFA）和/或腘动脉近端的原发性或再狭窄的自身病变或闭塞患者的腔内直径，其中参照血管直径为4.0-6.5 mm，病变长度不超过140 mm。 | 股浅动脉、股腘动脉、腘动脉、膝上股腘动脉、膝上腘动脉、近端腘动脉、近膝关节动脉、髂股动脉 | 非药物涂层 非覆膜 短支架 (长度≤100mm) | b7a1480d-d70b-11e9-953f-fa163e0a8baf | b7a1480d-d70b-11e9-953f-fa163e0a8baf | 外周编织型支架系统-支架 |  | C02060900102003106900000098 | 02-血管介入治疗类材料 | 06-外周血管介入治疗材料 | 09-髂股动脉支架 | 髂股动脉支架（非覆膜） | 14-合金 | 024-非覆膜/自膨 | 标称支架直径：6.5mm；支架内径：6.0mm；支架外径：6.7mm；支架长度：100mm；导管长度：120cm | S-65-100-120-P6 |  | 国械注进20163462527 | 集采范围内-中选 | 2793 | 2793 |  |  | 国家医保耗材27位编码变更、未匹配到医保编码
220076cb-91ea-11eb-8996-40f2e9990f5b | 雅培医疗器械贸易（上海）有限公司 | 91310115763343554H | 2b5d900c-7a6e-11f0-88e5-34735a9d8166 | 56714937-5617-11eb-bb5e-fa163e311f19-1 | 外周血管支架类 | 下肢动脉支架 | 外周编织型支架系统-1 | 9674d68f-53eb-11eb-bb5e-fa163e311f19 | 外周编织型支架系统 Supera Peripheral Stent System | 雅培心血管 Abbott Vascular |  | 国械注进20163132527 | 国械注进20163462527 | 由六根封闭端镍钛合金丝交织而成的Supera自膨式镍钛合金支架和输送系统组成。环氧乙烷灭菌。一次性使用。货架有效期2年。 | 本产品用于改善有症状的股浅动脉（SFA）和/或腘动脉近端的原发性或再狭窄的自身病变或闭塞患者的腔内直径，其中参照血管直径为4.0-6.5mm，病变长度不超过140mm。 | 股浅动脉、股腘动脉、腘动脉、膝上股腘动脉、膝上腘动脉、近端腘动脉、近膝关节动脉、髂股动脉 | 非药物涂层 非覆膜 长支架 (100mm＜长度≤150mm) | ed7a8f5a-5617-11eb-bb5e-fa163e311f19 | ed7a8f5a-5617-11eb-bb5e-fa163e311f19 | 外周编织型支架系统 | C02061000114028106900000069 | C02061000101003106900000140 | 02-血管介入治疗类材料 | 06-外周血管介入治疗材料 | 10-股腘动脉支架 | 股腘动脉支架（非药物洗脱） | 14-合金 | 028-非药物洗脱/自膨 | （标称支架直径：4.5mm；支架长度：120mm；导管长度：80cm）标称支架直径：4.5mm；支架内径：4.0mm；支架外径：4.6mm；支架长度：120mm；导管长度：80cm | S-45-120-080-P6 |  | 国械注进20163132527 | 集采范围内-中选 | 3351 | 3351 |  |  | 国家医保耗材27位编码变更
220076cb-91ea-11eb-8996-40f2e9990f5b | 雅培医疗器械贸易（上海）有限公司 | 91310115763343554H | 2b5d90d9-7a6e-11f0-88e5-34735a9d8166 | 56714937-5617-11eb-bb5e-fa163e311f19-1 | 外周血管支架类 | 下肢动脉支架 | 外周编织型支架系统-1 | 9674d68f-53eb-11eb-bb5e-fa163e311f19 | 外周编织型支架系统 Supera Peripheral Stent System | 雅培心血管 Abbott Vascular |  | 国械注进20163132527 | 国械注进20163462527 | 由六根封闭端镍钛合金丝交织而成的Supera自膨式镍钛合金支架和输送系统组成。环氧乙烷灭菌。一次性使用。货架有效期2年。 | 本产品用于改善有症状的股浅动脉（SFA）和/或腘动脉近端的原发性或再狭窄的自身病变或闭塞患者的腔内直径，其中参照血管直径为4.0-6.5 mm，病变长度不超过140 mm。 | 股浅动脉、股腘动脉、腘动脉、膝上股腘动脉、膝上腘动脉、近端腘动脉、近膝关节动脉、髂股动脉 | 非药物涂层 非覆膜 长支架 (100mm＜长度≤150mm) | b7a1754c-d70b-11e9-953f-fa163e0a8baf | b7a1754c-d70b-11e9-953f-fa163e0a8baf | 外周编织型支架系统-支架 |  | C02061000101003106900000140 | 02-血管介入治疗类材料 | 06-外周血管介入治疗材料 | 10-股腘动脉支架 | 股腘动脉支架（非药物洗脱） | 14-合金 | 028-非药物洗脱/自膨 | 标称支架直径：4.5mm；支架内径：4.0mm；支架外径：4.6mm；支架长度：120mm；导管长度：80cm | S-45-120-080-P6 |  | 国械注进20163462527 | 集采范围内-中选 | 3351 | 3351 |  |  | 国家医保耗材27位编码变更、未匹配到医保编码
220076cb-91ea-11eb-8996-40f2e9990f5b | 雅培医疗器械贸易（上海）有限公司 | 91310115763343554H | 2b5d919d-7a6e-11f0-88e5-34735a9d8166 | 56714937-5617-11eb-bb5e-fa163e311f19-1 | 外周血管支架类 | 下肢动脉支架 | 外周编织型支架系统-1 | 9674d68f-53eb-11eb-bb5e-fa163e311f19 | 外周编织型支架系统 Supera Peripheral Stent System | 雅培心血管 Abbott Vascular |  | 国械注进20163132527 | 国械注进20163462527 | 由六根封闭端镍钛合金丝交织而成的Supera自膨式镍钛合金支架和输送系统组成。环氧乙烷灭菌。一次性使用。货架有效期2年。 | 本产品用于改善有症状的股浅动脉（SFA）和/或腘动脉近端的原发性或再狭窄的自身病变或闭塞患者的腔内直径，其中参照血管直径为4.0-6.5mm，病变长度不超过140mm。 | 股浅动脉、股腘动脉、腘动脉、膝上股腘动脉、膝上腘动脉、近端腘动脉、近膝关节动脉、髂股动脉 | 非药物涂层 非覆膜 长支架 (100mm＜长度≤150mm) | ed7a8dca-5617-11eb-bb5e-fa163e311f19 | ed7a8dca-5617-11eb-bb5e-fa163e311f19 | 外周编织型支架系统 | C02061000114028106900000068 | C02061000101003106900000139 | 02-血管介入治疗类材料 | 06-外周血管介入治疗材料 | 10-股腘动脉支架 | 股腘动脉支架（非药物洗脱） | 14-合金 | 028-非药物洗脱/自膨 | （标称支架直径：4.5mm；支架长度：120mm；导管长度：120cm）标称支架直径：4.5mm；支架内径：4.0mm；支架外径：4.6mm；支架长度：120mm；导管长度：120cm | S-45-120-120-P6 |  | 国械注进20163132527 | 集采范围内-中选 | 3351 | 3351 |  |  | 国家医保耗材27位编码变更
220076cb-91ea-11eb-8996-40f2e9990f5b | 雅培医疗器械贸易（上海）有限公司 | 91310115763343554H | 2b5d9265-7a6e-11f0-88e5-34735a9d8166 | 56714937-5617-11eb-bb5e-fa163e311f19-1 | 外周血管支架类 | 下肢动脉支架 | 外周编织型支架系统-1 | 9674d68f-53eb-11eb-bb5e-fa163e311f19 | 外周编织型支架系统 Supera Peripheral Stent System | 雅培心血管 Abbott Vascular |  | 国械注进20163132527 | 国械注进20163462527 | 由六根封闭端镍钛合金丝交织而成的Supera自膨式镍钛合金支架和输送系统组成。环氧乙烷灭菌。一次性使用。货架有效期2年。 | 本产品用于改善有症状的股浅动脉（SFA）和/或腘动脉近端的原发性或再狭窄的自身病变或闭塞患者的腔内直径，其中参照血管直径为4.0-6.5 mm，病变长度不超过140 mm。 | 股浅动脉、股腘动脉、腘动脉、膝上股腘动脉、膝上腘动脉、近端腘动脉、近膝关节动脉、髂股动脉 | 非药物涂层 非覆膜 长支架 (100mm＜长度≤150mm) | b7a13911-d70b-11e9-953f-fa163e0a8baf | b7a13911-d70b-11e9-953f-fa163e0a8baf | 外周编织型支架系统-支架 |  | C02061000101003106900000139 | 02-血管介入治疗类材料 | 06-外周血管介入治疗材料 | 10-股腘动脉支架 | 股腘动脉支架（非药物洗脱） | 14-合金 | 028-非药物洗脱/自膨 | 标称支架直径：4.5mm；支架内径：4.0mm；支架外径：4.6mm；支架长度：120mm；导管长度：120cm | S-45-120-120-P6 |  | 国械注进20163462527 | 集采范围内-中选 | 3351 | 3351 |  |  | 国家医保耗材27位编码变更、未匹配到医保编码
220076cb-91ea-11eb-8996-40f2e9990f5b | 雅培医疗器械贸易（上海）有限公司 | 91310115763343554H | 2b5d9324-7a6e-11f0-88e5-34735a9d8166 | 56714937-5617-11eb-bb5e-fa163e311f19-1 | 外周血管支架类 | 下肢动脉支架 | 外周编织型支架系统-1 | 9674d68f-53eb-11eb-bb5e-fa163e311f19 | 外周编织型支架系统 Supera Peripheral Stent System | 雅培心血管 Abbott Vascular |  | 国械注进20163132527 | 国械注进20163462527 | 由六根封闭端镍钛合金丝交织而成的Supera自膨式镍钛合金支架和输送系统组成。环氧乙烷灭菌。一次性使用。货架有效期2年。 | 本产品用于改善有症状的股浅动脉（SFA）和/或腘动脉近端的原发性或再狭窄的自身病变或闭塞患者的腔内直径，其中参照血管直径为4.0-6.5mm，病变长度不超过140mm。 | 股浅动脉、股腘动脉、腘动脉、膝上股腘动脉、膝上腘动脉、近端腘动脉、近膝关节动脉、髂股动脉 | 非药物涂层 非覆膜 长支架 (100mm＜长度≤150mm) | ed79f5fe-5617-11eb-bb5e-fa163e311f19 | ed79f5fe-5617-11eb-bb5e-fa163e311f19 | 外周编织型支架系统 | C02061000114028106900000049 | C02061000101003106900000120 | 02-血管介入治疗类材料 | 06-外周血管介入治疗材料 | 10-股腘动脉支架 | 股腘动脉支架（非药物洗脱） | 14-合金 | 028-非药物洗脱/自膨 | （标称支架直径：5.0mm；支架长度：120mm；导管长度：80cm）标称支架直径：5.0mm；支架内径：4.5mm；支架外径：5.1mm；支架长度：120mm；导管长度：80cm | S-50-120-080-P6 |  | 国械注进20163132527 | 集采范围内-中选 | 3351 | 3351 |  |  | 国家医保耗材27位编码变更
220076cb-91ea-11eb-8996-40f2e9990f5b | 雅培医疗器械贸易（上海）有限公司 | 91310115763343554H | 2b5d93e7-7a6e-11f0-88e5-34735a9d8166 | 56714937-5617-11eb-bb5e-fa163e311f19-1 | 外周血管支架类 | 下肢动脉支架 | 外周编织型支架系统-1 | 9674d68f-53eb-11eb-bb5e-fa163e311f19 | 外周编织型支架系统 Supera Peripheral Stent System | 雅培心血管 Abbott Vascular |  | 国械注进20163132527 | 国械注进20163462527 | 由六根封闭端镍钛合金丝交织而成的Supera自膨式镍钛合金支架和输送系统组成。环氧乙烷灭菌。一次性使用。货架有效期2年。 | 本产品用于改善有症状的股浅动脉（SFA）和/或腘动脉近端的原发性或再狭窄的自身病变或闭塞患者的腔内直径，其中参照血管直径为4.0-6.5 mm，病变长度不超过140 mm。 | 股浅动脉、股腘动脉、腘动脉、膝上股腘动脉、膝上腘动脉、近端腘动脉、近膝关节动脉、髂股动脉 | 非药物涂层 非覆膜 长支架 (100mm＜长度≤150mm) | b7a12210-d70b-11e9-953f-fa163e0a8baf | b7a12210-d70b-11e9-953f-fa163e0a8baf | 外周编织型支架系统-支架 |  | C02061000101003106900000120 | 02-血管介入治疗类材料 | 06-外周血管介入治疗材料 | 10-股腘动脉支架 | 股腘动脉支架（非药物洗脱） | 14-合金 | 028-非药物洗脱/自膨 | 标称支架直径：5.0mm；支架内径：4.5mm；支架外径：5.1mm；支架长度：120mm；导管长度：80cm | S-50-120-080-P6 |  | 国械注进20163462527 | 集采范围内-中选 | 3351 | 3351 |  |  | 国家医保耗材27位编码变更、未匹配到医保编码
220076cb-91ea-11eb-8996-40f2e9990f5b | 雅培医疗器械贸易（上海）有限公司 | 91310115763343554H | 2b5d94ab-7a6e-11f0-88e5-34735a9d8166 | 56714937-5617-11eb-bb5e-fa163e311f19-1 | 外周血管支架类 | 下肢动脉支架 | 外周编织型支架系统-1 | 9674d68f-53eb-11eb-bb5e-fa163e311f19 | 外周编织型支架系统 Supera Peripheral Stent System | 雅培心血管 Abbott Vascular |  | 国械注进20163132527 | 国械注进20163462527 | 由六根封闭端镍钛合金丝交织而成的Supera自膨式镍钛合金支架和输送系统组成。环氧乙烷灭菌。一次性使用。货架有效期2年。 | 本产品用于改善有症状的股浅动脉（SFA）和/或腘动脉近端的原发性或再狭窄的自身病变或闭塞患者的腔内直径，其中参照血管直径为4.0-6.5mm，病变长度不超过140mm。 | 股浅动脉、股腘动脉、腘动脉、膝上股腘动脉、膝上腘动脉、近端腘动脉、近膝关节动脉、髂股动脉 | 非药物涂层 非覆膜 长支架 (100mm＜长度≤150mm) | ed79995c-5617-11eb-bb5e-fa163e311f19 | ed79995c-5617-11eb-bb5e-fa163e311f19 | 外周编织型支架系统 | C02061000114028106900000034 | C02061000101003106900000105 | 02-血管介入治疗类材料 | 06-外周血管介入治疗材料 | 10-股腘动脉支架 | 股腘动脉支架（非药物洗脱） | 14-合金 | 028-非药物洗脱/自膨 | （标称支架直径：5.0mm；支架长度：120mm；导管长度：120cm）标称支架直径：5.0mm；支架内径：4.5mm；支架外径：5.1mm；支架长度：120mm；导管长度：120cm | S-50-120-120-P6 |  | 国械注进20163132527 | 集采范围内-中选 | 3351 | 3351 |  |  | 国家医保耗材27位编码变更
220076cb-91ea-11eb-8996-40f2e9990f5b | 雅培医疗器械贸易（上海）有限公司 | 91310115763343554H | 2b5d9573-7a6e-11f0-88e5-34735a9d8166 | 56714937-5617-11eb-bb5e-fa163e311f19-1 | 外周血管支架类 | 下肢动脉支架 | 外周编织型支架系统-1 | 9674d68f-53eb-11eb-bb5e-fa163e311f19 | 外周编织型支架系统 Supera Peripheral Stent System | 雅培心血管 Abbott Vascular |  | 国械注进20163132527 | 国械注进20163462527 | 由六根封闭端镍钛合金丝交织而成的Supera自膨式镍钛合金支架和输送系统组成。环氧乙烷灭菌。一次性使用。货架有效期2年。 | 本产品用于改善有症状的股浅动脉（SFA）和/或腘动脉近端的原发性或再狭窄的自身病变或闭塞患者的腔内直径，其中参照血管直径为4.0-6.5 mm，病变长度不超过140 mm。 | 股浅动脉、股腘动脉、腘动脉、膝上股腘动脉、膝上腘动脉、近端腘动脉、近膝关节动脉、髂股动脉 | 非药物涂层 非覆膜 长支架 (100mm＜长度≤150mm) | b7a16244-d70b-11e9-953f-fa163e0a8baf | b7a16244-d70b-11e9-953f-fa163e0a8baf | 外周编织型支架系统-支架 |  | C02061000101003106900000105 | 02-血管介入治疗类材料 | 06-外周血管介入治疗材料 | 10-股腘动脉支架 | 股腘动脉支架（非药物洗脱） | 14-合金 | 028-非药物洗脱/自膨 | 标称支架直径：5.0mm；支架内径：4.5mm；支架外径：5.1mm；支架长度：120mm；导管长度：120cm | S-50-120-120-P6 |  | 国械注进20163462527 | 集采范围内-中选 | 3351 | 3351 |  |  | 国家医保耗材27位编码变更、未匹配到医保编码
220076cb-91ea-11eb-8996-40f2e9990f5b | 雅培医疗器械贸易（上海）有限公司 | 91310115763343554H | 2b5d9640-7a6e-11f0-88e5-34735a9d8166 | 56714937-5617-11eb-bb5e-fa163e311f19-1 | 外周血管支架类 | 下肢动脉支架 | 外周编织型支架系统-1 | 9674d68f-53eb-11eb-bb5e-fa163e311f19 | 外周编织型支架系统 Supera Peripheral Stent System | 雅培心血管 Abbott Vascular |  | 国械注进20163132527 | 国械注进20163462527 | 由六根封闭端镍钛合金丝交织而成的Supera自膨式镍钛合金支架和输送系统组成。环氧乙烷灭菌。一次性使用。货架有效期2年。 | 本产品用于改善有症状的股浅动脉（SFA）和/或腘动脉近端的原发性或再狭窄的自身病变或闭塞患者的腔内直径，其中参照血管直径为4.0-6.5mm，病变长度不超过140mm。 | 股浅动脉、股腘动脉、腘动脉、膝上股腘动脉、膝上腘动脉、近端腘动脉、近膝关节动脉、髂股动脉 | 非药物涂层 非覆膜 长支架 (100mm＜长度≤150mm) | ed79e06d-5617-11eb-bb5e-fa163e311f19 | ed79e06d-5617-11eb-bb5e-fa163e311f19 | 外周编织型支架系统 | C02061000114028106900000037 | C02061000101003106900000108 | 02-血管介入治疗类材料 | 06-外周血管介入治疗材料 | 10-股腘动脉支架 | 股腘动脉支架（非药物洗脱） | 14-合金 | 028-非药物洗脱/自膨 | （标称支架直径：5.5mm；支架长度：120mm；导管长度：80cm）标称支架直径：5.5mm；支架内径：5.0mm；支架外径：5.6mm；支架长度：120mm；导管长度：80cm | S-55-120-080-P6 |  | 国械注进20163132527 | 集采范围内-中选 | 3351 | 3351 |  |  | 国家医保耗材27位编码变更
220076cb-91ea-11eb-8996-40f2e9990f5b | 雅培医疗器械贸易（上海）有限公司 | 91310115763343554H | 2b5d9989-7a6e-11f0-88e5-34735a9d8166 | 56714937-5617-11eb-bb5e-fa163e311f19-1 | 外周血管支架类 | 下肢动脉支架 | 外周编织型支架系统-1 | 9674d68f-53eb-11eb-bb5e-fa163e311f19 | 外周编织型支架系统 Supera Peripheral Stent System | 雅培心血管 Abbott Vascular |  | 国械注进20163132527 | 国械注进20163462527 | 由六根封闭端镍钛合金丝交织而成的Supera自膨式镍钛合金支架和输送系统组成。环氧乙烷灭菌。一次性使用。货架有效期2年。 | 本产品用于改善有症状的股浅动脉（SFA）和/或腘动脉近端的原发性或再狭窄的自身病变或闭塞患者的腔内直径，其中参照血管直径为4.0-6.5 mm，病变长度不超过140 mm。 | 股浅动脉、股腘动脉、腘动脉、膝上股腘动脉、膝上腘动脉、近端腘动脉、近膝关节动脉、髂股动脉 | 非药物涂层 非覆膜 长支架 (100mm＜长度≤150mm) | b7a14c93-d70b-11e9-953f-fa163e0a8baf | b7a14c93-d70b-11e9-953f-fa163e0a8baf | 外周编织型支架系统-支架 |  | C02061000101003106900000108 | 02-血管介入治疗类材料 | 06-外周血管介入治疗材料 | 10-股腘动脉支架 | 股腘动脉支架（非药物洗脱） | 14-合金 | 028-非药物洗脱/自膨 | 标称支架直径：5.5mm；支架内径：5.0mm；支架外径：5.6mm；支架长度：120mm；导管长度：80cm | S-55-120-080-P6 |  | 国械注进20163462527 | 集采范围内-中选 | 3351 | 3351 |  |  | 国家医保耗材27位编码变更、未匹配到医保编码
220076cb-91ea-11eb-8996-40f2e9990f5b | 雅培医疗器械贸易（上海）有限公司 | 91310115763343554H | 2b5d9a48-7a6e-11f0-88e5-34735a9d8166 | 56714937-5617-11eb-bb5e-fa163e311f19-1 | 外周血管支架类 | 下肢动脉支架 | 外周编织型支架系统-1 | 9674d68f-53eb-11eb-bb5e-fa163e311f19 | 外周编织型支架系统 Supera Peripheral Stent System | 雅培心血管 Abbott Vascular |  | 国械注进20163132527 | 国械注进20163462527 | 由六根封闭端镍钛合金丝交织而成的Supera自膨式镍钛合金支架和输送系统组成。环氧乙烷灭菌。一次性使用。货架有效期2年。 | 本产品用于改善有症状的股浅动脉（SFA）和/或腘动脉近端的原发性或再狭窄的自身病变或闭塞患者的腔内直径，其中参照血管直径为4.0-6.5mm，病变长度不超过140mm。 | 股浅动脉、股腘动脉、腘动脉、膝上股腘动脉、膝上腘动脉、近端腘动脉、近膝关节动脉、髂股动脉 | 非药物涂层 非覆膜 长支架 (100mm＜长度≤150mm) | ed7aac2b-5617-11eb-bb5e-fa163e311f19 | ed7aac2b-5617-11eb-bb5e-fa163e311f19 | 外周编织型支架系统 | C02061000114028106900000086 | C02061000101003106900000157 | 02-血管介入治疗类材料 | 06-外周血管介入治疗材料 | 10-股腘动脉支架 | 股腘动脉支架（非药物洗脱） | 14-合金 | 028-非药物洗脱/自膨 | （标称支架直径：5.5mm；支架长度：120mm；导管长度：120cm）标称支架直径：5.5mm；支架内径：5.0mm；支架外径：5.6mm；支架长度：120mm；导管长度：120cm | S-55-120-120-P6 |  | 国械注进20163132527 | 集采范围内-中选 | 3351 | 3351 |  |  | 国家医保耗材27位编码变更
220076cb-91ea-11eb-8996-40f2e9990f5b | 雅培医疗器械贸易（上海）有限公司 | 91310115763343554H | 2b5d9b0b-7a6e-11f0-88e5-34735a9d8166 | 56714937-5617-11eb-bb5e-fa163e311f19-1 | 外周血管支架类 | 下肢动脉支架 | 外周编织型支架系统-1 | 9674d68f-53eb-11eb-bb5e-fa163e311f19 | 外周编织型支架系统 Supera Peripheral Stent System | 雅培心血管 Abbott Vascular |  | 国械注进20163132527 | 国械注进20163462527 | 由六根封闭端镍钛合金丝交织而成的Supera自膨式镍钛合金支架和输送系统组成。环氧乙烷灭菌。一次性使用。货架有效期2年。 | 本产品用于改善有症状的股浅动脉（SFA）和/或腘动脉近端的原发性或再狭窄的自身病变或闭塞患者的腔内直径，其中参照血管直径为4.0-6.5 mm，病变长度不超过140 mm。 | 股浅动脉、股腘动脉、腘动脉、膝上股腘动脉、膝上腘动脉、近端腘动脉、近膝关节动脉、髂股动脉 | 非药物涂层 非覆膜 长支架 (100mm＜长度≤150mm) | b7a141da-d70b-11e9-953f-fa163e0a8baf | b7a141da-d70b-11e9-953f-fa163e0a8baf | 外周编织型支架系统-支架 |  | C02061000101003106900000157 | 02-血管介入治疗类材料 | 06-外周血管介入治疗材料 | 10-股腘动脉支架 | 股腘动脉支架（非药物洗脱） | 14-合金 | 028-非药物洗脱/自膨 | 标称支架直径：5.5mm；支架内径：5.0mm；支架外径：5.6mm；支架长度：120mm；导管长度：120cm | S-55-120-120-P6 |  | 国械注进20163462527 | 集采范围内-中选 | 3351 | 3351 |  |  | 国家医保耗材27位编码变更、未匹配到医保编码
220076cb-91ea-11eb-8996-40f2e9990f5b | 雅培医疗器械贸易（上海）有限公司 | 91310115763343554H | 2b5d9bcf-7a6e-11f0-88e5-34735a9d8166 | 56714937-5617-11eb-bb5e-fa163e311f19-1 | 外周血管支架类 | 下肢动脉支架 | 外周编织型支架系统-1 | 9674d68f-53eb-11eb-bb5e-fa163e311f19 | 外周编织型支架系统 Supera Peripheral Stent System | 雅培心血管 Abbott Vascular |  | 国械注进20163132527 | 国械注进20163462527 | 由六根封闭端镍钛合金丝交织而成的Supera自膨式镍钛合金支架和输送系统组成。环氧乙烷灭菌。一次性使用。货架有效期2年。 | 本产品用于改善有症状的股浅动脉（SFA）和/或腘动脉近端的原发性或再狭窄的自身病变或闭塞患者的腔内直径，其中参照血管直径为4.0-6.5mm，病变长度不超过140mm。 | 股浅动脉、股腘动脉、腘动脉、膝上股腘动脉、膝上腘动脉、近端腘动脉、近膝关节动脉、髂股动脉 | 非药物涂层 非覆膜 长支架 (100mm＜长度≤150mm) | ed79fb4e-5617-11eb-bb5e-fa163e311f19 | ed79fb4e-5617-11eb-bb5e-fa163e311f19 | 外周编织型支架系统 | C02061000114028106900000052 | C02061000101003106900000123 | 02-血管介入治疗类材料 | 06-外周血管介入治疗材料 | 10-股腘动脉支架 | 股腘动脉支架（非药物洗脱） | 14-合金 | 028-非药物洗脱/自膨 | （标称支架直径：5.5mm；支架长度：150mm；导管长度：80cm）标称支架直径：5.5mm；支架内径：5.0mm；支架外径：5.6mm；支架长度：150mm；导管长度：80cm | S-55-150-080-P6 |  | 国械注进20163132527 | 集采范围内-中选 | 3351 | 3351 |  |  | 国家医保耗材27位编码变更
220076cb-91ea-11eb-8996-40f2e9990f5b | 雅培医疗器械贸易（上海）有限公司 | 91310115763343554H | 2b5d9c97-7a6e-11f0-88e5-34735a9d8166 | 56714937-5617-11eb-bb5e-fa163e311f19-1 | 外周血管支架类 | 下肢动脉支架 | 外周编织型支架系统-1 | 9674d68f-53eb-11eb-bb5e-fa163e311f19 | 外周编织型支架系统 Supera Peripheral Stent System | 雅培心血管 Abbott Vascular |  | 国械注进20163132527 | 国械注进20163462527 | 由六根封闭端镍钛合金丝交织而成的Supera自膨式镍钛合金支架和输送系统组成。环氧乙烷灭菌。一次性使用。货架有效期2年。 | 本产品用于改善有症状的股浅动脉（SFA）和/或腘动脉近端的原发性或再狭窄的自身病变或闭塞患者的腔内直径，其中参照血管直径为4.0-6.5 mm，病变长度不超过140 mm。 | 股浅动脉、股腘动脉、腘动脉、膝上股腘动脉、膝上腘动脉、近端腘动脉、近膝关节动脉、髂股动脉 | 非药物涂层 非覆膜 长支架 (100mm＜长度≤150mm) | b7a1a364-d70b-11e9-953f-fa163e0a8baf | b7a1a364-d70b-11e9-953f-fa163e0a8baf | 外周编织型支架系统-支架 |  | C02061000101003106900000123 | 02-血管介入治疗类材料 | 06-外周血管介入治疗材料 | 10-股腘动脉支架 | 股腘动脉支架（非药物洗脱） | 14-合金 | 028-非药物洗脱/自膨 | 标称支架直径：5.5mm；支架内径：5.0mm；支架外径：5.6mm；支架长度：150mm；导管长度：80cm | S-55-150-080-P6 |  | 国械注进20163462527 | 集采范围内-中选 | 3351 | 3351 |  |  | 国家医保耗材27位编码变更、未匹配到医保编码
220076cb-91ea-11eb-8996-40f2e9990f5b | 雅培医疗器械贸易（上海）有限公司 | 91310115763343554H | 2b5d9d5b-7a6e-11f0-88e5-34735a9d8166 | 56714937-5617-11eb-bb5e-fa163e311f19-1 | 外周血管支架类 | 下肢动脉支架 | 外周编织型支架系统-1 | 9674d68f-53eb-11eb-bb5e-fa163e311f19 | 外周编织型支架系统 Supera Peripheral Stent System | 雅培心血管 Abbott Vascular |  | 国械注进20163132527 | 国械注进20163462527 | 由六根封闭端镍钛合金丝交织而成的Supera自膨式镍钛合金支架和输送系统组成。环氧乙烷灭菌。一次性使用。货架有效期2年。 | 本产品用于改善有症状的股浅动脉（SFA）和/或腘动脉近端的原发性或再狭窄的自身病变或闭塞患者的腔内直径，其中参照血管直径为4.0-6.5mm，病变长度不超过140mm。 | 股浅动脉、股腘动脉、腘动脉、膝上股腘动脉、膝上腘动脉、近端腘动脉、近膝关节动脉、髂股动脉 | 非药物涂层 非覆膜 长支架 (100mm＜长度≤150mm) | ed79e260-5617-11eb-bb5e-fa163e311f19 | ed79e260-5617-11eb-bb5e-fa163e311f19 | 外周编织型支架系统 | C02061000114028106900000038 | C02061000101003106900000109 | 02-血管介入治疗类材料 | 06-外周血管介入治疗材料 | 10-股腘动脉支架 | 股腘动脉支架（非药物洗脱） | 14-合金 | 028-非药物洗脱/自膨 | （标称支架直径：5.5mm；支架长度：150mm；导管长度：120cm）标称支架直径：5.5mm；支架内径：5.0mm；支架外径：5.6mm；支架长度：150mm；导管长度：120cm | S-55-150-120-P6 |  | 国械注进20163132527 | 集采范围内-中选 | 3351 | 3351 |  |  | 国家医保耗材27位编码变更
220076cb-91ea-11eb-8996-40f2e9990f5b | 雅培医疗器械贸易（上海）有限公司 | 91310115763343554H | 2b5d9e28-7a6e-11f0-88e5-34735a9d8166 | 56714937-5617-11eb-bb5e-fa163e311f19-1 | 外周血管支架类 | 下肢动脉支架 | 外周编织型支架系统-1 | 9674d68f-53eb-11eb-bb5e-fa163e311f19 | 外周编织型支架系统 Supera Peripheral Stent System | 雅培心血管 Abbott Vascular |  | 国械注进20163132527 | 国械注进20163462527 | 由六根封闭端镍钛合金丝交织而成的Supera自膨式镍钛合金支架和输送系统组成。环氧乙烷灭菌。一次性使用。货架有效期2年。 | 本产品用于改善有症状的股浅动脉（SFA）和/或腘动脉近端的原发性或再狭窄的自身病变或闭塞患者的腔内直径，其中参照血管直径为4.0-6.5 mm，病变长度不超过140 mm。 | 股浅动脉、股腘动脉、腘动脉、膝上股腘动脉、膝上腘动脉、近端腘动脉、近膝关节动脉、髂股动脉 | 非药物涂层 非覆膜 长支架 (100mm＜长度≤150mm) | b7a13d84-d70b-11e9-953f-fa163e0a8baf | b7a13d84-d70b-11e9-953f-fa163e0a8baf | 外周编织型支架系统-支架 |  | C02061000101003106900000109 | 02-血管介入治疗类材料 | 06-外周血管介入治疗材料 | 10-股腘动脉支架 | 股腘动脉支架（非药物洗脱） | 14-合金 | 028-非药物洗脱/自膨 | 标称支架直径：5.5mm；支架内径：5.0mm；支架外径：5.6mm；支架长度：150mm；导管长度：120cm | S-55-150-120-P6 |  | 国械注进20163462527 | 集采范围内-中选 | 3351 | 3351 |  |  | 国家医保耗材27位编码变更、未匹配到医保编码
220076cb-91ea-11eb-8996-40f2e9990f5b | 雅培医疗器械贸易（上海）有限公司 | 91310115763343554H | 2b5d9f12-7a6e-11f0-88e5-34735a9d8166 | 56714937-5617-11eb-bb5e-fa163e311f19-1 | 外周血管支架类 | 下肢动脉支架 | 外周编织型支架系统-1 | 9674d68f-53eb-11eb-bb5e-fa163e311f19 | 外周编织型支架系统 Supera Peripheral Stent System | 雅培心血管 Abbott Vascular |  | 国械注进20163132527 | 国械注进20163462527 | 由六根封闭端镍钛合金丝交织而成的Supera自膨式镍钛合金支架和输送系统组成。环氧乙烷灭菌。一次性使用。货架有效期2年。 | 本产品用于改善有症状的股浅动脉（SFA）和/或腘动脉近端的原发性或再狭窄的自身病变或闭塞患者的腔内直径，其中参照血管直径为4.0-6.5mm，病变长度不超过140mm。 | 股浅动脉、股腘动脉、腘动脉、膝上股腘动脉、膝上腘动脉、近端腘动脉、近膝关节动脉、髂股动脉 | 非药物涂层 非覆膜 长支架 (100mm＜长度≤150mm) | ed7799c0-5617-11eb-bb5e-fa163e311f19 | ed7799c0-5617-11eb-bb5e-fa163e311f19 | 外周编织型支架系统 | C02061000114028106900000033 | C02061000101003106900000104 | 02-血管介入治疗类材料 | 06-外周血管介入治疗材料 | 10-股腘动脉支架 | 股腘动脉支架（非药物洗脱） | 14-合金 | 028-非药物洗脱/自膨 | （标称支架直径：6.0mm；支架长度：120mm；导管长度：80cm）标称支架直径：6.0mm；支架内径：5.5mm；支架外径：6.2mm；支架长度：120mm；导管长度：80cm | S-60-120-080-P6 |  | 国械注进20163132527 | 集采范围内-中选 | 3351 | 3351 |  |  | 国家医保耗材27位编码变更
220076cb-91ea-11eb-8996-40f2e9990f5b | 雅培医疗器械贸易（上海）有限公司 | 91310115763343554H | 2b5d9fd6-7a6e-11f0-88e5-34735a9d8166 | 56714937-5617-11eb-bb5e-fa163e311f19-1 | 外周血管支架类 | 下肢动脉支架 | 外周编织型支架系统-1 | 9674d68f-53eb-11eb-bb5e-fa163e311f19 | 外周编织型支架系统 Supera Peripheral Stent System | 雅培心血管 Abbott Vascular |  | 国械注进20163132527 | 国械注进20163462527 | 由六根封闭端镍钛合金丝交织而成的Supera自膨式镍钛合金支架和输送系统组成。环氧乙烷灭菌。一次性使用。货架有效期2年。 | 本产品用于改善有症状的股浅动脉（SFA）和/或腘动脉近端的原发性或再狭窄的自身病变或闭塞患者的腔内直径，其中参照血管直径为4.0-6.5 mm，病变长度不超过140 mm。 | 股浅动脉、股腘动脉、腘动脉、膝上股腘动脉、膝上腘动脉、近端腘动脉、近膝关节动脉、髂股动脉 | 非药物涂层 非覆膜 长支架 (100mm＜长度≤150mm) | b7a1a086-d70b-11e9-953f-fa163e0a8baf | b7a1a086-d70b-11e9-953f-fa163e0a8baf | 外周编织型支架系统-支架 |  | C02061000101003106900000104 | 02-血管介入治疗类材料 | 06-外周血管介入治疗材料 | 10-股腘动脉支架 | 股腘动脉支架（非药物洗脱） | 14-合金 | 028-非药物洗脱/自膨 | 标称支架直径：6.0mm；支架内径：5.5mm；支架外径：6.2mm；支架长度：120mm；导管长度：80cm | S-60-120-080-P6 |  | 国械注进20163462527 | 集采范围内-中选 | 3351 | 3351 |  |  | 国家医保耗材27位编码变更、未匹配到医保编码
220076cb-91ea-11eb-8996-40f2e9990f5b | 雅培医疗器械贸易（上海）有限公司 | 91310115763343554H | 2b5da094-7a6e-11f0-88e5-34735a9d8166 | 56714937-5617-11eb-bb5e-fa163e311f19-1 | 外周血管支架类 | 下肢动脉支架 | 外周编织型支架系统-1 | 9674d68f-53eb-11eb-bb5e-fa163e311f19 | 外周编织型支架系统 Supera Peripheral Stent System | 雅培心血管 Abbott Vascular |  | 国械注进20163132527 | 国械注进20163462527 | 由六根封闭端镍钛合金丝交织而成的Supera自膨式镍钛合金支架和输送系统组成。环氧乙烷灭菌。一次性使用。货架有效期2年。 | 本产品用于改善有症状的股浅动脉（SFA）和/或腘动脉近端的原发性或再狭窄的自身病变或闭塞患者的腔内直径，其中参照血管直径为4.0-6.5mm，病变长度不超过140mm。 | 股浅动脉、股腘动脉、腘动脉、膝上股腘动脉、膝上腘动脉、近端腘动脉、近膝关节动脉、髂股动脉 | 非药物涂层 非覆膜 长支架 (100mm＜长度≤150mm) | ed79f20b-5617-11eb-bb5e-fa163e311f19 | ed79f20b-5617-11eb-bb5e-fa163e311f19 | 外周编织型支架系统 | C02061000114028106900000047 | C02061000101003106900000118 | 02-血管介入治疗类材料 | 06-外周血管介入治疗材料 | 10-股腘动脉支架 | 股腘动脉支架（非药物洗脱） | 14-合金 | 028-非药物洗脱/自膨 | （标称支架直径：6.0mm；支架长度：120mm；导管长度：120cm）标称支架直径：6.0mm；支架内径：6.0mm；支架外径：5.5mm；支架长度：120mm；导管长度：120cm | S-60-120-120-P6 |  | 国械注进20163132527 | 集采范围内-中选 | 3351 | 3351 |  |  | 国家医保耗材27位编码变更
220076cb-91ea-11eb-8996-40f2e9990f5b | 雅培医疗器械贸易（上海）有限公司 | 91310115763343554H | 2b5da162-7a6e-11f0-88e5-34735a9d8166 | 56714937-5617-11eb-bb5e-fa163e311f19-1 | 外周血管支架类 | 下肢动脉支架 | 外周编织型支架系统-1 | 9674d68f-53eb-11eb-bb5e-fa163e311f19 | 外周编织型支架系统 Supera Peripheral Stent System | 雅培心血管 Abbott Vascular |  | 国械注进20163132527 | 国械注进20163462527 | 由六根封闭端镍钛合金丝交织而成的Supera自膨式镍钛合金支架和输送系统组成。环氧乙烷灭菌。一次性使用。货架有效期2年。 | 本产品用于改善有症状的股浅动脉（SFA）和/或腘动脉近端的原发性或再狭窄的自身病变或闭塞患者的腔内直径，其中参照血管直径为4.0-6.5 mm，病变长度不超过140 mm。 | 股浅动脉、股腘动脉、腘动脉、膝上股腘动脉、膝上腘动脉、近端腘动脉、近膝关节动脉、髂股动脉 | 非药物涂层 非覆膜 长支架 (100mm＜长度≤150mm) | b7a176ec-d70b-11e9-953f-fa163e0a8baf | b7a176ec-d70b-11e9-953f-fa163e0a8baf | 外周编织型支架系统-支架 |  | C02061000101003106900000118 | 02-血管介入治疗类材料 | 06-外周血管介入治疗材料 | 10-股腘动脉支架 | 股腘动脉支架（非药物洗脱） | 14-合金 | 028-非药物洗脱/自膨 | 标称支架直径：6.0mm；支架内径：6.0mm；支架外径：5.5mm；支架长度：120mm；导管长度：120cm | S-60-120-120-P6 |  | 国械注进20163462527 | 集采范围内-中选 | 3351 | 3351 |  |  | 国家医保耗材27位编码变更、未匹配到医保编码
220076cb-91ea-11eb-8996-40f2e9990f5b | 雅培医疗器械贸易（上海）有限公司 | 91310115763343554H | 2b5da4b4-7a6e-11f0-88e5-34735a9d8166 | 56714937-5617-11eb-bb5e-fa163e311f19-1 | 外周血管支架类 | 下肢动脉支架 | 外周编织型支架系统-1 | 9674d68f-53eb-11eb-bb5e-fa163e311f19 | 外周编织型支架系统 Supera Peripheral Stent System | 雅培心血管 Abbott Vascular |  | 国械注进20163132527 | 国械注进20163462527 | 由六根封闭端镍钛合金丝交织而成的Supera自膨式镍钛合金支架和输送系统组成。环氧乙烷灭菌。一次性使用。货架有效期2年。 | 本产品用于改善有症状的股浅动脉（SFA）和/或腘动脉近端的原发性或再狭窄的自身病变或闭塞患者的腔内直径，其中参照血管直径为4.0-6.5mm，病变长度不超过140mm。 | 股浅动脉、股腘动脉、腘动脉、膝上股腘动脉、膝上腘动脉、近端腘动脉、近膝关节动脉、髂股动脉 | 非药物涂层 非覆膜 长支架 (100mm＜长度≤150mm) | ed7aa16f-5617-11eb-bb5e-fa163e311f19 | ed7aa16f-5617-11eb-bb5e-fa163e311f19 | 外周编织型支架系统 | C02061000114028106900000079 | C02061000101003106900000150 | 02-血管介入治疗类材料 | 06-外周血管介入治疗材料 | 10-股腘动脉支架 | 股腘动脉支架（非药物洗脱） | 14-合金 | 028-非药物洗脱/自膨 | （标称支架直径：6.0mm；支架长度：150mm；导管长度：80cm）标称支架直径：6.0mm；支架内径：5.5mm；支架外径：6.2mm；支架长度：150mm；导管长度：80cm | S-60-150-080-P6 |  | 国械注进20163132527 | 集采范围内-中选 | 3351 | 3351 |  |  | 国家医保耗材27位编码变更
220076cb-91ea-11eb-8996-40f2e9990f5b | 雅培医疗器械贸易（上海）有限公司 | 91310115763343554H | 2b5da57d-7a6e-11f0-88e5-34735a9d8166 | 56714937-5617-11eb-bb5e-fa163e311f19-1 | 外周血管支架类 | 下肢动脉支架 | 外周编织型支架系统-1 | 9674d68f-53eb-11eb-bb5e-fa163e311f19 | 外周编织型支架系统 Supera Peripheral Stent System | 雅培心血管 Abbott Vascular |  | 国械注进20163132527 | 国械注进20163462527 | 由六根封闭端镍钛合金丝交织而成的Supera自膨式镍钛合金支架和输送系统组成。环氧乙烷灭菌。一次性使用。货架有效期2年。 | 本产品用于改善有症状的股浅动脉（SFA）和/或腘动脉近端的原发性或再狭窄的自身病变或闭塞患者的腔内直径，其中参照血管直径为4.0-6.5 mm，病变长度不超过140 mm。 | 股浅动脉、股腘动脉、腘动脉、膝上股腘动脉、膝上腘动脉、近端腘动脉、近膝关节动脉、髂股动脉 | 非药物涂层 非覆膜 长支架 (100mm＜长度≤150mm) | b7a13057-d70b-11e9-953f-fa163e0a8baf | b7a13057-d70b-11e9-953f-fa163e0a8baf | 外周编织型支架系统-支架 |  | C02061000101003106900000150 | 02-血管介入治疗类材料 | 06-外周血管介入治疗材料 | 10-股腘动脉支架 | 股腘动脉支架（非药物洗脱） | 14-合金 | 028-非药物洗脱/自膨 | 标称支架直径：6.0mm；支架内径：5.5mm；支架外径：6.2mm；支架长度：150mm；导管长度：80cm | S-60-150-080-P6 |  | 国械注进20163462527 | 集采范围内-中选 | 3351 | 3351 |  |  | 国家医保耗材27位编码变更、未匹配到医保编码
220076cb-91ea-11eb-8996-40f2e9990f5b | 雅培医疗器械贸易（上海）有限公司 | 91310115763343554H | 2b5da64f-7a6e-11f0-88e5-34735a9d8166 | 56714937-5617-11eb-bb5e-fa163e311f19-1 | 外周血管支架类 | 下肢动脉支架 | 外周编织型支架系统-1 | 9674d68f-53eb-11eb-bb5e-fa163e311f19 | 外周编织型支架系统 Supera Peripheral Stent System | 雅培心血管 Abbott Vascular |  | 国械注进20163132527 | 国械注进20163462527 | 由六根封闭端镍钛合金丝交织而成的Supera自膨式镍钛合金支架和输送系统组成。环氧乙烷灭菌。一次性使用。货架有效期2年。 | 本产品用于改善有症状的股浅动脉（SFA）和/或腘动脉近端的原发性或再狭窄的自身病变或闭塞患者的腔内直径，其中参照血管直径为4.0-6.5mm，病变长度不超过140mm。 | 股浅动脉、股腘动脉、腘动脉、膝上股腘动脉、膝上腘动脉、近端腘动脉、近膝关节动脉、髂股动脉 | 非药物涂层 非覆膜 长支架 (100mm＜长度≤150mm) | ed7ab116-5617-11eb-bb5e-fa163e311f19 | ed7ab116-5617-11eb-bb5e-fa163e311f19 | 外周编织型支架系统 | C02061000114028106900000089 | C02061000101003106900000160 | 02-血管介入治疗类材料 | 06-外周血管介入治疗材料 | 10-股腘动脉支架 | 股腘动脉支架（非药物洗脱） | 14-合金 | 028-非药物洗脱/自膨 | （标称支架直径：6.0mm；支架长度：150mm；导管长度：120cm）标称支架直径：6.0mm；支架内径：6.0mm；支架外径：5.5mm；支架长度：150mm；导管长度：120cm | S-60-150-120-P6 |  | 国械注进20163132527 | 集采范围内-中选 | 3351 | 3351 |  |  | 国家医保耗材27位编码变更
220076cb-91ea-11eb-8996-40f2e9990f5b | 雅培医疗器械贸易（上海）有限公司 | 91310115763343554H | 2b5da70d-7a6e-11f0-88e5-34735a9d8166 | 56714937-5617-11eb-bb5e-fa163e311f19-1 | 外周血管支架类 | 下肢动脉支架 | 外周编织型支架系统-1 | 9674d68f-53eb-11eb-bb5e-fa163e311f19 | 外周编织型支架系统 Supera Peripheral Stent System | 雅培心血管 Abbott Vascular |  | 国械注进20163132527 | 国械注进20163462527 | 由六根封闭端镍钛合金丝交织而成的Supera自膨式镍钛合金支架和输送系统组成。环氧乙烷灭菌。一次性使用。货架有效期2年。 | 本产品用于改善有症状的股浅动脉（SFA）和/或腘动脉近端的原发性或再狭窄的自身病变或闭塞患者的腔内直径，其中参照血管直径为4.0-6.5 mm，病变长度不超过140 mm。 | 股浅动脉、股腘动脉、腘动脉、膝上股腘动脉、膝上腘动脉、近端腘动脉、近膝关节动脉、髂股动脉 | 非药物涂层 非覆膜 长支架 (100mm＜长度≤150mm) | b7a1554f-d70b-11e9-953f-fa163e0a8baf | b7a1554f-d70b-11e9-953f-fa163e0a8baf | 外周编织型支架系统-支架 |  | C02061000101003106900000160 | 02-血管介入治疗类材料 | 06-外周血管介入治疗材料 | 10-股腘动脉支架 | 股腘动脉支架（非药物洗脱） | 14-合金 | 028-非药物洗脱/自膨 | 标称支架直径：6.0mm；支架内径：6.0mm；支架外径：5.5mm；支架长度：150mm；导管长度：120cm | S-60-150-120-P6 |  | 国械注进20163462527 | 集采范围内-中选 | 3351 | 3351 |  |  | 国家医保耗材27位编码变更、未匹配到医保编码
220076cb-91ea-11eb-8996-40f2e9990f5b | 雅培医疗器械贸易（上海）有限公司 | 91310115763343554H | 2b5da7d1-7a6e-11f0-88e5-34735a9d8166 | 6889aebb-5616-11eb-bb5e-fa163e311f19-1 | 外周血管支架类 | 下肢动脉支架 | 外周编织型支架系统-2 | 9674d68f-53eb-11eb-bb5e-fa163e311f19 | 外周编织型支架系统 Supera Peripheral Stent System | 雅培心血管 Abbott Vascular |  | 国械注进20163132527 | 国械注进20163462527 | 由六根封闭端镍钛合金丝交织而成的Supera自膨式镍钛合金支架和输送系统组成。环氧乙烷灭菌。一次性使用。货架有效期2年。 | 本产品用于改善有症状的股浅动脉（SFA）和/或腘动脉近端的原发性或再狭窄的自身病变或闭塞患者的腔内直径，其中参照血管直径为4.0-6.5mm，病变长度不超过140mm。 | 股浅动脉、股腘动脉、腘动脉、膝上股腘动脉、膝上腘动脉、近端腘动脉、近膝关节动脉、髂股动脉 | 非药物涂层 非覆膜 长支架 (100mm＜长度≤150mm) | d5c0f817-5617-11eb-bb5e-fa163e311f19 | d5c0f817-5617-11eb-bb5e-fa163e311f19 | 外周编织型支架系统 | C02060900114024106900000073 | C02060900102003106900000096 | 02-血管介入治疗类材料 | 06-外周血管介入治疗材料 | 09-髂股动脉支架 | 髂股动脉支架（非覆膜） | 14-合金 | 024-非覆膜/自膨 | （标称支架直径：6.5mm；支架长度：120mm；导管长度：80cm）标称支架直径：6.5mm；支架内径：6.0mm；支架外径：6.7mm；支架长度：120mm；导管长度：80cm | S-65-120-080-P6 |  | 国械注进20163132527 | 集采范围内-中选 | 3351 | 3351 |  |  | 国家医保耗材27位编码变更
220076cb-91ea-11eb-8996-40f2e9990f5b | 雅培医疗器械贸易（上海）有限公司 | 91310115763343554H | 2b5da894-7a6e-11f0-88e5-34735a9d8166 | 6889aebb-5616-11eb-bb5e-fa163e311f19-1 | 外周血管支架类 | 下肢动脉支架 | 外周编织型支架系统-2 | 9674d68f-53eb-11eb-bb5e-fa163e311f19 | 外周编织型支架系统 Supera Peripheral Stent System | 雅培心血管 Abbott Vascular |  | 国械注进20163132527 | 国械注进20163462527 | 由六根封闭端镍钛合金丝交织而成的Supera自膨式镍钛合金支架和输送系统组成。环氧乙烷灭菌。一次性使用。货架有效期2年。 | 本产品用于改善有症状的股浅动脉（SFA）和/或腘动脉近端的原发性或再狭窄的自身病变或闭塞患者的腔内直径，其中参照血管直径为4.0-6.5 mm，病变长度不超过140 mm。 | 股浅动脉、股腘动脉、腘动脉、膝上股腘动脉、膝上腘动脉、近端腘动脉、近膝关节动脉、髂股动脉 | 非药物涂层 非覆膜 长支架 (100mm＜长度≤150mm) | b7a1597d-d70b-11e9-953f-fa163e0a8baf | b7a1597d-d70b-11e9-953f-fa163e0a8baf | 外周编织型支架系统-支架 |  | C02060900102003106900000096 | 02-血管介入治疗类材料 | 06-外周血管介入治疗材料 | 09-髂股动脉支架 | 髂股动脉支架（非覆膜） | 14-合金 | 024-非覆膜/自膨 | 标称支架直径：6.5mm；支架内径：6.0mm；支架外径：6.7mm；支架长度：120mm；导管长度：80cm | S-65-120-080-P6 |  | 国械注进20163462527 | 集采范围内-中选 | 3351 | 3351 |  |  | 国家医保耗材27位编码变更、未匹配到医保编码
220076cb-91ea-11eb-8996-40f2e9990f5b | 雅培医疗器械贸易（上海）有限公司 | 91310115763343554H | 2b5da958-7a6e-11f0-88e5-34735a9d8166 | 6889aebb-5616-11eb-bb5e-fa163e311f19-1 | 外周血管支架类 | 下肢动脉支架 | 外周编织型支架系统-2 | 9674d68f-53eb-11eb-bb5e-fa163e311f19 | 外周编织型支架系统 Supera Peripheral Stent System | 雅培心血管 Abbott Vascular |  | 国械注进20163132527 | 国械注进20163462527 | 由六根封闭端镍钛合金丝交织而成的Supera自膨式镍钛合金支架和输送系统组成。环氧乙烷灭菌。一次性使用。货架有效期2年。 | 本产品用于改善有症状的股浅动脉（SFA）和/或腘动脉近端的原发性或再狭窄的自身病变或闭塞患者的腔内直径，其中参照血管直径为4.0-6.5mm，病变长度不超过140mm。 | 股浅动脉、股腘动脉、腘动脉、膝上股腘动脉、膝上腘动脉、近端腘动脉、近膝关节动脉、髂股动脉 | 非药物涂层 非覆膜 长支架 (100mm＜长度≤150mm) | d5bf6195-5617-11eb-bb5e-fa163e311f19 | d5bf6195-5617-11eb-bb5e-fa163e311f19 | 外周编织型支架系统 | C02060900114024106900000062 | C02060900102003106900000085 | 02-血管介入治疗类材料 | 06-外周血管介入治疗材料 | 09-髂股动脉支架 | 髂股动脉支架（非覆膜） | 14-合金 | 024-非覆膜/自膨 | （标称支架直径：6.5mm；支架长度：120mm；导管长度：120cm）标称支架直径：6.5mm；支架内径：6.0mm；支架外径：6.7mm；支架长度：120mm；导管长度：120cm | S-65-120-120-P6 |  | 国械注进20163132527 | 集采范围内-中选 | 3351 | 3351 |  |  | 国家医保耗材27位编码变更
220076cb-91ea-11eb-8996-40f2e9990f5b | 雅培医疗器械贸易（上海）有限公司 | 91310115763343554H | 2b5daa1b-7a6e-11f0-88e5-34735a9d8166 | 6889aebb-5616-11eb-bb5e-fa163e311f19-1 | 外周血管支架类 | 下肢动脉支架 | 外周编织型支架系统-2 | 9674d68f-53eb-11eb-bb5e-fa163e311f19 | 外周编织型支架系统 Supera Peripheral Stent System | 雅培心血管 Abbott Vascular |  | 国械注进20163132527 | 国械注进20163462527 | 由六根封闭端镍钛合金丝交织而成的Supera自膨式镍钛合金支架和输送系统组成。环氧乙烷灭菌。一次性使用。货架有效期2年。 | 本产品用于改善有症状的股浅动脉（SFA）和/或腘动脉近端的原发性或再狭窄的自身病变或闭塞患者的腔内直径，其中参照血管直径为4.0-6.5 mm，病变长度不超过140 mm。 | 股浅动脉、股腘动脉、腘动脉、膝上股腘动脉、膝上腘动脉、近端腘动脉、近膝关节动脉、髂股动脉 | 非药物涂层 非覆膜 长支架 (100mm＜长度≤150mm) | b7a19b09-d70b-11e9-953f-fa163e0a8baf | b7a19b09-d70b-11e9-953f-fa163e0a8baf | 外周编织型支架系统-支架 |  | C02060900102003106900000085 | 02-血管介入治疗类材料 | 06-外周血管介入治疗材料 | 09-髂股动脉支架 | 髂股动脉支架（非覆膜） | 14-合金 | 024-非覆膜/自膨 | 标称支架直径：6.5mm；支架内径：6.0mm；支架外径：6.7mm；支架长度：120mm；导管长度：120cm | S-65-120-120-P6 |  | 国械注进20163462527 | 集采范围内-中选 | 3351 | 3351 |  |  | 国家医保耗材27位编码变更、未匹配到医保编码
220076cb-91ea-11eb-8996-40f2e9990f5b | 雅培医疗器械贸易（上海）有限公司 | 91310115763343554H | 2b5daadf-7a6e-11f0-88e5-34735a9d8166 | 6889aebb-5616-11eb-bb5e-fa163e311f19-1 | 外周血管支架类 | 下肢动脉支架 | 外周编织型支架系统-2 | 9674d68f-53eb-11eb-bb5e-fa163e311f19 | 外周编织型支架系统 Supera Peripheral Stent System | 雅培心血管 Abbott Vascular |  | 国械注进20163132527 | 国械注进20163462527 | 由六根封闭端镍钛合金丝交织而成的Supera自膨式镍钛合金支架和输送系统组成。环氧乙烷灭菌。一次性使用。货架有效期2年。 | 本产品用于改善有症状的股浅动脉（SFA）和/或腘动脉近端的原发性或再狭窄的自身病变或闭塞患者的腔内直径，其中参照血管直径为4.0-6.5mm，病变长度不超过140mm。 | 股浅动脉、股腘动脉、腘动脉、膝上股腘动脉、膝上腘动脉、近端腘动脉、近膝关节动脉、髂股动脉 | 非药物涂层 非覆膜 长支架 (100mm＜长度≤150mm) | d5c02a39-5617-11eb-bb5e-fa163e311f19 | d5c02a39-5617-11eb-bb5e-fa163e311f19 | 外周编织型支架系统 | C02060900114024106900000068 | C02060900102003106900000091 | 02-血管介入治疗类材料 | 06-外周血管介入治疗材料 | 09-髂股动脉支架 | 髂股动脉支架（非覆膜） | 14-合金 | 024-非覆膜/自膨 | （标称支架直径：6.5mm；支架长度：150mm；导管长度：80cm）标称支架直径：6.5mm；支架内径：6.0mm；支架外径：6.7mm；支架长度：150mm；导管长度：80cm | S-65-150-080-P6 |  | 国械注进20163132527 | 集采范围内-中选 | 3351 | 3351 |  |  | 国家医保耗材27位编码变更
220076cb-91ea-11eb-8996-40f2e9990f5b | 雅培医疗器械贸易（上海）有限公司 | 91310115763343554H | 2b5dab9d-7a6e-11f0-88e5-34735a9d8166 | 6889aebb-5616-11eb-bb5e-fa163e311f19-1 | 外周血管支架类 | 下肢动脉支架 | 外周编织型支架系统-2 | 9674d68f-53eb-11eb-bb5e-fa163e311f19 | 外周编织型支架系统 Supera Peripheral Stent System | 雅培心血管 Abbott Vascular |  | 国械注进20163132527 | 国械注进20163462527 | 由六根封闭端镍钛合金丝交织而成的Supera自膨式镍钛合金支架和输送系统组成。环氧乙烷灭菌。一次性使用。货架有效期2年。 | 本产品用于改善有症状的股浅动脉（SFA）和/或腘动脉近端的原发性或再狭窄的自身病变或闭塞患者的腔内直径，其中参照血管直径为4.0-6.5 mm，病变长度不超过140 mm。 | 股浅动脉、股腘动脉、腘动脉、膝上股腘动脉、膝上腘动脉、近端腘动脉、近膝关节动脉、髂股动脉 | 非药物涂层 非覆膜 长支架 (100mm＜长度≤150mm) | b7a15ae6-d70b-11e9-953f-fa163e0a8baf | b7a15ae6-d70b-11e9-953f-fa163e0a8baf | 外周编织型支架系统-支架 |  | C02060900102003106900000091 | 02-血管介入治疗类材料 | 06-外周血管介入治疗材料 | 09-髂股动脉支架 | 髂股动脉支架（非覆膜） | 14-合金 | 024-非覆膜/自膨 | 标称支架直径：6.5mm；支架内径：6.0mm；支架外径：6.7mm；支架长度：150mm；导管长度：80cm | S-65-150-080-P6 |  | 国械注进20163462527 | 集采范围内-中选 | 3351 | 3351 |  |  | 国家医保耗材27位编码变更、未匹配到医保编码
220076cb-91ea-11eb-8996-40f2e9990f5b | 雅培医疗器械贸易（上海）有限公司 | 91310115763343554H | 2b5daedc-7a6e-11f0-88e5-34735a9d8166 | 6889aebb-5616-11eb-bb5e-fa163e311f19-1 | 外周血管支架类 | 下肢动脉支架 | 外周编织型支架系统-2 | 9674d68f-53eb-11eb-bb5e-fa163e311f19 | 外周编织型支架系统 Supera Peripheral Stent System | 雅培心血管 Abbott Vascular |  | 国械注进20163132527 | 国械注进20163462527 | 由六根封闭端镍钛合金丝交织而成的Supera自膨式镍钛合金支架和输送系统组成。环氧乙烷灭菌。一次性使用。货架有效期2年。 | 本产品用于改善有症状的股浅动脉（SFA）和/或腘动脉近端的原发性或再狭窄的自身病变或闭塞患者的腔内直径，其中参照血管直径为4.0-6.5mm，病变长度不超过140mm。 | 股浅动脉、股腘动脉、腘动脉、膝上股腘动脉、膝上腘动脉、近端腘动脉、近膝关节动脉、髂股动脉 | 非药物涂层 非覆膜 长支架 (100mm＜长度≤150mm) | d5c031be-5617-11eb-bb5e-fa163e311f19 | d5c031be-5617-11eb-bb5e-fa163e311f19 | 外周编织型支架系统 | C02060900114024106900000071 | C02060900102003106900000094 | 02-血管介入治疗类材料 | 06-外周血管介入治疗材料 | 09-髂股动脉支架 | 髂股动脉支架（非覆膜） | 14-合金 | 024-非覆膜/自膨 | （标称支架直径：6.5mm；支架长度：150mm；导管长度：120cm）标称支架直径：6.5mm；支架内径：6.0mm；支架外径：6.7mm；支架长度：150mm；导管长度：120cm | S-65-150-120-P6 |  | 国械注进20163132527 | 集采范围内-中选 | 3351 | 3351 |  |  | 国家医保耗材27位编码变更
220076cb-91ea-11eb-8996-40f2e9990f5b | 雅培医疗器械贸易（上海）有限公司 | 91310115763343554H | 2b5dafa0-7a6e-11f0-88e5-34735a9d8166 | 6889aebb-5616-11eb-bb5e-fa163e311f19-1 | 外周血管支架类 | 下肢动脉支架 | 外周编织型支架系统-2 | 9674d68f-53eb-11eb-bb5e-fa163e311f19 | 外周编织型支架系统 Supera Peripheral Stent System | 雅培心血管 Abbott Vascular |  | 国械注进20163132527 | 国械注进20163462527 | 由六根封闭端镍钛合金丝交织而成的Supera自膨式镍钛合金支架和输送系统组成。环氧乙烷灭菌。一次性使用。货架有效期2年。 | 本产品用于改善有症状的股浅动脉（SFA）和/或腘动脉近端的原发性或再狭窄的自身病变或闭塞患者的腔内直径，其中参照血管直径为4.0-6.5 mm，病变长度不超过140 mm。 | 股浅动脉、股腘动脉、腘动脉、膝上股腘动脉、膝上腘动脉、近端腘动脉、近膝关节动脉、髂股动脉 | 非药物涂层 非覆膜 长支架 (100mm＜长度≤150mm) | b7a14983-d70b-11e9-953f-fa163e0a8baf | b7a14983-d70b-11e9-953f-fa163e0a8baf | 外周编织型支架系统-支架 |  | C02060900102003106900000094 | 02-血管介入治疗类材料 | 06-外周血管介入治疗材料 | 09-髂股动脉支架 | 髂股动脉支架（非覆膜） | 14-合金 | 024-非覆膜/自膨 | 标称支架直径：6.5mm；支架内径：6.0mm；支架外径：6.7mm；支架长度：150mm；导管长度：120cm | S-65-150-120-P6 |  | 国械注进20163462527 | 集采范围内-中选 | 3351 | 3351 |  |  | 国家医保耗材27位编码变更、未匹配到医保编码
220076cb-91ea-11eb-8996-40f2e9990f5b | 雅培医疗器械贸易（上海）有限公司 | 91310115763343554H | 2b5b701d-7a6e-11f0-88e5-34735a9d8166 | e5ffbb9c-a97c-11eb-86ff-fa163e311f19-1 | 外周血管支架类 | 下肢动脉支架 | 自膨式外周支架系统-4 | 48db9191-a7e2-11eb-86ff-fa163e311f19 | 自膨式外周支架系统 Xpert Pro Peripheral Self-Expanding Stent System | 雅培心血管 Abbott Vascular |  | 国械注进20163133173 | 国械注进20163463173 | 该产品由自膨式支架和输送系统组成。支架由镍钛合金制成；输送系统由内管、中间管和外管组成。产品环氧乙烷灭菌，一次性使用。货架有效期两年。 | 血管PTA术后治疗效果不充分，例如残余狭窄，夹层，由于动脉粥样硬化斑块成分脱离造成梗阻或者再闭塞。 | 股腘动脉、腓动脉、腘动脉、膝下动脉、近端腘动脉 | 非药物涂层 非覆膜 短支架 (长度≤100mm) | 35dc2845-a97e-11eb-86ff-fa163e311f19 | 35dc2845-a97e-11eb-86ff-fa163e311f19 | 自膨式外周支架系统 | C02061100114011106900000007 | C02061100101001106900000031 | 02-血管介入治疗类材料 | 06-外周血管介入治疗材料 | 11-膝下动脉支架 | 膝下动脉支架 | 14-合金 | 011-自膨 | （支架外径x支架长度x导管有效长度：3.0mmx100mmx90cm）支架直径：3.0mm；支架长度：100mm；导管长度：90cm | 17503090-100 |  | 国械注进20163133173 | 集采范围内-中选 | 2793 | 2793 |  |  | 国家医保耗材27位编码变更
220076cb-91ea-11eb-8996-40f2e9990f5b | 雅培医疗器械贸易（上海）有限公司 | 91310115763343554H | 2b5b7397-7a6e-11f0-88e5-34735a9d8166 | e5ffbb9c-a97c-11eb-86ff-fa163e311f19-1 | 外周血管支架类 | 下肢动脉支架 | 自膨式外周支架系统-4 | 48db9191-a7e2-11eb-86ff-fa163e311f19 | 自膨式外周支架系统 Xpert Pro Peripheral Self-Expanding Stent System | 雅培心血管 Abbott Vascular |  | 国械注进20163133173 | 国械注进20163463173 | 该产品由自彭式支架和输送系统组成。支架由镍钛合金制成；输送系统由内管、中间管和外管组成。产品环氧乙烷灭菌，一次性使用。货架有效期两年。 | 血管PTA术后治疗效果不充分，例如残余狭窄，夹层，由于动脉粥样硬化斑块成分脱离造成梗阻或者再闭塞。 | 股腘动脉、腓动脉、腘动脉、膝下动脉、近端腘动脉 | 非药物涂层 非覆膜 短支架 (长度≤100mm) | 234b6b6a-d709-11e9-953f-fa163e0a8baf | 234b6b6a-d709-11e9-953f-fa163e0a8baf | 自膨式外周支架系统-支架 |  | C02061100101001106900000031 | 02-血管介入治疗类材料 | 06-外周血管介入治疗材料 | 11-膝下动脉支架 | 膝下动脉支架 | 14-合金 | 011-自膨 | 支架直径：3.0mm；支架长度：100mm；导管长度：90cm | 17503090-100 |  | 国械注进20163463173 | 集采范围内-中选 | 2793 | 2793 |  |  | 国家医保耗材27位编码变更、未匹配到医保编码
220076cb-91ea-11eb-8996-40f2e9990f5b | 雅培医疗器械贸易（上海）有限公司 | 91310115763343554H | 2b5b746e-7a6e-11f0-88e5-34735a9d8166 | e5ffbb9c-a97c-11eb-86ff-fa163e311f19-1 | 外周血管支架类 | 下肢动脉支架 | 自膨式外周支架系统-4 | 48db9191-a7e2-11eb-86ff-fa163e311f19 | 自膨式外周支架系统 Xpert Pro Peripheral Self-Expanding Stent System | 雅培心血管 Abbott Vascular |  | 国械注进20163133173 | 国械注进20163463173 | 该产品由自膨式支架和输送系统组成。支架由镍钛合金制成；输送系统由内管、中间管和外管组成。产品环氧乙烷灭菌，一次性使用。货架有效期两年。 | 血管PTA术后治疗效果不充分，例如残余狭窄，夹层，由于动脉粥样硬化斑块成分脱离造成梗阻或者再闭塞。 | 股腘动脉、腓动脉、腘动脉、膝下动脉、近端腘动脉 | 非药物涂层 非覆膜 短支架 (长度≤100mm) | 35db5427-a97e-11eb-86ff-fa163e311f19 | 35db5427-a97e-11eb-86ff-fa163e311f19 | 自膨式外周支架系统 | C02061100114011106900000002 | C02061100101001106900000026 | 02-血管介入治疗类材料 | 06-外周血管介入治疗材料 | 11-膝下动脉支架 | 膝下动脉支架 | 14-合金 | 011-自膨 | （支架外径x支架长度x导管有效长度：3.0mmx20mmx90cm）支架直径：3.0mm；支架长度：20mm；导管长度：90cm | 17503090-20 |  | 国械注进20163133173 | 集采范围内-中选 | 2793 | 2793 |  |  | 国家医保耗材27位编码变更
220076cb-91ea-11eb-8996-40f2e9990f5b | 雅培医疗器械贸易（上海）有限公司 | 91310115763343554H | 2b5b754a-7a6e-11f0-88e5-34735a9d8166 | e5ffbb9c-a97c-11eb-86ff-fa163e311f19-1 | 外周血管支架类 | 下肢动脉支架 | 自膨式外周支架系统-4 | 48db9191-a7e2-11eb-86ff-fa163e311f19 | 自膨式外周支架系统 Xpert Pro Peripheral Self-Expanding Stent System | 雅培心血管 Abbott Vascular |  | 国械注进20163133173 | 国械注进20163463173 | 该产品由自彭式支架和输送系统组成。支架由镍钛合金制成；输送系统由内管、中间管和外管组成。产品环氧乙烷灭菌，一次性使用。货架有效期两年。 | 血管PTA术后治疗效果不充分，例如残余狭窄，夹层，由于动脉粥样硬化斑块成分脱离造成梗阻或者再闭塞。 | 股腘动脉、腓动脉、腘动脉、膝下动脉、近端腘动脉 | 非药物涂层 非覆膜 短支架 (长度≤100mm) | 234b9eea-d709-11e9-953f-fa163e0a8baf | 234b9eea-d709-11e9-953f-fa163e0a8baf | 自膨式外周支架系统-支架 |  | C02061100101001106900000026 | 02-血管介入治疗类材料 | 06-外周血管介入治疗材料 | 11-膝下动脉支架 | 膝下动脉支架 | 14-合金 | 011-自膨 | 支架直径：3.0mm；支架长度：20mm；导管长度：90cm | 17503090-20 |  | 国械注进20163463173 | 集采范围内-中选 | 2793 | 2793 |  |  | 国家医保耗材27位编码变更、未匹配到医保编码
220076cb-91ea-11eb-8996-40f2e9990f5b | 雅培医疗器械贸易（上海）有限公司 | 91310115763343554H | 2b5b7617-7a6e-11f0-88e5-34735a9d8166 | e5ffbb9c-a97c-11eb-86ff-fa163e311f19-1 | 外周血管支架类 | 下肢动脉支架 | 自膨式外周支架系统-4 | 48db9191-a7e2-11eb-86ff-fa163e311f19 | 自膨式外周支架系统 Xpert Pro Peripheral Self-Expanding Stent System | 雅培心血管 Abbott Vascular |  | 国械注进20163133173 | 国械注进20163463173 | 该产品由自膨式支架和输送系统组成。支架由镍钛合金制成；输送系统由内管、中间管和外管组成。产品环氧乙烷灭菌，一次性使用。货架有效期两年。 | 血管PTA术后治疗效果不充分，例如残余狭窄，夹层，由于动脉粥样硬化斑块成分脱离造成梗阻或者再闭塞。 | 股腘动脉、腓动脉、腘动脉、膝下动脉、近端腘动脉 | 非药物涂层 非覆膜 短支架 (长度≤100mm) | 35dd3753-a97e-11eb-86ff-fa163e311f19 | 35dd3753-a97e-11eb-86ff-fa163e311f19 | 自膨式外周支架系统 | C02061100114011106900000014 | C02061100101001106900000038 | 02-血管介入治疗类材料 | 06-外周血管介入治疗材料 | 11-膝下动脉支架 | 膝下动脉支架 | 14-合金 | 011-自膨 | （支架外径x支架长度x导管有效长度：3.0mmx30mmx90cm）支架直径：3.0mm；支架长度：30mm；导管长度：90cm | 17503090-30 |  | 国械注进20163133173 | 集采范围内-中选 | 2793 | 2793 |  |  | 国家医保耗材27位编码变更
220076cb-91ea-11eb-8996-40f2e9990f5b | 雅培医疗器械贸易（上海）有限公司 | 91310115763343554H | 2b5b76d5-7a6e-11f0-88e5-34735a9d8166 | e5ffbb9c-a97c-11eb-86ff-fa163e311f19-1 | 外周血管支架类 | 下肢动脉支架 | 自膨式外周支架系统-4 | 48db9191-a7e2-11eb-86ff-fa163e311f19 | 自膨式外周支架系统 Xpert Pro Peripheral Self-Expanding Stent System | 雅培心血管 Abbott Vascular |  | 国械注进20163133173 | 国械注进20163463173 | 该产品由自彭式支架和输送系统组成。支架由镍钛合金制成；输送系统由内管、中间管和外管组成。产品环氧乙烷灭菌，一次性使用。货架有效期两年。 | 血管PTA术后治疗效果不充分，例如残余狭窄，夹层，由于动脉粥样硬化斑块成分脱离造成梗阻或者再闭塞。 | 股腘动脉、腓动脉、腘动脉、膝下动脉、近端腘动脉 | 非药物涂层 非覆膜 短支架 (长度≤100mm) | 234b82f1-d709-11e9-953f-fa163e0a8baf | 234b82f1-d709-11e9-953f-fa163e0a8baf | 自膨式外周支架系统-支架 |  | C02061100101001106900000038 | 02-血管介入治疗类材料 | 06-外周血管介入治疗材料 | 11-膝下动脉支架 | 膝下动脉支架 | 14-合金 | 011-自膨 | 支架直径：3.0mm；支架长度：30mm；导管长度：90cm | 17503090-30 |  | 国械注进20163463173 | 集采范围内-中选 | 2793 | 2793 |  |  | 国家医保耗材27位编码变更、未匹配到医保编码
220076cb-91ea-11eb-8996-40f2e9990f5b | 雅培医疗器械贸易（上海）有限公司 | 91310115763343554H | 2b5b7794-7a6e-11f0-88e5-34735a9d8166 | e5ffbb9c-a97c-11eb-86ff-fa163e311f19-1 | 外周血管支架类 | 下肢动脉支架 | 自膨式外周支架系统-4 | 48db9191-a7e2-11eb-86ff-fa163e311f19 | 自膨式外周支架系统 Xpert Pro Peripheral Self-Expanding Stent System | 雅培心血管 Abbott Vascular |  | 国械注进20163133173 | 国械注进20163463173 | 该产品由自膨式支架和输送系统组成。支架由镍钛合金制成；输送系统由内管、中间管和外管组成。产品环氧乙烷灭菌，一次性使用。货架有效期两年。 | 血管PTA术后治疗效果不充分，例如残余狭窄，夹层，由于动脉粥样硬化斑块成分脱离造成梗阻或者再闭塞。 | 股腘动脉、腓动脉、腘动脉、膝下动脉、近端腘动脉 | 非药物涂层 非覆膜 短支架 (长度≤100mm) | 35dd0f2f-a97e-11eb-86ff-fa163e311f19 | 35dd0f2f-a97e-11eb-86ff-fa163e311f19 | 自膨式外周支架系统 | C02061100114011106900000013 | C02061100101001106900000037 | 02-血管介入治疗类材料 | 06-外周血管介入治疗材料 | 11-膝下动脉支架 | 膝下动脉支架 | 14-合金 | 011-自膨 | （支架外径x支架长度x导管有效长度：3.0mmx40mmx90cm）支架直径：3.0mm；支架长度：40mm；导管长度：90cm | 17503090-40 |  | 国械注进20163133173 | 集采范围内-中选 | 2793 | 2793 |  |  | 国家医保耗材27位编码变更
220076cb-91ea-11eb-8996-40f2e9990f5b | 雅培医疗器械贸易（上海）有限公司 | 91310115763343554H | 2b5b7858-7a6e-11f0-88e5-34735a9d8166 | e5ffbb9c-a97c-11eb-86ff-fa163e311f19-1 | 外周血管支架类 | 下肢动脉支架 | 自膨式外周支架系统-4 | 48db9191-a7e2-11eb-86ff-fa163e311f19 | 自膨式外周支架系统 Xpert Pro Peripheral Self-Expanding Stent System | 雅培心血管 Abbott Vascular |  | 国械注进20163133173 | 国械注进20163463173 | 该产品由自彭式支架和输送系统组成。支架由镍钛合金制成；输送系统由内管、中间管和外管组成。产品环氧乙烷灭菌，一次性使用。货架有效期两年。 | 血管PTA术后治疗效果不充分，例如残余狭窄，夹层，由于动脉粥样硬化斑块成分脱离造成梗阻或者再闭塞。 | 股腘动脉、腓动脉、腘动脉、膝下动脉、近端腘动脉 | 非药物涂层 非覆膜 短支架 (长度≤100mm) | 234b7c43-d709-11e9-953f-fa163e0a8baf | 234b7c43-d709-11e9-953f-fa163e0a8baf | 自膨式外周支架系统-支架 |  | C02061100101001106900000037 | 02-血管介入治疗类材料 | 06-外周血管介入治疗材料 | 11-膝下动脉支架 | 膝下动脉支架 | 14-合金 | 011-自膨 | 支架直径：3.0mm；支架长度：40mm；导管长度：90cm | 17503090-40 |  | 国械注进20163463173 | 集采范围内-中选 | 2793 | 2793 |  |  | 国家医保耗材27位编码变更、未匹配到医保编码
220076cb-91ea-11eb-8996-40f2e9990f5b | 雅培医疗器械贸易（上海）有限公司 | 91310115763343554H | 2b5b791b-7a6e-11f0-88e5-34735a9d8166 | e5ffbb9c-a97c-11eb-86ff-fa163e311f19-1 | 外周血管支架类 | 下肢动脉支架 | 自膨式外周支架系统-4 | 48db9191-a7e2-11eb-86ff-fa163e311f19 | 自膨式外周支架系统 Xpert Pro Peripheral Self-Expanding Stent System | 雅培心血管 Abbott Vascular |  | 国械注进20163133173 | 国械注进20163463173 | 该产品由自膨式支架和输送系统组成。支架由镍钛合金制成；输送系统由内管、中间管和外管组成。产品环氧乙烷灭菌，一次性使用。货架有效期两年。 | 血管PTA术后治疗效果不充分，例如残余狭窄，夹层，由于动脉粥样硬化斑块成分脱离造成梗阻或者再闭塞。 | 股腘动脉、腓动脉、腘动脉、膝下动脉、近端腘动脉 | 非药物涂层 非覆膜 短支架 (长度≤100mm) | 35dbe1e3-a97e-11eb-86ff-fa163e311f19 | 35dbe1e3-a97e-11eb-86ff-fa163e311f19 | 自膨式外周支架系统 | C02061100114011106900000006 | C02061100101001106900000030 | 02-血管介入治疗类材料 | 06-外周血管介入治疗材料 | 11-膝下动脉支架 | 膝下动脉支架 | 14-合金 | 011-自膨 | （支架外径x支架长度x导管有效长度：3.0mmx60mmx90cm）支架直径：3.0mm；支架长度：60mm；导管长度：90cm | 17503090-60 |  | 国械注进20163133173 | 集采范围内-中选 | 2793 | 2793 |  |  | 国家医保耗材27位编码变更
220076cb-91ea-11eb-8996-40f2e9990f5b | 雅培医疗器械贸易（上海）有限公司 | 91310115763343554H | 2b5b79da-7a6e-11f0-88e5-34735a9d8166 | e5ffbb9c-a97c-11eb-86ff-fa163e311f19-1 | 外周血管支架类 | 下肢动脉支架 | 自膨式外周支架系统-4 | 48db9191-a7e2-11eb-86ff-fa163e311f19 | 自膨式外周支架系统 Xpert Pro Peripheral Self-Expanding Stent System | 雅培心血管 Abbott Vascular |  | 国械注进20163133173 | 国械注进20163463173 | 该产品由自彭式支架和输送系统组成。支架由镍钛合金制成；输送系统由内管、中间管和外管组成。产品环氧乙烷灭菌，一次性使用。货架有效期两年。 | 血管PTA术后治疗效果不充分，例如残余狭窄，夹层，由于动脉粥样硬化斑块成分脱离造成梗阻或者再闭塞。 | 股腘动脉、腓动脉、腘动脉、膝下动脉、近端腘动脉 | 非药物涂层 非覆膜 短支架 (长度≤100mm) | 234b9d7d-d709-11e9-953f-fa163e0a8baf | 234b9d7d-d709-11e9-953f-fa163e0a8baf | 自膨式外周支架系统-支架 |  | C02061100101001106900000030 | 02-血管介入治疗类材料 | 06-外周血管介入治疗材料 | 11-膝下动脉支架 | 膝下动脉支架 | 14-合金 | 011-自膨 | 支架直径：3.0mm；支架长度：60mm；导管长度：90cm | 17503090-60 |  | 国械注进20163463173 | 集采范围内-中选 | 2793 | 2793 |  |  | 国家医保耗材27位编码变更、未匹配到医保编码
220076cb-91ea-11eb-8996-40f2e9990f5b | 雅培医疗器械贸易（上海）有限公司 | 91310115763343554H | 2b5b7a9d-7a6e-11f0-88e5-34735a9d8166 | e5ffbb9c-a97c-11eb-86ff-fa163e311f19-1 | 外周血管支架类 | 下肢动脉支架 | 自膨式外周支架系统-4 | 48db9191-a7e2-11eb-86ff-fa163e311f19 | 自膨式外周支架系统 Xpert Pro Peripheral Self-Expanding Stent System | 雅培心血管 Abbott Vascular |  | 国械注进20163133173 | 国械注进20163463173 | 该产品由自膨式支架和输送系统组成。支架由镍钛合金制成；输送系统由内管、中间管和外管组成。产品环氧乙烷灭菌，一次性使用。货架有效期两年。 | 血管PTA术后治疗效果不充分，例如残余狭窄，夹层，由于动脉粥样硬化斑块成分脱离造成梗阻或者再闭塞。 | 股腘动脉、腓动脉、腘动脉、膝下动脉、近端腘动脉 | 非药物涂层 非覆膜 短支架 (长度≤100mm) | 35dd640e-a97e-11eb-86ff-fa163e311f19 | 35dd640e-a97e-11eb-86ff-fa163e311f19 | 自膨式外周支架系统 | C02061100114011106900000020 | C02061100101001106900000044 | 02-血管介入治疗类材料 | 06-外周血管介入治疗材料 | 11-膝下动脉支架 | 膝下动脉支架 | 14-合金 | 011-自膨 | （支架外径x支架长度x导管有效长度：3.0mmx80mmx90cm）支架直径：3.0mm；支架长度：80mm；导管长度：90cm | 17503090-80 |  | 国械注进20163133173 | 集采范围内-中选 | 2793 | 2793 |  |  | 国家医保耗材27位编码变更
220076cb-91ea-11eb-8996-40f2e9990f5b | 雅培医疗器械贸易（上海）有限公司 | 91310115763343554H | 2b5b7b7e-7a6e-11f0-88e5-34735a9d8166 | e5ffbb9c-a97c-11eb-86ff-fa163e311f19-1 | 外周血管支架类 | 下肢动脉支架 | 自膨式外周支架系统-4 | 48db9191-a7e2-11eb-86ff-fa163e311f19 | 自膨式外周支架系统 Xpert Pro Peripheral Self-Expanding Stent System | 雅培心血管 Abbott Vascular |  | 国械注进20163133173 | 国械注进20163463173 | 该产品由自彭式支架和输送系统组成。支架由镍钛合金制成；输送系统由内管、中间管和外管组成。产品环氧乙烷灭菌，一次性使用。货架有效期两年。 | 血管PTA术后治疗效果不充分，例如残余狭窄，夹层，由于动脉粥样硬化斑块成分脱离造成梗阻或者再闭塞。 | 股腘动脉、腓动脉、腘动脉、膝下动脉、近端腘动脉 | 非药物涂层 非覆膜 短支架 (长度≤100mm) | 234bab1f-d709-11e9-953f-fa163e0a8baf | 234bab1f-d709-11e9-953f-fa163e0a8baf | 自膨式外周支架系统-支架 |  | C02061100101001106900000044 | 02-血管介入治疗类材料 | 06-外周血管介入治疗材料 | 11-膝下动脉支架 | 膝下动脉支架 | 14-合金 | 011-自膨 | 支架直径：3.0mm；支架长度：80mm；导管长度：90cm | 17503090-80 |  | 国械注进20163463173 | 集采范围内-中选 | 2793 | 2793 |  |  | 国家医保耗材27位编码变更、未匹配到医保编码
220076cb-91ea-11eb-8996-40f2e9990f5b | 雅培医疗器械贸易（上海）有限公司 | 91310115763343554H | 2b5b7c50-7a6e-11f0-88e5-34735a9d8166 | e5ffbb9c-a97c-11eb-86ff-fa163e311f19-1 | 外周血管支架类 | 下肢动脉支架 | 自膨式外周支架系统-4 | 48db9191-a7e2-11eb-86ff-fa163e311f19 | 自膨式外周支架系统 Xpert Pro Peripheral Self-Expanding Stent System | 雅培心血管 Abbott Vascular |  | 国械注进20163133173 | 国械注进20163463173 | 该产品由自膨式支架和输送系统组成。支架由镍钛合金制成；输送系统由内管、中间管和外管组成。产品环氧乙烷灭菌，一次性使用。货架有效期两年。 | 血管PTA术后治疗效果不充分，例如残余狭窄，夹层，由于动脉粥样硬化斑块成分脱离造成梗阻或者再闭塞。 | 股腘动脉、腓动脉、腘动脉、膝下动脉、近端腘动脉 | 非药物涂层 非覆膜 短支架 (长度≤100mm) | 35de5d5f-a97e-11eb-86ff-fa163e311f19 | 35de5d5f-a97e-11eb-86ff-fa163e311f19 | 自膨式外周支架系统 | C02061100114011106900000023 | C02061100101001106900000047 | 02-血管介入治疗类材料 | 06-外周血管介入治疗材料 | 11-膝下动脉支架 | 膝下动脉支架 | 14-合金 | 011-自膨 | （支架外径x支架长度x导管有效长度：3.0mmx100mmx135cm）支架直径：3.0mm；支架长度：100mm；导管长度：135cm | 17503135-100 |  | 国械注进20163133173 | 集采范围内-中选 | 2793 | 2793 |  |  | 国家医保耗材27位编码变更
220076cb-91ea-11eb-8996-40f2e9990f5b | 雅培医疗器械贸易（上海）有限公司 | 91310115763343554H | 2b5b7fa8-7a6e-11f0-88e5-34735a9d8166 | e5ffbb9c-a97c-11eb-86ff-fa163e311f19-1 | 外周血管支架类 | 下肢动脉支架 | 自膨式外周支架系统-4 | 48db9191-a7e2-11eb-86ff-fa163e311f19 | 自膨式外周支架系统 Xpert Pro Peripheral Self-Expanding Stent System | 雅培心血管 Abbott Vascular |  | 国械注进20163133173 | 国械注进20163463173 | 该产品由自彭式支架和输送系统组成。支架由镍钛合金制成；输送系统由内管、中间管和外管组成。产品环氧乙烷灭菌，一次性使用。货架有效期两年。 | 血管PTA术后治疗效果不充分，例如残余狭窄，夹层，由于动脉粥样硬化斑块成分脱离造成梗阻或者再闭塞。 | 股腘动脉、腓动脉、腘动脉、膝下动脉、近端腘动脉 | 非药物涂层 非覆膜 短支架 (长度≤100mm) | 234b7560-d709-11e9-953f-fa163e0a8baf | 234b7560-d709-11e9-953f-fa163e0a8baf | 自膨式外周支架系统-支架 |  | C02061100101001106900000047 | 02-血管介入治疗类材料 | 06-外周血管介入治疗材料 | 11-膝下动脉支架 | 膝下动脉支架 | 14-合金 | 011-自膨 | 支架直径：3.0mm；支架长度：100mm；导管长度：135cm | 17503135-100 |  | 国械注进20163463173 | 集采范围内-中选 | 2793 | 2793 |  |  | 国家医保耗材27位编码变更、未匹配到医保编码
220076cb-91ea-11eb-8996-40f2e9990f5b | 雅培医疗器械贸易（上海）有限公司 | 91310115763343554H | 2b5b8070-7a6e-11f0-88e5-34735a9d8166 | e5ffbb9c-a97c-11eb-86ff-fa163e311f19-1 | 外周血管支架类 | 下肢动脉支架 | 自膨式外周支架系统-4 | 48db9191-a7e2-11eb-86ff-fa163e311f19 | 自膨式外周支架系统 Xpert Pro Peripheral Self-Expanding Stent System | 雅培心血管 Abbott Vascular |  | 国械注进20163133173 | 国械注进20163463173 | 该产品由自膨式支架和输送系统组成。支架由镍钛合金制成；输送系统由内管、中间管和外管组成。产品环氧乙烷灭菌，一次性使用。货架有效期两年。 | 血管PTA术后治疗效果不充分，例如残余狭窄，夹层，由于动脉粥样硬化斑块成分脱离造成梗阻或者再闭塞。 | 股腘动脉、腓动脉、腘动脉、膝下动脉、近端腘动脉 | 非药物涂层 非覆膜 短支架 (长度≤100mm) | 35dd39c0-a97e-11eb-86ff-fa163e311f19 | 35dd39c0-a97e-11eb-86ff-fa163e311f19 | 自膨式外周支架系统 | C02061100114011106900000015 | C02061100101001106900000039 | 02-血管介入治疗类材料 | 06-外周血管介入治疗材料 | 11-膝下动脉支架 | 膝下动脉支架 | 14-合金 | 011-自膨 | （支架外径x支架长度x导管有效长度：3.0mmx20mmx135cm）支架直径：3.0mm；支架长度：20mm；导管长度：135cm | 17503135-20 |  | 国械注进20163133173 | 集采范围内-中选 | 2793 | 2793 |  |  | 国家医保耗材27位编码变更
220076cb-91ea-11eb-8996-40f2e9990f5b | 雅培医疗器械贸易（上海）有限公司 | 91310115763343554H | 2b5b8138-7a6e-11f0-88e5-34735a9d8166 | e5ffbb9c-a97c-11eb-86ff-fa163e311f19-1 | 外周血管支架类 | 下肢动脉支架 | 自膨式外周支架系统-4 | 48db9191-a7e2-11eb-86ff-fa163e311f19 | 自膨式外周支架系统 Xpert Pro Peripheral Self-Expanding Stent System | 雅培心血管 Abbott Vascular |  | 国械注进20163133173 | 国械注进20163463173 | 该产品由自彭式支架和输送系统组成。支架由镍钛合金制成；输送系统由内管、中间管和外管组成。产品环氧乙烷灭菌，一次性使用。货架有效期两年。 | 血管PTA术后治疗效果不充分，例如残余狭窄，夹层，由于动脉粥样硬化斑块成分脱离造成梗阻或者再闭塞。 | 股腘动脉、腓动脉、腘动脉、膝下动脉、近端腘动脉 | 非药物涂层 非覆膜 短支架 (长度≤100mm) | 234b51c0-d709-11e9-953f-fa163e0a8baf | 234b51c0-d709-11e9-953f-fa163e0a8baf | 自膨式外周支架系统-支架 |  | C02061100101001106900000039 | 02-血管介入治疗类材料 | 06-外周血管介入治疗材料 | 11-膝下动脉支架 | 膝下动脉支架 | 14-合金 | 011-自膨 | 支架直径：3.0mm；支架长度：20mm；导管长度：135cm | 17503135-20 |  | 国械注进20163463173 | 集采范围内-中选 | 2793 | 2793 |  |  | 国家医保耗材27位编码变更、未匹配到医保编码
220076cb-91ea-11eb-8996-40f2e9990f5b | 雅培医疗器械贸易（上海）有限公司 | 91310115763343554H | 2b5b81fc-7a6e-11f0-88e5-34735a9d8166 | e5ffbb9c-a97c-11eb-86ff-fa163e311f19-1 | 外周血管支架类 | 下肢动脉支架 | 自膨式外周支架系统-4 | 48db9191-a7e2-11eb-86ff-fa163e311f19 | 自膨式外周支架系统 Xpert Pro Peripheral Self-Expanding Stent System | 雅培心血管 Abbott Vascular |  | 国械注进20163133173 | 国械注进20163463173 | 该产品由自膨式支架和输送系统组成。支架由镍钛合金制成；输送系统由内管、中间管和外管组成。产品环氧乙烷灭菌，一次性使用。货架有效期两年。 | 血管PTA术后治疗效果不充分，例如残余狭窄，夹层，由于动脉粥样硬化斑块成分脱离造成梗阻或者再闭塞。 | 股腘动脉、腓动脉、腘动脉、膝下动脉、近端腘动脉 | 非药物涂层 非覆膜 短支架 (长度≤100mm) | 35dd61dc-a97e-11eb-86ff-fa163e311f19 | 35dd61dc-a97e-11eb-86ff-fa163e311f19 | 自膨式外周支架系统 | C02061100114011106900000019 | C02061100101001106900000043 | 02-血管介入治疗类材料 | 06-外周血管介入治疗材料 | 11-膝下动脉支架 | 膝下动脉支架 | 14-合金 | 011-自膨 | （支架外径x支架长度x导管有效长度：3.0mmx30mmx135cm）支架直径：3.0mm；支架长度：30mm；导管长度：135cm | 17503135-30 |  | 国械注进20163133173 | 集采范围内-中选 | 2793 | 2793 |  |  | 国家医保耗材27位编码变更
220076cb-91ea-11eb-8996-40f2e9990f5b | 雅培医疗器械贸易（上海）有限公司 | 91310115763343554H | 2b5b82c4-7a6e-11f0-88e5-34735a9d8166 | e5ffbb9c-a97c-11eb-86ff-fa163e311f19-1 | 外周血管支架类 | 下肢动脉支架 | 自膨式外周支架系统-4 | 48db9191-a7e2-11eb-86ff-fa163e311f19 | 自膨式外周支架系统 Xpert Pro Peripheral Self-Expanding Stent System | 雅培心血管 Abbott Vascular |  | 国械注进20163133173 | 国械注进20163463173 | 该产品由自彭式支架和输送系统组成。支架由镍钛合金制成；输送系统由内管、中间管和外管组成。产品环氧乙烷灭菌，一次性使用。货架有效期两年。 | 血管PTA术后治疗效果不充分，例如残余狭窄，夹层，由于动脉粥样硬化斑块成分脱离造成梗阻或者再闭塞。 | 股腘动脉、腓动脉、腘动脉、膝下动脉、近端腘动脉 | 非药物涂层 非覆膜 短支架 (长度≤100mm) | 234b81a5-d709-11e9-953f-fa163e0a8baf | 234b81a5-d709-11e9-953f-fa163e0a8baf | 自膨式外周支架系统-支架 |  | C02061100101001106900000043 | 02-血管介入治疗类材料 | 06-外周血管介入治疗材料 | 11-膝下动脉支架 | 膝下动脉支架 | 14-合金 | 011-自膨 | 支架直径：3.0mm；支架长度：30mm；导管长度：135cm | 17503135-30 |  | 国械注进20163463173 | 集采范围内-中选 | 2793 | 2793 |  |  | 国家医保耗材27位编码变更、未匹配到医保编码
220076cb-91ea-11eb-8996-40f2e9990f5b | 雅培医疗器械贸易（上海）有限公司 | 91310115763343554H | 2b5b8383-7a6e-11f0-88e5-34735a9d8166 | e5ffbb9c-a97c-11eb-86ff-fa163e311f19-1 | 外周血管支架类 | 下肢动脉支架 | 自膨式外周支架系统-4 | 48db9191-a7e2-11eb-86ff-fa163e311f19 | 自膨式外周支架系统 Xpert Pro Peripheral Self-Expanding Stent System | 雅培心血管 Abbott Vascular |  | 国械注进20163133173 | 国械注进20163463173 | 该产品由自膨式支架和输送系统组成。支架由镍钛合金制成；输送系统由内管、中间管和外管组成。产品环氧乙烷灭菌，一次性使用。货架有效期两年。 | 血管PTA术后治疗效果不充分，例如残余狭窄，夹层，由于动脉粥样硬化斑块成分脱离造成梗阻或者再闭塞。 | 股腘动脉、腓动脉、腘动脉、膝下动脉、近端腘动脉 | 非药物涂层 非覆膜 短支架 (长度≤100mm) | 35de621b-a97e-11eb-86ff-fa163e311f19 | 35de621b-a97e-11eb-86ff-fa163e311f19 | 自膨式外周支架系统 | C02061100114011106900000024 | C02061100101001106900000048 | 02-血管介入治疗类材料 | 06-外周血管介入治疗材料 | 11-膝下动脉支架 | 膝下动脉支架 | 14-合金 | 011-自膨 | （支架外径x支架长度x导管有效长度：3.0mmx40mmx135cm）支架直径：3.0mm；支架长度：40mm；导管长度：135cm | 17503135-40 |  | 国械注进20163133173 | 集采范围内-中选 | 2793 | 2793 |  |  | 国家医保耗材27位编码变更
220076cb-91ea-11eb-8996-40f2e9990f5b | 雅培医疗器械贸易（上海）有限公司 | 91310115763343554H | 2b5b8446-7a6e-11f0-88e5-34735a9d8166 | e5ffbb9c-a97c-11eb-86ff-fa163e311f19-1 | 外周血管支架类 | 下肢动脉支架 | 自膨式外周支架系统-4 | 48db9191-a7e2-11eb-86ff-fa163e311f19 | 自膨式外周支架系统 Xpert Pro Peripheral Self-Expanding Stent System | 雅培心血管 Abbott Vascular |  | 国械注进20163133173 | 国械注进20163463173 | 该产品由自彭式支架和输送系统组成。支架由镍钛合金制成；输送系统由内管、中间管和外管组成。产品环氧乙烷灭菌，一次性使用。货架有效期两年。 | 血管PTA术后治疗效果不充分，例如残余狭窄，夹层，由于动脉粥样硬化斑块成分脱离造成梗阻或者再闭塞。 | 股腘动脉、腓动脉、腘动脉、膝下动脉、近端腘动脉 | 非药物涂层 非覆膜 短支架 (长度≤100mm) | 234baca1-d709-11e9-953f-fa163e0a8baf | 234baca1-d709-11e9-953f-fa163e0a8baf | 自膨式外周支架系统-支架 |  | C02061100101001106900000048 | 02-血管介入治疗类材料 | 06-外周血管介入治疗材料 | 11-膝下动脉支架 | 膝下动脉支架 | 14-合金 | 011-自膨 | 支架直径：3.0mm；支架长度：40mm；导管长度：135cm | 17503135-40 |  | 国械注进20163463173 | 集采范围内-中选 | 2793 | 2793 |  |  | 国家医保耗材27位编码变更、未匹配到医保编码
220076cb-91ea-11eb-8996-40f2e9990f5b | 雅培医疗器械贸易（上海）有限公司 | 91310115763343554H | 2b5b850f-7a6e-11f0-88e5-34735a9d8166 | e5ffbb9c-a97c-11eb-86ff-fa163e311f19-1 | 外周血管支架类 | 下肢动脉支架 | 自膨式外周支架系统-4 | 48db9191-a7e2-11eb-86ff-fa163e311f19 | 自膨式外周支架系统 Xpert Pro Peripheral Self-Expanding Stent System | 雅培心血管 Abbott Vascular |  | 国械注进20163133173 | 国械注进20163463173 | 该产品由自膨式支架和输送系统组成。支架由镍钛合金制成；输送系统由内管、中间管和外管组成。产品环氧乙烷灭菌，一次性使用。货架有效期两年。 | 血管PTA术后治疗效果不充分，例如残余狭窄，夹层，由于动脉粥样硬化斑块成分脱离造成梗阻或者再闭塞。 | 股腘动脉、腓动脉、腘动脉、膝下动脉、近端腘动脉 | 非药物涂层 非覆膜 短支架 (长度≤100mm) | 35de3e73-a97e-11eb-86ff-fa163e311f19 | 35de3e73-a97e-11eb-86ff-fa163e311f19 | 自膨式外周支架系统 | C02061100114011106900000022 | C02061100101001106900000046 | 02-血管介入治疗类材料 | 06-外周血管介入治疗材料 | 11-膝下动脉支架 | 膝下动脉支架 | 14-合金 | 011-自膨 | （支架外径x支架长度x导管有效长度：3.0mmx60mmx135cm）支架直径：3.0mm；支架长度：60mm；导管长度：135cm | 17503135-60 |  | 国械注进20163133173 | 集采范围内-中选 | 2793 | 2793 |  |  | 国家医保耗材27位编码变更
220076cb-91ea-11eb-8996-40f2e9990f5b | 雅培医疗器械贸易（上海）有限公司 | 91310115763343554H | 2b5b85d2-7a6e-11f0-88e5-34735a9d8166 | e5ffbb9c-a97c-11eb-86ff-fa163e311f19-1 | 外周血管支架类 | 下肢动脉支架 | 自膨式外周支架系统-4 | 48db9191-a7e2-11eb-86ff-fa163e311f19 | 自膨式外周支架系统 Xpert Pro Peripheral Self-Expanding Stent System | 雅培心血管 Abbott Vascular |  | 国械注进20163133173 | 国械注进20163463173 | 该产品由自彭式支架和输送系统组成。支架由镍钛合金制成；输送系统由内管、中间管和外管组成。产品环氧乙烷灭菌，一次性使用。货架有效期两年。 | 血管PTA术后治疗效果不充分，例如残余狭窄，夹层，由于动脉粥样硬化斑块成分脱离造成梗阻或者再闭塞。 | 股腘动脉、腓动脉、腘动脉、膝下动脉、近端腘动脉 | 非药物涂层 非覆膜 短支架 (长度≤100mm) | 234b8714-d709-11e9-953f-fa163e0a8baf | 234b8714-d709-11e9-953f-fa163e0a8baf | 自膨式外周支架系统-支架 |  | C02061100101001106900000046 | 02-血管介入治疗类材料 | 06-外周血管介入治疗材料 | 11-膝下动脉支架 | 膝下动脉支架 | 14-合金 | 011-自膨 | 支架直径：3.0mm；支架长度：60mm；导管长度：135cm | 17503135-60 |  | 国械注进20163463173 | 集采范围内-中选 | 2793 | 2793 |  |  | 国家医保耗材27位编码变更、未匹配到医保编码
220076cb-91ea-11eb-8996-40f2e9990f5b | 雅培医疗器械贸易（上海）有限公司 | 91310115763343554H | 2b5b8691-7a6e-11f0-88e5-34735a9d8166 | e5ffbb9c-a97c-11eb-86ff-fa163e311f19-1 | 外周血管支架类 | 下肢动脉支架 | 自膨式外周支架系统-4 | 48db9191-a7e2-11eb-86ff-fa163e311f19 | 自膨式外周支架系统 Xpert Pro Peripheral Self-Expanding Stent System | 雅培心血管 Abbott Vascular |  | 国械注进20163133173 | 国械注进20163463173 | 该产品由自膨式支架和输送系统组成。支架由镍钛合金制成；输送系统由内管、中间管和外管组成。产品环氧乙烷灭菌，一次性使用。货架有效期两年。 | 血管PTA术后治疗效果不充分，例如残余狭窄，夹层，由于动脉粥样硬化斑块成分脱离造成梗阻或者再闭塞。 | 股腘动脉、腓动脉、腘动脉、膝下动脉、近端腘动脉 | 非药物涂层 非覆膜 短支架 (长度≤100mm) | 35dd5bd3-a97e-11eb-86ff-fa163e311f19 | 35dd5bd3-a97e-11eb-86ff-fa163e311f19 | 自膨式外周支架系统 | C02061100114011106900000017 | C02061100101001106900000041 | 02-血管介入治疗类材料 | 06-外周血管介入治疗材料 | 11-膝下动脉支架 | 膝下动脉支架 | 14-合金 | 011-自膨 | （支架外径x支架长度x导管有效长度：3.0mmx80mmx135cm）支架直径：3.0mm；支架长度：80mm；导管长度：135cm | 17503135-80 |  | 国械注进20163133173 | 集采范围内-中选 | 2793 | 2793 |  |  | 国家医保耗材27位编码变更
220076cb-91ea-11eb-8996-40f2e9990f5b | 雅培医疗器械贸易（上海）有限公司 | 91310115763343554H | 2b5b8754-7a6e-11f0-88e5-34735a9d8166 | e5ffbb9c-a97c-11eb-86ff-fa163e311f19-1 | 外周血管支架类 | 下肢动脉支架 | 自膨式外周支架系统-4 | 48db9191-a7e2-11eb-86ff-fa163e311f19 | 自膨式外周支架系统 Xpert Pro Peripheral Self-Expanding Stent System | 雅培心血管 Abbott Vascular |  | 国械注进20163133173 | 国械注进20163463173 | 该产品由自彭式支架和输送系统组成。支架由镍钛合金制成；输送系统由内管、中间管和外管组成。产品环氧乙烷灭菌，一次性使用。货架有效期两年。 | 血管PTA术后治疗效果不充分，例如残余狭窄，夹层，由于动脉粥样硬化斑块成分脱离造成梗阻或者再闭塞。 | 股腘动脉、腓动脉、腘动脉、膝下动脉、近端腘动脉 | 非药物涂层 非覆膜 短支架 (长度≤100mm) | 234b93b0-d709-11e9-953f-fa163e0a8baf | 234b93b0-d709-11e9-953f-fa163e0a8baf | 自膨式外周支架系统-支架 |  | C02061100101001106900000041 | 02-血管介入治疗类材料 | 06-外周血管介入治疗材料 | 11-膝下动脉支架 | 膝下动脉支架 | 14-合金 | 011-自膨 | 支架直径：3.0mm；支架长度：80mm；导管长度：135cm | 17503135-80 |  | 国械注进20163463173 | 集采范围内-中选 | 2793 | 2793 |  |  | 国家医保耗材27位编码变更、未匹配到医保编码
220076cb-91ea-11eb-8996-40f2e9990f5b | 雅培医疗器械贸易（上海）有限公司 | 91310115763343554H | 2b5b8813-7a6e-11f0-88e5-34735a9d8166 | e5ffbb9c-a97c-11eb-86ff-fa163e311f19-1 | 外周血管支架类 | 下肢动脉支架 | 自膨式外周支架系统-4 | 48db9191-a7e2-11eb-86ff-fa163e311f19 | 自膨式外周支架系统 Xpert Pro Peripheral Self-Expanding Stent System | 雅培心血管 Abbott Vascular |  | 国械注进20163133173 | 国械注进20163463173 | 该产品由自膨式支架和输送系统组成。支架由镍钛合金制成；输送系统由内管、中间管和外管组成。产品环氧乙烷灭菌，一次性使用。货架有效期两年。 | 血管PTA术后治疗效果不充分，例如残余狭窄，夹层，由于动脉粥样硬化斑块成分脱离造成梗阻或者再闭塞。 | 股腘动脉、腓动脉、腘动脉、膝下动脉、近端腘动脉 | 非药物涂层 非覆膜 短支架 (长度≤100mm) | 35dba52e-a97e-11eb-86ff-fa163e311f19 | 35dba52e-a97e-11eb-86ff-fa163e311f19 | 自膨式外周支架系统 | C02061100114011106900000004 | C02061100101001106900000028 | 02-血管介入治疗类材料 | 06-外周血管介入治疗材料 | 11-膝下动脉支架 | 膝下动脉支架 | 14-合金 | 011-自膨 | （支架外径x支架长度x导管有效长度：4.0mmx100mmx90cm）支架直径：4.0mm；支架长度：100mm；导管长度：90cm | 17504090-100 |  | 国械注进20163133173 | 集采范围内-中选 | 2793 | 2793 |  |  | 国家医保耗材27位编码变更
220076cb-91ea-11eb-8996-40f2e9990f5b | 雅培医疗器械贸易（上海）有限公司 | 91310115763343554H | 2b5b8b6a-7a6e-11f0-88e5-34735a9d8166 | e5ffbb9c-a97c-11eb-86ff-fa163e311f19-1 | 外周血管支架类 | 下肢动脉支架 | 自膨式外周支架系统-4 | 48db9191-a7e2-11eb-86ff-fa163e311f19 | 自膨式外周支架系统 Xpert Pro Peripheral Self-Expanding Stent System | 雅培心血管 Abbott Vascular |  | 国械注进20163133173 | 国械注进20163463173 | 该产品由自彭式支架和输送系统组成。支架由镍钛合金制成；输送系统由内管、中间管和外管组成。产品环氧乙烷灭菌，一次性使用。货架有效期两年。 | 血管PTA术后治疗效果不充分，例如残余狭窄，夹层，由于动脉粥样硬化斑块成分脱离造成梗阻或者再闭塞。 | 股腘动脉、腓动脉、腘动脉、膝下动脉、近端腘动脉 | 非药物涂层 非覆膜 短支架 (长度≤100mm) | 234b687e-d709-11e9-953f-fa163e0a8baf | 234b687e-d709-11e9-953f-fa163e0a8baf | 自膨式外周支架系统-支架 |  | C02061100101001106900000028 | 02-血管介入治疗类材料 | 06-外周血管介入治疗材料 | 11-膝下动脉支架 | 膝下动脉支架 | 14-合金 | 011-自膨 | 支架直径：4.0mm；支架长度：100mm；导管长度：90cm | 17504090-100 |  | 国械注进20163463173 | 集采范围内-中选 | 2793 | 2793 |  |  | 国家医保耗材27位编码变更、未匹配到医保编码
220076cb-91ea-11eb-8996-40f2e9990f5b | 雅培医疗器械贸易（上海）有限公司 | 91310115763343554H | 2b5b8c41-7a6e-11f0-88e5-34735a9d8166 | e5ffbb9c-a97c-11eb-86ff-fa163e311f19-1 | 外周血管支架类 | 下肢动脉支架 | 自膨式外周支架系统-4 | 48db9191-a7e2-11eb-86ff-fa163e311f19 | 自膨式外周支架系统 Xpert Pro Peripheral Self-Expanding Stent System | 雅培心血管 Abbott Vascular |  | 国械注进20163133173 | 国械注进20163463173 | 该产品由自膨式支架和输送系统组成。支架由镍钛合金制成；输送系统由内管、中间管和外管组成。产品环氧乙烷灭菌，一次性使用。货架有效期两年。 | 血管PTA术后治疗效果不充分，例如残余狭窄，夹层，由于动脉粥样硬化斑块成分脱离造成梗阻或者再闭塞。 | 股腘动脉、腓动脉、腘动脉、膝下动脉、近端腘动脉 | 非药物涂层 非覆膜 短支架 (长度≤100mm) | 35dd0a8b-a97e-11eb-86ff-fa163e311f19 | 35dd0a8b-a97e-11eb-86ff-fa163e311f19 | 自膨式外周支架系统 | C02061100114011106900000011 | C02061100101001106900000035 | 02-血管介入治疗类材料 | 06-外周血管介入治疗材料 | 11-膝下动脉支架 | 膝下动脉支架 | 14-合金 | 011-自膨 | （支架外径x支架长度x导管有效长度：4.0mmx20mmx90cm）支架直径：4.0mm；支架长度：20mm；导管长度：90cm | 17504090-20 |  | 国械注进20163133173 | 集采范围内-中选 | 2793 | 2793 |  |  | 国家医保耗材27位编码变更
220076cb-91ea-11eb-8996-40f2e9990f5b | 雅培医疗器械贸易（上海）有限公司 | 91310115763343554H | 2b5b8d05-7a6e-11f0-88e5-34735a9d8166 | e5ffbb9c-a97c-11eb-86ff-fa163e311f19-1 | 外周血管支架类 | 下肢动脉支架 | 自膨式外周支架系统-4 | 48db9191-a7e2-11eb-86ff-fa163e311f19 | 自膨式外周支架系统 Xpert Pro Peripheral Self-Expanding Stent System | 雅培心血管 Abbott Vascular |  | 国械注进20163133173 | 国械注进20163463173 | 该产品由自彭式支架和输送系统组成。支架由镍钛合金制成；输送系统由内管、中间管和外管组成。产品环氧乙烷灭菌，一次性使用。货架有效期两年。 | 血管PTA术后治疗效果不充分，例如残余狭窄，夹层，由于动脉粥样硬化斑块成分脱离造成梗阻或者再闭塞。 | 股腘动脉、腓动脉、腘动脉、膝下动脉、近端腘动脉 | 非药物涂层 非覆膜 短支架 (长度≤100mm) | 234b9c23-d709-11e9-953f-fa163e0a8baf | 234b9c23-d709-11e9-953f-fa163e0a8baf | 自膨式外周支架系统-支架 |  | C02061100101001106900000035 | 02-血管介入治疗类材料 | 06-外周血管介入治疗材料 | 11-膝下动脉支架 | 膝下动脉支架 | 14-合金 | 011-自膨 | 支架直径：4.0mm；支架长度：20mm；导管长度：90cm | 17504090-20 |  | 国械注进20163463173 | 集采范围内-中选 | 2793 | 2793 |  |  | 国家医保耗材27位编码变更、未匹配到医保编码
220076cb-91ea-11eb-8996-40f2e9990f5b | 雅培医疗器械贸易（上海）有限公司 | 91310115763343554H | 2b5b8dcd-7a6e-11f0-88e5-34735a9d8166 | e5ffbb9c-a97c-11eb-86ff-fa163e311f19-1 | 外周血管支架类 | 下肢动脉支架 | 自膨式外周支架系统-4 | 48db9191-a7e2-11eb-86ff-fa163e311f19 | 自膨式外周支架系统 Xpert Pro Peripheral Self-Expanding Stent System | 雅培心血管 Abbott Vascular |  | 国械注进20163133173 | 国械注进20163463173 | 该产品由自膨式支架和输送系统组成。支架由镍钛合金制成；输送系统由内管、中间管和外管组成。产品环氧乙烷灭菌，一次性使用。货架有效期两年。 | 血管PTA术后治疗效果不充分，例如残余狭窄，夹层，由于动脉粥样硬化斑块成分脱离造成梗阻或者再闭塞。 | 股腘动脉、腓动脉、腘动脉、膝下动脉、近端腘动脉 | 非药物涂层 非覆膜 短支架 (长度≤100mm) | 35db1b0c-a97e-11eb-86ff-fa163e311f19 | 35db1b0c-a97e-11eb-86ff-fa163e311f19 | 自膨式外周支架系统 | C02061100114011106900000001 | C02061100101001106900000025 | 02-血管介入治疗类材料 | 06-外周血管介入治疗材料 | 11-膝下动脉支架 | 膝下动脉支架 | 14-合金 | 011-自膨 | （支架外径x支架长度x导管有效长度：4.0mmx30mmx90cm）支架直径：4.0mm；支架长度：30mm；导管长度：90cm | 17504090-30 |  | 国械注进20163133173 | 集采范围内-中选 | 2793 | 2793 |  |  | 国家医保耗材27位编码变更
220076cb-91ea-11eb-8996-40f2e9990f5b | 雅培医疗器械贸易（上海）有限公司 | 91310115763343554H | 2b5b8e91-7a6e-11f0-88e5-34735a9d8166 | e5ffbb9c-a97c-11eb-86ff-fa163e311f19-1 | 外周血管支架类 | 下肢动脉支架 | 自膨式外周支架系统-4 | 48db9191-a7e2-11eb-86ff-fa163e311f19 | 自膨式外周支架系统 Xpert Pro Peripheral Self-Expanding Stent System | 雅培心血管 Abbott Vascular |  | 国械注进20163133173 | 国械注进20163463173 | 该产品由自彭式支架和输送系统组成。支架由镍钛合金制成；输送系统由内管、中间管和外管组成。产品环氧乙烷灭菌，一次性使用。货架有效期两年。 | 血管PTA术后治疗效果不充分，例如残余狭窄，夹层，由于动脉粥样硬化斑块成分脱离造成梗阻或者再闭塞。 | 股腘动脉、腓动脉、腘动脉、膝下动脉、近端腘动脉 | 非药物涂层 非覆膜 短支架 (长度≤100mm) | 234ba9bd-d709-11e9-953f-fa163e0a8baf | 234ba9bd-d709-11e9-953f-fa163e0a8baf | 自膨式外周支架系统-支架 |  | C02061100101001106900000025 | 02-血管介入治疗类材料 | 06-外周血管介入治疗材料 | 11-膝下动脉支架 | 膝下动脉支架 | 14-合金 | 011-自膨 | 支架直径：4.0mm；支架长度：30mm；导管长度：90cm | 17504090-30 |  | 国械注进20163463173 | 集采范围内-中选 | 2793 | 2793 |  |  | 国家医保耗材27位编码变更、未匹配到医保编码
220076cb-91ea-11eb-8996-40f2e9990f5b | 雅培医疗器械贸易（上海）有限公司 | 91310115763343554H | 2b5b8f4f-7a6e-11f0-88e5-34735a9d8166 | e5ffbb9c-a97c-11eb-86ff-fa163e311f19-1 | 外周血管支架类 | 下肢动脉支架 | 自膨式外周支架系统-4 | 48db9191-a7e2-11eb-86ff-fa163e311f19 | 自膨式外周支架系统 Xpert Pro Peripheral Self-Expanding Stent System | 雅培心血管 Abbott Vascular |  | 国械注进20163133173 | 国械注进20163463173 | 该产品由自膨式支架和输送系统组成。支架由镍钛合金制成；输送系统由内管、中间管和外管组成。产品环氧乙烷灭菌，一次性使用。货架有效期两年。 | 血管PTA术后治疗效果不充分，例如残余狭窄，夹层，由于动脉粥样硬化斑块成分脱离造成梗阻或者再闭塞。 | 股腘动脉、腓动脉、腘动脉、膝下动脉、近端腘动脉 | 非药物涂层 非覆膜 短支架 (长度≤100mm) | 35db7931-a97e-11eb-86ff-fa163e311f19 | 35db7931-a97e-11eb-86ff-fa163e311f19 | 自膨式外周支架系统 | C02061100114011106900000003 | C02061100101001106900000027 | 02-血管介入治疗类材料 | 06-外周血管介入治疗材料 | 11-膝下动脉支架 | 膝下动脉支架 | 14-合金 | 011-自膨 | （支架外径x支架长度x导管有效长度：4.0mmx40mmx90cm）支架直径：4.0mm；支架长度：40mm；导管长度：90cm | 17504090-40 |  | 国械注进20163133173 | 集采范围内-中选 | 2793 | 2793 |  |  | 国家医保耗材27位编码变更
220076cb-91ea-11eb-8996-40f2e9990f5b | 雅培医疗器械贸易（上海）有限公司 | 91310115763343554H | 2b5b9013-7a6e-11f0-88e5-34735a9d8166 | e5ffbb9c-a97c-11eb-86ff-fa163e311f19-1 | 外周血管支架类 | 下肢动脉支架 | 自膨式外周支架系统-4 | 48db9191-a7e2-11eb-86ff-fa163e311f19 | 自膨式外周支架系统 Xpert Pro Peripheral Self-Expanding Stent System | 雅培心血管 Abbott Vascular |  | 国械注进20163133173 | 国械注进20163463173 | 该产品由自彭式支架和输送系统组成。支架由镍钛合金制成；输送系统由内管、中间管和外管组成。产品环氧乙烷灭菌，一次性使用。货架有效期两年。 | 血管PTA术后治疗效果不充分，例如残余狭窄，夹层，由于动脉粥样硬化斑块成分脱离造成梗阻或者再闭塞。 | 股腘动脉、腓动脉、腘动脉、膝下动脉、近端腘动脉 | 非药物涂层 非覆膜 短支架 (长度≤100mm) | 234b62a1-d709-11e9-953f-fa163e0a8baf | 234b62a1-d709-11e9-953f-fa163e0a8baf | 自膨式外周支架系统-支架 |  | C02061100101001106900000027 | 02-血管介入治疗类材料 | 06-外周血管介入治疗材料 | 11-膝下动脉支架 | 膝下动脉支架 | 14-合金 | 011-自膨 | 支架直径：4.0mm；支架长度：40mm；导管长度：90cm | 17504090-40 |  | 国械注进20163463173 | 集采范围内-中选 | 2793 | 2793 |  |  | 国家医保耗材27位编码变更、未匹配到医保编码
220076cb-91ea-11eb-8996-40f2e9990f5b | 雅培医疗器械贸易（上海）有限公司 | 91310115763343554H | 2b5b90d6-7a6e-11f0-88e5-34735a9d8166 | e5ffbb9c-a97c-11eb-86ff-fa163e311f19-1 | 外周血管支架类 | 下肢动脉支架 | 自膨式外周支架系统-4 | 48db9191-a7e2-11eb-86ff-fa163e311f19 | 自膨式外周支架系统 Xpert Pro Peripheral Self-Expanding Stent System | 雅培心血管 Abbott Vascular |  | 国械注进20163133173 | 国械注进20163463173 | 该产品由自膨式支架和输送系统组成。支架由镍钛合金制成；输送系统由内管、中间管和外管组成。产品环氧乙烷灭菌，一次性使用。货架有效期两年。 | 血管PTA术后治疗效果不充分，例如残余狭窄，夹层，由于动脉粥样硬化斑块成分脱离造成梗阻或者再闭塞。 | 股腘动脉、腓动脉、腘动脉、膝下动脉、近端腘动脉 | 非药物涂层 非覆膜 短支架 (长度≤100mm) | 35dd0ce1-a97e-11eb-86ff-fa163e311f19 | 35dd0ce1-a97e-11eb-86ff-fa163e311f19 | 自膨式外周支架系统 | C02061100114011106900000012 | C02061100101001106900000036 | 02-血管介入治疗类材料 | 06-外周血管介入治疗材料 | 11-膝下动脉支架 | 膝下动脉支架 | 14-合金 | 011-自膨 | （支架外径x支架长度x导管有效长度：4.0mmx60mmx90cm）支架直径：4.0mm；支架长度：60mm；导管长度：90cm | 17504090-60 |  | 国械注进20163133173 | 集采范围内-中选 | 2793 | 2793 |  |  | 国家医保耗材27位编码变更
220076cb-91ea-11eb-8996-40f2e9990f5b | 雅培医疗器械贸易（上海）有限公司 | 91310115763343554H | 2b5b9195-7a6e-11f0-88e5-34735a9d8166 | e5ffbb9c-a97c-11eb-86ff-fa163e311f19-1 | 外周血管支架类 | 下肢动脉支架 | 自膨式外周支架系统-4 | 48db9191-a7e2-11eb-86ff-fa163e311f19 | 自膨式外周支架系统 Xpert Pro Peripheral Self-Expanding Stent System | 雅培心血管 Abbott Vascular |  | 国械注进20163133173 | 国械注进20163463173 | 该产品由自彭式支架和输送系统组成。支架由镍钛合金制成；输送系统由内管、中间管和外管组成。产品环氧乙烷灭菌，一次性使用。货架有效期两年。 | 血管PTA术后治疗效果不充分，例如残余狭窄，夹层，由于动脉粥样硬化斑块成分脱离造成梗阻或者再闭塞。 | 股腘动脉、腓动脉、腘动脉、膝下动脉、近端腘动脉 | 非药物涂层 非覆膜 短支架 (长度≤100mm) | 234b59ea-d709-11e9-953f-fa163e0a8baf | 234b59ea-d709-11e9-953f-fa163e0a8baf | 自膨式外周支架系统-支架 |  | C02061100101001106900000036 | 02-血管介入治疗类材料 | 06-外周血管介入治疗材料 | 11-膝下动脉支架 | 膝下动脉支架 | 14-合金 | 011-自膨 | 支架直径：4.0mm；支架长度：60mm；导管长度：90cm | 17504090-60 |  | 国械注进20163463173 | 集采范围内-中选 | 2793 | 2793 |  |  | 国家医保耗材27位编码变更、未匹配到医保编码
220076cb-91ea-11eb-8996-40f2e9990f5b | 雅培医疗器械贸易（上海）有限公司 | 91310115763343554H | 2b5b9259-7a6e-11f0-88e5-34735a9d8166 | e5ffbb9c-a97c-11eb-86ff-fa163e311f19-1 | 外周血管支架类 | 下肢动脉支架 | 自膨式外周支架系统-4 | 48db9191-a7e2-11eb-86ff-fa163e311f19 | 自膨式外周支架系统 Xpert Pro Peripheral Self-Expanding Stent System | 雅培心血管 Abbott Vascular |  | 国械注进20163133173 | 国械注进20163463173 | 该产品由自膨式支架和输送系统组成。支架由镍钛合金制成；输送系统由内管、中间管和外管组成。产品环氧乙烷灭菌，一次性使用。货架有效期两年。 | 血管PTA术后治疗效果不充分，例如残余狭窄，夹层，由于动脉粥样硬化斑块成分脱离造成梗阻或者再闭塞。 | 股腘动脉、腓动脉、腘动脉、膝下动脉、近端腘动脉 | 非药物涂层 非覆膜 短支架 (长度≤100mm) | 35dc7cad-a97e-11eb-86ff-fa163e311f19 | 35dc7cad-a97e-11eb-86ff-fa163e311f19 | 自膨式外周支架系统 | C02061100114011106900000009 | C02061100101001106900000033 | 02-血管介入治疗类材料 | 06-外周血管介入治疗材料 | 11-膝下动脉支架 | 膝下动脉支架 | 14-合金 | 011-自膨 | （支架外径x支架长度x导管有效长度：4.0mmx80mmx90cm）支架直径：4.0mm；支架长度：80mm；导管长度：90cm | 17504090-80 |  | 国械注进20163133173 | 集采范围内-中选 | 2793 | 2793 |  |  | 国家医保耗材27位编码变更
220076cb-91ea-11eb-8996-40f2e9990f5b | 雅培医疗器械贸易（上海）有限公司 | 91310115763343554H | 2b5b9317-7a6e-11f0-88e5-34735a9d8166 | e5ffbb9c-a97c-11eb-86ff-fa163e311f19-1 | 外周血管支架类 | 下肢动脉支架 | 自膨式外周支架系统-4 | 48db9191-a7e2-11eb-86ff-fa163e311f19 | 自膨式外周支架系统 Xpert Pro Peripheral Self-Expanding Stent System | 雅培心血管 Abbott Vascular |  | 国械注进20163133173 | 国械注进20163463173 | 该产品由自彭式支架和输送系统组成。支架由镍钛合金制成；输送系统由内管、中间管和外管组成。产品环氧乙烷灭菌，一次性使用。货架有效期两年。 | 血管PTA术后治疗效果不充分，例如残余狭窄，夹层，由于动脉粥样硬化斑块成分脱离造成梗阻或者再闭塞。 | 股腘动脉、腓动脉、腘动脉、膝下动脉、近端腘动脉 | 非药物涂层 非覆膜 短支架 (长度≤100mm) | 234b6418-d709-11e9-953f-fa163e0a8baf | 234b6418-d709-11e9-953f-fa163e0a8baf | 自膨式外周支架系统-支架 |  | C02061100101001106900000033 | 02-血管介入治疗类材料 | 06-外周血管介入治疗材料 | 11-膝下动脉支架 | 膝下动脉支架 | 14-合金 | 011-自膨 | 支架直径：4.0mm；支架长度：80mm；导管长度：90cm | 17504090-80 |  | 国械注进20163463173 | 集采范围内-中选 | 2793 | 2793 |  |  | 国家医保耗材27位编码变更、未匹配到医保编码
220076cb-91ea-11eb-8996-40f2e9990f5b | 雅培医疗器械贸易（上海）有限公司 | 91310115763343554H | 2b5b93db-7a6e-11f0-88e5-34735a9d8166 | e5ffbb9c-a97c-11eb-86ff-fa163e311f19-1 | 外周血管支架类 | 下肢动脉支架 | 自膨式外周支架系统-4 | 48db9191-a7e2-11eb-86ff-fa163e311f19 | 自膨式外周支架系统 Xpert Pro Peripheral Self-Expanding Stent System | 雅培心血管 Abbott Vascular |  | 国械注进20163133173 | 国械注进20163463173 | 该产品由自膨式支架和输送系统组成。支架由镍钛合金制成；输送系统由内管、中间管和外管组成。产品环氧乙烷灭菌，一次性使用。货架有效期两年。 | 血管PTA术后治疗效果不充分，例如残余狭窄，夹层，由于动脉粥样硬化斑块成分脱离造成梗阻或者再闭塞。 | 股腘动脉、腓动脉、腘动脉、膝下动脉、近端腘动脉 | 非药物涂层 非覆膜 短支架 (长度≤100mm) | 35dd5983-a97e-11eb-86ff-fa163e311f19 | 35dd5983-a97e-11eb-86ff-fa163e311f19 | 自膨式外周支架系统 | C02061100114011106900000016 | C02061100101001106900000040 | 02-血管介入治疗类材料 | 06-外周血管介入治疗材料 | 11-膝下动脉支架 | 膝下动脉支架 | 14-合金 | 011-自膨 | （支架外径x支架长度x导管有效长度：4.0mmx100mmx135cm）支架直径：4.0mm；支架长度：100mm；导管长度：135cm | 17504135-100 |  | 国械注进20163133173 | 集采范围内-中选 | 2793 | 2793 |  |  | 国家医保耗材27位编码变更
220076cb-91ea-11eb-8996-40f2e9990f5b | 雅培医疗器械贸易（上海）有限公司 | 91310115763343554H | 2b5b96fc-7a6e-11f0-88e5-34735a9d8166 | e5ffbb9c-a97c-11eb-86ff-fa163e311f19-1 | 外周血管支架类 | 下肢动脉支架 | 自膨式外周支架系统-4 | 48db9191-a7e2-11eb-86ff-fa163e311f19 | 自膨式外周支架系统 Xpert Pro Peripheral Self-Expanding Stent System | 雅培心血管 Abbott Vascular |  | 国械注进20163133173 | 国械注进20163463173 | 该产品由自彭式支架和输送系统组成。支架由镍钛合金制成；输送系统由内管、中间管和外管组成。产品环氧乙烷灭菌，一次性使用。货架有效期两年。 | 血管PTA术后治疗效果不充分，例如残余狭窄，夹层，由于动脉粥样硬化斑块成分脱离造成梗阻或者再闭塞。 | 股腘动脉、腓动脉、腘动脉、膝下动脉、近端腘动脉 | 非药物涂层 非覆膜 短支架 (长度≤100mm) | 234b8f9e-d709-11e9-953f-fa163e0a8baf | 234b8f9e-d709-11e9-953f-fa163e0a8baf | 自膨式外周支架系统-支架 |  | C02061100101001106900000040 | 02-血管介入治疗类材料 | 06-外周血管介入治疗材料 | 11-膝下动脉支架 | 膝下动脉支架 | 14-合金 | 011-自膨 | 支架直径：4.0mm；支架长度：100mm；导管长度：135cm | 17504135-100 |  | 国械注进20163463173 | 集采范围内-中选 | 2793 | 2793 |  |  | 国家医保耗材27位编码变更、未匹配到医保编码
220076cb-91ea-11eb-8996-40f2e9990f5b | 雅培医疗器械贸易（上海）有限公司 | 91310115763343554H | 2b5b97c5-7a6e-11f0-88e5-34735a9d8166 | e5ffbb9c-a97c-11eb-86ff-fa163e311f19-1 | 外周血管支架类 | 下肢动脉支架 | 自膨式外周支架系统-4 | 48db9191-a7e2-11eb-86ff-fa163e311f19 | 自膨式外周支架系统 Xpert Pro Peripheral Self-Expanding Stent System | 雅培心血管 Abbott Vascular |  | 国械注进20163133173 | 国械注进20163463173 | 该产品由自膨式支架和输送系统组成。支架由镍钛合金制成；输送系统由内管、中间管和外管组成。产品环氧乙烷灭菌，一次性使用。货架有效期两年。 | 血管PTA术后治疗效果不充分，例如残余狭窄，夹层，由于动脉粥样硬化斑块成分脱离造成梗阻或者再闭塞。 | 股腘动脉、腓动脉、腘动脉、膝下动脉、近端腘动脉 | 非药物涂层 非覆膜 短支架 (长度≤100mm) | 35dc546a-a97e-11eb-86ff-fa163e311f19 | 35dc546a-a97e-11eb-86ff-fa163e311f19 | 自膨式外周支架系统 | C02061100114011106900000008 | C02061100101001106900000032 | 02-血管介入治疗类材料 | 06-外周血管介入治疗材料 | 11-膝下动脉支架 | 膝下动脉支架 | 14-合金 | 011-自膨 | （支架外径x支架长度x导管有效长度：4.0mmx20mmx135cm）支架直径：4.0mm；支架长度：20mm；导管长度：135cm | 17504135-20 |  | 国械注进20163133173 | 集采范围内-中选 | 2793 | 2793 |  |  | 国家医保耗材27位编码变更
220076cb-91ea-11eb-8996-40f2e9990f5b | 雅培医疗器械贸易（上海）有限公司 | 91310115763343554H | 2b5b9897-7a6e-11f0-88e5-34735a9d8166 | e5ffbb9c-a97c-11eb-86ff-fa163e311f19-1 | 外周血管支架类 | 下肢动脉支架 | 自膨式外周支架系统-4 | 48db9191-a7e2-11eb-86ff-fa163e311f19 | 自膨式外周支架系统 Xpert Pro Peripheral Self-Expanding Stent System | 雅培心血管 Abbott Vascular |  | 国械注进20163133173 | 国械注进20163463173 | 该产品由自彭式支架和输送系统组成。支架由镍钛合金制成；输送系统由内管、中间管和外管组成。产品环氧乙烷灭菌，一次性使用。货架有效期两年。 | 血管PTA术后治疗效果不充分，例如残余狭窄，夹层，由于动脉粥样硬化斑块成分脱离造成梗阻或者再闭塞。 | 股腘动脉、腓动脉、腘动脉、膝下动脉、近端腘动脉 | 非药物涂层 非覆膜 短支架 (长度≤100mm) | 234b9956-d709-11e9-953f-fa163e0a8baf | 234b9956-d709-11e9-953f-fa163e0a8baf | 自膨式外周支架系统-支架 |  | C02061100101001106900000032 | 02-血管介入治疗类材料 | 06-外周血管介入治疗材料 | 11-膝下动脉支架 | 膝下动脉支架 | 14-合金 | 011-自膨 | 支架直径：4.0mm；支架长度：20mm；导管长度：135cm | 17504135-20 |  | 国械注进20163463173 | 集采范围内-中选 | 2793 | 2793 |  |  | 国家医保耗材27位编码变更、未匹配到医保编码
220076cb-91ea-11eb-8996-40f2e9990f5b | 雅培医疗器械贸易（上海）有限公司 | 91310115763343554H | 2b5b995a-7a6e-11f0-88e5-34735a9d8166 | e5ffbb9c-a97c-11eb-86ff-fa163e311f19-1 | 外周血管支架类 | 下肢动脉支架 | 自膨式外周支架系统-4 | 48db9191-a7e2-11eb-86ff-fa163e311f19 | 自膨式外周支架系统 Xpert Pro Peripheral Self-Expanding Stent System | 雅培心血管 Abbott Vascular |  | 国械注进20163133173 | 国械注进20163463173 | 该产品由自膨式支架和输送系统组成。支架由镍钛合金制成；输送系统由内管、中间管和外管组成。产品环氧乙烷灭菌，一次性使用。货架有效期两年。 | 血管PTA术后治疗效果不充分，例如残余狭窄，夹层，由于动脉粥样硬化斑块成分脱离造成梗阻或者再闭塞。 | 股腘动脉、腓动脉、腘动脉、膝下动脉、近端腘动脉 | 非药物涂层 非覆膜 短支架 (长度≤100mm) | 35dceb99-a97e-11eb-86ff-fa163e311f19 | 35dceb99-a97e-11eb-86ff-fa163e311f19 | 自膨式外周支架系统 | C02061100114011106900000010 | C02061100101001106900000034 | 02-血管介入治疗类材料 | 06-外周血管介入治疗材料 | 11-膝下动脉支架 | 膝下动脉支架 | 14-合金 | 011-自膨 | （支架外径x支架长度x导管有效长度：4.0mmx30mmx135cm）支架直径：4.0mm；支架长度：30mm；导管长度：135cm | 17504135-30 |  | 国械注进20163133173 | 集采范围内-中选 | 2793 | 2793 |  |  | 国家医保耗材27位编码变更
220076cb-91ea-11eb-8996-40f2e9990f5b | 雅培医疗器械贸易（上海）有限公司 | 91310115763343554H | 2b5b9a19-7a6e-11f0-88e5-34735a9d8166 | e5ffbb9c-a97c-11eb-86ff-fa163e311f19-1 | 外周血管支架类 | 下肢动脉支架 | 自膨式外周支架系统-4 | 48db9191-a7e2-11eb-86ff-fa163e311f19 | 自膨式外周支架系统 Xpert Pro Peripheral Self-Expanding Stent System | 雅培心血管 Abbott Vascular |  | 国械注进20163133173 | 国械注进20163463173 | 该产品由自彭式支架和输送系统组成。支架由镍钛合金制成；输送系统由内管、中间管和外管组成。产品环氧乙烷灭菌，一次性使用。货架有效期两年。 | 血管PTA术后治疗效果不充分，例如残余狭窄，夹层，由于动脉粥样硬化斑块成分脱离造成梗阻或者再闭塞。 | 股腘动脉、腓动脉、腘动脉、膝下动脉、近端腘动脉 | 非药物涂层 非覆膜 短支架 (长度≤100mm) | 234b8059-d709-11e9-953f-fa163e0a8baf | 234b8059-d709-11e9-953f-fa163e0a8baf | 自膨式外周支架系统-支架 |  | C02061100101001106900000034 | 02-血管介入治疗类材料 | 06-外周血管介入治疗材料 | 11-膝下动脉支架 | 膝下动脉支架 | 14-合金 | 011-自膨 | 支架直径：4.0mm；支架长度：30mm；导管长度：135cm | 17504135-30 |  | 国械注进20163463173 | 集采范围内-中选 | 2793 | 2793 |  |  | 国家医保耗材27位编码变更、未匹配到医保编码
220076cb-91ea-11eb-8996-40f2e9990f5b | 雅培医疗器械贸易（上海）有限公司 | 91310115763343554H | 2b5b9ae6-7a6e-11f0-88e5-34735a9d8166 | e5ffbb9c-a97c-11eb-86ff-fa163e311f19-1 | 外周血管支架类 | 下肢动脉支架 | 自膨式外周支架系统-4 | 48db9191-a7e2-11eb-86ff-fa163e311f19 | 自膨式外周支架系统 Xpert Pro Peripheral Self-Expanding Stent System | 雅培心血管 Abbott Vascular |  | 国械注进20163133173 | 国械注进20163463173 | 该产品由自膨式支架和输送系统组成。支架由镍钛合金制成；输送系统由内管、中间管和外管组成。产品环氧乙烷灭菌，一次性使用。货架有效期两年。 | 血管PTA术后治疗效果不充分，例如残余狭窄，夹层，由于动脉粥样硬化斑块成分脱离造成梗阻或者再闭塞。 | 股腘动脉、腓动脉、腘动脉、膝下动脉、近端腘动脉 | 非药物涂层 非覆膜 短支架 (长度≤100mm) | 35ddc625-a97e-11eb-86ff-fa163e311f19 | 35ddc625-a97e-11eb-86ff-fa163e311f19 | 自膨式外周支架系统 | C02061100114011106900000021 | C02061100101001106900000045 | 02-血管介入治疗类材料 | 06-外周血管介入治疗材料 | 11-膝下动脉支架 | 膝下动脉支架 | 14-合金 | 011-自膨 | （支架外径x支架长度x导管有效长度：4.0mmx40mmx135cm）支架直径：4.0mm；支架长度：40mm；导管长度：135cm | 17504135-40 |  | 国械注进20163133173 | 集采范围内-中选 | 2793 | 2793 |  |  | 国家医保耗材27位编码变更
220076cb-91ea-11eb-8996-40f2e9990f5b | 雅培医疗器械贸易（上海）有限公司 | 91310115763343554H | 2b5b9ba5-7a6e-11f0-88e5-34735a9d8166 | e5ffbb9c-a97c-11eb-86ff-fa163e311f19-1 | 外周血管支架类 | 下肢动脉支架 | 自膨式外周支架系统-4 | 48db9191-a7e2-11eb-86ff-fa163e311f19 | 自膨式外周支架系统 Xpert Pro Peripheral Self-Expanding Stent System | 雅培心血管 Abbott Vascular |  | 国械注进20163133173 | 国械注进20163463173 | 该产品由自彭式支架和输送系统组成。支架由镍钛合金制成；输送系统由内管、中间管和外管组成。产品环氧乙烷灭菌，一次性使用。货架有效期两年。 | 血管PTA术后治疗效果不充分，例如残余狭窄，夹层，由于动脉粥样硬化斑块成分脱离造成梗阻或者再闭塞。 | 股腘动脉、腓动脉、腘动脉、膝下动脉、近端腘动脉 | 非药物涂层 非覆膜 短支架 (长度≤100mm) | 234b7822-d709-11e9-953f-fa163e0a8baf | 234b7822-d709-11e9-953f-fa163e0a8baf | 自膨式外周支架系统-支架 |  | C02061100101001106900000045 | 02-血管介入治疗类材料 | 06-外周血管介入治疗材料 | 11-膝下动脉支架 | 膝下动脉支架 | 14-合金 | 011-自膨 | 支架直径：4.0mm；支架长度：40mm；导管长度：135cm | 17504135-40 |  | 国械注进20163463173 | 集采范围内-中选 | 2793 | 2793 |  |  | 国家医保耗材27位编码变更、未匹配到医保编码
220076cb-91ea-11eb-8996-40f2e9990f5b | 雅培医疗器械贸易（上海）有限公司 | 91310115763343554H | 2b5b9c68-7a6e-11f0-88e5-34735a9d8166 | e5ffbb9c-a97c-11eb-86ff-fa163e311f19-1 | 外周血管支架类 | 下肢动脉支架 | 自膨式外周支架系统-4 | 48db9191-a7e2-11eb-86ff-fa163e311f19 | 自膨式外周支架系统 Xpert Pro Peripheral Self-Expanding Stent System | 雅培心血管 Abbott Vascular |  | 国械注进20163133173 | 国械注进20163463173 | 该产品由自膨式支架和输送系统组成。支架由镍钛合金制成；输送系统由内管、中间管和外管组成。产品环氧乙烷灭菌，一次性使用。货架有效期两年。 | 血管PTA术后治疗效果不充分，例如残余狭窄，夹层，由于动脉粥样硬化斑块成分脱离造成梗阻或者再闭塞。 | 股腘动脉、腓动脉、腘动脉、膝下动脉、近端腘动脉 | 非药物涂层 非覆膜 短支架 (长度≤100mm) | 35dbc3dd-a97e-11eb-86ff-fa163e311f19 | 35dbc3dd-a97e-11eb-86ff-fa163e311f19 | 自膨式外周支架系统 | C02061100114011106900000005 | C02061100101001106900000029 | 02-血管介入治疗类材料 | 06-外周血管介入治疗材料 | 11-膝下动脉支架 | 膝下动脉支架 | 14-合金 | 011-自膨 | （支架外径x支架长度x导管有效长度：4.0mmx60mmx135cm）支架直径：4.0mm；支架长度：60mm；导管长度：135cm | 17504135-60 |  | 国械注进20163133173 | 集采范围内-中选 | 2793 | 2793 |  |  | 国家医保耗材27位编码变更
220076cb-91ea-11eb-8996-40f2e9990f5b | 雅培医疗器械贸易（上海）有限公司 | 91310115763343554H | 2b5b9d2c-7a6e-11f0-88e5-34735a9d8166 | e5ffbb9c-a97c-11eb-86ff-fa163e311f19-1 | 外周血管支架类 | 下肢动脉支架 | 自膨式外周支架系统-4 | 48db9191-a7e2-11eb-86ff-fa163e311f19 | 自膨式外周支架系统 Xpert Pro Peripheral Self-Expanding Stent System | 雅培心血管 Abbott Vascular |  | 国械注进20163133173 | 国械注进20163463173 | 该产品由自彭式支架和输送系统组成。支架由镍钛合金制成；输送系统由内管、中间管和外管组成。产品环氧乙烷灭菌，一次性使用。货架有效期两年。 | 血管PTA术后治疗效果不充分，例如残余狭窄，夹层，由于动脉粥样硬化斑块成分脱离造成梗阻或者再闭塞。 | 股腘动脉、腓动脉、腘动脉、膝下动脉、近端腘动脉 | 非药物涂层 非覆膜 短支架 (长度≤100mm) | 234ba195-d709-11e9-953f-fa163e0a8baf | 234ba195-d709-11e9-953f-fa163e0a8baf | 自膨式外周支架系统-支架 |  | C02061100101001106900000029 | 02-血管介入治疗类材料 | 06-外周血管介入治疗材料 | 11-膝下动脉支架 | 膝下动脉支架 | 14-合金 | 011-自膨 | 支架直径：4.0mm；支架长度：60mm；导管长度：135cm | 17504135-60 |  | 国械注进20163463173 | 集采范围内-中选 | 2793 | 2793 |  |  | 国家医保耗材27位编码变更、未匹配到医保编码
220076cb-91ea-11eb-8996-40f2e9990f5b | 雅培医疗器械贸易（上海）有限公司 | 91310115763343554H | 2b5b9def-7a6e-11f0-88e5-34735a9d8166 | e5ffbb9c-a97c-11eb-86ff-fa163e311f19-1 | 外周血管支架类 | 下肢动脉支架 | 自膨式外周支架系统-4 | 48db9191-a7e2-11eb-86ff-fa163e311f19 | 自膨式外周支架系统 Xpert Pro Peripheral Self-Expanding Stent System | 雅培心血管 Abbott Vascular |  | 国械注进20163133173 | 国械注进20163463173 | 该产品由自膨式支架和输送系统组成。支架由镍钛合金制成；输送系统由内管、中间管和外管组成。产品环氧乙烷灭菌，一次性使用。货架有效期两年。 | 血管PTA术后治疗效果不充分，例如残余狭窄，夹层，由于动脉粥样硬化斑块成分脱离造成梗阻或者再闭塞。 | 股腘动脉、腓动脉、腘动脉、膝下动脉、近端腘动脉 | 非药物涂层 非覆膜 短支架 (长度≤100mm) | 35dd5e0b-a97e-11eb-86ff-fa163e311f19 | 35dd5e0b-a97e-11eb-86ff-fa163e311f19 | 自膨式外周支架系统 | C02061100114011106900000018 | C02061100101001106900000042 | 02-血管介入治疗类材料 | 06-外周血管介入治疗材料 | 11-膝下动脉支架 | 膝下动脉支架 | 14-合金 | 011-自膨 | （支架外径x支架长度x导管有效长度：4.0mmx80mmx135cm）支架直径：4.0mm；支架长度：80mm；导管长度：135cm | 17504135-80 |  | 国械注进20163133173 | 集采范围内-中选 | 2793 | 2793 |  |  | 国家医保耗材27位编码变更
220076cb-91ea-11eb-8996-40f2e9990f5b | 雅培医疗器械贸易（上海）有限公司 | 91310115763343554H | 2b5b9eb3-7a6e-11f0-88e5-34735a9d8166 | e5ffbb9c-a97c-11eb-86ff-fa163e311f19-1 | 外周血管支架类 | 下肢动脉支架 | 自膨式外周支架系统-4 | 48db9191-a7e2-11eb-86ff-fa163e311f19 | 自膨式外周支架系统 Xpert Pro Peripheral Self-Expanding Stent System | 雅培心血管 Abbott Vascular |  | 国械注进20163133173 | 国械注进20163463173 | 该产品由自彭式支架和输送系统组成。支架由镍钛合金制成；输送系统由内管、中间管和外管组成。产品环氧乙烷灭菌，一次性使用。货架有效期两年。 | 血管PTA术后治疗效果不充分，例如残余狭窄，夹层，由于动脉粥样硬化斑块成分脱离造成梗阻或者再闭塞。 | 股腘动脉、腓动脉、腘动脉、膝下动脉、近端腘动脉 | 非药物涂层 非覆膜 短支架 (长度≤100mm) | 234b76c2-d709-11e9-953f-fa163e0a8baf | 234b76c2-d709-11e9-953f-fa163e0a8baf | 自膨式外周支架系统-支架 |  | C02061100101001106900000042 | 02-血管介入治疗类材料 | 06-外周血管介入治疗材料 | 11-膝下动脉支架 | 膝下动脉支架 | 14-合金 | 011-自膨 | 支架直径：4.0mm；支架长度：80mm；导管长度：135cm | 17504135-80 |  | 国械注进20163463173 | 集采范围内-中选 | 2793 | 2793 |  |  | 国家医保耗材27位编码变更、未匹配到医保编码
220076cb-91ea-11eb-8996-40f2e9990f5b | 雅培医疗器械贸易（上海）有限公司 | 91310115763343554H | 2b5ba276-7a6e-11f0-88e5-34735a9d8166 | 091acd46-a97d-11eb-86ff-fa163e311f19-1 | 外周血管支架类 | 下肢动脉支架 | 自膨式外周支架系统-1 | 48db9191-a7e2-11eb-86ff-fa163e311f19 | 自膨式外周支架系统 Xpert Pro Peripheral Self-Expanding Stent System | 雅培心血管 Abbott Vascular |  | 国械注进20163133173 | 国械注进20163463173 | 该产品由自膨式支架和输送系统组成。支架由镍钛合金制成；输送系统由内管、中间管和外管组成。产品环氧乙烷灭菌，一次性使用。货架有效期两年。 | 血管PTA术后治疗效果不充分，例如残余狭窄，夹层，由于动脉粥样硬化斑块成分脱离造成梗阻或者再闭塞。 | 股浅动脉、股深动脉、股腘动脉、腓动脉、腘动脉、膝下动脉、近端腘动脉、髂动脉、髂外动脉、髂总动脉 | 非药物涂层 非覆膜 短支架 (长度≤100mm) | 68ba8f0c-a97e-11eb-86ff-fa163e311f19 | 68ba8f0c-a97e-11eb-86ff-fa163e311f19 | 自膨式外周支架系统 | C02061300114036106900000036 | C02061200101002106900000031 | 02-血管介入治疗类材料 | 06-外周血管介入治疗材料 | 13-外周血管支架 | 外周血管支架（不含药/非覆膜） | 14-合金 | 036-不含药/非覆膜/自膨 | （支架外径x支架长度x导管有效长度：5.0mmx100mmx80cm）支架直径：5.0mm；支架长度：100mm；导管长度：80cm | 17505080-100 |  | 国械注进20163133173 | 集采范围内-中选 | 2793 | 2793 |  |  | 国家医保耗材27位编码变更
220076cb-91ea-11eb-8996-40f2e9990f5b | 雅培医疗器械贸易（上海）有限公司 | 91310115763343554H | 2b5ba33e-7a6e-11f0-88e5-34735a9d8166 | 091acd46-a97d-11eb-86ff-fa163e311f19-1 | 外周血管支架类 | 下肢动脉支架 | 自膨式外周支架系统-1 | 48db9191-a7e2-11eb-86ff-fa163e311f19 | 自膨式外周支架系统 Xpert Pro Peripheral Self-Expanding Stent System | 雅培心血管 Abbott Vascular |  | 国械注进20163133173 | 国械注进20163463173 | 该产品由自彭式支架和输送系统组成。支架由镍钛合金制成；输送系统由内管、中间管和外管组成。产品环氧乙烷灭菌，一次性使用。货架有效期两年。 | 血管PTA术后治疗效果不充分，例如残余狭窄，夹层，由于动脉粥样硬化斑块成分脱离造成梗阻或者再闭塞。 | 股浅动脉、股深动脉、股腘动脉、腓动脉、腘动脉、膝下动脉、近端腘动脉、髂动脉、髂外动脉、髂总动脉 | 非药物涂层 非覆膜 短支架 (长度≤100mm) | 234b8590-d709-11e9-953f-fa163e0a8baf | 234b8590-d709-11e9-953f-fa163e0a8baf | 自膨式外周支架系统-支架 |  | C02061200101002106900000031 | 02-血管介入治疗类材料 | 06-外周血管介入治疗材料 | 13-外周血管支架 | 外周血管支架（不含药/非覆膜） | 14-合金 | 036-不含药/非覆膜/自膨 | 支架直径：5.0mm；支架长度：100mm；导管长度：80cm | 17505080-100 |  | 国械注进20163463173 | 集采范围内-中选 | 2793 | 2793 |  |  | 国家医保耗材27位编码变更、未匹配到医保编码
220076cb-91ea-11eb-8996-40f2e9990f5b | 雅培医疗器械贸易（上海）有限公司 | 91310115763343554H | 2b5ba402-7a6e-11f0-88e5-34735a9d8166 | 091acd46-a97d-11eb-86ff-fa163e311f19-1 | 外周血管支架类 | 下肢动脉支架 | 自膨式外周支架系统-1 | 48db9191-a7e2-11eb-86ff-fa163e311f19 | 自膨式外周支架系统 Xpert Pro Peripheral Self-Expanding Stent System | 雅培心血管 Abbott Vascular |  | 国械注进20163133173 | 国械注进20163463173 | 该产品由自膨式支架和输送系统组成。支架由镍钛合金制成；输送系统由内管、中间管和外管组成。产品环氧乙烷灭菌，一次性使用。货架有效期两年。 | 血管PTA术后治疗效果不充分，例如残余狭窄，夹层，由于动脉粥样硬化斑块成分脱离造成梗阻或者再闭塞。 | 股浅动脉、股深动脉、股腘动脉、腓动脉、腘动脉、膝下动脉、近端腘动脉、髂动脉、髂外动脉、髂总动脉 | 非药物涂层 非覆膜 短支架 (长度≤100mm) | 68c16396-a97e-11eb-86ff-fa163e311f19 | 68c16396-a97e-11eb-86ff-fa163e311f19 | 自膨式外周支架系统 | C02061300114036106900000039 | C02061200101002106900000034 | 02-血管介入治疗类材料 | 06-外周血管介入治疗材料 | 13-外周血管支架 | 外周血管支架（不含药/非覆膜） | 14-合金 | 036-不含药/非覆膜/自膨 | （支架外径x支架长度x导管有效长度：5.0mmx20mmx80cm）支架直径：5.0mm；支架长度：20mm；导管长度：80cm | 17505080-20 |  | 国械注进20163133173 | 集采范围内-中选 | 2793 | 2793 |  |  | 国家医保耗材27位编码变更
220076cb-91ea-11eb-8996-40f2e9990f5b | 雅培医疗器械贸易（上海）有限公司 | 91310115763343554H | 2b5ba4c5-7a6e-11f0-88e5-34735a9d8166 | 091acd46-a97d-11eb-86ff-fa163e311f19-1 | 外周血管支架类 | 下肢动脉支架 | 自膨式外周支架系统-1 | 48db9191-a7e2-11eb-86ff-fa163e311f19 | 自膨式外周支架系统 Xpert Pro Peripheral Self-Expanding Stent System | 雅培心血管 Abbott Vascular |  | 国械注进20163133173 | 国械注进20163463173 | 该产品由自彭式支架和输送系统组成。支架由镍钛合金制成；输送系统由内管、中间管和外管组成。产品环氧乙烷灭菌，一次性使用。货架有效期两年。 | 血管PTA术后治疗效果不充分，例如残余狭窄，夹层，由于动脉粥样硬化斑块成分脱离造成梗阻或者再闭塞。 | 股浅动脉、股深动脉、股腘动脉、腓动脉、腘动脉、膝下动脉、近端腘动脉、髂动脉、髂外动脉、髂总动脉 | 非药物涂层 非覆膜 短支架 (长度≤100mm) | 234b8c8f-d709-11e9-953f-fa163e0a8baf | 234b8c8f-d709-11e9-953f-fa163e0a8baf | 自膨式外周支架系统-支架 |  | C02061200101002106900000034 | 02-血管介入治疗类材料 | 06-外周血管介入治疗材料 | 13-外周血管支架 | 外周血管支架（不含药/非覆膜） | 14-合金 | 036-不含药/非覆膜/自膨 | 支架直径：5.0mm；支架长度：20mm；导管长度：80cm | 17505080-20 |  | 国械注进20163463173 | 集采范围内-中选 | 2793 | 2793 |  |  | 国家医保耗材27位编码变更、未匹配到医保编码
220076cb-91ea-11eb-8996-40f2e9990f5b | 雅培医疗器械贸易（上海）有限公司 | 91310115763343554H | 2b5ba597-7a6e-11f0-88e5-34735a9d8166 | 091acd46-a97d-11eb-86ff-fa163e311f19-1 | 外周血管支架类 | 下肢动脉支架 | 自膨式外周支架系统-1 | 48db9191-a7e2-11eb-86ff-fa163e311f19 | 自膨式外周支架系统 Xpert Pro Peripheral Self-Expanding Stent System | 雅培心血管 Abbott Vascular |  | 国械注进20163133173 | 国械注进20163463173 | 该产品由自膨式支架和输送系统组成。支架由镍钛合金制成；输送系统由内管、中间管和外管组成。产品环氧乙烷灭菌，一次性使用。货架有效期两年。 | 血管PTA术后治疗效果不充分，例如残余狭窄，夹层，由于动脉粥样硬化斑块成分脱离造成梗阻或者再闭塞。 | 股浅动脉、股深动脉、股腘动脉、腓动脉、腘动脉、膝下动脉、近端腘动脉、髂动脉、髂外动脉、髂总动脉 | 非药物涂层 非覆膜 短支架 (长度≤100mm) | 68bfbe98-a97e-11eb-86ff-fa163e311f19 | 68bfbe98-a97e-11eb-86ff-fa163e311f19 | 自膨式外周支架系统 | C02061300114036106900000038 | C02061200101002106900000033 | 02-血管介入治疗类材料 | 06-外周血管介入治疗材料 | 13-外周血管支架 | 外周血管支架（不含药/非覆膜） | 14-合金 | 036-不含药/非覆膜/自膨 | （支架外径x支架长度x导管有效长度：5.0mmx30mmx80cm）支架直径：5.0mm；支架长度：30mm；导管长度：80cm | 17505080-30 |  | 国械注进20163133173 | 集采范围内-中选 | 2793 | 2793 |  |  | 国家医保耗材27位编码变更
220076cb-91ea-11eb-8996-40f2e9990f5b | 雅培医疗器械贸易（上海）有限公司 | 91310115763343554H | 2b5ba665-7a6e-11f0-88e5-34735a9d8166 | 091acd46-a97d-11eb-86ff-fa163e311f19-1 | 外周血管支架类 | 下肢动脉支架 | 自膨式外周支架系统-1 | 48db9191-a7e2-11eb-86ff-fa163e311f19 | 自膨式外周支架系统 Xpert Pro Peripheral Self-Expanding Stent System | 雅培心血管 Abbott Vascular |  | 国械注进20163133173 | 国械注进20163463173 | 该产品由自彭式支架和输送系统组成。支架由镍钛合金制成；输送系统由内管、中间管和外管组成。产品环氧乙烷灭菌，一次性使用。货架有效期两年。 | 血管PTA术后治疗效果不充分，例如残余狭窄，夹层，由于动脉粥样硬化斑块成分脱离造成梗阻或者再闭塞。 | 股浅动脉、股深动脉、股腘动脉、腓动脉、腘动脉、膝下动脉、近端腘动脉、髂动脉、髂外动脉、髂总动脉 | 非药物涂层 非覆膜 短支架 (长度≤100mm) | 234b5f72-d709-11e9-953f-fa163e0a8baf | 234b5f72-d709-11e9-953f-fa163e0a8baf | 自膨式外周支架系统-支架 |  | C02061200101002106900000033 | 02-血管介入治疗类材料 | 06-外周血管介入治疗材料 | 13-外周血管支架 | 外周血管支架（不含药/非覆膜） | 14-合金 | 036-不含药/非覆膜/自膨 | 支架直径：5.0mm；支架长度：30mm；导管长度：80cm | 17505080-30 |  | 国械注进20163463173 | 集采范围内-中选 | 2793 | 2793 |  |  | 国家医保耗材27位编码变更、未匹配到医保编码
220076cb-91ea-11eb-8996-40f2e9990f5b | 雅培医疗器械贸易（上海）有限公司 | 91310115763343554H | 2b5ba728-7a6e-11f0-88e5-34735a9d8166 | 091acd46-a97d-11eb-86ff-fa163e311f19-1 | 外周血管支架类 | 下肢动脉支架 | 自膨式外周支架系统-1 | 48db9191-a7e2-11eb-86ff-fa163e311f19 | 自膨式外周支架系统 Xpert Pro Peripheral Self-Expanding Stent System | 雅培心血管 Abbott Vascular |  | 国械注进20163133173 | 国械注进20163463173 | 该产品由自膨式支架和输送系统组成。支架由镍钛合金制成；输送系统由内管、中间管和外管组成。产品环氧乙烷灭菌，一次性使用。货架有效期两年。 | 血管PTA术后治疗效果不充分，例如残余狭窄，夹层，由于动脉粥样硬化斑块成分脱离造成梗阻或者再闭塞。 | 股浅动脉、股深动脉、股腘动脉、腓动脉、腘动脉、膝下动脉、近端腘动脉、髂动脉、髂外动脉、髂总动脉 | 非药物涂层 非覆膜 短支架 (长度≤100mm) | 68c33bc5-a97e-11eb-86ff-fa163e311f19 | 68c33bc5-a97e-11eb-86ff-fa163e311f19 | 自膨式外周支架系统 | C02061300114036106900000040 | C02061200101002106900000035 | 02-血管介入治疗类材料 | 06-外周血管介入治疗材料 | 13-外周血管支架 | 外周血管支架（不含药/非覆膜） | 14-合金 | 036-不含药/非覆膜/自膨 | （支架外径x支架长度x导管有效长度：5.0mmx40mmx80cm）支架直径：5.0mm；支架长度：40mm；导管长度：80cm | 17505080-40 |  | 国械注进20163133173 | 集采范围内-中选 | 2793 | 2793 |  |  | 国家医保耗材27位编码变更
220076cb-91ea-11eb-8996-40f2e9990f5b | 雅培医疗器械贸易（上海）有限公司 | 91310115763343554H | 2b5ba7ec-7a6e-11f0-88e5-34735a9d8166 | 091acd46-a97d-11eb-86ff-fa163e311f19-1 | 外周血管支架类 | 下肢动脉支架 | 自膨式外周支架系统-1 | 48db9191-a7e2-11eb-86ff-fa163e311f19 | 自膨式外周支架系统 Xpert Pro Peripheral Self-Expanding Stent System | 雅培心血管 Abbott Vascular |  | 国械注进20163133173 | 国械注进20163463173 | 该产品由自彭式支架和输送系统组成。支架由镍钛合金制成；输送系统由内管、中间管和外管组成。产品环氧乙烷灭菌，一次性使用。货架有效期两年。 | 血管PTA术后治疗效果不充分，例如残余狭窄，夹层，由于动脉粥样硬化斑块成分脱离造成梗阻或者再闭塞。 | 股浅动脉、股深动脉、股腘动脉、腓动脉、腘动脉、膝下动脉、近端腘动脉、髂动脉、髂外动脉、髂总动脉 | 非药物涂层 非覆膜 短支架 (长度≤100mm) | 234ba6f1-d709-11e9-953f-fa163e0a8baf | 234ba6f1-d709-11e9-953f-fa163e0a8baf | 自膨式外周支架系统-支架 |  | C02061200101002106900000035 | 02-血管介入治疗类材料 | 06-外周血管介入治疗材料 | 13-外周血管支架 | 外周血管支架（不含药/非覆膜） | 14-合金 | 036-不含药/非覆膜/自膨 | 支架直径：5.0mm；支架长度：40mm；导管长度：80cm | 17505080-40 |  | 国械注进20163463173 | 集采范围内-中选 | 2793 | 2793 |  |  | 国家医保耗材27位编码变更、未匹配到医保编码
220076cb-91ea-11eb-8996-40f2e9990f5b | 雅培医疗器械贸易（上海）有限公司 | 91310115763343554H | 2b5ba8b9-7a6e-11f0-88e5-34735a9d8166 | 091acd46-a97d-11eb-86ff-fa163e311f19-1 | 外周血管支架类 | 下肢动脉支架 | 自膨式外周支架系统-1 | 48db9191-a7e2-11eb-86ff-fa163e311f19 | 自膨式外周支架系统 Xpert Pro Peripheral Self-Expanding Stent System | 雅培心血管 Abbott Vascular |  | 国械注进20163133173 | 国械注进20163463173 | 该产品由自膨式支架和输送系统组成。支架由镍钛合金制成；输送系统由内管、中间管和外管组成。产品环氧乙烷灭菌，一次性使用。货架有效期两年。 | 血管PTA术后治疗效果不充分，例如残余狭窄，夹层，由于动脉粥样硬化斑块成分脱离造成梗阻或者再闭塞。 | 股浅动脉、股深动脉、股腘动脉、腓动脉、腘动脉、膝下动脉、近端腘动脉、髂动脉、髂外动脉、髂总动脉 | 非药物涂层 非覆膜 短支架 (长度≤100mm) | 68be1140-a97e-11eb-86ff-fa163e311f19 | 68be1140-a97e-11eb-86ff-fa163e311f19 | 自膨式外周支架系统 | C02061300114036106900000037 | C02061200101002106900000032 | 02-血管介入治疗类材料 | 06-外周血管介入治疗材料 | 13-外周血管支架 | 外周血管支架（不含药/非覆膜） | 14-合金 | 036-不含药/非覆膜/自膨 | （支架外径x支架长度x导管有效长度：5.0mmx60mmx80cm）支架直径：5.0mm；支架长度：60mm；导管长度：80cm | 17505080-60 |  | 国械注进20163133173 | 集采范围内-中选 | 2793 | 2793 |  |  | 国家医保耗材27位编码变更
220076cb-91ea-11eb-8996-40f2e9990f5b | 雅培医疗器械贸易（上海）有限公司 | 91310115763343554H | 2b5ba97d-7a6e-11f0-88e5-34735a9d8166 | 091acd46-a97d-11eb-86ff-fa163e311f19-1 | 外周血管支架类 | 下肢动脉支架 | 自膨式外周支架系统-1 | 48db9191-a7e2-11eb-86ff-fa163e311f19 | 自膨式外周支架系统 Xpert Pro Peripheral Self-Expanding Stent System | 雅培心血管 Abbott Vascular |  | 国械注进20163133173 | 国械注进20163463173 | 该产品由自彭式支架和输送系统组成。支架由镍钛合金制成；输送系统由内管、中间管和外管组成。产品环氧乙烷灭菌，一次性使用。货架有效期两年。 | 血管PTA术后治疗效果不充分，例如残余狭窄，夹层，由于动脉粥样硬化斑块成分脱离造成梗阻或者再闭塞。 | 股浅动脉、股深动脉、股腘动脉、腓动脉、腘动脉、膝下动脉、近端腘动脉、髂动脉、髂外动脉、髂总动脉 | 非药物涂层 非覆膜 短支架 (长度≤100mm) | 234b7ae5-d709-11e9-953f-fa163e0a8baf | 234b7ae5-d709-11e9-953f-fa163e0a8baf | 自膨式外周支架系统-支架 |  | C02061200101002106900000032 | 02-血管介入治疗类材料 | 06-外周血管介入治疗材料 | 13-外周血管支架 | 外周血管支架（不含药/非覆膜） | 14-合金 | 036-不含药/非覆膜/自膨 | 支架直径：5.0mm；支架长度：60mm；导管长度：80cm | 17505080-60 |  | 国械注进20163463173 | 集采范围内-中选 | 2793 | 2793 |  |  | 国家医保耗材27位编码变更、未匹配到医保编码
220076cb-91ea-11eb-8996-40f2e9990f5b | 雅培医疗器械贸易（上海）有限公司 | 91310115763343554H | 2b5baa40-7a6e-11f0-88e5-34735a9d8166 | 091acd46-a97d-11eb-86ff-fa163e311f19-1 | 外周血管支架类 | 下肢动脉支架 | 自膨式外周支架系统-1 | 48db9191-a7e2-11eb-86ff-fa163e311f19 | 自膨式外周支架系统 Xpert Pro Peripheral Self-Expanding Stent System | 雅培心血管 Abbott Vascular |  | 国械注进20163133173 | 国械注进20163463173 | 该产品由自膨式支架和输送系统组成。支架由镍钛合金制成；输送系统由内管、中间管和外管组成。产品环氧乙烷灭菌，一次性使用。货架有效期两年。 | 血管PTA术后治疗效果不充分，例如残余狭窄，夹层，由于动脉粥样硬化斑块成分脱离造成梗阻或者再闭塞。 | 股浅动脉、股深动脉、股腘动脉、腓动脉、腘动脉、膝下动脉、近端腘动脉、髂动脉、髂外动脉、髂总动脉 | 非药物涂层 非覆膜 短支架 (长度≤100mm) | 68c4e53c-a97e-11eb-86ff-fa163e311f19 | 68c4e53c-a97e-11eb-86ff-fa163e311f19 | 自膨式外周支架系统 | C02061300114036106900000041 | C02061200101002106900000036 | 02-血管介入治疗类材料 | 06-外周血管介入治疗材料 | 13-外周血管支架 | 外周血管支架（不含药/非覆膜） | 14-合金 | 036-不含药/非覆膜/自膨 | （支架外径x支架长度x导管有效长度：5.0mmx80mmx80cm）支架直径：5.0mm；支架长度：80mm；导管长度：80cm | 17505080-80 |  | 国械注进20163133173 | 集采范围内-中选 | 2793 | 2793 |  |  | 国家医保耗材27位编码变更
220076cb-91ea-11eb-8996-40f2e9990f5b | 雅培医疗器械贸易（上海）有限公司 | 91310115763343554H | 2b5bada6-7a6e-11f0-88e5-34735a9d8166 | 091acd46-a97d-11eb-86ff-fa163e311f19-1 | 外周血管支架类 | 下肢动脉支架 | 自膨式外周支架系统-1 | 48db9191-a7e2-11eb-86ff-fa163e311f19 | 自膨式外周支架系统 Xpert Pro Peripheral Self-Expanding Stent System | 雅培心血管 Abbott Vascular |  | 国械注进20163133173 | 国械注进20163463173 | 该产品由自彭式支架和输送系统组成。支架由镍钛合金制成；输送系统由内管、中间管和外管组成。产品环氧乙烷灭菌，一次性使用。货架有效期两年。 | 血管PTA术后治疗效果不充分，例如残余狭窄，夹层，由于动脉粥样硬化斑块成分脱离造成梗阻或者再闭塞。 | 股浅动脉、股深动脉、股腘动脉、腓动脉、腘动脉、膝下动脉、近端腘动脉、髂动脉、髂外动脉、髂总动脉 | 非药物涂层 非覆膜 短支架 (长度≤100mm) | 234b90ff-d709-11e9-953f-fa163e0a8baf | 234b90ff-d709-11e9-953f-fa163e0a8baf | 自膨式外周支架系统-支架 |  | C02061200101002106900000036 | 02-血管介入治疗类材料 | 06-外周血管介入治疗材料 | 13-外周血管支架 | 外周血管支架（不含药/非覆膜） | 14-合金 | 036-不含药/非覆膜/自膨 | 支架直径：5.0mm；支架长度：80mm；导管长度：80cm | 17505080-80 |  | 国械注进20163463173 | 集采范围内-中选 | 2793 | 2793 |  |  | 国家医保耗材27位编码变更、未匹配到医保编码
220076cb-91ea-11eb-8996-40f2e9990f5b | 雅培医疗器械贸易（上海）有限公司 | 91310115763343554H | 2b5bae78-7a6e-11f0-88e5-34735a9d8166 | b13a741e-a97c-11eb-86ff-fa163e311f19-1 | 外周血管支架类 | 下肢动脉支架 | 自膨式外周支架系统-3 | 48db9191-a7e2-11eb-86ff-fa163e311f19 | 自膨式外周支架系统 Xpert Pro Peripheral Self-Expanding Stent System | 雅培心血管 Abbott Vascular |  | 国械注进20163133173 | 国械注进20163463173 | 该产品由自膨式支架和输送系统组成。支架由镍钛合金制成；输送系统由内管、中间管和外管组成。产品环氧乙烷灭菌，一次性使用。货架有效期两年。 | 血管PTA术后治疗效果不充分，例如残余狭窄，夹层，由于动脉粥样硬化斑块成分脱离造成梗阻或者再闭塞。 | 股浅动脉、股深动脉、股腘动脉、腓动脉、腘动脉、膝下动脉、近端腘动脉 | 非药物涂层 非覆膜 短支架 (长度≤100mm) | 08a11ad0-a97e-11eb-86ff-fa163e311f19 | 08a11ad0-a97e-11eb-86ff-fa163e311f19 | 自膨式外周支架系统 | C02061300114036106900000003 | C02061000101003106900000166 | 02-血管介入治疗类材料 | 06-外周血管介入治疗材料 | 13-外周血管支架 | 外周血管支架（不含药/非覆膜） | 14-合金 | 036-不含药/非覆膜/自膨 | （支架外径x支架长度x导管有效长度：5.0mmx100mmx120cm）支架直径：5.0mm；支架长度：100mm；导管长度：120cm | 17505120-100 |  | 国械注进20163133173 | 集采范围内-中选 | 2793 | 2793 |  |  | 国家医保耗材27位编码变更
220076cb-91ea-11eb-8996-40f2e9990f5b | 雅培医疗器械贸易（上海）有限公司 | 91310115763343554H | 2b5baf41-7a6e-11f0-88e5-34735a9d8166 | b13a741e-a97c-11eb-86ff-fa163e311f19-1 | 外周血管支架类 | 下肢动脉支架 | 自膨式外周支架系统-3 | 48db9191-a7e2-11eb-86ff-fa163e311f19 | 自膨式外周支架系统 Xpert Pro Peripheral Self-Expanding Stent System | 雅培心血管 Abbott Vascular |  | 国械注进20163133173 | 国械注进20163463173 | 该产品由自彭式支架和输送系统组成。支架由镍钛合金制成；输送系统由内管、中间管和外管组成。产品环氧乙烷灭菌，一次性使用。货架有效期两年。 | 血管PTA术后治疗效果不充分，例如残余狭窄，夹层，由于动脉粥样硬化斑块成分脱离造成梗阻或者再闭塞。 | 股浅动脉、股深动脉、股腘动脉、腓动脉、腘动脉、膝下动脉、近端腘动脉 | 非药物涂层 非覆膜 短支架 (长度≤100mm) | 234b7dad-d709-11e9-953f-fa163e0a8baf | 234b7dad-d709-11e9-953f-fa163e0a8baf | 自膨式外周支架系统-支架 |  | C02061000101003106900000166 | 02-血管介入治疗类材料 | 06-外周血管介入治疗材料 | 13-外周血管支架 | 外周血管支架（不含药/非覆膜） | 14-合金 | 036-不含药/非覆膜/自膨 | 支架直径：5.0mm；支架长度：100mm；导管长度：120cm | 17505120-100 |  | 国械注进20163463173 | 集采范围内-中选 | 2793 | 2793 |  |  | 国家医保耗材27位编码变更、未匹配到医保编码
220076cb-91ea-11eb-8996-40f2e9990f5b | 雅培医疗器械贸易（上海）有限公司 | 91310115763343554H | 2b5bb00e-7a6e-11f0-88e5-34735a9d8166 | b13a741e-a97c-11eb-86ff-fa163e311f19-1 | 外周血管支架类 | 下肢动脉支架 | 自膨式外周支架系统-3 | 48db9191-a7e2-11eb-86ff-fa163e311f19 | 自膨式外周支架系统 Xpert Pro Peripheral Self-Expanding Stent System | 雅培心血管 Abbott Vascular |  | 国械注进20163133173 | 国械注进20163463173 | 该产品由自膨式支架和输送系统组成。支架由镍钛合金制成；输送系统由内管、中间管和外管组成。产品环氧乙烷灭菌，一次性使用。货架有效期两年。 | 血管PTA术后治疗效果不充分，例如残余狭窄，夹层，由于动脉粥样硬化斑块成分脱离造成梗阻或者再闭塞。 | 股浅动脉、股深动脉、股腘动脉、腓动脉、腘动脉、膝下动脉、近端腘动脉 | 非药物涂层 非覆膜 短支架 (长度≤100mm) | 08a424d8-a97e-11eb-86ff-fa163e311f19 | 08a424d8-a97e-11eb-86ff-fa163e311f19 | 自膨式外周支架系统 | C02061300114036106900000010 | C02061000101003106900000173 | 02-血管介入治疗类材料 | 06-外周血管介入治疗材料 | 13-外周血管支架 | 外周血管支架（不含药/非覆膜） | 14-合金 | 036-不含药/非覆膜/自膨 | （支架外径x支架长度x导管有效长度：5.0mmx20mmx120cm）支架直径：5.0mm；支架长度：20mm；导管长度：120cm | 17505120-20 |  | 国械注进20163133173 | 集采范围内-中选 | 2793 | 2793 |  |  | 国家医保耗材27位编码变更
220076cb-91ea-11eb-8996-40f2e9990f5b | 雅培医疗器械贸易（上海）有限公司 | 91310115763343554H | 2b5bb0d1-7a6e-11f0-88e5-34735a9d8166 | b13a741e-a97c-11eb-86ff-fa163e311f19-1 | 外周血管支架类 | 下肢动脉支架 | 自膨式外周支架系统-3 | 48db9191-a7e2-11eb-86ff-fa163e311f19 | 自膨式外周支架系统 Xpert Pro Peripheral Self-Expanding Stent System | 雅培心血管 Abbott Vascular |  | 国械注进20163133173 | 国械注进20163463173 | 该产品由自彭式支架和输送系统组成。支架由镍钛合金制成；输送系统由内管、中间管和外管组成。产品环氧乙烷灭菌，一次性使用。货架有效期两年。 | 血管PTA术后治疗效果不充分，例如残余狭窄，夹层，由于动脉粥样硬化斑块成分脱离造成梗阻或者再闭塞。 | 股浅动脉、股深动脉、股腘动脉、腓动脉、腘动脉、膝下动脉、近端腘动脉 | 非药物涂层 非覆膜 短支架 (长度≤100mm) | 234b9507-d709-11e9-953f-fa163e0a8baf | 234b9507-d709-11e9-953f-fa163e0a8baf | 自膨式外周支架系统-支架 |  | C02061000101003106900000173 | 02-血管介入治疗类材料 | 06-外周血管介入治疗材料 | 13-外周血管支架 | 外周血管支架（不含药/非覆膜） | 14-合金 | 036-不含药/非覆膜/自膨 | 支架直径：5.0mm；支架长度：20mm；导管长度：120cm | 17505120-20 |  | 国械注进20163463173 | 集采范围内-中选 | 2793 | 2793 |  |  | 国家医保耗材27位编码变更、未匹配到医保编码
220076cb-91ea-11eb-8996-40f2e9990f5b | 雅培医疗器械贸易（上海）有限公司 | 91310115763343554H | 2b5bb190-7a6e-11f0-88e5-34735a9d8166 | b13a741e-a97c-11eb-86ff-fa163e311f19-1 | 外周血管支架类 | 下肢动脉支架 | 自膨式外周支架系统-3 | 48db9191-a7e2-11eb-86ff-fa163e311f19 | 自膨式外周支架系统 Xpert Pro Peripheral Self-Expanding Stent System | 雅培心血管 Abbott Vascular |  | 国械注进20163133173 | 国械注进20163463173 | 该产品由自膨式支架和输送系统组成。支架由镍钛合金制成；输送系统由内管、中间管和外管组成。产品环氧乙烷灭菌，一次性使用。货架有效期两年。 | 血管PTA术后治疗效果不充分，例如残余狭窄，夹层，由于动脉粥样硬化斑块成分脱离造成梗阻或者再闭塞。 | 股浅动脉、股深动脉、股腘动脉、腓动脉、腘动脉、膝下动脉、近端腘动脉 | 非药物涂层 非覆膜 短支架 (长度≤100mm) | 08a42280-a97e-11eb-86ff-fa163e311f19 | 08a42280-a97e-11eb-86ff-fa163e311f19 | 自膨式外周支架系统 | C02061300114036106900000009 | C02061000101003106900000172 | 02-血管介入治疗类材料 | 06-外周血管介入治疗材料 | 13-外周血管支架 | 外周血管支架（不含药/非覆膜） | 14-合金 | 036-不含药/非覆膜/自膨 | （支架外径x支架长度x导管有效长度：5.0mmx30mmx120cm）支架直径：5.0mm；支架长度：30mm；导管长度：120cm | 17505120-30 |  | 国械注进20163133173 | 集采范围内-中选 | 2793 | 2793 |  |  | 国家医保耗材27位编码变更
220076cb-91ea-11eb-8996-40f2e9990f5b | 雅培医疗器械贸易（上海）有限公司 | 91310115763343554H | 2b5bb25d-7a6e-11f0-88e5-34735a9d8166 | b13a741e-a97c-11eb-86ff-fa163e311f19-1 | 外周血管支架类 | 下肢动脉支架 | 自膨式外周支架系统-3 | 48db9191-a7e2-11eb-86ff-fa163e311f19 | 自膨式外周支架系统 Xpert Pro Peripheral Self-Expanding Stent System | 雅培心血管 Abbott Vascular |  | 国械注进20163133173 | 国械注进20163463173 | 该产品由自彭式支架和输送系统组成。支架由镍钛合金制成；输送系统由内管、中间管和外管组成。产品环氧乙烷灭菌，一次性使用。货架有效期两年。 | 血管PTA术后治疗效果不充分，例如残余狭窄，夹层，由于动脉粥样硬化斑块成分脱离造成梗阻或者再闭塞。 | 股浅动脉、股深动脉、股腘动脉、腓动脉、腘动脉、膝下动脉、近端腘动脉 | 非药物涂层 非覆膜 短支架 (长度≤100mm) | 234b9acf-d709-11e9-953f-fa163e0a8baf | 234b9acf-d709-11e9-953f-fa163e0a8baf | 自膨式外周支架系统-支架 |  | C02061000101003106900000172 | 02-血管介入治疗类材料 | 06-外周血管介入治疗材料 | 13-外周血管支架 | 外周血管支架（不含药/非覆膜） | 14-合金 | 036-不含药/非覆膜/自膨 | 支架直径：5.0mm；支架长度：30mm；导管长度：120cm | 17505120-30 |  | 国械注进20163463173 | 集采范围内-中选 | 2793 | 2793 |  |  | 国家医保耗材27位编码变更、未匹配到医保编码
220076cb-91ea-11eb-8996-40f2e9990f5b | 雅培医疗器械贸易（上海）有限公司 | 91310115763343554H | 2b5bb321-7a6e-11f0-88e5-34735a9d8166 | b13a741e-a97c-11eb-86ff-fa163e311f19-1 | 外周血管支架类 | 下肢动脉支架 | 自膨式外周支架系统-3 | 48db9191-a7e2-11eb-86ff-fa163e311f19 | 自膨式外周支架系统 Xpert Pro Peripheral Self-Expanding Stent System | 雅培心血管 Abbott Vascular |  | 国械注进20163133173 | 国械注进20163463173 | 该产品由自膨式支架和输送系统组成。支架由镍钛合金制成；输送系统由内管、中间管和外管组成。产品环氧乙烷灭菌，一次性使用。货架有效期两年。 | 血管PTA术后治疗效果不充分，例如残余狭窄，夹层，由于动脉粥样硬化斑块成分脱离造成梗阻或者再闭塞。 | 股浅动脉、股深动脉、股腘动脉、腓动脉、腘动脉、膝下动脉、近端腘动脉 | 非药物涂层 非覆膜 短支架 (长度≤100mm) | 08a11fdb-a97e-11eb-86ff-fa163e311f19 | 08a11fdb-a97e-11eb-86ff-fa163e311f19 | 自膨式外周支架系统 | C02061300114036106900000005 | C02061000101003106900000168 | 02-血管介入治疗类材料 | 06-外周血管介入治疗材料 | 13-外周血管支架 | 外周血管支架（不含药/非覆膜） | 14-合金 | 036-不含药/非覆膜/自膨 | （支架外径x支架长度x导管有效长度：5.0mmx40mmx120cm）支架直径：5.0mm；支架长度：40mm；导管长度：120cm | 17505120-40 |  | 国械注进20163133173 | 集采范围内-中选 | 2793 | 2793 |  |  | 国家医保耗材27位编码变更
220076cb-91ea-11eb-8996-40f2e9990f5b | 雅培医疗器械贸易（上海）有限公司 | 91310115763343554H | 2b5bb3e4-7a6e-11f0-88e5-34735a9d8166 | b13a741e-a97c-11eb-86ff-fa163e311f19-1 | 外周血管支架类 | 下肢动脉支架 | 自膨式外周支架系统-3 | 48db9191-a7e2-11eb-86ff-fa163e311f19 | 自膨式外周支架系统 Xpert Pro Peripheral Self-Expanding Stent System | 雅培心血管 Abbott Vascular |  | 国械注进20163133173 | 国械注进20163463173 | 该产品由自彭式支架和输送系统组成。支架由镍钛合金制成；输送系统由内管、中间管和外管组成。产品环氧乙烷灭菌，一次性使用。货架有效期两年。 | 血管PTA术后治疗效果不充分，例如残余狭窄，夹层，由于动脉粥样硬化斑块成分脱离造成梗阻或者再闭塞。 | 股浅动脉、股深动脉、股腘动脉、腓动脉、腘动脉、膝下动脉、近端腘动脉 | 非药物涂层 非覆膜 短支架 (长度≤100mm) | 234ba043-d709-11e9-953f-fa163e0a8baf | 234ba043-d709-11e9-953f-fa163e0a8baf | 自膨式外周支架系统-支架 |  | C02061000101003106900000168 | 02-血管介入治疗类材料 | 06-外周血管介入治疗材料 | 13-外周血管支架 | 外周血管支架（不含药/非覆膜） | 14-合金 | 036-不含药/非覆膜/自膨 | 支架直径：5.0mm；支架长度：40mm；导管长度：120cm | 17505120-40 |  | 国械注进20163463173 | 集采范围内-中选 | 2793 | 2793 |  |  | 国家医保耗材27位编码变更、未匹配到医保编码
220076cb-91ea-11eb-8996-40f2e9990f5b | 雅培医疗器械贸易（上海）有限公司 | 91310115763343554H | 2b5bb4a8-7a6e-11f0-88e5-34735a9d8166 | b13a741e-a97c-11eb-86ff-fa163e311f19-1 | 外周血管支架类 | 下肢动脉支架 | 自膨式外周支架系统-3 | 48db9191-a7e2-11eb-86ff-fa163e311f19 | 自膨式外周支架系统 Xpert Pro Peripheral Self-Expanding Stent System | 雅培心血管 Abbott Vascular |  | 国械注进20163133173 | 国械注进20163463173 | 该产品由自膨式支架和输送系统组成。支架由镍钛合金制成；输送系统由内管、中间管和外管组成。产品环氧乙烷灭菌，一次性使用。货架有效期两年。 | 血管PTA术后治疗效果不充分，例如残余狭窄，夹层，由于动脉粥样硬化斑块成分脱离造成梗阻或者再闭塞。 | 股浅动脉、股深动脉、股腘动脉、腓动脉、腘动脉、膝下动脉、近端腘动脉 | 非药物涂层 非覆膜 短支架 (长度≤100mm) | 08a426c5-a97e-11eb-86ff-fa163e311f19 | 08a426c5-a97e-11eb-86ff-fa163e311f19 | 自膨式外周支架系统 | C02061300114036106900000011 | C02061000101003106900000174 | 02-血管介入治疗类材料 | 06-外周血管介入治疗材料 | 13-外周血管支架 | 外周血管支架（不含药/非覆膜） | 14-合金 | 036-不含药/非覆膜/自膨 | （支架外径x支架长度x导管有效长度：5.0mmx60mmx120cm）支架直径：5.0mm；支架长度：60mm；导管长度：120cm | 17505120-60 |  | 国械注进20163133173 | 集采范围内-中选 | 2793 | 2793 |  |  | 国家医保耗材27位编码变更
220076cb-91ea-11eb-8996-40f2e9990f5b | 雅培医疗器械贸易（上海）有限公司 | 91310115763343554H | 2b5bb566-7a6e-11f0-88e5-34735a9d8166 | b13a741e-a97c-11eb-86ff-fa163e311f19-1 | 外周血管支架类 | 下肢动脉支架 | 自膨式外周支架系统-3 | 48db9191-a7e2-11eb-86ff-fa163e311f19 | 自膨式外周支架系统 Xpert Pro Peripheral Self-Expanding Stent System | 雅培心血管 Abbott Vascular |  | 国械注进20163133173 | 国械注进20163463173 | 该产品由自彭式支架和输送系统组成。支架由镍钛合金制成；输送系统由内管、中间管和外管组成。产品环氧乙烷灭菌，一次性使用。货架有效期两年。 | 血管PTA术后治疗效果不充分，例如残余狭窄，夹层，由于动脉粥样硬化斑块成分脱离造成梗阻或者再闭塞。 | 股浅动脉、股深动脉、股腘动脉、腓动脉、腘动脉、膝下动脉、近端腘动脉 | 非药物涂层 非覆膜 短支架 (长度≤100mm) | 234b6a05-d709-11e9-953f-fa163e0a8baf | 234b6a05-d709-11e9-953f-fa163e0a8baf | 自膨式外周支架系统-支架 |  | C02061000101003106900000174 | 02-血管介入治疗类材料 | 06-外周血管介入治疗材料 | 13-外周血管支架 | 外周血管支架（不含药/非覆膜） | 14-合金 | 036-不含药/非覆膜/自膨 | 支架直径：5.0mm；支架长度：60mm；导管长度：120cm | 17505120-60 |  | 国械注进20163463173 | 集采范围内-中选 | 2793 | 2793 |  |  | 国家医保耗材27位编码变更、未匹配到医保编码
220076cb-91ea-11eb-8996-40f2e9990f5b | 雅培医疗器械贸易（上海）有限公司 | 91310115763343554H | 2b5bb8d1-7a6e-11f0-88e5-34735a9d8166 | b13a741e-a97c-11eb-86ff-fa163e311f19-1 | 外周血管支架类 | 下肢动脉支架 | 自膨式外周支架系统-3 | 48db9191-a7e2-11eb-86ff-fa163e311f19 | 自膨式外周支架系统 Xpert Pro Peripheral Self-Expanding Stent System | 雅培心血管 Abbott Vascular |  | 国械注进20163133173 | 国械注进20163463173 | 该产品由自膨式支架和输送系统组成。支架由镍钛合金制成；输送系统由内管、中间管和外管组成。产品环氧乙烷灭菌，一次性使用。货架有效期两年。 | 血管PTA术后治疗效果不充分，例如残余狭窄，夹层，由于动脉粥样硬化斑块成分脱离造成梗阻或者再闭塞。 | 股浅动脉、股深动脉、股腘动脉、腓动脉、腘动脉、膝下动脉、近端腘动脉 | 非药物涂层 非覆膜 短支架 (长度≤100mm) | 08a0cc34-a97e-11eb-86ff-fa163e311f19 | 08a0cc34-a97e-11eb-86ff-fa163e311f19 | 自膨式外周支架系统 | C02061300114036106900000001 | C02061000101003106900000164 | 02-血管介入治疗类材料 | 06-外周血管介入治疗材料 | 13-外周血管支架 | 外周血管支架（不含药/非覆膜） | 14-合金 | 036-不含药/非覆膜/自膨 | （支架外径x支架长度x导管有效长度：5.0mmx80mmx120cm）支架直径：5.0mm；支架长度：80mm；导管长度：120cm | 17505120-80 |  | 国械注进20163133173 | 集采范围内-中选 | 2793 | 2793 |  |  | 国家医保耗材27位编码变更
220076cb-91ea-11eb-8996-40f2e9990f5b | 雅培医疗器械贸易（上海）有限公司 | 91310115763343554H | 2b5bb995-7a6e-11f0-88e5-34735a9d8166 | b13a741e-a97c-11eb-86ff-fa163e311f19-1 | 外周血管支架类 | 下肢动脉支架 | 自膨式外周支架系统-3 | 48db9191-a7e2-11eb-86ff-fa163e311f19 | 自膨式外周支架系统 Xpert Pro Peripheral Self-Expanding Stent System | 雅培心血管 Abbott Vascular |  | 国械注进20163133173 | 国械注进20163463173 | 该产品由自彭式支架和输送系统组成。支架由镍钛合金制成；输送系统由内管、中间管和外管组成。产品环氧乙烷灭菌，一次性使用。货架有效期两年。 | 血管PTA术后治疗效果不充分，例如残余狭窄，夹层，由于动脉粥样硬化斑块成分脱离造成梗阻或者再闭塞。 | 股浅动脉、股深动脉、股腘动脉、腓动脉、腘动脉、膝下动脉、近端腘动脉 | 非药物涂层 非覆膜 短支架 (长度≤100mm) | 234b9672-d709-11e9-953f-fa163e0a8baf | 234b9672-d709-11e9-953f-fa163e0a8baf | 自膨式外周支架系统-支架 |  | C02061000101003106900000164 | 02-血管介入治疗类材料 | 06-外周血管介入治疗材料 | 13-外周血管支架 | 外周血管支架（不含药/非覆膜） | 14-合金 | 036-不含药/非覆膜/自膨 | 支架直径：5.0mm；支架长度：80mm；导管长度：120cm | 17505120-80 |  | 国械注进20163463173 | 集采范围内-中选 | 2793 | 2793 |  |  | 国家医保耗材27位编码变更、未匹配到医保编码
220076cb-91ea-11eb-8996-40f2e9990f5b | 雅培医疗器械贸易（上海）有限公司 | 91310115763343554H | 2b5bba5d-7a6e-11f0-88e5-34735a9d8166 | 563cbfee-a97c-11eb-86ff-fa163e311f19-1 | 外周血管支架类 | 下肢动脉支架 | 自膨式外周支架系统-2 | 48db9191-a7e2-11eb-86ff-fa163e311f19 | 自膨式外周支架系统 Xpert Pro Peripheral Self-Expanding Stent System | 雅培心血管 Abbott Vascular |  | 国械注进20163133173 | 国械注进20163463173 | 该产品由自膨式支架和输送系统组成。支架由镍钛合金制成；输送系统由内管、中间管和外管组成。产品环氧乙烷灭菌，一次性使用。货架有效期两年。 | 血管PTA术后治疗效果不充分，例如残余狭窄，夹层，由于动脉粥样硬化斑块成分脱离造成梗阻或者再闭塞。 | 股浅动脉、股深动脉、股腘动脉、腓动脉、腘动脉、膝下动脉、近端腘动脉、髂动脉、髂外动脉、髂总动脉 | 非药物涂层 非覆膜 短支架 (长度≤100mm) | f0c66fec-a97d-11eb-86ff-fa163e311f19 | f0c66fec-a97d-11eb-86ff-fa163e311f19 | 自膨式外周支架系统 | C02061300114036106900000075 | C02060900102003106900000109 | 02-血管介入治疗类材料 | 06-外周血管介入治疗材料 | 13-外周血管支架 | 外周血管支架（不含药/非覆膜） | 14-合金 | 036-不含药/非覆膜/自膨 | （支架外径x支架长度x导管有效长度：6.0mmx20mmx80cm）支架直径：6.0mm；支架长度：20mm；导管长度：80cm | 17506080-20 |  | 国械注进20163133173 | 集采范围内-中选 | 2793 | 2793 |  |  | 国家医保耗材27位编码变更
220076cb-91ea-11eb-8996-40f2e9990f5b | 雅培医疗器械贸易（上海）有限公司 | 91310115763343554H | 2b5bbb21-7a6e-11f0-88e5-34735a9d8166 | 563cbfee-a97c-11eb-86ff-fa163e311f19-1 | 外周血管支架类 | 下肢动脉支架 | 自膨式外周支架系统-2 | 48db9191-a7e2-11eb-86ff-fa163e311f19 | 自膨式外周支架系统 Xpert Pro Peripheral Self-Expanding Stent System | 雅培心血管 Abbott Vascular |  | 国械注进20163133173 | 国械注进20163463173 | 该产品由自彭式支架和输送系统组成。支架由镍钛合金制成；输送系统由内管、中间管和外管组成。产品环氧乙烷灭菌，一次性使用。货架有效期两年。 | 血管PTA术后治疗效果不充分，例如残余狭窄，夹层，由于动脉粥样硬化斑块成分脱离造成梗阻或者再闭塞。 | 股浅动脉、股深动脉、股腘动脉、腓动脉、腘动脉、膝下动脉、近端腘动脉、髂动脉、髂外动脉、髂总动脉 | 非药物涂层 非覆膜 短支架 (长度≤100mm) | 234b797f-d709-11e9-953f-fa163e0a8baf | 234b797f-d709-11e9-953f-fa163e0a8baf | 自膨式外周支架系统-支架 |  | C02060900102003106900000109 | 02-血管介入治疗类材料 | 06-外周血管介入治疗材料 | 13-外周血管支架 | 外周血管支架（不含药/非覆膜） | 14-合金 | 036-不含药/非覆膜/自膨 | 支架直径：6.0mm；支架长度：20mm；导管长度：80cm | 17506080-20 |  | 国械注进20163463173 | 集采范围内-中选 | 2793 | 2793 |  |  | 国家医保耗材27位编码变更、未匹配到医保编码
220076cb-91ea-11eb-8996-40f2e9990f5b | 雅培医疗器械贸易（上海）有限公司 | 91310115763343554H | 2b5bbbe4-7a6e-11f0-88e5-34735a9d8166 | 563cbfee-a97c-11eb-86ff-fa163e311f19-1 | 外周血管支架类 | 下肢动脉支架 | 自膨式外周支架系统-2 | 48db9191-a7e2-11eb-86ff-fa163e311f19 | 自膨式外周支架系统 Xpert Pro Peripheral Self-Expanding Stent System | 雅培心血管 Abbott Vascular |  | 国械注进20163133173 | 国械注进20163463173 | 该产品由自膨式支架和输送系统组成。支架由镍钛合金制成；输送系统由内管、中间管和外管组成。产品环氧乙烷灭菌，一次性使用。货架有效期两年。 | 血管PTA术后治疗效果不充分，例如残余狭窄，夹层，由于动脉粥样硬化斑块成分脱离造成梗阻或者再闭塞。 | 股浅动脉、股深动脉、股腘动脉、腓动脉、腘动脉、膝下动脉、近端腘动脉、髂动脉、髂外动脉、髂总动脉 | 非药物涂层 非覆膜 短支架 (长度≤100mm) | f0c5cc8e-a97d-11eb-86ff-fa163e311f19 | f0c5cc8e-a97d-11eb-86ff-fa163e311f19 | 自膨式外周支架系统 | C02061300114036106900000068 | C02060900102003106900000102 | 02-血管介入治疗类材料 | 06-外周血管介入治疗材料 | 13-外周血管支架 | 外周血管支架（不含药/非覆膜） | 14-合金 | 036-不含药/非覆膜/自膨 | （支架外径x支架长度x导管有效长度：6.0mmx30mmx80cm）支架直径：6.0mm；支架长度：30mm；导管长度：80cm | 17506080-30 |  | 国械注进20163133173 | 集采范围内-中选 | 2793 | 2793 |  |  | 国家医保耗材27位编码变更
220076cb-91ea-11eb-8996-40f2e9990f5b | 雅培医疗器械贸易（上海）有限公司 | 91310115763343554H | 2b5bbca8-7a6e-11f0-88e5-34735a9d8166 | 563cbfee-a97c-11eb-86ff-fa163e311f19-1 | 外周血管支架类 | 下肢动脉支架 | 自膨式外周支架系统-2 | 48db9191-a7e2-11eb-86ff-fa163e311f19 | 自膨式外周支架系统 Xpert Pro Peripheral Self-Expanding Stent System | 雅培心血管 Abbott Vascular |  | 国械注进20163133173 | 国械注进20163463173 | 该产品由自彭式支架和输送系统组成。支架由镍钛合金制成；输送系统由内管、中间管和外管组成。产品环氧乙烷灭菌，一次性使用。货架有效期两年。 | 血管PTA术后治疗效果不充分，例如残余狭窄，夹层，由于动脉粥样硬化斑块成分脱离造成梗阻或者再闭塞。 | 股浅动脉、股深动脉、股腘动脉、腓动脉、腘动脉、膝下动脉、近端腘动脉、髂动脉、髂外动脉、髂总动脉 | 非药物涂层 非覆膜 短支架 (长度≤100mm) | 234b925a-d709-11e9-953f-fa163e0a8baf | 234b925a-d709-11e9-953f-fa163e0a8baf | 自膨式外周支架系统-支架 |  | C02060900102003106900000102 | 02-血管介入治疗类材料 | 06-外周血管介入治疗材料 | 13-外周血管支架 | 外周血管支架（不含药/非覆膜） | 14-合金 | 036-不含药/非覆膜/自膨 | 支架直径：6.0mm；支架长度：30mm；导管长度：80cm | 17506080-30 |  | 国械注进20163463173 | 集采范围内-中选 | 2793 | 2793 |  |  | 国家医保耗材27位编码变更、未匹配到医保编码
220076cb-91ea-11eb-8996-40f2e9990f5b | 雅培医疗器械贸易（上海）有限公司 | 91310115763343554H | 2b5bbd6b-7a6e-11f0-88e5-34735a9d8166 | 563cbfee-a97c-11eb-86ff-fa163e311f19-1 | 外周血管支架类 | 下肢动脉支架 | 自膨式外周支架系统-2 | 48db9191-a7e2-11eb-86ff-fa163e311f19 | 自膨式外周支架系统 Xpert Pro Peripheral Self-Expanding Stent System | 雅培心血管 Abbott Vascular |  | 国械注进20163133173 | 国械注进20163463173 | 该产品由自膨式支架和输送系统组成。支架由镍钛合金制成；输送系统由内管、中间管和外管组成。产品环氧乙烷灭菌，一次性使用。货架有效期两年。 | 血管PTA术后治疗效果不充分，例如残余狭窄，夹层，由于动脉粥样硬化斑块成分脱离造成梗阻或者再闭塞。 | 股浅动脉、股深动脉、股腘动脉、腓动脉、腘动脉、膝下动脉、近端腘动脉、髂动脉、髂外动脉、髂总动脉 | 非药物涂层 非覆膜 短支架 (长度≤100mm) | f0c5c811-a97d-11eb-86ff-fa163e311f19 | f0c5c811-a97d-11eb-86ff-fa163e311f19 | 自膨式外周支架系统 | C02061300114036106900000067 | C02060900102003106900000101 | 02-血管介入治疗类材料 | 06-外周血管介入治疗材料 | 13-外周血管支架 | 外周血管支架（不含药/非覆膜） | 14-合金 | 036-不含药/非覆膜/自膨 | （支架外径x支架长度x导管有效长度：6.0mmx40mmx80cm）支架直径：6.0mm；支架长度：40mm；导管长度：80cm | 17506080-40 |  | 国械注进20163133173 | 集采范围内-中选 | 2793 | 2793 |  |  | 国家医保耗材27位编码变更
220076cb-91ea-11eb-8996-40f2e9990f5b | 雅培医疗器械贸易（上海）有限公司 | 91310115763343554H | 2b5bbe42-7a6e-11f0-88e5-34735a9d8166 | 563cbfee-a97c-11eb-86ff-fa163e311f19-1 | 外周血管支架类 | 下肢动脉支架 | 自膨式外周支架系统-2 | 48db9191-a7e2-11eb-86ff-fa163e311f19 | 自膨式外周支架系统 Xpert Pro Peripheral Self-Expanding Stent System | 雅培心血管 Abbott Vascular |  | 国械注进20163133173 | 国械注进20163463173 | 该产品由自彭式支架和输送系统组成。支架由镍钛合金制成；输送系统由内管、中间管和外管组成。产品环氧乙烷灭菌，一次性使用。货架有效期两年。 | 血管PTA术后治疗效果不充分，例如残余狭窄，夹层，由于动脉粥样硬化斑块成分脱离造成梗阻或者再闭塞。 | 股浅动脉、股深动脉、股腘动脉、腓动脉、腘动脉、膝下动脉、近端腘动脉、髂动脉、髂外动脉、髂总动脉 | 非药物涂层 非覆膜 短支架 (长度≤100mm) | 234b6128-d709-11e9-953f-fa163e0a8baf | 234b6128-d709-11e9-953f-fa163e0a8baf | 自膨式外周支架系统-支架 |  | C02060900102003106900000101 | 02-血管介入治疗类材料 | 06-外周血管介入治疗材料 | 13-外周血管支架 | 外周血管支架（不含药/非覆膜） | 14-合金 | 036-不含药/非覆膜/自膨 | 支架直径：6.0mm；支架长度：40mm；导管长度：80cm | 17506080-40 |  | 国械注进20163463173 | 集采范围内-中选 | 2793 | 2793 |  |  | 国家医保耗材27位编码变更、未匹配到医保编码
220076cb-91ea-11eb-8996-40f2e9990f5b | 雅培医疗器械贸易（上海）有限公司 | 91310115763343554H | 2b5bbf01-7a6e-11f0-88e5-34735a9d8166 | 563cbfee-a97c-11eb-86ff-fa163e311f19-1 | 外周血管支架类 | 下肢动脉支架 | 自膨式外周支架系统-2 | 48db9191-a7e2-11eb-86ff-fa163e311f19 | 自膨式外周支架系统 Xpert Pro Peripheral Self-Expanding Stent System | 雅培心血管 Abbott Vascular |  | 国械注进20163133173 | 国械注进20163463173 | 该产品由自膨式支架和输送系统组成。支架由镍钛合金制成；输送系统由内管、中间管和外管组成。产品环氧乙烷灭菌，一次性使用。货架有效期两年。 | 血管PTA术后治疗效果不充分，例如残余狭窄，夹层，由于动脉粥样硬化斑块成分脱离造成梗阻或者再闭塞。 | 股浅动脉、股深动脉、股腘动脉、腓动脉、腘动脉、膝下动脉、近端腘动脉、髂动脉、髂外动脉、髂总动脉 | 非药物涂层 非覆膜 短支架 (长度≤100mm) | f0c5d33f-a97d-11eb-86ff-fa163e311f19 | f0c5d33f-a97d-11eb-86ff-fa163e311f19 | 自膨式外周支架系统 | C02061300114036106900000070 | C02060900102003106900000104 | 02-血管介入治疗类材料 | 06-外周血管介入治疗材料 | 13-外周血管支架 | 外周血管支架（不含药/非覆膜） | 14-合金 | 036-不含药/非覆膜/自膨 | （支架外径x支架长度x导管有效长度：6.0mmx60mmx80cm）支架直径：6.0mm；支架长度：60mm；导管长度：80cm | 17506080-60 |  | 国械注进20163133173 | 集采范围内-中选 | 2793 | 2793 |  |  | 国家医保耗材27位编码变更
220076cb-91ea-11eb-8996-40f2e9990f5b | 雅培医疗器械贸易（上海）有限公司 | 91310115763343554H | 2b5bbfc4-7a6e-11f0-88e5-34735a9d8166 | 563cbfee-a97c-11eb-86ff-fa163e311f19-1 | 外周血管支架类 | 下肢动脉支架 | 自膨式外周支架系统-2 | 48db9191-a7e2-11eb-86ff-fa163e311f19 | 自膨式外周支架系统 Xpert Pro Peripheral Self-Expanding Stent System | 雅培心血管 Abbott Vascular |  | 国械注进20163133173 | 国械注进20163463173 | 该产品由自彭式支架和输送系统组成。支架由镍钛合金制成；输送系统由内管、中间管和外管组成。产品环氧乙烷灭菌，一次性使用。货架有效期两年。 | 血管PTA术后治疗效果不充分，例如残余狭窄，夹层，由于动脉粥样硬化斑块成分脱离造成梗阻或者再闭塞。 | 股浅动脉、股深动脉、股腘动脉、腓动脉、腘动脉、膝下动脉、近端腘动脉、髂动脉、髂外动脉、髂总动脉 | 非药物涂层 非覆膜 短支架 (长度≤100mm) | 234b55b1-d709-11e9-953f-fa163e0a8baf | 234b55b1-d709-11e9-953f-fa163e0a8baf | 自膨式外周支架系统-支架 |  | C02060900102003106900000104 | 02-血管介入治疗类材料 | 06-外周血管介入治疗材料 | 13-外周血管支架 | 外周血管支架（不含药/非覆膜） | 14-合金 | 036-不含药/非覆膜/自膨 | 支架直径：6.0mm；支架长度：60mm；导管长度：80cm | 17506080-60 |  | 国械注进20163463173 | 集采范围内-中选 | 2793 | 2793 |  |  | 国家医保耗材27位编码变更、未匹配到医保编码
220076cb-91ea-11eb-8996-40f2e9990f5b | 雅培医疗器械贸易（上海）有限公司 | 91310115763343554H | 2b5bc088-7a6e-11f0-88e5-34735a9d8166 | 563cbfee-a97c-11eb-86ff-fa163e311f19-1 | 外周血管支架类 | 下肢动脉支架 | 自膨式外周支架系统-2 | 48db9191-a7e2-11eb-86ff-fa163e311f19 | 自膨式外周支架系统 Xpert Pro Peripheral Self-Expanding Stent System | 雅培心血管 Abbott Vascular |  | 国械注进20163133173 | 国械注进20163463173 | 该产品由自膨式支架和输送系统组成。支架由镍钛合金制成；输送系统由内管、中间管和外管组成。产品环氧乙烷灭菌，一次性使用。货架有效期两年。 | 血管PTA术后治疗效果不充分，例如残余狭窄，夹层，由于动脉粥样硬化斑块成分脱离造成梗阻或者再闭塞。 | 股浅动脉、股深动脉、股腘动脉、腓动脉、腘动脉、膝下动脉、近端腘动脉、髂动脉、髂外动脉、髂总动脉 | 非药物涂层 非覆膜 短支架 (长度≤100mm) | f0c5d8d2-a97d-11eb-86ff-fa163e311f19 | f0c5d8d2-a97d-11eb-86ff-fa163e311f19 | 自膨式外周支架系统 | C02061300114036106900000072 | C02060900102003106900000106 | 02-血管介入治疗类材料 | 06-外周血管介入治疗材料 | 13-外周血管支架 | 外周血管支架（不含药/非覆膜） | 14-合金 | 036-不含药/非覆膜/自膨 | （支架外径x支架长度x导管有效长度：6.0mmx80mmx80cm）支架直径：6.0mm；支架长度：80mm；导管长度：80cm | 17506080-80 |  | 国械注进20163133173 | 集采范围内-中选 | 2793 | 2793 |  |  | 国家医保耗材27位编码变更
220076cb-91ea-11eb-8996-40f2e9990f5b | 雅培医疗器械贸易（上海）有限公司 | 91310115763343554H | 2b5bc3c2-7a6e-11f0-88e5-34735a9d8166 | 563cbfee-a97c-11eb-86ff-fa163e311f19-1 | 外周血管支架类 | 下肢动脉支架 | 自膨式外周支架系统-2 | 48db9191-a7e2-11eb-86ff-fa163e311f19 | 自膨式外周支架系统 Xpert Pro Peripheral Self-Expanding Stent System | 雅培心血管 Abbott Vascular |  | 国械注进20163133173 | 国械注进20163463173 | 该产品由自彭式支架和输送系统组成。支架由镍钛合金制成；输送系统由内管、中间管和外管组成。产品环氧乙烷灭菌，一次性使用。货架有效期两年。 | 血管PTA术后治疗效果不充分，例如残余狭窄，夹层，由于动脉粥样硬化斑块成分脱离造成梗阻或者再闭塞。 | 股浅动脉、股深动脉、股腘动脉、腓动脉、腘动脉、膝下动脉、近端腘动脉、髂动脉、髂外动脉、髂总动脉 | 非药物涂层 非覆膜 短支架 (长度≤100mm) | 234b5dc9-d709-11e9-953f-fa163e0a8baf | 234b5dc9-d709-11e9-953f-fa163e0a8baf | 自膨式外周支架系统-支架 |  | C02060900102003106900000106 | 02-血管介入治疗类材料 | 06-外周血管介入治疗材料 | 13-外周血管支架 | 外周血管支架（不含药/非覆膜） | 14-合金 | 036-不含药/非覆膜/自膨 | 支架直径：6.0mm；支架长度：80mm；导管长度：80cm | 17506080-80 |  | 国械注进20163463173 | 集采范围内-中选 | 2793 | 2793 |  |  | 国家医保耗材27位编码变更、未匹配到医保编码
220076cb-91ea-11eb-8996-40f2e9990f5b | 雅培医疗器械贸易（上海）有限公司 | 91310115763343554H | 2b5bc494-7a6e-11f0-88e5-34735a9d8166 | b13a741e-a97c-11eb-86ff-fa163e311f19-1 | 外周血管支架类 | 下肢动脉支架 | 自膨式外周支架系统-3 | 48db9191-a7e2-11eb-86ff-fa163e311f19 | 自膨式外周支架系统 Xpert Pro Peripheral Self-Expanding Stent System | 雅培心血管 Abbott Vascular |  | 国械注进20163133173 | 国械注进20163463173 | 该产品由自膨式支架和输送系统组成。支架由镍钛合金制成；输送系统由内管、中间管和外管组成。产品环氧乙烷灭菌，一次性使用。货架有效期两年。 | 血管PTA术后治疗效果不充分，例如残余狭窄，夹层，由于动脉粥样硬化斑块成分脱离造成梗阻或者再闭塞。 | 股浅动脉、股深动脉、股腘动脉、腓动脉、腘动脉、膝下动脉、近端腘动脉 | 非药物涂层 非覆膜 短支架 (长度≤100mm) | 08a34ce6-a97e-11eb-86ff-fa163e311f19 | 08a34ce6-a97e-11eb-86ff-fa163e311f19 | 自膨式外周支架系统 | C02061300114036106900000007 | C02061000101003106900000170 | 02-血管介入治疗类材料 | 06-外周血管介入治疗材料 | 13-外周血管支架 | 外周血管支架（不含药/非覆膜） | 14-合金 | 036-不含药/非覆膜/自膨 | （支架外径x支架长度x导管有效长度：6.0mmx20mmx120cm）支架直径：6.0mm；支架长度：20mm；导管长度：120cm | 17506120-20 |  | 国械注进20163133173 | 集采范围内-中选 | 2793 | 2793 |  |  | 国家医保耗材27位编码变更
220076cb-91ea-11eb-8996-40f2e9990f5b | 雅培医疗器械贸易（上海）有限公司 | 91310115763343554H | 2b5bc558-7a6e-11f0-88e5-34735a9d8166 | b13a741e-a97c-11eb-86ff-fa163e311f19-1 | 外周血管支架类 | 下肢动脉支架 | 自膨式外周支架系统-3 | 48db9191-a7e2-11eb-86ff-fa163e311f19 | 自膨式外周支架系统 Xpert Pro Peripheral Self-Expanding Stent System | 雅培心血管 Abbott Vascular |  | 国械注进20163133173 | 国械注进20163463173 | 该产品由自彭式支架和输送系统组成。支架由镍钛合金制成；输送系统由内管、中间管和外管组成。产品环氧乙烷灭菌，一次性使用。货架有效期两年。 | 血管PTA术后治疗效果不充分，例如残余狭窄，夹层，由于动脉粥样硬化斑块成分脱离造成梗阻或者再闭塞。 | 股浅动脉、股深动脉、股腘动脉、腓动脉、腘动脉、膝下动脉、近端腘动脉 | 非药物涂层 非覆膜 短支架 (长度≤100mm) | 234b8873-d709-11e9-953f-fa163e0a8baf | 234b8873-d709-11e9-953f-fa163e0a8baf | 自膨式外周支架系统-支架 |  | C02061000101003106900000170 | 02-血管介入治疗类材料 | 06-外周血管介入治疗材料 | 13-外周血管支架 | 外周血管支架（不含药/非覆膜） | 14-合金 | 036-不含药/非覆膜/自膨 | 支架直径：6.0mm；支架长度：20mm；导管长度：120cm | 17506120-20 |  | 国械注进20163463173 | 集采范围内-中选 | 2793 | 2793 |  |  | 国家医保耗材27位编码变更、未匹配到医保编码
220076cb-91ea-11eb-8996-40f2e9990f5b | 雅培医疗器械贸易（上海）有限公司 | 91310115763343554H | 2b5bc616-7a6e-11f0-88e5-34735a9d8166 | b13a741e-a97c-11eb-86ff-fa163e311f19-1 | 外周血管支架类 | 下肢动脉支架 | 自膨式外周支架系统-3 | 48db9191-a7e2-11eb-86ff-fa163e311f19 | 自膨式外周支架系统 Xpert Pro Peripheral Self-Expanding Stent System | 雅培心血管 Abbott Vascular |  | 国械注进20163133173 | 国械注进20163463173 | 该产品由自膨式支架和输送系统组成。支架由镍钛合金制成；输送系统由内管、中间管和外管组成。产品环氧乙烷灭菌，一次性使用。货架有效期两年。 | 血管PTA术后治疗效果不充分，例如残余狭窄，夹层，由于动脉粥样硬化斑块成分脱离造成梗阻或者再闭塞。 | 股浅动脉、股深动脉、股腘动脉、腓动脉、腘动脉、膝下动脉、近端腘动脉 | 非药物涂层 非覆膜 短支架 (长度≤100mm) | 08a1188f-a97e-11eb-86ff-fa163e311f19 | 08a1188f-a97e-11eb-86ff-fa163e311f19 | 自膨式外周支架系统 | C02061300114036106900000002 | C02061000101003106900000165 | 02-血管介入治疗类材料 | 06-外周血管介入治疗材料 | 13-外周血管支架 | 外周血管支架（不含药/非覆膜） | 14-合金 | 036-不含药/非覆膜/自膨 | （支架外径x支架长度x导管有效长度：6.0mmx30mmx120cm）支架直径：6.0mm；支架长度：30mm；导管长度：120cm | 17506120-30 |  | 国械注进20163133173 | 集采范围内-中选 | 2793 | 2793 |  |  | 国家医保耗材27位编码变更
220076cb-91ea-11eb-8996-40f2e9990f5b | 雅培医疗器械贸易（上海）有限公司 | 91310115763343554H | 2b5bc6da-7a6e-11f0-88e5-34735a9d8166 | b13a741e-a97c-11eb-86ff-fa163e311f19-1 | 外周血管支架类 | 下肢动脉支架 | 自膨式外周支架系统-3 | 48db9191-a7e2-11eb-86ff-fa163e311f19 | 自膨式外周支架系统 Xpert Pro Peripheral Self-Expanding Stent System | 雅培心血管 Abbott Vascular |  | 国械注进20163133173 | 国械注进20163463173 | 该产品由自彭式支架和输送系统组成。支架由镍钛合金制成；输送系统由内管、中间管和外管组成。产品环氧乙烷灭菌，一次性使用。货架有效期两年。 | 血管PTA术后治疗效果不充分，例如残余狭窄，夹层，由于动脉粥样硬化斑块成分脱离造成梗阻或者再闭塞。 | 股浅动脉、股深动脉、股腘动脉、腓动脉、腘动脉、膝下动脉、近端腘动脉 | 非药物涂层 非覆膜 短支架 (长度≤100mm) | 234b6cf7-d709-11e9-953f-fa163e0a8baf | 234b6cf7-d709-11e9-953f-fa163e0a8baf | 自膨式外周支架系统-支架 |  | C02061000101003106900000165 | 02-血管介入治疗类材料 | 06-外周血管介入治疗材料 | 13-外周血管支架 | 外周血管支架（不含药/非覆膜） | 14-合金 | 036-不含药/非覆膜/自膨 | 支架直径：6.0mm；支架长度：30mm；导管长度：120cm | 17506120-30 |  | 国械注进20163463173 | 集采范围内-中选 | 2793 | 2793 |  |  | 国家医保耗材27位编码变更、未匹配到医保编码
220076cb-91ea-11eb-8996-40f2e9990f5b | 雅培医疗器械贸易（上海）有限公司 | 91310115763343554H | 2b5bc79d-7a6e-11f0-88e5-34735a9d8166 | b13a741e-a97c-11eb-86ff-fa163e311f19-1 | 外周血管支架类 | 下肢动脉支架 | 自膨式外周支架系统-3 | 48db9191-a7e2-11eb-86ff-fa163e311f19 | 自膨式外周支架系统 Xpert Pro Peripheral Self-Expanding Stent System | 雅培心血管 Abbott Vascular |  | 国械注进20163133173 | 国械注进20163463173 | 该产品由自膨式支架和输送系统组成。支架由镍钛合金制成；输送系统由内管、中间管和外管组成。产品环氧乙烷灭菌，一次性使用。货架有效期两年。 | 血管PTA术后治疗效果不充分，例如残余狭窄，夹层，由于动脉粥样硬化斑块成分脱离造成梗阻或者再闭塞。 | 股浅动脉、股深动脉、股腘动脉、腓动脉、腘动脉、膝下动脉、近端腘动脉 | 非药物涂层 非覆膜 短支架 (长度≤100mm) | 08a11ce8-a97e-11eb-86ff-fa163e311f19 | 08a11ce8-a97e-11eb-86ff-fa163e311f19 | 自膨式外周支架系统 | C02061300114036106900000004 | C02061000101003106900000167 | 02-血管介入治疗类材料 | 06-外周血管介入治疗材料 | 13-外周血管支架 | 外周血管支架（不含药/非覆膜） | 14-合金 | 036-不含药/非覆膜/自膨 | （支架外径x支架长度x导管有效长度：6.0mmx40mmx120cm）支架直径：6.0mm；支架长度：40mm；导管长度：120cm | 17506120-40 |  | 国械注进20163133173 | 集采范围内-中选 | 2793 | 2793 |  |  | 国家医保耗材27位编码变更
220076cb-91ea-11eb-8996-40f2e9990f5b | 雅培医疗器械贸易（上海）有限公司 | 91310115763343554H | 2b5bc85c-7a6e-11f0-88e5-34735a9d8166 | b13a741e-a97c-11eb-86ff-fa163e311f19-1 | 外周血管支架类 | 下肢动脉支架 | 自膨式外周支架系统-3 | 48db9191-a7e2-11eb-86ff-fa163e311f19 | 自膨式外周支架系统 Xpert Pro Peripheral Self-Expanding Stent System | 雅培心血管 Abbott Vascular |  | 国械注进20163133173 | 国械注进20163463173 | 该产品由自彭式支架和输送系统组成。支架由镍钛合金制成；输送系统由内管、中间管和外管组成。产品环氧乙烷灭菌，一次性使用。货架有效期两年。 | 血管PTA术后治疗效果不充分，例如残余狭窄，夹层，由于动脉粥样硬化斑块成分脱离造成梗阻或者再闭塞。 | 股浅动脉、股深动脉、股腘动脉、腓动脉、腘动脉、膝下动脉、近端腘动脉 | 非药物涂层 非覆膜 短支架 (长度≤100mm) | 234b843f-d709-11e9-953f-fa163e0a8baf | 234b843f-d709-11e9-953f-fa163e0a8baf | 自膨式外周支架系统-支架 |  | C02061000101003106900000167 | 02-血管介入治疗类材料 | 06-外周血管介入治疗材料 | 13-外周血管支架 | 外周血管支架（不含药/非覆膜） | 14-合金 | 036-不含药/非覆膜/自膨 | 支架直径：6.0mm；支架长度：40mm；导管长度：120cm | 17506120-40 |  | 国械注进20163463173 | 集采范围内-中选 | 2793 | 2793 |  |  | 国家医保耗材27位编码变更、未匹配到医保编码
220076cb-91ea-11eb-8996-40f2e9990f5b | 雅培医疗器械贸易（上海）有限公司 | 91310115763343554H | 2b5bc932-7a6e-11f0-88e5-34735a9d8166 | b13a741e-a97c-11eb-86ff-fa163e311f19-1 | 外周血管支架类 | 下肢动脉支架 | 自膨式外周支架系统-3 | 48db9191-a7e2-11eb-86ff-fa163e311f19 | 自膨式外周支架系统 Xpert Pro Peripheral Self-Expanding Stent System | 雅培心血管 Abbott Vascular |  | 国械注进20163133173 | 国械注进20163463173 | 该产品由自膨式支架和输送系统组成。支架由镍钛合金制成；输送系统由内管、中间管和外管组成。产品环氧乙烷灭菌，一次性使用。货架有效期两年。 | 血管PTA术后治疗效果不充分，例如残余狭窄，夹层，由于动脉粥样硬化斑块成分脱离造成梗阻或者再闭塞。 | 股浅动脉、股深动脉、股腘动脉、腓动脉、腘动脉、膝下动脉、近端腘动脉 | 非药物涂层 非覆膜 短支架 (长度≤100mm) | 08a41ff7-a97e-11eb-86ff-fa163e311f19 | 08a41ff7-a97e-11eb-86ff-fa163e311f19 | 自膨式外周支架系统 | C02061300114036106900000008 | C02061000101003106900000171 | 02-血管介入治疗类材料 | 06-外周血管介入治疗材料 | 13-外周血管支架 | 外周血管支架（不含药/非覆膜） | 14-合金 | 036-不含药/非覆膜/自膨 | （支架外径x支架长度x导管有效长度：6.0mmx60mmx120cm）支架直径：6.0mm；支架长度：60mm；导管长度：120cm | 17506120-60 |  | 国械注进20163133173 | 集采范围内-中选 | 2793 | 2793 |  |  | 国家医保耗材27位编码变更
220076cb-91ea-11eb-8996-40f2e9990f5b | 雅培医疗器械贸易（上海）有限公司 | 91310115763343554H | 2b5bc9f5-7a6e-11f0-88e5-34735a9d8166 | b13a741e-a97c-11eb-86ff-fa163e311f19-1 | 外周血管支架类 | 下肢动脉支架 | 自膨式外周支架系统-3 | 48db9191-a7e2-11eb-86ff-fa163e311f19 | 自膨式外周支架系统 Xpert Pro Peripheral Self-Expanding Stent System | 雅培心血管 Abbott Vascular |  | 国械注进20163133173 | 国械注进20163463173 | 该产品由自彭式支架和输送系统组成。支架由镍钛合金制成；输送系统由内管、中间管和外管组成。产品环氧乙烷灭菌，一次性使用。货架有效期两年。 | 血管PTA术后治疗效果不充分，例如残余狭窄，夹层，由于动脉粥样硬化斑块成分脱离造成梗阻或者再闭塞。 | 股浅动脉、股深动脉、股腘动脉、腓动脉、腘动脉、膝下动脉、近端腘动脉 | 非药物涂层 非覆膜 短支架 (长度≤100mm) | 234ba2ed-d709-11e9-953f-fa163e0a8baf | 234ba2ed-d709-11e9-953f-fa163e0a8baf | 自膨式外周支架系统-支架 |  | C02061000101003106900000171 | 02-血管介入治疗类材料 | 06-外周血管介入治疗材料 | 13-外周血管支架 | 外周血管支架（不含药/非覆膜） | 14-合金 | 036-不含药/非覆膜/自膨 | 支架直径：6.0mm；支架长度：60mm；导管长度：120cm | 17506120-60 |  | 国械注进20163463173 | 集采范围内-中选 | 2793 | 2793 |  |  | 国家医保耗材27位编码变更、未匹配到医保编码
220076cb-91ea-11eb-8996-40f2e9990f5b | 雅培医疗器械贸易（上海）有限公司 | 91310115763343554H | 2b5bcab9-7a6e-11f0-88e5-34735a9d8166 | b13a741e-a97c-11eb-86ff-fa163e311f19-1 | 外周血管支架类 | 下肢动脉支架 | 自膨式外周支架系统-3 | 48db9191-a7e2-11eb-86ff-fa163e311f19 | 自膨式外周支架系统 Xpert Pro Peripheral Self-Expanding Stent System | 雅培心血管 Abbott Vascular |  | 国械注进20163133173 | 国械注进20163463173 | 该产品由自膨式支架和输送系统组成。支架由镍钛合金制成；输送系统由内管、中间管和外管组成。产品环氧乙烷灭菌，一次性使用。货架有效期两年。 | 血管PTA术后治疗效果不充分，例如残余狭窄，夹层，由于动脉粥样硬化斑块成分脱离造成梗阻或者再闭塞。 | 股浅动脉、股深动脉、股腘动脉、腓动脉、腘动脉、膝下动脉、近端腘动脉 | 非药物涂层 非覆膜 短支架 (长度≤100mm) | 08a12210-a97e-11eb-86ff-fa163e311f19 | 08a12210-a97e-11eb-86ff-fa163e311f19 | 自膨式外周支架系统 | C02061300114036106900000006 | C02061000101003106900000169 | 02-血管介入治疗类材料 | 06-外周血管介入治疗材料 | 13-外周血管支架 | 外周血管支架（不含药/非覆膜） | 14-合金 | 036-不含药/非覆膜/自膨 | （支架外径x支架长度x导管有效长度：6.0mmx80mmx120cm）支架直径：6.0mm；支架长度：80mm；导管长度：120cm | 17506120-80 |  | 国械注进20163133173 | 集采范围内-中选 | 2793 | 2793 |  |  | 国家医保耗材27位编码变更
220076cb-91ea-11eb-8996-40f2e9990f5b | 雅培医疗器械贸易（上海）有限公司 | 91310115763343554H | 2b5bcb86-7a6e-11f0-88e5-34735a9d8166 | b13a741e-a97c-11eb-86ff-fa163e311f19-1 | 外周血管支架类 | 下肢动脉支架 | 自膨式外周支架系统-3 | 48db9191-a7e2-11eb-86ff-fa163e311f19 | 自膨式外周支架系统 Xpert Pro Peripheral Self-Expanding Stent System | 雅培心血管 Abbott Vascular |  | 国械注进20163133173 | 国械注进20163463173 | 该产品由自彭式支架和输送系统组成。支架由镍钛合金制成；输送系统由内管、中间管和外管组成。产品环氧乙烷灭菌，一次性使用。货架有效期两年。 | 血管PTA术后治疗效果不充分，例如残余狭窄，夹层，由于动脉粥样硬化斑块成分脱离造成梗阻或者再闭塞。 | 股浅动脉、股深动脉、股腘动脉、腓动脉、腘动脉、膝下动脉、近端腘动脉 | 非药物涂层 非覆膜 短支架 (长度≤100mm) | 234b8b29-d709-11e9-953f-fa163e0a8baf | 234b8b29-d709-11e9-953f-fa163e0a8baf | 自膨式外周支架系统-支架 |  | C02061000101003106900000169 | 02-血管介入治疗类材料 | 06-外周血管介入治疗材料 | 13-外周血管支架 | 外周血管支架（不含药/非覆膜） | 14-合金 | 036-不含药/非覆膜/自膨 | 支架直径：6.0mm；支架长度：80mm；导管长度：120cm | 17506120-80 |  | 国械注进20163463173 | 集采范围内-中选 | 2793 | 2793 |  |  | 国家医保耗材27位编码变更、未匹配到医保编码
220076cb-91ea-11eb-8996-40f2e9990f5b | 雅培医疗器械贸易（上海）有限公司 | 91310115763343554H | 2b5bcea8-7a6e-11f0-88e5-34735a9d8166 | 563cbfee-a97c-11eb-86ff-fa163e311f19-1 | 外周血管支架类 | 下肢动脉支架 | 自膨式外周支架系统-2 | 48db9191-a7e2-11eb-86ff-fa163e311f19 | 自膨式外周支架系统 Xpert Pro Peripheral Self-Expanding Stent System | 雅培心血管 Abbott Vascular |  | 国械注进20163133173 | 国械注进20163463173 | 该产品由自膨式支架和输送系统组成。支架由镍钛合金制成；输送系统由内管、中间管和外管组成。产品环氧乙烷灭菌，一次性使用。货架有效期两年。 | 血管PTA术后治疗效果不充分，例如残余狭窄，夹层，由于动脉粥样硬化斑块成分脱离造成梗阻或者再闭塞。 | 股浅动脉、股深动脉、股腘动脉、腓动脉、腘动脉、膝下动脉、近端腘动脉、髂动脉、髂外动脉、髂总动脉 | 非药物涂层 非覆膜 短支架 (长度≤100mm) | f0c63603-a97d-11eb-86ff-fa163e311f19 | f0c63603-a97d-11eb-86ff-fa163e311f19 | 自膨式外周支架系统 | C02061300114036106900000074 | C02060900102003106900000108 | 02-血管介入治疗类材料 | 06-外周血管介入治疗材料 | 13-外周血管支架 | 外周血管支架（不含药/非覆膜） | 14-合金 | 036-不含药/非覆膜/自膨 | （支架外径x支架长度x导管有效长度：8.0mmx30mmx80cm）支架直径：8.0mm；支架长度：30mm；导管长度：80cm | 17508080-30 |  | 国械注进20163133173 | 集采范围内-中选 | 2793 | 2793 |  |  | 国家医保耗材27位编码变更
220076cb-91ea-11eb-8996-40f2e9990f5b | 雅培医疗器械贸易（上海）有限公司 | 91310115763343554H | 2b5bcf70-7a6e-11f0-88e5-34735a9d8166 | 563cbfee-a97c-11eb-86ff-fa163e311f19-1 | 外周血管支架类 | 下肢动脉支架 | 自膨式外周支架系统-2 | 48db9191-a7e2-11eb-86ff-fa163e311f19 | 自膨式外周支架系统 Xpert Pro Peripheral Self-Expanding Stent System | 雅培心血管 Abbott Vascular |  | 国械注进20163133173 | 国械注进20163463173 | 该产品由自彭式支架和输送系统组成。支架由镍钛合金制成；输送系统由内管、中间管和外管组成。产品环氧乙烷灭菌，一次性使用。货架有效期两年。 | 血管PTA术后治疗效果不充分，例如残余狭窄，夹层，由于动脉粥样硬化斑块成分脱离造成梗阻或者再闭塞。 | 股浅动脉、股深动脉、股腘动脉、腓动脉、腘动脉、膝下动脉、近端腘动脉、髂动脉、髂外动脉、髂总动脉 | 非药物涂层 非覆膜 短支架 (长度≤100mm) | 234ba43f-d709-11e9-953f-fa163e0a8baf | 234ba43f-d709-11e9-953f-fa163e0a8baf | 自膨式外周支架系统-支架 |  | C02060900102003106900000108 | 02-血管介入治疗类材料 | 06-外周血管介入治疗材料 | 13-外周血管支架 | 外周血管支架（不含药/非覆膜） | 14-合金 | 036-不含药/非覆膜/自膨 | 支架直径：8.0mm；支架长度：30mm；导管长度：80cm | 17508080-30 |  | 国械注进20163463173 | 集采范围内-中选 | 2793 | 2793 |  |  | 国家医保耗材27位编码变更、未匹配到医保编码
220076cb-91ea-11eb-8996-40f2e9990f5b | 雅培医疗器械贸易（上海）有限公司 | 91310115763343554H | 2b5bd034-7a6e-11f0-88e5-34735a9d8166 | 563cbfee-a97c-11eb-86ff-fa163e311f19-1 | 外周血管支架类 | 下肢动脉支架 | 自膨式外周支架系统-2 | 48db9191-a7e2-11eb-86ff-fa163e311f19 | 自膨式外周支架系统 Xpert Pro Peripheral Self-Expanding Stent System | 雅培心血管 Abbott Vascular |  | 国械注进20163133173 | 国械注进20163463173 | 该产品由自膨式支架和输送系统组成。支架由镍钛合金制成；输送系统由内管、中间管和外管组成。产品环氧乙烷灭菌，一次性使用。货架有效期两年。 | 血管PTA术后治疗效果不充分，例如残余狭窄，夹层，由于动脉粥样硬化斑块成分脱离造成梗阻或者再闭塞。 | 股浅动脉、股深动脉、股腘动脉、腓动脉、腘动脉、膝下动脉、近端腘动脉、髂动脉、髂外动脉、髂总动脉 | 非药物涂层 非覆膜 短支架 (长度≤100mm) | f0c67329-a97d-11eb-86ff-fa163e311f19 | f0c67329-a97d-11eb-86ff-fa163e311f19 | 自膨式外周支架系统 | C02061300114036106900000076 | C02060900102003106900000110 | 02-血管介入治疗类材料 | 06-外周血管介入治疗材料 | 13-外周血管支架 | 外周血管支架（不含药/非覆膜） | 14-合金 | 036-不含药/非覆膜/自膨 | （支架外径x支架长度x导管有效长度：8.0mmx40mmx80cm）支架直径：8.0mm；支架长度：40mm；导管长度：80cm | 17508080-40 |  | 国械注进20163133173 | 集采范围内-中选 | 2793 | 2793 |  |  | 国家医保耗材27位编码变更
220076cb-91ea-11eb-8996-40f2e9990f5b | 雅培医疗器械贸易（上海）有限公司 | 91310115763343554H | 2b5bd0f2-7a6e-11f0-88e5-34735a9d8166 | 563cbfee-a97c-11eb-86ff-fa163e311f19-1 | 外周血管支架类 | 下肢动脉支架 | 自膨式外周支架系统-2 | 48db9191-a7e2-11eb-86ff-fa163e311f19 | 自膨式外周支架系统 Xpert Pro Peripheral Self-Expanding Stent System | 雅培心血管 Abbott Vascular |  | 国械注进20163133173 | 国械注进20163463173 | 该产品由自彭式支架和输送系统组成。支架由镍钛合金制成；输送系统由内管、中间管和外管组成。产品环氧乙烷灭菌，一次性使用。货架有效期两年。 | 血管PTA术后治疗效果不充分，例如残余狭窄，夹层，由于动脉粥样硬化斑块成分脱离造成梗阻或者再闭塞。 | 股浅动脉、股深动脉、股腘动脉、腓动脉、腘动脉、膝下动脉、近端腘动脉、髂动脉、髂外动脉、髂总动脉 | 非药物涂层 非覆膜 短支架 (长度≤100mm) | 234ba597-d709-11e9-953f-fa163e0a8baf | 234ba597-d709-11e9-953f-fa163e0a8baf | 自膨式外周支架系统-支架 |  | C02060900102003106900000110 | 02-血管介入治疗类材料 | 06-外周血管介入治疗材料 | 13-外周血管支架 | 外周血管支架（不含药/非覆膜） | 14-合金 | 036-不含药/非覆膜/自膨 | 支架直径：8.0mm；支架长度：40mm；导管长度：80cm | 17508080-40 |  | 国械注进20163463173 | 集采范围内-中选 | 2793 | 2793 |  |  | 国家医保耗材27位编码变更、未匹配到医保编码
220076cb-91ea-11eb-8996-40f2e9990f5b | 雅培医疗器械贸易（上海）有限公司 | 91310115763343554H | 2b5bd1b1-7a6e-11f0-88e5-34735a9d8166 | 563cbfee-a97c-11eb-86ff-fa163e311f19-1 | 外周血管支架类 | 下肢动脉支架 | 自膨式外周支架系统-2 | 48db9191-a7e2-11eb-86ff-fa163e311f19 | 自膨式外周支架系统 Xpert Pro Peripheral Self-Expanding Stent System | 雅培心血管 Abbott Vascular |  | 国械注进20163133173 | 国械注进20163463173 | 该产品由自膨式支架和输送系统组成。支架由镍钛合金制成；输送系统由内管、中间管和外管组成。产品环氧乙烷灭菌，一次性使用。货架有效期两年。 | 血管PTA术后治疗效果不充分，例如残余狭窄，夹层，由于动脉粥样硬化斑块成分脱离造成梗阻或者再闭塞。 | 股浅动脉、股深动脉、股腘动脉、腓动脉、腘动脉、膝下动脉、近端腘动脉、髂动脉、髂外动脉、髂总动脉 | 非药物涂层 非覆膜 短支架 (长度≤100mm) | f0c5cfd0-a97d-11eb-86ff-fa163e311f19 | f0c5cfd0-a97d-11eb-86ff-fa163e311f19 | 自膨式外周支架系统 | C02061300114036106900000069 | C02060900102003106900000103 | 02-血管介入治疗类材料 | 06-外周血管介入治疗材料 | 13-外周血管支架 | 外周血管支架（不含药/非覆膜） | 14-合金 | 036-不含药/非覆膜/自膨 | （支架外径x支架长度x导管有效长度：8.0mmx60mmx80cm）支架直径：8.0mm；支架长度：60mm；导管长度：80cm | 17508080-60 |  | 国械注进20163133173 | 集采范围内-中选 | 2793 | 2793 |  |  | 国家医保耗材27位编码变更
220076cb-91ea-11eb-8996-40f2e9990f5b | 雅培医疗器械贸易（上海）有限公司 | 91310115763343554H | 2b5bd274-7a6e-11f0-88e5-34735a9d8166 | 563cbfee-a97c-11eb-86ff-fa163e311f19-1 | 外周血管支架类 | 下肢动脉支架 | 自膨式外周支架系统-2 | 48db9191-a7e2-11eb-86ff-fa163e311f19 | 自膨式外周支架系统 Xpert Pro Peripheral Self-Expanding Stent System | 雅培心血管 Abbott Vascular |  | 国械注进20163133173 | 国械注进20163463173 | 该产品由自彭式支架和输送系统组成。支架由镍钛合金制成；输送系统由内管、中间管和外管组成。产品环氧乙烷灭菌，一次性使用。货架有效期两年。 | 血管PTA术后治疗效果不充分，例如残余狭窄，夹层，由于动脉粥样硬化斑块成分脱离造成梗阻或者再闭塞。 | 股浅动脉、股深动脉、股腘动脉、腓动脉、腘动脉、膝下动脉、近端腘动脉、髂动脉、髂外动脉、髂总动脉 | 非药物涂层 非覆膜 短支架 (长度≤100mm) | 234ba851-d709-11e9-953f-fa163e0a8baf | 234ba851-d709-11e9-953f-fa163e0a8baf | 自膨式外周支架系统-支架 |  | C02060900102003106900000103 | 02-血管介入治疗类材料 | 06-外周血管介入治疗材料 | 13-外周血管支架 | 外周血管支架（不含药/非覆膜） | 14-合金 | 036-不含药/非覆膜/自膨 | 支架直径：8.0mm；支架长度：60mm；导管长度：80cm | 17508080-60 |  | 国械注进20163463173 | 集采范围内-中选 | 2793 | 2793 |  |  | 国家医保耗材27位编码变更、未匹配到医保编码
220076cb-91ea-11eb-8996-40f2e9990f5b | 雅培医疗器械贸易（上海）有限公司 | 91310115763343554H | 2b5bd338-7a6e-11f0-88e5-34735a9d8166 | 563cbfee-a97c-11eb-86ff-fa163e311f19-1 | 外周血管支架类 | 下肢动脉支架 | 自膨式外周支架系统-2 | 48db9191-a7e2-11eb-86ff-fa163e311f19 | 自膨式外周支架系统 Xpert Pro Peripheral Self-Expanding Stent System | 雅培心血管 Abbott Vascular |  | 国械注进20163133173 | 国械注进20163463173 | 该产品由自膨式支架和输送系统组成。支架由镍钛合金制成；输送系统由内管、中间管和外管组成。产品环氧乙烷灭菌，一次性使用。货架有效期两年。 | 血管PTA术后治疗效果不充分，例如残余狭窄，夹层，由于动脉粥样硬化斑块成分脱离造成梗阻或者再闭塞。 | 股浅动脉、股深动脉、股腘动脉、腓动脉、腘动脉、膝下动脉、近端腘动脉、髂动脉、髂外动脉、髂总动脉 | 非药物涂层 非覆膜 短支架 (长度≤100mm) | f0c632fe-a97d-11eb-86ff-fa163e311f19 | f0c632fe-a97d-11eb-86ff-fa163e311f19 | 自膨式外周支架系统 | C02061300114036106900000073 | C02060900102003106900000107 | 02-血管介入治疗类材料 | 06-外周血管介入治疗材料 | 13-外周血管支架 | 外周血管支架（不含药/非覆膜） | 14-合金 | 036-不含药/非覆膜/自膨 | （支架外径x支架长度x导管有效长度：8.0mmx30mmx120cm）支架直径：8.0mm；支架长度：30mm；导管长度：120cm | 17508120-30 |  | 国械注进20163133173 | 集采范围内-中选 | 2793 | 2793 |  |  | 国家医保耗材27位编码变更
220076cb-91ea-11eb-8996-40f2e9990f5b | 雅培医疗器械贸易（上海）有限公司 | 91310115763343554H | 2b5bd3f7-7a6e-11f0-88e5-34735a9d8166 | 563cbfee-a97c-11eb-86ff-fa163e311f19-1 | 外周血管支架类 | 下肢动脉支架 | 自膨式外周支架系统-2 | 48db9191-a7e2-11eb-86ff-fa163e311f19 | 自膨式外周支架系统 Xpert Pro Peripheral Self-Expanding Stent System | 雅培心血管 Abbott Vascular |  | 国械注进20163133173 | 国械注进20163463173 | 该产品由自彭式支架和输送系统组成。支架由镍钛合金制成；输送系统由内管、中间管和外管组成。产品环氧乙烷灭菌，一次性使用。货架有效期两年。 | 血管PTA术后治疗效果不充分，例如残余狭窄，夹层，由于动脉粥样硬化斑块成分脱离造成梗阻或者再闭塞。 | 股浅动脉、股深动脉、股腘动脉、腓动脉、腘动脉、膝下动脉、近端腘动脉、髂动脉、髂外动脉、髂总动脉 | 非药物涂层 非覆膜 短支架 (长度≤100mm) | 234b6e7a-d709-11e9-953f-fa163e0a8baf | 234b6e7a-d709-11e9-953f-fa163e0a8baf | 自膨式外周支架系统-支架 |  | C02060900102003106900000107 | 02-血管介入治疗类材料 | 06-外周血管介入治疗材料 | 13-外周血管支架 | 外周血管支架（不含药/非覆膜） | 14-合金 | 036-不含药/非覆膜/自膨 | 支架直径：8.0mm；支架长度：30mm；导管长度：120cm | 17508120-30 |  | 国械注进20163463173 | 集采范围内-中选 | 2793 | 2793 |  |  | 国家医保耗材27位编码变更、未匹配到医保编码
220076cb-91ea-11eb-8996-40f2e9990f5b | 雅培医疗器械贸易（上海）有限公司 | 91310115763343554H | 2b5bd4bf-7a6e-11f0-88e5-34735a9d8166 | 563cbfee-a97c-11eb-86ff-fa163e311f19-1 | 外周血管支架类 | 下肢动脉支架 | 自膨式外周支架系统-2 | 48db9191-a7e2-11eb-86ff-fa163e311f19 | 自膨式外周支架系统 Xpert Pro Peripheral Self-Expanding Stent System | 雅培心血管 Abbott Vascular |  | 国械注进20163133173 | 国械注进20163463173 | 该产品由自膨式支架和输送系统组成。支架由镍钛合金制成；输送系统由内管、中间管和外管组成。产品环氧乙烷灭菌，一次性使用。货架有效期两年。 | 血管PTA术后治疗效果不充分，例如残余狭窄，夹层，由于动脉粥样硬化斑块成分脱离造成梗阻或者再闭塞。 | 股浅动脉、股深动脉、股腘动脉、腓动脉、腘动脉、膝下动脉、近端腘动脉、髂动脉、髂外动脉、髂总动脉 | 非药物涂层 非覆膜 短支架 (长度≤100mm) | f0c5d61f-a97d-11eb-86ff-fa163e311f19 | f0c5d61f-a97d-11eb-86ff-fa163e311f19 | 自膨式外周支架系统 | C02061300114036106900000071 | C02060900102003106900000105 | 02-血管介入治疗类材料 | 06-外周血管介入治疗材料 | 13-外周血管支架 | 外周血管支架（不含药/非覆膜） | 14-合金 | 036-不含药/非覆膜/自膨 | （支架外径x支架长度x导管有效长度：8.0mmx40mmx120cm）支架直径：8.0mm；支架长度：40mm；导管长度：120cm | 17508120-40 |  | 国械注进20163133173 | 集采范围内-中选 | 2793 | 2793 |  |  | 国家医保耗材27位编码变更
220076cb-91ea-11eb-8996-40f2e9990f5b | 雅培医疗器械贸易（上海）有限公司 | 91310115763343554H | 2b5bd587-7a6e-11f0-88e5-34735a9d8166 | 563cbfee-a97c-11eb-86ff-fa163e311f19-1 | 外周血管支架类 | 下肢动脉支架 | 自膨式外周支架系统-2 | 48db9191-a7e2-11eb-86ff-fa163e311f19 | 自膨式外周支架系统 Xpert Pro Peripheral Self-Expanding Stent System | 雅培心血管 Abbott Vascular |  | 国械注进20163133173 | 国械注进20163463173 | 该产品由自彭式支架和输送系统组成。支架由镍钛合金制成；输送系统由内管、中间管和外管组成。产品环氧乙烷灭菌，一次性使用。货架有效期两年。 | 血管PTA术后治疗效果不充分，例如残余狭窄，夹层，由于动脉粥样硬化斑块成分脱离造成梗阻或者再闭塞。 | 股浅动脉、股深动脉、股腘动脉、腓动脉、腘动脉、膝下动脉、近端腘动脉、髂动脉、髂外动脉、髂总动脉 | 非药物涂层 非覆膜 短支架 (长度≤100mm) | 234b8e39-d709-11e9-953f-fa163e0a8baf | 234b8e39-d709-11e9-953f-fa163e0a8baf | 自膨式外周支架系统-支架 |  | C02060900102003106900000105 | 02-血管介入治疗类材料 | 06-外周血管介入治疗材料 | 13-外周血管支架 | 外周血管支架（不含药/非覆膜） | 14-合金 | 036-不含药/非覆膜/自膨 | 支架直径：8.0mm；支架长度：40mm；导管长度：120cm | 17508120-40 |  | 国械注进20163463173 | 集采范围内-中选 | 2793 | 2793 |  |  | 国家医保耗材27位编码变更、未匹配到医保编码
220076cb-91ea-11eb-8996-40f2e9990f5b | 雅培医疗器械贸易（上海）有限公司 | 91310115763343554H | 2b5bd64b-7a6e-11f0-88e5-34735a9d8166 | 563cbfee-a97c-11eb-86ff-fa163e311f19-1 | 外周血管支架类 | 下肢动脉支架 | 自膨式外周支架系统-2 | 48db9191-a7e2-11eb-86ff-fa163e311f19 | 自膨式外周支架系统 Xpert Pro Peripheral Self-Expanding Stent System | 雅培心血管 Abbott Vascular |  | 国械注进20163133173 | 国械注进20163463173 | 该产品由自膨式支架和输送系统组成。支架由镍钛合金制成；输送系统由内管、中间管和外管组成。产品环氧乙烷灭菌，一次性使用。货架有效期两年。 | 血管PTA术后治疗效果不充分，例如残余狭窄，夹层，由于动脉粥样硬化斑块成分脱离造成梗阻或者再闭塞。 | 股浅动脉、股深动脉、股腘动脉、腓动脉、腘动脉、膝下动脉、近端腘动脉、髂动脉、髂外动脉、髂总动脉 | 非药物涂层 非覆膜 短支架 (长度≤100mm) | f0c58559-a97d-11eb-86ff-fa163e311f19 | f0c58559-a97d-11eb-86ff-fa163e311f19 | 自膨式外周支架系统 | C02061300114036106900000066 | C02060900102003106900000100 | 02-血管介入治疗类材料 | 06-外周血管介入治疗材料 | 13-外周血管支架 | 外周血管支架（不含药/非覆膜） | 14-合金 | 036-不含药/非覆膜/自膨 | （支架外径x支架长度x导管有效长度：8.0mmx60mmx120cm）支架直径：8.0mm；支架长度：60mm；导管长度：120cm | 17508120-60 |  | 国械注进20163133173 | 集采范围内-中选 | 2793 | 2793 |  |  | 国家医保耗材27位编码变更
220076cb-91ea-11eb-8996-40f2e9990f5b | 雅培医疗器械贸易（上海）有限公司 | 91310115763343554H | 2b5bd985-7a6e-11f0-88e5-34735a9d8166 | 563cbfee-a97c-11eb-86ff-fa163e311f19-1 | 外周血管支架类 | 下肢动脉支架 | 自膨式外周支架系统-2 | 48db9191-a7e2-11eb-86ff-fa163e311f19 | 自膨式外周支架系统 Xpert Pro Peripheral Self-Expanding Stent System | 雅培心血管 Abbott Vascular |  | 国械注进20163133173 | 国械注进20163463173 | 该产品由自彭式支架和输送系统组成。支架由镍钛合金制成；输送系统由内管、中间管和外管组成。产品环氧乙烷灭菌，一次性使用。货架有效期两年。 | 血管PTA术后治疗效果不充分，例如残余狭窄，夹层，由于动脉粥样硬化斑块成分脱离造成梗阻或者再闭塞。 | 股浅动脉、股深动脉、股腘动脉、腓动脉、腘动脉、膝下动脉、近端腘动脉、髂动脉、髂外动脉、髂总动脉 | 非药物涂层 非覆膜 短支架 (长度≤100mm) | 234b7f03-d709-11e9-953f-fa163e0a8baf | 234b7f03-d709-11e9-953f-fa163e0a8baf | 自膨式外周支架系统-支架 |  | C02060900102003106900000100 | 02-血管介入治疗类材料 | 06-外周血管介入治疗材料 | 13-外周血管支架 | 外周血管支架（不含药/非覆膜） | 14-合金 | 036-不含药/非覆膜/自膨 | 支架直径：8.0mm；支架长度：60mm；导管长度：120cm | 17508120-60 |  | 国械注进20163463173 | 集采范围内-中选 | 2793 | 2793 |  |  | 国家医保耗材27位编码变更、未匹配到医保编码
220076cb-91ea-11eb-8996-40f2e9990f5b | 雅培医疗器械贸易（上海）有限公司 | 91310115763343554H | 2b5bda66-7a6e-11f0-88e5-34735a9d8166 | 9D62F63AB4934D07B1D6A8133EB6E5B8 | 外周血管支架类 | 下肢动脉支架 | 自膨式血管支架系统-1 | 26478aba-cd20-11ec-a4e1-90e2ba8d9d30 | 自膨式血管支架系统 Absolute Pro Vascular Self-Expanding Stent System | 雅培心血管 Abbott Vascular |  | 国械注进20173131635 | 国械注进20173461635 | 该产品由自膨式支架和输送系统组成。自膨式支架由镍钛合金制成，带有镍钛铂合金标记（支架两端各6个）。输送系统包括可伸缩的导管鞘、尖端、I-梁、可拆卸的外套以及带有安全锁的可伸缩性把手部件。电子束辐照灭菌，一次性使用，产品有效期3年。 | 该产品用于改善自体髂总动脉和自体髂外动脉的原发性或再狭窄动脉粥样硬化病变患者的腔内直径。其中，动脉的参考血管直径在4.3mm~9.1mm之间，且病变长度可至90mm。 | 髂动脉、髂外动脉、髂总动脉、髂股动脉 | 非药物涂层 非覆膜 短支架 (长度≤100mm) | 098d2671-d708-11e9-953f-fa163e0a8baf | 098d2671-d708-11e9-953f-fa163e0a8baf | 自膨式血管支架系统 | C02060900114024106900000034 | C02060900102003106900000039 | 02-血管介入治疗类材料 | 06-外周血管介入治疗材料 | 09-髂股动脉支架 | 髂股动脉支架（非覆膜） | 14-合金 | 024-非覆膜/自膨 | 支架直径：6.0mm；支架长度：100mm；导管长度：80cm | 1012528-100 |  | 国械注进20173131635 | 集采范围内-中选 | 2793 | 2793 |  |  | 国家医保耗材27位编码变更
220076cb-91ea-11eb-8996-40f2e9990f5b | 雅培医疗器械贸易（上海）有限公司 | 91310115763343554H | 2b5bdb38-7a6e-11f0-88e5-34735a9d8166 | 9D62F63AB4934D07B1D6A8133EB6E5B8 | 外周血管支架类 | 下肢动脉支架 | 自膨式血管支架系统-1 | 26478aba-cd20-11ec-a4e1-90e2ba8d9d30 | 自膨式血管支架系统 Absolute Pro Vascular Self-Expanding Stent System | 雅培心血管 Abbott Vascular |  | 国械注进20173131635 | 国械注进20173461635 | 该产品由自膨式支架和输送系统组成。自膨式支架由镍钛合金制成，带有镍钛合金标记（支架两端各6个）。输送系统包括可伸缩的导管鞘、尖端、I-梁、可拆卸的外套以及带有安全锁的可伸缩性把手部件。电子束辐照灭菌，一次性使用。 | 该产品用于改善自体髂总动脉和自体髂外动脉的原发性或再狭窄动脉粥样硬化病变患者的腔内直径。其中，动脉的参考血管直径在4.3mm-9.1mm之间，且病变长度可至90mm。 | 髂动脉、髂外动脉、髂总动脉、髂股动脉 | 非药物涂层 非覆膜 短支架 (长度≤100mm) | cb0c395a-d9f9-11e9-953f-fa163e0a8baf | cb0c395a-d9f9-11e9-953f-fa163e0a8baf | 自膨式血管支架系统 |  | C02060900102003106900000039 | 02-血管介入治疗类材料 | 06-外周血管介入治疗材料 | 09-髂股动脉支架 | 髂股动脉支架（非覆膜） | 14-合金 | 024-非覆膜/自膨 | 支架直径：6.0mm；支架长度：100mm；导管长度：80cm | 1012528-100 |  | 国食药监械（进）字2013第3463857号 | 集采范围内-中选 | 2793 | 2793 |  |  | 国家医保耗材27位编码变更、未匹配到医保编码
220076cb-91ea-11eb-8996-40f2e9990f5b | 雅培医疗器械贸易（上海）有限公司 | 91310115763343554H | 2b5bdc05-7a6e-11f0-88e5-34735a9d8166 | 9D62F63AB4934D07B1D6A8133EB6E5B8 | 外周血管支架类 | 下肢动脉支架 | 自膨式血管支架系统-1 | 26478aba-cd20-11ec-a4e1-90e2ba8d9d30 | 自膨式血管支架系统 Absolute Pro Vascular Self-Expanding Stent System | 雅培心血管 Abbott Vascular |  | 国械注进20173131635 | 国械注进20173461635 | 该产品由自膨式支架和输送系统组成。自膨式支架由镍钛合金制成，带有镍钛铂合金标记（支架两端各6个）。输送系统包括可伸缩的导管鞘、尖端、I-梁、可拆卸的外套以及带有安全锁的可伸缩性把手部件。电子束辐照灭菌，一次性使用，产品有效期3年。 | 该产品用于改善自体髂总动脉和自体髂外动脉的原发性或再狭窄动脉粥样硬化病变患者的腔内直径。其中，动脉的参考血管直径在4.3mm~9.1mm之间，且病变长度可至90mm。 | 髂动脉、髂外动脉、髂总动脉、髂股动脉 | 非药物涂层 非覆膜 短支架 (长度≤100mm) | 098ce549-d708-11e9-953f-fa163e0a8baf | 098ce549-d708-11e9-953f-fa163e0a8baf | 自膨式血管支架系统 | C02060900114024106900000002 | C02060900102003106900000032 | 02-血管介入治疗类材料 | 06-外周血管介入治疗材料 | 09-髂股动脉支架 | 髂股动脉支架（非覆膜） | 14-合金 | 024-非覆膜/自膨 | 支架直径：6.0mm；支架长度：20mm；导管长度：80cm | 1012528-20 |  | 国械注进20173131635 | 集采范围内-中选 | 2793 | 2793 |  |  | 国家医保耗材27位编码变更
220076cb-91ea-11eb-8996-40f2e9990f5b | 雅培医疗器械贸易（上海）有限公司 | 91310115763343554H | 2b5bdcd2-7a6e-11f0-88e5-34735a9d8166 | 9D62F63AB4934D07B1D6A8133EB6E5B8 | 外周血管支架类 | 下肢动脉支架 | 自膨式血管支架系统-1 | 26478aba-cd20-11ec-a4e1-90e2ba8d9d30 | 自膨式血管支架系统 Absolute Pro Vascular Self-Expanding Stent System | 雅培心血管 Abbott Vascular |  | 国械注进20173131635 | 国械注进20173461635 | 该产品由自膨式支架和输送系统组成。自膨式支架由镍钛合金制成，带有镍钛合金标记（支架两端各6个）。输送系统包括可伸缩的导管鞘、尖端、I-梁、可拆卸的外套以及带有安全锁的可伸缩性把手部件。电子束辐照灭菌，一次性使用。 | 该产品用于改善自体髂总动脉和自体髂外动脉的原发性或再狭窄动脉粥样硬化病变患者的腔内直径。其中，动脉的参考血管直径在4.3mm-9.1mm之间，且病变长度可至90mm。 | 髂动脉、髂外动脉、髂总动脉、髂股动脉 | 非药物涂层 非覆膜 短支架 (长度≤100mm) | cb0c0c21-d9f9-11e9-953f-fa163e0a8baf | cb0c0c21-d9f9-11e9-953f-fa163e0a8baf | 自膨式血管支架系统 |  | C02060900102003106900000032 | 02-血管介入治疗类材料 | 06-外周血管介入治疗材料 | 09-髂股动脉支架 | 髂股动脉支架（非覆膜） | 14-合金 | 024-非覆膜/自膨 | 支架直径：6.0mm；支架长度：20mm；导管长度：80cm | 1012528-20 |  | 国食药监械（进）字2013第3463857号 | 集采范围内-中选 | 2793 | 2793 |  |  | 国家医保耗材27位编码变更、未匹配到医保编码
220076cb-91ea-11eb-8996-40f2e9990f5b | 雅培医疗器械贸易（上海）有限公司 | 91310115763343554H | 2b5bdd96-7a6e-11f0-88e5-34735a9d8166 | 9D62F63AB4934D07B1D6A8133EB6E5B8 | 外周血管支架类 | 下肢动脉支架 | 自膨式血管支架系统-1 | 26478aba-cd20-11ec-a4e1-90e2ba8d9d30 | 自膨式血管支架系统 Absolute Pro Vascular Self-Expanding Stent System | 雅培心血管 Abbott Vascular |  | 国械注进20173131635 | 国械注进20173461635 | 该产品由自膨式支架和输送系统组成。自膨式支架由镍钛合金制成，带有镍钛合金标记（支架两端各6个）。输送系统包括可伸缩的导管鞘、尖端、I-梁、可拆卸的外套以及带有安全锁的可伸缩性把手部件。电子束辐照灭菌，一次性使用。 | 该产品用于改善自体髂总动脉和自体髂外动脉的原发性或再狭窄动脉粥样硬化病变患者的腔内直径。其中，动脉的参考血管直径在4.3mm-9.1mm之间，且病变长度可至90mm。 | 髂动脉、髂外动脉、髂总动脉、髂股动脉 | 非药物涂层 非覆膜 短支架 (长度≤100mm) | cb0c4482-d9f9-11e9-953f-fa163e0a8baf | cb0c4482-d9f9-11e9-953f-fa163e0a8baf | 自膨式血管支架系统 |  | C02060900102003106900000043 | 02-血管介入治疗类材料 | 06-外周血管介入治疗材料 | 09-髂股动脉支架 | 髂股动脉支架（非覆膜） | 14-合金 | 024-非覆膜/自膨 | 支架直径：6.0mm；支架长度：30mm；导管长度：80cm | 1012528-30 |  | 国食药监械（进）字2013第3463857号 | 集采范围内-中选 | 2793 | 2793 |  |  | 国家医保耗材27位编码变更、未匹配到医保编码
220076cb-91ea-11eb-8996-40f2e9990f5b | 雅培医疗器械贸易（上海）有限公司 | 91310115763343554H | 2b5bde63-7a6e-11f0-88e5-34735a9d8166 | 9D62F63AB4934D07B1D6A8133EB6E5B8 | 外周血管支架类 | 下肢动脉支架 | 自膨式血管支架系统-1 | 26478aba-cd20-11ec-a4e1-90e2ba8d9d30 | 自膨式血管支架系统 Absolute Pro Vascular Self-Expanding Stent System | 雅培心血管 Abbott Vascular |  | 国械注进20173131635 | 国械注进20173461635 | 该产品由自膨式支架和输送系统组成。自膨式支架由镍钛合金制成，带有镍钛铂合金标记（支架两端各6个）。输送系统包括可伸缩的导管鞘、尖端、I-梁、可拆卸的外套以及带有安全锁的可伸缩性把手部件。电子束辐照灭菌，一次性使用，产品有效期3年。 | 该产品用于改善自体髂总动脉和自体髂外动脉的原发性或再狭窄动脉粥样硬化病变患者的腔内直径。其中，动脉的参考血管直径在4.3mm~9.1mm之间，且病变长度可至90mm。 | 髂动脉、髂外动脉、髂总动脉、髂股动脉 | 非药物涂层 非覆膜 短支架 (长度≤100mm) | 098d5168-d708-11e9-953f-fa163e0a8baf | 098d5168-d708-11e9-953f-fa163e0a8baf | 自膨式血管支架系统 | C02060900114024106900000059 | C02060900102003106900000043 | 02-血管介入治疗类材料 | 06-外周血管介入治疗材料 | 09-髂股动脉支架 | 髂股动脉支架（非覆膜） | 14-合金 | 024-非覆膜/自膨 | 支架直径：6.0mm；支架长度：30mm；导管长度：80cm | 1012528-30 |  | 国械注进20173131635 | 集采范围内-中选 | 2793 | 2793 |  |  | 国家医保耗材27位编码变更
220076cb-91ea-11eb-8996-40f2e9990f5b | 雅培医疗器械贸易（上海）有限公司 | 91310115763343554H | 2b5bdf2c-7a6e-11f0-88e5-34735a9d8166 | 9D62F63AB4934D07B1D6A8133EB6E5B8 | 外周血管支架类 | 下肢动脉支架 | 自膨式血管支架系统-1 | 26478aba-cd20-11ec-a4e1-90e2ba8d9d30 | 自膨式血管支架系统 Absolute Pro Vascular Self-Expanding Stent System | 雅培心血管 Abbott Vascular |  | 国械注进20173131635 | 国械注进20173461635 | 该产品由自膨式支架和输送系统组成。自膨式支架由镍钛合金制成，带有镍钛铂合金标记（支架两端各6个）。输送系统包括可伸缩的导管鞘、尖端、I-梁、可拆卸的外套以及带有安全锁的可伸缩性把手部件。电子束辐照灭菌，一次性使用，产品有效期3年。 | 该产品用于改善自体髂总动脉和自体髂外动脉的原发性或再狭窄动脉粥样硬化病变患者的腔内直径。其中，动脉的参考血管直径在4.3mm~9.1mm之间，且病变长度可至90mm。 | 髂动脉、髂外动脉、髂总动脉、髂股动脉 | 非药物涂层 非覆膜 短支架 (长度≤100mm) | 098d0e68-d708-11e9-953f-fa163e0a8baf | 098d0e68-d708-11e9-953f-fa163e0a8baf | 自膨式血管支架系统 | C02060900114024106900000021 | C02060900102003106900000037 | 02-血管介入治疗类材料 | 06-外周血管介入治疗材料 | 09-髂股动脉支架 | 髂股动脉支架（非覆膜） | 14-合金 | 024-非覆膜/自膨 | 支架直径：6.0mm；支架长度：40mm；导管长度：80cm | 1012528-40 |  | 国械注进20173131635 | 集采范围内-中选 | 2793 | 2793 |  |  | 国家医保耗材27位编码变更
220076cb-91ea-11eb-8996-40f2e9990f5b | 雅培医疗器械贸易（上海）有限公司 | 91310115763343554H | 2b5bdfea-7a6e-11f0-88e5-34735a9d8166 | 9D62F63AB4934D07B1D6A8133EB6E5B8 | 外周血管支架类 | 下肢动脉支架 | 自膨式血管支架系统-1 | 26478aba-cd20-11ec-a4e1-90e2ba8d9d30 | 自膨式血管支架系统 Absolute Pro Vascular Self-Expanding Stent System | 雅培心血管 Abbott Vascular |  | 国械注进20173131635 | 国械注进20173461635 | 该产品由自膨式支架和输送系统组成。自膨式支架由镍钛合金制成，带有镍钛合金标记（支架两端各6个）。输送系统包括可伸缩的导管鞘、尖端、I-梁、可拆卸的外套以及带有安全锁的可伸缩性把手部件。电子束辐照灭菌，一次性使用。 | 该产品用于改善自体髂总动脉和自体髂外动脉的原发性或再狭窄动脉粥样硬化病变患者的腔内直径。其中，动脉的参考血管直径在4.3mm-9.1mm之间，且病变长度可至90mm。 | 髂动脉、髂外动脉、髂总动脉、髂股动脉 | 非药物涂层 非覆膜 短支架 (长度≤100mm) | cb0c45fc-d9f9-11e9-953f-fa163e0a8baf | cb0c45fc-d9f9-11e9-953f-fa163e0a8baf | 自膨式血管支架系统 |  | C02060900102003106900000037 | 02-血管介入治疗类材料 | 06-外周血管介入治疗材料 | 09-髂股动脉支架 | 髂股动脉支架（非覆膜） | 14-合金 | 024-非覆膜/自膨 | 支架直径：6.0mm；支架长度：40mm；导管长度：80cm | 1012528-40 |  | 国食药监械（进）字2013第3463857号 | 集采范围内-中选 | 2793 | 2793 |  |  | 国家医保耗材27位编码变更、未匹配到医保编码
220076cb-91ea-11eb-8996-40f2e9990f5b | 雅培医疗器械贸易（上海）有限公司 | 91310115763343554H | 2b5be0ae-7a6e-11f0-88e5-34735a9d8166 | 9D62F63AB4934D07B1D6A8133EB6E5B8 | 外周血管支架类 | 下肢动脉支架 | 自膨式血管支架系统-1 | 26478aba-cd20-11ec-a4e1-90e2ba8d9d30 | 自膨式血管支架系统 Absolute Pro Vascular Self-Expanding Stent System | 雅培心血管 Abbott Vascular |  | 国械注进20173131635 | 国械注进20173461635 | 该产品由自膨式支架和输送系统组成。自膨式支架由镍钛合金制成，带有镍钛铂合金标记（支架两端各6个）。输送系统包括可伸缩的导管鞘、尖端、I-梁、可拆卸的外套以及带有安全锁的可伸缩性把手部件。电子束辐照灭菌，一次性使用，产品有效期3年。 | 该产品用于改善自体髂总动脉和自体髂外动脉的原发性或再狭窄动脉粥样硬化病变患者的腔内直径。其中，动脉的参考血管直径在4.3mm~9.1mm之间，且病变长度可至90mm。 | 髂动脉、髂外动脉、髂总动脉、髂股动脉 | 非药物涂层 非覆膜 短支架 (长度≤100mm) | 098d145d-d708-11e9-953f-fa163e0a8baf | 098d145d-d708-11e9-953f-fa163e0a8baf | 自膨式血管支架系统 | C02060900114024106900000025 | C02060900102003106900000038 | 02-血管介入治疗类材料 | 06-外周血管介入治疗材料 | 09-髂股动脉支架 | 髂股动脉支架（非覆膜） | 14-合金 | 024-非覆膜/自膨 | 支架直径：6.0mm；支架长度：60mm；导管长度：80cm | 1012528-60 |  | 国械注进20173131635 | 集采范围内-中选 | 2793 | 2793 |  |  | 国家医保耗材27位编码变更
220076cb-91ea-11eb-8996-40f2e9990f5b | 雅培医疗器械贸易（上海）有限公司 | 91310115763343554H | 2b5be171-7a6e-11f0-88e5-34735a9d8166 | 9D62F63AB4934D07B1D6A8133EB6E5B8 | 外周血管支架类 | 下肢动脉支架 | 自膨式血管支架系统-1 | 26478aba-cd20-11ec-a4e1-90e2ba8d9d30 | 自膨式血管支架系统 Absolute Pro Vascular Self-Expanding Stent System | 雅培心血管 Abbott Vascular |  | 国械注进20173131635 | 国械注进20173461635 | 该产品由自膨式支架和输送系统组成。自膨式支架由镍钛合金制成，带有镍钛合金标记（支架两端各6个）。输送系统包括可伸缩的导管鞘、尖端、I-梁、可拆卸的外套以及带有安全锁的可伸缩性把手部件。电子束辐照灭菌，一次性使用。 | 该产品用于改善自体髂总动脉和自体髂外动脉的原发性或再狭窄动脉粥样硬化病变患者的腔内直径。其中，动脉的参考血管直径在4.3mm-9.1mm之间，且病变长度可至90mm。 | 髂动脉、髂外动脉、髂总动脉、髂股动脉 | 非药物涂层 非覆膜 短支架 (长度≤100mm) | cb0c3c4e-d9f9-11e9-953f-fa163e0a8baf | cb0c3c4e-d9f9-11e9-953f-fa163e0a8baf | 自膨式血管支架系统 |  | C02060900102003106900000038 | 02-血管介入治疗类材料 | 06-外周血管介入治疗材料 | 09-髂股动脉支架 | 髂股动脉支架（非覆膜） | 14-合金 | 024-非覆膜/自膨 | 支架直径：6.0mm；支架长度：60mm；导管长度：80cm | 1012528-60 |  | 国食药监械（进）字2013第3463857号 | 集采范围内-中选 | 2793 | 2793 |  |  | 国家医保耗材27位编码变更、未匹配到医保编码
220076cb-91ea-11eb-8996-40f2e9990f5b | 雅培医疗器械贸易（上海）有限公司 | 91310115763343554H | 2b5be508-7a6e-11f0-88e5-34735a9d8166 | 9D62F63AB4934D07B1D6A8133EB6E5B8 | 外周血管支架类 | 下肢动脉支架 | 自膨式血管支架系统-1 | 26478aba-cd20-11ec-a4e1-90e2ba8d9d30 | 自膨式血管支架系统 Absolute Pro Vascular Self-Expanding Stent System | 雅培心血管 Abbott Vascular |  | 国械注进20173131635 | 国械注进20173461635 | 该产品由自膨式支架和输送系统组成。自膨式支架由镍钛合金制成，带有镍钛铂合金标记（支架两端各6个）。输送系统包括可伸缩的导管鞘、尖端、I-梁、可拆卸的外套以及带有安全锁的可伸缩性把手部件。电子束辐照灭菌，一次性使用，产品有效期3年。 | 该产品用于改善自体髂总动脉和自体髂外动脉的原发性或再狭窄动脉粥样硬化病变患者的腔内直径。其中，动脉的参考血管直径在4.3mm~9.1mm之间，且病变长度可至90mm。 | 髂动脉、髂外动脉、髂总动脉、髂股动脉 | 非药物涂层 非覆膜 短支架 (长度≤100mm) | 098cf5c2-d708-11e9-953f-fa163e0a8baf | 098cf5c2-d708-11e9-953f-fa163e0a8baf | 自膨式血管支架系统 | C02060900114024106900000007 | C02060900102003106900000033 | 02-血管介入治疗类材料 | 06-外周血管介入治疗材料 | 09-髂股动脉支架 | 髂股动脉支架（非覆膜） | 14-合金 | 024-非覆膜/自膨 | 支架直径：6.0mm；支架长度：80mm；导管长度：80cm | 1012528-80 |  | 国械注进20173131635 | 集采范围内-中选 | 2793 | 2793 |  |  | 国家医保耗材27位编码变更
220076cb-91ea-11eb-8996-40f2e9990f5b | 雅培医疗器械贸易（上海）有限公司 | 91310115763343554H | 2b5be5d0-7a6e-11f0-88e5-34735a9d8166 | 9D62F63AB4934D07B1D6A8133EB6E5B8 | 外周血管支架类 | 下肢动脉支架 | 自膨式血管支架系统-1 | 26478aba-cd20-11ec-a4e1-90e2ba8d9d30 | 自膨式血管支架系统 Absolute Pro Vascular Self-Expanding Stent System | 雅培心血管 Abbott Vascular |  | 国械注进20173131635 | 国械注进20173461635 | 该产品由自膨式支架和输送系统组成。自膨式支架由镍钛合金制成，带有镍钛合金标记（支架两端各6个）。输送系统包括可伸缩的导管鞘、尖端、I-梁、可拆卸的外套以及带有安全锁的可伸缩性把手部件。电子束辐照灭菌，一次性使用。 | 该产品用于改善自体髂总动脉和自体髂外动脉的原发性或再狭窄动脉粥样硬化病变患者的腔内直径。其中，动脉的参考血管直径在4.3mm-9.1mm之间，且病变长度可至90mm。 | 髂动脉、髂外动脉、髂总动脉、髂股动脉 | 非药物涂层 非覆膜 短支架 (长度≤100mm) | cb0c242f-d9f9-11e9-953f-fa163e0a8baf | cb0c242f-d9f9-11e9-953f-fa163e0a8baf | 自膨式血管支架系统 |  | C02060900102003106900000033 | 02-血管介入治疗类材料 | 06-外周血管介入治疗材料 | 09-髂股动脉支架 | 髂股动脉支架（非覆膜） | 14-合金 | 024-非覆膜/自膨 | 支架直径：6.0mm；支架长度：80mm；导管长度：80cm | 1012528-80 |  | 国食药监械（进）字2013第3463857号 | 集采范围内-中选 | 2793 | 2793 |  |  | 国家医保耗材27位编码变更、未匹配到医保编码
220076cb-91ea-11eb-8996-40f2e9990f5b | 雅培医疗器械贸易（上海）有限公司 | 91310115763343554H | 2b5be694-7a6e-11f0-88e5-34735a9d8166 | cc2ad395-0a13-11ea-99e3-fa163e0a8baf | 外周血管支架类 | 下肢动脉支架 | 自膨式血管支架系统-2 | 26478aba-cd20-11ec-a4e1-90e2ba8d9d30 | 自膨式血管支架系统 Absolute Pro Vascular Self-Expanding Stent System | 雅培心血管 Abbott Vascular |  | 国械注进20173131635 | 国械注进20173461635 | 该产品由自膨式支架和输送系统组成。自膨式支架由镍钛合金制成，带有镍钛铂合金标记（支架两端各6个）。输送系统包括可伸缩的导管鞘、尖端、I-梁、可拆卸的外套以及带有安全锁的可伸缩性把手部件。电子束辐照灭菌，一次性使用，产品有效期3年。 | 该产品用于改善自体髂总动脉和自体髂外动脉的原发性或再狭窄动脉粥样硬化病变患者的腔内直径。其中，动脉的参考血管直径在4.3mm~9.1mm之间，且病变长度可至90mm。 | 髂动脉、髂外动脉、髂总动脉、髂股动脉 | 非药物涂层 非覆膜 短支架 (长度≤100mm) | 098d114f-d708-11e9-953f-fa163e0a8baf | 098d114f-d708-11e9-953f-fa163e0a8baf | 自膨式血管支架系统 | C02060900114024106900000023 | C02060900102007106900000017 | 02-血管介入治疗类材料 | 06-外周血管介入治疗材料 | 09-髂股动脉支架 | 髂股动脉支架（非覆膜） | 14-合金 | 024-非覆膜/自膨 | 支架直径：7.0mm；支架长度：100mm；导管长度：80cm | 1012529-100 |  | 国械注进20173131635 | 集采范围内-中选 | 2793 | 2793 |  |  | 国家医保耗材27位编码变更
220076cb-91ea-11eb-8996-40f2e9990f5b | 雅培医疗器械贸易（上海）有限公司 | 91310115763343554H | 2b5be757-7a6e-11f0-88e5-34735a9d8166 | cc2ad395-0a13-11ea-99e3-fa163e0a8baf | 外周血管支架类 | 下肢动脉支架 | 自膨式血管支架系统-2 | 26478aba-cd20-11ec-a4e1-90e2ba8d9d30 | 自膨式血管支架系统 Absolute Pro Vascular Self-Expanding Stent System | 雅培心血管 Abbott Vascular |  | 国械注进20173131635 | 国械注进20173461635 | 该产品由自膨式支架和输送系统组成。自膨式支架由镍钛合金制成，带有镍钛合金标记（支架两端各6个）。输送系统包括可伸缩的导管鞘、尖端、I-梁、可拆卸的外套以及带有安全锁的可伸缩性把手部件。电子束辐照灭菌，一次性使用。 | 该产品用于改善自体髂总动脉和自体髂外动脉的原发性或再狭窄动脉粥样硬化病变患者的腔内直径。其中，动脉的参考血管直径在4.3mm-9.1mm之间，且病变长度可至90mm。 | 髂动脉、髂外动脉、髂总动脉、髂股动脉 | 非药物涂层 非覆膜 短支架 (长度≤100mm) | cb0c576a-d9f9-11e9-953f-fa163e0a8baf | cb0c576a-d9f9-11e9-953f-fa163e0a8baf | 自膨式血管支架系统 |  | C02060900102007106900000017 | 02-血管介入治疗类材料 | 06-外周血管介入治疗材料 | 09-髂股动脉支架 | 髂股动脉支架（非覆膜） | 14-合金 | 024-非覆膜/自膨 | 支架直径：7.0mm；支架长度：100mm；导管长度：80cm | 1012529-100 |  | 国食药监械（进）字2013第3463857号 | 集采范围内-中选 | 2793 | 2793 |  |  | 国家医保耗材27位编码变更、未匹配到医保编码
220076cb-91ea-11eb-8996-40f2e9990f5b | 雅培医疗器械贸易（上海）有限公司 | 91310115763343554H | 2b5be816-7a6e-11f0-88e5-34735a9d8166 | cc2ad395-0a13-11ea-99e3-fa163e0a8baf | 外周血管支架类 | 下肢动脉支架 | 自膨式血管支架系统-2 | 26478aba-cd20-11ec-a4e1-90e2ba8d9d30 | 自膨式血管支架系统 Absolute Pro Vascular Self-Expanding Stent System | 雅培心血管 Abbott Vascular |  | 国械注进20173131635 | 国械注进20173461635 | 该产品由自膨式支架和输送系统组成。自膨式支架由镍钛合金制成，带有镍钛铂合金标记（支架两端各6个）。输送系统包括可伸缩的导管鞘、尖端、I-梁、可拆卸的外套以及带有安全锁的可伸缩性把手部件。电子束辐照灭菌，一次性使用，产品有效期3年。 | 该产品用于改善自体髂总动脉和自体髂外动脉的原发性或再狭窄动脉粥样硬化病变患者的腔内直径。其中，动脉的参考血管直径在4.3mm~9.1mm之间，且病变长度可至90mm。 | 髂动脉、髂外动脉、髂总动脉、髂股动脉 | 非药物涂层 非覆膜 短支架 (长度≤100mm) | 098d4e76-d708-11e9-953f-fa163e0a8baf | 098d4e76-d708-11e9-953f-fa163e0a8baf | 自膨式血管支架系统 | C02060900114024106900000057 | C02060900102007106900000046 | 02-血管介入治疗类材料 | 06-外周血管介入治疗材料 | 09-髂股动脉支架 | 髂股动脉支架（非覆膜） | 14-合金 | 024-非覆膜/自膨 | 支架直径：7.0mm；支架长度：20mm；导管长度：80cm | 1012529-20 |  | 国械注进20173131635 | 集采范围内-中选 | 2793 | 2793 |  |  | 国家医保耗材27位编码变更
220076cb-91ea-11eb-8996-40f2e9990f5b | 雅培医疗器械贸易（上海）有限公司 | 91310115763343554H | 2b5be8da-7a6e-11f0-88e5-34735a9d8166 | cc2ad395-0a13-11ea-99e3-fa163e0a8baf | 外周血管支架类 | 下肢动脉支架 | 自膨式血管支架系统-2 | 26478aba-cd20-11ec-a4e1-90e2ba8d9d30 | 自膨式血管支架系统 Absolute Pro Vascular Self-Expanding Stent System | 雅培心血管 Abbott Vascular |  | 国械注进20173131635 | 国械注进20173461635 | 该产品由自膨式支架和输送系统组成。自膨式支架由镍钛合金制成，带有镍钛合金标记（支架两端各6个）。输送系统包括可伸缩的导管鞘、尖端、I-梁、可拆卸的外套以及带有安全锁的可伸缩性把手部件。电子束辐照灭菌，一次性使用。 | 该产品用于改善自体髂总动脉和自体髂外动脉的原发性或再狭窄动脉粥样硬化病变患者的腔内直径。其中，动脉的参考血管直径在4.3mm-9.1mm之间，且病变长度可至90mm。 | 髂动脉、髂外动脉、髂总动脉、髂股动脉 | 非药物涂层 非覆膜 短支架 (长度≤100mm) | cb0c55f3-d9f9-11e9-953f-fa163e0a8baf | cb0c55f3-d9f9-11e9-953f-fa163e0a8baf | 自膨式血管支架系统 |  | C02060900102007106900000046 | 02-血管介入治疗类材料 | 06-外周血管介入治疗材料 | 09-髂股动脉支架 | 髂股动脉支架（非覆膜） | 14-合金 | 024-非覆膜/自膨 | 支架直径：7.0mm；支架长度：20mm；导管长度：80cm | 1012529-20 |  | 国食药监械（进）字2013第3463857号 | 集采范围内-中选 | 2793 | 2793 |  |  | 国家医保耗材27位编码变更、未匹配到医保编码
220076cb-91ea-11eb-8996-40f2e9990f5b | 雅培医疗器械贸易（上海）有限公司 | 91310115763343554H | 2b5be99d-7a6e-11f0-88e5-34735a9d8166 | cc2ad395-0a13-11ea-99e3-fa163e0a8baf | 外周血管支架类 | 下肢动脉支架 | 自膨式血管支架系统-2 | 26478aba-cd20-11ec-a4e1-90e2ba8d9d30 | 自膨式血管支架系统 Absolute Pro Vascular Self-Expanding Stent System | 雅培心血管 Abbott Vascular |  | 国械注进20173131635 | 国械注进20173461635 | 该产品由自膨式支架和输送系统组成。自膨式支架由镍钛合金制成，带有镍钛铂合金标记（支架两端各6个）。输送系统包括可伸缩的导管鞘、尖端、I-梁、可拆卸的外套以及带有安全锁的可伸缩性把手部件。电子束辐照灭菌，一次性使用，产品有效期3年。 | 该产品用于改善自体髂总动脉和自体髂外动脉的原发性或再狭窄动脉粥样硬化病变患者的腔内直径。其中，动脉的参考血管直径在4.3mm~9.1mm之间，且病变长度可至90mm。 | 髂动脉、髂外动脉、髂总动脉、髂股动脉 | 非药物涂层 非覆膜 短支架 (长度≤100mm) | 098d52ea-d708-11e9-953f-fa163e0a8baf | 098d52ea-d708-11e9-953f-fa163e0a8baf | 自膨式血管支架系统 | C02060900114024106900000060 | C02060900102007106900000048 | 02-血管介入治疗类材料 | 06-外周血管介入治疗材料 | 09-髂股动脉支架 | 髂股动脉支架（非覆膜） | 14-合金 | 024-非覆膜/自膨 | 支架直径：7.0mm；支架长度：30mm；导管长度：80cm | 1012529-30 |  | 国械注进20173131635 | 集采范围内-中选 | 2793 | 2793 |  |  | 国家医保耗材27位编码变更
220076cb-91ea-11eb-8996-40f2e9990f5b | 雅培医疗器械贸易（上海）有限公司 | 91310115763343554H | 2b5bea65-7a6e-11f0-88e5-34735a9d8166 | cc2ad395-0a13-11ea-99e3-fa163e0a8baf | 外周血管支架类 | 下肢动脉支架 | 自膨式血管支架系统-2 | 26478aba-cd20-11ec-a4e1-90e2ba8d9d30 | 自膨式血管支架系统 Absolute Pro Vascular Self-Expanding Stent System | 雅培心血管 Abbott Vascular |  | 国械注进20173131635 | 国械注进20173461635 | 该产品由自膨式支架和输送系统组成。自膨式支架由镍钛合金制成，带有镍钛合金标记（支架两端各6个）。输送系统包括可伸缩的导管鞘、尖端、I-梁、可拆卸的外套以及带有安全锁的可伸缩性把手部件。电子束辐照灭菌，一次性使用。 | 该产品用于改善自体髂总动脉和自体髂外动脉的原发性或再狭窄动脉粥样硬化病变患者的腔内直径。其中，动脉的参考血管直径在4.3mm-9.1mm之间，且病变长度可至90mm。 | 髂动脉、髂外动脉、髂总动脉、髂股动脉 | 非药物涂层 非覆膜 短支架 (长度≤100mm) | cb0c5ec4-d9f9-11e9-953f-fa163e0a8baf | cb0c5ec4-d9f9-11e9-953f-fa163e0a8baf | 自膨式血管支架系统 |  | C02060900102007106900000048 | 02-血管介入治疗类材料 | 06-外周血管介入治疗材料 | 09-髂股动脉支架 | 髂股动脉支架（非覆膜） | 14-合金 | 024-非覆膜/自膨 | 支架直径：7.0mm；支架长度：30mm；导管长度：80cm | 1012529-30 |  | 国食药监械（进）字2013第3463857号 | 集采范围内-中选 | 2793 | 2793 |  |  | 国家医保耗材27位编码变更、未匹配到医保编码
220076cb-91ea-11eb-8996-40f2e9990f5b | 雅培医疗器械贸易（上海）有限公司 | 91310115763343554H | 2b5beb29-7a6e-11f0-88e5-34735a9d8166 | cc2ad395-0a13-11ea-99e3-fa163e0a8baf | 外周血管支架类 | 下肢动脉支架 | 自膨式血管支架系统-2 | 26478aba-cd20-11ec-a4e1-90e2ba8d9d30 | 自膨式血管支架系统 Absolute Pro Vascular Self-Expanding Stent System | 雅培心血管 Abbott Vascular |  | 国械注进20173131635 | 国械注进20173461635 | 该产品由自膨式支架和输送系统组成。自膨式支架由镍钛合金制成，带有镍钛铂合金标记（支架两端各6个）。输送系统包括可伸缩的导管鞘、尖端、I-梁、可拆卸的外套以及带有安全锁的可伸缩性把手部件。电子束辐照灭菌，一次性使用，产品有效期3年。 | 该产品用于改善自体髂总动脉和自体髂外动脉的原发性或再狭窄动脉粥样硬化病变患者的腔内直径。其中，动脉的参考血管直径在4.3mm~9.1mm之间，且病变长度可至90mm。 | 髂动脉、髂外动脉、髂总动脉、髂股动脉 | 非药物涂层 非覆膜 短支架 (长度≤100mm) | 098d3494-d708-11e9-953f-fa163e0a8baf | 098d3494-d708-11e9-953f-fa163e0a8baf | 自膨式血管支架系统 | C02060900114024106900000042 | C02060900102007106900000033 | 02-血管介入治疗类材料 | 06-外周血管介入治疗材料 | 09-髂股动脉支架 | 髂股动脉支架（非覆膜） | 14-合金 | 024-非覆膜/自膨 | 支架直径：7.0mm；支架长度：40mm；导管长度：80cm | 1012529-40 |  | 国械注进20173131635 | 集采范围内-中选 | 2793 | 2793 |  |  | 国家医保耗材27位编码变更
220076cb-91ea-11eb-8996-40f2e9990f5b | 雅培医疗器械贸易（上海）有限公司 | 91310115763343554H | 2b5bebec-7a6e-11f0-88e5-34735a9d8166 | cc2ad395-0a13-11ea-99e3-fa163e0a8baf | 外周血管支架类 | 下肢动脉支架 | 自膨式血管支架系统-2 | 26478aba-cd20-11ec-a4e1-90e2ba8d9d30 | 自膨式血管支架系统 Absolute Pro Vascular Self-Expanding Stent System | 雅培心血管 Abbott Vascular |  | 国械注进20173131635 | 国械注进20173461635 | 该产品由自膨式支架和输送系统组成。自膨式支架由镍钛合金制成，带有镍钛合金标记（支架两端各6个）。输送系统包括可伸缩的导管鞘、尖端、I-梁、可拆卸的外套以及带有安全锁的可伸缩性把手部件。电子束辐照灭菌，一次性使用。 | 该产品用于改善自体髂总动脉和自体髂外动脉的原发性或再狭窄动脉粥样硬化病变患者的腔内直径。其中，动脉的参考血管直径在4.3mm-9.1mm之间，且病变长度可至90mm。 | 髂动脉、髂外动脉、髂总动脉、髂股动脉 | 非药物涂层 非覆膜 短支架 (长度≤100mm) | cb0c6321-d9f9-11e9-953f-fa163e0a8baf | cb0c6321-d9f9-11e9-953f-fa163e0a8baf | 自膨式血管支架系统 |  | C02060900102007106900000033 | 02-血管介入治疗类材料 | 06-外周血管介入治疗材料 | 09-髂股动脉支架 | 髂股动脉支架（非覆膜） | 14-合金 | 024-非覆膜/自膨 | 支架直径：7.0mm；支架长度：40mm；导管长度：80cm | 1012529-40 |  | 国食药监械（进）字2013第3463857号 | 集采范围内-中选 | 2793 | 2793 |  |  | 国家医保耗材27位编码变更、未匹配到医保编码
220076cb-91ea-11eb-8996-40f2e9990f5b | 雅培医疗器械贸易（上海）有限公司 | 91310115763343554H | 2b5beee7-7a6e-11f0-88e5-34735a9d8166 | cc2ad395-0a13-11ea-99e3-fa163e0a8baf | 外周血管支架类 | 下肢动脉支架 | 自膨式血管支架系统-2 | 26478aba-cd20-11ec-a4e1-90e2ba8d9d30 | 自膨式血管支架系统 Absolute Pro Vascular Self-Expanding Stent System | 雅培心血管 Abbott Vascular |  | 国械注进20173131635 | 国械注进20173461635 | 该产品由自膨式支架和输送系统组成。自膨式支架由镍钛合金制成，带有镍钛合金标记（支架两端各6个）。输送系统包括可伸缩的导管鞘、尖端、I-梁、可拆卸的外套以及带有安全锁的可伸缩性把手部件。电子束辐照灭菌，一次性使用。 | 该产品用于改善自体髂总动脉和自体髂外动脉的原发性或再狭窄动脉粥样硬化病变患者的腔内直径。其中，动脉的参考血管直径在4.3mm-9.1mm之间，且病变长度可至90mm。 | 髂动脉、髂外动脉、髂总动脉、髂股动脉 | 非药物涂层 非覆膜 短支架 (长度≤100mm) | cb0c1d45-d9f9-11e9-953f-fa163e0a8baf | cb0c1d45-d9f9-11e9-953f-fa163e0a8baf | 自膨式血管支架系统 |  | C02060900102007106900000025 | 02-血管介入治疗类材料 | 06-外周血管介入治疗材料 | 09-髂股动脉支架 | 髂股动脉支架（非覆膜） | 14-合金 | 024-非覆膜/自膨 | 支架直径：7.0mm；支架长度：60mm；导管长度：80cm | 1012529-60 |  | 国食药监械（进）字2013第3463857号 | 集采范围内-中选 | 2793 | 2793 |  |  | 国家医保耗材27位编码变更、未匹配到医保编码
220076cb-91ea-11eb-8996-40f2e9990f5b | 雅培医疗器械贸易（上海）有限公司 | 91310115763343554H | 2b5befbe-7a6e-11f0-88e5-34735a9d8166 | cc2ad395-0a13-11ea-99e3-fa163e0a8baf | 外周血管支架类 | 下肢动脉支架 | 自膨式血管支架系统-2 | 26478aba-cd20-11ec-a4e1-90e2ba8d9d30 | 自膨式血管支架系统 Absolute Pro Vascular Self-Expanding Stent System | 雅培心血管 Abbott Vascular |  | 国械注进20173131635 | 国械注进20173461635 | 该产品由自膨式支架和输送系统组成。自膨式支架由镍钛合金制成，带有镍钛铂合金标记（支架两端各6个）。输送系统包括可伸缩的导管鞘、尖端、I-梁、可拆卸的外套以及带有安全锁的可伸缩性把手部件。电子束辐照灭菌，一次性使用，产品有效期3年。 | 该产品用于改善自体髂总动脉和自体髂外动脉的原发性或再狭窄动脉粥样硬化病变患者的腔内直径。其中，动脉的参考血管直径在4.3mm~9.1mm之间，且病变长度可至90mm。 | 髂动脉、髂外动脉、髂总动脉、髂股动脉 | 非药物涂层 非覆膜 短支架 (长度≤100mm) | 098d22e2-d708-11e9-953f-fa163e0a8baf | 098d22e2-d708-11e9-953f-fa163e0a8baf | 自膨式血管支架系统 | C02060900114024106900000032 | C02060900102007106900000025 | 02-血管介入治疗类材料 | 06-外周血管介入治疗材料 | 09-髂股动脉支架 | 髂股动脉支架（非覆膜） | 14-合金 | 024-非覆膜/自膨 | 支架直径：7.0mm；支架长度：60mm；导管长度：80cm | 1012529-60 |  | 国械注进20173131635 | 集采范围内-中选 | 2793 | 2793 |  |  | 国家医保耗材27位编码变更
220076cb-91ea-11eb-8996-40f2e9990f5b | 雅培医疗器械贸易（上海）有限公司 | 91310115763343554H | 2b5bf087-7a6e-11f0-88e5-34735a9d8166 | cc2ad395-0a13-11ea-99e3-fa163e0a8baf | 外周血管支架类 | 下肢动脉支架 | 自膨式血管支架系统-2 | 26478aba-cd20-11ec-a4e1-90e2ba8d9d30 | 自膨式血管支架系统 Absolute Pro Vascular Self-Expanding Stent System | 雅培心血管 Abbott Vascular |  | 国械注进20173131635 | 国械注进20173461635 | 该产品由自膨式支架和输送系统组成。自膨式支架由镍钛合金制成，带有镍钛铂合金标记（支架两端各6个）。输送系统包括可伸缩的导管鞘、尖端、I-梁、可拆卸的外套以及带有安全锁的可伸缩性把手部件。电子束辐照灭菌，一次性使用，产品有效期3年。 | 该产品用于改善自体髂总动脉和自体髂外动脉的原发性或再狭窄动脉粥样硬化病变患者的腔内直径。其中，动脉的参考血管直径在4.3mm~9.1mm之间，且病变长度可至90mm。 | 髂动脉、髂外动脉、髂总动脉、髂股动脉 | 非药物涂层 非覆膜 短支架 (长度≤100mm) | 098d0a11-d708-11e9-953f-fa163e0a8baf | 098d0a11-d708-11e9-953f-fa163e0a8baf | 自膨式血管支架系统 | C02060900114024106900000018 | C02060900102007106900000013 | 02-血管介入治疗类材料 | 06-外周血管介入治疗材料 | 09-髂股动脉支架 | 髂股动脉支架（非覆膜） | 14-合金 | 024-非覆膜/自膨 | 支架直径：7.0mm；支架长度：80mm；导管长度：80cm | 1012529-80 |  | 国械注进20173131635 | 集采范围内-中选 | 2793 | 2793 |  |  | 国家医保耗材27位编码变更
220076cb-91ea-11eb-8996-40f2e9990f5b | 雅培医疗器械贸易（上海）有限公司 | 91310115763343554H | 2b5bf14a-7a6e-11f0-88e5-34735a9d8166 | cc2ad395-0a13-11ea-99e3-fa163e0a8baf | 外周血管支架类 | 下肢动脉支架 | 自膨式血管支架系统-2 | 26478aba-cd20-11ec-a4e1-90e2ba8d9d30 | 自膨式血管支架系统 Absolute Pro Vascular Self-Expanding Stent System | 雅培心血管 Abbott Vascular |  | 国械注进20173131635 | 国械注进20173461635 | 该产品由自膨式支架和输送系统组成。自膨式支架由镍钛合金制成，带有镍钛合金标记（支架两端各6个）。输送系统包括可伸缩的导管鞘、尖端、I-梁、可拆卸的外套以及带有安全锁的可伸缩性把手部件。电子束辐照灭菌，一次性使用。 | 该产品用于改善自体髂总动脉和自体髂外动脉的原发性或再狭窄动脉粥样硬化病变患者的腔内直径。其中，动脉的参考血管直径在4.3mm-9.1mm之间，且病变长度可至90mm。 | 髂动脉、髂外动脉、髂总动脉、髂股动脉 | 非药物涂层 非覆膜 短支架 (长度≤100mm) | cb0c48d8-d9f9-11e9-953f-fa163e0a8baf | cb0c48d8-d9f9-11e9-953f-fa163e0a8baf | 自膨式血管支架系统 |  | C02060900102007106900000013 | 02-血管介入治疗类材料 | 06-外周血管介入治疗材料 | 09-髂股动脉支架 | 髂股动脉支架（非覆膜） | 14-合金 | 024-非覆膜/自膨 | 支架直径：7.0mm；支架长度：80mm；导管长度：80cm | 1012529-80 |  | 国食药监械（进）字2013第3463857号 | 集采范围内-中选 | 2793 | 2793 |  |  | 国家医保耗材27位编码变更、未匹配到医保编码
220076cb-91ea-11eb-8996-40f2e9990f5b | 雅培医疗器械贸易（上海）有限公司 | 91310115763343554H | 2b5bf20e-7a6e-11f0-88e5-34735a9d8166 | cc2ad395-0a13-11ea-99e3-fa163e0a8baf | 外周血管支架类 | 下肢动脉支架 | 自膨式血管支架系统-2 | 26478aba-cd20-11ec-a4e1-90e2ba8d9d30 | 自膨式血管支架系统 Absolute Pro Vascular Self-Expanding Stent System | 雅培心血管 Abbott Vascular |  | 国械注进20173131635 | 国械注进20173461635 | 该产品由自膨式支架和输送系统组成。自膨式支架由镍钛合金制成，带有镍钛合金标记（支架两端各6个）。输送系统包括可伸缩的导管鞘、尖端、I-梁、可拆卸的外套以及带有安全锁的可伸缩性把手部件。电子束辐照灭菌，一次性使用。 | 该产品用于改善自体髂总动脉和自体髂外动脉的原发性或再狭窄动脉粥样硬化病变患者的腔内直径。其中，动脉的参考血管直径在4.3mm-9.1mm之间，且病变长度可至90mm。 | 髂动脉、髂外动脉、髂总动脉、髂股动脉 | 非药物涂层 非覆膜 短支架 (长度≤100mm) | cb0c17ca-d9f9-11e9-953f-fa163e0a8baf | cb0c17ca-d9f9-11e9-953f-fa163e0a8baf | 自膨式血管支架系统 |  | C02060900102007106900000028 | 02-血管介入治疗类材料 | 06-外周血管介入治疗材料 | 09-髂股动脉支架 | 髂股动脉支架（非覆膜） | 14-合金 | 024-非覆膜/自膨 | 支架直径：8.0mm；支架长度：100mm；导管长度：80cm | 1012530-100 |  | 国食药监械（进）字2013第3463857号 | 集采范围内-中选 | 2793 | 2793 |  |  | 国家医保耗材27位编码变更、未匹配到医保编码
220076cb-91ea-11eb-8996-40f2e9990f5b | 雅培医疗器械贸易（上海）有限公司 | 91310115763343554H | 2b5bf2cc-7a6e-11f0-88e5-34735a9d8166 | cc2ad395-0a13-11ea-99e3-fa163e0a8baf | 外周血管支架类 | 下肢动脉支架 | 自膨式血管支架系统-2 | 26478aba-cd20-11ec-a4e1-90e2ba8d9d30 | 自膨式血管支架系统 Absolute Pro Vascular Self-Expanding Stent System | 雅培心血管 Abbott Vascular |  | 国械注进20173131635 | 国械注进20173461635 | 该产品由自膨式支架和输送系统组成。自膨式支架由镍钛合金制成，带有镍钛铂合金标记（支架两端各6个）。输送系统包括可伸缩的导管鞘、尖端、I-梁、可拆卸的外套以及带有安全锁的可伸缩性把手部件。电子束辐照灭菌，一次性使用，产品有效期3年。 | 该产品用于改善自体髂总动脉和自体髂外动脉的原发性或再狭窄动脉粥样硬化病变患者的腔内直径。其中，动脉的参考血管直径在4.3mm~9.1mm之间，且病变长度可至90mm。 | 髂动脉、髂外动脉、髂总动脉、髂股动脉 | 非药物涂层 非覆膜 短支架 (长度≤100mm) | 098d2afb-d708-11e9-953f-fa163e0a8baf | 098d2afb-d708-11e9-953f-fa163e0a8baf | 自膨式血管支架系统 | C02060900114024106900000037 | C02060900102007106900000028 | 02-血管介入治疗类材料 | 06-外周血管介入治疗材料 | 09-髂股动脉支架 | 髂股动脉支架（非覆膜） | 14-合金 | 024-非覆膜/自膨 | 支架直径：8.0mm；支架长度：100mm；导管长度：80cm | 1012530-100 |  | 国械注进20173131635 | 集采范围内-中选 | 2793 | 2793 |  |  | 国家医保耗材27位编码变更
220076cb-91ea-11eb-8996-40f2e9990f5b | 雅培医疗器械贸易（上海）有限公司 | 91310115763343554H | 2b5bf38b-7a6e-11f0-88e5-34735a9d8166 | cc2ad395-0a13-11ea-99e3-fa163e0a8baf | 外周血管支架类 | 下肢动脉支架 | 自膨式血管支架系统-2 | 26478aba-cd20-11ec-a4e1-90e2ba8d9d30 | 自膨式血管支架系统 Absolute Pro Vascular Self-Expanding Stent System | 雅培心血管 Abbott Vascular |  | 国械注进20173131635 | 国械注进20173461635 | 该产品由自膨式支架和输送系统组成。自膨式支架由镍钛合金制成，带有镍钛合金标记（支架两端各6个）。输送系统包括可伸缩的导管鞘、尖端、I-梁、可拆卸的外套以及带有安全锁的可伸缩性把手部件。电子束辐照灭菌，一次性使用。 | 该产品用于改善自体髂总动脉和自体髂外动脉的原发性或再狭窄动脉粥样硬化病变患者的腔内直径。其中，动脉的参考血管直径在4.3mm-9.1mm之间，且病变长度可至90mm。 | 髂动脉、髂外动脉、髂总动脉、髂股动脉 | 非药物涂层 非覆膜 短支架 (长度≤100mm) | cb0c2b52-d9f9-11e9-953f-fa163e0a8baf | cb0c2b52-d9f9-11e9-953f-fa163e0a8baf | 自膨式血管支架系统 |  | C02060900102007106900000002 | 02-血管介入治疗类材料 | 06-外周血管介入治疗材料 | 09-髂股动脉支架 | 髂股动脉支架（非覆膜） | 14-合金 | 024-非覆膜/自膨 | 支架直径：8.0mm；支架长度：20mm；导管长度：80cm | 1012530-20 |  | 国食药监械（进）字2013第3463857号 | 集采范围内-中选 | 2793 | 2793 |  |  | 国家医保耗材27位编码变更、未匹配到医保编码
220076cb-91ea-11eb-8996-40f2e9990f5b | 雅培医疗器械贸易（上海）有限公司 | 91310115763343554H | 2b5bf44e-7a6e-11f0-88e5-34735a9d8166 | cc2ad395-0a13-11ea-99e3-fa163e0a8baf | 外周血管支架类 | 下肢动脉支架 | 自膨式血管支架系统-2 | 26478aba-cd20-11ec-a4e1-90e2ba8d9d30 | 自膨式血管支架系统 Absolute Pro Vascular Self-Expanding Stent System | 雅培心血管 Abbott Vascular |  | 国械注进20173131635 | 国械注进20173461635 | 该产品由自膨式支架和输送系统组成。自膨式支架由镍钛合金制成，带有镍钛铂合金标记（支架两端各6个）。输送系统包括可伸缩的导管鞘、尖端、I-梁、可拆卸的外套以及带有安全锁的可伸缩性把手部件。电子束辐照灭菌，一次性使用，产品有效期3年。 | 该产品用于改善自体髂总动脉和自体髂外动脉的原发性或再狭窄动脉粥样硬化病变患者的腔内直径。其中，动脉的参考血管直径在4.3mm~9.1mm之间，且病变长度可至90mm。 | 髂动脉、髂外动脉、髂总动脉、髂股动脉 | 非药物涂层 非覆膜 短支架 (长度≤100mm) | 098ce76c-d708-11e9-953f-fa163e0a8baf | 098ce76c-d708-11e9-953f-fa163e0a8baf | 自膨式血管支架系统 | C02060900114024106900000003 | C02060900102007106900000002 | 02-血管介入治疗类材料 | 06-外周血管介入治疗材料 | 09-髂股动脉支架 | 髂股动脉支架（非覆膜） | 14-合金 | 024-非覆膜/自膨 | 支架直径：8.0mm；支架长度：20mm；导管长度：80cm | 1012530-20 |  | 国械注进20173131635 | 集采范围内-中选 | 2793 | 2793 |  |  | 国家医保耗材27位编码变更
220076cb-91ea-11eb-8996-40f2e9990f5b | 雅培医疗器械贸易（上海）有限公司 | 91310115763343554H | 2b5bf50d-7a6e-11f0-88e5-34735a9d8166 | cc2ad395-0a13-11ea-99e3-fa163e0a8baf | 外周血管支架类 | 下肢动脉支架 | 自膨式血管支架系统-2 | 26478aba-cd20-11ec-a4e1-90e2ba8d9d30 | 自膨式血管支架系统 Absolute Pro Vascular Self-Expanding Stent System | 雅培心血管 Abbott Vascular |  | 国械注进20173131635 | 国械注进20173461635 | 该产品由自膨式支架和输送系统组成。自膨式支架由镍钛合金制成，带有镍钛合金标记（支架两端各6个）。输送系统包括可伸缩的导管鞘、尖端、I-梁、可拆卸的外套以及带有安全锁的可伸缩性把手部件。电子束辐照灭菌，一次性使用。 | 该产品用于改善自体髂总动脉和自体髂外动脉的原发性或再狭窄动脉粥样硬化病变患者的腔内直径。其中，动脉的参考血管直径在4.3mm-9.1mm之间，且病变长度可至90mm。 | 髂动脉、髂外动脉、髂总动脉、髂股动脉 | 非药物涂层 非覆膜 短支架 (长度≤100mm) | cb0c1068-d9f9-11e9-953f-fa163e0a8baf | cb0c1068-d9f9-11e9-953f-fa163e0a8baf | 自膨式血管支架系统 |  | C02060900102007106900000012 | 02-血管介入治疗类材料 | 06-外周血管介入治疗材料 | 09-髂股动脉支架 | 髂股动脉支架（非覆膜） | 14-合金 | 024-非覆膜/自膨 | 支架直径：8.0mm；支架长度：30mm；导管长度：80cm | 1012530-30 |  | 国食药监械（进）字2013第3463857号 | 集采范围内-中选 | 2793 | 2793 |  |  | 国家医保耗材27位编码变更、未匹配到医保编码
220076cb-91ea-11eb-8996-40f2e9990f5b | 雅培医疗器械贸易（上海）有限公司 | 91310115763343554H | 2b5bf5d0-7a6e-11f0-88e5-34735a9d8166 | cc2ad395-0a13-11ea-99e3-fa163e0a8baf | 外周血管支架类 | 下肢动脉支架 | 自膨式血管支架系统-2 | 26478aba-cd20-11ec-a4e1-90e2ba8d9d30 | 自膨式血管支架系统 Absolute Pro Vascular Self-Expanding Stent System | 雅培心血管 Abbott Vascular |  | 国械注进20173131635 | 国械注进20173461635 | 该产品由自膨式支架和输送系统组成。自膨式支架由镍钛合金制成，带有镍钛铂合金标记（支架两端各6个）。输送系统包括可伸缩的导管鞘、尖端、I-梁、可拆卸的外套以及带有安全锁的可伸缩性把手部件。电子束辐照灭菌，一次性使用，产品有效期3年。 | 该产品用于改善自体髂总动脉和自体髂外动脉的原发性或再狭窄动脉粥样硬化病变患者的腔内直径。其中，动脉的参考血管直径在4.3mm~9.1mm之间，且病变长度可至90mm。 | 髂动脉、髂外动脉、髂总动脉、髂股动脉 | 非药物涂层 非覆膜 短支架 (长度≤100mm) | 098d0897-d708-11e9-953f-fa163e0a8baf | 098d0897-d708-11e9-953f-fa163e0a8baf | 自膨式血管支架系统 | C02060900114024106900000017 | C02060900102007106900000012 | 02-血管介入治疗类材料 | 06-外周血管介入治疗材料 | 09-髂股动脉支架 | 髂股动脉支架（非覆膜） | 14-合金 | 024-非覆膜/自膨 | 支架直径：8.0mm；支架长度：30mm；导管长度：80cm | 1012530-30 |  | 国械注进20173131635 | 集采范围内-中选 | 2793 | 2793 |  |  | 国家医保耗材27位编码变更
220076cb-91ea-11eb-8996-40f2e9990f5b | 雅培医疗器械贸易（上海）有限公司 | 91310115763343554H | 2b5bf699-7a6e-11f0-88e5-34735a9d8166 | cc2ad395-0a13-11ea-99e3-fa163e0a8baf | 外周血管支架类 | 下肢动脉支架 | 自膨式血管支架系统-2 | 26478aba-cd20-11ec-a4e1-90e2ba8d9d30 | 自膨式血管支架系统 Absolute Pro Vascular Self-Expanding Stent System | 雅培心血管 Abbott Vascular |  | 国械注进20173131635 | 国械注进20173461635 | 该产品由自膨式支架和输送系统组成。自膨式支架由镍钛合金制成，带有镍钛铂合金标记（支架两端各6个）。输送系统包括可伸缩的导管鞘、尖端、I-梁、可拆卸的外套以及带有安全锁的可伸缩性把手部件。电子束辐照灭菌，一次性使用，产品有效期3年。 | 该产品用于改善自体髂总动脉和自体髂外动脉的原发性或再狭窄动脉粥样硬化病变患者的腔内直径。其中，动脉的参考血管直径在4.3mm~9.1mm之间，且病变长度可至90mm。 | 髂动脉、髂外动脉、髂总动脉、髂股动脉 | 非药物涂层 非覆膜 短支架 (长度≤100mm) | 098d4d09-d708-11e9-953f-fa163e0a8baf | 098d4d09-d708-11e9-953f-fa163e0a8baf | 自膨式血管支架系统 | C02060900114024106900000056 | C02060900102007106900000045 | 02-血管介入治疗类材料 | 06-外周血管介入治疗材料 | 09-髂股动脉支架 | 髂股动脉支架（非覆膜） | 14-合金 | 024-非覆膜/自膨 | 支架直径：8.0mm；支架长度：40mm；导管长度：80cm | 1012530-40 |  | 国械注进20173131635 | 集采范围内-中选 | 2793 | 2793 |  |  | 国家医保耗材27位编码变更
220076cb-91ea-11eb-8996-40f2e9990f5b | 雅培医疗器械贸易（上海）有限公司 | 91310115763343554H | 2b5bf9fa-7a6e-11f0-88e5-34735a9d8166 | cc2ad395-0a13-11ea-99e3-fa163e0a8baf | 外周血管支架类 | 下肢动脉支架 | 自膨式血管支架系统-2 | 26478aba-cd20-11ec-a4e1-90e2ba8d9d30 | 自膨式血管支架系统 Absolute Pro Vascular Self-Expanding Stent System | 雅培心血管 Abbott Vascular |  | 国械注进20173131635 | 国械注进20173461635 | 该产品由自膨式支架和输送系统组成。自膨式支架由镍钛合金制成，带有镍钛合金标记（支架两端各6个）。输送系统包括可伸缩的导管鞘、尖端、I-梁、可拆卸的外套以及带有安全锁的可伸缩性把手部件。电子束辐照灭菌，一次性使用。 | 该产品用于改善自体髂总动脉和自体髂外动脉的原发性或再狭窄动脉粥样硬化病变患者的腔内直径。其中，动脉的参考血管直径在4.3mm-9.1mm之间，且病变长度可至90mm。 | 髂动脉、髂外动脉、髂总动脉、髂股动脉 | 非药物涂层 非覆膜 短支架 (长度≤100mm) | cb0c4a43-d9f9-11e9-953f-fa163e0a8baf | cb0c4a43-d9f9-11e9-953f-fa163e0a8baf | 自膨式血管支架系统 |  | C02060900102007106900000045 | 02-血管介入治疗类材料 | 06-外周血管介入治疗材料 | 09-髂股动脉支架 | 髂股动脉支架（非覆膜） | 14-合金 | 024-非覆膜/自膨 | 支架直径：8.0mm；支架长度：40mm；导管长度：80cm | 1012530-40 |  | 国食药监械（进）字2013第3463857号 | 集采范围内-中选 | 2793 | 2793 |  |  | 国家医保耗材27位编码变更、未匹配到医保编码
220076cb-91ea-11eb-8996-40f2e9990f5b | 雅培医疗器械贸易（上海）有限公司 | 91310115763343554H | 2b5bfacc-7a6e-11f0-88e5-34735a9d8166 | cc2ad395-0a13-11ea-99e3-fa163e0a8baf | 外周血管支架类 | 下肢动脉支架 | 自膨式血管支架系统-2 | 26478aba-cd20-11ec-a4e1-90e2ba8d9d30 | 自膨式血管支架系统 Absolute Pro Vascular Self-Expanding Stent System | 雅培心血管 Abbott Vascular |  | 国械注进20173131635 | 国械注进20173461635 | 该产品由自膨式支架和输送系统组成。自膨式支架由镍钛合金制成，带有镍钛铂合金标记（支架两端各6个）。输送系统包括可伸缩的导管鞘、尖端、I-梁、可拆卸的外套以及带有安全锁的可伸缩性把手部件。电子束辐照灭菌，一次性使用，产品有效期3年。 | 该产品用于改善自体髂总动脉和自体髂外动脉的原发性或再狭窄动脉粥样硬化病变患者的腔内直径。其中，动脉的参考血管直径在4.3mm~9.1mm之间，且病变长度可至90mm。 | 髂动脉、髂外动脉、髂总动脉、髂股动脉 | 非药物涂层 非覆膜 短支架 (长度≤100mm) | 098d32fd-d708-11e9-953f-fa163e0a8baf | 098d32fd-d708-11e9-953f-fa163e0a8baf | 自膨式血管支架系统 | C02060900114024106900000041 | C02060900102007106900000032 | 02-血管介入治疗类材料 | 06-外周血管介入治疗材料 | 09-髂股动脉支架 | 髂股动脉支架（非覆膜） | 14-合金 | 024-非覆膜/自膨 | 支架直径：8.0mm；支架长度：60mm；导管长度：80cm | 1012530-60 |  | 国械注进20173131635 | 集采范围内-中选 | 2793 | 2793 |  |  | 国家医保耗材27位编码变更
220076cb-91ea-11eb-8996-40f2e9990f5b | 雅培医疗器械贸易（上海）有限公司 | 91310115763343554H | 2b5bfb90-7a6e-11f0-88e5-34735a9d8166 | cc2ad395-0a13-11ea-99e3-fa163e0a8baf | 外周血管支架类 | 下肢动脉支架 | 自膨式血管支架系统-2 | 26478aba-cd20-11ec-a4e1-90e2ba8d9d30 | 自膨式血管支架系统 Absolute Pro Vascular Self-Expanding Stent System | 雅培心血管 Abbott Vascular |  | 国械注进20173131635 | 国械注进20173461635 | 该产品由自膨式支架和输送系统组成。自膨式支架由镍钛合金制成，带有镍钛合金标记（支架两端各6个）。输送系统包括可伸缩的导管鞘、尖端、I-梁、可拆卸的外套以及带有安全锁的可伸缩性把手部件。电子束辐照灭菌，一次性使用。 | 该产品用于改善自体髂总动脉和自体髂外动脉的原发性或再狭窄动脉粥样硬化病变患者的腔内直径。其中，动脉的参考血管直径在4.3mm-9.1mm之间，且病变长度可至90mm。 | 髂动脉、髂外动脉、髂总动脉、髂股动脉 | 非药物涂层 非覆膜 短支架 (长度≤100mm) | cb0c36c0-d9f9-11e9-953f-fa163e0a8baf | cb0c36c0-d9f9-11e9-953f-fa163e0a8baf | 自膨式血管支架系统 |  | C02060900102007106900000032 | 02-血管介入治疗类材料 | 06-外周血管介入治疗材料 | 09-髂股动脉支架 | 髂股动脉支架（非覆膜） | 14-合金 | 024-非覆膜/自膨 | 支架直径：8.0mm；支架长度：60mm；导管长度：80cm | 1012530-60 |  | 国食药监械（进）字2013第3463857号 | 集采范围内-中选 | 2793 | 2793 |  |  | 国家医保耗材27位编码变更、未匹配到医保编码
220076cb-91ea-11eb-8996-40f2e9990f5b | 雅培医疗器械贸易（上海）有限公司 | 91310115763343554H | 2b5bfc4e-7a6e-11f0-88e5-34735a9d8166 | cc2ad395-0a13-11ea-99e3-fa163e0a8baf | 外周血管支架类 | 下肢动脉支架 | 自膨式血管支架系统-2 | 26478aba-cd20-11ec-a4e1-90e2ba8d9d30 | 自膨式血管支架系统 Absolute Pro Vascular Self-Expanding Stent System | 雅培心血管 Abbott Vascular |  | 国械注进20173131635 | 国械注进20173461635 | 该产品由自膨式支架和输送系统组成。自膨式支架由镍钛合金制成，带有镍钛合金标记（支架两端各6个）。输送系统包括可伸缩的导管鞘、尖端、I-梁、可拆卸的外套以及带有安全锁的可伸缩性把手部件。电子束辐照灭菌，一次性使用。 | 该产品用于改善自体髂总动脉和自体髂外动脉的原发性或再狭窄动脉粥样硬化病变患者的腔内直径。其中，动脉的参考血管直径在4.3mm-9.1mm之间，且病变长度可至90mm。 | 髂动脉、髂外动脉、髂总动脉、髂股动脉 | 非药物涂层 非覆膜 短支架 (长度≤100mm) | cb0c1982-d9f9-11e9-953f-fa163e0a8baf | cb0c1982-d9f9-11e9-953f-fa163e0a8baf | 自膨式血管支架系统 |  | C02060900102007106900000019 | 02-血管介入治疗类材料 | 06-外周血管介入治疗材料 | 09-髂股动脉支架 | 髂股动脉支架（非覆膜） | 14-合金 | 024-非覆膜/自膨 | 支架直径：8.0mm；支架长度：80mm；导管长度：80cm | 1012530-80 |  | 国食药监械（进）字2013第3463857号 | 集采范围内-中选 | 2793 | 2793 |  |  | 国家医保耗材27位编码变更、未匹配到医保编码
220076cb-91ea-11eb-8996-40f2e9990f5b | 雅培医疗器械贸易（上海）有限公司 | 91310115763343554H | 2b5bfd12-7a6e-11f0-88e5-34735a9d8166 | cc2ad395-0a13-11ea-99e3-fa163e0a8baf | 外周血管支架类 | 下肢动脉支架 | 自膨式血管支架系统-2 | 26478aba-cd20-11ec-a4e1-90e2ba8d9d30 | 自膨式血管支架系统 Absolute Pro Vascular Self-Expanding Stent System | 雅培心血管 Abbott Vascular |  | 国械注进20173131635 | 国械注进20173461635 | 该产品由自膨式支架和输送系统组成。自膨式支架由镍钛合金制成，带有镍钛铂合金标记（支架两端各6个）。输送系统包括可伸缩的导管鞘、尖端、I-梁、可拆卸的外套以及带有安全锁的可伸缩性把手部件。电子束辐照灭菌，一次性使用，产品有效期3年。 | 该产品用于改善自体髂总动脉和自体髂外动脉的原发性或再狭窄动脉粥样硬化病变患者的腔内直径。其中，动脉的参考血管直径在4.3mm~9.1mm之间，且病变长度可至90mm。 | 髂动脉、髂外动脉、髂总动脉、髂股动脉 | 非药物涂层 非覆膜 短支架 (长度≤100mm) | 098d15cb-d708-11e9-953f-fa163e0a8baf | 098d15cb-d708-11e9-953f-fa163e0a8baf | 自膨式血管支架系统 | C02060900114024106900000026 | C02060900102007106900000019 | 02-血管介入治疗类材料 | 06-外周血管介入治疗材料 | 09-髂股动脉支架 | 髂股动脉支架（非覆膜） | 14-合金 | 024-非覆膜/自膨 | 支架直径：8.0mm；支架长度：80mm；导管长度：80cm | 1012530-80 |  | 国械注进20173131635 | 集采范围内-中选 | 2793 | 2793 |  |  | 国家医保耗材27位编码变更
220076cb-91ea-11eb-8996-40f2e9990f5b | 雅培医疗器械贸易（上海）有限公司 | 91310115763343554H | 2b5bfdd5-7a6e-11f0-88e5-34735a9d8166 | cc2ad395-0a13-11ea-99e3-fa163e0a8baf | 外周血管支架类 | 下肢动脉支架 | 自膨式血管支架系统-2 | 26478aba-cd20-11ec-a4e1-90e2ba8d9d30 | 自膨式血管支架系统 Absolute Pro Vascular Self-Expanding Stent System | 雅培心血管 Abbott Vascular |  | 国械注进20173131635 | 国械注进20173461635 | 该产品由自膨式支架和输送系统组成。自膨式支架由镍钛合金制成，带有镍钛铂合金标记（支架两端各6个）。输送系统包括可伸缩的导管鞘、尖端、I-梁、可拆卸的外套以及带有安全锁的可伸缩性把手部件。电子束辐照灭菌，一次性使用，产品有效期3年。 | 该产品用于改善自体髂总动脉和自体髂外动脉的原发性或再狭窄动脉粥样硬化病变患者的腔内直径。其中，动脉的参考血管直径在4.3mm~9.1mm之间，且病变长度可至90mm。 | 髂动脉、髂外动脉、髂总动脉、髂股动脉 | 非药物涂层 非覆膜 短支架 (长度≤100mm) | 098cf43e-d708-11e9-953f-fa163e0a8baf | 098cf43e-d708-11e9-953f-fa163e0a8baf | 自膨式血管支架系统 | C02060900114024106900000006 | C02060900102007106900000005 | 02-血管介入治疗类材料 | 06-外周血管介入治疗材料 | 09-髂股动脉支架 | 髂股动脉支架（非覆膜） | 14-合金 | 024-非覆膜/自膨 | 支架直径：9.0mm；支架长度：100mm；导管长度：80cm | 1012531-100 |  | 国械注进20173131635 | 集采范围内-中选 | 2793 | 2793 |  |  | 国家医保耗材27位编码变更
220076cb-91ea-11eb-8996-40f2e9990f5b | 雅培医疗器械贸易（上海）有限公司 | 91310115763343554H | 2b5bfe94-7a6e-11f0-88e5-34735a9d8166 | cc2ad395-0a13-11ea-99e3-fa163e0a8baf | 外周血管支架类 | 下肢动脉支架 | 自膨式血管支架系统-2 | 26478aba-cd20-11ec-a4e1-90e2ba8d9d30 | 自膨式血管支架系统 Absolute Pro Vascular Self-Expanding Stent System | 雅培心血管 Abbott Vascular |  | 国械注进20173131635 | 国械注进20173461635 | 该产品由自膨式支架和输送系统组成。自膨式支架由镍钛合金制成，带有镍钛合金标记（支架两端各6个）。输送系统包括可伸缩的导管鞘、尖端、I-梁、可拆卸的外套以及带有安全锁的可伸缩性把手部件。电子束辐照灭菌，一次性使用。 | 该产品用于改善自体髂总动脉和自体髂外动脉的原发性或再狭窄动脉粥样硬化病变患者的腔内直径。其中，动脉的参考血管直径在4.3mm-9.1mm之间，且病变长度可至90mm。 | 髂动脉、髂外动脉、髂总动脉、髂股动脉 | 非药物涂层 非覆膜 短支架 (长度≤100mm) | cb0c4ea9-d9f9-11e9-953f-fa163e0a8baf | cb0c4ea9-d9f9-11e9-953f-fa163e0a8baf | 自膨式血管支架系统 |  | C02060900102007106900000005 | 02-血管介入治疗类材料 | 06-外周血管介入治疗材料 | 09-髂股动脉支架 | 髂股动脉支架（非覆膜） | 14-合金 | 024-非覆膜/自膨 | 支架直径：9.0mm；支架长度：100mm；导管长度：80cm | 1012531-100 |  | 国食药监械（进）字2013第3463857号 | 集采范围内-中选 | 2793 | 2793 |  |  | 国家医保耗材27位编码变更、未匹配到医保编码
220076cb-91ea-11eb-8996-40f2e9990f5b | 雅培医疗器械贸易（上海）有限公司 | 91310115763343554H | 2b5bff57-7a6e-11f0-88e5-34735a9d8166 | cc2ad395-0a13-11ea-99e3-fa163e0a8baf | 外周血管支架类 | 下肢动脉支架 | 自膨式血管支架系统-2 | 26478aba-cd20-11ec-a4e1-90e2ba8d9d30 | 自膨式血管支架系统 Absolute Pro Vascular Self-Expanding Stent System | 雅培心血管 Abbott Vascular |  | 国械注进20173131635 | 国械注进20173461635 | 该产品由自膨式支架和输送系统组成。自膨式支架由镍钛合金制成，带有镍钛铂合金标记（支架两端各6个）。输送系统包括可伸缩的导管鞘、尖端、I-梁、可拆卸的外套以及带有安全锁的可伸缩性把手部件。电子束辐照灭菌，一次性使用，产品有效期3年。 | 该产品用于改善自体髂总动脉和自体髂外动脉的原发性或再狭窄动脉粥样硬化病变患者的腔内直径。其中，动脉的参考血管直径在4.3mm~9.1mm之间，且病变长度可至90mm。 | 髂动脉、髂外动脉、髂总动脉、髂股动脉 | 非药物涂层 非覆膜 短支架 (长度≤100mm) | 098d0cf9-d708-11e9-953f-fa163e0a8baf | 098d0cf9-d708-11e9-953f-fa163e0a8baf | 自膨式血管支架系统 | C02060900114024106900000020 | C02060900102007106900000015 | 02-血管介入治疗类材料 | 06-外周血管介入治疗材料 | 09-髂股动脉支架 | 髂股动脉支架（非覆膜） | 14-合金 | 024-非覆膜/自膨 | 支架直径：9.0mm；支架长度：20mm；导管长度：80cm | 1012531-20 |  | 国械注进20173131635 | 集采范围内-中选 | 2793 | 2793 |  |  | 国家医保耗材27位编码变更
220076cb-91ea-11eb-8996-40f2e9990f5b | 雅培医疗器械贸易（上海）有限公司 | 91310115763343554H | 2b5c0016-7a6e-11f0-88e5-34735a9d8166 | cc2ad395-0a13-11ea-99e3-fa163e0a8baf | 外周血管支架类 | 下肢动脉支架 | 自膨式血管支架系统-2 | 26478aba-cd20-11ec-a4e1-90e2ba8d9d30 | 自膨式血管支架系统 Absolute Pro Vascular Self-Expanding Stent System | 雅培心血管 Abbott Vascular |  | 国械注进20173131635 | 国械注进20173461635 | 该产品由自膨式支架和输送系统组成。自膨式支架由镍钛合金制成，带有镍钛合金标记（支架两端各6个）。输送系统包括可伸缩的导管鞘、尖端、I-梁、可拆卸的外套以及带有安全锁的可伸缩性把手部件。电子束辐照灭菌，一次性使用。 | 该产品用于改善自体髂总动脉和自体髂外动脉的原发性或再狭窄动脉粥样硬化病变患者的腔内直径。其中，动脉的参考血管直径在4.3mm-9.1mm之间，且病变长度可至90mm。 | 髂动脉、髂外动脉、髂总动脉、髂股动脉 | 非药物涂层 非覆膜 短支架 (长度≤100mm) | cb0c619c-d9f9-11e9-953f-fa163e0a8baf | cb0c619c-d9f9-11e9-953f-fa163e0a8baf | 自膨式血管支架系统 |  | C02060900102007106900000015 | 02-血管介入治疗类材料 | 06-外周血管介入治疗材料 | 09-髂股动脉支架 | 髂股动脉支架（非覆膜） | 14-合金 | 024-非覆膜/自膨 | 支架直径：9.0mm；支架长度：20mm；导管长度：80cm | 1012531-20 |  | 国食药监械（进）字2013第3463857号 | 集采范围内-中选 | 2793 | 2793 |  |  | 国家医保耗材27位编码变更、未匹配到医保编码
220076cb-91ea-11eb-8996-40f2e9990f5b | 雅培医疗器械贸易（上海）有限公司 | 91310115763343554H | 2b5c00d9-7a6e-11f0-88e5-34735a9d8166 | cc2ad395-0a13-11ea-99e3-fa163e0a8baf | 外周血管支架类 | 下肢动脉支架 | 自膨式血管支架系统-2 | 26478aba-cd20-11ec-a4e1-90e2ba8d9d30 | 自膨式血管支架系统 Absolute Pro Vascular Self-Expanding Stent System | 雅培心血管 Abbott Vascular |  | 国械注进20173131635 | 国械注进20173461635 | 该产品由自膨式支架和输送系统组成。自膨式支架由镍钛合金制成，带有镍钛合金标记（支架两端各6个）。输送系统包括可伸缩的导管鞘、尖端、I-梁、可拆卸的外套以及带有安全锁的可伸缩性把手部件。电子束辐照灭菌，一次性使用。 | 该产品用于改善自体髂总动脉和自体髂外动脉的原发性或再狭窄动脉粥样硬化病变患者的腔内直径。其中，动脉的参考血管直径在4.3mm-9.1mm之间，且病变长度可至90mm。 | 髂动脉、髂外动脉、髂总动脉、髂股动脉 | 非药物涂层 非覆膜 短支架 (长度≤100mm) | cb0c3148-d9f9-11e9-953f-fa163e0a8baf | cb0c3148-d9f9-11e9-953f-fa163e0a8baf | 自膨式血管支架系统 |  | C02060900102007106900000004 | 02-血管介入治疗类材料 | 06-外周血管介入治疗材料 | 09-髂股动脉支架 | 髂股动脉支架（非覆膜） | 14-合金 | 024-非覆膜/自膨 | 支架直径：9.0mm；支架长度：30mm；导管长度：80cm | 1012531-30 |  | 国食药监械（进）字2013第3463857号 | 集采范围内-中选 | 2793 | 2793 |  |  | 国家医保耗材27位编码变更、未匹配到医保编码
220076cb-91ea-11eb-8996-40f2e9990f5b | 雅培医疗器械贸易（上海）有限公司 | 91310115763343554H | 2b5c0458-7a6e-11f0-88e5-34735a9d8166 | cc2ad395-0a13-11ea-99e3-fa163e0a8baf | 外周血管支架类 | 下肢动脉支架 | 自膨式血管支架系统-2 | 26478aba-cd20-11ec-a4e1-90e2ba8d9d30 | 自膨式血管支架系统 Absolute Pro Vascular Self-Expanding Stent System | 雅培心血管 Abbott Vascular |  | 国械注进20173131635 | 国械注进20173461635 | 该产品由自膨式支架和输送系统组成。自膨式支架由镍钛合金制成，带有镍钛铂合金标记（支架两端各6个）。输送系统包括可伸缩的导管鞘、尖端、I-梁、可拆卸的外套以及带有安全锁的可伸缩性把手部件。电子束辐照灭菌，一次性使用，产品有效期3年。 | 该产品用于改善自体髂总动脉和自体髂外动脉的原发性或再狭窄动脉粥样硬化病变患者的腔内直径。其中，动脉的参考血管直径在4.3mm~9.1mm之间，且病变长度可至90mm。 | 髂动脉、髂外动脉、髂总动脉、髂股动脉 | 非药物涂层 非覆膜 短支架 (长度≤100mm) | 098cf290-d708-11e9-953f-fa163e0a8baf | 098cf290-d708-11e9-953f-fa163e0a8baf | 自膨式血管支架系统 | C02060900114024106900000005 | C02060900102007106900000004 | 02-血管介入治疗类材料 | 06-外周血管介入治疗材料 | 09-髂股动脉支架 | 髂股动脉支架（非覆膜） | 14-合金 | 024-非覆膜/自膨 | 支架直径：9.0mm；支架长度：30mm；导管长度：80cm | 1012531-30 |  | 国械注进20173131635 | 集采范围内-中选 | 2793 | 2793 |  |  | 国家医保耗材27位编码变更
220076cb-91ea-11eb-8996-40f2e9990f5b | 雅培医疗器械贸易（上海）有限公司 | 91310115763343554H | 2b5c051b-7a6e-11f0-88e5-34735a9d8166 | cc2ad395-0a13-11ea-99e3-fa163e0a8baf | 外周血管支架类 | 下肢动脉支架 | 自膨式血管支架系统-2 | 26478aba-cd20-11ec-a4e1-90e2ba8d9d30 | 自膨式血管支架系统 Absolute Pro Vascular Self-Expanding Stent System | 雅培心血管 Abbott Vascular |  | 国械注进20173131635 | 国械注进20173461635 | 该产品由自膨式支架和输送系统组成。自膨式支架由镍钛合金制成，带有镍钛铂合金标记（支架两端各6个）。输送系统包括可伸缩的导管鞘、尖端、I-梁、可拆卸的外套以及带有安全锁的可伸缩性把手部件。电子束辐照灭菌，一次性使用，产品有效期3年。 | 该产品用于改善自体髂总动脉和自体髂外动脉的原发性或再狭窄动脉粥样硬化病变患者的腔内直径。其中，动脉的参考血管直径在4.3mm~9.1mm之间，且病变长度可至90mm。 | 髂动脉、髂外动脉、髂总动脉、髂股动脉 | 非药物涂层 非覆膜 短支架 (长度≤100mm) | 098cfd26-d708-11e9-953f-fa163e0a8baf | 098cfd26-d708-11e9-953f-fa163e0a8baf | 自膨式血管支架系统 | C02060900114024106900000012 | C02060900102007106900000009 | 02-血管介入治疗类材料 | 06-外周血管介入治疗材料 | 09-髂股动脉支架 | 髂股动脉支架（非覆膜） | 14-合金 | 024-非覆膜/自膨 | 支架直径：9.0mm；支架长度：40mm；导管长度：80cm | 1012531-40 |  | 国械注进20173131635 | 集采范围内-中选 | 2793 | 2793 |  |  | 国家医保耗材27位编码变更
220076cb-91ea-11eb-8996-40f2e9990f5b | 雅培医疗器械贸易（上海）有限公司 | 91310115763343554H | 2b5c05f7-7a6e-11f0-88e5-34735a9d8166 | cc2ad395-0a13-11ea-99e3-fa163e0a8baf | 外周血管支架类 | 下肢动脉支架 | 自膨式血管支架系统-2 | 26478aba-cd20-11ec-a4e1-90e2ba8d9d30 | 自膨式血管支架系统 Absolute Pro Vascular Self-Expanding Stent System | 雅培心血管 Abbott Vascular |  | 国械注进20173131635 | 国械注进20173461635 | 该产品由自膨式支架和输送系统组成。自膨式支架由镍钛合金制成，带有镍钛合金标记（支架两端各6个）。输送系统包括可伸缩的导管鞘、尖端、I-梁、可拆卸的外套以及带有安全锁的可伸缩性把手部件。电子束辐照灭菌，一次性使用。 | 该产品用于改善自体髂总动脉和自体髂外动脉的原发性或再狭窄动脉粥样硬化病变患者的腔内直径。其中，动脉的参考血管直径在4.3mm-9.1mm之间，且病变长度可至90mm。 | 髂动脉、髂外动脉、髂总动脉、髂股动脉 | 非药物涂层 非覆膜 短支架 (长度≤100mm) | cb0c054e-d9f9-11e9-953f-fa163e0a8baf | cb0c054e-d9f9-11e9-953f-fa163e0a8baf | 自膨式血管支架系统 |  | C02060900102007106900000009 | 02-血管介入治疗类材料 | 06-外周血管介入治疗材料 | 09-髂股动脉支架 | 髂股动脉支架（非覆膜） | 14-合金 | 024-非覆膜/自膨 | 支架直径：9.0mm；支架长度：40mm；导管长度：80cm | 1012531-40 |  | 国食药监械（进）字2013第3463857号 | 集采范围内-中选 | 2793 | 2793 |  |  | 国家医保耗材27位编码变更、未匹配到医保编码
220076cb-91ea-11eb-8996-40f2e9990f5b | 雅培医疗器械贸易（上海）有限公司 | 91310115763343554H | 2b5c06bb-7a6e-11f0-88e5-34735a9d8166 | cc2ad395-0a13-11ea-99e3-fa163e0a8baf | 外周血管支架类 | 下肢动脉支架 | 自膨式血管支架系统-2 | 26478aba-cd20-11ec-a4e1-90e2ba8d9d30 | 自膨式血管支架系统 Absolute Pro Vascular Self-Expanding Stent System | 雅培心血管 Abbott Vascular |  | 国械注进20173131635 | 国械注进20173461635 | 该产品由自膨式支架和输送系统组成。自膨式支架由镍钛合金制成，带有镍钛合金标记（支架两端各6个）。输送系统包括可伸缩的导管鞘、尖端、I-梁、可拆卸的外套以及带有安全锁的可伸缩性把手部件。电子束辐照灭菌，一次性使用。 | 该产品用于改善自体髂总动脉和自体髂外动脉的原发性或再狭窄动脉粥样硬化病变患者的腔内直径。其中，动脉的参考血管直径在4.3mm-9.1mm之间，且病变长度可至90mm。 | 髂动脉、髂外动脉、髂总动脉、髂股动脉 | 非药物涂层 非覆膜 短支架 (长度≤100mm) | cb0c0f01-d9f9-11e9-953f-fa163e0a8baf | cb0c0f01-d9f9-11e9-953f-fa163e0a8baf | 自膨式血管支架系统 |  | C02060900102007106900000029 | 02-血管介入治疗类材料 | 06-外周血管介入治疗材料 | 09-髂股动脉支架 | 髂股动脉支架（非覆膜） | 14-合金 | 024-非覆膜/自膨 | 支架直径：9.0mm；支架长度：60mm；导管长度：80cm | 1012531-60 |  | 国食药监械（进）字2013第3463857号 | 集采范围内-中选 | 2793 | 2793 |  |  | 国家医保耗材27位编码变更、未匹配到医保编码
220076cb-91ea-11eb-8996-40f2e9990f5b | 雅培医疗器械贸易（上海）有限公司 | 91310115763343554H | 2b5c077e-7a6e-11f0-88e5-34735a9d8166 | cc2ad395-0a13-11ea-99e3-fa163e0a8baf | 外周血管支架类 | 下肢动脉支架 | 自膨式血管支架系统-2 | 26478aba-cd20-11ec-a4e1-90e2ba8d9d30 | 自膨式血管支架系统 Absolute Pro Vascular Self-Expanding Stent System | 雅培心血管 Abbott Vascular |  | 国械注进20173131635 | 国械注进20173461635 | 该产品由自膨式支架和输送系统组成。自膨式支架由镍钛合金制成，带有镍钛铂合金标记（支架两端各6个）。输送系统包括可伸缩的导管鞘、尖端、I-梁、可拆卸的外套以及带有安全锁的可伸缩性把手部件。电子束辐照灭菌，一次性使用，产品有效期3年。 | 该产品用于改善自体髂总动脉和自体髂外动脉的原发性或再狭窄动脉粥样硬化病变患者的腔内直径。其中，动脉的参考血管直径在4.3mm~9.1mm之间，且病变长度可至90mm。 | 髂动脉、髂外动脉、髂总动脉、髂股动脉 | 非药物涂层 非覆膜 短支架 (长度≤100mm) | 098d2e2c-d708-11e9-953f-fa163e0a8baf | 098d2e2c-d708-11e9-953f-fa163e0a8baf | 自膨式血管支架系统 | C02060900114024106900000038 | C02060900102007106900000029 | 02-血管介入治疗类材料 | 06-外周血管介入治疗材料 | 09-髂股动脉支架 | 髂股动脉支架（非覆膜） | 14-合金 | 024-非覆膜/自膨 | 支架直径：9.0mm；支架长度：60mm；导管长度：80cm | 1012531-60 |  | 国械注进20173131635 | 集采范围内-中选 | 2793 | 2793 |  |  | 国家医保耗材27位编码变更
220076cb-91ea-11eb-8996-40f2e9990f5b | 雅培医疗器械贸易（上海）有限公司 | 91310115763343554H | 2b5c0842-7a6e-11f0-88e5-34735a9d8166 | cc2ad395-0a13-11ea-99e3-fa163e0a8baf | 外周血管支架类 | 下肢动脉支架 | 自膨式血管支架系统-2 | 26478aba-cd20-11ec-a4e1-90e2ba8d9d30 | 自膨式血管支架系统 Absolute Pro Vascular Self-Expanding Stent System | 雅培心血管 Abbott Vascular |  | 国械注进20173131635 | 国械注进20173461635 | 该产品由自膨式支架和输送系统组成。自膨式支架由镍钛合金制成，带有镍钛合金标记（支架两端各6个）。输送系统包括可伸缩的导管鞘、尖端、I-梁、可拆卸的外套以及带有安全锁的可伸缩性把手部件。电子束辐照灭菌，一次性使用。 | 该产品用于改善自体髂总动脉和自体髂外动脉的原发性或再狭窄动脉粥样硬化病变患者的腔内直径。其中，动脉的参考血管直径在4.3mm-9.1mm之间，且病变长度可至90mm。 | 髂动脉、髂外动脉、髂总动脉、髂股动脉 | 非药物涂层 非覆膜 短支架 (长度≤100mm) | cb0c32bb-d9f9-11e9-953f-fa163e0a8baf | cb0c32bb-d9f9-11e9-953f-fa163e0a8baf | 自膨式血管支架系统 |  | C02060900102007106900000043 | 02-血管介入治疗类材料 | 06-外周血管介入治疗材料 | 09-髂股动脉支架 | 髂股动脉支架（非覆膜） | 14-合金 | 024-非覆膜/自膨 | 支架直径：9.0mm；支架长度：80mm；导管长度：80cm | 1012531-80 |  | 国食药监械（进）字2013第3463857号 | 集采范围内-中选 | 2793 | 2793 |  |  | 国家医保耗材27位编码变更、未匹配到医保编码
220076cb-91ea-11eb-8996-40f2e9990f5b | 雅培医疗器械贸易（上海）有限公司 | 91310115763343554H | 2b5c0905-7a6e-11f0-88e5-34735a9d8166 | cc2ad395-0a13-11ea-99e3-fa163e0a8baf | 外周血管支架类 | 下肢动脉支架 | 自膨式血管支架系统-2 | 26478aba-cd20-11ec-a4e1-90e2ba8d9d30 | 自膨式血管支架系统 Absolute Pro Vascular Self-Expanding Stent System | 雅培心血管 Abbott Vascular |  | 国械注进20173131635 | 国械注进20173461635 | 该产品由自膨式支架和输送系统组成。自膨式支架由镍钛合金制成，带有镍钛铂合金标记（支架两端各6个）。输送系统包括可伸缩的导管鞘、尖端、I-梁、可拆卸的外套以及带有安全锁的可伸缩性把手部件。电子束辐照灭菌，一次性使用，产品有效期3年。 | 该产品用于改善自体髂总动脉和自体髂外动脉的原发性或再狭窄动脉粥样硬化病变患者的腔内直径。其中，动脉的参考血管直径在4.3mm~9.1mm之间，且病变长度可至90mm。 | 髂动脉、髂外动脉、髂总动脉、髂股动脉 | 非药物涂层 非覆膜 短支架 (长度≤100mm) | 098d4a1a-d708-11e9-953f-fa163e0a8baf | 098d4a1a-d708-11e9-953f-fa163e0a8baf | 自膨式血管支架系统 | C02060900114024106900000054 | C02060900102007106900000043 | 02-血管介入治疗类材料 | 06-外周血管介入治疗材料 | 09-髂股动脉支架 | 髂股动脉支架（非覆膜） | 14-合金 | 024-非覆膜/自膨 | 支架直径：9.0mm；支架长度：80mm；导管长度：80cm | 1012531-80 |  | 国械注进20173131635 | 集采范围内-中选 | 2793 | 2793 |  |  | 国家医保耗材27位编码变更
220076cb-91ea-11eb-8996-40f2e9990f5b | 雅培医疗器械贸易（上海）有限公司 | 91310115763343554H | 2b5c09c9-7a6e-11f0-88e5-34735a9d8166 | cc2ad395-0a13-11ea-99e3-fa163e0a8baf | 外周血管支架类 | 下肢动脉支架 | 自膨式血管支架系统-2 | 26478aba-cd20-11ec-a4e1-90e2ba8d9d30 | 自膨式血管支架系统 Absolute Pro Vascular Self-Expanding Stent System | 雅培心血管 Abbott Vascular |  | 国械注进20173131635 | 国械注进20173461635 | 该产品由自膨式支架和输送系统组成。自膨式支架由镍钛合金制成，带有镍钛合金标记（支架两端各6个）。输送系统包括可伸缩的导管鞘、尖端、I-梁、可拆卸的外套以及带有安全锁的可伸缩性把手部件。电子束辐照灭菌，一次性使用。 | 该产品用于改善自体髂总动脉和自体髂外动脉的原发性或再狭窄动脉粥样硬化病变患者的腔内直径。其中，动脉的参考血管直径在4.3mm-9.1mm之间，且病变长度可至90mm。 | 髂动脉、髂外动脉、髂总动脉、髂股动脉 | 非药物涂层 非覆膜 短支架 (长度≤100mm) | cb0c1219-d9f9-11e9-953f-fa163e0a8baf | cb0c1219-d9f9-11e9-953f-fa163e0a8baf | 自膨式血管支架系统 |  | C02060900102007106900000034 | 02-血管介入治疗类材料 | 06-外周血管介入治疗材料 | 09-髂股动脉支架 | 髂股动脉支架（非覆膜） | 14-合金 | 024-非覆膜/自膨 | 支架直径：10.0mm；支架长度：100mm；导管长度：80cm | 1012532-100 |  | 国食药监械（进）字2013第3463857号 | 集采范围内-中选 | 2793 | 2793 |  |  | 国家医保耗材27位编码变更、未匹配到医保编码
220076cb-91ea-11eb-8996-40f2e9990f5b | 雅培医疗器械贸易（上海）有限公司 | 91310115763343554H | 2b5c0a87-7a6e-11f0-88e5-34735a9d8166 | cc2ad395-0a13-11ea-99e3-fa163e0a8baf | 外周血管支架类 | 下肢动脉支架 | 自膨式血管支架系统-2 | 26478aba-cd20-11ec-a4e1-90e2ba8d9d30 | 自膨式血管支架系统 Absolute Pro Vascular Self-Expanding Stent System | 雅培心血管 Abbott Vascular |  | 国械注进20173131635 | 国械注进20173461635 | 该产品由自膨式支架和输送系统组成。自膨式支架由镍钛合金制成，带有镍钛铂合金标记（支架两端各6个）。输送系统包括可伸缩的导管鞘、尖端、I-梁、可拆卸的外套以及带有安全锁的可伸缩性把手部件。电子束辐照灭菌，一次性使用，产品有效期3年。 | 该产品用于改善自体髂总动脉和自体髂外动脉的原发性或再狭窄动脉粥样硬化病变患者的腔内直径。其中，动脉的参考血管直径在4.3mm~9.1mm之间，且病变长度可至90mm。 | 髂动脉、髂外动脉、髂总动脉、髂股动脉 | 非药物涂层 非覆膜 短支架 (长度≤100mm) | 098d35f7-d708-11e9-953f-fa163e0a8baf | 098d35f7-d708-11e9-953f-fa163e0a8baf | 自膨式血管支架系统 | C02060900114024106900000043 | C02060900102007106900000034 | 02-血管介入治疗类材料 | 06-外周血管介入治疗材料 | 09-髂股动脉支架 | 髂股动脉支架（非覆膜） | 14-合金 | 024-非覆膜/自膨 | 支架直径：10.0mm；支架长度：100mm；导管长度：80cm | 1012532-100 |  | 国械注进20173131635 | 集采范围内-中选 | 2793 | 2793 |  |  | 国家医保耗材27位编码变更
220076cb-91ea-11eb-8996-40f2e9990f5b | 雅培医疗器械贸易（上海）有限公司 | 91310115763343554H | 2b5c0b50-7a6e-11f0-88e5-34735a9d8166 | cc2ad395-0a13-11ea-99e3-fa163e0a8baf | 外周血管支架类 | 下肢动脉支架 | 自膨式血管支架系统-2 | 26478aba-cd20-11ec-a4e1-90e2ba8d9d30 | 自膨式血管支架系统 Absolute Pro Vascular Self-Expanding Stent System | 雅培心血管 Abbott Vascular |  | 国械注进20173131635 | 国械注进20173461635 | 该产品由自膨式支架和输送系统组成。自膨式支架由镍钛合金制成，带有镍钛合金标记（支架两端各6个）。输送系统包括可伸缩的导管鞘、尖端、I-梁、可拆卸的外套以及带有安全锁的可伸缩性把手部件。电子束辐照灭菌，一次性使用。 | 该产品用于改善自体髂总动脉和自体髂外动脉的原发性或再狭窄动脉粥样硬化病变患者的腔内直径。其中，动脉的参考血管直径在4.3mm-9.1mm之间，且病变长度可至90mm。 | 髂动脉、髂外动脉、髂总动脉、髂股动脉 | 非药物涂层 非覆膜 短支架 (长度≤100mm) | cb0c270b-d9f9-11e9-953f-fa163e0a8baf | cb0c270b-d9f9-11e9-953f-fa163e0a8baf | 自膨式血管支架系统 |  | C02060900102007106900000018 | 02-血管介入治疗类材料 | 06-外周血管介入治疗材料 | 09-髂股动脉支架 | 髂股动脉支架（非覆膜） | 14-合金 | 024-非覆膜/自膨 | 支架直径：10.0mm；支架长度：20mm；导管长度：80cm | 1012532-20 |  | 国食药监械（进）字2013第3463857号 | 集采范围内-中选 | 2793 | 2793 |  |  | 国家医保耗材27位编码变更、未匹配到医保编码
220076cb-91ea-11eb-8996-40f2e9990f5b | 雅培医疗器械贸易（上海）有限公司 | 91310115763343554H | 2b5c0ea2-7a6e-11f0-88e5-34735a9d8166 | cc2ad395-0a13-11ea-99e3-fa163e0a8baf | 外周血管支架类 | 下肢动脉支架 | 自膨式血管支架系统-2 | 26478aba-cd20-11ec-a4e1-90e2ba8d9d30 | 自膨式血管支架系统 Absolute Pro Vascular Self-Expanding Stent System | 雅培心血管 Abbott Vascular |  | 国械注进20173131635 | 国械注进20173461635 | 该产品由自膨式支架和输送系统组成。自膨式支架由镍钛合金制成，带有镍钛铂合金标记（支架两端各6个）。输送系统包括可伸缩的导管鞘、尖端、I-梁、可拆卸的外套以及带有安全锁的可伸缩性把手部件。电子束辐照灭菌，一次性使用，产品有效期3年。 | 该产品用于改善自体髂总动脉和自体髂外动脉的原发性或再狭窄动脉粥样硬化病变患者的腔内直径。其中，动脉的参考血管直径在4.3mm~9.1mm之间，且病变长度可至90mm。 | 髂动脉、髂外动脉、髂总动脉、髂股动脉 | 非药物涂层 非覆膜 短支架 (长度≤100mm) | 098d12e6-d708-11e9-953f-fa163e0a8baf | 098d12e6-d708-11e9-953f-fa163e0a8baf | 自膨式血管支架系统 | C02060900114024106900000024 | C02060900102007106900000018 | 02-血管介入治疗类材料 | 06-外周血管介入治疗材料 | 09-髂股动脉支架 | 髂股动脉支架（非覆膜） | 14-合金 | 024-非覆膜/自膨 | 支架直径：10.0mm；支架长度：20mm；导管长度：80cm | 1012532-20 |  | 国械注进20173131635 | 集采范围内-中选 | 2793 | 2793 |  |  | 国家医保耗材27位编码变更
220076cb-91ea-11eb-8996-40f2e9990f5b | 雅培医疗器械贸易（上海）有限公司 | 91310115763343554H | 2b5c0f6b-7a6e-11f0-88e5-34735a9d8166 | cc2ad395-0a13-11ea-99e3-fa163e0a8baf | 外周血管支架类 | 下肢动脉支架 | 自膨式血管支架系统-2 | 26478aba-cd20-11ec-a4e1-90e2ba8d9d30 | 自膨式血管支架系统 Absolute Pro Vascular Self-Expanding Stent System | 雅培心血管 Abbott Vascular |  | 国械注进20173131635 | 国械注进20173461635 | 该产品由自膨式支架和输送系统组成。自膨式支架由镍钛合金制成，带有镍钛铂合金标记（支架两端各6个）。输送系统包括可伸缩的导管鞘、尖端、I-梁、可拆卸的外套以及带有安全锁的可伸缩性把手部件。电子束辐照灭菌，一次性使用，产品有效期3年。 | 该产品用于改善自体髂总动脉和自体髂外动脉的原发性或再狭窄动脉粥样硬化病变患者的腔内直径。其中，动脉的参考血管直径在4.3mm~9.1mm之间，且病变长度可至90mm。 | 髂动脉、髂外动脉、髂总动脉、髂股动脉 | 非药物涂层 非覆膜 短支架 (长度≤100mm) | 098cdcbd-d708-11e9-953f-fa163e0a8baf | 098cdcbd-d708-11e9-953f-fa163e0a8baf | 自膨式血管支架系统 | C02060900114024106900000001 | C02060900102007106900000001 | 02-血管介入治疗类材料 | 06-外周血管介入治疗材料 | 09-髂股动脉支架 | 髂股动脉支架（非覆膜） | 14-合金 | 024-非覆膜/自膨 | 支架直径：10.0mm；支架长度：30mm；导管长度：80cm | 1012532-30 |  | 国械注进20173131635 | 集采范围内-中选 | 2793 | 2793 |  |  | 国家医保耗材27位编码变更
220076cb-91ea-11eb-8996-40f2e9990f5b | 雅培医疗器械贸易（上海）有限公司 | 91310115763343554H | 2b5c1029-7a6e-11f0-88e5-34735a9d8166 | cc2ad395-0a13-11ea-99e3-fa163e0a8baf | 外周血管支架类 | 下肢动脉支架 | 自膨式血管支架系统-2 | 26478aba-cd20-11ec-a4e1-90e2ba8d9d30 | 自膨式血管支架系统 Absolute Pro Vascular Self-Expanding Stent System | 雅培心血管 Abbott Vascular |  | 国械注进20173131635 | 国械注进20173461635 | 该产品由自膨式支架和输送系统组成。自膨式支架由镍钛合金制成，带有镍钛合金标记（支架两端各6个）。输送系统包括可伸缩的导管鞘、尖端、I-梁、可拆卸的外套以及带有安全锁的可伸缩性把手部件。电子束辐照灭菌，一次性使用。 | 该产品用于改善自体髂总动脉和自体髂外动脉的原发性或再狭窄动脉粥样硬化病变患者的腔内直径。其中，动脉的参考血管直径在4.3mm-9.1mm之间，且病变长度可至90mm。 | 髂动脉、髂外动脉、髂总动脉、髂股动脉 | 非药物涂层 非覆膜 短支架 (长度≤100mm) | cb0c5474-d9f9-11e9-953f-fa163e0a8baf | cb0c5474-d9f9-11e9-953f-fa163e0a8baf | 自膨式血管支架系统 |  | C02060900102007106900000001 | 02-血管介入治疗类材料 | 06-外周血管介入治疗材料 | 09-髂股动脉支架 | 髂股动脉支架（非覆膜） | 14-合金 | 024-非覆膜/自膨 | 支架直径：10.0mm；支架长度：30mm；导管长度：80cm | 1012532-30 |  | 国食药监械（进）字2013第3463857号 | 集采范围内-中选 | 2793 | 2793 |  |  | 国家医保耗材27位编码变更、未匹配到医保编码
220076cb-91ea-11eb-8996-40f2e9990f5b | 雅培医疗器械贸易（上海）有限公司 | 91310115763343554H | 2b5c10fb-7a6e-11f0-88e5-34735a9d8166 | cc2ad395-0a13-11ea-99e3-fa163e0a8baf | 外周血管支架类 | 下肢动脉支架 | 自膨式血管支架系统-2 | 26478aba-cd20-11ec-a4e1-90e2ba8d9d30 | 自膨式血管支架系统 Absolute Pro Vascular Self-Expanding Stent System | 雅培心血管 Abbott Vascular |  | 国械注进20173131635 | 国械注进20173461635 | 该产品由自膨式支架和输送系统组成。自膨式支架由镍钛合金制成，带有镍钛铂合金标记（支架两端各6个）。输送系统包括可伸缩的导管鞘、尖端、I-梁、可拆卸的外套以及带有安全锁的可伸缩性把手部件。电子束辐照灭菌，一次性使用，产品有效期3年。 | 该产品用于改善自体髂总动脉和自体髂外动脉的原发性或再狭窄动脉粥样硬化病变患者的腔内直径。其中，动脉的参考血管直径在4.3mm~9.1mm之间，且病变长度可至90mm。 | 髂动脉、髂外动脉、髂总动脉、髂股动脉 | 非药物涂层 非覆膜 短支架 (长度≤100mm) | 098d4ff8-d708-11e9-953f-fa163e0a8baf | 098d4ff8-d708-11e9-953f-fa163e0a8baf | 自膨式血管支架系统 | C02060900114024106900000058 | C02060900102007106900000047 | 02-血管介入治疗类材料 | 06-外周血管介入治疗材料 | 09-髂股动脉支架 | 髂股动脉支架（非覆膜） | 14-合金 | 024-非覆膜/自膨 | 支架直径：10.0mm；支架长度：40mm；导管长度：80cm | 1012532-40 |  | 国械注进20173131635 | 集采范围内-中选 | 2793 | 2793 |  |  | 国家医保耗材27位编码变更
220076cb-91ea-11eb-8996-40f2e9990f5b | 雅培医疗器械贸易（上海）有限公司 | 91310115763343554H | 2b5c11bf-7a6e-11f0-88e5-34735a9d8166 | cc2ad395-0a13-11ea-99e3-fa163e0a8baf | 外周血管支架类 | 下肢动脉支架 | 自膨式血管支架系统-2 | 26478aba-cd20-11ec-a4e1-90e2ba8d9d30 | 自膨式血管支架系统 Absolute Pro Vascular Self-Expanding Stent System | 雅培心血管 Abbott Vascular |  | 国械注进20173131635 | 国械注进20173461635 | 该产品由自膨式支架和输送系统组成。自膨式支架由镍钛合金制成，带有镍钛合金标记（支架两端各6个）。输送系统包括可伸缩的导管鞘、尖端、I-梁、可拆卸的外套以及带有安全锁的可伸缩性把手部件。电子束辐照灭菌，一次性使用。 | 该产品用于改善自体髂总动脉和自体髂外动脉的原发性或再狭窄动脉粥样硬化病变患者的腔内直径。其中，动脉的参考血管直径在4.3mm-9.1mm之间，且病变长度可至90mm。 | 髂动脉、髂外动脉、髂总动脉、髂股动脉 | 非药物涂层 非覆膜 短支架 (长度≤100mm) | cb0c476e-d9f9-11e9-953f-fa163e0a8baf | cb0c476e-d9f9-11e9-953f-fa163e0a8baf | 自膨式血管支架系统 |  | C02060900102007106900000047 | 02-血管介入治疗类材料 | 06-外周血管介入治疗材料 | 09-髂股动脉支架 | 髂股动脉支架（非覆膜） | 14-合金 | 024-非覆膜/自膨 | 支架直径：10.0mm；支架长度：40mm；导管长度：80cm | 1012532-40 |  | 国食药监械（进）字2013第3463857号 | 集采范围内-中选 | 2793 | 2793 |  |  | 国家医保耗材27位编码变更、未匹配到医保编码
220076cb-91ea-11eb-8996-40f2e9990f5b | 雅培医疗器械贸易（上海）有限公司 | 91310115763343554H | 2b5c127e-7a6e-11f0-88e5-34735a9d8166 | cc2ad395-0a13-11ea-99e3-fa163e0a8baf | 外周血管支架类 | 下肢动脉支架 | 自膨式血管支架系统-2 | 26478aba-cd20-11ec-a4e1-90e2ba8d9d30 | 自膨式血管支架系统 Absolute Pro Vascular Self-Expanding Stent System | 雅培心血管 Abbott Vascular |  | 国械注进20173131635 | 国械注进20173461635 | 该产品由自膨式支架和输送系统组成。自膨式支架由镍钛合金制成，带有镍钛合金标记（支架两端各6个）。输送系统包括可伸缩的导管鞘、尖端、I-梁、可拆卸的外套以及带有安全锁的可伸缩性把手部件。电子束辐照灭菌，一次性使用。 | 该产品用于改善自体髂总动脉和自体髂外动脉的原发性或再狭窄动脉粥样硬化病变患者的腔内直径。其中，动脉的参考血管直径在4.3mm-9.1mm之间，且病变长度可至90mm。 | 髂动脉、髂外动脉、髂总动脉、髂股动脉 | 非药物涂层 非覆膜 短支架 (长度≤100mm) | cb0c1503-d9f9-11e9-953f-fa163e0a8baf | cb0c1503-d9f9-11e9-953f-fa163e0a8baf | 自膨式血管支架系统 |  | C02060900102007106900000007 | 02-血管介入治疗类材料 | 06-外周血管介入治疗材料 | 09-髂股动脉支架 | 髂股动脉支架（非覆膜） | 14-合金 | 024-非覆膜/自膨 | 支架直径：10.0mm；支架长度：60mm；导管长度：80cm | 1012532-60 |  | 国食药监械（进）字2013第3463857号 | 集采范围内-中选 | 2793 | 2793 |  |  | 国家医保耗材27位编码变更、未匹配到医保编码
220076cb-91ea-11eb-8996-40f2e9990f5b | 雅培医疗器械贸易（上海）有限公司 | 91310115763343554H | 2b5c1341-7a6e-11f0-88e5-34735a9d8166 | cc2ad395-0a13-11ea-99e3-fa163e0a8baf | 外周血管支架类 | 下肢动脉支架 | 自膨式血管支架系统-2 | 26478aba-cd20-11ec-a4e1-90e2ba8d9d30 | 自膨式血管支架系统 Absolute Pro Vascular Self-Expanding Stent System | 雅培心血管 Abbott Vascular |  | 国械注进20173131635 | 国械注进20173461635 | 该产品由自膨式支架和输送系统组成。自膨式支架由镍钛合金制成，带有镍钛铂合金标记（支架两端各6个）。输送系统包括可伸缩的导管鞘、尖端、I-梁、可拆卸的外套以及带有安全锁的可伸缩性把手部件。电子束辐照灭菌，一次性使用，产品有效期3年。 | 该产品用于改善自体髂总动脉和自体髂外动脉的原发性或再狭窄动脉粥样硬化病变患者的腔内直径。其中，动脉的参考血管直径在4.3mm~9.1mm之间，且病变长度可至90mm。 | 髂动脉、髂外动脉、髂总动脉、髂股动脉 | 非药物涂层 非覆膜 短支架 (长度≤100mm) | 098cfa24-d708-11e9-953f-fa163e0a8baf | 098cfa24-d708-11e9-953f-fa163e0a8baf | 自膨式血管支架系统 | C02060900114024106900000010 | C02060900102007106900000007 | 02-血管介入治疗类材料 | 06-外周血管介入治疗材料 | 09-髂股动脉支架 | 髂股动脉支架（非覆膜） | 14-合金 | 024-非覆膜/自膨 | 支架直径：10.0mm；支架长度：60mm；导管长度：80cm | 1012532-60 |  | 国械注进20173131635 | 集采范围内-中选 | 2793 | 2793 |  |  | 国家医保耗材27位编码变更
220076cb-91ea-11eb-8996-40f2e9990f5b | 雅培医疗器械贸易（上海）有限公司 | 91310115763343554H | 2b5c1400-7a6e-11f0-88e5-34735a9d8166 | cc2ad395-0a13-11ea-99e3-fa163e0a8baf | 外周血管支架类 | 下肢动脉支架 | 自膨式血管支架系统-2 | 26478aba-cd20-11ec-a4e1-90e2ba8d9d30 | 自膨式血管支架系统 Absolute Pro Vascular Self-Expanding Stent System | 雅培心血管 Abbott Vascular |  | 国械注进20173131635 | 国械注进20173461635 | 该产品由自膨式支架和输送系统组成。自膨式支架由镍钛合金制成，带有镍钛铂合金标记（支架两端各6个）。输送系统包括可伸缩的导管鞘、尖端、I-梁、可拆卸的外套以及带有安全锁的可伸缩性把手部件。电子束辐照灭菌，一次性使用，产品有效期3年。 | 该产品用于改善自体髂总动脉和自体髂外动脉的原发性或再狭窄动脉粥样硬化病变患者的腔内直径。其中，动脉的参考血管直径在4.3mm~9.1mm之间，且病变长度可至90mm。 | 髂动脉、髂外动脉、髂总动脉、髂股动脉 | 非药物涂层 非覆膜 短支架 (长度≤100mm) | 098d02c6-d708-11e9-953f-fa163e0a8baf | 098d02c6-d708-11e9-953f-fa163e0a8baf | 自膨式血管支架系统 | C02060900114024106900000013 | C02060900102007106900000010 | 02-血管介入治疗类材料 | 06-外周血管介入治疗材料 | 09-髂股动脉支架 | 髂股动脉支架（非覆膜） | 14-合金 | 024-非覆膜/自膨 | 支架直径：10.0mm；支架长度：80mm；导管长度：80cm | 1012532-80 |  | 国械注进20173131635 | 集采范围内-中选 | 2793 | 2793 |  |  | 国家医保耗材27位编码变更
220076cb-91ea-11eb-8996-40f2e9990f5b | 雅培医疗器械贸易（上海）有限公司 | 91310115763343554H | 2b5c14be-7a6e-11f0-88e5-34735a9d8166 | cc2ad395-0a13-11ea-99e3-fa163e0a8baf | 外周血管支架类 | 下肢动脉支架 | 自膨式血管支架系统-2 | 26478aba-cd20-11ec-a4e1-90e2ba8d9d30 | 自膨式血管支架系统 Absolute Pro Vascular Self-Expanding Stent System | 雅培心血管 Abbott Vascular |  | 国械注进20173131635 | 国械注进20173461635 | 该产品由自膨式支架和输送系统组成。自膨式支架由镍钛合金制成，带有镍钛合金标记（支架两端各6个）。输送系统包括可伸缩的导管鞘、尖端、I-梁、可拆卸的外套以及带有安全锁的可伸缩性把手部件。电子束辐照灭菌，一次性使用。 | 该产品用于改善自体髂总动脉和自体髂外动脉的原发性或再狭窄动脉粥样硬化病变患者的腔内直径。其中，动脉的参考血管直径在4.3mm-9.1mm之间，且病变长度可至90mm。 | 髂动脉、髂外动脉、髂总动脉、髂股动脉 | 非药物涂层 非覆膜 短支架 (长度≤100mm) | cb0c380a-d9f9-11e9-953f-fa163e0a8baf | cb0c380a-d9f9-11e9-953f-fa163e0a8baf | 自膨式血管支架系统 |  | C02060900102007106900000010 | 02-血管介入治疗类材料 | 06-外周血管介入治疗材料 | 09-髂股动脉支架 | 髂股动脉支架（非覆膜） | 14-合金 | 024-非覆膜/自膨 | 支架直径：10.0mm；支架长度：80mm；导管长度：80cm | 1012532-80 |  | 国食药监械（进）字2013第3463857号 | 集采范围内-中选 | 2793 | 2793 |  |  | 国家医保耗材27位编码变更、未匹配到医保编码
220076cb-91ea-11eb-8996-40f2e9990f5b | 雅培医疗器械贸易（上海）有限公司 | 91310115763343554H | 2b5c1582-7a6e-11f0-88e5-34735a9d8166 | 9D62F63AB4934D07B1D6A8133EB6E5B8 | 外周血管支架类 | 下肢动脉支架 | 自膨式血管支架系统-1 | 26478aba-cd20-11ec-a4e1-90e2ba8d9d30 | 自膨式血管支架系统 Absolute Pro Vascular Self-Expanding Stent System | 雅培心血管 Abbott Vascular |  | 国械注进20173131635 | 国械注进20173461635 | 该产品由自膨式支架和输送系统组成。自膨式支架由镍钛合金制成，带有镍钛铂合金标记（支架两端各6个）。输送系统包括可伸缩的导管鞘、尖端、I-梁、可拆卸的外套以及带有安全锁的可伸缩性把手部件。电子束辐照灭菌，一次性使用，产品有效期3年。 | 该产品用于改善自体髂总动脉和自体髂外动脉的原发性或再狭窄动脉粥样硬化病变患者的腔内直径。其中，动脉的参考血管直径在4.3mm~9.1mm之间，且病变长度可至90mm。 | 髂动脉、髂外动脉、髂总动脉、髂股动脉 | 非药物涂层 非覆膜 短支架 (长度≤100mm) | 098d2986-d708-11e9-953f-fa163e0a8baf | 098d2986-d708-11e9-953f-fa163e0a8baf | 自膨式血管支架系统 | C02060900114024106900000036 | C02060900102003106900000040 | 02-血管介入治疗类材料 | 06-外周血管介入治疗材料 | 09-髂股动脉支架 | 髂股动脉支架（非覆膜） | 14-合金 | 024-非覆膜/自膨 | 支架直径：6.0mm；支架长度：100mm；导管长度：135cm | 1012534-100 |  | 国械注进20173131635 | 集采范围内-中选 | 2793 | 2793 |  |  | 国家医保耗材27位编码变更
220076cb-91ea-11eb-8996-40f2e9990f5b | 雅培医疗器械贸易（上海）有限公司 | 91310115763343554H | 2b5c1645-7a6e-11f0-88e5-34735a9d8166 | 9D62F63AB4934D07B1D6A8133EB6E5B8 | 外周血管支架类 | 下肢动脉支架 | 自膨式血管支架系统-1 | 26478aba-cd20-11ec-a4e1-90e2ba8d9d30 | 自膨式血管支架系统 Absolute Pro Vascular Self-Expanding Stent System | 雅培心血管 Abbott Vascular |  | 国械注进20173131635 | 国械注进20173461635 | 该产品由自膨式支架和输送系统组成。自膨式支架由镍钛合金制成，带有镍钛合金标记（支架两端各6个）。输送系统包括可伸缩的导管鞘、尖端、I-梁、可拆卸的外套以及带有安全锁的可伸缩性把手部件。电子束辐照灭菌，一次性使用。 | 该产品用于改善自体髂总动脉和自体髂外动脉的原发性或再狭窄动脉粥样硬化病变患者的腔内直径。其中，动脉的参考血管直径在4.3mm-9.1mm之间，且病变长度可至90mm。 | 髂动脉、髂外动脉、髂总动脉、髂股动脉 | 非药物涂层 非覆膜 短支架 (长度≤100mm) | cb0c0d94-d9f9-11e9-953f-fa163e0a8baf | cb0c0d94-d9f9-11e9-953f-fa163e0a8baf | 自膨式血管支架系统 |  | C02060900102003106900000040 | 02-血管介入治疗类材料 | 06-外周血管介入治疗材料 | 09-髂股动脉支架 | 髂股动脉支架（非覆膜） | 14-合金 | 024-非覆膜/自膨 | 支架直径：6.0mm；支架长度：100mm；导管长度：135cm | 1012534-100 |  | 国食药监械（进）字2013第3463857号 | 集采范围内-中选 | 2793 | 2793 |  |  | 国家医保耗材27位编码变更、未匹配到医保编码
220076cb-91ea-11eb-8996-40f2e9990f5b | 雅培医疗器械贸易（上海）有限公司 | 91310115763343554H | 2b5c1998-7a6e-11f0-88e5-34735a9d8166 | 9D62F63AB4934D07B1D6A8133EB6E5B8 | 外周血管支架类 | 下肢动脉支架 | 自膨式血管支架系统-1 | 26478aba-cd20-11ec-a4e1-90e2ba8d9d30 | 自膨式血管支架系统 Absolute Pro Vascular Self-Expanding Stent System | 雅培心血管 Abbott Vascular |  | 国械注进20173131635 | 国械注进20173461635 | 该产品由自膨式支架和输送系统组成。自膨式支架由镍钛合金制成，带有镍钛铂合金标记（支架两端各6个）。输送系统包括可伸缩的导管鞘、尖端、I-梁、可拆卸的外套以及带有安全锁的可伸缩性把手部件。电子束辐照灭菌，一次性使用，产品有效期3年。 | 该产品用于改善自体髂总动脉和自体髂外动脉的原发性或再狭窄动脉粥样硬化病变患者的腔内直径。其中，动脉的参考血管直径在4.3mm~9.1mm之间，且病变长度可至90mm。 | 髂动脉、髂外动脉、髂总动脉、髂股动脉 | 非药物涂层 非覆膜 短支架 (长度≤100mm) | 098d48aa-d708-11e9-953f-fa163e0a8baf | 098d48aa-d708-11e9-953f-fa163e0a8baf | 自膨式血管支架系统 | C02060900114024106900000053 | C02060900102003106900000042 | 02-血管介入治疗类材料 | 06-外周血管介入治疗材料 | 09-髂股动脉支架 | 髂股动脉支架（非覆膜） | 14-合金 | 024-非覆膜/自膨 | 支架直径：6.0mm；支架长度：20mm；导管长度：135cm | 1012534-20 |  | 国械注进20173131635 | 集采范围内-中选 | 2793 | 2793 |  |  | 国家医保耗材27位编码变更
220076cb-91ea-11eb-8996-40f2e9990f5b | 雅培医疗器械贸易（上海）有限公司 | 91310115763343554H | 2b5c1a60-7a6e-11f0-88e5-34735a9d8166 | 9D62F63AB4934D07B1D6A8133EB6E5B8 | 外周血管支架类 | 下肢动脉支架 | 自膨式血管支架系统-1 | 26478aba-cd20-11ec-a4e1-90e2ba8d9d30 | 自膨式血管支架系统 Absolute Pro Vascular Self-Expanding Stent System | 雅培心血管 Abbott Vascular |  | 国械注进20173131635 | 国械注进20173461635 | 该产品由自膨式支架和输送系统组成。自膨式支架由镍钛合金制成，带有镍钛合金标记（支架两端各6个）。输送系统包括可伸缩的导管鞘、尖端、I-梁、可拆卸的外套以及带有安全锁的可伸缩性把手部件。电子束辐照灭菌，一次性使用。 | 该产品用于改善自体髂总动脉和自体髂外动脉的原发性或再狭窄动脉粥样硬化病变患者的腔内直径。其中，动脉的参考血管直径在4.3mm-9.1mm之间，且病变长度可至90mm。 | 髂动脉、髂外动脉、髂总动脉、髂股动脉 | 非药物涂层 非覆膜 短支架 (长度≤100mm) | cb0c5a47-d9f9-11e9-953f-fa163e0a8baf | cb0c5a47-d9f9-11e9-953f-fa163e0a8baf | 自膨式血管支架系统 |  | C02060900102003106900000042 | 02-血管介入治疗类材料 | 06-外周血管介入治疗材料 | 09-髂股动脉支架 | 髂股动脉支架（非覆膜） | 14-合金 | 024-非覆膜/自膨 | 支架直径：6.0mm；支架长度：20mm；导管长度：135cm | 1012534-20 |  | 国食药监械（进）字2013第3463857号 | 集采范围内-中选 | 2793 | 2793 |  |  | 国家医保耗材27位编码变更、未匹配到医保编码
220076cb-91ea-11eb-8996-40f2e9990f5b | 雅培医疗器械贸易（上海）有限公司 | 91310115763343554H | 2b5c1b1f-7a6e-11f0-88e5-34735a9d8166 | 9D62F63AB4934D07B1D6A8133EB6E5B8 | 外周血管支架类 | 下肢动脉支架 | 自膨式血管支架系统-1 | 26478aba-cd20-11ec-a4e1-90e2ba8d9d30 | 自膨式血管支架系统 Absolute Pro Vascular Self-Expanding Stent System | 雅培心血管 Abbott Vascular |  | 国械注进20173131635 | 国械注进20173461635 | 该产品由自膨式支架和输送系统组成。自膨式支架由镍钛合金制成，带有镍钛铂合金标记（支架两端各6个）。输送系统包括可伸缩的导管鞘、尖端、I-梁、可拆卸的外套以及带有安全锁的可伸缩性把手部件。电子束辐照灭菌，一次性使用，产品有效期3年。 | 该产品用于改善自体髂总动脉和自体髂外动脉的原发性或再狭窄动脉粥样硬化病变患者的腔内直径。其中，动脉的参考血管直径在4.3mm~9.1mm之间，且病变长度可至90mm。 | 髂动脉、髂外动脉、髂总动脉、髂股动脉 | 非药物涂层 非覆膜 短支架 (长度≤100mm) | 098d3b93-d708-11e9-953f-fa163e0a8baf | 098d3b93-d708-11e9-953f-fa163e0a8baf | 自膨式血管支架系统 | C02060900114024106900000044 | C02060900102003106900000041 | 02-血管介入治疗类材料 | 06-外周血管介入治疗材料 | 09-髂股动脉支架 | 髂股动脉支架（非覆膜） | 14-合金 | 024-非覆膜/自膨 | 支架直径：6.0mm；支架长度：30mm；导管长度：135cm | 1012534-30 |  | 国械注进20173131635 | 集采范围内-中选 | 2793 | 2793 |  |  | 国家医保耗材27位编码变更
220076cb-91ea-11eb-8996-40f2e9990f5b | 雅培医疗器械贸易（上海）有限公司 | 91310115763343554H | 2b5c1bf1-7a6e-11f0-88e5-34735a9d8166 | 9D62F63AB4934D07B1D6A8133EB6E5B8 | 外周血管支架类 | 下肢动脉支架 | 自膨式血管支架系统-1 | 26478aba-cd20-11ec-a4e1-90e2ba8d9d30 | 自膨式血管支架系统 Absolute Pro Vascular Self-Expanding Stent System | 雅培心血管 Abbott Vascular |  | 国械注进20173131635 | 国械注进20173461635 | 该产品由自膨式支架和输送系统组成。自膨式支架由镍钛合金制成，带有镍钛合金标记（支架两端各6个）。输送系统包括可伸缩的导管鞘、尖端、I-梁、可拆卸的外套以及带有安全锁的可伸缩性把手部件。电子束辐照灭菌，一次性使用。 | 该产品用于改善自体髂总动脉和自体髂外动脉的原发性或再狭窄动脉粥样硬化病变患者的腔内直径。其中，动脉的参考血管直径在4.3mm-9.1mm之间，且病变长度可至90mm。 | 髂动脉、髂外动脉、髂总动脉、髂股动脉 | 非药物涂层 非覆膜 短支架 (长度≤100mm) | cb0c3f90-d9f9-11e9-953f-fa163e0a8baf | cb0c3f90-d9f9-11e9-953f-fa163e0a8baf | 自膨式血管支架系统 |  | C02060900102003106900000041 | 02-血管介入治疗类材料 | 06-外周血管介入治疗材料 | 09-髂股动脉支架 | 髂股动脉支架（非覆膜） | 14-合金 | 024-非覆膜/自膨 | 支架直径：6.0mm；支架长度：30mm；导管长度：135cm | 1012534-30 |  | 国食药监械（进）字2013第3463857号 | 集采范围内-中选 | 2793 | 2793 |  |  | 国家医保耗材27位编码变更、未匹配到医保编码
220076cb-91ea-11eb-8996-40f2e9990f5b | 雅培医疗器械贸易（上海）有限公司 | 91310115763343554H | 2b5c1caf-7a6e-11f0-88e5-34735a9d8166 | 9D62F63AB4934D07B1D6A8133EB6E5B8 | 外周血管支架类 | 下肢动脉支架 | 自膨式血管支架系统-1 | 26478aba-cd20-11ec-a4e1-90e2ba8d9d30 | 自膨式血管支架系统 Absolute Pro Vascular Self-Expanding Stent System | 雅培心血管 Abbott Vascular |  | 国械注进20173131635 | 国械注进20173461635 | 该产品由自膨式支架和输送系统组成。自膨式支架由镍钛合金制成，带有镍钛铂合金标记（支架两端各6个）。输送系统包括可伸缩的导管鞘、尖端、I-梁、可拆卸的外套以及带有安全锁的可伸缩性把手部件。电子束辐照灭菌，一次性使用，产品有效期3年。 | 该产品用于改善自体髂总动脉和自体髂外动脉的原发性或再狭窄动脉粥样硬化病变患者的腔内直径。其中，动脉的参考血管直径在4.3mm~9.1mm之间，且病变长度可至90mm。 | 髂动脉、髂外动脉、髂总动脉、髂股动脉 | 非药物涂层 非覆膜 短支架 (长度≤100mm) | 098d05c0-d708-11e9-953f-fa163e0a8baf | 098d05c0-d708-11e9-953f-fa163e0a8baf | 自膨式血管支架系统 | C02060900114024106900000015 | C02060900102003106900000036 | 02-血管介入治疗类材料 | 06-外周血管介入治疗材料 | 09-髂股动脉支架 | 髂股动脉支架（非覆膜） | 14-合金 | 024-非覆膜/自膨 | 支架直径：6.0mm；支架长度：40mm；导管长度：135cm | 1012534-40 |  | 国械注进20173131635 | 集采范围内-中选 | 2793 | 2793 |  |  | 国家医保耗材27位编码变更
220076cb-91ea-11eb-8996-40f2e9990f5b | 雅培医疗器械贸易（上海）有限公司 | 91310115763343554H | 2b5c1d6e-7a6e-11f0-88e5-34735a9d8166 | 9D62F63AB4934D07B1D6A8133EB6E5B8 | 外周血管支架类 | 下肢动脉支架 | 自膨式血管支架系统-1 | 26478aba-cd20-11ec-a4e1-90e2ba8d9d30 | 自膨式血管支架系统 Absolute Pro Vascular Self-Expanding Stent System | 雅培心血管 Abbott Vascular |  | 国械注进20173131635 | 国械注进20173461635 | 该产品由自膨式支架和输送系统组成。自膨式支架由镍钛合金制成，带有镍钛合金标记（支架两端各6个）。输送系统包括可伸缩的导管鞘、尖端、I-梁、可拆卸的外套以及带有安全锁的可伸缩性把手部件。电子束辐照灭菌，一次性使用。 | 该产品用于改善自体髂总动脉和自体髂外动脉的原发性或再狭窄动脉粥样硬化病变患者的腔内直径。其中，动脉的参考血管直径在4.3mm-9.1mm之间，且病变长度可至90mm。 | 髂动脉、髂外动脉、髂总动脉、髂股动脉 | 非药物涂层 非覆膜 短支架 (长度≤100mm) | cb0c5009-d9f9-11e9-953f-fa163e0a8baf | cb0c5009-d9f9-11e9-953f-fa163e0a8baf | 自膨式血管支架系统 |  | C02060900102003106900000036 | 02-血管介入治疗类材料 | 06-外周血管介入治疗材料 | 09-髂股动脉支架 | 髂股动脉支架（非覆膜） | 14-合金 | 024-非覆膜/自膨 | 支架直径：6.0mm；支架长度：40mm；导管长度：135cm | 1012534-40 |  | 国食药监械（进）字2013第3463857号 | 集采范围内-中选 | 2793 | 2793 |  |  | 国家医保耗材27位编码变更、未匹配到医保编码
220076cb-91ea-11eb-8996-40f2e9990f5b | 雅培医疗器械贸易（上海）有限公司 | 91310115763343554H | 2b5c1e2d-7a6e-11f0-88e5-34735a9d8166 | 9D62F63AB4934D07B1D6A8133EB6E5B8 | 外周血管支架类 | 下肢动脉支架 | 自膨式血管支架系统-1 | 26478aba-cd20-11ec-a4e1-90e2ba8d9d30 | 自膨式血管支架系统 Absolute Pro Vascular Self-Expanding Stent System | 雅培心血管 Abbott Vascular |  | 国械注进20173131635 | 国械注进20173461635 | 该产品由自膨式支架和输送系统组成。自膨式支架由镍钛合金制成，带有镍钛铂合金标记（支架两端各6个）。输送系统包括可伸缩的导管鞘、尖端、I-梁、可拆卸的外套以及带有安全锁的可伸缩性把手部件。电子束辐照灭菌，一次性使用，产品有效期3年。 | 该产品用于改善自体髂总动脉和自体髂外动脉的原发性或再狭窄动脉粥样硬化病变患者的腔内直径。其中，动脉的参考血管直径在4.3mm~9.1mm之间，且病变长度可至90mm。 | 髂动脉、髂外动脉、髂总动脉、髂股动脉 | 非药物涂层 非覆膜 短支架 (长度≤100mm) | 098cf8bb-d708-11e9-953f-fa163e0a8baf | 098cf8bb-d708-11e9-953f-fa163e0a8baf | 自膨式血管支架系统 | C02060900114024106900000009 | C02060900102003106900000034 | 02-血管介入治疗类材料 | 06-外周血管介入治疗材料 | 09-髂股动脉支架 | 髂股动脉支架（非覆膜） | 14-合金 | 024-非覆膜/自膨 | 支架直径：6.0mm；支架长度：60mm；导管长度：135cm | 1012534-60 |  | 国械注进20173131635 | 集采范围内-中选 | 2793 | 2793 |  |  | 国家医保耗材27位编码变更
220076cb-91ea-11eb-8996-40f2e9990f5b | 雅培医疗器械贸易（上海）有限公司 | 91310115763343554H | 2b5c1ef0-7a6e-11f0-88e5-34735a9d8166 | 9D62F63AB4934D07B1D6A8133EB6E5B8 | 外周血管支架类 | 下肢动脉支架 | 自膨式血管支架系统-1 | 26478aba-cd20-11ec-a4e1-90e2ba8d9d30 | 自膨式血管支架系统 Absolute Pro Vascular Self-Expanding Stent System | 雅培心血管 Abbott Vascular |  | 国械注进20173131635 | 国械注进20173461635 | 该产品由自膨式支架和输送系统组成。自膨式支架由镍钛合金制成，带有镍钛合金标记（支架两端各6个）。输送系统包括可伸缩的导管鞘、尖端、I-梁、可拆卸的外套以及带有安全锁的可伸缩性把手部件。电子束辐照灭菌，一次性使用。 | 该产品用于改善自体髂总动脉和自体髂外动脉的原发性或再狭窄动脉粥样硬化病变患者的腔内直径。其中，动脉的参考血管直径在4.3mm-9.1mm之间，且病变长度可至90mm。 | 髂动脉、髂外动脉、髂总动脉、髂股动脉 | 非药物涂层 非覆膜 短支架 (长度≤100mm) | cb0c4303-d9f9-11e9-953f-fa163e0a8baf | cb0c4303-d9f9-11e9-953f-fa163e0a8baf | 自膨式血管支架系统 |  | C02060900102003106900000034 | 02-血管介入治疗类材料 | 06-外周血管介入治疗材料 | 09-髂股动脉支架 | 髂股动脉支架（非覆膜） | 14-合金 | 024-非覆膜/自膨 | 支架直径：6.0mm；支架长度：60mm；导管长度：135cm | 1012534-60 |  | 国食药监械（进）字2013第3463857号 | 集采范围内-中选 | 2793 | 2793 |  |  | 国家医保耗材27位编码变更、未匹配到医保编码
220076cb-91ea-11eb-8996-40f2e9990f5b | 雅培医疗器械贸易（上海）有限公司 | 91310115763343554H | 2b5c1fb4-7a6e-11f0-88e5-34735a9d8166 | 9D62F63AB4934D07B1D6A8133EB6E5B8 | 外周血管支架类 | 下肢动脉支架 | 自膨式血管支架系统-1 | 26478aba-cd20-11ec-a4e1-90e2ba8d9d30 | 自膨式血管支架系统 Absolute Pro Vascular Self-Expanding Stent System | 雅培心血管 Abbott Vascular |  | 国械注进20173131635 | 国械注进20173461635 | 该产品由自膨式支架和输送系统组成。自膨式支架由镍钛合金制成，带有镍钛铂合金标记（支架两端各6个）。输送系统包括可伸缩的导管鞘、尖端、I-梁、可拆卸的外套以及带有安全锁的可伸缩性把手部件。电子束辐照灭菌，一次性使用，产品有效期3年。 | 该产品用于改善自体髂总动脉和自体髂外动脉的原发性或再狭窄动脉粥样硬化病变患者的腔内直径。其中，动脉的参考血管直径在4.3mm~9.1mm之间，且病变长度可至90mm。 | 髂动脉、髂外动脉、髂总动脉、髂股动脉 | 非药物涂层 非覆膜 短支架 (长度≤100mm) | 098d045a-d708-11e9-953f-fa163e0a8baf | 098d045a-d708-11e9-953f-fa163e0a8baf | 自膨式血管支架系统 | C02060900114024106900000014 | C02060900102003106900000035 | 02-血管介入治疗类材料 | 06-外周血管介入治疗材料 | 09-髂股动脉支架 | 髂股动脉支架（非覆膜） | 14-合金 | 024-非覆膜/自膨 | 支架直径：6.0mm；支架长度：80mm；导管长度：135cm | 1012534-80 |  | 国械注进20173131635 | 集采范围内-中选 | 2793 | 2793 |  |  | 国家医保耗材27位编码变更
220076cb-91ea-11eb-8996-40f2e9990f5b | 雅培医疗器械贸易（上海）有限公司 | 91310115763343554H | 2b5c2077-7a6e-11f0-88e5-34735a9d8166 | 9D62F63AB4934D07B1D6A8133EB6E5B8 | 外周血管支架类 | 下肢动脉支架 | 自膨式血管支架系统-1 | 26478aba-cd20-11ec-a4e1-90e2ba8d9d30 | 自膨式血管支架系统 Absolute Pro Vascular Self-Expanding Stent System | 雅培心血管 Abbott Vascular |  | 国械注进20173131635 | 国械注进20173461635 | 该产品由自膨式支架和输送系统组成。自膨式支架由镍钛合金制成，带有镍钛合金标记（支架两端各6个）。输送系统包括可伸缩的导管鞘、尖端、I-梁、可拆卸的外套以及带有安全锁的可伸缩性把手部件。电子束辐照灭菌，一次性使用。 | 该产品用于改善自体髂总动脉和自体髂外动脉的原发性或再狭窄动脉粥样硬化病变患者的腔内直径。其中，动脉的参考血管直径在4.3mm-9.1mm之间，且病变长度可至90mm。 | 髂动脉、髂外动脉、髂总动脉、髂股动脉 | 非药物涂层 非覆膜 短支架 (长度≤100mm) | cb0c1eb2-d9f9-11e9-953f-fa163e0a8baf | cb0c1eb2-d9f9-11e9-953f-fa163e0a8baf | 自膨式血管支架系统 |  | C02060900102003106900000035 | 02-血管介入治疗类材料 | 06-外周血管介入治疗材料 | 09-髂股动脉支架 | 髂股动脉支架（非覆膜） | 14-合金 | 024-非覆膜/自膨 | 支架直径：6.0mm；支架长度：80mm；导管长度：135cm | 1012534-80 |  | 国食药监械（进）字2013第3463857号 | 集采范围内-中选 | 2793 | 2793 |  |  | 国家医保耗材27位编码变更、未匹配到医保编码
220076cb-91ea-11eb-8996-40f2e9990f5b | 雅培医疗器械贸易（上海）有限公司 | 91310115763343554H | 2b5c23ca-7a6e-11f0-88e5-34735a9d8166 | cc2ad395-0a13-11ea-99e3-fa163e0a8baf | 外周血管支架类 | 下肢动脉支架 | 自膨式血管支架系统-2 | 26478aba-cd20-11ec-a4e1-90e2ba8d9d30 | 自膨式血管支架系统 Absolute Pro Vascular Self-Expanding Stent System | 雅培心血管 Abbott Vascular |  | 国械注进20173131635 | 国械注进20173461635 | 该产品由自膨式支架和输送系统组成。自膨式支架由镍钛合金制成，带有镍钛合金标记（支架两端各6个）。输送系统包括可伸缩的导管鞘、尖端、I-梁、可拆卸的外套以及带有安全锁的可伸缩性把手部件。电子束辐照灭菌，一次性使用。 | 该产品用于改善自体髂总动脉和自体髂外动脉的原发性或再狭窄动脉粥样硬化病变患者的腔内直径。其中，动脉的参考血管直径在4.3mm-9.1mm之间，且病变长度可至90mm。 | 髂动脉、髂外动脉、髂总动脉、髂股动脉 | 非药物涂层 非覆膜 短支架 (长度≤100mm) | cb0c2878-d9f9-11e9-953f-fa163e0a8baf | cb0c2878-d9f9-11e9-953f-fa163e0a8baf | 自膨式血管支架系统 |  | C02060900102007106900000027 | 02-血管介入治疗类材料 | 06-外周血管介入治疗材料 | 09-髂股动脉支架 | 髂股动脉支架（非覆膜） | 14-合金 | 024-非覆膜/自膨 | 支架直径：7.0mm；支架长度：100mm；导管长度：135cm | 1012535-100 |  | 国食药监械（进）字2013第3463857号 | 集采范围内-中选 | 2793 | 2793 |  |  | 国家医保耗材27位编码变更、未匹配到医保编码
220076cb-91ea-11eb-8996-40f2e9990f5b | 雅培医疗器械贸易（上海）有限公司 | 91310115763343554H | 2b5c248d-7a6e-11f0-88e5-34735a9d8166 | cc2ad395-0a13-11ea-99e3-fa163e0a8baf | 外周血管支架类 | 下肢动脉支架 | 自膨式血管支架系统-2 | 26478aba-cd20-11ec-a4e1-90e2ba8d9d30 | 自膨式血管支架系统 Absolute Pro Vascular Self-Expanding Stent System | 雅培心血管 Abbott Vascular |  | 国械注进20173131635 | 国械注进20173461635 | 该产品由自膨式支架和输送系统组成。自膨式支架由镍钛合金制成，带有镍钛铂合金标记（支架两端各6个）。输送系统包括可伸缩的导管鞘、尖端、I-梁、可拆卸的外套以及带有安全锁的可伸缩性把手部件。电子束辐照灭菌，一次性使用，产品有效期3年。 | 该产品用于改善自体髂总动脉和自体髂外动脉的原发性或再狭窄动脉粥样硬化病变患者的腔内直径。其中，动脉的参考血管直径在4.3mm~9.1mm之间，且病变长度可至90mm。 | 髂动脉、髂外动脉、髂总动脉、髂股动脉 | 非药物涂层 非覆膜 短支架 (长度≤100mm) | 098d27de-d708-11e9-953f-fa163e0a8baf | 098d27de-d708-11e9-953f-fa163e0a8baf | 自膨式血管支架系统 | C02060900114024106900000035 | C02060900102007106900000027 | 02-血管介入治疗类材料 | 06-外周血管介入治疗材料 | 09-髂股动脉支架 | 髂股动脉支架（非覆膜） | 14-合金 | 024-非覆膜/自膨 | 支架直径：7.0mm；支架长度：100mm；导管长度：135cm | 1012535-100 |  | 国械注进20173131635 | 集采范围内-中选 | 2793 | 2793 |  |  | 国家医保耗材27位编码变更
220076cb-91ea-11eb-8996-40f2e9990f5b | 雅培医疗器械贸易（上海）有限公司 | 91310115763343554H | 2b5c2551-7a6e-11f0-88e5-34735a9d8166 | cc2ad395-0a13-11ea-99e3-fa163e0a8baf | 外周血管支架类 | 下肢动脉支架 | 自膨式血管支架系统-2 | 26478aba-cd20-11ec-a4e1-90e2ba8d9d30 | 自膨式血管支架系统 Absolute Pro Vascular Self-Expanding Stent System | 雅培心血管 Abbott Vascular |  | 国械注进20173131635 | 国械注进20173461635 | 该产品由自膨式支架和输送系统组成。自膨式支架由镍钛合金制成，带有镍钛合金标记（支架两端各6个）。输送系统包括可伸缩的导管鞘、尖端、I-梁、可拆卸的外套以及带有安全锁的可伸缩性把手部件。电子束辐照灭菌，一次性使用。 | 该产品用于改善自体髂总动脉和自体髂外动脉的原发性或再狭窄动脉粥样硬化病变患者的腔内直径。其中，动脉的参考血管直径在4.3mm-9.1mm之间，且病变长度可至90mm。 | 髂动脉、髂外动脉、髂总动脉、髂股动脉 | 非药物涂层 非覆膜 短支架 (长度≤100mm) | cb0c2594-d9f9-11e9-953f-fa163e0a8baf | cb0c2594-d9f9-11e9-953f-fa163e0a8baf | 自膨式血管支架系统 |  | C02060900102007106900000014 | 02-血管介入治疗类材料 | 06-外周血管介入治疗材料 | 09-髂股动脉支架 | 髂股动脉支架（非覆膜） | 14-合金 | 024-非覆膜/自膨 | 支架直径：7.0mm；支架长度：20mm；导管长度：135cm | 1012535-20 |  | 国食药监械（进）字2013第3463857号 | 集采范围内-中选 | 2793 | 2793 |  |  | 国家医保耗材27位编码变更、未匹配到医保编码
220076cb-91ea-11eb-8996-40f2e9990f5b | 雅培医疗器械贸易（上海）有限公司 | 91310115763343554H | 2b5c260f-7a6e-11f0-88e5-34735a9d8166 | cc2ad395-0a13-11ea-99e3-fa163e0a8baf | 外周血管支架类 | 下肢动脉支架 | 自膨式血管支架系统-2 | 26478aba-cd20-11ec-a4e1-90e2ba8d9d30 | 自膨式血管支架系统 Absolute Pro Vascular Self-Expanding Stent System | 雅培心血管 Abbott Vascular |  | 国械注进20173131635 | 国械注进20173461635 | 该产品由自膨式支架和输送系统组成。自膨式支架由镍钛合金制成，带有镍钛铂合金标记（支架两端各6个）。输送系统包括可伸缩的导管鞘、尖端、I-梁、可拆卸的外套以及带有安全锁的可伸缩性把手部件。电子束辐照灭菌，一次性使用，产品有效期3年。 | 该产品用于改善自体髂总动脉和自体髂外动脉的原发性或再狭窄动脉粥样硬化病变患者的腔内直径。其中，动脉的参考血管直径在4.3mm~9.1mm之间，且病变长度可至90mm。 | 髂动脉、髂外动脉、髂总动脉、髂股动脉 | 非药物涂层 非覆膜 短支架 (长度≤100mm) | 098d0b79-d708-11e9-953f-fa163e0a8baf | 098d0b79-d708-11e9-953f-fa163e0a8baf | 自膨式血管支架系统 | C02060900114024106900000019 | C02060900102007106900000014 | 02-血管介入治疗类材料 | 06-外周血管介入治疗材料 | 09-髂股动脉支架 | 髂股动脉支架（非覆膜） | 14-合金 | 024-非覆膜/自膨 | 支架直径：7.0mm；支架长度：20mm；导管长度：135cm | 1012535-20 |  | 国械注进20173131635 | 集采范围内-中选 | 2793 | 2793 |  |  | 国家医保耗材27位编码变更
220076cb-91ea-11eb-8996-40f2e9990f5b | 雅培医疗器械贸易（上海）有限公司 | 91310115763343554H | 2b5c26e1-7a6e-11f0-88e5-34735a9d8166 | cc2ad395-0a13-11ea-99e3-fa163e0a8baf | 外周血管支架类 | 下肢动脉支架 | 自膨式血管支架系统-2 | 26478aba-cd20-11ec-a4e1-90e2ba8d9d30 | 自膨式血管支架系统 Absolute Pro Vascular Self-Expanding Stent System | 雅培心血管 Abbott Vascular |  | 国械注进20173131635 | 国械注进20173461635 | 该产品由自膨式支架和输送系统组成。自膨式支架由镍钛合金制成，带有镍钛合金标记（支架两端各6个）。输送系统包括可伸缩的导管鞘、尖端、I-梁、可拆卸的外套以及带有安全锁的可伸缩性把手部件。电子束辐照灭菌，一次性使用。 | 该产品用于改善自体髂总动脉和自体髂外动脉的原发性或再狭窄动脉粥样硬化病变患者的腔内直径。其中，动脉的参考血管直径在4.3mm-9.1mm之间，且病变长度可至90mm。 | 髂动脉、髂外动脉、髂总动脉、髂股动脉 | 非药物涂层 非覆膜 短支架 (长度≤100mm) | cb0c2029-d9f9-11e9-953f-fa163e0a8baf | cb0c2029-d9f9-11e9-953f-fa163e0a8baf | 自膨式血管支架系统 |  | C02060900102007106900000020 | 02-血管介入治疗类材料 | 06-外周血管介入治疗材料 | 09-髂股动脉支架 | 髂股动脉支架（非覆膜） | 14-合金 | 024-非覆膜/自膨 | 支架直径：7.0mm；支架长度：30mm；导管长度：135cm | 1012535-30 |  | 国食药监械（进）字2013第3463857号 | 集采范围内-中选 | 2793 | 2793 |  |  | 国家医保耗材27位编码变更、未匹配到医保编码
220076cb-91ea-11eb-8996-40f2e9990f5b | 雅培医疗器械贸易（上海）有限公司 | 91310115763343554H | 2b5c27a0-7a6e-11f0-88e5-34735a9d8166 | cc2ad395-0a13-11ea-99e3-fa163e0a8baf | 外周血管支架类 | 下肢动脉支架 | 自膨式血管支架系统-2 | 26478aba-cd20-11ec-a4e1-90e2ba8d9d30 | 自膨式血管支架系统 Absolute Pro Vascular Self-Expanding Stent System | 雅培心血管 Abbott Vascular |  | 国械注进20173131635 | 国械注进20173461635 | 该产品由自膨式支架和输送系统组成。自膨式支架由镍钛合金制成，带有镍钛铂合金标记（支架两端各6个）。输送系统包括可伸缩的导管鞘、尖端、I-梁、可拆卸的外套以及带有安全锁的可伸缩性把手部件。电子束辐照灭菌，一次性使用，产品有效期3年。 | 该产品用于改善自体髂总动脉和自体髂外动脉的原发性或再狭窄动脉粥样硬化病变患者的腔内直径。其中，动脉的参考血管直径在4.3mm~9.1mm之间，且病变长度可至90mm。 | 髂动脉、髂外动脉、髂总动脉、髂股动脉 | 非药物涂层 非覆膜 短支架 (长度≤100mm) | 098d17cb-d708-11e9-953f-fa163e0a8baf | 098d17cb-d708-11e9-953f-fa163e0a8baf | 自膨式血管支架系统 | C02060900114024106900000027 | C02060900102007106900000020 | 02-血管介入治疗类材料 | 06-外周血管介入治疗材料 | 09-髂股动脉支架 | 髂股动脉支架（非覆膜） | 14-合金 | 024-非覆膜/自膨 | 支架直径：7.0mm；支架长度：30mm；导管长度：135cm | 1012535-30 |  | 国械注进20173131635 | 集采范围内-中选 | 2793 | 2793 |  |  | 国家医保耗材27位编码变更
220076cb-91ea-11eb-8996-40f2e9990f5b | 雅培医疗器械贸易（上海）有限公司 | 91310115763343554H | 2b5c285f-7a6e-11f0-88e5-34735a9d8166 | cc2ad395-0a13-11ea-99e3-fa163e0a8baf | 外周血管支架类 | 下肢动脉支架 | 自膨式血管支架系统-2 | 26478aba-cd20-11ec-a4e1-90e2ba8d9d30 | 自膨式血管支架系统 Absolute Pro Vascular Self-Expanding Stent System | 雅培心血管 Abbott Vascular |  | 国械注进20173131635 | 国械注进20173461635 | 该产品由自膨式支架和输送系统组成。自膨式支架由镍钛合金制成，带有镍钛铂合金标记（支架两端各6个）。输送系统包括可伸缩的导管鞘、尖端、I-梁、可拆卸的外套以及带有安全锁的可伸缩性把手部件。电子束辐照灭菌，一次性使用，产品有效期3年。 | 该产品用于改善自体髂总动脉和自体髂外动脉的原发性或再狭窄动脉粥样硬化病变患者的腔内直径。其中，动脉的参考血管直径在4.3mm~9.1mm之间，且病变长度可至90mm。 | 髂动脉、髂外动脉、髂总动脉、髂股动脉 | 非药物涂层 非覆膜 短支架 (长度≤100mm) | 098d4022-d708-11e9-953f-fa163e0a8baf | 098d4022-d708-11e9-953f-fa163e0a8baf | 自膨式血管支架系统 | C02060900114024106900000047 | C02060900102007106900000037 | 02-血管介入治疗类材料 | 06-外周血管介入治疗材料 | 09-髂股动脉支架 | 髂股动脉支架（非覆膜） | 14-合金 | 024-非覆膜/自膨 | 支架直径：7.0mm；支架长度：40mm；导管长度：135cm | 1012535-40 |  | 国械注进20173131635 | 集采范围内-中选 | 2793 | 2793 |  |  | 国家医保耗材27位编码变更
220076cb-91ea-11eb-8996-40f2e9990f5b | 雅培医疗器械贸易（上海）有限公司 | 91310115763343554H | 2b5c291d-7a6e-11f0-88e5-34735a9d8166 | cc2ad395-0a13-11ea-99e3-fa163e0a8baf | 外周血管支架类 | 下肢动脉支架 | 自膨式血管支架系统-2 | 26478aba-cd20-11ec-a4e1-90e2ba8d9d30 | 自膨式血管支架系统 Absolute Pro Vascular Self-Expanding Stent System | 雅培心血管 Abbott Vascular |  | 国械注进20173131635 | 国械注进20173461635 | 该产品由自膨式支架和输送系统组成。自膨式支架由镍钛合金制成，带有镍钛合金标记（支架两端各6个）。输送系统包括可伸缩的导管鞘、尖端、I-梁、可拆卸的外套以及带有安全锁的可伸缩性把手部件。电子束辐照灭菌，一次性使用。 | 该产品用于改善自体髂总动脉和自体髂外动脉的原发性或再狭窄动脉粥样硬化病变患者的腔内直径。其中，动脉的参考血管直径在4.3mm-9.1mm之间，且病变长度可至90mm。 | 髂动脉、髂外动脉、髂总动脉、髂股动脉 | 非药物涂层 非覆膜 短支架 (长度≤100mm) | cb0c0764-d9f9-11e9-953f-fa163e0a8baf | cb0c0764-d9f9-11e9-953f-fa163e0a8baf | 自膨式血管支架系统 |  | C02060900102007106900000037 | 02-血管介入治疗类材料 | 06-外周血管介入治疗材料 | 09-髂股动脉支架 | 髂股动脉支架（非覆膜） | 14-合金 | 024-非覆膜/自膨 | 支架直径：7.0mm；支架长度：40mm；导管长度：135cm | 1012535-40 |  | 国食药监械（进）字2013第3463857号 | 集采范围内-中选 | 2793 | 2793 |  |  | 国家医保耗材27位编码变更、未匹配到医保编码
220076cb-91ea-11eb-8996-40f2e9990f5b | 雅培医疗器械贸易（上海）有限公司 | 91310115763343554H | 2b5c29dc-7a6e-11f0-88e5-34735a9d8166 | cc2ad395-0a13-11ea-99e3-fa163e0a8baf | 外周血管支架类 | 下肢动脉支架 | 自膨式血管支架系统-2 | 26478aba-cd20-11ec-a4e1-90e2ba8d9d30 | 自膨式血管支架系统 Absolute Pro Vascular Self-Expanding Stent System | 雅培心血管 Abbott Vascular |  | 国械注进20173131635 | 国械注进20173461635 | 该产品由自膨式支架和输送系统组成。自膨式支架由镍钛合金制成，带有镍钛铂合金标记（支架两端各6个）。输送系统包括可伸缩的导管鞘、尖端、I-梁、可拆卸的外套以及带有安全锁的可伸缩性把手部件。电子束辐照灭菌，一次性使用，产品有效期3年。 | 该产品用于改善自体髂总动脉和自体髂外动脉的原发性或再狭窄动脉粥样硬化病变患者的腔内直径。其中，动脉的参考血管直径在4.3mm~9.1mm之间，且病变长度可至90mm。 | 髂动脉、髂外动脉、髂总动脉、髂股动脉 | 非药物涂层 非覆膜 短支架 (长度≤100mm) | 098d4193-d708-11e9-953f-fa163e0a8baf | 098d4193-d708-11e9-953f-fa163e0a8baf | 自膨式血管支架系统 | C02060900114024106900000048 | C02060900102007106900000038 | 02-血管介入治疗类材料 | 06-外周血管介入治疗材料 | 09-髂股动脉支架 | 髂股动脉支架（非覆膜） | 14-合金 | 024-非覆膜/自膨 | 支架直径：7.0mm；支架长度：60mm；导管长度：135cm | 1012535-60 |  | 国械注进20173131635 | 集采范围内-中选 | 2793 | 2793 |  |  | 国家医保耗材27位编码变更
220076cb-91ea-11eb-8996-40f2e9990f5b | 雅培医疗器械贸易（上海）有限公司 | 91310115763343554H | 2b5c2a9f-7a6e-11f0-88e5-34735a9d8166 | cc2ad395-0a13-11ea-99e3-fa163e0a8baf | 外周血管支架类 | 下肢动脉支架 | 自膨式血管支架系统-2 | 26478aba-cd20-11ec-a4e1-90e2ba8d9d30 | 自膨式血管支架系统 Absolute Pro Vascular Self-Expanding Stent System | 雅培心血管 Abbott Vascular |  | 国械注进20173131635 | 国械注进20173461635 | 该产品由自膨式支架和输送系统组成。自膨式支架由镍钛合金制成，带有镍钛合金标记（支架两端各6个）。输送系统包括可伸缩的导管鞘、尖端、I-梁、可拆卸的外套以及带有安全锁的可伸缩性把手部件。电子束辐照灭菌，一次性使用。 | 该产品用于改善自体髂总动脉和自体髂外动脉的原发性或再狭窄动脉粥样硬化病变患者的腔内直径。其中，动脉的参考血管直径在4.3mm-9.1mm之间，且病变长度可至90mm。 | 髂动脉、髂外动脉、髂总动脉、髂股动脉 | 非药物涂层 非覆膜 短支架 (长度≤100mm) | cb0c3564-d9f9-11e9-953f-fa163e0a8baf | cb0c3564-d9f9-11e9-953f-fa163e0a8baf | 自膨式血管支架系统 |  | C02060900102007106900000038 | 02-血管介入治疗类材料 | 06-外周血管介入治疗材料 | 09-髂股动脉支架 | 髂股动脉支架（非覆膜） | 14-合金 | 024-非覆膜/自膨 | 支架直径：7.0mm；支架长度：60mm；导管长度：135cm | 1012535-60 |  | 国食药监械（进）字2013第3463857号 | 集采范围内-中选 | 2793 | 2793 |  |  | 国家医保耗材27位编码变更、未匹配到医保编码
220076cb-91ea-11eb-8996-40f2e9990f5b | 雅培医疗器械贸易（上海）有限公司 | 91310115763343554H | 2b5c2b5e-7a6e-11f0-88e5-34735a9d8166 | cc2ad395-0a13-11ea-99e3-fa163e0a8baf | 外周血管支架类 | 下肢动脉支架 | 自膨式血管支架系统-2 | 26478aba-cd20-11ec-a4e1-90e2ba8d9d30 | 自膨式血管支架系统 Absolute Pro Vascular Self-Expanding Stent System | 雅培心血管 Abbott Vascular |  | 国械注进20173131635 | 国械注进20173461635 | 该产品由自膨式支架和输送系统组成。自膨式支架由镍钛合金制成，带有镍钛铂合金标记（支架两端各6个）。输送系统包括可伸缩的导管鞘、尖端、I-梁、可拆卸的外套以及带有安全锁的可伸缩性把手部件。电子束辐照灭菌，一次性使用，产品有效期3年。 | 该产品用于改善自体髂总动脉和自体髂外动脉的原发性或再狭窄动脉粥样硬化病变患者的腔内直径。其中，动脉的参考血管直径在4.3mm~9.1mm之间，且病变长度可至90mm。 | 髂动脉、髂外动脉、髂总动脉、髂股动脉 | 非药物涂层 非覆膜 短支架 (长度≤100mm) | 098d1e61-d708-11e9-953f-fa163e0a8baf | 098d1e61-d708-11e9-953f-fa163e0a8baf | 自膨式血管支架系统 | C02060900114024106900000029 | C02060900102007106900000022 | 02-血管介入治疗类材料 | 06-外周血管介入治疗材料 | 09-髂股动脉支架 | 髂股动脉支架（非覆膜） | 14-合金 | 024-非覆膜/自膨 | 支架直径：7.0mm；支架长度：80mm；导管长度：135cm | 1012535-80 |  | 国械注进20173131635 | 集采范围内-中选 | 2793 | 2793 |  |  | 国家医保耗材27位编码变更
220076cb-91ea-11eb-8996-40f2e9990f5b | 雅培医疗器械贸易（上海）有限公司 | 91310115763343554H | 2b5c2eff-7a6e-11f0-88e5-34735a9d8166 | cc2ad395-0a13-11ea-99e3-fa163e0a8baf | 外周血管支架类 | 下肢动脉支架 | 自膨式血管支架系统-2 | 26478aba-cd20-11ec-a4e1-90e2ba8d9d30 | 自膨式血管支架系统 Absolute Pro Vascular Self-Expanding Stent System | 雅培心血管 Abbott Vascular |  | 国械注进20173131635 | 国械注进20173461635 | 该产品由自膨式支架和输送系统组成。自膨式支架由镍钛合金制成，带有镍钛合金标记（支架两端各6个）。输送系统包括可伸缩的导管鞘、尖端、I-梁、可拆卸的外套以及带有安全锁的可伸缩性把手部件。电子束辐照灭菌，一次性使用。 | 该产品用于改善自体髂总动脉和自体髂外动脉的原发性或再狭窄动脉粥样硬化病变患者的腔内直径。其中，动脉的参考血管直径在4.3mm-9.1mm之间，且病变长度可至90mm。 | 髂动脉、髂外动脉、髂总动脉、髂股动脉 | 非药物涂层 非覆膜 短支架 (长度≤100mm) | cb0c4d3b-d9f9-11e9-953f-fa163e0a8baf | cb0c4d3b-d9f9-11e9-953f-fa163e0a8baf | 自膨式血管支架系统 |  | C02060900102007106900000022 | 02-血管介入治疗类材料 | 06-外周血管介入治疗材料 | 09-髂股动脉支架 | 髂股动脉支架（非覆膜） | 14-合金 | 024-非覆膜/自膨 | 支架直径：7.0mm；支架长度：80mm；导管长度：135cm | 1012535-80 |  | 国食药监械（进）字2013第3463857号 | 集采范围内-中选 | 2793 | 2793 |  |  | 国家医保耗材27位编码变更、未匹配到医保编码
220076cb-91ea-11eb-8996-40f2e9990f5b | 雅培医疗器械贸易（上海）有限公司 | 91310115763343554H | 2b5c2fc7-7a6e-11f0-88e5-34735a9d8166 | cc2ad395-0a13-11ea-99e3-fa163e0a8baf | 外周血管支架类 | 下肢动脉支架 | 自膨式血管支架系统-2 | 26478aba-cd20-11ec-a4e1-90e2ba8d9d30 | 自膨式血管支架系统 Absolute Pro Vascular Self-Expanding Stent System | 雅培心血管 Abbott Vascular |  | 国械注进20173131635 | 国械注进20173461635 | 该产品由自膨式支架和输送系统组成。自膨式支架由镍钛合金制成，带有镍钛铂合金标记（支架两端各6个）。输送系统包括可伸缩的导管鞘、尖端、I-梁、可拆卸的外套以及带有安全锁的可伸缩性把手部件。电子束辐照灭菌，一次性使用，产品有效期3年。 | 该产品用于改善自体髂总动脉和自体髂外动脉的原发性或再狭窄动脉粥样硬化病变患者的腔内直径。其中，动脉的参考血管直径在4.3mm~9.1mm之间，且病变长度可至90mm。 | 髂动脉、髂外动脉、髂总动脉、髂股动脉 | 非药物涂层 非覆膜 短支架 (长度≤100mm) | 098d45cf-d708-11e9-953f-fa163e0a8baf | 098d45cf-d708-11e9-953f-fa163e0a8baf | 自膨式血管支架系统 | C02060900114024106900000051 | C02060900102007106900000041 | 02-血管介入治疗类材料 | 06-外周血管介入治疗材料 | 09-髂股动脉支架 | 髂股动脉支架（非覆膜） | 14-合金 | 024-非覆膜/自膨 | 支架直径：8.0mm；支架长度：100mm；导管长度：135cm | 1012536-100 |  | 国械注进20173131635 | 集采范围内-中选 | 2793 | 2793 |  |  | 国家医保耗材27位编码变更
220076cb-91ea-11eb-8996-40f2e9990f5b | 雅培医疗器械贸易（上海）有限公司 | 91310115763343554H | 2b5c308a-7a6e-11f0-88e5-34735a9d8166 | cc2ad395-0a13-11ea-99e3-fa163e0a8baf | 外周血管支架类 | 下肢动脉支架 | 自膨式血管支架系统-2 | 26478aba-cd20-11ec-a4e1-90e2ba8d9d30 | 自膨式血管支架系统 Absolute Pro Vascular Self-Expanding Stent System | 雅培心血管 Abbott Vascular |  | 国械注进20173131635 | 国械注进20173461635 | 该产品由自膨式支架和输送系统组成。自膨式支架由镍钛合金制成，带有镍钛合金标记（支架两端各6个）。输送系统包括可伸缩的导管鞘、尖端、I-梁、可拆卸的外套以及带有安全锁的可伸缩性把手部件。电子束辐照灭菌，一次性使用。 | 该产品用于改善自体髂总动脉和自体髂外动脉的原发性或再狭窄动脉粥样硬化病变患者的腔内直径。其中，动脉的参考血管直径在4.3mm-9.1mm之间，且病变长度可至90mm。 | 髂动脉、髂外动脉、髂总动脉、髂股动脉 | 非药物涂层 非覆膜 短支架 (长度≤100mm) | cb0c0906-d9f9-11e9-953f-fa163e0a8baf | cb0c0906-d9f9-11e9-953f-fa163e0a8baf | 自膨式血管支架系统 |  | C02060900102007106900000041 | 02-血管介入治疗类材料 | 06-外周血管介入治疗材料 | 09-髂股动脉支架 | 髂股动脉支架（非覆膜） | 14-合金 | 024-非覆膜/自膨 | 支架直径：8.0mm；支架长度：100mm；导管长度：135cm | 1012536-100 |  | 国食药监械（进）字2013第3463857号 | 集采范围内-中选 | 2793 | 2793 |  |  | 国家医保耗材27位编码变更、未匹配到医保编码
220076cb-91ea-11eb-8996-40f2e9990f5b | 雅培医疗器械贸易（上海）有限公司 | 91310115763343554H | 2b5c3149-7a6e-11f0-88e5-34735a9d8166 | cc2ad395-0a13-11ea-99e3-fa163e0a8baf | 外周血管支架类 | 下肢动脉支架 | 自膨式血管支架系统-2 | 26478aba-cd20-11ec-a4e1-90e2ba8d9d30 | 自膨式血管支架系统 Absolute Pro Vascular Self-Expanding Stent System | 雅培心血管 Abbott Vascular |  | 国械注进20173131635 | 国械注进20173461635 | 该产品由自膨式支架和输送系统组成。自膨式支架由镍钛合金制成，带有镍钛合金标记（支架两端各6个）。输送系统包括可伸缩的导管鞘、尖端、I-梁、可拆卸的外套以及带有安全锁的可伸缩性把手部件。电子束辐照灭菌，一次性使用。 | 该产品用于改善自体髂总动脉和自体髂外动脉的原发性或再狭窄动脉粥样硬化病变患者的腔内直径。其中，动脉的参考血管直径在4.3mm-9.1mm之间，且病变长度可至90mm。 | 髂动脉、髂外动脉、髂总动脉、髂股动脉 | 非药物涂层 非覆膜 短支架 (长度≤100mm) | cb0c29e7-d9f9-11e9-953f-fa163e0a8baf | cb0c29e7-d9f9-11e9-953f-fa163e0a8baf | 自膨式血管支架系统 |  | C02060900102007106900000011 | 02-血管介入治疗类材料 | 06-外周血管介入治疗材料 | 09-髂股动脉支架 | 髂股动脉支架（非覆膜） | 14-合金 | 024-非覆膜/自膨 | 支架直径：8.0mm；支架长度：20mm；导管长度：135cm | 1012536-20 |  | 国食药监械（进）字2013第3463857号 | 集采范围内-中选 | 2793 | 2793 |  |  | 国家医保耗材27位编码变更、未匹配到医保编码
220076cb-91ea-11eb-8996-40f2e9990f5b | 雅培医疗器械贸易（上海）有限公司 | 91310115763343554H | 2b5c3216-7a6e-11f0-88e5-34735a9d8166 | cc2ad395-0a13-11ea-99e3-fa163e0a8baf | 外周血管支架类 | 下肢动脉支架 | 自膨式血管支架系统-2 | 26478aba-cd20-11ec-a4e1-90e2ba8d9d30 | 自膨式血管支架系统 Absolute Pro Vascular Self-Expanding Stent System | 雅培心血管 Abbott Vascular |  | 国械注进20173131635 | 国械注进20173461635 | 该产品由自膨式支架和输送系统组成。自膨式支架由镍钛合金制成，带有镍钛铂合金标记（支架两端各6个）。输送系统包括可伸缩的导管鞘、尖端、I-梁、可拆卸的外套以及带有安全锁的可伸缩性把手部件。电子束辐照灭菌，一次性使用，产品有效期3年。 | 该产品用于改善自体髂总动脉和自体髂外动脉的原发性或再狭窄动脉粥样硬化病变患者的腔内直径。其中，动脉的参考血管直径在4.3mm~9.1mm之间，且病变长度可至90mm。 | 髂动脉、髂外动脉、髂总动脉、髂股动脉 | 非药物涂层 非覆膜 短支架 (长度≤100mm) | 098d071f-d708-11e9-953f-fa163e0a8baf | 098d071f-d708-11e9-953f-fa163e0a8baf | 自膨式血管支架系统 | C02060900114024106900000016 | C02060900102007106900000011 | 02-血管介入治疗类材料 | 06-外周血管介入治疗材料 | 09-髂股动脉支架 | 髂股动脉支架（非覆膜） | 14-合金 | 024-非覆膜/自膨 | 支架直径：8.0mm；支架长度：20mm；导管长度：135cm | 1012536-20 |  | 国械注进20173131635 | 集采范围内-中选 | 2793 | 2793 |  |  | 国家医保耗材27位编码变更
220076cb-91ea-11eb-8996-40f2e9990f5b | 雅培医疗器械贸易（上海）有限公司 | 91310115763343554H | 2b5c32d5-7a6e-11f0-88e5-34735a9d8166 | cc2ad395-0a13-11ea-99e3-fa163e0a8baf | 外周血管支架类 | 下肢动脉支架 | 自膨式血管支架系统-2 | 26478aba-cd20-11ec-a4e1-90e2ba8d9d30 | 自膨式血管支架系统 Absolute Pro Vascular Self-Expanding Stent System | 雅培心血管 Abbott Vascular |  | 国械注进20173131635 | 国械注进20173461635 | 该产品由自膨式支架和输送系统组成。自膨式支架由镍钛合金制成，带有镍钛铂合金标记（支架两端各6个）。输送系统包括可伸缩的导管鞘、尖端、I-梁、可拆卸的外套以及带有安全锁的可伸缩性把手部件。电子束辐照灭菌，一次性使用，产品有效期3年。 | 该产品用于改善自体髂总动脉和自体髂外动脉的原发性或再狭窄动脉粥样硬化病变患者的腔内直径。其中，动脉的参考血管直径在4.3mm~9.1mm之间，且病变长度可至90mm。 | 髂动脉、髂外动脉、髂总动脉、髂股动脉 | 非药物涂层 非覆膜 短支架 (长度≤100mm) | 098d0fd9-d708-11e9-953f-fa163e0a8baf | 098d0fd9-d708-11e9-953f-fa163e0a8baf | 自膨式血管支架系统 | C02060900114024106900000022 | C02060900102007106900000016 | 02-血管介入治疗类材料 | 06-外周血管介入治疗材料 | 09-髂股动脉支架 | 髂股动脉支架（非覆膜） | 14-合金 | 024-非覆膜/自膨 | 支架直径：8.0mm；支架长度：30mm；导管长度：135cm | 1012536-30 |  | 国械注进20173131635 | 集采范围内-中选 | 2793 | 2793 |  |  | 国家医保耗材27位编码变更
220076cb-91ea-11eb-8996-40f2e9990f5b | 雅培医疗器械贸易（上海）有限公司 | 91310115763343554H | 2b5c3398-7a6e-11f0-88e5-34735a9d8166 | cc2ad395-0a13-11ea-99e3-fa163e0a8baf | 外周血管支架类 | 下肢动脉支架 | 自膨式血管支架系统-2 | 26478aba-cd20-11ec-a4e1-90e2ba8d9d30 | 自膨式血管支架系统 Absolute Pro Vascular Self-Expanding Stent System | 雅培心血管 Abbott Vascular |  | 国械注进20173131635 | 国械注进20173461635 | 该产品由自膨式支架和输送系统组成。自膨式支架由镍钛合金制成，带有镍钛合金标记（支架两端各6个）。输送系统包括可伸缩的导管鞘、尖端、I-梁、可拆卸的外套以及带有安全锁的可伸缩性把手部件。电子束辐照灭菌，一次性使用。 | 该产品用于改善自体髂总动脉和自体髂外动脉的原发性或再狭窄动脉粥样硬化病变患者的腔内直径。其中，动脉的参考血管直径在4.3mm-9.1mm之间，且病变长度可至90mm。 | 髂动脉、髂外动脉、髂总动脉、髂股动脉 | 非药物涂层 非覆膜 短支架 (长度≤100mm) | cb0c5d3b-d9f9-11e9-953f-fa163e0a8baf | cb0c5d3b-d9f9-11e9-953f-fa163e0a8baf | 自膨式血管支架系统 |  | C02060900102007106900000016 | 02-血管介入治疗类材料 | 06-外周血管介入治疗材料 | 09-髂股动脉支架 | 髂股动脉支架（非覆膜） | 14-合金 | 024-非覆膜/自膨 | 支架直径：8.0mm；支架长度：30mm；导管长度：135cm | 1012536-30 |  | 国食药监械（进）字2013第3463857号 | 集采范围内-中选 | 2793 | 2793 |  |  | 国家医保耗材27位编码变更、未匹配到医保编码
220076cb-91ea-11eb-8996-40f2e9990f5b | 雅培医疗器械贸易（上海）有限公司 | 91310115763343554H | 2b5c345c-7a6e-11f0-88e5-34735a9d8166 | cc2ad395-0a13-11ea-99e3-fa163e0a8baf | 外周血管支架类 | 下肢动脉支架 | 自膨式血管支架系统-2 | 26478aba-cd20-11ec-a4e1-90e2ba8d9d30 | 自膨式血管支架系统 Absolute Pro Vascular Self-Expanding Stent System | 雅培心血管 Abbott Vascular |  | 国械注进20173131635 | 国械注进20173461635 | 该产品由自膨式支架和输送系统组成。自膨式支架由镍钛合金制成，带有镍钛合金标记（支架两端各6个）。输送系统包括可伸缩的导管鞘、尖端、I-梁、可拆卸的外套以及带有安全锁的可伸缩性把手部件。电子束辐照灭菌，一次性使用。 | 该产品用于改善自体髂总动脉和自体髂外动脉的原发性或再狭窄动脉粥样硬化病变患者的腔内直径。其中，动脉的参考血管直径在4.3mm-9.1mm之间，且病变长度可至90mm。 | 髂动脉、髂外动脉、髂总动脉、髂股动脉 | 非药物涂层 非覆膜 短支架 (长度≤100mm) | cb0c2e5b-d9f9-11e9-953f-fa163e0a8baf | cb0c2e5b-d9f9-11e9-953f-fa163e0a8baf | 自膨式血管支架系统 |  | C02060900102007106900000006 | 02-血管介入治疗类材料 | 06-外周血管介入治疗材料 | 09-髂股动脉支架 | 髂股动脉支架（非覆膜） | 14-合金 | 024-非覆膜/自膨 | 支架直径：8.0mm；支架长度：40mm；导管长度：135cm | 1012536-40 |  | 国食药监械（进）字2013第3463857号 | 集采范围内-中选 | 2793 | 2793 |  |  | 国家医保耗材27位编码变更、未匹配到医保编码
220076cb-91ea-11eb-8996-40f2e9990f5b | 雅培医疗器械贸易（上海）有限公司 | 91310115763343554H | 2b5c3520-7a6e-11f0-88e5-34735a9d8166 | cc2ad395-0a13-11ea-99e3-fa163e0a8baf | 外周血管支架类 | 下肢动脉支架 | 自膨式血管支架系统-2 | 26478aba-cd20-11ec-a4e1-90e2ba8d9d30 | 自膨式血管支架系统 Absolute Pro Vascular Self-Expanding Stent System | 雅培心血管 Abbott Vascular |  | 国械注进20173131635 | 国械注进20173461635 | 该产品由自膨式支架和输送系统组成。自膨式支架由镍钛合金制成，带有镍钛铂合金标记（支架两端各6个）。输送系统包括可伸缩的导管鞘、尖端、I-梁、可拆卸的外套以及带有安全锁的可伸缩性把手部件。电子束辐照灭菌，一次性使用，产品有效期3年。 | 该产品用于改善自体髂总动脉和自体髂外动脉的原发性或再狭窄动脉粥样硬化病变患者的腔内直径。其中，动脉的参考血管直径在4.3mm~9.1mm之间，且病变长度可至90mm。 | 髂动脉、髂外动脉、髂总动脉、髂股动脉 | 非药物涂层 非覆膜 短支架 (长度≤100mm) | 098cf748-d708-11e9-953f-fa163e0a8baf | 098cf748-d708-11e9-953f-fa163e0a8baf | 自膨式血管支架系统 | C02060900114024106900000008 | C02060900102007106900000006 | 02-血管介入治疗类材料 | 06-外周血管介入治疗材料 | 09-髂股动脉支架 | 髂股动脉支架（非覆膜） | 14-合金 | 024-非覆膜/自膨 | 支架直径：8.0mm；支架长度：40mm；导管长度：135cm | 1012536-40 |  | 国械注进20173131635 | 集采范围内-中选 | 2793 | 2793 |  |  | 国家医保耗材27位编码变更
220076cb-91ea-11eb-8996-40f2e9990f5b | 雅培医疗器械贸易（上海）有限公司 | 91310115763343554H | 2b5c35e3-7a6e-11f0-88e5-34735a9d8166 | cc2ad395-0a13-11ea-99e3-fa163e0a8baf | 外周血管支架类 | 下肢动脉支架 | 自膨式血管支架系统-2 | 26478aba-cd20-11ec-a4e1-90e2ba8d9d30 | 自膨式血管支架系统 Absolute Pro Vascular Self-Expanding Stent System | 雅培心血管 Abbott Vascular |  | 国械注进20173131635 | 国械注进20173461635 | 该产品由自膨式支架和输送系统组成。自膨式支架由镍钛合金制成，带有镍钛铂合金标记（支架两端各6个）。输送系统包括可伸缩的导管鞘、尖端、I-梁、可拆卸的外套以及带有安全锁的可伸缩性把手部件。电子束辐照灭菌，一次性使用，产品有效期3年。 | 该产品用于改善自体髂总动脉和自体髂外动脉的原发性或再狭窄动脉粥样硬化病变患者的腔内直径。其中，动脉的参考血管直径在4.3mm~9.1mm之间，且病变长度可至90mm。 | 髂动脉、髂外动脉、髂总动脉、髂股动脉 | 非药物涂层 非覆膜 短支架 (长度≤100mm) | 098d4b98-d708-11e9-953f-fa163e0a8baf | 098d4b98-d708-11e9-953f-fa163e0a8baf | 自膨式血管支架系统 | C02060900114024106900000055 | C02060900102007106900000044 | 02-血管介入治疗类材料 | 06-外周血管介入治疗材料 | 09-髂股动脉支架 | 髂股动脉支架（非覆膜） | 14-合金 | 024-非覆膜/自膨 | 支架直径：8.0mm；支架长度：60mm；导管长度：135cm | 1012536-60 |  | 国械注进20173131635 | 集采范围内-中选 | 2793 | 2793 |  |  | 国家医保耗材27位编码变更
220076cb-91ea-11eb-8996-40f2e9990f5b | 雅培医疗器械贸易（上海）有限公司 | 91310115763343554H | 2b5c392c-7a6e-11f0-88e5-34735a9d8166 | cc2ad395-0a13-11ea-99e3-fa163e0a8baf | 外周血管支架类 | 下肢动脉支架 | 自膨式血管支架系统-2 | 26478aba-cd20-11ec-a4e1-90e2ba8d9d30 | 自膨式血管支架系统 Absolute Pro Vascular Self-Expanding Stent System | 雅培心血管 Abbott Vascular |  | 国械注进20173131635 | 国械注进20173461635 | 该产品由自膨式支架和输送系统组成。自膨式支架由镍钛合金制成，带有镍钛合金标记（支架两端各6个）。输送系统包括可伸缩的导管鞘、尖端、I-梁、可拆卸的外套以及带有安全锁的可伸缩性把手部件。电子束辐照灭菌，一次性使用。 | 该产品用于改善自体髂总动脉和自体髂外动脉的原发性或再狭窄动脉粥样硬化病变患者的腔内直径。其中，动脉的参考血管直径在4.3mm-9.1mm之间，且病变长度可至90mm。 | 髂动脉、髂外动脉、髂总动脉、髂股动脉 | 非药物涂层 非覆膜 短支架 (长度≤100mm) | cb0c3de0-d9f9-11e9-953f-fa163e0a8baf | cb0c3de0-d9f9-11e9-953f-fa163e0a8baf | 自膨式血管支架系统 |  | C02060900102007106900000044 | 02-血管介入治疗类材料 | 06-外周血管介入治疗材料 | 09-髂股动脉支架 | 髂股动脉支架（非覆膜） | 14-合金 | 024-非覆膜/自膨 | 支架直径：8.0mm；支架长度：60mm；导管长度：135cm | 1012536-60 |  | 国食药监械（进）字2013第3463857号 | 集采范围内-中选 | 2793 | 2793 |  |  | 国家医保耗材27位编码变更、未匹配到医保编码
220076cb-91ea-11eb-8996-40f2e9990f5b | 雅培医疗器械贸易（上海）有限公司 | 91310115763343554H | 2b5c39ea-7a6e-11f0-88e5-34735a9d8166 | cc2ad395-0a13-11ea-99e3-fa163e0a8baf | 外周血管支架类 | 下肢动脉支架 | 自膨式血管支架系统-2 | 26478aba-cd20-11ec-a4e1-90e2ba8d9d30 | 自膨式血管支架系统 Absolute Pro Vascular Self-Expanding Stent System | 雅培心血管 Abbott Vascular |  | 国械注进20173131635 | 国械注进20173461635 | 该产品由自膨式支架和输送系统组成。自膨式支架由镍钛合金制成，带有镍钛铂合金标记（支架两端各6个）。输送系统包括可伸缩的导管鞘、尖端、I-梁、可拆卸的外套以及带有安全锁的可伸缩性把手部件。电子束辐照灭菌，一次性使用，产品有效期3年。 | 该产品用于改善自体髂总动脉和自体髂外动脉的原发性或再狭窄动脉粥样硬化病变患者的腔内直径。其中，动脉的参考血管直径在4.3mm~9.1mm之间，且病变长度可至90mm。 | 髂动脉、髂外动脉、髂总动脉、髂股动脉 | 非药物涂层 非覆膜 短支架 (长度≤100mm) | 098d317a-d708-11e9-953f-fa163e0a8baf | 098d317a-d708-11e9-953f-fa163e0a8baf | 自膨式血管支架系统 | C02060900114024106900000040 | C02060900102007106900000031 | 02-血管介入治疗类材料 | 06-外周血管介入治疗材料 | 09-髂股动脉支架 | 髂股动脉支架（非覆膜） | 14-合金 | 024-非覆膜/自膨 | 支架直径：8.0mm；支架长度：80mm；导管长度：135cm | 1012536-80 |  | 国械注进20173131635 | 集采范围内-中选 | 2793 | 2793 |  |  | 国家医保耗材27位编码变更
220076cb-91ea-11eb-8996-40f2e9990f5b | 雅培医疗器械贸易（上海）有限公司 | 91310115763343554H | 2b5c3aae-7a6e-11f0-88e5-34735a9d8166 | cc2ad395-0a13-11ea-99e3-fa163e0a8baf | 外周血管支架类 | 下肢动脉支架 | 自膨式血管支架系统-2 | 26478aba-cd20-11ec-a4e1-90e2ba8d9d30 | 自膨式血管支架系统 Absolute Pro Vascular Self-Expanding Stent System | 雅培心血管 Abbott Vascular |  | 国械注进20173131635 | 国械注进20173461635 | 该产品由自膨式支架和输送系统组成。自膨式支架由镍钛合金制成，带有镍钛合金标记（支架两端各6个）。输送系统包括可伸缩的导管鞘、尖端、I-梁、可拆卸的外套以及带有安全锁的可伸缩性把手部件。电子束辐照灭菌，一次性使用。 | 该产品用于改善自体髂总动脉和自体髂外动脉的原发性或再狭窄动脉粥样硬化病变患者的腔内直径。其中，动脉的参考血管直径在4.3mm-9.1mm之间，且病变长度可至90mm。 | 髂动脉、髂外动脉、髂总动脉、髂股动脉 | 非药物涂层 非覆膜 短支架 (长度≤100mm) | cb0c58d6-d9f9-11e9-953f-fa163e0a8baf | cb0c58d6-d9f9-11e9-953f-fa163e0a8baf | 自膨式血管支架系统 |  | C02060900102007106900000031 | 02-血管介入治疗类材料 | 06-外周血管介入治疗材料 | 09-髂股动脉支架 | 髂股动脉支架（非覆膜） | 14-合金 | 024-非覆膜/自膨 | 支架直径：8.0mm；支架长度：80mm；导管长度：135cm | 1012536-80 |  | 国食药监械（进）字2013第3463857号 | 集采范围内-中选 | 2793 | 2793 |  |  | 国家医保耗材27位编码变更、未匹配到医保编码
220076cb-91ea-11eb-8996-40f2e9990f5b | 雅培医疗器械贸易（上海）有限公司 | 91310115763343554H | 2b5c3b76-7a6e-11f0-88e5-34735a9d8166 | cc2ad395-0a13-11ea-99e3-fa163e0a8baf | 外周血管支架类 | 下肢动脉支架 | 自膨式血管支架系统-2 | 26478aba-cd20-11ec-a4e1-90e2ba8d9d30 | 自膨式血管支架系统 Absolute Pro Vascular Self-Expanding Stent System | 雅培心血管 Abbott Vascular |  | 国械注进20173131635 | 国械注进20173461635 | 该产品由自膨式支架和输送系统组成。自膨式支架由镍钛合金制成，带有镍钛合金标记（支架两端各6个）。输送系统包括可伸缩的导管鞘、尖端、I-梁、可拆卸的外套以及带有安全锁的可伸缩性把手部件。电子束辐照灭菌，一次性使用。 | 该产品用于改善自体髂总动脉和自体髂外动脉的原发性或再狭窄动脉粥样硬化病变患者的腔内直径。其中，动脉的参考血管直径在4.3mm-9.1mm之间，且病变长度可至90mm。 | 髂动脉、髂外动脉、髂总动脉、髂股动脉 | 非药物涂层 非覆膜 短支架 (长度≤100mm) | cb0c1668-d9f9-11e9-953f-fa163e0a8baf | cb0c1668-d9f9-11e9-953f-fa163e0a8baf | 自膨式血管支架系统 |  | C02060900102007106900000030 | 02-血管介入治疗类材料 | 06-外周血管介入治疗材料 | 09-髂股动脉支架 | 髂股动脉支架（非覆膜） | 14-合金 | 024-非覆膜/自膨 | 支架直径：9.0mm；支架长度：100mm；导管长度：135cm | 1012537-100 |  | 国食药监械（进）字2013第3463857号 | 集采范围内-中选 | 2793 | 2793 |  |  | 国家医保耗材27位编码变更、未匹配到医保编码
220076cb-91ea-11eb-8996-40f2e9990f5b | 雅培医疗器械贸易（上海）有限公司 | 91310115763343554H | 2b5c3c3a-7a6e-11f0-88e5-34735a9d8166 | cc2ad395-0a13-11ea-99e3-fa163e0a8baf | 外周血管支架类 | 下肢动脉支架 | 自膨式血管支架系统-2 | 26478aba-cd20-11ec-a4e1-90e2ba8d9d30 | 自膨式血管支架系统 Absolute Pro Vascular Self-Expanding Stent System | 雅培心血管 Abbott Vascular |  | 国械注进20173131635 | 国械注进20173461635 | 该产品由自膨式支架和输送系统组成。自膨式支架由镍钛合金制成，带有镍钛铂合金标记（支架两端各6个）。输送系统包括可伸缩的导管鞘、尖端、I-梁、可拆卸的外套以及带有安全锁的可伸缩性把手部件。电子束辐照灭菌，一次性使用，产品有效期3年。 | 该产品用于改善自体髂总动脉和自体髂外动脉的原发性或再狭窄动脉粥样硬化病变患者的腔内直径。其中，动脉的参考血管直径在4.3mm~9.1mm之间，且病变长度可至90mm。 | 髂动脉、髂外动脉、髂总动脉、髂股动脉 | 非药物涂层 非覆膜 短支架 (长度≤100mm) | 098d2fe8-d708-11e9-953f-fa163e0a8baf | 098d2fe8-d708-11e9-953f-fa163e0a8baf | 自膨式血管支架系统 | C02060900114024106900000039 | C02060900102007106900000030 | 02-血管介入治疗类材料 | 06-外周血管介入治疗材料 | 09-髂股动脉支架 | 髂股动脉支架（非覆膜） | 14-合金 | 024-非覆膜/自膨 | 支架直径：9.0mm；支架长度：100mm；导管长度：135cm | 1012537-100 |  | 国械注进20173131635 | 集采范围内-中选 | 2793 | 2793 |  |  | 国家医保耗材27位编码变更
220076cb-91ea-11eb-8996-40f2e9990f5b | 雅培医疗器械贸易（上海）有限公司 | 91310115763343554H | 2b5c3d07-7a6e-11f0-88e5-34735a9d8166 | cc2ad395-0a13-11ea-99e3-fa163e0a8baf | 外周血管支架类 | 下肢动脉支架 | 自膨式血管支架系统-2 | 26478aba-cd20-11ec-a4e1-90e2ba8d9d30 | 自膨式血管支架系统 Absolute Pro Vascular Self-Expanding Stent System | 雅培心血管 Abbott Vascular |  | 国械注进20173131635 | 国械注进20173461635 | 该产品由自膨式支架和输送系统组成。自膨式支架由镍钛合金制成，带有镍钛铂合金标记（支架两端各6个）。输送系统包括可伸缩的导管鞘、尖端、I-梁、可拆卸的外套以及带有安全锁的可伸缩性把手部件。电子束辐照灭菌，一次性使用，产品有效期3年。 | 该产品用于改善自体髂总动脉和自体髂外动脉的原发性或再狭窄动脉粥样硬化病变患者的腔内直径。其中，动脉的参考血管直径在4.3mm~9.1mm之间，且病变长度可至90mm。 | 髂动脉、髂外动脉、髂总动脉、髂股动脉 | 非药物涂层 非覆膜 短支架 (长度≤100mm) | 098d215a-d708-11e9-953f-fa163e0a8baf | 098d215a-d708-11e9-953f-fa163e0a8baf | 自膨式血管支架系统 | C02060900114024106900000031 | C02060900102007106900000024 | 02-血管介入治疗类材料 | 06-外周血管介入治疗材料 | 09-髂股动脉支架 | 髂股动脉支架（非覆膜） | 14-合金 | 024-非覆膜/自膨 | 支架直径：9.0mm；支架长度：20mm；导管长度：135cm | 1012537-20 |  | 国械注进20173131635 | 集采范围内-中选 | 2793 | 2793 |  |  | 国家医保耗材27位编码变更
220076cb-91ea-11eb-8996-40f2e9990f5b | 雅培医疗器械贸易（上海）有限公司 | 91310115763343554H | 2b5c3dc6-7a6e-11f0-88e5-34735a9d8166 | cc2ad395-0a13-11ea-99e3-fa163e0a8baf | 外周血管支架类 | 下肢动脉支架 | 自膨式血管支架系统-2 | 26478aba-cd20-11ec-a4e1-90e2ba8d9d30 | 自膨式血管支架系统 Absolute Pro Vascular Self-Expanding Stent System | 雅培心血管 Abbott Vascular |  | 国械注进20173131635 | 国械注进20173461635 | 该产品由自膨式支架和输送系统组成。自膨式支架由镍钛合金制成，带有镍钛合金标记（支架两端各6个）。输送系统包括可伸缩的导管鞘、尖端、I-梁、可拆卸的外套以及带有安全锁的可伸缩性把手部件。电子束辐照灭菌，一次性使用。 | 该产品用于改善自体髂总动脉和自体髂外动脉的原发性或再狭窄动脉粥样硬化病变患者的腔内直径。其中，动脉的参考血管直径在4.3mm-9.1mm之间，且病变长度可至90mm。 | 髂动脉、髂外动脉、髂总动脉、髂股动脉 | 非药物涂层 非覆膜 短支架 (长度≤100mm) | cb0c0a9b-d9f9-11e9-953f-fa163e0a8baf | cb0c0a9b-d9f9-11e9-953f-fa163e0a8baf | 自膨式血管支架系统 |  | C02060900102007106900000024 | 02-血管介入治疗类材料 | 06-外周血管介入治疗材料 | 09-髂股动脉支架 | 髂股动脉支架（非覆膜） | 14-合金 | 024-非覆膜/自膨 | 支架直径：9.0mm；支架长度：20mm；导管长度：135cm | 1012537-20 |  | 国食药监械（进）字2013第3463857号 | 集采范围内-中选 | 2793 | 2793 |  |  | 国家医保耗材27位编码变更、未匹配到医保编码
220076cb-91ea-11eb-8996-40f2e9990f5b | 雅培医疗器械贸易（上海）有限公司 | 91310115763343554H | 2b5c3e8e-7a6e-11f0-88e5-34735a9d8166 | cc2ad395-0a13-11ea-99e3-fa163e0a8baf | 外周血管支架类 | 下肢动脉支架 | 自膨式血管支架系统-2 | 26478aba-cd20-11ec-a4e1-90e2ba8d9d30 | 自膨式血管支架系统 Absolute Pro Vascular Self-Expanding Stent System | 雅培心血管 Abbott Vascular |  | 国械注进20173131635 | 国械注进20173461635 | 该产品由自膨式支架和输送系统组成。自膨式支架由镍钛合金制成，带有镍钛合金标记（支架两端各6个）。输送系统包括可伸缩的导管鞘、尖端、I-梁、可拆卸的外套以及带有安全锁的可伸缩性把手部件。电子束辐照灭菌，一次性使用。 | 该产品用于改善自体髂总动脉和自体髂外动脉的原发性或再狭窄动脉粥样硬化病变患者的腔内直径。其中，动脉的参考血管直径在4.3mm-9.1mm之间，且病变长度可至90mm。 | 髂动脉、髂外动脉、髂总动脉、髂股动脉 | 非药物涂层 非覆膜 短支架 (长度≤100mm) | cb0c2d04-d9f9-11e9-953f-fa163e0a8baf | cb0c2d04-d9f9-11e9-953f-fa163e0a8baf | 自膨式血管支架系统 |  | C02060900102007106900000040 | 02-血管介入治疗类材料 | 06-外周血管介入治疗材料 | 09-髂股动脉支架 | 髂股动脉支架（非覆膜） | 14-合金 | 024-非覆膜/自膨 | 支架直径：9.0mm；支架长度：30mm；导管长度：135cm | 1012537-30 |  | 国食药监械（进）字2013第3463857号 | 集采范围内-中选 | 2793 | 2793 |  |  | 国家医保耗材27位编码变更、未匹配到医保编码
220076cb-91ea-11eb-8996-40f2e9990f5b | 雅培医疗器械贸易（上海）有限公司 | 91310115763343554H | 2b5c3f52-7a6e-11f0-88e5-34735a9d8166 | cc2ad395-0a13-11ea-99e3-fa163e0a8baf | 外周血管支架类 | 下肢动脉支架 | 自膨式血管支架系统-2 | 26478aba-cd20-11ec-a4e1-90e2ba8d9d30 | 自膨式血管支架系统 Absolute Pro Vascular Self-Expanding Stent System | 雅培心血管 Abbott Vascular |  | 国械注进20173131635 | 国械注进20173461635 | 该产品由自膨式支架和输送系统组成。自膨式支架由镍钛合金制成，带有镍钛铂合金标记（支架两端各6个）。输送系统包括可伸缩的导管鞘、尖端、I-梁、可拆卸的外套以及带有安全锁的可伸缩性把手部件。电子束辐照灭菌，一次性使用，产品有效期3年。 | 该产品用于改善自体髂总动脉和自体髂外动脉的原发性或再狭窄动脉粥样硬化病变患者的腔内直径。其中，动脉的参考血管直径在4.3mm~9.1mm之间，且病变长度可至90mm。 | 髂动脉、髂外动脉、髂总动脉、髂股动脉 | 非药物涂层 非覆膜 短支架 (长度≤100mm) | 098d447c-d708-11e9-953f-fa163e0a8baf | 098d447c-d708-11e9-953f-fa163e0a8baf | 自膨式血管支架系统 | C02060900114024106900000050 | C02060900102007106900000040 | 02-血管介入治疗类材料 | 06-外周血管介入治疗材料 | 09-髂股动脉支架 | 髂股动脉支架（非覆膜） | 14-合金 | 024-非覆膜/自膨 | 支架直径：9.0mm；支架长度：30mm；导管长度：135cm | 1012537-30 |  | 国械注进20173131635 | 集采范围内-中选 | 2793 | 2793 |  |  | 国家医保耗材27位编码变更
220076cb-91ea-11eb-8996-40f2e9990f5b | 雅培医疗器械贸易（上海）有限公司 | 91310115763343554H | 2b5c4011-7a6e-11f0-88e5-34735a9d8166 | cc2ad395-0a13-11ea-99e3-fa163e0a8baf | 外周血管支架类 | 下肢动脉支架 | 自膨式血管支架系统-2 | 26478aba-cd20-11ec-a4e1-90e2ba8d9d30 | 自膨式血管支架系统 Absolute Pro Vascular Self-Expanding Stent System | 雅培心血管 Abbott Vascular |  | 国械注进20173131635 | 国械注进20173461635 | 该产品由自膨式支架和输送系统组成。自膨式支架由镍钛合金制成，带有镍钛铂合金标记（支架两端各6个）。输送系统包括可伸缩的导管鞘、尖端、I-梁、可拆卸的外套以及带有安全锁的可伸缩性把手部件。电子束辐照灭菌，一次性使用，产品有效期3年。 | 该产品用于改善自体髂总动脉和自体髂外动脉的原发性或再狭窄动脉粥样硬化病变患者的腔内直径。其中，动脉的参考血管直径在4.3mm~9.1mm之间，且病变长度可至90mm。 | 髂动脉、髂外动脉、髂总动脉、髂股动脉 | 非药物涂层 非覆膜 短支架 (长度≤100mm) | 098d1cdc-d708-11e9-953f-fa163e0a8baf | 098d1cdc-d708-11e9-953f-fa163e0a8baf | 自膨式血管支架系统 | C02060900114024106900000028 | C02060900102007106900000021 | 02-血管介入治疗类材料 | 06-外周血管介入治疗材料 | 09-髂股动脉支架 | 髂股动脉支架（非覆膜） | 14-合金 | 024-非覆膜/自膨 | 支架直径：9.0mm；支架长度：40mm；导管长度：135cm | 1012537-40 |  | 国械注进20173131635 | 集采范围内-中选 | 2793 | 2793 |  |  | 国家医保耗材27位编码变更
220076cb-91ea-11eb-8996-40f2e9990f5b | 雅培医疗器械贸易（上海）有限公司 | 91310115763343554H | 2b5c4385-7a6e-11f0-88e5-34735a9d8166 | cc2ad395-0a13-11ea-99e3-fa163e0a8baf | 外周血管支架类 | 下肢动脉支架 | 自膨式血管支架系统-2 | 26478aba-cd20-11ec-a4e1-90e2ba8d9d30 | 自膨式血管支架系统 Absolute Pro Vascular Self-Expanding Stent System | 雅培心血管 Abbott Vascular |  | 国械注进20173131635 | 国械注进20173461635 | 该产品由自膨式支架和输送系统组成。自膨式支架由镍钛合金制成，带有镍钛合金标记（支架两端各6个）。输送系统包括可伸缩的导管鞘、尖端、I-梁、可拆卸的外套以及带有安全锁的可伸缩性把手部件。电子束辐照灭菌，一次性使用。 | 该产品用于改善自体髂总动脉和自体髂外动脉的原发性或再狭窄动脉粥样硬化病变患者的腔内直径。其中，动脉的参考血管直径在4.3mm-9.1mm之间，且病变长度可至90mm。 | 髂动脉、髂外动脉、髂总动脉、髂股动脉 | 非药物涂层 非覆膜 短支架 (长度≤100mm) | cb0c5bcc-d9f9-11e9-953f-fa163e0a8baf | cb0c5bcc-d9f9-11e9-953f-fa163e0a8baf | 自膨式血管支架系统 |  | C02060900102007106900000021 | 02-血管介入治疗类材料 | 06-外周血管介入治疗材料 | 09-髂股动脉支架 | 髂股动脉支架（非覆膜） | 14-合金 | 024-非覆膜/自膨 | 支架直径：9.0mm；支架长度：40mm；导管长度：135cm | 1012537-40 |  | 国食药监械（进）字2013第3463857号 | 集采范围内-中选 | 2793 | 2793 |  |  | 国家医保耗材27位编码变更、未匹配到医保编码
220076cb-91ea-11eb-8996-40f2e9990f5b | 雅培医疗器械贸易（上海）有限公司 | 91310115763343554H | 2b5c4453-7a6e-11f0-88e5-34735a9d8166 | cc2ad395-0a13-11ea-99e3-fa163e0a8baf | 外周血管支架类 | 下肢动脉支架 | 自膨式血管支架系统-2 | 26478aba-cd20-11ec-a4e1-90e2ba8d9d30 | 自膨式血管支架系统 Absolute Pro Vascular Self-Expanding Stent System | 雅培心血管 Abbott Vascular |  | 国械注进20173131635 | 国械注进20173461635 | 该产品由自膨式支架和输送系统组成。自膨式支架由镍钛合金制成，带有镍钛合金标记（支架两端各6个）。输送系统包括可伸缩的导管鞘、尖端、I-梁、可拆卸的外套以及带有安全锁的可伸缩性把手部件。电子束辐照灭菌，一次性使用。 | 该产品用于改善自体髂总动脉和自体髂外动脉的原发性或再狭窄动脉粥样硬化病变患者的腔内直径。其中，动脉的参考血管直径在4.3mm-9.1mm之间，且病变长度可至90mm。 | 髂动脉、髂外动脉、髂总动脉、髂股动脉 | 非药物涂层 非覆膜 短支架 (长度≤100mm) | cb0c22b2-d9f9-11e9-953f-fa163e0a8baf | cb0c22b2-d9f9-11e9-953f-fa163e0a8baf | 自膨式血管支架系统 |  | C02060900102007106900000003 | 02-血管介入治疗类材料 | 06-外周血管介入治疗材料 | 09-髂股动脉支架 | 髂股动脉支架（非覆膜） | 14-合金 | 024-非覆膜/自膨 | 支架直径：9.0mm；支架长度：60mm；导管长度：135cm | 1012537-60 |  | 国食药监械（进）字2013第3463857号 | 集采范围内-中选 | 2793 | 2793 |  |  | 国家医保耗材27位编码变更、未匹配到医保编码
220076cb-91ea-11eb-8996-40f2e9990f5b | 雅培医疗器械贸易（上海）有限公司 | 91310115763343554H | 2b5c4516-7a6e-11f0-88e5-34735a9d8166 | cc2ad395-0a13-11ea-99e3-fa163e0a8baf | 外周血管支架类 | 下肢动脉支架 | 自膨式血管支架系统-2 | 26478aba-cd20-11ec-a4e1-90e2ba8d9d30 | 自膨式血管支架系统 Absolute Pro Vascular Self-Expanding Stent System | 雅培心血管 Abbott Vascular |  | 国械注进20173131635 | 国械注进20173461635 | 该产品由自膨式支架和输送系统组成。自膨式支架由镍钛合金制成，带有镍钛铂合金标记（支架两端各6个）。输送系统包括可伸缩的导管鞘、尖端、I-梁、可拆卸的外套以及带有安全锁的可伸缩性把手部件。电子束辐照灭菌，一次性使用，产品有效期3年。 | 该产品用于改善自体髂总动脉和自体髂外动脉的原发性或再狭窄动脉粥样硬化病变患者的腔内直径。其中，动脉的参考血管直径在4.3mm~9.1mm之间，且病变长度可至90mm。 | 髂动脉、髂外动脉、髂总动脉、髂股动脉 | 非药物涂层 非覆膜 短支架 (长度≤100mm) | 098ce913-d708-11e9-953f-fa163e0a8baf | 098ce913-d708-11e9-953f-fa163e0a8baf | 自膨式血管支架系统 | C02060900114024106900000004 | C02060900102007106900000003 | 02-血管介入治疗类材料 | 06-外周血管介入治疗材料 | 09-髂股动脉支架 | 髂股动脉支架（非覆膜） | 14-合金 | 024-非覆膜/自膨 | 支架直径：9.0mm；支架长度：60mm；导管长度：135cm | 1012537-60 |  | 国械注进20173131635 | 集采范围内-中选 | 2793 | 2793 |  |  | 国家医保耗材27位编码变更
220076cb-91ea-11eb-8996-40f2e9990f5b | 雅培医疗器械贸易（上海）有限公司 | 91310115763343554H | 2b5c45da-7a6e-11f0-88e5-34735a9d8166 | cc2ad395-0a13-11ea-99e3-fa163e0a8baf | 外周血管支架类 | 下肢动脉支架 | 自膨式血管支架系统-2 | 26478aba-cd20-11ec-a4e1-90e2ba8d9d30 | 自膨式血管支架系统 Absolute Pro Vascular Self-Expanding Stent System | 雅培心血管 Abbott Vascular |  | 国械注进20173131635 | 国械注进20173461635 | 该产品由自膨式支架和输送系统组成。自膨式支架由镍钛合金制成，带有镍钛合金标记（支架两端各6个）。输送系统包括可伸缩的导管鞘、尖端、I-梁、可拆卸的外套以及带有安全锁的可伸缩性把手部件。电子束辐照灭菌，一次性使用。 | 该产品用于改善自体髂总动脉和自体髂外动脉的原发性或再狭窄动脉粥样硬化病变患者的腔内直径。其中，动脉的参考血管直径在4.3mm-9.1mm之间，且病变长度可至90mm。 | 髂动脉、髂外动脉、髂总动脉、髂股动脉 | 非药物涂层 非覆膜 短支架 (长度≤100mm) | cb0c138f-d9f9-11e9-953f-fa163e0a8baf | cb0c138f-d9f9-11e9-953f-fa163e0a8baf | 自膨式血管支架系统 |  | C02060900102007106900000035 | 02-血管介入治疗类材料 | 06-外周血管介入治疗材料 | 09-髂股动脉支架 | 髂股动脉支架（非覆膜） | 14-合金 | 024-非覆膜/自膨 | 支架直径：9.0mm；支架长度：80mm；导管长度：135cm | 1012537-80 |  | 国食药监械（进）字2013第3463857号 | 集采范围内-中选 | 2793 | 2793 |  |  | 国家医保耗材27位编码变更、未匹配到医保编码
220076cb-91ea-11eb-8996-40f2e9990f5b | 雅培医疗器械贸易（上海）有限公司 | 91310115763343554H | 2b5c4698-7a6e-11f0-88e5-34735a9d8166 | cc2ad395-0a13-11ea-99e3-fa163e0a8baf | 外周血管支架类 | 下肢动脉支架 | 自膨式血管支架系统-2 | 26478aba-cd20-11ec-a4e1-90e2ba8d9d30 | 自膨式血管支架系统 Absolute Pro Vascular Self-Expanding Stent System | 雅培心血管 Abbott Vascular |  | 国械注进20173131635 | 国械注进20173461635 | 该产品由自膨式支架和输送系统组成。自膨式支架由镍钛合金制成，带有镍钛铂合金标记（支架两端各6个）。输送系统包括可伸缩的导管鞘、尖端、I-梁、可拆卸的外套以及带有安全锁的可伸缩性把手部件。电子束辐照灭菌，一次性使用，产品有效期3年。 | 该产品用于改善自体髂总动脉和自体髂外动脉的原发性或再狭窄动脉粥样硬化病变患者的腔内直径。其中，动脉的参考血管直径在4.3mm~9.1mm之间，且病变长度可至90mm。 | 髂动脉、髂外动脉、髂总动脉、髂股动脉 | 非药物涂层 非覆膜 短支架 (长度≤100mm) | 098d3d05-d708-11e9-953f-fa163e0a8baf | 098d3d05-d708-11e9-953f-fa163e0a8baf | 自膨式血管支架系统 | C02060900114024106900000045 | C02060900102007106900000035 | 02-血管介入治疗类材料 | 06-外周血管介入治疗材料 | 09-髂股动脉支架 | 髂股动脉支架（非覆膜） | 14-合金 | 024-非覆膜/自膨 | 支架直径：9.0mm；支架长度：80mm；导管长度：135cm | 1012537-80 |  | 国械注进20173131635 | 集采范围内-中选 | 2793 | 2793 |  |  | 国家医保耗材27位编码变更
220076cb-91ea-11eb-8996-40f2e9990f5b | 雅培医疗器械贸易（上海）有限公司 | 91310115763343554H | 2b5c4757-7a6e-11f0-88e5-34735a9d8166 | cc2ad395-0a13-11ea-99e3-fa163e0a8baf | 外周血管支架类 | 下肢动脉支架 | 自膨式血管支架系统-2 | 26478aba-cd20-11ec-a4e1-90e2ba8d9d30 | 自膨式血管支架系统 Absolute Pro Vascular Self-Expanding Stent System | 雅培心血管 Abbott Vascular |  | 国械注进20173131635 | 国械注进20173461635 | 该产品由自膨式支架和输送系统组成。自膨式支架由镍钛合金制成，带有镍钛铂合金标记（支架两端各6个）。输送系统包括可伸缩的导管鞘、尖端、I-梁、可拆卸的外套以及带有安全锁的可伸缩性把手部件。电子束辐照灭菌，一次性使用，产品有效期3年。 | 该产品用于改善自体髂总动脉和自体髂外动脉的原发性或再狭窄动脉粥样硬化病变患者的腔内直径。其中，动脉的参考血管直径在4.3mm~9.1mm之间，且病变长度可至90mm。 | 髂动脉、髂外动脉、髂总动脉、髂股动脉 | 非药物涂层 非覆膜 短支架 (长度≤100mm) | 098d430a-d708-11e9-953f-fa163e0a8baf | 098d430a-d708-11e9-953f-fa163e0a8baf | 自膨式血管支架系统 | C02060900114024106900000049 | C02060900102007106900000039 | 02-血管介入治疗类材料 | 06-外周血管介入治疗材料 | 09-髂股动脉支架 | 髂股动脉支架（非覆膜） | 14-合金 | 024-非覆膜/自膨 | 支架直径：10.0mm；支架长度：100mm；导管长度：135cm | 1012538-100 |  | 国械注进20173131635 | 集采范围内-中选 | 2793 | 2793 |  |  | 国家医保耗材27位编码变更
220076cb-91ea-11eb-8996-40f2e9990f5b | 雅培医疗器械贸易（上海）有限公司 | 91310115763343554H | 2b5c4824-7a6e-11f0-88e5-34735a9d8166 | cc2ad395-0a13-11ea-99e3-fa163e0a8baf | 外周血管支架类 | 下肢动脉支架 | 自膨式血管支架系统-2 | 26478aba-cd20-11ec-a4e1-90e2ba8d9d30 | 自膨式血管支架系统 Absolute Pro Vascular Self-Expanding Stent System | 雅培心血管 Abbott Vascular |  | 国械注进20173131635 | 国械注进20173461635 | 该产品由自膨式支架和输送系统组成。自膨式支架由镍钛合金制成，带有镍钛合金标记（支架两端各6个）。输送系统包括可伸缩的导管鞘、尖端、I-梁、可拆卸的外套以及带有安全锁的可伸缩性把手部件。电子束辐照灭菌，一次性使用。 | 该产品用于改善自体髂总动脉和自体髂外动脉的原发性或再狭窄动脉粥样硬化病变患者的腔内直径。其中，动脉的参考血管直径在4.3mm-9.1mm之间，且病变长度可至90mm。 | 髂动脉、髂外动脉、髂总动脉、髂股动脉 | 非药物涂层 非覆膜 短支架 (长度≤100mm) | cb0c4ba4-d9f9-11e9-953f-fa163e0a8baf | cb0c4ba4-d9f9-11e9-953f-fa163e0a8baf | 自膨式血管支架系统 |  | C02060900102007106900000039 | 02-血管介入治疗类材料 | 06-外周血管介入治疗材料 | 09-髂股动脉支架 | 髂股动脉支架（非覆膜） | 14-合金 | 024-非覆膜/自膨 | 支架直径：10.0mm；支架长度：100mm；导管长度：135cm | 1012538-100 |  | 国食药监械（进）字2013第3463857号 | 集采范围内-中选 | 2793 | 2793 |  |  | 国家医保耗材27位编码变更、未匹配到医保编码
220076cb-91ea-11eb-8996-40f2e9990f5b | 雅培医疗器械贸易（上海）有限公司 | 91310115763343554H | 2b5c48e8-7a6e-11f0-88e5-34735a9d8166 | cc2ad395-0a13-11ea-99e3-fa163e0a8baf | 外周血管支架类 | 下肢动脉支架 | 自膨式血管支架系统-2 | 26478aba-cd20-11ec-a4e1-90e2ba8d9d30 | 自膨式血管支架系统 Absolute Pro Vascular Self-Expanding Stent System | 雅培心血管 Abbott Vascular |  | 国械注进20173131635 | 国械注进20173461635 | 该产品由自膨式支架和输送系统组成。自膨式支架由镍钛合金制成，带有镍钛铂合金标记（支架两端各6个）。输送系统包括可伸缩的导管鞘、尖端、I-梁、可拆卸的外套以及带有安全锁的可伸缩性把手部件。电子束辐照灭菌，一次性使用，产品有效期3年。 | 该产品用于改善自体髂总动脉和自体髂外动脉的原发性或再狭窄动脉粥样硬化病变患者的腔内直径。其中，动脉的参考血管直径在4.3mm~9.1mm之间，且病变长度可至90mm。 | 髂动脉、髂外动脉、髂总动脉、髂股动脉 | 非药物涂层 非覆膜 短支架 (长度≤100mm) | 098d1fe1-d708-11e9-953f-fa163e0a8baf | 098d1fe1-d708-11e9-953f-fa163e0a8baf | 自膨式血管支架系统 | C02060900114024106900000030 | C02060900102007106900000023 | 02-血管介入治疗类材料 | 06-外周血管介入治疗材料 | 09-髂股动脉支架 | 髂股动脉支架（非覆膜） | 14-合金 | 024-非覆膜/自膨 | 支架直径：10.0mm；支架长度：20mm；导管长度：135cm | 1012538-20 |  | 国械注进20173131635 | 集采范围内-中选 | 2793 | 2793 |  |  | 国家医保耗材27位编码变更
220076cb-91ea-11eb-8996-40f2e9990f5b | 雅培医疗器械贸易（上海）有限公司 | 91310115763343554H | 2b5c49ab-7a6e-11f0-88e5-34735a9d8166 | cc2ad395-0a13-11ea-99e3-fa163e0a8baf | 外周血管支架类 | 下肢动脉支架 | 自膨式血管支架系统-2 | 26478aba-cd20-11ec-a4e1-90e2ba8d9d30 | 自膨式血管支架系统 Absolute Pro Vascular Self-Expanding Stent System | 雅培心血管 Abbott Vascular |  | 国械注进20173131635 | 国械注进20173461635 | 该产品由自膨式支架和输送系统组成。自膨式支架由镍钛合金制成，带有镍钛合金标记（支架两端各6个）。输送系统包括可伸缩的导管鞘、尖端、I-梁、可拆卸的外套以及带有安全锁的可伸缩性把手部件。电子束辐照灭菌，一次性使用。 | 该产品用于改善自体髂总动脉和自体髂外动脉的原发性或再狭窄动脉粥样硬化病变患者的腔内直径。其中，动脉的参考血管直径在4.3mm-9.1mm之间，且病变长度可至90mm。 | 髂动脉、髂外动脉、髂总动脉、髂股动脉 | 非药物涂层 非覆膜 短支架 (长度≤100mm) | cb0c3ae6-d9f9-11e9-953f-fa163e0a8baf | cb0c3ae6-d9f9-11e9-953f-fa163e0a8baf | 自膨式血管支架系统 |  | C02060900102007106900000023 | 02-血管介入治疗类材料 | 06-外周血管介入治疗材料 | 09-髂股动脉支架 | 髂股动脉支架（非覆膜） | 14-合金 | 024-非覆膜/自膨 | 支架直径：10.0mm；支架长度：20mm；导管长度：135cm | 1012538-20 |  | 国食药监械（进）字2013第3463857号 | 集采范围内-中选 | 2793 | 2793 |  |  | 国家医保耗材27位编码变更、未匹配到医保编码
220076cb-91ea-11eb-8996-40f2e9990f5b | 雅培医疗器械贸易（上海）有限公司 | 91310115763343554H | 2b5c4a6a-7a6e-11f0-88e5-34735a9d8166 | cc2ad395-0a13-11ea-99e3-fa163e0a8baf | 外周血管支架类 | 下肢动脉支架 | 自膨式血管支架系统-2 | 26478aba-cd20-11ec-a4e1-90e2ba8d9d30 | 自膨式血管支架系统 Absolute Pro Vascular Self-Expanding Stent System | 雅培心血管 Abbott Vascular |  | 国械注进20173131635 | 国械注进20173461635 | 该产品由自膨式支架和输送系统组成。自膨式支架由镍钛合金制成，带有镍钛铂合金标记（支架两端各6个）。输送系统包括可伸缩的导管鞘、尖端、I-梁、可拆卸的外套以及带有安全锁的可伸缩性把手部件。电子束辐照灭菌，一次性使用，产品有效期3年。 | 该产品用于改善自体髂总动脉和自体髂外动脉的原发性或再狭窄动脉粥样硬化病变患者的腔内直径。其中，动脉的参考血管直径在4.3mm~9.1mm之间，且病变长度可至90mm。 | 髂动脉、髂外动脉、髂总动脉、髂股动脉 | 非药物涂层 非覆膜 短支架 (长度≤100mm) | 098cfb94-d708-11e9-953f-fa163e0a8baf | 098cfb94-d708-11e9-953f-fa163e0a8baf | 自膨式血管支架系统 | C02060900114024106900000011 | C02060900102007106900000008 | 02-血管介入治疗类材料 | 06-外周血管介入治疗材料 | 09-髂股动脉支架 | 髂股动脉支架（非覆膜） | 14-合金 | 024-非覆膜/自膨 | 支架直径：10.0mm；支架长度：30mm；导管长度：135cm | 1012538-30 |  | 国械注进20173131635 | 集采范围内-中选 | 2793 | 2793 |  |  | 国家医保耗材27位编码变更
220076cb-91ea-11eb-8996-40f2e9990f5b | 雅培医疗器械贸易（上海）有限公司 | 91310115763343554H | 2b5c4b28-7a6e-11f0-88e5-34735a9d8166 | cc2ad395-0a13-11ea-99e3-fa163e0a8baf | 外周血管支架类 | 下肢动脉支架 | 自膨式血管支架系统-2 | 26478aba-cd20-11ec-a4e1-90e2ba8d9d30 | 自膨式血管支架系统 Absolute Pro Vascular Self-Expanding Stent System | 雅培心血管 Abbott Vascular |  | 国械注进20173131635 | 国械注进20173461635 | 该产品由自膨式支架和输送系统组成。自膨式支架由镍钛合金制成，带有镍钛合金标记（支架两端各6个）。输送系统包括可伸缩的导管鞘、尖端、I-梁、可拆卸的外套以及带有安全锁的可伸缩性把手部件。电子束辐照灭菌，一次性使用。 | 该产品用于改善自体髂总动脉和自体髂外动脉的原发性或再狭窄动脉粥样硬化病变患者的腔内直径。其中，动脉的参考血管直径在4.3mm-9.1mm之间，且病变长度可至90mm。 | 髂动脉、髂外动脉、髂总动脉、髂股动脉 | 非药物涂层 非覆膜 短支架 (长度≤100mm) | cb0c516d-d9f9-11e9-953f-fa163e0a8baf | cb0c516d-d9f9-11e9-953f-fa163e0a8baf | 自膨式血管支架系统 |  | C02060900102007106900000008 | 02-血管介入治疗类材料 | 06-外周血管介入治疗材料 | 09-髂股动脉支架 | 髂股动脉支架（非覆膜） | 14-合金 | 024-非覆膜/自膨 | 支架直径：10.0mm；支架长度：30mm；导管长度：135cm | 1012538-30 |  | 国食药监械（进）字2013第3463857号 | 集采范围内-中选 | 2793 | 2793 |  |  | 国家医保耗材27位编码变更、未匹配到医保编码
220076cb-91ea-11eb-8996-40f2e9990f5b | 雅培医疗器械贸易（上海）有限公司 | 91310115763343554H | 2b5c4e6c-7a6e-11f0-88e5-34735a9d8166 | cc2ad395-0a13-11ea-99e3-fa163e0a8baf | 外周血管支架类 | 下肢动脉支架 | 自膨式血管支架系统-2 | 26478aba-cd20-11ec-a4e1-90e2ba8d9d30 | 自膨式血管支架系统 Absolute Pro Vascular Self-Expanding Stent System | 雅培心血管 Abbott Vascular |  | 国械注进20173131635 | 国械注进20173461635 | 该产品由自膨式支架和输送系统组成。自膨式支架由镍钛合金制成，带有镍钛铂合金标记（支架两端各6个）。输送系统包括可伸缩的导管鞘、尖端、I-梁、可拆卸的外套以及带有安全锁的可伸缩性把手部件。电子束辐照灭菌，一次性使用，产品有效期3年。 | 该产品用于改善自体髂总动脉和自体髂外动脉的原发性或再狭窄动脉粥样硬化病变患者的腔内直径。其中，动脉的参考血管直径在4.3mm~9.1mm之间，且病变长度可至90mm。 | 髂动脉、髂外动脉、髂总动脉、髂股动脉 | 非药物涂层 非覆膜 短支架 (长度≤100mm) | 098d24e2-d708-11e9-953f-fa163e0a8baf | 098d24e2-d708-11e9-953f-fa163e0a8baf | 自膨式血管支架系统 | C02060900114024106900000033 | C02060900102007106900000026 | 02-血管介入治疗类材料 | 06-外周血管介入治疗材料 | 09-髂股动脉支架 | 髂股动脉支架（非覆膜） | 14-合金 | 024-非覆膜/自膨 | 支架直径：10.0mm；支架长度：40mm；导管长度：135cm | 1012538-40 |  | 国械注进20173131635 | 集采范围内-中选 | 2793 | 2793 |  |  | 国家医保耗材27位编码变更
220076cb-91ea-11eb-8996-40f2e9990f5b | 雅培医疗器械贸易（上海）有限公司 | 91310115763343554H | 2b5c4f30-7a6e-11f0-88e5-34735a9d8166 | cc2ad395-0a13-11ea-99e3-fa163e0a8baf | 外周血管支架类 | 下肢动脉支架 | 自膨式血管支架系统-2 | 26478aba-cd20-11ec-a4e1-90e2ba8d9d30 | 自膨式血管支架系统 Absolute Pro Vascular Self-Expanding Stent System | 雅培心血管 Abbott Vascular |  | 国械注进20173131635 | 国械注进20173461635 | 该产品由自膨式支架和输送系统组成。自膨式支架由镍钛合金制成，带有镍钛合金标记（支架两端各6个）。输送系统包括可伸缩的导管鞘、尖端、I-梁、可拆卸的外套以及带有安全锁的可伸缩性把手部件。电子束辐照灭菌，一次性使用。 | 该产品用于改善自体髂总动脉和自体髂外动脉的原发性或再狭窄动脉粥样硬化病变患者的腔内直径。其中，动脉的参考血管直径在4.3mm-9.1mm之间，且病变长度可至90mm。 | 髂动脉、髂外动脉、髂总动脉、髂股动脉 | 非药物涂层 非覆膜 短支架 (长度≤100mm) | cb0c530b-d9f9-11e9-953f-fa163e0a8baf | cb0c530b-d9f9-11e9-953f-fa163e0a8baf | 自膨式血管支架系统 |  | C02060900102007106900000026 | 02-血管介入治疗类材料 | 06-外周血管介入治疗材料 | 09-髂股动脉支架 | 髂股动脉支架（非覆膜） | 14-合金 | 024-非覆膜/自膨 | 支架直径：10.0mm；支架长度：40mm；导管长度：135cm | 1012538-40 |  | 国食药监械（进）字2013第3463857号 | 集采范围内-中选 | 2793 | 2793 |  |  | 国家医保耗材27位编码变更、未匹配到医保编码
220076cb-91ea-11eb-8996-40f2e9990f5b | 雅培医疗器械贸易（上海）有限公司 | 91310115763343554H | 2b5c4ff3-7a6e-11f0-88e5-34735a9d8166 | cc2ad395-0a13-11ea-99e3-fa163e0a8baf | 外周血管支架类 | 下肢动脉支架 | 自膨式血管支架系统-2 | 26478aba-cd20-11ec-a4e1-90e2ba8d9d30 | 自膨式血管支架系统 Absolute Pro Vascular Self-Expanding Stent System | 雅培心血管 Abbott Vascular |  | 国械注进20173131635 | 国械注进20173461635 | 该产品由自膨式支架和输送系统组成。自膨式支架由镍钛合金制成，带有镍钛铂合金标记（支架两端各6个）。输送系统包括可伸缩的导管鞘、尖端、I-梁、可拆卸的外套以及带有安全锁的可伸缩性把手部件。电子束辐照灭菌，一次性使用，产品有效期3年。 | 该产品用于改善自体髂总动脉和自体髂外动脉的原发性或再狭窄动脉粥样硬化病变患者的腔内直径。其中，动脉的参考血管直径在4.3mm~9.1mm之间，且病变长度可至90mm。 | 髂动脉、髂外动脉、髂总动脉、髂股动脉 | 非药物涂层 非覆膜 短支架 (长度≤100mm) | 098d3eb2-d708-11e9-953f-fa163e0a8baf | 098d3eb2-d708-11e9-953f-fa163e0a8baf | 自膨式血管支架系统 | C02060900114024106900000046 | C02060900102007106900000036 | 02-血管介入治疗类材料 | 06-外周血管介入治疗材料 | 09-髂股动脉支架 | 髂股动脉支架（非覆膜） | 14-合金 | 024-非覆膜/自膨 | 支架直径：10.0mm；支架长度：60mm；导管长度：135cm | 1012538-60 |  | 国械注进20173131635 | 集采范围内-中选 | 2793 | 2793 |  |  | 国家医保耗材27位编码变更
220076cb-91ea-11eb-8996-40f2e9990f5b | 雅培医疗器械贸易（上海）有限公司 | 91310115763343554H | 2b5c50bb-7a6e-11f0-88e5-34735a9d8166 | cc2ad395-0a13-11ea-99e3-fa163e0a8baf | 外周血管支架类 | 下肢动脉支架 | 自膨式血管支架系统-2 | 26478aba-cd20-11ec-a4e1-90e2ba8d9d30 | 自膨式血管支架系统 Absolute Pro Vascular Self-Expanding Stent System | 雅培心血管 Abbott Vascular |  | 国械注进20173131635 | 国械注进20173461635 | 该产品由自膨式支架和输送系统组成。自膨式支架由镍钛合金制成，带有镍钛合金标记（支架两端各6个）。输送系统包括可伸缩的导管鞘、尖端、I-梁、可拆卸的外套以及带有安全锁的可伸缩性把手部件。电子束辐照灭菌，一次性使用。 | 该产品用于改善自体髂总动脉和自体髂外动脉的原发性或再狭窄动脉粥样硬化病变患者的腔内直径。其中，动脉的参考血管直径在4.3mm-9.1mm之间，且病变长度可至90mm。 | 髂动脉、髂外动脉、髂总动脉、髂股动脉 | 非药物涂层 非覆膜 短支架 (长度≤100mm) | cb0bd93e-d9f9-11e9-953f-fa163e0a8baf | cb0bd93e-d9f9-11e9-953f-fa163e0a8baf | 自膨式血管支架系统 |  | C02060900102007106900000036 | 02-血管介入治疗类材料 | 06-外周血管介入治疗材料 | 09-髂股动脉支架 | 髂股动脉支架（非覆膜） | 14-合金 | 024-非覆膜/自膨 | 支架直径：10.0mm；支架长度：60mm；导管长度：135cm | 1012538-60 |  | 国食药监械（进）字2013第3463857号 | 集采范围内-中选 | 2793 | 2793 |  |  | 国家医保耗材27位编码变更、未匹配到医保编码
220076cb-91ea-11eb-8996-40f2e9990f5b | 雅培医疗器械贸易（上海）有限公司 | 91310115763343554H | 2b5c517a-7a6e-11f0-88e5-34735a9d8166 | cc2ad395-0a13-11ea-99e3-fa163e0a8baf | 外周血管支架类 | 下肢动脉支架 | 自膨式血管支架系统-2 | 26478aba-cd20-11ec-a4e1-90e2ba8d9d30 | 自膨式血管支架系统 Absolute Pro Vascular Self-Expanding Stent System | 雅培心血管 Abbott Vascular |  | 国械注进20173131635 | 国械注进20173461635 | 该产品由自膨式支架和输送系统组成。自膨式支架由镍钛合金制成，带有镍钛铂合金标记（支架两端各6个）。输送系统包括可伸缩的导管鞘、尖端、I-梁、可拆卸的外套以及带有安全锁的可伸缩性把手部件。电子束辐照灭菌，一次性使用，产品有效期3年。 | 该产品用于改善自体髂总动脉和自体髂外动脉的原发性或再狭窄动脉粥样硬化病变患者的腔内直径。其中，动脉的参考血管直径在4.3mm~9.1mm之间，且病变长度可至90mm。 | 髂动脉、髂外动脉、髂总动脉、髂股动脉 | 非药物涂层 非覆膜 短支架 (长度≤100mm) | 098d4751-d708-11e9-953f-fa163e0a8baf | 098d4751-d708-11e9-953f-fa163e0a8baf | 自膨式血管支架系统 | C02060900114024106900000052 | C02060900102007106900000042 | 02-血管介入治疗类材料 | 06-外周血管介入治疗材料 | 09-髂股动脉支架 | 髂股动脉支架（非覆膜） | 14-合金 | 024-非覆膜/自膨 | 支架直径：10.0mm；支架长度：80mm；导管长度：135cm | 1012538-80 |  | 国械注进20173131635 | 集采范围内-中选 | 2793 | 2793 |  |  | 国家医保耗材27位编码变更
220076cb-91ea-11eb-8996-40f2e9990f5b | 雅培医疗器械贸易（上海）有限公司 | 91310115763343554H | 2b5c5239-7a6e-11f0-88e5-34735a9d8166 | cc2ad395-0a13-11ea-99e3-fa163e0a8baf | 外周血管支架类 | 下肢动脉支架 | 自膨式血管支架系统-2 | 26478aba-cd20-11ec-a4e1-90e2ba8d9d30 | 自膨式血管支架系统 Absolute Pro Vascular Self-Expanding Stent System | 雅培心血管 Abbott Vascular |  | 国械注进20173131635 | 国械注进20173461635 | 该产品由自膨式支架和输送系统组成。自膨式支架由镍钛合金制成，带有镍钛合金标记（支架两端各6个）。输送系统包括可伸缩的导管鞘、尖端、I-梁、可拆卸的外套以及带有安全锁的可伸缩性把手部件。电子束辐照灭菌，一次性使用。 | 该产品用于改善自体髂总动脉和自体髂外动脉的原发性或再狭窄动脉粥样硬化病变患者的腔内直径。其中，动脉的参考血管直径在4.3mm-9.1mm之间，且病变长度可至90mm。 | 髂动脉、髂外动脉、髂总动脉、髂股动脉 | 非药物涂层 非覆膜 短支架 (长度≤100mm) | cb0c3414-d9f9-11e9-953f-fa163e0a8baf | cb0c3414-d9f9-11e9-953f-fa163e0a8baf | 自膨式血管支架系统 |  | C02060900102007106900000042 | 02-血管介入治疗类材料 | 06-外周血管介入治疗材料 | 09-髂股动脉支架 | 髂股动脉支架（非覆膜） | 14-合金 | 024-非覆膜/自膨 | 支架直径：10.0mm；支架长度：80mm；导管长度：135cm | 1012538-80 |  | 国食药监械（进）字2013第3463857号 | 集采范围内-中选 | 2793 | 2793 |  |  | 国家医保耗材27位编码变更、未匹配到医保编码
220076cb-91ea-11eb-8996-40f2e9990f5b | 雅培医疗器械贸易（上海）有限公司 | 91310115763343554H | 2b5c531a-7a6e-11f0-88e5-34735a9d8166 | cc04e988-0a13-11ea-99e3-fa163e0a8baf | 外周血管支架类 | 下肢动脉支架 | 外周支架系统-支架-2 | 09fd89af-d1cb-11ec-9447-b4055d63f15c | 外周支架系统 OMNILINK ELITE Peripheral Stent System | 雅培医疗器械 Abbott Medical | 雅培心血管 Abbott Vascular | 国械注进20173136119 | 国械注进20173466119 | 该产品由支架和OTW型输送系统组成。输送系统可与0.035英寸（0.89mm）导丝兼容。球囊为双层设计，内层的材料为Pebax 7233，外层的材料为Grilamid L25聚酰胺；支架的材料为L605钴铬合金。电子束灭菌，一次性使用。 | 该产品用于治疗被保护的外周动脉中新的或再狭窄的动脉粥样硬化病变以及缓解胆道的恶性狭窄。 | 髂内动脉、髂动脉、髂外动脉、髂总动脉、髂股动脉 | 非药物涂层 非覆膜 短支架 (长度≤100mm) | 1f204edc-d9f7-11e9-953f-fa163e0a8baf | 1f204edc-d9f7-11e9-953f-fa163e0a8baf | 外周支架系统 |  | C02061200101001106900000009 | 02-血管介入治疗类材料 | 06-外周血管介入治疗材料 | 13-外周血管支架 | 外周血管支架（不含药/非覆膜） | 14-合金 | 037-不含药/非覆膜/非自膨 | 支架直径：4.0mm；支架长度：12mm；导管长度：80cm | 11000-12 |  | 国食药监械（进）字2013第3463861号 | 集采范围内-中选 | 2793 | 2793 |  |  | 国家医保耗材27位编码变更、未匹配到医保编码
220076cb-91ea-11eb-8996-40f2e9990f5b | 雅培医疗器械贸易（上海）有限公司 | 91310115763343554H | 2b5c53e7-7a6e-11f0-88e5-34735a9d8166 | cc04e988-0a13-11ea-99e3-fa163e0a8baf | 外周血管支架类 | 下肢动脉支架 | 外周支架系统-支架-2 | 09fd89af-d1cb-11ec-9447-b4055d63f15c | 外周支架系统 OMNILINK ELITE Peripheral Stent System | 雅培医疗器械 Abbott Medical | 雅培心血管 Abbott Vascular | 国械注进20173136119 | 国械注进20173466119 | 该产品由支架和OTW型输送系统组成。输送系统可与0.035英寸（0.89mm）导丝兼容。球囊为双层设计，内层的材料为Pebax 7233，外层的材料为Grilamid L25聚酰胺；支架的材料为L605钴铬合金。电子束灭菌，一次性使用，货架有效期3.5年。 | 该产品用于治疗被保护的外周动脉中新的或再狭窄的动脉粥样硬化病变以及缓解胆道的恶性狭窄。 | 髂内动脉、髂动脉、髂外动脉、髂总动脉、髂股动脉 | 非药物涂层 非覆膜 短支架 (长度≤100mm) | 4c76d2ba-d9ea-11e9-953f-fa163e0a8baf | 4c76d2ba-d9ea-11e9-953f-fa163e0a8baf | 外周支架系统-支架 | C02061300114037106900000037 | C02061200101001106900000009 | 02-血管介入治疗类材料 | 06-外周血管介入治疗材料 | 13-外周血管支架 | 外周血管支架（不含药/非覆膜） | 14-合金 | 037-不含药/非覆膜/非自膨 | 支架直径：4.0mm；支架长度：12mm；导管长度：80cm | 11000-12 |  | 国械注进20173136119 | 集采范围内-中选 | 2793 | 2793 |  |  | 国家医保耗材27位编码变更
220076cb-91ea-11eb-8996-40f2e9990f5b | 雅培医疗器械贸易（上海）有限公司 | 91310115763343554H | 2b5c54aa-7a6e-11f0-88e5-34735a9d8166 | cc04e988-0a13-11ea-99e3-fa163e0a8baf | 外周血管支架类 | 下肢动脉支架 | 外周支架系统-支架-2 | 09fd89af-d1cb-11ec-9447-b4055d63f15c | 外周支架系统 OMNILINK ELITE Peripheral Stent System | 雅培医疗器械 Abbott Medical | 雅培心血管 Abbott Vascular | 国械注进20173136119 | 国械注进20173466119 | 该产品由支架和OTW型输送系统组成。输送系统可与0.035英寸（0.89mm）导丝兼容。球囊为双层设计，内层的材料为Pebax 7233，外层的材料为Grilamid L25聚酰胺；支架的材料为L605钴铬合金。电子束灭菌，一次性使用。 | 该产品用于治疗被保护的外周动脉中新的或再狭窄的动脉粥样硬化病变以及缓解胆道的恶性狭窄。 | 髂内动脉、髂动脉、髂外动脉、髂总动脉、髂股动脉 | 非药物涂层 非覆膜 短支架 (长度≤100mm) | 1f205199-d9f7-11e9-953f-fa163e0a8baf | 1f205199-d9f7-11e9-953f-fa163e0a8baf | 外周支架系统 |  | C02061200101001106900000006 | 02-血管介入治疗类材料 | 06-外周血管介入治疗材料 | 13-外周血管支架 | 外周血管支架（不含药/非覆膜） | 14-合金 | 037-不含药/非覆膜/非自膨 | 支架直径：4.0mm；支架长度：16mm；导管长度：80cm | 11000-16 |  | 国食药监械（进）字2013第3463861号 | 集采范围内-中选 | 2793 | 2793 |  |  | 国家医保耗材27位编码变更、未匹配到医保编码
220076cb-91ea-11eb-8996-40f2e9990f5b | 雅培医疗器械贸易（上海）有限公司 | 91310115763343554H | 2b5c5578-7a6e-11f0-88e5-34735a9d8166 | cc04e988-0a13-11ea-99e3-fa163e0a8baf | 外周血管支架类 | 下肢动脉支架 | 外周支架系统-支架-2 | 09fd89af-d1cb-11ec-9447-b4055d63f15c | 外周支架系统 OMNILINK ELITE Peripheral Stent System | 雅培医疗器械 Abbott Medical | 雅培心血管 Abbott Vascular | 国械注进20173136119 | 国械注进20173466119 | 该产品由支架和OTW型输送系统组成。输送系统可与0.035英寸（0.89mm）导丝兼容。球囊为双层设计，内层的材料为Pebax 7233，外层的材料为Grilamid L25聚酰胺；支架的材料为L605钴铬合金。电子束灭菌，一次性使用，货架有效期3.5年。 | 该产品用于治疗被保护的外周动脉中新的或再狭窄的动脉粥样硬化病变以及缓解胆道的恶性狭窄。 | 髂内动脉、髂动脉、髂外动脉、髂总动脉、髂股动脉 | 非药物涂层 非覆膜 短支架 (长度≤100mm) | 4c76ce80-d9ea-11e9-953f-fa163e0a8baf | 4c76ce80-d9ea-11e9-953f-fa163e0a8baf | 外周支架系统-支架 | C02061300114037106900000034 | C02061200101001106900000006 | 02-血管介入治疗类材料 | 06-外周血管介入治疗材料 | 13-外周血管支架 | 外周血管支架（不含药/非覆膜） | 14-合金 | 037-不含药/非覆膜/非自膨 | 支架直径：4.0mm；支架长度：16mm；导管长度：80cm | 11000-16 |  | 国械注进20173136119 | 集采范围内-中选 | 2793 | 2793 |  |  | 国家医保耗材27位编码变更
220076cb-91ea-11eb-8996-40f2e9990f5b | 雅培医疗器械贸易（上海）有限公司 | 91310115763343554H | 2b5c58e2-7a6e-11f0-88e5-34735a9d8166 | cc04e988-0a13-11ea-99e3-fa163e0a8baf | 外周血管支架类 | 下肢动脉支架 | 外周支架系统-支架-2 | 09fd89af-d1cb-11ec-9447-b4055d63f15c | 外周支架系统 OMNILINK ELITE Peripheral Stent System | 雅培医疗器械 Abbott Medical | 雅培心血管 Abbott Vascular | 国械注进20173136119 | 国械注进20173466119 | 该产品由支架和OTW型输送系统组成。输送系统可与0.035英寸（0.89mm）导丝兼容。球囊为双层设计，内层的材料为Pebax 7233，外层的材料为Grilamid L25聚酰胺；支架的材料为L605钴铬合金。电子束灭菌，一次性使用。 | 该产品用于治疗被保护的外周动脉中新的或再狭窄的动脉粥样硬化病变以及缓解胆道的恶性狭窄。 | 髂内动脉、髂动脉、髂外动脉、髂总动脉、髂股动脉 | 非药物涂层 非覆膜 短支架 (长度≤100mm) | 1f205032-d9f7-11e9-953f-fa163e0a8baf | 1f205032-d9f7-11e9-953f-fa163e0a8baf | 外周支架系统 |  | C02061200101001106900000018 | 02-血管介入治疗类材料 | 06-外周血管介入治疗材料 | 13-外周血管支架 | 外周血管支架（不含药/非覆膜） | 14-合金 | 037-不含药/非覆膜/非自膨 | 支架直径：4.0mm；支架长度：19mm；导管长度：80cm | 11000-19 |  | 国食药监械（进）字2013第3463861号 | 集采范围内-中选 | 2793 | 2793 |  |  | 国家医保耗材27位编码变更、未匹配到医保编码
220076cb-91ea-11eb-8996-40f2e9990f5b | 雅培医疗器械贸易（上海）有限公司 | 91310115763343554H | 2b5c59ab-7a6e-11f0-88e5-34735a9d8166 | cc04e988-0a13-11ea-99e3-fa163e0a8baf | 外周血管支架类 | 下肢动脉支架 | 外周支架系统-支架-2 | 09fd89af-d1cb-11ec-9447-b4055d63f15c | 外周支架系统 OMNILINK ELITE Peripheral Stent System | 雅培医疗器械 Abbott Medical | 雅培心血管 Abbott Vascular | 国械注进20173136119 | 国械注进20173466119 | 该产品由支架和OTW型输送系统组成。输送系统可与0.035英寸（0.89mm）导丝兼容。球囊为双层设计，内层的材料为Pebax 7233，外层的材料为Grilamid L25聚酰胺；支架的材料为L605钴铬合金。电子束灭菌，一次性使用，货架有效期3.5年。 | 该产品用于治疗被保护的外周动脉中新的或再狭窄的动脉粥样硬化病变以及缓解胆道的恶性狭窄。 | 髂内动脉、髂动脉、髂外动脉、髂总动脉、髂股动脉 | 非药物涂层 非覆膜 短支架 (长度≤100mm) | 4c76df80-d9ea-11e9-953f-fa163e0a8baf | 4c76df80-d9ea-11e9-953f-fa163e0a8baf | 外周支架系统-支架 | C02061300114037106900000046 | C02061200101001106900000018 | 02-血管介入治疗类材料 | 06-外周血管介入治疗材料 | 13-外周血管支架 | 外周血管支架（不含药/非覆膜） | 14-合金 | 037-不含药/非覆膜/非自膨 | 支架直径：4.0mm；支架长度：19mm；导管长度：80cm | 11000-19 |  | 国械注进20173136119 | 集采范围内-中选 | 2793 | 2793 |  |  | 国家医保耗材27位编码变更
220076cb-91ea-11eb-8996-40f2e9990f5b | 雅培医疗器械贸易（上海）有限公司 | 91310115763343554H | 2b5c5a6e-7a6e-11f0-88e5-34735a9d8166 | cc04e988-0a13-11ea-99e3-fa163e0a8baf | 外周血管支架类 | 下肢动脉支架 | 外周支架系统-支架-2 | 09fd89af-d1cb-11ec-9447-b4055d63f15c | 外周支架系统 OMNILINK ELITE Peripheral Stent System | 雅培医疗器械 Abbott Medical | 雅培心血管 Abbott Vascular | 国械注进20173136119 | 国械注进20173466119 | 该产品由支架和OTW型输送系统组成。输送系统可与0.035英寸（0.89mm）导丝兼容。球囊为双层设计，内层的材料为Pebax 7233，外层的材料为Grilamid L25聚酰胺；支架的材料为L605钴铬合金。电子束灭菌，一次性使用。 | 该产品用于治疗被保护的外周动脉中新的或再狭窄的动脉粥样硬化病变以及缓解胆道的恶性狭窄。 | 髂内动脉、髂动脉、髂外动脉、髂总动脉、髂股动脉 | 非药物涂层 非覆膜 短支架 (长度≤100mm) | 1f205346-d9f7-11e9-953f-fa163e0a8baf | 1f205346-d9f7-11e9-953f-fa163e0a8baf | 外周支架系统 |  | C02061200101001106900000002 | 02-血管介入治疗类材料 | 06-外周血管介入治疗材料 | 13-外周血管支架 | 外周血管支架（不含药/非覆膜） | 14-合金 | 037-不含药/非覆膜/非自膨 | 支架直径：5.0mm；支架长度：12mm；导管长度：80cm | 11001-12 |  | 国食药监械（进）字2013第3463861号 | 集采范围内-中选 | 2793 | 2793 |  |  | 国家医保耗材27位编码变更、未匹配到医保编码
220076cb-91ea-11eb-8996-40f2e9990f5b | 雅培医疗器械贸易（上海）有限公司 | 91310115763343554H | 2b5c5b2d-7a6e-11f0-88e5-34735a9d8166 | cc04e988-0a13-11ea-99e3-fa163e0a8baf | 外周血管支架类 | 下肢动脉支架 | 外周支架系统-支架-2 | 09fd89af-d1cb-11ec-9447-b4055d63f15c | 外周支架系统 OMNILINK ELITE Peripheral Stent System | 雅培医疗器械 Abbott Medical | 雅培心血管 Abbott Vascular | 国械注进20173136119 | 国械注进20173466119 | 该产品由支架和OTW型输送系统组成。输送系统可与0.035英寸（0.89mm）导丝兼容。球囊为双层设计，内层的材料为Pebax 7233，外层的材料为Grilamid L25聚酰胺；支架的材料为L605钴铬合金。电子束灭菌，一次性使用，货架有效期3.5年。 | 该产品用于治疗被保护的外周动脉中新的或再狭窄的动脉粥样硬化病变以及缓解胆道的恶性狭窄。 | 髂内动脉、髂动脉、髂外动脉、髂总动脉、髂股动脉 | 非药物涂层 非覆膜 短支架 (长度≤100mm) | 4c76c8b3-d9ea-11e9-953f-fa163e0a8baf | 4c76c8b3-d9ea-11e9-953f-fa163e0a8baf | 外周支架系统-支架 | C02061300114037106900000030 | C02061200101001106900000002 | 02-血管介入治疗类材料 | 06-外周血管介入治疗材料 | 13-外周血管支架 | 外周血管支架（不含药/非覆膜） | 14-合金 | 037-不含药/非覆膜/非自膨 | 支架直径：5.0mm；支架长度：12mm；导管长度：80cm | 11001-12 |  | 国械注进20173136119 | 集采范围内-中选 | 2793 | 2793 |  |  | 国家医保耗材27位编码变更
220076cb-91ea-11eb-8996-40f2e9990f5b | 雅培医疗器械贸易（上海）有限公司 | 91310115763343554H | 2b5c5bf0-7a6e-11f0-88e5-34735a9d8166 | cc04e988-0a13-11ea-99e3-fa163e0a8baf | 外周血管支架类 | 下肢动脉支架 | 外周支架系统-支架-2 | 09fd89af-d1cb-11ec-9447-b4055d63f15c | 外周支架系统 OMNILINK ELITE Peripheral Stent System | 雅培医疗器械 Abbott Medical | 雅培心血管 Abbott Vascular | 国械注进20173136119 | 国械注进20173466119 | 该产品由支架和OTW型输送系统组成。输送系统可与0.035英寸（0.89mm）导丝兼容。球囊为双层设计，内层的材料为Pebax 7233，外层的材料为Grilamid L25聚酰胺；支架的材料为L605钴铬合金。电子束灭菌，一次性使用。 | 该产品用于治疗被保护的外周动脉中新的或再狭窄的动脉粥样硬化病变以及缓解胆道的恶性狭窄。 | 髂内动脉、髂动脉、髂外动脉、髂总动脉、髂股动脉 | 非药物涂层 非覆膜 短支架 (长度≤100mm) | 1f205e8f-d9f7-11e9-953f-fa163e0a8baf | 1f205e8f-d9f7-11e9-953f-fa163e0a8baf | 外周支架系统 |  | C02061200101001106900000001 | 02-血管介入治疗类材料 | 06-外周血管介入治疗材料 | 13-外周血管支架 | 外周血管支架（不含药/非覆膜） | 14-合金 | 037-不含药/非覆膜/非自膨 | 支架直径：5.0mm；支架长度：16mm；导管长度：80cm | 11001-16 |  | 国食药监械（进）字2013第3463861号 | 集采范围内-中选 | 2793 | 2793 |  |  | 国家医保耗材27位编码变更、未匹配到医保编码
220076cb-91ea-11eb-8996-40f2e9990f5b | 雅培医疗器械贸易（上海）有限公司 | 91310115763343554H | 2b5c5cb4-7a6e-11f0-88e5-34735a9d8166 | cc04e988-0a13-11ea-99e3-fa163e0a8baf | 外周血管支架类 | 下肢动脉支架 | 外周支架系统-支架-2 | 09fd89af-d1cb-11ec-9447-b4055d63f15c | 外周支架系统 OMNILINK ELITE Peripheral Stent System | 雅培医疗器械 Abbott Medical | 雅培心血管 Abbott Vascular | 国械注进20173136119 | 国械注进20173466119 | 该产品由支架和OTW型输送系统组成。输送系统可与0.035英寸（0.89mm）导丝兼容。球囊为双层设计，内层的材料为Pebax 7233，外层的材料为Grilamid L25聚酰胺；支架的材料为L605钴铬合金。电子束灭菌，一次性使用，货架有效期3.5年。 | 该产品用于治疗被保护的外周动脉中新的或再狭窄的动脉粥样硬化病变以及缓解胆道的恶性狭窄。 | 髂内动脉、髂动脉、髂外动脉、髂总动脉、髂股动脉 | 非药物涂层 非覆膜 短支架 (长度≤100mm) | 4c76c71b-d9ea-11e9-953f-fa163e0a8baf | 4c76c71b-d9ea-11e9-953f-fa163e0a8baf | 外周支架系统-支架 | C02061300114037106900000029 | C02061200101001106900000001 | 02-血管介入治疗类材料 | 06-外周血管介入治疗材料 | 13-外周血管支架 | 外周血管支架（不含药/非覆膜） | 14-合金 | 037-不含药/非覆膜/非自膨 | 支架直径：5.0mm；支架长度：16mm；导管长度：80cm | 11001-16 |  | 国械注进20173136119 | 集采范围内-中选 | 2793 | 2793 |  |  | 国家医保耗材27位编码变更
220076cb-91ea-11eb-8996-40f2e9990f5b | 雅培医疗器械贸易（上海）有限公司 | 91310115763343554H | 2b5c5d81-7a6e-11f0-88e5-34735a9d8166 | cc04e988-0a13-11ea-99e3-fa163e0a8baf | 外周血管支架类 | 下肢动脉支架 | 外周支架系统-支架-2 | 09fd89af-d1cb-11ec-9447-b4055d63f15c | 外周支架系统 OMNILINK ELITE Peripheral Stent System | 雅培医疗器械 Abbott Medical | 雅培心血管 Abbott Vascular | 国械注进20173136119 | 国械注进20173466119 | 该产品由支架和OTW型输送系统组成。输送系统可与0.035英寸（0.89mm）导丝兼容。球囊为双层设计，内层的材料为Pebax 7233，外层的材料为Grilamid L25聚酰胺；支架的材料为L605钴铬合金。电子束灭菌，一次性使用。 | 该产品用于治疗被保护的外周动脉中新的或再狭窄的动脉粥样硬化病变以及缓解胆道的恶性狭窄。 | 髂内动脉、髂动脉、髂外动脉、髂总动脉、髂股动脉 | 非药物涂层 非覆膜 短支架 (长度≤100mm) | 1f2047d7-d9f7-11e9-953f-fa163e0a8baf | 1f2047d7-d9f7-11e9-953f-fa163e0a8baf | 外周支架系统 |  | C02061200101001106900000016 | 02-血管介入治疗类材料 | 06-外周血管介入治疗材料 | 13-外周血管支架 | 外周血管支架（不含药/非覆膜） | 14-合金 | 037-不含药/非覆膜/非自膨 | 支架直径：5.0mm；支架长度：19mm；导管长度：80cm | 11001-19 |  | 国食药监械（进）字2013第3463861号 | 集采范围内-中选 | 2793 | 2793 |  |  | 国家医保耗材27位编码变更、未匹配到医保编码
220076cb-91ea-11eb-8996-40f2e9990f5b | 雅培医疗器械贸易（上海）有限公司 | 91310115763343554H | 2b5c5e45-7a6e-11f0-88e5-34735a9d8166 | cc04e988-0a13-11ea-99e3-fa163e0a8baf | 外周血管支架类 | 下肢动脉支架 | 外周支架系统-支架-2 | 09fd89af-d1cb-11ec-9447-b4055d63f15c | 外周支架系统 OMNILINK ELITE Peripheral Stent System | 雅培医疗器械 Abbott Medical | 雅培心血管 Abbott Vascular | 国械注进20173136119 | 国械注进20173466119 | 该产品由支架和OTW型输送系统组成。输送系统可与0.035英寸（0.89mm）导丝兼容。球囊为双层设计，内层的材料为Pebax 7233，外层的材料为Grilamid L25聚酰胺；支架的材料为L605钴铬合金。电子束灭菌，一次性使用，货架有效期3.5年。 | 该产品用于治疗被保护的外周动脉中新的或再狭窄的动脉粥样硬化病变以及缓解胆道的恶性狭窄。 | 髂内动脉、髂动脉、髂外动脉、髂总动脉、髂股动脉 | 非药物涂层 非覆膜 短支架 (长度≤100mm) | 4c76dc87-d9ea-11e9-953f-fa163e0a8baf | 4c76dc87-d9ea-11e9-953f-fa163e0a8baf | 外周支架系统-支架 | C02061300114037106900000044 | C02061200101001106900000016 | 02-血管介入治疗类材料 | 06-外周血管介入治疗材料 | 13-外周血管支架 | 外周血管支架（不含药/非覆膜） | 14-合金 | 037-不含药/非覆膜/非自膨 | 支架直径：5.0mm；支架长度：19mm；导管长度：80cm | 11001-19 |  | 国械注进20173136119 | 集采范围内-中选 | 2793 | 2793 |  |  | 国家医保耗材27位编码变更
220076cb-91ea-11eb-8996-40f2e9990f5b | 雅培医疗器械贸易（上海）有限公司 | 91310115763343554H | 2b5c5f17-7a6e-11f0-88e5-34735a9d8166 | cc04e988-0a13-11ea-99e3-fa163e0a8baf | 外周血管支架类 | 下肢动脉支架 | 外周支架系统-支架-2 | 09fd89af-d1cb-11ec-9447-b4055d63f15c | 外周支架系统 OMNILINK ELITE Peripheral Stent System | 雅培医疗器械 Abbott Medical | 雅培心血管 Abbott Vascular | 国械注进20173136119 | 国械注进20173466119 | 该产品由支架和OTW型输送系统组成。输送系统可与0.035英寸（0.89mm）导丝兼容。球囊为双层设计，内层的材料为Pebax 7233，外层的材料为Grilamid L25聚酰胺；支架的材料为L605钴铬合金。电子束灭菌，一次性使用。 | 该产品用于治疗被保护的外周动脉中新的或再狭窄的动脉粥样硬化病变以及缓解胆道的恶性狭窄。 | 髂内动脉、髂动脉、髂外动脉、髂总动脉、髂股动脉 | 非药物涂层 非覆膜 短支架 (长度≤100mm) | 1f205bd7-d9f7-11e9-953f-fa163e0a8baf | 1f205bd7-d9f7-11e9-953f-fa163e0a8baf | 外周支架系统 |  | C02061200101001106900000017 | 02-血管介入治疗类材料 | 06-外周血管介入治疗材料 | 13-外周血管支架 | 外周血管支架（不含药/非覆膜） | 14-合金 | 037-不含药/非覆膜/非自膨 | 支架直径：5.0mm；支架长度：29mm；导管长度：80cm | 11001-29 |  | 国食药监械（进）字2013第3463861号 | 集采范围内-中选 | 2793 | 2793 |  |  | 国家医保耗材27位编码变更、未匹配到医保编码
220076cb-91ea-11eb-8996-40f2e9990f5b | 雅培医疗器械贸易（上海）有限公司 | 91310115763343554H | 2b5c5fee-7a6e-11f0-88e5-34735a9d8166 | cc04e988-0a13-11ea-99e3-fa163e0a8baf | 外周血管支架类 | 下肢动脉支架 | 外周支架系统-支架-2 | 09fd89af-d1cb-11ec-9447-b4055d63f15c | 外周支架系统 OMNILINK ELITE Peripheral Stent System | 雅培医疗器械 Abbott Medical | 雅培心血管 Abbott Vascular | 国械注进20173136119 | 国械注进20173466119 | 该产品由支架和OTW型输送系统组成。输送系统可与0.035英寸（0.89mm）导丝兼容。球囊为双层设计，内层的材料为Pebax 7233，外层的材料为Grilamid L25聚酰胺；支架的材料为L605钴铬合金。电子束灭菌，一次性使用，货架有效期3.5年。 | 该产品用于治疗被保护的外周动脉中新的或再狭窄的动脉粥样硬化病变以及缓解胆道的恶性狭窄。 | 髂内动脉、髂动脉、髂外动脉、髂总动脉、髂股动脉 | 非药物涂层 非覆膜 短支架 (长度≤100mm) | 4c76ddf9-d9ea-11e9-953f-fa163e0a8baf | 4c76ddf9-d9ea-11e9-953f-fa163e0a8baf | 外周支架系统-支架 | C02061300114037106900000045 | C02061200101001106900000017 | 02-血管介入治疗类材料 | 06-外周血管介入治疗材料 | 13-外周血管支架 | 外周血管支架（不含药/非覆膜） | 14-合金 | 037-不含药/非覆膜/非自膨 | 支架直径：5.0mm；支架长度：29mm；导管长度：80cm | 11001-29 |  | 国械注进20173136119 | 集采范围内-中选 | 2793 | 2793 |  |  | 国家医保耗材27位编码变更
220076cb-91ea-11eb-8996-40f2e9990f5b | 雅培医疗器械贸易（上海）有限公司 | 91310115763343554H | 2b5c60b1-7a6e-11f0-88e5-34735a9d8166 | cc04e988-0a13-11ea-99e3-fa163e0a8baf | 外周血管支架类 | 下肢动脉支架 | 外周支架系统-支架-2 | 09fd89af-d1cb-11ec-9447-b4055d63f15c | 外周支架系统 OMNILINK ELITE Peripheral Stent System | 雅培医疗器械 Abbott Medical | 雅培心血管 Abbott Vascular | 国械注进20173136119 | 国械注进20173466119 | 该产品由支架和OTW型输送系统组成。输送系统可与0.035英寸（0.89mm）导丝兼容。球囊为双层设计，内层的材料为Pebax 7233，外层的材料为Grilamid L25聚酰胺；支架的材料为L605钴铬合金。电子束灭菌，一次性使用。 | 该产品用于治疗被保护的外周动脉中新的或再狭窄的动脉粥样硬化病变以及缓解胆道的恶性狭窄。 | 髂内动脉、髂动脉、髂外动脉、髂总动脉、髂股动脉 | 非药物涂层 非覆膜 短支架 (长度≤100mm) | 1f204c27-d9f7-11e9-953f-fa163e0a8baf | 1f204c27-d9f7-11e9-953f-fa163e0a8baf | 外周支架系统 |  | C02061200101001106900000015 | 02-血管介入治疗类材料 | 06-外周血管介入治疗材料 | 13-外周血管支架 | 外周血管支架（不含药/非覆膜） | 14-合金 | 037-不含药/非覆膜/非自膨 | 支架直径：5.0mm；支架长度：39mm；导管长度：80cm | 11001-39 |  | 国食药监械（进）字2013第3463861号 | 集采范围内-中选 | 2793 | 2793 |  |  | 国家医保耗材27位编码变更、未匹配到医保编码
220076cb-91ea-11eb-8996-40f2e9990f5b | 雅培医疗器械贸易（上海）有限公司 | 91310115763343554H | 2b5c6175-7a6e-11f0-88e5-34735a9d8166 | cc04e988-0a13-11ea-99e3-fa163e0a8baf | 外周血管支架类 | 下肢动脉支架 | 外周支架系统-支架-2 | 09fd89af-d1cb-11ec-9447-b4055d63f15c | 外周支架系统 OMNILINK ELITE Peripheral Stent System | 雅培医疗器械 Abbott Medical | 雅培心血管 Abbott Vascular | 国械注进20173136119 | 国械注进20173466119 | 该产品由支架和OTW型输送系统组成。输送系统可与0.035英寸（0.89mm）导丝兼容。球囊为双层设计，内层的材料为Pebax 7233，外层的材料为Grilamid L25聚酰胺；支架的材料为L605钴铬合金。电子束灭菌，一次性使用，货架有效期3.5年。 | 该产品用于治疗被保护的外周动脉中新的或再狭窄的动脉粥样硬化病变以及缓解胆道的恶性狭窄。 | 髂内动脉、髂动脉、髂外动脉、髂总动脉、髂股动脉 | 非药物涂层 非覆膜 短支架 (长度≤100mm) | 4c76db2e-d9ea-11e9-953f-fa163e0a8baf | 4c76db2e-d9ea-11e9-953f-fa163e0a8baf | 外周支架系统-支架 | C02061300114037106900000043 | C02061200101001106900000015 | 02-血管介入治疗类材料 | 06-外周血管介入治疗材料 | 13-外周血管支架 | 外周血管支架（不含药/非覆膜） | 14-合金 | 037-不含药/非覆膜/非自膨 | 支架直径：5.0mm；支架长度：39mm；导管长度：80cm | 11001-39 |  | 国械注进20173136119 | 集采范围内-中选 | 2793 | 2793 |  |  | 国家医保耗材27位编码变更
220076cb-91ea-11eb-8996-40f2e9990f5b | 雅培医疗器械贸易（上海）有限公司 | 91310115763343554H | 2b5c64cc-7a6e-11f0-88e5-34735a9d8166 | cc04e988-0a13-11ea-99e3-fa163e0a8baf | 外周血管支架类 | 下肢动脉支架 | 外周支架系统-支架-2 | 09fd89af-d1cb-11ec-9447-b4055d63f15c | 外周支架系统 OMNILINK ELITE Peripheral Stent System | 雅培医疗器械 Abbott Medical | 雅培心血管 Abbott Vascular | 国械注进20173136119 | 国械注进20173466119 | 该产品由支架和OTW型输送系统组成。输送系统可与0.035英寸（0.89mm）导丝兼容。球囊为双层设计，内层的材料为Pebax 7233，外层的材料为Grilamid L25聚酰胺；支架的材料为L605钴铬合金。电子束灭菌，一次性使用。 | 该产品用于治疗被保护的外周动脉中新的或再狭窄的动脉粥样硬化病变以及缓解胆道的恶性狭窄。 | 髂内动脉、髂动脉、髂外动脉、髂总动脉、髂股动脉 | 非药物涂层 非覆膜 短支架 (长度≤100mm) | 1f205895-d9f7-11e9-953f-fa163e0a8baf | 1f205895-d9f7-11e9-953f-fa163e0a8baf | 外周支架系统 |  | C02061200101001106900000011 | 02-血管介入治疗类材料 | 06-外周血管介入治疗材料 | 13-外周血管支架 | 外周血管支架（不含药/非覆膜） | 14-合金 | 037-不含药/非覆膜/非自膨 | 支架直径：5.0mm；支架长度：59mm；导管长度：80cm | 11001-59 |  | 国食药监械（进）字2013第3463861号 | 集采范围内-中选 | 2793 | 2793 |  |  | 国家医保耗材27位编码变更、未匹配到医保编码
220076cb-91ea-11eb-8996-40f2e9990f5b | 雅培医疗器械贸易（上海）有限公司 | 91310115763343554H | 2b5c65c6-7a6e-11f0-88e5-34735a9d8166 | cc04e988-0a13-11ea-99e3-fa163e0a8baf | 外周血管支架类 | 下肢动脉支架 | 外周支架系统-支架-2 | 09fd89af-d1cb-11ec-9447-b4055d63f15c | 外周支架系统 OMNILINK ELITE Peripheral Stent System | 雅培医疗器械 Abbott Medical | 雅培心血管 Abbott Vascular | 国械注进20173136119 | 国械注进20173466119 | 该产品由支架和OTW型输送系统组成。输送系统可与0.035英寸（0.89mm）导丝兼容。球囊为双层设计，内层的材料为Pebax 7233，外层的材料为Grilamid L25聚酰胺；支架的材料为L605钴铬合金。电子束灭菌，一次性使用，货架有效期3.5年。 | 该产品用于治疗被保护的外周动脉中新的或再狭窄的动脉粥样硬化病变以及缓解胆道的恶性狭窄。 | 髂内动脉、髂动脉、髂外动脉、髂总动脉、髂股动脉 | 非药物涂层 非覆膜 短支架 (长度≤100mm) | 4c76d57f-d9ea-11e9-953f-fa163e0a8baf | 4c76d57f-d9ea-11e9-953f-fa163e0a8baf | 外周支架系统-支架 | C02061300114037106900000039 | C02061200101001106900000011 | 02-血管介入治疗类材料 | 06-外周血管介入治疗材料 | 13-外周血管支架 | 外周血管支架（不含药/非覆膜） | 14-合金 | 037-不含药/非覆膜/非自膨 | 支架直径：5.0mm；支架长度：59mm；导管长度：80cm | 11001-59 |  | 国械注进20173136119 | 集采范围内-中选 | 2793 | 2793 |  |  | 国家医保耗材27位编码变更
220076cb-91ea-11eb-8996-40f2e9990f5b | 雅培医疗器械贸易（上海）有限公司 | 91310115763343554H | 2b5c6698-7a6e-11f0-88e5-34735a9d8166 | 9A358D4DFCF94BB9B6C85D7301DC5CF4 | 外周血管支架类 | 下肢动脉支架 | 外周支架系统-支架-1 | 09fd89af-d1cb-11ec-9447-b4055d63f15c | 外周支架系统 OMNILINK ELITE Peripheral Stent System | 雅培医疗器械 Abbott Medical | 雅培心血管 Abbott Vascular | 国械注进20173136119 | 国械注进20173466119 | 该产品由支架和OTW型输送系统组成。输送系统可与0.035英寸（0.89mm）导丝兼容。球囊为双层设计，内层的材料为Pebax 7233，外层的材料为Grilamid L25聚酰胺；支架的材料为L605钴铬合金。电子束灭菌，一次性使用，货架有效期3.5年。 | 该产品用于治疗被保护的外周动脉中新的或再狭窄的动脉粥样硬化病变以及缓解胆道的恶性狭窄。 | 髂内动脉、髂动脉、髂外动脉、髂总动脉、髂股动脉 | 非药物涂层 非覆膜 短支架 (长度≤100mm) | 4c76b434-d9ea-11e9-953f-fa163e0a8baf | 4c76b434-d9ea-11e9-953f-fa163e0a8baf | 外周支架系统-支架 | C02061300114037106900000019 | C02060200101001106900000002 | 02-血管介入治疗类材料 | 06-外周血管介入治疗材料 | 13-外周血管支架 | 外周血管支架（不含药/非覆膜） | 14-合金 | 037-不含药/非覆膜/非自膨 | 支架直径：6.0mm；支架长度：12mm；导管长度：80cm | 11002-12 |  | 国械注进20173136119 | 集采范围内-中选 | 2793 | 2793 |  |  | 国家医保耗材27位编码变更
220076cb-91ea-11eb-8996-40f2e9990f5b | 雅培医疗器械贸易（上海）有限公司 | 91310115763343554H | 2b5c675b-7a6e-11f0-88e5-34735a9d8166 | 9A358D4DFCF94BB9B6C85D7301DC5CF4 | 外周血管支架类 | 下肢动脉支架 | 外周支架系统-支架-1 | 09fd89af-d1cb-11ec-9447-b4055d63f15c | 外周支架系统 OMNILINK ELITE Peripheral Stent System | 雅培医疗器械 Abbott Medical | 雅培心血管 Abbott Vascular | 国械注进20173136119 | 国械注进20173466119 | 该产品由支架和OTW型输送系统组成。输送系统可与0.035英寸（0.89mm）导丝兼容。球囊为双层设计，内层的材料为Pebax 7233，外层的材料为Grilamid L25聚酰胺；支架的材料为L605钴铬合金。电子束灭菌，一次性使用。 | 该产品用于治疗被保护的外周动脉中新的或再狭窄的动脉粥样硬化病变以及缓解胆道的恶性狭窄。 | 髂内动脉、髂动脉、髂外动脉、髂总动脉、髂股动脉 | 非药物涂层 非覆膜 短支架 (长度≤100mm) | 1f202a3c-d9f7-11e9-953f-fa163e0a8baf | 1f202a3c-d9f7-11e9-953f-fa163e0a8baf | 外周支架系统 |  | C02060200101001106900000002 | 02-血管介入治疗类材料 | 06-外周血管介入治疗材料 | 13-外周血管支架 | 外周血管支架（不含药/非覆膜） | 14-合金 | 037-不含药/非覆膜/非自膨 | 支架直径：6.0mm；支架长度：12mm；导管长度：80cm | 11002-12 |  | 国食药监械（进）字2013第3463861号 | 集采范围内-中选 | 2793 | 2793 |  |  | 国家医保耗材27位编码变更、未匹配到医保编码
220076cb-91ea-11eb-8996-40f2e9990f5b | 雅培医疗器械贸易（上海）有限公司 | 91310115763343554H | 2b5c681f-7a6e-11f0-88e5-34735a9d8166 | 9A358D4DFCF94BB9B6C85D7301DC5CF4 | 外周血管支架类 | 下肢动脉支架 | 外周支架系统-支架-1 | 09fd89af-d1cb-11ec-9447-b4055d63f15c | 外周支架系统 OMNILINK ELITE Peripheral Stent System | 雅培医疗器械 Abbott Medical | 雅培心血管 Abbott Vascular | 国械注进20173136119 | 国械注进20173466119 | 该产品由支架和OTW型输送系统组成。输送系统可与0.035英寸（0.89mm）导丝兼容。球囊为双层设计，内层的材料为Pebax 7233，外层的材料为Grilamid L25聚酰胺；支架的材料为L605钴铬合金。电子束灭菌，一次性使用。 | 该产品用于治疗被保护的外周动脉中新的或再狭窄的动脉粥样硬化病变以及缓解胆道的恶性狭窄。 | 髂内动脉、髂动脉、髂外动脉、髂总动脉、髂股动脉 | 非药物涂层 非覆膜 短支架 (长度≤100mm) | 1f2041e3-d9f7-11e9-953f-fa163e0a8baf | 1f2041e3-d9f7-11e9-953f-fa163e0a8baf | 外周支架系统 |  | C02060200101001106900000004 | 02-血管介入治疗类材料 | 06-外周血管介入治疗材料 | 13-外周血管支架 | 外周血管支架（不含药/非覆膜） | 14-合金 | 037-不含药/非覆膜/非自膨 | 支架直径：6.0mm；支架长度：16mm；导管长度：80cm | 11002-16 |  | 国食药监械（进）字2013第3463861号 | 集采范围内-中选 | 2793 | 2793 |  |  | 国家医保耗材27位编码变更、未匹配到医保编码
220076cb-91ea-11eb-8996-40f2e9990f5b | 雅培医疗器械贸易（上海）有限公司 | 91310115763343554H | 2b5c68de-7a6e-11f0-88e5-34735a9d8166 | 9A358D4DFCF94BB9B6C85D7301DC5CF4 | 外周血管支架类 | 下肢动脉支架 | 外周支架系统-支架-1 | 09fd89af-d1cb-11ec-9447-b4055d63f15c | 外周支架系统 OMNILINK ELITE Peripheral Stent System | 雅培医疗器械 Abbott Medical | 雅培心血管 Abbott Vascular | 国械注进20173136119 | 国械注进20173466119 | 该产品由支架和OTW型输送系统组成。输送系统可与0.035英寸（0.89mm）导丝兼容。球囊为双层设计，内层的材料为Pebax 7233，外层的材料为Grilamid L25聚酰胺；支架的材料为L605钴铬合金。电子束灭菌，一次性使用，货架有效期3.5年。 | 该产品用于治疗被保护的外周动脉中新的或再狭窄的动脉粥样硬化病变以及缓解胆道的恶性狭窄。 | 髂内动脉、髂动脉、髂外动脉、髂总动脉、髂股动脉 | 非药物涂层 非覆膜 短支架 (长度≤100mm) | 4c76af8c-d9ea-11e9-953f-fa163e0a8baf | 4c76af8c-d9ea-11e9-953f-fa163e0a8baf | 外周支架系统-支架 | C02061300114037106900000016 | C02060200101001106900000004 | 02-血管介入治疗类材料 | 06-外周血管介入治疗材料 | 13-外周血管支架 | 外周血管支架（不含药/非覆膜） | 14-合金 | 037-不含药/非覆膜/非自膨 | 支架直径：6.0mm；支架长度：16mm；导管长度：80cm | 11002-16 |  | 国械注进20173136119 | 集采范围内-中选 | 2793 | 2793 |  |  | 国家医保耗材27位编码变更
220076cb-91ea-11eb-8996-40f2e9990f5b | 雅培医疗器械贸易（上海）有限公司 | 91310115763343554H | 2b5c69a1-7a6e-11f0-88e5-34735a9d8166 | 9A358D4DFCF94BB9B6C85D7301DC5CF4 | 外周血管支架类 | 下肢动脉支架 | 外周支架系统-支架-1 | 09fd89af-d1cb-11ec-9447-b4055d63f15c | 外周支架系统 OMNILINK ELITE Peripheral Stent System | 雅培医疗器械 Abbott Medical | 雅培心血管 Abbott Vascular | 国械注进20173136119 | 国械注进20173466119 | 该产品由支架和OTW型输送系统组成。输送系统可与0.035英寸（0.89mm）导丝兼容。球囊为双层设计，内层的材料为Pebax 7233，外层的材料为Grilamid L25聚酰胺；支架的材料为L605钴铬合金。电子束灭菌，一次性使用。 | 该产品用于治疗被保护的外周动脉中新的或再狭窄的动脉粥样硬化病变以及缓解胆道的恶性狭窄。 | 髂内动脉、髂动脉、髂外动脉、髂总动脉、髂股动脉 | 非药物涂层 非覆膜 短支架 (长度≤100mm) | 1f20275d-d9f7-11e9-953f-fa163e0a8baf | 1f20275d-d9f7-11e9-953f-fa163e0a8baf | 外周支架系统 |  | C02060200101001106900000006 | 02-血管介入治疗类材料 | 06-外周血管介入治疗材料 | 13-外周血管支架 | 外周血管支架（不含药/非覆膜） | 14-合金 | 037-不含药/非覆膜/非自膨 | 支架直径：6.0mm；支架长度：19mm；导管长度：80cm | 11002-19 |  | 国食药监械（进）字2013第3463861号 | 集采范围内-中选 | 2793 | 2793 |  |  | 国家医保耗材27位编码变更、未匹配到医保编码
220076cb-91ea-11eb-8996-40f2e9990f5b | 雅培医疗器械贸易（上海）有限公司 | 91310115763343554H | 2b5c6a60-7a6e-11f0-88e5-34735a9d8166 | 9A358D4DFCF94BB9B6C85D7301DC5CF4 | 外周血管支架类 | 下肢动脉支架 | 外周支架系统-支架-1 | 09fd89af-d1cb-11ec-9447-b4055d63f15c | 外周支架系统 OMNILINK ELITE Peripheral Stent System | 雅培医疗器械 Abbott Medical | 雅培心血管 Abbott Vascular | 国械注进20173136119 | 国械注进20173466119 | 该产品由支架和OTW型输送系统组成。输送系统可与0.035英寸（0.89mm）导丝兼容。球囊为双层设计，内层的材料为Pebax 7233，外层的材料为Grilamid L25聚酰胺；支架的材料为L605钴铬合金。电子束灭菌，一次性使用，货架有效期3.5年。 | 该产品用于治疗被保护的外周动脉中新的或再狭窄的动脉粥样硬化病变以及缓解胆道的恶性狭窄。 | 髂内动脉、髂动脉、髂外动脉、髂总动脉、髂股动脉 | 非药物涂层 非覆膜 短支架 (长度≤100mm) | 4c769fe0-d9ea-11e9-953f-fa163e0a8baf | 4c769fe0-d9ea-11e9-953f-fa163e0a8baf | 外周支架系统-支架 | C02061300114037106900000005 | C02060200101001106900000006 | 02-血管介入治疗类材料 | 06-外周血管介入治疗材料 | 13-外周血管支架 | 外周血管支架（不含药/非覆膜） | 14-合金 | 037-不含药/非覆膜/非自膨 | 支架直径：6.0mm；支架长度：19mm；导管长度：80cm | 11002-19 |  | 国械注进20173136119 | 集采范围内-中选 | 2793 | 2793 |  |  | 国家医保耗材27位编码变更
220076cb-91ea-11eb-8996-40f2e9990f5b | 雅培医疗器械贸易（上海）有限公司 | 91310115763343554H | 2b5c6b23-7a6e-11f0-88e5-34735a9d8166 | 9A358D4DFCF94BB9B6C85D7301DC5CF4 | 外周血管支架类 | 下肢动脉支架 | 外周支架系统-支架-1 | 09fd89af-d1cb-11ec-9447-b4055d63f15c | 外周支架系统 OMNILINK ELITE Peripheral Stent System | 雅培医疗器械 Abbott Medical | 雅培心血管 Abbott Vascular | 国械注进20173136119 | 国械注进20173466119 | 该产品由支架和OTW型输送系统组成。输送系统可与0.035英寸（0.89mm）导丝兼容。球囊为双层设计，内层的材料为Pebax 7233，外层的材料为Grilamid L25聚酰胺；支架的材料为L605钴铬合金。电子束灭菌，一次性使用，货架有效期3.5年。 | 该产品用于治疗被保护的外周动脉中新的或再狭窄的动脉粥样硬化病变以及缓解胆道的恶性狭窄。 | 髂内动脉、髂动脉、髂外动脉、髂总动脉、髂股动脉 | 非药物涂层 非覆膜 短支架 (长度≤100mm) | 4c76ab70-d9ea-11e9-953f-fa163e0a8baf | 4c76ab70-d9ea-11e9-953f-fa163e0a8baf | 外周支架系统-支架 | C02061300114037106900000013 | C02060200101001106900000008 | 02-血管介入治疗类材料 | 06-外周血管介入治疗材料 | 13-外周血管支架 | 外周血管支架（不含药/非覆膜） | 14-合金 | 037-不含药/非覆膜/非自膨 | 支架直径：6.0mm；支架长度：29mm；导管长度：80cm | 11002-29 |  | 国械注进20173136119 | 集采范围内-中选 | 2793 | 2793 |  |  | 国家医保耗材27位编码变更
220076cb-91ea-11eb-8996-40f2e9990f5b | 雅培医疗器械贸易（上海）有限公司 | 91310115763343554H | 2b5c6bf0-7a6e-11f0-88e5-34735a9d8166 | 9A358D4DFCF94BB9B6C85D7301DC5CF4 | 外周血管支架类 | 下肢动脉支架 | 外周支架系统-支架-1 | 09fd89af-d1cb-11ec-9447-b4055d63f15c | 外周支架系统 OMNILINK ELITE Peripheral Stent System | 雅培医疗器械 Abbott Medical | 雅培心血管 Abbott Vascular | 国械注进20173136119 | 国械注进20173466119 | 该产品由支架和OTW型输送系统组成。输送系统可与0.035英寸（0.89mm）导丝兼容。球囊为双层设计，内层的材料为Pebax 7233，外层的材料为Grilamid L25聚酰胺；支架的材料为L605钴铬合金。电子束灭菌，一次性使用。 | 该产品用于治疗被保护的外周动脉中新的或再狭窄的动脉粥样硬化病变以及缓解胆道的恶性狭窄。 | 髂内动脉、髂动脉、髂外动脉、髂总动脉、髂股动脉 | 非药物涂层 非覆膜 短支架 (长度≤100mm) | 1f203c81-d9f7-11e9-953f-fa163e0a8baf | 1f203c81-d9f7-11e9-953f-fa163e0a8baf | 外周支架系统 |  | C02060200101001106900000008 | 02-血管介入治疗类材料 | 06-外周血管介入治疗材料 | 13-外周血管支架 | 外周血管支架（不含药/非覆膜） | 14-合金 | 037-不含药/非覆膜/非自膨 | 支架直径：6.0mm；支架长度：29mm；导管长度：80cm | 11002-29 |  | 国食药监械（进）字2013第3463861号 | 集采范围内-中选 | 2793 | 2793 |  |  | 国家医保耗材27位编码变更、未匹配到医保编码
220076cb-91ea-11eb-8996-40f2e9990f5b | 雅培医疗器械贸易（上海）有限公司 | 91310115763343554H | 2b5c6cc8-7a6e-11f0-88e5-34735a9d8166 | 9A358D4DFCF94BB9B6C85D7301DC5CF4 | 外周血管支架类 | 下肢动脉支架 | 外周支架系统-支架-1 | 09fd89af-d1cb-11ec-9447-b4055d63f15c | 外周支架系统 OMNILINK ELITE Peripheral Stent System | 雅培医疗器械 Abbott Medical | 雅培心血管 Abbott Vascular | 国械注进20173136119 | 国械注进20173466119 | 该产品由支架和OTW型输送系统组成。输送系统可与0.035英寸（0.89mm）导丝兼容。球囊为双层设计，内层的材料为Pebax 7233，外层的材料为Grilamid L25聚酰胺；支架的材料为L605钴铬合金。电子束灭菌，一次性使用。 | 该产品用于治疗被保护的外周动脉中新的或再狭窄的动脉粥样硬化病变以及缓解胆道的恶性狭窄。 | 髂内动脉、髂动脉、髂外动脉、髂总动脉、髂股动脉 | 非药物涂层 非覆膜 短支架 (长度≤100mm) | 1f2035f5-d9f7-11e9-953f-fa163e0a8baf | 1f2035f5-d9f7-11e9-953f-fa163e0a8baf | 外周支架系统 |  | C02060200101001106900000010 | 02-血管介入治疗类材料 | 06-外周血管介入治疗材料 | 13-外周血管支架 | 外周血管支架（不含药/非覆膜） | 14-合金 | 037-不含药/非覆膜/非自膨 | 支架直径：6.0mm；支架长度：39mm；导管长度：80cm | 11002-39 |  | 国食药监械（进）字2013第3463861号 | 集采范围内-中选 | 2793 | 2793 |  |  | 国家医保耗材27位编码变更、未匹配到医保编码
220076cb-91ea-11eb-8996-40f2e9990f5b | 雅培医疗器械贸易（上海）有限公司 | 91310115763343554H | 2b5c6fe9-7a6e-11f0-88e5-34735a9d8166 | 9A358D4DFCF94BB9B6C85D7301DC5CF4 | 外周血管支架类 | 下肢动脉支架 | 外周支架系统-支架-1 | 09fd89af-d1cb-11ec-9447-b4055d63f15c | 外周支架系统 OMNILINK ELITE Peripheral Stent System | 雅培医疗器械 Abbott Medical | 雅培心血管 Abbott Vascular | 国械注进20173136119 | 国械注进20173466119 | 该产品由支架和OTW型输送系统组成。输送系统可与0.035英寸（0.89mm）导丝兼容。球囊为双层设计，内层的材料为Pebax 7233，外层的材料为Grilamid L25聚酰胺；支架的材料为L605钴铬合金。电子束灭菌，一次性使用，货架有效期3.5年。 | 该产品用于治疗被保护的外周动脉中新的或再狭窄的动脉粥样硬化病变以及缓解胆道的恶性狭窄。 | 髂内动脉、髂动脉、髂外动脉、髂总动脉、髂股动脉 | 非药物涂层 非覆膜 短支架 (长度≤100mm) | 4c76b9c2-d9ea-11e9-953f-fa163e0a8baf | 4c76b9c2-d9ea-11e9-953f-fa163e0a8baf | 外周支架系统-支架 | C02061300114037106900000023 | C02060200101001106900000010 | 02-血管介入治疗类材料 | 06-外周血管介入治疗材料 | 13-外周血管支架 | 外周血管支架（不含药/非覆膜） | 14-合金 | 037-不含药/非覆膜/非自膨 | 支架直径：6.0mm；支架长度：39mm；导管长度：80cm | 11002-39 |  | 国械注进20173136119 | 集采范围内-中选 | 2793 | 2793 |  |  | 国家医保耗材27位编码变更
220076cb-91ea-11eb-8996-40f2e9990f5b | 雅培医疗器械贸易（上海）有限公司 | 91310115763343554H | 2b5c70ad-7a6e-11f0-88e5-34735a9d8166 | 9A358D4DFCF94BB9B6C85D7301DC5CF4 | 外周血管支架类 | 下肢动脉支架 | 外周支架系统-支架-1 | 09fd89af-d1cb-11ec-9447-b4055d63f15c | 外周支架系统 OMNILINK ELITE Peripheral Stent System | 雅培医疗器械 Abbott Medical | 雅培心血管 Abbott Vascular | 国械注进20173136119 | 国械注进20173466119 | 该产品由支架和OTW型输送系统组成。输送系统可与0.035英寸（0.89mm）导丝兼容。球囊为双层设计，内层的材料为Pebax 7233，外层的材料为Grilamid L25聚酰胺；支架的材料为L605钴铬合金。电子束灭菌，一次性使用，货架有效期3.5年。 | 该产品用于治疗被保护的外周动脉中新的或再狭窄的动脉粥样硬化病变以及缓解胆道的恶性狭窄。 | 髂内动脉、髂动脉、髂外动脉、髂总动脉、髂股动脉 | 非药物涂层 非覆膜 短支架 (长度≤100mm) | 4c76a2d8-d9ea-11e9-953f-fa163e0a8baf | 4c76a2d8-d9ea-11e9-953f-fa163e0a8baf | 外周支架系统-支架 | C02061300114037106900000007 | C02060200101001106900000012 | 02-血管介入治疗类材料 | 06-外周血管介入治疗材料 | 13-外周血管支架 | 外周血管支架（不含药/非覆膜） | 14-合金 | 037-不含药/非覆膜/非自膨 | 支架直径：6.0mm；支架长度：59mm；导管长度：80cm | 11002-59 |  | 国械注进20173136119 | 集采范围内-中选 | 2793 | 2793 |  |  | 国家医保耗材27位编码变更
220076cb-91ea-11eb-8996-40f2e9990f5b | 雅培医疗器械贸易（上海）有限公司 | 91310115763343554H | 2b5c7170-7a6e-11f0-88e5-34735a9d8166 | 9A358D4DFCF94BB9B6C85D7301DC5CF4 | 外周血管支架类 | 下肢动脉支架 | 外周支架系统-支架-1 | 09fd89af-d1cb-11ec-9447-b4055d63f15c | 外周支架系统 OMNILINK ELITE Peripheral Stent System | 雅培医疗器械 Abbott Medical | 雅培心血管 Abbott Vascular | 国械注进20173136119 | 国械注进20173466119 | 该产品由支架和OTW型输送系统组成。输送系统可与0.035英寸（0.89mm）导丝兼容。球囊为双层设计，内层的材料为Pebax 7233，外层的材料为Grilamid L25聚酰胺；支架的材料为L605钴铬合金。电子束灭菌，一次性使用。 | 该产品用于治疗被保护的外周动脉中新的或再狭窄的动脉粥样硬化病变以及缓解胆道的恶性狭窄。 | 髂内动脉、髂动脉、髂外动脉、髂总动脉、髂股动脉 | 非药物涂层 非覆膜 短支架 (长度≤100mm) | 1f20329d-d9f7-11e9-953f-fa163e0a8baf | 1f20329d-d9f7-11e9-953f-fa163e0a8baf | 外周支架系统 |  | C02060200101001106900000012 | 02-血管介入治疗类材料 | 06-外周血管介入治疗材料 | 13-外周血管支架 | 外周血管支架（不含药/非覆膜） | 14-合金 | 037-不含药/非覆膜/非自膨 | 支架直径：6.0mm；支架长度：59mm；导管长度：80cm | 11002-59 |  | 国食药监械（进）字2013第3463861号 | 集采范围内-中选 | 2793 | 2793 |  |  | 国家医保耗材27位编码变更、未匹配到医保编码
220076cb-91ea-11eb-8996-40f2e9990f5b | 雅培医疗器械贸易（上海）有限公司 | 91310115763343554H | 2b5c722f-7a6e-11f0-88e5-34735a9d8166 | 9A358D4DFCF94BB9B6C85D7301DC5CF4 | 外周血管支架类 | 下肢动脉支架 | 外周支架系统-支架-1 | 09fd89af-d1cb-11ec-9447-b4055d63f15c | 外周支架系统 OMNILINK ELITE Peripheral Stent System | 雅培医疗器械 Abbott Medical | 雅培心血管 Abbott Vascular | 国械注进20173136119 | 国械注进20173466119 | 该产品由支架和OTW型输送系统组成。输送系统可与0.035英寸（0.89mm）导丝兼容。球囊为双层设计，内层的材料为Pebax 7233，外层的材料为Grilamid L25聚酰胺；支架的材料为L605钴铬合金。电子束灭菌，一次性使用，货架有效期3.5年。 | 该产品用于治疗被保护的外周动脉中新的或再狭窄的动脉粥样硬化病变以及缓解胆道的恶性狭窄。 | 髂内动脉、髂动脉、髂外动脉、髂总动脉、髂股动脉 | 非药物涂层 非覆膜 短支架 (长度≤100mm) | 4c76a456-d9ea-11e9-953f-fa163e0a8baf | 4c76a456-d9ea-11e9-953f-fa163e0a8baf | 外周支架系统-支架 | C02061300114037106900000008 | C02060200101001106900000014 | 02-血管介入治疗类材料 | 06-外周血管介入治疗材料 | 13-外周血管支架 | 外周血管支架（不含药/非覆膜） | 14-合金 | 037-不含药/非覆膜/非自膨 | 支架直径：7.0mm；支架长度：12mm；导管长度：80cm | 11003-12 |  | 国械注进20173136119 | 集采范围内-中选 | 2793 | 2793 |  |  | 国家医保耗材27位编码变更
220076cb-91ea-11eb-8996-40f2e9990f5b | 雅培医疗器械贸易（上海）有限公司 | 91310115763343554H | 2b5c72ed-7a6e-11f0-88e5-34735a9d8166 | 9A358D4DFCF94BB9B6C85D7301DC5CF4 | 外周血管支架类 | 下肢动脉支架 | 外周支架系统-支架-1 | 09fd89af-d1cb-11ec-9447-b4055d63f15c | 外周支架系统 OMNILINK ELITE Peripheral Stent System | 雅培医疗器械 Abbott Medical | 雅培心血管 Abbott Vascular | 国械注进20173136119 | 国械注进20173466119 | 该产品由支架和OTW型输送系统组成。输送系统可与0.035英寸（0.89mm）导丝兼容。球囊为双层设计，内层的材料为Pebax 7233，外层的材料为Grilamid L25聚酰胺；支架的材料为L605钴铬合金。电子束灭菌，一次性使用。 | 该产品用于治疗被保护的外周动脉中新的或再狭窄的动脉粥样硬化病变以及缓解胆道的恶性狭窄。 | 髂内动脉、髂动脉、髂外动脉、髂总动脉、髂股动脉 | 非药物涂层 非覆膜 短支架 (长度≤100mm) | 1f203786-d9f7-11e9-953f-fa163e0a8baf | 1f203786-d9f7-11e9-953f-fa163e0a8baf | 外周支架系统 |  | C02060200101001106900000014 | 02-血管介入治疗类材料 | 06-外周血管介入治疗材料 | 13-外周血管支架 | 外周血管支架（不含药/非覆膜） | 14-合金 | 037-不含药/非覆膜/非自膨 | 支架直径：7.0mm；支架长度：12mm；导管长度：80cm | 11003-12 |  | 国食药监械（进）字2013第3463861号 | 集采范围内-中选 | 2793 | 2793 |  |  | 国家医保耗材27位编码变更、未匹配到医保编码
220076cb-91ea-11eb-8996-40f2e9990f5b | 雅培医疗器械贸易（上海）有限公司 | 91310115763343554H | 2b5c73b1-7a6e-11f0-88e5-34735a9d8166 | 9A358D4DFCF94BB9B6C85D7301DC5CF4 | 外周血管支架类 | 下肢动脉支架 | 外周支架系统-支架-1 | 09fd89af-d1cb-11ec-9447-b4055d63f15c | 外周支架系统 OMNILINK ELITE Peripheral Stent System | 雅培医疗器械 Abbott Medical | 雅培心血管 Abbott Vascular | 国械注进20173136119 | 国械注进20173466119 | 该产品由支架和OTW型输送系统组成。输送系统可与0.035英寸（0.89mm）导丝兼容。球囊为双层设计，内层的材料为Pebax 7233，外层的材料为Grilamid L25聚酰胺；支架的材料为L605钴铬合金。电子束灭菌，一次性使用，货架有效期3.5年。 | 该产品用于治疗被保护的外周动脉中新的或再狭窄的动脉粥样硬化病变以及缓解胆道的恶性狭窄。 | 髂内动脉、髂动脉、髂外动脉、髂总动脉、髂股动脉 | 非药物涂层 非覆膜 短支架 (长度≤100mm) | 4c76b144-d9ea-11e9-953f-fa163e0a8baf | 4c76b144-d9ea-11e9-953f-fa163e0a8baf | 外周支架系统-支架 | C02061300114037106900000017 | C02060200101001106900000016 | 02-血管介入治疗类材料 | 06-外周血管介入治疗材料 | 13-外周血管支架 | 外周血管支架（不含药/非覆膜） | 14-合金 | 037-不含药/非覆膜/非自膨 | 支架直径：7.0mm；支架长度：16mm；导管长度：80cm | 11003-16 |  | 国械注进20173136119 | 集采范围内-中选 | 2793 | 2793 |  |  | 国家医保耗材27位编码变更
220076cb-91ea-11eb-8996-40f2e9990f5b | 雅培医疗器械贸易（上海）有限公司 | 91310115763343554H | 2b5c747e-7a6e-11f0-88e5-34735a9d8166 | 9A358D4DFCF94BB9B6C85D7301DC5CF4 | 外周血管支架类 | 下肢动脉支架 | 外周支架系统-支架-1 | 09fd89af-d1cb-11ec-9447-b4055d63f15c | 外周支架系统 OMNILINK ELITE Peripheral Stent System | 雅培医疗器械 Abbott Medical | 雅培心血管 Abbott Vascular | 国械注进20173136119 | 国械注进20173466119 | 该产品由支架和OTW型输送系统组成。输送系统可与0.035英寸（0.89mm）导丝兼容。球囊为双层设计，内层的材料为Pebax 7233，外层的材料为Grilamid L25聚酰胺；支架的材料为L605钴铬合金。电子束灭菌，一次性使用。 | 该产品用于治疗被保护的外周动脉中新的或再狭窄的动脉粥样硬化病变以及缓解胆道的恶性狭窄。 | 髂内动脉、髂动脉、髂外动脉、髂总动脉、髂股动脉 | 非药物涂层 非覆膜 短支架 (长度≤100mm) | 1f20249d-d9f7-11e9-953f-fa163e0a8baf | 1f20249d-d9f7-11e9-953f-fa163e0a8baf | 外周支架系统 |  | C02060200101001106900000016 | 02-血管介入治疗类材料 | 06-外周血管介入治疗材料 | 13-外周血管支架 | 外周血管支架（不含药/非覆膜） | 14-合金 | 037-不含药/非覆膜/非自膨 | 支架直径：7.0mm；支架长度：16mm；导管长度：80cm | 11003-16 |  | 国食药监械（进）字2013第3463861号 | 集采范围内-中选 | 2793 | 2793 |  |  | 国家医保耗材27位编码变更、未匹配到医保编码
220076cb-91ea-11eb-8996-40f2e9990f5b | 雅培医疗器械贸易（上海）有限公司 | 91310115763343554H | 2b5c7542-7a6e-11f0-88e5-34735a9d8166 | 9A358D4DFCF94BB9B6C85D7301DC5CF4 | 外周血管支架类 | 下肢动脉支架 | 外周支架系统-支架-1 | 09fd89af-d1cb-11ec-9447-b4055d63f15c | 外周支架系统 OMNILINK ELITE Peripheral Stent System | 雅培医疗器械 Abbott Medical | 雅培心血管 Abbott Vascular | 国械注进20173136119 | 国械注进20173466119 | 该产品由支架和OTW型输送系统组成。输送系统可与0.035英寸（0.89mm）导丝兼容。球囊为双层设计，内层的材料为Pebax 7233，外层的材料为Grilamid L25聚酰胺；支架的材料为L605钴铬合金。电子束灭菌，一次性使用，货架有效期3.5年。 | 该产品用于治疗被保护的外周动脉中新的或再狭窄的动脉粥样硬化病变以及缓解胆道的恶性狭窄。 | 髂内动脉、髂动脉、髂外动脉、髂总动脉、髂股动脉 | 非药物涂层 非覆膜 短支架 (长度≤100mm) | 4c76bb1f-d9ea-11e9-953f-fa163e0a8baf | 4c76bb1f-d9ea-11e9-953f-fa163e0a8baf | 外周支架系统-支架 | C02061300114037106900000024 | C02060200101001106900000018 | 02-血管介入治疗类材料 | 06-外周血管介入治疗材料 | 13-外周血管支架 | 外周血管支架（不含药/非覆膜） | 14-合金 | 037-不含药/非覆膜/非自膨 | 支架直径：7.0mm；支架长度：19mm；导管长度：80cm | 11003-19 |  | 国械注进20173136119 | 集采范围内-中选 | 2793 | 2793 |  |  | 国家医保耗材27位编码变更
220076cb-91ea-11eb-8996-40f2e9990f5b | 雅培医疗器械贸易（上海）有限公司 | 91310115763343554H | 2b5c7600-7a6e-11f0-88e5-34735a9d8166 | 9A358D4DFCF94BB9B6C85D7301DC5CF4 | 外周血管支架类 | 下肢动脉支架 | 外周支架系统-支架-1 | 09fd89af-d1cb-11ec-9447-b4055d63f15c | 外周支架系统 OMNILINK ELITE Peripheral Stent System | 雅培医疗器械 Abbott Medical | 雅培心血管 Abbott Vascular | 国械注进20173136119 | 国械注进20173466119 | 该产品由支架和OTW型输送系统组成。输送系统可与0.035英寸（0.89mm）导丝兼容。球囊为双层设计，内层的材料为Pebax 7233，外层的材料为Grilamid L25聚酰胺；支架的材料为L605钴铬合金。电子束灭菌，一次性使用。 | 该产品用于治疗被保护的外周动脉中新的或再狭窄的动脉粥样硬化病变以及缓解胆道的恶性狭窄。 | 髂内动脉、髂动脉、髂外动脉、髂总动脉、髂股动脉 | 非药物涂层 非覆膜 短支架 (长度≤100mm) | 1f202607-d9f7-11e9-953f-fa163e0a8baf | 1f202607-d9f7-11e9-953f-fa163e0a8baf | 外周支架系统 |  | C02060200101001106900000018 | 02-血管介入治疗类材料 | 06-外周血管介入治疗材料 | 13-外周血管支架 | 外周血管支架（不含药/非覆膜） | 14-合金 | 037-不含药/非覆膜/非自膨 | 支架直径：7.0mm；支架长度：19mm；导管长度：80cm | 11003-19 |  | 国食药监械（进）字2013第3463861号 | 集采范围内-中选 | 2793 | 2793 |  |  | 国家医保耗材27位编码变更、未匹配到医保编码
220076cb-91ea-11eb-8996-40f2e9990f5b | 雅培医疗器械贸易（上海）有限公司 | 91310115763343554H | 2b5c76c4-7a6e-11f0-88e5-34735a9d8166 | 9A358D4DFCF94BB9B6C85D7301DC5CF4 | 外周血管支架类 | 下肢动脉支架 | 外周支架系统-支架-1 | 09fd89af-d1cb-11ec-9447-b4055d63f15c | 外周支架系统 OMNILINK ELITE Peripheral Stent System | 雅培医疗器械 Abbott Medical | 雅培心血管 Abbott Vascular | 国械注进20173136119 | 国械注进20173466119 | 该产品由支架和OTW型输送系统组成。输送系统可与0.035英寸（0.89mm）导丝兼容。球囊为双层设计，内层的材料为Pebax 7233，外层的材料为Grilamid L25聚酰胺；支架的材料为L605钴铬合金。电子束灭菌，一次性使用，货架有效期3.5年。 | 该产品用于治疗被保护的外周动脉中新的或再狭窄的动脉粥样硬化病变以及缓解胆道的恶性狭窄。 | 髂内动脉、髂动脉、髂外动脉、髂总动脉、髂股动脉 | 非药物涂层 非覆膜 短支架 (长度≤100mm) | 4c76a8bb-d9ea-11e9-953f-fa163e0a8baf | 4c76a8bb-d9ea-11e9-953f-fa163e0a8baf | 外周支架系统-支架 | C02061300114037106900000011 | C02060200101001106900000020 | 02-血管介入治疗类材料 | 06-外周血管介入治疗材料 | 13-外周血管支架 | 外周血管支架（不含药/非覆膜） | 14-合金 | 037-不含药/非覆膜/非自膨 | 支架直径：7.0mm；支架长度：29mm；导管长度：80cm | 11003-29 |  | 国械注进20173136119 | 集采范围内-中选 | 2793 | 2793 |  |  | 国家医保耗材27位编码变更
220076cb-91ea-11eb-8996-40f2e9990f5b | 雅培医疗器械贸易（上海）有限公司 | 91310115763343554H | 2b5c7782-7a6e-11f0-88e5-34735a9d8166 | 9A358D4DFCF94BB9B6C85D7301DC5CF4 | 外周血管支架类 | 下肢动脉支架 | 外周支架系统-支架-1 | 09fd89af-d1cb-11ec-9447-b4055d63f15c | 外周支架系统 OMNILINK ELITE Peripheral Stent System | 雅培医疗器械 Abbott Medical | 雅培心血管 Abbott Vascular | 国械注进20173136119 | 国械注进20173466119 | 该产品由支架和OTW型输送系统组成。输送系统可与0.035英寸（0.89mm）导丝兼容。球囊为双层设计，内层的材料为Pebax 7233，外层的材料为Grilamid L25聚酰胺；支架的材料为L605钴铬合金。电子束灭菌，一次性使用。 | 该产品用于治疗被保护的外周动脉中新的或再狭窄的动脉粥样硬化病变以及缓解胆道的恶性狭窄。 | 髂内动脉、髂动脉、髂外动脉、髂总动脉、髂股动脉 | 非药物涂层 非覆膜 短支架 (长度≤100mm) | 1f2021c3-d9f7-11e9-953f-fa163e0a8baf | 1f2021c3-d9f7-11e9-953f-fa163e0a8baf | 外周支架系统 |  | C02060200101001106900000020 | 02-血管介入治疗类材料 | 06-外周血管介入治疗材料 | 13-外周血管支架 | 外周血管支架（不含药/非覆膜） | 14-合金 | 037-不含药/非覆膜/非自膨 | 支架直径：7.0mm；支架长度：29mm；导管长度：80cm | 11003-29 |  | 国食药监械（进）字2013第3463861号 | 集采范围内-中选 | 2793 | 2793 |  |  | 国家医保耗材27位编码变更、未匹配到医保编码
220076cb-91ea-11eb-8996-40f2e9990f5b | 雅培医疗器械贸易（上海）有限公司 | 91310115763343554H | 2b5c7aed-7a6e-11f0-88e5-34735a9d8166 | 9A358D4DFCF94BB9B6C85D7301DC5CF4 | 外周血管支架类 | 下肢动脉支架 | 外周支架系统-支架-1 | 09fd89af-d1cb-11ec-9447-b4055d63f15c | 外周支架系统 OMNILINK ELITE Peripheral Stent System | 雅培医疗器械 Abbott Medical | 雅培心血管 Abbott Vascular | 国械注进20173136119 | 国械注进20173466119 | 该产品由支架和OTW型输送系统组成。输送系统可与0.035英寸（0.89mm）导丝兼容。球囊为双层设计，内层的材料为Pebax 7233，外层的材料为Grilamid L25聚酰胺；支架的材料为L605钴铬合金。电子束灭菌，一次性使用，货架有效期3.5年。 | 该产品用于治疗被保护的外周动脉中新的或再狭窄的动脉粥样硬化病变以及缓解胆道的恶性狭窄。 | 髂内动脉、髂动脉、髂外动脉、髂总动脉、髂股动脉 | 非药物涂层 非覆膜 短支架 (长度≤100mm) | 4c76a755-d9ea-11e9-953f-fa163e0a8baf | 4c76a755-d9ea-11e9-953f-fa163e0a8baf | 外周支架系统-支架 | C02061300114037106900000010 | C02060200101001106900000022 | 02-血管介入治疗类材料 | 06-外周血管介入治疗材料 | 13-外周血管支架 | 外周血管支架（不含药/非覆膜） | 14-合金 | 037-不含药/非覆膜/非自膨 | 支架直径：7.0mm；支架长度：39mm；导管长度：80cm | 11003-39 |  | 国械注进20173136119 | 集采范围内-中选 | 2793 | 2793 |  |  | 国家医保耗材27位编码变更
220076cb-91ea-11eb-8996-40f2e9990f5b | 雅培医疗器械贸易（上海）有限公司 | 91310115763343554H | 2b5c7bc9-7a6e-11f0-88e5-34735a9d8166 | 9A358D4DFCF94BB9B6C85D7301DC5CF4 | 外周血管支架类 | 下肢动脉支架 | 外周支架系统-支架-1 | 09fd89af-d1cb-11ec-9447-b4055d63f15c | 外周支架系统 OMNILINK ELITE Peripheral Stent System | 雅培医疗器械 Abbott Medical | 雅培心血管 Abbott Vascular | 国械注进20173136119 | 国械注进20173466119 | 该产品由支架和OTW型输送系统组成。输送系统可与0.035英寸（0.89mm）导丝兼容。球囊为双层设计，内层的材料为Pebax 7233，外层的材料为Grilamid L25聚酰胺；支架的材料为L605钴铬合金。电子束灭菌，一次性使用。 | 该产品用于治疗被保护的外周动脉中新的或再狭窄的动脉粥样硬化病变以及缓解胆道的恶性狭窄。 | 髂内动脉、髂动脉、髂外动脉、髂总动脉、髂股动脉 | 非药物涂层 非覆膜 短支架 (长度≤100mm) | 1f204093-d9f7-11e9-953f-fa163e0a8baf | 1f204093-d9f7-11e9-953f-fa163e0a8baf | 外周支架系统 |  | C02060200101001106900000022 | 02-血管介入治疗类材料 | 06-外周血管介入治疗材料 | 13-外周血管支架 | 外周血管支架（不含药/非覆膜） | 14-合金 | 037-不含药/非覆膜/非自膨 | 支架直径：7.0mm；支架长度：39mm；导管长度：80cm | 11003-39 |  | 国食药监械（进）字2013第3463861号 | 集采范围内-中选 | 2793 | 2793 |  |  | 国家医保耗材27位编码变更、未匹配到医保编码
220076cb-91ea-11eb-8996-40f2e9990f5b | 雅培医疗器械贸易（上海）有限公司 | 91310115763343554H | 2b5c7c8d-7a6e-11f0-88e5-34735a9d8166 | 9A358D4DFCF94BB9B6C85D7301DC5CF4 | 外周血管支架类 | 下肢动脉支架 | 外周支架系统-支架-1 | 09fd89af-d1cb-11ec-9447-b4055d63f15c | 外周支架系统 OMNILINK ELITE Peripheral Stent System | 雅培医疗器械 Abbott Medical | 雅培心血管 Abbott Vascular | 国械注进20173136119 | 国械注进20173466119 | 该产品由支架和OTW型输送系统组成。输送系统可与0.035英寸（0.89mm）导丝兼容。球囊为双层设计，内层的材料为Pebax 7233，外层的材料为Grilamid L25聚酰胺；支架的材料为L605钴铬合金。电子束灭菌，一次性使用，货架有效期3.5年。 | 该产品用于治疗被保护的外周动脉中新的或再狭窄的动脉粥样硬化病变以及缓解胆道的恶性狭窄。 | 髂内动脉、髂动脉、髂外动脉、髂总动脉、髂股动脉 | 非药物涂层 非覆膜 短支架 (长度≤100mm) | 4c76bf2b-d9ea-11e9-953f-fa163e0a8baf | 4c76bf2b-d9ea-11e9-953f-fa163e0a8baf | 外周支架系统-支架 | C02061300114037106900000026 | C02060200101001106900000024 | 02-血管介入治疗类材料 | 06-外周血管介入治疗材料 | 13-外周血管支架 | 外周血管支架（不含药/非覆膜） | 14-合金 | 037-不含药/非覆膜/非自膨 | 支架直径：7.0mm；支架长度：59mm；导管长度：80cm | 11003-59 |  | 国械注进20173136119 | 集采范围内-中选 | 2793 | 2793 |  |  | 国家医保耗材27位编码变更
220076cb-91ea-11eb-8996-40f2e9990f5b | 雅培医疗器械贸易（上海）有限公司 | 91310115763343554H | 2b5c7d50-7a6e-11f0-88e5-34735a9d8166 | 9A358D4DFCF94BB9B6C85D7301DC5CF4 | 外周血管支架类 | 下肢动脉支架 | 外周支架系统-支架-1 | 09fd89af-d1cb-11ec-9447-b4055d63f15c | 外周支架系统 OMNILINK ELITE Peripheral Stent System | 雅培医疗器械 Abbott Medical | 雅培心血管 Abbott Vascular | 国械注进20173136119 | 国械注进20173466119 | 该产品由支架和OTW型输送系统组成。输送系统可与0.035英寸（0.89mm）导丝兼容。球囊为双层设计，内层的材料为Pebax 7233，外层的材料为Grilamid L25聚酰胺；支架的材料为L605钴铬合金。电子束灭菌，一次性使用。 | 该产品用于治疗被保护的外周动脉中新的或再狭窄的动脉粥样硬化病变以及缓解胆道的恶性狭窄。 | 髂内动脉、髂动脉、髂外动脉、髂总动脉、髂股动脉 | 非药物涂层 非覆膜 短支架 (长度≤100mm) | 1f202330-d9f7-11e9-953f-fa163e0a8baf | 1f202330-d9f7-11e9-953f-fa163e0a8baf | 外周支架系统 |  | C02060200101001106900000024 | 02-血管介入治疗类材料 | 06-外周血管介入治疗材料 | 13-外周血管支架 | 外周血管支架（不含药/非覆膜） | 14-合金 | 037-不含药/非覆膜/非自膨 | 支架直径：7.0mm；支架长度：59mm；导管长度：80cm | 11003-59 |  | 国食药监械（进）字2013第3463861号 | 集采范围内-中选 | 2793 | 2793 |  |  | 国家医保耗材27位编码变更、未匹配到医保编码
220076cb-91ea-11eb-8996-40f2e9990f5b | 雅培医疗器械贸易（上海）有限公司 | 91310115763343554H | 2b5c7e0f-7a6e-11f0-88e5-34735a9d8166 | cc04e988-0a13-11ea-99e3-fa163e0a8baf | 外周血管支架类 | 下肢动脉支架 | 外周支架系统-支架-2 | 09fd89af-d1cb-11ec-9447-b4055d63f15c | 外周支架系统 OMNILINK ELITE Peripheral Stent System | 雅培医疗器械 Abbott Medical | 雅培心血管 Abbott Vascular | 国械注进20173136119 | 国械注进20173466119 | 该产品由支架和OTW型输送系统组成。输送系统可与0.035英寸（0.89mm）导丝兼容。球囊为双层设计，内层的材料为Pebax 7233，外层的材料为Grilamid L25聚酰胺；支架的材料为L605钴铬合金。电子束灭菌，一次性使用。 | 该产品用于治疗被保护的外周动脉中新的或再狭窄的动脉粥样硬化病变以及缓解胆道的恶性狭窄。 | 髂内动脉、髂动脉、髂外动脉、髂总动脉、髂股动脉 | 非药物涂层 非覆膜 短支架 (长度≤100mm) | 1f20725d-d9f7-11e9-953f-fa163e0a8baf | 1f20725d-d9f7-11e9-953f-fa163e0a8baf | 外周支架系统 |  | C02060900102005106900000010 | 02-血管介入治疗类材料 | 06-外周血管介入治疗材料 | 13-外周血管支架 | 外周血管支架（不含药/非覆膜） | 14-合金 | 037-不含药/非覆膜/非自膨 | 支架直径：8.0mm；支架长度：19mm；导管长度：80cm | 11004-19 |  | 国食药监械（进）字2013第3463861号 | 集采范围内-中选 | 2793 | 2793 |  |  | 国家医保耗材27位编码变更、未匹配到医保编码
220076cb-91ea-11eb-8996-40f2e9990f5b | 雅培医疗器械贸易（上海）有限公司 | 91310115763343554H | 2b5c7edc-7a6e-11f0-88e5-34735a9d8166 | cc04e988-0a13-11ea-99e3-fa163e0a8baf | 外周血管支架类 | 下肢动脉支架 | 外周支架系统-支架-2 | 09fd89af-d1cb-11ec-9447-b4055d63f15c | 外周支架系统 OMNILINK ELITE Peripheral Stent System | 雅培医疗器械 Abbott Medical | 雅培心血管 Abbott Vascular | 国械注进20173136119 | 国械注进20173466119 | 该产品由支架和OTW型输送系统组成。输送系统可与0.035英寸（0.89mm）导丝兼容。球囊为双层设计，内层的材料为Pebax 7233，外层的材料为Grilamid L25聚酰胺；支架的材料为L605钴铬合金。电子束灭菌，一次性使用，货架有效期3.5年。 | 该产品用于治疗被保护的外周动脉中新的或再狭窄的动脉粥样硬化病变以及缓解胆道的恶性狭窄。 | 髂内动脉、髂动脉、髂外动脉、髂总动脉、髂股动脉 | 非药物涂层 非覆膜 短支架 (长度≤100mm) | 4c76fafa-d9ea-11e9-953f-fa163e0a8baf | 4c76fafa-d9ea-11e9-953f-fa163e0a8baf | 外周支架系统-支架 | C02061300114037106900000062 | C02060900102005106900000010 | 02-血管介入治疗类材料 | 06-外周血管介入治疗材料 | 13-外周血管支架 | 外周血管支架（不含药/非覆膜） | 14-合金 | 037-不含药/非覆膜/非自膨 | 支架直径：8.0mm；支架长度：19mm；导管长度：80cm | 11004-19 |  | 国械注进20173136119 | 集采范围内-中选 | 2793 | 2793 |  |  | 国家医保耗材27位编码变更
220076cb-91ea-11eb-8996-40f2e9990f5b | 雅培医疗器械贸易（上海）有限公司 | 91310115763343554H | 2b5c7f9b-7a6e-11f0-88e5-34735a9d8166 | cc04e988-0a13-11ea-99e3-fa163e0a8baf | 外周血管支架类 | 下肢动脉支架 | 外周支架系统-支架-2 | 09fd89af-d1cb-11ec-9447-b4055d63f15c | 外周支架系统 OMNILINK ELITE Peripheral Stent System | 雅培医疗器械 Abbott Medical | 雅培心血管 Abbott Vascular | 国械注进20173136119 | 国械注进20173466119 | 该产品由支架和OTW型输送系统组成。输送系统可与0.035英寸（0.89mm）导丝兼容。球囊为双层设计，内层的材料为Pebax 7233，外层的材料为Grilamid L25聚酰胺；支架的材料为L605钴铬合金。电子束灭菌，一次性使用，货架有效期3.5年。 | 该产品用于治疗被保护的外周动脉中新的或再狭窄的动脉粥样硬化病变以及缓解胆道的恶性狭窄。 | 髂内动脉、髂动脉、髂外动脉、髂总动脉、髂股动脉 | 非药物涂层 非覆膜 短支架 (长度≤100mm) | 4c76e921-d9ea-11e9-953f-fa163e0a8baf | 4c76e921-d9ea-11e9-953f-fa163e0a8baf | 外周支架系统-支架 | C02061300114037106900000051 | C02060900102005106900000012 | 02-血管介入治疗类材料 | 06-外周血管介入治疗材料 | 13-外周血管支架 | 外周血管支架（不含药/非覆膜） | 14-合金 | 037-不含药/非覆膜/非自膨 | 支架直径：8.0mm；支架长度：29mm；导管长度：80cm | 11004-29 |  | 国械注进20173136119 | 集采范围内-中选 | 2793 | 2793 |  |  | 国家医保耗材27位编码变更
220076cb-91ea-11eb-8996-40f2e9990f5b | 雅培医疗器械贸易（上海）有限公司 | 91310115763343554H | 2b5c805e-7a6e-11f0-88e5-34735a9d8166 | cc04e988-0a13-11ea-99e3-fa163e0a8baf | 外周血管支架类 | 下肢动脉支架 | 外周支架系统-支架-2 | 09fd89af-d1cb-11ec-9447-b4055d63f15c | 外周支架系统 OMNILINK ELITE Peripheral Stent System | 雅培医疗器械 Abbott Medical | 雅培心血管 Abbott Vascular | 国械注进20173136119 | 国械注进20173466119 | 该产品由支架和OTW型输送系统组成。输送系统可与0.035英寸（0.89mm）导丝兼容。球囊为双层设计，内层的材料为Pebax 7233，外层的材料为Grilamid L25聚酰胺；支架的材料为L605钴铬合金。电子束灭菌，一次性使用。 | 该产品用于治疗被保护的外周动脉中新的或再狭窄的动脉粥样硬化病变以及缓解胆道的恶性狭窄。 | 髂内动脉、髂动脉、髂外动脉、髂总动脉、髂股动脉 | 非药物涂层 非覆膜 短支架 (长度≤100mm) | 1f2077b2-d9f7-11e9-953f-fa163e0a8baf | 1f2077b2-d9f7-11e9-953f-fa163e0a8baf | 外周支架系统 |  | C02060900102005106900000012 | 02-血管介入治疗类材料 | 06-外周血管介入治疗材料 | 13-外周血管支架 | 外周血管支架（不含药/非覆膜） | 14-合金 | 037-不含药/非覆膜/非自膨 | 支架直径：8.0mm；支架长度：29mm；导管长度：80cm | 11004-29 |  | 国食药监械（进）字2013第3463861号 | 集采范围内-中选 | 2793 | 2793 |  |  | 国家医保耗材27位编码变更、未匹配到医保编码
220076cb-91ea-11eb-8996-40f2e9990f5b | 雅培医疗器械贸易（上海）有限公司 | 91310115763343554H | 2b5c8130-7a6e-11f0-88e5-34735a9d8166 | cc04e988-0a13-11ea-99e3-fa163e0a8baf | 外周血管支架类 | 下肢动脉支架 | 外周支架系统-支架-2 | 09fd89af-d1cb-11ec-9447-b4055d63f15c | 外周支架系统 OMNILINK ELITE Peripheral Stent System | 雅培医疗器械 Abbott Medical | 雅培心血管 Abbott Vascular | 国械注进20173136119 | 国械注进20173466119 | 该产品由支架和OTW型输送系统组成。输送系统可与0.035英寸（0.89mm）导丝兼容。球囊为双层设计，内层的材料为Pebax 7233，外层的材料为Grilamid L25聚酰胺；支架的材料为L605钴铬合金。电子束灭菌，一次性使用。 | 该产品用于治疗被保护的外周动脉中新的或再狭窄的动脉粥样硬化病变以及缓解胆道的恶性狭窄。 | 髂内动脉、髂动脉、髂外动脉、髂总动脉、髂股动脉 | 非药物涂层 非覆膜 短支架 (长度≤100mm) | 1f2067b9-d9f7-11e9-953f-fa163e0a8baf | 1f2067b9-d9f7-11e9-953f-fa163e0a8baf | 外周支架系统 |  | C02060900102005106900000014 | 02-血管介入治疗类材料 | 06-外周血管介入治疗材料 | 13-外周血管支架 | 外周血管支架（不含药/非覆膜） | 14-合金 | 037-不含药/非覆膜/非自膨 | 支架直径：8.0mm；支架长度：39mm；导管长度：80cm | 11004-39 |  | 国食药监械（进）字2013第3463861号 | 集采范围内-中选 | 2793 | 2793 |  |  | 国家医保耗材27位编码变更、未匹配到医保编码
220076cb-91ea-11eb-8996-40f2e9990f5b | 雅培医疗器械贸易（上海）有限公司 | 91310115763343554H | 2b5c81f4-7a6e-11f0-88e5-34735a9d8166 | cc04e988-0a13-11ea-99e3-fa163e0a8baf | 外周血管支架类 | 下肢动脉支架 | 外周支架系统-支架-2 | 09fd89af-d1cb-11ec-9447-b4055d63f15c | 外周支架系统 OMNILINK ELITE Peripheral Stent System | 雅培医疗器械 Abbott Medical | 雅培心血管 Abbott Vascular | 国械注进20173136119 | 国械注进20173466119 | 该产品由支架和OTW型输送系统组成。输送系统可与0.035英寸（0.89mm）导丝兼容。球囊为双层设计，内层的材料为Pebax 7233，外层的材料为Grilamid L25聚酰胺；支架的材料为L605钴铬合金。电子束灭菌，一次性使用，货架有效期3.5年。 | 该产品用于治疗被保护的外周动脉中新的或再狭窄的动脉粥样硬化病变以及缓解胆道的恶性狭窄。 | 髂内动脉、髂动脉、髂外动脉、髂总动脉、髂股动脉 | 非药物涂层 非覆膜 短支架 (长度≤100mm) | 4c7692f0-d9ea-11e9-953f-fa163e0a8baf | 4c7692f0-d9ea-11e9-953f-fa163e0a8baf | 外周支架系统-支架 | C02061300114037106900000001 | C02060900102005106900000014 | 02-血管介入治疗类材料 | 06-外周血管介入治疗材料 | 13-外周血管支架 | 外周血管支架（不含药/非覆膜） | 14-合金 | 037-不含药/非覆膜/非自膨 | 支架直径：8.0mm；支架长度：39mm；导管长度：80cm | 11004-39 |  | 国械注进20173136119 | 集采范围内-中选 | 2793 | 2793 |  |  | 国家医保耗材27位编码变更
220076cb-91ea-11eb-8996-40f2e9990f5b | 雅培医疗器械贸易（上海）有限公司 | 91310115763343554H | 2b5c82bc-7a6e-11f0-88e5-34735a9d8166 | cc04e988-0a13-11ea-99e3-fa163e0a8baf | 外周血管支架类 | 下肢动脉支架 | 外周支架系统-支架-2 | 09fd89af-d1cb-11ec-9447-b4055d63f15c | 外周支架系统 OMNILINK ELITE Peripheral Stent System | 雅培医疗器械 Abbott Medical | 雅培心血管 Abbott Vascular | 国械注进20173136119 | 国械注进20173466119 | 该产品由支架和OTW型输送系统组成。输送系统可与0.035英寸（0.89mm）导丝兼容。球囊为双层设计，内层的材料为Pebax 7233，外层的材料为Grilamid L25聚酰胺；支架的材料为L605钴铬合金。电子束灭菌，一次性使用。 | 该产品用于治疗被保护的外周动脉中新的或再狭窄的动脉粥样硬化病变以及缓解胆道的恶性狭窄。 | 髂内动脉、髂动脉、髂外动脉、髂总动脉、髂股动脉 | 非药物涂层 非覆膜 短支架 (长度≤100mm) | 1f208153-d9f7-11e9-953f-fa163e0a8baf | 1f208153-d9f7-11e9-953f-fa163e0a8baf | 外周支架系统 |  | C02060900102005106900000016 | 02-血管介入治疗类材料 | 06-外周血管介入治疗材料 | 13-外周血管支架 | 外周血管支架（不含药/非覆膜） | 14-合金 | 037-不含药/非覆膜/非自膨 | 支架直径：8.0mm；支架长度：59mm；导管长度：80cm | 11004-59 |  | 国食药监械（进）字2013第3463861号 | 集采范围内-中选 | 2793 | 2793 |  |  | 国家医保耗材27位编码变更、未匹配到医保编码
220076cb-91ea-11eb-8996-40f2e9990f5b | 雅培医疗器械贸易（上海）有限公司 | 91310115763343554H | 2b5c85f1-7a6e-11f0-88e5-34735a9d8166 | cc04e988-0a13-11ea-99e3-fa163e0a8baf | 外周血管支架类 | 下肢动脉支架 | 外周支架系统-支架-2 | 09fd89af-d1cb-11ec-9447-b4055d63f15c | 外周支架系统 OMNILINK ELITE Peripheral Stent System | 雅培医疗器械 Abbott Medical | 雅培心血管 Abbott Vascular | 国械注进20173136119 | 国械注进20173466119 | 该产品由支架和OTW型输送系统组成。输送系统可与0.035英寸（0.89mm）导丝兼容。球囊为双层设计，内层的材料为Pebax 7233，外层的材料为Grilamid L25聚酰胺；支架的材料为L605钴铬合金。电子束灭菌，一次性使用，货架有效期3.5年。 | 该产品用于治疗被保护的外周动脉中新的或再狭窄的动脉粥样硬化病变以及缓解胆道的恶性狭窄。 | 髂内动脉、髂动脉、髂外动脉、髂总动脉、髂股动脉 | 非药物涂层 非覆膜 短支架 (长度≤100mm) | 4c76e632-d9ea-11e9-953f-fa163e0a8baf | 4c76e632-d9ea-11e9-953f-fa163e0a8baf | 外周支架系统-支架 | C02061300114037106900000049 | C02060900102005106900000016 | 02-血管介入治疗类材料 | 06-外周血管介入治疗材料 | 13-外周血管支架 | 外周血管支架（不含药/非覆膜） | 14-合金 | 037-不含药/非覆膜/非自膨 | 支架直径：8.0mm；支架长度：59mm；导管长度：80cm | 11004-59 |  | 国械注进20173136119 | 集采范围内-中选 | 2793 | 2793 |  |  | 国家医保耗材27位编码变更
220076cb-91ea-11eb-8996-40f2e9990f5b | 雅培医疗器械贸易（上海）有限公司 | 91310115763343554H | 2b5c86b5-7a6e-11f0-88e5-34735a9d8166 | cc04e988-0a13-11ea-99e3-fa163e0a8baf | 外周血管支架类 | 下肢动脉支架 | 外周支架系统-支架-2 | 09fd89af-d1cb-11ec-9447-b4055d63f15c | 外周支架系统 OMNILINK ELITE Peripheral Stent System | 雅培医疗器械 Abbott Medical | 雅培心血管 Abbott Vascular | 国械注进20173136119 | 国械注进20173466119 | 该产品由支架和OTW型输送系统组成。输送系统可与0.035英寸（0.89mm）导丝兼容。球囊为双层设计，内层的材料为Pebax 7233，外层的材料为Grilamid L25聚酰胺；支架的材料为L605钴铬合金。电子束灭菌，一次性使用。 | 该产品用于治疗被保护的外周动脉中新的或再狭窄的动脉粥样硬化病变以及缓解胆道的恶性狭窄。 | 髂内动脉、髂动脉、髂外动脉、髂总动脉、髂股动脉 | 非药物涂层 非覆膜 短支架 (长度≤100mm) | 1f207d3e-d9f7-11e9-953f-fa163e0a8baf | 1f207d3e-d9f7-11e9-953f-fa163e0a8baf | 外周支架系统 |  | C02060900102005106900000018 | 02-血管介入治疗类材料 | 06-外周血管介入治疗材料 | 13-外周血管支架 | 外周血管支架（不含药/非覆膜） | 14-合金 | 037-不含药/非覆膜/非自膨 | 支架直径：9.0mm；支架长度：19mm；导管长度：80cm | 11005-19 |  | 国食药监械（进）字2013第3463861号 | 集采范围内-中选 | 2793 | 2793 |  |  | 国家医保耗材27位编码变更、未匹配到医保编码
220076cb-91ea-11eb-8996-40f2e9990f5b | 雅培医疗器械贸易（上海）有限公司 | 91310115763343554H | 2b5c8774-7a6e-11f0-88e5-34735a9d8166 | cc04e988-0a13-11ea-99e3-fa163e0a8baf | 外周血管支架类 | 下肢动脉支架 | 外周支架系统-支架-2 | 09fd89af-d1cb-11ec-9447-b4055d63f15c | 外周支架系统 OMNILINK ELITE Peripheral Stent System | 雅培医疗器械 Abbott Medical | 雅培心血管 Abbott Vascular | 国械注进20173136119 | 国械注进20173466119 | 该产品由支架和OTW型输送系统组成。输送系统可与0.035英寸（0.89mm）导丝兼容。球囊为双层设计，内层的材料为Pebax 7233，外层的材料为Grilamid L25聚酰胺；支架的材料为L605钴铬合金。电子束灭菌，一次性使用，货架有效期3.5年。 | 该产品用于治疗被保护的外周动脉中新的或再狭窄的动脉粥样硬化病变以及缓解胆道的恶性狭窄。 | 髂内动脉、髂动脉、髂外动脉、髂总动脉、髂股动脉 | 非药物涂层 非覆膜 短支架 (长度≤100mm) | 4c769d61-d9ea-11e9-953f-fa163e0a8baf | 4c769d61-d9ea-11e9-953f-fa163e0a8baf | 外周支架系统-支架 | C02061300114037106900000004 | C02060900102005106900000018 | 02-血管介入治疗类材料 | 06-外周血管介入治疗材料 | 13-外周血管支架 | 外周血管支架（不含药/非覆膜） | 14-合金 | 037-不含药/非覆膜/非自膨 | 支架直径：9.0mm；支架长度：19mm；导管长度：80cm | 11005-19 |  | 国械注进20173136119 | 集采范围内-中选 | 2793 | 2793 |  |  | 国家医保耗材27位编码变更
220076cb-91ea-11eb-8996-40f2e9990f5b | 雅培医疗器械贸易（上海）有限公司 | 91310115763343554H | 2b5c883c-7a6e-11f0-88e5-34735a9d8166 | cc04e988-0a13-11ea-99e3-fa163e0a8baf | 外周血管支架类 | 下肢动脉支架 | 外周支架系统-支架-2 | 09fd89af-d1cb-11ec-9447-b4055d63f15c | 外周支架系统 OMNILINK ELITE Peripheral Stent System | 雅培医疗器械 Abbott Medical | 雅培心血管 Abbott Vascular | 国械注进20173136119 | 国械注进20173466119 | 该产品由支架和OTW型输送系统组成。输送系统可与0.035英寸（0.89mm）导丝兼容。球囊为双层设计，内层的材料为Pebax 7233，外层的材料为Grilamid L25聚酰胺；支架的材料为L605钴铬合金。电子束灭菌，一次性使用。 | 该产品用于治疗被保护的外周动脉中新的或再狭窄的动脉粥样硬化病变以及缓解胆道的恶性狭窄。 | 髂内动脉、髂动脉、髂外动脉、髂总动脉、髂股动脉 | 非药物涂层 非覆膜 短支架 (长度≤100mm) | 1f20663b-d9f7-11e9-953f-fa163e0a8baf | 1f20663b-d9f7-11e9-953f-fa163e0a8baf | 外周支架系统 |  | C02060900102005106900000020 | 02-血管介入治疗类材料 | 06-外周血管介入治疗材料 | 13-外周血管支架 | 外周血管支架（不含药/非覆膜） | 14-合金 | 037-不含药/非覆膜/非自膨 | 支架直径：9.0mm；支架长度：29mm；导管长度：80cm | 11005-29 |  | 国食药监械（进）字2013第3463861号 | 集采范围内-中选 | 2793 | 2793 |  |  | 国家医保耗材27位编码变更、未匹配到医保编码
220076cb-91ea-11eb-8996-40f2e9990f5b | 雅培医疗器械贸易（上海）有限公司 | 91310115763343554H | 2b5c88fb-7a6e-11f0-88e5-34735a9d8166 | cc04e988-0a13-11ea-99e3-fa163e0a8baf | 外周血管支架类 | 下肢动脉支架 | 外周支架系统-支架-2 | 09fd89af-d1cb-11ec-9447-b4055d63f15c | 外周支架系统 OMNILINK ELITE Peripheral Stent System | 雅培医疗器械 Abbott Medical | 雅培心血管 Abbott Vascular | 国械注进20173136119 | 国械注进20173466119 | 该产品由支架和OTW型输送系统组成。输送系统可与0.035英寸（0.89mm）导丝兼容。球囊为双层设计，内层的材料为Pebax 7233，外层的材料为Grilamid L25聚酰胺；支架的材料为L605钴铬合金。电子束灭菌，一次性使用，货架有效期3.5年。 | 该产品用于治疗被保护的外周动脉中新的或再狭窄的动脉粥样硬化病变以及缓解胆道的恶性狭窄。 | 髂内动脉、髂动脉、髂外动脉、髂总动脉、髂股动脉 | 非药物涂层 非覆膜 短支架 (长度≤100mm) | 4c76e7a8-d9ea-11e9-953f-fa163e0a8baf | 4c76e7a8-d9ea-11e9-953f-fa163e0a8baf | 外周支架系统-支架 | C02061300114037106900000050 | C02060900102005106900000020 | 02-血管介入治疗类材料 | 06-外周血管介入治疗材料 | 13-外周血管支架 | 外周血管支架（不含药/非覆膜） | 14-合金 | 037-不含药/非覆膜/非自膨 | 支架直径：9.0mm；支架长度：29mm；导管长度：80cm | 11005-29 |  | 国械注进20173136119 | 集采范围内-中选 | 2793 | 2793 |  |  | 国家医保耗材27位编码变更
220076cb-91ea-11eb-8996-40f2e9990f5b | 雅培医疗器械贸易（上海）有限公司 | 91310115763343554H | 2b5c89be-7a6e-11f0-88e5-34735a9d8166 | cc04e988-0a13-11ea-99e3-fa163e0a8baf | 外周血管支架类 | 下肢动脉支架 | 外周支架系统-支架-2 | 09fd89af-d1cb-11ec-9447-b4055d63f15c | 外周支架系统 OMNILINK ELITE Peripheral Stent System | 雅培医疗器械 Abbott Medical | 雅培心血管 Abbott Vascular | 国械注进20173136119 | 国械注进20173466119 | 该产品由支架和OTW型输送系统组成。输送系统可与0.035英寸（0.89mm）导丝兼容。球囊为双层设计，内层的材料为Pebax 7233，外层的材料为Grilamid L25聚酰胺；支架的材料为L605钴铬合金。电子束灭菌，一次性使用。 | 该产品用于治疗被保护的外周动脉中新的或再狭窄的动脉粥样硬化病变以及缓解胆道的恶性狭窄。 | 髂内动脉、髂动脉、髂外动脉、髂总动脉、髂股动脉 | 非药物涂层 非覆膜 短支架 (长度≤100mm) | 1f20194e-d9f7-11e9-953f-fa163e0a8baf | 1f20194e-d9f7-11e9-953f-fa163e0a8baf | 外周支架系统 |  | C02060900102005106900000022 | 02-血管介入治疗类材料 | 06-外周血管介入治疗材料 | 13-外周血管支架 | 外周血管支架（不含药/非覆膜） | 14-合金 | 037-不含药/非覆膜/非自膨 | 支架直径：9.0mm；支架长度：39mm；导管长度：80cm | 11005-39 |  | 国食药监械（进）字2013第3463861号 | 集采范围内-中选 | 2793 | 2793 |  |  | 国家医保耗材27位编码变更、未匹配到医保编码
220076cb-91ea-11eb-8996-40f2e9990f5b | 雅培医疗器械贸易（上海）有限公司 | 91310115763343554H | 2b5c8a82-7a6e-11f0-88e5-34735a9d8166 | cc04e988-0a13-11ea-99e3-fa163e0a8baf | 外周血管支架类 | 下肢动脉支架 | 外周支架系统-支架-2 | 09fd89af-d1cb-11ec-9447-b4055d63f15c | 外周支架系统 OMNILINK ELITE Peripheral Stent System | 雅培医疗器械 Abbott Medical | 雅培心血管 Abbott Vascular | 国械注进20173136119 | 国械注进20173466119 | 该产品由支架和OTW型输送系统组成。输送系统可与0.035英寸（0.89mm）导丝兼容。球囊为双层设计，内层的材料为Pebax 7233，外层的材料为Grilamid L25聚酰胺；支架的材料为L605钴铬合金。电子束灭菌，一次性使用，货架有效期3.5年。 | 该产品用于治疗被保护的外周动脉中新的或再狭窄的动脉粥样硬化病变以及缓解胆道的恶性狭窄。 | 髂内动脉、髂动脉、髂外动脉、髂总动脉、髂股动脉 | 非药物涂层 非覆膜 短支架 (长度≤100mm) | 4c76fc59-d9ea-11e9-953f-fa163e0a8baf | 4c76fc59-d9ea-11e9-953f-fa163e0a8baf | 外周支架系统-支架 | C02061300114037106900000063 | C02060900102005106900000022 | 02-血管介入治疗类材料 | 06-外周血管介入治疗材料 | 13-外周血管支架 | 外周血管支架（不含药/非覆膜） | 14-合金 | 037-不含药/非覆膜/非自膨 | 支架直径：9.0mm；支架长度：39mm；导管长度：80cm | 11005-39 |  | 国械注进20173136119 | 集采范围内-中选 | 2793 | 2793 |  |  | 国家医保耗材27位编码变更
220076cb-91ea-11eb-8996-40f2e9990f5b | 雅培医疗器械贸易（上海）有限公司 | 91310115763343554H | 2b5c8b40-7a6e-11f0-88e5-34735a9d8166 | cc04e988-0a13-11ea-99e3-fa163e0a8baf | 外周血管支架类 | 下肢动脉支架 | 外周支架系统-支架-2 | 09fd89af-d1cb-11ec-9447-b4055d63f15c | 外周支架系统 OMNILINK ELITE Peripheral Stent System | 雅培医疗器械 Abbott Medical | 雅培心血管 Abbott Vascular | 国械注进20173136119 | 国械注进20173466119 | 该产品由支架和OTW型输送系统组成。输送系统可与0.035英寸（0.89mm）导丝兼容。球囊为双层设计，内层的材料为Pebax 7233，外层的材料为Grilamid L25聚酰胺；支架的材料为L605钴铬合金。电子束灭菌，一次性使用。 | 该产品用于治疗被保护的外周动脉中新的或再狭窄的动脉粥样硬化病变以及缓解胆道的恶性狭窄。 | 髂内动脉、髂动脉、髂外动脉、髂总动脉、髂股动脉 | 非药物涂层 非覆膜 短支架 (长度≤100mm) | 1f206f77-d9f7-11e9-953f-fa163e0a8baf | 1f206f77-d9f7-11e9-953f-fa163e0a8baf | 外周支架系统 |  | C02060900102005106900000024 | 02-血管介入治疗类材料 | 06-外周血管介入治疗材料 | 13-外周血管支架 | 外周血管支架（不含药/非覆膜） | 14-合金 | 037-不含药/非覆膜/非自膨 | 支架直径：9.0mm；支架长度：59mm；导管长度：80cm | 11005-59 |  | 国食药监械（进）字2013第3463861号 | 集采范围内-中选 | 2793 | 2793 |  |  | 国家医保耗材27位编码变更、未匹配到医保编码
220076cb-91ea-11eb-8996-40f2e9990f5b | 雅培医疗器械贸易（上海）有限公司 | 91310115763343554H | 2b5c8c04-7a6e-11f0-88e5-34735a9d8166 | cc04e988-0a13-11ea-99e3-fa163e0a8baf | 外周血管支架类 | 下肢动脉支架 | 外周支架系统-支架-2 | 09fd89af-d1cb-11ec-9447-b4055d63f15c | 外周支架系统 OMNILINK ELITE Peripheral Stent System | 雅培医疗器械 Abbott Medical | 雅培心血管 Abbott Vascular | 国械注进20173136119 | 国械注进20173466119 | 该产品由支架和OTW型输送系统组成。输送系统可与0.035英寸（0.89mm）导丝兼容。球囊为双层设计，内层的材料为Pebax 7233，外层的材料为Grilamid L25聚酰胺；支架的材料为L605钴铬合金。电子束灭菌，一次性使用，货架有效期3.5年。 | 该产品用于治疗被保护的外周动脉中新的或再狭窄的动脉粥样硬化病变以及缓解胆道的恶性狭窄。 | 髂内动脉、髂动脉、髂外动脉、髂总动脉、髂股动脉 | 非药物涂层 非覆膜 短支架 (长度≤100mm) | 4c76e4b1-d9ea-11e9-953f-fa163e0a8baf | 4c76e4b1-d9ea-11e9-953f-fa163e0a8baf | 外周支架系统-支架 | C02061300114037106900000048 | C02060900102005106900000024 | 02-血管介入治疗类材料 | 06-外周血管介入治疗材料 | 13-外周血管支架 | 外周血管支架（不含药/非覆膜） | 14-合金 | 037-不含药/非覆膜/非自膨 | 支架直径：9.0mm；支架长度：59mm；导管长度：80cm | 11005-59 |  | 国械注进20173136119 | 集采范围内-中选 | 2793 | 2793 |  |  | 国家医保耗材27位编码变更
220076cb-91ea-11eb-8996-40f2e9990f5b | 雅培医疗器械贸易（上海）有限公司 | 91310115763343554H | 2b5c8d0c-7a6e-11f0-88e5-34735a9d8166 | cc04e988-0a13-11ea-99e3-fa163e0a8baf | 外周血管支架类 | 下肢动脉支架 | 外周支架系统-支架-2 | 09fd89af-d1cb-11ec-9447-b4055d63f15c | 外周支架系统 OMNILINK ELITE Peripheral Stent System | 雅培医疗器械 Abbott Medical | 雅培心血管 Abbott Vascular | 国械注进20173136119 | 国械注进20173466119 | 该产品由支架和OTW型输送系统组成。输送系统可与0.035英寸（0.89mm）导丝兼容。球囊为双层设计，内层的材料为Pebax 7233，外层的材料为Grilamid L25聚酰胺；支架的材料为L605钴铬合金。电子束灭菌，一次性使用。 | 该产品用于治疗被保护的外周动脉中新的或再狭窄的动脉粥样硬化病变以及缓解胆道的恶性狭窄。 | 髂内动脉、髂动脉、髂外动脉、髂总动脉、髂股动脉 | 非药物涂层 非覆膜 短支架 (长度≤100mm) | 1f20617f-d9f7-11e9-953f-fa163e0a8baf | 1f20617f-d9f7-11e9-953f-fa163e0a8baf | 外周支架系统 |  | C02060900102005106900000002 | 02-血管介入治疗类材料 | 06-外周血管介入治疗材料 | 13-外周血管支架 | 外周血管支架（不含药/非覆膜） | 14-合金 | 037-不含药/非覆膜/非自膨 | 支架直径：10.0mm；支架长度：19mm；导管长度：80cm | 11006-19 |  | 国食药监械（进）字2013第3463861号 | 集采范围内-中选 | 2793 | 2793 |  |  | 国家医保耗材27位编码变更、未匹配到医保编码
220076cb-91ea-11eb-8996-40f2e9990f5b | 雅培医疗器械贸易（上海）有限公司 | 91310115763343554H | 2b5c8dcf-7a6e-11f0-88e5-34735a9d8166 | cc04e988-0a13-11ea-99e3-fa163e0a8baf | 外周血管支架类 | 下肢动脉支架 | 外周支架系统-支架-2 | 09fd89af-d1cb-11ec-9447-b4055d63f15c | 外周支架系统 OMNILINK ELITE Peripheral Stent System | 雅培医疗器械 Abbott Medical | 雅培心血管 Abbott Vascular | 国械注进20173136119 | 国械注进20173466119 | 该产品由支架和OTW型输送系统组成。输送系统可与0.035英寸（0.89mm）导丝兼容。球囊为双层设计，内层的材料为Pebax 7233，外层的材料为Grilamid L25聚酰胺；支架的材料为L605钴铬合金。电子束灭菌，一次性使用，货架有效期3.5年。 | 该产品用于治疗被保护的外周动脉中新的或再狭窄的动脉粥样硬化病变以及缓解胆道的恶性狭窄。 | 髂内动脉、髂动脉、髂外动脉、髂总动脉、髂股动脉 | 非药物涂层 非覆膜 短支架 (长度≤100mm) | 4c7700d5-d9ea-11e9-953f-fa163e0a8baf | 4c7700d5-d9ea-11e9-953f-fa163e0a8baf | 外周支架系统-支架 | C02061300114037106900000066 | C02060900102005106900000002 | 02-血管介入治疗类材料 | 06-外周血管介入治疗材料 | 13-外周血管支架 | 外周血管支架（不含药/非覆膜） | 14-合金 | 037-不含药/非覆膜/非自膨 | 支架直径：10.0mm；支架长度：19mm；导管长度：80cm | 11006-19 |  | 国械注进20173136119 | 集采范围内-中选 | 2793 | 2793 |  |  | 国家医保耗材27位编码变更
220076cb-91ea-11eb-8996-40f2e9990f5b | 雅培医疗器械贸易（上海）有限公司 | 91310115763343554H | 2b5c8e8e-7a6e-11f0-88e5-34735a9d8166 | cc04e988-0a13-11ea-99e3-fa163e0a8baf | 外周血管支架类 | 下肢动脉支架 | 外周支架系统-支架-2 | 09fd89af-d1cb-11ec-9447-b4055d63f15c | 外周支架系统 OMNILINK ELITE Peripheral Stent System | 雅培医疗器械 Abbott Medical | 雅培心血管 Abbott Vascular | 国械注进20173136119 | 国械注进20173466119 | 该产品由支架和OTW型输送系统组成。输送系统可与0.035英寸（0.89mm）导丝兼容。球囊为双层设计，内层的材料为Pebax 7233，外层的材料为Grilamid L25聚酰胺；支架的材料为L605钴铬合金。电子束灭菌，一次性使用。 | 该产品用于治疗被保护的外周动脉中新的或再狭窄的动脉粥样硬化病变以及缓解胆道的恶性狭窄。 | 髂内动脉、髂动脉、髂外动脉、髂总动脉、髂股动脉 | 非药物涂层 非覆膜 短支架 (长度≤100mm) | 1f208002-d9f7-11e9-953f-fa163e0a8baf | 1f208002-d9f7-11e9-953f-fa163e0a8baf | 外周支架系统 |  | C02060900102005106900000004 | 02-血管介入治疗类材料 | 06-外周血管介入治疗材料 | 13-外周血管支架 | 外周血管支架（不含药/非覆膜） | 14-合金 | 037-不含药/非覆膜/非自膨 | 支架直径：10.0mm；支架长度：29mm；导管长度：80cm | 11006-29 |  | 国食药监械（进）字2013第3463861号 | 集采范围内-中选 | 2793 | 2793 |  |  | 国家医保耗材27位编码变更、未匹配到医保编码
220076cb-91ea-11eb-8996-40f2e9990f5b | 雅培医疗器械贸易（上海）有限公司 | 91310115763343554H | 2b5c9242-7a6e-11f0-88e5-34735a9d8166 | cc04e988-0a13-11ea-99e3-fa163e0a8baf | 外周血管支架类 | 下肢动脉支架 | 外周支架系统-支架-2 | 09fd89af-d1cb-11ec-9447-b4055d63f15c | 外周支架系统 OMNILINK ELITE Peripheral Stent System | 雅培医疗器械 Abbott Medical | 雅培心血管 Abbott Vascular | 国械注进20173136119 | 国械注进20173466119 | 该产品由支架和OTW型输送系统组成。输送系统可与0.035英寸（0.89mm）导丝兼容。球囊为双层设计，内层的材料为Pebax 7233，外层的材料为Grilamid L25聚酰胺；支架的材料为L605钴铬合金。电子束灭菌，一次性使用，货架有效期3.5年。 | 该产品用于治疗被保护的外周动脉中新的或再狭窄的动脉粥样硬化病变以及缓解胆道的恶性狭窄。 | 髂内动脉、髂动脉、髂外动脉、髂总动脉、髂股动脉 | 非药物涂层 非覆膜 短支架 (长度≤100mm) | 4c76f584-d9ea-11e9-953f-fa163e0a8baf | 4c76f584-d9ea-11e9-953f-fa163e0a8baf | 外周支架系统-支架 | C02061300114037106900000058 | C02060900102005106900000004 | 02-血管介入治疗类材料 | 06-外周血管介入治疗材料 | 13-外周血管支架 | 外周血管支架（不含药/非覆膜） | 14-合金 | 037-不含药/非覆膜/非自膨 | 支架直径：10.0mm；支架长度：29mm；导管长度：80cm | 11006-29 |  | 国械注进20173136119 | 集采范围内-中选 | 2793 | 2793 |  |  | 国家医保耗材27位编码变更
220076cb-91ea-11eb-8996-40f2e9990f5b | 雅培医疗器械贸易（上海）有限公司 | 91310115763343554H | 2b5c9305-7a6e-11f0-88e5-34735a9d8166 | cc04e988-0a13-11ea-99e3-fa163e0a8baf | 外周血管支架类 | 下肢动脉支架 | 外周支架系统-支架-2 | 09fd89af-d1cb-11ec-9447-b4055d63f15c | 外周支架系统 OMNILINK ELITE Peripheral Stent System | 雅培医疗器械 Abbott Medical | 雅培心血管 Abbott Vascular | 国械注进20173136119 | 国械注进20173466119 | 该产品由支架和OTW型输送系统组成。输送系统可与0.035英寸（0.89mm）导丝兼容。球囊为双层设计，内层的材料为Pebax 7233，外层的材料为Grilamid L25聚酰胺；支架的材料为L605钴铬合金。电子束灭菌，一次性使用。 | 该产品用于治疗被保护的外周动脉中新的或再狭窄的动脉粥样硬化病变以及缓解胆道的恶性狭窄。 | 髂内动脉、髂动脉、髂外动脉、髂总动脉、髂股动脉 | 非药物涂层 非覆膜 短支架 (长度≤100mm) | 1f2062eb-d9f7-11e9-953f-fa163e0a8baf | 1f2062eb-d9f7-11e9-953f-fa163e0a8baf | 外周支架系统 |  | C02060900102005106900000006 | 02-血管介入治疗类材料 | 06-外周血管介入治疗材料 | 13-外周血管支架 | 外周血管支架（不含药/非覆膜） | 14-合金 | 037-不含药/非覆膜/非自膨 | 支架直径：10.0mm；支架长度：39mm；导管长度：80cm | 11006-39 |  | 国食药监械（进）字2013第3463861号 | 集采范围内-中选 | 2793 | 2793 |  |  | 国家医保耗材27位编码变更、未匹配到医保编码
220076cb-91ea-11eb-8996-40f2e9990f5b | 雅培医疗器械贸易（上海）有限公司 | 91310115763343554H | 2b5c93c9-7a6e-11f0-88e5-34735a9d8166 | cc04e988-0a13-11ea-99e3-fa163e0a8baf | 外周血管支架类 | 下肢动脉支架 | 外周支架系统-支架-2 | 09fd89af-d1cb-11ec-9447-b4055d63f15c | 外周支架系统 OMNILINK ELITE Peripheral Stent System | 雅培医疗器械 Abbott Medical | 雅培心血管 Abbott Vascular | 国械注进20173136119 | 国械注进20173466119 | 该产品由支架和OTW型输送系统组成。输送系统可与0.035英寸（0.89mm）导丝兼容。球囊为双层设计，内层的材料为Pebax 7233，外层的材料为Grilamid L25聚酰胺；支架的材料为L605钴铬合金。电子束灭菌，一次性使用，货架有效期3.5年。 | 该产品用于治疗被保护的外周动脉中新的或再狭窄的动脉粥样硬化病变以及缓解胆道的恶性狭窄。 | 髂内动脉、髂动脉、髂外动脉、髂总动脉、髂股动脉 | 非药物涂层 非覆膜 短支架 (长度≤100mm) | 4c76fdd8-d9ea-11e9-953f-fa163e0a8baf | 4c76fdd8-d9ea-11e9-953f-fa163e0a8baf | 外周支架系统-支架 | C02061300114037106900000064 | C02060900102005106900000006 | 02-血管介入治疗类材料 | 06-外周血管介入治疗材料 | 13-外周血管支架 | 外周血管支架（不含药/非覆膜） | 14-合金 | 037-不含药/非覆膜/非自膨 | 支架直径：10.0mm；支架长度：39mm；导管长度：80cm | 11006-39 |  | 国械注进20173136119 | 集采范围内-中选 | 2793 | 2793 |  |  | 国家医保耗材27位编码变更
220076cb-91ea-11eb-8996-40f2e9990f5b | 雅培医疗器械贸易（上海）有限公司 | 91310115763343554H | 2b5c9488-7a6e-11f0-88e5-34735a9d8166 | cc04e988-0a13-11ea-99e3-fa163e0a8baf | 外周血管支架类 | 下肢动脉支架 | 外周支架系统-支架-2 | 09fd89af-d1cb-11ec-9447-b4055d63f15c | 外周支架系统 OMNILINK ELITE Peripheral Stent System | 雅培医疗器械 Abbott Medical | 雅培心血管 Abbott Vascular | 国械注进20173136119 | 国械注进20173466119 | 该产品由支架和OTW型输送系统组成。输送系统可与0.035英寸（0.89mm）导丝兼容。球囊为双层设计，内层的材料为Pebax 7233，外层的材料为Grilamid L25聚酰胺；支架的材料为L605钴铬合金。电子束灭菌，一次性使用，货架有效期3.5年。 | 该产品用于治疗被保护的外周动脉中新的或再狭窄的动脉粥样硬化病变以及缓解胆道的恶性狭窄。 | 髂内动脉、髂动脉、髂外动脉、髂总动脉、髂股动脉 | 非药物涂层 非覆膜 短支架 (长度≤100mm) | 4c76969f-d9ea-11e9-953f-fa163e0a8baf | 4c76969f-d9ea-11e9-953f-fa163e0a8baf | 外周支架系统-支架 | C02061300114037106900000002 | C02060900102005106900000008 | 02-血管介入治疗类材料 | 06-外周血管介入治疗材料 | 13-外周血管支架 | 外周血管支架（不含药/非覆膜） | 14-合金 | 037-不含药/非覆膜/非自膨 | 支架直径：10.0mm；支架长度：59mm；导管长度：80cm | 11006-59 |  | 国械注进20173136119 | 集采范围内-中选 | 2793 | 2793 |  |  | 国家医保耗材27位编码变更
220076cb-91ea-11eb-8996-40f2e9990f5b | 雅培医疗器械贸易（上海）有限公司 | 91310115763343554H | 2b5c9555-7a6e-11f0-88e5-34735a9d8166 | cc04e988-0a13-11ea-99e3-fa163e0a8baf | 外周血管支架类 | 下肢动脉支架 | 外周支架系统-支架-2 | 09fd89af-d1cb-11ec-9447-b4055d63f15c | 外周支架系统 OMNILINK ELITE Peripheral Stent System | 雅培医疗器械 Abbott Medical | 雅培心血管 Abbott Vascular | 国械注进20173136119 | 国械注进20173466119 | 该产品由支架和OTW型输送系统组成。输送系统可与0.035英寸（0.89mm）导丝兼容。球囊为双层设计，内层的材料为Pebax 7233，外层的材料为Grilamid L25聚酰胺；支架的材料为L605钴铬合金。电子束灭菌，一次性使用。 | 该产品用于治疗被保护的外周动脉中新的或再狭窄的动脉粥样硬化病变以及缓解胆道的恶性狭窄。 | 髂内动脉、髂动脉、髂外动脉、髂总动脉、髂股动脉 | 非药物涂层 非覆膜 短支架 (长度≤100mm) | 1f205fe2-d9f7-11e9-953f-fa163e0a8baf | 1f205fe2-d9f7-11e9-953f-fa163e0a8baf | 外周支架系统 |  | C02060900102005106900000008 | 02-血管介入治疗类材料 | 06-外周血管介入治疗材料 | 13-外周血管支架 | 外周血管支架（不含药/非覆膜） | 14-合金 | 037-不含药/非覆膜/非自膨 | 支架直径：10.0mm；支架长度：59mm；导管长度：80cm | 11006-59 |  | 国食药监械（进）字2013第3463861号 | 集采范围内-中选 | 2793 | 2793 |  |  | 国家医保耗材27位编码变更、未匹配到医保编码
220076cb-91ea-11eb-8996-40f2e9990f5b | 雅培医疗器械贸易（上海）有限公司 | 91310115763343554H | 2b5c9614-7a6e-11f0-88e5-34735a9d8166 | cc04e988-0a13-11ea-99e3-fa163e0a8baf | 外周血管支架类 | 下肢动脉支架 | 外周支架系统-支架-2 | 09fd89af-d1cb-11ec-9447-b4055d63f15c | 外周支架系统 OMNILINK ELITE Peripheral Stent System | 雅培医疗器械 Abbott Medical | 雅培心血管 Abbott Vascular | 国械注进20173136119 | 国械注进20173466119 | 该产品由支架和OTW型输送系统组成。输送系统可与0.035英寸（0.89mm）导丝兼容。球囊为双层设计，内层的材料为Pebax 7233，外层的材料为Grilamid L25聚酰胺；支架的材料为L605钴铬合金。电子束灭菌，一次性使用。 | 该产品用于治疗被保护的外周动脉中新的或再狭窄的动脉粥样硬化病变以及缓解胆道的恶性狭窄。 | 髂内动脉、髂动脉、髂外动脉、髂总动脉、髂股动脉 | 非药物涂层 非覆膜 短支架 (长度≤100mm) | 1f204673-d9f7-11e9-953f-fa163e0a8baf | 1f204673-d9f7-11e9-953f-fa163e0a8baf | 外周支架系统 |  | C02061200101001106900000004 | 02-血管介入治疗类材料 | 06-外周血管介入治疗材料 | 13-外周血管支架 | 外周血管支架（不含药/非覆膜） | 14-合金 | 037-不含药/非覆膜/非自膨 | 支架直径：4.0mm；支架长度：12mm；导管长度：135cm | 11007-12 |  | 国食药监械（进）字2013第3463861号 | 集采范围内-中选 | 2793 | 2793 |  |  | 国家医保耗材27位编码变更、未匹配到医保编码
220076cb-91ea-11eb-8996-40f2e9990f5b | 雅培医疗器械贸易（上海）有限公司 | 91310115763343554H | 2b5c96d2-7a6e-11f0-88e5-34735a9d8166 | cc04e988-0a13-11ea-99e3-fa163e0a8baf | 外周血管支架类 | 下肢动脉支架 | 外周支架系统-支架-2 | 09fd89af-d1cb-11ec-9447-b4055d63f15c | 外周支架系统 OMNILINK ELITE Peripheral Stent System | 雅培医疗器械 Abbott Medical | 雅培心血管 Abbott Vascular | 国械注进20173136119 | 国械注进20173466119 | 该产品由支架和OTW型输送系统组成。输送系统可与0.035英寸（0.89mm）导丝兼容。球囊为双层设计，内层的材料为Pebax 7233，外层的材料为Grilamid L25聚酰胺；支架的材料为L605钴铬合金。电子束灭菌，一次性使用，货架有效期3.5年。 | 该产品用于治疗被保护的外周动脉中新的或再狭窄的动脉粥样硬化病变以及缓解胆道的恶性狭窄。 | 髂内动脉、髂动脉、髂外动脉、髂总动脉、髂股动脉 | 非药物涂层 非覆膜 短支架 (长度≤100mm) | 4c76cb98-d9ea-11e9-953f-fa163e0a8baf | 4c76cb98-d9ea-11e9-953f-fa163e0a8baf | 外周支架系统-支架 | C02061300114037106900000032 | C02061200101001106900000004 | 02-血管介入治疗类材料 | 06-外周血管介入治疗材料 | 13-外周血管支架 | 外周血管支架（不含药/非覆膜） | 14-合金 | 037-不含药/非覆膜/非自膨 | 支架直径：4.0mm；支架长度：12mm；导管长度：135cm | 11007-12 |  | 国械注进20173136119 | 集采范围内-中选 | 2793 | 2793 |  |  | 国家医保耗材27位编码变更
220076cb-91ea-11eb-8996-40f2e9990f5b | 雅培医疗器械贸易（上海）有限公司 | 91310115763343554H | 2b5c979b-7a6e-11f0-88e5-34735a9d8166 | cc04e988-0a13-11ea-99e3-fa163e0a8baf | 外周血管支架类 | 下肢动脉支架 | 外周支架系统-支架-2 | 09fd89af-d1cb-11ec-9447-b4055d63f15c | 外周支架系统 OMNILINK ELITE Peripheral Stent System | 雅培医疗器械 Abbott Medical | 雅培心血管 Abbott Vascular | 国械注进20173136119 | 国械注进20173466119 | 该产品由支架和OTW型输送系统组成。输送系统可与0.035英寸（0.89mm）导丝兼容。球囊为双层设计，内层的材料为Pebax 7233，外层的材料为Grilamid L25聚酰胺；支架的材料为L605钴铬合金。电子束灭菌，一次性使用。 | 该产品用于治疗被保护的外周动脉中新的或再狭窄的动脉粥样硬化病变以及缓解胆道的恶性狭窄。 | 髂内动脉、髂动脉、髂外动脉、髂总动脉、髂股动脉 | 非药物涂层 非覆膜 短支架 (长度≤100mm) | 1f204d87-d9f7-11e9-953f-fa163e0a8baf | 1f204d87-d9f7-11e9-953f-fa163e0a8baf | 外周支架系统 |  | C02061200101001106900000005 | 02-血管介入治疗类材料 | 06-外周血管介入治疗材料 | 13-外周血管支架 | 外周血管支架（不含药/非覆膜） | 14-合金 | 037-不含药/非覆膜/非自膨 | 支架直径：4.0mm；支架长度：16mm；导管长度：135cm | 11007-16 |  | 国食药监械（进）字2013第3463861号 | 集采范围内-中选 | 2793 | 2793 |  |  | 国家医保耗材27位编码变更、未匹配到医保编码
220076cb-91ea-11eb-8996-40f2e9990f5b | 雅培医疗器械贸易（上海）有限公司 | 91310115763343554H | 2b5c9859-7a6e-11f0-88e5-34735a9d8166 | cc04e988-0a13-11ea-99e3-fa163e0a8baf | 外周血管支架类 | 下肢动脉支架 | 外周支架系统-支架-2 | 09fd89af-d1cb-11ec-9447-b4055d63f15c | 外周支架系统 OMNILINK ELITE Peripheral Stent System | 雅培医疗器械 Abbott Medical | 雅培心血管 Abbott Vascular | 国械注进20173136119 | 国械注进20173466119 | 该产品由支架和OTW型输送系统组成。输送系统可与0.035英寸（0.89mm）导丝兼容。球囊为双层设计，内层的材料为Pebax 7233，外层的材料为Grilamid L25聚酰胺；支架的材料为L605钴铬合金。电子束灭菌，一次性使用，货架有效期3.5年。 | 该产品用于治疗被保护的外周动脉中新的或再狭窄的动脉粥样硬化病变以及缓解胆道的恶性狭窄。 | 髂内动脉、髂动脉、髂外动脉、髂总动脉、髂股动脉 | 非药物涂层 非覆膜 短支架 (长度≤100mm) | 4c76cd19-d9ea-11e9-953f-fa163e0a8baf | 4c76cd19-d9ea-11e9-953f-fa163e0a8baf | 外周支架系统-支架 | C02061300114037106900000033 | C02061200101001106900000005 | 02-血管介入治疗类材料 | 06-外周血管介入治疗材料 | 13-外周血管支架 | 外周血管支架（不含药/非覆膜） | 14-合金 | 037-不含药/非覆膜/非自膨 | 支架直径：4.0mm；支架长度：16mm；导管长度：135cm | 11007-16 |  | 国械注进20173136119 | 集采范围内-中选 | 2793 | 2793 |  |  | 国家医保耗材27位编码变更
220076cb-91ea-11eb-8996-40f2e9990f5b | 雅培医疗器械贸易（上海）有限公司 | 91310115763343554H | 2b5c991d-7a6e-11f0-88e5-34735a9d8166 | cc04e988-0a13-11ea-99e3-fa163e0a8baf | 外周血管支架类 | 下肢动脉支架 | 外周支架系统-支架-2 | 09fd89af-d1cb-11ec-9447-b4055d63f15c | 外周支架系统 OMNILINK ELITE Peripheral Stent System | 雅培医疗器械 Abbott Medical | 雅培心血管 Abbott Vascular | 国械注进20173136119 | 国械注进20173466119 | 该产品由支架和OTW型输送系统组成。输送系统可与0.035英寸（0.89mm）导丝兼容。球囊为双层设计，内层的材料为Pebax 7233，外层的材料为Grilamid L25聚酰胺；支架的材料为L605钴铬合金。电子束灭菌，一次性使用。 | 该产品用于治疗被保护的外周动脉中新的或再狭窄的动脉粥样硬化病变以及缓解胆道的恶性狭窄。 | 髂内动脉、髂动脉、髂外动脉、髂总动脉、髂股动脉 | 非药物涂层 非覆膜 短支架 (长度≤100mm) | 1f204ab5-d9f7-11e9-953f-fa163e0a8baf | 1f204ab5-d9f7-11e9-953f-fa163e0a8baf | 外周支架系统 |  | C02061200101001106900000008 | 02-血管介入治疗类材料 | 06-外周血管介入治疗材料 | 13-外周血管支架 | 外周血管支架（不含药/非覆膜） | 14-合金 | 037-不含药/非覆膜/非自膨 | 支架直径：4.0mm；支架长度：19mm；导管长度：135cm | 11007-19 |  | 国食药监械（进）字2013第3463861号 | 集采范围内-中选 | 2793 | 2793 |  |  | 国家医保耗材27位编码变更、未匹配到医保编码
220076cb-91ea-11eb-8996-40f2e9990f5b | 雅培医疗器械贸易（上海）有限公司 | 91310115763343554H | 2b5c99e0-7a6e-11f0-88e5-34735a9d8166 | cc04e988-0a13-11ea-99e3-fa163e0a8baf | 外周血管支架类 | 下肢动脉支架 | 外周支架系统-支架-2 | 09fd89af-d1cb-11ec-9447-b4055d63f15c | 外周支架系统 OMNILINK ELITE Peripheral Stent System | 雅培医疗器械 Abbott Medical | 雅培心血管 Abbott Vascular | 国械注进20173136119 | 国械注进20173466119 | 该产品由支架和OTW型输送系统组成。输送系统可与0.035英寸（0.89mm）导丝兼容。球囊为双层设计，内层的材料为Pebax 7233，外层的材料为Grilamid L25聚酰胺；支架的材料为L605钴铬合金。电子束灭菌，一次性使用，货架有效期3.5年。 | 该产品用于治疗被保护的外周动脉中新的或再狭窄的动脉粥样硬化病变以及缓解胆道的恶性狭窄。 | 髂内动脉、髂动脉、髂外动脉、髂总动脉、髂股动脉 | 非药物涂层 非覆膜 短支架 (长度≤100mm) | 4c76d13b-d9ea-11e9-953f-fa163e0a8baf | 4c76d13b-d9ea-11e9-953f-fa163e0a8baf | 外周支架系统-支架 | C02061300114037106900000036 | C02061200101001106900000008 | 02-血管介入治疗类材料 | 06-外周血管介入治疗材料 | 13-外周血管支架 | 外周血管支架（不含药/非覆膜） | 14-合金 | 037-不含药/非覆膜/非自膨 | 支架直径：4.0mm；支架长度：19mm；导管长度：135cm | 11007-19 |  | 国械注进20173136119 | 集采范围内-中选 | 2793 | 2793 |  |  | 国家医保耗材27位编码变更
220076cb-91ea-11eb-8996-40f2e9990f5b | 雅培医疗器械贸易（上海）有限公司 | 91310115763343554H | 2b5c9d3c-7a6e-11f0-88e5-34735a9d8166 | cc04e988-0a13-11ea-99e3-fa163e0a8baf | 外周血管支架类 | 下肢动脉支架 | 外周支架系统-支架-2 | 09fd89af-d1cb-11ec-9447-b4055d63f15c | 外周支架系统 OMNILINK ELITE Peripheral Stent System | 雅培医疗器械 Abbott Medical | 雅培心血管 Abbott Vascular | 国械注进20173136119 | 国械注进20173466119 | 该产品由支架和OTW型输送系统组成。输送系统可与0.035英寸（0.89mm）导丝兼容。球囊为双层设计，内层的材料为Pebax 7233，外层的材料为Grilamid L25聚酰胺；支架的材料为L605钴铬合金。电子束灭菌，一次性使用。 | 该产品用于治疗被保护的外周动脉中新的或再狭窄的动脉粥样硬化病变以及缓解胆道的恶性狭窄。 | 髂内动脉、髂动脉、髂外动脉、髂总动脉、髂股动脉 | 非药物涂层 非覆膜 短支架 (长度≤100mm) | 1f2055fc-d9f7-11e9-953f-fa163e0a8baf | 1f2055fc-d9f7-11e9-953f-fa163e0a8baf | 外周支架系统 |  | C02061200101001106900000013 | 02-血管介入治疗类材料 | 06-外周血管介入治疗材料 | 13-外周血管支架 | 外周血管支架（不含药/非覆膜） | 14-合金 | 037-不含药/非覆膜/非自膨 | 支架直径：5.0mm；支架长度：12mm；导管长度：135cm | 11008-12 |  | 国食药监械（进）字2013第3463861号 | 集采范围内-中选 | 2793 | 2793 |  |  | 国家医保耗材27位编码变更、未匹配到医保编码
220076cb-91ea-11eb-8996-40f2e9990f5b | 雅培医疗器械贸易（上海）有限公司 | 91310115763343554H | 2b5c9e05-7a6e-11f0-88e5-34735a9d8166 | cc04e988-0a13-11ea-99e3-fa163e0a8baf | 外周血管支架类 | 下肢动脉支架 | 外周支架系统-支架-2 | 09fd89af-d1cb-11ec-9447-b4055d63f15c | 外周支架系统 OMNILINK ELITE Peripheral Stent System | 雅培医疗器械 Abbott Medical | 雅培心血管 Abbott Vascular | 国械注进20173136119 | 国械注进20173466119 | 该产品由支架和OTW型输送系统组成。输送系统可与0.035英寸（0.89mm）导丝兼容。球囊为双层设计，内层的材料为Pebax 7233，外层的材料为Grilamid L25聚酰胺；支架的材料为L605钴铬合金。电子束灭菌，一次性使用，货架有效期3.5年。 | 该产品用于治疗被保护的外周动脉中新的或再狭窄的动脉粥样硬化病变以及缓解胆道的恶性狭窄。 | 髂内动脉、髂动脉、髂外动脉、髂总动脉、髂股动脉 | 非药物涂层 非覆膜 短支架 (长度≤100mm) | 4c76d872-d9ea-11e9-953f-fa163e0a8baf | 4c76d872-d9ea-11e9-953f-fa163e0a8baf | 外周支架系统-支架 | C02061300114037106900000041 | C02061200101001106900000013 | 02-血管介入治疗类材料 | 06-外周血管介入治疗材料 | 13-外周血管支架 | 外周血管支架（不含药/非覆膜） | 14-合金 | 037-不含药/非覆膜/非自膨 | 支架直径：5.0mm；支架长度：12mm；导管长度：135cm | 11008-12 |  | 国械注进20173136119 | 集采范围内-中选 | 2793 | 2793 |  |  | 国家医保耗材27位编码变更
220076cb-91ea-11eb-8996-40f2e9990f5b | 雅培医疗器械贸易（上海）有限公司 | 91310115763343554H | 2b5c9ec8-7a6e-11f0-88e5-34735a9d8166 | cc04e988-0a13-11ea-99e3-fa163e0a8baf | 外周血管支架类 | 下肢动脉支架 | 外周支架系统-支架-2 | 09fd89af-d1cb-11ec-9447-b4055d63f15c | 外周支架系统 OMNILINK ELITE Peripheral Stent System | 雅培医疗器械 Abbott Medical | 雅培心血管 Abbott Vascular | 国械注进20173136119 | 国械注进20173466119 | 该产品由支架和OTW型输送系统组成。输送系统可与0.035英寸（0.89mm）导丝兼容。球囊为双层设计，内层的材料为Pebax 7233，外层的材料为Grilamid L25聚酰胺；支架的材料为L605钴铬合金。电子束灭菌，一次性使用。 | 该产品用于治疗被保护的外周动脉中新的或再狭窄的动脉粥样硬化病变以及缓解胆道的恶性狭窄。 | 髂内动脉、髂动脉、髂外动脉、髂总动脉、髂股动脉 | 非药物涂层 非覆膜 短支架 (长度≤100mm) | 1f20574a-d9f7-11e9-953f-fa163e0a8baf | 1f20574a-d9f7-11e9-953f-fa163e0a8baf | 外周支架系统 |  | C02061200101001106900000012 | 02-血管介入治疗类材料 | 06-外周血管介入治疗材料 | 13-外周血管支架 | 外周血管支架（不含药/非覆膜） | 14-合金 | 037-不含药/非覆膜/非自膨 | 支架直径：5.0mm；支架长度：16mm；导管长度：135cm | 11008-16 |  | 国食药监械（进）字2013第3463861号 | 集采范围内-中选 | 2793 | 2793 |  |  | 国家医保耗材27位编码变更、未匹配到医保编码
220076cb-91ea-11eb-8996-40f2e9990f5b | 雅培医疗器械贸易（上海）有限公司 | 91310115763343554H | 2b5c9f9a-7a6e-11f0-88e5-34735a9d8166 | cc04e988-0a13-11ea-99e3-fa163e0a8baf | 外周血管支架类 | 下肢动脉支架 | 外周支架系统-支架-2 | 09fd89af-d1cb-11ec-9447-b4055d63f15c | 外周支架系统 OMNILINK ELITE Peripheral Stent System | 雅培医疗器械 Abbott Medical | 雅培心血管 Abbott Vascular | 国械注进20173136119 | 国械注进20173466119 | 该产品由支架和OTW型输送系统组成。输送系统可与0.035英寸（0.89mm）导丝兼容。球囊为双层设计，内层的材料为Pebax 7233，外层的材料为Grilamid L25聚酰胺；支架的材料为L605钴铬合金。电子束灭菌，一次性使用，货架有效期3.5年。 | 该产品用于治疗被保护的外周动脉中新的或再狭窄的动脉粥样硬化病变以及缓解胆道的恶性狭窄。 | 髂内动脉、髂动脉、髂外动脉、髂总动脉、髂股动脉 | 非药物涂层 非覆膜 短支架 (长度≤100mm) | 4c76d6d8-d9ea-11e9-953f-fa163e0a8baf | 4c76d6d8-d9ea-11e9-953f-fa163e0a8baf | 外周支架系统-支架 | C02061300114037106900000040 | C02061200101001106900000012 | 02-血管介入治疗类材料 | 06-外周血管介入治疗材料 | 13-外周血管支架 | 外周血管支架（不含药/非覆膜） | 14-合金 | 037-不含药/非覆膜/非自膨 | 支架直径：5.0mm；支架长度：16mm；导管长度：135cm | 11008-16 |  | 国械注进20173136119 | 集采范围内-中选 | 2793 | 2793 |  |  | 国家医保耗材27位编码变更
220076cb-91ea-11eb-8996-40f2e9990f5b | 雅培医疗器械贸易（上海）有限公司 | 91310115763343554H | 2b5ca059-7a6e-11f0-88e5-34735a9d8166 | cc04e988-0a13-11ea-99e3-fa163e0a8baf | 外周血管支架类 | 下肢动脉支架 | 外周支架系统-支架-2 | 09fd89af-d1cb-11ec-9447-b4055d63f15c | 外周支架系统 OMNILINK ELITE Peripheral Stent System | 雅培医疗器械 Abbott Medical | 雅培心血管 Abbott Vascular | 国械注进20173136119 | 国械注进20173466119 | 该产品由支架和OTW型输送系统组成。输送系统可与0.035英寸（0.89mm）导丝兼容。球囊为双层设计，内层的材料为Pebax 7233，外层的材料为Grilamid L25聚酰胺；支架的材料为L605钴铬合金。电子束灭菌，一次性使用。 | 该产品用于治疗被保护的外周动脉中新的或再狭窄的动脉粥样硬化病变以及缓解胆道的恶性狭窄。 | 髂内动脉、髂动脉、髂外动脉、髂总动脉、髂股动脉 | 非药物涂层 非覆膜 短支架 (长度≤100mm) | 1f2044c7-d9f7-11e9-953f-fa163e0a8baf | 1f2044c7-d9f7-11e9-953f-fa163e0a8baf | 外周支架系统 |  | C02061200101001106900000003 | 02-血管介入治疗类材料 | 06-外周血管介入治疗材料 | 13-外周血管支架 | 外周血管支架（不含药/非覆膜） | 14-合金 | 037-不含药/非覆膜/非自膨 | 支架直径：5.0mm；支架长度：19mm；导管长度：135cm | 11008-19 |  | 国食药监械（进）字2013第3463861号 | 集采范围内-中选 | 2793 | 2793 |  |  | 国家医保耗材27位编码变更、未匹配到医保编码
220076cb-91ea-11eb-8996-40f2e9990f5b | 雅培医疗器械贸易（上海）有限公司 | 91310115763343554H | 2b5ca118-7a6e-11f0-88e5-34735a9d8166 | cc04e988-0a13-11ea-99e3-fa163e0a8baf | 外周血管支架类 | 下肢动脉支架 | 外周支架系统-支架-2 | 09fd89af-d1cb-11ec-9447-b4055d63f15c | 外周支架系统 OMNILINK ELITE Peripheral Stent System | 雅培医疗器械 Abbott Medical | 雅培心血管 Abbott Vascular | 国械注进20173136119 | 国械注进20173466119 | 该产品由支架和OTW型输送系统组成。输送系统可与0.035英寸（0.89mm）导丝兼容。球囊为双层设计，内层的材料为Pebax 7233，外层的材料为Grilamid L25聚酰胺；支架的材料为L605钴铬合金。电子束灭菌，一次性使用，货架有效期3.5年。 | 该产品用于治疗被保护的外周动脉中新的或再狭窄的动脉粥样硬化病变以及缓解胆道的恶性狭窄。 | 髂内动脉、髂动脉、髂外动脉、髂总动脉、髂股动脉 | 非药物涂层 非覆膜 短支架 (长度≤100mm) | 4c76ca39-d9ea-11e9-953f-fa163e0a8baf | 4c76ca39-d9ea-11e9-953f-fa163e0a8baf | 外周支架系统-支架 | C02061300114037106900000031 | C02061200101001106900000003 | 02-血管介入治疗类材料 | 06-外周血管介入治疗材料 | 13-外周血管支架 | 外周血管支架（不含药/非覆膜） | 14-合金 | 037-不含药/非覆膜/非自膨 | 支架直径：5.0mm；支架长度：19mm；导管长度：135cm | 11008-19 |  | 国械注进20173136119 | 集采范围内-中选 | 2793 | 2793 |  |  | 国家医保耗材27位编码变更
220076cb-91ea-11eb-8996-40f2e9990f5b | 雅培医疗器械贸易（上海）有限公司 | 91310115763343554H | 2b5ca1ef-7a6e-11f0-88e5-34735a9d8166 | cc04e988-0a13-11ea-99e3-fa163e0a8baf | 外周血管支架类 | 下肢动脉支架 | 外周支架系统-支架-2 | 09fd89af-d1cb-11ec-9447-b4055d63f15c | 外周支架系统 OMNILINK ELITE Peripheral Stent System | 雅培医疗器械 Abbott Medical | 雅培心血管 Abbott Vascular | 国械注进20173136119 | 国械注进20173466119 | 该产品由支架和OTW型输送系统组成。输送系统可与0.035英寸（0.89mm）导丝兼容。球囊为双层设计，内层的材料为Pebax 7233，外层的材料为Grilamid L25聚酰胺；支架的材料为L605钴铬合金。电子束灭菌，一次性使用。 | 该产品用于治疗被保护的外周动脉中新的或再狭窄的动脉粥样硬化病变以及缓解胆道的恶性狭窄。 | 髂内动脉、髂动脉、髂外动脉、髂总动脉、髂股动脉 | 非药物涂层 非覆膜 短支架 (长度≤100mm) | 1f204949-d9f7-11e9-953f-fa163e0a8baf | 1f204949-d9f7-11e9-953f-fa163e0a8baf | 外周支架系统 |  | C02061200101001106900000007 | 02-血管介入治疗类材料 | 06-外周血管介入治疗材料 | 13-外周血管支架 | 外周血管支架（不含药/非覆膜） | 14-合金 | 037-不含药/非覆膜/非自膨 | 支架直径：5.0mm；支架长度：29mm；导管长度：135cm | 11008-29 |  | 国食药监械（进）字2013第3463861号 | 集采范围内-中选 | 2793 | 2793 |  |  | 国家医保耗材27位编码变更、未匹配到医保编码
220076cb-91ea-11eb-8996-40f2e9990f5b | 雅培医疗器械贸易（上海）有限公司 | 91310115763343554H | 2b5ca2b2-7a6e-11f0-88e5-34735a9d8166 | cc04e988-0a13-11ea-99e3-fa163e0a8baf | 外周血管支架类 | 下肢动脉支架 | 外周支架系统-支架-2 | 09fd89af-d1cb-11ec-9447-b4055d63f15c | 外周支架系统 OMNILINK ELITE Peripheral Stent System | 雅培医疗器械 Abbott Medical | 雅培心血管 Abbott Vascular | 国械注进20173136119 | 国械注进20173466119 | 该产品由支架和OTW型输送系统组成。输送系统可与0.035英寸（0.89mm）导丝兼容。球囊为双层设计，内层的材料为Pebax 7233，外层的材料为Grilamid L25聚酰胺；支架的材料为L605钴铬合金。电子束灭菌，一次性使用，货架有效期3.5年。 | 该产品用于治疗被保护的外周动脉中新的或再狭窄的动脉粥样硬化病变以及缓解胆道的恶性狭窄。 | 髂内动脉、髂动脉、髂外动脉、髂总动脉、髂股动脉 | 非药物涂层 非覆膜 短支架 (长度≤100mm) | 4c76cfdf-d9ea-11e9-953f-fa163e0a8baf | 4c76cfdf-d9ea-11e9-953f-fa163e0a8baf | 外周支架系统-支架 | C02061300114037106900000035 | C02061200101001106900000007 | 02-血管介入治疗类材料 | 06-外周血管介入治疗材料 | 13-外周血管支架 | 外周血管支架（不含药/非覆膜） | 14-合金 | 037-不含药/非覆膜/非自膨 | 支架直径：5.0mm；支架长度：29mm；导管长度：135cm | 11008-29 |  | 国械注进20173136119 | 集采范围内-中选 | 2793 | 2793 |  |  | 国家医保耗材27位编码变更
220076cb-91ea-11eb-8996-40f2e9990f5b | 雅培医疗器械贸易（上海）有限公司 | 91310115763343554H | 2b5ca37b-7a6e-11f0-88e5-34735a9d8166 | cc04e988-0a13-11ea-99e3-fa163e0a8baf | 外周血管支架类 | 下肢动脉支架 | 外周支架系统-支架-2 | 09fd89af-d1cb-11ec-9447-b4055d63f15c | 外周支架系统 OMNILINK ELITE Peripheral Stent System | 雅培医疗器械 Abbott Medical | 雅培心血管 Abbott Vascular | 国械注进20173136119 | 国械注进20173466119 | 该产品由支架和OTW型输送系统组成。输送系统可与0.035英寸（0.89mm）导丝兼容。球囊为双层设计，内层的材料为Pebax 7233，外层的材料为Grilamid L25聚酰胺；支架的材料为L605钴铬合金。电子束灭菌，一次性使用。 | 该产品用于治疗被保护的外周动脉中新的或再狭窄的动脉粥样硬化病变以及缓解胆道的恶性狭窄。 | 髂内动脉、髂动脉、髂外动脉、髂总动脉、髂股动脉 | 非药物涂层 非覆膜 短支架 (长度≤100mm) | 1f205d39-d9f7-11e9-953f-fa163e0a8baf | 1f205d39-d9f7-11e9-953f-fa163e0a8baf | 外周支架系统 |  | C02061200101001106900000010 | 02-血管介入治疗类材料 | 06-外周血管介入治疗材料 | 13-外周血管支架 | 外周血管支架（不含药/非覆膜） | 14-合金 | 037-不含药/非覆膜/非自膨 | 支架直径：5.0mm；支架长度：39mm；导管长度：135cm | 11008-39 |  | 国食药监械（进）字2013第3463861号 | 集采范围内-中选 | 2793 | 2793 |  |  | 国家医保耗材27位编码变更、未匹配到医保编码
220076cb-91ea-11eb-8996-40f2e9990f5b | 雅培医疗器械贸易（上海）有限公司 | 91310115763343554H | 2b5ca43e-7a6e-11f0-88e5-34735a9d8166 | cc04e988-0a13-11ea-99e3-fa163e0a8baf | 外周血管支架类 | 下肢动脉支架 | 外周支架系统-支架-2 | 09fd89af-d1cb-11ec-9447-b4055d63f15c | 外周支架系统 OMNILINK ELITE Peripheral Stent System | 雅培医疗器械 Abbott Medical | 雅培心血管 Abbott Vascular | 国械注进20173136119 | 国械注进20173466119 | 该产品由支架和OTW型输送系统组成。输送系统可与0.035英寸（0.89mm）导丝兼容。球囊为双层设计，内层的材料为Pebax 7233，外层的材料为Grilamid L25聚酰胺；支架的材料为L605钴铬合金。电子束灭菌，一次性使用，货架有效期3.5年。 | 该产品用于治疗被保护的外周动脉中新的或再狭窄的动脉粥样硬化病变以及缓解胆道的恶性狭窄。 | 髂内动脉、髂动脉、髂外动脉、髂总动脉、髂股动脉 | 非药物涂层 非覆膜 短支架 (长度≤100mm) | 4c76d418-d9ea-11e9-953f-fa163e0a8baf | 4c76d418-d9ea-11e9-953f-fa163e0a8baf | 外周支架系统-支架 | C02061300114037106900000038 | C02061200101001106900000010 | 02-血管介入治疗类材料 | 06-外周血管介入治疗材料 | 13-外周血管支架 | 外周血管支架（不含药/非覆膜） | 14-合金 | 037-不含药/非覆膜/非自膨 | 支架直径：5.0mm；支架长度：39mm；导管长度：135cm | 11008-39 |  | 国械注进20173136119 | 集采范围内-中选 | 2793 | 2793 |  |  | 国家医保耗材27位编码变更
220076cb-91ea-11eb-8996-40f2e9990f5b | 雅培医疗器械贸易（上海）有限公司 | 91310115763343554H | 2b5ca4fd-7a6e-11f0-88e5-34735a9d8166 | cc04e988-0a13-11ea-99e3-fa163e0a8baf | 外周血管支架类 | 下肢动脉支架 | 外周支架系统-支架-2 | 09fd89af-d1cb-11ec-9447-b4055d63f15c | 外周支架系统 OMNILINK ELITE Peripheral Stent System | 雅培医疗器械 Abbott Medical | 雅培心血管 Abbott Vascular | 国械注进20173136119 | 国械注进20173466119 | 该产品由支架和OTW型输送系统组成。输送系统可与0.035英寸（0.89mm）导丝兼容。球囊为双层设计，内层的材料为Pebax 7233，外层的材料为Grilamid L25聚酰胺；支架的材料为L605钴铬合金。电子束灭菌，一次性使用。 | 该产品用于治疗被保护的外周动脉中新的或再狭窄的动脉粥样硬化病变以及缓解胆道的恶性狭窄。 | 髂内动脉、髂动脉、髂外动脉、髂总动脉、髂股动脉 | 非药物涂层 非覆膜 短支架 (长度≤100mm) | 1f2054a1-d9f7-11e9-953f-fa163e0a8baf | 1f2054a1-d9f7-11e9-953f-fa163e0a8baf | 外周支架系统 |  | C02061200101001106900000014 | 02-血管介入治疗类材料 | 06-外周血管介入治疗材料 | 13-外周血管支架 | 外周血管支架（不含药/非覆膜） | 14-合金 | 037-不含药/非覆膜/非自膨 | 支架直径：5.0mm；支架长度：59mm；导管长度：135cm | 11008-59 |  | 国食药监械（进）字2013第3463861号 | 集采范围内-中选 | 2793 | 2793 |  |  | 国家医保耗材27位编码变更、未匹配到医保编码
220076cb-91ea-11eb-8996-40f2e9990f5b | 雅培医疗器械贸易（上海）有限公司 | 91310115763343554H | 2b5ca859-7a6e-11f0-88e5-34735a9d8166 | cc04e988-0a13-11ea-99e3-fa163e0a8baf | 外周血管支架类 | 下肢动脉支架 | 外周支架系统-支架-2 | 09fd89af-d1cb-11ec-9447-b4055d63f15c | 外周支架系统 OMNILINK ELITE Peripheral Stent System | 雅培医疗器械 Abbott Medical | 雅培心血管 Abbott Vascular | 国械注进20173136119 | 国械注进20173466119 | 该产品由支架和OTW型输送系统组成。输送系统可与0.035英寸（0.89mm）导丝兼容。球囊为双层设计，内层的材料为Pebax 7233，外层的材料为Grilamid L25聚酰胺；支架的材料为L605钴铬合金。电子束灭菌，一次性使用，货架有效期3.5年。 | 该产品用于治疗被保护的外周动脉中新的或再狭窄的动脉粥样硬化病变以及缓解胆道的恶性狭窄。 | 髂内动脉、髂动脉、髂外动脉、髂总动脉、髂股动脉 | 非药物涂层 非覆膜 短支架 (长度≤100mm) | 4c76d9d4-d9ea-11e9-953f-fa163e0a8baf | 4c76d9d4-d9ea-11e9-953f-fa163e0a8baf | 外周支架系统-支架 | C02061300114037106900000042 | C02061200101001106900000014 | 02-血管介入治疗类材料 | 06-外周血管介入治疗材料 | 13-外周血管支架 | 外周血管支架（不含药/非覆膜） | 14-合金 | 037-不含药/非覆膜/非自膨 | 支架直径：5.0mm；支架长度：59mm；导管长度：135cm | 11008-59 |  | 国械注进20173136119 | 集采范围内-中选 | 2793 | 2793 |  |  | 国家医保耗材27位编码变更
220076cb-91ea-11eb-8996-40f2e9990f5b | 雅培医疗器械贸易（上海）有限公司 | 91310115763343554H | 2b5ca91c-7a6e-11f0-88e5-34735a9d8166 | 9A358D4DFCF94BB9B6C85D7301DC5CF4 | 外周血管支架类 | 下肢动脉支架 | 外周支架系统-支架-1 | 09fd89af-d1cb-11ec-9447-b4055d63f15c | 外周支架系统 OMNILINK ELITE Peripheral Stent System | 雅培医疗器械 Abbott Medical | 雅培心血管 Abbott Vascular | 国械注进20173136119 | 国械注进20173466119 | 该产品由支架和OTW型输送系统组成。输送系统可与0.035英寸（0.89mm）导丝兼容。球囊为双层设计，内层的材料为Pebax 7233，外层的材料为Grilamid L25聚酰胺；支架的材料为L605钴铬合金。电子束灭菌，一次性使用。 | 该产品用于治疗被保护的外周动脉中新的或再狭窄的动脉粥样硬化病变以及缓解胆道的恶性狭窄。 | 髂内动脉、髂动脉、髂外动脉、髂总动脉、髂股动脉 | 非药物涂层 非覆膜 短支架 (长度≤100mm) | 1f202d46-d9f7-11e9-953f-fa163e0a8baf | 1f202d46-d9f7-11e9-953f-fa163e0a8baf | 外周支架系统 |  | C02060200101001106900000001 | 02-血管介入治疗类材料 | 06-外周血管介入治疗材料 | 13-外周血管支架 | 外周血管支架（不含药/非覆膜） | 14-合金 | 037-不含药/非覆膜/非自膨 | 支架直径：6.0mm；支架长度：12mm；导管长度：135cm | 11009-12 |  | 国食药监械（进）字2013第3463861号 | 集采范围内-中选 | 2793 | 2793 |  |  | 国家医保耗材27位编码变更、未匹配到医保编码
220076cb-91ea-11eb-8996-40f2e9990f5b | 雅培医疗器械贸易（上海）有限公司 | 91310115763343554H | 2b5ca9ef-7a6e-11f0-88e5-34735a9d8166 | 9A358D4DFCF94BB9B6C85D7301DC5CF4 | 外周血管支架类 | 下肢动脉支架 | 外周支架系统-支架-1 | 09fd89af-d1cb-11ec-9447-b4055d63f15c | 外周支架系统 OMNILINK ELITE Peripheral Stent System | 雅培医疗器械 Abbott Medical | 雅培心血管 Abbott Vascular | 国械注进20173136119 | 国械注进20173466119 | 该产品由支架和OTW型输送系统组成。输送系统可与0.035英寸（0.89mm）导丝兼容。球囊为双层设计，内层的材料为Pebax 7233，外层的材料为Grilamid L25聚酰胺；支架的材料为L605钴铬合金。电子束灭菌，一次性使用，货架有效期3.5年。 | 该产品用于治疗被保护的外周动脉中新的或再狭窄的动脉粥样硬化病变以及缓解胆道的恶性狭窄。 | 髂内动脉、髂动脉、髂外动脉、髂总动脉、髂股动脉 | 非药物涂层 非覆膜 短支架 (长度≤100mm) | 4c76b84a-d9ea-11e9-953f-fa163e0a8baf | 4c76b84a-d9ea-11e9-953f-fa163e0a8baf | 外周支架系统-支架 | C02061300114037106900000022 | C02060200101001106900000001 | 02-血管介入治疗类材料 | 06-外周血管介入治疗材料 | 13-外周血管支架 | 外周血管支架（不含药/非覆膜） | 14-合金 | 037-不含药/非覆膜/非自膨 | 支架直径：6.0mm；支架长度：12mm；导管长度：135cm | 11009-12 |  | 国械注进20173136119 | 集采范围内-中选 | 2793 | 2793 |  |  | 国家医保耗材27位编码变更
220076cb-91ea-11eb-8996-40f2e9990f5b | 雅培医疗器械贸易（上海）有限公司 | 91310115763343554H | 2b5caab7-7a6e-11f0-88e5-34735a9d8166 | 9A358D4DFCF94BB9B6C85D7301DC5CF4 | 外周血管支架类 | 下肢动脉支架 | 外周支架系统-支架-1 | 09fd89af-d1cb-11ec-9447-b4055d63f15c | 外周支架系统 OMNILINK ELITE Peripheral Stent System | 雅培医疗器械 Abbott Medical | 雅培心血管 Abbott Vascular | 国械注进20173136119 | 国械注进20173466119 | 该产品由支架和OTW型输送系统组成。输送系统可与0.035英寸（0.89mm）导丝兼容。球囊为双层设计，内层的材料为Pebax 7233，外层的材料为Grilamid L25聚酰胺；支架的材料为L605钴铬合金。电子束灭菌，一次性使用。 | 该产品用于治疗被保护的外周动脉中新的或再狭窄的动脉粥样硬化病变以及缓解胆道的恶性狭窄。 | 髂内动脉、髂动脉、髂外动脉、髂总动脉、髂股动脉 | 非药物涂层 非覆膜 短支架 (长度≤100mm) | 1f2038dd-d9f7-11e9-953f-fa163e0a8baf | 1f2038dd-d9f7-11e9-953f-fa163e0a8baf | 外周支架系统 |  | C02060200101001106900000003 | 02-血管介入治疗类材料 | 06-外周血管介入治疗材料 | 13-外周血管支架 | 外周血管支架（不含药/非覆膜） | 14-合金 | 037-不含药/非覆膜/非自膨 | 支架直径：6.0mm；支架长度：16mm；导管长度：135cm | 11009-16 |  | 国食药监械（进）字2013第3463861号 | 集采范围内-中选 | 2793 | 2793 |  |  | 国家医保耗材27位编码变更、未匹配到医保编码
220076cb-91ea-11eb-8996-40f2e9990f5b | 雅培医疗器械贸易（上海）有限公司 | 91310115763343554H | 2b5cab7a-7a6e-11f0-88e5-34735a9d8166 | 9A358D4DFCF94BB9B6C85D7301DC5CF4 | 外周血管支架类 | 下肢动脉支架 | 外周支架系统-支架-1 | 09fd89af-d1cb-11ec-9447-b4055d63f15c | 外周支架系统 OMNILINK ELITE Peripheral Stent System | 雅培医疗器械 Abbott Medical | 雅培心血管 Abbott Vascular | 国械注进20173136119 | 国械注进20173466119 | 该产品由支架和OTW型输送系统组成。输送系统可与0.035英寸（0.89mm）导丝兼容。球囊为双层设计，内层的材料为Pebax 7233，外层的材料为Grilamid L25聚酰胺；支架的材料为L605钴铬合金。电子束灭菌，一次性使用，货架有效期3.5年。 | 该产品用于治疗被保护的外周动脉中新的或再狭窄的动脉粥样硬化病变以及缓解胆道的恶性狭窄。 | 髂内动脉、髂动脉、髂外动脉、髂总动脉、髂股动脉 | 非药物涂层 非覆膜 短支架 (长度≤100mm) | 4c76ae31-d9ea-11e9-953f-fa163e0a8baf | 4c76ae31-d9ea-11e9-953f-fa163e0a8baf | 外周支架系统-支架 | C02061300114037106900000015 | C02060200101001106900000003 | 02-血管介入治疗类材料 | 06-外周血管介入治疗材料 | 13-外周血管支架 | 外周血管支架（不含药/非覆膜） | 14-合金 | 037-不含药/非覆膜/非自膨 | 支架直径：6.0mm；支架长度：16mm；导管长度：135cm | 11009-16 |  | 国械注进20173136119 | 集采范围内-中选 | 2793 | 2793 |  |  | 国家医保耗材27位编码变更
220076cb-91ea-11eb-8996-40f2e9990f5b | 雅培医疗器械贸易（上海）有限公司 | 91310115763343554H | 2b5cac39-7a6e-11f0-88e5-34735a9d8166 | 9A358D4DFCF94BB9B6C85D7301DC5CF4 | 外周血管支架类 | 下肢动脉支架 | 外周支架系统-支架-1 | 09fd89af-d1cb-11ec-9447-b4055d63f15c | 外周支架系统 OMNILINK ELITE Peripheral Stent System | 雅培医疗器械 Abbott Medical | 雅培心血管 Abbott Vascular | 国械注进20173136119 | 国械注进20173466119 | 该产品由支架和OTW型输送系统组成。输送系统可与0.035英寸（0.89mm）导丝兼容。球囊为双层设计，内层的材料为Pebax 7233，外层的材料为Grilamid L25聚酰胺；支架的材料为L605钴铬合金。电子束灭菌，一次性使用。 | 该产品用于治疗被保护的外周动脉中新的或再狭窄的动脉粥样硬化病变以及缓解胆道的恶性狭窄。 | 髂内动脉、髂动脉、髂外动脉、髂总动脉、髂股动脉 | 非药物涂层 非覆膜 短支架 (长度≤100mm) | 1f203f3f-d9f7-11e9-953f-fa163e0a8baf | 1f203f3f-d9f7-11e9-953f-fa163e0a8baf | 外周支架系统 |  | C02060200101001106900000005 | 02-血管介入治疗类材料 | 06-外周血管介入治疗材料 | 13-外周血管支架 | 外周血管支架（不含药/非覆膜） | 14-合金 | 037-不含药/非覆膜/非自膨 | 支架直径：6.0mm；支架长度：19mm；导管长度：135cm | 11009-19 |  | 国食药监械（进）字2013第3463861号 | 集采范围内-中选 | 2793 | 2793 |  |  | 国家医保耗材27位编码变更、未匹配到医保编码
220076cb-91ea-11eb-8996-40f2e9990f5b | 雅培医疗器械贸易（上海）有限公司 | 91310115763343554H | 2b5cacf8-7a6e-11f0-88e5-34735a9d8166 | 9A358D4DFCF94BB9B6C85D7301DC5CF4 | 外周血管支架类 | 下肢动脉支架 | 外周支架系统-支架-1 | 09fd89af-d1cb-11ec-9447-b4055d63f15c | 外周支架系统 OMNILINK ELITE Peripheral Stent System | 雅培医疗器械 Abbott Medical | 雅培心血管 Abbott Vascular | 国械注进20173136119 | 国械注进20173466119 | 该产品由支架和OTW型输送系统组成。输送系统可与0.035英寸（0.89mm）导丝兼容。球囊为双层设计，内层的材料为Pebax 7233，外层的材料为Grilamid L25聚酰胺；支架的材料为L605钴铬合金。电子束灭菌，一次性使用，货架有效期3.5年。 | 该产品用于治疗被保护的外周动脉中新的或再狭窄的动脉粥样硬化病变以及缓解胆道的恶性狭窄。 | 髂内动脉、髂动脉、髂外动脉、髂总动脉、髂股动脉 | 非药物涂层 非覆膜 短支架 (长度≤100mm) | 4c76bc7b-d9ea-11e9-953f-fa163e0a8baf | 4c76bc7b-d9ea-11e9-953f-fa163e0a8baf | 外周支架系统-支架 | C02061300114037106900000025 | C02060200101001106900000005 | 02-血管介入治疗类材料 | 06-外周血管介入治疗材料 | 13-外周血管支架 | 外周血管支架（不含药/非覆膜） | 14-合金 | 037-不含药/非覆膜/非自膨 | 支架直径：6.0mm；支架长度：19mm；导管长度：135cm | 11009-19 |  | 国械注进20173136119 | 集采范围内-中选 | 2793 | 2793 |  |  | 国家医保耗材27位编码变更
220076cb-91ea-11eb-8996-40f2e9990f5b | 雅培医疗器械贸易（上海）有限公司 | 91310115763343554H | 2b5cadb6-7a6e-11f0-88e5-34735a9d8166 | 9A358D4DFCF94BB9B6C85D7301DC5CF4 | 外周血管支架类 | 下肢动脉支架 | 外周支架系统-支架-1 | 09fd89af-d1cb-11ec-9447-b4055d63f15c | 外周支架系统 OMNILINK ELITE Peripheral Stent System | 雅培医疗器械 Abbott Medical | 雅培心血管 Abbott Vascular | 国械注进20173136119 | 国械注进20173466119 | 该产品由支架和OTW型输送系统组成。输送系统可与0.035英寸（0.89mm）导丝兼容。球囊为双层设计，内层的材料为Pebax 7233，外层的材料为Grilamid L25聚酰胺；支架的材料为L605钴铬合金。电子束灭菌，一次性使用。 | 该产品用于治疗被保护的外周动脉中新的或再狭窄的动脉粥样硬化病变以及缓解胆道的恶性狭窄。 | 髂内动脉、髂动脉、髂外动脉、髂总动脉、髂股动脉 | 非药物涂层 非覆膜 短支架 (长度≤100mm) | 1f203de9-d9f7-11e9-953f-fa163e0a8baf | 1f203de9-d9f7-11e9-953f-fa163e0a8baf | 外周支架系统 |  | C02060200101001106900000007 | 02-血管介入治疗类材料 | 06-外周血管介入治疗材料 | 13-外周血管支架 | 外周血管支架（不含药/非覆膜） | 14-合金 | 037-不含药/非覆膜/非自膨 | 支架直径：6.0mm；支架长度：29mm；导管长度：135cm | 11009-29 |  | 国食药监械（进）字2013第3463861号 | 集采范围内-中选 | 2793 | 2793 |  |  | 国家医保耗材27位编码变更、未匹配到医保编码
220076cb-91ea-11eb-8996-40f2e9990f5b | 雅培医疗器械贸易（上海）有限公司 | 91310115763343554H | 2b5cae89-7a6e-11f0-88e5-34735a9d8166 | 9A358D4DFCF94BB9B6C85D7301DC5CF4 | 外周血管支架类 | 下肢动脉支架 | 外周支架系统-支架-1 | 09fd89af-d1cb-11ec-9447-b4055d63f15c | 外周支架系统 OMNILINK ELITE Peripheral Stent System | 雅培医疗器械 Abbott Medical | 雅培心血管 Abbott Vascular | 国械注进20173136119 | 国械注进20173466119 | 该产品由支架和OTW型输送系统组成。输送系统可与0.035英寸（0.89mm）导丝兼容。球囊为双层设计，内层的材料为Pebax 7233，外层的材料为Grilamid L25聚酰胺；支架的材料为L605钴铬合金。电子束灭菌，一次性使用，货架有效期3.5年。 | 该产品用于治疗被保护的外周动脉中新的或再狭窄的动脉粥样硬化病变以及缓解胆道的恶性狭窄。 | 髂内动脉、髂动脉、髂外动脉、髂总动脉、髂股动脉 | 非药物涂层 非覆膜 短支架 (长度≤100mm) | 4c76c3ec-d9ea-11e9-953f-fa163e0a8baf | 4c76c3ec-d9ea-11e9-953f-fa163e0a8baf | 外周支架系统-支架 | C02061300114037106900000027 | C02060200101001106900000007 | 02-血管介入治疗类材料 | 06-外周血管介入治疗材料 | 13-外周血管支架 | 外周血管支架（不含药/非覆膜） | 14-合金 | 037-不含药/非覆膜/非自膨 | 支架直径：6.0mm；支架长度：29mm；导管长度：135cm | 11009-29 |  | 国械注进20173136119 | 集采范围内-中选 | 2793 | 2793 |  |  | 国家医保耗材27位编码变更
220076cb-91ea-11eb-8996-40f2e9990f5b | 雅培医疗器械贸易（上海）有限公司 | 91310115763343554H | 2b5caf47-7a6e-11f0-88e5-34735a9d8166 | 9A358D4DFCF94BB9B6C85D7301DC5CF4 | 外周血管支架类 | 下肢动脉支架 | 外周支架系统-支架-1 | 09fd89af-d1cb-11ec-9447-b4055d63f15c | 外周支架系统 OMNILINK ELITE Peripheral Stent System | 雅培医疗器械 Abbott Medical | 雅培心血管 Abbott Vascular | 国械注进20173136119 | 国械注进20173466119 | 该产品由支架和OTW型输送系统组成。输送系统可与0.035英寸（0.89mm）导丝兼容。球囊为双层设计，内层的材料为Pebax 7233，外层的材料为Grilamid L25聚酰胺；支架的材料为L605钴铬合金。电子束灭菌，一次性使用。 | 该产品用于治疗被保护的外周动脉中新的或再狭窄的动脉粥样硬化病变以及缓解胆道的恶性狭窄。 | 髂内动脉、髂动脉、髂外动脉、髂总动脉、髂股动脉 | 非药物涂层 非覆膜 短支架 (长度≤100mm) | 1f203148-d9f7-11e9-953f-fa163e0a8baf | 1f203148-d9f7-11e9-953f-fa163e0a8baf | 外周支架系统 |  | C02060200101001106900000009 | 02-血管介入治疗类材料 | 06-外周血管介入治疗材料 | 13-外周血管支架 | 外周血管支架（不含药/非覆膜） | 14-合金 | 037-不含药/非覆膜/非自膨 | 支架直径：6.0mm；支架长度：39mm；导管长度：135cm | 11009-39 |  | 国食药监械（进）字2013第3463861号 | 集采范围内-中选 | 2793 | 2793 |  |  | 国家医保耗材27位编码变更、未匹配到医保编码
220076cb-91ea-11eb-8996-40f2e9990f5b | 雅培医疗器械贸易（上海）有限公司 | 91310115763343554H | 2b5cb006-7a6e-11f0-88e5-34735a9d8166 | 9A358D4DFCF94BB9B6C85D7301DC5CF4 | 外周血管支架类 | 下肢动脉支架 | 外周支架系统-支架-1 | 09fd89af-d1cb-11ec-9447-b4055d63f15c | 外周支架系统 OMNILINK ELITE Peripheral Stent System | 雅培医疗器械 Abbott Medical | 雅培心血管 Abbott Vascular | 国械注进20173136119 | 国械注进20173466119 | 该产品由支架和OTW型输送系统组成。输送系统可与0.035英寸（0.89mm）导丝兼容。球囊为双层设计，内层的材料为Pebax 7233，外层的材料为Grilamid L25聚酰胺；支架的材料为L605钴铬合金。电子束灭菌，一次性使用，货架有效期3.5年。 | 该产品用于治疗被保护的外周动脉中新的或再狭窄的动脉粥样硬化病变以及缓解胆道的恶性狭窄。 | 髂内动脉、髂动脉、髂外动脉、髂总动脉、髂股动脉 | 非药物涂层 非覆膜 短支架 (长度≤100mm) | 4c76b6ed-d9ea-11e9-953f-fa163e0a8baf | 4c76b6ed-d9ea-11e9-953f-fa163e0a8baf | 外周支架系统-支架 | C02061300114037106900000021 | C02060200101001106900000009 | 02-血管介入治疗类材料 | 06-外周血管介入治疗材料 | 13-外周血管支架 | 外周血管支架（不含药/非覆膜） | 14-合金 | 037-不含药/非覆膜/非自膨 | 支架直径：6.0mm；支架长度：39mm；导管长度：135cm | 11009-39 |  | 国械注进20173136119 | 集采范围内-中选 | 2793 | 2793 |  |  | 国家医保耗材27位编码变更
220076cb-91ea-11eb-8996-40f2e9990f5b | 雅培医疗器械贸易（上海）有限公司 | 91310115763343554H | 2b5cb345-7a6e-11f0-88e5-34735a9d8166 | 9A358D4DFCF94BB9B6C85D7301DC5CF4 | 外周血管支架类 | 下肢动脉支架 | 外周支架系统-支架-1 | 09fd89af-d1cb-11ec-9447-b4055d63f15c | 外周支架系统 OMNILINK ELITE Peripheral Stent System | 雅培医疗器械 Abbott Medical | 雅培心血管 Abbott Vascular | 国械注进20173136119 | 国械注进20173466119 | 该产品由支架和OTW型输送系统组成。输送系统可与0.035英寸（0.89mm）导丝兼容。球囊为双层设计，内层的材料为Pebax 7233，外层的材料为Grilamid L25聚酰胺；支架的材料为L605钴铬合金。电子束灭菌，一次性使用。 | 该产品用于治疗被保护的外周动脉中新的或再狭窄的动脉粥样硬化病变以及缓解胆道的恶性狭窄。 | 髂内动脉、髂动脉、髂外动脉、髂总动脉、髂股动脉 | 非药物涂层 非覆膜 短支架 (长度≤100mm) | 1f203b2a-d9f7-11e9-953f-fa163e0a8baf | 1f203b2a-d9f7-11e9-953f-fa163e0a8baf | 外周支架系统 |  | C02060200101001106900000011 | 02-血管介入治疗类材料 | 06-外周血管介入治疗材料 | 13-外周血管支架 | 外周血管支架（不含药/非覆膜） | 14-合金 | 037-不含药/非覆膜/非自膨 | 支架直径：6.0mm；支架长度：59mm；导管长度：135cm | 11009-59 |  | 国食药监械（进）字2013第3463861号 | 集采范围内-中选 | 2793 | 2793 |  |  | 国家医保耗材27位编码变更、未匹配到医保编码
220076cb-91ea-11eb-8996-40f2e9990f5b | 雅培医疗器械贸易（上海）有限公司 | 91310115763343554H | 2b5cb433-7a6e-11f0-88e5-34735a9d8166 | 9A358D4DFCF94BB9B6C85D7301DC5CF4 | 外周血管支架类 | 下肢动脉支架 | 外周支架系统-支架-1 | 09fd89af-d1cb-11ec-9447-b4055d63f15c | 外周支架系统 OMNILINK ELITE Peripheral Stent System | 雅培医疗器械 Abbott Medical | 雅培心血管 Abbott Vascular | 国械注进20173136119 | 国械注进20173466119 | 该产品由支架和OTW型输送系统组成。输送系统可与0.035英寸（0.89mm）导丝兼容。球囊为双层设计，内层的材料为Pebax 7233，外层的材料为Grilamid L25聚酰胺；支架的材料为L605钴铬合金。电子束灭菌，一次性使用，货架有效期3.5年。 | 该产品用于治疗被保护的外周动脉中新的或再狭窄的动脉粥样硬化病变以及缓解胆道的恶性狭窄。 | 髂内动脉、髂动脉、髂外动脉、髂总动脉、髂股动脉 | 非药物涂层 非覆膜 短支架 (长度≤100mm) | 4c76c5a2-d9ea-11e9-953f-fa163e0a8baf | 4c76c5a2-d9ea-11e9-953f-fa163e0a8baf | 外周支架系统-支架 | C02061300114037106900000028 | C02060200101001106900000011 | 02-血管介入治疗类材料 | 06-外周血管介入治疗材料 | 13-外周血管支架 | 外周血管支架（不含药/非覆膜） | 14-合金 | 037-不含药/非覆膜/非自膨 | 支架直径：6.0mm；支架长度：59mm；导管长度：135cm | 11009-59 |  | 国械注进20173136119 | 集采范围内-中选 | 2793 | 2793 |  |  | 国家医保耗材27位编码变更
220076cb-91ea-11eb-8996-40f2e9990f5b | 雅培医疗器械贸易（上海）有限公司 | 91310115763343554H | 2b5cb4f7-7a6e-11f0-88e5-34735a9d8166 | 9A358D4DFCF94BB9B6C85D7301DC5CF4 | 外周血管支架类 | 下肢动脉支架 | 外周支架系统-支架-1 | 09fd89af-d1cb-11ec-9447-b4055d63f15c | 外周支架系统 OMNILINK ELITE Peripheral Stent System | 雅培医疗器械 Abbott Medical | 雅培心血管 Abbott Vascular | 国械注进20173136119 | 国械注进20173466119 | 该产品由支架和OTW型输送系统组成。输送系统可与0.035英寸（0.89mm）导丝兼容。球囊为双层设计，内层的材料为Pebax 7233，外层的材料为Grilamid L25聚酰胺；支架的材料为L605钴铬合金。电子束灭菌，一次性使用。 | 该产品用于治疗被保护的外周动脉中新的或再狭窄的动脉粥样硬化病变以及缓解胆道的恶性狭窄。 | 髂内动脉、髂动脉、髂外动脉、髂总动脉、髂股动脉 | 非药物涂层 非覆膜 短支架 (长度≤100mm) | 1f2028de-d9f7-11e9-953f-fa163e0a8baf | 1f2028de-d9f7-11e9-953f-fa163e0a8baf | 外周支架系统 |  | C02060200101001106900000013 | 02-血管介入治疗类材料 | 06-外周血管介入治疗材料 | 13-外周血管支架 | 外周血管支架（不含药/非覆膜） | 14-合金 | 037-不含药/非覆膜/非自膨 | 支架直径：7.0mm；支架长度：12mm；导管长度：135cm | 11010-12 |  | 国食药监械（进）字2013第3463861号 | 集采范围内-中选 | 2793 | 2793 |  |  | 国家医保耗材27位编码变更、未匹配到医保编码
220076cb-91ea-11eb-8996-40f2e9990f5b | 雅培医疗器械贸易（上海）有限公司 | 91310115763343554H | 2b5cb5ba-7a6e-11f0-88e5-34735a9d8166 | 9A358D4DFCF94BB9B6C85D7301DC5CF4 | 外周血管支架类 | 下肢动脉支架 | 外周支架系统-支架-1 | 09fd89af-d1cb-11ec-9447-b4055d63f15c | 外周支架系统 OMNILINK ELITE Peripheral Stent System | 雅培医疗器械 Abbott Medical | 雅培心血管 Abbott Vascular | 国械注进20173136119 | 国械注进20173466119 | 该产品由支架和OTW型输送系统组成。输送系统可与0.035英寸（0.89mm）导丝兼容。球囊为双层设计，内层的材料为Pebax 7233，外层的材料为Grilamid L25聚酰胺；支架的材料为L605钴铬合金。电子束灭菌，一次性使用，货架有效期3.5年。 | 该产品用于治疗被保护的外周动脉中新的或再狭窄的动脉粥样硬化病变以及缓解胆道的恶性狭窄。 | 髂内动脉、髂动脉、髂外动脉、髂总动脉、髂股动脉 | 非药物涂层 非覆膜 短支架 (长度≤100mm) | 4c76aa16-d9ea-11e9-953f-fa163e0a8baf | 4c76aa16-d9ea-11e9-953f-fa163e0a8baf | 外周支架系统-支架 | C02061300114037106900000012 | C02060200101001106900000013 | 02-血管介入治疗类材料 | 06-外周血管介入治疗材料 | 13-外周血管支架 | 外周血管支架（不含药/非覆膜） | 14-合金 | 037-不含药/非覆膜/非自膨 | 支架直径：7.0mm；支架长度：12mm；导管长度：135cm | 11010-12 |  | 国械注进20173136119 | 集采范围内-中选 | 2793 | 2793 |  |  | 国家医保耗材27位编码变更
220076cb-91ea-11eb-8996-40f2e9990f5b | 雅培医疗器械贸易（上海）有限公司 | 91310115763343554H | 2b5cb68d-7a6e-11f0-88e5-34735a9d8166 | 9A358D4DFCF94BB9B6C85D7301DC5CF4 | 外周血管支架类 | 下肢动脉支架 | 外周支架系统-支架-1 | 09fd89af-d1cb-11ec-9447-b4055d63f15c | 外周支架系统 OMNILINK ELITE Peripheral Stent System | 雅培医疗器械 Abbott Medical | 雅培心血管 Abbott Vascular | 国械注进20173136119 | 国械注进20173466119 | 该产品由支架和OTW型输送系统组成。输送系统可与0.035英寸（0.89mm）导丝兼容。球囊为双层设计，内层的材料为Pebax 7233，外层的材料为Grilamid L25聚酰胺；支架的材料为L605钴铬合金。电子束灭菌，一次性使用。 | 该产品用于治疗被保护的外周动脉中新的或再狭窄的动脉粥样硬化病变以及缓解胆道的恶性狭窄。 | 髂内动脉、髂动脉、髂外动脉、髂总动脉、髂股动脉 | 非药物涂层 非覆膜 短支架 (长度≤100mm) | 1f202ff9-d9f7-11e9-953f-fa163e0a8baf | 1f202ff9-d9f7-11e9-953f-fa163e0a8baf | 外周支架系统 |  | C02060200101001106900000015 | 02-血管介入治疗类材料 | 06-外周血管介入治疗材料 | 13-外周血管支架 | 外周血管支架（不含药/非覆膜） | 14-合金 | 037-不含药/非覆膜/非自膨 | 支架直径：7.0mm；支架长度：16mm；导管长度：135cm | 11010-16 |  | 国食药监械（进）字2013第3463861号 | 集采范围内-中选 | 2793 | 2793 |  |  | 国家医保耗材27位编码变更、未匹配到医保编码
220076cb-91ea-11eb-8996-40f2e9990f5b | 雅培医疗器械贸易（上海）有限公司 | 91310115763343554H | 2b5cb750-7a6e-11f0-88e5-34735a9d8166 | 9A358D4DFCF94BB9B6C85D7301DC5CF4 | 外周血管支架类 | 下肢动脉支架 | 外周支架系统-支架-1 | 09fd89af-d1cb-11ec-9447-b4055d63f15c | 外周支架系统 OMNILINK ELITE Peripheral Stent System | 雅培医疗器械 Abbott Medical | 雅培心血管 Abbott Vascular | 国械注进20173136119 | 国械注进20173466119 | 该产品由支架和OTW型输送系统组成。输送系统可与0.035英寸（0.89mm）导丝兼容。球囊为双层设计，内层的材料为Pebax 7233，外层的材料为Grilamid L25聚酰胺；支架的材料为L605钴铬合金。电子束灭菌，一次性使用，货架有效期3.5年。 | 该产品用于治疗被保护的外周动脉中新的或再狭窄的动脉粥样硬化病变以及缓解胆道的恶性狭窄。 | 髂内动脉、髂动脉、髂外动脉、髂总动脉、髂股动脉 | 非药物涂层 非覆膜 短支架 (长度≤100mm) | 4c76a5be-d9ea-11e9-953f-fa163e0a8baf | 4c76a5be-d9ea-11e9-953f-fa163e0a8baf | 外周支架系统-支架 | C02061300114037106900000009 | C02060200101001106900000015 | 02-血管介入治疗类材料 | 06-外周血管介入治疗材料 | 13-外周血管支架 | 外周血管支架（不含药/非覆膜） | 14-合金 | 037-不含药/非覆膜/非自膨 | 支架直径：7.0mm；支架长度：16mm；导管长度：135cm | 11010-16 |  | 国械注进20173136119 | 集采范围内-中选 | 2793 | 2793 |  |  | 国家医保耗材27位编码变更
220076cb-91ea-11eb-8996-40f2e9990f5b | 雅培医疗器械贸易（上海）有限公司 | 91310115763343554H | 2b5cb814-7a6e-11f0-88e5-34735a9d8166 | 9A358D4DFCF94BB9B6C85D7301DC5CF4 | 外周血管支架类 | 下肢动脉支架 | 外周支架系统-支架-1 | 09fd89af-d1cb-11ec-9447-b4055d63f15c | 外周支架系统 OMNILINK ELITE Peripheral Stent System | 雅培医疗器械 Abbott Medical | 雅培心血管 Abbott Vascular | 国械注进20173136119 | 国械注进20173466119 | 该产品由支架和OTW型输送系统组成。输送系统可与0.035英寸（0.89mm）导丝兼容。球囊为双层设计，内层的材料为Pebax 7233，外层的材料为Grilamid L25聚酰胺；支架的材料为L605钴铬合金。电子束灭菌，一次性使用，货架有效期3.5年。 | 该产品用于治疗被保护的外周动脉中新的或再狭窄的动脉粥样硬化病变以及缓解胆道的恶性狭窄。 | 髂内动脉、髂动脉、髂外动脉、髂总动脉、髂股动脉 | 非药物涂层 非覆膜 短支架 (长度≤100mm) | 4c76acd7-d9ea-11e9-953f-fa163e0a8baf | 4c76acd7-d9ea-11e9-953f-fa163e0a8baf | 外周支架系统-支架 | C02061300114037106900000014 | C02060200101001106900000017 | 02-血管介入治疗类材料 | 06-外周血管介入治疗材料 | 13-外周血管支架 | 外周血管支架（不含药/非覆膜） | 14-合金 | 037-不含药/非覆膜/非自膨 | 支架直径：7.0mm；支架长度：19mm；导管长度：135cm | 11010-19 |  | 国械注进20173136119 | 集采范围内-中选 | 2793 | 2793 |  |  | 国家医保耗材27位编码变更
220076cb-91ea-11eb-8996-40f2e9990f5b | 雅培医疗器械贸易（上海）有限公司 | 91310115763343554H | 2b5cb8d2-7a6e-11f0-88e5-34735a9d8166 | 9A358D4DFCF94BB9B6C85D7301DC5CF4 | 外周血管支架类 | 下肢动脉支架 | 外周支架系统-支架-1 | 09fd89af-d1cb-11ec-9447-b4055d63f15c | 外周支架系统 OMNILINK ELITE Peripheral Stent System | 雅培医疗器械 Abbott Medical | 雅培心血管 Abbott Vascular | 国械注进20173136119 | 国械注进20173466119 | 该产品由支架和OTW型输送系统组成。输送系统可与0.035英寸（0.89mm）导丝兼容。球囊为双层设计，内层的材料为Pebax 7233，外层的材料为Grilamid L25聚酰胺；支架的材料为L605钴铬合金。电子束灭菌，一次性使用。 | 该产品用于治疗被保护的外周动脉中新的或再狭窄的动脉粥样硬化病变以及缓解胆道的恶性狭窄。 | 髂内动脉、髂动脉、髂外动脉、髂总动脉、髂股动脉 | 非药物涂层 非覆膜 短支架 (长度≤100mm) | 1f202bd9-d9f7-11e9-953f-fa163e0a8baf | 1f202bd9-d9f7-11e9-953f-fa163e0a8baf | 外周支架系统 |  | C02060200101001106900000017 | 02-血管介入治疗类材料 | 06-外周血管介入治疗材料 | 13-外周血管支架 | 外周血管支架（不含药/非覆膜） | 14-合金 | 037-不含药/非覆膜/非自膨 | 支架直径：7.0mm；支架长度：19mm；导管长度：135cm | 11010-19 |  | 国食药监械（进）字2013第3463861号 | 集采范围内-中选 | 2793 | 2793 |  |  | 国家医保耗材27位编码变更、未匹配到医保编码
220076cb-91ea-11eb-8996-40f2e9990f5b | 雅培医疗器械贸易（上海）有限公司 | 91310115763343554H | 2b5cb991-7a6e-11f0-88e5-34735a9d8166 | 9A358D4DFCF94BB9B6C85D7301DC5CF4 | 外周血管支架类 | 下肢动脉支架 | 外周支架系统-支架-1 | 09fd89af-d1cb-11ec-9447-b4055d63f15c | 外周支架系统 OMNILINK ELITE Peripheral Stent System | 雅培医疗器械 Abbott Medical | 雅培心血管 Abbott Vascular | 国械注进20173136119 | 国械注进20173466119 | 该产品由支架和OTW型输送系统组成。输送系统可与0.035英寸（0.89mm）导丝兼容。球囊为双层设计，内层的材料为Pebax 7233，外层的材料为Grilamid L25聚酰胺；支架的材料为L605钴铬合金。电子束灭菌，一次性使用。 | 该产品用于治疗被保护的外周动脉中新的或再狭窄的动脉粥样硬化病变以及缓解胆道的恶性狭窄。 | 髂内动脉、髂动脉、髂外动脉、髂总动脉、髂股动脉 | 非药物涂层 非覆膜 短支架 (长度≤100mm) | 1f202ea4-d9f7-11e9-953f-fa163e0a8baf | 1f202ea4-d9f7-11e9-953f-fa163e0a8baf | 外周支架系统 |  | C02060200101001106900000019 | 02-血管介入治疗类材料 | 06-外周血管介入治疗材料 | 13-外周血管支架 | 外周血管支架（不含药/非覆膜） | 14-合金 | 037-不含药/非覆膜/非自膨 | 支架直径：7.0mm；支架长度：29mm；导管长度：135cm | 11010-29 |  | 国食药监械（进）字2013第3463861号 | 集采范围内-中选 | 2793 | 2793 |  |  | 国家医保耗材27位编码变更、未匹配到医保编码
220076cb-91ea-11eb-8996-40f2e9990f5b | 雅培医疗器械贸易（上海）有限公司 | 91310115763343554H | 2b5cba4f-7a6e-11f0-88e5-34735a9d8166 | 9A358D4DFCF94BB9B6C85D7301DC5CF4 | 外周血管支架类 | 下肢动脉支架 | 外周支架系统-支架-1 | 09fd89af-d1cb-11ec-9447-b4055d63f15c | 外周支架系统 OMNILINK ELITE Peripheral Stent System | 雅培医疗器械 Abbott Medical | 雅培心血管 Abbott Vascular | 国械注进20173136119 | 国械注进20173466119 | 该产品由支架和OTW型输送系统组成。输送系统可与0.035英寸（0.89mm）导丝兼容。球囊为双层设计，内层的材料为Pebax 7233，外层的材料为Grilamid L25聚酰胺；支架的材料为L605钴铬合金。电子束灭菌，一次性使用，货架有效期3.5年。 | 该产品用于治疗被保护的外周动脉中新的或再狭窄的动脉粥样硬化病变以及缓解胆道的恶性狭窄。 | 髂内动脉、髂动脉、髂外动脉、髂总动脉、髂股动脉 | 非药物涂层 非覆膜 短支架 (长度≤100mm) | 4c76b591-d9ea-11e9-953f-fa163e0a8baf | 4c76b591-d9ea-11e9-953f-fa163e0a8baf | 外周支架系统-支架 | C02061300114037106900000020 | C02060200101001106900000019 | 02-血管介入治疗类材料 | 06-外周血管介入治疗材料 | 13-外周血管支架 | 外周血管支架（不含药/非覆膜） | 14-合金 | 037-不含药/非覆膜/非自膨 | 支架直径：7.0mm；支架长度：29mm；导管长度：135cm | 11010-29 |  | 国械注进20173136119 | 集采范围内-中选 | 2793 | 2793 |  |  | 国家医保耗材27位编码变更
220076cb-91ea-11eb-8996-40f2e9990f5b | 雅培医疗器械贸易（上海）有限公司 | 91310115763343554H | 2b5cbb22-7a6e-11f0-88e5-34735a9d8166 | 9A358D4DFCF94BB9B6C85D7301DC5CF4 | 外周血管支架类 | 下肢动脉支架 | 外周支架系统-支架-1 | 09fd89af-d1cb-11ec-9447-b4055d63f15c | 外周支架系统 OMNILINK ELITE Peripheral Stent System | 雅培医疗器械 Abbott Medical | 雅培心血管 Abbott Vascular | 国械注进20173136119 | 国械注进20173466119 | 该产品由支架和OTW型输送系统组成。输送系统可与0.035英寸（0.89mm）导丝兼容。球囊为双层设计，内层的材料为Pebax 7233，外层的材料为Grilamid L25聚酰胺；支架的材料为L605钴铬合金。电子束灭菌，一次性使用，货架有效期3.5年。 | 该产品用于治疗被保护的外周动脉中新的或再狭窄的动脉粥样硬化病变以及缓解胆道的恶性狭窄。 | 髂内动脉、髂动脉、髂外动脉、髂总动脉、髂股动脉 | 非药物涂层 非覆膜 短支架 (长度≤100mm) | 4c76b2b1-d9ea-11e9-953f-fa163e0a8baf | 4c76b2b1-d9ea-11e9-953f-fa163e0a8baf | 外周支架系统-支架 | C02061300114037106900000018 | C02060200101001106900000021 | 02-血管介入治疗类材料 | 06-外周血管介入治疗材料 | 13-外周血管支架 | 外周血管支架（不含药/非覆膜） | 14-合金 | 037-不含药/非覆膜/非自膨 | 支架直径：7.0mm；支架长度：39mm；导管长度：135cm | 11010-39 |  | 国械注进20173136119 | 集采范围内-中选 | 2793 | 2793 |  |  | 国家医保耗材27位编码变更
220076cb-91ea-11eb-8996-40f2e9990f5b | 雅培医疗器械贸易（上海）有限公司 | 91310115763343554H | 2b5cbbe0-7a6e-11f0-88e5-34735a9d8166 | 9A358D4DFCF94BB9B6C85D7301DC5CF4 | 外周血管支架类 | 下肢动脉支架 | 外周支架系统-支架-1 | 09fd89af-d1cb-11ec-9447-b4055d63f15c | 外周支架系统 OMNILINK ELITE Peripheral Stent System | 雅培医疗器械 Abbott Medical | 雅培心血管 Abbott Vascular | 国械注进20173136119 | 国械注进20173466119 | 该产品由支架和OTW型输送系统组成。输送系统可与0.035英寸（0.89mm）导丝兼容。球囊为双层设计，内层的材料为Pebax 7233，外层的材料为Grilamid L25聚酰胺；支架的材料为L605钴铬合金。电子束灭菌，一次性使用。 | 该产品用于治疗被保护的外周动脉中新的或再狭窄的动脉粥样硬化病变以及缓解胆道的恶性狭窄。 | 髂内动脉、髂动脉、髂外动脉、髂总动脉、髂股动脉 | 非药物涂层 非覆膜 短支架 (长度≤100mm) | 1f201e8f-d9f7-11e9-953f-fa163e0a8baf | 1f201e8f-d9f7-11e9-953f-fa163e0a8baf | 外周支架系统 |  | C02060200101001106900000021 | 02-血管介入治疗类材料 | 06-外周血管介入治疗材料 | 13-外周血管支架 | 外周血管支架（不含药/非覆膜） | 14-合金 | 037-不含药/非覆膜/非自膨 | 支架直径：7.0mm；支架长度：39mm；导管长度：135cm | 11010-39 |  | 国食药监械（进）字2013第3463861号 | 集采范围内-中选 | 2793 | 2793 |  |  | 国家医保耗材27位编码变更、未匹配到医保编码
220076cb-91ea-11eb-8996-40f2e9990f5b | 雅培医疗器械贸易（上海）有限公司 | 91310115763343554H | 2b5cbf63-7a6e-11f0-88e5-34735a9d8166 | 9A358D4DFCF94BB9B6C85D7301DC5CF4 | 外周血管支架类 | 下肢动脉支架 | 外周支架系统-支架-1 | 09fd89af-d1cb-11ec-9447-b4055d63f15c | 外周支架系统 OMNILINK ELITE Peripheral Stent System | 雅培医疗器械 Abbott Medical | 雅培心血管 Abbott Vascular | 国械注进20173136119 | 国械注进20173466119 | 该产品由支架和OTW型输送系统组成。输送系统可与0.035英寸（0.89mm）导丝兼容。球囊为双层设计，内层的材料为Pebax 7233，外层的材料为Grilamid L25聚酰胺；支架的材料为L605钴铬合金。电子束灭菌，一次性使用，货架有效期3.5年。 | 该产品用于治疗被保护的外周动脉中新的或再狭窄的动脉粥样硬化病变以及缓解胆道的恶性狭窄。 | 髂内动脉、髂动脉、髂外动脉、髂总动脉、髂股动脉 | 非药物涂层 非覆膜 短支架 (长度≤100mm) | 4c76a169-d9ea-11e9-953f-fa163e0a8baf | 4c76a169-d9ea-11e9-953f-fa163e0a8baf | 外周支架系统-支架 | C02061300114037106900000006 | C02060200101001106900000023 | 02-血管介入治疗类材料 | 06-外周血管介入治疗材料 | 13-外周血管支架 | 外周血管支架（不含药/非覆膜） | 14-合金 | 037-不含药/非覆膜/非自膨 | 支架直径：7.0mm；支架长度：59mm；导管长度：135cm | 11010-59 |  | 国械注进20173136119 | 集采范围内-中选 | 2793 | 2793 |  |  | 国家医保耗材27位编码变更
220076cb-91ea-11eb-8996-40f2e9990f5b | 雅培医疗器械贸易（上海）有限公司 | 91310115763343554H | 2b5cc02c-7a6e-11f0-88e5-34735a9d8166 | 9A358D4DFCF94BB9B6C85D7301DC5CF4 | 外周血管支架类 | 下肢动脉支架 | 外周支架系统-支架-1 | 09fd89af-d1cb-11ec-9447-b4055d63f15c | 外周支架系统 OMNILINK ELITE Peripheral Stent System | 雅培医疗器械 Abbott Medical | 雅培心血管 Abbott Vascular | 国械注进20173136119 | 国械注进20173466119 | 该产品由支架和OTW型输送系统组成。输送系统可与0.035英寸（0.89mm）导丝兼容。球囊为双层设计，内层的材料为Pebax 7233，外层的材料为Grilamid L25聚酰胺；支架的材料为L605钴铬合金。电子束灭菌，一次性使用。 | 该产品用于治疗被保护的外周动脉中新的或再狭窄的动脉粥样硬化病变以及缓解胆道的恶性狭窄。 | 髂内动脉、髂动脉、髂外动脉、髂总动脉、髂股动脉 | 非药物涂层 非覆膜 短支架 (长度≤100mm) | 1f20203b-d9f7-11e9-953f-fa163e0a8baf | 1f20203b-d9f7-11e9-953f-fa163e0a8baf | 外周支架系统 |  | C02060200101001106900000023 | 02-血管介入治疗类材料 | 06-外周血管介入治疗材料 | 13-外周血管支架 | 外周血管支架（不含药/非覆膜） | 14-合金 | 037-不含药/非覆膜/非自膨 | 支架直径：7.0mm；支架长度：59mm；导管长度：135cm | 11010-59 |  | 国食药监械（进）字2013第3463861号 | 集采范围内-中选 | 2793 | 2793 |  |  | 国家医保耗材27位编码变更、未匹配到医保编码
220076cb-91ea-11eb-8996-40f2e9990f5b | 雅培医疗器械贸易（上海）有限公司 | 91310115763343554H | 2b5cc0f4-7a6e-11f0-88e5-34735a9d8166 | cc04e988-0a13-11ea-99e3-fa163e0a8baf | 外周血管支架类 | 下肢动脉支架 | 外周支架系统-支架-2 | 09fd89af-d1cb-11ec-9447-b4055d63f15c | 外周支架系统 OMNILINK ELITE Peripheral Stent System | 雅培医疗器械 Abbott Medical | 雅培心血管 Abbott Vascular | 国械注进20173136119 | 国械注进20173466119 | 该产品由支架和OTW型输送系统组成。输送系统可与0.035英寸（0.89mm）导丝兼容。球囊为双层设计，内层的材料为Pebax 7233，外层的材料为Grilamid L25聚酰胺；支架的材料为L605钴铬合金。电子束灭菌，一次性使用。 | 该产品用于治疗被保护的外周动脉中新的或再狭窄的动脉粥样硬化病变以及缓解胆道的恶性狭窄。 | 髂内动脉、髂动脉、髂外动脉、髂总动脉、髂股动脉 | 非药物涂层 非覆膜 短支架 (长度≤100mm) | 1f207eaf-d9f7-11e9-953f-fa163e0a8baf | 1f207eaf-d9f7-11e9-953f-fa163e0a8baf | 外周支架系统 |  | C02060900102005106900000009 | 02-血管介入治疗类材料 | 06-外周血管介入治疗材料 | 13-外周血管支架 | 外周血管支架（不含药/非覆膜） | 14-合金 | 037-不含药/非覆膜/非自膨 | 支架直径：8.0mm；支架长度：19mm；导管长度：135cm | 11011-19 |  | 国食药监械（进）字2013第3463861号 | 集采范围内-中选 | 2793 | 2793 |  |  | 国家医保耗材27位编码变更、未匹配到医保编码
220076cb-91ea-11eb-8996-40f2e9990f5b | 雅培医疗器械贸易（上海）有限公司 | 91310115763343554H | 2b5cc1bd-7a6e-11f0-88e5-34735a9d8166 | cc04e988-0a13-11ea-99e3-fa163e0a8baf | 外周血管支架类 | 下肢动脉支架 | 外周支架系统-支架-2 | 09fd89af-d1cb-11ec-9447-b4055d63f15c | 外周支架系统 OMNILINK ELITE Peripheral Stent System | 雅培医疗器械 Abbott Medical | 雅培心血管 Abbott Vascular | 国械注进20173136119 | 国械注进20173466119 | 该产品由支架和OTW型输送系统组成。输送系统可与0.035英寸（0.89mm）导丝兼容。球囊为双层设计，内层的材料为Pebax 7233，外层的材料为Grilamid L25聚酰胺；支架的材料为L605钴铬合金。电子束灭菌，一次性使用，货架有效期3.5年。 | 该产品用于治疗被保护的外周动脉中新的或再狭窄的动脉粥样硬化病变以及缓解胆道的恶性狭窄。 | 髂内动脉、髂动脉、髂外动脉、髂总动脉、髂股动脉 | 非药物涂层 非覆膜 短支架 (长度≤100mm) | 4c76f99a-d9ea-11e9-953f-fa163e0a8baf | 4c76f99a-d9ea-11e9-953f-fa163e0a8baf | 外周支架系统-支架 | C02061300114037106900000061 | C02060900102005106900000009 | 02-血管介入治疗类材料 | 06-外周血管介入治疗材料 | 13-外周血管支架 | 外周血管支架（不含药/非覆膜） | 14-合金 | 037-不含药/非覆膜/非自膨 | 支架直径：8.0mm；支架长度：19mm；导管长度：135cm | 11011-19 |  | 国械注进20173136119 | 集采范围内-中选 | 2793 | 2793 |  |  | 国家医保耗材27位编码变更
220076cb-91ea-11eb-8996-40f2e9990f5b | 雅培医疗器械贸易（上海）有限公司 | 91310115763343554H | 2b5cc27b-7a6e-11f0-88e5-34735a9d8166 | cc04e988-0a13-11ea-99e3-fa163e0a8baf | 外周血管支架类 | 下肢动脉支架 | 外周支架系统-支架-2 | 09fd89af-d1cb-11ec-9447-b4055d63f15c | 外周支架系统 OMNILINK ELITE Peripheral Stent System | 雅培医疗器械 Abbott Medical | 雅培心血管 Abbott Vascular | 国械注进20173136119 | 国械注进20173466119 | 该产品由支架和OTW型输送系统组成。输送系统可与0.035英寸（0.89mm）导丝兼容。球囊为双层设计，内层的材料为Pebax 7233，外层的材料为Grilamid L25聚酰胺；支架的材料为L605钴铬合金。电子束灭菌，一次性使用。 | 该产品用于治疗被保护的外周动脉中新的或再狭窄的动脉粥样硬化病变以及缓解胆道的恶性狭窄。 | 髂内动脉、髂动脉、髂外动脉、髂总动脉、髂股动脉 | 非药物涂层 非覆膜 短支架 (长度≤100mm) | 1f2070d0-d9f7-11e9-953f-fa163e0a8baf | 1f2070d0-d9f7-11e9-953f-fa163e0a8baf | 外周支架系统 |  | C02060900102005106900000011 | 02-血管介入治疗类材料 | 06-外周血管介入治疗材料 | 13-外周血管支架 | 外周血管支架（不含药/非覆膜） | 14-合金 | 037-不含药/非覆膜/非自膨 | 支架直径：8.0mm；支架长度：29mm；导管长度：135cm | 11011-29 |  | 国食药监械（进）字2013第3463861号 | 集采范围内-中选 | 2793 | 2793 |  |  | 国家医保耗材27位编码变更、未匹配到医保编码
220076cb-91ea-11eb-8996-40f2e9990f5b | 雅培医疗器械贸易（上海）有限公司 | 91310115763343554H | 2b5cc352-7a6e-11f0-88e5-34735a9d8166 | cc04e988-0a13-11ea-99e3-fa163e0a8baf | 外周血管支架类 | 下肢动脉支架 | 外周支架系统-支架-2 | 09fd89af-d1cb-11ec-9447-b4055d63f15c | 外周支架系统 OMNILINK ELITE Peripheral Stent System | 雅培医疗器械 Abbott Medical | 雅培心血管 Abbott Vascular | 国械注进20173136119 | 国械注进20173466119 | 该产品由支架和OTW型输送系统组成。输送系统可与0.035英寸（0.89mm）导丝兼容。球囊为双层设计，内层的材料为Pebax 7233，外层的材料为Grilamid L25聚酰胺；支架的材料为L605钴铬合金。电子束灭菌，一次性使用，货架有效期3.5年。 | 该产品用于治疗被保护的外周动脉中新的或再狭窄的动脉粥样硬化病变以及缓解胆道的恶性狭窄。 | 髂内动脉、髂动脉、髂外动脉、髂总动脉、髂股动脉 | 非药物涂层 非覆膜 短支架 (长度≤100mm) | 4c76f6e6-d9ea-11e9-953f-fa163e0a8baf | 4c76f6e6-d9ea-11e9-953f-fa163e0a8baf | 外周支架系统-支架 | C02061300114037106900000059 | C02060900102005106900000011 | 02-血管介入治疗类材料 | 06-外周血管介入治疗材料 | 13-外周血管支架 | 外周血管支架（不含药/非覆膜） | 14-合金 | 037-不含药/非覆膜/非自膨 | 支架直径：8.0mm；支架长度：29mm；导管长度：135cm | 11011-29 |  | 国械注进20173136119 | 集采范围内-中选 | 2793 | 2793 |  |  | 国家医保耗材27位编码变更
220076cb-91ea-11eb-8996-40f2e9990f5b | 雅培医疗器械贸易（上海）有限公司 | 91310115763343554H | 2b5cc41b-7a6e-11f0-88e5-34735a9d8166 | cc04e988-0a13-11ea-99e3-fa163e0a8baf | 外周血管支架类 | 下肢动脉支架 | 外周支架系统-支架-2 | 09fd89af-d1cb-11ec-9447-b4055d63f15c | 外周支架系统 OMNILINK ELITE Peripheral Stent System | 雅培医疗器械 Abbott Medical | 雅培心血管 Abbott Vascular | 国械注进20173136119 | 国械注进20173466119 | 该产品由支架和OTW型输送系统组成。输送系统可与0.035英寸（0.89mm）导丝兼容。球囊为双层设计，内层的材料为Pebax 7233，外层的材料为Grilamid L25聚酰胺；支架的材料为L605钴铬合金。电子束灭菌，一次性使用。 | 该产品用于治疗被保护的外周动脉中新的或再狭窄的动脉粥样硬化病变以及缓解胆道的恶性狭窄。 | 髂内动脉、髂动脉、髂外动脉、髂总动脉、髂股动脉 | 非药物涂层 非覆膜 短支架 (长度≤100mm) | 1f207654-d9f7-11e9-953f-fa163e0a8baf | 1f207654-d9f7-11e9-953f-fa163e0a8baf | 外周支架系统 |  | C02060900102005106900000013 | 02-血管介入治疗类材料 | 06-外周血管介入治疗材料 | 13-外周血管支架 | 外周血管支架（不含药/非覆膜） | 14-合金 | 037-不含药/非覆膜/非自膨 | 支架直径：8.0mm；支架长度：39mm；导管长度：135cm | 11011-39 |  | 国食药监械（进）字2013第3463861号 | 集采范围内-中选 | 2793 | 2793 |  |  | 国家医保耗材27位编码变更、未匹配到医保编码
220076cb-91ea-11eb-8996-40f2e9990f5b | 雅培医疗器械贸易（上海）有限公司 | 91310115763343554H | 2b5cc4d9-7a6e-11f0-88e5-34735a9d8166 | cc04e988-0a13-11ea-99e3-fa163e0a8baf | 外周血管支架类 | 下肢动脉支架 | 外周支架系统-支架-2 | 09fd89af-d1cb-11ec-9447-b4055d63f15c | 外周支架系统 OMNILINK ELITE Peripheral Stent System | 雅培医疗器械 Abbott Medical | 雅培心血管 Abbott Vascular | 国械注进20173136119 | 国械注进20173466119 | 该产品由支架和OTW型输送系统组成。输送系统可与0.035英寸（0.89mm）导丝兼容。球囊为双层设计，内层的材料为Pebax 7233，外层的材料为Grilamid L25聚酰胺；支架的材料为L605钴铬合金。电子束灭菌，一次性使用，货架有效期3.5年。 | 该产品用于治疗被保护的外周动脉中新的或再狭窄的动脉粥样硬化病变以及缓解胆道的恶性狭窄。 | 髂内动脉、髂动脉、髂外动脉、髂总动脉、髂股动脉 | 非药物涂层 非覆膜 短支架 (长度≤100mm) | 4c76ee54-d9ea-11e9-953f-fa163e0a8baf | 4c76ee54-d9ea-11e9-953f-fa163e0a8baf | 外周支架系统-支架 | C02061300114037106900000053 | C02060900102005106900000013 | 02-血管介入治疗类材料 | 06-外周血管介入治疗材料 | 13-外周血管支架 | 外周血管支架（不含药/非覆膜） | 14-合金 | 037-不含药/非覆膜/非自膨 | 支架直径：8.0mm；支架长度：39mm；导管长度：135cm | 11011-39 |  | 国械注进20173136119 | 集采范围内-中选 | 2793 | 2793 |  |  | 国家医保耗材27位编码变更
220076cb-91ea-11eb-8996-40f2e9990f5b | 雅培医疗器械贸易（上海）有限公司 | 91310115763343554H | 2b5cc5ab-7a6e-11f0-88e5-34735a9d8166 | cc04e988-0a13-11ea-99e3-fa163e0a8baf | 外周血管支架类 | 下肢动脉支架 | 外周支架系统-支架-2 | 09fd89af-d1cb-11ec-9447-b4055d63f15c | 外周支架系统 OMNILINK ELITE Peripheral Stent System | 雅培医疗器械 Abbott Medical | 雅培心血管 Abbott Vascular | 国械注进20173136119 | 国械注进20173466119 | 该产品由支架和OTW型输送系统组成。输送系统可与0.035英寸（0.89mm）导丝兼容。球囊为双层设计，内层的材料为Pebax 7233，外层的材料为Grilamid L25聚酰胺；支架的材料为L605钴铬合金。电子束灭菌，一次性使用。 | 该产品用于治疗被保护的外周动脉中新的或再狭窄的动脉粥样硬化病变以及缓解胆道的恶性狭窄。 | 髂内动脉、髂动脉、髂外动脉、髂总动脉、髂股动脉 | 非药物涂层 非覆膜 短支架 (长度≤100mm) | 1f20139b-d9f7-11e9-953f-fa163e0a8baf | 1f20139b-d9f7-11e9-953f-fa163e0a8baf | 外周支架系统 |  | C02060900102005106900000015 | 02-血管介入治疗类材料 | 06-外周血管介入治疗材料 | 13-外周血管支架 | 外周血管支架（不含药/非覆膜） | 14-合金 | 037-不含药/非覆膜/非自膨 | 支架直径：8.0mm；支架长度：59mm；导管长度：135cm | 11011-59 |  | 国食药监械（进）字2013第3463861号 | 集采范围内-中选 | 2793 | 2793 |  |  | 国家医保耗材27位编码变更、未匹配到医保编码
220076cb-91ea-11eb-8996-40f2e9990f5b | 雅培医疗器械贸易（上海）有限公司 | 91310115763343554H | 2b5cc66f-7a6e-11f0-88e5-34735a9d8166 | cc04e988-0a13-11ea-99e3-fa163e0a8baf | 外周血管支架类 | 下肢动脉支架 | 外周支架系统-支架-2 | 09fd89af-d1cb-11ec-9447-b4055d63f15c | 外周支架系统 OMNILINK ELITE Peripheral Stent System | 雅培医疗器械 Abbott Medical | 雅培心血管 Abbott Vascular | 国械注进20173136119 | 国械注进20173466119 | 该产品由支架和OTW型输送系统组成。输送系统可与0.035英寸（0.89mm）导丝兼容。球囊为双层设计，内层的材料为Pebax 7233，外层的材料为Grilamid L25聚酰胺；支架的材料为L605钴铬合金。电子束灭菌，一次性使用，货架有效期3.5年。 | 该产品用于治疗被保护的外周动脉中新的或再狭窄的动脉粥样硬化病变以及缓解胆道的恶性狭窄。 | 髂内动脉、髂动脉、髂外动脉、髂总动脉、髂股动脉 | 非药物涂层 非覆膜 短支架 (长度≤100mm) | 4c76f841-d9ea-11e9-953f-fa163e0a8baf | 4c76f841-d9ea-11e9-953f-fa163e0a8baf | 外周支架系统-支架 | C02061300114037106900000060 | C02060900102005106900000015 | 02-血管介入治疗类材料 | 06-外周血管介入治疗材料 | 13-外周血管支架 | 外周血管支架（不含药/非覆膜） | 14-合金 | 037-不含药/非覆膜/非自膨 | 支架直径：8.0mm；支架长度：59mm；导管长度：135cm | 11011-59 |  | 国械注进20173136119 | 集采范围内-中选 | 2793 | 2793 |  |  | 国家医保耗材27位编码变更
220076cb-91ea-11eb-8996-40f2e9990f5b | 雅培医疗器械贸易（上海）有限公司 | 91310115763343554H | 2b5cc72e-7a6e-11f0-88e5-34735a9d8166 | cc04e988-0a13-11ea-99e3-fa163e0a8baf | 外周血管支架类 | 下肢动脉支架 | 外周支架系统-支架-2 | 09fd89af-d1cb-11ec-9447-b4055d63f15c | 外周支架系统 OMNILINK ELITE Peripheral Stent System | 雅培医疗器械 Abbott Medical | 雅培心血管 Abbott Vascular | 国械注进20173136119 | 国械注进20173466119 | 该产品由支架和OTW型输送系统组成。输送系统可与0.035英寸（0.89mm）导丝兼容。球囊为双层设计，内层的材料为Pebax 7233，外层的材料为Grilamid L25聚酰胺；支架的材料为L605钴铬合金。电子束灭菌，一次性使用。 | 该产品用于治疗被保护的外周动脉中新的或再狭窄的动脉粥样硬化病变以及缓解胆道的恶性狭窄。 | 髂内动脉、髂动脉、髂外动脉、髂总动脉、髂股动脉 | 非药物涂层 非覆膜 短支架 (长度≤100mm) | 1f206dea-d9f7-11e9-953f-fa163e0a8baf | 1f206dea-d9f7-11e9-953f-fa163e0a8baf | 外周支架系统 |  | C02060900102005106900000017 | 02-血管介入治疗类材料 | 06-外周血管介入治疗材料 | 13-外周血管支架 | 外周血管支架（不含药/非覆膜） | 14-合金 | 037-不含药/非覆膜/非自膨 | 支架直径：9.0mm；支架长度：19mm；导管长度：135cm | 11012-19 |  | 国食药监械（进）字2013第3463861号 | 集采范围内-中选 | 2793 | 2793 |  |  | 国家医保耗材27位编码变更、未匹配到医保编码
220076cb-91ea-11eb-8996-40f2e9990f5b | 雅培医疗器械贸易（上海）有限公司 | 91310115763343554H | 2b5ccabb-7a6e-11f0-88e5-34735a9d8166 | cc04e988-0a13-11ea-99e3-fa163e0a8baf | 外周血管支架类 | 下肢动脉支架 | 外周支架系统-支架-2 | 09fd89af-d1cb-11ec-9447-b4055d63f15c | 外周支架系统 OMNILINK ELITE Peripheral Stent System | 雅培医疗器械 Abbott Medical | 雅培心血管 Abbott Vascular | 国械注进20173136119 | 国械注进20173466119 | 该产品由支架和OTW型输送系统组成。输送系统可与0.035英寸（0.89mm）导丝兼容。球囊为双层设计，内层的材料为Pebax 7233，外层的材料为Grilamid L25聚酰胺；支架的材料为L605钴铬合金。电子束灭菌，一次性使用，货架有效期3.5年。 | 该产品用于治疗被保护的外周动脉中新的或再狭窄的动脉粥样硬化病变以及缓解胆道的恶性狭窄。 | 髂内动脉、髂动脉、髂外动脉、髂总动脉、髂股动脉 | 非药物涂层 非覆膜 短支架 (长度≤100mm) | 4c76e0e5-d9ea-11e9-953f-fa163e0a8baf | 4c76e0e5-d9ea-11e9-953f-fa163e0a8baf | 外周支架系统-支架 | C02061300114037106900000047 | C02060900102005106900000017 | 02-血管介入治疗类材料 | 06-外周血管介入治疗材料 | 13-外周血管支架 | 外周血管支架（不含药/非覆膜） | 14-合金 | 037-不含药/非覆膜/非自膨 | 支架直径：9.0mm；支架长度：19mm；导管长度：135cm | 11012-19 |  | 国械注进20173136119 | 集采范围内-中选 | 2793 | 2793 |  |  | 国家医保耗材27位编码变更
220076cb-91ea-11eb-8996-40f2e9990f5b | 雅培医疗器械贸易（上海）有限公司 | 91310115763343554H | 2b5ccb7e-7a6e-11f0-88e5-34735a9d8166 | cc04e988-0a13-11ea-99e3-fa163e0a8baf | 外周血管支架类 | 下肢动脉支架 | 外周支架系统-支架-2 | 09fd89af-d1cb-11ec-9447-b4055d63f15c | 外周支架系统 OMNILINK ELITE Peripheral Stent System | 雅培医疗器械 Abbott Medical | 雅培心血管 Abbott Vascular | 国械注进20173136119 | 国械注进20173466119 | 该产品由支架和OTW型输送系统组成。输送系统可与0.035英寸（0.89mm）导丝兼容。球囊为双层设计，内层的材料为Pebax 7233，外层的材料为Grilamid L25聚酰胺；支架的材料为L605钴铬合金。电子束灭菌，一次性使用。 | 该产品用于治疗被保护的外周动脉中新的或再狭窄的动脉粥样硬化病变以及缓解胆道的恶性狭窄。 | 髂内动脉、髂动脉、髂外动脉、髂总动脉、髂股动脉 | 非药物涂层 非覆膜 短支架 (长度≤100mm) | 1f2074fc-d9f7-11e9-953f-fa163e0a8baf | 1f2074fc-d9f7-11e9-953f-fa163e0a8baf | 外周支架系统 |  | C02060900102005106900000019 | 02-血管介入治疗类材料 | 06-外周血管介入治疗材料 | 13-外周血管支架 | 外周血管支架（不含药/非覆膜） | 14-合金 | 037-不含药/非覆膜/非自膨 | 支架直径：9.0mm；支架长度：29mm；导管长度：135cm | 11012-29 |  | 国食药监械（进）字2013第3463861号 | 集采范围内-中选 | 2793 | 2793 |  |  | 国家医保耗材27位编码变更、未匹配到医保编码
220076cb-91ea-11eb-8996-40f2e9990f5b | 雅培医疗器械贸易（上海）有限公司 | 91310115763343554H | 2b5ccc42-7a6e-11f0-88e5-34735a9d8166 | cc04e988-0a13-11ea-99e3-fa163e0a8baf | 外周血管支架类 | 下肢动脉支架 | 外周支架系统-支架-2 | 09fd89af-d1cb-11ec-9447-b4055d63f15c | 外周支架系统 OMNILINK ELITE Peripheral Stent System | 雅培医疗器械 Abbott Medical | 雅培心血管 Abbott Vascular | 国械注进20173136119 | 国械注进20173466119 | 该产品由支架和OTW型输送系统组成。输送系统可与0.035英寸（0.89mm）导丝兼容。球囊为双层设计，内层的材料为Pebax 7233，外层的材料为Grilamid L25聚酰胺；支架的材料为L605钴铬合金。电子束灭菌，一次性使用，货架有效期3.5年。 | 该产品用于治疗被保护的外周动脉中新的或再狭窄的动脉粥样硬化病变以及缓解胆道的恶性狭窄。 | 髂内动脉、髂动脉、髂外动脉、髂总动脉、髂股动脉 | 非药物涂层 非覆膜 短支架 (长度≤100mm) | 4c76efb6-d9ea-11e9-953f-fa163e0a8baf | 4c76efb6-d9ea-11e9-953f-fa163e0a8baf | 外周支架系统-支架 | C02061300114037106900000054 | C02060900102005106900000019 | 02-血管介入治疗类材料 | 06-外周血管介入治疗材料 | 13-外周血管支架 | 外周血管支架（不含药/非覆膜） | 14-合金 | 037-不含药/非覆膜/非自膨 | 支架直径：9.0mm；支架长度：29mm；导管长度：135cm | 11012-29 |  | 国械注进20173136119 | 集采范围内-中选 | 2793 | 2793 |  |  | 国家医保耗材27位编码变更
220076cb-91ea-11eb-8996-40f2e9990f5b | 雅培医疗器械贸易（上海）有限公司 | 91310115763343554H | 2b5ccd00-7a6e-11f0-88e5-34735a9d8166 | cc04e988-0a13-11ea-99e3-fa163e0a8baf | 外周血管支架类 | 下肢动脉支架 | 外周支架系统-支架-2 | 09fd89af-d1cb-11ec-9447-b4055d63f15c | 外周支架系统 OMNILINK ELITE Peripheral Stent System | 雅培医疗器械 Abbott Medical | 雅培心血管 Abbott Vascular | 国械注进20173136119 | 国械注进20173466119 | 该产品由支架和OTW型输送系统组成。输送系统可与0.035英寸（0.89mm）导丝兼容。球囊为双层设计，内层的材料为Pebax 7233，外层的材料为Grilamid L25聚酰胺；支架的材料为L605钴铬合金。电子束灭菌，一次性使用。 | 该产品用于治疗被保护的外周动脉中新的或再狭窄的动脉粥样硬化病变以及缓解胆道的恶性狭窄。 | 髂内动脉、髂动脉、髂外动脉、髂总动脉、髂股动脉 | 非药物涂层 非覆膜 短支架 (长度≤100mm) | 1f20691f-d9f7-11e9-953f-fa163e0a8baf | 1f20691f-d9f7-11e9-953f-fa163e0a8baf | 外周支架系统 |  | C02060900102005106900000021 | 02-血管介入治疗类材料 | 06-外周血管介入治疗材料 | 13-外周血管支架 | 外周血管支架（不含药/非覆膜） | 14-合金 | 037-不含药/非覆膜/非自膨 | 支架直径：9.0mm；支架长度：39mm；导管长度：135cm | 11012-39 |  | 国食药监械（进）字2013第3463861号 | 集采范围内-中选 | 2793 | 2793 |  |  | 国家医保耗材27位编码变更、未匹配到医保编码
220076cb-91ea-11eb-8996-40f2e9990f5b | 雅培医疗器械贸易（上海）有限公司 | 91310115763343554H | 2b5ccdc4-7a6e-11f0-88e5-34735a9d8166 | cc04e988-0a13-11ea-99e3-fa163e0a8baf | 外周血管支架类 | 下肢动脉支架 | 外周支架系统-支架-2 | 09fd89af-d1cb-11ec-9447-b4055d63f15c | 外周支架系统 OMNILINK ELITE Peripheral Stent System | 雅培医疗器械 Abbott Medical | 雅培心血管 Abbott Vascular | 国械注进20173136119 | 国械注进20173466119 | 该产品由支架和OTW型输送系统组成。输送系统可与0.035英寸（0.89mm）导丝兼容。球囊为双层设计，内层的材料为Pebax 7233，外层的材料为Grilamid L25聚酰胺；支架的材料为L605钴铬合金。电子束灭菌，一次性使用，货架有效期3.5年。 | 该产品用于治疗被保护的外周动脉中新的或再狭窄的动脉粥样硬化病变以及缓解胆道的恶性狭窄。 | 髂内动脉、髂动脉、髂外动脉、髂总动脉、髂股动脉 | 非药物涂层 非覆膜 短支架 (长度≤100mm) | 4c76ecc8-d9ea-11e9-953f-fa163e0a8baf | 4c76ecc8-d9ea-11e9-953f-fa163e0a8baf | 外周支架系统-支架 | C02061300114037106900000052 | C02060900102005106900000021 | 02-血管介入治疗类材料 | 06-外周血管介入治疗材料 | 13-外周血管支架 | 外周血管支架（不含药/非覆膜） | 14-合金 | 037-不含药/非覆膜/非自膨 | 支架直径：9.0mm；支架长度：39mm；导管长度：135cm | 11012-39 |  | 国械注进20173136119 | 集采范围内-中选 | 2793 | 2793 |  |  | 国家医保耗材27位编码变更
220076cb-91ea-11eb-8996-40f2e9990f5b | 雅培医疗器械贸易（上海）有限公司 | 91310115763343554H | 2b5cce87-7a6e-11f0-88e5-34735a9d8166 | cc04e988-0a13-11ea-99e3-fa163e0a8baf | 外周血管支架类 | 下肢动脉支架 | 外周支架系统-支架-2 | 09fd89af-d1cb-11ec-9447-b4055d63f15c | 外周支架系统 OMNILINK ELITE Peripheral Stent System | 雅培医疗器械 Abbott Medical | 雅培心血管 Abbott Vascular | 国械注进20173136119 | 国械注进20173466119 | 该产品由支架和OTW型输送系统组成。输送系统可与0.035英寸（0.89mm）导丝兼容。球囊为双层设计，内层的材料为Pebax 7233，外层的材料为Grilamid L25聚酰胺；支架的材料为L605钴铬合金。电子束灭菌，一次性使用。 | 该产品用于治疗被保护的外周动脉中新的或再狭窄的动脉粥样硬化病变以及缓解胆道的恶性狭窄。 | 髂内动脉、髂动脉、髂外动脉、髂总动脉、髂股动脉 | 非药物涂层 非覆膜 短支架 (长度≤100mm) | 1f207a9f-d9f7-11e9-953f-fa163e0a8baf | 1f207a9f-d9f7-11e9-953f-fa163e0a8baf | 外周支架系统 |  | C02060900102005106900000023 | 02-血管介入治疗类材料 | 06-外周血管介入治疗材料 | 13-外周血管支架 | 外周血管支架（不含药/非覆膜） | 14-合金 | 037-不含药/非覆膜/非自膨 | 支架直径：9.0mm；支架长度：59mm；导管长度：135cm | 11012-59 |  | 国食药监械（进）字2013第3463861号 | 集采范围内-中选 | 2793 | 2793 |  |  | 国家医保耗材27位编码变更、未匹配到医保编码
220076cb-91ea-11eb-8996-40f2e9990f5b | 雅培医疗器械贸易（上海）有限公司 | 91310115763343554H | 2b5ccf46-7a6e-11f0-88e5-34735a9d8166 | cc04e988-0a13-11ea-99e3-fa163e0a8baf | 外周血管支架类 | 下肢动脉支架 | 外周支架系统-支架-2 | 09fd89af-d1cb-11ec-9447-b4055d63f15c | 外周支架系统 OMNILINK ELITE Peripheral Stent System | 雅培医疗器械 Abbott Medical | 雅培心血管 Abbott Vascular | 国械注进20173136119 | 国械注进20173466119 | 该产品由支架和OTW型输送系统组成。输送系统可与0.035英寸（0.89mm）导丝兼容。球囊为双层设计，内层的材料为Pebax 7233，外层的材料为Grilamid L25聚酰胺；支架的材料为L605钴铬合金。电子束灭菌，一次性使用，货架有效期3.5年。 | 该产品用于治疗被保护的外周动脉中新的或再狭窄的动脉粥样硬化病变以及缓解胆道的恶性狭窄。 | 髂内动脉、髂动脉、髂外动脉、髂总动脉、髂股动脉 | 非药物涂层 非覆膜 短支架 (长度≤100mm) | 4c76f41b-d9ea-11e9-953f-fa163e0a8baf | 4c76f41b-d9ea-11e9-953f-fa163e0a8baf | 外周支架系统-支架 | C02061300114037106900000057 | C02060900102005106900000023 | 02-血管介入治疗类材料 | 06-外周血管介入治疗材料 | 13-外周血管支架 | 外周血管支架（不含药/非覆膜） | 14-合金 | 037-不含药/非覆膜/非自膨 | 支架直径：9.0mm；支架长度：59mm；导管长度：135cm | 11012-59 |  | 国械注进20173136119 | 集采范围内-中选 | 2793 | 2793 |  |  | 国家医保耗材27位编码变更
220076cb-91ea-11eb-8996-40f2e9990f5b | 雅培医疗器械贸易（上海）有限公司 | 91310115763343554H | 2b5cd005-7a6e-11f0-88e5-34735a9d8166 | cc04e988-0a13-11ea-99e3-fa163e0a8baf | 外周血管支架类 | 下肢动脉支架 | 外周支架系统-支架-2 | 09fd89af-d1cb-11ec-9447-b4055d63f15c | 外周支架系统 OMNILINK ELITE Peripheral Stent System | 雅培医疗器械 Abbott Medical | 雅培心血管 Abbott Vascular | 国械注进20173136119 | 国械注进20173466119 | 该产品由支架和OTW型输送系统组成。输送系统可与0.035英寸（0.89mm）导丝兼容。球囊为双层设计，内层的材料为Pebax 7233，外层的材料为Grilamid L25聚酰胺；支架的材料为L605钴铬合金。电子束灭菌，一次性使用。 | 该产品用于治疗被保护的外周动脉中新的或再狭窄的动脉粥样硬化病变以及缓解胆道的恶性狭窄。 | 髂内动脉、髂动脉、髂外动脉、髂总动脉、髂股动脉 | 非药物涂层 非覆膜 短支架 (长度≤100mm) | 1f207bf4-d9f7-11e9-953f-fa163e0a8baf | 1f207bf4-d9f7-11e9-953f-fa163e0a8baf | 外周支架系统 |  | C02060900102005106900000001 | 02-血管介入治疗类材料 | 06-外周血管介入治疗材料 | 13-外周血管支架 | 外周血管支架（不含药/非覆膜） | 14-合金 | 037-不含药/非覆膜/非自膨 | 支架直径：10.0mm；支架长度：19mm；导管长度：135cm | 11013-19 |  | 国食药监械（进）字2013第3463861号 | 集采范围内-中选 | 2793 | 2793 |  |  | 国家医保耗材27位编码变更、未匹配到医保编码
220076cb-91ea-11eb-8996-40f2e9990f5b | 雅培医疗器械贸易（上海）有限公司 | 91310115763343554H | 2b5cd0c8-7a6e-11f0-88e5-34735a9d8166 | cc04e988-0a13-11ea-99e3-fa163e0a8baf | 外周血管支架类 | 下肢动脉支架 | 外周支架系统-支架-2 | 09fd89af-d1cb-11ec-9447-b4055d63f15c | 外周支架系统 OMNILINK ELITE Peripheral Stent System | 雅培医疗器械 Abbott Medical | 雅培心血管 Abbott Vascular | 国械注进20173136119 | 国械注进20173466119 | 该产品由支架和OTW型输送系统组成。输送系统可与0.035英寸（0.89mm）导丝兼容。球囊为双层设计，内层的材料为Pebax 7233，外层的材料为Grilamid L25聚酰胺；支架的材料为L605钴铬合金。电子束灭菌，一次性使用，货架有效期3.5年。 | 该产品用于治疗被保护的外周动脉中新的或再狭窄的动脉粥样硬化病变以及缓解胆道的恶性狭窄。 | 髂内动脉、髂动脉、髂外动脉、髂总动脉、髂股动脉 | 非药物涂层 非覆膜 短支架 (长度≤100mm) | 4c76f2b9-d9ea-11e9-953f-fa163e0a8baf | 4c76f2b9-d9ea-11e9-953f-fa163e0a8baf | 外周支架系统-支架 | C02061300114037106900000056 | C02060900102005106900000001 | 02-血管介入治疗类材料 | 06-外周血管介入治疗材料 | 13-外周血管支架 | 外周血管支架（不含药/非覆膜） | 14-合金 | 037-不含药/非覆膜/非自膨 | 支架直径：10.0mm；支架长度：19mm；导管长度：135cm | 11013-19 |  | 国械注进20173136119 | 集采范围内-中选 | 2793 | 2793 |  |  | 国家医保耗材27位编码变更
220076cb-91ea-11eb-8996-40f2e9990f5b | 雅培医疗器械贸易（上海）有限公司 | 91310115763343554H | 2b5cd182-7a6e-11f0-88e5-34735a9d8166 | cc04e988-0a13-11ea-99e3-fa163e0a8baf | 外周血管支架类 | 下肢动脉支架 | 外周支架系统-支架-2 | 09fd89af-d1cb-11ec-9447-b4055d63f15c | 外周支架系统 OMNILINK ELITE Peripheral Stent System | 雅培医疗器械 Abbott Medical | 雅培心血管 Abbott Vascular | 国械注进20173136119 | 国械注进20173466119 | 该产品由支架和OTW型输送系统组成。输送系统可与0.035英寸（0.89mm）导丝兼容。球囊为双层设计，内层的材料为Pebax 7233，外层的材料为Grilamid L25聚酰胺；支架的材料为L605钴铬合金。电子束灭菌，一次性使用。 | 该产品用于治疗被保护的外周动脉中新的或再狭窄的动脉粥样硬化病变以及缓解胆道的恶性狭窄。 | 髂内动脉、髂动脉、髂外动脉、髂总动脉、髂股动脉 | 非药物涂层 非覆膜 短支架 (长度≤100mm) | 1f206a77-d9f7-11e9-953f-fa163e0a8baf | 1f206a77-d9f7-11e9-953f-fa163e0a8baf | 外周支架系统 |  | C02060900102005106900000003 | 02-血管介入治疗类材料 | 06-外周血管介入治疗材料 | 13-外周血管支架 | 外周血管支架（不含药/非覆膜） | 14-合金 | 037-不含药/非覆膜/非自膨 | 支架直径：10.0mm；支架长度：29mm；导管长度：135cm | 11013-29 |  | 国食药监械（进）字2013第3463861号 | 集采范围内-中选 | 2793 | 2793 |  |  | 国家医保耗材27位编码变更、未匹配到医保编码
220076cb-91ea-11eb-8996-40f2e9990f5b | 雅培医疗器械贸易（上海）有限公司 | 91310115763343554H | 2b5cd25e-7a6e-11f0-88e5-34735a9d8166 | cc04e988-0a13-11ea-99e3-fa163e0a8baf | 外周血管支架类 | 下肢动脉支架 | 外周支架系统-支架-2 | 09fd89af-d1cb-11ec-9447-b4055d63f15c | 外周支架系统 OMNILINK ELITE Peripheral Stent System | 雅培医疗器械 Abbott Medical | 雅培心血管 Abbott Vascular | 国械注进20173136119 | 国械注进20173466119 | 该产品由支架和OTW型输送系统组成。输送系统可与0.035英寸（0.89mm）导丝兼容。球囊为双层设计，内层的材料为Pebax 7233，外层的材料为Grilamid L25聚酰胺；支架的材料为L605钴铬合金。电子束灭菌，一次性使用，货架有效期3.5年。 | 该产品用于治疗被保护的外周动脉中新的或再狭窄的动脉粥样硬化病变以及缓解胆道的恶性狭窄。 | 髂内动脉、髂动脉、髂外动脉、髂总动脉、髂股动脉 | 非药物涂层 非覆膜 短支架 (长度≤100mm) | 4c76f14c-d9ea-11e9-953f-fa163e0a8baf | 4c76f14c-d9ea-11e9-953f-fa163e0a8baf | 外周支架系统-支架 | C02061300114037106900000055 | C02060900102005106900000003 | 02-血管介入治疗类材料 | 06-外周血管介入治疗材料 | 13-外周血管支架 | 外周血管支架（不含药/非覆膜） | 14-合金 | 037-不含药/非覆膜/非自膨 | 支架直径：10.0mm；支架长度：29mm；导管长度：135cm | 11013-29 |  | 国械注进20173136119 | 集采范围内-中选 | 2793 | 2793 |  |  | 国家医保耗材27位编码变更
220076cb-91ea-11eb-8996-40f2e9990f5b | 雅培医疗器械贸易（上海）有限公司 | 91310115763343554H | 2b5cd5ba-7a6e-11f0-88e5-34735a9d8166 | cc04e988-0a13-11ea-99e3-fa163e0a8baf | 外周血管支架类 | 下肢动脉支架 | 外周支架系统-支架-2 | 09fd89af-d1cb-11ec-9447-b4055d63f15c | 外周支架系统 OMNILINK ELITE Peripheral Stent System | 雅培医疗器械 Abbott Medical | 雅培心血管 Abbott Vascular | 国械注进20173136119 | 国械注进20173466119 | 该产品由支架和OTW型输送系统组成。输送系统可与0.035英寸（0.89mm）导丝兼容。球囊为双层设计，内层的材料为Pebax 7233，外层的材料为Grilamid L25聚酰胺；支架的材料为L605钴铬合金。电子束灭菌，一次性使用。 | 该产品用于治疗被保护的外周动脉中新的或再狭窄的动脉粥样硬化病变以及缓解胆道的恶性狭窄。 | 髂内动脉、髂动脉、髂外动脉、髂总动脉、髂股动脉 | 非药物涂层 非覆膜 短支架 (长度≤100mm) | 1f2078fe-d9f7-11e9-953f-fa163e0a8baf | 1f2078fe-d9f7-11e9-953f-fa163e0a8baf | 外周支架系统 |  | C02060900102005106900000005 | 02-血管介入治疗类材料 | 06-外周血管介入治疗材料 | 13-外周血管支架 | 外周血管支架（不含药/非覆膜） | 14-合金 | 037-不含药/非覆膜/非自膨 | 支架直径：10.0mm；支架长度：39mm；导管长度：135cm | 11013-39 |  | 国食药监械（进）字2013第3463861号 | 集采范围内-中选 | 2793 | 2793 |  |  | 国家医保耗材27位编码变更、未匹配到医保编码
220076cb-91ea-11eb-8996-40f2e9990f5b | 雅培医疗器械贸易（上海）有限公司 | 91310115763343554H | 2b5cd67d-7a6e-11f0-88e5-34735a9d8166 | cc04e988-0a13-11ea-99e3-fa163e0a8baf | 外周血管支架类 | 下肢动脉支架 | 外周支架系统-支架-2 | 09fd89af-d1cb-11ec-9447-b4055d63f15c | 外周支架系统 OMNILINK ELITE Peripheral Stent System | 雅培医疗器械 Abbott Medical | 雅培心血管 Abbott Vascular | 国械注进20173136119 | 国械注进20173466119 | 该产品由支架和OTW型输送系统组成。输送系统可与0.035英寸（0.89mm）导丝兼容。球囊为双层设计，内层的材料为Pebax 7233，外层的材料为Grilamid L25聚酰胺；支架的材料为L605钴铬合金。电子束灭菌，一次性使用，货架有效期3.5年。 | 该产品用于治疗被保护的外周动脉中新的或再狭窄的动脉粥样硬化病变以及缓解胆道的恶性狭窄。 | 髂内动脉、髂动脉、髂外动脉、髂总动脉、髂股动脉 | 非药物涂层 非覆膜 短支架 (长度≤100mm) | 4c76ff70-d9ea-11e9-953f-fa163e0a8baf | 4c76ff70-d9ea-11e9-953f-fa163e0a8baf | 外周支架系统-支架 | C02061300114037106900000065 | C02060900102005106900000005 | 02-血管介入治疗类材料 | 06-外周血管介入治疗材料 | 13-外周血管支架 | 外周血管支架（不含药/非覆膜） | 14-合金 | 037-不含药/非覆膜/非自膨 | 支架直径：10.0mm；支架长度：39mm；导管长度：135cm | 11013-39 |  | 国械注进20173136119 | 集采范围内-中选 | 2793 | 2793 |  |  | 国家医保耗材27位编码变更
220076cb-91ea-11eb-8996-40f2e9990f5b | 雅培医疗器械贸易（上海）有限公司 | 91310115763343554H | 2b5cd750-7a6e-11f0-88e5-34735a9d8166 | cc04e988-0a13-11ea-99e3-fa163e0a8baf | 外周血管支架类 | 下肢动脉支架 | 外周支架系统-支架-2 | 09fd89af-d1cb-11ec-9447-b4055d63f15c | 外周支架系统 OMNILINK ELITE Peripheral Stent System | 雅培医疗器械 Abbott Medical | 雅培心血管 Abbott Vascular | 国械注进20173136119 | 国械注进20173466119 | 该产品由支架和OTW型输送系统组成。输送系统可与0.035英寸（0.89mm）导丝兼容。球囊为双层设计，内层的材料为Pebax 7233，外层的材料为Grilamid L25聚酰胺；支架的材料为L605钴铬合金。电子束灭菌，一次性使用。 | 该产品用于治疗被保护的外周动脉中新的或再狭窄的动脉粥样硬化病变以及缓解胆道的恶性狭窄。 | 髂内动脉、髂动脉、髂外动脉、髂总动脉、髂股动脉 | 非药物涂层 非覆膜 短支架 (长度≤100mm) | 1f2073af-d9f7-11e9-953f-fa163e0a8baf | 1f2073af-d9f7-11e9-953f-fa163e0a8baf | 外周支架系统 |  | C02060900102005106900000007 | 02-血管介入治疗类材料 | 06-外周血管介入治疗材料 | 13-外周血管支架 | 外周血管支架（不含药/非覆膜） | 14-合金 | 037-不含药/非覆膜/非自膨 | 支架直径：10.0mm；支架长度：59mm；导管长度：135cm | 11013-59 |  | 国食药监械（进）字2013第3463861号 | 集采范围内-中选 | 2793 | 2793 |  |  | 国家医保耗材27位编码变更、未匹配到医保编码
220076cb-91ea-11eb-8996-40f2e9990f5b | 雅培医疗器械贸易（上海）有限公司 | 91310115763343554H | 2b5cd813-7a6e-11f0-88e5-34735a9d8166 | cc04e988-0a13-11ea-99e3-fa163e0a8baf | 外周血管支架类 | 下肢动脉支架 | 外周支架系统-支架-2 | 09fd89af-d1cb-11ec-9447-b4055d63f15c | 外周支架系统 OMNILINK ELITE Peripheral Stent System | 雅培医疗器械 Abbott Medical | 雅培心血管 Abbott Vascular | 国械注进20173136119 | 国械注进20173466119 | 该产品由支架和OTW型输送系统组成。输送系统可与0.035英寸（0.89mm）导丝兼容。球囊为双层设计，内层的材料为Pebax 7233，外层的材料为Grilamid L25聚酰胺；支架的材料为L605钴铬合金。电子束灭菌，一次性使用，货架有效期3.5年。 | 该产品用于治疗被保护的外周动脉中新的或再狭窄的动脉粥样硬化病变以及缓解胆道的恶性狭窄。 | 髂内动脉、髂动脉、髂外动脉、髂总动脉、髂股动脉 | 非药物涂层 非覆膜 短支架 (长度≤100mm) | 4c769b85-d9ea-11e9-953f-fa163e0a8baf | 4c769b85-d9ea-11e9-953f-fa163e0a8baf | 外周支架系统-支架 | C02061300114037106900000003 | C02060900102005106900000007 | 02-血管介入治疗类材料 | 06-外周血管介入治疗材料 | 13-外周血管支架 | 外周血管支架（不含药/非覆膜） | 14-合金 | 037-不含药/非覆膜/非自膨 | 支架直径：10.0mm；支架长度：59mm；导管长度：135cm | 11013-59 |  | 国械注进20173136119 | 集采范围内-中选 | 2793 | 2793 |  |  | 国家医保耗材27位编码变更
220076cb-91ea-11eb-8996-40f2e9990f5b | 雅培医疗器械贸易（上海）有限公司 | 91310115763343554H | 2b5cd8f4-7a6e-11f0-88e5-34735a9d8166 | cc314f1a-0a13-11ea-99e3-fa163e0a8baf | 外周血管支架类 | 下肢动脉支架 | 自膨式外周支架系统-支架-1 | fbfb651a-d2af-11e9-953f-fa163e0a8baf | 自膨式外周支架系统 Absolute Pro Peripheral Self-Expanding Stent System | Abbott Medical 雅培医疗器械 | 雅培心血管 Abbott Vascular | 国械注进20193132042 |  | 该产品由预装的自膨式镍钛合金支架和OTW型输送系统组成，支架两端共有12个（每端6个）镍钛铂合金制成的不透射线标记。导管包括一个在输送过程中覆盖支架可伸缩鞘、一个头端、一个带导丝腔的在展开的过程中支撑支架的工字梁、一个可拆卸的外层护套以及一个具有安全锁和回收特征的手柄组件。电子束辐照灭菌，一次性使用。货架有效期3年。 | 该产品为腔内血管成形术（PTA）的辅助外周动脉支架，并能减轻胆道系统中的恶性狭窄。 | 股动脉、股浅动脉、股深动脉、股腘动脉、腘动脉、膝上股腘动脉、膝上腘动脉、近端腘动脉、近膝关节动脉、髂内动脉、髂动脉、髂外动脉、髂总动脉、髂股动脉 | 非药物涂层 非覆膜 短支架 (长度≤100mm) | ecc8fefe-d709-11e9-953f-fa163e0a8baf | ecc8fefe-d709-11e9-953f-fa163e0a8baf | 自膨式外周支架系统-支架 | C02061000114028106900000022 | C02060900102003106900000079 | 02-血管介入治疗类材料 | 06-外周血管介入治疗材料 | 10-股腘动脉支架 | 股腘动脉支架（非药物洗脱） | 14-合金 | 028-非药物洗脱/自膨 | 支架直径：5mm；支架长度：100mm；导管长度：80cm | 1012832-100 |  | 国械注进20193132042 | 集采范围内-中选 | 2793 | 2793 |  |  | 国家医保耗材27位编码变更
220076cb-91ea-11eb-8996-40f2e9990f5b | 雅培医疗器械贸易（上海）有限公司 | 91310115763343554H | 2b5cd9bc-7a6e-11f0-88e5-34735a9d8166 | cc314f1a-0a13-11ea-99e3-fa163e0a8baf | 外周血管支架类 | 下肢动脉支架 | 自膨式外周支架系统-支架-1 | fbfb651a-d2af-11e9-953f-fa163e0a8baf | 自膨式外周支架系统 Absolute Pro Peripheral Self-Expanding Stent System | Abbott Medical 雅培医疗器械 | 雅培心血管 Abbott Vascular | 国械注进20193132042 | 国食药监械（进）字2014第3464110号 | 该产品由预装的自膨式镍钛合金支架和OTW型输送系统组成，支架两端共有12个(每端6个)镍钛铂合金制成的不透射线标记。导管包括一个在输送过程中覆盖支架可伸缩鞘、一个头端、一个带导丝腔的在展开的过程中支撑支架的工字梁、一个可拆卸的外层护套以及一个具有安全锁和回收特征的手柄组件。电子束辐照灭菌，一次性使用。 | 该产品为腔内血管成形术（PTA）的辅助外周动脉支架，并能减轻胆道系统中的恶性狭窄。 | 股动脉、股浅动脉、股深动脉、股腘动脉、腘动脉、膝上股腘动脉、膝上腘动脉、近端腘动脉、近膝关节动脉、髂内动脉、髂动脉、髂外动脉、髂总动脉、髂股动脉 | 非药物涂层 非覆膜 短支架 (长度≤100mm) | 1fb33b3e-d9fb-11e9-953f-fa163e0a8baf | 1fb33b3e-d9fb-11e9-953f-fa163e0a8baf | 自膨式外周支架系统 |  | C02060900102003106900000079 | 02-血管介入治疗类材料 | 06-外周血管介入治疗材料 | 10-股腘动脉支架 | 股腘动脉支架（非药物洗脱） | 14-合金 | 028-非药物洗脱/自膨 | 支架直径：5mm；支架长度：100mm；导管长度：80cm | 1012832-100 |  | 国食药监械（进）字2014第3464110号 | 集采范围内-中选 | 2793 | 2793 |  |  | 国家医保耗材27位编码变更、未匹配到医保编码
220076cb-91ea-11eb-8996-40f2e9990f5b | 雅培医疗器械贸易（上海）有限公司 | 91310115763343554H | 2b5cda85-7a6e-11f0-88e5-34735a9d8166 | cc314f1a-0a13-11ea-99e3-fa163e0a8baf | 外周血管支架类 | 下肢动脉支架 | 自膨式外周支架系统-支架-1 | fbfb651a-d2af-11e9-953f-fa163e0a8baf | 自膨式外周支架系统 Absolute Pro Peripheral Self-Expanding Stent System | Abbott Medical 雅培医疗器械 | 雅培心血管 Abbott Vascular | 国械注进20193132042 |  | 该产品由预装的自膨式镍钛合金支架和OTW型输送系统组成，支架两端共有12个（每端6个）镍钛铂合金制成的不透射线标记。导管包括一个在输送过程中覆盖支架可伸缩鞘、一个头端、一个带导丝腔的在展开的过程中支撑支架的工字梁、一个可拆卸的外层护套以及一个具有安全锁和回收特征的手柄组件。电子束辐照灭菌，一次性使用。货架有效期3年。 | 该产品为腔内血管成形术（PTA）的辅助外周动脉支架，并能减轻胆道系统中的恶性狭窄。 | 股动脉、股浅动脉、股深动脉、股腘动脉、腘动脉、膝上股腘动脉、膝上腘动脉、近端腘动脉、近膝关节动脉、髂内动脉、髂动脉、髂外动脉、髂总动脉、髂股动脉 | 非药物涂层 非覆膜 短支架 (长度≤100mm) | ecc8faa7-d709-11e9-953f-fa163e0a8baf | ecc8faa7-d709-11e9-953f-fa163e0a8baf | 自膨式外周支架系统-支架 | C02061000114028106900000019 | C02060900102003106900000078 | 02-血管介入治疗类材料 | 06-外周血管介入治疗材料 | 10-股腘动脉支架 | 股腘动脉支架（非药物洗脱） | 14-合金 | 028-非药物洗脱/自膨 | 支架直径：5mm；支架长度：20mm；导管长度：80cm | 1012832-20 |  | 国械注进20193132042 | 集采范围内-中选 | 2793 | 2793 |  |  | 国家医保耗材27位编码变更
220076cb-91ea-11eb-8996-40f2e9990f5b | 雅培医疗器械贸易（上海）有限公司 | 91310115763343554H | 2b5cdbe0-7a6e-11f0-88e5-34735a9d8166 | cc314f1a-0a13-11ea-99e3-fa163e0a8baf | 外周血管支架类 | 下肢动脉支架 | 自膨式外周支架系统-支架-1 | fbfb651a-d2af-11e9-953f-fa163e0a8baf | 自膨式外周支架系统 Absolute Pro Peripheral Self-Expanding Stent System | Abbott Medical 雅培医疗器械 | 雅培心血管 Abbott Vascular | 国械注进20193132042 | 国食药监械（进）字2014第3464110号 | 该产品由预装的自膨式镍钛合金支架和OTW型输送系统组成，支架两端共有12个(每端6个)镍钛铂合金制成的不透射线标记。导管包括一个在输送过程中覆盖支架可伸缩鞘、一个头端、一个带导丝腔的在展开的过程中支撑支架的工字梁、一个可拆卸的外层护套以及一个具有安全锁和回收特征的手柄组件。电子束辐照灭菌，一次性使用。 | 该产品为腔内血管成形术（PTA）的辅助外周动脉支架，并能减轻胆道系统中的恶性狭窄。 | 股动脉、股浅动脉、股深动脉、股腘动脉、腘动脉、膝上股腘动脉、膝上腘动脉、近端腘动脉、近膝关节动脉、髂内动脉、髂动脉、髂外动脉、髂总动脉、髂股动脉 | 非药物涂层 非覆膜 短支架 (长度≤100mm) | 1fb2eb13-d9fb-11e9-953f-fa163e0a8baf | 1fb2eb13-d9fb-11e9-953f-fa163e0a8baf | 自膨式外周支架系统 |  | C02060900102003106900000078 | 02-血管介入治疗类材料 | 06-外周血管介入治疗材料 | 10-股腘动脉支架 | 股腘动脉支架（非药物洗脱） | 14-合金 | 028-非药物洗脱/自膨 | 支架直径：5mm；支架长度：20mm；导管长度：80cm | 1012832-20 |  | 国食药监械（进）字2014第3464110号 | 集采范围内-中选 | 2793 | 2793 |  |  | 国家医保耗材27位编码变更、未匹配到医保编码
220076cb-91ea-11eb-8996-40f2e9990f5b | 雅培医疗器械贸易（上海）有限公司 | 91310115763343554H | 2b5cdcad-7a6e-11f0-88e5-34735a9d8166 | cc314f1a-0a13-11ea-99e3-fa163e0a8baf | 外周血管支架类 | 下肢动脉支架 | 自膨式外周支架系统-支架-1 | fbfb651a-d2af-11e9-953f-fa163e0a8baf | 自膨式外周支架系统 Absolute Pro Peripheral Self-Expanding Stent System | Abbott Medical 雅培医疗器械 | 雅培心血管 Abbott Vascular | 国械注进20193132042 |  | 该产品由预装的自膨式镍钛合金支架和OTW型输送系统组成，支架两端共有12个（每端6个）镍钛铂合金制成的不透射线标记。导管包括一个在输送过程中覆盖支架可伸缩鞘、一个头端、一个带导丝腔的在展开的过程中支撑支架的工字梁、一个可拆卸的外层护套以及一个具有安全锁和回收特征的手柄组件。电子束辐照灭菌，一次性使用。货架有效期3年。 | 该产品为腔内血管成形术（PTA）的辅助外周动脉支架，并能减轻胆道系统中的恶性狭窄。 | 股动脉、股浅动脉、股深动脉、股腘动脉、腘动脉、膝上股腘动脉、膝上腘动脉、近端腘动脉、近膝关节动脉、髂内动脉、髂动脉、髂外动脉、髂总动脉、髂股动脉 | 非药物涂层 非覆膜 短支架 (长度≤100mm) | ecc8ed40-d709-11e9-953f-fa163e0a8baf | ecc8ed40-d709-11e9-953f-fa163e0a8baf | 自膨式外周支架系统-支架 | C02061000114028106900000016 | C02060900102003106900000076 | 02-血管介入治疗类材料 | 06-外周血管介入治疗材料 | 10-股腘动脉支架 | 股腘动脉支架（非药物洗脱） | 14-合金 | 028-非药物洗脱/自膨 | 支架直径：5mm；支架长度：30mm；导管长度：80cm | 1012832-30 |  | 国械注进20193132042 | 集采范围内-中选 | 2793 | 2793 |  |  | 国家医保耗材27位编码变更
220076cb-91ea-11eb-8996-40f2e9990f5b | 雅培医疗器械贸易（上海）有限公司 | 91310115763343554H | 2b5cdd76-7a6e-11f0-88e5-34735a9d8166 | cc314f1a-0a13-11ea-99e3-fa163e0a8baf | 外周血管支架类 | 下肢动脉支架 | 自膨式外周支架系统-支架-1 | fbfb651a-d2af-11e9-953f-fa163e0a8baf | 自膨式外周支架系统 Absolute Pro Peripheral Self-Expanding Stent System | Abbott Medical 雅培医疗器械 | 雅培心血管 Abbott Vascular | 国械注进20193132042 | 国食药监械（进）字2014第3464110号 | 该产品由预装的自膨式镍钛合金支架和OTW型输送系统组成，支架两端共有12个(每端6个)镍钛铂合金制成的不透射线标记。导管包括一个在输送过程中覆盖支架可伸缩鞘、一个头端、一个带导丝腔的在展开的过程中支撑支架的工字梁、一个可拆卸的外层护套以及一个具有安全锁和回收特征的手柄组件。电子束辐照灭菌，一次性使用。 | 该产品为腔内血管成形术（PTA）的辅助外周动脉支架，并能减轻胆道系统中的恶性狭窄。 | 股动脉、股浅动脉、股深动脉、股腘动脉、腘动脉、膝上股腘动脉、膝上腘动脉、近端腘动脉、近膝关节动脉、髂内动脉、髂动脉、髂外动脉、髂总动脉、髂股动脉 | 非药物涂层 非覆膜 短支架 (长度≤100mm) | 1fb2f104-d9fb-11e9-953f-fa163e0a8baf | 1fb2f104-d9fb-11e9-953f-fa163e0a8baf | 自膨式外周支架系统 |  | C02060900102003106900000076 | 02-血管介入治疗类材料 | 06-外周血管介入治疗材料 | 10-股腘动脉支架 | 股腘动脉支架（非药物洗脱） | 14-合金 | 028-非药物洗脱/自膨 | 支架直径：5mm；支架长度：30mm；导管长度：80cm | 1012832-30 |  | 国食药监械（进）字2014第3464110号 | 集采范围内-中选 | 2793 | 2793 |  |  | 国家医保耗材27位编码变更、未匹配到医保编码
220076cb-91ea-11eb-8996-40f2e9990f5b | 雅培医疗器械贸易（上海）有限公司 | 91310115763343554H | 2b5ce111-7a6e-11f0-88e5-34735a9d8166 | cc314f1a-0a13-11ea-99e3-fa163e0a8baf | 外周血管支架类 | 下肢动脉支架 | 自膨式外周支架系统-支架-1 | fbfb651a-d2af-11e9-953f-fa163e0a8baf | 自膨式外周支架系统 Absolute Pro Peripheral Self-Expanding Stent System | Abbott Medical 雅培医疗器械 | 雅培心血管 Abbott Vascular | 国械注进20193132042 |  | 该产品由预装的自膨式镍钛合金支架和OTW型输送系统组成，支架两端共有12个（每端6个）镍钛铂合金制成的不透射线标记。导管包括一个在输送过程中覆盖支架可伸缩鞘、一个头端、一个带导丝腔的在展开的过程中支撑支架的工字梁、一个可拆卸的外层护套以及一个具有安全锁和回收特征的手柄组件。电子束辐照灭菌，一次性使用。货架有效期3年。 | 该产品为腔内血管成形术（PTA）的辅助外周动脉支架，并能减轻胆道系统中的恶性狭窄。 | 股动脉、股浅动脉、股深动脉、股腘动脉、腘动脉、膝上股腘动脉、膝上腘动脉、近端腘动脉、近膝关节动脉、髂内动脉、髂动脉、髂外动脉、髂总动脉、髂股动脉 | 非药物涂层 非覆膜 短支架 (长度≤100mm) | ecc9231e-d709-11e9-953f-fa163e0a8baf | ecc9231e-d709-11e9-953f-fa163e0a8baf | 自膨式外周支架系统-支架 | C02061000114028106900000028 | C02060900102003106900000082 | 02-血管介入治疗类材料 | 06-外周血管介入治疗材料 | 10-股腘动脉支架 | 股腘动脉支架（非药物洗脱） | 14-合金 | 028-非药物洗脱/自膨 | 支架直径：5mm；支架长度：40mm；导管长度：80cm | 1012832-40 |  | 国械注进20193132042 | 集采范围内-中选 | 2793 | 2793 |  |  | 国家医保耗材27位编码变更
220076cb-91ea-11eb-8996-40f2e9990f5b | 雅培医疗器械贸易（上海）有限公司 | 91310115763343554H | 2b5ce1df-7a6e-11f0-88e5-34735a9d8166 | cc314f1a-0a13-11ea-99e3-fa163e0a8baf | 外周血管支架类 | 下肢动脉支架 | 自膨式外周支架系统-支架-1 | fbfb651a-d2af-11e9-953f-fa163e0a8baf | 自膨式外周支架系统 Absolute Pro Peripheral Self-Expanding Stent System | Abbott Medical 雅培医疗器械 | 雅培心血管 Abbott Vascular | 国械注进20193132042 | 国食药监械（进）字2014第3464110号 | 该产品由预装的自膨式镍钛合金支架和OTW型输送系统组成，支架两端共有12个(每端6个)镍钛铂合金制成的不透射线标记。导管包括一个在输送过程中覆盖支架可伸缩鞘、一个头端、一个带导丝腔的在展开的过程中支撑支架的工字梁、一个可拆卸的外层护套以及一个具有安全锁和回收特征的手柄组件。电子束辐照灭菌，一次性使用。 | 该产品为腔内血管成形术（PTA）的辅助外周动脉支架，并能减轻胆道系统中的恶性狭窄。 | 股动脉、股浅动脉、股深动脉、股腘动脉、腘动脉、膝上股腘动脉、膝上腘动脉、近端腘动脉、近膝关节动脉、髂内动脉、髂动脉、髂外动脉、髂总动脉、髂股动脉 | 非药物涂层 非覆膜 短支架 (长度≤100mm) | 1fb361b5-d9fb-11e9-953f-fa163e0a8baf | 1fb361b5-d9fb-11e9-953f-fa163e0a8baf | 自膨式外周支架系统 |  | C02060900102003106900000082 | 02-血管介入治疗类材料 | 06-外周血管介入治疗材料 | 10-股腘动脉支架 | 股腘动脉支架（非药物洗脱） | 14-合金 | 028-非药物洗脱/自膨 | 支架直径：5mm；支架长度：40mm；导管长度：80cm | 1012832-40 |  | 国食药监械（进）字2014第3464110号 | 集采范围内-中选 | 2793 | 2793 |  |  | 国家医保耗材27位编码变更、未匹配到医保编码
220076cb-91ea-11eb-8996-40f2e9990f5b | 雅培医疗器械贸易（上海）有限公司 | 91310115763343554H | 2b5ce2b1-7a6e-11f0-88e5-34735a9d8166 | cc314f1a-0a13-11ea-99e3-fa163e0a8baf | 外周血管支架类 | 下肢动脉支架 | 自膨式外周支架系统-支架-1 | fbfb651a-d2af-11e9-953f-fa163e0a8baf | 自膨式外周支架系统 Absolute Pro Peripheral Self-Expanding Stent System | Abbott Medical 雅培医疗器械 | 雅培心血管 Abbott Vascular | 国械注进20193132042 |  | 该产品由预装的自膨式镍钛合金支架和OTW型输送系统组成，支架两端共有12个（每端6个）镍钛铂合金制成的不透射线标记。导管包括一个在输送过程中覆盖支架可伸缩鞘、一个头端、一个带导丝腔的在展开的过程中支撑支架的工字梁、一个可拆卸的外层护套以及一个具有安全锁和回收特征的手柄组件。电子束辐照灭菌，一次性使用。货架有效期3年。 | 该产品为腔内血管成形术（PTA）的辅助外周动脉支架，并能减轻胆道系统中的恶性狭窄。 | 股动脉、股浅动脉、股深动脉、股腘动脉、腘动脉、膝上股腘动脉、膝上腘动脉、近端腘动脉、近膝关节动脉、髂内动脉、髂动脉、髂外动脉、髂总动脉、髂股动脉 | 非药物涂层 非覆膜 短支架 (长度≤100mm) | ecc8ea5d-d709-11e9-953f-fa163e0a8baf | ecc8ea5d-d709-11e9-953f-fa163e0a8baf | 自膨式外周支架系统-支架 | C02061000114028106900000015 | C02060900102003106900000075 | 02-血管介入治疗类材料 | 06-外周血管介入治疗材料 | 10-股腘动脉支架 | 股腘动脉支架（非药物洗脱） | 14-合金 | 028-非药物洗脱/自膨 | 支架直径：5mm；支架长度：60mm；导管长度：80cm | 1012832-60 |  | 国械注进20193132042 | 集采范围内-中选 | 2793 | 2793 |  |  | 国家医保耗材27位编码变更
220076cb-91ea-11eb-8996-40f2e9990f5b | 雅培医疗器械贸易（上海）有限公司 | 91310115763343554H | 2b5ce36f-7a6e-11f0-88e5-34735a9d8166 | cc314f1a-0a13-11ea-99e3-fa163e0a8baf | 外周血管支架类 | 下肢动脉支架 | 自膨式外周支架系统-支架-1 | fbfb651a-d2af-11e9-953f-fa163e0a8baf | 自膨式外周支架系统 Absolute Pro Peripheral Self-Expanding Stent System | Abbott Medical 雅培医疗器械 | 雅培心血管 Abbott Vascular | 国械注进20193132042 | 国食药监械（进）字2014第3464110号 | 该产品由预装的自膨式镍钛合金支架和OTW型输送系统组成，支架两端共有12个(每端6个)镍钛铂合金制成的不透射线标记。导管包括一个在输送过程中覆盖支架可伸缩鞘、一个头端、一个带导丝腔的在展开的过程中支撑支架的工字梁、一个可拆卸的外层护套以及一个具有安全锁和回收特征的手柄组件。电子束辐照灭菌，一次性使用。 | 该产品为腔内血管成形术（PTA）的辅助外周动脉支架，并能减轻胆道系统中的恶性狭窄。 | 股动脉、股浅动脉、股深动脉、股腘动脉、腘动脉、膝上股腘动脉、膝上腘动脉、近端腘动脉、近膝关节动脉、髂内动脉、髂动脉、髂外动脉、髂总动脉、髂股动脉 | 非药物涂层 非覆膜 短支架 (长度≤100mm) | 1fb32848-d9fb-11e9-953f-fa163e0a8baf | 1fb32848-d9fb-11e9-953f-fa163e0a8baf | 自膨式外周支架系统 |  | C02060900102003106900000075 | 02-血管介入治疗类材料 | 06-外周血管介入治疗材料 | 10-股腘动脉支架 | 股腘动脉支架（非药物洗脱） | 14-合金 | 028-非药物洗脱/自膨 | 支架直径：5mm；支架长度：60mm；导管长度：80cm | 1012832-60 |  | 国食药监械（进）字2014第3464110号 | 集采范围内-中选 | 2793 | 2793 |  |  | 国家医保耗材27位编码变更、未匹配到医保编码
220076cb-91ea-11eb-8996-40f2e9990f5b | 雅培医疗器械贸易（上海）有限公司 | 91310115763343554H | 2b5ce438-7a6e-11f0-88e5-34735a9d8166 | cc314f1a-0a13-11ea-99e3-fa163e0a8baf | 外周血管支架类 | 下肢动脉支架 | 自膨式外周支架系统-支架-1 | fbfb651a-d2af-11e9-953f-fa163e0a8baf | 自膨式外周支架系统 Absolute Pro Peripheral Self-Expanding Stent System | Abbott Medical 雅培医疗器械 | 雅培心血管 Abbott Vascular | 国械注进20193132042 |  | 该产品由预装的自膨式镍钛合金支架和OTW型输送系统组成，支架两端共有12个（每端6个）镍钛铂合金制成的不透射线标记。导管包括一个在输送过程中覆盖支架可伸缩鞘、一个头端、一个带导丝腔的在展开的过程中支撑支架的工字梁、一个可拆卸的外层护套以及一个具有安全锁和回收特征的手柄组件。电子束辐照灭菌，一次性使用。货架有效期3年。 | 该产品为腔内血管成形术（PTA）的辅助外周动脉支架，并能减轻胆道系统中的恶性狭窄。 | 股动脉、股浅动脉、股深动脉、股腘动脉、腘动脉、膝上股腘动脉、膝上腘动脉、近端腘动脉、近膝关节动脉、髂内动脉、髂动脉、髂外动脉、髂总动脉、髂股动脉 | 非药物涂层 非覆膜 短支架 (长度≤100mm) | ecc8f185-d709-11e9-953f-fa163e0a8baf | ecc8f185-d709-11e9-953f-fa163e0a8baf | 自膨式外周支架系统-支架 | C02061000114028106900000018 | C02060900102003106900000077 | 02-血管介入治疗类材料 | 06-外周血管介入治疗材料 | 10-股腘动脉支架 | 股腘动脉支架（非药物洗脱） | 14-合金 | 028-非药物洗脱/自膨 | 支架直径：5mm；支架长度：80mm；导管长度：80cm | 1012832-80 |  | 国械注进20193132042 | 集采范围内-中选 | 2793 | 2793 |  |  | 国家医保耗材27位编码变更
220076cb-91ea-11eb-8996-40f2e9990f5b | 雅培医疗器械贸易（上海）有限公司 | 91310115763343554H | 2b5ce4f6-7a6e-11f0-88e5-34735a9d8166 | cc314f1a-0a13-11ea-99e3-fa163e0a8baf | 外周血管支架类 | 下肢动脉支架 | 自膨式外周支架系统-支架-1 | fbfb651a-d2af-11e9-953f-fa163e0a8baf | 自膨式外周支架系统 Absolute Pro Peripheral Self-Expanding Stent System | Abbott Medical 雅培医疗器械 | 雅培心血管 Abbott Vascular | 国械注进20193132042 | 国食药监械（进）字2014第3464110号 | 该产品由预装的自膨式镍钛合金支架和OTW型输送系统组成，支架两端共有12个(每端6个)镍钛铂合金制成的不透射线标记。导管包括一个在输送过程中覆盖支架可伸缩鞘、一个头端、一个带导丝腔的在展开的过程中支撑支架的工字梁、一个可拆卸的外层护套以及一个具有安全锁和回收特征的手柄组件。电子束辐照灭菌，一次性使用。 | 该产品为腔内血管成形术（PTA）的辅助外周动脉支架，并能减轻胆道系统中的恶性狭窄。 | 股动脉、股浅动脉、股深动脉、股腘动脉、腘动脉、膝上股腘动脉、膝上腘动脉、近端腘动脉、近膝关节动脉、髂内动脉、髂动脉、髂外动脉、髂总动脉、髂股动脉 | 非药物涂层 非覆膜 短支架 (长度≤100mm) | 1fb33052-d9fb-11e9-953f-fa163e0a8baf | 1fb33052-d9fb-11e9-953f-fa163e0a8baf | 自膨式外周支架系统 |  | C02060900102003106900000077 | 02-血管介入治疗类材料 | 06-外周血管介入治疗材料 | 10-股腘动脉支架 | 股腘动脉支架（非药物洗脱） | 14-合金 | 028-非药物洗脱/自膨 | 支架直径：5mm；支架长度：80mm；导管长度：80cm | 1012832-80 |  | 国食药监械（进）字2014第3464110号 | 集采范围内-中选 | 2793 | 2793 |  |  | 国家医保耗材27位编码变更、未匹配到医保编码
220076cb-91ea-11eb-8996-40f2e9990f5b | 雅培医疗器械贸易（上海）有限公司 | 91310115763343554H | 2b5ce5b5-7a6e-11f0-88e5-34735a9d8166 | cc314f1a-0a13-11ea-99e3-fa163e0a8baf | 外周血管支架类 | 下肢动脉支架 | 自膨式外周支架系统-支架-1 | fbfb651a-d2af-11e9-953f-fa163e0a8baf | 自膨式外周支架系统 Absolute Pro Peripheral Self-Expanding Stent System | Abbott Medical 雅培医疗器械 | 雅培心血管 Abbott Vascular | 国械注进20193132042 |  | 该产品由预装的自膨式镍钛合金支架和OTW型输送系统组成，支架两端共有12个（每端6个）镍钛铂合金制成的不透射线标记。导管包括一个在输送过程中覆盖支架可伸缩鞘、一个头端、一个带导丝腔的在展开的过程中支撑支架的工字梁、一个可拆卸的外层护套以及一个具有安全锁和回收特征的手柄组件。电子束辐照灭菌，一次性使用。货架有效期3年。 | 该产品为腔内血管成形术（PTA）的辅助外周动脉支架，并能减轻胆道系统中的恶性狭窄。 | 股动脉、股浅动脉、股深动脉、股腘动脉、腘动脉、膝上股腘动脉、膝上腘动脉、近端腘动脉、近膝关节动脉、髂内动脉、髂动脉、髂外动脉、髂总动脉、髂股动脉 | 非药物涂层 非覆膜 短支架 (长度≤100mm) | ecc8e758-d709-11e9-953f-fa163e0a8baf | ecc8e758-d709-11e9-953f-fa163e0a8baf | 自膨式外周支架系统-支架 | C02061000114028106900000014 | C02060900102003106900000074 | 02-血管介入治疗类材料 | 06-外周血管介入治疗材料 | 10-股腘动脉支架 | 股腘动脉支架（非药物洗脱） | 14-合金 | 028-非药物洗脱/自膨 | 支架直径：6mm；支架长度：100mm；导管长度：80cm | 1012833-100 |  | 国械注进20193132042 | 集采范围内-中选 | 2793 | 2793 |  |  | 国家医保耗材27位编码变更
220076cb-91ea-11eb-8996-40f2e9990f5b | 雅培医疗器械贸易（上海）有限公司 | 91310115763343554H | 2b5ce682-7a6e-11f0-88e5-34735a9d8166 | cc314f1a-0a13-11ea-99e3-fa163e0a8baf | 外周血管支架类 | 下肢动脉支架 | 自膨式外周支架系统-支架-1 | fbfb651a-d2af-11e9-953f-fa163e0a8baf | 自膨式外周支架系统 Absolute Pro Peripheral Self-Expanding Stent System | Abbott Medical 雅培医疗器械 | 雅培心血管 Abbott Vascular | 国械注进20193132042 | 国食药监械（进）字2014第3464110号 | 该产品由预装的自膨式镍钛合金支架和OTW型输送系统组成，支架两端共有12个(每端6个)镍钛铂合金制成的不透射线标记。导管包括一个在输送过程中覆盖支架可伸缩鞘、一个头端、一个带导丝腔的在展开的过程中支撑支架的工字梁、一个可拆卸的外层护套以及一个具有安全锁和回收特征的手柄组件。电子束辐照灭菌，一次性使用。 | 该产品为腔内血管成形术（PTA）的辅助外周动脉支架，并能减轻胆道系统中的恶性狭窄。 | 股动脉、股浅动脉、股深动脉、股腘动脉、腘动脉、膝上股腘动脉、膝上腘动脉、近端腘动脉、近膝关节动脉、髂内动脉、髂动脉、髂外动脉、髂总动脉、髂股动脉 | 非药物涂层 非覆膜 短支架 (长度≤100mm) | 1fb34b3f-d9fb-11e9-953f-fa163e0a8baf | 1fb34b3f-d9fb-11e9-953f-fa163e0a8baf | 自膨式外周支架系统 |  | C02060900102003106900000074 | 02-血管介入治疗类材料 | 06-外周血管介入治疗材料 | 10-股腘动脉支架 | 股腘动脉支架（非药物洗脱） | 14-合金 | 028-非药物洗脱/自膨 | 支架直径：6mm；支架长度：100mm；导管长度：80cm | 1012833-100 |  | 国食药监械（进）字2014第3464110号 | 集采范围内-中选 | 2793 | 2793 |  |  | 国家医保耗材27位编码变更、未匹配到医保编码
220076cb-91ea-11eb-8996-40f2e9990f5b | 雅培医疗器械贸易（上海）有限公司 | 91310115763343554H | 2b5ce741-7a6e-11f0-88e5-34735a9d8166 | cc314f1a-0a13-11ea-99e3-fa163e0a8baf | 外周血管支架类 | 下肢动脉支架 | 自膨式外周支架系统-支架-1 | fbfb651a-d2af-11e9-953f-fa163e0a8baf | 自膨式外周支架系统 Absolute Pro Peripheral Self-Expanding Stent System | Abbott Medical 雅培医疗器械 | 雅培心血管 Abbott Vascular | 国械注进20193132042 | 国食药监械（进）字2014第3464110号 | 该产品由预装的自膨式镍钛合金支架和OTW型输送系统组成，支架两端共有12个(每端6个)镍钛铂合金制成的不透射线标记。导管包括一个在输送过程中覆盖支架可伸缩鞘、一个头端、一个带导丝腔的在展开的过程中支撑支架的工字梁、一个可拆卸的外层护套以及一个具有安全锁和回收特征的手柄组件。电子束辐照灭菌，一次性使用。 | 该产品为腔内血管成形术（PTA）的辅助外周动脉支架，并能减轻胆道系统中的恶性狭窄。 | 股动脉、股浅动脉、股深动脉、股腘动脉、腘动脉、膝上股腘动脉、膝上腘动脉、近端腘动脉、近膝关节动脉、髂内动脉、髂动脉、髂外动脉、髂总动脉、髂股动脉 | 非药物涂层 非覆膜 短支架 (长度≤100mm) | 1fb36c52-d9fb-11e9-953f-fa163e0a8baf | 1fb36c52-d9fb-11e9-953f-fa163e0a8baf | 自膨式外周支架系统 |  | C02060900102003106900000072 | 02-血管介入治疗类材料 | 06-外周血管介入治疗材料 | 10-股腘动脉支架 | 股腘动脉支架（非药物洗脱） | 14-合金 | 028-非药物洗脱/自膨 | 支架直径：6mm；支架长度：20mm；导管长度：80cm | 1012833-20 |  | 国食药监械（进）字2014第3464110号 | 集采范围内-中选 | 2793 | 2793 |  |  | 国家医保耗材27位编码变更、未匹配到医保编码
220076cb-91ea-11eb-8996-40f2e9990f5b | 雅培医疗器械贸易（上海）有限公司 | 91310115763343554H | 2b5cea71-7a6e-11f0-88e5-34735a9d8166 | cc314f1a-0a13-11ea-99e3-fa163e0a8baf | 外周血管支架类 | 下肢动脉支架 | 自膨式外周支架系统-支架-1 | fbfb651a-d2af-11e9-953f-fa163e0a8baf | 自膨式外周支架系统 Absolute Pro Peripheral Self-Expanding Stent System | Abbott Medical 雅培医疗器械 | 雅培心血管 Abbott Vascular | 国械注进20193132042 |  | 该产品由预装的自膨式镍钛合金支架和OTW型输送系统组成，支架两端共有12个（每端6个）镍钛铂合金制成的不透射线标记。导管包括一个在输送过程中覆盖支架可伸缩鞘、一个头端、一个带导丝腔的在展开的过程中支撑支架的工字梁、一个可拆卸的外层护套以及一个具有安全锁和回收特征的手柄组件。电子束辐照灭菌，一次性使用。货架有效期3年。 | 该产品为腔内血管成形术（PTA）的辅助外周动脉支架，并能减轻胆道系统中的恶性狭窄。 | 股动脉、股浅动脉、股深动脉、股腘动脉、腘动脉、膝上股腘动脉、膝上腘动脉、近端腘动脉、近膝关节动脉、髂内动脉、髂动脉、髂外动脉、髂总动脉、髂股动脉 | 非药物涂层 非覆膜 短支架 (长度≤100mm) | ecc8dd6b-d709-11e9-953f-fa163e0a8baf | ecc8dd6b-d709-11e9-953f-fa163e0a8baf | 自膨式外周支架系统-支架 | C02061000114028106900000011 | C02060900102003106900000072 | 02-血管介入治疗类材料 | 06-外周血管介入治疗材料 | 10-股腘动脉支架 | 股腘动脉支架（非药物洗脱） | 14-合金 | 028-非药物洗脱/自膨 | 支架直径：6mm；支架长度：20mm；导管长度：80cm | 1012833-20 |  | 国械注进20193132042 | 集采范围内-中选 | 2793 | 2793 |  |  | 国家医保耗材27位编码变更
220076cb-91ea-11eb-8996-40f2e9990f5b | 雅培医疗器械贸易（上海）有限公司 | 91310115763343554H | 2b5ceb39-7a6e-11f0-88e5-34735a9d8166 | cc314f1a-0a13-11ea-99e3-fa163e0a8baf | 外周血管支架类 | 下肢动脉支架 | 自膨式外周支架系统-支架-1 | fbfb651a-d2af-11e9-953f-fa163e0a8baf | 自膨式外周支架系统 Absolute Pro Peripheral Self-Expanding Stent System | Abbott Medical 雅培医疗器械 | 雅培心血管 Abbott Vascular | 国械注进20193132042 |  | 该产品由预装的自膨式镍钛合金支架和OTW型输送系统组成，支架两端共有12个（每端6个）镍钛铂合金制成的不透射线标记。导管包括一个在输送过程中覆盖支架可伸缩鞘、一个头端、一个带导丝腔的在展开的过程中支撑支架的工字梁、一个可拆卸的外层护套以及一个具有安全锁和回收特征的手柄组件。电子束辐照灭菌，一次性使用。货架有效期3年。 | 该产品为腔内血管成形术（PTA）的辅助外周动脉支架，并能减轻胆道系统中的恶性狭窄。 | 股动脉、股浅动脉、股深动脉、股腘动脉、腘动脉、膝上股腘动脉、膝上腘动脉、近端腘动脉、近膝关节动脉、髂内动脉、髂动脉、髂外动脉、髂总动脉、髂股动脉 | 非药物涂层 非覆膜 短支架 (长度≤100mm) | ecc901f9-d709-11e9-953f-fa163e0a8baf | ecc901f9-d709-11e9-953f-fa163e0a8baf | 自膨式外周支架系统-支架 | C02061000114028106900000023 | C02060900102003106900000080 | 02-血管介入治疗类材料 | 06-外周血管介入治疗材料 | 10-股腘动脉支架 | 股腘动脉支架（非药物洗脱） | 14-合金 | 028-非药物洗脱/自膨 | 支架直径：6mm；支架长度：30mm；导管长度：80cm | 1012833-30 |  | 国械注进20193132042 | 集采范围内-中选 | 2793 | 2793 |  |  | 国家医保耗材27位编码变更
220076cb-91ea-11eb-8996-40f2e9990f5b | 雅培医疗器械贸易（上海）有限公司 | 91310115763343554H | 2b5cebf8-7a6e-11f0-88e5-34735a9d8166 | cc314f1a-0a13-11ea-99e3-fa163e0a8baf | 外周血管支架类 | 下肢动脉支架 | 自膨式外周支架系统-支架-1 | fbfb651a-d2af-11e9-953f-fa163e0a8baf | 自膨式外周支架系统 Absolute Pro Peripheral Self-Expanding Stent System | Abbott Medical 雅培医疗器械 | 雅培心血管 Abbott Vascular | 国械注进20193132042 | 国食药监械（进）字2014第3464110号 | 该产品由预装的自膨式镍钛合金支架和OTW型输送系统组成，支架两端共有12个(每端6个)镍钛铂合金制成的不透射线标记。导管包括一个在输送过程中覆盖支架可伸缩鞘、一个头端、一个带导丝腔的在展开的过程中支撑支架的工字梁、一个可拆卸的外层护套以及一个具有安全锁和回收特征的手柄组件。电子束辐照灭菌，一次性使用。 | 该产品为腔内血管成形术（PTA）的辅助外周动脉支架，并能减轻胆道系统中的恶性狭窄。 | 股动脉、股浅动脉、股深动脉、股腘动脉、腘动脉、膝上股腘动脉、膝上腘动脉、近端腘动脉、近膝关节动脉、髂内动脉、髂动脉、髂外动脉、髂总动脉、髂股动脉 | 非药物涂层 非覆膜 短支架 (长度≤100mm) | 1fb334b9-d9fb-11e9-953f-fa163e0a8baf | 1fb334b9-d9fb-11e9-953f-fa163e0a8baf | 自膨式外周支架系统 |  | C02060900102003106900000080 | 02-血管介入治疗类材料 | 06-外周血管介入治疗材料 | 10-股腘动脉支架 | 股腘动脉支架（非药物洗脱） | 14-合金 | 028-非药物洗脱/自膨 | 支架直径：6mm；支架长度：30mm；导管长度：80cm | 1012833-30 |  | 国食药监械（进）字2014第3464110号 | 集采范围内-中选 | 2793 | 2793 |  |  | 国家医保耗材27位编码变更、未匹配到医保编码
220076cb-91ea-11eb-8996-40f2e9990f5b | 雅培医疗器械贸易（上海）有限公司 | 91310115763343554H | 2b5ceccf-7a6e-11f0-88e5-34735a9d8166 | cc314f1a-0a13-11ea-99e3-fa163e0a8baf | 外周血管支架类 | 下肢动脉支架 | 自膨式外周支架系统-支架-1 | fbfb651a-d2af-11e9-953f-fa163e0a8baf | 自膨式外周支架系统 Absolute Pro Peripheral Self-Expanding Stent System | Abbott Medical 雅培医疗器械 | 雅培心血管 Abbott Vascular | 国械注进20193132042 | 国食药监械（进）字2014第3464110号 | 该产品由预装的自膨式镍钛合金支架和OTW型输送系统组成，支架两端共有12个(每端6个)镍钛铂合金制成的不透射线标记。导管包括一个在输送过程中覆盖支架可伸缩鞘、一个头端、一个带导丝腔的在展开的过程中支撑支架的工字梁、一个可拆卸的外层护套以及一个具有安全锁和回收特征的手柄组件。电子束辐照灭菌，一次性使用。 | 该产品为腔内血管成形术（PTA）的辅助外周动脉支架，并能减轻胆道系统中的恶性狭窄。 | 股动脉、股浅动脉、股深动脉、股腘动脉、腘动脉、膝上股腘动脉、膝上腘动脉、近端腘动脉、近膝关节动脉、髂内动脉、髂动脉、髂外动脉、髂总动脉、髂股动脉 | 非药物涂层 非覆膜 短支架 (长度≤100mm) | 1fb36997-d9fb-11e9-953f-fa163e0a8baf | 1fb36997-d9fb-11e9-953f-fa163e0a8baf | 自膨式外周支架系统 |  | C02060900102003106900000081 | 02-血管介入治疗类材料 | 06-外周血管介入治疗材料 | 10-股腘动脉支架 | 股腘动脉支架（非药物洗脱） | 14-合金 | 028-非药物洗脱/自膨 | 支架直径：6mm；支架长度：40mm；导管长度：80cm | 1012833-40 |  | 国食药监械（进）字2014第3464110号 | 集采范围内-中选 | 2793 | 2793 |  |  | 国家医保耗材27位编码变更、未匹配到医保编码
220076cb-91ea-11eb-8996-40f2e9990f5b | 雅培医疗器械贸易（上海）有限公司 | 91310115763343554H | 2b5ced93-7a6e-11f0-88e5-34735a9d8166 | cc314f1a-0a13-11ea-99e3-fa163e0a8baf | 外周血管支架类 | 下肢动脉支架 | 自膨式外周支架系统-支架-1 | fbfb651a-d2af-11e9-953f-fa163e0a8baf | 自膨式外周支架系统 Absolute Pro Peripheral Self-Expanding Stent System | Abbott Medical 雅培医疗器械 | 雅培心血管 Abbott Vascular | 国械注进20193132042 |  | 该产品由预装的自膨式镍钛合金支架和OTW型输送系统组成，支架两端共有12个（每端6个）镍钛铂合金制成的不透射线标记。导管包括一个在输送过程中覆盖支架可伸缩鞘、一个头端、一个带导丝腔的在展开的过程中支撑支架的工字梁、一个可拆卸的外层护套以及一个具有安全锁和回收特征的手柄组件。电子束辐照灭菌，一次性使用。货架有效期3年。 | 该产品为腔内血管成形术（PTA）的辅助外周动脉支架，并能减轻胆道系统中的恶性狭窄。 | 股动脉、股浅动脉、股深动脉、股腘动脉、腘动脉、膝上股腘动脉、膝上腘动脉、近端腘动脉、近膝关节动脉、髂内动脉、髂动脉、髂外动脉、髂总动脉、髂股动脉 | 非药物涂层 非覆膜 短支架 (长度≤100mm) | ecc91e34-d709-11e9-953f-fa163e0a8baf | ecc91e34-d709-11e9-953f-fa163e0a8baf | 自膨式外周支架系统-支架 | C02061000114028106900000027 | C02060900102003106900000081 | 02-血管介入治疗类材料 | 06-外周血管介入治疗材料 | 10-股腘动脉支架 | 股腘动脉支架（非药物洗脱） | 14-合金 | 028-非药物洗脱/自膨 | 支架直径：6mm；支架长度：40mm；导管长度：80cm | 1012833-40 |  | 国械注进20193132042 | 集采范围内-中选 | 2793 | 2793 |  |  | 国家医保耗材27位编码变更
220076cb-91ea-11eb-8996-40f2e9990f5b | 雅培医疗器械贸易（上海）有限公司 | 91310115763343554H | 2b5cee56-7a6e-11f0-88e5-34735a9d8166 | cc314f1a-0a13-11ea-99e3-fa163e0a8baf | 外周血管支架类 | 下肢动脉支架 | 自膨式外周支架系统-支架-1 | fbfb651a-d2af-11e9-953f-fa163e0a8baf | 自膨式外周支架系统 Absolute Pro Peripheral Self-Expanding Stent System | Abbott Medical 雅培医疗器械 | 雅培心血管 Abbott Vascular | 国械注进20193132042 |  | 该产品由预装的自膨式镍钛合金支架和OTW型输送系统组成，支架两端共有12个（每端6个）镍钛铂合金制成的不透射线标记。导管包括一个在输送过程中覆盖支架可伸缩鞘、一个头端、一个带导丝腔的在展开的过程中支撑支架的工字梁、一个可拆卸的外层护套以及一个具有安全锁和回收特征的手柄组件。电子束辐照灭菌，一次性使用。货架有效期3年。 | 该产品为腔内血管成形术（PTA）的辅助外周动脉支架，并能减轻胆道系统中的恶性狭窄。 | 股动脉、股浅动脉、股深动脉、股腘动脉、腘动脉、膝上股腘动脉、膝上腘动脉、近端腘动脉、近膝关节动脉、髂内动脉、髂动脉、髂外动脉、髂总动脉、髂股动脉 | 非药物涂层 非覆膜 短支架 (长度≤100mm) | ecc8e1ad-d709-11e9-953f-fa163e0a8baf | ecc8e1ad-d709-11e9-953f-fa163e0a8baf | 自膨式外周支架系统-支架 | C02061000114028106900000013 | C02060900102003106900000073 | 02-血管介入治疗类材料 | 06-外周血管介入治疗材料 | 10-股腘动脉支架 | 股腘动脉支架（非药物洗脱） | 14-合金 | 028-非药物洗脱/自膨 | 支架直径：6mm；支架长度：60mm；导管长度：80cm | 1012833-60 |  | 国械注进20193132042 | 集采范围内-中选 | 2793 | 2793 |  |  | 国家医保耗材27位编码变更
220076cb-91ea-11eb-8996-40f2e9990f5b | 雅培医疗器械贸易（上海）有限公司 | 91310115763343554H | 2b5cef1a-7a6e-11f0-88e5-34735a9d8166 | cc314f1a-0a13-11ea-99e3-fa163e0a8baf | 外周血管支架类 | 下肢动脉支架 | 自膨式外周支架系统-支架-1 | fbfb651a-d2af-11e9-953f-fa163e0a8baf | 自膨式外周支架系统 Absolute Pro Peripheral Self-Expanding Stent System | Abbott Medical 雅培医疗器械 | 雅培心血管 Abbott Vascular | 国械注进20193132042 | 国食药监械（进）字2014第3464110号 | 该产品由预装的自膨式镍钛合金支架和OTW型输送系统组成，支架两端共有12个(每端6个)镍钛铂合金制成的不透射线标记。导管包括一个在输送过程中覆盖支架可伸缩鞘、一个头端、一个带导丝腔的在展开的过程中支撑支架的工字梁、一个可拆卸的外层护套以及一个具有安全锁和回收特征的手柄组件。电子束辐照灭菌，一次性使用。 | 该产品为腔内血管成形术（PTA）的辅助外周动脉支架，并能减轻胆道系统中的恶性狭窄。 | 股动脉、股浅动脉、股深动脉、股腘动脉、腘动脉、膝上股腘动脉、膝上腘动脉、近端腘动脉、近膝关节动脉、髂内动脉、髂动脉、髂外动脉、髂总动脉、髂股动脉 | 非药物涂层 非覆膜 短支架 (长度≤100mm) | 1fb2f3b3-d9fb-11e9-953f-fa163e0a8baf | 1fb2f3b3-d9fb-11e9-953f-fa163e0a8baf | 自膨式外周支架系统 |  | C02060900102003106900000073 | 02-血管介入治疗类材料 | 06-外周血管介入治疗材料 | 10-股腘动脉支架 | 股腘动脉支架（非药物洗脱） | 14-合金 | 028-非药物洗脱/自膨 | 支架直径：6mm；支架长度：60mm；导管长度：80cm | 1012833-60 |  | 国食药监械（进）字2014第3464110号 | 集采范围内-中选 | 2793 | 2793 |  |  | 国家医保耗材27位编码变更、未匹配到医保编码
220076cb-91ea-11eb-8996-40f2e9990f5b | 雅培医疗器械贸易（上海）有限公司 | 91310115763343554H | 2b5cefe2-7a6e-11f0-88e5-34735a9d8166 | cc314f1a-0a13-11ea-99e3-fa163e0a8baf | 外周血管支架类 | 下肢动脉支架 | 自膨式外周支架系统-支架-1 | fbfb651a-d2af-11e9-953f-fa163e0a8baf | 自膨式外周支架系统 Absolute Pro Peripheral Self-Expanding Stent System | Abbott Medical 雅培医疗器械 | 雅培心血管 Abbott Vascular | 国械注进20193132042 |  | 该产品由预装的自膨式镍钛合金支架和OTW型输送系统组成，支架两端共有12个（每端6个）镍钛铂合金制成的不透射线标记。导管包括一个在输送过程中覆盖支架可伸缩鞘、一个头端、一个带导丝腔的在展开的过程中支撑支架的工字梁、一个可拆卸的外层护套以及一个具有安全锁和回收特征的手柄组件。电子束辐照灭菌，一次性使用。货架有效期3年。 | 该产品为腔内血管成形术（PTA）的辅助外周动脉支架，并能减轻胆道系统中的恶性狭窄。 | 股动脉、股浅动脉、股深动脉、股腘动脉、腘动脉、膝上股腘动脉、膝上腘动脉、近端腘动脉、近膝关节动脉、髂内动脉、髂动脉、髂外动脉、髂总动脉、髂股动脉 | 非药物涂层 非覆膜 短支架 (长度≤100mm) | ecc93838-d709-11e9-953f-fa163e0a8baf | ecc93838-d709-11e9-953f-fa163e0a8baf | 自膨式外周支架系统-支架 | C02061000114028106900000030 | C02060900102003106900000083 | 02-血管介入治疗类材料 | 06-外周血管介入治疗材料 | 10-股腘动脉支架 | 股腘动脉支架（非药物洗脱） | 14-合金 | 028-非药物洗脱/自膨 | 支架直径：6mm；支架长度：80mm；导管长度：80cm | 1012833-80 |  | 国械注进20193132042 | 集采范围内-中选 | 2793 | 2793 |  |  | 国家医保耗材27位编码变更
220076cb-91ea-11eb-8996-40f2e9990f5b | 雅培医疗器械贸易（上海）有限公司 | 91310115763343554H | 2b5cf0a6-7a6e-11f0-88e5-34735a9d8166 | cc314f1a-0a13-11ea-99e3-fa163e0a8baf | 外周血管支架类 | 下肢动脉支架 | 自膨式外周支架系统-支架-1 | fbfb651a-d2af-11e9-953f-fa163e0a8baf | 自膨式外周支架系统 Absolute Pro Peripheral Self-Expanding Stent System | Abbott Medical 雅培医疗器械 | 雅培心血管 Abbott Vascular | 国械注进20193132042 | 国食药监械（进）字2014第3464110号 | 该产品由预装的自膨式镍钛合金支架和OTW型输送系统组成，支架两端共有12个(每端6个)镍钛铂合金制成的不透射线标记。导管包括一个在输送过程中覆盖支架可伸缩鞘、一个头端、一个带导丝腔的在展开的过程中支撑支架的工字梁、一个可拆卸的外层护套以及一个具有安全锁和回收特征的手柄组件。电子束辐照灭菌，一次性使用。 | 该产品为腔内血管成形术（PTA）的辅助外周动脉支架，并能减轻胆道系统中的恶性狭窄。 | 股动脉、股浅动脉、股深动脉、股腘动脉、腘动脉、膝上股腘动脉、膝上腘动脉、近端腘动脉、近膝关节动脉、髂内动脉、髂动脉、髂外动脉、髂总动脉、髂股动脉 | 非药物涂层 非覆膜 短支架 (长度≤100mm) | 1fb33334-d9fb-11e9-953f-fa163e0a8baf | 1fb33334-d9fb-11e9-953f-fa163e0a8baf | 自膨式外周支架系统 |  | C02060900102003106900000083 | 02-血管介入治疗类材料 | 06-外周血管介入治疗材料 | 10-股腘动脉支架 | 股腘动脉支架（非药物洗脱） | 14-合金 | 028-非药物洗脱/自膨 | 支架直径：6mm；支架长度：80mm；导管长度：80cm | 1012833-80 |  | 国食药监械（进）字2014第3464110号 | 集采范围内-中选 | 2793 | 2793 |  |  | 国家医保耗材27位编码变更、未匹配到医保编码
220076cb-91ea-11eb-8996-40f2e9990f5b | 雅培医疗器械贸易（上海）有限公司 | 91310115763343554H | 2b5cf169-7a6e-11f0-88e5-34735a9d8166 | d4bccee4-d709-11e9-953f-fa163e0a8baf | 外周血管支架类 | 下肢动脉支架 | 自膨式外周支架系统-支架-5 | fbfb651a-d2af-11e9-953f-fa163e0a8baf | 自膨式外周支架系统 Absolute Pro Peripheral Self-Expanding Stent System | Abbott Medical 雅培医疗器械 | 雅培心血管 Abbott Vascular | 国械注进20193132042 | 国食药监械（进）字2014第3464110号 | 该产品由预装的自膨式镍钛合金支架和OTW型输送系统组成，支架两端共有12个(每端6个)镍钛铂合金制成的不透射线标记。导管包括一个在输送过程中覆盖支架可伸缩鞘、一个头端、一个带导丝腔的在展开的过程中支撑支架的工字梁、一个可拆卸的外层护套以及一个具有安全锁和回收特征的手柄组件。电子束辐照灭菌，一次性使用。 | 该产品为腔内血管成形术（PTA）的辅助外周动脉支架，并能减轻胆道系统中的恶性狭窄。 | 髂内动脉、髂动脉、髂外动脉、髂总动脉、髂股动脉 | 非药物涂层 非覆膜 短支架 (长度≤100mm) | 1fb373b8-d9fb-11e9-953f-fa163e0a8baf | 1fb373b8-d9fb-11e9-953f-fa163e0a8baf | 自膨式外周支架系统 |  | C02060200101002106900000064 | 02-血管介入治疗类材料 | 06-外周血管介入治疗材料 | 09-髂股动脉支架 | 髂股动脉支架（非覆膜） | 14-合金 | 024-非覆膜/自膨 | 支架直径：7mm；支架长度：100mm；导管长度：80cm | 1012834-100 |  | 国食药监械（进）字2014第3464110号 | 集采范围内-中选 | 2793 | 2793 |  |  | 国家医保耗材27位编码变更、未匹配到医保编码
220076cb-91ea-11eb-8996-40f2e9990f5b | 雅培医疗器械贸易（上海）有限公司 | 91310115763343554H | 2b5cf4e7-7a6e-11f0-88e5-34735a9d8166 | d4bccee4-d709-11e9-953f-fa163e0a8baf | 外周血管支架类 | 下肢动脉支架 | 自膨式外周支架系统-支架-5 | fbfb651a-d2af-11e9-953f-fa163e0a8baf | 自膨式外周支架系统 Absolute Pro Peripheral Self-Expanding Stent System | Abbott Medical 雅培医疗器械 | 雅培心血管 Abbott Vascular | 国械注进20193132042 |  | 该产品由预装的自膨式镍钛合金支架和OTW型输送系统组成，支架两端共有12个（每端6个）镍钛铂合金制成的不透射线标记。导管包括一个在输送过程中覆盖支架可伸缩鞘、一个头端、一个带导丝腔的在展开的过程中支撑支架的工字梁、一个可拆卸的外层护套以及一个具有安全锁和回收特征的手柄组件。电子束辐照灭菌，一次性使用。货架有效期3年。 | 该产品为腔内血管成形术（PTA）的辅助外周动脉支架，并能减轻胆道系统中的恶性狭窄。 | 髂内动脉、髂动脉、髂外动脉、髂总动脉、髂股动脉 | 非药物涂层 非覆膜 短支架 (长度≤100mm) | ecc948eb-d709-11e9-953f-fa163e0a8baf | ecc948eb-d709-11e9-953f-fa163e0a8baf | 自膨式外周支架系统-支架 | C02060900114024106900000108 | C02060200101002106900000064 | 02-血管介入治疗类材料 | 06-外周血管介入治疗材料 | 09-髂股动脉支架 | 髂股动脉支架（非覆膜） | 14-合金 | 024-非覆膜/自膨 | 支架直径：7mm；支架长度：100mm；导管长度：80cm | 1012834-100 |  | 国械注进20193132042 | 集采范围内-中选 | 2793 | 2793 |  |  | 国家医保耗材27位编码变更
220076cb-91ea-11eb-8996-40f2e9990f5b | 雅培医疗器械贸易（上海）有限公司 | 91310115763343554H | 2b5cf5b0-7a6e-11f0-88e5-34735a9d8166 | d4bccee4-d709-11e9-953f-fa163e0a8baf | 外周血管支架类 | 下肢动脉支架 | 自膨式外周支架系统-支架-5 | fbfb651a-d2af-11e9-953f-fa163e0a8baf | 自膨式外周支架系统 Absolute Pro Peripheral Self-Expanding Stent System | Abbott Medical 雅培医疗器械 | 雅培心血管 Abbott Vascular | 国械注进20193132042 | 国食药监械（进）字2014第3464110号 | 该产品由预装的自膨式镍钛合金支架和OTW型输送系统组成，支架两端共有12个(每端6个)镍钛铂合金制成的不透射线标记。导管包括一个在输送过程中覆盖支架可伸缩鞘、一个头端、一个带导丝腔的在展开的过程中支撑支架的工字梁、一个可拆卸的外层护套以及一个具有安全锁和回收特征的手柄组件。电子束辐照灭菌，一次性使用。 | 该产品为腔内血管成形术（PTA）的辅助外周动脉支架，并能减轻胆道系统中的恶性狭窄。 | 髂内动脉、髂动脉、髂外动脉、髂总动脉、髂股动脉 | 非药物涂层 非覆膜 短支架 (长度≤100mm) | 1fb357a2-d9fb-11e9-953f-fa163e0a8baf | 1fb357a2-d9fb-11e9-953f-fa163e0a8baf | 自膨式外周支架系统 |  | C02060200101002106900000048 | 02-血管介入治疗类材料 | 06-外周血管介入治疗材料 | 09-髂股动脉支架 | 髂股动脉支架（非覆膜） | 14-合金 | 024-非覆膜/自膨 | 支架直径：7mm；支架长度：20mm；导管长度：80cm | 1012834-20 |  | 国食药监械（进）字2014第3464110号 | 集采范围内-中选 | 2793 | 2793 |  |  | 国家医保耗材27位编码变更、未匹配到医保编码
220076cb-91ea-11eb-8996-40f2e9990f5b | 雅培医疗器械贸易（上海）有限公司 | 91310115763343554H | 2b5cf673-7a6e-11f0-88e5-34735a9d8166 | d4bccee4-d709-11e9-953f-fa163e0a8baf | 外周血管支架类 | 下肢动脉支架 | 自膨式外周支架系统-支架-5 | fbfb651a-d2af-11e9-953f-fa163e0a8baf | 自膨式外周支架系统 Absolute Pro Peripheral Self-Expanding Stent System | Abbott Medical 雅培医疗器械 | 雅培心血管 Abbott Vascular | 国械注进20193132042 |  | 该产品由预装的自膨式镍钛合金支架和OTW型输送系统组成，支架两端共有12个（每端6个）镍钛铂合金制成的不透射线标记。导管包括一个在输送过程中覆盖支架可伸缩鞘、一个头端、一个带导丝腔的在展开的过程中支撑支架的工字梁、一个可拆卸的外层护套以及一个具有安全锁和回收特征的手柄组件。电子束辐照灭菌，一次性使用。货架有效期3年。 | 该产品为腔内血管成形术（PTA）的辅助外周动脉支架，并能减轻胆道系统中的恶性狭窄。 | 髂内动脉、髂动脉、髂外动脉、髂总动脉、髂股动脉 | 非药物涂层 非覆膜 短支架 (长度≤100mm) | ecc9037a-d709-11e9-953f-fa163e0a8baf | ecc9037a-d709-11e9-953f-fa163e0a8baf | 自膨式外周支架系统-支架 | C02060900114024106900000092 | C02060200101002106900000048 | 02-血管介入治疗类材料 | 06-外周血管介入治疗材料 | 09-髂股动脉支架 | 髂股动脉支架（非覆膜） | 14-合金 | 024-非覆膜/自膨 | 支架直径：7mm；支架长度：20mm；导管长度：80cm | 1012834-20 |  | 国械注进20193132042 | 集采范围内-中选 | 2793 | 2793 |  |  | 国家医保耗材27位编码变更
220076cb-91ea-11eb-8996-40f2e9990f5b | 雅培医疗器械贸易（上海）有限公司 | 91310115763343554H | 2b5cf746-7a6e-11f0-88e5-34735a9d8166 | d4bccee4-d709-11e9-953f-fa163e0a8baf | 外周血管支架类 | 下肢动脉支架 | 自膨式外周支架系统-支架-5 | fbfb651a-d2af-11e9-953f-fa163e0a8baf | 自膨式外周支架系统 Absolute Pro Peripheral Self-Expanding Stent System | Abbott Medical 雅培医疗器械 | 雅培心血管 Abbott Vascular | 国械注进20193132042 | 国食药监械（进）字2014第3464110号 | 该产品由预装的自膨式镍钛合金支架和OTW型输送系统组成，支架两端共有12个(每端6个)镍钛铂合金制成的不透射线标记。导管包括一个在输送过程中覆盖支架可伸缩鞘、一个头端、一个带导丝腔的在展开的过程中支撑支架的工字梁、一个可拆卸的外层护套以及一个具有安全锁和回收特征的手柄组件。电子束辐照灭菌，一次性使用。 | 该产品为腔内血管成形术（PTA）的辅助外周动脉支架，并能减轻胆道系统中的恶性狭窄。 | 髂内动脉、髂动脉、髂外动脉、髂总动脉、髂股动脉 | 非药物涂层 非覆膜 短支架 (长度≤100mm) | 1fb36afa-d9fb-11e9-953f-fa163e0a8baf | 1fb36afa-d9fb-11e9-953f-fa163e0a8baf | 自膨式外周支架系统 |  | C02060200101002106900000058 | 02-血管介入治疗类材料 | 06-外周血管介入治疗材料 | 09-髂股动脉支架 | 髂股动脉支架（非覆膜） | 14-合金 | 024-非覆膜/自膨 | 支架直径：7mm；支架长度：30mm；导管长度：80cm | 1012834-30 |  | 国食药监械（进）字2014第3464110号 | 集采范围内-中选 | 2793 | 2793 |  |  | 国家医保耗材27位编码变更、未匹配到医保编码
220076cb-91ea-11eb-8996-40f2e9990f5b | 雅培医疗器械贸易（上海）有限公司 | 91310115763343554H | 2b5cf809-7a6e-11f0-88e5-34735a9d8166 | d4bccee4-d709-11e9-953f-fa163e0a8baf | 外周血管支架类 | 下肢动脉支架 | 自膨式外周支架系统-支架-5 | fbfb651a-d2af-11e9-953f-fa163e0a8baf | 自膨式外周支架系统 Absolute Pro Peripheral Self-Expanding Stent System | Abbott Medical 雅培医疗器械 | 雅培心血管 Abbott Vascular | 国械注进20193132042 |  | 该产品由预装的自膨式镍钛合金支架和OTW型输送系统组成，支架两端共有12个（每端6个）镍钛铂合金制成的不透射线标记。导管包括一个在输送过程中覆盖支架可伸缩鞘、一个头端、一个带导丝腔的在展开的过程中支撑支架的工字梁、一个可拆卸的外层护套以及一个具有安全锁和回收特征的手柄组件。电子束辐照灭菌，一次性使用。货架有效期3年。 | 该产品为腔内血管成形术（PTA）的辅助外周动脉支架，并能减轻胆道系统中的恶性狭窄。 | 髂内动脉、髂动脉、髂外动脉、髂总动脉、髂股动脉 | 非药物涂层 非覆膜 短支架 (长度≤100mm) | ecc931f6-d709-11e9-953f-fa163e0a8baf | ecc931f6-d709-11e9-953f-fa163e0a8baf | 自膨式外周支架系统-支架 | C02060900114024106900000102 | C02060200101002106900000058 | 02-血管介入治疗类材料 | 06-外周血管介入治疗材料 | 09-髂股动脉支架 | 髂股动脉支架（非覆膜） | 14-合金 | 024-非覆膜/自膨 | 支架直径：7mm；支架长度：30mm；导管长度：80cm | 1012834-30 |  | 国械注进20193132042 | 集采范围内-中选 | 2793 | 2793 |  |  | 国家医保耗材27位编码变更
220076cb-91ea-11eb-8996-40f2e9990f5b | 雅培医疗器械贸易（上海）有限公司 | 91310115763343554H | 2b5cf8cd-7a6e-11f0-88e5-34735a9d8166 | d4bccee4-d709-11e9-953f-fa163e0a8baf | 外周血管支架类 | 下肢动脉支架 | 自膨式外周支架系统-支架-5 | fbfb651a-d2af-11e9-953f-fa163e0a8baf | 自膨式外周支架系统 Absolute Pro Peripheral Self-Expanding Stent System | Abbott Medical 雅培医疗器械 | 雅培心血管 Abbott Vascular | 国械注进20193132042 | 国食药监械（进）字2014第3464110号 | 该产品由预装的自膨式镍钛合金支架和OTW型输送系统组成，支架两端共有12个(每端6个)镍钛铂合金制成的不透射线标记。导管包括一个在输送过程中覆盖支架可伸缩鞘、一个头端、一个带导丝腔的在展开的过程中支撑支架的工字梁、一个可拆卸的外层护套以及一个具有安全锁和回收特征的手柄组件。电子束辐照灭菌，一次性使用。 | 该产品为腔内血管成形术（PTA）的辅助外周动脉支架，并能减轻胆道系统中的恶性狭窄。 | 髂内动脉、髂动脉、髂外动脉、髂总动脉、髂股动脉 | 非药物涂层 非覆膜 短支架 (长度≤100mm) | 1fb36046-d9fb-11e9-953f-fa163e0a8baf | 1fb36046-d9fb-11e9-953f-fa163e0a8baf | 自膨式外周支架系统 |  | C02060200101002106900000053 | 02-血管介入治疗类材料 | 06-外周血管介入治疗材料 | 09-髂股动脉支架 | 髂股动脉支架（非覆膜） | 14-合金 | 024-非覆膜/自膨 | 支架直径：7mm；支架长度：40mm；导管长度：80cm | 1012834-40 |  | 国食药监械（进）字2014第3464110号 | 集采范围内-中选 | 2793 | 2793 |  |  | 国家医保耗材27位编码变更、未匹配到医保编码
220076cb-91ea-11eb-8996-40f2e9990f5b | 雅培医疗器械贸易（上海）有限公司 | 91310115763343554H | 2b5cf990-7a6e-11f0-88e5-34735a9d8166 | d4bccee4-d709-11e9-953f-fa163e0a8baf | 外周血管支架类 | 下肢动脉支架 | 自膨式外周支架系统-支架-5 | fbfb651a-d2af-11e9-953f-fa163e0a8baf | 自膨式外周支架系统 Absolute Pro Peripheral Self-Expanding Stent System | Abbott Medical 雅培医疗器械 | 雅培心血管 Abbott Vascular | 国械注进20193132042 |  | 该产品由预装的自膨式镍钛合金支架和OTW型输送系统组成，支架两端共有12个（每端6个）镍钛铂合金制成的不透射线标记。导管包括一个在输送过程中覆盖支架可伸缩鞘、一个头端、一个带导丝腔的在展开的过程中支撑支架的工字梁、一个可拆卸的外层护套以及一个具有安全锁和回收特征的手柄组件。电子束辐照灭菌，一次性使用。货架有效期3年。 | 该产品为腔内血管成形术（PTA）的辅助外周动脉支架，并能减轻胆道系统中的恶性狭窄。 | 髂内动脉、髂动脉、髂外动脉、髂总动脉、髂股动脉 | 非药物涂层 非覆膜 短支架 (长度≤100mm) | ecc91104-d709-11e9-953f-fa163e0a8baf | ecc91104-d709-11e9-953f-fa163e0a8baf | 自膨式外周支架系统-支架 | C02060900114024106900000097 | C02060200101002106900000053 | 02-血管介入治疗类材料 | 06-外周血管介入治疗材料 | 09-髂股动脉支架 | 髂股动脉支架（非覆膜） | 14-合金 | 024-非覆膜/自膨 | 支架直径：7mm；支架长度：40mm；导管长度：80cm | 1012834-40 |  | 国械注进20193132042 | 集采范围内-中选 | 2793 | 2793 |  |  | 国家医保耗材27位编码变更
220076cb-91ea-11eb-8996-40f2e9990f5b | 雅培医疗器械贸易（上海）有限公司 | 91310115763343554H | 2b5cfa4f-7a6e-11f0-88e5-34735a9d8166 | d4bccee4-d709-11e9-953f-fa163e0a8baf | 外周血管支架类 | 下肢动脉支架 | 自膨式外周支架系统-支架-5 | fbfb651a-d2af-11e9-953f-fa163e0a8baf | 自膨式外周支架系统 Absolute Pro Peripheral Self-Expanding Stent System | Abbott Medical 雅培医疗器械 | 雅培心血管 Abbott Vascular | 国械注进20193132042 | 国食药监械（进）字2014第3464110号 | 该产品由预装的自膨式镍钛合金支架和OTW型输送系统组成，支架两端共有12个(每端6个)镍钛铂合金制成的不透射线标记。导管包括一个在输送过程中覆盖支架可伸缩鞘、一个头端、一个带导丝腔的在展开的过程中支撑支架的工字梁、一个可拆卸的外层护套以及一个具有安全锁和回收特征的手柄组件。电子束辐照灭菌，一次性使用。 | 该产品为腔内血管成形术（PTA）的辅助外周动脉支架，并能减轻胆道系统中的恶性狭窄。 | 髂内动脉、髂动脉、髂外动脉、髂总动脉、髂股动脉 | 非药物涂层 非覆膜 短支架 (长度≤100mm) | 1fb37673-d9fb-11e9-953f-fa163e0a8baf | 1fb37673-d9fb-11e9-953f-fa163e0a8baf | 自膨式外周支架系统 |  | C02060200101002106900000043 | 02-血管介入治疗类材料 | 06-外周血管介入治疗材料 | 09-髂股动脉支架 | 髂股动脉支架（非覆膜） | 14-合金 | 024-非覆膜/自膨 | 支架直径：7mm；支架长度：60mm；导管长度：80cm | 1012834-60 |  | 国食药监械（进）字2014第3464110号 | 集采范围内-中选 | 2793 | 2793 |  |  | 国家医保耗材27位编码变更、未匹配到医保编码
220076cb-91ea-11eb-8996-40f2e9990f5b | 雅培医疗器械贸易（上海）有限公司 | 91310115763343554H | 2b5cfb12-7a6e-11f0-88e5-34735a9d8166 | d4bccee4-d709-11e9-953f-fa163e0a8baf | 外周血管支架类 | 下肢动脉支架 | 自膨式外周支架系统-支架-5 | fbfb651a-d2af-11e9-953f-fa163e0a8baf | 自膨式外周支架系统 Absolute Pro Peripheral Self-Expanding Stent System | Abbott Medical 雅培医疗器械 | 雅培心血管 Abbott Vascular | 国械注进20193132042 |  | 该产品由预装的自膨式镍钛合金支架和OTW型输送系统组成，支架两端共有12个（每端6个）镍钛铂合金制成的不透射线标记。导管包括一个在输送过程中覆盖支架可伸缩鞘、一个头端、一个带导丝腔的在展开的过程中支撑支架的工字梁、一个可拆卸的外层护套以及一个具有安全锁和回收特征的手柄组件。电子束辐照灭菌，一次性使用。货架有效期3年。 | 该产品为腔内血管成形术（PTA）的辅助外周动脉支架，并能减轻胆道系统中的恶性狭窄。 | 髂内动脉、髂动脉、髂外动脉、髂总动脉、髂股动脉 | 非药物涂层 非覆膜 短支架 (长度≤100mm) | ecc8e311-d709-11e9-953f-fa163e0a8baf | ecc8e311-d709-11e9-953f-fa163e0a8baf | 自膨式外周支架系统-支架 | C02060900114024106900000087 | C02060200101002106900000043 | 02-血管介入治疗类材料 | 06-外周血管介入治疗材料 | 09-髂股动脉支架 | 髂股动脉支架（非覆膜） | 14-合金 | 024-非覆膜/自膨 | 支架直径：7mm；支架长度：60mm；导管长度：80cm | 1012834-60 |  | 国械注进20193132042 | 集采范围内-中选 | 2793 | 2793 |  |  | 国家医保耗材27位编码变更
220076cb-91ea-11eb-8996-40f2e9990f5b | 雅培医疗器械贸易（上海）有限公司 | 91310115763343554H | 2b5cfbd6-7a6e-11f0-88e5-34735a9d8166 | d4bccee4-d709-11e9-953f-fa163e0a8baf | 外周血管支架类 | 下肢动脉支架 | 自膨式外周支架系统-支架-5 | fbfb651a-d2af-11e9-953f-fa163e0a8baf | 自膨式外周支架系统 Absolute Pro Peripheral Self-Expanding Stent System | Abbott Medical 雅培医疗器械 | 雅培心血管 Abbott Vascular | 国械注进20193132042 | 国食药监械（进）字2014第3464110号 | 该产品由预装的自膨式镍钛合金支架和OTW型输送系统组成，支架两端共有12个(每端6个)镍钛铂合金制成的不透射线标记。导管包括一个在输送过程中覆盖支架可伸缩鞘、一个头端、一个带导丝腔的在展开的过程中支撑支架的工字梁、一个可拆卸的外层护套以及一个具有安全锁和回收特征的手柄组件。电子束辐照灭菌，一次性使用。 | 该产品为腔内血管成形术（PTA）的辅助外周动脉支架，并能减轻胆道系统中的恶性狭窄。 | 髂内动脉、髂动脉、髂外动脉、髂总动脉、髂股动脉 | 非药物涂层 非覆膜 短支架 (长度≤100mm) | 1fb37516-d9fb-11e9-953f-fa163e0a8baf | 1fb37516-d9fb-11e9-953f-fa163e0a8baf | 自膨式外周支架系统 |  | C02060200101002106900000052 | 02-血管介入治疗类材料 | 06-外周血管介入治疗材料 | 09-髂股动脉支架 | 髂股动脉支架（非覆膜） | 14-合金 | 024-非覆膜/自膨 | 支架直径：7mm；支架长度：80mm；导管长度：80cm | 1012834-80 |  | 国食药监械（进）字2014第3464110号 | 集采范围内-中选 | 2793 | 2793 |  |  | 国家医保耗材27位编码变更、未匹配到医保编码
220076cb-91ea-11eb-8996-40f2e9990f5b | 雅培医疗器械贸易（上海）有限公司 | 91310115763343554H | 2b5cfee9-7a6e-11f0-88e5-34735a9d8166 | d4bccee4-d709-11e9-953f-fa163e0a8baf | 外周血管支架类 | 下肢动脉支架 | 自膨式外周支架系统-支架-5 | fbfb651a-d2af-11e9-953f-fa163e0a8baf | 自膨式外周支架系统 Absolute Pro Peripheral Self-Expanding Stent System | Abbott Medical 雅培医疗器械 | 雅培心血管 Abbott Vascular | 国械注进20193132042 |  | 该产品由预装的自膨式镍钛合金支架和OTW型输送系统组成，支架两端共有12个（每端6个）镍钛铂合金制成的不透射线标记。导管包括一个在输送过程中覆盖支架可伸缩鞘、一个头端、一个带导丝腔的在展开的过程中支撑支架的工字梁、一个可拆卸的外层护套以及一个具有安全锁和回收特征的手柄组件。电子束辐照灭菌，一次性使用。货架有效期3年。 | 该产品为腔内血管成形术（PTA）的辅助外周动脉支架，并能减轻胆道系统中的恶性狭窄。 | 髂内动脉、髂动脉、髂外动脉、髂总动脉、髂股动脉 | 非药物涂层 非覆膜 短支架 (长度≤100mm) | ecc90f58-d709-11e9-953f-fa163e0a8baf | ecc90f58-d709-11e9-953f-fa163e0a8baf | 自膨式外周支架系统-支架 | C02060900114024106900000096 | C02060200101002106900000052 | 02-血管介入治疗类材料 | 06-外周血管介入治疗材料 | 09-髂股动脉支架 | 髂股动脉支架（非覆膜） | 14-合金 | 024-非覆膜/自膨 | 支架直径：7mm；支架长度：80mm；导管长度：80cm | 1012834-80 |  | 国械注进20193132042 | 集采范围内-中选 | 2793 | 2793 |  |  | 国家医保耗材27位编码变更
220076cb-91ea-11eb-8996-40f2e9990f5b | 雅培医疗器械贸易（上海）有限公司 | 91310115763343554H | 2b5cffb1-7a6e-11f0-88e5-34735a9d8166 | d4bccee4-d709-11e9-953f-fa163e0a8baf | 外周血管支架类 | 下肢动脉支架 | 自膨式外周支架系统-支架-5 | fbfb651a-d2af-11e9-953f-fa163e0a8baf | 自膨式外周支架系统 Absolute Pro Peripheral Self-Expanding Stent System | Abbott Medical 雅培医疗器械 | 雅培心血管 Abbott Vascular | 国械注进20193132042 | 国食药监械（进）字2014第3464110号 | 该产品由预装的自膨式镍钛合金支架和OTW型输送系统组成，支架两端共有12个(每端6个)镍钛铂合金制成的不透射线标记。导管包括一个在输送过程中覆盖支架可伸缩鞘、一个头端、一个带导丝腔的在展开的过程中支撑支架的工字梁、一个可拆卸的外层护套以及一个具有安全锁和回收特征的手柄组件。电子束辐照灭菌，一次性使用。 | 该产品为腔内血管成形术（PTA）的辅助外周动脉支架，并能减轻胆道系统中的恶性狭窄。 | 髂内动脉、髂动脉、髂外动脉、髂总动脉、髂股动脉 | 非药物涂层 非覆膜 短支架 (长度≤100mm) | 1fb33dfd-d9fb-11e9-953f-fa163e0a8baf | 1fb33dfd-d9fb-11e9-953f-fa163e0a8baf | 自膨式外周支架系统 |  | C02060200101002106900000062 | 02-血管介入治疗类材料 | 06-外周血管介入治疗材料 | 09-髂股动脉支架 | 髂股动脉支架（非覆膜） | 14-合金 | 024-非覆膜/自膨 | 支架直径：8mm；支架长度：100mm；导管长度：80cm | 1012835-100 |  | 国食药监械（进）字2014第3464110号 | 集采范围内-中选 | 2793 | 2793 |  |  | 国家医保耗材27位编码变更、未匹配到医保编码
220076cb-91ea-11eb-8996-40f2e9990f5b | 雅培医疗器械贸易（上海）有限公司 | 91310115763343554H | 2b5d0074-7a6e-11f0-88e5-34735a9d8166 | d4bccee4-d709-11e9-953f-fa163e0a8baf | 外周血管支架类 | 下肢动脉支架 | 自膨式外周支架系统-支架-5 | fbfb651a-d2af-11e9-953f-fa163e0a8baf | 自膨式外周支架系统 Absolute Pro Peripheral Self-Expanding Stent System | Abbott Medical 雅培医疗器械 | 雅培心血管 Abbott Vascular | 国械注进20193132042 |  | 该产品由预装的自膨式镍钛合金支架和OTW型输送系统组成，支架两端共有12个（每端6个）镍钛铂合金制成的不透射线标记。导管包括一个在输送过程中覆盖支架可伸缩鞘、一个头端、一个带导丝腔的在展开的过程中支撑支架的工字梁、一个可拆卸的外层护套以及一个具有安全锁和回收特征的手柄组件。电子束辐照灭菌，一次性使用。货架有效期3年。 | 该产品为腔内血管成形术（PTA）的辅助外周动脉支架，并能减轻胆道系统中的恶性狭窄。 | 髂内动脉、髂动脉、髂外动脉、髂总动脉、髂股动脉 | 非药物涂层 非覆膜 短支架 (长度≤100mm) | ecc93fc1-d709-11e9-953f-fa163e0a8baf | ecc93fc1-d709-11e9-953f-fa163e0a8baf | 自膨式外周支架系统-支架 | C02060900114024106900000106 | C02060200101002106900000062 | 02-血管介入治疗类材料 | 06-外周血管介入治疗材料 | 09-髂股动脉支架 | 髂股动脉支架（非覆膜） | 14-合金 | 024-非覆膜/自膨 | 支架直径：8mm；支架长度：100mm；导管长度：80cm | 1012835-100 |  | 国械注进20193132042 | 集采范围内-中选 | 2793 | 2793 |  |  | 国家医保耗材27位编码变更
220076cb-91ea-11eb-8996-40f2e9990f5b | 雅培医疗器械贸易（上海）有限公司 | 91310115763343554H | 2b5d0133-7a6e-11f0-88e5-34735a9d8166 | d4bccee4-d709-11e9-953f-fa163e0a8baf | 外周血管支架类 | 下肢动脉支架 | 自膨式外周支架系统-支架-5 | fbfb651a-d2af-11e9-953f-fa163e0a8baf | 自膨式外周支架系统 Absolute Pro Peripheral Self-Expanding Stent System | Abbott Medical 雅培医疗器械 | 雅培心血管 Abbott Vascular | 国械注进20193132042 | 国食药监械（进）字2014第3464110号 | 该产品由预装的自膨式镍钛合金支架和OTW型输送系统组成，支架两端共有12个(每端6个)镍钛铂合金制成的不透射线标记。导管包括一个在输送过程中覆盖支架可伸缩鞘、一个头端、一个带导丝腔的在展开的过程中支撑支架的工字梁、一个可拆卸的外层护套以及一个具有安全锁和回收特征的手柄组件。电子束辐照灭菌，一次性使用。 | 该产品为腔内血管成形术（PTA）的辅助外周动脉支架，并能减轻胆道系统中的恶性狭窄。 | 髂内动脉、髂动脉、髂外动脉、髂总动脉、髂股动脉 | 非药物涂层 非覆膜 短支架 (长度≤100mm) | 1fb35654-d9fb-11e9-953f-fa163e0a8baf | 1fb35654-d9fb-11e9-953f-fa163e0a8baf | 自膨式外周支架系统 |  | C02060200101002106900000041 | 02-血管介入治疗类材料 | 06-外周血管介入治疗材料 | 09-髂股动脉支架 | 髂股动脉支架（非覆膜） | 14-合金 | 024-非覆膜/自膨 | 支架直径：8mm；支架长度：20mm；导管长度：80cm | 1012835-20 |  | 国食药监械（进）字2014第3464110号 | 集采范围内-中选 | 2793 | 2793 |  |  | 国家医保耗材27位编码变更、未匹配到医保编码
220076cb-91ea-11eb-8996-40f2e9990f5b | 雅培医疗器械贸易（上海）有限公司 | 91310115763343554H | 2b5d0223-7a6e-11f0-88e5-34735a9d8166 | d4bccee4-d709-11e9-953f-fa163e0a8baf | 外周血管支架类 | 下肢动脉支架 | 自膨式外周支架系统-支架-5 | fbfb651a-d2af-11e9-953f-fa163e0a8baf | 自膨式外周支架系统 Absolute Pro Peripheral Self-Expanding Stent System | Abbott Medical 雅培医疗器械 | 雅培心血管 Abbott Vascular | 国械注进20193132042 |  | 该产品由预装的自膨式镍钛合金支架和OTW型输送系统组成，支架两端共有12个（每端6个）镍钛铂合金制成的不透射线标记。导管包括一个在输送过程中覆盖支架可伸缩鞘、一个头端、一个带导丝腔的在展开的过程中支撑支架的工字梁、一个可拆卸的外层护套以及一个具有安全锁和回收特征的手柄组件。电子束辐照灭菌，一次性使用。货架有效期3年。 | 该产品为腔内血管成形术（PTA）的辅助外周动脉支架，并能减轻胆道系统中的恶性狭窄。 | 髂内动脉、髂动脉、髂外动脉、髂总动脉、髂股动脉 | 非药物涂层 非覆膜 短支架 (长度≤100mm) | ecc8cfd0-d709-11e9-953f-fa163e0a8baf | ecc8cfd0-d709-11e9-953f-fa163e0a8baf | 自膨式外周支架系统-支架 | C02060900114024106900000085 | C02060200101002106900000041 | 02-血管介入治疗类材料 | 06-外周血管介入治疗材料 | 09-髂股动脉支架 | 髂股动脉支架（非覆膜） | 14-合金 | 024-非覆膜/自膨 | 支架直径：8mm；支架长度：20mm；导管长度：80cm | 1012835-20 |  | 国械注进20193132042 | 集采范围内-中选 | 2793 | 2793 |  |  | 国家医保耗材27位编码变更
220076cb-91ea-11eb-8996-40f2e9990f5b | 雅培医疗器械贸易（上海）有限公司 | 91310115763343554H | 2b5d02e1-7a6e-11f0-88e5-34735a9d8166 | d4bccee4-d709-11e9-953f-fa163e0a8baf | 外周血管支架类 | 下肢动脉支架 | 自膨式外周支架系统-支架-5 | fbfb651a-d2af-11e9-953f-fa163e0a8baf | 自膨式外周支架系统 Absolute Pro Peripheral Self-Expanding Stent System | Abbott Medical 雅培医疗器械 | 雅培心血管 Abbott Vascular | 国械注进20193132042 |  | 该产品由预装的自膨式镍钛合金支架和OTW型输送系统组成，支架两端共有12个（每端6个）镍钛铂合金制成的不透射线标记。导管包括一个在输送过程中覆盖支架可伸缩鞘、一个头端、一个带导丝腔的在展开的过程中支撑支架的工字梁、一个可拆卸的外层护套以及一个具有安全锁和回收特征的手柄组件。电子束辐照灭菌，一次性使用。货架有效期3年。 | 该产品为腔内血管成形术（PTA）的辅助外周动脉支架，并能减轻胆道系统中的恶性狭窄。 | 髂内动脉、髂动脉、髂外动脉、髂总动脉、髂股动脉 | 非药物涂层 非覆膜 短支架 (长度≤100mm) | ecc8e8c6-d709-11e9-953f-fa163e0a8baf | ecc8e8c6-d709-11e9-953f-fa163e0a8baf | 自膨式外周支架系统-支架 | C02060900114024106900000088 | C02060200101002106900000044 | 02-血管介入治疗类材料 | 06-外周血管介入治疗材料 | 09-髂股动脉支架 | 髂股动脉支架（非覆膜） | 14-合金 | 024-非覆膜/自膨 | 支架直径：8mm；支架长度：30mm；导管长度：80cm | 1012835-30 |  | 国械注进20193132042 | 集采范围内-中选 | 2793 | 2793 |  |  | 国家医保耗材27位编码变更
220076cb-91ea-11eb-8996-40f2e9990f5b | 雅培医疗器械贸易（上海）有限公司 | 91310115763343554H | 2b5d03a5-7a6e-11f0-88e5-34735a9d8166 | d4bccee4-d709-11e9-953f-fa163e0a8baf | 外周血管支架类 | 下肢动脉支架 | 自膨式外周支架系统-支架-5 | fbfb651a-d2af-11e9-953f-fa163e0a8baf | 自膨式外周支架系统 Absolute Pro Peripheral Self-Expanding Stent System | Abbott Medical 雅培医疗器械 | 雅培心血管 Abbott Vascular | 国械注进20193132042 | 国食药监械（进）字2014第3464110号 | 该产品由预装的自膨式镍钛合金支架和OTW型输送系统组成，支架两端共有12个(每端6个)镍钛铂合金制成的不透射线标记。导管包括一个在输送过程中覆盖支架可伸缩鞘、一个头端、一个带导丝腔的在展开的过程中支撑支架的工字梁、一个可拆卸的外层护套以及一个具有安全锁和回收特征的手柄组件。电子束辐照灭菌，一次性使用。 | 该产品为腔内血管成形术（PTA）的辅助外周动脉支架，并能减轻胆道系统中的恶性狭窄。 | 髂内动脉、髂动脉、髂外动脉、髂总动脉、髂股动脉 | 非药物涂层 非覆膜 短支架 (长度≤100mm) | 1fb2d867-d9fb-11e9-953f-fa163e0a8baf | 1fb2d867-d9fb-11e9-953f-fa163e0a8baf | 自膨式外周支架系统 |  | C02060200101002106900000044 | 02-血管介入治疗类材料 | 06-外周血管介入治疗材料 | 09-髂股动脉支架 | 髂股动脉支架（非覆膜） | 14-合金 | 024-非覆膜/自膨 | 支架直径：8mm；支架长度：30mm；导管长度：80cm | 1012835-30 |  | 国食药监械（进）字2014第3464110号 | 集采范围内-中选 | 2793 | 2793 |  |  | 国家医保耗材27位编码变更、未匹配到医保编码
220076cb-91ea-11eb-8996-40f2e9990f5b | 雅培医疗器械贸易（上海）有限公司 | 91310115763343554H | 2b5d0463-7a6e-11f0-88e5-34735a9d8166 | d4bccee4-d709-11e9-953f-fa163e0a8baf | 外周血管支架类 | 下肢动脉支架 | 自膨式外周支架系统-支架-5 | fbfb651a-d2af-11e9-953f-fa163e0a8baf | 自膨式外周支架系统 Absolute Pro Peripheral Self-Expanding Stent System | Abbott Medical 雅培医疗器械 | 雅培心血管 Abbott Vascular | 国械注进20193132042 | 国食药监械（进）字2014第3464110号 | 该产品由预装的自膨式镍钛合金支架和OTW型输送系统组成，支架两端共有12个(每端6个)镍钛铂合金制成的不透射线标记。导管包括一个在输送过程中覆盖支架可伸缩鞘、一个头端、一个带导丝腔的在展开的过程中支撑支架的工字梁、一个可拆卸的外层护套以及一个具有安全锁和回收特征的手柄组件。电子束辐照灭菌，一次性使用。 | 该产品为腔内血管成形术（PTA）的辅助外周动脉支架，并能减轻胆道系统中的恶性狭窄。 | 髂内动脉、髂动脉、髂外动脉、髂总动脉、髂股动脉 | 非药物涂层 非覆膜 短支架 (长度≤100mm) | 1fb3415c-d9fb-11e9-953f-fa163e0a8baf | 1fb3415c-d9fb-11e9-953f-fa163e0a8baf | 自膨式外周支架系统 |  | C02060200101002106900000050 | 02-血管介入治疗类材料 | 06-外周血管介入治疗材料 | 09-髂股动脉支架 | 髂股动脉支架（非覆膜） | 14-合金 | 024-非覆膜/自膨 | 支架直径：8mm；支架长度：40mm；导管长度：80cm | 1012835-40 |  | 国食药监械（进）字2014第3464110号 | 集采范围内-中选 | 2793 | 2793 |  |  | 国家医保耗材27位编码变更、未匹配到医保编码
220076cb-91ea-11eb-8996-40f2e9990f5b | 雅培医疗器械贸易（上海）有限公司 | 91310115763343554H | 2b5d0527-7a6e-11f0-88e5-34735a9d8166 | d4bccee4-d709-11e9-953f-fa163e0a8baf | 外周血管支架类 | 下肢动脉支架 | 自膨式外周支架系统-支架-5 | fbfb651a-d2af-11e9-953f-fa163e0a8baf | 自膨式外周支架系统 Absolute Pro Peripheral Self-Expanding Stent System | Abbott Medical 雅培医疗器械 | 雅培心血管 Abbott Vascular | 国械注进20193132042 |  | 该产品由预装的自膨式镍钛合金支架和OTW型输送系统组成，支架两端共有12个（每端6个）镍钛铂合金制成的不透射线标记。导管包括一个在输送过程中覆盖支架可伸缩鞘、一个头端、一个带导丝腔的在展开的过程中支撑支架的工字梁、一个可拆卸的外层护套以及一个具有安全锁和回收特征的手柄组件。电子束辐照灭菌，一次性使用。货架有效期3年。 | 该产品为腔内血管成形术（PTA）的辅助外周动脉支架，并能减轻胆道系统中的恶性狭窄。 | 髂内动脉、髂动脉、髂外动脉、髂总动脉、髂股动脉 | 非药物涂层 非覆膜 短支架 (长度≤100mm) | ecc90959-d709-11e9-953f-fa163e0a8baf | ecc90959-d709-11e9-953f-fa163e0a8baf | 自膨式外周支架系统-支架 | C02060900114024106900000094 | C02060200101002106900000050 | 02-血管介入治疗类材料 | 06-外周血管介入治疗材料 | 09-髂股动脉支架 | 髂股动脉支架（非覆膜） | 14-合金 | 024-非覆膜/自膨 | 支架直径：8mm；支架长度：40mm；导管长度：80cm | 1012835-40 |  | 国械注进20193132042 | 集采范围内-中选 | 2793 | 2793 |  |  | 国家医保耗材27位编码变更
220076cb-91ea-11eb-8996-40f2e9990f5b | 雅培医疗器械贸易（上海）有限公司 | 91310115763343554H | 2b5d05ea-7a6e-11f0-88e5-34735a9d8166 | d4bccee4-d709-11e9-953f-fa163e0a8baf | 外周血管支架类 | 下肢动脉支架 | 自膨式外周支架系统-支架-5 | fbfb651a-d2af-11e9-953f-fa163e0a8baf | 自膨式外周支架系统 Absolute Pro Peripheral Self-Expanding Stent System | Abbott Medical 雅培医疗器械 | 雅培心血管 Abbott Vascular | 国械注进20193132042 | 国食药监械（进）字2014第3464110号 | 该产品由预装的自膨式镍钛合金支架和OTW型输送系统组成，支架两端共有12个(每端6个)镍钛铂合金制成的不透射线标记。导管包括一个在输送过程中覆盖支架可伸缩鞘、一个头端、一个带导丝腔的在展开的过程中支撑支架的工字梁、一个可拆卸的外层护套以及一个具有安全锁和回收特征的手柄组件。电子束辐照灭菌，一次性使用。 | 该产品为腔内血管成形术（PTA）的辅助外周动脉支架，并能减轻胆道系统中的恶性狭窄。 | 髂内动脉、髂动脉、髂外动脉、髂总动脉、髂股动脉 | 非药物涂层 非覆膜 短支架 (长度≤100mm) | 1fb36dea-d9fb-11e9-953f-fa163e0a8baf | 1fb36dea-d9fb-11e9-953f-fa163e0a8baf | 自膨式外周支架系统 |  | C02060200101002106900000063 | 02-血管介入治疗类材料 | 06-外周血管介入治疗材料 | 09-髂股动脉支架 | 髂股动脉支架（非覆膜） | 14-合金 | 024-非覆膜/自膨 | 支架直径：8mm；支架长度：60mm；导管长度：80cm | 1012835-60 |  | 国食药监械（进）字2014第3464110号 | 集采范围内-中选 | 2793 | 2793 |  |  | 国家医保耗材27位编码变更、未匹配到医保编码
220076cb-91ea-11eb-8996-40f2e9990f5b | 雅培医疗器械贸易（上海）有限公司 | 91310115763343554H | 2b5d0933-7a6e-11f0-88e5-34735a9d8166 | d4bccee4-d709-11e9-953f-fa163e0a8baf | 外周血管支架类 | 下肢动脉支架 | 自膨式外周支架系统-支架-5 | fbfb651a-d2af-11e9-953f-fa163e0a8baf | 自膨式外周支架系统 Absolute Pro Peripheral Self-Expanding Stent System | Abbott Medical 雅培医疗器械 | 雅培心血管 Abbott Vascular | 国械注进20193132042 |  | 该产品由预装的自膨式镍钛合金支架和OTW型输送系统组成，支架两端共有12个（每端6个）镍钛铂合金制成的不透射线标记。导管包括一个在输送过程中覆盖支架可伸缩鞘、一个头端、一个带导丝腔的在展开的过程中支撑支架的工字梁、一个可拆卸的外层护套以及一个具有安全锁和回收特征的手柄组件。电子束辐照灭菌，一次性使用。货架有效期3年。 | 该产品为腔内血管成形术（PTA）的辅助外周动脉支架，并能减轻胆道系统中的恶性狭窄。 | 髂内动脉、髂动脉、髂外动脉、髂总动脉、髂股动脉 | 非药物涂层 非覆膜 短支架 (长度≤100mm) | ecc9472b-d709-11e9-953f-fa163e0a8baf | ecc9472b-d709-11e9-953f-fa163e0a8baf | 自膨式外周支架系统-支架 | C02060900114024106900000107 | C02060200101002106900000063 | 02-血管介入治疗类材料 | 06-外周血管介入治疗材料 | 09-髂股动脉支架 | 髂股动脉支架（非覆膜） | 14-合金 | 024-非覆膜/自膨 | 支架直径：8mm；支架长度：60mm；导管长度：80cm | 1012835-60 |  | 国械注进20193132042 | 集采范围内-中选 | 2793 | 2793 |  |  | 国家医保耗材27位编码变更
220076cb-91ea-11eb-8996-40f2e9990f5b | 雅培医疗器械贸易（上海）有限公司 | 91310115763343554H | 2b5d09f7-7a6e-11f0-88e5-34735a9d8166 | d4bccee4-d709-11e9-953f-fa163e0a8baf | 外周血管支架类 | 下肢动脉支架 | 自膨式外周支架系统-支架-5 | fbfb651a-d2af-11e9-953f-fa163e0a8baf | 自膨式外周支架系统 Absolute Pro Peripheral Self-Expanding Stent System | Abbott Medical 雅培医疗器械 | 雅培心血管 Abbott Vascular | 国械注进20193132042 | 国食药监械（进）字2014第3464110号 | 该产品由预装的自膨式镍钛合金支架和OTW型输送系统组成，支架两端共有12个(每端6个)镍钛铂合金制成的不透射线标记。导管包括一个在输送过程中覆盖支架可伸缩鞘、一个头端、一个带导丝腔的在展开的过程中支撑支架的工字梁、一个可拆卸的外层护套以及一个具有安全锁和回收特征的手柄组件。电子束辐照灭菌，一次性使用。 | 该产品为腔内血管成形术（PTA）的辅助外周动脉支架，并能减轻胆道系统中的恶性狭窄。 | 髂内动脉、髂动脉、髂外动脉、髂总动脉、髂股动脉 | 非药物涂层 非覆膜 短支架 (长度≤100mm) | 1fb35ee6-d9fb-11e9-953f-fa163e0a8baf | 1fb35ee6-d9fb-11e9-953f-fa163e0a8baf | 自膨式外周支架系统 |  | C02060200101002106900000047 | 02-血管介入治疗类材料 | 06-外周血管介入治疗材料 | 09-髂股动脉支架 | 髂股动脉支架（非覆膜） | 14-合金 | 024-非覆膜/自膨 | 支架直径：8mm；支架长度：80mm；导管长度：80cm | 1012835-80 |  | 国食药监械（进）字2014第3464110号 | 集采范围内-中选 | 2793 | 2793 |  |  | 国家医保耗材27位编码变更、未匹配到医保编码
220076cb-91ea-11eb-8996-40f2e9990f5b | 雅培医疗器械贸易（上海）有限公司 | 91310115763343554H | 2b5d0aba-7a6e-11f0-88e5-34735a9d8166 | d4bccee4-d709-11e9-953f-fa163e0a8baf | 外周血管支架类 | 下肢动脉支架 | 自膨式外周支架系统-支架-5 | fbfb651a-d2af-11e9-953f-fa163e0a8baf | 自膨式外周支架系统 Absolute Pro Peripheral Self-Expanding Stent System | Abbott Medical 雅培医疗器械 | 雅培心血管 Abbott Vascular | 国械注进20193132042 |  | 该产品由预装的自膨式镍钛合金支架和OTW型输送系统组成，支架两端共有12个（每端6个）镍钛铂合金制成的不透射线标记。导管包括一个在输送过程中覆盖支架可伸缩鞘、一个头端、一个带导丝腔的在展开的过程中支撑支架的工字梁、一个可拆卸的外层护套以及一个具有安全锁和回收特征的手柄组件。电子束辐照灭菌，一次性使用。货架有效期3年。 | 该产品为腔内血管成形术（PTA）的辅助外周动脉支架，并能减轻胆道系统中的恶性狭窄。 | 髂内动脉、髂动脉、髂外动脉、髂总动脉、髂股动脉 | 非药物涂层 非覆膜 短支架 (长度≤100mm) | ecc8f73e-d709-11e9-953f-fa163e0a8baf | ecc8f73e-d709-11e9-953f-fa163e0a8baf | 自膨式外周支架系统-支架 | C02060900114024106900000091 | C02060200101002106900000047 | 02-血管介入治疗类材料 | 06-外周血管介入治疗材料 | 09-髂股动脉支架 | 髂股动脉支架（非覆膜） | 14-合金 | 024-非覆膜/自膨 | 支架直径：8mm；支架长度：80mm；导管长度：80cm | 1012835-80 |  | 国械注进20193132042 | 集采范围内-中选 | 2793 | 2793 |  |  | 国家医保耗材27位编码变更
220076cb-91ea-11eb-8996-40f2e9990f5b | 雅培医疗器械贸易（上海）有限公司 | 91310115763343554H | 2b5d0b79-7a6e-11f0-88e5-34735a9d8166 | cc314f67-0a13-11ea-99e3-fa163e0a8baf | 外周血管支架类 | 下肢动脉支架 | 自膨式外周支架系统-支架-2 | fbfb651a-d2af-11e9-953f-fa163e0a8baf | 自膨式外周支架系统 Absolute Pro Peripheral Self-Expanding Stent System | Abbott Medical 雅培医疗器械 | 雅培心血管 Abbott Vascular | 国械注进20193132042 | 国食药监械（进）字2014第3464110号 | 该产品由预装的自膨式镍钛合金支架和OTW型输送系统组成，支架两端共有12个(每端6个)镍钛铂合金制成的不透射线标记。导管包括一个在输送过程中覆盖支架可伸缩鞘、一个头端、一个带导丝腔的在展开的过程中支撑支架的工字梁、一个可拆卸的外层护套以及一个具有安全锁和回收特征的手柄组件。电子束辐照灭菌，一次性使用。 | 该产品为腔内血管成形术（PTA）的辅助外周动脉支架，并能减轻胆道系统中的恶性狭窄。 | 髂内动脉、髂动脉、髂外动脉、髂总动脉、髂股动脉 | 非药物涂层 非覆膜 短支架 (长度≤100mm) | 1fb329a5-d9fb-11e9-953f-fa163e0a8baf | 1fb329a5-d9fb-11e9-953f-fa163e0a8baf | 自膨式外周支架系统 |  | C02060900102007106900000117 | 02-血管介入治疗类材料 | 06-外周血管介入治疗材料 | 13-外周血管支架 | 外周血管支架（不含药/非覆膜） | 14-合金 | 036-不含药/非覆膜/自膨 | 支架直径：9mm；支架长度：100mm；导管长度：80cm | 1012836-100 |  | 国食药监械（进）字2014第3464110号 | 集采范围内-中选 | 2793 | 2793 |  |  | 国家医保耗材27位编码变更、未匹配到医保编码
220076cb-91ea-11eb-8996-40f2e9990f5b | 雅培医疗器械贸易（上海）有限公司 | 91310115763343554H | 2b5d0c41-7a6e-11f0-88e5-34735a9d8166 | cc314f67-0a13-11ea-99e3-fa163e0a8baf | 外周血管支架类 | 下肢动脉支架 | 自膨式外周支架系统-支架-2 | fbfb651a-d2af-11e9-953f-fa163e0a8baf | 自膨式外周支架系统 Absolute Pro Peripheral Self-Expanding Stent System | Abbott Medical 雅培医疗器械 | 雅培心血管 Abbott Vascular | 国械注进20193132042 |  | 该产品由预装的自膨式镍钛合金支架和OTW型输送系统组成，支架两端共有12个（每端6个）镍钛铂合金制成的不透射线标记。导管包括一个在输送过程中覆盖支架可伸缩鞘、一个头端、一个带导丝腔的在展开的过程中支撑支架的工字梁、一个可拆卸的外层护套以及一个具有安全锁和回收特征的手柄组件。电子束辐照灭菌，一次性使用。货架有效期3年。 | 该产品为腔内血管成形术（PTA）的辅助外周动脉支架，并能减轻胆道系统中的恶性狭窄。 | 髂内动脉、髂动脉、髂外动脉、髂总动脉、髂股动脉 | 非药物涂层 非覆膜 短支架 (长度≤100mm) | ecc92643-d709-11e9-953f-fa163e0a8baf | ecc92643-d709-11e9-953f-fa163e0a8baf | 自膨式外周支架系统-支架 | C02061300114036106900000058 | C02060900102007106900000117 | 02-血管介入治疗类材料 | 06-外周血管介入治疗材料 | 13-外周血管支架 | 外周血管支架（不含药/非覆膜） | 14-合金 | 036-不含药/非覆膜/自膨 | 支架直径：9mm；支架长度：100mm；导管长度：80cm | 1012836-100 |  | 国械注进20193132042 | 集采范围内-中选 | 2793 | 2793 |  |  | 国家医保耗材27位编码变更
220076cb-91ea-11eb-8996-40f2e9990f5b | 雅培医疗器械贸易（上海）有限公司 | 91310115763343554H | 2b5d0d13-7a6e-11f0-88e5-34735a9d8166 | cc314f67-0a13-11ea-99e3-fa163e0a8baf | 外周血管支架类 | 下肢动脉支架 | 自膨式外周支架系统-支架-2 | fbfb651a-d2af-11e9-953f-fa163e0a8baf | 自膨式外周支架系统 Absolute Pro Peripheral Self-Expanding Stent System | Abbott Medical 雅培医疗器械 | 雅培心血管 Abbott Vascular | 国械注进20193132042 | 国食药监械（进）字2014第3464110号 | 该产品由预装的自膨式镍钛合金支架和OTW型输送系统组成，支架两端共有12个(每端6个)镍钛铂合金制成的不透射线标记。导管包括一个在输送过程中覆盖支架可伸缩鞘、一个头端、一个带导丝腔的在展开的过程中支撑支架的工字梁、一个可拆卸的外层护套以及一个具有安全锁和回收特征的手柄组件。电子束辐照灭菌，一次性使用。 | 该产品为腔内血管成形术（PTA）的辅助外周动脉支架，并能减轻胆道系统中的恶性狭窄。 | 髂内动脉、髂动脉、髂外动脉、髂总动脉、髂股动脉 | 非药物涂层 非覆膜 短支架 (长度≤100mm) | 1fb3539b-d9fb-11e9-953f-fa163e0a8baf | 1fb3539b-d9fb-11e9-953f-fa163e0a8baf | 自膨式外周支架系统 |  | C02060900102007106900000109 | 02-血管介入治疗类材料 | 06-外周血管介入治疗材料 | 13-外周血管支架 | 外周血管支架（不含药/非覆膜） | 14-合金 | 036-不含药/非覆膜/自膨 | 支架直径：9mm；支架长度：20mm；导管长度：80cm | 1012836-20 |  | 国食药监械（进）字2014第3464110号 | 集采范围内-中选 | 2793 | 2793 |  |  | 国家医保耗材27位编码变更、未匹配到医保编码
220076cb-91ea-11eb-8996-40f2e9990f5b | 雅培医疗器械贸易（上海）有限公司 | 91310115763343554H | 2b5d0dd7-7a6e-11f0-88e5-34735a9d8166 | cc314f67-0a13-11ea-99e3-fa163e0a8baf | 外周血管支架类 | 下肢动脉支架 | 自膨式外周支架系统-支架-2 | fbfb651a-d2af-11e9-953f-fa163e0a8baf | 自膨式外周支架系统 Absolute Pro Peripheral Self-Expanding Stent System | Abbott Medical 雅培医疗器械 | 雅培心血管 Abbott Vascular | 国械注进20193132042 |  | 该产品由预装的自膨式镍钛合金支架和OTW型输送系统组成，支架两端共有12个（每端6个）镍钛铂合金制成的不透射线标记。导管包括一个在输送过程中覆盖支架可伸缩鞘、一个头端、一个带导丝腔的在展开的过程中支撑支架的工字梁、一个可拆卸的外层护套以及一个具有安全锁和回收特征的手柄组件。电子束辐照灭菌，一次性使用。货架有效期3年。 | 该产品为腔内血管成形术（PTA）的辅助外周动脉支架，并能减轻胆道系统中的恶性狭窄。 | 髂内动脉、髂动脉、髂外动脉、髂总动脉、髂股动脉 | 非药物涂层 非覆膜 短支架 (长度≤100mm) | ecc8c9a8-d709-11e9-953f-fa163e0a8baf | ecc8c9a8-d709-11e9-953f-fa163e0a8baf | 自膨式外周支架系统-支架 | C02061300114036106900000042 | C02060900102007106900000109 | 02-血管介入治疗类材料 | 06-外周血管介入治疗材料 | 13-外周血管支架 | 外周血管支架（不含药/非覆膜） | 14-合金 | 036-不含药/非覆膜/自膨 | 支架直径：9mm；支架长度：20mm；导管长度：80cm | 1012836-20 |  | 国械注进20193132042 | 集采范围内-中选 | 2793 | 2793 |  |  | 国家医保耗材27位编码变更
220076cb-91ea-11eb-8996-40f2e9990f5b | 雅培医疗器械贸易（上海）有限公司 | 91310115763343554H | 2b5d0e95-7a6e-11f0-88e5-34735a9d8166 | cc314f67-0a13-11ea-99e3-fa163e0a8baf | 外周血管支架类 | 下肢动脉支架 | 自膨式外周支架系统-支架-2 | fbfb651a-d2af-11e9-953f-fa163e0a8baf | 自膨式外周支架系统 Absolute Pro Peripheral Self-Expanding Stent System | Abbott Medical 雅培医疗器械 | 雅培心血管 Abbott Vascular | 国械注进20193132042 | 国食药监械（进）字2014第3464110号 | 该产品由预装的自膨式镍钛合金支架和OTW型输送系统组成，支架两端共有12个(每端6个)镍钛铂合金制成的不透射线标记。导管包括一个在输送过程中覆盖支架可伸缩鞘、一个头端、一个带导丝腔的在展开的过程中支撑支架的工字梁、一个可拆卸的外层护套以及一个具有安全锁和回收特征的手柄组件。电子束辐照灭菌，一次性使用。 | 该产品为腔内血管成形术（PTA）的辅助外周动脉支架，并能减轻胆道系统中的恶性狭窄。 | 髂内动脉、髂动脉、髂外动脉、髂总动脉、髂股动脉 | 非药物涂层 非覆膜 短支架 (长度≤100mm) | 1fb2f9c7-d9fb-11e9-953f-fa163e0a8baf | 1fb2f9c7-d9fb-11e9-953f-fa163e0a8baf | 自膨式外周支架系统 |  | C02060900102007106900000110 | 02-血管介入治疗类材料 | 06-外周血管介入治疗材料 | 13-外周血管支架 | 外周血管支架（不含药/非覆膜） | 14-合金 | 036-不含药/非覆膜/自膨 | 支架直径：9mm；支架长度：30mm；导管长度：80cm | 1012836-30 |  | 国食药监械（进）字2014第3464110号 | 集采范围内-中选 | 2793 | 2793 |  |  | 国家医保耗材27位编码变更、未匹配到医保编码
220076cb-91ea-11eb-8996-40f2e9990f5b | 雅培医疗器械贸易（上海）有限公司 | 91310115763343554H | 2b5d0f59-7a6e-11f0-88e5-34735a9d8166 | cc314f67-0a13-11ea-99e3-fa163e0a8baf | 外周血管支架类 | 下肢动脉支架 | 自膨式外周支架系统-支架-2 | fbfb651a-d2af-11e9-953f-fa163e0a8baf | 自膨式外周支架系统 Absolute Pro Peripheral Self-Expanding Stent System | Abbott Medical 雅培医疗器械 | 雅培心血管 Abbott Vascular | 国械注进20193132042 |  | 该产品由预装的自膨式镍钛合金支架和OTW型输送系统组成，支架两端共有12个（每端6个）镍钛铂合金制成的不透射线标记。导管包括一个在输送过程中覆盖支架可伸缩鞘、一个头端、一个带导丝腔的在展开的过程中支撑支架的工字梁、一个可拆卸的外层护套以及一个具有安全锁和回收特征的手柄组件。电子束辐照灭菌，一次性使用。货架有效期3年。 | 该产品为腔内血管成形术（PTA）的辅助外周动脉支架，并能减轻胆道系统中的恶性狭窄。 | 髂内动脉、髂动脉、髂外动脉、髂总动脉、髂股动脉 | 非药物涂层 非覆膜 短支架 (长度≤100mm) | ecc8deca-d709-11e9-953f-fa163e0a8baf | ecc8deca-d709-11e9-953f-fa163e0a8baf | 自膨式外周支架系统-支架 | C02061300114036106900000045 | C02060900102007106900000110 | 02-血管介入治疗类材料 | 06-外周血管介入治疗材料 | 13-外周血管支架 | 外周血管支架（不含药/非覆膜） | 14-合金 | 036-不含药/非覆膜/自膨 | 支架直径：9mm；支架长度：30mm；导管长度：80cm | 1012836-30 |  | 国械注进20193132042 | 集采范围内-中选 | 2793 | 2793 |  |  | 国家医保耗材27位编码变更
220076cb-91ea-11eb-8996-40f2e9990f5b | 雅培医疗器械贸易（上海）有限公司 | 91310115763343554H | 2b5d1018-7a6e-11f0-88e5-34735a9d8166 | cc314f67-0a13-11ea-99e3-fa163e0a8baf | 外周血管支架类 | 下肢动脉支架 | 自膨式外周支架系统-支架-2 | fbfb651a-d2af-11e9-953f-fa163e0a8baf | 自膨式外周支架系统 Absolute Pro Peripheral Self-Expanding Stent System | Abbott Medical 雅培医疗器械 | 雅培心血管 Abbott Vascular | 国械注进20193132042 | 国食药监械（进）字2014第3464110号 | 该产品由预装的自膨式镍钛合金支架和OTW型输送系统组成，支架两端共有12个(每端6个)镍钛铂合金制成的不透射线标记。导管包括一个在输送过程中覆盖支架可伸缩鞘、一个头端、一个带导丝腔的在展开的过程中支撑支架的工字梁、一个可拆卸的外层护套以及一个具有安全锁和回收特征的手柄组件。电子束辐照灭菌，一次性使用。 | 该产品为腔内血管成形术（PTA）的辅助外周动脉支架，并能减轻胆道系统中的恶性狭窄。 | 髂内动脉、髂动脉、髂外动脉、髂总动脉、髂股动脉 | 非药物涂层 非覆膜 短支架 (长度≤100mm) | 1fb36f8e-d9fb-11e9-953f-fa163e0a8baf | 1fb36f8e-d9fb-11e9-953f-fa163e0a8baf | 自膨式外周支架系统 |  | C02060900102007106900000120 | 02-血管介入治疗类材料 | 06-外周血管介入治疗材料 | 13-外周血管支架 | 外周血管支架（不含药/非覆膜） | 14-合金 | 036-不含药/非覆膜/自膨 | 支架直径：9mm；支架长度：40mm；导管长度：80cm | 1012836-40 |  | 国食药监械（进）字2014第3464110号 | 集采范围内-中选 | 2793 | 2793 |  |  | 国家医保耗材27位编码变更、未匹配到医保编码
220076cb-91ea-11eb-8996-40f2e9990f5b | 雅培医疗器械贸易（上海）有限公司 | 91310115763343554H | 2b5d138c-7a6e-11f0-88e5-34735a9d8166 | cc314f67-0a13-11ea-99e3-fa163e0a8baf | 外周血管支架类 | 下肢动脉支架 | 自膨式外周支架系统-支架-2 | fbfb651a-d2af-11e9-953f-fa163e0a8baf | 自膨式外周支架系统 Absolute Pro Peripheral Self-Expanding Stent System | Abbott Medical 雅培医疗器械 | 雅培心血管 Abbott Vascular | 国械注进20193132042 |  | 该产品由预装的自膨式镍钛合金支架和OTW型输送系统组成，支架两端共有12个（每端6个）镍钛铂合金制成的不透射线标记。导管包括一个在输送过程中覆盖支架可伸缩鞘、一个头端、一个带导丝腔的在展开的过程中支撑支架的工字梁、一个可拆卸的外层护套以及一个具有安全锁和回收特征的手柄组件。电子束辐照灭菌，一次性使用。货架有效期3年。 | 该产品为腔内血管成形术（PTA）的辅助外周动脉支架，并能减轻胆道系统中的恶性狭窄。 | 髂内动脉、髂动脉、髂外动脉、髂总动脉、髂股动脉 | 非药物涂层 非覆膜 短支架 (长度≤100mm) | ecc942c1-d709-11e9-953f-fa163e0a8baf | ecc942c1-d709-11e9-953f-fa163e0a8baf | 自膨式外周支架系统-支架 | C02061300114036106900000063 | C02060900102007106900000120 | 02-血管介入治疗类材料 | 06-外周血管介入治疗材料 | 13-外周血管支架 | 外周血管支架（不含药/非覆膜） | 14-合金 | 036-不含药/非覆膜/自膨 | 支架直径：9mm；支架长度：40mm；导管长度：80cm | 1012836-40 |  | 国械注进20193132042 | 集采范围内-中选 | 2793 | 2793 |  |  | 国家医保耗材27位编码变更
220076cb-91ea-11eb-8996-40f2e9990f5b | 雅培医疗器械贸易（上海）有限公司 | 91310115763343554H | 2b5d1450-7a6e-11f0-88e5-34735a9d8166 | cc314f67-0a13-11ea-99e3-fa163e0a8baf | 外周血管支架类 | 下肢动脉支架 | 自膨式外周支架系统-支架-2 | fbfb651a-d2af-11e9-953f-fa163e0a8baf | 自膨式外周支架系统 Absolute Pro Peripheral Self-Expanding Stent System | Abbott Medical 雅培医疗器械 | 雅培心血管 Abbott Vascular | 国械注进20193132042 | 国食药监械（进）字2014第3464110号 | 该产品由预装的自膨式镍钛合金支架和OTW型输送系统组成，支架两端共有12个(每端6个)镍钛铂合金制成的不透射线标记。导管包括一个在输送过程中覆盖支架可伸缩鞘、一个头端、一个带导丝腔的在展开的过程中支撑支架的工字梁、一个可拆卸的外层护套以及一个具有安全锁和回收特征的手柄组件。电子束辐照灭菌，一次性使用。 | 该产品为腔内血管成形术（PTA）的辅助外周动脉支架，并能减轻胆道系统中的恶性狭窄。 | 髂内动脉、髂动脉、髂外动脉、髂总动脉、髂股动脉 | 非药物涂层 非覆膜 短支架 (长度≤100mm) | 1fb32c5b-d9fb-11e9-953f-fa163e0a8baf | 1fb32c5b-d9fb-11e9-953f-fa163e0a8baf | 自膨式外周支架系统 |  | C02060900102007106900000113 | 02-血管介入治疗类材料 | 06-外周血管介入治疗材料 | 13-外周血管支架 | 外周血管支架（不含药/非覆膜） | 14-合金 | 036-不含药/非覆膜/自膨 | 支架直径：9mm；支架长度：60mm；导管长度：80cm | 1012836-60 |  | 国食药监械（进）字2014第3464110号 | 集采范围内-中选 | 2793 | 2793 |  |  | 国家医保耗材27位编码变更、未匹配到医保编码
220076cb-91ea-11eb-8996-40f2e9990f5b | 雅培医疗器械贸易（上海）有限公司 | 91310115763343554H | 2b5d1513-7a6e-11f0-88e5-34735a9d8166 | cc314f67-0a13-11ea-99e3-fa163e0a8baf | 外周血管支架类 | 下肢动脉支架 | 自膨式外周支架系统-支架-2 | fbfb651a-d2af-11e9-953f-fa163e0a8baf | 自膨式外周支架系统 Absolute Pro Peripheral Self-Expanding Stent System | Abbott Medical 雅培医疗器械 | 雅培心血管 Abbott Vascular | 国械注进20193132042 |  | 该产品由预装的自膨式镍钛合金支架和OTW型输送系统组成，支架两端共有12个（每端6个）镍钛铂合金制成的不透射线标记。导管包括一个在输送过程中覆盖支架可伸缩鞘、一个头端、一个带导丝腔的在展开的过程中支撑支架的工字梁、一个可拆卸的外层护套以及一个具有安全锁和回收特征的手柄组件。电子束辐照灭菌，一次性使用。货架有效期3年。 | 该产品为腔内血管成形术（PTA）的辅助外周动脉支架，并能减轻胆道系统中的恶性狭窄。 | 髂内动脉、髂动脉、髂外动脉、髂总动脉、髂股动脉 | 非药物涂层 非覆膜 短支架 (长度≤100mm) | ecc8f304-d709-11e9-953f-fa163e0a8baf | ecc8f304-d709-11e9-953f-fa163e0a8baf | 自膨式外周支架系统-支架 | C02061300114036106900000050 | C02060900102007106900000113 | 02-血管介入治疗类材料 | 06-外周血管介入治疗材料 | 13-外周血管支架 | 外周血管支架（不含药/非覆膜） | 14-合金 | 036-不含药/非覆膜/自膨 | 支架直径：9mm；支架长度：60mm；导管长度：80cm | 1012836-60 |  | 国械注进20193132042 | 集采范围内-中选 | 2793 | 2793 |  |  | 国家医保耗材27位编码变更
220076cb-91ea-11eb-8996-40f2e9990f5b | 雅培医疗器械贸易（上海）有限公司 | 91310115763343554H | 2b5d15d7-7a6e-11f0-88e5-34735a9d8166 | cc314f67-0a13-11ea-99e3-fa163e0a8baf | 外周血管支架类 | 下肢动脉支架 | 自膨式外周支架系统-支架-2 | fbfb651a-d2af-11e9-953f-fa163e0a8baf | 自膨式外周支架系统 Absolute Pro Peripheral Self-Expanding Stent System | Abbott Medical 雅培医疗器械 | 雅培心血管 Abbott Vascular | 国械注进20193132042 | 国食药监械（进）字2014第3464110号 | 该产品由预装的自膨式镍钛合金支架和OTW型输送系统组成，支架两端共有12个(每端6个)镍钛铂合金制成的不透射线标记。导管包括一个在输送过程中覆盖支架可伸缩鞘、一个头端、一个带导丝腔的在展开的过程中支撑支架的工字梁、一个可拆卸的外层护套以及一个具有安全锁和回收特征的手柄组件。电子束辐照灭菌，一次性使用。 | 该产品为腔内血管成形术（PTA）的辅助外周动脉支架，并能减轻胆道系统中的恶性狭窄。 | 髂内动脉、髂动脉、髂外动脉、髂总动脉、髂股动脉 | 非药物涂层 非覆膜 短支架 (长度≤100mm) | 1fb354fe-d9fb-11e9-953f-fa163e0a8baf | 1fb354fe-d9fb-11e9-953f-fa163e0a8baf | 自膨式外周支架系统 |  | C02060900102007106900000115 | 02-血管介入治疗类材料 | 06-外周血管介入治疗材料 | 13-外周血管支架 | 外周血管支架（不含药/非覆膜） | 14-合金 | 036-不含药/非覆膜/自膨 | 支架直径：9mm；支架长度：80mm；导管长度：80cm | 1012836-80 |  | 国食药监械（进）字2014第3464110号 | 集采范围内-中选 | 2793 | 2793 |  |  | 国家医保耗材27位编码变更、未匹配到医保编码
220076cb-91ea-11eb-8996-40f2e9990f5b | 雅培医疗器械贸易（上海）有限公司 | 91310115763343554H | 2b5d1695-7a6e-11f0-88e5-34735a9d8166 | cc314f67-0a13-11ea-99e3-fa163e0a8baf | 外周血管支架类 | 下肢动脉支架 | 自膨式外周支架系统-支架-2 | fbfb651a-d2af-11e9-953f-fa163e0a8baf | 自膨式外周支架系统 Absolute Pro Peripheral Self-Expanding Stent System | Abbott Medical 雅培医疗器械 | 雅培心血管 Abbott Vascular | 国械注进20193132042 |  | 该产品由预装的自膨式镍钛合金支架和OTW型输送系统组成，支架两端共有12个（每端6个）镍钛铂合金制成的不透射线标记。导管包括一个在输送过程中覆盖支架可伸缩鞘、一个头端、一个带导丝腔的在展开的过程中支撑支架的工字梁、一个可拆卸的外层护套以及一个具有安全锁和回收特征的手柄组件。电子束辐照灭菌，一次性使用。货架有效期3年。 | 该产品为腔内血管成形术（PTA）的辅助外周动脉支架，并能减轻胆道系统中的恶性狭窄。 | 髂内动脉、髂动脉、髂外动脉、髂总动脉、髂股动脉 | 非药物涂层 非覆膜 短支架 (长度≤100mm) | ecc91b16-d709-11e9-953f-fa163e0a8baf | ecc91b16-d709-11e9-953f-fa163e0a8baf | 自膨式外周支架系统-支架 | C02061300114036106900000056 | C02060900102007106900000115 | 02-血管介入治疗类材料 | 06-外周血管介入治疗材料 | 13-外周血管支架 | 外周血管支架（不含药/非覆膜） | 14-合金 | 036-不含药/非覆膜/自膨 | 支架直径：9mm；支架长度：80mm；导管长度：80cm | 1012836-80 |  | 国械注进20193132042 | 集采范围内-中选 | 2793 | 2793 |  |  | 国家医保耗材27位编码变更
220076cb-91ea-11eb-8996-40f2e9990f5b | 雅培医疗器械贸易（上海）有限公司 | 91310115763343554H | 2b5d1759-7a6e-11f0-88e5-34735a9d8166 | cc315000-0a13-11ea-99e3-fa163e0a8baf | 外周血管支架类 | 下肢动脉支架 | 自膨式外周支架系统-支架-4 | fbfb651a-d2af-11e9-953f-fa163e0a8baf | 自膨式外周支架系统 Absolute Pro Peripheral Self-Expanding Stent System | Abbott Medical 雅培医疗器械 | 雅培心血管 Abbott Vascular | 国械注进20193132042 |  | 该产品由预装的自膨式镍钛合金支架和OTW型输送系统组成，支架两端共有12个（每端6个）镍钛铂合金制成的不透射线标记。导管包括一个在输送过程中覆盖支架可伸缩鞘、一个头端、一个带导丝腔的在展开的过程中支撑支架的工字梁、一个可拆卸的外层护套以及一个具有安全锁和回收特征的手柄组件。电子束辐照灭菌，一次性使用。货架有效期3年。 | 该产品为腔内血管成形术（PTA）的辅助外周动脉支架，并能减轻胆道系统中的恶性狭窄。 | 髂内动脉、髂动脉、髂外动脉、髂总动脉、髂股动脉 | 非药物涂层 非覆膜 短支架 (长度≤100mm) | ecc8d3d3-d709-11e9-953f-fa163e0a8baf | ecc8d3d3-d709-11e9-953f-fa163e0a8baf | 自膨式外周支架系统-支架 | C02061300114036106900000043 | C02061200101002106900000008 | 02-血管介入治疗类材料 | 06-外周血管介入治疗材料 | 13-外周血管支架 | 外周血管支架（不含药/非覆膜） | 14-合金 | 036-不含药/非覆膜/自膨 | 支架直径：10mm；支架长度：100mm；导管长度：80cm | 1012837-100 |  | 国械注进20193132042 | 集采范围内-中选 | 2793 | 2793 |  |  | 国家医保耗材27位编码变更
220076cb-91ea-11eb-8996-40f2e9990f5b | 雅培医疗器械贸易（上海）有限公司 | 91310115763343554H | 2b5d182b-7a6e-11f0-88e5-34735a9d8166 | cc315000-0a13-11ea-99e3-fa163e0a8baf | 外周血管支架类 | 下肢动脉支架 | 自膨式外周支架系统-支架-4 | fbfb651a-d2af-11e9-953f-fa163e0a8baf | 自膨式外周支架系统 Absolute Pro Peripheral Self-Expanding Stent System | Abbott Medical 雅培医疗器械 | 雅培心血管 Abbott Vascular | 国械注进20193132042 | 国食药监械（进）字2014第3464110号 | 该产品由预装的自膨式镍钛合金支架和OTW型输送系统组成，支架两端共有12个(每端6个)镍钛铂合金制成的不透射线标记。导管包括一个在输送过程中覆盖支架可伸缩鞘、一个头端、一个带导丝腔的在展开的过程中支撑支架的工字梁、一个可拆卸的外层护套以及一个具有安全锁和回收特征的手柄组件。电子束辐照灭菌，一次性使用。 | 该产品为腔内血管成形术（PTA）的辅助外周动脉支架，并能减轻胆道系统中的恶性狭窄。 | 髂内动脉、髂动脉、髂外动脉、髂总动脉、髂股动脉 | 非药物涂层 非覆膜 短支架 (长度≤100mm) | 1fb33610-d9fb-11e9-953f-fa163e0a8baf | 1fb33610-d9fb-11e9-953f-fa163e0a8baf | 自膨式外周支架系统 |  | C02061200101002106900000008 | 02-血管介入治疗类材料 | 06-外周血管介入治疗材料 | 13-外周血管支架 | 外周血管支架（不含药/非覆膜） | 14-合金 | 036-不含药/非覆膜/自膨 | 支架直径：10mm；支架长度：100mm；导管长度：80cm | 1012837-100 |  | 国食药监械（进）字2014第3464110号 | 集采范围内-中选 | 2793 | 2793 |  |  | 国家医保耗材27位编码变更、未匹配到医保编码
220076cb-91ea-11eb-8996-40f2e9990f5b | 雅培医疗器械贸易（上海）有限公司 | 91310115763343554H | 2b5d18ea-7a6e-11f0-88e5-34735a9d8166 | cc315000-0a13-11ea-99e3-fa163e0a8baf | 外周血管支架类 | 下肢动脉支架 | 自膨式外周支架系统-支架-4 | fbfb651a-d2af-11e9-953f-fa163e0a8baf | 自膨式外周支架系统 Absolute Pro Peripheral Self-Expanding Stent System | Abbott Medical 雅培医疗器械 | 雅培心血管 Abbott Vascular | 国械注进20193132042 |  | 该产品由预装的自膨式镍钛合金支架和OTW型输送系统组成，支架两端共有12个（每端6个）镍钛铂合金制成的不透射线标记。导管包括一个在输送过程中覆盖支架可伸缩鞘、一个头端、一个带导丝腔的在展开的过程中支撑支架的工字梁、一个可拆卸的外层护套以及一个具有安全锁和回收特征的手柄组件。电子束辐照灭菌，一次性使用。货架有效期3年。 | 该产品为腔内血管成形术（PTA）的辅助外周动脉支架，并能减轻胆道系统中的恶性狭窄。 | 髂内动脉、髂动脉、髂外动脉、髂总动脉、髂股动脉 | 非药物涂层 非覆膜 短支架 (长度≤100mm) | ecc8f8e5-d709-11e9-953f-fa163e0a8baf | ecc8f8e5-d709-11e9-953f-fa163e0a8baf | 自膨式外周支架系统-支架 | C02061300114036106900000051 | C02061200101002106900000010 | 02-血管介入治疗类材料 | 06-外周血管介入治疗材料 | 13-外周血管支架 | 外周血管支架（不含药/非覆膜） | 14-合金 | 036-不含药/非覆膜/自膨 | 支架直径：10mm；支架长度：20mm；导管长度：80cm | 1012837-20 |  | 国械注进20193132042 | 集采范围内-中选 | 2793 | 2793 |  |  | 国家医保耗材27位编码变更
220076cb-91ea-11eb-8996-40f2e9990f5b | 雅培医疗器械贸易（上海）有限公司 | 91310115763343554H | 2b5d19b2-7a6e-11f0-88e5-34735a9d8166 | cc315000-0a13-11ea-99e3-fa163e0a8baf | 外周血管支架类 | 下肢动脉支架 | 自膨式外周支架系统-支架-4 | fbfb651a-d2af-11e9-953f-fa163e0a8baf | 自膨式外周支架系统 Absolute Pro Peripheral Self-Expanding Stent System | Abbott Medical 雅培医疗器械 | 雅培心血管 Abbott Vascular | 国械注进20193132042 | 国食药监械（进）字2014第3464110号 | 该产品由预装的自膨式镍钛合金支架和OTW型输送系统组成，支架两端共有12个(每端6个)镍钛铂合金制成的不透射线标记。导管包括一个在输送过程中覆盖支架可伸缩鞘、一个头端、一个带导丝腔的在展开的过程中支撑支架的工字梁、一个可拆卸的外层护套以及一个具有安全锁和回收特征的手柄组件。电子束辐照灭菌，一次性使用。 | 该产品为腔内血管成形术（PTA）的辅助外周动脉支架，并能减轻胆道系统中的恶性狭窄。 | 髂内动脉、髂动脉、髂外动脉、髂总动脉、髂股动脉 | 非药物涂层 非覆膜 短支架 (长度≤100mm) | 1fb37ba2-d9fb-11e9-953f-fa163e0a8baf | 1fb37ba2-d9fb-11e9-953f-fa163e0a8baf | 自膨式外周支架系统 |  | C02061200101002106900000010 | 02-血管介入治疗类材料 | 06-外周血管介入治疗材料 | 13-外周血管支架 | 外周血管支架（不含药/非覆膜） | 14-合金 | 036-不含药/非覆膜/自膨 | 支架直径：10mm；支架长度：20mm；导管长度：80cm | 1012837-20 |  | 国食药监械（进）字2014第3464110号 | 集采范围内-中选 | 2793 | 2793 |  |  | 国家医保耗材27位编码变更、未匹配到医保编码
220076cb-91ea-11eb-8996-40f2e9990f5b | 雅培医疗器械贸易（上海）有限公司 | 91310115763343554H | 2b5d1a75-7a6e-11f0-88e5-34735a9d8166 | cc315000-0a13-11ea-99e3-fa163e0a8baf | 外周血管支架类 | 下肢动脉支架 | 自膨式外周支架系统-支架-4 | fbfb651a-d2af-11e9-953f-fa163e0a8baf | 自膨式外周支架系统 Absolute Pro Peripheral Self-Expanding Stent System | Abbott Medical 雅培医疗器械 | 雅培心血管 Abbott Vascular | 国械注进20193132042 | 国食药监械（进）字2014第3464110号 | 该产品由预装的自膨式镍钛合金支架和OTW型输送系统组成，支架两端共有12个(每端6个)镍钛铂合金制成的不透射线标记。导管包括一个在输送过程中覆盖支架可伸缩鞘、一个头端、一个带导丝腔的在展开的过程中支撑支架的工字梁、一个可拆卸的外层护套以及一个具有安全锁和回收特征的手柄组件。电子束辐照灭菌，一次性使用。 | 该产品为腔内血管成形术（PTA）的辅助外周动脉支架，并能减轻胆道系统中的恶性狭窄。 | 髂内动脉、髂动脉、髂外动脉、髂总动脉、髂股动脉 | 非药物涂层 非覆膜 短支架 (长度≤100mm) | 1fb34f4d-d9fb-11e9-953f-fa163e0a8baf | 1fb34f4d-d9fb-11e9-953f-fa163e0a8baf | 自膨式外周支架系统 |  | C02061200101002106900000012 | 02-血管介入治疗类材料 | 06-外周血管介入治疗材料 | 13-外周血管支架 | 外周血管支架（不含药/非覆膜） | 14-合金 | 036-不含药/非覆膜/自膨 | 支架直径：10mm；支架长度：30mm；导管长度：80cm | 1012837-30 |  | 国食药监械（进）字2014第3464110号 | 集采范围内-中选 | 2793 | 2793 |  |  | 国家医保耗材27位编码变更、未匹配到医保编码
220076cb-91ea-11eb-8996-40f2e9990f5b | 雅培医疗器械贸易（上海）有限公司 | 91310115763343554H | 2b5d1dea-7a6e-11f0-88e5-34735a9d8166 | cc315000-0a13-11ea-99e3-fa163e0a8baf | 外周血管支架类 | 下肢动脉支架 | 自膨式外周支架系统-支架-4 | fbfb651a-d2af-11e9-953f-fa163e0a8baf | 自膨式外周支架系统 Absolute Pro Peripheral Self-Expanding Stent System | Abbott Medical 雅培医疗器械 | 雅培心血管 Abbott Vascular | 国械注进20193132042 |  | 该产品由预装的自膨式镍钛合金支架和OTW型输送系统组成，支架两端共有12个（每端6个）镍钛铂合金制成的不透射线标记。导管包括一个在输送过程中覆盖支架可伸缩鞘、一个头端、一个带导丝腔的在展开的过程中支撑支架的工字梁、一个可拆卸的外层护套以及一个具有安全锁和回收特征的手柄组件。电子束辐照灭菌，一次性使用。货架有效期3年。 | 该产品为腔内血管成形术（PTA）的辅助外周动脉支架，并能减轻胆道系统中的恶性狭窄。 | 髂内动脉、髂动脉、髂外动脉、髂总动脉、髂股动脉 | 非药物涂层 非覆膜 短支架 (长度≤100mm) | ecc945ab-d709-11e9-953f-fa163e0a8baf | ecc945ab-d709-11e9-953f-fa163e0a8baf | 自膨式外周支架系统-支架 | C02061300114036106900000064 | C02061200101002106900000012 | 02-血管介入治疗类材料 | 06-外周血管介入治疗材料 | 13-外周血管支架 | 外周血管支架（不含药/非覆膜） | 14-合金 | 036-不含药/非覆膜/自膨 | 支架直径：10mm；支架长度：30mm；导管长度：80cm | 1012837-30 |  | 国械注进20193132042 | 集采范围内-中选 | 2793 | 2793 |  |  | 国家医保耗材27位编码变更
220076cb-91ea-11eb-8996-40f2e9990f5b | 雅培医疗器械贸易（上海）有限公司 | 91310115763343554H | 2b5d1eae-7a6e-11f0-88e5-34735a9d8166 | cc315000-0a13-11ea-99e3-fa163e0a8baf | 外周血管支架类 | 下肢动脉支架 | 自膨式外周支架系统-支架-4 | fbfb651a-d2af-11e9-953f-fa163e0a8baf | 自膨式外周支架系统 Absolute Pro Peripheral Self-Expanding Stent System | Abbott Medical 雅培医疗器械 | 雅培心血管 Abbott Vascular | 国械注进20193132042 |  | 该产品由预装的自膨式镍钛合金支架和OTW型输送系统组成，支架两端共有12个（每端6个）镍钛铂合金制成的不透射线标记。导管包括一个在输送过程中覆盖支架可伸缩鞘、一个头端、一个带导丝腔的在展开的过程中支撑支架的工字梁、一个可拆卸的外层护套以及一个具有安全锁和回收特征的手柄组件。电子束辐照灭菌，一次性使用。货架有效期3年。 | 该产品为腔内血管成形术（PTA）的辅助外周动脉支架，并能减轻胆道系统中的恶性狭窄。 | 髂内动脉、髂动脉、髂外动脉、髂总动脉、髂股动脉 | 非药物涂层 非覆膜 短支架 (长度≤100mm) | ecc90dd5-d709-11e9-953f-fa163e0a8baf | ecc90dd5-d709-11e9-953f-fa163e0a8baf | 自膨式外周支架系统-支架 | C02061300114036106900000053 | C02061200101002106900000014 | 02-血管介入治疗类材料 | 06-外周血管介入治疗材料 | 13-外周血管支架 | 外周血管支架（不含药/非覆膜） | 14-合金 | 036-不含药/非覆膜/自膨 | 支架直径：10mm；支架长度：40mm；导管长度：80cm | 1012837-40 |  | 国械注进20193132042 | 集采范围内-中选 | 2793 | 2793 |  |  | 国家医保耗材27位编码变更
220076cb-91ea-11eb-8996-40f2e9990f5b | 雅培医疗器械贸易（上海）有限公司 | 91310115763343554H | 2b5d1f71-7a6e-11f0-88e5-34735a9d8166 | cc315000-0a13-11ea-99e3-fa163e0a8baf | 外周血管支架类 | 下肢动脉支架 | 自膨式外周支架系统-支架-4 | fbfb651a-d2af-11e9-953f-fa163e0a8baf | 自膨式外周支架系统 Absolute Pro Peripheral Self-Expanding Stent System | Abbott Medical 雅培医疗器械 | 雅培心血管 Abbott Vascular | 国械注进20193132042 | 国食药监械（进）字2014第3464110号 | 该产品由预装的自膨式镍钛合金支架和OTW型输送系统组成，支架两端共有12个(每端6个)镍钛铂合金制成的不透射线标记。导管包括一个在输送过程中覆盖支架可伸缩鞘、一个头端、一个带导丝腔的在展开的过程中支撑支架的工字梁、一个可拆卸的外层护套以及一个具有安全锁和回收特征的手柄组件。电子束辐照灭菌，一次性使用。 | 该产品为腔内血管成形术（PTA）的辅助外周动脉支架，并能减轻胆道系统中的恶性狭窄。 | 髂内动脉、髂动脉、髂外动脉、髂总动脉、髂股动脉 | 非药物涂层 非覆膜 短支架 (长度≤100mm) | 1fb2f263-d9fb-11e9-953f-fa163e0a8baf | 1fb2f263-d9fb-11e9-953f-fa163e0a8baf | 自膨式外周支架系统 |  | C02061200101002106900000014 | 02-血管介入治疗类材料 | 06-外周血管介入治疗材料 | 13-外周血管支架 | 外周血管支架（不含药/非覆膜） | 14-合金 | 036-不含药/非覆膜/自膨 | 支架直径：10mm；支架长度：40mm；导管长度：80cm | 1012837-40 |  | 国食药监械（进）字2014第3464110号 | 集采范围内-中选 | 2793 | 2793 |  |  | 国家医保耗材27位编码变更、未匹配到医保编码
220076cb-91ea-11eb-8996-40f2e9990f5b | 雅培医疗器械贸易（上海）有限公司 | 91310115763343554H | 2b5d2035-7a6e-11f0-88e5-34735a9d8166 | cc315000-0a13-11ea-99e3-fa163e0a8baf | 外周血管支架类 | 下肢动脉支架 | 自膨式外周支架系统-支架-4 | fbfb651a-d2af-11e9-953f-fa163e0a8baf | 自膨式外周支架系统 Absolute Pro Peripheral Self-Expanding Stent System | Abbott Medical 雅培医疗器械 | 雅培心血管 Abbott Vascular | 国械注进20193132042 |  | 该产品由预装的自膨式镍钛合金支架和OTW型输送系统组成，支架两端共有12个（每端6个）镍钛铂合金制成的不透射线标记。导管包括一个在输送过程中覆盖支架可伸缩鞘、一个头端、一个带导丝腔的在展开的过程中支撑支架的工字梁、一个可拆卸的外层护套以及一个具有安全锁和回收特征的手柄组件。电子束辐照灭菌，一次性使用。货架有效期3年。 | 该产品为腔内血管成形术（PTA）的辅助外周动脉支架，并能减轻胆道系统中的恶性狭窄。 | 髂内动脉、髂动脉、髂外动脉、髂总动脉、髂股动脉 | 非药物涂层 非覆膜 短支架 (长度≤100mm) | ecc8e479-d709-11e9-953f-fa163e0a8baf | ecc8e479-d709-11e9-953f-fa163e0a8baf | 自膨式外周支架系统-支架 | C02061300114036106900000046 | C02061200101002106900000016 | 02-血管介入治疗类材料 | 06-外周血管介入治疗材料 | 13-外周血管支架 | 外周血管支架（不含药/非覆膜） | 14-合金 | 036-不含药/非覆膜/自膨 | 支架直径：10mm；支架长度：60mm；导管长度：80cm | 1012837-60 |  | 国械注进20193132042 | 集采范围内-中选 | 2793 | 2793 |  |  | 国家医保耗材27位编码变更
220076cb-91ea-11eb-8996-40f2e9990f5b | 雅培医疗器械贸易（上海）有限公司 | 91310115763343554H | 2b5d20f3-7a6e-11f0-88e5-34735a9d8166 | cc315000-0a13-11ea-99e3-fa163e0a8baf | 外周血管支架类 | 下肢动脉支架 | 自膨式外周支架系统-支架-4 | fbfb651a-d2af-11e9-953f-fa163e0a8baf | 自膨式外周支架系统 Absolute Pro Peripheral Self-Expanding Stent System | Abbott Medical 雅培医疗器械 | 雅培心血管 Abbott Vascular | 国械注进20193132042 | 国食药监械（进）字2014第3464110号 | 该产品由预装的自膨式镍钛合金支架和OTW型输送系统组成，支架两端共有12个(每端6个)镍钛铂合金制成的不透射线标记。导管包括一个在输送过程中覆盖支架可伸缩鞘、一个头端、一个带导丝腔的在展开的过程中支撑支架的工字梁、一个可拆卸的外层护套以及一个具有安全锁和回收特征的手柄组件。电子束辐照灭菌，一次性使用。 | 该产品为腔内血管成形术（PTA）的辅助外周动脉支架，并能减轻胆道系统中的恶性狭窄。 | 髂内动脉、髂动脉、髂外动脉、髂总动脉、髂股动脉 | 非药物涂层 非覆膜 短支架 (长度≤100mm) | 1fb32afc-d9fb-11e9-953f-fa163e0a8baf | 1fb32afc-d9fb-11e9-953f-fa163e0a8baf | 自膨式外周支架系统 |  | C02061200101002106900000016 | 02-血管介入治疗类材料 | 06-外周血管介入治疗材料 | 13-外周血管支架 | 外周血管支架（不含药/非覆膜） | 14-合金 | 036-不含药/非覆膜/自膨 | 支架直径：10mm；支架长度：60mm；导管长度：80cm | 1012837-60 |  | 国食药监械（进）字2014第3464110号 | 集采范围内-中选 | 2793 | 2793 |  |  | 国家医保耗材27位编码变更、未匹配到医保编码
220076cb-91ea-11eb-8996-40f2e9990f5b | 雅培医疗器械贸易（上海）有限公司 | 91310115763343554H | 2b5d21b7-7a6e-11f0-88e5-34735a9d8166 | cc315000-0a13-11ea-99e3-fa163e0a8baf | 外周血管支架类 | 下肢动脉支架 | 自膨式外周支架系统-支架-4 | fbfb651a-d2af-11e9-953f-fa163e0a8baf | 自膨式外周支架系统 Absolute Pro Peripheral Self-Expanding Stent System | Abbott Medical 雅培医疗器械 | 雅培心血管 Abbott Vascular | 国械注进20193132042 |  | 该产品由预装的自膨式镍钛合金支架和OTW型输送系统组成，支架两端共有12个（每端6个）镍钛铂合金制成的不透射线标记。导管包括一个在输送过程中覆盖支架可伸缩鞘、一个头端、一个带导丝腔的在展开的过程中支撑支架的工字梁、一个可拆卸的外层护套以及一个具有安全锁和回收特征的手柄组件。电子束辐照灭菌，一次性使用。货架有效期3年。 | 该产品为腔内血管成形术（PTA）的辅助外周动脉支架，并能减轻胆道系统中的恶性狭窄。 | 髂内动脉、髂动脉、髂外动脉、髂总动脉、髂股动脉 | 非药物涂层 非覆膜 短支架 (长度≤100mm) | ecc8d8f6-d709-11e9-953f-fa163e0a8baf | ecc8d8f6-d709-11e9-953f-fa163e0a8baf | 自膨式外周支架系统-支架 | C02061300114036106900000044 | C02061200101002106900000018 | 02-血管介入治疗类材料 | 06-外周血管介入治疗材料 | 13-外周血管支架 | 外周血管支架（不含药/非覆膜） | 14-合金 | 036-不含药/非覆膜/自膨 | 支架直径：10mm；支架长度：80mm；导管长度：80cm | 1012837-80 |  | 国械注进20193132042 | 集采范围内-中选 | 2793 | 2793 |  |  | 国家医保耗材27位编码变更
220076cb-91ea-11eb-8996-40f2e9990f5b | 雅培医疗器械贸易（上海）有限公司 | 91310115763343554H | 2b5d227a-7a6e-11f0-88e5-34735a9d8166 | cc315000-0a13-11ea-99e3-fa163e0a8baf | 外周血管支架类 | 下肢动脉支架 | 自膨式外周支架系统-支架-4 | fbfb651a-d2af-11e9-953f-fa163e0a8baf | 自膨式外周支架系统 Absolute Pro Peripheral Self-Expanding Stent System | Abbott Medical 雅培医疗器械 | 雅培心血管 Abbott Vascular | 国械注进20193132042 | 国食药监械（进）字2014第3464110号 | 该产品由预装的自膨式镍钛合金支架和OTW型输送系统组成，支架两端共有12个(每端6个)镍钛铂合金制成的不透射线标记。导管包括一个在输送过程中覆盖支架可伸缩鞘、一个头端、一个带导丝腔的在展开的过程中支撑支架的工字梁、一个可拆卸的外层护套以及一个具有安全锁和回收特征的手柄组件。电子束辐照灭菌，一次性使用。 | 该产品为腔内血管成形术（PTA）的辅助外周动脉支架，并能减轻胆道系统中的恶性狭窄。 | 髂内动脉、髂动脉、髂外动脉、髂总动脉、髂股动脉 | 非药物涂层 非覆膜 短支架 (长度≤100mm) | 1fb35bfd-d9fb-11e9-953f-fa163e0a8baf | 1fb35bfd-d9fb-11e9-953f-fa163e0a8baf | 自膨式外周支架系统 |  | C02061200101002106900000018 | 02-血管介入治疗类材料 | 06-外周血管介入治疗材料 | 13-外周血管支架 | 外周血管支架（不含药/非覆膜） | 14-合金 | 036-不含药/非覆膜/自膨 | 支架直径：10mm；支架长度：80mm；导管长度：80cm | 1012837-80 |  | 国食药监械（进）字2014第3464110号 | 集采范围内-中选 | 2793 | 2793 |  |  | 国家医保耗材27位编码变更、未匹配到医保编码
220076cb-91ea-11eb-8996-40f2e9990f5b | 雅培医疗器械贸易（上海）有限公司 | 91310115763343554H | 2b5d2356-7a6e-11f0-88e5-34735a9d8166 | cc314fb5-0a13-11ea-99e3-fa163e0a8baf | 外周血管支架类 | 下肢动脉支架 | 自膨式外周支架系统-支架-3 | fbfb651a-d2af-11e9-953f-fa163e0a8baf | 自膨式外周支架系统 Absolute Pro Peripheral Self-Expanding Stent System | Abbott Medical 雅培医疗器械 | 雅培心血管 Abbott Vascular | 国械注进20193132042 | 国食药监械（进）字2014第3464110号 | 该产品由预装的自膨式镍钛合金支架和OTW型输送系统组成，支架两端共有12个(每端6个)镍钛铂合金制成的不透射线标记。导管包括一个在输送过程中覆盖支架可伸缩鞘、一个头端、一个带导丝腔的在展开的过程中支撑支架的工字梁、一个可拆卸的外层护套以及一个具有安全锁和回收特征的手柄组件。电子束辐照灭菌，一次性使用。 | 该产品为腔内血管成形术（PTA）的辅助外周动脉支架，并能减轻胆道系统中的恶性狭窄。 | 股动脉、股浅动脉、股深动脉、股腘动脉、腘动脉、膝上股腘动脉、膝上腘动脉、近端腘动脉、近膝关节动脉、髂内动脉、髂动脉、髂外动脉、髂总动脉、髂股动脉 | 非药物涂层 非覆膜 短支架 (长度≤100mm) | 1fb36611-d9fb-11e9-953f-fa163e0a8baf | 1fb36611-d9fb-11e9-953f-fa163e0a8baf | 自膨式外周支架系统 |  | C02061000101003106900000072 | 02-血管介入治疗类材料 | 06-外周血管介入治疗材料 | 10-股腘动脉支架 | 股腘动脉支架（非药物洗脱） | 14-合金 | 028-非药物洗脱/自膨 | 支架直径：5mm；支架长度：100mm；导管长度：135cm | 1012838-100 |  | 国食药监械（进）字2014第3464110号 | 集采范围内-中选 | 2793 | 2793 |  |  | 国家医保耗材27位编码变更、未匹配到医保编码
220076cb-91ea-11eb-8996-40f2e9990f5b | 雅培医疗器械贸易（上海）有限公司 | 91310115763343554H | 2b5d2415-7a6e-11f0-88e5-34735a9d8166 | cc314fb5-0a13-11ea-99e3-fa163e0a8baf | 外周血管支架类 | 下肢动脉支架 | 自膨式外周支架系统-支架-3 | fbfb651a-d2af-11e9-953f-fa163e0a8baf | 自膨式外周支架系统 Absolute Pro Peripheral Self-Expanding Stent System | Abbott Medical 雅培医疗器械 | 雅培心血管 Abbott Vascular | 国械注进20193132042 |  | 该产品由预装的自膨式镍钛合金支架和OTW型输送系统组成，支架两端共有12个（每端6个）镍钛铂合金制成的不透射线标记。导管包括一个在输送过程中覆盖支架可伸缩鞘、一个头端、一个带导丝腔的在展开的过程中支撑支架的工字梁、一个可拆卸的外层护套以及一个具有安全锁和回收特征的手柄组件。电子束辐照灭菌，一次性使用。货架有效期3年。 | 该产品为腔内血管成形术（PTA）的辅助外周动脉支架，并能减轻胆道系统中的恶性狭窄。 | 股动脉、股浅动脉、股深动脉、股腘动脉、腘动脉、膝上股腘动脉、膝上腘动脉、近端腘动脉、近膝关节动脉、髂内动脉、髂动脉、髂外动脉、髂总动脉、髂股动脉 | 非药物涂层 非覆膜 短支架 (长度≤100mm) | ecc8e039-d709-11e9-953f-fa163e0a8baf | ecc8e039-d709-11e9-953f-fa163e0a8baf | 自膨式外周支架系统-支架 | C02061000114028106900000012 | C02061000101003106900000072 | 02-血管介入治疗类材料 | 06-外周血管介入治疗材料 | 10-股腘动脉支架 | 股腘动脉支架（非药物洗脱） | 14-合金 | 028-非药物洗脱/自膨 | 支架直径：5mm；支架长度：100mm；导管长度：135cm | 1012838-100 |  | 国械注进20193132042 | 集采范围内-中选 | 2793 | 2793 |  |  | 国家医保耗材27位编码变更
220076cb-91ea-11eb-8996-40f2e9990f5b | 雅培医疗器械贸易（上海）有限公司 | 91310115763343554H | 2b5d274f-7a6e-11f0-88e5-34735a9d8166 | cc314fb5-0a13-11ea-99e3-fa163e0a8baf | 外周血管支架类 | 下肢动脉支架 | 自膨式外周支架系统-支架-3 | fbfb651a-d2af-11e9-953f-fa163e0a8baf | 自膨式外周支架系统 Absolute Pro Peripheral Self-Expanding Stent System | Abbott Medical 雅培医疗器械 | 雅培心血管 Abbott Vascular | 国械注进20193132042 | 国食药监械（进）字2014第3464110号 | 该产品由预装的自膨式镍钛合金支架和OTW型输送系统组成，支架两端共有12个(每端6个)镍钛铂合金制成的不透射线标记。导管包括一个在输送过程中覆盖支架可伸缩鞘、一个头端、一个带导丝腔的在展开的过程中支撑支架的工字梁、一个可拆卸的外层护套以及一个具有安全锁和回收特征的手柄组件。电子束辐照灭菌，一次性使用。 | 该产品为腔内血管成形术（PTA）的辅助外周动脉支架，并能减轻胆道系统中的恶性狭窄。 | 股动脉、股浅动脉、股深动脉、股腘动脉、腘动脉、膝上股腘动脉、膝上腘动脉、近端腘动脉、近膝关节动脉、髂内动脉、髂动脉、髂外动脉、髂总动脉、髂股动脉 | 非药物涂层 非覆膜 短支架 (长度≤100mm) | 1fb350d3-d9fb-11e9-953f-fa163e0a8baf | 1fb350d3-d9fb-11e9-953f-fa163e0a8baf | 自膨式外周支架系统 |  | C02061000101003106900000073 | 02-血管介入治疗类材料 | 06-外周血管介入治疗材料 | 10-股腘动脉支架 | 股腘动脉支架（非药物洗脱） | 14-合金 | 028-非药物洗脱/自膨 | 支架直径：5mm；支架长度：20mm；导管长度：135cm | 1012838-20 |  | 国食药监械（进）字2014第3464110号 | 集采范围内-中选 | 2793 | 2793 |  |  | 国家医保耗材27位编码变更、未匹配到医保编码
220076cb-91ea-11eb-8996-40f2e9990f5b | 雅培医疗器械贸易（上海）有限公司 | 91310115763343554H | 2b5d280d-7a6e-11f0-88e5-34735a9d8166 | cc314fb5-0a13-11ea-99e3-fa163e0a8baf | 外周血管支架类 | 下肢动脉支架 | 自膨式外周支架系统-支架-3 | fbfb651a-d2af-11e9-953f-fa163e0a8baf | 自膨式外周支架系统 Absolute Pro Peripheral Self-Expanding Stent System | Abbott Medical 雅培医疗器械 | 雅培心血管 Abbott Vascular | 国械注进20193132042 |  | 该产品由预装的自膨式镍钛合金支架和OTW型输送系统组成，支架两端共有12个（每端6个）镍钛铂合金制成的不透射线标记。导管包括一个在输送过程中覆盖支架可伸缩鞘、一个头端、一个带导丝腔的在展开的过程中支撑支架的工字梁、一个可拆卸的外层护套以及一个具有安全锁和回收特征的手柄组件。电子束辐照灭菌，一次性使用。货架有效期3年。 | 该产品为腔内血管成形术（PTA）的辅助外周动脉支架，并能减轻胆道系统中的恶性狭窄。 | 股动脉、股浅动脉、股深动脉、股腘动脉、腘动脉、膝上股腘动脉、膝上腘动脉、近端腘动脉、近膝关节动脉、髂内动脉、髂动脉、髂外动脉、髂总动脉、髂股动脉 | 非药物涂层 非覆膜 短支架 (长度≤100mm) | ecc8d1b7-d709-11e9-953f-fa163e0a8baf | ecc8d1b7-d709-11e9-953f-fa163e0a8baf | 自膨式外周支架系统-支架 | C02061000114028106900000009 | C02061000101003106900000073 | 02-血管介入治疗类材料 | 06-外周血管介入治疗材料 | 10-股腘动脉支架 | 股腘动脉支架（非药物洗脱） | 14-合金 | 028-非药物洗脱/自膨 | 支架直径：5mm；支架长度：20mm；导管长度：135cm | 1012838-20 |  | 国械注进20193132042 | 集采范围内-中选 | 2793 | 2793 |  |  | 国家医保耗材27位编码变更
220076cb-91ea-11eb-8996-40f2e9990f5b | 雅培医疗器械贸易（上海）有限公司 | 91310115763343554H | 2b5d28ea-7a6e-11f0-88e5-34735a9d8166 | cc314fb5-0a13-11ea-99e3-fa163e0a8baf | 外周血管支架类 | 下肢动脉支架 | 自膨式外周支架系统-支架-3 | fbfb651a-d2af-11e9-953f-fa163e0a8baf | 自膨式外周支架系统 Absolute Pro Peripheral Self-Expanding Stent System | Abbott Medical 雅培医疗器械 | 雅培心血管 Abbott Vascular | 国械注进20193132042 | 国食药监械（进）字2014第3464110号 | 该产品由预装的自膨式镍钛合金支架和OTW型输送系统组成，支架两端共有12个(每端6个)镍钛铂合金制成的不透射线标记。导管包括一个在输送过程中覆盖支架可伸缩鞘、一个头端、一个带导丝腔的在展开的过程中支撑支架的工字梁、一个可拆卸的外层护套以及一个具有安全锁和回收特征的手柄组件。电子束辐照灭菌，一次性使用。 | 该产品为腔内血管成形术（PTA）的辅助外周动脉支架，并能减轻胆道系统中的恶性狭窄。 | 股动脉、股浅动脉、股深动脉、股腘动脉、腘动脉、膝上股腘动脉、膝上腘动脉、近端腘动脉、近膝关节动脉、髂内动脉、髂动脉、髂外动脉、髂总动脉、髂股动脉 | 非药物涂层 非覆膜 短支架 (长度≤100mm) | 1fb3488e-d9fb-11e9-953f-fa163e0a8baf | 1fb3488e-d9fb-11e9-953f-fa163e0a8baf | 自膨式外周支架系统 |  | C02061000101003106900000074 | 02-血管介入治疗类材料 | 06-外周血管介入治疗材料 | 10-股腘动脉支架 | 股腘动脉支架（非药物洗脱） | 14-合金 | 028-非药物洗脱/自膨 | 支架直径：5mm；支架长度：30mm；导管长度：135cm | 1012838-30 |  | 国食药监械（进）字2014第3464110号 | 集采范围内-中选 | 2793 | 2793 |  |  | 国家医保耗材27位编码变更、未匹配到医保编码
220076cb-91ea-11eb-8996-40f2e9990f5b | 雅培医疗器械贸易（上海）有限公司 | 91310115763343554H | 2b5d29c1-7a6e-11f0-88e5-34735a9d8166 | cc314fb5-0a13-11ea-99e3-fa163e0a8baf | 外周血管支架类 | 下肢动脉支架 | 自膨式外周支架系统-支架-3 | fbfb651a-d2af-11e9-953f-fa163e0a8baf | 自膨式外周支架系统 Absolute Pro Peripheral Self-Expanding Stent System | Abbott Medical 雅培医疗器械 | 雅培心血管 Abbott Vascular | 国械注进20193132042 |  | 该产品由预装的自膨式镍钛合金支架和OTW型输送系统组成，支架两端共有12个（每端6个）镍钛铂合金制成的不透射线标记。导管包括一个在输送过程中覆盖支架可伸缩鞘、一个头端、一个带导丝腔的在展开的过程中支撑支架的工字梁、一个可拆卸的外层护套以及一个具有安全锁和回收特征的手柄组件。电子束辐照灭菌，一次性使用。货架有效期3年。 | 该产品为腔内血管成形术（PTA）的辅助外周动脉支架，并能减轻胆道系统中的恶性狭窄。 | 股动脉、股浅动脉、股深动脉、股腘动脉、腘动脉、膝上股腘动脉、膝上腘动脉、近端腘动脉、近膝关节动脉、髂内动脉、髂动脉、髂外动脉、髂总动脉、髂股动脉 | 非药物涂层 非覆膜 短支架 (长度≤100mm) | ecc90515-d709-11e9-953f-fa163e0a8baf | ecc90515-d709-11e9-953f-fa163e0a8baf | 自膨式外周支架系统-支架 | C02061000114028106900000024 | C02061000101003106900000074 | 02-血管介入治疗类材料 | 06-外周血管介入治疗材料 | 10-股腘动脉支架 | 股腘动脉支架（非药物洗脱） | 14-合金 | 028-非药物洗脱/自膨 | 支架直径：5mm；支架长度：30mm；导管长度：135cm | 1012838-30 |  | 国械注进20193132042 | 集采范围内-中选 | 2793 | 2793 |  |  | 国家医保耗材27位编码变更
220076cb-91ea-11eb-8996-40f2e9990f5b | 雅培医疗器械贸易（上海）有限公司 | 91310115763343554H | 2b5d2a7f-7a6e-11f0-88e5-34735a9d8166 | cc314fb5-0a13-11ea-99e3-fa163e0a8baf | 外周血管支架类 | 下肢动脉支架 | 自膨式外周支架系统-支架-3 | fbfb651a-d2af-11e9-953f-fa163e0a8baf | 自膨式外周支架系统 Absolute Pro Peripheral Self-Expanding Stent System | Abbott Medical 雅培医疗器械 | 雅培心血管 Abbott Vascular | 国械注进20193132042 |  | 该产品由预装的自膨式镍钛合金支架和OTW型输送系统组成，支架两端共有12个（每端6个）镍钛铂合金制成的不透射线标记。导管包括一个在输送过程中覆盖支架可伸缩鞘、一个头端、一个带导丝腔的在展开的过程中支撑支架的工字梁、一个可拆卸的外层护套以及一个具有安全锁和回收特征的手柄组件。电子束辐照灭菌，一次性使用。货架有效期3年。 | 该产品为腔内血管成形术（PTA）的辅助外周动脉支架，并能减轻胆道系统中的恶性狭窄。 | 股动脉、股浅动脉、股深动脉、股腘动脉、腘动脉、膝上股腘动脉、膝上腘动脉、近端腘动脉、近膝关节动脉、髂内动脉、髂动脉、髂外动脉、髂总动脉、髂股动脉 | 非药物涂层 非覆膜 短支架 (长度≤100mm) | ecc8fd96-d709-11e9-953f-fa163e0a8baf | ecc8fd96-d709-11e9-953f-fa163e0a8baf | 自膨式外周支架系统-支架 | C02061000114028106900000021 | C02061000101003106900000075 | 02-血管介入治疗类材料 | 06-外周血管介入治疗材料 | 10-股腘动脉支架 | 股腘动脉支架（非药物洗脱） | 14-合金 | 028-非药物洗脱/自膨 | 支架直径：5mm；支架长度：40mm；导管长度：135cm | 1012838-40 |  | 国械注进20193132042 | 集采范围内-中选 | 2793 | 2793 |  |  | 国家医保耗材27位编码变更
220076cb-91ea-11eb-8996-40f2e9990f5b | 雅培医疗器械贸易（上海）有限公司 | 91310115763343554H | 2b5d2b48-7a6e-11f0-88e5-34735a9d8166 | cc314fb5-0a13-11ea-99e3-fa163e0a8baf | 外周血管支架类 | 下肢动脉支架 | 自膨式外周支架系统-支架-3 | fbfb651a-d2af-11e9-953f-fa163e0a8baf | 自膨式外周支架系统 Absolute Pro Peripheral Self-Expanding Stent System | Abbott Medical 雅培医疗器械 | 雅培心血管 Abbott Vascular | 国械注进20193132042 | 国食药监械（进）字2014第3464110号 | 该产品由预装的自膨式镍钛合金支架和OTW型输送系统组成，支架两端共有12个(每端6个)镍钛铂合金制成的不透射线标记。导管包括一个在输送过程中覆盖支架可伸缩鞘、一个头端、一个带导丝腔的在展开的过程中支撑支架的工字梁、一个可拆卸的外层护套以及一个具有安全锁和回收特征的手柄组件。电子束辐照灭菌，一次性使用。 | 该产品为腔内血管成形术（PTA）的辅助外周动脉支架，并能减轻胆道系统中的恶性狭窄。 | 股动脉、股浅动脉、股深动脉、股腘动脉、腘动脉、膝上股腘动脉、膝上腘动脉、近端腘动脉、近膝关节动脉、髂内动脉、髂动脉、髂外动脉、髂总动脉、髂股动脉 | 非药物涂层 非覆膜 短支架 (长度≤100mm) | 1fb377cb-d9fb-11e9-953f-fa163e0a8baf | 1fb377cb-d9fb-11e9-953f-fa163e0a8baf | 自膨式外周支架系统 |  | C02061000101003106900000075 | 02-血管介入治疗类材料 | 06-外周血管介入治疗材料 | 10-股腘动脉支架 | 股腘动脉支架（非药物洗脱） | 14-合金 | 028-非药物洗脱/自膨 | 支架直径：5mm；支架长度：40mm；导管长度：135cm | 1012838-40 |  | 国食药监械（进）字2014第3464110号 | 集采范围内-中选 | 2793 | 2793 |  |  | 国家医保耗材27位编码变更、未匹配到医保编码
220076cb-91ea-11eb-8996-40f2e9990f5b | 雅培医疗器械贸易（上海）有限公司 | 91310115763343554H | 2b5d2c06-7a6e-11f0-88e5-34735a9d8166 | cc314fb5-0a13-11ea-99e3-fa163e0a8baf | 外周血管支架类 | 下肢动脉支架 | 自膨式外周支架系统-支架-3 | fbfb651a-d2af-11e9-953f-fa163e0a8baf | 自膨式外周支架系统 Absolute Pro Peripheral Self-Expanding Stent System | Abbott Medical 雅培医疗器械 | 雅培心血管 Abbott Vascular | 国械注进20193132042 | 国食药监械（进）字2014第3464110号 | 该产品由预装的自膨式镍钛合金支架和OTW型输送系统组成，支架两端共有12个(每端6个)镍钛铂合金制成的不透射线标记。导管包括一个在输送过程中覆盖支架可伸缩鞘、一个头端、一个带导丝腔的在展开的过程中支撑支架的工字梁、一个可拆卸的外层护套以及一个具有安全锁和回收特征的手柄组件。电子束辐照灭菌，一次性使用。 | 该产品为腔内血管成形术（PTA）的辅助外周动脉支架，并能减轻胆道系统中的恶性狭窄。 | 股动脉、股浅动脉、股深动脉、股腘动脉、腘动脉、膝上股腘动脉、膝上腘动脉、近端腘动脉、近膝关节动脉、髂内动脉、髂动脉、髂外动脉、髂总动脉、髂股动脉 | 非药物涂层 非覆膜 短支架 (长度≤100mm) | 1fb34725-d9fb-11e9-953f-fa163e0a8baf | 1fb34725-d9fb-11e9-953f-fa163e0a8baf | 自膨式外周支架系统 |  | C02061000101003106900000076 | 02-血管介入治疗类材料 | 06-外周血管介入治疗材料 | 10-股腘动脉支架 | 股腘动脉支架（非药物洗脱） | 14-合金 | 028-非药物洗脱/自膨 | 支架直径：5mm；支架长度：60mm；导管长度：135cm | 1012838-60 |  | 国食药监械（进）字2014第3464110号 | 集采范围内-中选 | 2793 | 2793 |  |  | 国家医保耗材27位编码变更、未匹配到医保编码
220076cb-91ea-11eb-8996-40f2e9990f5b | 雅培医疗器械贸易（上海）有限公司 | 91310115763343554H | 2b5d2ccf-7a6e-11f0-88e5-34735a9d8166 | cc314fb5-0a13-11ea-99e3-fa163e0a8baf | 外周血管支架类 | 下肢动脉支架 | 自膨式外周支架系统-支架-3 | fbfb651a-d2af-11e9-953f-fa163e0a8baf | 自膨式外周支架系统 Absolute Pro Peripheral Self-Expanding Stent System | Abbott Medical 雅培医疗器械 | 雅培心血管 Abbott Vascular | 国械注进20193132042 |  | 该产品由预装的自膨式镍钛合金支架和OTW型输送系统组成，支架两端共有12个（每端6个）镍钛铂合金制成的不透射线标记。导管包括一个在输送过程中覆盖支架可伸缩鞘、一个头端、一个带导丝腔的在展开的过程中支撑支架的工字梁、一个可拆卸的外层护套以及一个具有安全锁和回收特征的手柄组件。电子束辐照灭菌，一次性使用。货架有效期3年。 | 该产品为腔内血管成形术（PTA）的辅助外周动脉支架，并能减轻胆道系统中的恶性狭窄。 | 股动脉、股浅动脉、股深动脉、股腘动脉、腘动脉、膝上股腘动脉、膝上腘动脉、近端腘动脉、近膝关节动脉、髂内动脉、髂动脉、髂外动脉、髂总动脉、髂股动脉 | 非药物涂层 非覆膜 短支架 (长度≤100mm) | ecc8fc1f-d709-11e9-953f-fa163e0a8baf | ecc8fc1f-d709-11e9-953f-fa163e0a8baf | 自膨式外周支架系统-支架 | C02061000114028106900000020 | C02061000101003106900000076 | 02-血管介入治疗类材料 | 06-外周血管介入治疗材料 | 10-股腘动脉支架 | 股腘动脉支架（非药物洗脱） | 14-合金 | 028-非药物洗脱/自膨 | 支架直径：5mm；支架长度：60mm；导管长度：135cm | 1012838-60 |  | 国械注进20193132042 | 集采范围内-中选 | 2793 | 2793 |  |  | 国家医保耗材27位编码变更
220076cb-91ea-11eb-8996-40f2e9990f5b | 雅培医疗器械贸易（上海）有限公司 | 91310115763343554H | 2b5d2dab-7a6e-11f0-88e5-34735a9d8166 | cc314fb5-0a13-11ea-99e3-fa163e0a8baf | 外周血管支架类 | 下肢动脉支架 | 自膨式外周支架系统-支架-3 | fbfb651a-d2af-11e9-953f-fa163e0a8baf | 自膨式外周支架系统 Absolute Pro Peripheral Self-Expanding Stent System | Abbott Medical 雅培医疗器械 | 雅培心血管 Abbott Vascular | 国械注进20193132042 | 国食药监械（进）字2014第3464110号 | 该产品由预装的自膨式镍钛合金支架和OTW型输送系统组成，支架两端共有12个(每端6个)镍钛铂合金制成的不透射线标记。导管包括一个在输送过程中覆盖支架可伸缩鞘、一个头端、一个带导丝腔的在展开的过程中支撑支架的工字梁、一个可拆卸的外层护套以及一个具有安全锁和回收特征的手柄组件。电子束辐照灭菌，一次性使用。 | 该产品为腔内血管成形术（PTA）的辅助外周动脉支架，并能减轻胆道系统中的恶性狭窄。 | 股动脉、股浅动脉、股深动脉、股腘动脉、腘动脉、膝上股腘动脉、膝上腘动脉、近端腘动脉、近膝关节动脉、髂内动脉、髂动脉、髂外动脉、髂总动脉、髂股动脉 | 非药物涂层 非覆膜 短支架 (长度≤100mm) | 1fb35d8c-d9fb-11e9-953f-fa163e0a8baf | 1fb35d8c-d9fb-11e9-953f-fa163e0a8baf | 自膨式外周支架系统 |  | C02061000101003106900000077 | 02-血管介入治疗类材料 | 06-外周血管介入治疗材料 | 10-股腘动脉支架 | 股腘动脉支架（非药物洗脱） | 14-合金 | 028-非药物洗脱/自膨 | 支架直径：5mm；支架长度：80mm；导管长度：135cm | 1012838-80 |  | 国食药监械（进）字2014第3464110号 | 集采范围内-中选 | 2793 | 2793 |  |  | 国家医保耗材27位编码变更、未匹配到医保编码
220076cb-91ea-11eb-8996-40f2e9990f5b | 雅培医疗器械贸易（上海）有限公司 | 91310115763343554H | 2b5d2e6e-7a6e-11f0-88e5-34735a9d8166 | cc314fb5-0a13-11ea-99e3-fa163e0a8baf | 外周血管支架类 | 下肢动脉支架 | 自膨式外周支架系统-支架-3 | fbfb651a-d2af-11e9-953f-fa163e0a8baf | 自膨式外周支架系统 Absolute Pro Peripheral Self-Expanding Stent System | Abbott Medical 雅培医疗器械 | 雅培心血管 Abbott Vascular | 国械注进20193132042 |  | 该产品由预装的自膨式镍钛合金支架和OTW型输送系统组成，支架两端共有12个（每端6个）镍钛铂合金制成的不透射线标记。导管包括一个在输送过程中覆盖支架可伸缩鞘、一个头端、一个带导丝腔的在展开的过程中支撑支架的工字梁、一个可拆卸的外层护套以及一个具有安全锁和回收特征的手柄组件。电子束辐照灭菌，一次性使用。货架有效期3年。 | 该产品为腔内血管成形术（PTA）的辅助外周动脉支架，并能减轻胆道系统中的恶性狭窄。 | 股动脉、股浅动脉、股深动脉、股腘动脉、腘动脉、膝上股腘动脉、膝上腘动脉、近端腘动脉、近膝关节动脉、髂内动脉、髂动脉、髂外动脉、髂总动脉、髂股动脉 | 非药物涂层 非覆膜 短支架 (长度≤100mm) | ecc94436-d709-11e9-953f-fa163e0a8baf | ecc94436-d709-11e9-953f-fa163e0a8baf | 自膨式外周支架系统-支架 | C02061000114028106900000032 | C02061000101003106900000077 | 02-血管介入治疗类材料 | 06-外周血管介入治疗材料 | 10-股腘动脉支架 | 股腘动脉支架（非药物洗脱） | 14-合金 | 028-非药物洗脱/自膨 | 支架直径：5mm；支架长度：80mm；导管长度：135cm | 1012838-80 |  | 国械注进20193132042 | 集采范围内-中选 | 2793 | 2793 |  |  | 国家医保耗材27位编码变更
220076cb-91ea-11eb-8996-40f2e9990f5b | 雅培医疗器械贸易（上海）有限公司 | 91310115763343554H | 2b5d31d9-7a6e-11f0-88e5-34735a9d8166 | cc314fb5-0a13-11ea-99e3-fa163e0a8baf | 外周血管支架类 | 下肢动脉支架 | 自膨式外周支架系统-支架-3 | fbfb651a-d2af-11e9-953f-fa163e0a8baf | 自膨式外周支架系统 Absolute Pro Peripheral Self-Expanding Stent System | Abbott Medical 雅培医疗器械 | 雅培心血管 Abbott Vascular | 国械注进20193132042 |  | 该产品由预装的自膨式镍钛合金支架和OTW型输送系统组成，支架两端共有12个（每端6个）镍钛铂合金制成的不透射线标记。导管包括一个在输送过程中覆盖支架可伸缩鞘、一个头端、一个带导丝腔的在展开的过程中支撑支架的工字梁、一个可拆卸的外层护套以及一个具有安全锁和回收特征的手柄组件。电子束辐照灭菌，一次性使用。货架有效期3年。 | 该产品为腔内血管成形术（PTA）的辅助外周动脉支架，并能减轻胆道系统中的恶性狭窄。 | 股动脉、股浅动脉、股深动脉、股腘动脉、腘动脉、膝上股腘动脉、膝上腘动脉、近端腘动脉、近膝关节动脉、髂内动脉、髂动脉、髂外动脉、髂总动脉、髂股动脉 | 非药物涂层 非覆膜 短支架 (长度≤100mm) | ecc90690-d709-11e9-953f-fa163e0a8baf | ecc90690-d709-11e9-953f-fa163e0a8baf | 自膨式外周支架系统-支架 | C02061000114028106900000025 | C02061000101003106900000078 | 02-血管介入治疗类材料 | 06-外周血管介入治疗材料 | 10-股腘动脉支架 | 股腘动脉支架（非药物洗脱） | 14-合金 | 028-非药物洗脱/自膨 | 支架直径：6mm；支架长度：100mm；导管长度：135cm | 1012839-100 |  | 国械注进20193132042 | 集采范围内-中选 | 2793 | 2793 |  |  | 国家医保耗材27位编码变更
220076cb-91ea-11eb-8996-40f2e9990f5b | 雅培医疗器械贸易（上海）有限公司 | 91310115763343554H | 2b5d329c-7a6e-11f0-88e5-34735a9d8166 | cc314fb5-0a13-11ea-99e3-fa163e0a8baf | 外周血管支架类 | 下肢动脉支架 | 自膨式外周支架系统-支架-3 | fbfb651a-d2af-11e9-953f-fa163e0a8baf | 自膨式外周支架系统 Absolute Pro Peripheral Self-Expanding Stent System | Abbott Medical 雅培医疗器械 | 雅培心血管 Abbott Vascular | 国械注进20193132042 | 国食药监械（进）字2014第3464110号 | 该产品由预装的自膨式镍钛合金支架和OTW型输送系统组成，支架两端共有12个(每端6个)镍钛铂合金制成的不透射线标记。导管包括一个在输送过程中覆盖支架可伸缩鞘、一个头端、一个带导丝腔的在展开的过程中支撑支架的工字梁、一个可拆卸的外层护套以及一个具有安全锁和回收特征的手柄组件。电子束辐照灭菌，一次性使用。 | 该产品为腔内血管成形术（PTA）的辅助外周动脉支架，并能减轻胆道系统中的恶性狭窄。 | 股动脉、股浅动脉、股深动脉、股腘动脉、腘动脉、膝上股腘动脉、膝上腘动脉、近端腘动脉、近膝关节动脉、髂内动脉、髂动脉、髂外动脉、髂总动脉、髂股动脉 | 非药物涂层 非覆膜 短支架 (长度≤100mm) | 1fb2f828-d9fb-11e9-953f-fa163e0a8baf | 1fb2f828-d9fb-11e9-953f-fa163e0a8baf | 自膨式外周支架系统 |  | C02061000101003106900000078 | 02-血管介入治疗类材料 | 06-外周血管介入治疗材料 | 10-股腘动脉支架 | 股腘动脉支架（非药物洗脱） | 14-合金 | 028-非药物洗脱/自膨 | 支架直径：6mm；支架长度：100mm；导管长度：135cm | 1012839-100 |  | 国食药监械（进）字2014第3464110号 | 集采范围内-中选 | 2793 | 2793 |  |  | 国家医保耗材27位编码变更、未匹配到医保编码
220076cb-91ea-11eb-8996-40f2e9990f5b | 雅培医疗器械贸易（上海）有限公司 | 91310115763343554H | 2b5d335b-7a6e-11f0-88e5-34735a9d8166 | cc314fb5-0a13-11ea-99e3-fa163e0a8baf | 外周血管支架类 | 下肢动脉支架 | 自膨式外周支架系统-支架-3 | fbfb651a-d2af-11e9-953f-fa163e0a8baf | 自膨式外周支架系统 Absolute Pro Peripheral Self-Expanding Stent System | Abbott Medical 雅培医疗器械 | 雅培心血管 Abbott Vascular | 国械注进20193132042 |  | 该产品由预装的自膨式镍钛合金支架和OTW型输送系统组成，支架两端共有12个（每端6个）镍钛铂合金制成的不透射线标记。导管包括一个在输送过程中覆盖支架可伸缩鞘、一个头端、一个带导丝腔的在展开的过程中支撑支架的工字梁、一个可拆卸的外层护套以及一个具有安全锁和回收特征的手柄组件。电子束辐照灭菌，一次性使用。货架有效期3年。 | 该产品为腔内血管成形术（PTA）的辅助外周动脉支架，并能减轻胆道系统中的恶性狭窄。 | 股动脉、股浅动脉、股深动脉、股腘动脉、腘动脉、膝上股腘动脉、膝上腘动脉、近端腘动脉、近膝关节动脉、髂内动脉、髂动脉、髂外动脉、髂总动脉、髂股动脉 | 非药物涂层 非覆膜 短支架 (长度≤100mm) | ecc91807-d709-11e9-953f-fa163e0a8baf | ecc91807-d709-11e9-953f-fa163e0a8baf | 自膨式外周支架系统-支架 | C02061000114028106900000026 | C02061000101003106900000079 | 02-血管介入治疗类材料 | 06-外周血管介入治疗材料 | 10-股腘动脉支架 | 股腘动脉支架（非药物洗脱） | 14-合金 | 028-非药物洗脱/自膨 | 支架直径：6mm；支架长度：20mm；导管长度：135cm | 1012839-20 |  | 国械注进20193132042 | 集采范围内-中选 | 2793 | 2793 |  |  | 国家医保耗材27位编码变更
220076cb-91ea-11eb-8996-40f2e9990f5b | 雅培医疗器械贸易（上海）有限公司 | 91310115763343554H | 2b5d341f-7a6e-11f0-88e5-34735a9d8166 | cc314fb5-0a13-11ea-99e3-fa163e0a8baf | 外周血管支架类 | 下肢动脉支架 | 自膨式外周支架系统-支架-3 | fbfb651a-d2af-11e9-953f-fa163e0a8baf | 自膨式外周支架系统 Absolute Pro Peripheral Self-Expanding Stent System | Abbott Medical 雅培医疗器械 | 雅培心血管 Abbott Vascular | 国械注进20193132042 | 国食药监械（进）字2014第3464110号 | 该产品由预装的自膨式镍钛合金支架和OTW型输送系统组成，支架两端共有12个(每端6个)镍钛铂合金制成的不透射线标记。导管包括一个在输送过程中覆盖支架可伸缩鞘、一个头端、一个带导丝腔的在展开的过程中支撑支架的工字梁、一个可拆卸的外层护套以及一个具有安全锁和回收特征的手柄组件。电子束辐照灭菌，一次性使用。 | 该产品为腔内血管成形术（PTA）的辅助外周动脉支架，并能减轻胆道系统中的恶性狭窄。 | 股动脉、股浅动脉、股深动脉、股腘动脉、腘动脉、膝上股腘动脉、膝上腘动脉、近端腘动脉、近膝关节动脉、髂内动脉、髂动脉、髂外动脉、髂总动脉、髂股动脉 | 非药物涂层 非覆膜 短支架 (长度≤100mm) | 1fb3377d-d9fb-11e9-953f-fa163e0a8baf | 1fb3377d-d9fb-11e9-953f-fa163e0a8baf | 自膨式外周支架系统 |  | C02061000101003106900000079 | 02-血管介入治疗类材料 | 06-外周血管介入治疗材料 | 10-股腘动脉支架 | 股腘动脉支架（非药物洗脱） | 14-合金 | 028-非药物洗脱/自膨 | 支架直径：6mm；支架长度：20mm；导管长度：135cm | 1012839-20 |  | 国食药监械（进）字2014第3464110号 | 集采范围内-中选 | 2793 | 2793 |  |  | 国家医保耗材27位编码变更、未匹配到医保编码
220076cb-91ea-11eb-8996-40f2e9990f5b | 雅培医疗器械贸易（上海）有限公司 | 91310115763343554H | 2b5d34dd-7a6e-11f0-88e5-34735a9d8166 | cc314fb5-0a13-11ea-99e3-fa163e0a8baf | 外周血管支架类 | 下肢动脉支架 | 自膨式外周支架系统-支架-3 | fbfb651a-d2af-11e9-953f-fa163e0a8baf | 自膨式外周支架系统 Absolute Pro Peripheral Self-Expanding Stent System | Abbott Medical 雅培医疗器械 | 雅培心血管 Abbott Vascular | 国械注进20193132042 | 国食药监械（进）字2014第3464110号 | 该产品由预装的自膨式镍钛合金支架和OTW型输送系统组成，支架两端共有12个(每端6个)镍钛铂合金制成的不透射线标记。导管包括一个在输送过程中覆盖支架可伸缩鞘、一个头端、一个带导丝腔的在展开的过程中支撑支架的工字梁、一个可拆卸的外层护套以及一个具有安全锁和回收特征的手柄组件。电子束辐照灭菌，一次性使用。 | 该产品为腔内血管成形术（PTA）的辅助外周动脉支架，并能减轻胆道系统中的恶性狭窄。 | 股动脉、股浅动脉、股深动脉、股腘动脉、腘动脉、膝上股腘动脉、膝上腘动脉、近端腘动脉、近膝关节动脉、髂内动脉、髂动脉、髂外动脉、髂总动脉、髂股动脉 | 非药物涂层 非覆膜 短支架 (长度≤100mm) | 1fb2ec94-d9fb-11e9-953f-fa163e0a8baf | 1fb2ec94-d9fb-11e9-953f-fa163e0a8baf | 自膨式外周支架系统 |  | C02061000101003106900000080 | 02-血管介入治疗类材料 | 06-外周血管介入治疗材料 | 10-股腘动脉支架 | 股腘动脉支架（非药物洗脱） | 14-合金 | 028-非药物洗脱/自膨 | 支架直径：6mm；支架长度：30mm；导管长度：135cm | 1012839-30 |  | 国食药监械（进）字2014第3464110号 | 集采范围内-中选 | 2793 | 2793 |  |  | 国家医保耗材27位编码变更、未匹配到医保编码
220076cb-91ea-11eb-8996-40f2e9990f5b | 雅培医疗器械贸易（上海）有限公司 | 91310115763343554H | 2b5d35a1-7a6e-11f0-88e5-34735a9d8166 | cc314fb5-0a13-11ea-99e3-fa163e0a8baf | 外周血管支架类 | 下肢动脉支架 | 自膨式外周支架系统-支架-3 | fbfb651a-d2af-11e9-953f-fa163e0a8baf | 自膨式外周支架系统 Absolute Pro Peripheral Self-Expanding Stent System | Abbott Medical 雅培医疗器械 | 雅培心血管 Abbott Vascular | 国械注进20193132042 |  | 该产品由预装的自膨式镍钛合金支架和OTW型输送系统组成，支架两端共有12个（每端6个）镍钛铂合金制成的不透射线标记。导管包括一个在输送过程中覆盖支架可伸缩鞘、一个头端、一个带导丝腔的在展开的过程中支撑支架的工字梁、一个可拆卸的外层护套以及一个具有安全锁和回收特征的手柄组件。电子束辐照灭菌，一次性使用。货架有效期3年。 | 该产品为腔内血管成形术（PTA）的辅助外周动脉支架，并能减轻胆道系统中的恶性狭窄。 | 股动脉、股浅动脉、股深动脉、股腘动脉、腘动脉、膝上股腘动脉、膝上腘动脉、近端腘动脉、近膝关节动脉、髂内动脉、髂动脉、髂外动脉、髂总动脉、髂股动脉 | 非药物涂层 非覆膜 短支架 (长度≤100mm) | ecc8da85-d709-11e9-953f-fa163e0a8baf | ecc8da85-d709-11e9-953f-fa163e0a8baf | 自膨式外周支架系统-支架 | C02061000114028106900000010 | C02061000101003106900000080 | 02-血管介入治疗类材料 | 06-外周血管介入治疗材料 | 10-股腘动脉支架 | 股腘动脉支架（非药物洗脱） | 14-合金 | 028-非药物洗脱/自膨 | 支架直径：6mm；支架长度：30mm；导管长度：135cm | 1012839-30 |  | 国械注进20193132042 | 集采范围内-中选 | 2793 | 2793 |  |  | 国家医保耗材27位编码变更
220076cb-91ea-11eb-8996-40f2e9990f5b | 雅培医疗器械贸易（上海）有限公司 | 91310115763343554H | 2b5d3664-7a6e-11f0-88e5-34735a9d8166 | cc314fb5-0a13-11ea-99e3-fa163e0a8baf | 外周血管支架类 | 下肢动脉支架 | 自膨式外周支架系统-支架-3 | fbfb651a-d2af-11e9-953f-fa163e0a8baf | 自膨式外周支架系统 Absolute Pro Peripheral Self-Expanding Stent System | Abbott Medical 雅培医疗器械 | 雅培心血管 Abbott Vascular | 国械注进20193132042 |  | 该产品由预装的自膨式镍钛合金支架和OTW型输送系统组成，支架两端共有12个（每端6个）镍钛铂合金制成的不透射线标记。导管包括一个在输送过程中覆盖支架可伸缩鞘、一个头端、一个带导丝腔的在展开的过程中支撑支架的工字梁、一个可拆卸的外层护套以及一个具有安全锁和回收特征的手柄组件。电子束辐照灭菌，一次性使用。货架有效期3年。 | 该产品为腔内血管成形术（PTA）的辅助外周动脉支架，并能减轻胆道系统中的恶性狭窄。 | 股动脉、股浅动脉、股深动脉、股腘动脉、腘动脉、膝上股腘动脉、膝上腘动脉、近端腘动脉、近膝关节动脉、髂内动脉、髂动脉、髂外动脉、髂总动脉、髂股动脉 | 非药物涂层 非覆膜 短支架 (长度≤100mm) | ecc93534-d709-11e9-953f-fa163e0a8baf | ecc93534-d709-11e9-953f-fa163e0a8baf | 自膨式外周支架系统-支架 | C02061000114028106900000029 | C02061000101003106900000081 | 02-血管介入治疗类材料 | 06-外周血管介入治疗材料 | 10-股腘动脉支架 | 股腘动脉支架（非药物洗脱） | 14-合金 | 028-非药物洗脱/自膨 | 支架直径：6mm；支架长度：40mm；导管长度：135cm | 1012839-40 |  | 国械注进20193132042 | 集采范围内-中选 | 2793 | 2793 |  |  | 国家医保耗材27位编码变更
220076cb-91ea-11eb-8996-40f2e9990f5b | 雅培医疗器械贸易（上海）有限公司 | 91310115763343554H | 2b5d3723-7a6e-11f0-88e5-34735a9d8166 | cc314fb5-0a13-11ea-99e3-fa163e0a8baf | 外周血管支架类 | 下肢动脉支架 | 自膨式外周支架系统-支架-3 | fbfb651a-d2af-11e9-953f-fa163e0a8baf | 自膨式外周支架系统 Absolute Pro Peripheral Self-Expanding Stent System | Abbott Medical 雅培医疗器械 | 雅培心血管 Abbott Vascular | 国械注进20193132042 | 国食药监械（进）字2014第3464110号 | 该产品由预装的自膨式镍钛合金支架和OTW型输送系统组成，支架两端共有12个(每端6个)镍钛铂合金制成的不透射线标记。导管包括一个在输送过程中覆盖支架可伸缩鞘、一个头端、一个带导丝腔的在展开的过程中支撑支架的工字梁、一个可拆卸的外层护套以及一个具有安全锁和回收特征的手柄组件。电子束辐照灭菌，一次性使用。 | 该产品为腔内血管成形术（PTA）的辅助外周动脉支架，并能减轻胆道系统中的恶性狭窄。 | 股动脉、股浅动脉、股深动脉、股腘动脉、腘动脉、膝上股腘动脉、膝上腘动脉、近端腘动脉、近膝关节动脉、髂内动脉、髂动脉、髂外动脉、髂总动脉、髂股动脉 | 非药物涂层 非覆膜 短支架 (长度≤100mm) | 1fb3255f-d9fb-11e9-953f-fa163e0a8baf | 1fb3255f-d9fb-11e9-953f-fa163e0a8baf | 自膨式外周支架系统 |  | C02061000101003106900000081 | 02-血管介入治疗类材料 | 06-外周血管介入治疗材料 | 10-股腘动脉支架 | 股腘动脉支架（非药物洗脱） | 14-合金 | 028-非药物洗脱/自膨 | 支架直径：6mm；支架长度：40mm；导管长度：135cm | 1012839-40 |  | 国食药监械（进）字2014第3464110号 | 集采范围内-中选 | 2793 | 2793 |  |  | 国家医保耗材27位编码变更、未匹配到医保编码
220076cb-91ea-11eb-8996-40f2e9990f5b | 雅培医疗器械贸易（上海）有限公司 | 91310115763343554H | 2b5d37f5-7a6e-11f0-88e5-34735a9d8166 | cc314fb5-0a13-11ea-99e3-fa163e0a8baf | 外周血管支架类 | 下肢动脉支架 | 自膨式外周支架系统-支架-3 | fbfb651a-d2af-11e9-953f-fa163e0a8baf | 自膨式外周支架系统 Absolute Pro Peripheral Self-Expanding Stent System | Abbott Medical 雅培医疗器械 | 雅培心血管 Abbott Vascular | 国械注进20193132042 |  | 该产品由预装的自膨式镍钛合金支架和OTW型输送系统组成，支架两端共有12个（每端6个）镍钛铂合金制成的不透射线标记。导管包括一个在输送过程中覆盖支架可伸缩鞘、一个头端、一个带导丝腔的在展开的过程中支撑支架的工字梁、一个可拆卸的外层护套以及一个具有安全锁和回收特征的手柄组件。电子束辐照灭菌，一次性使用。货架有效期3年。 | 该产品为腔内血管成形术（PTA）的辅助外周动脉支架，并能减轻胆道系统中的恶性狭窄。 | 股动脉、股浅动脉、股深动脉、股腘动脉、腘动脉、膝上股腘动脉、膝上腘动脉、近端腘动脉、近膝关节动脉、髂内动脉、髂动脉、髂外动脉、髂总动脉、髂股动脉 | 非药物涂层 非覆膜 短支架 (长度≤100mm) | ecc9413f-d709-11e9-953f-fa163e0a8baf | ecc9413f-d709-11e9-953f-fa163e0a8baf | 自膨式外周支架系统-支架 | C02061000114028106900000031 | C02061000101003106900000082 | 02-血管介入治疗类材料 | 06-外周血管介入治疗材料 | 10-股腘动脉支架 | 股腘动脉支架（非药物洗脱） | 14-合金 | 028-非药物洗脱/自膨 | 支架直径：6mm；支架长度：60mm；导管长度：135cm | 1012839-60 |  | 国械注进20193132042 | 集采范围内-中选 | 2793 | 2793 |  |  | 国家医保耗材27位编码变更
220076cb-91ea-11eb-8996-40f2e9990f5b | 雅培医疗器械贸易（上海）有限公司 | 91310115763343554H | 2b5d3b7d-7a6e-11f0-88e5-34735a9d8166 | cc314fb5-0a13-11ea-99e3-fa163e0a8baf | 外周血管支架类 | 下肢动脉支架 | 自膨式外周支架系统-支架-3 | fbfb651a-d2af-11e9-953f-fa163e0a8baf | 自膨式外周支架系统 Absolute Pro Peripheral Self-Expanding Stent System | Abbott Medical 雅培医疗器械 | 雅培心血管 Abbott Vascular | 国械注进20193132042 | 国食药监械（进）字2014第3464110号 | 该产品由预装的自膨式镍钛合金支架和OTW型输送系统组成，支架两端共有12个(每端6个)镍钛铂合金制成的不透射线标记。导管包括一个在输送过程中覆盖支架可伸缩鞘、一个头端、一个带导丝腔的在展开的过程中支撑支架的工字梁、一个可拆卸的外层护套以及一个具有安全锁和回收特征的手柄组件。电子束辐照灭菌，一次性使用。 | 该产品为腔内血管成形术（PTA）的辅助外周动脉支架，并能减轻胆道系统中的恶性狭窄。 | 股动脉、股浅动脉、股深动脉、股腘动脉、腘动脉、膝上股腘动脉、膝上腘动脉、近端腘动脉、近膝关节动脉、髂内动脉、髂动脉、髂外动脉、髂总动脉、髂股动脉 | 非药物涂层 非覆膜 短支架 (长度≤100mm) | 1fb34440-d9fb-11e9-953f-fa163e0a8baf | 1fb34440-d9fb-11e9-953f-fa163e0a8baf | 自膨式外周支架系统 |  | C02061000101003106900000082 | 02-血管介入治疗类材料 | 06-外周血管介入治疗材料 | 10-股腘动脉支架 | 股腘动脉支架（非药物洗脱） | 14-合金 | 028-非药物洗脱/自膨 | 支架直径：6mm；支架长度：60mm；导管长度：135cm | 1012839-60 |  | 国食药监械（进）字2014第3464110号 | 集采范围内-中选 | 2793 | 2793 |  |  | 国家医保耗材27位编码变更、未匹配到医保编码
220076cb-91ea-11eb-8996-40f2e9990f5b | 雅培医疗器械贸易（上海）有限公司 | 91310115763343554H | 2b5d3c4f-7a6e-11f0-88e5-34735a9d8166 | cc314fb5-0a13-11ea-99e3-fa163e0a8baf | 外周血管支架类 | 下肢动脉支架 | 自膨式外周支架系统-支架-3 | fbfb651a-d2af-11e9-953f-fa163e0a8baf | 自膨式外周支架系统 Absolute Pro Peripheral Self-Expanding Stent System | Abbott Medical 雅培医疗器械 | 雅培心血管 Abbott Vascular | 国械注进20193132042 |  | 该产品由预装的自膨式镍钛合金支架和OTW型输送系统组成，支架两端共有12个（每端6个）镍钛铂合金制成的不透射线标记。导管包括一个在输送过程中覆盖支架可伸缩鞘、一个头端、一个带导丝腔的在展开的过程中支撑支架的工字梁、一个可拆卸的外层护套以及一个具有安全锁和回收特征的手柄组件。电子束辐照灭菌，一次性使用。货架有效期3年。 | 该产品为腔内血管成形术（PTA）的辅助外周动脉支架，并能减轻胆道系统中的恶性狭窄。 | 股动脉、股浅动脉、股深动脉、股腘动脉、腘动脉、膝上股腘动脉、膝上腘动脉、近端腘动脉、近膝关节动脉、髂内动脉、髂动脉、髂外动脉、髂总动脉、髂股动脉 | 非药物涂层 非覆膜 短支架 (长度≤100mm) | ecc8f017-d709-11e9-953f-fa163e0a8baf | ecc8f017-d709-11e9-953f-fa163e0a8baf | 自膨式外周支架系统-支架 | C02061000114028106900000017 | C02061000101003106900000083 | 02-血管介入治疗类材料 | 06-外周血管介入治疗材料 | 10-股腘动脉支架 | 股腘动脉支架（非药物洗脱） | 14-合金 | 028-非药物洗脱/自膨 | 支架直径：6mm；支架长度：80mm；导管长度：135cm | 1012839-80 |  | 国械注进20193132042 | 集采范围内-中选 | 2793 | 2793 |  |  | 国家医保耗材27位编码变更
220076cb-91ea-11eb-8996-40f2e9990f5b | 雅培医疗器械贸易（上海）有限公司 | 91310115763343554H | 2b5d3d13-7a6e-11f0-88e5-34735a9d8166 | cc314fb5-0a13-11ea-99e3-fa163e0a8baf | 外周血管支架类 | 下肢动脉支架 | 自膨式外周支架系统-支架-3 | fbfb651a-d2af-11e9-953f-fa163e0a8baf | 自膨式外周支架系统 Absolute Pro Peripheral Self-Expanding Stent System | Abbott Medical 雅培医疗器械 | 雅培心血管 Abbott Vascular | 国械注进20193132042 | 国食药监械（进）字2014第3464110号 | 该产品由预装的自膨式镍钛合金支架和OTW型输送系统组成，支架两端共有12个(每端6个)镍钛铂合金制成的不透射线标记。导管包括一个在输送过程中覆盖支架可伸缩鞘、一个头端、一个带导丝腔的在展开的过程中支撑支架的工字梁、一个可拆卸的外层护套以及一个具有安全锁和回收特征的手柄组件。电子束辐照灭菌，一次性使用。 | 该产品为腔内血管成形术（PTA）的辅助外周动脉支架，并能减轻胆道系统中的恶性狭窄。 | 股动脉、股浅动脉、股深动脉、股腘动脉、腘动脉、膝上股腘动脉、膝上腘动脉、近端腘动脉、近膝关节动脉、髂内动脉、髂动脉、髂外动脉、髂总动脉、髂股动脉 | 非药物涂层 非覆膜 短支架 (长度≤100mm) | 1fb37252-d9fb-11e9-953f-fa163e0a8baf | 1fb37252-d9fb-11e9-953f-fa163e0a8baf | 自膨式外周支架系统 |  | C02061000101003106900000083 | 02-血管介入治疗类材料 | 06-外周血管介入治疗材料 | 10-股腘动脉支架 | 股腘动脉支架（非药物洗脱） | 14-合金 | 028-非药物洗脱/自膨 | 支架直径：6mm；支架长度：80mm；导管长度：135cm | 1012839-80 |  | 国食药监械（进）字2014第3464110号 | 集采范围内-中选 | 2793 | 2793 |  |  | 国家医保耗材27位编码变更、未匹配到医保编码
220076cb-91ea-11eb-8996-40f2e9990f5b | 雅培医疗器械贸易（上海）有限公司 | 91310115763343554H | 2b5d3dd6-7a6e-11f0-88e5-34735a9d8166 | d4bccee4-d709-11e9-953f-fa163e0a8baf | 外周血管支架类 | 下肢动脉支架 | 自膨式外周支架系统-支架-5 | fbfb651a-d2af-11e9-953f-fa163e0a8baf | 自膨式外周支架系统 Absolute Pro Peripheral Self-Expanding Stent System | Abbott Medical 雅培医疗器械 | 雅培心血管 Abbott Vascular | 国械注进20193132042 | 国食药监械（进）字2014第3464110号 | 该产品由预装的自膨式镍钛合金支架和OTW型输送系统组成，支架两端共有12个(每端6个)镍钛铂合金制成的不透射线标记。导管包括一个在输送过程中覆盖支架可伸缩鞘、一个头端、一个带导丝腔的在展开的过程中支撑支架的工字梁、一个可拆卸的外层护套以及一个具有安全锁和回收特征的手柄组件。电子束辐照灭菌，一次性使用。 | 该产品为腔内血管成形术（PTA）的辅助外周动脉支架，并能减轻胆道系统中的恶性狭窄。 | 髂内动脉、髂动脉、髂外动脉、髂总动脉、髂股动脉 | 非药物涂层 非覆膜 短支架 (长度≤100mm) | 1fb36319-d9fb-11e9-953f-fa163e0a8baf | 1fb36319-d9fb-11e9-953f-fa163e0a8baf | 自膨式外周支架系统 |  | C02060200101002106900000042 | 02-血管介入治疗类材料 | 06-外周血管介入治疗材料 | 09-髂股动脉支架 | 髂股动脉支架（非覆膜） | 14-合金 | 024-非覆膜/自膨 | 支架直径：7mm；支架长度：100mm；导管长度：135cm | 1012840-100 |  | 国食药监械（进）字2014第3464110号 | 集采范围内-中选 | 2793 | 2793 |  |  | 国家医保耗材27位编码变更、未匹配到医保编码
220076cb-91ea-11eb-8996-40f2e9990f5b | 雅培医疗器械贸易（上海）有限公司 | 91310115763343554H | 2b5d3e9a-7a6e-11f0-88e5-34735a9d8166 | d4bccee4-d709-11e9-953f-fa163e0a8baf | 外周血管支架类 | 下肢动脉支架 | 自膨式外周支架系统-支架-5 | fbfb651a-d2af-11e9-953f-fa163e0a8baf | 自膨式外周支架系统 Absolute Pro Peripheral Self-Expanding Stent System | Abbott Medical 雅培医疗器械 | 雅培心血管 Abbott Vascular | 国械注进20193132042 |  | 该产品由预装的自膨式镍钛合金支架和OTW型输送系统组成，支架两端共有12个（每端6个）镍钛铂合金制成的不透射线标记。导管包括一个在输送过程中覆盖支架可伸缩鞘、一个头端、一个带导丝腔的在展开的过程中支撑支架的工字梁、一个可拆卸的外层护套以及一个具有安全锁和回收特征的手柄组件。电子束辐照灭菌，一次性使用。货架有效期3年。 | 该产品为腔内血管成形术（PTA）的辅助外周动脉支架，并能减轻胆道系统中的恶性狭窄。 | 髂内动脉、髂动脉、髂外动脉、髂总动脉、髂股动脉 | 非药物涂层 非覆膜 短支架 (长度≤100mm) | ecc8dbf3-d709-11e9-953f-fa163e0a8baf | ecc8dbf3-d709-11e9-953f-fa163e0a8baf | 自膨式外周支架系统-支架 | C02060900114024106900000086 | C02060200101002106900000042 | 02-血管介入治疗类材料 | 06-外周血管介入治疗材料 | 09-髂股动脉支架 | 髂股动脉支架（非覆膜） | 14-合金 | 024-非覆膜/自膨 | 支架直径：7mm；支架长度：100mm；导管长度：135cm | 1012840-100 |  | 国械注进20193132042 | 集采范围内-中选 | 2793 | 2793 |  |  | 国家医保耗材27位编码变更
220076cb-91ea-11eb-8996-40f2e9990f5b | 雅培医疗器械贸易（上海）有限公司 | 91310115763343554H | 2b5d3f59-7a6e-11f0-88e5-34735a9d8166 | d4bccee4-d709-11e9-953f-fa163e0a8baf | 外周血管支架类 | 下肢动脉支架 | 自膨式外周支架系统-支架-5 | fbfb651a-d2af-11e9-953f-fa163e0a8baf | 自膨式外周支架系统 Absolute Pro Peripheral Self-Expanding Stent System | Abbott Medical 雅培医疗器械 | 雅培心血管 Abbott Vascular | 国械注进20193132042 | 国食药监械（进）字2014第3464110号 | 该产品由预装的自膨式镍钛合金支架和OTW型输送系统组成，支架两端共有12个(每端6个)镍钛铂合金制成的不透射线标记。导管包括一个在输送过程中覆盖支架可伸缩鞘、一个头端、一个带导丝腔的在展开的过程中支撑支架的工字梁、一个可拆卸的外层护套以及一个具有安全锁和回收特征的手柄组件。电子束辐照灭菌，一次性使用。 | 该产品为腔内血管成形术（PTA）的辅助外周动脉支架，并能减轻胆道系统中的恶性狭窄。 | 髂内动脉、髂动脉、髂外动脉、髂总动脉、髂股动脉 | 非药物涂层 非覆膜 短支架 (长度≤100mm) | 1fb32f02-d9fb-11e9-953f-fa163e0a8baf | 1fb32f02-d9fb-11e9-953f-fa163e0a8baf | 自膨式外周支架系统 |  | C02060200101002106900000057 | 02-血管介入治疗类材料 | 06-外周血管介入治疗材料 | 09-髂股动脉支架 | 髂股动脉支架（非覆膜） | 14-合金 | 024-非覆膜/自膨 | 支架直径：7mm；支架长度：20mm；导管长度：135cm | 1012840-20 |  | 国食药监械（进）字2014第3464110号 | 集采范围内-中选 | 2793 | 2793 |  |  | 国家医保耗材27位编码变更、未匹配到医保编码
220076cb-91ea-11eb-8996-40f2e9990f5b | 雅培医疗器械贸易（上海）有限公司 | 91310115763343554H | 2b5d4017-7a6e-11f0-88e5-34735a9d8166 | d4bccee4-d709-11e9-953f-fa163e0a8baf | 外周血管支架类 | 下肢动脉支架 | 自膨式外周支架系统-支架-5 | fbfb651a-d2af-11e9-953f-fa163e0a8baf | 自膨式外周支架系统 Absolute Pro Peripheral Self-Expanding Stent System | Abbott Medical 雅培医疗器械 | 雅培心血管 Abbott Vascular | 国械注进20193132042 |  | 该产品由预装的自膨式镍钛合金支架和OTW型输送系统组成，支架两端共有12个（每端6个）镍钛铂合金制成的不透射线标记。导管包括一个在输送过程中覆盖支架可伸缩鞘、一个头端、一个带导丝腔的在展开的过程中支撑支架的工字梁、一个可拆卸的外层护套以及一个具有安全锁和回收特征的手柄组件。电子束辐照灭菌，一次性使用。货架有效期3年。 | 该产品为腔内血管成形术（PTA）的辅助外周动脉支架，并能减轻胆道系统中的恶性狭窄。 | 髂内动脉、髂动脉、髂外动脉、髂总动脉、髂股动脉 | 非药物涂层 非覆膜 短支架 (长度≤100mm) | ecc93054-d709-11e9-953f-fa163e0a8baf | ecc93054-d709-11e9-953f-fa163e0a8baf | 自膨式外周支架系统-支架 | C02060900114024106900000101 | C02060200101002106900000057 | 02-血管介入治疗类材料 | 06-外周血管介入治疗材料 | 09-髂股动脉支架 | 髂股动脉支架（非覆膜） | 14-合金 | 024-非覆膜/自膨 | 支架直径：7mm；支架长度：20mm；导管长度：135cm | 1012840-20 |  | 国械注进20193132042 | 集采范围内-中选 | 2793 | 2793 |  |  | 国家医保耗材27位编码变更
220076cb-91ea-11eb-8996-40f2e9990f5b | 雅培医疗器械贸易（上海）有限公司 | 91310115763343554H | 2b5d40e0-7a6e-11f0-88e5-34735a9d8166 | d4bccee4-d709-11e9-953f-fa163e0a8baf | 外周血管支架类 | 下肢动脉支架 | 自膨式外周支架系统-支架-5 | fbfb651a-d2af-11e9-953f-fa163e0a8baf | 自膨式外周支架系统 Absolute Pro Peripheral Self-Expanding Stent System | Abbott Medical 雅培医疗器械 | 雅培心血管 Abbott Vascular | 国械注进20193132042 | 国食药监械（进）字2014第3464110号 | 该产品由预装的自膨式镍钛合金支架和OTW型输送系统组成，支架两端共有12个(每端6个)镍钛铂合金制成的不透射线标记。导管包括一个在输送过程中覆盖支架可伸缩鞘、一个头端、一个带导丝腔的在展开的过程中支撑支架的工字梁、一个可拆卸的外层护套以及一个具有安全锁和回收特征的手柄组件。电子束辐照灭菌，一次性使用。 | 该产品为腔内血管成形术（PTA）的辅助外周动脉支架，并能减轻胆道系统中的恶性狭窄。 | 髂内动脉、髂动脉、髂外动脉、髂总动脉、髂股动脉 | 非药物涂层 非覆膜 短支架 (长度≤100mm) | 1fb2e930-d9fb-11e9-953f-fa163e0a8baf | 1fb2e930-d9fb-11e9-953f-fa163e0a8baf | 自膨式外周支架系统 |  | C02060200101002106900000056 | 02-血管介入治疗类材料 | 06-外周血管介入治疗材料 | 09-髂股动脉支架 | 髂股动脉支架（非覆膜） | 14-合金 | 024-非覆膜/自膨 | 支架直径：7mm；支架长度：30mm；导管长度：135cm | 1012840-30 |  | 国食药监械（进）字2014第3464110号 | 集采范围内-中选 | 2793 | 2793 |  |  | 国家医保耗材27位编码变更、未匹配到医保编码
220076cb-91ea-11eb-8996-40f2e9990f5b | 雅培医疗器械贸易（上海）有限公司 | 91310115763343554H | 2b5d419e-7a6e-11f0-88e5-34735a9d8166 | d4bccee4-d709-11e9-953f-fa163e0a8baf | 外周血管支架类 | 下肢动脉支架 | 自膨式外周支架系统-支架-5 | fbfb651a-d2af-11e9-953f-fa163e0a8baf | 自膨式外周支架系统 Absolute Pro Peripheral Self-Expanding Stent System | Abbott Medical 雅培医疗器械 | 雅培心血管 Abbott Vascular | 国械注进20193132042 |  | 该产品由预装的自膨式镍钛合金支架和OTW型输送系统组成，支架两端共有12个（每端6个）镍钛铂合金制成的不透射线标记。导管包括一个在输送过程中覆盖支架可伸缩鞘、一个头端、一个带导丝腔的在展开的过程中支撑支架的工字梁、一个可拆卸的外层护套以及一个具有安全锁和回收特征的手柄组件。电子束辐照灭菌，一次性使用。货架有效期3年。 | 该产品为腔内血管成形术（PTA）的辅助外周动脉支架，并能减轻胆道系统中的恶性狭窄。 | 髂内动脉、髂动脉、髂外动脉、髂总动脉、髂股动脉 | 非药物涂层 非覆膜 短支架 (长度≤100mm) | ecc92af8-d709-11e9-953f-fa163e0a8baf | ecc92af8-d709-11e9-953f-fa163e0a8baf | 自膨式外周支架系统-支架 | C02060900114024106900000100 | C02060200101002106900000056 | 02-血管介入治疗类材料 | 06-外周血管介入治疗材料 | 09-髂股动脉支架 | 髂股动脉支架（非覆膜） | 14-合金 | 024-非覆膜/自膨 | 支架直径：7mm；支架长度：30mm；导管长度：135cm | 1012840-30 |  | 国械注进20193132042 | 集采范围内-中选 | 2793 | 2793 |  |  | 国家医保耗材27位编码变更
220076cb-91ea-11eb-8996-40f2e9990f5b | 雅培医疗器械贸易（上海）有限公司 | 91310115763343554H | 2b5d4262-7a6e-11f0-88e5-34735a9d8166 | d4bccee4-d709-11e9-953f-fa163e0a8baf | 外周血管支架类 | 下肢动脉支架 | 自膨式外周支架系统-支架-5 | fbfb651a-d2af-11e9-953f-fa163e0a8baf | 自膨式外周支架系统 Absolute Pro Peripheral Self-Expanding Stent System | Abbott Medical 雅培医疗器械 | 雅培心血管 Abbott Vascular | 国械注进20193132042 |  | 该产品由预装的自膨式镍钛合金支架和OTW型输送系统组成，支架两端共有12个（每端6个）镍钛铂合金制成的不透射线标记。导管包括一个在输送过程中覆盖支架可伸缩鞘、一个头端、一个带导丝腔的在展开的过程中支撑支架的工字梁、一个可拆卸的外层护套以及一个具有安全锁和回收特征的手柄组件。电子束辐照灭菌，一次性使用。货架有效期3年。 | 该产品为腔内血管成形术（PTA）的辅助外周动脉支架，并能减轻胆道系统中的恶性狭窄。 | 髂内动脉、髂动脉、髂外动脉、髂总动脉、髂股动脉 | 非药物涂层 非覆膜 短支架 (长度≤100mm) | ecc93b2b-d709-11e9-953f-fa163e0a8baf | ecc93b2b-d709-11e9-953f-fa163e0a8baf | 自膨式外周支架系统-支架 | C02060900114024106900000104 | C02060200101002106900000060 | 02-血管介入治疗类材料 | 06-外周血管介入治疗材料 | 09-髂股动脉支架 | 髂股动脉支架（非覆膜） | 14-合金 | 024-非覆膜/自膨 | 支架直径：7mm；支架长度：40mm；导管长度：135cm | 1012840-40 |  | 国械注进20193132042 | 集采范围内-中选 | 2793 | 2793 |  |  | 国家医保耗材27位编码变更
220076cb-91ea-11eb-8996-40f2e9990f5b | 雅培医疗器械贸易（上海）有限公司 | 91310115763343554H | 2b5d45d1-7a6e-11f0-88e5-34735a9d8166 | d4bccee4-d709-11e9-953f-fa163e0a8baf | 外周血管支架类 | 下肢动脉支架 | 自膨式外周支架系统-支架-5 | fbfb651a-d2af-11e9-953f-fa163e0a8baf | 自膨式外周支架系统 Absolute Pro Peripheral Self-Expanding Stent System | Abbott Medical 雅培医疗器械 | 雅培心血管 Abbott Vascular | 国械注进20193132042 | 国食药监械（进）字2014第3464110号 | 该产品由预装的自膨式镍钛合金支架和OTW型输送系统组成，支架两端共有12个(每端6个)镍钛铂合金制成的不透射线标记。导管包括一个在输送过程中覆盖支架可伸缩鞘、一个头端、一个带导丝腔的在展开的过程中支撑支架的工字梁、一个可拆卸的外层护套以及一个具有安全锁和回收特征的手柄组件。电子束辐照灭菌，一次性使用。 | 该产品为腔内血管成形术（PTA）的辅助外周动脉支架，并能减轻胆道系统中的恶性狭窄。 | 髂内动脉、髂动脉、髂外动脉、髂总动脉、髂股动脉 | 非药物涂层 非覆膜 短支架 (长度≤100mm) | 1fb33fe5-d9fb-11e9-953f-fa163e0a8baf | 1fb33fe5-d9fb-11e9-953f-fa163e0a8baf | 自膨式外周支架系统 |  | C02060200101002106900000060 | 02-血管介入治疗类材料 | 06-外周血管介入治疗材料 | 09-髂股动脉支架 | 髂股动脉支架（非覆膜） | 14-合金 | 024-非覆膜/自膨 | 支架直径：7mm；支架长度：40mm；导管长度：135cm | 1012840-40 |  | 国食药监械（进）字2014第3464110号 | 集采范围内-中选 | 2793 | 2793 |  |  | 国家医保耗材27位编码变更、未匹配到医保编码
220076cb-91ea-11eb-8996-40f2e9990f5b | 雅培医疗器械贸易（上海）有限公司 | 91310115763343554H | 2b5d4695-7a6e-11f0-88e5-34735a9d8166 | d4bccee4-d709-11e9-953f-fa163e0a8baf | 外周血管支架类 | 下肢动脉支架 | 自膨式外周支架系统-支架-5 | fbfb651a-d2af-11e9-953f-fa163e0a8baf | 自膨式外周支架系统 Absolute Pro Peripheral Self-Expanding Stent System | Abbott Medical 雅培医疗器械 | 雅培心血管 Abbott Vascular | 国械注进20193132042 | 国食药监械（进）字2014第3464110号 | 该产品由预装的自膨式镍钛合金支架和OTW型输送系统组成，支架两端共有12个(每端6个)镍钛铂合金制成的不透射线标记。导管包括一个在输送过程中覆盖支架可伸缩鞘、一个头端、一个带导丝腔的在展开的过程中支撑支架的工字梁、一个可拆卸的外层护套以及一个具有安全锁和回收特征的手柄组件。电子束辐照灭菌，一次性使用。 | 该产品为腔内血管成形术（PTA）的辅助外周动脉支架，并能减轻胆道系统中的恶性狭窄。 | 髂内动脉、髂动脉、髂外动脉、髂总动脉、髂股动脉 | 非药物涂层 非覆膜 短支架 (长度≤100mm) | 1fb2f6ce-d9fb-11e9-953f-fa163e0a8baf | 1fb2f6ce-d9fb-11e9-953f-fa163e0a8baf | 自膨式外周支架系统 |  | C02060200101002106900000061 | 02-血管介入治疗类材料 | 06-外周血管介入治疗材料 | 09-髂股动脉支架 | 髂股动脉支架（非覆膜） | 14-合金 | 024-非覆膜/自膨 | 支架直径：7mm；支架长度：60mm；导管长度：135cm | 1012840-60 |  | 国食药监械（进）字2014第3464110号 | 集采范围内-中选 | 2793 | 2793 |  |  | 国家医保耗材27位编码变更、未匹配到医保编码
220076cb-91ea-11eb-8996-40f2e9990f5b | 雅培医疗器械贸易（上海）有限公司 | 91310115763343554H | 2b5d4758-7a6e-11f0-88e5-34735a9d8166 | d4bccee4-d709-11e9-953f-fa163e0a8baf | 外周血管支架类 | 下肢动脉支架 | 自膨式外周支架系统-支架-5 | fbfb651a-d2af-11e9-953f-fa163e0a8baf | 自膨式外周支架系统 Absolute Pro Peripheral Self-Expanding Stent System | Abbott Medical 雅培医疗器械 | 雅培心血管 Abbott Vascular | 国械注进20193132042 |  | 该产品由预装的自膨式镍钛合金支架和OTW型输送系统组成，支架两端共有12个（每端6个）镍钛铂合金制成的不透射线标记。导管包括一个在输送过程中覆盖支架可伸缩鞘、一个头端、一个带导丝腔的在展开的过程中支撑支架的工字梁、一个可拆卸的外层护套以及一个具有安全锁和回收特征的手柄组件。电子束辐照灭菌，一次性使用。货架有效期3年。 | 该产品为腔内血管成形术（PTA）的辅助外周动脉支架，并能减轻胆道系统中的恶性狭窄。 | 髂内动脉、髂动脉、髂外动脉、髂总动脉、髂股动脉 | 非药物涂层 非覆膜 短支架 (长度≤100mm) | ecc93caf-d709-11e9-953f-fa163e0a8baf | ecc93caf-d709-11e9-953f-fa163e0a8baf | 自膨式外周支架系统-支架 | C02060900114024106900000105 | C02060200101002106900000061 | 02-血管介入治疗类材料 | 06-外周血管介入治疗材料 | 09-髂股动脉支架 | 髂股动脉支架（非覆膜） | 14-合金 | 024-非覆膜/自膨 | 支架直径：7mm；支架长度：60mm；导管长度：135cm | 1012840-60 |  | 国械注进20193132042 | 集采范围内-中选 | 2793 | 2793 |  |  | 国家医保耗材27位编码变更
220076cb-91ea-11eb-8996-40f2e9990f5b | 雅培医疗器械贸易（上海）有限公司 | 91310115763343554H | 2b5d481c-7a6e-11f0-88e5-34735a9d8166 | d4bccee4-d709-11e9-953f-fa163e0a8baf | 外周血管支架类 | 下肢动脉支架 | 自膨式外周支架系统-支架-5 | fbfb651a-d2af-11e9-953f-fa163e0a8baf | 自膨式外周支架系统 Absolute Pro Peripheral Self-Expanding Stent System | Abbott Medical 雅培医疗器械 | 雅培心血管 Abbott Vascular | 国械注进20193132042 | 国食药监械（进）字2014第3464110号 | 该产品由预装的自膨式镍钛合金支架和OTW型输送系统组成，支架两端共有12个(每端6个)镍钛铂合金制成的不透射线标记。导管包括一个在输送过程中覆盖支架可伸缩鞘、一个头端、一个带导丝腔的在展开的过程中支撑支架的工字梁、一个可拆卸的外层护套以及一个具有安全锁和回收特征的手柄组件。电子束辐照灭菌，一次性使用。 | 该产品为腔内血管成形术（PTA）的辅助外周动脉支架，并能减轻胆道系统中的恶性狭窄。 | 髂内动脉、髂动脉、髂外动脉、髂总动脉、髂股动脉 | 非药物涂层 非覆膜 短支架 (长度≤100mm) | 1fb2ee13-d9fb-11e9-953f-fa163e0a8baf | 1fb2ee13-d9fb-11e9-953f-fa163e0a8baf | 自膨式外周支架系统 |  | C02060200101002106900000046 | 02-血管介入治疗类材料 | 06-外周血管介入治疗材料 | 09-髂股动脉支架 | 髂股动脉支架（非覆膜） | 14-合金 | 024-非覆膜/自膨 | 支架直径：7mm；支架长度：80mm；导管长度：135cm | 1012840-80 |  | 国食药监械（进）字2014第3464110号 | 集采范围内-中选 | 2793 | 2793 |  |  | 国家医保耗材27位编码变更、未匹配到医保编码
220076cb-91ea-11eb-8996-40f2e9990f5b | 雅培医疗器械贸易（上海）有限公司 | 91310115763343554H | 2b5d48db-7a6e-11f0-88e5-34735a9d8166 | d4bccee4-d709-11e9-953f-fa163e0a8baf | 外周血管支架类 | 下肢动脉支架 | 自膨式外周支架系统-支架-5 | fbfb651a-d2af-11e9-953f-fa163e0a8baf | 自膨式外周支架系统 Absolute Pro Peripheral Self-Expanding Stent System | Abbott Medical 雅培医疗器械 | 雅培心血管 Abbott Vascular | 国械注进20193132042 |  | 该产品由预装的自膨式镍钛合金支架和OTW型输送系统组成，支架两端共有12个（每端6个）镍钛铂合金制成的不透射线标记。导管包括一个在输送过程中覆盖支架可伸缩鞘、一个头端、一个带导丝腔的在展开的过程中支撑支架的工字梁、一个可拆卸的外层护套以及一个具有安全锁和回收特征的手柄组件。电子束辐照灭菌，一次性使用。货架有效期3年。 | 该产品为腔内血管成形术（PTA）的辅助外周动脉支架，并能减轻胆道系统中的恶性狭窄。 | 髂内动脉、髂动脉、髂外动脉、髂总动脉、髂股动脉 | 非药物涂层 非覆膜 短支架 (长度≤100mm) | ecc8f5c0-d709-11e9-953f-fa163e0a8baf | ecc8f5c0-d709-11e9-953f-fa163e0a8baf | 自膨式外周支架系统-支架 | C02060900114024106900000090 | C02060200101002106900000046 | 02-血管介入治疗类材料 | 06-外周血管介入治疗材料 | 09-髂股动脉支架 | 髂股动脉支架（非覆膜） | 14-合金 | 024-非覆膜/自膨 | 支架直径：7mm；支架长度：80mm；导管长度：135cm | 1012840-80 |  | 国械注进20193132042 | 集采范围内-中选 | 2793 | 2793 |  |  | 国家医保耗材27位编码变更
220076cb-91ea-11eb-8996-40f2e9990f5b | 雅培医疗器械贸易（上海）有限公司 | 91310115763343554H | 2b5d4999-7a6e-11f0-88e5-34735a9d8166 | d4bccee4-d709-11e9-953f-fa163e0a8baf | 外周血管支架类 | 下肢动脉支架 | 自膨式外周支架系统-支架-5 | fbfb651a-d2af-11e9-953f-fa163e0a8baf | 自膨式外周支架系统 Absolute Pro Peripheral Self-Expanding Stent System | Abbott Medical 雅培医疗器械 | 雅培心血管 Abbott Vascular | 国械注进20193132042 | 国食药监械（进）字2014第3464110号 | 该产品由预装的自膨式镍钛合金支架和OTW型输送系统组成，支架两端共有12个(每端6个)镍钛铂合金制成的不透射线标记。导管包括一个在输送过程中覆盖支架可伸缩鞘、一个头端、一个带导丝腔的在展开的过程中支撑支架的工字梁、一个可拆卸的外层护套以及一个具有安全锁和回收特征的手柄组件。电子束辐照灭菌，一次性使用。 | 该产品为腔内血管成形术（PTA）的辅助外周动脉支架，并能减轻胆道系统中的恶性狭窄。 | 髂内动脉、髂动脉、髂外动脉、髂总动脉、髂股动脉 | 非药物涂层 非覆膜 短支架 (长度≤100mm) | 1fb32043-d9fb-11e9-953f-fa163e0a8baf | 1fb32043-d9fb-11e9-953f-fa163e0a8baf | 自膨式外周支架系统 |  | C02060200101002106900000059 | 02-血管介入治疗类材料 | 06-外周血管介入治疗材料 | 09-髂股动脉支架 | 髂股动脉支架（非覆膜） | 14-合金 | 024-非覆膜/自膨 | 支架直径：8mm；支架长度：100mm；导管长度：135cm | 1012841-100 |  | 国食药监械（进）字2014第3464110号 | 集采范围内-中选 | 2793 | 2793 |  |  | 国家医保耗材27位编码变更、未匹配到医保编码
220076cb-91ea-11eb-8996-40f2e9990f5b | 雅培医疗器械贸易（上海）有限公司 | 91310115763343554H | 2b5d4a5d-7a6e-11f0-88e5-34735a9d8166 | d4bccee4-d709-11e9-953f-fa163e0a8baf | 外周血管支架类 | 下肢动脉支架 | 自膨式外周支架系统-支架-5 | fbfb651a-d2af-11e9-953f-fa163e0a8baf | 自膨式外周支架系统 Absolute Pro Peripheral Self-Expanding Stent System | Abbott Medical 雅培医疗器械 | 雅培心血管 Abbott Vascular | 国械注进20193132042 |  | 该产品由预装的自膨式镍钛合金支架和OTW型输送系统组成，支架两端共有12个（每端6个）镍钛铂合金制成的不透射线标记。导管包括一个在输送过程中覆盖支架可伸缩鞘、一个头端、一个带导丝腔的在展开的过程中支撑支架的工字梁、一个可拆卸的外层护套以及一个具有安全锁和回收特征的手柄组件。电子束辐照灭菌，一次性使用。货架有效期3年。 | 该产品为腔内血管成形术（PTA）的辅助外周动脉支架，并能减轻胆道系统中的恶性狭窄。 | 髂内动脉、髂动脉、髂外动脉、髂总动脉、髂股动脉 | 非药物涂层 非覆膜 短支架 (长度≤100mm) | ecc939b1-d709-11e9-953f-fa163e0a8baf | ecc939b1-d709-11e9-953f-fa163e0a8baf | 自膨式外周支架系统-支架 | C02060900114024106900000103 | C02060200101002106900000059 | 02-血管介入治疗类材料 | 06-外周血管介入治疗材料 | 09-髂股动脉支架 | 髂股动脉支架（非覆膜） | 14-合金 | 024-非覆膜/自膨 | 支架直径：8mm；支架长度：100mm；导管长度：135cm | 1012841-100 |  | 国械注进20193132042 | 集采范围内-中选 | 2793 | 2793 |  |  | 国家医保耗材27位编码变更
220076cb-91ea-11eb-8996-40f2e9990f5b | 雅培医疗器械贸易（上海）有限公司 | 91310115763343554H | 2b5d4b1b-7a6e-11f0-88e5-34735a9d8166 | d4bccee4-d709-11e9-953f-fa163e0a8baf | 外周血管支架类 | 下肢动脉支架 | 自膨式外周支架系统-支架-5 | fbfb651a-d2af-11e9-953f-fa163e0a8baf | 自膨式外周支架系统 Absolute Pro Peripheral Self-Expanding Stent System | Abbott Medical 雅培医疗器械 | 雅培心血管 Abbott Vascular | 国械注进20193132042 | 国食药监械（进）字2014第3464110号 | 该产品由预装的自膨式镍钛合金支架和OTW型输送系统组成，支架两端共有12个(每端6个)镍钛铂合金制成的不透射线标记。导管包括一个在输送过程中覆盖支架可伸缩鞘、一个头端、一个带导丝腔的在展开的过程中支撑支架的工字梁、一个可拆卸的外层护套以及一个具有安全锁和回收特征的手柄组件。电子束辐照灭菌，一次性使用。 | 该产品为腔内血管成形术（PTA）的辅助外周动脉支架，并能减轻胆道系统中的恶性狭窄。 | 髂内动脉、髂动脉、髂外动脉、髂总动脉、髂股动脉 | 非药物涂层 非覆膜 短支架 (长度≤100mm) | 1fb34df4-d9fb-11e9-953f-fa163e0a8baf | 1fb34df4-d9fb-11e9-953f-fa163e0a8baf | 自膨式外周支架系统 |  | C02060200101002106900000055 | 02-血管介入治疗类材料 | 06-外周血管介入治疗材料 | 09-髂股动脉支架 | 髂股动脉支架（非覆膜） | 14-合金 | 024-非覆膜/自膨 | 支架直径：8mm；支架长度：20mm；导管长度：135cm | 1012841-20 |  | 国食药监械（进）字2014第3464110号 | 集采范围内-中选 | 2793 | 2793 |  |  | 国家医保耗材27位编码变更、未匹配到医保编码
220076cb-91ea-11eb-8996-40f2e9990f5b | 雅培医疗器械贸易（上海）有限公司 | 91310115763343554H | 2b5d4be4-7a6e-11f0-88e5-34735a9d8166 | d4bccee4-d709-11e9-953f-fa163e0a8baf | 外周血管支架类 | 下肢动脉支架 | 自膨式外周支架系统-支架-5 | fbfb651a-d2af-11e9-953f-fa163e0a8baf | 自膨式外周支架系统 Absolute Pro Peripheral Self-Expanding Stent System | Abbott Medical 雅培医疗器械 | 雅培心血管 Abbott Vascular | 国械注进20193132042 |  | 该产品由预装的自膨式镍钛合金支架和OTW型输送系统组成，支架两端共有12个（每端6个）镍钛铂合金制成的不透射线标记。导管包括一个在输送过程中覆盖支架可伸缩鞘、一个头端、一个带导丝腔的在展开的过程中支撑支架的工字梁、一个可拆卸的外层护套以及一个具有安全锁和回收特征的手柄组件。电子束辐照灭菌，一次性使用。货架有效期3年。 | 该产品为腔内血管成形术（PTA）的辅助外周动脉支架，并能减轻胆道系统中的恶性狭窄。 | 髂内动脉、髂动脉、髂外动脉、髂总动脉、髂股动脉 | 非药物涂层 非覆膜 短支架 (长度≤100mm) | ecc927db-d709-11e9-953f-fa163e0a8baf | ecc927db-d709-11e9-953f-fa163e0a8baf | 自膨式外周支架系统-支架 | C02060900114024106900000099 | C02060200101002106900000055 | 02-血管介入治疗类材料 | 06-外周血管介入治疗材料 | 09-髂股动脉支架 | 髂股动脉支架（非覆膜） | 14-合金 | 024-非覆膜/自膨 | 支架直径：8mm；支架长度：20mm；导管长度：135cm | 1012841-20 |  | 国械注进20193132042 | 集采范围内-中选 | 2793 | 2793 |  |  | 国家医保耗材27位编码变更
220076cb-91ea-11eb-8996-40f2e9990f5b | 雅培医疗器械贸易（上海）有限公司 | 91310115763343554H | 2b5d4ca2-7a6e-11f0-88e5-34735a9d8166 | d4bccee4-d709-11e9-953f-fa163e0a8baf | 外周血管支架类 | 下肢动脉支架 | 自膨式外周支架系统-支架-5 | fbfb651a-d2af-11e9-953f-fa163e0a8baf | 自膨式外周支架系统 Absolute Pro Peripheral Self-Expanding Stent System | Abbott Medical 雅培医疗器械 | 雅培心血管 Abbott Vascular | 国械注进20193132042 | 国食药监械（进）字2014第3464110号 | 该产品由预装的自膨式镍钛合金支架和OTW型输送系统组成，支架两端共有12个(每端6个)镍钛铂合金制成的不透射线标记。导管包括一个在输送过程中覆盖支架可伸缩鞘、一个头端、一个带导丝腔的在展开的过程中支撑支架的工字梁、一个可拆卸的外层护套以及一个具有安全锁和回收特征的手柄组件。电子束辐照灭菌，一次性使用。 | 该产品为腔内血管成形术（PTA）的辅助外周动脉支架，并能减轻胆道系统中的恶性狭窄。 | 髂内动脉、髂动脉、髂外动脉、髂总动脉、髂股动脉 | 非药物涂层 非覆膜 短支架 (长度≤100mm) | 1fb3319f-d9fb-11e9-953f-fa163e0a8baf | 1fb3319f-d9fb-11e9-953f-fa163e0a8baf | 自膨式外周支架系统 |  | C02060200101002106900000045 | 02-血管介入治疗类材料 | 06-外周血管介入治疗材料 | 09-髂股动脉支架 | 髂股动脉支架（非覆膜） | 14-合金 | 024-非覆膜/自膨 | 支架直径：8mm；支架长度：30mm；导管长度：135cm | 1012841-30 |  | 国食药监械（进）字2014第3464110号 | 集采范围内-中选 | 2793 | 2793 |  |  | 国家医保耗材27位编码变更、未匹配到医保编码
220076cb-91ea-11eb-8996-40f2e9990f5b | 雅培医疗器械贸易（上海）有限公司 | 91310115763343554H | 2b5d4feb-7a6e-11f0-88e5-34735a9d8166 | d4bccee4-d709-11e9-953f-fa163e0a8baf | 外周血管支架类 | 下肢动脉支架 | 自膨式外周支架系统-支架-5 | fbfb651a-d2af-11e9-953f-fa163e0a8baf | 自膨式外周支架系统 Absolute Pro Peripheral Self-Expanding Stent System | Abbott Medical 雅培医疗器械 | 雅培心血管 Abbott Vascular | 国械注进20193132042 |  | 该产品由预装的自膨式镍钛合金支架和OTW型输送系统组成，支架两端共有12个（每端6个）镍钛铂合金制成的不透射线标记。导管包括一个在输送过程中覆盖支架可伸缩鞘、一个头端、一个带导丝腔的在展开的过程中支撑支架的工字梁、一个可拆卸的外层护套以及一个具有安全锁和回收特征的手柄组件。电子束辐照灭菌，一次性使用。货架有效期3年。 | 该产品为腔内血管成形术（PTA）的辅助外周动脉支架，并能减轻胆道系统中的恶性狭窄。 | 髂内动脉、髂动脉、髂外动脉、髂总动脉、髂股动脉 | 非药物涂层 非覆膜 短支架 (长度≤100mm) | ecc8f46b-d709-11e9-953f-fa163e0a8baf | ecc8f46b-d709-11e9-953f-fa163e0a8baf | 自膨式外周支架系统-支架 | C02060900114024106900000089 | C02060200101002106900000045 | 02-血管介入治疗类材料 | 06-外周血管介入治疗材料 | 09-髂股动脉支架 | 髂股动脉支架（非覆膜） | 14-合金 | 024-非覆膜/自膨 | 支架直径：8mm；支架长度：30mm；导管长度：135cm | 1012841-30 |  | 国械注进20193132042 | 集采范围内-中选 | 2793 | 2793 |  |  | 国家医保耗材27位编码变更
220076cb-91ea-11eb-8996-40f2e9990f5b | 雅培医疗器械贸易（上海）有限公司 | 91310115763343554H | 2b5d50df-7a6e-11f0-88e5-34735a9d8166 | d4bccee4-d709-11e9-953f-fa163e0a8baf | 外周血管支架类 | 下肢动脉支架 | 自膨式外周支架系统-支架-5 | fbfb651a-d2af-11e9-953f-fa163e0a8baf | 自膨式外周支架系统 Absolute Pro Peripheral Self-Expanding Stent System | Abbott Medical 雅培医疗器械 | 雅培心血管 Abbott Vascular | 国械注进20193132042 | 国食药监械（进）字2014第3464110号 | 该产品由预装的自膨式镍钛合金支架和OTW型输送系统组成，支架两端共有12个(每端6个)镍钛铂合金制成的不透射线标记。导管包括一个在输送过程中覆盖支架可伸缩鞘、一个头端、一个带导丝腔的在展开的过程中支撑支架的工字梁、一个可拆卸的外层护套以及一个具有安全锁和回收特征的手柄组件。电子束辐照灭菌，一次性使用。 | 该产品为腔内血管成形术（PTA）的辅助外周动脉支架，并能减轻胆道系统中的恶性狭窄。 | 髂内动脉、髂动脉、髂外动脉、髂总动脉、髂股动脉 | 非药物涂层 非覆膜 短支架 (长度≤100mm) | 1fb35232-d9fb-11e9-953f-fa163e0a8baf | 1fb35232-d9fb-11e9-953f-fa163e0a8baf | 自膨式外周支架系统 |  | C02060200101002106900000051 | 02-血管介入治疗类材料 | 06-外周血管介入治疗材料 | 09-髂股动脉支架 | 髂股动脉支架（非覆膜） | 14-合金 | 024-非覆膜/自膨 | 支架直径：8mm；支架长度：40mm；导管长度：135cm | 1012841-40 |  | 国食药监械（进）字2014第3464110号 | 集采范围内-中选 | 2793 | 2793 |  |  | 国家医保耗材27位编码变更、未匹配到医保编码
220076cb-91ea-11eb-8996-40f2e9990f5b | 雅培医疗器械贸易（上海）有限公司 | 91310115763343554H | 2b5d519e-7a6e-11f0-88e5-34735a9d8166 | d4bccee4-d709-11e9-953f-fa163e0a8baf | 外周血管支架类 | 下肢动脉支架 | 自膨式外周支架系统-支架-5 | fbfb651a-d2af-11e9-953f-fa163e0a8baf | 自膨式外周支架系统 Absolute Pro Peripheral Self-Expanding Stent System | Abbott Medical 雅培医疗器械 | 雅培心血管 Abbott Vascular | 国械注进20193132042 |  | 该产品由预装的自膨式镍钛合金支架和OTW型输送系统组成，支架两端共有12个（每端6个）镍钛铂合金制成的不透射线标记。导管包括一个在输送过程中覆盖支架可伸缩鞘、一个头端、一个带导丝腔的在展开的过程中支撑支架的工字梁、一个可拆卸的外层护套以及一个具有安全锁和回收特征的手柄组件。电子束辐照灭菌，一次性使用。货架有效期3年。 | 该产品为腔内血管成形术（PTA）的辅助外周动脉支架，并能减轻胆道系统中的恶性狭窄。 | 髂内动脉、髂动脉、髂外动脉、髂总动脉、髂股动脉 | 非药物涂层 非覆膜 短支架 (长度≤100mm) | ecc90aeb-d709-11e9-953f-fa163e0a8baf | ecc90aeb-d709-11e9-953f-fa163e0a8baf | 自膨式外周支架系统-支架 | C02060900114024106900000095 | C02060200101002106900000051 | 02-血管介入治疗类材料 | 06-外周血管介入治疗材料 | 09-髂股动脉支架 | 髂股动脉支架（非覆膜） | 14-合金 | 024-非覆膜/自膨 | 支架直径：8mm；支架长度：40mm；导管长度：135cm | 1012841-40 |  | 国械注进20193132042 | 集采范围内-中选 | 2793 | 2793 |  |  | 国家医保耗材27位编码变更
220076cb-91ea-11eb-8996-40f2e9990f5b | 雅培医疗器械贸易（上海）有限公司 | 91310115763343554H | 2b5d5262-7a6e-11f0-88e5-34735a9d8166 | d4bccee4-d709-11e9-953f-fa163e0a8baf | 外周血管支架类 | 下肢动脉支架 | 自膨式外周支架系统-支架-5 | fbfb651a-d2af-11e9-953f-fa163e0a8baf | 自膨式外周支架系统 Absolute Pro Peripheral Self-Expanding Stent System | Abbott Medical 雅培医疗器械 | 雅培心血管 Abbott Vascular | 国械注进20193132042 | 国食药监械（进）字2014第3464110号 | 该产品由预装的自膨式镍钛合金支架和OTW型输送系统组成，支架两端共有12个(每端6个)镍钛铂合金制成的不透射线标记。导管包括一个在输送过程中覆盖支架可伸缩鞘、一个头端、一个带导丝腔的在展开的过程中支撑支架的工字梁、一个可拆卸的外层护套以及一个具有安全锁和回收特征的手柄组件。电子束辐照灭菌，一次性使用。 | 该产品为腔内血管成形术（PTA）的辅助外周动脉支架，并能减轻胆道系统中的恶性狭窄。 | 髂内动脉、髂动脉、髂外动脉、髂总动脉、髂股动脉 | 非药物涂层 非覆膜 短支架 (长度≤100mm) | 1fb2f557-d9fb-11e9-953f-fa163e0a8baf | 1fb2f557-d9fb-11e9-953f-fa163e0a8baf | 自膨式外周支架系统 |  | C02060200101002106900000054 | 02-血管介入治疗类材料 | 06-外周血管介入治疗材料 | 09-髂股动脉支架 | 髂股动脉支架（非覆膜） | 14-合金 | 024-非覆膜/自膨 | 支架直径：8mm；支架长度：60mm；导管长度：135cm | 1012841-60 |  | 国食药监械（进）字2014第3464110号 | 集采范围内-中选 | 2793 | 2793 |  |  | 国家医保耗材27位编码变更、未匹配到医保编码
220076cb-91ea-11eb-8996-40f2e9990f5b | 雅培医疗器械贸易（上海）有限公司 | 91310115763343554H | 2b5d5325-7a6e-11f0-88e5-34735a9d8166 | d4bccee4-d709-11e9-953f-fa163e0a8baf | 外周血管支架类 | 下肢动脉支架 | 自膨式外周支架系统-支架-5 | fbfb651a-d2af-11e9-953f-fa163e0a8baf | 自膨式外周支架系统 Absolute Pro Peripheral Self-Expanding Stent System | Abbott Medical 雅培医疗器械 | 雅培心血管 Abbott Vascular | 国械注进20193132042 |  | 该产品由预装的自膨式镍钛合金支架和OTW型输送系统组成，支架两端共有12个（每端6个）镍钛铂合金制成的不透射线标记。导管包括一个在输送过程中覆盖支架可伸缩鞘、一个头端、一个带导丝腔的在展开的过程中支撑支架的工字梁、一个可拆卸的外层护套以及一个具有安全锁和回收特征的手柄组件。电子束辐照灭菌，一次性使用。货架有效期3年。 | 该产品为腔内血管成形术（PTA）的辅助外周动脉支架，并能减轻胆道系统中的恶性狭窄。 | 髂内动脉、髂动脉、髂外动脉、髂总动脉、髂股动脉 | 非药物涂层 非覆膜 短支架 (长度≤100mm) | ecc91ca6-d709-11e9-953f-fa163e0a8baf | ecc91ca6-d709-11e9-953f-fa163e0a8baf | 自膨式外周支架系统-支架 | C02060900114024106900000098 | C02060200101002106900000054 | 02-血管介入治疗类材料 | 06-外周血管介入治疗材料 | 09-髂股动脉支架 | 髂股动脉支架（非覆膜） | 14-合金 | 024-非覆膜/自膨 | 支架直径：8mm；支架长度：60mm；导管长度：135cm | 1012841-60 |  | 国械注进20193132042 | 集采范围内-中选 | 2793 | 2793 |  |  | 国家医保耗材27位编码变更
220076cb-91ea-11eb-8996-40f2e9990f5b | 雅培医疗器械贸易（上海）有限公司 | 91310115763343554H | 2b5d53e4-7a6e-11f0-88e5-34735a9d8166 | d4bccee4-d709-11e9-953f-fa163e0a8baf | 外周血管支架类 | 下肢动脉支架 | 自膨式外周支架系统-支架-5 | fbfb651a-d2af-11e9-953f-fa163e0a8baf | 自膨式外周支架系统 Absolute Pro Peripheral Self-Expanding Stent System | Abbott Medical 雅培医疗器械 | 雅培心血管 Abbott Vascular | 国械注进20193132042 | 国食药监械（进）字2014第3464110号 | 该产品由预装的自膨式镍钛合金支架和OTW型输送系统组成，支架两端共有12个(每端6个)镍钛铂合金制成的不透射线标记。导管包括一个在输送过程中覆盖支架可伸缩鞘、一个头端、一个带导丝腔的在展开的过程中支撑支架的工字梁、一个可拆卸的外层护套以及一个具有安全锁和回收特征的手柄组件。电子束辐照灭菌，一次性使用。 | 该产品为腔内血管成形术（PTA）的辅助外周动脉支架，并能减轻胆道系统中的恶性狭窄。 | 髂内动脉、髂动脉、髂外动脉、髂总动脉、髂股动脉 | 非药物涂层 非覆膜 短支架 (长度≤100mm) | 1fb323f5-d9fb-11e9-953f-fa163e0a8baf | 1fb323f5-d9fb-11e9-953f-fa163e0a8baf | 自膨式外周支架系统 |  | C02060200101002106900000049 | 02-血管介入治疗类材料 | 06-外周血管介入治疗材料 | 09-髂股动脉支架 | 髂股动脉支架（非覆膜） | 14-合金 | 024-非覆膜/自膨 | 支架直径：8mm；支架长度：80mm；导管长度：135cm | 1012841-80 |  | 国食药监械（进）字2014第3464110号 | 集采范围内-中选 | 2793 | 2793 |  |  | 国家医保耗材27位编码变更、未匹配到医保编码
220076cb-91ea-11eb-8996-40f2e9990f5b | 雅培医疗器械贸易（上海）有限公司 | 91310115763343554H | 2b5d54a2-7a6e-11f0-88e5-34735a9d8166 | d4bccee4-d709-11e9-953f-fa163e0a8baf | 外周血管支架类 | 下肢动脉支架 | 自膨式外周支架系统-支架-5 | fbfb651a-d2af-11e9-953f-fa163e0a8baf | 自膨式外周支架系统 Absolute Pro Peripheral Self-Expanding Stent System | Abbott Medical 雅培医疗器械 | 雅培心血管 Abbott Vascular | 国械注进20193132042 |  | 该产品由预装的自膨式镍钛合金支架和OTW型输送系统组成，支架两端共有12个（每端6个）镍钛铂合金制成的不透射线标记。导管包括一个在输送过程中覆盖支架可伸缩鞘、一个头端、一个带导丝腔的在展开的过程中支撑支架的工字梁、一个可拆卸的外层护套以及一个具有安全锁和回收特征的手柄组件。电子束辐照灭菌，一次性使用。货架有效期3年。 | 该产品为腔内血管成形术（PTA）的辅助外周动脉支架，并能减轻胆道系统中的恶性狭窄。 | 髂内动脉、髂动脉、髂外动脉、髂总动脉、髂股动脉 | 非药物涂层 非覆膜 短支架 (长度≤100mm) | ecc907f4-d709-11e9-953f-fa163e0a8baf | ecc907f4-d709-11e9-953f-fa163e0a8baf | 自膨式外周支架系统-支架 | C02060900114024106900000093 | C02060200101002106900000049 | 02-血管介入治疗类材料 | 06-外周血管介入治疗材料 | 09-髂股动脉支架 | 髂股动脉支架（非覆膜） | 14-合金 | 024-非覆膜/自膨 | 支架直径：8mm；支架长度：80mm；导管长度：135cm | 1012841-80 |  | 国械注进20193132042 | 集采范围内-中选 | 2793 | 2793 |  |  | 国家医保耗材27位编码变更
220076cb-91ea-11eb-8996-40f2e9990f5b | 雅培医疗器械贸易（上海）有限公司 | 91310115763343554H | 2b5d5561-7a6e-11f0-88e5-34735a9d8166 | cc314f67-0a13-11ea-99e3-fa163e0a8baf | 外周血管支架类 | 下肢动脉支架 | 自膨式外周支架系统-支架-2 | fbfb651a-d2af-11e9-953f-fa163e0a8baf | 自膨式外周支架系统 Absolute Pro Peripheral Self-Expanding Stent System | Abbott Medical 雅培医疗器械 | 雅培心血管 Abbott Vascular | 国械注进20193132042 | 国食药监械（进）字2014第3464110号 | 该产品由预装的自膨式镍钛合金支架和OTW型输送系统组成，支架两端共有12个(每端6个)镍钛铂合金制成的不透射线标记。导管包括一个在输送过程中覆盖支架可伸缩鞘、一个头端、一个带导丝腔的在展开的过程中支撑支架的工字梁、一个可拆卸的外层护套以及一个具有安全锁和回收特征的手柄组件。电子束辐照灭菌，一次性使用。 | 该产品为腔内血管成形术（PTA）的辅助外周动脉支架，并能减轻胆道系统中的恶性狭窄。 | 髂内动脉、髂动脉、髂外动脉、髂总动脉、髂股动脉 | 非药物涂层 非覆膜 短支架 (长度≤100mm) | 1fb2ef84-d9fb-11e9-953f-fa163e0a8baf | 1fb2ef84-d9fb-11e9-953f-fa163e0a8baf | 自膨式外周支架系统 |  | C02060900102007106900000119 | 02-血管介入治疗类材料 | 06-外周血管介入治疗材料 | 13-外周血管支架 | 外周血管支架（不含药/非覆膜） | 14-合金 | 036-不含药/非覆膜/自膨 | 支架直径：9mm；支架长度：100mm；导管长度：135cm | 1012842-100 |  | 国食药监械（进）字2014第3464110号 | 集采范围内-中选 | 2793 | 2793 |  |  | 国家医保耗材27位编码变更、未匹配到医保编码
220076cb-91ea-11eb-8996-40f2e9990f5b | 雅培医疗器械贸易（上海）有限公司 | 91310115763343554H | 2b5d5620-7a6e-11f0-88e5-34735a9d8166 | cc314f67-0a13-11ea-99e3-fa163e0a8baf | 外周血管支架类 | 下肢动脉支架 | 自膨式外周支架系统-支架-2 | fbfb651a-d2af-11e9-953f-fa163e0a8baf | 自膨式外周支架系统 Absolute Pro Peripheral Self-Expanding Stent System | Abbott Medical 雅培医疗器械 | 雅培心血管 Abbott Vascular | 国械注进20193132042 |  | 该产品由预装的自膨式镍钛合金支架和OTW型输送系统组成，支架两端共有12个（每端6个）镍钛铂合金制成的不透射线标记。导管包括一个在输送过程中覆盖支架可伸缩鞘、一个头端、一个带导丝腔的在展开的过程中支撑支架的工字梁、一个可拆卸的外层护套以及一个具有安全锁和回收特征的手柄组件。电子束辐照灭菌，一次性使用。货架有效期3年。 | 该产品为腔内血管成形术（PTA）的辅助外周动脉支架，并能减轻胆道系统中的恶性狭窄。 | 髂内动脉、髂动脉、髂外动脉、髂总动脉、髂股动脉 | 非药物涂层 非覆膜 短支架 (长度≤100mm) | ecc93e2d-d709-11e9-953f-fa163e0a8baf | ecc93e2d-d709-11e9-953f-fa163e0a8baf | 自膨式外周支架系统-支架 | C02061300114036106900000062 | C02060900102007106900000119 | 02-血管介入治疗类材料 | 06-外周血管介入治疗材料 | 13-外周血管支架 | 外周血管支架（不含药/非覆膜） | 14-合金 | 036-不含药/非覆膜/自膨 | 支架直径：9mm；支架长度：100mm；导管长度：135cm | 1012842-100 |  | 国械注进20193132042 | 集采范围内-中选 | 2793 | 2793 |  |  | 国家医保耗材27位编码变更
220076cb-91ea-11eb-8996-40f2e9990f5b | 雅培医疗器械贸易（上海）有限公司 | 91310115763343554H | 2b5d56e8-7a6e-11f0-88e5-34735a9d8166 | cc314f67-0a13-11ea-99e3-fa163e0a8baf | 外周血管支架类 | 下肢动脉支架 | 自膨式外周支架系统-支架-2 | fbfb651a-d2af-11e9-953f-fa163e0a8baf | 自膨式外周支架系统 Absolute Pro Peripheral Self-Expanding Stent System | Abbott Medical 雅培医疗器械 | 雅培心血管 Abbott Vascular | 国械注进20193132042 | 国食药监械（进）字2014第3464110号 | 该产品由预装的自膨式镍钛合金支架和OTW型输送系统组成，支架两端共有12个(每端6个)镍钛铂合金制成的不透射线标记。导管包括一个在输送过程中覆盖支架可伸缩鞘、一个头端、一个带导丝腔的在展开的过程中支撑支架的工字梁、一个可拆卸的外层护套以及一个具有安全锁和回收特征的手柄组件。电子束辐照灭菌，一次性使用。 | 该产品为腔内血管成形术（PTA）的辅助外周动脉支架，并能减轻胆道系统中的恶性狭窄。 | 髂内动脉、髂动脉、髂外动脉、髂总动脉、髂股动脉 | 非药物涂层 非覆膜 短支架 (长度≤100mm) | 1fb35921-d9fb-11e9-953f-fa163e0a8baf | 1fb35921-d9fb-11e9-953f-fa163e0a8baf | 自膨式外周支架系统 |  | C02060900102007106900000111 | 02-血管介入治疗类材料 | 06-外周血管介入治疗材料 | 13-外周血管支架 | 外周血管支架（不含药/非覆膜） | 14-合金 | 036-不含药/非覆膜/自膨 | 支架直径：9mm；支架长度：20mm；导管长度：135cm | 1012842-20 |  | 国食药监械（进）字2014第3464110号 | 集采范围内-中选 | 2793 | 2793 |  |  | 国家医保耗材27位编码变更、未匹配到医保编码
220076cb-91ea-11eb-8996-40f2e9990f5b | 雅培医疗器械贸易（上海）有限公司 | 91310115763343554H | 2b5d5a00-7a6e-11f0-88e5-34735a9d8166 | cc314f67-0a13-11ea-99e3-fa163e0a8baf | 外周血管支架类 | 下肢动脉支架 | 自膨式外周支架系统-支架-2 | fbfb651a-d2af-11e9-953f-fa163e0a8baf | 自膨式外周支架系统 Absolute Pro Peripheral Self-Expanding Stent System | Abbott Medical 雅培医疗器械 | 雅培心血管 Abbott Vascular | 国械注进20193132042 |  | 该产品由预装的自膨式镍钛合金支架和OTW型输送系统组成，支架两端共有12个（每端6个）镍钛铂合金制成的不透射线标记。导管包括一个在输送过程中覆盖支架可伸缩鞘、一个头端、一个带导丝腔的在展开的过程中支撑支架的工字梁、一个可拆卸的外层护套以及一个具有安全锁和回收特征的手柄组件。电子束辐照灭菌，一次性使用。货架有效期3年。 | 该产品为腔内血管成形术（PTA）的辅助外周动脉支架，并能减轻胆道系统中的恶性狭窄。 | 髂内动脉、髂动脉、髂外动脉、髂总动脉、髂股动脉 | 非药物涂层 非覆膜 短支架 (长度≤100mm) | ecc8e5ee-d709-11e9-953f-fa163e0a8baf | ecc8e5ee-d709-11e9-953f-fa163e0a8baf | 自膨式外周支架系统-支架 | C02061300114036106900000047 | C02060900102007106900000111 | 02-血管介入治疗类材料 | 06-外周血管介入治疗材料 | 13-外周血管支架 | 外周血管支架（不含药/非覆膜） | 14-合金 | 036-不含药/非覆膜/自膨 | 支架直径：9mm；支架长度：20mm；导管长度：135cm | 1012842-20 |  | 国械注进20193132042 | 集采范围内-中选 | 2793 | 2793 |  |  | 国家医保耗材27位编码变更
220076cb-91ea-11eb-8996-40f2e9990f5b | 雅培医疗器械贸易（上海）有限公司 | 91310115763343554H | 2b5d5ac3-7a6e-11f0-88e5-34735a9d8166 | cc314f67-0a13-11ea-99e3-fa163e0a8baf | 外周血管支架类 | 下肢动脉支架 | 自膨式外周支架系统-支架-2 | fbfb651a-d2af-11e9-953f-fa163e0a8baf | 自膨式外周支架系统 Absolute Pro Peripheral Self-Expanding Stent System | Abbott Medical 雅培医疗器械 | 雅培心血管 Abbott Vascular | 国械注进20193132042 | 国食药监械（进）字2014第3464110号 | 该产品由预装的自膨式镍钛合金支架和OTW型输送系统组成，支架两端共有12个(每端6个)镍钛铂合金制成的不透射线标记。导管包括一个在输送过程中覆盖支架可伸缩鞘、一个头端、一个带导丝腔的在展开的过程中支撑支架的工字梁、一个可拆卸的外层护套以及一个具有安全锁和回收特征的手柄组件。电子束辐照灭菌，一次性使用。 | 该产品为腔内血管成形术（PTA）的辅助外周动脉支架，并能减轻胆道系统中的恶性狭窄。 | 髂内动脉、髂动脉、髂外动脉、髂总动脉、髂股动脉 | 非药物涂层 非覆膜 短支架 (长度≤100mm) | 1fb3459c-d9fb-11e9-953f-fa163e0a8baf | 1fb3459c-d9fb-11e9-953f-fa163e0a8baf | 自膨式外周支架系统 |  | C02060900102007106900000114 | 02-血管介入治疗类材料 | 06-外周血管介入治疗材料 | 13-外周血管支架 | 外周血管支架（不含药/非覆膜） | 14-合金 | 036-不含药/非覆膜/自膨 | 支架直径：9mm；支架长度：30mm；导管长度：135cm | 1012842-30 |  | 国食药监械（进）字2014第3464110号 | 集采范围内-中选 | 2793 | 2793 |  |  | 国家医保耗材27位编码变更、未匹配到医保编码
220076cb-91ea-11eb-8996-40f2e9990f5b | 雅培医疗器械贸易（上海）有限公司 | 91310115763343554H | 2b5d5b95-7a6e-11f0-88e5-34735a9d8166 | cc314f67-0a13-11ea-99e3-fa163e0a8baf | 外周血管支架类 | 下肢动脉支架 | 自膨式外周支架系统-支架-2 | fbfb651a-d2af-11e9-953f-fa163e0a8baf | 自膨式外周支架系统 Absolute Pro Peripheral Self-Expanding Stent System | Abbott Medical 雅培医疗器械 | 雅培心血管 Abbott Vascular | 国械注进20193132042 |  | 该产品由预装的自膨式镍钛合金支架和OTW型输送系统组成，支架两端共有12个（每端6个）镍钛铂合金制成的不透射线标记。导管包括一个在输送过程中覆盖支架可伸缩鞘、一个头端、一个带导丝腔的在展开的过程中支撑支架的工字梁、一个可拆卸的外层护套以及一个具有安全锁和回收特征的手柄组件。电子束辐照灭菌，一次性使用。货架有效期3年。 | 该产品为腔内血管成形术（PTA）的辅助外周动脉支架，并能减轻胆道系统中的恶性狭窄。 | 髂内动脉、髂动脉、髂外动脉、髂总动脉、髂股动脉 | 非药物涂层 非覆膜 短支架 (长度≤100mm) | ecc9008c-d709-11e9-953f-fa163e0a8baf | ecc9008c-d709-11e9-953f-fa163e0a8baf | 自膨式外周支架系统-支架 | C02061300114036106900000052 | C02060900102007106900000114 | 02-血管介入治疗类材料 | 06-外周血管介入治疗材料 | 13-外周血管支架 | 外周血管支架（不含药/非覆膜） | 14-合金 | 036-不含药/非覆膜/自膨 | 支架直径：9mm；支架长度：30mm；导管长度：135cm | 1012842-30 |  | 国械注进20193132042 | 集采范围内-中选 | 2793 | 2793 |  |  | 国家医保耗材27位编码变更
220076cb-91ea-11eb-8996-40f2e9990f5b | 雅培医疗器械贸易（上海）有限公司 | 91310115763343554H | 2b5d5c54-7a6e-11f0-88e5-34735a9d8166 | cc314f67-0a13-11ea-99e3-fa163e0a8baf | 外周血管支架类 | 下肢动脉支架 | 自膨式外周支架系统-支架-2 | fbfb651a-d2af-11e9-953f-fa163e0a8baf | 自膨式外周支架系统 Absolute Pro Peripheral Self-Expanding Stent System | Abbott Medical 雅培医疗器械 | 雅培心血管 Abbott Vascular | 国械注进20193132042 | 国食药监械（进）字2014第3464110号 | 该产品由预装的自膨式镍钛合金支架和OTW型输送系统组成，支架两端共有12个(每端6个)镍钛铂合金制成的不透射线标记。导管包括一个在输送过程中覆盖支架可伸缩鞘、一个头端、一个带导丝腔的在展开的过程中支撑支架的工字梁、一个可拆卸的外层护套以及一个具有安全锁和回收特征的手柄组件。电子束辐照灭菌，一次性使用。 | 该产品为腔内血管成形术（PTA）的辅助外周动脉支架，并能减轻胆道系统中的恶性狭窄。 | 髂内动脉、髂动脉、髂外动脉、髂总动脉、髂股动脉 | 非药物涂层 非覆膜 短支架 (长度≤100mm) | 1fb32dad-d9fb-11e9-953f-fa163e0a8baf | 1fb32dad-d9fb-11e9-953f-fa163e0a8baf | 自膨式外周支架系统 |  | C02060900102007106900000118 | 02-血管介入治疗类材料 | 06-外周血管介入治疗材料 | 13-外周血管支架 | 外周血管支架（不含药/非覆膜） | 14-合金 | 036-不含药/非覆膜/自膨 | 支架直径：9mm；支架长度：40mm；导管长度：135cm | 1012842-40 |  | 国食药监械（进）字2014第3464110号 | 集采范围内-中选 | 2793 | 2793 |  |  | 国家医保耗材27位编码变更、未匹配到医保编码
220076cb-91ea-11eb-8996-40f2e9990f5b | 雅培医疗器械贸易（上海）有限公司 | 91310115763343554H | 2b5d5d1c-7a6e-11f0-88e5-34735a9d8166 | cc314f67-0a13-11ea-99e3-fa163e0a8baf | 外周血管支架类 | 下肢动脉支架 | 自膨式外周支架系统-支架-2 | fbfb651a-d2af-11e9-953f-fa163e0a8baf | 自膨式外周支架系统 Absolute Pro Peripheral Self-Expanding Stent System | Abbott Medical 雅培医疗器械 | 雅培心血管 Abbott Vascular | 国械注进20193132042 |  | 该产品由预装的自膨式镍钛合金支架和OTW型输送系统组成，支架两端共有12个（每端6个）镍钛铂合金制成的不透射线标记。导管包括一个在输送过程中覆盖支架可伸缩鞘、一个头端、一个带导丝腔的在展开的过程中支撑支架的工字梁、一个可拆卸的外层护套以及一个具有安全锁和回收特征的手柄组件。电子束辐照灭菌，一次性使用。货架有效期3年。 | 该产品为腔内血管成形术（PTA）的辅助外周动脉支架，并能减轻胆道系统中的恶性狭窄。 | 髂内动脉、髂动脉、髂外动脉、髂总动脉、髂股动脉 | 非药物涂层 非覆膜 短支架 (长度≤100mm) | ecc933aa-d709-11e9-953f-fa163e0a8baf | ecc933aa-d709-11e9-953f-fa163e0a8baf | 自膨式外周支架系统-支架 | C02061300114036106900000060 | C02060900102007106900000118 | 02-血管介入治疗类材料 | 06-外周血管介入治疗材料 | 13-外周血管支架 | 外周血管支架（不含药/非覆膜） | 14-合金 | 036-不含药/非覆膜/自膨 | 支架直径：9mm；支架长度：40mm；导管长度：135cm | 1012842-40 |  | 国械注进20193132042 | 集采范围内-中选 | 2793 | 2793 |  |  | 国家医保耗材27位编码变更
220076cb-91ea-11eb-8996-40f2e9990f5b | 雅培医疗器械贸易（上海）有限公司 | 91310115763343554H | 2b5d5de0-7a6e-11f0-88e5-34735a9d8166 | cc314f67-0a13-11ea-99e3-fa163e0a8baf | 外周血管支架类 | 下肢动脉支架 | 自膨式外周支架系统-支架-2 | fbfb651a-d2af-11e9-953f-fa163e0a8baf | 自膨式外周支架系统 Absolute Pro Peripheral Self-Expanding Stent System | Abbott Medical 雅培医疗器械 | 雅培心血管 Abbott Vascular | 国械注进20193132042 | 国食药监械（进）字2014第3464110号 | 该产品由预装的自膨式镍钛合金支架和OTW型输送系统组成，支架两端共有12个(每端6个)镍钛铂合金制成的不透射线标记。导管包括一个在输送过程中覆盖支架可伸缩鞘、一个头端、一个带导丝腔的在展开的过程中支撑支架的工字梁、一个可拆卸的外层护套以及一个具有安全锁和回收特征的手柄组件。电子束辐照灭菌，一次性使用。 | 该产品为腔内血管成形术（PTA）的辅助外周动脉支架，并能减轻胆道系统中的恶性狭窄。 | 髂内动脉、髂动脉、髂外动脉、髂总动脉、髂股动脉 | 非药物涂层 非覆膜 短支架 (长度≤100mm) | 1fb342b6-d9fb-11e9-953f-fa163e0a8baf | 1fb342b6-d9fb-11e9-953f-fa163e0a8baf | 自膨式外周支架系统 |  | C02060900102007106900000116 | 02-血管介入治疗类材料 | 06-外周血管介入治疗材料 | 13-外周血管支架 | 外周血管支架（不含药/非覆膜） | 14-合金 | 036-不含药/非覆膜/自膨 | 支架直径：9mm；支架长度：60mm；导管长度：135cm | 1012842-60 |  | 国食药监械（进）字2014第3464110号 | 集采范围内-中选 | 2793 | 2793 |  |  | 国家医保耗材27位编码变更、未匹配到医保编码
220076cb-91ea-11eb-8996-40f2e9990f5b | 雅培医疗器械贸易（上海）有限公司 | 91310115763343554H | 2b5d5e9e-7a6e-11f0-88e5-34735a9d8166 | cc314f67-0a13-11ea-99e3-fa163e0a8baf | 外周血管支架类 | 下肢动脉支架 | 自膨式外周支架系统-支架-2 | fbfb651a-d2af-11e9-953f-fa163e0a8baf | 自膨式外周支架系统 Absolute Pro Peripheral Self-Expanding Stent System | Abbott Medical 雅培医疗器械 | 雅培心血管 Abbott Vascular | 国械注进20193132042 |  | 该产品由预装的自膨式镍钛合金支架和OTW型输送系统组成，支架两端共有12个（每端6个）镍钛铂合金制成的不透射线标记。导管包括一个在输送过程中覆盖支架可伸缩鞘、一个头端、一个带导丝腔的在展开的过程中支撑支架的工字梁、一个可拆卸的外层护套以及一个具有安全锁和回收特征的手柄组件。电子束辐照灭菌，一次性使用。货架有效期3年。 | 该产品为腔内血管成形术（PTA）的辅助外周动脉支架，并能减轻胆道系统中的恶性狭窄。 | 髂内动脉、髂动脉、髂外动脉、髂总动脉、髂股动脉 | 非药物涂层 非覆膜 短支架 (长度≤100mm) | ecc924ad-d709-11e9-953f-fa163e0a8baf | ecc924ad-d709-11e9-953f-fa163e0a8baf | 自膨式外周支架系统-支架 | C02061300114036106900000057 | C02060900102007106900000116 | 02-血管介入治疗类材料 | 06-外周血管介入治疗材料 | 13-外周血管支架 | 外周血管支架（不含药/非覆膜） | 14-合金 | 036-不含药/非覆膜/自膨 | 支架直径：9mm；支架长度：60mm；导管长度：135cm | 1012842-60 |  | 国械注进20193132042 | 集采范围内-中选 | 2793 | 2793 |  |  | 国家医保耗材27位编码变更
220076cb-91ea-11eb-8996-40f2e9990f5b | 雅培医疗器械贸易（上海）有限公司 | 91310115763343554H | 2b5d5f62-7a6e-11f0-88e5-34735a9d8166 | cc314f67-0a13-11ea-99e3-fa163e0a8baf | 外周血管支架类 | 下肢动脉支架 | 自膨式外周支架系统-支架-2 | fbfb651a-d2af-11e9-953f-fa163e0a8baf | 自膨式外周支架系统 Absolute Pro Peripheral Self-Expanding Stent System | Abbott Medical 雅培医疗器械 | 雅培心血管 Abbott Vascular | 国械注进20193132042 | 国食药监械（进）字2014第3464110号 | 该产品由预装的自膨式镍钛合金支架和OTW型输送系统组成，支架两端共有12个(每端6个)镍钛铂合金制成的不透射线标记。导管包括一个在输送过程中覆盖支架可伸缩鞘、一个头端、一个带导丝腔的在展开的过程中支撑支架的工字梁、一个可拆卸的外层护套以及一个具有安全锁和回收特征的手柄组件。电子束辐照灭菌，一次性使用。 | 该产品为腔内血管成形术（PTA）的辅助外周动脉支架，并能减轻胆道系统中的恶性狭窄。 | 髂内动脉、髂动脉、髂外动脉、髂总动脉、髂股动脉 | 非药物涂层 非覆膜 短支架 (长度≤100mm) | 1fb349e2-d9fb-11e9-953f-fa163e0a8baf | 1fb349e2-d9fb-11e9-953f-fa163e0a8baf | 自膨式外周支架系统 |  | C02060900102007106900000112 | 02-血管介入治疗类材料 | 06-外周血管介入治疗材料 | 13-外周血管支架 | 外周血管支架（不含药/非覆膜） | 14-合金 | 036-不含药/非覆膜/自膨 | 支架直径：9mm；支架长度：80mm；导管长度：135cm | 1012842-80 |  | 国食药监械（进）字2014第3464110号 | 集采范围内-中选 | 2793 | 2793 |  |  | 国家医保耗材27位编码变更、未匹配到医保编码
220076cb-91ea-11eb-8996-40f2e9990f5b | 雅培医疗器械贸易（上海）有限公司 | 91310115763343554H | 2b5d6025-7a6e-11f0-88e5-34735a9d8166 | cc314f67-0a13-11ea-99e3-fa163e0a8baf | 外周血管支架类 | 下肢动脉支架 | 自膨式外周支架系统-支架-2 | fbfb651a-d2af-11e9-953f-fa163e0a8baf | 自膨式外周支架系统 Absolute Pro Peripheral Self-Expanding Stent System | Abbott Medical 雅培医疗器械 | 雅培心血管 Abbott Vascular | 国械注进20193132042 |  | 该产品由预装的自膨式镍钛合金支架和OTW型输送系统组成，支架两端共有12个（每端6个）镍钛铂合金制成的不透射线标记。导管包括一个在输送过程中覆盖支架可伸缩鞘、一个头端、一个带导丝腔的在展开的过程中支撑支架的工字梁、一个可拆卸的外层护套以及一个具有安全锁和回收特征的手柄组件。电子束辐照灭菌，一次性使用。货架有效期3年。 | 该产品为腔内血管成形术（PTA）的辅助外周动脉支架，并能减轻胆道系统中的恶性狭窄。 | 髂内动脉、髂动脉、髂外动脉、髂总动脉、髂股动脉 | 非药物涂层 非覆膜 短支架 (长度≤100mm) | ecc8ebd3-d709-11e9-953f-fa163e0a8baf | ecc8ebd3-d709-11e9-953f-fa163e0a8baf | 自膨式外周支架系统-支架 | C02061300114036106900000048 | C02060900102007106900000112 | 02-血管介入治疗类材料 | 06-外周血管介入治疗材料 | 13-外周血管支架 | 外周血管支架（不含药/非覆膜） | 14-合金 | 036-不含药/非覆膜/自膨 | 支架直径：9mm；支架长度：80mm；导管长度：135cm | 1012842-80 |  | 国械注进20193132042 | 集采范围内-中选 | 2793 | 2793 |  |  | 国家医保耗材27位编码变更
220076cb-91ea-11eb-8996-40f2e9990f5b | 雅培医疗器械贸易（上海）有限公司 | 91310115763343554H | 2b5d60e4-7a6e-11f0-88e5-34735a9d8166 | cc315000-0a13-11ea-99e3-fa163e0a8baf | 外周血管支架类 | 下肢动脉支架 | 自膨式外周支架系统-支架-4 | fbfb651a-d2af-11e9-953f-fa163e0a8baf | 自膨式外周支架系统 Absolute Pro Peripheral Self-Expanding Stent System | Abbott Medical 雅培医疗器械 | 雅培心血管 Abbott Vascular | 国械注进20193132042 |  | 该产品由预装的自膨式镍钛合金支架和OTW型输送系统组成，支架两端共有12个（每端6个）镍钛铂合金制成的不透射线标记。导管包括一个在输送过程中覆盖支架可伸缩鞘、一个头端、一个带导丝腔的在展开的过程中支撑支架的工字梁、一个可拆卸的外层护套以及一个具有安全锁和回收特征的手柄组件。电子束辐照灭菌，一次性使用。货架有效期3年。 | 该产品为腔内血管成形术（PTA）的辅助外周动脉支架，并能减轻胆道系统中的恶性狭窄。 | 髂内动脉、髂动脉、髂外动脉、髂总动脉、髂股动脉 | 非药物涂层 非覆膜 短支架 (长度≤100mm) | ecc8eeae-d709-11e9-953f-fa163e0a8baf | ecc8eeae-d709-11e9-953f-fa163e0a8baf | 自膨式外周支架系统-支架 | C02061300114036106900000049 | C02061200101002106900000007 | 02-血管介入治疗类材料 | 06-外周血管介入治疗材料 | 13-外周血管支架 | 外周血管支架（不含药/非覆膜） | 14-合金 | 036-不含药/非覆膜/自膨 | 支架直径：10mm；支架长度：100mm；导管长度：135cm | 1012843-100 |  | 国械注进20193132042 | 集采范围内-中选 | 2793 | 2793 |  |  | 国家医保耗材27位编码变更
220076cb-91ea-11eb-8996-40f2e9990f5b | 雅培医疗器械贸易（上海）有限公司 | 91310115763343554H | 2b5d6419-7a6e-11f0-88e5-34735a9d8166 | cc315000-0a13-11ea-99e3-fa163e0a8baf | 外周血管支架类 | 下肢动脉支架 | 自膨式外周支架系统-支架-4 | fbfb651a-d2af-11e9-953f-fa163e0a8baf | 自膨式外周支架系统 Absolute Pro Peripheral Self-Expanding Stent System | Abbott Medical 雅培医疗器械 | 雅培心血管 Abbott Vascular | 国械注进20193132042 | 国食药监械（进）字2014第3464110号 | 该产品由预装的自膨式镍钛合金支架和OTW型输送系统组成，支架两端共有12个(每端6个)镍钛铂合金制成的不透射线标记。导管包括一个在输送过程中覆盖支架可伸缩鞘、一个头端、一个带导丝腔的在展开的过程中支撑支架的工字梁、一个可拆卸的外层护套以及一个具有安全锁和回收特征的手柄组件。电子束辐照灭菌，一次性使用。 | 该产品为腔内血管成形术（PTA）的辅助外周动脉支架，并能减轻胆道系统中的恶性狭窄。 | 髂内动脉、髂动脉、髂外动脉、髂总动脉、髂股动脉 | 非药物涂层 非覆膜 短支架 (长度≤100mm) | 1fb33c9e-d9fb-11e9-953f-fa163e0a8baf | 1fb33c9e-d9fb-11e9-953f-fa163e0a8baf | 自膨式外周支架系统 |  | C02061200101002106900000007 | 02-血管介入治疗类材料 | 06-外周血管介入治疗材料 | 13-外周血管支架 | 外周血管支架（不含药/非覆膜） | 14-合金 | 036-不含药/非覆膜/自膨 | 支架直径：10mm；支架长度：100mm；导管长度：135cm | 1012843-100 |  | 国食药监械（进）字2014第3464110号 | 集采范围内-中选 | 2793 | 2793 |  |  | 国家医保耗材27位编码变更、未匹配到医保编码
220076cb-91ea-11eb-8996-40f2e9990f5b | 雅培医疗器械贸易（上海）有限公司 | 91310115763343554H | 2b5d64e2-7a6e-11f0-88e5-34735a9d8166 | cc315000-0a13-11ea-99e3-fa163e0a8baf | 外周血管支架类 | 下肢动脉支架 | 自膨式外周支架系统-支架-4 | fbfb651a-d2af-11e9-953f-fa163e0a8baf | 自膨式外周支架系统 Absolute Pro Peripheral Self-Expanding Stent System | Abbott Medical 雅培医疗器械 | 雅培心血管 Abbott Vascular | 国械注进20193132042 | 国食药监械（进）字2014第3464110号 | 该产品由预装的自膨式镍钛合金支架和OTW型输送系统组成，支架两端共有12个(每端6个)镍钛铂合金制成的不透射线标记。导管包括一个在输送过程中覆盖支架可伸缩鞘、一个头端、一个带导丝腔的在展开的过程中支撑支架的工字梁、一个可拆卸的外层护套以及一个具有安全锁和回收特征的手柄组件。电子束辐照灭菌，一次性使用。 | 该产品为腔内血管成形术（PTA）的辅助外周动脉支架，并能减轻胆道系统中的恶性狭窄。 | 髂内动脉、髂动脉、髂外动脉、髂总动脉、髂股动脉 | 非药物涂层 非覆膜 短支架 (长度≤100mm) | 1fb2fb2b-d9fb-11e9-953f-fa163e0a8baf | 1fb2fb2b-d9fb-11e9-953f-fa163e0a8baf | 自膨式外周支架系统 |  | C02061200101002106900000009 | 02-血管介入治疗类材料 | 06-外周血管介入治疗材料 | 13-外周血管支架 | 外周血管支架（不含药/非覆膜） | 14-合金 | 036-不含药/非覆膜/自膨 | 支架直径：10mm；支架长度：20mm；导管长度：135cm | 1012843-20 |  | 国食药监械（进）字2014第3464110号 | 集采范围内-中选 | 2793 | 2793 |  |  | 国家医保耗材27位编码变更、未匹配到医保编码
220076cb-91ea-11eb-8996-40f2e9990f5b | 雅培医疗器械贸易（上海）有限公司 | 91310115763343554H | 2b5d65a5-7a6e-11f0-88e5-34735a9d8166 | cc315000-0a13-11ea-99e3-fa163e0a8baf | 外周血管支架类 | 下肢动脉支架 | 自膨式外周支架系统-支架-4 | fbfb651a-d2af-11e9-953f-fa163e0a8baf | 自膨式外周支架系统 Absolute Pro Peripheral Self-Expanding Stent System | Abbott Medical 雅培医疗器械 | 雅培心血管 Abbott Vascular | 国械注进20193132042 |  | 该产品由预装的自膨式镍钛合金支架和OTW型输送系统组成，支架两端共有12个（每端6个）镍钛铂合金制成的不透射线标记。导管包括一个在输送过程中覆盖支架可伸缩鞘、一个头端、一个带导丝腔的在展开的过程中支撑支架的工字梁、一个可拆卸的外层护套以及一个具有安全锁和回收特征的手柄组件。电子束辐照灭菌，一次性使用。货架有效期3年。 | 该产品为腔内血管成形术（PTA）的辅助外周动脉支架，并能减轻胆道系统中的恶性狭窄。 | 髂内动脉、髂动脉、髂外动脉、髂总动脉、髂股动脉 | 非药物涂层 非覆膜 短支架 (长度≤100mm) | ecc94a8e-d709-11e9-953f-fa163e0a8baf | ecc94a8e-d709-11e9-953f-fa163e0a8baf | 自膨式外周支架系统-支架 | C02061300114036106900000065 | C02061200101002106900000009 | 02-血管介入治疗类材料 | 06-外周血管介入治疗材料 | 13-外周血管支架 | 外周血管支架（不含药/非覆膜） | 14-合金 | 036-不含药/非覆膜/自膨 | 支架直径：10mm；支架长度：20mm；导管长度：135cm | 1012843-20 |  | 国械注进20193132042 | 集采范围内-中选 | 2793 | 2793 |  |  | 国家医保耗材27位编码变更
220076cb-91ea-11eb-8996-40f2e9990f5b | 雅培医疗器械贸易（上海）有限公司 | 91310115763343554H | 2b5d6677-7a6e-11f0-88e5-34735a9d8166 | cc315000-0a13-11ea-99e3-fa163e0a8baf | 外周血管支架类 | 下肢动脉支架 | 自膨式外周支架系统-支架-4 | fbfb651a-d2af-11e9-953f-fa163e0a8baf | 自膨式外周支架系统 Absolute Pro Peripheral Self-Expanding Stent System | Abbott Medical 雅培医疗器械 | 雅培心血管 Abbott Vascular | 国械注进20193132042 |  | 该产品由预装的自膨式镍钛合金支架和OTW型输送系统组成，支架两端共有12个（每端6个）镍钛铂合金制成的不透射线标记。导管包括一个在输送过程中覆盖支架可伸缩鞘、一个头端、一个带导丝腔的在展开的过程中支撑支架的工字梁、一个可拆卸的外层护套以及一个具有安全锁和回收特征的手柄组件。电子束辐照灭菌，一次性使用。货架有效期3年。 | 该产品为腔内血管成形术（PTA）的辅助外周动脉支架，并能减轻胆道系统中的恶性狭窄。 | 髂内动脉、髂动脉、髂外动脉、髂总动脉、髂股动脉 | 非药物涂层 非覆膜 短支架 (长度≤100mm) | ecc91661-d709-11e9-953f-fa163e0a8baf | ecc91661-d709-11e9-953f-fa163e0a8baf | 自膨式外周支架系统-支架 | C02061300114036106900000054 | C02061200101002106900000011 | 02-血管介入治疗类材料 | 06-外周血管介入治疗材料 | 13-外周血管支架 | 外周血管支架（不含药/非覆膜） | 14-合金 | 036-不含药/非覆膜/自膨 | 支架直径：10mm；支架长度：30mm；导管长度：135cm | 1012843-30 |  | 国械注进20193132042 | 集采范围内-中选 | 2793 | 2793 |  |  | 国家医保耗材27位编码变更
220076cb-91ea-11eb-8996-40f2e9990f5b | 雅培医疗器械贸易（上海）有限公司 | 91310115763343554H | 2b5d6736-7a6e-11f0-88e5-34735a9d8166 | cc315000-0a13-11ea-99e3-fa163e0a8baf | 外周血管支架类 | 下肢动脉支架 | 自膨式外周支架系统-支架-4 | fbfb651a-d2af-11e9-953f-fa163e0a8baf | 自膨式外周支架系统 Absolute Pro Peripheral Self-Expanding Stent System | Abbott Medical 雅培医疗器械 | 雅培心血管 Abbott Vascular | 国械注进20193132042 | 国食药监械（进）字2014第3464110号 | 该产品由预装的自膨式镍钛合金支架和OTW型输送系统组成，支架两端共有12个(每端6个)镍钛铂合金制成的不透射线标记。导管包括一个在输送过程中覆盖支架可伸缩鞘、一个头端、一个带导丝腔的在展开的过程中支撑支架的工字梁、一个可拆卸的外层护套以及一个具有安全锁和回收特征的手柄组件。电子束辐照灭菌，一次性使用。 | 该产品为腔内血管成形术（PTA）的辅助外周动脉支架，并能减轻胆道系统中的恶性狭窄。 | 髂内动脉、髂动脉、髂外动脉、髂总动脉、髂股动脉 | 非药物涂层 非覆膜 短支架 (长度≤100mm) | 1fb326b4-d9fb-11e9-953f-fa163e0a8baf | 1fb326b4-d9fb-11e9-953f-fa163e0a8baf | 自膨式外周支架系统 |  | C02061200101002106900000011 | 02-血管介入治疗类材料 | 06-外周血管介入治疗材料 | 13-外周血管支架 | 外周血管支架（不含药/非覆膜） | 14-合金 | 036-不含药/非覆膜/自膨 | 支架直径：10mm；支架长度：30mm；导管长度：135cm | 1012843-30 |  | 国食药监械（进）字2014第3464110号 | 集采范围内-中选 | 2793 | 2793 |  |  | 国家医保耗材27位编码变更、未匹配到医保编码
220076cb-91ea-11eb-8996-40f2e9990f5b | 雅培医疗器械贸易（上海）有限公司 | 91310115763343554H | 2b5d67f9-7a6e-11f0-88e5-34735a9d8166 | cc315000-0a13-11ea-99e3-fa163e0a8baf | 外周血管支架类 | 下肢动脉支架 | 自膨式外周支架系统-支架-4 | fbfb651a-d2af-11e9-953f-fa163e0a8baf | 自膨式外周支架系统 Absolute Pro Peripheral Self-Expanding Stent System | Abbott Medical 雅培医疗器械 | 雅培心血管 Abbott Vascular | 国械注进20193132042 | 国食药监械（进）字2014第3464110号 | 该产品由预装的自膨式镍钛合金支架和OTW型输送系统组成，支架两端共有12个(每端6个)镍钛铂合金制成的不透射线标记。导管包括一个在输送过程中覆盖支架可伸缩鞘、一个头端、一个带导丝腔的在展开的过程中支撑支架的工字梁、一个可拆卸的外层护套以及一个具有安全锁和回收特征的手柄组件。电子束辐照灭菌，一次性使用。 | 该产品为腔内血管成形术（PTA）的辅助外周动脉支架，并能减轻胆道系统中的恶性狭窄。 | 髂内动脉、髂动脉、髂外动脉、髂总动脉、髂股动脉 | 非药物涂层 非覆膜 短支架 (长度≤100mm) | 1fb370f2-d9fb-11e9-953f-fa163e0a8baf | 1fb370f2-d9fb-11e9-953f-fa163e0a8baf | 自膨式外周支架系统 |  | C02061200101002106900000013 | 02-血管介入治疗类材料 | 06-外周血管介入治疗材料 | 13-外周血管支架 | 外周血管支架（不含药/非覆膜） | 14-合金 | 036-不含药/非覆膜/自膨 | 支架直径：10mm；支架长度：40mm；导管长度：135cm | 1012843-40 |  | 国食药监械（进）字2014第3464110号 | 集采范围内-中选 | 2793 | 2793 |  |  | 国家医保耗材27位编码变更、未匹配到医保编码
220076cb-91ea-11eb-8996-40f2e9990f5b | 雅培医疗器械贸易（上海）有限公司 | 91310115763343554H | 2b5d68bd-7a6e-11f0-88e5-34735a9d8166 | cc315000-0a13-11ea-99e3-fa163e0a8baf | 外周血管支架类 | 下肢动脉支架 | 自膨式外周支架系统-支架-4 | fbfb651a-d2af-11e9-953f-fa163e0a8baf | 自膨式外周支架系统 Absolute Pro Peripheral Self-Expanding Stent System | Abbott Medical 雅培医疗器械 | 雅培心血管 Abbott Vascular | 国械注进20193132042 |  | 该产品由预装的自膨式镍钛合金支架和OTW型输送系统组成，支架两端共有12个（每端6个）镍钛铂合金制成的不透射线标记。导管包括一个在输送过程中覆盖支架可伸缩鞘、一个头端、一个带导丝腔的在展开的过程中支撑支架的工字梁、一个可拆卸的外层护套以及一个具有安全锁和回收特征的手柄组件。电子束辐照灭菌，一次性使用。货架有效期3年。 | 该产品为腔内血管成形术（PTA）的辅助外周动脉支架，并能减轻胆道系统中的恶性狭窄。 | 髂内动脉、髂动脉、髂外动脉、髂总动脉、髂股动脉 | 非药物涂层 非覆膜 短支架 (长度≤100mm) | ecc91980-d709-11e9-953f-fa163e0a8baf | ecc91980-d709-11e9-953f-fa163e0a8baf | 自膨式外周支架系统-支架 | C02061300114036106900000055 | C02061200101002106900000013 | 02-血管介入治疗类材料 | 06-外周血管介入治疗材料 | 13-外周血管支架 | 外周血管支架（不含药/非覆膜） | 14-合金 | 036-不含药/非覆膜/自膨 | 支架直径：10mm；支架长度：40mm；导管长度：135cm | 1012843-40 |  | 国械注进20193132042 | 集采范围内-中选 | 2793 | 2793 |  |  | 国家医保耗材27位编码变更
220076cb-91ea-11eb-8996-40f2e9990f5b | 雅培医疗器械贸易（上海）有限公司 | 91310115763343554H | 2b5d6980-7a6e-11f0-88e5-34735a9d8166 | cc315000-0a13-11ea-99e3-fa163e0a8baf | 外周血管支架类 | 下肢动脉支架 | 自膨式外周支架系统-支架-4 | fbfb651a-d2af-11e9-953f-fa163e0a8baf | 自膨式外周支架系统 Absolute Pro Peripheral Self-Expanding Stent System | Abbott Medical 雅培医疗器械 | 雅培心血管 Abbott Vascular | 国械注进20193132042 | 国食药监械（进）字2014第3464110号 | 该产品由预装的自膨式镍钛合金支架和OTW型输送系统组成，支架两端共有12个(每端6个)镍钛铂合金制成的不透射线标记。导管包括一个在输送过程中覆盖支架可伸缩鞘、一个头端、一个带导丝腔的在展开的过程中支撑支架的工字梁、一个可拆卸的外层护套以及一个具有安全锁和回收特征的手柄组件。电子束辐照灭菌，一次性使用。 | 该产品为腔内血管成形术（PTA）的辅助外周动脉支架，并能减轻胆道系统中的恶性狭窄。 | 髂内动脉、髂动脉、髂外动脉、髂总动脉、髂股动脉 | 非药物涂层 非覆膜 短支架 (长度≤100mm) | 1fb35a7c-d9fb-11e9-953f-fa163e0a8baf | 1fb35a7c-d9fb-11e9-953f-fa163e0a8baf | 自膨式外周支架系统 |  | C02061200101002106900000015 | 02-血管介入治疗类材料 | 06-外周血管介入治疗材料 | 13-外周血管支架 | 外周血管支架（不含药/非覆膜） | 14-合金 | 036-不含药/非覆膜/自膨 | 支架直径：10mm；支架长度：60mm；导管长度：135cm | 1012843-60 |  | 国食药监械（进）字2014第3464110号 | 集采范围内-中选 | 2793 | 2793 |  |  | 国家医保耗材27位编码变更、未匹配到医保编码
220076cb-91ea-11eb-8996-40f2e9990f5b | 雅培医疗器械贸易（上海）有限公司 | 91310115763343554H | 2b5d6a4e-7a6e-11f0-88e5-34735a9d8166 | cc315000-0a13-11ea-99e3-fa163e0a8baf | 外周血管支架类 | 下肢动脉支架 | 自膨式外周支架系统-支架-4 | fbfb651a-d2af-11e9-953f-fa163e0a8baf | 自膨式外周支架系统 Absolute Pro Peripheral Self-Expanding Stent System | Abbott Medical 雅培医疗器械 | 雅培心血管 Abbott Vascular | 国械注进20193132042 |  | 该产品由预装的自膨式镍钛合金支架和OTW型输送系统组成，支架两端共有12个（每端6个）镍钛铂合金制成的不透射线标记。导管包括一个在输送过程中覆盖支架可伸缩鞘、一个头端、一个带导丝腔的在展开的过程中支撑支架的工字梁、一个可拆卸的外层护套以及一个具有安全锁和回收特征的手柄组件。电子束辐照灭菌，一次性使用。货架有效期3年。 | 该产品为腔内血管成形术（PTA）的辅助外周动脉支架，并能减轻胆道系统中的恶性狭窄。 | 髂内动脉、髂动脉、髂外动脉、髂总动脉、髂股动脉 | 非药物涂层 非覆膜 短支架 (长度≤100mm) | ecc936b6-d709-11e9-953f-fa163e0a8baf | ecc936b6-d709-11e9-953f-fa163e0a8baf | 自膨式外周支架系统-支架 | C02061300114036106900000061 | C02061200101002106900000015 | 02-血管介入治疗类材料 | 06-外周血管介入治疗材料 | 13-外周血管支架 | 外周血管支架（不含药/非覆膜） | 14-合金 | 036-不含药/非覆膜/自膨 | 支架直径：10mm；支架长度：60mm；导管长度：135cm | 1012843-60 |  | 国械注进20193132042 | 集采范围内-中选 | 2793 | 2793 |  |  | 国家医保耗材27位编码变更
220076cb-91ea-11eb-8996-40f2e9990f5b | 雅培医疗器械贸易（上海）有限公司 | 91310115763343554H | 2b5d6b1b-7a6e-11f0-88e5-34735a9d8166 | cc315000-0a13-11ea-99e3-fa163e0a8baf | 外周血管支架类 | 下肢动脉支架 | 自膨式外周支架系统-支架-4 | fbfb651a-d2af-11e9-953f-fa163e0a8baf | 自膨式外周支架系统 Absolute Pro Peripheral Self-Expanding Stent System | Abbott Medical 雅培医疗器械 | 雅培心血管 Abbott Vascular | 国械注进20193132042 | 国食药监械（进）字2014第3464110号 | 该产品由预装的自膨式镍钛合金支架和OTW型输送系统组成，支架两端共有12个(每端6个)镍钛铂合金制成的不透射线标记。导管包括一个在输送过程中覆盖支架可伸缩鞘、一个头端、一个带导丝腔的在展开的过程中支撑支架的工字梁、一个可拆卸的外层护套以及一个具有安全锁和回收特征的手柄组件。电子束辐照灭菌，一次性使用。 | 该产品为腔内血管成形术（PTA）的辅助外周动脉支架，并能减轻胆道系统中的恶性狭窄。 | 髂内动脉、髂动脉、髂外动脉、髂总动脉、髂股动脉 | 非药物涂层 非覆膜 短支架 (长度≤100mm) | 1fb34c98-d9fb-11e9-953f-fa163e0a8baf | 1fb34c98-d9fb-11e9-953f-fa163e0a8baf | 自膨式外周支架系统 |  | C02061200101002106900000017 | 02-血管介入治疗类材料 | 06-外周血管介入治疗材料 | 13-外周血管支架 | 外周血管支架（不含药/非覆膜） | 14-合金 | 036-不含药/非覆膜/自膨 | 支架直径：10mm；支架长度：80mm；导管长度：135cm | 1012843-80 |  | 国食药监械（进）字2014第3464110号 | 集采范围内-中选 | 2793 | 2793 |  |  | 国家医保耗材27位编码变更、未匹配到医保编码
220076cb-91ea-11eb-8996-40f2e9990f5b | 雅培医疗器械贸易（上海）有限公司 | 91310115763343554H | 2b5d6e29-7a6e-11f0-88e5-34735a9d8166 | cc315000-0a13-11ea-99e3-fa163e0a8baf | 外周血管支架类 | 下肢动脉支架 | 自膨式外周支架系统-支架-4 | fbfb651a-d2af-11e9-953f-fa163e0a8baf | 自膨式外周支架系统 Absolute Pro Peripheral Self-Expanding Stent System | Abbott Medical 雅培医疗器械 | 雅培心血管 Abbott Vascular | 国械注进20193132042 |  | 该产品由预装的自膨式镍钛合金支架和OTW型输送系统组成，支架两端共有12个（每端6个）镍钛铂合金制成的不透射线标记。导管包括一个在输送过程中覆盖支架可伸缩鞘、一个头端、一个带导丝腔的在展开的过程中支撑支架的工字梁、一个可拆卸的外层护套以及一个具有安全锁和回收特征的手柄组件。电子束辐照灭菌，一次性使用。货架有效期3年。 | 该产品为腔内血管成形术（PTA）的辅助外周动脉支架，并能减轻胆道系统中的恶性狭窄。 | 髂内动脉、髂动脉、髂外动脉、髂总动脉、髂股动脉 | 非药物涂层 非覆膜 短支架 (长度≤100mm) | ecc9296c-d709-11e9-953f-fa163e0a8baf | ecc9296c-d709-11e9-953f-fa163e0a8baf | 自膨式外周支架系统-支架 | C02061300114036106900000059 | C02061200101002106900000017 | 02-血管介入治疗类材料 | 06-外周血管介入治疗材料 | 13-外周血管支架 | 外周血管支架（不含药/非覆膜） | 14-合金 | 036-不含药/非覆膜/自膨 | 支架直径：10mm；支架长度：80mm；导管长度：135cm | 1012843-80 |  | 国械注进20193132042 | 集采范围内-中选 | 2793 | 2793 |  |  | 国家医保耗材27位编码变更
220076cb-91ea-11eb-8996-40f2e9990f5b | 雅培医疗器械贸易（上海）有限公司 | 91310115763343554H | 2b5d86ff-7a6e-11f0-88e5-34735a9d8166 | cc1a2ee6-0a13-11ea-99e3-fa163e0a8baf | 外周血管支架类 | 下肢动脉支架 | 自膨式外周支架系统-2 | 2166c007-d2b1-11e9-953f-fa163e0a8baf | 自膨式外周支架系统 Absolute Pro LL Peripheral Self-Expanding Stent System | Abbott Medical 雅培医疗器械 | 雅培心血管 Abbott Vascular | 国械注进20193132043 | 国食药监械（进）字2014第3464109号 | 该产品由预装的自膨式镍钛合金支架和OTW型输送系统组成，支架两端共有12个（每端6个）镍钛铂合金制成的不透射线标记。导管包括一个在输送过程中覆盖支架可伸缩鞘、一个头端、一个带导丝腔的在展开的过程中支撑支架的工字梁、一个可拆卸的外层护套以及一个具有安全锁和回收特征的手柄组件。电子束辐照灭菌，一次性使用。 | 该产品为腔内血管成形术（PTA）的辅助外周动脉支架，并能减轻胆道系统中的恶性狭窄。 |  | 非药物涂层 非覆膜 长支架 (100mm＜长度≤150mm) | db958916-d9fb-11e9-953f-fa163e0a8baf | db958916-d9fb-11e9-953f-fa163e0a8baf | 自膨式外周支架系统 |  | C02060900102003106900000012 | 02-血管介入治疗类材料 | 06-外周血管介入治疗材料 | 10-股腘动脉支架 | 支架 | 14-合金 | 股动脉/自膨/长度≤15cm | 支架直径：5mm；支架长度：120mm；导管长度：80cm | 1013011-120 |  | 国食药监械（进）字2014第3464109号 | 集采范围内-中选 | 3351 | 3351 |  |  | 该注册证已过期，平台系统中协议量数据合并至新注册证国械注进20193132043下1013011-120型号、国家医保耗材27位编码变更、产品ID变更、产品名称变更、注册证号变更、未匹配到医保编码
220076cb-91ea-11eb-8996-40f2e9990f5b | 雅培医疗器械贸易（上海）有限公司 | 91310115763343554H | 2b5d87cc-7a6e-11f0-88e5-34735a9d8166 | cc1a2ee6-0a13-11ea-99e3-fa163e0a8baf | 外周血管支架类 | 下肢动脉支架 | 自膨式外周支架系统-2 | 2166c007-d2b1-11e9-953f-fa163e0a8baf | 自膨式外周支架系统 Absolute Pro LL Peripheral Self-Expanding Stent System | Abbott Medical 雅培医疗器械 | 雅培心血管 Abbott Vascular | 国械注进20193132043 | 国食药监械（进）字2014第3464109号 | 该产品由预装的自膨式镍钛合金支架和OTW型输送系统组成，支架两端共有12个（每端6个）镍钛铂合金制成的不透射线标记。导管包括一个在输送过程中覆盖支架可伸缩鞘、一个头端、一个带导丝腔的在展开的过程中支撑支架的工字梁、一个可拆卸的外层护套以及一个具有安全锁和回收特征的手柄组件。电子束辐照灭菌，一次性使用。 | 该产品为腔内血管成形术（PTA）的辅助外周动脉支架，并能减轻胆道系统中的恶性狭窄。 |  | 非药物涂层 非覆膜 长支架 (100mm＜长度≤150mm) | db956e8b-d9fb-11e9-953f-fa163e0a8baf | db956e8b-d9fb-11e9-953f-fa163e0a8baf | 自膨式外周支架系统 |  | C02060900102003106900000013 | 02-血管介入治疗类材料 | 06-外周血管介入治疗材料 | 10-股腘动脉支架 | 支架 | 14-合金 | 股动脉/自膨/长度≤15cm | 支架直径：5mm；支架长度：150mm；导管长度：80cm | 1013011-150 |  | 国食药监械（进）字2014第3464109号 | 集采范围内-中选 | 3351 | 3351 |  |  | 该注册证已过期，平台系统中协议量数据合并至新注册证国械注进20193132043下1013011-150型号、国家医保耗材27位编码变更、产品ID变更、产品名称变更、注册证号变更、未匹配到医保编码
220076cb-91ea-11eb-8996-40f2e9990f5b | 雅培医疗器械贸易（上海）有限公司 | 91310115763343554H | 2b5d88a4-7a6e-11f0-88e5-34735a9d8166 | cc1a2ee6-0a13-11ea-99e3-fa163e0a8baf | 外周血管支架类 | 下肢动脉支架 | 自膨式外周支架系统-2 | 2166c007-d2b1-11e9-953f-fa163e0a8baf | 自膨式外周支架系统 Absolute Pro LL Peripheral Self-Expanding Stent System | Abbott Medical 雅培医疗器械 | 雅培心血管 Abbott Vascular | 国械注进20193132043 | 国食药监械（进）字2014第3464109号 | 该产品由预装的自膨式镍钛合金支架和OTW型输送系统组成，支架两端共有12个（每端6个）镍钛铂合金制成的不透射线标记。导管包括一个在输送过程中覆盖支架可伸缩鞘、一个头端、一个带导丝腔的在展开的过程中支撑支架的工字梁、一个可拆卸的外层护套以及一个具有安全锁和回收特征的手柄组件。电子束辐照灭菌，一次性使用。 | 该产品为腔内血管成形术（PTA）的辅助外周动脉支架，并能减轻胆道系统中的恶性狭窄。 |  | 非药物涂层 非覆膜 长支架 (100mm＜长度≤150mm) | db958daa-d9fb-11e9-953f-fa163e0a8baf | db958daa-d9fb-11e9-953f-fa163e0a8baf | 自膨式外周支架系统 |  | C02060900102003106900000014 | 02-血管介入治疗类材料 | 06-外周血管介入治疗材料 | 10-股腘动脉支架 | 支架 | 14-合金 | 股动脉/自膨/长度≤15cm | 支架直径：6mm；支架长度：120mm；导管长度：80cm | 1013012-120 |  | 国食药监械（进）字2014第3464109号 | 集采范围内-中选 | 3351 | 3351 |  |  | 该注册证已过期，平台系统中协议量数据合并至新注册证国械注进20193132043下1013012-120型号、国家医保耗材27位编码变更、产品ID变更、产品名称变更、注册证号变更、未匹配到医保编码
220076cb-91ea-11eb-8996-40f2e9990f5b | 雅培医疗器械贸易（上海）有限公司 | 91310115763343554H | 2b5d8971-7a6e-11f0-88e5-34735a9d8166 | cc1a2ee6-0a13-11ea-99e3-fa163e0a8baf | 外周血管支架类 | 下肢动脉支架 | 自膨式外周支架系统-2 | 2166c007-d2b1-11e9-953f-fa163e0a8baf | 自膨式外周支架系统 Absolute Pro LL Peripheral Self-Expanding Stent System | Abbott Medical 雅培医疗器械 | 雅培心血管 Abbott Vascular | 国械注进20193132043 | 国食药监械（进）字2014第3464109号 | 该产品由预装的自膨式镍钛合金支架和OTW型输送系统组成，支架两端共有12个（每端6个）镍钛铂合金制成的不透射线标记。导管包括一个在输送过程中覆盖支架可伸缩鞘、一个头端、一个带导丝腔的在展开的过程中支撑支架的工字梁、一个可拆卸的外层护套以及一个具有安全锁和回收特征的手柄组件。电子束辐照灭菌，一次性使用。 | 该产品为腔内血管成形术（PTA）的辅助外周动脉支架，并能减轻胆道系统中的恶性狭窄。 |  | 非药物涂层 非覆膜 长支架 (100mm＜长度≤150mm) | db95753a-d9fb-11e9-953f-fa163e0a8baf | db95753a-d9fb-11e9-953f-fa163e0a8baf | 自膨式外周支架系统 |  | C02060900102003106900000015 | 02-血管介入治疗类材料 | 06-外周血管介入治疗材料 | 10-股腘动脉支架 | 支架 | 14-合金 | 股动脉/自膨/长度≤15cm | 支架直径：6mm；支架长度：150mm；导管长度：80cm | 1013012-150 |  | 国食药监械（进）字2014第3464109号 | 集采范围内-中选 | 3351 | 3351 |  |  | 该注册证已过期，平台系统中协议量数据合并至新注册证国械注进20193132043下1013012-150型号、国家医保耗材27位编码变更、产品ID变更、产品名称变更、注册证号变更、未匹配到医保编码
220076cb-91ea-11eb-8996-40f2e9990f5b | 雅培医疗器械贸易（上海）有限公司 | 91310115763343554H | 2b5d8a34-7a6e-11f0-88e5-34735a9d8166 | cc1a2f34-0a13-11ea-99e3-fa163e0a8baf | 外周血管支架类 | 下肢动脉支架 | 自膨式外周支架系统-3 | 2166c007-d2b1-11e9-953f-fa163e0a8baf | 自膨式外周支架系统 Absolute Pro LL Peripheral Self-Expanding Stent System | Abbott Medical 雅培医疗器械 | 雅培心血管 Abbott Vascular | 国械注进20193132043 | 国食药监械（进）字2014第3464109号 | 该产品由预装的自膨式镍钛合金支架和OTW型输送系统组成，支架两端共有12个（每端6个）镍钛铂合金制成的不透射线标记。导管包括一个在输送过程中覆盖支架可伸缩鞘、一个头端、一个带导丝腔的在展开的过程中支撑支架的工字梁、一个可拆卸的外层护套以及一个具有安全锁和回收特征的手柄组件。电子束辐照灭菌，一次性使用。 | 该产品为腔内血管成形术（PTA）的辅助外周动脉支架，并能减轻胆道系统中的恶性狭窄。 |  | 非药物涂层 非覆膜 长支架 (100mm＜长度≤150mm) | db9590b4-d9fb-11e9-953f-fa163e0a8baf | db9590b4-d9fb-11e9-953f-fa163e0a8baf | 自膨式外周支架系统 |  | C02061000101003106900000084 | 02-血管介入治疗类材料 | 06-外周血管介入治疗材料 | 10-股腘动脉支架 | 支架 | 14-合金 | 自膨/长度≤15cm | 支架直径：5mm；支架长度：120mm；导管长度：135cm | 1013015-120 |  | 国食药监械（进）字2014第3464109号 | 集采范围内-中选 | 3351 | 3351 |  |  | 该注册证已过期，平台系统中协议量数据合并至新注册证国械注进20193132043下1013015-120型号、国家医保耗材27位编码变更、产品ID变更、产品名称变更、注册证号变更、未匹配到医保编码
220076cb-91ea-11eb-8996-40f2e9990f5b | 雅培医疗器械贸易（上海）有限公司 | 91310115763343554H | 2b5d8b06-7a6e-11f0-88e5-34735a9d8166 | cc1a2f34-0a13-11ea-99e3-fa163e0a8baf | 外周血管支架类 | 下肢动脉支架 | 自膨式外周支架系统-3 | 2166c007-d2b1-11e9-953f-fa163e0a8baf | 自膨式外周支架系统 Absolute Pro LL Peripheral Self-Expanding Stent System | Abbott Medical 雅培医疗器械 | 雅培心血管 Abbott Vascular | 国械注进20193132043 | 国食药监械（进）字2014第3464109号 | 该产品由预装的自膨式镍钛合金支架和OTW型输送系统组成，支架两端共有12个（每端6个）镍钛铂合金制成的不透射线标记。导管包括一个在输送过程中覆盖支架可伸缩鞘、一个头端、一个带导丝腔的在展开的过程中支撑支架的工字梁、一个可拆卸的外层护套以及一个具有安全锁和回收特征的手柄组件。电子束辐照灭菌，一次性使用。 | 该产品为腔内血管成形术（PTA）的辅助外周动脉支架，并能减轻胆道系统中的恶性狭窄。 |  | 非药物涂层 非覆膜 长支架 (100mm＜长度≤150mm) | db95922b-d9fb-11e9-953f-fa163e0a8baf | db95922b-d9fb-11e9-953f-fa163e0a8baf | 自膨式外周支架系统 |  | C02061000101003106900000085 | 02-血管介入治疗类材料 | 06-外周血管介入治疗材料 | 10-股腘动脉支架 | 支架 | 14-合金 | 自膨/长度≤15cm | 支架直径：5mm；支架长度：150mm；导管长度：135cm | 1013015-150 |  | 国食药监械（进）字2014第3464109号 | 集采范围内-中选 | 3351 | 3351 |  |  | 该注册证已过期，平台系统中协议量数据合并至新注册证国械注进20193132043下1013015-150型号、国家医保耗材27位编码变更、产品ID变更、产品名称变更、注册证号变更、未匹配到医保编码
220076cb-91ea-11eb-8996-40f2e9990f5b | 雅培医疗器械贸易（上海）有限公司 | 91310115763343554H | 2b5d8bc5-7a6e-11f0-88e5-34735a9d8166 | cc1a2f34-0a13-11ea-99e3-fa163e0a8baf | 外周血管支架类 | 下肢动脉支架 | 自膨式外周支架系统-3 | 2166c007-d2b1-11e9-953f-fa163e0a8baf | 自膨式外周支架系统 Absolute Pro LL Peripheral Self-Expanding Stent System | Abbott Medical 雅培医疗器械 | 雅培心血管 Abbott Vascular | 国械注进20193132043 | 国食药监械（进）字2014第3464109号 | 该产品由预装的自膨式镍钛合金支架和OTW型输送系统组成，支架两端共有12个（每端6个）镍钛铂合金制成的不透射线标记。导管包括一个在输送过程中覆盖支架可伸缩鞘、一个头端、一个带导丝腔的在展开的过程中支撑支架的工字梁、一个可拆卸的外层护套以及一个具有安全锁和回收特征的手柄组件。电子束辐照灭菌，一次性使用。 | 该产品为腔内血管成形术（PTA）的辅助外周动脉支架，并能减轻胆道系统中的恶性狭窄。 |  | 非药物涂层 非覆膜 长支架 (100mm＜长度≤150mm) | db958aa9-d9fb-11e9-953f-fa163e0a8baf | db958aa9-d9fb-11e9-953f-fa163e0a8baf | 自膨式外周支架系统 |  | C02061000101003106900000086 | 02-血管介入治疗类材料 | 06-外周血管介入治疗材料 | 10-股腘动脉支架 | 支架 | 14-合金 | 自膨/长度≤15cm | 支架直径：6mm；支架长度：120mm；导管长度：135cm | 1013016-120 |  | 国食药监械（进）字2014第3464109号 | 集采范围内-中选 | 3351 | 3351 |  |  | 该注册证已过期，平台系统中协议量数据合并至新注册证国械注进20193132043下1013016-120型号、国家医保耗材27位编码变更、产品ID变更、产品名称变更、注册证号变更、未匹配到医保编码
220076cb-91ea-11eb-8996-40f2e9990f5b | 雅培医疗器械贸易（上海）有限公司 | 91310115763343554H | 2b5d8f30-7a6e-11f0-88e5-34735a9d8166 | cc1a2f34-0a13-11ea-99e3-fa163e0a8baf | 外周血管支架类 | 下肢动脉支架 | 自膨式外周支架系统-3 | 2166c007-d2b1-11e9-953f-fa163e0a8baf | 自膨式外周支架系统 Absolute Pro LL Peripheral Self-Expanding Stent System | Abbott Medical 雅培医疗器械 | 雅培心血管 Abbott Vascular | 国械注进20193132043 | 国食药监械（进）字2014第3464109号 | 该产品由预装的自膨式镍钛合金支架和OTW型输送系统组成，支架两端共有12个（每端6个）镍钛铂合金制成的不透射线标记。导管包括一个在输送过程中覆盖支架可伸缩鞘、一个头端、一个带导丝腔的在展开的过程中支撑支架的工字梁、一个可拆卸的外层护套以及一个具有安全锁和回收特征的手柄组件。电子束辐照灭菌，一次性使用。 | 该产品为腔内血管成形术（PTA）的辅助外周动脉支架，并能减轻胆道系统中的恶性狭窄。 |  | 非药物涂层 非覆膜 长支架 (100mm＜长度≤150mm) | db958f30-d9fb-11e9-953f-fa163e0a8baf | db958f30-d9fb-11e9-953f-fa163e0a8baf | 自膨式外周支架系统 |  | C02061000101003106900000087 | 02-血管介入治疗类材料 | 06-外周血管介入治疗材料 | 10-股腘动脉支架 | 支架 | 14-合金 | 自膨/长度≤15cm | 支架直径：6mm；支架长度：150mm；导管长度：135cm | 1013016-150 |  | 国食药监械（进）字2014第3464109号 | 集采范围内-中选 | 3351 | 3351 |  |  | 该注册证已过期，平台系统中协议量数据合并至新注册证国械注进20193132043下1013016-150型号、国家医保耗材27位编码变更、产品ID变更、产品名称变更、注册证号变更、未匹配到医保编码
220076cb-91ea-11eb-8996-40f2e9990f5b | 雅培医疗器械贸易（上海）有限公司 | 91310115763343554H | 2b5db072-7a6e-11f0-88e5-34735a9d8166 | cc1a2ee6-0a13-11ea-99e3-fa163e0a8baf | 外周血管支架类 | 下肢动脉支架 | 自膨式外周支架系统-2 | 2166c007-d2b1-11e9-953f-fa163e0a8baf | 自膨式外周支架系统 Absolute Pro LL Peripheral Self-Expanding Stent System | Abbott Medical 雅培医疗器械 | 雅培心血管 Abbott Vascular | 国械注进20193132043 | 国食药监械（进）字2014第3464109号 | 该产品由预装的自膨式镍钛合金支架和OTW型输送系统组成，支架两端共有12个（每端6个）镍钛铂合金制成的不透射线标记。导管包括一个在输送过程中覆盖支架可伸缩鞘、一个头端、一个带导丝腔的在展开的过程中支撑支架的工字梁、一个可拆卸的外层护套以及一个具有安全锁和回收特征的手柄组件。电子束辐照灭菌，一次性使用。货架有效期三年。 | 该产品为腔内血管成形术（PTA）的辅助外周动脉支架，并能减轻胆道系统中的恶性狭窄。 | 股动脉、股浅动脉、股深动脉、股腘动脉、腘动脉、膝上股腘动脉、膝上腘动脉、近端腘动脉、近膝关节动脉、髂动脉、髂外动脉、髂总动脉 | 非药物涂层 非覆膜 长支架 (100mm＜长度≤150mm) | eb81d2f1-d70a-11e9-953f-fa163e0a8baf | eb81d2f1-d70a-11e9-953f-fa163e0a8baf | 自膨式外周支架系统 | C02061000114028106900000001 | C02060900102003106900000012 | 02-血管介入治疗类材料 | 06-外周血管介入治疗材料 | 10-股腘动脉支架 | 股腘动脉支架（非药物洗脱） | 14-合金 | 028-非药物洗脱/自膨 | （1013011-120）支架直径：5mm；支架长度：120mm；导管长度：80cm | 1013011-120 |  | 国械注进20193132043 | 集采范围内-中选 | 3351 | 3351 |  |  | 国家医保耗材27位编码变更
220076cb-91ea-11eb-8996-40f2e9990f5b | 雅培医疗器械贸易（上海）有限公司 | 91310115763343554H | 2b5db144-7a6e-11f0-88e5-34735a9d8166 | cc1a2ee6-0a13-11ea-99e3-fa163e0a8baf | 外周血管支架类 | 下肢动脉支架 | 自膨式外周支架系统-2 | 2166c007-d2b1-11e9-953f-fa163e0a8baf | 自膨式外周支架系统 Absolute Pro LL Peripheral Self-Expanding Stent System | Abbott Medical 雅培医疗器械 | 雅培心血管 Abbott Vascular | 国械注进20193132043 | 国食药监械（进）字2014第3464109号 | 该产品由预装的自膨式镍钛合金支架和OTW型输送系统组成，支架两端共有12个（每端6个）镍钛铂合金制成的不透射线标记。导管包括一个在输送过程中覆盖支架可伸缩鞘、一个头端、一个带导丝腔的在展开的过程中支撑支架的工字梁、一个可拆卸的外层护套以及一个具有安全锁和回收特征的手柄组件。电子束辐照灭菌，一次性使用。货架有效期三年。 | 该产品为腔内血管成形术（PTA）的辅助外周动脉支架，并能减轻胆道系统中的恶性狭窄。 | 股动脉、股浅动脉、股深动脉、股腘动脉、腘动脉、膝上股腘动脉、膝上腘动脉、近端腘动脉、近膝关节动脉、髂动脉、髂外动脉、髂总动脉 | 非药物涂层 非覆膜 长支架 (100mm＜长度≤150mm) | eb820b91-d70a-11e9-953f-fa163e0a8baf | eb820b91-d70a-11e9-953f-fa163e0a8baf | 自膨式外周支架系统 | C02061000114028106900000002 | C02060900102003106900000013 | 02-血管介入治疗类材料 | 06-外周血管介入治疗材料 | 10-股腘动脉支架 | 股腘动脉支架（非药物洗脱） | 14-合金 | 028-非药物洗脱/自膨 | （1013011-150）支架直径：5mm；支架长度：150mm；导管长度：80cm | 1013011-150 |  | 国械注进20193132043 | 集采范围内-中选 | 3351 | 3351 |  |  | 国家医保耗材27位编码变更
220076cb-91ea-11eb-8996-40f2e9990f5b | 雅培医疗器械贸易（上海）有限公司 | 91310115763343554H | 2b5db20d-7a6e-11f0-88e5-34735a9d8166 | cc1a2ee6-0a13-11ea-99e3-fa163e0a8baf | 外周血管支架类 | 下肢动脉支架 | 自膨式外周支架系统-2 | 2166c007-d2b1-11e9-953f-fa163e0a8baf | 自膨式外周支架系统 Absolute Pro LL Peripheral Self-Expanding Stent System | Abbott Medical 雅培医疗器械 | 雅培心血管 Abbott Vascular | 国械注进20193132043 | 国食药监械（进）字2014第3464109号 | 该产品由预装的自膨式镍钛合金支架和OTW型输送系统组成，支架两端共有12个（每端6个）镍钛铂合金制成的不透射线标记。导管包括一个在输送过程中覆盖支架可伸缩鞘、一个头端、一个带导丝腔的在展开的过程中支撑支架的工字梁、一个可拆卸的外层护套以及一个具有安全锁和回收特征的手柄组件。电子束辐照灭菌，一次性使用。货架有效期三年。 | 该产品为腔内血管成形术（PTA）的辅助外周动脉支架，并能减轻胆道系统中的恶性狭窄。 | 股动脉、股浅动脉、股深动脉、股腘动脉、腘动脉、膝上股腘动脉、膝上腘动脉、近端腘动脉、近膝关节动脉、髂动脉、髂外动脉、髂总动脉 | 非药物涂层 非覆膜 长支架 (100mm＜长度≤150mm) | eb823a0f-d70a-11e9-953f-fa163e0a8baf | eb823a0f-d70a-11e9-953f-fa163e0a8baf | 自膨式外周支架系统 | C02061000114028106900000006 | C02060900102003106900000014 | 02-血管介入治疗类材料 | 06-外周血管介入治疗材料 | 10-股腘动脉支架 | 股腘动脉支架（非药物洗脱） | 14-合金 | 028-非药物洗脱/自膨 | （1013012-120）支架直径：6mm；支架长度：120mm；导管长度：80cm | 1013012-120 |  | 国械注进20193132043 | 集采范围内-中选 | 3351 | 3351 |  |  | 国家医保耗材27位编码变更
220076cb-91ea-11eb-8996-40f2e9990f5b | 雅培医疗器械贸易（上海）有限公司 | 91310115763343554H | 2b5db2d5-7a6e-11f0-88e5-34735a9d8166 | cc1a2ee6-0a13-11ea-99e3-fa163e0a8baf | 外周血管支架类 | 下肢动脉支架 | 自膨式外周支架系统-2 | 2166c007-d2b1-11e9-953f-fa163e0a8baf | 自膨式外周支架系统 Absolute Pro LL Peripheral Self-Expanding Stent System | Abbott Medical 雅培医疗器械 | 雅培心血管 Abbott Vascular | 国械注进20193132043 | 国食药监械（进）字2014第3464109号 | 该产品由预装的自膨式镍钛合金支架和OTW型输送系统组成，支架两端共有12个（每端6个）镍钛铂合金制成的不透射线标记。导管包括一个在输送过程中覆盖支架可伸缩鞘、一个头端、一个带导丝腔的在展开的过程中支撑支架的工字梁、一个可拆卸的外层护套以及一个具有安全锁和回收特征的手柄组件。电子束辐照灭菌，一次性使用。货架有效期三年。 | 该产品为腔内血管成形术（PTA）的辅助外周动脉支架，并能减轻胆道系统中的恶性狭窄。 | 股动脉、股浅动脉、股深动脉、股腘动脉、腘动脉、膝上股腘动脉、膝上腘动脉、近端腘动脉、近膝关节动脉、髂动脉、髂外动脉、髂总动脉 | 非药物涂层 非覆膜 长支架 (100mm＜长度≤150mm) | eb825ec4-d70a-11e9-953f-fa163e0a8baf | eb825ec4-d70a-11e9-953f-fa163e0a8baf | 自膨式外周支架系统 | C02061000114028106900000008 | C02060900102003106900000015 | 02-血管介入治疗类材料 | 06-外周血管介入治疗材料 | 10-股腘动脉支架 | 股腘动脉支架（非药物洗脱） | 14-合金 | 028-非药物洗脱/自膨 | （1013012-150）支架直径：6mm；支架长度：150mm；导管长度：80cm | 1013012-150 |  | 国械注进20193132043 | 集采范围内-中选 | 3351 | 3351 |  |  | 国家医保耗材27位编码变更
220076cb-91ea-11eb-8996-40f2e9990f5b | 雅培医疗器械贸易（上海）有限公司 | 91310115763343554H | 2b5db398-7a6e-11f0-88e5-34735a9d8166 | be5a76d6-d70a-11e9-953f-fa163e0a8baf | 外周血管支架类 | 下肢动脉支架 | 自膨式外周支架系统-1 | 2166c007-d2b1-11e9-953f-fa163e0a8baf | 自膨式外周支架系统 Absolute Pro LL Peripheral Self-Expanding Stent System | Abbott Medical 雅培医疗器械 | 雅培心血管 Abbott Vascular | 国械注进20193132043 |  | 该产品由预装的自膨式镍钛合金支架和OTW型输送系统组成，支架两端共有12个（每端6个）镍钛铂合金制成的不透射线标记。导管包括一个在输送过程中覆盖支架可伸缩鞘、一个头端、一个带导丝腔的在展开的过程中支撑支架的工字梁、一个可拆卸的外层护套以及一个具有安全锁和回收特征的手柄组件。电子束辐照灭菌，一次性使用。货架有效期三年。 | 该产品为腔内血管成形术（PTA）的辅助外周动脉支架，并能减轻胆道系统中的恶性狭窄。 | 股动脉、股浅动脉、股深动脉、股腘动脉、腘动脉、膝上股腘动脉、膝上腘动脉、近端腘动脉、近膝关节动脉、髂内动脉、髂动脉、髂外动脉、髂总动脉、髂股动脉 | 非药物涂层 非覆膜 长支架 (100mm＜长度≤150mm) | eb8235b0-d70a-11e9-953f-fa163e0a8baf | eb8235b0-d70a-11e9-953f-fa163e0a8baf | 自膨式外周支架系统 | C02060900114024106900000079 | C02060200101002106900000003 | 02-血管介入治疗类材料 | 06-外周血管介入治疗材料 | 09-髂股动脉支架 | 髂股动脉支架（非覆膜） | 14-合金 | 024-非覆膜/自膨 | （1013013-120）支架直径：7mm；支架长度：120mm；导管长度：80cm | 1013013-120 |  | 国械注进20193132043 | 集采范围内-中选 | 3351 | 3351 |  |  | 国家医保耗材27位编码变更
220076cb-91ea-11eb-8996-40f2e9990f5b | 雅培医疗器械贸易（上海）有限公司 | 91310115763343554H | 2b5db461-7a6e-11f0-88e5-34735a9d8166 | be5a76d6-d70a-11e9-953f-fa163e0a8baf | 外周血管支架类 | 下肢动脉支架 | 自膨式外周支架系统-1 | 2166c007-d2b1-11e9-953f-fa163e0a8baf | 自膨式外周支架系统 Absolute Pro LL Peripheral Self-Expanding Stent System | Abbott Medical 雅培医疗器械 | 雅培心血管 Abbott Vascular | 国械注进20193132043 | 国食药监械（进）字2014第3464109号 | 该产品由预装的自膨式镍钛合金支架和OTW型输送系统组成，支架两端共有12个（每端6个）镍钛铂合金制成的不透射线标记。导管包括一个在输送过程中覆盖支架可伸缩鞘、一个头端、一个带导丝腔的在展开的过程中支撑支架的工字梁、一个可拆卸的外层护套以及一个具有安全锁和回收特征的手柄组件。电子束辐照灭菌，一次性使用。 | 该产品为腔内血管成形术（PTA）的辅助外周动脉支架，并能减轻胆道系统中的恶性狭窄。 | 股动脉、股浅动脉、股深动脉、股腘动脉、腘动脉、膝上股腘动脉、膝上腘动脉、近端腘动脉、近膝关节动脉、髂内动脉、髂动脉、髂外动脉、髂总动脉、髂股动脉 | 非药物涂层 非覆膜 长支架 (100mm＜长度≤150mm) | db9578fd-d9fb-11e9-953f-fa163e0a8baf | db9578fd-d9fb-11e9-953f-fa163e0a8baf | 自膨式外周支架系统 |  | C02060200101002106900000003 | 02-血管介入治疗类材料 | 06-外周血管介入治疗材料 | 09-髂股动脉支架 | 髂股动脉支架（非覆膜） | 14-合金 | 024-非覆膜/自膨 | 支架直径：7mm；支架长度：120mm；导管长度：80cm | 1013013-120 |  | 国食药监械（进）字2014第3464109号 | 集采范围内-中选 | 3351 | 3351 |  |  | 国家医保耗材27位编码变更、未匹配到医保编码
220076cb-91ea-11eb-8996-40f2e9990f5b | 雅培医疗器械贸易（上海）有限公司 | 91310115763343554H | 2b5db524-7a6e-11f0-88e5-34735a9d8166 | be5a76d6-d70a-11e9-953f-fa163e0a8baf | 外周血管支架类 | 下肢动脉支架 | 自膨式外周支架系统-1 | 2166c007-d2b1-11e9-953f-fa163e0a8baf | 自膨式外周支架系统 Absolute Pro LL Peripheral Self-Expanding Stent System | Abbott Medical 雅培医疗器械 | 雅培心血管 Abbott Vascular | 国械注进20193132043 |  | 该产品由预装的自膨式镍钛合金支架和OTW型输送系统组成，支架两端共有12个（每端6个）镍钛铂合金制成的不透射线标记。导管包括一个在输送过程中覆盖支架可伸缩鞘、一个头端、一个带导丝腔的在展开的过程中支撑支架的工字梁、一个可拆卸的外层护套以及一个具有安全锁和回收特征的手柄组件。电子束辐照灭菌，一次性使用。货架有效期三年。 | 该产品为腔内血管成形术（PTA）的辅助外周动脉支架，并能减轻胆道系统中的恶性狭窄。 | 股动脉、股浅动脉、股深动脉、股腘动脉、腘动脉、膝上股腘动脉、膝上腘动脉、近端腘动脉、近膝关节动脉、髂内动脉、髂动脉、髂外动脉、髂总动脉、髂股动脉 | 非药物涂层 非覆膜 长支架 (100mm＜长度≤150mm) | eb825950-d70a-11e9-953f-fa163e0a8baf | eb825950-d70a-11e9-953f-fa163e0a8baf | 自膨式外周支架系统 | C02060900114024106900000081 | C02060200101002106900000005 | 02-血管介入治疗类材料 | 06-外周血管介入治疗材料 | 09-髂股动脉支架 | 髂股动脉支架（非覆膜） | 14-合金 | 024-非覆膜/自膨 | （1013013-150）支架直径：7mm；支架长度：150mm；导管长度：80cm | 1013013-150 |  | 国械注进20193132043 | 集采范围内-中选 | 3351 | 3351 |  |  | 国家医保耗材27位编码变更
220076cb-91ea-11eb-8996-40f2e9990f5b | 雅培医疗器械贸易（上海）有限公司 | 91310115763343554H | 2b5db5ed-7a6e-11f0-88e5-34735a9d8166 | be5a76d6-d70a-11e9-953f-fa163e0a8baf | 外周血管支架类 | 下肢动脉支架 | 自膨式外周支架系统-1 | 2166c007-d2b1-11e9-953f-fa163e0a8baf | 自膨式外周支架系统 Absolute Pro LL Peripheral Self-Expanding Stent System | Abbott Medical 雅培医疗器械 | 雅培心血管 Abbott Vascular | 国械注进20193132043 | 国食药监械（进）字2014第3464109号 | 该产品由预装的自膨式镍钛合金支架和OTW型输送系统组成，支架两端共有12个（每端6个）镍钛铂合金制成的不透射线标记。导管包括一个在输送过程中覆盖支架可伸缩鞘、一个头端、一个带导丝腔的在展开的过程中支撑支架的工字梁、一个可拆卸的外层护套以及一个具有安全锁和回收特征的手柄组件。电子束辐照灭菌，一次性使用。 | 该产品为腔内血管成形术（PTA）的辅助外周动脉支架，并能减轻胆道系统中的恶性狭窄。 | 股动脉、股浅动脉、股深动脉、股腘动脉、腘动脉、膝上股腘动脉、膝上腘动脉、近端腘动脉、近膝关节动脉、髂内动脉、髂动脉、髂外动脉、髂总动脉、髂股动脉 | 非药物涂层 非覆膜 长支架 (100mm＜长度≤150mm) | db958765-d9fb-11e9-953f-fa163e0a8baf | db958765-d9fb-11e9-953f-fa163e0a8baf | 自膨式外周支架系统 |  | C02060200101002106900000005 | 02-血管介入治疗类材料 | 06-外周血管介入治疗材料 | 09-髂股动脉支架 | 髂股动脉支架（非覆膜） | 14-合金 | 024-非覆膜/自膨 | 支架直径：7mm；支架长度：150mm；导管长度：80cm | 1013013-150 |  | 国食药监械（进）字2014第3464109号 | 集采范围内-中选 | 3351 | 3351 |  |  | 国家医保耗材27位编码变更、未匹配到医保编码
220076cb-91ea-11eb-8996-40f2e9990f5b | 雅培医疗器械贸易（上海）有限公司 | 91310115763343554H | 2b5db958-7a6e-11f0-88e5-34735a9d8166 | be5a76d6-d70a-11e9-953f-fa163e0a8baf | 外周血管支架类 | 下肢动脉支架 | 自膨式外周支架系统-1 | 2166c007-d2b1-11e9-953f-fa163e0a8baf | 自膨式外周支架系统 Absolute Pro LL Peripheral Self-Expanding Stent System | Abbott Medical 雅培医疗器械 | 雅培心血管 Abbott Vascular | 国械注进20193132043 |  | 该产品由预装的自膨式镍钛合金支架和OTW型输送系统组成，支架两端共有12个（每端6个）镍钛铂合金制成的不透射线标记。导管包括一个在输送过程中覆盖支架可伸缩鞘、一个头端、一个带导丝腔的在展开的过程中支撑支架的工字梁、一个可拆卸的外层护套以及一个具有安全锁和回收特征的手柄组件。电子束辐照灭菌，一次性使用。货架有效期三年。 | 该产品为腔内血管成形术（PTA）的辅助外周动脉支架，并能减轻胆道系统中的恶性狭窄。 | 股动脉、股浅动脉、股深动脉、股腘动脉、腘动脉、膝上股腘动脉、膝上腘动脉、近端腘动脉、近膝关节动脉、髂内动脉、髂动脉、髂外动脉、髂总动脉、髂股动脉 | 非药物涂层 非覆膜 长支架 (100mm＜长度≤150mm) | eb825b6e-d70a-11e9-953f-fa163e0a8baf | eb825b6e-d70a-11e9-953f-fa163e0a8baf | 自膨式外周支架系统 | C02060900114024106900000082 | C02060200101002106900000006 | 02-血管介入治疗类材料 | 06-外周血管介入治疗材料 | 09-髂股动脉支架 | 髂股动脉支架（非覆膜） | 14-合金 | 024-非覆膜/自膨 | （1013014-120）支架直径：8mm；支架长度：120mm；导管长度：80cm | 1013014-120 |  | 国械注进20193132043 | 集采范围内-中选 | 3351 | 3351 |  |  | 国家医保耗材27位编码变更
220076cb-91ea-11eb-8996-40f2e9990f5b | 雅培医疗器械贸易（上海）有限公司 | 91310115763343554H | 2b5dba1b-7a6e-11f0-88e5-34735a9d8166 | be5a76d6-d70a-11e9-953f-fa163e0a8baf | 外周血管支架类 | 下肢动脉支架 | 自膨式外周支架系统-1 | 2166c007-d2b1-11e9-953f-fa163e0a8baf | 自膨式外周支架系统 Absolute Pro LL Peripheral Self-Expanding Stent System | Abbott Medical 雅培医疗器械 | 雅培心血管 Abbott Vascular | 国械注进20193132043 | 国食药监械（进）字2014第3464109号 | 该产品由预装的自膨式镍钛合金支架和OTW型输送系统组成，支架两端共有12个（每端6个）镍钛铂合金制成的不透射线标记。导管包括一个在输送过程中覆盖支架可伸缩鞘、一个头端、一个带导丝腔的在展开的过程中支撑支架的工字梁、一个可拆卸的外层护套以及一个具有安全锁和回收特征的手柄组件。电子束辐照灭菌，一次性使用。 | 该产品为腔内血管成形术（PTA）的辅助外周动脉支架，并能减轻胆道系统中的恶性狭窄。 | 股动脉、股浅动脉、股深动脉、股腘动脉、腘动脉、膝上股腘动脉、膝上腘动脉、近端腘动脉、近膝关节动脉、髂内动脉、髂动脉、髂外动脉、髂总动脉、髂股动脉 | 非药物涂层 非覆膜 长支架 (100mm＜长度≤150mm) | db957d4b-d9fb-11e9-953f-fa163e0a8baf | db957d4b-d9fb-11e9-953f-fa163e0a8baf | 自膨式外周支架系统 |  | C02060200101002106900000006 | 02-血管介入治疗类材料 | 06-外周血管介入治疗材料 | 09-髂股动脉支架 | 髂股动脉支架（非覆膜） | 14-合金 | 024-非覆膜/自膨 | 支架直径：8mm；支架长度：120mm；导管长度：80cm | 1013014-120 |  | 国食药监械（进）字2014第3464109号 | 集采范围内-中选 | 3351 | 3351 |  |  | 国家医保耗材27位编码变更、未匹配到医保编码
220076cb-91ea-11eb-8996-40f2e9990f5b | 雅培医疗器械贸易（上海）有限公司 | 91310115763343554H | 2b5dbadf-7a6e-11f0-88e5-34735a9d8166 | be5a76d6-d70a-11e9-953f-fa163e0a8baf | 外周血管支架类 | 下肢动脉支架 | 自膨式外周支架系统-1 | 2166c007-d2b1-11e9-953f-fa163e0a8baf | 自膨式外周支架系统 Absolute Pro LL Peripheral Self-Expanding Stent System | Abbott Medical 雅培医疗器械 | 雅培心血管 Abbott Vascular | 国械注进20193132043 |  | 该产品由预装的自膨式镍钛合金支架和OTW型输送系统组成，支架两端共有12个（每端6个）镍钛铂合金制成的不透射线标记。导管包括一个在输送过程中覆盖支架可伸缩鞘、一个头端、一个带导丝腔的在展开的过程中支撑支架的工字梁、一个可拆卸的外层护套以及一个具有安全锁和回收特征的手柄组件。电子束辐照灭菌，一次性使用。货架有效期三年。 | 该产品为腔内血管成形术（PTA）的辅助外周动脉支架，并能减轻胆道系统中的恶性狭窄。 | 股动脉、股浅动脉、股深动脉、股腘动脉、腘动脉、膝上股腘动脉、膝上腘动脉、近端腘动脉、近膝关节动脉、髂内动脉、髂动脉、髂外动脉、髂总动脉、髂股动脉 | 非药物涂层 非覆膜 长支架 (100mm＜长度≤150mm) | eb820d55-d70a-11e9-953f-fa163e0a8baf | eb820d55-d70a-11e9-953f-fa163e0a8baf | 自膨式外周支架系统 | C02060900114024106900000078 | C02060200101002106900000002 | 02-血管介入治疗类材料 | 06-外周血管介入治疗材料 | 09-髂股动脉支架 | 髂股动脉支架（非覆膜） | 14-合金 | 024-非覆膜/自膨 | （1013014-150）支架直径：8mm；支架长度：150mm；导管长度：80cm | 1013014-150 |  | 国械注进20193132043 | 集采范围内-中选 | 3351 | 3351 |  |  | 国家医保耗材27位编码变更
220076cb-91ea-11eb-8996-40f2e9990f5b | 雅培医疗器械贸易（上海）有限公司 | 91310115763343554H | 2b5dbba2-7a6e-11f0-88e5-34735a9d8166 | be5a76d6-d70a-11e9-953f-fa163e0a8baf | 外周血管支架类 | 下肢动脉支架 | 自膨式外周支架系统-1 | 2166c007-d2b1-11e9-953f-fa163e0a8baf | 自膨式外周支架系统 Absolute Pro LL Peripheral Self-Expanding Stent System | Abbott Medical 雅培医疗器械 | 雅培心血管 Abbott Vascular | 国械注进20193132043 | 国食药监械（进）字2014第3464109号 | 该产品由预装的自膨式镍钛合金支架和OTW型输送系统组成，支架两端共有12个（每端6个）镍钛铂合金制成的不透射线标记。导管包括一个在输送过程中覆盖支架可伸缩鞘、一个头端、一个带导丝腔的在展开的过程中支撑支架的工字梁、一个可拆卸的外层护套以及一个具有安全锁和回收特征的手柄组件。电子束辐照灭菌，一次性使用。 | 该产品为腔内血管成形术（PTA）的辅助外周动脉支架，并能减轻胆道系统中的恶性狭窄。 | 股动脉、股浅动脉、股深动脉、股腘动脉、腘动脉、膝上股腘动脉、膝上腘动脉、近端腘动脉、近膝关节动脉、髂内动脉、髂动脉、髂外动脉、髂总动脉、髂股动脉 | 非药物涂层 非覆膜 长支架 (100mm＜长度≤150mm) | db957ee1-d9fb-11e9-953f-fa163e0a8baf | db957ee1-d9fb-11e9-953f-fa163e0a8baf | 自膨式外周支架系统 |  | C02060200101002106900000002 | 02-血管介入治疗类材料 | 06-外周血管介入治疗材料 | 09-髂股动脉支架 | 髂股动脉支架（非覆膜） | 14-合金 | 024-非覆膜/自膨 | 支架直径：8mm；支架长度：150mm；导管长度：80cm | 1013014-150 |  | 国食药监械（进）字2014第3464109号 | 集采范围内-中选 | 3351 | 3351 |  |  | 国家医保耗材27位编码变更、未匹配到医保编码
220076cb-91ea-11eb-8996-40f2e9990f5b | 雅培医疗器械贸易（上海）有限公司 | 91310115763343554H | 2b5dbc61-7a6e-11f0-88e5-34735a9d8166 | cc1a2f34-0a13-11ea-99e3-fa163e0a8baf | 外周血管支架类 | 下肢动脉支架 | 自膨式外周支架系统-3 | 2166c007-d2b1-11e9-953f-fa163e0a8baf | 自膨式外周支架系统 Absolute Pro LL Peripheral Self-Expanding Stent System | Abbott Medical 雅培医疗器械 | 雅培心血管 Abbott Vascular | 国械注进20193132043 | 国食药监械（进）字2014第3464109号 | 该产品由预装的自膨式镍钛合金支架和OTW型输送系统组成，支架两端共有12个（每端6个）镍钛铂合金制成的不透射线标记。导管包括一个在输送过程中覆盖支架可伸缩鞘、一个头端、一个带导丝腔的在展开的过程中支撑支架的工字梁、一个可拆卸的外层护套以及一个具有安全锁和回收特征的手柄组件。电子束辐照灭菌，一次性使用。货架有效期三年。 | 该产品为腔内血管成形术（PTA）的辅助外周动脉支架，并能减轻胆道系统中的恶性狭窄。 | 股动脉、股浅动脉、股深动脉、股腘动脉、腘动脉、膝上股腘动脉、膝上腘动脉、近端腘动脉、近膝关节动脉、髂动脉、髂外动脉、髂总动脉 | 非药物涂层 非覆膜 长支架 (100mm＜长度≤150mm) | eb820ef5-d70a-11e9-953f-fa163e0a8baf | eb820ef5-d70a-11e9-953f-fa163e0a8baf | 自膨式外周支架系统 | C02061000114028106900000003 | C02061000101003106900000084 | 02-血管介入治疗类材料 | 06-外周血管介入治疗材料 | 10-股腘动脉支架 | 股腘动脉支架（非药物洗脱） | 14-合金 | 028-非药物洗脱/自膨 | （1013015-120）支架直径：5mm；支架长度：120mm；导管长度：135cm | 1013015-120 |  | 国械注进20193132043 | 集采范围内-中选 | 3351 | 3351 |  |  | 国家医保耗材27位编码变更
220076cb-91ea-11eb-8996-40f2e9990f5b | 雅培医疗器械贸易（上海）有限公司 | 91310115763343554H | 2b5dbd29-7a6e-11f0-88e5-34735a9d8166 | cc1a2f34-0a13-11ea-99e3-fa163e0a8baf | 外周血管支架类 | 下肢动脉支架 | 自膨式外周支架系统-3 | 2166c007-d2b1-11e9-953f-fa163e0a8baf | 自膨式外周支架系统 Absolute Pro LL Peripheral Self-Expanding Stent System | Abbott Medical 雅培医疗器械 | 雅培心血管 Abbott Vascular | 国械注进20193132043 | 国食药监械（进）字2014第3464109号 | 该产品由预装的自膨式镍钛合金支架和OTW型输送系统组成，支架两端共有12个（每端6个）镍钛铂合金制成的不透射线标记。导管包括一个在输送过程中覆盖支架可伸缩鞘、一个头端、一个带导丝腔的在展开的过程中支撑支架的工字梁、一个可拆卸的外层护套以及一个具有安全锁和回收特征的手柄组件。电子束辐照灭菌，一次性使用。货架有效期三年。 | 该产品为腔内血管成形术（PTA）的辅助外周动脉支架，并能减轻胆道系统中的恶性狭窄。 | 股动脉、股浅动脉、股深动脉、股腘动脉、腘动脉、膝上股腘动脉、膝上腘动脉、近端腘动脉、近膝关节动脉、髂动脉、髂外动脉、髂总动脉 | 非药物涂层 非覆膜 长支架 (100mm＜长度≤150mm) | eb825d05-d70a-11e9-953f-fa163e0a8baf | eb825d05-d70a-11e9-953f-fa163e0a8baf | 自膨式外周支架系统 | C02061000114028106900000007 | C02061000101003106900000085 | 02-血管介入治疗类材料 | 06-外周血管介入治疗材料 | 10-股腘动脉支架 | 股腘动脉支架（非药物洗脱） | 14-合金 | 028-非药物洗脱/自膨 | （1013015-150）支架直径：5mm；支架长度：150mm；导管长度：135cm | 1013015-150 |  | 国械注进20193132043 | 集采范围内-中选 | 3351 | 3351 |  |  | 国家医保耗材27位编码变更
220076cb-91ea-11eb-8996-40f2e9990f5b | 雅培医疗器械贸易（上海）有限公司 | 91310115763343554H | 2b5dbde8-7a6e-11f0-88e5-34735a9d8166 | cc1a2f34-0a13-11ea-99e3-fa163e0a8baf | 外周血管支架类 | 下肢动脉支架 | 自膨式外周支架系统-3 | 2166c007-d2b1-11e9-953f-fa163e0a8baf | 自膨式外周支架系统 Absolute Pro LL Peripheral Self-Expanding Stent System | Abbott Medical 雅培医疗器械 | 雅培心血管 Abbott Vascular | 国械注进20193132043 | 国食药监械（进）字2014第3464109号 | 该产品由预装的自膨式镍钛合金支架和OTW型输送系统组成，支架两端共有12个（每端6个）镍钛铂合金制成的不透射线标记。导管包括一个在输送过程中覆盖支架可伸缩鞘、一个头端、一个带导丝腔的在展开的过程中支撑支架的工字梁、一个可拆卸的外层护套以及一个具有安全锁和回收特征的手柄组件。电子束辐照灭菌，一次性使用。货架有效期三年。 | 该产品为腔内血管成形术（PTA）的辅助外周动脉支架，并能减轻胆道系统中的恶性狭窄。 | 股动脉、股浅动脉、股深动脉、股腘动脉、腘动脉、膝上股腘动脉、膝上腘动脉、近端腘动脉、近膝关节动脉、髂动脉、髂外动脉、髂总动脉 | 非药物涂层 非覆膜 长支架 (100mm＜长度≤150mm) | eb8233b6-d70a-11e9-953f-fa163e0a8baf | eb8233b6-d70a-11e9-953f-fa163e0a8baf | 自膨式外周支架系统 | C02061000114028106900000004 | C02061000101003106900000086 | 02-血管介入治疗类材料 | 06-外周血管介入治疗材料 | 10-股腘动脉支架 | 股腘动脉支架（非药物洗脱） | 14-合金 | 028-非药物洗脱/自膨 | （1013016-120）支架直径：6mm；支架长度：120mm；导管长度：135cm | 1013016-120 |  | 国械注进20193132043 | 集采范围内-中选 | 3351 | 3351 |  |  | 国家医保耗材27位编码变更
220076cb-91ea-11eb-8996-40f2e9990f5b | 雅培医疗器械贸易（上海）有限公司 | 91310115763343554H | 2b5dbeab-7a6e-11f0-88e5-34735a9d8166 | cc1a2f34-0a13-11ea-99e3-fa163e0a8baf | 外周血管支架类 | 下肢动脉支架 | 自膨式外周支架系统-3 | 2166c007-d2b1-11e9-953f-fa163e0a8baf | 自膨式外周支架系统 Absolute Pro LL Peripheral Self-Expanding Stent System | Abbott Medical 雅培医疗器械 | 雅培心血管 Abbott Vascular | 国械注进20193132043 | 国食药监械（进）字2014第3464109号 | 该产品由预装的自膨式镍钛合金支架和OTW型输送系统组成，支架两端共有12个（每端6个）镍钛铂合金制成的不透射线标记。导管包括一个在输送过程中覆盖支架可伸缩鞘、一个头端、一个带导丝腔的在展开的过程中支撑支架的工字梁、一个可拆卸的外层护套以及一个具有安全锁和回收特征的手柄组件。电子束辐照灭菌，一次性使用。货架有效期三年。 | 该产品为腔内血管成形术（PTA）的辅助外周动脉支架，并能减轻胆道系统中的恶性狭窄。 | 股动脉、股浅动脉、股深动脉、股腘动脉、腘动脉、膝上股腘动脉、膝上腘动脉、近端腘动脉、近膝关节动脉、髂动脉、髂外动脉、髂总动脉 | 非药物涂层 非覆膜 长支架 (100mm＜长度≤150mm) | eb823882-d70a-11e9-953f-fa163e0a8baf | eb823882-d70a-11e9-953f-fa163e0a8baf | 自膨式外周支架系统 | C02061000114028106900000005 | C02061000101003106900000087 | 02-血管介入治疗类材料 | 06-外周血管介入治疗材料 | 10-股腘动脉支架 | 股腘动脉支架（非药物洗脱） | 14-合金 | 028-非药物洗脱/自膨 | （1013016-150）支架直径：6mm；支架长度：150mm；导管长度：135cm | 1013016-150 |  | 国械注进20193132043 | 集采范围内-中选 | 3351 | 3351 |  |  | 国家医保耗材27位编码变更
220076cb-91ea-11eb-8996-40f2e9990f5b | 雅培医疗器械贸易（上海）有限公司 | 91310115763343554H | 2b5dbf6f-7a6e-11f0-88e5-34735a9d8166 | be5a76d6-d70a-11e9-953f-fa163e0a8baf | 外周血管支架类 | 下肢动脉支架 | 自膨式外周支架系统-1 | 2166c007-d2b1-11e9-953f-fa163e0a8baf | 自膨式外周支架系统 Absolute Pro LL Peripheral Self-Expanding Stent System | Abbott Medical 雅培医疗器械 | 雅培心血管 Abbott Vascular | 国械注进20193132043 |  | 该产品由预装的自膨式镍钛合金支架和OTW型输送系统组成，支架两端共有12个（每端6个）镍钛铂合金制成的不透射线标记。导管包括一个在输送过程中覆盖支架可伸缩鞘、一个头端、一个带导丝腔的在展开的过程中支撑支架的工字梁、一个可拆卸的外层护套以及一个具有安全锁和回收特征的手柄组件。电子束辐照灭菌，一次性使用。货架有效期三年。 | 该产品为腔内血管成形术（PTA）的辅助外周动脉支架，并能减轻胆道系统中的恶性狭窄。 | 股动脉、股浅动脉、股深动脉、股腘动脉、腘动脉、膝上股腘动脉、膝上腘动脉、近端腘动脉、近膝关节动脉、髂内动脉、髂动脉、髂外动脉、髂总动脉、髂股动脉 | 非药物涂层 非覆膜 长支架 (100mm＜长度≤150mm) | eb82604a-d70a-11e9-953f-fa163e0a8baf | eb82604a-d70a-11e9-953f-fa163e0a8baf | 自膨式外周支架系统 | C02060900114024106900000083 | C02060200101002106900000007 | 02-血管介入治疗类材料 | 06-外周血管介入治疗材料 | 09-髂股动脉支架 | 髂股动脉支架（非覆膜） | 14-合金 | 024-非覆膜/自膨 | （1013017-120）支架直径：7mm；支架长度：120mm；导管长度：135cm | 1013017-120 |  | 国械注进20193132043 | 集采范围内-中选 | 3351 | 3351 |  |  | 国家医保耗材27位编码变更
220076cb-91ea-11eb-8996-40f2e9990f5b | 雅培医疗器械贸易（上海）有限公司 | 91310115763343554H | 2b5dc2f7-7a6e-11f0-88e5-34735a9d8166 | be5a76d6-d70a-11e9-953f-fa163e0a8baf | 外周血管支架类 | 下肢动脉支架 | 自膨式外周支架系统-1 | 2166c007-d2b1-11e9-953f-fa163e0a8baf | 自膨式外周支架系统 Absolute Pro LL Peripheral Self-Expanding Stent System | Abbott Medical 雅培医疗器械 | 雅培心血管 Abbott Vascular | 国械注进20193132043 | 国食药监械（进）字2014第3464109号 | 该产品由预装的自膨式镍钛合金支架和OTW型输送系统组成，支架两端共有12个（每端6个）镍钛铂合金制成的不透射线标记。导管包括一个在输送过程中覆盖支架可伸缩鞘、一个头端、一个带导丝腔的在展开的过程中支撑支架的工字梁、一个可拆卸的外层护套以及一个具有安全锁和回收特征的手柄组件。电子束辐照灭菌，一次性使用。 | 该产品为腔内血管成形术（PTA）的辅助外周动脉支架，并能减轻胆道系统中的恶性狭窄。 | 股动脉、股浅动脉、股深动脉、股腘动脉、腘动脉、膝上股腘动脉、膝上腘动脉、近端腘动脉、近膝关节动脉、髂内动脉、髂动脉、髂外动脉、髂总动脉、髂股动脉 | 非药物涂层 非覆膜 长支架 (100mm＜长度≤150mm) | db958433-d9fb-11e9-953f-fa163e0a8baf | db958433-d9fb-11e9-953f-fa163e0a8baf | 自膨式外周支架系统 |  | C02060200101002106900000007 | 02-血管介入治疗类材料 | 06-外周血管介入治疗材料 | 09-髂股动脉支架 | 髂股动脉支架（非覆膜） | 14-合金 | 024-非覆膜/自膨 | 支架直径：7mm；支架长度：120mm；导管长度：135cm | 1013017-120 |  | 国食药监械（进）字2014第3464109号 | 集采范围内-中选 | 3351 | 3351 |  |  | 国家医保耗材27位编码变更、未匹配到医保编码
220076cb-91ea-11eb-8996-40f2e9990f5b | 雅培医疗器械贸易（上海）有限公司 | 91310115763343554H | 2b5dc3c9-7a6e-11f0-88e5-34735a9d8166 | be5a76d6-d70a-11e9-953f-fa163e0a8baf | 外周血管支架类 | 下肢动脉支架 | 自膨式外周支架系统-1 | 2166c007-d2b1-11e9-953f-fa163e0a8baf | 自膨式外周支架系统 Absolute Pro LL Peripheral Self-Expanding Stent System | Abbott Medical 雅培医疗器械 | 雅培心血管 Abbott Vascular | 国械注进20193132043 |  | 该产品由预装的自膨式镍钛合金支架和OTW型输送系统组成，支架两端共有12个（每端6个）镍钛铂合金制成的不透射线标记。导管包括一个在输送过程中覆盖支架可伸缩鞘、一个头端、一个带导丝腔的在展开的过程中支撑支架的工字梁、一个可拆卸的外层护套以及一个具有安全锁和回收特征的手柄组件。电子束辐照灭菌，一次性使用。货架有效期三年。 | 该产品为腔内血管成形术（PTA）的辅助外周动脉支架，并能减轻胆道系统中的恶性狭窄。 | 股动脉、股浅动脉、股深动脉、股腘动脉、腘动脉、膝上股腘动脉、膝上腘动脉、近端腘动脉、近膝关节动脉、髂内动脉、髂动脉、髂外动脉、髂总动脉、髂股动脉 | 非药物涂层 非覆膜 长支架 (100mm＜长度≤150mm) | eb823b81-d70a-11e9-953f-fa163e0a8baf | eb823b81-d70a-11e9-953f-fa163e0a8baf | 自膨式外周支架系统 | C02060900114024106900000080 | C02060200101002106900000004 | 02-血管介入治疗类材料 | 06-外周血管介入治疗材料 | 09-髂股动脉支架 | 髂股动脉支架（非覆膜） | 14-合金 | 024-非覆膜/自膨 | （1013017-150）支架直径：7mm；支架长度：150mm；导管长度：135cm | 1013017-150 |  | 国械注进20193132043 | 集采范围内-中选 | 3351 | 3351 |  |  | 国家医保耗材27位编码变更
220076cb-91ea-11eb-8996-40f2e9990f5b | 雅培医疗器械贸易（上海）有限公司 | 91310115763343554H | 2b5dc48d-7a6e-11f0-88e5-34735a9d8166 | be5a76d6-d70a-11e9-953f-fa163e0a8baf | 外周血管支架类 | 下肢动脉支架 | 自膨式外周支架系统-1 | 2166c007-d2b1-11e9-953f-fa163e0a8baf | 自膨式外周支架系统 Absolute Pro LL Peripheral Self-Expanding Stent System | Abbott Medical 雅培医疗器械 | 雅培心血管 Abbott Vascular | 国械注进20193132043 | 国食药监械（进）字2014第3464109号 | 该产品由预装的自膨式镍钛合金支架和OTW型输送系统组成，支架两端共有12个（每端6个）镍钛铂合金制成的不透射线标记。导管包括一个在输送过程中覆盖支架可伸缩鞘、一个头端、一个带导丝腔的在展开的过程中支撑支架的工字梁、一个可拆卸的外层护套以及一个具有安全锁和回收特征的手柄组件。电子束辐照灭菌，一次性使用。 | 该产品为腔内血管成形术（PTA）的辅助外周动脉支架，并能减轻胆道系统中的恶性狭窄。 | 股动脉、股浅动脉、股深动脉、股腘动脉、腘动脉、膝上股腘动脉、膝上腘动脉、近端腘动脉、近膝关节动脉、髂内动脉、髂动脉、髂外动脉、髂总动脉、髂股动脉 | 非药物涂层 非覆膜 长支架 (100mm＜长度≤150mm) | db958c2d-d9fb-11e9-953f-fa163e0a8baf | db958c2d-d9fb-11e9-953f-fa163e0a8baf | 自膨式外周支架系统 |  | C02060200101002106900000004 | 02-血管介入治疗类材料 | 06-外周血管介入治疗材料 | 09-髂股动脉支架 | 髂股动脉支架（非覆膜） | 14-合金 | 024-非覆膜/自膨 | 支架直径：7mm；支架长度：150mm；导管长度：135cm | 1013017-150 |  | 国食药监械（进）字2014第3464109号 | 集采范围内-中选 | 3351 | 3351 |  |  | 国家医保耗材27位编码变更、未匹配到医保编码
220076cb-91ea-11eb-8996-40f2e9990f5b | 雅培医疗器械贸易（上海）有限公司 | 91310115763343554H | 2b5dc573-7a6e-11f0-88e5-34735a9d8166 | be5a76d6-d70a-11e9-953f-fa163e0a8baf | 外周血管支架类 | 下肢动脉支架 | 自膨式外周支架系统-1 | 2166c007-d2b1-11e9-953f-fa163e0a8baf | 自膨式外周支架系统 Absolute Pro LL Peripheral Self-Expanding Stent System | Abbott Medical 雅培医疗器械 | 雅培心血管 Abbott Vascular | 国械注进20193132043 |  | 该产品由预装的自膨式镍钛合金支架和OTW型输送系统组成，支架两端共有12个（每端6个）镍钛铂合金制成的不透射线标记。导管包括一个在输送过程中覆盖支架可伸缩鞘、一个头端、一个带导丝腔的在展开的过程中支撑支架的工字梁、一个可拆卸的外层护套以及一个具有安全锁和回收特征的手柄组件。电子束辐照灭菌，一次性使用。货架有效期三年。 | 该产品为腔内血管成形术（PTA）的辅助外周动脉支架，并能减轻胆道系统中的恶性狭窄。 | 股动脉、股浅动脉、股深动脉、股腘动脉、腘动脉、膝上股腘动脉、膝上腘动脉、近端腘动脉、近膝关节动脉、髂内动脉、髂动脉、髂外动脉、髂总动脉、髂股动脉 | 非药物涂层 非覆膜 长支架 (100mm＜长度≤150mm) | eb81f155-d70a-11e9-953f-fa163e0a8baf | eb81f155-d70a-11e9-953f-fa163e0a8baf | 自膨式外周支架系统 | C02060900114024106900000077 | C02060200101002106900000001 | 02-血管介入治疗类材料 | 06-外周血管介入治疗材料 | 09-髂股动脉支架 | 髂股动脉支架（非覆膜） | 14-合金 | 024-非覆膜/自膨 | （1013018-120）支架直径：8mm；支架长度：120mm；导管长度：135cm | 1013018-120 |  | 国械注进20193132043 | 集采范围内-中选 | 3351 | 3351 |  |  | 国家医保耗材27位编码变更
220076cb-91ea-11eb-8996-40f2e9990f5b | 雅培医疗器械贸易（上海）有限公司 | 91310115763343554H | 2b5dc640-7a6e-11f0-88e5-34735a9d8166 | be5a76d6-d70a-11e9-953f-fa163e0a8baf | 外周血管支架类 | 下肢动脉支架 | 自膨式外周支架系统-1 | 2166c007-d2b1-11e9-953f-fa163e0a8baf | 自膨式外周支架系统 Absolute Pro LL Peripheral Self-Expanding Stent System | Abbott Medical 雅培医疗器械 | 雅培心血管 Abbott Vascular | 国械注进20193132043 | 国食药监械（进）字2014第3464109号 | 该产品由预装的自膨式镍钛合金支架和OTW型输送系统组成，支架两端共有12个（每端6个）镍钛铂合金制成的不透射线标记。导管包括一个在输送过程中覆盖支架可伸缩鞘、一个头端、一个带导丝腔的在展开的过程中支撑支架的工字梁、一个可拆卸的外层护套以及一个具有安全锁和回收特征的手柄组件。电子束辐照灭菌，一次性使用。 | 该产品为腔内血管成形术（PTA）的辅助外周动脉支架，并能减轻胆道系统中的恶性狭窄。 | 股动脉、股浅动脉、股深动脉、股腘动脉、腘动脉、膝上股腘动脉、膝上腘动脉、近端腘动脉、近膝关节动脉、髂内动脉、髂动脉、髂外动脉、髂总动脉、髂股动脉 | 非药物涂层 非覆膜 长支架 (100mm＜长度≤150mm) | db95774a-d9fb-11e9-953f-fa163e0a8baf | db95774a-d9fb-11e9-953f-fa163e0a8baf | 自膨式外周支架系统 |  | C02060200101002106900000001 | 02-血管介入治疗类材料 | 06-外周血管介入治疗材料 | 09-髂股动脉支架 | 髂股动脉支架（非覆膜） | 14-合金 | 024-非覆膜/自膨 | 支架直径：8mm；支架长度：120mm；导管长度：135cm | 1013018-120 |  | 国食药监械（进）字2014第3464109号 | 集采范围内-中选 | 3351 | 3351 |  |  | 国家医保耗材27位编码变更、未匹配到医保编码
220076cb-91ea-11eb-8996-40f2e9990f5b | 雅培医疗器械贸易（上海）有限公司 | 91310115763343554H | 2b5dc708-7a6e-11f0-88e5-34735a9d8166 | be5a76d6-d70a-11e9-953f-fa163e0a8baf | 外周血管支架类 | 下肢动脉支架 | 自膨式外周支架系统-1 | 2166c007-d2b1-11e9-953f-fa163e0a8baf | 自膨式外周支架系统 Absolute Pro LL Peripheral Self-Expanding Stent System | Abbott Medical 雅培医疗器械 | 雅培心血管 Abbott Vascular | 国械注进20193132043 |  | 该产品由预装的自膨式镍钛合金支架和OTW型输送系统组成，支架两端共有12个（每端6个）镍钛铂合金制成的不透射线标记。导管包括一个在输送过程中覆盖支架可伸缩鞘、一个头端、一个带导丝腔的在展开的过程中支撑支架的工字梁、一个可拆卸的外层护套以及一个具有安全锁和回收特征的手柄组件。电子束辐照灭菌，一次性使用。货架有效期三年。 | 该产品为腔内血管成形术（PTA）的辅助外周动脉支架，并能减轻胆道系统中的恶性狭窄。 | 股动脉、股浅动脉、股深动脉、股腘动脉、腘动脉、膝上股腘动脉、膝上腘动脉、近端腘动脉、近膝关节动脉、髂内动脉、髂动脉、髂外动脉、髂总动脉、髂股动脉 | 非药物涂层 非覆膜 长支架 (100mm＜长度≤150mm) | eb8261da-d70a-11e9-953f-fa163e0a8baf | eb8261da-d70a-11e9-953f-fa163e0a8baf | 自膨式外周支架系统 | C02060900114024106900000084 | C02060200101002106900000008 | 02-血管介入治疗类材料 | 06-外周血管介入治疗材料 | 09-髂股动脉支架 | 髂股动脉支架（非覆膜） | 14-合金 | 024-非覆膜/自膨 | （1013018-150）支架直径：8mm；支架长度：150mm；导管长度：135cm | 1013018-150 |  | 国械注进20193132043 | 集采范围内-中选 | 3351 | 3351 |  |  | 国家医保耗材27位编码变更
220076cb-91ea-11eb-8996-40f2e9990f5b | 雅培医疗器械贸易（上海）有限公司 | 91310115763343554H | 2b5dc7cc-7a6e-11f0-88e5-34735a9d8166 | be5a76d6-d70a-11e9-953f-fa163e0a8baf | 外周血管支架类 | 下肢动脉支架 | 自膨式外周支架系统-1 | 2166c007-d2b1-11e9-953f-fa163e0a8baf | 自膨式外周支架系统 Absolute Pro LL Peripheral Self-Expanding Stent System | Abbott Medical 雅培医疗器械 | 雅培心血管 Abbott Vascular | 国械注进20193132043 | 国食药监械（进）字2014第3464109号 | 该产品由预装的自膨式镍钛合金支架和OTW型输送系统组成，支架两端共有12个（每端6个）镍钛铂合金制成的不透射线标记。导管包括一个在输送过程中覆盖支架可伸缩鞘、一个头端、一个带导丝腔的在展开的过程中支撑支架的工字梁、一个可拆卸的外层护套以及一个具有安全锁和回收特征的手柄组件。电子束辐照灭菌，一次性使用。 | 该产品为腔内血管成形术（PTA）的辅助外周动脉支架，并能减轻胆道系统中的恶性狭窄。 | 股动脉、股浅动脉、股深动脉、股腘动脉、腘动脉、膝上股腘动脉、膝上腘动脉、近端腘动脉、近膝关节动脉、髂内动脉、髂动脉、髂外动脉、髂总动脉、髂股动脉 | 非药物涂层 非覆膜 长支架 (100mm＜长度≤150mm) | db9585e9-d9fb-11e9-953f-fa163e0a8baf | db9585e9-d9fb-11e9-953f-fa163e0a8baf | 自膨式外周支架系统 |  | C02060200101002106900000008 | 02-血管介入治疗类材料 | 06-外周血管介入治疗材料 | 09-髂股动脉支架 | 髂股动脉支架（非覆膜） | 14-合金 | 024-非覆膜/自膨 | 支架直径：8mm；支架长度：150mm；导管长度：135cm | 1013018-150 |  | 国食药监械（进）字2014第3464109号 | 集采范围内-中选 | 3351 | 3351 |  |  | 国家医保耗材27位编码变更、未匹配到医保编码
220076cb-91ea-11eb-8996-40f2e9990f5b | 雅培医疗器械贸易（上海）有限公司 | 91310115763343554H | 2b5d6f1d-7a6e-11f0-88e5-34735a9d8166 | a6fcb0a1-14ac-11ee-9447-b4055d63f15c | 外周血管支架类 | 下肢动脉支架 | 外周编织型支架 | 1a41a494-1327-11ee-9447-b4055d63f15c | 外周编织型支架 Supera Peripheral Stent System | 雅培心血管 Abbott Vascular |  | 国械注进20233130234 |  | 该产品由镍钛合金丝编织而成的自膨式支架与输送系统组成。产品经环氧乙烷灭菌，一次性使用，货架有效期2年。 | 该产品用于改善有症状的股浅动脉（SFA）和/或腘动脉近端的原发性或再狭窄的自身病变或闭塞患者的腔内直径，其中参照血管直径为6.5-7.5 mm，病变长度不超过140 mm。 | 股浅动脉、股腘动脉、腘动脉、膝上股腘动脉、膝上腘动脉、近端腘动脉、近膝关节动脉、髂股动脉 | 非药物涂层 非覆膜 短支架 (长度≤100mm) | 2023ade8-14af-11ee-9447-b4055d63f15c | 2023ade8-14af-11ee-9447-b4055d63f15c | 外周编织型支架 | C02061300114036106900000020 | C02061200101002106900000045 | 02-血管介入治疗类材料 | 06-外周血管介入治疗材料 | 13-外周血管支架 | 外周血管支架（不含药/非覆膜） | 14-合金 | 036-不含药/非覆膜/自膨 | 支架标称外径：7.0mm；支架长度：20mm；导管长度：80cm | S-70-020-080-P6 |  | 国械注进20233130234 | 集采范围内-中选 | 2793 | 2793 |  |  | 国家医保耗材27位编码变更
220076cb-91ea-11eb-8996-40f2e9990f5b | 雅培医疗器械贸易（上海）有限公司 | 91310115763343554H | 2b5d6ff0-7a6e-11f0-88e5-34735a9d8166 | a6fcb0a1-14ac-11ee-9447-b4055d63f15c | 外周血管支架类 | 下肢动脉支架 | 外周编织型支架 | 1a41a494-1327-11ee-9447-b4055d63f15c | 外周编织型支架 Supera Peripheral Stent System | 雅培心血管 Abbott Vascular |  | 国械注进20233130234 |  | 该产品由镍钛合金丝编织而成的自膨式支架与输送系统组成。产品经环氧乙烷灭菌，一次性使用，货架有效期2年。 | 该产品用于改善有症状的股浅动脉（SFA）和/或腘动脉近端的原发性或再狭窄的自身病变或闭塞患者的腔内直径，其中参照血管直径为6.5-7.5 mm，病变长度不超过140 mm。 | 股浅动脉、股腘动脉、腘动脉、膝上股腘动脉、膝上腘动脉、近端腘动脉、近膝关节动脉、髂股动脉 | 非药物涂层 非覆膜 短支架 (长度≤100mm) | 2024aca7-14af-11ee-9447-b4055d63f15c | 2024aca7-14af-11ee-9447-b4055d63f15c | 外周编织型支架 | C02061300114036106900000032 | C02061200101002106900000057 | 02-血管介入治疗类材料 | 06-外周血管介入治疗材料 | 13-外周血管支架 | 外周血管支架（不含药/非覆膜） | 14-合金 | 036-不含药/非覆膜/自膨 | 支架标称外径：7.0mm；支架长度：20mm；导管长度：120cm | S-70-020-120-P6 |  | 国械注进20233130234 | 集采范围内-中选 | 2793 | 2793 |  |  | 国家医保耗材27位编码变更
220076cb-91ea-11eb-8996-40f2e9990f5b | 雅培医疗器械贸易（上海）有限公司 | 91310115763343554H | 2b5d70bd-7a6e-11f0-88e5-34735a9d8166 | a6fcb0a1-14ac-11ee-9447-b4055d63f15c | 外周血管支架类 | 下肢动脉支架 | 外周编织型支架 | 1a41a494-1327-11ee-9447-b4055d63f15c | 外周编织型支架 Supera Peripheral Stent System | 雅培心血管 Abbott Vascular |  | 国械注进20233130234 |  | 该产品由镍钛合金丝编织而成的自膨式支架与输送系统组成。产品经环氧乙烷灭菌，一次性使用，货架有效期2年。 | 该产品用于改善有症状的股浅动脉（SFA）和/或腘动脉近端的原发性或再狭窄的自身病变或闭塞患者的腔内直径，其中参照血管直径为6.5-7.5 mm，病变长度不超过140 mm。 | 股浅动脉、股腘动脉、腘动脉、膝上股腘动脉、膝上腘动脉、近端腘动脉、近膝关节动脉、髂股动脉 | 非药物涂层 非覆膜 短支架 (长度≤100mm) | 2022beb0-14af-11ee-9447-b4055d63f15c | 2022beb0-14af-11ee-9447-b4055d63f15c | 外周编织型支架 | C02061300114036106900000012 | C02061200101002106900000037 | 02-血管介入治疗类材料 | 06-外周血管介入治疗材料 | 13-外周血管支架 | 外周血管支架（不含药/非覆膜） | 14-合金 | 036-不含药/非覆膜/自膨 | 支架标称外径：7.0mm；支架长度：30mm；导管长度：80cm | S-70-030-080-P6 |  | 国械注进20233130234 | 集采范围内-中选 | 2793 | 2793 |  |  | 国家医保耗材27位编码变更
220076cb-91ea-11eb-8996-40f2e9990f5b | 雅培医疗器械贸易（上海）有限公司 | 91310115763343554H | 2b5d7180-7a6e-11f0-88e5-34735a9d8166 | a6fcb0a1-14ac-11ee-9447-b4055d63f15c | 外周血管支架类 | 下肢动脉支架 | 外周编织型支架 | 1a41a494-1327-11ee-9447-b4055d63f15c | 外周编织型支架 Supera Peripheral Stent System | 雅培心血管 Abbott Vascular |  | 国械注进20233130234 |  | 该产品由镍钛合金丝编织而成的自膨式支架与输送系统组成。产品经环氧乙烷灭菌，一次性使用，货架有效期2年。 | 该产品用于改善有症状的股浅动脉（SFA）和/或腘动脉近端的原发性或再狭窄的自身病变或闭塞患者的腔内直径，其中参照血管直径为6.5-7.5 mm，病变长度不超过140 mm。 | 股浅动脉、股腘动脉、腘动脉、膝上股腘动脉、膝上腘动脉、近端腘动脉、近膝关节动脉、髂股动脉 | 非药物涂层 非覆膜 短支架 (长度≤100mm) | 202367e6-14af-11ee-9447-b4055d63f15c | 202367e6-14af-11ee-9447-b4055d63f15c | 外周编织型支架 | C02061300114036106900000017 | C02061200101002106900000042 | 02-血管介入治疗类材料 | 06-外周血管介入治疗材料 | 13-外周血管支架 | 外周血管支架（不含药/非覆膜） | 14-合金 | 036-不含药/非覆膜/自膨 | 支架标称外径：7.0mm；支架长度：30mm；导管长度：120cm | S-70-030-120-P6 |  | 国械注进20233130234 | 集采范围内-中选 | 2793 | 2793 |  |  | 国家医保耗材27位编码变更
220076cb-91ea-11eb-8996-40f2e9990f5b | 雅培医疗器械贸易（上海）有限公司 | 91310115763343554H | 2b5d7252-7a6e-11f0-88e5-34735a9d8166 | a6fcb0a1-14ac-11ee-9447-b4055d63f15c | 外周血管支架类 | 下肢动脉支架 | 外周编织型支架 | 1a41a494-1327-11ee-9447-b4055d63f15c | 外周编织型支架 Supera Peripheral Stent System | 雅培心血管 Abbott Vascular |  | 国械注进20233130234 |  | 该产品由镍钛合金丝编织而成的自膨式支架与输送系统组成。产品经环氧乙烷灭菌，一次性使用，货架有效期2年。 | 该产品用于改善有症状的股浅动脉（SFA）和/或腘动脉近端的原发性或再狭窄的自身病变或闭塞患者的腔内直径，其中参照血管直径为6.5-7.5 mm，病变长度不超过140 mm。 | 股浅动脉、股腘动脉、腘动脉、膝上股腘动脉、膝上腘动脉、近端腘动脉、近膝关节动脉、髂股动脉 | 非药物涂层 非覆膜 短支架 (长度≤100mm) | 2024870f-14af-11ee-9447-b4055d63f15c | 2024870f-14af-11ee-9447-b4055d63f15c | 外周编织型支架 | C02061300114036106900000030 | C02061200101002106900000055 | 02-血管介入治疗类材料 | 06-外周血管介入治疗材料 | 13-外周血管支架 | 外周血管支架（不含药/非覆膜） | 14-合金 | 036-不含药/非覆膜/自膨 | 支架标称外径：7.0mm；支架长度：40mm；导管长度：80cm | S-70-040-080-P6 |  | 国械注进20233130234 | 集采范围内-中选 | 2793 | 2793 |  |  | 国家医保耗材27位编码变更
220076cb-91ea-11eb-8996-40f2e9990f5b | 雅培医疗器械贸易（上海）有限公司 | 91310115763343554H | 2b5d731b-7a6e-11f0-88e5-34735a9d8166 | a6fcb0a1-14ac-11ee-9447-b4055d63f15c | 外周血管支架类 | 下肢动脉支架 | 外周编织型支架 | 1a41a494-1327-11ee-9447-b4055d63f15c | 外周编织型支架 Supera Peripheral Stent System | 雅培心血管 Abbott Vascular |  | 国械注进20233130234 |  | 该产品由镍钛合金丝编织而成的自膨式支架与输送系统组成。产品经环氧乙烷灭菌，一次性使用，货架有效期2年。 | 该产品用于改善有症状的股浅动脉（SFA）和/或腘动脉近端的原发性或再狭窄的自身病变或闭塞患者的腔内直径，其中参照血管直径为6.5-7.5 mm，病变长度不超过140 mm。 | 股浅动脉、股腘动脉、腘动脉、膝上股腘动脉、膝上腘动脉、近端腘动脉、近膝关节动脉、髂股动脉 | 非药物涂层 非覆膜 短支架 (长度≤100mm) | 20235448-14af-11ee-9447-b4055d63f15c | 20235448-14af-11ee-9447-b4055d63f15c | 外周编织型支架 | C02061300114036106900000016 | C02061200101002106900000041 | 02-血管介入治疗类材料 | 06-外周血管介入治疗材料 | 13-外周血管支架 | 外周血管支架（不含药/非覆膜） | 14-合金 | 036-不含药/非覆膜/自膨 | 支架标称外径：7.0mm；支架长度：40mm；导管长度：120cm | S-70-040-120-P6 |  | 国械注进20233130234 | 集采范围内-中选 | 2793 | 2793 |  |  | 国家医保耗材27位编码变更
220076cb-91ea-11eb-8996-40f2e9990f5b | 雅培医疗器械贸易（上海）有限公司 | 91310115763343554H | 2b5d73de-7a6e-11f0-88e5-34735a9d8166 | a6fcb0a1-14ac-11ee-9447-b4055d63f15c | 外周血管支架类 | 下肢动脉支架 | 外周编织型支架 | 1a41a494-1327-11ee-9447-b4055d63f15c | 外周编织型支架 Supera Peripheral Stent System | 雅培心血管 Abbott Vascular |  | 国械注进20233130234 |  | 该产品由镍钛合金丝编织而成的自膨式支架与输送系统组成。产品经环氧乙烷灭菌，一次性使用，货架有效期2年。 | 该产品用于改善有症状的股浅动脉（SFA）和/或腘动脉近端的原发性或再狭窄的自身病变或闭塞患者的腔内直径，其中参照血管直径为6.5-7.5 mm，病变长度不超过140 mm。 | 股浅动脉、股腘动脉、腘动脉、膝上股腘动脉、膝上腘动脉、近端腘动脉、近膝关节动脉、髂股动脉 | 非药物涂层 非覆膜 短支架 (长度≤100mm) | 20241d91-14af-11ee-9447-b4055d63f15c | 20241d91-14af-11ee-9447-b4055d63f15c | 外周编织型支架 | C02061300114036106900000026 | C02061200101002106900000051 | 02-血管介入治疗类材料 | 06-外周血管介入治疗材料 | 13-外周血管支架 | 外周血管支架（不含药/非覆膜） | 14-合金 | 036-不含药/非覆膜/自膨 | 支架标称外径：7.0mm；支架长度：60mm；导管长度：80cm | S-70-060-080-P6 |  | 国械注进20233130234 | 集采范围内-中选 | 2793 | 2793 |  |  | 国家医保耗材27位编码变更
220076cb-91ea-11eb-8996-40f2e9990f5b | 雅培医疗器械贸易（上海）有限公司 | 91310115763343554H | 2b5d749d-7a6e-11f0-88e5-34735a9d8166 | a6fcb0a1-14ac-11ee-9447-b4055d63f15c | 外周血管支架类 | 下肢动脉支架 | 外周编织型支架 | 1a41a494-1327-11ee-9447-b4055d63f15c | 外周编织型支架 Supera Peripheral Stent System | 雅培心血管 Abbott Vascular |  | 国械注进20233130234 |  | 该产品由镍钛合金丝编织而成的自膨式支架与输送系统组成。产品经环氧乙烷灭菌，一次性使用，货架有效期2年。 | 该产品用于改善有症状的股浅动脉（SFA）和/或腘动脉近端的原发性或再狭窄的自身病变或闭塞患者的腔内直径，其中参照血管直径为6.5-7.5 mm，病变长度不超过140 mm。 | 股浅动脉、股腘动脉、腘动脉、膝上股腘动脉、膝上腘动脉、近端腘动脉、近膝关节动脉、髂股动脉 | 非药物涂层 非覆膜 短支架 (长度≤100mm) | 2023cb18-14af-11ee-9447-b4055d63f15c | 2023cb18-14af-11ee-9447-b4055d63f15c | 外周编织型支架 | C02061300114036106900000022 | C02061200101002106900000047 | 02-血管介入治疗类材料 | 06-外周血管介入治疗材料 | 13-外周血管支架 | 外周血管支架（不含药/非覆膜） | 14-合金 | 036-不含药/非覆膜/自膨 | 支架标称外径：7.0mm；支架长度：60mm；导管长度：120cm | S-70-060-120-P6 |  | 国械注进20233130234 | 集采范围内-中选 | 2793 | 2793 |  |  | 国家医保耗材27位编码变更
220076cb-91ea-11eb-8996-40f2e9990f5b | 雅培医疗器械贸易（上海）有限公司 | 91310115763343554H | 2b5d7560-7a6e-11f0-88e5-34735a9d8166 | a6fcb0a1-14ac-11ee-9447-b4055d63f15c | 外周血管支架类 | 下肢动脉支架 | 外周编织型支架 | 1a41a494-1327-11ee-9447-b4055d63f15c | 外周编织型支架 Supera Peripheral Stent System | 雅培心血管 Abbott Vascular |  | 国械注进20233130234 |  | 该产品由镍钛合金丝编织而成的自膨式支架与输送系统组成。产品经环氧乙烷灭菌，一次性使用，货架有效期2年。 | 该产品用于改善有症状的股浅动脉（SFA）和/或腘动脉近端的原发性或再狭窄的自身病变或闭塞患者的腔内直径，其中参照血管直径为6.5-7.5 mm，病变长度不超过140 mm。 | 股浅动脉、股腘动脉、腘动脉、膝上股腘动脉、膝上腘动脉、近端腘动脉、近膝关节动脉、髂股动脉 | 非药物涂层 非覆膜 短支架 (长度≤100mm) | 20231b28-14af-11ee-9447-b4055d63f15c | 20231b28-14af-11ee-9447-b4055d63f15c | 外周编织型支架 | C02061300114036106900000013 | C02061200101002106900000038 | 02-血管介入治疗类材料 | 06-外周血管介入治疗材料 | 13-外周血管支架 | 外周血管支架（不含药/非覆膜） | 14-合金 | 036-不含药/非覆膜/自膨 | 支架标称外径：7.0mm；支架长度：80mm；导管长度：80cm | S-70-080-080-P6 |  | 国械注进20233130234 | 集采范围内-中选 | 2793 | 2793 |  |  | 国家医保耗材27位编码变更
220076cb-91ea-11eb-8996-40f2e9990f5b | 雅培医疗器械贸易（上海）有限公司 | 91310115763343554H | 2b5d761f-7a6e-11f0-88e5-34735a9d8166 | a6fcb0a1-14ac-11ee-9447-b4055d63f15c | 外周血管支架类 | 下肢动脉支架 | 外周编织型支架 | 1a41a494-1327-11ee-9447-b4055d63f15c | 外周编织型支架 Supera Peripheral Stent System | 雅培心血管 Abbott Vascular |  | 国械注进20233130234 |  | 该产品由镍钛合金丝编织而成的自膨式支架与输送系统组成。产品经环氧乙烷灭菌，一次性使用，货架有效期2年。 | 该产品用于改善有症状的股浅动脉（SFA）和/或腘动脉近端的原发性或再狭窄的自身病变或闭塞患者的腔内直径，其中参照血管直径为6.5-7.5 mm，病变长度不超过140 mm。 | 股浅动脉、股腘动脉、腘动脉、膝上股腘动脉、膝上腘动脉、近端腘动脉、近膝关节动脉、髂股动脉 | 非药物涂层 非覆膜 短支架 (长度≤100mm) | 202345eb-14af-11ee-9447-b4055d63f15c | 202345eb-14af-11ee-9447-b4055d63f15c | 外周编织型支架 | C02061300114036106900000015 | C02061200101002106900000040 | 02-血管介入治疗类材料 | 06-外周血管介入治疗材料 | 13-外周血管支架 | 外周血管支架（不含药/非覆膜） | 14-合金 | 036-不含药/非覆膜/自膨 | 支架标称外径：7.0mm；支架长度：80mm；导管长度：120cm | S-70-080-120-P6 |  | 国械注进20233130234 | 集采范围内-中选 | 2793 | 2793 |  |  | 国家医保耗材27位编码变更
220076cb-91ea-11eb-8996-40f2e9990f5b | 雅培医疗器械贸易（上海）有限公司 | 91310115763343554H | 2b5d7989-7a6e-11f0-88e5-34735a9d8166 | a6fcb0a1-14ac-11ee-9447-b4055d63f15c | 外周血管支架类 | 下肢动脉支架 | 外周编织型支架 | 1a41a494-1327-11ee-9447-b4055d63f15c | 外周编织型支架 Supera Peripheral Stent System | 雅培心血管 Abbott Vascular |  | 国械注进20233130234 |  | 该产品由镍钛合金丝编织而成的自膨式支架与输送系统组成。产品经环氧乙烷灭菌，一次性使用，货架有效期2年。 | 该产品用于改善有症状的股浅动脉（SFA）和/或腘动脉近端的原发性或再狭窄的自身病变或闭塞患者的腔内直径，其中参照血管直径为6.5-7.5 mm，病变长度不超过140 mm。 | 股浅动脉、股腘动脉、腘动脉、膝上股腘动脉、膝上腘动脉、近端腘动脉、近膝关节动脉、髂股动脉 | 非药物涂层 非覆膜 短支架 (长度≤100mm) | 2023915b-14af-11ee-9447-b4055d63f15c | 2023915b-14af-11ee-9447-b4055d63f15c | 外周编织型支架 | C02061300114036106900000018 | C02061200101002106900000043 | 02-血管介入治疗类材料 | 06-外周血管介入治疗材料 | 13-外周血管支架 | 外周血管支架（不含药/非覆膜） | 14-合金 | 036-不含药/非覆膜/自膨 | 支架标称外径：7.0mm；支架长度：100mm；导管长度：80cm | S-70-100-080-P6 |  | 国械注进20233130234 | 集采范围内-中选 | 2793 | 2793 |  |  | 国家医保耗材27位编码变更
220076cb-91ea-11eb-8996-40f2e9990f5b | 雅培医疗器械贸易（上海）有限公司 | 91310115763343554H | 2b5d7a4d-7a6e-11f0-88e5-34735a9d8166 | a6fcb0a1-14ac-11ee-9447-b4055d63f15c | 外周血管支架类 | 下肢动脉支架 | 外周编织型支架 | 1a41a494-1327-11ee-9447-b4055d63f15c | 外周编织型支架 Supera Peripheral Stent System | 雅培心血管 Abbott Vascular |  | 国械注进20233130234 |  | 该产品由镍钛合金丝编织而成的自膨式支架与输送系统组成。产品经环氧乙烷灭菌，一次性使用，货架有效期2年。 | 该产品用于改善有症状的股浅动脉（SFA）和/或腘动脉近端的原发性或再狭窄的自身病变或闭塞患者的腔内直径，其中参照血管直径为6.5-7.5 mm，病变长度不超过140 mm。 | 股浅动脉、股腘动脉、腘动脉、膝上股腘动脉、膝上腘动脉、近端腘动脉、近膝关节动脉、髂股动脉 | 非药物涂层 非覆膜 短支架 (长度≤100mm) | 2023bceb-14af-11ee-9447-b4055d63f15c | 2023bceb-14af-11ee-9447-b4055d63f15c | 外周编织型支架 | C02061300114036106900000021 | C02061200101002106900000046 | 02-血管介入治疗类材料 | 06-外周血管介入治疗材料 | 13-外周血管支架 | 外周血管支架（不含药/非覆膜） | 14-合金 | 036-不含药/非覆膜/自膨 | 支架标称外径：7.0mm；支架长度：100mm；导管长度：120cm | S-70-100-120-P6 |  | 国械注进20233130234 | 集采范围内-中选 | 2793 | 2793 |  |  | 国家医保耗材27位编码变更
220076cb-91ea-11eb-8996-40f2e9990f5b | 雅培医疗器械贸易（上海）有限公司 | 91310115763343554H | 2b5d7b0c-7a6e-11f0-88e5-34735a9d8166 | a6fcb0a1-14ac-11ee-9447-b4055d63f15c | 外周血管支架类 | 下肢动脉支架 | 外周编织型支架 | 1a41a494-1327-11ee-9447-b4055d63f15c | 外周编织型支架 Supera Peripheral Stent System | 雅培心血管 Abbott Vascular |  | 国械注进20233130234 |  | 该产品由镍钛合金丝编织而成的自膨式支架与输送系统组成。产品经环氧乙烷灭菌，一次性使用，货架有效期2年。 | 该产品用于改善有症状的股浅动脉（SFA）和/或腘动脉近端的原发性或再狭窄的自身病变或闭塞患者的腔内直径，其中参照血管直径为6.5-7.5 mm，病变长度不超过140 mm。 | 股浅动脉、股腘动脉、腘动脉、膝上股腘动脉、膝上腘动脉、近端腘动脉、近膝关节动脉、髂股动脉 | 非药物涂层 非覆膜 短支架 (长度≤100mm) | 2023d983-14af-11ee-9447-b4055d63f15c | 2023d983-14af-11ee-9447-b4055d63f15c | 外周编织型支架 | C02061300114036106900000023 | C02061200101002106900000048 | 02-血管介入治疗类材料 | 06-外周血管介入治疗材料 | 13-外周血管支架 | 外周血管支架（不含药/非覆膜） | 14-合金 | 036-不含药/非覆膜/自膨 | 支架标称外径：7.5mm；支架长度：20mm；导管长度：80cm | S-75-020-080-P6 |  | 国械注进20233130234 | 集采范围内-中选 | 2793 | 2793 |  |  | 国家医保耗材27位编码变更
220076cb-91ea-11eb-8996-40f2e9990f5b | 雅培医疗器械贸易（上海）有限公司 | 91310115763343554H | 2b5d7bcf-7a6e-11f0-88e5-34735a9d8166 | a6fcb0a1-14ac-11ee-9447-b4055d63f15c | 外周血管支架类 | 下肢动脉支架 | 外周编织型支架 | 1a41a494-1327-11ee-9447-b4055d63f15c | 外周编织型支架 Supera Peripheral Stent System | 雅培心血管 Abbott Vascular |  | 国械注进20233130234 |  | 该产品由镍钛合金丝编织而成的自膨式支架与输送系统组成。产品经环氧乙烷灭菌，一次性使用，货架有效期2年。 | 该产品用于改善有症状的股浅动脉（SFA）和/或腘动脉近端的原发性或再狭窄的自身病变或闭塞患者的腔内直径，其中参照血管直径为6.5-7.5 mm，病变长度不超过140 mm。 | 股浅动脉、股腘动脉、腘动脉、膝上股腘动脉、膝上腘动脉、近端腘动脉、近膝关节动脉、髂股动脉 | 非药物涂层 非覆膜 短支架 (长度≤100mm) | 2024cff9-14af-11ee-9447-b4055d63f15c | 2024cff9-14af-11ee-9447-b4055d63f15c | 外周编织型支架 | C02061300114036106900000034 | C02061200101002106900000059 | 02-血管介入治疗类材料 | 06-外周血管介入治疗材料 | 13-外周血管支架 | 外周血管支架（不含药/非覆膜） | 14-合金 | 036-不含药/非覆膜/自膨 | 支架标称外径：7.5mm；支架长度：20mm；导管长度：120cm | S-75-020-120-P6 |  | 国械注进20233130234 | 集采范围内-中选 | 2793 | 2793 |  |  | 国家医保耗材27位编码变更
220076cb-91ea-11eb-8996-40f2e9990f5b | 雅培医疗器械贸易（上海）有限公司 | 91310115763343554H | 2b5d7c8e-7a6e-11f0-88e5-34735a9d8166 | a6fcb0a1-14ac-11ee-9447-b4055d63f15c | 外周血管支架类 | 下肢动脉支架 | 外周编织型支架 | 1a41a494-1327-11ee-9447-b4055d63f15c | 外周编织型支架 Supera Peripheral Stent System | 雅培心血管 Abbott Vascular |  | 国械注进20233130234 |  | 该产品由镍钛合金丝编织而成的自膨式支架与输送系统组成。产品经环氧乙烷灭菌，一次性使用，货架有效期2年。 | 该产品用于改善有症状的股浅动脉（SFA）和/或腘动脉近端的原发性或再狭窄的自身病变或闭塞患者的腔内直径，其中参照血管直径为6.5-7.5 mm，病变长度不超过140 mm。 | 股浅动脉、股腘动脉、腘动脉、膝上股腘动脉、膝上腘动脉、近端腘动脉、近膝关节动脉、髂股动脉 | 非药物涂层 非覆膜 短支架 (长度≤100mm) | 2024bdfa-14af-11ee-9447-b4055d63f15c | 2024bdfa-14af-11ee-9447-b4055d63f15c | 外周编织型支架 | C02061300114036106900000033 | C02061200101002106900000058 | 02-血管介入治疗类材料 | 06-外周血管介入治疗材料 | 13-外周血管支架 | 外周血管支架（不含药/非覆膜） | 14-合金 | 036-不含药/非覆膜/自膨 | 支架标称外径：7.5mm；支架长度：30mm；导管长度：80cm | S-75-030-080-P6 |  | 国械注进20233130234 | 集采范围内-中选 | 2793 | 2793 |  |  | 国家医保耗材27位编码变更
220076cb-91ea-11eb-8996-40f2e9990f5b | 雅培医疗器械贸易（上海）有限公司 | 91310115763343554H | 2b5d7d51-7a6e-11f0-88e5-34735a9d8166 | a6fcb0a1-14ac-11ee-9447-b4055d63f15c | 外周血管支架类 | 下肢动脉支架 | 外周编织型支架 | 1a41a494-1327-11ee-9447-b4055d63f15c | 外周编织型支架 Supera Peripheral Stent System | 雅培心血管 Abbott Vascular |  | 国械注进20233130234 |  | 该产品由镍钛合金丝编织而成的自膨式支架与输送系统组成。产品经环氧乙烷灭菌，一次性使用，货架有效期2年。 | 该产品用于改善有症状的股浅动脉（SFA）和/或腘动脉近端的原发性或再狭窄的自身病变或闭塞患者的腔内直径，其中参照血管直径为6.5-7.5 mm，病变长度不超过140 mm。 | 股浅动脉、股腘动脉、腘动脉、膝上股腘动脉、膝上腘动脉、近端腘动脉、近膝关节动脉、髂股动脉 | 非药物涂层 非覆膜 短支架 (长度≤100mm) | 202499f7-14af-11ee-9447-b4055d63f15c | 202499f7-14af-11ee-9447-b4055d63f15c | 外周编织型支架 | C02061300114036106900000031 | C02061200101002106900000056 | 02-血管介入治疗类材料 | 06-外周血管介入治疗材料 | 13-外周血管支架 | 外周血管支架（不含药/非覆膜） | 14-合金 | 036-不含药/非覆膜/自膨 | 支架标称外径：7.5mm；支架长度：30mm；导管长度：120cm | S-75-030-120-P6 |  | 国械注进20233130234 | 集采范围内-中选 | 2793 | 2793 |  |  | 国家医保耗材27位编码变更
220076cb-91ea-11eb-8996-40f2e9990f5b | 雅培医疗器械贸易（上海）有限公司 | 91310115763343554H | 2b5d7e28-7a6e-11f0-88e5-34735a9d8166 | a6fcb0a1-14ac-11ee-9447-b4055d63f15c | 外周血管支架类 | 下肢动脉支架 | 外周编织型支架 | 1a41a494-1327-11ee-9447-b4055d63f15c | 外周编织型支架 Supera Peripheral Stent System | 雅培心血管 Abbott Vascular |  | 国械注进20233130234 |  | 该产品由镍钛合金丝编织而成的自膨式支架与输送系统组成。产品经环氧乙烷灭菌，一次性使用，货架有效期2年。 | 该产品用于改善有症状的股浅动脉（SFA）和/或腘动脉近端的原发性或再狭窄的自身病变或闭塞患者的腔内直径，其中参照血管直径为6.5-7.5 mm，病变长度不超过140 mm。 | 股浅动脉、股腘动脉、腘动脉、膝上股腘动脉、膝上腘动脉、近端腘动脉、近膝关节动脉、髂股动脉 | 非药物涂层 非覆膜 短支架 (长度≤100mm) | 202337aa-14af-11ee-9447-b4055d63f15c | 202337aa-14af-11ee-9447-b4055d63f15c | 外周编织型支架 | C02061300114036106900000014 | C02061200101002106900000039 | 02-血管介入治疗类材料 | 06-外周血管介入治疗材料 | 13-外周血管支架 | 外周血管支架（不含药/非覆膜） | 14-合金 | 036-不含药/非覆膜/自膨 | 支架标称外径：7.5mm；支架长度：40mm；导管长度：80cm | S-75-040-080-P6 |  | 国械注进20233130234 | 集采范围内-中选 | 2793 | 2793 |  |  | 国家医保耗材27位编码变更
220076cb-91ea-11eb-8996-40f2e9990f5b | 雅培医疗器械贸易（上海）有限公司 | 91310115763343554H | 2b5d7efa-7a6e-11f0-88e5-34735a9d8166 | a6fcb0a1-14ac-11ee-9447-b4055d63f15c | 外周血管支架类 | 下肢动脉支架 | 外周编织型支架 | 1a41a494-1327-11ee-9447-b4055d63f15c | 外周编织型支架 Supera Peripheral Stent System | 雅培心血管 Abbott Vascular |  | 国械注进20233130234 |  | 该产品由镍钛合金丝编织而成的自膨式支架与输送系统组成。产品经环氧乙烷灭菌，一次性使用，货架有效期2年。 | 该产品用于改善有症状的股浅动脉（SFA）和/或腘动脉近端的原发性或再狭窄的自身病变或闭塞患者的腔内直径，其中参照血管直径为6.5-7.5 mm，病变长度不超过140 mm。 | 股浅动脉、股腘动脉、腘动脉、膝上股腘动脉、膝上腘动脉、近端腘动脉、近膝关节动脉、髂股动脉 | 非药物涂层 非覆膜 短支架 (长度≤100mm) | 20239fac-14af-11ee-9447-b4055d63f15c | 20239fac-14af-11ee-9447-b4055d63f15c | 外周编织型支架 | C02061300114036106900000019 | C02061200101002106900000044 | 02-血管介入治疗类材料 | 06-外周血管介入治疗材料 | 13-外周血管支架 | 外周血管支架（不含药/非覆膜） | 14-合金 | 036-不含药/非覆膜/自膨 | 支架标称外径：7.5mm；支架长度：40mm；导管长度：120cm | S-75-040-120-P6 |  | 国械注进20233130234 | 集采范围内-中选 | 2793 | 2793 |  |  | 国家医保耗材27位编码变更
220076cb-91ea-11eb-8996-40f2e9990f5b | 雅培医疗器械贸易（上海）有限公司 | 91310115763343554H | 2b5d7fb9-7a6e-11f0-88e5-34735a9d8166 | a6fcb0a1-14ac-11ee-9447-b4055d63f15c | 外周血管支架类 | 下肢动脉支架 | 外周编织型支架 | 1a41a494-1327-11ee-9447-b4055d63f15c | 外周编织型支架 Supera Peripheral Stent System | 雅培心血管 Abbott Vascular |  | 国械注进20233130234 |  | 该产品由镍钛合金丝编织而成的自膨式支架与输送系统组成。产品经环氧乙烷灭菌，一次性使用，货架有效期2年。 | 该产品用于改善有症状的股浅动脉（SFA）和/或腘动脉近端的原发性或再狭窄的自身病变或闭塞患者的腔内直径，其中参照血管直径为6.5-7.5 mm，病变长度不超过140 mm。 | 股浅动脉、股腘动脉、腘动脉、膝上股腘动脉、膝上腘动脉、近端腘动脉、近膝关节动脉、髂股动脉 | 非药物涂层 非覆膜 短支架 (长度≤100mm) | 20247315-14af-11ee-9447-b4055d63f15c | 20247315-14af-11ee-9447-b4055d63f15c | 外周编织型支架 | C02061300114036106900000029 | C02061200101002106900000054 | 02-血管介入治疗类材料 | 06-外周血管介入治疗材料 | 13-外周血管支架 | 外周血管支架（不含药/非覆膜） | 14-合金 | 036-不含药/非覆膜/自膨 | 支架标称外径：7.5mm；支架长度：60mm；导管长度：80cm | S-75-060-080-P6 |  | 国械注进20233130234 | 集采范围内-中选 | 2793 | 2793 |  |  | 国家医保耗材27位编码变更
220076cb-91ea-11eb-8996-40f2e9990f5b | 雅培医疗器械贸易（上海）有限公司 | 91310115763343554H | 2b5d807d-7a6e-11f0-88e5-34735a9d8166 | a6fcb0a1-14ac-11ee-9447-b4055d63f15c | 外周血管支架类 | 下肢动脉支架 | 外周编织型支架 | 1a41a494-1327-11ee-9447-b4055d63f15c | 外周编织型支架 Supera Peripheral Stent System | 雅培心血管 Abbott Vascular |  | 国械注进20233130234 |  | 该产品由镍钛合金丝编织而成的自膨式支架与输送系统组成。产品经环氧乙烷灭菌，一次性使用，货架有效期2年。 | 该产品用于改善有症状的股浅动脉（SFA）和/或腘动脉近端的原发性或再狭窄的自身病变或闭塞患者的腔内直径，其中参照血管直径为6.5-7.5 mm，病变长度不超过140 mm。 | 股浅动脉、股腘动脉、腘动脉、膝上股腘动脉、膝上腘动脉、近端腘动脉、近膝关节动脉、髂股动脉 | 非药物涂层 非覆膜 短支架 (长度≤100mm) | 2023e900-14af-11ee-9447-b4055d63f15c | 2023e900-14af-11ee-9447-b4055d63f15c | 外周编织型支架 | C02061300114036106900000024 | C02061200101002106900000049 | 02-血管介入治疗类材料 | 06-外周血管介入治疗材料 | 13-外周血管支架 | 外周血管支架（不含药/非覆膜） | 14-合金 | 036-不含药/非覆膜/自膨 | 支架标称外径：7.5mm；支架长度：60mm；导管长度：120cm | S-75-060-120-P6 |  | 国械注进20233130234 | 集采范围内-中选 | 2793 | 2793 |  |  | 国家医保耗材27位编码变更
220076cb-91ea-11eb-8996-40f2e9990f5b | 雅培医疗器械贸易（上海）有限公司 | 91310115763343554H | 2b5d8140-7a6e-11f0-88e5-34735a9d8166 | a6fcb0a1-14ac-11ee-9447-b4055d63f15c | 外周血管支架类 | 下肢动脉支架 | 外周编织型支架 | 1a41a494-1327-11ee-9447-b4055d63f15c | 外周编织型支架 Supera Peripheral Stent System | 雅培心血管 Abbott Vascular |  | 国械注进20233130234 |  | 该产品由镍钛合金丝编织而成的自膨式支架与输送系统组成。产品经环氧乙烷灭菌，一次性使用，货架有效期2年。 | 该产品用于改善有症状的股浅动脉（SFA）和/或腘动脉近端的原发性或再狭窄的自身病变或闭塞患者的腔内直径，其中参照血管直径为6.5-7.5 mm，病变长度不超过140 mm。 | 股浅动脉、股腘动脉、腘动脉、膝上股腘动脉、膝上腘动脉、近端腘动脉、近膝关节动脉、髂股动脉 | 非药物涂层 非覆膜 短支架 (长度≤100mm) | 2024e37f-14af-11ee-9447-b4055d63f15c | 2024e37f-14af-11ee-9447-b4055d63f15c | 外周编织型支架 | C02061300114036106900000035 | C02061200101002106900000060 | 02-血管介入治疗类材料 | 06-外周血管介入治疗材料 | 13-外周血管支架 | 外周血管支架（不含药/非覆膜） | 14-合金 | 036-不含药/非覆膜/自膨 | 支架标称外径：7.5mm；支架长度：80mm；导管长度：80cm | S-75-080-080-P6 |  | 国械注进20233130234 | 集采范围内-中选 | 2793 | 2793 |  |  | 国家医保耗材27位编码变更
220076cb-91ea-11eb-8996-40f2e9990f5b | 雅培医疗器械贸易（上海）有限公司 | 91310115763343554H | 2b5d8497-7a6e-11f0-88e5-34735a9d8166 | a6fcb0a1-14ac-11ee-9447-b4055d63f15c | 外周血管支架类 | 下肢动脉支架 | 外周编织型支架 | 1a41a494-1327-11ee-9447-b4055d63f15c | 外周编织型支架 Supera Peripheral Stent System | 雅培心血管 Abbott Vascular |  | 国械注进20233130234 |  | 该产品由镍钛合金丝编织而成的自膨式支架与输送系统组成。产品经环氧乙烷灭菌，一次性使用，货架有效期2年。 | 该产品用于改善有症状的股浅动脉（SFA）和/或腘动脉近端的原发性或再狭窄的自身病变或闭塞患者的腔内直径，其中参照血管直径为6.5-7.5 mm，病变长度不超过140 mm。 | 股浅动脉、股腘动脉、腘动脉、膝上股腘动脉、膝上腘动脉、近端腘动脉、近膝关节动脉、髂股动脉 | 非药物涂层 非覆膜 短支架 (长度≤100mm) | 20240d44-14af-11ee-9447-b4055d63f15c | 20240d44-14af-11ee-9447-b4055d63f15c | 外周编织型支架 | C02061300114036106900000025 | C02061200101002106900000050 | 02-血管介入治疗类材料 | 06-外周血管介入治疗材料 | 13-外周血管支架 | 外周血管支架（不含药/非覆膜） | 14-合金 | 036-不含药/非覆膜/自膨 | 支架标称外径：7.5mm；支架长度：80mm；导管长度：120cm | S-75-080-120-P6 |  | 国械注进20233130234 | 集采范围内-中选 | 2793 | 2793 |  |  | 国家医保耗材27位编码变更
220076cb-91ea-11eb-8996-40f2e9990f5b | 雅培医疗器械贸易（上海）有限公司 | 91310115763343554H | 2b5d855b-7a6e-11f0-88e5-34735a9d8166 | a6fcb0a1-14ac-11ee-9447-b4055d63f15c | 外周血管支架类 | 下肢动脉支架 | 外周编织型支架 | 1a41a494-1327-11ee-9447-b4055d63f15c | 外周编织型支架 Supera Peripheral Stent System | 雅培心血管 Abbott Vascular |  | 国械注进20233130234 |  | 该产品由镍钛合金丝编织而成的自膨式支架与输送系统组成。产品经环氧乙烷灭菌，一次性使用，货架有效期2年。 | 该产品用于改善有症状的股浅动脉（SFA）和/或腘动脉近端的原发性或再狭窄的自身病变或闭塞患者的腔内直径，其中参照血管直径为6.5-7.5 mm，病变长度不超过140 mm。 | 股浅动脉、股腘动脉、腘动脉、膝上股腘动脉、膝上腘动脉、近端腘动脉、近膝关节动脉、髂股动脉 | 非药物涂层 非覆膜 短支架 (长度≤100mm) | 20244f62-14af-11ee-9447-b4055d63f15c | 20244f62-14af-11ee-9447-b4055d63f15c | 外周编织型支架 | C02061300114036106900000028 | C02061200101002106900000053 | 02-血管介入治疗类材料 | 06-外周血管介入治疗材料 | 13-外周血管支架 | 外周血管支架（不含药/非覆膜） | 14-合金 | 036-不含药/非覆膜/自膨 | 支架标称外径：7.5mm；支架长度：100mm；导管长度：80cm | S-75-100-080-P6 |  | 国械注进20233130234 | 集采范围内-中选 | 2793 | 2793 |  |  | 国家医保耗材27位编码变更
220076cb-91ea-11eb-8996-40f2e9990f5b | 雅培医疗器械贸易（上海）有限公司 | 91310115763343554H | 2b5d861e-7a6e-11f0-88e5-34735a9d8166 | a6fcb0a1-14ac-11ee-9447-b4055d63f15c | 外周血管支架类 | 下肢动脉支架 | 外周编织型支架 | 1a41a494-1327-11ee-9447-b4055d63f15c | 外周编织型支架 Supera Peripheral Stent System | 雅培心血管 Abbott Vascular |  | 国械注进20233130234 |  | 该产品由镍钛合金丝编织而成的自膨式支架与输送系统组成。产品经环氧乙烷灭菌，一次性使用，货架有效期2年。 | 该产品用于改善有症状的股浅动脉（SFA）和/或腘动脉近端的原发性或再狭窄的自身病变或闭塞患者的腔内直径，其中参照血管直径为6.5-7.5 mm，病变长度不超过140 mm。 | 股浅动脉、股腘动脉、腘动脉、膝上股腘动脉、膝上腘动脉、近端腘动脉、近膝关节动脉、髂股动脉 | 非药物涂层 非覆膜 短支架 (长度≤100mm) | 20242e4f-14af-11ee-9447-b4055d63f15c | 20242e4f-14af-11ee-9447-b4055d63f15c | 外周编织型支架 | C02061300114036106900000027 | C02061200101002106900000052 | 02-血管介入治疗类材料 | 06-外周血管介入治疗材料 | 13-外周血管支架 | 外周血管支架（不含药/非覆膜） | 14-合金 | 036-不含药/非覆膜/自膨 | 支架标称外径：7.5mm；支架长度：100mm；导管长度：120cm | S-75-100-120-P6 |  | 国械注进20233130234 | 集采范围内-中选 | 2793 | 2793 |  |  | 国家医保耗材27位编码变更

## 不作为非中选-产品表
企业信息 |  |  | 产品类别信息 |  |  |  | 产品基础信息 | [10 empty] | 规格型号信息 | [14 empty] | 产品价格 |  | 数据处理
申报企业编号 | 申报企业 | 统一社会信用代码 | 主键唯一标识 | 部件编号 | 耗材品种 | 产品类别 | 产品部件名称 | 注册证ID | 注册证名称 | 医疗器械注册人 | 原医疗器械注册人 | 注册证号 | 旧版注册证号 | 性能结构及组成 | 适用范围 | 适用部位 | 产品特征 | 规格型号编号 | goods_id | 国家医用耗材代码单件产品名称 | 国家医保编码（27位） | 原国家医保编码（27位） | 一级分类 | 二级分类 | 三级分类 | 医保通用名 | 医保材质 | 医保规格 | 规格 | 型号 | 药监UDI码 | 注册证号 | 是否中选部件 | 最高挂网价格
3f3e4ecb-97b7-11ed-bda4-34735a9d8166 | 心凯诺医疗科技（上海）有限公司 | 913101153121271822 | ca32dcbb-83c7-11f0-88e5-34735a9d8166 | 2758081a-62d7-11f0-af4a-b4055d63f15c | 外周血管支架类 | 下肢动脉支架 | 外周血管支架 | 0f0bd05c-613b-11f0-af4a-b4055d63f15c | 外周血管支架 | 心凯诺医疗科技(上海)有限公司 |  | 国械注准20253131371 |  | 该产品由支架和输送系统组成，支架为自扩张镍钛合金支架，含钽显影点；输送系统由输送导管和释放手柄组成。产品经环氧乙烷灭菌，一次性使用。货架有效期三年。 | 该产品用于患有骼动脉(参考血管直径在4.0mm～9.0mm之间，且病变长度不超过160mm)原发动脉粥样硬化狭窄病变的患者治疗，改善其血管腔内直径。 | 骼动脉 | 非药物涂层 非覆膜 短支架 (长度≤100mm) | b8f5d1ee-62e2-11f0-af4a-b4055d63f15c | b8f5d1ee-62e2-11f0-af4a-b4055d63f15c | 外周血管支架 | C02061300114036123390000048 |  | 02-血管介入治疗类材料 | 06-外周血管介入治疗材料 | 13-外周血管支架 | 外周血管支架（不含药/非覆膜） | 14-合金 | 036-不含药/非覆膜/自膨 | PVS-08040-090 | PVS-08040-090 | 6970757200630 | 国械注准20253131371 | 集采范围内-不作为非中选 | 3118 | 新增（2025-08-28处理）
3f3e4ecb-97b7-11ed-bda4-34735a9d8166 | 心凯诺医疗科技（上海）有限公司 | 913101153121271822 | ca32deb7-83c7-11f0-88e5-34735a9d8166 | 2758081a-62d7-11f0-af4a-b4055d63f15c | 外周血管支架类 | 下肢动脉支架 | 外周血管支架 | 0f0bd05c-613b-11f0-af4a-b4055d63f15c | 外周血管支架 | 心凯诺医疗科技(上海)有限公司 |  | 国械注准20253131371 |  | 该产品由支架和输送系统组成，支架为自扩张镍钛合金支架，含钽显影点；输送系统由输送导管和释放手柄组成。产品经环氧乙烷灭菌，一次性使用。货架有效期三年。 | 该产品用于患有骼动脉(参考血管直径在4.0mm～9.0mm之间，且病变长度不超过160mm)原发动脉粥样硬化狭窄病变的患者治疗，改善其血管腔内直径。 | 骼动脉 | 非药物涂层 非覆膜 短支架 (长度≤100mm) | b8f417d0-62e2-11f0-af4a-b4055d63f15c | b8f417d0-62e2-11f0-af4a-b4055d63f15c | 外周血管支架 | C02061300114036123390000029 |  | 02-血管介入治疗类材料 | 06-外周血管介入治疗材料 | 13-外周血管支架 | 外周血管支架（不含药/非覆膜） | 14-合金 | 036-不含药/非覆膜/自膨 | PVS-08060-090 | PVS-08060-090 | 6970757200647 | 国械注准20253131371 | 集采范围内-不作为非中选 | 3118 | 新增（2025-08-28处理）
3f3e4ecb-97b7-11ed-bda4-34735a9d8166 | 心凯诺医疗科技（上海）有限公司 | 913101153121271822 | ca32dffa-83c7-11f0-88e5-34735a9d8166 | 2758081a-62d7-11f0-af4a-b4055d63f15c | 外周血管支架类 | 下肢动脉支架 | 外周血管支架 | 0f0bd05c-613b-11f0-af4a-b4055d63f15c | 外周血管支架 | 心凯诺医疗科技(上海)有限公司 |  | 国械注准20253131371 |  | 该产品由支架和输送系统组成，支架为自扩张镍钛合金支架，含钽显影点；输送系统由输送导管和释放手柄组成。产品经环氧乙烷灭菌，一次性使用。货架有效期三年。 | 该产品用于患有骼动脉(参考血管直径在4.0mm～9.0mm之间，且病变长度不超过160mm)原发动脉粥样硬化狭窄病变的患者治疗，改善其血管腔内直径。 | 骼动脉 | 非药物涂层 非覆膜 短支架 (长度≤100mm) | b8efed1d-62e2-11f0-af4a-b4055d63f15c | b8efed1d-62e2-11f0-af4a-b4055d63f15c | 外周血管支架 | C02061300114036123390000003 |  | 02-血管介入治疗类材料 | 06-外周血管介入治疗材料 | 13-外周血管支架 | 外周血管支架（不含药/非覆膜） | 14-合金 | 036-不含药/非覆膜/自膨 | PVS-08080-090 | PVS-08080-090 | 6970757200654 | 国械注准20253131371 | 集采范围内-不作为非中选 | 3118 | 新增（2025-08-28处理）
3f3e4ecb-97b7-11ed-bda4-34735a9d8166 | 心凯诺医疗科技（上海）有限公司 | 913101153121271822 | ca32e11f-83c7-11f0-88e5-34735a9d8166 | 2758081a-62d7-11f0-af4a-b4055d63f15c | 外周血管支架类 | 下肢动脉支架 | 外周血管支架 | 0f0bd05c-613b-11f0-af4a-b4055d63f15c | 外周血管支架 | 心凯诺医疗科技(上海)有限公司 |  | 国械注准20253131371 |  | 该产品由支架和输送系统组成，支架为自扩张镍钛合金支架，含钽显影点；输送系统由输送导管和释放手柄组成。产品经环氧乙烷灭菌，一次性使用。货架有效期三年。 | 该产品用于患有骼动脉(参考血管直径在4.0mm～9.0mm之间，且病变长度不超过160mm)原发动脉粥样硬化狭窄病变的患者治疗，改善其血管腔内直径。 | 骼动脉 | 非药物涂层 非覆膜 短支架 (长度≤100mm) | b8f7a342-62e2-11f0-af4a-b4055d63f15c | b8f7a342-62e2-11f0-af4a-b4055d63f15c | 外周血管支架 | C02061300114036123390000069 |  | 02-血管介入治疗类材料 | 06-外周血管介入治疗材料 | 13-外周血管支架 | 外周血管支架（不含药/非覆膜） | 14-合金 | 036-不含药/非覆膜/自膨 | PVS-08100-090 | PVS-08100-090 | 6970757200661 | 国械注准20253131371 | 集采范围内-不作为非中选 | 3118 | 新增（2025-08-28处理）
3f3e4ecb-97b7-11ed-bda4-34735a9d8166 | 心凯诺医疗科技（上海）有限公司 | 913101153121271822 | ca32e23b-83c7-11f0-88e5-34735a9d8166 | 2758081a-62d7-11f0-af4a-b4055d63f15c | 外周血管支架类 | 下肢动脉支架 | 外周血管支架 | 0f0bd05c-613b-11f0-af4a-b4055d63f15c | 外周血管支架 | 心凯诺医疗科技(上海)有限公司 |  | 国械注准20253131371 |  | 该产品由支架和输送系统组成，支架为自扩张镍钛合金支架，含钽显影点；输送系统由输送导管和释放手柄组成。产品经环氧乙烷灭菌，一次性使用。货架有效期三年。 | 该产品用于患有骼动脉(参考血管直径在4.0mm～9.0mm之间，且病变长度不超过160mm)原发动脉粥样硬化狭窄病变的患者治疗，改善其血管腔内直径。 | 骼动脉 | 非药物涂层 非覆膜 短支架 (长度≤100mm) | b8f4909b-62e2-11f0-af4a-b4055d63f15c | b8f4909b-62e2-11f0-af4a-b4055d63f15c | 外周血管支架 | C02061300114036123390000034 |  | 02-血管介入治疗类材料 | 06-外周血管介入治疗材料 | 13-外周血管支架 | 外周血管支架（不含药/非覆膜） | 14-合金 | 036-不含药/非覆膜/自膨 | PVS-09040-090 | PVS-09040-090 | 6970757200722 | 国械注准20253131371 | 集采范围内-不作为非中选 | 3118 | 新增（2025-08-28处理）
3f3e4ecb-97b7-11ed-bda4-34735a9d8166 | 心凯诺医疗科技（上海）有限公司 | 913101153121271822 | ca32e34c-83c7-11f0-88e5-34735a9d8166 | 2758081a-62d7-11f0-af4a-b4055d63f15c | 外周血管支架类 | 下肢动脉支架 | 外周血管支架 | 0f0bd05c-613b-11f0-af4a-b4055d63f15c | 外周血管支架 | 心凯诺医疗科技(上海)有限公司 |  | 国械注准20253131371 |  | 该产品由支架和输送系统组成，支架为自扩张镍钛合金支架，含钽显影点；输送系统由输送导管和释放手柄组成。产品经环氧乙烷灭菌，一次性使用。货架有效期三年。 | 该产品用于患有骼动脉(参考血管直径在4.0mm～9.0mm之间，且病变长度不超过160mm)原发动脉粥样硬化狭窄病变的患者治疗，改善其血管腔内直径。 | 骼动脉 | 非药物涂层 非覆膜 短支架 (长度≤100mm) | b8f6484b-62e2-11f0-af4a-b4055d63f15c | b8f6484b-62e2-11f0-af4a-b4055d63f15c | 外周血管支架 | C02061300114036123390000054 |  | 02-血管介入治疗类材料 | 06-外周血管介入治疗材料 | 13-外周血管支架 | 外周血管支架（不含药/非覆膜） | 14-合金 | 036-不含药/非覆膜/自膨 | PVS-09060-090 | PVS-09060-090 | 6970757200739 | 国械注准20253131371 | 集采范围内-不作为非中选 | 3118 | 新增（2025-08-28处理）
3f3e4ecb-97b7-11ed-bda4-34735a9d8166 | 心凯诺医疗科技（上海）有限公司 | 913101153121271822 | ca32e45e-83c7-11f0-88e5-34735a9d8166 | 2758081a-62d7-11f0-af4a-b4055d63f15c | 外周血管支架类 | 下肢动脉支架 | 外周血管支架 | 0f0bd05c-613b-11f0-af4a-b4055d63f15c | 外周血管支架 | 心凯诺医疗科技(上海)有限公司 |  | 国械注准20253131371 |  | 该产品由支架和输送系统组成，支架为自扩张镍钛合金支架，含钽显影点；输送系统由输送导管和释放手柄组成。产品经环氧乙烷灭菌，一次性使用。货架有效期三年。 | 该产品用于患有骼动脉(参考血管直径在4.0mm～9.0mm之间，且病变长度不超过160mm)原发动脉粥样硬化狭窄病变的患者治疗，改善其血管腔内直径。 | 骼动脉 | 非药物涂层 非覆膜 短支架 (长度≤100mm) | b8f6ea42-62e2-11f0-af4a-b4055d63f15c | b8f6ea42-62e2-11f0-af4a-b4055d63f15c | 外周血管支架 | C02061300114036123390000062 |  | 02-血管介入治疗类材料 | 06-外周血管介入治疗材料 | 13-外周血管支架 | 外周血管支架（不含药/非覆膜） | 14-合金 | 036-不含药/非覆膜/自膨 | PVS-09080-090 | PVS-09080-090 | 6970757200746 | 国械注准20253131371 | 集采范围内-不作为非中选 | 3118 | 新增（2025-08-28处理）
3f3e4ecb-97b7-11ed-bda4-34735a9d8166 | 心凯诺医疗科技（上海）有限公司 | 913101153121271822 | ca32e575-83c7-11f0-88e5-34735a9d8166 | 2758081a-62d7-11f0-af4a-b4055d63f15c | 外周血管支架类 | 下肢动脉支架 | 外周血管支架 | 0f0bd05c-613b-11f0-af4a-b4055d63f15c | 外周血管支架 | 心凯诺医疗科技(上海)有限公司 |  | 国械注准20253131371 |  | 该产品由支架和输送系统组成，支架为自扩张镍钛合金支架，含钽显影点；输送系统由输送导管和释放手柄组成。产品经环氧乙烷灭菌，一次性使用。货架有效期三年。 | 该产品用于患有骼动脉(参考血管直径在4.0mm～9.0mm之间，且病变长度不超过160mm)原发动脉粥样硬化狭窄病变的患者治疗，改善其血管腔内直径。 | 骼动脉 | 非药物涂层 非覆膜 短支架 (长度≤100mm) | b8f318af-62e2-11f0-af4a-b4055d63f15c | b8f318af-62e2-11f0-af4a-b4055d63f15c | 外周血管支架 | C02061300114036123390000020 |  | 02-血管介入治疗类材料 | 06-外周血管介入治疗材料 | 13-外周血管支架 | 外周血管支架（不含药/非覆膜） | 14-合金 | 036-不含药/非覆膜/自膨 | PVS-09100-090 | PVS-09100-090 | 6970757200753 | 国械注准20253131371 | 集采范围内-不作为非中选 | 3118 | 新增（2025-08-28处理）
3f3e4ecb-97b7-11ed-bda4-34735a9d8166 | 心凯诺医疗科技（上海）有限公司 | 913101153121271822 | ca32e6b7-83c7-11f0-88e5-34735a9d8166 | 2758081a-62d7-11f0-af4a-b4055d63f15c | 外周血管支架类 | 下肢动脉支架 | 外周血管支架 | 0f0bd05c-613b-11f0-af4a-b4055d63f15c | 外周血管支架 | 心凯诺医疗科技(上海)有限公司 |  | 国械注准20253131371 |  | 该产品由支架和输送系统组成，支架为自扩张镍钛合金支架，含钽显影点；输送系统由输送导管和释放手柄组成。产品经环氧乙烷灭菌，一次性使用。货架有效期三年。 | 该产品用于患有骼动脉(参考血管直径在4.0mm～9.0mm之间，且病变长度不超过160mm)原发动脉粥样硬化狭窄病变的患者治疗，改善其血管腔内直径。 | 骼动脉 | 非药物涂层 非覆膜 短支架 (长度≤100mm) | b8f4fa8b-62e2-11f0-af4a-b4055d63f15c | b8f4fa8b-62e2-11f0-af4a-b4055d63f15c | 外周血管支架 | C02061300114036123390000037 |  | 02-血管介入治疗类材料 | 06-外周血管介入治疗材料 | 13-外周血管支架 | 外周血管支架（不含药/非覆膜） | 14-合金 | 036-不含药/非覆膜/自膨 | PVS-10040-090 | PVS-10040-090 | 6970757200784 | 国械注准20253131371 | 集采范围内-不作为非中选 | 3118 | 新增（2025-08-28处理）
3f3e4ecb-97b7-11ed-bda4-34735a9d8166 | 心凯诺医疗科技（上海）有限公司 | 913101153121271822 | ca32e7ba-83c7-11f0-88e5-34735a9d8166 | 2758081a-62d7-11f0-af4a-b4055d63f15c | 外周血管支架类 | 下肢动脉支架 | 外周血管支架 | 0f0bd05c-613b-11f0-af4a-b4055d63f15c | 外周血管支架 | 心凯诺医疗科技(上海)有限公司 |  | 国械注准20253131371 |  | 该产品由支架和输送系统组成，支架为自扩张镍钛合金支架，含钽显影点；输送系统由输送导管和释放手柄组成。产品经环氧乙烷灭菌，一次性使用。货架有效期三年。 | 该产品用于患有骼动脉(参考血管直径在4.0mm～9.0mm之间，且病变长度不超过160mm)原发动脉粥样硬化狭窄病变的患者治疗，改善其血管腔内直径。 | 骼动脉 | 非药物涂层 非覆膜 短支架 (长度≤100mm) | b8f61c4d-62e2-11f0-af4a-b4055d63f15c | b8f61c4d-62e2-11f0-af4a-b4055d63f15c | 外周血管支架 | C02061300114036123390000052 |  | 02-血管介入治疗类材料 | 06-外周血管介入治疗材料 | 13-外周血管支架 | 外周血管支架（不含药/非覆膜） | 14-合金 | 036-不含药/非覆膜/自膨 | PVS-10060-090 | PVS-10060-090 | 6970757200791 | 国械注准20253131371 | 集采范围内-不作为非中选 | 3118 | 新增（2025-08-28处理）
3f3e4ecb-97b7-11ed-bda4-34735a9d8166 | 心凯诺医疗科技（上海）有限公司 | 913101153121271822 | ca32e8ae-83c7-11f0-88e5-34735a9d8166 | 2758081a-62d7-11f0-af4a-b4055d63f15c | 外周血管支架类 | 下肢动脉支架 | 外周血管支架 | 0f0bd05c-613b-11f0-af4a-b4055d63f15c | 外周血管支架 | 心凯诺医疗科技(上海)有限公司 |  | 国械注准20253131371 |  | 该产品由支架和输送系统组成，支架为自扩张镍钛合金支架，含钽显影点；输送系统由输送导管和释放手柄组成。产品经环氧乙烷灭菌，一次性使用。货架有效期三年。 | 该产品用于患有骼动脉(参考血管直径在4.0mm～9.0mm之间，且病变长度不超过160mm)原发动脉粥样硬化狭窄病变的患者治疗，改善其血管腔内直径。 | 骼动脉 | 非药物涂层 非覆膜 短支架 (长度≤100mm) | b8f65ce4-62e2-11f0-af4a-b4055d63f15c | b8f65ce4-62e2-11f0-af4a-b4055d63f15c | 外周血管支架 | C02061300114036123390000055 |  | 02-血管介入治疗类材料 | 06-外周血管介入治疗材料 | 13-外周血管支架 | 外周血管支架（不含药/非覆膜） | 14-合金 | 036-不含药/非覆膜/自膨 | PVS-10080-090 | PVS-10080-090 | 6970757200807 | 国械注准20253131371 | 集采范围内-不作为非中选 | 3118 | 新增（2025-08-28处理）
3f3e4ecb-97b7-11ed-bda4-34735a9d8166 | 心凯诺医疗科技（上海）有限公司 | 913101153121271822 | ca32e9c5-83c7-11f0-88e5-34735a9d8166 | 2758081a-62d7-11f0-af4a-b4055d63f15c | 外周血管支架类 | 下肢动脉支架 | 外周血管支架 | 0f0bd05c-613b-11f0-af4a-b4055d63f15c | 外周血管支架 | 心凯诺医疗科技(上海)有限公司 |  | 国械注准20253131371 |  | 该产品由支架和输送系统组成，支架为自扩张镍钛合金支架，含钽显影点；输送系统由输送导管和释放手柄组成。产品经环氧乙烷灭菌，一次性使用。货架有效期三年。 | 该产品用于患有骼动脉(参考血管直径在4.0mm～9.0mm之间，且病变长度不超过160mm)原发动脉粥样硬化狭窄病变的患者治疗，改善其血管腔内直径。 | 骼动脉 | 非药物涂层 非覆膜 短支架 (长度≤100mm) | b8f4d435-62e2-11f0-af4a-b4055d63f15c | b8f4d435-62e2-11f0-af4a-b4055d63f15c | 外周血管支架 | C02061300114036123390000035 |  | 02-血管介入治疗类材料 | 06-外周血管介入治疗材料 | 13-外周血管支架 | 外周血管支架（不含药/非覆膜） | 14-合金 | 036-不含药/非覆膜/自膨 | PVS-10100-090 | PVS-10100-090 | 6970757200814 | 国械注准20253131371 | 集采范围内-不作为非中选 | 3118 | 新增（2025-08-28处理）
3f3e4ecb-97b7-11ed-bda4-34735a9d8166 | 心凯诺医疗科技（上海）有限公司 | 913101153121271822 | ca32eac3-83c7-11f0-88e5-34735a9d8166 | 2758081a-62d7-11f0-af4a-b4055d63f15c | 外周血管支架类 | 下肢动脉支架 | 外周血管支架 | 0f0bd05c-613b-11f0-af4a-b4055d63f15c | 外周血管支架 | 心凯诺医疗科技(上海)有限公司 |  | 国械注准20253131371 |  | 该产品由支架和输送系统组成，支架为自扩张镍钛合金支架，含钽显影点；输送系统由输送导管和释放手柄组成。产品经环氧乙烷灭菌，一次性使用。货架有效期三年。 | 该产品用于患有骼动脉(参考血管直径在4.0mm～9.0mm之间，且病变长度不超过160mm)原发动脉粥样硬化狭窄病变的患者治疗，改善其血管腔内直径。 | 骼动脉 | 非药物涂层 非覆膜 短支架 (长度≤100mm) | b8f7b553-62e2-11f0-af4a-b4055d63f15c | b8f7b553-62e2-11f0-af4a-b4055d63f15c | 外周血管支架 | C02061300114036123390000070 |  | 02-血管介入治疗类材料 | 06-外周血管介入治疗材料 | 13-外周血管支架 | 外周血管支架（不含药/非覆膜） | 14-合金 | 036-不含药/非覆膜/自膨 | PVS-05060-090 | PVS-05060-090 | 6970757201033 | 国械注准20253131371 | 集采范围内-不作为非中选 | 3118 | 新增（2025-08-28处理）
3f3e4ecb-97b7-11ed-bda4-34735a9d8166 | 心凯诺医疗科技（上海）有限公司 | 913101153121271822 | ca32ebad-83c7-11f0-88e5-34735a9d8166 | 2758081a-62d7-11f0-af4a-b4055d63f15c | 外周血管支架类 | 下肢动脉支架 | 外周血管支架 | 0f0bd05c-613b-11f0-af4a-b4055d63f15c | 外周血管支架 | 心凯诺医疗科技(上海)有限公司 |  | 国械注准20253131371 |  | 该产品由支架和输送系统组成，支架为自扩张镍钛合金支架，含钽显影点；输送系统由输送导管和释放手柄组成。产品经环氧乙烷灭菌，一次性使用。货架有效期三年。 | 该产品用于患有骼动脉(参考血管直径在4.0mm～9.0mm之间，且病变长度不超过160mm)原发动脉粥样硬化狭窄病变的患者治疗，改善其血管腔内直径。 | 骼动脉 | 非药物涂层 非覆膜 短支架 (长度≤100mm) | b8f4ea28-62e2-11f0-af4a-b4055d63f15c | b8f4ea28-62e2-11f0-af4a-b4055d63f15c | 外周血管支架 | C02061300114036123390000036 |  | 02-血管介入治疗类材料 | 06-外周血管介入治疗材料 | 13-外周血管支架 | 外周血管支架（不含药/非覆膜） | 14-合金 | 036-不含药/非覆膜/自膨 | PVS-05080-090 | PVS-05080-090 | 6970757201040 | 国械注准20253131371 | 集采范围内-不作为非中选 | 3118 | 新增（2025-08-28处理）
3f3e4ecb-97b7-11ed-bda4-34735a9d8166 | 心凯诺医疗科技（上海）有限公司 | 913101153121271822 | ca32ec93-83c7-11f0-88e5-34735a9d8166 | 2758081a-62d7-11f0-af4a-b4055d63f15c | 外周血管支架类 | 下肢动脉支架 | 外周血管支架 | 0f0bd05c-613b-11f0-af4a-b4055d63f15c | 外周血管支架 | 心凯诺医疗科技(上海)有限公司 |  | 国械注准20253131371 |  | 该产品由支架和输送系统组成，支架为自扩张镍钛合金支架，含钽显影点；输送系统由输送导管和释放手柄组成。产品经环氧乙烷灭菌，一次性使用。货架有效期三年。 | 该产品用于患有骼动脉(参考血管直径在4.0mm～9.0mm之间，且病变长度不超过160mm)原发动脉粥样硬化狭窄病变的患者治疗，改善其血管腔内直径。 | 骼动脉 | 非药物涂层 非覆膜 短支架 (长度≤100mm) | b8f79012-62e2-11f0-af4a-b4055d63f15c | b8f79012-62e2-11f0-af4a-b4055d63f15c | 外周血管支架 | C02061300114036123390000068 |  | 02-血管介入治疗类材料 | 06-外周血管介入治疗材料 | 13-外周血管支架 | 外周血管支架（不含药/非覆膜） | 14-合金 | 036-不含药/非覆膜/自膨 | PVS-05100-090 | PVS-05100-090 | 6970757201057 | 国械注准20253131371 | 集采范围内-不作为非中选 | 3118 | 新增（2025-08-28处理）
3f3e4ecb-97b7-11ed-bda4-34735a9d8166 | 心凯诺医疗科技（上海）有限公司 | 913101153121271822 | ca32ed8c-83c7-11f0-88e5-34735a9d8166 | 2758081a-62d7-11f0-af4a-b4055d63f15c | 外周血管支架类 | 下肢动脉支架 | 外周血管支架 | 0f0bd05c-613b-11f0-af4a-b4055d63f15c | 外周血管支架 | 心凯诺医疗科技(上海)有限公司 |  | 国械注准20253131371 |  | 该产品由支架和输送系统组成，支架为自扩张镍钛合金支架，含钽显影点；输送系统由输送导管和释放手柄组成。产品经环氧乙烷灭菌，一次性使用。货架有效期三年。 | 该产品用于患有骼动脉(参考血管直径在4.0mm～9.0mm之间，且病变长度不超过160mm)原发动脉粥样硬化狭窄病变的患者治疗，改善其血管腔内直径。 | 骼动脉 | 非药物涂层 非覆膜 短支架 (长度≤100mm) | b8f20f5b-62e2-11f0-af4a-b4055d63f15c | b8f20f5b-62e2-11f0-af4a-b4055d63f15c | 外周血管支架 | C02061300114036123390000017 |  | 02-血管介入治疗类材料 | 06-外周血管介入治疗材料 | 13-外周血管支架 | 外周血管支架（不含药/非覆膜） | 14-合金 | 036-不含药/非覆膜/自膨 | PVS-06040-090 | PVS-06040-090 | 6970757201125 | 国械注准20253131371 | 集采范围内-不作为非中选 | 3118 | 新增（2025-08-28处理）
3f3e4ecb-97b7-11ed-bda4-34735a9d8166 | 心凯诺医疗科技（上海）有限公司 | 913101153121271822 | ca32ee81-83c7-11f0-88e5-34735a9d8166 | 2758081a-62d7-11f0-af4a-b4055d63f15c | 外周血管支架类 | 下肢动脉支架 | 外周血管支架 | 0f0bd05c-613b-11f0-af4a-b4055d63f15c | 外周血管支架 | 心凯诺医疗科技(上海)有限公司 |  | 国械注准20253131371 |  | 该产品由支架和输送系统组成，支架为自扩张镍钛合金支架，含钽显影点；输送系统由输送导管和释放手柄组成。产品经环氧乙烷灭菌，一次性使用。货架有效期三年。 | 该产品用于患有骼动脉(参考血管直径在4.0mm～9.0mm之间，且病变长度不超过160mm)原发动脉粥样硬化狭窄病变的患者治疗，改善其血管腔内直径。 | 骼动脉 | 非药物涂层 非覆膜 短支架 (长度≤100mm) | b8f403cc-62e2-11f0-af4a-b4055d63f15c | b8f403cc-62e2-11f0-af4a-b4055d63f15c | 外周血管支架 | C02061300114036123390000028 |  | 02-血管介入治疗类材料 | 06-外周血管介入治疗材料 | 13-外周血管支架 | 外周血管支架（不含药/非覆膜） | 14-合金 | 036-不含药/非覆膜/自膨 | PVS-06060-090 | PVS-06060-090 | 6970757201132 | 国械注准20253131371 | 集采范围内-不作为非中选 | 3118 | 新增（2025-08-28处理）
3f3e4ecb-97b7-11ed-bda4-34735a9d8166 | 心凯诺医疗科技（上海）有限公司 | 913101153121271822 | ca32ef7f-83c7-11f0-88e5-34735a9d8166 | 2758081a-62d7-11f0-af4a-b4055d63f15c | 外周血管支架类 | 下肢动脉支架 | 外周血管支架 | 0f0bd05c-613b-11f0-af4a-b4055d63f15c | 外周血管支架 | 心凯诺医疗科技(上海)有限公司 |  | 国械注准20253131371 |  | 该产品由支架和输送系统组成，支架为自扩张镍钛合金支架，含钽显影点；输送系统由输送导管和释放手柄组成。产品经环氧乙烷灭菌，一次性使用。货架有效期三年。 | 该产品用于患有骼动脉(参考血管直径在4.0mm～9.0mm之间，且病变长度不超过160mm)原发动脉粥样硬化狭窄病变的患者治疗，改善其血管腔内直径。 | 骼动脉 | 非药物涂层 非覆膜 短支架 (长度≤100mm) | b8f745f0-62e2-11f0-af4a-b4055d63f15c | b8f745f0-62e2-11f0-af4a-b4055d63f15c | 外周血管支架 | C02061300114036123390000066 |  | 02-血管介入治疗类材料 | 06-外周血管介入治疗材料 | 13-外周血管支架 | 外周血管支架（不含药/非覆膜） | 14-合金 | 036-不含药/非覆膜/自膨 | PVS-06080-090 | PVS-06080-090 | 6970757201149 | 国械注准20253131371 | 集采范围内-不作为非中选 | 3118 | 新增（2025-08-28处理）
3f3e4ecb-97b7-11ed-bda4-34735a9d8166 | 心凯诺医疗科技（上海）有限公司 | 913101153121271822 | ca32f082-83c7-11f0-88e5-34735a9d8166 | 2758081a-62d7-11f0-af4a-b4055d63f15c | 外周血管支架类 | 下肢动脉支架 | 外周血管支架 | 0f0bd05c-613b-11f0-af4a-b4055d63f15c | 外周血管支架 | 心凯诺医疗科技(上海)有限公司 |  | 国械注准20253131371 |  | 该产品由支架和输送系统组成，支架为自扩张镍钛合金支架，含钽显影点；输送系统由输送导管和释放手柄组成。产品经环氧乙烷灭菌，一次性使用。货架有效期三年。 | 该产品用于患有骼动脉(参考血管直径在4.0mm～9.0mm之间，且病变长度不超过160mm)原发动脉粥样硬化狭窄病变的患者治疗，改善其血管腔内直径。 | 骼动脉 | 非药物涂层 非覆膜 短支架 (长度≤100mm) | b8f0d2d1-62e2-11f0-af4a-b4055d63f15c | b8f0d2d1-62e2-11f0-af4a-b4055d63f15c | 外周血管支架 | C02061300114036123390000008 |  | 02-血管介入治疗类材料 | 06-外周血管介入治疗材料 | 13-外周血管支架 | 外周血管支架（不含药/非覆膜） | 14-合金 | 036-不含药/非覆膜/自膨 | PVS-06100-090 | PVS-06100-090 | 6970757201156 | 国械注准20253131371 | 集采范围内-不作为非中选 | 3118 | 新增（2025-08-28处理）
3f3e4ecb-97b7-11ed-bda4-34735a9d8166 | 心凯诺医疗科技（上海）有限公司 | 913101153121271822 | ca32f180-83c7-11f0-88e5-34735a9d8166 | 2758081a-62d7-11f0-af4a-b4055d63f15c | 外周血管支架类 | 下肢动脉支架 | 外周血管支架 | 0f0bd05c-613b-11f0-af4a-b4055d63f15c | 外周血管支架 | 心凯诺医疗科技(上海)有限公司 |  | 国械注准20253131371 |  | 该产品由支架和输送系统组成，支架为自扩张镍钛合金支架，含钽显影点；输送系统由输送导管和释放手柄组成。产品经环氧乙烷灭菌，一次性使用。货架有效期三年。 | 该产品用于患有骼动脉(参考血管直径在4.0mm～9.0mm之间，且病变长度不超过160mm)原发动脉粥样硬化狭窄病变的患者治疗，改善其血管腔内直径。 | 骼动脉 | 非药物涂层 非覆膜 短支架 (长度≤100mm) | b8f09353-62e2-11f0-af4a-b4055d63f15c | b8f09353-62e2-11f0-af4a-b4055d63f15c | 外周血管支架 | C02061300114036123390000007 |  | 02-血管介入治疗类材料 | 06-外周血管介入治疗材料 | 13-外周血管支架 | 外周血管支架（不含药/非覆膜） | 14-合金 | 036-不含药/非覆膜/自膨 | PVS-07040-090 | PVS-07040-090 | 6970757201224 | 国械注准20253131371 | 集采范围内-不作为非中选 | 3118 | 新增（2025-08-28处理）
3f3e4ecb-97b7-11ed-bda4-34735a9d8166 | 心凯诺医疗科技（上海）有限公司 | 913101153121271822 | ca32f279-83c7-11f0-88e5-34735a9d8166 | 2758081a-62d7-11f0-af4a-b4055d63f15c | 外周血管支架类 | 下肢动脉支架 | 外周血管支架 | 0f0bd05c-613b-11f0-af4a-b4055d63f15c | 外周血管支架 | 心凯诺医疗科技(上海)有限公司 |  | 国械注准20253131371 |  | 该产品由支架和输送系统组成，支架为自扩张镍钛合金支架，含钽显影点；输送系统由输送导管和释放手柄组成。产品经环氧乙烷灭菌，一次性使用。货架有效期三年。 | 该产品用于患有骼动脉(参考血管直径在4.0mm～9.0mm之间，且病变长度不超过160mm)原发动脉粥样硬化狭窄病变的患者治疗，改善其血管腔内直径。 | 骼动脉 | 非药物涂层 非覆膜 短支架 (长度≤100mm) | b8f01df3-62e2-11f0-af4a-b4055d63f15c | b8f01df3-62e2-11f0-af4a-b4055d63f15c | 外周血管支架 | C02061300114036123390000005 |  | 02-血管介入治疗类材料 | 06-外周血管介入治疗材料 | 13-外周血管支架 | 外周血管支架（不含药/非覆膜） | 14-合金 | 036-不含药/非覆膜/自膨 | PVS-07060-090 | PVS-07060-090 | 6970757201231 | 国械注准20253131371 | 集采范围内-不作为非中选 | 3118 | 新增（2025-08-28处理）
3f3e4ecb-97b7-11ed-bda4-34735a9d8166 | 心凯诺医疗科技（上海）有限公司 | 913101153121271822 | ca32f381-83c7-11f0-88e5-34735a9d8166 | 2758081a-62d7-11f0-af4a-b4055d63f15c | 外周血管支架类 | 下肢动脉支架 | 外周血管支架 | 0f0bd05c-613b-11f0-af4a-b4055d63f15c | 外周血管支架 | 心凯诺医疗科技(上海)有限公司 |  | 国械注准20253131371 |  | 该产品由支架和输送系统组成，支架为自扩张镍钛合金支架，含钽显影点；输送系统由输送导管和释放手柄组成。产品经环氧乙烷灭菌，一次性使用。货架有效期三年。 | 该产品用于患有骼动脉(参考血管直径在4.0mm～9.0mm之间，且病变长度不超过160mm)原发动脉粥样硬化狭窄病变的患者治疗，改善其血管腔内直径。 | 骼动脉 | 非药物涂层 非覆膜 短支架 (长度≤100mm) | b8f57693-62e2-11f0-af4a-b4055d63f15c | b8f57693-62e2-11f0-af4a-b4055d63f15c | 外周血管支架 | C02061300114036123390000043 |  | 02-血管介入治疗类材料 | 06-外周血管介入治疗材料 | 13-外周血管支架 | 外周血管支架（不含药/非覆膜） | 14-合金 | 036-不含药/非覆膜/自膨 | PVS-07080-090 | PVS-07080-090 | 6970757201248 | 国械注准20253131371 | 集采范围内-不作为非中选 | 3118 | 新增（2025-08-28处理）
3f3e4ecb-97b7-11ed-bda4-34735a9d8166 | 心凯诺医疗科技（上海）有限公司 | 913101153121271822 | ca32f476-83c7-11f0-88e5-34735a9d8166 | 2758081a-62d7-11f0-af4a-b4055d63f15c | 外周血管支架类 | 下肢动脉支架 | 外周血管支架 | 0f0bd05c-613b-11f0-af4a-b4055d63f15c | 外周血管支架 | 心凯诺医疗科技(上海)有限公司 |  | 国械注准20253131371 |  | 该产品由支架和输送系统组成，支架为自扩张镍钛合金支架，含钽显影点；输送系统由输送导管和释放手柄组成。产品经环氧乙烷灭菌，一次性使用。货架有效期三年。 | 该产品用于患有骼动脉(参考血管直径在4.0mm～9.0mm之间，且病变长度不超过160mm)原发动脉粥样硬化狭窄病变的患者治疗，改善其血管腔内直径。 | 骼动脉 | 非药物涂层 非覆膜 短支架 (长度≤100mm) | b8f7238c-62e2-11f0-af4a-b4055d63f15c | b8f7238c-62e2-11f0-af4a-b4055d63f15c | 外周血管支架 | C02061300114036123390000064 |  | 02-血管介入治疗类材料 | 06-外周血管介入治疗材料 | 13-外周血管支架 | 外周血管支架（不含药/非覆膜） | 14-合金 | 036-不含药/非覆膜/自膨 | PVS-07100-090 | PVS-07100-090 | 6970757201255 | 国械注准20253131371 | 集采范围内-不作为非中选 | 3118 | 新增（2025-08-28处理）
3f3e4ecb-97b7-11ed-bda4-34735a9d8166 | 心凯诺医疗科技（上海）有限公司 | 913101153121271822 | ca32f56a-83c7-11f0-88e5-34735a9d8166 | 2758081a-62d7-11f0-af4a-b4055d63f15c | 外周血管支架类 | 下肢动脉支架 | 外周血管支架 | 0f0bd05c-613b-11f0-af4a-b4055d63f15c | 外周血管支架 | 心凯诺医疗科技(上海)有限公司 |  | 国械注准20253131371 |  | 该产品由支架和输送系统组成，支架为自扩张镍钛合金支架，含钽显影点；输送系统由输送导管和释放手柄组成。产品经环氧乙烷灭菌，一次性使用。货架有效期三年。 | 该产品用于患有骼动脉(参考血管直径在4.0mm～9.0mm之间，且病变长度不超过160mm)原发动脉粥样硬化狭窄病变的患者治疗，改善其血管腔内直径。 | 骼动脉 | 非药物涂层 非覆膜 短支架 (长度≤100mm) | b8f77eb0-62e2-11f0-af4a-b4055d63f15c | b8f77eb0-62e2-11f0-af4a-b4055d63f15c | 外周血管支架 | C02061300114036123390000067 |  | 02-血管介入治疗类材料 | 06-外周血管介入治疗材料 | 13-外周血管支架 | 外周血管支架（不含药/非覆膜） | 14-合金 | 036-不含药/非覆膜/自膨 | PVS-05040-120 | PVS-05040-120 | 6970757202023 | 国械注准20253131371 | 集采范围内-不作为非中选 | 3118 | 新增（2025-08-28处理）
3f3e4ecb-97b7-11ed-bda4-34735a9d8166 | 心凯诺医疗科技（上海）有限公司 | 913101153121271822 | ca32f663-83c7-11f0-88e5-34735a9d8166 | 2758081a-62d7-11f0-af4a-b4055d63f15c | 外周血管支架类 | 下肢动脉支架 | 外周血管支架 | 0f0bd05c-613b-11f0-af4a-b4055d63f15c | 外周血管支架 | 心凯诺医疗科技(上海)有限公司 |  | 国械注准20253131371 |  | 该产品由支架和输送系统组成，支架为自扩张镍钛合金支架，含钽显影点；输送系统由输送导管和释放手柄组成。产品经环氧乙烷灭菌，一次性使用。货架有效期三年。 | 该产品用于患有骼动脉(参考血管直径在4.0mm～9.0mm之间，且病变长度不超过160mm)原发动脉粥样硬化狭窄病变的患者治疗，改善其血管腔内直径。 | 骼动脉 | 非药物涂层 非覆膜 短支架 (长度≤100mm) | b8f5f75b-62e2-11f0-af4a-b4055d63f15c | b8f5f75b-62e2-11f0-af4a-b4055d63f15c | 外周血管支架 | C02061300114036123390000050 |  | 02-血管介入治疗类材料 | 06-外周血管介入治疗材料 | 13-外周血管支架 | 外周血管支架（不含药/非覆膜） | 14-合金 | 036-不含药/非覆膜/自膨 | PVS-05060-120 | PVS-05060-120 | 6970757202030 | 国械注准20253131371 | 集采范围内-不作为非中选 | 3118 | 新增（2025-08-28处理）
3f3e4ecb-97b7-11ed-bda4-34735a9d8166 | 心凯诺医疗科技（上海）有限公司 | 913101153121271822 | ca32f74e-83c7-11f0-88e5-34735a9d8166 | 2758081a-62d7-11f0-af4a-b4055d63f15c | 外周血管支架类 | 下肢动脉支架 | 外周血管支架 | 0f0bd05c-613b-11f0-af4a-b4055d63f15c | 外周血管支架 | 心凯诺医疗科技(上海)有限公司 |  | 国械注准20253131371 |  | 该产品由支架和输送系统组成，支架为自扩张镍钛合金支架，含钽显影点；输送系统由输送导管和释放手柄组成。产品经环氧乙烷灭菌，一次性使用。货架有效期三年。 | 该产品用于患有骼动脉(参考血管直径在4.0mm～9.0mm之间，且病变长度不超过160mm)原发动脉粥样硬化狭窄病变的患者治疗，改善其血管腔内直径。 | 骼动脉 | 非药物涂层 非覆膜 短支架 (长度≤100mm) | b8f73496-62e2-11f0-af4a-b4055d63f15c | b8f73496-62e2-11f0-af4a-b4055d63f15c | 外周血管支架 | C02061300114036123390000065 |  | 02-血管介入治疗类材料 | 06-外周血管介入治疗材料 | 13-外周血管支架 | 外周血管支架（不含药/非覆膜） | 14-合金 | 036-不含药/非覆膜/自膨 | PVS-05080-120 | PVS-05080-120 | 6970757202047 | 国械注准20253131371 | 集采范围内-不作为非中选 | 3118 | 新增（2025-08-28处理）
3f3e4ecb-97b7-11ed-bda4-34735a9d8166 | 心凯诺医疗科技（上海）有限公司 | 913101153121271822 | ca32f838-83c7-11f0-88e5-34735a9d8166 | 2758081a-62d7-11f0-af4a-b4055d63f15c | 外周血管支架类 | 下肢动脉支架 | 外周血管支架 | 0f0bd05c-613b-11f0-af4a-b4055d63f15c | 外周血管支架 | 心凯诺医疗科技(上海)有限公司 |  | 国械注准20253131371 |  | 该产品由支架和输送系统组成，支架为自扩张镍钛合金支架，含钽显影点；输送系统由输送导管和释放手柄组成。产品经环氧乙烷灭菌，一次性使用。货架有效期三年。 | 该产品用于患有骼动脉(参考血管直径在4.0mm～9.0mm之间，且病变长度不超过160mm)原发动脉粥样硬化狭窄病变的患者治疗，改善其血管腔内直径。 | 骼动脉 | 非药物涂层 非覆膜 短支架 (长度≤100mm) | b8f3f92b-62e2-11f0-af4a-b4055d63f15c | b8f3f92b-62e2-11f0-af4a-b4055d63f15c | 外周血管支架 | C02061300114036123390000027 |  | 02-血管介入治疗类材料 | 06-外周血管介入治疗材料 | 13-外周血管支架 | 外周血管支架（不含药/非覆膜） | 14-合金 | 036-不含药/非覆膜/自膨 | PVS-05100-120 | PVS-05100-120 | 6970757202054 | 国械注准20253131371 | 集采范围内-不作为非中选 | 3118 | 新增（2025-08-28处理）
3f3e4ecb-97b7-11ed-bda4-34735a9d8166 | 心凯诺医疗科技（上海）有限公司 | 913101153121271822 | ca32f923-83c7-11f0-88e5-34735a9d8166 | 2758081a-62d7-11f0-af4a-b4055d63f15c | 外周血管支架类 | 下肢动脉支架 | 外周血管支架 | 0f0bd05c-613b-11f0-af4a-b4055d63f15c | 外周血管支架 | 心凯诺医疗科技(上海)有限公司 |  | 国械注准20253131371 |  | 该产品由支架和输送系统组成，支架为自扩张镍钛合金支架，含钽显影点；输送系统由输送导管和释放手柄组成。产品经环氧乙烷灭菌，一次性使用。货架有效期三年。 | 该产品用于患有骼动脉(参考血管直径在4.0mm～9.0mm之间，且病变长度不超过160mm)原发动脉粥样硬化狭窄病变的患者治疗，改善其血管腔内直径。 | 骼动脉 | 非药物涂层 非覆膜 短支架 (长度≤100mm) | b8f3008d-62e2-11f0-af4a-b4055d63f15c | b8f3008d-62e2-11f0-af4a-b4055d63f15c | 外周血管支架 | C02061300114036123390000019 |  | 02-血管介入治疗类材料 | 06-外周血管介入治疗材料 | 13-外周血管支架 | 外周血管支架（不含药/非覆膜） | 14-合金 | 036-不含药/非覆膜/自膨 | PVS-06040-120 | PVS-06040-120 | 6970757202122 | 国械注准20253131371 | 集采范围内-不作为非中选 | 3118 | 新增（2025-08-28处理）
3f3e4ecb-97b7-11ed-bda4-34735a9d8166 | 心凯诺医疗科技（上海）有限公司 | 913101153121271822 | ca32fa17-83c7-11f0-88e5-34735a9d8166 | 2758081a-62d7-11f0-af4a-b4055d63f15c | 外周血管支架类 | 下肢动脉支架 | 外周血管支架 | 0f0bd05c-613b-11f0-af4a-b4055d63f15c | 外周血管支架 | 心凯诺医疗科技(上海)有限公司 |  | 国械注准20253131371 |  | 该产品由支架和输送系统组成，支架为自扩张镍钛合金支架，含钽显影点；输送系统由输送导管和释放手柄组成。产品经环氧乙烷灭菌，一次性使用。货架有效期三年。 | 该产品用于患有骼动脉(参考血管直径在4.0mm～9.0mm之间，且病变长度不超过160mm)原发动脉粥样硬化狭窄病变的患者治疗，改善其血管腔内直径。 | 骼动脉 | 非药物涂层 非覆膜 短支架 (长度≤100mm) | b8f1fd10-62e2-11f0-af4a-b4055d63f15c | b8f1fd10-62e2-11f0-af4a-b4055d63f15c | 外周血管支架 | C02061300114036123390000016 |  | 02-血管介入治疗类材料 | 06-外周血管介入治疗材料 | 13-外周血管支架 | 外周血管支架（不含药/非覆膜） | 14-合金 | 036-不含药/非覆膜/自膨 | PVS-06060-120 | PVS-06060-120 | 6970757202139 | 国械注准20253131371 | 集采范围内-不作为非中选 | 3118 | 新增（2025-08-28处理）
3f3e4ecb-97b7-11ed-bda4-34735a9d8166 | 心凯诺医疗科技（上海）有限公司 | 913101153121271822 | ca32fb16-83c7-11f0-88e5-34735a9d8166 | 2758081a-62d7-11f0-af4a-b4055d63f15c | 外周血管支架类 | 下肢动脉支架 | 外周血管支架 | 0f0bd05c-613b-11f0-af4a-b4055d63f15c | 外周血管支架 | 心凯诺医疗科技(上海)有限公司 |  | 国械注准20253131371 |  | 该产品由支架和输送系统组成，支架为自扩张镍钛合金支架，含钽显影点；输送系统由输送导管和释放手柄组成。产品经环氧乙烷灭菌，一次性使用。货架有效期三年。 | 该产品用于患有骼动脉(参考血管直径在4.0mm～9.0mm之间，且病变长度不超过160mm)原发动脉粥样硬化狭窄病变的患者治疗，改善其血管腔内直径。 | 骼动脉 | 非药物涂层 非覆膜 短支架 (长度≤100mm) | b8f52e8d-62e2-11f0-af4a-b4055d63f15c | b8f52e8d-62e2-11f0-af4a-b4055d63f15c | 外周血管支架 | C02061300114036123390000040 |  | 02-血管介入治疗类材料 | 06-外周血管介入治疗材料 | 13-外周血管支架 | 外周血管支架（不含药/非覆膜） | 14-合金 | 036-不含药/非覆膜/自膨 | PVS-06080-120 | PVS-06080-120 | 6970757202146 | 国械注准20253131371 | 集采范围内-不作为非中选 | 3118 | 新增（2025-08-28处理）
3f3e4ecb-97b7-11ed-bda4-34735a9d8166 | 心凯诺医疗科技（上海）有限公司 | 913101153121271822 | ca32fc0a-83c7-11f0-88e5-34735a9d8166 | 2758081a-62d7-11f0-af4a-b4055d63f15c | 外周血管支架类 | 下肢动脉支架 | 外周血管支架 | 0f0bd05c-613b-11f0-af4a-b4055d63f15c | 外周血管支架 | 心凯诺医疗科技(上海)有限公司 |  | 国械注准20253131371 |  | 该产品由支架和输送系统组成，支架为自扩张镍钛合金支架，含钽显影点；输送系统由输送导管和释放手柄组成。产品经环氧乙烷灭菌，一次性使用。货架有效期三年。 | 该产品用于患有骼动脉(参考血管直径在4.0mm～9.0mm之间，且病变长度不超过160mm)原发动脉粥样硬化狭窄病变的患者治疗，改善其血管腔内直径。 | 骼动脉 | 非药物涂层 非覆膜 短支架 (长度≤100mm) | b8f38347-62e2-11f0-af4a-b4055d63f15c | b8f38347-62e2-11f0-af4a-b4055d63f15c | 外周血管支架 | C02061300114036123390000022 |  | 02-血管介入治疗类材料 | 06-外周血管介入治疗材料 | 13-外周血管支架 | 外周血管支架（不含药/非覆膜） | 14-合金 | 036-不含药/非覆膜/自膨 | PVS-06100-120 | PVS-06100-120 | 6970757202153 | 国械注准20253131371 | 集采范围内-不作为非中选 | 3118 | 新增（2025-08-28处理）
3f3e4ecb-97b7-11ed-bda4-34735a9d8166 | 心凯诺医疗科技（上海）有限公司 | 913101153121271822 | ca32fcfa-83c7-11f0-88e5-34735a9d8166 | 2758081a-62d7-11f0-af4a-b4055d63f15c | 外周血管支架类 | 下肢动脉支架 | 外周血管支架 | 0f0bd05c-613b-11f0-af4a-b4055d63f15c | 外周血管支架 | 心凯诺医疗科技(上海)有限公司 |  | 国械注准20253131371 |  | 该产品由支架和输送系统组成，支架为自扩张镍钛合金支架，含钽显影点；输送系统由输送导管和释放手柄组成。产品经环氧乙烷灭菌，一次性使用。货架有效期三年。 | 该产品用于患有骼动脉(参考血管直径在4.0mm～9.0mm之间，且病变长度不超过160mm)原发动脉粥样硬化狭窄病变的患者治疗，改善其血管腔内直径。 | 骼动脉 | 非药物涂层 非覆膜 短支架 (长度≤100mm) | b8f631dd-62e2-11f0-af4a-b4055d63f15c | b8f631dd-62e2-11f0-af4a-b4055d63f15c | 外周血管支架 | C02061300114036123390000053 |  | 02-血管介入治疗类材料 | 06-外周血管介入治疗材料 | 13-外周血管支架 | 外周血管支架（不含药/非覆膜） | 14-合金 | 036-不含药/非覆膜/自膨 | PVS-07040-120 | PVS-07040-120 | 6970757202221 | 国械注准20253131371 | 集采范围内-不作为非中选 | 3118 | 新增（2025-08-28处理）
3f3e4ecb-97b7-11ed-bda4-34735a9d8166 | 心凯诺医疗科技（上海）有限公司 | 913101153121271822 | ca32fde4-83c7-11f0-88e5-34735a9d8166 | 2758081a-62d7-11f0-af4a-b4055d63f15c | 外周血管支架类 | 下肢动脉支架 | 外周血管支架 | 0f0bd05c-613b-11f0-af4a-b4055d63f15c | 外周血管支架 | 心凯诺医疗科技(上海)有限公司 |  | 国械注准20253131371 |  | 该产品由支架和输送系统组成，支架为自扩张镍钛合金支架，含钽显影点；输送系统由输送导管和释放手柄组成。产品经环氧乙烷灭菌，一次性使用。货架有效期三年。 | 该产品用于患有骼动脉(参考血管直径在4.0mm～9.0mm之间，且病变长度不超过160mm)原发动脉粥样硬化狭窄病变的患者治疗，改善其血管腔内直径。 | 骼动脉 | 非药物涂层 非覆膜 短支架 (长度≤100mm) | b8efdbec-62e2-11f0-af4a-b4055d63f15c | b8efdbec-62e2-11f0-af4a-b4055d63f15c | 外周血管支架 | C02061300114036123390000002 |  | 02-血管介入治疗类材料 | 06-外周血管介入治疗材料 | 13-外周血管支架 | 外周血管支架（不含药/非覆膜） | 14-合金 | 036-不含药/非覆膜/自膨 | PVS-07060-120 | PVS-07060-120 | 6970757202238 | 国械注准20253131371 | 集采范围内-不作为非中选 | 3118 | 新增（2025-08-28处理）
3f3e4ecb-97b7-11ed-bda4-34735a9d8166 | 心凯诺医疗科技（上海）有限公司 | 913101153121271822 | ca32fecf-83c7-11f0-88e5-34735a9d8166 | 2758081a-62d7-11f0-af4a-b4055d63f15c | 外周血管支架类 | 下肢动脉支架 | 外周血管支架 | 0f0bd05c-613b-11f0-af4a-b4055d63f15c | 外周血管支架 | 心凯诺医疗科技(上海)有限公司 |  | 国械注准20253131371 |  | 该产品由支架和输送系统组成，支架为自扩张镍钛合金支架，含钽显影点；输送系统由输送导管和释放手柄组成。产品经环氧乙烷灭菌，一次性使用。货架有效期三年。 | 该产品用于患有骼动脉(参考血管直径在4.0mm～9.0mm之间，且病变长度不超过160mm)原发动脉粥样硬化狭窄病变的患者治疗，改善其血管腔内直径。 | 骼动脉 | 非药物涂层 非覆膜 短支架 (长度≤100mm) | b8f5aae3-62e2-11f0-af4a-b4055d63f15c | b8f5aae3-62e2-11f0-af4a-b4055d63f15c | 外周血管支架 | C02061300114036123390000046 |  | 02-血管介入治疗类材料 | 06-外周血管介入治疗材料 | 13-外周血管支架 | 外周血管支架（不含药/非覆膜） | 14-合金 | 036-不含药/非覆膜/自膨 | PVS-07080-120 | PVS-07080-120 | 6970757202245 | 国械注准20253131371 | 集采范围内-不作为非中选 | 3118 | 新增（2025-08-28处理）
3f3e4ecb-97b7-11ed-bda4-34735a9d8166 | 心凯诺医疗科技（上海）有限公司 | 913101153121271822 | ca330034-83c7-11f0-88e5-34735a9d8166 | 2758081a-62d7-11f0-af4a-b4055d63f15c | 外周血管支架类 | 下肢动脉支架 | 外周血管支架 | 0f0bd05c-613b-11f0-af4a-b4055d63f15c | 外周血管支架 | 心凯诺医疗科技(上海)有限公司 |  | 国械注准20253131371 |  | 该产品由支架和输送系统组成，支架为自扩张镍钛合金支架，含钽显影点；输送系统由输送导管和释放手柄组成。产品经环氧乙烷灭菌，一次性使用。货架有效期三年。 | 该产品用于患有骼动脉(参考血管直径在4.0mm～9.0mm之间，且病变长度不超过160mm)原发动脉粥样硬化狭窄病变的患者治疗，改善其血管腔内直径。 | 骼动脉 | 非药物涂层 非覆膜 短支架 (长度≤100mm) | b8f6c477-62e2-11f0-af4a-b4055d63f15c | b8f6c477-62e2-11f0-af4a-b4055d63f15c | 外周血管支架 | C02061300114036123390000060 |  | 02-血管介入治疗类材料 | 06-外周血管介入治疗材料 | 13-外周血管支架 | 外周血管支架（不含药/非覆膜） | 14-合金 | 036-不含药/非覆膜/自膨 | PVS-07100-120 | PVS-07100-120 | 6970757202252 | 国械注准20253131371 | 集采范围内-不作为非中选 | 3118 | 新增（2025-08-28处理）
3f3e4ecb-97b7-11ed-bda4-34735a9d8166 | 心凯诺医疗科技（上海）有限公司 | 913101153121271822 | ca330132-83c7-11f0-88e5-34735a9d8166 | 2758081a-62d7-11f0-af4a-b4055d63f15c | 外周血管支架类 | 下肢动脉支架 | 外周血管支架 | 0f0bd05c-613b-11f0-af4a-b4055d63f15c | 外周血管支架 | 心凯诺医疗科技(上海)有限公司 |  | 国械注准20253131371 |  | 该产品由支架和输送系统组成，支架为自扩张镍钛合金支架，含钽显影点；输送系统由输送导管和释放手柄组成。产品经环氧乙烷灭菌，一次性使用。货架有效期三年。 | 该产品用于患有骼动脉(参考血管直径在4.0mm～9.0mm之间，且病变长度不超过160mm)原发动脉粥样硬化狭窄病变的患者治疗，改善其血管腔内直径。 | 骼动脉 | 非药物涂层 非覆膜 短支架 (长度≤100mm) | b8f670ec-62e2-11f0-af4a-b4055d63f15c | b8f670ec-62e2-11f0-af4a-b4055d63f15c | 外周血管支架 | C02061300114036123390000056 |  | 02-血管介入治疗类材料 | 06-外周血管介入治疗材料 | 13-外周血管支架 | 外周血管支架（不含药/非覆膜） | 14-合金 | 036-不含药/非覆膜/自膨 | PVS-08040-120 | PVS-08040-120 | 6970757202313 | 国械注准20253131371 | 集采范围内-不作为非中选 | 3118 | 新增（2025-08-28处理）
3f3e4ecb-97b7-11ed-bda4-34735a9d8166 | 心凯诺医疗科技（上海）有限公司 | 913101153121271822 | ca330221-83c7-11f0-88e5-34735a9d8166 | 2758081a-62d7-11f0-af4a-b4055d63f15c | 外周血管支架类 | 下肢动脉支架 | 外周血管支架 | 0f0bd05c-613b-11f0-af4a-b4055d63f15c | 外周血管支架 | 心凯诺医疗科技(上海)有限公司 |  | 国械注准20253131371 |  | 该产品由支架和输送系统组成，支架为自扩张镍钛合金支架，含钽显影点；输送系统由输送导管和释放手柄组成。产品经环氧乙烷灭菌，一次性使用。货架有效期三年。 | 该产品用于患有骼动脉(参考血管直径在4.0mm～9.0mm之间，且病变长度不超过160mm)原发动脉粥样硬化狭窄病变的患者治疗，改善其血管腔内直径。 | 骼动脉 | 非药物涂层 非覆膜 短支架 (长度≤100mm) | b8f05c84-62e2-11f0-af4a-b4055d63f15c | b8f05c84-62e2-11f0-af4a-b4055d63f15c | 外周血管支架 | C02061300114036123390000006 |  | 02-血管介入治疗类材料 | 06-外周血管介入治疗材料 | 13-外周血管支架 | 外周血管支架（不含药/非覆膜） | 14-合金 | 036-不含药/非覆膜/自膨 | PVS-08060-120 | PVS-08060-120 | 6970757202320 | 国械注准20253131371 | 集采范围内-不作为非中选 | 3118 | 新增（2025-08-28处理）
3f3e4ecb-97b7-11ed-bda4-34735a9d8166 | 心凯诺医疗科技（上海）有限公司 | 913101153121271822 | ca330316-83c7-11f0-88e5-34735a9d8166 | 2758081a-62d7-11f0-af4a-b4055d63f15c | 外周血管支架类 | 下肢动脉支架 | 外周血管支架 | 0f0bd05c-613b-11f0-af4a-b4055d63f15c | 外周血管支架 | 心凯诺医疗科技(上海)有限公司 |  | 国械注准20253131371 |  | 该产品由支架和输送系统组成，支架为自扩张镍钛合金支架，含钽显影点；输送系统由输送导管和释放手柄组成。产品经环氧乙烷灭菌，一次性使用。货架有效期三年。 | 该产品用于患有骼动脉(参考血管直径在4.0mm～9.0mm之间，且病变长度不超过160mm)原发动脉粥样硬化狭窄病变的患者治疗，改善其血管腔内直径。 | 骼动脉 | 非药物涂层 非覆膜 短支架 (长度≤100mm) | b8f7f3cd-62e2-11f0-af4a-b4055d63f15c | b8f7f3cd-62e2-11f0-af4a-b4055d63f15c | 外周血管支架 | C02061300114036123390000073 |  | 02-血管介入治疗类材料 | 06-外周血管介入治疗材料 | 13-外周血管支架 | 外周血管支架（不含药/非覆膜） | 14-合金 | 036-不含药/非覆膜/自膨 | PVS-08080-120 | PVS-08080-120 | 6970757202337 | 国械注准20253131371 | 集采范围内-不作为非中选 | 3118 | 新增（2025-08-28处理）
3f3e4ecb-97b7-11ed-bda4-34735a9d8166 | 心凯诺医疗科技（上海）有限公司 | 913101153121271822 | ca33040a-83c7-11f0-88e5-34735a9d8166 | 2758081a-62d7-11f0-af4a-b4055d63f15c | 外周血管支架类 | 下肢动脉支架 | 外周血管支架 | 0f0bd05c-613b-11f0-af4a-b4055d63f15c | 外周血管支架 | 心凯诺医疗科技(上海)有限公司 |  | 国械注准20253131371 |  | 该产品由支架和输送系统组成，支架为自扩张镍钛合金支架，含钽显影点；输送系统由输送导管和释放手柄组成。产品经环氧乙烷灭菌，一次性使用。货架有效期三年。 | 该产品用于患有骼动脉(参考血管直径在4.0mm～9.0mm之间，且病变长度不超过160mm)原发动脉粥样硬化狭窄病变的患者治疗，改善其血管腔内直径。 | 骼动脉 | 非药物涂层 非覆膜 短支架 (长度≤100mm) | b8f50b05-62e2-11f0-af4a-b4055d63f15c | b8f50b05-62e2-11f0-af4a-b4055d63f15c | 外周血管支架 | C02061300114036123390000038 |  | 02-血管介入治疗类材料 | 06-外周血管介入治疗材料 | 13-外周血管支架 | 外周血管支架（不含药/非覆膜） | 14-合金 | 036-不含药/非覆膜/自膨 | PVS-08100-120 | PVS-08100-120 | 6970757202344 | 国械注准20253131371 | 集采范围内-不作为非中选 | 3118 | 新增（2025-08-28处理）
3f3e4ecb-97b7-11ed-bda4-34735a9d8166 | 心凯诺医疗科技（上海）有限公司 | 913101153121271822 | ca3304f9-83c7-11f0-88e5-34735a9d8166 | 2758081a-62d7-11f0-af4a-b4055d63f15c | 外周血管支架类 | 下肢动脉支架 | 外周血管支架 | 0f0bd05c-613b-11f0-af4a-b4055d63f15c | 外周血管支架 | 心凯诺医疗科技(上海)有限公司 |  | 国械注准20253131371 |  | 该产品由支架和输送系统组成，支架为自扩张镍钛合金支架，含钽显影点；输送系统由输送导管和释放手柄组成。产品经环氧乙烷灭菌，一次性使用。货架有效期三年。 | 该产品用于患有骼动脉(参考血管直径在4.0mm～9.0mm之间，且病变长度不超过160mm)原发动脉粥样硬化狭窄病变的患者治疗，改善其血管腔内直径。 | 骼动脉 | 非药物涂层 非覆膜 短支架 (长度≤100mm) | b8f69bf2-62e2-11f0-af4a-b4055d63f15c | b8f69bf2-62e2-11f0-af4a-b4055d63f15c | 外周血管支架 | C02061300114036123390000058 |  | 02-血管介入治疗类材料 | 06-外周血管介入治疗材料 | 13-外周血管支架 | 外周血管支架（不含药/非覆膜） | 14-合金 | 036-不含药/非覆膜/自膨 | PVS-09040-120 | PVS-09040-120 | 6970757202405 | 国械注准20253131371 | 集采范围内-不作为非中选 | 3118 | 新增（2025-08-28处理）
3f3e4ecb-97b7-11ed-bda4-34735a9d8166 | 心凯诺医疗科技（上海）有限公司 | 913101153121271822 | ca3305ee-83c7-11f0-88e5-34735a9d8166 | 2758081a-62d7-11f0-af4a-b4055d63f15c | 外周血管支架类 | 下肢动脉支架 | 外周血管支架 | 0f0bd05c-613b-11f0-af4a-b4055d63f15c | 外周血管支架 | 心凯诺医疗科技(上海)有限公司 |  | 国械注准20253131371 |  | 该产品由支架和输送系统组成，支架为自扩张镍钛合金支架，含钽显影点；输送系统由输送导管和释放手柄组成。产品经环氧乙烷灭菌，一次性使用。货架有效期三年。 | 该产品用于患有骼动脉(参考血管直径在4.0mm～9.0mm之间，且病变长度不超过160mm)原发动脉粥样硬化狭窄病变的患者治疗，改善其血管腔内直径。 | 骼动脉 | 非药物涂层 非覆膜 短支架 (长度≤100mm) | b8f8067b-62e2-11f0-af4a-b4055d63f15c | b8f8067b-62e2-11f0-af4a-b4055d63f15c | 外周血管支架 | C02061300114036123390000074 |  | 02-血管介入治疗类材料 | 06-外周血管介入治疗材料 | 13-外周血管支架 | 外周血管支架（不含药/非覆膜） | 14-合金 | 036-不含药/非覆膜/自膨 | PVS-09060-120 | PVS-09060-120 | 6970757202412 | 国械注准20253131371 | 集采范围内-不作为非中选 | 3118 | 新增（2025-08-28处理）
3f3e4ecb-97b7-11ed-bda4-34735a9d8166 | 心凯诺医疗科技（上海）有限公司 | 913101153121271822 | ca3306e2-83c7-11f0-88e5-34735a9d8166 | 2758081a-62d7-11f0-af4a-b4055d63f15c | 外周血管支架类 | 下肢动脉支架 | 外周血管支架 | 0f0bd05c-613b-11f0-af4a-b4055d63f15c | 外周血管支架 | 心凯诺医疗科技(上海)有限公司 |  | 国械注准20253131371 |  | 该产品由支架和输送系统组成，支架为自扩张镍钛合金支架，含钽显影点；输送系统由输送导管和释放手柄组成。产品经环氧乙烷灭菌，一次性使用。货架有效期三年。 | 该产品用于患有骼动脉(参考血管直径在4.0mm～9.0mm之间，且病变长度不超过160mm)原发动脉粥样硬化狭窄病变的患者治疗，改善其血管腔内直径。 | 骼动脉 | 非药物涂层 非覆膜 短支架 (长度≤100mm) | b8f563bf-62e2-11f0-af4a-b4055d63f15c | b8f563bf-62e2-11f0-af4a-b4055d63f15c | 外周血管支架 | C02061300114036123390000042 |  | 02-血管介入治疗类材料 | 06-外周血管介入治疗材料 | 13-外周血管支架 | 外周血管支架（不含药/非覆膜） | 14-合金 | 036-不含药/非覆膜/自膨 | PVS-09080-120 | PVS-09080-120 | 6970757202429 | 国械注准20253131371 | 集采范围内-不作为非中选 | 3118 | 新增（2025-08-28处理）
3f3e4ecb-97b7-11ed-bda4-34735a9d8166 | 心凯诺医疗科技（上海）有限公司 | 913101153121271822 | ca3307db-83c7-11f0-88e5-34735a9d8166 | 2758081a-62d7-11f0-af4a-b4055d63f15c | 外周血管支架类 | 下肢动脉支架 | 外周血管支架 | 0f0bd05c-613b-11f0-af4a-b4055d63f15c | 外周血管支架 | 心凯诺医疗科技(上海)有限公司 |  | 国械注准20253131371 |  | 该产品由支架和输送系统组成，支架为自扩张镍钛合金支架，含钽显影点；输送系统由输送导管和释放手柄组成。产品经环氧乙烷灭菌，一次性使用。货架有效期三年。 | 该产品用于患有骼动脉(参考血管直径在4.0mm～9.0mm之间，且病变长度不超过160mm)原发动脉粥样硬化狭窄病变的患者治疗，改善其血管腔内直径。 | 骼动脉 | 非药物涂层 非覆膜 短支架 (长度≤100mm) | b8f1a5c0-62e2-11f0-af4a-b4055d63f15c | b8f1a5c0-62e2-11f0-af4a-b4055d63f15c | 外周血管支架 | C02061300114036123390000013 |  | 02-血管介入治疗类材料 | 06-外周血管介入治疗材料 | 13-外周血管支架 | 外周血管支架（不含药/非覆膜） | 14-合金 | 036-不含药/非覆膜/自膨 | PVS-09100-120 | PVS-09100-120 | 6970757202436 | 国械注准20253131371 | 集采范围内-不作为非中选 | 3118 | 新增（2025-08-28处理）
3f3e4ecb-97b7-11ed-bda4-34735a9d8166 | 心凯诺医疗科技（上海）有限公司 | 913101153121271822 | ca3308c1-83c7-11f0-88e5-34735a9d8166 | 2758081a-62d7-11f0-af4a-b4055d63f15c | 外周血管支架类 | 下肢动脉支架 | 外周血管支架 | 0f0bd05c-613b-11f0-af4a-b4055d63f15c | 外周血管支架 | 心凯诺医疗科技(上海)有限公司 |  | 国械注准20253131371 |  | 该产品由支架和输送系统组成，支架为自扩张镍钛合金支架，含钽显影点；输送系统由输送导管和释放手柄组成。产品经环氧乙烷灭菌，一次性使用。货架有效期三年。 | 该产品用于患有骼动脉(参考血管直径在4.0mm～9.0mm之间，且病变长度不超过160mm)原发动脉粥样硬化狭窄病变的患者治疗，改善其血管腔内直径。 | 骼动脉 | 非药物涂层 非覆膜 短支架 (长度≤100mm) | b8f18167-62e2-11f0-af4a-b4055d63f15c | b8f18167-62e2-11f0-af4a-b4055d63f15c | 外周血管支架 | C02061300114036123390000012 |  | 02-血管介入治疗类材料 | 06-外周血管介入治疗材料 | 13-外周血管支架 | 外周血管支架（不含药/非覆膜） | 14-合金 | 036-不含药/非覆膜/自膨 | PVS-10040-120 | PVS-10040-120 | 6970757202467 | 国械注准20253131371 | 集采范围内-不作为非中选 | 3118 | 新增（2025-08-28处理）
3f3e4ecb-97b7-11ed-bda4-34735a9d8166 | 心凯诺医疗科技（上海）有限公司 | 913101153121271822 | ca3309c4-83c7-11f0-88e5-34735a9d8166 | 2758081a-62d7-11f0-af4a-b4055d63f15c | 外周血管支架类 | 下肢动脉支架 | 外周血管支架 | 0f0bd05c-613b-11f0-af4a-b4055d63f15c | 外周血管支架 | 心凯诺医疗科技(上海)有限公司 |  | 国械注准20253131371 |  | 该产品由支架和输送系统组成，支架为自扩张镍钛合金支架，含钽显影点；输送系统由输送导管和释放手柄组成。产品经环氧乙烷灭菌，一次性使用。货架有效期三年。 | 该产品用于患有骼动脉(参考血管直径在4.0mm～9.0mm之间，且病变长度不超过160mm)原发动脉粥样硬化狭窄病变的患者治疗，改善其血管腔内直径。 | 骼动脉 | 非药物涂层 非覆膜 短支架 (长度≤100mm) | b8f468cf-62e2-11f0-af4a-b4055d63f15c | b8f468cf-62e2-11f0-af4a-b4055d63f15c | 外周血管支架 | C02061300114036123390000033 |  | 02-血管介入治疗类材料 | 06-外周血管介入治疗材料 | 13-外周血管支架 | 外周血管支架（不含药/非覆膜） | 14-合金 | 036-不含药/非覆膜/自膨 | PVS-10060-120 | PVS-10060-120 | 6970757202474 | 国械注准20253131371 | 集采范围内-不作为非中选 | 3118 | 新增（2025-08-28处理）
3f3e4ecb-97b7-11ed-bda4-34735a9d8166 | 心凯诺医疗科技（上海）有限公司 | 913101153121271822 | ca330ac7-83c7-11f0-88e5-34735a9d8166 | 2758081a-62d7-11f0-af4a-b4055d63f15c | 外周血管支架类 | 下肢动脉支架 | 外周血管支架 | 0f0bd05c-613b-11f0-af4a-b4055d63f15c | 外周血管支架 | 心凯诺医疗科技(上海)有限公司 |  | 国械注准20253131371 |  | 该产品由支架和输送系统组成，支架为自扩张镍钛合金支架，含钽显影点；输送系统由输送导管和释放手柄组成。产品经环氧乙烷灭菌，一次性使用。货架有效期三年。 | 该产品用于患有骼动脉(参考血管直径在4.0mm～9.0mm之间，且病变长度不超过160mm)原发动脉粥样硬化狭窄病变的患者治疗，改善其血管腔内直径。 | 骼动脉 | 非药物涂层 非覆膜 短支架 (长度≤100mm) | b8f3e416-62e2-11f0-af4a-b4055d63f15c | b8f3e416-62e2-11f0-af4a-b4055d63f15c | 外周血管支架 | C02061300114036123390000026 |  | 02-血管介入治疗类材料 | 06-外周血管介入治疗材料 | 13-外周血管支架 | 外周血管支架（不含药/非覆膜） | 14-合金 | 036-不含药/非覆膜/自膨 | PVS-10080-120 | PVS-10080-120 | 6970757202481 | 国械注准20253131371 | 集采范围内-不作为非中选 | 3118 | 新增（2025-08-28处理）
3f3e4ecb-97b7-11ed-bda4-34735a9d8166 | 心凯诺医疗科技（上海）有限公司 | 913101153121271822 | ca330bc0-83c7-11f0-88e5-34735a9d8166 | 2758081a-62d7-11f0-af4a-b4055d63f15c | 外周血管支架类 | 下肢动脉支架 | 外周血管支架 | 0f0bd05c-613b-11f0-af4a-b4055d63f15c | 外周血管支架 | 心凯诺医疗科技(上海)有限公司 |  | 国械注准20253131371 |  | 该产品由支架和输送系统组成，支架为自扩张镍钛合金支架，含钽显影点；输送系统由输送导管和释放手柄组成。产品经环氧乙烷灭菌，一次性使用。货架有效期三年。 | 该产品用于患有骼动脉(参考血管直径在4.0mm～9.0mm之间，且病变长度不超过160mm)原发动脉粥样硬化狭窄病变的患者治疗，改善其血管腔内直径。 | 骼动脉 | 非药物涂层 非覆膜 短支架 (长度≤100mm) | b8f42cc4-62e2-11f0-af4a-b4055d63f15c | b8f42cc4-62e2-11f0-af4a-b4055d63f15c | 外周血管支架 | C02061300114036123390000030 |  | 02-血管介入治疗类材料 | 06-外周血管介入治疗材料 | 13-外周血管支架 | 外周血管支架（不含药/非覆膜） | 14-合金 | 036-不含药/非覆膜/自膨 | PVS-10100-120 | PVS-10100-120 | 6970757202498 | 国械注准20253131371 | 集采范围内-不作为非中选 | 3118 | 新增（2025-08-28处理）
3f3e4ecb-97b7-11ed-bda4-34735a9d8166 | 心凯诺医疗科技（上海）有限公司 | 913101153121271822 | ca330cb0-83c7-11f0-88e5-34735a9d8166 | 2758081a-62d7-11f0-af4a-b4055d63f15c | 外周血管支架类 | 下肢动脉支架 | 外周血管支架 | 0f0bd05c-613b-11f0-af4a-b4055d63f15c | 外周血管支架 | 心凯诺医疗科技(上海)有限公司 |  | 国械注准20253131371 |  | 该产品由支架和输送系统组成，支架为自扩张镍钛合金支架，含钽显影点；输送系统由输送导管和释放手柄组成。产品经环氧乙烷灭菌，一次性使用。货架有效期三年。 | 该产品用于患有骼动脉(参考血管直径在4.0mm～9.0mm之间，且病变长度不超过160mm)原发动脉粥样硬化狭窄病变的患者治疗，改善其血管腔内直径。 | 骼动脉 | 非药物涂层 非覆膜 长支架 (100mm＜长度≤150mm) | b8f14fbf-62e2-11f0-af4a-b4055d63f15c | b8f14fbf-62e2-11f0-af4a-b4055d63f15c | 外周血管支架 | C02061300114036123390000010 |  | 02-血管介入治疗类材料 | 06-外周血管介入治疗材料 | 13-外周血管支架 | 外周血管支架（不含药/非覆膜） | 14-合金 | 036-不含药/非覆膜/自膨 | PVS-08120-090 | PVS-08120-090 | 6970757200678 | 国械注准20253131371 | 集采范围内-不作为非中选 | 3741 | 新增（2025-08-28处理）
3f3e4ecb-97b7-11ed-bda4-34735a9d8166 | 心凯诺医疗科技（上海）有限公司 | 913101153121271822 | ca330dd0-83c7-11f0-88e5-34735a9d8166 | 2758081a-62d7-11f0-af4a-b4055d63f15c | 外周血管支架类 | 下肢动脉支架 | 外周血管支架 | 0f0bd05c-613b-11f0-af4a-b4055d63f15c | 外周血管支架 | 心凯诺医疗科技(上海)有限公司 |  | 国械注准20253131371 |  | 该产品由支架和输送系统组成，支架为自扩张镍钛合金支架，含钽显影点；输送系统由输送导管和释放手柄组成。产品经环氧乙烷灭菌，一次性使用。货架有效期三年。 | 该产品用于患有骼动脉(参考血管直径在4.0mm～9.0mm之间，且病变长度不超过160mm)原发动脉粥样硬化狭窄病变的患者治疗，改善其血管腔内直径。 | 骼动脉 | 非药物涂层 非覆膜 长支架 (100mm＜长度≤150mm) | b8f586c6-62e2-11f0-af4a-b4055d63f15c | b8f586c6-62e2-11f0-af4a-b4055d63f15c | 外周血管支架 | C02061300114036123390000044 |  | 02-血管介入治疗类材料 | 06-外周血管介入治疗材料 | 13-外周血管支架 | 外周血管支架（不含药/非覆膜） | 14-合金 | 036-不含药/非覆膜/自膨 | PVS-08150-090 | PVS-08150-090 | 6970757200685 | 国械注准20253131371 | 集采范围内-不作为非中选 | 3741 | 新增（2025-08-28处理）
3f3e4ecb-97b7-11ed-bda4-34735a9d8166 | 心凯诺医疗科技（上海）有限公司 | 913101153121271822 | ca330ec5-83c7-11f0-88e5-34735a9d8166 | 2758081a-62d7-11f0-af4a-b4055d63f15c | 外周血管支架类 | 下肢动脉支架 | 外周血管支架 | 0f0bd05c-613b-11f0-af4a-b4055d63f15c | 外周血管支架 | 心凯诺医疗科技(上海)有限公司 |  | 国械注准20253131371 |  | 该产品由支架和输送系统组成，支架为自扩张镍钛合金支架，含钽显影点；输送系统由输送导管和释放手柄组成。产品经环氧乙烷灭菌，一次性使用。货架有效期三年。 | 该产品用于患有骼动脉(参考血管直径在4.0mm～9.0mm之间，且病变长度不超过160mm)原发动脉粥样硬化狭窄病变的患者治疗，改善其血管腔内直径。 | 骼动脉 | 非药物涂层 非覆膜 长支架 (100mm＜长度≤150mm) | b8f3cf6b-62e2-11f0-af4a-b4055d63f15c | b8f3cf6b-62e2-11f0-af4a-b4055d63f15c | 外周血管支架 | C02061300114036123390000025 |  | 02-血管介入治疗类材料 | 06-外周血管介入治疗材料 | 13-外周血管支架 | 外周血管支架（不含药/非覆膜） | 14-合金 | 036-不含药/非覆膜/自膨 | PVS-09120-090 | PVS-09120-090 | 6970757200760 | 国械注准20253131371 | 集采范围内-不作为非中选 | 3741 | 新增（2025-08-28处理）
3f3e4ecb-97b7-11ed-bda4-34735a9d8166 | 心凯诺医疗科技（上海）有限公司 | 913101153121271822 | ca330fb4-83c7-11f0-88e5-34735a9d8166 | 2758081a-62d7-11f0-af4a-b4055d63f15c | 外周血管支架类 | 下肢动脉支架 | 外周血管支架 | 0f0bd05c-613b-11f0-af4a-b4055d63f15c | 外周血管支架 | 心凯诺医疗科技(上海)有限公司 |  | 国械注准20253131371 |  | 该产品由支架和输送系统组成，支架为自扩张镍钛合金支架，含钽显影点；输送系统由输送导管和释放手柄组成。产品经环氧乙烷灭菌，一次性使用。货架有效期三年。 | 该产品用于患有骼动脉(参考血管直径在4.0mm～9.0mm之间，且病变长度不超过160mm)原发动脉粥样硬化狭窄病变的患者治疗，改善其血管腔内直径。 | 骼动脉 | 非药物涂层 非覆膜 长支架 (100mm＜长度≤150mm) | b8f6d71d-62e2-11f0-af4a-b4055d63f15c | b8f6d71d-62e2-11f0-af4a-b4055d63f15c | 外周血管支架 | C02061300114036123390000061 |  | 02-血管介入治疗类材料 | 06-外周血管介入治疗材料 | 13-外周血管支架 | 外周血管支架（不含药/非覆膜） | 14-合金 | 036-不含药/非覆膜/自膨 | PVS-10120-090 | PVS-10120-090 | 6970757200821 | 国械注准20253131371 | 集采范围内-不作为非中选 | 3741 | 新增（2025-08-28处理）
3f3e4ecb-97b7-11ed-bda4-34735a9d8166 | 心凯诺医疗科技（上海）有限公司 | 913101153121271822 | ca33109f-83c7-11f0-88e5-34735a9d8166 | 2758081a-62d7-11f0-af4a-b4055d63f15c | 外周血管支架类 | 下肢动脉支架 | 外周血管支架 | 0f0bd05c-613b-11f0-af4a-b4055d63f15c | 外周血管支架 | 心凯诺医疗科技(上海)有限公司 |  | 国械注准20253131371 |  | 该产品由支架和输送系统组成，支架为自扩张镍钛合金支架，含钽显影点；输送系统由输送导管和释放手柄组成。产品经环氧乙烷灭菌，一次性使用。货架有效期三年。 | 该产品用于患有骼动脉(参考血管直径在4.0mm～9.0mm之间，且病变长度不超过160mm)原发动脉粥样硬化狭窄病变的患者治疗，改善其血管腔内直径。 | 骼动脉 | 非药物涂层 非覆膜 长支架 (100mm＜长度≤150mm) | b8f703c6-62e2-11f0-af4a-b4055d63f15c | b8f703c6-62e2-11f0-af4a-b4055d63f15c | 外周血管支架 | C02061300114036123390000063 |  | 02-血管介入治疗类材料 | 06-外周血管介入治疗材料 | 13-外周血管支架 | 外周血管支架（不含药/非覆膜） | 14-合金 | 036-不含药/非覆膜/自膨 | PVS-05120-090 | PVS-05120-090 | 6970757201064 | 国械注准20253131371 | 集采范围内-不作为非中选 | 3741 | 新增（2025-08-28处理）
3f3e4ecb-97b7-11ed-bda4-34735a9d8166 | 心凯诺医疗科技（上海）有限公司 | 913101153121271822 | ca33118a-83c7-11f0-88e5-34735a9d8166 | 2758081a-62d7-11f0-af4a-b4055d63f15c | 外周血管支架类 | 下肢动脉支架 | 外周血管支架 | 0f0bd05c-613b-11f0-af4a-b4055d63f15c | 外周血管支架 | 心凯诺医疗科技(上海)有限公司 |  | 国械注准20253131371 |  | 该产品由支架和输送系统组成，支架为自扩张镍钛合金支架，含钽显影点；输送系统由输送导管和释放手柄组成。产品经环氧乙烷灭菌，一次性使用。货架有效期三年。 | 该产品用于患有骼动脉(参考血管直径在4.0mm～9.0mm之间，且病变长度不超过160mm)原发动脉粥样硬化狭窄病变的患者治疗，改善其血管腔内直径。 | 骼动脉 | 非药物涂层 非覆膜 长支架 (100mm＜长度≤150mm) | b8f7e1ef-62e2-11f0-af4a-b4055d63f15c | b8f7e1ef-62e2-11f0-af4a-b4055d63f15c | 外周血管支架 | C02061300114036123390000072 |  | 02-血管介入治疗类材料 | 06-外周血管介入治疗材料 | 13-外周血管支架 | 外周血管支架（不含药/非覆膜） | 14-合金 | 036-不含药/非覆膜/自膨 | PVS-05150-090 | PVS-05150-090 | 6970757201071 | 国械注准20253131371 | 集采范围内-不作为非中选 | 3741 | 新增（2025-08-28处理）
3f3e4ecb-97b7-11ed-bda4-34735a9d8166 | 心凯诺医疗科技（上海）有限公司 | 913101153121271822 | ca33126f-83c7-11f0-88e5-34735a9d8166 | 2758081a-62d7-11f0-af4a-b4055d63f15c | 外周血管支架类 | 下肢动脉支架 | 外周血管支架 | 0f0bd05c-613b-11f0-af4a-b4055d63f15c | 外周血管支架 | 心凯诺医疗科技(上海)有限公司 |  | 国械注准20253131371 |  | 该产品由支架和输送系统组成，支架为自扩张镍钛合金支架，含钽显影点；输送系统由输送导管和释放手柄组成。产品经环氧乙烷灭菌，一次性使用。货架有效期三年。 | 该产品用于患有骼动脉(参考血管直径在4.0mm～9.0mm之间，且病变长度不超过160mm)原发动脉粥样硬化狭窄病变的患者治疗，改善其血管腔内直径。 | 骼动脉 | 非药物涂层 非覆膜 长支架 (100mm＜长度≤150mm) | b8f7c880-62e2-11f0-af4a-b4055d63f15c | b8f7c880-62e2-11f0-af4a-b4055d63f15c | 外周血管支架 | C02061300114036123390000071 |  | 02-血管介入治疗类材料 | 06-外周血管介入治疗材料 | 13-外周血管支架 | 外周血管支架（不含药/非覆膜） | 14-合金 | 036-不含药/非覆膜/自膨 | PVS-06120-090 | PVS-06120-090 | 6970757201163 | 国械注准20253131371 | 集采范围内-不作为非中选 | 3741 | 新增（2025-08-28处理）
3f3e4ecb-97b7-11ed-bda4-34735a9d8166 | 心凯诺医疗科技（上海）有限公司 | 913101153121271822 | ca33135f-83c7-11f0-88e5-34735a9d8166 | 2758081a-62d7-11f0-af4a-b4055d63f15c | 外周血管支架类 | 下肢动脉支架 | 外周血管支架 | 0f0bd05c-613b-11f0-af4a-b4055d63f15c | 外周血管支架 | 心凯诺医疗科技(上海)有限公司 |  | 国械注准20253131371 |  | 该产品由支架和输送系统组成，支架为自扩张镍钛合金支架，含钽显影点；输送系统由输送导管和释放手柄组成。产品经环氧乙烷灭菌，一次性使用。货架有效期三年。 | 该产品用于患有骼动脉(参考血管直径在4.0mm～9.0mm之间，且病变长度不超过160mm)原发动脉粥样硬化狭窄病变的患者治疗，改善其血管腔内直径。 | 骼动脉 | 非药物涂层 非覆膜 长支架 (100mm＜长度≤150mm) | b8efff24-62e2-11f0-af4a-b4055d63f15c | b8efff24-62e2-11f0-af4a-b4055d63f15c | 外周血管支架 | C02061300114036123390000004 |  | 02-血管介入治疗类材料 | 06-外周血管介入治疗材料 | 13-外周血管支架 | 外周血管支架（不含药/非覆膜） | 14-合金 | 036-不含药/非覆膜/自膨 | PVS-06150-090 | PVS-06150-090 | 6970757201170 | 国械注准20253131371 | 集采范围内-不作为非中选 | 3741 | 新增（2025-08-28处理）
3f3e4ecb-97b7-11ed-bda4-34735a9d8166 | 心凯诺医疗科技（上海）有限公司 | 913101153121271822 | ca331444-83c7-11f0-88e5-34735a9d8166 | 2758081a-62d7-11f0-af4a-b4055d63f15c | 外周血管支架类 | 下肢动脉支架 | 外周血管支架 | 0f0bd05c-613b-11f0-af4a-b4055d63f15c | 外周血管支架 | 心凯诺医疗科技(上海)有限公司 |  | 国械注准20253131371 |  | 该产品由支架和输送系统组成，支架为自扩张镍钛合金支架，含钽显影点；输送系统由输送导管和释放手柄组成。产品经环氧乙烷灭菌，一次性使用。货架有效期三年。 | 该产品用于患有骼动脉(参考血管直径在4.0mm～9.0mm之间，且病变长度不超过160mm)原发动脉粥样硬化狭窄病变的患者治疗，改善其血管腔内直径。 | 骼动脉 | 非药物涂层 非覆膜 长支架 (100mm＜长度≤150mm) | b8f36ff3-62e2-11f0-af4a-b4055d63f15c | b8f36ff3-62e2-11f0-af4a-b4055d63f15c | 外周血管支架 | C02061300114036123390000021 |  | 02-血管介入治疗类材料 | 06-外周血管介入治疗材料 | 13-外周血管支架 | 外周血管支架（不含药/非覆膜） | 14-合金 | 036-不含药/非覆膜/自膨 | PVS-07120-090 | PVS-07120-090 | 6970757201262 | 国械注准20253131371 | 集采范围内-不作为非中选 | 3741 | 新增（2025-08-28处理）
3f3e4ecb-97b7-11ed-bda4-34735a9d8166 | 心凯诺医疗科技（上海）有限公司 | 913101153121271822 | ca33152f-83c7-11f0-88e5-34735a9d8166 | 2758081a-62d7-11f0-af4a-b4055d63f15c | 外周血管支架类 | 下肢动脉支架 | 外周血管支架 | 0f0bd05c-613b-11f0-af4a-b4055d63f15c | 外周血管支架 | 心凯诺医疗科技(上海)有限公司 |  | 国械注准20253131371 |  | 该产品由支架和输送系统组成，支架为自扩张镍钛合金支架，含钽显影点；输送系统由输送导管和释放手柄组成。产品经环氧乙烷灭菌，一次性使用。货架有效期三年。 | 该产品用于患有骼动脉(参考血管直径在4.0mm～9.0mm之间，且病变长度不超过160mm)原发动脉粥样硬化狭窄病变的患者治疗，改善其血管腔内直径。 | 骼动脉 | 非药物涂层 非覆膜 长支架 (100mm＜长度≤150mm) | b8f5be83-62e2-11f0-af4a-b4055d63f15c | b8f5be83-62e2-11f0-af4a-b4055d63f15c | 外周血管支架 | C02061300114036123390000047 |  | 02-血管介入治疗类材料 | 06-外周血管介入治疗材料 | 13-外周血管支架 | 外周血管支架（不含药/非覆膜） | 14-合金 | 036-不含药/非覆膜/自膨 | PVS-07150-090 | PVS-07150-090 | 6970757201279 | 国械注准20253131371 | 集采范围内-不作为非中选 | 3741 | 新增（2025-08-28处理）
3f3e4ecb-97b7-11ed-bda4-34735a9d8166 | 心凯诺医疗科技（上海）有限公司 | 913101153121271822 | ca33163c-83c7-11f0-88e5-34735a9d8166 | 2758081a-62d7-11f0-af4a-b4055d63f15c | 外周血管支架类 | 下肢动脉支架 | 外周血管支架 | 0f0bd05c-613b-11f0-af4a-b4055d63f15c | 外周血管支架 | 心凯诺医疗科技(上海)有限公司 |  | 国械注准20253131371 |  | 该产品由支架和输送系统组成，支架为自扩张镍钛合金支架，含钽显影点；输送系统由输送导管和释放手柄组成。产品经环氧乙烷灭菌，一次性使用。货架有效期三年。 | 该产品用于患有骼动脉(参考血管直径在4.0mm～9.0mm之间，且病变长度不超过160mm)原发动脉粥样硬化狭窄病变的患者治疗，改善其血管腔内直径。 | 骼动脉 | 非药物涂层 非覆膜 长支架 (100mm＜长度≤150mm) | b8f11470-62e2-11f0-af4a-b4055d63f15c | b8f11470-62e2-11f0-af4a-b4055d63f15c | 外周血管支架 | C02061300114036123390000009 |  | 02-血管介入治疗类材料 | 06-外周血管介入治疗材料 | 13-外周血管支架 | 外周血管支架（不含药/非覆膜） | 14-合金 | 036-不含药/非覆膜/自膨 | PVS-05120-120 | PVS-05120-120 | 6970757202061 | 国械注准20253131371 | 集采范围内-不作为非中选 | 3741 | 新增（2025-08-28处理）
3f3e4ecb-97b7-11ed-bda4-34735a9d8166 | 心凯诺医疗科技（上海）有限公司 | 913101153121271822 | ca331730-83c7-11f0-88e5-34735a9d8166 | 2758081a-62d7-11f0-af4a-b4055d63f15c | 外周血管支架类 | 下肢动脉支架 | 外周血管支架 | 0f0bd05c-613b-11f0-af4a-b4055d63f15c | 外周血管支架 | 心凯诺医疗科技(上海)有限公司 |  | 国械注准20253131371 |  | 该产品由支架和输送系统组成，支架为自扩张镍钛合金支架，含钽显影点；输送系统由输送导管和释放手柄组成。产品经环氧乙烷灭菌，一次性使用。货架有效期三年。 | 该产品用于患有骼动脉(参考血管直径在4.0mm～9.0mm之间，且病变长度不超过160mm)原发动脉粥样硬化狭窄病变的患者治疗，改善其血管腔内直径。 | 骼动脉 | 非药物涂层 非覆膜 长支架 (100mm＜长度≤150mm) | b8f685f3-62e2-11f0-af4a-b4055d63f15c | b8f685f3-62e2-11f0-af4a-b4055d63f15c | 外周血管支架 | C02061300114036123390000057 |  | 02-血管介入治疗类材料 | 06-外周血管介入治疗材料 | 13-外周血管支架 | 外周血管支架（不含药/非覆膜） | 14-合金 | 036-不含药/非覆膜/自膨 | PVS-05150-120 | PVS-05150-120 | 6970757202078 | 国械注准20253131371 | 集采范围内-不作为非中选 | 3741 | 新增（2025-08-28处理）
3f3e4ecb-97b7-11ed-bda4-34735a9d8166 | 心凯诺医疗科技（上海）有限公司 | 913101153121271822 | ca33181b-83c7-11f0-88e5-34735a9d8166 | 2758081a-62d7-11f0-af4a-b4055d63f15c | 外周血管支架类 | 下肢动脉支架 | 外周血管支架 | 0f0bd05c-613b-11f0-af4a-b4055d63f15c | 外周血管支架 | 心凯诺医疗科技(上海)有限公司 |  | 国械注准20253131371 |  | 该产品由支架和输送系统组成，支架为自扩张镍钛合金支架，含钽显影点；输送系统由输送导管和释放手柄组成。产品经环氧乙烷灭菌，一次性使用。货架有效期三年。 | 该产品用于患有骼动脉(参考血管直径在4.0mm～9.0mm之间，且病变长度不超过160mm)原发动脉粥样硬化狭窄病变的患者治疗，改善其血管腔内直径。 | 骼动脉 | 非药物涂层 非覆膜 长支架 (100mm＜长度≤150mm) | b8f3ac67-62e2-11f0-af4a-b4055d63f15c | b8f3ac67-62e2-11f0-af4a-b4055d63f15c | 外周血管支架 | C02061300114036123390000024 |  | 02-血管介入治疗类材料 | 06-外周血管介入治疗材料 | 13-外周血管支架 | 外周血管支架（不含药/非覆膜） | 14-合金 | 036-不含药/非覆膜/自膨 | PVS-06120-120 | PVS-06120-120 | 6970757202160 | 国械注准20253131371 | 集采范围内-不作为非中选 | 3741 | 新增（2025-08-28处理）
3f3e4ecb-97b7-11ed-bda4-34735a9d8166 | 心凯诺医疗科技（上海）有限公司 | 913101153121271822 | ca331901-83c7-11f0-88e5-34735a9d8166 | 2758081a-62d7-11f0-af4a-b4055d63f15c | 外周血管支架类 | 下肢动脉支架 | 外周血管支架 | 0f0bd05c-613b-11f0-af4a-b4055d63f15c | 外周血管支架 | 心凯诺医疗科技(上海)有限公司 |  | 国械注准20253131371 |  | 该产品由支架和输送系统组成，支架为自扩张镍钛合金支架，含钽显影点；输送系统由输送导管和释放手柄组成。产品经环氧乙烷灭菌，一次性使用。货架有效期三年。 | 该产品用于患有骼动脉(参考血管直径在4.0mm～9.0mm之间，且病变长度不超过160mm)原发动脉粥样硬化狭窄病变的患者治疗，改善其血管腔内直径。 | 骼动脉 | 非药物涂层 非覆膜 长支架 (100mm＜长度≤150mm) | b8f51c28-62e2-11f0-af4a-b4055d63f15c | b8f51c28-62e2-11f0-af4a-b4055d63f15c | 外周血管支架 | C02061300114036123390000039 |  | 02-血管介入治疗类材料 | 06-外周血管介入治疗材料 | 13-外周血管支架 | 外周血管支架（不含药/非覆膜） | 14-合金 | 036-不含药/非覆膜/自膨 | PVS-06150-120 | PVS-06150-120 | 6970757202177 | 国械注准20253131371 | 集采范围内-不作为非中选 | 3741 | 新增（2025-08-28处理）
3f3e4ecb-97b7-11ed-bda4-34735a9d8166 | 心凯诺医疗科技（上海）有限公司 | 913101153121271822 | ca3319e6-83c7-11f0-88e5-34735a9d8166 | 2758081a-62d7-11f0-af4a-b4055d63f15c | 外周血管支架类 | 下肢动脉支架 | 外周血管支架 | 0f0bd05c-613b-11f0-af4a-b4055d63f15c | 外周血管支架 | 心凯诺医疗科技(上海)有限公司 |  | 国械注准20253131371 |  | 该产品由支架和输送系统组成，支架为自扩张镍钛合金支架，含钽显影点；输送系统由输送导管和释放手柄组成。产品经环氧乙烷灭菌，一次性使用。货架有效期三年。 | 该产品用于患有骼动脉(参考血管直径在4.0mm～9.0mm之间，且病变长度不超过160mm)原发动脉粥样硬化狭窄病变的患者治疗，改善其血管腔内直径。 | 骼动脉 | 非药物涂层 非覆膜 长支架 (100mm＜长度≤150mm) | b8f81a8c-62e2-11f0-af4a-b4055d63f15c | b8f81a8c-62e2-11f0-af4a-b4055d63f15c | 外周血管支架 | C02061300114036123390000075 |  | 02-血管介入治疗类材料 | 06-外周血管介入治疗材料 | 13-外周血管支架 | 外周血管支架（不含药/非覆膜） | 14-合金 | 036-不含药/非覆膜/自膨 | PVS-07120-120 | PVS-07120-120 | 6970757202269 | 国械注准20253131371 | 集采范围内-不作为非中选 | 3741 | 新增（2025-08-28处理）
3f3e4ecb-97b7-11ed-bda4-34735a9d8166 | 心凯诺医疗科技（上海）有限公司 | 913101153121271822 | ca331acc-83c7-11f0-88e5-34735a9d8166 | 2758081a-62d7-11f0-af4a-b4055d63f15c | 外周血管支架类 | 下肢动脉支架 | 外周血管支架 | 0f0bd05c-613b-11f0-af4a-b4055d63f15c | 外周血管支架 | 心凯诺医疗科技(上海)有限公司 |  | 国械注准20253131371 |  | 该产品由支架和输送系统组成，支架为自扩张镍钛合金支架，含钽显影点；输送系统由输送导管和释放手柄组成。产品经环氧乙烷灭菌，一次性使用。货架有效期三年。 | 该产品用于患有骼动脉(参考血管直径在4.0mm～9.0mm之间，且病变长度不超过160mm)原发动脉粥样硬化狭窄病变的患者治疗，改善其血管腔内直径。 | 骼动脉 | 非药物涂层 非覆膜 长支架 (100mm＜长度≤150mm) | b8f1e7b2-62e2-11f0-af4a-b4055d63f15c | b8f1e7b2-62e2-11f0-af4a-b4055d63f15c | 外周血管支架 | C02061300114036123390000015 |  | 02-血管介入治疗类材料 | 06-外周血管介入治疗材料 | 13-外周血管支架 | 外周血管支架（不含药/非覆膜） | 14-合金 | 036-不含药/非覆膜/自膨 | PVS-07150-120 | PVS-07150-120 | 6970757202276 | 国械注准20253131371 | 集采范围内-不作为非中选 | 3741 | 新增（2025-08-28处理）
3f3e4ecb-97b7-11ed-bda4-34735a9d8166 | 心凯诺医疗科技（上海）有限公司 | 913101153121271822 | ca331bbc-83c7-11f0-88e5-34735a9d8166 | 2758081a-62d7-11f0-af4a-b4055d63f15c | 外周血管支架类 | 下肢动脉支架 | 外周血管支架 | 0f0bd05c-613b-11f0-af4a-b4055d63f15c | 外周血管支架 | 心凯诺医疗科技(上海)有限公司 |  | 国械注准20253131371 |  | 该产品由支架和输送系统组成，支架为自扩张镍钛合金支架，含钽显影点；输送系统由输送导管和释放手柄组成。产品经环氧乙烷灭菌，一次性使用。货架有效期三年。 | 该产品用于患有骼动脉(参考血管直径在4.0mm～9.0mm之间，且病变长度不超过160mm)原发动脉粥样硬化狭窄病变的患者治疗，改善其血管腔内直径。 | 骼动脉 | 非药物涂层 非覆膜 长支架 (100mm＜长度≤150mm) | b8f1bba5-62e2-11f0-af4a-b4055d63f15c | b8f1bba5-62e2-11f0-af4a-b4055d63f15c | 外周血管支架 | C02061300114036123390000014 |  | 02-血管介入治疗类材料 | 06-外周血管介入治疗材料 | 13-外周血管支架 | 外周血管支架（不含药/非覆膜） | 14-合金 | 036-不含药/非覆膜/自膨 | PVS-08120-120 | PVS-08120-120 | 6970757202351 | 国械注准20253131371 | 集采范围内-不作为非中选 | 3741 | 新增（2025-08-28处理）
3f3e4ecb-97b7-11ed-bda4-34735a9d8166 | 心凯诺医疗科技（上海）有限公司 | 913101153121271822 | ca331c9c-83c7-11f0-88e5-34735a9d8166 | 2758081a-62d7-11f0-af4a-b4055d63f15c | 外周血管支架类 | 下肢动脉支架 | 外周血管支架 | 0f0bd05c-613b-11f0-af4a-b4055d63f15c | 外周血管支架 | 心凯诺医疗科技(上海)有限公司 |  | 国械注准20253131371 |  | 该产品由支架和输送系统组成，支架为自扩张镍钛合金支架，含钽显影点；输送系统由输送导管和释放手柄组成。产品经环氧乙烷灭菌，一次性使用。货架有效期三年。 | 该产品用于患有骼动脉(参考血管直径在4.0mm～9.0mm之间，且病变长度不超过160mm)原发动脉粥样硬化狭窄病变的患者治疗，改善其血管腔内直径。 | 骼动脉 | 非药物涂层 非覆膜 长支架 (100mm＜长度≤150mm) | b8f39909-62e2-11f0-af4a-b4055d63f15c | b8f39909-62e2-11f0-af4a-b4055d63f15c | 外周血管支架 | C02061300114036123390000023 |  | 02-血管介入治疗类材料 | 06-外周血管介入治疗材料 | 13-外周血管支架 | 外周血管支架（不含药/非覆膜） | 14-合金 | 036-不含药/非覆膜/自膨 | PVS-08150-120 | PVS-08150-120 | 6970757202368 | 国械注准20253131371 | 集采范围内-不作为非中选 | 3741 | 新增（2025-08-28处理）
3f3e4ecb-97b7-11ed-bda4-34735a9d8166 | 心凯诺医疗科技（上海）有限公司 | 913101153121271822 | ca331d82-83c7-11f0-88e5-34735a9d8166 | 2758081a-62d7-11f0-af4a-b4055d63f15c | 外周血管支架类 | 下肢动脉支架 | 外周血管支架 | 0f0bd05c-613b-11f0-af4a-b4055d63f15c | 外周血管支架 | 心凯诺医疗科技(上海)有限公司 |  | 国械注准20253131371 |  | 该产品由支架和输送系统组成，支架为自扩张镍钛合金支架，含钽显影点；输送系统由输送导管和释放手柄组成。产品经环氧乙烷灭菌，一次性使用。货架有效期三年。 | 该产品用于患有骼动脉(参考血管直径在4.0mm～9.0mm之间，且病变长度不超过160mm)原发动脉粥样硬化狭窄病变的患者治疗，改善其血管腔内直径。 | 骼动脉 | 非药物涂层 非覆膜 长支架 (100mm＜长度≤150mm) | b8f45638-62e2-11f0-af4a-b4055d63f15c | b8f45638-62e2-11f0-af4a-b4055d63f15c | 外周血管支架 | C02061300114036123390000032 |  | 02-血管介入治疗类材料 | 06-外周血管介入治疗材料 | 13-外周血管支架 | 外周血管支架（不含药/非覆膜） | 14-合金 | 036-不含药/非覆膜/自膨 | PVS-09120-120 | PVS-09120-120 | 6970757202443 | 国械注准20253131371 | 集采范围内-不作为非中选 | 3741 | 新增（2025-08-28处理）
3f3e4ecb-97b7-11ed-bda4-34735a9d8166 | 心凯诺医疗科技（上海）有限公司 | 913101153121271822 | ca33205f-83c7-11f0-88e5-34735a9d8166 | 2758081a-62d7-11f0-af4a-b4055d63f15c | 外周血管支架类 | 下肢动脉支架 | 外周血管支架 | 0f0bd05c-613b-11f0-af4a-b4055d63f15c | 外周血管支架 | 心凯诺医疗科技(上海)有限公司 |  | 国械注准20253131371 |  | 该产品由支架和输送系统组成，支架为自扩张镍钛合金支架，含钽显影点；输送系统由输送导管和释放手柄组成。产品经环氧乙烷灭菌，一次性使用。货架有效期三年。 | 该产品用于患有骼动脉(参考血管直径在4.0mm～9.0mm之间，且病变长度不超过160mm)原发动脉粥样硬化狭窄病变的患者治疗，改善其血管腔内直径。 | 骼动脉 | 非药物涂层 非覆膜 长支架 (100mm＜长度≤150mm) | b8eee71c-62e2-11f0-af4a-b4055d63f15c | b8eee71c-62e2-11f0-af4a-b4055d63f15c | 外周血管支架 | C02061300114036123390000001 |  | 02-血管介入治疗类材料 | 06-外周血管介入治疗材料 | 13-外周血管支架 | 外周血管支架（不含药/非覆膜） | 14-合金 | 036-不含药/非覆膜/自膨 | PVS-10120-120 | PVS-10120-120 | 6970757202504 | 国械注准20253131371 | 集采范围内-不作为非中选 | 3741 | 新增（2025-08-28处理）
3f3e4ecb-97b7-11ed-bda4-34735a9d8166 | 心凯诺医疗科技（上海）有限公司 | 913101153121271822 | ca33217b-83c7-11f0-88e5-34735a9d8166 | 2758081a-62d7-11f0-af4a-b4055d63f15c | 外周血管支架类 | 下肢动脉支架 | 外周血管支架 | 0f0bd05c-613b-11f0-af4a-b4055d63f15c | 外周血管支架 | 心凯诺医疗科技(上海)有限公司 |  | 国械注准20253131371 |  | 该产品由支架和输送系统组成，支架为自扩张镍钛合金支架，含钽显影点；输送系统由输送导管和释放手柄组成。产品经环氧乙烷灭菌，一次性使用。货架有效期三年。 | 该产品用于患有骼动脉(参考血管直径在4.0mm～9.0mm之间，且病变长度不超过160mm)原发动脉粥样硬化狭窄病变的患者治疗，改善其血管腔内直径。 | 骼动脉 | 非药物涂层 非覆膜 长支架 (长度＞150mm) | b8f16204-62e2-11f0-af4a-b4055d63f15c | b8f16204-62e2-11f0-af4a-b4055d63f15c | 外周血管支架 | C02061300114036123390000011 |  | 02-血管介入治疗类材料 | 06-外周血管介入治疗材料 | 13-外周血管支架 | 外周血管支架（不含药/非覆膜） | 14-合金 | 036-不含药/非覆膜/自膨 | PVS-08170-090 | PVS-08170-090 | 6970757200692 | 国械注准20253131371 | 集采范围内-不作为非中选 | 4053 | 新增（2025-08-28处理）
3f3e4ecb-97b7-11ed-bda4-34735a9d8166 | 心凯诺医疗科技（上海）有限公司 | 913101153121271822 | ca332265-83c7-11f0-88e5-34735a9d8166 | 2758081a-62d7-11f0-af4a-b4055d63f15c | 外周血管支架类 | 下肢动脉支架 | 外周血管支架 | 0f0bd05c-613b-11f0-af4a-b4055d63f15c | 外周血管支架 | 心凯诺医疗科技(上海)有限公司 |  | 国械注准20253131371 |  | 该产品由支架和输送系统组成，支架为自扩张镍钛合金支架，含钽显影点；输送系统由输送导管和释放手柄组成。产品经环氧乙烷灭菌，一次性使用。货架有效期三年。 | 该产品用于患有骼动脉(参考血管直径在4.0mm～9.0mm之间，且病变长度不超过160mm)原发动脉粥样硬化狭窄病变的患者治疗，改善其血管腔内直径。 | 骼动脉 | 非药物涂层 非覆膜 长支架 (长度＞150mm) | b8f44179-62e2-11f0-af4a-b4055d63f15c | b8f44179-62e2-11f0-af4a-b4055d63f15c | 外周血管支架 | C02061300114036123390000031 |  | 02-血管介入治疗类材料 | 06-外周血管介入治疗材料 | 13-外周血管支架 | 外周血管支架（不含药/非覆膜） | 14-合金 | 036-不含药/非覆膜/自膨 | PVS-05170-090 | PVS-05170-090 | 6970757201088 | 国械注准20253131371 | 集采范围内-不作为非中选 | 4053 | 新增（2025-08-28处理）
3f3e4ecb-97b7-11ed-bda4-34735a9d8166 | 心凯诺医疗科技（上海）有限公司 | 913101153121271822 | ca33234b-83c7-11f0-88e5-34735a9d8166 | 2758081a-62d7-11f0-af4a-b4055d63f15c | 外周血管支架类 | 下肢动脉支架 | 外周血管支架 | 0f0bd05c-613b-11f0-af4a-b4055d63f15c | 外周血管支架 | 心凯诺医疗科技(上海)有限公司 |  | 国械注准20253131371 |  | 该产品由支架和输送系统组成，支架为自扩张镍钛合金支架，含钽显影点；输送系统由输送导管和释放手柄组成。产品经环氧乙烷灭菌，一次性使用。货架有效期三年。 | 该产品用于患有骼动脉(参考血管直径在4.0mm～9.0mm之间，且病变长度不超过160mm)原发动脉粥样硬化狭窄病变的患者治疗，改善其血管腔内直径。 | 骼动脉 | 非药物涂层 非覆膜 长支架 (长度＞150mm) | b8f60b05-62e2-11f0-af4a-b4055d63f15c | b8f60b05-62e2-11f0-af4a-b4055d63f15c | 外周血管支架 | C02061300114036123390000051 |  | 02-血管介入治疗类材料 | 06-外周血管介入治疗材料 | 13-外周血管支架 | 外周血管支架（不含药/非覆膜） | 14-合金 | 036-不含药/非覆膜/自膨 | PVS-06170-090 | PVS-06170-090 | 6970757201187 | 国械注准20253131371 | 集采范围内-不作为非中选 | 4053 | 新增（2025-08-28处理）
3f3e4ecb-97b7-11ed-bda4-34735a9d8166 | 心凯诺医疗科技（上海）有限公司 | 913101153121271822 | ca33242c-83c7-11f0-88e5-34735a9d8166 | 2758081a-62d7-11f0-af4a-b4055d63f15c | 外周血管支架类 | 下肢动脉支架 | 外周血管支架 | 0f0bd05c-613b-11f0-af4a-b4055d63f15c | 外周血管支架 | 心凯诺医疗科技(上海)有限公司 |  | 国械注准20253131371 |  | 该产品由支架和输送系统组成，支架为自扩张镍钛合金支架，含钽显影点；输送系统由输送导管和释放手柄组成。产品经环氧乙烷灭菌，一次性使用。货架有效期三年。 | 该产品用于患有骼动脉(参考血管直径在4.0mm～9.0mm之间，且病变长度不超过160mm)原发动脉粥样硬化狭窄病变的患者治疗，改善其血管腔内直径。 | 骼动脉 | 非药物涂层 非覆膜 长支架 (长度＞150mm) | b8f5e475-62e2-11f0-af4a-b4055d63f15c | b8f5e475-62e2-11f0-af4a-b4055d63f15c | 外周血管支架 | C02061300114036123390000049 |  | 02-血管介入治疗类材料 | 06-外周血管介入治疗材料 | 13-外周血管支架 | 外周血管支架（不含药/非覆膜） | 14-合金 | 036-不含药/非覆膜/自膨 | PVS-07170-090 | PVS-07170-090 | 6970757201286 | 国械注准20253131371 | 集采范围内-不作为非中选 | 4053 | 新增（2025-08-28处理）
3f3e4ecb-97b7-11ed-bda4-34735a9d8166 | 心凯诺医疗科技（上海）有限公司 | 913101153121271822 | ca3326a2-83c7-11f0-88e5-34735a9d8166 | 2758081a-62d7-11f0-af4a-b4055d63f15c | 外周血管支架类 | 下肢动脉支架 | 外周血管支架 | 0f0bd05c-613b-11f0-af4a-b4055d63f15c | 外周血管支架 | 心凯诺医疗科技(上海)有限公司 |  | 国械注准20253131371 |  | 该产品由支架和输送系统组成，支架为自扩张镍钛合金支架，含钽显影点；输送系统由输送导管和释放手柄组成。产品经环氧乙烷灭菌，一次性使用。货架有效期三年。 | 该产品用于患有骼动脉(参考血管直径在4.0mm～9.0mm之间，且病变长度不超过160mm)原发动脉粥样硬化狭窄病变的患者治疗，改善其血管腔内直径。 | 骼动脉 | 非药物涂层 非覆膜 长支架 (长度＞150mm) | b8f22ab3-62e2-11f0-af4a-b4055d63f15c | b8f22ab3-62e2-11f0-af4a-b4055d63f15c | 外周血管支架 | C02061300114036123390000018 |  | 02-血管介入治疗类材料 | 06-外周血管介入治疗材料 | 13-外周血管支架 | 外周血管支架（不含药/非覆膜） | 14-合金 | 036-不含药/非覆膜/自膨 | PVS-05170-120 | PVS-05170-120 | 6970757202085 | 国械注准20253131371 | 集采范围内-不作为非中选 | 4053 | 新增（2025-08-28处理）
3f3e4ecb-97b7-11ed-bda4-34735a9d8166 | 心凯诺医疗科技（上海）有限公司 | 913101153121271822 | ca3327c3-83c7-11f0-88e5-34735a9d8166 | 2758081a-62d7-11f0-af4a-b4055d63f15c | 外周血管支架类 | 下肢动脉支架 | 外周血管支架 | 0f0bd05c-613b-11f0-af4a-b4055d63f15c | 外周血管支架 | 心凯诺医疗科技(上海)有限公司 |  | 国械注准20253131371 |  | 该产品由支架和输送系统组成，支架为自扩张镍钛合金支架，含钽显影点；输送系统由输送导管和释放手柄组成。产品经环氧乙烷灭菌，一次性使用。货架有效期三年。 | 该产品用于患有骼动脉(参考血管直径在4.0mm～9.0mm之间，且病变长度不超过160mm)原发动脉粥样硬化狭窄病变的患者治疗，改善其血管腔内直径。 | 骼动脉 | 非药物涂层 非覆膜 长支架 (长度＞150mm) | b8f59698-62e2-11f0-af4a-b4055d63f15c | b8f59698-62e2-11f0-af4a-b4055d63f15c | 外周血管支架 | C02061300114036123390000045 |  | 02-血管介入治疗类材料 | 06-外周血管介入治疗材料 | 13-外周血管支架 | 外周血管支架（不含药/非覆膜） | 14-合金 | 036-不含药/非覆膜/自膨 | PVS-06170-120 | PVS-06170-120 | 6970757202184 | 国械注准20253131371 | 集采范围内-不作为非中选 | 4053 | 新增（2025-08-28处理）
3f3e4ecb-97b7-11ed-bda4-34735a9d8166 | 心凯诺医疗科技（上海）有限公司 | 913101153121271822 | ca3328a8-83c7-11f0-88e5-34735a9d8166 | 2758081a-62d7-11f0-af4a-b4055d63f15c | 外周血管支架类 | 下肢动脉支架 | 外周血管支架 | 0f0bd05c-613b-11f0-af4a-b4055d63f15c | 外周血管支架 | 心凯诺医疗科技(上海)有限公司 |  | 国械注准20253131371 |  | 该产品由支架和输送系统组成，支架为自扩张镍钛合金支架，含钽显影点；输送系统由输送导管和释放手柄组成。产品经环氧乙烷灭菌，一次性使用。货架有效期三年。 | 该产品用于患有骼动脉(参考血管直径在4.0mm～9.0mm之间，且病变长度不超过160mm)原发动脉粥样硬化狭窄病变的患者治疗，改善其血管腔内直径。 | 骼动脉 | 非药物涂层 非覆膜 长支架 (长度＞150mm) | b8f6b37b-62e2-11f0-af4a-b4055d63f15c | b8f6b37b-62e2-11f0-af4a-b4055d63f15c | 外周血管支架 | C02061300114036123390000059 |  | 02-血管介入治疗类材料 | 06-外周血管介入治疗材料 | 13-外周血管支架 | 外周血管支架（不含药/非覆膜） | 14-合金 | 036-不含药/非覆膜/自膨 | PVS-07170-120 | PVS-07170-120 | 6970757202283 | 国械注准20253131371 | 集采范围内-不作为非中选 | 4053 | 新增（2025-08-28处理）
3f3e4ecb-97b7-11ed-bda4-34735a9d8166 | 心凯诺医疗科技（上海）有限公司 | 913101153121271822 | ca332993-83c7-11f0-88e5-34735a9d8166 | 2758081a-62d7-11f0-af4a-b4055d63f15c | 外周血管支架类 | 下肢动脉支架 | 外周血管支架 | 0f0bd05c-613b-11f0-af4a-b4055d63f15c | 外周血管支架 | 心凯诺医疗科技(上海)有限公司 |  | 国械注准20253131371 |  | 该产品由支架和输送系统组成，支架为自扩张镍钛合金支架，含钽显影点；输送系统由输送导管和释放手柄组成。产品经环氧乙烷灭菌，一次性使用。货架有效期三年。 | 该产品用于患有骼动脉(参考血管直径在4.0mm～9.0mm之间，且病变长度不超过160mm)原发动脉粥样硬化狭窄病变的患者治疗，改善其血管腔内直径。 | 骼动脉 | 非药物涂层 非覆膜 长支架 (长度＞150mm) | b8f54ec6-62e2-11f0-af4a-b4055d63f15c | b8f54ec6-62e2-11f0-af4a-b4055d63f15c | 外周血管支架 | C02061300114036123390000041 |  | 02-血管介入治疗类材料 | 06-外周血管介入治疗材料 | 13-外周血管支架 | 外周血管支架（不含药/非覆膜） | 14-合金 | 036-不含药/非覆膜/自膨 | PVS-08170-120 | PVS-08170-120 | 6970757202375 | 国械注准20253131371 | 集采范围内-不作为非中选 | 4053 | 新增（2025-08-28处理）
3f3e4ecb-97b7-11ed-bda4-34735a9d8166 | 心凯诺医疗科技（上海）有限公司 | 913101153121271822 | 66aeceb9-c2a3-11f0-88e5-34735a9d8166 | 2758081a-62d7-11f0-af4a-b4055d63f15c | 外周血管支架类 | 下肢动脉支架 | 外周血管支架 | 0f0bd05c-613b-11f0-af4a-b4055d63f15c | 外周血管支架 | 心凯诺医疗科技(上海)有限公司 |  | 国械注准20253131371 |  | 该产品由支架和输送系统组成，支架为自扩张镍钛合金支架，含钽显影点；输送系统由输送导管和释放手柄组成。产品经环氧乙烷灭菌，一次性使用。货架有效期三年。 | 该产品用于患有骼动脉(参考血管直径在4.0mm～9.0mm之间，且病变长度不超过160mm)原发动脉粥样硬化狭窄病变的患者治疗，改善其血管腔内直径。 | 骼动脉 | 非药物涂层 非覆膜 短支架 (长度≤100mm) | 81f3a7e3-7d64-11f0-af4a-b4055d63f15c | 81f3a7e3-7d64-11f0-af4a-b4055d63f15c | 外周血管支架 | C02061300114036123390000076 |  | 02-血管介入治疗类材料 | 06-外周血管介入治疗材料 | 13-外周血管支架 | 外周血管支架（不含药/非覆膜） | 14-合金 | 036-不含药/非覆膜/自膨 | PVS-05040-090 | PVS-05040-090 | 6970757201026 | 国械注准20253131371 | 集采范围内-不作为非中选 | 3118 | 新增（2025-11-16处理）

## 未中选-产品表
企业信息 |  |  | 产品类别信息 |  |  |  | 产品基础信息 | [10 empty] | 规格型号信息 | [14 empty] | 是否中选部件 | 数据处理
申报企业编号 | 申报企业 | 统一社会信用代码 | 主键唯一标识 | 部件编号 | 耗材品种 | 产品类别 | 产品部件名称 | 注册证ID | 注册证名称 | 医疗器械注册人 | 原医疗器械注册人 | 注册证号 | 旧版注册证号 | 性能结构及组成 | 适用范围 | 适用部位 | 产品特征 | 规格型号编号 | goods_id | 国家医用耗材代码单件产品名称 | 国家医保编码（27位） | 原国家医保编码（27位） | 一级分类 | 二级分类 | 三级分类 | 医保通用名 | 医保材质 | 医保规格 | 规格 | 型号 | 药监UDI码 | 注册证号
93958906-2482-11ef-be52-34735a9d8166 | 澳科利耳医疗器械（北京）有限公司 | 91110105551351384G | 547c70fd-7a6e-11f0-88e5-34735a9d8166 | 56a7b742-7a3c-11eb-ad29-fa163e311f19-1 | 人工耳蜗类 | 言语处理器 | 声音处理器-1 | d16757c9-e78b-11ea-bf70-fa163e0a8baf | 声音处理器Sound Processor | 科利耳有限公司Cochlear Limited |  | 国械注进20152121017 | 国械注进20152211017 | 声音处理器包括处理器单元、电池模块、线圈、线圈导线、耳钩、远程助手CR230或者远程助手CR210，附件（LiteWear导线、声学组件、个人音频导线、双耳个人音频导线、主电源隔离导线、监听耳机、领配式麦克风、移动电话导线、FM导线、Freedom附件适配器、Aqua+防水套装、CP900系列N22线圈、Aqua+N22防水线圈、无线附件Mini Microphone、无线附件TV Streamer、无线附件Phone Clip）。 | 该产品对声音进行数字处理后经人工耳蜗植入体将电刺激传递至听觉神经以恢复听觉。 |  | 分体式 | 6420d655-d495-11e9-953f-fa163e0a8baf | 6420d655-d495-11e9-953f-fa163e0a8baf | 声音处理器 | C06010113310002049890000001 | C06010113300000049890000004 | 06-人工器官、组织及配套材料 | 01-感觉器官、组织及配套材料 | 01-人工耳蜗 | 人工耳蜗（声音处理器） | 10-不区分 | 002-声音处理器 | CP910 | CP910 |  | 国械注进20152211017 | 集采范围内-未中选 | 国家医保耗材27位编码变更
93958906-2482-11ef-be52-34735a9d8166 | 澳科利耳医疗器械（北京）有限公司 | 91110105551351384G | 547c728e-7a6e-11f0-88e5-34735a9d8166 | 56a7b742-7a3c-11eb-ad29-fa163e311f19-1 | 人工耳蜗类 | 言语处理器 | 声音处理器-1 | d16757c9-e78b-11ea-bf70-fa163e0a8baf | 声音处理器Sound Processor | 科利耳有限公司Cochlear Limited |  | 国械注进20152121017 |  | 声音处理器包括处理器单元、电池模块、线圈、线圈导线、耳钩、远程助手CR230或远程助手CR210，附件（LiteWear导线、声学组件、个人音频导线、双耳个人音频导线、主电源隔离导线、监听耳机、领配式麦克风、移动电话导线、FM 导线、Freedom附件适配器、Euro附件适配器、Aqua防水套装、CP900系列N22防水线圈、无线附件Mini Microphone、无线附件TV Streamer、无线附件Phone Clip）组成。 | 该产品对声音进行数字处理后经人工耳蜗植入体将电刺激传递至听觉神经以恢复听觉。 |  | 分体式 | 0102d370-7a71-11eb-ad29-fa163e311f19 | 0102d370-7a71-11eb-ad29-fa163e311f19 | 声音处理器 | C06010113310002049890000001 | C06010113300000049890000109 | 06-人工器官、组织及配套材料 | 01-感觉器官、组织及配套材料 | 01-人工耳蜗 | 人工耳蜗（声音处理器） | 10-不区分 | 002-声音处理器 | CP910 | CP910 |  | 国械注进20152121017 | 集采范围内-未中选 | 国家医保耗材27位编码变更
93958906-2482-11ef-be52-34735a9d8166 | 澳科利耳医疗器械（北京）有限公司 | 91110105551351384G | 547c7437-7a6e-11f0-88e5-34735a9d8166 | 56a7b742-7a3c-11eb-ad29-fa163e311f19-2 | 人工耳蜗类 | 言语处理器 | 声音处理器-2 | d16757c9-e78b-11ea-bf70-fa163e0a8baf | 声音处理器Sound Processor | 科利耳有限公司Cochlear Limited |  | 国械注进20152121017 |  | 声音处理器包括处理器单元、电池模块、线圈、线圈导线、耳钩、远程助手CR230或远程助手CR210，附件（LiteWear导线、声学组件、个人音频导线、双耳个人音频导线、主电源隔离导线、监听耳机、领配式麦克风、移动电话导线、FM 导线、Freedom附件适配器、Euro附件适配器、Aqua防水套装、CP900系列N22防水线圈、无线附件Mini Microphone、无线附件TV Streamer、无线附件Phone Clip）组成。 | 该产品对声音进行数字处理后经人工耳蜗植入体将电刺激传递至听觉神经以恢复听觉。 |  | 分体式 | 05d00f39-7a70-11eb-ad29-fa163e311f19 | 05d00f39-7a70-11eb-ad29-fa163e311f19 | 声音处理器 | C06010113310002049890000004 | C06010113300000049890000110 | 06-人工器官、组织及配套材料 | 01-感觉器官、组织及配套材料 | 01-人工耳蜗 | 人工耳蜗（声音处理器） | 10-不区分 | 002-声音处理器 | CP920 | CP920 |  | 国械注进20152121017 | 集采范围内-未中选 | 国家医保耗材27位编码变更
93958906-2482-11ef-be52-34735a9d8166 | 澳科利耳医疗器械（北京）有限公司 | 91110105551351384G | 547c757f-7a6e-11f0-88e5-34735a9d8166 | 56a7b742-7a3c-11eb-ad29-fa163e311f19-2 | 人工耳蜗类 | 言语处理器 | 声音处理器-2 | d16757c9-e78b-11ea-bf70-fa163e0a8baf | 声音处理器Sound Processor | 科利耳有限公司Cochlear Limited |  | 国械注进20152121017 | 国械注进20152211017 | 声音处理器包括处理器单元、电池模块、线圈、线圈导线、耳钩、远程助手CR230或者远程助手CR210，附件（LiteWear导线、声学组件、个人音频导线、双耳个人音频导线、主电源隔离导线、监听耳机、领配式麦克风、移动电话导线、FM导线、Freedom附件适配器、Aqua+防水套装、CP900系列N22线圈、Aqua+N22防水线圈、无线附件Mini Microphone、无线附件TV Streamer、无线附件Phone Clip）。 | 该产品对声音进行数字处理后经人工耳蜗植入体将电刺激传递至听觉神经以恢复听觉。 |  | 分体式 | 76234708-d495-11e9-953f-fa163e0a8baf | 76234708-d495-11e9-953f-fa163e0a8baf | 声音处理器 | C06010113310002049890000004 | C06010113300000049890000003 | 06-人工器官、组织及配套材料 | 01-感觉器官、组织及配套材料 | 01-人工耳蜗 | 人工耳蜗（声音处理器） | 10-不区分 | 002-声音处理器 | CP920 | CP920 |  | 国械注进20152211017 | 集采范围内-未中选 | 国家医保耗材27位编码变更
93958906-2482-11ef-be52-34735a9d8166 | 澳科利耳医疗器械（北京）有限公司 | 91110105551351384G | 547c6f80-7a6e-11f0-88e5-34735a9d8166 | d5fa6182-d494-11e9-953f-fa163e0a8baf-1 | 人工耳蜗类 | 言语处理器 | 声音处理器及附件-1 | e0f4aa9b-3d7c-11ed-9447-b4055d63f15c | 声音处理器及附件 Sound Processor | 科利耳有限公司 Cochlear Limited |  | 国械注进20172121116 | 国械注进20172211116 | 产品由处理器单元、电池模块、线圈、线圈导线、耳钩、CR110远程助手(CP810:标准配置；CP802:选配件)，以及附件组成，附件见产品技术要求。 | 该产品对声音进行数字处理后经人工耳蜗植入体将电刺激传递至听觉神经以恢复听觉。 |  | 分体式 | 97da9a56-d495-11e9-953f-fa163e0a8baf | 97da9a56-d495-11e9-953f-fa163e0a8baf | 声音处理器及附件 | C06010113310002049890000048 | C06010113300000049890000068 | 06-人工器官、组织及配套材料 | 01-感觉器官、组织及配套材料 | 01-人工耳蜗 | 人工耳蜗（声音处理器） | 10-不区分 | 002-声音处理器 | CP810 | CP810 |  | 国械注进20172121116 | 集采范围内-未中选 | 国家医保耗材27位编码变更
93958906-2482-11ef-be52-34735a9d8166 | 澳科利耳医疗器械（北京）有限公司 | 91110105551351384G | 547c771e-7a6e-11f0-88e5-34735a9d8166 | d5fa6182-d494-11e9-953f-fa163e0a8baf-2 | 人工耳蜗类 | 言语处理器 | 声音处理器及附件-2 | e0f4aa9b-3d7c-11ed-9447-b4055d63f15c | 声音处理器及附件 Sound Processor | 科利耳有限公司 Cochlear Limited |  | 国械注进20172121116 | 国械注进20172211116 | 产品由处理器单元、电池模块、线圈、线圈导线、耳钩、CR110远程助手(CP810:标准配置；CP802:选配件)，以及附件组成，附件见产品技术要求。 | 该产品对声音进行数字处理后经人工耳蜗植入体将电刺激传递至听觉神经以恢复听觉。 |  | 分体式 | a2b85837-d495-11e9-953f-fa163e0a8baf | a2b85837-d495-11e9-953f-fa163e0a8baf | 声音处理器及附件 | C06010113310002049890000055 | C06010113300000049890000069 | 06-人工器官、组织及配套材料 | 01-感觉器官、组织及配套材料 | 01-人工耳蜗 | 人工耳蜗（声音处理器） | 10-不区分 | 002-声音处理器 | CP802 | CP802 |  | 国械注进20172121116 | 集采范围内-未中选 | 国家医保耗材27位编码变更
93958906-2482-11ef-be52-34735a9d8166 | 澳科利耳医疗器械（北京）有限公司 | 91110105551351384G | 547c7888-7a6e-11f0-88e5-34735a9d8166 | fc609a53-c3f2-11ee-9447-b4055d63f15c | 人工耳蜗类 | 言语处理器 | 人工耳蜗声音处理器 | 8d6ba658-c3e6-11ee-9447-b4055d63f15c | 人工耳蜗声音处理器 Cochlear implanted system sound processor | 科利耳有限公司Cochlear Limited |  | 国械注进20242120056 |  | 产品由声音处理器、远程助手以及辅助配件组成，详见产品技术要求。 | 产品用于对声音进行处理后将声音信号传给适配的人工耳蜗植入体。 |  | 一体式 | 287bc6b0-c3f3-11ee-9447-b4055d63f15c | 287bc6b0-c3f3-11ee-9447-b4055d63f15c | 人工耳蜗声音处理器 | C06010113310002049890000013 | C06010113300000049890000113 | 06-人工器官、组织及配套材料 | 01-感觉器官、组织及配套材料 | 01-人工耳蜗 | 人工耳蜗（声音处理器） | 10-不区分 | 002-声音处理器 | CP950 | CP950 |  | 国械注进20242120056 | 集采范围内-未中选 | 国家医保耗材27位编码变更
| 广东省人民医院 |  | 547c5009-7a6e-11f0-88e5-34735a9d8166 | b63c8e22-9e43-11ee-9447-b4055d63f15c | 人工耳蜗类 | 言语处理器 | 声音处理器 | 2ed9ba6e-9d50-11ee-9447-b4055d63f15c | 声音处理器 | 广东省人民医院 |  | 粤械通20230032 |  | 装置说明 处理装置(型号:CP1150) 搭配植入，就能将声音傅送至耳朵声音处理器包含处理装置、麦克风、线圈、磁铁及内部电池。 | 用途 声音处理器旨在与其他装置结合使用，作为听力植入体系统的一部分，为相容的植入体提供电源并监控性能，以及接收、处理来自环境或其他音讯来源的声音，将其转换为电信号，然后透过内部耦合线圈传输到植入体。 |  | 一体式 | 9c433589-9e44-11ee-9447-b4055d63f15c | 9c433589-9e44-11ee-9447-b4055d63f15c | 声音处理器 | C06010113310002217580000001 | C06010113300000217580000001 | 06-人工器官、组织及配套材料 | 01-感觉器官、组织及配套材料 | 01-人工耳蜗 | 人工耳蜗（声音处理器） | 10-不区分 | 002-声音处理器 | CP1150 | CP1150 |  | 粤械通20230032 | 集采范围内-未中选（申请医疗机构按照《广东省粤港澳大湾区内地临床急需进口港澳药品医疗器械管理暂行规定》要求采购） | 国家医保耗材27位编码变更
| 海南博鳌超级医院有限公司 |  | 547c63aa-7a6e-11f0-88e5-34735a9d8166 | 8020d49b-17e0-11ef-8721-b4055d63f15c | 人工耳蜗类 | 言语处理器 | 人工耳蜗声音处理器 | df78b9ee-168d-11ef-8721-b4055d63f15c | CP1150 Kanso2 人工耳蜗声音处理器 CP1150 kanso2 Sound Processor | 海南博鳌超级医院有限公司 |  | 琼药监械[2023]116号 |  | Kanso 2 声音处理装置 (型号：CP1150) 搭配植入体，就能将声音传送至耳朵。Kanso 2 包含处理装置、麦克风、线圈、磁铁及内部电池。可以使用 Nucleus Smart App (「应用程式」) 或科利耳 CR310 遥控器 (「遥控器」) 来控制处理器。 | 年龄在 9 个月以上的患有重度到极重度 感音神经性听力损失以及高频陡降型 听力损失的首次人工耳蜗系统使用者 及已经植入人工耳蜗系统的植入者进 行声音处理器升级的儿童和成人。 |  | 一体式 | f9048836-17e0-11ef-8721-b4055d63f15c | f9048836-17e0-11ef-8721-b4055d63f15c | 人工耳蜗声音处理器 | C06010113310002226510000011 | C06010113300000226510000006 | 06-人工器官、组织及配套材料 | 01-感觉器官、组织及配套材料 | 01-人工耳蜗 | 人工耳蜗（声音处理器） | 10-不区分 | 002-声音处理器 | CP1150 | CP1150 |  | 琼药监械[2023]116号 | 集采范围内-未中选（申请医疗机构按照《海南省药品监督管理局关于准予进口临床急需医疗器械的批复》采购） | 国家医保耗材27位编码变更
| 海南博鳌超级医院有限公司 |  | 547c5c4b-7a6e-11f0-88e5-34735a9d8166 | c2afa85f-180d-11ef-8721-b4055d63f15c | 人工耳蜗类 | 言语处理器 | RONDO3 声音处理器 | 50899192-1712-11ef-8721-b4055d63f15c | RONDO3 声音处理器 RONDO3 Audio Processor | 海南博鳌超级医院有限公司 |  | 琼药监械[2023]133号 |  | RONDO3声音处理器为处理器、可充电电池及一体化外壳，由声音处理器、Fine Tuner Echo遥控器及无线充电板组成。 | 适用于植入了带有可移除磁铁的 MED-EL 人工耳蜗（含人工听觉脑干ABI）植入系统的患者使用（包括Mi1200 SYNCHRONY、Mi1210 SYNCHRONY ST、Mi1250 SYNCHRONY 2［以下简称 SYNCHRONY］、 Mi1260 SONATA 2［以下简称 SONATA 2］），也适用于植入了不带可移除磁铁的 MED-EL 人工耳蜗（含人工听觉脑干ABI）植入体的患者（包括Mi1000 CONCERTO 或 Mi1050 CONCERTO 2［以下简称 CONCERTO］、SONATAti¹⁰⁰［以下简称 SONATA］、PULSARci¹⁰⁰［以下简称 PULSAR］、C40＋ 或 C40）。适合所有年龄的患者。 |  | 一体式 | 582a7f99-180e-11ef-8721-b4055d63f15c | 582a7f99-180e-11ef-8721-b4055d63f15c | RONDO3 声音处理器 | C06010113310002226510000003 | C06010113300000226510000001 | 06-人工器官、组织及配套材料 | 01-感觉器官、组织及配套材料 | 01-人工耳蜗 | 人工耳蜗（声音处理器） | 10-不区分 | 002-声音处理器 | RONDO3 | RONDO3 |  | 琼药监械[2023]133号 | 集采范围内-未中选（申请医疗机构按照《海南省药品监督管理局关于准予进口临床急需医疗器械的批复》采购） | 国家医保耗材27位编码变更
| 海南博鳌超级医院有限公司 |  | 547c5d5d-7a6e-11f0-88e5-34735a9d8166 | 441a0eae-17ea-11ef-8721-b4055d63f15c | 人工耳蜗类 | 言语处理器 | 人工耳蜗声音处理器 | 38ad27d2-1698-11ef-8721-b4055d63f15c | Nucleuse 8 人工耳蜗声音处理器 Nucleus 8 Sound Processor | 海南博鳌超级医院有限公司 |  | 琼药监械[2023]168号 |  | 由麦克风、线圈、磁铁、线缆、处理装置、电池、控制按钮、耳勾、指示灯组成 | Nucleus8声音处理器适用于植入相容科利耳Nucleus植入的植入者 |  | 分体式 | a48759d3-17ea-11ef-8721-b4055d63f15c | a48759d3-17ea-11ef-8721-b4055d63f15c | 人工耳蜗声音处理器 | C06010113310002226510000008 | C06010113300000226510000004 | 06-人工器官、组织及配套材料 | 01-感觉器官、组织及配套材料 | 01-人工耳蜗 | 人工耳蜗（声音处理器） | 10-不区分 | 002-声音处理器 | CP1110 | CP1110 |  | 琼药监械[2023]168号 | 集采范围内-未中选（申请医疗机构按照《海南省药品监督管理局关于准予进口临床急需医疗器械的批复》采购） | 国家医保耗材27位编码变更
| 海南博鳌超级医院有限公司 |  | 547c5f94-7a6e-11f0-88e5-34735a9d8166 | 2cbf92a7-4af2-11ef-9db7-b4055d63f15c | 人工耳蜗类 | 言语处理器 | 声音处理器 | b518a98f-4a25-11ef-9db7-b4055d63f15c | 声音处理器Sky CI M90 Sound Processor (velvet black) | 海南博鳌超级医院有限公司 |  | 琼药监械[2024]110号 |  | Sky CI M90 声音处理器是一种配合 Advanced Bionics 人工耳蜗使用的耳背式 (BTE) 声 音处理器。Sky CI M90 由多功能按钮、头件导线接、发光二极管 (LED)、麦克风端口、电池接头等组件组成。 | – 儿童 12 个月至17 岁 双耳极重度耳聋 (听阈 ≥ 90 dB HL). 2岁至17岁的儿童或青少年，使用适当验配的助听器至少6个月；或者12个月至23个月的婴幼儿使用适当验配的助听器至少3个月； 如果X光检查结果显示存在耳蜗骨化情况，则可免除助听器试戴期。 适当验配的助听器无效或微效。采用ITMAIS 量表(婴幼儿有意义听觉整合量表，Infant-Toddler Meaningful Auditory Integration Scale)评估，显示幼儿 (小于4岁)佩戴助听器无法达到适当的听觉能力(如安静条件下自发回应叫自己的名字或对环境声做出反应等)，或者采用简单的开放性单词识别词表(多音节词汇相邻性测试，Multisyllabic Lexical Neighborhood Test)在监听下实际语音给声测试时(70 dB SPL)的正确率≤ 20% 时，即可视为助听器无助益。 对于年龄较大儿童 (年龄≥ 4 岁)，在较难的开放性单词识别测试中(幼儿音节平衡测试，Phonetically Balanced-Kindergarten Test)结果≤12% ，或者在声场中采用录制材料(70 dB SPL)进行开放性句子测试(儿童噪声中句子测试，Hearing In Noise Test for Children)时结果 ≤ 30%，即可视为助听器无助益。 – 成人 18 岁或以上 双耳重度至极重度感音神经性听力损失 (≥ 70 dB HL). 重度至极重度语后听力损失 适当验配的助听器无效，开放性句子识别测试结果≤ 50% |  | 分体式 | 8ce2696e-4af2-11ef-9db7-b4055d63f15c | 8ce2696e-4af2-11ef-9db7-b4055d63f15c | 声音处理器 | C06010113310002226510000006 | C06010113300000226510000009 | 06-人工器官、组织及配套材料 | 01-感觉器官、组织及配套材料 | 01-人工耳蜗 | 人工耳蜗（声音处理器） | 10-不区分 | 002-声音处理器 | CI-5295-150 | CI-5295-150 |  | 琼药监械[2024]110号 | 集采范围内-未中选（申请医疗机构按照《海南省药品监督管理局关于准予进口临床急需医疗器械的批复》采购） | 国家医保耗材27位编码变更
| 海南博鳌超级医院有限公司 |  | 547c59d5-7a6e-11f0-88e5-34735a9d8166 | 6d7b23fc-4af3-11ef-9db7-b4055d63f15c | 人工耳蜗类 | 言语处理器 | 声音处理器 | 17de74e8-4a27-11ef-9db7-b4055d63f15c | 声音处理器Sky CI M90 Sound Processor (sand beige) | 海南博鳌超级医院有限公司 |  | 琼药监械[2024]111号 |  | Sky CI M90 声音处理器是一种配合 Advanced Bionics 人工耳蜗使用的耳背式 (BTE) 声 音处理器。Sky CI M90 由多功能按钮、头件导线接口、发光二极管 (LED)、麦克风端口、电池接头等组件组成。 | – 儿童 12 个月至17 岁 双耳极重度耳聋 (听阈 ≥ 90 dB HL). 2岁至17岁的儿童或青少年，使用适当验配的助听器至少6个月；或者12个月至23个月的婴幼儿使用适当验配的助听器至少3个月； 如果X光检查结果显示存在耳蜗骨化情况，则可免除助听器试戴期。 适当验配的助听器无效或微效。采用ITMAIS 量表(婴幼儿有意义听觉整合量表，Infant-Toddler Meaningful Auditory Integration Scale)评估，显示幼儿 (小于4岁)佩戴助听器无法达到适当的听觉能力(如安静条件下自发回应叫自己的名字或对环境声做出反应等)，或者采用简单的开放性单词识别词表(多音节词汇相邻性测试，Multisyllabic Lexical Neighborhood Test)在监听下实际语音给声测试时(70 dB SPL)的正确率≤ 20% 时，即可视为助听器无助益。 对于年龄较大儿童 (年龄≥ 4 岁)，在较难的开放性单词识别测试中(幼儿音节平衡测试，Phonetically Balanced-Kindergarten Test)结果≤12% ，或者在声场中采用录制材料(70 dB SPL)进行开放性句子测试(儿童噪声中句子测试，Hearing In Noise Test for Children)时结果 ≤ 30%，即可视为助听器无助益。 – 成人 18 岁或以上 双耳重度至极重度感音神经性听力损失 (≥ 70 dB HL). 重度至极重度语后听力损失 适当验配的助听器无效，开放性句子识别测试结果≤ 50% |  | 分体式 | 92c08ebb-4af3-11ef-9db7-b4055d63f15c | 92c08ebb-4af3-11ef-9db7-b4055d63f15c | 声音处理器 | C06010113310002226510000007 | C06010113300000226510000010 | 06-人工器官、组织及配套材料 | 01-感觉器官、组织及配套材料 | 01-人工耳蜗 | 人工耳蜗（声音处理器） | 10-不区分 | 002-声音处理器 | CI-5295-120 | CI-5295-120 |  | 琼药监械[2024]111号 | 集采范围内-未中选（申请医疗机构按照《海南省药品监督管理局关于准予进口临床急需医疗器械的批复》采购） | 国家医保耗材27位编码变更
| 海南博鳌超级医院有限公司 |  | 547c6293-7a6e-11f0-88e5-34735a9d8166 | daebd649-4af3-11ef-9db7-b4055d63f15c | 人工耳蜗类 | 言语处理器 | 声音处理器 | 20d5d4f5-4a28-11ef-9db7-b4055d63f15c | 声音处理器Naida CI M90 Sound Processor (velvet black) | 海南博鳌超级医院有限公司 |  | 琼药监械[2024]112号 |  | Naída CI M90 声音处理器是一种配合 Advanced Bionics 人工耳蜗使用的耳背式 (BTE) 声音处理器。Naída CI M90 由多功能按钮、头件导线接口、发光二极管 (LED)、麦克风端口、电池接头等组件组成。 | – 儿童 12 个月至17 岁 双耳极重度耳聋 (听阈 ≥ 90 dB HL). 2岁至17岁的儿童或青少年，使用适当验配的助听器至少6个月；或者12个月至23个月的婴幼儿使用适当验配的助听器至少3个月； 如果X光检查结果显示存在耳蜗骨化情况，则可免除助听器试戴期。 适当验配的助听器无效或微效。采用ITMAIS 量表(婴幼儿有意义听觉整合量表，Infant-Toddler Meaningful Auditory Integration Scale)评估，显示幼儿 (小于4岁)佩戴助听器无法达到适当的听觉能力(如安静条件下自发回应叫自己的名字或对环境声做出反应等)，或者采用简单的开放性单词识别词表(多音节词汇相邻性测试，Multisyllabic Lexical Neighborhood Test)在监听下实际语音给声测试时(70 dB SPL)的正确率≤ 20% 时，即可视为助听器无助益。 对于年龄较大儿童 (年龄≥ 4 岁)，在较难的开放性单词识别测试中(幼儿音节平衡测试，Phonetically Balanced-Kindergarten Test)结果≤12% ，或者在声场中采用录制材料(70 dB SPL)进行开放性句子测试(儿童噪声中句子测试，Hearing In Noise Test for Children)时结果 ≤ 30%，即可视为助听器无助益。 – 成人 18 岁或以上 双耳重度至极重度感音神经性听力损失 (≥ 70 dB HL). 重度至极重度语后听力损失 适当验配的助听器无效，开放性句子识别测试结果≤ 50% |  | 分体式 | f10603a5-4af3-11ef-9db7-b4055d63f15c | f10603a5-4af3-11ef-9db7-b4055d63f15c | 声音处理器 | C06010113310002226510000010 | C06010113300000226510000012 | 06-人工器官、组织及配套材料 | 01-感觉器官、组织及配套材料 | 01-人工耳蜗 | 人工耳蜗（声音处理器） | 10-不区分 | 002-声音处理器 | CI-5293-150 | CI-5293-150 |  | 琼药监械[2024]112号 | 集采范围内-未中选（申请医疗机构按照《海南省药品监督管理局关于准予进口临床急需医疗器械的批复》采购） | 国家医保耗材27位编码变更
| 海南博鳌超级医院有限公司 |  | 547c6178-7a6e-11f0-88e5-34735a9d8166 | 2b066df0-4af4-11ef-9db7-b4055d63f15c | 人工耳蜗类 | 言语处理器 | 声音处理器 | 4b788770-4a29-11ef-9db7-b4055d63f15c | 声音处理器Naida CI M90 Sound Processor (sand beige) | 海南博鳌超级医院有限公司 |  | 琼药监械[2024]113号 |  | Naída CI M90 声音处理器是一种配合 Advanced Bionics 人工耳蜗使用的耳背式 (BTE) 声音处理器。Naída CI M90 由多功能按钮、头件导线接口、发光二极管 (LED)、麦克风端口、电池接头等组件组成。 | – 儿童 12 个月至17 岁 双耳极重度耳聋 (听阈 ≥ 90 dB HL). 2岁至17岁的儿童或青少年，使用适当验配的助听器至少6个月；或者12个月至23个月的婴幼儿使用适当验配的助听器至少3个月； 如果X光检查结果显示存在耳蜗骨化情况，则可免除助听器试戴期。 适当验配的助听器无效或微效。采用ITMAIS 量表(婴幼儿有意义听觉整合量表，Infant-Toddler Meaningful Auditory Integration Scale)评估，显示幼儿 (小于4岁)佩戴助听器无法达到适当的听觉能力(如安静条件下自发回应叫自己的名字或对环境声做出反应等)，或者采用简单的开放性单词识别词表(多音节词汇相邻性测试，Multisyllabic Lexical Neighborhood Test)在监听下实际语音给声测试时(70 dB SPL)的正确率≤ 20% 时，即可视为助听器无助益。 对于年龄较大儿童 (年龄≥ 4 岁)，在较难的开放性单词识别测试中(幼儿音节平衡测试，Phonetically Balanced-Kindergarten Test)结果≤12% ，或者在声场中采用录制材料(70 dB SPL)进行开放性句子测试(儿童噪声中句子测试，Hearing In Noise Test for Children)时结果 ≤ 30%，即可视为助听器无助益。 – 成人 18 岁或以上 双耳重度至极重度感音神经性听力损失 (≥ 70 dB HL). 重度至极重度语后听力损失 适当验配的助听器无效，开放性句子识别测试结果≤ 50% |  | 分体式 | be9708ca-4af4-11ef-9db7-b4055d63f15c | be9708ca-4af4-11ef-9db7-b4055d63f15c | 声音处理器 | C06010113310002226510000009 | C06010113300000226510000011 | 06-人工器官、组织及配套材料 | 01-感觉器官、组织及配套材料 | 01-人工耳蜗 | 人工耳蜗（声音处理器） | 10-不区分 | 002-声音处理器 | CI-5293-120 | CI-5293-120 |  | 琼药监械[2024]113号 | 集采范围内-未中选（申请医疗机构按照《海南省药品监督管理局关于准予进口临床急需医疗器械的批复》采购） | 国家医保耗材27位编码变更
| 海南博鳌超级医院有限公司 |  | 547c5e78-7a6e-11f0-88e5-34735a9d8166 | 38eceb0b-9505-11ef-94b0-b4055d63f15c | 人工耳蜗类 | 言语处理器 | SONNET2 EAS声音处理器 | 1e3057e3-92ac-11ef-94b0-b4055d63f15c | SONNET2 EAS声音处理器 SONNET2 EAS Audio Processor | 海南博鳌超级医院有限公司 |  | 琼药监械[2024]137号 |  | SONNET2 EAS是人工耳蜗系统的外部组件，为有源医疗器械。由EAS控制单元、电池盒、线圈等主要部件组成。（主要部件的材料为： 聚碳酸酯与丙烯腈-丁二烯-苯乙烯共聚物 (PC/ABS) 混合物/聚酰胺 (PA)等）。 | 欧盟获批适应症：SONNET2 EAS声音处理器是 MED?EL 人工耳蜗植入系统的外部组件，适用于已植入Mi1200 SYNCHRONY、Mi1210 SYNCHRONY ST 或 Mi1250 SYNCHRONY 2(以下简称 SYNCHRONY)、Mi1000 CONCERTO(以下简称 CONCERTO)、SONATAti100(以下简称 SONATA)、PULSARci100(以下简称 PULSAR)、C40＋ 或 C40 人工耳蜗的患者。 SONNET2 EAS适宜用于典型的日常环境(家庭、办公室、户外等)，适合所有年龄的患者。 SONNET2 EAS的助听功能供有功能性低频听力的患者使用。术后声学放大装置(即使用组合电声刺激)用于从 125Hz 到 1700Hz 频率范围内的 30dBHL 和 80dBHL 之间(当使用半增益调试规则时)的听力损失。 |  | 分体式 | 806e6464-9505-11ef-94b0-b4055d63f15c | 806e6464-9505-11ef-94b0-b4055d63f15c | SONNET2 EAS声音处理器 | C06010113310002226510000005 | C06010113300000226510000014 | 06-人工器官、组织及配套材料 | 01-感觉器官、组织及配套材料 | 01-人工耳蜗 | 人工耳蜗（声音处理器） | 10-不区分 | 002-声音处理器 | SONNET2 EAS | SONNET2 EAS |  | 琼药监械[2024]137号 | 集采范围内-未中选（申请医疗机构按照《海南省药品监督管理局关于同意博鳌超级医院进口临床急需医疗器械 SONNET2 EAS声音处理器的批复》采购） | 国家医保耗材27位编码变更
| 海南博鳌超级医院有限公司 |  | 547c5af0-7a6e-11f0-88e5-34735a9d8166 | d2ba5649-459d-11ef-9db7-b4055d63f15c | 人工耳蜗类 | 言语处理器 | SONNET2 声音处理器 | 0b09232f-428e-11ef-9db7-b4055d63f15c | SONNET2 声音处理器SONNET2 Audio Processor | 海南博鳌超级医院有限公司 |  | 琼药监械[2024]96号 |  | SONNET 2 声音处理器的基本配置 包括带耳挂的控制单元、电池组（包括框架和电池组盖）、线圈和线圈线缆。名为 FineTuner 的另一装置可辅助提供多种声音处理器功能。 线圈被磁力固定在植入系统上。 声音处理器使用的电池可以给体外以及植入的电子装置提供充足的电能。植入部件不包含电 池 | MED?EL 人工耳蜗植入系统的外部组件，适用于已植入 Mi1200 SYNCHRONY、Mi1210 SYNCHRONY ST 或 Mi1250 SYNCHRONY 2(以下简称SYNCHRONY)、Mi1000 CONCERTO(以下简称 CONCERTO)、SONATAti100(以下简称SONATA)、PULSARci100(以下简称 PULSAR)、C40＋或C40人工耳蜗的患者。 SONNET 2 适宜用于典型的日常环境(家庭、办公室、户外等)，适合所有年龄的患者。 SONNET 2 的助听功能供有功能性低频听力的患者使用。术后声学放大装置(即使用组合电声刺激)用于从 125Hz 到 1700Hz 频率范围内的 30dBHL 和 80dBHL 之间(当使用半增益调试规则时)的听力损失。 SONNET 2 设计用于患者日常生活中的清醒时间。 SONNET 2 的用户不需要任何特殊技能或者高等教育背景，但是使用者(或儿童及无法完成下列操作的残障使用者的监护人)应当至少能够完成以下操作： • 打开/关闭 • 更换电池 • 在耳朵上放置/从耳朵上摘除 SONNET 2 • 在植入部位放置/从植入部位摘除线圈 由于 SONNET 2 是 MED?EL 人工耳蜗植入系统的组件，因此 MED?EL 人工耳蜗植入系统的所有适应症也都适用。 |  | 分体式 | 3ded7fed-459e-11ef-9db7-b4055d63f15c | 3ded7fed-459e-11ef-9db7-b4055d63f15c | SONNET2 声音处理器 | C06010113310002226510000001 | C06010113300000226510000007 | 06-人工器官、组织及配套材料 | 01-感觉器官、组织及配套材料 | 01-人工耳蜗 | 人工耳蜗（声音处理器） | 10-不区分 | 002-声音处理器 | SONNET2 | SONNET2 |  | 琼药监械[2024]96号 | 集采范围内-未中选（申请医疗机构按照《海南省药品监督管理局关于准予进口临床急需医疗器械的批复》采购） | 国家医保耗材27位编码变更
| 海南博鳌超级医院有限公司 |  | 548d7f61-7a6e-11f0-88e5-34735a9d8166 | c5bcd81d-045c-11f0-94b0-b4055d63f15c | 人工耳蜗类 | 言语处理器 | SONNET 3 声音处理器 | 72cf638e-02d4-11f0-94b0-b4055d63f15c | SONNET 3 声音处理器SONNET 3 Audio Processor | 海南博鳌超级医院有限公司 |  | 琼药监械[2025]61号 |  | SONNET3声音处理器的基本配置包括带耳钩的控制单元、电池盒(包括框架和电池盒盖)、线圈和线圈导线，名为 FineTuner Echo 的独立通控器可辅助完成多种声音必理器功能。 | 用于MED-EL人工耳蜗植入体和听觉脑干植入系统的声音处理器，用于唤起听觉。 |  | 分体式 | 3f12b0ba-045d-11f0-94b0-b4055d63f15c | 3f12b0ba-045d-11f0-94b0-b4055d63f15c | SONNET 3 声音处理器 | C06010113310002226510000002 | C06010113300000226510000016 | 06-人工器官、组织及配套材料 | 01-感觉器官、组织及配套材料 | 01-人工耳蜗 | 人工耳蜗（声音处理器） | 10-不区分 | 002-声音处理器 | SONNET 3 | SONNET 3 |  | 琼药监械[2025]61号 | 集采范围内-未中选（申请医疗机构按照《海南省药品监督管理局关于同意博鳌超级医院进口临床急需医疗器械 SONNET 3 声音处理器的批复》要求采购） | 新增（2025-06-23)、国家医保耗材27位编码变更
| 海南树兰博鳌医院有限公司 |  | 547c6bd6-7a6e-11f0-88e5-34735a9d8166 | 9d49fd2e-49c1-11ef-9db7-b4055d63f15c | 人工耳蜗类 | 言语处理器 | 声音处理器 | ed8bb473-48f4-11ef-9db7-b4055d63f15c | 声音处理器Naida CI M90 Sound Processor(velvet black) | 海南树兰博鳌医院有限公司 |  | 琼药监械[2024]103号 |  | 由麦克风、线圈、磁铁、线缆、处理装置、电池、控制按钮、耳勾、指示灯组成. | 适用于听觉性植入系统 HiResolution ™仿生耳系统,旨在通过对听觉神经的电刺激为重度至极重度的双侧或单侧感音神经性耳聋的个人提供听觉感觉。 |  | 分体式 | 5e21d0f4-49c3-11ef-9db7-b4055d63f15c | 5e21d0f4-49c3-11ef-9db7-b4055d63f15c | 声音处理器 | C06010113310002226180000007 | C06010113300000226180000006 | 06-人工器官、组织及配套材料 | 01-感觉器官、组织及配套材料 | 01-人工耳蜗 | 人工耳蜗（声音处理器） | 10-不区分 | 002-声音处理器 | CI-5293-150 | CI-5293-150 |  | 琼药监械[2024]103号 | 集采范围内-未中选（申请医疗机构按照《海南省药品监督管理局关于准予进口临床急需医疗器械的批复》采购） | 国家医保耗材27位编码变更
| 海南树兰博鳌医院有限公司 |  | 547c6759-7a6e-11f0-88e5-34735a9d8166 | 2398ceb6-49c2-11ef-9db7-b4055d63f15c | 人工耳蜗类 | 言语处理器 | 声音处理器 | 5ed960e2-48f8-11ef-9db7-b4055d63f15c | 声音处理器Sky CI M90 Sound Processor(sand beige) | 海南树兰博鳌医院有限公司 |  | 琼药监械[2024]104号 |  | 由麦克风、线圈、磁铁、线缆、处理装置、电池、控制按钮、耳勾、指示灯组成. | 适用于听觉性植入系统 HiResolution ™仿生耳系统,旨在通过对听觉神经的电刺激为重度至极重度的双侧或单侧感音神经性耳聋的个人提供听觉感觉。 |  | 分体式 | 2473dd7d-49c3-11ef-9db7-b4055d63f15c | 2473dd7d-49c3-11ef-9db7-b4055d63f15c | 声音处理器 | C06010113310002226180000005 | C06010113300000226180000004 | 06-人工器官、组织及配套材料 | 01-感觉器官、组织及配套材料 | 01-人工耳蜗 | 人工耳蜗（声音处理器） | 10-不区分 | 002-声音处理器 | CI-5295-120 | CI-5295-120 |  | 琼药监械[2024]104号 | 集采范围内-未中选（申请医疗机构按照《海南省药品监督管理局关于准予进口临床急需医疗器械的批复》采购） | 国家医保耗材27位编码变更
| 海南树兰博鳌医院有限公司 |  | 547c68e0-7a6e-11f0-88e5-34735a9d8166 | f4a8ac78-49c1-11ef-9db7-b4055d63f15c | 人工耳蜗类 | 言语处理器 | 声音处理器 | e2e05bc7-48f7-11ef-9db7-b4055d63f15c | 声音处理器Naida CI M90 Sound Processor(sand beige) | 海南树兰博鳌医院有限公司 |  | 琼药监械[2024]105号 |  | 由麦克风、线圈、磁铁、线缆、处理装置、电池、控制按钮、耳勾、指示灯组成. | 适用于听觉性植入系统 HiResolution ™仿生耳系统,旨在通过对听觉神经的电刺激为重度至极重度的双侧或单侧感音神经性耳聋的个人提供听觉感觉。 |  | 分体式 | 3988e275-49c3-11ef-9db7-b4055d63f15c | 3988e275-49c3-11ef-9db7-b4055d63f15c | 声音处理器 | C06010113310002226180000006 | C06010113300000226180000005 | 06-人工器官、组织及配套材料 | 01-感觉器官、组织及配套材料 | 01-人工耳蜗 | 人工耳蜗（声音处理器） | 10-不区分 | 002-声音处理器 | CI-5293-120 | CI-5293-120 |  | 琼药监械[2024]105号 | 集采范围内-未中选（申请医疗机构按照《海南省药品监督管理局关于准予进口临床急需医疗器械的批复》采购） | 国家医保耗材27位编码变更
| 海南树兰博鳌医院有限公司 |  | 547c6500-7a6e-11f0-88e5-34735a9d8166 | 4b336e53-49c2-11ef-9db7-b4055d63f15c | 人工耳蜗类 | 言语处理器 | 声音处理器 | 5c9e5491-48f6-11ef-9db7-b4055d63f15c | 声音处理器Sky CI M90 Sound Processor(velvet black) | 海南树兰博鳌医院有限公司 |  | 琼药监械[2024]106号 |  | 由麦克风、线圈、磁铁、线缆、处理装置、电池、控制按钮、耳勾、指示灯组成. | 适用于听觉性植入系统 HiResolution ™仿生耳系统,旨在通过对听觉神经的电刺激为重度至极重度的双侧或单侧感音神经性耳聋的个人提供听觉感觉。 |  | 分体式 | 03c072c8-49c3-11ef-9db7-b4055d63f15c | 03c072c8-49c3-11ef-9db7-b4055d63f15c | 声音处理器 | C06010113310002226180000003 | C06010113300000226180000003 | 06-人工器官、组织及配套材料 | 01-感觉器官、组织及配套材料 | 01-人工耳蜗 | 人工耳蜗（声音处理器） | 10-不区分 | 002-声音处理器 | CI-5295-150 | CI-5295-150 |  | 琼药监械[2024]106号 | 集采范围内-未中选（申请医疗机构按照《海南省药品监督管理局关于准予进口临床急需医疗器械的批复》采购） | 国家医保耗材27位编码变更
| 海南树兰博鳌医院有限公司 |  | 547c660d-7a6e-11f0-88e5-34735a9d8166 | a6667988-1b36-11ef-8721-b4055d63f15c | 人工耳蜗类 | 言语处理器 | Nucleus 8 人工耳蜗声音处理器 | 67a2d3a7-171e-11ef-8721-b4055d63f15c | Nucleus 8 人工耳蜗声音处理器Nucleus 8 Sound Processor | 海南树兰博鳌医院有限公司 |  | 琼药监械[2024]56号 |  | 由麦克风、线圈、磁铁、线缆、处理装置、电池、控制按钮、耳勾、指示灯组成. | Nucleus8声音处理器适用于植入相容科利耳Nucleus植入的植入者. |  | 分体式 | 244b40bd-1b38-11ef-8721-b4055d63f15c | 244b40bd-1b38-11ef-8721-b4055d63f15c | Nucleus 8 人工耳蜗声音处理器 | C06010113310002226180000004 | C06010113300000226180000001 | 06-人工器官、组织及配套材料 | 01-感觉器官、组织及配套材料 | 01-人工耳蜗 | 人工耳蜗（声音处理器） | 10-不区分 | 002-声音处理器 | CP1110 | CP1110 |  | 琼药监械[2024]56号 | 集采范围内-未中选（申请医疗机构按照《海南省药品监督管理局关于准予进口临床急需医疗器械的批复》采购） | 国家医保耗材27位编码变更
| 海南树兰博鳌医院有限公司 |  | 547c6cf6-7a6e-11f0-88e5-34735a9d8166 | aaeed4e7-1b39-11ef-8721-b4055d63f15c | 人工耳蜗类 | 言语处理器 | Kanso2 人工耳蜗声音 处理器 | 8c5ddbff-1696-11ef-8721-b4055d63f15c | CP1150 Kanso2 人工耳蜗声音 处理器 CP1150 kanso2 Sound Processor | 海南树兰博鳌医院有限公司 |  | 琼药监械[2024]60号 |  | Kanso 2 声音处理装置 (型号：CP1150) 搭配植入体，就能将声音传送至耳朵。Kanso 2 包含处理装置、麦克风、线圈、磁铁及内部电池。可以使用 Nucleus Smart App (「应用程式」) 或科利耳 CR310 遥控器 (「遥控器」) 来控制处理器。 | 年龄在 9 个月以上的患有重度到极重度 感音神经性听力损失以及高频陡降型 听力损失的首次人工耳蜗系统使用者 及已经植入人工耳蜗系统的植入者进 行声音处理器升级的儿童和成人。 |  | 一体式 | c381813e-1b39-11ef-8721-b4055d63f15c | c381813e-1b39-11ef-8721-b4055d63f15c | Kanso2 人工耳蜗声音 处理器 | C06010113310002226180000009 | C06010113300000226180000002 | 06-人工器官、组织及配套材料 | 01-感觉器官、组织及配套材料 | 01-人工耳蜗 | 人工耳蜗（声音处理器） | 10-不区分 | 002-声音处理器 | CP1150 | CP1150 |  | 琼药监械[2024]60号 | 集采范围内-未中选（申请医疗机构按照《海南省药品监督管理局关于准予进口临床急需医疗器械的批复》采购） | 国家医保耗材27位编码变更
| 海南树兰博鳌医院有限公司 |  | 54d9c690-7a6e-11f0-88e5-34735a9d8166 | 115ebaf6-3bd6-11f0-af4a-b4055d63f15c | 人工耳蜗类 | 言语处理器 | 声音处理器 | c1f26e89-3875-11f0-af4a-b4055d63f15c | 声音处理器 Cochlear™Nucleus®Kanso®3SoundProcessor | 海南树兰博鳌医院有限公司 |  | 琼药监械[2025]112号 |  | 由麦克风、内置线圈、磁铁、处理装置、电池、控制按钮、指示灯组成 | 适用于佩戴兼容型科利耳Nucleus 植入体的植入者。声音处理器与以下科利耳 Nucleus 植入体兼容： •CI600 系列植入体：CI612、CI622、CI632 •CI500 系列植入体：CI512、CI513、CI522、CI532、CI551、ABI541 •CI24RE 系列植入体：CI422、CI24RE (CA)、CI24RE (ST)、CI24RE (CS)、CI24REH (Hybrid L24)、CI8REH (Hybrid S8)、CI12REH (Hybrid S12) •CI24R 系列植入体：CI24R (CS)、CI24R (CA)、CI24R (ST) •CI24M 系列植入体：CI24M、ABI24M、CI 11＋11＋2M CI24MH（也称为 CI 6＋6＋2M） |  | 一体式 | 6ae37751-3bd6-11f0-af4a-b4055d63f15c | 6ae37751-3bd6-11f0-af4a-b4055d63f15c | 声音处理器 | C06010113310002226180000001 |  | 06-人工器官、组织及配套材料 | 01-感觉器官、组织及配套材料 | 01-人工耳蜗 | 人工耳蜗（声音处理器） | 10-不区分 | 002-声音处理器 | CP1170 | CP1170 |  | 琼药监械[2025]112号 | 集采范围内-未中选（申请医疗机构按照《海南省药品监督管理局关于同意树兰（博鳌）医院进口临床急需医疗器械声音处理器的批复》采购） | 新增（2025-08-11)
| 海南树兰博鳌医院有限公司 |  | 54d9c754-7a6e-11f0-88e5-34735a9d8166 | cd76009d-5322-11f0-af4a-b4055d63f15c | 人工耳蜗类 | 言语处理器 | 声音处理器 | 389b1c04-4abc-11f0-af4a-b4055d63f15c | 声音处理器（丝绒黑色）Naida CI M30 Sound Processor (velvet black) | 海南树兰博鳌医院有限公司 |  | 琼药监械[2025]65号 |  | 由麦克风、线圈、磁铁、线缆、处理装置、电池、控制按钮、耳勾、指示灯组成 | 适用于听觉性植入系统 HiResolution ™仿生耳系统,旨在通过对听觉神经的电刺激为重度至极重度的双侧或单侧感音神经性耳聋的个人提供听觉感觉。 |  | 分体式 | dc7df24b-5323-11f0-af4a-b4055d63f15c | dc7df24b-5323-11f0-af4a-b4055d63f15c | 声音处理器 | C06010113310002226180000002 |  | 06-人工器官、组织及配套材料 | 01-感觉器官、组织及配套材料 | 01-人工耳蜗 | 人工耳蜗（声音处理器） | 10-不区分 | 002-声音处理器 | CI-5294-150 | CI-5294-150 |  | 琼药监械[2025]65号 | 集采范围内-未中选（申请医疗机构按照《海南省药品监督管理局关于准予进口临床急需医疗器械的批复》采购） | 新增（2025-08-11)
| 海南树兰博鳌医院有限公司 |  | 547c6aa2-7a6e-11f0-88e5-34735a9d8166 | 1b5b1ef2-dc7f-11ef-94b0-b4055d63f15c | 人工耳蜗类 | 言语处理器 | 声音处理器 | d276411e-dbbd-11ef-94b0-b4055d63f15c | 科利耳®Nucleus™ Kanso™ 3 Nexa™ 声音处理器 Cochlear™ Nucleus® Kanso® 3 NexaTm Sound Processor | 海南树兰博鳌医院有限公司 |  | 琼药监械〔2025〕35号 |  | 由麦克风、内置线圈、磁铁、处理装置、电池、控制按钮、指示灯组成 | 适用于佩戴兼容型科利耳 Nucleus 植入体的植入者。声音处理器与以下科利耳 Nucleus 植入体兼容：Nexa (CI1000) 系列植入体：CI1012、CI1022、CI1032 |  | 一体式 | a7557e96-dc7f-11ef-94b0-b4055d63f15c | a7557e96-dc7f-11ef-94b0-b4055d63f15c | 声音处理器 | C06010113310002226180000008 | C06010113300000226180000009 | 06-人工器官、组织及配套材料 | 01-感觉器官、组织及配套材料 | 01-人工耳蜗 | 人工耳蜗（声音处理器） | 10-不区分 | 002-声音处理器 | CP1175 | CP1175 |  | 琼药监械〔2025〕35号 | 集采范围内-未中选（申请医疗机构按照《海南省药品监督管理局关于同意树兰（博鳌）医院进口临床急需医疗器械科利耳® Nucleus™ Kanso™ 3Nexa™》采购） | 新增（2025-04-19)、国家医保耗材27位编码变更
| 海南树兰博鳌医院有限公司 |  | 91ad9e4f-19e5-11f1-8448-34735a9d8166 | 66910310-e234-11f0-8a99-90e2ba8dbaac | 人工耳蜗类 | 言语处理器 | 声音处理器 | 85fdc6ba-e1f5-11f0-8a99-90e2ba8dbaac | 声音处理器 | 海南树兰博鳌医院有限公司 |  | 海南树兰博鳌医院有限公司 |  | 由麦克风、内置线圈、磁铁、处理装置、电池、控制按钮、指示灯组成 | 适用于植入与之兼容的科利耳 Nucleus 植入体的植入者。本声音处理器与以下科利耳 Nucleus 植入体兼容：• Nexa (CI1000) 系列植入体：CI1012、CI1022、CI1032。 |  | 分体式 | f2a33d83-e234-11f0-8a99-90e2ba8dbaac | f2a33d83-e234-11f0-8a99-90e2ba8dbaac | 声音处理器 | C06010113310002226180000010 |  | 06-人工器官、组织及配套材料 | 01-感觉器官、组织及配套材料 | 01-人工耳蜗 | 人工耳蜗（声音处理器） | 10-不区分 | 002-声音处理器 | CP1110 Nexa | CP1110 |  | 琼药监械[2025]286号 | 集采范围内-未中选（申请医疗机构按照《海南省药品监督管理局关于同意树兰（博鳌）医院进口临床急需医疗器械声音处理器的批复》采购） | 新增（2026-03-07处理）
7081ffb7-2892-11ef-be52-34735a9d8166 | 领先仿生医疗器械（上海）有限公司 | 91310000591637141K | 547c85be-7a6e-11f0-88e5-34735a9d8166 | bf9349d9-7bcd-11eb-ad29-fa163e311f19 | 人工耳蜗类 | 言语处理器 | 声音处理器 | edea2ded-7b21-11eb-ad29-fa163e311f19 | 声音处理器 Processor | 瑞士领先仿生股份有限公司 Advanced Bionics AG |  | 国械注进20152122686 |  | 声音处理器由处理器耳背机，头件，电池，耳钩，附件及充电器组成。 | 本产品作为内植人工耳蜗系统的一部分，对声音进行数字处理并通过耦合传至植入体 |  | 分体式 | 18e76f94-7bcf-11eb-ad29-fa163e311f19 | 18e76f94-7bcf-11eb-ad29-fa163e311f19 | 声音处理器 |  | C06010113300000013910000003 | 06-人工器官、组织及配套材料 | 01-感觉器官、组织及配套材料 | 01-人工耳蜗 | 人工器官 | 00-不区分 | 000-常规 | 355mm*260mm*118mm | CI-5235-200 |  | 国械注进20152122686 | 集采范围内-未中选 | 国家医保耗材27位编码变更、未匹配到医保编码
7081ffb7-2892-11ef-be52-34735a9d8166 | 领先仿生医疗器械（上海）有限公司 | 91310000591637141K | 547c815f-7a6e-11f0-88e5-34735a9d8166 | de6244f1-6533-11eb-ba25-fa163e311f19-2 | 人工耳蜗类 | 言语处理器 | 声音处理器-2 | 47814ad4-81fc-11ed-9447-b4055d63f15c | 声音处理器 Sound Processor | 美国领先仿生有限公司 Advanced Bionics LLC |  | 国械注进20182120026 | 国械注进20182460026 | 由声音处理器、耳钩、RF导线、电池、锂离子电池充电器及其他附件组成。 | 对声音进行数字处理后经由人工耳蜗植入体将电刺激传递至听觉神经以恢复听觉。 |  | 分体式 | b9e4e612-6538-11eb-ba25-fa163e311f19 | b9e4e612-6538-11eb-ba25-fa163e311f19 | 声音处理器 | C06010113310002013910000013 | C06010113300000013910000005 | 06-人工器官、组织及配套材料 | 01-感觉器官、组织及配套材料 | 01-人工耳蜗 | 人工耳蜗（声音处理器） | 10-不区分 | 002-声音处理器 | 38*32*11.5 | CI-5280-150 | 00840094423978 | 国械注进20182120026 | 集采范围内-未中选 | 国家医保耗材27位编码变更
93956a92-2482-11ef-be52-34735a9d8166 | 美笛乐听力植入技术服务（北京）有限公司 | 91110105069580672A | 547c7a05-7a6e-11f0-88e5-34735a9d8166 | 5b2909be-fd5f-11ea-bf70-fa163e0a8baf | 人工耳蜗类 | 言语处理器 | 声音处理器 | 0a790c38-37ef-11ed-9447-b4055d63f15c | 声音处理器 Audio processor | 奥地利美迪医疗电子仪器公司MED-EL Elektromedizinische Geraete GmbH |  | 国械注进20172125268 | 国械注进20172465268 | 产品包括控制单元、电池组、固定夹（附着夹）和遥控器（Fine Tuner）。 | RONDO是MED-EL人工耳蜗系统的声音处理器和外部组件。MED-EL人工耳蜗植入系统通过对听觉通路进行电刺激来唤起听觉，供那些即使是在最佳辅助条件下放大声音后仍然收效甚微或毫无效果的听觉重度或极重度受损者使用。 |  | 一体式 | 1625b933-fd62-11ea-bf70-fa163e0a8baf | 1625b933-fd62-11ea-bf70-fa163e0a8baf | 声音处理器 | C06010113310002020940000002 | C06010113300000020940000007 | 06-人工器官、组织及配套材料 | 01-感觉器官、组织及配套材料 | 01-人工耳蜗 | 人工耳蜗（声音处理器） | 10-不区分 | 002-声音处理器 | RONDO | RONDO |  | 国械注进20172125268 | 集采范围内-未中选 | 国家医保耗材27位编码变更
93956a92-2482-11ef-be52-34735a9d8166 | 美笛乐听力植入技术服务（北京）有限公司 | 91110105069580672A | 547c7bc7-7a6e-11f0-88e5-34735a9d8166 | fb39b253-fd67-11ea-bf70-fa163e0a8baf | 人工耳蜗类 | 言语处理器 | 人工耳蜗植入系统-音频处理器 | 8ceae1e7-fcaa-11ea-bf70-fa163e0a8baf | 人工耳蜗植入系统-音频处理器 Audio processor | MED-EL Elektromedizinische Geraete GmbH |  | 国械注进20182462115 |  | 该产品为人工耳蜗植入系统的体外部分--音频处理器，包括OPUS 2控制单元、COMT＋P线圈（带导线）、D线圈、电池盒、电池盒导线、耳钩/话筒盖、Fine Tuner。 | 该产品适用于听觉严重受损患者，通过听神经的电刺激来重建听觉。 |  | 分体式 | f361e2b4-fd6a-11ea-bf70-fa163e0a8baf | f361e2b4-fd6a-11ea-bf70-fa163e0a8baf | 人工耳蜗植入系统-音频处理器 | C06010113310002020940000006 | C06010113300000020940000008 | 06-人工器官、组织及配套材料 | 01-感觉器官、组织及配套材料 | 01-人工耳蜗 | 人工耳蜗（声音处理器） | 10-不区分 | 002-声音处理器 | OPUS 2 | OPUS 2 |  | 国械注进20182462115 | 集采范围内-未中选 | 国家医保耗材27位编码变更
93956a92-2482-11ef-be52-34735a9d8166 | 美笛乐听力植入技术服务（北京）有限公司 | 91110105069580672A | 547c7d1d-7a6e-11f0-88e5-34735a9d8166 | fe7774df-fd6e-11ea-bf70-fa163e0a8baf | 人工耳蜗类 | 言语处理器 | 人工耳蜗植入系统-音频处理器 | d089a388-fca9-11ea-bf70-fa163e0a8baf | 人工耳蜗植入系统-音频处理器 Cochlear Implant Systems-Audio processor | MED-EL Elektromedizinische Geräte GmbH |  | 国械注进20192121532 |  | 该产品由OPUS1语音处理器、电池盒（儿童、弯角、直型）、导线及连接线组成，不含配合使用的交互式诊断盒DIB II及 MAESTRO2.0.1软件。 | 该产品用于帮助重度及深度耳聋患者重获听觉，必须由受过训练和具有资质的外科医生进行植入。 |  | 分体式 | 0ffcc698-fd72-11ea-bf70-fa163e0a8baf | 0ffcc698-fd72-11ea-bf70-fa163e0a8baf | 人工耳蜗植入系统-音频处理器 | C06010113310002020940000001 | C06010113300000020940000009 | 06-人工器官、组织及配套材料 | 01-感觉器官、组织及配套材料 | 01-人工耳蜗 | 人工耳蜗（声音处理器） | 10-不区分 | 002-声音处理器 | OPUS 1 | OPUS 1 |  | 国械注进20192121532 | 集采范围内-未中选 | 国家医保耗材27位编码变更
93956a92-2482-11ef-be52-34735a9d8166 | 美笛乐听力植入技术服务（北京）有限公司 | 91110105069580672A | 547c7e60-7a6e-11f0-88e5-34735a9d8166 | 59439b98-fd71-11ea-bf70-fa163e0a8baf | 人工耳蜗类 | 言语处理器 | 声音处理器 | 84a0bc01-fcab-11ea-bf70-fa163e0a8baf | 声音处理器 Audio Processor | 奥地利美迪医疗电子仪器公司 MED-EL Elektromedizinische Geräte GmbH |  | 国械注进20202120409 |  | 产品由声音处理器控制单元(Me1310)、电池盒、线圈(DL型)、导线及附件组成。附件包括遥控器(Fine Tuner) ,声音处理器检测盒及可充电电池包。其中可充电电池包包含标准可充电电池,微型可充电电池,可充电电池转接头,微型可充电电池盒盖,和充电模块(充电模块包括充电单元及USB线缆,可选择配件USB供电电源) | 该产品与本公司生产的人工耳蜗植入体联合使用,通过对声音进行数字处理,对听觉通路进行电刺激来恢复听觉,用于患有重度或极重度感音神经性耳聋的儿童及成人。 |  | 分体式 | be5fca1b-fd74-11ea-bf70-fa163e0a8baf | be5fca1b-fd74-11ea-bf70-fa163e0a8baf | 声音处理器 | C06010113310002020940000005 | C06010113300000020940000024 | 06-人工器官、组织及配套材料 | 01-感觉器官、组织及配套材料 | 01-人工耳蜗 | 人工耳蜗（声音处理器） | 10-不区分 | 002-声音处理器 | SONNET | SONNET |  | 国械注进20202120409 | 集采范围内-未中选 | 国家医保耗材27位编码变更
| 上海交通大学医学院附属瑞金医院海南医院（海南博鳌研究型医院） |  | 547c4558-7a6e-11f0-88e5-34735a9d8166 | 6aff9d5e-b227-11ef-94b0-b4055d63f15c | 人工耳蜗类 | 言语处理器 | SONNET2 声音处理器 | c22b9813-b15a-11ef-94b0-b4055d63f15c | SONNET2 声音处理器 SONNET2 Audio Processor | 上海交通大学医学院附属瑞金医院海南医院(海南博鳌研究型医院） |  | 琼药监械（2024）157号 |  | SONNET 2 声音处理器的基本配置包括带耳挂的控制单元、电池组（包括框架和电池组盖）、线圈和线圈线缆。名为 FineTuner的另一装置可辅助提供多种声音处理器功能。线圈被磁力固定在植入系统上。 | 欧盟获批适应症为 SONNET 2 声音处理器是 MED- EL 人工耳蜗植入系统的外部组件，适用于已植入 Mi1200 SYNCHRONY、Mi1210SYNCHRONY ST 或Mi1250SYNCHRONY 2(以下简称 SYNCHRONY)、Mi1000 CONCERTO(以下简称 CONCERTO)、SONATAti100(以下简称 SONATA)、PULSARci100(以下简称 PULSAR)、C40＋或 C40 人工耳蜗的患者。SONNET 2 适宜用于典型的日常环境(家庭、办公室、户外等)，适合所有年龄的患者。 SONNET 2的听功能供有功能性低频听力的患者 使用。术后声学放大装置(即使用组合电声刺激)用于从 125Hz 到 1700Hz 频率范围内的 30dBHL 和 80dBHL 之间(当使用半增益调试规则时)的听力损失。SONNET |  | 分体式 | 95ae6668-b227-11ef-94b0-b4055d63f15c | 95ae6668-b227-11ef-94b0-b4055d63f15c | SONNET2 声音处理器 | C06010113310002237270000002 | C06010113300000237270000003 | 06-人工器官、组织及配套材料 | 01-感觉器官、组织及配套材料 | 01-人工耳蜗 | 人工耳蜗（声音处理器） | 10-不区分 | 002-声音处理器 | 29cm*24.5cm* 15cm | SONNET 2 |  | 琼药监械（2024）157号 | 集采范围内-未中选（申请医疗机构按照《海南省药品监督管理局关于准予进口临床急需医疗器械的批复》采购） | 新增（2025-04-19)、国家医保耗材27位编码变更
| 上海交通大学医学院附属瑞金医院海南医院（海南博鳌研究型医院） |  | 547c4388-7a6e-11f0-88e5-34735a9d8166 | 5e56537d-bde4-11ef-94b0-b4055d63f15c | 人工耳蜗类 | 言语处理器 | 声音处理器 | bd39294f-bc7d-11ef-94b0-b4055d63f15c | ROND03 Audio Processor RONDO3 声音处理器 | 上海交通大学医学院附属瑞金医院海南医院（博鳌研究型医院） |  | 琼药监械（2024）179号 |  | 声音处理器的基本配置包括主机（内含电子元件）和可充电电池以及可更换的外壳。名为 FineTuner Echo 的独立遥控器可辅助完成多种声音处理器功能。 | 欧盟获批适用范围：ROND03 声音处理器是 MED-EL 人工耳蜗植入系统的外部组件，适合植入了带有可移除铁的MED-EL 人工耳蜗的患者使用(Mi1200SYNCHRONY、Mi1210 SYNCHRONY ST、Mi1250 SYNCHRONY2以 下 简 称【SYNCHRONY】、Mi1260 SONATA2【以下简称 SONATA2】，也适用于植入了不带可移除磁铁的 MED-EL 人工耳蜗的患者 (Mi1000 CONCERTO 或 Mi1050CONCERT02 以 下 简 称【 CONCERTO 】、SONATAti 100 [ 以 下 简 称 SONATA] 、PULSARci 100 |  | 一体式 | 58811bc3-bde8-11ef-94b0-b4055d63f15c | 58811bc3-bde8-11ef-94b0-b4055d63f15c | 声音处理器 | C06010113310002237270000001 | C06010113300000237270000002 | 06-人工器官、组织及配套材料 | 01-感觉器官、组织及配套材料 | 01-人工耳蜗 | 人工耳蜗（声音处理器） | 10-不区分 | 002-声音处理器 | ROND03 | ROND03 |  | 琼药监械（2024）179号 | 集采范围内-未中选（申请医疗机构按照《海南省药品监督管理局关于准予进口临床急需医疗器械的批复》采购） | 新增（2025-04-19)、国家医保耗材27位编码变更
cf615676-28a4-11ef-be52-34735a9d8166 | 上海力声特医学科技有限公司 | 91310107763347627P | 547c47ad-7a6e-11f0-88e5-34735a9d8166 | 906a0f0b-7a4a-11eb-ad29-fa163e311f19 | 人工耳蜗类 | 言语处理器 | 人工耳蜗语音处理器 | 2e9b8942-77e4-11eb-ad29-fa163e311f19 | 人工耳蜗语音处理器 | 上海力声特医学科技有限公司 |  | 沪械注准20172210307 |  | 包括耳背机、发射线圈、耳背电池盒、体配电池盒、连接电缆、软件（版本号：SP10A 1）。 | 与REZ-I型人工耳蜗植入装置配套使用，用于双耳重度或极重度聋，病变部位定于耳蜗的18周岁以上（含18周岁）的语后聋患者。 |  | 分体式 | 7fedf271-982c-11eb-ac1c-fa163e311f19 | 7fedf271-982c-11eb-ac1c-fa163e311f19 | 人工耳蜗语音处理器 | C06010113310002113560000003 | C06010113300000113560000004 | 06-人工器官、组织及配套材料 | 01-感觉器官、组织及配套材料 | 01-人工耳蜗 | 人工耳蜗（声音处理器） | 10-不区分 | 002-声音处理器 | LSP-10A | LSP-10A |  | 沪械注准20172210307 | 集采范围内-未中选 | 国家医保耗材27位编码变更
cf615676-28a4-11ef-be52-34735a9d8166 | 上海力声特医学科技有限公司 | 91310107763347627P | 547c499f-7a6e-11f0-88e5-34735a9d8166 | f93b7ce4-7a4a-11eb-ad29-fa163e311f19 | 人工耳蜗类 | 言语处理器 | 人工耳蜗语音处理器 | 6beeec94-77e8-11eb-ad29-fa163e311f19 | 人工耳蜗语音处理器 | 上海力声特医学科技有限公司 |  | 沪械注准20192120027 |  | LSP-20A型人工耳蜗语音处理器包括：语音处理单元、发射线圈、体配电池盒（1800mAh、2800mAh）、耳背电池盒、连接线缆、充电坞及软件（发布版本号：SP20A 1）组成。 | 产品配合本单位的具有有效医疗器械注册证的人工耳蜗植入体（LCI-20PI型），通过麦克风采集外界声音信号，处理、编码并传输至植入体以产生电刺激信号刺激听觉神经。 |  | 分体式 | de3d9866-982b-11eb-ac1c-fa163e311f19 | de3d9866-982b-11eb-ac1c-fa163e311f19 | 人工耳蜗语音处理器 | C06010113310002113560000006 | C06010113300000113560000006 | 06-人工器官、组织及配套材料 | 01-感觉器官、组织及配套材料 | 01-人工耳蜗 | 人工耳蜗（声音处理器） | 10-不区分 | 002-声音处理器 | LSP-20A | LSP-20A |  | 沪械注准20192120027 | 集采范围内-未中选 | 国家医保耗材27位编码变更
| 怡然（海南）医院有限公司 |  | 547c56f3-7a6e-11f0-88e5-34735a9d8166 | 76a8fcc5-68ff-11ef-9db7-b4055d63f15c | 人工耳蜗类 | 言语处理器 | 声音处理器 | 3ef4533e-68d9-11ef-9db7-b4055d63f15c | RONDO3 声音处理器 ROND03 Audio Processor | 怡然（海南）医院有限公司 |  | 琼药监械〔2024〕151号 |  | RONDO3声音处理器是MEDEL人工耳蜗植入系统的外部组件。使用主体为声音处理器，主要配件有：Fine Tuner Echo遥控器、无线充电板、及夹子等。声音处理器主要由主机（内含电子元件）、一体化外壳、可充电电池和磁铁组成。RONDO 3声音处理器与兼容的MED-EL植入体相结合产生电刺激脉冲，以刺激耳蜗内的听觉通路。刺激脉冲来自内部麦克风的信号，或通过信号处理从外部音源（有线或无线）获得。输入信号和电刺激脉冲之间的具体关联被称为刺激策略。RONDO 3通过与植入体的经皮无线感应链接与植入体进行通信，唤起患者听觉。 | RONDO 3 声音处理器是 MED-EL人工耳蜗植入系统的外部组件，适合植入了带有可移除磁铁的 MED-EL 人工耳蜗的患者使用（Mi1200 SYNCHRONY、Mi1210 SYNCHRONYST、Mi1250 SYNCHRONY 2 ［以下简称 SYNCHRONY］、Mi1260 SONATA 2 ［以下简称 SONATA 2］），也适用于植入了不带可移除磁铁的 MED-EL 人工耳蜗的患者（Mi1000 CONCERTO或 Mi1050 CONCERTO 2［以下简称CONCERTO］、SONATAti100［以下简称 SONATA ］、PULSARci100 ［以下简称 PULSAR］、C40＋ 或 C40）3 |  | 一体式 | efe22dcc-68ff-11ef-9db7-b4055d63f15c | efe22dcc-68ff-11ef-9db7-b4055d63f15c | 声音处理器 | C06010113310002232730000004 | C06010113300000232730000001 | 06-人工器官、组织及配套材料 | 01-感觉器官、组织及配套材料 | 01-人工耳蜗 | 人工耳蜗（声音处理器） | 10-不区分 | 002-声音处理器 | RONDO3 | RONDO3 |  | 琼药监械〔2024〕151号 | 集采范围内-未中选（申请医疗机构按照《海南省药品监督管理局关于准予进口临床急需医疗器械的批复》采购） | 国家医保耗材27位编码变更
| 怡然（海南）医院有限公司 |  | 547c518b-7a6e-11f0-88e5-34735a9d8166 | 13faee26-ad38-11ef-94b0-b4055d63f15c | 人工耳蜗类 | 言语处理器 | 声音处理器 | 5c0904f8-ac91-11ef-94b0-b4055d63f15c | SONNET2 声音处理器 SONNET2 Audio Processor | 怡然（海南）医院有限公司 |  | 琼药监械〔2024〕155号 |  | 音频处理器包括2种型号的控制单元：SONNET 2 Me1510，Me1511，Me1512，Me1513控制单元和SONNET 2 EAS， Me1520，Me1521，Me1522，Me1523控制单元、2种型号的线圈（带导线）：D-Coil及DL-Coil、SONNET电池盒(含SONNET FM电池盒盖)、2种型号的耳勾：CI耳钩和EAS耳勾、Fine Tuner遥控器。 | 欧盟获批适应症为SONNET 2声音处理器是 MED- EL人工耳蜗植入系统的外部组件，适用于已植入Mi1200SYNCHRONY、Mi1210 SYNCHRONY ST 或Mi1250SYNCHRONY 2(以下简称SYNCHRONY)、Mi1000 CONCERTO(以下简称 CONCERTO)、SONATAti100(以下简称 SONATA)、PULSARci100(以下简称PULSAR) C40＋或C40人工耳蜗的患者。SONNET 2适宜用于典型的日常环境(家庭、办公室、户外等)，适合所有年龄的患者。SONNET 2的助听功能供有功能性低频听力的患者使用。术后声学放大装置(即使用组合电声刺激)用于从125Hz到1700Hz频率范围内的30dBHL和80dBHL之间(当使用半增益调试规则时)的听力损失。SONNET 2设计用于患者日常生活中的清醒时间。SONNET 2的用户不需要任何特殊技能或者高等教育背景，但是使用者(或儿童及无法完成下列操作的残障使用者的监护人)应当至少能够完成以下操作: · 打开/关闭 · 更换电池 · 在耳朵上放置/从耳朵上摘除SONNET 2 · 在植入部位放置/从植入部位摘除线圈由于SONNET 2 是MED-EL人工耳蜗植入系统的组件，因此MED-EL人工耳蜗植入系统的所有适应症也都适用。 |  | 分体式 | 789372ab-ae31-11ef-94b0-b4055d63f15c | 789372ab-ae31-11ef-94b0-b4055d63f15c | 声音处理器 | C06010113310002232730000003 | C06010113300000232730000002 | 06-人工器官、组织及配套材料 | 01-感觉器官、组织及配套材料 | 01-人工耳蜗 | 人工耳蜗（声音处理器） | 10-不区分 | 002-声音处理器 | SONNET2 | SONNET2 |  | 琼药监械〔2024〕155号 | 集采范围内-未中选（申请医疗机构按照《海南省药品监督管理局关于准予进口临床急需医疗器械的批复》采购） | 国家医保耗材27位编码变更
| 怡然（海南）医院有限公司 |  | 548d8025-7a6e-11f0-88e5-34735a9d8166 | 69d5e7c2-03c4-11f0-94b0-b4055d63f15c | 人工耳蜗类 | 言语处理器 | Nucleus 8人工耳蜗声音处理器 | 91f66293-0394-11f0-94b0-b4055d63f15c | Nucleus 8人工耳 蜗声音处理器 Nucleus 8 Sound Processor | 怡然（海南）医院有限公司 |  | 琼药监械〔2025〕56号 |  | Nucleus 8 声音处理器—主要由共聚酯塑料，电子线路板和芯片，麦克风，LED等及按键开关组成 带集成线圈电缆的Cochlear Nucleus 8 声音处理器单元Slimline线圈—聚丙烯 (PP) 、热可塑性弹性体 (TPE)、丙烯腈、丁二烯和 ABS 树脂制成 Cochlear磁铁—主要由共聚酯塑料、磁铁组成 Cochlear耳钩—主要由硅胶组成 Cochlear电池模块—主要由共聚酯塑料、锂电池模块组成 | 适用于植入相容科利耳 Nucleus植入的植入者 |  | 分体式 | 433cca31-03c8-11f0-94b0-b4055d63f15c | 433cca31-03c8-11f0-94b0-b4055d63f15c | Nucleus 8人工耳蜗声音处理器 | C06010113310002232730000002 | C06010113300000232730000005 | 06-人工器官、组织及配套材料 | 01-感觉器官、组织及配套材料 | 01-人工耳蜗 | 人工耳蜗（声音处理器） | 10-不区分 | 002-声音处理器 | CP1110 | CP1110 |  | 琼药监械〔2025〕56号 | 集采范围内-未中选（申请医疗机构按照《海南省药品监督管理局关于准予进口临床急需医疗器械的批复》采购） | 新增（2025-06-23)、国家医保耗材27位编码变更
| 怡然（海南）医院有限公司 |  | 54d9c41a-7a6e-11f0-88e5-34735a9d8166 | 8b3e547b-2632-11f0-af4a-b4055d63f15c | 人工耳蜗类 | 言语处理器 | 声音处理器 | 02f060f8-25a2-11f0-af4a-b4055d63f15c | 科利耳 Nucleus Kanso 3 Nexa 声音处理器 | 怡然（海南）医院有限公司 |  | 琼药监械〔2025〕99号 |  | 声音处理器设备位于植入者头部外，负责捕捉声音并将声音转换成数字信号传输至CI1000系列皮下植入设备。所植入的设备对数字信号进行解码并以电脉冲的形式经由其电极触点递送刺激。主要配件有：声音处理器外壳、麦克风保护罩、磁铁外壳、磁铁 | 欧盟获批适用范围：适用于佩戴兼容型科利耳Nucleus植 入体的植入者。声音处理器与以下科利耳Nucleus植入 体兼容：Nexa(CI1000)系列植入体：CI1012、CI1022、 CI1032。 |  | 一体式 | 1aa16b25-2636-11f0-af4a-b4055d63f15c | 1aa16b25-2636-11f0-af4a-b4055d63f15c | 声音处理器 | C06010113310002232730000001 |  | 06-人工器官、组织及配套材料 | 01-感觉器官、组织及配套材料 | 01-人工耳蜗 | 人工耳蜗（声音处理器） | 10-不区分 | 002-声音处理器 | CP1175 | CP1175 |  | 琼药监械〔2025〕99号 | 集采范围内-未中选（申请医疗机构按照《海南省药品监督管理局关于准予进口临床急需医疗器械的批复》采购） | 新增（2025-08-11)
70820b04-2892-11ef-be52-34735a9d8166 | 浙江诺尔康神经电子科技股份有限公司 | 91330100788278963J | 547c58b4-7a6e-11f0-88e5-34735a9d8166 | 98cb0c55-5c53-11eb-ba25-fa163e311f19-2 | 人工耳蜗类 | 言语处理器 | 人工耳蜗言语处理器-2 | 32b27abf-f84e-11ec-9447-b4055d63f15c | 人工耳蜗言语处理器 | 浙江诺尔康神经电子科技股份有限公司 |  | 浙械注准20172120743 | 浙械注准20172210743 | 产品由信号处理单元、传输线圈、电池仓（耳背式供电设备或体佩式供电设备）和电池仓连接导线组成。 | 产品是人工耳蜗系统的非植入部分，与浙江诺尔康神经电子科技股份有限公司生产的CS-10A人工耳蜗植入体配套使用。适用于12个月及以上年龄的双耳重度或极重度感音神经性耳聋患者。 |  | 分体式 | ebaed0de-5c53-11eb-ba25-fa163e311f19 | ebaed0de-5c53-11eb-ba25-fa163e311f19 | 人工耳蜗言语处理器 | C06010113310002052030000005 | C06010113300000052030000003 | 06-人工器官、组织及配套材料 | 01-感觉器官、组织及配套材料 | 01-人工耳蜗 | 人工耳蜗（声音处理器） | 10-不区分 | 002-声音处理器 | NSP-60B | NSP-60B |  | 浙械注准20172120743 | 集采范围内-未中选 | 国家医保耗材27位编码变更
| 中山大学附属第一医院 |  | 547c4edf-7a6e-11f0-88e5-34735a9d8166 | 46376866-3ce7-11ee-9447-b4055d63f15c | 人工耳蜗类 | 言语处理器 | 声音处理器 | 9f9c980b-3b41-11ee-9447-b4055d63f15c | 声音处理器 | 中山大学附属第一医院 |  | 粤械通20230008 |  | 产品由处理器单元、电池模块、线圈、耳钩、远程助手以及附件组成。 | 该产品对声音进行数字处理后经人工耳蜗植入体将电刺激传递至听觉神经以恢复听觉。 |  | 一体式 | b8c8b925-3ce8-11ee-9447-b4055d63f15c | b8c8b925-3ce8-11ee-9447-b4055d63f15c | 声音处理器 | C06010113310002209470000001 | C06010113300000209470000002 | 06-人工器官、组织及配套材料 | 01-感觉器官、组织及配套材料 | 01-人工耳蜗 | 人工耳蜗（声音处理器） | 10-不区分 | 002-声音处理器 | CP1150 | CP1150 |  | 粤械通20230008 | 集采范围内-未中选（申请医疗机构按照《广东省粤港澳大湾区内地临床急需进口港澳药品医疗器械管理暂行规定》要求采购） | 国家医保耗材27位编码变更
| 中山大学孙逸仙纪念医院 |  | 547c4dbf-7a6e-11f0-88e5-34735a9d8166 | 4e32cac3-86b6-11ef-9db7-b4055d63f15c | 人工耳蜗类 | 言语处理器 | Nucleus 8 声音处理器 | 65081fa4-7efd-11ef-9db7-b4055d63f15c | Nucleus 8 声音处理器Nucleus 8 Sound Processor | 中山大学孙逸仙纪念医院 |  | 粤械通20240063 |  | 由麦克风、线圈、磁铁、线缆、处理装置、电池、控制按钮、耳勾、指示灯组成 | Nucleus8声音处理器适用于植入相容科利耳Nucleus植入的植入者 |  | 分体式 | f421fef4-86b6-11ef-9db7-b4055d63f15c | f421fef4-86b6-11ef-9db7-b4055d63f15c | Nucleus 8 声音处理器 | C06010113310002215690000002 | C06010113300000215690000001 | 06-人工器官、组织及配套材料 | 01-感觉器官、组织及配套材料 | 01-人工耳蜗 | 人工耳蜗（声音处理器） | 10-不区分 | 002-声音处理器 | CP1110 | CP1110 |  | 粤械通20240063 | 集采范围内-未中选（申请医疗机构按照《广东省粤港澳大湾区内地临床急需进口港澳药品医疗器械管理暂行规定》要求采购） | 国家医保耗材27位编码变更
| 中山大学孙逸仙纪念医院 |  | 547c4b0e-7a6e-11f0-88e5-34735a9d8166 | 35d75338-a2ea-11ef-94b0-b4055d63f15c | 人工耳蜗类 | 言语处理器 | 声音处理器 | c7dd0189-9fcd-11ef-94b0-b4055d63f15c | 声音处理器Audio processor | 中山大学孙逸仙纪念医院 |  | 粤械通20240075 |  | 是MED-EL人工耳蜗植入系统、听觉脑干植入系统的外部组件，由声音处理器单元(麦克风、处理器、磁铁、可充电电池)、机壳、接口塞及附件等组成。附件包含遥控器、固定来、无线充电器等。 | 适用于无年龄限制的重度和极重度感音神经性耳聋、单侧聋和非对称性聋等患者。 |  | 一体式 | 230cc245-a2ec-11ef-94b0-b4055d63f15c | 230cc245-a2ec-11ef-94b0-b4055d63f15c | 声音处理器 | C06010113310002215690000001 | C06010113300000215690000002 | 06-人工器官、组织及配套材料 | 01-感觉器官、组织及配套材料 | 01-人工耳蜗 | 人工耳蜗（声音处理器） | 10-不区分 | 002-声音处理器 | RONDO 3 | RONDO 3 |  | 粤械通20240075 | 集采范围内-未中选（申请医疗机构按照《广东省粤港澳大湾区内地临床急需进口港澳药品医疗器械管理暂行规定》要求采购） | 国家医保耗材27位编码变更
| 中山大学孙逸仙纪念医院 |  | 547c4c3d-7a6e-11f0-88e5-34735a9d8166 | a8dd019f-a2ea-11ef-94b0-b4055d63f15c | 人工耳蜗类 | 言语处理器 | 声音处理器 | 1a0e750c-9fd0-11ef-94b0-b4055d63f15c | 声音处理器Audio processor | 中山大学孙逸仙纪念医院 |  | 粤械通20240077 |  | 是MED-EL人工耳蜗植入系统、听觉脑干植入系统的外部组件，由声音处理器单元(麦克风、处理器、磁铁、可充电电池)、机壳、接口塞及附件等组成。附件包含遥控器、固定来、无线充电器等。 | 适用于无年龄限制的重度和极重度感音神经性耳聋、单侧聋和非对称性聋等患者。 |  | 一体式 | 2b7b908e-a2ec-11ef-94b0-b4055d63f15c | 2b7b908e-a2ec-11ef-94b0-b4055d63f15c | 声音处理器 | C06010113310002215690000001 | C06010113300000215690000002 | 06-人工器官、组织及配套材料 | 01-感觉器官、组织及配套材料 | 01-人工耳蜗 | 人工耳蜗（声音处理器） | 10-不区分 | 002-声音处理器 | RONDO 3 | RONDO 3 |  | 粤械通20240077 | 集采范围内-未中选（申请医疗机构按照《广东省粤港澳大湾区内地临床急需进口港澳药品医疗器械管理暂行规定》要求采购） | 国家医保耗材27位编码变更
| 海南博鳌超级医院有限公司 |  | a5e2e654-c2a2-11f0-88e5-34735a9d8166 | eb37fefb-20a8-11f0-af4a-b4055d63f15c | 人工耳蜗类 | 声音处理器 | 声音处理器 | 33562c12-1f64-11f0-af4a-b4055d63f15c | 声音处理器Cochlear™ Nucleus® Kanso® 3 Nexa™ Sound Processor | 海南博鳌超级医院有限公司 |  | 琼药监械[2025]88号 |  | 科利耳® Nucleus™ Kanso™ 3 Nexa™ 声音处理器由声音处理器外壳、麦克风保护罩、磁铁外壳、顶盖、接口盖、密封盖、磁铁、麦克风密封垫组成。 | 科利耳® Nucleus™ Kanso™ 3 Nexa™ 声音处理器适用于佩戴兼容型科利耳 Nucleus 植入体的植入者。声音处理器与以下科利耳 Nucleus 植入体兼容： • Nexa (CI1000) 系列植入体：CI1012、CI1022、CI1032。 |  | 一体式 | 5b76905d-20a9-11f0-af4a-b4055d63f15c | 5b76905d-20a9-11f0-af4a-b4055d63f15c | 声音处理器 | C06010113310002226510000004 |  | 06-人工器官、组织及配套材料 | 01-感觉器官、组织及配套材料 | 01-人工耳蜗 | 人工耳蜗（声音处理器） | 10-不区分 | 002-声音处理器 | CP1175 | CP1175 |  | 琼药监械[2025]88号 | 集采范围内-未中选（申请医疗机构按照《海南省药品监督管理局关于准予进口临床急需医疗器械的批复》采购） | 新增（2025-11-16处理）
| 海南树兰博鳌医院有限公司 |  | a5e2e940-c2a2-11f0-88e5-34735a9d8166 | 9b237887-7fa3-11ef-9db7-b4055d63f15c | 人工耳蜗类 | 植入体 | 人工耳蜗植入体 | b89b0706-7c72-11ef-9db7-b4055d63f15c | 人工耳蜗植入体Cochlear Implant | 海南树兰博鳌医院有限公司 |  | 琼药监械[2024]168号 |  | 植入体由磁铁、多通道电极阵列的接收器/刺激器组成 | 与相容声音处理器设备联合使用，作为人工耳蜗植入系统的一部分，通过电刺激听觉神经来提供听觉感觉。 |  | 支持3.0T核磁 | de301e3e-7fa5-11ef-9db7-b4055d63f15c | de301e3e-7fa5-11ef-9db7-b4055d63f15c | 人工耳蜗植入体 | C06010113310001226180000004 |  | 06-人工器官、组织及配套材料 | 01-感觉器官、组织及配套材料 | 01-人工耳蜗 | 人工耳蜗（植入体） | 10-不区分 | 001-植入体 | CI-1601-04 | CI-1601-04 |  | 琼药监械[2024]168号 | 集采范围内-未中选（申请医疗机构按照《海南省药品监督管理局关于准予进口临床急需医疗器械的批复》采购） | 新增（2025-11-16处理）
| 海南博鳌超级医院有限公司 |  | acd660fb-d961-11f0-88e5-34735a9d8166 | 2172c1af-20a8-11f0-af4a-b4055d63f15c | 人工耳蜗类 | 植入体 | 人工耳蜗植入体(附Slim Straight电极) | fd540698-1f61-11f0-af4a-b4055d63f15c | 人工耳蜗植入体(附Slim Straight电极) | 海南博鳌超级医院有限公司 |  | 琼药监械[2025]87号 |  | CochlearTM Nucleus® NexaTM 人工耳蜗植入体（附Slim Straight电极）由硅胶包覆成型件、耳蜗外电极（ECE2）、顶部外壳、分类环、耳蜗外电极ECE1、底座、底盘绝缘体及外壳绝缘体、电子电路组件、底部外壳、磁铁盒组件、上固定板和下固定板、RF线圈组件组成。 | 科利耳 Nucleus® NexaTM 人工耳蜗植入体(附Slim Straight电极)适用于以下个人。 群组 A 17 岁以下的儿童 (无最低年龄限制)，依据临床确立的诊断： 单耳或双耳有感觉神经性听力损失。受损耳朵的典型手术前阈值显示纯音平均受损程度介于中度严重至极度严重之间 使用助听器 (可能) 效果甚微或无效 有家人或照顾人员可提供支持并致力于让儿童持续参与听力复健 体重为 7 kg 或以上，因为装置灭菌后可能会有残留的环氧乙烷。 群组 B 18 岁以上的个人，其临床确立语后双耳或单侧感觉神经性听力损失，且佩戴助听器 (可能) 效果甚微或无效。受损耳朵的典型手术前阈值显示纯音平均受损程度介于中度严重至严重之间。 群组 C 年龄为 18 岁以上、学语前或学语中耳聋的个人，有极度严重双耳感觉神经性听力损失，且佩戴助听器(可能) 效果甚微或无效。 |  | 不支持核磁 | 5197d939-20a8-11f0-af4a-b4055d63f15c | 5197d939-20a8-11f0-af4a-b4055d63f15c | 人工耳蜗植入体(附Slim Straight电极) | C06010113310001226510000001 |  | 06-人工器官、组织及配套材料 | 01-感觉器官、组织及配套材料 | 01-人工耳蜗 | 人工耳蜗（植入体） | 10-不区分 | 001-植入体 | CI1022 | CI1022 |  | 琼药监械[2025]87号 | 集采范围内-未中选（申请医疗机构按照《海南省药品监督管理局关于准予进口临床急需医疗器械的批复》采购） | 新增（2025-12-15处理）
| 海南博鳌超级医院有限公司 |  | acd663f5-d961-11f0-88e5-34735a9d8166 | d29c03ef-20a9-11f0-af4a-b4055d63f15c | 人工耳蜗类 | 植入体 | 人工耳蜗植入体(附Slim Modiolar电极) | 19d8dd2a-1f63-11f0-af4a-b4055d63f15c | 人工耳蜗植入体(附Slim Modiolar电极) | 海南博鳌超级医院有限公司 |  | 琼药监械[2025]89号 |  | CochlearTM Nucleus® NexaTM 人工耳蜗植入体（附Slim Modiolar电极）由硅胶包覆成型件、耳蜗外电极（ECE2）、顶部外壳、分类环、耳蜗外电极ECE1、底座、底盘绝缘体及外壳绝缘体、电子电路组件、底部外壳、磁铁盒组件、上固定板和下固定板、RF线圈组件组成。 | 科利耳 Nucleus® NexaTM 人工耳蜗植入体(附Slim Modiolar 电极)适用于以下个人。 群组 A 17 岁以下的儿童 (无最低年龄限制)，依据临床确立的诊断： 单耳或双耳有感觉神经性听力损失。受损耳朵的典型手术前阈值显示纯音平均受损程度介于中度严重至极度严重之间 使用助听器 (可能) 效果甚微或无效 有家人或照顾人员可提供支持并致力于让儿童持续参与听力复健 体重为 7 kg 或以上，因为装置灭菌后可能会有残留的环氧乙烷。 群组 B 18 岁以上的个人，其临床确立语后双耳或单侧感觉神经性听力损失，且佩戴助听器 (可能) 效果甚微或无效。受损耳朵的典型手术前阈值显示纯音平均受损程度介于中度严重至严重之间。 群组 C 年龄为 18 岁以上、学语前或学语中耳聋的个人，有极度严重双耳感觉神经性听力损失，且佩戴助听器(可能) 效果甚微或无效。 |  | 不支持核磁 | ecbea11c-20a9-11f0-af4a-b4055d63f15c | ecbea11c-20a9-11f0-af4a-b4055d63f15c | 人工耳蜗植入体(附Slim Modiolar电极) | C06010113310001226510000007 |  | 06-人工器官、组织及配套材料 | 01-感觉器官、组织及配套材料 | 01-人工耳蜗 | 人工耳蜗（植入体） | 10-不区分 | 001-植入体 | CI1032 | CI1032 |  | 琼药监械[2025]89号 | 集采范围内-未中选（申请医疗机构按照《海南省药品监督管理局关于准予进口临床急需医疗器械的批复》采购） | 新增（2025-12-15处理）
| 海南树兰博鳌医院有限公司 |  | 91ad9c53-19e5-11f1-8448-34735a9d8166 | 8b4f6693-db49-11f0-8a99-90e2ba8dbaac | 人工耳蜗类 | 植入体 | 人工耳蜗植入体 | cf27f303-d695-11f0-8a99-90e2ba8dbaac | 人工耳蜗植入体 | 海南树兰博鳌医院有限公司 |  | 海南树兰博鳌医院有限公司 |  | 由磁铁、多通道电极阵列的接收器/刺激器、电极插入工具组成 | 与相容声音处理器设备联合使用，作为人工耳蜗植入系统的一部分，通过电刺激听觉神经来提供听觉感觉。 |  | 支持3.0T核磁 | 6517c0d4-db4a-11f0-8a99-90e2ba8dbaac | 6517c0d4-db4a-11f0-8a99-90e2ba8dbaac | 人工耳蜗植入体 | C06010113310001226180000006 |  | 06-人工器官、组织及配套材料 | 01-感觉器官、组织及配套材料 | 01-人工耳蜗 | 人工耳蜗（植入体） | 10-不区分 | 001-植入体 | CI-2001 | CI-2001 |  | 琼药监械[2025]276号 | 集采范围内-未中选（申请医疗机构按照《海南省药品监督管理局关于同意树兰（博鳌）医院进口临床急需医疗器械人工耳蜗植入体的批复》采购） | 新增（2026-03-07处理）
93958906-2482-11ef-be52-34735a9d8166 | 澳科利耳医疗器械（北京）有限公司 | 91110105551351384G | 547ca317-7a6e-11f0-88e5-34735a9d8166 | 0696e0c8-d494-11e9-953f-fa163e0a8baf | 人工耳蜗类 | 植入体 | 人工耳蜗植入体 | 28222f8f-3d79-11ed-9447-b4055d63f15c | 人工耳蜗植入体 Cochlear Implant | 科利耳有限公司 Cochlear Limited |  | 国械注进20173121758 | 国械注进20173461758 | 该植入体由接收/刺激器主体，1个电极组组成。电极组成见产品技术要求。 | 该产品适用于中度至极重度的低频率、极重度的中到高频率的感音神经性听力损失的患者，通过对听神经进行电刺激来恢复听觉。该产品适用于成人和年龄超过12个月的儿童。 |  | 不支持核磁 | 0a9b6a46-d496-11e9-953f-fa163e0a8baf | 0a9b6a46-d496-11e9-953f-fa163e0a8baf | 人工耳蜗植入体 | C06010113310001049890000001 | C06010113300000049890000036 | 06-人工器官、组织及配套材料 | 01-感觉器官、组织及配套材料 | 01-人工耳蜗 | 人工耳蜗（植入体） | 10-不区分 | 001-植入体 | CI422 | CI422 |  | 国械注进20173121758 | 集采范围内-未中选 | 国家医保耗材27位编码变更
93958906-2482-11ef-be52-34735a9d8166 | 澳科利耳医疗器械（北京）有限公司 | 91110105551351384G | 547c9fc4-7a6e-11f0-88e5-34735a9d8166 | 5c351ea0-d494-11e9-953f-fa163e0a8baf | 人工耳蜗类 | 植入体 | 人工耳蜗植入体 | bd7aafc2-ff71-11ed-9447-b4055d63f15c | 人工耳蜗植入体 Cochlear Implant | 科利耳有限公司Cochlear Limited |  | 国械注进20173121768 | 国械注进20173461768 | 该植入体由接收/刺激器主体，1个电极组组成。电极组成见产品技术要求。 | 该产品为电子装置的植入体，通过对听觉神经进行电刺激来恢复听觉感知。 |  | 不支持核磁 | 2ad391b8-d496-11e9-953f-fa163e0a8baf | 2ad391b8-d496-11e9-953f-fa163e0a8baf | 人工耳蜗植入体 | C06010113310001049890000002 | C06010113300000049890000033 | 06-人工器官、组织及配套材料 | 01-感觉器官、组织及配套材料 | 01-人工耳蜗 | 人工耳蜗（植入体） | 10-不区分 | 001-植入体 | CI24RE(ST) | CI24RE(ST) |  | 国械注进20173121768 | 集采范围内-未中选 | 国家医保耗材27位编码变更
93958906-2482-11ef-be52-34735a9d8166 | 澳科利耳医疗器械（北京）有限公司 | 91110105551351384G | 547ca186-7a6e-11f0-88e5-34735a9d8166 | 3a7648c3-d494-11e9-953f-fa163e0a8baf | 人工耳蜗类 | 植入体 | 人工耳蜗植入体 | 50307472-3d7a-11ed-9447-b4055d63f15c | 人工耳蜗植入体 Cochlear Implant | 科利耳有限公司 Cochlear Limited |  | 国械注进20173121778 | 国械注进20173461778 | 该植入体由接收/刺激器主体，1个电极组组成。电极组成见产品技术要求。 | 该产品为电子装置的植入体，通过对听觉神经进行电刺激来恢复听觉感知。 |  | 不支持核磁 | 48d4f7a1-d496-11e9-953f-fa163e0a8baf | 48d4f7a1-d496-11e9-953f-fa163e0a8baf | 人工耳蜗植入体 | C06010113310001049890000003 | C06010113300000049890000035 | 06-人工器官、组织及配套材料 | 01-感觉器官、组织及配套材料 | 01-人工耳蜗 | 人工耳蜗（植入体） | 10-不区分 | 001-植入体 | CI24RE(CA) | CI24RE(CA) |  | 国械注进20173121778 | 集采范围内-未中选 | 国家医保耗材27位编码变更
| 广东省人民医院 |  | 547c8f3c-7a6e-11f0-88e5-34735a9d8166 | 67cc338d-9e43-11ee-9447-b4055d63f15c | 人工耳蜗类 | 植入体 | 人工耳蜗植入体 | 56c33a64-9d4e-11ee-9447-b4055d63f15c | 人工耳蜗植入体 | 广东省人民医院 |  | 粤械通20230031 |  | 装置说明 科利耳人工耳蜗植入系统旨在提供有用的听力。系统的工作原理是，将环境中的声音转换为电脉冲，然后刺激听神经，从而使大脑感知到声音。 科利耳人工耳蜗植入系统具有植入组件和外部组件。 植入组件 人工耳蜗植入体经手术植入到耳后皮肤下。它有一个接收/刺激器，用来接收来自声音处理器的电信号并将其解码:它还有一个电极，可以将这些信号传送到耳蜗。 | 科利耳人工耳蜗植入体可用于以下植入者群体 A组 年龄不超过17岁经临床确认患有双侧或单侧感音神经性听力损失、佩戴助听器时存在功能性听力受损或者助听器对其没有益处的个人。典型的受损耳术前闯值表现为中重度到极重度纯音平均损失。 B组年龄为 18 岁及以上,经临床确认患有学语后双侧或单侧感音神经性听力损失，佩戴助听器时有功能性听力受损，或者助听器对其治有益处。典型的受损耳术前闯值表现为中重度到极重度纯音平均损失。*t C组 学语前或围学语期耳聋患者,年龄为 18 岁及以上，患有极重度双侧感音神经性听力损失，佩戴助听器时有听力受损。 |  | 不支持核磁 | d089264a-9e44-11ee-9447-b4055d63f15c | d089264a-9e44-11ee-9447-b4055d63f15c | 人工耳蜗植入体 | C06010113310001217580000001 | C06010113300000217580000002 | 06-人工器官、组织及配套材料 | 01-感觉器官、组织及配套材料 | 01-人工耳蜗 | 人工耳蜗（植入体） | 10-不区分 | 001-植入体 | CI632 | CI632 |  | 粤械通20230031 | 集采范围内-未中选（申请医疗机构按照《广东省粤港澳大湾区内地临床急需进口港澳药品医疗器械管理暂行规定》要求采购） | 国家医保耗材27位编码变更
| 海南博鳌超级医院有限公司 |  | 547c99d9-7a6e-11f0-88e5-34735a9d8166 | 38b80ac4-189a-11ef-8721-b4055d63f15c | 人工耳蜗类 | 植入体 | 人工耳蜗植入体 | 11927dc0-1740-11ef-8721-b4055d63f15c | 人工耳蜗植入体 Cochlear Implant | 海南博鳌超级医院有限公司 |  | 琼药监械[2021]6号 |  | 产品由植入体（植入体刺激器和电极阵列）、附件（重新加载工具、探针）和可选附件（可替换磁体和无磁性填充块）组成。 | – 儿童 12 个月至17 岁 双耳极重度耳聋 (听阈 ≥ 90 dB HL). 2岁至17岁的儿童或青少年，使用适当验配的助听器至少6个月；或者12个月至23个月的婴幼儿使用适当验配的助听器至少3个月； 如果X光检查结果显示存在耳蜗骨化情况，则可免除助听器试戴期。 适当验配的助听器无效或微效。采用ITMAIS 量表(婴幼儿有意义听觉整合量表，Infant-Toddler Meaningful Auditory Integration Scale)评估，显示幼儿 (小于4岁)佩戴助听器无法达到适当的听觉能力(如安静条件下自发回应叫自己的名字或对环境声做出反应等)，或者采用简单的开放性单词识别词表(多音节词汇相邻性测试，Multisyllabic Lexical Neighborhood Test)在监听下实际语音给声测试时(70 dB SPL)的正确率≤ 20% 时，即可视为助听器无助益。 对于年龄较大儿童 (年龄≥ 4 岁)，在较难的开放性单词识别测试中(幼儿音节平衡测试，Phonetically Balanced-Kindergarten Test)结果≤12% ，或者在声场中采用录制材料(70 dB SPL)进行开放性句子测试(儿童噪声中句子测试，Hearing In Noise Test for Children)时结果 ≤ 30%，即可视为助听器无助益。 – 成人 18 岁或以上 双耳重度至极重度感音神经性听力损失 (≥ 70 dB HL). 重度至极重度语后听力损失 适当验配的助听器无效，开放性句子识别测试结果≤ 50% |  | 支持3.0T核磁 | 5c8481db-189a-11ef-8721-b4055d63f15c | 5c8481db-189a-11ef-8721-b4055d63f15c | 人工耳蜗植入体 | C06010113310001226510000002 | C06010113300000226510000002 | 06-人工器官、组织及配套材料 | 01-感觉器官、组织及配套材料 | 01-人工耳蜗 | 人工耳蜗（植入体） | 10-不区分 | 001-植入体 | CI-1601-04 | CI-1601-04 |  | 琼药监械[2021]6号 | 集采范围内-未中选（申请医疗机构按照《海南省药品监督管理局关于准予进口2021年第二批（总第七十八批）临床急需医疗器械的批复》采购） | 国家医保耗材27位编码变更
| 海南博鳌超级医院有限公司 |  | 547c92f5-7a6e-11f0-88e5-34735a9d8166 | cddec3a8-1812-11ef-8721-b4055d63f15c | 人工耳蜗类 | 植入体 | 人工耳蜗植入体 | cf777d1e-1713-11ef-8721-b4055d63f15c | 人工耳蜗植入体 Cochlear Implants | 海南博鳌超级医院有限公司 |  | 琼药监械[2022]183号 |  | 人工耳蜗植入体主要由线圈，磁体，刺激器，工作电极，参考电极组成。根据是否有固定针及工作电极的不同划分版本和型号，附件为植入体手术模具。 | 通过对听觉传导通路进行电刺激、可使患有重度到极重 度听力缺陷、使用传统助听器在最佳辅助条件下收效甚 微或仍不奏效的患者重获听觉。 |  | 支持3.0T核磁 | ede76c67-1812-11ef-8721-b4055d63f15c | ede76c67-1812-11ef-8721-b4055d63f15c | 人工耳蜗植入体 | C06010113310001226510000008 | C06010113300000226510000005 | 06-人工器官、组织及配套材料 | 01-感觉器官、组织及配套材料 | 01-人工耳蜗 | 人工耳蜗（植入体） | 10-不区分 | 001-植入体 | Mi1250 SYNCHRONY 2 | Mi1250 SYNCHRONY 2 |  | 琼药监械[2022]183号 | 集采范围内-未中选（申请医疗机构按照《海南省药品监督管理局关于准予进口临床急需医疗器械的批复》采购） | 国家医保耗材27位编码变更
| 海南博鳌超级医院有限公司 |  | 547c9ae1-7a6e-11f0-88e5-34735a9d8166 | 63f10ac9-5f5c-11ef-9db7-b4055d63f15c | 人工耳蜗类 | 植入体 | 听觉脑干植入体 | bbc0ddd1-1716-11ef-8721-b4055d63f15c | 听觉脑干植入体 Auditory Brainstem Implants | 海南博鳌超级医院有限公司 |  | 琼药监械[2023]152号 |  | 主要由线圈，磁体，刺激器，工作电极，参考电极组成，属于有源产品植入性医疗器械。根据是否有固定针及工作电极的不同划分版本和型号，附件为植入体手术模具。通过磁体将植入体与人工耳蜗的外部处理器连接，线圈接收处理器传入的电磁信号。通过刺激器将电磁信号转化为电信号通过工作电极发送电刺激以唤起患者的听觉。 | SYNCHRONY ABI 适用于患有神经纤维瘤病 2 型（NF2）的年满 15 岁患者：两侧耳蜗神经均功能异常或因为存在肿瘤/肿瘤切除而功能异常。器械植入的外科手术应与肿瘤切除术同时进 行。此外，SYNCHRONY ABI 适用于12 个月以上听神经没有功能而无法从人工耳蜗中受益的患者。包括先天性和积累性听力损伤都可以通过ABI治疗，包括：听神经发 育不全、听神经发育不良、头部创伤、非NF2肿瘤、重度耳蜗骨化等。 |  | 支持1.5T核磁，但不支持3.0T核磁 | 94bf9e90-5f5d-11ef-9db7-b4055d63f15c | 94bf9e90-5f5d-11ef-9db7-b4055d63f15c | 听觉脑干植入体 | C06010113310001226510000004 | C06010113300000226510000013 | 06-人工器官、组织及配套材料 | 01-感觉器官、组织及配套材料 | 01-人工耳蜗 | 人工耳蜗（植入体） | 10-不区分 | 001-植入体 | Mi1200 SYNCHRONY ABI | Mi1200 SYNCHRONY ABI |  | 琼药监械[2023]152号 | 集采范围内-未中选（申请医疗机构按照《海南省药品监督管理局关于准予进口临床急需医疗器械的批复》采购） | 国家医保耗材27位编码变更
| 海南博鳌超级医院有限公司 |  | 547c9874-7a6e-11f0-88e5-34735a9d8166 | 460d7e56-4af1-11ef-9db7-b4055d63f15c | 人工耳蜗类 | 植入体 | 人工耳蜗植入体 | fb600a3b-4a23-11ef-9db7-b4055d63f15c | 人工耳蜗植入体 Cochlear Implant | 海南博鳌超级医院有限公司 |  | 琼药监械[2024]109号 |  | HiResoluton 仿生耳系统是一款人工耳蜗，可使重度至极重度听力损失患者获得听力。它包括体内组件和体外组件。体内组件包括 HiRes" Uhra 3D 接收器和 HiFocus" Sim.电极或 HiFocus" Mid-Scala(MS)电极阵列，通过手术植入耳后皮下。体外组件包括声音处理器(佩戴在身上或挂在耳朵上)、头件和导线。系统将声音转换为电能，以刺激听觉神经。听觉神经即向大脑发送信息，大脑将该信息识别为声音。 | – 儿童 12 个月至17 岁 双耳极重度耳聋 (听阈 ≥ 90 dB HL). 2岁至17岁的儿童或青少年，使用适当验配的助听器至少6个月；或者12个月至23个月的婴幼儿使用适当验配的助听器至少3个月； 如果X光检查结果显示存在耳蜗骨化情况，则可免除助听器试戴期。 适当验配的助听器无效或微效。采用ITMAIS 量表(婴幼儿有意义听觉整合量表，Infant-Toddler Meaningful Auditory Integration Scale)评估，显示幼儿 (小于4岁)佩戴助听器无法达到适当的听觉能力(如安静条件下自发回应叫自己的名字或对环境声做出反应等)，或者采用简单的开放性单词识别词表(多音节词汇相邻性测试，Multisyllabic Lexical Neighborhood Test)在监听下实际语音给声测试时(70 dB SPL)的正确率≤ 20% 时，即可视为助听器无助益。 对于年龄较大儿童 (年龄≥ 4 岁)，在较难的开放性单词识别测试中(幼儿音节平衡测试，Phonetically Balanced-Kindergarten Test)结果≤12% ，或者在声场中采用录制材料(70 dB SPL)进行开放性句子测试(儿童噪声中句子测试，Hearing In Noise Test for Children)时结果 ≤ 30%，即可视为助听器无助益。 – 成人 18 岁或以上 双耳重度至极重度感音神经性听力损失 (≥ 70 dB HL). 重度至极重度语后听力损失 适当验配的助听器无效，开放性句子识别测试结果≤ 50% |  | 不支持核磁 | 68b4b719-4af1-11ef-9db7-b4055d63f15c | 68b4b719-4af1-11ef-9db7-b4055d63f15c | 人工耳蜗植入体 | C06010113310001226510000003 | C06010113300000226510000008 | 06-人工器官、组织及配套材料 | 01-感觉器官、组织及配套材料 | 01-人工耳蜗 | 人工耳蜗（植入体） | 10-不区分 | 001-植入体 | CI-1601-05 | CI-1601-05 |  | 琼药监械[2024]109号 | 集采范围内-未中选（申请医疗机构按照《海南省药品监督管理局关于准予进口临床急需医疗器械的批复》采购） | 国家医保耗材27位编码变更
| 海南博鳌超级医院有限公司 |  | 547c91cf-7a6e-11f0-88e5-34735a9d8166 | 57bd9b30-92b0-11ef-94b0-b4055d63f15c | 人工耳蜗类 | 植入体 | 听觉脑干植入体 | 145e2904-91e8-11ef-94b0-b4055d63f15c | 听觉脑干植入体Nucleus® ABI541 auditory brainstem implant | 海南博鳌超级医院有限公司 |  | 琼药监械[2024]182号 |  | ABI541听觉脑干植入体主要由接收器/刺激器、电极阵列、天线线圈、磁铁及耳蜗外电极等部件组成。接收器/刺激器负责接收和处理来自声音处理器的信号，并控制电极阵列释放电脉冲。电极阵列则是直接与脑干接触的部分，负责传递电脉冲刺激听觉神经。天线线圈用于接收声音处理器发送的射频信号，磁铁则用于手术时精确定位植入体位置。 ABI541听觉脑干植入体的原材料功能及组成部件功能： 接收器/刺激器：采用生物兼容材料制成，内部包含电子电路和微处理器，负责接收、解码和发送电刺激信号。 电极阵列：由铂、铱等贵金属材料制成，具有良好的导电性和生物相容性。负责将电刺激信号传递给听觉神经。 天线线圈：用于接收来自声音处理器的射频信号，并将信号传递给接收器/刺激器。 磁铁：用于手术时通过磁共振成像精确定位植入体位置，也用于声音处理器与植入体之间的耦合。 | 欧盟： 适用于12岁或以上因下列原因患有双侧第 8 对脑神经完全或部分功能障碍的患者： 听觉肿瘤(例如听神经瘤、前庭神经鞘瘤或 2 型神经纤维瘤病)。 头部损伤导致的第 8 对脑神经撕裂。 耳蜗完全骨化或无法从人工耳蜗植入体获得足够的已知临床好处。 |  | 不支持核磁 | 9d56a3f5-92b0-11ef-94b0-b4055d63f15c | 9d56a3f5-92b0-11ef-94b0-b4055d63f15c | 听觉脑干植入体 | C06010113310001226510000005 | C06010113300000226510000015 | 06-人工器官、组织及配套材料 | 01-感觉器官、组织及配套材料 | 01-人工耳蜗 | 人工耳蜗（植入体） | 10-不区分 | 001-植入体 | ABI541 | ABI541 |  | 琼药监械[2024]182号 | 集采范围内-未中选（申请医疗机构按照《海南省药品监督管理局关于同意博鳌超级医院进口临床急需医疗器械听觉脑干植入体的批复》采购） | 国家医保耗材27位编码变更
| 海南博鳌超级医院有限公司 |  | 547c9740-7a6e-11f0-88e5-34735a9d8166 | 6cc61d80-1cbc-11ef-8721-b4055d63f15c | 人工耳蜗类 | 植入体 | 人工耳蜗植入体 | 9bbaf50b-1ca2-11ef-8721-b4055d63f15c | 人工耳蜗植入体 Cochlear Implant | 海南博鳌超级医院有限公司 |  | 琼药监械[2024]80号 |  | 人工耳蜗是一种外科植入的医疗器械，适用于中重度至重度听力损失的儿童和成人。这些植入系统包括一个内部组件（一个带有内部磁铁和内部多通道电极阵列的接收器/刺激器）和一个外部组件（一个声音处理器，包括麦克风、信号处理电子设备，以及用于与植入部件进行经皮射频（RF）链路通信的发射线圈。CI632人工耳蜗植入核是通过手术植入耳后皮肤下的头部两侧乳突骨。 植入体没有内部电池或麦克风。接收器/刺激器接收和解码电信号，电极阵列将这些信号传送到耳蜗。电极阵列通过中耳从接收器/刺激器延伸到耳蜗。 | 儿童：9 至 24 个月大的双 侧重度感音神经性耳聋且从 合适 的双耳助听器中获益有 限的儿童，两岁或以上的儿 童可能会出现双侧严重至极 重度的听力损失。 成人：年满 18 周岁、患有 双侧、语言前、语言周围或 语言 后感音神经性听力障碍 并且从合适的双耳助听器中 获益有限的个人。 |  | 不支持核磁 | a328c47c-1cbc-11ef-8721-b4055d63f15c | a328c47c-1cbc-11ef-8721-b4055d63f15c | 人工耳蜗植入体 | C06010113310001226510000006 | C06010113300000226510000003 | 06-人工器官、组织及配套材料 | 01-感觉器官、组织及配套材料 | 01-人工耳蜗 | 人工耳蜗（植入体） | 10-不区分 | 001-植入体 | CI632 | CI632 |  | 琼药监械[2024]80号 | 集采范围内-未中选（申请医疗机构按照《海南省药品监督管理局关于准予进口临床急需医疗器械的批复》采购） | 国家医保耗材27位编码变更
| 海南树兰博鳌医院有限公司 |  | 547c9c24-7a6e-11f0-88e5-34735a9d8166 | 8b7b43d7-49c0-11ef-9db7-b4055d63f15c | 人工耳蜗类 | 植入体 | 人工耳蜗植入系统 | b6cb5c9d-48f0-11ef-9db7-b4055d63f15c | 人工耳蜗植入系统Cochlear Implant System | 海南树兰博鳌医院有限公司 |  | 琼药监械[2024]107号 |  | 植入体由磁铁、多通道电极阵列的接收器/刺激器组成 | 与相容声音处理器设备联合使用，作为人工耳蜗植入系统的一部分，通过电刺激听觉神经来提供听觉感觉。 |  | 不支持核磁 | bf914c27-49c2-11ef-9db7-b4055d63f15c | bf914c27-49c2-11ef-9db7-b4055d63f15c | 人工耳蜗植入系统 | C06010113310001226180000002 | C06010113300000226180000007 | 06-人工器官、组织及配套材料 | 01-感觉器官、组织及配套材料 | 01-人工耳蜗 | 人工耳蜗（植入体） | 10-不区分 | 001-植入体 | CI632 | CI632 |  | 琼药监械[2024]107号 | 集采范围内-未中选（申请医疗机构按照《海南省药品监督管理局关于准予进口临床急需医疗器械的批复》采购） | 国家医保耗材27位编码变更
| 海南树兰博鳌医院有限公司 |  | 547c9e56-7a6e-11f0-88e5-34735a9d8166 | 801d02c1-dc80-11ef-94b0-b4055d63f15c | 人工耳蜗类 | 植入体 | 人工耳蜗植入体 | 66bc4f84-dbc0-11ef-94b0-b4055d63f15c | Cochlear™ Nucleus® Nexa™人工耳蜗植入体（附Slim Modiolar 电极）Cochlear™ Nucleus® Nexa™ Cochlear implant with Slim Modiolar electrode | 海南树兰博鳌医院有限公司 |  | 琼药监械〔2025〕33号 |  | 植入体由磁铁、多通道电极阵列的接收器/刺激器组成 | 与相容声音处理器设备联合使用，作为人工耳蜗植入系统的一部分，通过电刺激听觉神经来提供听觉感觉 |  | 不支持核磁 | cd614384-dc80-11ef-94b0-b4055d63f15c | cd614384-dc80-11ef-94b0-b4055d63f15c | 人工耳蜗植入体 | C06010113310001226180000003 | C06010113300000226180000010 | 06-人工器官、组织及配套材料 | 01-感觉器官、组织及配套材料 | 01-人工耳蜗 | 人工耳蜗（植入体） | 10-不区分 | 001-植入体 | CI1032 | CI1032 |  | 琼药监械〔2025〕33号 | 集采范围内-未中选（申请医疗机构按照《海南省药品监督管理局关于同意树兰（博鳌）医院进口临床急需医疗器械 Cochlear™ Nucleus®Nexa™人工耳蜗植入体（附 Slim Modiolar 电极）的批复》采购） | 新增（2025-04-19)、国家医保耗材27位编码变更
| 海南树兰博鳌医院有限公司 |  | 547c9d3a-7a6e-11f0-88e5-34735a9d8166 | 571a9824-dc81-11ef-94b0-b4055d63f15c | 人工耳蜗类 | 植入体 | 人工耳蜗植入体 | 926709a8-dbbf-11ef-94b0-b4055d63f15c | Cochlear™ Nucleus® Nexa™ 人工耳蜗植入体（附 Slim Straight 电极）Cochlear™ Nucleus® Nexa™ Cochlear implant with Slim Straight electrode | 海南树兰博鳌医院有限公司 |  | 琼药监械〔2025〕34号 |  | 植入体由磁铁、多通道电极阵列的接收器/刺激器组成 | 与相容声音处理器设备联合使用，作为人工耳蜗植入系统的一部分，通过电刺激听觉神经来提供听觉感觉 |  | 不支持核磁 | 72913557-dc81-11ef-94b0-b4055d63f15c | 72913557-dc81-11ef-94b0-b4055d63f15c | 人工耳蜗植入体 | C06010113310001226180000001 | C06010113300000226180000008 | 06-人工器官、组织及配套材料 | 01-感觉器官、组织及配套材料 | 01-人工耳蜗 | 人工耳蜗（植入体） | 10-不区分 | 001-植入体 | CI1022 | CI1022 |  | 琼药监械〔2025〕34号 | 集采范围内-未中选（申请医疗机构按照《海南省药品监督管理局关于同意树兰（博鳌）医院进口临床急需医疗器械Cochlear™ Nucleus®Nexa™人工耳蜗植入体（附 Slim Straight 电极）的批复》采购） | 新增（2025-04-19)、国家医保耗材27位编码变更
7081ffb7-2892-11ef-be52-34735a9d8166 | 领先仿生医疗器械（上海）有限公司 | 91310000591637141K | 547ceede-7a6e-11f0-88e5-34735a9d8166 | 3a2c675a-dfb4-11eb-b658-0050568f9c84-2 | 人工耳蜗类 | 植入体 | 人工耳蜗植入体-2 | 88a310a0-dfa1-11eb-b658-0050568f9c84 | 人工耳蜗植入体 Cochlear Implant | 美国领先仿生有限公司 Advanced Bionics LLC |  | 国械注进20163122596 | 国械注进20163462596 | 产品（型号：CI-1500-01由HiFocusTM 1j植入体、预装插入管和备用插入管组成；产品（型号：CI-1500-02H由HiFocus HelixTM植入体、探针组件、手柄和重新加载工具组成；产品（型号：CI-1500-04由HiFocusTM Mid-Scala植入体、探针、插入工具和重新加载工具组成。植入体由植入体刺激器和电极阵列组成。 | 本产品用于通过对听觉神经的电刺激，提高患有重度、极重度听觉损失患者的听力。用于年龄在12个月及以上的病人。 |  | 不支持核磁 | 79c5122c-6536-11eb-ba25-fa163e311f19 | 79c5122c-6536-11eb-ba25-fa163e311f19 | 人工耳蜗植入体 | C06010113310001013910000006 | C06010113300000013910000009 | 06-人工器官、组织及配套材料 | 01-感觉器官、组织及配套材料 | 01-人工耳蜗 | 人工耳蜗（植入体） | 10-不区分 | 001-植入体 | CI-1500-01 | CI-1500-01 |  | 国械注进20163462596 | 集采范围内-未中选 | 未匹配到医保编码、国家医保编码（27位）变更
7081ffb7-2892-11ef-be52-34735a9d8166 | 领先仿生医疗器械（上海）有限公司 | 91310000591637141K | 547cf2d6-7a6e-11f0-88e5-34735a9d8166 | 3a2c675a-dfb4-11eb-b658-0050568f9c84-1 | 人工耳蜗类 | 植入体 | 人工耳蜗植入体-1 | 88a310a0-dfa1-11eb-b658-0050568f9c84 | 人工耳蜗植入体 Cochlear Implant | 美国领先仿生有限公司 Advanced Bionics LLC |  | 国械注进20163122596 | 国械注进20163462596 | 产品（型号：CI-1500-01由HiFocusTM 1j植入体、预装插入管和备用插入管组成；产品（型号：CI-1500-02H由HiFocus HelixTM植入体、探针组件、手柄和重新加载工具组成；产品（型号：CI-1500-04由HiFocusTM Mid-Scala植入体、探针、插入工具和重新加载工具组成。植入体由植入体刺激器和电极阵列组成。 | 本产品用于通过对听觉神经的电刺激，提高患有重度、极重度听觉损失患者的听力。用于年龄在12个月及以上的病人。 |  | 不支持核磁 | 79c48378-6536-11eb-ba25-fa163e311f19 | 79c48378-6536-11eb-ba25-fa163e311f19 | 人工耳蜗植入体 | C06010113310001013910000005 | C06010113300000013910000008 | 06-人工器官、组织及配套材料 | 01-感觉器官、组织及配套材料 | 01-人工耳蜗 | 人工耳蜗（植入体） | 10-不区分 | 001-植入体 | CI-1500-04 | CI-1500-04 |  | 国械注进20163462596 | 集采范围内-未中选 | 未匹配到医保编码、国家医保编码（27位）变更
7081ffb7-2892-11ef-be52-34735a9d8166 | 领先仿生医疗器械（上海）有限公司 | 91310000591637141K | 547cf3f7-7a6e-11f0-88e5-34735a9d8166 | 3a2c675a-dfb4-11eb-b658-0050568f9c84-1 | 人工耳蜗类 | 植入体 | 人工耳蜗植入体-1 | 88a310a0-dfa1-11eb-b658-0050568f9c84 | 人工耳蜗植入体 Cochlear Implant | 美国领先仿生有限公司 Advanced Bionics LLC |  | 国械注进20163122596 |  | 产品（型号：CI-1500-01)由HiFocusTM 1j植入体、预装插入管和备用插入管组成；产品（型号：1500-04）由HiFocusTM Mid-Scala植入体、探针、插入工具和重新加载工具组成。植入体由植入体刺激器和电极阵列组成。 | 本产品用于通过对听觉神经的电刺激，提高患有重度、极重度听觉损失患者的听力。用于年龄在12个月及以上的病人。 |  | 不支持核磁 | 81c2d9ff-dfb4-11eb-b658-0050568f9c84 | 81c2d9ff-dfb4-11eb-b658-0050568f9c84 | 人工耳蜗植入体 |  | C06010113300000013910000001 | 06-人工器官、组织及配套材料 | 01-感觉器官、组织及配套材料 | 01-人工耳蜗 | 人工器官 | 00-不区分 | 000-常规 | CI-1500-04 | CI-1500-04 |  | 国械注进20163122596 | 集采范围内-未中选 | 国家医保耗材27位编码变更、未匹配到医保编码
7081ffb7-2892-11ef-be52-34735a9d8166 | 领先仿生医疗器械（上海）有限公司 | 91310000591637141K | 547cf565-7a6e-11f0-88e5-34735a9d8166 | 3a2c675a-dfb4-11eb-b658-0050568f9c84-2 | 人工耳蜗类 | 植入体 | 人工耳蜗植入体-2 | 88a310a0-dfa1-11eb-b658-0050568f9c84 | 人工耳蜗植入体 Cochlear Implant | 美国领先仿生有限公司 Advanced Bionics LLC |  | 国械注进20163122596 |  | 产品（型号：CI-1500-01)由HiFocusTM 1j植入体、预装插入管和备用插入管组成；产品（型号：1500-04）由HiFocusTM Mid-Scala植入体、探针、插入工具和重新加载工具组成。植入体由植入体刺激器和电极阵列组成。 | 本产品用于通过对听觉神经的电刺激，提高患有重度、极重度听觉损失患者的听力。用于年龄在12个月及以上的病人。 |  | 不支持核磁 | 8bd5c7e9-dfb4-11eb-b658-0050568f9c84 | 8bd5c7e9-dfb4-11eb-b658-0050568f9c84 | 人工耳蜗植入体 |  | C06010113300000013910000002 | 06-人工器官、组织及配套材料 | 01-感觉器官、组织及配套材料 | 01-人工耳蜗 | 人工器官 | 00-不区分 | 000-常规 | CI-1500-01 | CI-1500-01 |  | 国械注进20163122596 | 集采范围内-未中选 | 国家医保耗材27位编码变更、未匹配到医保编码
7081ffb7-2892-11ef-be52-34735a9d8166 | 领先仿生医疗器械（上海）有限公司 | 91310000591637141K | 547ced91-7a6e-11f0-88e5-34735a9d8166 | 2042d714-f068-11ec-9447-b4055d63f15c | 人工耳蜗类 | 植入体 | 人工耳蜗植入体 | 47b7f432-ee28-11ec-9447-b4055d63f15c | 人工耳蜗植入体 Cochlear implant | 美国领先仿生有限公司 Advanced Bionics LLC |  | 国械注进20223120285 |  | 产品由植入体（植入体刺激器和电极阵列）和附件（重新加载工具、探针）组成。 | 用于12个月以上儿童和成人的重度至极重度感音神经性耳聋患者。 |  | 支持1.5T核磁，但不支持3.0T核磁 | b7d4bbaa-f068-11ec-9447-b4055d63f15c | b7d4bbaa-f068-11ec-9447-b4055d63f15c | 人工耳蜗植入体 | C06010113310001013910000003 | C06010113300000013910000010 | 06-人工器官、组织及配套材料 | 01-感觉器官、组织及配套材料 | 01-人工耳蜗 | 人工耳蜗（植入体） | 10-不区分 | 001-植入体 | CI-1600-04 | CI-1600-04 | 00197420002971 | 国械注进20223120285 | 集采范围内-未中选 | 国家医保耗材27位编码变更
7081ffb7-2892-11ef-be52-34735a9d8166 | 领先仿生医疗器械（上海）有限公司 | 91310000591637141K | 547cf699-7a6e-11f0-88e5-34735a9d8166 | f0da82f9-94e2-11ef-94b0-b4055d63f15c | 人工耳蜗类 | 植入体 | 人工耳蜗植入体 | a7a517f2-92cf-11ef-94b0-b4055d63f15c | 人工耳蜗植入体 Cochlear implant | 美国领先仿生有限公司 Advanced Bionics LLC |  | 国械注进20243120579 |  | 该产品由植入体（植入体刺激器和电极阵列）、附件（重新加载工具、探针）和可选附件（可替换磁体和无磁性填充块）组成。 | 该产品适用于12个月及以上儿童和成人的重度至极重度感音神经 性耳聋患者。 该产品属于磁共振环境条件安全医疗器械，在规 定的条件下，患者可接受临床1.5T和3.0T场强的磁共振成像检 查。关于磁共振成像检查的具体要求详见产品说明书。 |  | 支持3.0T核磁 | e4db4241-94e3-11ef-94b0-b4055d63f15c | e4db4241-94e3-11ef-94b0-b4055d63f15c | 人工耳蜗植入体 | C06010113310001013910000004 | C06010113300000013910000013 | 06-人工器官、组织及配套材料 | 01-感觉器官、组织及配套材料 | 01-人工耳蜗 | 人工耳蜗（植入体） | 10-不区分 | 001-植入体 | CI-1601-04 | CI-1601-04 | 00840094412224 | 国械注进20243120579 | 集采范围内-未中选 | 国家医保耗材27位编码变更
93956a92-2482-11ef-be52-34735a9d8166 | 美笛乐听力植入技术服务（北京）有限公司 | 91110105069580672A | 547ca759-7a6e-11f0-88e5-34735a9d8166 | b007d15d-643d-11eb-ba25-fa163e311f19-6 | 人工耳蜗类 | 植入体 | 人工耳蜗植入体-6 | c326d517-6219-11eb-ba25-fa163e311f19 | 人工耳蜗植入体Cochlear Implants | 奥地利美迪医疗电子仪器公司MED-EL Elektromedizinische Geräte GmbH |  | 国械注进20163121868 | 国械注进20163461868 | 本产品包括植入体和附件。植入体包括刺激器、工作电极、参考电极三部分。附件为一次性使用植入体模具。植入体根据工作电极的不同划分为不同型号。 | 用来通过对听觉重度至极重度耳聋患者进行电刺激以唤起听觉。 |  | 支持1.5T核磁，但不支持3.0T核磁 | 45ba7c8b-fd5d-11ea-bf70-fa163e0a8baf | 45ba7c8b-fd5d-11ea-bf70-fa163e0a8baf | 人工耳蜗植入体 | C06010113310001020940000006 | C06010113300000020940000002 | 06-人工器官、组织及配套材料 | 01-感觉器官、组织及配套材料 | 01-人工耳蜗 | 人工耳蜗（植入体） | 10-不区分 | 001-植入体 | 加强Flex28电极 | SONATAti100+F28 |  | 国械注进20163461868 | 集采范围内-未中选 | 国家医保耗材27位编码变更
93956a92-2482-11ef-be52-34735a9d8166 | 美笛乐听力植入技术服务（北京）有限公司 | 91110105069580672A | 547ca907-7a6e-11f0-88e5-34735a9d8166 | b007d15d-643d-11eb-ba25-fa163e311f19-6 | 人工耳蜗类 | 植入体 | 人工耳蜗植入体-6 | c326d517-6219-11eb-ba25-fa163e311f19 | 人工耳蜗植入体Cochlear Implants | 奥地利美迪医疗电子仪器公司MED-EL Elektromedizinische Geräte GmbH |  | 国械注进20163121868 |  | 本产品包括植入体和附件。植入体包括刺激器、工作电极、参考电极三部分。附件为一次性使用植入体模具。植入体根据工作电极的不同划分为不同型号。 | 用来通过对听觉重度至极重度耳聋患者进行电刺激以唤起听觉。 |  | 支持1.5T核磁，但不支持3.0T核磁 | 96d6a499-6447-11eb-ba25-fa163e311f19 | 96d6a499-6447-11eb-ba25-fa163e311f19 | 人工耳蜗植入体 | C06010113310001020940000039 | C06010113300000020940000030 | 06-人工器官、组织及配套材料 | 01-感觉器官、组织及配套材料 | 01-人工耳蜗 | 人工耳蜗（植入体） | 10-不区分 | 001-植入体 | 加强Flex28电极 | SONATAti100＋F28 |  | 国械注进20163121868 | 集采范围内-未中选 | 国家医保耗材27位编码变更
93956a92-2482-11ef-be52-34735a9d8166 | 美笛乐听力植入技术服务（北京）有限公司 | 91110105069580672A | 547ce1e2-7a6e-11f0-88e5-34735a9d8166 | b007d15d-643d-11eb-ba25-fa163e311f19-1 | 人工耳蜗类 | 植入体 | 人工耳蜗植入体-1 | c326d517-6219-11eb-ba25-fa163e311f19 | 人工耳蜗植入体Cochlear Implants | 奥地利美迪医疗电子仪器公司MED-EL Elektromedizinische Geräte GmbH |  | 国械注进20163121868 | 国械注进20163461868 | 本产品包括植入体和附件。植入体包括刺激器、工作电极、参考电极三部分。附件为一次性使用植入体模具。植入体根据工作电极的不同划分为不同型号。 | 用来通过对听觉重度至极重度耳聋患者进行电刺激以唤起听觉。 |  | 支持1.5T核磁，但不支持3.0T核磁 | 45ba6f5f-fd5d-11ea-bf70-fa163e0a8baf | 45ba6f5f-fd5d-11ea-bf70-fa163e0a8baf | 人工耳蜗植入体 | C06010113310001020940000001 | C06010113300000020940000005 | 06-人工器官、组织及配套材料 | 01-感觉器官、组织及配套材料 | 01-人工耳蜗 | 人工耳蜗（植入体） | 10-不区分 | 001-植入体 | 加强压缩电极 | SONATAti100+S |  | 国械注进20163461868 | 集采范围内-未中选 | 国家医保耗材27位编码变更
93956a92-2482-11ef-be52-34735a9d8166 | 美笛乐听力植入技术服务（北京）有限公司 | 91110105069580672A | 547ce334-7a6e-11f0-88e5-34735a9d8166 | b007d15d-643d-11eb-ba25-fa163e311f19-1 | 人工耳蜗类 | 植入体 | 人工耳蜗植入体-1 | c326d517-6219-11eb-ba25-fa163e311f19 | 人工耳蜗植入体Cochlear Implants | 奥地利美迪医疗电子仪器公司MED-EL Elektromedizinische Geräte GmbH |  | 国械注进20163121868 |  | 本产品包括植入体和附件。植入体包括刺激器、工作电极、参考电极三部分。附件为一次性使用植入体模具。植入体根据工作电极的不同划分为不同型号。 | 用来通过对听觉重度至极重度耳聋患者进行电刺激以唤起听觉。 |  | 支持1.5T核磁，但不支持3.0T核磁 | 4c50a1a8-6447-11eb-ba25-fa163e311f19 | 4c50a1a8-6447-11eb-ba25-fa163e311f19 | 人工耳蜗植入体 | C06010113310001020940000007 | C06010113300000020940000025 | 06-人工器官、组织及配套材料 | 01-感觉器官、组织及配套材料 | 01-人工耳蜗 | 人工耳蜗（植入体） | 10-不区分 | 001-植入体 | 加强压缩电极 | SONATAti100＋S |  | 国械注进20163121868 | 集采范围内-未中选 | 国家医保耗材27位编码变更
93956a92-2482-11ef-be52-34735a9d8166 | 美笛乐听力植入技术服务（北京）有限公司 | 91110105069580672A | 547ce428-7a6e-11f0-88e5-34735a9d8166 | b007d15d-643d-11eb-ba25-fa163e311f19-2 | 人工耳蜗类 | 植入体 | 人工耳蜗植入体-2 | c326d517-6219-11eb-ba25-fa163e311f19 | 人工耳蜗植入体Cochlear Implants | 奥地利美迪医疗电子仪器公司MED-EL Elektromedizinische Geräte GmbH |  | 国械注进20163121868 | 国械注进20163461868 | 本产品包括植入体和附件。植入体包括刺激器、工作电极、参考电极三部分。附件为一次性使用植入体模具。植入体根据工作电极的不同划分为不同型号。 | 用来通过对听觉重度至极重度耳聋患者进行电刺激以唤起听觉。 |  | 支持1.5T核磁，但不支持3.0T核磁 | 45ba7568-fd5d-11ea-bf70-fa163e0a8baf | 45ba7568-fd5d-11ea-bf70-fa163e0a8baf | 人工耳蜗植入体 | C06010113310001020940000002 | C06010113300000020940000006 | 06-人工器官、组织及配套材料 | 01-感觉器官、组织及配套材料 | 01-人工耳蜗 | 人工耳蜗（植入体） | 10-不区分 | 001-植入体 | 加强标准电极 | SONATAti100+ |  | 国械注进20163461868 | 集采范围内-未中选 | 国家医保耗材27位编码变更
93956a92-2482-11ef-be52-34735a9d8166 | 美笛乐听力植入技术服务（北京）有限公司 | 91110105069580672A | 547ce54d-7a6e-11f0-88e5-34735a9d8166 | b007d15d-643d-11eb-ba25-fa163e311f19-2 | 人工耳蜗类 | 植入体 | 人工耳蜗植入体-2 | c326d517-6219-11eb-ba25-fa163e311f19 | 人工耳蜗植入体Cochlear Implants | 奥地利美迪医疗电子仪器公司MED-EL Elektromedizinische Geräte GmbH |  | 国械注进20163121868 |  | 本产品包括植入体和附件。植入体包括刺激器、工作电极、参考电极三部分。附件为一次性使用植入体模具。植入体根据工作电极的不同划分为不同型号。 | 用来通过对听觉重度至极重度耳聋患者进行电刺激以唤起听觉。 |  | 支持1.5T核磁，但不支持3.0T核磁 | 59f17715-6447-11eb-ba25-fa163e311f19 | 59f17715-6447-11eb-ba25-fa163e311f19 | 人工耳蜗植入体 | C06010113310001020940000019 | C06010113300000020940000026 | 06-人工器官、组织及配套材料 | 01-感觉器官、组织及配套材料 | 01-人工耳蜗 | 人工耳蜗（植入体） | 10-不区分 | 001-植入体 | 加强标准电极 | SONATAti100＋ |  | 国械注进20163121868 | 集采范围内-未中选 | 国家医保耗材27位编码变更
93956a92-2482-11ef-be52-34735a9d8166 | 美笛乐听力植入技术服务（北京）有限公司 | 91110105069580672A | 547ce669-7a6e-11f0-88e5-34735a9d8166 | b007d15d-643d-11eb-ba25-fa163e311f19-3 | 人工耳蜗类 | 植入体 | 人工耳蜗植入体-3 | c326d517-6219-11eb-ba25-fa163e311f19 | 人工耳蜗植入体Cochlear Implants | 奥地利美迪医疗电子仪器公司MED-EL Elektromedizinische Geräte GmbH |  | 国械注进20163121868 |  | 本产品包括植入体和附件。植入体包括刺激器、工作电极、参考电极三部分。附件为一次性使用植入体模具。植入体根据工作电极的不同划分为不同型号。 | 用来通过对听觉重度至极重度耳聋患者进行电刺激以唤起听觉。 |  | 支持1.5T核磁，但不支持3.0T核磁 | 65cf9b29-6447-11eb-ba25-fa163e311f19 | 65cf9b29-6447-11eb-ba25-fa163e311f19 | 人工耳蜗植入体 | C06010113310001020940000021 | C06010113300000020940000027 | 06-人工器官、组织及配套材料 | 01-感觉器官、组织及配套材料 | 01-人工耳蜗 | 人工耳蜗（植入体） | 10-不区分 | 001-植入体 | 加强Flexsoft电极 | SONATAti100＋FL |  | 国械注进20163121868 | 集采范围内-未中选 | 国家医保耗材27位编码变更
93956a92-2482-11ef-be52-34735a9d8166 | 美笛乐听力植入技术服务（北京）有限公司 | 91110105069580672A | 547ce753-7a6e-11f0-88e5-34735a9d8166 | b007d15d-643d-11eb-ba25-fa163e311f19-3 | 人工耳蜗类 | 植入体 | 人工耳蜗植入体-3 | c326d517-6219-11eb-ba25-fa163e311f19 | 人工耳蜗植入体Cochlear Implants | 奥地利美迪医疗电子仪器公司MED-EL Elektromedizinische Geräte GmbH |  | 国械注进20163121868 | 国械注进20163461868 | 本产品包括植入体和附件。植入体包括刺激器、工作电极、参考电极三部分。附件为一次性使用植入体模具。植入体根据工作电极的不同划分为不同型号。 | 用来通过对听觉重度至极重度耳聋患者进行电刺激以唤起听觉。 |  | 支持1.5T核磁，但不支持3.0T核磁 | 45ba7789-fd5d-11ea-bf70-fa163e0a8baf | 45ba7789-fd5d-11ea-bf70-fa163e0a8baf | 人工耳蜗植入体 | C06010113310001020940000003 | C06010113300000020940000003 | 06-人工器官、组织及配套材料 | 01-感觉器官、组织及配套材料 | 01-人工耳蜗 | 人工耳蜗（植入体） | 10-不区分 | 001-植入体 | 加强Flexsoft电极 | SONATAti100+FL |  | 国械注进20163461868 | 集采范围内-未中选 | 国家医保耗材27位编码变更
93956a92-2482-11ef-be52-34735a9d8166 | 美笛乐听力植入技术服务（北京）有限公司 | 91110105069580672A | 547ce81c-7a6e-11f0-88e5-34735a9d8166 | b007d15d-643d-11eb-ba25-fa163e311f19-4 | 人工耳蜗类 | 植入体 | 人工耳蜗植入体-4 | c326d517-6219-11eb-ba25-fa163e311f19 | 人工耳蜗植入体Cochlear Implants | 奥地利美迪医疗电子仪器公司MED-EL Elektromedizinische Geräte GmbH |  | 国械注进20163121868 | 国械注进20163461868 | 本产品包括植入体和附件。植入体包括刺激器、工作电极、参考电极三部分。附件为一次性使用植入体模具。植入体根据工作电极的不同划分为不同型号。 | 用来通过对听觉重度至极重度耳聋患者进行电刺激以唤起听觉。 |  | 支持1.5T核磁，但不支持3.0T核磁 | 45ba793c-fd5d-11ea-bf70-fa163e0a8baf | 45ba793c-fd5d-11ea-bf70-fa163e0a8baf | 人工耳蜗植入体 | C06010113310001020940000004 | C06010113300000020940000004 | 06-人工器官、组织及配套材料 | 01-感觉器官、组织及配套材料 | 01-人工耳蜗 | 人工耳蜗（植入体） | 10-不区分 | 001-植入体 | 加强中等电极 | SONATAti100+M |  | 国械注进20163461868 | 集采范围内-未中选 | 国家医保耗材27位编码变更
93956a92-2482-11ef-be52-34735a9d8166 | 美笛乐听力植入技术服务（北京）有限公司 | 91110105069580672A | 547ce93c-7a6e-11f0-88e5-34735a9d8166 | b007d15d-643d-11eb-ba25-fa163e311f19-4 | 人工耳蜗类 | 植入体 | 人工耳蜗植入体-4 | c326d517-6219-11eb-ba25-fa163e311f19 | 人工耳蜗植入体Cochlear Implants | 奥地利美迪医疗电子仪器公司MED-EL Elektromedizinische Geräte GmbH |  | 国械注进20163121868 |  | 本产品包括植入体和附件。植入体包括刺激器、工作电极、参考电极三部分。附件为一次性使用植入体模具。植入体根据工作电极的不同划分为不同型号。 | 用来通过对听觉重度至极重度耳聋患者进行电刺激以唤起听觉。 |  | 支持1.5T核磁，但不支持3.0T核磁 | 71c4fbfa-6447-11eb-ba25-fa163e311f19 | 71c4fbfa-6447-11eb-ba25-fa163e311f19 | 人工耳蜗植入体 | C06010113310001020940000022 | C06010113300000020940000028 | 06-人工器官、组织及配套材料 | 01-感觉器官、组织及配套材料 | 01-人工耳蜗 | 人工耳蜗（植入体） | 10-不区分 | 001-植入体 | 加强中等电极 | SONATAti100＋M |  | 国械注进20163121868 | 集采范围内-未中选 | 国家医保耗材27位编码变更
93956a92-2482-11ef-be52-34735a9d8166 | 美笛乐听力植入技术服务（北京）有限公司 | 91110105069580672A | 547cea2b-7a6e-11f0-88e5-34735a9d8166 | b007d15d-643d-11eb-ba25-fa163e311f19-5 | 人工耳蜗类 | 植入体 | 人工耳蜗植入体-5 | c326d517-6219-11eb-ba25-fa163e311f19 | 人工耳蜗植入体Cochlear Implants | 奥地利美迪医疗电子仪器公司MED-EL Elektromedizinische Geräte GmbH |  | 国械注进20163121868 | 国械注进20163461868 | 本产品包括植入体和附件。植入体包括刺激器、工作电极、参考电极三部分。附件为一次性使用植入体模具。植入体根据工作电极的不同划分为不同型号。 | 用来通过对听觉重度至极重度耳聋患者进行电刺激以唤起听觉。 |  | 支持1.5T核磁，但不支持3.0T核磁 | 45ba7ada-fd5d-11ea-bf70-fa163e0a8baf | 45ba7ada-fd5d-11ea-bf70-fa163e0a8baf | 人工耳蜗植入体 | C06010113310001020940000005 | C06010113300000020940000001 | 06-人工器官、组织及配套材料 | 01-感觉器官、组织及配套材料 | 01-人工耳蜗 | 人工耳蜗（植入体） | 10-不区分 | 001-植入体 | 加强Flex24电极 | SONATAti100+F |  | 国械注进20163461868 | 集采范围内-未中选 | 国家医保耗材27位编码变更
93956a92-2482-11ef-be52-34735a9d8166 | 美笛乐听力植入技术服务（北京）有限公司 | 91110105069580672A | 547ceb42-7a6e-11f0-88e5-34735a9d8166 | b007d15d-643d-11eb-ba25-fa163e311f19-5 | 人工耳蜗类 | 植入体 | 人工耳蜗植入体-5 | c326d517-6219-11eb-ba25-fa163e311f19 | 人工耳蜗植入体Cochlear Implants | 奥地利美迪医疗电子仪器公司MED-EL Elektromedizinische Geräte GmbH |  | 国械注进20163121868 |  | 本产品包括植入体和附件。植入体包括刺激器、工作电极、参考电极三部分。附件为一次性使用植入体模具。植入体根据工作电极的不同划分为不同型号。 | 用来通过对听觉重度至极重度耳聋患者进行电刺激以唤起听觉。 |  | 支持1.5T核磁，但不支持3.0T核磁 | 8c3ce521-6447-11eb-ba25-fa163e311f19 | 8c3ce521-6447-11eb-ba25-fa163e311f19 | 人工耳蜗植入体 | C06010113310001020940000038 | C06010113300000020940000029 | 06-人工器官、组织及配套材料 | 01-感觉器官、组织及配套材料 | 01-人工耳蜗 | 人工耳蜗（植入体） | 10-不区分 | 001-植入体 | 加强Flex24电极 | SONATAti100＋F |  | 国械注进20163121868 | 集采范围内-未中选 | 国家医保耗材27位编码变更
93956a92-2482-11ef-be52-34735a9d8166 | 美笛乐听力植入技术服务（北京）有限公司 | 91110105069580672A | 547cad57-7a6e-11f0-88e5-34735a9d8166 | 25810414-fd6f-11ea-bf70-fa163e0a8baf-2 | 人工耳蜗类 | 植入体 | 人工耳蜗植入体-2 | 7f89121a-fca3-11ea-bf70-fa163e0a8baf | 人工耳蜗植入体 Cochlear Implants and their Accessories | 奥地利美迪医疗电子仪器公司 MED-EL Elektromedizinische Geraete GmbH |  | 国械注进20193121947 |  | 植入体包括刺激器、工作电极、参考电极三部分。植入体根据是否有固定针及工作电极的不同划分版本和型号，固定针位于刺激器背面，用于减少固定植入体时的磨钻，提供额外的固定方式。附件为植入体手术模具。植入体手术模具根据是否有固定针划分版本。 | MED-EL人工耳蜗系统通过对重度至极重度耳聋患者的听觉通路进行电刺激以唤起听觉。此外，带有FLEX系列电极的Mi1000 CONCERTO人工耳蜗植入体和DUET2言语处理器配合使用，具有低频残余听力的部分性聋患者在高频区听力获得人工耳蜗植入体的电刺激的同时，还可在其低频区同时获得放大的声音刺激，通过声电联合刺激（EAS）的模式获得更佳的听觉。 |  | 不支持核磁 | 7fe84ac4-fd74-11ea-bf70-fa163e0a8baf | 7fe84ac4-fd74-11ea-bf70-fa163e0a8baf | 人工耳蜗植入体 | C06010113310001020940000024 | C06010113300000020940000012 | 06-人工器官、组织及配套材料 | 01-感觉器官、组织及配套材料 | 01-人工耳蜗 | 人工耳蜗（植入体） | 10-不区分 | 001-植入体 | 加强Flex24电极 | Mi1000 CONCERTO +F |  | 国械注进20193121947 | 集采范围内-未中选 | 国家医保耗材27位编码变更
93956a92-2482-11ef-be52-34735a9d8166 | 美笛乐听力植入技术服务（北京）有限公司 | 91110105069580672A | 547cae7d-7a6e-11f0-88e5-34735a9d8166 | 25810414-fd6f-11ea-bf70-fa163e0a8baf-3 | 人工耳蜗类 | 植入体 | 人工耳蜗植入体-3 | 7f89121a-fca3-11ea-bf70-fa163e0a8baf | 人工耳蜗植入体 Cochlear Implants and their Accessories | 奥地利美迪医疗电子仪器公司 MED-EL Elektromedizinische Geraete GmbH |  | 国械注进20193121947 |  | 植入体包括刺激器、工作电极、参考电极三部分。植入体根据是否有固定针及工作电极的不同划分版本和型号，固定针位于刺激器背面，用于减少固定植入体时的磨钻，提供额外的固定方式。附件为植入体手术模具。植入体手术模具根据是否有固定针划分版本。 | MED-EL人工耳蜗系统通过对重度至极重度耳聋患者的听觉通路进行电刺激以唤起听觉。此外，带有FLEX系列电极的Mi1000 CONCERTO人工耳蜗植入体和DUET2言语处理器配合使用，具有低频残余听力的部分性聋患者在高频区听力获得人工耳蜗植入体的电刺激的同时，还可在其低频区同时获得放大的声音刺激，通过声电联合刺激（EAS）的模式获得更佳的听觉。 |  | 不支持核磁 | 7ffbf549-fd74-11ea-bf70-fa163e0a8baf | 7ffbf549-fd74-11ea-bf70-fa163e0a8baf | 人工耳蜗植入体 | C06010113310001020940000036 | C06010113300000020940000019 | 06-人工器官、组织及配套材料 | 01-感觉器官、组织及配套材料 | 01-人工耳蜗 | 人工耳蜗（植入体） | 10-不区分 | 001-植入体 | 植入体带固定针， 加强Flex28电极 | Mi1000 CONCERTO PIN +F28 |  | 国械注进20193121947 | 集采范围内-未中选 | 国家医保耗材27位编码变更
93956a92-2482-11ef-be52-34735a9d8166 | 美笛乐听力植入技术服务（北京）有限公司 | 91110105069580672A | 547caf85-7a6e-11f0-88e5-34735a9d8166 | 25810414-fd6f-11ea-bf70-fa163e0a8baf-3 | 人工耳蜗类 | 植入体 | 人工耳蜗植入体-3 | 7f89121a-fca3-11ea-bf70-fa163e0a8baf | 人工耳蜗植入体 Cochlear Implants and their Accessories | 奥地利美迪医疗电子仪器公司 MED-EL Elektromedizinische Geraete GmbH |  | 国械注进20193121947 |  | 植入体包括刺激器、工作电极、参考电极三部分。植入体根据是否有固定针及工作电极的不同划分版本和型号，固定针位于刺激器背面，用于减少固定植入体时的磨钻，提供额外的固定方式。附件为植入体手术模具。植入体手术模具根据是否有固定针划分版本。 | MED-EL人工耳蜗系统通过对重度至极重度耳聋患者的听觉通路进行电刺激以唤起听觉。此外，带有FLEX系列电极的Mi1000 CONCERTO人工耳蜗植入体和DUET2言语处理器配合使用，具有低频残余听力的部分性聋患者在高频区听力获得人工耳蜗植入体的电刺激的同时，还可在其低频区同时获得放大的声音刺激，通过声电联合刺激（EAS）的模式获得更佳的听觉。 |  | 不支持核磁 | 7fe88d4e-fd74-11ea-bf70-fa163e0a8baf | 7fe88d4e-fd74-11ea-bf70-fa163e0a8baf | 人工耳蜗植入体 | C06010113310001020940000025 | C06010113300000020940000013 | 06-人工器官、组织及配套材料 | 01-感觉器官、组织及配套材料 | 01-人工耳蜗 | 人工耳蜗（植入体） | 10-不区分 | 001-植入体 | 加强Flex28电极 | Mi1000 CONCERTO +F28 |  | 国械注进20193121947 | 集采范围内-未中选 | 国家医保耗材27位编码变更
93956a92-2482-11ef-be52-34735a9d8166 | 美笛乐听力植入技术服务（北京）有限公司 | 91110105069580672A | 547cb09b-7a6e-11f0-88e5-34735a9d8166 | 25810414-fd6f-11ea-bf70-fa163e0a8baf-4 | 人工耳蜗类 | 植入体 | 人工耳蜗植入体-4 | 7f89121a-fca3-11ea-bf70-fa163e0a8baf | 人工耳蜗植入体 Cochlear Implants and their Accessories | 奥地利美迪医疗电子仪器公司 MED-EL Elektromedizinische Geraete GmbH |  | 国械注进20193121947 |  | 植入体包括刺激器、工作电极、参考电极三部分。植入体根据是否有固定针及工作电极的不同划分版本和型号，固定针位于刺激器背面，用于减少固定植入体时的磨钻，提供额外的固定方式。附件为植入体手术模具。植入体手术模具根据是否有固定针划分版本。 | MED-EL人工耳蜗系统通过对重度至极重度耳聋患者的听觉通路进行电刺激以唤起听觉。此外，带有FLEX系列电极的Mi1000 CONCERTO人工耳蜗植入体和DUET2言语处理器配合使用，具有低频残余听力的部分性聋患者在高频区听力获得人工耳蜗植入体的电刺激的同时，还可在其低频区同时获得放大的声音刺激，通过声电联合刺激（EAS）的模式获得更佳的听觉。 |  | 不支持核磁 | 7ff19a40-fd74-11ea-bf70-fa163e0a8baf | 7ff19a40-fd74-11ea-bf70-fa163e0a8baf | 人工耳蜗植入体 | C06010113310001020940000027 | C06010113300000020940000014 | 06-人工器官、组织及配套材料 | 01-感觉器官、组织及配套材料 | 01-人工耳蜗 | 人工耳蜗（植入体） | 10-不区分 | 001-植入体 | 加强Flexsoft电极 | Mi1000 CONCERTO +FL |  | 国械注进20193121947 | 集采范围内-未中选 | 国家医保耗材27位编码变更
93956a92-2482-11ef-be52-34735a9d8166 | 美笛乐听力植入技术服务（北京）有限公司 | 91110105069580672A | 547cb1a8-7a6e-11f0-88e5-34735a9d8166 | 25810414-fd6f-11ea-bf70-fa163e0a8baf-4 | 人工耳蜗类 | 植入体 | 人工耳蜗植入体-4 | 7f89121a-fca3-11ea-bf70-fa163e0a8baf | 人工耳蜗植入体 Cochlear Implants and their Accessories | 奥地利美迪医疗电子仪器公司 MED-EL Elektromedizinische Geraete GmbH |  | 国械注进20193121947 |  | 植入体包括刺激器、工作电极、参考电极三部分。植入体根据是否有固定针及工作电极的不同划分版本和型号，固定针位于刺激器背面，用于减少固定植入体时的磨钻，提供额外的固定方式。附件为植入体手术模具。植入体手术模具根据是否有固定针划分版本。 | MED-EL人工耳蜗系统通过对重度至极重度耳聋患者的听觉通路进行电刺激以唤起听觉。此外，带有FLEX系列电极的Mi1000 CONCERTO人工耳蜗植入体和DUET2言语处理器配合使用，具有低频残余听力的部分性聋患者在高频区听力获得人工耳蜗植入体的电刺激的同时，还可在其低频区同时获得放大的声音刺激，通过声电联合刺激（EAS）的模式获得更佳的听觉。 |  | 不支持核磁 | 7ffbf7fd-fd74-11ea-bf70-fa163e0a8baf | 7ffbf7fd-fd74-11ea-bf70-fa163e0a8baf | 人工耳蜗植入体 | C06010113310001020940000037 | C06010113300000020940000020 | 06-人工器官、组织及配套材料 | 01-感觉器官、组织及配套材料 | 01-人工耳蜗 | 人工耳蜗（植入体） | 10-不区分 | 001-植入体 | 植入体带固定针， 加强Flexsoft电极 | Mi1000 CONCERTO PIN +FL |  | 国械注进20193121947 | 集采范围内-未中选 | 国家医保耗材27位编码变更
93956a92-2482-11ef-be52-34735a9d8166 | 美笛乐听力植入技术服务（北京）有限公司 | 91110105069580672A | 547cb293-7a6e-11f0-88e5-34735a9d8166 | 25810414-fd6f-11ea-bf70-fa163e0a8baf-5 | 人工耳蜗类 | 植入体 | 人工耳蜗植入体-5 | 7f89121a-fca3-11ea-bf70-fa163e0a8baf | 人工耳蜗植入体 Cochlear Implants and their Accessories | 奥地利美迪医疗电子仪器公司 MED-EL Elektromedizinische Geraete GmbH |  | 国械注进20193121947 |  | 植入体包括刺激器、工作电极、参考电极三部分。植入体根据是否有固定针及工作电极的不同划分版本和型号，固定针位于刺激器背面，用于减少固定植入体时的磨钻，提供额外的固定方式。附件为植入体手术模具。植入体手术模具根据是否有固定针划分版本。 | MED-EL人工耳蜗系统通过对重度至极重度耳聋患者的听觉通路进行电刺激以唤起听觉。此外，带有FLEX系列电极的Mi1000 CONCERTO人工耳蜗植入体和DUET2言语处理器配合使用，具有低频残余听力的部分性聋患者在高频区听力获得人工耳蜗植入体的电刺激的同时，还可在其低频区同时获得放大的声音刺激，通过声电联合刺激（EAS）的模式获得更佳的听觉。 |  | 不支持核磁 | 7ffbf20b-fd74-11ea-bf70-fa163e0a8baf | 7ffbf20b-fd74-11ea-bf70-fa163e0a8baf | 人工耳蜗植入体 | C06010113310001020940000035 | C06010113300000020940000023 | 06-人工器官、组织及配套材料 | 01-感觉器官、组织及配套材料 | 01-人工耳蜗 | 人工耳蜗（植入体） | 10-不区分 | 001-植入体 | 植入体带固定针， 加强标准电极 | Mi1000 CONCERTO PIN + |  | 国械注进20193121947 | 集采范围内-未中选 | 国家医保耗材27位编码变更
93956a92-2482-11ef-be52-34735a9d8166 | 美笛乐听力植入技术服务（北京）有限公司 | 91110105069580672A | 547cb3ae-7a6e-11f0-88e5-34735a9d8166 | 25810414-fd6f-11ea-bf70-fa163e0a8baf-5 | 人工耳蜗类 | 植入体 | 人工耳蜗植入体-5 | 7f89121a-fca3-11ea-bf70-fa163e0a8baf | 人工耳蜗植入体 Cochlear Implants and their Accessories | 奥地利美迪医疗电子仪器公司 MED-EL Elektromedizinische Geraete GmbH |  | 国械注进20193121947 |  | 植入体包括刺激器、工作电极、参考电极三部分。植入体根据是否有固定针及工作电极的不同划分版本和型号，固定针位于刺激器背面，用于减少固定植入体时的磨钻，提供额外的固定方式。附件为植入体手术模具。植入体手术模具根据是否有固定针划分版本。 | MED-EL人工耳蜗系统通过对重度至极重度耳聋患者的听觉通路进行电刺激以唤起听觉。此外，带有FLEX系列电极的Mi1000 CONCERTO人工耳蜗植入体和DUET2言语处理器配合使用，具有低频残余听力的部分性聋患者在高频区听力获得人工耳蜗植入体的电刺激的同时，还可在其低频区同时获得放大的声音刺激，通过声电联合刺激（EAS）的模式获得更佳的听觉。 |  | 不支持核磁 | 7ffb2972-fd74-11ea-bf70-fa163e0a8baf | 7ffb2972-fd74-11ea-bf70-fa163e0a8baf | 人工耳蜗植入体 | C06010113310001020940000028 | C06010113300000020940000017 | 06-人工器官、组织及配套材料 | 01-感觉器官、组织及配套材料 | 01-人工耳蜗 | 人工耳蜗（植入体） | 10-不区分 | 001-植入体 | 加强标准电极 | Mi1000 CONCERTO + |  | 国械注进20193121947 | 集采范围内-未中选 | 国家医保耗材27位编码变更
93956a92-2482-11ef-be52-34735a9d8166 | 美笛乐听力植入技术服务（北京）有限公司 | 91110105069580672A | 547cb7b0-7a6e-11f0-88e5-34735a9d8166 | 25810414-fd6f-11ea-bf70-fa163e0a8baf-6 | 人工耳蜗类 | 植入体 | 人工耳蜗植入体-6 | 7f89121a-fca3-11ea-bf70-fa163e0a8baf | 人工耳蜗植入体 Cochlear Implants and their Accessories | 奥地利美迪医疗电子仪器公司 MED-EL Elektromedizinische Geraete GmbH |  | 国械注进20193121947 |  | 植入体包括刺激器、工作电极、参考电极三部分。植入体根据是否有固定针及工作电极的不同划分版本和型号，固定针位于刺激器背面，用于减少固定植入体时的磨钻，提供额外的固定方式。附件为植入体手术模具。植入体手术模具根据是否有固定针划分版本。 | MED-EL人工耳蜗系统通过对重度至极重度耳聋患者的听觉通路进行电刺激以唤起听觉。此外，带有FLEX系列电极的Mi1000 CONCERTO人工耳蜗植入体和DUET2言语处理器配合使用，具有低频残余听力的部分性聋患者在高频区听力获得人工耳蜗植入体的电刺激的同时，还可在其低频区同时获得放大的声音刺激，通过声电联合刺激（EAS）的模式获得更佳的听觉。 |  | 不支持核磁 | 7ffb4f02-fd74-11ea-bf70-fa163e0a8baf | 7ffb4f02-fd74-11ea-bf70-fa163e0a8baf | 人工耳蜗植入体 | C06010113310001020940000034 | C06010113300000020940000016 | 06-人工器官、组织及配套材料 | 01-感觉器官、组织及配套材料 | 01-人工耳蜗 | 人工耳蜗（植入体） | 10-不区分 | 001-植入体 | 加强压缩电极 | Mi1000 CONCERTO +S |  | 国械注进20193121947 | 集采范围内-未中选 | 国家医保耗材27位编码变更
93956a92-2482-11ef-be52-34735a9d8166 | 美笛乐听力植入技术服务（北京）有限公司 | 91110105069580672A | 547cb896-7a6e-11f0-88e5-34735a9d8166 | 25810414-fd6f-11ea-bf70-fa163e0a8baf-6 | 人工耳蜗类 | 植入体 | 人工耳蜗植入体-6 | 7f89121a-fca3-11ea-bf70-fa163e0a8baf | 人工耳蜗植入体 Cochlear Implants and their Accessories | 奥地利美迪医疗电子仪器公司 MED-EL Elektromedizinische Geraete GmbH |  | 国械注进20193121947 |  | 植入体包括刺激器、工作电极、参考电极三部分。植入体根据是否有固定针及工作电极的不同划分版本和型号，固定针位于刺激器背面，用于减少固定植入体时的磨钻，提供额外的固定方式。附件为植入体手术模具。植入体手术模具根据是否有固定针划分版本。 | MED-EL人工耳蜗系统通过对重度至极重度耳聋患者的听觉通路进行电刺激以唤起听觉。此外，带有FLEX系列电极的Mi1000 CONCERTO人工耳蜗植入体和DUET2言语处理器配合使用，具有低频残余听力的部分性聋患者在高频区听力获得人工耳蜗植入体的电刺激的同时，还可在其低频区同时获得放大的声音刺激，通过声电联合刺激（EAS）的模式获得更佳的听觉。 |  | 不支持核磁 | 7ffb49f8-fd74-11ea-bf70-fa163e0a8baf | 7ffb49f8-fd74-11ea-bf70-fa163e0a8baf | 人工耳蜗植入体 | C06010113310001020940000031 | C06010113300000020940000015 | 06-人工器官、组织及配套材料 | 01-感觉器官、组织及配套材料 | 01-人工耳蜗 | 人工耳蜗（植入体） | 10-不区分 | 001-植入体 | 加强中等电极 | Mi1000 CONCERTO +M |  | 国械注进20193121947 | 集采范围内-未中选 | 国家医保耗材27位编码变更
93956a92-2482-11ef-be52-34735a9d8166 | 美笛乐听力植入技术服务（北京）有限公司 | 91110105069580672A | 547cb972-7a6e-11f0-88e5-34735a9d8166 | 25810414-fd6f-11ea-bf70-fa163e0a8baf-6 | 人工耳蜗类 | 植入体 | 人工耳蜗植入体-6 | 7f89121a-fca3-11ea-bf70-fa163e0a8baf | 人工耳蜗植入体 Cochlear Implants and their Accessories | 奥地利美迪医疗电子仪器公司 MED-EL Elektromedizinische Geraete GmbH |  | 国械注进20193121947 |  | 植入体包括刺激器、工作电极、参考电极三部分。植入体根据是否有固定针及工作电极的不同划分版本和型号，固定针位于刺激器背面，用于减少固定植入体时的磨钻，提供额外的固定方式。附件为植入体手术模具。植入体手术模具根据是否有固定针划分版本。 | MED-EL人工耳蜗系统通过对重度至极重度耳聋患者的听觉通路进行电刺激以唤起听觉。此外，带有FLEX系列电极的Mi1000 CONCERTO人工耳蜗植入体和DUET2言语处理器配合使用，具有低频残余听力的部分性聋患者在高频区听力获得人工耳蜗植入体的电刺激的同时，还可在其低频区同时获得放大的声音刺激，通过声电联合刺激（EAS）的模式获得更佳的听觉。 |  | 不支持核磁 | 7fe88fa0-fd74-11ea-bf70-fa163e0a8baf | 7fe88fa0-fd74-11ea-bf70-fa163e0a8baf | 人工耳蜗植入体 | C06010113310001020940000026 | C06010113300000020940000022 | 06-人工器官、组织及配套材料 | 01-感觉器官、组织及配套材料 | 01-人工耳蜗 | 人工耳蜗（植入体） | 10-不区分 | 001-植入体 | 植入体带固定针， 加强压缩电极 | Mi1000 CONCERTO PIN +S |  | 国械注进20193121947 | 集采范围内-未中选 | 国家医保耗材27位编码变更
93956a92-2482-11ef-be52-34735a9d8166 | 美笛乐听力植入技术服务（北京）有限公司 | 91110105069580672A | 547cba3b-7a6e-11f0-88e5-34735a9d8166 | 25810414-fd6f-11ea-bf70-fa163e0a8baf-6 | 人工耳蜗类 | 植入体 | 人工耳蜗植入体-6 | 7f89121a-fca3-11ea-bf70-fa163e0a8baf | 人工耳蜗植入体 Cochlear Implants and their Accessories | 奥地利美迪医疗电子仪器公司 MED-EL Elektromedizinische Geraete GmbH |  | 国械注进20193121947 |  | 植入体包括刺激器、工作电极、参考电极三部分。植入体根据是否有固定针及工作电极的不同划分版本和型号，固定针位于刺激器背面，用于减少固定植入体时的磨钻，提供额外的固定方式。附件为植入体手术模具。植入体手术模具根据是否有固定针划分版本。 | MED-EL人工耳蜗系统通过对重度至极重度耳聋患者的听觉通路进行电刺激以唤起听觉。此外，带有FLEX系列电极的Mi1000 CONCERTO人工耳蜗植入体和DUET2言语处理器配合使用，具有低频残余听力的部分性聋患者在高频区听力获得人工耳蜗植入体的电刺激的同时，还可在其低频区同时获得放大的声音刺激，通过声电联合刺激（EAS）的模式获得更佳的听觉。 |  | 不支持核磁 | 7ffb4bb9-fd74-11ea-bf70-fa163e0a8baf | 7ffb4bb9-fd74-11ea-bf70-fa163e0a8baf | 人工耳蜗植入体 | C06010113310001020940000032 | C06010113300000020940000021 | 06-人工器官、组织及配套材料 | 01-感觉器官、组织及配套材料 | 01-人工耳蜗 | 人工耳蜗（植入体） | 10-不区分 | 001-植入体 | 植入体带固定针， 加强中等电极 | Mi1000 CONCERTO PIN +M |  | 国械注进20193121947 | 集采范围内-未中选 | 国家医保耗材27位编码变更
93956a92-2482-11ef-be52-34735a9d8166 | 美笛乐听力植入技术服务（北京）有限公司 | 91110105069580672A | 547cbafe-7a6e-11f0-88e5-34735a9d8166 | 25810414-fd6f-11ea-bf70-fa163e0a8baf-1 | 人工耳蜗类 | 植入体 | 人工耳蜗植入体-1 | 7f89121a-fca3-11ea-bf70-fa163e0a8baf | 人工耳蜗植入体 Cochlear Implants and their Accessories | 奥地利美迪医疗电子仪器公司 MED-EL Elektromedizinische Geraete GmbH |  | 国械注进20193121947 |  | 植入体包括刺激器、工作电极、参考电极三部分。植入体根据是否有固定针及工作电极的不同划分版本和型号，固定针位于刺激器背面，用于减少固定植入体时的磨钻，提供额外的固定方式。附件为植入体手术模具。植入体手术模具根据是否有固定针划分版本。 | MED-EL人工耳蜗系统通过对重度至极重度耳聋患者的听觉通路进行电刺激以唤起听觉。此外，带有FLEX系列电极的Mi1000 CONCERTO人工耳蜗植入体和DUET2言语处理器配合使用，具有低频残余听力的部分性聋患者在高频区听力获得人工耳蜗植入体的电刺激的同时，还可在其低频区同时获得放大的声音刺激，通过声电联合刺激（EAS）的模式获得更佳的听觉。 |  | 不支持核磁 | 7ffb465c-fd74-11ea-bf70-fa163e0a8baf | 7ffb465c-fd74-11ea-bf70-fa163e0a8baf | 人工耳蜗植入体 | C06010113310001020940000029 | C06010113310001020940000029 | 06-人工器官、组织及配套材料 | 01-感觉器官、组织及配套材料 | 01-人工耳蜗 | 人工耳蜗（植入体） | 10-不区分 | 001-植入体 | Mi1000人工耳蜗植入体模具（带固定针) | Mi1000 Implant Template PIN |  | 国械注进20193121947 | 集采范围内-未中选 | 产品名称变更、国家医保编码（27位）变更
93956a92-2482-11ef-be52-34735a9d8166 | 美笛乐听力植入技术服务（北京）有限公司 | 91110105069580672A | 547cbbc2-7a6e-11f0-88e5-34735a9d8166 | 25810414-fd6f-11ea-bf70-fa163e0a8baf-1 | 人工耳蜗类 | 植入体 | 人工耳蜗植入体-1 | 7f89121a-fca3-11ea-bf70-fa163e0a8baf | 人工耳蜗植入体 Cochlear Implants and their Accessories | 奥地利美迪医疗电子仪器公司 MED-EL Elektromedizinische Geraete GmbH |  | 国械注进20193121947 |  | 植入体包括刺激器、工作电极、参考电极三部分。植入体根据是否有固定针及工作电极的不同划分版本和型号，固定针位于刺激器背面，用于减少固定植入体时的磨钻，提供额外的固定方式。附件为植入体手术模具。植入体手术模具根据是否有固定针划分版本。 | MED-EL人工耳蜗系统通过对重度至极重度耳聋患者的听觉通路进行电刺激以唤起听觉。此外，带有FLEX系列电极的Mi1000 CONCERTO人工耳蜗植入体和DUET2言语处理器配合使用，具有低频残余听力的部分性聋患者在高频区听力获得人工耳蜗植入体的电刺激的同时，还可在其低频区同时获得放大的声音刺激，通过声电联合刺激（EAS）的模式获得更佳的听觉。 |  | 不支持核磁 | 7ffb4859-fd74-11ea-bf70-fa163e0a8baf | 7ffb4859-fd74-11ea-bf70-fa163e0a8baf | 人工耳蜗植入体 | C06010113310001020940000030 | C06010113310001020940000030 | 06-人工器官、组织及配套材料 | 01-感觉器官、组织及配套材料 | 01-人工耳蜗 | 人工耳蜗（植入体） | 10-不区分 | 001-植入体 | Mi1000人工耳蜗植入体模具 | Mi1000 Implant Template |  | 国械注进20193121947 | 集采范围内-未中选 | 产品名称变更、国家医保编码（27位）变更
93956a92-2482-11ef-be52-34735a9d8166 | 美笛乐听力植入技术服务（北京）有限公司 | 91110105069580672A | 547cde5f-7a6e-11f0-88e5-34735a9d8166 | 25810414-fd6f-11ea-bf70-fa163e0a8baf-2 | 人工耳蜗类 | 植入体 | 人工耳蜗植入体-2 | 7f89121a-fca3-11ea-bf70-fa163e0a8baf | 人工耳蜗植入体 Cochlear Implants and their Accessories | 奥地利美迪医疗电子仪器公司 MED-EL Elektromedizinische Geraete GmbH |  | 国械注进20193121947 |  | 植入体包括刺激器、工作电极、参考电极三部分。植入体根据是否有固定针及工作电极的不同划分版本和型号，固定针位于刺激器背面，用于减少固定植入体时的磨钻，提供额外的固定方式。附件为植入体手术模具。植入体手术模具根据是否有固定针划分版本。 | MED-EL人工耳蜗系统通过对重度至极重度耳聋患者的听觉通路进行电刺激以唤起听觉。此外，带有FLEX系列电极的Mi1000 CONCERTO人工耳蜗植入体和DUET2言语处理器配合使用，具有低频残余听力的部分性聋患者在高频区听力获得人工耳蜗植入体的电刺激的同时，还可在其低频区同时获得放大的声音刺激，通过声电联合刺激（EAS）的模式获得更佳的听觉。 |  | 不支持核磁 | 7ffb4d39-fd74-11ea-bf70-fa163e0a8baf | 7ffb4d39-fd74-11ea-bf70-fa163e0a8baf | 人工耳蜗植入体 | C06010113310001020940000033 | C06010113300000020940000018 | 06-人工器官、组织及配套材料 | 01-感觉器官、组织及配套材料 | 01-人工耳蜗 | 人工耳蜗（植入体） | 10-不区分 | 001-植入体 | 植入体带固定针， 加强Flex24电极 | Mi1000 CONCERTO PIN +F |  | 国械注进20193121947 | 集采范围内-未中选 | 国家医保耗材27位编码变更
93956a92-2482-11ef-be52-34735a9d8166 | 美笛乐听力植入技术服务（北京）有限公司 | 91110105069580672A | 547cab8c-7a6e-11f0-88e5-34735a9d8166 | f4537a27-84f0-11ed-9447-b4055d63f15c-10 | 人工耳蜗类 | 植入体 | 人工耳蜗植入体-10 | ee8ee864-84ce-11ed-9447-b4055d63f15c | 人工耳蜗植入体 Cochlear Implants | 奥地利美迪医疗电子仪器公司 MED-EL Elektromedizinische Geräte GmbH |  | 国械注进20223120620 |  | 产品由刺激器（ 参考电极、EAP参考电极） 、接收器（ 线圈、可拆卸磁铁） 、工作电极及手术附件（ 植入体模具、试探电极） 构成， 详见产品技术要求。 | 适用于年龄在12个月及以上的双耳重度和极重度感音神经性耳聋患者的听力重建。该产品属于磁共振环境条件安全医疗器械。在规定的条件下， 以及保证对患者和植入设备采取特殊保护措施的前提下， 患者可接受临床3.0T场强的磁共振成像检查。关于磁共振成像检查的具体要求详见产品说明书。 |  | 支持3.0T核磁 | fdb1baae-84f5-11ed-9447-b4055d63f15c | fdb1baae-84f5-11ed-9447-b4055d63f15c | 人工耳蜗植入体 | C06010113310001020940000062 | C06010113310001020940000062 | 06-人工器官、组织及配套材料 | 01-感觉器官、组织及配套材料 | 01-人工耳蜗 | 人工耳蜗（植入体） | 10-不区分 | 001-植入体 | 加强FLEX28 电极 | Mi1210 SYNCHRONYST＋FLEX28 Electrode |  | 国械注进20223120620 | 集采范围内-未中选 | 型号变更、国家医保编码（27位）变更
93956a92-2482-11ef-be52-34735a9d8166 | 美笛乐听力植入技术服务（北京）有限公司 | 91110105069580672A | 547cbd09-7a6e-11f0-88e5-34735a9d8166 | f4537a27-84f0-11ed-9447-b4055d63f15c-12 | 人工耳蜗类 | 植入体 | 人工耳蜗植入体-12 | ee8ee864-84ce-11ed-9447-b4055d63f15c | 人工耳蜗植入体 Cochlear Implants | 奥地利美迪医疗电子仪器公司 MED-EL Elektromedizinische Geräte GmbH |  | 国械注进20223120620 |  | 产品由刺激器（ 参考电极、EAP参考电极） 、接收器（ 线圈、可拆卸磁铁） 、工作电极及手术附件（ 植入体模具、试探电极） 构成， 详见产品技术要求。 | 适用于年龄在12个月及以上的双耳重度和极重度感音神经性耳聋患者的听力重建。该产品属于磁共振环境条件安全医疗器械。在规定的条件下， 以及保证对患者和植入设备采取特殊保护措施的前提下， 患者可接受临床3.0T场强的磁共振成像检查。关于磁共振成像检查的具体要求详见产品说明书。 |  | 支持3.0T核磁 | fdb14fc7-84f5-11ed-9447-b4055d63f15c | fdb14fc7-84f5-11ed-9447-b4055d63f15c | 人工耳蜗植入体 | C06010113310001020940000059 | C06010113310001020940000059 | 06-人工器官、组织及配套材料 | 01-感觉器官、组织及配套材料 | 01-人工耳蜗 | 人工耳蜗（植入体） | 10-不区分 | 001-植入体 | 加强FLEXSOFT 电极 | Mi1210 SYNCHRONYST＋FLEXSOFT Electrode |  | 国械注进20223120620 | 集采范围内-未中选 | 型号变更、国家医保编码（27位）变更
93956a92-2482-11ef-be52-34735a9d8166 | 美笛乐听力植入技术服务（北京）有限公司 | 91110105069580672A | 547cbf14-7a6e-11f0-88e5-34735a9d8166 | f4537a27-84f0-11ed-9447-b4055d63f15c-14 | 人工耳蜗类 | 植入体 | 人工耳蜗植入体-14 | ee8ee864-84ce-11ed-9447-b4055d63f15c | 人工耳蜗植入体 Cochlear Implants | 奥地利美迪医疗电子仪器公司 MED-EL Elektromedizinische Geräte GmbH |  | 国械注进20223120620 |  | 产品由刺激器（ 参考电极、EAP参考电极） 、接收器（ 线圈、可拆卸磁铁） 、工作电极及手术附件（ 植入体模具、试探电极） 构成， 详见产品技术要求。 | 适用于年龄在12个月及以上的双耳重度和极重度感音神经性耳聋患者的听力重建。该产品属于磁共振环境条件安全医疗器械。在规定的条件下， 以及保证对患者和植入设备采取特殊保护措施的前提下， 患者可接受临床3.0T场强的磁共振成像检查。关于磁共振成像检查的具体要求详见产品说明书。 |  | 支持3.0T核磁 | fdb1f8bf-84f5-11ed-9447-b4055d63f15c | fdb1f8bf-84f5-11ed-9447-b4055d63f15c | 人工耳蜗植入体 | C06010113310001020940000067 | C06010113310001020940000067 | 06-人工器官、组织及配套材料 | 01-感觉器官、组织及配套材料 | 01-人工耳蜗 | 人工耳蜗（植入体） | 10-不区分 | 001-植入体 | 加强FORM19 电极 | Mi1210 SYNCHRONYST＋FORM19 Electrode |  | 国械注进20223120620 | 集采范围内-未中选 | 型号变更、国家医保编码（27位）变更
93956a92-2482-11ef-be52-34735a9d8166 | 美笛乐听力植入技术服务（北京）有限公司 | 91110105069580672A | 547cc017-7a6e-11f0-88e5-34735a9d8166 | f4537a27-84f0-11ed-9447-b4055d63f15c-16 | 人工耳蜗类 | 植入体 | 人工耳蜗植入体-16 | ee8ee864-84ce-11ed-9447-b4055d63f15c | 人工耳蜗植入体 Cochlear Implants | 奥地利美迪医疗电子仪器公司 MED-EL Elektromedizinische Geräte GmbH |  | 国械注进20223120620 |  | 产品由刺激器（ 参考电极、EAP参考电极） 、接收器（ 线圈、可拆卸磁铁） 、工作电极及手术附件（ 植入体模具、试探电极） 构成， 详见产品技术要求。 | 适用于年龄在12个月及以上的双耳重度和极重度感音神经性耳聋患者的听力重建。该产品属于磁共振环境条件安全医疗器械。在规定的条件下， 以及保证对患者和植入设备采取特殊保护措施的前提下， 患者可接受临床3.0T场强的磁共振成像检查。关于磁共振成像检查的具体要求详见产品说明书。 |  | 支持3.0T核磁 | fdb0e6c5-84f5-11ed-9447-b4055d63f15c | fdb0e6c5-84f5-11ed-9447-b4055d63f15c | 人工耳蜗植入体 | C06010113310001020940000050 | C06010113310001020940000050 | 06-人工器官、组织及配套材料 | 01-感觉器官、组织及配套材料 | 01-人工耳蜗 | 人工耳蜗（植入体） | 10-不区分 | 001-植入体 | 加强FORM24 电极 | Mi1210 SYNCHRONYST＋FORM24 Electrode |  | 国械注进20223120620 | 集采范围内-未中选 | 型号变更、国家医保编码（27位）变更
93956a92-2482-11ef-be52-34735a9d8166 | 美笛乐听力植入技术服务（北京）有限公司 | 91110105069580672A | 547cc194-7a6e-11f0-88e5-34735a9d8166 | f4537a27-84f0-11ed-9447-b4055d63f15c-17 | 人工耳蜗类 | 植入体 | 人工耳蜗植入体-17 | ee8ee864-84ce-11ed-9447-b4055d63f15c | 人工耳蜗植入体 Cochlear Implants | 奥地利美迪医疗电子仪器公司 MED-EL Elektromedizinische Geräte GmbH |  | 国械注进20223120620 |  | 产品由刺激器（ 参考电极、EAP参考电极） 、接收器（ 线圈、可拆卸磁铁） 、工作电极及手术附件（ 植入体模具、试探电极） 构成， 详见产品技术要求。 | 适用于年龄在12个月及以上的双耳重度和极重度感音神经性耳聋患者的听力重建。该产品属于磁共振环境条件安全医疗器械。在规定的条件下， 以及保证对患者和植入设备采取特殊保护措施的前提下， 患者可接受临床3.0T场强的磁共振成像检查。关于磁共振成像检查的具体要求详见产品说明书。 |  | 支持3.0T核磁 | fdb08ddb-84f5-11ed-9447-b4055d63f15c | fdb08ddb-84f5-11ed-9447-b4055d63f15c | 人工耳蜗植入体 | C06010113310001020940000043 | C06010113310001020940000043 | 06-人工器官、组织及配套材料 | 01-感觉器官、组织及配套材料 | 01-人工耳蜗 | 人工耳蜗（植入体） | 10-不区分 | 001-植入体 | 加强标准电极 | Mi1210 SYNCHRONYST＋Standard Electrode |  | 国械注进20223120620 | 集采范围内-未中选 | 型号变更、国家医保编码（27位）变更
93956a92-2482-11ef-be52-34735a9d8166 | 美笛乐听力植入技术服务（北京）有限公司 | 91110105069580672A | 547cc292-7a6e-11f0-88e5-34735a9d8166 | f4537a27-84f0-11ed-9447-b4055d63f15c-20 | 人工耳蜗类 | 植入体 | 人工耳蜗植入体-20 | ee8ee864-84ce-11ed-9447-b4055d63f15c | 人工耳蜗植入体 Cochlear Implants | 奥地利美迪医疗电子仪器公司 MED-EL Elektromedizinische Geräte GmbH |  | 国械注进20223120620 |  | 产品由刺激器（ 参考电极、EAP参考电极） 、接收器（ 线圈、可拆卸磁铁） 、工作电极及手术附件（ 植入体模具、试探电极） 构成， 详见产品技术要求。 | 适用于年龄在12个月及以上的双耳重度和极重度感音神经性耳聋患者的听力重建。该产品属于磁共振环境条件安全医疗器械。在规定的条件下， 以及保证对患者和植入设备采取特殊保护措施的前提下， 患者可接受临床3.0T场强的磁共振成像检查。关于磁共振成像检查的具体要求详见产品说明书。 |  | 支持3.0T核磁 | fdb1c397-84f5-11ed-9447-b4055d63f15c | fdb1c397-84f5-11ed-9447-b4055d63f15c | 人工耳蜗植入体 | C06010113310001020940000063 | C06010113310001020940000063 | 06-人工器官、组织及配套材料 | 01-感觉器官、组织及配套材料 | 01-人工耳蜗 | 人工耳蜗（植入体） | 10-不区分 | 001-植入体 | 加强压缩电极 | Mi1210 SYNCHRONYST＋Compressed Electrode |  | 国械注进20223120620 | 集采范围内-未中选 | 型号变更、国家医保编码（27位）变更
93956a92-2482-11ef-be52-34735a9d8166 | 美笛乐听力植入技术服务（北京）有限公司 | 91110105069580672A | 547cc624-7a6e-11f0-88e5-34735a9d8166 | f4537a27-84f0-11ed-9447-b4055d63f15c-22 | 人工耳蜗类 | 植入体 | 人工耳蜗植入体-22 | ee8ee864-84ce-11ed-9447-b4055d63f15c | 人工耳蜗植入体 Cochlear Implants | 奥地利美迪医疗电子仪器公司 MED-EL Elektromedizinische Geräte GmbH |  | 国械注进20223120620 |  | 产品由刺激器（ 参考电极、EAP参考电极） 、接收器（ 线圈、可拆卸磁铁） 、工作电极及手术附件（ 植入体模具、试探电极） 构成， 详见产品技术要求。 | 适用于年龄在12个月及以上的双耳重度和极重度感音神经性耳聋患者的听力重建。该产品属于磁共振环境条件安全医疗器械。在规定的条件下， 以及保证对患者和植入设备采取特殊保护措施的前提下， 患者可接受临床3.0T场强的磁共振成像检查。关于磁共振成像检查的具体要求详见产品说明书。 |  | 支持3.0T核磁 | fdb0efcc-84f5-11ed-9447-b4055d63f15c | fdb0efcc-84f5-11ed-9447-b4055d63f15c | 人工耳蜗植入体 | C06010113310001020940000051 | C06010113310001020940000051 | 06-人工器官、组织及配套材料 | 01-感觉器官、组织及配套材料 | 01-人工耳蜗 | 人工耳蜗（植入体） | 10-不区分 | 001-植入体 | 加强中等电极 | Mi1210 SYNCHRONYST＋Medium Electrode |  | 国械注进20223120620 | 集采范围内-未中选 | 型号变更、国家医保编码（27位）变更
93956a92-2482-11ef-be52-34735a9d8166 | 美笛乐听力植入技术服务（北京）有限公司 | 91110105069580672A | 547cc6f2-7a6e-11f0-88e5-34735a9d8166 | f4537a27-84f0-11ed-9447-b4055d63f15c-4 | 人工耳蜗类 | 植入体 | 人工耳蜗植入体-4 | ee8ee864-84ce-11ed-9447-b4055d63f15c | 人工耳蜗植入体 Cochlear Implants | 奥地利美迪医疗电子仪器公司 MED-EL Elektromedizinische Geräte GmbH |  | 国械注进20223120620 |  | 产品由刺激器（ 参考电极、EAP参考电极） 、接收器（ 线圈、可拆卸磁铁） 、工作电极及手术附件（ 植入体模具、试探电极） 构成， 详见产品技术要求。 | 适用于年龄在12个月及以上的双耳重度和极重度感音神经性耳聋患者的听力重建。该产品属于磁共振环境条件安全医疗器械。在规定的条件下， 以及保证对患者和植入设备采取特殊保护措施的前提下， 患者可接受临床3.0T场强的磁共振成像检查。关于磁共振成像检查的具体要求详见产品说明书。 |  | 支持3.0T核磁 | fdb1cc79-84f5-11ed-9447-b4055d63f15c | fdb1cc79-84f5-11ed-9447-b4055d63f15c | 人工耳蜗植入体 | C06010113310001020940000064 | C06010113310001020940000064 | 06-人工器官、组织及配套材料 | 01-感觉器官、组织及配套材料 | 01-人工耳蜗 | 人工耳蜗（植入体） | 10-不区分 | 001-植入体 | 加强FLEX20 电极 | Mi1210 SYNCHRONYST＋FLEX20 Electrode |  | 国械注进20223120620 | 集采范围内-未中选 | 型号变更、国家医保编码（27位）变更
93956a92-2482-11ef-be52-34735a9d8166 | 美笛乐听力植入技术服务（北京）有限公司 | 91110105069580672A | 547cc843-7a6e-11f0-88e5-34735a9d8166 | f4537a27-84f0-11ed-9447-b4055d63f15c-6 | 人工耳蜗类 | 植入体 | 人工耳蜗植入体-6 | ee8ee864-84ce-11ed-9447-b4055d63f15c | 人工耳蜗植入体 Cochlear Implants | 奥地利美迪医疗电子仪器公司 MED-EL Elektromedizinische Geräte GmbH |  | 国械注进20223120620 |  | 产品由刺激器（ 参考电极、EAP参考电极） 、接收器（ 线圈、可拆卸磁铁） 、工作电极及手术附件（ 植入体模具、试探电极） 构成， 详见产品技术要求。 | 适用于年龄在12个月及以上的双耳重度和极重度感音神经性耳聋患者的听力重建。该产品属于磁共振环境条件安全医疗器械。在规定的条件下， 以及保证对患者和植入设备采取特殊保护措施的前提下， 患者可接受临床3.0T场强的磁共振成像检查。关于磁共振成像检查的具体要求详见产品说明书。 |  | 支持3.0T核磁 | fdb10b0b-84f5-11ed-9447-b4055d63f15c | fdb10b0b-84f5-11ed-9447-b4055d63f15c | 人工耳蜗植入体 | C06010113310001020940000054 | C06010113310001020940000054 | 06-人工器官、组织及配套材料 | 01-感觉器官、组织及配套材料 | 01-人工耳蜗 | 人工耳蜗（植入体） | 10-不区分 | 001-植入体 | 加强FLEX24 电极 | Mi1210 SYNCHRONYST＋FLEX24 Electrode |  | 国械注进20223120620 | 集采范围内-未中选 | 型号变更、国家医保编码（27位）变更
93956a92-2482-11ef-be52-34735a9d8166 | 美笛乐听力植入技术服务（北京）有限公司 | 91110105069580672A | 547cca62-7a6e-11f0-88e5-34735a9d8166 | f4537a27-84f0-11ed-9447-b4055d63f15c-8 | 人工耳蜗类 | 植入体 | 人工耳蜗植入体-8 | ee8ee864-84ce-11ed-9447-b4055d63f15c | 人工耳蜗植入体 Cochlear Implants | 奥地利美迪医疗电子仪器公司 MED-EL Elektromedizinische Geräte GmbH |  | 国械注进20223120620 |  | 产品由刺激器（ 参考电极、EAP参考电极） 、接收器（ 线圈、可拆卸磁铁） 、工作电极及手术附件（ 植入体模具、试探电极） 构成， 详见产品技术要求。 | 适用于年龄在12个月及以上的双耳重度和极重度感音神经性耳聋患者的听力重建。该产品属于磁共振环境条件安全医疗器械。在规定的条件下， 以及保证对患者和植入设备采取特殊保护措施的前提下， 患者可接受临床3.0T场强的磁共振成像检查。关于磁共振成像检查的具体要求详见产品说明书。 |  | 支持3.0T核磁 | fdb1d543-84f5-11ed-9447-b4055d63f15c | fdb1d543-84f5-11ed-9447-b4055d63f15c | 人工耳蜗植入体 | C06010113310001020940000065 | C06010113310001020940000065 | 06-人工器官、组织及配套材料 | 01-感觉器官、组织及配套材料 | 01-人工耳蜗 | 人工耳蜗（植入体） | 10-不区分 | 001-植入体 | 加强FLEX26 电极 | Mi1210 SYNCHRONYST＋FLEX26 Electrode |  | 国械注进20223120620 | 集采范围内-未中选 | 型号变更、国家医保编码（27位）变更
93956a92-2482-11ef-be52-34735a9d8166 | 美笛乐听力植入技术服务（北京）有限公司 | 91110105069580672A | 547ccb65-7a6e-11f0-88e5-34735a9d8166 | f4537a27-84f0-11ed-9447-b4055d63f15c-11 | 人工耳蜗类 | 植入体 | 人工耳蜗植入体-11 | ee8ee864-84ce-11ed-9447-b4055d63f15c | 人工耳蜗植入体 Cochlear Implants | 奥地利美迪医疗电子仪器公司 MED-EL Elektromedizinische Geräte GmbH |  | 国械注进20223120620 |  | 产品由刺激器（ 参考电极、EAP参考电极） 、接收器（ 线圈、可拆卸磁铁） 、工作电极及手术附件（ 植入体模具、试探电极） 构成， 详见产品技术要求。 | 适用于年龄在12个月及以上的双耳重度和极重度感音神经性耳聋患者的听力重建。该产品属于磁共振环境条件安全医疗器械。在规定的条件下， 以及保证对患者和植入设备采取特殊保护措施的前提下， 患者可接受临床3.0T场强的磁共振成像检查。关于磁共振成像检查的具体要求详见产品说明书。 |  | 支持3.0T核磁 | fdb17da1-84f5-11ed-9447-b4055d63f15c | fdb17da1-84f5-11ed-9447-b4055d63f15c | 人工耳蜗植入体 | C06010113310001020940000060 | C06010113310001020940000060 | 06-人工器官、组织及配套材料 | 01-感觉器官、组织及配套材料 | 01-人工耳蜗 | 人工耳蜗（植入体） | 10-不区分 | 001-植入体 | 植入体带固定针，加强FLEXSOFT 电极 | Mi1200 SYNCHRONYPIN＋FLEXSOFT Electrode |  | 国械注进20223120620 | 集采范围内-未中选 | 规格变更、型号变更、国家医保编码（27位）变更
93956a92-2482-11ef-be52-34735a9d8166 | 美笛乐听力植入技术服务（北京）有限公司 | 91110105069580672A | 547ccc63-7a6e-11f0-88e5-34735a9d8166 | f4537a27-84f0-11ed-9447-b4055d63f15c-13 | 人工耳蜗类 | 植入体 | 人工耳蜗植入体-13 | ee8ee864-84ce-11ed-9447-b4055d63f15c | 人工耳蜗植入体 Cochlear Implants | 奥地利美迪医疗电子仪器公司 MED-EL Elektromedizinische Geräte GmbH |  | 国械注进20223120620 |  | 产品由刺激器（ 参考电极、EAP参考电极） 、接收器（ 线圈、可拆卸磁铁） 、工作电极及手术附件（ 植入体模具、试探电极） 构成， 详见产品技术要求。 | 适用于年龄在12个月及以上的双耳重度和极重度感音神经性耳聋患者的听力重建。该产品属于磁共振环境条件安全医疗器械。在规定的条件下， 以及保证对患者和植入设备采取特殊保护措施的前提下， 患者可接受临床3.0T场强的磁共振成像检查。关于磁共振成像检查的具体要求详见产品说明书。 |  | 支持3.0T核磁 | fdb21700-84f5-11ed-9447-b4055d63f15c | fdb21700-84f5-11ed-9447-b4055d63f15c | 人工耳蜗植入体 | C06010113310001020940000069 | C06010113310001020940000069 | 06-人工器官、组织及配套材料 | 01-感觉器官、组织及配套材料 | 01-人工耳蜗 | 人工耳蜗（植入体） | 10-不区分 | 001-植入体 | 植入体带固定针，加强FORM19 电极 | Mi1200 SYNCHRONYPIN＋FORM19 Electrode |  | 国械注进20223120620 | 集采范围内-未中选 | 规格变更、型号变更、国家医保编码（27位）变更
93956a92-2482-11ef-be52-34735a9d8166 | 美笛乐听力植入技术服务（北京）有限公司 | 91110105069580672A | 547ccd5c-7a6e-11f0-88e5-34735a9d8166 | f4537a27-84f0-11ed-9447-b4055d63f15c-15 | 人工耳蜗类 | 植入体 | 人工耳蜗植入体-15 | ee8ee864-84ce-11ed-9447-b4055d63f15c | 人工耳蜗植入体 Cochlear Implants | 奥地利美迪医疗电子仪器公司 MED-EL Elektromedizinische Geräte GmbH |  | 国械注进20223120620 |  | 产品由刺激器（ 参考电极、EAP参考电极） 、接收器（ 线圈、可拆卸磁铁） 、工作电极及手术附件（ 植入体模具、试探电极） 构成， 详见产品技术要求。 | 适用于年龄在12个月及以上的双耳重度和极重度感音神经性耳聋患者的听力重建。该产品属于磁共振环境条件安全医疗器械。在规定的条件下， 以及保证对患者和植入设备采取特殊保护措施的前提下， 患者可接受临床3.0T场强的磁共振成像检查。关于磁共振成像检查的具体要求详见产品说明书。 |  | 支持3.0T核磁 | fdb0c5f6-84f5-11ed-9447-b4055d63f15c | fdb0c5f6-84f5-11ed-9447-b4055d63f15c | 人工耳蜗植入体 | C06010113310001020940000047 | C06010113310001020940000047 | 06-人工器官、组织及配套材料 | 01-感觉器官、组织及配套材料 | 01-人工耳蜗 | 人工耳蜗（植入体） | 10-不区分 | 001-植入体 | 植入体带固定针，加强FORM24 电极 | Mi1200 SYNCHRONYPIN＋FORM24 Electrode |  | 国械注进20223120620 | 集采范围内-未中选 | 规格变更、型号变更、国家医保编码（27位）变更
93956a92-2482-11ef-be52-34735a9d8166 | 美笛乐听力植入技术服务（北京）有限公司 | 91110105069580672A | 547cce55-7a6e-11f0-88e5-34735a9d8166 | f4537a27-84f0-11ed-9447-b4055d63f15c-18 | 人工耳蜗类 | 植入体 | 人工耳蜗植入体-18 | ee8ee864-84ce-11ed-9447-b4055d63f15c | 人工耳蜗植入体 Cochlear Implants | 奥地利美迪医疗电子仪器公司 MED-EL Elektromedizinische Geräte GmbH |  | 国械注进20223120620 |  | 产品由刺激器（ 参考电极、EAP参考电极） 、接收器（ 线圈、可拆卸磁铁） 、工作电极及手术附件（ 植入体模具、试探电极） 构成， 详见产品技术要求。 | 适用于年龄在12个月及以上的双耳重度和极重度感音神经性耳聋患者的听力重建。该产品属于磁共振环境条件安全医疗器械。在规定的条件下， 以及保证对患者和植入设备采取特殊保护措施的前提下， 患者可接受临床3.0T场强的磁共振成像检查。关于磁共振成像检查的具体要求详见产品说明书。 |  | 支持3.0T核磁 | fdb0d541-84f5-11ed-9447-b4055d63f15c | fdb0d541-84f5-11ed-9447-b4055d63f15c | 人工耳蜗植入体 | C06010113310001020940000048 | C06010113310001020940000048 | 06-人工器官、组织及配套材料 | 01-感觉器官、组织及配套材料 | 01-人工耳蜗 | 人工耳蜗（植入体） | 10-不区分 | 001-植入体 | 植入体带固定针，加强标准电极 | Mi1200 SYNCHRONY PIN＋Standard Electrode |  | 国械注进20223120620 | 集采范围内-未中选 | 规格变更、型号变更、国家医保编码（27位）变更
93956a92-2482-11ef-be52-34735a9d8166 | 美笛乐听力植入技术服务（北京）有限公司 | 91110105069580672A | 547ccfbf-7a6e-11f0-88e5-34735a9d8166 | f4537a27-84f0-11ed-9447-b4055d63f15c-19 | 人工耳蜗类 | 植入体 | 人工耳蜗植入体-19 | ee8ee864-84ce-11ed-9447-b4055d63f15c | 人工耳蜗植入体 Cochlear Implants | 奥地利美迪医疗电子仪器公司 MED-EL Elektromedizinische Geräte GmbH |  | 国械注进20223120620 |  | 产品由刺激器（ 参考电极、EAP参考电极） 、接收器（ 线圈、可拆卸磁铁） 、工作电极及手术附件（ 植入体模具、试探电极） 构成， 详见产品技术要求。 | 适用于年龄在12个月及以上的双耳重度和极重度感音神经性耳聋患者的听力重建。该产品属于磁共振环境条件安全医疗器械。在规定的条件下， 以及保证对患者和植入设备采取特殊保护措施的前提下， 患者可接受临床3.0T场强的磁共振成像检查。关于磁共振成像检查的具体要求详见产品说明书。 |  | 支持3.0T核磁 | fdb0b374-84f5-11ed-9447-b4055d63f15c | fdb0b374-84f5-11ed-9447-b4055d63f15c | 人工耳蜗植入体 | C06010113310001020940000045 | C06010113310001020940000045 | 06-人工器官、组织及配套材料 | 01-感觉器官、组织及配套材料 | 01-人工耳蜗 | 人工耳蜗（植入体） | 10-不区分 | 001-植入体 | 植入体带固定针，加强压缩电极 | Mi1200 SYNCHRONY PIN＋Compressed Electrode |  | 国械注进20223120620 | 集采范围内-未中选 | 规格变更、型号变更、国家医保编码（27位）变更
93956a92-2482-11ef-be52-34735a9d8166 | 美笛乐听力植入技术服务（北京）有限公司 | 91110105069580672A | 547cd0c2-7a6e-11f0-88e5-34735a9d8166 | f4537a27-84f0-11ed-9447-b4055d63f15c-3 | 人工耳蜗类 | 植入体 | 人工耳蜗植入体-3 | ee8ee864-84ce-11ed-9447-b4055d63f15c | 人工耳蜗植入体 Cochlear Implants | 奥地利美迪医疗电子仪器公司 MED-EL Elektromedizinische Geräte GmbH |  | 国械注进20223120620 |  | 产品由刺激器（ 参考电极、EAP参考电极） 、接收器（ 线圈、可拆卸磁铁） 、工作电极及手术附件（ 植入体模具、试探电极） 构成， 详见产品技术要求。 | 适用于年龄在12个月及以上的双耳重度和极重度感音神经性耳聋患者的听力重建。该产品属于磁共振环境条件安全医疗器械。在规定的条件下， 以及保证对患者和植入设备采取特殊保护措施的前提下， 患者可接受临床3.0T场强的磁共振成像检查。关于磁共振成像检查的具体要求详见产品说明书。 |  | 支持3.0T核磁 | fdafe39f-84f5-11ed-9447-b4055d63f15c | fdafe39f-84f5-11ed-9447-b4055d63f15c | 人工耳蜗植入体 | C06010113310001020940000040 | C06010113310001020940000040 | 06-人工器官、组织及配套材料 | 01-感觉器官、组织及配套材料 | 01-人工耳蜗 | 人工耳蜗（植入体） | 10-不区分 | 001-植入体 | 植入体带固定针，加强FLEX20 电极 | Mi1200 SYNCHRONY PIN＋FLEX20 Electrode |  | 国械注进20223120620 | 集采范围内-未中选 | 规格变更、型号变更、国家医保编码（27位）变更
93956a92-2482-11ef-be52-34735a9d8166 | 美笛乐听力植入技术服务（北京）有限公司 | 91110105069580672A | 547cd1ad-7a6e-11f0-88e5-34735a9d8166 | f4537a27-84f0-11ed-9447-b4055d63f15c-5 | 人工耳蜗类 | 植入体 | 人工耳蜗植入体-5 | ee8ee864-84ce-11ed-9447-b4055d63f15c | 人工耳蜗植入体 Cochlear Implants | 奥地利美迪医疗电子仪器公司 MED-EL Elektromedizinische Geräte GmbH |  | 国械注进20223120620 |  | 产品由刺激器（ 参考电极、EAP参考电极） 、接收器（ 线圈、可拆卸磁铁） 、工作电极及手术附件（ 植入体模具、试探电极） 构成， 详见产品技术要求。 | 适用于年龄在12个月及以上的双耳重度和极重度感音神经性耳聋患者的听力重建。该产品属于磁共振环境条件安全医疗器械。在规定的条件下， 以及保证对患者和植入设备采取特殊保护措施的前提下， 患者可接受临床3.0T场强的磁共振成像检查。关于磁共振成像检查的具体要求详见产品说明书。 |  | 支持3.0T核磁 | fdb07ad9-84f5-11ed-9447-b4055d63f15c | fdb07ad9-84f5-11ed-9447-b4055d63f15c | 人工耳蜗植入体 | C06010113310001020940000042 | C06010113310001020940000042 | 06-人工器官、组织及配套材料 | 01-感觉器官、组织及配套材料 | 01-人工耳蜗 | 人工耳蜗（植入体） | 10-不区分 | 001-植入体 | 植入体带固定针，加强FLEX24 电极 | Mi1200 SYNCHRONY PIN＋FLEX24 Electrode |  | 国械注进20223120620 | 集采范围内-未中选 | 规格变更、型号变更、国家医保编码（27位）变更
93956a92-2482-11ef-be52-34735a9d8166 | 美笛乐听力植入技术服务（北京）有限公司 | 91110105069580672A | 547cd5aa-7a6e-11f0-88e5-34735a9d8166 | f4537a27-84f0-11ed-9447-b4055d63f15c-7 | 人工耳蜗类 | 植入体 | 人工耳蜗植入体-7 | ee8ee864-84ce-11ed-9447-b4055d63f15c | 人工耳蜗植入体 Cochlear Implants | 奥地利美迪医疗电子仪器公司 MED-EL Elektromedizinische Geräte GmbH |  | 国械注进20223120620 |  | 产品由刺激器（ 参考电极、EAP参考电极） 、接收器（ 线圈、可拆卸磁铁） 、工作电极及手术附件（ 植入体模具、试探电极） 构成， 详见产品技术要求。 | 适用于年龄在12个月及以上的双耳重度和极重度感音神经性耳聋患者的听力重建。该产品属于磁共振环境条件安全医疗器械。在规定的条件下， 以及保证对患者和植入设备采取特殊保护措施的前提下， 患者可接受临床3.0T场强的磁共振成像检查。关于磁共振成像检查的具体要求详见产品说明书。 |  | 支持3.0T核磁 | fdb0de7b-84f5-11ed-9447-b4055d63f15c | fdb0de7b-84f5-11ed-9447-b4055d63f15c | 人工耳蜗植入体 | C06010113310001020940000049 | C06010113310001020940000049 | 06-人工器官、组织及配套材料 | 01-感觉器官、组织及配套材料 | 01-人工耳蜗 | 人工耳蜗（植入体） | 10-不区分 | 001-植入体 | 植入体带固定针，加强FLEX26 电极 | Mi1200 SYNCHRONYPIN＋FLEX26 Electrode |  | 国械注进20223120620 | 集采范围内-未中选 | 规格变更、型号变更、国家医保编码（27位）变更
93956a92-2482-11ef-be52-34735a9d8166 | 美笛乐听力植入技术服务（北京）有限公司 | 91110105069580672A | 547cd669-7a6e-11f0-88e5-34735a9d8166 | f4537a27-84f0-11ed-9447-b4055d63f15c-9 | 人工耳蜗类 | 植入体 | 人工耳蜗植入体-9 | ee8ee864-84ce-11ed-9447-b4055d63f15c | 人工耳蜗植入体 Cochlear Implants | 奥地利美迪医疗电子仪器公司 MED-EL Elektromedizinische Geräte GmbH |  | 国械注进20223120620 |  | 产品由刺激器（ 参考电极、EAP参考电极） 、接收器（ 线圈、可拆卸磁铁） 、工作电极及手术附件（ 植入体模具、试探电极） 构成， 详见产品技术要求。 | 适用于年龄在12个月及以上的双耳重度和极重度感音神经性耳聋患者的听力重建。该产品属于磁共振环境条件安全医疗器械。在规定的条件下， 以及保证对患者和植入设备采取特殊保护措施的前提下， 患者可接受临床3.0T场强的磁共振成像检查。关于磁共振成像检查的具体要求详见产品说明书。 |  | 支持3.0T核磁 | fdb0a2e1-84f5-11ed-9447-b4055d63f15c | fdb0a2e1-84f5-11ed-9447-b4055d63f15c | 人工耳蜗植入体 | C06010113310001020940000044 | C06010113310001020940000044 | 06-人工器官、组织及配套材料 | 01-感觉器官、组织及配套材料 | 01-人工耳蜗 | 人工耳蜗（植入体） | 10-不区分 | 001-植入体 | 植入体带固定针，加强FLEX28 电极 | Mi1200 SYNCHRONYPIN＋FLEX28 Electrode |  | 国械注进20223120620 | 集采范围内-未中选 | 规格变更、型号变更、国家医保编码（27位）变更
93956a92-2482-11ef-be52-34735a9d8166 | 美笛乐听力植入技术服务（北京）有限公司 | 91110105069580672A | 547cdb47-7a6e-11f0-88e5-34735a9d8166 | f4537a27-84f0-11ed-9447-b4055d63f15c-21 | 人工耳蜗类 | 植入体 | 人工耳蜗植入体-21 | ee8ee864-84ce-11ed-9447-b4055d63f15c | 人工耳蜗植入体 Cochlear Implants | 奥地利美迪医疗电子仪器公司 MED-EL Elektromedizinische Geräte GmbH |  | 国械注进20223120620 |  | 产品由刺激器（ 参考电极、EAP参考电极） 、接收器（ 线圈、可拆卸磁铁） 、工作电极及手术附件（ 植入体模具、试探电极） 构成， 详见产品技术要求。 | 适用于年龄在12个月及以上的双耳重度和极重度感音神经性耳聋患者的听力重建。该产品属于磁共振环境条件安全医疗器械。在规定的条件下， 以及保证对患者和植入设备采取特殊保护措施的前提下， 患者可接受临床3.0T场强的磁共振成像检查。关于磁共振成像检查的具体要求详见产品说明书。 |  | 支持3.0T核磁 | fdb0bcee-84f5-11ed-9447-b4055d63f15c | fdb0bcee-84f5-11ed-9447-b4055d63f15c | 人工耳蜗植入体 | C06010113310001020940000046 | C06010113310001020940000046 | 06-人工器官、组织及配套材料 | 01-感觉器官、组织及配套材料 | 01-人工耳蜗 | 人工耳蜗（植入体） | 10-不区分 | 001-植入体 | 植入体带固定针，加强中等电极 | Mi1200 SYNCHRONY PIN＋Medium Electrode |  | 国械注进20223120620 | 集采范围内-未中选 | 规格变更、型号变更、国家医保编码（27位）变更
93956a92-2482-11ef-be52-34735a9d8166 | 美笛乐听力植入技术服务（北京）有限公司 | 91110105069580672A | 547cd75d-7a6e-11f0-88e5-34735a9d8166 | 7aca3798-2f93-11ef-9db7-b4055d63f15c-1 | 人工耳蜗类 | 植入体 | 人工耳蜗植入体-1 | 92f788fc-2f79-11ef-9db7-b4055d63f15c | 人工耳蜗植入体 Cochlear Implant | 奥地利美迪医疗电子仪器公司 MED-EL Elektromedizinische Geräte GmbH |  | 国械注进20243120303 |  | 产品由刺激器（参考电极、EAP参考电极）、接收器（线圈、可拆卸磁铁） 、工作电极及手术附件（植入体模板、试探电极、插入试探工具、耳蜗探头、耳蜗探头L）构成，详见产品技术要求。 | 适用于年龄在12个月及以上的双耳重度和极重度感音神经性耳聋患者的听力重建。该产品属于磁共振环境条件安全医疗器械。在规定的条件下，以及保证对患者和植入设备采取特殊保护措施的前提下，患者可接受临床1.5T和3.0T场强的磁共振成像检查。关于磁共振成像检查的具体要求详见产品说明书。 |  | 支持3.0T核磁 | 4dfc2227-2f95-11ef-9db7-b4055d63f15c | 4dfc2227-2f95-11ef-9db7-b4055d63f15c | 人工耳蜗植入体 | C06010113310001020940000008 | C06010113310001020940000008 | 06-人工器官、组织及配套材料 | 01-感觉器官、组织及配套材料 | 01-人工耳蜗 | 人工耳蜗（植入体） | 10-不区分 | 001-植入体 | FLEX26电极 | Mi1260 SONATA 2 FLEX26 |  | 国械注进20243120303 | 集采范围内-未中选 | 国家医保编码（27位）变更
93956a92-2482-11ef-be52-34735a9d8166 | 美笛乐听力植入技术服务（北京）有限公司 | 91110105069580672A | 547cd826-7a6e-11f0-88e5-34735a9d8166 | 7aca3798-2f93-11ef-9db7-b4055d63f15c-8 | 人工耳蜗类 | 植入体 | 人工耳蜗植入体-8 | 92f788fc-2f79-11ef-9db7-b4055d63f15c | 人工耳蜗植入体 Cochlear Implant | 奥地利美迪医疗电子仪器公司 MED-EL Elektromedizinische Geräte GmbH |  | 国械注进20243120303 |  | 产品由刺激器（参考电极、EAP参考电极）、接收器（线圈、可拆卸磁铁） 、工作电极及手术附件（植入体模板、试探电极、插入试探工具、耳蜗探头、耳蜗探头L）构成，详见产品技术要求。 | 适用于年龄在12个月及以上的双耳重度和极重度感音神经性耳聋患者的听力重建。该产品属于磁共振环境条件安全医疗器械。在规定的条件下，以及保证对患者和植入设备采取特殊保护措施的前提下，患者可接受临床1.5T和3.0T场强的磁共振成像检查。关于磁共振成像检查的具体要求详见产品说明书。 |  | 支持3.0T核磁 | 4dfeff85-2f95-11ef-9db7-b4055d63f15c | 4dfeff85-2f95-11ef-9db7-b4055d63f15c | 人工耳蜗植入体 | C06010113310001020940000015 | C06010113310001020940000015 | 06-人工器官、组织及配套材料 | 01-感觉器官、组织及配套材料 | 01-人工耳蜗 | 人工耳蜗（植入体） | 10-不区分 | 001-植入体 | FLEX28电极 | Mi1260 SONATA 2 FLEX28 |  | 国械注进20243120303 | 集采范围内-未中选 | 国家医保编码（27位）变更
93956a92-2482-11ef-be52-34735a9d8166 | 美笛乐听力植入技术服务（北京）有限公司 | 91110105069580672A | 547cd8fd-7a6e-11f0-88e5-34735a9d8166 | 7aca3798-2f93-11ef-9db7-b4055d63f15c-6 | 人工耳蜗类 | 植入体 | 人工耳蜗植入体-6 | 92f788fc-2f79-11ef-9db7-b4055d63f15c | 人工耳蜗植入体 Cochlear Implant | 奥地利美迪医疗电子仪器公司 MED-EL Elektromedizinische Geräte GmbH |  | 国械注进20243120303 |  | 产品由刺激器（参考电极、EAP参考电极）、接收器（线圈、可拆卸磁铁） 、工作电极及手术附件（植入体模板、试探电极、插入试探工具、耳蜗探头、耳蜗探头L）构成，详见产品技术要求。 | 适用于年龄在12个月及以上的双耳重度和极重度感音神经性耳聋患者的听力重建。该产品属于磁共振环境条件安全医疗器械。在规定的条件下，以及保证对患者和植入设备采取特殊保护措施的前提下，患者可接受临床1.5T和3.0T场强的磁共振成像检查。关于磁共振成像检查的具体要求详见产品说明书。 |  | 支持3.0T核磁 | 4dfede39-2f95-11ef-9db7-b4055d63f15c | 4dfede39-2f95-11ef-9db7-b4055d63f15c | 人工耳蜗植入体 | C06010113310001020940000013 | C06010113310001020940000013 | 06-人工器官、组织及配套材料 | 01-感觉器官、组织及配套材料 | 01-人工耳蜗 | 人工耳蜗（植入体） | 10-不区分 | 001-植入体 | 标准电极 | Mi1260 SONATA 2 STANDARD |  | 国械注进20243120303 | 集采范围内-未中选 | 国家医保编码（27位）变更
93956a92-2482-11ef-be52-34735a9d8166 | 美笛乐听力植入技术服务（北京）有限公司 | 91110105069580672A | 547cd9c5-7a6e-11f0-88e5-34735a9d8166 | 7aca3798-2f93-11ef-9db7-b4055d63f15c-5 | 人工耳蜗类 | 植入体 | 人工耳蜗植入体-5 | 92f788fc-2f79-11ef-9db7-b4055d63f15c | 人工耳蜗植入体 Cochlear Implant | 奥地利美迪医疗电子仪器公司 MED-EL Elektromedizinische Geräte GmbH |  | 国械注进20243120303 |  | 产品由刺激器（参考电极、EAP参考电极）、接收器（线圈、可拆卸磁铁） 、工作电极及手术附件（植入体模板、试探电极、插入试探工具、耳蜗探头、耳蜗探头L）构成，详见产品技术要求。 | 适用于年龄在12个月及以上的双耳重度和极重度感音神经性耳聋患者的听力重建。该产品属于磁共振环境条件安全医疗器械。在规定的条件下，以及保证对患者和植入设备采取特殊保护措施的前提下，患者可接受临床1.5T和3.0T场强的磁共振成像检查。关于磁共振成像检查的具体要求详见产品说明书。 |  | 支持3.0T核磁 | 4dfe6d06-2f95-11ef-9db7-b4055d63f15c | 4dfe6d06-2f95-11ef-9db7-b4055d63f15c | 人工耳蜗植入体 | C06010113310001020940000012 | C06010113310001020940000012 | 06-人工器官、组织及配套材料 | 01-感觉器官、组织及配套材料 | 01-人工耳蜗 | 人工耳蜗（植入体） | 10-不区分 | 001-植入体 | 中等电极 | Mi1260 SONATA 2 MEDIUM |  | 国械注进20243120303 | 集采范围内-未中选 | 国家医保编码（27位）变更
93956a92-2482-11ef-be52-34735a9d8166 | 美笛乐听力植入技术服务（北京）有限公司 | 91110105069580672A | 547cda84-7a6e-11f0-88e5-34735a9d8166 | 7aca3798-2f93-11ef-9db7-b4055d63f15c-4 | 人工耳蜗类 | 植入体 | 人工耳蜗植入体-4 | 92f788fc-2f79-11ef-9db7-b4055d63f15c | 人工耳蜗植入体 Cochlear Implant | 奥地利美迪医疗电子仪器公司 MED-EL Elektromedizinische Geräte GmbH |  | 国械注进20243120303 |  | 产品由刺激器（参考电极、EAP参考电极）、接收器（线圈、可拆卸磁铁） 、工作电极及手术附件（植入体模板、试探电极、插入试探工具、耳蜗探头、耳蜗探头L）构成，详见产品技术要求。 | 适用于年龄在12个月及以上的双耳重度和极重度感音神经性耳聋患者的听力重建。该产品属于磁共振环境条件安全医疗器械。在规定的条件下，以及保证对患者和植入设备采取特殊保护措施的前提下，患者可接受临床1.5T和3.0T场强的磁共振成像检查。关于磁共振成像检查的具体要求详见产品说明书。 |  | 支持3.0T核磁 | 4dfcadf0-2f95-11ef-9db7-b4055d63f15c | 4dfcadf0-2f95-11ef-9db7-b4055d63f15c | 人工耳蜗植入体 | C06010113310001020940000011 | C06010113310001020940000011 | 06-人工器官、组织及配套材料 | 01-感觉器官、组织及配套材料 | 01-人工耳蜗 | 人工耳蜗（植入体） | 10-不区分 | 001-植入体 | 压缩电极 | Mi1260 SONATA 2 COMPRESSED |  | 国械注进20243120303 | 集采范围内-未中选 | 国家医保编码（27位）变更
93956a92-2482-11ef-be52-34735a9d8166 | 美笛乐听力植入技术服务（北京）有限公司 | 91110105069580672A | 547cdc5e-7a6e-11f0-88e5-34735a9d8166 | 7aca3798-2f93-11ef-9db7-b4055d63f15c-11 | 人工耳蜗类 | 植入体 | 人工耳蜗植入体-11 | 92f788fc-2f79-11ef-9db7-b4055d63f15c | 人工耳蜗植入体 Cochlear Implant | 奥地利美迪医疗电子仪器公司 MED-EL Elektromedizinische Geräte GmbH |  | 国械注进20243120303 |  | 产品由刺激器（参考电极、EAP参考电极）、接收器（线圈、可拆卸磁铁） 、工作电极及手术附件（植入体模板、试探电极、插入试探工具、耳蜗探头、耳蜗探头L）构成，详见产品技术要求。 | 适用于年龄在12个月及以上的双耳重度和极重度感音神经性耳聋患者的听力重建。该产品属于磁共振环境条件安全医疗器械。在规定的条件下，以及保证对患者和植入设备采取特殊保护措施的前提下，患者可接受临床1.5T和3.0T场强的磁共振成像检查。关于磁共振成像检查的具体要求详见产品说明书。 |  | 支持3.0T核磁 | 4dff796d-2f95-11ef-9db7-b4055d63f15c | 4dff796d-2f95-11ef-9db7-b4055d63f15c | 人工耳蜗植入体 | C06010113310001020940000018 | C06010113310001020940000018 | 06-人工器官、组织及配套材料 | 01-感觉器官、组织及配套材料 | 01-人工耳蜗 | 人工耳蜗（植入体） | 10-不区分 | 001-植入体 | FLEX20电极 | Mi1260 SONATA 2 FLEX20 |  | 国械注进20243120303 | 集采范围内-未中选 | 国家医保编码（27位）变更
93956a92-2482-11ef-be52-34735a9d8166 | 美笛乐听力植入技术服务（北京）有限公司 | 91110105069580672A | 547cdd61-7a6e-11f0-88e5-34735a9d8166 | 7aca3798-2f93-11ef-9db7-b4055d63f15c-10 | 人工耳蜗类 | 植入体 | 人工耳蜗植入体-10 | 92f788fc-2f79-11ef-9db7-b4055d63f15c | 人工耳蜗植入体 Cochlear Implant | 奥地利美迪医疗电子仪器公司 MED-EL Elektromedizinische Geräte GmbH |  | 国械注进20243120303 |  | 产品由刺激器（参考电极、EAP参考电极）、接收器（线圈、可拆卸磁铁） 、工作电极及手术附件（植入体模板、试探电极、插入试探工具、耳蜗探头、耳蜗探头L）构成，详见产品技术要求。 | 适用于年龄在12个月及以上的双耳重度和极重度感音神经性耳聋患者的听力重建。该产品属于磁共振环境条件安全医疗器械。在规定的条件下，以及保证对患者和植入设备采取特殊保护措施的前提下，患者可接受临床1.5T和3.0T场强的磁共振成像检查。关于磁共振成像检查的具体要求详见产品说明书。 |  | 支持3.0T核磁 | 4dff5905-2f95-11ef-9db7-b4055d63f15c | 4dff5905-2f95-11ef-9db7-b4055d63f15c | 人工耳蜗植入体 | C06010113310001020940000017 | C06010113310001020940000017 | 06-人工器官、组织及配套材料 | 01-感觉器官、组织及配套材料 | 01-人工耳蜗 | 人工耳蜗（植入体） | 10-不区分 | 001-植入体 | FLEX24 电极 | Mi1260 SONATA 2 FLEX24 |  | 国械注进20243120303 | 集采范围内-未中选 | 国家医保编码（27位）变更
93956a92-2482-11ef-be52-34735a9d8166 | 美笛乐听力植入技术服务（北京）有限公司 | 91110105069580672A | 547cec36-7a6e-11f0-88e5-34735a9d8166 | 7aca3798-2f93-11ef-9db7-b4055d63f15c-2 | 人工耳蜗类 | 植入体 | 人工耳蜗植入体-2 | 92f788fc-2f79-11ef-9db7-b4055d63f15c | 人工耳蜗植入体 Cochlear Implant | 奥地利美迪医疗电子仪器公司 MED-EL Elektromedizinische Geräte GmbH |  | 国械注进20243120303 |  | 产品由刺激器（参考电极、EAP参考电极）、接收器（线圈、可拆卸磁铁） 、工作电极及手术附件（植入体模板、试探电极、插入试探工具、耳蜗探头、耳蜗探头L）构成，详见产品技术要求。 | 适用于年龄在12个月及以上的双耳重度和极重度感音神经性耳聋患者的听力重建。该产品属于磁共振环境条件安全医疗器械。在规定的条件下，以及保证对患者和植入设备采取特殊保护措施的前提下，患者可接受临床1.5T和3.0T场强的磁共振成像检查。关于磁共振成像检查的具体要求详见产品说明书。 |  | 支持3.0T核磁 | 4dfc598b-2f95-11ef-9db7-b4055d63f15c | 4dfc598b-2f95-11ef-9db7-b4055d63f15c | 人工耳蜗植入体 | C06010113310001020940000009 | C06010113310001020940000009 | 06-人工器官、组织及配套材料 | 01-感觉器官、组织及配套材料 | 01-人工耳蜗 | 人工耳蜗（植入体） | 10-不区分 | 001-植入体 | FLEXSOFT电极 | Mi1260 SONATA 2 FLEXSOFT |  | 国械注进20243120303 | 集采范围内-未中选 | 国家医保编码（27位）变更
| 上海交通大学医学院附属瑞金医院海南医院（海南博鳌研究型医院） |  | 547c8719-7a6e-11f0-88e5-34735a9d8166 | 7ad37d29-bde5-11ef-94b0-b4055d63f15c | 人工耳蜗类 | 植入体 | 人工耳蜗植入体 | 16432e1f-bc7c-11ef-94b0-b4055d63f15c | Cochlear lmplants 人工耳蜗植入体 | 上海交通大学医学院附属瑞金医院海南医院（博鳌研究型医院） |  | 琼药监械（2024）178号 |  | 本设备由刺激器、中心嵌有可拆卸磁铁的线圈、参比电极、EAP 参比电极以及固定在刺激器上的活性电极构成 | 欧盟获批适用范围:通过对听觉传导通路进行电刺激、可使患有重度到极重度听力缺陷、使用传统助听器在最佳助条件下收效甚微或仍不奏效的患者重获听觉。单侧耳聋(SSD)个人的听觉通路进行电刺激、唤起听觉;单侧耳聋的定义是:一耳重度至极度听觉障碍、而另一耳听觉正常或者轻度至中度听觉障碍。 |  | 支持3.0T核磁 | 2a914685-bde8-11ef-94b0-b4055d63f15c | 2a914685-bde8-11ef-94b0-b4055d63f15c | 人工耳蜗植入体 | C06010113310001237270000001 | C06010113300000237270000001 | 06-人工器官、组织及配套材料 | 01-感觉器官、组织及配套材料 | 01-人工耳蜗 | 人工耳蜗（植入体） | 10-不区分 | 001-植入体 | Mi1250 SYNCHRONY 2 | Mi1250 SYNCHRONY 2 |  | 琼药监械（2024）178号 | 集采范围内-未中选（申请医疗机构按照《海南省药品监督管理局关于准予进口临床急需医疗器械的批复》采购） | 新增（2025-04-19)、国家医保耗材27位编码变更
cf615676-28a4-11ef-be52-34735a9d8166 | 上海力声特医学科技有限公司 | 91310107763347627P | 547c88af-7a6e-11f0-88e5-34735a9d8166 | 1f8cc3d6-7a4a-11eb-ad29-fa163e311f19-3 | 人工耳蜗类 | 植入体 | 人工耳蜗植入体-3 | 2dd59692-e35c-11e9-953f-fa163e0a8baf | 人工耳蜗植入体 | 上海力声特医学科技有限公司 |  | 国械注准20193120322 |  | 人工耳蜗植入体由接收线圈、植入磁铁、解码刺激器、参考电极、公共电极和植入电极以及外部双组分加成型硫化硅橡胶包覆构成。 | LCI-20PI、LCI-21PI、LCI-21P3 型适用于年龄在 12 个月及以上的双耳重度或极重度感音神经性聋的耳聋患者的听力重建。LCI-21SI 型适用于双耳重度或极重度感音神经性聋的成人语后聋患者的听觉重建。 |  | 不支持核磁 | a4b0ee2e-2476-11ee-9447-b4055d63f15c | a4b0ee2e-2476-11ee-9447-b4055d63f15c | 人工耳蜗植入体 | C06010113310001113560000004 | C06010113300000113560000010 | 06-人工器官、组织及配套材料 | 01-感觉器官、组织及配套材料 | 01-人工耳蜗 | 人工耳蜗（植入体） | 10-不区分 | 001-植入体 | LCI-21SI | LCI-21SI |  | 国械注准20193120322 | 集采范围内-未中选 | 国家医保耗材27位编码变更
cf615676-28a4-11ef-be52-34735a9d8166 | 上海力声特医学科技有限公司 | 91310107763347627P | 547c8a58-7a6e-11f0-88e5-34735a9d8166 | 1f8cc3d6-7a4a-11eb-ad29-fa163e311f19-4 | 人工耳蜗类 | 植入体 | 人工耳蜗植入体-4 | 2dd59692-e35c-11e9-953f-fa163e0a8baf | 人工耳蜗植入体 | 上海力声特医学科技有限公司 |  | 国械注准20193120322 |  | 人工耳蜗植入体由接收线圈、植入磁铁、解码刺激器、参考电极、公共电极和植入电极以及外部双组分加成型硫化硅橡胶包覆构成。 | LCI-20PI、LCI-21PI、LCI-21P3 型适用于年龄在 12 个月及以上的双耳重度或极重度感音神经性聋的耳聋患者的听力重建。LCI-21SI 型适用于双耳重度或极重度感音神经性聋的成人语后聋患者的听觉重建。 |  | 不支持核磁 | a1352fc8-5df7-11ef-9db7-b4055d63f15c | a1352fc8-5df7-11ef-9db7-b4055d63f15c | 人工耳蜗植入体 | C06010113310001113560000003 | C06010113300000113560000011 | 06-人工器官、组织及配套材料 | 01-感觉器官、组织及配套材料 | 01-人工耳蜗 | 人工耳蜗（植入体） | 10-不区分 | 001-植入体 | LCI-21P3 | LCI-21P3 |  | 国械注准20193120322 | 集采范围内-未中选 | 国家医保耗材27位编码变更
| 怡然（海南）医院有限公司 |  | 547c906b-7a6e-11f0-88e5-34735a9d8166 | ef372567-ac88-11ef-94b0-b4055d63f15c | 人工耳蜗类 | 植入体 | 人工耳蜗植入体 | c1585716-ac72-11ef-94b0-b4055d63f15c | 人工耳蜗植入体 Cochlear lmplants | 怡然（海南）医院有限公司 |  | 琼药监械〔2024〕205号 |  | 产品由人工耳蜗植入体和附件组成，其中植入体由中心带可拆卸磁铁的线圈、刺激器和导线组成，附件为植入体模板。 | 通过对听觉传导通路进行电刺激、可使患有重度到极重度听力缺陷、使用传统助听器在最佳辅助条件下收效甚微或仍不奏效的患者重获听觉。单侧耳聋(SSD)个人的听觉通路进行电刺激、唤起听觉;单侧耳聋的定义是:一耳重度至极度听觉障碍、而另一耳听觉正常或者轻度至中度听觉障碍。 |  | 支持3.0T核磁 | fab8d318-ac8a-11ef-94b0-b4055d63f15c | fab8d318-ac8a-11ef-94b0-b4055d63f15c | 人工耳蜗植入体 | C06010113310001232730000004 | C06010113300000232730000003 | 06-人工器官、组织及配套材料 | 01-感觉器官、组织及配套材料 | 01-人工耳蜗 | 人工耳蜗（植入体） | 10-不区分 | 001-植入体 | Mi 1250 SYNCHRONY 2 | Mi 1250 SYNCHRONY 2 |  | 琼药监械〔2024〕205号 | 集采范围内-未中选（申请医疗机构按照《海南省药品监督管理局关于准予进口临床急需医疗器械的批复》采购） | 国家医保耗材27位编码变更
| 怡然（海南）医院有限公司 |  | 54d9c4ec-7a6e-11f0-88e5-34735a9d8166 | fd10fb50-2632-11f0-af4a-b4055d63f15c | 人工耳蜗类 | 植入体 | 人工耳蜗植入体 | 56bf06bc-25a1-11f0-af4a-b4055d63f15c | Cochlear Nucleus Nexa人工耳蜗植入体 | 怡然（海南）医院有限公司 |  | 琼药监械〔2025〕100号 |  | 科利耳人工耳蜗植入体设备旨在向听觉神经递送经过仔细校准的电刺激，以改善植入者感知声音的能力。科利耳人工耳蜗植入体是设计用于将电极触点放置在耳蜗听觉神经附近。主要配件有：硅胶包覆成型件、耳蜗外电极、电子电路组件、RF线圈组件 | 欧盟获批适用范围：科利耳Nucleus®NexaTM人工 耳蜗植入体(附Slim Modiolar电极)适用于以下个人。 群组A 17岁以下的儿童(无最低年龄限制),依据临床确立 的诊断： ·单耳或双耳有感觉神经性听力损失。受损耳朵的 典型手术前阈值显示纯音平均受损程度介于中度严重至 极度严重之间。 ·使用助听器(可能)效果甚微或无效。 ·有家人或照顾人员可提供支持并致力于让儿童持 续参与听力复健。 ·体重为7kg或以上，因为装置灭菌后可能会有残 留的环氧乙烷。 群 组 B 18岁以上的个人，其临床确立语后双耳或单侧感 觉神经性听力损失，且佩戴助听器(可能)效果甚微或无 效。受损耳朵的典型手术前阈值显示纯音平均受损程度 介于中度严重至严重之间。 群 组 C 年龄为18岁以上、学语前或学语中耳聋的个人，有 极度严重双耳感觉神经性听力损失，且佩戴助听器(可 能)效果甚微或无效。 |  | 不支持核磁 | 3ada2941-2636-11f0-af4a-b4055d63f15c | 3ada2941-2636-11f0-af4a-b4055d63f15c | 人工耳蜗植入体 | C06010113310001232730000001 |  | 06-人工器官、组织及配套材料 | 01-感觉器官、组织及配套材料 | 01-人工耳蜗 | 人工耳蜗（植入体） | 10-不区分 | 001-植入体 | CI1032 | CI1032 |  | 琼药监械〔2025〕100号 | 集采范围内-未中选（申请医疗机构按照《海南省药品监督管理局关于准予进口临床急需医疗器械的批复》采购） | 新增（2025-08-11)
| 怡然（海南）医院有限公司 |  | 54d9c5b4-7a6e-11f0-88e5-34735a9d8166 | 6d0b379b-2635-11f0-af4a-b4055d63f15c | 人工耳蜗类 | 植入体 | 人工耳蜗植入体 | c758eacd-25a0-11f0-af4a-b4055d63f15c | Cochlear Nucleus Nexa人工耳蜗植入体 | 怡然（海南）医院有限公司 |  | 琼药监械〔2025〕101号 |  | 科利耳人工耳蜗植入体设备旨在向听觉神经递送经过仔细校准的电刺激，以改善植入者感知声音的能力。科利耳人工耳蜗植入体是设计用于将电极触点放置在耳蜗听觉神经附近。主要配件有：硅胶包覆成型件、耳蜗外电极、电子电路组件、RF线圈组件 | 欧盟获批适用范围：科利耳Nucleus®NexaTM人工 耳蜗植入体(附Slim Straight电极)适用于以下个人。 群组A 17岁以下的儿童(无最低年龄限制),依据临床确 立的诊断： ·单耳或双耳有感觉神经性听力损失。受损耳朵 的典型手术前阈值显示纯音平均受损程度介于中度严 重至极度严重之间。 ·使用助听器(可能)效果甚微或无效。 ·有家人或照顾人员可提供支持并致力于让儿童 持续参与听力复健。 ·体重为7kg或以上，因为装置灭菌后可能会有残 留的环氧乙烷。 群组B 18岁以上的个人，其临床确立语后双耳或单侧感 觉神经性听力损失，且佩戴助听器(可能)效果甚微或 无效。受损耳朵的典型手术前阈值显示纯音平均受损 程度介于中度严重至严重之间。 群组C 年龄为18岁以上、学语前或学语中耳聋的个人， 有极度严重双耳感觉神经性听力损失，且佩戴助听器 (可能)效果甚微或无效。 |  | 不支持核磁 | 53eb010d-2636-11f0-af4a-b4055d63f15c | 53eb010d-2636-11f0-af4a-b4055d63f15c | 人工耳蜗植入体 | C06010113310001232730000002 |  | 06-人工器官、组织及配套材料 | 01-感觉器官、组织及配套材料 | 01-人工耳蜗 | 人工耳蜗（植入体） | 10-不区分 | 001-植入体 | CI1022 | CI1022 |  | 琼药监械〔2025〕101号 | 集采范围内-未中选（申请医疗机构按照《海南省药品监督管理局关于准予进口临床急需医疗器械的批复》采购） | 新增（2025-08-11)
| 怡然（海南）医院有限公司 |  | 548d7e72-7a6e-11f0-88e5-34735a9d8166 | 6db50077-03c3-11f0-94b0-b4055d63f15c | 人工耳蜗类 | 植入体 | 人工耳蜗植入体 | f3ea0e6b-0312-11f0-94b0-b4055d63f15c | 人工耳蜗植入体 Cochlear Nucleus CI632 cochlear implant | 怡然（海南）医院有限公司 |  | 琼药监械〔2025〕57号 |  | 声音由两个对称放置在处理器外表面的麦克风检测，并通过可更换的麦克风盖防止灰尘和碎屑进入。声音处理器的电源由一个定制的、集成的、可再充电的175毫安时锂离子电池提供，预计一次充电就可以为大多数用户提供至少16小时的处理器使用时间。外部处理器通过磁铁与内部植入物接收器线圈对齐，磁铁具有不同的强度，以适应不同的用户头发类型和皮肤厚度。 | 儿童：9至24个月大的双侧重度 感音神经性耳聋且从合适的双耳助听 器中获益有限的儿童，两岁或以上的 儿童可能会出现双侧严重至极重度的 听力损失。 成人：年满18周岁、患有双侧、 语言前、语言周围或语言后感音神经 性听力障碍并且从合适的双耳助听器 中获益有限的个人。 |  | 不支持核磁 | 1507f320-03c8-11f0-94b0-b4055d63f15c | 1507f320-03c8-11f0-94b0-b4055d63f15c | 人工耳蜗植入体 | C06010113310001232730000003 | C06010113300000232730000004 | 06-人工器官、组织及配套材料 | 01-感觉器官、组织及配套材料 | 01-人工耳蜗 | 人工耳蜗（植入体） | 10-不区分 | 001-植入体 | CI632 | CI632 |  | 琼药监械〔2025〕57号 | 集采范围内-未中选（申请医疗机构按照《海南省药品监督管理局关于准予进口临床急需医疗器械的批复》采购） | 新增（2025-06-23)、国家医保耗材27位编码变更
70820b04-2892-11ef-be52-34735a9d8166 | 浙江诺尔康神经电子科技股份有限公司 | 91330100788278963J | 54d9c839-7a6e-11f0-88e5-34735a9d8166 | 9edac024-7653-11f0-88e5-34735a9d8166_4 | 人工耳蜗类 | 植入体 | 人工耳蜗植入体 | 70820b04-2892-11ef-be52-34735a9d8166 | 人工耳蜗植入体 | 浙江诺尔康神经电子科技股份有限公司 |  | 国械注准20253121449 |  | 该产品由刺激器、接收线圈、蜗内电极阵列、蜗外平板回路电极、蜗外环状回路电极、内磁铁组成。 | 该产品用于治疗12个月及以上患者的双耳重度和极重度感音神经性耳聋。该产品属于磁共振环境条件安全医疗器械。在规定的条件下，以及保证对患者和植入设备采取特殊保护措施的前提下，患者可接受临床1.5T和3.0T场强的磁共振成像检查。关于磁共振成像检查的具体要求详见产品说明书。 |  | 支持3.0T核磁 | 0843589b-6b83-11f0-af4a-b4055d63f15c | 0843589b-6b83-11f0-af4a-b4055d63f15c | 人工耳蜗植入体 | C06010113310001052030000010 | C06010113310001052030000010 | 06-人工器官、组织及配套材料 | 01-感觉器官、组织及配套材料 | 01-人工耳蜗 | 人工耳蜗（植入体） | 10-不区分 | 001-植入体 | CS-30A（SD） | CS-30A（SD） | 06956131901744 | 国械注准20253121449 | 集采范围内-未中选 | 新增（2025-08-11)、国家数据库已公布医保编码、注册证号变更、性能结构及组成变更、适用范围变更、国家医保编码（27位）变更
| 中山大学附属第一医院 |  | 547c8e11-7a6e-11f0-88e5-34735a9d8166 | e3fc187d-371c-11ee-9447-b4055d63f15c | 人工耳蜗类 | 植入体 | 人工耳蜗植入体 | 76de19ac-329c-11ee-9447-b4055d63f15c | 人工耳蜗植入体 | 中山大学附属第一医院 |  | 粤械通20230007 |  | 人工耳蜗植入体由接收/刺激器主体和一个电极组组成。最大刺激电流1. 75mA，刺激频率范围250Hz-3500Hz，误差± 10％。 | 通过对患有中度到极重度低频率听力损失及极重度中到高言语频率听力损失的个体的听神经进行电刺激来恢复听觉。其适用于成人和年龄超过9个月的儿童。 |  | 不支持核磁 | 90dced83-371e-11ee-9447-b4055d63f15c | 90dced83-371e-11ee-9447-b4055d63f15c | 人工耳蜗植入体 | C06010113310001209470000001 | C06010113300000209470000001 | 06-人工器官、组织及配套材料 | 01-感觉器官、组织及配套材料 | 01-人工耳蜗 | 人工耳蜗（植入体） | 10-不区分 | 001-植入体 | CI632 | CI632 |  | 粤械通20230007 | 集采范围内-未中选（申请医疗机构按照《广东省粤港澳大湾区内地临床急需进口港澳药品医疗器械管理暂行规定》要求采购） | 国家医保耗材27位编码变更
| 中山大学孙逸仙纪念医院 |  | 547c8b74-7a6e-11f0-88e5-34735a9d8166 | 8324886b-a2e9-11ef-94b0-b4055d63f15c | 人工耳蜗类 | 植入体 | 听觉脑干植入体 | 20f07c02-9fcc-11ef-94b0-b4055d63f15c | 听觉脑干植入体Auditory Brainstem Implant | 中山大学孙逸仙纪念医院 |  | 粤械通20240074 |  | 由刺激器、接收器(线圈、可拆卸磁铁)工作电极及手术附件(植入体模具)等组成。 | 适用于12个月以上听神经没有功能而无法从人工耳蜗植入获益的患者;年满15岁患有神经纤维瘤2型((NF2)的患者。 |  | 支持1.5T核磁，但不支持3.0T核磁 | a617f731-a2eb-11ef-94b0-b4055d63f15c | a617f731-a2eb-11ef-94b0-b4055d63f15c | 听觉脑干植入体 | C06010113310001215690000001 | C06010113300000215690000003 | 06-人工器官、组织及配套材料 | 01-感觉器官、组织及配套材料 | 01-人工耳蜗 | 人工耳蜗（植入体） | 10-不区分 | 001-植入体 | Mi1200 SYNCHRONY ABI | Mi1200 SYNCHRONY ABI |  | 粤械通20240074 | 集采范围内-未中选（申请医疗机构按照《广东省粤港澳大湾区内地临床急需进口港澳药品医疗器械管理暂行规定》要求采购） | 国家医保耗材27位编码变更
| 中山大学孙逸仙纪念医院 |  | 547c8ce7-7a6e-11f0-88e5-34735a9d8166 | 88793f5e-a2ea-11ef-94b0-b4055d63f15c | 人工耳蜗类 | 植入体 | 人工耳蜗植入体 | 514de32e-9fcf-11ef-94b0-b4055d63f15c | 人工耳蜗植入体Cochlear Implant | 中山大学孙逸仙纪念医院 |  | 粤械通20240076 |  | 由刺激器(参考电极、EAP参考电极)、接收器(线圈、可拆卸磁铁)、工作电极及手术附件(植入体模具)等组成。 | 适用于无年龄限制的重度和极重度感音神经性耳聋、单侧聋和非对称性聋等患者。属于磁共振环境条件安全医疗器械，患者可接受临床0.2T、1.0T、1.5T、3.0T场强的MRI检查。 |  | 支持3.0T核磁 | ec861ec3-a2eb-11ef-94b0-b4055d63f15c | ec861ec3-a2eb-11ef-94b0-b4055d63f15c | 人工耳蜗植入体 | C06010113310001215690000002 | C06010113300000215690000004 | 06-人工器官、组织及配套材料 | 01-感觉器官、组织及配套材料 | 01-人工耳蜗 | 人工耳蜗（植入体） | 10-不区分 | 001-植入体 | Mi1250 SYNCHRONY 2 FLEX34 S-Vector Magnet；Mi1250 SYNCHRONY 2 FLEXSOFT S-Vector Magnet； Mi1250 SYNCHRONY 2 FLEX28 S-Vector Magnet；Mi1250 SYNCHRONY 2 FLEX26 S-Vector Magnet； Mi1250 SYNCHRONY 2 FLEX24 S-Vector Magnet；Mi1250 SYNCHRONY 2 FLEX20 S-Vector Magnet； Mi1250 SYNCHRONY 2 FORM24 S-Vector Magnet；Mi1250 SYNCHRONY 2 FORM19 S-Vector Magnet； Mi1250 SYNCHRONY 2 Standard S-Vector Magnet；Mi1250 SYNCHRONY 2 Medium S-Vector Magnet； Mi1250 SYNCHRONY 2 Compressed S-Vector Magnet。 | Mi1250 SYNCHRONY 2 FLEX34 S-Vector Magnet；Mi1250 SYNCHRONY 2 FLEXSOFT S-Vector Magnet； Mi1250 SYNCHRONY 2 FLEX28 S-Vector Magnet；Mi1250 SYNCHRONY 2 FLEX26 S-Vector Magnet； Mi1250 SYNCHRONY 2 FLEX24 S-Vector Magnet；Mi1250 SYNCHRONY 2 FLEX20 S-Vector Magnet； Mi1250 SYNCHRONY 2 FORM24 S-Vector Magnet；Mi1250 SYNCHRONY 2 FORM19 S-Vector Magnet； Mi1250 SYNCHRONY 2 Standard S-Vector Magnet；Mi1250 SYNCHRONY 2 Medium S-Vector Magnet； Mi1250 SYNCHRONY 2 Compressed S-Vector Magnet。 |  | 粤械通20240076 | 集采范围内-未中选（申请医疗机构按照《广东省粤港澳大湾区内地临床急需进口港澳药品医疗器械管理暂行规定》要求采购） | 国家医保耗材27位编码变更
| 海南树兰博鳌医院有限公司 |  | 7194f25c-9830-11f0-88e5-34735a9d8166 | 47050bc6-7fa4-11ef-9db7-b4055d63f15c | 人工耳蜗类 | 植入体 | 人工耳蜗植入体 | c6ec81ad-7c7a-11ef-9db7-b4055d63f15c | 人工耳蜗植入体Cochlear Implant | 海南树兰博鳌医院有限公司 |  | 琼药监械[2024]169号 |  | 植入体由磁铁、多通道电极陈列的接收器/刺激器组成 | 与相容声音处理器设备联合使用，作为人工耳蜗植入系统的一部分，通过电刺激听觉神经来提供听觉感觉 |  | 不支持核磁 | fe5c033c-7fa5-11ef-9db7-b4055d63f15c | fe5c033c-7fa5-11ef-9db7-b4055d63f15c | 人工耳蜗植入体 | C06010113310001226180000005 |  | 06-人工器官、组织及配套材料 | 01-感觉器官、组织及配套材料 | 01-人工耳蜗 | 人工耳蜗（植入体） | 10-不区分 | 001-植入体 | CI-1601-05 | CI-1601-05 |  | 琼药监械[2024]169号 | 集采范围内-未中选（申请医疗机构按照《海南省药品监督管理局关于准予进口临床急需医疗器械的批复》采购） | 新增（2025-09-23处理）
2200a059-91ea-11eb-8996-40f2e9990f5b | 百多力（北京）医疗器械有限公司 | 91110101799001775H | 548716f7-7a6e-11f0-88e5-34735a9d8166 | 4e7a760b-74e9-11eb-8968-fa163e311f19-1 | 外周血管支架类 | 非下肢动脉支架 | 外周血管支架系统-支架-1 | 7288c19a-69f2-11eb-8968-fa163e311f19 | 外周血管支架系统 Peripheral Vascular Stent System | 百多力股份有限公司Biotronik AG |  | 国械注进20163130458 | 国械注进20163460458 | Dynamic Renal 外周血管支架系统由一支预安装球囊扩张支架和快速交换传送系统组成。支架体是由L 605钴铬合金制成的。支架的近端有黄金标记,以改善其放射阻透性。整个支架的表面完全覆盖有一层非晶碳化硅(PROBIO)涂层。环氧乙烷灭菌,产品一次性使用。 | Dynamic Renal 外周血管支架系统适用于改善因肾脏动脉粥样化性狭窄而导致临床症状的患者的动脉内腔直径。 | 肾动脉 | 非药物涂层 非覆膜 短支架(长度≤100mm) | 08a5045d-d07a-11e9-953f-fa163e0a8baf | 08a5045d-d07a-11e9-953f-fa163e0a8baf | 外周血管支架系统-支架 | C02060400114000031990000023 | C02060400101000031990000029 | 02-血管介入治疗类材料 | 06-外周血管介入治疗材料 | 04-肾动脉支架 | 肾动脉支架 | 14-合金 | 000-- | 支架直径：5mm；支架长度：12mm；导管可用长度：140cm； | Dynamic Renal 5/12/140 | (01)07640130401570 | 国械注进20163460458 | 集采范围内-未中选 | 国家医保耗材27位编码变更
2200a059-91ea-11eb-8996-40f2e9990f5b | 百多力（北京）医疗器械有限公司 | 91110101799001775H | 548717d3-7a6e-11f0-88e5-34735a9d8166 | 4e7a760b-74e9-11eb-8968-fa163e311f19-1 | 外周血管支架类 | 非下肢动脉支架 | 外周血管支架系统-支架-1 | 7288c19a-69f2-11eb-8968-fa163e311f19 | 外周血管支架系统 Peripheral Vascular Stent System | 百多力股份有限公司Biotronik AG |  | 国械注进20163130458 | 国械注进20163460458 | Dynamic Renal 外周血管支架系统由一支预安装球囊扩张支架和快速交换传送系统组成。支架体是由L 605钴铬合金制成的。支架的近端有黄金标记,以改善其放射阻透性。整个支架的表面完全覆盖有一层非晶碳化硅(PROBIO)涂层。环氧乙烷灭菌,产品一次性使用。 | Dynamic Renal 外周血管支架系统适用于改善因肾脏动脉粥样化性狭窄而导致临床症状的患者的动脉内腔直径。 | 肾动脉 | 非药物涂层 非覆膜 短支架(长度≤100mm) | 08a5058e-d07a-11e9-953f-fa163e0a8baf | 08a5058e-d07a-11e9-953f-fa163e0a8baf | 外周血管支架系统-支架 | C02060400114000031990000024 | C02060400101000031990000041 | 02-血管介入治疗类材料 | 06-外周血管介入治疗材料 | 04-肾动脉支架 | 肾动脉支架 | 14-合金 | 000-- | 支架直径：4.5mm；支架长度：12mm；导管可用长度：80cm； | Dynamic Renal 4.5/12/80 | (01)07640130401396 | 国械注进20163460458 | 集采范围内-未中选 | 国家医保耗材27位编码变更
2200a059-91ea-11eb-8996-40f2e9990f5b | 百多力（北京）医疗器械有限公司 | 91110101799001775H | 548718c2-7a6e-11f0-88e5-34735a9d8166 | 4e7a760b-74e9-11eb-8968-fa163e311f19-1 | 外周血管支架类 | 非下肢动脉支架 | 外周血管支架系统-支架-1 | 7288c19a-69f2-11eb-8968-fa163e311f19 | 外周血管支架系统 Peripheral Vascular Stent System | 百多力股份有限公司Biotronik AG |  | 国械注进20163130458 | 国械注进20163460458 | D ynamic Renal 外周血管支架系统由一支预安装球囊扩张支架和快速交换传送系统组成。支架体是由L 605钴铬合金制成的。支架的近端有黄金标记，以改善其放射阻透性。整个支架的表面完全覆盖有一层非晶碳化硅(PROBIO)涂层。环氧乙烷灭菌，产品一次性使用。货架有效期3年。 | D ynamic Renal 外周血管支架系统适用于改善因肾脏动脉粥样化性狭窄而导致临床症状的患者的动脉内腔直径。 | 肾动脉 | 非药物涂层 非覆膜 短支架(长度≤100mm) | ddede53a-74ea-11eb-8968-fa163e311f19 | ddede53a-74ea-11eb-8968-fa163e311f19 | 外周血管支架系统-支架 | C02060400114000031990000016 | C02060400101000031990000025 | 02-血管介入治疗类材料 | 06-外周血管介入治疗材料 | 04-肾动脉支架 | 肾动脉支架 | 14-合金 | 000-- | 支架直径：7mm；支架长度：15mm；导管可用长度：140cm； | Dynamic Renal 7/15/140 | 07640130416130 | 国械注进20163130458 | 集采范围内-未中选 | 国家医保耗材27位编码变更
2200a059-91ea-11eb-8996-40f2e9990f5b | 百多力（北京）医疗器械有限公司 | 91110101799001775H | 548719ad-7a6e-11f0-88e5-34735a9d8166 | 4e7a760b-74e9-11eb-8968-fa163e311f19-1 | 外周血管支架类 | 非下肢动脉支架 | 外周血管支架系统-支架-1 | 7288c19a-69f2-11eb-8968-fa163e311f19 | 外周血管支架系统 Peripheral Vascular Stent System | 百多力股份有限公司Biotronik AG |  | 国械注进20163130458 | 国械注进20163460458 | D ynamic Renal 外周血管支架系统由一支预安装球囊扩张支架和快速交换传送系统组成。支架体是由L 605钴铬合金制成的。支架的近端有黄金标记，以改善其放射阻透性。整个支架的表面完全覆盖有一层非晶碳化硅(PROBIO)涂层。环氧乙烷灭菌，产品一次性使用。货架有效期3年。 | D ynamic Renal 外周血管支架系统适用于改善因肾脏动脉粥样化性狭窄而导致临床症状的患者的动脉内腔直径。 | 肾动脉 | 非药物涂层 非覆膜 短支架(长度≤100mm) | ddee9741-74ea-11eb-8968-fa163e311f19 | ddee9741-74ea-11eb-8968-fa163e311f19 | 外周血管支架系统-支架 | C02060400114000031990000013 | C02060400101000031990000026 | 02-血管介入治疗类材料 | 06-外周血管介入治疗材料 | 04-肾动脉支架 | 肾动脉支架 | 14-合金 | 000-- | 支架直径：6mm；支架长度：12mm；导管可用长度：80cm； | Dynamic Renal 6/12/80 | 07640130401433 | 国械注进20163130458 | 集采范围内-未中选 | 国家医保耗材27位编码变更
2200a059-91ea-11eb-8996-40f2e9990f5b | 百多力（北京）医疗器械有限公司 | 91110101799001775H | 54871d21-7a6e-11f0-88e5-34735a9d8166 | 4e7a760b-74e9-11eb-8968-fa163e311f19-1 | 外周血管支架类 | 非下肢动脉支架 | 外周血管支架系统-支架-1 | 7288c19a-69f2-11eb-8968-fa163e311f19 | 外周血管支架系统 Peripheral Vascular Stent System | 百多力股份有限公司Biotronik AG |  | 国械注进20163130458 | 国械注进20163460458 | D ynamic Renal 外周血管支架系统由一支预安装球囊扩张支架和快速交换传送系统组成。支架体是由L 605钴铬合金制成的。支架的近端有黄金标记，以改善其放射阻透性。整个支架的表面完全覆盖有一层非晶碳化硅(PROBIO)涂层。环氧乙烷灭菌，产品一次性使用。货架有效期3年。 | D ynamic Renal 外周血管支架系统适用于改善因肾脏动脉粥样化性狭窄而导致临床症状的患者的动脉内腔直径。 | 肾动脉 | 非药物涂层 非覆膜 短支架(长度≤100mm) | ddee99d1-74ea-11eb-8968-fa163e311f19 | ddee99d1-74ea-11eb-8968-fa163e311f19 | 外周血管支架系统-支架 | C02060400114000031990000022 | C02060400101000031990000027 | 02-血管介入治疗类材料 | 06-外周血管介入治疗材料 | 04-肾动脉支架 | 肾动脉支架 | 14-合金 | 000-- | 支架直径：7mm；支架长度：12mm；导管可用长度：80cm； | Dynamic Renal 7/12/80 | 07640130401457 | 国械注进20163130458 | 集采范围内-未中选 | 国家医保耗材27位编码变更
2200a059-91ea-11eb-8996-40f2e9990f5b | 百多力（北京）医疗器械有限公司 | 91110101799001775H | 54871e1b-7a6e-11f0-88e5-34735a9d8166 | 4e7a760b-74e9-11eb-8968-fa163e311f19-1 | 外周血管支架类 | 非下肢动脉支架 | 外周血管支架系统-支架-1 | 7288c19a-69f2-11eb-8968-fa163e311f19 | 外周血管支架系统 Peripheral Vascular Stent System | 百多力股份有限公司Biotronik AG |  | 国械注进20163130458 | 国械注进20163460458 | D ynamic Renal 外周血管支架系统由一支预安装球囊扩张支架和快速交换传送系统组成。支架体是由L 605钴铬合金制成的。支架的近端有黄金标记，以改善其放射阻透性。整个支架的表面完全覆盖有一层非晶碳化硅(PROBIO)涂层。环氧乙烷灭菌，产品一次性使用。货架有效期3年。 | D ynamic Renal 外周血管支架系统适用于改善因肾脏动脉粥样化性狭窄而导致临床症状的患者的动脉内腔直径。 | 肾动脉 | 非药物涂层 非覆膜 短支架(长度≤100mm) | ddee9b6a-74ea-11eb-8968-fa163e311f19 | ddee9b6a-74ea-11eb-8968-fa163e311f19 | 外周血管支架系统-支架 | C02060400114000031990000019 | C02060400101000031990000028 | 02-血管介入治疗类材料 | 06-外周血管介入治疗材料 | 04-肾动脉支架 | 肾动脉支架 | 14-合金 | 000-- | 支架直径：5mm；支架长度：12mm；导管可用长度：80cm； | Dynamic Renal 5/12/80 | 07640130401426 | 国械注进20163130458 | 集采范围内-未中选 | 国家医保耗材27位编码变更
2200a059-91ea-11eb-8996-40f2e9990f5b | 百多力（北京）医疗器械有限公司 | 91110101799001775H | 54871f00-7a6e-11f0-88e5-34735a9d8166 | 4e7a760b-74e9-11eb-8968-fa163e311f19-1 | 外周血管支架类 | 非下肢动脉支架 | 外周血管支架系统-支架-1 | 7288c19a-69f2-11eb-8968-fa163e311f19 | 外周血管支架系统 Peripheral Vascular Stent System | 百多力股份有限公司Biotronik AG |  | 国械注进20163130458 | 国械注进20163460458 | D ynamic Renal 外周血管支架系统由一支预安装球囊扩张支架和快速交换传送系统组成。支架体是由L 605钴铬合金制成的。支架的近端有黄金标记，以改善其放射阻透性。整个支架的表面完全覆盖有一层非晶碳化硅(PROBIO)涂层。环氧乙烷灭菌，产品一次性使用。货架有效期3年。 | D ynamic Renal 外周血管支架系统适用于改善因肾脏动脉粥样化性狭窄而导致临床症状的患者的动脉内腔直径。 | 肾动脉 | 非药物涂层 非覆膜 短支架(长度≤100mm) | ddee9d39-74ea-11eb-8968-fa163e311f19 | ddee9d39-74ea-11eb-8968-fa163e311f19 | 外周血管支架系统-支架 | C02060400114000031990000023 | C02060400101000031990000029 | 02-血管介入治疗类材料 | 06-外周血管介入治疗材料 | 04-肾动脉支架 | 肾动脉支架 | 14-合金 | 000-- | 支架直径：5mm；支架长度：12mm；导管可用长度：140cm； | Dynamic Renal 5/12/140 | 07640130401570 | 国械注进20163130458 | 集采范围内-未中选 | 国家医保耗材27位编码变更
2200a059-91ea-11eb-8996-40f2e9990f5b | 百多力（北京）医疗器械有限公司 | 91110101799001775H | 54871fe1-7a6e-11f0-88e5-34735a9d8166 | 4e7a760b-74e9-11eb-8968-fa163e311f19-1 | 外周血管支架类 | 非下肢动脉支架 | 外周血管支架系统-支架-1 | 7288c19a-69f2-11eb-8968-fa163e311f19 | 外周血管支架系统 Peripheral Vascular Stent System | 百多力股份有限公司Biotronik AG |  | 国械注进20163130458 | 国械注进20163460458 | D ynamic Renal 外周血管支架系统由一支预安装球囊扩张支架和快速交换传送系统组成。支架体是由L 605钴铬合金制成的。支架的近端有黄金标记，以改善其放射阻透性。整个支架的表面完全覆盖有一层非晶碳化硅(PROBIO)涂层。环氧乙烷灭菌，产品一次性使用。货架有效期3年。 | D ynamic Renal 外周血管支架系统适用于改善因肾脏动脉粥样化性狭窄而导致临床症状的患者的动脉内腔直径。 | 肾动脉 | 非药物涂层 非覆膜 短支架(长度≤100mm) | ddee9eac-74ea-11eb-8968-fa163e311f19 | ddee9eac-74ea-11eb-8968-fa163e311f19 | 外周血管支架系统-支架 | C02060400114000031990000011 | C02060400101000031990000030 | 02-血管介入治疗类材料 | 06-外周血管介入治疗材料 | 04-肾动脉支架 | 肾动脉支架 | 14-合金 | 000-- | 支架直径：7mm；支架长度：19mm；导管可用长度：140cm； | Dynamic Renal 7/19/140 | 07640130401709 | 国械注进20163130458 | 集采范围内-未中选 | 国家医保耗材27位编码变更
2200a059-91ea-11eb-8996-40f2e9990f5b | 百多力（北京）医疗器械有限公司 | 91110101799001775H | 548720cc-7a6e-11f0-88e5-34735a9d8166 | 4e7a760b-74e9-11eb-8968-fa163e311f19-1 | 外周血管支架类 | 非下肢动脉支架 | 外周血管支架系统-支架-1 | 7288c19a-69f2-11eb-8968-fa163e311f19 | 外周血管支架系统 Peripheral Vascular Stent System | 百多力股份有限公司Biotronik AG |  | 国械注进20163130458 | 国械注进20163460458 | D ynamic Renal 外周血管支架系统由一支预安装球囊扩张支架和快速交换传送系统组成。支架体是由L 605钴铬合金制成的。支架的近端有黄金标记，以改善其放射阻透性。整个支架的表面完全覆盖有一层非晶碳化硅(PROBIO)涂层。环氧乙烷灭菌，产品一次性使用。货架有效期3年。 | D ynamic Renal 外周血管支架系统适用于改善因肾脏动脉粥样化性狭窄而导致临床症状的患者的动脉内腔直径。 | 肾动脉 | 非药物涂层 非覆膜 短支架(长度≤100mm) | ddee9fe2-74ea-11eb-8968-fa163e311f19 | ddee9fe2-74ea-11eb-8968-fa163e311f19 | 外周血管支架系统-支架 | C02060400114000031990000001 | C02060400101000031990000031 | 02-血管介入治疗类材料 | 06-外周血管介入治疗材料 | 04-肾动脉支架 | 肾动脉支架 | 14-合金 | 000-- | 支架直径：4.5mm；支架长度：12mm；导管可用长度：140cm； | Dynamic Renal 4.5/12/140 | 07640130401556 | 国械注进20163130458 | 集采范围内-未中选 | 国家医保耗材27位编码变更
2200a059-91ea-11eb-8996-40f2e9990f5b | 百多力（北京）医疗器械有限公司 | 91110101799001775H | 548721ad-7a6e-11f0-88e5-34735a9d8166 | 4e7a760b-74e9-11eb-8968-fa163e311f19-1 | 外周血管支架类 | 非下肢动脉支架 | 外周血管支架系统-支架-1 | 7288c19a-69f2-11eb-8968-fa163e311f19 | 外周血管支架系统 Peripheral Vascular Stent System | 百多力股份有限公司Biotronik AG |  | 国械注进20163130458 | 国械注进20163460458 | Dynamic Renal 外周血管支架系统由一支预安装球囊扩张支架和快速交换传送系统组成。支架体是由L 605钴铬合金制成的。支架的近端有黄金标记,以改善其放射阻透性。整个支架的表面完全覆盖有一层非晶碳化硅(PROBIO)涂层。环氧乙烷灭菌,产品一次性使用。 | Dynamic Renal 外周血管支架系统适用于改善因肾脏动脉粥样化性狭窄而导致临床症状的患者的动脉内腔直径。 | 肾动脉 | 非药物涂层 非覆膜 短支架(长度≤100mm) | 08a4fada-d07a-11e9-953f-fa163e0a8baf | 08a4fada-d07a-11e9-953f-fa163e0a8baf | 外周血管支架系统-支架 | C02060400114000031990000016 | C02060400101000031990000025 | 02-血管介入治疗类材料 | 06-外周血管介入治疗材料 | 04-肾动脉支架 | 肾动脉支架 | 14-合金 | 000-- | 支架直径：7mm；支架长度：15mm；导管可用长度：140cm； | Dynamic Renal 7/15/140 | (01)07640130416130 | 国械注进20163460458 | 集采范围内-未中选 | 国家医保耗材27位编码变更
2200a059-91ea-11eb-8996-40f2e9990f5b | 百多力（北京）医疗器械有限公司 | 91110101799001775H | 5487229c-7a6e-11f0-88e5-34735a9d8166 | 4e7a760b-74e9-11eb-8968-fa163e311f19-1 | 外周血管支架类 | 非下肢动脉支架 | 外周血管支架系统-支架-1 | 7288c19a-69f2-11eb-8968-fa163e311f19 | 外周血管支架系统 Peripheral Vascular Stent System | 百多力股份有限公司Biotronik AG |  | 国械注进20163130458 | 国械注进20163460458 | D ynamic Renal 外周血管支架系统由一支预安装球囊扩张支架和快速交换传送系统组成。支架体是由L 605钴铬合金制成的。支架的近端有黄金标记，以改善其放射阻透性。整个支架的表面完全覆盖有一层非晶碳化硅(PROBIO)涂层。环氧乙烷灭菌，产品一次性使用。货架有效期3年。 | D ynamic Renal 外周血管支架系统适用于改善因肾脏动脉粥样化性狭窄而导致临床症状的患者的动脉内腔直径。 | 肾动脉 | 非药物涂层 非覆膜 短支架(长度≤100mm) | ddf07831-74ea-11eb-8968-fa163e311f19 | ddf07831-74ea-11eb-8968-fa163e311f19 | 外周血管支架系统-支架 | C02060400114000031990000012 | C02060400101000031990000048 | 02-血管介入治疗类材料 | 06-外周血管介入治疗材料 | 04-肾动脉支架 | 肾动脉支架 | 14-合金 | 000-- | 支架直径：4.5mm；支架长度：15mm；导管可用长度：140cm； | Dynamic Renal 4.5/15/140 | 07640130416109 | 国械注进20163130458 | 集采范围内-未中选 | 国家医保耗材27位编码变更
2200a059-91ea-11eb-8996-40f2e9990f5b | 百多力（北京）医疗器械有限公司 | 91110101799001775H | 5487237d-7a6e-11f0-88e5-34735a9d8166 | 4e7a760b-74e9-11eb-8968-fa163e311f19-1 | 外周血管支架类 | 非下肢动脉支架 | 外周血管支架系统-支架-1 | 7288c19a-69f2-11eb-8968-fa163e311f19 | 外周血管支架系统 Peripheral Vascular Stent System | 百多力股份有限公司Biotronik AG |  | 国械注进20163130458 | 国械注进20163460458 | D ynamic Renal 外周血管支架系统由一支预安装球囊扩张支架和快速交换传送系统组成。支架体是由L 605钴铬合金制成的。支架的近端有黄金标记，以改善其放射阻透性。整个支架的表面完全覆盖有一层非晶碳化硅(PROBIO)涂层。环氧乙烷灭菌，产品一次性使用。货架有效期3年。 | D ynamic Renal 外周血管支架系统适用于改善因肾脏动脉粥样化性狭窄而导致临床症状的患者的动脉内腔直径。 | 肾动脉 | 非药物涂层 非覆膜 短支架(长度≤100mm) | ddf0763d-74ea-11eb-8968-fa163e311f19 | ddf0763d-74ea-11eb-8968-fa163e311f19 | 外周血管支架系统-支架 | C02060400114000031990000010 | C02060400101000031990000047 | 02-血管介入治疗类材料 | 06-外周血管介入治疗材料 | 04-肾动脉支架 | 肾动脉支架 | 14-合金 | 000-- | 支架直径：6mm；支架长度：19mm；导管可用长度：140cm； | Dynamic Renal 6/19/140 | 07640130401686 | 国械注进20163130458 | 集采范围内-未中选 | 国家医保耗材27位编码变更
2200a059-91ea-11eb-8996-40f2e9990f5b | 百多力（北京）医疗器械有限公司 | 91110101799001775H | 54872463-7a6e-11f0-88e5-34735a9d8166 | 4e7a760b-74e9-11eb-8968-fa163e311f19-1 | 外周血管支架类 | 非下肢动脉支架 | 外周血管支架系统-支架-1 | 7288c19a-69f2-11eb-8968-fa163e311f19 | 外周血管支架系统 Peripheral Vascular Stent System | 百多力股份有限公司Biotronik AG |  | 国械注进20163130458 | 国械注进20163460458 | Dynamic Renal 外周血管支架系统由一支预安装球囊扩张支架和快速交换传送系统组成。支架体是由L 605钴铬合金制成的。支架的近端有黄金标记,以改善其放射阻透性。整个支架的表面完全覆盖有一层非晶碳化硅(PROBIO)涂层。环氧乙烷灭菌,产品一次性使用。 | Dynamic Renal 外周血管支架系统适用于改善因肾脏动脉粥样化性狭窄而导致临床症状的患者的动脉内腔直径。 | 肾动脉 | 非药物涂层 非覆膜 短支架(长度≤100mm) | 08a4dd69-d07a-11e9-953f-fa163e0a8baf | 08a4dd69-d07a-11e9-953f-fa163e0a8baf | 外周血管支架系统-支架 | C02060400114000031990000001 | C02060400101000031990000031 | 02-血管介入治疗类材料 | 06-外周血管介入治疗材料 | 04-肾动脉支架 | 肾动脉支架 | 14-合金 | 000-- | 支架直径：4.5mm；支架长度：12mm；导管可用长度：140cm； | Dynamic Renal 4.5/12/140 | (01)07640130401556 | 国械注进20163460458 | 集采范围内-未中选 | 国家医保耗材27位编码变更
2200a059-91ea-11eb-8996-40f2e9990f5b | 百多力（北京）医疗器械有限公司 | 91110101799001775H | 54872543-7a6e-11f0-88e5-34735a9d8166 | 4e7a760b-74e9-11eb-8968-fa163e311f19-1 | 外周血管支架类 | 非下肢动脉支架 | 外周血管支架系统-支架-1 | 7288c19a-69f2-11eb-8968-fa163e311f19 | 外周血管支架系统 Peripheral Vascular Stent System | 百多力股份有限公司Biotronik AG |  | 国械注进20163130458 | 国械注进20163460458 | D ynamic Renal 外周血管支架系统由一支预安装球囊扩张支架和快速交换传送系统组成。支架体是由L 605钴铬合金制成的。支架的近端有黄金标记，以改善其放射阻透性。整个支架的表面完全覆盖有一层非晶碳化硅(PROBIO)涂层。环氧乙烷灭菌，产品一次性使用。货架有效期3年。 | D ynamic Renal 外周血管支架系统适用于改善因肾脏动脉粥样化性狭窄而导致临床症状的患者的动脉内腔直径。 | 肾动脉 | 非药物涂层 非覆膜 短支架(长度≤100mm) | ddeea179-74ea-11eb-8968-fa163e311f19 | ddeea179-74ea-11eb-8968-fa163e311f19 | 外周血管支架系统-支架 | C02060400114000031990000004 | C02060400101000031990000032 | 02-血管介入治疗类材料 | 06-外周血管介入治疗材料 | 04-肾动脉支架 | 肾动脉支架 | 14-合金 | 000-- | 支架直径：7mm；支架长度：12mm；导管可用长度：140cm； | Dynamic Renal 7/12/140 | 07640130401624 | 国械注进20163130458 | 集采范围内-未中选 | 国家医保耗材27位编码变更
2200a059-91ea-11eb-8996-40f2e9990f5b | 百多力（北京）医疗器械有限公司 | 91110101799001775H | 54872624-7a6e-11f0-88e5-34735a9d8166 | 4e7a760b-74e9-11eb-8968-fa163e311f19-1 | 外周血管支架类 | 非下肢动脉支架 | 外周血管支架系统-支架-1 | 7288c19a-69f2-11eb-8968-fa163e311f19 | 外周血管支架系统 Peripheral Vascular Stent System | 百多力股份有限公司Biotronik AG |  | 国械注进20163130458 | 国械注进20163460458 | Dynamic Renal 外周血管支架系统由一支预安装球囊扩张支架和快速交换传送系统组成。支架体是由L 605钴铬合金制成的。支架的近端有黄金标记,以改善其放射阻透性。整个支架的表面完全覆盖有一层非晶碳化硅(PROBIO)涂层。环氧乙烷灭菌,产品一次性使用。 | Dynamic Renal 外周血管支架系统适用于改善因肾脏动脉粥样化性狭窄而导致临床症状的患者的动脉内腔直径。 | 肾动脉 | 非药物涂层 非覆膜 短支架(长度≤100mm) | 08a4e581-d07a-11e9-953f-fa163e0a8baf | 08a4e581-d07a-11e9-953f-fa163e0a8baf | 外周血管支架系统-支架 | C02060400114000031990000002 | C02060400101000031990000036 | 02-血管介入治疗类材料 | 06-外周血管介入治疗材料 | 04-肾动脉支架 | 肾动脉支架 | 14-合金 | 000-- | 支架直径：5mm；支架长度：15mm；导管可用长度：80cm； | Dynamic Renal 5/15/80 | (01)07640130416079 | 国械注进20163460458 | 集采范围内-未中选 | 国家医保耗材27位编码变更
2200a059-91ea-11eb-8996-40f2e9990f5b | 百多力（北京）医疗器械有限公司 | 91110101799001775H | 5487298f-7a6e-11f0-88e5-34735a9d8166 | 4e7a760b-74e9-11eb-8968-fa163e311f19-1 | 外周血管支架类 | 非下肢动脉支架 | 外周血管支架系统-支架-1 | 7288c19a-69f2-11eb-8968-fa163e311f19 | 外周血管支架系统 Peripheral Vascular Stent System | 百多力股份有限公司Biotronik AG |  | 国械注进20163130458 | 国械注进20163460458 | D ynamic Renal 外周血管支架系统由一支预安装球囊扩张支架和快速交换传送系统组成。支架体是由L 605钴铬合金制成的。支架的近端有黄金标记，以改善其放射阻透性。整个支架的表面完全覆盖有一层非晶碳化硅(PROBIO)涂层。环氧乙烷灭菌，产品一次性使用。货架有效期3年。 | D ynamic Renal 外周血管支架系统适用于改善因肾脏动脉粥样化性狭窄而导致临床症状的患者的动脉内腔直径。 | 肾动脉 | 非药物涂层 非覆膜 短支架(长度≤100mm) | ddeea2b0-74ea-11eb-8968-fa163e311f19 | ddeea2b0-74ea-11eb-8968-fa163e311f19 | 外周血管支架系统-支架 | C02060400114000031990000009 | C02060400101000031990000033 | 02-血管介入治疗类材料 | 06-外周血管介入治疗材料 | 04-肾动脉支架 | 肾动脉支架 | 14-合金 | 000-- | 支架直径：4.5mm；支架长度：15mm；导管可用长度：80cm； | Dynamic Renal 4.5/15/80 | 07640130416062 | 国械注进20163130458 | 集采范围内-未中选 | 国家医保耗材27位编码变更
2200a059-91ea-11eb-8996-40f2e9990f5b | 百多力（北京）医疗器械有限公司 | 91110101799001775H | 54872a70-7a6e-11f0-88e5-34735a9d8166 | 4e7a760b-74e9-11eb-8968-fa163e311f19-1 | 外周血管支架类 | 非下肢动脉支架 | 外周血管支架系统-支架-1 | 7288c19a-69f2-11eb-8968-fa163e311f19 | 外周血管支架系统 Peripheral Vascular Stent System | 百多力股份有限公司Biotronik AG |  | 国械注进20163130458 | 国械注进20163460458 | D ynamic Renal 外周血管支架系统由一支预安装球囊扩张支架和快速交换传送系统组成。支架体是由L 605钴铬合金制成的。支架的近端有黄金标记，以改善其放射阻透性。整个支架的表面完全覆盖有一层非晶碳化硅(PROBIO)涂层。环氧乙烷灭菌，产品一次性使用。货架有效期3年。 | D ynamic Renal 外周血管支架系统适用于改善因肾脏动脉粥样化性狭窄而导致临床症状的患者的动脉内腔直径。 | 肾动脉 | 非药物涂层 非覆膜 短支架(长度≤100mm) | ddeea3f3-74ea-11eb-8968-fa163e311f19 | ddeea3f3-74ea-11eb-8968-fa163e311f19 | 外周血管支架系统-支架 | C02060400114000031990000017 | C02060400101000031990000034 | 02-血管介入治疗类材料 | 06-外周血管介入治疗材料 | 04-肾动脉支架 | 肾动脉支架 | 14-合金 | 000-- | 支架直径：4.5mm；支架长度：19mm；导管可用长度：80cm； | Dynamic Renal 4.5/19/80 | 07640130401471 | 国械注进20163130458 | 集采范围内-未中选 | 国家医保耗材27位编码变更
2200a059-91ea-11eb-8996-40f2e9990f5b | 百多力（北京）医疗器械有限公司 | 91110101799001775H | 54872b56-7a6e-11f0-88e5-34735a9d8166 | 4e7a760b-74e9-11eb-8968-fa163e311f19-1 | 外周血管支架类 | 非下肢动脉支架 | 外周血管支架系统-支架-1 | 7288c19a-69f2-11eb-8968-fa163e311f19 | 外周血管支架系统 Peripheral Vascular Stent System | 百多力股份有限公司Biotronik AG |  | 国械注进20163130458 | 国械注进20163460458 | D ynamic Renal 外周血管支架系统由一支预安装球囊扩张支架和快速交换传送系统组成。支架体是由L 605钴铬合金制成的。支架的近端有黄金标记，以改善其放射阻透性。整个支架的表面完全覆盖有一层非晶碳化硅(PROBIO)涂层。环氧乙烷灭菌，产品一次性使用。货架有效期3年。 | D ynamic Renal 外周血管支架系统适用于改善因肾脏动脉粥样化性狭窄而导致临床症状的患者的动脉内腔直径。 | 肾动脉 | 非药物涂层 非覆膜 短支架(长度≤100mm) | ddeea529-74ea-11eb-8968-fa163e311f19 | ddeea529-74ea-11eb-8968-fa163e311f19 | 外周血管支架系统-支架 | C02060400114000031990000021 | C02060400101000031990000035 | 02-血管介入治疗类材料 | 06-外周血管介入治疗材料 | 04-肾动脉支架 | 肾动脉支架 | 14-合金 | 000-- | 支架直径：5mm；支架长度：15mm；导管可用长度：140cm； | Dynamic Renal 5/15/140 | 07640130416116 | 国械注进20163130458 | 集采范围内-未中选 | 国家医保耗材27位编码变更
2200a059-91ea-11eb-8996-40f2e9990f5b | 百多力（北京）医疗器械有限公司 | 91110101799001775H | 54872c4f-7a6e-11f0-88e5-34735a9d8166 | 4e7a760b-74e9-11eb-8968-fa163e311f19-1 | 外周血管支架类 | 非下肢动脉支架 | 外周血管支架系统-支架-1 | 7288c19a-69f2-11eb-8968-fa163e311f19 | 外周血管支架系统 Peripheral Vascular Stent System | 百多力股份有限公司Biotronik AG |  | 国械注进20163130458 | 国械注进20163460458 | Dynamic Renal 外周血管支架系统由一支预安装球囊扩张支架和快速交换传送系统组成。支架体是由L 605钴铬合金制成的。支架的近端有黄金标记,以改善其放射阻透性。整个支架的表面完全覆盖有一层非晶碳化硅(PROBIO)涂层。环氧乙烷灭菌,产品一次性使用。 | Dynamic Renal 外周血管支架系统适用于改善因肾脏动脉粥样化性狭窄而导致临床症状的患者的动脉内腔直径。 | 肾动脉 | 非药物涂层 非覆膜 短支架(长度≤100mm) | 08a4f988-d07a-11e9-953f-fa163e0a8baf | 08a4f988-d07a-11e9-953f-fa163e0a8baf | 外周血管支架系统-支架 | C02060400114000031990000015 | C02060400101000031990000040 | 02-血管介入治疗类材料 | 06-外周血管介入治疗材料 | 04-肾动脉支架 | 肾动脉支架 | 14-合金 | 000-- | 支架直径：5mm；支架长度：19mm；导管可用长度：80cm； | Dynamic Renal 5/19/80 | (01)07640130401495 | 国械注进20163460458 | 集采范围内-未中选 | 国家医保耗材27位编码变更
2200a059-91ea-11eb-8996-40f2e9990f5b | 百多力（北京）医疗器械有限公司 | 91110101799001775H | 54872d30-7a6e-11f0-88e5-34735a9d8166 | 4e7a760b-74e9-11eb-8968-fa163e311f19-1 | 外周血管支架类 | 非下肢动脉支架 | 外周血管支架系统-支架-1 | 7288c19a-69f2-11eb-8968-fa163e311f19 | 外周血管支架系统 Peripheral Vascular Stent System | 百多力股份有限公司Biotronik AG |  | 国械注进20163130458 | 国械注进20163460458 | D ynamic Renal 外周血管支架系统由一支预安装球囊扩张支架和快速交换传送系统组成。支架体是由L 605钴铬合金制成的。支架的近端有黄金标记，以改善其放射阻透性。整个支架的表面完全覆盖有一层非晶碳化硅(PROBIO)涂层。环氧乙烷灭菌，产品一次性使用。货架有效期3年。 | D ynamic Renal 外周血管支架系统适用于改善因肾脏动脉粥样化性狭窄而导致临床症状的患者的动脉内腔直径。 | 肾动脉 | 非药物涂层 非覆膜 短支架(长度≤100mm) | ddeea65f-74ea-11eb-8968-fa163e311f19 | ddeea65f-74ea-11eb-8968-fa163e311f19 | 外周血管支架系统-支架 | C02060400114000031990000002 | C02060400101000031990000036 | 02-血管介入治疗类材料 | 06-外周血管介入治疗材料 | 04-肾动脉支架 | 肾动脉支架 | 14-合金 | 000-- | 支架直径：5mm；支架长度：15mm；导管可用长度：80cm； | Dynamic Renal 5/15/80 | 07640130416079 | 国械注进20163130458 | 集采范围内-未中选 | 国家医保耗材27位编码变更
2200a059-91ea-11eb-8996-40f2e9990f5b | 百多力（北京）医疗器械有限公司 | 91110101799001775H | 54872e1b-7a6e-11f0-88e5-34735a9d8166 | 4e7a760b-74e9-11eb-8968-fa163e311f19-1 | 外周血管支架类 | 非下肢动脉支架 | 外周血管支架系统-支架-1 | 7288c19a-69f2-11eb-8968-fa163e311f19 | 外周血管支架系统 Peripheral Vascular Stent System | 百多力股份有限公司Biotronik AG |  | 国械注进20163130458 | 国械注进20163460458 | D ynamic Renal 外周血管支架系统由一支预安装球囊扩张支架和快速交换传送系统组成。支架体是由L 605钴铬合金制成的。支架的近端有黄金标记，以改善其放射阻透性。整个支架的表面完全覆盖有一层非晶碳化硅(PROBIO)涂层。环氧乙烷灭菌，产品一次性使用。货架有效期3年。 | D ynamic Renal 外周血管支架系统适用于改善因肾脏动脉粥样化性狭窄而导致临床症状的患者的动脉内腔直径。 | 肾动脉 | 非药物涂层 非覆膜 短支架(长度≤100mm) | ddeea7ad-74ea-11eb-8968-fa163e311f19 | ddeea7ad-74ea-11eb-8968-fa163e311f19 | 外周血管支架系统-支架 | C02060400114000031990000008 | C02060400101000031990000037 | 02-血管介入治疗类材料 | 06-外周血管介入治疗材料 | 04-肾动脉支架 | 肾动脉支架 | 14-合金 | 000-- | 支架直径：5mm；支架长度：19mm；导管可用长度：140cm； | Dynamic Renal 5/19/140 | 07640130401662 | 国械注进20163130458 | 集采范围内-未中选 | 国家医保耗材27位编码变更
2200a059-91ea-11eb-8996-40f2e9990f5b | 百多力（北京）医疗器械有限公司 | 91110101799001775H | 54872ef7-7a6e-11f0-88e5-34735a9d8166 | 4e7a760b-74e9-11eb-8968-fa163e311f19-1 | 外周血管支架类 | 非下肢动脉支架 | 外周血管支架系统-支架-1 | 7288c19a-69f2-11eb-8968-fa163e311f19 | 外周血管支架系统 Peripheral Vascular Stent System | 百多力股份有限公司Biotronik AG |  | 国械注进20163130458 | 国械注进20163460458 | D ynamic Renal 外周血管支架系统由一支预安装球囊扩张支架和快速交换传送系统组成。支架体是由L 605钴铬合金制成的。支架的近端有黄金标记，以改善其放射阻透性。整个支架的表面完全覆盖有一层非晶碳化硅(PROBIO)涂层。环氧乙烷灭菌，产品一次性使用。货架有效期3年。 | D ynamic Renal 外周血管支架系统适用于改善因肾脏动脉粥样化性狭窄而导致临床症状的患者的动脉内腔直径。 | 肾动脉 | 非药物涂层 非覆膜 短支架(长度≤100mm) | ddeea9b9-74ea-11eb-8968-fa163e311f19 | ddeea9b9-74ea-11eb-8968-fa163e311f19 | 外周血管支架系统-支架 | C02060400114000031990000003 | C02060400101000031990000038 | 02-血管介入治疗类材料 | 06-外周血管介入治疗材料 | 04-肾动脉支架 | 肾动脉支架 | 14-合金 | 000-- | 支架直径：7mm；支架长度：15mm；导管可用长度：80cm； | Dynamic Renal 7/15/80 | 07640130416093 | 国械注进20163130458 | 集采范围内-未中选 | 国家医保耗材27位编码变更
2200a059-91ea-11eb-8996-40f2e9990f5b | 百多力（北京）医疗器械有限公司 | 91110101799001775H | 54873026-7a6e-11f0-88e5-34735a9d8166 | 4e7a760b-74e9-11eb-8968-fa163e311f19-1 | 外周血管支架类 | 非下肢动脉支架 | 外周血管支架系统-支架-1 | 7288c19a-69f2-11eb-8968-fa163e311f19 | 外周血管支架系统 Peripheral Vascular Stent System | 百多力股份有限公司Biotronik AG |  | 国械注进20163130458 | 国械注进20163460458 | D ynamic Renal 外周血管支架系统由一支预安装球囊扩张支架和快速交换传送系统组成。支架体是由L 605钴铬合金制成的。支架的近端有黄金标记，以改善其放射阻透性。整个支架的表面完全覆盖有一层非晶碳化硅(PROBIO)涂层。环氧乙烷灭菌，产品一次性使用。货架有效期3年。 | D ynamic Renal 外周血管支架系统适用于改善因肾脏动脉粥样化性狭窄而导致临床症状的患者的动脉内腔直径。 | 肾动脉 | 非药物涂层 非覆膜 短支架(长度≤100mm) | ddeeab6f-74ea-11eb-8968-fa163e311f19 | ddeeab6f-74ea-11eb-8968-fa163e311f19 | 外周血管支架系统-支架 | C02060400114000031990000018 | C02060400101000031990000039 | 02-血管介入治疗类材料 | 06-外周血管介入治疗材料 | 04-肾动脉支架 | 肾动脉支架 | 14-合金 | 000-- | 支架直径：7mm；支架长度：19mm；导管可用长度：80cm； | Dynamic Renal 7/19/80 | 07640130401532 | 国械注进20163130458 | 集采范围内-未中选 | 国家医保耗材27位编码变更
2200a059-91ea-11eb-8996-40f2e9990f5b | 百多力（北京）医疗器械有限公司 | 91110101799001775H | 54873115-7a6e-11f0-88e5-34735a9d8166 | 4e7a760b-74e9-11eb-8968-fa163e311f19-1 | 外周血管支架类 | 非下肢动脉支架 | 外周血管支架系统-支架-1 | 7288c19a-69f2-11eb-8968-fa163e311f19 | 外周血管支架系统 Peripheral Vascular Stent System | 百多力股份有限公司Biotronik AG |  | 国械注进20163130458 | 国械注进20163460458 | D ynamic Renal 外周血管支架系统由一支预安装球囊扩张支架和快速交换传送系统组成。支架体是由L 605钴铬合金制成的。支架的近端有黄金标记，以改善其放射阻透性。整个支架的表面完全覆盖有一层非晶碳化硅(PROBIO)涂层。环氧乙烷灭菌，产品一次性使用。货架有效期3年。 | D ynamic Renal 外周血管支架系统适用于改善因肾脏动脉粥样化性狭窄而导致临床症状的患者的动脉内腔直径。 | 肾动脉 | 非药物涂层 非覆膜 短支架(长度≤100mm) | ddeeb034-74ea-11eb-8968-fa163e311f19 | ddeeb034-74ea-11eb-8968-fa163e311f19 | 外周血管支架系统-支架 | C02060400114000031990000024 | C02060400101000031990000041 | 02-血管介入治疗类材料 | 06-外周血管介入治疗材料 | 04-肾动脉支架 | 肾动脉支架 | 14-合金 | 000-- | 支架直径：4.5mm；支架长度：12mm；导管可用长度：80cm； | Dynamic Renal 4.5/12/80 | 07640130401396 | 国械注进20163130458 | 集采范围内-未中选 | 国家医保耗材27位编码变更
2200a059-91ea-11eb-8996-40f2e9990f5b | 百多力（北京）医疗器械有限公司 | 91110101799001775H | 548731ec-7a6e-11f0-88e5-34735a9d8166 | 4e7a760b-74e9-11eb-8968-fa163e311f19-1 | 外周血管支架类 | 非下肢动脉支架 | 外周血管支架系统-支架-1 | 7288c19a-69f2-11eb-8968-fa163e311f19 | 外周血管支架系统 Peripheral Vascular Stent System | 百多力股份有限公司Biotronik AG |  | 国械注进20163130458 | 国械注进20163460458 | D ynamic Renal 外周血管支架系统由一支预安装球囊扩张支架和快速交换传送系统组成。支架体是由L 605钴铬合金制成的。支架的近端有黄金标记，以改善其放射阻透性。整个支架的表面完全覆盖有一层非晶碳化硅(PROBIO)涂层。环氧乙烷灭菌，产品一次性使用。货架有效期3年。 | D ynamic Renal 外周血管支架系统适用于改善因肾脏动脉粥样化性狭窄而导致临床症状的患者的动脉内腔直径。 | 肾动脉 | 非药物涂层 非覆膜 短支架(长度≤100mm) | ddeeb1c3-74ea-11eb-8968-fa163e311f19 | ddeeb1c3-74ea-11eb-8968-fa163e311f19 | 外周血管支架系统-支架 | C02060400114000031990000007 | C02060400101000031990000042 | 02-血管介入治疗类材料 | 06-外周血管介入治疗材料 | 04-肾动脉支架 | 肾动脉支架 | 14-合金 | 000-- | 支架直径：6mm；支架长度：15mm；导管可用长度：80cm； | Dynamic Renal 6/15/80 | 07640130416086 | 国械注进20163130458 | 集采范围内-未中选 | 国家医保耗材27位编码变更
2200a059-91ea-11eb-8996-40f2e9990f5b | 百多力（北京）医疗器械有限公司 | 91110101799001775H | 548732d7-7a6e-11f0-88e5-34735a9d8166 | 4e7a760b-74e9-11eb-8968-fa163e311f19-1 | 外周血管支架类 | 非下肢动脉支架 | 外周血管支架系统-支架-1 | 7288c19a-69f2-11eb-8968-fa163e311f19 | 外周血管支架系统 Peripheral Vascular Stent System | 百多力股份有限公司Biotronik AG |  | 国械注进20163130458 | 国械注进20163460458 | D ynamic Renal 外周血管支架系统由一支预安装球囊扩张支架和快速交换传送系统组成。支架体是由L 605钴铬合金制成的。支架的近端有黄金标记，以改善其放射阻透性。整个支架的表面完全覆盖有一层非晶碳化硅(PROBIO)涂层。环氧乙烷灭菌，产品一次性使用。货架有效期3年。 | D ynamic Renal 外周血管支架系统适用于改善因肾脏动脉粥样化性狭窄而导致临床症状的患者的动脉内腔直径。 | 肾动脉 | 非药物涂层 非覆膜 短支架(长度≤100mm) | ddf06e3c-74ea-11eb-8968-fa163e311f19 | ddf06e3c-74ea-11eb-8968-fa163e311f19 | 外周血管支架系统-支架 | C02060400114000031990000014 | C02060400101000031990000043 | 02-血管介入治疗类材料 | 06-外周血管介入治疗材料 | 04-肾动脉支架 | 肾动脉支架 | 14-合金 | 000-- | 支架直径：6mm；支架长度：12mm；导管可用长度：140cm； | Dynamic Renal 6/12/140 | 07640130401600 | 国械注进20163130458 | 集采范围内-未中选 | 国家医保耗材27位编码变更
2200a059-91ea-11eb-8996-40f2e9990f5b | 百多力（北京）医疗器械有限公司 | 91110101799001775H | 54873642-7a6e-11f0-88e5-34735a9d8166 | 4e7a760b-74e9-11eb-8968-fa163e311f19-1 | 外周血管支架类 | 非下肢动脉支架 | 外周血管支架系统-支架-1 | 7288c19a-69f2-11eb-8968-fa163e311f19 | 外周血管支架系统 Peripheral Vascular Stent System | 百多力股份有限公司Biotronik AG |  | 国械注进20163130458 | 国械注进20163460458 | D ynamic Renal 外周血管支架系统由一支预安装球囊扩张支架和快速交换传送系统组成。支架体是由L 605钴铬合金制成的。支架的近端有黄金标记，以改善其放射阻透性。整个支架的表面完全覆盖有一层非晶碳化硅(PROBIO)涂层。环氧乙烷灭菌，产品一次性使用。货架有效期3年。 | D ynamic Renal 外周血管支架系统适用于改善因肾脏动脉粥样化性狭窄而导致临床症状的患者的动脉内腔直径。 | 肾动脉 | 非药物涂层 非覆膜 短支架(长度≤100mm) | ddf070de-74ea-11eb-8968-fa163e311f19 | ddf070de-74ea-11eb-8968-fa163e311f19 | 外周血管支架系统-支架 | C02060400114000031990000006 | C02060400101000031990000044 | 02-血管介入治疗类材料 | 06-外周血管介入治疗材料 | 04-肾动脉支架 | 肾动脉支架 | 14-合金 | 000-- | 支架直径：6mm；支架长度：19mm；导管可用长度：80cm； | Dynamic Renal 6/19/80 | 07640130401518 | 国械注进20163130458 | 集采范围内-未中选 | 国家医保耗材27位编码变更
2200a059-91ea-11eb-8996-40f2e9990f5b | 百多力（北京）医疗器械有限公司 | 91110101799001775H | 54873727-7a6e-11f0-88e5-34735a9d8166 | 4e7a760b-74e9-11eb-8968-fa163e311f19-1 | 外周血管支架类 | 非下肢动脉支架 | 外周血管支架系统-支架-1 | 7288c19a-69f2-11eb-8968-fa163e311f19 | 外周血管支架系统 Peripheral Vascular Stent System | 百多力股份有限公司Biotronik AG |  | 国械注进20163130458 | 国械注进20163460458 | D ynamic Renal 外周血管支架系统由一支预安装球囊扩张支架和快速交换传送系统组成。支架体是由L 605钴铬合金制成的。支架的近端有黄金标记，以改善其放射阻透性。整个支架的表面完全覆盖有一层非晶碳化硅(PROBIO)涂层。环氧乙烷灭菌，产品一次性使用。货架有效期3年。 | D ynamic Renal 外周血管支架系统适用于改善因肾脏动脉粥样化性狭窄而导致临床症状的患者的动脉内腔直径。 | 肾动脉 | 非药物涂层 非覆膜 短支架(长度≤100mm) | ddf072ec-74ea-11eb-8968-fa163e311f19 | ddf072ec-74ea-11eb-8968-fa163e311f19 | 外周血管支架系统-支架 | C02060400114000031990000005 | C02060400101000031990000045 | 02-血管介入治疗类材料 | 06-外周血管介入治疗材料 | 04-肾动脉支架 | 肾动脉支架 | 14-合金 | 000-- | 支架直径：4.5mm；支架长度：19mm；导管可用长度：140cm； | Dynamic Renal 4.5/19/140 | 07640130401631 | 国械注进20163130458 | 集采范围内-未中选 | 国家医保耗材27位编码变更
2200a059-91ea-11eb-8996-40f2e9990f5b | 百多力（北京）医疗器械有限公司 | 91110101799001775H | 54873808-7a6e-11f0-88e5-34735a9d8166 | 4e7a760b-74e9-11eb-8968-fa163e311f19-1 | 外周血管支架类 | 非下肢动脉支架 | 外周血管支架系统-支架-1 | 7288c19a-69f2-11eb-8968-fa163e311f19 | 外周血管支架系统 Peripheral Vascular Stent System | 百多力股份有限公司Biotronik AG |  | 国械注进20163130458 | 国械注进20163460458 | D ynamic Renal 外周血管支架系统由一支预安装球囊扩张支架和快速交换传送系统组成。支架体是由L 605钴铬合金制成的。支架的近端有黄金标记，以改善其放射阻透性。整个支架的表面完全覆盖有一层非晶碳化硅(PROBIO)涂层。环氧乙烷灭菌，产品一次性使用。货架有效期3年。 | D ynamic Renal 外周血管支架系统适用于改善因肾脏动脉粥样化性狭窄而导致临床症状的患者的动脉内腔直径。 | 肾动脉 | 非药物涂层 非覆膜 短支架(长度≤100mm) | ddf074bb-74ea-11eb-8968-fa163e311f19 | ddf074bb-74ea-11eb-8968-fa163e311f19 | 外周血管支架系统-支架 | C02060400114000031990000020 | C02060400101000031990000046 | 02-血管介入治疗类材料 | 06-外周血管介入治疗材料 | 04-肾动脉支架 | 肾动脉支架 | 14-合金 | 000-- | 支架直径：6mm；支架长度：15mm；导管可用长度：140cm； | Dynamic Renal 6/15/140 | 07640130416123 | 国械注进20163130458 | 集采范围内-未中选 | 国家医保耗材27位编码变更
2200a059-91ea-11eb-8996-40f2e9990f5b | 百多力（北京）医疗器械有限公司 | 91110101799001775H | 548738e9-7a6e-11f0-88e5-34735a9d8166 | 4e7a760b-74e9-11eb-8968-fa163e311f19-1 | 外周血管支架类 | 非下肢动脉支架 | 外周血管支架系统-支架-1 | 7288c19a-69f2-11eb-8968-fa163e311f19 | 外周血管支架系统 Peripheral Vascular Stent System | 百多力股份有限公司Biotronik AG |  | 国械注进20163130458 | 国械注进20163460458 | Dynamic Renal 外周血管支架系统由一支预安装球囊扩张支架和快速交换传送系统组成。支架体是由L 605钴铬合金制成的。支架的近端有黄金标记,以改善其放射阻透性。整个支架的表面完全覆盖有一层非晶碳化硅(PROBIO)涂层。环氧乙烷灭菌,产品一次性使用。 | Dynamic Renal 外周血管支架系统适用于改善因肾脏动脉粥样化性狭窄而导致临床症状的患者的动脉内腔直径。 | 肾动脉 | 非药物涂层 非覆膜 短支架(长度≤100mm) | 08a4e751-d07a-11e9-953f-fa163e0a8baf | 08a4e751-d07a-11e9-953f-fa163e0a8baf | 外周血管支架系统-支架 | C02060400114000031990000003 | C02060400101000031990000038 | 02-血管介入治疗类材料 | 06-外周血管介入治疗材料 | 04-肾动脉支架 | 肾动脉支架 | 14-合金 | 000-- | 支架直径：7mm；支架长度：15mm；导管可用长度：80cm； | Dynamic Renal 7/15/80 | (01)07640130416093 | 国械注进20163460458 | 集采范围内-未中选 | 国家医保耗材27位编码变更
2200a059-91ea-11eb-8996-40f2e9990f5b | 百多力（北京）医疗器械有限公司 | 91110101799001775H | 548739ca-7a6e-11f0-88e5-34735a9d8166 | 4e7a760b-74e9-11eb-8968-fa163e311f19-1 | 外周血管支架类 | 非下肢动脉支架 | 外周血管支架系统-支架-1 | 7288c19a-69f2-11eb-8968-fa163e311f19 | 外周血管支架系统 Peripheral Vascular Stent System | 百多力股份有限公司Biotronik AG |  | 国械注进20163130458 | 国械注进20163460458 | Dynamic Renal 外周血管支架系统由一支预安装球囊扩张支架和快速交换传送系统组成。支架体是由L 605钴铬合金制成的。支架的近端有黄金标记,以改善其放射阻透性。整个支架的表面完全覆盖有一层非晶碳化硅(PROBIO)涂层。环氧乙烷灭菌,产品一次性使用。 | Dynamic Renal 外周血管支架系统适用于改善因肾脏动脉粥样化性狭窄而导致临床症状的患者的动脉内腔直径。 | 肾动脉 | 非药物涂层 非覆膜 短支架(长度≤100mm) | 08a4e8d3-d07a-11e9-953f-fa163e0a8baf | 08a4e8d3-d07a-11e9-953f-fa163e0a8baf | 外周血管支架系统-支架 | C02060400114000031990000004 | C02060400101000031990000032 | 02-血管介入治疗类材料 | 06-外周血管介入治疗材料 | 04-肾动脉支架 | 肾动脉支架 | 14-合金 | 000-- | 支架直径：7mm；支架长度：12mm；导管可用长度：140cm； | Dynamic Renal 7/12/140 | (01)07640130401624 | 国械注进20163460458 | 集采范围内-未中选 | 国家医保耗材27位编码变更
2200a059-91ea-11eb-8996-40f2e9990f5b | 百多力（北京）医疗器械有限公司 | 91110101799001775H | 54873aab-7a6e-11f0-88e5-34735a9d8166 | 4e7a760b-74e9-11eb-8968-fa163e311f19-1 | 外周血管支架类 | 非下肢动脉支架 | 外周血管支架系统-支架-1 | 7288c19a-69f2-11eb-8968-fa163e311f19 | 外周血管支架系统 Peripheral Vascular Stent System | 百多力股份有限公司Biotronik AG |  | 国械注进20163130458 | 国械注进20163460458 | Dynamic Renal 外周血管支架系统由一支预安装球囊扩张支架和快速交换传送系统组成。支架体是由L 605钴铬合金制成的。支架的近端有黄金标记,以改善其放射阻透性。整个支架的表面完全覆盖有一层非晶碳化硅(PROBIO)涂层。环氧乙烷灭菌,产品一次性使用。 | Dynamic Renal 外周血管支架系统适用于改善因肾脏动脉粥样化性狭窄而导致临床症状的患者的动脉内腔直径。 | 肾动脉 | 非药物涂层 非覆膜 短支架(长度≤100mm) | 08a4ea32-d07a-11e9-953f-fa163e0a8baf | 08a4ea32-d07a-11e9-953f-fa163e0a8baf | 外周血管支架系统-支架 | C02060400114000031990000005 | C02060400101000031990000045 | 02-血管介入治疗类材料 | 06-外周血管介入治疗材料 | 04-肾动脉支架 | 肾动脉支架 | 14-合金 | 000-- | 支架直径：4.5mm；支架长度：19mm；导管可用长度：140cm； | Dynamic Renal 4.5/19/140 | (01)07640130401631 | 国械注进20163460458 | 集采范围内-未中选 | 国家医保耗材27位编码变更
2200a059-91ea-11eb-8996-40f2e9990f5b | 百多力（北京）医疗器械有限公司 | 91110101799001775H | 54873b95-7a6e-11f0-88e5-34735a9d8166 | 4e7a760b-74e9-11eb-8968-fa163e311f19-1 | 外周血管支架类 | 非下肢动脉支架 | 外周血管支架系统-支架-1 | 7288c19a-69f2-11eb-8968-fa163e311f19 | 外周血管支架系统 Peripheral Vascular Stent System | 百多力股份有限公司Biotronik AG |  | 国械注进20163130458 | 国械注进20163460458 | Dynamic Renal 外周血管支架系统由一支预安装球囊扩张支架和快速交换传送系统组成。支架体是由L 605钴铬合金制成的。支架的近端有黄金标记,以改善其放射阻透性。整个支架的表面完全覆盖有一层非晶碳化硅(PROBIO)涂层。环氧乙烷灭菌,产品一次性使用。 | Dynamic Renal 外周血管支架系统适用于改善因肾脏动脉粥样化性狭窄而导致临床症状的患者的动脉内腔直径。 | 肾动脉 | 非药物涂层 非覆膜 短支架(长度≤100mm) | 08a4eb9b-d07a-11e9-953f-fa163e0a8baf | 08a4eb9b-d07a-11e9-953f-fa163e0a8baf | 外周血管支架系统-支架 | C02060400114000031990000006 | C02060400101000031990000044 | 02-血管介入治疗类材料 | 06-外周血管介入治疗材料 | 04-肾动脉支架 | 肾动脉支架 | 14-合金 | 000-- | 支架直径：6mm；支架长度：19mm；导管可用长度：80cm； | Dynamic Renal 6/19/80 | (01)07640130401518 | 国械注进20163460458 | 集采范围内-未中选 | 国家医保耗材27位编码变更
2200a059-91ea-11eb-8996-40f2e9990f5b | 百多力（北京）医疗器械有限公司 | 91110101799001775H | 54873c71-7a6e-11f0-88e5-34735a9d8166 | 4e7a760b-74e9-11eb-8968-fa163e311f19-1 | 外周血管支架类 | 非下肢动脉支架 | 外周血管支架系统-支架-1 | 7288c19a-69f2-11eb-8968-fa163e311f19 | 外周血管支架系统 Peripheral Vascular Stent System | 百多力股份有限公司Biotronik AG |  | 国械注进20163130458 | 国械注进20163460458 | Dynamic Renal 外周血管支架系统由一支预安装球囊扩张支架和快速交换传送系统组成。支架体是由L 605钴铬合金制成的。支架的近端有黄金标记,以改善其放射阻透性。整个支架的表面完全覆盖有一层非晶碳化硅(PROBIO)涂层。环氧乙烷灭菌,产品一次性使用。 | Dynamic Renal 外周血管支架系统适用于改善因肾脏动脉粥样化性狭窄而导致临床症状的患者的动脉内腔直径。 | 肾动脉 | 非药物涂层 非覆膜 短支架(长度≤100mm) | 08a4ecee-d07a-11e9-953f-fa163e0a8baf | 08a4ecee-d07a-11e9-953f-fa163e0a8baf | 外周血管支架系统-支架 | C02060400114000031990000007 | C02060400101000031990000042 | 02-血管介入治疗类材料 | 06-外周血管介入治疗材料 | 04-肾动脉支架 | 肾动脉支架 | 14-合金 | 000-- | 支架直径：6mm；支架长度：15mm；导管可用长度：80cm； | Dynamic Renal 6/15/80 | (01)07640130416086 | 国械注进20163460458 | 集采范围内-未中选 | 国家医保耗材27位编码变更
2200a059-91ea-11eb-8996-40f2e9990f5b | 百多力（北京）医疗器械有限公司 | 91110101799001775H | 54873d52-7a6e-11f0-88e5-34735a9d8166 | 4e7a760b-74e9-11eb-8968-fa163e311f19-1 | 外周血管支架类 | 非下肢动脉支架 | 外周血管支架系统-支架-1 | 7288c19a-69f2-11eb-8968-fa163e311f19 | 外周血管支架系统 Peripheral Vascular Stent System | 百多力股份有限公司Biotronik AG |  | 国械注进20163130458 | 国械注进20163460458 | Dynamic Renal 外周血管支架系统由一支预安装球囊扩张支架和快速交换传送系统组成。支架体是由L 605钴铬合金制成的。支架的近端有黄金标记,以改善其放射阻透性。整个支架的表面完全覆盖有一层非晶碳化硅(PROBIO)涂层。环氧乙烷灭菌,产品一次性使用。 | Dynamic Renal 外周血管支架系统适用于改善因肾脏动脉粥样化性狭窄而导致临床症状的患者的动脉内腔直径。 | 肾动脉 | 非药物涂层 非覆膜 短支架(长度≤100mm) | 08a4ee31-d07a-11e9-953f-fa163e0a8baf | 08a4ee31-d07a-11e9-953f-fa163e0a8baf | 外周血管支架系统-支架 | C02060400114000031990000008 | C02060400101000031990000037 | 02-血管介入治疗类材料 | 06-外周血管介入治疗材料 | 04-肾动脉支架 | 肾动脉支架 | 14-合金 | 000-- | 支架直径：5mm；支架长度：19mm；导管可用长度：140cm； | Dynamic Renal 5/19/140 | (01)07640130401662 | 国械注进20163460458 | 集采范围内-未中选 | 国家医保耗材27位编码变更
2200a059-91ea-11eb-8996-40f2e9990f5b | 百多力（北京）医疗器械有限公司 | 91110101799001775H | 54873e33-7a6e-11f0-88e5-34735a9d8166 | 4e7a760b-74e9-11eb-8968-fa163e311f19-1 | 外周血管支架类 | 非下肢动脉支架 | 外周血管支架系统-支架-1 | 7288c19a-69f2-11eb-8968-fa163e311f19 | 外周血管支架系统 Peripheral Vascular Stent System | 百多力股份有限公司Biotronik AG |  | 国械注进20163130458 | 国械注进20163460458 | Dynamic Renal 外周血管支架系统由一支预安装球囊扩张支架和快速交换传送系统组成。支架体是由L 605钴铬合金制成的。支架的近端有黄金标记,以改善其放射阻透性。整个支架的表面完全覆盖有一层非晶碳化硅(PROBIO)涂层。环氧乙烷灭菌,产品一次性使用。 | Dynamic Renal 外周血管支架系统适用于改善因肾脏动脉粥样化性狭窄而导致临床症状的患者的动脉内腔直径。 | 肾动脉 | 非药物涂层 非覆膜 短支架(长度≤100mm) | 08a4ef72-d07a-11e9-953f-fa163e0a8baf | 08a4ef72-d07a-11e9-953f-fa163e0a8baf | 外周血管支架系统-支架 | C02060400114000031990000009 | C02060400101000031990000033 | 02-血管介入治疗类材料 | 06-外周血管介入治疗材料 | 04-肾动脉支架 | 肾动脉支架 | 14-合金 | 000-- | 支架直径：4.5mm；支架长度：15mm；导管可用长度：80cm； | Dynamic Renal 4.5/15/80 | (01)07640130416062 | 国械注进20163460458 | 集采范围内-未中选 | 国家医保耗材27位编码变更
2200a059-91ea-11eb-8996-40f2e9990f5b | 百多力（北京）医疗器械有限公司 | 91110101799001775H | 54873f14-7a6e-11f0-88e5-34735a9d8166 | 4e7a760b-74e9-11eb-8968-fa163e311f19-1 | 外周血管支架类 | 非下肢动脉支架 | 外周血管支架系统-支架-1 | 7288c19a-69f2-11eb-8968-fa163e311f19 | 外周血管支架系统 Peripheral Vascular Stent System | 百多力股份有限公司Biotronik AG |  | 国械注进20163130458 | 国械注进20163460458 | Dynamic Renal 外周血管支架系统由一支预安装球囊扩张支架和快速交换传送系统组成。支架体是由L 605钴铬合金制成的。支架的近端有黄金标记,以改善其放射阻透性。整个支架的表面完全覆盖有一层非晶碳化硅(PROBIO)涂层。环氧乙烷灭菌,产品一次性使用。 | Dynamic Renal 外周血管支架系统适用于改善因肾脏动脉粥样化性狭窄而导致临床症状的患者的动脉内腔直径。 | 肾动脉 | 非药物涂层 非覆膜 短支架(长度≤100mm) | 08a4f0bd-d07a-11e9-953f-fa163e0a8baf | 08a4f0bd-d07a-11e9-953f-fa163e0a8baf | 外周血管支架系统-支架 | C02060400114000031990000010 | C02060400101000031990000047 | 02-血管介入治疗类材料 | 06-外周血管介入治疗材料 | 04-肾动脉支架 | 肾动脉支架 | 14-合金 | 000-- | 支架直径：6mm；支架长度：19mm；导管可用长度：140cm； | Dynamic Renal 6/19/140 | (01)07640130401686 | 国械注进20163460458 | 集采范围内-未中选 | 国家医保耗材27位编码变更
2200a059-91ea-11eb-8996-40f2e9990f5b | 百多力（北京）医疗器械有限公司 | 91110101799001775H | 548742af-7a6e-11f0-88e5-34735a9d8166 | 4e7a760b-74e9-11eb-8968-fa163e311f19-1 | 外周血管支架类 | 非下肢动脉支架 | 外周血管支架系统-支架-1 | 7288c19a-69f2-11eb-8968-fa163e311f19 | 外周血管支架系统 Peripheral Vascular Stent System | 百多力股份有限公司Biotronik AG |  | 国械注进20163130458 | 国械注进20163460458 | Dynamic Renal 外周血管支架系统由一支预安装球囊扩张支架和快速交换传送系统组成。支架体是由L 605钴铬合金制成的。支架的近端有黄金标记,以改善其放射阻透性。整个支架的表面完全覆盖有一层非晶碳化硅(PROBIO)涂层。环氧乙烷灭菌,产品一次性使用。 | Dynamic Renal 外周血管支架系统适用于改善因肾脏动脉粥样化性狭窄而导致临床症状的患者的动脉内腔直径。 | 肾动脉 | 非药物涂层 非覆膜 短支架(长度≤100mm) | 08a4f201-d07a-11e9-953f-fa163e0a8baf | 08a4f201-d07a-11e9-953f-fa163e0a8baf | 外周血管支架系统-支架 | C02060400114000031990000011 | C02060400101000031990000030 | 02-血管介入治疗类材料 | 06-外周血管介入治疗材料 | 04-肾动脉支架 | 肾动脉支架 | 14-合金 | 000-- | 支架直径：7mm；支架长度：19mm；导管可用长度：140cm； | Dynamic Renal 7/19/140 | (01)07640130401709 | 国械注进20163460458 | 集采范围内-未中选 | 国家医保耗材27位编码变更
2200a059-91ea-11eb-8996-40f2e9990f5b | 百多力（北京）医疗器械有限公司 | 91110101799001775H | 54874390-7a6e-11f0-88e5-34735a9d8166 | 4e7a760b-74e9-11eb-8968-fa163e311f19-1 | 外周血管支架类 | 非下肢动脉支架 | 外周血管支架系统-支架-1 | 7288c19a-69f2-11eb-8968-fa163e311f19 | 外周血管支架系统 Peripheral Vascular Stent System | 百多力股份有限公司Biotronik AG |  | 国械注进20163130458 | 国械注进20163460458 | Dynamic Renal 外周血管支架系统由一支预安装球囊扩张支架和快速交换传送系统组成。支架体是由L 605钴铬合金制成的。支架的近端有黄金标记,以改善其放射阻透性。整个支架的表面完全覆盖有一层非晶碳化硅(PROBIO)涂层。环氧乙烷灭菌,产品一次性使用。 | Dynamic Renal 外周血管支架系统适用于改善因肾脏动脉粥样化性狭窄而导致临床症状的患者的动脉内腔直径。 | 肾动脉 | 非药物涂层 非覆膜 短支架(长度≤100mm) | 08a4f33e-d07a-11e9-953f-fa163e0a8baf | 08a4f33e-d07a-11e9-953f-fa163e0a8baf | 外周血管支架系统-支架 | C02060400114000031990000012 | C02060400101000031990000048 | 02-血管介入治疗类材料 | 06-外周血管介入治疗材料 | 04-肾动脉支架 | 肾动脉支架 | 14-合金 | 000-- | 支架直径：4.5mm；支架长度：15mm；导管可用长度：140cm； | Dynamic Renal 4.5/15/140 | (01)07640130416109 | 国械注进20163460458 | 集采范围内-未中选 | 国家医保耗材27位编码变更
2200a059-91ea-11eb-8996-40f2e9990f5b | 百多力（北京）医疗器械有限公司 | 91110101799001775H | 5487446c-7a6e-11f0-88e5-34735a9d8166 | 4e7a760b-74e9-11eb-8968-fa163e311f19-1 | 外周血管支架类 | 非下肢动脉支架 | 外周血管支架系统-支架-1 | 7288c19a-69f2-11eb-8968-fa163e311f19 | 外周血管支架系统 Peripheral Vascular Stent System | 百多力股份有限公司Biotronik AG |  | 国械注进20163130458 | 国械注进20163460458 | Dynamic Renal 外周血管支架系统由一支预安装球囊扩张支架和快速交换传送系统组成。支架体是由L 605钴铬合金制成的。支架的近端有黄金标记,以改善其放射阻透性。整个支架的表面完全覆盖有一层非晶碳化硅(PROBIO)涂层。环氧乙烷灭菌,产品一次性使用。 | Dynamic Renal 外周血管支架系统适用于改善因肾脏动脉粥样化性狭窄而导致临床症状的患者的动脉内腔直径。 | 肾动脉 | 非药物涂层 非覆膜 短支架(长度≤100mm) | 08a4f48e-d07a-11e9-953f-fa163e0a8baf | 08a4f48e-d07a-11e9-953f-fa163e0a8baf | 外周血管支架系统-支架 | C02060400114000031990000013 | C02060400101000031990000026 | 02-血管介入治疗类材料 | 06-外周血管介入治疗材料 | 04-肾动脉支架 | 肾动脉支架 | 14-合金 | 000-- | 支架直径：6mm；支架长度：12mm；导管可用长度：80cm； | Dynamic Renal 6/12/80 | (01)07640130401433 | 国械注进20163460458 | 集采范围内-未中选 | 国家医保耗材27位编码变更
2200a059-91ea-11eb-8996-40f2e9990f5b | 百多力（北京）医疗器械有限公司 | 91110101799001775H | 5487454d-7a6e-11f0-88e5-34735a9d8166 | 4e7a760b-74e9-11eb-8968-fa163e311f19-1 | 外周血管支架类 | 非下肢动脉支架 | 外周血管支架系统-支架-1 | 7288c19a-69f2-11eb-8968-fa163e311f19 | 外周血管支架系统 Peripheral Vascular Stent System | 百多力股份有限公司Biotronik AG |  | 国械注进20163130458 | 国械注进20163460458 | Dynamic Renal 外周血管支架系统由一支预安装球囊扩张支架和快速交换传送系统组成。支架体是由L 605钴铬合金制成的。支架的近端有黄金标记,以改善其放射阻透性。整个支架的表面完全覆盖有一层非晶碳化硅(PROBIO)涂层。环氧乙烷灭菌,产品一次性使用。 | Dynamic Renal 外周血管支架系统适用于改善因肾脏动脉粥样化性狭窄而导致临床症状的患者的动脉内腔直径。 | 肾动脉 | 非药物涂层 非覆膜 短支架(长度≤100mm) | 08a4f5cc-d07a-11e9-953f-fa163e0a8baf | 08a4f5cc-d07a-11e9-953f-fa163e0a8baf | 外周血管支架系统-支架 | C02060400114000031990000014 | C02060400101000031990000043 | 02-血管介入治疗类材料 | 06-外周血管介入治疗材料 | 04-肾动脉支架 | 肾动脉支架 | 14-合金 | 000-- | 支架直径：6mm；支架长度：12mm；导管可用长度：140cm； | Dynamic Renal 6/12/140 | (01)07640130401600 | 国械注进20163460458 | 集采范围内-未中选 | 国家医保耗材27位编码变更
2200a059-91ea-11eb-8996-40f2e9990f5b | 百多力（北京）医疗器械有限公司 | 91110101799001775H | 54874638-7a6e-11f0-88e5-34735a9d8166 | 4e7a760b-74e9-11eb-8968-fa163e311f19-1 | 外周血管支架类 | 非下肢动脉支架 | 外周血管支架系统-支架-1 | 7288c19a-69f2-11eb-8968-fa163e311f19 | 外周血管支架系统 Peripheral Vascular Stent System | 百多力股份有限公司Biotronik AG |  | 国械注进20163130458 | 国械注进20163460458 | D ynamic Renal 外周血管支架系统由一支预安装球囊扩张支架和快速交换传送系统组成。支架体是由L 605钴铬合金制成的。支架的近端有黄金标记，以改善其放射阻透性。整个支架的表面完全覆盖有一层非晶碳化硅(PROBIO)涂层。环氧乙烷灭菌，产品一次性使用。货架有效期3年。 | D ynamic Renal 外周血管支架系统适用于改善因肾脏动脉粥样化性狭窄而导致临床症状的患者的动脉内腔直径。 | 肾动脉 | 非药物涂层 非覆膜 短支架(长度≤100mm) | ddeeae31-74ea-11eb-8968-fa163e311f19 | ddeeae31-74ea-11eb-8968-fa163e311f19 | 外周血管支架系统-支架 | C02060400114000031990000015 | C02060400101000031990000040 | 02-血管介入治疗类材料 | 06-外周血管介入治疗材料 | 04-肾动脉支架 | 肾动脉支架 | 14-合金 | 000-- | 支架直径：5mm；支架长度：19mm；导管可用长度：80cm； | Dynamic Renal 5/19/80 | 07640130401495 | 国械注进20163130458 | 集采范围内-未中选 | 国家医保耗材27位编码变更
2200a059-91ea-11eb-8996-40f2e9990f5b | 百多力（北京）医疗器械有限公司 | 91110101799001775H | 54874719-7a6e-11f0-88e5-34735a9d8166 | 4e7a760b-74e9-11eb-8968-fa163e311f19-1 | 外周血管支架类 | 非下肢动脉支架 | 外周血管支架系统-支架-1 | 7288c19a-69f2-11eb-8968-fa163e311f19 | 外周血管支架系统 Peripheral Vascular Stent System | 百多力股份有限公司Biotronik AG |  | 国械注进20163130458 | 国械注进20163460458 | Dynamic Renal 外周血管支架系统由一支预安装球囊扩张支架和快速交换传送系统组成。支架体是由L 605钴铬合金制成的。支架的近端有黄金标记,以改善其放射阻透性。整个支架的表面完全覆盖有一层非晶碳化硅(PROBIO)涂层。环氧乙烷灭菌,产品一次性使用。 | Dynamic Renal 外周血管支架系统适用于改善因肾脏动脉粥样化性狭窄而导致临床症状的患者的动脉内腔直径。 | 肾动脉 | 非药物涂层 非覆膜 短支架(长度≤100mm) | 08a4fc1c-d07a-11e9-953f-fa163e0a8baf | 08a4fc1c-d07a-11e9-953f-fa163e0a8baf | 外周血管支架系统-支架 | C02060400114000031990000017 | C02060400101000031990000034 | 02-血管介入治疗类材料 | 06-外周血管介入治疗材料 | 04-肾动脉支架 | 肾动脉支架 | 14-合金 | 000-- | 支架直径：4.5mm；支架长度：19mm；导管可用长度：80cm； | Dynamic Renal 4.5/19/80 | (01)07640130401471 | 国械注进20163460458 | 集采范围内-未中选 | 国家医保耗材27位编码变更
2200a059-91ea-11eb-8996-40f2e9990f5b | 百多力（北京）医疗器械有限公司 | 91110101799001775H | 548747f9-7a6e-11f0-88e5-34735a9d8166 | 4e7a760b-74e9-11eb-8968-fa163e311f19-1 | 外周血管支架类 | 非下肢动脉支架 | 外周血管支架系统-支架-1 | 7288c19a-69f2-11eb-8968-fa163e311f19 | 外周血管支架系统 Peripheral Vascular Stent System | 百多力股份有限公司Biotronik AG |  | 国械注进20163130458 | 国械注进20163460458 | Dynamic Renal 外周血管支架系统由一支预安装球囊扩张支架和快速交换传送系统组成。支架体是由L 605钴铬合金制成的。支架的近端有黄金标记,以改善其放射阻透性。整个支架的表面完全覆盖有一层非晶碳化硅(PROBIO)涂层。环氧乙烷灭菌,产品一次性使用。 | Dynamic Renal 外周血管支架系统适用于改善因肾脏动脉粥样化性狭窄而导致临床症状的患者的动脉内腔直径。 | 肾动脉 | 非药物涂层 非覆膜 短支架(长度≤100mm) | 08a4fe2e-d07a-11e9-953f-fa163e0a8baf | 08a4fe2e-d07a-11e9-953f-fa163e0a8baf | 外周血管支架系统-支架 | C02060400114000031990000018 | C02060400101000031990000039 | 02-血管介入治疗类材料 | 06-外周血管介入治疗材料 | 04-肾动脉支架 | 肾动脉支架 | 14-合金 | 000-- | 支架直径：7mm；支架长度：19mm；导管可用长度：80cm； | Dynamic Renal 7/19/80 | (01)07640130401532 | 国械注进20163460458 | 集采范围内-未中选 | 国家医保耗材27位编码变更
2200a059-91ea-11eb-8996-40f2e9990f5b | 百多力（北京）医疗器械有限公司 | 91110101799001775H | 548748e4-7a6e-11f0-88e5-34735a9d8166 | 4e7a760b-74e9-11eb-8968-fa163e311f19-1 | 外周血管支架类 | 非下肢动脉支架 | 外周血管支架系统-支架-1 | 7288c19a-69f2-11eb-8968-fa163e311f19 | 外周血管支架系统 Peripheral Vascular Stent System | 百多力股份有限公司Biotronik AG |  | 国械注进20163130458 | 国械注进20163460458 | Dynamic Renal 外周血管支架系统由一支预安装球囊扩张支架和快速交换传送系统组成。支架体是由L 605钴铬合金制成的。支架的近端有黄金标记,以改善其放射阻透性。整个支架的表面完全覆盖有一层非晶碳化硅(PROBIO)涂层。环氧乙烷灭菌,产品一次性使用。 | Dynamic Renal 外周血管支架系统适用于改善因肾脏动脉粥样化性狭窄而导致临床症状的患者的动脉内腔直径。 | 肾动脉 | 非药物涂层 非覆膜 短支架(长度≤100mm) | 08a4ff6d-d07a-11e9-953f-fa163e0a8baf | 08a4ff6d-d07a-11e9-953f-fa163e0a8baf | 外周血管支架系统-支架 | C02060400114000031990000019 | C02060400101000031990000028 | 02-血管介入治疗类材料 | 06-外周血管介入治疗材料 | 04-肾动脉支架 | 肾动脉支架 | 14-合金 | 000-- | 支架直径：5mm；支架长度：12mm；导管可用长度：80cm； | Dynamic Renal 5/12/80 | (01)07640130401426 | 国械注进20163460458 | 集采范围内-未中选 | 国家医保耗材27位编码变更
2200a059-91ea-11eb-8996-40f2e9990f5b | 百多力（北京）医疗器械有限公司 | 91110101799001775H | 548749dd-7a6e-11f0-88e5-34735a9d8166 | 4e7a760b-74e9-11eb-8968-fa163e311f19-1 | 外周血管支架类 | 非下肢动脉支架 | 外周血管支架系统-支架-1 | 7288c19a-69f2-11eb-8968-fa163e311f19 | 外周血管支架系统 Peripheral Vascular Stent System | 百多力股份有限公司Biotronik AG |  | 国械注进20163130458 | 国械注进20163460458 | Dynamic Renal 外周血管支架系统由一支预安装球囊扩张支架和快速交换传送系统组成。支架体是由L 605钴铬合金制成的。支架的近端有黄金标记,以改善其放射阻透性。整个支架的表面完全覆盖有一层非晶碳化硅(PROBIO)涂层。环氧乙烷灭菌,产品一次性使用。 | Dynamic Renal 外周血管支架系统适用于改善因肾脏动脉粥样化性狭窄而导致临床症状的患者的动脉内腔直径。 | 肾动脉 | 非药物涂层 非覆膜 短支架(长度≤100mm) | 08a500a8-d07a-11e9-953f-fa163e0a8baf | 08a500a8-d07a-11e9-953f-fa163e0a8baf | 外周血管支架系统-支架 | C02060400114000031990000020 | C02060400101000031990000046 | 02-血管介入治疗类材料 | 06-外周血管介入治疗材料 | 04-肾动脉支架 | 肾动脉支架 | 14-合金 | 000-- | 支架直径：6mm；支架长度：15mm；导管可用长度：140cm； | Dynamic Renal 6/15/140 | (01)07640130416123 | 国械注进20163460458 | 集采范围内-未中选 | 国家医保耗材27位编码变更
2200a059-91ea-11eb-8996-40f2e9990f5b | 百多力（北京）医疗器械有限公司 | 91110101799001775H | 54874abe-7a6e-11f0-88e5-34735a9d8166 | 4e7a760b-74e9-11eb-8968-fa163e311f19-1 | 外周血管支架类 | 非下肢动脉支架 | 外周血管支架系统-支架-1 | 7288c19a-69f2-11eb-8968-fa163e311f19 | 外周血管支架系统 Peripheral Vascular Stent System | 百多力股份有限公司Biotronik AG |  | 国械注进20163130458 | 国械注进20163460458 | Dynamic Renal 外周血管支架系统由一支预安装球囊扩张支架和快速交换传送系统组成。支架体是由L 605钴铬合金制成的。支架的近端有黄金标记,以改善其放射阻透性。整个支架的表面完全覆盖有一层非晶碳化硅(PROBIO)涂层。环氧乙烷灭菌,产品一次性使用。 | Dynamic Renal 外周血管支架系统适用于改善因肾脏动脉粥样化性狭窄而导致临床症状的患者的动脉内腔直径。 | 肾动脉 | 非药物涂层 非覆膜 短支架(长度≤100mm) | 08a501e8-d07a-11e9-953f-fa163e0a8baf | 08a501e8-d07a-11e9-953f-fa163e0a8baf | 外周血管支架系统-支架 | C02060400114000031990000021 | C02060400101000031990000035 | 02-血管介入治疗类材料 | 06-外周血管介入治疗材料 | 04-肾动脉支架 | 肾动脉支架 | 14-合金 | 000-- | 支架直径：5mm；支架长度：15mm；导管可用长度：140cm； | Dynamic Renal 5/15/140 | (01)07640130416116 | 国械注进20163460458 | 集采范围内-未中选 | 国家医保耗材27位编码变更
2200a059-91ea-11eb-8996-40f2e9990f5b | 百多力（北京）医疗器械有限公司 | 91110101799001775H | 54874b95-7a6e-11f0-88e5-34735a9d8166 | 4e7a760b-74e9-11eb-8968-fa163e311f19-1 | 外周血管支架类 | 非下肢动脉支架 | 外周血管支架系统-支架-1 | 7288c19a-69f2-11eb-8968-fa163e311f19 | 外周血管支架系统 Peripheral Vascular Stent System | 百多力股份有限公司Biotronik AG |  | 国械注进20163130458 | 国械注进20163460458 | Dynamic Renal 外周血管支架系统由一支预安装球囊扩张支架和快速交换传送系统组成。支架体是由L 605钴铬合金制成的。支架的近端有黄金标记,以改善其放射阻透性。整个支架的表面完全覆盖有一层非晶碳化硅(PROBIO)涂层。环氧乙烷灭菌,产品一次性使用。 | Dynamic Renal 外周血管支架系统适用于改善因肾脏动脉粥样化性狭窄而导致临床症状的患者的动脉内腔直径。 | 肾动脉 | 非药物涂层 非覆膜 短支架(长度≤100mm) | 08a5032a-d07a-11e9-953f-fa163e0a8baf | 08a5032a-d07a-11e9-953f-fa163e0a8baf | 外周血管支架系统-支架 | C02060400114000031990000022 | C02060400101000031990000027 | 02-血管介入治疗类材料 | 06-外周血管介入治疗材料 | 04-肾动脉支架 | 肾动脉支架 | 14-合金 | 000-- | 支架直径：7mm；支架长度：12mm；导管可用长度：80cm； | Dynamic Renal 7/12/80 | (01)07640130401457 | 国械注进20163460458 | 集采范围内-未中选 | 国家医保耗材27位编码变更
6eff8354-955c-11ed-bda4-34735a9d8166 | 北京迈迪顶峰医疗科技股份有限公司 | 911101137795022148 | 5482bef6-7a6e-11f0-88e5-34735a9d8166 | 0e2a2b04-967a-11ea-8bcf-fa163e0a8baf | 外周血管支架类 | 非下肢动脉支架 | 肺动脉支架 | c13161c1-35cc-11ea-b7cb-fa163e0a8baf | 肺动脉支架 | 北京迈迪顶峰医疗科技股份有限公司 |  | 国械注准20203130006 |  | 该产品为球囊扩张式支架，由钴铬合金材料制成，支架为半开环、网格式结构，该产品需配合相应的球囊扩张导管使用。产品经环氧乙烷灭菌，一次性使用。货架有效期5年。 | 该产品预期治疗先天性或获得性、非弥漫性的左、右肺动脉或肺动脉狭窄。该产品需与球囊配合使用。 | 肺动脉 | 非药物涂层 非覆膜 短支架(长度≤100mm) | dce6800d-967c-11ea-8bcf-fa163e0a8baf | dce6800d-967c-11ea-8bcf-fa163e0a8baf | 肺动脉支架 | C02061300114037101550000009 | C02061200101001101550000009 | 02-血管介入治疗类材料 | 06-外周血管介入治疗材料 | 13-外周血管支架 | 外周血管支架（不含药/非覆膜） | 14-合金 | 037-不含药/非覆膜/非自膨 | PAS.S20 | PAS.S20 | 6944979502421 | 国械注准20203130006 | 集采范围内-未中选 | 国家医保耗材27位编码变更
6eff8354-955c-11ed-bda4-34735a9d8166 | 北京迈迪顶峰医疗科技股份有限公司 | 911101137795022148 | 5482bfc9-7a6e-11f0-88e5-34735a9d8166 | 0e2a2b04-967a-11ea-8bcf-fa163e0a8baf | 外周血管支架类 | 非下肢动脉支架 | 肺动脉支架 | c13161c1-35cc-11ea-b7cb-fa163e0a8baf | 肺动脉支架 | 北京迈迪顶峰医疗科技股份有限公司 |  | 国械注准20203130006 |  | 该产品为球囊扩张式支架，由钴铬合金材料制成，支架为半开环、网格式结构，该产品需配合相应的球囊扩张导管使用。产品经环氧乙烷灭菌，一次性使用。货架有效期5年。 | 该产品预期治疗先天性或获得性、非弥漫性的左、右肺动脉或肺动脉狭窄。该产品需与球囊配合使用。 | 肺动脉 | 非药物涂层 非覆膜 短支架(长度≤100mm) | dce67db4-967c-11ea-8bcf-fa163e0a8baf | dce67db4-967c-11ea-8bcf-fa163e0a8baf | 肺动脉支架 | C02061300114037101550000008 | C02061200101001101550000008 | 02-血管介入治疗类材料 | 06-外周血管介入治疗材料 | 13-外周血管支架 | 外周血管支架（不含药/非覆膜） | 14-合金 | 037-不含药/非覆膜/非自膨 | PAS.S30 | PAS.S30 | 6944979502445 | 国械注准20203130006 | 集采范围内-未中选 | 国家医保耗材27位编码变更
6eff8354-955c-11ed-bda4-34735a9d8166 | 北京迈迪顶峰医疗科技股份有限公司 | 911101137795022148 | 5482c2a1-7a6e-11f0-88e5-34735a9d8166 | 0e2a2b04-967a-11ea-8bcf-fa163e0a8baf | 外周血管支架类 | 非下肢动脉支架 | 肺动脉支架 | c13161c1-35cc-11ea-b7cb-fa163e0a8baf | 肺动脉支架 | 北京迈迪顶峰医疗科技股份有限公司 |  | 国械注准20203130006 |  | 该产品为球囊扩张式支架，由钴铬合金材料制成，支架为半开环、网格式结构，该产品需配合相应的球囊扩张导管使用。产品经环氧乙烷灭菌，一次性使用。货架有效期5年。 | 该产品预期治疗先天性或获得性、非弥漫性的左、右肺动脉或肺动脉狭窄。该产品需与球囊配合使用。 | 肺动脉 | 非药物涂层 非覆膜 短支架(长度≤100mm) | dce67b58-967c-11ea-8bcf-fa163e0a8baf | dce67b58-967c-11ea-8bcf-fa163e0a8baf | 肺动脉支架 | C02061300114037101550000007 | C02061200101001101550000007 | 02-血管介入治疗类材料 | 06-外周血管介入治疗材料 | 13-外周血管支架 | 外周血管支架（不含药/非覆膜） | 14-合金 | 037-不含药/非覆膜/非自膨 | PAS.L20 | PAS.L20 | 6944979502551 | 国械注准20203130006 | 集采范围内-未中选 | 国家医保耗材27位编码变更
6eff8354-955c-11ed-bda4-34735a9d8166 | 北京迈迪顶峰医疗科技股份有限公司 | 911101137795022148 | 5482c364-7a6e-11f0-88e5-34735a9d8166 | 0e2a2b04-967a-11ea-8bcf-fa163e0a8baf | 外周血管支架类 | 非下肢动脉支架 | 肺动脉支架 | c13161c1-35cc-11ea-b7cb-fa163e0a8baf | 肺动脉支架 | 北京迈迪顶峰医疗科技股份有限公司 |  | 国械注准20203130006 |  | 该产品为球囊扩张式支架，由钴铬合金材料制成，支架为半开环、网格式结构，该产品需配合相应的球囊扩张导管使用。产品经环氧乙烷灭菌，一次性使用。货架有效期5年。 | 该产品预期治疗先天性或获得性、非弥漫性的左、右肺动脉或肺动脉狭窄。该产品需与球囊配合使用。 | 肺动脉 | 非药物涂层 非覆膜 短支架(长度≤100mm) | dce678f1-967c-11ea-8bcf-fa163e0a8baf | dce678f1-967c-11ea-8bcf-fa163e0a8baf | 肺动脉支架 | C02061300114037101550000006 | C02061200101001101550000006 | 02-血管介入治疗类材料 | 06-外周血管介入治疗材料 | 13-外周血管支架 | 外周血管支架（不含药/非覆膜） | 14-合金 | 037-不含药/非覆膜/非自膨 | PAS.S35 | PAS.S35 | 6944979502452 | 国械注准20203130006 | 集采范围内-未中选 | 国家医保耗材27位编码变更
6eff8354-955c-11ed-bda4-34735a9d8166 | 北京迈迪顶峰医疗科技股份有限公司 | 911101137795022148 | 5482c437-7a6e-11f0-88e5-34735a9d8166 | 0e2a2b04-967a-11ea-8bcf-fa163e0a8baf | 外周血管支架类 | 非下肢动脉支架 | 肺动脉支架 | c13161c1-35cc-11ea-b7cb-fa163e0a8baf | 肺动脉支架 | 北京迈迪顶峰医疗科技股份有限公司 |  | 国械注准20203130006 |  | 该产品为球囊扩张式支架，由钴铬合金材料制成，支架为半开环、网格式结构，该产品需配合相应的球囊扩张导管使用。产品经环氧乙烷灭菌，一次性使用。货架有效期5年。 | 该产品预期治疗先天性或获得性、非弥漫性的左、右肺动脉或肺动脉狭窄。该产品需与球囊配合使用。 | 肺动脉 | 非药物涂层 非覆膜 短支架(长度≤100mm) | dce6762b-967c-11ea-8bcf-fa163e0a8baf | dce6762b-967c-11ea-8bcf-fa163e0a8baf | 肺动脉支架 | C02061300114037101550000005 | C02061200101001101550000005 | 02-血管介入治疗类材料 | 06-外周血管介入治疗材料 | 13-外周血管支架 | 外周血管支架（不含药/非覆膜） | 14-合金 | 037-不含药/非覆膜/非自膨 | PAS.S15 | PAS.S15 | 6944979502414 | 国械注准20203130006 | 集采范围内-未中选 | 国家医保耗材27位编码变更
6eff8354-955c-11ed-bda4-34735a9d8166 | 北京迈迪顶峰医疗科技股份有限公司 | 911101137795022148 | 5482c4f5-7a6e-11f0-88e5-34735a9d8166 | 0e2a2b04-967a-11ea-8bcf-fa163e0a8baf | 外周血管支架类 | 非下肢动脉支架 | 肺动脉支架 | c13161c1-35cc-11ea-b7cb-fa163e0a8baf | 肺动脉支架 | 北京迈迪顶峰医疗科技股份有限公司 |  | 国械注准20203130006 |  | 该产品为球囊扩张式支架，由钴铬合金材料制成，支架为半开环、网格式结构，该产品需配合相应的球囊扩张导管使用。产品经环氧乙烷灭菌，一次性使用。货架有效期5年。 | 该产品预期治疗先天性或获得性、非弥漫性的左、右肺动脉或肺动脉狭窄。该产品需与球囊配合使用。 | 肺动脉 | 非药物涂层 非覆膜 短支架(长度≤100mm) | dce6737b-967c-11ea-8bcf-fa163e0a8baf | dce6737b-967c-11ea-8bcf-fa163e0a8baf | 肺动脉支架 | C02061300114037101550000004 | C02061200101001101550000004 | 02-血管介入治疗类材料 | 06-外周血管介入治疗材料 | 13-外周血管支架 | 外周血管支架（不含药/非覆膜） | 14-合金 | 037-不含药/非覆膜/非自膨 | PAS.L40 | PAS.L40 | 6944979502599 | 国械注准20203130006 | 集采范围内-未中选 | 国家医保耗材27位编码变更
6eff8354-955c-11ed-bda4-34735a9d8166 | 北京迈迪顶峰医疗科技股份有限公司 | 911101137795022148 | 5482c5b4-7a6e-11f0-88e5-34735a9d8166 | 0e2a2b04-967a-11ea-8bcf-fa163e0a8baf | 外周血管支架类 | 非下肢动脉支架 | 肺动脉支架 | c13161c1-35cc-11ea-b7cb-fa163e0a8baf | 肺动脉支架 | 北京迈迪顶峰医疗科技股份有限公司 |  | 国械注准20203130006 |  | 该产品为球囊扩张式支架，由钴铬合金材料制成，支架为半开环、网格式结构，该产品需配合相应的球囊扩张导管使用。产品经环氧乙烷灭菌，一次性使用。货架有效期5年。 | 该产品预期治疗先天性或获得性、非弥漫性的左、右肺动脉或肺动脉狭窄。该产品需与球囊配合使用。 | 肺动脉 | 非药物涂层 非覆膜 短支架(长度≤100mm) | dce670c0-967c-11ea-8bcf-fa163e0a8baf | dce670c0-967c-11ea-8bcf-fa163e0a8baf | 肺动脉支架 | C02061300114037101550000003 | C02061200101001101550000003 | 02-血管介入治疗类材料 | 06-外周血管介入治疗材料 | 13-外周血管支架 | 外周血管支架（不含药/非覆膜） | 14-合金 | 037-不含药/非覆膜/非自膨 | PAS.M30 | PAS.M30 | 6944979502513 | 国械注准20203130006 | 集采范围内-未中选 | 国家医保耗材27位编码变更
6eff8354-955c-11ed-bda4-34735a9d8166 | 北京迈迪顶峰医疗科技股份有限公司 | 911101137795022148 | 5482c672-7a6e-11f0-88e5-34735a9d8166 | 0e2a2b04-967a-11ea-8bcf-fa163e0a8baf | 外周血管支架类 | 非下肢动脉支架 | 肺动脉支架 | c13161c1-35cc-11ea-b7cb-fa163e0a8baf | 肺动脉支架 | 北京迈迪顶峰医疗科技股份有限公司 |  | 国械注准20203130006 |  | 该产品为球囊扩张式支架，由钴铬合金材料制成，支架为半开环、网格式结构，该产品需配合相应的球囊扩张导管使用。产品经环氧乙烷灭菌，一次性使用。货架有效期5年。 | 该产品预期治疗先天性或获得性、非弥漫性的左、右肺动脉或肺动脉狭窄。该产品需与球囊配合使用。 | 肺动脉 | 非药物涂层 非覆膜 短支架(长度≤100mm) | dce66d9c-967c-11ea-8bcf-fa163e0a8baf | dce66d9c-967c-11ea-8bcf-fa163e0a8baf | 肺动脉支架 | C02061300114037101550000002 | C02061200101001101550000002 | 02-血管介入治疗类材料 | 06-外周血管介入治疗材料 | 13-外周血管支架 | 外周血管支架（不含药/非覆膜） | 14-合金 | 037-不含药/非覆膜/非自膨 | PAS.L35 | PAS.L35 | 6944979502582 | 国械注准20203130006 | 集采范围内-未中选 | 国家医保耗材27位编码变更
6eff8354-955c-11ed-bda4-34735a9d8166 | 北京迈迪顶峰医疗科技股份有限公司 | 911101137795022148 | 5482c731-7a6e-11f0-88e5-34735a9d8166 | 0e2a2b04-967a-11ea-8bcf-fa163e0a8baf | 外周血管支架类 | 非下肢动脉支架 | 肺动脉支架 | c13161c1-35cc-11ea-b7cb-fa163e0a8baf | 肺动脉支架 | 北京迈迪顶峰医疗科技股份有限公司 |  | 国械注准20203130006 |  | 该产品为球囊扩张式支架，由钴铬合金材料制成，支架为半开环、网格式结构，该产品需配合相应的球囊扩张导管使用。产品经环氧乙烷灭菌，一次性使用。货架有效期5年。 | 该产品预期治疗先天性或获得性、非弥漫性的左、右肺动脉或肺动脉狭窄。该产品需与球囊配合使用。 | 肺动脉 | 非药物涂层 非覆膜 短支架(长度≤100mm) | dce68fcf-967c-11ea-8bcf-fa163e0a8baf | dce68fcf-967c-11ea-8bcf-fa163e0a8baf | 肺动脉支架 | C02061300114037101550000014 | C02061200101001101550000014 | 02-血管介入治疗类材料 | 06-外周血管介入治疗材料 | 13-外周血管支架 | 外周血管支架（不含药/非覆膜） | 14-合金 | 037-不含药/非覆膜/非自膨 | PAS.M20 | PAS.M20 | 6944979502490 | 国械注准20203130006 | 集采范围内-未中选 | 国家医保耗材27位编码变更
6eff8354-955c-11ed-bda4-34735a9d8166 | 北京迈迪顶峰医疗科技股份有限公司 | 911101137795022148 | 5482c7f0-7a6e-11f0-88e5-34735a9d8166 | 0e2a2b04-967a-11ea-8bcf-fa163e0a8baf | 外周血管支架类 | 非下肢动脉支架 | 肺动脉支架 | c13161c1-35cc-11ea-b7cb-fa163e0a8baf | 肺动脉支架 | 北京迈迪顶峰医疗科技股份有限公司 |  | 国械注准20203130006 |  | 该产品为球囊扩张式支架，由钴铬合金材料制成，支架为半开环、网格式结构，该产品需配合相应的球囊扩张导管使用。产品经环氧乙烷灭菌，一次性使用。货架有效期5年。 | 该产品预期治疗先天性或获得性、非弥漫性的左、右肺动脉或肺动脉狭窄。该产品需与球囊配合使用。 | 肺动脉 | 非药物涂层 非覆膜 短支架(长度≤100mm) | dce66756-967c-11ea-8bcf-fa163e0a8baf | dce66756-967c-11ea-8bcf-fa163e0a8baf | 肺动脉支架 | C02061300114037101550000001 | C02061200101001101550000001 | 02-血管介入治疗类材料 | 06-外周血管介入治疗材料 | 13-外周血管支架 | 外周血管支架（不含药/非覆膜） | 14-合金 | 037-不含药/非覆膜/非自膨 | PAS.L30 | PAS.L30 | 6944979502575 | 国械注准20203130006 | 集采范围内-未中选 | 国家医保耗材27位编码变更
6eff8354-955c-11ed-bda4-34735a9d8166 | 北京迈迪顶峰医疗科技股份有限公司 | 911101137795022148 | 5482c8b3-7a6e-11f0-88e5-34735a9d8166 | 0e2a2b04-967a-11ea-8bcf-fa163e0a8baf | 外周血管支架类 | 非下肢动脉支架 | 肺动脉支架 | c13161c1-35cc-11ea-b7cb-fa163e0a8baf | 肺动脉支架 | 北京迈迪顶峰医疗科技股份有限公司 |  | 国械注准20203130006 |  | 该产品为球囊扩张式支架，由钴铬合金材料制成，支架为半开环、网格式结构，该产品需配合相应的球囊扩张导管使用。产品经环氧乙烷灭菌，一次性使用。货架有效期5年。 | 该产品预期治疗先天性或获得性、非弥漫性的左、右肺动脉或肺动脉狭窄。该产品需与球囊配合使用。 | 肺动脉 | 非药物涂层 非覆膜 短支架(长度≤100mm) | dce694c3-967c-11ea-8bcf-fa163e0a8baf | dce694c3-967c-11ea-8bcf-fa163e0a8baf | 肺动脉支架 | C02061300114037101550000016 | C02061200101001101550000016 | 02-血管介入治疗类材料 | 06-外周血管介入治疗材料 | 13-外周血管支架 | 外周血管支架（不含药/非覆膜） | 14-合金 | 037-不含药/非覆膜/非自膨 | PAS.M25 | PAS.M25 | 6944979502506 | 国械注准20203130006 | 集采范围内-未中选 | 国家医保耗材27位编码变更
6eff8354-955c-11ed-bda4-34735a9d8166 | 北京迈迪顶峰医疗科技股份有限公司 | 911101137795022148 | 5482c980-7a6e-11f0-88e5-34735a9d8166 | 0e2a2b04-967a-11ea-8bcf-fa163e0a8baf | 外周血管支架类 | 非下肢动脉支架 | 肺动脉支架 | c13161c1-35cc-11ea-b7cb-fa163e0a8baf | 肺动脉支架 | 北京迈迪顶峰医疗科技股份有限公司 |  | 国械注准20203130006 |  | 该产品为球囊扩张式支架，由钴铬合金材料制成，支架为半开环、网格式结构，该产品需配合相应的球囊扩张导管使用。产品经环氧乙烷灭菌，一次性使用。货架有效期5年。 | 该产品预期治疗先天性或获得性、非弥漫性的左、右肺动脉或肺动脉狭窄。该产品需与球囊配合使用。 | 肺动脉 | 非药物涂层 非覆膜 短支架(长度≤100mm) | dce69228-967c-11ea-8bcf-fa163e0a8baf | dce69228-967c-11ea-8bcf-fa163e0a8baf | 肺动脉支架 | C02061300114037101550000015 | C02061200101001101550000015 | 02-血管介入治疗类材料 | 06-外周血管介入治疗材料 | 13-外周血管支架 | 外周血管支架（不含药/非覆膜） | 14-合金 | 037-不含药/非覆膜/非自膨 | PAS.S40 | PAS.S40 | 6944979502469 | 国械注准20203130006 | 集采范围内-未中选 | 国家医保耗材27位编码变更
6eff8354-955c-11ed-bda4-34735a9d8166 | 北京迈迪顶峰医疗科技股份有限公司 | 911101137795022148 | 5482ca3f-7a6e-11f0-88e5-34735a9d8166 | 0e2a2b04-967a-11ea-8bcf-fa163e0a8baf | 外周血管支架类 | 非下肢动脉支架 | 肺动脉支架 | c13161c1-35cc-11ea-b7cb-fa163e0a8baf | 肺动脉支架 | 北京迈迪顶峰医疗科技股份有限公司 |  | 国械注准20203130006 |  | 该产品为球囊扩张式支架，由钴铬合金材料制成，支架为半开环、网格式结构，该产品需配合相应的球囊扩张导管使用。产品经环氧乙烷灭菌，一次性使用。货架有效期5年。 | 该产品预期治疗先天性或获得性、非弥漫性的左、右肺动脉或肺动脉狭窄。该产品需与球囊配合使用。 | 肺动脉 | 非药物涂层 非覆膜 短支架(长度≤100mm) | dce68d7c-967c-11ea-8bcf-fa163e0a8baf | dce68d7c-967c-11ea-8bcf-fa163e0a8baf | 肺动脉支架 | C02061300114037101550000013 | C02061200101001101550000013 | 02-血管介入治疗类材料 | 06-外周血管介入治疗材料 | 13-外周血管支架 | 外周血管支架（不含药/非覆膜） | 14-合金 | 037-不含药/非覆膜/非自膨 | PAS.S25 | PAS.S25 | 6944979502438 | 国械注准20203130006 | 集采范围内-未中选 | 国家医保耗材27位编码变更
6eff8354-955c-11ed-bda4-34735a9d8166 | 北京迈迪顶峰医疗科技股份有限公司 | 911101137795022148 | 5482caf9-7a6e-11f0-88e5-34735a9d8166 | 0e2a2b04-967a-11ea-8bcf-fa163e0a8baf | 外周血管支架类 | 非下肢动脉支架 | 肺动脉支架 | c13161c1-35cc-11ea-b7cb-fa163e0a8baf | 肺动脉支架 | 北京迈迪顶峰医疗科技股份有限公司 |  | 国械注准20203130006 |  | 该产品为球囊扩张式支架，由钴铬合金材料制成，支架为半开环、网格式结构，该产品需配合相应的球囊扩张导管使用。产品经环氧乙烷灭菌，一次性使用。货架有效期5年。 | 该产品预期治疗先天性或获得性、非弥漫性的左、右肺动脉或肺动脉狭窄。该产品需与球囊配合使用。 | 肺动脉 | 非药物涂层 非覆膜 短支架(长度≤100mm) | dce68b0e-967c-11ea-8bcf-fa163e0a8baf | dce68b0e-967c-11ea-8bcf-fa163e0a8baf | 肺动脉支架 | C02061300114037101550000012 | C02061200101001101550000012 | 02-血管介入治疗类材料 | 06-外周血管介入治疗材料 | 13-外周血管支架 | 外周血管支架（不含药/非覆膜） | 14-合金 | 037-不含药/非覆膜/非自膨 | PAS.M35 | PAS.M35 | 6944979502520 | 国械注准20203130006 | 集采范围内-未中选 | 国家医保耗材27位编码变更
6eff8354-955c-11ed-bda4-34735a9d8166 | 北京迈迪顶峰医疗科技股份有限公司 | 911101137795022148 | 5482cbc1-7a6e-11f0-88e5-34735a9d8166 | 0e2a2b04-967a-11ea-8bcf-fa163e0a8baf | 外周血管支架类 | 非下肢动脉支架 | 肺动脉支架 | c13161c1-35cc-11ea-b7cb-fa163e0a8baf | 肺动脉支架 | 北京迈迪顶峰医疗科技股份有限公司 |  | 国械注准20203130006 |  | 该产品为球囊扩张式支架，由钴铬合金材料制成，支架为半开环、网格式结构，该产品需配合相应的球囊扩张导管使用。产品经环氧乙烷灭菌，一次性使用。货架有效期5年。 | 该产品预期治疗先天性或获得性、非弥漫性的左、右肺动脉或肺动脉狭窄。该产品需与球囊配合使用。 | 肺动脉 | 非药物涂层 非覆膜 短支架(长度≤100mm) | dce684f3-967c-11ea-8bcf-fa163e0a8baf | dce684f3-967c-11ea-8bcf-fa163e0a8baf | 肺动脉支架 | C02061300114037101550000011 | C02061200101001101550000011 | 02-血管介入治疗类材料 | 06-外周血管介入治疗材料 | 13-外周血管支架 | 外周血管支架（不含药/非覆膜） | 14-合金 | 037-不含药/非覆膜/非自膨 | PAS.L25 | PAS.L25 | 6944979502568 | 国械注准20203130006 | 集采范围内-未中选 | 国家医保耗材27位编码变更
6eff8354-955c-11ed-bda4-34735a9d8166 | 北京迈迪顶峰医疗科技股份有限公司 | 911101137795022148 | 5482ce90-7a6e-11f0-88e5-34735a9d8166 | 0e2a2b04-967a-11ea-8bcf-fa163e0a8baf | 外周血管支架类 | 非下肢动脉支架 | 肺动脉支架 | c13161c1-35cc-11ea-b7cb-fa163e0a8baf | 肺动脉支架 | 北京迈迪顶峰医疗科技股份有限公司 |  | 国械注准20203130006 |  | 该产品为球囊扩张式支架，由钴铬合金材料制成，支架为半开环、网格式结构，该产品需配合相应的球囊扩张导管使用。产品经环氧乙烷灭菌，一次性使用。货架有效期5年。 | 该产品预期治疗先天性或获得性、非弥漫性的左、右肺动脉或肺动脉狭窄。该产品需与球囊配合使用。 | 肺动脉 | 非药物涂层 非覆膜 短支架(长度≤100mm) | dce6829e-967c-11ea-8bcf-fa163e0a8baf | dce6829e-967c-11ea-8bcf-fa163e0a8baf | 肺动脉支架 | C02061300114037101550000010 | C02061200101001101550000010 | 02-血管介入治疗类材料 | 06-外周血管介入治疗材料 | 13-外周血管支架 | 外周血管支架（不含药/非覆膜） | 14-合金 | 037-不含药/非覆膜/非自膨 | PAS.M40 | PAS.M40 | 6944979502537 | 国械注准20203130006 | 集采范围内-未中选 | 国家医保耗材27位编码变更
84aaa135-9600-11ed-bda4-34735a9d8166 | 北京微仙医疗科技有限公司 | 91110105MA01THHHXH | 5482af93-7a6e-11f0-88e5-34735a9d8166 | 65aa26d8-e91d-11ef-94b0-b4055d63f15c | 外周血管支架类 | 非下肢动脉支架 | 颈动脉支架 | c3f0ee74-e905-11ef-94b0-b4055d63f15c | 颈动脉支架 Carotid Artery Stent System | 美科微先欧洲有限公司 MicroVention Europe SARL |  | 国械注进20253130072 |  | 该产品由自膨式支架和传送系统组成，支架由镍钛合金外层支架、内层支架和钽标记组成，传送系统包含一根快速交换（RX）输送导管、推进器和旋转止血阀。产品经环氧乙烷灭菌，一次性使用,货架有效期3年。 | 该产品与经验证的栓塞保护系统配合使用，适用于需要经皮颈动脉血运重建且存在颈动脉内膜剥脱术（CEA）不良事件高风险的患者，患者符合以下标准： 1. 患者颈总动脉或颈内动脉狭窄（有神经功能性症状且超声或血管造影狭窄≥50%的患者，或无神经功能性症状且通过超声或血管造影狭窄≥80%的患者），且2. 目标病变处血管参考直径在3.5 mm - 9.0 mm之间的患者。 | 颈动脉 | 非药物涂层 非覆膜 短支架(长度≤100mm) | 1ba3c969-ed12-11ef-94b0-b4055d63f15c | 1ba3c969-ed12-11ef-94b0-b4055d63f15c | 颈动脉支架 | C02060100114008124830000017 | C02060100101001124830000017 | 02-血管介入治疗类材料 | 06-外周血管介入治疗材料 | 01-颈动脉支架 | 颈动脉支架 | 14-合金 | 008-直形 | 支架直径：5mm 支架长度：30mm | CPR-0530-143RX | 0100842429111284 | 国械注进20253130072 | 集采范围内-未中选 | 新增（2025-04-19)、国家医保耗材27位编码变更
84aaa135-9600-11ed-bda4-34735a9d8166 | 北京微仙医疗科技有限公司 | 91110105MA01THHHXH | 5482b05b-7a6e-11f0-88e5-34735a9d8166 | 65aa26d8-e91d-11ef-94b0-b4055d63f15c | 外周血管支架类 | 非下肢动脉支架 | 颈动脉支架 | c3f0ee74-e905-11ef-94b0-b4055d63f15c | 颈动脉支架 Carotid Artery Stent System | 美科微先欧洲有限公司 MicroVention Europe SARL |  | 国械注进20253130072 |  | 该产品由自膨式支架和传送系统组成，支架由镍钛合金外层支架、内层支架和钽标记组成，传送系统包含一根快速交换（RX）输送导管、推进器和旋转止血阀。产品经环氧乙烷灭菌，一次性使用,货架有效期3年。 | 该产品与经验证的栓塞保护系统配合使用，适用于需要经皮颈动脉血运重建且存在颈动脉内膜剥脱术（CEA）不良事件高风险的患者，患者符合以下标准： 1. 患者颈总动脉或颈内动脉狭窄（有神经功能性症状且超声或血管造影狭窄≥50%的患者，或无神经功能性症状且通过超声或血管造影狭窄≥80%的患者），且2. 目标病变处血管参考直径在3.5 mm - 9.0 mm之间的患者。 | 颈动脉 | 非药物涂层 非覆膜 短支架(长度≤100mm) | 1ba3b627-ed12-11ef-94b0-b4055d63f15c | 1ba3b627-ed12-11ef-94b0-b4055d63f15c | 颈动脉支架 | C02060100114008124830000016 | C02060100101001124830000016 | 02-血管介入治疗类材料 | 06-外周血管介入治疗材料 | 01-颈动脉支架 | 颈动脉支架 | 14-合金 | 008-直形 | 支架直径：8mm 支架长度：30mm | CPR-0830-143RX | 0100842429111383 | 国械注进20253130072 | 集采范围内-未中选 | 新增（2025-04-19)、国家医保耗材27位编码变更
84aaa135-9600-11ed-bda4-34735a9d8166 | 北京微仙医疗科技有限公司 | 91110105MA01THHHXH | 5482b11a-7a6e-11f0-88e5-34735a9d8166 | 65aa26d8-e91d-11ef-94b0-b4055d63f15c | 外周血管支架类 | 非下肢动脉支架 | 颈动脉支架 | c3f0ee74-e905-11ef-94b0-b4055d63f15c | 颈动脉支架 Carotid Artery Stent System | 美科微先欧洲有限公司 MicroVention Europe SARL |  | 国械注进20253130072 |  | 该产品由自膨式支架和传送系统组成，支架由镍钛合金外层支架、内层支架和钽标记组成，传送系统包含一根快速交换（RX）输送导管、推进器和旋转止血阀。产品经环氧乙烷灭菌，一次性使用,货架有效期3年。 | 该产品与经验证的栓塞保护系统配合使用，适用于需要经皮颈动脉血运重建且存在颈动脉内膜剥脱术（CEA）不良事件高风险的患者，患者符合以下标准： 1. 患者颈总动脉或颈内动脉狭窄（有神经功能性症状且超声或血管造影狭窄≥50%的患者，或无神经功能性症状且通过超声或血管造影狭窄≥80%的患者），且2. 目标病变处血管参考直径在3.5 mm - 9.0 mm之间的患者。 | 颈动脉 | 非药物涂层 非覆膜 短支架(长度≤100mm) | 1ba3a164-ed12-11ef-94b0-b4055d63f15c | 1ba3a164-ed12-11ef-94b0-b4055d63f15c | 颈动脉支架 | C02060100114008124830000015 | C02060100101001124830000015 | 02-血管介入治疗类材料 | 06-外周血管介入治疗材料 | 01-颈动脉支架 | 颈动脉支架 | 14-合金 | 008-直形 | 支架直径：7mm 支架长度：30mm | CPR-0730-143RX | 0100842429111352 | 国械注进20253130072 | 集采范围内-未中选 | 新增（2025-04-19)、国家医保耗材27位编码变更
84aaa135-9600-11ed-bda4-34735a9d8166 | 北京微仙医疗科技有限公司 | 91110105MA01THHHXH | 5482b1d9-7a6e-11f0-88e5-34735a9d8166 | 65aa26d8-e91d-11ef-94b0-b4055d63f15c | 外周血管支架类 | 非下肢动脉支架 | 颈动脉支架 | c3f0ee74-e905-11ef-94b0-b4055d63f15c | 颈动脉支架 Carotid Artery Stent System | 美科微先欧洲有限公司 MicroVention Europe SARL |  | 国械注进20253130072 |  | 该产品由自膨式支架和传送系统组成，支架由镍钛合金外层支架、内层支架和钽标记组成，传送系统包含一根快速交换（RX）输送导管、推进器和旋转止血阀。产品经环氧乙烷灭菌，一次性使用,货架有效期3年。 | 该产品与经验证的栓塞保护系统配合使用，适用于需要经皮颈动脉血运重建且存在颈动脉内膜剥脱术（CEA）不良事件高风险的患者，患者符合以下标准： 1. 患者颈总动脉或颈内动脉狭窄（有神经功能性症状且超声或血管造影狭窄≥50%的患者，或无神经功能性症状且通过超声或血管造影狭窄≥80%的患者），且2. 目标病变处血管参考直径在3.5 mm - 9.0 mm之间的患者。 | 颈动脉 | 非药物涂层 非覆膜 短支架(长度≤100mm) | 1ba38e63-ed12-11ef-94b0-b4055d63f15c | 1ba38e63-ed12-11ef-94b0-b4055d63f15c | 颈动脉支架 | C02060100114008124830000014 | C02060100101001124830000014 | 02-血管介入治疗类材料 | 06-外周血管介入治疗材料 | 01-颈动脉支架 | 颈动脉支架 | 14-合金 | 008-直形 | 支架直径：10mm 支架长度：30mm | CPR-1030-143RX | 0100842429111437 | 国械注进20253130072 | 集采范围内-未中选 | 新增（2025-04-19)、国家医保耗材27位编码变更
84aaa135-9600-11ed-bda4-34735a9d8166 | 北京微仙医疗科技有限公司 | 91110105MA01THHHXH | 5482b297-7a6e-11f0-88e5-34735a9d8166 | 65aa26d8-e91d-11ef-94b0-b4055d63f15c | 外周血管支架类 | 非下肢动脉支架 | 颈动脉支架 | c3f0ee74-e905-11ef-94b0-b4055d63f15c | 颈动脉支架 Carotid Artery Stent System | 美科微先欧洲有限公司 MicroVention Europe SARL |  | 国械注进20253130072 |  | 该产品由自膨式支架和传送系统组成，支架由镍钛合金外层支架、内层支架和钽标记组成，传送系统包含一根快速交换（RX）输送导管、推进器和旋转止血阀。产品经环氧乙烷灭菌，一次性使用,货架有效期3年。 | 该产品与经验证的栓塞保护系统配合使用，适用于需要经皮颈动脉血运重建且存在颈动脉内膜剥脱术（CEA）不良事件高风险的患者，患者符合以下标准： 1. 患者颈总动脉或颈内动脉狭窄（有神经功能性症状且超声或血管造影狭窄≥50%的患者，或无神经功能性症状且通过超声或血管造影狭窄≥80%的患者），且2. 目标病变处血管参考直径在3.5 mm - 9.0 mm之间的患者。 | 颈动脉 | 非药物涂层 非覆膜 短支架(长度≤100mm) | 1ba37a35-ed12-11ef-94b0-b4055d63f15c | 1ba37a35-ed12-11ef-94b0-b4055d63f15c | 颈动脉支架 | C02060100114008124830000013 | C02060100101001124830000013 | 02-血管介入治疗类材料 | 06-外周血管介入治疗材料 | 01-颈动脉支架 | 颈动脉支架 | 14-合金 | 008-直形 | 支架直径：10mm 支架长度：20mm | CPR-1020-143RX | 0100842429111420 | 国械注进20253130072 | 集采范围内-未中选 | 新增（2025-04-19)、国家医保耗材27位编码变更
84aaa135-9600-11ed-bda4-34735a9d8166 | 北京微仙医疗科技有限公司 | 91110105MA01THHHXH | 5482b351-7a6e-11f0-88e5-34735a9d8166 | 65aa26d8-e91d-11ef-94b0-b4055d63f15c | 外周血管支架类 | 非下肢动脉支架 | 颈动脉支架 | c3f0ee74-e905-11ef-94b0-b4055d63f15c | 颈动脉支架 Carotid Artery Stent System | 美科微先欧洲有限公司 MicroVention Europe SARL |  | 国械注进20253130072 |  | 该产品由自膨式支架和传送系统组成，支架由镍钛合金外层支架、内层支架和钽标记组成，传送系统包含一根快速交换（RX）输送导管、推进器和旋转止血阀。产品经环氧乙烷灭菌，一次性使用,货架有效期3年。 | 该产品与经验证的栓塞保护系统配合使用，适用于需要经皮颈动脉血运重建且存在颈动脉内膜剥脱术（CEA）不良事件高风险的患者，患者符合以下标准： 1. 患者颈总动脉或颈内动脉狭窄（有神经功能性症状且超声或血管造影狭窄≥50%的患者，或无神经功能性症状且通过超声或血管造影狭窄≥80%的患者），且2. 目标病变处血管参考直径在3.5 mm - 9.0 mm之间的患者。 | 颈动脉 | 非药物涂层 非覆膜 短支架(长度≤100mm) | 1ba36ced-ed12-11ef-94b0-b4055d63f15c | 1ba36ced-ed12-11ef-94b0-b4055d63f15c | 颈动脉支架 | C02060100114008124830000012 | C02060100101001124830000012 | 02-血管介入治疗类材料 | 06-外周血管介入治疗材料 | 01-颈动脉支架 | 颈动脉支架 | 14-合金 | 008-直形 | 支架直径：9mm 支架长度：30mm | CPR-0930-143RX | 0100842429111413 | 国械注进20253130072 | 集采范围内-未中选 | 新增（2025-04-19)、国家医保耗材27位编码变更
84aaa135-9600-11ed-bda4-34735a9d8166 | 北京微仙医疗科技有限公司 | 91110105MA01THHHXH | 5482b410-7a6e-11f0-88e5-34735a9d8166 | 65aa26d8-e91d-11ef-94b0-b4055d63f15c | 外周血管支架类 | 非下肢动脉支架 | 颈动脉支架 | c3f0ee74-e905-11ef-94b0-b4055d63f15c | 颈动脉支架 Carotid Artery Stent System | 美科微先欧洲有限公司 MicroVention Europe SARL |  | 国械注进20253130072 |  | 该产品由自膨式支架和传送系统组成，支架由镍钛合金外层支架、内层支架和钽标记组成，传送系统包含一根快速交换（RX）输送导管、推进器和旋转止血阀。产品经环氧乙烷灭菌，一次性使用,货架有效期3年。 | 该产品与经验证的栓塞保护系统配合使用，适用于需要经皮颈动脉血运重建且存在颈动脉内膜剥脱术（CEA）不良事件高风险的患者，患者符合以下标准： 1. 患者颈总动脉或颈内动脉狭窄（有神经功能性症状且超声或血管造影狭窄≥50%的患者，或无神经功能性症状且通过超声或血管造影狭窄≥80%的患者），且2. 目标病变处血管参考直径在3.5 mm - 9.0 mm之间的患者。 | 颈动脉 | 非药物涂层 非覆膜 短支架(长度≤100mm) | 1ba357d4-ed12-11ef-94b0-b4055d63f15c | 1ba357d4-ed12-11ef-94b0-b4055d63f15c | 颈动脉支架 | C02060100114008124830000011 | C02060100101001124830000011 | 02-血管介入治疗类材料 | 06-外周血管介入治疗材料 | 01-颈动脉支架 | 颈动脉支架 | 14-合金 | 008-直形 | 支架直径：7mm 支架长度：18mm | CPR-0718-143RX | 0100842429111338 | 国械注进20253130072 | 集采范围内-未中选 | 新增（2025-04-19)、国家医保耗材27位编码变更
84aaa135-9600-11ed-bda4-34735a9d8166 | 北京微仙医疗科技有限公司 | 91110105MA01THHHXH | 5482b4c4-7a6e-11f0-88e5-34735a9d8166 | 65aa26d8-e91d-11ef-94b0-b4055d63f15c | 外周血管支架类 | 非下肢动脉支架 | 颈动脉支架 | c3f0ee74-e905-11ef-94b0-b4055d63f15c | 颈动脉支架 Carotid Artery Stent System | 美科微先欧洲有限公司 MicroVention Europe SARL |  | 国械注进20253130072 |  | 该产品由自膨式支架和传送系统组成，支架由镍钛合金外层支架、内层支架和钽标记组成，传送系统包含一根快速交换（RX）输送导管、推进器和旋转止血阀。产品经环氧乙烷灭菌，一次性使用,货架有效期3年。 | 该产品与经验证的栓塞保护系统配合使用，适用于需要经皮颈动脉血运重建且存在颈动脉内膜剥脱术（CEA）不良事件高风险的患者，患者符合以下标准： 1. 患者颈总动脉或颈内动脉狭窄（有神经功能性症状且超声或血管造影狭窄≥50%的患者，或无神经功能性症状且通过超声或血管造影狭窄≥80%的患者），且2. 目标病变处血管参考直径在3.5 mm - 9.0 mm之间的患者。 | 颈动脉 | 非药物涂层 非覆膜 短支架(长度≤100mm) | 1ba342e9-ed12-11ef-94b0-b4055d63f15c | 1ba342e9-ed12-11ef-94b0-b4055d63f15c | 颈动脉支架 | C02060100114008124830000010 | C02060100101001124830000010 | 02-血管介入治疗类材料 | 06-外周血管介入治疗材料 | 01-颈动脉支架 | 颈动脉支架 | 14-合金 | 008-直形 | 支架直径：8mm 支架长度：20mm | CPR-0820-143RX | 0100842429111369 | 国械注进20253130072 | 集采范围内-未中选 | 新增（2025-04-19)、国家医保耗材27位编码变更
84aaa135-9600-11ed-bda4-34735a9d8166 | 北京微仙医疗科技有限公司 | 91110105MA01THHHXH | 5482b57e-7a6e-11f0-88e5-34735a9d8166 | 65aa26d8-e91d-11ef-94b0-b4055d63f15c | 外周血管支架类 | 非下肢动脉支架 | 颈动脉支架 | c3f0ee74-e905-11ef-94b0-b4055d63f15c | 颈动脉支架 Carotid Artery Stent System | 美科微先欧洲有限公司 MicroVention Europe SARL |  | 国械注进20253130072 |  | 该产品由自膨式支架和传送系统组成，支架由镍钛合金外层支架、内层支架和钽标记组成，传送系统包含一根快速交换（RX）输送导管、推进器和旋转止血阀。产品经环氧乙烷灭菌，一次性使用,货架有效期3年。 | 该产品与经验证的栓塞保护系统配合使用，适用于需要经皮颈动脉血运重建且存在颈动脉内膜剥脱术（CEA）不良事件高风险的患者，患者符合以下标准： 1. 患者颈总动脉或颈内动脉狭窄（有神经功能性症状且超声或血管造影狭窄≥50%的患者，或无神经功能性症状且通过超声或血管造影狭窄≥80%的患者），且2. 目标病变处血管参考直径在3.5 mm - 9.0 mm之间的患者。 | 颈动脉 | 非药物涂层 非覆膜 短支架(长度≤100mm) | 1ba33120-ed12-11ef-94b0-b4055d63f15c | 1ba33120-ed12-11ef-94b0-b4055d63f15c | 颈动脉支架 | C02060100114008124830000009 | C02060100101001124830000009 | 02-血管介入治疗类材料 | 06-外周血管介入治疗材料 | 01-颈动脉支架 | 颈动脉支架 | 14-合金 | 008-直形 | 支架直径：8mm 支架长度：40mm | CPR-0840-143RX | 0100842429111390 | 国械注进20253130072 | 集采范围内-未中选 | 新增（2025-04-19)、国家医保耗材27位编码变更
84aaa135-9600-11ed-bda4-34735a9d8166 | 北京微仙医疗科技有限公司 | 91110105MA01THHHXH | 5482b843-7a6e-11f0-88e5-34735a9d8166 | 65aa26d8-e91d-11ef-94b0-b4055d63f15c | 外周血管支架类 | 非下肢动脉支架 | 颈动脉支架 | c3f0ee74-e905-11ef-94b0-b4055d63f15c | 颈动脉支架 Carotid Artery Stent System | 美科微先欧洲有限公司 MicroVention Europe SARL |  | 国械注进20253130072 |  | 该产品由自膨式支架和传送系统组成，支架由镍钛合金外层支架、内层支架和钽标记组成，传送系统包含一根快速交换（RX）输送导管、推进器和旋转止血阀。产品经环氧乙烷灭菌，一次性使用,货架有效期3年。 | 该产品与经验证的栓塞保护系统配合使用，适用于需要经皮颈动脉血运重建且存在颈动脉内膜剥脱术（CEA）不良事件高风险的患者，患者符合以下标准： 1. 患者颈总动脉或颈内动脉狭窄（有神经功能性症状且超声或血管造影狭窄≥50%的患者，或无神经功能性症状且通过超声或血管造影狭窄≥80%的患者），且2. 目标病变处血管参考直径在3.5 mm - 9.0 mm之间的患者。 | 颈动脉 | 非药物涂层 非覆膜 短支架(长度≤100mm) | 1ba32037-ed12-11ef-94b0-b4055d63f15c | 1ba32037-ed12-11ef-94b0-b4055d63f15c | 颈动脉支架 | C02060100114008124830000008 | C02060100101001124830000008 | 02-血管介入治疗类材料 | 06-外周血管介入治疗材料 | 01-颈动脉支架 | 颈动脉支架 | 14-合金 | 008-直形 | 支架直径：5mm 支架长度：40mm | CPR-0540-143RX | 0100842429111291 | 国械注进20253130072 | 集采范围内-未中选 | 新增（2025-04-19)、国家医保耗材27位编码变更
84aaa135-9600-11ed-bda4-34735a9d8166 | 北京微仙医疗科技有限公司 | 91110105MA01THHHXH | 5482b8fd-7a6e-11f0-88e5-34735a9d8166 | 65aa26d8-e91d-11ef-94b0-b4055d63f15c | 外周血管支架类 | 非下肢动脉支架 | 颈动脉支架 | c3f0ee74-e905-11ef-94b0-b4055d63f15c | 颈动脉支架 Carotid Artery Stent System | 美科微先欧洲有限公司 MicroVention Europe SARL |  | 国械注进20253130072 |  | 该产品由自膨式支架和传送系统组成，支架由镍钛合金外层支架、内层支架和钽标记组成，传送系统包含一根快速交换（RX）输送导管、推进器和旋转止血阀。产品经环氧乙烷灭菌，一次性使用,货架有效期3年。 | 该产品与经验证的栓塞保护系统配合使用，适用于需要经皮颈动脉血运重建且存在颈动脉内膜剥脱术（CEA）不良事件高风险的患者，患者符合以下标准： 1. 患者颈总动脉或颈内动脉狭窄（有神经功能性症状且超声或血管造影狭窄≥50%的患者，或无神经功能性症状且通过超声或血管造影狭窄≥80%的患者），且2. 目标病变处血管参考直径在3.5 mm - 9.0 mm之间的患者。 | 颈动脉 | 非药物涂层 非覆膜 短支架(长度≤100mm) | 1ba30fd5-ed12-11ef-94b0-b4055d63f15c | 1ba30fd5-ed12-11ef-94b0-b4055d63f15c | 颈动脉支架 | C02060100114008124830000007 | C02060100101001124830000007 | 02-血管介入治疗类材料 | 06-外周血管介入治疗材料 | 01-颈动脉支架 | 颈动脉支架 | 14-合金 | 008-直形 | 支架直径：7mm 支架长度：25mm | CPR-0725-143RX | 0100842429111345 | 国械注进20253130072 | 集采范围内-未中选 | 新增（2025-04-19)、国家医保耗材27位编码变更
84aaa135-9600-11ed-bda4-34735a9d8166 | 北京微仙医疗科技有限公司 | 91110105MA01THHHXH | 5482b9bb-7a6e-11f0-88e5-34735a9d8166 | 65aa26d8-e91d-11ef-94b0-b4055d63f15c | 外周血管支架类 | 非下肢动脉支架 | 颈动脉支架 | c3f0ee74-e905-11ef-94b0-b4055d63f15c | 颈动脉支架 Carotid Artery Stent System | 美科微先欧洲有限公司 MicroVention Europe SARL |  | 国械注进20253130072 |  | 该产品由自膨式支架和传送系统组成，支架由镍钛合金外层支架、内层支架和钽标记组成，传送系统包含一根快速交换（RX）输送导管、推进器和旋转止血阀。产品经环氧乙烷灭菌，一次性使用,货架有效期3年。 | 该产品与经验证的栓塞保护系统配合使用，适用于需要经皮颈动脉血运重建且存在颈动脉内膜剥脱术（CEA）不良事件高风险的患者，患者符合以下标准： 1. 患者颈总动脉或颈内动脉狭窄（有神经功能性症状且超声或血管造影狭窄≥50%的患者，或无神经功能性症状且通过超声或血管造影狭窄≥80%的患者），且2. 目标病变处血管参考直径在3.5 mm - 9.0 mm之间的患者。 | 颈动脉 | 非药物涂层 非覆膜 短支架(长度≤100mm) | 1ba2fd26-ed12-11ef-94b0-b4055d63f15c | 1ba2fd26-ed12-11ef-94b0-b4055d63f15c | 颈动脉支架 | C02060100114008124830000006 | C02060100101001124830000006 | 02-血管介入治疗类材料 | 06-外周血管介入治疗材料 | 01-颈动脉支架 | 颈动脉支架 | 14-合金 | 008-直形 | 支架直径：8mm 支架长度：25mm | CPR-0825-143RX | 0100842429111376 | 国械注进20253130072 | 集采范围内-未中选 | 新增（2025-04-19)、国家医保耗材27位编码变更
84aaa135-9600-11ed-bda4-34735a9d8166 | 北京微仙医疗科技有限公司 | 91110105MA01THHHXH | 5482ba7a-7a6e-11f0-88e5-34735a9d8166 | 65aa26d8-e91d-11ef-94b0-b4055d63f15c | 外周血管支架类 | 非下肢动脉支架 | 颈动脉支架 | c3f0ee74-e905-11ef-94b0-b4055d63f15c | 颈动脉支架 Carotid Artery Stent System | 美科微先欧洲有限公司 MicroVention Europe SARL |  | 国械注进20253130072 |  | 该产品由自膨式支架和传送系统组成，支架由镍钛合金外层支架、内层支架和钽标记组成，传送系统包含一根快速交换（RX）输送导管、推进器和旋转止血阀。产品经环氧乙烷灭菌，一次性使用,货架有效期3年。 | 该产品与经验证的栓塞保护系统配合使用，适用于需要经皮颈动脉血运重建且存在颈动脉内膜剥脱术（CEA）不良事件高风险的患者，患者符合以下标准： 1. 患者颈总动脉或颈内动脉狭窄（有神经功能性症状且超声或血管造影狭窄≥50%的患者，或无神经功能性症状且通过超声或血管造影狭窄≥80%的患者），且2. 目标病变处血管参考直径在3.5 mm - 9.0 mm之间的患者。 | 颈动脉 | 非药物涂层 非覆膜 短支架(长度≤100mm) | 1ba2ed75-ed12-11ef-94b0-b4055d63f15c | 1ba2ed75-ed12-11ef-94b0-b4055d63f15c | 颈动脉支架 | C02060100114008124830000005 | C02060100101001124830000005 | 02-血管介入治疗类材料 | 06-外周血管介入治疗材料 | 01-颈动脉支架 | 颈动脉支架 | 14-合金 | 008-直形 | 支架直径：6mm 支架长度：25mm | CPR-0625-143RX | 0100842429111314 | 国械注进20253130072 | 集采范围内-未中选 | 新增（2025-04-19)、国家医保耗材27位编码变更
84aaa135-9600-11ed-bda4-34735a9d8166 | 北京微仙医疗科技有限公司 | 91110105MA01THHHXH | 5482bb33-7a6e-11f0-88e5-34735a9d8166 | 65aa26d8-e91d-11ef-94b0-b4055d63f15c | 外周血管支架类 | 非下肢动脉支架 | 颈动脉支架 | c3f0ee74-e905-11ef-94b0-b4055d63f15c | 颈动脉支架 Carotid Artery Stent System | 美科微先欧洲有限公司 MicroVention Europe SARL |  | 国械注进20253130072 |  | 该产品由自膨式支架和传送系统组成，支架由镍钛合金外层支架、内层支架和钽标记组成，传送系统包含一根快速交换（RX）输送导管、推进器和旋转止血阀。产品经环氧乙烷灭菌，一次性使用,货架有效期3年。 | 该产品与经验证的栓塞保护系统配合使用，适用于需要经皮颈动脉血运重建且存在颈动脉内膜剥脱术（CEA）不良事件高风险的患者，患者符合以下标准： 1. 患者颈总动脉或颈内动脉狭窄（有神经功能性症状且超声或血管造影狭窄≥50%的患者，或无神经功能性症状且通过超声或血管造影狭窄≥80%的患者），且2. 目标病变处血管参考直径在3.5 mm - 9.0 mm之间的患者。 | 颈动脉 | 非药物涂层 非覆膜 短支架(长度≤100mm) | 1ba2dbe1-ed12-11ef-94b0-b4055d63f15c | 1ba2dbe1-ed12-11ef-94b0-b4055d63f15c | 颈动脉支架 | C02060100114008124830000004 | C02060100101001124830000004 | 02-血管介入治疗类材料 | 06-外周血管介入治疗材料 | 01-颈动脉支架 | 颈动脉支架 | 14-合金 | 008-直形 | 支架直径：6mm 支架长度：16mm | CPR-0616-143RX | 0100842429111307 | 国械注进20253130072 | 集采范围内-未中选 | 新增（2025-04-19)、国家医保耗材27位编码变更
84aaa135-9600-11ed-bda4-34735a9d8166 | 北京微仙医疗科技有限公司 | 91110105MA01THHHXH | 5482bbfc-7a6e-11f0-88e5-34735a9d8166 | 65aa26d8-e91d-11ef-94b0-b4055d63f15c | 外周血管支架类 | 非下肢动脉支架 | 颈动脉支架 | c3f0ee74-e905-11ef-94b0-b4055d63f15c | 颈动脉支架 Carotid Artery Stent System | 美科微先欧洲有限公司 MicroVention Europe SARL |  | 国械注进20253130072 |  | 该产品由自膨式支架和传送系统组成，支架由镍钛合金外层支架、内层支架和钽标记组成，传送系统包含一根快速交换（RX）输送导管、推进器和旋转止血阀。产品经环氧乙烷灭菌，一次性使用,货架有效期3年。 | 该产品与经验证的栓塞保护系统配合使用，适用于需要经皮颈动脉血运重建且存在颈动脉内膜剥脱术（CEA）不良事件高风险的患者，患者符合以下标准： 1. 患者颈总动脉或颈内动脉狭窄（有神经功能性症状且超声或血管造影狭窄≥50%的患者，或无神经功能性症状且通过超声或血管造影狭窄≥80%的患者），且2. 目标病变处血管参考直径在3.5 mm - 9.0 mm之间的患者。 | 颈动脉 | 非药物涂层 非覆膜 短支架(长度≤100mm) | 1ba2cdf0-ed12-11ef-94b0-b4055d63f15c | 1ba2cdf0-ed12-11ef-94b0-b4055d63f15c | 颈动脉支架 | C02060100114008124830000003 | C02060100101001124830000003 | 02-血管介入治疗类材料 | 06-外周血管介入治疗材料 | 01-颈动脉支架 | 颈动脉支架 | 14-合金 | 008-直形 | 支架直径：5mm 支架长度：20mm | CPR-0520-143RX | 0100842429111277 | 国械注进20253130072 | 集采范围内-未中选 | 新增（2025-04-19)、国家医保耗材27位编码变更
84aaa135-9600-11ed-bda4-34735a9d8166 | 北京微仙医疗科技有限公司 | 91110105MA01THHHXH | 5482bd35-7a6e-11f0-88e5-34735a9d8166 | 65aa26d8-e91d-11ef-94b0-b4055d63f15c | 外周血管支架类 | 非下肢动脉支架 | 颈动脉支架 | c3f0ee74-e905-11ef-94b0-b4055d63f15c | 颈动脉支架 Carotid Artery Stent System | 美科微先欧洲有限公司 MicroVention Europe SARL |  | 国械注进20253130072 |  | 该产品由自膨式支架和传送系统组成，支架由镍钛合金外层支架、内层支架和钽标记组成，传送系统包含一根快速交换（RX）输送导管、推进器和旋转止血阀。产品经环氧乙烷灭菌，一次性使用,货架有效期3年。 | 该产品与经验证的栓塞保护系统配合使用，适用于需要经皮颈动脉血运重建且存在颈动脉内膜剥脱术（CEA）不良事件高风险的患者，患者符合以下标准： 1. 患者颈总动脉或颈内动脉狭窄（有神经功能性症状且超声或血管造影狭窄≥50%的患者，或无神经功能性症状且通过超声或血管造影狭窄≥80%的患者），且2. 目标病变处血管参考直径在3.5 mm - 9.0 mm之间的患者。 | 颈动脉 | 非药物涂层 非覆膜 短支架(长度≤100mm) | 1ba24ce2-ed12-11ef-94b0-b4055d63f15c | 1ba24ce2-ed12-11ef-94b0-b4055d63f15c | 颈动脉支架 | C02060100114008124830000001 | C02060100101001124830000001 | 02-血管介入治疗类材料 | 06-外周血管介入治疗材料 | 01-颈动脉支架 | 颈动脉支架 | 14-合金 | 008-直形 | 支架直径：6mm 支架长度：30mm | CPR-0630-143RX | 0100842429111321 | 国械注进20253130072 | 集采范围内-未中选 | 新增（2025-04-19)、国家医保耗材27位编码变更
84aaa135-9600-11ed-bda4-34735a9d8166 | 北京微仙医疗科技有限公司 | 91110105MA01THHHXH | 5482bdf8-7a6e-11f0-88e5-34735a9d8166 | 65aa26d8-e91d-11ef-94b0-b4055d63f15c | 外周血管支架类 | 非下肢动脉支架 | 颈动脉支架 | c3f0ee74-e905-11ef-94b0-b4055d63f15c | 颈动脉支架 Carotid Artery Stent System | 美科微先欧洲有限公司 MicroVention Europe SARL |  | 国械注进20253130072 |  | 该产品由自膨式支架和传送系统组成，支架由镍钛合金外层支架、内层支架和钽标记组成，传送系统包含一根快速交换（RX）输送导管、推进器和旋转止血阀。产品经环氧乙烷灭菌，一次性使用,货架有效期3年。 | 该产品与经验证的栓塞保护系统配合使用，适用于需要经皮颈动脉血运重建且存在颈动脉内膜剥脱术（CEA）不良事件高风险的患者，患者符合以下标准： 1. 患者颈总动脉或颈内动脉狭窄（有神经功能性症状且超声或血管造影狭窄≥50%的患者，或无神经功能性症状且通过超声或血管造影狭窄≥80%的患者），且2. 目标病变处血管参考直径在3.5 mm - 9.0 mm之间的患者。 | 颈动脉 | 非药物涂层 非覆膜 短支架(长度≤100mm) | 1ba29b0c-ed12-11ef-94b0-b4055d63f15c | 1ba29b0c-ed12-11ef-94b0-b4055d63f15c | 颈动脉支架 | C02060100114008124830000002 | C02060100101001124830000002 | 02-血管介入治疗类材料 | 06-外周血管介入治疗材料 | 01-颈动脉支架 | 颈动脉支架 | 14-合金 | 008-直形 | 支架直径：9mm 支架长度：20mm | CPR-0920-143RX | 0100842429111406 | 国械注进20253130072 | 集采范围内-未中选 | 新增（2025-04-19)、国家医保耗材27位编码变更
21d16505-91ea-11eb-8996-40f2e9990f5b | 波科国际医疗贸易（上海）有限公司 | 913100006073791417 | 54870950-7a6e-11f0-88e5-34735a9d8166 | 240cafe8-b468-11ea-9ac3-fa163e0a8baf-1 | 外周血管支架类 | 非下肢动脉支架 | 血管自扩张支架系统-支架-1 | 0e88e6db-b1f4-11ea-9ac3-fa163e0a8baf | 血管自扩张支架系统Epic Vascular Self-Expanding Stent System | 波士顿科学公司 Boston Scientific Corporation |  | 国械注进20153130606 | 国械注进20153460606 | Epic 血管自扩张支架系统由两个组件组成：支架和支架输送系统。该支架是一种经激光切割的自扩张支架，由镍钛合金(镍钛诺)制成。支架的近端和远端均有用钽金属制成的不透射线标记，有助于放置支架。支架位于6F(最大外径 2.1 mm)输送系统内。输送系统采用同轴设计，具有外杆，便于在放置之前保护并限制支架的位置。递送系统是一个可与 0.035 in (0.89 mm) 导丝配合使用的Over-The-Wire系统。产品经环氧乙烷灭菌，一次性使用。货架有效期五年。 | Epic 血管自扩张支架系统适用于改善原发性病变或再狭窄症状性动脉粥样硬化患者的管腔直径，在髂总动脉和／或髂外动脉中可达120mm，参考血管直径在5-11mm之间。 | 肠系膜上动脉、肺动脉、肾动脉、锁骨下动脉 | 非药物涂层 非覆膜 短支架(长度≤100mm) | 9b99ac47-b468-11ea-9ac3-fa163e0a8baf | 9b99ac47-b468-11ea-9ac3-fa163e0a8baf | 血管自扩张支架系统-支架 | C02060900114024113250000039 | C02061200101002113250000024 | 02-血管介入治疗类材料 | 06-外周血管介入治疗材料 | 09-髂股动脉支架 | 髂股动脉支架（非覆膜） | 14-合金 | 024-非覆膜/自膨 | H74939200072070 | H74939200072070 |  | 国械注进20153130606 | 集采范围内-未中选 | 国家医保耗材27位编码变更
21d16505-91ea-11eb-8996-40f2e9990f5b | 波科国际医疗贸易（上海）有限公司 | 913100006073791417 | 54870a22-7a6e-11f0-88e5-34735a9d8166 | 240cafe8-b468-11ea-9ac3-fa163e0a8baf-1 | 外周血管支架类 | 非下肢动脉支架 | 血管自扩张支架系统-支架-1 | 0e88e6db-b1f4-11ea-9ac3-fa163e0a8baf | 血管自扩张支架系统Epic Vascular Self-Expanding Stent System | 波士顿科学公司 Boston Scientific Corporation |  | 国械注进20153130606 | 国械注进20153460606 | Epic 血管自扩张支架系统由两个组件组成：支架和支架输送系统。该支架是一种经激光切割的自扩张支架，由镍钛合金(镍钛诺)制成。支架的近端和远端均有用钽金属制成的不透射线标记，有助于放置支架。支架位于6F(最大外径 2.1 mm)输送系统内。输送系统采用同轴设计，具有外杆，便于在放置之前保护并限制支架的位置。递送系统是一个可与 0.035 in (0.89 mm) 导丝配合使用的Over-The-Wire系统。产品经环氧乙烷灭菌，一次性使用。货架有效期五年。 | Epic 血管自扩张支架系统适用于改善原发性病变或再狭窄症状性动脉粥样硬化患者的管腔直径，在髂总动脉和／或髂外动脉中可达120mm，参考血管直径在5-11mm之间。 | 肠系膜上动脉、肺动脉、肾动脉、锁骨下动脉 | 非药物涂层 非覆膜 短支架(长度≤100mm) | 9b99bceb-b468-11ea-9ac3-fa163e0a8baf | 9b99bceb-b468-11ea-9ac3-fa163e0a8baf | 血管自扩张支架系统-支架 | C02060900114024113250000051 | C02061200101002113250000058 | 02-血管介入治疗类材料 | 06-外周血管介入治疗材料 | 09-髂股动脉支架 | 髂股动脉支架（非覆膜） | 14-合金 | 024-非覆膜/自膨 | H74939200092070 | H74939200092070 |  | 国械注进20153130606 | 集采范围内-未中选 | 国家医保耗材27位编码变更
21d16505-91ea-11eb-8996-40f2e9990f5b | 波科国际医疗贸易（上海）有限公司 | 913100006073791417 | 54870aeb-7a6e-11f0-88e5-34735a9d8166 | 240cafe8-b468-11ea-9ac3-fa163e0a8baf-1 | 外周血管支架类 | 非下肢动脉支架 | 血管自扩张支架系统-支架-1 | 0e88e6db-b1f4-11ea-9ac3-fa163e0a8baf | 血管自扩张支架系统Epic Vascular Self-Expanding Stent System | 波士顿科学公司 Boston Scientific Corporation |  | 国械注进20153130606 | 国械注进20153460606 | Epic血管自扩张支架系统由两个组件组成：支架和支架输送系统。该支架是一种经激光切割的自扩张支架，由镍钛合金（镍钛诺）制成。支架的近端和远端均有用钽金属制成的不透射线标记，有助于放置支架。支架位于6F（最大外径2.1 mm）输送系统内。输送系统采用同轴设计，具有外杆，便于在放置之前保护并限制支架的位置。递送系统是一个可与 0.035 in（0.89 mm）导丝配合使用的Over-The-Wire系统。产品环氧乙烷灭菌，一次性使用。 | Epic 血管自扩张支架系统适用于改善原发性病变或再狭窄症状性动脉粥样硬化患者的官腔直径，在髂总动脉和／或髂外动脉中可达120mm，参考血管直径在5-11mm之间。 | 肠系膜上动脉、肺动脉、肾动脉、锁骨下动脉 | 非药物涂层 非覆膜 短支架(长度≤100mm) | d6624e68-dd4c-11e9-953f-fa163e0a8baf | d6624e68-dd4c-11e9-953f-fa163e0a8baf | 血管自扩张支架系统-支架 |  | C02061200101002113250000074 | 02-血管介入治疗类材料 | 06-外周血管介入治疗材料 | 09-髂股动脉支架 | 髂股动脉支架（非覆膜） | 14-合金 | 024-非覆膜/自膨 | H74939200102070 | H74939200102070 |  | 国械注进20153460606 | 集采范围内-未中选 | 国家医保耗材27位编码变更、未匹配到医保编码
21d16505-91ea-11eb-8996-40f2e9990f5b | 波科国际医疗贸易（上海）有限公司 | 913100006073791417 | 54870bae-7a6e-11f0-88e5-34735a9d8166 | 240cafe8-b468-11ea-9ac3-fa163e0a8baf-1 | 外周血管支架类 | 非下肢动脉支架 | 血管自扩张支架系统-支架-1 | 0e88e6db-b1f4-11ea-9ac3-fa163e0a8baf | 血管自扩张支架系统Epic Vascular Self-Expanding Stent System | 波士顿科学公司 Boston Scientific Corporation |  | 国械注进20153130606 | 国械注进20153460606 | Epic血管自扩张支架系统由两个组件组成：支架和支架输送系统。该支架是一种经激光切割的自扩张支架，由镍钛合金（镍钛诺）制成。支架的近端和远端均有用钽金属制成的不透射线标记，有助于放置支架。支架位于6F（最大外径2.1 mm）输送系统内。输送系统采用同轴设计，具有外杆，便于在放置之前保护并限制支架的位置。递送系统是一个可与 0.035 in（0.89 mm）导丝配合使用的Over-The-Wire系统。产品环氧乙烷灭菌，一次性使用。 | Epic 血管自扩张支架系统适用于改善原发性病变或再狭窄症状性动脉粥样硬化患者的官腔直径，在髂总动脉和／或髂外动脉中可达120mm，参考血管直径在5-11mm之间。 | 肠系膜上动脉、肺动脉、肾动脉、锁骨下动脉 | 非药物涂层 非覆膜 短支架(长度≤100mm) | d662bb4a-dd4c-11e9-953f-fa163e0a8baf | d662bb4a-dd4c-11e9-953f-fa163e0a8baf | 血管自扩张支架系统-支架 |  | C02061200101002113250000058 | 02-血管介入治疗类材料 | 06-外周血管介入治疗材料 | 09-髂股动脉支架 | 髂股动脉支架（非覆膜） | 14-合金 | 024-非覆膜/自膨 | H74939200092070 | H74939200092070 |  | 国械注进20153460606 | 集采范围内-未中选 | 国家医保耗材27位编码变更、未匹配到医保编码
21d16505-91ea-11eb-8996-40f2e9990f5b | 波科国际医疗贸易（上海）有限公司 | 913100006073791417 | 54870c6d-7a6e-11f0-88e5-34735a9d8166 | 240cafe8-b468-11ea-9ac3-fa163e0a8baf-1 | 外周血管支架类 | 非下肢动脉支架 | 血管自扩张支架系统-支架-1 | 0e88e6db-b1f4-11ea-9ac3-fa163e0a8baf | 血管自扩张支架系统Epic Vascular Self-Expanding Stent System | 波士顿科学公司 Boston Scientific Corporation |  | 国械注进20153130606 | 国械注进20153460606 | Epic血管自扩张支架系统由两个组件组成：支架和支架输送系统。该支架是一种经激光切割的自扩张支架，由镍钛合金（镍钛诺）制成。支架的近端和远端均有用钽金属制成的不透射线标记，有助于放置支架。支架位于6F（最大外径2.1 mm）输送系统内。输送系统采用同轴设计，具有外杆，便于在放置之前保护并限制支架的位置。递送系统是一个可与 0.035 in（0.89 mm）导丝配合使用的Over-The-Wire系统。产品环氧乙烷灭菌，一次性使用。 | Epic 血管自扩张支架系统适用于改善原发性病变或再狭窄症状性动脉粥样硬化患者的官腔直径，在髂总动脉和／或髂外动脉中可达120mm，参考血管直径在5-11mm之间。 | 肠系膜上动脉、肺动脉、肾动脉、锁骨下动脉 | 非药物涂层 非覆膜 短支架(长度≤100mm) | d66323d2-dd4c-11e9-953f-fa163e0a8baf | d66323d2-dd4c-11e9-953f-fa163e0a8baf | 血管自扩张支架系统-支架 |  | C02061200101002113250000042 | 02-血管介入治疗类材料 | 06-外周血管介入治疗材料 | 09-髂股动脉支架 | 髂股动脉支架（非覆膜） | 14-合金 | 024-非覆膜/自膨 | H74939200082070 | H74939200082070 |  | 国械注进20153460606 | 集采范围内-未中选 | 国家医保耗材27位编码变更、未匹配到医保编码
21d16505-91ea-11eb-8996-40f2e9990f5b | 波科国际医疗贸易（上海）有限公司 | 913100006073791417 | 54870d2b-7a6e-11f0-88e5-34735a9d8166 | 240cafe8-b468-11ea-9ac3-fa163e0a8baf-1 | 外周血管支架类 | 非下肢动脉支架 | 血管自扩张支架系统-支架-1 | 0e88e6db-b1f4-11ea-9ac3-fa163e0a8baf | 血管自扩张支架系统Epic Vascular Self-Expanding Stent System | 波士顿科学公司 Boston Scientific Corporation |  | 国械注进20153130606 | 国械注进20153460606 | Epic血管自扩张支架系统由两个组件组成：支架和支架输送系统。该支架是一种经激光切割的自扩张支架，由镍钛合金（镍钛诺）制成。支架的近端和远端均有用钽金属制成的不透射线标记，有助于放置支架。支架位于6F（最大外径2.1 mm）输送系统内。输送系统采用同轴设计，具有外杆，便于在放置之前保护并限制支架的位置。递送系统是一个可与 0.035 in（0.89 mm）导丝配合使用的Over-The-Wire系统。产品环氧乙烷灭菌，一次性使用。 | Epic 血管自扩张支架系统适用于改善原发性病变或再狭窄症状性动脉粥样硬化患者的官腔直径，在髂总动脉和／或髂外动脉中可达120mm，参考血管直径在5-11mm之间。 | 肠系膜上动脉、肺动脉、肾动脉、锁骨下动脉 | 非药物涂层 非覆膜 短支架(长度≤100mm) | d6639a99-dd4c-11e9-953f-fa163e0a8baf | d6639a99-dd4c-11e9-953f-fa163e0a8baf | 血管自扩张支架系统-支架 |  | C02061200101002113250000024 | 02-血管介入治疗类材料 | 06-外周血管介入治疗材料 | 09-髂股动脉支架 | 髂股动脉支架（非覆膜） | 14-合金 | 024-非覆膜/自膨 | H74939200072070 | H74939200072070 |  | 国械注进20153460606 | 集采范围内-未中选 | 国家医保耗材27位编码变更、未匹配到医保编码
21d16505-91ea-11eb-8996-40f2e9990f5b | 波科国际医疗贸易（上海）有限公司 | 913100006073791417 | 54870ebc-7a6e-11f0-88e5-34735a9d8166 | 240cafe8-b468-11ea-9ac3-fa163e0a8baf-1 | 外周血管支架类 | 非下肢动脉支架 | 血管自扩张支架系统-支架-1 | 0e88e6db-b1f4-11ea-9ac3-fa163e0a8baf | 血管自扩张支架系统Epic Vascular Self-Expanding Stent System | 波士顿科学公司 Boston Scientific Corporation |  | 国械注进20153130606 | 国械注进20153460606 | Epic血管自扩张支架系统由两个组件组成：支架和支架输送系统。该支架是一种经激光切割的自扩张支架，由镍钛合金（镍钛诺）制成。支架的近端和远端均有用钽金属制成的不透射线标记，有助于放置支架。支架位于6F（最大外径2.1 mm）输送系统内。输送系统采用同轴设计，具有外杆，便于在放置之前保护并限制支架的位置。递送系统是一个可与 0.035 in（0.89 mm）导丝配合使用的Over-The-Wire系统。产品环氧乙烷灭菌，一次性使用。 | Epic 血管自扩张支架系统适用于改善原发性病变或再狭窄症状性动脉粥样硬化患者的官腔直径，在髂总动脉和／或髂外动脉中可达120mm，参考血管直径在5-11mm之间。 | 肠系膜上动脉、肺动脉、肾动脉、锁骨下动脉 | 非药物涂层 非覆膜 短支架(长度≤100mm) | d6644254-dd4c-11e9-953f-fa163e0a8baf | d6644254-dd4c-11e9-953f-fa163e0a8baf | 血管自扩张支架系统-支架 |  | C02061200101002113250000006 | 02-血管介入治疗类材料 | 06-外周血管介入治疗材料 | 09-髂股动脉支架 | 髂股动脉支架（非覆膜） | 14-合金 | 024-非覆膜/自膨 | H74939200062070 | H74939200062070 |  | 国械注进20153460606 | 集采范围内-未中选 | 国家医保耗材27位编码变更、未匹配到医保编码
21d16505-91ea-11eb-8996-40f2e9990f5b | 波科国际医疗贸易（上海）有限公司 | 913100006073791417 | 54871373-7a6e-11f0-88e5-34735a9d8166 | 240cafe8-b468-11ea-9ac3-fa163e0a8baf-1 | 外周血管支架类 | 非下肢动脉支架 | 血管自扩张支架系统-支架-1 | 0e88e6db-b1f4-11ea-9ac3-fa163e0a8baf | 血管自扩张支架系统Epic Vascular Self-Expanding Stent System | 波士顿科学公司 Boston Scientific Corporation |  | 国械注进20153130606 | 国械注进20153460606 | Epic 血管自扩张支架系统由两个组件组成：支架和支架输送系统。该支架是一种经激光切割的自扩张支架，由镍钛合金(镍钛诺)制成。支架的近端和远端均有用钽金属制成的不透射线标记，有助于放置支架。支架位于6F(最大外径 2.1 mm)输送系统内。输送系统采用同轴设计，具有外杆，便于在放置之前保护并限制支架的位置。递送系统是一个可与 0.035 in (0.89 mm) 导丝配合使用的Over-The-Wire系统。产品经环氧乙烷灭菌，一次性使用。货架有效期五年。 | Epic 血管自扩张支架系统适用于改善原发性病变或再狭窄症状性动脉粥样硬化患者的管腔直径，在髂总动脉和／或髂外动脉中可达120mm，参考血管直径在5-11mm之间。 | 肠系膜上动脉、肺动脉、肾动脉、锁骨下动脉 | 非药物涂层 非覆膜 短支架(长度≤100mm) | 9b997950-b468-11ea-9ac3-fa163e0a8baf | 9b997950-b468-11ea-9ac3-fa163e0a8baf | 血管自扩张支架系统-支架 | C02060900114024113250000003 | C02061200101002113250000006 | 02-血管介入治疗类材料 | 06-外周血管介入治疗材料 | 09-髂股动脉支架 | 髂股动脉支架（非覆膜） | 14-合金 | 024-非覆膜/自膨 | H74939200062070 | H74939200062070 |  | 国械注进20153130606 | 集采范围内-未中选 | 国家医保耗材27位编码变更
21d16505-91ea-11eb-8996-40f2e9990f5b | 波科国际医疗贸易（上海）有限公司 | 913100006073791417 | 5487143c-7a6e-11f0-88e5-34735a9d8166 | 240cafe8-b468-11ea-9ac3-fa163e0a8baf-1 | 外周血管支架类 | 非下肢动脉支架 | 血管自扩张支架系统-支架-1 | 0e88e6db-b1f4-11ea-9ac3-fa163e0a8baf | 血管自扩张支架系统Epic Vascular Self-Expanding Stent System | 波士顿科学公司 Boston Scientific Corporation |  | 国械注进20153130606 | 国械注进20153460606 | Epic 血管自扩张支架系统由两个组件组成：支架和支架输送系统。该支架是一种经激光切割的自扩张支架，由镍钛合金(镍钛诺)制成。支架的近端和远端均有用钽金属制成的不透射线标记，有助于放置支架。支架位于6F(最大外径 2.1 mm)输送系统内。输送系统采用同轴设计，具有外杆，便于在放置之前保护并限制支架的位置。递送系统是一个可与 0.035 in (0.89 mm) 导丝配合使用的Over-The-Wire系统。产品经环氧乙烷灭菌，一次性使用。货架有效期五年。 | Epic 血管自扩张支架系统适用于改善原发性病变或再狭窄症状性动脉粥样硬化患者的管腔直径，在髂总动脉和／或髂外动脉中可达120mm，参考血管直径在5-11mm之间。 | 肠系膜上动脉、肺动脉、肾动脉、锁骨下动脉 | 非药物涂层 非覆膜 短支架(长度≤100mm) | 9b999204-b468-11ea-9ac3-fa163e0a8baf | 9b999204-b468-11ea-9ac3-fa163e0a8baf | 血管自扩张支架系统-支架 | C02060900114024113250000020 | C02061200101002113250000074 | 02-血管介入治疗类材料 | 06-外周血管介入治疗材料 | 09-髂股动脉支架 | 髂股动脉支架（非覆膜） | 14-合金 | 024-非覆膜/自膨 | H74939200102070 | H74939200102070 |  | 国械注进20153130606 | 集采范围内-未中选 | 国家医保耗材27位编码变更
21d16505-91ea-11eb-8996-40f2e9990f5b | 波科国际医疗贸易（上海）有限公司 | 913100006073791417 | 548715b9-7a6e-11f0-88e5-34735a9d8166 | 240cafe8-b468-11ea-9ac3-fa163e0a8baf-1 | 外周血管支架类 | 非下肢动脉支架 | 血管自扩张支架系统-支架-1 | 0e88e6db-b1f4-11ea-9ac3-fa163e0a8baf | 血管自扩张支架系统Epic Vascular Self-Expanding Stent System | 波士顿科学公司 Boston Scientific Corporation |  | 国械注进20153130606 | 国械注进20153460606 | Epic 血管自扩张支架系统由两个组件组成：支架和支架输送系统。该支架是一种经激光切割的自扩张支架，由镍钛合金(镍钛诺)制成。支架的近端和远端均有用钽金属制成的不透射线标记，有助于放置支架。支架位于6F(最大外径 2.1 mm)输送系统内。输送系统采用同轴设计，具有外杆，便于在放置之前保护并限制支架的位置。递送系统是一个可与 0.035 in (0.89 mm) 导丝配合使用的Over-The-Wire系统。产品经环氧乙烷灭菌，一次性使用。货架有效期五年。 | Epic 血管自扩张支架系统适用于改善原发性病变或再狭窄症状性动脉粥样硬化患者的管腔直径，在髂总动脉和／或髂外动脉中可达120mm，参考血管直径在5-11mm之间。 | 肠系膜上动脉、肺动脉、肾动脉、锁骨下动脉 | 非药物涂层 非覆膜 短支架(长度≤100mm) | 9b99a27b-b468-11ea-9ac3-fa163e0a8baf | 9b99a27b-b468-11ea-9ac3-fa163e0a8baf | 血管自扩张支架系统-支架 | C02060900114024113250000032 | C02061200101002113250000042 | 02-血管介入治疗类材料 | 06-外周血管介入治疗材料 | 09-髂股动脉支架 | 髂股动脉支架（非覆膜） | 14-合金 | 024-非覆膜/自膨 | H74939200082070 | H74939200082070 |  | 国械注进20153130606 | 集采范围内-未中选 | 国家医保耗材27位编码变更
21d16505-91ea-11eb-8996-40f2e9990f5b | 波科国际医疗贸易（上海）有限公司 | 913100006073791417 | 54870dfe-7a6e-11f0-88e5-34735a9d8166 | f14d0557-7273-11eb-8968-fa163e311f19-1 | 外周血管支架类 | 非下肢动脉支架 | 预装血管支架系统-支架-1 | d242afe2-561a-11eb-bb5e-fa163e311f19 | 预装血管支架系统 | 波士顿科学公司 Boston Scientific Corporation |  | 国械注进20163130468 | 国械注进20163460468 | 该产品由支架和输送系统组成，支架预装在内含半顺应性球囊的Monorail推送系统上。支架由316L不锈钢制成；输送系统上嵌有二处不透X线的标记，可与规格为.014in.（0.36mm）或.018in.（0.46mm）的导丝配套使用，球囊的材料为Pebax7233.环氧乙烷灭菌，一次性使用。 | 该产品用于治疗外周血管病变。 | 肠系膜上动脉、肺动脉、肾动脉、锁骨下动脉 | 非药物涂层 非覆膜 短支架(长度≤100mm) | d69f8b57-dd4c-11e9-953f-fa163e0a8baf | d69f8b57-dd4c-11e9-953f-fa163e0a8baf | 预装血管支架系统-支架 |  | C02061200103001113250000072 | 02-血管介入治疗类材料 | 06-外周血管介入治疗材料 | 13-外周血管支架 | 外周血管支架（不含药/非覆膜） | 13-不锈钢 | 037-不含药/非覆膜/非自膨 | H74937917415900 | H74937917415900 |  | 国械注进20163460468 | 集采范围内-未中选 | 国家医保耗材27位编码变更、未匹配到医保编码
21d16505-91ea-11eb-8996-40f2e9990f5b | 波科国际医疗贸易（上海）有限公司 | 913100006073791417 | 548712ab-7a6e-11f0-88e5-34735a9d8166 | f14d0557-7273-11eb-8968-fa163e311f19-1 | 外周血管支架类 | 非下肢动脉支架 | 预装血管支架系统-支架-1 | d242afe2-561a-11eb-bb5e-fa163e311f19 | 预装血管支架系统 | 波士顿科学公司 Boston Scientific Corporation |  | 国械注进20163130468 | 国械注进20163460468 | 该产品由支架和输送系统组成，支架预装在内含半顺应性球囊的Monorail推送系统上。支架由316L不锈钢制成；输送系统上嵌有二处不透X线的标记，可与规格为.014in.（0.36mm）或.018in.（0.46mm）的导丝配套使用，球囊的材料为Pebax7233。环氧乙烷灭菌，一次性使用。有效期三年。 | 该产品用于治疗外周血管病变。 | 肠系膜上动脉、肺动脉、肾动脉、锁骨下动脉 | 非药物涂层 非覆膜 短支架(长度≤100mm) | 06bf0ba1-7275-11eb-8968-fa163e311f19 | 06bf0ba1-7275-11eb-8968-fa163e311f19 | 预装血管支架系统-支架 | C02061300113037113250000012 | C02061200103001113250000072 | 02-血管介入治疗类材料 | 06-外周血管介入治疗材料 | 13-外周血管支架 | 外周血管支架（不含药/非覆膜） | 13-不锈钢 | 037-不含药/非覆膜/非自膨 | H74937917415900 | H74937917415900 |  | 国械注进20163130468 | 集采范围内-未中选 | 国家医保耗材27位编码变更
21d16505-91ea-11eb-8996-40f2e9990f5b | 波科国际医疗贸易（上海）有限公司 | 913100006073791417 | 54870464-7a6e-11f0-88e5-34735a9d8166 | d3dcf9f4-dd43-11e9-953f-fa163e0a8baf | 外周血管支架类 | 非下肢动脉支架 | 预安装血管支架系统 | 78b53d8936e844799c35774a4aaa3f6d | 预安装血管支架系统Express LD Vascular Premounted Stent System | 波士顿科学公司 Boston Scientific Corporation |  | 国械注进20193131834 |  | 该产品由一个316L手术级不锈钢球囊扩张支架和递送系统组成。支架推送系统球囊导管上嵌有两处不透射线标记，用以帮助进行支架放置。支架推送系统可与0.035in（0.89mm）的导丝配合使用。支架推送系统球囊的最大充盈压力为12atm（1,216kPa），可用于首次支架放置和支架置入后扩张。环氧乙烷灭菌。一次性使用。货架有效期3年。 | 该产品适用于治疗外周血管病变。 | 肠系膜上动脉、肺动脉、肾动脉、锁骨下动脉 | 非药物涂层 非覆膜 短支架(长度≤100mm) | d6ee02de-dd4c-11e9-953f-fa163e0a8baf | d6ee02de-dd4c-11e9-953f-fa163e0a8baf | 预安装血管支架系统 | C02061300113037113250000019 | C02061200103001113250000003 | 02-血管介入治疗类材料 | 06-外周血管介入治疗材料 | 13-外周血管支架 | 外周血管支架（不含药/非覆膜） | 13-不锈钢 | 037-不含药/非覆膜/非自膨 | H74938162960750 | H74938162960750 |  | 国械注进20193131834 | 集采范围内-未中选 | 国家医保耗材27位编码变更
21d16505-91ea-11eb-8996-40f2e9990f5b | 波科国际医疗贸易（上海）有限公司 | 913100006073791417 | 54870557-7a6e-11f0-88e5-34735a9d8166 | d3dcf9f4-dd43-11e9-953f-fa163e0a8baf | 外周血管支架类 | 非下肢动脉支架 | 预安装血管支架系统 | 78b53d8936e844799c35774a4aaa3f6d | 预安装血管支架系统Express LD Vascular Premounted Stent System | 波士顿科学公司 Boston Scientific Corporation |  | 国械注进20193131834 |  | 该产品由一个316L手术级不锈钢球囊扩张支架和递送系统组成。支架推送系统球囊导管上嵌有两处不透射线标记，用以帮助进行支架放置。支架推送系统可与0.035in（0.89mm）的导丝配合使用。支架推送系统球囊的最大充盈压力为12atm（1,216kPa），可用于首次支架放置和支架置入后扩张。环氧乙烷灭菌。一次性使用。货架有效期3年。 | 该产品适用于治疗外周血管病变。 | 肠系膜上动脉、肺动脉、肾动脉、锁骨下动脉 | 非药物涂层 非覆膜 短支架(长度≤100mm) | d6f1ba9c-dd4c-11e9-953f-fa163e0a8baf | d6f1ba9c-dd4c-11e9-953f-fa163e0a8baf | 预安装血管支架系统 | C02061300113037113250000058 | C02061200103001113250000042 | 02-血管介入治疗类材料 | 06-外周血管介入治疗材料 | 13-外周血管支架 | 外周血管支架（不含药/非覆膜） | 13-不锈钢 | 037-不含药/非覆膜/非自膨 | H74938162106070 | H74938162106070 |  | 国械注进20193131834 | 集采范围内-未中选 | 国家医保耗材27位编码变更
21d16505-91ea-11eb-8996-40f2e9990f5b | 波科国际医疗贸易（上海）有限公司 | 913100006073791417 | 54870156-7a6e-11f0-88e5-34735a9d8166 | d3dd0af4-dd43-11e9-953f-fa163e0a8baf | 外周血管支架类 | 非下肢动脉支架 | 自扩张型支架系统 | 70544ef7-9bca-11e9-b4ed-fa163e0a8baf | 自扩张型支架系统Innova Self-Expanding Stent System | 波士顿科学有限公司 Boston Scientific Limited |  | 国械注进20193132081 |  | Innova自扩张型支架系统由支架和输送系统组成。支架材料为镍钛合金，近端和远端均有钽不透射线标记。输送系统由手柄和管杆组成。产品经环氧乙烷灭菌，一次性使用。货架有效期三年。 | 该产品适用于治疗外周血管病变。 | 肠系膜上动脉、肺动脉、肾动脉、锁骨下动脉 | 非药物涂层 非覆膜 短支架(长度≤100mm) | d6fc8677-dd4c-11e9-953f-fa163e0a8baf | d6fc8677-dd4c-11e9-953f-fa163e0a8baf | 自扩张型支架系统 | C02061300114036113250000045 | C02061200101002113250000244 | 02-血管介入治疗类材料 | 06-外周血管介入治疗材料 | 13-外周血管支架 | 外周血管支架（不含药/非覆膜） | 14-合金 | 036-不含药/非覆膜/自膨 | H74939259080270 | H74939259080270 |  | 国械注进20193132081 | 集采范围内-未中选 | 国家医保耗材27位编码变更
21d16505-91ea-11eb-8996-40f2e9990f5b | 波科国际医疗贸易（上海）有限公司 | 913100006073791417 | 54870219-7a6e-11f0-88e5-34735a9d8166 | d3dd0af4-dd43-11e9-953f-fa163e0a8baf | 外周血管支架类 | 非下肢动脉支架 | 自扩张型支架系统 | 70544ef7-9bca-11e9-b4ed-fa163e0a8baf | 自扩张型支架系统Innova Self-Expanding Stent System | 波士顿科学有限公司 Boston Scientific Limited |  | 国械注进20193132081 |  | Innova自扩张型支架系统由支架和输送系统组成。支架材料为镍钛合金，近端和远端均有钽不透射线标记。输送系统由手柄和管杆组成。产品经环氧乙烷灭菌，一次性使用。货架有效期三年。 | 该产品适用于治疗外周血管病变。 | 肠系膜上动脉、肺动脉、肾动脉、锁骨下动脉 | 非药物涂层 非覆膜 短支架(长度≤100mm) | d6fcdbc3-dd4c-11e9-953f-fa163e0a8baf | d6fcdbc3-dd4c-11e9-953f-fa163e0a8baf | 自扩张型支架系统 | C02061300114036113250000054 | C02061200101002113250000226 | 02-血管介入治疗类材料 | 06-外周血管介入治疗材料 | 13-外周血管支架 | 外周血管支架（不含药/非覆膜） | 14-合金 | 036-不含药/非覆膜/自膨 | H74939259070270 | H74939259070270 |  | 国械注进20193132081 | 集采范围内-未中选 | 国家医保耗材27位编码变更
21d16505-91ea-11eb-8996-40f2e9990f5b | 波科国际医疗贸易（上海）有限公司 | 913100006073791417 | 548702d8-7a6e-11f0-88e5-34735a9d8166 | d3dd0af4-dd43-11e9-953f-fa163e0a8baf | 外周血管支架类 | 非下肢动脉支架 | 自扩张型支架系统 | 70544ef7-9bca-11e9-b4ed-fa163e0a8baf | 自扩张型支架系统Innova Self-Expanding Stent System | 波士顿科学有限公司 Boston Scientific Limited |  | 国械注进20193132081 |  | Innova自扩张型支架系统由支架和输送系统组成。支架材料为镍钛合金，近端和远端均有钽不透射线标记。输送系统由手柄和管杆组成。产品经环氧乙烷灭菌，一次性使用。货架有效期三年。 | 该产品适用于治疗外周血管病变。 | 肠系膜上动脉、肺动脉、肾动脉、锁骨下动脉 | 非药物涂层 非覆膜 短支架(长度≤100mm) | d6fd1a26-dd4c-11e9-953f-fa163e0a8baf | d6fd1a26-dd4c-11e9-953f-fa163e0a8baf | 自扩张型支架系统 | C02061300114036113250000063 | C02061200101002113250000208 | 02-血管介入治疗类材料 | 06-外周血管介入治疗材料 | 13-外周血管支架 | 外周血管支架（不含药/非覆膜） | 14-合金 | 036-不含药/非覆膜/自膨 | H74939259060270 | H74939259060270 |  | 国械注进20193132081 | 集采范围内-未中选 | 国家医保耗材27位编码变更
21d16505-91ea-11eb-8996-40f2e9990f5b | 波科国际医疗贸易（上海）有限公司 | 913100006073791417 | 54870397-7a6e-11f0-88e5-34735a9d8166 | d3dd0af4-dd43-11e9-953f-fa163e0a8baf | 外周血管支架类 | 非下肢动脉支架 | 自扩张型支架系统 | 70544ef7-9bca-11e9-b4ed-fa163e0a8baf | 自扩张型支架系统Innova Self-Expanding Stent System | 波士顿科学有限公司 Boston Scientific Limited |  | 国械注进20193132081 |  | Innova自扩张型支架系统由支架和输送系统组成。支架材料为镍钛合金，近端和远端均有钽不透射线标记。输送系统由手柄和管杆组成。产品经环氧乙烷灭菌，一次性使用。货架有效期三年。 | 该产品适用于治疗外周血管病变。 | 肠系膜上动脉、肺动脉、肾动脉、锁骨下动脉 | 非药物涂层 非覆膜 短支架(长度≤100mm) | d6fd5a22-dd4c-11e9-953f-fa163e0a8baf | d6fd5a22-dd4c-11e9-953f-fa163e0a8baf | 自扩张型支架系统 | C02061300114036113250000072 | C02061200101002113250000190 | 02-血管介入治疗类材料 | 06-外周血管介入治疗材料 | 13-外周血管支架 | 外周血管支架（不含药/非覆膜） | 14-合金 | 036-不含药/非覆膜/自膨 | H74939259050270 | H74939259050270 |  | 国械注进20193132081 | 集采范围内-未中选 | 国家医保耗材27位编码变更
21d16505-91ea-11eb-8996-40f2e9990f5b | 波科国际医疗贸易（上海）有限公司 | 913100006073791417 | 5486f108-7a6e-11f0-88e5-34735a9d8166 | 46717b37-e829-11ee-9447-b4055d63f15c | 外周血管支架类 | 非下肢动脉支架 | 颈动脉支架系统 | 2ff71afe-e5c0-11ee-9447-b4055d63f15c | 颈动脉支架系统ENROUTE Transcarotid Stent System | 丝绸之路医疗Silk Road Medical, Inc. |  | 国械注进20243130068 |  | 该产品由自扩张支架和5F（0.065”/1.65mm）或6F（0.078“/1.98mm）的输送系统组成。自扩张支架由镍钛合金管材经激光切割而成；输送系统主要由带有不透射线标记的内轴和外鞘以及人字形止血阀组成。内轴由支撑部件和导丝腔组成。支撑部件的近侧部分包括连接至不锈钢线和海波管的内轴接头，并且由绕丝管腔延伸至远端。导丝腔从远端开始于导管头端，并延伸到输送系统近端的导丝出口终止，导丝腔设计成可容纳0.014英寸（0.36毫米）导丝。外鞘具有近端轴和外鞘远端，其标称工作长度为57厘米。自扩张支架放置在输送系统的内轴和外壳远端之间的空间内，位于内轴上的远端和近端支架标记之间，当支架从导管释放到颈动脉时，支架会扩张到其不受约束的直径。该产品经环氧乙烷气体灭菌，仅供一次性使用。货架有效期为3年。 | 颈动脉支架系统与经颈动脉神经保护系统配合使用，可用于治疗对进行颈动脉内膜切除术有高风险发生不良事件的患者，这些患者需要进行颈动脉血管重建并符合以下描述的标准： 1.具有神经系统症状且超声或血管造影下颈总动脉狭窄＞ 50％或无神经系统症状且超声或血管造影下颈总动脉狭窄＞ 80％的患者，并且 2.患者在目标病变处的血管直径为4-9 mm，并且 3.颈动脉分叉位于锁骨上方至少5 cm，以放置经颈动脉神经保护系统。 | 颈动脉 | 非药物涂层 非覆膜 短支架(长度≤100mm) | e411551f-e829-11ee-9447-b4055d63f15c | e411551f-e829-11ee-9447-b4055d63f15c | 颈动脉支架系统 | C02060100114008113250000025 | C02060100101003113250000018 | 02-血管介入治疗类材料 | 06-外周血管介入治疗材料 | 01-颈动脉支架 | 颈动脉支架 | 14-合金 | 008-直形 | SR-0520-CS | SR-0520-CS |  | 国械注进20243130068 | 集采范围内-未中选 | 国家医保耗材27位编码变更
21d16505-91ea-11eb-8996-40f2e9990f5b | 波科国际医疗贸易（上海）有限公司 | 913100006073791417 | 5486f1d0-7a6e-11f0-88e5-34735a9d8166 | 46717b37-e829-11ee-9447-b4055d63f15c | 外周血管支架类 | 非下肢动脉支架 | 颈动脉支架系统 | 2ff71afe-e5c0-11ee-9447-b4055d63f15c | 颈动脉支架系统ENROUTE Transcarotid Stent System | 丝绸之路医疗Silk Road Medical, Inc. |  | 国械注进20243130068 |  | 该产品由自扩张支架和5F（0.065”/1.65mm）或6F（0.078“/1.98mm）的输送系统组成。自扩张支架由镍钛合金管材经激光切割而成；输送系统主要由带有不透射线标记的内轴和外鞘以及人字形止血阀组成。内轴由支撑部件和导丝腔组成。支撑部件的近侧部分包括连接至不锈钢线和海波管的内轴接头，并且由绕丝管腔延伸至远端。导丝腔从远端开始于导管头端，并延伸到输送系统近端的导丝出口终止，导丝腔设计成可容纳0.014英寸（0.36毫米）导丝。外鞘具有近端轴和外鞘远端，其标称工作长度为57厘米。自扩张支架放置在输送系统的内轴和外壳远端之间的空间内，位于内轴上的远端和近端支架标记之间，当支架从导管释放到颈动脉时，支架会扩张到其不受约束的直径。该产品经环氧乙烷气体灭菌，仅供一次性使用。货架有效期为3年。 | 颈动脉支架系统与经颈动脉神经保护系统配合使用，可用于治疗对进行颈动脉内膜切除术有高风险发生不良事件的患者，这些患者需要进行颈动脉血管重建并符合以下描述的标准： 1.具有神经系统症状且超声或血管造影下颈总动脉狭窄＞ 50％或无神经系统症状且超声或血管造影下颈总动脉狭窄＞ 80％的患者，并且 2.患者在目标病变处的血管直径为4-9 mm，并且 3.颈动脉分叉位于锁骨上方至少5 cm，以放置经颈动脉神经保护系统。 | 颈动脉 | 非药物涂层 非覆膜 短支架(长度≤100mm) | e4114aa7-e829-11ee-9447-b4055d63f15c | e4114aa7-e829-11ee-9447-b4055d63f15c | 颈动脉支架系统 | C02060100114008113250000024 | C02060100101003113250000017 | 02-血管介入治疗类材料 | 06-外周血管介入治疗材料 | 01-颈动脉支架 | 颈动脉支架 | 14-合金 | 008-直形 | SR-0540-CS | SR-0540-CS |  | 国械注进20243130068 | 集采范围内-未中选 | 国家医保耗材27位编码变更
21d16505-91ea-11eb-8996-40f2e9990f5b | 波科国际医疗贸易（上海）有限公司 | 913100006073791417 | 5486f294-7a6e-11f0-88e5-34735a9d8166 | 46717b37-e829-11ee-9447-b4055d63f15c | 外周血管支架类 | 非下肢动脉支架 | 颈动脉支架系统 | 2ff71afe-e5c0-11ee-9447-b4055d63f15c | 颈动脉支架系统ENROUTE Transcarotid Stent System | 丝绸之路医疗Silk Road Medical, Inc. |  | 国械注进20243130068 |  | 该产品由自扩张支架和5F（0.065”/1.65mm）或6F（0.078“/1.98mm）的输送系统组成。自扩张支架由镍钛合金管材经激光切割而成；输送系统主要由带有不透射线标记的内轴和外鞘以及人字形止血阀组成。内轴由支撑部件和导丝腔组成。支撑部件的近侧部分包括连接至不锈钢线和海波管的内轴接头，并且由绕丝管腔延伸至远端。导丝腔从远端开始于导管头端，并延伸到输送系统近端的导丝出口终止，导丝腔设计成可容纳0.014英寸（0.36毫米）导丝。外鞘具有近端轴和外鞘远端，其标称工作长度为57厘米。自扩张支架放置在输送系统的内轴和外壳远端之间的空间内，位于内轴上的远端和近端支架标记之间，当支架从导管释放到颈动脉时，支架会扩张到其不受约束的直径。该产品经环氧乙烷气体灭菌，仅供一次性使用。货架有效期为3年。 | 颈动脉支架系统与经颈动脉神经保护系统配合使用，可用于治疗对进行颈动脉内膜切除术有高风险发生不良事件的患者，这些患者需要进行颈动脉血管重建并符合以下描述的标准： 1.具有神经系统症状且超声或血管造影下颈总动脉狭窄＞ 50％或无神经系统症状且超声或血管造影下颈总动脉狭窄＞ 80％的患者，并且 2.患者在目标病变处的血管直径为4-9 mm，并且 3.颈动脉分叉位于锁骨上方至少5 cm，以放置经颈动脉神经保护系统。 | 颈动脉 | 非药物涂层 非覆膜 短支架(长度≤100mm) | e4114772-e829-11ee-9447-b4055d63f15c | e4114772-e829-11ee-9447-b4055d63f15c | 颈动脉支架系统 | C02060100114008113250000023 | C02060100101003113250000016 | 02-血管介入治疗类材料 | 06-外周血管介入治疗材料 | 01-颈动脉支架 | 颈动脉支架 | 14-合金 | 008-直形 | SR-1040-CS | SR-1040-CS |  | 国械注进20243130068 | 集采范围内-未中选 | 国家医保耗材27位编码变更
21d16505-91ea-11eb-8996-40f2e9990f5b | 波科国际医疗贸易（上海）有限公司 | 913100006073791417 | 5486f352-7a6e-11f0-88e5-34735a9d8166 | 46717b37-e829-11ee-9447-b4055d63f15c | 外周血管支架类 | 非下肢动脉支架 | 颈动脉支架系统 | 2ff71afe-e5c0-11ee-9447-b4055d63f15c | 颈动脉支架系统ENROUTE Transcarotid Stent System | 丝绸之路医疗Silk Road Medical, Inc. |  | 国械注进20243130068 |  | 该产品由自扩张支架和5F（0.065”/1.65mm）或6F（0.078“/1.98mm）的输送系统组成。自扩张支架由镍钛合金管材经激光切割而成；输送系统主要由带有不透射线标记的内轴和外鞘以及人字形止血阀组成。内轴由支撑部件和导丝腔组成。支撑部件的近侧部分包括连接至不锈钢线和海波管的内轴接头，并且由绕丝管腔延伸至远端。导丝腔从远端开始于导管头端，并延伸到输送系统近端的导丝出口终止，导丝腔设计成可容纳0.014英寸（0.36毫米）导丝。外鞘具有近端轴和外鞘远端，其标称工作长度为57厘米。自扩张支架放置在输送系统的内轴和外壳远端之间的空间内，位于内轴上的远端和近端支架标记之间，当支架从导管释放到颈动脉时，支架会扩张到其不受约束的直径。该产品经环氧乙烷气体灭菌，仅供一次性使用。货架有效期为3年。 | 颈动脉支架系统与经颈动脉神经保护系统配合使用，可用于治疗对进行颈动脉内膜切除术有高风险发生不良事件的患者，这些患者需要进行颈动脉血管重建并符合以下描述的标准： 1.具有神经系统症状且超声或血管造影下颈总动脉狭窄＞ 50％或无神经系统症状且超声或血管造影下颈总动脉狭窄＞ 80％的患者，并且 2.患者在目标病变处的血管直径为4-9 mm，并且 3.颈动脉分叉位于锁骨上方至少5 cm，以放置经颈动脉神经保护系统。 | 颈动脉 | 非药物涂层 非覆膜 短支架(长度≤100mm) | e4113e4f-e829-11ee-9447-b4055d63f15c | e4113e4f-e829-11ee-9447-b4055d63f15c | 颈动脉支架系统 | C02060100114008113250000022 | C02060100101003113250000015 | 02-血管介入治疗类材料 | 06-外周血管介入治疗材料 | 01-颈动脉支架 | 颈动脉支架 | 14-合金 | 008-直形 | SR-1020-CS | SR-1020-CS |  | 国械注进20243130068 | 集采范围内-未中选 | 国家医保耗材27位编码变更
21d16505-91ea-11eb-8996-40f2e9990f5b | 波科国际医疗贸易（上海）有限公司 | 913100006073791417 | 5486f416-7a6e-11f0-88e5-34735a9d8166 | 46717b37-e829-11ee-9447-b4055d63f15c | 外周血管支架类 | 非下肢动脉支架 | 颈动脉支架系统 | 2ff71afe-e5c0-11ee-9447-b4055d63f15c | 颈动脉支架系统ENROUTE Transcarotid Stent System | 丝绸之路医疗Silk Road Medical, Inc. |  | 国械注进20243130068 |  | 该产品由自扩张支架和5F（0.065”/1.65mm）或6F（0.078“/1.98mm）的输送系统组成。自扩张支架由镍钛合金管材经激光切割而成；输送系统主要由带有不透射线标记的内轴和外鞘以及人字形止血阀组成。内轴由支撑部件和导丝腔组成。支撑部件的近侧部分包括连接至不锈钢线和海波管的内轴接头，并且由绕丝管腔延伸至远端。导丝腔从远端开始于导管头端，并延伸到输送系统近端的导丝出口终止，导丝腔设计成可容纳0.014英寸（0.36毫米）导丝。外鞘具有近端轴和外鞘远端，其标称工作长度为57厘米。自扩张支架放置在输送系统的内轴和外壳远端之间的空间内，位于内轴上的远端和近端支架标记之间，当支架从导管释放到颈动脉时，支架会扩张到其不受约束的直径。该产品经环氧乙烷气体灭菌，仅供一次性使用。货架有效期为3年。 | 颈动脉支架系统与经颈动脉神经保护系统配合使用，可用于治疗对进行颈动脉内膜切除术有高风险发生不良事件的患者，这些患者需要进行颈动脉血管重建并符合以下描述的标准： 1.具有神经系统症状且超声或血管造影下颈总动脉狭窄＞ 50％或无神经系统症状且超声或血管造影下颈总动脉狭窄＞ 80％的患者，并且 2.患者在目标病变处的血管直径为4-9 mm，并且 3.颈动脉分叉位于锁骨上方至少5 cm，以放置经颈动脉神经保护系统。 | 颈动脉 | 非药物涂层 非覆膜 短支架(长度≤100mm) | e4113419-e829-11ee-9447-b4055d63f15c | e4113419-e829-11ee-9447-b4055d63f15c | 颈动脉支架系统 | C02060100114008113250000021 | C02060100101003113250000014 | 02-血管介入治疗类材料 | 06-外周血管介入治疗材料 | 01-颈动脉支架 | 颈动脉支架 | 14-合金 | 008-直形 | SR-0720-CS | SR-0720-CS |  | 国械注进20243130068 | 集采范围内-未中选 | 国家医保耗材27位编码变更
21d16505-91ea-11eb-8996-40f2e9990f5b | 波科国际医疗贸易（上海）有限公司 | 913100006073791417 | 5486f72e-7a6e-11f0-88e5-34735a9d8166 | 46717b37-e829-11ee-9447-b4055d63f15c | 外周血管支架类 | 非下肢动脉支架 | 颈动脉支架系统 | 2ff71afe-e5c0-11ee-9447-b4055d63f15c | 颈动脉支架系统ENROUTE Transcarotid Stent System | 丝绸之路医疗Silk Road Medical, Inc. |  | 国械注进20243130068 |  | 该产品由自扩张支架和5F（0.065”/1.65mm）或6F（0.078“/1.98mm）的输送系统组成。自扩张支架由镍钛合金管材经激光切割而成；输送系统主要由带有不透射线标记的内轴和外鞘以及人字形止血阀组成。内轴由支撑部件和导丝腔组成。支撑部件的近侧部分包括连接至不锈钢线和海波管的内轴接头，并且由绕丝管腔延伸至远端。导丝腔从远端开始于导管头端，并延伸到输送系统近端的导丝出口终止，导丝腔设计成可容纳0.014英寸（0.36毫米）导丝。外鞘具有近端轴和外鞘远端，其标称工作长度为57厘米。自扩张支架放置在输送系统的内轴和外壳远端之间的空间内，位于内轴上的远端和近端支架标记之间，当支架从导管释放到颈动脉时，支架会扩张到其不受约束的直径。该产品经环氧乙烷气体灭菌，仅供一次性使用。货架有效期为3年。 | 颈动脉支架系统与经颈动脉神经保护系统配合使用，可用于治疗对进行颈动脉内膜切除术有高风险发生不良事件的患者，这些患者需要进行颈动脉血管重建并符合以下描述的标准： 1.具有神经系统症状且超声或血管造影下颈总动脉狭窄＞ 50％或无神经系统症状且超声或血管造影下颈总动脉狭窄＞ 80％的患者，并且 2.患者在目标病变处的血管直径为4-9 mm，并且 3.颈动脉分叉位于锁骨上方至少5 cm，以放置经颈动脉神经保护系统。 | 颈动脉 | 非药物涂层 非覆膜 短支架(长度≤100mm) | e4111733-e829-11ee-9447-b4055d63f15c | e4111733-e829-11ee-9447-b4055d63f15c | 颈动脉支架系统 | C02060100114008113250000019 | C02060100101003113250000012 | 02-血管介入治疗类材料 | 06-外周血管介入治疗材料 | 01-颈动脉支架 | 颈动脉支架 | 14-合金 | 008-直形 | SR-0640-CS | SR-0640-CS |  | 国械注进20243130068 | 集采范围内-未中选 | 国家医保耗材27位编码变更
21d16505-91ea-11eb-8996-40f2e9990f5b | 波科国际医疗贸易（上海）有限公司 | 913100006073791417 | 5486f7f6-7a6e-11f0-88e5-34735a9d8166 | 46717b37-e829-11ee-9447-b4055d63f15c | 外周血管支架类 | 非下肢动脉支架 | 颈动脉支架系统 | 2ff71afe-e5c0-11ee-9447-b4055d63f15c | 颈动脉支架系统ENROUTE Transcarotid Stent System | 丝绸之路医疗Silk Road Medical, Inc. |  | 国械注进20243130068 |  | 该产品由自扩张支架和5F（0.065”/1.65mm）或6F（0.078“/1.98mm）的输送系统组成。自扩张支架由镍钛合金管材经激光切割而成；输送系统主要由带有不透射线标记的内轴和外鞘以及人字形止血阀组成。内轴由支撑部件和导丝腔组成。支撑部件的近侧部分包括连接至不锈钢线和海波管的内轴接头，并且由绕丝管腔延伸至远端。导丝腔从远端开始于导管头端，并延伸到输送系统近端的导丝出口终止，导丝腔设计成可容纳0.014英寸（0.36毫米）导丝。外鞘具有近端轴和外鞘远端，其标称工作长度为57厘米。自扩张支架放置在输送系统的内轴和外壳远端之间的空间内，位于内轴上的远端和近端支架标记之间，当支架从导管释放到颈动脉时，支架会扩张到其不受约束的直径。该产品经环氧乙烷气体灭菌，仅供一次性使用。货架有效期为3年。 | 颈动脉支架系统与经颈动脉神经保护系统配合使用，可用于治疗对进行颈动脉内膜切除术有高风险发生不良事件的患者，这些患者需要进行颈动脉血管重建并符合以下描述的标准： 1.具有神经系统症状且超声或血管造影下颈总动脉狭窄＞ 50％或无神经系统症状且超声或血管造影下颈总动脉狭窄＞ 80％的患者，并且 2.患者在目标病变处的血管直径为4-9 mm，并且 3.颈动脉分叉位于锁骨上方至少5 cm，以放置经颈动脉神经保护系统。 | 颈动脉 | 非药物涂层 非覆膜 短支架(长度≤100mm) | e4110499-e829-11ee-9447-b4055d63f15c | e4110499-e829-11ee-9447-b4055d63f15c | 颈动脉支架系统 | C02060100114008113250000018 | C02060100101003113250000011 | 02-血管介入治疗类材料 | 06-外周血管介入治疗材料 | 01-颈动脉支架 | 颈动脉支架 | 14-合金 | 008-直形 | SR-0730-CS | SR-0730-CS |  | 国械注进20243130068 | 集采范围内-未中选 | 国家医保耗材27位编码变更
21d16505-91ea-11eb-8996-40f2e9990f5b | 波科国际医疗贸易（上海）有限公司 | 913100006073791417 | 5486f8b5-7a6e-11f0-88e5-34735a9d8166 | 46717b37-e829-11ee-9447-b4055d63f15c | 外周血管支架类 | 非下肢动脉支架 | 颈动脉支架系统 | 2ff71afe-e5c0-11ee-9447-b4055d63f15c | 颈动脉支架系统ENROUTE Transcarotid Stent System | 丝绸之路医疗Silk Road Medical, Inc. |  | 国械注进20243130068 |  | 该产品由自扩张支架和5F（0.065”/1.65mm）或6F（0.078“/1.98mm）的输送系统组成。自扩张支架由镍钛合金管材经激光切割而成；输送系统主要由带有不透射线标记的内轴和外鞘以及人字形止血阀组成。内轴由支撑部件和导丝腔组成。支撑部件的近侧部分包括连接至不锈钢线和海波管的内轴接头，并且由绕丝管腔延伸至远端。导丝腔从远端开始于导管头端，并延伸到输送系统近端的导丝出口终止，导丝腔设计成可容纳0.014英寸（0.36毫米）导丝。外鞘具有近端轴和外鞘远端，其标称工作长度为57厘米。自扩张支架放置在输送系统的内轴和外壳远端之间的空间内，位于内轴上的远端和近端支架标记之间，当支架从导管释放到颈动脉时，支架会扩张到其不受约束的直径。该产品经环氧乙烷气体灭菌，仅供一次性使用。货架有效期为3年。 | 颈动脉支架系统与经颈动脉神经保护系统配合使用，可用于治疗对进行颈动脉内膜切除术有高风险发生不良事件的患者，这些患者需要进行颈动脉血管重建并符合以下描述的标准： 1.具有神经系统症状且超声或血管造影下颈总动脉狭窄＞ 50％或无神经系统症状且超声或血管造影下颈总动脉狭窄＞ 80％的患者，并且 2.患者在目标病变处的血管直径为4-9 mm，并且 3.颈动脉分叉位于锁骨上方至少5 cm，以放置经颈动脉神经保护系统。 | 颈动脉 | 非药物涂层 非覆膜 短支架(长度≤100mm) | e410da35-e829-11ee-9447-b4055d63f15c | e410da35-e829-11ee-9447-b4055d63f15c | 颈动脉支架系统 | C02060100114008113250000017 | C02060100101003113250000010 | 02-血管介入治疗类材料 | 06-外周血管介入治疗材料 | 01-颈动脉支架 | 颈动脉支架 | 14-合金 | 008-直形 | SR-0620-CS | SR-0620-CS |  | 国械注进20243130068 | 集采范围内-未中选 | 国家医保耗材27位编码变更
21d16505-91ea-11eb-8996-40f2e9990f5b | 波科国际医疗贸易（上海）有限公司 | 913100006073791417 | 5486f96e-7a6e-11f0-88e5-34735a9d8166 | 46717b37-e829-11ee-9447-b4055d63f15c | 外周血管支架类 | 非下肢动脉支架 | 颈动脉支架系统 | 2ff71afe-e5c0-11ee-9447-b4055d63f15c | 颈动脉支架系统ENROUTE Transcarotid Stent System | 丝绸之路医疗Silk Road Medical, Inc. |  | 国械注进20243130068 |  | 该产品由自扩张支架和5F（0.065”/1.65mm）或6F（0.078“/1.98mm）的输送系统组成。自扩张支架由镍钛合金管材经激光切割而成；输送系统主要由带有不透射线标记的内轴和外鞘以及人字形止血阀组成。内轴由支撑部件和导丝腔组成。支撑部件的近侧部分包括连接至不锈钢线和海波管的内轴接头，并且由绕丝管腔延伸至远端。导丝腔从远端开始于导管头端，并延伸到输送系统近端的导丝出口终止，导丝腔设计成可容纳0.014英寸（0.36毫米）导丝。外鞘具有近端轴和外鞘远端，其标称工作长度为57厘米。自扩张支架放置在输送系统的内轴和外壳远端之间的空间内，位于内轴上的远端和近端支架标记之间，当支架从导管释放到颈动脉时，支架会扩张到其不受约束的直径。该产品经环氧乙烷气体灭菌，仅供一次性使用。货架有效期为3年。 | 颈动脉支架系统与经颈动脉神经保护系统配合使用，可用于治疗对进行颈动脉内膜切除术有高风险发生不良事件的患者，这些患者需要进行颈动脉血管重建并符合以下描述的标准： 1.具有神经系统症状且超声或血管造影下颈总动脉狭窄＞ 50％或无神经系统症状且超声或血管造影下颈总动脉狭窄＞ 80％的患者，并且 2.患者在目标病变处的血管直径为4-9 mm，并且 3.颈动脉分叉位于锁骨上方至少5 cm，以放置经颈动脉神经保护系统。 | 颈动脉 | 非药物涂层 非覆膜 短支架(长度≤100mm) | e410d020-e829-11ee-9447-b4055d63f15c | e410d020-e829-11ee-9447-b4055d63f15c | 颈动脉支架系统 | C02060100114008113250000016 | C02060100101003113250000009 | 02-血管介入治疗类材料 | 06-外周血管介入治疗材料 | 01-颈动脉支架 | 颈动脉支架 | 14-合金 | 008-直形 | SR-0530-CS | SR-0530-CS |  | 国械注进20243130068 | 集采范围内-未中选 | 国家医保耗材27位编码变更
21d16505-91ea-11eb-8996-40f2e9990f5b | 波科国际医疗贸易（上海）有限公司 | 913100006073791417 | 5486fa32-7a6e-11f0-88e5-34735a9d8166 | 46717b37-e829-11ee-9447-b4055d63f15c | 外周血管支架类 | 非下肢动脉支架 | 颈动脉支架系统 | 2ff71afe-e5c0-11ee-9447-b4055d63f15c | 颈动脉支架系统ENROUTE Transcarotid Stent System | 丝绸之路医疗Silk Road Medical, Inc. |  | 国械注进20243130068 |  | 该产品由自扩张支架和5F（0.065”/1.65mm）或6F（0.078“/1.98mm）的输送系统组成。自扩张支架由镍钛合金管材经激光切割而成；输送系统主要由带有不透射线标记的内轴和外鞘以及人字形止血阀组成。内轴由支撑部件和导丝腔组成。支撑部件的近侧部分包括连接至不锈钢线和海波管的内轴接头，并且由绕丝管腔延伸至远端。导丝腔从远端开始于导管头端，并延伸到输送系统近端的导丝出口终止，导丝腔设计成可容纳0.014英寸（0.36毫米）导丝。外鞘具有近端轴和外鞘远端，其标称工作长度为57厘米。自扩张支架放置在输送系统的内轴和外壳远端之间的空间内，位于内轴上的远端和近端支架标记之间，当支架从导管释放到颈动脉时，支架会扩张到其不受约束的直径。该产品经环氧乙烷气体灭菌，仅供一次性使用。货架有效期为3年。 | 颈动脉支架系统与经颈动脉神经保护系统配合使用，可用于治疗对进行颈动脉内膜切除术有高风险发生不良事件的患者，这些患者需要进行颈动脉血管重建并符合以下描述的标准： 1.具有神经系统症状且超声或血管造影下颈总动脉狭窄＞ 50％或无神经系统症状且超声或血管造影下颈总动脉狭窄＞ 80％的患者，并且 2.患者在目标病变处的血管直径为4-9 mm，并且 3.颈动脉分叉位于锁骨上方至少5 cm，以放置经颈动脉神经保护系统。 | 颈动脉 | 非药物涂层 非覆膜 短支架(长度≤100mm) | e410c64d-e829-11ee-9447-b4055d63f15c | e410c64d-e829-11ee-9447-b4055d63f15c | 颈动脉支架系统 | C02060100114008113250000015 | C02060100101003113250000008 | 02-血管介入治疗类材料 | 06-外周血管介入治疗材料 | 01-颈动脉支架 | 颈动脉支架 | 14-合金 | 008-直形 | SR-0740-CS | SR-0740-CS |  | 国械注进20243130068 | 集采范围内-未中选 | 国家医保耗材27位编码变更
21d16505-91ea-11eb-8996-40f2e9990f5b | 波科国际医疗贸易（上海）有限公司 | 913100006073791417 | 5486faf1-7a6e-11f0-88e5-34735a9d8166 | 46717b37-e829-11ee-9447-b4055d63f15c | 外周血管支架类 | 非下肢动脉支架 | 颈动脉支架系统 | 2ff71afe-e5c0-11ee-9447-b4055d63f15c | 颈动脉支架系统ENROUTE Transcarotid Stent System | 丝绸之路医疗Silk Road Medical, Inc. |  | 国械注进20243130068 |  | 该产品由自扩张支架和5F（0.065”/1.65mm）或6F（0.078“/1.98mm）的输送系统组成。自扩张支架由镍钛合金管材经激光切割而成；输送系统主要由带有不透射线标记的内轴和外鞘以及人字形止血阀组成。内轴由支撑部件和导丝腔组成。支撑部件的近侧部分包括连接至不锈钢线和海波管的内轴接头，并且由绕丝管腔延伸至远端。导丝腔从远端开始于导管头端，并延伸到输送系统近端的导丝出口终止，导丝腔设计成可容纳0.014英寸（0.36毫米）导丝。外鞘具有近端轴和外鞘远端，其标称工作长度为57厘米。自扩张支架放置在输送系统的内轴和外壳远端之间的空间内，位于内轴上的远端和近端支架标记之间，当支架从导管释放到颈动脉时，支架会扩张到其不受约束的直径。该产品经环氧乙烷气体灭菌，仅供一次性使用。货架有效期为3年。 | 颈动脉支架系统与经颈动脉神经保护系统配合使用，可用于治疗对进行颈动脉内膜切除术有高风险发生不良事件的患者，这些患者需要进行颈动脉血管重建并符合以下描述的标准： 1.具有神经系统症状且超声或血管造影下颈总动脉狭窄＞ 50％或无神经系统症状且超声或血管造影下颈总动脉狭窄＞ 80％的患者，并且 2.患者在目标病变处的血管直径为4-9 mm，并且 3.颈动脉分叉位于锁骨上方至少5 cm，以放置经颈动脉神经保护系统。 | 颈动脉 | 非药物涂层 非覆膜 短支架(长度≤100mm) | e410b31f-e829-11ee-9447-b4055d63f15c | e410b31f-e829-11ee-9447-b4055d63f15c | 颈动脉支架系统 | C02060100114008113250000014 | C02060100101003113250000007 | 02-血管介入治疗类材料 | 06-外周血管介入治疗材料 | 01-颈动脉支架 | 颈动脉支架 | 14-合金 | 008-直形 | SR-0630-CS | SR-0630-CS |  | 国械注进20243130068 | 集采范围内-未中选 | 国家医保耗材27位编码变更
21d16505-91ea-11eb-8996-40f2e9990f5b | 波科国际医疗贸易（上海）有限公司 | 913100006073791417 | 5486fbaa-7a6e-11f0-88e5-34735a9d8166 | 46717b37-e829-11ee-9447-b4055d63f15c | 外周血管支架类 | 非下肢动脉支架 | 颈动脉支架系统 | 2ff71afe-e5c0-11ee-9447-b4055d63f15c | 颈动脉支架系统ENROUTE Transcarotid Stent System | 丝绸之路医疗Silk Road Medical, Inc. |  | 国械注进20243130068 |  | 该产品由自扩张支架和5F（0.065”/1.65mm）或6F（0.078“/1.98mm）的输送系统组成。自扩张支架由镍钛合金管材经激光切割而成；输送系统主要由带有不透射线标记的内轴和外鞘以及人字形止血阀组成。内轴由支撑部件和导丝腔组成。支撑部件的近侧部分包括连接至不锈钢线和海波管的内轴接头，并且由绕丝管腔延伸至远端。导丝腔从远端开始于导管头端，并延伸到输送系统近端的导丝出口终止，导丝腔设计成可容纳0.014英寸（0.36毫米）导丝。外鞘具有近端轴和外鞘远端，其标称工作长度为57厘米。自扩张支架放置在输送系统的内轴和外壳远端之间的空间内，位于内轴上的远端和近端支架标记之间，当支架从导管释放到颈动脉时，支架会扩张到其不受约束的直径。该产品经环氧乙烷气体灭菌，仅供一次性使用。货架有效期为3年。 | 颈动脉支架系统与经颈动脉神经保护系统配合使用，可用于治疗对进行颈动脉内膜切除术有高风险发生不良事件的患者，这些患者需要进行颈动脉血管重建并符合以下描述的标准： 1.具有神经系统症状且超声或血管造影下颈总动脉狭窄＞ 50％或无神经系统症状且超声或血管造影下颈总动脉狭窄＞ 80％的患者，并且 2.患者在目标病变处的血管直径为4-9 mm，并且 3.颈动脉分叉位于锁骨上方至少5 cm，以放置经颈动脉神经保护系统。 | 颈动脉 | 非药物涂层 非覆膜 短支架(长度≤100mm) | e410833f-e829-11ee-9447-b4055d63f15c | e410833f-e829-11ee-9447-b4055d63f15c | 颈动脉支架系统 | C02060100114008113250000013 | C02060100101003113250000006 | 02-血管介入治疗类材料 | 06-外周血管介入治疗材料 | 01-颈动脉支架 | 颈动脉支架 | 14-合金 | 008-直形 | SR-0940-CS | SR-0940-CS |  | 国械注进20243130068 | 集采范围内-未中选 | 国家医保耗材27位编码变更
21d16505-91ea-11eb-8996-40f2e9990f5b | 波科国际医疗贸易（上海）有限公司 | 913100006073791417 | 5486fee4-7a6e-11f0-88e5-34735a9d8166 | 46717b37-e829-11ee-9447-b4055d63f15c | 外周血管支架类 | 非下肢动脉支架 | 颈动脉支架系统 | 2ff71afe-e5c0-11ee-9447-b4055d63f15c | 颈动脉支架系统ENROUTE Transcarotid Stent System | 丝绸之路医疗Silk Road Medical, Inc. |  | 国械注进20243130068 |  | 该产品由自扩张支架和5F（0.065”/1.65mm）或6F（0.078“/1.98mm）的输送系统组成。自扩张支架由镍钛合金管材经激光切割而成；输送系统主要由带有不透射线标记的内轴和外鞘以及人字形止血阀组成。内轴由支撑部件和导丝腔组成。支撑部件的近侧部分包括连接至不锈钢线和海波管的内轴接头，并且由绕丝管腔延伸至远端。导丝腔从远端开始于导管头端，并延伸到输送系统近端的导丝出口终止，导丝腔设计成可容纳0.014英寸（0.36毫米）导丝。外鞘具有近端轴和外鞘远端，其标称工作长度为57厘米。自扩张支架放置在输送系统的内轴和外壳远端之间的空间内，位于内轴上的远端和近端支架标记之间，当支架从导管释放到颈动脉时，支架会扩张到其不受约束的直径。该产品经环氧乙烷气体灭菌，仅供一次性使用。货架有效期为3年。 | 颈动脉支架系统与经颈动脉神经保护系统配合使用，可用于治疗对进行颈动脉内膜切除术有高风险发生不良事件的患者，这些患者需要进行颈动脉血管重建并符合以下描述的标准： 1.具有神经系统症状且超声或血管造影下颈总动脉狭窄＞ 50％或无神经系统症状且超声或血管造影下颈总动脉狭窄＞ 80％的患者，并且 2.患者在目标病变处的血管直径为4-9 mm，并且 3.颈动脉分叉位于锁骨上方至少5 cm，以放置经颈动脉神经保护系统。 | 颈动脉 | 非药物涂层 非覆膜 短支架(长度≤100mm) | e4107648-e829-11ee-9447-b4055d63f15c | e4107648-e829-11ee-9447-b4055d63f15c | 颈动脉支架系统 | C02060100114008113250000012 | C02060100101003113250000005 | 02-血管介入治疗类材料 | 06-外周血管介入治疗材料 | 01-颈动脉支架 | 颈动脉支架 | 14-合金 | 008-直形 | SR-1030-CS | SR-1030-CS |  | 国械注进20243130068 | 集采范围内-未中选 | 国家医保耗材27位编码变更
21d16505-91ea-11eb-8996-40f2e9990f5b | 波科国际医疗贸易（上海）有限公司 | 913100006073791417 | 5486ffb2-7a6e-11f0-88e5-34735a9d8166 | 46717b37-e829-11ee-9447-b4055d63f15c | 外周血管支架类 | 非下肢动脉支架 | 颈动脉支架系统 | 2ff71afe-e5c0-11ee-9447-b4055d63f15c | 颈动脉支架系统ENROUTE Transcarotid Stent System | 丝绸之路医疗Silk Road Medical, Inc. |  | 国械注进20243130068 |  | 该产品由自扩张支架和5F（0.065”/1.65mm）或6F（0.078“/1.98mm）的输送系统组成。自扩张支架由镍钛合金管材经激光切割而成；输送系统主要由带有不透射线标记的内轴和外鞘以及人字形止血阀组成。内轴由支撑部件和导丝腔组成。支撑部件的近侧部分包括连接至不锈钢线和海波管的内轴接头，并且由绕丝管腔延伸至远端。导丝腔从远端开始于导管头端，并延伸到输送系统近端的导丝出口终止，导丝腔设计成可容纳0.014英寸（0.36毫米）导丝。外鞘具有近端轴和外鞘远端，其标称工作长度为57厘米。自扩张支架放置在输送系统的内轴和外壳远端之间的空间内，位于内轴上的远端和近端支架标记之间，当支架从导管释放到颈动脉时，支架会扩张到其不受约束的直径。该产品经环氧乙烷气体灭菌，仅供一次性使用。货架有效期为3年。 | 颈动脉支架系统与经颈动脉神经保护系统配合使用，可用于治疗对进行颈动脉内膜切除术有高风险发生不良事件的患者，这些患者需要进行颈动脉血管重建并符合以下描述的标准： 1.具有神经系统症状且超声或血管造影下颈总动脉狭窄＞ 50％或无神经系统症状且超声或血管造影下颈总动脉狭窄＞ 80％的患者，并且 2.患者在目标病变处的血管直径为4-9 mm，并且 3.颈动脉分叉位于锁骨上方至少5 cm，以放置经颈动脉神经保护系统。 | 颈动脉 | 非药物涂层 非覆膜 短支架(长度≤100mm) | e4106381-e829-11ee-9447-b4055d63f15c | e4106381-e829-11ee-9447-b4055d63f15c | 颈动脉支架系统 | C02060100114008113250000011 | C02060100101003113250000004 | 02-血管介入治疗类材料 | 06-外周血管介入治疗材料 | 01-颈动脉支架 | 颈动脉支架 | 14-合金 | 008-直形 | SR-0840-CS | SR-0840-CS |  | 国械注进20243130068 | 集采范围内-未中选 | 国家医保耗材27位编码变更
21d16505-91ea-11eb-8996-40f2e9990f5b | 波科国际医疗贸易（上海）有限公司 | 913100006073791417 | 54870084-7a6e-11f0-88e5-34735a9d8166 | 46717b37-e829-11ee-9447-b4055d63f15c | 外周血管支架类 | 非下肢动脉支架 | 颈动脉支架系统 | 2ff71afe-e5c0-11ee-9447-b4055d63f15c | 颈动脉支架系统ENROUTE Transcarotid Stent System | 丝绸之路医疗Silk Road Medical, Inc. |  | 国械注进20243130068 |  | 该产品由自扩张支架和5F（0.065”/1.65mm）或6F（0.078“/1.98mm）的输送系统组成。自扩张支架由镍钛合金管材经激光切割而成；输送系统主要由带有不透射线标记的内轴和外鞘以及人字形止血阀组成。内轴由支撑部件和导丝腔组成。支撑部件的近侧部分包括连接至不锈钢线和海波管的内轴接头，并且由绕丝管腔延伸至远端。导丝腔从远端开始于导管头端，并延伸到输送系统近端的导丝出口终止，导丝腔设计成可容纳0.014英寸（0.36毫米）导丝。外鞘具有近端轴和外鞘远端，其标称工作长度为57厘米。自扩张支架放置在输送系统的内轴和外壳远端之间的空间内，位于内轴上的远端和近端支架标记之间，当支架从导管释放到颈动脉时，支架会扩张到其不受约束的直径。该产品经环氧乙烷气体灭菌，仅供一次性使用。货架有效期为3年。 | 颈动脉支架系统与经颈动脉神经保护系统配合使用，可用于治疗对进行颈动脉内膜切除术有高风险发生不良事件的患者，这些患者需要进行颈动脉血管重建并符合以下描述的标准： 1.具有神经系统症状且超声或血管造影下颈总动脉狭窄＞ 50％或无神经系统症状且超声或血管造影下颈总动脉狭窄＞ 80％的患者，并且 2.患者在目标病变处的血管直径为4-9 mm，并且 3.颈动脉分叉位于锁骨上方至少5 cm，以放置经颈动脉神经保护系统。 | 颈动脉 | 非药物涂层 非覆膜 短支架(长度≤100mm) | e40f9506-e829-11ee-9447-b4055d63f15c | e40f9506-e829-11ee-9447-b4055d63f15c | 颈动脉支架系统 | C02060100114008113250000008 | C02060100101003113250000001 | 02-血管介入治疗类材料 | 06-外周血管介入治疗材料 | 01-颈动脉支架 | 颈动脉支架 | 14-合金 | 008-直形 | SR-0930-CS | SR-0930-CS |  | 国械注进20243130068 | 集采范围内-未中选 | 国家医保耗材27位编码变更
21d16505-91ea-11eb-8996-40f2e9990f5b | 波科国际医疗贸易（上海）有限公司 | 913100006073791417 | 5487061b-7a6e-11f0-88e5-34735a9d8166 | 46717b37-e829-11ee-9447-b4055d63f15c | 外周血管支架类 | 非下肢动脉支架 | 颈动脉支架系统 | 2ff71afe-e5c0-11ee-9447-b4055d63f15c | 颈动脉支架系统ENROUTE Transcarotid Stent System | 丝绸之路医疗Silk Road Medical, Inc. |  | 国械注进20243130068 |  | 该产品由自扩张支架和5F（0.065”/1.65mm）或6F（0.078“/1.98mm）的输送系统组成。自扩张支架由镍钛合金管材经激光切割而成；输送系统主要由带有不透射线标记的内轴和外鞘以及人字形止血阀组成。内轴由支撑部件和导丝腔组成。支撑部件的近侧部分包括连接至不锈钢线和海波管的内轴接头，并且由绕丝管腔延伸至远端。导丝腔从远端开始于导管头端，并延伸到输送系统近端的导丝出口终止，导丝腔设计成可容纳0.014英寸（0.36毫米）导丝。外鞘具有近端轴和外鞘远端，其标称工作长度为57厘米。自扩张支架放置在输送系统的内轴和外壳远端之间的空间内，位于内轴上的远端和近端支架标记之间，当支架从导管释放到颈动脉时，支架会扩张到其不受约束的直径。该产品经环氧乙烷气体灭菌，仅供一次性使用。货架有效期为3年。 | 颈动脉支架系统与经颈动脉神经保护系统配合使用，可用于治疗对进行颈动脉内膜切除术有高风险发生不良事件的患者，这些患者需要进行颈动脉血管重建并符合以下描述的标准： 1.具有神经系统症状且超声或血管造影下颈总动脉狭窄＞ 50％或无神经系统症状且超声或血管造影下颈总动脉狭窄＞ 80％的患者，并且 2.患者在目标病变处的血管直径为4-9 mm，并且 3.颈动脉分叉位于锁骨上方至少5 cm，以放置经颈动脉神经保护系统。 | 颈动脉 | 非药物涂层 非覆膜 短支架(长度≤100mm) | e4105071-e829-11ee-9447-b4055d63f15c | e4105071-e829-11ee-9447-b4055d63f15c | 颈动脉支架系统 | C02060100114008113250000010 | C02060100101003113250000003 | 02-血管介入治疗类材料 | 06-外周血管介入治疗材料 | 01-颈动脉支架 | 颈动脉支架 | 14-合金 | 008-直形 | SR-0820-CS | SR-0820-CS |  | 国械注进20243130068 | 集采范围内-未中选 | 国家医保耗材27位编码变更
21d16505-91ea-11eb-8996-40f2e9990f5b | 波科国际医疗贸易（上海）有限公司 | 913100006073791417 | 54870f80-7a6e-11f0-88e5-34735a9d8166 | 46717b37-e829-11ee-9447-b4055d63f15c | 外周血管支架类 | 非下肢动脉支架 | 颈动脉支架系统 | 2ff71afe-e5c0-11ee-9447-b4055d63f15c | 颈动脉支架系统ENROUTE Transcarotid Stent System | 丝绸之路医疗Silk Road Medical, Inc. |  | 国械注进20243130068 |  | 该产品由自扩张支架和5F（0.065”/1.65mm）或6F（0.078“/1.98mm）的输送系统组成。自扩张支架由镍钛合金管材经激光切割而成；输送系统主要由带有不透射线标记的内轴和外鞘以及人字形止血阀组成。内轴由支撑部件和导丝腔组成。支撑部件的近侧部分包括连接至不锈钢线和海波管的内轴接头，并且由绕丝管腔延伸至远端。导丝腔从远端开始于导管头端，并延伸到输送系统近端的导丝出口终止，导丝腔设计成可容纳0.014英寸（0.36毫米）导丝。外鞘具有近端轴和外鞘远端，其标称工作长度为57厘米。自扩张支架放置在输送系统的内轴和外壳远端之间的空间内，位于内轴上的远端和近端支架标记之间，当支架从导管释放到颈动脉时，支架会扩张到其不受约束的直径。该产品经环氧乙烷气体灭菌，仅供一次性使用。货架有效期为3年。 | 颈动脉支架系统与经颈动脉神经保护系统配合使用，可用于治疗对进行颈动脉内膜切除术有高风险发生不良事件的患者，这些患者需要进行颈动脉血管重建并符合以下描述的标准： 1.具有神经系统症状且超声或血管造影下颈总动脉狭窄＞ 50％或无神经系统症状且超声或血管造影下颈总动脉狭窄＞ 80％的患者，并且 2.患者在目标病变处的血管直径为4-9 mm，并且 3.颈动脉分叉位于锁骨上方至少5 cm，以放置经颈动脉神经保护系统。 | 颈动脉 | 非药物涂层 非覆膜 短支架(长度≤100mm) | e411296f-e829-11ee-9447-b4055d63f15c | e411296f-e829-11ee-9447-b4055d63f15c | 颈动脉支架系统 | C02060100114008113250000020 | C02060100101003113250000013 | 02-血管介入治疗类材料 | 06-外周血管介入治疗材料 | 01-颈动脉支架 | 颈动脉支架 | 14-合金 | 008-直形 | SR-0830-CS | SR-0830-CS |  | 国械注进20243130068 | 集采范围内-未中选 | 国家医保耗材27位编码变更
21d16505-91ea-11eb-8996-40f2e9990f5b | 波科国际医疗贸易（上海）有限公司 | 913100006073791417 | 548714fa-7a6e-11f0-88e5-34735a9d8166 | 46717b37-e829-11ee-9447-b4055d63f15c | 外周血管支架类 | 非下肢动脉支架 | 颈动脉支架系统 | 2ff71afe-e5c0-11ee-9447-b4055d63f15c | 颈动脉支架系统ENROUTE Transcarotid Stent System | 丝绸之路医疗Silk Road Medical, Inc. |  | 国械注进20243130068 |  | 该产品由自扩张支架和5F（0.065”/1.65mm）或6F（0.078“/1.98mm）的输送系统组成。自扩张支架由镍钛合金管材经激光切割而成；输送系统主要由带有不透射线标记的内轴和外鞘以及人字形止血阀组成。内轴由支撑部件和导丝腔组成。支撑部件的近侧部分包括连接至不锈钢线和海波管的内轴接头，并且由绕丝管腔延伸至远端。导丝腔从远端开始于导管头端，并延伸到输送系统近端的导丝出口终止，导丝腔设计成可容纳0.014英寸（0.36毫米）导丝。外鞘具有近端轴和外鞘远端，其标称工作长度为57厘米。自扩张支架放置在输送系统的内轴和外壳远端之间的空间内，位于内轴上的远端和近端支架标记之间，当支架从导管释放到颈动脉时，支架会扩张到其不受约束的直径。该产品经环氧乙烷气体灭菌，仅供一次性使用。货架有效期为3年。 | 颈动脉支架系统与经颈动脉神经保护系统配合使用，可用于治疗对进行颈动脉内膜切除术有高风险发生不良事件的患者，这些患者需要进行颈动脉血管重建并符合以下描述的标准： 1.具有神经系统症状且超声或血管造影下颈总动脉狭窄＞ 50％或无神经系统症状且超声或血管造影下颈总动脉狭窄＞ 80％的患者，并且 2.患者在目标病变处的血管直径为4-9 mm，并且 3.颈动脉分叉位于锁骨上方至少5 cm，以放置经颈动脉神经保护系统。 | 颈动脉 | 非药物涂层 非覆膜 短支架(长度≤100mm) | e4102b0f-e829-11ee-9447-b4055d63f15c | e4102b0f-e829-11ee-9447-b4055d63f15c | 颈动脉支架系统 | C02060100114008113250000009 | C02060100101003113250000002 | 02-血管介入治疗类材料 | 06-外周血管介入治疗材料 | 01-颈动脉支架 | 颈动脉支架 | 14-合金 | 008-直形 | SR-0920-CS | SR-0920-CS |  | 国械注进20243130068 | 集采范围内-未中选 | 国家医保耗材27位编码变更
3f3eb029-97b7-11ed-bda4-34735a9d8166 | 戈尔工业品贸易（上海）有限公司 | 91310115703465285T | 54866f82-7a6e-11f0-88e5-34735a9d8166 | dc9718c0-c578-11e9-953f-fa163e0a8baf-1 | 外周血管支架类 | 非下肢动脉支架 | 血管内覆膜支架系统-支架-1 | 84000896-2bfb-11ec-921a-0050568f9c84 | 血管内覆膜支架系统 GORE VIABAHN Endoprosthesis | 戈尔及同仁有限公司 W.L. Gore & Associates, Inc. |  | 国械注进20163132718 | 国械注进20163462718 | 产品主要由两部分构成： 血管内覆膜支架和基于导管的输送系统。血管内覆膜支架由自膨胀的镍钛合金支架结合膨体聚四氟乙烯（ePTFE）内腔覆膜构成。 覆膜支架被径向固定至 双腔输送导管上。 输送导管用于将覆膜支架送入所选外周动脉的预定目标部位。 支架材料为符合ASTM F2063要求的镍钛合金，由碾压带（ePTFE和FEP材料制成）固定在内腔覆膜上。环氧乙烷灭菌，产品一次性使用。货架寿命3年。 | 该产品适用于症状性外周动脉疾病患者，以改善和恢复其相关血管血流。主要治疗血管直径范围为4.0-7.5 mm的股浅动脉病变，和血管直径范围为4.0-12 mm的髂动脉病变。 | 肠系膜上动脉、肺动脉、肾动脉、锁骨下动脉 | 非药物涂层 覆膜 长支架(长度＞100mm) | 92b342e0-cfa9-11e9-953f-fa163e0a8baf | 92b342e0-cfa9-11e9-953f-fa163e0a8baf | 血管内覆膜支架系统-支架 | C02061300114034092020000042 | C02061300104004092020000055 | 02-血管介入治疗类材料 | 06-外周血管介入治疗材料 | 13-外周血管支架 | 外周血管支架（不含药/覆膜） | 14-合金 | 034-不含药/覆膜/自膨 | 覆膜支架直径9mm，覆膜支架长度15cm，输送系统长度120cm | VBC091502 | 00733132614653 | 国械注进20163132718 | 集采范围内-未中选 | 国家医保耗材27位编码变更
3f3eb029-97b7-11ed-bda4-34735a9d8166 | 戈尔工业品贸易（上海）有限公司 | 91310115703465285T | 54867045-7a6e-11f0-88e5-34735a9d8166 | dc9718c0-c578-11e9-953f-fa163e0a8baf-1 | 外周血管支架类 | 非下肢动脉支架 | 血管内覆膜支架系统-支架-1 | 84000896-2bfb-11ec-921a-0050568f9c84 | 血管内覆膜支架系统 GORE VIABAHN Endoprosthesis | 戈尔及同仁有限公司 W.L. Gore & Associates, Inc. |  | 国械注进20163132718 | 国械注进20163462718 | 产品主要由两部分构成： 血管内覆膜支架和基于导管的输送系统。血管内覆膜支架由自膨胀的镍钛合金支架结合膨体聚四氟乙烯（ePTFE）内腔覆膜构成。 覆膜支架被径向固定至 双腔输送导管上。 输送导管用于将覆膜支架送入所选外周动脉的预定目标部位。 支架材料为符合ASTM F2063要求的镍钛合金，由碾压带（ePTFE和FEP材料制成）固定在内腔覆膜上。环氧乙烷灭菌，产品一次性使用。货架寿命3年。 | 该产品适用于症状性外周动脉疾病患者，以改善和恢复其相关血管血流。主要治疗血管直径范围为4.0-7.5 mm的股浅动脉病变，和血管直径范围为4.0-12 mm的髂动脉病变。 | 肠系膜上动脉、肺动脉、肾动脉、锁骨下动脉 | 非药物涂层 覆膜 短支架 (长度≤100mm) | 92b32812-cfa9-11e9-953f-fa163e0a8baf | 92b32812-cfa9-11e9-953f-fa163e0a8baf | 血管内覆膜支架系统-支架 | C02061300114034092020000027 | C02061300104004092020000016 | 02-血管介入治疗类材料 | 06-外周血管介入治疗材料 | 13-外周血管支架 | 外周血管支架（不含药/覆膜） | 14-合金 | 034-不含药/覆膜/自膨 | 覆膜支架直径13mm，覆膜支架长度10cm，输送系统长度75cm | VBC131001 | 无 | 国械注进20163132718 | 集采范围内-未中选 | 国家医保耗材27位编码变更
3f3eb029-97b7-11ed-bda4-34735a9d8166 | 戈尔工业品贸易（上海）有限公司 | 91310115703465285T | 5486710e-7a6e-11f0-88e5-34735a9d8166 | dc9718c0-c578-11e9-953f-fa163e0a8baf-1 | 外周血管支架类 | 非下肢动脉支架 | 血管内覆膜支架系统-支架-1 | 84000896-2bfb-11ec-921a-0050568f9c84 | 血管内覆膜支架系统 GORE VIABAHN Endoprosthesis | 戈尔及同仁有限公司 W.L. Gore & Associates, Inc. |  | 国械注进20163132718 | 国械注进20163462718 | 产品主要由两部分构成： 血管内覆膜支架和基于导管的输送系统。血管内覆膜支架由自膨胀的镍钛合金支架结合膨体聚四氟乙烯（ePTFE）内腔覆膜构成。 覆膜支架被径向固定至 双腔输送导管上。 输送导管用于将覆膜支架送入所选外周动脉的预定目标部位。 支架材料为符合ASTM F2063要求的镍钛合金，由碾压带（ePTFE和FEP材料制成）固定在内腔覆膜上。环氧乙烷灭菌，产品一次性使用。货架寿命3年。 | 该产品适用于症状性外周动脉疾病患者，以改善和恢复其相关血管血流。主要治疗血管直径范围为4.0-7.5 mm的股浅动脉病变，和血管直径范围为4.0-12 mm的髂动脉病变。 | 肠系膜上动脉、肺动脉、肾动脉、锁骨下动脉 | 非药物涂层 覆膜 短支架 (长度≤100mm) | 92b3418a-cfa9-11e9-953f-fa163e0a8baf | 92b3418a-cfa9-11e9-953f-fa163e0a8baf | 血管内覆膜支架系统-支架 | C02061300114034092020000041 | C02061300104004092020000014 | 02-血管介入治疗类材料 | 06-外周血管介入治疗材料 | 13-外周血管支架 | 外周血管支架（不含药/覆膜） | 14-合金 | 034-不含药/覆膜/自膨 | 覆膜支架直径11mm，覆膜支架长度5cm，输送系统长度75cm | VBC110501 | 无 | 国械注进20163132718 | 集采范围内-未中选 | 国家医保耗材27位编码变更
3f3eb029-97b7-11ed-bda4-34735a9d8166 | 戈尔工业品贸易（上海）有限公司 | 91310115703465285T | 548671d6-7a6e-11f0-88e5-34735a9d8166 | dc9718c0-c578-11e9-953f-fa163e0a8baf-1 | 外周血管支架类 | 非下肢动脉支架 | 血管内覆膜支架系统-支架-1 | 84000896-2bfb-11ec-921a-0050568f9c84 | 血管内覆膜支架系统 GORE VIABAHN Endoprosthesis | 戈尔及同仁有限公司 W.L. Gore & Associates, Inc. |  | 国械注进20163132718 | 国械注进20163462718 | 产品主要由两部分构成： 血管内覆膜支架和基于导管的输送系统。血管内覆膜支架由自膨胀的镍钛合金支架结合膨体聚四氟乙烯（ePTFE）内腔覆膜构成。 覆膜支架被径向固定至 双腔输送导管上。 输送导管用于将覆膜支架送入所选外周动脉的预定目标部位。 支架材料为符合ASTM F2063要求的镍钛合金，由碾压带（ePTFE和FEP材料制成）固定在内腔覆膜上。环氧乙烷灭菌，产品一次性使用。货架寿命3年。 | 该产品适用于症状性外周动脉疾病患者，以改善和恢复其相关血管血流。主要治疗血管直径范围为4.0-7.5 mm的股浅动脉病变，和血管直径范围为4.0-12 mm的髂动脉病变。 | 肠系膜上动脉、肺动脉、肾动脉、锁骨下动脉 | 非药物涂层 覆膜 短支架 (长度≤100mm) | 92b32681-cfa9-11e9-953f-fa163e0a8baf | 92b32681-cfa9-11e9-953f-fa163e0a8baf | 血管内覆膜支架系统-支架 | C02061300114034092020000026 | C02061300104004092020000002 | 02-血管介入治疗类材料 | 06-外周血管介入治疗材料 | 13-外周血管支架 | 外周血管支架（不含药/覆膜） | 14-合金 | 034-不含药/覆膜/自膨 | 覆膜支架直径10mm，覆膜支架长度10cm，输送系统长度75cm | VBC101001 | 无 | 国械注进20163132718 | 集采范围内-未中选 | 国家医保耗材27位编码变更
3f3eb029-97b7-11ed-bda4-34735a9d8166 | 戈尔工业品贸易（上海）有限公司 | 91310115703465285T | 54867290-7a6e-11f0-88e5-34735a9d8166 | dc9718c0-c578-11e9-953f-fa163e0a8baf-1 | 外周血管支架类 | 非下肢动脉支架 | 血管内覆膜支架系统-支架-1 | 84000896-2bfb-11ec-921a-0050568f9c84 | 血管内覆膜支架系统 GORE VIABAHN Endoprosthesis | 戈尔及同仁有限公司 W.L. Gore & Associates, Inc. |  | 国械注进20163132718 | 国械注进20163462718 | 产品主要由两部分构成： 血管内覆膜支架和基于导管的输送系统。血管内覆膜支架由自膨胀的镍钛合金支架结合膨体聚四氟乙烯（ePTFE）内腔覆膜构成。 覆膜支架被径向固定至 双腔输送导管上。 输送导管用于将覆膜支架送入所选外周动脉的预定目标部位。 支架材料为符合ASTM F2063要求的镍钛合金，由碾压带（ePTFE和FEP材料制成）固定在内腔覆膜上。环氧乙烷灭菌，产品一次性使用。货架寿命3年。 | 该产品适用于症状性外周动脉疾病患者，以改善和恢复其相关血管血流。主要治疗血管直径范围为4.0-7.5 mm的股浅动脉病变，和血管直径范围为4.0-12 mm的髂动脉病变。 | 肠系膜上动脉、肺动脉、肾动脉、锁骨下动脉 | 非药物涂层 覆膜 短支架 (长度≤100mm) | 92b3402e-cfa9-11e9-953f-fa163e0a8baf | 92b3402e-cfa9-11e9-953f-fa163e0a8baf | 血管内覆膜支架系统-支架 | C02061300114034092020000040 | C02061300104004092020000015 | 02-血管介入治疗类材料 | 06-外周血管介入治疗材料 | 13-外周血管支架 | 外周血管支架（不含药/覆膜） | 14-合金 | 034-不含药/覆膜/自膨 | 覆膜支架直径13mm，覆膜支架长度10cm，输送系统长度120cm | VBC131002 | 00733132614752 | 国械注进20163132718 | 集采范围内-未中选 | 国家医保耗材27位编码变更
3f3eb029-97b7-11ed-bda4-34735a9d8166 | 戈尔工业品贸易（上海）有限公司 | 91310115703465285T | 54867434-7a6e-11f0-88e5-34735a9d8166 | dc9718c0-c578-11e9-953f-fa163e0a8baf-1 | 外周血管支架类 | 非下肢动脉支架 | 血管内覆膜支架系统-支架-1 | 84000896-2bfb-11ec-921a-0050568f9c84 | 血管内覆膜支架系统 GORE VIABAHN Endoprosthesis | 戈尔及同仁有限公司 W.L. Gore & Associates, Inc. |  | 国械注进20163132718 | 国械注进20163462718 | 产品主要由两部分构成： 血管内覆膜支架和基于导管的输送系统。血管内覆膜支架由自膨胀的镍钛合金支架结合膨体聚四氟乙烯（ePTFE）内腔覆膜构成。 覆膜支架被径向固定至 双腔输送导管上。 输送导管用于将覆膜支架送入所选外周动脉的预定目标部位。 支架材料为符合ASTM F2063要求的镍钛合金，由碾压带（ePTFE和FEP材料制成）固定在内腔覆膜上。环氧乙烷灭菌，产品一次性使用。货架寿命3年。 | 该产品适用于症状性外周动脉疾病患者，以改善和恢复其相关血管血流。主要治疗血管直径范围为4.0-7.5 mm的股浅动脉病变，和血管直径范围为4.0-12 mm的髂动脉病变。 | 肠系膜上动脉、肺动脉、肾动脉、锁骨下动脉 | 非药物涂层 覆膜 短支架 (长度≤100mm) | 92b324d4-cfa9-11e9-953f-fa163e0a8baf | 92b324d4-cfa9-11e9-953f-fa163e0a8baf | 血管内覆膜支架系统-支架 | C02061300114034092020000025 | C02061300104004092020000019 | 02-血管介入治疗类材料 | 06-外周血管介入治疗材料 | 13-外周血管支架 | 外周血管支架（不含药/覆膜） | 14-合金 | 034-不含药/覆膜/自膨 | 覆膜支架直径13mm，覆膜支架长度5cm，输送系统长度120cm | VBC130502 | 00733132614745 | 国械注进20163132718 | 集采范围内-未中选 | 国家医保耗材27位编码变更
3f3eb029-97b7-11ed-bda4-34735a9d8166 | 戈尔工业品贸易（上海）有限公司 | 91310115703465285T | 548674f3-7a6e-11f0-88e5-34735a9d8166 | dc9718c0-c578-11e9-953f-fa163e0a8baf-1 | 外周血管支架类 | 非下肢动脉支架 | 血管内覆膜支架系统-支架-1 | 84000896-2bfb-11ec-921a-0050568f9c84 | 血管内覆膜支架系统 GORE VIABAHN Endoprosthesis | 戈尔及同仁有限公司 W.L. Gore & Associates, Inc. |  | 国械注进20163132718 | 国械注进20163462718 | 产品主要由两部分构成： 血管内覆膜支架和基于导管的输送系统。血管内覆膜支架由自膨胀的镍钛合金支架结合膨体聚四氟乙烯（ePTFE）内腔覆膜构成。 覆膜支架被径向固定至 双腔输送导管上。 输送导管用于将覆膜支架送入所选外周动脉的预定目标部位。 支架材料为符合ASTM F2063要求的镍钛合金，由碾压带（ePTFE和FEP材料制成）固定在内腔覆膜上。环氧乙烷灭菌，产品一次性使用。货架寿命3年。 | 该产品适用于症状性外周动脉疾病患者，以改善和恢复其相关血管血流。主要治疗血管直径范围为4.0-7.5 mm的股浅动脉病变，和血管直径范围为4.0-12 mm的髂动脉病变。 | 肠系膜上动脉、肺动脉、肾动脉、锁骨下动脉 | 非药物涂层 覆膜 短支架 (长度≤100mm) | 92b31d85-cfa9-11e9-953f-fa163e0a8baf | 92b31d85-cfa9-11e9-953f-fa163e0a8baf | 血管内覆膜支架系统-支架 | C02061300114034092020000021 | C02061300104004092020000007 | 02-血管介入治疗类材料 | 06-外周血管介入治疗材料 | 13-外周血管支架 | 外周血管支架（不含药/覆膜） | 14-合金 | 034-不含药/覆膜/自膨 | 覆膜支架直径10mm，覆膜支架长度5cm，输送系统长度120cm | VBC100502 | 00733132614677 | 国械注进20163132718 | 集采范围内-未中选 | 国家医保耗材27位编码变更
3f3eb029-97b7-11ed-bda4-34735a9d8166 | 戈尔工业品贸易（上海）有限公司 | 91310115703465285T | 548675b2-7a6e-11f0-88e5-34735a9d8166 | dc9718c0-c578-11e9-953f-fa163e0a8baf-2 | 外周血管支架类 | 非下肢动脉支架 | 血管内覆膜支架系统-支架-2 | 84000896-2bfb-11ec-921a-0050568f9c84 | 血管内覆膜支架系统 GORE VIABAHN Endoprosthesis | 戈尔及同仁有限公司 W.L. Gore & Associates, Inc. |  | 国械注进20163132718 | 国械注进20163462718 | 产品主要由两部分构成： 血管内覆膜支架和基于导管的输送系统。血管内覆膜支架由自膨胀的镍钛合金支架结合膨体聚四氟乙烯（ePTFE）内腔覆膜构成。 覆膜支架被径向固定至 双腔输送导管上。 输送导管用于将覆膜支架送入所选外周动脉的预定目标部位。 支架材料为符合ASTM F2063要求的镍钛合金，由碾压带（ePTFE和FEP材料制成）固定在内腔覆膜上。环氧乙烷灭菌，产品一次性使用。货架寿命3年。 | 该产品适用于症状性外周动脉疾病患者，以改善和恢复其相关血管血流。主要治疗血管直径范围为4.0-7.5 mm的股浅动脉病变，和血管直径范围为4.0-12 mm的髂动脉病变。 | 肠系膜上动脉、肺动脉、肾动脉、锁骨下动脉 | 非药物涂层 覆膜 短支架 (长度≤100mm) | 92b35920-cfa9-11e9-953f-fa163e0a8baf | 92b35920-cfa9-11e9-953f-fa163e0a8baf | 血管内覆膜支架系统-支架 | C02061300114034092020000057 | C02061300104004092020000041 | 02-血管介入治疗类材料 | 06-外周血管介入治疗材料 | 13-外周血管支架 | 外周血管支架（不含药/覆膜） | 14-合金 | 034-不含药/覆膜/自膨 | 覆膜支架直径7mm，覆膜支架长度2.5cm，输送系统长度120cm | VBC070202 | 00733132614493 | 国械注进20163132718 | 集采范围内-未中选 | 国家医保耗材27位编码变更
3f3eb029-97b7-11ed-bda4-34735a9d8166 | 戈尔工业品贸易（上海）有限公司 | 91310115703465285T | 5486766b-7a6e-11f0-88e5-34735a9d8166 | dc9718c0-c578-11e9-953f-fa163e0a8baf-2 | 外周血管支架类 | 非下肢动脉支架 | 血管内覆膜支架系统-支架-2 | 84000896-2bfb-11ec-921a-0050568f9c84 | 血管内覆膜支架系统 GORE VIABAHN Endoprosthesis | 戈尔及同仁有限公司 W.L. Gore & Associates, Inc. |  | 国械注进20163132718 | 国械注进20163462718 | 产品主要由两部分构成： 血管内覆膜支架和基于导管的输送系统。血管内覆膜支架由自膨胀的镍钛合金支架结合膨体聚四氟乙烯（ePTFE）内腔覆膜构成。 覆膜支架被径向固定至 双腔输送导管上。 输送导管用于将覆膜支架送入所选外周动脉的预定目标部位。 支架材料为符合ASTM F2063要求的镍钛合金，由碾压带（ePTFE和FEP材料制成）固定在内腔覆膜上。环氧乙烷灭菌，产品一次性使用。货架寿命3年。 | 该产品适用于症状性外周动脉疾病患者，以改善和恢复其相关血管血流。主要治疗血管直径范围为4.0-7.5 mm的股浅动脉病变，和血管直径范围为4.0-12 mm的髂动脉病变。 | 肠系膜上动脉、肺动脉、肾动脉、锁骨下动脉 | 非药物涂层 覆膜 短支架 (长度≤100mm) | 92b3167a-cfa9-11e9-953f-fa163e0a8baf | 92b3167a-cfa9-11e9-953f-fa163e0a8baf | 血管内覆膜支架系统-支架 | C02061300114034092020000016 | C02061300104004092020000021 | 02-血管介入治疗类材料 | 06-外周血管介入治疗材料 | 13-外周血管支架 | 外周血管支架（不含药/覆膜） | 14-合金 | 034-不含药/覆膜/自膨 | 覆膜支架直径5mm，覆膜支架长度10cm，输送系统长度120cm | VBC051002 | 00733132614400 | 国械注进20163132718 | 集采范围内-未中选 | 国家医保耗材27位编码变更
3f3eb029-97b7-11ed-bda4-34735a9d8166 | 戈尔工业品贸易（上海）有限公司 | 91310115703465285T | 54867725-7a6e-11f0-88e5-34735a9d8166 | dc9718c0-c578-11e9-953f-fa163e0a8baf-2 | 外周血管支架类 | 非下肢动脉支架 | 血管内覆膜支架系统-支架-2 | 84000896-2bfb-11ec-921a-0050568f9c84 | 血管内覆膜支架系统 GORE VIABAHN Endoprosthesis | 戈尔及同仁有限公司 W.L. Gore & Associates, Inc. |  | 国械注进20163132718 | 国械注进20163462718 | 产品主要由两部分构成： 血管内覆膜支架和基于导管的输送系统。血管内覆膜支架由自膨胀的镍钛合金支架结合膨体聚四氟乙烯（ePTFE）内腔覆膜构成。 覆膜支架被径向固定至 双腔输送导管上。 输送导管用于将覆膜支架送入所选外周动脉的预定目标部位。 支架材料为符合ASTM F2063要求的镍钛合金，由碾压带（ePTFE和FEP材料制成）固定在内腔覆膜上。环氧乙烷灭菌，产品一次性使用。货架寿命3年。 | 该产品适用于症状性外周动脉疾病患者，以改善和恢复其相关血管血流。主要治疗血管直径范围为4.0-7.5 mm的股浅动脉病变，和血管直径范围为4.0-12 mm的髂动脉病变。 | 肠系膜上动脉、肺动脉、肾动脉、锁骨下动脉 | 非药物涂层 覆膜 短支架 (长度≤100mm) | 92b35cfe-cfa9-11e9-953f-fa163e0a8baf | 92b35cfe-cfa9-11e9-953f-fa163e0a8baf | 血管内覆膜支架系统-支架 | C02061300114034092020000058 | C02061300104004092020000029 | 02-血管介入治疗类材料 | 06-外周血管介入治疗材料 | 13-外周血管支架 | 外周血管支架（不含药/覆膜） | 14-合金 | 034-不含药/覆膜/自膨 | 覆膜支架直径6mm，覆膜支架长度10cm，输送系统长度120cm | VBC061002 | 00733132614462 | 国械注进20163132718 | 集采范围内-未中选 | 国家医保耗材27位编码变更
3f3eb029-97b7-11ed-bda4-34735a9d8166 | 戈尔工业品贸易（上海）有限公司 | 91310115703465285T | 548677e4-7a6e-11f0-88e5-34735a9d8166 | dc9718c0-c578-11e9-953f-fa163e0a8baf-2 | 外周血管支架类 | 非下肢动脉支架 | 血管内覆膜支架系统-支架-2 | 84000896-2bfb-11ec-921a-0050568f9c84 | 血管内覆膜支架系统 GORE VIABAHN Endoprosthesis | 戈尔及同仁有限公司 W.L. Gore & Associates, Inc. |  | 国械注进20163132718 | 国械注进20163462718 | 产品主要由两部分构成： 血管内覆膜支架和基于导管的输送系统。血管内覆膜支架由自膨胀的镍钛合金支架结合膨体聚四氟乙烯（ePTFE）内腔覆膜构成。 覆膜支架被径向固定至 双腔输送导管上。 输送导管用于将覆膜支架送入所选外周动脉的预定目标部位。 支架材料为符合ASTM F2063要求的镍钛合金，由碾压带（ePTFE和FEP材料制成）固定在内腔覆膜上。环氧乙烷灭菌，产品一次性使用。货架寿命3年。 | 该产品适用于症状性外周动脉疾病患者，以改善和恢复其相关血管血流。主要治疗血管直径范围为4.0-7.5 mm的股浅动脉病变，和血管直径范围为4.0-12 mm的髂动脉病变。 | 肠系膜上动脉、肺动脉、肾动脉、锁骨下动脉 | 非药物涂层 覆膜 短支架 (长度≤100mm) | 92b31acb-cfa9-11e9-953f-fa163e0a8baf | 92b31acb-cfa9-11e9-953f-fa163e0a8baf | 血管内覆膜支架系统-支架 | C02061300114034092020000019 | C02061300104004092020000026 | 02-血管介入治疗类材料 | 06-外周血管介入治疗材料 | 13-外周血管支架 | 外周血管支架（不含药/覆膜） | 14-合金 | 034-不含药/覆膜/自膨 | 覆膜支架直径5mm，覆膜支架长度2.5cm，输送系统长度75cm | VBC050201 | 无 | 国械注进20163132718 | 集采范围内-未中选 | 国家医保耗材27位编码变更
3f3eb029-97b7-11ed-bda4-34735a9d8166 | 戈尔工业品贸易（上海）有限公司 | 91310115703465285T | 54867898-7a6e-11f0-88e5-34735a9d8166 | dc9718c0-c578-11e9-953f-fa163e0a8baf-2 | 外周血管支架类 | 非下肢动脉支架 | 血管内覆膜支架系统-支架-2 | 84000896-2bfb-11ec-921a-0050568f9c84 | 血管内覆膜支架系统 GORE VIABAHN Endoprosthesis | 戈尔及同仁有限公司 W.L. Gore & Associates, Inc. |  | 国械注进20163132718 | 国械注进20163462718 | 产品主要由两部分构成： 血管内覆膜支架和基于导管的输送系统。血管内覆膜支架由自膨胀的镍钛合金支架结合膨体聚四氟乙烯（ePTFE）内腔覆膜构成。 覆膜支架被径向固定至 双腔输送导管上。 输送导管用于将覆膜支架送入所选外周动脉的预定目标部位。 支架材料为符合ASTM F2063要求的镍钛合金，由碾压带（ePTFE和FEP材料制成）固定在内腔覆膜上。环氧乙烷灭菌，产品一次性使用。货架寿命3年。 | 该产品适用于症状性外周动脉疾病患者，以改善和恢复其相关血管血流。主要治疗血管直径范围为4.0-7.5 mm的股浅动脉病变，和血管直径范围为4.0-12 mm的髂动脉病变。 | 肠系膜上动脉、肺动脉、肾动脉、锁骨下动脉 | 非药物涂层 覆膜 长支架(长度＞100mm) | 92b31c2b-cfa9-11e9-953f-fa163e0a8baf | 92b31c2b-cfa9-11e9-953f-fa163e0a8baf | 血管内覆膜支架系统-支架 | C02061300114034092020000020 | C02061300104004092020000023 | 02-血管介入治疗类材料 | 06-外周血管介入治疗材料 | 13-外周血管支架 | 外周血管支架（不含药/覆膜） | 14-合金 | 034-不含药/覆膜/自膨 | 覆膜支架直径5mm，覆膜支架长度15cm，输送系统长度120cm | VBC051502 | 00733132614417 | 国械注进20163132718 | 集采范围内-未中选 | 国家医保耗材27位编码变更
3f3eb029-97b7-11ed-bda4-34735a9d8166 | 戈尔工业品贸易（上海）有限公司 | 91310115703465285T | 54867966-7a6e-11f0-88e5-34735a9d8166 | dc9718c0-c578-11e9-953f-fa163e0a8baf-2 | 外周血管支架类 | 非下肢动脉支架 | 血管内覆膜支架系统-支架-2 | 84000896-2bfb-11ec-921a-0050568f9c84 | 血管内覆膜支架系统 GORE VIABAHN Endoprosthesis | 戈尔及同仁有限公司 W.L. Gore & Associates, Inc. |  | 国械注进20163132718 | 国械注进20163462718 | 产品主要由两部分构成： 血管内覆膜支架和基于导管的输送系统。血管内覆膜支架由自膨胀的镍钛合金支架结合膨体聚四氟乙烯（ePTFE）内腔覆膜构成。 覆膜支架被径向固定至 双腔输送导管上。 输送导管用于将覆膜支架送入所选外周动脉的预定目标部位。 支架材料为符合ASTM F2063要求的镍钛合金，由碾压带（ePTFE和FEP材料制成）固定在内腔覆膜上。环氧乙烷灭菌，产品一次性使用。货架寿命3年。 | 该产品适用于症状性外周动脉疾病患者，以改善和恢复其相关血管血流。主要治疗血管直径范围为4.0-7.5 mm的股浅动脉病变，和血管直径范围为4.0-12 mm的髂动脉病变。 | 肠系膜上动脉、肺动脉、肾动脉、锁骨下动脉 | 非药物涂层 覆膜 短支架 (长度≤100mm) | 92b33ed6-cfa9-11e9-953f-fa163e0a8baf | 92b33ed6-cfa9-11e9-953f-fa163e0a8baf | 血管内覆膜支架系统-支架 | C02061300114034092020000039 | C02061300104004092020000027 | 02-血管介入治疗类材料 | 06-外周血管介入治疗材料 | 13-外周血管支架 | 外周血管支架（不含药/覆膜） | 14-合金 | 034-不含药/覆膜/自膨 | 覆膜支架直径5mm，覆膜支架长度5cm，输送系统长度120cm | VBC050502 | 00733132614394 | 国械注进20163132718 | 集采范围内-未中选 | 国家医保耗材27位编码变更
3f3eb029-97b7-11ed-bda4-34735a9d8166 | 戈尔工业品贸易（上海）有限公司 | 91310115703465285T | 54867a24-7a6e-11f0-88e5-34735a9d8166 | dc9718c0-c578-11e9-953f-fa163e0a8baf-2 | 外周血管支架类 | 非下肢动脉支架 | 血管内覆膜支架系统-支架-2 | 84000896-2bfb-11ec-921a-0050568f9c84 | 血管内覆膜支架系统 GORE VIABAHN Endoprosthesis | 戈尔及同仁有限公司 W.L. Gore & Associates, Inc. |  | 国械注进20163132718 | 国械注进20163462718 | 产品主要由两部分构成： 血管内覆膜支架和基于导管的输送系统。血管内覆膜支架由自膨胀的镍钛合金支架结合膨体聚四氟乙烯（ePTFE）内腔覆膜构成。 覆膜支架被径向固定至 双腔输送导管上。 输送导管用于将覆膜支架送入所选外周动脉的预定目标部位。 支架材料为符合ASTM F2063要求的镍钛合金，由碾压带（ePTFE和FEP材料制成）固定在内腔覆膜上。环氧乙烷灭菌，产品一次性使用。货架寿命3年。 | 该产品适用于症状性外周动脉疾病患者，以改善和恢复其相关血管血流。主要治疗血管直径范围为4.0-7.5 mm的股浅动脉病变，和血管直径范围为4.0-12 mm的髂动脉病变。 | 肠系膜上动脉、肺动脉、肾动脉、锁骨下动脉 | 非药物涂层 覆膜 长支架(长度＞100mm) | 92b31ef3-cfa9-11e9-953f-fa163e0a8baf | 92b31ef3-cfa9-11e9-953f-fa163e0a8baf | 血管内覆膜支架系统-支架 | C02061300114034092020000022 | C02061300104004092020000039 | 02-血管介入治疗类材料 | 06-外周血管介入治疗材料 | 13-外周血管支架 | 外周血管支架（不含药/覆膜） | 14-合金 | 034-不含药/覆膜/自膨 | 覆膜支架直径7mm，覆膜支架长度15cm，输送系统长度120cm | VBC071502 | 00733132614554 | 国械注进20163132718 | 集采范围内-未中选 | 国家医保耗材27位编码变更
3f3eb029-97b7-11ed-bda4-34735a9d8166 | 戈尔工业品贸易（上海）有限公司 | 91310115703465285T | 54867d55-7a6e-11f0-88e5-34735a9d8166 | dc9718c0-c578-11e9-953f-fa163e0a8baf-2 | 外周血管支架类 | 非下肢动脉支架 | 血管内覆膜支架系统-支架-2 | 84000896-2bfb-11ec-921a-0050568f9c84 | 血管内覆膜支架系统 GORE VIABAHN Endoprosthesis | 戈尔及同仁有限公司 W.L. Gore & Associates, Inc. |  | 国械注进20163132718 | 国械注进20163462718 | 产品主要由两部分构成： 血管内覆膜支架和基于导管的输送系统。血管内覆膜支架由自膨胀的镍钛合金支架结合膨体聚四氟乙烯（ePTFE）内腔覆膜构成。 覆膜支架被径向固定至 双腔输送导管上。 输送导管用于将覆膜支架送入所选外周动脉的预定目标部位。 支架材料为符合ASTM F2063要求的镍钛合金，由碾压带（ePTFE和FEP材料制成）固定在内腔覆膜上。环氧乙烷灭菌，产品一次性使用。货架寿命3年。 | 该产品适用于症状性外周动脉疾病患者，以改善和恢复其相关血管血流。主要治疗血管直径范围为4.0-7.5 mm的股浅动脉病变，和血管直径范围为4.0-12 mm的髂动脉病变。 | 肠系膜上动脉、肺动脉、肾动脉、锁骨下动脉 | 非药物涂层 覆膜 短支架 (长度≤100mm) | 92b33652-cfa9-11e9-953f-fa163e0a8baf | 92b33652-cfa9-11e9-953f-fa163e0a8baf | 血管内覆膜支架系统-支架 | C02061300114034092020000033 | C02061300104004092020000028 | 02-血管介入治疗类材料 | 06-外周血管介入治疗材料 | 13-外周血管支架 | 外周血管支架（不含药/覆膜） | 14-合金 | 034-不含药/覆膜/自膨 | 覆膜支架直径5mm，覆膜支架长度5cm，输送系统长度75cm | VBC050501 | 无 | 国械注进20163132718 | 集采范围内-未中选 | 国家医保耗材27位编码变更
3f3eb029-97b7-11ed-bda4-34735a9d8166 | 戈尔工业品贸易（上海）有限公司 | 91310115703465285T | 54867e13-7a6e-11f0-88e5-34735a9d8166 | dc9718c0-c578-11e9-953f-fa163e0a8baf-2 | 外周血管支架类 | 非下肢动脉支架 | 血管内覆膜支架系统-支架-2 | 84000896-2bfb-11ec-921a-0050568f9c84 | 血管内覆膜支架系统 GORE VIABAHN Endoprosthesis | 戈尔及同仁有限公司 W.L. Gore & Associates, Inc. |  | 国械注进20163132718 | 国械注进20163462718 | 产品主要由两部分构成： 血管内覆膜支架和基于导管的输送系统。血管内覆膜支架由自膨胀的镍钛合金支架结合膨体聚四氟乙烯（ePTFE）内腔覆膜构成。 覆膜支架被径向固定至 双腔输送导管上。 输送导管用于将覆膜支架送入所选外周动脉的预定目标部位。 支架材料为符合ASTM F2063要求的镍钛合金，由碾压带（ePTFE和FEP材料制成）固定在内腔覆膜上。环氧乙烷灭菌，产品一次性使用。货架寿命3年。 | 该产品适用于症状性外周动脉疾病患者，以改善和恢复其相关血管血流。主要治疗血管直径范围为4.0-7.5 mm的股浅动脉病变，和血管直径范围为4.0-12 mm的髂动脉病变。 | 肠系膜上动脉、肺动脉、肾动脉、锁骨下动脉 | 非药物涂层 覆膜 长支架(长度＞100mm) | 92b321d0-cfa9-11e9-953f-fa163e0a8baf | 92b321d0-cfa9-11e9-953f-fa163e0a8baf | 血管内覆膜支架系统-支架 | C02061300114034092020000023 | C02061300104004092020000040 | 02-血管介入治疗类材料 | 06-外周血管介入治疗材料 | 13-外周血管支架 | 外周血管支架（不含药/覆膜） | 14-合金 | 034-不含药/覆膜/自膨 | 覆膜支架直径7mm，覆膜支架长度15cm，输送系统长度75cm | VBC071501 | 00733132614547 | 国械注进20163132718 | 集采范围内-未中选 | 国家医保耗材27位编码变更
3f3eb029-97b7-11ed-bda4-34735a9d8166 | 戈尔工业品贸易（上海）有限公司 | 91310115703465285T | 54867ecd-7a6e-11f0-88e5-34735a9d8166 | dc9718c0-c578-11e9-953f-fa163e0a8baf-2 | 外周血管支架类 | 非下肢动脉支架 | 血管内覆膜支架系统-支架-2 | 84000896-2bfb-11ec-921a-0050568f9c84 | 血管内覆膜支架系统 GORE VIABAHN Endoprosthesis | 戈尔及同仁有限公司 W.L. Gore & Associates, Inc. |  | 国械注进20163132718 | 国械注进20163462718 | 产品主要由两部分构成： 血管内覆膜支架和基于导管的输送系统。血管内覆膜支架由自膨胀的镍钛合金支架结合膨体聚四氟乙烯（ePTFE）内腔覆膜构成。 覆膜支架被径向固定至 双腔输送导管上。 输送导管用于将覆膜支架送入所选外周动脉的预定目标部位。 支架材料为符合ASTM F2063要求的镍钛合金，由碾压带（ePTFE和FEP材料制成）固定在内腔覆膜上。环氧乙烷灭菌，产品一次性使用。货架寿命3年。 | 该产品适用于症状性外周动脉疾病患者，以改善和恢复其相关血管血流。主要治疗血管直径范围为4.0-7.5 mm的股浅动脉病变，和血管直径范围为4.0-12 mm的髂动脉病变。 | 肠系膜上动脉、肺动脉、肾动脉、锁骨下动脉 | 非药物涂层 覆膜 长支架(长度＞100mm) | 92b334e3-cfa9-11e9-953f-fa163e0a8baf | 92b334e3-cfa9-11e9-953f-fa163e0a8baf | 血管内覆膜支架系统-支架 | C02061300114034092020000032 | C02061300104004092020000031 | 02-血管介入治疗类材料 | 06-外周血管介入治疗材料 | 13-外周血管支架 | 外周血管支架（不含药/覆膜） | 14-合金 | 034-不含药/覆膜/自膨 | 覆膜支架直径6mm，覆膜支架长度15cm，输送系统长度120cm | VBC061502 | 00733132614486 | 国械注进20163132718 | 集采范围内-未中选 | 国家医保耗材27位编码变更
3f3eb029-97b7-11ed-bda4-34735a9d8166 | 戈尔工业品贸易（上海）有限公司 | 91310115703465285T | 54867f90-7a6e-11f0-88e5-34735a9d8166 | dc9718c0-c578-11e9-953f-fa163e0a8baf-2 | 外周血管支架类 | 非下肢动脉支架 | 血管内覆膜支架系统-支架-2 | 84000896-2bfb-11ec-921a-0050568f9c84 | 血管内覆膜支架系统 GORE VIABAHN Endoprosthesis | 戈尔及同仁有限公司 W.L. Gore & Associates, Inc. |  | 国械注进20163132718 | 国械注进20163462718 | 产品主要由两部分构成： 血管内覆膜支架和基于导管的输送系统。血管内覆膜支架由自膨胀的镍钛合金支架结合膨体聚四氟乙烯（ePTFE）内腔覆膜构成。 覆膜支架被径向固定至 双腔输送导管上。 输送导管用于将覆膜支架送入所选外周动脉的预定目标部位。 支架材料为符合ASTM F2063要求的镍钛合金，由碾压带（ePTFE和FEP材料制成）固定在内腔覆膜上。环氧乙烷灭菌，产品一次性使用。货架寿命3年。 | 该产品适用于症状性外周动脉疾病患者，以改善和恢复其相关血管血流。主要治疗血管直径范围为4.0-7.5 mm的股浅动脉病变，和血管直径范围为4.0-12 mm的髂动脉病变。 | 肠系膜上动脉、肺动脉、肾动脉、锁骨下动脉 | 非药物涂层 覆膜 短支架 (长度≤100mm) | 92b3459e-cfa9-11e9-953f-fa163e0a8baf | 92b3459e-cfa9-11e9-953f-fa163e0a8baf | 血管内覆膜支架系统-支架 | C02061300114034092020000044 | C02061300104004092020000035 | 02-血管介入治疗类材料 | 06-外周血管介入治疗材料 | 13-外周血管支架 | 外周血管支架（不含药/覆膜） | 14-合金 | 034-不含药/覆膜/自膨 | 覆膜支架直径6mm，覆膜支架长度5cm，输送系统长度120cm | VBC060502 | 00733132614448 | 国械注进20163132718 | 集采范围内-未中选 | 国家医保耗材27位编码变更
3f3eb029-97b7-11ed-bda4-34735a9d8166 | 戈尔工业品贸易（上海）有限公司 | 91310115703465285T | 5486804a-7a6e-11f0-88e5-34735a9d8166 | dc9718c0-c578-11e9-953f-fa163e0a8baf-2 | 外周血管支架类 | 非下肢动脉支架 | 血管内覆膜支架系统-支架-2 | 84000896-2bfb-11ec-921a-0050568f9c84 | 血管内覆膜支架系统 GORE VIABAHN Endoprosthesis | 戈尔及同仁有限公司 W.L. Gore & Associates, Inc. |  | 国械注进20163132718 | 国械注进20163462718 | 产品主要由两部分构成： 血管内覆膜支架和基于导管的输送系统。血管内覆膜支架由自膨胀的镍钛合金支架结合膨体聚四氟乙烯（ePTFE）内腔覆膜构成。 覆膜支架被径向固定至 双腔输送导管上。 输送导管用于将覆膜支架送入所选外周动脉的预定目标部位。 支架材料为符合ASTM F2063要求的镍钛合金，由碾压带（ePTFE和FEP材料制成）固定在内腔覆膜上。环氧乙烷灭菌，产品一次性使用。货架寿命3年。 | 该产品适用于症状性外周动脉疾病患者，以改善和恢复其相关血管血流。主要治疗血管直径范围为4.0-7.5 mm的股浅动脉病变，和血管直径范围为4.0-12 mm的髂动脉病变。 | 肠系膜上动脉、肺动脉、肾动脉、锁骨下动脉 | 非药物涂层 覆膜 长支架(长度＞100mm) | 92b32986-cfa9-11e9-953f-fa163e0a8baf | 92b32986-cfa9-11e9-953f-fa163e0a8baf | 血管内覆膜支架系统-支架 | C02061300114034092020000028 | C02061300104004092020000024 | 02-血管介入治疗类材料 | 06-外周血管介入治疗材料 | 13-外周血管支架 | 外周血管支架（不含药/覆膜） | 14-合金 | 034-不含药/覆膜/自膨 | 覆膜支架直径5mm，覆膜支架长度15cm，输送系统长度75cm | VBC051501 | 无 | 国械注进20163132718 | 集采范围内-未中选 | 国家医保耗材27位编码变更
3f3eb029-97b7-11ed-bda4-34735a9d8166 | 戈尔工业品贸易（上海）有限公司 | 91310115703465285T | 54868104-7a6e-11f0-88e5-34735a9d8166 | dc9718c0-c578-11e9-953f-fa163e0a8baf-2 | 外周血管支架类 | 非下肢动脉支架 | 血管内覆膜支架系统-支架-2 | 84000896-2bfb-11ec-921a-0050568f9c84 | 血管内覆膜支架系统 GORE VIABAHN Endoprosthesis | 戈尔及同仁有限公司 W.L. Gore & Associates, Inc. |  | 国械注进20163132718 | 国械注进20163462718 | 产品主要由两部分构成： 血管内覆膜支架和基于导管的输送系统。血管内覆膜支架由自膨胀的镍钛合金支架结合膨体聚四氟乙烯（ePTFE）内腔覆膜构成。 覆膜支架被径向固定至 双腔输送导管上。 输送导管用于将覆膜支架送入所选外周动脉的预定目标部位。 支架材料为符合ASTM F2063要求的镍钛合金，由碾压带（ePTFE和FEP材料制成）固定在内腔覆膜上。环氧乙烷灭菌，产品一次性使用。货架寿命3年。 | 该产品适用于症状性外周动脉疾病患者，以改善和恢复其相关血管血流。主要治疗血管直径范围为4.0-7.5 mm的股浅动脉病变，和血管直径范围为4.0-12 mm的髂动脉病变。 | 肠系膜上动脉、肺动脉、肾动脉、锁骨下动脉 | 非药物涂层 覆膜 短支架 (长度≤100mm) | 92b34aae-cfa9-11e9-953f-fa163e0a8baf | 92b34aae-cfa9-11e9-953f-fa163e0a8baf | 血管内覆膜支架系统-支架 | C02061300114034092020000047 | C02061300104004092020000033 | 02-血管介入治疗类材料 | 06-外周血管介入治疗材料 | 13-外周血管支架 | 外周血管支架（不含药/覆膜） | 14-合金 | 034-不含药/覆膜/自膨 | 覆膜支架直径6mm，覆膜支架长度2.5cm，输送系统长度120cm | VBC060202 | 00733132614424 | 国械注进20163132718 | 集采范围内-未中选 | 国家医保耗材27位编码变更
3f3eb029-97b7-11ed-bda4-34735a9d8166 | 戈尔工业品贸易（上海）有限公司 | 91310115703465285T | 548681c7-7a6e-11f0-88e5-34735a9d8166 | dc9718c0-c578-11e9-953f-fa163e0a8baf-1 | 外周血管支架类 | 非下肢动脉支架 | 血管内覆膜支架系统-支架-1 | 84000896-2bfb-11ec-921a-0050568f9c84 | 血管内覆膜支架系统 GORE VIABAHN Endoprosthesis | 戈尔及同仁有限公司 W.L. Gore & Associates, Inc. |  | 国械注进20163132718 | 国械注进20163462718 | 产品主要由两部分构成： 血管内覆膜支架和基于导管的输送系统。血管内覆膜支架由自膨胀的镍钛合金支架结合膨体聚四氟乙烯（ePTFE）内腔覆膜构成。 覆膜支架被径向固定至 双腔输送导管上。 输送导管用于将覆膜支架送入所选外周动脉的预定目标部位。 支架材料为符合ASTM F2063要求的镍钛合金，由碾压带（ePTFE和FEP材料制成）固定在内腔覆膜上。环氧乙烷灭菌，产品一次性使用。货架寿命3年。 | 该产品适用于症状性外周动脉疾病患者，以改善和恢复其相关血管血流。主要治疗血管直径范围为4.0-7.5 mm的股浅动脉病变，和血管直径范围为4.0-12 mm的髂动脉病变。 | 肠系膜上动脉、肺动脉、肾动脉、锁骨下动脉 | 非药物涂层 覆膜 短支架 (长度≤100mm) | 92b3564d-cfa9-11e9-953f-fa163e0a8baf | 92b3564d-cfa9-11e9-953f-fa163e0a8baf | 血管内覆膜支架系统-支架 | C02061300114034092020000055 | C02061300104004092020000052 | 02-血管介入治疗类材料 | 06-外周血管介入治疗材料 | 13-外周血管支架 | 外周血管支架（不含药/覆膜） | 14-合金 | 034-不含药/覆膜/自膨 | 覆膜支架直径8mm，覆膜支架长度5cm，输送系统长度75cm | VBC080501 | 00733132614578 | 国械注进20163132718 | 集采范围内-未中选 | 国家医保耗材27位编码变更
3f3eb029-97b7-11ed-bda4-34735a9d8166 | 戈尔工业品贸易（上海）有限公司 | 91310115703465285T | 5486828b-7a6e-11f0-88e5-34735a9d8166 | dc9718c0-c578-11e9-953f-fa163e0a8baf-2 | 外周血管支架类 | 非下肢动脉支架 | 血管内覆膜支架系统-支架-2 | 84000896-2bfb-11ec-921a-0050568f9c84 | 血管内覆膜支架系统 GORE VIABAHN Endoprosthesis | 戈尔及同仁有限公司 W.L. Gore & Associates, Inc. |  | 国械注进20163132718 | 国械注进20163462718 | 产品主要由两部分构成： 血管内覆膜支架和基于导管的输送系统。血管内覆膜支架由自膨胀的镍钛合金支架结合膨体聚四氟乙烯（ePTFE）内腔覆膜构成。 覆膜支架被径向固定至 双腔输送导管上。 输送导管用于将覆膜支架送入所选外周动脉的预定目标部位。 支架材料为符合ASTM F2063要求的镍钛合金，由碾压带（ePTFE和FEP材料制成）固定在内腔覆膜上。环氧乙烷灭菌，产品一次性使用。货架寿命3年。 | 该产品适用于症状性外周动脉疾病患者，以改善和恢复其相关血管血流。主要治疗血管直径范围为4.0-7.5 mm的股浅动脉病变，和血管直径范围为4.0-12 mm的髂动脉病变。 | 肠系膜上动脉、肺动脉、肾动脉、锁骨下动脉 | 非药物涂层 覆膜 短支架 (长度≤100mm) | 92b32af3-cfa9-11e9-953f-fa163e0a8baf | 92b32af3-cfa9-11e9-953f-fa163e0a8baf | 血管内覆膜支架系统-支架 | C02061300114034092020000029 | C02061300104004092020000034 | 02-血管介入治疗类材料 | 06-外周血管介入治疗材料 | 13-外周血管支架 | 外周血管支架（不含药/覆膜） | 14-合金 | 034-不含药/覆膜/自膨 | 覆膜支架直径6mm，覆膜支架长度2.5cm，输送系统长度75cm | VBC060201 | 无 | 国械注进20163132718 | 集采范围内-未中选 | 国家医保耗材27位编码变更
3f3eb029-97b7-11ed-bda4-34735a9d8166 | 戈尔工业品贸易（上海）有限公司 | 91310115703465285T | 54868345-7a6e-11f0-88e5-34735a9d8166 | dc9718c0-c578-11e9-953f-fa163e0a8baf-2 | 外周血管支架类 | 非下肢动脉支架 | 血管内覆膜支架系统-支架-2 | 84000896-2bfb-11ec-921a-0050568f9c84 | 血管内覆膜支架系统 GORE VIABAHN Endoprosthesis | 戈尔及同仁有限公司 W.L. Gore & Associates, Inc. |  | 国械注进20163132718 | 国械注进20163462718 | 产品主要由两部分构成： 血管内覆膜支架和基于导管的输送系统。血管内覆膜支架由自膨胀的镍钛合金支架结合膨体聚四氟乙烯（ePTFE）内腔覆膜构成。 覆膜支架被径向固定至 双腔输送导管上。 输送导管用于将覆膜支架送入所选外周动脉的预定目标部位。 支架材料为符合ASTM F2063要求的镍钛合金，由碾压带（ePTFE和FEP材料制成）固定在内腔覆膜上。环氧乙烷灭菌，产品一次性使用。货架寿命3年。 | 该产品适用于症状性外周动脉疾病患者，以改善和恢复其相关血管血流。主要治疗血管直径范围为4.0-7.5 mm的股浅动脉病变，和血管直径范围为4.0-12 mm的髂动脉病变。 | 肠系膜上动脉、肺动脉、肾动脉、锁骨下动脉 | 非药物涂层 覆膜 短支架 (长度≤100mm) | 92b34c0a-cfa9-11e9-953f-fa163e0a8baf | 92b34c0a-cfa9-11e9-953f-fa163e0a8baf | 血管内覆膜支架系统-支架 | C02061300114034092020000048 | C02061300104004092020000022 | 02-血管介入治疗类材料 | 06-外周血管介入治疗材料 | 13-外周血管支架 | 外周血管支架（不含药/覆膜） | 14-合金 | 034-不含药/覆膜/自膨 | 覆膜支架直径5mm，覆膜支架长度10cm，输送系统长度75cm | VBC051001 | 无 | 国械注进20163132718 | 集采范围内-未中选 | 国家医保耗材27位编码变更
3f3eb029-97b7-11ed-bda4-34735a9d8166 | 戈尔工业品贸易（上海）有限公司 | 91310115703465285T | 54868670-7a6e-11f0-88e5-34735a9d8166 | dc9718c0-c578-11e9-953f-fa163e0a8baf-2 | 外周血管支架类 | 非下肢动脉支架 | 血管内覆膜支架系统-支架-2 | 84000896-2bfb-11ec-921a-0050568f9c84 | 血管内覆膜支架系统 GORE VIABAHN Endoprosthesis | 戈尔及同仁有限公司 W.L. Gore & Associates, Inc. |  | 国械注进20163132718 | 国械注进20163462718 | 产品主要由两部分构成： 血管内覆膜支架和基于导管的输送系统。血管内覆膜支架由自膨胀的镍钛合金支架结合膨体聚四氟乙烯（ePTFE）内腔覆膜构成。 覆膜支架被径向固定至 双腔输送导管上。 输送导管用于将覆膜支架送入所选外周动脉的预定目标部位。 支架材料为符合ASTM F2063要求的镍钛合金，由碾压带（ePTFE和FEP材料制成）固定在内腔覆膜上。环氧乙烷灭菌，产品一次性使用。货架寿命3年。 | 该产品适用于症状性外周动脉疾病患者，以改善和恢复其相关血管血流。主要治疗血管直径范围为4.0-7.5 mm的股浅动脉病变，和血管直径范围为4.0-12 mm的髂动脉病变。 | 肠系膜上动脉、肺动脉、肾动脉、锁骨下动脉 | 非药物涂层 覆膜 短支架 (长度≤100mm) | 92b34edc-cfa9-11e9-953f-fa163e0a8baf | 92b34edc-cfa9-11e9-953f-fa163e0a8baf | 血管内覆膜支架系统-支架 | C02061300114034092020000050 | C02061300104004092020000037 | 02-血管介入治疗类材料 | 06-外周血管介入治疗材料 | 13-外周血管支架 | 外周血管支架（不含药/覆膜） | 14-合金 | 034-不含药/覆膜/自膨 | 覆膜支架直径7mm，覆膜支架长度10cm，输送系统长度120cm | VBC071002 | 00733132614530 | 国械注进20163132718 | 集采范围内-未中选 | 国家医保耗材27位编码变更
3f3eb029-97b7-11ed-bda4-34735a9d8166 | 戈尔工业品贸易（上海）有限公司 | 91310115703465285T | 5486872f-7a6e-11f0-88e5-34735a9d8166 | dc9718c0-c578-11e9-953f-fa163e0a8baf-2 | 外周血管支架类 | 非下肢动脉支架 | 血管内覆膜支架系统-支架-2 | 84000896-2bfb-11ec-921a-0050568f9c84 | 血管内覆膜支架系统 GORE VIABAHN Endoprosthesis | 戈尔及同仁有限公司 W.L. Gore & Associates, Inc. |  | 国械注进20163132718 | 国械注进20163462718 | 产品主要由两部分构成： 血管内覆膜支架和基于导管的输送系统。血管内覆膜支架由自膨胀的镍钛合金支架结合膨体聚四氟乙烯（ePTFE）内腔覆膜构成。 覆膜支架被径向固定至 双腔输送导管上。 输送导管用于将覆膜支架送入所选外周动脉的预定目标部位。 支架材料为符合ASTM F2063要求的镍钛合金，由碾压带（ePTFE和FEP材料制成）固定在内腔覆膜上。环氧乙烷灭菌，产品一次性使用。货架寿命3年。 | 该产品适用于症状性外周动脉疾病患者，以改善和恢复其相关血管血流。主要治疗血管直径范围为4.0-7.5 mm的股浅动脉病变，和血管直径范围为4.0-12 mm的髂动脉病变。 | 肠系膜上动脉、肺动脉、肾动脉、锁骨下动脉 | 非药物涂层 覆膜 短支架 (长度≤100mm) | 92b2f528-cfa9-11e9-953f-fa163e0a8baf | 92b2f528-cfa9-11e9-953f-fa163e0a8baf | 血管内覆膜支架系统-支架 | C02061300114034092020000001 | C02061300104004092020000036 | 02-血管介入治疗类材料 | 06-外周血管介入治疗材料 | 13-外周血管支架 | 外周血管支架（不含药/覆膜） | 14-合金 | 034-不含药/覆膜/自膨 | 覆膜支架直径6mm，覆膜支架长度5cm，输送系统长度75cm | VBC060501 | 00733132614431 | 国械注进20163132718 | 集采范围内-未中选 | 国家医保耗材27位编码变更
3f3eb029-97b7-11ed-bda4-34735a9d8166 | 戈尔工业品贸易（上海）有限公司 | 91310115703465285T | 548687ed-7a6e-11f0-88e5-34735a9d8166 | dc9718c0-c578-11e9-953f-fa163e0a8baf-2 | 外周血管支架类 | 非下肢动脉支架 | 血管内覆膜支架系统-支架-2 | 84000896-2bfb-11ec-921a-0050568f9c84 | 血管内覆膜支架系统 GORE VIABAHN Endoprosthesis | 戈尔及同仁有限公司 W.L. Gore & Associates, Inc. |  | 国械注进20163132718 | 国械注进20163462718 | 产品主要由两部分构成： 血管内覆膜支架和基于导管的输送系统。血管内覆膜支架由自膨胀的镍钛合金支架结合膨体聚四氟乙烯（ePTFE）内腔覆膜构成。 覆膜支架被径向固定至 双腔输送导管上。 输送导管用于将覆膜支架送入所选外周动脉的预定目标部位。 支架材料为符合ASTM F2063要求的镍钛合金，由碾压带（ePTFE和FEP材料制成）固定在内腔覆膜上。环氧乙烷灭菌，产品一次性使用。货架寿命3年。 | 该产品适用于症状性外周动脉疾病患者，以改善和恢复其相关血管血流。主要治疗血管直径范围为4.0-7.5 mm的股浅动脉病变，和血管直径范围为4.0-12 mm的髂动脉病变。 | 肠系膜上动脉、肺动脉、肾动脉、锁骨下动脉 | 非药物涂层 覆膜 长支架(长度＞100mm) | 92b351fa-cfa9-11e9-953f-fa163e0a8baf | 92b351fa-cfa9-11e9-953f-fa163e0a8baf | 血管内覆膜支架系统-支架 | C02061300114034092020000052 | C02061300104004092020000032 | 02-血管介入治疗类材料 | 06-外周血管介入治疗材料 | 13-外周血管支架 | 外周血管支架（不含药/覆膜） | 14-合金 | 034-不含药/覆膜/自膨 | 覆膜支架直径6mm，覆膜支架长度15cm，输送系统长度75cm | VBC061501 | 00733132614479 | 国械注进20163132718 | 集采范围内-未中选 | 国家医保耗材27位编码变更
3f3eb029-97b7-11ed-bda4-34735a9d8166 | 戈尔工业品贸易（上海）有限公司 | 91310115703465285T | 548688a7-7a6e-11f0-88e5-34735a9d8166 | dc9718c0-c578-11e9-953f-fa163e0a8baf-2 | 外周血管支架类 | 非下肢动脉支架 | 血管内覆膜支架系统-支架-2 | 84000896-2bfb-11ec-921a-0050568f9c84 | 血管内覆膜支架系统 GORE VIABAHN Endoprosthesis | 戈尔及同仁有限公司 W.L. Gore & Associates, Inc. |  | 国械注进20163132718 | 国械注进20163462718 | 产品主要由两部分构成： 血管内覆膜支架和基于导管的输送系统。血管内覆膜支架由自膨胀的镍钛合金支架结合膨体聚四氟乙烯（ePTFE）内腔覆膜构成。 覆膜支架被径向固定至 双腔输送导管上。 输送导管用于将覆膜支架送入所选外周动脉的预定目标部位。 支架材料为符合ASTM F2063要求的镍钛合金，由碾压带（ePTFE和FEP材料制成）固定在内腔覆膜上。环氧乙烷灭菌，产品一次性使用。货架寿命3年。 | 该产品适用于症状性外周动脉疾病患者，以改善和恢复其相关血管血流。主要治疗血管直径范围为4.0-7.5 mm的股浅动脉病变，和血管直径范围为4.0-12 mm的髂动脉病变。 | 肠系膜上动脉、肺动脉、肾动脉、锁骨下动脉 | 非药物涂层 覆膜 短支架 (长度≤100mm) | 92b2f94c-cfa9-11e9-953f-fa163e0a8baf | 92b2f94c-cfa9-11e9-953f-fa163e0a8baf | 血管内覆膜支架系统-支架 | C02061300114034092020000002 | C02061300104004092020000025 | 02-血管介入治疗类材料 | 06-外周血管介入治疗材料 | 13-外周血管支架 | 外周血管支架（不含药/覆膜） | 14-合金 | 034-不含药/覆膜/自膨 | 覆膜支架直径5mm，覆膜支架长度2.5cm，输送系统长度120cm | VBC050202 | 00733132614387 | 国械注进20163132718 | 集采范围内-未中选 | 国家医保耗材27位编码变更
3f3eb029-97b7-11ed-bda4-34735a9d8166 | 戈尔工业品贸易（上海）有限公司 | 91310115703465285T | 5486895c-7a6e-11f0-88e5-34735a9d8166 | dc9718c0-c578-11e9-953f-fa163e0a8baf-2 | 外周血管支架类 | 非下肢动脉支架 | 血管内覆膜支架系统-支架-2 | 84000896-2bfb-11ec-921a-0050568f9c84 | 血管内覆膜支架系统 GORE VIABAHN Endoprosthesis | 戈尔及同仁有限公司 W.L. Gore & Associates, Inc. |  | 国械注进20163132718 | 国械注进20163462718 | 产品主要由两部分构成： 血管内覆膜支架和基于导管的输送系统。血管内覆膜支架由自膨胀的镍钛合金支架结合膨体聚四氟乙烯（ePTFE）内腔覆膜构成。 覆膜支架被径向固定至 双腔输送导管上。 输送导管用于将覆膜支架送入所选外周动脉的预定目标部位。 支架材料为符合ASTM F2063要求的镍钛合金，由碾压带（ePTFE和FEP材料制成）固定在内腔覆膜上。环氧乙烷灭菌，产品一次性使用。货架寿命3年。 | 该产品适用于症状性外周动脉疾病患者，以改善和恢复其相关血管血流。主要治疗血管直径范围为4.0-7.5 mm的股浅动脉病变，和血管直径范围为4.0-12 mm的髂动脉病变。 | 肠系膜上动脉、肺动脉、肾动脉、锁骨下动脉 | 非药物涂层 覆膜 短支架 (长度≤100mm) | 92b354cd-cfa9-11e9-953f-fa163e0a8baf | 92b354cd-cfa9-11e9-953f-fa163e0a8baf | 血管内覆膜支架系统-支架 | C02061300114034092020000054 | C02061300104004092020000042 | 02-血管介入治疗类材料 | 06-外周血管介入治疗材料 | 13-外周血管支架 | 外周血管支架（不含药/覆膜） | 14-合金 | 034-不含药/覆膜/自膨 | 覆膜支架直径7mm，覆膜支架长度2.5cm，输送系统长度75cm | VBC070201 | 无 | 国械注进20163132718 | 集采范围内-未中选 | 国家医保耗材27位编码变更
3f3eb029-97b7-11ed-bda4-34735a9d8166 | 戈尔工业品贸易（上海）有限公司 | 91310115703465285T | 54868a1a-7a6e-11f0-88e5-34735a9d8166 | dc9718c0-c578-11e9-953f-fa163e0a8baf-2 | 外周血管支架类 | 非下肢动脉支架 | 血管内覆膜支架系统-支架-2 | 84000896-2bfb-11ec-921a-0050568f9c84 | 血管内覆膜支架系统 GORE VIABAHN Endoprosthesis | 戈尔及同仁有限公司 W.L. Gore & Associates, Inc. |  | 国械注进20163132718 | 国械注进20163462718 | 产品主要由两部分构成： 血管内覆膜支架和基于导管的输送系统。血管内覆膜支架由自膨胀的镍钛合金支架结合膨体聚四氟乙烯（ePTFE）内腔覆膜构成。 覆膜支架被径向固定至 双腔输送导管上。 输送导管用于将覆膜支架送入所选外周动脉的预定目标部位。 支架材料为符合ASTM F2063要求的镍钛合金，由碾压带（ePTFE和FEP材料制成）固定在内腔覆膜上。环氧乙烷灭菌，产品一次性使用。货架寿命3年。 | 该产品适用于症状性外周动脉疾病患者，以改善和恢复其相关血管血流。主要治疗血管直径范围为4.0-7.5 mm的股浅动脉病变，和血管直径范围为4.0-12 mm的髂动脉病变。 | 肠系膜上动脉、肺动脉、肾动脉、锁骨下动脉 | 非药物涂层 覆膜 短支架 (长度≤100mm) | 92b2fcf2-cfa9-11e9-953f-fa163e0a8baf | 92b2fcf2-cfa9-11e9-953f-fa163e0a8baf | 血管内覆膜支架系统-支架 | C02061300114034092020000004 | C02061300104004092020000043 | 02-血管介入治疗类材料 | 06-外周血管介入治疗材料 | 13-外周血管支架 | 外周血管支架（不含药/覆膜） | 14-合金 | 034-不含药/覆膜/自膨 | 覆膜支架直径7mm，覆膜支架长度5cm，输送系统长度120cm | VBC070502 | 00733132614516 | 国械注进20163132718 | 集采范围内-未中选 | 国家医保耗材27位编码变更
3f3eb029-97b7-11ed-bda4-34735a9d8166 | 戈尔工业品贸易（上海）有限公司 | 91310115703465285T | 54868ad4-7a6e-11f0-88e5-34735a9d8166 | dc9718c0-c578-11e9-953f-fa163e0a8baf-1 | 外周血管支架类 | 非下肢动脉支架 | 血管内覆膜支架系统-支架-1 | 84000896-2bfb-11ec-921a-0050568f9c84 | 血管内覆膜支架系统 GORE VIABAHN Endoprosthesis | 戈尔及同仁有限公司 W.L. Gore & Associates, Inc. |  | 国械注进20163132718 | 国械注进20163462718 | 产品主要由两部分构成： 血管内覆膜支架和基于导管的输送系统。血管内覆膜支架由自膨胀的镍钛合金支架结合膨体聚四氟乙烯（ePTFE）内腔覆膜构成。 覆膜支架被径向固定至 双腔输送导管上。 输送导管用于将覆膜支架送入所选外周动脉的预定目标部位。 支架材料为符合ASTM F2063要求的镍钛合金，由碾压带（ePTFE和FEP材料制成）固定在内腔覆膜上。环氧乙烷灭菌，产品一次性使用。货架寿命3年。 | 该产品适用于症状性外周动脉疾病患者，以改善和恢复其相关血管血流。主要治疗血管直径范围为4.0-7.5 mm的股浅动脉病变，和血管直径范围为4.0-12 mm的髂动脉病变。 | 肠系膜上动脉、肺动脉、肾动脉、锁骨下动脉 | 非药物涂层 覆膜 短支架 (长度≤100mm) | 92b312e8-cfa9-11e9-953f-fa163e0a8baf | 92b312e8-cfa9-11e9-953f-fa163e0a8baf | 血管内覆膜支架系统-支架 | C02061300114034092020000014 | C02061300104004092020000058 | 02-血管介入治疗类材料 | 06-外周血管介入治疗材料 | 13-外周血管支架 | 外周血管支架（不含药/覆膜） | 14-合金 | 034-不含药/覆膜/自膨 | 覆膜支架直径9mm，覆膜支架长度5cm，输送系统长度75cm | VBC090501 | 无 | 国械注进20163132718 | 集采范围内-未中选 | 国家医保耗材27位编码变更
3f3eb029-97b7-11ed-bda4-34735a9d8166 | 戈尔工业品贸易（上海）有限公司 | 91310115703465285T | 54868b98-7a6e-11f0-88e5-34735a9d8166 | dc9718c0-c578-11e9-953f-fa163e0a8baf-1 | 外周血管支架类 | 非下肢动脉支架 | 血管内覆膜支架系统-支架-1 | 84000896-2bfb-11ec-921a-0050568f9c84 | 血管内覆膜支架系统 GORE VIABAHN Endoprosthesis | 戈尔及同仁有限公司 W.L. Gore & Associates, Inc. |  | 国械注进20163132718 | 国械注进20163462718 | 产品主要由两部分构成： 血管内覆膜支架和基于导管的输送系统。血管内覆膜支架由自膨胀的镍钛合金支架结合膨体聚四氟乙烯（ePTFE）内腔覆膜构成。 覆膜支架被径向固定至 双腔输送导管上。 输送导管用于将覆膜支架送入所选外周动脉的预定目标部位。 支架材料为符合ASTM F2063要求的镍钛合金，由碾压带（ePTFE和FEP材料制成）固定在内腔覆膜上。环氧乙烷灭菌，产品一次性使用。货架寿命3年。 | 该产品适用于症状性外周动脉疾病患者，以改善和恢复其相关血管血流。主要治疗血管直径范围为4.0-7.5 mm的股浅动脉病变，和血管直径范围为4.0-12 mm的髂动脉病变。 | 肠系膜上动脉、肺动脉、肾动脉、锁骨下动脉 | 非药物涂层 覆膜 长支架(长度＞100mm) | 92b32c55-cfa9-11e9-953f-fa163e0a8baf | 92b32c55-cfa9-11e9-953f-fa163e0a8baf | 血管内覆膜支架系统-支架 | C02061300114034092020000030 | C02061300104004092020000056 | 02-血管介入治疗类材料 | 06-外周血管介入治疗材料 | 13-外周血管支架 | 外周血管支架（不含药/覆膜） | 14-合金 | 034-不含药/覆膜/自膨 | 覆膜支架直径9mm，覆膜支架长度15cm，输送系统长度75cm | VBC091501 | 无 | 国械注进20163132718 | 集采范围内-未中选 | 国家医保耗材27位编码变更
3f3eb029-97b7-11ed-bda4-34735a9d8166 | 戈尔工业品贸易（上海）有限公司 | 91310115703465285T | 54868c56-7a6e-11f0-88e5-34735a9d8166 | dc9718c0-c578-11e9-953f-fa163e0a8baf-1 | 外周血管支架类 | 非下肢动脉支架 | 血管内覆膜支架系统-支架-1 | 84000896-2bfb-11ec-921a-0050568f9c84 | 血管内覆膜支架系统 GORE VIABAHN Endoprosthesis | 戈尔及同仁有限公司 W.L. Gore & Associates, Inc. |  | 国械注进20163132718 | 国械注进20163462718 | 产品主要由两部分构成： 血管内覆膜支架和基于导管的输送系统。血管内覆膜支架由自膨胀的镍钛合金支架结合膨体聚四氟乙烯（ePTFE）内腔覆膜构成。 覆膜支架被径向固定至 双腔输送导管上。 输送导管用于将覆膜支架送入所选外周动脉的预定目标部位。 支架材料为符合ASTM F2063要求的镍钛合金，由碾压带（ePTFE和FEP材料制成）固定在内腔覆膜上。环氧乙烷灭菌，产品一次性使用。货架寿命3年。 | 该产品适用于症状性外周动脉疾病患者，以改善和恢复其相关血管血流。主要治疗血管直径范围为4.0-7.5 mm的股浅动脉病变，和血管直径范围为4.0-12 mm的髂动脉病变。 | 肠系膜上动脉、肺动脉、肾动脉、锁骨下动脉 | 非药物涂层 覆膜 短支架 (长度≤100mm) | 92b346f8-cfa9-11e9-953f-fa163e0a8baf | 92b346f8-cfa9-11e9-953f-fa163e0a8baf | 血管内覆膜支架系统-支架 | C02061300114034092020000045 | C02061300104004092020000001 | 02-血管介入治疗类材料 | 06-外周血管介入治疗材料 | 13-外周血管支架 | 外周血管支架（不含药/覆膜） | 14-合金 | 034-不含药/覆膜/自膨 | 覆膜支架直径10mm，覆膜支架长度10cm，输送系统长度120cm | VBC101002 | 00733132614684 | 国械注进20163132718 | 集采范围内-未中选 | 国家医保耗材27位编码变更
3f3eb029-97b7-11ed-bda4-34735a9d8166 | 戈尔工业品贸易（上海）有限公司 | 91310115703465285T | 54868fe8-7a6e-11f0-88e5-34735a9d8166 | dc9718c0-c578-11e9-953f-fa163e0a8baf-1 | 外周血管支架类 | 非下肢动脉支架 | 血管内覆膜支架系统-支架-1 | 84000896-2bfb-11ec-921a-0050568f9c84 | 血管内覆膜支架系统 GORE VIABAHN Endoprosthesis | 戈尔及同仁有限公司 W.L. Gore & Associates, Inc. |  | 国械注进20163132718 | 国械注进20163462718 | 产品主要由两部分构成： 血管内覆膜支架和基于导管的输送系统。血管内覆膜支架由自膨胀的镍钛合金支架结合膨体聚四氟乙烯（ePTFE）内腔覆膜构成。 覆膜支架被径向固定至 双腔输送导管上。 输送导管用于将覆膜支架送入所选外周动脉的预定目标部位。 支架材料为符合ASTM F2063要求的镍钛合金，由碾压带（ePTFE和FEP材料制成）固定在内腔覆膜上。环氧乙烷灭菌，产品一次性使用。货架寿命3年。 | 该产品适用于症状性外周动脉疾病患者，以改善和恢复其相关血管血流。主要治疗血管直径范围为4.0-7.5 mm的股浅动脉病变，和血管直径范围为4.0-12 mm的髂动脉病变。 | 肠系膜上动脉、肺动脉、肾动脉、锁骨下动脉 | 非药物涂层 覆膜 短支架 (长度≤100mm) | 92b33358-cfa9-11e9-953f-fa163e0a8baf | 92b33358-cfa9-11e9-953f-fa163e0a8baf | 血管内覆膜支架系统-支架 | C02061300114034092020000031 | C02061300104004092020000050 | 02-血管介入治疗类材料 | 06-外周血管介入治疗材料 | 13-外周血管支架 | 外周血管支架（不含药/覆膜） | 14-合金 | 034-不含药/覆膜/自膨 | 覆膜支架直径8mm，覆膜支架长度2.5cm，输送系统长度75cm | VBC080201 | 无 | 国械注进20163132718 | 集采范围内-未中选 | 国家医保耗材27位编码变更
3f3eb029-97b7-11ed-bda4-34735a9d8166 | 戈尔工业品贸易（上海）有限公司 | 91310115703465285T | 548690a2-7a6e-11f0-88e5-34735a9d8166 | dc9718c0-c578-11e9-953f-fa163e0a8baf-1 | 外周血管支架类 | 非下肢动脉支架 | 血管内覆膜支架系统-支架-1 | 84000896-2bfb-11ec-921a-0050568f9c84 | 血管内覆膜支架系统 GORE VIABAHN Endoprosthesis | 戈尔及同仁有限公司 W.L. Gore & Associates, Inc. |  | 国械注进20163132718 | 国械注进20163462718 | 产品主要由两部分构成： 血管内覆膜支架和基于导管的输送系统。血管内覆膜支架由自膨胀的镍钛合金支架结合膨体聚四氟乙烯（ePTFE）内腔覆膜构成。 覆膜支架被径向固定至 双腔输送导管上。 输送导管用于将覆膜支架送入所选外周动脉的预定目标部位。 支架材料为符合ASTM F2063要求的镍钛合金，由碾压带（ePTFE和FEP材料制成）固定在内腔覆膜上。环氧乙烷灭菌，产品一次性使用。货架寿命3年。 | 该产品适用于症状性外周动脉疾病患者，以改善和恢复其相关血管血流。主要治疗血管直径范围为4.0-7.5 mm的股浅动脉病变，和血管直径范围为4.0-12 mm的髂动脉病变。 | 肠系膜上动脉、肺动脉、肾动脉、锁骨下动脉 | 非药物涂层 覆膜 短支架 (长度≤100mm) | 92b34940-cfa9-11e9-953f-fa163e0a8baf | 92b34940-cfa9-11e9-953f-fa163e0a8baf | 血管内覆膜支架系统-支架 | C02061300114034092020000046 | C02061300104004092020000057 | 02-血管介入治疗类材料 | 06-外周血管介入治疗材料 | 13-外周血管支架 | 外周血管支架（不含药/覆膜） | 14-合金 | 034-不含药/覆膜/自膨 | 覆膜支架直径9mm，覆膜支架长度5cm，输送系统长度120cm | VBC090502 | 00733132614639 | 国械注进20163132718 | 集采范围内-未中选 | 国家医保耗材27位编码变更
3f3eb029-97b7-11ed-bda4-34735a9d8166 | 戈尔工业品贸易（上海）有限公司 | 91310115703465285T | 5486915c-7a6e-11f0-88e5-34735a9d8166 | dc9718c0-c578-11e9-953f-fa163e0a8baf-1 | 外周血管支架类 | 非下肢动脉支架 | 血管内覆膜支架系统-支架-1 | 84000896-2bfb-11ec-921a-0050568f9c84 | 血管内覆膜支架系统 GORE VIABAHN Endoprosthesis | 戈尔及同仁有限公司 W.L. Gore & Associates, Inc. |  | 国械注进20163132718 | 国械注进20163462718 | 产品主要由两部分构成： 血管内覆膜支架和基于导管的输送系统。血管内覆膜支架由自膨胀的镍钛合金支架结合膨体聚四氟乙烯（ePTFE）内腔覆膜构成。 覆膜支架被径向固定至 双腔输送导管上。 输送导管用于将覆膜支架送入所选外周动脉的预定目标部位。 支架材料为符合ASTM F2063要求的镍钛合金，由碾压带（ePTFE和FEP材料制成）固定在内腔覆膜上。环氧乙烷灭菌，产品一次性使用。货架寿命3年。 | 该产品适用于症状性外周动脉疾病患者，以改善和恢复其相关血管血流。主要治疗血管直径范围为4.0-7.5 mm的股浅动脉病变，和血管直径范围为4.0-12 mm的髂动脉病变。 | 肠系膜上动脉、肺动脉、肾动脉、锁骨下动脉 | 非药物涂层 覆膜 短支架 (长度≤100mm) | 92b337b5-cfa9-11e9-953f-fa163e0a8baf | 92b337b5-cfa9-11e9-953f-fa163e0a8baf | 血管内覆膜支架系统-支架 | C02061300114034092020000034 | C02061300104004092020000054 | 02-血管介入治疗类材料 | 06-外周血管介入治疗材料 | 13-外周血管支架 | 外周血管支架（不含药/覆膜） | 14-合金 | 034-不含药/覆膜/自膨 | 覆膜支架直径9mm，覆膜支架长度10cm，输送系统长度75cm | VBC091001 | 无 | 国械注进20163132718 | 集采范围内-未中选 | 国家医保耗材27位编码变更
3f3eb029-97b7-11ed-bda4-34735a9d8166 | 戈尔工业品贸易（上海）有限公司 | 91310115703465285T | 5486921b-7a6e-11f0-88e5-34735a9d8166 | dc9718c0-c578-11e9-953f-fa163e0a8baf-1 | 外周血管支架类 | 非下肢动脉支架 | 血管内覆膜支架系统-支架-1 | 84000896-2bfb-11ec-921a-0050568f9c84 | 血管内覆膜支架系统 GORE VIABAHN Endoprosthesis | 戈尔及同仁有限公司 W.L. Gore & Associates, Inc. |  | 国械注进20163132718 | 国械注进20163462718 | 产品主要由两部分构成： 血管内覆膜支架和基于导管的输送系统。血管内覆膜支架由自膨胀的镍钛合金支架结合膨体聚四氟乙烯（ePTFE）内腔覆膜构成。 覆膜支架被径向固定至 双腔输送导管上。 输送导管用于将覆膜支架送入所选外周动脉的预定目标部位。 支架材料为符合ASTM F2063要求的镍钛合金，由碾压带（ePTFE和FEP材料制成）固定在内腔覆膜上。环氧乙烷灭菌，产品一次性使用。货架寿命3年。 | 该产品适用于症状性外周动脉疾病患者，以改善和恢复其相关血管血流。主要治疗血管直径范围为4.0-7.5 mm的股浅动脉病变，和血管直径范围为4.0-12 mm的髂动脉病变。 | 肠系膜上动脉、肺动脉、肾动脉、锁骨下动脉 | 非药物涂层 覆膜 短支架 (长度≤100mm) | 92b34d71-cfa9-11e9-953f-fa163e0a8baf | 92b34d71-cfa9-11e9-953f-fa163e0a8baf | 血管内覆膜支架系统-支架 | C02061300114034092020000049 | C02061300104004092020000012 | 02-血管介入治疗类材料 | 06-外周血管介入治疗材料 | 13-外周血管支架 | 外周血管支架（不含药/覆膜） | 14-合金 | 034-不含药/覆膜/自膨 | 覆膜支架直径11mm，覆膜支架长度2.5cm，输送系统长度75cm | VBC110201 | 无 | 国械注进20163132718 | 集采范围内-未中选 | 国家医保耗材27位编码变更
3f3eb029-97b7-11ed-bda4-34735a9d8166 | 戈尔工业品贸易（上海）有限公司 | 91310115703465285T | 548692d4-7a6e-11f0-88e5-34735a9d8166 | dc9718c0-c578-11e9-953f-fa163e0a8baf-1 | 外周血管支架类 | 非下肢动脉支架 | 血管内覆膜支架系统-支架-1 | 84000896-2bfb-11ec-921a-0050568f9c84 | 血管内覆膜支架系统 GORE VIABAHN Endoprosthesis | 戈尔及同仁有限公司 W.L. Gore & Associates, Inc. |  | 国械注进20163132718 | 国械注进20163462718 | 产品主要由两部分构成： 血管内覆膜支架和基于导管的输送系统。血管内覆膜支架由自膨胀的镍钛合金支架结合膨体聚四氟乙烯（ePTFE）内腔覆膜构成。 覆膜支架被径向固定至 双腔输送导管上。 输送导管用于将覆膜支架送入所选外周动脉的预定目标部位。 支架材料为符合ASTM F2063要求的镍钛合金，由碾压带（ePTFE和FEP材料制成）固定在内腔覆膜上。环氧乙烷灭菌，产品一次性使用。货架寿命3年。 | 该产品适用于症状性外周动脉疾病患者，以改善和恢复其相关血管血流。主要治疗血管直径范围为4.0-7.5 mm的股浅动脉病变，和血管直径范围为4.0-12 mm的髂动脉病变。 | 肠系膜上动脉、肺动脉、肾动脉、锁骨下动脉 | 非药物涂层 覆膜 短支架 (长度≤100mm) | 92b33952-cfa9-11e9-953f-fa163e0a8baf | 92b33952-cfa9-11e9-953f-fa163e0a8baf | 血管内覆膜支架系统-支架 | C02061300114034092020000035 | C02061300104004092020000006 | 02-血管介入治疗类材料 | 06-外周血管介入治疗材料 | 13-外周血管支架 | 外周血管支架（不含药/覆膜） | 14-合金 | 034-不含药/覆膜/自膨 | 覆膜支架直径10mm，覆膜支架长度2.5cm，输送系统长度75cm | VBC100201 | 无 | 国械注进20163132718 | 集采范围内-未中选 | 国家医保耗材27位编码变更
3f3eb029-97b7-11ed-bda4-34735a9d8166 | 戈尔工业品贸易（上海）有限公司 | 91310115703465285T | 54869393-7a6e-11f0-88e5-34735a9d8166 | dc9718c0-c578-11e9-953f-fa163e0a8baf-1 | 外周血管支架类 | 非下肢动脉支架 | 血管内覆膜支架系统-支架-1 | 84000896-2bfb-11ec-921a-0050568f9c84 | 血管内覆膜支架系统 GORE VIABAHN Endoprosthesis | 戈尔及同仁有限公司 W.L. Gore & Associates, Inc. |  | 国械注进20163132718 | 国械注进20163462718 | 产品主要由两部分构成： 血管内覆膜支架和基于导管的输送系统。血管内覆膜支架由自膨胀的镍钛合金支架结合膨体聚四氟乙烯（ePTFE）内腔覆膜构成。 覆膜支架被径向固定至 双腔输送导管上。 输送导管用于将覆膜支架送入所选外周动脉的预定目标部位。 支架材料为符合ASTM F2063要求的镍钛合金，由碾压带（ePTFE和FEP材料制成）固定在内腔覆膜上。环氧乙烷灭菌，产品一次性使用。货架寿命3年。 | 该产品适用于症状性外周动脉疾病患者，以改善和恢复其相关血管血流。主要治疗血管直径范围为4.0-7.5 mm的股浅动脉病变，和血管直径范围为4.0-12 mm的髂动脉病变。 | 肠系膜上动脉、肺动脉、肾动脉、锁骨下动脉 | 非药物涂层 覆膜 短支架 (长度≤100mm) | 92b3507d-cfa9-11e9-953f-fa163e0a8baf | 92b3507d-cfa9-11e9-953f-fa163e0a8baf | 血管内覆膜支架系统-支架 | C02061300114034092020000051 | C02061300104004092020000005 | 02-血管介入治疗类材料 | 06-外周血管介入治疗材料 | 13-外周血管支架 | 外周血管支架（不含药/覆膜） | 14-合金 | 034-不含药/覆膜/自膨 | 覆膜支架直径10mm，覆膜支架长度2.5cm，输送系统长度120cm | VBC100202 | 00733132614660 | 国械注进20163132718 | 集采范围内-未中选 | 国家医保耗材27位编码变更
3f3eb029-97b7-11ed-bda4-34735a9d8166 | 戈尔工业品贸易（上海）有限公司 | 91310115703465285T | 54869448-7a6e-11f0-88e5-34735a9d8166 | dc9718c0-c578-11e9-953f-fa163e0a8baf-1 | 外周血管支架类 | 非下肢动脉支架 | 血管内覆膜支架系统-支架-1 | 84000896-2bfb-11ec-921a-0050568f9c84 | 血管内覆膜支架系统 GORE VIABAHN Endoprosthesis | 戈尔及同仁有限公司 W.L. Gore & Associates, Inc. |  | 国械注进20163132718 | 国械注进20163462718 | 产品主要由两部分构成： 血管内覆膜支架和基于导管的输送系统。血管内覆膜支架由自膨胀的镍钛合金支架结合膨体聚四氟乙烯（ePTFE）内腔覆膜构成。 覆膜支架被径向固定至 双腔输送导管上。 输送导管用于将覆膜支架送入所选外周动脉的预定目标部位。 支架材料为符合ASTM F2063要求的镍钛合金，由碾压带（ePTFE和FEP材料制成）固定在内腔覆膜上。环氧乙烷灭菌，产品一次性使用。货架寿命3年。 | 该产品适用于症状性外周动脉疾病患者，以改善和恢复其相关血管血流。主要治疗血管直径范围为4.0-7.5 mm的股浅动脉病变，和血管直径范围为4.0-12 mm的髂动脉病变。 | 肠系膜上动脉、肺动脉、肾动脉、锁骨下动脉 | 非药物涂层 覆膜 短支架 (长度≤100mm) | 92b33ab6-cfa9-11e9-953f-fa163e0a8baf | 92b33ab6-cfa9-11e9-953f-fa163e0a8baf | 血管内覆膜支架系统-支架 | C02061300114034092020000036 | C02061300104004092020000053 | 02-血管介入治疗类材料 | 06-外周血管介入治疗材料 | 13-外周血管支架 | 外周血管支架（不含药/覆膜） | 14-合金 | 034-不含药/覆膜/自膨 | 覆膜支架直径9mm，覆膜支架长度10cm，输送系统长度120cm | VBC091002 | 00733132614646 | 国械注进20163132718 | 集采范围内-未中选 | 国家医保耗材27位编码变更
3f3eb029-97b7-11ed-bda4-34735a9d8166 | 戈尔工业品贸易（上海）有限公司 | 91310115703465285T | 54869510-7a6e-11f0-88e5-34735a9d8166 | dc9718c0-c578-11e9-953f-fa163e0a8baf-1 | 外周血管支架类 | 非下肢动脉支架 | 血管内覆膜支架系统-支架-1 | 84000896-2bfb-11ec-921a-0050568f9c84 | 血管内覆膜支架系统 GORE VIABAHN Endoprosthesis | 戈尔及同仁有限公司 W.L. Gore & Associates, Inc. |  | 国械注进20163132718 | 国械注进20163462718 | 产品主要由两部分构成： 血管内覆膜支架和基于导管的输送系统。血管内覆膜支架由自膨胀的镍钛合金支架结合膨体聚四氟乙烯（ePTFE）内腔覆膜构成。 覆膜支架被径向固定至 双腔输送导管上。 输送导管用于将覆膜支架送入所选外周动脉的预定目标部位。 支架材料为符合ASTM F2063要求的镍钛合金，由碾压带（ePTFE和FEP材料制成）固定在内腔覆膜上。环氧乙烷灭菌，产品一次性使用。货架寿命3年。 | 该产品适用于症状性外周动脉疾病患者，以改善和恢复其相关血管血流。主要治疗血管直径范围为4.0-7.5 mm的股浅动脉病变，和血管直径范围为4.0-12 mm的髂动脉病变。 | 肠系膜上动脉、肺动脉、肾动脉、锁骨下动脉 | 非药物涂层 覆膜 短支架 (长度≤100mm) | 92b35361-cfa9-11e9-953f-fa163e0a8baf | 92b35361-cfa9-11e9-953f-fa163e0a8baf | 血管内覆膜支架系统-支架 | C02061300114034092020000053 | C02061300104004092020000020 | 02-血管介入治疗类材料 | 06-外周血管介入治疗材料 | 13-外周血管支架 | 外周血管支架（不含药/覆膜） | 14-合金 | 034-不含药/覆膜/自膨 | 覆膜支架直径13mm，覆膜支架长度5cm，输送系统长度75cm | VBC130501 | 无 | 国械注进20163132718 | 集采范围内-未中选 | 国家医保耗材27位编码变更
3f3eb029-97b7-11ed-bda4-34735a9d8166 | 戈尔工业品贸易（上海）有限公司 | 91310115703465285T | 548695d4-7a6e-11f0-88e5-34735a9d8166 | dc9718c0-c578-11e9-953f-fa163e0a8baf-2 | 外周血管支架类 | 非下肢动脉支架 | 血管内覆膜支架系统-支架-2 | 84000896-2bfb-11ec-921a-0050568f9c84 | 血管内覆膜支架系统 GORE VIABAHN Endoprosthesis | 戈尔及同仁有限公司 W.L. Gore & Associates, Inc. |  | 国械注进20163132718 | 国械注进20163462718 | 产品主要由两部分构成： 血管内覆膜支架和基于导管的输送系统。血管内覆膜支架由自膨胀的镍钛合金支架结合膨体聚四氟乙烯（ePTFE）内腔覆膜构成。 覆膜支架被径向固定至 双腔输送导管上。 输送导管用于将覆膜支架送入所选外周动脉的预定目标部位。 支架材料为符合ASTM F2063要求的镍钛合金，由碾压带（ePTFE和FEP材料制成）固定在内腔覆膜上。环氧乙烷灭菌，产品一次性使用。货架寿命3年。 | 该产品适用于症状性外周动脉疾病患者，以改善和恢复其相关血管血流。主要治疗血管直径范围为4.0-7.5 mm的股浅动脉病变，和血管直径范围为4.0-12 mm的髂动脉病变。 | 肠系膜上动脉、肺动脉、肾动脉、锁骨下动脉 | 非药物涂层 覆膜 短支架 (长度≤100mm) | 92b34438-cfa9-11e9-953f-fa163e0a8baf | 92b34438-cfa9-11e9-953f-fa163e0a8baf | 血管内覆膜支架系统-支架 | C02061300114034092020000043 | C02061300104004092020000030 | 02-血管介入治疗类材料 | 06-外周血管介入治疗材料 | 13-外周血管支架 | 外周血管支架（不含药/覆膜） | 14-合金 | 034-不含药/覆膜/自膨 | 覆膜支架直径6mm，覆膜支架长度10cm，输送系统长度75cm | VBC061001 | 00733132614455 | 国械注进20163132718 | 集采范围内-未中选 | 国家医保耗材27位编码变更
3f3eb029-97b7-11ed-bda4-34735a9d8166 | 戈尔工业品贸易（上海）有限公司 | 91310115703465285T | 54869912-7a6e-11f0-88e5-34735a9d8166 | dc9718c0-c578-11e9-953f-fa163e0a8baf-1 | 外周血管支架类 | 非下肢动脉支架 | 血管内覆膜支架系统-支架-1 | 84000896-2bfb-11ec-921a-0050568f9c84 | 血管内覆膜支架系统 GORE VIABAHN Endoprosthesis | 戈尔及同仁有限公司 W.L. Gore & Associates, Inc. |  | 国械注进20163132718 | 国械注进20163462718 | 产品主要由两部分构成： 血管内覆膜支架和基于导管的输送系统。血管内覆膜支架由自膨胀的镍钛合金支架结合膨体聚四氟乙烯（ePTFE）内腔覆膜构成。 覆膜支架被径向固定至 双腔输送导管上。 输送导管用于将覆膜支架送入所选外周动脉的预定目标部位。 支架材料为符合ASTM F2063要求的镍钛合金，由碾压带（ePTFE和FEP材料制成）固定在内腔覆膜上。环氧乙烷灭菌，产品一次性使用。货架寿命3年。 | 该产品适用于症状性外周动脉疾病患者，以改善和恢复其相关血管血流。主要治疗血管直径范围为4.0-7.5 mm的股浅动脉病变，和血管直径范围为4.0-12 mm的髂动脉病变。 | 肠系膜上动脉、肺动脉、肾动脉、锁骨下动脉 | 非药物涂层 覆膜 短支架 (长度≤100mm) | 92b33d76-cfa9-11e9-953f-fa163e0a8baf | 92b33d76-cfa9-11e9-953f-fa163e0a8baf | 血管内覆膜支架系统-支架 | C02061300114034092020000038 | C02061300104004092020000010 | 02-血管介入治疗类材料 | 06-外周血管介入治疗材料 | 13-外周血管支架 | 外周血管支架（不含药/覆膜） | 14-合金 | 034-不含药/覆膜/自膨 | 覆膜支架直径11mm，覆膜支架长度10cm，输送系统长度75cm | VBC111001 | 无 | 国械注进20163132718 | 集采范围内-未中选 | 国家医保耗材27位编码变更
3f3eb029-97b7-11ed-bda4-34735a9d8166 | 戈尔工业品贸易（上海）有限公司 | 91310115703465285T | 548699cc-7a6e-11f0-88e5-34735a9d8166 | dc9718c0-c578-11e9-953f-fa163e0a8baf-1 | 外周血管支架类 | 非下肢动脉支架 | 血管内覆膜支架系统-支架-1 | 84000896-2bfb-11ec-921a-0050568f9c84 | 血管内覆膜支架系统 GORE VIABAHN Endoprosthesis | 戈尔及同仁有限公司 W.L. Gore & Associates, Inc. |  | 国械注进20163132718 | 国械注进20163462718 | 产品主要由两部分构成： 血管内覆膜支架和基于导管的输送系统。血管内覆膜支架由自膨胀的镍钛合金支架结合膨体聚四氟乙烯（ePTFE）内腔覆膜构成。 覆膜支架被径向固定至 双腔输送导管上。 输送导管用于将覆膜支架送入所选外周动脉的预定目标部位。 支架材料为符合ASTM F2063要求的镍钛合金，由碾压带（ePTFE和FEP材料制成）固定在内腔覆膜上。环氧乙烷灭菌，产品一次性使用。货架寿命3年。 | 该产品适用于症状性外周动脉疾病患者，以改善和恢复其相关血管血流。主要治疗血管直径范围为4.0-7.5 mm的股浅动脉病变，和血管直径范围为4.0-12 mm的髂动脉病变。 | 肠系膜上动脉、肺动脉、肾动脉、锁骨下动脉 | 非药物涂层 覆膜 短支架 (长度≤100mm) | 92b33c0d-cfa9-11e9-953f-fa163e0a8baf | 92b33c0d-cfa9-11e9-953f-fa163e0a8baf | 血管内覆膜支架系统-支架 | C02061300114034092020000037 | C02061300104004092020000046 | 02-血管介入治疗类材料 | 06-外周血管介入治疗材料 | 13-外周血管支架 | 外周血管支架（不含药/覆膜） | 14-合金 | 034-不含药/覆膜/自膨 | 覆膜支架直径8mm，覆膜支架长度10cm，输送系统长度75cm | VBC081001 | 00733132614592 | 国械注进20163132718 | 集采范围内-未中选 | 国家医保耗材27位编码变更
3f3eb029-97b7-11ed-bda4-34735a9d8166 | 戈尔工业品贸易（上海）有限公司 | 91310115703465285T | 54869a86-7a6e-11f0-88e5-34735a9d8166 | dc9718c0-c578-11e9-953f-fa163e0a8baf-2 | 外周血管支架类 | 非下肢动脉支架 | 血管内覆膜支架系统-支架-2 | 84000896-2bfb-11ec-921a-0050568f9c84 | 血管内覆膜支架系统 GORE VIABAHN Endoprosthesis | 戈尔及同仁有限公司 W.L. Gore & Associates, Inc. |  | 国械注进20163132718 | 国械注进20163462718 | 产品主要由两部分构成： 血管内覆膜支架和基于导管的输送系统。血管内覆膜支架由自膨胀的镍钛合金支架结合膨体聚四氟乙烯（ePTFE）内腔覆膜构成。 覆膜支架被径向固定至 双腔输送导管上。 输送导管用于将覆膜支架送入所选外周动脉的预定目标部位。 支架材料为符合ASTM F2063要求的镍钛合金，由碾压带（ePTFE和FEP材料制成）固定在内腔覆膜上。环氧乙烷灭菌，产品一次性使用。货架寿命3年。 | 该产品适用于症状性外周动脉疾病患者，以改善和恢复其相关血管血流。主要治疗血管直径范围为4.0-7.5 mm的股浅动脉病变，和血管直径范围为4.0-12 mm的髂动脉病变。 | 肠系膜上动脉、肺动脉、肾动脉、锁骨下动脉 | 非药物涂层 覆膜 短支架 (长度≤100mm) | 92b357b1-cfa9-11e9-953f-fa163e0a8baf | 92b357b1-cfa9-11e9-953f-fa163e0a8baf | 血管内覆膜支架系统-支架 | C02061300114034092020000056 | C02061300104004092020000044 | 02-血管介入治疗类材料 | 06-外周血管介入治疗材料 | 13-外周血管支架 | 外周血管支架（不含药/覆膜） | 14-合金 | 034-不含药/覆膜/自膨 | 覆膜支架直径7mm，覆膜支架长度5cm，输送系统长度75cm | VBC070501 | 00733132614509 | 国械注进20163132718 | 集采范围内-未中选 | 国家医保耗材27位编码变更
3f3eb029-97b7-11ed-bda4-34735a9d8166 | 戈尔工业品贸易（上海）有限公司 | 91310115703465285T | 54869b45-7a6e-11f0-88e5-34735a9d8166 | dc9718c0-c578-11e9-953f-fa163e0a8baf-1 | 外周血管支架类 | 非下肢动脉支架 | 血管内覆膜支架系统-支架-1 | 84000896-2bfb-11ec-921a-0050568f9c84 | 血管内覆膜支架系统 GORE VIABAHN Endoprosthesis | 戈尔及同仁有限公司 W.L. Gore & Associates, Inc. |  | 国械注进20163132718 | 国械注进20163462718 | 产品主要由两部分构成： 血管内覆膜支架和基于导管的输送系统。血管内覆膜支架由自膨胀的镍钛合金支架结合膨体聚四氟乙烯（ePTFE）内腔覆膜构成。 覆膜支架被径向固定至 双腔输送导管上。 输送导管用于将覆膜支架送入所选外周动脉的预定目标部位。 支架材料为符合ASTM F2063要求的镍钛合金，由碾压带（ePTFE和FEP材料制成）固定在内腔覆膜上。环氧乙烷灭菌，产品一次性使用。货架寿命3年。 | 该产品适用于症状性外周动脉疾病患者，以改善和恢复其相关血管血流。主要治疗血管直径范围为4.0-7.5 mm的股浅动脉病变，和血管直径范围为4.0-12 mm的髂动脉病变。 | 肠系膜上动脉、肺动脉、肾动脉、锁骨下动脉 | 非药物涂层 覆膜 短支架 (长度≤100mm) | 92b309b6-cfa9-11e9-953f-fa163e0a8baf | 92b309b6-cfa9-11e9-953f-fa163e0a8baf | 血管内覆膜支架系统-支架 | C02061300114034092020000010 | C02061300104004092020000049 | 02-血管介入治疗类材料 | 06-外周血管介入治疗材料 | 13-外周血管支架 | 外周血管支架（不含药/覆膜） | 14-合金 | 034-不含药/覆膜/自膨 | 覆膜支架直径8mm，覆膜支架长度2.5cm，输送系统长度120cm | VBC080202 | 00733132614561 | 国械注进20163132718 | 集采范围内-未中选 | 国家医保耗材27位编码变更
3f3eb029-97b7-11ed-bda4-34735a9d8166 | 戈尔工业品贸易（上海）有限公司 | 91310115703465285T | 54869bfe-7a6e-11f0-88e5-34735a9d8166 | dc9718c0-c578-11e9-953f-fa163e0a8baf-1 | 外周血管支架类 | 非下肢动脉支架 | 血管内覆膜支架系统-支架-1 | 84000896-2bfb-11ec-921a-0050568f9c84 | 血管内覆膜支架系统 GORE VIABAHN Endoprosthesis | 戈尔及同仁有限公司 W.L. Gore & Associates, Inc. |  | 国械注进20163132718 | 国械注进20163462718 | 产品主要由两部分构成： 血管内覆膜支架和基于导管的输送系统。血管内覆膜支架由自膨胀的镍钛合金支架结合膨体聚四氟乙烯（ePTFE）内腔覆膜构成。 覆膜支架被径向固定至 双腔输送导管上。 输送导管用于将覆膜支架送入所选外周动脉的预定目标部位。 支架材料为符合ASTM F2063要求的镍钛合金，由碾压带（ePTFE和FEP材料制成）固定在内腔覆膜上。环氧乙烷灭菌，产品一次性使用。货架寿命3年。 | 该产品适用于症状性外周动脉疾病患者，以改善和恢复其相关血管血流。主要治疗血管直径范围为4.0-7.5 mm的股浅动脉病变，和血管直径范围为4.0-12 mm的髂动脉病变。 | 肠系膜上动脉、肺动脉、肾动脉、锁骨下动脉 | 非药物涂层 覆膜 长支架(长度＞100mm) | 92b30ca3-cfa9-11e9-953f-fa163e0a8baf | 92b30ca3-cfa9-11e9-953f-fa163e0a8baf | 血管内覆膜支架系统-支架 | C02061300114034092020000012 | C02061300104004092020000003 | 02-血管介入治疗类材料 | 06-外周血管介入治疗材料 | 13-外周血管支架 | 外周血管支架（不含药/覆膜） | 14-合金 | 034-不含药/覆膜/自膨 | 覆膜支架直径10mm，覆膜支架长度15cm，输送系统长度120cm | VBC101502 | 00733132614691 | 国械注进20163132718 | 集采范围内-未中选 | 国家医保耗材27位编码变更
3f3eb029-97b7-11ed-bda4-34735a9d8166 | 戈尔工业品贸易（上海）有限公司 | 91310115703465285T | 54869cc7-7a6e-11f0-88e5-34735a9d8166 | dc9718c0-c578-11e9-953f-fa163e0a8baf-1 | 外周血管支架类 | 非下肢动脉支架 | 血管内覆膜支架系统-支架-1 | 84000896-2bfb-11ec-921a-0050568f9c84 | 血管内覆膜支架系统 GORE VIABAHN Endoprosthesis | 戈尔及同仁有限公司 W.L. Gore & Associates, Inc. |  | 国械注进20163132718 | 国械注进20163462718 | 产品主要由两部分构成： 血管内覆膜支架和基于导管的输送系统。血管内覆膜支架由自膨胀的镍钛合金支架结合膨体聚四氟乙烯（ePTFE）内腔覆膜构成。 覆膜支架被径向固定至 双腔输送导管上。 输送导管用于将覆膜支架送入所选外周动脉的预定目标部位。 支架材料为符合ASTM F2063要求的镍钛合金，由碾压带（ePTFE和FEP材料制成）固定在内腔覆膜上。环氧乙烷灭菌，产品一次性使用。货架寿命3年。 | 该产品适用于症状性外周动脉疾病患者，以改善和恢复其相关血管血流。主要治疗血管直径范围为4.0-7.5 mm的股浅动脉病变，和血管直径范围为4.0-12 mm的髂动脉病变。 | 肠系膜上动脉、肺动脉、肾动脉、锁骨下动脉 | 非药物涂层 覆膜 短支架 (长度≤100mm) | 92b30517-cfa9-11e9-953f-fa163e0a8baf | 92b30517-cfa9-11e9-953f-fa163e0a8baf | 血管内覆膜支架系统-支架 | C02061300114034092020000007 | C02061300104004092020000045 | 02-血管介入治疗类材料 | 06-外周血管介入治疗材料 | 13-外周血管支架 | 外周血管支架（不含药/覆膜） | 14-合金 | 034-不含药/覆膜/自膨 | 覆膜支架直径8mm，覆膜支架长度10cm，输送系统长度120cm | VBC081002 | 00733132614608 | 国械注进20163132718 | 集采范围内-未中选 | 国家医保耗材27位编码变更
3f3eb029-97b7-11ed-bda4-34735a9d8166 | 戈尔工业品贸易（上海）有限公司 | 91310115703465285T | 54869d80-7a6e-11f0-88e5-34735a9d8166 | dc9718c0-c578-11e9-953f-fa163e0a8baf-1 | 外周血管支架类 | 非下肢动脉支架 | 血管内覆膜支架系统-支架-1 | 84000896-2bfb-11ec-921a-0050568f9c84 | 血管内覆膜支架系统 GORE VIABAHN Endoprosthesis | 戈尔及同仁有限公司 W.L. Gore & Associates, Inc. |  | 国械注进20163132718 | 国械注进20163462718 | 产品主要由两部分构成： 血管内覆膜支架和基于导管的输送系统。血管内覆膜支架由自膨胀的镍钛合金支架结合膨体聚四氟乙烯（ePTFE）内腔覆膜构成。 覆膜支架被径向固定至 双腔输送导管上。 输送导管用于将覆膜支架送入所选外周动脉的预定目标部位。 支架材料为符合ASTM F2063要求的镍钛合金，由碾压带（ePTFE和FEP材料制成）固定在内腔覆膜上。环氧乙烷灭菌，产品一次性使用。货架寿命3年。 | 该产品适用于症状性外周动脉疾病患者，以改善和恢复其相关血管血流。主要治疗血管直径范围为4.0-7.5 mm的股浅动脉病变，和血管直径范围为4.0-12 mm的髂动脉病变。 | 肠系膜上动脉、肺动脉、肾动脉、锁骨下动脉 | 非药物涂层 覆膜 长支架(长度＞100mm) | 92b2fb43-cfa9-11e9-953f-fa163e0a8baf | 92b2fb43-cfa9-11e9-953f-fa163e0a8baf | 血管内覆膜支架系统-支架 | C02061300114034092020000003 | C02061300104004092020000004 | 02-血管介入治疗类材料 | 06-外周血管介入治疗材料 | 13-外周血管支架 | 外周血管支架（不含药/覆膜） | 14-合金 | 034-不含药/覆膜/自膨 | 覆膜支架直径10mm，覆膜支架长度15cm，输送系统长度75cm | VBC101501 | 无 | 国械注进20163132718 | 集采范围内-未中选 | 国家医保耗材27位编码变更
3f3eb029-97b7-11ed-bda4-34735a9d8166 | 戈尔工业品贸易（上海）有限公司 | 91310115703465285T | 54869e44-7a6e-11f0-88e5-34735a9d8166 | dc9718c0-c578-11e9-953f-fa163e0a8baf-1 | 外周血管支架类 | 非下肢动脉支架 | 血管内覆膜支架系统-支架-1 | 84000896-2bfb-11ec-921a-0050568f9c84 | 血管内覆膜支架系统 GORE VIABAHN Endoprosthesis | 戈尔及同仁有限公司 W.L. Gore & Associates, Inc. |  | 国械注进20163132718 | 国械注进20163462718 | 产品主要由两部分构成： 血管内覆膜支架和基于导管的输送系统。血管内覆膜支架由自膨胀的镍钛合金支架结合膨体聚四氟乙烯（ePTFE）内腔覆膜构成。 覆膜支架被径向固定至 双腔输送导管上。 输送导管用于将覆膜支架送入所选外周动脉的预定目标部位。 支架材料为符合ASTM F2063要求的镍钛合金，由碾压带（ePTFE和FEP材料制成）固定在内腔覆膜上。环氧乙烷灭菌，产品一次性使用。货架寿命3年。 | 该产品适用于症状性外周动脉疾病患者，以改善和恢复其相关血管血流。主要治疗血管直径范围为4.0-7.5 mm的股浅动脉病变，和血管直径范围为4.0-12 mm的髂动脉病变。 | 肠系膜上动脉、肺动脉、肾动脉、锁骨下动脉 | 非药物涂层 覆膜 短支架 (长度≤100mm) | 92b30846-cfa9-11e9-953f-fa163e0a8baf | 92b30846-cfa9-11e9-953f-fa163e0a8baf | 血管内覆膜支架系统-支架 | C02061300114034092020000009 | C02061300104004092020000011 | 02-血管介入治疗类材料 | 06-外周血管介入治疗材料 | 13-外周血管支架 | 外周血管支架（不含药/覆膜） | 14-合金 | 034-不含药/覆膜/自膨 | 覆膜支架直径11mm，覆膜支架长度2.5cm，输送系统长度120cm | VBC110202 | 00733132614707 | 国械注进20163132718 | 集采范围内-未中选 | 国家医保耗材27位编码变更
3f3eb029-97b7-11ed-bda4-34735a9d8166 | 戈尔工业品贸易（上海）有限公司 | 91310115703465285T | 5486a1a0-7a6e-11f0-88e5-34735a9d8166 | dc9718c0-c578-11e9-953f-fa163e0a8baf-1 | 外周血管支架类 | 非下肢动脉支架 | 血管内覆膜支架系统-支架-1 | 84000896-2bfb-11ec-921a-0050568f9c84 | 血管内覆膜支架系统 GORE VIABAHN Endoprosthesis | 戈尔及同仁有限公司 W.L. Gore & Associates, Inc. |  | 国械注进20163132718 | 国械注进20163462718 | 产品主要由两部分构成： 血管内覆膜支架和基于导管的输送系统。血管内覆膜支架由自膨胀的镍钛合金支架结合膨体聚四氟乙烯（ePTFE）内腔覆膜构成。 覆膜支架被径向固定至 双腔输送导管上。 输送导管用于将覆膜支架送入所选外周动脉的预定目标部位。 支架材料为符合ASTM F2063要求的镍钛合金，由碾压带（ePTFE和FEP材料制成）固定在内腔覆膜上。环氧乙烷灭菌，产品一次性使用。货架寿命3年。 | 该产品适用于症状性外周动脉疾病患者，以改善和恢复其相关血管血流。主要治疗血管直径范围为4.0-7.5 mm的股浅动脉病变，和血管直径范围为4.0-12 mm的髂动脉病变。 | 肠系膜上动脉、肺动脉、肾动脉、锁骨下动脉 | 非药物涂层 覆膜 短支架 (长度≤100mm) | 92b301d5-cfa9-11e9-953f-fa163e0a8baf | 92b301d5-cfa9-11e9-953f-fa163e0a8baf | 血管内覆膜支架系统-支架 | C02061300114034092020000005 | C02061300104004092020000018 | 02-血管介入治疗类材料 | 06-外周血管介入治疗材料 | 13-外周血管支架 | 外周血管支架（不含药/覆膜） | 14-合金 | 034-不含药/覆膜/自膨 | 覆膜支架直径13mm，覆膜支架长度2.5cm，输送系统长度75cm | VBC130201 | 无 | 国械注进20163132718 | 集采范围内-未中选 | 国家医保耗材27位编码变更
3f3eb029-97b7-11ed-bda4-34735a9d8166 | 戈尔工业品贸易（上海）有限公司 | 91310115703465285T | 5486a25f-7a6e-11f0-88e5-34735a9d8166 | dc9718c0-c578-11e9-953f-fa163e0a8baf-1 | 外周血管支架类 | 非下肢动脉支架 | 血管内覆膜支架系统-支架-1 | 84000896-2bfb-11ec-921a-0050568f9c84 | 血管内覆膜支架系统 GORE VIABAHN Endoprosthesis | 戈尔及同仁有限公司 W.L. Gore & Associates, Inc. |  | 国械注进20163132718 | 国械注进20163462718 | 产品主要由两部分构成： 血管内覆膜支架和基于导管的输送系统。血管内覆膜支架由自膨胀的镍钛合金支架结合膨体聚四氟乙烯（ePTFE）内腔覆膜构成。 覆膜支架被径向固定至 双腔输送导管上。 输送导管用于将覆膜支架送入所选外周动脉的预定目标部位。 支架材料为符合ASTM F2063要求的镍钛合金，由碾压带（ePTFE和FEP材料制成）固定在内腔覆膜上。环氧乙烷灭菌，产品一次性使用。货架寿命3年。 | 该产品适用于症状性外周动脉疾病患者，以改善和恢复其相关血管血流。主要治疗血管直径范围为4.0-7.5 mm的股浅动脉病变，和血管直径范围为4.0-12 mm的髂动脉病变。 | 肠系膜上动脉、肺动脉、肾动脉、锁骨下动脉 | 非药物涂层 覆膜 短支架 (长度≤100mm) | 92b306a7-cfa9-11e9-953f-fa163e0a8baf | 92b306a7-cfa9-11e9-953f-fa163e0a8baf | 血管内覆膜支架系统-支架 | C02061300114034092020000008 | C02061300104004092020000051 | 02-血管介入治疗类材料 | 06-外周血管介入治疗材料 | 13-外周血管支架 | 外周血管支架（不含药/覆膜） | 14-合金 | 034-不含药/覆膜/自膨 | 覆膜支架直径8mm，覆膜支架长度5cm，输送系统长度120cm | VBC080502 | 00733132614585 | 国械注进20163132718 | 集采范围内-未中选 | 国家医保耗材27位编码变更
3f3eb029-97b7-11ed-bda4-34735a9d8166 | 戈尔工业品贸易（上海）有限公司 | 91310115703465285T | 5486a318-7a6e-11f0-88e5-34735a9d8166 | dc9718c0-c578-11e9-953f-fa163e0a8baf-1 | 外周血管支架类 | 非下肢动脉支架 | 血管内覆膜支架系统-支架-1 | 84000896-2bfb-11ec-921a-0050568f9c84 | 血管内覆膜支架系统 GORE VIABAHN Endoprosthesis | 戈尔及同仁有限公司 W.L. Gore & Associates, Inc. |  | 国械注进20163132718 | 国械注进20163462718 | 产品主要由两部分构成： 血管内覆膜支架和基于导管的输送系统。血管内覆膜支架由自膨胀的镍钛合金支架结合膨体聚四氟乙烯（ePTFE）内腔覆膜构成。 覆膜支架被径向固定至 双腔输送导管上。 输送导管用于将覆膜支架送入所选外周动脉的预定目标部位。 支架材料为符合ASTM F2063要求的镍钛合金，由碾压带（ePTFE和FEP材料制成）固定在内腔覆膜上。环氧乙烷灭菌，产品一次性使用。货架寿命3年。 | 该产品适用于症状性外周动脉疾病患者，以改善和恢复其相关血管血流。主要治疗血管直径范围为4.0-7.5 mm的股浅动脉病变，和血管直径范围为4.0-12 mm的髂动脉病变。 | 肠系膜上动脉、肺动脉、肾动脉、锁骨下动脉 | 非药物涂层 覆膜 短支架 (长度≤100mm) | 92b3038d-cfa9-11e9-953f-fa163e0a8baf | 92b3038d-cfa9-11e9-953f-fa163e0a8baf | 血管内覆膜支架系统-支架 | C02061300114034092020000006 | C02061300104004092020000009 | 02-血管介入治疗类材料 | 06-外周血管介入治疗材料 | 13-外周血管支架 | 外周血管支架（不含药/覆膜） | 14-合金 | 034-不含药/覆膜/自膨 | 覆膜支架直径11mm，覆膜支架长度10cm，输送系统长度120cm | VBC111002 | 00733132614721 | 国械注进20163132718 | 集采范围内-未中选 | 国家医保耗材27位编码变更
3f3eb029-97b7-11ed-bda4-34735a9d8166 | 戈尔工业品贸易（上海）有限公司 | 91310115703465285T | 5486a3d2-7a6e-11f0-88e5-34735a9d8166 | dc9718c0-c578-11e9-953f-fa163e0a8baf-1 | 外周血管支架类 | 非下肢动脉支架 | 血管内覆膜支架系统-支架-1 | 84000896-2bfb-11ec-921a-0050568f9c84 | 血管内覆膜支架系统 GORE VIABAHN Endoprosthesis | 戈尔及同仁有限公司 W.L. Gore & Associates, Inc. |  | 国械注进20163132718 | 国械注进20163462718 | 产品主要由两部分构成： 血管内覆膜支架和基于导管的输送系统。血管内覆膜支架由自膨胀的镍钛合金支架结合膨体聚四氟乙烯（ePTFE）内腔覆膜构成。 覆膜支架被径向固定至 双腔输送导管上。 输送导管用于将覆膜支架送入所选外周动脉的预定目标部位。 支架材料为符合ASTM F2063要求的镍钛合金，由碾压带（ePTFE和FEP材料制成）固定在内腔覆膜上。环氧乙烷灭菌，产品一次性使用。货架寿命3年。 | 该产品适用于症状性外周动脉疾病患者，以改善和恢复其相关血管血流。主要治疗血管直径范围为4.0-7.5 mm的股浅动脉病变，和血管直径范围为4.0-12 mm的髂动脉病变。 | 肠系膜上动脉、肺动脉、肾动脉、锁骨下动脉 | 非药物涂层 覆膜 长支架(长度＞100mm) | 92b31152-cfa9-11e9-953f-fa163e0a8baf | 92b31152-cfa9-11e9-953f-fa163e0a8baf | 血管内覆膜支架系统-支架 | C02061300114034092020000013 | C02061300104004092020000047 | 02-血管介入治疗类材料 | 06-外周血管介入治疗材料 | 13-外周血管支架 | 外周血管支架（不含药/覆膜） | 14-合金 | 034-不含药/覆膜/自膨 | 覆膜支架直径8mm，覆膜支架长度15cm，输送系统长度120cm | VBC081502 | 00733132614622 | 国械注进20163132718 | 集采范围内-未中选 | 国家医保耗材27位编码变更
3f3eb029-97b7-11ed-bda4-34735a9d8166 | 戈尔工业品贸易（上海）有限公司 | 91310115703465285T | 5486a48c-7a6e-11f0-88e5-34735a9d8166 | dc9718c0-c578-11e9-953f-fa163e0a8baf-1 | 外周血管支架类 | 非下肢动脉支架 | 血管内覆膜支架系统-支架-1 | 84000896-2bfb-11ec-921a-0050568f9c84 | 血管内覆膜支架系统 GORE VIABAHN Endoprosthesis | 戈尔及同仁有限公司 W.L. Gore & Associates, Inc. |  | 国械注进20163132718 | 国械注进20163462718 | 产品主要由两部分构成： 血管内覆膜支架和基于导管的输送系统。血管内覆膜支架由自膨胀的镍钛合金支架结合膨体聚四氟乙烯（ePTFE）内腔覆膜构成。 覆膜支架被径向固定至 双腔输送导管上。 输送导管用于将覆膜支架送入所选外周动脉的预定目标部位。 支架材料为符合ASTM F2063要求的镍钛合金，由碾压带（ePTFE和FEP材料制成）固定在内腔覆膜上。环氧乙烷灭菌，产品一次性使用。货架寿命3年。 | 该产品适用于症状性外周动脉疾病患者，以改善和恢复其相关血管血流。主要治疗血管直径范围为4.0-7.5 mm的股浅动脉病变，和血管直径范围为4.0-12 mm的髂动脉病变。 | 肠系膜上动脉、肺动脉、肾动脉、锁骨下动脉 | 非药物涂层 覆膜 长支架(长度＞100mm) | 92b31513-cfa9-11e9-953f-fa163e0a8baf | 92b31513-cfa9-11e9-953f-fa163e0a8baf | 血管内覆膜支架系统-支架 | C02061300114034092020000015 | C02061300104004092020000048 | 02-血管介入治疗类材料 | 06-外周血管介入治疗材料 | 13-外周血管支架 | 外周血管支架（不含药/覆膜） | 14-合金 | 034-不含药/覆膜/自膨 | 覆膜支架直径8mm，覆膜支架长度15cm，输送系统长度75cm | VBC081501 | 00733132614615 | 国械注进20163132718 | 集采范围内-未中选 | 国家医保耗材27位编码变更
3f3eb029-97b7-11ed-bda4-34735a9d8166 | 戈尔工业品贸易（上海）有限公司 | 91310115703465285T | 5486a541-7a6e-11f0-88e5-34735a9d8166 | dc9718c0-c578-11e9-953f-fa163e0a8baf-1 | 外周血管支架类 | 非下肢动脉支架 | 血管内覆膜支架系统-支架-1 | 84000896-2bfb-11ec-921a-0050568f9c84 | 血管内覆膜支架系统 GORE VIABAHN Endoprosthesis | 戈尔及同仁有限公司 W.L. Gore & Associates, Inc. |  | 国械注进20163132718 | 国械注进20163462718 | 产品主要由两部分构成： 血管内覆膜支架和基于导管的输送系统。血管内覆膜支架由自膨胀的镍钛合金支架结合膨体聚四氟乙烯（ePTFE）内腔覆膜构成。 覆膜支架被径向固定至 双腔输送导管上。 输送导管用于将覆膜支架送入所选外周动脉的预定目标部位。 支架材料为符合ASTM F2063要求的镍钛合金，由碾压带（ePTFE和FEP材料制成）固定在内腔覆膜上。环氧乙烷灭菌，产品一次性使用。货架寿命3年。 | 该产品适用于症状性外周动脉疾病患者，以改善和恢复其相关血管血流。主要治疗血管直径范围为4.0-7.5 mm的股浅动脉病变，和血管直径范围为4.0-12 mm的髂动脉病变。 | 肠系膜上动脉、肺动脉、肾动脉、锁骨下动脉 | 非药物涂层 覆膜 短支架 (长度≤100mm) | 92b317da-cfa9-11e9-953f-fa163e0a8baf | 92b317da-cfa9-11e9-953f-fa163e0a8baf | 血管内覆膜支架系统-支架 | C02061300114034092020000017 | C02061300104004092020000013 | 02-血管介入治疗类材料 | 06-外周血管介入治疗材料 | 13-外周血管支架 | 外周血管支架（不含药/覆膜） | 14-合金 | 034-不含药/覆膜/自膨 | 覆膜支架直径11mm，覆膜支架长度5cm，输送系统长度120cm | VBC110502 | 00733132614714 | 国械注进20163132718 | 集采范围内-未中选 | 国家医保耗材27位编码变更
3f3eb029-97b7-11ed-bda4-34735a9d8166 | 戈尔工业品贸易（上海）有限公司 | 91310115703465285T | 5486a5ff-7a6e-11f0-88e5-34735a9d8166 | dc9718c0-c578-11e9-953f-fa163e0a8baf-1 | 外周血管支架类 | 非下肢动脉支架 | 血管内覆膜支架系统-支架-1 | 84000896-2bfb-11ec-921a-0050568f9c84 | 血管内覆膜支架系统 GORE VIABAHN Endoprosthesis | 戈尔及同仁有限公司 W.L. Gore & Associates, Inc. |  | 国械注进20163132718 | 国械注进20163462718 | 产品主要由两部分构成： 血管内覆膜支架和基于导管的输送系统。血管内覆膜支架由自膨胀的镍钛合金支架结合膨体聚四氟乙烯（ePTFE）内腔覆膜构成。 覆膜支架被径向固定至 双腔输送导管上。 输送导管用于将覆膜支架送入所选外周动脉的预定目标部位。 支架材料为符合ASTM F2063要求的镍钛合金，由碾压带（ePTFE和FEP材料制成）固定在内腔覆膜上。环氧乙烷灭菌，产品一次性使用。货架寿命3年。 | 该产品适用于症状性外周动脉疾病患者，以改善和恢复其相关血管血流。主要治疗血管直径范围为4.0-7.5 mm的股浅动脉病变，和血管直径范围为4.0-12 mm的髂动脉病变。 | 肠系膜上动脉、肺动脉、肾动脉、锁骨下动脉 | 非药物涂层 覆膜 短支架 (长度≤100mm) | 92b31957-cfa9-11e9-953f-fa163e0a8baf | 92b31957-cfa9-11e9-953f-fa163e0a8baf | 血管内覆膜支架系统-支架 | C02061300114034092020000018 | C02061300104004092020000008 | 02-血管介入治疗类材料 | 06-外周血管介入治疗材料 | 13-外周血管支架 | 外周血管支架（不含药/覆膜） | 14-合金 | 034-不含药/覆膜/自膨 | 覆膜支架直径10mm，覆膜支架长度5cm，输送系统长度75cm | VBC100501 | 无 | 国械注进20163132718 | 集采范围内-未中选 | 国家医保耗材27位编码变更
3f3eb029-97b7-11ed-bda4-34735a9d8166 | 戈尔工业品贸易（上海）有限公司 | 91310115703465285T | 5486a6b4-7a6e-11f0-88e5-34735a9d8166 | dc9718c0-c578-11e9-953f-fa163e0a8baf-1 | 外周血管支架类 | 非下肢动脉支架 | 血管内覆膜支架系统-支架-1 | 84000896-2bfb-11ec-921a-0050568f9c84 | 血管内覆膜支架系统 GORE VIABAHN Endoprosthesis | 戈尔及同仁有限公司 W.L. Gore & Associates, Inc. |  | 国械注进20163132718 | 国械注进20163462718 | 产品主要由两部分构成： 血管内覆膜支架和基于导管的输送系统。血管内覆膜支架由自膨胀的镍钛合金支架结合膨体聚四氟乙烯（ePTFE）内腔覆膜构成。 覆膜支架被径向固定至 双腔输送导管上。 输送导管用于将覆膜支架送入所选外周动脉的预定目标部位。 支架材料为符合ASTM F2063要求的镍钛合金，由碾压带（ePTFE和FEP材料制成）固定在内腔覆膜上。环氧乙烷灭菌，产品一次性使用。货架寿命3年。 | 该产品适用于症状性外周动脉疾病患者，以改善和恢复其相关血管血流。主要治疗血管直径范围为4.0-7.5 mm的股浅动脉病变，和血管直径范围为4.0-12 mm的髂动脉病变。 | 肠系膜上动脉、肺动脉、肾动脉、锁骨下动脉 | 非药物涂层 覆膜 短支架 (长度≤100mm) | 92b3235a-cfa9-11e9-953f-fa163e0a8baf | 92b3235a-cfa9-11e9-953f-fa163e0a8baf | 血管内覆膜支架系统-支架 | C02061300114034092020000024 | C02061300104004092020000017 | 02-血管介入治疗类材料 | 06-外周血管介入治疗材料 | 13-外周血管支架 | 外周血管支架（不含药/覆膜） | 14-合金 | 034-不含药/覆膜/自膨 | 覆膜支架直径13mm，覆膜支架长度2.5cm，输送系统长度120cm | VBC130202 | 00733132614738 | 国械注进20163132718 | 集采范围内-未中选 | 国家医保耗材27位编码变更
3f3eb029-97b7-11ed-bda4-34735a9d8166 | 戈尔工业品贸易（上海）有限公司 | 91310115703465285T | 5486a782-7a6e-11f0-88e5-34735a9d8166 | dc9718c0-c578-11e9-953f-fa163e0a8baf-2 | 外周血管支架类 | 非下肢动脉支架 | 血管内覆膜支架系统-支架-2 | 84000896-2bfb-11ec-921a-0050568f9c84 | 血管内覆膜支架系统 GORE VIABAHN Endoprosthesis | 戈尔及同仁有限公司 W.L. Gore & Associates, Inc. |  | 国械注进20163132718 | 国械注进20163462718 | 产品主要由两部分构成： 血管内覆膜支架和基于导管的输送系统。血管内覆膜支架由自膨胀的镍钛合金支架结合膨体聚四氟乙烯（ePTFE）内腔覆膜构成。 覆膜支架被径向固定至 双腔输送导管上。 输送导管用于将覆膜支架送入所选外周动脉的预定目标部位。 支架材料为符合ASTM F2063要求的镍钛合金，由碾压带（ePTFE和FEP材料制成）固定在内腔覆膜上。环氧乙烷灭菌，产品一次性使用。货架寿命3年。 | 该产品适用于症状性外周动脉疾病患者，以改善和恢复其相关血管血流。主要治疗血管直径范围为4.0-7.5 mm的股浅动脉病变，和血管直径范围为4.0-12 mm的髂动脉病变。 | 肠系膜上动脉、肺动脉、肾动脉、锁骨下动脉 | 非药物涂层 覆膜 短支架 (长度≤100mm) | 92b30b29-cfa9-11e9-953f-fa163e0a8baf | 92b30b29-cfa9-11e9-953f-fa163e0a8baf | 血管内覆膜支架系统-支架 | C02061300114034092020000011 | C02061300104004092020000038 | 02-血管介入治疗类材料 | 06-外周血管介入治疗材料 | 13-外周血管支架 | 外周血管支架（不含药/覆膜） | 14-合金 | 034-不含药/覆膜/自膨 | 覆膜支架直径7mm，覆膜支架长度10cm，输送系统长度75cm | VBC071001 | 00733132614523 | 国械注进20163132718 | 集采范围内-未中选 | 国家医保耗材27位编码变更
21f30b89-91ea-11eb-8996-40f2e9990f5b | 康蒂思（上海）医疗器械有限公司 | 91310115341997945F | 54854e4d-7a6e-11f0-88e5-34735a9d8166 | 3542f34f-6c8d-11ed-9447-b4055d63f15c | 外周血管支架类 | 非下肢动脉支架 | 镍钛支架系统 | 9f3582b0-a547-11ea-9ac3-fa163e0a8baf | 镍钛支架系统 SMART Nitinol Stent System | 康蒂思公司 Cordis Corporation |  | 国械注进20153133625 |  | 该产品由自扩张镍钛诺支架和传送系统组成。支架两端共有12个钽制射线可探测性标记。传送系统由内管和外鞘构成。环氧乙烷灭菌,一次性使用。货架有效期两年。 | 主要用于治疗外周动脉粥样硬化性疾病,主要包括髂动脉、股浅动脉,同时用于治疗TIPSS(经颈静脉肝内门腔静脉分流术)手术和胆道恶性肿瘤的姑息治疗。 | 肠系膜上动脉、肺动脉、肾动脉、锁骨下动脉、颈动脉 | 非药物涂层 非覆膜 长支架 (100mm＜长度≤150mm) | 8c06d0bc-6c90-11ed-9447-b4055d63f15c | 8c06d0bc-6c90-11ed-9447-b4055d63f15c | 镍钛支架系统 |  | C02060900102007089050000001 | 02-血管介入治疗类材料 | 06-外周血管介入治疗材料 | 13-外周血管支架 | 外周血管支架（不含药/非覆膜） | 14-合金 | 036-不含药/非覆膜/自膨 | 直径×长度：8×150mm 输送系统长度：150cm | C08150MV |  | 国械注进20153133625 | 集采范围内-未中选 | 企业在国家编码库重复注册，规格型号和中选规格型号数据重复，企业已停用该医保编码。
21f30b89-91ea-11eb-8996-40f2e9990f5b | 康蒂思（上海）医疗器械有限公司 | 91310115341997945F | 54855190-7a6e-11f0-88e5-34735a9d8166 | 3542f34f-6c8d-11ed-9447-b4055d63f15c | 外周血管支架类 | 非下肢动脉支架 | 镍钛支架系统 | 9f3582b0-a547-11ea-9ac3-fa163e0a8baf | 镍钛支架系统 SMART Nitinol Stent System | 康蒂思公司 Cordis Corporation |  | 国械注进20153133625 |  | 该产品由自扩张镍钛诺支架和传送系统组成。支架两端共有12个钽制射线可探测性标记。传送系统由内管和外鞘构成。环氧乙烷灭菌,一次性使用。货架有效期两年。 | 主要用于治疗外周动脉粥样硬化性疾病,主要包括髂动脉、股浅动脉,同时用于治疗TIPSS(经颈静脉肝内门腔静脉分流术)手术和胆道恶性肿瘤的姑息治疗。 | 肠系膜上动脉、肺动脉、肾动脉、锁骨下动脉、颈动脉 | 非药物涂层 非覆膜 长支架 (100mm＜长度≤150mm) | 8c0717c1-6c90-11ed-9447-b4055d63f15c | 8c0717c1-6c90-11ed-9447-b4055d63f15c | 镍钛支架系统 |  | C02060900102007089050000002 | 02-血管介入治疗类材料 | 06-外周血管介入治疗材料 | 13-外周血管支架 | 外周血管支架（不含药/非覆膜） | 14-合金 | 036-不含药/非覆膜/自膨 | 直径×长度：7×120mm 输送系统长度：120cm | C07120MV |  | 国械注进20153133625 | 集采范围内-未中选 | 企业在国家编码库重复注册，规格型号和中选规格型号数据重复，企业已停用该医保编码。
21f30b89-91ea-11eb-8996-40f2e9990f5b | 康蒂思（上海）医疗器械有限公司 | 91310115341997945F | 54855254-7a6e-11f0-88e5-34735a9d8166 | 3542f34f-6c8d-11ed-9447-b4055d63f15c | 外周血管支架类 | 非下肢动脉支架 | 镍钛支架系统 | 9f3582b0-a547-11ea-9ac3-fa163e0a8baf | 镍钛支架系统 SMART Nitinol Stent System | 康蒂思公司 Cordis Corporation |  | 国械注进20153133625 |  | 该产品由自扩张镍钛诺支架和传送系统组成。支架两端共有12个钽制射线可探测性标记。传送系统由内管和外鞘构成。环氧乙烷灭菌,一次性使用。货架有效期两年。 | 主要用于治疗外周动脉粥样硬化性疾病,主要包括髂动脉、股浅动脉,同时用于治疗TIPSS(经颈静脉肝内门腔静脉分流术)手术和胆道恶性肿瘤的姑息治疗。 | 肠系膜上动脉、肺动脉、肾动脉、锁骨下动脉、颈动脉 | 非药物涂层 非覆膜 长支架 (100mm＜长度≤150mm) | 6c333568-6c90-11ed-9447-b4055d63f15c | 6c333568-6c90-11ed-9447-b4055d63f15c | 镍钛支架系统 |  | C02060900102003089050000075 | 02-血管介入治疗类材料 | 06-外周血管介入治疗材料 | 13-外周血管支架 | 外周血管支架（不含药/非覆膜） | 14-合金 | 036-不含药/非覆膜/自膨 | 直径×长度：8×150mm 输送系统长度：150cm | C08150MV |  | 国械注进20153133625 | 集采范围内-未中选 | 企业在国家编码库重复注册，规格型号和中选规格型号数据重复，企业已停用该医保编码。
21f30b89-91ea-11eb-8996-40f2e9990f5b | 康蒂思（上海）医疗器械有限公司 | 91310115341997945F | 54855321-7a6e-11f0-88e5-34735a9d8166 | 3542f34f-6c8d-11ed-9447-b4055d63f15c | 外周血管支架类 | 非下肢动脉支架 | 镍钛支架系统 | 9f3582b0-a547-11ea-9ac3-fa163e0a8baf | 镍钛支架系统 SMART Nitinol Stent System | 康蒂思公司 Cordis Corporation |  | 国械注进20153133625 |  | 该产品由自扩张镍钛诺支架和传送系统组成。支架两端共有12个钽制射线可探测性标记。传送系统由内管和外鞘构成。环氧乙烷灭菌,一次性使用。货架有效期两年。 | 主要用于治疗外周动脉粥样硬化性疾病,主要包括髂动脉、股浅动脉,同时用于治疗TIPSS(经颈静脉肝内门腔静脉分流术)手术和胆道恶性肿瘤的姑息治疗。 | 肠系膜上动脉、肺动脉、肾动脉、锁骨下动脉、颈动脉 | 非药物涂层 非覆膜 长支架 (100mm＜长度≤150mm) | 80ef9c5f-6c90-11ed-9447-b4055d63f15c | 80ef9c5f-6c90-11ed-9447-b4055d63f15c | 镍钛支架系统 |  | C02061000101003089050000075 | 02-血管介入治疗类材料 | 06-外周血管介入治疗材料 | 13-外周血管支架 | 外周血管支架（不含药/非覆膜） | 14-合金 | 036-不含药/非覆膜/自膨 | 直径×长度：6×150mm 输送系统长度：150cm | C06150MV |  | 国械注进20153133625 | 集采范围内-未中选 | 企业在国家编码库重复注册，规格型号和中选规格型号数据重复，企业已停用该医保编码。
21f30b89-91ea-11eb-8996-40f2e9990f5b | 康蒂思（上海）医疗器械有限公司 | 91310115341997945F | 548553e0-7a6e-11f0-88e5-34735a9d8166 | 3542f34f-6c8d-11ed-9447-b4055d63f15c | 外周血管支架类 | 非下肢动脉支架 | 镍钛支架系统 | 9f3582b0-a547-11ea-9ac3-fa163e0a8baf | 镍钛支架系统 SMART Nitinol Stent System | 康蒂思公司 Cordis Corporation |  | 国械注进20153133625 |  | 该产品由自扩张镍钛诺支架和传送系统组成。支架两端共有12个钽制射线可探测性标记。传送系统由内管和外鞘构成。环氧乙烷灭菌,一次性使用。货架有效期两年。 | 主要用于治疗外周动脉粥样硬化性疾病,主要包括髂动脉、股浅动脉,同时用于治疗TIPSS(经颈静脉肝内门腔静脉分流术)手术和胆道恶性肿瘤的姑息治疗。 | 肠系膜上动脉、肺动脉、肾动脉、锁骨下动脉、颈动脉 | 非药物涂层 非覆膜 长支架 (100mm＜长度≤150mm) | 8c0726f5-6c90-11ed-9447-b4055d63f15c | 8c0726f5-6c90-11ed-9447-b4055d63f15c | 镍钛支架系统 |  | C02060900102007089050000003 | 02-血管介入治疗类材料 | 06-外周血管介入治疗材料 | 13-外周血管支架 | 外周血管支架（不含药/非覆膜） | 14-合金 | 036-不含药/非覆膜/自膨 | 直径×长度：6×120mm 输送系统长度：120cm | C06120MV |  | 国械注进20153133625 | 集采范围内-未中选 | 企业在国家编码库重复注册，规格型号和中选规格型号数据重复，企业已停用该医保编码。
21f30b89-91ea-11eb-8996-40f2e9990f5b | 康蒂思（上海）医疗器械有限公司 | 91310115341997945F | 5485549e-7a6e-11f0-88e5-34735a9d8166 | 3542f34f-6c8d-11ed-9447-b4055d63f15c | 外周血管支架类 | 非下肢动脉支架 | 镍钛支架系统 | 9f3582b0-a547-11ea-9ac3-fa163e0a8baf | 镍钛支架系统 SMART Nitinol Stent System | 康蒂思公司 Cordis Corporation |  | 国械注进20153133625 |  | 该产品由自扩张镍钛诺支架和传送系统组成。支架两端共有12个钽制射线可探测性标记。传送系统由内管和外鞘构成。环氧乙烷灭菌,一次性使用。货架有效期两年。 | 主要用于治疗外周动脉粥样硬化性疾病,主要包括髂动脉、股浅动脉,同时用于治疗TIPSS(经颈静脉肝内门腔静脉分流术)手术和胆道恶性肿瘤的姑息治疗。 | 肠系膜上动脉、肺动脉、肾动脉、锁骨下动脉、颈动脉 | 非药物涂层 非覆膜 长支架 (100mm＜长度≤150mm) | 6c335b59-6c90-11ed-9447-b4055d63f15c | 6c335b59-6c90-11ed-9447-b4055d63f15c | 镍钛支架系统 |  | C02060900102003089050000076 | 02-血管介入治疗类材料 | 06-外周血管介入治疗材料 | 13-外周血管支架 | 外周血管支架（不含药/非覆膜） | 14-合金 | 036-不含药/非覆膜/自膨 | 直径×长度：6×150mm 输送系统长度：150cm | C06150MV |  | 国械注进20153133625 | 集采范围内-未中选 | 企业在国家编码库重复注册，规格型号和中选规格型号数据重复，企业已停用该医保编码。
21f30b89-91ea-11eb-8996-40f2e9990f5b | 康蒂思（上海）医疗器械有限公司 | 91310115341997945F | 5485555d-7a6e-11f0-88e5-34735a9d8166 | 3542f34f-6c8d-11ed-9447-b4055d63f15c | 外周血管支架类 | 非下肢动脉支架 | 镍钛支架系统 | 9f3582b0-a547-11ea-9ac3-fa163e0a8baf | 镍钛支架系统 SMART Nitinol Stent System | 康蒂思公司 Cordis Corporation |  | 国械注进20153133625 |  | 该产品由自扩张镍钛诺支架和传送系统组成。支架两端共有12个钽制射线可探测性标记。传送系统由内管和外鞘构成。环氧乙烷灭菌,一次性使用。货架有效期两年。 | 主要用于治疗外周动脉粥样硬化性疾病,主要包括髂动脉、股浅动脉,同时用于治疗TIPSS(经颈静脉肝内门腔静脉分流术)手术和胆道恶性肿瘤的姑息治疗。 | 肠系膜上动脉、肺动脉、肾动脉、锁骨下动脉、颈动脉 | 非药物涂层 非覆膜 长支架 (100mm＜长度≤150mm) | 8c073212-6c90-11ed-9447-b4055d63f15c | 8c073212-6c90-11ed-9447-b4055d63f15c | 镍钛支架系统 |  | C02060900102007089050000004 | 02-血管介入治疗类材料 | 06-外周血管介入治疗材料 | 13-外周血管支架 | 外周血管支架（不含药/非覆膜） | 14-合金 | 036-不含药/非覆膜/自膨 | 直径×长度：7×150mm 输送系统长度：150cm | C07150MV |  | 国械注进20153133625 | 集采范围内-未中选 | 企业在国家编码库重复注册，规格型号和中选规格型号数据重复，企业已停用该医保编码。
21f30b89-91ea-11eb-8996-40f2e9990f5b | 康蒂思（上海）医疗器械有限公司 | 91310115341997945F | 54855617-7a6e-11f0-88e5-34735a9d8166 | 3542f34f-6c8d-11ed-9447-b4055d63f15c | 外周血管支架类 | 非下肢动脉支架 | 镍钛支架系统 | 9f3582b0-a547-11ea-9ac3-fa163e0a8baf | 镍钛支架系统 SMART Nitinol Stent System | 康蒂思公司 Cordis Corporation |  | 国械注进20153133625 |  | 该产品由自扩张镍钛诺支架和传送系统组成。支架两端共有12个钽制射线可探测性标记。传送系统由内管和外鞘构成。环氧乙烷灭菌,一次性使用。货架有效期两年。 | 主要用于治疗外周动脉粥样硬化性疾病,主要包括髂动脉、股浅动脉,同时用于治疗TIPSS(经颈静脉肝内门腔静脉分流术)手术和胆道恶性肿瘤的姑息治疗。 | 肠系膜上动脉、肺动脉、肾动脉、锁骨下动脉、颈动脉 | 非药物涂层 非覆膜 长支架 (100mm＜长度≤150mm) | 80efe71a-6c90-11ed-9447-b4055d63f15c | 80efe71a-6c90-11ed-9447-b4055d63f15c | 镍钛支架系统 |  | C02061000101003089050000076 | 02-血管介入治疗类材料 | 06-外周血管介入治疗材料 | 13-外周血管支架 | 外周血管支架（不含药/非覆膜） | 14-合金 | 036-不含药/非覆膜/自膨 | 直径×长度：7×150mm 输送系统长度：150cm | C07150MV |  | 国械注进20153133625 | 集采范围内-未中选 | 企业在国家编码库重复注册，规格型号和中选规格型号数据重复，企业已停用该医保编码。
21f30b89-91ea-11eb-8996-40f2e9990f5b | 康蒂思（上海）医疗器械有限公司 | 91310115341997945F | 548556fd-7a6e-11f0-88e5-34735a9d8166 | 3542f34f-6c8d-11ed-9447-b4055d63f15c | 外周血管支架类 | 非下肢动脉支架 | 镍钛支架系统 | 9f3582b0-a547-11ea-9ac3-fa163e0a8baf | 镍钛支架系统 SMART Nitinol Stent System | 康蒂思公司 Cordis Corporation |  | 国械注进20153133625 |  | 该产品由自扩张镍钛诺支架和传送系统组成。支架两端共有12个钽制射线可探测性标记。传送系统由内管和外鞘构成。环氧乙烷灭菌,一次性使用。货架有效期两年。 | 主要用于治疗外周动脉粥样硬化性疾病,主要包括髂动脉、股浅动脉,同时用于治疗TIPSS(经颈静脉肝内门腔静脉分流术)手术和胆道恶性肿瘤的姑息治疗。 | 肠系膜上动脉、肺动脉、肾动脉、锁骨下动脉、颈动脉 | 非药物涂层 非覆膜 长支架 (100mm＜长度≤150mm) | 6c33607e-6c90-11ed-9447-b4055d63f15c | 6c33607e-6c90-11ed-9447-b4055d63f15c | 镍钛支架系统 |  | C02060900102003089050000077 | 02-血管介入治疗类材料 | 06-外周血管介入治疗材料 | 13-外周血管支架 | 外周血管支架（不含药/非覆膜） | 14-合金 | 036-不含药/非覆膜/自膨 | 直径×长度：7×120mm 输送系统长度：120cm | C07120MV |  | 国械注进20153133625 | 集采范围内-未中选 | 企业在国家编码库重复注册，规格型号和中选规格型号数据重复，企业已停用该医保编码。
21f30b89-91ea-11eb-8996-40f2e9990f5b | 康蒂思（上海）医疗器械有限公司 | 91310115341997945F | 548557bb-7a6e-11f0-88e5-34735a9d8166 | 3542f34f-6c8d-11ed-9447-b4055d63f15c | 外周血管支架类 | 非下肢动脉支架 | 镍钛支架系统 | 9f3582b0-a547-11ea-9ac3-fa163e0a8baf | 镍钛支架系统 SMART Nitinol Stent System | 康蒂思公司 Cordis Corporation |  | 国械注进20153133625 |  | 该产品由自扩张镍钛诺支架和传送系统组成。支架两端共有12个钽制射线可探测性标记。传送系统由内管和外鞘构成。环氧乙烷灭菌,一次性使用。货架有效期两年。 | 主要用于治疗外周动脉粥样硬化性疾病,主要包括髂动脉、股浅动脉,同时用于治疗TIPSS(经颈静脉肝内门腔静脉分流术)手术和胆道恶性肿瘤的姑息治疗。 | 肠系膜上动脉、肺动脉、肾动脉、锁骨下动脉、颈动脉 | 非药物涂层 非覆膜 长支架 (100mm＜长度≤150mm) | 8c073723-6c90-11ed-9447-b4055d63f15c | 8c073723-6c90-11ed-9447-b4055d63f15c | 镍钛支架系统 |  | C02060900102007089050000005 | 02-血管介入治疗类材料 | 06-外周血管介入治疗材料 | 13-外周血管支架 | 外周血管支架（不含药/非覆膜） | 14-合金 | 036-不含药/非覆膜/自膨 | 直径×长度：8×120mm 输送系统长度：120cm | C08120MV |  | 国械注进20153133625 | 集采范围内-未中选 | 企业在国家编码库重复注册，规格型号和中选规格型号数据重复，企业已停用该医保编码。
21f30b89-91ea-11eb-8996-40f2e9990f5b | 康蒂思（上海）医疗器械有限公司 | 91310115341997945F | 5485587f-7a6e-11f0-88e5-34735a9d8166 | 3542f34f-6c8d-11ed-9447-b4055d63f15c | 外周血管支架类 | 非下肢动脉支架 | 镍钛支架系统 | 9f3582b0-a547-11ea-9ac3-fa163e0a8baf | 镍钛支架系统 SMART Nitinol Stent System | 康蒂思公司 Cordis Corporation |  | 国械注进20153133625 |  | 该产品由自扩张镍钛诺支架和传送系统组成。支架两端共有12个钽制射线可探测性标记。传送系统由内管和外鞘构成。环氧乙烷灭菌,一次性使用。货架有效期两年。 | 主要用于治疗外周动脉粥样硬化性疾病,主要包括髂动脉、股浅动脉,同时用于治疗TIPSS(经颈静脉肝内门腔静脉分流术)手术和胆道恶性肿瘤的姑息治疗。 | 肠系膜上动脉、肺动脉、肾动脉、锁骨下动脉、颈动脉 | 非药物涂层 非覆膜 长支架 (100mm＜长度≤150mm) | 8c073af0-6c90-11ed-9447-b4055d63f15c | 8c073af0-6c90-11ed-9447-b4055d63f15c | 镍钛支架系统 |  | C02060900102007089050000006 | 02-血管介入治疗类材料 | 06-外周血管介入治疗材料 | 13-外周血管支架 | 外周血管支架（不含药/非覆膜） | 14-合金 | 036-不含药/非覆膜/自膨 | 直径×长度：6×150mm 输送系统长度：150cm | C06150MV |  | 国械注进20153133625 | 集采范围内-未中选 | 企业在国家编码库重复注册，规格型号和中选规格型号数据重复，企业已停用该医保编码。
21f30b89-91ea-11eb-8996-40f2e9990f5b | 康蒂思（上海）医疗器械有限公司 | 91310115341997945F | 54855938-7a6e-11f0-88e5-34735a9d8166 | 3542f34f-6c8d-11ed-9447-b4055d63f15c | 外周血管支架类 | 非下肢动脉支架 | 镍钛支架系统 | 9f3582b0-a547-11ea-9ac3-fa163e0a8baf | 镍钛支架系统 SMART Nitinol Stent System | 康蒂思公司 Cordis Corporation |  | 国械注进20153133625 |  | 该产品由自扩张镍钛诺支架和传送系统组成。支架两端共有12个钽制射线可探测性标记。传送系统由内管和外鞘构成。环氧乙烷灭菌,一次性使用。货架有效期两年。 | 主要用于治疗外周动脉粥样硬化性疾病,主要包括髂动脉、股浅动脉,同时用于治疗TIPSS(经颈静脉肝内门腔静脉分流术)手术和胆道恶性肿瘤的姑息治疗。 | 肠系膜上动脉、肺动脉、肾动脉、锁骨下动脉、颈动脉 | 非药物涂层 非覆膜 长支架 (100mm＜长度≤150mm) | 6c336ad0-6c90-11ed-9447-b4055d63f15c | 6c336ad0-6c90-11ed-9447-b4055d63f15c | 镍钛支架系统 |  | C02060900102003089050000078 | 02-血管介入治疗类材料 | 06-外周血管介入治疗材料 | 13-外周血管支架 | 外周血管支架（不含药/非覆膜） | 14-合金 | 036-不含药/非覆膜/自膨 | 直径×长度：8×120mm 输送系统长度：120cm | C08120MV |  | 国械注进20153133625 | 集采范围内-未中选 | 企业在国家编码库重复注册，规格型号和中选规格型号数据重复，企业已停用该医保编码。
21f30b89-91ea-11eb-8996-40f2e9990f5b | 康蒂思（上海）医疗器械有限公司 | 91310115341997945F | 54855c72-7a6e-11f0-88e5-34735a9d8166 | 3542f34f-6c8d-11ed-9447-b4055d63f15c | 外周血管支架类 | 非下肢动脉支架 | 镍钛支架系统 | 9f3582b0-a547-11ea-9ac3-fa163e0a8baf | 镍钛支架系统 SMART Nitinol Stent System | 康蒂思公司 Cordis Corporation |  | 国械注进20153133625 |  | 该产品由自扩张镍钛诺支架和传送系统组成。支架两端共有12个钽制射线可探测性标记。传送系统由内管和外鞘构成。环氧乙烷灭菌,一次性使用。货架有效期两年。 | 主要用于治疗外周动脉粥样硬化性疾病,主要包括髂动脉、股浅动脉,同时用于治疗TIPSS(经颈静脉肝内门腔静脉分流术)手术和胆道恶性肿瘤的姑息治疗。 | 肠系膜上动脉、肺动脉、肾动脉、锁骨下动脉、颈动脉 | 非药物涂层 非覆膜 长支架 (100mm＜长度≤150mm) | 80effe9a-6c90-11ed-9447-b4055d63f15c | 80effe9a-6c90-11ed-9447-b4055d63f15c | 镍钛支架系统 |  | C02061000101003089050000077 | 02-血管介入治疗类材料 | 06-外周血管介入治疗材料 | 13-外周血管支架 | 外周血管支架（不含药/非覆膜） | 14-合金 | 036-不含药/非覆膜/自膨 | 直径×长度：8×120mm 输送系统长度：120cm | C08120MV |  | 国械注进20153133625 | 集采范围内-未中选 | 企业在国家编码库重复注册，规格型号和中选规格型号数据重复，企业已停用该医保编码。
21f30b89-91ea-11eb-8996-40f2e9990f5b | 康蒂思（上海）医疗器械有限公司 | 91310115341997945F | 54855d3b-7a6e-11f0-88e5-34735a9d8166 | 3542f34f-6c8d-11ed-9447-b4055d63f15c | 外周血管支架类 | 非下肢动脉支架 | 镍钛支架系统 | 9f3582b0-a547-11ea-9ac3-fa163e0a8baf | 镍钛支架系统 SMART Nitinol Stent System | 康蒂思公司 Cordis Corporation |  | 国械注进20153133625 |  | 该产品由自扩张镍钛诺支架和传送系统组成。支架两端共有12个钽制射线可探测性标记。传送系统由内管和外鞘构成。环氧乙烷灭菌,一次性使用。货架有效期两年。 | 主要用于治疗外周动脉粥样硬化性疾病,主要包括髂动脉、股浅动脉,同时用于治疗TIPSS(经颈静脉肝内门腔静脉分流术)手术和胆道恶性肿瘤的姑息治疗。 | 肠系膜上动脉、肺动脉、肾动脉、锁骨下动脉、颈动脉 | 非药物涂层 非覆膜 长支架 (100mm＜长度≤150mm) | 80f008ba-6c90-11ed-9447-b4055d63f15c | 80f008ba-6c90-11ed-9447-b4055d63f15c | 镍钛支架系统 |  | C02061000101003089050000078 | 02-血管介入治疗类材料 | 06-外周血管介入治疗材料 | 13-外周血管支架 | 外周血管支架（不含药/非覆膜） | 14-合金 | 036-不含药/非覆膜/自膨 | 直径×长度：7×120mm 输送系统长度：120cm | C07120MV |  | 国械注进20153133625 | 集采范围内-未中选 | 企业在国家编码库重复注册，规格型号和中选规格型号数据重复，企业已停用该医保编码。
21f30b89-91ea-11eb-8996-40f2e9990f5b | 康蒂思（上海）医疗器械有限公司 | 91310115341997945F | 54855dfe-7a6e-11f0-88e5-34735a9d8166 | 3542f34f-6c8d-11ed-9447-b4055d63f15c | 外周血管支架类 | 非下肢动脉支架 | 镍钛支架系统 | 9f3582b0-a547-11ea-9ac3-fa163e0a8baf | 镍钛支架系统 SMART Nitinol Stent System | 康蒂思公司 Cordis Corporation |  | 国械注进20153133625 |  | 该产品由自扩张镍钛诺支架和传送系统组成。支架两端共有12个钽制射线可探测性标记。传送系统由内管和外鞘构成。环氧乙烷灭菌,一次性使用。货架有效期两年。 | 主要用于治疗外周动脉粥样硬化性疾病,主要包括髂动脉、股浅动脉,同时用于治疗TIPSS(经颈静脉肝内门腔静脉分流术)手术和胆道恶性肿瘤的姑息治疗。 | 肠系膜上动脉、肺动脉、肾动脉、锁骨下动脉、颈动脉 | 非药物涂层 非覆膜 长支架 (100mm＜长度≤150mm) | 6c336ed2-6c90-11ed-9447-b4055d63f15c | 6c336ed2-6c90-11ed-9447-b4055d63f15c | 镍钛支架系统 |  | C02060900102003089050000079 | 02-血管介入治疗类材料 | 06-外周血管介入治疗材料 | 13-外周血管支架 | 外周血管支架（不含药/非覆膜） | 14-合金 | 036-不含药/非覆膜/自膨 | 直径×长度：7×150mm 输送系统长度：150cm | C07150MV |  | 国械注进20153133625 | 集采范围内-未中选 | 企业在国家编码库重复注册，规格型号和中选规格型号数据重复，企业已停用该医保编码。
21f30b89-91ea-11eb-8996-40f2e9990f5b | 康蒂思（上海）医疗器械有限公司 | 91310115341997945F | 54855ec2-7a6e-11f0-88e5-34735a9d8166 | 3542f34f-6c8d-11ed-9447-b4055d63f15c | 外周血管支架类 | 非下肢动脉支架 | 镍钛支架系统 | 9f3582b0-a547-11ea-9ac3-fa163e0a8baf | 镍钛支架系统 SMART Nitinol Stent System | 康蒂思公司 Cordis Corporation |  | 国械注进20153133625 |  | 该产品由自扩张镍钛诺支架和传送系统组成。支架两端共有12个钽制射线可探测性标记。传送系统由内管和外鞘构成。环氧乙烷灭菌,一次性使用。货架有效期两年。 | 主要用于治疗外周动脉粥样硬化性疾病,主要包括髂动脉、股浅动脉,同时用于治疗TIPSS(经颈静脉肝内门腔静脉分流术)手术和胆道恶性肿瘤的姑息治疗。 | 肠系膜上动脉、肺动脉、肾动脉、锁骨下动脉、颈动脉 | 非药物涂层 非覆膜 长支架 (100mm＜长度≤150mm) | 80f011d8-6c90-11ed-9447-b4055d63f15c | 80f011d8-6c90-11ed-9447-b4055d63f15c | 镍钛支架系统 |  | C02061000101003089050000079 | 02-血管介入治疗类材料 | 06-外周血管介入治疗材料 | 13-外周血管支架 | 外周血管支架（不含药/非覆膜） | 14-合金 | 036-不含药/非覆膜/自膨 | 直径×长度：8×150mm 输送系统长度：150cm | C08150MV |  | 国械注进20153133625 | 集采范围内-未中选 | 企业在国家编码库重复注册，规格型号和中选规格型号数据重复，企业已停用该医保编码。
21f30b89-91ea-11eb-8996-40f2e9990f5b | 康蒂思（上海）医疗器械有限公司 | 91310115341997945F | 54855f80-7a6e-11f0-88e5-34735a9d8166 | 3542f34f-6c8d-11ed-9447-b4055d63f15c | 外周血管支架类 | 非下肢动脉支架 | 镍钛支架系统 | 9f3582b0-a547-11ea-9ac3-fa163e0a8baf | 镍钛支架系统 SMART Nitinol Stent System | 康蒂思公司 Cordis Corporation |  | 国械注进20153133625 |  | 该产品由自扩张镍钛诺支架和传送系统组成。支架两端共有12个钽制射线可探测性标记。传送系统由内管和外鞘构成。环氧乙烷灭菌,一次性使用。货架有效期两年。 | 主要用于治疗外周动脉粥样硬化性疾病,主要包括髂动脉、股浅动脉,同时用于治疗TIPSS(经颈静脉肝内门腔静脉分流术)手术和胆道恶性肿瘤的姑息治疗。 | 肠系膜上动脉、肺动脉、肾动脉、锁骨下动脉、颈动脉 | 非药物涂层 非覆膜 长支架 (100mm＜长度≤150mm) | 80f0212c-6c90-11ed-9447-b4055d63f15c | 80f0212c-6c90-11ed-9447-b4055d63f15c | 镍钛支架系统 |  | C02061000101003089050000080 | 02-血管介入治疗类材料 | 06-外周血管介入治疗材料 | 13-外周血管支架 | 外周血管支架（不含药/非覆膜） | 14-合金 | 036-不含药/非覆膜/自膨 | 直径×长度：6×120mm 输送系统长度：120cm | C06120MV |  | 国械注进20153133625 | 集采范围内-未中选 | 企业在国家编码库重复注册，规格型号和中选规格型号数据重复，企业已停用该医保编码。
21f30b89-91ea-11eb-8996-40f2e9990f5b | 康蒂思（上海）医疗器械有限公司 | 91310115341997945F | 5485603f-7a6e-11f0-88e5-34735a9d8166 | 3542f34f-6c8d-11ed-9447-b4055d63f15c | 外周血管支架类 | 非下肢动脉支架 | 镍钛支架系统 | 9f3582b0-a547-11ea-9ac3-fa163e0a8baf | 镍钛支架系统 SMART Nitinol Stent System | 康蒂思公司 Cordis Corporation |  | 国械注进20153133625 |  | 该产品由自扩张镍钛诺支架和传送系统组成。支架两端共有12个钽制射线可探测性标记。传送系统由内管和外鞘构成。环氧乙烷灭菌,一次性使用。货架有效期两年。 | 主要用于治疗外周动脉粥样硬化性疾病,主要包括髂动脉、股浅动脉,同时用于治疗TIPSS(经颈静脉肝内门腔静脉分流术)手术和胆道恶性肿瘤的姑息治疗。 | 肠系膜上动脉、肺动脉、肾动脉、锁骨下动脉、颈动脉 | 非药物涂层 非覆膜 长支架 (100mm＜长度≤150mm) | 6c337f12-6c90-11ed-9447-b4055d63f15c | 6c337f12-6c90-11ed-9447-b4055d63f15c | 镍钛支架系统 |  | C02060900102003089050000080 | 02-血管介入治疗类材料 | 06-外周血管介入治疗材料 | 13-外周血管支架 | 外周血管支架（不含药/非覆膜） | 14-合金 | 036-不含药/非覆膜/自膨 | 直径×长度：6×120mm 输送系统长度：120cm | C06120MV |  | 国械注进20153133625 | 集采范围内-未中选 | 企业在国家编码库重复注册，规格型号和中选规格型号数据重复，企业已停用该医保编码。
21f30b89-91ea-11eb-8996-40f2e9990f5b | 康蒂思（上海）医疗器械有限公司 | 91310115341997945F | 5484d10a-7a6e-11f0-88e5-34735a9d8166 | 7d42a0b6-6bdc-11ed-9447-b4055d63f15c | 外周血管支架类 | 非下肢动脉支架 | 镍钛支架系统 | c7e0f875-a548-11ea-9ac3-fa163e0a8baf | 镍钛支架系统 SMART Control Nitinol Stent System | 康蒂思公司 Cordis Corporation |  | 国械注进20153133626 |  | 该产品由自扩张镍钛诺支架和传送系统组成。支架两端共有12个钽制射线可探测性标记。传送系统由内管和外鞘构成。环氧乙烷灭菌,一次性使用。货架有效期两年。 | 主要用于治疗外周动脉粥样硬化性疾病,主要包括髂动脉、股浅动脉,同时用于治疗TIPSS(经颈静脉肝内门腔静脉分流术)手术和胆道恶性肿瘤的姑息治疗。 | 肠系膜上动脉、肺动脉、肾动脉、锁骨下动脉、颈动脉 | 非药物涂层 非覆膜 短支架(长度≤100mm) | 0cb691d5-6bdd-11ed-9447-b4055d63f15c | 0cb691d5-6bdd-11ed-9447-b4055d63f15c | 镍钛支架系统 |  | C02061000101003089050000070 | 02-血管介入治疗类材料 | 06-外周血管介入治疗材料 | 13-外周血管支架 | 外周血管支架（不含药/非覆膜） | 14-合金 | 036-不含药/非覆膜/自膨 | 直径×长度：9×30mm 输送系统长度：80cm | C09030SV |  | 国械注进20153133626 | 集采范围内-未中选 | 企业在国家编码库重复注册，规格型号和中选规格型号数据重复，企业已停用该医保编码。
21f30b89-91ea-11eb-8996-40f2e9990f5b | 康蒂思（上海）医疗器械有限公司 | 91310115341997945F | 5484d1dc-7a6e-11f0-88e5-34735a9d8166 | 7d42a0b6-6bdc-11ed-9447-b4055d63f15c | 外周血管支架类 | 非下肢动脉支架 | 镍钛支架系统 | c7e0f875-a548-11ea-9ac3-fa163e0a8baf | 镍钛支架系统 SMART Control Nitinol Stent System | 康蒂思公司 Cordis Corporation |  | 国械注进20153133626 |  | 该产品由自扩张镍钛诺支架和传送系统组成。支架两端共有12个钽制射线可探测性标记。传送系统由内管和外鞘构成。环氧乙烷灭菌,一次性使用。货架有效期两年。 | 主要用于治疗外周动脉粥样硬化性疾病,主要包括髂动脉、股浅动脉,同时用于治疗TIPSS(经颈静脉肝内门腔静脉分流术)手术和胆道恶性肿瘤的姑息治疗。 | 肠系膜上动脉、肺动脉、肾动脉、锁骨下动脉、颈动脉 | 非药物涂层 非覆膜 短支架(长度≤100mm) | 0cb3febc-6bdd-11ed-9447-b4055d63f15c | 0cb3febc-6bdd-11ed-9447-b4055d63f15c | 镍钛支架系统 |  | C02061000101003089050000036 | 02-血管介入治疗类材料 | 06-外周血管介入治疗材料 | 13-外周血管支架 | 外周血管支架（不含药/非覆膜） | 14-合金 | 036-不含药/非覆膜/自膨 | 直径×长度：10×40mm 输送系统长度：120cm | C10040MV |  | 国械注进20153133626 | 集采范围内-未中选 | 企业在国家编码库重复注册，规格型号和中选规格型号数据重复，企业已停用该医保编码。
21f30b89-91ea-11eb-8996-40f2e9990f5b | 康蒂思（上海）医疗器械有限公司 | 91310115341997945F | 5484d2a4-7a6e-11f0-88e5-34735a9d8166 | 7d42a0b6-6bdc-11ed-9447-b4055d63f15c | 外周血管支架类 | 非下肢动脉支架 | 镍钛支架系统 | c7e0f875-a548-11ea-9ac3-fa163e0a8baf | 镍钛支架系统 SMART Control Nitinol Stent System | 康蒂思公司 Cordis Corporation |  | 国械注进20153133626 |  | 该产品由自扩张镍钛诺支架和传送系统组成。支架两端共有12个钽制射线可探测性标记。传送系统由内管和外鞘构成。环氧乙烷灭菌,一次性使用。货架有效期两年。 | 主要用于治疗外周动脉粥样硬化性疾病,主要包括髂动脉、股浅动脉,同时用于治疗TIPSS(经颈静脉肝内门腔静脉分流术)手术和胆道恶性肿瘤的姑息治疗。 | 肠系膜上动脉、肺动脉、肾动脉、锁骨下动脉、颈动脉 | 非药物涂层 非覆膜 短支架(长度≤100mm) | 0cb5be2c-6bdd-11ed-9447-b4055d63f15c | 0cb5be2c-6bdd-11ed-9447-b4055d63f15c | 镍钛支架系统 |  | C02061000101003089050000057 | 02-血管介入治疗类材料 | 06-外周血管介入治疗材料 | 13-外周血管支架 | 外周血管支架（不含药/非覆膜） | 14-合金 | 036-不含药/非覆膜/自膨 | 直径×长度：7×60mm 输送系统长度：80cm | C07060SV |  | 国械注进20153133626 | 集采范围内-未中选 | 企业在国家编码库重复注册，规格型号和中选规格型号数据重复，企业已停用该医保编码。
21f30b89-91ea-11eb-8996-40f2e9990f5b | 康蒂思（上海）医疗器械有限公司 | 91310115341997945F | 5484d363-7a6e-11f0-88e5-34735a9d8166 | 7d42a0b6-6bdc-11ed-9447-b4055d63f15c | 外周血管支架类 | 非下肢动脉支架 | 镍钛支架系统 | c7e0f875-a548-11ea-9ac3-fa163e0a8baf | 镍钛支架系统 SMART Control Nitinol Stent System | 康蒂思公司 Cordis Corporation |  | 国械注进20153133626 |  | 该产品由自扩张镍钛诺支架和传送系统组成。支架两端共有12个钽制射线可探测性标记。传送系统由内管和外鞘构成。环氧乙烷灭菌,一次性使用。货架有效期两年。 | 主要用于治疗外周动脉粥样硬化性疾病,主要包括髂动脉、股浅动脉,同时用于治疗TIPSS(经颈静脉肝内门腔静脉分流术)手术和胆道恶性肿瘤的姑息治疗。 | 肠系膜上动脉、肺动脉、肾动脉、锁骨下动脉、颈动脉 | 非药物涂层 非覆膜 短支架(长度≤100mm) | 0cb68e6a-6bdd-11ed-9447-b4055d63f15c | 0cb68e6a-6bdd-11ed-9447-b4055d63f15c | 镍钛支架系统 |  | C02061000101003089050000069 | 02-血管介入治疗类材料 | 06-外周血管介入治疗材料 | 13-外周血管支架 | 外周血管支架（不含药/非覆膜） | 14-合金 | 036-不含药/非覆膜/自膨 | 直径×长度：6×100mm 输送系统长度：120cm | C06100MV |  | 国械注进20153133626 | 集采范围内-未中选 | 企业在国家编码库重复注册，规格型号和中选规格型号数据重复，企业已停用该医保编码。
21f30b89-91ea-11eb-8996-40f2e9990f5b | 康蒂思（上海）医疗器械有限公司 | 91310115341997945F | 5484d421-7a6e-11f0-88e5-34735a9d8166 | 7d42a0b6-6bdc-11ed-9447-b4055d63f15c | 外周血管支架类 | 非下肢动脉支架 | 镍钛支架系统 | c7e0f875-a548-11ea-9ac3-fa163e0a8baf | 镍钛支架系统 SMART Control Nitinol Stent System | 康蒂思公司 Cordis Corporation |  | 国械注进20153133626 |  | 该产品由自扩张镍钛诺支架和传送系统组成。支架两端共有12个钽制射线可探测性标记。传送系统由内管和外鞘构成。环氧乙烷灭菌,一次性使用。货架有效期两年。 | 主要用于治疗外周动脉粥样硬化性疾病,主要包括髂动脉、股浅动脉,同时用于治疗TIPSS(经颈静脉肝内门腔静脉分流术)手术和胆道恶性肿瘤的姑息治疗。 | 肠系膜上动脉、肺动脉、肾动脉、锁骨下动脉、颈动脉 | 非药物涂层 非覆膜 短支架(长度≤100mm) | 0cb4189c-6bdd-11ed-9447-b4055d63f15c | 0cb4189c-6bdd-11ed-9447-b4055d63f15c | 镍钛支架系统 |  | C02061000101003089050000037 | 02-血管介入治疗类材料 | 06-外周血管介入治疗材料 | 13-外周血管支架 | 外周血管支架（不含药/非覆膜） | 14-合金 | 036-不含药/非覆膜/自膨 | 直径×长度：6×20mm 输送系统长度：80cm | C06020SV |  | 国械注进20153133626 | 集采范围内-未中选 | 企业在国家编码库重复注册，规格型号和中选规格型号数据重复，企业已停用该医保编码。
21f30b89-91ea-11eb-8996-40f2e9990f5b | 康蒂思（上海）医疗器械有限公司 | 91310115341997945F | 5484d4e0-7a6e-11f0-88e5-34735a9d8166 | 7d42a0b6-6bdc-11ed-9447-b4055d63f15c | 外周血管支架类 | 非下肢动脉支架 | 镍钛支架系统 | c7e0f875-a548-11ea-9ac3-fa163e0a8baf | 镍钛支架系统 SMART Control Nitinol Stent System | 康蒂思公司 Cordis Corporation |  | 国械注进20153133626 |  | 该产品由自扩张镍钛诺支架和传送系统组成。支架两端共有12个钽制射线可探测性标记。传送系统由内管和外鞘构成。环氧乙烷灭菌,一次性使用。货架有效期两年。 | 主要用于治疗外周动脉粥样硬化性疾病,主要包括髂动脉、股浅动脉,同时用于治疗TIPSS(经颈静脉肝内门腔静脉分流术)手术和胆道恶性肿瘤的姑息治疗。 | 肠系膜上动脉、肺动脉、肾动脉、锁骨下动脉、颈动脉 | 非药物涂层 非覆膜 短支架(长度≤100mm) | 0cb5390c-6bdd-11ed-9447-b4055d63f15c | 0cb5390c-6bdd-11ed-9447-b4055d63f15c | 镍钛支架系统 |  | C02061000101003089050000048 | 02-血管介入治疗类材料 | 06-外周血管介入治疗材料 | 13-外周血管支架 | 外周血管支架（不含药/非覆膜） | 14-合金 | 036-不含药/非覆膜/自膨 | 直径×长度：6×60mm 输送系统长度：120cm | C06060MV |  | 国械注进20153133626 | 集采范围内-未中选 | 企业在国家编码库重复注册，规格型号和中选规格型号数据重复，企业已停用该医保编码。
21f30b89-91ea-11eb-8996-40f2e9990f5b | 康蒂思（上海）医疗器械有限公司 | 91310115341997945F | 5484d59f-7a6e-11f0-88e5-34735a9d8166 | 7d42a0b6-6bdc-11ed-9447-b4055d63f15c | 外周血管支架类 | 非下肢动脉支架 | 镍钛支架系统 | c7e0f875-a548-11ea-9ac3-fa163e0a8baf | 镍钛支架系统 SMART Control Nitinol Stent System | 康蒂思公司 Cordis Corporation |  | 国械注进20153133626 |  | 该产品由自扩张镍钛诺支架和传送系统组成。支架两端共有12个钽制射线可探测性标记。传送系统由内管和外鞘构成。环氧乙烷灭菌,一次性使用。货架有效期两年。 | 主要用于治疗外周动脉粥样硬化性疾病,主要包括髂动脉、股浅动脉,同时用于治疗TIPSS(经颈静脉肝内门腔静脉分流术)手术和胆道恶性肿瘤的姑息治疗。 | 肠系膜上动脉、肺动脉、肾动脉、锁骨下动脉、颈动脉 | 非药物涂层 非覆膜 短支架(长度≤100mm) | 0cb6722e-6bdd-11ed-9447-b4055d63f15c | 0cb6722e-6bdd-11ed-9447-b4055d63f15c | 镍钛支架系统 |  | C02061000101003089050000068 | 02-血管介入治疗类材料 | 06-外周血管介入治疗材料 | 13-外周血管支架 | 外周血管支架（不含药/非覆膜） | 14-合金 | 036-不含药/非覆膜/自膨 | 直径×长度：6×40mm 输送系统长度：80cm | C06040SV |  | 国械注进20153133626 | 集采范围内-未中选 | 企业在国家编码库重复注册，规格型号和中选规格型号数据重复，企业已停用该医保编码。
21f30b89-91ea-11eb-8996-40f2e9990f5b | 康蒂思（上海）医疗器械有限公司 | 91310115341997945F | 5484d65d-7a6e-11f0-88e5-34735a9d8166 | 7d42a0b6-6bdc-11ed-9447-b4055d63f15c | 外周血管支架类 | 非下肢动脉支架 | 镍钛支架系统 | c7e0f875-a548-11ea-9ac3-fa163e0a8baf | 镍钛支架系统 SMART Control Nitinol Stent System | 康蒂思公司 Cordis Corporation |  | 国械注进20153133626 |  | 该产品由自扩张镍钛诺支架和传送系统组成。支架两端共有12个钽制射线可探测性标记。传送系统由内管和外鞘构成。环氧乙烷灭菌,一次性使用。货架有效期两年。 | 主要用于治疗外周动脉粥样硬化性疾病,主要包括髂动脉、股浅动脉,同时用于治疗TIPSS(经颈静脉肝内门腔静脉分流术)手术和胆道恶性肿瘤的姑息治疗。 | 肠系膜上动脉、肺动脉、肾动脉、锁骨下动脉、颈动脉 | 非药物涂层 非覆膜 短支架(长度≤100mm) | 0cb42c5c-6bdd-11ed-9447-b4055d63f15c | 0cb42c5c-6bdd-11ed-9447-b4055d63f15c | 镍钛支架系统 |  | C02061000101003089050000038 | 02-血管介入治疗类材料 | 06-外周血管介入治疗材料 | 13-外周血管支架 | 外周血管支架（不含药/非覆膜） | 14-合金 | 036-不含药/非覆膜/自膨 | 直径×长度：7×20mm 输送系统长度：120cm | C07020MV |  | 国械注进20153133626 | 集采范围内-未中选 | 企业在国家编码库重复注册，规格型号和中选规格型号数据重复，企业已停用该医保编码。
21f30b89-91ea-11eb-8996-40f2e9990f5b | 康蒂思（上海）医疗器械有限公司 | 91310115341997945F | 5484d717-7a6e-11f0-88e5-34735a9d8166 | 7d42a0b6-6bdc-11ed-9447-b4055d63f15c | 外周血管支架类 | 非下肢动脉支架 | 镍钛支架系统 | c7e0f875-a548-11ea-9ac3-fa163e0a8baf | 镍钛支架系统 SMART Control Nitinol Stent System | 康蒂思公司 Cordis Corporation |  | 国械注进20153133626 |  | 该产品由自扩张镍钛诺支架和传送系统组成。支架两端共有12个钽制射线可探测性标记。传送系统由内管和外鞘构成。环氧乙烷灭菌,一次性使用。货架有效期两年。 | 主要用于治疗外周动脉粥样硬化性疾病,主要包括髂动脉、股浅动脉,同时用于治疗TIPSS(经颈静脉肝内门腔静脉分流术)手术和胆道恶性肿瘤的姑息治疗。 | 肠系膜上动脉、肺动脉、肾动脉、锁骨下动脉、颈动脉 | 非药物涂层 非覆膜 短支架(长度≤100mm) | 0cb56984-6bdd-11ed-9447-b4055d63f15c | 0cb56984-6bdd-11ed-9447-b4055d63f15c | 镍钛支架系统 |  | C02061000101003089050000051 | 02-血管介入治疗类材料 | 06-外周血管介入治疗材料 | 13-外周血管支架 | 外周血管支架（不含药/非覆膜） | 14-合金 | 036-不含药/非覆膜/自膨 | 直径×长度：9×60mm 输送系统长度：80cm | C09060SV |  | 国械注进20153133626 | 集采范围内-未中选 | 企业在国家编码库重复注册，规格型号和中选规格型号数据重复，企业已停用该医保编码。
21f30b89-91ea-11eb-8996-40f2e9990f5b | 康蒂思（上海）医疗器械有限公司 | 91310115341997945F | 5484d7da-7a6e-11f0-88e5-34735a9d8166 | 7d42a0b6-6bdc-11ed-9447-b4055d63f15c | 外周血管支架类 | 非下肢动脉支架 | 镍钛支架系统 | c7e0f875-a548-11ea-9ac3-fa163e0a8baf | 镍钛支架系统 SMART Control Nitinol Stent System | 康蒂思公司 Cordis Corporation |  | 国械注进20153133626 |  | 该产品由自扩张镍钛诺支架和传送系统组成。支架两端共有12个钽制射线可探测性标记。传送系统由内管和外鞘构成。环氧乙烷灭菌,一次性使用。货架有效期两年。 | 主要用于治疗外周动脉粥样硬化性疾病,主要包括髂动脉、股浅动脉,同时用于治疗TIPSS(经颈静脉肝内门腔静脉分流术)手术和胆道恶性肿瘤的姑息治疗。 | 肠系膜上动脉、肺动脉、肾动脉、锁骨下动脉、颈动脉 | 非药物涂层 非覆膜 短支架(长度≤100mm) | 0cb6627c-6bdd-11ed-9447-b4055d63f15c | 0cb6627c-6bdd-11ed-9447-b4055d63f15c | 镍钛支架系统 |  | C02061000101003089050000067 | 02-血管介入治疗类材料 | 06-外周血管介入治疗材料 | 13-外周血管支架 | 外周血管支架（不含药/非覆膜） | 14-合金 | 036-不含药/非覆膜/自膨 | 直径×长度：6×40mm 输送系统长度：120cm | C06040MV |  | 国械注进20153133626 | 集采范围内-未中选 | 企业在国家编码库重复注册，规格型号和中选规格型号数据重复，企业已停用该医保编码。
21f30b89-91ea-11eb-8996-40f2e9990f5b | 康蒂思（上海）医疗器械有限公司 | 91310115341997945F | 5484dafc-7a6e-11f0-88e5-34735a9d8166 | 7d42a0b6-6bdc-11ed-9447-b4055d63f15c | 外周血管支架类 | 非下肢动脉支架 | 镍钛支架系统 | c7e0f875-a548-11ea-9ac3-fa163e0a8baf | 镍钛支架系统 SMART Control Nitinol Stent System | 康蒂思公司 Cordis Corporation |  | 国械注进20153133626 |  | 该产品由自扩张镍钛诺支架和传送系统组成。支架两端共有12个钽制射线可探测性标记。传送系统由内管和外鞘构成。环氧乙烷灭菌,一次性使用。货架有效期两年。 | 主要用于治疗外周动脉粥样硬化性疾病,主要包括髂动脉、股浅动脉,同时用于治疗TIPSS(经颈静脉肝内门腔静脉分流术)手术和胆道恶性肿瘤的姑息治疗。 | 肠系膜上动脉、肺动脉、肾动脉、锁骨下动脉、颈动脉 | 非药物涂层 非覆膜 短支架(长度≤100mm) | 0cb45241-6bdd-11ed-9447-b4055d63f15c | 0cb45241-6bdd-11ed-9447-b4055d63f15c | 镍钛支架系统 |  | C02061000101003089050000039 | 02-血管介入治疗类材料 | 06-外周血管介入治疗材料 | 13-外周血管支架 | 外周血管支架（不含药/非覆膜） | 14-合金 | 036-不含药/非覆膜/自膨 | 直径×长度：8×60mm 输送系统长度：80cm | C08060SV |  | 国械注进20153133626 | 集采范围内-未中选 | 企业在国家编码库重复注册，规格型号和中选规格型号数据重复，企业已停用该医保编码。
21f30b89-91ea-11eb-8996-40f2e9990f5b | 康蒂思（上海）医疗器械有限公司 | 91310115341997945F | 5484dbc0-7a6e-11f0-88e5-34735a9d8166 | 7d42a0b6-6bdc-11ed-9447-b4055d63f15c | 外周血管支架类 | 非下肢动脉支架 | 镍钛支架系统 | c7e0f875-a548-11ea-9ac3-fa163e0a8baf | 镍钛支架系统 SMART Control Nitinol Stent System | 康蒂思公司 Cordis Corporation |  | 国械注进20153133626 |  | 该产品由自扩张镍钛诺支架和传送系统组成。支架两端共有12个钽制射线可探测性标记。传送系统由内管和外鞘构成。环氧乙烷灭菌,一次性使用。货架有效期两年。 | 主要用于治疗外周动脉粥样硬化性疾病,主要包括髂动脉、股浅动脉,同时用于治疗TIPSS(经颈静脉肝内门腔静脉分流术)手术和胆道恶性肿瘤的姑息治疗。 | 肠系膜上动脉、肺动脉、肾动脉、锁骨下动脉、颈动脉 | 非药物涂层 非覆膜 短支架(长度≤100mm) | 0cb65793-6bdd-11ed-9447-b4055d63f15c | 0cb65793-6bdd-11ed-9447-b4055d63f15c | 镍钛支架系统 |  | C02061000101003089050000066 | 02-血管介入治疗类材料 | 06-外周血管介入治疗材料 | 13-外周血管支架 | 外周血管支架（不含药/非覆膜） | 14-合金 | 036-不含药/非覆膜/自膨 | 直径×长度：9×20mm 输送系统长度：120cm | C09020MV |  | 国械注进20153133626 | 集采范围内-未中选 | 企业在国家编码库重复注册，规格型号和中选规格型号数据重复，企业已停用该医保编码。
21f30b89-91ea-11eb-8996-40f2e9990f5b | 康蒂思（上海）医疗器械有限公司 | 91310115341997945F | 5484dc79-7a6e-11f0-88e5-34735a9d8166 | 7d42a0b6-6bdc-11ed-9447-b4055d63f15c | 外周血管支架类 | 非下肢动脉支架 | 镍钛支架系统 | c7e0f875-a548-11ea-9ac3-fa163e0a8baf | 镍钛支架系统 SMART Control Nitinol Stent System | 康蒂思公司 Cordis Corporation |  | 国械注进20153133626 |  | 该产品由自扩张镍钛诺支架和传送系统组成。支架两端共有12个钽制射线可探测性标记。传送系统由内管和外鞘构成。环氧乙烷灭菌,一次性使用。货架有效期两年。 | 主要用于治疗外周动脉粥样硬化性疾病,主要包括髂动脉、股浅动脉,同时用于治疗TIPSS(经颈静脉肝内门腔静脉分流术)手术和胆道恶性肿瘤的姑息治疗。 | 肠系膜上动脉、肺动脉、肾动脉、锁骨下动脉、颈动脉 | 非药物涂层 非覆膜 短支架(长度≤100mm) | 0cb6b0e4-6bdd-11ed-9447-b4055d63f15c | 0cb6b0e4-6bdd-11ed-9447-b4055d63f15c | 镍钛支架系统 |  | C02061000101003089050000072 | 02-血管介入治疗类材料 | 06-外周血管介入治疗材料 | 13-外周血管支架 | 外周血管支架（不含药/非覆膜） | 14-合金 | 036-不含药/非覆膜/自膨 | 直径×长度：6×60mm 输送系统长度：80cm | C06060SV |  | 国械注进20153133626 | 集采范围内-未中选 | 企业在国家编码库重复注册，规格型号和中选规格型号数据重复，企业已停用该医保编码。
21f30b89-91ea-11eb-8996-40f2e9990f5b | 康蒂思（上海）医疗器械有限公司 | 91310115341997945F | 5484dd42-7a6e-11f0-88e5-34735a9d8166 | 7d42a0b6-6bdc-11ed-9447-b4055d63f15c | 外周血管支架类 | 非下肢动脉支架 | 镍钛支架系统 | c7e0f875-a548-11ea-9ac3-fa163e0a8baf | 镍钛支架系统 SMART Control Nitinol Stent System | 康蒂思公司 Cordis Corporation |  | 国械注进20153133626 |  | 该产品由自扩张镍钛诺支架和传送系统组成。支架两端共有12个钽制射线可探测性标记。传送系统由内管和外鞘构成。环氧乙烷灭菌,一次性使用。货架有效期两年。 | 主要用于治疗外周动脉粥样硬化性疾病,主要包括髂动脉、股浅动脉,同时用于治疗TIPSS(经颈静脉肝内门腔静脉分流术)手术和胆道恶性肿瘤的姑息治疗。 | 肠系膜上动脉、肺动脉、肾动脉、锁骨下动脉、颈动脉 | 非药物涂层 非覆膜 短支架(长度≤100mm) | 0cb4664a-6bdd-11ed-9447-b4055d63f15c | 0cb4664a-6bdd-11ed-9447-b4055d63f15c | 镍钛支架系统 |  | C02061000101003089050000040 | 02-血管介入治疗类材料 | 06-外周血管介入治疗材料 | 13-外周血管支架 | 外周血管支架（不含药/非覆膜） | 14-合金 | 036-不含药/非覆膜/自膨 | 直径×长度：12×60mm 输送系统长度：80cm | C12060SV |  | 国械注进20153133626 | 集采范围内-未中选 | 企业在国家编码库重复注册，规格型号和中选规格型号数据重复，企业已停用该医保编码。
21f30b89-91ea-11eb-8996-40f2e9990f5b | 康蒂思（上海）医疗器械有限公司 | 91310115341997945F | 5484ddfb-7a6e-11f0-88e5-34735a9d8166 | 7d42a0b6-6bdc-11ed-9447-b4055d63f15c | 外周血管支架类 | 非下肢动脉支架 | 镍钛支架系统 | c7e0f875-a548-11ea-9ac3-fa163e0a8baf | 镍钛支架系统 SMART Control Nitinol Stent System | 康蒂思公司 Cordis Corporation |  | 国械注进20153133626 |  | 该产品由自扩张镍钛诺支架和传送系统组成。支架两端共有12个钽制射线可探测性标记。传送系统由内管和外鞘构成。环氧乙烷灭菌,一次性使用。货架有效期两年。 | 主要用于治疗外周动脉粥样硬化性疾病,主要包括髂动脉、股浅动脉,同时用于治疗TIPSS(经颈静脉肝内门腔静脉分流术)手术和胆道恶性肿瘤的姑息治疗。 | 肠系膜上动脉、肺动脉、肾动脉、锁骨下动脉、颈动脉 | 非药物涂层 非覆膜 短支架(长度≤100mm) | 0cb5b264-6bdd-11ed-9447-b4055d63f15c | 0cb5b264-6bdd-11ed-9447-b4055d63f15c | 镍钛支架系统 |  | C02061000101003089050000056 | 02-血管介入治疗类材料 | 06-外周血管介入治疗材料 | 13-外周血管支架 | 外周血管支架（不含药/非覆膜） | 14-合金 | 036-不含药/非覆膜/自膨 | 直径×长度：8×20mm 输送系统长度：120cm | C08020MV |  | 国械注进20153133626 | 集采范围内-未中选 | 企业在国家编码库重复注册，规格型号和中选规格型号数据重复，企业已停用该医保编码。
21f30b89-91ea-11eb-8996-40f2e9990f5b | 康蒂思（上海）医疗器械有限公司 | 91310115341997945F | 5484deba-7a6e-11f0-88e5-34735a9d8166 | 7d42a0b6-6bdc-11ed-9447-b4055d63f15c | 外周血管支架类 | 非下肢动脉支架 | 镍钛支架系统 | c7e0f875-a548-11ea-9ac3-fa163e0a8baf | 镍钛支架系统 SMART Control Nitinol Stent System | 康蒂思公司 Cordis Corporation |  | 国械注进20153133626 |  | 该产品由自扩张镍钛诺支架和传送系统组成。支架两端共有12个钽制射线可探测性标记。传送系统由内管和外鞘构成。环氧乙烷灭菌,一次性使用。货架有效期两年。 | 主要用于治疗外周动脉粥样硬化性疾病,主要包括髂动脉、股浅动脉,同时用于治疗TIPSS(经颈静脉肝内门腔静脉分流术)手术和胆道恶性肿瘤的姑息治疗。 | 肠系膜上动脉、肺动脉、肾动脉、锁骨下动脉、颈动脉 | 非药物涂层 非覆膜 短支架(长度≤100mm) | 0cb646be-6bdd-11ed-9447-b4055d63f15c | 0cb646be-6bdd-11ed-9447-b4055d63f15c | 镍钛支架系统 |  | C02061000101003089050000065 | 02-血管介入治疗类材料 | 06-外周血管介入治疗材料 | 13-外周血管支架 | 外周血管支架（不含药/非覆膜） | 14-合金 | 036-不含药/非覆膜/自膨 | 直径×长度：10×60mm 输送系统长度：80cm | C10060SV |  | 国械注进20153133626 | 集采范围内-未中选 | 企业在国家编码库重复注册，规格型号和中选规格型号数据重复，企业已停用该医保编码。
21f30b89-91ea-11eb-8996-40f2e9990f5b | 康蒂思（上海）医疗器械有限公司 | 91310115341997945F | 5484df74-7a6e-11f0-88e5-34735a9d8166 | 7d42a0b6-6bdc-11ed-9447-b4055d63f15c | 外周血管支架类 | 非下肢动脉支架 | 镍钛支架系统 | c7e0f875-a548-11ea-9ac3-fa163e0a8baf | 镍钛支架系统 SMART Control Nitinol Stent System | 康蒂思公司 Cordis Corporation |  | 国械注进20153133626 |  | 该产品由自扩张镍钛诺支架和传送系统组成。支架两端共有12个钽制射线可探测性标记。传送系统由内管和外鞘构成。环氧乙烷灭菌,一次性使用。货架有效期两年。 | 主要用于治疗外周动脉粥样硬化性疾病,主要包括髂动脉、股浅动脉,同时用于治疗TIPSS(经颈静脉肝内门腔静脉分流术)手术和胆道恶性肿瘤的姑息治疗。 | 肠系膜上动脉、肺动脉、肾动脉、锁骨下动脉、颈动脉 | 非药物涂层 非覆膜 短支架(长度≤100mm) | 0cb47424-6bdd-11ed-9447-b4055d63f15c | 0cb47424-6bdd-11ed-9447-b4055d63f15c | 镍钛支架系统 |  | C02061000101003089050000041 | 02-血管介入治疗类材料 | 06-外周血管介入治疗材料 | 13-外周血管支架 | 外周血管支架（不含药/非覆膜） | 14-合金 | 036-不含药/非覆膜/自膨 | 直径×长度：8×100mm 输送系统长度：80cm | C08100SV |  | 国械注进20153133626 | 集采范围内-未中选 | 企业在国家编码库重复注册，规格型号和中选规格型号数据重复，企业已停用该医保编码。
21f30b89-91ea-11eb-8996-40f2e9990f5b | 康蒂思（上海）医疗器械有限公司 | 91310115341997945F | 5484e032-7a6e-11f0-88e5-34735a9d8166 | 7d42a0b6-6bdc-11ed-9447-b4055d63f15c | 外周血管支架类 | 非下肢动脉支架 | 镍钛支架系统 | c7e0f875-a548-11ea-9ac3-fa163e0a8baf | 镍钛支架系统 SMART Control Nitinol Stent System | 康蒂思公司 Cordis Corporation |  | 国械注进20153133626 |  | 该产品由自扩张镍钛诺支架和传送系统组成。支架两端共有12个钽制射线可探测性标记。传送系统由内管和外鞘构成。环氧乙烷灭菌,一次性使用。货架有效期两年。 | 主要用于治疗外周动脉粥样硬化性疾病,主要包括髂动脉、股浅动脉,同时用于治疗TIPSS(经颈静脉肝内门腔静脉分流术)手术和胆道恶性肿瘤的姑息治疗。 | 肠系膜上动脉、肺动脉、肾动脉、锁骨下动脉、颈动脉 | 非药物涂层 非覆膜 短支架(长度≤100mm) | 0cb549cc-6bdd-11ed-9447-b4055d63f15c | 0cb549cc-6bdd-11ed-9447-b4055d63f15c | 镍钛支架系统 |  | C02061000101003089050000049 | 02-血管介入治疗类材料 | 06-外周血管介入治疗材料 | 13-外周血管支架 | 外周血管支架（不含药/非覆膜） | 14-合金 | 036-不含药/非覆膜/自膨 | 直径×长度：12×80mm 输送系统长度：120cm | C12080MV |  | 国械注进20153133626 | 集采范围内-未中选 | 企业在国家编码库重复注册，规格型号和中选规格型号数据重复，企业已停用该医保编码。
21f30b89-91ea-11eb-8996-40f2e9990f5b | 康蒂思（上海）医疗器械有限公司 | 91310115341997945F | 5484e0ec-7a6e-11f0-88e5-34735a9d8166 | 7d42a0b6-6bdc-11ed-9447-b4055d63f15c | 外周血管支架类 | 非下肢动脉支架 | 镍钛支架系统 | c7e0f875-a548-11ea-9ac3-fa163e0a8baf | 镍钛支架系统 SMART Control Nitinol Stent System | 康蒂思公司 Cordis Corporation |  | 国械注进20153133626 |  | 该产品由自扩张镍钛诺支架和传送系统组成。支架两端共有12个钽制射线可探测性标记。传送系统由内管和外鞘构成。环氧乙烷灭菌,一次性使用。货架有效期两年。 | 主要用于治疗外周动脉粥样硬化性疾病,主要包括髂动脉、股浅动脉,同时用于治疗TIPSS(经颈静脉肝内门腔静脉分流术)手术和胆道恶性肿瘤的姑息治疗。 | 肠系膜上动脉、肺动脉、肾动脉、锁骨下动脉、颈动脉 | 非药物涂层 非覆膜 短支架(长度≤100mm) | 0cb63364-6bdd-11ed-9447-b4055d63f15c | 0cb63364-6bdd-11ed-9447-b4055d63f15c | 镍钛支架系统 |  | C02061000101003089050000064 | 02-血管介入治疗类材料 | 06-外周血管介入治疗材料 | 13-外周血管支架 | 外周血管支架（不含药/非覆膜） | 14-合金 | 036-不含药/非覆膜/自膨 | 直径×长度：12×20mm 输送系统长度：120cm | C12020MV |  | 国械注进20153133626 | 集采范围内-未中选 | 企业在国家编码库重复注册，规格型号和中选规格型号数据重复，企业已停用该医保编码。
21f30b89-91ea-11eb-8996-40f2e9990f5b | 康蒂思（上海）医疗器械有限公司 | 91310115341997945F | 5484e1e5-7a6e-11f0-88e5-34735a9d8166 | 7d42a0b6-6bdc-11ed-9447-b4055d63f15c | 外周血管支架类 | 非下肢动脉支架 | 镍钛支架系统 | c7e0f875-a548-11ea-9ac3-fa163e0a8baf | 镍钛支架系统 SMART Control Nitinol Stent System | 康蒂思公司 Cordis Corporation |  | 国械注进20153133626 |  | 该产品由自扩张镍钛诺支架和传送系统组成。支架两端共有12个钽制射线可探测性标记。传送系统由内管和外鞘构成。环氧乙烷灭菌,一次性使用。货架有效期两年。 | 主要用于治疗外周动脉粥样硬化性疾病,主要包括髂动脉、股浅动脉,同时用于治疗TIPSS(经颈静脉肝内门腔静脉分流术)手术和胆道恶性肿瘤的姑息治疗。 | 肠系膜上动脉、肺动脉、肾动脉、锁骨下动脉、颈动脉 | 非药物涂层 非覆膜 短支架(长度≤100mm) | 0cb48bdd-6bdd-11ed-9447-b4055d63f15c | 0cb48bdd-6bdd-11ed-9447-b4055d63f15c | 镍钛支架系统 |  | C02061000101003089050000042 | 02-血管介入治疗类材料 | 06-外周血管介入治疗材料 | 13-外周血管支架 | 外周血管支架（不含药/非覆膜） | 14-合金 | 036-不含药/非覆膜/自膨 | 直径×长度：12×40mm 输送系统长度：80cm | C12040SV |  | 国械注进20153133626 | 集采范围内-未中选 | 企业在国家编码库重复注册，规格型号和中选规格型号数据重复，企业已停用该医保编码。
21f30b89-91ea-11eb-8996-40f2e9990f5b | 康蒂思（上海）医疗器械有限公司 | 91310115341997945F | 5484e2a4-7a6e-11f0-88e5-34735a9d8166 | 7d42a0b6-6bdc-11ed-9447-b4055d63f15c | 外周血管支架类 | 非下肢动脉支架 | 镍钛支架系统 | c7e0f875-a548-11ea-9ac3-fa163e0a8baf | 镍钛支架系统 SMART Control Nitinol Stent System | 康蒂思公司 Cordis Corporation |  | 国械注进20153133626 |  | 该产品由自扩张镍钛诺支架和传送系统组成。支架两端共有12个钽制射线可探测性标记。传送系统由内管和外鞘构成。环氧乙烷灭菌,一次性使用。货架有效期两年。 | 主要用于治疗外周动脉粥样硬化性疾病,主要包括髂动脉、股浅动脉,同时用于治疗TIPSS(经颈静脉肝内门腔静脉分流术)手术和胆道恶性肿瘤的姑息治疗。 | 肠系膜上动脉、肺动脉、肾动脉、锁骨下动脉、颈动脉 | 非药物涂层 非覆膜 短支架(长度≤100mm) | 0cb57787-6bdd-11ed-9447-b4055d63f15c | 0cb57787-6bdd-11ed-9447-b4055d63f15c | 镍钛支架系统 |  | C02061000101003089050000052 | 02-血管介入治疗类材料 | 06-外周血管介入治疗材料 | 13-外周血管支架 | 外周血管支架（不含药/非覆膜） | 14-合金 | 036-不含药/非覆膜/自膨 | 直径×长度：14×80mm 输送系统长度：120cm | C14080MV |  | 国械注进20153133626 | 集采范围内-未中选 | 企业在国家编码库重复注册，规格型号和中选规格型号数据重复，企业已停用该医保编码。
21f30b89-91ea-11eb-8996-40f2e9990f5b | 康蒂思（上海）医疗器械有限公司 | 91310115341997945F | 5484e5f2-7a6e-11f0-88e5-34735a9d8166 | 7d42a0b6-6bdc-11ed-9447-b4055d63f15c | 外周血管支架类 | 非下肢动脉支架 | 镍钛支架系统 | c7e0f875-a548-11ea-9ac3-fa163e0a8baf | 镍钛支架系统 SMART Control Nitinol Stent System | 康蒂思公司 Cordis Corporation |  | 国械注进20153133626 |  | 该产品由自扩张镍钛诺支架和传送系统组成。支架两端共有12个钽制射线可探测性标记。传送系统由内管和外鞘构成。环氧乙烷灭菌,一次性使用。货架有效期两年。 | 主要用于治疗外周动脉粥样硬化性疾病,主要包括髂动脉、股浅动脉,同时用于治疗TIPSS(经颈静脉肝内门腔静脉分流术)手术和胆道恶性肿瘤的姑息治疗。 | 肠系膜上动脉、肺动脉、肾动脉、锁骨下动脉、颈动脉 | 非药物涂层 非覆膜 短支架(长度≤100mm) | 0cb62753-6bdd-11ed-9447-b4055d63f15c | 0cb62753-6bdd-11ed-9447-b4055d63f15c | 镍钛支架系统 |  | C02061000101003089050000063 | 02-血管介入治疗类材料 | 06-外周血管介入治疗材料 | 13-外周血管支架 | 外周血管支架（不含药/非覆膜） | 14-合金 | 036-不含药/非覆膜/自膨 | 直径×长度：8×30mm 输送系统长度：120cm | C08030MV |  | 国械注进20153133626 | 集采范围内-未中选 | 企业在国家编码库重复注册，规格型号和中选规格型号数据重复，企业已停用该医保编码。
21f30b89-91ea-11eb-8996-40f2e9990f5b | 康蒂思（上海）医疗器械有限公司 | 91310115341997945F | 5484e6ba-7a6e-11f0-88e5-34735a9d8166 | 7d42a0b6-6bdc-11ed-9447-b4055d63f15c | 外周血管支架类 | 非下肢动脉支架 | 镍钛支架系统 | c7e0f875-a548-11ea-9ac3-fa163e0a8baf | 镍钛支架系统 SMART Control Nitinol Stent System | 康蒂思公司 Cordis Corporation |  | 国械注进20153133626 |  | 该产品由自扩张镍钛诺支架和传送系统组成。支架两端共有12个钽制射线可探测性标记。传送系统由内管和外鞘构成。环氧乙烷灭菌,一次性使用。货架有效期两年。 | 主要用于治疗外周动脉粥样硬化性疾病,主要包括髂动脉、股浅动脉,同时用于治疗TIPSS(经颈静脉肝内门腔静脉分流术)手术和胆道恶性肿瘤的姑息治疗。 | 肠系膜上动脉、肺动脉、肾动脉、锁骨下动脉、颈动脉 | 非药物涂层 非覆膜 短支架(长度≤100mm) | 0cb4a010-6bdd-11ed-9447-b4055d63f15c | 0cb4a010-6bdd-11ed-9447-b4055d63f15c | 镍钛支架系统 |  | C02061000101003089050000043 | 02-血管介入治疗类材料 | 06-外周血管介入治疗材料 | 13-外周血管支架 | 外周血管支架（不含药/非覆膜） | 14-合金 | 036-不含药/非覆膜/自膨 | 直径×长度：12×60mm 输送系统长度：120cm | C12060MV |  | 国械注进20153133626 | 集采范围内-未中选 | 企业在国家编码库重复注册，规格型号和中选规格型号数据重复，企业已停用该医保编码。
21f30b89-91ea-11eb-8996-40f2e9990f5b | 康蒂思（上海）医疗器械有限公司 | 91310115341997945F | 5484e774-7a6e-11f0-88e5-34735a9d8166 | 7d42a0b6-6bdc-11ed-9447-b4055d63f15c | 外周血管支架类 | 非下肢动脉支架 | 镍钛支架系统 | c7e0f875-a548-11ea-9ac3-fa163e0a8baf | 镍钛支架系统 SMART Control Nitinol Stent System | 康蒂思公司 Cordis Corporation |  | 国械注进20153133626 |  | 该产品由自扩张镍钛诺支架和传送系统组成。支架两端共有12个钽制射线可探测性标记。传送系统由内管和外鞘构成。环氧乙烷灭菌,一次性使用。货架有效期两年。 | 主要用于治疗外周动脉粥样硬化性疾病,主要包括髂动脉、股浅动脉,同时用于治疗TIPSS(经颈静脉肝内门腔静脉分流术)手术和胆道恶性肿瘤的姑息治疗。 | 肠系膜上动脉、肺动脉、肾动脉、锁骨下动脉、颈动脉 | 非药物涂层 非覆膜 短支架(长度≤100mm) | 0cb5a17e-6bdd-11ed-9447-b4055d63f15c | 0cb5a17e-6bdd-11ed-9447-b4055d63f15c | 镍钛支架系统 |  | C02061000101003089050000055 | 02-血管介入治疗类材料 | 06-外周血管介入治疗材料 | 13-外周血管支架 | 外周血管支架（不含药/非覆膜） | 14-合金 | 036-不含药/非覆膜/自膨 | 直径×长度：9×20mm 输送系统长度：80cm | C09020SV |  | 国械注进20153133626 | 集采范围内-未中选 | 企业在国家编码库重复注册，规格型号和中选规格型号数据重复，企业已停用该医保编码。
21f30b89-91ea-11eb-8996-40f2e9990f5b | 康蒂思（上海）医疗器械有限公司 | 91310115341997945F | 5484e832-7a6e-11f0-88e5-34735a9d8166 | 7d42a0b6-6bdc-11ed-9447-b4055d63f15c | 外周血管支架类 | 非下肢动脉支架 | 镍钛支架系统 | c7e0f875-a548-11ea-9ac3-fa163e0a8baf | 镍钛支架系统 SMART Control Nitinol Stent System | 康蒂思公司 Cordis Corporation |  | 国械注进20153133626 |  | 该产品由自扩张镍钛诺支架和传送系统组成。支架两端共有12个钽制射线可探测性标记。传送系统由内管和外鞘构成。环氧乙烷灭菌,一次性使用。货架有效期两年。 | 主要用于治疗外周动脉粥样硬化性疾病,主要包括髂动脉、股浅动脉,同时用于治疗TIPSS(经颈静脉肝内门腔静脉分流术)手术和胆道恶性肿瘤的姑息治疗。 | 肠系膜上动脉、肺动脉、肾动脉、锁骨下动脉、颈动脉 | 非药物涂层 非覆膜 短支架(长度≤100mm) | 119cf305-6bdc-11ed-9447-b4055d63f15c | 119cf305-6bdc-11ed-9447-b4055d63f15c | 镍钛支架系统 |  | C02060900102003089050000063 | 02-血管介入治疗类材料 | 06-外周血管介入治疗材料 | 13-外周血管支架 | 外周血管支架（不含药/非覆膜） | 14-合金 | 036-不含药/非覆膜/自膨 | 直径×长度：6×20mm 输送系统长度：120cm | C06020MV |  | 国械注进20153133626 | 集采范围内-未中选 | 企业在国家编码库重复注册，规格型号和中选规格型号数据重复，企业已停用该医保编码。
21f30b89-91ea-11eb-8996-40f2e9990f5b | 康蒂思（上海）医疗器械有限公司 | 91310115341997945F | 5484e900-7a6e-11f0-88e5-34735a9d8166 | 7d42a0b6-6bdc-11ed-9447-b4055d63f15c | 外周血管支架类 | 非下肢动脉支架 | 镍钛支架系统 | c7e0f875-a548-11ea-9ac3-fa163e0a8baf | 镍钛支架系统 SMART Control Nitinol Stent System | 康蒂思公司 Cordis Corporation |  | 国械注进20153133626 |  | 该产品由自扩张镍钛诺支架和传送系统组成。支架两端共有12个钽制射线可探测性标记。传送系统由内管和外鞘构成。环氧乙烷灭菌,一次性使用。货架有效期两年。 | 主要用于治疗外周动脉粥样硬化性疾病,主要包括髂动脉、股浅动脉,同时用于治疗TIPSS(经颈静脉肝内门腔静脉分流术)手术和胆道恶性肿瘤的姑息治疗。 | 肠系膜上动脉、肺动脉、肾动脉、锁骨下动脉、颈动脉 | 非药物涂层 非覆膜 短支架(长度≤100mm) | 119cdab8-6bdc-11ed-9447-b4055d63f15c | 119cdab8-6bdc-11ed-9447-b4055d63f15c | 镍钛支架系统 |  | C02060900102003089050000057 | 02-血管介入治疗类材料 | 06-外周血管介入治疗材料 | 13-外周血管支架 | 外周血管支架（不含药/非覆膜） | 14-合金 | 036-不含药/非覆膜/自膨 | 直径×长度：8×20mm 输送系统长度：80cm | C08020SV |  | 国械注进20153133626 | 集采范围内-未中选 | 企业在国家编码库重复注册，规格型号和中选规格型号数据重复，企业已停用该医保编码。
21f30b89-91ea-11eb-8996-40f2e9990f5b | 康蒂思（上海）医疗器械有限公司 | 91310115341997945F | 5484e9be-7a6e-11f0-88e5-34735a9d8166 | 7d42a0b6-6bdc-11ed-9447-b4055d63f15c | 外周血管支架类 | 非下肢动脉支架 | 镍钛支架系统 | c7e0f875-a548-11ea-9ac3-fa163e0a8baf | 镍钛支架系统 SMART Control Nitinol Stent System | 康蒂思公司 Cordis Corporation |  | 国械注进20153133626 |  | 该产品由自扩张镍钛诺支架和传送系统组成。支架两端共有12个钽制射线可探测性标记。传送系统由内管和外鞘构成。环氧乙烷灭菌,一次性使用。货架有效期两年。 | 主要用于治疗外周动脉粥样硬化性疾病,主要包括髂动脉、股浅动脉,同时用于治疗TIPSS(经颈静脉肝内门腔静脉分流术)手术和胆道恶性肿瘤的姑息治疗。 | 肠系膜上动脉、肺动脉、肾动脉、锁骨下动脉、颈动脉 | 非药物涂层 非覆膜 短支架(长度≤100mm) | 119d2a06-6bdc-11ed-9447-b4055d63f15c | 119d2a06-6bdc-11ed-9447-b4055d63f15c | 镍钛支架系统 |  | C02060900102003089050000074 | 02-血管介入治疗类材料 | 06-外周血管介入治疗材料 | 13-外周血管支架 | 外周血管支架（不含药/非覆膜） | 14-合金 | 036-不含药/非覆膜/自膨 | 直径×长度：7×40mm 输送系统长度：80cm | C07040SV |  | 国械注进20153133626 | 集采范围内-未中选 | 企业在国家编码库重复注册，规格型号和中选规格型号数据重复，企业已停用该医保编码。
21f30b89-91ea-11eb-8996-40f2e9990f5b | 康蒂思（上海）医疗器械有限公司 | 91310115341997945F | 5484ea78-7a6e-11f0-88e5-34735a9d8166 | 7d42a0b6-6bdc-11ed-9447-b4055d63f15c | 外周血管支架类 | 非下肢动脉支架 | 镍钛支架系统 | c7e0f875-a548-11ea-9ac3-fa163e0a8baf | 镍钛支架系统 SMART Control Nitinol Stent System | 康蒂思公司 Cordis Corporation |  | 国械注进20153133626 |  | 该产品由自扩张镍钛诺支架和传送系统组成。支架两端共有12个钽制射线可探测性标记。传送系统由内管和外鞘构成。环氧乙烷灭菌,一次性使用。货架有效期两年。 | 主要用于治疗外周动脉粥样硬化性疾病,主要包括髂动脉、股浅动脉,同时用于治疗TIPSS(经颈静脉肝内门腔静脉分流术)手术和胆道恶性肿瘤的姑息治疗。 | 肠系膜上动脉、肺动脉、肾动脉、锁骨下动脉、颈动脉 | 非药物涂层 非覆膜 短支架(长度≤100mm) | bf24af6d-6bdc-11ed-9447-b4055d63f15c | bf24af6d-6bdc-11ed-9447-b4055d63f15c | 镍钛支架系统 |  | C02060900102007089050000012 | 02-血管介入治疗类材料 | 06-外周血管介入治疗材料 | 13-外周血管支架 | 外周血管支架（不含药/非覆膜） | 14-合金 | 036-不含药/非覆膜/自膨 | 直径×长度：7×80mm 输送系统长度：120cm | C07080MV |  | 国械注进20153133626 | 集采范围内-未中选 | 企业在国家编码库重复注册，规格型号和中选规格型号数据重复，企业已停用该医保编码。
21f30b89-91ea-11eb-8996-40f2e9990f5b | 康蒂思（上海）医疗器械有限公司 | 91310115341997945F | 5484eb37-7a6e-11f0-88e5-34735a9d8166 | 7d42a0b6-6bdc-11ed-9447-b4055d63f15c | 外周血管支架类 | 非下肢动脉支架 | 镍钛支架系统 | c7e0f875-a548-11ea-9ac3-fa163e0a8baf | 镍钛支架系统 SMART Control Nitinol Stent System | 康蒂思公司 Cordis Corporation |  | 国械注进20153133626 |  | 该产品由自扩张镍钛诺支架和传送系统组成。支架两端共有12个钽制射线可探测性标记。传送系统由内管和外鞘构成。环氧乙烷灭菌,一次性使用。货架有效期两年。 | 主要用于治疗外周动脉粥样硬化性疾病,主要包括髂动脉、股浅动脉,同时用于治疗TIPSS(经颈静脉肝内门腔静脉分流术)手术和胆道恶性肿瘤的姑息治疗。 | 肠系膜上动脉、肺动脉、肾动脉、锁骨下动脉、颈动脉 | 非药物涂层 非覆膜 短支架(长度≤100mm) | 119cdd52-6bdc-11ed-9447-b4055d63f15c | 119cdd52-6bdc-11ed-9447-b4055d63f15c | 镍钛支架系统 |  | C02060900102003089050000058 | 02-血管介入治疗类材料 | 06-外周血管介入治疗材料 | 13-外周血管支架 | 外周血管支架（不含药/非覆膜） | 14-合金 | 036-不含药/非覆膜/自膨 | 直径×长度：8×80mm 输送系统长度：120cm | C08080MV |  | 国械注进20153133626 | 集采范围内-未中选 | 企业在国家编码库重复注册，规格型号和中选规格型号数据重复，企业已停用该医保编码。
21f30b89-91ea-11eb-8996-40f2e9990f5b | 康蒂思（上海）医疗器械有限公司 | 91310115341997945F | 5484ebf0-7a6e-11f0-88e5-34735a9d8166 | 7d42a0b6-6bdc-11ed-9447-b4055d63f15c | 外周血管支架类 | 非下肢动脉支架 | 镍钛支架系统 | c7e0f875-a548-11ea-9ac3-fa163e0a8baf | 镍钛支架系统 SMART Control Nitinol Stent System | 康蒂思公司 Cordis Corporation |  | 国械注进20153133626 |  | 该产品由自扩张镍钛诺支架和传送系统组成。支架两端共有12个钽制射线可探测性标记。传送系统由内管和外鞘构成。环氧乙烷灭菌,一次性使用。货架有效期两年。 | 主要用于治疗外周动脉粥样硬化性疾病,主要包括髂动脉、股浅动脉,同时用于治疗TIPSS(经颈静脉肝内门腔静脉分流术)手术和胆道恶性肿瘤的姑息治疗。 | 肠系膜上动脉、肺动脉、肾动脉、锁骨下动脉、颈动脉 | 非药物涂层 非覆膜 短支架(长度≤100mm) | bf24df99-6bdc-11ed-9447-b4055d63f15c | bf24df99-6bdc-11ed-9447-b4055d63f15c | 镍钛支架系统 |  | C02060900102007089050000023 | 02-血管介入治疗类材料 | 06-外周血管介入治疗材料 | 13-外周血管支架 | 外周血管支架（不含药/非覆膜） | 14-合金 | 036-不含药/非覆膜/自膨 | 直径×长度：6×80mm 输送系统长度：120cm | C06080MV |  | 国械注进20153133626 | 集采范围内-未中选 | 企业在国家编码库重复注册，规格型号和中选规格型号数据重复，企业已停用该医保编码。
21f30b89-91ea-11eb-8996-40f2e9990f5b | 康蒂思（上海）医疗器械有限公司 | 91310115341997945F | 5484ecaf-7a6e-11f0-88e5-34735a9d8166 | 7d42a0b6-6bdc-11ed-9447-b4055d63f15c | 外周血管支架类 | 非下肢动脉支架 | 镍钛支架系统 | c7e0f875-a548-11ea-9ac3-fa163e0a8baf | 镍钛支架系统 SMART Control Nitinol Stent System | 康蒂思公司 Cordis Corporation |  | 国械注进20153133626 |  | 该产品由自扩张镍钛诺支架和传送系统组成。支架两端共有12个钽制射线可探测性标记。传送系统由内管和外鞘构成。环氧乙烷灭菌,一次性使用。货架有效期两年。 | 主要用于治疗外周动脉粥样硬化性疾病,主要包括髂动脉、股浅动脉,同时用于治疗TIPSS(经颈静脉肝内门腔静脉分流术)手术和胆道恶性肿瘤的姑息治疗。 | 肠系膜上动脉、肺动脉、肾动脉、锁骨下动脉、颈动脉 | 非药物涂层 非覆膜 短支架(长度≤100mm) | bf25a328-6bdc-11ed-9447-b4055d63f15c | bf25a328-6bdc-11ed-9447-b4055d63f15c | 镍钛支架系统 |  | C02060900102007089050000040 | 02-血管介入治疗类材料 | 06-外周血管介入治疗材料 | 13-外周血管支架 | 外周血管支架（不含药/非覆膜） | 14-合金 | 036-不含药/非覆膜/自膨 | 直径×长度：6×20mm 输送系统长度：80cm | C06020SV |  | 国械注进20153133626 | 集采范围内-未中选 | 企业在国家编码库重复注册，规格型号和中选规格型号数据重复，企业已停用该医保编码。
21f30b89-91ea-11eb-8996-40f2e9990f5b | 康蒂思（上海）医疗器械有限公司 | 91310115341997945F | 5484ed6e-7a6e-11f0-88e5-34735a9d8166 | 7d42a0b6-6bdc-11ed-9447-b4055d63f15c | 外周血管支架类 | 非下肢动脉支架 | 镍钛支架系统 | c7e0f875-a548-11ea-9ac3-fa163e0a8baf | 镍钛支架系统 SMART Control Nitinol Stent System | 康蒂思公司 Cordis Corporation |  | 国械注进20153133626 |  | 该产品由自扩张镍钛诺支架和传送系统组成。支架两端共有12个钽制射线可探测性标记。传送系统由内管和外鞘构成。环氧乙烷灭菌,一次性使用。货架有效期两年。 | 主要用于治疗外周动脉粥样硬化性疾病,主要包括髂动脉、股浅动脉,同时用于治疗TIPSS(经颈静脉肝内门腔静脉分流术)手术和胆道恶性肿瘤的姑息治疗。 | 肠系膜上动脉、肺动脉、肾动脉、锁骨下动脉、颈动脉 | 非药物涂层 非覆膜 短支架(长度≤100mm) | 119ce010-6bdc-11ed-9447-b4055d63f15c | 119ce010-6bdc-11ed-9447-b4055d63f15c | 镍钛支架系统 |  | C02060900102003089050000059 | 02-血管介入治疗类材料 | 06-外周血管介入治疗材料 | 13-外周血管支架 | 外周血管支架（不含药/非覆膜） | 14-合金 | 036-不含药/非覆膜/自膨 | 直径×长度：14×60mm 输送系统长度：120cm | C14060MV |  | 国械注进20153133626 | 集采范围内-未中选 | 企业在国家编码库重复注册，规格型号和中选规格型号数据重复，企业已停用该医保编码。
21f30b89-91ea-11eb-8996-40f2e9990f5b | 康蒂思（上海）医疗器械有限公司 | 91310115341997945F | 5484f094-7a6e-11f0-88e5-34735a9d8166 | 7d42a0b6-6bdc-11ed-9447-b4055d63f15c | 外周血管支架类 | 非下肢动脉支架 | 镍钛支架系统 | c7e0f875-a548-11ea-9ac3-fa163e0a8baf | 镍钛支架系统 SMART Control Nitinol Stent System | 康蒂思公司 Cordis Corporation |  | 国械注进20153133626 |  | 该产品由自扩张镍钛诺支架和传送系统组成。支架两端共有12个钽制射线可探测性标记。传送系统由内管和外鞘构成。环氧乙烷灭菌,一次性使用。货架有效期两年。 | 主要用于治疗外周动脉粥样硬化性疾病,主要包括髂动脉、股浅动脉,同时用于治疗TIPSS(经颈静脉肝内门腔静脉分流术)手术和胆道恶性肿瘤的姑息治疗。 | 肠系膜上动脉、肺动脉、肾动脉、锁骨下动脉、颈动脉 | 非药物涂层 非覆膜 短支架(长度≤100mm) | bf2418a5-6bdc-11ed-9447-b4055d63f15c | bf2418a5-6bdc-11ed-9447-b4055d63f15c | 镍钛支架系统 |  | C02060900102007089050000007 | 02-血管介入治疗类材料 | 06-外周血管介入治疗材料 | 13-外周血管支架 | 外周血管支架（不含药/非覆膜） | 14-合金 | 036-不含药/非覆膜/自膨 | 直径×长度：8×60mm 输送系统长度：80cm | C08060SV |  | 国械注进20153133626 | 集采范围内-未中选 | 企业在国家编码库重复注册，规格型号和中选规格型号数据重复，企业已停用该医保编码。
21f30b89-91ea-11eb-8996-40f2e9990f5b | 康蒂思（上海）医疗器械有限公司 | 91310115341997945F | 5484f158-7a6e-11f0-88e5-34735a9d8166 | 7d42a0b6-6bdc-11ed-9447-b4055d63f15c | 外周血管支架类 | 非下肢动脉支架 | 镍钛支架系统 | c7e0f875-a548-11ea-9ac3-fa163e0a8baf | 镍钛支架系统 SMART Control Nitinol Stent System | 康蒂思公司 Cordis Corporation |  | 国械注进20153133626 |  | 该产品由自扩张镍钛诺支架和传送系统组成。支架两端共有12个钽制射线可探测性标记。传送系统由内管和外鞘构成。环氧乙烷灭菌,一次性使用。货架有效期两年。 | 主要用于治疗外周动脉粥样硬化性疾病,主要包括髂动脉、股浅动脉,同时用于治疗TIPSS(经颈静脉肝内门腔静脉分流术)手术和胆道恶性肿瘤的姑息治疗。 | 肠系膜上动脉、肺动脉、肾动脉、锁骨下动脉、颈动脉 | 非药物涂层 非覆膜 短支架(长度≤100mm) | bf25a056-6bdc-11ed-9447-b4055d63f15c | bf25a056-6bdc-11ed-9447-b4055d63f15c | 镍钛支架系统 |  | C02060900102007089050000039 | 02-血管介入治疗类材料 | 06-外周血管介入治疗材料 | 13-外周血管支架 | 外周血管支架（不含药/非覆膜） | 14-合金 | 036-不含药/非覆膜/自膨 | 直径×长度：10×60mm 输送系统长度：120cm | C10060MV |  | 国械注进20153133626 | 集采范围内-未中选 | 企业在国家编码库重复注册，规格型号和中选规格型号数据重复，企业已停用该医保编码。
21f30b89-91ea-11eb-8996-40f2e9990f5b | 康蒂思（上海）医疗器械有限公司 | 91310115341997945F | 5484f216-7a6e-11f0-88e5-34735a9d8166 | 7d42a0b6-6bdc-11ed-9447-b4055d63f15c | 外周血管支架类 | 非下肢动脉支架 | 镍钛支架系统 | c7e0f875-a548-11ea-9ac3-fa163e0a8baf | 镍钛支架系统 SMART Control Nitinol Stent System | 康蒂思公司 Cordis Corporation |  | 国械注进20153133626 |  | 该产品由自扩张镍钛诺支架和传送系统组成。支架两端共有12个钽制射线可探测性标记。传送系统由内管和外鞘构成。环氧乙烷灭菌,一次性使用。货架有效期两年。 | 主要用于治疗外周动脉粥样硬化性疾病,主要包括髂动脉、股浅动脉,同时用于治疗TIPSS(经颈静脉肝内门腔静脉分流术)手术和胆道恶性肿瘤的姑息治疗。 | 肠系膜上动脉、肺动脉、肾动脉、锁骨下动脉、颈动脉 | 非药物涂层 非覆膜 短支架(长度≤100mm) | 119ceacc-6bdc-11ed-9447-b4055d63f15c | 119ceacc-6bdc-11ed-9447-b4055d63f15c | 镍钛支架系统 |  | C02060900102003089050000060 | 02-血管介入治疗类材料 | 06-外周血管介入治疗材料 | 13-外周血管支架 | 外周血管支架（不含药/非覆膜） | 14-合金 | 036-不含药/非覆膜/自膨 | 直径×长度：9×60mm 输送系统长度：120cm | C09060MV |  | 国械注进20153133626 | 集采范围内-未中选 | 企业在国家编码库重复注册，规格型号和中选规格型号数据重复，企业已停用该医保编码。
21f30b89-91ea-11eb-8996-40f2e9990f5b | 康蒂思（上海）医疗器械有限公司 | 91310115341997945F | 5484f2d0-7a6e-11f0-88e5-34735a9d8166 | 7d42a0b6-6bdc-11ed-9447-b4055d63f15c | 外周血管支架类 | 非下肢动脉支架 | 镍钛支架系统 | c7e0f875-a548-11ea-9ac3-fa163e0a8baf | 镍钛支架系统 SMART Control Nitinol Stent System | 康蒂思公司 Cordis Corporation |  | 国械注进20153133626 |  | 该产品由自扩张镍钛诺支架和传送系统组成。支架两端共有12个钽制射线可探测性标记。传送系统由内管和外鞘构成。环氧乙烷灭菌,一次性使用。货架有效期两年。 | 主要用于治疗外周动脉粥样硬化性疾病,主要包括髂动脉、股浅动脉,同时用于治疗TIPSS(经颈静脉肝内门腔静脉分流术)手术和胆道恶性肿瘤的姑息治疗。 | 肠系膜上动脉、肺动脉、肾动脉、锁骨下动脉、颈动脉 | 非药物涂层 非覆膜 短支架(长度≤100mm) | bf24be18-6bdc-11ed-9447-b4055d63f15c | bf24be18-6bdc-11ed-9447-b4055d63f15c | 镍钛支架系统 |  | C02060900102007089050000015 | 02-血管介入治疗类材料 | 06-外周血管介入治疗材料 | 13-外周血管支架 | 外周血管支架（不含药/非覆膜） | 14-合金 | 036-不含药/非覆膜/自膨 | 直径×长度：9×80mm 输送系统长度：80cm | C09080SV |  | 国械注进20153133626 | 集采范围内-未中选 | 企业在国家编码库重复注册，规格型号和中选规格型号数据重复，企业已停用该医保编码。
21f30b89-91ea-11eb-8996-40f2e9990f5b | 康蒂思（上海）医疗器械有限公司 | 91310115341997945F | 5484f3ff-7a6e-11f0-88e5-34735a9d8166 | 7d42a0b6-6bdc-11ed-9447-b4055d63f15c | 外周血管支架类 | 非下肢动脉支架 | 镍钛支架系统 | c7e0f875-a548-11ea-9ac3-fa163e0a8baf | 镍钛支架系统 SMART Control Nitinol Stent System | 康蒂思公司 Cordis Corporation |  | 国械注进20153133626 |  | 该产品由自扩张镍钛诺支架和传送系统组成。支架两端共有12个钽制射线可探测性标记。传送系统由内管和外鞘构成。环氧乙烷灭菌,一次性使用。货架有效期两年。 | 主要用于治疗外周动脉粥样硬化性疾病,主要包括髂动脉、股浅动脉,同时用于治疗TIPSS(经颈静脉肝内门腔静脉分流术)手术和胆道恶性肿瘤的姑息治疗。 | 肠系膜上动脉、肺动脉、肾动脉、锁骨下动脉、颈动脉 | 非药物涂层 非覆膜 短支架(长度≤100mm) | bf259d94-6bdc-11ed-9447-b4055d63f15c | bf259d94-6bdc-11ed-9447-b4055d63f15c | 镍钛支架系统 |  | C02060900102007089050000038 | 02-血管介入治疗类材料 | 06-外周血管介入治疗材料 | 13-外周血管支架 | 外周血管支架（不含药/非覆膜） | 14-合金 | 036-不含药/非覆膜/自膨 | 直径×长度：12×30mm 输送系统长度：80cm | C12030SV |  | 国械注进20153133626 | 集采范围内-未中选 | 企业在国家编码库重复注册，规格型号和中选规格型号数据重复，企业已停用该医保编码。
21f30b89-91ea-11eb-8996-40f2e9990f5b | 康蒂思（上海）医疗器械有限公司 | 91310115341997945F | 5484f555-7a6e-11f0-88e5-34735a9d8166 | 7d42a0b6-6bdc-11ed-9447-b4055d63f15c | 外周血管支架类 | 非下肢动脉支架 | 镍钛支架系统 | c7e0f875-a548-11ea-9ac3-fa163e0a8baf | 镍钛支架系统 SMART Control Nitinol Stent System | 康蒂思公司 Cordis Corporation |  | 国械注进20153133626 |  | 该产品由自扩张镍钛诺支架和传送系统组成。支架两端共有12个钽制射线可探测性标记。传送系统由内管和外鞘构成。环氧乙烷灭菌,一次性使用。货架有效期两年。 | 主要用于治疗外周动脉粥样硬化性疾病,主要包括髂动脉、股浅动脉,同时用于治疗TIPSS(经颈静脉肝内门腔静脉分流术)手术和胆道恶性肿瘤的姑息治疗。 | 肠系膜上动脉、肺动脉、肾动脉、锁骨下动脉、颈动脉 | 非药物涂层 非覆膜 短支架(长度≤100mm) | 119ceda8-6bdc-11ed-9447-b4055d63f15c | 119ceda8-6bdc-11ed-9447-b4055d63f15c | 镍钛支架系统 |  | C02060900102003089050000061 | 02-血管介入治疗类材料 | 06-外周血管介入治疗材料 | 13-外周血管支架 | 外周血管支架（不含药/非覆膜） | 14-合金 | 036-不含药/非覆膜/自膨 | 直径×长度：9×30mm 输送系统长度：120cm | C09030MV |  | 国械注进20153133626 | 集采范围内-未中选 | 企业在国家编码库重复注册，规格型号和中选规格型号数据重复，企业已停用该医保编码。
21f30b89-91ea-11eb-8996-40f2e9990f5b | 康蒂思（上海）医疗器械有限公司 | 91310115341997945F | 5484f675-7a6e-11f0-88e5-34735a9d8166 | 7d42a0b6-6bdc-11ed-9447-b4055d63f15c | 外周血管支架类 | 非下肢动脉支架 | 镍钛支架系统 | c7e0f875-a548-11ea-9ac3-fa163e0a8baf | 镍钛支架系统 SMART Control Nitinol Stent System | 康蒂思公司 Cordis Corporation |  | 国械注进20153133626 |  | 该产品由自扩张镍钛诺支架和传送系统组成。支架两端共有12个钽制射线可探测性标记。传送系统由内管和外鞘构成。环氧乙烷灭菌,一次性使用。货架有效期两年。 | 主要用于治疗外周动脉粥样硬化性疾病,主要包括髂动脉、股浅动脉,同时用于治疗TIPSS(经颈静脉肝内门腔静脉分流术)手术和胆道恶性肿瘤的姑息治疗。 | 肠系膜上动脉、肺动脉、肾动脉、锁骨下动脉、颈动脉 | 非药物涂层 非覆膜 短支架(长度≤100mm) | bf24d688-6bdc-11ed-9447-b4055d63f15c | bf24d688-6bdc-11ed-9447-b4055d63f15c | 镍钛支架系统 |  | C02060900102007089050000022 | 02-血管介入治疗类材料 | 06-外周血管介入治疗材料 | 13-外周血管支架 | 外周血管支架（不含药/非覆膜） | 14-合金 | 036-不含药/非覆膜/自膨 | 直径×长度：8×30mm 输送系统长度：80cm | C08030SV |  | 国械注进20153133626 | 集采范围内-未中选 | 企业在国家编码库重复注册，规格型号和中选规格型号数据重复，企业已停用该医保编码。
21f30b89-91ea-11eb-8996-40f2e9990f5b | 康蒂思（上海）医疗器械有限公司 | 91310115341997945F | 5484f739-7a6e-11f0-88e5-34735a9d8166 | 7d42a0b6-6bdc-11ed-9447-b4055d63f15c | 外周血管支架类 | 非下肢动脉支架 | 镍钛支架系统 | c7e0f875-a548-11ea-9ac3-fa163e0a8baf | 镍钛支架系统 SMART Control Nitinol Stent System | 康蒂思公司 Cordis Corporation |  | 国械注进20153133626 |  | 该产品由自扩张镍钛诺支架和传送系统组成。支架两端共有12个钽制射线可探测性标记。传送系统由内管和外鞘构成。环氧乙烷灭菌,一次性使用。货架有效期两年。 | 主要用于治疗外周动脉粥样硬化性疾病,主要包括髂动脉、股浅动脉,同时用于治疗TIPSS(经颈静脉肝内门腔静脉分流术)手术和胆道恶性肿瘤的姑息治疗。 | 肠系膜上动脉、肺动脉、肾动脉、锁骨下动脉、颈动脉 | 非药物涂层 非覆膜 短支架(长度≤100mm) | bf259aaf-6bdc-11ed-9447-b4055d63f15c | bf259aaf-6bdc-11ed-9447-b4055d63f15c | 镍钛支架系统 |  | C02060900102007089050000037 | 02-血管介入治疗类材料 | 06-外周血管介入治疗材料 | 13-外周血管支架 | 外周血管支架（不含药/非覆膜） | 14-合金 | 036-不含药/非覆膜/自膨 | 直径×长度：6×100mm 输送系统长度：120cm | C06100MV |  | 国械注进20153133626 | 集采范围内-未中选 | 企业在国家编码库重复注册，规格型号和中选规格型号数据重复，企业已停用该医保编码。
21f30b89-91ea-11eb-8996-40f2e9990f5b | 康蒂思（上海）医疗器械有限公司 | 91310115341997945F | 5484f7f3-7a6e-11f0-88e5-34735a9d8166 | 7d42a0b6-6bdc-11ed-9447-b4055d63f15c | 外周血管支架类 | 非下肢动脉支架 | 镍钛支架系统 | c7e0f875-a548-11ea-9ac3-fa163e0a8baf | 镍钛支架系统 SMART Control Nitinol Stent System | 康蒂思公司 Cordis Corporation |  | 国械注进20153133626 |  | 该产品由自扩张镍钛诺支架和传送系统组成。支架两端共有12个钽制射线可探测性标记。传送系统由内管和外鞘构成。环氧乙烷灭菌,一次性使用。货架有效期两年。 | 主要用于治疗外周动脉粥样硬化性疾病,主要包括髂动脉、股浅动脉,同时用于治疗TIPSS(经颈静脉肝内门腔静脉分流术)手术和胆道恶性肿瘤的姑息治疗。 | 肠系膜上动脉、肺动脉、肾动脉、锁骨下动脉、颈动脉 | 非药物涂层 非覆膜 短支架(长度≤100mm) | 119cf041-6bdc-11ed-9447-b4055d63f15c | 119cf041-6bdc-11ed-9447-b4055d63f15c | 镍钛支架系统 |  | C02060900102003089050000062 | 02-血管介入治疗类材料 | 06-外周血管介入治疗材料 | 13-外周血管支架 | 外周血管支架（不含药/非覆膜） | 14-合金 | 036-不含药/非覆膜/自膨 | 直径×长度：9×60mm 输送系统长度：80cm | C09060SV |  | 国械注进20153133626 | 集采范围内-未中选 | 企业在国家编码库重复注册，规格型号和中选规格型号数据重复，企业已停用该医保编码。
21f30b89-91ea-11eb-8996-40f2e9990f5b | 康蒂思（上海）医疗器械有限公司 | 91310115341997945F | 5484f8ac-7a6e-11f0-88e5-34735a9d8166 | 7d42a0b6-6bdc-11ed-9447-b4055d63f15c | 外周血管支架类 | 非下肢动脉支架 | 镍钛支架系统 | c7e0f875-a548-11ea-9ac3-fa163e0a8baf | 镍钛支架系统 SMART Control Nitinol Stent System | 康蒂思公司 Cordis Corporation |  | 国械注进20153133626 |  | 该产品由自扩张镍钛诺支架和传送系统组成。支架两端共有12个钽制射线可探测性标记。传送系统由内管和外鞘构成。环氧乙烷灭菌,一次性使用。货架有效期两年。 | 主要用于治疗外周动脉粥样硬化性疾病,主要包括髂动脉、股浅动脉,同时用于治疗TIPSS(经颈静脉肝内门腔静脉分流术)手术和胆道恶性肿瘤的姑息治疗。 | 肠系膜上动脉、肺动脉、肾动脉、锁骨下动脉、颈动脉 | 非药物涂层 非覆膜 短支架(长度≤100mm) | bf246e98-6bdc-11ed-9447-b4055d63f15c | bf246e98-6bdc-11ed-9447-b4055d63f15c | 镍钛支架系统 |  | C02060900102007089050000008 | 02-血管介入治疗类材料 | 06-外周血管介入治疗材料 | 13-外周血管支架 | 外周血管支架（不含药/非覆膜） | 14-合金 | 036-不含药/非覆膜/自膨 | 直径×长度：12×30mm 输送系统长度：120cm | C12030MV |  | 国械注进20153133626 | 集采范围内-未中选 | 企业在国家编码库重复注册，规格型号和中选规格型号数据重复，企业已停用该医保编码。
21f30b89-91ea-11eb-8996-40f2e9990f5b | 康蒂思（上海）医疗器械有限公司 | 91310115341997945F | 5484f966-7a6e-11f0-88e5-34735a9d8166 | 7d42a0b6-6bdc-11ed-9447-b4055d63f15c | 外周血管支架类 | 非下肢动脉支架 | 镍钛支架系统 | c7e0f875-a548-11ea-9ac3-fa163e0a8baf | 镍钛支架系统 SMART Control Nitinol Stent System | 康蒂思公司 Cordis Corporation |  | 国械注进20153133626 |  | 该产品由自扩张镍钛诺支架和传送系统组成。支架两端共有12个钽制射线可探测性标记。传送系统由内管和外鞘构成。环氧乙烷灭菌,一次性使用。货架有效期两年。 | 主要用于治疗外周动脉粥样硬化性疾病,主要包括髂动脉、股浅动脉,同时用于治疗TIPSS(经颈静脉肝内门腔静脉分流术)手术和胆道恶性肿瘤的姑息治疗。 | 肠系膜上动脉、肺动脉、肾动脉、锁骨下动脉、颈动脉 | 非药物涂层 非覆膜 短支架(长度≤100mm) | bf259700-6bdc-11ed-9447-b4055d63f15c | bf259700-6bdc-11ed-9447-b4055d63f15c | 镍钛支架系统 |  | C02060900102007089050000036 | 02-血管介入治疗类材料 | 06-外周血管介入治疗材料 | 13-外周血管支架 | 外周血管支架（不含药/非覆膜） | 14-合金 | 036-不含药/非覆膜/自膨 | 直径×长度：6×100mm 输送系统长度：80cm | C06100SV |  | 国械注进20153133626 | 集采范围内-未中选 | 企业在国家编码库重复注册，规格型号和中选规格型号数据重复，企业已停用该医保编码。
21f30b89-91ea-11eb-8996-40f2e9990f5b | 康蒂思（上海）医疗器械有限公司 | 91310115341997945F | 5484fb98-7a6e-11f0-88e5-34735a9d8166 | 7d42a0b6-6bdc-11ed-9447-b4055d63f15c | 外周血管支架类 | 非下肢动脉支架 | 镍钛支架系统 | c7e0f875-a548-11ea-9ac3-fa163e0a8baf | 镍钛支架系统 SMART Control Nitinol Stent System | 康蒂思公司 Cordis Corporation |  | 国械注进20153133626 |  | 该产品由自扩张镍钛诺支架和传送系统组成。支架两端共有12个钽制射线可探测性标记。传送系统由内管和外鞘构成。环氧乙烷灭菌,一次性使用。货架有效期两年。 | 主要用于治疗外周动脉粥样硬化性疾病,主要包括髂动脉、股浅动脉,同时用于治疗TIPSS(经颈静脉肝内门腔静脉分流术)手术和胆道恶性肿瘤的姑息治疗。 | 肠系膜上动脉、肺动脉、肾动脉、锁骨下动脉、颈动脉 | 非药物涂层 非覆膜 短支架(长度≤100mm) | bf24d40a-6bdc-11ed-9447-b4055d63f15c | bf24d40a-6bdc-11ed-9447-b4055d63f15c | 镍钛支架系统 |  | C02060900102007089050000021 | 02-血管介入治疗类材料 | 06-外周血管介入治疗材料 | 13-外周血管支架 | 外周血管支架（不含药/非覆膜） | 14-合金 | 036-不含药/非覆膜/自膨 | 直径×长度：9×60mm 输送系统长度：80cm | C09060SV |  | 国械注进20153133626 | 集采范围内-未中选 | 企业在国家编码库重复注册，规格型号和中选规格型号数据重复，企业已停用该医保编码。
21f30b89-91ea-11eb-8996-40f2e9990f5b | 康蒂思（上海）医疗器械有限公司 | 91310115341997945F | 5484fc57-7a6e-11f0-88e5-34735a9d8166 | 7d42a0b6-6bdc-11ed-9447-b4055d63f15c | 外周血管支架类 | 非下肢动脉支架 | 镍钛支架系统 | c7e0f875-a548-11ea-9ac3-fa163e0a8baf | 镍钛支架系统 SMART Control Nitinol Stent System | 康蒂思公司 Cordis Corporation |  | 国械注进20153133626 |  | 该产品由自扩张镍钛诺支架和传送系统组成。支架两端共有12个钽制射线可探测性标记。传送系统由内管和外鞘构成。环氧乙烷灭菌,一次性使用。货架有效期两年。 | 主要用于治疗外周动脉粥样硬化性疾病,主要包括髂动脉、股浅动脉,同时用于治疗TIPSS(经颈静脉肝内门腔静脉分流术)手术和胆道恶性肿瘤的姑息治疗。 | 肠系膜上动脉、肺动脉、肾动脉、锁骨下动脉、颈动脉 | 非药物涂层 非覆膜 短支架(长度≤100mm) | bf24d18c-6bdc-11ed-9447-b4055d63f15c | bf24d18c-6bdc-11ed-9447-b4055d63f15c | 镍钛支架系统 |  | C02060900102007089050000020 | 02-血管介入治疗类材料 | 06-外周血管介入治疗材料 | 13-外周血管支架 | 外周血管支架（不含药/非覆膜） | 14-合金 | 036-不含药/非覆膜/自膨 | 直径×长度：9×30mm 输送系统长度：80cm | C09030SV |  | 国械注进20153133626 | 集采范围内-未中选 | 企业在国家编码库重复注册，规格型号和中选规格型号数据重复，企业已停用该医保编码。
21f30b89-91ea-11eb-8996-40f2e9990f5b | 康蒂思（上海）医疗器械有限公司 | 91310115341997945F | 5484fd10-7a6e-11f0-88e5-34735a9d8166 | 7d42a0b6-6bdc-11ed-9447-b4055d63f15c | 外周血管支架类 | 非下肢动脉支架 | 镍钛支架系统 | c7e0f875-a548-11ea-9ac3-fa163e0a8baf | 镍钛支架系统 SMART Control Nitinol Stent System | 康蒂思公司 Cordis Corporation |  | 国械注进20153133626 |  | 该产品由自扩张镍钛诺支架和传送系统组成。支架两端共有12个钽制射线可探测性标记。传送系统由内管和外鞘构成。环氧乙烷灭菌,一次性使用。货架有效期两年。 | 主要用于治疗外周动脉粥样硬化性疾病,主要包括髂动脉、股浅动脉,同时用于治疗TIPSS(经颈静脉肝内门腔静脉分流术)手术和胆道恶性肿瘤的姑息治疗。 | 肠系膜上动脉、肺动脉、肾动脉、锁骨下动脉、颈动脉 | 非药物涂层 非覆膜 短支架(长度≤100mm) | bf258323-6bdc-11ed-9447-b4055d63f15c | bf258323-6bdc-11ed-9447-b4055d63f15c | 镍钛支架系统 |  | C02060900102007089050000035 | 02-血管介入治疗类材料 | 06-外周血管介入治疗材料 | 13-外周血管支架 | 外周血管支架（不含药/非覆膜） | 14-合金 | 036-不含药/非覆膜/自膨 | 直径×长度：10×80mm 输送系统长度：120cm | C10080MV |  | 国械注进20153133626 | 集采范围内-未中选 | 企业在国家编码库重复注册，规格型号和中选规格型号数据重复，企业已停用该医保编码。
21f30b89-91ea-11eb-8996-40f2e9990f5b | 康蒂思（上海）医疗器械有限公司 | 91310115341997945F | 5484fdd4-7a6e-11f0-88e5-34735a9d8166 | 7d42a0b6-6bdc-11ed-9447-b4055d63f15c | 外周血管支架类 | 非下肢动脉支架 | 镍钛支架系统 | c7e0f875-a548-11ea-9ac3-fa163e0a8baf | 镍钛支架系统 SMART Control Nitinol Stent System | 康蒂思公司 Cordis Corporation |  | 国械注进20153133626 |  | 该产品由自扩张镍钛诺支架和传送系统组成。支架两端共有12个钽制射线可探测性标记。传送系统由内管和外鞘构成。环氧乙烷灭菌,一次性使用。货架有效期两年。 | 主要用于治疗外周动脉粥样硬化性疾病,主要包括髂动脉、股浅动脉,同时用于治疗TIPSS(经颈静脉肝内门腔静脉分流术)手术和胆道恶性肿瘤的姑息治疗。 | 肠系膜上动脉、肺动脉、肾动脉、锁骨下动脉、颈动脉 | 非药物涂层 非覆膜 短支架(长度≤100mm) | 119cf578-6bdc-11ed-9447-b4055d63f15c | 119cf578-6bdc-11ed-9447-b4055d63f15c | 镍钛支架系统 |  | C02060900102003089050000064 | 02-血管介入治疗类材料 | 06-外周血管介入治疗材料 | 13-外周血管支架 | 外周血管支架（不含药/非覆膜） | 14-合金 | 036-不含药/非覆膜/自膨 | 直径×长度：7×30mm 输送系统长度：120cm | C07030MV |  | 国械注进20153133626 | 集采范围内-未中选 | 企业在国家编码库重复注册，规格型号和中选规格型号数据重复，企业已停用该医保编码。
21f30b89-91ea-11eb-8996-40f2e9990f5b | 康蒂思（上海）医疗器械有限公司 | 91310115341997945F | 5484fe89-7a6e-11f0-88e5-34735a9d8166 | 7d42a0b6-6bdc-11ed-9447-b4055d63f15c | 外周血管支架类 | 非下肢动脉支架 | 镍钛支架系统 | c7e0f875-a548-11ea-9ac3-fa163e0a8baf | 镍钛支架系统 SMART Control Nitinol Stent System | 康蒂思公司 Cordis Corporation |  | 国械注进20153133626 |  | 该产品由自扩张镍钛诺支架和传送系统组成。支架两端共有12个钽制射线可探测性标记。传送系统由内管和外鞘构成。环氧乙烷灭菌,一次性使用。货架有效期两年。 | 主要用于治疗外周动脉粥样硬化性疾病,主要包括髂动脉、股浅动脉,同时用于治疗TIPSS(经颈静脉肝内门腔静脉分流术)手术和胆道恶性肿瘤的姑息治疗。 | 肠系膜上动脉、肺动脉、肾动脉、锁骨下动脉、颈动脉 | 非药物涂层 非覆膜 短支架(长度≤100mm) | bf24849d-6bdc-11ed-9447-b4055d63f15c | bf24849d-6bdc-11ed-9447-b4055d63f15c | 镍钛支架系统 |  | C02060900102007089050000009 | 02-血管介入治疗类材料 | 06-外周血管介入治疗材料 | 13-外周血管支架 | 外周血管支架（不含药/非覆膜） | 14-合金 | 036-不含药/非覆膜/自膨 | 直径×长度：7×60mm 输送系统长度：80cm | C07060SV |  | 国械注进20153133626 | 集采范围内-未中选 | 企业在国家编码库重复注册，规格型号和中选规格型号数据重复，企业已停用该医保编码。
21f30b89-91ea-11eb-8996-40f2e9990f5b | 康蒂思（上海）医疗器械有限公司 | 91310115341997945F | 5484ff43-7a6e-11f0-88e5-34735a9d8166 | 7d42a0b6-6bdc-11ed-9447-b4055d63f15c | 外周血管支架类 | 非下肢动脉支架 | 镍钛支架系统 | c7e0f875-a548-11ea-9ac3-fa163e0a8baf | 镍钛支架系统 SMART Control Nitinol Stent System | 康蒂思公司 Cordis Corporation |  | 国械注进20153133626 |  | 该产品由自扩张镍钛诺支架和传送系统组成。支架两端共有12个钽制射线可探测性标记。传送系统由内管和外鞘构成。环氧乙烷灭菌,一次性使用。货架有效期两年。 | 主要用于治疗外周动脉粥样硬化性疾病,主要包括髂动脉、股浅动脉,同时用于治疗TIPSS(经颈静脉肝内门腔静脉分流术)手术和胆道恶性肿瘤的姑息治疗。 | 肠系膜上动脉、肺动脉、肾动脉、锁骨下动脉、颈动脉 | 非药物涂层 非覆膜 短支架(长度≤100mm) | bf257dfe-6bdc-11ed-9447-b4055d63f15c | bf257dfe-6bdc-11ed-9447-b4055d63f15c | 镍钛支架系统 |  | C02060900102007089050000033 | 02-血管介入治疗类材料 | 06-外周血管介入治疗材料 | 13-外周血管支架 | 外周血管支架（不含药/非覆膜） | 14-合金 | 036-不含药/非覆膜/自膨 | 直径×长度：7×40mm 输送系统长度：80cm | C07040SV |  | 国械注进20153133626 | 集采范围内-未中选 | 企业在国家编码库重复注册，规格型号和中选规格型号数据重复，企业已停用该医保编码。
21f30b89-91ea-11eb-8996-40f2e9990f5b | 康蒂思（上海）医疗器械有限公司 | 91310115341997945F | 5485000b-7a6e-11f0-88e5-34735a9d8166 | 7d42a0b6-6bdc-11ed-9447-b4055d63f15c | 外周血管支架类 | 非下肢动脉支架 | 镍钛支架系统 | c7e0f875-a548-11ea-9ac3-fa163e0a8baf | 镍钛支架系统 SMART Control Nitinol Stent System | 康蒂思公司 Cordis Corporation |  | 国械注进20153133626 |  | 该产品由自扩张镍钛诺支架和传送系统组成。支架两端共有12个钽制射线可探测性标记。传送系统由内管和外鞘构成。环氧乙烷灭菌,一次性使用。货架有效期两年。 | 主要用于治疗外周动脉粥样硬化性疾病,主要包括髂动脉、股浅动脉,同时用于治疗TIPSS(经颈静脉肝内门腔静脉分流术)手术和胆道恶性肿瘤的姑息治疗。 | 肠系膜上动脉、肺动脉、肾动脉、锁骨下动脉、颈动脉 | 非药物涂层 非覆膜 短支架(长度≤100mm) | 119cf7fd-6bdc-11ed-9447-b4055d63f15c | 119cf7fd-6bdc-11ed-9447-b4055d63f15c | 镍钛支架系统 |  | C02060900102003089050000065 | 02-血管介入治疗类材料 | 06-外周血管介入治疗材料 | 13-外周血管支架 | 外周血管支架（不含药/非覆膜） | 14-合金 | 036-不含药/非覆膜/自膨 | 直径×长度：6×40mm 输送系统长度：80cm | C06040SV |  | 国械注进20153133626 | 集采范围内-未中选 | 企业在国家编码库重复注册，规格型号和中选规格型号数据重复，企业已停用该医保编码。
21f30b89-91ea-11eb-8996-40f2e9990f5b | 康蒂思（上海）医疗器械有限公司 | 91310115341997945F | 548500ca-7a6e-11f0-88e5-34735a9d8166 | 7d42a0b6-6bdc-11ed-9447-b4055d63f15c | 外周血管支架类 | 非下肢动脉支架 | 镍钛支架系统 | c7e0f875-a548-11ea-9ac3-fa163e0a8baf | 镍钛支架系统 SMART Control Nitinol Stent System | 康蒂思公司 Cordis Corporation |  | 国械注进20153133626 |  | 该产品由自扩张镍钛诺支架和传送系统组成。支架两端共有12个钽制射线可探测性标记。传送系统由内管和外鞘构成。环氧乙烷灭菌,一次性使用。货架有效期两年。 | 主要用于治疗外周动脉粥样硬化性疾病,主要包括髂动脉、股浅动脉,同时用于治疗TIPSS(经颈静脉肝内门腔静脉分流术)手术和胆道恶性肿瘤的姑息治疗。 | 肠系膜上动脉、肺动脉、肾动脉、锁骨下动脉、颈动脉 | 非药物涂层 非覆膜 短支架(长度≤100mm) | bf24c0ac-6bdc-11ed-9447-b4055d63f15c | bf24c0ac-6bdc-11ed-9447-b4055d63f15c | 镍钛支架系统 |  | C02060900102007089050000016 | 02-血管介入治疗类材料 | 06-外周血管介入治疗材料 | 13-外周血管支架 | 外周血管支架（不含药/非覆膜） | 14-合金 | 036-不含药/非覆膜/自膨 | 直径×长度：14×80mm 输送系统长度：80cm | C14080SV |  | 国械注进20153133626 | 集采范围内-未中选 | 企业在国家编码库重复注册，规格型号和中选规格型号数据重复，企业已停用该医保编码。
21f30b89-91ea-11eb-8996-40f2e9990f5b | 康蒂思（上海）医疗器械有限公司 | 91310115341997945F | 54850183-7a6e-11f0-88e5-34735a9d8166 | 7d42a0b6-6bdc-11ed-9447-b4055d63f15c | 外周血管支架类 | 非下肢动脉支架 | 镍钛支架系统 | c7e0f875-a548-11ea-9ac3-fa163e0a8baf | 镍钛支架系统 SMART Control Nitinol Stent System | 康蒂思公司 Cordis Corporation |  | 国械注进20153133626 |  | 该产品由自扩张镍钛诺支架和传送系统组成。支架两端共有12个钽制射线可探测性标记。传送系统由内管和外鞘构成。环氧乙烷灭菌,一次性使用。货架有效期两年。 | 主要用于治疗外周动脉粥样硬化性疾病,主要包括髂动脉、股浅动脉,同时用于治疗TIPSS(经颈静脉肝内门腔静脉分流术)手术和胆道恶性肿瘤的姑息治疗。 | 肠系膜上动脉、肺动脉、肾动脉、锁骨下动脉、颈动脉 | 非药物涂层 非覆膜 短支架(长度≤100mm) | bf257b2a-6bdc-11ed-9447-b4055d63f15c | bf257b2a-6bdc-11ed-9447-b4055d63f15c | 镍钛支架系统 |  | C02060900102007089050000032 | 02-血管介入治疗类材料 | 06-外周血管介入治疗材料 | 13-外周血管支架 | 外周血管支架（不含药/非覆膜） | 14-合金 | 036-不含药/非覆膜/自膨 | 直径×长度：7×80mm 输送系统长度：80cm | C07080SV |  | 国械注进20153133626 | 集采范围内-未中选 | 企业在国家编码库重复注册，规格型号和中选规格型号数据重复，企业已停用该医保编码。
21f30b89-91ea-11eb-8996-40f2e9990f5b | 康蒂思（上海）医疗器械有限公司 | 91310115341997945F | 54850242-7a6e-11f0-88e5-34735a9d8166 | 7d42a0b6-6bdc-11ed-9447-b4055d63f15c | 外周血管支架类 | 非下肢动脉支架 | 镍钛支架系统 | c7e0f875-a548-11ea-9ac3-fa163e0a8baf | 镍钛支架系统 SMART Control Nitinol Stent System | 康蒂思公司 Cordis Corporation |  | 国械注进20153133626 |  | 该产品由自扩张镍钛诺支架和传送系统组成。支架两端共有12个钽制射线可探测性标记。传送系统由内管和外鞘构成。环氧乙烷灭菌,一次性使用。货架有效期两年。 | 主要用于治疗外周动脉粥样硬化性疾病,主要包括髂动脉、股浅动脉,同时用于治疗TIPSS(经颈静脉肝内门腔静脉分流术)手术和胆道恶性肿瘤的姑息治疗。 | 肠系膜上动脉、肺动脉、肾动脉、锁骨下动脉、颈动脉 | 非药物涂层 非覆膜 短支架(长度≤100mm) | 119d0472-6bdc-11ed-9447-b4055d63f15c | 119d0472-6bdc-11ed-9447-b4055d63f15c | 镍钛支架系统 |  | C02060900102003089050000066 | 02-血管介入治疗类材料 | 06-外周血管介入治疗材料 | 13-外周血管支架 | 外周血管支架（不含药/非覆膜） | 14-合金 | 036-不含药/非覆膜/自膨 | 直径×长度：14×30mm 输送系统长度：80cm | C14030SV |  | 国械注进20153133626 | 集采范围内-未中选 | 企业在国家编码库重复注册，规格型号和中选规格型号数据重复，企业已停用该医保编码。
21f30b89-91ea-11eb-8996-40f2e9990f5b | 康蒂思（上海）医疗器械有限公司 | 91310115341997945F | 548502fc-7a6e-11f0-88e5-34735a9d8166 | 7d42a0b6-6bdc-11ed-9447-b4055d63f15c | 外周血管支架类 | 非下肢动脉支架 | 镍钛支架系统 | c7e0f875-a548-11ea-9ac3-fa163e0a8baf | 镍钛支架系统 SMART Control Nitinol Stent System | 康蒂思公司 Cordis Corporation |  | 国械注进20153133626 |  | 该产品由自扩张镍钛诺支架和传送系统组成。支架两端共有12个钽制射线可探测性标记。传送系统由内管和外鞘构成。环氧乙烷灭菌,一次性使用。货架有效期两年。 | 主要用于治疗外周动脉粥样硬化性疾病,主要包括髂动脉、股浅动脉,同时用于治疗TIPSS(经颈静脉肝内门腔静脉分流术)手术和胆道恶性肿瘤的姑息治疗。 | 肠系膜上动脉、肺动脉、肾动脉、锁骨下动脉、颈动脉 | 非药物涂层 非覆膜 短支架(长度≤100mm) | bf24cf03-6bdc-11ed-9447-b4055d63f15c | bf24cf03-6bdc-11ed-9447-b4055d63f15c | 镍钛支架系统 |  | C02060900102007089050000019 | 02-血管介入治疗类材料 | 06-外周血管介入治疗材料 | 13-外周血管支架 | 外周血管支架（不含药/非覆膜） | 14-合金 | 036-不含药/非覆膜/自膨 | 直径×长度：8×40mm 输送系统长度：120cm | C08040MV |  | 国械注进20153133626 | 集采范围内-未中选 | 企业在国家编码库重复注册，规格型号和中选规格型号数据重复，企业已停用该医保编码。
21f30b89-91ea-11eb-8996-40f2e9990f5b | 康蒂思（上海）医疗器械有限公司 | 91310115341997945F | 54850675-7a6e-11f0-88e5-34735a9d8166 | 7d42a0b6-6bdc-11ed-9447-b4055d63f15c | 外周血管支架类 | 非下肢动脉支架 | 镍钛支架系统 | c7e0f875-a548-11ea-9ac3-fa163e0a8baf | 镍钛支架系统 SMART Control Nitinol Stent System | 康蒂思公司 Cordis Corporation |  | 国械注进20153133626 |  | 该产品由自扩张镍钛诺支架和传送系统组成。支架两端共有12个钽制射线可探测性标记。传送系统由内管和外鞘构成。环氧乙烷灭菌,一次性使用。货架有效期两年。 | 主要用于治疗外周动脉粥样硬化性疾病,主要包括髂动脉、股浅动脉,同时用于治疗TIPSS(经颈静脉肝内门腔静脉分流术)手术和胆道恶性肿瘤的姑息治疗。 | 肠系膜上动脉、肺动脉、肾动脉、锁骨下动脉、颈动脉 | 非药物涂层 非覆膜 短支架(长度≤100mm) | bf2577fe-6bdc-11ed-9447-b4055d63f15c | bf2577fe-6bdc-11ed-9447-b4055d63f15c | 镍钛支架系统 |  | C02060900102007089050000031 | 02-血管介入治疗类材料 | 06-外周血管介入治疗材料 | 13-外周血管支架 | 外周血管支架（不含药/非覆膜） | 14-合金 | 036-不含药/非覆膜/自膨 | 直径×长度：7×20mm 输送系统长度：80cm | C07020SV |  | 国械注进20153133626 | 集采范围内-未中选 | 企业在国家编码库重复注册，规格型号和中选规格型号数据重复，企业已停用该医保编码。
21f30b89-91ea-11eb-8996-40f2e9990f5b | 康蒂思（上海）医疗器械有限公司 | 91310115341997945F | 54850739-7a6e-11f0-88e5-34735a9d8166 | 7d42a0b6-6bdc-11ed-9447-b4055d63f15c | 外周血管支架类 | 非下肢动脉支架 | 镍钛支架系统 | c7e0f875-a548-11ea-9ac3-fa163e0a8baf | 镍钛支架系统 SMART Control Nitinol Stent System | 康蒂思公司 Cordis Corporation |  | 国械注进20153133626 |  | 该产品由自扩张镍钛诺支架和传送系统组成。支架两端共有12个钽制射线可探测性标记。传送系统由内管和外鞘构成。环氧乙烷灭菌,一次性使用。货架有效期两年。 | 主要用于治疗外周动脉粥样硬化性疾病,主要包括髂动脉、股浅动脉,同时用于治疗TIPSS(经颈静脉肝内门腔静脉分流术)手术和胆道恶性肿瘤的姑息治疗。 | 肠系膜上动脉、肺动脉、肾动脉、锁骨下动脉、颈动脉 | 非药物涂层 非覆膜 短支架(长度≤100mm) | 119d0f43-6bdc-11ed-9447-b4055d63f15c | 119d0f43-6bdc-11ed-9447-b4055d63f15c | 镍钛支架系统 |  | C02060900102003089050000067 | 02-血管介入治疗类材料 | 06-外周血管介入治疗材料 | 13-外周血管支架 | 外周血管支架（不含药/非覆膜） | 14-合金 | 036-不含药/非覆膜/自膨 | 直径×长度：8×40mm 输送系统长度：80cm | C08040SV |  | 国械注进20153133626 | 集采范围内-未中选 | 企业在国家编码库重复注册，规格型号和中选规格型号数据重复，企业已停用该医保编码。
21f30b89-91ea-11eb-8996-40f2e9990f5b | 康蒂思（上海）医疗器械有限公司 | 91310115341997945F | 548507f2-7a6e-11f0-88e5-34735a9d8166 | 7d42a0b6-6bdc-11ed-9447-b4055d63f15c | 外周血管支架类 | 非下肢动脉支架 | 镍钛支架系统 | c7e0f875-a548-11ea-9ac3-fa163e0a8baf | 镍钛支架系统 SMART Control Nitinol Stent System | 康蒂思公司 Cordis Corporation |  | 国械注进20153133626 |  | 该产品由自扩张镍钛诺支架和传送系统组成。支架两端共有12个钽制射线可探测性标记。传送系统由内管和外鞘构成。环氧乙烷灭菌,一次性使用。货架有效期两年。 | 主要用于治疗外周动脉粥样硬化性疾病,主要包括髂动脉、股浅动脉,同时用于治疗TIPSS(经颈静脉肝内门腔静脉分流术)手术和胆道恶性肿瘤的姑息治疗。 | 肠系膜上动脉、肺动脉、肾动脉、锁骨下动脉、颈动脉 | 非药物涂层 非覆膜 短支架(长度≤100mm) | bf2494bd-6bdc-11ed-9447-b4055d63f15c | bf2494bd-6bdc-11ed-9447-b4055d63f15c | 镍钛支架系统 |  | C02060900102007089050000010 | 02-血管介入治疗类材料 | 06-外周血管介入治疗材料 | 13-外周血管支架 | 外周血管支架（不含药/非覆膜） | 14-合金 | 036-不含药/非覆膜/自膨 | 直径×长度：12×80mm 输送系统长度：80cm | C12080SV |  | 国械注进20153133626 | 集采范围内-未中选 | 企业在国家编码库重复注册，规格型号和中选规格型号数据重复，企业已停用该医保编码。
21f30b89-91ea-11eb-8996-40f2e9990f5b | 康蒂思（上海）医疗器械有限公司 | 91310115341997945F | 548508f1-7a6e-11f0-88e5-34735a9d8166 | 7d42a0b6-6bdc-11ed-9447-b4055d63f15c | 外周血管支架类 | 非下肢动脉支架 | 镍钛支架系统 | c7e0f875-a548-11ea-9ac3-fa163e0a8baf | 镍钛支架系统 SMART Control Nitinol Stent System | 康蒂思公司 Cordis Corporation |  | 国械注进20153133626 |  | 该产品由自扩张镍钛诺支架和传送系统组成。支架两端共有12个钽制射线可探测性标记。传送系统由内管和外鞘构成。环氧乙烷灭菌,一次性使用。货架有效期两年。 | 主要用于治疗外周动脉粥样硬化性疾病,主要包括髂动脉、股浅动脉,同时用于治疗TIPSS(经颈静脉肝内门腔静脉分流术)手术和胆道恶性肿瘤的姑息治疗。 | 肠系膜上动脉、肺动脉、肾动脉、锁骨下动脉、颈动脉 | 非药物涂层 非覆膜 短支架(长度≤100mm) | bf25740f-6bdc-11ed-9447-b4055d63f15c | bf25740f-6bdc-11ed-9447-b4055d63f15c | 镍钛支架系统 |  | C02060900102007089050000030 | 02-血管介入治疗类材料 | 06-外周血管介入治疗材料 | 13-外周血管支架 | 外周血管支架（不含药/非覆膜） | 14-合金 | 036-不含药/非覆膜/自膨 | 直径×长度：9×20mm 输送系统长度：80cm | C09020SV |  | 国械注进20153133626 | 集采范围内-未中选 | 企业在国家编码库重复注册，规格型号和中选规格型号数据重复，企业已停用该医保编码。
21f30b89-91ea-11eb-8996-40f2e9990f5b | 康蒂思（上海）医疗器械有限公司 | 91310115341997945F | 548509b4-7a6e-11f0-88e5-34735a9d8166 | 7d42a0b6-6bdc-11ed-9447-b4055d63f15c | 外周血管支架类 | 非下肢动脉支架 | 镍钛支架系统 | c7e0f875-a548-11ea-9ac3-fa163e0a8baf | 镍钛支架系统 SMART Control Nitinol Stent System | 康蒂思公司 Cordis Corporation |  | 国械注进20153133626 |  | 该产品由自扩张镍钛诺支架和传送系统组成。支架两端共有12个钽制射线可探测性标记。传送系统由内管和外鞘构成。环氧乙烷灭菌,一次性使用。货架有效期两年。 | 主要用于治疗外周动脉粥样硬化性疾病,主要包括髂动脉、股浅动脉,同时用于治疗TIPSS(经颈静脉肝内门腔静脉分流术)手术和胆道恶性肿瘤的姑息治疗。 | 肠系膜上动脉、肺动脉、肾动脉、锁骨下动脉、颈动脉 | 非药物涂层 非覆膜 短支架(长度≤100mm) | 119d1abb-6bdc-11ed-9447-b4055d63f15c | 119d1abb-6bdc-11ed-9447-b4055d63f15c | 镍钛支架系统 |  | C02060900102003089050000068 | 02-血管介入治疗类材料 | 06-外周血管介入治疗材料 | 13-外周血管支架 | 外周血管支架（不含药/非覆膜） | 14-合金 | 036-不含药/非覆膜/自膨 | 直径×长度：7×80mm 输送系统长度：80cm | C07080SV |  | 国械注进20153133626 | 集采范围内-未中选 | 企业在国家编码库重复注册，规格型号和中选规格型号数据重复，企业已停用该医保编码。
21f30b89-91ea-11eb-8996-40f2e9990f5b | 康蒂思（上海）医疗器械有限公司 | 91310115341997945F | 54850a6e-7a6e-11f0-88e5-34735a9d8166 | 7d42a0b6-6bdc-11ed-9447-b4055d63f15c | 外周血管支架类 | 非下肢动脉支架 | 镍钛支架系统 | c7e0f875-a548-11ea-9ac3-fa163e0a8baf | 镍钛支架系统 SMART Control Nitinol Stent System | 康蒂思公司 Cordis Corporation |  | 国械注进20153133626 |  | 该产品由自扩张镍钛诺支架和传送系统组成。支架两端共有12个钽制射线可探测性标记。传送系统由内管和外鞘构成。环氧乙烷灭菌,一次性使用。货架有效期两年。 | 主要用于治疗外周动脉粥样硬化性疾病,主要包括髂动脉、股浅动脉,同时用于治疗TIPSS(经颈静脉肝内门腔静脉分流术)手术和胆道恶性肿瘤的姑息治疗。 | 肠系膜上动脉、肺动脉、肾动脉、锁骨下动脉、颈动脉 | 非药物涂层 非覆膜 短支架(长度≤100mm) | bf24b229-6bdc-11ed-9447-b4055d63f15c | bf24b229-6bdc-11ed-9447-b4055d63f15c | 镍钛支架系统 |  | C02060900102007089050000013 | 02-血管介入治疗类材料 | 06-外周血管介入治疗材料 | 13-外周血管支架 | 外周血管支架（不含药/非覆膜） | 14-合金 | 036-不含药/非覆膜/自膨 | 直径×长度：7×40mm 输送系统长度：120cm | C07040MV |  | 国械注进20153133626 | 集采范围内-未中选 | 企业在国家编码库重复注册，规格型号和中选规格型号数据重复，企业已停用该医保编码。
21f30b89-91ea-11eb-8996-40f2e9990f5b | 康蒂思（上海）医疗器械有限公司 | 91310115341997945F | 54850b28-7a6e-11f0-88e5-34735a9d8166 | 7d42a0b6-6bdc-11ed-9447-b4055d63f15c | 外周血管支架类 | 非下肢动脉支架 | 镍钛支架系统 | c7e0f875-a548-11ea-9ac3-fa163e0a8baf | 镍钛支架系统 SMART Control Nitinol Stent System | 康蒂思公司 Cordis Corporation |  | 国械注进20153133626 |  | 该产品由自扩张镍钛诺支架和传送系统组成。支架两端共有12个钽制射线可探测性标记。传送系统由内管和外鞘构成。环氧乙烷灭菌,一次性使用。货架有效期两年。 | 主要用于治疗外周动脉粥样硬化性疾病,主要包括髂动脉、股浅动脉,同时用于治疗TIPSS(经颈静脉肝内门腔静脉分流术)手术和胆道恶性肿瘤的姑息治疗。 | 肠系膜上动脉、肺动脉、肾动脉、锁骨下动脉、颈动脉 | 非药物涂层 非覆膜 短支架(长度≤100mm) | bf254b29-6bdc-11ed-9447-b4055d63f15c | bf254b29-6bdc-11ed-9447-b4055d63f15c | 镍钛支架系统 |  | C02060900102007089050000029 | 02-血管介入治疗类材料 | 06-外周血管介入治疗材料 | 13-外周血管支架 | 外周血管支架（不含药/非覆膜） | 14-合金 | 036-不含药/非覆膜/自膨 | 直径×长度：12×40mm 输送系统长度：120cm | C12040MV |  | 国械注进20153133626 | 集采范围内-未中选 | 企业在国家编码库重复注册，规格型号和中选规格型号数据重复，企业已停用该医保编码。
21f30b89-91ea-11eb-8996-40f2e9990f5b | 康蒂思（上海）医疗器械有限公司 | 91310115341997945F | 54850bf0-7a6e-11f0-88e5-34735a9d8166 | 7d42a0b6-6bdc-11ed-9447-b4055d63f15c | 外周血管支架类 | 非下肢动脉支架 | 镍钛支架系统 | c7e0f875-a548-11ea-9ac3-fa163e0a8baf | 镍钛支架系统 SMART Control Nitinol Stent System | 康蒂思公司 Cordis Corporation |  | 国械注进20153133626 |  | 该产品由自扩张镍钛诺支架和传送系统组成。支架两端共有12个钽制射线可探测性标记。传送系统由内管和外鞘构成。环氧乙烷灭菌,一次性使用。货架有效期两年。 | 主要用于治疗外周动脉粥样硬化性疾病,主要包括髂动脉、股浅动脉,同时用于治疗TIPSS(经颈静脉肝内门腔静脉分流术)手术和胆道恶性肿瘤的姑息治疗。 | 肠系膜上动脉、肺动脉、肾动脉、锁骨下动脉、颈动脉 | 非药物涂层 非覆膜 短支架(长度≤100mm) | 119d1d53-6bdc-11ed-9447-b4055d63f15c | 119d1d53-6bdc-11ed-9447-b4055d63f15c | 镍钛支架系统 |  | C02060900102003089050000069 | 02-血管介入治疗类材料 | 06-外周血管介入治疗材料 | 13-外周血管支架 | 外周血管支架（不含药/非覆膜） | 14-合金 | 036-不含药/非覆膜/自膨 | 直径×长度：6×30mm 输送系统长度：80cm | C06030SV |  | 国械注进20153133626 | 集采范围内-未中选 | 企业在国家编码库重复注册，规格型号和中选规格型号数据重复，企业已停用该医保编码。
21f30b89-91ea-11eb-8996-40f2e9990f5b | 康蒂思（上海）医疗器械有限公司 | 91310115341997945F | 54850caa-7a6e-11f0-88e5-34735a9d8166 | 7d42a0b6-6bdc-11ed-9447-b4055d63f15c | 外周血管支架类 | 非下肢动脉支架 | 镍钛支架系统 | c7e0f875-a548-11ea-9ac3-fa163e0a8baf | 镍钛支架系统 SMART Control Nitinol Stent System | 康蒂思公司 Cordis Corporation |  | 国械注进20153133626 |  | 该产品由自扩张镍钛诺支架和传送系统组成。支架两端共有12个钽制射线可探测性标记。传送系统由内管和外鞘构成。环氧乙烷灭菌,一次性使用。货架有效期两年。 | 主要用于治疗外周动脉粥样硬化性疾病,主要包括髂动脉、股浅动脉,同时用于治疗TIPSS(经颈静脉肝内门腔静脉分流术)手术和胆道恶性肿瘤的姑息治疗。 | 肠系膜上动脉、肺动脉、肾动脉、锁骨下动脉、颈动脉 | 非药物涂层 非覆膜 短支架(长度≤100mm) | bf250d68-6bdc-11ed-9447-b4055d63f15c | bf250d68-6bdc-11ed-9447-b4055d63f15c | 镍钛支架系统 |  | C02060900102007089050000028 | 02-血管介入治疗类材料 | 06-外周血管介入治疗材料 | 13-外周血管支架 | 外周血管支架（不含药/非覆膜） | 14-合金 | 036-不含药/非覆膜/自膨 | 直径×长度：10×30mm 输送系统长度：80cm | C10030SV |  | 国械注进20153133626 | 集采范围内-未中选 | 企业在国家编码库重复注册，规格型号和中选规格型号数据重复，企业已停用该医保编码。
21f30b89-91ea-11eb-8996-40f2e9990f5b | 康蒂思（上海）医疗器械有限公司 | 91310115341997945F | 54850d64-7a6e-11f0-88e5-34735a9d8166 | 7d42a0b6-6bdc-11ed-9447-b4055d63f15c | 外周血管支架类 | 非下肢动脉支架 | 镍钛支架系统 | c7e0f875-a548-11ea-9ac3-fa163e0a8baf | 镍钛支架系统 SMART Control Nitinol Stent System | 康蒂思公司 Cordis Corporation |  | 国械注进20153133626 |  | 该产品由自扩张镍钛诺支架和传送系统组成。支架两端共有12个钽制射线可探测性标记。传送系统由内管和外鞘构成。环氧乙烷灭菌,一次性使用。货架有效期两年。 | 主要用于治疗外周动脉粥样硬化性疾病,主要包括髂动脉、股浅动脉,同时用于治疗TIPSS(经颈静脉肝内门腔静脉分流术)手术和胆道恶性肿瘤的姑息治疗。 | 肠系膜上动脉、肺动脉、肾动脉、锁骨下动脉、颈动脉 | 非药物涂层 非覆膜 短支架(长度≤100mm) | bf2580a1-6bdc-11ed-9447-b4055d63f15c | bf2580a1-6bdc-11ed-9447-b4055d63f15c | 镍钛支架系统 |  | C02060900102007089050000034 | 02-血管介入治疗类材料 | 06-外周血管介入治疗材料 | 13-外周血管支架 | 外周血管支架（不含药/非覆膜） | 14-合金 | 036-不含药/非覆膜/自膨 | 直径×长度：7×30mm 输送系统长度：80cm | C07030SV |  | 国械注进20153133626 | 集采范围内-未中选 | 企业在国家编码库重复注册，规格型号和中选规格型号数据重复，企业已停用该医保编码。
21f30b89-91ea-11eb-8996-40f2e9990f5b | 康蒂思（上海）医疗器械有限公司 | 91310115341997945F | 54850e1d-7a6e-11f0-88e5-34735a9d8166 | 7d42a0b6-6bdc-11ed-9447-b4055d63f15c | 外周血管支架类 | 非下肢动脉支架 | 镍钛支架系统 | c7e0f875-a548-11ea-9ac3-fa163e0a8baf | 镍钛支架系统 SMART Control Nitinol Stent System | 康蒂思公司 Cordis Corporation |  | 国械注进20153133626 |  | 该产品由自扩张镍钛诺支架和传送系统组成。支架两端共有12个钽制射线可探测性标记。传送系统由内管和外鞘构成。环氧乙烷灭菌,一次性使用。货架有效期两年。 | 主要用于治疗外周动脉粥样硬化性疾病,主要包括髂动脉、股浅动脉,同时用于治疗TIPSS(经颈静脉肝内门腔静脉分流术)手术和胆道恶性肿瘤的姑息治疗。 | 肠系膜上动脉、肺动脉、肾动脉、锁骨下动脉、颈动脉 | 非药物涂层 非覆膜 短支架(长度≤100mm) | 119d1fda-6bdc-11ed-9447-b4055d63f15c | 119d1fda-6bdc-11ed-9447-b4055d63f15c | 镍钛支架系统 |  | C02060900102003089050000070 | 02-血管介入治疗类材料 | 06-外周血管介入治疗材料 | 13-外周血管支架 | 外周血管支架（不含药/非覆膜） | 14-合金 | 036-不含药/非覆膜/自膨 | 直径×长度：8×40mm 输送系统长度：120cm | C08040MV |  | 国械注进20153133626 | 集采范围内-未中选 | 企业在国家编码库重复注册，规格型号和中选规格型号数据重复，企业已停用该医保编码。
21f30b89-91ea-11eb-8996-40f2e9990f5b | 康蒂思（上海）医疗器械有限公司 | 91310115341997945F | 54851130-7a6e-11f0-88e5-34735a9d8166 | 7d42a0b6-6bdc-11ed-9447-b4055d63f15c | 外周血管支架类 | 非下肢动脉支架 | 镍钛支架系统 | c7e0f875-a548-11ea-9ac3-fa163e0a8baf | 镍钛支架系统 SMART Control Nitinol Stent System | 康蒂思公司 Cordis Corporation |  | 国械注进20153133626 |  | 该产品由自扩张镍钛诺支架和传送系统组成。支架两端共有12个钽制射线可探测性标记。传送系统由内管和外鞘构成。环氧乙烷灭菌,一次性使用。货架有效期两年。 | 主要用于治疗外周动脉粥样硬化性疾病,主要包括髂动脉、股浅动脉,同时用于治疗TIPSS(经颈静脉肝内门腔静脉分流术)手术和胆道恶性肿瘤的姑息治疗。 | 肠系膜上动脉、肺动脉、肾动脉、锁骨下动脉、颈动脉 | 非药物涂层 非覆膜 短支架(长度≤100mm) | bf24c594-6bdc-11ed-9447-b4055d63f15c | bf24c594-6bdc-11ed-9447-b4055d63f15c | 镍钛支架系统 |  | C02060900102007089050000018 | 02-血管介入治疗类材料 | 06-外周血管介入治疗材料 | 13-外周血管支架 | 外周血管支架（不含药/非覆膜） | 14-合金 | 036-不含药/非覆膜/自膨 | 直径×长度：9×20mm 输送系统长度：120cm | C09020MV |  | 国械注进20153133626 | 集采范围内-未中选 | 企业在国家编码库重复注册，规格型号和中选规格型号数据重复，企业已停用该医保编码。
21f30b89-91ea-11eb-8996-40f2e9990f5b | 康蒂思（上海）医疗器械有限公司 | 91310115341997945F | 548511ef-7a6e-11f0-88e5-34735a9d8166 | 7d42a0b6-6bdc-11ed-9447-b4055d63f15c | 外周血管支架类 | 非下肢动脉支架 | 镍钛支架系统 | c7e0f875-a548-11ea-9ac3-fa163e0a8baf | 镍钛支架系统 SMART Control Nitinol Stent System | 康蒂思公司 Cordis Corporation |  | 国械注进20153133626 |  | 该产品由自扩张镍钛诺支架和传送系统组成。支架两端共有12个钽制射线可探测性标记。传送系统由内管和外鞘构成。环氧乙烷灭菌,一次性使用。货架有效期两年。 | 主要用于治疗外周动脉粥样硬化性疾病,主要包括髂动脉、股浅动脉,同时用于治疗TIPSS(经颈静脉肝内门腔静脉分流术)手术和胆道恶性肿瘤的姑息治疗。 | 肠系膜上动脉、肺动脉、肾动脉、锁骨下动脉、颈动脉 | 非药物涂层 非覆膜 短支架(长度≤100mm) | bf24e937-6bdc-11ed-9447-b4055d63f15c | bf24e937-6bdc-11ed-9447-b4055d63f15c | 镍钛支架系统 |  | C02060900102007089050000027 | 02-血管介入治疗类材料 | 06-外周血管介入治疗材料 | 13-外周血管支架 | 外周血管支架（不含药/非覆膜） | 14-合金 | 036-不含药/非覆膜/自膨 | 直径×长度：8×100mm 输送系统长度：80cm | C08100SV |  | 国械注进20153133626 | 集采范围内-未中选 | 企业在国家编码库重复注册，规格型号和中选规格型号数据重复，企业已停用该医保编码。
21f30b89-91ea-11eb-8996-40f2e9990f5b | 康蒂思（上海）医疗器械有限公司 | 91310115341997945F | 548512ad-7a6e-11f0-88e5-34735a9d8166 | 7d42a0b6-6bdc-11ed-9447-b4055d63f15c | 外周血管支架类 | 非下肢动脉支架 | 镍钛支架系统 | c7e0f875-a548-11ea-9ac3-fa163e0a8baf | 镍钛支架系统 SMART Control Nitinol Stent System | 康蒂思公司 Cordis Corporation |  | 国械注进20153133626 |  | 该产品由自扩张镍钛诺支架和传送系统组成。支架两端共有12个钽制射线可探测性标记。传送系统由内管和外鞘构成。环氧乙烷灭菌,一次性使用。货架有效期两年。 | 主要用于治疗外周动脉粥样硬化性疾病,主要包括髂动脉、股浅动脉,同时用于治疗TIPSS(经颈静脉肝内门腔静脉分流术)手术和胆道恶性肿瘤的姑息治疗。 | 肠系膜上动脉、肺动脉、肾动脉、锁骨下动脉、颈动脉 | 非药物涂层 非覆膜 短支架(长度≤100mm) | 119d225f-6bdc-11ed-9447-b4055d63f15c | 119d225f-6bdc-11ed-9447-b4055d63f15c | 镍钛支架系统 |  | C02060900102003089050000071 | 02-血管介入治疗类材料 | 06-外周血管介入治疗材料 | 13-外周血管支架 | 外周血管支架（不含药/非覆膜） | 14-合金 | 036-不含药/非覆膜/自膨 | 直径×长度：9×20mm 输送系统长度：80cm | C09020SV |  | 国械注进20153133626 | 集采范围内-未中选 | 企业在国家编码库重复注册，规格型号和中选规格型号数据重复，企业已停用该医保编码。
21f30b89-91ea-11eb-8996-40f2e9990f5b | 康蒂思（上海）医疗器械有限公司 | 91310115341997945F | 54851367-7a6e-11f0-88e5-34735a9d8166 | 7d42a0b6-6bdc-11ed-9447-b4055d63f15c | 外周血管支架类 | 非下肢动脉支架 | 镍钛支架系统 | c7e0f875-a548-11ea-9ac3-fa163e0a8baf | 镍钛支架系统 SMART Control Nitinol Stent System | 康蒂思公司 Cordis Corporation |  | 国械注进20153133626 |  | 该产品由自扩张镍钛诺支架和传送系统组成。支架两端共有12个钽制射线可探测性标记。传送系统由内管和外鞘构成。环氧乙烷灭菌,一次性使用。货架有效期两年。 | 主要用于治疗外周动脉粥样硬化性疾病,主要包括髂动脉、股浅动脉,同时用于治疗TIPSS(经颈静脉肝内门腔静脉分流术)手术和胆道恶性肿瘤的姑息治疗。 | 肠系膜上动脉、肺动脉、肾动脉、锁骨下动脉、颈动脉 | 非药物涂层 非覆膜 短支架(长度≤100mm) | bf24a6b7-6bdc-11ed-9447-b4055d63f15c | bf24a6b7-6bdc-11ed-9447-b4055d63f15c | 镍钛支架系统 |  | C02060900102007089050000011 | 02-血管介入治疗类材料 | 06-外周血管介入治疗材料 | 13-外周血管支架 | 外周血管支架（不含药/非覆膜） | 14-合金 | 036-不含药/非覆膜/自膨 | 直径×长度：6×30mm 输送系统长度：80cm | C06030SV |  | 国械注进20153133626 | 集采范围内-未中选 | 企业在国家编码库重复注册，规格型号和中选规格型号数据重复，企业已停用该医保编码。
21f30b89-91ea-11eb-8996-40f2e9990f5b | 康蒂思（上海）医疗器械有限公司 | 91310115341997945F | 54851421-7a6e-11f0-88e5-34735a9d8166 | 7d42a0b6-6bdc-11ed-9447-b4055d63f15c | 外周血管支架类 | 非下肢动脉支架 | 镍钛支架系统 | c7e0f875-a548-11ea-9ac3-fa163e0a8baf | 镍钛支架系统 SMART Control Nitinol Stent System | 康蒂思公司 Cordis Corporation |  | 国械注进20153133626 |  | 该产品由自扩张镍钛诺支架和传送系统组成。支架两端共有12个钽制射线可探测性标记。传送系统由内管和外鞘构成。环氧乙烷灭菌,一次性使用。货架有效期两年。 | 主要用于治疗外周动脉粥样硬化性疾病,主要包括髂动脉、股浅动脉,同时用于治疗TIPSS(经颈静脉肝内门腔静脉分流术)手术和胆道恶性肿瘤的姑息治疗。 | 肠系膜上动脉、肺动脉、肾动脉、锁骨下动脉、颈动脉 | 非药物涂层 非覆膜 短支架(长度≤100mm) | bf24e6d2-6bdc-11ed-9447-b4055d63f15c | bf24e6d2-6bdc-11ed-9447-b4055d63f15c | 镍钛支架系统 |  | C02060900102007089050000026 | 02-血管介入治疗类材料 | 06-外周血管介入治疗材料 | 13-外周血管支架 | 外周血管支架（不含药/非覆膜） | 14-合金 | 036-不含药/非覆膜/自膨 | 直径×长度：6×40mm 输送系统长度：80cm | C06040SV |  | 国械注进20153133626 | 集采范围内-未中选 | 企业在国家编码库重复注册，规格型号和中选规格型号数据重复，企业已停用该医保编码。
21f30b89-91ea-11eb-8996-40f2e9990f5b | 康蒂思（上海）医疗器械有限公司 | 91310115341997945F | 548514db-7a6e-11f0-88e5-34735a9d8166 | 7d42a0b6-6bdc-11ed-9447-b4055d63f15c | 外周血管支架类 | 非下肢动脉支架 | 镍钛支架系统 | c7e0f875-a548-11ea-9ac3-fa163e0a8baf | 镍钛支架系统 SMART Control Nitinol Stent System | 康蒂思公司 Cordis Corporation |  | 国械注进20153133626 |  | 该产品由自扩张镍钛诺支架和传送系统组成。支架两端共有12个钽制射线可探测性标记。传送系统由内管和外鞘构成。环氧乙烷灭菌,一次性使用。货架有效期两年。 | 主要用于治疗外周动脉粥样硬化性疾病,主要包括髂动脉、股浅动脉,同时用于治疗TIPSS(经颈静脉肝内门腔静脉分流术)手术和胆道恶性肿瘤的姑息治疗。 | 肠系膜上动脉、肺动脉、肾动脉、锁骨下动脉、颈动脉 | 非药物涂层 非覆膜 短支架(长度≤100mm) | 119d24f1-6bdc-11ed-9447-b4055d63f15c | 119d24f1-6bdc-11ed-9447-b4055d63f15c | 镍钛支架系统 |  | C02060900102003089050000072 | 02-血管介入治疗类材料 | 06-外周血管介入治疗材料 | 13-外周血管支架 | 外周血管支架（不含药/非覆膜） | 14-合金 | 036-不含药/非覆膜/自膨 | 直径×长度：12×30mm 输送系统长度：120cm | C12030MV |  | 国械注进20153133626 | 集采范围内-未中选 | 企业在国家编码库重复注册，规格型号和中选规格型号数据重复，企业已停用该医保编码。
21f30b89-91ea-11eb-8996-40f2e9990f5b | 康蒂思（上海）医疗器械有限公司 | 91310115341997945F | 54851594-7a6e-11f0-88e5-34735a9d8166 | 7d42a0b6-6bdc-11ed-9447-b4055d63f15c | 外周血管支架类 | 非下肢动脉支架 | 镍钛支架系统 | c7e0f875-a548-11ea-9ac3-fa163e0a8baf | 镍钛支架系统 SMART Control Nitinol Stent System | 康蒂思公司 Cordis Corporation |  | 国械注进20153133626 |  | 该产品由自扩张镍钛诺支架和传送系统组成。支架两端共有12个钽制射线可探测性标记。传送系统由内管和外鞘构成。环氧乙烷灭菌,一次性使用。货架有效期两年。 | 主要用于治疗外周动脉粥样硬化性疾病,主要包括髂动脉、股浅动脉,同时用于治疗TIPSS(经颈静脉肝内门腔静脉分流术)手术和胆道恶性肿瘤的姑息治疗。 | 肠系膜上动脉、肺动脉、肾动脉、锁骨下动脉、颈动脉 | 非药物涂层 非覆膜 短支架(长度≤100mm) | bf24bb65-6bdc-11ed-9447-b4055d63f15c | bf24bb65-6bdc-11ed-9447-b4055d63f15c | 镍钛支架系统 |  | C02060900102007089050000014 | 02-血管介入治疗类材料 | 06-外周血管介入治疗材料 | 13-外周血管支架 | 外周血管支架（不含药/非覆膜） | 14-合金 | 036-不含药/非覆膜/自膨 | 直径×长度：8×20mm 输送系统长度：120cm | C08020MV |  | 国械注进20153133626 | 集采范围内-未中选 | 企业在国家编码库重复注册，规格型号和中选规格型号数据重复，企业已停用该医保编码。
21f30b89-91ea-11eb-8996-40f2e9990f5b | 康蒂思（上海）医疗器械有限公司 | 91310115341997945F | 54851658-7a6e-11f0-88e5-34735a9d8166 | 7d42a0b6-6bdc-11ed-9447-b4055d63f15c | 外周血管支架类 | 非下肢动脉支架 | 镍钛支架系统 | c7e0f875-a548-11ea-9ac3-fa163e0a8baf | 镍钛支架系统 SMART Control Nitinol Stent System | 康蒂思公司 Cordis Corporation |  | 国械注进20153133626 |  | 该产品由自扩张镍钛诺支架和传送系统组成。支架两端共有12个钽制射线可探测性标记。传送系统由内管和外鞘构成。环氧乙烷灭菌,一次性使用。货架有效期两年。 | 主要用于治疗外周动脉粥样硬化性疾病,主要包括髂动脉、股浅动脉,同时用于治疗TIPSS(经颈静脉肝内门腔静脉分流术)手术和胆道恶性肿瘤的姑息治疗。 | 肠系膜上动脉、肺动脉、肾动脉、锁骨下动脉、颈动脉 | 非药物涂层 非覆膜 短支架(长度≤100mm) | bf24e46f-6bdc-11ed-9447-b4055d63f15c | bf24e46f-6bdc-11ed-9447-b4055d63f15c | 镍钛支架系统 |  | C02060900102007089050000025 | 02-血管介入治疗类材料 | 06-外周血管介入治疗材料 | 13-外周血管支架 | 外周血管支架（不含药/非覆膜） | 14-合金 | 036-不含药/非覆膜/自膨 | 直径×长度：8×30mm 输送系统长度：120cm | C08030MV |  | 国械注进20153133626 | 集采范围内-未中选 | 企业在国家编码库重复注册，规格型号和中选规格型号数据重复，企业已停用该医保编码。
21f30b89-91ea-11eb-8996-40f2e9990f5b | 康蒂思（上海）医疗器械有限公司 | 91310115341997945F | 54851720-7a6e-11f0-88e5-34735a9d8166 | 7d42a0b6-6bdc-11ed-9447-b4055d63f15c | 外周血管支架类 | 非下肢动脉支架 | 镍钛支架系统 | c7e0f875-a548-11ea-9ac3-fa163e0a8baf | 镍钛支架系统 SMART Control Nitinol Stent System | 康蒂思公司 Cordis Corporation |  | 国械注进20153133626 |  | 该产品由自扩张镍钛诺支架和传送系统组成。支架两端共有12个钽制射线可探测性标记。传送系统由内管和外鞘构成。环氧乙烷灭菌,一次性使用。货架有效期两年。 | 主要用于治疗外周动脉粥样硬化性疾病,主要包括髂动脉、股浅动脉,同时用于治疗TIPSS(经颈静脉肝内门腔静脉分流术)手术和胆道恶性肿瘤的姑息治疗。 | 肠系膜上动脉、肺动脉、肾动脉、锁骨下动脉、颈动脉 | 非药物涂层 非覆膜 短支架(长度≤100mm) | 119d2771-6bdc-11ed-9447-b4055d63f15c | 119d2771-6bdc-11ed-9447-b4055d63f15c | 镍钛支架系统 |  | C02060900102003089050000073 | 02-血管介入治疗类材料 | 06-外周血管介入治疗材料 | 13-外周血管支架 | 外周血管支架（不含药/非覆膜） | 14-合金 | 036-不含药/非覆膜/自膨 | 直径×长度：7×100mm 输送系统长度：80cm | C07100SV |  | 国械注进20153133626 | 集采范围内-未中选 | 企业在国家编码库重复注册，规格型号和中选规格型号数据重复，企业已停用该医保编码。
21f30b89-91ea-11eb-8996-40f2e9990f5b | 康蒂思（上海）医疗器械有限公司 | 91310115341997945F | 548517d5-7a6e-11f0-88e5-34735a9d8166 | 7d42a0b6-6bdc-11ed-9447-b4055d63f15c | 外周血管支架类 | 非下肢动脉支架 | 镍钛支架系统 | c7e0f875-a548-11ea-9ac3-fa163e0a8baf | 镍钛支架系统 SMART Control Nitinol Stent System | 康蒂思公司 Cordis Corporation |  | 国械注进20153133626 |  | 该产品由自扩张镍钛诺支架和传送系统组成。支架两端共有12个钽制射线可探测性标记。传送系统由内管和外鞘构成。环氧乙烷灭菌,一次性使用。货架有效期两年。 | 主要用于治疗外周动脉粥样硬化性疾病,主要包括髂动脉、股浅动脉,同时用于治疗TIPSS(经颈静脉肝内门腔静脉分流术)手术和胆道恶性肿瘤的姑息治疗。 | 肠系膜上动脉、肺动脉、肾动脉、锁骨下动脉、颈动脉 | 非药物涂层 非覆膜 短支架(长度≤100mm) | bf24c31b-6bdc-11ed-9447-b4055d63f15c | bf24c31b-6bdc-11ed-9447-b4055d63f15c | 镍钛支架系统 |  | C02060900102007089050000017 | 02-血管介入治疗类材料 | 06-外周血管介入治疗材料 | 13-外周血管支架 | 外周血管支架（不含药/非覆膜） | 14-合金 | 036-不含药/非覆膜/自膨 | 直径×长度：9×40mm 输送系统长度：120cm | C09040MV |  | 国械注进20153133626 | 集采范围内-未中选 | 企业在国家编码库重复注册，规格型号和中选规格型号数据重复，企业已停用该医保编码。
21f30b89-91ea-11eb-8996-40f2e9990f5b | 康蒂思（上海）医疗器械有限公司 | 91310115341997945F | 5485188f-7a6e-11f0-88e5-34735a9d8166 | 7d42a0b6-6bdc-11ed-9447-b4055d63f15c | 外周血管支架类 | 非下肢动脉支架 | 镍钛支架系统 | c7e0f875-a548-11ea-9ac3-fa163e0a8baf | 镍钛支架系统 SMART Control Nitinol Stent System | 康蒂思公司 Cordis Corporation |  | 国械注进20153133626 |  | 该产品由自扩张镍钛诺支架和传送系统组成。支架两端共有12个钽制射线可探测性标记。传送系统由内管和外鞘构成。环氧乙烷灭菌,一次性使用。货架有效期两年。 | 主要用于治疗外周动脉粥样硬化性疾病,主要包括髂动脉、股浅动脉,同时用于治疗TIPSS(经颈静脉肝内门腔静脉分流术)手术和胆道恶性肿瘤的姑息治疗。 | 肠系膜上动脉、肺动脉、肾动脉、锁骨下动脉、颈动脉 | 非药物涂层 非覆膜 短支架(长度≤100mm) | bf24e214-6bdc-11ed-9447-b4055d63f15c | bf24e214-6bdc-11ed-9447-b4055d63f15c | 镍钛支架系统 |  | C02060900102007089050000024 | 02-血管介入治疗类材料 | 06-外周血管介入治疗材料 | 13-外周血管支架 | 外周血管支架（不含药/非覆膜） | 14-合金 | 036-不含药/非覆膜/自膨 | 直径×长度：10×40mm 输送系统长度：120cm | C10040MV |  | 国械注进20153133626 | 集采范围内-未中选 | 企业在国家编码库重复注册，规格型号和中选规格型号数据重复，企业已停用该医保编码。
21f30b89-91ea-11eb-8996-40f2e9990f5b | 康蒂思（上海）医疗器械有限公司 | 91310115341997945F | 54851bc4-7a6e-11f0-88e5-34735a9d8166 | 7d42a0b6-6bdc-11ed-9447-b4055d63f15c | 外周血管支架类 | 非下肢动脉支架 | 镍钛支架系统 | c7e0f875-a548-11ea-9ac3-fa163e0a8baf | 镍钛支架系统 SMART Control Nitinol Stent System | 康蒂思公司 Cordis Corporation |  | 国械注进20153133626 |  | 该产品由自扩张镍钛诺支架和传送系统组成。支架两端共有12个钽制射线可探测性标记。传送系统由内管和外鞘构成。环氧乙烷灭菌,一次性使用。货架有效期两年。 | 主要用于治疗外周动脉粥样硬化性疾病,主要包括髂动脉、股浅动脉,同时用于治疗TIPSS(经颈静脉肝内门腔静脉分流术)手术和胆道恶性肿瘤的姑息治疗。 | 肠系膜上动脉、肺动脉、肾动脉、锁骨下动脉、颈动脉 | 非药物涂层 非覆膜 短支架(长度≤100mm) | 119b63aa-6bdc-11ed-9447-b4055d63f15c | 119b63aa-6bdc-11ed-9447-b4055d63f15c | 镍钛支架系统 |  | C02060900102003089050000011 | 02-血管介入治疗类材料 | 06-外周血管介入治疗材料 | 13-外周血管支架 | 外周血管支架（不含药/非覆膜） | 14-合金 | 036-不含药/非覆膜/自膨 | 直径×长度：9×80mm 输送系统长度：120cm | C09080MV |  | 国械注进20153133626 | 集采范围内-未中选 | 企业在国家编码库重复注册，规格型号和中选规格型号数据重复，企业已停用该医保编码。
21f30b89-91ea-11eb-8996-40f2e9990f5b | 康蒂思（上海）医疗器械有限公司 | 91310115341997945F | 54851c83-7a6e-11f0-88e5-34735a9d8166 | 7d42a0b6-6bdc-11ed-9447-b4055d63f15c | 外周血管支架类 | 非下肢动脉支架 | 镍钛支架系统 | c7e0f875-a548-11ea-9ac3-fa163e0a8baf | 镍钛支架系统 SMART Control Nitinol Stent System | 康蒂思公司 Cordis Corporation |  | 国械注进20153133626 |  | 该产品由自扩张镍钛诺支架和传送系统组成。支架两端共有12个钽制射线可探测性标记。传送系统由内管和外鞘构成。环氧乙烷灭菌,一次性使用。货架有效期两年。 | 主要用于治疗外周动脉粥样硬化性疾病,主要包括髂动脉、股浅动脉,同时用于治疗TIPSS(经颈静脉肝内门腔静脉分流术)手术和胆道恶性肿瘤的姑息治疗。 | 肠系膜上动脉、肺动脉、肾动脉、锁骨下动脉、颈动脉 | 非药物涂层 非覆膜 短支架(长度≤100mm) | 119b4839-6bdc-11ed-9447-b4055d63f15c | 119b4839-6bdc-11ed-9447-b4055d63f15c | 镍钛支架系统 |  | C02060900102003089050000005 | 02-血管介入治疗类材料 | 06-外周血管介入治疗材料 | 13-外周血管支架 | 外周血管支架（不含药/非覆膜） | 14-合金 | 036-不含药/非覆膜/自膨 | 直径×长度：9×40mm 输送系统长度：80cm | C09040SV |  | 国械注进20153133626 | 集采范围内-未中选 | 企业在国家编码库重复注册，规格型号和中选规格型号数据重复，企业已停用该医保编码。
21f30b89-91ea-11eb-8996-40f2e9990f5b | 康蒂思（上海）医疗器械有限公司 | 91310115341997945F | 54851d41-7a6e-11f0-88e5-34735a9d8166 | 7d42a0b6-6bdc-11ed-9447-b4055d63f15c | 外周血管支架类 | 非下肢动脉支架 | 镍钛支架系统 | c7e0f875-a548-11ea-9ac3-fa163e0a8baf | 镍钛支架系统 SMART Control Nitinol Stent System | 康蒂思公司 Cordis Corporation |  | 国械注进20153133626 |  | 该产品由自扩张镍钛诺支架和传送系统组成。支架两端共有12个钽制射线可探测性标记。传送系统由内管和外鞘构成。环氧乙烷灭菌,一次性使用。货架有效期两年。 | 主要用于治疗外周动脉粥样硬化性疾病,主要包括髂动脉、股浅动脉,同时用于治疗TIPSS(经颈静脉肝内门腔静脉分流术)手术和胆道恶性肿瘤的姑息治疗。 | 肠系膜上动脉、肺动脉、肾动脉、锁骨下动脉、颈动脉 | 非药物涂层 非覆膜 短支架(长度≤100mm) | 119bb0ff-6bdc-11ed-9447-b4055d63f15c | 119bb0ff-6bdc-11ed-9447-b4055d63f15c | 镍钛支架系统 |  | C02060900102003089050000022 | 02-血管介入治疗类材料 | 06-外周血管介入治疗材料 | 13-外周血管支架 | 外周血管支架（不含药/非覆膜） | 14-合金 | 036-不含药/非覆膜/自膨 | 直径×长度：6×30mm 输送系统长度：120cm | C06030MV |  | 国械注进20153133626 | 集采范围内-未中选 | 企业在国家编码库重复注册，规格型号和中选规格型号数据重复，企业已停用该医保编码。
21f30b89-91ea-11eb-8996-40f2e9990f5b | 康蒂思（上海）医疗器械有限公司 | 91310115341997945F | 54851e00-7a6e-11f0-88e5-34735a9d8166 | 7d42a0b6-6bdc-11ed-9447-b4055d63f15c | 外周血管支架类 | 非下肢动脉支架 | 镍钛支架系统 | c7e0f875-a548-11ea-9ac3-fa163e0a8baf | 镍钛支架系统 SMART Control Nitinol Stent System | 康蒂思公司 Cordis Corporation |  | 国械注进20153133626 |  | 该产品由自扩张镍钛诺支架和传送系统组成。支架两端共有12个钽制射线可探测性标记。传送系统由内管和外鞘构成。环氧乙烷灭菌,一次性使用。货架有效期两年。 | 主要用于治疗外周动脉粥样硬化性疾病,主要包括髂动脉、股浅动脉,同时用于治疗TIPSS(经颈静脉肝内门腔静脉分流术)手术和胆道恶性肿瘤的姑息治疗。 | 肠系膜上动脉、肺动脉、肾动脉、锁骨下动脉、颈动脉 | 非药物涂层 非覆膜 短支架(长度≤100mm) | 119befff-6bdc-11ed-9447-b4055d63f15c | 119befff-6bdc-11ed-9447-b4055d63f15c | 镍钛支架系统 |  | C02060900102003089050000028 | 02-血管介入治疗类材料 | 06-外周血管介入治疗材料 | 13-外周血管支架 | 外周血管支架（不含药/非覆膜） | 14-合金 | 036-不含药/非覆膜/自膨 | 直径×长度：7×60mm 输送系统长度：120cm | C07060MV |  | 国械注进20153133626 | 集采范围内-未中选 | 企业在国家编码库重复注册，规格型号和中选规格型号数据重复，企业已停用该医保编码。
21f30b89-91ea-11eb-8996-40f2e9990f5b | 康蒂思（上海）医疗器械有限公司 | 91310115341997945F | 54851eba-7a6e-11f0-88e5-34735a9d8166 | 7d42a0b6-6bdc-11ed-9447-b4055d63f15c | 外周血管支架类 | 非下肢动脉支架 | 镍钛支架系统 | c7e0f875-a548-11ea-9ac3-fa163e0a8baf | 镍钛支架系统 SMART Control Nitinol Stent System | 康蒂思公司 Cordis Corporation |  | 国械注进20153133626 |  | 该产品由自扩张镍钛诺支架和传送系统组成。支架两端共有12个钽制射线可探测性标记。传送系统由内管和外鞘构成。环氧乙烷灭菌,一次性使用。货架有效期两年。 | 主要用于治疗外周动脉粥样硬化性疾病,主要包括髂动脉、股浅动脉,同时用于治疗TIPSS(经颈静脉肝内门腔静脉分流术)手术和胆道恶性肿瘤的姑息治疗。 | 肠系膜上动脉、肺动脉、肾动脉、锁骨下动脉、颈动脉 | 非药物涂层 非覆膜 短支架(长度≤100mm) | 119b4afe-6bdc-11ed-9447-b4055d63f15c | 119b4afe-6bdc-11ed-9447-b4055d63f15c | 镍钛支架系统 |  | C02060900102003089050000006 | 02-血管介入治疗类材料 | 06-外周血管介入治疗材料 | 13-外周血管支架 | 外周血管支架（不含药/非覆膜） | 14-合金 | 036-不含药/非覆膜/自膨 | 直径×长度：10×40mm 输送系统长度：120cm | C10040MV |  | 国械注进20153133626 | 集采范围内-未中选 | 企业在国家编码库重复注册，规格型号和中选规格型号数据重复，企业已停用该医保编码。
21f30b89-91ea-11eb-8996-40f2e9990f5b | 康蒂思（上海）医疗器械有限公司 | 91310115341997945F | 54851f82-7a6e-11f0-88e5-34735a9d8166 | 7d42a0b6-6bdc-11ed-9447-b4055d63f15c | 外周血管支架类 | 非下肢动脉支架 | 镍钛支架系统 | c7e0f875-a548-11ea-9ac3-fa163e0a8baf | 镍钛支架系统 SMART Control Nitinol Stent System | 康蒂思公司 Cordis Corporation |  | 国械注进20153133626 |  | 该产品由自扩张镍钛诺支架和传送系统组成。支架两端共有12个钽制射线可探测性标记。传送系统由内管和外鞘构成。环氧乙烷灭菌,一次性使用。货架有效期两年。 | 主要用于治疗外周动脉粥样硬化性疾病,主要包括髂动脉、股浅动脉,同时用于治疗TIPSS(经颈静脉肝内门腔静脉分流术)手术和胆道恶性肿瘤的姑息治疗。 | 肠系膜上动脉、肺动脉、肾动脉、锁骨下动脉、颈动脉 | 非药物涂层 非覆膜 短支架(长度≤100mm) | 119ca6dd-6bdc-11ed-9447-b4055d63f15c | 119ca6dd-6bdc-11ed-9447-b4055d63f15c | 镍钛支架系统 |  | C02060900102003089050000039 | 02-血管介入治疗类材料 | 06-外周血管介入治疗材料 | 13-外周血管支架 | 外周血管支架（不含药/非覆膜） | 14-合金 | 036-不含药/非覆膜/自膨 | 直径×长度：14×80mm 输送系统长度：120cm | C14080MV |  | 国械注进20153133626 | 集采范围内-未中选 | 企业在国家编码库重复注册，规格型号和中选规格型号数据重复，企业已停用该医保编码。
21f30b89-91ea-11eb-8996-40f2e9990f5b | 康蒂思（上海）医疗器械有限公司 | 91310115341997945F | 54852041-7a6e-11f0-88e5-34735a9d8166 | 7d42a0b6-6bdc-11ed-9447-b4055d63f15c | 外周血管支架类 | 非下肢动脉支架 | 镍钛支架系统 | c7e0f875-a548-11ea-9ac3-fa163e0a8baf | 镍钛支架系统 SMART Control Nitinol Stent System | 康蒂思公司 Cordis Corporation |  | 国械注进20153133626 |  | 该产品由自扩张镍钛诺支架和传送系统组成。支架两端共有12个钽制射线可探测性标记。传送系统由内管和外鞘构成。环氧乙烷灭菌,一次性使用。货架有效期两年。 | 主要用于治疗外周动脉粥样硬化性疾病,主要包括髂动脉、股浅动脉,同时用于治疗TIPSS(经颈静脉肝内门腔静脉分流术)手术和胆道恶性肿瘤的姑息治疗。 | 肠系膜上动脉、肺动脉、肾动脉、锁骨下动脉、颈动脉 | 非药物涂层 非覆膜 短支架(长度≤100mm) | 119cd82b-6bdc-11ed-9447-b4055d63f15c | 119cd82b-6bdc-11ed-9447-b4055d63f15c | 镍钛支架系统 |  | C02060900102003089050000056 | 02-血管介入治疗类材料 | 06-外周血管介入治疗材料 | 13-外周血管支架 | 外周血管支架（不含药/非覆膜） | 14-合金 | 036-不含药/非覆膜/自膨 | 直径×长度：10×60mm 输送系统长度：80cm | C10060SV |  | 国械注进20153133626 | 集采范围内-未中选 | 企业在国家编码库重复注册，规格型号和中选规格型号数据重复，企业已停用该医保编码。
21f30b89-91ea-11eb-8996-40f2e9990f5b | 康蒂思（上海）医疗器械有限公司 | 91310115341997945F | 548520fa-7a6e-11f0-88e5-34735a9d8166 | 7d42a0b6-6bdc-11ed-9447-b4055d63f15c | 外周血管支架类 | 非下肢动脉支架 | 镍钛支架系统 | c7e0f875-a548-11ea-9ac3-fa163e0a8baf | 镍钛支架系统 SMART Control Nitinol Stent System | 康蒂思公司 Cordis Corporation |  | 国械注进20153133626 |  | 该产品由自扩张镍钛诺支架和传送系统组成。支架两端共有12个钽制射线可探测性标记。传送系统由内管和外鞘构成。环氧乙烷灭菌,一次性使用。货架有效期两年。 | 主要用于治疗外周动脉粥样硬化性疾病,主要包括髂动脉、股浅动脉,同时用于治疗TIPSS(经颈静脉肝内门腔静脉分流术)手术和胆道恶性肿瘤的姑息治疗。 | 肠系膜上动脉、肺动脉、肾动脉、锁骨下动脉、颈动脉 | 非药物涂层 非覆膜 短支架(长度≤100mm) | 119b4d6a-6bdc-11ed-9447-b4055d63f15c | 119b4d6a-6bdc-11ed-9447-b4055d63f15c | 镍钛支架系统 |  | C02060900102003089050000007 | 02-血管介入治疗类材料 | 06-外周血管介入治疗材料 | 13-外周血管支架 | 外周血管支架（不含药/非覆膜） | 14-合金 | 036-不含药/非覆膜/自膨 | 直径×长度：6×100mm 输送系统长度：120cm | C06100MV |  | 国械注进20153133626 | 集采范围内-未中选 | 企业在国家编码库重复注册，规格型号和中选规格型号数据重复，企业已停用该医保编码。
21f30b89-91ea-11eb-8996-40f2e9990f5b | 康蒂思（上海）医疗器械有限公司 | 91310115341997945F | 548521b4-7a6e-11f0-88e5-34735a9d8166 | 7d42a0b6-6bdc-11ed-9447-b4055d63f15c | 外周血管支架类 | 非下肢动脉支架 | 镍钛支架系统 | c7e0f875-a548-11ea-9ac3-fa163e0a8baf | 镍钛支架系统 SMART Control Nitinol Stent System | 康蒂思公司 Cordis Corporation |  | 国械注进20153133626 |  | 该产品由自扩张镍钛诺支架和传送系统组成。支架两端共有12个钽制射线可探测性标记。传送系统由内管和外鞘构成。环氧乙烷灭菌,一次性使用。货架有效期两年。 | 主要用于治疗外周动脉粥样硬化性疾病,主要包括髂动脉、股浅动脉,同时用于治疗TIPSS(经颈静脉肝内门腔静脉分流术)手术和胆道恶性肿瘤的姑息治疗。 | 肠系膜上动脉、肺动脉、肾动脉、锁骨下动脉、颈动脉 | 非药物涂层 非覆膜 短支架(长度≤100mm) | 119bc311-6bdc-11ed-9447-b4055d63f15c | 119bc311-6bdc-11ed-9447-b4055d63f15c | 镍钛支架系统 |  | C02060900102003089050000023 | 02-血管介入治疗类材料 | 06-外周血管介入治疗材料 | 13-外周血管支架 | 外周血管支架（不含药/非覆膜） | 14-合金 | 036-不含药/非覆膜/自膨 | 直径×长度：9×80mm 输送系统长度：80cm | C09080SV |  | 国械注进20153133626 | 集采范围内-未中选 | 企业在国家编码库重复注册，规格型号和中选规格型号数据重复，企业已停用该医保编码。
21f30b89-91ea-11eb-8996-40f2e9990f5b | 康蒂思（上海）医疗器械有限公司 | 91310115341997945F | 54852286-7a6e-11f0-88e5-34735a9d8166 | 7d42a0b6-6bdc-11ed-9447-b4055d63f15c | 外周血管支架类 | 非下肢动脉支架 | 镍钛支架系统 | c7e0f875-a548-11ea-9ac3-fa163e0a8baf | 镍钛支架系统 SMART Control Nitinol Stent System | 康蒂思公司 Cordis Corporation |  | 国械注进20153133626 |  | 该产品由自扩张镍钛诺支架和传送系统组成。支架两端共有12个钽制射线可探测性标记。传送系统由内管和外鞘构成。环氧乙烷灭菌,一次性使用。货架有效期两年。 | 主要用于治疗外周动脉粥样硬化性疾病,主要包括髂动脉、股浅动脉,同时用于治疗TIPSS(经颈静脉肝内门腔静脉分流术)手术和胆道恶性肿瘤的姑息治疗。 | 肠系膜上动脉、肺动脉、肾动脉、锁骨下动脉、颈动脉 | 非药物涂层 非覆膜 短支架(长度≤100mm) | 119cd599-6bdc-11ed-9447-b4055d63f15c | 119cd599-6bdc-11ed-9447-b4055d63f15c | 镍钛支架系统 |  | C02060900102003089050000055 | 02-血管介入治疗类材料 | 06-外周血管介入治疗材料 | 13-外周血管支架 | 外周血管支架（不含药/非覆膜） | 14-合金 | 036-不含药/非覆膜/自膨 | 直径×长度：14×80mm 输送系统长度：80cm | C14080SV |  | 国械注进20153133626 | 集采范围内-未中选 | 企业在国家编码库重复注册，规格型号和中选规格型号数据重复，企业已停用该医保编码。
21f30b89-91ea-11eb-8996-40f2e9990f5b | 康蒂思（上海）医疗器械有限公司 | 91310115341997945F | 54852340-7a6e-11f0-88e5-34735a9d8166 | 7d42a0b6-6bdc-11ed-9447-b4055d63f15c | 外周血管支架类 | 非下肢动脉支架 | 镍钛支架系统 | c7e0f875-a548-11ea-9ac3-fa163e0a8baf | 镍钛支架系统 SMART Control Nitinol Stent System | 康蒂思公司 Cordis Corporation |  | 国械注进20153133626 |  | 该产品由自扩张镍钛诺支架和传送系统组成。支架两端共有12个钽制射线可探测性标记。传送系统由内管和外鞘构成。环氧乙烷灭菌,一次性使用。货架有效期两年。 | 主要用于治疗外周动脉粥样硬化性疾病,主要包括髂动脉、股浅动脉,同时用于治疗TIPSS(经颈静脉肝内门腔静脉分流术)手术和胆道恶性肿瘤的姑息治疗。 | 肠系膜上动脉、肺动脉、肾动脉、锁骨下动脉、颈动脉 | 非药物涂层 非覆膜 短支架(长度≤100mm) | 119b4fea-6bdc-11ed-9447-b4055d63f15c | 119b4fea-6bdc-11ed-9447-b4055d63f15c | 镍钛支架系统 |  | C02060900102003089050000008 | 02-血管介入治疗类材料 | 06-外周血管介入治疗材料 | 13-外周血管支架 | 外周血管支架（不含药/非覆膜） | 14-合金 | 036-不含药/非覆膜/自膨 | 直径×长度：10×20mm 输送系统长度：80cm | C10020SV |  | 国械注进20153133626 | 集采范围内-未中选 | 企业在国家编码库重复注册，规格型号和中选规格型号数据重复，企业已停用该医保编码。
21f30b89-91ea-11eb-8996-40f2e9990f5b | 康蒂思（上海）医疗器械有限公司 | 91310115341997945F | 54852692-7a6e-11f0-88e5-34735a9d8166 | 7d42a0b6-6bdc-11ed-9447-b4055d63f15c | 外周血管支架类 | 非下肢动脉支架 | 镍钛支架系统 | c7e0f875-a548-11ea-9ac3-fa163e0a8baf | 镍钛支架系统 SMART Control Nitinol Stent System | 康蒂思公司 Cordis Corporation |  | 国械注进20153133626 |  | 该产品由自扩张镍钛诺支架和传送系统组成。支架两端共有12个钽制射线可探测性标记。传送系统由内管和外鞘构成。环氧乙烷灭菌,一次性使用。货架有效期两年。 | 主要用于治疗外周动脉粥样硬化性疾病,主要包括髂动脉、股浅动脉,同时用于治疗TIPSS(经颈静脉肝内门腔静脉分流术)手术和胆道恶性肿瘤的姑息治疗。 | 肠系膜上动脉、肺动脉、肾动脉、锁骨下动脉、颈动脉 | 非药物涂层 非覆膜 短支架(长度≤100mm) | 119c360b-6bdc-11ed-9447-b4055d63f15c | 119c360b-6bdc-11ed-9447-b4055d63f15c | 镍钛支架系统 |  | C02060900102003089050000031 | 02-血管介入治疗类材料 | 06-外周血管介入治疗材料 | 13-外周血管支架 | 外周血管支架（不含药/非覆膜） | 14-合金 | 036-不含药/非覆膜/自膨 | 直径×长度：7×80mm 输送系统长度：120cm | C07080MV |  | 国械注进20153133626 | 集采范围内-未中选 | 企业在国家编码库重复注册，规格型号和中选规格型号数据重复，企业已停用该医保编码。
21f30b89-91ea-11eb-8996-40f2e9990f5b | 康蒂思（上海）医疗器械有限公司 | 91310115341997945F | 54852756-7a6e-11f0-88e5-34735a9d8166 | 7d42a0b6-6bdc-11ed-9447-b4055d63f15c | 外周血管支架类 | 非下肢动脉支架 | 镍钛支架系统 | c7e0f875-a548-11ea-9ac3-fa163e0a8baf | 镍钛支架系统 SMART Control Nitinol Stent System | 康蒂思公司 Cordis Corporation |  | 国械注进20153133626 |  | 该产品由自扩张镍钛诺支架和传送系统组成。支架两端共有12个钽制射线可探测性标记。传送系统由内管和外鞘构成。环氧乙烷灭菌,一次性使用。货架有效期两年。 | 主要用于治疗外周动脉粥样硬化性疾病,主要包括髂动脉、股浅动脉,同时用于治疗TIPSS(经颈静脉肝内门腔静脉分流术)手术和胆道恶性肿瘤的姑息治疗。 | 肠系膜上动脉、肺动脉、肾动脉、锁骨下动脉、颈动脉 | 非药物涂层 非覆膜 短支架(长度≤100mm) | 119cd306-6bdc-11ed-9447-b4055d63f15c | 119cd306-6bdc-11ed-9447-b4055d63f15c | 镍钛支架系统 |  | C02060900102003089050000054 | 02-血管介入治疗类材料 | 06-外周血管介入治疗材料 | 13-外周血管支架 | 外周血管支架（不含药/非覆膜） | 14-合金 | 036-不含药/非覆膜/自膨 | 直径×长度：6×40mm 输送系统长度：120cm | C06040MV |  | 国械注进20153133626 | 集采范围内-未中选 | 企业在国家编码库重复注册，规格型号和中选规格型号数据重复，企业已停用该医保编码。
21f30b89-91ea-11eb-8996-40f2e9990f5b | 康蒂思（上海）医疗器械有限公司 | 91310115341997945F | 54852810-7a6e-11f0-88e5-34735a9d8166 | 7d42a0b6-6bdc-11ed-9447-b4055d63f15c | 外周血管支架类 | 非下肢动脉支架 | 镍钛支架系统 | c7e0f875-a548-11ea-9ac3-fa163e0a8baf | 镍钛支架系统 SMART Control Nitinol Stent System | 康蒂思公司 Cordis Corporation |  | 国械注进20153133626 |  | 该产品由自扩张镍钛诺支架和传送系统组成。支架两端共有12个钽制射线可探测性标记。传送系统由内管和外鞘构成。环氧乙烷灭菌,一次性使用。货架有效期两年。 | 主要用于治疗外周动脉粥样硬化性疾病,主要包括髂动脉、股浅动脉,同时用于治疗TIPSS(经颈静脉肝内门腔静脉分流术)手术和胆道恶性肿瘤的姑息治疗。 | 肠系膜上动脉、肺动脉、肾动脉、锁骨下动脉、颈动脉 | 非药物涂层 非覆膜 短支架(长度≤100mm) | 119b590f-6bdc-11ed-9447-b4055d63f15c | 119b590f-6bdc-11ed-9447-b4055d63f15c | 镍钛支架系统 |  | C02060900102003089050000009 | 02-血管介入治疗类材料 | 06-外周血管介入治疗材料 | 13-外周血管支架 | 外周血管支架（不含药/非覆膜） | 14-合金 | 036-不含药/非覆膜/自膨 | 直径×长度：6×80mm 输送系统长度：80cm | C06080SV |  | 国械注进20153133626 | 集采范围内-未中选 | 企业在国家编码库重复注册，规格型号和中选规格型号数据重复，企业已停用该医保编码。
21f30b89-91ea-11eb-8996-40f2e9990f5b | 康蒂思（上海）医疗器械有限公司 | 91310115341997945F | 548528c9-7a6e-11f0-88e5-34735a9d8166 | 7d42a0b6-6bdc-11ed-9447-b4055d63f15c | 外周血管支架类 | 非下肢动脉支架 | 镍钛支架系统 | c7e0f875-a548-11ea-9ac3-fa163e0a8baf | 镍钛支架系统 SMART Control Nitinol Stent System | 康蒂思公司 Cordis Corporation |  | 国械注进20153133626 |  | 该产品由自扩张镍钛诺支架和传送系统组成。支架两端共有12个钽制射线可探测性标记。传送系统由内管和外鞘构成。环氧乙烷灭菌,一次性使用。货架有效期两年。 | 主要用于治疗外周动脉粥样硬化性疾病,主要包括髂动脉、股浅动脉,同时用于治疗TIPSS(经颈静脉肝内门腔静脉分流术)手术和胆道恶性肿瘤的姑息治疗。 | 肠系膜上动脉、肺动脉、肾动脉、锁骨下动脉、颈动脉 | 非药物涂层 非覆膜 短支架(长度≤100mm) | 119ca3b8-6bdc-11ed-9447-b4055d63f15c | 119ca3b8-6bdc-11ed-9447-b4055d63f15c | 镍钛支架系统 |  | C02060900102003089050000038 | 02-血管介入治疗类材料 | 06-外周血管介入治疗材料 | 13-外周血管支架 | 外周血管支架（不含药/非覆膜） | 14-合金 | 036-不含药/非覆膜/自膨 | 直径×长度：12×20mm 输送系统长度：120cm | C12020MV |  | 国械注进20153133626 | 集采范围内-未中选 | 企业在国家编码库重复注册，规格型号和中选规格型号数据重复，企业已停用该医保编码。
21f30b89-91ea-11eb-8996-40f2e9990f5b | 康蒂思（上海）医疗器械有限公司 | 91310115341997945F | 54852988-7a6e-11f0-88e5-34735a9d8166 | 7d42a0b6-6bdc-11ed-9447-b4055d63f15c | 外周血管支架类 | 非下肢动脉支架 | 镍钛支架系统 | c7e0f875-a548-11ea-9ac3-fa163e0a8baf | 镍钛支架系统 SMART Control Nitinol Stent System | 康蒂思公司 Cordis Corporation |  | 国械注进20153133626 |  | 该产品由自扩张镍钛诺支架和传送系统组成。支架两端共有12个钽制射线可探测性标记。传送系统由内管和外鞘构成。环氧乙烷灭菌,一次性使用。货架有效期两年。 | 主要用于治疗外周动脉粥样硬化性疾病,主要包括髂动脉、股浅动脉,同时用于治疗TIPSS(经颈静脉肝内门腔静脉分流术)手术和胆道恶性肿瘤的姑息治疗。 | 肠系膜上动脉、肺动脉、肾动脉、锁骨下动脉、颈动脉 | 非药物涂层 非覆膜 短支架(长度≤100mm) | 119cd07a-6bdc-11ed-9447-b4055d63f15c | 119cd07a-6bdc-11ed-9447-b4055d63f15c | 镍钛支架系统 |  | C02060900102003089050000053 | 02-血管介入治疗类材料 | 06-外周血管介入治疗材料 | 13-外周血管支架 | 外周血管支架（不含药/非覆膜） | 14-合金 | 036-不含药/非覆膜/自膨 | 直径×长度：10×30mm 输送系统长度：120cm | C10030MV |  | 国械注进20153133626 | 集采范围内-未中选 | 企业在国家编码库重复注册，规格型号和中选规格型号数据重复，企业已停用该医保编码。
21f30b89-91ea-11eb-8996-40f2e9990f5b | 康蒂思（上海）医疗器械有限公司 | 91310115341997945F | 54852a42-7a6e-11f0-88e5-34735a9d8166 | 7d42a0b6-6bdc-11ed-9447-b4055d63f15c | 外周血管支架类 | 非下肢动脉支架 | 镍钛支架系统 | c7e0f875-a548-11ea-9ac3-fa163e0a8baf | 镍钛支架系统 SMART Control Nitinol Stent System | 康蒂思公司 Cordis Corporation |  | 国械注进20153133626 |  | 该产品由自扩张镍钛诺支架和传送系统组成。支架两端共有12个钽制射线可探测性标记。传送系统由内管和外鞘构成。环氧乙烷灭菌,一次性使用。货架有效期两年。 | 主要用于治疗外周动脉粥样硬化性疾病,主要包括髂动脉、股浅动脉,同时用于治疗TIPSS(经颈静脉肝内门腔静脉分流术)手术和胆道恶性肿瘤的姑息治疗。 | 肠系膜上动脉、肺动脉、肾动脉、锁骨下动脉、颈动脉 | 非药物涂层 非覆膜 短支架(长度≤100mm) | 119b5b7f-6bdc-11ed-9447-b4055d63f15c | 119b5b7f-6bdc-11ed-9447-b4055d63f15c | 镍钛支架系统 |  | C02060900102003089050000010 | 02-血管介入治疗类材料 | 06-外周血管介入治疗材料 | 13-外周血管支架 | 外周血管支架（不含药/非覆膜） | 14-合金 | 036-不含药/非覆膜/自膨 | 直径×长度：14×60mm 输送系统长度：80cm | C14060SV |  | 国械注进20153133626 | 集采范围内-未中选 | 企业在国家编码库重复注册，规格型号和中选规格型号数据重复，企业已停用该医保编码。
21f30b89-91ea-11eb-8996-40f2e9990f5b | 康蒂思（上海）医疗器械有限公司 | 91310115341997945F | 54852afb-7a6e-11f0-88e5-34735a9d8166 | 7d42a0b6-6bdc-11ed-9447-b4055d63f15c | 外周血管支架类 | 非下肢动脉支架 | 镍钛支架系统 | c7e0f875-a548-11ea-9ac3-fa163e0a8baf | 镍钛支架系统 SMART Control Nitinol Stent System | 康蒂思公司 Cordis Corporation |  | 国械注进20153133626 |  | 该产品由自扩张镍钛诺支架和传送系统组成。支架两端共有12个钽制射线可探测性标记。传送系统由内管和外鞘构成。环氧乙烷灭菌,一次性使用。货架有效期两年。 | 主要用于治疗外周动脉粥样硬化性疾病,主要包括髂动脉、股浅动脉,同时用于治疗TIPSS(经颈静脉肝内门腔静脉分流术)手术和胆道恶性肿瘤的姑息治疗。 | 肠系膜上动脉、肺动脉、肾动脉、锁骨下动脉、颈动脉 | 非药物涂层 非覆膜 短支架(长度≤100mm) | 119bd4be-6bdc-11ed-9447-b4055d63f15c | 119bd4be-6bdc-11ed-9447-b4055d63f15c | 镍钛支架系统 |  | C02060900102003089050000024 | 02-血管介入治疗类材料 | 06-外周血管介入治疗材料 | 13-外周血管支架 | 外周血管支架（不含药/非覆膜） | 14-合金 | 036-不含药/非覆膜/自膨 | 直径×长度：12×80mm 输送系统长度：80cm | C12080SV |  | 国械注进20153133626 | 集采范围内-未中选 | 企业在国家编码库重复注册，规格型号和中选规格型号数据重复，企业已停用该医保编码。
21f30b89-91ea-11eb-8996-40f2e9990f5b | 康蒂思（上海）医疗器械有限公司 | 91310115341997945F | 54852bb5-7a6e-11f0-88e5-34735a9d8166 | 7d42a0b6-6bdc-11ed-9447-b4055d63f15c | 外周血管支架类 | 非下肢动脉支架 | 镍钛支架系统 | c7e0f875-a548-11ea-9ac3-fa163e0a8baf | 镍钛支架系统 SMART Control Nitinol Stent System | 康蒂思公司 Cordis Corporation |  | 国械注进20153133626 |  | 该产品由自扩张镍钛诺支架和传送系统组成。支架两端共有12个钽制射线可探测性标记。传送系统由内管和外鞘构成。环氧乙烷灭菌,一次性使用。货架有效期两年。 | 主要用于治疗外周动脉粥样硬化性疾病,主要包括髂动脉、股浅动脉,同时用于治疗TIPSS(经颈静脉肝内门腔静脉分流术)手术和胆道恶性肿瘤的姑息治疗。 | 肠系膜上动脉、肺动脉、肾动脉、锁骨下动脉、颈动脉 | 非药物涂层 非覆膜 短支架(长度≤100mm) | 119ccdee-6bdc-11ed-9447-b4055d63f15c | 119ccdee-6bdc-11ed-9447-b4055d63f15c | 镍钛支架系统 |  | C02060900102003089050000052 | 02-血管介入治疗类材料 | 06-外周血管介入治疗材料 | 13-外周血管支架 | 外周血管支架（不含药/非覆膜） | 14-合金 | 036-不含药/非覆膜/自膨 | 直径×长度：9×20mm 输送系统长度：120cm | C09020MV |  | 国械注进20153133626 | 集采范围内-未中选 | 企业在国家编码库重复注册，规格型号和中选规格型号数据重复，企业已停用该医保编码。
21f30b89-91ea-11eb-8996-40f2e9990f5b | 康蒂思（上海）医疗器械有限公司 | 91310115341997945F | 54852c6f-7a6e-11f0-88e5-34735a9d8166 | 7d42a0b6-6bdc-11ed-9447-b4055d63f15c | 外周血管支架类 | 非下肢动脉支架 | 镍钛支架系统 | c7e0f875-a548-11ea-9ac3-fa163e0a8baf | 镍钛支架系统 SMART Control Nitinol Stent System | 康蒂思公司 Cordis Corporation |  | 国械注进20153133626 |  | 该产品由自扩张镍钛诺支架和传送系统组成。支架两端共有12个钽制射线可探测性标记。传送系统由内管和外鞘构成。环氧乙烷灭菌,一次性使用。货架有效期两年。 | 主要用于治疗外周动脉粥样硬化性疾病,主要包括髂动脉、股浅动脉,同时用于治疗TIPSS(经颈静脉肝内门腔静脉分流术)手术和胆道恶性肿瘤的姑息治疗。 | 肠系膜上动脉、肺动脉、肾动脉、锁骨下动脉、颈动脉 | 非药物涂层 非覆膜 短支架(长度≤100mm) | 119c9984-6bdc-11ed-9447-b4055d63f15c | 119c9984-6bdc-11ed-9447-b4055d63f15c | 镍钛支架系统 |  | C02060900102003089050000037 | 02-血管介入治疗类材料 | 06-外周血管介入治疗材料 | 13-外周血管支架 | 外周血管支架（不含药/非覆膜） | 14-合金 | 036-不含药/非覆膜/自膨 | 直径×长度：14×40mm 输送系统长度：80cm | C14040SV |  | 国械注进20153133626 | 集采范围内-未中选 | 企业在国家编码库重复注册，规格型号和中选规格型号数据重复，企业已停用该医保编码。
21f30b89-91ea-11eb-8996-40f2e9990f5b | 康蒂思（上海）医疗器械有限公司 | 91310115341997945F | 54852d29-7a6e-11f0-88e5-34735a9d8166 | 7d42a0b6-6bdc-11ed-9447-b4055d63f15c | 外周血管支架类 | 非下肢动脉支架 | 镍钛支架系统 | c7e0f875-a548-11ea-9ac3-fa163e0a8baf | 镍钛支架系统 SMART Control Nitinol Stent System | 康蒂思公司 Cordis Corporation |  | 国械注进20153133626 |  | 该产品由自扩张镍钛诺支架和传送系统组成。支架两端共有12个钽制射线可探测性标记。传送系统由内管和外鞘构成。环氧乙烷灭菌,一次性使用。货架有效期两年。 | 主要用于治疗外周动脉粥样硬化性疾病,主要包括髂动脉、股浅动脉,同时用于治疗TIPSS(经颈静脉肝内门腔静脉分流术)手术和胆道恶性肿瘤的姑息治疗。 | 肠系膜上动脉、肺动脉、肾动脉、锁骨下动脉、颈动脉 | 非药物涂层 非覆膜 短支架(长度≤100mm) | 119c8952-6bdc-11ed-9447-b4055d63f15c | 119c8952-6bdc-11ed-9447-b4055d63f15c | 镍钛支架系统 |  | C02060900102003089050000036 | 02-血管介入治疗类材料 | 06-外周血管介入治疗材料 | 13-外周血管支架 | 外周血管支架（不含药/非覆膜） | 14-合金 | 036-不含药/非覆膜/自膨 | 直径×长度：12×20mm 输送系统长度：80cm | C12020SV |  | 国械注进20153133626 | 集采范围内-未中选 | 企业在国家编码库重复注册，规格型号和中选规格型号数据重复，企业已停用该医保编码。
21f30b89-91ea-11eb-8996-40f2e9990f5b | 康蒂思（上海）医疗器械有限公司 | 91310115341997945F | 54852df6-7a6e-11f0-88e5-34735a9d8166 | 7d42a0b6-6bdc-11ed-9447-b4055d63f15c | 外周血管支架类 | 非下肢动脉支架 | 镍钛支架系统 | c7e0f875-a548-11ea-9ac3-fa163e0a8baf | 镍钛支架系统 SMART Control Nitinol Stent System | 康蒂思公司 Cordis Corporation |  | 国械注进20153133626 |  | 该产品由自扩张镍钛诺支架和传送系统组成。支架两端共有12个钽制射线可探测性标记。传送系统由内管和外鞘构成。环氧乙烷灭菌,一次性使用。货架有效期两年。 | 主要用于治疗外周动脉粥样硬化性疾病,主要包括髂动脉、股浅动脉,同时用于治疗TIPSS(经颈静脉肝内门腔静脉分流术)手术和胆道恶性肿瘤的姑息治疗。 | 肠系膜上动脉、肺动脉、肾动脉、锁骨下动脉、颈动脉 | 非药物涂层 非覆膜 短支架(长度≤100mm) | 119ccb71-6bdc-11ed-9447-b4055d63f15c | 119ccb71-6bdc-11ed-9447-b4055d63f15c | 镍钛支架系统 |  | C02060900102003089050000051 | 02-血管介入治疗类材料 | 06-外周血管介入治疗材料 | 13-外周血管支架 | 外周血管支架（不含药/非覆膜） | 14-合金 | 036-不含药/非覆膜/自膨 | 直径×长度：6×80mm 输送系统长度：120cm | C06080MV |  | 国械注进20153133626 | 集采范围内-未中选 | 企业在国家编码库重复注册，规格型号和中选规格型号数据重复，企业已停用该医保编码。
21f30b89-91ea-11eb-8996-40f2e9990f5b | 康蒂思（上海）医疗器械有限公司 | 91310115341997945F | 54853173-7a6e-11f0-88e5-34735a9d8166 | 7d42a0b6-6bdc-11ed-9447-b4055d63f15c | 外周血管支架类 | 非下肢动脉支架 | 镍钛支架系统 | c7e0f875-a548-11ea-9ac3-fa163e0a8baf | 镍钛支架系统 SMART Control Nitinol Stent System | 康蒂思公司 Cordis Corporation |  | 国械注进20153133626 |  | 该产品由自扩张镍钛诺支架和传送系统组成。支架两端共有12个钽制射线可探测性标记。传送系统由内管和外鞘构成。环氧乙烷灭菌,一次性使用。货架有效期两年。 | 主要用于治疗外周动脉粥样硬化性疾病,主要包括髂动脉、股浅动脉,同时用于治疗TIPSS(经颈静脉肝内门腔静脉分流术)手术和胆道恶性肿瘤的姑息治疗。 | 肠系膜上动脉、肺动脉、肾动脉、锁骨下动脉、颈动脉 | 非药物涂层 非覆膜 短支架(长度≤100mm) | 119b6615-6bdc-11ed-9447-b4055d63f15c | 119b6615-6bdc-11ed-9447-b4055d63f15c | 镍钛支架系统 |  | C02060900102003089050000012 | 02-血管介入治疗类材料 | 06-外周血管介入治疗材料 | 13-外周血管支架 | 外周血管支架（不含药/非覆膜） | 14-合金 | 036-不含药/非覆膜/自膨 | 直径×长度：9×40mm 输送系统长度：120cm | C09040MV |  | 国械注进20153133626 | 集采范围内-未中选 | 企业在国家编码库重复注册，规格型号和中选规格型号数据重复，企业已停用该医保编码。
21f30b89-91ea-11eb-8996-40f2e9990f5b | 康蒂思（上海）医疗器械有限公司 | 91310115341997945F | 54853232-7a6e-11f0-88e5-34735a9d8166 | 7d42a0b6-6bdc-11ed-9447-b4055d63f15c | 外周血管支架类 | 非下肢动脉支架 | 镍钛支架系统 | c7e0f875-a548-11ea-9ac3-fa163e0a8baf | 镍钛支架系统 SMART Control Nitinol Stent System | 康蒂思公司 Cordis Corporation |  | 国械注进20153133626 |  | 该产品由自扩张镍钛诺支架和传送系统组成。支架两端共有12个钽制射线可探测性标记。传送系统由内管和外鞘构成。环氧乙烷灭菌,一次性使用。货架有效期两年。 | 主要用于治疗外周动脉粥样硬化性疾病,主要包括髂动脉、股浅动脉,同时用于治疗TIPSS(经颈静脉肝内门腔静脉分流术)手术和胆道恶性肿瘤的姑息治疗。 | 肠系膜上动脉、肺动脉、肾动脉、锁骨下动脉、颈动脉 | 非药物涂层 非覆膜 短支架(长度≤100mm) | 119bdd11-6bdc-11ed-9447-b4055d63f15c | 119bdd11-6bdc-11ed-9447-b4055d63f15c | 镍钛支架系统 |  | C02060900102003089050000025 | 02-血管介入治疗类材料 | 06-外周血管介入治疗材料 | 13-外周血管支架 | 外周血管支架（不含药/非覆膜） | 14-合金 | 036-不含药/非覆膜/自膨 | 直径×长度：8×100mm 输送系统长度：80cm | C08100SV |  | 国械注进20153133626 | 集采范围内-未中选 | 企业在国家编码库重复注册，规格型号和中选规格型号数据重复，企业已停用该医保编码。
21f30b89-91ea-11eb-8996-40f2e9990f5b | 康蒂思（上海）医疗器械有限公司 | 91310115341997945F | 548532f6-7a6e-11f0-88e5-34735a9d8166 | 7d42a0b6-6bdc-11ed-9447-b4055d63f15c | 外周血管支架类 | 非下肢动脉支架 | 镍钛支架系统 | c7e0f875-a548-11ea-9ac3-fa163e0a8baf | 镍钛支架系统 SMART Control Nitinol Stent System | 康蒂思公司 Cordis Corporation |  | 国械注进20153133626 |  | 该产品由自扩张镍钛诺支架和传送系统组成。支架两端共有12个钽制射线可探测性标记。传送系统由内管和外鞘构成。环氧乙烷灭菌,一次性使用。货架有效期两年。 | 主要用于治疗外周动脉粥样硬化性疾病,主要包括髂动脉、股浅动脉,同时用于治疗TIPSS(经颈静脉肝内门腔静脉分流术)手术和胆道恶性肿瘤的姑息治疗。 | 肠系膜上动脉、肺动脉、肾动脉、锁骨下动脉、颈动脉 | 非药物涂层 非覆膜 短支架(长度≤100mm) | 119cc5ff-6bdc-11ed-9447-b4055d63f15c | 119cc5ff-6bdc-11ed-9447-b4055d63f15c | 镍钛支架系统 |  | C02060900102003089050000049 | 02-血管介入治疗类材料 | 06-外周血管介入治疗材料 | 13-外周血管支架 | 外周血管支架（不含药/非覆膜） | 14-合金 | 036-不含药/非覆膜/自膨 | 直径×长度：8×30mm 输送系统长度：120cm | C08030MV |  | 国械注进20153133626 | 集采范围内-未中选 | 企业在国家编码库重复注册，规格型号和中选规格型号数据重复，企业已停用该医保编码。
21f30b89-91ea-11eb-8996-40f2e9990f5b | 康蒂思（上海）医疗器械有限公司 | 91310115341997945F | 548533af-7a6e-11f0-88e5-34735a9d8166 | 7d42a0b6-6bdc-11ed-9447-b4055d63f15c | 外周血管支架类 | 非下肢动脉支架 | 镍钛支架系统 | c7e0f875-a548-11ea-9ac3-fa163e0a8baf | 镍钛支架系统 SMART Control Nitinol Stent System | 康蒂思公司 Cordis Corporation |  | 国械注进20153133626 |  | 该产品由自扩张镍钛诺支架和传送系统组成。支架两端共有12个钽制射线可探测性标记。传送系统由内管和外鞘构成。环氧乙烷灭菌,一次性使用。货架有效期两年。 | 主要用于治疗外周动脉粥样硬化性疾病,主要包括髂动脉、股浅动脉,同时用于治疗TIPSS(经颈静脉肝内门腔静脉分流术)手术和胆道恶性肿瘤的姑息治疗。 | 肠系膜上动脉、肺动脉、肾动脉、锁骨下动脉、颈动脉 | 非药物涂层 非覆膜 短支架(长度≤100mm) | 119b6845-6bdc-11ed-9447-b4055d63f15c | 119b6845-6bdc-11ed-9447-b4055d63f15c | 镍钛支架系统 |  | C02060900102003089050000013 | 02-血管介入治疗类材料 | 06-外周血管介入治疗材料 | 13-外周血管支架 | 外周血管支架（不含药/非覆膜） | 14-合金 | 036-不含药/非覆膜/自膨 | 直径×长度：12×80mm 输送系统长度：120cm | C12080MV |  | 国械注进20153133626 | 集采范围内-未中选 | 企业在国家编码库重复注册，规格型号和中选规格型号数据重复，企业已停用该医保编码。
21f30b89-91ea-11eb-8996-40f2e9990f5b | 康蒂思（上海）医疗器械有限公司 | 91310115341997945F | 54853469-7a6e-11f0-88e5-34735a9d8166 | 7d42a0b6-6bdc-11ed-9447-b4055d63f15c | 外周血管支架类 | 非下肢动脉支架 | 镍钛支架系统 | c7e0f875-a548-11ea-9ac3-fa163e0a8baf | 镍钛支架系统 SMART Control Nitinol Stent System | 康蒂思公司 Cordis Corporation |  | 国械注进20153133626 |  | 该产品由自扩张镍钛诺支架和传送系统组成。支架两端共有12个钽制射线可探测性标记。传送系统由内管和外鞘构成。环氧乙烷灭菌,一次性使用。货架有效期两年。 | 主要用于治疗外周动脉粥样硬化性疾病,主要包括髂动脉、股浅动脉,同时用于治疗TIPSS(经颈静脉肝内门腔静脉分流术)手术和胆道恶性肿瘤的姑息治疗。 | 肠系膜上动脉、肺动脉、肾动脉、锁骨下动脉、颈动脉 | 非药物涂层 非覆膜 短支架(长度≤100mm) | 119c3e7a-6bdc-11ed-9447-b4055d63f15c | 119c3e7a-6bdc-11ed-9447-b4055d63f15c | 镍钛支架系统 |  | C02060900102003089050000032 | 02-血管介入治疗类材料 | 06-外周血管介入治疗材料 | 13-外周血管支架 | 外周血管支架（不含药/非覆膜） | 14-合金 | 036-不含药/非覆膜/自膨 | 直径×长度：10×40mm 输送系统长度：80cm | C10040SV |  | 国械注进20153133626 | 集采范围内-未中选 | 企业在国家编码库重复注册，规格型号和中选规格型号数据重复，企业已停用该医保编码。
21f30b89-91ea-11eb-8996-40f2e9990f5b | 康蒂思（上海）医疗器械有限公司 | 91310115341997945F | 54853528-7a6e-11f0-88e5-34735a9d8166 | 7d42a0b6-6bdc-11ed-9447-b4055d63f15c | 外周血管支架类 | 非下肢动脉支架 | 镍钛支架系统 | c7e0f875-a548-11ea-9ac3-fa163e0a8baf | 镍钛支架系统 SMART Control Nitinol Stent System | 康蒂思公司 Cordis Corporation |  | 国械注进20153133626 |  | 该产品由自扩张镍钛诺支架和传送系统组成。支架两端共有12个钽制射线可探测性标记。传送系统由内管和外鞘构成。环氧乙烷灭菌,一次性使用。货架有效期两年。 | 主要用于治疗外周动脉粥样硬化性疾病,主要包括髂动脉、股浅动脉,同时用于治疗TIPSS(经颈静脉肝内门腔静脉分流术)手术和胆道恶性肿瘤的姑息治疗。 | 肠系膜上动脉、肺动脉、肾动脉、锁骨下动脉、颈动脉 | 非药物涂层 非覆膜 短支架(长度≤100mm) | 119cc38f-6bdc-11ed-9447-b4055d63f15c | 119cc38f-6bdc-11ed-9447-b4055d63f15c | 镍钛支架系统 |  | C02060900102003089050000048 | 02-血管介入治疗类材料 | 06-外周血管介入治疗材料 | 13-外周血管支架 | 外周血管支架（不含药/非覆膜） | 14-合金 | 036-不含药/非覆膜/自膨 | 直径×长度：10×60mm 输送系统长度：120cm | C10060MV |  | 国械注进20153133626 | 集采范围内-未中选 | 企业在国家编码库重复注册，规格型号和中选规格型号数据重复，企业已停用该医保编码。
21f30b89-91ea-11eb-8996-40f2e9990f5b | 康蒂思（上海）医疗器械有限公司 | 91310115341997945F | 548535dd-7a6e-11f0-88e5-34735a9d8166 | 7d42a0b6-6bdc-11ed-9447-b4055d63f15c | 外周血管支架类 | 非下肢动脉支架 | 镍钛支架系统 | c7e0f875-a548-11ea-9ac3-fa163e0a8baf | 镍钛支架系统 SMART Control Nitinol Stent System | 康蒂思公司 Cordis Corporation |  | 国械注进20153133626 |  | 该产品由自扩张镍钛诺支架和传送系统组成。支架两端共有12个钽制射线可探测性标记。传送系统由内管和外鞘构成。环氧乙烷灭菌,一次性使用。货架有效期两年。 | 主要用于治疗外周动脉粥样硬化性疾病,主要包括髂动脉、股浅动脉,同时用于治疗TIPSS(经颈静脉肝内门腔静脉分流术)手术和胆道恶性肿瘤的姑息治疗。 | 肠系膜上动脉、肺动脉、肾动脉、锁骨下动脉、颈动脉 | 非药物涂层 非覆膜 短支架(长度≤100mm) | 119b6a87-6bdc-11ed-9447-b4055d63f15c | 119b6a87-6bdc-11ed-9447-b4055d63f15c | 镍钛支架系统 |  | C02060900102003089050000014 | 02-血管介入治疗类材料 | 06-外周血管介入治疗材料 | 13-外周血管支架 | 外周血管支架（不含药/非覆膜） | 14-合金 | 036-不含药/非覆膜/自膨 | 直径×长度：7×60mm 输送系统长度：80cm | C07060SV |  | 国械注进20153133626 | 集采范围内-未中选 | 企业在国家编码库重复注册，规格型号和中选规格型号数据重复，企业已停用该医保编码。
21f30b89-91ea-11eb-8996-40f2e9990f5b | 康蒂思（上海）医疗器械有限公司 | 91310115341997945F | 5485369b-7a6e-11f0-88e5-34735a9d8166 | 7d42a0b6-6bdc-11ed-9447-b4055d63f15c | 外周血管支架类 | 非下肢动脉支架 | 镍钛支架系统 | c7e0f875-a548-11ea-9ac3-fa163e0a8baf | 镍钛支架系统 SMART Control Nitinol Stent System | 康蒂思公司 Cordis Corporation |  | 国械注进20153133626 |  | 该产品由自扩张镍钛诺支架和传送系统组成。支架两端共有12个钽制射线可探测性标记。传送系统由内管和外鞘构成。环氧乙烷灭菌,一次性使用。货架有效期两年。 | 主要用于治疗外周动脉粥样硬化性疾病,主要包括髂动脉、股浅动脉,同时用于治疗TIPSS(经颈静脉肝内门腔静脉分流术)手术和胆道恶性肿瘤的姑息治疗。 | 肠系膜上动脉、肺动脉、肾动脉、锁骨下动脉、颈动脉 | 非药物涂层 非覆膜 短支架(长度≤100mm) | 119c7ee2-6bdc-11ed-9447-b4055d63f15c | 119c7ee2-6bdc-11ed-9447-b4055d63f15c | 镍钛支架系统 |  | C02060900102003089050000035 | 02-血管介入治疗类材料 | 06-外周血管介入治疗材料 | 13-外周血管支架 | 外周血管支架（不含药/非覆膜） | 14-合金 | 036-不含药/非覆膜/自膨 | 直径×长度：8×60mm 输送系统长度：120cm | C08060MV |  | 国械注进20153133626 | 集采范围内-未中选 | 企业在国家编码库重复注册，规格型号和中选规格型号数据重复，企业已停用该医保编码。
21f30b89-91ea-11eb-8996-40f2e9990f5b | 康蒂思（上海）医疗器械有限公司 | 91310115341997945F | 54853755-7a6e-11f0-88e5-34735a9d8166 | 7d42a0b6-6bdc-11ed-9447-b4055d63f15c | 外周血管支架类 | 非下肢动脉支架 | 镍钛支架系统 | c7e0f875-a548-11ea-9ac3-fa163e0a8baf | 镍钛支架系统 SMART Control Nitinol Stent System | 康蒂思公司 Cordis Corporation |  | 国械注进20153133626 |  | 该产品由自扩张镍钛诺支架和传送系统组成。支架两端共有12个钽制射线可探测性标记。传送系统由内管和外鞘构成。环氧乙烷灭菌,一次性使用。货架有效期两年。 | 主要用于治疗外周动脉粥样硬化性疾病,主要包括髂动脉、股浅动脉,同时用于治疗TIPSS(经颈静脉肝内门腔静脉分流术)手术和胆道恶性肿瘤的姑息治疗。 | 肠系膜上动脉、肺动脉、肾动脉、锁骨下动脉、颈动脉 | 非药物涂层 非覆膜 短支架(长度≤100mm) | 119cc128-6bdc-11ed-9447-b4055d63f15c | 119cc128-6bdc-11ed-9447-b4055d63f15c | 镍钛支架系统 |  | C02060900102003089050000047 | 02-血管介入治疗类材料 | 06-外周血管介入治疗材料 | 13-外周血管支架 | 外周血管支架（不含药/非覆膜） | 14-合金 | 036-不含药/非覆膜/自膨 | 直径×长度：12×40mm 输送系统长度：80cm | C12040SV |  | 国械注进20153133626 | 集采范围内-未中选 | 企业在国家编码库重复注册，规格型号和中选规格型号数据重复，企业已停用该医保编码。
21f30b89-91ea-11eb-8996-40f2e9990f5b | 康蒂思（上海）医疗器械有限公司 | 91310115341997945F | 54853813-7a6e-11f0-88e5-34735a9d8166 | 7d42a0b6-6bdc-11ed-9447-b4055d63f15c | 外周血管支架类 | 非下肢动脉支架 | 镍钛支架系统 | c7e0f875-a548-11ea-9ac3-fa163e0a8baf | 镍钛支架系统 SMART Control Nitinol Stent System | 康蒂思公司 Cordis Corporation |  | 国械注进20153133626 |  | 该产品由自扩张镍钛诺支架和传送系统组成。支架两端共有12个钽制射线可探测性标记。传送系统由内管和外鞘构成。环氧乙烷灭菌,一次性使用。货架有效期两年。 | 主要用于治疗外周动脉粥样硬化性疾病,主要包括髂动脉、股浅动脉,同时用于治疗TIPSS(经颈静脉肝内门腔静脉分流术)手术和胆道恶性肿瘤的姑息治疗。 | 肠系膜上动脉、肺动脉、肾动脉、锁骨下动脉、颈动脉 | 非药物涂层 非覆膜 短支架(长度≤100mm) | 119b6cf3-6bdc-11ed-9447-b4055d63f15c | 119b6cf3-6bdc-11ed-9447-b4055d63f15c | 镍钛支架系统 |  | C02060900102003089050000015 | 02-血管介入治疗类材料 | 06-外周血管介入治疗材料 | 13-外周血管支架 | 外周血管支架（不含药/非覆膜） | 14-合金 | 036-不含药/非覆膜/自膨 | 直径×长度：8×20mm 输送系统长度：120cm | C08020MV |  | 国械注进20153133626 | 集采范围内-未中选 | 企业在国家编码库重复注册，规格型号和中选规格型号数据重复，企业已停用该医保编码。
21f30b89-91ea-11eb-8996-40f2e9990f5b | 康蒂思（上海）医疗器械有限公司 | 91310115341997945F | 548538cd-7a6e-11f0-88e5-34735a9d8166 | 7d42a0b6-6bdc-11ed-9447-b4055d63f15c | 外周血管支架类 | 非下肢动脉支架 | 镍钛支架系统 | c7e0f875-a548-11ea-9ac3-fa163e0a8baf | 镍钛支架系统 SMART Control Nitinol Stent System | 康蒂思公司 Cordis Corporation |  | 国械注进20153133626 |  | 该产品由自扩张镍钛诺支架和传送系统组成。支架两端共有12个钽制射线可探测性标记。传送系统由内管和外鞘构成。环氧乙烷灭菌,一次性使用。货架有效期两年。 | 主要用于治疗外周动脉粥样硬化性疾病,主要包括髂动脉、股浅动脉,同时用于治疗TIPSS(经颈静脉肝内门腔静脉分流术)手术和胆道恶性肿瘤的姑息治疗。 | 肠系膜上动脉、肺动脉、肾动脉、锁骨下动脉、颈动脉 | 非药物涂层 非覆膜 短支架(长度≤100mm) | 119be570-6bdc-11ed-9447-b4055d63f15c | 119be570-6bdc-11ed-9447-b4055d63f15c | 镍钛支架系统 |  | C02060900102003089050000026 | 02-血管介入治疗类材料 | 06-外周血管介入治疗材料 | 13-外周血管支架 | 外周血管支架（不含药/非覆膜） | 14-合金 | 036-不含药/非覆膜/自膨 | 直径×长度：6×20mm 输送系统长度：80cm | C06020SV |  | 国械注进20153133626 | 集采范围内-未中选 | 企业在国家编码库重复注册，规格型号和中选规格型号数据重复，企业已停用该医保编码。
21f30b89-91ea-11eb-8996-40f2e9990f5b | 康蒂思（上海）医疗器械有限公司 | 91310115341997945F | 54853c20-7a6e-11f0-88e5-34735a9d8166 | 7d42a0b6-6bdc-11ed-9447-b4055d63f15c | 外周血管支架类 | 非下肢动脉支架 | 镍钛支架系统 | c7e0f875-a548-11ea-9ac3-fa163e0a8baf | 镍钛支架系统 SMART Control Nitinol Stent System | 康蒂思公司 Cordis Corporation |  | 国械注进20153133626 |  | 该产品由自扩张镍钛诺支架和传送系统组成。支架两端共有12个钽制射线可探测性标记。传送系统由内管和外鞘构成。环氧乙烷灭菌,一次性使用。货架有效期两年。 | 主要用于治疗外周动脉粥样硬化性疾病,主要包括髂动脉、股浅动脉,同时用于治疗TIPSS(经颈静脉肝内门腔静脉分流术)手术和胆道恶性肿瘤的姑息治疗。 | 肠系膜上动脉、肺动脉、肾动脉、锁骨下动脉、颈动脉 | 非药物涂层 非覆膜 短支架(长度≤100mm) | 119cbea9-6bdc-11ed-9447-b4055d63f15c | 119cbea9-6bdc-11ed-9447-b4055d63f15c | 镍钛支架系统 |  | C02060900102003089050000046 | 02-血管介入治疗类材料 | 06-外周血管介入治疗材料 | 13-外周血管支架 | 外周血管支架（不含药/非覆膜） | 14-合金 | 036-不含药/非覆膜/自膨 | 直径×长度：8×80mm 输送系统长度：80cm | C08080SV |  | 国械注进20153133626 | 集采范围内-未中选 | 企业在国家编码库重复注册，规格型号和中选规格型号数据重复，企业已停用该医保编码。
21f30b89-91ea-11eb-8996-40f2e9990f5b | 康蒂思（上海）医疗器械有限公司 | 91310115341997945F | 54853cd9-7a6e-11f0-88e5-34735a9d8166 | 7d42a0b6-6bdc-11ed-9447-b4055d63f15c | 外周血管支架类 | 非下肢动脉支架 | 镍钛支架系统 | c7e0f875-a548-11ea-9ac3-fa163e0a8baf | 镍钛支架系统 SMART Control Nitinol Stent System | 康蒂思公司 Cordis Corporation |  | 国械注进20153133626 |  | 该产品由自扩张镍钛诺支架和传送系统组成。支架两端共有12个钽制射线可探测性标记。传送系统由内管和外鞘构成。环氧乙烷灭菌,一次性使用。货架有效期两年。 | 主要用于治疗外周动脉粥样硬化性疾病,主要包括髂动脉、股浅动脉,同时用于治疗TIPSS(经颈静脉肝内门腔静脉分流术)手术和胆道恶性肿瘤的姑息治疗。 | 肠系膜上动脉、肺动脉、肾动脉、锁骨下动脉、颈动脉 | 非药物涂层 非覆膜 短支架(长度≤100mm) | 119b75bf-6bdc-11ed-9447-b4055d63f15c | 119b75bf-6bdc-11ed-9447-b4055d63f15c | 镍钛支架系统 |  | C02060900102003089050000016 | 02-血管介入治疗类材料 | 06-外周血管介入治疗材料 | 13-外周血管支架 | 外周血管支架（不含药/非覆膜） | 14-合金 | 036-不含药/非覆膜/自膨 | 直径×长度：9×30mm 输送系统长度：80cm | C09030SV |  | 国械注进20153133626 | 集采范围内-未中选 | 企业在国家编码库重复注册，规格型号和中选规格型号数据重复，企业已停用该医保编码。
21f30b89-91ea-11eb-8996-40f2e9990f5b | 康蒂思（上海）医疗器械有限公司 | 91310115341997945F | 54853d98-7a6e-11f0-88e5-34735a9d8166 | 7d42a0b6-6bdc-11ed-9447-b4055d63f15c | 外周血管支架类 | 非下肢动脉支架 | 镍钛支架系统 | c7e0f875-a548-11ea-9ac3-fa163e0a8baf | 镍钛支架系统 SMART Control Nitinol Stent System | 康蒂思公司 Cordis Corporation |  | 国械注进20153133626 |  | 该产品由自扩张镍钛诺支架和传送系统组成。支架两端共有12个钽制射线可探测性标记。传送系统由内管和外鞘构成。环氧乙烷灭菌,一次性使用。货架有效期两年。 | 主要用于治疗外周动脉粥样硬化性疾病,主要包括髂动脉、股浅动脉,同时用于治疗TIPSS(经颈静脉肝内门腔静脉分流术)手术和胆道恶性肿瘤的姑息治疗。 | 肠系膜上动脉、肺动脉、肾动脉、锁骨下动脉、颈动脉 | 非药物涂层 非覆膜 短支架(长度≤100mm) | 119c194f-6bdc-11ed-9447-b4055d63f15c | 119c194f-6bdc-11ed-9447-b4055d63f15c | 镍钛支架系统 |  | C02060900102003089050000029 | 02-血管介入治疗类材料 | 06-外周血管介入治疗材料 | 13-外周血管支架 | 外周血管支架（不含药/非覆膜） | 14-合金 | 036-不含药/非覆膜/自膨 | 直径×长度：12×60mm 输送系统长度：80cm | C12060SV |  | 国械注进20153133626 | 集采范围内-未中选 | 企业在国家编码库重复注册，规格型号和中选规格型号数据重复，企业已停用该医保编码。
21f30b89-91ea-11eb-8996-40f2e9990f5b | 康蒂思（上海）医疗器械有限公司 | 91310115341997945F | 54853e5b-7a6e-11f0-88e5-34735a9d8166 | 7d42a0b6-6bdc-11ed-9447-b4055d63f15c | 外周血管支架类 | 非下肢动脉支架 | 镍钛支架系统 | c7e0f875-a548-11ea-9ac3-fa163e0a8baf | 镍钛支架系统 SMART Control Nitinol Stent System | 康蒂思公司 Cordis Corporation |  | 国械注进20153133626 |  | 该产品由自扩张镍钛诺支架和传送系统组成。支架两端共有12个钽制射线可探测性标记。传送系统由内管和外鞘构成。环氧乙烷灭菌,一次性使用。货架有效期两年。 | 主要用于治疗外周动脉粥样硬化性疾病,主要包括髂动脉、股浅动脉,同时用于治疗TIPSS(经颈静脉肝内门腔静脉分流术)手术和胆道恶性肿瘤的姑息治疗。 | 肠系膜上动脉、肺动脉、肾动脉、锁骨下动脉、颈动脉 | 非药物涂层 非覆膜 短支架(长度≤100mm) | 119cbc16-6bdc-11ed-9447-b4055d63f15c | 119cbc16-6bdc-11ed-9447-b4055d63f15c | 镍钛支架系统 |  | C02060900102003089050000045 | 02-血管介入治疗类材料 | 06-外周血管介入治疗材料 | 13-外周血管支架 | 外周血管支架（不含药/非覆膜） | 14-合金 | 036-不含药/非覆膜/自膨 | 直径×长度：6×60mm 输送系统长度：80cm | C06060SV |  | 国械注进20153133626 | 集采范围内-未中选 | 企业在国家编码库重复注册，规格型号和中选规格型号数据重复，企业已停用该医保编码。
21f30b89-91ea-11eb-8996-40f2e9990f5b | 康蒂思（上海）医疗器械有限公司 | 91310115341997945F | 54853f15-7a6e-11f0-88e5-34735a9d8166 | 7d42a0b6-6bdc-11ed-9447-b4055d63f15c | 外周血管支架类 | 非下肢动脉支架 | 镍钛支架系统 | c7e0f875-a548-11ea-9ac3-fa163e0a8baf | 镍钛支架系统 SMART Control Nitinol Stent System | 康蒂思公司 Cordis Corporation |  | 国械注进20153133626 |  | 该产品由自扩张镍钛诺支架和传送系统组成。支架两端共有12个钽制射线可探测性标记。传送系统由内管和外鞘构成。环氧乙烷灭菌,一次性使用。货架有效期两年。 | 主要用于治疗外周动脉粥样硬化性疾病,主要包括髂动脉、股浅动脉,同时用于治疗TIPSS(经颈静脉肝内门腔静脉分流术)手术和胆道恶性肿瘤的姑息治疗。 | 肠系膜上动脉、肺动脉、肾动脉、锁骨下动脉、颈动脉 | 非药物涂层 非覆膜 短支架(长度≤100mm) | 119b7828-6bdc-11ed-9447-b4055d63f15c | 119b7828-6bdc-11ed-9447-b4055d63f15c | 镍钛支架系统 |  | C02060900102003089050000017 | 02-血管介入治疗类材料 | 06-外周血管介入治疗材料 | 13-外周血管支架 | 外周血管支架（不含药/非覆膜） | 14-合金 | 036-不含药/非覆膜/自膨 | 直径×长度：7×40mm 输送系统长度：120cm | C07040MV |  | 国械注进20153133626 | 集采范围内-未中选 | 企业在国家编码库重复注册，规格型号和中选规格型号数据重复，企业已停用该医保编码。
21f30b89-91ea-11eb-8996-40f2e9990f5b | 康蒂思（上海）医疗器械有限公司 | 91310115341997945F | 54853fcf-7a6e-11f0-88e5-34735a9d8166 | 7d42a0b6-6bdc-11ed-9447-b4055d63f15c | 外周血管支架类 | 非下肢动脉支架 | 镍钛支架系统 | c7e0f875-a548-11ea-9ac3-fa163e0a8baf | 镍钛支架系统 SMART Control Nitinol Stent System | 康蒂思公司 Cordis Corporation |  | 国械注进20153133626 |  | 该产品由自扩张镍钛诺支架和传送系统组成。支架两端共有12个钽制射线可探测性标记。传送系统由内管和外鞘构成。环氧乙烷灭菌,一次性使用。货架有效期两年。 | 主要用于治疗外周动脉粥样硬化性疾病,主要包括髂动脉、股浅动脉,同时用于治疗TIPSS(经颈静脉肝内门腔静脉分流术)手术和胆道恶性肿瘤的姑息治疗。 | 肠系膜上动脉、肺动脉、肾动脉、锁骨下动脉、颈动脉 | 非药物涂层 非覆膜 短支架(长度≤100mm) | 119cb98b-6bdc-11ed-9447-b4055d63f15c | 119cb98b-6bdc-11ed-9447-b4055d63f15c | 镍钛支架系统 |  | C02060900102003089050000044 | 02-血管介入治疗类材料 | 06-外周血管介入治疗材料 | 13-外周血管支架 | 外周血管支架（不含药/非覆膜） | 14-合金 | 036-不含药/非覆膜/自膨 | 直径×长度：12×40mm 输送系统长度：120cm | C12040MV |  | 国械注进20153133626 | 集采范围内-未中选 | 企业在国家编码库重复注册，规格型号和中选规格型号数据重复，企业已停用该医保编码。
21f30b89-91ea-11eb-8996-40f2e9990f5b | 康蒂思（上海）医疗器械有限公司 | 91310115341997945F | 54854089-7a6e-11f0-88e5-34735a9d8166 | 7d42a0b6-6bdc-11ed-9447-b4055d63f15c | 外周血管支架类 | 非下肢动脉支架 | 镍钛支架系统 | c7e0f875-a548-11ea-9ac3-fa163e0a8baf | 镍钛支架系统 SMART Control Nitinol Stent System | 康蒂思公司 Cordis Corporation |  | 国械注进20153133626 |  | 该产品由自扩张镍钛诺支架和传送系统组成。支架两端共有12个钽制射线可探测性标记。传送系统由内管和外鞘构成。环氧乙烷灭菌,一次性使用。货架有效期两年。 | 主要用于治疗外周动脉粥样硬化性疾病,主要包括髂动脉、股浅动脉,同时用于治疗TIPSS(经颈静脉肝内门腔静脉分流术)手术和胆道恶性肿瘤的姑息治疗。 | 肠系膜上动脉、肺动脉、肾动脉、锁骨下动脉、颈动脉 | 非药物涂层 非覆膜 短支架(长度≤100mm) | 119cc89f-6bdc-11ed-9447-b4055d63f15c | 119cc89f-6bdc-11ed-9447-b4055d63f15c | 镍钛支架系统 |  | C02060900102003089050000050 | 02-血管介入治疗类材料 | 06-外周血管介入治疗材料 | 13-外周血管支架 | 外周血管支架（不含药/非覆膜） | 14-合金 | 036-不含药/非覆膜/自膨 | 直径×长度：10×80mm 输送系统长度：80cm | C10080SV |  | 国械注进20153133626 | 集采范围内-未中选 | 企业在国家编码库重复注册，规格型号和中选规格型号数据重复，企业已停用该医保编码。
21f30b89-91ea-11eb-8996-40f2e9990f5b | 康蒂思（上海）医疗器械有限公司 | 91310115341997945F | 54854142-7a6e-11f0-88e5-34735a9d8166 | 7d42a0b6-6bdc-11ed-9447-b4055d63f15c | 外周血管支架类 | 非下肢动脉支架 | 镍钛支架系统 | c7e0f875-a548-11ea-9ac3-fa163e0a8baf | 镍钛支架系统 SMART Control Nitinol Stent System | 康蒂思公司 Cordis Corporation |  | 国械注进20153133626 |  | 该产品由自扩张镍钛诺支架和传送系统组成。支架两端共有12个钽制射线可探测性标记。传送系统由内管和外鞘构成。环氧乙烷灭菌,一次性使用。货架有效期两年。 | 主要用于治疗外周动脉粥样硬化性疾病,主要包括髂动脉、股浅动脉,同时用于治疗TIPSS(经颈静脉肝内门腔静脉分流术)手术和胆道恶性肿瘤的姑息治疗。 | 肠系膜上动脉、肺动脉、肾动脉、锁骨下动脉、颈动脉 | 非药物涂层 非覆膜 短支架(长度≤100mm) | 119b8157-6bdc-11ed-9447-b4055d63f15c | 119b8157-6bdc-11ed-9447-b4055d63f15c | 镍钛支架系统 |  | C02060900102003089050000018 | 02-血管介入治疗类材料 | 06-外周血管介入治疗材料 | 13-外周血管支架 | 外周血管支架（不含药/非覆膜） | 14-合金 | 036-不含药/非覆膜/自膨 | 直径×长度：6×100mm 输送系统长度：80cm | C06100SV |  | 国械注进20153133626 | 集采范围内-未中选 | 企业在国家编码库重复注册，规格型号和中选规格型号数据重复，企业已停用该医保编码。
21f30b89-91ea-11eb-8996-40f2e9990f5b | 康蒂思（上海）医疗器械有限公司 | 91310115341997945F | 548541f7-7a6e-11f0-88e5-34735a9d8166 | 7d42a0b6-6bdc-11ed-9447-b4055d63f15c | 外周血管支架类 | 非下肢动脉支架 | 镍钛支架系统 | c7e0f875-a548-11ea-9ac3-fa163e0a8baf | 镍钛支架系统 SMART Control Nitinol Stent System | 康蒂思公司 Cordis Corporation |  | 国械注进20153133626 |  | 该产品由自扩张镍钛诺支架和传送系统组成。支架两端共有12个钽制射线可探测性标记。传送系统由内管和外鞘构成。环氧乙烷灭菌,一次性使用。货架有效期两年。 | 主要用于治疗外周动脉粥样硬化性疾病,主要包括髂动脉、股浅动脉,同时用于治疗TIPSS(经颈静脉肝内门腔静脉分流术)手术和胆道恶性肿瘤的姑息治疗。 | 肠系膜上动脉、肺动脉、肾动脉、锁骨下动脉、颈动脉 | 非药物涂层 非覆膜 短支架(长度≤100mm) | 119c616d-6bdc-11ed-9447-b4055d63f15c | 119c616d-6bdc-11ed-9447-b4055d63f15c | 镍钛支架系统 |  | C02060900102003089050000034 | 02-血管介入治疗类材料 | 06-外周血管介入治疗材料 | 13-外周血管支架 | 外周血管支架（不含药/非覆膜） | 14-合金 | 036-不含药/非覆膜/自膨 | 直径×长度：7×30mm 输送系统长度：80cm | C07030SV |  | 国械注进20153133626 | 集采范围内-未中选 | 企业在国家编码库重复注册，规格型号和中选规格型号数据重复，企业已停用该医保编码。
21f30b89-91ea-11eb-8996-40f2e9990f5b | 康蒂思（上海）医疗器械有限公司 | 91310115341997945F | 548542b6-7a6e-11f0-88e5-34735a9d8166 | 7d42a0b6-6bdc-11ed-9447-b4055d63f15c | 外周血管支架类 | 非下肢动脉支架 | 镍钛支架系统 | c7e0f875-a548-11ea-9ac3-fa163e0a8baf | 镍钛支架系统 SMART Control Nitinol Stent System | 康蒂思公司 Cordis Corporation |  | 国械注进20153133626 |  | 该产品由自扩张镍钛诺支架和传送系统组成。支架两端共有12个钽制射线可探测性标记。传送系统由内管和外鞘构成。环氧乙烷灭菌,一次性使用。货架有效期两年。 | 主要用于治疗外周动脉粥样硬化性疾病,主要包括髂动脉、股浅动脉,同时用于治疗TIPSS(经颈静脉肝内门腔静脉分流术)手术和胆道恶性肿瘤的姑息治疗。 | 肠系膜上动脉、肺动脉、肾动脉、锁骨下动脉、颈动脉 | 非药物涂层 非覆膜 短支架(长度≤100mm) | 119cb70d-6bdc-11ed-9447-b4055d63f15c | 119cb70d-6bdc-11ed-9447-b4055d63f15c | 镍钛支架系统 |  | C02060900102003089050000043 | 02-血管介入治疗类材料 | 06-外周血管介入治疗材料 | 13-外周血管支架 | 外周血管支架（不含药/非覆膜） | 14-合金 | 036-不含药/非覆膜/自膨 | 直径×长度：14×40mm 输送系统长度：120cm | C14040MV |  | 国械注进20153133626 | 集采范围内-未中选 | 企业在国家编码库重复注册，规格型号和中选规格型号数据重复，企业已停用该医保编码。
21f30b89-91ea-11eb-8996-40f2e9990f5b | 康蒂思（上海）医疗器械有限公司 | 91310115341997945F | 54854374-7a6e-11f0-88e5-34735a9d8166 | 7d42a0b6-6bdc-11ed-9447-b4055d63f15c | 外周血管支架类 | 非下肢动脉支架 | 镍钛支架系统 | c7e0f875-a548-11ea-9ac3-fa163e0a8baf | 镍钛支架系统 SMART Control Nitinol Stent System | 康蒂思公司 Cordis Corporation |  | 国械注进20153133626 |  | 该产品由自扩张镍钛诺支架和传送系统组成。支架两端共有12个钽制射线可探测性标记。传送系统由内管和外鞘构成。环氧乙烷灭菌,一次性使用。货架有效期两年。 | 主要用于治疗外周动脉粥样硬化性疾病,主要包括髂动脉、股浅动脉,同时用于治疗TIPSS(经颈静脉肝内门腔静脉分流术)手术和胆道恶性肿瘤的姑息治疗。 | 肠系膜上动脉、肺动脉、肾动脉、锁骨下动脉、颈动脉 | 非药物涂层 非覆膜 短支架(长度≤100mm) | 119b83de-6bdc-11ed-9447-b4055d63f15c | 119b83de-6bdc-11ed-9447-b4055d63f15c | 镍钛支架系统 |  | C02060900102003089050000019 | 02-血管介入治疗类材料 | 06-外周血管介入治疗材料 | 13-外周血管支架 | 外周血管支架（不含药/非覆膜） | 14-合金 | 036-不含药/非覆膜/自膨 | 直径×长度：7×100mm 输送系统长度：120cm | C07100MV |  | 国械注进20153133626 | 集采范围内-未中选 | 企业在国家编码库重复注册，规格型号和中选规格型号数据重复，企业已停用该医保编码。
21f30b89-91ea-11eb-8996-40f2e9990f5b | 康蒂思（上海）医疗器械有限公司 | 91310115341997945F | 548546b3-7a6e-11f0-88e5-34735a9d8166 | 7d42a0b6-6bdc-11ed-9447-b4055d63f15c | 外周血管支架类 | 非下肢动脉支架 | 镍钛支架系统 | c7e0f875-a548-11ea-9ac3-fa163e0a8baf | 镍钛支架系统 SMART Control Nitinol Stent System | 康蒂思公司 Cordis Corporation |  | 国械注进20153133626 |  | 该产品由自扩张镍钛诺支架和传送系统组成。支架两端共有12个钽制射线可探测性标记。传送系统由内管和外鞘构成。环氧乙烷灭菌,一次性使用。货架有效期两年。 | 主要用于治疗外周动脉粥样硬化性疾病,主要包括髂动脉、股浅动脉,同时用于治疗TIPSS(经颈静脉肝内门腔静脉分流术)手术和胆道恶性肿瘤的姑息治疗。 | 肠系膜上动脉、肺动脉、肾动脉、锁骨下动脉、颈动脉 | 非药物涂层 非覆膜 短支架(长度≤100mm) | 119be7e0-6bdc-11ed-9447-b4055d63f15c | 119be7e0-6bdc-11ed-9447-b4055d63f15c | 镍钛支架系统 |  | C02060900102003089050000027 | 02-血管介入治疗类材料 | 06-外周血管介入治疗材料 | 13-外周血管支架 | 外周血管支架（不含药/非覆膜） | 14-合金 | 036-不含药/非覆膜/自膨 | 直径×长度：7×20mm 输送系统长度：80cm | C07020SV |  | 国械注进20153133626 | 集采范围内-未中选 | 企业在国家编码库重复注册，规格型号和中选规格型号数据重复，企业已停用该医保编码。
21f30b89-91ea-11eb-8996-40f2e9990f5b | 康蒂思（上海）医疗器械有限公司 | 91310115341997945F | 5485477c-7a6e-11f0-88e5-34735a9d8166 | 7d42a0b6-6bdc-11ed-9447-b4055d63f15c | 外周血管支架类 | 非下肢动脉支架 | 镍钛支架系统 | c7e0f875-a548-11ea-9ac3-fa163e0a8baf | 镍钛支架系统 SMART Control Nitinol Stent System | 康蒂思公司 Cordis Corporation |  | 国械注进20153133626 |  | 该产品由自扩张镍钛诺支架和传送系统组成。支架两端共有12个钽制射线可探测性标记。传送系统由内管和外鞘构成。环氧乙烷灭菌,一次性使用。货架有效期两年。 | 主要用于治疗外周动脉粥样硬化性疾病,主要包括髂动脉、股浅动脉,同时用于治疗TIPSS(经颈静脉肝内门腔静脉分流术)手术和胆道恶性肿瘤的姑息治疗。 | 肠系膜上动脉、肺动脉、肾动脉、锁骨下动脉、颈动脉 | 非药物涂层 非覆膜 短支架(长度≤100mm) | 119cb478-6bdc-11ed-9447-b4055d63f15c | 119cb478-6bdc-11ed-9447-b4055d63f15c | 镍钛支架系统 |  | C02060900102003089050000042 | 02-血管介入治疗类材料 | 06-外周血管介入治疗材料 | 13-外周血管支架 | 外周血管支架（不含药/非覆膜） | 14-合金 | 036-不含药/非覆膜/自膨 | 直径×长度：12×30mm 输送系统长度：80cm | C12030SV |  | 国械注进20153133626 | 集采范围内-未中选 | 企业在国家编码库重复注册，规格型号和中选规格型号数据重复，企业已停用该医保编码。
21f30b89-91ea-11eb-8996-40f2e9990f5b | 康蒂思（上海）医疗器械有限公司 | 91310115341997945F | 5485483a-7a6e-11f0-88e5-34735a9d8166 | 7d42a0b6-6bdc-11ed-9447-b4055d63f15c | 外周血管支架类 | 非下肢动脉支架 | 镍钛支架系统 | c7e0f875-a548-11ea-9ac3-fa163e0a8baf | 镍钛支架系统 SMART Control Nitinol Stent System | 康蒂思公司 Cordis Corporation |  | 国械注进20153133626 |  | 该产品由自扩张镍钛诺支架和传送系统组成。支架两端共有12个钽制射线可探测性标记。传送系统由内管和外鞘构成。环氧乙烷灭菌,一次性使用。货架有效期两年。 | 主要用于治疗外周动脉粥样硬化性疾病,主要包括髂动脉、股浅动脉,同时用于治疗TIPSS(经颈静脉肝内门腔静脉分流术)手术和胆道恶性肿瘤的姑息治疗。 | 肠系膜上动脉、肺动脉、肾动脉、锁骨下动脉、颈动脉 | 非药物涂层 非覆膜 短支架(长度≤100mm) | 119b8646-6bdc-11ed-9447-b4055d63f15c | 119b8646-6bdc-11ed-9447-b4055d63f15c | 镍钛支架系统 |  | C02060900102003089050000020 | 02-血管介入治疗类材料 | 06-外周血管介入治疗材料 | 13-外周血管支架 | 外周血管支架（不含药/非覆膜） | 14-合金 | 036-不含药/非覆膜/自膨 | 直径×长度：8×60mm 输送系统长度：80cm | C08060SV |  | 国械注进20153133626 | 集采范围内-未中选 | 企业在国家编码库重复注册，规格型号和中选规格型号数据重复，企业已停用该医保编码。
21f30b89-91ea-11eb-8996-40f2e9990f5b | 康蒂思（上海）医疗器械有限公司 | 91310115341997945F | 548548f9-7a6e-11f0-88e5-34735a9d8166 | 7d42a0b6-6bdc-11ed-9447-b4055d63f15c | 外周血管支架类 | 非下肢动脉支架 | 镍钛支架系统 | c7e0f875-a548-11ea-9ac3-fa163e0a8baf | 镍钛支架系统 SMART Control Nitinol Stent System | 康蒂思公司 Cordis Corporation |  | 国械注进20153133626 |  | 该产品由自扩张镍钛诺支架和传送系统组成。支架两端共有12个钽制射线可探测性标记。传送系统由内管和外鞘构成。环氧乙烷灭菌,一次性使用。货架有效期两年。 | 主要用于治疗外周动脉粥样硬化性疾病,主要包括髂动脉、股浅动脉,同时用于治疗TIPSS(经颈静脉肝内门腔静脉分流术)手术和胆道恶性肿瘤的姑息治疗。 | 肠系膜上动脉、肺动脉、肾动脉、锁骨下动脉、颈动脉 | 非药物涂层 非覆膜 短支架(长度≤100mm) | 119c2cac-6bdc-11ed-9447-b4055d63f15c | 119c2cac-6bdc-11ed-9447-b4055d63f15c | 镍钛支架系统 |  | C02060900102003089050000030 | 02-血管介入治疗类材料 | 06-外周血管介入治疗材料 | 13-外周血管支架 | 外周血管支架（不含药/非覆膜） | 14-合金 | 036-不含药/非覆膜/自膨 | 直径×长度：12×60mm 输送系统长度：120cm | C12060MV |  | 国械注进20153133626 | 集采范围内-未中选 | 企业在国家编码库重复注册，规格型号和中选规格型号数据重复，企业已停用该医保编码。
21f30b89-91ea-11eb-8996-40f2e9990f5b | 康蒂思（上海）医疗器械有限公司 | 91310115341997945F | 548549b3-7a6e-11f0-88e5-34735a9d8166 | 7d42a0b6-6bdc-11ed-9447-b4055d63f15c | 外周血管支架类 | 非下肢动脉支架 | 镍钛支架系统 | c7e0f875-a548-11ea-9ac3-fa163e0a8baf | 镍钛支架系统 SMART Control Nitinol Stent System | 康蒂思公司 Cordis Corporation |  | 国械注进20153133626 |  | 该产品由自扩张镍钛诺支架和传送系统组成。支架两端共有12个钽制射线可探测性标记。传送系统由内管和外鞘构成。环氧乙烷灭菌,一次性使用。货架有效期两年。 | 主要用于治疗外周动脉粥样硬化性疾病,主要包括髂动脉、股浅动脉,同时用于治疗TIPSS(经颈静脉肝内门腔静脉分流术)手术和胆道恶性肿瘤的姑息治疗。 | 肠系膜上动脉、肺动脉、肾动脉、锁骨下动脉、颈动脉 | 非药物涂层 非覆膜 短支架(长度≤100mm) | 119cb213-6bdc-11ed-9447-b4055d63f15c | 119cb213-6bdc-11ed-9447-b4055d63f15c | 镍钛支架系统 |  | C02060900102003089050000041 | 02-血管介入治疗类材料 | 06-外周血管介入治疗材料 | 13-外周血管支架 | 外周血管支架（不含药/非覆膜） | 14-合金 | 036-不含药/非覆膜/自膨 | 直径×长度：8×30mm 输送系统长度：80cm | C08030SV |  | 国械注进20153133626 | 集采范围内-未中选 | 企业在国家编码库重复注册，规格型号和中选规格型号数据重复，企业已停用该医保编码。
21f30b89-91ea-11eb-8996-40f2e9990f5b | 康蒂思（上海）医疗器械有限公司 | 91310115341997945F | 54854a6c-7a6e-11f0-88e5-34735a9d8166 | 7d42a0b6-6bdc-11ed-9447-b4055d63f15c | 外周血管支架类 | 非下肢动脉支架 | 镍钛支架系统 | c7e0f875-a548-11ea-9ac3-fa163e0a8baf | 镍钛支架系统 SMART Control Nitinol Stent System | 康蒂思公司 Cordis Corporation |  | 国械注进20153133626 |  | 该产品由自扩张镍钛诺支架和传送系统组成。支架两端共有12个钽制射线可探测性标记。传送系统由内管和外鞘构成。环氧乙烷灭菌,一次性使用。货架有效期两年。 | 主要用于治疗外周动脉粥样硬化性疾病,主要包括髂动脉、股浅动脉,同时用于治疗TIPSS(经颈静脉肝内门腔静脉分流术)手术和胆道恶性肿瘤的姑息治疗。 | 肠系膜上动脉、肺动脉、肾动脉、锁骨下动脉、颈动脉 | 非药物涂层 非覆膜 短支架(长度≤100mm) | 119b8895-6bdc-11ed-9447-b4055d63f15c | 119b8895-6bdc-11ed-9447-b4055d63f15c | 镍钛支架系统 |  | C02060900102003089050000021 | 02-血管介入治疗类材料 | 06-外周血管介入治疗材料 | 13-外周血管支架 | 外周血管支架（不含药/非覆膜） | 14-合金 | 036-不含药/非覆膜/自膨 | 直径×长度：10×80mm 输送系统长度：120cm | C10080MV |  | 国械注进20153133626 | 集采范围内-未中选 | 企业在国家编码库重复注册，规格型号和中选规格型号数据重复，企业已停用该医保编码。
21f30b89-91ea-11eb-8996-40f2e9990f5b | 康蒂思（上海）医疗器械有限公司 | 91310115341997945F | 54854b26-7a6e-11f0-88e5-34735a9d8166 | 7d42a0b6-6bdc-11ed-9447-b4055d63f15c | 外周血管支架类 | 非下肢动脉支架 | 镍钛支架系统 | c7e0f875-a548-11ea-9ac3-fa163e0a8baf | 镍钛支架系统 SMART Control Nitinol Stent System | 康蒂思公司 Cordis Corporation |  | 国械注进20153133626 |  | 该产品由自扩张镍钛诺支架和传送系统组成。支架两端共有12个钽制射线可探测性标记。传送系统由内管和外鞘构成。环氧乙烷灭菌,一次性使用。货架有效期两年。 | 主要用于治疗外周动脉粥样硬化性疾病,主要包括髂动脉、股浅动脉,同时用于治疗TIPSS(经颈静脉肝内门腔静脉分流术)手术和胆道恶性肿瘤的姑息治疗。 | 肠系膜上动脉、肺动脉、肾动脉、锁骨下动脉、颈动脉 | 非药物涂层 非覆膜 短支架(长度≤100mm) | 119c40df-6bdc-11ed-9447-b4055d63f15c | 119c40df-6bdc-11ed-9447-b4055d63f15c | 镍钛支架系统 |  | C02060900102003089050000033 | 02-血管介入治疗类材料 | 06-外周血管介入治疗材料 | 13-外周血管支架 | 外周血管支架（不含药/非覆膜） | 14-合金 | 036-不含药/非覆膜/自膨 | 直径×长度：14×30mm 输送系统长度：120cm | C14030MV |  | 国械注进20153133626 | 集采范围内-未中选 | 企业在国家编码库重复注册，规格型号和中选规格型号数据重复，企业已停用该医保编码。
21f30b89-91ea-11eb-8996-40f2e9990f5b | 康蒂思（上海）医疗器械有限公司 | 91310115341997945F | 54854be0-7a6e-11f0-88e5-34735a9d8166 | 7d42a0b6-6bdc-11ed-9447-b4055d63f15c | 外周血管支架类 | 非下肢动脉支架 | 镍钛支架系统 | c7e0f875-a548-11ea-9ac3-fa163e0a8baf | 镍钛支架系统 SMART Control Nitinol Stent System | 康蒂思公司 Cordis Corporation |  | 国械注进20153133626 |  | 该产品由自扩张镍钛诺支架和传送系统组成。支架两端共有12个钽制射线可探测性标记。传送系统由内管和外鞘构成。环氧乙烷灭菌,一次性使用。货架有效期两年。 | 主要用于治疗外周动脉粥样硬化性疾病,主要包括髂动脉、股浅动脉,同时用于治疗TIPSS(经颈静脉肝内门腔静脉分流术)手术和胆道恶性肿瘤的姑息治疗。 | 肠系膜上动脉、肺动脉、肾动脉、锁骨下动脉、颈动脉 | 非药物涂层 非覆膜 短支架(长度≤100mm) | 119caf9a-6bdc-11ed-9447-b4055d63f15c | 119caf9a-6bdc-11ed-9447-b4055d63f15c | 镍钛支架系统 |  | C02060900102003089050000040 | 02-血管介入治疗类材料 | 06-外周血管介入治疗材料 | 13-外周血管支架 | 外周血管支架（不含药/非覆膜） | 14-合金 | 036-不含药/非覆膜/自膨 | 直径×长度：10×20mm 输送系统长度：120cm | C10020MV |  | 国械注进20153133626 | 集采范围内-未中选 | 企业在国家编码库重复注册，规格型号和中选规格型号数据重复，企业已停用该医保编码。
21f30b89-91ea-11eb-8996-40f2e9990f5b | 康蒂思（上海）医疗器械有限公司 | 91310115341997945F | 54854c9f-7a6e-11f0-88e5-34735a9d8166 | 7d42a0b6-6bdc-11ed-9447-b4055d63f15c | 外周血管支架类 | 非下肢动脉支架 | 镍钛支架系统 | c7e0f875-a548-11ea-9ac3-fa163e0a8baf | 镍钛支架系统 SMART Control Nitinol Stent System | 康蒂思公司 Cordis Corporation |  | 国械注进20153133626 |  | 该产品由自扩张镍钛诺支架和传送系统组成。支架两端共有12个钽制射线可探测性标记。传送系统由内管和外鞘构成。环氧乙烷灭菌,一次性使用。货架有效期两年。 | 主要用于治疗外周动脉粥样硬化性疾病,主要包括髂动脉、股浅动脉,同时用于治疗TIPSS(经颈静脉肝内门腔静脉分流术)手术和胆道恶性肿瘤的姑息治疗。 | 肠系膜上动脉、肺动脉、肾动脉、锁骨下动脉、颈动脉 | 非药物涂层 非覆膜 短支架(长度≤100mm) | 0cb61b47-6bdd-11ed-9447-b4055d63f15c | 0cb61b47-6bdd-11ed-9447-b4055d63f15c | 镍钛支架系统 |  | C02061000101003089050000062 | 02-血管介入治疗类材料 | 06-外周血管介入治疗材料 | 13-外周血管支架 | 外周血管支架（不含药/非覆膜） | 14-合金 | 036-不含药/非覆膜/自膨 | 直径×长度：6×80mm 输送系统长度：120cm | C06080MV |  | 国械注进20153133626 | 集采范围内-未中选 | 企业在国家编码库重复注册，规格型号和中选规格型号数据重复，企业已停用该医保编码。
21f30b89-91ea-11eb-8996-40f2e9990f5b | 康蒂思（上海）医疗器械有限公司 | 91310115341997945F | 5485610c-7a6e-11f0-88e5-34735a9d8166 | 7d42a0b6-6bdc-11ed-9447-b4055d63f15c | 外周血管支架类 | 非下肢动脉支架 | 镍钛支架系统 | c7e0f875-a548-11ea-9ac3-fa163e0a8baf | 镍钛支架系统 SMART Control Nitinol Stent System | 康蒂思公司 Cordis Corporation |  | 国械注进20153133626 |  | 该产品由自扩张镍钛诺支架和传送系统组成。支架两端共有12个钽制射线可探测性标记。传送系统由内管和外鞘构成。环氧乙烷灭菌,一次性使用。货架有效期两年。 | 主要用于治疗外周动脉粥样硬化性疾病,主要包括髂动脉、股浅动脉,同时用于治疗TIPSS(经颈静脉肝内门腔静脉分流术)手术和胆道恶性肿瘤的姑息治疗。 | 肠系膜上动脉、肺动脉、肾动脉、锁骨下动脉、颈动脉 | 非药物涂层 非覆膜 短支架(长度≤100mm) | 0cb1ed4d-6bdd-11ed-9447-b4055d63f15c | 0cb1ed4d-6bdd-11ed-9447-b4055d63f15c | 镍钛支架系统 |  | C02061000101003089050000003 | 02-血管介入治疗类材料 | 06-外周血管介入治疗材料 | 13-外周血管支架 | 外周血管支架（不含药/非覆膜） | 14-合金 | 036-不含药/非覆膜/自膨 | 直径×长度：7×100mm 输送系统长度：120cm | C07100MV |  | 国械注进20153133626 | 集采范围内-未中选 | 企业在国家编码库重复注册，规格型号和中选规格型号数据重复，企业已停用该医保编码。
21f30b89-91ea-11eb-8996-40f2e9990f5b | 康蒂思（上海）医疗器械有限公司 | 91310115341997945F | 548561cb-7a6e-11f0-88e5-34735a9d8166 | 7d42a0b6-6bdc-11ed-9447-b4055d63f15c | 外周血管支架类 | 非下肢动脉支架 | 镍钛支架系统 | c7e0f875-a548-11ea-9ac3-fa163e0a8baf | 镍钛支架系统 SMART Control Nitinol Stent System | 康蒂思公司 Cordis Corporation |  | 国械注进20153133626 |  | 该产品由自扩张镍钛诺支架和传送系统组成。支架两端共有12个钽制射线可探测性标记。传送系统由内管和外鞘构成。环氧乙烷灭菌,一次性使用。货架有效期两年。 | 主要用于治疗外周动脉粥样硬化性疾病,主要包括髂动脉、股浅动脉,同时用于治疗TIPSS(经颈静脉肝内门腔静脉分流术)手术和胆道恶性肿瘤的姑息治疗。 | 肠系膜上动脉、肺动脉、肾动脉、锁骨下动脉、颈动脉 | 非药物涂层 非覆膜 短支架(长度≤100mm) | 0cb209f5-6bdd-11ed-9447-b4055d63f15c | 0cb209f5-6bdd-11ed-9447-b4055d63f15c | 镍钛支架系统 |  | C02061000101003089050000005 | 02-血管介入治疗类材料 | 06-外周血管介入治疗材料 | 13-外周血管支架 | 外周血管支架（不含药/非覆膜） | 14-合金 | 036-不含药/非覆膜/自膨 | 直径×长度：6×30mm 输送系统长度：80cm | C06030SV |  | 国械注进20153133626 | 集采范围内-未中选 | 企业在国家编码库重复注册，规格型号和中选规格型号数据重复，企业已停用该医保编码。
21f30b89-91ea-11eb-8996-40f2e9990f5b | 康蒂思（上海）医疗器械有限公司 | 91310115341997945F | 5485628e-7a6e-11f0-88e5-34735a9d8166 | 7d42a0b6-6bdc-11ed-9447-b4055d63f15c | 外周血管支架类 | 非下肢动脉支架 | 镍钛支架系统 | c7e0f875-a548-11ea-9ac3-fa163e0a8baf | 镍钛支架系统 SMART Control Nitinol Stent System | 康蒂思公司 Cordis Corporation |  | 国械注进20153133626 |  | 该产品由自扩张镍钛诺支架和传送系统组成。支架两端共有12个钽制射线可探测性标记。传送系统由内管和外鞘构成。环氧乙烷灭菌,一次性使用。货架有效期两年。 | 主要用于治疗外周动脉粥样硬化性疾病,主要包括髂动脉、股浅动脉,同时用于治疗TIPSS(经颈静脉肝内门腔静脉分流术)手术和胆道恶性肿瘤的姑息治疗。 | 肠系膜上动脉、肺动脉、肾动脉、锁骨下动脉、颈动脉 | 非药物涂层 非覆膜 短支架(长度≤100mm) | 0cb23f35-6bdd-11ed-9447-b4055d63f15c | 0cb23f35-6bdd-11ed-9447-b4055d63f15c | 镍钛支架系统 |  | C02061000101003089050000015 | 02-血管介入治疗类材料 | 06-外周血管介入治疗材料 | 13-外周血管支架 | 外周血管支架（不含药/非覆膜） | 14-合金 | 036-不含药/非覆膜/自膨 | 直径×长度：6×30mm 输送系统长度：120cm | C06030MV |  | 国械注进20153133626 | 集采范围内-未中选 | 企业在国家编码库重复注册，规格型号和中选规格型号数据重复，企业已停用该医保编码。
21f30b89-91ea-11eb-8996-40f2e9990f5b | 康蒂思（上海）医疗器械有限公司 | 91310115341997945F | 5485634d-7a6e-11f0-88e5-34735a9d8166 | 7d42a0b6-6bdc-11ed-9447-b4055d63f15c | 外周血管支架类 | 非下肢动脉支架 | 镍钛支架系统 | c7e0f875-a548-11ea-9ac3-fa163e0a8baf | 镍钛支架系统 SMART Control Nitinol Stent System | 康蒂思公司 Cordis Corporation |  | 国械注进20153133626 |  | 该产品由自扩张镍钛诺支架和传送系统组成。支架两端共有12个钽制射线可探测性标记。传送系统由内管和外鞘构成。环氧乙烷灭菌,一次性使用。货架有效期两年。 | 主要用于治疗外周动脉粥样硬化性疾病,主要包括髂动脉、股浅动脉,同时用于治疗TIPSS(经颈静脉肝内门腔静脉分流术)手术和胆道恶性肿瘤的姑息治疗。 | 肠系膜上动脉、肺动脉、肾动脉、锁骨下动脉、颈动脉 | 非药物涂层 非覆膜 短支架(长度≤100mm) | 0cb1f36a-6bdd-11ed-9447-b4055d63f15c | 0cb1f36a-6bdd-11ed-9447-b4055d63f15c | 镍钛支架系统 |  | C02061000101003089050000004 | 02-血管介入治疗类材料 | 06-外周血管介入治疗材料 | 13-外周血管支架 | 外周血管支架（不含药/非覆膜） | 14-合金 | 036-不含药/非覆膜/自膨 | 直径×长度：10×80mm 输送系统长度：80cm | C10080SV |  | 国械注进20153133626 | 集采范围内-未中选 | 企业在国家编码库重复注册，规格型号和中选规格型号数据重复，企业已停用该医保编码。
21f30b89-91ea-11eb-8996-40f2e9990f5b | 康蒂思（上海）医疗器械有限公司 | 91310115341997945F | 54856407-7a6e-11f0-88e5-34735a9d8166 | 7d42a0b6-6bdc-11ed-9447-b4055d63f15c | 外周血管支架类 | 非下肢动脉支架 | 镍钛支架系统 | c7e0f875-a548-11ea-9ac3-fa163e0a8baf | 镍钛支架系统 SMART Control Nitinol Stent System | 康蒂思公司 Cordis Corporation |  | 国械注进20153133626 |  | 该产品由自扩张镍钛诺支架和传送系统组成。支架两端共有12个钽制射线可探测性标记。传送系统由内管和外鞘构成。环氧乙烷灭菌,一次性使用。货架有效期两年。 | 主要用于治疗外周动脉粥样硬化性疾病,主要包括髂动脉、股浅动脉,同时用于治疗TIPSS(经颈静脉肝内门腔静脉分流术)手术和胆道恶性肿瘤的姑息治疗。 | 肠系膜上动脉、肺动脉、肾动脉、锁骨下动脉、颈动脉 | 非药物涂层 非覆膜 短支架(长度≤100mm) | 0cb21366-6bdd-11ed-9447-b4055d63f15c | 0cb21366-6bdd-11ed-9447-b4055d63f15c | 镍钛支架系统 |  | C02061000101003089050000007 | 02-血管介入治疗类材料 | 06-外周血管介入治疗材料 | 13-外周血管支架 | 外周血管支架（不含药/非覆膜） | 14-合金 | 036-不含药/非覆膜/自膨 | 直径×长度：12×30mm 输送系统长度：120cm | C12030MV |  | 国械注进20153133626 | 集采范围内-未中选 | 企业在国家编码库重复注册，规格型号和中选规格型号数据重复，企业已停用该医保编码。
21f30b89-91ea-11eb-8996-40f2e9990f5b | 康蒂思（上海）医疗器械有限公司 | 91310115341997945F | 5485673c-7a6e-11f0-88e5-34735a9d8166 | 7d42a0b6-6bdc-11ed-9447-b4055d63f15c | 外周血管支架类 | 非下肢动脉支架 | 镍钛支架系统 | c7e0f875-a548-11ea-9ac3-fa163e0a8baf | 镍钛支架系统 SMART Control Nitinol Stent System | 康蒂思公司 Cordis Corporation |  | 国械注进20153133626 |  | 该产品由自扩张镍钛诺支架和传送系统组成。支架两端共有12个钽制射线可探测性标记。传送系统由内管和外鞘构成。环氧乙烷灭菌,一次性使用。货架有效期两年。 | 主要用于治疗外周动脉粥样硬化性疾病,主要包括髂动脉、股浅动脉,同时用于治疗TIPSS(经颈静脉肝内门腔静脉分流术)手术和胆道恶性肿瘤的姑息治疗。 | 肠系膜上动脉、肺动脉、肾动脉、锁骨下动脉、颈动脉 | 非药物涂层 非覆膜 短支架(长度≤100mm) | 0cb25c5e-6bdd-11ed-9447-b4055d63f15c | 0cb25c5e-6bdd-11ed-9447-b4055d63f15c | 镍钛支架系统 |  | C02061000101003089050000017 | 02-血管介入治疗类材料 | 06-外周血管介入治疗材料 | 13-外周血管支架 | 外周血管支架（不含药/非覆膜） | 14-合金 | 036-不含药/非覆膜/自膨 | 直径×长度：8×60mm 输送系统长度：120cm | C08060MV |  | 国械注进20153133626 | 集采范围内-未中选 | 企业在国家编码库重复注册，规格型号和中选规格型号数据重复，企业已停用该医保编码。
21f30b89-91ea-11eb-8996-40f2e9990f5b | 康蒂思（上海）医疗器械有限公司 | 91310115341997945F | 548567ff-7a6e-11f0-88e5-34735a9d8166 | 7d42a0b6-6bdc-11ed-9447-b4055d63f15c | 外周血管支架类 | 非下肢动脉支架 | 镍钛支架系统 | c7e0f875-a548-11ea-9ac3-fa163e0a8baf | 镍钛支架系统 SMART Control Nitinol Stent System | 康蒂思公司 Cordis Corporation |  | 国械注进20153133626 |  | 该产品由自扩张镍钛诺支架和传送系统组成。支架两端共有12个钽制射线可探测性标记。传送系统由内管和外鞘构成。环氧乙烷灭菌,一次性使用。货架有效期两年。 | 主要用于治疗外周动脉粥样硬化性疾病,主要包括髂动脉、股浅动脉,同时用于治疗TIPSS(经颈静脉肝内门腔静脉分流术)手术和胆道恶性肿瘤的姑息治疗。 | 肠系膜上动脉、肺动脉、肾动脉、锁骨下动脉、颈动脉 | 非药物涂层 非覆膜 短支架(长度≤100mm) | 0cb289e9-6bdd-11ed-9447-b4055d63f15c | 0cb289e9-6bdd-11ed-9447-b4055d63f15c | 镍钛支架系统 |  | C02061000101003089050000019 | 02-血管介入治疗类材料 | 06-外周血管介入治疗材料 | 13-外周血管支架 | 外周血管支架（不含药/非覆膜） | 14-合金 | 036-不含药/非覆膜/自膨 | 直径×长度：7×30mm 输送系统长度：120cm | C07030MV |  | 国械注进20153133626 | 集采范围内-未中选 | 企业在国家编码库重复注册，规格型号和中选规格型号数据重复，企业已停用该医保编码。
21f30b89-91ea-11eb-8996-40f2e9990f5b | 康蒂思（上海）医疗器械有限公司 | 91310115341997945F | 548568b9-7a6e-11f0-88e5-34735a9d8166 | 7d42a0b6-6bdc-11ed-9447-b4055d63f15c | 外周血管支架类 | 非下肢动脉支架 | 镍钛支架系统 | c7e0f875-a548-11ea-9ac3-fa163e0a8baf | 镍钛支架系统 SMART Control Nitinol Stent System | 康蒂思公司 Cordis Corporation |  | 国械注进20153133626 |  | 该产品由自扩张镍钛诺支架和传送系统组成。支架两端共有12个钽制射线可探测性标记。传送系统由内管和外鞘构成。环氧乙烷灭菌,一次性使用。货架有效期两年。 | 主要用于治疗外周动脉粥样硬化性疾病,主要包括髂动脉、股浅动脉,同时用于治疗TIPSS(经颈静脉肝内门腔静脉分流术)手术和胆道恶性肿瘤的姑息治疗。 | 肠系膜上动脉、肺动脉、肾动脉、锁骨下动脉、颈动脉 | 非药物涂层 非覆膜 短支架(长度≤100mm) | 0cb1e5d6-6bdd-11ed-9447-b4055d63f15c | 0cb1e5d6-6bdd-11ed-9447-b4055d63f15c | 镍钛支架系统 |  | C02061000101003089050000002 | 02-血管介入治疗类材料 | 06-外周血管介入治疗材料 | 13-外周血管支架 | 外周血管支架（不含药/非覆膜） | 14-合金 | 036-不含药/非覆膜/自膨 | 直径×长度：14×60mm 输送系统长度：120cm | C14060MV |  | 国械注进20153133626 | 集采范围内-未中选 | 企业在国家编码库重复注册，规格型号和中选规格型号数据重复，企业已停用该医保编码。
21f30b89-91ea-11eb-8996-40f2e9990f5b | 康蒂思（上海）医疗器械有限公司 | 91310115341997945F | 54856978-7a6e-11f0-88e5-34735a9d8166 | 7d42a0b6-6bdc-11ed-9447-b4055d63f15c | 外周血管支架类 | 非下肢动脉支架 | 镍钛支架系统 | c7e0f875-a548-11ea-9ac3-fa163e0a8baf | 镍钛支架系统 SMART Control Nitinol Stent System | 康蒂思公司 Cordis Corporation |  | 国械注进20153133626 |  | 该产品由自扩张镍钛诺支架和传送系统组成。支架两端共有12个钽制射线可探测性标记。传送系统由内管和外鞘构成。环氧乙烷灭菌,一次性使用。货架有效期两年。 | 主要用于治疗外周动脉粥样硬化性疾病,主要包括髂动脉、股浅动脉,同时用于治疗TIPSS(经颈静脉肝内门腔静脉分流术)手术和胆道恶性肿瘤的姑息治疗。 | 肠系膜上动脉、肺动脉、肾动脉、锁骨下动脉、颈动脉 | 非药物涂层 非覆膜 短支架(长度≤100mm) | 0cb22dc7-6bdd-11ed-9447-b4055d63f15c | 0cb22dc7-6bdd-11ed-9447-b4055d63f15c | 镍钛支架系统 |  | C02061000101003089050000012 | 02-血管介入治疗类材料 | 06-外周血管介入治疗材料 | 13-外周血管支架 | 外周血管支架（不含药/非覆膜） | 14-合金 | 036-不含药/非覆膜/自膨 | 直径×长度：7×20mm 输送系统长度：80cm | C07020SV |  | 国械注进20153133626 | 集采范围内-未中选 | 企业在国家编码库重复注册，规格型号和中选规格型号数据重复，企业已停用该医保编码。
21f30b89-91ea-11eb-8996-40f2e9990f5b | 康蒂思（上海）医疗器械有限公司 | 91310115341997945F | 54856a40-7a6e-11f0-88e5-34735a9d8166 | 7d42a0b6-6bdc-11ed-9447-b4055d63f15c | 外周血管支架类 | 非下肢动脉支架 | 镍钛支架系统 | c7e0f875-a548-11ea-9ac3-fa163e0a8baf | 镍钛支架系统 SMART Control Nitinol Stent System | 康蒂思公司 Cordis Corporation |  | 国械注进20153133626 |  | 该产品由自扩张镍钛诺支架和传送系统组成。支架两端共有12个钽制射线可探测性标记。传送系统由内管和外鞘构成。环氧乙烷灭菌,一次性使用。货架有效期两年。 | 主要用于治疗外周动脉粥样硬化性疾病,主要包括髂动脉、股浅动脉,同时用于治疗TIPSS(经颈静脉肝内门腔静脉分流术)手术和胆道恶性肿瘤的姑息治疗。 | 肠系膜上动脉、肺动脉、肾动脉、锁骨下动脉、颈动脉 | 非药物涂层 非覆膜 短支架(长度≤100mm) | 0cb1bf06-6bdd-11ed-9447-b4055d63f15c | 0cb1bf06-6bdd-11ed-9447-b4055d63f15c | 镍钛支架系统 |  | C02061000101003089050000001 | 02-血管介入治疗类材料 | 06-外周血管介入治疗材料 | 13-外周血管支架 | 外周血管支架（不含药/非覆膜） | 14-合金 | 036-不含药/非覆膜/自膨 | 直径×长度：6×20mm 输送系统长度：120cm | C06020MV |  | 国械注进20153133626 | 集采范围内-未中选 | 企业在国家编码库重复注册，规格型号和中选规格型号数据重复，企业已停用该医保编码。
21f30b89-91ea-11eb-8996-40f2e9990f5b | 康蒂思（上海）医疗器械有限公司 | 91310115341997945F | 54856afa-7a6e-11f0-88e5-34735a9d8166 | 7d42a0b6-6bdc-11ed-9447-b4055d63f15c | 外周血管支架类 | 非下肢动脉支架 | 镍钛支架系统 | c7e0f875-a548-11ea-9ac3-fa163e0a8baf | 镍钛支架系统 SMART Control Nitinol Stent System | 康蒂思公司 Cordis Corporation |  | 国械注进20153133626 |  | 该产品由自扩张镍钛诺支架和传送系统组成。支架两端共有12个钽制射线可探测性标记。传送系统由内管和外鞘构成。环氧乙烷灭菌,一次性使用。货架有效期两年。 | 主要用于治疗外周动脉粥样硬化性疾病,主要包括髂动脉、股浅动脉,同时用于治疗TIPSS(经颈静脉肝内门腔静脉分流术)手术和胆道恶性肿瘤的姑息治疗。 | 肠系膜上动脉、肺动脉、肾动脉、锁骨下动脉、颈动脉 | 非药物涂层 非覆膜 短支架(长度≤100mm) | 0cb2392a-6bdd-11ed-9447-b4055d63f15c | 0cb2392a-6bdd-11ed-9447-b4055d63f15c | 镍钛支架系统 |  | C02061000101003089050000014 | 02-血管介入治疗类材料 | 06-外周血管介入治疗材料 | 13-外周血管支架 | 外周血管支架（不含药/非覆膜） | 14-合金 | 036-不含药/非覆膜/自膨 | 直径×长度：7×40mm 输送系统长度：120cm | C07040MV |  | 国械注进20153133626 | 集采范围内-未中选 | 企业在国家编码库重复注册，规格型号和中选规格型号数据重复，企业已停用该医保编码。
21f30b89-91ea-11eb-8996-40f2e9990f5b | 康蒂思（上海）医疗器械有限公司 | 91310115341997945F | 54856bb8-7a6e-11f0-88e5-34735a9d8166 | 7d42a0b6-6bdc-11ed-9447-b4055d63f15c | 外周血管支架类 | 非下肢动脉支架 | 镍钛支架系统 | c7e0f875-a548-11ea-9ac3-fa163e0a8baf | 镍钛支架系统 SMART Control Nitinol Stent System | 康蒂思公司 Cordis Corporation |  | 国械注进20153133626 |  | 该产品由自扩张镍钛诺支架和传送系统组成。支架两端共有12个钽制射线可探测性标记。传送系统由内管和外鞘构成。环氧乙烷灭菌,一次性使用。货架有效期两年。 | 主要用于治疗外周动脉粥样硬化性疾病,主要包括髂动脉、股浅动脉,同时用于治疗TIPSS(经颈静脉肝内门腔静脉分流术)手术和胆道恶性肿瘤的姑息治疗。 | 肠系膜上动脉、肺动脉、肾动脉、锁骨下动脉、颈动脉 | 非药物涂层 非覆膜 短支架(长度≤100mm) | 0cb2ec3c-6bdd-11ed-9447-b4055d63f15c | 0cb2ec3c-6bdd-11ed-9447-b4055d63f15c | 镍钛支架系统 |  | C02061000101003089050000026 | 02-血管介入治疗类材料 | 06-外周血管介入治疗材料 | 13-外周血管支架 | 外周血管支架（不含药/非覆膜） | 14-合金 | 036-不含药/非覆膜/自膨 | 直径×长度：8×80mm 输送系统长度：120cm | C08080MV |  | 国械注进20153133626 | 集采范围内-未中选 | 企业在国家编码库重复注册，规格型号和中选规格型号数据重复，企业已停用该医保编码。
21f30b89-91ea-11eb-8996-40f2e9990f5b | 康蒂思（上海）医疗器械有限公司 | 91310115341997945F | 54856c77-7a6e-11f0-88e5-34735a9d8166 | 7d42a0b6-6bdc-11ed-9447-b4055d63f15c | 外周血管支架类 | 非下肢动脉支架 | 镍钛支架系统 | c7e0f875-a548-11ea-9ac3-fa163e0a8baf | 镍钛支架系统 SMART Control Nitinol Stent System | 康蒂思公司 Cordis Corporation |  | 国械注进20153133626 |  | 该产品由自扩张镍钛诺支架和传送系统组成。支架两端共有12个钽制射线可探测性标记。传送系统由内管和外鞘构成。环氧乙烷灭菌,一次性使用。货架有效期两年。 | 主要用于治疗外周动脉粥样硬化性疾病,主要包括髂动脉、股浅动脉,同时用于治疗TIPSS(经颈静脉肝内门腔静脉分流术)手术和胆道恶性肿瘤的姑息治疗。 | 肠系膜上动脉、肺动脉、肾动脉、锁骨下动脉、颈动脉 | 非药物涂层 非覆膜 短支架(长度≤100mm) | 0cb29085-6bdd-11ed-9447-b4055d63f15c | 0cb29085-6bdd-11ed-9447-b4055d63f15c | 镍钛支架系统 |  | C02061000101003089050000020 | 02-血管介入治疗类材料 | 06-外周血管介入治疗材料 | 13-外周血管支架 | 外周血管支架（不含药/非覆膜） | 14-合金 | 036-不含药/非覆膜/自膨 | 直径×长度：10×20mm 输送系统长度：120cm | C10020MV |  | 国械注进20153133626 | 集采范围内-未中选 | 企业在国家编码库重复注册，规格型号和中选规格型号数据重复，企业已停用该医保编码。
21f30b89-91ea-11eb-8996-40f2e9990f5b | 康蒂思（上海）医疗器械有限公司 | 91310115341997945F | 54856d31-7a6e-11f0-88e5-34735a9d8166 | 7d42a0b6-6bdc-11ed-9447-b4055d63f15c | 外周血管支架类 | 非下肢动脉支架 | 镍钛支架系统 | c7e0f875-a548-11ea-9ac3-fa163e0a8baf | 镍钛支架系统 SMART Control Nitinol Stent System | 康蒂思公司 Cordis Corporation |  | 国械注进20153133626 |  | 该产品由自扩张镍钛诺支架和传送系统组成。支架两端共有12个钽制射线可探测性标记。传送系统由内管和外鞘构成。环氧乙烷灭菌,一次性使用。货架有效期两年。 | 主要用于治疗外周动脉粥样硬化性疾病,主要包括髂动脉、股浅动脉,同时用于治疗TIPSS(经颈静脉肝内门腔静脉分流术)手术和胆道恶性肿瘤的姑息治疗。 | 肠系膜上动脉、肺动脉、肾动脉、锁骨下动脉、颈动脉 | 非药物涂层 非覆膜 短支架(长度≤100mm) | 0cb2d9a0-6bdd-11ed-9447-b4055d63f15c | 0cb2d9a0-6bdd-11ed-9447-b4055d63f15c | 镍钛支架系统 |  | C02061000101003089050000025 | 02-血管介入治疗类材料 | 06-外周血管介入治疗材料 | 13-外周血管支架 | 外周血管支架（不含药/非覆膜） | 14-合金 | 036-不含药/非覆膜/自膨 | 直径×长度：8×20mm 输送系统长度：80cm | C08020SV |  | 国械注进20153133626 | 集采范围内-未中选 | 企业在国家编码库重复注册，规格型号和中选规格型号数据重复，企业已停用该医保编码。
21f30b89-91ea-11eb-8996-40f2e9990f5b | 康蒂思（上海）医疗器械有限公司 | 91310115341997945F | 54856de6-7a6e-11f0-88e5-34735a9d8166 | 7d42a0b6-6bdc-11ed-9447-b4055d63f15c | 外周血管支架类 | 非下肢动脉支架 | 镍钛支架系统 | c7e0f875-a548-11ea-9ac3-fa163e0a8baf | 镍钛支架系统 SMART Control Nitinol Stent System | 康蒂思公司 Cordis Corporation |  | 国械注进20153133626 |  | 该产品由自扩张镍钛诺支架和传送系统组成。支架两端共有12个钽制射线可探测性标记。传送系统由内管和外鞘构成。环氧乙烷灭菌,一次性使用。货架有效期两年。 | 主要用于治疗外周动脉粥样硬化性疾病,主要包括髂动脉、股浅动脉,同时用于治疗TIPSS(经颈静脉肝内门腔静脉分流术)手术和胆道恶性肿瘤的姑息治疗。 | 肠系膜上动脉、肺动脉、肾动脉、锁骨下动脉、颈动脉 | 非药物涂层 非覆膜 短支架(长度≤100mm) | 0cb23354-6bdd-11ed-9447-b4055d63f15c | 0cb23354-6bdd-11ed-9447-b4055d63f15c | 镍钛支架系统 |  | C02061000101003089050000013 | 02-血管介入治疗类材料 | 06-外周血管介入治疗材料 | 13-外周血管支架 | 外周血管支架（不含药/非覆膜） | 14-合金 | 036-不含药/非覆膜/自膨 | 直径×长度：14×30mm 输送系统长度：120cm | C14030MV |  | 国械注进20153133626 | 集采范围内-未中选 | 企业在国家编码库重复注册，规格型号和中选规格型号数据重复，企业已停用该医保编码。
21f30b89-91ea-11eb-8996-40f2e9990f5b | 康蒂思（上海）医疗器械有限公司 | 91310115341997945F | 54856ea4-7a6e-11f0-88e5-34735a9d8166 | 7d42a0b6-6bdc-11ed-9447-b4055d63f15c | 外周血管支架类 | 非下肢动脉支架 | 镍钛支架系统 | c7e0f875-a548-11ea-9ac3-fa163e0a8baf | 镍钛支架系统 SMART Control Nitinol Stent System | 康蒂思公司 Cordis Corporation |  | 国械注进20153133626 |  | 该产品由自扩张镍钛诺支架和传送系统组成。支架两端共有12个钽制射线可探测性标记。传送系统由内管和外鞘构成。环氧乙烷灭菌,一次性使用。货架有效期两年。 | 主要用于治疗外周动脉粥样硬化性疾病,主要包括髂动脉、股浅动脉,同时用于治疗TIPSS(经颈静脉肝内门腔静脉分流术)手术和胆道恶性肿瘤的姑息治疗。 | 肠系膜上动脉、肺动脉、肾动脉、锁骨下动脉、颈动脉 | 非药物涂层 非覆膜 短支架(长度≤100mm) | 0cb2bbdb-6bdd-11ed-9447-b4055d63f15c | 0cb2bbdb-6bdd-11ed-9447-b4055d63f15c | 镍钛支架系统 |  | C02061000101003089050000024 | 02-血管介入治疗类材料 | 06-外周血管介入治疗材料 | 13-外周血管支架 | 外周血管支架（不含药/非覆膜） | 14-合金 | 036-不含药/非覆膜/自膨 | 直径×长度：10×30mm 输送系统长度：80cm | C10030SV |  | 国械注进20153133626 | 集采范围内-未中选 | 企业在国家编码库重复注册，规格型号和中选规格型号数据重复，企业已停用该医保编码。
21f30b89-91ea-11eb-8996-40f2e9990f5b | 康蒂思（上海）医疗器械有限公司 | 91310115341997945F | 548571de-7a6e-11f0-88e5-34735a9d8166 | 7d42a0b6-6bdc-11ed-9447-b4055d63f15c | 外周血管支架类 | 非下肢动脉支架 | 镍钛支架系统 | c7e0f875-a548-11ea-9ac3-fa163e0a8baf | 镍钛支架系统 SMART Control Nitinol Stent System | 康蒂思公司 Cordis Corporation |  | 国械注进20153133626 |  | 该产品由自扩张镍钛诺支架和传送系统组成。支架两端共有12个钽制射线可探测性标记。传送系统由内管和外鞘构成。环氧乙烷灭菌,一次性使用。货架有效期两年。 | 主要用于治疗外周动脉粥样硬化性疾病,主要包括髂动脉、股浅动脉,同时用于治疗TIPSS(经颈静脉肝内门腔静脉分流术)手术和胆道恶性肿瘤的姑息治疗。 | 肠系膜上动脉、肺动脉、肾动脉、锁骨下动脉、颈动脉 | 非药物涂层 非覆膜 短支架(长度≤100mm) | 0cb227c1-6bdd-11ed-9447-b4055d63f15c | 0cb227c1-6bdd-11ed-9447-b4055d63f15c | 镍钛支架系统 |  | C02061000101003089050000011 | 02-血管介入治疗类材料 | 06-外周血管介入治疗材料 | 13-外周血管支架 | 外周血管支架（不含药/非覆膜） | 14-合金 | 036-不含药/非覆膜/自膨 | 直径×长度：14×40mm 输送系统长度：80cm | C14040SV |  | 国械注进20153133626 | 集采范围内-未中选 | 企业在国家编码库重复注册，规格型号和中选规格型号数据重复，企业已停用该医保编码。
21f30b89-91ea-11eb-8996-40f2e9990f5b | 康蒂思（上海）医疗器械有限公司 | 91310115341997945F | 5485729d-7a6e-11f0-88e5-34735a9d8166 | 7d42a0b6-6bdc-11ed-9447-b4055d63f15c | 外周血管支架类 | 非下肢动脉支架 | 镍钛支架系统 | c7e0f875-a548-11ea-9ac3-fa163e0a8baf | 镍钛支架系统 SMART Control Nitinol Stent System | 康蒂思公司 Cordis Corporation |  | 国械注进20153133626 |  | 该产品由自扩张镍钛诺支架和传送系统组成。支架两端共有12个钽制射线可探测性标记。传送系统由内管和外鞘构成。环氧乙烷灭菌,一次性使用。货架有效期两年。 | 主要用于治疗外周动脉粥样硬化性疾病,主要包括髂动脉、股浅动脉,同时用于治疗TIPSS(经颈静脉肝内门腔静脉分流术)手术和胆道恶性肿瘤的姑息治疗。 | 肠系膜上动脉、肺动脉、肾动脉、锁骨下动脉、颈动脉 | 非药物涂层 非覆膜 短支架(长度≤100mm) | 0cb2a7d1-6bdd-11ed-9447-b4055d63f15c | 0cb2a7d1-6bdd-11ed-9447-b4055d63f15c | 镍钛支架系统 |  | C02061000101003089050000023 | 02-血管介入治疗类材料 | 06-外周血管介入治疗材料 | 13-外周血管支架 | 外周血管支架（不含药/非覆膜） | 14-合金 | 036-不含药/非覆膜/自膨 | 直径×长度：8×100mm 输送系统长度：120cm | C08100MV |  | 国械注进20153133626 | 集采范围内-未中选 | 企业在国家编码库重复注册，规格型号和中选规格型号数据重复，企业已停用该医保编码。
21f30b89-91ea-11eb-8996-40f2e9990f5b | 康蒂思（上海）医疗器械有限公司 | 91310115341997945F | 54857360-7a6e-11f0-88e5-34735a9d8166 | 7d42a0b6-6bdc-11ed-9447-b4055d63f15c | 外周血管支架类 | 非下肢动脉支架 | 镍钛支架系统 | c7e0f875-a548-11ea-9ac3-fa163e0a8baf | 镍钛支架系统 SMART Control Nitinol Stent System | 康蒂思公司 Cordis Corporation |  | 国械注进20153133626 |  | 该产品由自扩张镍钛诺支架和传送系统组成。支架两端共有12个钽制射线可探测性标记。传送系统由内管和外鞘构成。环氧乙烷灭菌,一次性使用。货架有效期两年。 | 主要用于治疗外周动脉粥样硬化性疾病,主要包括髂动脉、股浅动脉,同时用于治疗TIPSS(经颈静脉肝内门腔静脉分流术)手术和胆道恶性肿瘤的姑息治疗。 | 肠系膜上动脉、肺动脉、肾动脉、锁骨下动脉、颈动脉 | 非药物涂层 非覆膜 短支架(长度≤100mm) | 0cb221f8-6bdd-11ed-9447-b4055d63f15c | 0cb221f8-6bdd-11ed-9447-b4055d63f15c | 镍钛支架系统 |  | C02061000101003089050000010 | 02-血管介入治疗类材料 | 06-外周血管介入治疗材料 | 13-外周血管支架 | 外周血管支架（不含药/非覆膜） | 14-合金 | 036-不含药/非覆膜/自膨 | 直径×长度：8×40mm 输送系统长度：120cm | C08040MV |  | 国械注进20153133626 | 集采范围内-未中选 | 企业在国家编码库重复注册，规格型号和中选规格型号数据重复，企业已停用该医保编码。
21f30b89-91ea-11eb-8996-40f2e9990f5b | 康蒂思（上海）医疗器械有限公司 | 91310115341997945F | 5485741a-7a6e-11f0-88e5-34735a9d8166 | 7d42a0b6-6bdc-11ed-9447-b4055d63f15c | 外周血管支架类 | 非下肢动脉支架 | 镍钛支架系统 | c7e0f875-a548-11ea-9ac3-fa163e0a8baf | 镍钛支架系统 SMART Control Nitinol Stent System | 康蒂思公司 Cordis Corporation |  | 国械注进20153133626 |  | 该产品由自扩张镍钛诺支架和传送系统组成。支架两端共有12个钽制射线可探测性标记。传送系统由内管和外鞘构成。环氧乙烷灭菌,一次性使用。货架有效期两年。 | 主要用于治疗外周动脉粥样硬化性疾病,主要包括髂动脉、股浅动脉,同时用于治疗TIPSS(经颈静脉肝内门腔静脉分流术)手术和胆道恶性肿瘤的姑息治疗。 | 肠系膜上动脉、肺动脉、肾动脉、锁骨下动脉、颈动脉 | 非药物涂层 非覆膜 短支架(长度≤100mm) | 0cb271fd-6bdd-11ed-9447-b4055d63f15c | 0cb271fd-6bdd-11ed-9447-b4055d63f15c | 镍钛支架系统 |  | C02061000101003089050000018 | 02-血管介入治疗类材料 | 06-外周血管介入治疗材料 | 13-外周血管支架 | 外周血管支架（不含药/非覆膜） | 14-合金 | 036-不含药/非覆膜/自膨 | 直径×长度：9×80mm 输送系统长度：80cm | C09080SV |  | 国械注进20153133626 | 集采范围内-未中选 | 企业在国家编码库重复注册，规格型号和中选规格型号数据重复，企业已停用该医保编码。
21f30b89-91ea-11eb-8996-40f2e9990f5b | 康蒂思（上海）医疗器械有限公司 | 91310115341997945F | 548574d4-7a6e-11f0-88e5-34735a9d8166 | 7d42a0b6-6bdc-11ed-9447-b4055d63f15c | 外周血管支架类 | 非下肢动脉支架 | 镍钛支架系统 | c7e0f875-a548-11ea-9ac3-fa163e0a8baf | 镍钛支架系统 SMART Control Nitinol Stent System | 康蒂思公司 Cordis Corporation |  | 国械注进20153133626 |  | 该产品由自扩张镍钛诺支架和传送系统组成。支架两端共有12个钽制射线可探测性标记。传送系统由内管和外鞘构成。环氧乙烷灭菌,一次性使用。货架有效期两年。 | 主要用于治疗外周动脉粥样硬化性疾病,主要包括髂动脉、股浅动脉,同时用于治疗TIPSS(经颈静脉肝内门腔静脉分流术)手术和胆道恶性肿瘤的姑息治疗。 | 肠系膜上动脉、肺动脉、肾动脉、锁骨下动脉、颈动脉 | 非药物涂层 非覆膜 短支架(长度≤100mm) | 0cb21cb2-6bdd-11ed-9447-b4055d63f15c | 0cb21cb2-6bdd-11ed-9447-b4055d63f15c | 镍钛支架系统 |  | C02061000101003089050000009 | 02-血管介入治疗类材料 | 06-外周血管介入治疗材料 | 13-外周血管支架 | 外周血管支架（不含药/非覆膜） | 14-合金 | 036-不含药/非覆膜/自膨 | 直径×长度：14×30mm 输送系统长度：80cm | C14030SV |  | 国械注进20153133626 | 集采范围内-未中选 | 企业在国家编码库重复注册，规格型号和中选规格型号数据重复，企业已停用该医保编码。
21f30b89-91ea-11eb-8996-40f2e9990f5b | 康蒂思（上海）医疗器械有限公司 | 91310115341997945F | 548575a1-7a6e-11f0-88e5-34735a9d8166 | 7d42a0b6-6bdc-11ed-9447-b4055d63f15c | 外周血管支架类 | 非下肢动脉支架 | 镍钛支架系统 | c7e0f875-a548-11ea-9ac3-fa163e0a8baf | 镍钛支架系统 SMART Control Nitinol Stent System | 康蒂思公司 Cordis Corporation |  | 国械注进20153133626 |  | 该产品由自扩张镍钛诺支架和传送系统组成。支架两端共有12个钽制射线可探测性标记。传送系统由内管和外鞘构成。环氧乙烷灭菌,一次性使用。货架有效期两年。 | 主要用于治疗外周动脉粥样硬化性疾病,主要包括髂动脉、股浅动脉,同时用于治疗TIPSS(经颈静脉肝内门腔静脉分流术)手术和胆道恶性肿瘤的姑息治疗。 | 肠系膜上动脉、肺动脉、肾动脉、锁骨下动脉、颈动脉 | 非药物涂层 非覆膜 短支架(长度≤100mm) | 0cb217fb-6bdd-11ed-9447-b4055d63f15c | 0cb217fb-6bdd-11ed-9447-b4055d63f15c | 镍钛支架系统 |  | C02061000101003089050000008 | 02-血管介入治疗类材料 | 06-外周血管介入治疗材料 | 13-外周血管支架 | 外周血管支架（不含药/非覆膜） | 14-合金 | 036-不含药/非覆膜/自膨 | 直径×长度：7×30mm 输送系统长度：80cm | C07030SV |  | 国械注进20153133626 | 集采范围内-未中选 | 企业在国家编码库重复注册，规格型号和中选规格型号数据重复，企业已停用该医保编码。
21f30b89-91ea-11eb-8996-40f2e9990f5b | 康蒂思（上海）医疗器械有限公司 | 91310115341997945F | 54857656-7a6e-11f0-88e5-34735a9d8166 | 7d42a0b6-6bdc-11ed-9447-b4055d63f15c | 外周血管支架类 | 非下肢动脉支架 | 镍钛支架系统 | c7e0f875-a548-11ea-9ac3-fa163e0a8baf | 镍钛支架系统 SMART Control Nitinol Stent System | 康蒂思公司 Cordis Corporation |  | 国械注进20153133626 |  | 该产品由自扩张镍钛诺支架和传送系统组成。支架两端共有12个钽制射线可探测性标记。传送系统由内管和外鞘构成。环氧乙烷灭菌,一次性使用。货架有效期两年。 | 主要用于治疗外周动脉粥样硬化性疾病,主要包括髂动脉、股浅动脉,同时用于治疗TIPSS(经颈静脉肝内门腔静脉分流术)手术和胆道恶性肿瘤的姑息治疗。 | 肠系膜上动脉、肺动脉、肾动脉、锁骨下动脉、颈动脉 | 非药物涂层 非覆膜 短支架(长度≤100mm) | 0cb20f12-6bdd-11ed-9447-b4055d63f15c | 0cb20f12-6bdd-11ed-9447-b4055d63f15c | 镍钛支架系统 |  | C02061000101003089050000006 | 02-血管介入治疗类材料 | 06-外周血管介入治疗材料 | 13-外周血管支架 | 外周血管支架（不含药/非覆膜） | 14-合金 | 036-不含药/非覆膜/自膨 | 直径×长度：8×80mm 输送系统长度：80cm | C08080SV |  | 国械注进20153133626 | 集采范围内-未中选 | 企业在国家编码库重复注册，规格型号和中选规格型号数据重复，企业已停用该医保编码。
21f30b89-91ea-11eb-8996-40f2e9990f5b | 康蒂思（上海）医疗器械有限公司 | 91310115341997945F | 54857715-7a6e-11f0-88e5-34735a9d8166 | 7d42a0b6-6bdc-11ed-9447-b4055d63f15c | 外周血管支架类 | 非下肢动脉支架 | 镍钛支架系统 | c7e0f875-a548-11ea-9ac3-fa163e0a8baf | 镍钛支架系统 SMART Control Nitinol Stent System | 康蒂思公司 Cordis Corporation |  | 国械注进20153133626 |  | 该产品由自扩张镍钛诺支架和传送系统组成。支架两端共有12个钽制射线可探测性标记。传送系统由内管和外鞘构成。环氧乙烷灭菌,一次性使用。货架有效期两年。 | 主要用于治疗外周动脉粥样硬化性疾病,主要包括髂动脉、股浅动脉,同时用于治疗TIPSS(经颈静脉肝内门腔静脉分流术)手术和胆道恶性肿瘤的姑息治疗。 | 肠系膜上动脉、肺动脉、肾动脉、锁骨下动脉、颈动脉 | 非药物涂层 非覆膜 短支架(长度≤100mm) | 0cb296f4-6bdd-11ed-9447-b4055d63f15c | 0cb296f4-6bdd-11ed-9447-b4055d63f15c | 镍钛支架系统 |  | C02061000101003089050000021 | 02-血管介入治疗类材料 | 06-外周血管介入治疗材料 | 13-外周血管支架 | 外周血管支架（不含药/非覆膜） | 14-合金 | 036-不含药/非覆膜/自膨 | 直径×长度：9×40mm 输送系统长度：120cm | C09040MV |  | 国械注进20153133626 | 集采范围内-未中选 | 企业在国家编码库重复注册，规格型号和中选规格型号数据重复，企业已停用该医保编码。
21f30b89-91ea-11eb-8996-40f2e9990f5b | 康蒂思（上海）医疗器械有限公司 | 91310115341997945F | 548577d3-7a6e-11f0-88e5-34735a9d8166 | 7d42a0b6-6bdc-11ed-9447-b4055d63f15c | 外周血管支架类 | 非下肢动脉支架 | 镍钛支架系统 | c7e0f875-a548-11ea-9ac3-fa163e0a8baf | 镍钛支架系统 SMART Control Nitinol Stent System | 康蒂思公司 Cordis Corporation |  | 国械注进20153133626 |  | 该产品由自扩张镍钛诺支架和传送系统组成。支架两端共有12个钽制射线可探测性标记。传送系统由内管和外鞘构成。环氧乙烷灭菌,一次性使用。货架有效期两年。 | 主要用于治疗外周动脉粥样硬化性疾病,主要包括髂动脉、股浅动脉,同时用于治疗TIPSS(经颈静脉肝内门腔静脉分流术)手术和胆道恶性肿瘤的姑息治疗。 | 肠系膜上动脉、肺动脉、肾动脉、锁骨下动脉、颈动脉 | 非药物涂层 非覆膜 短支架(长度≤100mm) | 0cb24905-6bdd-11ed-9447-b4055d63f15c | 0cb24905-6bdd-11ed-9447-b4055d63f15c | 镍钛支架系统 |  | C02061000101003089050000016 | 02-血管介入治疗类材料 | 06-外周血管介入治疗材料 | 13-外周血管支架 | 外周血管支架（不含药/非覆膜） | 14-合金 | 036-不含药/非覆膜/自膨 | 直径×长度：7×80mm 输送系统长度：120cm | C07080MV |  | 国械注进20153133626 | 集采范围内-未中选 | 企业在国家编码库重复注册，规格型号和中选规格型号数据重复，企业已停用该医保编码。
21f30b89-91ea-11eb-8996-40f2e9990f5b | 康蒂思（上海）医疗器械有限公司 | 91310115341997945F | 5485788d-7a6e-11f0-88e5-34735a9d8166 | 7d42a0b6-6bdc-11ed-9447-b4055d63f15c | 外周血管支架类 | 非下肢动脉支架 | 镍钛支架系统 | c7e0f875-a548-11ea-9ac3-fa163e0a8baf | 镍钛支架系统 SMART Control Nitinol Stent System | 康蒂思公司 Cordis Corporation |  | 国械注进20153133626 |  | 该产品由自扩张镍钛诺支架和传送系统组成。支架两端共有12个钽制射线可探测性标记。传送系统由内管和外鞘构成。环氧乙烷灭菌,一次性使用。货架有效期两年。 | 主要用于治疗外周动脉粥样硬化性疾病,主要包括髂动脉、股浅动脉,同时用于治疗TIPSS(经颈静脉肝内门腔静脉分流术)手术和胆道恶性肿瘤的姑息治疗。 | 肠系膜上动脉、肺动脉、肾动脉、锁骨下动脉、颈动脉 | 非药物涂层 非覆膜 短支架(长度≤100mm) | 0cb29d58-6bdd-11ed-9447-b4055d63f15c | 0cb29d58-6bdd-11ed-9447-b4055d63f15c | 镍钛支架系统 |  | C02061000101003089050000022 | 02-血管介入治疗类材料 | 06-外周血管介入治疗材料 | 13-外周血管支架 | 外周血管支架（不含药/非覆膜） | 14-合金 | 036-不含药/非覆膜/自膨 | 直径×长度：12×80mm 输送系统长度：80cm | C12080SV |  | 国械注进20153133626 | 集采范围内-未中选 | 企业在国家编码库重复注册，规格型号和中选规格型号数据重复，企业已停用该医保编码。
21f30b89-91ea-11eb-8996-40f2e9990f5b | 康蒂思（上海）医疗器械有限公司 | 91310115341997945F | 5485794c-7a6e-11f0-88e5-34735a9d8166 | 7d42a0b6-6bdc-11ed-9447-b4055d63f15c | 外周血管支架类 | 非下肢动脉支架 | 镍钛支架系统 | c7e0f875-a548-11ea-9ac3-fa163e0a8baf | 镍钛支架系统 SMART Control Nitinol Stent System | 康蒂思公司 Cordis Corporation |  | 国械注进20153133626 |  | 该产品由自扩张镍钛诺支架和传送系统组成。支架两端共有12个钽制射线可探测性标记。传送系统由内管和外鞘构成。环氧乙烷灭菌,一次性使用。货架有效期两年。 | 主要用于治疗外周动脉粥样硬化性疾病,主要包括髂动脉、股浅动脉,同时用于治疗TIPSS(经颈静脉肝内门腔静脉分流术)手术和胆道恶性肿瘤的姑息治疗。 | 肠系膜上动脉、肺动脉、肾动脉、锁骨下动脉、颈动脉 | 非药物涂层 非覆膜 短支架(长度≤100mm) | bf25e2c8-6bdc-11ed-9447-b4055d63f15c | bf25e2c8-6bdc-11ed-9447-b4055d63f15c | 镍钛支架系统 |  | C02060900102007089050000054 | 02-血管介入治疗类材料 | 06-外周血管介入治疗材料 | 13-外周血管支架 | 外周血管支架（不含药/非覆膜） | 14-合金 | 036-不含药/非覆膜/自膨 | 直径×长度：14×60mm 输送系统长度：120cm | C14060MV |  | 国械注进20153133626 | 集采范围内-未中选 | 企业在国家编码库重复注册，规格型号和中选规格型号数据重复，企业已停用该医保编码。
21f30b89-91ea-11eb-8996-40f2e9990f5b | 康蒂思（上海）医疗器械有限公司 | 91310115341997945F | 54857c81-7a6e-11f0-88e5-34735a9d8166 | 7d42a0b6-6bdc-11ed-9447-b4055d63f15c | 外周血管支架类 | 非下肢动脉支架 | 镍钛支架系统 | c7e0f875-a548-11ea-9ac3-fa163e0a8baf | 镍钛支架系统 SMART Control Nitinol Stent System | 康蒂思公司 Cordis Corporation |  | 国械注进20153133626 |  | 该产品由自扩张镍钛诺支架和传送系统组成。支架两端共有12个钽制射线可探测性标记。传送系统由内管和外鞘构成。环氧乙烷灭菌,一次性使用。货架有效期两年。 | 主要用于治疗外周动脉粥样硬化性疾病,主要包括髂动脉、股浅动脉,同时用于治疗TIPSS(经颈静脉肝内门腔静脉分流术)手术和胆道恶性肿瘤的姑息治疗。 | 肠系膜上动脉、肺动脉、肾动脉、锁骨下动脉、颈动脉 | 非药物涂层 非覆膜 短支架(长度≤100mm) | bf25a5df-6bdc-11ed-9447-b4055d63f15c | bf25a5df-6bdc-11ed-9447-b4055d63f15c | 镍钛支架系统 |  | C02060900102007089050000041 | 02-血管介入治疗类材料 | 06-外周血管介入治疗材料 | 13-外周血管支架 | 外周血管支架（不含药/非覆膜） | 14-合金 | 036-不含药/非覆膜/自膨 | 直径×长度：10×20mm 输送系统长度：80cm | C10020SV |  | 国械注进20153133626 | 集采范围内-未中选 | 企业在国家编码库重复注册，规格型号和中选规格型号数据重复，企业已停用该医保编码。
21f30b89-91ea-11eb-8996-40f2e9990f5b | 康蒂思（上海）医疗器械有限公司 | 91310115341997945F | 54857d3f-7a6e-11f0-88e5-34735a9d8166 | 7d42a0b6-6bdc-11ed-9447-b4055d63f15c | 外周血管支架类 | 非下肢动脉支架 | 镍钛支架系统 | c7e0f875-a548-11ea-9ac3-fa163e0a8baf | 镍钛支架系统 SMART Control Nitinol Stent System | 康蒂思公司 Cordis Corporation |  | 国械注进20153133626 |  | 该产品由自扩张镍钛诺支架和传送系统组成。支架两端共有12个钽制射线可探测性标记。传送系统由内管和外鞘构成。环氧乙烷灭菌,一次性使用。货架有效期两年。 | 主要用于治疗外周动脉粥样硬化性疾病,主要包括髂动脉、股浅动脉,同时用于治疗TIPSS(经颈静脉肝内门腔静脉分流术)手术和胆道恶性肿瘤的姑息治疗。 | 肠系膜上动脉、肺动脉、肾动脉、锁骨下动脉、颈动脉 | 非药物涂层 非覆膜 短支架(长度≤100mm) | bf264587-6bdc-11ed-9447-b4055d63f15c | bf264587-6bdc-11ed-9447-b4055d63f15c | 镍钛支架系统 |  | C02060900102007089050000070 | 02-血管介入治疗类材料 | 06-外周血管介入治疗材料 | 13-外周血管支架 | 外周血管支架（不含药/非覆膜） | 14-合金 | 036-不含药/非覆膜/自膨 | 直径×长度：7×30mm 输送系统长度：120cm | C07030MV |  | 国械注进20153133626 | 集采范围内-未中选 | 企业在国家编码库重复注册，规格型号和中选规格型号数据重复，企业已停用该医保编码。
21f30b89-91ea-11eb-8996-40f2e9990f5b | 康蒂思（上海）医疗器械有限公司 | 91310115341997945F | 54857e20-7a6e-11f0-88e5-34735a9d8166 | 7d42a0b6-6bdc-11ed-9447-b4055d63f15c | 外周血管支架类 | 非下肢动脉支架 | 镍钛支架系统 | c7e0f875-a548-11ea-9ac3-fa163e0a8baf | 镍钛支架系统 SMART Control Nitinol Stent System | 康蒂思公司 Cordis Corporation |  | 国械注进20153133626 |  | 该产品由自扩张镍钛诺支架和传送系统组成。支架两端共有12个钽制射线可探测性标记。传送系统由内管和外鞘构成。环氧乙烷灭菌,一次性使用。货架有效期两年。 | 主要用于治疗外周动脉粥样硬化性疾病,主要包括髂动脉、股浅动脉,同时用于治疗TIPSS(经颈静脉肝内门腔静脉分流术)手术和胆道恶性肿瘤的姑息治疗。 | 肠系膜上动脉、肺动脉、肾动脉、锁骨下动脉、颈动脉 | 非药物涂层 非覆膜 短支架(长度≤100mm) | bf26272d-6bdc-11ed-9447-b4055d63f15c | bf26272d-6bdc-11ed-9447-b4055d63f15c | 镍钛支架系统 |  | C02060900102007089050000063 | 02-血管介入治疗类材料 | 06-外周血管介入治疗材料 | 13-外周血管支架 | 外周血管支架（不含药/非覆膜） | 14-合金 | 036-不含药/非覆膜/自膨 | 直径×长度：10×40mm 输送系统长度：80cm | C10040SV |  | 国械注进20153133626 | 集采范围内-未中选 | 企业在国家编码库重复注册，规格型号和中选规格型号数据重复，企业已停用该医保编码。
21f30b89-91ea-11eb-8996-40f2e9990f5b | 康蒂思（上海）医疗器械有限公司 | 91310115341997945F | 54857ee4-7a6e-11f0-88e5-34735a9d8166 | 7d42a0b6-6bdc-11ed-9447-b4055d63f15c | 外周血管支架类 | 非下肢动脉支架 | 镍钛支架系统 | c7e0f875-a548-11ea-9ac3-fa163e0a8baf | 镍钛支架系统 SMART Control Nitinol Stent System | 康蒂思公司 Cordis Corporation |  | 国械注进20153133626 |  | 该产品由自扩张镍钛诺支架和传送系统组成。支架两端共有12个钽制射线可探测性标记。传送系统由内管和外鞘构成。环氧乙烷灭菌,一次性使用。货架有效期两年。 | 主要用于治疗外周动脉粥样硬化性疾病,主要包括髂动脉、股浅动脉,同时用于治疗TIPSS(经颈静脉肝内门腔静脉分流术)手术和胆道恶性肿瘤的姑息治疗。 | 肠系膜上动脉、肺动脉、肾动脉、锁骨下动脉、颈动脉 | 非药物涂层 非覆膜 短支架(长度≤100mm) | bf25a891-6bdc-11ed-9447-b4055d63f15c | bf25a891-6bdc-11ed-9447-b4055d63f15c | 镍钛支架系统 |  | C02060900102007089050000042 | 02-血管介入治疗类材料 | 06-外周血管介入治疗材料 | 13-外周血管支架 | 外周血管支架（不含药/非覆膜） | 14-合金 | 036-不含药/非覆膜/自膨 | 直径×长度：6×80mm 输送系统长度：80cm | C06080SV |  | 国械注进20153133626 | 集采范围内-未中选 | 企业在国家编码库重复注册，规格型号和中选规格型号数据重复，企业已停用该医保编码。
21f30b89-91ea-11eb-8996-40f2e9990f5b | 康蒂思（上海）医疗器械有限公司 | 91310115341997945F | 54857f9d-7a6e-11f0-88e5-34735a9d8166 | 7d42a0b6-6bdc-11ed-9447-b4055d63f15c | 外周血管支架类 | 非下肢动脉支架 | 镍钛支架系统 | c7e0f875-a548-11ea-9ac3-fa163e0a8baf | 镍钛支架系统 SMART Control Nitinol Stent System | 康蒂思公司 Cordis Corporation |  | 国械注进20153133626 |  | 该产品由自扩张镍钛诺支架和传送系统组成。支架两端共有12个钽制射线可探测性标记。传送系统由内管和外鞘构成。环氧乙烷灭菌,一次性使用。货架有效期两年。 | 主要用于治疗外周动脉粥样硬化性疾病,主要包括髂动脉、股浅动脉,同时用于治疗TIPSS(经颈静脉肝内门腔静脉分流术)手术和胆道恶性肿瘤的姑息治疗。 | 肠系膜上动脉、肺动脉、肾动脉、锁骨下动脉、颈动脉 | 非药物涂层 非覆膜 短支架(长度≤100mm) | bf25eb91-6bdc-11ed-9447-b4055d63f15c | bf25eb91-6bdc-11ed-9447-b4055d63f15c | 镍钛支架系统 |  | C02060900102007089050000055 | 02-血管介入治疗类材料 | 06-外周血管介入治疗材料 | 13-外周血管支架 | 外周血管支架（不含药/非覆膜） | 14-合金 | 036-不含药/非覆膜/自膨 | 直径×长度：14×80mm 输送系统长度：120cm | C14080MV |  | 国械注进20153133626 | 集采范围内-未中选 | 企业在国家编码库重复注册，规格型号和中选规格型号数据重复，企业已停用该医保编码。
21f30b89-91ea-11eb-8996-40f2e9990f5b | 康蒂思（上海）医疗器械有限公司 | 91310115341997945F | 54858057-7a6e-11f0-88e5-34735a9d8166 | 7d42a0b6-6bdc-11ed-9447-b4055d63f15c | 外周血管支架类 | 非下肢动脉支架 | 镍钛支架系统 | c7e0f875-a548-11ea-9ac3-fa163e0a8baf | 镍钛支架系统 SMART Control Nitinol Stent System | 康蒂思公司 Cordis Corporation |  | 国械注进20153133626 |  | 该产品由自扩张镍钛诺支架和传送系统组成。支架两端共有12个钽制射线可探测性标记。传送系统由内管和外鞘构成。环氧乙烷灭菌,一次性使用。货架有效期两年。 | 主要用于治疗外周动脉粥样硬化性疾病,主要包括髂动脉、股浅动脉,同时用于治疗TIPSS(经颈静脉肝内门腔静脉分流术)手术和胆道恶性肿瘤的姑息治疗。 | 肠系膜上动脉、肺动脉、肾动脉、锁骨下动脉、颈动脉 | 非药物涂层 非覆膜 短支架(长度≤100mm) | bf264305-6bdc-11ed-9447-b4055d63f15c | bf264305-6bdc-11ed-9447-b4055d63f15c | 镍钛支架系统 |  | C02060900102007089050000069 | 02-血管介入治疗类材料 | 06-外周血管介入治疗材料 | 13-外周血管支架 | 外周血管支架（不含药/非覆膜） | 14-合金 | 036-不含药/非覆膜/自膨 | 直径×长度：14×30mm 输送系统长度：80cm | C14030SV |  | 国械注进20153133626 | 集采范围内-未中选 | 企业在国家编码库重复注册，规格型号和中选规格型号数据重复，企业已停用该医保编码。
21f30b89-91ea-11eb-8996-40f2e9990f5b | 康蒂思（上海）医疗器械有限公司 | 91310115341997945F | 5485811b-7a6e-11f0-88e5-34735a9d8166 | 7d42a0b6-6bdc-11ed-9447-b4055d63f15c | 外周血管支架类 | 非下肢动脉支架 | 镍钛支架系统 | c7e0f875-a548-11ea-9ac3-fa163e0a8baf | 镍钛支架系统 SMART Control Nitinol Stent System | 康蒂思公司 Cordis Corporation |  | 国械注进20153133626 |  | 该产品由自扩张镍钛诺支架和传送系统组成。支架两端共有12个钽制射线可探测性标记。传送系统由内管和外鞘构成。环氧乙烷灭菌,一次性使用。货架有效期两年。 | 主要用于治疗外周动脉粥样硬化性疾病,主要包括髂动脉、股浅动脉,同时用于治疗TIPSS(经颈静脉肝内门腔静脉分流术)手术和胆道恶性肿瘤的姑息治疗。 | 肠系膜上动脉、肺动脉、肾动脉、锁骨下动脉、颈动脉 | 非药物涂层 非覆膜 短支架(长度≤100mm) | bf25ab20-6bdc-11ed-9447-b4055d63f15c | bf25ab20-6bdc-11ed-9447-b4055d63f15c | 镍钛支架系统 |  | C02060900102007089050000043 | 02-血管介入治疗类材料 | 06-外周血管介入治疗材料 | 13-外周血管支架 | 外周血管支架（不含药/非覆膜） | 14-合金 | 036-不含药/非覆膜/自膨 | 直径×长度：8×100mm 输送系统长度：120cm | C08100MV |  | 国械注进20153133626 | 集采范围内-未中选 | 企业在国家编码库重复注册，规格型号和中选规格型号数据重复，企业已停用该医保编码。
21f30b89-91ea-11eb-8996-40f2e9990f5b | 康蒂思（上海）医疗器械有限公司 | 91310115341997945F | 548581d4-7a6e-11f0-88e5-34735a9d8166 | 7d42a0b6-6bdc-11ed-9447-b4055d63f15c | 外周血管支架类 | 非下肢动脉支架 | 镍钛支架系统 | c7e0f875-a548-11ea-9ac3-fa163e0a8baf | 镍钛支架系统 SMART Control Nitinol Stent System | 康蒂思公司 Cordis Corporation |  | 国械注进20153133626 |  | 该产品由自扩张镍钛诺支架和传送系统组成。支架两端共有12个钽制射线可探测性标记。传送系统由内管和外鞘构成。环氧乙烷灭菌,一次性使用。货架有效期两年。 | 主要用于治疗外周动脉粥样硬化性疾病,主要包括髂动脉、股浅动脉,同时用于治疗TIPSS(经颈静脉肝内门腔静脉分流术)手术和胆道恶性肿瘤的姑息治疗。 | 肠系膜上动脉、肺动脉、肾动脉、锁骨下动脉、颈动脉 | 非药物涂层 非覆膜 短支架(长度≤100mm) | bf264084-6bdc-11ed-9447-b4055d63f15c | bf264084-6bdc-11ed-9447-b4055d63f15c | 镍钛支架系统 |  | C02060900102007089050000068 | 02-血管介入治疗类材料 | 06-外周血管介入治疗材料 | 13-外周血管支架 | 外周血管支架（不含药/非覆膜） | 14-合金 | 036-不含药/非覆膜/自膨 | 直径×长度：6×40mm 输送系统长度：120cm | C06040MV |  | 国械注进20153133626 | 集采范围内-未中选 | 企业在国家编码库重复注册，规格型号和中选规格型号数据重复，企业已停用该医保编码。
21f30b89-91ea-11eb-8996-40f2e9990f5b | 康蒂思（上海）医疗器械有限公司 | 91310115341997945F | 54858293-7a6e-11f0-88e5-34735a9d8166 | 7d42a0b6-6bdc-11ed-9447-b4055d63f15c | 外周血管支架类 | 非下肢动脉支架 | 镍钛支架系统 | c7e0f875-a548-11ea-9ac3-fa163e0a8baf | 镍钛支架系统 SMART Control Nitinol Stent System | 康蒂思公司 Cordis Corporation |  | 国械注进20153133626 |  | 该产品由自扩张镍钛诺支架和传送系统组成。支架两端共有12个钽制射线可探测性标记。传送系统由内管和外鞘构成。环氧乙烷灭菌,一次性使用。货架有效期两年。 | 主要用于治疗外周动脉粥样硬化性疾病,主要包括髂动脉、股浅动脉,同时用于治疗TIPSS(经颈静脉肝内门腔静脉分流术)手术和胆道恶性肿瘤的姑息治疗。 | 肠系膜上动脉、肺动脉、肾动脉、锁骨下动脉、颈动脉 | 非药物涂层 非覆膜 短支架(长度≤100mm) | bf25ee6e-6bdc-11ed-9447-b4055d63f15c | bf25ee6e-6bdc-11ed-9447-b4055d63f15c | 镍钛支架系统 |  | C02060900102007089050000056 | 02-血管介入治疗类材料 | 06-外周血管介入治疗材料 | 13-外周血管支架 | 外周血管支架（不含药/非覆膜） | 14-合金 | 036-不含药/非覆膜/自膨 | 直径×长度：8×40mm 输送系统长度：80cm | C08040SV |  | 国械注进20153133626 | 集采范围内-未中选 | 企业在国家编码库重复注册，规格型号和中选规格型号数据重复，企业已停用该医保编码。
21f30b89-91ea-11eb-8996-40f2e9990f5b | 康蒂思（上海）医疗器械有限公司 | 91310115341997945F | 5485834d-7a6e-11f0-88e5-34735a9d8166 | 7d42a0b6-6bdc-11ed-9447-b4055d63f15c | 外周血管支架类 | 非下肢动脉支架 | 镍钛支架系统 | c7e0f875-a548-11ea-9ac3-fa163e0a8baf | 镍钛支架系统 SMART Control Nitinol Stent System | 康蒂思公司 Cordis Corporation |  | 国械注进20153133626 |  | 该产品由自扩张镍钛诺支架和传送系统组成。支架两端共有12个钽制射线可探测性标记。传送系统由内管和外鞘构成。环氧乙烷灭菌,一次性使用。货架有效期两年。 | 主要用于治疗外周动脉粥样硬化性疾病,主要包括髂动脉、股浅动脉,同时用于治疗TIPSS(经颈静脉肝内门腔静脉分流术)手术和胆道恶性肿瘤的姑息治疗。 | 肠系膜上动脉、肺动脉、肾动脉、锁骨下动脉、颈动脉 | 非药物涂层 非覆膜 短支架(长度≤100mm) | bf25adbd-6bdc-11ed-9447-b4055d63f15c | bf25adbd-6bdc-11ed-9447-b4055d63f15c | 镍钛支架系统 |  | C02060900102007089050000044 | 02-血管介入治疗类材料 | 06-外周血管介入治疗材料 | 13-外周血管支架 | 外周血管支架（不含药/非覆膜） | 14-合金 | 036-不含药/非覆膜/自膨 | 直径×长度：6×60mm 输送系统长度：120cm | C06060MV |  | 国械注进20153133626 | 集采范围内-未中选 | 企业在国家编码库重复注册，规格型号和中选规格型号数据重复，企业已停用该医保编码。
21f30b89-91ea-11eb-8996-40f2e9990f5b | 康蒂思（上海）医疗器械有限公司 | 91310115341997945F | 54858407-7a6e-11f0-88e5-34735a9d8166 | 7d42a0b6-6bdc-11ed-9447-b4055d63f15c | 外周血管支架类 | 非下肢动脉支架 | 镍钛支架系统 | c7e0f875-a548-11ea-9ac3-fa163e0a8baf | 镍钛支架系统 SMART Control Nitinol Stent System | 康蒂思公司 Cordis Corporation |  | 国械注进20153133626 |  | 该产品由自扩张镍钛诺支架和传送系统组成。支架两端共有12个钽制射线可探测性标记。传送系统由内管和外鞘构成。环氧乙烷灭菌,一次性使用。货架有效期两年。 | 主要用于治疗外周动脉粥样硬化性疾病,主要包括髂动脉、股浅动脉,同时用于治疗TIPSS(经颈静脉肝内门腔静脉分流术)手术和胆道恶性肿瘤的姑息治疗。 | 肠系膜上动脉、肺动脉、肾动脉、锁骨下动脉、颈动脉 | 非药物涂层 非覆膜 短支架(长度≤100mm) | bf26303e-6bdc-11ed-9447-b4055d63f15c | bf26303e-6bdc-11ed-9447-b4055d63f15c | 镍钛支架系统 |  | C02060900102007089050000064 | 02-血管介入治疗类材料 | 06-外周血管介入治疗材料 | 13-外周血管支架 | 外周血管支架（不含药/非覆膜） | 14-合金 | 036-不含药/非覆膜/自膨 | 直径×长度：12×60mm 输送系统长度：120cm | C12060MV |  | 国械注进20153133626 | 集采范围内-未中选 | 企业在国家编码库重复注册，规格型号和中选规格型号数据重复，企业已停用该医保编码。
21f30b89-91ea-11eb-8996-40f2e9990f5b | 康蒂思（上海）医疗器械有限公司 | 91310115341997945F | 5485874a-7a6e-11f0-88e5-34735a9d8166 | 7d42a0b6-6bdc-11ed-9447-b4055d63f15c | 外周血管支架类 | 非下肢动脉支架 | 镍钛支架系统 | c7e0f875-a548-11ea-9ac3-fa163e0a8baf | 镍钛支架系统 SMART Control Nitinol Stent System | 康蒂思公司 Cordis Corporation |  | 国械注进20153133626 |  | 该产品由自扩张镍钛诺支架和传送系统组成。支架两端共有12个钽制射线可探测性标记。传送系统由内管和外鞘构成。环氧乙烷灭菌,一次性使用。货架有效期两年。 | 主要用于治疗外周动脉粥样硬化性疾病,主要包括髂动脉、股浅动脉,同时用于治疗TIPSS(经颈静脉肝内门腔静脉分流术)手术和胆道恶性肿瘤的姑息治疗。 | 肠系膜上动脉、肺动脉、肾动脉、锁骨下动脉、颈动脉 | 非药物涂层 非覆膜 短支架(长度≤100mm) | bf26378e-6bdc-11ed-9447-b4055d63f15c | bf26378e-6bdc-11ed-9447-b4055d63f15c | 镍钛支架系统 |  | C02060900102007089050000067 | 02-血管介入治疗类材料 | 06-外周血管介入治疗材料 | 13-外周血管支架 | 外周血管支架（不含药/非覆膜） | 14-合金 | 036-不含药/非覆膜/自膨 | 直径×长度：10×80mm 输送系统长度：80cm | C10080SV |  | 国械注进20153133626 | 集采范围内-未中选 | 企业在国家编码库重复注册，规格型号和中选规格型号数据重复，企业已停用该医保编码。
21f30b89-91ea-11eb-8996-40f2e9990f5b | 康蒂思（上海）医疗器械有限公司 | 91310115341997945F | 54858809-7a6e-11f0-88e5-34735a9d8166 | 7d42a0b6-6bdc-11ed-9447-b4055d63f15c | 外周血管支架类 | 非下肢动脉支架 | 镍钛支架系统 | c7e0f875-a548-11ea-9ac3-fa163e0a8baf | 镍钛支架系统 SMART Control Nitinol Stent System | 康蒂思公司 Cordis Corporation |  | 国械注进20153133626 |  | 该产品由自扩张镍钛诺支架和传送系统组成。支架两端共有12个钽制射线可探测性标记。传送系统由内管和外鞘构成。环氧乙烷灭菌,一次性使用。货架有效期两年。 | 主要用于治疗外周动脉粥样硬化性疾病,主要包括髂动脉、股浅动脉,同时用于治疗TIPSS(经颈静脉肝内门腔静脉分流术)手术和胆道恶性肿瘤的姑息治疗。 | 肠系膜上动脉、肺动脉、肾动脉、锁骨下动脉、颈动脉 | 非药物涂层 非覆膜 短支架(长度≤100mm) | bf25b3f8-6bdc-11ed-9447-b4055d63f15c | bf25b3f8-6bdc-11ed-9447-b4055d63f15c | 镍钛支架系统 |  | C02060900102007089050000045 | 02-血管介入治疗类材料 | 06-外周血管介入治疗材料 | 13-外周血管支架 | 外周血管支架（不含药/非覆膜） | 14-合金 | 036-不含药/非覆膜/自膨 | 直径×长度：14×30mm 输送系统长度：120cm | C14030MV |  | 国械注进20153133626 | 集采范围内-未中选 | 企业在国家编码库重复注册，规格型号和中选规格型号数据重复，企业已停用该医保编码。
21f30b89-91ea-11eb-8996-40f2e9990f5b | 康蒂思（上海）医疗器械有限公司 | 91310115341997945F | 548588c8-7a6e-11f0-88e5-34735a9d8166 | 7d42a0b6-6bdc-11ed-9447-b4055d63f15c | 外周血管支架类 | 非下肢动脉支架 | 镍钛支架系统 | c7e0f875-a548-11ea-9ac3-fa163e0a8baf | 镍钛支架系统 SMART Control Nitinol Stent System | 康蒂思公司 Cordis Corporation |  | 国械注进20153133626 |  | 该产品由自扩张镍钛诺支架和传送系统组成。支架两端共有12个钽制射线可探测性标记。传送系统由内管和外鞘构成。环氧乙烷灭菌,一次性使用。货架有效期两年。 | 主要用于治疗外周动脉粥样硬化性疾病,主要包括髂动脉、股浅动脉,同时用于治疗TIPSS(经颈静脉肝内门腔静脉分流术)手术和胆道恶性肿瘤的姑息治疗。 | 肠系膜上动脉、肺动脉、肾动脉、锁骨下动脉、颈动脉 | 非药物涂层 非覆膜 短支架(长度≤100mm) | bf25f771-6bdc-11ed-9447-b4055d63f15c | bf25f771-6bdc-11ed-9447-b4055d63f15c | 镍钛支架系统 |  | C02060900102007089050000057 | 02-血管介入治疗类材料 | 06-外周血管介入治疗材料 | 13-外周血管支架 | 外周血管支架（不含药/非覆膜） | 14-合金 | 036-不含药/非覆膜/自膨 | 直径×长度：7×100mm 输送系统长度：80cm | C07100SV |  | 国械注进20153133626 | 集采范围内-未中选 | 企业在国家编码库重复注册，规格型号和中选规格型号数据重复，企业已停用该医保编码。
21f30b89-91ea-11eb-8996-40f2e9990f5b | 康蒂思（上海）医疗器械有限公司 | 91310115341997945F | 54858986-7a6e-11f0-88e5-34735a9d8166 | 7d42a0b6-6bdc-11ed-9447-b4055d63f15c | 外周血管支架类 | 非下肢动脉支架 | 镍钛支架系统 | c7e0f875-a548-11ea-9ac3-fa163e0a8baf | 镍钛支架系统 SMART Control Nitinol Stent System | 康蒂思公司 Cordis Corporation |  | 国械注进20153133626 |  | 该产品由自扩张镍钛诺支架和传送系统组成。支架两端共有12个钽制射线可探测性标记。传送系统由内管和外鞘构成。环氧乙烷灭菌,一次性使用。货架有效期两年。 | 主要用于治疗外周动脉粥样硬化性疾病,主要包括髂动脉、股浅动脉,同时用于治疗TIPSS(经颈静脉肝内门腔静脉分流术)手术和胆道恶性肿瘤的姑息治疗。 | 肠系膜上动脉、肺动脉、肾动脉、锁骨下动脉、颈动脉 | 非药物涂层 非覆膜 短支架(长度≤100mm) | bf263532-6bdc-11ed-9447-b4055d63f15c | bf263532-6bdc-11ed-9447-b4055d63f15c | 镍钛支架系统 |  | C02060900102007089050000066 | 02-血管介入治疗类材料 | 06-外周血管介入治疗材料 | 13-外周血管支架 | 外周血管支架（不含药/非覆膜） | 14-合金 | 036-不含药/非覆膜/自膨 | 直径×长度：8×20mm 输送系统长度：80cm | C08020SV |  | 国械注进20153133626 | 集采范围内-未中选 | 企业在国家编码库重复注册，规格型号和中选规格型号数据重复，企业已停用该医保编码。
21f30b89-91ea-11eb-8996-40f2e9990f5b | 康蒂思（上海）医疗器械有限公司 | 91310115341997945F | 54858a45-7a6e-11f0-88e5-34735a9d8166 | 7d42a0b6-6bdc-11ed-9447-b4055d63f15c | 外周血管支架类 | 非下肢动脉支架 | 镍钛支架系统 | c7e0f875-a548-11ea-9ac3-fa163e0a8baf | 镍钛支架系统 SMART Control Nitinol Stent System | 康蒂思公司 Cordis Corporation |  | 国械注进20153133626 |  | 该产品由自扩张镍钛诺支架和传送系统组成。支架两端共有12个钽制射线可探测性标记。传送系统由内管和外鞘构成。环氧乙烷灭菌,一次性使用。货架有效期两年。 | 主要用于治疗外周动脉粥样硬化性疾病,主要包括髂动脉、股浅动脉,同时用于治疗TIPSS(经颈静脉肝内门腔静脉分流术)手术和胆道恶性肿瘤的姑息治疗。 | 肠系膜上动脉、肺动脉、肾动脉、锁骨下动脉、颈动脉 | 非药物涂层 非覆膜 短支架(长度≤100mm) | bf25b6b5-6bdc-11ed-9447-b4055d63f15c | bf25b6b5-6bdc-11ed-9447-b4055d63f15c | 镍钛支架系统 |  | C02060900102007089050000046 | 02-血管介入治疗类材料 | 06-外周血管介入治疗材料 | 13-外周血管支架 | 外周血管支架（不含药/非覆膜） | 14-合金 | 036-不含药/非覆膜/自膨 | 直径×长度：8×80mm 输送系统长度：80cm | C08080SV |  | 国械注进20153133626 | 集采范围内-未中选 | 企业在国家编码库重复注册，规格型号和中选规格型号数据重复，企业已停用该医保编码。
21f30b89-91ea-11eb-8996-40f2e9990f5b | 康蒂思（上海）医疗器械有限公司 | 91310115341997945F | 54858afe-7a6e-11f0-88e5-34735a9d8166 | 7d42a0b6-6bdc-11ed-9447-b4055d63f15c | 外周血管支架类 | 非下肢动脉支架 | 镍钛支架系统 | c7e0f875-a548-11ea-9ac3-fa163e0a8baf | 镍钛支架系统 SMART Control Nitinol Stent System | 康蒂思公司 Cordis Corporation |  | 国械注进20153133626 |  | 该产品由自扩张镍钛诺支架和传送系统组成。支架两端共有12个钽制射线可探测性标记。传送系统由内管和外鞘构成。环氧乙烷灭菌,一次性使用。货架有效期两年。 | 主要用于治疗外周动脉粥样硬化性疾病,主要包括髂动脉、股浅动脉,同时用于治疗TIPSS(经颈静脉肝内门腔静脉分流术)手术和胆道恶性肿瘤的姑息治疗。 | 肠系膜上动脉、肺动脉、肾动脉、锁骨下动脉、颈动脉 | 非药物涂层 非覆膜 短支架(长度≤100mm) | bf2684ba-6bdc-11ed-9447-b4055d63f15c | bf2684ba-6bdc-11ed-9447-b4055d63f15c | 镍钛支架系统 |  | C02060900102007089050000080 | 02-血管介入治疗类材料 | 06-外周血管介入治疗材料 | 13-外周血管支架 | 外周血管支架（不含药/非覆膜） | 14-合金 | 036-不含药/非覆膜/自膨 | 直径×长度：7×60mm 输送系统长度：120cm | C07060MV |  | 国械注进20153133626 | 集采范围内-未中选 | 企业在国家编码库重复注册，规格型号和中选规格型号数据重复，企业已停用该医保编码。
21f30b89-91ea-11eb-8996-40f2e9990f5b | 康蒂思（上海）医疗器械有限公司 | 91310115341997945F | 54858bb8-7a6e-11f0-88e5-34735a9d8166 | 7d42a0b6-6bdc-11ed-9447-b4055d63f15c | 外周血管支架类 | 非下肢动脉支架 | 镍钛支架系统 | c7e0f875-a548-11ea-9ac3-fa163e0a8baf | 镍钛支架系统 SMART Control Nitinol Stent System | 康蒂思公司 Cordis Corporation |  | 国械注进20153133626 |  | 该产品由自扩张镍钛诺支架和传送系统组成。支架两端共有12个钽制射线可探测性标记。传送系统由内管和外鞘构成。环氧乙烷灭菌,一次性使用。货架有效期两年。 | 主要用于治疗外周动脉粥样硬化性疾病,主要包括髂动脉、股浅动脉,同时用于治疗TIPSS(经颈静脉肝内门腔静脉分流术)手术和胆道恶性肿瘤的姑息治疗。 | 肠系膜上动脉、肺动脉、肾动脉、锁骨下动脉、颈动脉 | 非药物涂层 非覆膜 短支架(长度≤100mm) | bf2632d5-6bdc-11ed-9447-b4055d63f15c | bf2632d5-6bdc-11ed-9447-b4055d63f15c | 镍钛支架系统 |  | C02060900102007089050000065 | 02-血管介入治疗类材料 | 06-外周血管介入治疗材料 | 13-外周血管支架 | 外周血管支架（不含药/非覆膜） | 14-合金 | 036-不含药/非覆膜/自膨 | 直径×长度：12×20mm 输送系统长度：80cm | C12020SV |  | 国械注进20153133626 | 集采范围内-未中选 | 企业在国家编码库重复注册，规格型号和中选规格型号数据重复，企业已停用该医保编码。
21f30b89-91ea-11eb-8996-40f2e9990f5b | 康蒂思（上海）医疗器械有限公司 | 91310115341997945F | 54858c81-7a6e-11f0-88e5-34735a9d8166 | 7d42a0b6-6bdc-11ed-9447-b4055d63f15c | 外周血管支架类 | 非下肢动脉支架 | 镍钛支架系统 | c7e0f875-a548-11ea-9ac3-fa163e0a8baf | 镍钛支架系统 SMART Control Nitinol Stent System | 康蒂思公司 Cordis Corporation |  | 国械注进20153133626 |  | 该产品由自扩张镍钛诺支架和传送系统组成。支架两端共有12个钽制射线可探测性标记。传送系统由内管和外鞘构成。环氧乙烷灭菌,一次性使用。货架有效期两年。 | 主要用于治疗外周动脉粥样硬化性疾病,主要包括髂动脉、股浅动脉,同时用于治疗TIPSS(经颈静脉肝内门腔静脉分流术)手术和胆道恶性肿瘤的姑息治疗。 | 肠系膜上动脉、肺动脉、肾动脉、锁骨下动脉、颈动脉 | 非药物涂层 非覆膜 短支架(长度≤100mm) | bf25b940-6bdc-11ed-9447-b4055d63f15c | bf25b940-6bdc-11ed-9447-b4055d63f15c | 镍钛支架系统 |  | C02060900102007089050000047 | 02-血管介入治疗类材料 | 06-外周血管介入治疗材料 | 13-外周血管支架 | 外周血管支架（不含药/非覆膜） | 14-合金 | 036-不含药/非覆膜/自膨 | 直径×长度：12×60mm 输送系统长度：80cm | C12060SV |  | 国械注进20153133626 | 集采范围内-未中选 | 企业在国家编码库重复注册，规格型号和中选规格型号数据重复，企业已停用该医保编码。
21f30b89-91ea-11eb-8996-40f2e9990f5b | 康蒂思（上海）医疗器械有限公司 | 91310115341997945F | 54858d3a-7a6e-11f0-88e5-34735a9d8166 | 7d42a0b6-6bdc-11ed-9447-b4055d63f15c | 外周血管支架类 | 非下肢动脉支架 | 镍钛支架系统 | c7e0f875-a548-11ea-9ac3-fa163e0a8baf | 镍钛支架系统 SMART Control Nitinol Stent System | 康蒂思公司 Cordis Corporation |  | 国械注进20153133626 |  | 该产品由自扩张镍钛诺支架和传送系统组成。支架两端共有12个钽制射线可探测性标记。传送系统由内管和外鞘构成。环氧乙烷灭菌,一次性使用。货架有效期两年。 | 主要用于治疗外周动脉粥样硬化性疾病,主要包括髂动脉、股浅动脉,同时用于治疗TIPSS(经颈静脉肝内门腔静脉分流术)手术和胆道恶性肿瘤的姑息治疗。 | 肠系膜上动脉、肺动脉、肾动脉、锁骨下动脉、颈动脉 | 非药物涂层 非覆膜 短支架(长度≤100mm) | bf25fa02-6bdc-11ed-9447-b4055d63f15c | bf25fa02-6bdc-11ed-9447-b4055d63f15c | 镍钛支架系统 |  | C02060900102007089050000058 | 02-血管介入治疗类材料 | 06-外周血管介入治疗材料 | 13-外周血管支架 | 外周血管支架（不含药/非覆膜） | 14-合金 | 036-不含药/非覆膜/自膨 | 直径×长度：7×20mm 输送系统长度：120cm | C07020MV |  | 国械注进20153133626 | 集采范围内-未中选 | 企业在国家编码库重复注册，规格型号和中选规格型号数据重复，企业已停用该医保编码。
21f30b89-91ea-11eb-8996-40f2e9990f5b | 康蒂思（上海）医疗器械有限公司 | 91310115341997945F | 54858df4-7a6e-11f0-88e5-34735a9d8166 | 7d42a0b6-6bdc-11ed-9447-b4055d63f15c | 外周血管支架类 | 非下肢动脉支架 | 镍钛支架系统 | c7e0f875-a548-11ea-9ac3-fa163e0a8baf | 镍钛支架系统 SMART Control Nitinol Stent System | 康蒂思公司 Cordis Corporation |  | 国械注进20153133626 |  | 该产品由自扩张镍钛诺支架和传送系统组成。支架两端共有12个钽制射线可探测性标记。传送系统由内管和外鞘构成。环氧乙烷灭菌,一次性使用。货架有效期两年。 | 主要用于治疗外周动脉粥样硬化性疾病,主要包括髂动脉、股浅动脉,同时用于治疗TIPSS(经颈静脉肝内门腔静脉分流术)手术和胆道恶性肿瘤的姑息治疗。 | 肠系膜上动脉、肺动脉、肾动脉、锁骨下动脉、颈动脉 | 非药物涂层 非覆膜 短支架(长度≤100mm) | bf26821c-6bdc-11ed-9447-b4055d63f15c | bf26821c-6bdc-11ed-9447-b4055d63f15c | 镍钛支架系统 |  | C02060900102007089050000079 | 02-血管介入治疗类材料 | 06-外周血管介入治疗材料 | 13-外周血管支架 | 外周血管支架（不含药/非覆膜） | 14-合金 | 036-不含药/非覆膜/自膨 | 直径×长度：9×80mm 输送系统长度：120cm | C09080MV |  | 国械注进20153133626 | 集采范围内-未中选 | 企业在国家编码库重复注册，规格型号和中选规格型号数据重复，企业已停用该医保编码。
21f30b89-91ea-11eb-8996-40f2e9990f5b | 康蒂思（上海）医疗器械有限公司 | 91310115341997945F | 54858eae-7a6e-11f0-88e5-34735a9d8166 | 7d42a0b6-6bdc-11ed-9447-b4055d63f15c | 外周血管支架类 | 非下肢动脉支架 | 镍钛支架系统 | c7e0f875-a548-11ea-9ac3-fa163e0a8baf | 镍钛支架系统 SMART Control Nitinol Stent System | 康蒂思公司 Cordis Corporation |  | 国械注进20153133626 |  | 该产品由自扩张镍钛诺支架和传送系统组成。支架两端共有12个钽制射线可探测性标记。传送系统由内管和外鞘构成。环氧乙烷灭菌,一次性使用。货架有效期两年。 | 主要用于治疗外周动脉粥样硬化性疾病,主要包括髂动脉、股浅动脉,同时用于治疗TIPSS(经颈静脉肝内门腔静脉分流术)手术和胆道恶性肿瘤的姑息治疗。 | 肠系膜上动脉、肺动脉、肾动脉、锁骨下动脉、颈动脉 | 非药物涂层 非覆膜 短支架(长度≤100mm) | bf25be6c-6bdc-11ed-9447-b4055d63f15c | bf25be6c-6bdc-11ed-9447-b4055d63f15c | 镍钛支架系统 |  | C02060900102007089050000048 | 02-血管介入治疗类材料 | 06-外周血管介入治疗材料 | 13-外周血管支架 | 外周血管支架（不含药/非覆膜） | 14-合金 | 036-不含药/非覆膜/自膨 | 直径×长度：10×60mm 输送系统长度：80cm | C10060SV |  | 国械注进20153133626 | 集采范围内-未中选 | 企业在国家编码库重复注册，规格型号和中选规格型号数据重复，企业已停用该医保编码。
21f30b89-91ea-11eb-8996-40f2e9990f5b | 康蒂思（上海）医疗器械有限公司 | 91310115341997945F | 548591ca-7a6e-11f0-88e5-34735a9d8166 | 7d42a0b6-6bdc-11ed-9447-b4055d63f15c | 外周血管支架类 | 非下肢动脉支架 | 镍钛支架系统 | c7e0f875-a548-11ea-9ac3-fa163e0a8baf | 镍钛支架系统 SMART Control Nitinol Stent System | 康蒂思公司 Cordis Corporation |  | 国械注进20153133626 |  | 该产品由自扩张镍钛诺支架和传送系统组成。支架两端共有12个钽制射线可探测性标记。传送系统由内管和外鞘构成。环氧乙烷灭菌,一次性使用。货架有效期两年。 | 主要用于治疗外周动脉粥样硬化性疾病,主要包括髂动脉、股浅动脉,同时用于治疗TIPSS(经颈静脉肝内门腔静脉分流术)手术和胆道恶性肿瘤的姑息治疗。 | 肠系膜上动脉、肺动脉、肾动脉、锁骨下动脉、颈动脉 | 非药物涂层 非覆膜 短支架(长度≤100mm) | bf267fc8-6bdc-11ed-9447-b4055d63f15c | bf267fc8-6bdc-11ed-9447-b4055d63f15c | 镍钛支架系统 |  | C02060900102007089050000078 | 02-血管介入治疗类材料 | 06-外周血管介入治疗材料 | 13-外周血管支架 | 外周血管支架（不含药/非覆膜） | 14-合金 | 036-不含药/非覆膜/自膨 | 直径×长度：7×100mm 输送系统长度：120cm | C07100MV |  | 国械注进20153133626 | 集采范围内-未中选 | 企业在国家编码库重复注册，规格型号和中选规格型号数据重复，企业已停用该医保编码。
21f30b89-91ea-11eb-8996-40f2e9990f5b | 康蒂思（上海）医疗器械有限公司 | 91310115341997945F | 54859289-7a6e-11f0-88e5-34735a9d8166 | 7d42a0b6-6bdc-11ed-9447-b4055d63f15c | 外周血管支架类 | 非下肢动脉支架 | 镍钛支架系统 | c7e0f875-a548-11ea-9ac3-fa163e0a8baf | 镍钛支架系统 SMART Control Nitinol Stent System | 康蒂思公司 Cordis Corporation |  | 国械注进20153133626 |  | 该产品由自扩张镍钛诺支架和传送系统组成。支架两端共有12个钽制射线可探测性标记。传送系统由内管和外鞘构成。环氧乙烷灭菌,一次性使用。货架有效期两年。 | 主要用于治疗外周动脉粥样硬化性疾病,主要包括髂动脉、股浅动脉,同时用于治疗TIPSS(经颈静脉肝内门腔静脉分流术)手术和胆道恶性肿瘤的姑息治疗。 | 肠系膜上动脉、肺动脉、肾动脉、锁骨下动脉、颈动脉 | 非药物涂层 非覆膜 短支架(长度≤100mm) | bf25fc6c-6bdc-11ed-9447-b4055d63f15c | bf25fc6c-6bdc-11ed-9447-b4055d63f15c | 镍钛支架系统 |  | C02060900102007089050000059 | 02-血管介入治疗类材料 | 06-外周血管介入治疗材料 | 13-外周血管支架 | 外周血管支架（不含药/非覆膜） | 14-合金 | 036-不含药/非覆膜/自膨 | 直径×长度：14×40mm 输送系统长度：120cm | C14040MV |  | 国械注进20153133626 | 集采范围内-未中选 | 企业在国家编码库重复注册，规格型号和中选规格型号数据重复，企业已停用该医保编码。
21f30b89-91ea-11eb-8996-40f2e9990f5b | 康蒂思（上海）医疗器械有限公司 | 91310115341997945F | 54859343-7a6e-11f0-88e5-34735a9d8166 | 7d42a0b6-6bdc-11ed-9447-b4055d63f15c | 外周血管支架类 | 非下肢动脉支架 | 镍钛支架系统 | c7e0f875-a548-11ea-9ac3-fa163e0a8baf | 镍钛支架系统 SMART Control Nitinol Stent System | 康蒂思公司 Cordis Corporation |  | 国械注进20153133626 |  | 该产品由自扩张镍钛诺支架和传送系统组成。支架两端共有12个钽制射线可探测性标记。传送系统由内管和外鞘构成。环氧乙烷灭菌,一次性使用。货架有效期两年。 | 主要用于治疗外周动脉粥样硬化性疾病,主要包括髂动脉、股浅动脉,同时用于治疗TIPSS(经颈静脉肝内门腔静脉分流术)手术和胆道恶性肿瘤的姑息治疗。 | 肠系膜上动脉、肺动脉、肾动脉、锁骨下动脉、颈动脉 | 非药物涂层 非覆膜 短支架(长度≤100mm) | bf25c125-6bdc-11ed-9447-b4055d63f15c | bf25c125-6bdc-11ed-9447-b4055d63f15c | 镍钛支架系统 |  | C02060900102007089050000049 | 02-血管介入治疗类材料 | 06-外周血管介入治疗材料 | 13-外周血管支架 | 外周血管支架（不含药/非覆膜） | 14-合金 | 036-不含药/非覆膜/自膨 | 直径×长度：10×20mm 输送系统长度：120cm | C10020MV |  | 国械注进20153133626 | 集采范围内-未中选 | 企业在国家编码库重复注册，规格型号和中选规格型号数据重复，企业已停用该医保编码。
21f30b89-91ea-11eb-8996-40f2e9990f5b | 康蒂思（上海）医疗器械有限公司 | 91310115341997945F | 548593fd-7a6e-11f0-88e5-34735a9d8166 | 7d42a0b6-6bdc-11ed-9447-b4055d63f15c | 外周血管支架类 | 非下肢动脉支架 | 镍钛支架系统 | c7e0f875-a548-11ea-9ac3-fa163e0a8baf | 镍钛支架系统 SMART Control Nitinol Stent System | 康蒂思公司 Cordis Corporation |  | 国械注进20153133626 |  | 该产品由自扩张镍钛诺支架和传送系统组成。支架两端共有12个钽制射线可探测性标记。传送系统由内管和外鞘构成。环氧乙烷灭菌,一次性使用。货架有效期两年。 | 主要用于治疗外周动脉粥样硬化性疾病,主要包括髂动脉、股浅动脉,同时用于治疗TIPSS(经颈静脉肝内门腔静脉分流术)手术和胆道恶性肿瘤的姑息治疗。 | 肠系膜上动脉、肺动脉、肾动脉、锁骨下动脉、颈动脉 | 非药物涂层 非覆膜 短支架(长度≤100mm) | bf267d45-6bdc-11ed-9447-b4055d63f15c | bf267d45-6bdc-11ed-9447-b4055d63f15c | 镍钛支架系统 |  | C02060900102007089050000077 | 02-血管介入治疗类材料 | 06-外周血管介入治疗材料 | 13-外周血管支架 | 外周血管支架（不含药/非覆膜） | 14-合金 | 036-不含药/非覆膜/自膨 | 直径×长度：14×60mm 输送系统长度：80cm | C14060SV |  | 国械注进20153133626 | 集采范围内-未中选 | 企业在国家编码库重复注册，规格型号和中选规格型号数据重复，企业已停用该医保编码。
21f30b89-91ea-11eb-8996-40f2e9990f5b | 康蒂思（上海）医疗器械有限公司 | 91310115341997945F | 548594b6-7a6e-11f0-88e5-34735a9d8166 | 7d42a0b6-6bdc-11ed-9447-b4055d63f15c | 外周血管支架类 | 非下肢动脉支架 | 镍钛支架系统 | c7e0f875-a548-11ea-9ac3-fa163e0a8baf | 镍钛支架系统 SMART Control Nitinol Stent System | 康蒂思公司 Cordis Corporation |  | 国械注进20153133626 |  | 该产品由自扩张镍钛诺支架和传送系统组成。支架两端共有12个钽制射线可探测性标记。传送系统由内管和外鞘构成。环氧乙烷灭菌,一次性使用。货架有效期两年。 | 主要用于治疗外周动脉粥样硬化性疾病,主要包括髂动脉、股浅动脉,同时用于治疗TIPSS(经颈静脉肝内门腔静脉分流术)手术和胆道恶性肿瘤的姑息治疗。 | 肠系膜上动脉、肺动脉、肾动脉、锁骨下动脉、颈动脉 | 非药物涂层 非覆膜 短支架(长度≤100mm) | bf26741e-6bdc-11ed-9447-b4055d63f15c | bf26741e-6bdc-11ed-9447-b4055d63f15c | 镍钛支架系统 |  | C02060900102007089050000076 | 02-血管介入治疗类材料 | 06-外周血管介入治疗材料 | 13-外周血管支架 | 外周血管支架（不含药/非覆膜） | 14-合金 | 036-不含药/非覆膜/自膨 | 直径×长度：12×20mm 输送系统长度：120cm | C12020MV |  | 国械注进20153133626 | 集采范围内-未中选 | 企业在国家编码库重复注册，规格型号和中选规格型号数据重复，企业已停用该医保编码。
21f30b89-91ea-11eb-8996-40f2e9990f5b | 康蒂思（上海）医疗器械有限公司 | 91310115341997945F | 5485957a-7a6e-11f0-88e5-34735a9d8166 | 7d42a0b6-6bdc-11ed-9447-b4055d63f15c | 外周血管支架类 | 非下肢动脉支架 | 镍钛支架系统 | c7e0f875-a548-11ea-9ac3-fa163e0a8baf | 镍钛支架系统 SMART Control Nitinol Stent System | 康蒂思公司 Cordis Corporation |  | 国械注进20153133626 |  | 该产品由自扩张镍钛诺支架和传送系统组成。支架两端共有12个钽制射线可探测性标记。传送系统由内管和外鞘构成。环氧乙烷灭菌,一次性使用。货架有效期两年。 | 主要用于治疗外周动脉粥样硬化性疾病,主要包括髂动脉、股浅动脉,同时用于治疗TIPSS(经颈静脉肝内门腔静脉分流术)手术和胆道恶性肿瘤的姑息治疗。 | 肠系膜上动脉、肺动脉、肾动脉、锁骨下动脉、颈动脉 | 非药物涂层 非覆膜 短支架(长度≤100mm) | bf25c56f-6bdc-11ed-9447-b4055d63f15c | bf25c56f-6bdc-11ed-9447-b4055d63f15c | 镍钛支架系统 |  | C02060900102007089050000050 | 02-血管介入治疗类材料 | 06-外周血管介入治疗材料 | 13-外周血管支架 | 外周血管支架（不含药/非覆膜） | 14-合金 | 036-不含药/非覆膜/自膨 | 直径×长度：9×40mm 输送系统长度：80cm | C09040SV |  | 国械注进20153133626 | 集采范围内-未中选 | 企业在国家编码库重复注册，规格型号和中选规格型号数据重复，企业已停用该医保编码。
21f30b89-91ea-11eb-8996-40f2e9990f5b | 康蒂思（上海）医疗器械有限公司 | 91310115341997945F | 5485962f-7a6e-11f0-88e5-34735a9d8166 | 7d42a0b6-6bdc-11ed-9447-b4055d63f15c | 外周血管支架类 | 非下肢动脉支架 | 镍钛支架系统 | c7e0f875-a548-11ea-9ac3-fa163e0a8baf | 镍钛支架系统 SMART Control Nitinol Stent System | 康蒂思公司 Cordis Corporation |  | 国械注进20153133626 |  | 该产品由自扩张镍钛诺支架和传送系统组成。支架两端共有12个钽制射线可探测性标记。传送系统由内管和外鞘构成。环氧乙烷灭菌,一次性使用。货架有效期两年。 | 主要用于治疗外周动脉粥样硬化性疾病,主要包括髂动脉、股浅动脉,同时用于治疗TIPSS(经颈静脉肝内门腔静脉分流术)手术和胆道恶性肿瘤的姑息治疗。 | 肠系膜上动脉、肺动脉、肾动脉、锁骨下动脉、颈动脉 | 非药物涂层 非覆膜 短支架(长度≤100mm) | bf261183-6bdc-11ed-9447-b4055d63f15c | bf261183-6bdc-11ed-9447-b4055d63f15c | 镍钛支架系统 |  | C02060900102007089050000060 | 02-血管介入治疗类材料 | 06-外周血管介入治疗材料 | 13-外周血管支架 | 外周血管支架（不含药/非覆膜） | 14-合金 | 036-不含药/非覆膜/自膨 | 直径×长度：6×60mm 输送系统长度：80cm | C06060SV |  | 国械注进20153133626 | 集采范围内-未中选 | 企业在国家编码库重复注册，规格型号和中选规格型号数据重复，企业已停用该医保编码。
21f30b89-91ea-11eb-8996-40f2e9990f5b | 康蒂思（上海）医疗器械有限公司 | 91310115341997945F | 548596e8-7a6e-11f0-88e5-34735a9d8166 | 7d42a0b6-6bdc-11ed-9447-b4055d63f15c | 外周血管支架类 | 非下肢动脉支架 | 镍钛支架系统 | c7e0f875-a548-11ea-9ac3-fa163e0a8baf | 镍钛支架系统 SMART Control Nitinol Stent System | 康蒂思公司 Cordis Corporation |  | 国械注进20153133626 |  | 该产品由自扩张镍钛诺支架和传送系统组成。支架两端共有12个钽制射线可探测性标记。传送系统由内管和外鞘构成。环氧乙烷灭菌,一次性使用。货架有效期两年。 | 主要用于治疗外周动脉粥样硬化性疾病,主要包括髂动脉、股浅动脉,同时用于治疗TIPSS(经颈静脉肝内门腔静脉分流术)手术和胆道恶性肿瘤的姑息治疗。 | 肠系膜上动脉、肺动脉、肾动脉、锁骨下动脉、颈动脉 | 非药物涂层 非覆膜 短支架(长度≤100mm) | bf267174-6bdc-11ed-9447-b4055d63f15c | bf267174-6bdc-11ed-9447-b4055d63f15c | 镍钛支架系统 |  | C02060900102007089050000075 | 02-血管介入治疗类材料 | 06-外周血管介入治疗材料 | 13-外周血管支架 | 外周血管支架（不含药/非覆膜） | 14-合金 | 036-不含药/非覆膜/自膨 | 直径×长度：6×20mm 输送系统长度：120cm | C06020MV |  | 国械注进20153133626 | 集采范围内-未中选 | 企业在国家编码库重复注册，规格型号和中选规格型号数据重复，企业已停用该医保编码。
21f30b89-91ea-11eb-8996-40f2e9990f5b | 康蒂思（上海）医疗器械有限公司 | 91310115341997945F | 548597ac-7a6e-11f0-88e5-34735a9d8166 | 7d42a0b6-6bdc-11ed-9447-b4055d63f15c | 外周血管支架类 | 非下肢动脉支架 | 镍钛支架系统 | c7e0f875-a548-11ea-9ac3-fa163e0a8baf | 镍钛支架系统 SMART Control Nitinol Stent System | 康蒂思公司 Cordis Corporation |  | 国械注进20153133626 |  | 该产品由自扩张镍钛诺支架和传送系统组成。支架两端共有12个钽制射线可探测性标记。传送系统由内管和外鞘构成。环氧乙烷灭菌,一次性使用。货架有效期两年。 | 主要用于治疗外周动脉粥样硬化性疾病,主要包括髂动脉、股浅动脉,同时用于治疗TIPSS(经颈静脉肝内门腔静脉分流术)手术和胆道恶性肿瘤的姑息治疗。 | 肠系膜上动脉、肺动脉、肾动脉、锁骨下动脉、颈动脉 | 非药物涂层 非覆膜 短支架(长度≤100mm) | bf25c82a-6bdc-11ed-9447-b4055d63f15c | bf25c82a-6bdc-11ed-9447-b4055d63f15c | 镍钛支架系统 |  | C02060900102007089050000051 | 02-血管介入治疗类材料 | 06-外周血管介入治疗材料 | 13-外周血管支架 | 外周血管支架（不含药/非覆膜） | 14-合金 | 036-不含药/非覆膜/自膨 | 直径×长度：9×30mm 输送系统长度：120cm | C09030MV |  | 国械注进20153133626 | 集采范围内-未中选 | 企业在国家编码库重复注册，规格型号和中选规格型号数据重复，企业已停用该医保编码。
21f30b89-91ea-11eb-8996-40f2e9990f5b | 康蒂思（上海）医疗器械有限公司 | 91310115341997945F | 5485986a-7a6e-11f0-88e5-34735a9d8166 | 7d42a0b6-6bdc-11ed-9447-b4055d63f15c | 外周血管支架类 | 非下肢动脉支架 | 镍钛支架系统 | c7e0f875-a548-11ea-9ac3-fa163e0a8baf | 镍钛支架系统 SMART Control Nitinol Stent System | 康蒂思公司 Cordis Corporation |  | 国械注进20153133626 |  | 该产品由自扩张镍钛诺支架和传送系统组成。支架两端共有12个钽制射线可探测性标记。传送系统由内管和外鞘构成。环氧乙烷灭菌,一次性使用。货架有效期两年。 | 主要用于治疗外周动脉粥样硬化性疾病,主要包括髂动脉、股浅动脉,同时用于治疗TIPSS(经颈静脉肝内门腔静脉分流术)手术和胆道恶性肿瘤的姑息治疗。 | 肠系膜上动脉、肺动脉、肾动脉、锁骨下动脉、颈动脉 | 非药物涂层 非覆膜 短支架(长度≤100mm) | bf266ed4-6bdc-11ed-9447-b4055d63f15c | bf266ed4-6bdc-11ed-9447-b4055d63f15c | 镍钛支架系统 |  | C02060900102007089050000074 | 02-血管介入治疗类材料 | 06-外周血管介入治疗材料 | 13-外周血管支架 | 外周血管支架（不含药/非覆膜） | 14-合金 | 036-不含药/非覆膜/自膨 | 直径×长度：10×30mm 输送系统长度：120cm | C10030MV |  | 国械注进20153133626 | 集采范围内-未中选 | 企业在国家编码库重复注册，规格型号和中选规格型号数据重复，企业已停用该医保编码。
21f30b89-91ea-11eb-8996-40f2e9990f5b | 康蒂思（上海）医疗器械有限公司 | 91310115341997945F | 54859924-7a6e-11f0-88e5-34735a9d8166 | 7d42a0b6-6bdc-11ed-9447-b4055d63f15c | 外周血管支架类 | 非下肢动脉支架 | 镍钛支架系统 | c7e0f875-a548-11ea-9ac3-fa163e0a8baf | 镍钛支架系统 SMART Control Nitinol Stent System | 康蒂思公司 Cordis Corporation |  | 国械注进20153133626 |  | 该产品由自扩张镍钛诺支架和传送系统组成。支架两端共有12个钽制射线可探测性标记。传送系统由内管和外鞘构成。环氧乙烷灭菌,一次性使用。货架有效期两年。 | 主要用于治疗外周动脉粥样硬化性疾病,主要包括髂动脉、股浅动脉,同时用于治疗TIPSS(经颈静脉肝内门腔静脉分流术)手术和胆道恶性肿瘤的姑息治疗。 | 肠系膜上动脉、肺动脉、肾动脉、锁骨下动脉、颈动脉 | 非药物涂层 非覆膜 短支架(长度≤100mm) | bf261b3e-6bdc-11ed-9447-b4055d63f15c | bf261b3e-6bdc-11ed-9447-b4055d63f15c | 镍钛支架系统 |  | C02060900102007089050000061 | 02-血管介入治疗类材料 | 06-外周血管介入治疗材料 | 13-外周血管支架 | 外周血管支架（不含药/非覆膜） | 14-合金 | 036-不含药/非覆膜/自膨 | 直径×长度：12×80mm 输送系统长度：120cm | C12080MV |  | 国械注进20153133626 | 集采范围内-未中选 | 企业在国家编码库重复注册，规格型号和中选规格型号数据重复，企业已停用该医保编码。
21f30b89-91ea-11eb-8996-40f2e9990f5b | 康蒂思（上海）医疗器械有限公司 | 91310115341997945F | 54859c72-7a6e-11f0-88e5-34735a9d8166 | 7d42a0b6-6bdc-11ed-9447-b4055d63f15c | 外周血管支架类 | 非下肢动脉支架 | 镍钛支架系统 | c7e0f875-a548-11ea-9ac3-fa163e0a8baf | 镍钛支架系统 SMART Control Nitinol Stent System | 康蒂思公司 Cordis Corporation |  | 国械注进20153133626 |  | 该产品由自扩张镍钛诺支架和传送系统组成。支架两端共有12个钽制射线可探测性标记。传送系统由内管和外鞘构成。环氧乙烷灭菌,一次性使用。货架有效期两年。 | 主要用于治疗外周动脉粥样硬化性疾病,主要包括髂动脉、股浅动脉,同时用于治疗TIPSS(经颈静脉肝内门腔静脉分流术)手术和胆道恶性肿瘤的姑息治疗。 | 肠系膜上动脉、肺动脉、肾动脉、锁骨下动脉、颈动脉 | 非药物涂层 非覆膜 短支架(长度≤100mm) | bf25cabf-6bdc-11ed-9447-b4055d63f15c | bf25cabf-6bdc-11ed-9447-b4055d63f15c | 镍钛支架系统 |  | C02060900102007089050000052 | 02-血管介入治疗类材料 | 06-外周血管介入治疗材料 | 13-外周血管支架 | 外周血管支架（不含药/非覆膜） | 14-合金 | 036-不含药/非覆膜/自膨 | 直径×长度：14×40mm 输送系统长度：80cm | C14040SV |  | 国械注进20153133626 | 集采范围内-未中选 | 企业在国家编码库重复注册，规格型号和中选规格型号数据重复，企业已停用该医保编码。
21f30b89-91ea-11eb-8996-40f2e9990f5b | 康蒂思（上海）医疗器械有限公司 | 91310115341997945F | 54859d2b-7a6e-11f0-88e5-34735a9d8166 | 7d42a0b6-6bdc-11ed-9447-b4055d63f15c | 外周血管支架类 | 非下肢动脉支架 | 镍钛支架系统 | c7e0f875-a548-11ea-9ac3-fa163e0a8baf | 镍钛支架系统 SMART Control Nitinol Stent System | 康蒂思公司 Cordis Corporation |  | 国械注进20153133626 |  | 该产品由自扩张镍钛诺支架和传送系统组成。支架两端共有12个钽制射线可探测性标记。传送系统由内管和外鞘构成。环氧乙烷灭菌,一次性使用。货架有效期两年。 | 主要用于治疗外周动脉粥样硬化性疾病,主要包括髂动脉、股浅动脉,同时用于治疗TIPSS(经颈静脉肝内门腔静脉分流术)手术和胆道恶性肿瘤的姑息治疗。 | 肠系膜上动脉、肺动脉、肾动脉、锁骨下动脉、颈动脉 | 非药物涂层 非覆膜 短支架(长度≤100mm) | bf266c0a-6bdc-11ed-9447-b4055d63f15c | bf266c0a-6bdc-11ed-9447-b4055d63f15c | 镍钛支架系统 |  | C02060900102007089050000073 | 02-血管介入治疗类材料 | 06-外周血管介入治疗材料 | 13-外周血管支架 | 外周血管支架（不含药/非覆膜） | 14-合金 | 036-不含药/非覆膜/自膨 | 直径×长度：9×60mm 输送系统长度：120cm | C09060MV |  | 国械注进20153133626 | 集采范围内-未中选 | 企业在国家编码库重复注册，规格型号和中选规格型号数据重复，企业已停用该医保编码。
21f30b89-91ea-11eb-8996-40f2e9990f5b | 康蒂思（上海）医疗器械有限公司 | 91310115341997945F | 54859dea-7a6e-11f0-88e5-34735a9d8166 | 7d42a0b6-6bdc-11ed-9447-b4055d63f15c | 外周血管支架类 | 非下肢动脉支架 | 镍钛支架系统 | c7e0f875-a548-11ea-9ac3-fa163e0a8baf | 镍钛支架系统 SMART Control Nitinol Stent System | 康蒂思公司 Cordis Corporation |  | 国械注进20153133626 |  | 该产品由自扩张镍钛诺支架和传送系统组成。支架两端共有12个钽制射线可探测性标记。传送系统由内管和外鞘构成。环氧乙烷灭菌,一次性使用。货架有效期两年。 | 主要用于治疗外周动脉粥样硬化性疾病,主要包括髂动脉、股浅动脉,同时用于治疗TIPSS(经颈静脉肝内门腔静脉分流术)手术和胆道恶性肿瘤的姑息治疗。 | 肠系膜上动脉、肺动脉、肾动脉、锁骨下动脉、颈动脉 | 非药物涂层 非覆膜 短支架(长度≤100mm) | bf265b6d-6bdc-11ed-9447-b4055d63f15c | bf265b6d-6bdc-11ed-9447-b4055d63f15c | 镍钛支架系统 |  | C02060900102007089050000072 | 02-血管介入治疗类材料 | 06-外周血管介入治疗材料 | 13-外周血管支架 | 外周血管支架（不含药/非覆膜） | 14-合金 | 036-不含药/非覆膜/自膨 | 直径×长度：8×80mm 输送系统长度：120cm | C08080MV |  | 国械注进20153133626 | 集采范围内-未中选 | 企业在国家编码库重复注册，规格型号和中选规格型号数据重复，企业已停用该医保编码。
21f30b89-91ea-11eb-8996-40f2e9990f5b | 康蒂思（上海）医疗器械有限公司 | 91310115341997945F | 54859ea4-7a6e-11f0-88e5-34735a9d8166 | 7d42a0b6-6bdc-11ed-9447-b4055d63f15c | 外周血管支架类 | 非下肢动脉支架 | 镍钛支架系统 | c7e0f875-a548-11ea-9ac3-fa163e0a8baf | 镍钛支架系统 SMART Control Nitinol Stent System | 康蒂思公司 Cordis Corporation |  | 国械注进20153133626 |  | 该产品由自扩张镍钛诺支架和传送系统组成。支架两端共有12个钽制射线可探测性标记。传送系统由内管和外鞘构成。环氧乙烷灭菌,一次性使用。货架有效期两年。 | 主要用于治疗外周动脉粥样硬化性疾病,主要包括髂动脉、股浅动脉,同时用于治疗TIPSS(经颈静脉肝内门腔静脉分流术)手术和胆道恶性肿瘤的姑息治疗。 | 肠系膜上动脉、肺动脉、肾动脉、锁骨下动脉、颈动脉 | 非药物涂层 非覆膜 短支架(长度≤100mm) | bf25d6ef-6bdc-11ed-9447-b4055d63f15c | bf25d6ef-6bdc-11ed-9447-b4055d63f15c | 镍钛支架系统 |  | C02060900102007089050000053 | 02-血管介入治疗类材料 | 06-外周血管介入治疗材料 | 13-外周血管支架 | 外周血管支架（不含药/非覆膜） | 14-合金 | 036-不含药/非覆膜/自膨 | 直径×长度：6×30mm 输送系统长度：120cm | C06030MV |  | 国械注进20153133626 | 集采范围内-未中选 | 企业在国家编码库重复注册，规格型号和中选规格型号数据重复，企业已停用该医保编码。
21f30b89-91ea-11eb-8996-40f2e9990f5b | 康蒂思（上海）医疗器械有限公司 | 91310115341997945F | 54859f5e-7a6e-11f0-88e5-34735a9d8166 | 7d42a0b6-6bdc-11ed-9447-b4055d63f15c | 外周血管支架类 | 非下肢动脉支架 | 镍钛支架系统 | c7e0f875-a548-11ea-9ac3-fa163e0a8baf | 镍钛支架系统 SMART Control Nitinol Stent System | 康蒂思公司 Cordis Corporation |  | 国械注进20153133626 |  | 该产品由自扩张镍钛诺支架和传送系统组成。支架两端共有12个钽制射线可探测性标记。传送系统由内管和外鞘构成。环氧乙烷灭菌,一次性使用。货架有效期两年。 | 主要用于治疗外周动脉粥样硬化性疾病,主要包括髂动脉、股浅动脉,同时用于治疗TIPSS(经颈静脉肝内门腔静脉分流术)手术和胆道恶性肿瘤的姑息治疗。 | 肠系膜上动脉、肺动脉、肾动脉、锁骨下动脉、颈动脉 | 非药物涂层 非覆膜 短支架(长度≤100mm) | bf26246b-6bdc-11ed-9447-b4055d63f15c | bf26246b-6bdc-11ed-9447-b4055d63f15c | 镍钛支架系统 |  | C02060900102007089050000062 | 02-血管介入治疗类材料 | 06-外周血管介入治疗材料 | 13-外周血管支架 | 外周血管支架（不含药/非覆膜） | 14-合金 | 036-不含药/非覆膜/自膨 | 直径×长度：12×40mm 输送系统长度：80cm | C12040SV |  | 国械注进20153133626 | 集采范围内-未中选 | 企业在国家编码库重复注册，规格型号和中选规格型号数据重复，企业已停用该医保编码。
21f30b89-91ea-11eb-8996-40f2e9990f5b | 康蒂思（上海）医疗器械有限公司 | 91310115341997945F | 5485a017-7a6e-11f0-88e5-34735a9d8166 | 7d42a0b6-6bdc-11ed-9447-b4055d63f15c | 外周血管支架类 | 非下肢动脉支架 | 镍钛支架系统 | c7e0f875-a548-11ea-9ac3-fa163e0a8baf | 镍钛支架系统 SMART Control Nitinol Stent System | 康蒂思公司 Cordis Corporation |  | 国械注进20153133626 |  | 该产品由自扩张镍钛诺支架和传送系统组成。支架两端共有12个钽制射线可探测性标记。传送系统由内管和外鞘构成。环氧乙烷灭菌,一次性使用。货架有效期两年。 | 主要用于治疗外周动脉粥样硬化性疾病,主要包括髂动脉、股浅动脉,同时用于治疗TIPSS(经颈静脉肝内门腔静脉分流术)手术和胆道恶性肿瘤的姑息治疗。 | 肠系膜上动脉、肺动脉、肾动脉、锁骨下动脉、颈动脉 | 非药物涂层 非覆膜 短支架(长度≤100mm) | bf264ebe-6bdc-11ed-9447-b4055d63f15c | bf264ebe-6bdc-11ed-9447-b4055d63f15c | 镍钛支架系统 |  | C02060900102007089050000071 | 02-血管介入治疗类材料 | 06-外周血管介入治疗材料 | 13-外周血管支架 | 外周血管支架（不含药/非覆膜） | 14-合金 | 036-不含药/非覆膜/自膨 | 直径×长度：8×60mm 输送系统长度：120cm | C08060MV |  | 国械注进20153133626 | 集采范围内-未中选 | 企业在国家编码库重复注册，规格型号和中选规格型号数据重复，企业已停用该医保编码。
21f30b89-91ea-11eb-8996-40f2e9990f5b | 康蒂思（上海）医疗器械有限公司 | 91310115341997945F | 5485a0db-7a6e-11f0-88e5-34735a9d8166 | 7d42a0b6-6bdc-11ed-9447-b4055d63f15c | 外周血管支架类 | 非下肢动脉支架 | 镍钛支架系统 | c7e0f875-a548-11ea-9ac3-fa163e0a8baf | 镍钛支架系统 SMART Control Nitinol Stent System | 康蒂思公司 Cordis Corporation |  | 国械注进20153133626 |  | 该产品由自扩张镍钛诺支架和传送系统组成。支架两端共有12个钽制射线可探测性标记。传送系统由内管和外鞘构成。环氧乙烷灭菌,一次性使用。货架有效期两年。 | 主要用于治疗外周动脉粥样硬化性疾病,主要包括髂动脉、股浅动脉,同时用于治疗TIPSS(经颈静脉肝内门腔静脉分流术)手术和胆道恶性肿瘤的姑息治疗。 | 肠系膜上动脉、肺动脉、肾动脉、锁骨下动脉、颈动脉 | 非药物涂层 非覆膜 短支架(长度≤100mm) | 0cb3a239-6bdd-11ed-9447-b4055d63f15c | 0cb3a239-6bdd-11ed-9447-b4055d63f15c | 镍钛支架系统 |  | C02061000101003089050000033 | 02-血管介入治疗类材料 | 06-外周血管介入治疗材料 | 13-外周血管支架 | 外周血管支架（不含药/非覆膜） | 14-合金 | 036-不含药/非覆膜/自膨 | 直径×长度：7×60mm 输送系统长度：120cm | C07060MV |  | 国械注进20153133626 | 集采范围内-未中选 | 企业在国家编码库重复注册，规格型号和中选规格型号数据重复，企业已停用该医保编码。
21f30b89-91ea-11eb-8996-40f2e9990f5b | 康蒂思（上海）医疗器械有限公司 | 91310115341997945F | 5485a199-7a6e-11f0-88e5-34735a9d8166 | 7d42a0b6-6bdc-11ed-9447-b4055d63f15c | 外周血管支架类 | 非下肢动脉支架 | 镍钛支架系统 | c7e0f875-a548-11ea-9ac3-fa163e0a8baf | 镍钛支架系统 SMART Control Nitinol Stent System | 康蒂思公司 Cordis Corporation |  | 国械注进20153133626 |  | 该产品由自扩张镍钛诺支架和传送系统组成。支架两端共有12个钽制射线可探测性标记。传送系统由内管和外鞘构成。环氧乙烷灭菌,一次性使用。货架有效期两年。 | 主要用于治疗外周动脉粥样硬化性疾病,主要包括髂动脉、股浅动脉,同时用于治疗TIPSS(经颈静脉肝内门腔静脉分流术)手术和胆道恶性肿瘤的姑息治疗。 | 肠系膜上动脉、肺动脉、肾动脉、锁骨下动脉、颈动脉 | 非药物涂层 非覆膜 短支架(长度≤100mm) | 0cb2fe21-6bdd-11ed-9447-b4055d63f15c | 0cb2fe21-6bdd-11ed-9447-b4055d63f15c | 镍钛支架系统 |  | C02061000101003089050000027 | 02-血管介入治疗类材料 | 06-外周血管介入治疗材料 | 13-外周血管支架 | 外周血管支架（不含药/非覆膜） | 14-合金 | 036-不含药/非覆膜/自膨 | 直径×长度：12×40mm 输送系统长度：120cm | C12040MV |  | 国械注进20153133626 | 集采范围内-未中选 | 企业在国家编码库重复注册，规格型号和中选规格型号数据重复，企业已停用该医保编码。
21f30b89-91ea-11eb-8996-40f2e9990f5b | 康蒂思（上海）医疗器械有限公司 | 91310115341997945F | 5485a258-7a6e-11f0-88e5-34735a9d8166 | 7d42a0b6-6bdc-11ed-9447-b4055d63f15c | 外周血管支架类 | 非下肢动脉支架 | 镍钛支架系统 | c7e0f875-a548-11ea-9ac3-fa163e0a8baf | 镍钛支架系统 SMART Control Nitinol Stent System | 康蒂思公司 Cordis Corporation |  | 国械注进20153133626 |  | 该产品由自扩张镍钛诺支架和传送系统组成。支架两端共有12个钽制射线可探测性标记。传送系统由内管和外鞘构成。环氧乙烷灭菌,一次性使用。货架有效期两年。 | 主要用于治疗外周动脉粥样硬化性疾病,主要包括髂动脉、股浅动脉,同时用于治疗TIPSS(经颈静脉肝内门腔静脉分流术)手术和胆道恶性肿瘤的姑息治疗。 | 肠系膜上动脉、肺动脉、肾动脉、锁骨下动脉、颈动脉 | 非药物涂层 非覆膜 短支架(长度≤100mm) | 0cb4d10f-6bdd-11ed-9447-b4055d63f15c | 0cb4d10f-6bdd-11ed-9447-b4055d63f15c | 镍钛支架系统 |  | C02061000101003089050000044 | 02-血管介入治疗类材料 | 06-外周血管介入治疗材料 | 13-外周血管支架 | 外周血管支架（不含药/非覆膜） | 14-合金 | 036-不含药/非覆膜/自膨 | 直径×长度：10×40mm 输送系统长度：80cm | C10040SV |  | 国械注进20153133626 | 集采范围内-未中选 | 企业在国家编码库重复注册，规格型号和中选规格型号数据重复，企业已停用该医保编码。
21f30b89-91ea-11eb-8996-40f2e9990f5b | 康蒂思（上海）医疗器械有限公司 | 91310115341997945F | 5485a325-7a6e-11f0-88e5-34735a9d8166 | 7d42a0b6-6bdc-11ed-9447-b4055d63f15c | 外周血管支架类 | 非下肢动脉支架 | 镍钛支架系统 | c7e0f875-a548-11ea-9ac3-fa163e0a8baf | 镍钛支架系统 SMART Control Nitinol Stent System | 康蒂思公司 Cordis Corporation |  | 国械注进20153133626 |  | 该产品由自扩张镍钛诺支架和传送系统组成。支架两端共有12个钽制射线可探测性标记。传送系统由内管和外鞘构成。环氧乙烷灭菌,一次性使用。货架有效期两年。 | 主要用于治疗外周动脉粥样硬化性疾病,主要包括髂动脉、股浅动脉,同时用于治疗TIPSS(经颈静脉肝内门腔静脉分流术)手术和胆道恶性肿瘤的姑息治疗。 | 肠系膜上动脉、肺动脉、肾动脉、锁骨下动脉、颈动脉 | 非药物涂层 非覆膜 短支架(长度≤100mm) | 0cb556ff-6bdd-11ed-9447-b4055d63f15c | 0cb556ff-6bdd-11ed-9447-b4055d63f15c | 镍钛支架系统 |  | C02061000101003089050000050 | 02-血管介入治疗类材料 | 06-外周血管介入治疗材料 | 13-外周血管支架 | 外周血管支架（不含药/非覆膜） | 14-合金 | 036-不含药/非覆膜/自膨 | 直径×长度：7×80mm 输送系统长度：80cm | C07080SV |  | 国械注进20153133626 | 集采范围内-未中选 | 企业在国家编码库重复注册，规格型号和中选规格型号数据重复，企业已停用该医保编码。
21f30b89-91ea-11eb-8996-40f2e9990f5b | 康蒂思（上海）医疗器械有限公司 | 91310115341997945F | 5485a3df-7a6e-11f0-88e5-34735a9d8166 | 7d42a0b6-6bdc-11ed-9447-b4055d63f15c | 外周血管支架类 | 非下肢动脉支架 | 镍钛支架系统 | c7e0f875-a548-11ea-9ac3-fa163e0a8baf | 镍钛支架系统 SMART Control Nitinol Stent System | 康蒂思公司 Cordis Corporation |  | 国械注进20153133626 |  | 该产品由自扩张镍钛诺支架和传送系统组成。支架两端共有12个钽制射线可探测性标记。传送系统由内管和外鞘构成。环氧乙烷灭菌,一次性使用。货架有效期两年。 | 主要用于治疗外周动脉粥样硬化性疾病,主要包括髂动脉、股浅动脉,同时用于治疗TIPSS(经颈静脉肝内门腔静脉分流术)手术和胆道恶性肿瘤的姑息治疗。 | 肠系膜上动脉、肺动脉、肾动脉、锁骨下动脉、颈动脉 | 非药物涂层 非覆膜 短支架(长度≤100mm) | 0cb31421-6bdd-11ed-9447-b4055d63f15c | 0cb31421-6bdd-11ed-9447-b4055d63f15c | 镍钛支架系统 |  | C02061000101003089050000028 | 02-血管介入治疗类材料 | 06-外周血管介入治疗材料 | 13-外周血管支架 | 外周血管支架（不含药/非覆膜） | 14-合金 | 036-不含药/非覆膜/自膨 | 直径×长度：14×80mm 输送系统长度：80cm | C14080SV |  | 国械注进20153133626 | 集采范围内-未中选 | 企业在国家编码库重复注册，规格型号和中选规格型号数据重复，企业已停用该医保编码。
21f30b89-91ea-11eb-8996-40f2e9990f5b | 康蒂思（上海）医疗器械有限公司 | 91310115341997945F | 5485a78a-7a6e-11f0-88e5-34735a9d8166 | 7d42a0b6-6bdc-11ed-9447-b4055d63f15c | 外周血管支架类 | 非下肢动脉支架 | 镍钛支架系统 | c7e0f875-a548-11ea-9ac3-fa163e0a8baf | 镍钛支架系统 SMART Control Nitinol Stent System | 康蒂思公司 Cordis Corporation |  | 国械注进20153133626 |  | 该产品由自扩张镍钛诺支架和传送系统组成。支架两端共有12个钽制射线可探测性标记。传送系统由内管和外鞘构成。环氧乙烷灭菌,一次性使用。货架有效期两年。 | 主要用于治疗外周动脉粥样硬化性疾病,主要包括髂动脉、股浅动脉,同时用于治疗TIPSS(经颈静脉肝内门腔静脉分流术)手术和胆道恶性肿瘤的姑息治疗。 | 肠系膜上动脉、肺动脉、肾动脉、锁骨下动脉、颈动脉 | 非药物涂层 非覆膜 短支架(长度≤100mm) | 0cb60f77-6bdd-11ed-9447-b4055d63f15c | 0cb60f77-6bdd-11ed-9447-b4055d63f15c | 镍钛支架系统 |  | C02061000101003089050000061 | 02-血管介入治疗类材料 | 06-外周血管介入治疗材料 | 13-外周血管支架 | 外周血管支架（不含药/非覆膜） | 14-合金 | 036-不含药/非覆膜/自膨 | 直径×长度：9×40mm 输送系统长度：80cm | C09040SV |  | 国械注进20153133626 | 集采范围内-未中选 | 企业在国家编码库重复注册，规格型号和中选规格型号数据重复，企业已停用该医保编码。
21f30b89-91ea-11eb-8996-40f2e9990f5b | 康蒂思（上海）医疗器械有限公司 | 91310115341997945F | 5485a84e-7a6e-11f0-88e5-34735a9d8166 | 7d42a0b6-6bdc-11ed-9447-b4055d63f15c | 外周血管支架类 | 非下肢动脉支架 | 镍钛支架系统 | c7e0f875-a548-11ea-9ac3-fa163e0a8baf | 镍钛支架系统 SMART Control Nitinol Stent System | 康蒂思公司 Cordis Corporation |  | 国械注进20153133626 |  | 该产品由自扩张镍钛诺支架和传送系统组成。支架两端共有12个钽制射线可探测性标记。传送系统由内管和外鞘构成。环氧乙烷灭菌,一次性使用。货架有效期两年。 | 主要用于治疗外周动脉粥样硬化性疾病,主要包括髂动脉、股浅动脉,同时用于治疗TIPSS(经颈静脉肝内门腔静脉分流术)手术和胆道恶性肿瘤的姑息治疗。 | 肠系膜上动脉、肺动脉、肾动脉、锁骨下动脉、颈动脉 | 非药物涂层 非覆膜 短支架(长度≤100mm) | 119b44bf-6bdc-11ed-9447-b4055d63f15c | 119b44bf-6bdc-11ed-9447-b4055d63f15c | 镍钛支架系统 |  | C02060900102003089050000004 | 02-血管介入治疗类材料 | 06-外周血管介入治疗材料 | 13-外周血管支架 | 外周血管支架（不含药/非覆膜） | 14-合金 | 036-不含药/非覆膜/自膨 | 直径×长度：7×20mm 输送系统长度：120cm | C07020MV |  | 国械注进20153133626 | 集采范围内-未中选 | 企业在国家编码库重复注册，规格型号和中选规格型号数据重复，企业已停用该医保编码。
21f30b89-91ea-11eb-8996-40f2e9990f5b | 康蒂思（上海）医疗器械有限公司 | 91310115341997945F | 5485a90c-7a6e-11f0-88e5-34735a9d8166 | 7d42a0b6-6bdc-11ed-9447-b4055d63f15c | 外周血管支架类 | 非下肢动脉支架 | 镍钛支架系统 | c7e0f875-a548-11ea-9ac3-fa163e0a8baf | 镍钛支架系统 SMART Control Nitinol Stent System | 康蒂思公司 Cordis Corporation |  | 国械注进20153133626 |  | 该产品由自扩张镍钛诺支架和传送系统组成。支架两端共有12个钽制射线可探测性标记。传送系统由内管和外鞘构成。环氧乙烷灭菌,一次性使用。货架有效期两年。 | 主要用于治疗外周动脉粥样硬化性疾病,主要包括髂动脉、股浅动脉,同时用于治疗TIPSS(经颈静脉肝内门腔静脉分流术)手术和胆道恶性肿瘤的姑息治疗。 | 肠系膜上动脉、肺动脉、肾动脉、锁骨下动脉、颈动脉 | 非药物涂层 非覆膜 短支架(长度≤100mm) | 0cb34324-6bdd-11ed-9447-b4055d63f15c | 0cb34324-6bdd-11ed-9447-b4055d63f15c | 镍钛支架系统 |  | C02061000101003089050000029 | 02-血管介入治疗类材料 | 06-外周血管介入治疗材料 | 13-外周血管支架 | 外周血管支架（不含药/非覆膜） | 14-合金 | 036-不含药/非覆膜/自膨 | 直径×长度：12×30mm 输送系统长度：80cm | C12030SV |  | 国械注进20153133626 | 集采范围内-未中选 | 企业在国家编码库重复注册，规格型号和中选规格型号数据重复，企业已停用该医保编码。
21f30b89-91ea-11eb-8996-40f2e9990f5b | 康蒂思（上海）医疗器械有限公司 | 91310115341997945F | 5485a9cb-7a6e-11f0-88e5-34735a9d8166 | 7d42a0b6-6bdc-11ed-9447-b4055d63f15c | 外周血管支架类 | 非下肢动脉支架 | 镍钛支架系统 | c7e0f875-a548-11ea-9ac3-fa163e0a8baf | 镍钛支架系统 SMART Control Nitinol Stent System | 康蒂思公司 Cordis Corporation |  | 国械注进20153133626 |  | 该产品由自扩张镍钛诺支架和传送系统组成。支架两端共有12个钽制射线可探测性标记。传送系统由内管和外鞘构成。环氧乙烷灭菌,一次性使用。货架有效期两年。 | 主要用于治疗外周动脉粥样硬化性疾病,主要包括髂动脉、股浅动脉,同时用于治疗TIPSS(经颈静脉肝内门腔静脉分流术)手术和胆道恶性肿瘤的姑息治疗。 | 肠系膜上动脉、肺动脉、肾动脉、锁骨下动脉、颈动脉 | 非药物涂层 非覆膜 短支架(长度≤100mm) | 0cb4f02a-6bdd-11ed-9447-b4055d63f15c | 0cb4f02a-6bdd-11ed-9447-b4055d63f15c | 镍钛支架系统 |  | C02061000101003089050000045 | 02-血管介入治疗类材料 | 06-外周血管介入治疗材料 | 13-外周血管支架 | 外周血管支架（不含药/非覆膜） | 14-合金 | 036-不含药/非覆膜/自膨 | 直径×长度：9×60mm 输送系统长度：120cm | C09060MV |  | 国械注进20153133626 | 集采范围内-未中选 | 企业在国家编码库重复注册，规格型号和中选规格型号数据重复，企业已停用该医保编码。
21f30b89-91ea-11eb-8996-40f2e9990f5b | 康蒂思（上海）医疗器械有限公司 | 91310115341997945F | 5485aa89-7a6e-11f0-88e5-34735a9d8166 | 7d42a0b6-6bdc-11ed-9447-b4055d63f15c | 外周血管支架类 | 非下肢动脉支架 | 镍钛支架系统 | c7e0f875-a548-11ea-9ac3-fa163e0a8baf | 镍钛支架系统 SMART Control Nitinol Stent System | 康蒂思公司 Cordis Corporation |  | 国械注进20153133626 |  | 该产品由自扩张镍钛诺支架和传送系统组成。支架两端共有12个钽制射线可探测性标记。传送系统由内管和外鞘构成。环氧乙烷灭菌,一次性使用。货架有效期两年。 | 主要用于治疗外周动脉粥样硬化性疾病,主要包括髂动脉、股浅动脉,同时用于治疗TIPSS(经颈静脉肝内门腔静脉分流术)手术和胆道恶性肿瘤的姑息治疗。 | 肠系膜上动脉、肺动脉、肾动脉、锁骨下动脉、颈动脉 | 非药物涂层 非覆膜 短支架(长度≤100mm) | 119b2d8c-6bdc-11ed-9447-b4055d63f15c | 119b2d8c-6bdc-11ed-9447-b4055d63f15c | 镍钛支架系统 |  | C02060900102003089050000003 | 02-血管介入治疗类材料 | 06-外周血管介入治疗材料 | 13-外周血管支架 | 外周血管支架（不含药/非覆膜） | 14-合金 | 036-不含药/非覆膜/自膨 | 直径×长度：8×100mm 输送系统长度：120cm | C08100MV |  | 国械注进20153133626 | 集采范围内-未中选 | 企业在国家编码库重复注册，规格型号和中选规格型号数据重复，企业已停用该医保编码。
21f30b89-91ea-11eb-8996-40f2e9990f5b | 康蒂思（上海）医疗器械有限公司 | 91310115341997945F | 5485ab48-7a6e-11f0-88e5-34735a9d8166 | 7d42a0b6-6bdc-11ed-9447-b4055d63f15c | 外周血管支架类 | 非下肢动脉支架 | 镍钛支架系统 | c7e0f875-a548-11ea-9ac3-fa163e0a8baf | 镍钛支架系统 SMART Control Nitinol Stent System | 康蒂思公司 Cordis Corporation |  | 国械注进20153133626 |  | 该产品由自扩张镍钛诺支架和传送系统组成。支架两端共有12个钽制射线可探测性标记。传送系统由内管和外鞘构成。环氧乙烷灭菌,一次性使用。货架有效期两年。 | 主要用于治疗外周动脉粥样硬化性疾病,主要包括髂动脉、股浅动脉,同时用于治疗TIPSS(经颈静脉肝内门腔静脉分流术)手术和胆道恶性肿瘤的姑息治疗。 | 肠系膜上动脉、肺动脉、肾动脉、锁骨下动脉、颈动脉 | 非药物涂层 非覆膜 短支架(长度≤100mm) | 0cb35c16-6bdd-11ed-9447-b4055d63f15c | 0cb35c16-6bdd-11ed-9447-b4055d63f15c | 镍钛支架系统 |  | C02061000101003089050000030 | 02-血管介入治疗类材料 | 06-外周血管介入治疗材料 | 13-外周血管支架 | 外周血管支架（不含药/非覆膜） | 14-合金 | 036-不含药/非覆膜/自膨 | 直径×长度：7×40mm 输送系统长度：80cm | C07040SV |  | 国械注进20153133626 | 集采范围内-未中选 | 企业在国家编码库重复注册，规格型号和中选规格型号数据重复，企业已停用该医保编码。
21f30b89-91ea-11eb-8996-40f2e9990f5b | 康蒂思（上海）医疗器械有限公司 | 91310115341997945F | 5485ac02-7a6e-11f0-88e5-34735a9d8166 | 7d42a0b6-6bdc-11ed-9447-b4055d63f15c | 外周血管支架类 | 非下肢动脉支架 | 镍钛支架系统 | c7e0f875-a548-11ea-9ac3-fa163e0a8baf | 镍钛支架系统 SMART Control Nitinol Stent System | 康蒂思公司 Cordis Corporation |  | 国械注进20153133626 |  | 该产品由自扩张镍钛诺支架和传送系统组成。支架两端共有12个钽制射线可探测性标记。传送系统由内管和外鞘构成。环氧乙烷灭菌,一次性使用。货架有效期两年。 | 主要用于治疗外周动脉粥样硬化性疾病,主要包括髂动脉、股浅动脉,同时用于治疗TIPSS(经颈静脉肝内门腔静脉分流术)手术和胆道恶性肿瘤的姑息治疗。 | 肠系膜上动脉、肺动脉、肾动脉、锁骨下动脉、颈动脉 | 非药物涂层 非覆膜 短支架(长度≤100mm) | 0cb583be-6bdd-11ed-9447-b4055d63f15c | 0cb583be-6bdd-11ed-9447-b4055d63f15c | 镍钛支架系统 |  | C02061000101003089050000053 | 02-血管介入治疗类材料 | 06-外周血管介入治疗材料 | 13-外周血管支架 | 外周血管支架（不含药/非覆膜） | 14-合金 | 036-不含药/非覆膜/自膨 | 直径×长度：10×20mm 输送系统长度：80cm | C10020SV |  | 国械注进20153133626 | 集采范围内-未中选 | 企业在国家编码库重复注册，规格型号和中选规格型号数据重复，企业已停用该医保编码。
21f30b89-91ea-11eb-8996-40f2e9990f5b | 康蒂思（上海）医疗器械有限公司 | 91310115341997945F | 5485acc0-7a6e-11f0-88e5-34735a9d8166 | 7d42a0b6-6bdc-11ed-9447-b4055d63f15c | 外周血管支架类 | 非下肢动脉支架 | 镍钛支架系统 | c7e0f875-a548-11ea-9ac3-fa163e0a8baf | 镍钛支架系统 SMART Control Nitinol Stent System | 康蒂思公司 Cordis Corporation |  | 国械注进20153133626 |  | 该产品由自扩张镍钛诺支架和传送系统组成。支架两端共有12个钽制射线可探测性标记。传送系统由内管和外鞘构成。环氧乙烷灭菌,一次性使用。货架有效期两年。 | 主要用于治疗外周动脉粥样硬化性疾病,主要包括髂动脉、股浅动脉,同时用于治疗TIPSS(经颈静脉肝内门腔静脉分流术)手术和胆道恶性肿瘤的姑息治疗。 | 肠系膜上动脉、肺动脉、肾动脉、锁骨下动脉、颈动脉 | 非药物涂层 非覆膜 短支架(长度≤100mm) | 119b1f4c-6bdc-11ed-9447-b4055d63f15c | 119b1f4c-6bdc-11ed-9447-b4055d63f15c | 镍钛支架系统 |  | C02060900102003089050000002 | 02-血管介入治疗类材料 | 06-外周血管介入治疗材料 | 13-外周血管支架 | 外周血管支架（不含药/非覆膜） | 14-合金 | 036-不含药/非覆膜/自膨 | 直径×长度：6×60mm 输送系统长度：120cm | C06060MV |  | 国械注进20153133626 | 集采范围内-未中选 | 企业在国家编码库重复注册，规格型号和中选规格型号数据重复，企业已停用该医保编码。
21f30b89-91ea-11eb-8996-40f2e9990f5b | 康蒂思（上海）医疗器械有限公司 | 91310115341997945F | 5485ad7a-7a6e-11f0-88e5-34735a9d8166 | 7d42a0b6-6bdc-11ed-9447-b4055d63f15c | 外周血管支架类 | 非下肢动脉支架 | 镍钛支架系统 | c7e0f875-a548-11ea-9ac3-fa163e0a8baf | 镍钛支架系统 SMART Control Nitinol Stent System | 康蒂思公司 Cordis Corporation |  | 国械注进20153133626 |  | 该产品由自扩张镍钛诺支架和传送系统组成。支架两端共有12个钽制射线可探测性标记。传送系统由内管和外鞘构成。环氧乙烷灭菌,一次性使用。货架有效期两年。 | 主要用于治疗外周动脉粥样硬化性疾病,主要包括髂动脉、股浅动脉,同时用于治疗TIPSS(经颈静脉肝内门腔静脉分流术)手术和胆道恶性肿瘤的姑息治疗。 | 肠系膜上动脉、肺动脉、肾动脉、锁骨下动脉、颈动脉 | 非药物涂层 非覆膜 短支架(长度≤100mm) | 0cb37540-6bdd-11ed-9447-b4055d63f15c | 0cb37540-6bdd-11ed-9447-b4055d63f15c | 镍钛支架系统 |  | C02061000101003089050000031 | 02-血管介入治疗类材料 | 06-外周血管介入治疗材料 | 13-外周血管支架 | 外周血管支架（不含药/非覆膜） | 14-合金 | 036-不含药/非覆膜/自膨 | 直径×长度：8×30mm 输送系统长度：80cm | C08030SV |  | 国械注进20153133626 | 集采范围内-未中选 | 企业在国家编码库重复注册，规格型号和中选规格型号数据重复，企业已停用该医保编码。
21f30b89-91ea-11eb-8996-40f2e9990f5b | 康蒂思（上海）医疗器械有限公司 | 91310115341997945F | 5485ae34-7a6e-11f0-88e5-34735a9d8166 | 7d42a0b6-6bdc-11ed-9447-b4055d63f15c | 外周血管支架类 | 非下肢动脉支架 | 镍钛支架系统 | c7e0f875-a548-11ea-9ac3-fa163e0a8baf | 镍钛支架系统 SMART Control Nitinol Stent System | 康蒂思公司 Cordis Corporation |  | 国械注进20153133626 |  | 该产品由自扩张镍钛诺支架和传送系统组成。支架两端共有12个钽制射线可探测性标记。传送系统由内管和外鞘构成。环氧乙烷灭菌,一次性使用。货架有效期两年。 | 主要用于治疗外周动脉粥样硬化性疾病,主要包括髂动脉、股浅动脉,同时用于治疗TIPSS(经颈静脉肝内门腔静脉分流术)手术和胆道恶性肿瘤的姑息治疗。 | 肠系膜上动脉、肺动脉、肾动脉、锁骨下动脉、颈动脉 | 非药物涂层 非覆膜 短支架(长度≤100mm) | 0cb5fd29-6bdd-11ed-9447-b4055d63f15c | 0cb5fd29-6bdd-11ed-9447-b4055d63f15c | 镍钛支架系统 |  | C02061000101003089050000060 | 02-血管介入治疗类材料 | 06-外周血管介入治疗材料 | 13-外周血管支架 | 外周血管支架（不含药/非覆膜） | 14-合金 | 036-不含药/非覆膜/自膨 | 直径×长度：8×40mm 输送系统长度：80cm | C08040SV |  | 国械注进20153133626 | 集采范围内-未中选 | 企业在国家编码库重复注册，规格型号和中选规格型号数据重复，企业已停用该医保编码。
21f30b89-91ea-11eb-8996-40f2e9990f5b | 康蒂思（上海）医疗器械有限公司 | 91310115341997945F | 5485af01-7a6e-11f0-88e5-34735a9d8166 | 7d42a0b6-6bdc-11ed-9447-b4055d63f15c | 外周血管支架类 | 非下肢动脉支架 | 镍钛支架系统 | c7e0f875-a548-11ea-9ac3-fa163e0a8baf | 镍钛支架系统 SMART Control Nitinol Stent System | 康蒂思公司 Cordis Corporation |  | 国械注进20153133626 |  | 该产品由自扩张镍钛诺支架和传送系统组成。支架两端共有12个钽制射线可探测性标记。传送系统由内管和外鞘构成。环氧乙烷灭菌,一次性使用。货架有效期两年。 | 主要用于治疗外周动脉粥样硬化性疾病,主要包括髂动脉、股浅动脉,同时用于治疗TIPSS(经颈静脉肝内门腔静脉分流术)手术和胆道恶性肿瘤的姑息治疗。 | 肠系膜上动脉、肺动脉、肾动脉、锁骨下动脉、颈动脉 | 非药物涂层 非覆膜 短支架(长度≤100mm) | 119abf61-6bdc-11ed-9447-b4055d63f15c | 119abf61-6bdc-11ed-9447-b4055d63f15c | 镍钛支架系统 |  | C02060900102003089050000001 | 02-血管介入治疗类材料 | 06-外周血管介入治疗材料 | 13-外周血管支架 | 外周血管支架（不含药/非覆膜） | 14-合金 | 036-不含药/非覆膜/自膨 | 直径×长度：10×30mm 输送系统长度：80cm | C10030SV |  | 国械注进20153133626 | 集采范围内-未中选 | 企业在国家编码库重复注册，规格型号和中选规格型号数据重复，企业已停用该医保编码。
21f30b89-91ea-11eb-8996-40f2e9990f5b | 康蒂思（上海）医疗器械有限公司 | 91310115341997945F | 5485b0a1-7a6e-11f0-88e5-34735a9d8166 | 7d42a0b6-6bdc-11ed-9447-b4055d63f15c | 外周血管支架类 | 非下肢动脉支架 | 镍钛支架系统 | c7e0f875-a548-11ea-9ac3-fa163e0a8baf | 镍钛支架系统 SMART Control Nitinol Stent System | 康蒂思公司 Cordis Corporation |  | 国械注进20153133626 |  | 该产品由自扩张镍钛诺支架和传送系统组成。支架两端共有12个钽制射线可探测性标记。传送系统由内管和外鞘构成。环氧乙烷灭菌,一次性使用。货架有效期两年。 | 主要用于治疗外周动脉粥样硬化性疾病,主要包括髂动脉、股浅动脉,同时用于治疗TIPSS(经颈静脉肝内门腔静脉分流术)手术和胆道恶性肿瘤的姑息治疗。 | 肠系膜上动脉、肺动脉、肾动脉、锁骨下动脉、颈动脉 | 非药物涂层 非覆膜 短支架(长度≤100mm) | 0cb386e6-6bdd-11ed-9447-b4055d63f15c | 0cb386e6-6bdd-11ed-9447-b4055d63f15c | 镍钛支架系统 |  | C02061000101003089050000032 | 02-血管介入治疗类材料 | 06-外周血管介入治疗材料 | 13-外周血管支架 | 外周血管支架（不含药/非覆膜） | 14-合金 | 036-不含药/非覆膜/自膨 | 直径×长度：12×20mm 输送系统长度：80cm | C12020SV |  | 国械注进20153133626 | 集采范围内-未中选 | 企业在国家编码库重复注册，规格型号和中选规格型号数据重复，企业已停用该医保编码。
21f30b89-91ea-11eb-8996-40f2e9990f5b | 康蒂思（上海）医疗器械有限公司 | 91310115341997945F | 5485b15f-7a6e-11f0-88e5-34735a9d8166 | 7d42a0b6-6bdc-11ed-9447-b4055d63f15c | 外周血管支架类 | 非下肢动脉支架 | 镍钛支架系统 | c7e0f875-a548-11ea-9ac3-fa163e0a8baf | 镍钛支架系统 SMART Control Nitinol Stent System | 康蒂思公司 Cordis Corporation |  | 国械注进20153133626 |  | 该产品由自扩张镍钛诺支架和传送系统组成。支架两端共有12个钽制射线可探测性标记。传送系统由内管和外鞘构成。环氧乙烷灭菌,一次性使用。货架有效期两年。 | 主要用于治疗外周动脉粥样硬化性疾病,主要包括髂动脉、股浅动脉,同时用于治疗TIPSS(经颈静脉肝内门腔静脉分流术)手术和胆道恶性肿瘤的姑息治疗。 | 肠系膜上动脉、肺动脉、肾动脉、锁骨下动脉、颈动脉 | 非药物涂层 非覆膜 短支架(长度≤100mm) | 0cb4fd9c-6bdd-11ed-9447-b4055d63f15c | 0cb4fd9c-6bdd-11ed-9447-b4055d63f15c | 镍钛支架系统 |  | C02061000101003089050000046 | 02-血管介入治疗类材料 | 06-外周血管介入治疗材料 | 13-外周血管支架 | 外周血管支架（不含药/非覆膜） | 14-合金 | 036-不含药/非覆膜/自膨 | 直径×长度：6×100mm 输送系统长度：80cm | C06100SV |  | 国械注进20153133626 | 集采范围内-未中选 | 企业在国家编码库重复注册，规格型号和中选规格型号数据重复，企业已停用该医保编码。
21f30b89-91ea-11eb-8996-40f2e9990f5b | 康蒂思（上海）医疗器械有限公司 | 91310115341997945F | 5485b223-7a6e-11f0-88e5-34735a9d8166 | 7d42a0b6-6bdc-11ed-9447-b4055d63f15c | 外周血管支架类 | 非下肢动脉支架 | 镍钛支架系统 | c7e0f875-a548-11ea-9ac3-fa163e0a8baf | 镍钛支架系统 SMART Control Nitinol Stent System | 康蒂思公司 Cordis Corporation |  | 国械注进20153133626 |  | 该产品由自扩张镍钛诺支架和传送系统组成。支架两端共有12个钽制射线可探测性标记。传送系统由内管和外鞘构成。环氧乙烷灭菌,一次性使用。货架有效期两年。 | 主要用于治疗外周动脉粥样硬化性疾病,主要包括髂动脉、股浅动脉,同时用于治疗TIPSS(经颈静脉肝内门腔静脉分流术)手术和胆道恶性肿瘤的姑息治疗。 | 肠系膜上动脉、肺动脉、肾动脉、锁骨下动脉、颈动脉 | 非药物涂层 非覆膜 短支架(长度≤100mm) | 0cb6cb09-6bdd-11ed-9447-b4055d63f15c | 0cb6cb09-6bdd-11ed-9447-b4055d63f15c | 镍钛支架系统 |  | C02061000101003089050000074 | 02-血管介入治疗类材料 | 06-外周血管介入治疗材料 | 13-外周血管支架 | 外周血管支架（不含药/非覆膜） | 14-合金 | 036-不含药/非覆膜/自膨 | 直径×长度：7×100mm 输送系统长度：80cm | C07100SV |  | 国械注进20153133626 | 集采范围内-未中选 | 企业在国家编码库重复注册，规格型号和中选规格型号数据重复，企业已停用该医保编码。
21f30b89-91ea-11eb-8996-40f2e9990f5b | 康蒂思（上海）医疗器械有限公司 | 91310115341997945F | 5485b2e1-7a6e-11f0-88e5-34735a9d8166 | 7d42a0b6-6bdc-11ed-9447-b4055d63f15c | 外周血管支架类 | 非下肢动脉支架 | 镍钛支架系统 | c7e0f875-a548-11ea-9ac3-fa163e0a8baf | 镍钛支架系统 SMART Control Nitinol Stent System | 康蒂思公司 Cordis Corporation |  | 国械注进20153133626 |  | 该产品由自扩张镍钛诺支架和传送系统组成。支架两端共有12个钽制射线可探测性标记。传送系统由内管和外鞘构成。环氧乙烷灭菌,一次性使用。货架有效期两年。 | 主要用于治疗外周动脉粥样硬化性疾病,主要包括髂动脉、股浅动脉,同时用于治疗TIPSS(经颈静脉肝内门腔静脉分流术)手术和胆道恶性肿瘤的姑息治疗。 | 肠系膜上动脉、肺动脉、肾动脉、锁骨下动脉、颈动脉 | 非药物涂层 非覆膜 短支架(长度≤100mm) | 0cb5e3cd-6bdd-11ed-9447-b4055d63f15c | 0cb5e3cd-6bdd-11ed-9447-b4055d63f15c | 镍钛支架系统 |  | C02061000101003089050000059 | 02-血管介入治疗类材料 | 06-外周血管介入治疗材料 | 13-外周血管支架 | 外周血管支架（不含药/非覆膜） | 14-合金 | 036-不含药/非覆膜/自膨 | 直径×长度：10×30mm 输送系统长度：120cm | C10030MV |  | 国械注进20153133626 | 集采范围内-未中选 | 企业在国家编码库重复注册，规格型号和中选规格型号数据重复，企业已停用该医保编码。
21f30b89-91ea-11eb-8996-40f2e9990f5b | 康蒂思（上海）医疗器械有限公司 | 91310115341997945F | 5485b39b-7a6e-11f0-88e5-34735a9d8166 | 7d42a0b6-6bdc-11ed-9447-b4055d63f15c | 外周血管支架类 | 非下肢动脉支架 | 镍钛支架系统 | c7e0f875-a548-11ea-9ac3-fa163e0a8baf | 镍钛支架系统 SMART Control Nitinol Stent System | 康蒂思公司 Cordis Corporation |  | 国械注进20153133626 |  | 该产品由自扩张镍钛诺支架和传送系统组成。支架两端共有12个钽制射线可探测性标记。传送系统由内管和外鞘构成。环氧乙烷灭菌,一次性使用。货架有效期两年。 | 主要用于治疗外周动脉粥样硬化性疾病,主要包括髂动脉、股浅动脉,同时用于治疗TIPSS(经颈静脉肝内门腔静脉分流术)手术和胆道恶性肿瘤的姑息治疗。 | 肠系膜上动脉、肺动脉、肾动脉、锁骨下动脉、颈动脉 | 非药物涂层 非覆膜 短支架(长度≤100mm) | 0cb5ca3b-6bdd-11ed-9447-b4055d63f15c | 0cb5ca3b-6bdd-11ed-9447-b4055d63f15c | 镍钛支架系统 |  | C02061000101003089050000058 | 02-血管介入治疗类材料 | 06-外周血管介入治疗材料 | 13-外周血管支架 | 外周血管支架（不含药/非覆膜） | 14-合金 | 036-不含药/非覆膜/自膨 | 直径×长度：14×40mm 输送系统长度：120cm | C14040MV |  | 国械注进20153133626 | 集采范围内-未中选 | 企业在国家编码库重复注册，规格型号和中选规格型号数据重复，企业已停用该医保编码。
21f30b89-91ea-11eb-8996-40f2e9990f5b | 康蒂思（上海）医疗器械有限公司 | 91310115341997945F | 5485b45e-7a6e-11f0-88e5-34735a9d8166 | 7d42a0b6-6bdc-11ed-9447-b4055d63f15c | 外周血管支架类 | 非下肢动脉支架 | 镍钛支架系统 | c7e0f875-a548-11ea-9ac3-fa163e0a8baf | 镍钛支架系统 SMART Control Nitinol Stent System | 康蒂思公司 Cordis Corporation |  | 国械注进20153133626 |  | 该产品由自扩张镍钛诺支架和传送系统组成。支架两端共有12个钽制射线可探测性标记。传送系统由内管和外鞘构成。环氧乙烷灭菌,一次性使用。货架有效期两年。 | 主要用于治疗外周动脉粥样硬化性疾病,主要包括髂动脉、股浅动脉,同时用于治疗TIPSS(经颈静脉肝内门腔静脉分流术)手术和胆道恶性肿瘤的姑息治疗。 | 肠系膜上动脉、肺动脉、肾动脉、锁骨下动脉、颈动脉 | 非药物涂层 非覆膜 短支架(长度≤100mm) | 0cb6bd7c-6bdd-11ed-9447-b4055d63f15c | 0cb6bd7c-6bdd-11ed-9447-b4055d63f15c | 镍钛支架系统 |  | C02061000101003089050000073 | 02-血管介入治疗类材料 | 06-外周血管介入治疗材料 | 13-外周血管支架 | 外周血管支架（不含药/非覆膜） | 14-合金 | 036-不含药/非覆膜/自膨 | 直径×长度：9×80mm 输送系统长度：120cm | C09080MV |  | 国械注进20153133626 | 集采范围内-未中选 | 企业在国家编码库重复注册，规格型号和中选规格型号数据重复，企业已停用该医保编码。
21f30b89-91ea-11eb-8996-40f2e9990f5b | 康蒂思（上海）医疗器械有限公司 | 91310115341997945F | 5485b51d-7a6e-11f0-88e5-34735a9d8166 | 7d42a0b6-6bdc-11ed-9447-b4055d63f15c | 外周血管支架类 | 非下肢动脉支架 | 镍钛支架系统 | c7e0f875-a548-11ea-9ac3-fa163e0a8baf | 镍钛支架系统 SMART Control Nitinol Stent System | 康蒂思公司 Cordis Corporation |  | 国械注进20153133626 |  | 该产品由自扩张镍钛诺支架和传送系统组成。支架两端共有12个钽制射线可探测性标记。传送系统由内管和外鞘构成。环氧乙烷灭菌,一次性使用。货架有效期两年。 | 主要用于治疗外周动脉粥样硬化性疾病,主要包括髂动脉、股浅动脉,同时用于治疗TIPSS(经颈静脉肝内门腔静脉分流术)手术和胆道恶性肿瘤的姑息治疗。 | 肠系膜上动脉、肺动脉、肾动脉、锁骨下动脉、颈动脉 | 非药物涂层 非覆膜 短支架(长度≤100mm) | 0cb3c19a-6bdd-11ed-9447-b4055d63f15c | 0cb3c19a-6bdd-11ed-9447-b4055d63f15c | 镍钛支架系统 |  | C02061000101003089050000034 | 02-血管介入治疗类材料 | 06-外周血管介入治疗材料 | 13-外周血管支架 | 外周血管支架（不含药/非覆膜） | 14-合金 | 036-不含药/非覆膜/自膨 | 直径×长度：9×30mm 输送系统长度：120cm | C09030MV |  | 国械注进20153133626 | 集采范围内-未中选 | 企业在国家编码库重复注册，规格型号和中选规格型号数据重复，企业已停用该医保编码。
21f30b89-91ea-11eb-8996-40f2e9990f5b | 康蒂思（上海）医疗器械有限公司 | 91310115341997945F | 5485b5d7-7a6e-11f0-88e5-34735a9d8166 | 7d42a0b6-6bdc-11ed-9447-b4055d63f15c | 外周血管支架类 | 非下肢动脉支架 | 镍钛支架系统 | c7e0f875-a548-11ea-9ac3-fa163e0a8baf | 镍钛支架系统 SMART Control Nitinol Stent System | 康蒂思公司 Cordis Corporation |  | 国械注进20153133626 |  | 该产品由自扩张镍钛诺支架和传送系统组成。支架两端共有12个钽制射线可探测性标记。传送系统由内管和外鞘构成。环氧乙烷灭菌,一次性使用。货架有效期两年。 | 主要用于治疗外周动脉粥样硬化性疾病,主要包括髂动脉、股浅动脉,同时用于治疗TIPSS(经颈静脉肝内门腔静脉分流术)手术和胆道恶性肿瘤的姑息治疗。 | 肠系膜上动脉、肺动脉、肾动脉、锁骨下动脉、颈动脉 | 非药物涂层 非覆膜 短支架(长度≤100mm) | 0cb51c68-6bdd-11ed-9447-b4055d63f15c | 0cb51c68-6bdd-11ed-9447-b4055d63f15c | 镍钛支架系统 |  | C02061000101003089050000047 | 02-血管介入治疗类材料 | 06-外周血管介入治疗材料 | 13-外周血管支架 | 外周血管支架（不含药/非覆膜） | 14-合金 | 036-不含药/非覆膜/自膨 | 直径×长度：10×60mm 输送系统长度：120cm | C10060MV |  | 国械注进20153133626 | 集采范围内-未中选 | 企业在国家编码库重复注册，规格型号和中选规格型号数据重复，企业已停用该医保编码。
21f30b89-91ea-11eb-8996-40f2e9990f5b | 康蒂思（上海）医疗器械有限公司 | 91310115341997945F | 5485b695-7a6e-11f0-88e5-34735a9d8166 | 7d42a0b6-6bdc-11ed-9447-b4055d63f15c | 外周血管支架类 | 非下肢动脉支架 | 镍钛支架系统 | c7e0f875-a548-11ea-9ac3-fa163e0a8baf | 镍钛支架系统 SMART Control Nitinol Stent System | 康蒂思公司 Cordis Corporation |  | 国械注进20153133626 |  | 该产品由自扩张镍钛诺支架和传送系统组成。支架两端共有12个钽制射线可探测性标记。传送系统由内管和外鞘构成。环氧乙烷灭菌,一次性使用。货架有效期两年。 | 主要用于治疗外周动脉粥样硬化性疾病,主要包括髂动脉、股浅动脉,同时用于治疗TIPSS(经颈静脉肝内门腔静脉分流术)手术和胆道恶性肿瘤的姑息治疗。 | 肠系膜上动脉、肺动脉、肾动脉、锁骨下动脉、颈动脉 | 非药物涂层 非覆膜 短支架(长度≤100mm) | 0cb69a9d-6bdd-11ed-9447-b4055d63f15c | 0cb69a9d-6bdd-11ed-9447-b4055d63f15c | 镍钛支架系统 |  | C02061000101003089050000071 | 02-血管介入治疗类材料 | 06-外周血管介入治疗材料 | 13-外周血管支架 | 外周血管支架（不含药/非覆膜） | 14-合金 | 036-不含药/非覆膜/自膨 | 直径×长度：10×80mm 输送系统长度：120cm | C10080MV |  | 国械注进20153133626 | 集采范围内-未中选 | 企业在国家编码库重复注册，规格型号和中选规格型号数据重复，企业已停用该医保编码。
21f30b89-91ea-11eb-8996-40f2e9990f5b | 康蒂思（上海）医疗器械有限公司 | 91310115341997945F | 5485b74f-7a6e-11f0-88e5-34735a9d8166 | 7d42a0b6-6bdc-11ed-9447-b4055d63f15c | 外周血管支架类 | 非下肢动脉支架 | 镍钛支架系统 | c7e0f875-a548-11ea-9ac3-fa163e0a8baf | 镍钛支架系统 SMART Control Nitinol Stent System | 康蒂思公司 Cordis Corporation |  | 国械注进20153133626 |  | 该产品由自扩张镍钛诺支架和传送系统组成。支架两端共有12个钽制射线可探测性标记。传送系统由内管和外鞘构成。环氧乙烷灭菌,一次性使用。货架有效期两年。 | 主要用于治疗外周动脉粥样硬化性疾病,主要包括髂动脉、股浅动脉,同时用于治疗TIPSS(经颈静脉肝内门腔静脉分流术)手术和胆道恶性肿瘤的姑息治疗。 | 肠系膜上动脉、肺动脉、肾动脉、锁骨下动脉、颈动脉 | 非药物涂层 非覆膜 短支架(长度≤100mm) | 0cb3e5b6-6bdd-11ed-9447-b4055d63f15c | 0cb3e5b6-6bdd-11ed-9447-b4055d63f15c | 镍钛支架系统 |  | C02061000101003089050000035 | 02-血管介入治疗类材料 | 06-外周血管介入治疗材料 | 13-外周血管支架 | 外周血管支架（不含药/非覆膜） | 14-合金 | 036-不含药/非覆膜/自膨 | 直径×长度：6×80mm 输送系统长度：80cm | C06080SV |  | 国械注进20153133626 | 集采范围内-未中选 | 企业在国家编码库重复注册，规格型号和中选规格型号数据重复，企业已停用该医保编码。
21f30b89-91ea-11eb-8996-40f2e9990f5b | 康蒂思（上海）医疗器械有限公司 | 91310115341997945F | 54866dca-7a6e-11f0-88e5-34735a9d8166 | 7d42a0b6-6bdc-11ed-9447-b4055d63f15c | 外周血管支架类 | 非下肢动脉支架 | 镍钛支架系统 | c7e0f875-a548-11ea-9ac3-fa163e0a8baf | 镍钛支架系统 SMART Control Nitinol Stent System | 康蒂思公司 Cordis Corporation |  | 国械注进20153133626 |  | 该产品由自扩张镍钛诺支架和传送系统组成。支架两端共有12个钽制射线可探测性标记。传送系统由内管和外鞘构成。环氧乙烷灭菌,一次性使用。货架有效期两年。 | 主要用于治疗外周动脉粥样硬化性疾病,主要包括髂动脉、股浅动脉,同时用于治疗TIPSS(经颈静脉肝内门腔静脉分流术)手术和胆道恶性肿瘤的姑息治疗。 | 肠系膜上动脉、肺动脉、肾动脉、锁骨下动脉、颈动脉 | 非药物涂层 非覆膜 短支架(长度≤100mm) | 0cb5960a-6bdd-11ed-9447-b4055d63f15c | 0cb5960a-6bdd-11ed-9447-b4055d63f15c | 镍钛支架系统 |  | C02061000101003089050000054 | 02-血管介入治疗类材料 | 06-外周血管介入治疗材料 | 13-外周血管支架 | 外周血管支架（不含药/非覆膜） | 14-合金 | 036-不含药/非覆膜/自膨 | 直径×长度：14×60mm 输送系统长度：80cm | C14060SV |  | 国械注进20153133626 | 集采范围内-未中选 | 企业在国家编码库重复注册，规格型号和中选规格型号数据重复，企业已停用该医保编码。
21f30b89-91ea-11eb-8996-40f2e9990f5b | 康蒂思（上海）医疗器械有限公司 | 91310115341997945F | 54854d71-7a6e-11f0-88e5-34735a9d8166 | b908a534-69b2-11eb-ba25-fa163e311f19-1 | 外周血管支架类 | 非下肢动脉支架 | 支架系统-1 | aef538b8-68eb-11eb-ba25-fa163e311f19 | 支架系统PALMAZ GENESIS on OPTA PRO Stent System | 康蒂思（爱尔兰）Cordis Cashel |  | 国械注进20163132897 | 国械注进20163462897 | 该产品由球囊扩张导管和支架组成。支架由316L不锈钢管激光雕刻而成。球囊扩张导管为OTW型设计，由球囊（尼龙12）、导管（Pebax；尼龙）。应力释放装置（聚亚安酯）、标记带（金、银、铜）、头端（Pebax、硫酸钡）轴杆（Pebax；尼龙；硫酸钡）、底座（聚碳酸酯）。环氧乙烷灭菌，一次性使用，货架有效期3年。 | 该产品用于主动脉弓以下的外周血管的动脉粥样硬化性疾病的治疗及胆道内恶性肿瘤的姑息疗法。 | 肠系膜上动脉、肺动脉、肾动脉、脾动脉、锁骨下动脉 | 非药物涂层 非覆膜 短支架(长度≤100mm) | 3cf54a3d-6ca5-11ed-9447-b4055d63f15c | 3cf54a3d-6ca5-11ed-9447-b4055d63f15c | 支架系统 |  | C02060200102001089050000087 | 02-血管介入治疗类材料 | 06-外周血管介入治疗材料 | 13-外周血管支架 | 外周血管支架（不含药/非覆膜） | 13-不锈钢 | 037-不含药/非覆膜/非自膨 | 直径×长度：8×29 mm，输送器80cm OPTA PRO球囊 | PG2980PPS |  | 国械注进20163462897 | 集采范围内-未中选 | 企业在国家编码库重复注册，规格型号和中选规格型号数据重复，企业已停用该医保编码。
21f30b89-91ea-11eb-8996-40f2e9990f5b | 康蒂思（上海）医疗器械有限公司 | 91310115341997945F | 5485b818-7a6e-11f0-88e5-34735a9d8166 | b908a534-69b2-11eb-ba25-fa163e311f19-1 | 外周血管支架类 | 非下肢动脉支架 | 支架系统-1 | aef538b8-68eb-11eb-ba25-fa163e311f19 | 支架系统PALMAZ GENESIS on OPTA PRO Stent System | 康蒂思（爱尔兰）Cordis Cashel |  | 国械注进20163132897 | 国械注进20163462897 | 该产品由球囊扩张导管和支架组成。支架由316L不锈钢管激光雕刻而成。球囊扩张导管为OTW型设计，由球囊（尼龙12）、导管（Pebax；尼龙）。应力释放装置（聚亚安酯）、标记带（金、银、铜）、头端（Pebax、硫酸钡）轴杆（Pebax；尼龙；硫酸钡）、底座（聚碳酸酯）。环氧乙烷灭菌，一次性使用，货架有效期3年。 | 该产品用于主动脉弓以下的外周血管的动脉粥样硬化性疾病的治疗及胆道内恶性肿瘤的姑息疗法。 | 肠系膜上动脉、肺动脉、肾动脉、脾动脉、锁骨下动脉 | 非药物涂层 非覆膜 短支架(长度≤100mm) | 2f433acf-6ca5-11ed-9447-b4055d63f15c | 2f433acf-6ca5-11ed-9447-b4055d63f15c | 支架系统 |  | C02060900101005089050000015 | 02-血管介入治疗类材料 | 06-外周血管介入治疗材料 | 13-外周血管支架 | 外周血管支架（不含药/非覆膜） | 13-不锈钢 | 037-不含药/非覆膜/非自膨 | 直径×长度：4×15 mm，输送器80cm OPTA PRO球囊 | PG1540PPS |  | 国械注进20163462897 | 集采范围内-未中选 | 企业在国家编码库重复注册，规格型号和中选规格型号数据重复，企业已停用该医保编码。
21f30b89-91ea-11eb-8996-40f2e9990f5b | 康蒂思（上海）医疗器械有限公司 | 91310115341997945F | 5485bc63-7a6e-11f0-88e5-34735a9d8166 | b908a534-69b2-11eb-ba25-fa163e311f19-1 | 外周血管支架类 | 非下肢动脉支架 | 支架系统-1 | aef538b8-68eb-11eb-ba25-fa163e311f19 | 支架系统PALMAZ GENESIS on OPTA PRO Stent System | 康蒂思（爱尔兰）Cordis Cashel |  | 国械注进20163132897 | 国械注进20163462897 | 该产品由球囊扩张导管和支架组成。支架由316L不锈钢管激光雕刻而成。球囊扩张导管为OTW型设计，由球囊（尼龙12）、导管（Pebax；尼龙）。应力释放装置（聚亚安酯）、标记带（金、银、铜）、头端（Pebax、硫酸钡）轴杆（Pebax；尼龙；硫酸钡）、底座（聚碳酸酯）。环氧乙烷灭菌，一次性使用，货架有效期3年。 | 该产品用于主动脉弓以下的外周血管的动脉粥样硬化性疾病的治疗及胆道内恶性肿瘤的姑息疗法。 | 肠系膜上动脉、肺动脉、肾动脉、脾动脉、锁骨下动脉 | 非药物涂层 非覆膜 短支架(长度≤100mm) | 3cef2bce-6ca5-11ed-9447-b4055d63f15c | 3cef2bce-6ca5-11ed-9447-b4055d63f15c | 支架系统 |  | C02060200102001089050000001 | 02-血管介入治疗类材料 | 06-外周血管介入治疗材料 | 13-外周血管支架 | 外周血管支架（不含药/非覆膜） | 13-不锈钢 | 037-不含药/非覆膜/非自膨 | 直径×长度：5×39 mm，输送器135cm OPTA PRO球囊 | PG3950PPX |  | 国械注进20163462897 | 集采范围内-未中选 | 企业在国家编码库重复注册，规格型号和中选规格型号数据重复，企业已停用该医保编码。
21f30b89-91ea-11eb-8996-40f2e9990f5b | 康蒂思（上海）医疗器械有限公司 | 91310115341997945F | 5485bd2c-7a6e-11f0-88e5-34735a9d8166 | b908a534-69b2-11eb-ba25-fa163e311f19-1 | 外周血管支架类 | 非下肢动脉支架 | 支架系统-1 | aef538b8-68eb-11eb-ba25-fa163e311f19 | 支架系统PALMAZ GENESIS on OPTA PRO Stent System | 康蒂思（爱尔兰）Cordis Cashel |  | 国械注进20163132897 | 国械注进20163462897 | 该产品由球囊扩张导管和支架组成。支架由316L不锈钢管激光雕刻而成。球囊扩张导管为OTW型设计，由球囊（尼龙12）、导管（Pebax；尼龙）。应力释放装置（聚亚安酯）、标记带（金、银、铜）、头端（Pebax、硫酸钡）轴杆（Pebax；尼龙；硫酸钡）、底座（聚碳酸酯）。环氧乙烷灭菌，一次性使用，货架有效期3年。 | 该产品用于主动脉弓以下的外周血管的动脉粥样硬化性疾病的治疗及胆道内恶性肿瘤的姑息疗法。 | 肠系膜上动脉、肺动脉、肾动脉、脾动脉、锁骨下动脉 | 非药物涂层 非覆膜 短支架(长度≤100mm) | 2f48105a-6ca5-11ed-9447-b4055d63f15c | 2f48105a-6ca5-11ed-9447-b4055d63f15c | 支架系统 |  | C02060900101005089050000087 | 02-血管介入治疗类材料 | 06-外周血管介入治疗材料 | 13-外周血管支架 | 外周血管支架（不含药/非覆膜） | 13-不锈钢 | 037-不含药/非覆膜/非自膨 | 直径×长度：9×39 mm，输送器135cm OPTA PRO球囊 | PG3990PPX |  | 国械注进20163462897 | 集采范围内-未中选 | 企业在国家编码库重复注册，规格型号和中选规格型号数据重复，企业已停用该医保编码。
21f30b89-91ea-11eb-8996-40f2e9990f5b | 康蒂思（上海）医疗器械有限公司 | 91310115341997945F | 5485bdef-7a6e-11f0-88e5-34735a9d8166 | b908a534-69b2-11eb-ba25-fa163e311f19-1 | 外周血管支架类 | 非下肢动脉支架 | 支架系统-1 | aef538b8-68eb-11eb-ba25-fa163e311f19 | 支架系统PALMAZ GENESIS on OPTA PRO Stent System | 康蒂思（爱尔兰）Cordis Cashel |  | 国械注进20163132897 | 国械注进20163462897 | 该产品由球囊扩张导管和支架组成。支架由316L不锈钢管激光雕刻而成。球囊扩张导管为OTW型设计，由球囊（尼龙12）、导管（Pebax；尼龙）。应力释放装置（聚亚安酯）、标记带（金、银、铜）、头端（Pebax、硫酸钡）轴杆（Pebax；尼龙；硫酸钡）、底座（聚碳酸酯）。环氧乙烷灭菌，一次性使用，货架有效期3年。 | 该产品用于主动脉弓以下的外周血管的动脉粥样硬化性疾病的治疗及胆道内恶性肿瘤的姑息疗法。 | 肠系膜上动脉、肺动脉、肾动脉、脾动脉、锁骨下动脉 | 非药物涂层 非覆膜 短支架(长度≤100mm) | 2f4800c8-6ca5-11ed-9447-b4055d63f15c | 2f4800c8-6ca5-11ed-9447-b4055d63f15c | 支架系统 |  | C02060900101005089050000086 | 02-血管介入治疗类材料 | 06-外周血管介入治疗材料 | 13-外周血管支架 | 外周血管支架（不含药/非覆膜） | 13-不锈钢 | 037-不含药/非覆膜/非自膨 | 直径×长度：9×59 mm，输送器80cm OPTA PRO球囊 | PG5990PPS |  | 国械注进20163462897 | 集采范围内-未中选 | 企业在国家编码库重复注册，规格型号和中选规格型号数据重复，企业已停用该医保编码。
21f30b89-91ea-11eb-8996-40f2e9990f5b | 康蒂思（上海）医疗器械有限公司 | 91310115341997945F | 5485bea9-7a6e-11f0-88e5-34735a9d8166 | b908a534-69b2-11eb-ba25-fa163e311f19-1 | 外周血管支架类 | 非下肢动脉支架 | 支架系统-1 | aef538b8-68eb-11eb-ba25-fa163e311f19 | 支架系统PALMAZ GENESIS on OPTA PRO Stent System | 康蒂思（爱尔兰）Cordis Cashel |  | 国械注进20163132897 | 国械注进20163462897 | 该产品由球囊扩张导管和支架组成。支架由316L不锈钢管激光雕刻而成。球囊扩张导管为OTW型设计，由球囊（尼龙12）、导管（Pebax；尼龙）。应力释放装置（聚亚安酯）、标记带（金、银、铜）、头端（Pebax、硫酸钡）轴杆（Pebax；尼龙；硫酸钡）、底座（聚碳酸酯）。环氧乙烷灭菌，一次性使用，货架有效期3年。 | 该产品用于主动脉弓以下的外周血管的动脉粥样硬化性疾病的治疗及胆道内恶性肿瘤的姑息疗法。 | 肠系膜上动脉、肺动脉、肾动脉、脾动脉、锁骨下动脉 | 非药物涂层 非覆膜 短支架(长度≤100mm) | 2f47f997-6ca5-11ed-9447-b4055d63f15c | 2f47f997-6ca5-11ed-9447-b4055d63f15c | 支架系统 |  | C02060900101005089050000085 | 02-血管介入治疗类材料 | 06-外周血管介入治疗材料 | 13-外周血管支架 | 外周血管支架（不含药/非覆膜） | 13-不锈钢 | 037-不含药/非覆膜/非自膨 | 直径×长度：5×24 mm，输送器80cm OPTA PRO球囊 | PG2450PPS |  | 国械注进20163462897 | 集采范围内-未中选 | 企业在国家编码库重复注册，规格型号和中选规格型号数据重复，企业已停用该医保编码。
21f30b89-91ea-11eb-8996-40f2e9990f5b | 康蒂思（上海）医疗器械有限公司 | 91310115341997945F | 5485bf68-7a6e-11f0-88e5-34735a9d8166 | b908a534-69b2-11eb-ba25-fa163e311f19-1 | 外周血管支架类 | 非下肢动脉支架 | 支架系统-1 | aef538b8-68eb-11eb-ba25-fa163e311f19 | 支架系统PALMAZ GENESIS on OPTA PRO Stent System | 康蒂思（爱尔兰）Cordis Cashel |  | 国械注进20163132897 | 国械注进20163462897 | 该产品由球囊扩张导管和支架组成。支架由316L不锈钢管激光雕刻而成。球囊扩张导管为OTW型设计，由球囊（尼龙12）、导管（Pebax；尼龙）。应力释放装置（聚亚安酯）、标记带（金、银、铜）、头端（Pebax、硫酸钡）轴杆（Pebax；尼龙；硫酸钡）、底座（聚碳酸酯）。环氧乙烷灭菌，一次性使用，货架有效期3年。 | 该产品用于主动脉弓以下的外周血管的动脉粥样硬化性疾病的治疗及胆道内恶性肿瘤的姑息疗法。 | 肠系膜上动脉、肺动脉、肾动脉、脾动脉、锁骨下动脉 | 非药物涂层 非覆膜 短支架(长度≤100mm) | 2f47d82f-6ca5-11ed-9447-b4055d63f15c | 2f47d82f-6ca5-11ed-9447-b4055d63f15c | 支架系统 |  | C02060900101005089050000084 | 02-血管介入治疗类材料 | 06-外周血管介入治疗材料 | 13-外周血管支架 | 外周血管支架（不含药/非覆膜） | 13-不锈钢 | 037-不含药/非覆膜/非自膨 | 直径×长度：6×18 mm，输送器135cm OPTA PRO球囊 | PG1860PPX |  | 国械注进20163462897 | 集采范围内-未中选 | 企业在国家编码库重复注册，规格型号和中选规格型号数据重复，企业已停用该医保编码。
21f30b89-91ea-11eb-8996-40f2e9990f5b | 康蒂思（上海）医疗器械有限公司 | 91310115341997945F | 5485c021-7a6e-11f0-88e5-34735a9d8166 | b908a534-69b2-11eb-ba25-fa163e311f19-1 | 外周血管支架类 | 非下肢动脉支架 | 支架系统-1 | aef538b8-68eb-11eb-ba25-fa163e311f19 | 支架系统PALMAZ GENESIS on OPTA PRO Stent System | 康蒂思（爱尔兰）Cordis Cashel |  | 国械注进20163132897 | 国械注进20163462897 | 该产品由球囊扩张导管和支架组成。支架由316L不锈钢管激光雕刻而成。球囊扩张导管为OTW型设计，由球囊（尼龙12）、导管（Pebax；尼龙）。应力释放装置（聚亚安酯）、标记带（金、银、铜）、头端（Pebax、硫酸钡）轴杆（Pebax；尼龙；硫酸钡）、底座（聚碳酸酯）。环氧乙烷灭菌，一次性使用，货架有效期3年。 | 该产品用于主动脉弓以下的外周血管的动脉粥样硬化性疾病的治疗及胆道内恶性肿瘤的姑息疗法。 | 肠系膜上动脉、肺动脉、肾动脉、脾动脉、锁骨下动脉 | 非药物涂层 非覆膜 短支架(长度≤100mm) | 2f47cb20-6ca5-11ed-9447-b4055d63f15c | 2f47cb20-6ca5-11ed-9447-b4055d63f15c | 支架系统 |  | C02060900101005089050000083 | 02-血管介入治疗类材料 | 06-外周血管介入治疗材料 | 13-外周血管支架 | 外周血管支架（不含药/非覆膜） | 13-不锈钢 | 037-不含药/非覆膜/非自膨 | 直径×长度：5×18 mm，输送器80cm OPTA PRO球囊 | PG1850PPS |  | 国械注进20163462897 | 集采范围内-未中选 | 企业在国家编码库重复注册，规格型号和中选规格型号数据重复，企业已停用该医保编码。
21f30b89-91ea-11eb-8996-40f2e9990f5b | 康蒂思（上海）医疗器械有限公司 | 91310115341997945F | 5485c0db-7a6e-11f0-88e5-34735a9d8166 | b908a534-69b2-11eb-ba25-fa163e311f19-1 | 外周血管支架类 | 非下肢动脉支架 | 支架系统-1 | aef538b8-68eb-11eb-ba25-fa163e311f19 | 支架系统PALMAZ GENESIS on OPTA PRO Stent System | 康蒂思（爱尔兰）Cordis Cashel |  | 国械注进20163132897 | 国械注进20163462897 | 该产品由球囊扩张导管和支架组成。支架由316L不锈钢管激光雕刻而成。球囊扩张导管为OTW型设计，由球囊（尼龙12）、导管（Pebax；尼龙）。应力释放装置（聚亚安酯）、标记带（金、银、铜）、头端（Pebax、硫酸钡）轴杆（Pebax；尼龙；硫酸钡）、底座（聚碳酸酯）。环氧乙烷灭菌，一次性使用，货架有效期3年。 | 该产品用于主动脉弓以下的外周血管的动脉粥样硬化性疾病的治疗及胆道内恶性肿瘤的姑息疗法。 | 肠系膜上动脉、肺动脉、肾动脉、脾动脉、锁骨下动脉 | 非药物涂层 非覆膜 短支架(长度≤100mm) | 2f47c53e-6ca5-11ed-9447-b4055d63f15c | 2f47c53e-6ca5-11ed-9447-b4055d63f15c | 支架系统 |  | C02060900101005089050000082 | 02-血管介入治疗类材料 | 06-外周血管介入治疗材料 | 13-外周血管支架 | 外周血管支架（不含药/非覆膜） | 13-不锈钢 | 037-不含药/非覆膜/非自膨 | 直径×长度：8×18 mm，输送器135cm OPTA PRO球囊 | PG1880PPX |  | 国械注进20163462897 | 集采范围内-未中选 | 企业在国家编码库重复注册，规格型号和中选规格型号数据重复，企业已停用该医保编码。
21f30b89-91ea-11eb-8996-40f2e9990f5b | 康蒂思（上海）医疗器械有限公司 | 91310115341997945F | 5485c19e-7a6e-11f0-88e5-34735a9d8166 | b908a534-69b2-11eb-ba25-fa163e311f19-1 | 外周血管支架类 | 非下肢动脉支架 | 支架系统-1 | aef538b8-68eb-11eb-ba25-fa163e311f19 | 支架系统PALMAZ GENESIS on OPTA PRO Stent System | 康蒂思（爱尔兰）Cordis Cashel |  | 国械注进20163132897 | 国械注进20163462897 | 该产品由球囊扩张导管和支架组成。支架由316L不锈钢管激光雕刻而成。球囊扩张导管为OTW型设计，由球囊（尼龙12）、导管（Pebax；尼龙）。应力释放装置（聚亚安酯）、标记带（金、银、铜）、头端（Pebax、硫酸钡）轴杆（Pebax；尼龙；硫酸钡）、底座（聚碳酸酯）。环氧乙烷灭菌，一次性使用，货架有效期3年。 | 该产品用于主动脉弓以下的外周血管的动脉粥样硬化性疾病的治疗及胆道内恶性肿瘤的姑息疗法。 | 肠系膜上动脉、肺动脉、肾动脉、脾动脉、锁骨下动脉 | 非药物涂层 非覆膜 短支架(长度≤100mm) | 2f47ba5e-6ca5-11ed-9447-b4055d63f15c | 2f47ba5e-6ca5-11ed-9447-b4055d63f15c | 支架系统 |  | C02060900101005089050000081 | 02-血管介入治疗类材料 | 06-外周血管介入治疗材料 | 13-外周血管支架 | 外周血管支架（不含药/非覆膜） | 13-不锈钢 | 037-不含药/非覆膜/非自膨 | 直径×长度：10×29 mm，输送器135cm OPTA PRO球囊 | PG2910PPX |  | 国械注进20163462897 | 集采范围内-未中选 | 企业在国家编码库重复注册，规格型号和中选规格型号数据重复，企业已停用该医保编码。
21f30b89-91ea-11eb-8996-40f2e9990f5b | 康蒂思（上海）医疗器械有限公司 | 91310115341997945F | 5485c509-7a6e-11f0-88e5-34735a9d8166 | b908a534-69b2-11eb-ba25-fa163e311f19-1 | 外周血管支架类 | 非下肢动脉支架 | 支架系统-1 | aef538b8-68eb-11eb-ba25-fa163e311f19 | 支架系统PALMAZ GENESIS on OPTA PRO Stent System | 康蒂思（爱尔兰）Cordis Cashel |  | 国械注进20163132897 | 国械注进20163462897 | 该产品由球囊扩张导管和支架组成。支架由316L不锈钢管激光雕刻而成。球囊扩张导管为OTW型设计，由球囊（尼龙12）、导管（Pebax；尼龙）。应力释放装置（聚亚安酯）、标记带（金、银、铜）、头端（Pebax、硫酸钡）轴杆（Pebax；尼龙；硫酸钡）、底座（聚碳酸酯）。环氧乙烷灭菌，一次性使用，货架有效期3年。 | 该产品用于主动脉弓以下的外周血管的动脉粥样硬化性疾病的治疗及胆道内恶性肿瘤的姑息疗法。 | 肠系膜上动脉、肺动脉、肾动脉、脾动脉、锁骨下动脉 | 非药物涂层 非覆膜 短支架(长度≤100mm) | 2f47ad34-6ca5-11ed-9447-b4055d63f15c | 2f47ad34-6ca5-11ed-9447-b4055d63f15c | 支架系统 |  | C02060900101005089050000080 | 02-血管介入治疗类材料 | 06-外周血管介入治疗材料 | 13-外周血管支架 | 外周血管支架（不含药/非覆膜） | 13-不锈钢 | 037-不含药/非覆膜/非自膨 | 直径×长度：8×59 mm，输送器80cm OPTA PRO球囊 | PG5980PPS |  | 国械注进20163462897 | 集采范围内-未中选 | 企业在国家编码库重复注册，规格型号和中选规格型号数据重复，企业已停用该医保编码。
21f30b89-91ea-11eb-8996-40f2e9990f5b | 康蒂思（上海）医疗器械有限公司 | 91310115341997945F | 5485c5c8-7a6e-11f0-88e5-34735a9d8166 | b908a534-69b2-11eb-ba25-fa163e311f19-1 | 外周血管支架类 | 非下肢动脉支架 | 支架系统-1 | aef538b8-68eb-11eb-ba25-fa163e311f19 | 支架系统PALMAZ GENESIS on OPTA PRO Stent System | 康蒂思（爱尔兰）Cordis Cashel |  | 国械注进20163132897 | 国械注进20163462897 | 该产品由球囊扩张导管和支架组成。支架由316L不锈钢管激光雕刻而成。球囊扩张导管为OTW型设计，由球囊（尼龙12）、导管（Pebax；尼龙）。应力释放装置（聚亚安酯）、标记带（金、银、铜）、头端（Pebax、硫酸钡）轴杆（Pebax；尼龙；硫酸钡）、底座（聚碳酸酯）。环氧乙烷灭菌，一次性使用，货架有效期3年。 | 该产品用于主动脉弓以下的外周血管的动脉粥样硬化性疾病的治疗及胆道内恶性肿瘤的姑息疗法。 | 肠系膜上动脉、肺动脉、肾动脉、脾动脉、锁骨下动脉 | 非药物涂层 非覆膜 短支架(长度≤100mm) | 2f479050-6ca5-11ed-9447-b4055d63f15c | 2f479050-6ca5-11ed-9447-b4055d63f15c | 支架系统 |  | C02060900101005089050000078 | 02-血管介入治疗类材料 | 06-外周血管介入治疗材料 | 13-外周血管支架 | 外周血管支架（不含药/非覆膜） | 13-不锈钢 | 037-不含药/非覆膜/非自膨 | 直径×长度：5×12 mm，输送器135cm OPTA PRO球囊 | PG1250PPX |  | 国械注进20163462897 | 集采范围内-未中选 | 企业在国家编码库重复注册，规格型号和中选规格型号数据重复，企业已停用该医保编码。
21f30b89-91ea-11eb-8996-40f2e9990f5b | 康蒂思（上海）医疗器械有限公司 | 91310115341997945F | 5485c695-7a6e-11f0-88e5-34735a9d8166 | b908a534-69b2-11eb-ba25-fa163e311f19-1 | 外周血管支架类 | 非下肢动脉支架 | 支架系统-1 | aef538b8-68eb-11eb-ba25-fa163e311f19 | 支架系统PALMAZ GENESIS on OPTA PRO Stent System | 康蒂思（爱尔兰）Cordis Cashel |  | 国械注进20163132897 | 国械注进20163462897 | 该产品由球囊扩张导管和支架组成。支架由316L不锈钢管激光雕刻而成。球囊扩张导管为OTW型设计，由球囊（尼龙12）、导管（Pebax；尼龙）。应力释放装置（聚亚安酯）、标记带（金、银、铜）、头端（Pebax、硫酸钡）轴杆（Pebax；尼龙；硫酸钡）、底座（聚碳酸酯）。环氧乙烷灭菌，一次性使用，货架有效期3年。 | 该产品用于主动脉弓以下的外周血管的动脉粥样硬化性疾病的治疗及胆道内恶性肿瘤的姑息疗法。 | 肠系膜上动脉、肺动脉、肾动脉、脾动脉、锁骨下动脉 | 非药物涂层 非覆膜 短支架(长度≤100mm) | 2f478aa7-6ca5-11ed-9447-b4055d63f15c | 2f478aa7-6ca5-11ed-9447-b4055d63f15c | 支架系统 |  | C02060900101005089050000077 | 02-血管介入治疗类材料 | 06-外周血管介入治疗材料 | 13-外周血管支架 | 外周血管支架（不含药/非覆膜） | 13-不锈钢 | 037-不含药/非覆膜/非自膨 | 直径×长度：8×18 mm，输送器80cm OPTA PRO球囊 | PG1880PPS |  | 国械注进20163462897 | 集采范围内-未中选 | 企业在国家编码库重复注册，规格型号和中选规格型号数据重复，企业已停用该医保编码。
21f30b89-91ea-11eb-8996-40f2e9990f5b | 康蒂思（上海）医疗器械有限公司 | 91310115341997945F | 5485c74f-7a6e-11f0-88e5-34735a9d8166 | b908a534-69b2-11eb-ba25-fa163e311f19-1 | 外周血管支架类 | 非下肢动脉支架 | 支架系统-1 | aef538b8-68eb-11eb-ba25-fa163e311f19 | 支架系统PALMAZ GENESIS on OPTA PRO Stent System | 康蒂思（爱尔兰）Cordis Cashel |  | 国械注进20163132897 | 国械注进20163462897 | 该产品由球囊扩张导管和支架组成。支架由316L不锈钢管激光雕刻而成。球囊扩张导管为OTW型设计，由球囊（尼龙12）、导管（Pebax；尼龙）。应力释放装置（聚亚安酯）、标记带（金、银、铜）、头端（Pebax、硫酸钡）轴杆（Pebax；尼龙；硫酸钡）、底座（聚碳酸酯）。环氧乙烷灭菌，一次性使用，货架有效期3年。 | 该产品用于主动脉弓以下的外周血管的动脉粥样硬化性疾病的治疗及胆道内恶性肿瘤的姑息疗法。 | 肠系膜上动脉、肺动脉、肾动脉、脾动脉、锁骨下动脉 | 非药物涂层 非覆膜 短支架(长度≤100mm) | 2f4784f5-6ca5-11ed-9447-b4055d63f15c | 2f4784f5-6ca5-11ed-9447-b4055d63f15c | 支架系统 |  | C02060900101005089050000076 | 02-血管介入治疗类材料 | 06-外周血管介入治疗材料 | 13-外周血管支架 | 外周血管支架（不含药/非覆膜） | 13-不锈钢 | 037-不含药/非覆膜/非自膨 | 直径×长度：6×12 mm，输送器135cm OPTA PRO球囊 | PG1260PPX |  | 国械注进20163462897 | 集采范围内-未中选 | 企业在国家编码库重复注册，规格型号和中选规格型号数据重复，企业已停用该医保编码。
21f30b89-91ea-11eb-8996-40f2e9990f5b | 康蒂思（上海）医疗器械有限公司 | 91310115341997945F | 5485c817-7a6e-11f0-88e5-34735a9d8166 | b908a534-69b2-11eb-ba25-fa163e311f19-1 | 外周血管支架类 | 非下肢动脉支架 | 支架系统-1 | aef538b8-68eb-11eb-ba25-fa163e311f19 | 支架系统PALMAZ GENESIS on OPTA PRO Stent System | 康蒂思（爱尔兰）Cordis Cashel |  | 国械注进20163132897 | 国械注进20163462897 | 该产品由球囊扩张导管和支架组成。支架由316L不锈钢管激光雕刻而成。球囊扩张导管为OTW型设计，由球囊（尼龙12）、导管（Pebax；尼龙）。应力释放装置（聚亚安酯）、标记带（金、银、铜）、头端（Pebax、硫酸钡）轴杆（Pebax；尼龙；硫酸钡）、底座（聚碳酸酯）。环氧乙烷灭菌，一次性使用，货架有效期3年。 | 该产品用于主动脉弓以下的外周血管的动脉粥样硬化性疾病的治疗及胆道内恶性肿瘤的姑息疗法。 | 肠系膜上动脉、肺动脉、肾动脉、脾动脉、锁骨下动脉 | 非药物涂层 非覆膜 短支架(长度≤100mm) | 2f47789a-6ca5-11ed-9447-b4055d63f15c | 2f47789a-6ca5-11ed-9447-b4055d63f15c | 支架系统 |  | C02060900101005089050000075 | 02-血管介入治疗类材料 | 06-外周血管介入治疗材料 | 13-外周血管支架 | 外周血管支架（不含药/非覆膜） | 13-不锈钢 | 037-不含药/非覆膜/非自膨 | 直径×长度：7×18 mm，输送器80cm OPTA PRO球囊 | PG1870PPS |  | 国械注进20163462897 | 集采范围内-未中选 | 企业在国家编码库重复注册，规格型号和中选规格型号数据重复，企业已停用该医保编码。
21f30b89-91ea-11eb-8996-40f2e9990f5b | 康蒂思（上海）医疗器械有限公司 | 91310115341997945F | 5485c8d6-7a6e-11f0-88e5-34735a9d8166 | b908a534-69b2-11eb-ba25-fa163e311f19-1 | 外周血管支架类 | 非下肢动脉支架 | 支架系统-1 | aef538b8-68eb-11eb-ba25-fa163e311f19 | 支架系统PALMAZ GENESIS on OPTA PRO Stent System | 康蒂思（爱尔兰）Cordis Cashel |  | 国械注进20163132897 | 国械注进20163462897 | 该产品由球囊扩张导管和支架组成。支架由316L不锈钢管激光雕刻而成。球囊扩张导管为OTW型设计，由球囊（尼龙12）、导管（Pebax；尼龙）。应力释放装置（聚亚安酯）、标记带（金、银、铜）、头端（Pebax、硫酸钡）轴杆（Pebax；尼龙；硫酸钡）、底座（聚碳酸酯）。环氧乙烷灭菌，一次性使用，货架有效期3年。 | 该产品用于主动脉弓以下的外周血管的动脉粥样硬化性疾病的治疗及胆道内恶性肿瘤的姑息疗法。 | 肠系膜上动脉、肺动脉、肾动脉、脾动脉、锁骨下动脉 | 非药物涂层 非覆膜 短支架(长度≤100mm) | 2f475abb-6ca5-11ed-9447-b4055d63f15c | 2f475abb-6ca5-11ed-9447-b4055d63f15c | 支架系统 |  | C02060900101005089050000074 | 02-血管介入治疗类材料 | 06-外周血管介入治疗材料 | 13-外周血管支架 | 外周血管支架（不含药/非覆膜） | 13-不锈钢 | 037-不含药/非覆膜/非自膨 | 直径×长度：5×39 mm，输送器135cm OPTA PRO球囊 | PG3950PPX |  | 国械注进20163462897 | 集采范围内-未中选 | 企业在国家编码库重复注册，规格型号和中选规格型号数据重复，企业已停用该医保编码。
21f30b89-91ea-11eb-8996-40f2e9990f5b | 康蒂思（上海）医疗器械有限公司 | 91310115341997945F | 5485c995-7a6e-11f0-88e5-34735a9d8166 | b908a534-69b2-11eb-ba25-fa163e311f19-1 | 外周血管支架类 | 非下肢动脉支架 | 支架系统-1 | aef538b8-68eb-11eb-ba25-fa163e311f19 | 支架系统PALMAZ GENESIS on OPTA PRO Stent System | 康蒂思（爱尔兰）Cordis Cashel |  | 国械注进20163132897 | 国械注进20163462897 | 该产品由球囊扩张导管和支架组成。支架由316L不锈钢管激光雕刻而成。球囊扩张导管为OTW型设计，由球囊（尼龙12）、导管（Pebax；尼龙）。应力释放装置（聚亚安酯）、标记带（金、银、铜）、头端（Pebax、硫酸钡）轴杆（Pebax；尼龙；硫酸钡）、底座（聚碳酸酯）。环氧乙烷灭菌，一次性使用，货架有效期3年。 | 该产品用于主动脉弓以下的外周血管的动脉粥样硬化性疾病的治疗及胆道内恶性肿瘤的姑息疗法。 | 肠系膜上动脉、肺动脉、肾动脉、脾动脉、锁骨下动脉 | 非药物涂层 非覆膜 短支架(长度≤100mm) | 2f4749c8-6ca5-11ed-9447-b4055d63f15c | 2f4749c8-6ca5-11ed-9447-b4055d63f15c | 支架系统 |  | C02060900101005089050000073 | 02-血管介入治疗类材料 | 06-外周血管介入治疗材料 | 13-外周血管支架 | 外周血管支架（不含药/非覆膜） | 13-不锈钢 | 037-不含药/非覆膜/非自膨 | 直径×长度：10×25 mm，输送器135cm OPTA PRO球囊 | PG2510PPX |  | 国械注进20163462897 | 集采范围内-未中选 | 企业在国家编码库重复注册，规格型号和中选规格型号数据重复，企业已停用该医保编码。
21f30b89-91ea-11eb-8996-40f2e9990f5b | 康蒂思（上海）医疗器械有限公司 | 91310115341997945F | 5485ca58-7a6e-11f0-88e5-34735a9d8166 | b908a534-69b2-11eb-ba25-fa163e311f19-1 | 外周血管支架类 | 非下肢动脉支架 | 支架系统-1 | aef538b8-68eb-11eb-ba25-fa163e311f19 | 支架系统PALMAZ GENESIS on OPTA PRO Stent System | 康蒂思（爱尔兰）Cordis Cashel |  | 国械注进20163132897 | 国械注进20163462897 | 该产品由球囊扩张导管和支架组成。支架由316L不锈钢管激光雕刻而成。球囊扩张导管为OTW型设计，由球囊（尼龙12）、导管（Pebax；尼龙）。应力释放装置（聚亚安酯）、标记带（金、银、铜）、头端（Pebax、硫酸钡）轴杆（Pebax；尼龙；硫酸钡）、底座（聚碳酸酯）。环氧乙烷灭菌，一次性使用，货架有效期3年。 | 该产品用于主动脉弓以下的外周血管的动脉粥样硬化性疾病的治疗及胆道内恶性肿瘤的姑息疗法。 | 肠系膜上动脉、肺动脉、肾动脉、脾动脉、锁骨下动脉 | 非药物涂层 非覆膜 短支架(长度≤100mm) | 2f47398e-6ca5-11ed-9447-b4055d63f15c | 2f47398e-6ca5-11ed-9447-b4055d63f15c | 支架系统 |  | C02060900101005089050000072 | 02-血管介入治疗类材料 | 06-外周血管介入治疗材料 | 13-外周血管支架 | 外周血管支架（不含药/非覆膜） | 13-不锈钢 | 037-不含药/非覆膜/非自膨 | 直径×长度：10×39 mm，输送器80cm OPTA PRO球囊 | PG3910PPS |  | 国械注进20163462897 | 集采范围内-未中选 | 企业在国家编码库重复注册，规格型号和中选规格型号数据重复，企业已停用该医保编码。
21f30b89-91ea-11eb-8996-40f2e9990f5b | 康蒂思（上海）医疗器械有限公司 | 91310115341997945F | 5485cb12-7a6e-11f0-88e5-34735a9d8166 | b908a534-69b2-11eb-ba25-fa163e311f19-1 | 外周血管支架类 | 非下肢动脉支架 | 支架系统-1 | aef538b8-68eb-11eb-ba25-fa163e311f19 | 支架系统PALMAZ GENESIS on OPTA PRO Stent System | 康蒂思（爱尔兰）Cordis Cashel |  | 国械注进20163132897 | 国械注进20163462897 | 该产品由球囊扩张导管和支架组成。支架由316L不锈钢管激光雕刻而成。球囊扩张导管为OTW型设计，由球囊（尼龙12）、导管（Pebax；尼龙）。应力释放装置（聚亚安酯）、标记带（金、银、铜）、头端（Pebax、硫酸钡）轴杆（Pebax；尼龙；硫酸钡）、底座（聚碳酸酯）。环氧乙烷灭菌，一次性使用，货架有效期3年。 | 该产品用于主动脉弓以下的外周血管的动脉粥样硬化性疾病的治疗及胆道内恶性肿瘤的姑息疗法。 | 肠系膜上动脉、肺动脉、肾动脉、脾动脉、锁骨下动脉 | 非药物涂层 非覆膜 短支架(长度≤100mm) | 2f4723a1-6ca5-11ed-9447-b4055d63f15c | 2f4723a1-6ca5-11ed-9447-b4055d63f15c | 支架系统 |  | C02060900101005089050000071 | 02-血管介入治疗类材料 | 06-外周血管介入治疗材料 | 13-外周血管支架 | 外周血管支架（不含药/非覆膜） | 13-不锈钢 | 037-不含药/非覆膜/非自膨 | 直径×长度：6×39 mm，输送器80cm OPTA PRO球囊 | PG3960PPS |  | 国械注进20163462897 | 集采范围内-未中选 | 企业在国家编码库重复注册，规格型号和中选规格型号数据重复，企业已停用该医保编码。
21f30b89-91ea-11eb-8996-40f2e9990f5b | 康蒂思（上海）医疗器械有限公司 | 91310115341997945F | 5485cbd5-7a6e-11f0-88e5-34735a9d8166 | b908a534-69b2-11eb-ba25-fa163e311f19-1 | 外周血管支架类 | 非下肢动脉支架 | 支架系统-1 | aef538b8-68eb-11eb-ba25-fa163e311f19 | 支架系统PALMAZ GENESIS on OPTA PRO Stent System | 康蒂思（爱尔兰）Cordis Cashel |  | 国械注进20163132897 | 国械注进20163462897 | 该产品由球囊扩张导管和支架组成。支架由316L不锈钢管激光雕刻而成。球囊扩张导管为OTW型设计，由球囊（尼龙12）、导管（Pebax；尼龙）。应力释放装置（聚亚安酯）、标记带（金、银、铜）、头端（Pebax、硫酸钡）轴杆（Pebax；尼龙；硫酸钡）、底座（聚碳酸酯）。环氧乙烷灭菌，一次性使用，货架有效期3年。 | 该产品用于主动脉弓以下的外周血管的动脉粥样硬化性疾病的治疗及胆道内恶性肿瘤的姑息疗法。 | 肠系膜上动脉、肺动脉、肾动脉、脾动脉、锁骨下动脉 | 非药物涂层 非覆膜 短支架(长度≤100mm) | 2f47059d-6ca5-11ed-9447-b4055d63f15c | 2f47059d-6ca5-11ed-9447-b4055d63f15c | 支架系统 |  | C02060900101005089050000070 | 02-血管介入治疗类材料 | 06-外周血管介入治疗材料 | 13-外周血管支架 | 外周血管支架（不含药/非覆膜） | 13-不锈钢 | 037-不含药/非覆膜/非自膨 | 直径×长度：5×15 mm，输送器135cm OPTA PRO球囊 | PG1550PPX |  | 国械注进20163462897 | 集采范围内-未中选 | 企业在国家编码库重复注册，规格型号和中选规格型号数据重复，企业已停用该医保编码。
21f30b89-91ea-11eb-8996-40f2e9990f5b | 康蒂思（上海）医疗器械有限公司 | 91310115341997945F | 5485cf27-7a6e-11f0-88e5-34735a9d8166 | b908a534-69b2-11eb-ba25-fa163e311f19-1 | 外周血管支架类 | 非下肢动脉支架 | 支架系统-1 | aef538b8-68eb-11eb-ba25-fa163e311f19 | 支架系统PALMAZ GENESIS on OPTA PRO Stent System | 康蒂思（爱尔兰）Cordis Cashel |  | 国械注进20163132897 | 国械注进20163462897 | 该产品由球囊扩张导管和支架组成。支架由316L不锈钢管激光雕刻而成。球囊扩张导管为OTW型设计，由球囊（尼龙12）、导管（Pebax；尼龙）。应力释放装置（聚亚安酯）、标记带（金、银、铜）、头端（Pebax、硫酸钡）轴杆（Pebax；尼龙；硫酸钡）、底座（聚碳酸酯）。环氧乙烷灭菌，一次性使用，货架有效期3年。 | 该产品用于主动脉弓以下的外周血管的动脉粥样硬化性疾病的治疗及胆道内恶性肿瘤的姑息疗法。 | 肠系膜上动脉、肺动脉、肾动脉、脾动脉、锁骨下动脉 | 非药物涂层 非覆膜 短支架(长度≤100mm) | 2f46fee4-6ca5-11ed-9447-b4055d63f15c | 2f46fee4-6ca5-11ed-9447-b4055d63f15c | 支架系统 |  | C02060900101005089050000069 | 02-血管介入治疗类材料 | 06-外周血管介入治疗材料 | 13-外周血管支架 | 外周血管支架（不含药/非覆膜） | 13-不锈钢 | 037-不含药/非覆膜/非自膨 | 直径×长度：9×29 mm，输送器80cm OPTA PRO球囊 | PG2990PPS |  | 国械注进20163462897 | 集采范围内-未中选 | 企业在国家编码库重复注册，规格型号和中选规格型号数据重复，企业已停用该医保编码。
21f30b89-91ea-11eb-8996-40f2e9990f5b | 康蒂思（上海）医疗器械有限公司 | 91310115341997945F | 5485cfe6-7a6e-11f0-88e5-34735a9d8166 | b908a534-69b2-11eb-ba25-fa163e311f19-1 | 外周血管支架类 | 非下肢动脉支架 | 支架系统-1 | aef538b8-68eb-11eb-ba25-fa163e311f19 | 支架系统PALMAZ GENESIS on OPTA PRO Stent System | 康蒂思（爱尔兰）Cordis Cashel |  | 国械注进20163132897 | 国械注进20163462897 | 该产品由球囊扩张导管和支架组成。支架由316L不锈钢管激光雕刻而成。球囊扩张导管为OTW型设计，由球囊（尼龙12）、导管（Pebax；尼龙）。应力释放装置（聚亚安酯）、标记带（金、银、铜）、头端（Pebax、硫酸钡）轴杆（Pebax；尼龙；硫酸钡）、底座（聚碳酸酯）。环氧乙烷灭菌，一次性使用，货架有效期3年。 | 该产品用于主动脉弓以下的外周血管的动脉粥样硬化性疾病的治疗及胆道内恶性肿瘤的姑息疗法。 | 肠系膜上动脉、肺动脉、肾动脉、脾动脉、锁骨下动脉 | 非药物涂层 非覆膜 短支架(长度≤100mm) | 2f46f4bb-6ca5-11ed-9447-b4055d63f15c | 2f46f4bb-6ca5-11ed-9447-b4055d63f15c | 支架系统 |  | C02060900101005089050000068 | 02-血管介入治疗类材料 | 06-外周血管介入治疗材料 | 13-外周血管支架 | 外周血管支架（不含药/非覆膜） | 13-不锈钢 | 037-不含药/非覆膜/非自膨 | 直径×长度：9×79 mm，输送器80cm OPTA PRO球囊 | PG7990PPS |  | 国械注进20163462897 | 集采范围内-未中选 | 企业在国家编码库重复注册，规格型号和中选规格型号数据重复，企业已停用该医保编码。
21f30b89-91ea-11eb-8996-40f2e9990f5b | 康蒂思（上海）医疗器械有限公司 | 91310115341997945F | 5485d0a0-7a6e-11f0-88e5-34735a9d8166 | b908a534-69b2-11eb-ba25-fa163e311f19-1 | 外周血管支架类 | 非下肢动脉支架 | 支架系统-1 | aef538b8-68eb-11eb-ba25-fa163e311f19 | 支架系统PALMAZ GENESIS on OPTA PRO Stent System | 康蒂思（爱尔兰）Cordis Cashel |  | 国械注进20163132897 | 国械注进20163462897 | 该产品由球囊扩张导管和支架组成。支架由316L不锈钢管激光雕刻而成。球囊扩张导管为OTW型设计，由球囊（尼龙12）、导管（Pebax；尼龙）。应力释放装置（聚亚安酯）、标记带（金、银、铜）、头端（Pebax、硫酸钡）轴杆（Pebax；尼龙；硫酸钡）、底座（聚碳酸酯）。环氧乙烷灭菌，一次性使用，货架有效期3年。 | 该产品用于主动脉弓以下的外周血管的动脉粥样硬化性疾病的治疗及胆道内恶性肿瘤的姑息疗法。 | 肠系膜上动脉、肺动脉、肾动脉、脾动脉、锁骨下动脉 | 非药物涂层 非覆膜 短支架(长度≤100mm) | 2f46dc60-6ca5-11ed-9447-b4055d63f15c | 2f46dc60-6ca5-11ed-9447-b4055d63f15c | 支架系统 |  | C02060900101005089050000067 | 02-血管介入治疗类材料 | 06-外周血管介入治疗材料 | 13-外周血管支架 | 外周血管支架（不含药/非覆膜） | 13-不锈钢 | 037-不含药/非覆膜/非自膨 | 直径×长度：7×79 mm，输送器80cm OPTA PRO球囊 | PG7970PPS |  | 国械注进20163462897 | 集采范围内-未中选 | 企业在国家编码库重复注册，规格型号和中选规格型号数据重复，企业已停用该医保编码。
21f30b89-91ea-11eb-8996-40f2e9990f5b | 康蒂思（上海）医疗器械有限公司 | 91310115341997945F | 5485d168-7a6e-11f0-88e5-34735a9d8166 | b908a534-69b2-11eb-ba25-fa163e311f19-1 | 外周血管支架类 | 非下肢动脉支架 | 支架系统-1 | aef538b8-68eb-11eb-ba25-fa163e311f19 | 支架系统PALMAZ GENESIS on OPTA PRO Stent System | 康蒂思（爱尔兰）Cordis Cashel |  | 国械注进20163132897 | 国械注进20163462897 | 该产品由球囊扩张导管和支架组成。支架由316L不锈钢管激光雕刻而成。球囊扩张导管为OTW型设计，由球囊（尼龙12）、导管（Pebax；尼龙）。应力释放装置（聚亚安酯）、标记带（金、银、铜）、头端（Pebax、硫酸钡）轴杆（Pebax；尼龙；硫酸钡）、底座（聚碳酸酯）。环氧乙烷灭菌，一次性使用，货架有效期3年。 | 该产品用于主动脉弓以下的外周血管的动脉粥样硬化性疾病的治疗及胆道内恶性肿瘤的姑息疗法。 | 肠系膜上动脉、肺动脉、肾动脉、脾动脉、锁骨下动脉 | 非药物涂层 非覆膜 短支架(长度≤100mm) | 2f46d675-6ca5-11ed-9447-b4055d63f15c | 2f46d675-6ca5-11ed-9447-b4055d63f15c | 支架系统 |  | C02060900101005089050000066 | 02-血管介入治疗类材料 | 06-外周血管介入治疗材料 | 13-外周血管支架 | 外周血管支架（不含药/非覆膜） | 13-不锈钢 | 037-不含药/非覆膜/非自膨 | 直径×长度：5×59 mm，输送器135cm OPTA PRO球囊 | PG5950PPX |  | 国械注进20163462897 | 集采范围内-未中选 | 企业在国家编码库重复注册，规格型号和中选规格型号数据重复，企业已停用该医保编码。
21f30b89-91ea-11eb-8996-40f2e9990f5b | 康蒂思（上海）医疗器械有限公司 | 91310115341997945F | 5485d227-7a6e-11f0-88e5-34735a9d8166 | b908a534-69b2-11eb-ba25-fa163e311f19-1 | 外周血管支架类 | 非下肢动脉支架 | 支架系统-1 | aef538b8-68eb-11eb-ba25-fa163e311f19 | 支架系统PALMAZ GENESIS on OPTA PRO Stent System | 康蒂思（爱尔兰）Cordis Cashel |  | 国械注进20163132897 | 国械注进20163462897 | 该产品由球囊扩张导管和支架组成。支架由316L不锈钢管激光雕刻而成。球囊扩张导管为OTW型设计，由球囊（尼龙12）、导管（Pebax；尼龙）。应力释放装置（聚亚安酯）、标记带（金、银、铜）、头端（Pebax、硫酸钡）轴杆（Pebax；尼龙；硫酸钡）、底座（聚碳酸酯）。环氧乙烷灭菌，一次性使用，货架有效期3年。 | 该产品用于主动脉弓以下的外周血管的动脉粥样硬化性疾病的治疗及胆道内恶性肿瘤的姑息疗法。 | 肠系膜上动脉、肺动脉、肾动脉、脾动脉、锁骨下动脉 | 非药物涂层 非覆膜 短支架(长度≤100mm) | 2f46b77f-6ca5-11ed-9447-b4055d63f15c | 2f46b77f-6ca5-11ed-9447-b4055d63f15c | 支架系统 |  | C02060900101005089050000065 | 02-血管介入治疗类材料 | 06-外周血管介入治疗材料 | 13-外周血管支架 | 外周血管支架（不含药/非覆膜） | 13-不锈钢 | 037-不含药/非覆膜/非自膨 | 直径×长度：7×39 mm，输送器135cm OPTA PRO球囊 | PG3970PPX |  | 国械注进20163462897 | 集采范围内-未中选 | 企业在国家编码库重复注册，规格型号和中选规格型号数据重复，企业已停用该医保编码。
21f30b89-91ea-11eb-8996-40f2e9990f5b | 康蒂思（上海）医疗器械有限公司 | 91310115341997945F | 5485d2e5-7a6e-11f0-88e5-34735a9d8166 | b908a534-69b2-11eb-ba25-fa163e311f19-1 | 外周血管支架类 | 非下肢动脉支架 | 支架系统-1 | aef538b8-68eb-11eb-ba25-fa163e311f19 | 支架系统PALMAZ GENESIS on OPTA PRO Stent System | 康蒂思（爱尔兰）Cordis Cashel |  | 国械注进20163132897 | 国械注进20163462897 | 该产品由球囊扩张导管和支架组成。支架由316L不锈钢管激光雕刻而成。球囊扩张导管为OTW型设计，由球囊（尼龙12）、导管（Pebax；尼龙）。应力释放装置（聚亚安酯）、标记带（金、银、铜）、头端（Pebax、硫酸钡）轴杆（Pebax；尼龙；硫酸钡）、底座（聚碳酸酯）。环氧乙烷灭菌，一次性使用，货架有效期3年。 | 该产品用于主动脉弓以下的外周血管的动脉粥样硬化性疾病的治疗及胆道内恶性肿瘤的姑息疗法。 | 肠系膜上动脉、肺动脉、肾动脉、脾动脉、锁骨下动脉 | 非药物涂层 非覆膜 短支架(长度≤100mm) | 2f46b225-6ca5-11ed-9447-b4055d63f15c | 2f46b225-6ca5-11ed-9447-b4055d63f15c | 支架系统 |  | C02060900101005089050000064 | 02-血管介入治疗类材料 | 06-外周血管介入治疗材料 | 13-外周血管支架 | 外周血管支架（不含药/非覆膜） | 13-不锈钢 | 037-不含药/非覆膜/非自膨 | 直径×长度：6×59 mm，输送器80cm OPTA PRO球囊 | PG5960PPS |  | 国械注进20163462897 | 集采范围内-未中选 | 企业在国家编码库重复注册，规格型号和中选规格型号数据重复，企业已停用该医保编码。
21f30b89-91ea-11eb-8996-40f2e9990f5b | 康蒂思（上海）医疗器械有限公司 | 91310115341997945F | 5485d39f-7a6e-11f0-88e5-34735a9d8166 | b908a534-69b2-11eb-ba25-fa163e311f19-1 | 外周血管支架类 | 非下肢动脉支架 | 支架系统-1 | aef538b8-68eb-11eb-ba25-fa163e311f19 | 支架系统PALMAZ GENESIS on OPTA PRO Stent System | 康蒂思（爱尔兰）Cordis Cashel |  | 国械注进20163132897 | 国械注进20163462897 | 该产品由球囊扩张导管和支架组成。支架由316L不锈钢管激光雕刻而成。球囊扩张导管为OTW型设计，由球囊（尼龙12）、导管（Pebax；尼龙）。应力释放装置（聚亚安酯）、标记带（金、银、铜）、头端（Pebax、硫酸钡）轴杆（Pebax；尼龙；硫酸钡）、底座（聚碳酸酯）。环氧乙烷灭菌，一次性使用，货架有效期3年。 | 该产品用于主动脉弓以下的外周血管的动脉粥样硬化性疾病的治疗及胆道内恶性肿瘤的姑息疗法。 | 肠系膜上动脉、肺动脉、肾动脉、脾动脉、锁骨下动脉 | 非药物涂层 非覆膜 短支架(长度≤100mm) | 2f469fb6-6ca5-11ed-9447-b4055d63f15c | 2f469fb6-6ca5-11ed-9447-b4055d63f15c | 支架系统 |  | C02060900101005089050000063 | 02-血管介入治疗类材料 | 06-外周血管介入治疗材料 | 13-外周血管支架 | 外周血管支架（不含药/非覆膜） | 13-不锈钢 | 037-不含药/非覆膜/非自膨 | 直径×长度：10×39 mm，输送器135cm OPTA PRO球囊 | PG3910PPX |  | 国械注进20163462897 | 集采范围内-未中选 | 企业在国家编码库重复注册，规格型号和中选规格型号数据重复，企业已停用该医保编码。
21f30b89-91ea-11eb-8996-40f2e9990f5b | 康蒂思（上海）医疗器械有限公司 | 91310115341997945F | 5485d459-7a6e-11f0-88e5-34735a9d8166 | b908a534-69b2-11eb-ba25-fa163e311f19-1 | 外周血管支架类 | 非下肢动脉支架 | 支架系统-1 | aef538b8-68eb-11eb-ba25-fa163e311f19 | 支架系统PALMAZ GENESIS on OPTA PRO Stent System | 康蒂思（爱尔兰）Cordis Cashel |  | 国械注进20163132897 | 国械注进20163462897 | 该产品由球囊扩张导管和支架组成。支架由316L不锈钢管激光雕刻而成。球囊扩张导管为OTW型设计，由球囊（尼龙12）、导管（Pebax；尼龙）。应力释放装置（聚亚安酯）、标记带（金、银、铜）、头端（Pebax、硫酸钡）轴杆（Pebax；尼龙；硫酸钡）、底座（聚碳酸酯）。环氧乙烷灭菌，一次性使用，货架有效期3年。 | 该产品用于主动脉弓以下的外周血管的动脉粥样硬化性疾病的治疗及胆道内恶性肿瘤的姑息疗法。 | 肠系膜上动脉、肺动脉、肾动脉、脾动脉、锁骨下动脉 | 非药物涂层 非覆膜 短支架(长度≤100mm) | 2f469b30-6ca5-11ed-9447-b4055d63f15c | 2f469b30-6ca5-11ed-9447-b4055d63f15c | 支架系统 |  | C02060900101005089050000062 | 02-血管介入治疗类材料 | 06-外周血管介入治疗材料 | 13-外周血管支架 | 外周血管支架（不含药/非覆膜） | 13-不锈钢 | 037-不含药/非覆膜/非自膨 | 直径×长度：6×29 mm，输送器135cm OPTA PRO球囊 | PG2960PPX |  | 国械注进20163462897 | 集采范围内-未中选 | 企业在国家编码库重复注册，规格型号和中选规格型号数据重复，企业已停用该医保编码。
21f30b89-91ea-11eb-8996-40f2e9990f5b | 康蒂思（上海）医疗器械有限公司 | 91310115341997945F | 5485d51c-7a6e-11f0-88e5-34735a9d8166 | b908a534-69b2-11eb-ba25-fa163e311f19-1 | 外周血管支架类 | 非下肢动脉支架 | 支架系统-1 | aef538b8-68eb-11eb-ba25-fa163e311f19 | 支架系统PALMAZ GENESIS on OPTA PRO Stent System | 康蒂思（爱尔兰）Cordis Cashel |  | 国械注进20163132897 | 国械注进20163462897 | 该产品由球囊扩张导管和支架组成。支架由316L不锈钢管激光雕刻而成。球囊扩张导管为OTW型设计，由球囊（尼龙12）、导管（Pebax；尼龙）。应力释放装置（聚亚安酯）、标记带（金、银、铜）、头端（Pebax、硫酸钡）轴杆（Pebax；尼龙；硫酸钡）、底座（聚碳酸酯）。环氧乙烷灭菌，一次性使用，货架有效期3年。 | 该产品用于主动脉弓以下的外周血管的动脉粥样硬化性疾病的治疗及胆道内恶性肿瘤的姑息疗法。 | 肠系膜上动脉、肺动脉、肾动脉、脾动脉、锁骨下动脉 | 非药物涂层 非覆膜 短支架(长度≤100mm) | 2f4694d2-6ca5-11ed-9447-b4055d63f15c | 2f4694d2-6ca5-11ed-9447-b4055d63f15c | 支架系统 |  | C02060900101005089050000061 | 02-血管介入治疗类材料 | 06-外周血管介入治疗材料 | 13-外周血管支架 | 外周血管支架（不含药/非覆膜） | 13-不锈钢 | 037-不含药/非覆膜/非自膨 | 直径×长度：6×15 mm，输送器80cm OPTA PRO球囊 | PG1560PPS |  | 国械注进20163462897 | 集采范围内-未中选 | 企业在国家编码库重复注册，规格型号和中选规格型号数据重复，企业已停用该医保编码。
21f30b89-91ea-11eb-8996-40f2e9990f5b | 康蒂思（上海）医疗器械有限公司 | 91310115341997945F | 5485d5db-7a6e-11f0-88e5-34735a9d8166 | b908a534-69b2-11eb-ba25-fa163e311f19-1 | 外周血管支架类 | 非下肢动脉支架 | 支架系统-1 | aef538b8-68eb-11eb-ba25-fa163e311f19 | 支架系统PALMAZ GENESIS on OPTA PRO Stent System | 康蒂思（爱尔兰）Cordis Cashel |  | 国械注进20163132897 | 国械注进20163462897 | 该产品由球囊扩张导管和支架组成。支架由316L不锈钢管激光雕刻而成。球囊扩张导管为OTW型设计，由球囊（尼龙12）、导管（Pebax；尼龙）。应力释放装置（聚亚安酯）、标记带（金、银、铜）、头端（Pebax、硫酸钡）轴杆（Pebax；尼龙；硫酸钡）、底座（聚碳酸酯）。环氧乙烷灭菌，一次性使用，货架有效期3年。 | 该产品用于主动脉弓以下的外周血管的动脉粥样硬化性疾病的治疗及胆道内恶性肿瘤的姑息疗法。 | 肠系膜上动脉、肺动脉、肾动脉、脾动脉、锁骨下动脉 | 非药物涂层 非覆膜 短支架(长度≤100mm) | 2f467207-6ca5-11ed-9447-b4055d63f15c | 2f467207-6ca5-11ed-9447-b4055d63f15c | 支架系统 |  | C02060900101005089050000060 | 02-血管介入治疗类材料 | 06-外周血管介入治疗材料 | 13-外周血管支架 | 外周血管支架（不含药/非覆膜） | 13-不锈钢 | 037-不含药/非覆膜/非自膨 | 直径×长度：5×39 mm，输送器80cm OPTA PRO球囊 | PG3950PPS |  | 国械注进20163462897 | 集采范围内-未中选 | 企业在国家编码库重复注册，规格型号和中选规格型号数据重复，企业已停用该医保编码。
21f30b89-91ea-11eb-8996-40f2e9990f5b | 康蒂思（上海）医疗器械有限公司 | 91310115341997945F | 5485d91a-7a6e-11f0-88e5-34735a9d8166 | b908a534-69b2-11eb-ba25-fa163e311f19-1 | 外周血管支架类 | 非下肢动脉支架 | 支架系统-1 | aef538b8-68eb-11eb-ba25-fa163e311f19 | 支架系统PALMAZ GENESIS on OPTA PRO Stent System | 康蒂思（爱尔兰）Cordis Cashel |  | 国械注进20163132897 | 国械注进20163462897 | 该产品由球囊扩张导管和支架组成。支架由316L不锈钢管激光雕刻而成。球囊扩张导管为OTW型设计，由球囊（尼龙12）、导管（Pebax；尼龙）。应力释放装置（聚亚安酯）、标记带（金、银、铜）、头端（Pebax、硫酸钡）轴杆（Pebax；尼龙；硫酸钡）、底座（聚碳酸酯）。环氧乙烷灭菌，一次性使用，货架有效期3年。 | 该产品用于主动脉弓以下的外周血管的动脉粥样硬化性疾病的治疗及胆道内恶性肿瘤的姑息疗法。 | 肠系膜上动脉、肺动脉、肾动脉、脾动脉、锁骨下动脉 | 非药物涂层 非覆膜 短支架(长度≤100mm) | 2f466baa-6ca5-11ed-9447-b4055d63f15c | 2f466baa-6ca5-11ed-9447-b4055d63f15c | 支架系统 |  | C02060900101005089050000059 | 02-血管介入治疗类材料 | 06-外周血管介入治疗材料 | 13-外周血管支架 | 外周血管支架（不含药/非覆膜） | 13-不锈钢 | 037-不含药/非覆膜/非自膨 | 直径×长度：7×12 mm，输送器135cm OPTA PRO球囊 | PG1270PPX |  | 国械注进20163462897 | 集采范围内-未中选 | 企业在国家编码库重复注册，规格型号和中选规格型号数据重复，企业已停用该医保编码。
21f30b89-91ea-11eb-8996-40f2e9990f5b | 康蒂思（上海）医疗器械有限公司 | 91310115341997945F | 5485d9dd-7a6e-11f0-88e5-34735a9d8166 | b908a534-69b2-11eb-ba25-fa163e311f19-1 | 外周血管支架类 | 非下肢动脉支架 | 支架系统-1 | aef538b8-68eb-11eb-ba25-fa163e311f19 | 支架系统PALMAZ GENESIS on OPTA PRO Stent System | 康蒂思（爱尔兰）Cordis Cashel |  | 国械注进20163132897 | 国械注进20163462897 | 该产品由球囊扩张导管和支架组成。支架由316L不锈钢管激光雕刻而成。球囊扩张导管为OTW型设计，由球囊（尼龙12）、导管（Pebax；尼龙）。应力释放装置（聚亚安酯）、标记带（金、银、铜）、头端（Pebax、硫酸钡）轴杆（Pebax；尼龙；硫酸钡）、底座（聚碳酸酯）。环氧乙烷灭菌，一次性使用，货架有效期3年。 | 该产品用于主动脉弓以下的外周血管的动脉粥样硬化性疾病的治疗及胆道内恶性肿瘤的姑息疗法。 | 肠系膜上动脉、肺动脉、肾动脉、脾动脉、锁骨下动脉 | 非药物涂层 非覆膜 短支架(长度≤100mm) | 2f466114-6ca5-11ed-9447-b4055d63f15c | 2f466114-6ca5-11ed-9447-b4055d63f15c | 支架系统 |  | C02060900101005089050000058 | 02-血管介入治疗类材料 | 06-外周血管介入治疗材料 | 13-外周血管支架 | 外周血管支架（不含药/非覆膜） | 13-不锈钢 | 037-不含药/非覆膜/非自膨 | 直径×长度：7×39 mm，输送器80cm OPTA PRO球囊 | PG3970PPS |  | 国械注进20163462897 | 集采范围内-未中选 | 企业在国家编码库重复注册，规格型号和中选规格型号数据重复，企业已停用该医保编码。
21f30b89-91ea-11eb-8996-40f2e9990f5b | 康蒂思（上海）医疗器械有限公司 | 91310115341997945F | 5485da97-7a6e-11f0-88e5-34735a9d8166 | b908a534-69b2-11eb-ba25-fa163e311f19-1 | 外周血管支架类 | 非下肢动脉支架 | 支架系统-1 | aef538b8-68eb-11eb-ba25-fa163e311f19 | 支架系统PALMAZ GENESIS on OPTA PRO Stent System | 康蒂思（爱尔兰）Cordis Cashel |  | 国械注进20163132897 | 国械注进20163462897 | 该产品由球囊扩张导管和支架组成。支架由316L不锈钢管激光雕刻而成。球囊扩张导管为OTW型设计，由球囊（尼龙12）、导管（Pebax；尼龙）。应力释放装置（聚亚安酯）、标记带（金、银、铜）、头端（Pebax、硫酸钡）轴杆（Pebax；尼龙；硫酸钡）、底座（聚碳酸酯）。环氧乙烷灭菌，一次性使用，货架有效期3年。 | 该产品用于主动脉弓以下的外周血管的动脉粥样硬化性疾病的治疗及胆道内恶性肿瘤的姑息疗法。 | 肠系膜上动脉、肺动脉、肾动脉、脾动脉、锁骨下动脉 | 非药物涂层 非覆膜 短支架(长度≤100mm) | 2f465d4c-6ca5-11ed-9447-b4055d63f15c | 2f465d4c-6ca5-11ed-9447-b4055d63f15c | 支架系统 |  | C02060900101005089050000057 | 02-血管介入治疗类材料 | 06-外周血管介入治疗材料 | 13-外周血管支架 | 外周血管支架（不含药/非覆膜） | 13-不锈钢 | 037-不含药/非覆膜/非自膨 | 直径×长度：7×59 mm，输送器135cm OPTA PRO球囊 | PG5970PPX |  | 国械注进20163462897 | 集采范围内-未中选 | 企业在国家编码库重复注册，规格型号和中选规格型号数据重复，企业已停用该医保编码。
21f30b89-91ea-11eb-8996-40f2e9990f5b | 康蒂思（上海）医疗器械有限公司 | 91310115341997945F | 5485db51-7a6e-11f0-88e5-34735a9d8166 | b908a534-69b2-11eb-ba25-fa163e311f19-1 | 外周血管支架类 | 非下肢动脉支架 | 支架系统-1 | aef538b8-68eb-11eb-ba25-fa163e311f19 | 支架系统PALMAZ GENESIS on OPTA PRO Stent System | 康蒂思（爱尔兰）Cordis Cashel |  | 国械注进20163132897 | 国械注进20163462897 | 该产品由球囊扩张导管和支架组成。支架由316L不锈钢管激光雕刻而成。球囊扩张导管为OTW型设计，由球囊（尼龙12）、导管（Pebax；尼龙）。应力释放装置（聚亚安酯）、标记带（金、银、铜）、头端（Pebax、硫酸钡）轴杆（Pebax；尼龙；硫酸钡）、底座（聚碳酸酯）。环氧乙烷灭菌，一次性使用，货架有效期3年。 | 该产品用于主动脉弓以下的外周血管的动脉粥样硬化性疾病的治疗及胆道内恶性肿瘤的姑息疗法。 | 肠系膜上动脉、肺动脉、肾动脉、脾动脉、锁骨下动脉 | 非药物涂层 非覆膜 短支架(长度≤100mm) | 2f465611-6ca5-11ed-9447-b4055d63f15c | 2f465611-6ca5-11ed-9447-b4055d63f15c | 支架系统 |  | C02060900101005089050000056 | 02-血管介入治疗类材料 | 06-外周血管介入治疗材料 | 13-外周血管支架 | 外周血管支架（不含药/非覆膜） | 13-不锈钢 | 037-不含药/非覆膜/非自膨 | 直径×长度：7×15 mm，输送器135cm OPTA PRO球囊 | PG1570PPX |  | 国械注进20163462897 | 集采范围内-未中选 | 企业在国家编码库重复注册，规格型号和中选规格型号数据重复，企业已停用该医保编码。
21f30b89-91ea-11eb-8996-40f2e9990f5b | 康蒂思（上海）医疗器械有限公司 | 91310115341997945F | 5485dc19-7a6e-11f0-88e5-34735a9d8166 | b908a534-69b2-11eb-ba25-fa163e311f19-1 | 外周血管支架类 | 非下肢动脉支架 | 支架系统-1 | aef538b8-68eb-11eb-ba25-fa163e311f19 | 支架系统PALMAZ GENESIS on OPTA PRO Stent System | 康蒂思（爱尔兰）Cordis Cashel |  | 国械注进20163132897 | 国械注进20163462897 | 该产品由球囊扩张导管和支架组成。支架由316L不锈钢管激光雕刻而成。球囊扩张导管为OTW型设计，由球囊（尼龙12）、导管（Pebax；尼龙）。应力释放装置（聚亚安酯）、标记带（金、银、铜）、头端（Pebax、硫酸钡）轴杆（Pebax；尼龙；硫酸钡）、底座（聚碳酸酯）。环氧乙烷灭菌，一次性使用，货架有效期3年。 | 该产品用于主动脉弓以下的外周血管的动脉粥样硬化性疾病的治疗及胆道内恶性肿瘤的姑息疗法。 | 肠系膜上动脉、肺动脉、肾动脉、脾动脉、锁骨下动脉 | 非药物涂层 非覆膜 短支架(长度≤100mm) | 2f4651e8-6ca5-11ed-9447-b4055d63f15c | 2f4651e8-6ca5-11ed-9447-b4055d63f15c | 支架系统 |  | C02060900101005089050000055 | 02-血管介入治疗类材料 | 06-外周血管介入治疗材料 | 13-外周血管支架 | 外周血管支架（不含药/非覆膜） | 13-不锈钢 | 037-不含药/非覆膜/非自膨 | 直径×长度：8×79 mm，输送器135cm OPTA PRO球囊 | PG7980PPX |  | 国械注进20163462897 | 集采范围内-未中选 | 企业在国家编码库重复注册，规格型号和中选规格型号数据重复，企业已停用该医保编码。
21f30b89-91ea-11eb-8996-40f2e9990f5b | 康蒂思（上海）医疗器械有限公司 | 91310115341997945F | 5485dcd8-7a6e-11f0-88e5-34735a9d8166 | b908a534-69b2-11eb-ba25-fa163e311f19-1 | 外周血管支架类 | 非下肢动脉支架 | 支架系统-1 | aef538b8-68eb-11eb-ba25-fa163e311f19 | 支架系统PALMAZ GENESIS on OPTA PRO Stent System | 康蒂思（爱尔兰）Cordis Cashel |  | 国械注进20163132897 | 国械注进20163462897 | 该产品由球囊扩张导管和支架组成。支架由316L不锈钢管激光雕刻而成。球囊扩张导管为OTW型设计，由球囊（尼龙12）、导管（Pebax；尼龙）。应力释放装置（聚亚安酯）、标记带（金、银、铜）、头端（Pebax、硫酸钡）轴杆（Pebax；尼龙；硫酸钡）、底座（聚碳酸酯）。环氧乙烷灭菌，一次性使用，货架有效期3年。 | 该产品用于主动脉弓以下的外周血管的动脉粥样硬化性疾病的治疗及胆道内恶性肿瘤的姑息疗法。 | 肠系膜上动脉、肺动脉、肾动脉、脾动脉、锁骨下动脉 | 非药物涂层 非覆膜 短支架(长度≤100mm) | 2f464aa2-6ca5-11ed-9447-b4055d63f15c | 2f464aa2-6ca5-11ed-9447-b4055d63f15c | 支架系统 |  | C02060900101005089050000054 | 02-血管介入治疗类材料 | 06-外周血管介入治疗材料 | 13-外周血管支架 | 外周血管支架（不含药/非覆膜） | 13-不锈钢 | 037-不含药/非覆膜/非自膨 | 直径×长度：6×59 mm，输送器135cm OPTA PRO球囊 | PG5960PPX |  | 国械注进20163462897 | 集采范围内-未中选 | 企业在国家编码库重复注册，规格型号和中选规格型号数据重复，企业已停用该医保编码。
21f30b89-91ea-11eb-8996-40f2e9990f5b | 康蒂思（上海）医疗器械有限公司 | 91310115341997945F | 5485dd9b-7a6e-11f0-88e5-34735a9d8166 | b908a534-69b2-11eb-ba25-fa163e311f19-1 | 外周血管支架类 | 非下肢动脉支架 | 支架系统-1 | aef538b8-68eb-11eb-ba25-fa163e311f19 | 支架系统PALMAZ GENESIS on OPTA PRO Stent System | 康蒂思（爱尔兰）Cordis Cashel |  | 国械注进20163132897 | 国械注进20163462897 | 该产品由球囊扩张导管和支架组成。支架由316L不锈钢管激光雕刻而成。球囊扩张导管为OTW型设计，由球囊（尼龙12）、导管（Pebax；尼龙）。应力释放装置（聚亚安酯）、标记带（金、银、铜）、头端（Pebax、硫酸钡）轴杆（Pebax；尼龙；硫酸钡）、底座（聚碳酸酯）。环氧乙烷灭菌，一次性使用，货架有效期3年。 | 该产品用于主动脉弓以下的外周血管的动脉粥样硬化性疾病的治疗及胆道内恶性肿瘤的姑息疗法。 | 肠系膜上动脉、肺动脉、肾动脉、脾动脉、锁骨下动脉 | 非药物涂层 非覆膜 短支架(长度≤100mm) | 2f463f9a-6ca5-11ed-9447-b4055d63f15c | 2f463f9a-6ca5-11ed-9447-b4055d63f15c | 支架系统 |  | C02060900101005089050000053 | 02-血管介入治疗类材料 | 06-外周血管介入治疗材料 | 13-外周血管支架 | 外周血管支架（不含药/非覆膜） | 13-不锈钢 | 037-不含药/非覆膜/非自膨 | 直径×长度：6×24 mm，输送器135cm OPTA PRO球囊 | PG2460PPX |  | 国械注进20163462897 | 集采范围内-未中选 | 企业在国家编码库重复注册，规格型号和中选规格型号数据重复，企业已停用该医保编码。
21f30b89-91ea-11eb-8996-40f2e9990f5b | 康蒂思（上海）医疗器械有限公司 | 91310115341997945F | 5485de5a-7a6e-11f0-88e5-34735a9d8166 | b908a534-69b2-11eb-ba25-fa163e311f19-1 | 外周血管支架类 | 非下肢动脉支架 | 支架系统-1 | aef538b8-68eb-11eb-ba25-fa163e311f19 | 支架系统PALMAZ GENESIS on OPTA PRO Stent System | 康蒂思（爱尔兰）Cordis Cashel |  | 国械注进20163132897 | 国械注进20163462897 | 该产品由球囊扩张导管和支架组成。支架由316L不锈钢管激光雕刻而成。球囊扩张导管为OTW型设计，由球囊（尼龙12）、导管（Pebax；尼龙）。应力释放装置（聚亚安酯）、标记带（金、银、铜）、头端（Pebax、硫酸钡）轴杆（Pebax；尼龙；硫酸钡）、底座（聚碳酸酯）。环氧乙烷灭菌，一次性使用，货架有效期3年。 | 该产品用于主动脉弓以下的外周血管的动脉粥样硬化性疾病的治疗及胆道内恶性肿瘤的姑息疗法。 | 肠系膜上动脉、肺动脉、肾动脉、脾动脉、锁骨下动脉 | 非药物涂层 非覆膜 短支架(长度≤100mm) | 2f45fecb-6ca5-11ed-9447-b4055d63f15c | 2f45fecb-6ca5-11ed-9447-b4055d63f15c | 支架系统 |  | C02060900101005089050000048 | 02-血管介入治疗类材料 | 06-外周血管介入治疗材料 | 13-外周血管支架 | 外周血管支架（不含药/非覆膜） | 13-不锈钢 | 037-不含药/非覆膜/非自膨 | 直径×长度：6×18 mm，输送器80cm OPTA PRO球囊 | PG1860PPS |  | 国械注进20163462897 | 集采范围内-未中选 | 企业在国家编码库重复注册，规格型号和中选规格型号数据重复，企业已停用该医保编码。
21f30b89-91ea-11eb-8996-40f2e9990f5b | 康蒂思（上海）医疗器械有限公司 | 91310115341997945F | 5485df19-7a6e-11f0-88e5-34735a9d8166 | b908a534-69b2-11eb-ba25-fa163e311f19-1 | 外周血管支架类 | 非下肢动脉支架 | 支架系统-1 | aef538b8-68eb-11eb-ba25-fa163e311f19 | 支架系统PALMAZ GENESIS on OPTA PRO Stent System | 康蒂思（爱尔兰）Cordis Cashel |  | 国械注进20163132897 | 国械注进20163462897 | 该产品由球囊扩张导管和支架组成。支架由316L不锈钢管激光雕刻而成。球囊扩张导管为OTW型设计，由球囊（尼龙12）、导管（Pebax；尼龙）。应力释放装置（聚亚安酯）、标记带（金、银、铜）、头端（Pebax、硫酸钡）轴杆（Pebax；尼龙；硫酸钡）、底座（聚碳酸酯）。环氧乙烷灭菌，一次性使用，货架有效期3年。 | 该产品用于主动脉弓以下的外周血管的动脉粥样硬化性疾病的治疗及胆道内恶性肿瘤的姑息疗法。 | 肠系膜上动脉、肺动脉、肾动脉、脾动脉、锁骨下动脉 | 非药物涂层 非覆膜 短支架(长度≤100mm) | 2f449a22-6ca5-11ed-9447-b4055d63f15c | 2f449a22-6ca5-11ed-9447-b4055d63f15c | 支架系统 |  | C02060900101005089050000034 | 02-血管介入治疗类材料 | 06-外周血管介入治疗材料 | 13-外周血管支架 | 外周血管支架（不含药/非覆膜） | 13-不锈钢 | 037-不含药/非覆膜/非自膨 | 直径×长度：5×12 mm，输送器80cm OPTA PRO球囊 | PG1250PPS |  | 国械注进20163462897 | 集采范围内-未中选 | 企业在国家编码库重复注册，规格型号和中选规格型号数据重复，企业已停用该医保编码。
21f30b89-91ea-11eb-8996-40f2e9990f5b | 康蒂思（上海）医疗器械有限公司 | 91310115341997945F | 5485dfdc-7a6e-11f0-88e5-34735a9d8166 | b908a534-69b2-11eb-ba25-fa163e311f19-1 | 外周血管支架类 | 非下肢动脉支架 | 支架系统-1 | aef538b8-68eb-11eb-ba25-fa163e311f19 | 支架系统PALMAZ GENESIS on OPTA PRO Stent System | 康蒂思（爱尔兰）Cordis Cashel |  | 国械注进20163132897 | 国械注进20163462897 | 该产品由球囊扩张导管和支架组成。支架由316L不锈钢管激光雕刻而成。球囊扩张导管为OTW型设计，由球囊（尼龙12）、导管（Pebax；尼龙）。应力释放装置（聚亚安酯）、标记带（金、银、铜）、头端（Pebax、硫酸钡）轴杆（Pebax；尼龙；硫酸钡）、底座（聚碳酸酯）。环氧乙烷灭菌，一次性使用，货架有效期3年。 | 该产品用于主动脉弓以下的外周血管的动脉粥样硬化性疾病的治疗及胆道内恶性肿瘤的姑息疗法。 | 肠系膜上动脉、肺动脉、肾动脉、脾动脉、锁骨下动脉 | 非药物涂层 非覆膜 短支架(长度≤100mm) | 2f45aef3-6ca5-11ed-9447-b4055d63f15c | 2f45aef3-6ca5-11ed-9447-b4055d63f15c | 支架系统 |  | C02060900101005089050000043 | 02-血管介入治疗类材料 | 06-外周血管介入治疗材料 | 13-外周血管支架 | 外周血管支架（不含药/非覆膜） | 13-不锈钢 | 037-不含药/非覆膜/非自膨 | 直径×长度：6×79 mm，输送器135cm OPTA PRO球囊 | PG7960PPX |  | 国械注进20163462897 | 集采范围内-未中选 | 企业在国家编码库重复注册，规格型号和中选规格型号数据重复，企业已停用该医保编码。
21f30b89-91ea-11eb-8996-40f2e9990f5b | 康蒂思（上海）医疗器械有限公司 | 91310115341997945F | 5485e325-7a6e-11f0-88e5-34735a9d8166 | b908a534-69b2-11eb-ba25-fa163e311f19-1 | 外周血管支架类 | 非下肢动脉支架 | 支架系统-1 | aef538b8-68eb-11eb-ba25-fa163e311f19 | 支架系统PALMAZ GENESIS on OPTA PRO Stent System | 康蒂思（爱尔兰）Cordis Cashel |  | 国械注进20163132897 | 国械注进20163462897 | 该产品由球囊扩张导管和支架组成。支架由316L不锈钢管激光雕刻而成。球囊扩张导管为OTW型设计，由球囊（尼龙12）、导管（Pebax；尼龙）。应力释放装置（聚亚安酯）、标记带（金、银、铜）、头端（Pebax、硫酸钡）轴杆（Pebax；尼龙；硫酸钡）、底座（聚碳酸酯）。环氧乙烷灭菌，一次性使用，货架有效期3年。 | 该产品用于主动脉弓以下的外周血管的动脉粥样硬化性疾病的治疗及胆道内恶性肿瘤的姑息疗法。 | 肠系膜上动脉、肺动脉、肾动脉、脾动脉、锁骨下动脉 | 非药物涂层 非覆膜 短支架(长度≤100mm) | 2f446cd7-6ca5-11ed-9447-b4055d63f15c | 2f446cd7-6ca5-11ed-9447-b4055d63f15c | 支架系统 |  | C02060900101005089050000033 | 02-血管介入治疗类材料 | 06-外周血管介入治疗材料 | 13-外周血管支架 | 外周血管支架（不含药/非覆膜） | 13-不锈钢 | 037-不含药/非覆膜/非自膨 | 直径×长度：9×19 mm，输送器135cm OPTA PRO球囊 | PG1990PPX |  | 国械注进20163462897 | 集采范围内-未中选 | 企业在国家编码库重复注册，规格型号和中选规格型号数据重复，企业已停用该医保编码。
21f30b89-91ea-11eb-8996-40f2e9990f5b | 康蒂思（上海）医疗器械有限公司 | 91310115341997945F | 5485e3e3-7a6e-11f0-88e5-34735a9d8166 | b908a534-69b2-11eb-ba25-fa163e311f19-1 | 外周血管支架类 | 非下肢动脉支架 | 支架系统-1 | aef538b8-68eb-11eb-ba25-fa163e311f19 | 支架系统PALMAZ GENESIS on OPTA PRO Stent System | 康蒂思（爱尔兰）Cordis Cashel |  | 国械注进20163132897 | 国械注进20163462897 | 该产品由球囊扩张导管和支架组成。支架由316L不锈钢管激光雕刻而成。球囊扩张导管为OTW型设计，由球囊（尼龙12）、导管（Pebax；尼龙）。应力释放装置（聚亚安酯）、标记带（金、银、铜）、头端（Pebax、硫酸钡）轴杆（Pebax；尼龙；硫酸钡）、底座（聚碳酸酯）。环氧乙烷灭菌，一次性使用，货架有效期3年。 | 该产品用于主动脉弓以下的外周血管的动脉粥样硬化性疾病的治疗及胆道内恶性肿瘤的姑息疗法。 | 肠系膜上动脉、肺动脉、肾动脉、脾动脉、锁骨下动脉 | 非药物涂层 非覆膜 短支架(长度≤100mm) | 2f460e78-6ca5-11ed-9447-b4055d63f15c | 2f460e78-6ca5-11ed-9447-b4055d63f15c | 支架系统 |  | C02060900101005089050000050 | 02-血管介入治疗类材料 | 06-外周血管介入治疗材料 | 13-外周血管支架 | 外周血管支架（不含药/非覆膜） | 13-不锈钢 | 037-不含药/非覆膜/非自膨 | 直径×长度：8×29 mm，输送器80cm OPTA PRO球囊 | PG2980PPS |  | 国械注进20163462897 | 集采范围内-未中选 | 企业在国家编码库重复注册，规格型号和中选规格型号数据重复，企业已停用该医保编码。
21f30b89-91ea-11eb-8996-40f2e9990f5b | 康蒂思（上海）医疗器械有限公司 | 91310115341997945F | 5485e4a7-7a6e-11f0-88e5-34735a9d8166 | b908a534-69b2-11eb-ba25-fa163e311f19-1 | 外周血管支架类 | 非下肢动脉支架 | 支架系统-1 | aef538b8-68eb-11eb-ba25-fa163e311f19 | 支架系统PALMAZ GENESIS on OPTA PRO Stent System | 康蒂思（爱尔兰）Cordis Cashel |  | 国械注进20163132897 | 国械注进20163462897 | 该产品由球囊扩张导管和支架组成。支架由316L不锈钢管激光雕刻而成。球囊扩张导管为OTW型设计，由球囊（尼龙12）、导管（Pebax；尼龙）。应力释放装置（聚亚安酯）、标记带（金、银、铜）、头端（Pebax、硫酸钡）轴杆（Pebax；尼龙；硫酸钡）、底座（聚碳酸酯）。环氧乙烷灭菌，一次性使用，货架有效期3年。 | 该产品用于主动脉弓以下的外周血管的动脉粥样硬化性疾病的治疗及胆道内恶性肿瘤的姑息疗法。 | 肠系膜上动脉、肺动脉、肾动脉、脾动脉、锁骨下动脉 | 非药物涂层 非覆膜 短支架(长度≤100mm) | 2f446802-6ca5-11ed-9447-b4055d63f15c | 2f446802-6ca5-11ed-9447-b4055d63f15c | 支架系统 |  | C02060900101005089050000032 | 02-血管介入治疗类材料 | 06-外周血管介入治疗材料 | 13-外周血管支架 | 外周血管支架（不含药/非覆膜） | 13-不锈钢 | 037-不含药/非覆膜/非自膨 | 直径×长度：7×24 mm，输送器80cm OPTA PRO球囊 | PG2470PPS |  | 国械注进20163462897 | 集采范围内-未中选 | 企业在国家编码库重复注册，规格型号和中选规格型号数据重复，企业已停用该医保编码。
21f30b89-91ea-11eb-8996-40f2e9990f5b | 康蒂思（上海）医疗器械有限公司 | 91310115341997945F | 5485e561-7a6e-11f0-88e5-34735a9d8166 | b908a534-69b2-11eb-ba25-fa163e311f19-1 | 外周血管支架类 | 非下肢动脉支架 | 支架系统-1 | aef538b8-68eb-11eb-ba25-fa163e311f19 | 支架系统PALMAZ GENESIS on OPTA PRO Stent System | 康蒂思（爱尔兰）Cordis Cashel |  | 国械注进20163132897 | 国械注进20163462897 | 该产品由球囊扩张导管和支架组成。支架由316L不锈钢管激光雕刻而成。球囊扩张导管为OTW型设计，由球囊（尼龙12）、导管（Pebax；尼龙）。应力释放装置（聚亚安酯）、标记带（金、银、铜）、头端（Pebax、硫酸钡）轴杆（Pebax；尼龙；硫酸钡）、底座（聚碳酸酯）。环氧乙烷灭菌，一次性使用，货架有效期3年。 | 该产品用于主动脉弓以下的外周血管的动脉粥样硬化性疾病的治疗及胆道内恶性肿瘤的姑息疗法。 | 肠系膜上动脉、肺动脉、肾动脉、脾动脉、锁骨下动脉 | 非药物涂层 非覆膜 短支架(长度≤100mm) | 2f4596f9-6ca5-11ed-9447-b4055d63f15c | 2f4596f9-6ca5-11ed-9447-b4055d63f15c | 支架系统 |  | C02060900101005089050000042 | 02-血管介入治疗类材料 | 06-外周血管介入治疗材料 | 13-外周血管支架 | 外周血管支架（不含药/非覆膜） | 13-不锈钢 | 037-不含药/非覆膜/非自膨 | 直径×长度：6×29 mm，输送器80cm OPTA PRO球囊 | PG2960PPS |  | 国械注进20163462897 | 集采范围内-未中选 | 企业在国家编码库重复注册，规格型号和中选规格型号数据重复，企业已停用该医保编码。
21f30b89-91ea-11eb-8996-40f2e9990f5b | 康蒂思（上海）医疗器械有限公司 | 91310115341997945F | 5485e61a-7a6e-11f0-88e5-34735a9d8166 | b908a534-69b2-11eb-ba25-fa163e311f19-1 | 外周血管支架类 | 非下肢动脉支架 | 支架系统-1 | aef538b8-68eb-11eb-ba25-fa163e311f19 | 支架系统PALMAZ GENESIS on OPTA PRO Stent System | 康蒂思（爱尔兰）Cordis Cashel |  | 国械注进20163132897 | 国械注进20163462897 | 该产品由球囊扩张导管和支架组成。支架由316L不锈钢管激光雕刻而成。球囊扩张导管为OTW型设计，由球囊（尼龙12）、导管（Pebax；尼龙）。应力释放装置（聚亚安酯）、标记带（金、银、铜）、头端（Pebax、硫酸钡）轴杆（Pebax；尼龙；硫酸钡）、底座（聚碳酸酯）。环氧乙烷灭菌，一次性使用，货架有效期3年。 | 该产品用于主动脉弓以下的外周血管的动脉粥样硬化性疾病的治疗及胆道内恶性肿瘤的姑息疗法。 | 肠系膜上动脉、肺动脉、肾动脉、脾动脉、锁骨下动脉 | 非药物涂层 非覆膜 短支架(长度≤100mm) | 2f44631b-6ca5-11ed-9447-b4055d63f15c | 2f44631b-6ca5-11ed-9447-b4055d63f15c | 支架系统 |  | C02060900101005089050000031 | 02-血管介入治疗类材料 | 06-外周血管介入治疗材料 | 13-外周血管支架 | 外周血管支架（不含药/非覆膜） | 13-不锈钢 | 037-不含药/非覆膜/非自膨 | 直径×长度：10×19 mm，输送器80cm OPTA PRO球囊 | PG1910PPS |  | 国械注进20163462897 | 集采范围内-未中选 | 企业在国家编码库重复注册，规格型号和中选规格型号数据重复，企业已停用该医保编码。
21f30b89-91ea-11eb-8996-40f2e9990f5b | 康蒂思（上海）医疗器械有限公司 | 91310115341997945F | 5485e6e3-7a6e-11f0-88e5-34735a9d8166 | b908a534-69b2-11eb-ba25-fa163e311f19-1 | 外周血管支架类 | 非下肢动脉支架 | 支架系统-1 | aef538b8-68eb-11eb-ba25-fa163e311f19 | 支架系统PALMAZ GENESIS on OPTA PRO Stent System | 康蒂思（爱尔兰）Cordis Cashel |  | 国械注进20163132897 | 国械注进20163462897 | 该产品由球囊扩张导管和支架组成。支架由316L不锈钢管激光雕刻而成。球囊扩张导管为OTW型设计，由球囊（尼龙12）、导管（Pebax；尼龙）。应力释放装置（聚亚安酯）、标记带（金、银、铜）、头端（Pebax、硫酸钡）轴杆（Pebax；尼龙；硫酸钡）、底座（聚碳酸酯）。环氧乙烷灭菌，一次性使用，货架有效期3年。 | 该产品用于主动脉弓以下的外周血管的动脉粥样硬化性疾病的治疗及胆道内恶性肿瘤的姑息疗法。 | 肠系膜上动脉、肺动脉、肾动脉、脾动脉、锁骨下动脉 | 非药物涂层 非覆膜 短支架(长度≤100mm) | 2f45f710-6ca5-11ed-9447-b4055d63f15c | 2f45f710-6ca5-11ed-9447-b4055d63f15c | 支架系统 |  | C02060900101005089050000047 | 02-血管介入治疗类材料 | 06-外周血管介入治疗材料 | 13-外周血管支架 | 外周血管支架（不含药/非覆膜） | 13-不锈钢 | 037-不含药/非覆膜/非自膨 | 直径×长度：6×79 mm，输送器80cm OPTA PRO球囊 | PG7960PPS |  | 国械注进20163462897 | 集采范围内-未中选 | 企业在国家编码库重复注册，规格型号和中选规格型号数据重复，企业已停用该医保编码。
21f30b89-91ea-11eb-8996-40f2e9990f5b | 康蒂思（上海）医疗器械有限公司 | 91310115341997945F | 5485e7a1-7a6e-11f0-88e5-34735a9d8166 | b908a534-69b2-11eb-ba25-fa163e311f19-1 | 外周血管支架类 | 非下肢动脉支架 | 支架系统-1 | aef538b8-68eb-11eb-ba25-fa163e311f19 | 支架系统PALMAZ GENESIS on OPTA PRO Stent System | 康蒂思（爱尔兰）Cordis Cashel |  | 国械注进20163132897 | 国械注进20163462897 | 该产品由球囊扩张导管和支架组成。支架由316L不锈钢管激光雕刻而成。球囊扩张导管为OTW型设计，由球囊（尼龙12）、导管（Pebax；尼龙）。应力释放装置（聚亚安酯）、标记带（金、银、铜）、头端（Pebax、硫酸钡）轴杆（Pebax；尼龙；硫酸钡）、底座（聚碳酸酯）。环氧乙烷灭菌，一次性使用，货架有效期3年。 | 该产品用于主动脉弓以下的外周血管的动脉粥样硬化性疾病的治疗及胆道内恶性肿瘤的姑息疗法。 | 肠系膜上动脉、肺动脉、肾动脉、脾动脉、锁骨下动脉 | 非药物涂层 非覆膜 短支架(长度≤100mm) | 2f4453a5-6ca5-11ed-9447-b4055d63f15c | 2f4453a5-6ca5-11ed-9447-b4055d63f15c | 支架系统 |  | C02060900101005089050000030 | 02-血管介入治疗类材料 | 06-外周血管介入治疗材料 | 13-外周血管支架 | 外周血管支架（不含药/非覆膜） | 13-不锈钢 | 037-不含药/非覆膜/非自膨 | 直径×长度：9×39 mm，输送器80cm OPTA PRO球囊 | PG3990PPS |  | 国械注进20163462897 | 集采范围内-未中选 | 企业在国家编码库重复注册，规格型号和中选规格型号数据重复，企业已停用该医保编码。
21f30b89-91ea-11eb-8996-40f2e9990f5b | 康蒂思（上海）医疗器械有限公司 | 91310115341997945F | 5485e860-7a6e-11f0-88e5-34735a9d8166 | b908a534-69b2-11eb-ba25-fa163e311f19-1 | 外周血管支架类 | 非下肢动脉支架 | 支架系统-1 | aef538b8-68eb-11eb-ba25-fa163e311f19 | 支架系统PALMAZ GENESIS on OPTA PRO Stent System | 康蒂思（爱尔兰）Cordis Cashel |  | 国械注进20163132897 | 国械注进20163462897 | 该产品由球囊扩张导管和支架组成。支架由316L不锈钢管激光雕刻而成。球囊扩张导管为OTW型设计，由球囊（尼龙12）、导管（Pebax；尼龙）。应力释放装置（聚亚安酯）、标记带（金、银、铜）、头端（Pebax、硫酸钡）轴杆（Pebax；尼龙；硫酸钡）、底座（聚碳酸酯）。环氧乙烷灭菌，一次性使用，货架有效期3年。 | 该产品用于主动脉弓以下的外周血管的动脉粥样硬化性疾病的治疗及胆道内恶性肿瘤的姑息疗法。 | 肠系膜上动脉、肺动脉、肾动脉、脾动脉、锁骨下动脉 | 非药物涂层 非覆膜 短支架(长度≤100mm) | 2f452950-6ca5-11ed-9447-b4055d63f15c | 2f452950-6ca5-11ed-9447-b4055d63f15c | 支架系统 |  | C02060900101005089050000041 | 02-血管介入治疗类材料 | 06-外周血管介入治疗材料 | 13-外周血管支架 | 外周血管支架（不含药/非覆膜） | 13-不锈钢 | 037-不含药/非覆膜/非自膨 | 直径×长度：10×19 mm，输送器135cm OPTA PRO球囊 | PG1910PPX |  | 国械注进20163462897 | 集采范围内-未中选 | 企业在国家编码库重复注册，规格型号和中选规格型号数据重复，企业已停用该医保编码。
21f30b89-91ea-11eb-8996-40f2e9990f5b | 康蒂思（上海）医疗器械有限公司 | 91310115341997945F | 5485e923-7a6e-11f0-88e5-34735a9d8166 | b908a534-69b2-11eb-ba25-fa163e311f19-1 | 外周血管支架类 | 非下肢动脉支架 | 支架系统-1 | aef538b8-68eb-11eb-ba25-fa163e311f19 | 支架系统PALMAZ GENESIS on OPTA PRO Stent System | 康蒂思（爱尔兰）Cordis Cashel |  | 国械注进20163132897 | 国械注进20163462897 | 该产品由球囊扩张导管和支架组成。支架由316L不锈钢管激光雕刻而成。球囊扩张导管为OTW型设计，由球囊（尼龙12）、导管（Pebax；尼龙）。应力释放装置（聚亚安酯）、标记带（金、银、铜）、头端（Pebax、硫酸钡）轴杆（Pebax；尼龙；硫酸钡）、底座（聚碳酸酯）。环氧乙烷灭菌，一次性使用，货架有效期3年。 | 该产品用于主动脉弓以下的外周血管的动脉粥样硬化性疾病的治疗及胆道内恶性肿瘤的姑息疗法。 | 肠系膜上动脉、肺动脉、肾动脉、脾动脉、锁骨下动脉 | 非药物涂层 非覆膜 短支架(长度≤100mm) | 2f442b37-6ca5-11ed-9447-b4055d63f15c | 2f442b37-6ca5-11ed-9447-b4055d63f15c | 支架系统 |  | C02060900101005089050000029 | 02-血管介入治疗类材料 | 06-外周血管介入治疗材料 | 13-外周血管支架 | 外周血管支架（不含药/非覆膜） | 13-不锈钢 | 037-不含药/非覆膜/非自膨 | 直径×长度：4×18 mm，输送器80cm OPTA PRO球囊 | PG1840PPS |  | 国械注进20163462897 | 集采范围内-未中选 | 企业在国家编码库重复注册，规格型号和中选规格型号数据重复，企业已停用该医保编码。
21f30b89-91ea-11eb-8996-40f2e9990f5b | 康蒂思（上海）医疗器械有限公司 | 91310115341997945F | 5485e9e2-7a6e-11f0-88e5-34735a9d8166 | b908a534-69b2-11eb-ba25-fa163e311f19-1 | 外周血管支架类 | 非下肢动脉支架 | 支架系统-1 | aef538b8-68eb-11eb-ba25-fa163e311f19 | 支架系统PALMAZ GENESIS on OPTA PRO Stent System | 康蒂思（爱尔兰）Cordis Cashel |  | 国械注进20163132897 | 国械注进20163462897 | 该产品由球囊扩张导管和支架组成。支架由316L不锈钢管激光雕刻而成。球囊扩张导管为OTW型设计，由球囊（尼龙12）、导管（Pebax；尼龙）。应力释放装置（聚亚安酯）、标记带（金、银、铜）、头端（Pebax、硫酸钡）轴杆（Pebax；尼龙；硫酸钡）、底座（聚碳酸酯）。环氧乙烷灭菌，一次性使用，货架有效期3年。 | 该产品用于主动脉弓以下的外周血管的动脉粥样硬化性疾病的治疗及胆道内恶性肿瘤的姑息疗法。 | 肠系膜上动脉、肺动脉、肾动脉、脾动脉、锁骨下动脉 | 非药物涂层 非覆膜 短支架(长度≤100mm) | 2f462fca-6ca5-11ed-9447-b4055d63f15c | 2f462fca-6ca5-11ed-9447-b4055d63f15c | 支架系统 |  | C02060900101005089050000051 | 02-血管介入治疗类材料 | 06-外周血管介入治疗材料 | 13-外周血管支架 | 外周血管支架（不含药/非覆膜） | 13-不锈钢 | 037-不含药/非覆膜/非自膨 | 直径×长度：9×25 mm，输送器135cm OPTA PRO球囊 | PG2590PPX |  | 国械注进20163462897 | 集采范围内-未中选 | 企业在国家编码库重复注册，规格型号和中选规格型号数据重复，企业已停用该医保编码。
21f30b89-91ea-11eb-8996-40f2e9990f5b | 康蒂思（上海）医疗器械有限公司 | 91310115341997945F | 5485ed21-7a6e-11f0-88e5-34735a9d8166 | b908a534-69b2-11eb-ba25-fa163e311f19-1 | 外周血管支架类 | 非下肢动脉支架 | 支架系统-1 | aef538b8-68eb-11eb-ba25-fa163e311f19 | 支架系统PALMAZ GENESIS on OPTA PRO Stent System | 康蒂思（爱尔兰）Cordis Cashel |  | 国械注进20163132897 | 国械注进20163462897 | 该产品由球囊扩张导管和支架组成。支架由316L不锈钢管激光雕刻而成。球囊扩张导管为OTW型设计，由球囊（尼龙12）、导管（Pebax；尼龙）。应力释放装置（聚亚安酯）、标记带（金、银、铜）、头端（Pebax、硫酸钡）轴杆（Pebax；尼龙；硫酸钡）、底座（聚碳酸酯）。环氧乙烷灭菌，一次性使用，货架有效期3年。 | 该产品用于主动脉弓以下的外周血管的动脉粥样硬化性疾病的治疗及胆道内恶性肿瘤的姑息疗法。 | 肠系膜上动脉、肺动脉、肾动脉、脾动脉、锁骨下动脉 | 非药物涂层 非覆膜 短支架(长度≤100mm) | 2f440f41-6ca5-11ed-9447-b4055d63f15c | 2f440f41-6ca5-11ed-9447-b4055d63f15c | 支架系统 |  | C02060900101005089050000028 | 02-血管介入治疗类材料 | 06-外周血管介入治疗材料 | 13-外周血管支架 | 外周血管支架（不含药/非覆膜） | 13-不锈钢 | 037-不含药/非覆膜/非自膨 | 直径×长度：8×39 mm，输送器135cm OPTA PRO球囊 | PG3980PPX |  | 国械注进20163462897 | 集采范围内-未中选 | 企业在国家编码库重复注册，规格型号和中选规格型号数据重复，企业已停用该医保编码。
21f30b89-91ea-11eb-8996-40f2e9990f5b | 康蒂思（上海）医疗器械有限公司 | 91310115341997945F | 5485ede0-7a6e-11f0-88e5-34735a9d8166 | b908a534-69b2-11eb-ba25-fa163e311f19-1 | 外周血管支架类 | 非下肢动脉支架 | 支架系统-1 | aef538b8-68eb-11eb-ba25-fa163e311f19 | 支架系统PALMAZ GENESIS on OPTA PRO Stent System | 康蒂思（爱尔兰）Cordis Cashel |  | 国械注进20163132897 | 国械注进20163462897 | 该产品由球囊扩张导管和支架组成。支架由316L不锈钢管激光雕刻而成。球囊扩张导管为OTW型设计，由球囊（尼龙12）、导管（Pebax；尼龙）。应力释放装置（聚亚安酯）、标记带（金、银、铜）、头端（Pebax、硫酸钡）轴杆（Pebax；尼龙；硫酸钡）、底座（聚碳酸酯）。环氧乙烷灭菌，一次性使用，货架有效期3年。 | 该产品用于主动脉弓以下的外周血管的动脉粥样硬化性疾病的治疗及胆道内恶性肿瘤的姑息疗法。 | 肠系膜上动脉、肺动脉、肾动脉、脾动脉、锁骨下动脉 | 非药物涂层 非覆膜 短支架(长度≤100mm) | 2f4523a4-6ca5-11ed-9447-b4055d63f15c | 2f4523a4-6ca5-11ed-9447-b4055d63f15c | 支架系统 |  | C02060900101005089050000040 | 02-血管介入治疗类材料 | 06-外周血管介入治疗材料 | 13-外周血管支架 | 外周血管支架（不含药/非覆膜） | 13-不锈钢 | 037-不含药/非覆膜/非自膨 | 直径×长度：8×24 mm，输送器80cm OPTA PRO球囊 | PG2480PPS |  | 国械注进20163462897 | 集采范围内-未中选 | 企业在国家编码库重复注册，规格型号和中选规格型号数据重复，企业已停用该医保编码。
21f30b89-91ea-11eb-8996-40f2e9990f5b | 康蒂思（上海）医疗器械有限公司 | 91310115341997945F | 5485ee99-7a6e-11f0-88e5-34735a9d8166 | b908a534-69b2-11eb-ba25-fa163e311f19-1 | 外周血管支架类 | 非下肢动脉支架 | 支架系统-1 | aef538b8-68eb-11eb-ba25-fa163e311f19 | 支架系统PALMAZ GENESIS on OPTA PRO Stent System | 康蒂思（爱尔兰）Cordis Cashel |  | 国械注进20163132897 | 国械注进20163462897 | 该产品由球囊扩张导管和支架组成。支架由316L不锈钢管激光雕刻而成。球囊扩张导管为OTW型设计，由球囊（尼龙12）、导管（Pebax；尼龙）。应力释放装置（聚亚安酯）、标记带（金、银、铜）、头端（Pebax、硫酸钡）轴杆（Pebax；尼龙；硫酸钡）、底座（聚碳酸酯）。环氧乙烷灭菌，一次性使用，货架有效期3年。 | 该产品用于主动脉弓以下的外周血管的动脉粥样硬化性疾病的治疗及胆道内恶性肿瘤的姑息疗法。 | 肠系膜上动脉、肺动脉、肾动脉、脾动脉、锁骨下动脉 | 非药物涂层 非覆膜 短支架(长度≤100mm) | 2f4408be-6ca5-11ed-9447-b4055d63f15c | 2f4408be-6ca5-11ed-9447-b4055d63f15c | 支架系统 |  | C02060900101005089050000027 | 02-血管介入治疗类材料 | 06-外周血管介入治疗材料 | 13-外周血管支架 | 外周血管支架（不含药/非覆膜） | 13-不锈钢 | 037-不含药/非覆膜/非自膨 | 直径×长度：9×19 mm，输送器80cm OPTA PRO球囊 | PG1990PPS |  | 国械注进20163462897 | 集采范围内-未中选 | 企业在国家编码库重复注册，规格型号和中选规格型号数据重复，企业已停用该医保编码。
21f30b89-91ea-11eb-8996-40f2e9990f5b | 康蒂思（上海）医疗器械有限公司 | 91310115341997945F | 5485ef5d-7a6e-11f0-88e5-34735a9d8166 | b908a534-69b2-11eb-ba25-fa163e311f19-1 | 外周血管支架类 | 非下肢动脉支架 | 支架系统-1 | aef538b8-68eb-11eb-ba25-fa163e311f19 | 支架系统PALMAZ GENESIS on OPTA PRO Stent System | 康蒂思（爱尔兰）Cordis Cashel |  | 国械注进20163132897 | 国械注进20163462897 | 该产品由球囊扩张导管和支架组成。支架由316L不锈钢管激光雕刻而成。球囊扩张导管为OTW型设计，由球囊（尼龙12）、导管（Pebax；尼龙）。应力释放装置（聚亚安酯）、标记带（金、银、铜）、头端（Pebax、硫酸钡）轴杆（Pebax；尼龙；硫酸钡）、底座（聚碳酸酯）。环氧乙烷灭菌，一次性使用，货架有效期3年。 | 该产品用于主动脉弓以下的外周血管的动脉粥样硬化性疾病的治疗及胆道内恶性肿瘤的姑息疗法。 | 肠系膜上动脉、肺动脉、肾动脉、脾动脉、锁骨下动脉 | 非药物涂层 非覆膜 短支架(长度≤100mm) | 2f45e668-6ca5-11ed-9447-b4055d63f15c | 2f45e668-6ca5-11ed-9447-b4055d63f15c | 支架系统 |  | C02060900101005089050000046 | 02-血管介入治疗类材料 | 06-外周血管介入治疗材料 | 13-外周血管支架 | 外周血管支架（不含药/非覆膜） | 13-不锈钢 | 037-不含药/非覆膜/非自膨 | 直径×长度：5×59 mm，输送器80cm OPTA PRO球囊 | PG5950PPS |  | 国械注进20163462897 | 集采范围内-未中选 | 企业在国家编码库重复注册，规格型号和中选规格型号数据重复，企业已停用该医保编码。
21f30b89-91ea-11eb-8996-40f2e9990f5b | 康蒂思（上海）医疗器械有限公司 | 91310115341997945F | 5485f01b-7a6e-11f0-88e5-34735a9d8166 | b908a534-69b2-11eb-ba25-fa163e311f19-1 | 外周血管支架类 | 非下肢动脉支架 | 支架系统-1 | aef538b8-68eb-11eb-ba25-fa163e311f19 | 支架系统PALMAZ GENESIS on OPTA PRO Stent System | 康蒂思（爱尔兰）Cordis Cashel |  | 国械注进20163132897 | 国械注进20163462897 | 该产品由球囊扩张导管和支架组成。支架由316L不锈钢管激光雕刻而成。球囊扩张导管为OTW型设计，由球囊（尼龙12）、导管（Pebax；尼龙）。应力释放装置（聚亚安酯）、标记带（金、银、铜）、头端（Pebax、硫酸钡）轴杆（Pebax；尼龙；硫酸钡）、底座（聚碳酸酯）。环氧乙烷灭菌，一次性使用，货架有效期3年。 | 该产品用于主动脉弓以下的外周血管的动脉粥样硬化性疾病的治疗及胆道内恶性肿瘤的姑息疗法。 | 肠系膜上动脉、肺动脉、肾动脉、脾动脉、锁骨下动脉 | 非药物涂层 非覆膜 短支架(长度≤100mm) | 2f43f534-6ca5-11ed-9447-b4055d63f15c | 2f43f534-6ca5-11ed-9447-b4055d63f15c | 支架系统 |  | C02060900101005089050000026 | 02-血管介入治疗类材料 | 06-外周血管介入治疗材料 | 13-外周血管支架 | 外周血管支架（不含药/非覆膜） | 13-不锈钢 | 037-不含药/非覆膜/非自膨 | 直径×长度：8×24 mm，输送器135cm OPTA PRO球囊 | PG2480PPX |  | 国械注进20163462897 | 集采范围内-未中选 | 企业在国家编码库重复注册，规格型号和中选规格型号数据重复，企业已停用该医保编码。
21f30b89-91ea-11eb-8996-40f2e9990f5b | 康蒂思（上海）医疗器械有限公司 | 91310115341997945F | 5485f0da-7a6e-11f0-88e5-34735a9d8166 | b908a534-69b2-11eb-ba25-fa163e311f19-1 | 外周血管支架类 | 非下肢动脉支架 | 支架系统-1 | aef538b8-68eb-11eb-ba25-fa163e311f19 | 支架系统PALMAZ GENESIS on OPTA PRO Stent System | 康蒂思（爱尔兰）Cordis Cashel |  | 国械注进20163132897 | 国械注进20163462897 | 该产品由球囊扩张导管和支架组成。支架由316L不锈钢管激光雕刻而成。球囊扩张导管为OTW型设计，由球囊（尼龙12）、导管（Pebax；尼龙）。应力释放装置（聚亚安酯）、标记带（金、银、铜）、头端（Pebax、硫酸钡）轴杆（Pebax；尼龙；硫酸钡）、底座（聚碳酸酯）。环氧乙烷灭菌，一次性使用，货架有效期3年。 | 该产品用于主动脉弓以下的外周血管的动脉粥样硬化性疾病的治疗及胆道内恶性肿瘤的姑息疗法。 | 肠系膜上动脉、肺动脉、肾动脉、脾动脉、锁骨下动脉 | 非药物涂层 非覆膜 短支架(长度≤100mm) | 2f47a6a2-6ca5-11ed-9447-b4055d63f15c | 2f47a6a2-6ca5-11ed-9447-b4055d63f15c | 支架系统 |  | C02060900101005089050000079 | 02-血管介入治疗类材料 | 06-外周血管介入治疗材料 | 13-外周血管支架 | 外周血管支架（不含药/非覆膜） | 13-不锈钢 | 037-不含药/非覆膜/非自膨 | 直径×长度：7×24 mm，输送器135cm OPTA PRO球囊 | PG2470PPX |  | 国械注进20163462897 | 集采范围内-未中选 | 企业在国家编码库重复注册，规格型号和中选规格型号数据重复，企业已停用该医保编码。
21f30b89-91ea-11eb-8996-40f2e9990f5b | 康蒂思（上海）医疗器械有限公司 | 91310115341997945F | 5485f1a2-7a6e-11f0-88e5-34735a9d8166 | b908a534-69b2-11eb-ba25-fa163e311f19-1 | 外周血管支架类 | 非下肢动脉支架 | 支架系统-1 | aef538b8-68eb-11eb-ba25-fa163e311f19 | 支架系统PALMAZ GENESIS on OPTA PRO Stent System | 康蒂思（爱尔兰）Cordis Cashel |  | 国械注进20163132897 | 国械注进20163462897 | 该产品由球囊扩张导管和支架组成。支架由316L不锈钢管激光雕刻而成。球囊扩张导管为OTW型设计，由球囊（尼龙12）、导管（Pebax；尼龙）。应力释放装置（聚亚安酯）、标记带（金、银、铜）、头端（Pebax、硫酸钡）轴杆（Pebax；尼龙；硫酸钡）、底座（聚碳酸酯）。环氧乙烷灭菌，一次性使用，货架有效期3年。 | 该产品用于主动脉弓以下的外周血管的动脉粥样硬化性疾病的治疗及胆道内恶性肿瘤的姑息疗法。 | 肠系膜上动脉、肺动脉、肾动脉、脾动脉、锁骨下动脉 | 非药物涂层 非覆膜 短支架(长度≤100mm) | 2f43e5b1-6ca5-11ed-9447-b4055d63f15c | 2f43e5b1-6ca5-11ed-9447-b4055d63f15c | 支架系统 |  | C02060900101005089050000025 | 02-血管介入治疗类材料 | 06-外周血管介入治疗材料 | 13-外周血管支架 | 外周血管支架（不含药/非覆膜） | 13-不锈钢 | 037-不含药/非覆膜/非自膨 | 直径×长度：9×29 mm，输送器135cm OPTA PRO球囊 | PG2990PPX |  | 国械注进20163462897 | 集采范围内-未中选 | 企业在国家编码库重复注册，规格型号和中选规格型号数据重复，企业已停用该医保编码。
21f30b89-91ea-11eb-8996-40f2e9990f5b | 康蒂思（上海）医疗器械有限公司 | 91310115341997945F | 5485f261-7a6e-11f0-88e5-34735a9d8166 | b908a534-69b2-11eb-ba25-fa163e311f19-1 | 外周血管支架类 | 非下肢动脉支架 | 支架系统-1 | aef538b8-68eb-11eb-ba25-fa163e311f19 | 支架系统PALMAZ GENESIS on OPTA PRO Stent System | 康蒂思（爱尔兰）Cordis Cashel |  | 国械注进20163132897 | 国械注进20163462897 | 该产品由球囊扩张导管和支架组成。支架由316L不锈钢管激光雕刻而成。球囊扩张导管为OTW型设计，由球囊（尼龙12）、导管（Pebax；尼龙）。应力释放装置（聚亚安酯）、标记带（金、银、铜）、头端（Pebax、硫酸钡）轴杆（Pebax；尼龙；硫酸钡）、底座（聚碳酸酯）。环氧乙烷灭菌，一次性使用，货架有效期3年。 | 该产品用于主动脉弓以下的外周血管的动脉粥样硬化性疾病的治疗及胆道内恶性肿瘤的姑息疗法。 | 肠系膜上动脉、肺动脉、肾动脉、脾动脉、锁骨下动脉 | 非药物涂层 非覆膜 短支架(长度≤100mm) | 2f4512bc-6ca5-11ed-9447-b4055d63f15c | 2f4512bc-6ca5-11ed-9447-b4055d63f15c | 支架系统 |  | C02060900101005089050000039 | 02-血管介入治疗类材料 | 06-外周血管介入治疗材料 | 13-外周血管支架 | 外周血管支架（不含药/非覆膜） | 13-不锈钢 | 037-不含药/非覆膜/非自膨 | 直径×长度：6×12 mm，输送器80cm OPTA PRO球囊 | PG1260PPS |  | 国械注进20163462897 | 集采范围内-未中选 | 企业在国家编码库重复注册，规格型号和中选规格型号数据重复，企业已停用该医保编码。
21f30b89-91ea-11eb-8996-40f2e9990f5b | 康蒂思（上海）医疗器械有限公司 | 91310115341997945F | 5485f351-7a6e-11f0-88e5-34735a9d8166 | b908a534-69b2-11eb-ba25-fa163e311f19-1 | 外周血管支架类 | 非下肢动脉支架 | 支架系统-1 | aef538b8-68eb-11eb-ba25-fa163e311f19 | 支架系统PALMAZ GENESIS on OPTA PRO Stent System | 康蒂思（爱尔兰）Cordis Cashel |  | 国械注进20163132897 | 国械注进20163462897 | 该产品由球囊扩张导管和支架组成。支架由316L不锈钢管激光雕刻而成。球囊扩张导管为OTW型设计，由球囊（尼龙12）、导管（Pebax；尼龙）。应力释放装置（聚亚安酯）、标记带（金、银、铜）、头端（Pebax、硫酸钡）轴杆（Pebax；尼龙；硫酸钡）、底座（聚碳酸酯）。环氧乙烷灭菌，一次性使用，货架有效期3年。 | 该产品用于主动脉弓以下的外周血管的动脉粥样硬化性疾病的治疗及胆道内恶性肿瘤的姑息疗法。 | 肠系膜上动脉、肺动脉、肾动脉、脾动脉、锁骨下动脉 | 非药物涂层 非覆膜 短支架(长度≤100mm) | 2f43e020-6ca5-11ed-9447-b4055d63f15c | 2f43e020-6ca5-11ed-9447-b4055d63f15c | 支架系统 |  | C02060900101005089050000024 | 02-血管介入治疗类材料 | 06-外周血管介入治疗材料 | 13-外周血管支架 | 外周血管支架（不含药/非覆膜） | 13-不锈钢 | 037-不含药/非覆膜/非自膨 | 直径×长度：8×39 mm，输送器80cm OPTA PRO球囊 | PG3980PPS |  | 国械注进20163462897 | 集采范围内-未中选 | 企业在国家编码库重复注册，规格型号和中选规格型号数据重复，企业已停用该医保编码。
21f30b89-91ea-11eb-8996-40f2e9990f5b | 康蒂思（上海）医疗器械有限公司 | 91310115341997945F | 5485f414-7a6e-11f0-88e5-34735a9d8166 | b908a534-69b2-11eb-ba25-fa163e311f19-1 | 外周血管支架类 | 非下肢动脉支架 | 支架系统-1 | aef538b8-68eb-11eb-ba25-fa163e311f19 | 支架系统PALMAZ GENESIS on OPTA PRO Stent System | 康蒂思（爱尔兰）Cordis Cashel |  | 国械注进20163132897 | 国械注进20163462897 | 该产品由球囊扩张导管和支架组成。支架由316L不锈钢管激光雕刻而成。球囊扩张导管为OTW型设计，由球囊（尼龙12）、导管（Pebax；尼龙）。应力释放装置（聚亚安酯）、标记带（金、银、铜）、头端（Pebax、硫酸钡）轴杆（Pebax；尼龙；硫酸钡）、底座（聚碳酸酯）。环氧乙烷灭菌，一次性使用，货架有效期3年。 | 该产品用于主动脉弓以下的外周血管的动脉粥样硬化性疾病的治疗及胆道内恶性肿瘤的姑息疗法。 | 肠系膜上动脉、肺动脉、肾动脉、脾动脉、锁骨下动脉 | 非药物涂层 非覆膜 短支架(长度≤100mm) | 2f4609c8-6ca5-11ed-9447-b4055d63f15c | 2f4609c8-6ca5-11ed-9447-b4055d63f15c | 支架系统 |  | C02060900101005089050000049 | 02-血管介入治疗类材料 | 06-外周血管介入治疗材料 | 13-外周血管支架 | 外周血管支架（不含药/非覆膜） | 13-不锈钢 | 037-不含药/非覆膜/非自膨 | 直径×长度：7×59 mm，输送器80cm OPTA PRO球囊 | PG5970PPS |  | 国械注进20163462897 | 集采范围内-未中选 | 企业在国家编码库重复注册，规格型号和中选规格型号数据重复，企业已停用该医保编码。
21f30b89-91ea-11eb-8996-40f2e9990f5b | 康蒂思（上海）医疗器械有限公司 | 91310115341997945F | 5485f6f6-7a6e-11f0-88e5-34735a9d8166 | b908a534-69b2-11eb-ba25-fa163e311f19-1 | 外周血管支架类 | 非下肢动脉支架 | 支架系统-1 | aef538b8-68eb-11eb-ba25-fa163e311f19 | 支架系统PALMAZ GENESIS on OPTA PRO Stent System | 康蒂思（爱尔兰）Cordis Cashel |  | 国械注进20163132897 | 国械注进20163462897 | 该产品由球囊扩张导管和支架组成。支架由316L不锈钢管激光雕刻而成。球囊扩张导管为OTW型设计，由球囊（尼龙12）、导管（Pebax；尼龙）。应力释放装置（聚亚安酯）、标记带（金、银、铜）、头端（Pebax、硫酸钡）轴杆（Pebax；尼龙；硫酸钡）、底座（聚碳酸酯）。环氧乙烷灭菌，一次性使用，货架有效期3年。 | 该产品用于主动脉弓以下的外周血管的动脉粥样硬化性疾病的治疗及胆道内恶性肿瘤的姑息疗法。 | 肠系膜上动脉、肺动脉、肾动脉、脾动脉、锁骨下动脉 | 非药物涂层 非覆膜 短支架(长度≤100mm) | 2f43d366-6ca5-11ed-9447-b4055d63f15c | 2f43d366-6ca5-11ed-9447-b4055d63f15c | 支架系统 |  | C02060900101005089050000023 | 02-血管介入治疗类材料 | 06-外周血管介入治疗材料 | 13-外周血管支架 | 外周血管支架（不含药/非覆膜） | 13-不锈钢 | 037-不含药/非覆膜/非自膨 | 直径×长度：10×59 mm，输送器135cm OPTA PRO球囊 | PG5910PPX |  | 国械注进20163462897 | 集采范围内-未中选 | 企业在国家编码库重复注册，规格型号和中选规格型号数据重复，企业已停用该医保编码。
21f30b89-91ea-11eb-8996-40f2e9990f5b | 康蒂思（上海）医疗器械有限公司 | 91310115341997945F | 5485f7ba-7a6e-11f0-88e5-34735a9d8166 | b908a534-69b2-11eb-ba25-fa163e311f19-1 | 外周血管支架类 | 非下肢动脉支架 | 支架系统-1 | aef538b8-68eb-11eb-ba25-fa163e311f19 | 支架系统PALMAZ GENESIS on OPTA PRO Stent System | 康蒂思（爱尔兰）Cordis Cashel |  | 国械注进20163132897 | 国械注进20163462897 | 该产品由球囊扩张导管和支架组成。支架由316L不锈钢管激光雕刻而成。球囊扩张导管为OTW型设计，由球囊（尼龙12）、导管（Pebax；尼龙）。应力释放装置（聚亚安酯）、标记带（金、银、铜）、头端（Pebax、硫酸钡）轴杆（Pebax；尼龙；硫酸钡）、底座（聚碳酸酯）。环氧乙烷灭菌，一次性使用，货架有效期3年。 | 该产品用于主动脉弓以下的外周血管的动脉粥样硬化性疾病的治疗及胆道内恶性肿瘤的姑息疗法。 | 肠系膜上动脉、肺动脉、肾动脉、脾动脉、锁骨下动脉 | 非药物涂层 非覆膜 短支架(长度≤100mm) | 2f4505a6-6ca5-11ed-9447-b4055d63f15c | 2f4505a6-6ca5-11ed-9447-b4055d63f15c | 支架系统 |  | C02060900101005089050000038 | 02-血管介入治疗类材料 | 06-外周血管介入治疗材料 | 13-外周血管支架 | 外周血管支架（不含药/非覆膜） | 13-不锈钢 | 037-不含药/非覆膜/非自膨 | 直径×长度：6×24 mm，输送器80cm OPTA PRO球囊 | PG2460PPS |  | 国械注进20163462897 | 集采范围内-未中选 | 企业在国家编码库重复注册，规格型号和中选规格型号数据重复，企业已停用该医保编码。
21f30b89-91ea-11eb-8996-40f2e9990f5b | 康蒂思（上海）医疗器械有限公司 | 91310115341997945F | 5485f878-7a6e-11f0-88e5-34735a9d8166 | b908a534-69b2-11eb-ba25-fa163e311f19-1 | 外周血管支架类 | 非下肢动脉支架 | 支架系统-1 | aef538b8-68eb-11eb-ba25-fa163e311f19 | 支架系统PALMAZ GENESIS on OPTA PRO Stent System | 康蒂思（爱尔兰）Cordis Cashel |  | 国械注进20163132897 | 国械注进20163462897 | 该产品由球囊扩张导管和支架组成。支架由316L不锈钢管激光雕刻而成。球囊扩张导管为OTW型设计，由球囊（尼龙12）、导管（Pebax；尼龙）。应力释放装置（聚亚安酯）、标记带（金、银、铜）、头端（Pebax、硫酸钡）轴杆（Pebax；尼龙；硫酸钡）、底座（聚碳酸酯）。环氧乙烷灭菌，一次性使用，货架有效期3年。 | 该产品用于主动脉弓以下的外周血管的动脉粥样硬化性疾病的治疗及胆道内恶性肿瘤的姑息疗法。 | 肠系膜上动脉、肺动脉、肾动脉、脾动脉、锁骨下动脉 | 非药物涂层 非覆膜 短支架(长度≤100mm) | 2f43c86f-6ca5-11ed-9447-b4055d63f15c | 2f43c86f-6ca5-11ed-9447-b4055d63f15c | 支架系统 |  | C02060900101005089050000022 | 02-血管介入治疗类材料 | 06-外周血管介入治疗材料 | 13-外周血管支架 | 外周血管支架（不含药/非覆膜） | 13-不锈钢 | 037-不含药/非覆膜/非自膨 | 直径×长度：5×29 mm，输送器80cm OPTA PRO球囊 | PG2950PPS |  | 国械注进20163462897 | 集采范围内-未中选 | 企业在国家编码库重复注册，规格型号和中选规格型号数据重复，企业已停用该医保编码。
21f30b89-91ea-11eb-8996-40f2e9990f5b | 康蒂思（上海）医疗器械有限公司 | 91310115341997945F | 5485f932-7a6e-11f0-88e5-34735a9d8166 | b908a534-69b2-11eb-ba25-fa163e311f19-1 | 外周血管支架类 | 非下肢动脉支架 | 支架系统-1 | aef538b8-68eb-11eb-ba25-fa163e311f19 | 支架系统PALMAZ GENESIS on OPTA PRO Stent System | 康蒂思（爱尔兰）Cordis Cashel |  | 国械注进20163132897 | 国械注进20163462897 | 该产品由球囊扩张导管和支架组成。支架由316L不锈钢管激光雕刻而成。球囊扩张导管为OTW型设计，由球囊（尼龙12）、导管（Pebax；尼龙）。应力释放装置（聚亚安酯）、标记带（金、银、铜）、头端（Pebax、硫酸钡）轴杆（Pebax；尼龙；硫酸钡）、底座（聚碳酸酯）。环氧乙烷灭菌，一次性使用，货架有效期3年。 | 该产品用于主动脉弓以下的外周血管的动脉粥样硬化性疾病的治疗及胆道内恶性肿瘤的姑息疗法。 | 肠系膜上动脉、肺动脉、肾动脉、脾动脉、锁骨下动脉 | 非药物涂层 非覆膜 短支架(长度≤100mm) | 2f45e374-6ca5-11ed-9447-b4055d63f15c | 2f45e374-6ca5-11ed-9447-b4055d63f15c | 支架系统 |  | C02060900101005089050000045 | 02-血管介入治疗类材料 | 06-外周血管介入治疗材料 | 13-外周血管支架 | 外周血管支架（不含药/非覆膜） | 13-不锈钢 | 037-不含药/非覆膜/非自膨 | 直径×长度：8×15 mm，输送器135cm OPTA PRO球囊 | PG1580PPX |  | 国械注进20163462897 | 集采范围内-未中选 | 企业在国家编码库重复注册，规格型号和中选规格型号数据重复，企业已停用该医保编码。
21f30b89-91ea-11eb-8996-40f2e9990f5b | 康蒂思（上海）医疗器械有限公司 | 91310115341997945F | 5485f9f1-7a6e-11f0-88e5-34735a9d8166 | b908a534-69b2-11eb-ba25-fa163e311f19-1 | 外周血管支架类 | 非下肢动脉支架 | 支架系统-1 | aef538b8-68eb-11eb-ba25-fa163e311f19 | 支架系统PALMAZ GENESIS on OPTA PRO Stent System | 康蒂思（爱尔兰）Cordis Cashel |  | 国械注进20163132897 | 国械注进20163462897 | 该产品由球囊扩张导管和支架组成。支架由316L不锈钢管激光雕刻而成。球囊扩张导管为OTW型设计，由球囊（尼龙12）、导管（Pebax；尼龙）。应力释放装置（聚亚安酯）、标记带（金、银、铜）、头端（Pebax、硫酸钡）轴杆（Pebax；尼龙；硫酸钡）、底座（聚碳酸酯）。环氧乙烷灭菌，一次性使用，货架有效期3年。 | 该产品用于主动脉弓以下的外周血管的动脉粥样硬化性疾病的治疗及胆道内恶性肿瘤的姑息疗法。 | 肠系膜上动脉、肺动脉、肾动脉、脾动脉、锁骨下动脉 | 非药物涂层 非覆膜 短支架(长度≤100mm) | 2f43c3d5-6ca5-11ed-9447-b4055d63f15c | 2f43c3d5-6ca5-11ed-9447-b4055d63f15c | 支架系统 |  | C02060900101005089050000021 | 02-血管介入治疗类材料 | 06-外周血管介入治疗材料 | 13-外周血管支架 | 外周血管支架（不含药/非覆膜） | 13-不锈钢 | 037-不含药/非覆膜/非自膨 | 直径×长度：8×29 mm，输送器135cm OPTA PRO球囊 | PG2980PPX |  | 国械注进20163462897 | 集采范围内-未中选 | 企业在国家编码库重复注册，规格型号和中选规格型号数据重复，企业已停用该医保编码。
21f30b89-91ea-11eb-8996-40f2e9990f5b | 康蒂思（上海）医疗器械有限公司 | 91310115341997945F | 5485faaf-7a6e-11f0-88e5-34735a9d8166 | b908a534-69b2-11eb-ba25-fa163e311f19-1 | 外周血管支架类 | 非下肢动脉支架 | 支架系统-1 | aef538b8-68eb-11eb-ba25-fa163e311f19 | 支架系统PALMAZ GENESIS on OPTA PRO Stent System | 康蒂思（爱尔兰）Cordis Cashel |  | 国械注进20163132897 | 国械注进20163462897 | 该产品由球囊扩张导管和支架组成。支架由316L不锈钢管激光雕刻而成。球囊扩张导管为OTW型设计，由球囊（尼龙12）、导管（Pebax；尼龙）。应力释放装置（聚亚安酯）、标记带（金、银、铜）、头端（Pebax、硫酸钡）轴杆（Pebax；尼龙；硫酸钡）、底座（聚碳酸酯）。环氧乙烷灭菌，一次性使用，货架有效期3年。 | 该产品用于主动脉弓以下的外周血管的动脉粥样硬化性疾病的治疗及胆道内恶性肿瘤的姑息疗法。 | 肠系膜上动脉、肺动脉、肾动脉、脾动脉、锁骨下动脉 | 非药物涂层 非覆膜 短支架(长度≤100mm) | 2f44ed5d-6ca5-11ed-9447-b4055d63f15c | 2f44ed5d-6ca5-11ed-9447-b4055d63f15c | 支架系统 |  | C02060900101005089050000037 | 02-血管介入治疗类材料 | 06-外周血管介入治疗材料 | 13-外周血管支架 | 外周血管支架（不含药/非覆膜） | 13-不锈钢 | 037-不含药/非覆膜/非自膨 | 直径×长度：9×59 mm，输送器135cm OPTA PRO球囊 | PG5990PPX |  | 国械注进20163462897 | 集采范围内-未中选 | 企业在国家编码库重复注册，规格型号和中选规格型号数据重复，企业已停用该医保编码。
21f30b89-91ea-11eb-8996-40f2e9990f5b | 康蒂思（上海）医疗器械有限公司 | 91310115341997945F | 5485fb69-7a6e-11f0-88e5-34735a9d8166 | b908a534-69b2-11eb-ba25-fa163e311f19-1 | 外周血管支架类 | 非下肢动脉支架 | 支架系统-1 | aef538b8-68eb-11eb-ba25-fa163e311f19 | 支架系统PALMAZ GENESIS on OPTA PRO Stent System | 康蒂思（爱尔兰）Cordis Cashel |  | 国械注进20163132897 | 国械注进20163462897 | 该产品由球囊扩张导管和支架组成。支架由316L不锈钢管激光雕刻而成。球囊扩张导管为OTW型设计，由球囊（尼龙12）、导管（Pebax；尼龙）。应力释放装置（聚亚安酯）、标记带（金、银、铜）、头端（Pebax、硫酸钡）轴杆（Pebax；尼龙；硫酸钡）、底座（聚碳酸酯）。环氧乙烷灭菌，一次性使用，货架有效期3年。 | 该产品用于主动脉弓以下的外周血管的动脉粥样硬化性疾病的治疗及胆道内恶性肿瘤的姑息疗法。 | 肠系膜上动脉、肺动脉、肾动脉、脾动脉、锁骨下动脉 | 非药物涂层 非覆膜 短支架(长度≤100mm) | 2f43b057-6ca5-11ed-9447-b4055d63f15c | 2f43b057-6ca5-11ed-9447-b4055d63f15c | 支架系统 |  | C02060900101005089050000020 | 02-血管介入治疗类材料 | 06-外周血管介入治疗材料 | 13-外周血管支架 | 外周血管支架（不含药/非覆膜） | 13-不锈钢 | 037-不含药/非覆膜/非自膨 | 直径×长度：5×29 mm，输送器135cm OPTA PRO球囊 | PG2950PPX |  | 国械注进20163462897 | 集采范围内-未中选 | 企业在国家编码库重复注册，规格型号和中选规格型号数据重复，企业已停用该医保编码。
21f30b89-91ea-11eb-8996-40f2e9990f5b | 康蒂思（上海）医疗器械有限公司 | 91310115341997945F | 5485fc32-7a6e-11f0-88e5-34735a9d8166 | b908a534-69b2-11eb-ba25-fa163e311f19-1 | 外周血管支架类 | 非下肢动脉支架 | 支架系统-1 | aef538b8-68eb-11eb-ba25-fa163e311f19 | 支架系统PALMAZ GENESIS on OPTA PRO Stent System | 康蒂思（爱尔兰）Cordis Cashel |  | 国械注进20163132897 | 国械注进20163462897 | 该产品由球囊扩张导管和支架组成。支架由316L不锈钢管激光雕刻而成。球囊扩张导管为OTW型设计，由球囊（尼龙12）、导管（Pebax；尼龙）。应力释放装置（聚亚安酯）、标记带（金、银、铜）、头端（Pebax、硫酸钡）轴杆（Pebax；尼龙；硫酸钡）、底座（聚碳酸酯）。环氧乙烷灭菌，一次性使用，货架有效期3年。 | 该产品用于主动脉弓以下的外周血管的动脉粥样硬化性疾病的治疗及胆道内恶性肿瘤的姑息疗法。 | 肠系膜上动脉、肺动脉、肾动脉、脾动脉、锁骨下动脉 | 非药物涂层 非覆膜 短支架(长度≤100mm) | 2f463aae-6ca5-11ed-9447-b4055d63f15c | 2f463aae-6ca5-11ed-9447-b4055d63f15c | 支架系统 |  | C02060900101005089050000052 | 02-血管介入治疗类材料 | 06-外周血管介入治疗材料 | 13-外周血管支架 | 外周血管支架（不含药/非覆膜） | 13-不锈钢 | 037-不含药/非覆膜/非自膨 | 直径×长度：8×12 mm，输送器135cm OPTA PRO球囊 | PG1280PPX |  | 国械注进20163462897 | 集采范围内-未中选 | 企业在国家编码库重复注册，规格型号和中选规格型号数据重复，企业已停用该医保编码。
21f30b89-91ea-11eb-8996-40f2e9990f5b | 康蒂思（上海）医疗器械有限公司 | 91310115341997945F | 5485fceb-7a6e-11f0-88e5-34735a9d8166 | b908a534-69b2-11eb-ba25-fa163e311f19-1 | 外周血管支架类 | 非下肢动脉支架 | 支架系统-1 | aef538b8-68eb-11eb-ba25-fa163e311f19 | 支架系统PALMAZ GENESIS on OPTA PRO Stent System | 康蒂思（爱尔兰）Cordis Cashel |  | 国械注进20163132897 | 国械注进20163462897 | 该产品由球囊扩张导管和支架组成。支架由316L不锈钢管激光雕刻而成。球囊扩张导管为OTW型设计，由球囊（尼龙12）、导管（Pebax；尼龙）。应力释放装置（聚亚安酯）、标记带（金、银、铜）、头端（Pebax、硫酸钡）轴杆（Pebax；尼龙；硫酸钡）、底座（聚碳酸酯）。环氧乙烷灭菌，一次性使用，货架有效期3年。 | 该产品用于主动脉弓以下的外周血管的动脉粥样硬化性疾病的治疗及胆道内恶性肿瘤的姑息疗法。 | 肠系膜上动脉、肺动脉、肾动脉、脾动脉、锁骨下动脉 | 非药物涂层 非覆膜 短支架(长度≤100mm) | 2f43ac87-6ca5-11ed-9447-b4055d63f15c | 2f43ac87-6ca5-11ed-9447-b4055d63f15c | 支架系统 |  | C02060900101005089050000019 | 02-血管介入治疗类材料 | 06-外周血管介入治疗材料 | 13-外周血管支架 | 外周血管支架（不含药/非覆膜） | 13-不锈钢 | 037-不含药/非覆膜/非自膨 | 直径×长度：10×79 mm，输送器80cm OPTA PRO球囊 | PG7910PPS |  | 国械注进20163462897 | 集采范围内-未中选 | 企业在国家编码库重复注册，规格型号和中选规格型号数据重复，企业已停用该医保编码。
21f30b89-91ea-11eb-8996-40f2e9990f5b | 康蒂思（上海）医疗器械有限公司 | 91310115341997945F | 5485fdaa-7a6e-11f0-88e5-34735a9d8166 | b908a534-69b2-11eb-ba25-fa163e311f19-1 | 外周血管支架类 | 非下肢动脉支架 | 支架系统-1 | aef538b8-68eb-11eb-ba25-fa163e311f19 | 支架系统PALMAZ GENESIS on OPTA PRO Stent System | 康蒂思（爱尔兰）Cordis Cashel |  | 国械注进20163132897 | 国械注进20163462897 | 该产品由球囊扩张导管和支架组成。支架由316L不锈钢管激光雕刻而成。球囊扩张导管为OTW型设计，由球囊（尼龙12）、导管（Pebax；尼龙）。应力释放装置（聚亚安酯）、标记带（金、银、铜）、头端（Pebax、硫酸钡）轴杆（Pebax；尼龙；硫酸钡）、底座（聚碳酸酯）。环氧乙烷灭菌，一次性使用，货架有效期3年。 | 该产品用于主动脉弓以下的外周血管的动脉粥样硬化性疾病的治疗及胆道内恶性肿瘤的姑息疗法。 | 肠系膜上动脉、肺动脉、肾动脉、脾动脉、锁骨下动脉 | 非药物涂层 非覆膜 短支架(长度≤100mm) | 2f44e035-6ca5-11ed-9447-b4055d63f15c | 2f44e035-6ca5-11ed-9447-b4055d63f15c | 支架系统 |  | C02060900101005089050000036 | 02-血管介入治疗类材料 | 06-外周血管介入治疗材料 | 13-外周血管支架 | 外周血管支架（不含药/非覆膜） | 13-不锈钢 | 037-不含药/非覆膜/非自膨 | 直径×长度：8×79 mm，输送器80cm OPTA PRO球囊 | PG7980PPS |  | 国械注进20163462897 | 集采范围内-未中选 | 企业在国家编码库重复注册，规格型号和中选规格型号数据重复，企业已停用该医保编码。
21f30b89-91ea-11eb-8996-40f2e9990f5b | 康蒂思（上海）医疗器械有限公司 | 91310115341997945F | 548600f3-7a6e-11f0-88e5-34735a9d8166 | b908a534-69b2-11eb-ba25-fa163e311f19-1 | 外周血管支架类 | 非下肢动脉支架 | 支架系统-1 | aef538b8-68eb-11eb-ba25-fa163e311f19 | 支架系统PALMAZ GENESIS on OPTA PRO Stent System | 康蒂思（爱尔兰）Cordis Cashel |  | 国械注进20163132897 | 国械注进20163462897 | 该产品由球囊扩张导管和支架组成。支架由316L不锈钢管激光雕刻而成。球囊扩张导管为OTW型设计，由球囊（尼龙12）、导管（Pebax；尼龙）。应力释放装置（聚亚安酯）、标记带（金、银、铜）、头端（Pebax、硫酸钡）轴杆（Pebax；尼龙；硫酸钡）、底座（聚碳酸酯）。环氧乙烷灭菌，一次性使用，货架有效期3年。 | 该产品用于主动脉弓以下的外周血管的动脉粥样硬化性疾病的治疗及胆道内恶性肿瘤的姑息疗法。 | 肠系膜上动脉、肺动脉、肾动脉、脾动脉、锁骨下动脉 | 非药物涂层 非覆膜 短支架(长度≤100mm) | 2f4395b8-6ca5-11ed-9447-b4055d63f15c | 2f4395b8-6ca5-11ed-9447-b4055d63f15c | 支架系统 |  | C02060900101005089050000018 | 02-血管介入治疗类材料 | 06-外周血管介入治疗材料 | 13-外周血管支架 | 外周血管支架（不含药/非覆膜） | 13-不锈钢 | 037-不含药/非覆膜/非自膨 | 直径×长度：8×12 mm，输送器80cm OPTA PRO球囊 | PG1280PPS |  | 国械注进20163462897 | 集采范围内-未中选 | 企业在国家编码库重复注册，规格型号和中选规格型号数据重复，企业已停用该医保编码。
21f30b89-91ea-11eb-8996-40f2e9990f5b | 康蒂思（上海）医疗器械有限公司 | 91310115341997945F | 548601b6-7a6e-11f0-88e5-34735a9d8166 | b908a534-69b2-11eb-ba25-fa163e311f19-1 | 外周血管支架类 | 非下肢动脉支架 | 支架系统-1 | aef538b8-68eb-11eb-ba25-fa163e311f19 | 支架系统PALMAZ GENESIS on OPTA PRO Stent System | 康蒂思（爱尔兰）Cordis Cashel |  | 国械注进20163132897 | 国械注进20163462897 | 该产品由球囊扩张导管和支架组成。支架由316L不锈钢管激光雕刻而成。球囊扩张导管为OTW型设计，由球囊（尼龙12）、导管（Pebax；尼龙）。应力释放装置（聚亚安酯）、标记带（金、银、铜）、头端（Pebax、硫酸钡）轴杆（Pebax；尼龙；硫酸钡）、底座（聚碳酸酯）。环氧乙烷灭菌，一次性使用，货架有效期3年。 | 该产品用于主动脉弓以下的外周血管的动脉粥样硬化性疾病的治疗及胆道内恶性肿瘤的姑息疗法。 | 肠系膜上动脉、肺动脉、肾动脉、脾动脉、锁骨下动脉 | 非药物涂层 非覆膜 短支架(长度≤100mm) | 2f45ce68-6ca5-11ed-9447-b4055d63f15c | 2f45ce68-6ca5-11ed-9447-b4055d63f15c | 支架系统 |  | C02060900101005089050000044 | 02-血管介入治疗类材料 | 06-外周血管介入治疗材料 | 13-外周血管支架 | 外周血管支架（不含药/非覆膜） | 13-不锈钢 | 037-不含药/非覆膜/非自膨 | 直径×长度：7×29 mm，输送器135cm OPTA PRO球囊 | PG2970PPX |  | 国械注进20163462897 | 集采范围内-未中选 | 企业在国家编码库重复注册，规格型号和中选规格型号数据重复，企业已停用该医保编码。
21f30b89-91ea-11eb-8996-40f2e9990f5b | 康蒂思（上海）医疗器械有限公司 | 91310115341997945F | 54860275-7a6e-11f0-88e5-34735a9d8166 | b908a534-69b2-11eb-ba25-fa163e311f19-1 | 外周血管支架类 | 非下肢动脉支架 | 支架系统-1 | aef538b8-68eb-11eb-ba25-fa163e311f19 | 支架系统PALMAZ GENESIS on OPTA PRO Stent System | 康蒂思（爱尔兰）Cordis Cashel |  | 国械注进20163132897 | 国械注进20163462897 | 该产品由球囊扩张导管和支架组成。支架由316L不锈钢管激光雕刻而成。球囊扩张导管为OTW型设计，由球囊（尼龙12）、导管（Pebax；尼龙）。应力释放装置（聚亚安酯）、标记带（金、银、铜）、头端（Pebax、硫酸钡）轴杆（Pebax；尼龙；硫酸钡）、底座（聚碳酸酯）。环氧乙烷灭菌，一次性使用，货架有效期3年。 | 该产品用于主动脉弓以下的外周血管的动脉粥样硬化性疾病的治疗及胆道内恶性肿瘤的姑息疗法。 | 肠系膜上动脉、肺动脉、肾动脉、脾动脉、锁骨下动脉 | 非药物涂层 非覆膜 短支架(长度≤100mm) | 2f438b02-6ca5-11ed-9447-b4055d63f15c | 2f438b02-6ca5-11ed-9447-b4055d63f15c | 支架系统 |  | C02060900101005089050000017 | 02-血管介入治疗类材料 | 06-外周血管介入治疗材料 | 13-外周血管支架 | 外周血管支架（不含药/非覆膜） | 13-不锈钢 | 037-不含药/非覆膜/非自膨 | 直径×长度：5×18 mm，输送器135cm OPTA PRO球囊 | PG1850PPX |  | 国械注进20163462897 | 集采范围内-未中选 | 企业在国家编码库重复注册，规格型号和中选规格型号数据重复，企业已停用该医保编码。
21f30b89-91ea-11eb-8996-40f2e9990f5b | 康蒂思（上海）医疗器械有限公司 | 91310115341997945F | 5486032e-7a6e-11f0-88e5-34735a9d8166 | b908a534-69b2-11eb-ba25-fa163e311f19-1 | 外周血管支架类 | 非下肢动脉支架 | 支架系统-1 | aef538b8-68eb-11eb-ba25-fa163e311f19 | 支架系统PALMAZ GENESIS on OPTA PRO Stent System | 康蒂思（爱尔兰）Cordis Cashel |  | 国械注进20163132897 | 国械注进20163462897 | 该产品由球囊扩张导管和支架组成。支架由316L不锈钢管激光雕刻而成。球囊扩张导管为OTW型设计，由球囊（尼龙12）、导管（Pebax；尼龙）。应力释放装置（聚亚安酯）、标记带（金、银、铜）、头端（Pebax、硫酸钡）轴杆（Pebax；尼龙；硫酸钡）、底座（聚碳酸酯）。环氧乙烷灭菌，一次性使用，货架有效期3年。 | 该产品用于主动脉弓以下的外周血管的动脉粥样硬化性疾病的治疗及胆道内恶性肿瘤的姑息疗法。 | 肠系膜上动脉、肺动脉、肾动脉、脾动脉、锁骨下动脉 | 非药物涂层 非覆膜 短支架(长度≤100mm) | 2f44c311-6ca5-11ed-9447-b4055d63f15c | 2f44c311-6ca5-11ed-9447-b4055d63f15c | 支架系统 |  | C02060900101005089050000035 | 02-血管介入治疗类材料 | 06-外周血管介入治疗材料 | 13-外周血管支架 | 外周血管支架（不含药/非覆膜） | 13-不锈钢 | 037-不含药/非覆膜/非自膨 | 直径×长度：7×79 mm，输送器135cm OPTA PRO球囊 | PG7970PPX |  | 国械注进20163462897 | 集采范围内-未中选 | 企业在国家编码库重复注册，规格型号和中选规格型号数据重复，企业已停用该医保编码。
21f30b89-91ea-11eb-8996-40f2e9990f5b | 康蒂思（上海）医疗器械有限公司 | 91310115341997945F | 548603f2-7a6e-11f0-88e5-34735a9d8166 | b908a534-69b2-11eb-ba25-fa163e311f19-1 | 外周血管支架类 | 非下肢动脉支架 | 支架系统-1 | aef538b8-68eb-11eb-ba25-fa163e311f19 | 支架系统PALMAZ GENESIS on OPTA PRO Stent System | 康蒂思（爱尔兰）Cordis Cashel |  | 国械注进20163132897 | 国械注进20163462897 | 该产品由球囊扩张导管和支架组成。支架由316L不锈钢管激光雕刻而成。球囊扩张导管为OTW型设计，由球囊（尼龙12）、导管（Pebax；尼龙）。应力释放装置（聚亚安酯）、标记带（金、银、铜）、头端（Pebax、硫酸钡）轴杆（Pebax；尼龙；硫酸钡）、底座（聚碳酸酯）。环氧乙烷灭菌，一次性使用，货架有效期3年。 | 该产品用于主动脉弓以下的外周血管的动脉粥样硬化性疾病的治疗及胆道内恶性肿瘤的姑息疗法。 | 肠系膜上动脉、肺动脉、肾动脉、脾动脉、锁骨下动脉 | 非药物涂层 非覆膜 短支架(长度≤100mm) | e8c45024-cd2b-11e9-953f-fa163e0a8baf | e8c45024-cd2b-11e9-953f-fa163e0a8baf | 支架系统 |  | C02061200103001089050000004 | 02-血管介入治疗类材料 | 06-外周血管介入治疗材料 | 13-外周血管支架 | 外周血管支架（不含药/非覆膜） | 13-不锈钢 | 037-不含药/非覆膜/非自膨 | 直径×长度：4×18 mm，输送器135cm OPTA PRO球囊 | PG1840PPX |  | 国械注进20163462897 | 集采范围内-未中选 | 企业在国家编码库重复注册，规格型号和中选规格型号数据重复，企业已停用该医保编码。
21f30b89-91ea-11eb-8996-40f2e9990f5b | 康蒂思（上海）医疗器械有限公司 | 91310115341997945F | 548604b1-7a6e-11f0-88e5-34735a9d8166 | b908a534-69b2-11eb-ba25-fa163e311f19-1 | 外周血管支架类 | 非下肢动脉支架 | 支架系统-1 | aef538b8-68eb-11eb-ba25-fa163e311f19 | 支架系统PALMAZ GENESIS on OPTA PRO Stent System | 康蒂思（爱尔兰）Cordis Cashel |  | 国械注进20163132897 | 国械注进20163462897 | 该产品由球囊扩张导管和支架组成。支架由316L不锈钢管激光雕刻而成。球囊扩张导管为OTW型设计，由球囊（尼龙12）、导管（Pebax；尼龙）。应力释放装置（聚亚安酯）、标记带（金、银、铜）、头端（Pebax、硫酸钡）轴杆（Pebax；尼龙；硫酸钡）、底座（聚碳酸酯）。环氧乙烷灭菌，一次性使用，货架有效期3年。 | 该产品用于主动脉弓以下的外周血管的动脉粥样硬化性疾病的治疗及胆道内恶性肿瘤的姑息疗法。 | 肠系膜上动脉、肺动脉、肾动脉、脾动脉、锁骨下动脉 | 非药物涂层 非覆膜 短支架(长度≤100mm) | 3cf541f2-6ca5-11ed-9447-b4055d63f15c | 3cf541f2-6ca5-11ed-9447-b4055d63f15c | 支架系统 |  | C02060200102001089050000086 | 02-血管介入治疗类材料 | 06-外周血管介入治疗材料 | 13-外周血管支架 | 外周血管支架（不含药/非覆膜） | 13-不锈钢 | 037-不含药/非覆膜/非自膨 | 直径×长度：8×18 mm，输送器80cm OPTA PRO球囊 | PG1880PPS |  | 国械注进20163462897 | 集采范围内-未中选 | 企业在国家编码库重复注册，规格型号和中选规格型号数据重复，企业已停用该医保编码。
21f30b89-91ea-11eb-8996-40f2e9990f5b | 康蒂思（上海）医疗器械有限公司 | 91310115341997945F | 5486056f-7a6e-11f0-88e5-34735a9d8166 | b908a534-69b2-11eb-ba25-fa163e311f19-1 | 外周血管支架类 | 非下肢动脉支架 | 支架系统-1 | aef538b8-68eb-11eb-ba25-fa163e311f19 | 支架系统PALMAZ GENESIS on OPTA PRO Stent System | 康蒂思（爱尔兰）Cordis Cashel |  | 国械注进20163132897 | 国械注进20163462897 | 该产品由球囊扩张导管和支架组成。支架由316L不锈钢管激光雕刻而成。球囊扩张导管为OTW型设计，由球囊（尼龙12）、导管（Pebax；尼龙）。应力释放装置（聚亚安酯）、标记带（金、银、铜）、头端（Pebax、硫酸钡）轴杆（Pebax；尼龙；硫酸钡）、底座（聚碳酸酯）。环氧乙烷灭菌，一次性使用，货架有效期3年。 | 该产品用于主动脉弓以下的外周血管的动脉粥样硬化性疾病的治疗及胆道内恶性肿瘤的姑息疗法。 | 肠系膜上动脉、肺动脉、肾动脉、脾动脉、锁骨下动脉 | 非药物涂层 非覆膜 短支架(长度≤100mm) | e8c51621-cd2b-11e9-953f-fa163e0a8baf | e8c51621-cd2b-11e9-953f-fa163e0a8baf | 支架系统 |  | C02061200103001089050000142 | 02-血管介入治疗类材料 | 06-外周血管介入治疗材料 | 13-外周血管支架 | 外周血管支架（不含药/非覆膜） | 13-不锈钢 | 037-不含药/非覆膜/非自膨 | 直径×长度：4×15 mm，输送器135cm OPTA PRO球囊 | PG1540PPX |  | 国械注进20163462897 | 集采范围内-未中选 | 企业在国家编码库重复注册，规格型号和中选规格型号数据重复，企业已停用该医保编码。
21f30b89-91ea-11eb-8996-40f2e9990f5b | 康蒂思（上海）医疗器械有限公司 | 91310115341997945F | 5486062e-7a6e-11f0-88e5-34735a9d8166 | b908a534-69b2-11eb-ba25-fa163e311f19-1 | 外周血管支架类 | 非下肢动脉支架 | 支架系统-1 | aef538b8-68eb-11eb-ba25-fa163e311f19 | 支架系统PALMAZ GENESIS on OPTA PRO Stent System | 康蒂思（爱尔兰）Cordis Cashel |  | 国械注进20163132897 | 国械注进20163462897 | 该产品由球囊扩张导管和支架组成。支架由316L不锈钢管激光雕刻而成。球囊扩张导管为OTW型设计，由球囊（尼龙12）、导管（Pebax；尼龙）。应力释放装置（聚亚安酯）、标记带（金、银、铜）、头端（Pebax、硫酸钡）轴杆（Pebax；尼龙；硫酸钡）、底座（聚碳酸酯）。环氧乙烷灭菌，一次性使用，货架有效期3年。 | 该产品用于主动脉弓以下的外周血管的动脉粥样硬化性疾病的治疗及胆道内恶性肿瘤的姑息疗法。 | 肠系膜上动脉、肺动脉、肾动脉、脾动脉、锁骨下动脉 | 非药物涂层 非覆膜 短支架(长度≤100mm) | 3cf53b8c-6ca5-11ed-9447-b4055d63f15c | 3cf53b8c-6ca5-11ed-9447-b4055d63f15c | 支架系统 |  | C02060200102001089050000085 | 02-血管介入治疗类材料 | 06-外周血管介入治疗材料 | 13-外周血管支架 | 外周血管支架（不含药/非覆膜） | 13-不锈钢 | 037-不含药/非覆膜/非自膨 | 直径×长度：6×79 mm，输送器135cm OPTA PRO球囊 | PG7960PPX |  | 国械注进20163462897 | 集采范围内-未中选 | 企业在国家编码库重复注册，规格型号和中选规格型号数据重复，企业已停用该医保编码。
21f30b89-91ea-11eb-8996-40f2e9990f5b | 康蒂思（上海）医疗器械有限公司 | 91310115341997945F | 548606f6-7a6e-11f0-88e5-34735a9d8166 | b908a534-69b2-11eb-ba25-fa163e311f19-1 | 外周血管支架类 | 非下肢动脉支架 | 支架系统-1 | aef538b8-68eb-11eb-ba25-fa163e311f19 | 支架系统PALMAZ GENESIS on OPTA PRO Stent System | 康蒂思（爱尔兰）Cordis Cashel |  | 国械注进20163132897 | 国械注进20163462897 | 该产品由球囊扩张导管和支架组成。支架由316L不锈钢管激光雕刻而成。球囊扩张导管为OTW型设计，由球囊（尼龙12）、导管（Pebax；尼龙）。应力释放装置（聚亚安酯）、标记带（金、银、铜）、头端（Pebax、硫酸钡）轴杆（Pebax；尼龙；硫酸钡）、底座（聚碳酸酯）。环氧乙烷灭菌，一次性使用，货架有效期3年。 | 该产品用于主动脉弓以下的外周血管的动脉粥样硬化性疾病的治疗及胆道内恶性肿瘤的姑息疗法。 | 肠系膜上动脉、肺动脉、肾动脉、脾动脉、锁骨下动脉 | 非药物涂层 非覆膜 短支架(长度≤100mm) | 3cf5395d-6ca5-11ed-9447-b4055d63f15c | 3cf5395d-6ca5-11ed-9447-b4055d63f15c | 支架系统 |  | C02060200102001089050000084 | 02-血管介入治疗类材料 | 06-外周血管介入治疗材料 | 13-外周血管支架 | 外周血管支架（不含药/非覆膜） | 13-不锈钢 | 037-不含药/非覆膜/非自膨 | 直径×长度：5×18 mm，输送器135cm OPTA PRO球囊 | PG1850PPX |  | 国械注进20163462897 | 集采范围内-未中选 | 企业在国家编码库重复注册，规格型号和中选规格型号数据重复，企业已停用该医保编码。
21f30b89-91ea-11eb-8996-40f2e9990f5b | 康蒂思（上海）医疗器械有限公司 | 91310115341997945F | 548607b5-7a6e-11f0-88e5-34735a9d8166 | b908a534-69b2-11eb-ba25-fa163e311f19-1 | 外周血管支架类 | 非下肢动脉支架 | 支架系统-1 | aef538b8-68eb-11eb-ba25-fa163e311f19 | 支架系统PALMAZ GENESIS on OPTA PRO Stent System | 康蒂思（爱尔兰）Cordis Cashel |  | 国械注进20163132897 | 国械注进20163462897 | 该产品由球囊扩张导管和支架组成。支架由316L不锈钢管激光雕刻而成。球囊扩张导管为OTW型设计，由球囊（尼龙12）、导管（Pebax；尼龙）。应力释放装置（聚亚安酯）、标记带（金、银、铜）、头端（Pebax、硫酸钡）轴杆（Pebax；尼龙；硫酸钡）、底座（聚碳酸酯）。环氧乙烷灭菌，一次性使用，货架有效期3年。 | 该产品用于主动脉弓以下的外周血管的动脉粥样硬化性疾病的治疗及胆道内恶性肿瘤的姑息疗法。 | 肠系膜上动脉、肺动脉、肾动脉、脾动脉、锁骨下动脉 | 非药物涂层 非覆膜 短支架(长度≤100mm) | e8c4ecd0-cd2b-11e9-953f-fa163e0a8baf | e8c4ecd0-cd2b-11e9-953f-fa163e0a8baf | 支架系统 |  | C02061200103001089050000112 | 02-血管介入治疗类材料 | 06-外周血管介入治疗材料 | 13-外周血管支架 | 外周血管支架（不含药/非覆膜） | 13-不锈钢 | 037-不含药/非覆膜/非自膨 | 直径×长度：5×24 mm，输送器135cm OPTA PRO球囊 | PG2450PPX |  | 国械注进20163462897 | 集采范围内-未中选 | 企业在国家编码库重复注册，规格型号和中选规格型号数据重复，企业已停用该医保编码。
21f30b89-91ea-11eb-8996-40f2e9990f5b | 康蒂思（上海）医疗器械有限公司 | 91310115341997945F | 54860ac8-7a6e-11f0-88e5-34735a9d8166 | b908a534-69b2-11eb-ba25-fa163e311f19-1 | 外周血管支架类 | 非下肢动脉支架 | 支架系统-1 | aef538b8-68eb-11eb-ba25-fa163e311f19 | 支架系统PALMAZ GENESIS on OPTA PRO Stent System | 康蒂思（爱尔兰）Cordis Cashel |  | 国械注进20163132897 | 国械注进20163462897 | 该产品由球囊扩张导管和支架组成。支架由316L不锈钢管激光雕刻而成。球囊扩张导管为OTW型设计，由球囊（尼龙12）、导管（Pebax；尼龙）。应力释放装置（聚亚安酯）、标记带（金、银、铜）、头端（Pebax、硫酸钡）轴杆（Pebax；尼龙；硫酸钡）、底座（聚碳酸酯）。环氧乙烷灭菌，一次性使用，货架有效期3年。 | 该产品用于主动脉弓以下的外周血管的动脉粥样硬化性疾病的治疗及胆道内恶性肿瘤的姑息疗法。 | 肠系膜上动脉、肺动脉、肾动脉、脾动脉、锁骨下动脉 | 非药物涂层 非覆膜 短支架(长度≤100mm) | 3cf530ac-6ca5-11ed-9447-b4055d63f15c | 3cf530ac-6ca5-11ed-9447-b4055d63f15c | 支架系统 |  | C02060200102001089050000083 | 02-血管介入治疗类材料 | 06-外周血管介入治疗材料 | 13-外周血管支架 | 外周血管支架（不含药/非覆膜） | 13-不锈钢 | 037-不含药/非覆膜/非自膨 | 直径×长度：9×39 mm，输送器135cm OPTA PRO球囊 | PG3990PPX |  | 国械注进20163462897 | 集采范围内-未中选 | 企业在国家编码库重复注册，规格型号和中选规格型号数据重复，企业已停用该医保编码。
21f30b89-91ea-11eb-8996-40f2e9990f5b | 康蒂思（上海）医疗器械有限公司 | 91310115341997945F | 54860b8b-7a6e-11f0-88e5-34735a9d8166 | b908a534-69b2-11eb-ba25-fa163e311f19-1 | 外周血管支架类 | 非下肢动脉支架 | 支架系统-1 | aef538b8-68eb-11eb-ba25-fa163e311f19 | 支架系统PALMAZ GENESIS on OPTA PRO Stent System | 康蒂思（爱尔兰）Cordis Cashel |  | 国械注进20163132897 | 国械注进20163462897 | 该产品由球囊扩张导管和支架组成。支架由316L不锈钢管激光雕刻而成。球囊扩张导管为OTW型设计，由球囊（尼龙12）、导管（Pebax；尼龙）。应力释放装置（聚亚安酯）、标记带（金、银、铜）、头端（Pebax、硫酸钡）轴杆（Pebax；尼龙；硫酸钡）、底座（聚碳酸酯）。环氧乙烷灭菌，一次性使用，货架有效期3年。 | 该产品用于主动脉弓以下的外周血管的动脉粥样硬化性疾病的治疗及胆道内恶性肿瘤的姑息疗法。 | 肠系膜上动脉、肺动脉、肾动脉、脾动脉、锁骨下动脉 | 非药物涂层 非覆膜 短支架(长度≤100mm) | 3cf5211e-6ca5-11ed-9447-b4055d63f15c | 3cf5211e-6ca5-11ed-9447-b4055d63f15c | 支架系统 |  | C02060200102001089050000082 | 02-血管介入治疗类材料 | 06-外周血管介入治疗材料 | 13-外周血管支架 | 外周血管支架（不含药/非覆膜） | 13-不锈钢 | 037-不含药/非覆膜/非自膨 | 直径×长度：6×15 mm，输送器80cm OPTA PRO球囊 | PG1560PPS |  | 国械注进20163462897 | 集采范围内-未中选 | 企业在国家编码库重复注册，规格型号和中选规格型号数据重复，企业已停用该医保编码。
21f30b89-91ea-11eb-8996-40f2e9990f5b | 康蒂思（上海）医疗器械有限公司 | 91310115341997945F | 54860c4f-7a6e-11f0-88e5-34735a9d8166 | b908a534-69b2-11eb-ba25-fa163e311f19-1 | 外周血管支架类 | 非下肢动脉支架 | 支架系统-1 | aef538b8-68eb-11eb-ba25-fa163e311f19 | 支架系统PALMAZ GENESIS on OPTA PRO Stent System | 康蒂思（爱尔兰）Cordis Cashel |  | 国械注进20163132897 | 国械注进20163462897 | 该产品由球囊扩张导管和支架组成。支架由316L不锈钢管激光雕刻而成。球囊扩张导管为OTW型设计，由球囊（尼龙12）、导管（Pebax；尼龙）。应力释放装置（聚亚安酯）、标记带（金、银、铜）、头端（Pebax、硫酸钡）轴杆（Pebax；尼龙；硫酸钡）、底座（聚碳酸酯）。环氧乙烷灭菌，一次性使用，货架有效期3年。 | 该产品用于主动脉弓以下的外周血管的动脉粥样硬化性疾病的治疗及胆道内恶性肿瘤的姑息疗法。 | 肠系膜上动脉、肺动脉、肾动脉、脾动脉、锁骨下动脉 | 非药物涂层 非覆膜 短支架(长度≤100mm) | e8c4ba49-cd2b-11e9-953f-fa163e0a8baf | e8c4ba49-cd2b-11e9-953f-fa163e0a8baf | 支架系统 |  | C02061200103001089050000075 | 02-血管介入治疗类材料 | 06-外周血管介入治疗材料 | 13-外周血管支架 | 外周血管支架（不含药/非覆膜） | 13-不锈钢 | 037-不含药/非覆膜/非自膨 | 直径×长度：5×79 mm，输送器80cm OPTA PRO球囊 | PG7950PPS |  | 国械注进20163462897 | 集采范围内-未中选 | 企业在国家编码库重复注册，规格型号和中选规格型号数据重复，企业已停用该医保编码。
21f30b89-91ea-11eb-8996-40f2e9990f5b | 康蒂思（上海）医疗器械有限公司 | 91310115341997945F | 54860d08-7a6e-11f0-88e5-34735a9d8166 | b908a534-69b2-11eb-ba25-fa163e311f19-1 | 外周血管支架类 | 非下肢动脉支架 | 支架系统-1 | aef538b8-68eb-11eb-ba25-fa163e311f19 | 支架系统PALMAZ GENESIS on OPTA PRO Stent System | 康蒂思（爱尔兰）Cordis Cashel |  | 国械注进20163132897 | 国械注进20163462897 | 该产品由球囊扩张导管和支架组成。支架由316L不锈钢管激光雕刻而成。球囊扩张导管为OTW型设计，由球囊（尼龙12）、导管（Pebax；尼龙）。应力释放装置（聚亚安酯）、标记带（金、银、铜）、头端（Pebax、硫酸钡）轴杆（Pebax；尼龙；硫酸钡）、底座（聚碳酸酯）。环氧乙烷灭菌，一次性使用，货架有效期3年。 | 该产品用于主动脉弓以下的外周血管的动脉粥样硬化性疾病的治疗及胆道内恶性肿瘤的姑息疗法。 | 肠系膜上动脉、肺动脉、肾动脉、脾动脉、锁骨下动脉 | 非药物涂层 非覆膜 短支架(长度≤100mm) | 3cf50110-6ca5-11ed-9447-b4055d63f15c | 3cf50110-6ca5-11ed-9447-b4055d63f15c | 支架系统 |  | C02060200102001089050000081 | 02-血管介入治疗类材料 | 06-外周血管介入治疗材料 | 13-外周血管支架 | 外周血管支架（不含药/非覆膜） | 13-不锈钢 | 037-不含药/非覆膜/非自膨 | 直径×长度：9×25 mm，输送器135cm OPTA PRO球囊 | PG2590PPX |  | 国械注进20163462897 | 集采范围内-未中选 | 企业在国家编码库重复注册，规格型号和中选规格型号数据重复，企业已停用该医保编码。
21f30b89-91ea-11eb-8996-40f2e9990f5b | 康蒂思（上海）医疗器械有限公司 | 91310115341997945F | 54860dc2-7a6e-11f0-88e5-34735a9d8166 | b908a534-69b2-11eb-ba25-fa163e311f19-1 | 外周血管支架类 | 非下肢动脉支架 | 支架系统-1 | aef538b8-68eb-11eb-ba25-fa163e311f19 | 支架系统PALMAZ GENESIS on OPTA PRO Stent System | 康蒂思（爱尔兰）Cordis Cashel |  | 国械注进20163132897 | 国械注进20163462897 | 该产品由球囊扩张导管和支架组成。支架由316L不锈钢管激光雕刻而成。球囊扩张导管为OTW型设计，由球囊（尼龙12）、导管（Pebax；尼龙）。应力释放装置（聚亚安酯）、标记带（金、银、铜）、头端（Pebax、硫酸钡）轴杆（Pebax；尼龙；硫酸钡）、底座（聚碳酸酯）。环氧乙烷灭菌，一次性使用，货架有效期3年。 | 该产品用于主动脉弓以下的外周血管的动脉粥样硬化性疾病的治疗及胆道内恶性肿瘤的姑息疗法。 | 肠系膜上动脉、肺动脉、肾动脉、脾动脉、锁骨下动脉 | 非药物涂层 非覆膜 短支架(长度≤100mm) | 3cf4fef5-6ca5-11ed-9447-b4055d63f15c | 3cf4fef5-6ca5-11ed-9447-b4055d63f15c | 支架系统 |  | C02060200102001089050000080 | 02-血管介入治疗类材料 | 06-外周血管介入治疗材料 | 13-外周血管支架 | 外周血管支架（不含药/非覆膜） | 13-不锈钢 | 037-不含药/非覆膜/非自膨 | 直径×长度：7×15 mm，输送器135cm OPTA PRO球囊 | PG1570PPX |  | 国械注进20163462897 | 集采范围内-未中选 | 企业在国家编码库重复注册，规格型号和中选规格型号数据重复，企业已停用该医保编码。
21f30b89-91ea-11eb-8996-40f2e9990f5b | 康蒂思（上海）医疗器械有限公司 | 91310115341997945F | 54860e7c-7a6e-11f0-88e5-34735a9d8166 | b908a534-69b2-11eb-ba25-fa163e311f19-1 | 外周血管支架类 | 非下肢动脉支架 | 支架系统-1 | aef538b8-68eb-11eb-ba25-fa163e311f19 | 支架系统PALMAZ GENESIS on OPTA PRO Stent System | 康蒂思（爱尔兰）Cordis Cashel |  | 国械注进20163132897 | 国械注进20163462897 | 该产品由球囊扩张导管和支架组成。支架由316L不锈钢管激光雕刻而成。球囊扩张导管为OTW型设计，由球囊（尼龙12）、导管（Pebax；尼龙）。应力释放装置（聚亚安酯）、标记带（金、银、铜）、头端（Pebax、硫酸钡）轴杆（Pebax；尼龙；硫酸钡）、底座（聚碳酸酯）。环氧乙烷灭菌，一次性使用，货架有效期3年。 | 该产品用于主动脉弓以下的外周血管的动脉粥样硬化性疾病的治疗及胆道内恶性肿瘤的姑息疗法。 | 肠系膜上动脉、肺动脉、肾动脉、脾动脉、锁骨下动脉 | 非药物涂层 非覆膜 短支架(长度≤100mm) | e8c4ac07-cd2b-11e9-953f-fa163e0a8baf | e8c4ac07-cd2b-11e9-953f-fa163e0a8baf | 支架系统 |  | C02061200103001089050000065 | 02-血管介入治疗类材料 | 06-外周血管介入治疗材料 | 13-外周血管支架 | 外周血管支架（不含药/非覆膜） | 13-不锈钢 | 037-不含药/非覆膜/非自膨 | 直径×长度：5×79 mm，输送器135cm OPTA PRO球囊 | PG7950PPX |  | 国械注进20163462897 | 集采范围内-未中选 | 企业在国家编码库重复注册，规格型号和中选规格型号数据重复，企业已停用该医保编码。
21f30b89-91ea-11eb-8996-40f2e9990f5b | 康蒂思（上海）医疗器械有限公司 | 91310115341997945F | 54860f3a-7a6e-11f0-88e5-34735a9d8166 | b908a534-69b2-11eb-ba25-fa163e311f19-1 | 外周血管支架类 | 非下肢动脉支架 | 支架系统-1 | aef538b8-68eb-11eb-ba25-fa163e311f19 | 支架系统PALMAZ GENESIS on OPTA PRO Stent System | 康蒂思（爱尔兰）Cordis Cashel |  | 国械注进20163132897 | 国械注进20163462897 | 该产品由球囊扩张导管和支架组成。支架由316L不锈钢管激光雕刻而成。球囊扩张导管为OTW型设计，由球囊（尼龙12）、导管（Pebax；尼龙）。应力释放装置（聚亚安酯）、标记带（金、银、铜）、头端（Pebax、硫酸钡）轴杆（Pebax；尼龙；硫酸钡）、底座（聚碳酸酯）。环氧乙烷灭菌，一次性使用，货架有效期3年。 | 该产品用于主动脉弓以下的外周血管的动脉粥样硬化性疾病的治疗及胆道内恶性肿瘤的姑息疗法。 | 肠系膜上动脉、肺动脉、肾动脉、脾动脉、锁骨下动脉 | 非药物涂层 非覆膜 短支架(长度≤100mm) | e8c49c75-cd2b-11e9-953f-fa163e0a8baf | e8c49c75-cd2b-11e9-953f-fa163e0a8baf | 支架系统 |  | C02061200103001089050000057 | 02-血管介入治疗类材料 | 06-外周血管介入治疗材料 | 13-外周血管支架 | 外周血管支架（不含药/非覆膜） | 13-不锈钢 | 037-不含药/非覆膜/非自膨 | 直径×长度：10×79 mm，输送器135cm OPTA PRO球囊 | PG7910PPX |  | 国械注进20163462897 | 集采范围内-未中选 | 企业在国家编码库重复注册，规格型号和中选规格型号数据重复，企业已停用该医保编码。
21f30b89-91ea-11eb-8996-40f2e9990f5b | 康蒂思（上海）医疗器械有限公司 | 91310115341997945F | 54860ff9-7a6e-11f0-88e5-34735a9d8166 | b908a534-69b2-11eb-ba25-fa163e311f19-1 | 外周血管支架类 | 非下肢动脉支架 | 支架系统-1 | aef538b8-68eb-11eb-ba25-fa163e311f19 | 支架系统PALMAZ GENESIS on OPTA PRO Stent System | 康蒂思（爱尔兰）Cordis Cashel |  | 国械注进20163132897 | 国械注进20163462897 | 该产品由球囊扩张导管和支架组成。支架由316L不锈钢管激光雕刻而成。球囊扩张导管为OTW型设计，由球囊（尼龙12）、导管（Pebax；尼龙）。应力释放装置（聚亚安酯）、标记带（金、银、铜）、头端（Pebax、硫酸钡）轴杆（Pebax；尼龙；硫酸钡）、底座（聚碳酸酯）。环氧乙烷灭菌，一次性使用，货架有效期3年。 | 该产品用于主动脉弓以下的外周血管的动脉粥样硬化性疾病的治疗及胆道内恶性肿瘤的姑息疗法。 | 肠系膜上动脉、肺动脉、肾动脉、脾动脉、锁骨下动脉 | 非药物涂层 非覆膜 短支架(长度≤100mm) | 3cf4f46e-6ca5-11ed-9447-b4055d63f15c | 3cf4f46e-6ca5-11ed-9447-b4055d63f15c | 支架系统 |  | C02060200102001089050000078 | 02-血管介入治疗类材料 | 06-外周血管介入治疗材料 | 13-外周血管支架 | 外周血管支架（不含药/非覆膜） | 13-不锈钢 | 037-不含药/非覆膜/非自膨 | 直径×长度：8×24 mm，输送器80cm OPTA PRO球囊 | PG2480PPS |  | 国械注进20163462897 | 集采范围内-未中选 | 企业在国家编码库重复注册，规格型号和中选规格型号数据重复，企业已停用该医保编码。
21f30b89-91ea-11eb-8996-40f2e9990f5b | 康蒂思（上海）医疗器械有限公司 | 91310115341997945F | 548610b8-7a6e-11f0-88e5-34735a9d8166 | b908a534-69b2-11eb-ba25-fa163e311f19-1 | 外周血管支架类 | 非下肢动脉支架 | 支架系统-1 | aef538b8-68eb-11eb-ba25-fa163e311f19 | 支架系统PALMAZ GENESIS on OPTA PRO Stent System | 康蒂思（爱尔兰）Cordis Cashel |  | 国械注进20163132897 | 国械注进20163462897 | 该产品由球囊扩张导管和支架组成。支架由316L不锈钢管激光雕刻而成。球囊扩张导管为OTW型设计，由球囊（尼龙12）、导管（Pebax；尼龙）。应力释放装置（聚亚安酯）、标记带（金、银、铜）、头端（Pebax、硫酸钡）轴杆（Pebax；尼龙；硫酸钡）、底座（聚碳酸酯）。环氧乙烷灭菌，一次性使用，货架有效期3年。 | 该产品用于主动脉弓以下的外周血管的动脉粥样硬化性疾病的治疗及胆道内恶性肿瘤的姑息疗法。 | 肠系膜上动脉、肺动脉、肾动脉、脾动脉、锁骨下动脉 | 非药物涂层 非覆膜 短支架(长度≤100mm) | e8c5488f-cd2b-11e9-953f-fa163e0a8baf | e8c5488f-cd2b-11e9-953f-fa163e0a8baf | 支架系统 |  | C02061200103001089050000184 | 02-血管介入治疗类材料 | 06-外周血管介入治疗材料 | 13-外周血管支架 | 外周血管支架（不含药/非覆膜） | 13-不锈钢 | 037-不含药/非覆膜/非自膨 | 直径×长度：4×12 mm，输送器80cm OPTA PRO球囊 | PG1240PPS |  | 国械注进20163462897 | 集采范围内-未中选 | 企业在国家编码库重复注册，规格型号和中选规格型号数据重复，企业已停用该医保编码。
21f30b89-91ea-11eb-8996-40f2e9990f5b | 康蒂思（上海）医疗器械有限公司 | 91310115341997945F | 5486118a-7a6e-11f0-88e5-34735a9d8166 | b908a534-69b2-11eb-ba25-fa163e311f19-1 | 外周血管支架类 | 非下肢动脉支架 | 支架系统-1 | aef538b8-68eb-11eb-ba25-fa163e311f19 | 支架系统PALMAZ GENESIS on OPTA PRO Stent System | 康蒂思（爱尔兰）Cordis Cashel |  | 国械注进20163132897 | 国械注进20163462897 | 该产品由球囊扩张导管和支架组成。支架由316L不锈钢管激光雕刻而成。球囊扩张导管为OTW型设计，由球囊（尼龙12）、导管（Pebax；尼龙）。应力释放装置（聚亚安酯）、标记带（金、银、铜）、头端（Pebax、硫酸钡）轴杆（Pebax；尼龙；硫酸钡）、底座（聚碳酸酯）。环氧乙烷灭菌，一次性使用，货架有效期3年。 | 该产品用于主动脉弓以下的外周血管的动脉粥样硬化性疾病的治疗及胆道内恶性肿瘤的姑息疗法。 | 肠系膜上动脉、肺动脉、肾动脉、脾动脉、锁骨下动脉 | 非药物涂层 非覆膜 短支架(长度≤100mm) | 3cf4f226-6ca5-11ed-9447-b4055d63f15c | 3cf4f226-6ca5-11ed-9447-b4055d63f15c | 支架系统 |  | C02060200102001089050000077 | 02-血管介入治疗类材料 | 06-外周血管介入治疗材料 | 13-外周血管支架 | 外周血管支架（不含药/非覆膜） | 13-不锈钢 | 037-不含药/非覆膜/非自膨 | 直径×长度：8×59 mm，输送器135cm OPTA PRO球囊 | PG5980PPX |  | 国械注进20163462897 | 集采范围内-未中选 | 企业在国家编码库重复注册，规格型号和中选规格型号数据重复，企业已停用该医保编码。
21f30b89-91ea-11eb-8996-40f2e9990f5b | 康蒂思（上海）医疗器械有限公司 | 91310115341997945F | 54861498-7a6e-11f0-88e5-34735a9d8166 | b908a534-69b2-11eb-ba25-fa163e311f19-1 | 外周血管支架类 | 非下肢动脉支架 | 支架系统-1 | aef538b8-68eb-11eb-ba25-fa163e311f19 | 支架系统PALMAZ GENESIS on OPTA PRO Stent System | 康蒂思（爱尔兰）Cordis Cashel |  | 国械注进20163132897 | 国械注进20163462897 | 该产品由球囊扩张导管和支架组成。支架由316L不锈钢管激光雕刻而成。球囊扩张导管为OTW型设计，由球囊（尼龙12）、导管（Pebax；尼龙）。应力释放装置（聚亚安酯）、标记带（金、银、铜）、头端（Pebax、硫酸钡）轴杆（Pebax；尼龙；硫酸钡）、底座（聚碳酸酯）。环氧乙烷灭菌，一次性使用，货架有效期3年。 | 该产品用于主动脉弓以下的外周血管的动脉粥样硬化性疾病的治疗及胆道内恶性肿瘤的姑息疗法。 | 肠系膜上动脉、肺动脉、肾动脉、脾动脉、锁骨下动脉 | 非药物涂层 非覆膜 短支架(长度≤100mm) | e8c47b91-cd2b-11e9-953f-fa163e0a8baf | e8c47b91-cd2b-11e9-953f-fa163e0a8baf | 支架系统 |  | C02061200103001089050000034 | 02-血管介入治疗类材料 | 06-外周血管介入治疗材料 | 13-外周血管支架 | 外周血管支架（不含药/非覆膜） | 13-不锈钢 | 037-不含药/非覆膜/非自膨 | 直径×长度：4×24 mm，输送器135cm OPTA PRO球囊 | PG2440PPX |  | 国械注进20163462897 | 集采范围内-未中选 | 企业在国家编码库重复注册，规格型号和中选规格型号数据重复，企业已停用该医保编码。
21f30b89-91ea-11eb-8996-40f2e9990f5b | 康蒂思（上海）医疗器械有限公司 | 91310115341997945F | 5486155b-7a6e-11f0-88e5-34735a9d8166 | b908a534-69b2-11eb-ba25-fa163e311f19-1 | 外周血管支架类 | 非下肢动脉支架 | 支架系统-1 | aef538b8-68eb-11eb-ba25-fa163e311f19 | 支架系统PALMAZ GENESIS on OPTA PRO Stent System | 康蒂思（爱尔兰）Cordis Cashel |  | 国械注进20163132897 | 国械注进20163462897 | 该产品由球囊扩张导管和支架组成。支架由316L不锈钢管激光雕刻而成。球囊扩张导管为OTW型设计，由球囊（尼龙12）、导管（Pebax；尼龙）。应力释放装置（聚亚安酯）、标记带（金、银、铜）、头端（Pebax、硫酸钡）轴杆（Pebax；尼龙；硫酸钡）、底座（聚碳酸酯）。环氧乙烷灭菌，一次性使用，货架有效期3年。 | 该产品用于主动脉弓以下的外周血管的动脉粥样硬化性疾病的治疗及胆道内恶性肿瘤的姑息疗法。 | 肠系膜上动脉、肺动脉、肾动脉、脾动脉、锁骨下动脉 | 非药物涂层 非覆膜 短支架(长度≤100mm) | 3cf4d70d-6ca5-11ed-9447-b4055d63f15c | 3cf4d70d-6ca5-11ed-9447-b4055d63f15c | 支架系统 |  | C02060200102001089050000076 | 02-血管介入治疗类材料 | 06-外周血管介入治疗材料 | 13-外周血管支架 | 外周血管支架（不含药/非覆膜） | 13-不锈钢 | 037-不含药/非覆膜/非自膨 | 直径×长度：10×39 mm，输送器135cm OPTA PRO球囊 | PG3910PPX |  | 国械注进20163462897 | 集采范围内-未中选 | 企业在国家编码库重复注册，规格型号和中选规格型号数据重复，企业已停用该医保编码。
21f30b89-91ea-11eb-8996-40f2e9990f5b | 康蒂思（上海）医疗器械有限公司 | 91310115341997945F | 5486161a-7a6e-11f0-88e5-34735a9d8166 | b908a534-69b2-11eb-ba25-fa163e311f19-1 | 外周血管支架类 | 非下肢动脉支架 | 支架系统-1 | aef538b8-68eb-11eb-ba25-fa163e311f19 | 支架系统PALMAZ GENESIS on OPTA PRO Stent System | 康蒂思（爱尔兰）Cordis Cashel |  | 国械注进20163132897 | 国械注进20163462897 | 该产品由球囊扩张导管和支架组成。支架由316L不锈钢管激光雕刻而成。球囊扩张导管为OTW型设计，由球囊（尼龙12）、导管（Pebax；尼龙）。应力释放装置（聚亚安酯）、标记带（金、银、铜）、头端（Pebax、硫酸钡）轴杆（Pebax；尼龙；硫酸钡）、底座（聚碳酸酯）。环氧乙烷灭菌，一次性使用，货架有效期3年。 | 该产品用于主动脉弓以下的外周血管的动脉粥样硬化性疾病的治疗及胆道内恶性肿瘤的姑息疗法。 | 肠系膜上动脉、肺动脉、肾动脉、脾动脉、锁骨下动脉 | 非药物涂层 非覆膜 短支架(长度≤100mm) | 3cf4c226-6ca5-11ed-9447-b4055d63f15c | 3cf4c226-6ca5-11ed-9447-b4055d63f15c | 支架系统 |  | C02060200102001089050000075 | 02-血管介入治疗类材料 | 06-外周血管介入治疗材料 | 13-外周血管支架 | 外周血管支架（不含药/非覆膜） | 13-不锈钢 | 037-不含药/非覆膜/非自膨 | 直径×长度：9×25 mm，输送器80cm OPTA PRO球囊 | PG2590PPS |  | 国械注进20163462897 | 集采范围内-未中选 | 企业在国家编码库重复注册，规格型号和中选规格型号数据重复，企业已停用该医保编码。
21f30b89-91ea-11eb-8996-40f2e9990f5b | 康蒂思（上海）医疗器械有限公司 | 91310115341997945F | 548616d9-7a6e-11f0-88e5-34735a9d8166 | b908a534-69b2-11eb-ba25-fa163e311f19-1 | 外周血管支架类 | 非下肢动脉支架 | 支架系统-1 | aef538b8-68eb-11eb-ba25-fa163e311f19 | 支架系统PALMAZ GENESIS on OPTA PRO Stent System | 康蒂思（爱尔兰）Cordis Cashel |  | 国械注进20163132897 | 国械注进20163462897 | 该产品由球囊扩张导管和支架组成。支架由316L不锈钢管激光雕刻而成。球囊扩张导管为OTW型设计，由球囊（尼龙12）、导管（Pebax；尼龙）。应力释放装置（聚亚安酯）、标记带（金、银、铜）、头端（Pebax、硫酸钡）轴杆（Pebax；尼龙；硫酸钡）、底座（聚碳酸酯）。环氧乙烷灭菌，一次性使用，货架有效期3年。 | 该产品用于主动脉弓以下的外周血管的动脉粥样硬化性疾病的治疗及胆道内恶性肿瘤的姑息疗法。 | 肠系膜上动脉、肺动脉、肾动脉、脾动脉、锁骨下动脉 | 非药物涂层 非覆膜 短支架(长度≤100mm) | e8c47788-cd2b-11e9-953f-fa163e0a8baf | e8c47788-cd2b-11e9-953f-fa163e0a8baf | 支架系统 |  | C02061200103001089050000031 | 02-血管介入治疗类材料 | 06-外周血管介入治疗材料 | 13-外周血管支架 | 外周血管支架（不含药/非覆膜） | 13-不锈钢 | 037-不含药/非覆膜/非自膨 | 直径×长度：4×12 mm，输送器135cm OPTA PRO球囊 | PG1240PPX |  | 国械注进20163462897 | 集采范围内-未中选 | 企业在国家编码库重复注册，规格型号和中选规格型号数据重复，企业已停用该医保编码。
21f30b89-91ea-11eb-8996-40f2e9990f5b | 康蒂思（上海）医疗器械有限公司 | 91310115341997945F | 54861797-7a6e-11f0-88e5-34735a9d8166 | b908a534-69b2-11eb-ba25-fa163e311f19-1 | 外周血管支架类 | 非下肢动脉支架 | 支架系统-1 | aef538b8-68eb-11eb-ba25-fa163e311f19 | 支架系统PALMAZ GENESIS on OPTA PRO Stent System | 康蒂思（爱尔兰）Cordis Cashel |  | 国械注进20163132897 | 国械注进20163462897 | 该产品由球囊扩张导管和支架组成。支架由316L不锈钢管激光雕刻而成。球囊扩张导管为OTW型设计，由球囊（尼龙12）、导管（Pebax；尼龙）。应力释放装置（聚亚安酯）、标记带（金、银、铜）、头端（Pebax、硫酸钡）轴杆（Pebax；尼龙；硫酸钡）、底座（聚碳酸酯）。环氧乙烷灭菌，一次性使用，货架有效期3年。 | 该产品用于主动脉弓以下的外周血管的动脉粥样硬化性疾病的治疗及胆道内恶性肿瘤的姑息疗法。 | 肠系膜上动脉、肺动脉、肾动脉、脾动脉、锁骨下动脉 | 非药物涂层 非覆膜 短支架(长度≤100mm) | 3cf4b82e-6ca5-11ed-9447-b4055d63f15c | 3cf4b82e-6ca5-11ed-9447-b4055d63f15c | 支架系统 |  | C02060200102001089050000074 | 02-血管介入治疗类材料 | 06-外周血管介入治疗材料 | 13-外周血管支架 | 外周血管支架（不含药/非覆膜） | 13-不锈钢 | 037-不含药/非覆膜/非自膨 | 直径×长度：6×79 mm，输送器80cm OPTA PRO球囊 | PG7960PPS |  | 国械注进20163462897 | 集采范围内-未中选 | 企业在国家编码库重复注册，规格型号和中选规格型号数据重复，企业已停用该医保编码。
21f30b89-91ea-11eb-8996-40f2e9990f5b | 康蒂思（上海）医疗器械有限公司 | 91310115341997945F | 54861856-7a6e-11f0-88e5-34735a9d8166 | b908a534-69b2-11eb-ba25-fa163e311f19-1 | 外周血管支架类 | 非下肢动脉支架 | 支架系统-1 | aef538b8-68eb-11eb-ba25-fa163e311f19 | 支架系统PALMAZ GENESIS on OPTA PRO Stent System | 康蒂思（爱尔兰）Cordis Cashel |  | 国械注进20163132897 | 国械注进20163462897 | 该产品由球囊扩张导管和支架组成。支架由316L不锈钢管激光雕刻而成。球囊扩张导管为OTW型设计，由球囊（尼龙12）、导管（Pebax；尼龙）。应力释放装置（聚亚安酯）、标记带（金、银、铜）、头端（Pebax、硫酸钡）轴杆（Pebax；尼龙；硫酸钡）、底座（聚碳酸酯）。环氧乙烷灭菌，一次性使用，货架有效期3年。 | 该产品用于主动脉弓以下的外周血管的动脉粥样硬化性疾病的治疗及胆道内恶性肿瘤的姑息疗法。 | 肠系膜上动脉、肺动脉、肾动脉、脾动脉、锁骨下动脉 | 非药物涂层 非覆膜 短支架(长度≤100mm) | 3cf4f696-6ca5-11ed-9447-b4055d63f15c | 3cf4f696-6ca5-11ed-9447-b4055d63f15c | 支架系统 |  | C02060200102001089050000079 | 02-血管介入治疗类材料 | 06-外周血管介入治疗材料 | 13-外周血管支架 | 外周血管支架（不含药/非覆膜） | 13-不锈钢 | 037-不含药/非覆膜/非自膨 | 直径×长度：8×79 mm，输送器80cm OPTA PRO球囊 | PG7980PPS |  | 国械注进20163462897 | 集采范围内-未中选 | 企业在国家编码库重复注册，规格型号和中选规格型号数据重复，企业已停用该医保编码。
21f30b89-91ea-11eb-8996-40f2e9990f5b | 康蒂思（上海）医疗器械有限公司 | 91310115341997945F | 5486191e-7a6e-11f0-88e5-34735a9d8166 | b908a534-69b2-11eb-ba25-fa163e311f19-1 | 外周血管支架类 | 非下肢动脉支架 | 支架系统-1 | aef538b8-68eb-11eb-ba25-fa163e311f19 | 支架系统PALMAZ GENESIS on OPTA PRO Stent System | 康蒂思（爱尔兰）Cordis Cashel |  | 国械注进20163132897 | 国械注进20163462897 | 该产品由球囊扩张导管和支架组成。支架由316L不锈钢管激光雕刻而成。球囊扩张导管为OTW型设计，由球囊（尼龙12）、导管（Pebax；尼龙）。应力释放装置（聚亚安酯）、标记带（金、银、铜）、头端（Pebax、硫酸钡）轴杆（Pebax；尼龙；硫酸钡）、底座（聚碳酸酯）。环氧乙烷灭菌，一次性使用，货架有效期3年。 | 该产品用于主动脉弓以下的外周血管的动脉粥样硬化性疾病的治疗及胆道内恶性肿瘤的姑息疗法。 | 肠系膜上动脉、肺动脉、肾动脉、脾动脉、锁骨下动脉 | 非药物涂层 非覆膜 短支架(长度≤100mm) | 3cf4aa94-6ca5-11ed-9447-b4055d63f15c | 3cf4aa94-6ca5-11ed-9447-b4055d63f15c | 支架系统 |  | C02060200102001089050000073 | 02-血管介入治疗类材料 | 06-外周血管介入治疗材料 | 13-外周血管支架 | 外周血管支架（不含药/非覆膜） | 13-不锈钢 | 037-不含药/非覆膜/非自膨 | 直径×长度：10×25 mm，输送器80cm OPTA PRO球囊 | PG2510PPS |  | 国械注进20163462897 | 集采范围内-未中选 | 企业在国家编码库重复注册，规格型号和中选规格型号数据重复，企业已停用该医保编码。
21f30b89-91ea-11eb-8996-40f2e9990f5b | 康蒂思（上海）医疗器械有限公司 | 91310115341997945F | 548619e2-7a6e-11f0-88e5-34735a9d8166 | b908a534-69b2-11eb-ba25-fa163e311f19-1 | 外周血管支架类 | 非下肢动脉支架 | 支架系统-1 | aef538b8-68eb-11eb-ba25-fa163e311f19 | 支架系统PALMAZ GENESIS on OPTA PRO Stent System | 康蒂思（爱尔兰）Cordis Cashel |  | 国械注进20163132897 | 国械注进20163462897 | 该产品由球囊扩张导管和支架组成。支架由316L不锈钢管激光雕刻而成。球囊扩张导管为OTW型设计，由球囊（尼龙12）、导管（Pebax；尼龙）。应力释放装置（聚亚安酯）、标记带（金、银、铜）、头端（Pebax、硫酸钡）轴杆（Pebax；尼龙；硫酸钡）、底座（聚碳酸酯）。环氧乙烷灭菌，一次性使用，货架有效期3年。 | 该产品用于主动脉弓以下的外周血管的动脉粥样硬化性疾病的治疗及胆道内恶性肿瘤的姑息疗法。 | 肠系膜上动脉、肺动脉、肾动脉、脾动脉、锁骨下动脉 | 非药物涂层 非覆膜 短支架(长度≤100mm) | 3cf492d1-6ca5-11ed-9447-b4055d63f15c | 3cf492d1-6ca5-11ed-9447-b4055d63f15c | 支架系统 |  | C02060200102001089050000072 | 02-血管介入治疗类材料 | 06-外周血管介入治疗材料 | 13-外周血管支架 | 外周血管支架（不含药/非覆膜） | 13-不锈钢 | 037-不含药/非覆膜/非自膨 | 直径×长度：10×25 mm，输送器135cm OPTA PRO球囊 | PG2510PPX |  | 国械注进20163462897 | 集采范围内-未中选 | 企业在国家编码库重复注册，规格型号和中选规格型号数据重复，企业已停用该医保编码。
21f30b89-91ea-11eb-8996-40f2e9990f5b | 康蒂思（上海）医疗器械有限公司 | 91310115341997945F | 54861acb-7a6e-11f0-88e5-34735a9d8166 | b908a534-69b2-11eb-ba25-fa163e311f19-1 | 外周血管支架类 | 非下肢动脉支架 | 支架系统-1 | aef538b8-68eb-11eb-ba25-fa163e311f19 | 支架系统PALMAZ GENESIS on OPTA PRO Stent System | 康蒂思（爱尔兰）Cordis Cashel |  | 国械注进20163132897 | 国械注进20163462897 | 该产品由球囊扩张导管和支架组成。支架由316L不锈钢管激光雕刻而成。球囊扩张导管为OTW型设计，由球囊（尼龙12）、导管（Pebax；尼龙）。应力释放装置（聚亚安酯）、标记带（金、银、铜）、头端（Pebax、硫酸钡）轴杆（Pebax；尼龙；硫酸钡）、底座（聚碳酸酯）。环氧乙烷灭菌，一次性使用，货架有效期3年。 | 该产品用于主动脉弓以下的外周血管的动脉粥样硬化性疾病的治疗及胆道内恶性肿瘤的姑息疗法。 | 肠系膜上动脉、肺动脉、肾动脉、脾动脉、锁骨下动脉 | 非药物涂层 非覆膜 短支架(长度≤100mm) | 3cf49056-6ca5-11ed-9447-b4055d63f15c | 3cf49056-6ca5-11ed-9447-b4055d63f15c | 支架系统 |  | C02060200102001089050000071 | 02-血管介入治疗类材料 | 06-外周血管介入治疗材料 | 13-外周血管支架 | 外周血管支架（不含药/非覆膜） | 13-不锈钢 | 037-不含药/非覆膜/非自膨 | 直径×长度：8×12 mm，输送器135cm OPTA PRO球囊 | PG1280PPX |  | 国械注进20163462897 | 集采范围内-未中选 | 企业在国家编码库重复注册，规格型号和中选规格型号数据重复，企业已停用该医保编码。
21f30b89-91ea-11eb-8996-40f2e9990f5b | 康蒂思（上海）医疗器械有限公司 | 91310115341997945F | 54861b8a-7a6e-11f0-88e5-34735a9d8166 | b908a534-69b2-11eb-ba25-fa163e311f19-1 | 外周血管支架类 | 非下肢动脉支架 | 支架系统-1 | aef538b8-68eb-11eb-ba25-fa163e311f19 | 支架系统PALMAZ GENESIS on OPTA PRO Stent System | 康蒂思（爱尔兰）Cordis Cashel |  | 国械注进20163132897 | 国械注进20163462897 | 该产品由球囊扩张导管和支架组成。支架由316L不锈钢管激光雕刻而成。球囊扩张导管为OTW型设计，由球囊（尼龙12）、导管（Pebax；尼龙）。应力释放装置（聚亚安酯）、标记带（金、银、铜）、头端（Pebax、硫酸钡）轴杆（Pebax；尼龙；硫酸钡）、底座（聚碳酸酯）。环氧乙烷灭菌，一次性使用，货架有效期3年。 | 该产品用于主动脉弓以下的外周血管的动脉粥样硬化性疾病的治疗及胆道内恶性肿瘤的姑息疗法。 | 肠系膜上动脉、肺动脉、肾动脉、脾动脉、锁骨下动脉 | 非药物涂层 非覆膜 短支架(长度≤100mm) | 3cf48a87-6ca5-11ed-9447-b4055d63f15c | 3cf48a87-6ca5-11ed-9447-b4055d63f15c | 支架系统 |  | C02060200102001089050000070 | 02-血管介入治疗类材料 | 06-外周血管介入治疗材料 | 13-外周血管支架 | 外周血管支架（不含药/非覆膜） | 13-不锈钢 | 037-不含药/非覆膜/非自膨 | 直径×长度：9×29 mm，输送器135cm OPTA PRO球囊 | PG2990PPX |  | 国械注进20163462897 | 集采范围内-未中选 | 企业在国家编码库重复注册，规格型号和中选规格型号数据重复，企业已停用该医保编码。
21f30b89-91ea-11eb-8996-40f2e9990f5b | 康蒂思（上海）医疗器械有限公司 | 91310115341997945F | 54861eff-7a6e-11f0-88e5-34735a9d8166 | b908a534-69b2-11eb-ba25-fa163e311f19-1 | 外周血管支架类 | 非下肢动脉支架 | 支架系统-1 | aef538b8-68eb-11eb-ba25-fa163e311f19 | 支架系统PALMAZ GENESIS on OPTA PRO Stent System | 康蒂思（爱尔兰）Cordis Cashel |  | 国械注进20163132897 | 国械注进20163462897 | 该产品由球囊扩张导管和支架组成。支架由316L不锈钢管激光雕刻而成。球囊扩张导管为OTW型设计，由球囊（尼龙12）、导管（Pebax；尼龙）。应力释放装置（聚亚安酯）、标记带（金、银、铜）、头端（Pebax、硫酸钡）轴杆（Pebax；尼龙；硫酸钡）、底座（聚碳酸酯）。环氧乙烷灭菌，一次性使用，货架有效期3年。 | 该产品用于主动脉弓以下的外周血管的动脉粥样硬化性疾病的治疗及胆道内恶性肿瘤的姑息疗法。 | 肠系膜上动脉、肺动脉、肾动脉、脾动脉、锁骨下动脉 | 非药物涂层 非覆膜 短支架(长度≤100mm) | 3cf48189-6ca5-11ed-9447-b4055d63f15c | 3cf48189-6ca5-11ed-9447-b4055d63f15c | 支架系统 |  | C02060200102001089050000069 | 02-血管介入治疗类材料 | 06-外周血管介入治疗材料 | 13-外周血管支架 | 外周血管支架（不含药/非覆膜） | 13-不锈钢 | 037-不含药/非覆膜/非自膨 | 直径×长度：10×59 mm，输送器135cm OPTA PRO球囊 | PG5910PPX |  | 国械注进20163462897 | 集采范围内-未中选 | 企业在国家编码库重复注册，规格型号和中选规格型号数据重复，企业已停用该医保编码。
21f30b89-91ea-11eb-8996-40f2e9990f5b | 康蒂思（上海）医疗器械有限公司 | 91310115341997945F | 54861fc2-7a6e-11f0-88e5-34735a9d8166 | b908a534-69b2-11eb-ba25-fa163e311f19-1 | 外周血管支架类 | 非下肢动脉支架 | 支架系统-1 | aef538b8-68eb-11eb-ba25-fa163e311f19 | 支架系统PALMAZ GENESIS on OPTA PRO Stent System | 康蒂思（爱尔兰）Cordis Cashel |  | 国械注进20163132897 | 国械注进20163462897 | 该产品由球囊扩张导管和支架组成。支架由316L不锈钢管激光雕刻而成。球囊扩张导管为OTW型设计，由球囊（尼龙12）、导管（Pebax；尼龙）。应力释放装置（聚亚安酯）、标记带（金、银、铜）、头端（Pebax、硫酸钡）轴杆（Pebax；尼龙；硫酸钡）、底座（聚碳酸酯）。环氧乙烷灭菌，一次性使用，货架有效期3年。 | 该产品用于主动脉弓以下的外周血管的动脉粥样硬化性疾病的治疗及胆道内恶性肿瘤的姑息疗法。 | 肠系膜上动脉、肺动脉、肾动脉、脾动脉、锁骨下动脉 | 非药物涂层 非覆膜 短支架(长度≤100mm) | 3cf47556-6ca5-11ed-9447-b4055d63f15c | 3cf47556-6ca5-11ed-9447-b4055d63f15c | 支架系统 |  | C02060200102001089050000068 | 02-血管介入治疗类材料 | 06-外周血管介入治疗材料 | 13-外周血管支架 | 外周血管支架（不含药/非覆膜） | 13-不锈钢 | 037-不含药/非覆膜/非自膨 | 直径×长度：7×15 mm，输送器80cm OPTA PRO球囊 | PG1570PPS |  | 国械注进20163462897 | 集采范围内-未中选 | 企业在国家编码库重复注册，规格型号和中选规格型号数据重复，企业已停用该医保编码。
21f30b89-91ea-11eb-8996-40f2e9990f5b | 康蒂思（上海）医疗器械有限公司 | 91310115341997945F | 54862086-7a6e-11f0-88e5-34735a9d8166 | b908a534-69b2-11eb-ba25-fa163e311f19-1 | 外周血管支架类 | 非下肢动脉支架 | 支架系统-1 | aef538b8-68eb-11eb-ba25-fa163e311f19 | 支架系统PALMAZ GENESIS on OPTA PRO Stent System | 康蒂思（爱尔兰）Cordis Cashel |  | 国械注进20163132897 | 国械注进20163462897 | 该产品由球囊扩张导管和支架组成。支架由316L不锈钢管激光雕刻而成。球囊扩张导管为OTW型设计，由球囊（尼龙12）、导管（Pebax；尼龙）。应力释放装置（聚亚安酯）、标记带（金、银、铜）、头端（Pebax、硫酸钡）轴杆（Pebax；尼龙；硫酸钡）、底座（聚碳酸酯）。环氧乙烷灭菌，一次性使用，货架有效期3年。 | 该产品用于主动脉弓以下的外周血管的动脉粥样硬化性疾病的治疗及胆道内恶性肿瘤的姑息疗法。 | 肠系膜上动脉、肺动脉、肾动脉、脾动脉、锁骨下动脉 | 非药物涂层 非覆膜 短支架(长度≤100mm) | 3cf46576-6ca5-11ed-9447-b4055d63f15c | 3cf46576-6ca5-11ed-9447-b4055d63f15c | 支架系统 |  | C02060200102001089050000067 | 02-血管介入治疗类材料 | 06-外周血管介入治疗材料 | 13-外周血管支架 | 外周血管支架（不含药/非覆膜） | 13-不锈钢 | 037-不含药/非覆膜/非自膨 | 直径×长度：7×39 mm，输送器135cm OPTA PRO球囊 | PG3970PPX |  | 国械注进20163462897 | 集采范围内-未中选 | 企业在国家编码库重复注册，规格型号和中选规格型号数据重复，企业已停用该医保编码。
21f30b89-91ea-11eb-8996-40f2e9990f5b | 康蒂思（上海）医疗器械有限公司 | 91310115341997945F | 5486213f-7a6e-11f0-88e5-34735a9d8166 | b908a534-69b2-11eb-ba25-fa163e311f19-1 | 外周血管支架类 | 非下肢动脉支架 | 支架系统-1 | aef538b8-68eb-11eb-ba25-fa163e311f19 | 支架系统PALMAZ GENESIS on OPTA PRO Stent System | 康蒂思（爱尔兰）Cordis Cashel |  | 国械注进20163132897 | 国械注进20163462897 | 该产品由球囊扩张导管和支架组成。支架由316L不锈钢管激光雕刻而成。球囊扩张导管为OTW型设计，由球囊（尼龙12）、导管（Pebax；尼龙）。应力释放装置（聚亚安酯）、标记带（金、银、铜）、头端（Pebax、硫酸钡）轴杆（Pebax；尼龙；硫酸钡）、底座（聚碳酸酯）。环氧乙烷灭菌，一次性使用，货架有效期3年。 | 该产品用于主动脉弓以下的外周血管的动脉粥样硬化性疾病的治疗及胆道内恶性肿瘤的姑息疗法。 | 肠系膜上动脉、肺动脉、肾动脉、脾动脉、锁骨下动脉 | 非药物涂层 非覆膜 短支架(长度≤100mm) | 3cf46333-6ca5-11ed-9447-b4055d63f15c | 3cf46333-6ca5-11ed-9447-b4055d63f15c | 支架系统 |  | C02060200102001089050000066 | 02-血管介入治疗类材料 | 06-外周血管介入治疗材料 | 13-外周血管支架 | 外周血管支架（不含药/非覆膜） | 13-不锈钢 | 037-不含药/非覆膜/非自膨 | 直径×长度：10×29 mm，输送器80cm OPTA PRO球囊 | PG2910PPS |  | 国械注进20163462897 | 集采范围内-未中选 | 企业在国家编码库重复注册，规格型号和中选规格型号数据重复，企业已停用该医保编码。
21f30b89-91ea-11eb-8996-40f2e9990f5b | 康蒂思（上海）医疗器械有限公司 | 91310115341997945F | 548621fe-7a6e-11f0-88e5-34735a9d8166 | b908a534-69b2-11eb-ba25-fa163e311f19-1 | 外周血管支架类 | 非下肢动脉支架 | 支架系统-1 | aef538b8-68eb-11eb-ba25-fa163e311f19 | 支架系统PALMAZ GENESIS on OPTA PRO Stent System | 康蒂思（爱尔兰）Cordis Cashel |  | 国械注进20163132897 | 国械注进20163462897 | 该产品由球囊扩张导管和支架组成。支架由316L不锈钢管激光雕刻而成。球囊扩张导管为OTW型设计，由球囊（尼龙12）、导管（Pebax；尼龙）。应力释放装置（聚亚安酯）、标记带（金、银、铜）、头端（Pebax、硫酸钡）轴杆（Pebax；尼龙；硫酸钡）、底座（聚碳酸酯）。环氧乙烷灭菌，一次性使用，货架有效期3年。 | 该产品用于主动脉弓以下的外周血管的动脉粥样硬化性疾病的治疗及胆道内恶性肿瘤的姑息疗法。 | 肠系膜上动脉、肺动脉、肾动脉、脾动脉、锁骨下动脉 | 非药物涂层 非覆膜 短支架(长度≤100mm) | 3cf460fa-6ca5-11ed-9447-b4055d63f15c | 3cf460fa-6ca5-11ed-9447-b4055d63f15c | 支架系统 |  | C02060200102001089050000065 | 02-血管介入治疗类材料 | 06-外周血管介入治疗材料 | 13-外周血管支架 | 外周血管支架（不含药/非覆膜） | 13-不锈钢 | 037-不含药/非覆膜/非自膨 | 直径×长度：5×18 mm，输送器80cm OPTA PRO球囊 | PG1850PPS |  | 国械注进20163462897 | 集采范围内-未中选 | 企业在国家编码库重复注册，规格型号和中选规格型号数据重复，企业已停用该医保编码。
21f30b89-91ea-11eb-8996-40f2e9990f5b | 康蒂思（上海）医疗器械有限公司 | 91310115341997945F | 548622b8-7a6e-11f0-88e5-34735a9d8166 | b908a534-69b2-11eb-ba25-fa163e311f19-1 | 外周血管支架类 | 非下肢动脉支架 | 支架系统-1 | aef538b8-68eb-11eb-ba25-fa163e311f19 | 支架系统PALMAZ GENESIS on OPTA PRO Stent System | 康蒂思（爱尔兰）Cordis Cashel |  | 国械注进20163132897 | 国械注进20163462897 | 该产品由球囊扩张导管和支架组成。支架由316L不锈钢管激光雕刻而成。球囊扩张导管为OTW型设计，由球囊（尼龙12）、导管（Pebax；尼龙）。应力释放装置（聚亚安酯）、标记带（金、银、铜）、头端（Pebax、硫酸钡）轴杆（Pebax；尼龙；硫酸钡）、底座（聚碳酸酯）。环氧乙烷灭菌，一次性使用，货架有效期3年。 | 该产品用于主动脉弓以下的外周血管的动脉粥样硬化性疾病的治疗及胆道内恶性肿瘤的姑息疗法。 | 肠系膜上动脉、肺动脉、肾动脉、脾动脉、锁骨下动脉 | 非药物涂层 非覆膜 短支架(长度≤100mm) | 3cf45c4a-6ca5-11ed-9447-b4055d63f15c | 3cf45c4a-6ca5-11ed-9447-b4055d63f15c | 支架系统 |  | C02060200102001089050000063 | 02-血管介入治疗类材料 | 06-外周血管介入治疗材料 | 13-外周血管支架 | 外周血管支架（不含药/非覆膜） | 13-不锈钢 | 037-不含药/非覆膜/非自膨 | 直径×长度：7×79 mm，输送器135cm OPTA PRO球囊 | PG7970PPX |  | 国械注进20163462897 | 集采范围内-未中选 | 企业在国家编码库重复注册，规格型号和中选规格型号数据重复，企业已停用该医保编码。
21f30b89-91ea-11eb-8996-40f2e9990f5b | 康蒂思（上海）医疗器械有限公司 | 91310115341997945F | 54862372-7a6e-11f0-88e5-34735a9d8166 | b908a534-69b2-11eb-ba25-fa163e311f19-1 | 外周血管支架类 | 非下肢动脉支架 | 支架系统-1 | aef538b8-68eb-11eb-ba25-fa163e311f19 | 支架系统PALMAZ GENESIS on OPTA PRO Stent System | 康蒂思（爱尔兰）Cordis Cashel |  | 国械注进20163132897 | 国械注进20163462897 | 该产品由球囊扩张导管和支架组成。支架由316L不锈钢管激光雕刻而成。球囊扩张导管为OTW型设计，由球囊（尼龙12）、导管（Pebax；尼龙）。应力释放装置（聚亚安酯）、标记带（金、银、铜）、头端（Pebax、硫酸钡）轴杆（Pebax；尼龙；硫酸钡）、底座（聚碳酸酯）。环氧乙烷灭菌，一次性使用，货架有效期3年。 | 该产品用于主动脉弓以下的外周血管的动脉粥样硬化性疾病的治疗及胆道内恶性肿瘤的姑息疗法。 | 肠系膜上动脉、肺动脉、肾动脉、脾动脉、锁骨下动脉 | 非药物涂层 非覆膜 短支架(长度≤100mm) | 3cf45221-6ca5-11ed-9447-b4055d63f15c | 3cf45221-6ca5-11ed-9447-b4055d63f15c | 支架系统 |  | C02060200102001089050000062 | 02-血管介入治疗类材料 | 06-外周血管介入治疗材料 | 13-外周血管支架 | 外周血管支架（不含药/非覆膜） | 13-不锈钢 | 037-不含药/非覆膜/非自膨 | 直径×长度：9×19 mm，输送器135cm OPTA PRO球囊 | PG1990PPX |  | 国械注进20163462897 | 集采范围内-未中选 | 企业在国家编码库重复注册，规格型号和中选规格型号数据重复，企业已停用该医保编码。
21f30b89-91ea-11eb-8996-40f2e9990f5b | 康蒂思（上海）医疗器械有限公司 | 91310115341997945F | 5486242b-7a6e-11f0-88e5-34735a9d8166 | b908a534-69b2-11eb-ba25-fa163e311f19-1 | 外周血管支架类 | 非下肢动脉支架 | 支架系统-1 | aef538b8-68eb-11eb-ba25-fa163e311f19 | 支架系统PALMAZ GENESIS on OPTA PRO Stent System | 康蒂思（爱尔兰）Cordis Cashel |  | 国械注进20163132897 | 国械注进20163462897 | 该产品由球囊扩张导管和支架组成。支架由316L不锈钢管激光雕刻而成。球囊扩张导管为OTW型设计，由球囊（尼龙12）、导管（Pebax；尼龙）。应力释放装置（聚亚安酯）、标记带（金、银、铜）、头端（Pebax、硫酸钡）轴杆（Pebax；尼龙；硫酸钡）、底座（聚碳酸酯）。环氧乙烷灭菌，一次性使用，货架有效期3年。 | 该产品用于主动脉弓以下的外周血管的动脉粥样硬化性疾病的治疗及胆道内恶性肿瘤的姑息疗法。 | 肠系膜上动脉、肺动脉、肾动脉、脾动脉、锁骨下动脉 | 非药物涂层 非覆膜 短支架(长度≤100mm) | 3cf44da2-6ca5-11ed-9447-b4055d63f15c | 3cf44da2-6ca5-11ed-9447-b4055d63f15c | 支架系统 |  | C02060200102001089050000061 | 02-血管介入治疗类材料 | 06-外周血管介入治疗材料 | 13-外周血管支架 | 外周血管支架（不含药/非覆膜） | 13-不锈钢 | 037-不含药/非覆膜/非自膨 | 直径×长度：7×39 mm，输送器80cm OPTA PRO球囊 | PG3970PPS |  | 国械注进20163462897 | 集采范围内-未中选 | 企业在国家编码库重复注册，规格型号和中选规格型号数据重复，企业已停用该医保编码。
21f30b89-91ea-11eb-8996-40f2e9990f5b | 康蒂思（上海）医疗器械有限公司 | 91310115341997945F | 548624ea-7a6e-11f0-88e5-34735a9d8166 | b908a534-69b2-11eb-ba25-fa163e311f19-1 | 外周血管支架类 | 非下肢动脉支架 | 支架系统-1 | aef538b8-68eb-11eb-ba25-fa163e311f19 | 支架系统PALMAZ GENESIS on OPTA PRO Stent System | 康蒂思（爱尔兰）Cordis Cashel |  | 国械注进20163132897 | 国械注进20163462897 | 该产品由球囊扩张导管和支架组成。支架由316L不锈钢管激光雕刻而成。球囊扩张导管为OTW型设计，由球囊（尼龙12）、导管（Pebax；尼龙）。应力释放装置（聚亚安酯）、标记带（金、银、铜）、头端（Pebax、硫酸钡）轴杆（Pebax；尼龙；硫酸钡）、底座（聚碳酸酯）。环氧乙烷灭菌，一次性使用，货架有效期3年。 | 该产品用于主动脉弓以下的外周血管的动脉粥样硬化性疾病的治疗及胆道内恶性肿瘤的姑息疗法。 | 肠系膜上动脉、肺动脉、肾动脉、脾动脉、锁骨下动脉 | 非药物涂层 非覆膜 短支架(长度≤100mm) | 3cf44b44-6ca5-11ed-9447-b4055d63f15c | 3cf44b44-6ca5-11ed-9447-b4055d63f15c | 支架系统 |  | C02060200102001089050000060 | 02-血管介入治疗类材料 | 06-外周血管介入治疗材料 | 13-外周血管支架 | 外周血管支架（不含药/非覆膜） | 13-不锈钢 | 037-不含药/非覆膜/非自膨 | 直径×长度：9×59 mm，输送器80cm OPTA PRO球囊 | PG5990PPS |  | 国械注进20163462897 | 集采范围内-未中选 | 企业在国家编码库重复注册，规格型号和中选规格型号数据重复，企业已停用该医保编码。
21f30b89-91ea-11eb-8996-40f2e9990f5b | 康蒂思（上海）医疗器械有限公司 | 91310115341997945F | 548625a4-7a6e-11f0-88e5-34735a9d8166 | b908a534-69b2-11eb-ba25-fa163e311f19-1 | 外周血管支架类 | 非下肢动脉支架 | 支架系统-1 | aef538b8-68eb-11eb-ba25-fa163e311f19 | 支架系统PALMAZ GENESIS on OPTA PRO Stent System | 康蒂思（爱尔兰）Cordis Cashel |  | 国械注进20163132897 | 国械注进20163462897 | 该产品由球囊扩张导管和支架组成。支架由316L不锈钢管激光雕刻而成。球囊扩张导管为OTW型设计，由球囊（尼龙12）、导管（Pebax；尼龙）。应力释放装置（聚亚安酯）、标记带（金、银、铜）、头端（Pebax、硫酸钡）轴杆（Pebax；尼龙；硫酸钡）、底座（聚碳酸酯）。环氧乙烷灭菌，一次性使用，货架有效期3年。 | 该产品用于主动脉弓以下的外周血管的动脉粥样硬化性疾病的治疗及胆道内恶性肿瘤的姑息疗法。 | 肠系膜上动脉、肺动脉、肾动脉、脾动脉、锁骨下动脉 | 非药物涂层 非覆膜 短支架(长度≤100mm) | 3cf448df-6ca5-11ed-9447-b4055d63f15c | 3cf448df-6ca5-11ed-9447-b4055d63f15c | 支架系统 |  | C02060200102001089050000059 | 02-血管介入治疗类材料 | 06-外周血管介入治疗材料 | 13-外周血管支架 | 外周血管支架（不含药/非覆膜） | 13-不锈钢 | 037-不含药/非覆膜/非自膨 | 直径×长度：5×12 mm，输送器80cm OPTA PRO球囊 | PG1250PPS |  | 国械注进20163462897 | 集采范围内-未中选 | 企业在国家编码库重复注册，规格型号和中选规格型号数据重复，企业已停用该医保编码。
21f30b89-91ea-11eb-8996-40f2e9990f5b | 康蒂思（上海）医疗器械有限公司 | 91310115341997945F | 5486292c-7a6e-11f0-88e5-34735a9d8166 | b908a534-69b2-11eb-ba25-fa163e311f19-1 | 外周血管支架类 | 非下肢动脉支架 | 支架系统-1 | aef538b8-68eb-11eb-ba25-fa163e311f19 | 支架系统PALMAZ GENESIS on OPTA PRO Stent System | 康蒂思（爱尔兰）Cordis Cashel |  | 国械注进20163132897 | 国械注进20163462897 | 该产品由球囊扩张导管和支架组成。支架由316L不锈钢管激光雕刻而成。球囊扩张导管为OTW型设计，由球囊（尼龙12）、导管（Pebax；尼龙）。应力释放装置（聚亚安酯）、标记带（金、银、铜）、头端（Pebax、硫酸钡）轴杆（Pebax；尼龙；硫酸钡）、底座（聚碳酸酯）。环氧乙烷灭菌，一次性使用，货架有效期3年。 | 该产品用于主动脉弓以下的外周血管的动脉粥样硬化性疾病的治疗及胆道内恶性肿瘤的姑息疗法。 | 肠系膜上动脉、肺动脉、肾动脉、脾动脉、锁骨下动脉 | 非药物涂层 非覆膜 短支架(长度≤100mm) | 3cf44619-6ca5-11ed-9447-b4055d63f15c | 3cf44619-6ca5-11ed-9447-b4055d63f15c | 支架系统 |  | C02060200102001089050000058 | 02-血管介入治疗类材料 | 06-外周血管介入治疗材料 | 13-外周血管支架 | 外周血管支架（不含药/非覆膜） | 13-不锈钢 | 037-不含药/非覆膜/非自膨 | 直径×长度：10×19 mm，输送器80cm OPTA PRO球囊 | PG1910PPS |  | 国械注进20163462897 | 集采范围内-未中选 | 企业在国家编码库重复注册，规格型号和中选规格型号数据重复，企业已停用该医保编码。
21f30b89-91ea-11eb-8996-40f2e9990f5b | 康蒂思（上海）医疗器械有限公司 | 91310115341997945F | 548629fe-7a6e-11f0-88e5-34735a9d8166 | b908a534-69b2-11eb-ba25-fa163e311f19-1 | 外周血管支架类 | 非下肢动脉支架 | 支架系统-1 | aef538b8-68eb-11eb-ba25-fa163e311f19 | 支架系统PALMAZ GENESIS on OPTA PRO Stent System | 康蒂思（爱尔兰）Cordis Cashel |  | 国械注进20163132897 | 国械注进20163462897 | 该产品由球囊扩张导管和支架组成。支架由316L不锈钢管激光雕刻而成。球囊扩张导管为OTW型设计，由球囊（尼龙12）、导管（Pebax；尼龙）。应力释放装置（聚亚安酯）、标记带（金、银、铜）、头端（Pebax、硫酸钡）轴杆（Pebax；尼龙；硫酸钡）、底座（聚碳酸酯）。环氧乙烷灭菌，一次性使用，货架有效期3年。 | 该产品用于主动脉弓以下的外周血管的动脉粥样硬化性疾病的治疗及胆道内恶性肿瘤的姑息疗法。 | 肠系膜上动脉、肺动脉、肾动脉、脾动脉、锁骨下动脉 | 非药物涂层 非覆膜 短支架(长度≤100mm) | 3cf430bd-6ca5-11ed-9447-b4055d63f15c | 3cf430bd-6ca5-11ed-9447-b4055d63f15c | 支架系统 |  | C02060200102001089050000057 | 02-血管介入治疗类材料 | 06-外周血管介入治疗材料 | 13-外周血管支架 | 外周血管支架（不含药/非覆膜） | 13-不锈钢 | 037-不含药/非覆膜/非自膨 | 直径×长度：7×59 mm，输送器135cm OPTA PRO球囊 | PG5970PPX |  | 国械注进20163462897 | 集采范围内-未中选 | 企业在国家编码库重复注册，规格型号和中选规格型号数据重复，企业已停用该医保编码。
21f30b89-91ea-11eb-8996-40f2e9990f5b | 康蒂思（上海）医疗器械有限公司 | 91310115341997945F | 54862abd-7a6e-11f0-88e5-34735a9d8166 | b908a534-69b2-11eb-ba25-fa163e311f19-1 | 外周血管支架类 | 非下肢动脉支架 | 支架系统-1 | aef538b8-68eb-11eb-ba25-fa163e311f19 | 支架系统PALMAZ GENESIS on OPTA PRO Stent System | 康蒂思（爱尔兰）Cordis Cashel |  | 国械注进20163132897 | 国械注进20163462897 | 该产品由球囊扩张导管和支架组成。支架由316L不锈钢管激光雕刻而成。球囊扩张导管为OTW型设计，由球囊（尼龙12）、导管（Pebax；尼龙）。应力释放装置（聚亚安酯）、标记带（金、银、铜）、头端（Pebax、硫酸钡）轴杆（Pebax；尼龙；硫酸钡）、底座（聚碳酸酯）。环氧乙烷灭菌，一次性使用，货架有效期3年。 | 该产品用于主动脉弓以下的外周血管的动脉粥样硬化性疾病的治疗及胆道内恶性肿瘤的姑息疗法。 | 肠系膜上动脉、肺动脉、肾动脉、脾动脉、锁骨下动脉 | 非药物涂层 非覆膜 短支架(长度≤100mm) | 3cf410bc-6ca5-11ed-9447-b4055d63f15c | 3cf410bc-6ca5-11ed-9447-b4055d63f15c | 支架系统 |  | C02060200102001089050000056 | 02-血管介入治疗类材料 | 06-外周血管介入治疗材料 | 13-外周血管支架 | 外周血管支架（不含药/非覆膜） | 13-不锈钢 | 037-不含药/非覆膜/非自膨 | 直径×长度：6×59 mm，输送器80cm OPTA PRO球囊 | PG5960PPS |  | 国械注进20163462897 | 集采范围内-未中选 | 企业在国家编码库重复注册，规格型号和中选规格型号数据重复，企业已停用该医保编码。
21f30b89-91ea-11eb-8996-40f2e9990f5b | 康蒂思（上海）医疗器械有限公司 | 91310115341997945F | 54862b7b-7a6e-11f0-88e5-34735a9d8166 | b908a534-69b2-11eb-ba25-fa163e311f19-1 | 外周血管支架类 | 非下肢动脉支架 | 支架系统-1 | aef538b8-68eb-11eb-ba25-fa163e311f19 | 支架系统PALMAZ GENESIS on OPTA PRO Stent System | 康蒂思（爱尔兰）Cordis Cashel |  | 国械注进20163132897 | 国械注进20163462897 | 该产品由球囊扩张导管和支架组成。支架由316L不锈钢管激光雕刻而成。球囊扩张导管为OTW型设计，由球囊（尼龙12）、导管（Pebax；尼龙）。应力释放装置（聚亚安酯）、标记带（金、银、铜）、头端（Pebax、硫酸钡）轴杆（Pebax；尼龙；硫酸钡）、底座（聚碳酸酯）。环氧乙烷灭菌，一次性使用，货架有效期3年。 | 该产品用于主动脉弓以下的外周血管的动脉粥样硬化性疾病的治疗及胆道内恶性肿瘤的姑息疗法。 | 肠系膜上动脉、肺动脉、肾动脉、脾动脉、锁骨下动脉 | 非药物涂层 非覆膜 短支架(长度≤100mm) | 3cf3fe63-6ca5-11ed-9447-b4055d63f15c | 3cf3fe63-6ca5-11ed-9447-b4055d63f15c | 支架系统 |  | C02060200102001089050000055 | 02-血管介入治疗类材料 | 06-外周血管介入治疗材料 | 13-外周血管支架 | 外周血管支架（不含药/非覆膜） | 13-不锈钢 | 037-不含药/非覆膜/非自膨 | 直径×长度：10×29 mm，输送器135cm OPTA PRO球囊 | PG2910PPX |  | 国械注进20163462897 | 集采范围内-未中选 | 企业在国家编码库重复注册，规格型号和中选规格型号数据重复，企业已停用该医保编码。
21f30b89-91ea-11eb-8996-40f2e9990f5b | 康蒂思（上海）医疗器械有限公司 | 91310115341997945F | 54862c35-7a6e-11f0-88e5-34735a9d8166 | b908a534-69b2-11eb-ba25-fa163e311f19-1 | 外周血管支架类 | 非下肢动脉支架 | 支架系统-1 | aef538b8-68eb-11eb-ba25-fa163e311f19 | 支架系统PALMAZ GENESIS on OPTA PRO Stent System | 康蒂思（爱尔兰）Cordis Cashel |  | 国械注进20163132897 | 国械注进20163462897 | 该产品由球囊扩张导管和支架组成。支架由316L不锈钢管激光雕刻而成。球囊扩张导管为OTW型设计，由球囊（尼龙12）、导管（Pebax；尼龙）。应力释放装置（聚亚安酯）、标记带（金、银、铜）、头端（Pebax、硫酸钡）轴杆（Pebax；尼龙；硫酸钡）、底座（聚碳酸酯）。环氧乙烷灭菌，一次性使用，货架有效期3年。 | 该产品用于主动脉弓以下的外周血管的动脉粥样硬化性疾病的治疗及胆道内恶性肿瘤的姑息疗法。 | 肠系膜上动脉、肺动脉、肾动脉、脾动脉、锁骨下动脉 | 非药物涂层 非覆膜 短支架(长度≤100mm) | 3cf3fc24-6ca5-11ed-9447-b4055d63f15c | 3cf3fc24-6ca5-11ed-9447-b4055d63f15c | 支架系统 |  | C02060200102001089050000054 | 02-血管介入治疗类材料 | 06-外周血管介入治疗材料 | 13-外周血管支架 | 外周血管支架（不含药/非覆膜） | 13-不锈钢 | 037-不含药/非覆膜/非自膨 | 直径×长度：9×39 mm，输送器80cm OPTA PRO球囊 | PG3990PPS |  | 国械注进20163462897 | 集采范围内-未中选 | 企业在国家编码库重复注册，规格型号和中选规格型号数据重复，企业已停用该医保编码。
21f30b89-91ea-11eb-8996-40f2e9990f5b | 康蒂思（上海）医疗器械有限公司 | 91310115341997945F | 54862cef-7a6e-11f0-88e5-34735a9d8166 | b908a534-69b2-11eb-ba25-fa163e311f19-1 | 外周血管支架类 | 非下肢动脉支架 | 支架系统-1 | aef538b8-68eb-11eb-ba25-fa163e311f19 | 支架系统PALMAZ GENESIS on OPTA PRO Stent System | 康蒂思（爱尔兰）Cordis Cashel |  | 国械注进20163132897 | 国械注进20163462897 | 该产品由球囊扩张导管和支架组成。支架由316L不锈钢管激光雕刻而成。球囊扩张导管为OTW型设计，由球囊（尼龙12）、导管（Pebax；尼龙）。应力释放装置（聚亚安酯）、标记带（金、银、铜）、头端（Pebax、硫酸钡）轴杆（Pebax；尼龙；硫酸钡）、底座（聚碳酸酯）。环氧乙烷灭菌，一次性使用，货架有效期3年。 | 该产品用于主动脉弓以下的外周血管的动脉粥样硬化性疾病的治疗及胆道内恶性肿瘤的姑息疗法。 | 肠系膜上动脉、肺动脉、肾动脉、脾动脉、锁骨下动脉 | 非药物涂层 非覆膜 短支架(长度≤100mm) | 3cf3f9d5-6ca5-11ed-9447-b4055d63f15c | 3cf3f9d5-6ca5-11ed-9447-b4055d63f15c | 支架系统 |  | C02060200102001089050000053 | 02-血管介入治疗类材料 | 06-外周血管介入治疗材料 | 13-外周血管支架 | 外周血管支架（不含药/非覆膜） | 13-不锈钢 | 037-不含药/非覆膜/非自膨 | 直径×长度：10×19 mm，输送器135cm OPTA PRO球囊 | PG1910PPX |  | 国械注进20163462897 | 集采范围内-未中选 | 企业在国家编码库重复注册，规格型号和中选规格型号数据重复，企业已停用该医保编码。
21f30b89-91ea-11eb-8996-40f2e9990f5b | 康蒂思（上海）医疗器械有限公司 | 91310115341997945F | 54862db2-7a6e-11f0-88e5-34735a9d8166 | b908a534-69b2-11eb-ba25-fa163e311f19-1 | 外周血管支架类 | 非下肢动脉支架 | 支架系统-1 | aef538b8-68eb-11eb-ba25-fa163e311f19 | 支架系统PALMAZ GENESIS on OPTA PRO Stent System | 康蒂思（爱尔兰）Cordis Cashel |  | 国械注进20163132897 | 国械注进20163462897 | 该产品由球囊扩张导管和支架组成。支架由316L不锈钢管激光雕刻而成。球囊扩张导管为OTW型设计，由球囊（尼龙12）、导管（Pebax；尼龙）。应力释放装置（聚亚安酯）、标记带（金、银、铜）、头端（Pebax、硫酸钡）轴杆（Pebax；尼龙；硫酸钡）、底座（聚碳酸酯）。环氧乙烷灭菌，一次性使用，货架有效期3年。 | 该产品用于主动脉弓以下的外周血管的动脉粥样硬化性疾病的治疗及胆道内恶性肿瘤的姑息疗法。 | 肠系膜上动脉、肺动脉、肾动脉、脾动脉、锁骨下动脉 | 非药物涂层 非覆膜 短支架(长度≤100mm) | 3cf3dad2-6ca5-11ed-9447-b4055d63f15c | 3cf3dad2-6ca5-11ed-9447-b4055d63f15c | 支架系统 |  | C02060200102001089050000052 | 02-血管介入治疗类材料 | 06-外周血管介入治疗材料 | 13-外周血管支架 | 外周血管支架（不含药/非覆膜） | 13-不锈钢 | 037-不含药/非覆膜/非自膨 | 直径×长度：9×29 mm，输送器80cm OPTA PRO球囊 | PG2990PPS |  | 国械注进20163462897 | 集采范围内-未中选 | 企业在国家编码库重复注册，规格型号和中选规格型号数据重复，企业已停用该医保编码。
21f30b89-91ea-11eb-8996-40f2e9990f5b | 康蒂思（上海）医疗器械有限公司 | 91310115341997945F | 54862e6c-7a6e-11f0-88e5-34735a9d8166 | b908a534-69b2-11eb-ba25-fa163e311f19-1 | 外周血管支架类 | 非下肢动脉支架 | 支架系统-1 | aef538b8-68eb-11eb-ba25-fa163e311f19 | 支架系统PALMAZ GENESIS on OPTA PRO Stent System | 康蒂思（爱尔兰）Cordis Cashel |  | 国械注进20163132897 | 国械注进20163462897 | 该产品由球囊扩张导管和支架组成。支架由316L不锈钢管激光雕刻而成。球囊扩张导管为OTW型设计，由球囊（尼龙12）、导管（Pebax；尼龙）。应力释放装置（聚亚安酯）、标记带（金、银、铜）、头端（Pebax、硫酸钡）轴杆（Pebax；尼龙；硫酸钡）、底座（聚碳酸酯）。环氧乙烷灭菌，一次性使用，货架有效期3年。 | 该产品用于主动脉弓以下的外周血管的动脉粥样硬化性疾病的治疗及胆道内恶性肿瘤的姑息疗法。 | 肠系膜上动脉、肺动脉、肾动脉、脾动脉、锁骨下动脉 | 非药物涂层 非覆膜 短支架(长度≤100mm) | 3cf3d0a1-6ca5-11ed-9447-b4055d63f15c | 3cf3d0a1-6ca5-11ed-9447-b4055d63f15c | 支架系统 |  | C02060200102001089050000051 | 02-血管介入治疗类材料 | 06-外周血管介入治疗材料 | 13-外周血管支架 | 外周血管支架（不含药/非覆膜） | 13-不锈钢 | 037-不含药/非覆膜/非自膨 | 直径×长度：5×15 mm，输送器80cm OPTA PRO球囊 | PG1550PPS |  | 国械注进20163462897 | 集采范围内-未中选 | 企业在国家编码库重复注册，规格型号和中选规格型号数据重复，企业已停用该医保编码。
21f30b89-91ea-11eb-8996-40f2e9990f5b | 康蒂思（上海）医疗器械有限公司 | 91310115341997945F | 54862f26-7a6e-11f0-88e5-34735a9d8166 | b908a534-69b2-11eb-ba25-fa163e311f19-1 | 外周血管支架类 | 非下肢动脉支架 | 支架系统-1 | aef538b8-68eb-11eb-ba25-fa163e311f19 | 支架系统PALMAZ GENESIS on OPTA PRO Stent System | 康蒂思（爱尔兰）Cordis Cashel |  | 国械注进20163132897 | 国械注进20163462897 | 该产品由球囊扩张导管和支架组成。支架由316L不锈钢管激光雕刻而成。球囊扩张导管为OTW型设计，由球囊（尼龙12）、导管（Pebax；尼龙）。应力释放装置（聚亚安酯）、标记带（金、银、铜）、头端（Pebax、硫酸钡）轴杆（Pebax；尼龙；硫酸钡）、底座（聚碳酸酯）。环氧乙烷灭菌，一次性使用，货架有效期3年。 | 该产品用于主动脉弓以下的外周血管的动脉粥样硬化性疾病的治疗及胆道内恶性肿瘤的姑息疗法。 | 肠系膜上动脉、肺动脉、肾动脉、脾动脉、锁骨下动脉 | 非药物涂层 非覆膜 短支架(长度≤100mm) | 3cf3ca72-6ca5-11ed-9447-b4055d63f15c | 3cf3ca72-6ca5-11ed-9447-b4055d63f15c | 支架系统 |  | C02060200102001089050000050 | 02-血管介入治疗类材料 | 06-外周血管介入治疗材料 | 13-外周血管支架 | 外周血管支架（不含药/非覆膜） | 13-不锈钢 | 037-不含药/非覆膜/非自膨 | 直径×长度：7×24 mm，输送器80cm OPTA PRO球囊 | PG2470PPS |  | 国械注进20163462897 | 集采范围内-未中选 | 企业在国家编码库重复注册，规格型号和中选规格型号数据重复，企业已停用该医保编码。
21f30b89-91ea-11eb-8996-40f2e9990f5b | 康蒂思（上海）医疗器械有限公司 | 91310115341997945F | 54862fe4-7a6e-11f0-88e5-34735a9d8166 | b908a534-69b2-11eb-ba25-fa163e311f19-1 | 外周血管支架类 | 非下肢动脉支架 | 支架系统-1 | aef538b8-68eb-11eb-ba25-fa163e311f19 | 支架系统PALMAZ GENESIS on OPTA PRO Stent System | 康蒂思（爱尔兰）Cordis Cashel |  | 国械注进20163132897 | 国械注进20163462897 | 该产品由球囊扩张导管和支架组成。支架由316L不锈钢管激光雕刻而成。球囊扩张导管为OTW型设计，由球囊（尼龙12）、导管（Pebax；尼龙）。应力释放装置（聚亚安酯）、标记带（金、银、铜）、头端（Pebax、硫酸钡）轴杆（Pebax；尼龙；硫酸钡）、底座（聚碳酸酯）。环氧乙烷灭菌，一次性使用，货架有效期3年。 | 该产品用于主动脉弓以下的外周血管的动脉粥样硬化性疾病的治疗及胆道内恶性肿瘤的姑息疗法。 | 肠系膜上动脉、肺动脉、肾动脉、脾动脉、锁骨下动脉 | 非药物涂层 非覆膜 短支架(长度≤100mm) | 3cf3b75a-6ca5-11ed-9447-b4055d63f15c | 3cf3b75a-6ca5-11ed-9447-b4055d63f15c | 支架系统 |  | C02060200102001089050000049 | 02-血管介入治疗类材料 | 06-外周血管介入治疗材料 | 13-外周血管支架 | 外周血管支架（不含药/非覆膜） | 13-不锈钢 | 037-不含药/非覆膜/非自膨 | 直径×长度：6×29 mm，输送器135cm OPTA PRO球囊 | PG2960PPX |  | 国械注进20163462897 | 集采范围内-未中选 | 企业在国家编码库重复注册，规格型号和中选规格型号数据重复，企业已停用该医保编码。
21f30b89-91ea-11eb-8996-40f2e9990f5b | 康蒂思（上海）医疗器械有限公司 | 91310115341997945F | 5486331e-7a6e-11f0-88e5-34735a9d8166 | b908a534-69b2-11eb-ba25-fa163e311f19-1 | 外周血管支架类 | 非下肢动脉支架 | 支架系统-1 | aef538b8-68eb-11eb-ba25-fa163e311f19 | 支架系统PALMAZ GENESIS on OPTA PRO Stent System | 康蒂思（爱尔兰）Cordis Cashel |  | 国械注进20163132897 | 国械注进20163462897 | 该产品由球囊扩张导管和支架组成。支架由316L不锈钢管激光雕刻而成。球囊扩张导管为OTW型设计，由球囊（尼龙12）、导管（Pebax；尼龙）。应力释放装置（聚亚安酯）、标记带（金、银、铜）、头端（Pebax、硫酸钡）轴杆（Pebax；尼龙；硫酸钡）、底座（聚碳酸酯）。环氧乙烷灭菌，一次性使用，货架有效期3年。 | 该产品用于主动脉弓以下的外周血管的动脉粥样硬化性疾病的治疗及胆道内恶性肿瘤的姑息疗法。 | 肠系膜上动脉、肺动脉、肾动脉、脾动脉、锁骨下动脉 | 非药物涂层 非覆膜 短支架(长度≤100mm) | 3cf3ae9b-6ca5-11ed-9447-b4055d63f15c | 3cf3ae9b-6ca5-11ed-9447-b4055d63f15c | 支架系统 |  | C02060200102001089050000048 | 02-血管介入治疗类材料 | 06-外周血管介入治疗材料 | 13-外周血管支架 | 外周血管支架（不含药/非覆膜） | 13-不锈钢 | 037-不含药/非覆膜/非自膨 | 直径×长度：5×59 mm，输送器80cm OPTA PRO球囊 | PG5950PPS |  | 国械注进20163462897 | 集采范围内-未中选 | 企业在国家编码库重复注册，规格型号和中选规格型号数据重复，企业已停用该医保编码。
21f30b89-91ea-11eb-8996-40f2e9990f5b | 康蒂思（上海）医疗器械有限公司 | 91310115341997945F | 548633e2-7a6e-11f0-88e5-34735a9d8166 | b908a534-69b2-11eb-ba25-fa163e311f19-1 | 外周血管支架类 | 非下肢动脉支架 | 支架系统-1 | aef538b8-68eb-11eb-ba25-fa163e311f19 | 支架系统PALMAZ GENESIS on OPTA PRO Stent System | 康蒂思（爱尔兰）Cordis Cashel |  | 国械注进20163132897 | 国械注进20163462897 | 该产品由球囊扩张导管和支架组成。支架由316L不锈钢管激光雕刻而成。球囊扩张导管为OTW型设计，由球囊（尼龙12）、导管（Pebax；尼龙）。应力释放装置（聚亚安酯）、标记带（金、银、铜）、头端（Pebax、硫酸钡）轴杆（Pebax；尼龙；硫酸钡）、底座（聚碳酸酯）。环氧乙烷灭菌，一次性使用，货架有效期3年。 | 该产品用于主动脉弓以下的外周血管的动脉粥样硬化性疾病的治疗及胆道内恶性肿瘤的姑息疗法。 | 肠系膜上动脉、肺动脉、肾动脉、脾动脉、锁骨下动脉 | 非药物涂层 非覆膜 短支架(长度≤100mm) | 3cf39fda-6ca5-11ed-9447-b4055d63f15c | 3cf39fda-6ca5-11ed-9447-b4055d63f15c | 支架系统 |  | C02060200102001089050000047 | 02-血管介入治疗类材料 | 06-外周血管介入治疗材料 | 13-外周血管支架 | 外周血管支架（不含药/非覆膜） | 13-不锈钢 | 037-不含药/非覆膜/非自膨 | 直径×长度：6×39 mm，输送器135cm OPTA PRO球囊 | PG3960PPX |  | 国械注进20163462897 | 集采范围内-未中选 | 企业在国家编码库重复注册，规格型号和中选规格型号数据重复，企业已停用该医保编码。
21f30b89-91ea-11eb-8996-40f2e9990f5b | 康蒂思（上海）医疗器械有限公司 | 91310115341997945F | 548634aa-7a6e-11f0-88e5-34735a9d8166 | b908a534-69b2-11eb-ba25-fa163e311f19-1 | 外周血管支架类 | 非下肢动脉支架 | 支架系统-1 | aef538b8-68eb-11eb-ba25-fa163e311f19 | 支架系统PALMAZ GENESIS on OPTA PRO Stent System | 康蒂思（爱尔兰）Cordis Cashel |  | 国械注进20163132897 | 国械注进20163462897 | 该产品由球囊扩张导管和支架组成。支架由316L不锈钢管激光雕刻而成。球囊扩张导管为OTW型设计，由球囊（尼龙12）、导管（Pebax；尼龙）。应力释放装置（聚亚安酯）、标记带（金、银、铜）、头端（Pebax、硫酸钡）轴杆（Pebax；尼龙；硫酸钡）、底座（聚碳酸酯）。环氧乙烷灭菌，一次性使用，货架有效期3年。 | 该产品用于主动脉弓以下的外周血管的动脉粥样硬化性疾病的治疗及胆道内恶性肿瘤的姑息疗法。 | 肠系膜上动脉、肺动脉、肾动脉、脾动脉、锁骨下动脉 | 非药物涂层 非覆膜 短支架(长度≤100mm) | 3cf394f3-6ca5-11ed-9447-b4055d63f15c | 3cf394f3-6ca5-11ed-9447-b4055d63f15c | 支架系统 |  | C02060200102001089050000046 | 02-血管介入治疗类材料 | 06-外周血管介入治疗材料 | 13-外周血管支架 | 外周血管支架（不含药/非覆膜） | 13-不锈钢 | 037-不含药/非覆膜/非自膨 | 直径×长度：8×15 mm，输送器135cm OPTA PRO球囊 | PG1580PPX |  | 国械注进20163462897 | 集采范围内-未中选 | 企业在国家编码库重复注册，规格型号和中选规格型号数据重复，企业已停用该医保编码。
21f30b89-91ea-11eb-8996-40f2e9990f5b | 康蒂思（上海）医疗器械有限公司 | 91310115341997945F | 54863569-7a6e-11f0-88e5-34735a9d8166 | b908a534-69b2-11eb-ba25-fa163e311f19-1 | 外周血管支架类 | 非下肢动脉支架 | 支架系统-1 | aef538b8-68eb-11eb-ba25-fa163e311f19 | 支架系统PALMAZ GENESIS on OPTA PRO Stent System | 康蒂思（爱尔兰）Cordis Cashel |  | 国械注进20163132897 | 国械注进20163462897 | 该产品由球囊扩张导管和支架组成。支架由316L不锈钢管激光雕刻而成。球囊扩张导管为OTW型设计，由球囊（尼龙12）、导管（Pebax；尼龙）。应力释放装置（聚亚安酯）、标记带（金、银、铜）、头端（Pebax、硫酸钡）轴杆（Pebax；尼龙；硫酸钡）、底座（聚碳酸酯）。环氧乙烷灭菌，一次性使用，货架有效期3年。 | 该产品用于主动脉弓以下的外周血管的动脉粥样硬化性疾病的治疗及胆道内恶性肿瘤的姑息疗法。 | 肠系膜上动脉、肺动脉、肾动脉、脾动脉、锁骨下动脉 | 非药物涂层 非覆膜 短支架(长度≤100mm) | 3cf39162-6ca5-11ed-9447-b4055d63f15c | 3cf39162-6ca5-11ed-9447-b4055d63f15c | 支架系统 |  | C02060200102001089050000045 | 02-血管介入治疗类材料 | 06-外周血管介入治疗材料 | 13-外周血管支架 | 外周血管支架（不含药/非覆膜） | 13-不锈钢 | 037-不含药/非覆膜/非自膨 | 直径×长度：7×29 mm，输送器135cm OPTA PRO球囊 | PG2970PPX |  | 国械注进20163462897 | 集采范围内-未中选 | 企业在国家编码库重复注册，规格型号和中选规格型号数据重复，企业已停用该医保编码。
21f30b89-91ea-11eb-8996-40f2e9990f5b | 康蒂思（上海）医疗器械有限公司 | 91310115341997945F | 54863622-7a6e-11f0-88e5-34735a9d8166 | b908a534-69b2-11eb-ba25-fa163e311f19-1 | 外周血管支架类 | 非下肢动脉支架 | 支架系统-1 | aef538b8-68eb-11eb-ba25-fa163e311f19 | 支架系统PALMAZ GENESIS on OPTA PRO Stent System | 康蒂思（爱尔兰）Cordis Cashel |  | 国械注进20163132897 | 国械注进20163462897 | 该产品由球囊扩张导管和支架组成。支架由316L不锈钢管激光雕刻而成。球囊扩张导管为OTW型设计，由球囊（尼龙12）、导管（Pebax；尼龙）。应力释放装置（聚亚安酯）、标记带（金、银、铜）、头端（Pebax、硫酸钡）轴杆（Pebax；尼龙；硫酸钡）、底座（聚碳酸酯）。环氧乙烷灭菌，一次性使用，货架有效期3年。 | 该产品用于主动脉弓以下的外周血管的动脉粥样硬化性疾病的治疗及胆道内恶性肿瘤的姑息疗法。 | 肠系膜上动脉、肺动脉、肾动脉、脾动脉、锁骨下动脉 | 非药物涂层 非覆膜 短支架(长度≤100mm) | 3cf38952-6ca5-11ed-9447-b4055d63f15c | 3cf38952-6ca5-11ed-9447-b4055d63f15c | 支架系统 |  | C02060200102001089050000044 | 02-血管介入治疗类材料 | 06-外周血管介入治疗材料 | 13-外周血管支架 | 外周血管支架（不含药/非覆膜） | 13-不锈钢 | 037-不含药/非覆膜/非自膨 | 直径×长度：5×59 mm，输送器135cm OPTA PRO球囊 | PG5950PPX |  | 国械注进20163462897 | 集采范围内-未中选 | 企业在国家编码库重复注册，规格型号和中选规格型号数据重复，企业已停用该医保编码。
21f30b89-91ea-11eb-8996-40f2e9990f5b | 康蒂思（上海）医疗器械有限公司 | 91310115341997945F | 548636e6-7a6e-11f0-88e5-34735a9d8166 | b908a534-69b2-11eb-ba25-fa163e311f19-1 | 外周血管支架类 | 非下肢动脉支架 | 支架系统-1 | aef538b8-68eb-11eb-ba25-fa163e311f19 | 支架系统PALMAZ GENESIS on OPTA PRO Stent System | 康蒂思（爱尔兰）Cordis Cashel |  | 国械注进20163132897 | 国械注进20163462897 | 该产品由球囊扩张导管和支架组成。支架由316L不锈钢管激光雕刻而成。球囊扩张导管为OTW型设计，由球囊（尼龙12）、导管（Pebax；尼龙）。应力释放装置（聚亚安酯）、标记带（金、银、铜）、头端（Pebax、硫酸钡）轴杆（Pebax；尼龙；硫酸钡）、底座（聚碳酸酯）。环氧乙烷灭菌，一次性使用，货架有效期3年。 | 该产品用于主动脉弓以下的外周血管的动脉粥样硬化性疾病的治疗及胆道内恶性肿瘤的姑息疗法。 | 肠系膜上动脉、肺动脉、肾动脉、脾动脉、锁骨下动脉 | 非药物涂层 非覆膜 短支架(长度≤100mm) | 3cf37ea1-6ca5-11ed-9447-b4055d63f15c | 3cf37ea1-6ca5-11ed-9447-b4055d63f15c | 支架系统 |  | C02060200102001089050000043 | 02-血管介入治疗类材料 | 06-外周血管介入治疗材料 | 13-外周血管支架 | 外周血管支架（不含药/非覆膜） | 13-不锈钢 | 037-不含药/非覆膜/非自膨 | 直径×长度：6×15 mm，输送器135cm OPTA PRO球囊 | PG1560PPX |  | 国械注进20163462897 | 集采范围内-未中选 | 企业在国家编码库重复注册，规格型号和中选规格型号数据重复，企业已停用该医保编码。
21f30b89-91ea-11eb-8996-40f2e9990f5b | 康蒂思（上海）医疗器械有限公司 | 91310115341997945F | 548637a0-7a6e-11f0-88e5-34735a9d8166 | b908a534-69b2-11eb-ba25-fa163e311f19-1 | 外周血管支架类 | 非下肢动脉支架 | 支架系统-1 | aef538b8-68eb-11eb-ba25-fa163e311f19 | 支架系统PALMAZ GENESIS on OPTA PRO Stent System | 康蒂思（爱尔兰）Cordis Cashel |  | 国械注进20163132897 | 国械注进20163462897 | 该产品由球囊扩张导管和支架组成。支架由316L不锈钢管激光雕刻而成。球囊扩张导管为OTW型设计，由球囊（尼龙12）、导管（Pebax；尼龙）。应力释放装置（聚亚安酯）、标记带（金、银、铜）、头端（Pebax、硫酸钡）轴杆（Pebax；尼龙；硫酸钡）、底座（聚碳酸酯）。环氧乙烷灭菌，一次性使用，货架有效期3年。 | 该产品用于主动脉弓以下的外周血管的动脉粥样硬化性疾病的治疗及胆道内恶性肿瘤的姑息疗法。 | 肠系膜上动脉、肺动脉、肾动脉、脾动脉、锁骨下动脉 | 非药物涂层 非覆膜 短支架(长度≤100mm) | 3cf36f50-6ca5-11ed-9447-b4055d63f15c | 3cf36f50-6ca5-11ed-9447-b4055d63f15c | 支架系统 |  | C02060200102001089050000042 | 02-血管介入治疗类材料 | 06-外周血管介入治疗材料 | 13-外周血管支架 | 外周血管支架（不含药/非覆膜） | 13-不锈钢 | 037-不含药/非覆膜/非自膨 | 直径×长度：7×59 mm，输送器80cm OPTA PRO球囊 | PG5970PPS |  | 国械注进20163462897 | 集采范围内-未中选 | 企业在国家编码库重复注册，规格型号和中选规格型号数据重复，企业已停用该医保编码。
21f30b89-91ea-11eb-8996-40f2e9990f5b | 康蒂思（上海）医疗器械有限公司 | 91310115341997945F | 54863863-7a6e-11f0-88e5-34735a9d8166 | b908a534-69b2-11eb-ba25-fa163e311f19-1 | 外周血管支架类 | 非下肢动脉支架 | 支架系统-1 | aef538b8-68eb-11eb-ba25-fa163e311f19 | 支架系统PALMAZ GENESIS on OPTA PRO Stent System | 康蒂思（爱尔兰）Cordis Cashel |  | 国械注进20163132897 | 国械注进20163462897 | 该产品由球囊扩张导管和支架组成。支架由316L不锈钢管激光雕刻而成。球囊扩张导管为OTW型设计，由球囊（尼龙12）、导管（Pebax；尼龙）。应力释放装置（聚亚安酯）、标记带（金、银、铜）、头端（Pebax、硫酸钡）轴杆（Pebax；尼龙；硫酸钡）、底座（聚碳酸酯）。环氧乙烷灭菌，一次性使用，货架有效期3年。 | 该产品用于主动脉弓以下的外周血管的动脉粥样硬化性疾病的治疗及胆道内恶性肿瘤的姑息疗法。 | 肠系膜上动脉、肺动脉、肾动脉、脾动脉、锁骨下动脉 | 非药物涂层 非覆膜 短支架(长度≤100mm) | 3cf36cdc-6ca5-11ed-9447-b4055d63f15c | 3cf36cdc-6ca5-11ed-9447-b4055d63f15c | 支架系统 |  | C02060200102001089050000041 | 02-血管介入治疗类材料 | 06-外周血管介入治疗材料 | 13-外周血管支架 | 外周血管支架（不含药/非覆膜） | 13-不锈钢 | 037-不含药/非覆膜/非自膨 | 直径×长度：4×18 mm，输送器80cm OPTA PRO球囊 | PG1840PPS |  | 国械注进20163462897 | 集采范围内-未中选 | 企业在国家编码库重复注册，规格型号和中选规格型号数据重复，企业已停用该医保编码。
21f30b89-91ea-11eb-8996-40f2e9990f5b | 康蒂思（上海）医疗器械有限公司 | 91310115341997945F | 5486391d-7a6e-11f0-88e5-34735a9d8166 | b908a534-69b2-11eb-ba25-fa163e311f19-1 | 外周血管支架类 | 非下肢动脉支架 | 支架系统-1 | aef538b8-68eb-11eb-ba25-fa163e311f19 | 支架系统PALMAZ GENESIS on OPTA PRO Stent System | 康蒂思（爱尔兰）Cordis Cashel |  | 国械注进20163132897 | 国械注进20163462897 | 该产品由球囊扩张导管和支架组成。支架由316L不锈钢管激光雕刻而成。球囊扩张导管为OTW型设计，由球囊（尼龙12）、导管（Pebax；尼龙）。应力释放装置（聚亚安酯）、标记带（金、银、铜）、头端（Pebax、硫酸钡）轴杆（Pebax；尼龙；硫酸钡）、底座（聚碳酸酯）。环氧乙烷灭菌，一次性使用，货架有效期3年。 | 该产品用于主动脉弓以下的外周血管的动脉粥样硬化性疾病的治疗及胆道内恶性肿瘤的姑息疗法。 | 肠系膜上动脉、肺动脉、肾动脉、脾动脉、锁骨下动脉 | 非药物涂层 非覆膜 短支架(长度≤100mm) | 3cf3405e-6ca5-11ed-9447-b4055d63f15c | 3cf3405e-6ca5-11ed-9447-b4055d63f15c | 支架系统 |  | C02060200102001089050000040 | 02-血管介入治疗类材料 | 06-外周血管介入治疗材料 | 13-外周血管支架 | 外周血管支架（不含药/非覆膜） | 13-不锈钢 | 037-不含药/非覆膜/非自膨 | 直径×长度：6×29 mm，输送器80cm OPTA PRO球囊 | PG2960PPS |  | 国械注进20163462897 | 集采范围内-未中选 | 企业在国家编码库重复注册，规格型号和中选规格型号数据重复，企业已停用该医保编码。
21f30b89-91ea-11eb-8996-40f2e9990f5b | 康蒂思（上海）医疗器械有限公司 | 91310115341997945F | 548639e5-7a6e-11f0-88e5-34735a9d8166 | b908a534-69b2-11eb-ba25-fa163e311f19-1 | 外周血管支架类 | 非下肢动脉支架 | 支架系统-1 | aef538b8-68eb-11eb-ba25-fa163e311f19 | 支架系统PALMAZ GENESIS on OPTA PRO Stent System | 康蒂思（爱尔兰）Cordis Cashel |  | 国械注进20163132897 | 国械注进20163462897 | 该产品由球囊扩张导管和支架组成。支架由316L不锈钢管激光雕刻而成。球囊扩张导管为OTW型设计，由球囊（尼龙12）、导管（Pebax；尼龙）。应力释放装置（聚亚安酯）、标记带（金、银、铜）、头端（Pebax、硫酸钡）轴杆（Pebax；尼龙；硫酸钡）、底座（聚碳酸酯）。环氧乙烷灭菌，一次性使用，货架有效期3年。 | 该产品用于主动脉弓以下的外周血管的动脉粥样硬化性疾病的治疗及胆道内恶性肿瘤的姑息疗法。 | 肠系膜上动脉、肺动脉、肾动脉、脾动脉、锁骨下动脉 | 非药物涂层 非覆膜 短支架(长度≤100mm) | 3cf31264-6ca5-11ed-9447-b4055d63f15c | 3cf31264-6ca5-11ed-9447-b4055d63f15c | 支架系统 |  | C02060200102001089050000039 | 02-血管介入治疗类材料 | 06-外周血管介入治疗材料 | 13-外周血管支架 | 外周血管支架（不含药/非覆膜） | 13-不锈钢 | 037-不含药/非覆膜/非自膨 | 直径×长度：9×59 mm，输送器135cm OPTA PRO球囊 | PG5990PPX |  | 国械注进20163462897 | 集采范围内-未中选 | 企业在国家编码库重复注册，规格型号和中选规格型号数据重复，企业已停用该医保编码。
21f30b89-91ea-11eb-8996-40f2e9990f5b | 康蒂思（上海）医疗器械有限公司 | 91310115341997945F | 54863d0c-7a6e-11f0-88e5-34735a9d8166 | b908a534-69b2-11eb-ba25-fa163e311f19-1 | 外周血管支架类 | 非下肢动脉支架 | 支架系统-1 | aef538b8-68eb-11eb-ba25-fa163e311f19 | 支架系统PALMAZ GENESIS on OPTA PRO Stent System | 康蒂思（爱尔兰）Cordis Cashel |  | 国械注进20163132897 | 国械注进20163462897 | 该产品由球囊扩张导管和支架组成。支架由316L不锈钢管激光雕刻而成。球囊扩张导管为OTW型设计，由球囊（尼龙12）、导管（Pebax；尼龙）。应力释放装置（聚亚安酯）、标记带（金、银、铜）、头端（Pebax、硫酸钡）轴杆（Pebax；尼龙；硫酸钡）、底座（聚碳酸酯）。环氧乙烷灭菌，一次性使用，货架有效期3年。 | 该产品用于主动脉弓以下的外周血管的动脉粥样硬化性疾病的治疗及胆道内恶性肿瘤的姑息疗法。 | 肠系膜上动脉、肺动脉、肾动脉、脾动脉、锁骨下动脉 | 非药物涂层 非覆膜 短支架(长度≤100mm) | 3cf30867-6ca5-11ed-9447-b4055d63f15c | 3cf30867-6ca5-11ed-9447-b4055d63f15c | 支架系统 |  | C02060200102001089050000038 | 02-血管介入治疗类材料 | 06-外周血管介入治疗材料 | 13-外周血管支架 | 外周血管支架（不含药/非覆膜） | 13-不锈钢 | 037-不含药/非覆膜/非自膨 | 直径×长度：9×19 mm，输送器80cm OPTA PRO球囊 | PG1990PPS |  | 国械注进20163462897 | 集采范围内-未中选 | 企业在国家编码库重复注册，规格型号和中选规格型号数据重复，企业已停用该医保编码。
21f30b89-91ea-11eb-8996-40f2e9990f5b | 康蒂思（上海）医疗器械有限公司 | 91310115341997945F | 54863dca-7a6e-11f0-88e5-34735a9d8166 | b908a534-69b2-11eb-ba25-fa163e311f19-1 | 外周血管支架类 | 非下肢动脉支架 | 支架系统-1 | aef538b8-68eb-11eb-ba25-fa163e311f19 | 支架系统PALMAZ GENESIS on OPTA PRO Stent System | 康蒂思（爱尔兰）Cordis Cashel |  | 国械注进20163132897 | 国械注进20163462897 | 该产品由球囊扩张导管和支架组成。支架由316L不锈钢管激光雕刻而成。球囊扩张导管为OTW型设计，由球囊（尼龙12）、导管（Pebax；尼龙）。应力释放装置（聚亚安酯）、标记带（金、银、铜）、头端（Pebax、硫酸钡）轴杆（Pebax；尼龙；硫酸钡）、底座（聚碳酸酯）。环氧乙烷灭菌，一次性使用，货架有效期3年。 | 该产品用于主动脉弓以下的外周血管的动脉粥样硬化性疾病的治疗及胆道内恶性肿瘤的姑息疗法。 | 肠系膜上动脉、肺动脉、肾动脉、脾动脉、锁骨下动脉 | 非药物涂层 非覆膜 短支架(长度≤100mm) | 3cf21f48-6ca5-11ed-9447-b4055d63f15c | 3cf21f48-6ca5-11ed-9447-b4055d63f15c | 支架系统 |  | C02060200102001089050000033 | 02-血管介入治疗类材料 | 06-外周血管介入治疗材料 | 13-外周血管支架 | 外周血管支架（不含药/非覆膜） | 13-不锈钢 | 037-不含药/非覆膜/非自膨 | 直径×长度：8×39 mm，输送器135cm OPTA PRO球囊 | PG3980PPX |  | 国械注进20163462897 | 集采范围内-未中选 | 企业在国家编码库重复注册，规格型号和中选规格型号数据重复，企业已停用该医保编码。
21f30b89-91ea-11eb-8996-40f2e9990f5b | 康蒂思（上海）医疗器械有限公司 | 91310115341997945F | 54863e8e-7a6e-11f0-88e5-34735a9d8166 | b908a534-69b2-11eb-ba25-fa163e311f19-1 | 外周血管支架类 | 非下肢动脉支架 | 支架系统-1 | aef538b8-68eb-11eb-ba25-fa163e311f19 | 支架系统PALMAZ GENESIS on OPTA PRO Stent System | 康蒂思（爱尔兰）Cordis Cashel |  | 国械注进20163132897 | 国械注进20163462897 | 该产品由球囊扩张导管和支架组成。支架由316L不锈钢管激光雕刻而成。球囊扩张导管为OTW型设计，由球囊（尼龙12）、导管（Pebax；尼龙）。应力释放装置（聚亚安酯）、标记带（金、银、铜）、头端（Pebax、硫酸钡）轴杆（Pebax；尼龙；硫酸钡）、底座（聚碳酸酯）。环氧乙烷灭菌，一次性使用，货架有效期3年。 | 该产品用于主动脉弓以下的外周血管的动脉粥样硬化性疾病的治疗及胆道内恶性肿瘤的姑息疗法。 | 肠系膜上动脉、肺动脉、肾动脉、脾动脉、锁骨下动脉 | 非药物涂层 非覆膜 短支架(长度≤100mm) | 3cf0df42-6ca5-11ed-9447-b4055d63f15c | 3cf0df42-6ca5-11ed-9447-b4055d63f15c | 支架系统 |  | C02060200102001089050000019 | 02-血管介入治疗类材料 | 06-外周血管介入治疗材料 | 13-外周血管支架 | 外周血管支架（不含药/非覆膜） | 13-不锈钢 | 037-不含药/非覆膜/非自膨 | 直径×长度：6×18 mm，输送器135cm OPTA PRO球囊 | PG1860PPX |  | 国械注进20163462897 | 集采范围内-未中选 | 企业在国家编码库重复注册，规格型号和中选规格型号数据重复，企业已停用该医保编码。
21f30b89-91ea-11eb-8996-40f2e9990f5b | 康蒂思（上海）医疗器械有限公司 | 91310115341997945F | 54863f5b-7a6e-11f0-88e5-34735a9d8166 | b908a534-69b2-11eb-ba25-fa163e311f19-1 | 外周血管支架类 | 非下肢动脉支架 | 支架系统-1 | aef538b8-68eb-11eb-ba25-fa163e311f19 | 支架系统PALMAZ GENESIS on OPTA PRO Stent System | 康蒂思（爱尔兰）Cordis Cashel |  | 国械注进20163132897 | 国械注进20163462897 | 该产品由球囊扩张导管和支架组成。支架由316L不锈钢管激光雕刻而成。球囊扩张导管为OTW型设计，由球囊（尼龙12）、导管（Pebax；尼龙）。应力释放装置（聚亚安酯）、标记带（金、银、铜）、头端（Pebax、硫酸钡）轴杆（Pebax；尼龙；硫酸钡）、底座（聚碳酸酯）。环氧乙烷灭菌，一次性使用，货架有效期3年。 | 该产品用于主动脉弓以下的外周血管的动脉粥样硬化性疾病的治疗及胆道内恶性肿瘤的姑息疗法。 | 肠系膜上动脉、肺动脉、肾动脉、脾动脉、锁骨下动脉 | 非药物涂层 非覆膜 短支架(长度≤100mm) | 3cf1ad6b-6ca5-11ed-9447-b4055d63f15c | 3cf1ad6b-6ca5-11ed-9447-b4055d63f15c | 支架系统 |  | C02060200102001089050000028 | 02-血管介入治疗类材料 | 06-外周血管介入治疗材料 | 13-外周血管支架 | 外周血管支架（不含药/非覆膜） | 13-不锈钢 | 037-不含药/非覆膜/非自膨 | 直径×长度：8×29 mm，输送器135cm OPTA PRO球囊 | PG2980PPX |  | 国械注进20163462897 | 集采范围内-未中选 | 企业在国家编码库重复注册，规格型号和中选规格型号数据重复，企业已停用该医保编码。
21f30b89-91ea-11eb-8996-40f2e9990f5b | 康蒂思（上海）医疗器械有限公司 | 91310115341997945F | 54864015-7a6e-11f0-88e5-34735a9d8166 | b908a534-69b2-11eb-ba25-fa163e311f19-1 | 外周血管支架类 | 非下肢动脉支架 | 支架系统-1 | aef538b8-68eb-11eb-ba25-fa163e311f19 | 支架系统PALMAZ GENESIS on OPTA PRO Stent System | 康蒂思（爱尔兰）Cordis Cashel |  | 国械注进20163132897 | 国械注进20163462897 | 该产品由球囊扩张导管和支架组成。支架由316L不锈钢管激光雕刻而成。球囊扩张导管为OTW型设计，由球囊（尼龙12）、导管（Pebax；尼龙）。应力释放装置（聚亚安酯）、标记带（金、银、铜）、头端（Pebax、硫酸钡）轴杆（Pebax；尼龙；硫酸钡）、底座（聚碳酸酯）。环氧乙烷灭菌，一次性使用，货架有效期3年。 | 该产品用于主动脉弓以下的外周血管的动脉粥样硬化性疾病的治疗及胆道内恶性肿瘤的姑息疗法。 | 肠系膜上动脉、肺动脉、肾动脉、脾动脉、锁骨下动脉 | 非药物涂层 非覆膜 短支架(长度≤100mm) | 3cf0c1fa-6ca5-11ed-9447-b4055d63f15c | 3cf0c1fa-6ca5-11ed-9447-b4055d63f15c | 支架系统 |  | C02060200102001089050000018 | 02-血管介入治疗类材料 | 06-外周血管介入治疗材料 | 13-外周血管支架 | 外周血管支架（不含药/非覆膜） | 13-不锈钢 | 037-不含药/非覆膜/非自膨 | 直径×长度：6×24 mm，输送器135cm OPTA PRO球囊 | PG2460PPX |  | 国械注进20163462897 | 集采范围内-未中选 | 企业在国家编码库重复注册，规格型号和中选规格型号数据重复，企业已停用该医保编码。
21f30b89-91ea-11eb-8996-40f2e9990f5b | 康蒂思（上海）医疗器械有限公司 | 91310115341997945F | 548640d4-7a6e-11f0-88e5-34735a9d8166 | b908a534-69b2-11eb-ba25-fa163e311f19-1 | 外周血管支架类 | 非下肢动脉支架 | 支架系统-1 | aef538b8-68eb-11eb-ba25-fa163e311f19 | 支架系统PALMAZ GENESIS on OPTA PRO Stent System | 康蒂思（爱尔兰）Cordis Cashel |  | 国械注进20163132897 | 国械注进20163462897 | 该产品由球囊扩张导管和支架组成。支架由316L不锈钢管激光雕刻而成。球囊扩张导管为OTW型设计，由球囊（尼龙12）、导管（Pebax；尼龙）。应力释放装置（聚亚安酯）、标记带（金、银、铜）、头端（Pebax、硫酸钡）轴杆（Pebax；尼龙；硫酸钡）、底座（聚碳酸酯）。环氧乙烷灭菌，一次性使用，货架有效期3年。 | 该产品用于主动脉弓以下的外周血管的动脉粥样硬化性疾病的治疗及胆道内恶性肿瘤的姑息疗法。 | 肠系膜上动脉、肺动脉、肾动脉、脾动脉、锁骨下动脉 | 非药物涂层 非覆膜 短支架(长度≤100mm) | 3cf25522-6ca5-11ed-9447-b4055d63f15c | 3cf25522-6ca5-11ed-9447-b4055d63f15c | 支架系统 |  | C02060200102001089050000035 | 02-血管介入治疗类材料 | 06-外周血管介入治疗材料 | 13-外周血管支架 | 外周血管支架（不含药/非覆膜） | 13-不锈钢 | 037-不含药/非覆膜/非自膨 | 直径×长度：8×39 mm，输送器80cm OPTA PRO球囊 | PG3980PPS |  | 国械注进20163462897 | 集采范围内-未中选 | 企业在国家编码库重复注册，规格型号和中选规格型号数据重复，企业已停用该医保编码。
21f30b89-91ea-11eb-8996-40f2e9990f5b | 康蒂思（上海）医疗器械有限公司 | 91310115341997945F | 548641c3-7a6e-11f0-88e5-34735a9d8166 | b908a534-69b2-11eb-ba25-fa163e311f19-1 | 外周血管支架类 | 非下肢动脉支架 | 支架系统-1 | aef538b8-68eb-11eb-ba25-fa163e311f19 | 支架系统PALMAZ GENESIS on OPTA PRO Stent System | 康蒂思（爱尔兰）Cordis Cashel |  | 国械注进20163132897 | 国械注进20163462897 | 该产品由球囊扩张导管和支架组成。支架由316L不锈钢管激光雕刻而成。球囊扩张导管为OTW型设计，由球囊（尼龙12）、导管（Pebax；尼龙）。应力释放装置（聚亚安酯）、标记带（金、银、铜）、头端（Pebax、硫酸钡）轴杆（Pebax；尼龙；硫酸钡）、底座（聚碳酸酯）。环氧乙烷灭菌，一次性使用，货架有效期3年。 | 该产品用于主动脉弓以下的外周血管的动脉粥样硬化性疾病的治疗及胆道内恶性肿瘤的姑息疗法。 | 肠系膜上动脉、肺动脉、肾动脉、脾动脉、锁骨下动脉 | 非药物涂层 非覆膜 短支架(长度≤100mm) | 3cf094cf-6ca5-11ed-9447-b4055d63f15c | 3cf094cf-6ca5-11ed-9447-b4055d63f15c | 支架系统 |  | C02060200102001089050000017 | 02-血管介入治疗类材料 | 06-外周血管介入治疗材料 | 13-外周血管支架 | 外周血管支架（不含药/非覆膜） | 13-不锈钢 | 037-不含药/非覆膜/非自膨 | 直径×长度：7×12 mm，输送器80cm OPTA PRO球囊 | PG1270PPS |  | 国械注进20163462897 | 集采范围内-未中选 | 企业在国家编码库重复注册，规格型号和中选规格型号数据重复，企业已停用该医保编码。
21f30b89-91ea-11eb-8996-40f2e9990f5b | 康蒂思（上海）医疗器械有限公司 | 91310115341997945F | 54864282-7a6e-11f0-88e5-34735a9d8166 | b908a534-69b2-11eb-ba25-fa163e311f19-1 | 外周血管支架类 | 非下肢动脉支架 | 支架系统-1 | aef538b8-68eb-11eb-ba25-fa163e311f19 | 支架系统PALMAZ GENESIS on OPTA PRO Stent System | 康蒂思（爱尔兰）Cordis Cashel |  | 国械注进20163132897 | 国械注进20163462897 | 该产品由球囊扩张导管和支架组成。支架由316L不锈钢管激光雕刻而成。球囊扩张导管为OTW型设计，由球囊（尼龙12）、导管（Pebax；尼龙）。应力释放装置（聚亚安酯）、标记带（金、银、铜）、头端（Pebax、硫酸钡）轴杆（Pebax；尼龙；硫酸钡）、底座（聚碳酸酯）。环氧乙烷灭菌，一次性使用，货架有效期3年。 | 该产品用于主动脉弓以下的外周血管的动脉粥样硬化性疾病的治疗及胆道内恶性肿瘤的姑息疗法。 | 肠系膜上动脉、肺动脉、肾动脉、脾动脉、锁骨下动脉 | 非药物涂层 非覆膜 短支架(长度≤100mm) | 3cf19d47-6ca5-11ed-9447-b4055d63f15c | 3cf19d47-6ca5-11ed-9447-b4055d63f15c | 支架系统 |  | C02060200102001089050000027 | 02-血管介入治疗类材料 | 06-外周血管介入治疗材料 | 13-外周血管支架 | 外周血管支架（不含药/非覆膜） | 13-不锈钢 | 037-不含药/非覆膜/非自膨 | 直径×长度：8×18 mm，输送器135cm OPTA PRO球囊 | PG1880PPX |  | 国械注进20163462897 | 集采范围内-未中选 | 企业在国家编码库重复注册，规格型号和中选规格型号数据重复，企业已停用该医保编码。
21f30b89-91ea-11eb-8996-40f2e9990f5b | 康蒂思（上海）医疗器械有限公司 | 91310115341997945F | 54864345-7a6e-11f0-88e5-34735a9d8166 | b908a534-69b2-11eb-ba25-fa163e311f19-1 | 外周血管支架类 | 非下肢动脉支架 | 支架系统-1 | aef538b8-68eb-11eb-ba25-fa163e311f19 | 支架系统PALMAZ GENESIS on OPTA PRO Stent System | 康蒂思（爱尔兰）Cordis Cashel |  | 国械注进20163132897 | 国械注进20163462897 | 该产品由球囊扩张导管和支架组成。支架由316L不锈钢管激光雕刻而成。球囊扩张导管为OTW型设计，由球囊（尼龙12）、导管（Pebax；尼龙）。应力释放装置（聚亚安酯）、标记带（金、银、铜）、头端（Pebax、硫酸钡）轴杆（Pebax；尼龙；硫酸钡）、底座（聚碳酸酯）。环氧乙烷灭菌，一次性使用，货架有效期3年。 | 该产品用于主动脉弓以下的外周血管的动脉粥样硬化性疾病的治疗及胆道内恶性肿瘤的姑息疗法。 | 肠系膜上动脉、肺动脉、肾动脉、脾动脉、锁骨下动脉 | 非药物涂层 非覆膜 短支架(长度≤100mm) | 3cf08b28-6ca5-11ed-9447-b4055d63f15c | 3cf08b28-6ca5-11ed-9447-b4055d63f15c | 支架系统 |  | C02060200102001089050000016 | 02-血管介入治疗类材料 | 06-外周血管介入治疗材料 | 13-外周血管支架 | 外周血管支架（不含药/非覆膜） | 13-不锈钢 | 037-不含药/非覆膜/非自膨 | 直径×长度：7×12 mm，输送器135cm OPTA PRO球囊 | PG1270PPX |  | 国械注进20163462897 | 集采范围内-未中选 | 企业在国家编码库重复注册，规格型号和中选规格型号数据重复，企业已停用该医保编码。
21f30b89-91ea-11eb-8996-40f2e9990f5b | 康蒂思（上海）医疗器械有限公司 | 91310115341997945F | 548643ff-7a6e-11f0-88e5-34735a9d8166 | b908a534-69b2-11eb-ba25-fa163e311f19-1 | 外周血管支架类 | 非下肢动脉支架 | 支架系统-1 | aef538b8-68eb-11eb-ba25-fa163e311f19 | 支架系统PALMAZ GENESIS on OPTA PRO Stent System | 康蒂思（爱尔兰）Cordis Cashel |  | 国械注进20163132897 | 国械注进20163462897 | 该产品由球囊扩张导管和支架组成。支架由316L不锈钢管激光雕刻而成。球囊扩张导管为OTW型设计，由球囊（尼龙12）、导管（Pebax；尼龙）。应力释放装置（聚亚安酯）、标记带（金、银、铜）、头端（Pebax、硫酸钡）轴杆（Pebax；尼龙；硫酸钡）、底座（聚碳酸酯）。环氧乙烷灭菌，一次性使用，货架有效期3年。 | 该产品用于主动脉弓以下的外周血管的动脉粥样硬化性疾病的治疗及胆道内恶性肿瘤的姑息疗法。 | 肠系膜上动脉、肺动脉、肾动脉、脾动脉、锁骨下动脉 | 非药物涂层 非覆膜 短支架(长度≤100mm) | 3cf202ce-6ca5-11ed-9447-b4055d63f15c | 3cf202ce-6ca5-11ed-9447-b4055d63f15c | 支架系统 |  | C02060200102001089050000032 | 02-血管介入治疗类材料 | 06-外周血管介入治疗材料 | 13-外周血管支架 | 外周血管支架（不含药/非覆膜） | 13-不锈钢 | 037-不含药/非覆膜/非自膨 | 直径×长度：5×12 mm，输送器135cm OPTA PRO球囊 | PG1250PPX |  | 国械注进20163462897 | 集采范围内-未中选 | 企业在国家编码库重复注册，规格型号和中选规格型号数据重复，企业已停用该医保编码。
21f30b89-91ea-11eb-8996-40f2e9990f5b | 康蒂思（上海）医疗器械有限公司 | 91310115341997945F | 5486472f-7a6e-11f0-88e5-34735a9d8166 | b908a534-69b2-11eb-ba25-fa163e311f19-1 | 外周血管支架类 | 非下肢动脉支架 | 支架系统-1 | aef538b8-68eb-11eb-ba25-fa163e311f19 | 支架系统PALMAZ GENESIS on OPTA PRO Stent System | 康蒂思（爱尔兰）Cordis Cashel |  | 国械注进20163132897 | 国械注进20163462897 | 该产品由球囊扩张导管和支架组成。支架由316L不锈钢管激光雕刻而成。球囊扩张导管为OTW型设计，由球囊（尼龙12）、导管（Pebax；尼龙）。应力释放装置（聚亚安酯）、标记带（金、银、铜）、头端（Pebax、硫酸钡）轴杆（Pebax；尼龙；硫酸钡）、底座（聚碳酸酯）。环氧乙烷灭菌，一次性使用，货架有效期3年。 | 该产品用于主动脉弓以下的外周血管的动脉粥样硬化性疾病的治疗及胆道内恶性肿瘤的姑息疗法。 | 肠系膜上动脉、肺动脉、肾动脉、脾动脉、锁骨下动脉 | 非药物涂层 非覆膜 短支架(长度≤100mm) | 3cf07e75-6ca5-11ed-9447-b4055d63f15c | 3cf07e75-6ca5-11ed-9447-b4055d63f15c | 支架系统 |  | C02060200102001089050000015 | 02-血管介入治疗类材料 | 06-外周血管介入治疗材料 | 13-外周血管支架 | 外周血管支架（不含药/非覆膜） | 13-不锈钢 | 037-不含药/非覆膜/非自膨 | 直径×长度：5×15 mm，输送器135cm OPTA PRO球囊 | PG1550PPX |  | 国械注进20163462897 | 集采范围内-未中选 | 企业在国家编码库重复注册，规格型号和中选规格型号数据重复，企业已停用该医保编码。
21f30b89-91ea-11eb-8996-40f2e9990f5b | 康蒂思（上海）医疗器械有限公司 | 91310115341997945F | 548647f3-7a6e-11f0-88e5-34735a9d8166 | b908a534-69b2-11eb-ba25-fa163e311f19-1 | 外周血管支架类 | 非下肢动脉支架 | 支架系统-1 | aef538b8-68eb-11eb-ba25-fa163e311f19 | 支架系统PALMAZ GENESIS on OPTA PRO Stent System | 康蒂思（爱尔兰）Cordis Cashel |  | 国械注进20163132897 | 国械注进20163462897 | 该产品由球囊扩张导管和支架组成。支架由316L不锈钢管激光雕刻而成。球囊扩张导管为OTW型设计，由球囊（尼龙12）、导管（Pebax；尼龙）。应力释放装置（聚亚安酯）、标记带（金、银、铜）、头端（Pebax、硫酸钡）轴杆（Pebax；尼龙；硫酸钡）、底座（聚碳酸酯）。环氧乙烷灭菌，一次性使用，货架有效期3年。 | 该产品用于主动脉弓以下的外周血管的动脉粥样硬化性疾病的治疗及胆道内恶性肿瘤的姑息疗法。 | 肠系膜上动脉、肺动脉、肾动脉、脾动脉、锁骨下动脉 | 非药物涂层 非覆膜 短支架(长度≤100mm) | 3cf18eca-6ca5-11ed-9447-b4055d63f15c | 3cf18eca-6ca5-11ed-9447-b4055d63f15c | 支架系统 |  | C02060200102001089050000026 | 02-血管介入治疗类材料 | 06-外周血管介入治疗材料 | 13-外周血管支架 | 外周血管支架（不含药/非覆膜） | 13-不锈钢 | 037-不含药/非覆膜/非自膨 | 直径×长度：8×79 mm，输送器135cm OPTA PRO球囊 | PG7980PPX |  | 国械注进20163462897 | 集采范围内-未中选 | 企业在国家编码库重复注册，规格型号和中选规格型号数据重复，企业已停用该医保编码。
21f30b89-91ea-11eb-8996-40f2e9990f5b | 康蒂思（上海）医疗器械有限公司 | 91310115341997945F | 548648ad-7a6e-11f0-88e5-34735a9d8166 | b908a534-69b2-11eb-ba25-fa163e311f19-1 | 外周血管支架类 | 非下肢动脉支架 | 支架系统-1 | aef538b8-68eb-11eb-ba25-fa163e311f19 | 支架系统PALMAZ GENESIS on OPTA PRO Stent System | 康蒂思（爱尔兰）Cordis Cashel |  | 国械注进20163132897 | 国械注进20163462897 | 该产品由球囊扩张导管和支架组成。支架由316L不锈钢管激光雕刻而成。球囊扩张导管为OTW型设计，由球囊（尼龙12）、导管（Pebax；尼龙）。应力释放装置（聚亚安酯）、标记带（金、银、铜）、头端（Pebax、硫酸钡）轴杆（Pebax；尼龙；硫酸钡）、底座（聚碳酸酯）。环氧乙烷灭菌，一次性使用，货架有效期3年。 | 该产品用于主动脉弓以下的外周血管的动脉粥样硬化性疾病的治疗及胆道内恶性肿瘤的姑息疗法。 | 肠系膜上动脉、肺动脉、肾动脉、脾动脉、锁骨下动脉 | 非药物涂层 非覆膜 短支架(长度≤100mm) | 3cf04c20-6ca5-11ed-9447-b4055d63f15c | 3cf04c20-6ca5-11ed-9447-b4055d63f15c | 支架系统 |  | C02060200102001089050000014 | 02-血管介入治疗类材料 | 06-外周血管介入治疗材料 | 13-外周血管支架 | 外周血管支架（不含药/非覆膜） | 13-不锈钢 | 037-不含药/非覆膜/非自膨 | 直径×长度：6×18 mm，输送器80cm OPTA PRO球囊 | PG1860PPS |  | 国械注进20163462897 | 集采范围内-未中选 | 企业在国家编码库重复注册，规格型号和中选规格型号数据重复，企业已停用该医保编码。
21f30b89-91ea-11eb-8996-40f2e9990f5b | 康蒂思（上海）医疗器械有限公司 | 91310115341997945F | 5486496b-7a6e-11f0-88e5-34735a9d8166 | b908a534-69b2-11eb-ba25-fa163e311f19-1 | 外周血管支架类 | 非下肢动脉支架 | 支架系统-1 | aef538b8-68eb-11eb-ba25-fa163e311f19 | 支架系统PALMAZ GENESIS on OPTA PRO Stent System | 康蒂思（爱尔兰）Cordis Cashel |  | 国械注进20163132897 | 国械注进20163462897 | 该产品由球囊扩张导管和支架组成。支架由316L不锈钢管激光雕刻而成。球囊扩张导管为OTW型设计，由球囊（尼龙12）、导管（Pebax；尼龙）。应力释放装置（聚亚安酯）、标记带（金、银、铜）、头端（Pebax、硫酸钡）轴杆（Pebax；尼龙；硫酸钡）、底座（聚碳酸酯）。环氧乙烷灭菌，一次性使用，货架有效期3年。 | 该产品用于主动脉弓以下的外周血管的动脉粥样硬化性疾病的治疗及胆道内恶性肿瘤的姑息疗法。 | 肠系膜上动脉、肺动脉、肾动脉、脾动脉、锁骨下动脉 | 非药物涂层 非覆膜 短支架(长度≤100mm) | 3cf2bc84-6ca5-11ed-9447-b4055d63f15c | 3cf2bc84-6ca5-11ed-9447-b4055d63f15c | 支架系统 |  | C02060200102001089050000036 | 02-血管介入治疗类材料 | 06-外周血管介入治疗材料 | 13-外周血管支架 | 外周血管支架（不含药/非覆膜） | 13-不锈钢 | 037-不含药/非覆膜/非自膨 | 直径×长度：8×12 mm，输送器80cm OPTA PRO球囊 | PG1280PPS |  | 国械注进20163462897 | 集采范围内-未中选 | 企业在国家编码库重复注册，规格型号和中选规格型号数据重复，企业已停用该医保编码。
21f30b89-91ea-11eb-8996-40f2e9990f5b | 康蒂思（上海）医疗器械有限公司 | 91310115341997945F | 54864a34-7a6e-11f0-88e5-34735a9d8166 | b908a534-69b2-11eb-ba25-fa163e311f19-1 | 外周血管支架类 | 非下肢动脉支架 | 支架系统-1 | aef538b8-68eb-11eb-ba25-fa163e311f19 | 支架系统PALMAZ GENESIS on OPTA PRO Stent System | 康蒂思（爱尔兰）Cordis Cashel |  | 国械注进20163132897 | 国械注进20163462897 | 该产品由球囊扩张导管和支架组成。支架由316L不锈钢管激光雕刻而成。球囊扩张导管为OTW型设计，由球囊（尼龙12）、导管（Pebax；尼龙）。应力释放装置（聚亚安酯）、标记带（金、银、铜）、头端（Pebax、硫酸钡）轴杆（Pebax；尼龙；硫酸钡）、底座（聚碳酸酯）。环氧乙烷灭菌，一次性使用，货架有效期3年。 | 该产品用于主动脉弓以下的外周血管的动脉粥样硬化性疾病的治疗及胆道内恶性肿瘤的姑息疗法。 | 肠系膜上动脉、肺动脉、肾动脉、脾动脉、锁骨下动脉 | 非药物涂层 非覆膜 短支架(长度≤100mm) | 3cf04348-6ca5-11ed-9447-b4055d63f15c | 3cf04348-6ca5-11ed-9447-b4055d63f15c | 支架系统 |  | C02060200102001089050000013 | 02-血管介入治疗类材料 | 06-外周血管介入治疗材料 | 13-外周血管支架 | 外周血管支架（不含药/非覆膜） | 13-不锈钢 | 037-不含药/非覆膜/非自膨 | 直径×长度：8×24 mm，输送器135cm OPTA PRO球囊 | PG2480PPX |  | 国械注进20163462897 | 集采范围内-未中选 | 企业在国家编码库重复注册，规格型号和中选规格型号数据重复，企业已停用该医保编码。
21f30b89-91ea-11eb-8996-40f2e9990f5b | 康蒂思（上海）医疗器械有限公司 | 91310115341997945F | 54864af2-7a6e-11f0-88e5-34735a9d8166 | b908a534-69b2-11eb-ba25-fa163e311f19-1 | 外周血管支架类 | 非下肢动脉支架 | 支架系统-1 | aef538b8-68eb-11eb-ba25-fa163e311f19 | 支架系统PALMAZ GENESIS on OPTA PRO Stent System | 康蒂思（爱尔兰）Cordis Cashel |  | 国械注进20163132897 | 国械注进20163462897 | 该产品由球囊扩张导管和支架组成。支架由316L不锈钢管激光雕刻而成。球囊扩张导管为OTW型设计，由球囊（尼龙12）、导管（Pebax；尼龙）。应力释放装置（聚亚安酯）、标记带（金、银、铜）、头端（Pebax、硫酸钡）轴杆（Pebax；尼龙；硫酸钡）、底座（聚碳酸酯）。环氧乙烷灭菌，一次性使用，货架有效期3年。 | 该产品用于主动脉弓以下的外周血管的动脉粥样硬化性疾病的治疗及胆道内恶性肿瘤的姑息疗法。 | 肠系膜上动脉、肺动脉、肾动脉、脾动脉、锁骨下动脉 | 非药物涂层 非覆膜 短支架(长度≤100mm) | 3cf177e4-6ca5-11ed-9447-b4055d63f15c | 3cf177e4-6ca5-11ed-9447-b4055d63f15c | 支架系统 |  | C02060200102001089050000025 | 02-血管介入治疗类材料 | 06-外周血管介入治疗材料 | 13-外周血管支架 | 外周血管支架（不含药/非覆膜） | 13-不锈钢 | 037-不含药/非覆膜/非自膨 | 直径×长度：7×79 mm，输送器80cm OPTA PRO球囊 | PG7970PPS |  | 国械注进20163462897 | 集采范围内-未中选 | 企业在国家编码库重复注册，规格型号和中选规格型号数据重复，企业已停用该医保编码。
21f30b89-91ea-11eb-8996-40f2e9990f5b | 康蒂思（上海）医疗器械有限公司 | 91310115341997945F | 54864bac-7a6e-11f0-88e5-34735a9d8166 | b908a534-69b2-11eb-ba25-fa163e311f19-1 | 外周血管支架类 | 非下肢动脉支架 | 支架系统-1 | aef538b8-68eb-11eb-ba25-fa163e311f19 | 支架系统PALMAZ GENESIS on OPTA PRO Stent System | 康蒂思（爱尔兰）Cordis Cashel |  | 国械注进20163132897 | 国械注进20163462897 | 该产品由球囊扩张导管和支架组成。支架由316L不锈钢管激光雕刻而成。球囊扩张导管为OTW型设计，由球囊（尼龙12）、导管（Pebax；尼龙）。应力释放装置（聚亚安酯）、标记带（金、银、铜）、头端（Pebax、硫酸钡）轴杆（Pebax；尼龙；硫酸钡）、底座（聚碳酸酯）。环氧乙烷灭菌，一次性使用，货架有效期3年。 | 该产品用于主动脉弓以下的外周血管的动脉粥样硬化性疾病的治疗及胆道内恶性肿瘤的姑息疗法。 | 肠系膜上动脉、肺动脉、肾动脉、脾动脉、锁骨下动脉 | 非药物涂层 非覆膜 短支架(长度≤100mm) | 3cf040d4-6ca5-11ed-9447-b4055d63f15c | 3cf040d4-6ca5-11ed-9447-b4055d63f15c | 支架系统 |  | C02060200102001089050000012 | 02-血管介入治疗类材料 | 06-外周血管介入治疗材料 | 13-外周血管支架 | 外周血管支架（不含药/非覆膜） | 13-不锈钢 | 037-不含药/非覆膜/非自膨 | 直径×长度：9×79 mm，输送器135cm OPTA PRO球囊 | PG7990PPX |  | 国械注进20163462897 | 集采范围内-未中选 | 企业在国家编码库重复注册，规格型号和中选规格型号数据重复，企业已停用该医保编码。
21f30b89-91ea-11eb-8996-40f2e9990f5b | 康蒂思（上海）医疗器械有限公司 | 91310115341997945F | 54864c6b-7a6e-11f0-88e5-34735a9d8166 | b908a534-69b2-11eb-ba25-fa163e311f19-1 | 外周血管支架类 | 非下肢动脉支架 | 支架系统-1 | aef538b8-68eb-11eb-ba25-fa163e311f19 | 支架系统PALMAZ GENESIS on OPTA PRO Stent System | 康蒂思（爱尔兰）Cordis Cashel |  | 国械注进20163132897 | 国械注进20163462897 | 该产品由球囊扩张导管和支架组成。支架由316L不锈钢管激光雕刻而成。球囊扩张导管为OTW型设计，由球囊（尼龙12）、导管（Pebax；尼龙）。应力释放装置（聚亚安酯）、标记带（金、银、铜）、头端（Pebax、硫酸钡）轴杆（Pebax；尼龙；硫酸钡）、底座（聚碳酸酯）。环氧乙烷灭菌，一次性使用，货架有效期3年。 | 该产品用于主动脉弓以下的外周血管的动脉粥样硬化性疾病的治疗及胆道内恶性肿瘤的姑息疗法。 | 肠系膜上动脉、肺动脉、肾动脉、脾动脉、锁骨下动脉 | 非药物涂层 非覆膜 短支架(长度≤100mm) | 3cf1f2eb-6ca5-11ed-9447-b4055d63f15c | 3cf1f2eb-6ca5-11ed-9447-b4055d63f15c | 支架系统 |  | C02060200102001089050000031 | 02-血管介入治疗类材料 | 06-外周血管介入治疗材料 | 13-外周血管支架 | 外周血管支架（不含药/非覆膜） | 13-不锈钢 | 037-不含药/非覆膜/非自膨 | 直径×长度：6×59 mm，输送器135cm OPTA PRO球囊 | PG5960PPX |  | 国械注进20163462897 | 集采范围内-未中选 | 企业在国家编码库重复注册，规格型号和中选规格型号数据重复，企业已停用该医保编码。
21f30b89-91ea-11eb-8996-40f2e9990f5b | 康蒂思（上海）医疗器械有限公司 | 91310115341997945F | 54864d29-7a6e-11f0-88e5-34735a9d8166 | b908a534-69b2-11eb-ba25-fa163e311f19-1 | 外周血管支架类 | 非下肢动脉支架 | 支架系统-1 | aef538b8-68eb-11eb-ba25-fa163e311f19 | 支架系统PALMAZ GENESIS on OPTA PRO Stent System | 康蒂思（爱尔兰）Cordis Cashel |  | 国械注进20163132897 | 国械注进20163462897 | 该产品由球囊扩张导管和支架组成。支架由316L不锈钢管激光雕刻而成。球囊扩张导管为OTW型设计，由球囊（尼龙12）、导管（Pebax；尼龙）。应力释放装置（聚亚安酯）、标记带（金、银、铜）、头端（Pebax、硫酸钡）轴杆（Pebax；尼龙；硫酸钡）、底座（聚碳酸酯）。环氧乙烷灭菌，一次性使用，货架有效期3年。 | 该产品用于主动脉弓以下的外周血管的动脉粥样硬化性疾病的治疗及胆道内恶性肿瘤的姑息疗法。 | 肠系膜上动脉、肺动脉、肾动脉、脾动脉、锁骨下动脉 | 非药物涂层 非覆膜 短支架(长度≤100mm) | 3cf02ec3-6ca5-11ed-9447-b4055d63f15c | 3cf02ec3-6ca5-11ed-9447-b4055d63f15c | 支架系统 |  | C02060200102001089050000011 | 02-血管介入治疗类材料 | 06-外周血管介入治疗材料 | 13-外周血管支架 | 外周血管支架（不含药/非覆膜） | 13-不锈钢 | 037-不含药/非覆膜/非自膨 | 直径×长度：10×39 mm，输送器80cm OPTA PRO球囊 | PG3910PPS |  | 国械注进20163462897 | 集采范围内-未中选 | 企业在国家编码库重复注册，规格型号和中选规格型号数据重复，企业已停用该医保编码。
21f30b89-91ea-11eb-8996-40f2e9990f5b | 康蒂思（上海）医疗器械有限公司 | 91310115341997945F | 5486504b-7a6e-11f0-88e5-34735a9d8166 | b908a534-69b2-11eb-ba25-fa163e311f19-1 | 外周血管支架类 | 非下肢动脉支架 | 支架系统-1 | aef538b8-68eb-11eb-ba25-fa163e311f19 | 支架系统PALMAZ GENESIS on OPTA PRO Stent System | 康蒂思（爱尔兰）Cordis Cashel |  | 国械注进20163132897 | 国械注进20163462897 | 该产品由球囊扩张导管和支架组成。支架由316L不锈钢管激光雕刻而成。球囊扩张导管为OTW型设计，由球囊（尼龙12）、导管（Pebax；尼龙）。应力释放装置（聚亚安酯）、标记带（金、银、铜）、头端（Pebax、硫酸钡）轴杆（Pebax；尼龙；硫酸钡）、底座（聚碳酸酯）。环氧乙烷灭菌，一次性使用，货架有效期3年。 | 该产品用于主动脉弓以下的外周血管的动脉粥样硬化性疾病的治疗及胆道内恶性肿瘤的姑息疗法。 | 肠系膜上动脉、肺动脉、肾动脉、脾动脉、锁骨下动脉 | 非药物涂层 非覆膜 短支架(长度≤100mm) | 3cf45ec1-6ca5-11ed-9447-b4055d63f15c | 3cf45ec1-6ca5-11ed-9447-b4055d63f15c | 支架系统 |  | C02060200102001089050000064 | 02-血管介入治疗类材料 | 06-外周血管介入治疗材料 | 13-外周血管支架 | 外周血管支架（不含药/非覆膜） | 13-不锈钢 | 037-不含药/非覆膜/非自膨 | 直径×长度：8×59 mm，输送器80cm OPTA PRO球囊 | PG5980PPS |  | 国械注进20163462897 | 集采范围内-未中选 | 企业在国家编码库重复注册，规格型号和中选规格型号数据重复，企业已停用该医保编码。
21f30b89-91ea-11eb-8996-40f2e9990f5b | 康蒂思（上海）医疗器械有限公司 | 91310115341997945F | 5486510e-7a6e-11f0-88e5-34735a9d8166 | b908a534-69b2-11eb-ba25-fa163e311f19-1 | 外周血管支架类 | 非下肢动脉支架 | 支架系统-1 | aef538b8-68eb-11eb-ba25-fa163e311f19 | 支架系统PALMAZ GENESIS on OPTA PRO Stent System | 康蒂思（爱尔兰）Cordis Cashel |  | 国械注进20163132897 | 国械注进20163462897 | 该产品由球囊扩张导管和支架组成。支架由316L不锈钢管激光雕刻而成。球囊扩张导管为OTW型设计，由球囊（尼龙12）、导管（Pebax；尼龙）。应力释放装置（聚亚安酯）、标记带（金、银、铜）、头端（Pebax、硫酸钡）轴杆（Pebax；尼龙；硫酸钡）、底座（聚碳酸酯）。环氧乙烷灭菌，一次性使用，货架有效期3年。 | 该产品用于主动脉弓以下的外周血管的动脉粥样硬化性疾病的治疗及胆道内恶性肿瘤的姑息疗法。 | 肠系膜上动脉、肺动脉、肾动脉、脾动脉、锁骨下动脉 | 非药物涂层 非覆膜 短支架(长度≤100mm) | 3cf02c4e-6ca5-11ed-9447-b4055d63f15c | 3cf02c4e-6ca5-11ed-9447-b4055d63f15c | 支架系统 |  | C02060200102001089050000010 | 02-血管介入治疗类材料 | 06-外周血管介入治疗材料 | 13-外周血管支架 | 外周血管支架（不含药/非覆膜） | 13-不锈钢 | 037-不含药/非覆膜/非自膨 | 直径×长度：6×12 mm，输送器135cm OPTA PRO球囊 | PG1260PPX |  | 国械注进20163462897 | 集采范围内-未中选 | 企业在国家编码库重复注册，规格型号和中选规格型号数据重复，企业已停用该医保编码。
21f30b89-91ea-11eb-8996-40f2e9990f5b | 康蒂思（上海）医疗器械有限公司 | 91310115341997945F | 548651d2-7a6e-11f0-88e5-34735a9d8166 | b908a534-69b2-11eb-ba25-fa163e311f19-1 | 外周血管支架类 | 非下肢动脉支架 | 支架系统-1 | aef538b8-68eb-11eb-ba25-fa163e311f19 | 支架系统PALMAZ GENESIS on OPTA PRO Stent System | 康蒂思（爱尔兰）Cordis Cashel |  | 国械注进20163132897 | 国械注进20163462897 | 该产品由球囊扩张导管和支架组成。支架由316L不锈钢管激光雕刻而成。球囊扩张导管为OTW型设计，由球囊（尼龙12）、导管（Pebax；尼龙）。应力释放装置（聚亚安酯）、标记带（金、银、铜）、头端（Pebax、硫酸钡）轴杆（Pebax；尼龙；硫酸钡）、底座（聚碳酸酯）。环氧乙烷灭菌，一次性使用，货架有效期3年。 | 该产品用于主动脉弓以下的外周血管的动脉粥样硬化性疾病的治疗及胆道内恶性肿瘤的姑息疗法。 | 肠系膜上动脉、肺动脉、肾动脉、脾动脉、锁骨下动脉 | 非药物涂层 非覆膜 短支架(长度≤100mm) | 3cf1440e-6ca5-11ed-9447-b4055d63f15c | 3cf1440e-6ca5-11ed-9447-b4055d63f15c | 支架系统 |  | C02060200102001089050000024 | 02-血管介入治疗类材料 | 06-外周血管介入治疗材料 | 13-外周血管支架 | 外周血管支架（不含药/非覆膜） | 13-不锈钢 | 037-不含药/非覆膜/非自膨 | 直径×长度：7×18 mm，输送器80cm OPTA PRO球囊 | PG1870PPS |  | 国械注进20163462897 | 集采范围内-未中选 | 企业在国家编码库重复注册，规格型号和中选规格型号数据重复，企业已停用该医保编码。
21f30b89-91ea-11eb-8996-40f2e9990f5b | 康蒂思（上海）医疗器械有限公司 | 91310115341997945F | 54865290-7a6e-11f0-88e5-34735a9d8166 | b908a534-69b2-11eb-ba25-fa163e311f19-1 | 外周血管支架类 | 非下肢动脉支架 | 支架系统-1 | aef538b8-68eb-11eb-ba25-fa163e311f19 | 支架系统PALMAZ GENESIS on OPTA PRO Stent System | 康蒂思（爱尔兰）Cordis Cashel |  | 国械注进20163132897 | 国械注进20163462897 | 该产品由球囊扩张导管和支架组成。支架由316L不锈钢管激光雕刻而成。球囊扩张导管为OTW型设计，由球囊（尼龙12）、导管（Pebax；尼龙）。应力释放装置（聚亚安酯）、标记带（金、银、铜）、头端（Pebax、硫酸钡）轴杆（Pebax；尼龙；硫酸钡）、底座（聚碳酸酯）。环氧乙烷灭菌，一次性使用，货架有效期3年。 | 该产品用于主动脉弓以下的外周血管的动脉粥样硬化性疾病的治疗及胆道内恶性肿瘤的姑息疗法。 | 肠系膜上动脉、肺动脉、肾动脉、脾动脉、锁骨下动脉 | 非药物涂层 非覆膜 短支架(长度≤100mm) | 3cf01a0b-6ca5-11ed-9447-b4055d63f15c | 3cf01a0b-6ca5-11ed-9447-b4055d63f15c | 支架系统 |  | C02060200102001089050000009 | 02-血管介入治疗类材料 | 06-外周血管介入治疗材料 | 13-外周血管支架 | 外周血管支架（不含药/非覆膜） | 13-不锈钢 | 037-不含药/非覆膜/非自膨 | 直径×长度：10×79 mm，输送器80cm OPTA PRO球囊 | PG7910PPS |  | 国械注进20163462897 | 集采范围内-未中选 | 企业在国家编码库重复注册，规格型号和中选规格型号数据重复，企业已停用该医保编码。
21f30b89-91ea-11eb-8996-40f2e9990f5b | 康蒂思（上海）医疗器械有限公司 | 91310115341997945F | 5486534a-7a6e-11f0-88e5-34735a9d8166 | b908a534-69b2-11eb-ba25-fa163e311f19-1 | 外周血管支架类 | 非下肢动脉支架 | 支架系统-1 | aef538b8-68eb-11eb-ba25-fa163e311f19 | 支架系统PALMAZ GENESIS on OPTA PRO Stent System | 康蒂思（爱尔兰）Cordis Cashel |  | 国械注进20163132897 | 国械注进20163462897 | 该产品由球囊扩张导管和支架组成。支架由316L不锈钢管激光雕刻而成。球囊扩张导管为OTW型设计，由球囊（尼龙12）、导管（Pebax；尼龙）。应力释放装置（聚亚安酯）、标记带（金、银、铜）、头端（Pebax、硫酸钡）轴杆（Pebax；尼龙；硫酸钡）、底座（聚碳酸酯）。环氧乙烷灭菌，一次性使用，货架有效期3年。 | 该产品用于主动脉弓以下的外周血管的动脉粥样硬化性疾病的治疗及胆道内恶性肿瘤的姑息疗法。 | 肠系膜上动脉、肺动脉、肾动脉、脾动脉、锁骨下动脉 | 非药物涂层 非覆膜 短支架(长度≤100mm) | 3cf24a8d-6ca5-11ed-9447-b4055d63f15c | 3cf24a8d-6ca5-11ed-9447-b4055d63f15c | 支架系统 |  | C02060200102001089050000034 | 02-血管介入治疗类材料 | 06-外周血管介入治疗材料 | 13-外周血管支架 | 外周血管支架（不含药/非覆膜） | 13-不锈钢 | 037-不含药/非覆膜/非自膨 | 直径×长度：7×18 mm，输送器135cm OPTA PRO球囊 | PG1870PPX |  | 国械注进20163462897 | 集采范围内-未中选 | 企业在国家编码库重复注册，规格型号和中选规格型号数据重复，企业已停用该医保编码。
21f30b89-91ea-11eb-8996-40f2e9990f5b | 康蒂思（上海）医疗器械有限公司 | 91310115341997945F | 54865409-7a6e-11f0-88e5-34735a9d8166 | b908a534-69b2-11eb-ba25-fa163e311f19-1 | 外周血管支架类 | 非下肢动脉支架 | 支架系统-1 | aef538b8-68eb-11eb-ba25-fa163e311f19 | 支架系统PALMAZ GENESIS on OPTA PRO Stent System | 康蒂思（爱尔兰）Cordis Cashel |  | 国械注进20163132897 | 国械注进20163462897 | 该产品由球囊扩张导管和支架组成。支架由316L不锈钢管激光雕刻而成。球囊扩张导管为OTW型设计，由球囊（尼龙12）、导管（Pebax；尼龙）。应力释放装置（聚亚安酯）、标记带（金、银、铜）、头端（Pebax、硫酸钡）轴杆（Pebax；尼龙；硫酸钡）、底座（聚碳酸酯）。环氧乙烷灭菌，一次性使用，货架有效期3年。 | 该产品用于主动脉弓以下的外周血管的动脉粥样硬化性疾病的治疗及胆道内恶性肿瘤的姑息疗法。 | 肠系膜上动脉、肺动脉、肾动脉、脾动脉、锁骨下动脉 | 非药物涂层 非覆膜 短支架(长度≤100mm) | 3cf01022-6ca5-11ed-9447-b4055d63f15c | 3cf01022-6ca5-11ed-9447-b4055d63f15c | 支架系统 |  | C02060200102001089050000008 | 02-血管介入治疗类材料 | 06-外周血管介入治疗材料 | 13-外周血管支架 | 外周血管支架（不含药/非覆膜） | 13-不锈钢 | 037-不含药/非覆膜/非自膨 | 直径×长度：6×39 mm，输送器80cm OPTA PRO球囊 | PG3960PPS |  | 国械注进20163462897 | 集采范围内-未中选 | 企业在国家编码库重复注册，规格型号和中选规格型号数据重复，企业已停用该医保编码。
21f30b89-91ea-11eb-8996-40f2e9990f5b | 康蒂思（上海）医疗器械有限公司 | 91310115341997945F | 548654cc-7a6e-11f0-88e5-34735a9d8166 | b908a534-69b2-11eb-ba25-fa163e311f19-1 | 外周血管支架类 | 非下肢动脉支架 | 支架系统-1 | aef538b8-68eb-11eb-ba25-fa163e311f19 | 支架系统PALMAZ GENESIS on OPTA PRO Stent System | 康蒂思（爱尔兰）Cordis Cashel |  | 国械注进20163132897 | 国械注进20163462897 | 该产品由球囊扩张导管和支架组成。支架由316L不锈钢管激光雕刻而成。球囊扩张导管为OTW型设计，由球囊（尼龙12）、导管（Pebax；尼龙）。应力释放装置（聚亚安酯）、标记带（金、银、铜）、头端（Pebax、硫酸钡）轴杆（Pebax；尼龙；硫酸钡）、底座（聚碳酸酯）。环氧乙烷灭菌，一次性使用，货架有效期3年。 | 该产品用于主动脉弓以下的外周血管的动脉粥样硬化性疾病的治疗及胆道内恶性肿瘤的姑息疗法。 | 肠系膜上动脉、肺动脉、肾动脉、脾动脉、锁骨下动脉 | 非药物涂层 非覆膜 短支架(长度≤100mm) | 3cf13a4d-6ca5-11ed-9447-b4055d63f15c | 3cf13a4d-6ca5-11ed-9447-b4055d63f15c | 支架系统 |  | C02060200102001089050000023 | 02-血管介入治疗类材料 | 06-外周血管介入治疗材料 | 13-外周血管支架 | 外周血管支架（不含药/非覆膜） | 13-不锈钢 | 037-不含药/非覆膜/非自膨 | 直径×长度：9×79 mm，输送器80cm OPTA PRO球囊 | PG7990PPS |  | 国械注进20163462897 | 集采范围内-未中选 | 企业在国家编码库重复注册，规格型号和中选规格型号数据重复，企业已停用该医保编码。
21f30b89-91ea-11eb-8996-40f2e9990f5b | 康蒂思（上海）医疗器械有限公司 | 91310115341997945F | 54865590-7a6e-11f0-88e5-34735a9d8166 | b908a534-69b2-11eb-ba25-fa163e311f19-1 | 外周血管支架类 | 非下肢动脉支架 | 支架系统-1 | aef538b8-68eb-11eb-ba25-fa163e311f19 | 支架系统PALMAZ GENESIS on OPTA PRO Stent System | 康蒂思（爱尔兰）Cordis Cashel |  | 国械注进20163132897 | 国械注进20163462897 | 该产品由球囊扩张导管和支架组成。支架由316L不锈钢管激光雕刻而成。球囊扩张导管为OTW型设计，由球囊（尼龙12）、导管（Pebax；尼龙）。应力释放装置（聚亚安酯）、标记带（金、银、铜）、头端（Pebax、硫酸钡）轴杆（Pebax；尼龙；硫酸钡）、底座（聚碳酸酯）。环氧乙烷灭菌，一次性使用，货架有效期3年。 | 该产品用于主动脉弓以下的外周血管的动脉粥样硬化性疾病的治疗及胆道内恶性肿瘤的姑息疗法。 | 肠系膜上动脉、肺动脉、肾动脉、脾动脉、锁骨下动脉 | 非药物涂层 非覆膜 短支架(长度≤100mm) | 3ceffc48-6ca5-11ed-9447-b4055d63f15c | 3ceffc48-6ca5-11ed-9447-b4055d63f15c | 支架系统 |  | C02060200102001089050000007 | 02-血管介入治疗类材料 | 06-外周血管介入治疗材料 | 13-外周血管支架 | 外周血管支架（不含药/非覆膜） | 13-不锈钢 | 037-不含药/非覆膜/非自膨 | 直径×长度：5×24 mm，输送器80cm OPTA PRO球囊 | PG2450PPS |  | 国械注进20163462897 | 集采范围内-未中选 | 企业在国家编码库重复注册，规格型号和中选规格型号数据重复，企业已停用该医保编码。
21f30b89-91ea-11eb-8996-40f2e9990f5b | 康蒂思（上海）医疗器械有限公司 | 91310115341997945F | 5486564e-7a6e-11f0-88e5-34735a9d8166 | b908a534-69b2-11eb-ba25-fa163e311f19-1 | 外周血管支架类 | 非下肢动脉支架 | 支架系统-1 | aef538b8-68eb-11eb-ba25-fa163e311f19 | 支架系统PALMAZ GENESIS on OPTA PRO Stent System | 康蒂思（爱尔兰）Cordis Cashel |  | 国械注进20163132897 | 国械注进20163462897 | 该产品由球囊扩张导管和支架组成。支架由316L不锈钢管激光雕刻而成。球囊扩张导管为OTW型设计，由球囊（尼龙12）、导管（Pebax；尼龙）。应力释放装置（聚亚安酯）、标记带（金、银、铜）、头端（Pebax、硫酸钡）轴杆（Pebax；尼龙；硫酸钡）、底座（聚碳酸酯）。环氧乙烷灭菌，一次性使用，货架有效期3年。 | 该产品用于主动脉弓以下的外周血管的动脉粥样硬化性疾病的治疗及胆道内恶性肿瘤的姑息疗法。 | 肠系膜上动脉、肺动脉、肾动脉、脾动脉、锁骨下动脉 | 非药物涂层 非覆膜 短支架(长度≤100mm) | 3cf1eae4-6ca5-11ed-9447-b4055d63f15c | 3cf1eae4-6ca5-11ed-9447-b4055d63f15c | 支架系统 |  | C02060200102001089050000030 | 02-血管介入治疗类材料 | 06-外周血管介入治疗材料 | 13-外周血管支架 | 外周血管支架（不含药/非覆膜） | 13-不锈钢 | 037-不含药/非覆膜/非自膨 | 直径×长度：5×39 mm，输送器80cm OPTA PRO球囊 | PG3950PPS |  | 国械注进20163462897 | 集采范围内-未中选 | 企业在国家编码库重复注册，规格型号和中选规格型号数据重复，企业已停用该医保编码。
21f30b89-91ea-11eb-8996-40f2e9990f5b | 康蒂思（上海）医疗器械有限公司 | 91310115341997945F | 5486570d-7a6e-11f0-88e5-34735a9d8166 | b908a534-69b2-11eb-ba25-fa163e311f19-1 | 外周血管支架类 | 非下肢动脉支架 | 支架系统-1 | aef538b8-68eb-11eb-ba25-fa163e311f19 | 支架系统PALMAZ GENESIS on OPTA PRO Stent System | 康蒂思（爱尔兰）Cordis Cashel |  | 国械注进20163132897 | 国械注进20163462897 | 该产品由球囊扩张导管和支架组成。支架由316L不锈钢管激光雕刻而成。球囊扩张导管为OTW型设计，由球囊（尼龙12）、导管（Pebax；尼龙）。应力释放装置（聚亚安酯）、标记带（金、银、铜）、头端（Pebax、硫酸钡）轴杆（Pebax；尼龙；硫酸钡）、底座（聚碳酸酯）。环氧乙烷灭菌，一次性使用，货架有效期3年。 | 该产品用于主动脉弓以下的外周血管的动脉粥样硬化性疾病的治疗及胆道内恶性肿瘤的姑息疗法。 | 肠系膜上动脉、肺动脉、肾动脉、脾动脉、锁骨下动脉 | 非药物涂层 非覆膜 短支架(长度≤100mm) | 3cefcd3d-6ca5-11ed-9447-b4055d63f15c | 3cefcd3d-6ca5-11ed-9447-b4055d63f15c | 支架系统 |  | C02060200102001089050000006 | 02-血管介入治疗类材料 | 06-外周血管介入治疗材料 | 13-外周血管支架 | 外周血管支架（不含药/非覆膜） | 13-不锈钢 | 037-不含药/非覆膜/非自膨 | 直径×长度：4×24 mm，输送器80cm OPTA PRO球囊 | PG2440PPS |  | 国械注进20163462897 | 集采范围内-未中选 | 企业在国家编码库重复注册，规格型号和中选规格型号数据重复，企业已停用该医保编码。
21f30b89-91ea-11eb-8996-40f2e9990f5b | 康蒂思（上海）医疗器械有限公司 | 91310115341997945F | 54865a51-7a6e-11f0-88e5-34735a9d8166 | b908a534-69b2-11eb-ba25-fa163e311f19-1 | 外周血管支架类 | 非下肢动脉支架 | 支架系统-1 | aef538b8-68eb-11eb-ba25-fa163e311f19 | 支架系统PALMAZ GENESIS on OPTA PRO Stent System | 康蒂思（爱尔兰）Cordis Cashel |  | 国械注进20163132897 | 国械注进20163462897 | 该产品由球囊扩张导管和支架组成。支架由316L不锈钢管激光雕刻而成。球囊扩张导管为OTW型设计，由球囊（尼龙12）、导管（Pebax；尼龙）。应力释放装置（聚亚安酯）、标记带（金、银、铜）、头端（Pebax、硫酸钡）轴杆（Pebax；尼龙；硫酸钡）、底座（聚碳酸酯）。环氧乙烷灭菌，一次性使用，货架有效期3年。 | 该产品用于主动脉弓以下的外周血管的动脉粥样硬化性疾病的治疗及胆道内恶性肿瘤的姑息疗法。 | 肠系膜上动脉、肺动脉、肾动脉、脾动脉、锁骨下动脉 | 非药物涂层 非覆膜 短支架(长度≤100mm) | 3cf1068e-6ca5-11ed-9447-b4055d63f15c | 3cf1068e-6ca5-11ed-9447-b4055d63f15c | 支架系统 |  | C02060200102001089050000022 | 02-血管介入治疗类材料 | 06-外周血管介入治疗材料 | 13-外周血管支架 | 外周血管支架（不含药/非覆膜） | 13-不锈钢 | 037-不含药/非覆膜/非自膨 | 直径×长度：8×15 mm，输送器80cm OPTA PRO球囊 | PG1580PPS |  | 国械注进20163462897 | 集采范围内-未中选 | 企业在国家编码库重复注册，规格型号和中选规格型号数据重复，企业已停用该医保编码。
21f30b89-91ea-11eb-8996-40f2e9990f5b | 康蒂思（上海）医疗器械有限公司 | 91310115341997945F | 54865b14-7a6e-11f0-88e5-34735a9d8166 | b908a534-69b2-11eb-ba25-fa163e311f19-1 | 外周血管支架类 | 非下肢动脉支架 | 支架系统-1 | aef538b8-68eb-11eb-ba25-fa163e311f19 | 支架系统PALMAZ GENESIS on OPTA PRO Stent System | 康蒂思（爱尔兰）Cordis Cashel |  | 国械注进20163132897 | 国械注进20163462897 | 该产品由球囊扩张导管和支架组成。支架由316L不锈钢管激光雕刻而成。球囊扩张导管为OTW型设计，由球囊（尼龙12）、导管（Pebax；尼龙）。应力释放装置（聚亚安酯）、标记带（金、银、铜）、头端（Pebax、硫酸钡）轴杆（Pebax；尼龙；硫酸钡）、底座（聚碳酸酯）。环氧乙烷灭菌，一次性使用，货架有效期3年。 | 该产品用于主动脉弓以下的外周血管的动脉粥样硬化性疾病的治疗及胆道内恶性肿瘤的姑息疗法。 | 肠系膜上动脉、肺动脉、肾动脉、脾动脉、锁骨下动脉 | 非药物涂层 非覆膜 短支架(长度≤100mm) | 3cefc329-6ca5-11ed-9447-b4055d63f15c | 3cefc329-6ca5-11ed-9447-b4055d63f15c | 支架系统 |  | C02060200102001089050000005 | 02-血管介入治疗类材料 | 06-外周血管介入治疗材料 | 13-外周血管支架 | 外周血管支架（不含药/非覆膜） | 13-不锈钢 | 037-不含药/非覆膜/非自膨 | 直径×长度：6×24 mm，输送器80cm OPTA PRO球囊 | PG2460PPS |  | 国械注进20163462897 | 集采范围内-未中选 | 企业在国家编码库重复注册，规格型号和中选规格型号数据重复，企业已停用该医保编码。
21f30b89-91ea-11eb-8996-40f2e9990f5b | 康蒂思（上海）医疗器械有限公司 | 91310115341997945F | 54865bd3-7a6e-11f0-88e5-34735a9d8166 | b908a534-69b2-11eb-ba25-fa163e311f19-1 | 外周血管支架类 | 非下肢动脉支架 | 支架系统-1 | aef538b8-68eb-11eb-ba25-fa163e311f19 | 支架系统PALMAZ GENESIS on OPTA PRO Stent System | 康蒂思（爱尔兰）Cordis Cashel |  | 国械注进20163132897 | 国械注进20163462897 | 该产品由球囊扩张导管和支架组成。支架由316L不锈钢管激光雕刻而成。球囊扩张导管为OTW型设计，由球囊（尼龙12）、导管（Pebax；尼龙）。应力释放装置（聚亚安酯）、标记带（金、银、铜）、头端（Pebax、硫酸钡）轴杆（Pebax；尼龙；硫酸钡）、底座（聚碳酸酯）。环氧乙烷灭菌，一次性使用，货架有效期3年。 | 该产品用于主动脉弓以下的外周血管的动脉粥样硬化性疾病的治疗及胆道内恶性肿瘤的姑息疗法。 | 肠系膜上动脉、肺动脉、肾动脉、脾动脉、锁骨下动脉 | 非药物涂层 非覆膜 短支架(长度≤100mm) | 3cf2dbbf-6ca5-11ed-9447-b4055d63f15c | 3cf2dbbf-6ca5-11ed-9447-b4055d63f15c | 支架系统 |  | C02060200102001089050000037 | 02-血管介入治疗类材料 | 06-外周血管介入治疗材料 | 13-外周血管支架 | 外周血管支架（不含药/非覆膜） | 13-不锈钢 | 037-不含药/非覆膜/非自膨 | 直径×长度：6×12 mm，输送器80cm OPTA PRO球囊 | PG1260PPS |  | 国械注进20163462897 | 集采范围内-未中选 | 企业在国家编码库重复注册，规格型号和中选规格型号数据重复，企业已停用该医保编码。
21f30b89-91ea-11eb-8996-40f2e9990f5b | 康蒂思（上海）医疗器械有限公司 | 91310115341997945F | 54865c96-7a6e-11f0-88e5-34735a9d8166 | b908a534-69b2-11eb-ba25-fa163e311f19-1 | 外周血管支架类 | 非下肢动脉支架 | 支架系统-1 | aef538b8-68eb-11eb-ba25-fa163e311f19 | 支架系统PALMAZ GENESIS on OPTA PRO Stent System | 康蒂思（爱尔兰）Cordis Cashel |  | 国械注进20163132897 | 国械注进20163462897 | 该产品由球囊扩张导管和支架组成。支架由316L不锈钢管激光雕刻而成。球囊扩张导管为OTW型设计，由球囊（尼龙12）、导管（Pebax；尼龙）。应力释放装置（聚亚安酯）、标记带（金、银、铜）、头端（Pebax、硫酸钡）轴杆（Pebax；尼龙；硫酸钡）、底座（聚碳酸酯）。环氧乙烷灭菌，一次性使用，货架有效期3年。 | 该产品用于主动脉弓以下的外周血管的动脉粥样硬化性疾病的治疗及胆道内恶性肿瘤的姑息疗法。 | 肠系膜上动脉、肺动脉、肾动脉、脾动脉、锁骨下动脉 | 非药物涂层 非覆膜 短支架(长度≤100mm) | 3cefaeef-6ca5-11ed-9447-b4055d63f15c | 3cefaeef-6ca5-11ed-9447-b4055d63f15c | 支架系统 |  | C02060200102001089050000004 | 02-血管介入治疗类材料 | 06-外周血管介入治疗材料 | 13-外周血管支架 | 外周血管支架（不含药/非覆膜） | 13-不锈钢 | 037-不含药/非覆膜/非自膨 | 直径×长度：4×15 mm，输送器80cm OPTA PRO球囊 | PG1540PPS |  | 国械注进20163462897 | 集采范围内-未中选 | 企业在国家编码库重复注册，规格型号和中选规格型号数据重复，企业已停用该医保编码。
21f30b89-91ea-11eb-8996-40f2e9990f5b | 康蒂思（上海）医疗器械有限公司 | 91310115341997945F | 54865d55-7a6e-11f0-88e5-34735a9d8166 | b908a534-69b2-11eb-ba25-fa163e311f19-1 | 外周血管支架类 | 非下肢动脉支架 | 支架系统-1 | aef538b8-68eb-11eb-ba25-fa163e311f19 | 支架系统PALMAZ GENESIS on OPTA PRO Stent System | 康蒂思（爱尔兰）Cordis Cashel |  | 国械注进20163132897 | 国械注进20163462897 | 该产品由球囊扩张导管和支架组成。支架由316L不锈钢管激光雕刻而成。球囊扩张导管为OTW型设计，由球囊（尼龙12）、导管（Pebax；尼龙）。应力释放装置（聚亚安酯）、标记带（金、银、铜）、头端（Pebax、硫酸钡）轴杆（Pebax；尼龙；硫酸钡）、底座（聚碳酸酯）。环氧乙烷灭菌，一次性使用，货架有效期3年。 | 该产品用于主动脉弓以下的外周血管的动脉粥样硬化性疾病的治疗及胆道内恶性肿瘤的姑息疗法。 | 肠系膜上动脉、肺动脉、肾动脉、脾动脉、锁骨下动脉 | 非药物涂层 非覆膜 短支架(长度≤100mm) | 3cf0fce4-6ca5-11ed-9447-b4055d63f15c | 3cf0fce4-6ca5-11ed-9447-b4055d63f15c | 支架系统 |  | C02060200102001089050000021 | 02-血管介入治疗类材料 | 06-外周血管介入治疗材料 | 13-外周血管支架 | 外周血管支架（不含药/非覆膜） | 13-不锈钢 | 037-不含药/非覆膜/非自膨 | 直径×长度：7×29 mm，输送器80cm OPTA PRO球囊 | PG2970PPS |  | 国械注进20163462897 | 集采范围内-未中选 | 企业在国家编码库重复注册，规格型号和中选规格型号数据重复，企业已停用该医保编码。
21f30b89-91ea-11eb-8996-40f2e9990f5b | 康蒂思（上海）医疗器械有限公司 | 91310115341997945F | 54865e14-7a6e-11f0-88e5-34735a9d8166 | b908a534-69b2-11eb-ba25-fa163e311f19-1 | 外周血管支架类 | 非下肢动脉支架 | 支架系统-1 | aef538b8-68eb-11eb-ba25-fa163e311f19 | 支架系统PALMAZ GENESIS on OPTA PRO Stent System | 康蒂思（爱尔兰）Cordis Cashel |  | 国械注进20163132897 | 国械注进20163462897 | 该产品由球囊扩张导管和支架组成。支架由316L不锈钢管激光雕刻而成。球囊扩张导管为OTW型设计，由球囊（尼龙12）、导管（Pebax；尼龙）。应力释放装置（聚亚安酯）、标记带（金、银、铜）、头端（Pebax、硫酸钡）轴杆（Pebax；尼龙；硫酸钡）、底座（聚碳酸酯）。环氧乙烷灭菌，一次性使用，货架有效期3年。 | 该产品用于主动脉弓以下的外周血管的动脉粥样硬化性疾病的治疗及胆道内恶性肿瘤的姑息疗法。 | 肠系膜上动脉、肺动脉、肾动脉、脾动脉、锁骨下动脉 | 非药物涂层 非覆膜 短支架(长度≤100mm) | 3cef9ed4-6ca5-11ed-9447-b4055d63f15c | 3cef9ed4-6ca5-11ed-9447-b4055d63f15c | 支架系统 |  | C02060200102001089050000003 | 02-血管介入治疗类材料 | 06-外周血管介入治疗材料 | 13-外周血管支架 | 外周血管支架（不含药/非覆膜） | 13-不锈钢 | 037-不含药/非覆膜/非自膨 | 直径×长度：10×59 mm，输送器80cm OPTA PRO球囊 | PG5910PPS |  | 国械注进20163462897 | 集采范围内-未中选 | 企业在国家编码库重复注册，规格型号和中选规格型号数据重复，企业已停用该医保编码。
21f30b89-91ea-11eb-8996-40f2e9990f5b | 康蒂思（上海）医疗器械有限公司 | 91310115341997945F | 54865ed2-7a6e-11f0-88e5-34735a9d8166 | b908a534-69b2-11eb-ba25-fa163e311f19-1 | 外周血管支架类 | 非下肢动脉支架 | 支架系统-1 | aef538b8-68eb-11eb-ba25-fa163e311f19 | 支架系统PALMAZ GENESIS on OPTA PRO Stent System | 康蒂思（爱尔兰）Cordis Cashel |  | 国械注进20163132897 | 国械注进20163462897 | 该产品由球囊扩张导管和支架组成。支架由316L不锈钢管激光雕刻而成。球囊扩张导管为OTW型设计，由球囊（尼龙12）、导管（Pebax；尼龙）。应力释放装置（聚亚安酯）、标记带（金、银、铜）、头端（Pebax、硫酸钡）轴杆（Pebax；尼龙；硫酸钡）、底座（聚碳酸酯）。环氧乙烷灭菌，一次性使用，货架有效期3年。 | 该产品用于主动脉弓以下的外周血管的动脉粥样硬化性疾病的治疗及胆道内恶性肿瘤的姑息疗法。 | 肠系膜上动脉、肺动脉、肾动脉、脾动脉、锁骨下动脉 | 非药物涂层 非覆膜 短支架(长度≤100mm) | 3cf1e182-6ca5-11ed-9447-b4055d63f15c | 3cf1e182-6ca5-11ed-9447-b4055d63f15c | 支架系统 |  | C02060200102001089050000029 | 02-血管介入治疗类材料 | 06-外周血管介入治疗材料 | 13-外周血管支架 | 外周血管支架（不含药/非覆膜） | 13-不锈钢 | 037-不含药/非覆膜/非自膨 | 直径×长度：5×29 mm，输送器135cm OPTA PRO球囊 | PG2950PPX |  | 国械注进20163462897 | 集采范围内-未中选 | 企业在国家编码库重复注册，规格型号和中选规格型号数据重复，企业已停用该医保编码。
21f30b89-91ea-11eb-8996-40f2e9990f5b | 康蒂思（上海）医疗器械有限公司 | 91310115341997945F | 54865fae-7a6e-11f0-88e5-34735a9d8166 | b908a534-69b2-11eb-ba25-fa163e311f19-1 | 外周血管支架类 | 非下肢动脉支架 | 支架系统-1 | aef538b8-68eb-11eb-ba25-fa163e311f19 | 支架系统PALMAZ GENESIS on OPTA PRO Stent System | 康蒂思（爱尔兰）Cordis Cashel |  | 国械注进20163132897 | 国械注进20163462897 | 该产品由球囊扩张导管和支架组成。支架由316L不锈钢管激光雕刻而成。球囊扩张导管为OTW型设计，由球囊（尼龙12）、导管（Pebax；尼龙）。应力释放装置（聚亚安酯）、标记带（金、银、铜）、头端（Pebax、硫酸钡）轴杆（Pebax；尼龙；硫酸钡）、底座（聚碳酸酯）。环氧乙烷灭菌，一次性使用，货架有效期3年。 | 该产品用于主动脉弓以下的外周血管的动脉粥样硬化性疾病的治疗及胆道内恶性肿瘤的姑息疗法。 | 肠系膜上动脉、肺动脉、肾动脉、脾动脉、锁骨下动脉 | 非药物涂层 非覆膜 短支架(长度≤100mm) | 3cef8330-6ca5-11ed-9447-b4055d63f15c | 3cef8330-6ca5-11ed-9447-b4055d63f15c | 支架系统 |  | C02060200102001089050000002 | 02-血管介入治疗类材料 | 06-外周血管介入治疗材料 | 13-外周血管支架 | 外周血管支架（不含药/非覆膜） | 13-不锈钢 | 037-不含药/非覆膜/非自膨 | 直径×长度：7×24 mm，输送器135cm OPTA PRO球囊 | PG2470PPX |  | 国械注进20163462897 | 集采范围内-未中选 | 企业在国家编码库重复注册，规格型号和中选规格型号数据重复，企业已停用该医保编码。
21f30b89-91ea-11eb-8996-40f2e9990f5b | 康蒂思（上海）医疗器械有限公司 | 91310115341997945F | 5486606d-7a6e-11f0-88e5-34735a9d8166 | b908a534-69b2-11eb-ba25-fa163e311f19-1 | 外周血管支架类 | 非下肢动脉支架 | 支架系统-1 | aef538b8-68eb-11eb-ba25-fa163e311f19 | 支架系统PALMAZ GENESIS on OPTA PRO Stent System | 康蒂思（爱尔兰）Cordis Cashel |  | 国械注进20163132897 | 国械注进20163462897 | 该产品由球囊扩张导管和支架组成。支架由316L不锈钢管激光雕刻而成。球囊扩张导管为OTW型设计，由球囊（尼龙12）、导管（Pebax；尼龙）。应力释放装置（聚亚安酯）、标记带（金、银、铜）、头端（Pebax、硫酸钡）轴杆（Pebax；尼龙；硫酸钡）、底座（聚碳酸酯）。环氧乙烷灭菌，一次性使用，货架有效期3年。 | 该产品用于主动脉弓以下的外周血管的动脉粥样硬化性疾病的治疗及胆道内恶性肿瘤的姑息疗法。 | 肠系膜上动脉、肺动脉、肾动脉、脾动脉、锁骨下动脉 | 非药物涂层 非覆膜 短支架(长度≤100mm) | 3cf0f32b-6ca5-11ed-9447-b4055d63f15c | 3cf0f32b-6ca5-11ed-9447-b4055d63f15c | 支架系统 |  | C02060200102001089050000020 | 02-血管介入治疗类材料 | 06-外周血管介入治疗材料 | 13-外周血管支架 | 外周血管支架（不含药/非覆膜） | 13-不锈钢 | 037-不含药/非覆膜/非自膨 | 直径×长度：5×29 mm，输送器80cm OPTA PRO球囊 | PG2950PPS |  | 国械注进20163462897 | 集采范围内-未中选 | 企业在国家编码库重复注册，规格型号和中选规格型号数据重复，企业已停用该医保编码。
21f30b89-91ea-11eb-8996-40f2e9990f5b | 康蒂思（上海）医疗器械有限公司 | 91310115341997945F | 54866130-7a6e-11f0-88e5-34735a9d8166 | b908a534-69b2-11eb-ba25-fa163e311f19-1 | 外周血管支架类 | 非下肢动脉支架 | 支架系统-1 | aef538b8-68eb-11eb-ba25-fa163e311f19 | 支架系统PALMAZ GENESIS on OPTA PRO Stent System | 康蒂思（爱尔兰）Cordis Cashel |  | 国械注进20163132897 | 国械注进20163462897 | 该产品由球囊扩张导管和支架组成。支架由316L不锈钢管激光雕刻而成。球囊扩张导管为OTW型设计，由球囊（尼龙12）、导管（Pebax；尼龙）。应力释放装置（聚亚安酯）、标记带（金、银、铜）、头端（Pebax、硫酸钡）轴杆（Pebax；尼龙；硫酸钡）、底座（聚碳酸酯）。环氧乙烷灭菌，一次性使用，货架有效期3年。 | 该产品用于主动脉弓以下的外周血管的动脉粥样硬化性疾病的治疗及胆道内恶性肿瘤的姑息疗法。 | 肠系膜上动脉、肺动脉、肾动脉、脾动脉、锁骨下动脉 | 非药物涂层 非覆膜 短支架(长度≤100mm) | 2f437177-6ca5-11ed-9447-b4055d63f15c | 2f437177-6ca5-11ed-9447-b4055d63f15c | 支架系统 |  | C02060900101005089050000016 | 02-血管介入治疗类材料 | 06-外周血管介入治疗材料 | 13-外周血管支架 | 外周血管支架（不含药/非覆膜） | 13-不锈钢 | 037-不含药/非覆膜/非自膨 | 直径×长度：6×15 mm，输送器135cm OPTA PRO球囊 | PG1560PPX |  | 国械注进20163462897 | 集采范围内-未中选 | 企业在国家编码库重复注册，规格型号和中选规格型号数据重复，企业已停用该医保编码。
21f30b89-91ea-11eb-8996-40f2e9990f5b | 康蒂思（上海）医疗器械有限公司 | 91310115341997945F | 548662d9-7a6e-11f0-88e5-34735a9d8166 | b908a534-69b2-11eb-ba25-fa163e311f19-1 | 外周血管支架类 | 非下肢动脉支架 | 支架系统-1 | aef538b8-68eb-11eb-ba25-fa163e311f19 | 支架系统PALMAZ GENESIS on OPTA PRO Stent System | 康蒂思（爱尔兰）Cordis Cashel |  | 国械注进20163132897 | 国械注进20163462897 | 该产品由球囊扩张导管和支架组成。支架由316L不锈钢管激光雕刻而成。球囊扩张导管为OTW型设计，由球囊（尼龙12）、导管（Pebax；尼龙）。应力释放装置（聚亚安酯）、标记带（金、银、铜）、头端（Pebax、硫酸钡）轴杆（Pebax；尼龙；硫酸钡）、底座（聚碳酸酯）。环氧乙烷灭菌，一次性使用，货架有效期3年。 | 该产品用于主动脉弓以下的外周血管的动脉粥样硬化性疾病的治疗及胆道内恶性肿瘤的姑息疗法。 | 肠系膜上动脉、肺动脉、肾动脉、脾动脉、锁骨下动脉 | 非药物涂层 非覆膜 短支架(长度≤100mm) | 2f42a4ab-6ca5-11ed-9447-b4055d63f15c | 2f42a4ab-6ca5-11ed-9447-b4055d63f15c | 支架系统 |  | C02060900101005089050000007 | 02-血管介入治疗类材料 | 06-外周血管介入治疗材料 | 13-外周血管支架 | 外周血管支架（不含药/非覆膜） | 13-不锈钢 | 037-不含药/非覆膜/非自膨 | 直径×长度：7×29 mm，输送器80cm OPTA PRO球囊 | PG2970PPS |  | 国械注进20163462897 | 集采范围内-未中选 | 企业在国家编码库重复注册，规格型号和中选规格型号数据重复，企业已停用该医保编码。
21f30b89-91ea-11eb-8996-40f2e9990f5b | 康蒂思（上海）医疗器械有限公司 | 91310115341997945F | 54866398-7a6e-11f0-88e5-34735a9d8166 | b908a534-69b2-11eb-ba25-fa163e311f19-1 | 外周血管支架类 | 非下肢动脉支架 | 支架系统-1 | aef538b8-68eb-11eb-ba25-fa163e311f19 | 支架系统PALMAZ GENESIS on OPTA PRO Stent System | 康蒂思（爱尔兰）Cordis Cashel |  | 国械注进20163132897 | 国械注进20163462897 | 该产品由球囊扩张导管和支架组成。支架由316L不锈钢管激光雕刻而成。球囊扩张导管为OTW型设计，由球囊（尼龙12）、导管（Pebax；尼龙）。应力释放装置（聚亚安酯）、标记带（金、银、铜）、头端（Pebax、硫酸钡）轴杆（Pebax；尼龙；硫酸钡）、底座（聚碳酸酯）。环氧乙烷灭菌，一次性使用，货架有效期3年。 | 该产品用于主动脉弓以下的外周血管的动脉粥样硬化性疾病的治疗及胆道内恶性肿瘤的姑息疗法。 | 肠系膜上动脉、肺动脉、肾动脉、脾动脉、锁骨下动脉 | 非药物涂层 非覆膜 短支架(长度≤100mm) | 2f42d026-6ca5-11ed-9447-b4055d63f15c | 2f42d026-6ca5-11ed-9447-b4055d63f15c | 支架系统 |  | C02060900101005089050000009 | 02-血管介入治疗类材料 | 06-外周血管介入治疗材料 | 13-外周血管支架 | 外周血管支架（不含药/非覆膜） | 13-不锈钢 | 037-不含药/非覆膜/非自膨 | 直径×长度：8×15 mm，输送器80cm OPTA PRO球囊 | PG1580PPS |  | 国械注进20163462897 | 集采范围内-未中选 | 企业在国家编码库重复注册，规格型号和中选规格型号数据重复，企业已停用该医保编码。
21f30b89-91ea-11eb-8996-40f2e9990f5b | 康蒂思（上海）医疗器械有限公司 | 91310115341997945F | 54866457-7a6e-11f0-88e5-34735a9d8166 | b908a534-69b2-11eb-ba25-fa163e311f19-1 | 外周血管支架类 | 非下肢动脉支架 | 支架系统-1 | aef538b8-68eb-11eb-ba25-fa163e311f19 | 支架系统PALMAZ GENESIS on OPTA PRO Stent System | 康蒂思（爱尔兰）Cordis Cashel |  | 国械注进20163132897 | 国械注进20163462897 | 该产品由球囊扩张导管和支架组成。支架由316L不锈钢管激光雕刻而成。球囊扩张导管为OTW型设计，由球囊（尼龙12）、导管（Pebax；尼龙）。应力释放装置（聚亚安酯）、标记带（金、银、铜）、头端（Pebax、硫酸钡）轴杆（Pebax；尼龙；硫酸钡）、底座（聚碳酸酯）。环氧乙烷灭菌，一次性使用，货架有效期3年。 | 该产品用于主动脉弓以下的外周血管的动脉粥样硬化性疾病的治疗及胆道内恶性肿瘤的姑息疗法。 | 肠系膜上动脉、肺动脉、肾动脉、脾动脉、锁骨下动脉 | 非药物涂层 非覆膜 短支架(长度≤100mm) | 2f4294b5-6ca5-11ed-9447-b4055d63f15c | 2f4294b5-6ca5-11ed-9447-b4055d63f15c | 支架系统 |  | C02060900101005089050000006 | 02-血管介入治疗类材料 | 06-外周血管介入治疗材料 | 13-外周血管支架 | 外周血管支架（不含药/非覆膜） | 13-不锈钢 | 037-不含药/非覆膜/非自膨 | 直径×长度：6×39 mm，输送器135cm OPTA PRO球囊 | PG3960PPX |  | 国械注进20163462897 | 集采范围内-未中选 | 企业在国家编码库重复注册，规格型号和中选规格型号数据重复，企业已停用该医保编码。
21f30b89-91ea-11eb-8996-40f2e9990f5b | 康蒂思（上海）医疗器械有限公司 | 91310115341997945F | 54866510-7a6e-11f0-88e5-34735a9d8166 | b908a534-69b2-11eb-ba25-fa163e311f19-1 | 外周血管支架类 | 非下肢动脉支架 | 支架系统-1 | aef538b8-68eb-11eb-ba25-fa163e311f19 | 支架系统PALMAZ GENESIS on OPTA PRO Stent System | 康蒂思（爱尔兰）Cordis Cashel |  | 国械注进20163132897 | 国械注进20163462897 | 该产品由球囊扩张导管和支架组成。支架由316L不锈钢管激光雕刻而成。球囊扩张导管为OTW型设计，由球囊（尼龙12）、导管（Pebax；尼龙）。应力释放装置（聚亚安酯）、标记带（金、银、铜）、头端（Pebax、硫酸钡）轴杆（Pebax；尼龙；硫酸钡）、底座（聚碳酸酯）。环氧乙烷灭菌，一次性使用，货架有效期3年。 | 该产品用于主动脉弓以下的外周血管的动脉粥样硬化性疾病的治疗及胆道内恶性肿瘤的姑息疗法。 | 肠系膜上动脉、肺动脉、肾动脉、脾动脉、锁骨下动脉 | 非药物涂层 非覆膜 短支架(长度≤100mm) | 2f42f21b-6ca5-11ed-9447-b4055d63f15c | 2f42f21b-6ca5-11ed-9447-b4055d63f15c | 支架系统 |  | C02060900101005089050000010 | 02-血管介入治疗类材料 | 06-外周血管介入治疗材料 | 13-外周血管支架 | 外周血管支架（不含药/非覆膜） | 13-不锈钢 | 037-不含药/非覆膜/非自膨 | 直径×长度：5×15 mm，输送器80cm OPTA PRO球囊 | PG1550PPS |  | 国械注进20163462897 | 集采范围内-未中选 | 企业在国家编码库重复注册，规格型号和中选规格型号数据重复，企业已停用该医保编码。
21f30b89-91ea-11eb-8996-40f2e9990f5b | 康蒂思（上海）医疗器械有限公司 | 91310115341997945F | 548665d4-7a6e-11f0-88e5-34735a9d8166 | b908a534-69b2-11eb-ba25-fa163e311f19-1 | 外周血管支架类 | 非下肢动脉支架 | 支架系统-1 | aef538b8-68eb-11eb-ba25-fa163e311f19 | 支架系统PALMAZ GENESIS on OPTA PRO Stent System | 康蒂思（爱尔兰）Cordis Cashel |  | 国械注进20163132897 | 国械注进20163462897 | 该产品由球囊扩张导管和支架组成。支架由316L不锈钢管激光雕刻而成。球囊扩张导管为OTW型设计，由球囊（尼龙12）、导管（Pebax；尼龙）。应力释放装置（聚亚安酯）、标记带（金、银、铜）、头端（Pebax、硫酸钡）轴杆（Pebax；尼龙；硫酸钡）、底座（聚碳酸酯）。环氧乙烷灭菌，一次性使用，货架有效期3年。 | 该产品用于主动脉弓以下的外周血管的动脉粥样硬化性疾病的治疗及胆道内恶性肿瘤的姑息疗法。 | 肠系膜上动脉、肺动脉、肾动脉、脾动脉、锁骨下动脉 | 非药物涂层 非覆膜 短支架(长度≤100mm) | 2f427059-6ca5-11ed-9447-b4055d63f15c | 2f427059-6ca5-11ed-9447-b4055d63f15c | 支架系统 |  | C02060900101005089050000005 | 02-血管介入治疗类材料 | 06-外周血管介入治疗材料 | 13-外周血管支架 | 外周血管支架（不含药/非覆膜） | 13-不锈钢 | 037-不含药/非覆膜/非自膨 | 直径×长度：10×25 mm，输送器80cm OPTA PRO球囊 | PG2510PPS |  | 国械注进20163462897 | 集采范围内-未中选 | 企业在国家编码库重复注册，规格型号和中选规格型号数据重复，企业已停用该医保编码。
21f30b89-91ea-11eb-8996-40f2e9990f5b | 康蒂思（上海）医疗器械有限公司 | 91310115341997945F | 5486668e-7a6e-11f0-88e5-34735a9d8166 | b908a534-69b2-11eb-ba25-fa163e311f19-1 | 外周血管支架类 | 非下肢动脉支架 | 支架系统-1 | aef538b8-68eb-11eb-ba25-fa163e311f19 | 支架系统PALMAZ GENESIS on OPTA PRO Stent System | 康蒂思（爱尔兰）Cordis Cashel |  | 国械注进20163132897 | 国械注进20163462897 | 该产品由球囊扩张导管和支架组成。支架由316L不锈钢管激光雕刻而成。球囊扩张导管为OTW型设计，由球囊（尼龙12）、导管（Pebax；尼龙）。应力释放装置（聚亚安酯）、标记带（金、银、铜）、头端（Pebax、硫酸钡）轴杆（Pebax；尼龙；硫酸钡）、底座（聚碳酸酯）。环氧乙烷灭菌，一次性使用，货架有效期3年。 | 该产品用于主动脉弓以下的外周血管的动脉粥样硬化性疾病的治疗及胆道内恶性肿瘤的姑息疗法。 | 肠系膜上动脉、肺动脉、肾动脉、脾动脉、锁骨下动脉 | 非药物涂层 非覆膜 短支架(长度≤100mm) | 2f43166e-6ca5-11ed-9447-b4055d63f15c | 2f43166e-6ca5-11ed-9447-b4055d63f15c | 支架系统 |  | C02060900101005089050000011 | 02-血管介入治疗类材料 | 06-外周血管介入治疗材料 | 13-外周血管支架 | 外周血管支架（不含药/非覆膜） | 13-不锈钢 | 037-不含药/非覆膜/非自膨 | 直径×长度：4×24 mm，输送器80cm OPTA PRO球囊 | PG2440PPS |  | 国械注进20163462897 | 集采范围内-未中选 | 企业在国家编码库重复注册，规格型号和中选规格型号数据重复，企业已停用该医保编码。
21f30b89-91ea-11eb-8996-40f2e9990f5b | 康蒂思（上海）医疗器械有限公司 | 91310115341997945F | 5486674c-7a6e-11f0-88e5-34735a9d8166 | b908a534-69b2-11eb-ba25-fa163e311f19-1 | 外周血管支架类 | 非下肢动脉支架 | 支架系统-1 | aef538b8-68eb-11eb-ba25-fa163e311f19 | 支架系统PALMAZ GENESIS on OPTA PRO Stent System | 康蒂思（爱尔兰）Cordis Cashel |  | 国械注进20163132897 | 国械注进20163462897 | 该产品由球囊扩张导管和支架组成。支架由316L不锈钢管激光雕刻而成。球囊扩张导管为OTW型设计，由球囊（尼龙12）、导管（Pebax；尼龙）。应力释放装置（聚亚安酯）、标记带（金、银、铜）、头端（Pebax、硫酸钡）轴杆（Pebax；尼龙；硫酸钡）、底座（聚碳酸酯）。环氧乙烷灭菌，一次性使用，货架有效期3年。 | 该产品用于主动脉弓以下的外周血管的动脉粥样硬化性疾病的治疗及胆道内恶性肿瘤的姑息疗法。 | 肠系膜上动脉、肺动脉、肾动脉、脾动脉、锁骨下动脉 | 非药物涂层 非覆膜 短支架(长度≤100mm) | 2f426219-6ca5-11ed-9447-b4055d63f15c | 2f426219-6ca5-11ed-9447-b4055d63f15c | 支架系统 |  | C02060900101005089050000004 | 02-血管介入治疗类材料 | 06-外周血管介入治疗材料 | 13-外周血管支架 | 外周血管支架（不含药/非覆膜） | 13-不锈钢 | 037-不含药/非覆膜/非自膨 | 直径×长度：8×59 mm，输送器135cm OPTA PRO球囊 | PG5980PPX |  | 国械注进20163462897 | 集采范围内-未中选 | 企业在国家编码库重复注册，规格型号和中选规格型号数据重复，企业已停用该医保编码。
21f30b89-91ea-11eb-8996-40f2e9990f5b | 康蒂思（上海）医疗器械有限公司 | 91310115341997945F | 5486680b-7a6e-11f0-88e5-34735a9d8166 | b908a534-69b2-11eb-ba25-fa163e311f19-1 | 外周血管支架类 | 非下肢动脉支架 | 支架系统-1 | aef538b8-68eb-11eb-ba25-fa163e311f19 | 支架系统PALMAZ GENESIS on OPTA PRO Stent System | 康蒂思（爱尔兰）Cordis Cashel |  | 国械注进20163132897 | 国械注进20163462897 | 该产品由球囊扩张导管和支架组成。支架由316L不锈钢管激光雕刻而成。球囊扩张导管为OTW型设计，由球囊（尼龙12）、导管（Pebax；尼龙）。应力释放装置（聚亚安酯）、标记带（金、银、铜）、头端（Pebax、硫酸钡）轴杆（Pebax；尼龙；硫酸钡）、底座（聚碳酸酯）。环氧乙烷灭菌，一次性使用，货架有效期3年。 | 该产品用于主动脉弓以下的外周血管的动脉粥样硬化性疾病的治疗及胆道内恶性肿瘤的姑息疗法。 | 肠系膜上动脉、肺动脉、肾动脉、脾动脉、锁骨下动脉 | 非药物涂层 非覆膜 短支架(长度≤100mm) | 2f431d34-6ca5-11ed-9447-b4055d63f15c | 2f431d34-6ca5-11ed-9447-b4055d63f15c | 支架系统 |  | C02060900101005089050000012 | 02-血管介入治疗类材料 | 06-外周血管介入治疗材料 | 13-外周血管支架 | 外周血管支架（不含药/非覆膜） | 13-不锈钢 | 037-不含药/非覆膜/非自膨 | 直径×长度：9×25 mm，输送器80cm OPTA PRO球囊 | PG2590PPS |  | 国械注进20163462897 | 集采范围内-未中选 | 企业在国家编码库重复注册，规格型号和中选规格型号数据重复，企业已停用该医保编码。
21f30b89-91ea-11eb-8996-40f2e9990f5b | 康蒂思（上海）医疗器械有限公司 | 91310115341997945F | 54866913-7a6e-11f0-88e5-34735a9d8166 | b908a534-69b2-11eb-ba25-fa163e311f19-1 | 外周血管支架类 | 非下肢动脉支架 | 支架系统-1 | aef538b8-68eb-11eb-ba25-fa163e311f19 | 支架系统PALMAZ GENESIS on OPTA PRO Stent System | 康蒂思（爱尔兰）Cordis Cashel |  | 国械注进20163132897 | 国械注进20163462897 | 该产品由球囊扩张导管和支架组成。支架由316L不锈钢管激光雕刻而成。球囊扩张导管为OTW型设计，由球囊（尼龙12）、导管（Pebax；尼龙）。应力释放装置（聚亚安酯）、标记带（金、银、铜）、头端（Pebax、硫酸钡）轴杆（Pebax；尼龙；硫酸钡）、底座（聚碳酸酯）。环氧乙烷灭菌，一次性使用，货架有效期3年。 | 该产品用于主动脉弓以下的外周血管的动脉粥样硬化性疾病的治疗及胆道内恶性肿瘤的姑息疗法。 | 肠系膜上动脉、肺动脉、肾动脉、脾动脉、锁骨下动脉 | 非药物涂层 非覆膜 短支架(长度≤100mm) | 2f42381f-6ca5-11ed-9447-b4055d63f15c | 2f42381f-6ca5-11ed-9447-b4055d63f15c | 支架系统 |  | C02060900101005089050000003 | 02-血管介入治疗类材料 | 06-外周血管介入治疗材料 | 13-外周血管支架 | 外周血管支架（不含药/非覆膜） | 13-不锈钢 | 037-不含药/非覆膜/非自膨 | 直径×长度：10×59 mm，输送器80cm OPTA PRO球囊 | PG5910PPS |  | 国械注进20163462897 | 集采范围内-未中选 | 企业在国家编码库重复注册，规格型号和中选规格型号数据重复，企业已停用该医保编码。
21f30b89-91ea-11eb-8996-40f2e9990f5b | 康蒂思（上海）医疗器械有限公司 | 91310115341997945F | 548669cd-7a6e-11f0-88e5-34735a9d8166 | b908a534-69b2-11eb-ba25-fa163e311f19-1 | 外周血管支架类 | 非下肢动脉支架 | 支架系统-1 | aef538b8-68eb-11eb-ba25-fa163e311f19 | 支架系统PALMAZ GENESIS on OPTA PRO Stent System | 康蒂思（爱尔兰）Cordis Cashel |  | 国械注进20163132897 | 国械注进20163462897 | 该产品由球囊扩张导管和支架组成。支架由316L不锈钢管激光雕刻而成。球囊扩张导管为OTW型设计，由球囊（尼龙12）、导管（Pebax；尼龙）。应力释放装置（聚亚安酯）、标记带（金、银、铜）、头端（Pebax、硫酸钡）轴杆（Pebax；尼龙；硫酸钡）、底座（聚碳酸酯）。环氧乙烷灭菌，一次性使用，货架有效期3年。 | 该产品用于主动脉弓以下的外周血管的动脉粥样硬化性疾病的治疗及胆道内恶性肿瘤的姑息疗法。 | 肠系膜上动脉、肺动脉、肾动脉、脾动脉、锁骨下动脉 | 非药物涂层 非覆膜 短支架(长度≤100mm) | 2f43242c-6ca5-11ed-9447-b4055d63f15c | 2f43242c-6ca5-11ed-9447-b4055d63f15c | 支架系统 |  | C02060900101005089050000013 | 02-血管介入治疗类材料 | 06-外周血管介入治疗材料 | 13-外周血管支架 | 外周血管支架（不含药/非覆膜） | 13-不锈钢 | 037-不含药/非覆膜/非自膨 | 直径×长度：10×29 mm，输送器80cm OPTA PRO球囊 | PG2910PPS |  | 国械注进20163462897 | 集采范围内-未中选 | 企业在国家编码库重复注册，规格型号和中选规格型号数据重复，企业已停用该医保编码。
21f30b89-91ea-11eb-8996-40f2e9990f5b | 康蒂思（上海）医疗器械有限公司 | 91310115341997945F | 54866b80-7a6e-11f0-88e5-34735a9d8166 | b908a534-69b2-11eb-ba25-fa163e311f19-1 | 外周血管支架类 | 非下肢动脉支架 | 支架系统-1 | aef538b8-68eb-11eb-ba25-fa163e311f19 | 支架系统PALMAZ GENESIS on OPTA PRO Stent System | 康蒂思（爱尔兰）Cordis Cashel |  | 国械注进20163132897 | 国械注进20163462897 | 该产品由球囊扩张导管和支架组成。支架由316L不锈钢管激光雕刻而成。球囊扩张导管为OTW型设计，由球囊（尼龙12）、导管（Pebax；尼龙）。应力释放装置（聚亚安酯）、标记带（金、银、铜）、头端（Pebax、硫酸钡）轴杆（Pebax；尼龙；硫酸钡）、底座（聚碳酸酯）。环氧乙烷灭菌，一次性使用，货架有效期3年。 | 该产品用于主动脉弓以下的外周血管的动脉粥样硬化性疾病的治疗及胆道内恶性肿瘤的姑息疗法。 | 肠系膜上动脉、肺动脉、肾动脉、脾动脉、锁骨下动脉 | 非药物涂层 非覆膜 短支架(长度≤100mm) | 2f420a4e-6ca5-11ed-9447-b4055d63f15c | 2f420a4e-6ca5-11ed-9447-b4055d63f15c | 支架系统 |  | C02060900101005089050000002 | 02-血管介入治疗类材料 | 06-外周血管介入治疗材料 | 13-外周血管支架 | 外周血管支架（不含药/非覆膜） | 13-不锈钢 | 037-不含药/非覆膜/非自膨 | 直径×长度：7×12 mm，输送器80cm OPTA PRO球囊 | PG1270PPS |  | 国械注进20163462897 | 集采范围内-未中选 | 企业在国家编码库重复注册，规格型号和中选规格型号数据重复，企业已停用该医保编码。
21f30b89-91ea-11eb-8996-40f2e9990f5b | 康蒂思（上海）医疗器械有限公司 | 91310115341997945F | 54866c3e-7a6e-11f0-88e5-34735a9d8166 | b908a534-69b2-11eb-ba25-fa163e311f19-1 | 外周血管支架类 | 非下肢动脉支架 | 支架系统-1 | aef538b8-68eb-11eb-ba25-fa163e311f19 | 支架系统PALMAZ GENESIS on OPTA PRO Stent System | 康蒂思（爱尔兰）Cordis Cashel |  | 国械注进20163132897 | 国械注进20163462897 | 该产品由球囊扩张导管和支架组成。支架由316L不锈钢管激光雕刻而成。球囊扩张导管为OTW型设计，由球囊（尼龙12）、导管（Pebax；尼龙）。应力释放装置（聚亚安酯）、标记带（金、银、铜）、头端（Pebax、硫酸钡）轴杆（Pebax；尼龙；硫酸钡）、底座（聚碳酸酯）。环氧乙烷灭菌，一次性使用，货架有效期3年。 | 该产品用于主动脉弓以下的外周血管的动脉粥样硬化性疾病的治疗及胆道内恶性肿瘤的姑息疗法。 | 肠系膜上动脉、肺动脉、肾动脉、脾动脉、锁骨下动脉 | 非药物涂层 非覆膜 短支架(长度≤100mm) | 2f433326-6ca5-11ed-9447-b4055d63f15c | 2f433326-6ca5-11ed-9447-b4055d63f15c | 支架系统 |  | C02060900101005089050000014 | 02-血管介入治疗类材料 | 06-外周血管介入治疗材料 | 13-外周血管支架 | 外周血管支架（不含药/非覆膜） | 13-不锈钢 | 037-不含药/非覆膜/非自膨 | 直径×长度：7×15 mm，输送器80cm OPTA PRO球囊 | PG1570PPS |  | 国械注进20163462897 | 集采范围内-未中选 | 企业在国家编码库重复注册，规格型号和中选规格型号数据重复，企业已停用该医保编码。
21f30b89-91ea-11eb-8996-40f2e9990f5b | 康蒂思（上海）医疗器械有限公司 | 91310115341997945F | 54866cf8-7a6e-11f0-88e5-34735a9d8166 | b908a534-69b2-11eb-ba25-fa163e311f19-1 | 外周血管支架类 | 非下肢动脉支架 | 支架系统-1 | aef538b8-68eb-11eb-ba25-fa163e311f19 | 支架系统PALMAZ GENESIS on OPTA PRO Stent System | 康蒂思（爱尔兰）Cordis Cashel |  | 国械注进20163132897 | 国械注进20163462897 | 该产品由球囊扩张导管和支架组成。支架由316L不锈钢管激光雕刻而成。球囊扩张导管为OTW型设计，由球囊（尼龙12）、导管（Pebax；尼龙）。应力释放装置（聚亚安酯）、标记带（金、银、铜）、头端（Pebax、硫酸钡）轴杆（Pebax；尼龙；硫酸钡）、底座（聚碳酸酯）。环氧乙烷灭菌，一次性使用，货架有效期3年。 | 该产品用于主动脉弓以下的外周血管的动脉粥样硬化性疾病的治疗及胆道内恶性肿瘤的姑息疗法。 | 肠系膜上动脉、肺动脉、肾动脉、脾动脉、锁骨下动脉 | 非药物涂层 非覆膜 短支架(长度≤100mm) | 2f41fc4c-6ca5-11ed-9447-b4055d63f15c | 2f41fc4c-6ca5-11ed-9447-b4055d63f15c | 支架系统 |  | C02060900101005089050000001 | 02-血管介入治疗类材料 | 06-外周血管介入治疗材料 | 13-外周血管支架 | 外周血管支架（不含药/非覆膜） | 13-不锈钢 | 037-不含药/非覆膜/非自膨 | 直径×长度：7×18 mm，输送器135cm OPTA PRO球囊 | PG1870PPX |  | 国械注进20163462897 | 集采范围内-未中选 | 企业在国家编码库重复注册，规格型号和中选规格型号数据重复，企业已停用该医保编码。
21f30b89-91ea-11eb-8996-40f2e9990f5b | 康蒂思（上海）医疗器械有限公司 | 91310115341997945F | 54866e8e-7a6e-11f0-88e5-34735a9d8166 | b908a534-69b2-11eb-ba25-fa163e311f19-1 | 外周血管支架类 | 非下肢动脉支架 | 支架系统-1 | aef538b8-68eb-11eb-ba25-fa163e311f19 | 支架系统PALMAZ GENESIS on OPTA PRO Stent System | 康蒂思（爱尔兰）Cordis Cashel |  | 国械注进20163132897 | 国械注进20163462897 | 该产品由球囊扩张导管和支架组成。支架由316L不锈钢管激光雕刻而成。球囊扩张导管为OTW型设计，由球囊（尼龙12）、导管（Pebax；尼龙）。应力释放装置（聚亚安酯）、标记带（金、银、铜）、头端（Pebax、硫酸钡）轴杆（Pebax；尼龙；硫酸钡）、底座（聚碳酸酯）。环氧乙烷灭菌，一次性使用，货架有效期3年。 | 该产品用于主动脉弓以下的外周血管的动脉粥样硬化性疾病的治疗及胆道内恶性肿瘤的姑息疗法。 | 肠系膜上动脉、肺动脉、肾动脉、脾动脉、锁骨下动脉 | 非药物涂层 非覆膜 短支架(长度≤100mm) | 2f42aa1e-6ca5-11ed-9447-b4055d63f15c | 2f42aa1e-6ca5-11ed-9447-b4055d63f15c | 支架系统 |  | C02060900101005089050000008 | 02-血管介入治疗类材料 | 06-外周血管介入治疗材料 | 13-外周血管支架 | 外周血管支架（不含药/非覆膜） | 13-不锈钢 | 037-不含药/非覆膜/非自膨 | 直径×长度：9×79 mm，输送器135cm OPTA PRO球囊 | PG7990PPX |  | 国械注进20163462897 | 集采范围内-未中选 | 企业在国家编码库重复注册，规格型号和中选规格型号数据重复，企业已停用该医保编码。
21f30b89-91ea-11eb-8996-40f2e9990f5b | 康蒂思（上海）医疗器械有限公司 | 91310115341997945F | 5485bb9b-7a6e-11f0-88e5-34735a9d8166 | 8a0bbe82-1f3c-11ec-ba7c-0050568f9c84-1 | 外周血管支架类 | 非下肢动脉支架 | 支架系统-1 | 10b81d5d-1084-11ec-b658-0050568f9c84 | 支架系统PALMAZ BLUE Stent System | 康蒂思（爱尔兰）Cordis Cashel |  | 国械注进20173131859 | 国械注进20173461859 | 该产品由球囊扩张导管、预装在球囊上的支架和附件组成。支架的材料为L605钴铬合金；球囊扩张导管为配合0.014''导丝使用的球囊扩张导管（RX型），球囊的材料为尼龙12，球囊上有两个铂/铱合金标记带；附件包括冲洗针和304L不锈钢导入鞘管。环氧乙烷灭菌，一次性使用。 | 0.014周围支架系统用于治疗主动脉弓下方的周围动脉粥样硬化疾病，0.014经肝胆管支架系统用于缓解胆管树中的恶性肿瘤。 | 肠系膜上动脉、肺动脉、肾动脉、脾动脉、锁骨下动脉 | 非药物涂层 非覆膜 短支架(长度≤100mm) | f53bc533-2c58-11ee-9447-b4055d63f15c | f53bc533-2c58-11ee-9447-b4055d63f15c | 支架系统 |  | C02061300114037089050000032 | 02-血管介入治疗类材料 | 06-外周血管介入治疗材料 | 13-外周血管支架 | 外周血管支架（不含药/非覆膜） | 14-合金 | 037-不含药/非覆膜/非自膨 | 直径：4mm 长度:24mm 外周血管支架 输送杆 80cm | PB2440PPS |  | 国械注进20173461859 | 集采范围内-未中选 | 注册证号变更、国家医保编码（27位）变更
21da04dd-91ea-11eb-8996-40f2e9990f5b | 柯惠医疗器材国际贸易（上海）有限公司 | 91310115607422226G | 5486ab36-7a6e-11f0-88e5-34735a9d8166 | 6DA5C991A86841158833237A31413DDA | 外周血管支架类 | 非下肢动脉支架 | 支架系统-支架 | 882F8F96-5C26-48A5-8A3D-6ED9E96738F1 | 支架系统 ParaMount Mini GPS Stent System | ev3, Inc. |  | 国械注进20173460694 |  | 该产品由支架和OTW型输送系统组成。支架选用316L不锈钢材料制成，有栅格状开口，嵌有钽金属标记。输送系统由球囊、导管、不透射线标记等组件组成，球囊由尼龙12制成。环氧乙烷灭菌，一次性使用，有效期3年。 | 该产品适用于闭塞及在经皮腔内血管成形术(PTA)后由突发性闭合或先兆性闭合导致的高危险性损伤，或是被认为由PTA手术后肾动脉狭窄出现的高危险性损伤。该产品还用来作为缓解疗法治疗胆道系统的恶性肿瘤。 | 肾动脉 | 非药物涂层 非覆膜 短支架(长度≤100mm) | e8d368c0-ca23-11e9-953f-fa163e0a8baf | e8d368c0-ca23-11e9-953f-fa163e0a8baf | 支架系统-支架 |  | C02060400102000068230000045 | 02-血管介入治疗类材料 | 06-外周血管介入治疗材料 | 04-肾动脉支架 | 支架 | 02-不锈钢 | 000-常规 | （PMB8-6-14-80）支架直径6mm;长度14mm；操作杆长80cm;适用导丝直径0.018" | PMB8-6-14-80 |  | 国械注进20173460694 | 集采范围内-未中选 | 未匹配到医保编码
21da04dd-91ea-11eb-8996-40f2e9990f5b | 柯惠医疗器材国际贸易（上海）有限公司 | 91310115607422226G | 5486ac03-7a6e-11f0-88e5-34735a9d8166 | 6DA5C991A86841158833237A31413DDA | 外周血管支架类 | 非下肢动脉支架 | 支架系统-支架 | 882F8F96-5C26-48A5-8A3D-6ED9E96738F1 | 支架系统 ParaMount Mini GPS Stent System | ev3, Inc. |  | 国械注进20173460694 |  | 该产品由支架和OTW型输送系统组成。支架选用316L不锈钢材料制成，有栅格状开口，嵌有钽金属标记。输送系统由球囊、导管、不透射线标记等组件组成，球囊由尼龙12制成。环氧乙烷灭菌，一次性使用，有效期3年。 | 该产品适用于闭塞及在经皮腔内血管成形术(PTA)后由突发性闭合或先兆性闭合导致的高危险性损伤，或是被认为由PTA手术后肾动脉狭窄出现的高危险性损伤。该产品还用来作为缓解疗法治疗胆道系统的恶性肿瘤。 | 肾动脉 | 非药物涂层 非覆膜 短支架(长度≤100mm) | e8d36765-ca23-11e9-953f-fa163e0a8baf | e8d36765-ca23-11e9-953f-fa163e0a8baf | 支架系统-支架 |  | C02060400102000068230000044 | 02-血管介入治疗类材料 | 06-外周血管介入治疗材料 | 04-肾动脉支架 | 支架 | 02-不锈钢 | 000-常规 | （PMP8-7-18-135）支架直径7mm;长度18mm；操作杆长135cm;适用导丝直径0.018" | PMP8-7-18-135 |  | 国械注进20173460694 | 集采范围内-未中选 | 未匹配到医保编码
21da04dd-91ea-11eb-8996-40f2e9990f5b | 柯惠医疗器材国际贸易（上海）有限公司 | 91310115607422226G | 5486acd0-7a6e-11f0-88e5-34735a9d8166 | 6DA5C991A86841158833237A31413DDA | 外周血管支架类 | 非下肢动脉支架 | 支架系统-支架 | 882F8F96-5C26-48A5-8A3D-6ED9E96738F1 | 支架系统 ParaMount Mini GPS Stent System | ev3, Inc. |  | 国械注进20173460694 |  | 该产品由支架和OTW型输送系统组成。支架选用316L不锈钢材料制成，有栅格状开口，嵌有钽金属标记。输送系统由球囊、导管、不透射线标记等组件组成，球囊由尼龙12制成。环氧乙烷灭菌，一次性使用，有效期3年。 | 该产品适用于闭塞及在经皮腔内血管成形术(PTA)后由突发性闭合或先兆性闭合导致的高危险性损伤，或是被认为由PTA手术后肾动脉狭窄出现的高危险性损伤。该产品还用来作为缓解疗法治疗胆道系统的恶性肿瘤。 | 肾动脉 | 非药物涂层 非覆膜 短支架(长度≤100mm) | e8d34949-ca23-11e9-953f-fa163e0a8baf | e8d34949-ca23-11e9-953f-fa163e0a8baf | 支架系统-支架 |  | C02060400102000068230000022 | 02-血管介入治疗类材料 | 06-外周血管介入治疗材料 | 04-肾动脉支架 | 支架 | 02-不锈钢 | 000-常规 | （PMP4-6-14-80）支架直径6mm;长度14mm；操作杆长80cm;适用导丝直径0.014" | PMP4-6-14-80 |  | 国械注进20173460694 | 集采范围内-未中选 | 未匹配到医保编码
21da04dd-91ea-11eb-8996-40f2e9990f5b | 柯惠医疗器材国际贸易（上海）有限公司 | 91310115607422226G | 5486ad8f-7a6e-11f0-88e5-34735a9d8166 | 6DA5C991A86841158833237A31413DDA | 外周血管支架类 | 非下肢动脉支架 | 支架系统-支架 | 882F8F96-5C26-48A5-8A3D-6ED9E96738F1 | 支架系统 ParaMount Mini GPS Stent System | ev3, Inc. |  | 国械注进20173460694 |  | 该产品由支架和OTW型输送系统组成。支架选用316L不锈钢材料制成，有栅格状开口，嵌有钽金属标记。输送系统由球囊、导管、不透射线标记等组件组成，球囊由尼龙12制成。环氧乙烷灭菌，一次性使用，有效期3年。 | 该产品适用于闭塞及在经皮腔内血管成形术(PTA)后由突发性闭合或先兆性闭合导致的高危险性损伤，或是被认为由PTA手术后肾动脉狭窄出现的高危险性损伤。该产品还用来作为缓解疗法治疗胆道系统的恶性肿瘤。 | 肾动脉 | 非药物涂层 非覆膜 短支架(长度≤100mm) | e8d364e2-ca23-11e9-953f-fa163e0a8baf | e8d364e2-ca23-11e9-953f-fa163e0a8baf | 支架系统-支架 |  | C02060400102000068230000042 | 02-血管介入治疗类材料 | 06-外周血管介入治疗材料 | 04-肾动脉支架 | 支架 | 02-不锈钢 | 000-常规 | （PMP8-5-14-80）支架直径5mm;长度14mm；操作杆长80cm;适用导丝直径0.018" | PMP8-5-14-80 |  | 国械注进20173460694 | 集采范围内-未中选 | 未匹配到医保编码
21da04dd-91ea-11eb-8996-40f2e9990f5b | 柯惠医疗器材国际贸易（上海）有限公司 | 91310115607422226G | 5486ae4d-7a6e-11f0-88e5-34735a9d8166 | 6DA5C991A86841158833237A31413DDA | 外周血管支架类 | 非下肢动脉支架 | 支架系统-支架 | 882F8F96-5C26-48A5-8A3D-6ED9E96738F1 | 支架系统 ParaMount Mini GPS Stent System | ev3, Inc. |  | 国械注进20173460694 |  | 该产品由支架和OTW型输送系统组成。支架选用316L不锈钢材料制成，有栅格状开口，嵌有钽金属标记。输送系统由球囊、导管、不透射线标记等组件组成，球囊由尼龙12制成。环氧乙烷灭菌，一次性使用，有效期3年。 | 该产品适用于闭塞及在经皮腔内血管成形术(PTA)后由突发性闭合或先兆性闭合导致的高危险性损伤，或是被认为由PTA手术后肾动脉狭窄出现的高危险性损伤。该产品还用来作为缓解疗法治疗胆道系统的恶性肿瘤。 | 肾动脉 | 非药物涂层 非覆膜 短支架(长度≤100mm) | e8d363a2-ca23-11e9-953f-fa163e0a8baf | e8d363a2-ca23-11e9-953f-fa163e0a8baf | 支架系统-支架 |  | C02060400102000068230000041 | 02-血管介入治疗类材料 | 06-外周血管介入治疗材料 | 04-肾动脉支架 | 支架 | 02-不锈钢 | 000-常规 | （PMB4-6-14-135）支架直径6mm;长度14mm；操作杆长135cm;适用导丝直径0.014" | PMB4-6-14-135 |  | 国械注进20173460694 | 集采范围内-未中选 | 未匹配到医保编码
21da04dd-91ea-11eb-8996-40f2e9990f5b | 柯惠医疗器材国际贸易（上海）有限公司 | 91310115607422226G | 5486af11-7a6e-11f0-88e5-34735a9d8166 | 6DA5C991A86841158833237A31413DDA | 外周血管支架类 | 非下肢动脉支架 | 支架系统-支架 | 882F8F96-5C26-48A5-8A3D-6ED9E96738F1 | 支架系统 ParaMount Mini GPS Stent System | ev3, Inc. |  | 国械注进20173460694 |  | 该产品由支架和OTW型输送系统组成。支架选用316L不锈钢材料制成，有栅格状开口，嵌有钽金属标记。输送系统由球囊、导管、不透射线标记等组件组成，球囊由尼龙12制成。环氧乙烷灭菌，一次性使用，有效期3年。 | 该产品适用于闭塞及在经皮腔内血管成形术(PTA)后由突发性闭合或先兆性闭合导致的高危险性损伤，或是被认为由PTA手术后肾动脉狭窄出现的高危险性损伤。该产品还用来作为缓解疗法治疗胆道系统的恶性肿瘤。 | 肾动脉 | 非药物涂层 非覆膜 短支架(长度≤100mm) | e8d3624f-ca23-11e9-953f-fa163e0a8baf | e8d3624f-ca23-11e9-953f-fa163e0a8baf | 支架系统-支架 |  | C02060400102000068230000040 | 02-血管介入治疗类材料 | 06-外周血管介入治疗材料 | 04-肾动脉支架 | 支架 | 02-不锈钢 | 000-常规 | （PMP4-6-18-135）支架直径6mm;长度18mm；操作杆长135cm;适用导丝直径0.014" | PMP4-6-18-135 |  | 国械注进20173460694 | 集采范围内-未中选 | 未匹配到医保编码
21da04dd-91ea-11eb-8996-40f2e9990f5b | 柯惠医疗器材国际贸易（上海）有限公司 | 91310115607422226G | 5486afd0-7a6e-11f0-88e5-34735a9d8166 | 6DA5C991A86841158833237A31413DDA | 外周血管支架类 | 非下肢动脉支架 | 支架系统-支架 | 882F8F96-5C26-48A5-8A3D-6ED9E96738F1 | 支架系统 ParaMount Mini GPS Stent System | ev3, Inc. |  | 国械注进20173460694 |  | 该产品由支架和OTW型输送系统组成。支架选用316L不锈钢材料制成，有栅格状开口，嵌有钽金属标记。输送系统由球囊、导管、不透射线标记等组件组成，球囊由尼龙12制成。环氧乙烷灭菌，一次性使用，有效期3年。 | 该产品适用于闭塞及在经皮腔内血管成形术(PTA)后由突发性闭合或先兆性闭合导致的高危险性损伤，或是被认为由PTA手术后肾动脉狭窄出现的高危险性损伤。该产品还用来作为缓解疗法治疗胆道系统的恶性肿瘤。 | 肾动脉 | 非药物涂层 非覆膜 短支架(长度≤100mm) | e8d36105-ca23-11e9-953f-fa163e0a8baf | e8d36105-ca23-11e9-953f-fa163e0a8baf | 支架系统-支架 |  | C02060400102000068230000039 | 02-血管介入治疗类材料 | 06-外周血管介入治疗材料 | 04-肾动脉支架 | 支架 | 02-不锈钢 | 000-常规 | （PMB8-6-21-135）支架直径6mm;长度21mm；操作杆长135cm;适用导丝直径0.018" | PMB8-6-21-135 |  | 国械注进20173460694 | 集采范围内-未中选 | 未匹配到医保编码
21da04dd-91ea-11eb-8996-40f2e9990f5b | 柯惠医疗器材国际贸易（上海）有限公司 | 91310115607422226G | 5486b093-7a6e-11f0-88e5-34735a9d8166 | 6DA5C991A86841158833237A31413DDA | 外周血管支架类 | 非下肢动脉支架 | 支架系统-支架 | 882F8F96-5C26-48A5-8A3D-6ED9E96738F1 | 支架系统 ParaMount Mini GPS Stent System | ev3, Inc. |  | 国械注进20173460694 |  | 该产品由支架和OTW型输送系统组成。支架选用316L不锈钢材料制成，有栅格状开口，嵌有钽金属标记。输送系统由球囊、导管、不透射线标记等组件组成，球囊由尼龙12制成。环氧乙烷灭菌，一次性使用，有效期3年。 | 该产品适用于闭塞及在经皮腔内血管成形术(PTA)后由突发性闭合或先兆性闭合导致的高危险性损伤，或是被认为由PTA手术后肾动脉狭窄出现的高危险性损伤。该产品还用来作为缓解疗法治疗胆道系统的恶性肿瘤。 | 肾动脉 | 非药物涂层 非覆膜 短支架(长度≤100mm) | e8d35fb6-ca23-11e9-953f-fa163e0a8baf | e8d35fb6-ca23-11e9-953f-fa163e0a8baf | 支架系统-支架 |  | C02060400102000068230000038 | 02-血管介入治疗类材料 | 06-外周血管介入治疗材料 | 04-肾动脉支架 | 支架 | 02-不锈钢 | 000-常规 | （PMP8-5-21-80）支架直径5mm;长度21mm；操作杆长80cm;适用导丝直径0.018" | PMP8-5-21-80 |  | 国械注进20173460694 | 集采范围内-未中选 | 未匹配到医保编码
21da04dd-91ea-11eb-8996-40f2e9990f5b | 柯惠医疗器材国际贸易（上海）有限公司 | 91310115607422226G | 5486b152-7a6e-11f0-88e5-34735a9d8166 | 6DA5C991A86841158833237A31413DDA | 外周血管支架类 | 非下肢动脉支架 | 支架系统-支架 | 882F8F96-5C26-48A5-8A3D-6ED9E96738F1 | 支架系统 ParaMount Mini GPS Stent System | ev3, Inc. |  | 国械注进20173460694 |  | 该产品由支架和OTW型输送系统组成。支架选用316L不锈钢材料制成，有栅格状开口，嵌有钽金属标记。输送系统由球囊、导管、不透射线标记等组件组成，球囊由尼龙12制成。环氧乙烷灭菌，一次性使用，有效期3年。 | 该产品适用于闭塞及在经皮腔内血管成形术(PTA)后由突发性闭合或先兆性闭合导致的高危险性损伤，或是被认为由PTA手术后肾动脉狭窄出现的高危险性损伤。该产品还用来作为缓解疗法治疗胆道系统的恶性肿瘤。 | 肾动脉 | 非药物涂层 非覆膜 短支架(长度≤100mm) | e8d35e65-ca23-11e9-953f-fa163e0a8baf | e8d35e65-ca23-11e9-953f-fa163e0a8baf | 支架系统-支架 |  | C02060400102000068230000037 | 02-血管介入治疗类材料 | 06-外周血管介入治疗材料 | 04-肾动脉支架 | 支架 | 02-不锈钢 | 000-常规 | （PMB4-6-18-80）支架直径6mm;长度18mm；操作杆长80cm;适用导丝直径0.014" | PMB4-6-18-80 |  | 国械注进20173460694 | 集采范围内-未中选 | 未匹配到医保编码
21da04dd-91ea-11eb-8996-40f2e9990f5b | 柯惠医疗器材国际贸易（上海）有限公司 | 91310115607422226G | 5486b210-7a6e-11f0-88e5-34735a9d8166 | 6DA5C991A86841158833237A31413DDA | 外周血管支架类 | 非下肢动脉支架 | 支架系统-支架 | 882F8F96-5C26-48A5-8A3D-6ED9E96738F1 | 支架系统 ParaMount Mini GPS Stent System | ev3, Inc. |  | 国械注进20173460694 |  | 该产品由支架和OTW型输送系统组成。支架选用316L不锈钢材料制成，有栅格状开口，嵌有钽金属标记。输送系统由球囊、导管、不透射线标记等组件组成，球囊由尼龙12制成。环氧乙烷灭菌，一次性使用，有效期3年。 | 该产品适用于闭塞及在经皮腔内血管成形术(PTA)后由突发性闭合或先兆性闭合导致的高危险性损伤，或是被认为由PTA手术后肾动脉狭窄出现的高危险性损伤。该产品还用来作为缓解疗法治疗胆道系统的恶性肿瘤。 | 肾动脉 | 非药物涂层 非覆膜 短支架(长度≤100mm) | e8d35bc4-ca23-11e9-953f-fa163e0a8baf | e8d35bc4-ca23-11e9-953f-fa163e0a8baf | 支架系统-支架 |  | C02060400102000068230000035 | 02-血管介入治疗类材料 | 06-外周血管介入治疗材料 | 04-肾动脉支架 | 支架 | 02-不锈钢 | 000-常规 | （PMP8-7-21-80）支架直径7mm;长度21mm；操作杆长80cm;适用导丝直径0.018" | PMP8-7-21-80 |  | 国械注进20173460694 | 集采范围内-未中选 | 未匹配到医保编码
21da04dd-91ea-11eb-8996-40f2e9990f5b | 柯惠医疗器材国际贸易（上海）有限公司 | 91310115607422226G | 5486b2cf-7a6e-11f0-88e5-34735a9d8166 | 6DA5C991A86841158833237A31413DDA | 外周血管支架类 | 非下肢动脉支架 | 支架系统-支架 | 882F8F96-5C26-48A5-8A3D-6ED9E96738F1 | 支架系统 ParaMount Mini GPS Stent System | ev3, Inc. |  | 国械注进20173460694 |  | 该产品由支架和OTW型输送系统组成。支架选用316L不锈钢材料制成，有栅格状开口，嵌有钽金属标记。输送系统由球囊、导管、不透射线标记等组件组成，球囊由尼龙12制成。环氧乙烷灭菌，一次性使用，有效期3年。 | 该产品适用于闭塞及在经皮腔内血管成形术(PTA)后由突发性闭合或先兆性闭合导致的高危险性损伤，或是被认为由PTA手术后肾动脉狭窄出现的高危险性损伤。该产品还用来作为缓解疗法治疗胆道系统的恶性肿瘤。 | 肾动脉 | 非药物涂层 非覆膜 短支架(长度≤100mm) | e8d35a3f-ca23-11e9-953f-fa163e0a8baf | e8d35a3f-ca23-11e9-953f-fa163e0a8baf | 支架系统-支架 |  | C02060400102000068230000034 | 02-血管介入治疗类材料 | 06-外周血管介入治疗材料 | 04-肾动脉支架 | 支架 | 02-不锈钢 | 000-常规 | （PMB4-5-21-135）支架直径5mm;长度21mm；操作杆长135cm;适用导丝直径0.014" | PMB4-5-21-135 |  | 国械注进20173460694 | 集采范围内-未中选 | 未匹配到医保编码
21da04dd-91ea-11eb-8996-40f2e9990f5b | 柯惠医疗器材国际贸易（上海）有限公司 | 91310115607422226G | 5486b3a1-7a6e-11f0-88e5-34735a9d8166 | 6DA5C991A86841158833237A31413DDA | 外周血管支架类 | 非下肢动脉支架 | 支架系统-支架 | 882F8F96-5C26-48A5-8A3D-6ED9E96738F1 | 支架系统 ParaMount Mini GPS Stent System | ev3, Inc. |  | 国械注进20173460694 |  | 该产品由支架和OTW型输送系统组成。支架选用316L不锈钢材料制成，有栅格状开口，嵌有钽金属标记。输送系统由球囊、导管、不透射线标记等组件组成，球囊由尼龙12制成。环氧乙烷灭菌，一次性使用，有效期3年。 | 该产品适用于闭塞及在经皮腔内血管成形术(PTA)后由突发性闭合或先兆性闭合导致的高危险性损伤，或是被认为由PTA手术后肾动脉狭窄出现的高危险性损伤。该产品还用来作为缓解疗法治疗胆道系统的恶性肿瘤。 | 肾动脉 | 非药物涂层 非覆膜 短支架(长度≤100mm) | e8d358fc-ca23-11e9-953f-fa163e0a8baf | e8d358fc-ca23-11e9-953f-fa163e0a8baf | 支架系统-支架 |  | C02060400102000068230000033 | 02-血管介入治疗类材料 | 06-外周血管介入治疗材料 | 04-肾动脉支架 | 支架 | 02-不锈钢 | 000-常规 | （PMB8-7-18-80）支架直径7mm;长度18mm；操作杆长80cm;适用导丝直径0.018" | PMB8-7-18-80 |  | 国械注进20173460694 | 集采范围内-未中选 | 未匹配到医保编码
21da04dd-91ea-11eb-8996-40f2e9990f5b | 柯惠医疗器材国际贸易（上海）有限公司 | 91310115607422226G | 5486b70c-7a6e-11f0-88e5-34735a9d8166 | 6DA5C991A86841158833237A31413DDA | 外周血管支架类 | 非下肢动脉支架 | 支架系统-支架 | 882F8F96-5C26-48A5-8A3D-6ED9E96738F1 | 支架系统 ParaMount Mini GPS Stent System | ev3, Inc. |  | 国械注进20173460694 |  | 该产品由支架和OTW型输送系统组成。支架选用316L不锈钢材料制成，有栅格状开口，嵌有钽金属标记。输送系统由球囊、导管、不透射线标记等组件组成，球囊由尼龙12制成。环氧乙烷灭菌，一次性使用，有效期3年。 | 该产品适用于闭塞及在经皮腔内血管成形术(PTA)后由突发性闭合或先兆性闭合导致的高危险性损伤，或是被认为由PTA手术后肾动脉狭窄出现的高危险性损伤。该产品还用来作为缓解疗法治疗胆道系统的恶性肿瘤。 | 肾动脉 | 非药物涂层 非覆膜 短支架(长度≤100mm) | e8d357a1-ca23-11e9-953f-fa163e0a8baf | e8d357a1-ca23-11e9-953f-fa163e0a8baf | 支架系统-支架 |  | C02060400102000068230000032 | 02-血管介入治疗类材料 | 06-外周血管介入治疗材料 | 04-肾动脉支架 | 支架 | 02-不锈钢 | 000-常规 | （PMP4-5-14-135）支架直径5mm;长度14mm；操作杆长135cm;适用导丝直径0.014" | PMP4-5-14-135 |  | 国械注进20173460694 | 集采范围内-未中选 | 未匹配到医保编码
21da04dd-91ea-11eb-8996-40f2e9990f5b | 柯惠医疗器材国际贸易（上海）有限公司 | 91310115607422226G | 5486b7cb-7a6e-11f0-88e5-34735a9d8166 | 6DA5C991A86841158833237A31413DDA | 外周血管支架类 | 非下肢动脉支架 | 支架系统-支架 | 882F8F96-5C26-48A5-8A3D-6ED9E96738F1 | 支架系统 ParaMount Mini GPS Stent System | ev3, Inc. |  | 国械注进20173460694 |  | 该产品由支架和OTW型输送系统组成。支架选用316L不锈钢材料制成，有栅格状开口，嵌有钽金属标记。输送系统由球囊、导管、不透射线标记等组件组成，球囊由尼龙12制成。环氧乙烷灭菌，一次性使用，有效期3年。 | 该产品适用于闭塞及在经皮腔内血管成形术(PTA)后由突发性闭合或先兆性闭合导致的高危险性损伤，或是被认为由PTA手术后肾动脉狭窄出现的高危险性损伤。该产品还用来作为缓解疗法治疗胆道系统的恶性肿瘤。 | 肾动脉 | 非药物涂层 非覆膜 短支架(长度≤100mm) | e8d3565c-ca23-11e9-953f-fa163e0a8baf | e8d3565c-ca23-11e9-953f-fa163e0a8baf | 支架系统-支架 |  | C02060400102000068230000031 | 02-血管介入治疗类材料 | 06-外周血管介入治疗材料 | 04-肾动脉支架 | 支架 | 02-不锈钢 | 000-常规 | （PMB4-7-18-80）支架直径7mm;长度18mm；操作杆长80cm;适用导丝直径0.014" | PMB4-7-18-80 |  | 国械注进20173460694 | 集采范围内-未中选 | 未匹配到医保编码
21da04dd-91ea-11eb-8996-40f2e9990f5b | 柯惠医疗器材国际贸易（上海）有限公司 | 91310115607422226G | 5486b88e-7a6e-11f0-88e5-34735a9d8166 | 6DA5C991A86841158833237A31413DDA | 外周血管支架类 | 非下肢动脉支架 | 支架系统-支架 | 882F8F96-5C26-48A5-8A3D-6ED9E96738F1 | 支架系统 ParaMount Mini GPS Stent System | ev3, Inc. |  | 国械注进20173460694 |  | 该产品由支架和OTW型输送系统组成。支架选用316L不锈钢材料制成，有栅格状开口，嵌有钽金属标记。输送系统由球囊、导管、不透射线标记等组件组成，球囊由尼龙12制成。环氧乙烷灭菌，一次性使用，有效期3年。 | 该产品适用于闭塞及在经皮腔内血管成形术(PTA)后由突发性闭合或先兆性闭合导致的高危险性损伤，或是被认为由PTA手术后肾动脉狭窄出现的高危险性损伤。该产品还用来作为缓解疗法治疗胆道系统的恶性肿瘤。 | 肾动脉 | 非药物涂层 非覆膜 短支架(长度≤100mm) | e8d35511-ca23-11e9-953f-fa163e0a8baf | e8d35511-ca23-11e9-953f-fa163e0a8baf | 支架系统-支架 |  | C02060400102000068230000030 | 02-血管介入治疗类材料 | 06-外周血管介入治疗材料 | 04-肾动脉支架 | 支架 | 02-不锈钢 | 000-常规 | （PMB8-5-18-135）支架直径5mm;长度18mm；操作杆长135cm;适用导丝直径0.018" | PMB8-5-18-135 |  | 国械注进20173460694 | 集采范围内-未中选 | 未匹配到医保编码
21da04dd-91ea-11eb-8996-40f2e9990f5b | 柯惠医疗器材国际贸易（上海）有限公司 | 91310115607422226G | 5486b94d-7a6e-11f0-88e5-34735a9d8166 | 6DA5C991A86841158833237A31413DDA | 外周血管支架类 | 非下肢动脉支架 | 支架系统-支架 | 882F8F96-5C26-48A5-8A3D-6ED9E96738F1 | 支架系统 ParaMount Mini GPS Stent System | ev3, Inc. |  | 国械注进20173460694 |  | 该产品由支架和OTW型输送系统组成。支架选用316L不锈钢材料制成，有栅格状开口，嵌有钽金属标记。输送系统由球囊、导管、不透射线标记等组件组成，球囊由尼龙12制成。环氧乙烷灭菌，一次性使用，有效期3年。 | 该产品适用于闭塞及在经皮腔内血管成形术(PTA)后由突发性闭合或先兆性闭合导致的高危险性损伤，或是被认为由PTA手术后肾动脉狭窄出现的高危险性损伤。该产品还用来作为缓解疗法治疗胆道系统的恶性肿瘤。 | 肾动脉 | 非药物涂层 非覆膜 短支架(长度≤100mm) | e8d353ca-ca23-11e9-953f-fa163e0a8baf | e8d353ca-ca23-11e9-953f-fa163e0a8baf | 支架系统-支架 |  | C02060400102000068230000029 | 02-血管介入治疗类材料 | 06-外周血管介入治疗材料 | 04-肾动脉支架 | 支架 | 02-不锈钢 | 000-常规 | （PMB8-5-14-135）支架直径5mm;长度14mm；操作杆长135cm;适用导丝直径0.018" | PMB8-5-14-135 |  | 国械注进20173460694 | 集采范围内-未中选 | 未匹配到医保编码
21da04dd-91ea-11eb-8996-40f2e9990f5b | 柯惠医疗器材国际贸易（上海）有限公司 | 91310115607422226G | 5486ba0b-7a6e-11f0-88e5-34735a9d8166 | 6DA5C991A86841158833237A31413DDA | 外周血管支架类 | 非下肢动脉支架 | 支架系统-支架 | 882F8F96-5C26-48A5-8A3D-6ED9E96738F1 | 支架系统 ParaMount Mini GPS Stent System | ev3, Inc. |  | 国械注进20173460694 |  | 该产品由支架和OTW型输送系统组成。支架选用316L不锈钢材料制成，有栅格状开口，嵌有钽金属标记。输送系统由球囊、导管、不透射线标记等组件组成，球囊由尼龙12制成。环氧乙烷灭菌，一次性使用，有效期3年。 | 该产品适用于闭塞及在经皮腔内血管成形术(PTA)后由突发性闭合或先兆性闭合导致的高危险性损伤，或是被认为由PTA手术后肾动脉狭窄出现的高危险性损伤。该产品还用来作为缓解疗法治疗胆道系统的恶性肿瘤。 | 肾动脉 | 非药物涂层 非覆膜 短支架(长度≤100mm) | e8d3528d-ca23-11e9-953f-fa163e0a8baf | e8d3528d-ca23-11e9-953f-fa163e0a8baf | 支架系统-支架 |  | C02060400102000068230000028 | 02-血管介入治疗类材料 | 06-外周血管介入治疗材料 | 04-肾动脉支架 | 支架 | 02-不锈钢 | 000-常规 | （PMB4-5-18-135）支架直径5mm;长度18mm；操作杆长135cm;适用导丝直径0.014" | PMB4-5-18-135 |  | 国械注进20173460694 | 集采范围内-未中选 | 未匹配到医保编码
21da04dd-91ea-11eb-8996-40f2e9990f5b | 柯惠医疗器材国际贸易（上海）有限公司 | 91310115607422226G | 5486baca-7a6e-11f0-88e5-34735a9d8166 | 6DA5C991A86841158833237A31413DDA | 外周血管支架类 | 非下肢动脉支架 | 支架系统-支架 | 882F8F96-5C26-48A5-8A3D-6ED9E96738F1 | 支架系统 ParaMount Mini GPS Stent System | ev3, Inc. |  | 国械注进20173460694 |  | 该产品由支架和OTW型输送系统组成。支架选用316L不锈钢材料制成，有栅格状开口，嵌有钽金属标记。输送系统由球囊、导管、不透射线标记等组件组成，球囊由尼龙12制成。环氧乙烷灭菌，一次性使用，有效期3年。 | 该产品适用于闭塞及在经皮腔内血管成形术(PTA)后由突发性闭合或先兆性闭合导致的高危险性损伤，或是被认为由PTA手术后肾动脉狭窄出现的高危险性损伤。该产品还用来作为缓解疗法治疗胆道系统的恶性肿瘤。 | 肾动脉 | 非药物涂层 非覆膜 短支架(长度≤100mm) | e8d35135-ca23-11e9-953f-fa163e0a8baf | e8d35135-ca23-11e9-953f-fa163e0a8baf | 支架系统-支架 |  | C02060400102000068230000027 | 02-血管介入治疗类材料 | 06-外周血管介入治疗材料 | 04-肾动脉支架 | 支架 | 02-不锈钢 | 000-常规 | （PMP8-5-21-135）支架直径5mm;长度21mm；操作杆长135cm;适用导丝直径0.018" | PMP8-5-21-135 |  | 国械注进20173460694 | 集采范围内-未中选 | 未匹配到医保编码
21da04dd-91ea-11eb-8996-40f2e9990f5b | 柯惠医疗器材国际贸易（上海）有限公司 | 91310115607422226G | 5486bb89-7a6e-11f0-88e5-34735a9d8166 | 6DA5C991A86841158833237A31413DDA | 外周血管支架类 | 非下肢动脉支架 | 支架系统-支架 | 882F8F96-5C26-48A5-8A3D-6ED9E96738F1 | 支架系统 ParaMount Mini GPS Stent System | ev3, Inc. |  | 国械注进20173460694 |  | 该产品由支架和OTW型输送系统组成。支架选用316L不锈钢材料制成，有栅格状开口，嵌有钽金属标记。输送系统由球囊、导管、不透射线标记等组件组成，球囊由尼龙12制成。环氧乙烷灭菌，一次性使用，有效期3年。 | 该产品适用于闭塞及在经皮腔内血管成形术(PTA)后由突发性闭合或先兆性闭合导致的高危险性损伤，或是被认为由PTA手术后肾动脉狭窄出现的高危险性损伤。该产品还用来作为缓解疗法治疗胆道系统的恶性肿瘤。 | 肾动脉 | 非药物涂层 非覆膜 短支架(长度≤100mm) | e8d34fb1-ca23-11e9-953f-fa163e0a8baf | e8d34fb1-ca23-11e9-953f-fa163e0a8baf | 支架系统-支架 |  | C02060400102000068230000026 | 02-血管介入治疗类材料 | 06-外周血管介入治疗材料 | 04-肾动脉支架 | 支架 | 02-不锈钢 | 000-常规 | （PMB8-7-18-135）支架直径7mm;长度18mm；操作杆长135cm;适用导丝直径0.018" | PMB8-7-18-135 |  | 国械注进20173460694 | 集采范围内-未中选 | 未匹配到医保编码
21da04dd-91ea-11eb-8996-40f2e9990f5b | 柯惠医疗器材国际贸易（上海）有限公司 | 91310115607422226G | 5486bc47-7a6e-11f0-88e5-34735a9d8166 | 6DA5C991A86841158833237A31413DDA | 外周血管支架类 | 非下肢动脉支架 | 支架系统-支架 | 882F8F96-5C26-48A5-8A3D-6ED9E96738F1 | 支架系统 ParaMount Mini GPS Stent System | ev3, Inc. |  | 国械注进20173460694 |  | 该产品由支架和OTW型输送系统组成。支架选用316L不锈钢材料制成，有栅格状开口，嵌有钽金属标记。输送系统由球囊、导管、不透射线标记等组件组成，球囊由尼龙12制成。环氧乙烷灭菌，一次性使用，有效期3年。 | 该产品适用于闭塞及在经皮腔内血管成形术(PTA)后由突发性闭合或先兆性闭合导致的高危险性损伤，或是被认为由PTA手术后肾动脉狭窄出现的高危险性损伤。该产品还用来作为缓解疗法治疗胆道系统的恶性肿瘤。 | 肾动脉 | 非药物涂层 非覆膜 短支架(长度≤100mm) | e8d34e65-ca23-11e9-953f-fa163e0a8baf | e8d34e65-ca23-11e9-953f-fa163e0a8baf | 支架系统-支架 |  | C02060400102000068230000025 | 02-血管介入治疗类材料 | 06-外周血管介入治疗材料 | 04-肾动脉支架 | 支架 | 02-不锈钢 | 000-常规 | （PMP4-7-18-80）支架直径7mm;长度18mm；操作杆长80cm;适用导丝直径0.014" | PMP4-7-18-80 |  | 国械注进20173460694 | 集采范围内-未中选 | 未匹配到医保编码
21da04dd-91ea-11eb-8996-40f2e9990f5b | 柯惠医疗器材国际贸易（上海）有限公司 | 91310115607422226G | 5486bd06-7a6e-11f0-88e5-34735a9d8166 | 6DA5C991A86841158833237A31413DDA | 外周血管支架类 | 非下肢动脉支架 | 支架系统-支架 | 882F8F96-5C26-48A5-8A3D-6ED9E96738F1 | 支架系统 ParaMount Mini GPS Stent System | ev3, Inc. |  | 国械注进20173460694 |  | 该产品由支架和OTW型输送系统组成。支架选用316L不锈钢材料制成，有栅格状开口，嵌有钽金属标记。输送系统由球囊、导管、不透射线标记等组件组成，球囊由尼龙12制成。环氧乙烷灭菌，一次性使用，有效期3年。 | 该产品适用于闭塞及在经皮腔内血管成形术(PTA)后由突发性闭合或先兆性闭合导致的高危险性损伤，或是被认为由PTA手术后肾动脉狭窄出现的高危险性损伤。该产品还用来作为缓解疗法治疗胆道系统的恶性肿瘤。 | 肾动脉 | 非药物涂层 非覆膜 短支架(长度≤100mm) | e8d34bd0-ca23-11e9-953f-fa163e0a8baf | e8d34bd0-ca23-11e9-953f-fa163e0a8baf | 支架系统-支架 |  | C02060400102000068230000024 | 02-血管介入治疗类材料 | 06-外周血管介入治疗材料 | 04-肾动脉支架 | 支架 | 02-不锈钢 | 000-常规 | （PMP8-6-14-80）支架直径6mm;长度14mm；操作杆长80cm;适用导丝直径0.018" | PMP8-6-14-80 |  | 国械注进20173460694 | 集采范围内-未中选 | 未匹配到医保编码
21da04dd-91ea-11eb-8996-40f2e9990f5b | 柯惠医疗器材国际贸易（上海）有限公司 | 91310115607422226G | 5486bdc0-7a6e-11f0-88e5-34735a9d8166 | 6DA5C991A86841158833237A31413DDA | 外周血管支架类 | 非下肢动脉支架 | 支架系统-支架 | 882F8F96-5C26-48A5-8A3D-6ED9E96738F1 | 支架系统 ParaMount Mini GPS Stent System | ev3, Inc. |  | 国械注进20173460694 |  | 该产品由支架和OTW型输送系统组成。支架选用316L不锈钢材料制成，有栅格状开口，嵌有钽金属标记。输送系统由球囊、导管、不透射线标记等组件组成，球囊由尼龙12制成。环氧乙烷灭菌，一次性使用，有效期3年。 | 该产品适用于闭塞及在经皮腔内血管成形术(PTA)后由突发性闭合或先兆性闭合导致的高危险性损伤，或是被认为由PTA手术后肾动脉狭窄出现的高危险性损伤。该产品还用来作为缓解疗法治疗胆道系统的恶性肿瘤。 | 肾动脉 | 非药物涂层 非覆膜 短支架(长度≤100mm) | e8d34a8d-ca23-11e9-953f-fa163e0a8baf | e8d34a8d-ca23-11e9-953f-fa163e0a8baf | 支架系统-支架 |  | C02060400102000068230000023 | 02-血管介入治疗类材料 | 06-外周血管介入治疗材料 | 04-肾动脉支架 | 支架 | 02-不锈钢 | 000-常规 | （PMP8-7-21-135）支架直径7mm;长度21mm；操作杆长135cm;适用导丝直径0.018" | PMP8-7-21-135 |  | 国械注进20173460694 | 集采范围内-未中选 | 未匹配到医保编码
21da04dd-91ea-11eb-8996-40f2e9990f5b | 柯惠医疗器材国际贸易（上海）有限公司 | 91310115607422226G | 5486be83-7a6e-11f0-88e5-34735a9d8166 | 6DA5C991A86841158833237A31413DDA | 外周血管支架类 | 非下肢动脉支架 | 支架系统-支架 | 882F8F96-5C26-48A5-8A3D-6ED9E96738F1 | 支架系统 ParaMount Mini GPS Stent System | ev3, Inc. |  | 国械注进20173460694 |  | 该产品由支架和OTW型输送系统组成。支架选用316L不锈钢材料制成，有栅格状开口，嵌有钽金属标记。输送系统由球囊、导管、不透射线标记等组件组成，球囊由尼龙12制成。环氧乙烷灭菌，一次性使用，有效期3年。 | 该产品适用于闭塞及在经皮腔内血管成形术(PTA)后由突发性闭合或先兆性闭合导致的高危险性损伤，或是被认为由PTA手术后肾动脉狭窄出现的高危险性损伤。该产品还用来作为缓解疗法治疗胆道系统的恶性肿瘤。 | 肾动脉 | 非药物涂层 非覆膜 短支架(长度≤100mm) | e8d34299-ca23-11e9-953f-fa163e0a8baf | e8d34299-ca23-11e9-953f-fa163e0a8baf | 支架系统-支架 |  | C02060400102000068230000017 | 02-血管介入治疗类材料 | 06-外周血管介入治疗材料 | 04-肾动脉支架 | 支架 | 02-不锈钢 | 000-常规 | （PMP4-6-21-80）支架直径6mm;长度21mm；操作杆长80cm;适用导丝直径0.014" | PMP4-6-21-80 |  | 国械注进20173460694 | 集采范围内-未中选 | 未匹配到医保编码
21da04dd-91ea-11eb-8996-40f2e9990f5b | 柯惠医疗器材国际贸易（上海）有限公司 | 91310115607422226G | 5486c1bd-7a6e-11f0-88e5-34735a9d8166 | 6DA5C991A86841158833237A31413DDA | 外周血管支架类 | 非下肢动脉支架 | 支架系统-支架 | 882F8F96-5C26-48A5-8A3D-6ED9E96738F1 | 支架系统 ParaMount Mini GPS Stent System | ev3, Inc. |  | 国械注进20173460694 |  | 该产品由支架和OTW型输送系统组成。支架选用316L不锈钢材料制成，有栅格状开口，嵌有钽金属标记。输送系统由球囊、导管、不透射线标记等组件组成，球囊由尼龙12制成。环氧乙烷灭菌，一次性使用，有效期3年。 | 该产品适用于闭塞及在经皮腔内血管成形术(PTA)后由突发性闭合或先兆性闭合导致的高危险性损伤，或是被认为由PTA手术后肾动脉狭窄出现的高危险性损伤。该产品还用来作为缓解疗法治疗胆道系统的恶性肿瘤。 | 肾动脉 | 非药物涂层 非覆膜 短支架(长度≤100mm) | e8d3777d-ca23-11e9-953f-fa163e0a8baf | e8d3777d-ca23-11e9-953f-fa163e0a8baf | 支架系统-支架 |  | C02060400102000068230000054 | 02-血管介入治疗类材料 | 06-外周血管介入治疗材料 | 04-肾动脉支架 | 支架 | 02-不锈钢 | 000-常规 | （PMB8-7-21-80）支架直径7mm;长度21mm；操作杆长80cm;适用导丝直径0.018" | PMB8-7-21-80 |  | 国械注进20173460694 | 集采范围内-未中选 | 未匹配到医保编码
21da04dd-91ea-11eb-8996-40f2e9990f5b | 柯惠医疗器材国际贸易（上海）有限公司 | 91310115607422226G | 5486c27c-7a6e-11f0-88e5-34735a9d8166 | 6DA5C991A86841158833237A31413DDA | 外周血管支架类 | 非下肢动脉支架 | 支架系统-支架 | 882F8F96-5C26-48A5-8A3D-6ED9E96738F1 | 支架系统 ParaMount Mini GPS Stent System | ev3, Inc. |  | 国械注进20173460694 |  | 该产品由支架和OTW型输送系统组成。支架选用316L不锈钢材料制成，有栅格状开口，嵌有钽金属标记。输送系统由球囊、导管、不透射线标记等组件组成，球囊由尼龙12制成。环氧乙烷灭菌，一次性使用，有效期3年。 | 该产品适用于闭塞及在经皮腔内血管成形术(PTA)后由突发性闭合或先兆性闭合导致的高危险性损伤，或是被认为由PTA手术后肾动脉狭窄出现的高危险性损伤。该产品还用来作为缓解疗法治疗胆道系统的恶性肿瘤。 | 肾动脉 | 非药物涂层 非覆膜 短支架(长度≤100mm) | e8d37caa-ca23-11e9-953f-fa163e0a8baf | e8d37caa-ca23-11e9-953f-fa163e0a8baf | 支架系统-支架 |  | C02060400102000068230000058 | 02-血管介入治疗类材料 | 06-外周血管介入治疗材料 | 04-肾动脉支架 | 支架 | 02-不锈钢 | 000-常规 | （PMB4-7-18-135）支架直径7mm;长度18mm；操作杆长135cm;适用导丝直径0.014" | PMB4-7-18-135 |  | 国械注进20173460694 | 集采范围内-未中选 | 未匹配到医保编码
21da04dd-91ea-11eb-8996-40f2e9990f5b | 柯惠医疗器材国际贸易（上海）有限公司 | 91310115607422226G | 5486c33a-7a6e-11f0-88e5-34735a9d8166 | 6DA5C991A86841158833237A31413DDA | 外周血管支架类 | 非下肢动脉支架 | 支架系统-支架 | 882F8F96-5C26-48A5-8A3D-6ED9E96738F1 | 支架系统 ParaMount Mini GPS Stent System | ev3, Inc. |  | 国械注进20173460694 |  | 该产品由支架和OTW型输送系统组成。支架选用316L不锈钢材料制成，有栅格状开口，嵌有钽金属标记。输送系统由球囊、导管、不透射线标记等组件组成，球囊由尼龙12制成。环氧乙烷灭菌，一次性使用，有效期3年。 | 该产品适用于闭塞及在经皮腔内血管成形术(PTA)后由突发性闭合或先兆性闭合导致的高危险性损伤，或是被认为由PTA手术后肾动脉狭窄出现的高危险性损伤。该产品还用来作为缓解疗法治疗胆道系统的恶性肿瘤。 | 肾动脉 | 非药物涂层 非覆膜 短支架(长度≤100mm) | e8d37df1-ca23-11e9-953f-fa163e0a8baf | e8d37df1-ca23-11e9-953f-fa163e0a8baf | 支架系统-支架 |  | C02060400102000068230000059 | 02-血管介入治疗类材料 | 06-外周血管介入治疗材料 | 04-肾动脉支架 | 支架 | 02-不锈钢 | 000-常规 | （PMB4-7-14-80）支架直径7mm;长度14mm；操作杆长80cm;适用导丝直径0.014" | PMB4-7-14-80 |  | 国械注进20173460694 | 集采范围内-未中选 | 未匹配到医保编码
21da04dd-91ea-11eb-8996-40f2e9990f5b | 柯惠医疗器材国际贸易（上海）有限公司 | 91310115607422226G | 5486c3fe-7a6e-11f0-88e5-34735a9d8166 | 6DA5C991A86841158833237A31413DDA | 外周血管支架类 | 非下肢动脉支架 | 支架系统-支架 | 882F8F96-5C26-48A5-8A3D-6ED9E96738F1 | 支架系统 ParaMount Mini GPS Stent System | ev3, Inc. |  | 国械注进20173460694 |  | 该产品由支架和OTW型输送系统组成。支架选用316L不锈钢材料制成，有栅格状开口，嵌有钽金属标记。输送系统由球囊、导管、不透射线标记等组件组成，球囊由尼龙12制成。环氧乙烷灭菌，一次性使用，有效期3年。 | 该产品适用于闭塞及在经皮腔内血管成形术(PTA)后由突发性闭合或先兆性闭合导致的高危险性损伤，或是被认为由PTA手术后肾动脉狭窄出现的高危险性损伤。该产品还用来作为缓解疗法治疗胆道系统的恶性肿瘤。 | 肾动脉 | 非药物涂层 非覆膜 短支架(长度≤100mm) | e8d37f35-ca23-11e9-953f-fa163e0a8baf | e8d37f35-ca23-11e9-953f-fa163e0a8baf | 支架系统-支架 |  | C02060400102000068230000060 | 02-血管介入治疗类材料 | 06-外周血管介入治疗材料 | 04-肾动脉支架 | 支架 | 02-不锈钢 | 000-常规 | （PMB8-5-21-135）支架直径5mm;长度21mm；操作杆长135cm;适用导丝直径0.018" | PMB8-5-21-135 |  | 国械注进20173460694 | 集采范围内-未中选 | 未匹配到医保编码
21da04dd-91ea-11eb-8996-40f2e9990f5b | 柯惠医疗器材国际贸易（上海）有限公司 | 91310115607422226G | 5486c4bd-7a6e-11f0-88e5-34735a9d8166 | 6DA5C991A86841158833237A31413DDA | 外周血管支架类 | 非下肢动脉支架 | 支架系统-支架 | 882F8F96-5C26-48A5-8A3D-6ED9E96738F1 | 支架系统 ParaMount Mini GPS Stent System | ev3, Inc. |  | 国械注进20173460694 |  | 该产品由支架和OTW型输送系统组成。支架选用316L不锈钢材料制成，有栅格状开口，嵌有钽金属标记。输送系统由球囊、导管、不透射线标记等组件组成，球囊由尼龙12制成。环氧乙烷灭菌，一次性使用，有效期3年。 | 该产品适用于闭塞及在经皮腔内血管成形术(PTA)后由突发性闭合或先兆性闭合导致的高危险性损伤，或是被认为由PTA手术后肾动脉狭窄出现的高危险性损伤。该产品还用来作为缓解疗法治疗胆道系统的恶性肿瘤。 | 肾动脉 | 非药物涂层 非覆膜 短支架(长度≤100mm) | e8d38080-ca23-11e9-953f-fa163e0a8baf | e8d38080-ca23-11e9-953f-fa163e0a8baf | 支架系统-支架 |  | C02060400102000068230000061 | 02-血管介入治疗类材料 | 06-外周血管介入治疗材料 | 04-肾动脉支架 | 支架 | 02-不锈钢 | 000-常规 | （PMP4-5-21-135）支架直径5mm;长度21mm；操作杆长135cm;适用导丝直径0.014" | PMP4-5-21-135 |  | 国械注进20173460694 | 集采范围内-未中选 | 未匹配到医保编码
21da04dd-91ea-11eb-8996-40f2e9990f5b | 柯惠医疗器材国际贸易（上海）有限公司 | 91310115607422226G | 5486c57b-7a6e-11f0-88e5-34735a9d8166 | 6DA5C991A86841158833237A31413DDA | 外周血管支架类 | 非下肢动脉支架 | 支架系统-支架 | 882F8F96-5C26-48A5-8A3D-6ED9E96738F1 | 支架系统 ParaMount Mini GPS Stent System | ev3, Inc. |  | 国械注进20173460694 |  | 该产品由支架和OTW型输送系统组成。支架选用316L不锈钢材料制成，有栅格状开口，嵌有钽金属标记。输送系统由球囊、导管、不透射线标记等组件组成，球囊由尼龙12制成。环氧乙烷灭菌，一次性使用，有效期3年。 | 该产品适用于闭塞及在经皮腔内血管成形术(PTA)后由突发性闭合或先兆性闭合导致的高危险性损伤，或是被认为由PTA手术后肾动脉狭窄出现的高危险性损伤。该产品还用来作为缓解疗法治疗胆道系统的恶性肿瘤。 | 肾动脉 | 非药物涂层 非覆膜 短支架(长度≤100mm) | e8d381fa-ca23-11e9-953f-fa163e0a8baf | e8d381fa-ca23-11e9-953f-fa163e0a8baf | 支架系统-支架 |  | C02060400102000068230000062 | 02-血管介入治疗类材料 | 06-外周血管介入治疗材料 | 04-肾动脉支架 | 支架 | 02-不锈钢 | 000-常规 | 支架直径5mm;长度21mm；操作杆长80cm;适用导丝直径0.014" | PMB4-5-21-80 |  | 国械注进20173460694 | 集采范围内-未中选 | 未匹配到医保编码
21da04dd-91ea-11eb-8996-40f2e9990f5b | 柯惠医疗器材国际贸易（上海）有限公司 | 91310115607422226G | 5486c63f-7a6e-11f0-88e5-34735a9d8166 | 6DA5C991A86841158833237A31413DDA | 外周血管支架类 | 非下肢动脉支架 | 支架系统-支架 | 882F8F96-5C26-48A5-8A3D-6ED9E96738F1 | 支架系统 ParaMount Mini GPS Stent System | ev3, Inc. |  | 国械注进20173460694 |  | 该产品由支架和OTW型输送系统组成。支架选用316L不锈钢材料制成，有栅格状开口，嵌有钽金属标记。输送系统由球囊、导管、不透射线标记等组件组成，球囊由尼龙12制成。环氧乙烷灭菌，一次性使用，有效期3年。 | 该产品适用于闭塞及在经皮腔内血管成形术(PTA)后由突发性闭合或先兆性闭合导致的高危险性损伤，或是被认为由PTA手术后肾动脉狭窄出现的高危险性损伤。该产品还用来作为缓解疗法治疗胆道系统的恶性肿瘤。 | 肾动脉 | 非药物涂层 非覆膜 短支架(长度≤100mm) | e8d38355-ca23-11e9-953f-fa163e0a8baf | e8d38355-ca23-11e9-953f-fa163e0a8baf | 支架系统-支架 |  | C02060400102000068230000063 | 02-血管介入治疗类材料 | 06-外周血管介入治疗材料 | 04-肾动脉支架 | 支架 | 02-不锈钢 | 000-常规 | （PMP4-5-18-135）支架直径5mm;长度18mm；操作杆长135cm;适用导丝直径0.014" | PMP4-5-18-135 |  | 国械注进20173460694 | 集采范围内-未中选 | 未匹配到医保编码
21da04dd-91ea-11eb-8996-40f2e9990f5b | 柯惠医疗器材国际贸易（上海）有限公司 | 91310115607422226G | 5486c6f8-7a6e-11f0-88e5-34735a9d8166 | 6DA5C991A86841158833237A31413DDA | 外周血管支架类 | 非下肢动脉支架 | 支架系统-支架 | 882F8F96-5C26-48A5-8A3D-6ED9E96738F1 | 支架系统 ParaMount Mini GPS Stent System | ev3, Inc. |  | 国械注进20173460694 |  | 该产品由支架和OTW型输送系统组成。支架选用316L不锈钢材料制成，有栅格状开口，嵌有钽金属标记。输送系统由球囊、导管、不透射线标记等组件组成，球囊由尼龙12制成。环氧乙烷灭菌，一次性使用，有效期3年。 | 该产品适用于闭塞及在经皮腔内血管成形术(PTA)后由突发性闭合或先兆性闭合导致的高危险性损伤，或是被认为由PTA手术后肾动脉狭窄出现的高危险性损伤。该产品还用来作为缓解疗法治疗胆道系统的恶性肿瘤。 | 肾动脉 | 非药物涂层 非覆膜 短支架(长度≤100mm) | e8d384a3-ca23-11e9-953f-fa163e0a8baf | e8d384a3-ca23-11e9-953f-fa163e0a8baf | 支架系统-支架 |  | C02060400102000068230000064 | 02-血管介入治疗类材料 | 06-外周血管介入治疗材料 | 04-肾动脉支架 | 支架 | 02-不锈钢 | 000-常规 | （PMP8-6-21-135）支架直径6mm;长度21mm；操作杆长135cm;适用导丝直径0.018" | PMP8-6-21-135 |  | 国械注进20173460694 | 集采范围内-未中选 | 未匹配到医保编码
21da04dd-91ea-11eb-8996-40f2e9990f5b | 柯惠医疗器材国际贸易（上海）有限公司 | 91310115607422226G | 5486c7c1-7a6e-11f0-88e5-34735a9d8166 | 6DA5C991A86841158833237A31413DDA | 外周血管支架类 | 非下肢动脉支架 | 支架系统-支架 | 882F8F96-5C26-48A5-8A3D-6ED9E96738F1 | 支架系统 ParaMount Mini GPS Stent System | ev3, Inc. |  | 国械注进20173460694 |  | 该产品由支架和OTW型输送系统组成。支架选用316L不锈钢材料制成，有栅格状开口，嵌有钽金属标记。输送系统由球囊、导管、不透射线标记等组件组成，球囊由尼龙12制成。环氧乙烷灭菌，一次性使用，有效期3年。 | 该产品适用于闭塞及在经皮腔内血管成形术(PTA)后由突发性闭合或先兆性闭合导致的高危险性损伤，或是被认为由PTA手术后肾动脉狭窄出现的高危险性损伤。该产品还用来作为缓解疗法治疗胆道系统的恶性肿瘤。 | 肾动脉 | 非药物涂层 非覆膜 短支架(长度≤100mm) | e8d385e4-ca23-11e9-953f-fa163e0a8baf | e8d385e4-ca23-11e9-953f-fa163e0a8baf | 支架系统-支架 |  | C02060400102000068230000065 | 02-血管介入治疗类材料 | 06-外周血管介入治疗材料 | 04-肾动脉支架 | 支架 | 02-不锈钢 | 000-常规 | （PMP8-5-14-135）支架直径5mm;长度14mm；操作杆长135cm;适用导丝直径0.018" | PMP8-5-14-135 |  | 国械注进20173460694 | 集采范围内-未中选 | 未匹配到医保编码
21da04dd-91ea-11eb-8996-40f2e9990f5b | 柯惠医疗器材国际贸易（上海）有限公司 | 91310115607422226G | 5486c87f-7a6e-11f0-88e5-34735a9d8166 | 6DA5C991A86841158833237A31413DDA | 外周血管支架类 | 非下肢动脉支架 | 支架系统-支架 | 882F8F96-5C26-48A5-8A3D-6ED9E96738F1 | 支架系统 ParaMount Mini GPS Stent System | ev3, Inc. |  | 国械注进20173460694 |  | 该产品由支架和OTW型输送系统组成。支架选用316L不锈钢材料制成，有栅格状开口，嵌有钽金属标记。输送系统由球囊、导管、不透射线标记等组件组成，球囊由尼龙12制成。环氧乙烷灭菌，一次性使用，有效期3年。 | 该产品适用于闭塞及在经皮腔内血管成形术(PTA)后由突发性闭合或先兆性闭合导致的高危险性损伤，或是被认为由PTA手术后肾动脉狭窄出现的高危险性损伤。该产品还用来作为缓解疗法治疗胆道系统的恶性肿瘤。 | 肾动脉 | 非药物涂层 非覆膜 短支架(长度≤100mm) | e8d38729-ca23-11e9-953f-fa163e0a8baf | e8d38729-ca23-11e9-953f-fa163e0a8baf | 支架系统-支架 |  | C02060400102000068230000066 | 02-血管介入治疗类材料 | 06-外周血管介入治疗材料 | 04-肾动脉支架 | 支架 | 02-不锈钢 | 000-常规 | （PMB8-6-18-135）支架直径6mm;长度18mm；操作杆长135cm;适用导丝直径0.018" | PMB8-6-18-135 |  | 国械注进20173460694 | 集采范围内-未中选 | 未匹配到医保编码
21da04dd-91ea-11eb-8996-40f2e9990f5b | 柯惠医疗器材国际贸易（上海）有限公司 | 91310115607422226G | 5486c93e-7a6e-11f0-88e5-34735a9d8166 | 6DA5C991A86841158833237A31413DDA | 外周血管支架类 | 非下肢动脉支架 | 支架系统-支架 | 882F8F96-5C26-48A5-8A3D-6ED9E96738F1 | 支架系统 ParaMount Mini GPS Stent System | ev3, Inc. |  | 国械注进20173460694 |  | 该产品由支架和OTW型输送系统组成。支架选用316L不锈钢材料制成，有栅格状开口，嵌有钽金属标记。输送系统由球囊、导管、不透射线标记等组件组成，球囊由尼龙12制成。环氧乙烷灭菌，一次性使用，有效期3年。 | 该产品适用于闭塞及在经皮腔内血管成形术(PTA)后由突发性闭合或先兆性闭合导致的高危险性损伤，或是被认为由PTA手术后肾动脉狭窄出现的高危险性损伤。该产品还用来作为缓解疗法治疗胆道系统的恶性肿瘤。 | 肾动脉 | 非药物涂层 非覆膜 短支架(长度≤100mm) | e8d3886c-ca23-11e9-953f-fa163e0a8baf | e8d3886c-ca23-11e9-953f-fa163e0a8baf | 支架系统-支架 |  | C02060400102000068230000067 | 02-血管介入治疗类材料 | 06-外周血管介入治疗材料 | 04-肾动脉支架 | 支架 | 02-不锈钢 | 000-常规 | （PMP4-7-14-80）支架直径7mm;长度14mm；操作杆长80cm;适用导丝直径0.014" | PMP4-7-14-80 |  | 国械注进20173460694 | 集采范围内-未中选 | 未匹配到医保编码
21da04dd-91ea-11eb-8996-40f2e9990f5b | 柯惠医疗器材国际贸易（上海）有限公司 | 91310115607422226G | 5486c9fd-7a6e-11f0-88e5-34735a9d8166 | 6DA5C991A86841158833237A31413DDA | 外周血管支架类 | 非下肢动脉支架 | 支架系统-支架 | 882F8F96-5C26-48A5-8A3D-6ED9E96738F1 | 支架系统 ParaMount Mini GPS Stent System | ev3, Inc. |  | 国械注进20173460694 |  | 该产品由支架和OTW型输送系统组成。支架选用316L不锈钢材料制成，有栅格状开口，嵌有钽金属标记。输送系统由球囊、导管、不透射线标记等组件组成，球囊由尼龙12制成。环氧乙烷灭菌，一次性使用，有效期3年。 | 该产品适用于闭塞及在经皮腔内血管成形术(PTA)后由突发性闭合或先兆性闭合导致的高危险性损伤，或是被认为由PTA手术后肾动脉狭窄出现的高危险性损伤。该产品还用来作为缓解疗法治疗胆道系统的恶性肿瘤。 | 肾动脉 | 非药物涂层 非覆膜 短支架(长度≤100mm) | e8d389b6-ca23-11e9-953f-fa163e0a8baf | e8d389b6-ca23-11e9-953f-fa163e0a8baf | 支架系统-支架 |  | C02060400102000068230000068 | 02-血管介入治疗类材料 | 06-外周血管介入治疗材料 | 04-肾动脉支架 | 支架 | 02-不锈钢 | 000-常规 | （PMP8-7-18-80）支架直径7mm;长度18mm；操作杆长80cm;适用导丝直径0.018" | PMP8-7-18-80 |  | 国械注进20173460694 | 集采范围内-未中选 | 未匹配到医保编码
21da04dd-91ea-11eb-8996-40f2e9990f5b | 柯惠医疗器材国际贸易（上海）有限公司 | 91310115607422226G | 5486cd28-7a6e-11f0-88e5-34735a9d8166 | 6DA5C991A86841158833237A31413DDA | 外周血管支架类 | 非下肢动脉支架 | 支架系统-支架 | 882F8F96-5C26-48A5-8A3D-6ED9E96738F1 | 支架系统 ParaMount Mini GPS Stent System | ev3, Inc. |  | 国械注进20173460694 |  | 该产品由支架和OTW型输送系统组成。支架选用316L不锈钢材料制成，有栅格状开口，嵌有钽金属标记。输送系统由球囊、导管、不透射线标记等组件组成，球囊由尼龙12制成。环氧乙烷灭菌，一次性使用，有效期3年。 | 该产品适用于闭塞及在经皮腔内血管成形术(PTA)后由突发性闭合或先兆性闭合导致的高危险性损伤，或是被认为由PTA手术后肾动脉狭窄出现的高危险性损伤。该产品还用来作为缓解疗法治疗胆道系统的恶性肿瘤。 | 肾动脉 | 非药物涂层 非覆膜 短支架(长度≤100mm) | e8d38b04-ca23-11e9-953f-fa163e0a8baf | e8d38b04-ca23-11e9-953f-fa163e0a8baf | 支架系统-支架 |  | C02060400102000068230000069 | 02-血管介入治疗类材料 | 06-外周血管介入治疗材料 | 04-肾动脉支架 | 支架 | 02-不锈钢 | 000-常规 | （PMB4-6-21-80）支架直径6mm;长度21mm；操作杆长80cm;适用导丝直径0.014" | PMB4-6-21-80 |  | 国械注进20173460694 | 集采范围内-未中选 | 未匹配到医保编码
21da04dd-91ea-11eb-8996-40f2e9990f5b | 柯惠医疗器材国际贸易（上海）有限公司 | 91310115607422226G | 5486cdeb-7a6e-11f0-88e5-34735a9d8166 | 6DA5C991A86841158833237A31413DDA | 外周血管支架类 | 非下肢动脉支架 | 支架系统-支架 | 882F8F96-5C26-48A5-8A3D-6ED9E96738F1 | 支架系统 ParaMount Mini GPS Stent System | ev3, Inc. |  | 国械注进20173460694 |  | 该产品由支架和OTW型输送系统组成。支架选用316L不锈钢材料制成，有栅格状开口，嵌有钽金属标记。输送系统由球囊、导管、不透射线标记等组件组成，球囊由尼龙12制成。环氧乙烷灭菌，一次性使用，有效期3年。 | 该产品适用于闭塞及在经皮腔内血管成形术(PTA)后由突发性闭合或先兆性闭合导致的高危险性损伤，或是被认为由PTA手术后肾动脉狭窄出现的高危险性损伤。该产品还用来作为缓解疗法治疗胆道系统的恶性肿瘤。 | 肾动脉 | 非药物涂层 非覆膜 短支架(长度≤100mm) | e8d38d8c-ca23-11e9-953f-fa163e0a8baf | e8d38d8c-ca23-11e9-953f-fa163e0a8baf | 支架系统-支架 |  | C02060400102000068230000070 | 02-血管介入治疗类材料 | 06-外周血管介入治疗材料 | 04-肾动脉支架 | 支架 | 02-不锈钢 | 000-常规 | （PMB8-6-21-80）支架直径6mm;长度21mm；操作杆长80cm;适用导丝直径0.018" | PMB8-6-21-80 |  | 国械注进20173460694 | 集采范围内-未中选 | 未匹配到医保编码
21da04dd-91ea-11eb-8996-40f2e9990f5b | 柯惠医疗器材国际贸易（上海）有限公司 | 91310115607422226G | 5486ceaa-7a6e-11f0-88e5-34735a9d8166 | 6DA5C991A86841158833237A31413DDA | 外周血管支架类 | 非下肢动脉支架 | 支架系统-支架 | 882F8F96-5C26-48A5-8A3D-6ED9E96738F1 | 支架系统 ParaMount Mini GPS Stent System | ev3, Inc. |  | 国械注进20173460694 |  | 该产品由支架和OTW型输送系统组成。支架选用316L不锈钢材料制成，有栅格状开口，嵌有钽金属标记。输送系统由球囊、导管、不透射线标记等组件组成，球囊由尼龙12制成。环氧乙烷灭菌，一次性使用，有效期3年。 | 该产品适用于闭塞及在经皮腔内血管成形术(PTA)后由突发性闭合或先兆性闭合导致的高危险性损伤，或是被认为由PTA手术后肾动脉狭窄出现的高危险性损伤。该产品还用来作为缓解疗法治疗胆道系统的恶性肿瘤。 | 肾动脉 | 非药物涂层 非覆膜 短支架(长度≤100mm) | e8d38ee6-ca23-11e9-953f-fa163e0a8baf | e8d38ee6-ca23-11e9-953f-fa163e0a8baf | 支架系统-支架 |  | C02060400102000068230000071 | 02-血管介入治疗类材料 | 06-外周血管介入治疗材料 | 04-肾动脉支架 | 支架 | 02-不锈钢 | 000-常规 | （PMB8-6-14-135）支架直径6mm;长度14mm；操作杆长135cm;适用导丝直径0.018" | PMB8-6-14-135 |  | 国械注进20173460694 | 集采范围内-未中选 | 未匹配到医保编码
21da04dd-91ea-11eb-8996-40f2e9990f5b | 柯惠医疗器材国际贸易（上海）有限公司 | 91310115607422226G | 5486cf69-7a6e-11f0-88e5-34735a9d8166 | 6DA5C991A86841158833237A31413DDA | 外周血管支架类 | 非下肢动脉支架 | 支架系统-支架 | 882F8F96-5C26-48A5-8A3D-6ED9E96738F1 | 支架系统 ParaMount Mini GPS Stent System | ev3, Inc. |  | 国械注进20173460694 |  | 该产品由支架和OTW型输送系统组成。支架选用316L不锈钢材料制成，有栅格状开口，嵌有钽金属标记。输送系统由球囊、导管、不透射线标记等组件组成，球囊由尼龙12制成。环氧乙烷灭菌，一次性使用，有效期3年。 | 该产品适用于闭塞及在经皮腔内血管成形术(PTA)后由突发性闭合或先兆性闭合导致的高危险性损伤，或是被认为由PTA手术后肾动脉狭窄出现的高危险性损伤。该产品还用来作为缓解疗法治疗胆道系统的恶性肿瘤。 | 肾动脉 | 非药物涂层 非覆膜 短支架(长度≤100mm) | e8d3902e-ca23-11e9-953f-fa163e0a8baf | e8d3902e-ca23-11e9-953f-fa163e0a8baf | 支架系统-支架 |  | C02060400102000068230000072 | 02-血管介入治疗类材料 | 06-外周血管介入治疗材料 | 04-肾动脉支架 | 支架 | 02-不锈钢 | 000-常规 | （PMB4-6-18-135）支架直径6mm;长度18mm；操作杆长135cm;适用导丝直径0.014" | PMB4-6-18-135 |  | 国械注进20173460694 | 集采范围内-未中选 | 未匹配到医保编码
21da04dd-91ea-11eb-8996-40f2e9990f5b | 柯惠医疗器材国际贸易（上海）有限公司 | 91310115607422226G | 5486d02c-7a6e-11f0-88e5-34735a9d8166 | 6DA5C991A86841158833237A31413DDA | 外周血管支架类 | 非下肢动脉支架 | 支架系统-支架 | 882F8F96-5C26-48A5-8A3D-6ED9E96738F1 | 支架系统 ParaMount Mini GPS Stent System | ev3, Inc. |  | 国械注进20173460694 |  | 该产品由支架和OTW型输送系统组成。支架选用316L不锈钢材料制成，有栅格状开口，嵌有钽金属标记。输送系统由球囊、导管、不透射线标记等组件组成，球囊由尼龙12制成。环氧乙烷灭菌，一次性使用，有效期3年。 | 该产品适用于闭塞及在经皮腔内血管成形术(PTA)后由突发性闭合或先兆性闭合导致的高危险性损伤，或是被认为由PTA手术后肾动脉狭窄出现的高危险性损伤。该产品还用来作为缓解疗法治疗胆道系统的恶性肿瘤。 | 肾动脉 | 非药物涂层 非覆膜 短支架(长度≤100mm) | e8d378ce-ca23-11e9-953f-fa163e0a8baf | e8d378ce-ca23-11e9-953f-fa163e0a8baf | 支架系统-支架 |  | C02060400102000068230000055 | 02-血管介入治疗类材料 | 06-外周血管介入治疗材料 | 04-肾动脉支架 | 支架 | 02-不锈钢 | 000-常规 | （PMP4-7-18-135）支架直径7mm;长度18mm；操作杆长135cm;适用导丝直径0.014" | PMP4-7-18-135 |  | 国械注进20173460694 | 集采范围内-未中选 | 未匹配到医保编码
21da04dd-91ea-11eb-8996-40f2e9990f5b | 柯惠医疗器材国际贸易（上海）有限公司 | 91310115607422226G | 5486d0eb-7a6e-11f0-88e5-34735a9d8166 | 6DA5C991A86841158833237A31413DDA | 外周血管支架类 | 非下肢动脉支架 | 支架系统-支架 | 882F8F96-5C26-48A5-8A3D-6ED9E96738F1 | 支架系统 ParaMount Mini GPS Stent System | ev3, Inc. |  | 国械注进20173460694 |  | 该产品由支架和OTW型输送系统组成。支架选用316L不锈钢材料制成，有栅格状开口，嵌有钽金属标记。输送系统由球囊、导管、不透射线标记等组件组成，球囊由尼龙12制成。环氧乙烷灭菌，一次性使用，有效期3年。 | 该产品适用于闭塞及在经皮腔内血管成形术(PTA)后由突发性闭合或先兆性闭合导致的高危险性损伤，或是被认为由PTA手术后肾动脉狭窄出现的高危险性损伤。该产品还用来作为缓解疗法治疗胆道系统的恶性肿瘤。 | 肾动脉 | 非药物涂层 非覆膜 短支架(长度≤100mm) | e8d34406-ca23-11e9-953f-fa163e0a8baf | e8d34406-ca23-11e9-953f-fa163e0a8baf | 支架系统-支架 |  | C02060400102000068230000018 | 02-血管介入治疗类材料 | 06-外周血管介入治疗材料 | 04-肾动脉支架 | 支架 | 02-不锈钢 | 000-常规 | （PMB4-7-14-135）支架直径7mm;长度14mm；操作杆长135cm;适用导丝直径0.014" | PMB4-7-14-135 |  | 国械注进20173460694 | 集采范围内-未中选 | 未匹配到医保编码
21da04dd-91ea-11eb-8996-40f2e9990f5b | 柯惠医疗器材国际贸易（上海）有限公司 | 91310115607422226G | 5486d1bd-7a6e-11f0-88e5-34735a9d8166 | 6DA5C991A86841158833237A31413DDA | 外周血管支架类 | 非下肢动脉支架 | 支架系统-支架 | 882F8F96-5C26-48A5-8A3D-6ED9E96738F1 | 支架系统 ParaMount Mini GPS Stent System | ev3, Inc. |  | 国械注进20173460694 |  | 该产品由支架和OTW型输送系统组成。支架选用316L不锈钢材料制成，有栅格状开口，嵌有钽金属标记。输送系统由球囊、导管、不透射线标记等组件组成，球囊由尼龙12制成。环氧乙烷灭菌，一次性使用，有效期3年。 | 该产品适用于闭塞及在经皮腔内血管成形术(PTA)后由突发性闭合或先兆性闭合导致的高危险性损伤，或是被认为由PTA手术后肾动脉狭窄出现的高危险性损伤。该产品还用来作为缓解疗法治疗胆道系统的恶性肿瘤。 | 肾动脉 | 非药物涂层 非覆膜 短支架(长度≤100mm) | e8d323a0-ca23-11e9-953f-fa163e0a8baf | e8d323a0-ca23-11e9-953f-fa163e0a8baf | 支架系统-支架 |  | C02060400102000068230000001 | 02-血管介入治疗类材料 | 06-外周血管介入治疗材料 | 04-肾动脉支架 | 支架 | 02-不锈钢 | 000-常规 | （PMB8-6-18-80）支架直径6mm;长度18mm；操作杆长80cm;适用导丝直径0.018" | PMB8-6-18-80 |  | 国械注进20173460694 | 集采范围内-未中选 | 未匹配到医保编码
21da04dd-91ea-11eb-8996-40f2e9990f5b | 柯惠医疗器材国际贸易（上海）有限公司 | 91310115607422226G | 5486d280-7a6e-11f0-88e5-34735a9d8166 | 6DA5C991A86841158833237A31413DDA | 外周血管支架类 | 非下肢动脉支架 | 支架系统-支架 | 882F8F96-5C26-48A5-8A3D-6ED9E96738F1 | 支架系统 ParaMount Mini GPS Stent System | ev3, Inc. |  | 国械注进20173460694 |  | 该产品由支架和OTW型输送系统组成。支架选用316L不锈钢材料制成，有栅格状开口，嵌有钽金属标记。输送系统由球囊、导管、不透射线标记等组件组成，球囊由尼龙12制成。环氧乙烷灭菌，一次性使用，有效期3年。 | 该产品适用于闭塞及在经皮腔内血管成形术(PTA)后由突发性闭合或先兆性闭合导致的高危险性损伤，或是被认为由PTA手术后肾动脉狭窄出现的高危险性损伤。该产品还用来作为缓解疗法治疗胆道系统的恶性肿瘤。 | 肾动脉 | 非药物涂层 非覆膜 短支架(长度≤100mm) | e8d32885-ca23-11e9-953f-fa163e0a8baf | e8d32885-ca23-11e9-953f-fa163e0a8baf | 支架系统-支架 |  | C02060400102000068230000002 | 02-血管介入治疗类材料 | 06-外周血管介入治疗材料 | 04-肾动脉支架 | 支架 | 02-不锈钢 | 000-常规 | （PMB4-5-14-80）支架直径5mm;长度14mm；操作杆长80cm;适用导丝直径0.014" | PMB4-5-14-80 |  | 国械注进20173460694 | 集采范围内-未中选 | 未匹配到医保编码
21da04dd-91ea-11eb-8996-40f2e9990f5b | 柯惠医疗器材国际贸易（上海）有限公司 | 91310115607422226G | 5486d33f-7a6e-11f0-88e5-34735a9d8166 | 6DA5C991A86841158833237A31413DDA | 外周血管支架类 | 非下肢动脉支架 | 支架系统-支架 | 882F8F96-5C26-48A5-8A3D-6ED9E96738F1 | 支架系统 ParaMount Mini GPS Stent System | ev3, Inc. |  | 国械注进20173460694 |  | 该产品由支架和OTW型输送系统组成。支架选用316L不锈钢材料制成，有栅格状开口，嵌有钽金属标记。输送系统由球囊、导管、不透射线标记等组件组成，球囊由尼龙12制成。环氧乙烷灭菌，一次性使用，有效期3年。 | 该产品适用于闭塞及在经皮腔内血管成形术(PTA)后由突发性闭合或先兆性闭合导致的高危险性损伤，或是被认为由PTA手术后肾动脉狭窄出现的高危险性损伤。该产品还用来作为缓解疗法治疗胆道系统的恶性肿瘤。 | 肾动脉 | 非药物涂层 非覆膜 短支架(长度≤100mm) | e8d32a6b-ca23-11e9-953f-fa163e0a8baf | e8d32a6b-ca23-11e9-953f-fa163e0a8baf | 支架系统-支架 |  | C02060400102000068230000003 | 02-血管介入治疗类材料 | 06-外周血管介入治疗材料 | 04-肾动脉支架 | 支架 | 02-不锈钢 | 000-常规 | （PMB4-7-21-80）支架直径7mm;长度21mm；操作杆长80cm;适用导丝直径0.014" | PMB4-7-21-80 |  | 国械注进20173460694 | 集采范围内-未中选 | 未匹配到医保编码
21da04dd-91ea-11eb-8996-40f2e9990f5b | 柯惠医疗器材国际贸易（上海）有限公司 | 91310115607422226G | 5486d3fe-7a6e-11f0-88e5-34735a9d8166 | 6DA5C991A86841158833237A31413DDA | 外周血管支架类 | 非下肢动脉支架 | 支架系统-支架 | 882F8F96-5C26-48A5-8A3D-6ED9E96738F1 | 支架系统 ParaMount Mini GPS Stent System | ev3, Inc. |  | 国械注进20173460694 |  | 该产品由支架和OTW型输送系统组成。支架选用316L不锈钢材料制成，有栅格状开口，嵌有钽金属标记。输送系统由球囊、导管、不透射线标记等组件组成，球囊由尼龙12制成。环氧乙烷灭菌，一次性使用，有效期3年。 | 该产品适用于闭塞及在经皮腔内血管成形术(PTA)后由突发性闭合或先兆性闭合导致的高危险性损伤，或是被认为由PTA手术后肾动脉狭窄出现的高危险性损伤。该产品还用来作为缓解疗法治疗胆道系统的恶性肿瘤。 | 肾动脉 | 非药物涂层 非覆膜 短支架(长度≤100mm) | e8d32bf6-ca23-11e9-953f-fa163e0a8baf | e8d32bf6-ca23-11e9-953f-fa163e0a8baf | 支架系统-支架 |  | C02060400102000068230000004 | 02-血管介入治疗类材料 | 06-外周血管介入治疗材料 | 04-肾动脉支架 | 支架 | 02-不锈钢 | 000-常规 | （PMB4-5-14-135）支架直径5mm;长度14mm；操作杆长135cm;适用导丝直径0.014" | PMB4-5-14-135 |  | 国械注进20173460694 | 集采范围内-未中选 | 未匹配到医保编码
21da04dd-91ea-11eb-8996-40f2e9990f5b | 柯惠医疗器材国际贸易（上海）有限公司 | 91310115607422226G | 5486d4bc-7a6e-11f0-88e5-34735a9d8166 | 6DA5C991A86841158833237A31413DDA | 外周血管支架类 | 非下肢动脉支架 | 支架系统-支架 | 882F8F96-5C26-48A5-8A3D-6ED9E96738F1 | 支架系统 ParaMount Mini GPS Stent System | ev3, Inc. |  | 国械注进20173460694 |  | 该产品由支架和OTW型输送系统组成。支架选用316L不锈钢材料制成，有栅格状开口，嵌有钽金属标记。输送系统由球囊、导管、不透射线标记等组件组成，球囊由尼龙12制成。环氧乙烷灭菌，一次性使用，有效期3年。 | 该产品适用于闭塞及在经皮腔内血管成形术(PTA)后由突发性闭合或先兆性闭合导致的高危险性损伤，或是被认为由PTA手术后肾动脉狭窄出现的高危险性损伤。该产品还用来作为缓解疗法治疗胆道系统的恶性肿瘤。 | 肾动脉 | 非药物涂层 非覆膜 短支架(长度≤100mm) | e8d32d90-ca23-11e9-953f-fa163e0a8baf | e8d32d90-ca23-11e9-953f-fa163e0a8baf | 支架系统-支架 |  | C02060400102000068230000005 | 02-血管介入治疗类材料 | 06-外周血管介入治疗材料 | 04-肾动脉支架 | 支架 | 02-不锈钢 | 000-常规 | （PMP4-7-21-135）支架直径7mm;长度21mm；操作杆长135cm;适用导丝直径0.014" | PMP4-7-21-135 |  | 国械注进20173460694 | 集采范围内-未中选 | 未匹配到医保编码
21da04dd-91ea-11eb-8996-40f2e9990f5b | 柯惠医疗器材国际贸易（上海）有限公司 | 91310115607422226G | 5486d7e8-7a6e-11f0-88e5-34735a9d8166 | 6DA5C991A86841158833237A31413DDA | 外周血管支架类 | 非下肢动脉支架 | 支架系统-支架 | 882F8F96-5C26-48A5-8A3D-6ED9E96738F1 | 支架系统 ParaMount Mini GPS Stent System | ev3, Inc. |  | 国械注进20173460694 |  | 该产品由支架和OTW型输送系统组成。支架选用316L不锈钢材料制成，有栅格状开口，嵌有钽金属标记。输送系统由球囊、导管、不透射线标记等组件组成，球囊由尼龙12制成。环氧乙烷灭菌，一次性使用，有效期3年。 | 该产品适用于闭塞及在经皮腔内血管成形术(PTA)后由突发性闭合或先兆性闭合导致的高危险性损伤，或是被认为由PTA手术后肾动脉狭窄出现的高危险性损伤。该产品还用来作为缓解疗法治疗胆道系统的恶性肿瘤。 | 肾动脉 | 非药物涂层 非覆膜 短支架(长度≤100mm) | e8d32f16-ca23-11e9-953f-fa163e0a8baf | e8d32f16-ca23-11e9-953f-fa163e0a8baf | 支架系统-支架 |  | C02060400102000068230000006 | 02-血管介入治疗类材料 | 06-外周血管介入治疗材料 | 04-肾动脉支架 | 支架 | 02-不锈钢 | 000-常规 | （PMP8-7-14-135）支架直径7mm;长度14mm；操作杆长135cm;适用导丝直径0.018" | PMP8-7-14-135 |  | 国械注进20173460694 | 集采范围内-未中选 | 未匹配到医保编码
21da04dd-91ea-11eb-8996-40f2e9990f5b | 柯惠医疗器材国际贸易（上海）有限公司 | 91310115607422226G | 5486d8ba-7a6e-11f0-88e5-34735a9d8166 | 6DA5C991A86841158833237A31413DDA | 外周血管支架类 | 非下肢动脉支架 | 支架系统-支架 | 882F8F96-5C26-48A5-8A3D-6ED9E96738F1 | 支架系统 ParaMount Mini GPS Stent System | ev3, Inc. |  | 国械注进20173460694 |  | 该产品由支架和OTW型输送系统组成。支架选用316L不锈钢材料制成，有栅格状开口，嵌有钽金属标记。输送系统由球囊、导管、不透射线标记等组件组成，球囊由尼龙12制成。环氧乙烷灭菌，一次性使用，有效期3年。 | 该产品适用于闭塞及在经皮腔内血管成形术(PTA)后由突发性闭合或先兆性闭合导致的高危险性损伤，或是被认为由PTA手术后肾动脉狭窄出现的高危险性损伤。该产品还用来作为缓解疗法治疗胆道系统的恶性肿瘤。 | 肾动脉 | 非药物涂层 非覆膜 短支架(长度≤100mm) | e8d33070-ca23-11e9-953f-fa163e0a8baf | e8d33070-ca23-11e9-953f-fa163e0a8baf | 支架系统-支架 |  | C02060400102000068230000007 | 02-血管介入治疗类材料 | 06-外周血管介入治疗材料 | 04-肾动脉支架 | 支架 | 02-不锈钢 | 000-常规 | （PMB8-7-14-135）支架直径7mm;长度14mm；操作杆长135cm;适用导丝直径0.018" | PMB8-7-14-135 |  | 国械注进20173460694 | 集采范围内-未中选 | 未匹配到医保编码
21da04dd-91ea-11eb-8996-40f2e9990f5b | 柯惠医疗器材国际贸易（上海）有限公司 | 91310115607422226G | 5486d978-7a6e-11f0-88e5-34735a9d8166 | 6DA5C991A86841158833237A31413DDA | 外周血管支架类 | 非下肢动脉支架 | 支架系统-支架 | 882F8F96-5C26-48A5-8A3D-6ED9E96738F1 | 支架系统 ParaMount Mini GPS Stent System | ev3, Inc. |  | 国械注进20173460694 |  | 该产品由支架和OTW型输送系统组成。支架选用316L不锈钢材料制成，有栅格状开口，嵌有钽金属标记。输送系统由球囊、导管、不透射线标记等组件组成，球囊由尼龙12制成。环氧乙烷灭菌，一次性使用，有效期3年。 | 该产品适用于闭塞及在经皮腔内血管成形术(PTA)后由突发性闭合或先兆性闭合导致的高危险性损伤，或是被认为由PTA手术后肾动脉狭窄出现的高危险性损伤。该产品还用来作为缓解疗法治疗胆道系统的恶性肿瘤。 | 肾动脉 | 非药物涂层 非覆膜 短支架(长度≤100mm) | e8d331dc-ca23-11e9-953f-fa163e0a8baf | e8d331dc-ca23-11e9-953f-fa163e0a8baf | 支架系统-支架 |  | C02060400102000068230000008 | 02-血管介入治疗类材料 | 06-外周血管介入治疗材料 | 04-肾动脉支架 | 支架 | 02-不锈钢 | 000-常规 | （PMB4-6-14-80）支架直径6mm;长度14mm；操作杆长80cm;适用导丝直径0.014" | PMB4-6-14-80 |  | 国械注进20173460694 | 集采范围内-未中选 | 未匹配到医保编码
21da04dd-91ea-11eb-8996-40f2e9990f5b | 柯惠医疗器材国际贸易（上海）有限公司 | 91310115607422226G | 5486da37-7a6e-11f0-88e5-34735a9d8166 | 6DA5C991A86841158833237A31413DDA | 外周血管支架类 | 非下肢动脉支架 | 支架系统-支架 | 882F8F96-5C26-48A5-8A3D-6ED9E96738F1 | 支架系统 ParaMount Mini GPS Stent System | ev3, Inc. |  | 国械注进20173460694 |  | 该产品由支架和OTW型输送系统组成。支架选用316L不锈钢材料制成，有栅格状开口，嵌有钽金属标记。输送系统由球囊、导管、不透射线标记等组件组成，球囊由尼龙12制成。环氧乙烷灭菌，一次性使用，有效期3年。 | 该产品适用于闭塞及在经皮腔内血管成形术(PTA)后由突发性闭合或先兆性闭合导致的高危险性损伤，或是被认为由PTA手术后肾动脉狭窄出现的高危险性损伤。该产品还用来作为缓解疗法治疗胆道系统的恶性肿瘤。 | 肾动脉 | 非药物涂层 非覆膜 短支架(长度≤100mm) | e8d33332-ca23-11e9-953f-fa163e0a8baf | e8d33332-ca23-11e9-953f-fa163e0a8baf | 支架系统-支架 |  | C02060400102000068230000009 | 02-血管介入治疗类材料 | 06-外周血管介入治疗材料 | 04-肾动脉支架 | 支架 | 02-不锈钢 | 000-常规 | （PMP8-6-18-135）支架直径6mm;长度18mm；操作杆长135cm;适用导丝直径0.018" | PMP8-6-18-135 |  | 国械注进20173460694 | 集采范围内-未中选 | 未匹配到医保编码
21da04dd-91ea-11eb-8996-40f2e9990f5b | 柯惠医疗器材国际贸易（上海）有限公司 | 91310115607422226G | 5486dafb-7a6e-11f0-88e5-34735a9d8166 | 6DA5C991A86841158833237A31413DDA | 外周血管支架类 | 非下肢动脉支架 | 支架系统-支架 | 882F8F96-5C26-48A5-8A3D-6ED9E96738F1 | 支架系统 ParaMount Mini GPS Stent System | ev3, Inc. |  | 国械注进20173460694 |  | 该产品由支架和OTW型输送系统组成。支架选用316L不锈钢材料制成，有栅格状开口，嵌有钽金属标记。输送系统由球囊、导管、不透射线标记等组件组成，球囊由尼龙12制成。环氧乙烷灭菌，一次性使用，有效期3年。 | 该产品适用于闭塞及在经皮腔内血管成形术(PTA)后由突发性闭合或先兆性闭合导致的高危险性损伤，或是被认为由PTA手术后肾动脉狭窄出现的高危险性损伤。该产品还用来作为缓解疗法治疗胆道系统的恶性肿瘤。 | 肾动脉 | 非药物涂层 非覆膜 短支架(长度≤100mm) | e8d3352f-ca23-11e9-953f-fa163e0a8baf | e8d3352f-ca23-11e9-953f-fa163e0a8baf | 支架系统-支架 |  | C02060400102000068230000010 | 02-血管介入治疗类材料 | 06-外周血管介入治疗材料 | 04-肾动脉支架 | 支架 | 02-不锈钢 | 000-常规 | （PMP4-5-21-80）支架直径5mm;长度21mm；操作杆长80cm;适用导丝直径0.014" | PMP4-5-21-80 |  | 国械注进20173460694 | 集采范围内-未中选 | 未匹配到医保编码
21da04dd-91ea-11eb-8996-40f2e9990f5b | 柯惠医疗器材国际贸易（上海）有限公司 | 91310115607422226G | 5486dbb9-7a6e-11f0-88e5-34735a9d8166 | 6DA5C991A86841158833237A31413DDA | 外周血管支架类 | 非下肢动脉支架 | 支架系统-支架 | 882F8F96-5C26-48A5-8A3D-6ED9E96738F1 | 支架系统 ParaMount Mini GPS Stent System | ev3, Inc. |  | 国械注进20173460694 |  | 该产品由支架和OTW型输送系统组成。支架选用316L不锈钢材料制成，有栅格状开口，嵌有钽金属标记。输送系统由球囊、导管、不透射线标记等组件组成，球囊由尼龙12制成。环氧乙烷灭菌，一次性使用，有效期3年。 | 该产品适用于闭塞及在经皮腔内血管成形术(PTA)后由突发性闭合或先兆性闭合导致的高危险性损伤，或是被认为由PTA手术后肾动脉狭窄出现的高危险性损伤。该产品还用来作为缓解疗法治疗胆道系统的恶性肿瘤。 | 肾动脉 | 非药物涂层 非覆膜 短支架(长度≤100mm) | e8d33695-ca23-11e9-953f-fa163e0a8baf | e8d33695-ca23-11e9-953f-fa163e0a8baf | 支架系统-支架 |  | C02060400102000068230000011 | 02-血管介入治疗类材料 | 06-外周血管介入治疗材料 | 04-肾动脉支架 | 支架 | 02-不锈钢 | 000-常规 | （PMB4-5-18-80）支架直径5mm;长度18mm；操作杆长80cm;适用导丝直径0.014" | PMB4-5-18-80 |  | 国械注进20173460694 | 集采范围内-未中选 | 未匹配到医保编码
21da04dd-91ea-11eb-8996-40f2e9990f5b | 柯惠医疗器材国际贸易（上海）有限公司 | 91310115607422226G | 5486dc78-7a6e-11f0-88e5-34735a9d8166 | 6DA5C991A86841158833237A31413DDA | 外周血管支架类 | 非下肢动脉支架 | 支架系统-支架 | 882F8F96-5C26-48A5-8A3D-6ED9E96738F1 | 支架系统 ParaMount Mini GPS Stent System | ev3, Inc. |  | 国械注进20173460694 |  | 该产品由支架和OTW型输送系统组成。支架选用316L不锈钢材料制成，有栅格状开口，嵌有钽金属标记。输送系统由球囊、导管、不透射线标记等组件组成，球囊由尼龙12制成。环氧乙烷灭菌，一次性使用，有效期3年。 | 该产品适用于闭塞及在经皮腔内血管成形术(PTA)后由突发性闭合或先兆性闭合导致的高危险性损伤，或是被认为由PTA手术后肾动脉狭窄出现的高危险性损伤。该产品还用来作为缓解疗法治疗胆道系统的恶性肿瘤。 | 肾动脉 | 非药物涂层 非覆膜 短支架(长度≤100mm) | e8d337e8-ca23-11e9-953f-fa163e0a8baf | e8d337e8-ca23-11e9-953f-fa163e0a8baf | 支架系统-支架 |  | C02060400102000068230000012 | 02-血管介入治疗类材料 | 06-外周血管介入治疗材料 | 04-肾动脉支架 | 支架 | 02-不锈钢 | 000-常规 | （PMP4-5-14-80）支架直径5mm;长度14mm；操作杆长80cm;适用导丝直径0.014" | PMP4-5-14-80 |  | 国械注进20173460694 | 集采范围内-未中选 | 未匹配到医保编码
21da04dd-91ea-11eb-8996-40f2e9990f5b | 柯惠医疗器材国际贸易（上海）有限公司 | 91310115607422226G | 5486dd40-7a6e-11f0-88e5-34735a9d8166 | 6DA5C991A86841158833237A31413DDA | 外周血管支架类 | 非下肢动脉支架 | 支架系统-支架 | 882F8F96-5C26-48A5-8A3D-6ED9E96738F1 | 支架系统 ParaMount Mini GPS Stent System | ev3, Inc. |  | 国械注进20173460694 |  | 该产品由支架和OTW型输送系统组成。支架选用316L不锈钢材料制成，有栅格状开口，嵌有钽金属标记。输送系统由球囊、导管、不透射线标记等组件组成，球囊由尼龙12制成。环氧乙烷灭菌，一次性使用，有效期3年。 | 该产品适用于闭塞及在经皮腔内血管成形术(PTA)后由突发性闭合或先兆性闭合导致的高危险性损伤，或是被认为由PTA手术后肾动脉狭窄出现的高危险性损伤。该产品还用来作为缓解疗法治疗胆道系统的恶性肿瘤。 | 肾动脉 | 非药物涂层 非覆膜 短支架(长度≤100mm) | e8d3393b-ca23-11e9-953f-fa163e0a8baf | e8d3393b-ca23-11e9-953f-fa163e0a8baf | 支架系统-支架 |  | C02060400102000068230000013 | 02-血管介入治疗类材料 | 06-外周血管介入治疗材料 | 04-肾动脉支架 | 支架 | 02-不锈钢 | 000-常规 | （PMB4-6-21-135）支架直径6mm;长度21mm；操作杆长135cm;适用导丝直径0.014" | PMB4-6-21-135 |  | 国械注进20173460694 | 集采范围内-未中选 | 未匹配到医保编码
21da04dd-91ea-11eb-8996-40f2e9990f5b | 柯惠医疗器材国际贸易（上海）有限公司 | 91310115607422226G | 5486de26-7a6e-11f0-88e5-34735a9d8166 | 6DA5C991A86841158833237A31413DDA | 外周血管支架类 | 非下肢动脉支架 | 支架系统-支架 | 882F8F96-5C26-48A5-8A3D-6ED9E96738F1 | 支架系统 ParaMount Mini GPS Stent System | ev3, Inc. |  | 国械注进20173460694 |  | 该产品由支架和OTW型输送系统组成。支架选用316L不锈钢材料制成，有栅格状开口，嵌有钽金属标记。输送系统由球囊、导管、不透射线标记等组件组成，球囊由尼龙12制成。环氧乙烷灭菌，一次性使用，有效期3年。 | 该产品适用于闭塞及在经皮腔内血管成形术(PTA)后由突发性闭合或先兆性闭合导致的高危险性损伤，或是被认为由PTA手术后肾动脉狭窄出现的高危险性损伤。该产品还用来作为缓解疗法治疗胆道系统的恶性肿瘤。 | 肾动脉 | 非药物涂层 非覆膜 短支架(长度≤100mm) | e8d37a14-ca23-11e9-953f-fa163e0a8baf | e8d37a14-ca23-11e9-953f-fa163e0a8baf | 支架系统-支架 |  | C02060400102000068230000056 | 02-血管介入治疗类材料 | 06-外周血管介入治疗材料 | 04-肾动脉支架 | 支架 | 02-不锈钢 | 000-常规 | （PMB8-7-14-80）支架直径7mm;长度14mm；操作杆长80cm;适用导丝直径0.018" | PMB8-7-14-80 |  | 国械注进20173460694 | 集采范围内-未中选 | 未匹配到医保编码
21da04dd-91ea-11eb-8996-40f2e9990f5b | 柯惠医疗器材国际贸易（上海）有限公司 | 91310115607422226G | 5486dee5-7a6e-11f0-88e5-34735a9d8166 | 6DA5C991A86841158833237A31413DDA | 外周血管支架类 | 非下肢动脉支架 | 支架系统-支架 | 882F8F96-5C26-48A5-8A3D-6ED9E96738F1 | 支架系统 ParaMount Mini GPS Stent System | ev3, Inc. |  | 国械注进20173460694 |  | 该产品由支架和OTW型输送系统组成。支架选用316L不锈钢材料制成，有栅格状开口，嵌有钽金属标记。输送系统由球囊、导管、不透射线标记等组件组成，球囊由尼龙12制成。环氧乙烷灭菌，一次性使用，有效期3年。 | 该产品适用于闭塞及在经皮腔内血管成形术(PTA)后由突发性闭合或先兆性闭合导致的高危险性损伤，或是被认为由PTA手术后肾动脉狭窄出现的高危险性损伤。该产品还用来作为缓解疗法治疗胆道系统的恶性肿瘤。 | 肾动脉 | 非药物涂层 非覆膜 短支架(长度≤100mm) | e8d33aa7-ca23-11e9-953f-fa163e0a8baf | e8d33aa7-ca23-11e9-953f-fa163e0a8baf | 支架系统-支架 |  | C02060400102000068230000014 | 02-血管介入治疗类材料 | 06-外周血管介入治疗材料 | 04-肾动脉支架 | 支架 | 02-不锈钢 | 000-常规 | （PMP8-5-18-80）支架直径5mm;长度18mm；操作杆长80cm;适用导丝直径0.018" | PMP8-5-18-80 |  | 国械注进20173460694 | 集采范围内-未中选 | 未匹配到医保编码
21da04dd-91ea-11eb-8996-40f2e9990f5b | 柯惠医疗器材国际贸易（上海）有限公司 | 91310115607422226G | 5486dfa3-7a6e-11f0-88e5-34735a9d8166 | 6DA5C991A86841158833237A31413DDA | 外周血管支架类 | 非下肢动脉支架 | 支架系统-支架 | 882F8F96-5C26-48A5-8A3D-6ED9E96738F1 | 支架系统 ParaMount Mini GPS Stent System | ev3, Inc. |  | 国械注进20173460694 |  | 该产品由支架和OTW型输送系统组成。支架选用316L不锈钢材料制成，有栅格状开口，嵌有钽金属标记。输送系统由球囊、导管、不透射线标记等组件组成，球囊由尼龙12制成。环氧乙烷灭菌，一次性使用，有效期3年。 | 该产品适用于闭塞及在经皮腔内血管成形术(PTA)后由突发性闭合或先兆性闭合导致的高危险性损伤，或是被认为由PTA手术后肾动脉狭窄出现的高危险性损伤。该产品还用来作为缓解疗法治疗胆道系统的恶性肿瘤。 | 肾动脉 | 非药物涂层 非覆膜 短支架(长度≤100mm) | e8d33bf8-ca23-11e9-953f-fa163e0a8baf | e8d33bf8-ca23-11e9-953f-fa163e0a8baf | 支架系统-支架 |  | C02060400102000068230000015 | 02-血管介入治疗类材料 | 06-外周血管介入治疗材料 | 04-肾动脉支架 | 支架 | 02-不锈钢 | 000-常规 | （PMB8-7-21-135）支架直径7mm;长度21mm；操作杆长135cm;适用导丝直径0.018" | PMB8-7-21-135 |  | 国械注进20173460694 | 集采范围内-未中选 | 未匹配到医保编码
21da04dd-91ea-11eb-8996-40f2e9990f5b | 柯惠医疗器材国际贸易（上海）有限公司 | 91310115607422226G | 5486e062-7a6e-11f0-88e5-34735a9d8166 | 6DA5C991A86841158833237A31413DDA | 外周血管支架类 | 非下肢动脉支架 | 支架系统-支架 | 882F8F96-5C26-48A5-8A3D-6ED9E96738F1 | 支架系统 ParaMount Mini GPS Stent System | ev3, Inc. |  | 国械注进20173460694 |  | 该产品由支架和OTW型输送系统组成。支架选用316L不锈钢材料制成，有栅格状开口，嵌有钽金属标记。输送系统由球囊、导管、不透射线标记等组件组成，球囊由尼龙12制成。环氧乙烷灭菌，一次性使用，有效期3年。 | 该产品适用于闭塞及在经皮腔内血管成形术(PTA)后由突发性闭合或先兆性闭合导致的高危险性损伤，或是被认为由PTA手术后肾动脉狭窄出现的高危险性损伤。该产品还用来作为缓解疗法治疗胆道系统的恶性肿瘤。 | 肾动脉 | 非药物涂层 非覆膜 短支架(长度≤100mm) | e8d33d46-ca23-11e9-953f-fa163e0a8baf | e8d33d46-ca23-11e9-953f-fa163e0a8baf | 支架系统-支架 |  | C02060400102000068230000016 | 02-血管介入治疗类材料 | 06-外周血管介入治疗材料 | 04-肾动脉支架 | 支架 | 02-不锈钢 | 000-常规 | （PMP8-6-18-80）支架直径6mm;长度18mm；操作杆长80cm;适用导丝直径0.018" | PMP8-6-18-80 |  | 国械注进20173460694 | 集采范围内-未中选 | 未匹配到医保编码
21da04dd-91ea-11eb-8996-40f2e9990f5b | 柯惠医疗器材国际贸易（上海）有限公司 | 91310115607422226G | 5486e39c-7a6e-11f0-88e5-34735a9d8166 | 6DA5C991A86841158833237A31413DDA | 外周血管支架类 | 非下肢动脉支架 | 支架系统-支架 | 882F8F96-5C26-48A5-8A3D-6ED9E96738F1 | 支架系统 ParaMount Mini GPS Stent System | ev3, Inc. |  | 国械注进20173460694 |  | 该产品由支架和OTW型输送系统组成。支架选用316L不锈钢材料制成，有栅格状开口，嵌有钽金属标记。输送系统由球囊、导管、不透射线标记等组件组成，球囊由尼龙12制成。环氧乙烷灭菌，一次性使用，有效期3年。 | 该产品适用于闭塞及在经皮腔内血管成形术(PTA)后由突发性闭合或先兆性闭合导致的高危险性损伤，或是被认为由PTA手术后肾动脉狭窄出现的高危险性损伤。该产品还用来作为缓解疗法治疗胆道系统的恶性肿瘤。 | 肾动脉 | 非药物涂层 非覆膜 短支架(长度≤100mm) | e8d35d20-ca23-11e9-953f-fa163e0a8baf | e8d35d20-ca23-11e9-953f-fa163e0a8baf | 支架系统-支架 |  | C02060400102000068230000036 | 02-血管介入治疗类材料 | 06-外周血管介入治疗材料 | 04-肾动脉支架 | 支架 | 02-不锈钢 | 000-常规 | （PMP8-5-18-135）支架直径5mm;长度18mm；操作杆长135cm;适用导丝直径0.018" | PMP8-5-18-135 |  | 国械注进20173460694 | 集采范围内-未中选 | 未匹配到医保编码
21da04dd-91ea-11eb-8996-40f2e9990f5b | 柯惠医疗器材国际贸易（上海）有限公司 | 91310115607422226G | 5486e46e-7a6e-11f0-88e5-34735a9d8166 | 6DA5C991A86841158833237A31413DDA | 外周血管支架类 | 非下肢动脉支架 | 支架系统-支架 | 882F8F96-5C26-48A5-8A3D-6ED9E96738F1 | 支架系统 ParaMount Mini GPS Stent System | ev3, Inc. |  | 国械注进20173460694 |  | 该产品由支架和OTW型输送系统组成。支架选用316L不锈钢材料制成，有栅格状开口，嵌有钽金属标记。输送系统由球囊、导管、不透射线标记等组件组成，球囊由尼龙12制成。环氧乙烷灭菌，一次性使用，有效期3年。 | 该产品适用于闭塞及在经皮腔内血管成形术(PTA)后由突发性闭合或先兆性闭合导致的高危险性损伤，或是被认为由PTA手术后肾动脉狭窄出现的高危险性损伤。该产品还用来作为缓解疗法治疗胆道系统的恶性肿瘤。 | 肾动脉 | 非药物涂层 非覆膜 短支架(长度≤100mm) | e8d34555-ca23-11e9-953f-fa163e0a8baf | e8d34555-ca23-11e9-953f-fa163e0a8baf | 支架系统-支架 |  | C02060400102000068230000019 | 02-血管介入治疗类材料 | 06-外周血管介入治疗材料 | 04-肾动脉支架 | 支架 | 02-不锈钢 | 000-常规 | （PMP8-6-14-135）支架直径6mm;长度14mm；操作杆长135cm;适用导丝直径0.018" | PMP8-6-14-135 |  | 国械注进20173460694 | 集采范围内-未中选 | 未匹配到医保编码
21da04dd-91ea-11eb-8996-40f2e9990f5b | 柯惠医疗器材国际贸易（上海）有限公司 | 91310115607422226G | 5486e52d-7a6e-11f0-88e5-34735a9d8166 | 6DA5C991A86841158833237A31413DDA | 外周血管支架类 | 非下肢动脉支架 | 支架系统-支架 | 882F8F96-5C26-48A5-8A3D-6ED9E96738F1 | 支架系统 ParaMount Mini GPS Stent System | ev3, Inc. |  | 国械注进20173460694 |  | 该产品由支架和OTW型输送系统组成。支架选用316L不锈钢材料制成，有栅格状开口，嵌有钽金属标记。输送系统由球囊、导管、不透射线标记等组件组成，球囊由尼龙12制成。环氧乙烷灭菌，一次性使用，有效期3年。 | 该产品适用于闭塞及在经皮腔内血管成形术(PTA)后由突发性闭合或先兆性闭合导致的高危险性损伤，或是被认为由PTA手术后肾动脉狭窄出现的高危险性损伤。该产品还用来作为缓解疗法治疗胆道系统的恶性肿瘤。 | 肾动脉 | 非药物涂层 非覆膜 短支架(长度≤100mm) | e8d346b5-ca23-11e9-953f-fa163e0a8baf | e8d346b5-ca23-11e9-953f-fa163e0a8baf | 支架系统-支架 |  | C02060400102000068230000020 | 02-血管介入治疗类材料 | 06-外周血管介入治疗材料 | 04-肾动脉支架 | 支架 | 02-不锈钢 | 000-常规 | （PMP4-7-14-135）支架直径7mm;长度14mm；操作杆长135cm;适用导丝直径0.014" | PMP4-7-14-135 |  | 国械注进20173460694 | 集采范围内-未中选 | 未匹配到医保编码
21da04dd-91ea-11eb-8996-40f2e9990f5b | 柯惠医疗器材国际贸易（上海）有限公司 | 91310115607422226G | 5486e5eb-7a6e-11f0-88e5-34735a9d8166 | 6DA5C991A86841158833237A31413DDA | 外周血管支架类 | 非下肢动脉支架 | 支架系统-支架 | 882F8F96-5C26-48A5-8A3D-6ED9E96738F1 | 支架系统 ParaMount Mini GPS Stent System | ev3, Inc. |  | 国械注进20173460694 |  | 该产品由支架和OTW型输送系统组成。支架选用316L不锈钢材料制成，有栅格状开口，嵌有钽金属标记。输送系统由球囊、导管、不透射线标记等组件组成，球囊由尼龙12制成。环氧乙烷灭菌，一次性使用，有效期3年。 | 该产品适用于闭塞及在经皮腔内血管成形术(PTA)后由突发性闭合或先兆性闭合导致的高危险性损伤，或是被认为由PTA手术后肾动脉狭窄出现的高危险性损伤。该产品还用来作为缓解疗法治疗胆道系统的恶性肿瘤。 | 肾动脉 | 非药物涂层 非覆膜 短支架(长度≤100mm) | e8d34805-ca23-11e9-953f-fa163e0a8baf | e8d34805-ca23-11e9-953f-fa163e0a8baf | 支架系统-支架 |  | C02060400102000068230000021 | 02-血管介入治疗类材料 | 06-外周血管介入治疗材料 | 04-肾动脉支架 | 支架 | 02-不锈钢 | 000-常规 | （PMP4-7-21-80）支架直径7mm;长度21mm；操作杆长80cm;适用导丝直径0.014" | PMP4-7-21-80 |  | 国械注进20173460694 | 集采范围内-未中选 | 未匹配到医保编码
21da04dd-91ea-11eb-8996-40f2e9990f5b | 柯惠医疗器材国际贸易（上海）有限公司 | 91310115607422226G | 5486e6aa-7a6e-11f0-88e5-34735a9d8166 | 6DA5C991A86841158833237A31413DDA | 外周血管支架类 | 非下肢动脉支架 | 支架系统-支架 | 882F8F96-5C26-48A5-8A3D-6ED9E96738F1 | 支架系统 ParaMount Mini GPS Stent System | ev3, Inc. |  | 国械注进20173460694 |  | 该产品由支架和OTW型输送系统组成。支架选用316L不锈钢材料制成，有栅格状开口，嵌有钽金属标记。输送系统由球囊、导管、不透射线标记等组件组成，球囊由尼龙12制成。环氧乙烷灭菌，一次性使用，有效期3年。 | 该产品适用于闭塞及在经皮腔内血管成形术(PTA)后由突发性闭合或先兆性闭合导致的高危险性损伤，或是被认为由PTA手术后肾动脉狭窄出现的高危险性损伤。该产品还用来作为缓解疗法治疗胆道系统的恶性肿瘤。 | 肾动脉 | 非药物涂层 非覆膜 短支架(长度≤100mm) | e8d37b5c-ca23-11e9-953f-fa163e0a8baf | e8d37b5c-ca23-11e9-953f-fa163e0a8baf | 支架系统-支架 |  | C02060400102000068230000057 | 02-血管介入治疗类材料 | 06-外周血管介入治疗材料 | 04-肾动脉支架 | 支架 | 02-不锈钢 | 000-常规 | （PMB8-5-21-80）支架直径5mm;长度21mm；操作杆长80cm;适用导丝直径0.018" | PMB8-5-21-80 |  | 国械注进20173460694 | 集采范围内-未中选 | 未匹配到医保编码
21da04dd-91ea-11eb-8996-40f2e9990f5b | 柯惠医疗器材国际贸易（上海）有限公司 | 91310115607422226G | 5486e76d-7a6e-11f0-88e5-34735a9d8166 | 6DA5C991A86841158833237A31413DDA | 外周血管支架类 | 非下肢动脉支架 | 支架系统-支架 | 882F8F96-5C26-48A5-8A3D-6ED9E96738F1 | 支架系统 ParaMount Mini GPS Stent System | ev3, Inc. |  | 国械注进20173460694 |  | 该产品由支架和OTW型输送系统组成。支架选用316L不锈钢材料制成，有栅格状开口，嵌有钽金属标记。输送系统由球囊、导管、不透射线标记等组件组成，球囊由尼龙12制成。环氧乙烷灭菌，一次性使用，有效期3年。 | 该产品适用于闭塞及在经皮腔内血管成形术(PTA)后由突发性闭合或先兆性闭合导致的高危险性损伤，或是被认为由PTA手术后肾动脉狭窄出现的高危险性损伤。该产品还用来作为缓解疗法治疗胆道系统的恶性肿瘤。 | 肾动脉 | 非药物涂层 非覆膜 短支架(长度≤100mm) | e8d36620-ca23-11e9-953f-fa163e0a8baf | e8d36620-ca23-11e9-953f-fa163e0a8baf | 支架系统-支架 |  | C02060400102000068230000043 | 02-血管介入治疗类材料 | 06-外周血管介入治疗材料 | 04-肾动脉支架 | 支架 | 02-不锈钢 | 000-常规 | （PMP8-6-21-80）支架直径6mm;长度21mm；操作杆长80cm;适用导丝直径0.018" | PMP8-6-21-80 |  | 国械注进20173460694 | 集采范围内-未中选 | 未匹配到医保编码
21da04dd-91ea-11eb-8996-40f2e9990f5b | 柯惠医疗器材国际贸易（上海）有限公司 | 91310115607422226G | 5486e827-7a6e-11f0-88e5-34735a9d8166 | 6DA5C991A86841158833237A31413DDA | 外周血管支架类 | 非下肢动脉支架 | 支架系统-支架 | 882F8F96-5C26-48A5-8A3D-6ED9E96738F1 | 支架系统 ParaMount Mini GPS Stent System | ev3, Inc. |  | 国械注进20173460694 |  | 该产品由支架和OTW型输送系统组成。支架选用316L不锈钢材料制成，有栅格状开口，嵌有钽金属标记。输送系统由球囊、导管、不透射线标记等组件组成，球囊由尼龙12制成。环氧乙烷灭菌，一次性使用，有效期3年。 | 该产品适用于闭塞及在经皮腔内血管成形术(PTA)后由突发性闭合或先兆性闭合导致的高危险性损伤，或是被认为由PTA手术后肾动脉狭窄出现的高危险性损伤。该产品还用来作为缓解疗法治疗胆道系统的恶性肿瘤。 | 肾动脉 | 非药物涂层 非覆膜 短支架(长度≤100mm) | e8d3762e-ca23-11e9-953f-fa163e0a8baf | e8d3762e-ca23-11e9-953f-fa163e0a8baf | 支架系统-支架 |  | C02060400102000068230000053 | 02-血管介入治疗类材料 | 06-外周血管介入治疗材料 | 04-肾动脉支架 | 支架 | 02-不锈钢 | 000-常规 | （PMP8-7-14-80）支架直径7mm;长度14mm；操作杆长80cm;适用导丝直径0.018" | PMP8-7-14-80 |  | 国械注进20173460694 | 集采范围内-未中选 | 未匹配到医保编码
21da04dd-91ea-11eb-8996-40f2e9990f5b | 柯惠医疗器材国际贸易（上海）有限公司 | 91310115607422226G | 5486e8eb-7a6e-11f0-88e5-34735a9d8166 | 6DA5C991A86841158833237A31413DDA | 外周血管支架类 | 非下肢动脉支架 | 支架系统-支架 | 882F8F96-5C26-48A5-8A3D-6ED9E96738F1 | 支架系统 ParaMount Mini GPS Stent System | ev3, Inc. |  | 国械注进20173460694 |  | 该产品由支架和OTW型输送系统组成。支架选用316L不锈钢材料制成，有栅格状开口，嵌有钽金属标记。输送系统由球囊、导管、不透射线标记等组件组成，球囊由尼龙12制成。环氧乙烷灭菌，一次性使用，有效期3年。 | 该产品适用于闭塞及在经皮腔内血管成形术(PTA)后由突发性闭合或先兆性闭合导致的高危险性损伤，或是被认为由PTA手术后肾动脉狭窄出现的高危险性损伤。该产品还用来作为缓解疗法治疗胆道系统的恶性肿瘤。 | 肾动脉 | 非药物涂层 非覆膜 短支架(长度≤100mm) | e8d374d5-ca23-11e9-953f-fa163e0a8baf | e8d374d5-ca23-11e9-953f-fa163e0a8baf | 支架系统-支架 |  | C02060400102000068230000052 | 02-血管介入治疗类材料 | 06-外周血管介入治疗材料 | 04-肾动脉支架 | 支架 | 02-不锈钢 | 000-常规 | （PMP4-6-14-135）支架直径6mm;长度14mm；操作杆长135cm;适用导丝直径0.014" | PMP4-6-14-135 |  | 国械注进20173460694 | 集采范围内-未中选 | 未匹配到医保编码
21da04dd-91ea-11eb-8996-40f2e9990f5b | 柯惠医疗器材国际贸易（上海）有限公司 | 91310115607422226G | 5486e9ae-7a6e-11f0-88e5-34735a9d8166 | 6DA5C991A86841158833237A31413DDA | 外周血管支架类 | 非下肢动脉支架 | 支架系统-支架 | 882F8F96-5C26-48A5-8A3D-6ED9E96738F1 | 支架系统 ParaMount Mini GPS Stent System | ev3, Inc. |  | 国械注进20173460694 |  | 该产品由支架和OTW型输送系统组成。支架选用316L不锈钢材料制成，有栅格状开口，嵌有钽金属标记。输送系统由球囊、导管、不透射线标记等组件组成，球囊由尼龙12制成。环氧乙烷灭菌，一次性使用，有效期3年。 | 该产品适用于闭塞及在经皮腔内血管成形术(PTA)后由突发性闭合或先兆性闭合导致的高危险性损伤，或是被认为由PTA手术后肾动脉狭窄出现的高危险性损伤。该产品还用来作为缓解疗法治疗胆道系统的恶性肿瘤。 | 肾动脉 | 非药物涂层 非覆膜 短支架(长度≤100mm) | e8d37353-ca23-11e9-953f-fa163e0a8baf | e8d37353-ca23-11e9-953f-fa163e0a8baf | 支架系统-支架 |  | C02060400102000068230000051 | 02-血管介入治疗类材料 | 06-外周血管介入治疗材料 | 04-肾动脉支架 | 支架 | 02-不锈钢 | 000-常规 | （PMP4-6-21-135）支架直径6mm;长度21mm；操作杆长135cm;适用导丝直径0.014" | PMP4-6-21-135 |  | 国械注进20173460694 | 集采范围内-未中选 | 未匹配到医保编码
21da04dd-91ea-11eb-8996-40f2e9990f5b | 柯惠医疗器材国际贸易（上海）有限公司 | 91310115607422226G | 5486ea68-7a6e-11f0-88e5-34735a9d8166 | 6DA5C991A86841158833237A31413DDA | 外周血管支架类 | 非下肢动脉支架 | 支架系统-支架 | 882F8F96-5C26-48A5-8A3D-6ED9E96738F1 | 支架系统 ParaMount Mini GPS Stent System | ev3, Inc. |  | 国械注进20173460694 |  | 该产品由支架和OTW型输送系统组成。支架选用316L不锈钢材料制成，有栅格状开口，嵌有钽金属标记。输送系统由球囊、导管、不透射线标记等组件组成，球囊由尼龙12制成。环氧乙烷灭菌，一次性使用，有效期3年。 | 该产品适用于闭塞及在经皮腔内血管成形术(PTA)后由突发性闭合或先兆性闭合导致的高危险性损伤，或是被认为由PTA手术后肾动脉狭窄出现的高危险性损伤。该产品还用来作为缓解疗法治疗胆道系统的恶性肿瘤。 | 肾动脉 | 非药物涂层 非覆膜 短支架(长度≤100mm) | e8d371fc-ca23-11e9-953f-fa163e0a8baf | e8d371fc-ca23-11e9-953f-fa163e0a8baf | 支架系统-支架 |  | C02060400102000068230000050 | 02-血管介入治疗类材料 | 06-外周血管介入治疗材料 | 04-肾动脉支架 | 支架 | 02-不锈钢 | 000-常规 | （PMP4-5-18-80）支架直径5mm;长度18mm；操作杆长80cm;适用导丝直径0.014" | PMP4-5-18-80 |  | 国械注进20173460694 | 集采范围内-未中选 | 未匹配到医保编码
21da04dd-91ea-11eb-8996-40f2e9990f5b | 柯惠医疗器材国际贸易（上海）有限公司 | 91310115607422226G | 5486eb27-7a6e-11f0-88e5-34735a9d8166 | 6DA5C991A86841158833237A31413DDA | 外周血管支架类 | 非下肢动脉支架 | 支架系统-支架 | 882F8F96-5C26-48A5-8A3D-6ED9E96738F1 | 支架系统 ParaMount Mini GPS Stent System | ev3, Inc. |  | 国械注进20173460694 |  | 该产品由支架和OTW型输送系统组成。支架选用316L不锈钢材料制成，有栅格状开口，嵌有钽金属标记。输送系统由球囊、导管、不透射线标记等组件组成，球囊由尼龙12制成。环氧乙烷灭菌，一次性使用，有效期3年。 | 该产品适用于闭塞及在经皮腔内血管成形术(PTA)后由突发性闭合或先兆性闭合导致的高危险性损伤，或是被认为由PTA手术后肾动脉狭窄出现的高危险性损伤。该产品还用来作为缓解疗法治疗胆道系统的恶性肿瘤。 | 肾动脉 | 非药物涂层 非覆膜 短支架(长度≤100mm) | e8d37077-ca23-11e9-953f-fa163e0a8baf | e8d37077-ca23-11e9-953f-fa163e0a8baf | 支架系统-支架 |  | C02060400102000068230000049 | 02-血管介入治疗类材料 | 06-外周血管介入治疗材料 | 04-肾动脉支架 | 支架 | 02-不锈钢 | 000-常规 | （PMB8-5-14-80）支架直径5mm;长度14mm；操作杆长80cm;适用导丝直径0.018" | PMB8-5-14-80 |  | 国械注进20173460694 | 集采范围内-未中选 | 未匹配到医保编码
21da04dd-91ea-11eb-8996-40f2e9990f5b | 柯惠医疗器材国际贸易（上海）有限公司 | 91310115607422226G | 5486ee7e-7a6e-11f0-88e5-34735a9d8166 | 6DA5C991A86841158833237A31413DDA | 外周血管支架类 | 非下肢动脉支架 | 支架系统-支架 | 882F8F96-5C26-48A5-8A3D-6ED9E96738F1 | 支架系统 ParaMount Mini GPS Stent System | ev3, Inc. |  | 国械注进20173460694 |  | 该产品由支架和OTW型输送系统组成。支架选用316L不锈钢材料制成，有栅格状开口，嵌有钽金属标记。输送系统由球囊、导管、不透射线标记等组件组成，球囊由尼龙12制成。环氧乙烷灭菌，一次性使用，有效期3年。 | 该产品适用于闭塞及在经皮腔内血管成形术(PTA)后由突发性闭合或先兆性闭合导致的高危险性损伤，或是被认为由PTA手术后肾动脉狭窄出现的高危险性损伤。该产品还用来作为缓解疗法治疗胆道系统的恶性肿瘤。 | 肾动脉 | 非药物涂层 非覆膜 短支架(长度≤100mm) | e8d36c8d-ca23-11e9-953f-fa163e0a8baf | e8d36c8d-ca23-11e9-953f-fa163e0a8baf | 支架系统-支架 |  | C02060400102000068230000048 | 02-血管介入治疗类材料 | 06-外周血管介入治疗材料 | 04-肾动脉支架 | 支架 | 02-不锈钢 | 000-常规 | （PMP4-6-18-80）支架直径6mm;长度18mm；操作杆长80cm;适用导丝直径0.014" | PMP4-6-18-80 |  | 国械注进20173460694 | 集采范围内-未中选 | 未匹配到医保编码
21da04dd-91ea-11eb-8996-40f2e9990f5b | 柯惠医疗器材国际贸易（上海）有限公司 | 91310115607422226G | 5486ef3d-7a6e-11f0-88e5-34735a9d8166 | 6DA5C991A86841158833237A31413DDA | 外周血管支架类 | 非下肢动脉支架 | 支架系统-支架 | 882F8F96-5C26-48A5-8A3D-6ED9E96738F1 | 支架系统 ParaMount Mini GPS Stent System | ev3, Inc. |  | 国械注进20173460694 |  | 该产品由支架和OTW型输送系统组成。支架选用316L不锈钢材料制成，有栅格状开口，嵌有钽金属标记。输送系统由球囊、导管、不透射线标记等组件组成，球囊由尼龙12制成。环氧乙烷灭菌，一次性使用，有效期3年。 | 该产品适用于闭塞及在经皮腔内血管成形术(PTA)后由突发性闭合或先兆性闭合导致的高危险性损伤，或是被认为由PTA手术后肾动脉狭窄出现的高危险性损伤。该产品还用来作为缓解疗法治疗胆道系统的恶性肿瘤。 | 肾动脉 | 非药物涂层 非覆膜 短支架(长度≤100mm) | e8d36b52-ca23-11e9-953f-fa163e0a8baf | e8d36b52-ca23-11e9-953f-fa163e0a8baf | 支架系统-支架 |  | C02060400102000068230000047 | 02-血管介入治疗类材料 | 06-外周血管介入治疗材料 | 04-肾动脉支架 | 支架 | 02-不锈钢 | 000-常规 | （PMB4-7-21-135）支架直径7mm;长度21mm；操作杆长135cm;适用导丝直径0.014" | PMB4-7-21-135 |  | 国械注进20173460694 | 集采范围内-未中选 | 未匹配到医保编码
21da04dd-91ea-11eb-8996-40f2e9990f5b | 柯惠医疗器材国际贸易（上海）有限公司 | 91310115607422226G | 5486f00f-7a6e-11f0-88e5-34735a9d8166 | 6DA5C991A86841158833237A31413DDA | 外周血管支架类 | 非下肢动脉支架 | 支架系统-支架 | 882F8F96-5C26-48A5-8A3D-6ED9E96738F1 | 支架系统 ParaMount Mini GPS Stent System | ev3, Inc. |  | 国械注进20173460694 |  | 该产品由支架和OTW型输送系统组成。支架选用316L不锈钢材料制成，有栅格状开口，嵌有钽金属标记。输送系统由球囊、导管、不透射线标记等组件组成，球囊由尼龙12制成。环氧乙烷灭菌，一次性使用，有效期3年。 | 该产品适用于闭塞及在经皮腔内血管成形术(PTA)后由突发性闭合或先兆性闭合导致的高危险性损伤，或是被认为由PTA手术后肾动脉狭窄出现的高危险性损伤。该产品还用来作为缓解疗法治疗胆道系统的恶性肿瘤。 | 肾动脉 | 非药物涂层 非覆膜 短支架(长度≤100mm) | e8d36a09-ca23-11e9-953f-fa163e0a8baf | e8d36a09-ca23-11e9-953f-fa163e0a8baf | 支架系统-支架 |  | C02060400102000068230000046 | 02-血管介入治疗类材料 | 06-外周血管介入治疗材料 | 04-肾动脉支架 | 支架 | 02-不锈钢 | 000-常规 | （PMB8-5-18-80）支架直径5mm;长度18mm；操作杆长80cm;适用导丝直径0.018" | PMB8-5-18-80 |  | 国械注进20173460694 | 集采范围内-未中选 | 未匹配到医保编码
21d22b44-91ea-11eb-8996-40f2e9990f5b | 库克（中国）医疗贸易有限公司 | 913100006678379763 | 54839a81-7a6e-11f0-88e5-34735a9d8166 | d0bc57f8-d900-11e9-953f-fa163e0a8baf | 外周血管支架类 | 非下肢动脉支架 | 血管支架 | 5585f746-d461-11e9-953f-fa163e0a8baf | 血管支架 | William Cook Europe ApS（库克欧洲公司） |  | 国食药监械（进）字2009第3461506号 |  | 该产品由支架和放送系统组成。放送系统由头端、放送鞘管、推送器、手柄、金属套管、导管座和接头组成。支架的材料为55%镍-45%钛合金，带有24K黄金标记；放送系统中头端的材料为乙烯树脂（VRT)、硫磺钡及二氧化钛，放送鞘管的材料为聚酰胺（NYNT)和聚四氟乙烯（TNRT),推送器的材料为PEEK（规格597）和带有铂环的尼龙头端，手柄和导管座的材料为丙烯腈丁二烯-苯乙烯，金属套管的材料为304不锈钢，接头的材料为聚碳酸酯。环氧乙烷灭菌，一次性使用。 | 该产品用于外周动脉（颈动脉、骼动脉、肾动脉、腘动脉、腘内动脉、股动脉以及骼股动脉）狭窄的血管内治疗。 | 肾动脉、颈动脉 | 非药物涂层 非覆膜 短支架(长度≤100mm) | 3abd6146-d90a-11e9-953f-fa163e0a8baf | 3abd6146-d90a-11e9-953f-fa163e0a8baf | 血管支架 |  | C02061200101002030890000049 | 02-血管介入治疗类材料 | 06-外周血管介入 | 12-多外周动脉支架 | 支架 | 01-合金 | 002-自膨 | ZIV5-80-5-6.0 | ZIV5-80-5-6.0 |  | 国食药监械（进）字2009第3461506号 | 集采范围内-未中选 | 国家医保耗材27位编码变更、未匹配到医保编码
21d22b44-91ea-11eb-8996-40f2e9990f5b | 库克（中国）医疗贸易有限公司 | 913100006678379763 | 54839df0-7a6e-11f0-88e5-34735a9d8166 | d0bc57f8-d900-11e9-953f-fa163e0a8baf | 外周血管支架类 | 非下肢动脉支架 | 血管支架 | 5585f746-d461-11e9-953f-fa163e0a8baf | 血管支架 | William Cook Europe ApS（库克欧洲公司） |  | 国食药监械（进）字2009第3461506号 |  | 该产品由支架和放送系统组成。放送系统由头端、放送鞘管、推送器、手柄、金属套管、导管座和接头组成。支架的材料为55%镍-45%钛合金，带有24K黄金标记；放送系统中头端的材料为乙烯树脂（VRT)、硫磺钡及二氧化钛，放送鞘管的材料为聚酰胺（NYNT)和聚四氟乙烯（TNRT),推送器的材料为PEEK（规格597）和带有铂环的尼龙头端，手柄和导管座的材料为丙烯腈丁二烯-苯乙烯，金属套管的材料为304不锈钢，接头的材料为聚碳酸酯。环氧乙烷灭菌，一次性使用。 | 该产品用于外周动脉（颈动脉、骼动脉、肾动脉、腘动脉、腘内动脉、股动脉以及骼股动脉）狭窄的血管内治疗。 | 肾动脉、颈动脉 | 非药物涂层 非覆膜 短支架(长度≤100mm) | 3abd511f-d90a-11e9-953f-fa163e0a8baf | 3abd511f-d90a-11e9-953f-fa163e0a8baf | 血管支架 |  | C02061200101002030890000130 | 02-血管介入治疗类材料 | 06-外周血管介入 | 12-多外周动脉支架 | 支架 | 01-合金 | 002-自膨 | ZIV6-80-5-8.0 | ZIV6-80-5-8.0 |  | 国食药监械（进）字2009第3461506号 | 集采范围内-未中选 | 国家医保耗材27位编码变更、未匹配到医保编码
21d22b44-91ea-11eb-8996-40f2e9990f5b | 库克（中国）医疗贸易有限公司 | 913100006678379763 | 54839eb9-7a6e-11f0-88e5-34735a9d8166 | d0bc57f8-d900-11e9-953f-fa163e0a8baf | 外周血管支架类 | 非下肢动脉支架 | 血管支架 | 5585f746-d461-11e9-953f-fa163e0a8baf | 血管支架 | William Cook Europe ApS（库克欧洲公司） |  | 国食药监械（进）字2009第3461506号 |  | 该产品由支架和放送系统组成。放送系统由头端、放送鞘管、推送器、手柄、金属套管、导管座和接头组成。支架的材料为55%镍-45%钛合金，带有24K黄金标记；放送系统中头端的材料为乙烯树脂（VRT)、硫磺钡及二氧化钛，放送鞘管的材料为聚酰胺（NYNT)和聚四氟乙烯（TNRT),推送器的材料为PEEK（规格597）和带有铂环的尼龙头端，手柄和导管座的材料为丙烯腈丁二烯-苯乙烯，金属套管的材料为304不锈钢，接头的材料为聚碳酸酯。环氧乙烷灭菌，一次性使用。 | 该产品用于外周动脉（颈动脉、骼动脉、肾动脉、腘动脉、腘内动脉、股动脉以及骼股动脉）狭窄的血管内治疗。 | 肾动脉、颈动脉 | 非药物涂层 非覆膜 短支架(长度≤100mm) | 3abd54e0-d90a-11e9-953f-fa163e0a8baf | 3abd54e0-d90a-11e9-953f-fa163e0a8baf | 血管支架 |  | C02061200101002030890000080 | 02-血管介入治疗类材料 | 06-外周血管介入 | 12-多外周动脉支架 | 支架 | 01-合金 | 002-自膨 | ZIV6-125-14-3.0 | ZIV6-125-14-3.0 |  | 国食药监械（进）字2009第3461506号 | 集采范围内-未中选 | 国家医保耗材27位编码变更、未匹配到医保编码
21d22b44-91ea-11eb-8996-40f2e9990f5b | 库克（中国）医疗贸易有限公司 | 913100006678379763 | 54839f90-7a6e-11f0-88e5-34735a9d8166 | d0bc57f8-d900-11e9-953f-fa163e0a8baf | 外周血管支架类 | 非下肢动脉支架 | 血管支架 | 5585f746-d461-11e9-953f-fa163e0a8baf | 血管支架 | William Cook Europe ApS（库克欧洲公司） |  | 国食药监械（进）字2009第3461506号 |  | 该产品由支架和放送系统组成。放送系统由头端、放送鞘管、推送器、手柄、金属套管、导管座和接头组成。支架的材料为55%镍-45%钛合金，带有24K黄金标记；放送系统中头端的材料为乙烯树脂（VRT)、硫磺钡及二氧化钛，放送鞘管的材料为聚酰胺（NYNT)和聚四氟乙烯（TNRT),推送器的材料为PEEK（规格597）和带有铂环的尼龙头端，手柄和导管座的材料为丙烯腈丁二烯-苯乙烯，金属套管的材料为304不锈钢，接头的材料为聚碳酸酯。环氧乙烷灭菌，一次性使用。 | 该产品用于外周动脉（颈动脉、骼动脉、肾动脉、腘动脉、腘内动脉、股动脉以及骼股动脉）狭窄的血管内治疗。 | 肾动脉、颈动脉 | 非药物涂层 非覆膜 短支架(长度≤100mm) | 3abd568a-d90a-11e9-953f-fa163e0a8baf | 3abd568a-d90a-11e9-953f-fa163e0a8baf | 血管支架 |  | C02061200101002030890000076 | 02-血管介入治疗类材料 | 06-外周血管介入 | 12-多外周动脉支架 | 支架 | 01-合金 | 002-自膨 | ZIV6-125-12-3.0 | ZIV6-125-12-3.0 |  | 国食药监械（进）字2009第3461506号 | 集采范围内-未中选 | 国家医保耗材27位编码变更、未匹配到医保编码
21d22b44-91ea-11eb-8996-40f2e9990f5b | 库克（中国）医疗贸易有限公司 | 913100006678379763 | 5483a053-7a6e-11f0-88e5-34735a9d8166 | d0bc57f8-d900-11e9-953f-fa163e0a8baf | 外周血管支架类 | 非下肢动脉支架 | 血管支架 | 5585f746-d461-11e9-953f-fa163e0a8baf | 血管支架 | William Cook Europe ApS（库克欧洲公司） |  | 国食药监械（进）字2009第3461506号 |  | 该产品由支架和放送系统组成。放送系统由头端、放送鞘管、推送器、手柄、金属套管、导管座和接头组成。支架的材料为55%镍-45%钛合金，带有24K黄金标记；放送系统中头端的材料为乙烯树脂（VRT)、硫磺钡及二氧化钛，放送鞘管的材料为聚酰胺（NYNT)和聚四氟乙烯（TNRT),推送器的材料为PEEK（规格597）和带有铂环的尼龙头端，手柄和导管座的材料为丙烯腈丁二烯-苯乙烯，金属套管的材料为304不锈钢，接头的材料为聚碳酸酯。环氧乙烷灭菌，一次性使用。 | 该产品用于外周动脉（颈动脉、骼动脉、肾动脉、腘动脉、腘内动脉、股动脉以及骼股动脉）狭窄的血管内治疗。 | 肾动脉、颈动脉 | 非药物涂层 非覆膜 短支架(长度≤100mm) | 3abd5820-d90a-11e9-953f-fa163e0a8baf | 3abd5820-d90a-11e9-953f-fa163e0a8baf | 血管支架 |  | C02061200101002030890000073 | 02-血管介入治疗类材料 | 06-外周血管介入 | 12-多外周动脉支架 | 支架 | 01-合金 | 002-自膨 | ZIV6-125-10-4.0 | ZIV6-125-10-4.0 |  | 国食药监械（进）字2009第3461506号 | 集采范围内-未中选 | 国家医保耗材27位编码变更、未匹配到医保编码
21d22b44-91ea-11eb-8996-40f2e9990f5b | 库克（中国）医疗贸易有限公司 | 913100006678379763 | 5483a117-7a6e-11f0-88e5-34735a9d8166 | d0bc57f8-d900-11e9-953f-fa163e0a8baf | 外周血管支架类 | 非下肢动脉支架 | 血管支架 | 5585f746-d461-11e9-953f-fa163e0a8baf | 血管支架 | William Cook Europe ApS（库克欧洲公司） |  | 国食药监械（进）字2009第3461506号 |  | 该产品由支架和放送系统组成。放送系统由头端、放送鞘管、推送器、手柄、金属套管、导管座和接头组成。支架的材料为55%镍-45%钛合金，带有24K黄金标记；放送系统中头端的材料为乙烯树脂（VRT)、硫磺钡及二氧化钛，放送鞘管的材料为聚酰胺（NYNT)和聚四氟乙烯（TNRT),推送器的材料为PEEK（规格597）和带有铂环的尼龙头端，手柄和导管座的材料为丙烯腈丁二烯-苯乙烯，金属套管的材料为304不锈钢，接头的材料为聚碳酸酯。环氧乙烷灭菌，一次性使用。 | 该产品用于外周动脉（颈动脉、骼动脉、肾动脉、腘动脉、腘内动脉、股动脉以及骼股动脉）狭窄的血管内治疗。 | 肾动脉、颈动脉 | 非药物涂层 非覆膜 短支架(长度≤100mm) | 3abd5b3b-d90a-11e9-953f-fa163e0a8baf | 3abd5b3b-d90a-11e9-953f-fa163e0a8baf | 血管支架 |  | C02061200101002030890000129 | 02-血管介入治疗类材料 | 06-外周血管介入 | 12-多外周动脉支架 | 支架 | 01-合金 | 002-自膨 | ZIV6-80-5-7.0 | ZIV6-80-5-7.0 |  | 国食药监械（进）字2009第3461506号 | 集采范围内-未中选 | 国家医保耗材27位编码变更、未匹配到医保编码
21d22b44-91ea-11eb-8996-40f2e9990f5b | 库克（中国）医疗贸易有限公司 | 913100006678379763 | 5483a1da-7a6e-11f0-88e5-34735a9d8166 | d0bc57f8-d900-11e9-953f-fa163e0a8baf | 外周血管支架类 | 非下肢动脉支架 | 血管支架 | 5585f746-d461-11e9-953f-fa163e0a8baf | 血管支架 | William Cook Europe ApS（库克欧洲公司） |  | 国食药监械（进）字2009第3461506号 |  | 该产品由支架和放送系统组成。放送系统由头端、放送鞘管、推送器、手柄、金属套管、导管座和接头组成。支架的材料为55%镍-45%钛合金，带有24K黄金标记；放送系统中头端的材料为乙烯树脂（VRT)、硫磺钡及二氧化钛，放送鞘管的材料为聚酰胺（NYNT)和聚四氟乙烯（TNRT),推送器的材料为PEEK（规格597）和带有铂环的尼龙头端，手柄和导管座的材料为丙烯腈丁二烯-苯乙烯，金属套管的材料为304不锈钢，接头的材料为聚碳酸酯。环氧乙烷灭菌，一次性使用。 | 该产品用于外周动脉（颈动脉、骼动脉、肾动脉、腘动脉、腘内动脉、股动脉以及骼股动脉）狭窄的血管内治疗。 | 肾动脉、颈动脉 | 非药物涂层 非覆膜 短支架(长度≤100mm) | 3abd5cb2-d90a-11e9-953f-fa163e0a8baf | 3abd5cb2-d90a-11e9-953f-fa163e0a8baf | 血管支架 |  | C02061200101002030890000030 | 02-血管介入治疗类材料 | 06-外周血管介入 | 12-多外周动脉支架 | 支架 | 01-合金 | 002-自膨 | ZIV5-125-8-8.0 | ZIV5-125-8-8.0 |  | 国食药监械（进）字2009第3461506号 | 集采范围内-未中选 | 国家医保耗材27位编码变更、未匹配到医保编码
21d22b44-91ea-11eb-8996-40f2e9990f5b | 库克（中国）医疗贸易有限公司 | 913100006678379763 | 5483a29e-7a6e-11f0-88e5-34735a9d8166 | d0bc57f8-d900-11e9-953f-fa163e0a8baf | 外周血管支架类 | 非下肢动脉支架 | 血管支架 | 5585f746-d461-11e9-953f-fa163e0a8baf | 血管支架 | William Cook Europe ApS（库克欧洲公司） |  | 国食药监械（进）字2009第3461506号 |  | 该产品由支架和放送系统组成。放送系统由头端、放送鞘管、推送器、手柄、金属套管、导管座和接头组成。支架的材料为55%镍-45%钛合金，带有24K黄金标记；放送系统中头端的材料为乙烯树脂（VRT)、硫磺钡及二氧化钛，放送鞘管的材料为聚酰胺（NYNT)和聚四氟乙烯（TNRT),推送器的材料为PEEK（规格597）和带有铂环的尼龙头端，手柄和导管座的材料为丙烯腈丁二烯-苯乙烯，金属套管的材料为304不锈钢，接头的材料为聚碳酸酯。环氧乙烷灭菌，一次性使用。 | 该产品用于外周动脉（颈动脉、骼动脉、肾动脉、腘动脉、腘内动脉、股动脉以及骼股动脉）狭窄的血管内治疗。 | 肾动脉、颈动脉 | 非药物涂层 非覆膜 短支架(长度≤100mm) | 3abd5e31-d90a-11e9-953f-fa163e0a8baf | 3abd5e31-d90a-11e9-953f-fa163e0a8baf | 血管支架 |  | C02061200101002030890000133 | 02-血管介入治疗类材料 | 06-外周血管介入 | 12-多外周动脉支架 | 支架 | 01-合金 | 002-自膨 | ZIV6-80-6-4.0 | ZIV6-80-6-4.0 |  | 国食药监械（进）字2009第3461506号 | 集采范围内-未中选 | 国家医保耗材27位编码变更、未匹配到医保编码
21d22b44-91ea-11eb-8996-40f2e9990f5b | 库克（中国）医疗贸易有限公司 | 913100006678379763 | 5483a35d-7a6e-11f0-88e5-34735a9d8166 | d0bc57f8-d900-11e9-953f-fa163e0a8baf | 外周血管支架类 | 非下肢动脉支架 | 血管支架 | 5585f746-d461-11e9-953f-fa163e0a8baf | 血管支架 | William Cook Europe ApS（库克欧洲公司） |  | 国食药监械（进）字2009第3461506号 |  | 该产品由支架和放送系统组成。放送系统由头端、放送鞘管、推送器、手柄、金属套管、导管座和接头组成。支架的材料为55%镍-45%钛合金，带有24K黄金标记；放送系统中头端的材料为乙烯树脂（VRT)、硫磺钡及二氧化钛，放送鞘管的材料为聚酰胺（NYNT)和聚四氟乙烯（TNRT),推送器的材料为PEEK（规格597）和带有铂环的尼龙头端，手柄和导管座的材料为丙烯腈丁二烯-苯乙烯，金属套管的材料为304不锈钢，接头的材料为聚碳酸酯。环氧乙烷灭菌，一次性使用。 | 该产品用于外周动脉（颈动脉、骼动脉、肾动脉、腘动脉、腘内动脉、股动脉以及骼股动脉）狭窄的血管内治疗。 | 肾动脉、颈动脉 | 非药物涂层 非覆膜 短支架(长度≤100mm) | 3abd5fa2-d90a-11e9-953f-fa163e0a8baf | 3abd5fa2-d90a-11e9-953f-fa163e0a8baf | 血管支架 |  | C02061200101002030890000121 | 02-血管介入治疗类材料 | 06-外周血管介入 | 12-多外周动脉支架 | 支架 | 01-合金 | 002-自膨 | ZIV6-80-14-4.0 | ZIV6-80-14-4.0 |  | 国食药监械（进）字2009第3461506号 | 集采范围内-未中选 | 国家医保耗材27位编码变更、未匹配到医保编码
21d22b44-91ea-11eb-8996-40f2e9990f5b | 库克（中国）医疗贸易有限公司 | 913100006678379763 | 5483a420-7a6e-11f0-88e5-34735a9d8166 | d0bc57f8-d900-11e9-953f-fa163e0a8baf | 外周血管支架类 | 非下肢动脉支架 | 血管支架 | 5585f746-d461-11e9-953f-fa163e0a8baf | 血管支架 | William Cook Europe ApS（库克欧洲公司） |  | 国食药监械（进）字2009第3461506号 |  | 该产品由支架和放送系统组成。放送系统由头端、放送鞘管、推送器、手柄、金属套管、导管座和接头组成。支架的材料为55%镍-45%钛合金，带有24K黄金标记；放送系统中头端的材料为乙烯树脂（VRT)、硫磺钡及二氧化钛，放送鞘管的材料为聚酰胺（NYNT)和聚四氟乙烯（TNRT),推送器的材料为PEEK（规格597）和带有铂环的尼龙头端，手柄和导管座的材料为丙烯腈丁二烯-苯乙烯，金属套管的材料为304不锈钢，接头的材料为聚碳酸酯。环氧乙烷灭菌，一次性使用。 | 该产品用于外周动脉（颈动脉、骼动脉、肾动脉、腘动脉、腘内动脉、股动脉以及骼股动脉）狭窄的血管内治疗。 | 肾动脉、颈动脉 | 非药物涂层 非覆膜 短支架(长度≤100mm) | 3abd62b5-d90a-11e9-953f-fa163e0a8baf | 3abd62b5-d90a-11e9-953f-fa163e0a8baf | 血管支架 |  | C02061200101002030890000025 | 02-血管介入治疗类材料 | 06-外周血管介入 | 12-多外周动脉支架 | 支架 | 01-合金 | 002-自膨 | ZIV5-125-7-8.0 | ZIV5-125-7-8.0 |  | 国食药监械（进）字2009第3461506号 | 集采范围内-未中选 | 国家医保耗材27位编码变更、未匹配到医保编码
21d22b44-91ea-11eb-8996-40f2e9990f5b | 库克（中国）医疗贸易有限公司 | 913100006678379763 | 5483a4e4-7a6e-11f0-88e5-34735a9d8166 | d0bc57f8-d900-11e9-953f-fa163e0a8baf | 外周血管支架类 | 非下肢动脉支架 | 血管支架 | 5585f746-d461-11e9-953f-fa163e0a8baf | 血管支架 | William Cook Europe ApS（库克欧洲公司） |  | 国食药监械（进）字2009第3461506号 |  | 该产品由支架和放送系统组成。放送系统由头端、放送鞘管、推送器、手柄、金属套管、导管座和接头组成。支架的材料为55%镍-45%钛合金，带有24K黄金标记；放送系统中头端的材料为乙烯树脂（VRT)、硫磺钡及二氧化钛，放送鞘管的材料为聚酰胺（NYNT)和聚四氟乙烯（TNRT),推送器的材料为PEEK（规格597）和带有铂环的尼龙头端，手柄和导管座的材料为丙烯腈丁二烯-苯乙烯，金属套管的材料为304不锈钢，接头的材料为聚碳酸酯。环氧乙烷灭菌，一次性使用。 | 该产品用于外周动脉（颈动脉、骼动脉、肾动脉、腘动脉、腘内动脉、股动脉以及骼股动脉）狭窄的血管内治疗。 | 肾动脉、颈动脉 | 非药物涂层 非覆膜 短支架(长度≤100mm) | 3abd6421-d90a-11e9-953f-fa163e0a8baf | 3abd6421-d90a-11e9-953f-fa163e0a8baf | 血管支架 |  | C02061200101002030890000117 | 02-血管介入治疗类材料 | 06-外周血管介入 | 12-多外周动脉支架 | 支架 | 01-合金 | 002-自膨 | ZIV6-80-12-6.0 | ZIV6-80-12-6.0 |  | 国食药监械（进）字2009第3461506号 | 集采范围内-未中选 | 国家医保耗材27位编码变更、未匹配到医保编码
21d22b44-91ea-11eb-8996-40f2e9990f5b | 库克（中国）医疗贸易有限公司 | 913100006678379763 | 5483a800-7a6e-11f0-88e5-34735a9d8166 | d0bc57f8-d900-11e9-953f-fa163e0a8baf | 外周血管支架类 | 非下肢动脉支架 | 血管支架 | 5585f746-d461-11e9-953f-fa163e0a8baf | 血管支架 | William Cook Europe ApS（库克欧洲公司） |  | 国食药监械（进）字2009第3461506号 |  | 该产品由支架和放送系统组成。放送系统由头端、放送鞘管、推送器、手柄、金属套管、导管座和接头组成。支架的材料为55%镍-45%钛合金，带有24K黄金标记；放送系统中头端的材料为乙烯树脂（VRT)、硫磺钡及二氧化钛，放送鞘管的材料为聚酰胺（NYNT)和聚四氟乙烯（TNRT),推送器的材料为PEEK（规格597）和带有铂环的尼龙头端，手柄和导管座的材料为丙烯腈丁二烯-苯乙烯，金属套管的材料为304不锈钢，接头的材料为聚碳酸酯。环氧乙烷灭菌，一次性使用。 | 该产品用于外周动脉（颈动脉、骼动脉、肾动脉、腘动脉、腘内动脉、股动脉以及骼股动脉）狭窄的血管内治疗。 | 肾动脉、颈动脉 | 非药物涂层 非覆膜 短支架(长度≤100mm) | 3abd65c0-d90a-11e9-953f-fa163e0a8baf | 3abd65c0-d90a-11e9-953f-fa163e0a8baf | 血管支架 |  | C02061200101002030890000136 | 02-血管介入治疗类材料 | 06-外周血管介入 | 12-多外周动脉支架 | 支架 | 01-合金 | 002-自膨 | ZIV6-80-6-8.0 | ZIV6-80-6-8.0 |  | 国食药监械（进）字2009第3461506号 | 集采范围内-未中选 | 国家医保耗材27位编码变更、未匹配到医保编码
21d22b44-91ea-11eb-8996-40f2e9990f5b | 库克（中国）医疗贸易有限公司 | 913100006678379763 | 5483a8c9-7a6e-11f0-88e5-34735a9d8166 | d0bc57f8-d900-11e9-953f-fa163e0a8baf | 外周血管支架类 | 非下肢动脉支架 | 血管支架 | 5585f746-d461-11e9-953f-fa163e0a8baf | 血管支架 | William Cook Europe ApS（库克欧洲公司） |  | 国食药监械（进）字2009第3461506号 |  | 该产品由支架和放送系统组成。放送系统由头端、放送鞘管、推送器、手柄、金属套管、导管座和接头组成。支架的材料为55%镍-45%钛合金，带有24K黄金标记；放送系统中头端的材料为乙烯树脂（VRT)、硫磺钡及二氧化钛，放送鞘管的材料为聚酰胺（NYNT)和聚四氟乙烯（TNRT),推送器的材料为PEEK（规格597）和带有铂环的尼龙头端，手柄和导管座的材料为丙烯腈丁二烯-苯乙烯，金属套管的材料为304不锈钢，接头的材料为聚碳酸酯。环氧乙烷灭菌，一次性使用。 | 该产品用于外周动脉（颈动脉、骼动脉、肾动脉、腘动脉、腘内动脉、股动脉以及骼股动脉）狭窄的血管内治疗。 | 肾动脉、颈动脉 | 非药物涂层 非覆膜 短支架(长度≤100mm) | 3abd678c-d90a-11e9-953f-fa163e0a8baf | 3abd678c-d90a-11e9-953f-fa163e0a8baf | 血管支架 |  | C02061200101002030890000139 | 02-血管介入治疗类材料 | 06-外周血管介入 | 12-多外周动脉支架 | 支架 | 01-合金 | 002-自膨 | ZIV6-80-7-4.0 | ZIV6-80-7-4.0 |  | 国食药监械（进）字2009第3461506号 | 集采范围内-未中选 | 国家医保耗材27位编码变更、未匹配到医保编码
21d22b44-91ea-11eb-8996-40f2e9990f5b | 库克（中国）医疗贸易有限公司 | 913100006678379763 | 5483a99b-7a6e-11f0-88e5-34735a9d8166 | d0bc57f8-d900-11e9-953f-fa163e0a8baf | 外周血管支架类 | 非下肢动脉支架 | 血管支架 | 5585f746-d461-11e9-953f-fa163e0a8baf | 血管支架 | William Cook Europe ApS（库克欧洲公司） |  | 国食药监械（进）字2009第3461506号 |  | 该产品由支架和放送系统组成。放送系统由头端、放送鞘管、推送器、手柄、金属套管、导管座和接头组成。支架的材料为55%镍-45%钛合金，带有24K黄金标记；放送系统中头端的材料为乙烯树脂（VRT)、硫磺钡及二氧化钛，放送鞘管的材料为聚酰胺（NYNT)和聚四氟乙烯（TNRT),推送器的材料为PEEK（规格597）和带有铂环的尼龙头端，手柄和导管座的材料为丙烯腈丁二烯-苯乙烯，金属套管的材料为304不锈钢，接头的材料为聚碳酸酯。环氧乙烷灭菌，一次性使用。 | 该产品用于外周动脉（颈动脉、骼动脉、肾动脉、腘动脉、腘内动脉、股动脉以及骼股动脉）狭窄的血管内治疗。 | 肾动脉、颈动脉 | 非药物涂层 非覆膜 短支架(长度≤100mm) | 3abd6ad1-d90a-11e9-953f-fa163e0a8baf | 3abd6ad1-d90a-11e9-953f-fa163e0a8baf | 血管支架 |  | C02061200101002030890000056 | 02-血管介入治疗类材料 | 06-外周血管介入 | 12-多外周动脉支架 | 支架 | 01-合金 | 002-自膨 | ZIV5-80-7-2.0 | ZIV5-80-7-2.0 |  | 国食药监械（进）字2009第3461506号 | 集采范围内-未中选 | 国家医保耗材27位编码变更、未匹配到医保编码
21d22b44-91ea-11eb-8996-40f2e9990f5b | 库克（中国）医疗贸易有限公司 | 913100006678379763 | 5483aa59-7a6e-11f0-88e5-34735a9d8166 | d0bc57f8-d900-11e9-953f-fa163e0a8baf | 外周血管支架类 | 非下肢动脉支架 | 血管支架 | 5585f746-d461-11e9-953f-fa163e0a8baf | 血管支架 | William Cook Europe ApS（库克欧洲公司） |  | 国食药监械（进）字2009第3461506号 |  | 该产品由支架和放送系统组成。放送系统由头端、放送鞘管、推送器、手柄、金属套管、导管座和接头组成。支架的材料为55%镍-45%钛合金，带有24K黄金标记；放送系统中头端的材料为乙烯树脂（VRT)、硫磺钡及二氧化钛，放送鞘管的材料为聚酰胺（NYNT)和聚四氟乙烯（TNRT),推送器的材料为PEEK（规格597）和带有铂环的尼龙头端，手柄和导管座的材料为丙烯腈丁二烯-苯乙烯，金属套管的材料为304不锈钢，接头的材料为聚碳酸酯。环氧乙烷灭菌，一次性使用。 | 该产品用于外周动脉（颈动脉、骼动脉、肾动脉、腘动脉、腘内动脉、股动脉以及骼股动脉）狭窄的血管内治疗。 | 肾动脉、颈动脉 | 非药物涂层 非覆膜 短支架(长度≤100mm) | 3abd6c6f-d90a-11e9-953f-fa163e0a8baf | 3abd6c6f-d90a-11e9-953f-fa163e0a8baf | 血管支架 |  | C02061200101002030890000022 | 02-血管介入治疗类材料 | 06-外周血管介入 | 12-多外周动脉支架 | 支架 | 01-合金 | 002-自膨 | ZIV5-125-7-3.0 | ZIV5-125-7-3.0 |  | 国食药监械（进）字2009第3461506号 | 集采范围内-未中选 | 国家医保耗材27位编码变更、未匹配到医保编码
21d22b44-91ea-11eb-8996-40f2e9990f5b | 库克（中国）医疗贸易有限公司 | 913100006678379763 | 5483ab18-7a6e-11f0-88e5-34735a9d8166 | d0bc57f8-d900-11e9-953f-fa163e0a8baf | 外周血管支架类 | 非下肢动脉支架 | 血管支架 | 5585f746-d461-11e9-953f-fa163e0a8baf | 血管支架 | William Cook Europe ApS（库克欧洲公司） |  | 国食药监械（进）字2009第3461506号 |  | 该产品由支架和放送系统组成。放送系统由头端、放送鞘管、推送器、手柄、金属套管、导管座和接头组成。支架的材料为55%镍-45%钛合金，带有24K黄金标记；放送系统中头端的材料为乙烯树脂（VRT)、硫磺钡及二氧化钛，放送鞘管的材料为聚酰胺（NYNT)和聚四氟乙烯（TNRT),推送器的材料为PEEK（规格597）和带有铂环的尼龙头端，手柄和导管座的材料为丙烯腈丁二烯-苯乙烯，金属套管的材料为304不锈钢，接头的材料为聚碳酸酯。环氧乙烷灭菌，一次性使用。 | 该产品用于外周动脉（颈动脉、骼动脉、肾动脉、腘动脉、腘内动脉、股动脉以及骼股动脉）狭窄的血管内治疗。 | 肾动脉、颈动脉 | 非药物涂层 非覆膜 短支架(长度≤100mm) | 3abd6ddd-d90a-11e9-953f-fa163e0a8baf | 3abd6ddd-d90a-11e9-953f-fa163e0a8baf | 血管支架 |  | C02061200101002030890000038 | 02-血管介入治疗类材料 | 06-外周血管介入 | 12-多外周动脉支架 | 支架 | 01-合金 | 002-自膨 | ZIV5-80-10-4.0 | ZIV5-80-10-4.0 |  | 国食药监械（进）字2009第3461506号 | 集采范围内-未中选 | 国家医保耗材27位编码变更、未匹配到医保编码
21d22b44-91ea-11eb-8996-40f2e9990f5b | 库克（中国）医疗贸易有限公司 | 913100006678379763 | 5483abdc-7a6e-11f0-88e5-34735a9d8166 | d0bc57f8-d900-11e9-953f-fa163e0a8baf | 外周血管支架类 | 非下肢动脉支架 | 血管支架 | 5585f746-d461-11e9-953f-fa163e0a8baf | 血管支架 | William Cook Europe ApS（库克欧洲公司） |  | 国食药监械（进）字2009第3461506号 |  | 该产品由支架和放送系统组成。放送系统由头端、放送鞘管、推送器、手柄、金属套管、导管座和接头组成。支架的材料为55%镍-45%钛合金，带有24K黄金标记；放送系统中头端的材料为乙烯树脂（VRT)、硫磺钡及二氧化钛，放送鞘管的材料为聚酰胺（NYNT)和聚四氟乙烯（TNRT),推送器的材料为PEEK（规格597）和带有铂环的尼龙头端，手柄和导管座的材料为丙烯腈丁二烯-苯乙烯，金属套管的材料为304不锈钢，接头的材料为聚碳酸酯。环氧乙烷灭菌，一次性使用。 | 该产品用于外周动脉（颈动脉、骼动脉、肾动脉、腘动脉、腘内动脉、股动脉以及骼股动脉）狭窄的血管内治疗。 | 肾动脉、颈动脉 | 非药物涂层 非覆膜 短支架(长度≤100mm) | 3abd26de-d90a-11e9-953f-fa163e0a8baf | 3abd26de-d90a-11e9-953f-fa163e0a8baf | 血管支架 |  | C02061200101002030890000067 | 02-血管介入治疗类材料 | 06-外周血管介入 | 12-多外周动脉支架 | 支架 | 01-合金 | 002-自膨 | ZIV5-80-9-3.0 | ZIV5-80-9-3.0 |  | 国食药监械（进）字2009第3461506号 | 集采范围内-未中选 | 国家医保耗材27位编码变更、未匹配到医保编码
21d22b44-91ea-11eb-8996-40f2e9990f5b | 库克（中国）医疗贸易有限公司 | 913100006678379763 | 5483ac9a-7a6e-11f0-88e5-34735a9d8166 | d0bc57f8-d900-11e9-953f-fa163e0a8baf | 外周血管支架类 | 非下肢动脉支架 | 血管支架 | 5585f746-d461-11e9-953f-fa163e0a8baf | 血管支架 | William Cook Europe ApS（库克欧洲公司） |  | 国食药监械（进）字2009第3461506号 |  | 该产品由支架和放送系统组成。放送系统由头端、放送鞘管、推送器、手柄、金属套管、导管座和接头组成。支架的材料为55%镍-45%钛合金，带有24K黄金标记；放送系统中头端的材料为乙烯树脂（VRT)、硫磺钡及二氧化钛，放送鞘管的材料为聚酰胺（NYNT)和聚四氟乙烯（TNRT),推送器的材料为PEEK（规格597）和带有铂环的尼龙头端，手柄和导管座的材料为丙烯腈丁二烯-苯乙烯，金属套管的材料为304不锈钢，接头的材料为聚碳酸酯。环氧乙烷灭菌，一次性使用。 | 该产品用于外周动脉（颈动脉、骼动脉、肾动脉、腘动脉、腘内动脉、股动脉以及骼股动脉）狭窄的血管内治疗。 | 肾动脉、颈动脉 | 非药物涂层 非覆膜 短支架(长度≤100mm) | 3abd6f44-d90a-11e9-953f-fa163e0a8baf | 3abd6f44-d90a-11e9-953f-fa163e0a8baf | 血管支架 |  | C02061200101002030890000120 | 02-血管介入治疗类材料 | 06-外周血管介入 | 12-多外周动脉支架 | 支架 | 01-合金 | 002-自膨 | ZIV6-80-14-3.0 | ZIV6-80-14-3.0 |  | 国食药监械（进）字2009第3461506号 | 集采范围内-未中选 | 国家医保耗材27位编码变更、未匹配到医保编码
21d22b44-91ea-11eb-8996-40f2e9990f5b | 库克（中国）医疗贸易有限公司 | 913100006678379763 | 5483ad5e-7a6e-11f0-88e5-34735a9d8166 | d0bc57f8-d900-11e9-953f-fa163e0a8baf | 外周血管支架类 | 非下肢动脉支架 | 血管支架 | 5585f746-d461-11e9-953f-fa163e0a8baf | 血管支架 | William Cook Europe ApS（库克欧洲公司） |  | 国食药监械（进）字2009第3461506号 |  | 该产品由支架和放送系统组成。放送系统由头端、放送鞘管、推送器、手柄、金属套管、导管座和接头组成。支架的材料为55%镍-45%钛合金，带有24K黄金标记；放送系统中头端的材料为乙烯树脂（VRT)、硫磺钡及二氧化钛，放送鞘管的材料为聚酰胺（NYNT)和聚四氟乙烯（TNRT),推送器的材料为PEEK（规格597）和带有铂环的尼龙头端，手柄和导管座的材料为丙烯腈丁二烯-苯乙烯，金属套管的材料为304不锈钢，接头的材料为聚碳酸酯。环氧乙烷灭菌，一次性使用。 | 该产品用于外周动脉（颈动脉、骼动脉、肾动脉、腘动脉、腘内动脉、股动脉以及骼股动脉）狭窄的血管内治疗。 | 肾动脉、颈动脉 | 非药物涂层 非覆膜 短支架(长度≤100mm) | 3abd2b08-d90a-11e9-953f-fa163e0a8baf | 3abd2b08-d90a-11e9-953f-fa163e0a8baf | 血管支架 |  | C02061200101002030890000107 | 02-血管介入治疗类材料 | 06-外周血管介入 | 12-多外周动脉支架 | 支架 | 01-合金 | 002-自膨 | ZIV6-125-9-6.0 | ZIV6-125-9-6.0 |  | 国食药监械（进）字2009第3461506号 | 集采范围内-未中选 | 国家医保耗材27位编码变更、未匹配到医保编码
21d22b44-91ea-11eb-8996-40f2e9990f5b | 库克（中国）医疗贸易有限公司 | 913100006678379763 | 5483ae1c-7a6e-11f0-88e5-34735a9d8166 | d0bc57f8-d900-11e9-953f-fa163e0a8baf | 外周血管支架类 | 非下肢动脉支架 | 血管支架 | 5585f746-d461-11e9-953f-fa163e0a8baf | 血管支架 | William Cook Europe ApS（库克欧洲公司） |  | 国食药监械（进）字2009第3461506号 |  | 该产品由支架和放送系统组成。放送系统由头端、放送鞘管、推送器、手柄、金属套管、导管座和接头组成。支架的材料为55%镍-45%钛合金，带有24K黄金标记；放送系统中头端的材料为乙烯树脂（VRT)、硫磺钡及二氧化钛，放送鞘管的材料为聚酰胺（NYNT)和聚四氟乙烯（TNRT),推送器的材料为PEEK（规格597）和带有铂环的尼龙头端，手柄和导管座的材料为丙烯腈丁二烯-苯乙烯，金属套管的材料为304不锈钢，接头的材料为聚碳酸酯。环氧乙烷灭菌，一次性使用。 | 该产品用于外周动脉（颈动脉、骼动脉、肾动脉、腘动脉、腘内动脉、股动脉以及骼股动脉）狭窄的血管内治疗。 | 肾动脉、颈动脉 | 非药物涂层 非覆膜 短支架(长度≤100mm) | 3abd2d04-d90a-11e9-953f-fa163e0a8baf | 3abd2d04-d90a-11e9-953f-fa163e0a8baf | 血管支架 |  | C02061200101002030890000082 | 02-血管介入治疗类材料 | 06-外周血管介入 | 12-多外周动脉支架 | 支架 | 01-合金 | 002-自膨 | ZIV6-125-14-6.0 | ZIV6-125-14-6.0 |  | 国食药监械（进）字2009第3461506号 | 集采范围内-未中选 | 国家医保耗材27位编码变更、未匹配到医保编码
21d22b44-91ea-11eb-8996-40f2e9990f5b | 库克（中国）医疗贸易有限公司 | 913100006678379763 | 5483aee0-7a6e-11f0-88e5-34735a9d8166 | d0bc57f8-d900-11e9-953f-fa163e0a8baf | 外周血管支架类 | 非下肢动脉支架 | 血管支架 | 5585f746-d461-11e9-953f-fa163e0a8baf | 血管支架 | William Cook Europe ApS（库克欧洲公司） |  | 国食药监械（进）字2009第3461506号 |  | 该产品由支架和放送系统组成。放送系统由头端、放送鞘管、推送器、手柄、金属套管、导管座和接头组成。支架的材料为55%镍-45%钛合金，带有24K黄金标记；放送系统中头端的材料为乙烯树脂（VRT)、硫磺钡及二氧化钛，放送鞘管的材料为聚酰胺（NYNT)和聚四氟乙烯（TNRT),推送器的材料为PEEK（规格597）和带有铂环的尼龙头端，手柄和导管座的材料为丙烯腈丁二烯-苯乙烯，金属套管的材料为304不锈钢，接头的材料为聚碳酸酯。环氧乙烷灭菌，一次性使用。 | 该产品用于外周动脉（颈动脉、骼动脉、肾动脉、腘动脉、腘内动脉、股动脉以及骼股动脉）狭窄的血管内治疗。 | 肾动脉、颈动脉 | 非药物涂层 非覆膜 短支架(长度≤100mm) | 3abd2eab-d90a-11e9-953f-fa163e0a8baf | 3abd2eab-d90a-11e9-953f-fa163e0a8baf | 血管支架 |  | C02061200101002030890000057 | 02-血管介入治疗类材料 | 06-外周血管介入 | 12-多外周动脉支架 | 支架 | 01-合金 | 002-自膨 | ZIV5-80-7-3.0 | ZIV5-80-7-3.0 |  | 国食药监械（进）字2009第3461506号 | 集采范围内-未中选 | 国家医保耗材27位编码变更、未匹配到医保编码
21d22b44-91ea-11eb-8996-40f2e9990f5b | 库克（中国）医疗贸易有限公司 | 913100006678379763 | 5483af9e-7a6e-11f0-88e5-34735a9d8166 | d0bc57f8-d900-11e9-953f-fa163e0a8baf | 外周血管支架类 | 非下肢动脉支架 | 血管支架 | 5585f746-d461-11e9-953f-fa163e0a8baf | 血管支架 | William Cook Europe ApS（库克欧洲公司） |  | 国食药监械（进）字2009第3461506号 |  | 该产品由支架和放送系统组成。放送系统由头端、放送鞘管、推送器、手柄、金属套管、导管座和接头组成。支架的材料为55%镍-45%钛合金，带有24K黄金标记；放送系统中头端的材料为乙烯树脂（VRT)、硫磺钡及二氧化钛，放送鞘管的材料为聚酰胺（NYNT)和聚四氟乙烯（TNRT),推送器的材料为PEEK（规格597）和带有铂环的尼龙头端，手柄和导管座的材料为丙烯腈丁二烯-苯乙烯，金属套管的材料为304不锈钢，接头的材料为聚碳酸酯。环氧乙烷灭菌，一次性使用。 | 该产品用于外周动脉（颈动脉、骼动脉、肾动脉、腘动脉、腘内动脉、股动脉以及骼股动脉）狭窄的血管内治疗。 | 肾动脉、颈动脉 | 非药物涂层 非覆膜 短支架(长度≤100mm) | 3abd33b8-d90a-11e9-953f-fa163e0a8baf | 3abd33b8-d90a-11e9-953f-fa163e0a8baf | 血管支架 |  | C02061200101002030890000140 | 02-血管介入治疗类材料 | 06-外周血管介入 | 12-多外周动脉支架 | 支架 | 01-合金 | 002-自膨 | ZIV6-80-7-6.0 | ZIV6-80-7-6.0 |  | 国食药监械（进）字2009第3461506号 | 集采范围内-未中选 | 国家医保耗材27位编码变更、未匹配到医保编码
21d22b44-91ea-11eb-8996-40f2e9990f5b | 库克（中国）医疗贸易有限公司 | 913100006678379763 | 5483b2fb-7a6e-11f0-88e5-34735a9d8166 | d0bc57f8-d900-11e9-953f-fa163e0a8baf | 外周血管支架类 | 非下肢动脉支架 | 血管支架 | 5585f746-d461-11e9-953f-fa163e0a8baf | 血管支架 | William Cook Europe ApS（库克欧洲公司） |  | 国食药监械（进）字2009第3461506号 |  | 该产品由支架和放送系统组成。放送系统由头端、放送鞘管、推送器、手柄、金属套管、导管座和接头组成。支架的材料为55%镍-45%钛合金，带有24K黄金标记；放送系统中头端的材料为乙烯树脂（VRT)、硫磺钡及二氧化钛，放送鞘管的材料为聚酰胺（NYNT)和聚四氟乙烯（TNRT),推送器的材料为PEEK（规格597）和带有铂环的尼龙头端，手柄和导管座的材料为丙烯腈丁二烯-苯乙烯，金属套管的材料为304不锈钢，接头的材料为聚碳酸酯。环氧乙烷灭菌，一次性使用。 | 该产品用于外周动脉（颈动脉、骼动脉、肾动脉、腘动脉、腘内动脉、股动脉以及骼股动脉）狭窄的血管内治疗。 | 肾动脉、颈动脉 | 非药物涂层 非覆膜 短支架(长度≤100mm) | 3abd3819-d90a-11e9-953f-fa163e0a8baf | 3abd3819-d90a-11e9-953f-fa163e0a8baf | 血管支架 |  | C02061200101002030890000095 | 02-血管介入治疗类材料 | 06-外周血管介入 | 12-多外周动脉支架 | 支架 | 01-合金 | 002-自膨 | ZIV6-125-7-3.0 | ZIV6-125-7-3.0 |  | 国食药监械（进）字2009第3461506号 | 集采范围内-未中选 | 国家医保耗材27位编码变更、未匹配到医保编码
21d22b44-91ea-11eb-8996-40f2e9990f5b | 库克（中国）医疗贸易有限公司 | 913100006678379763 | 5483b3c8-7a6e-11f0-88e5-34735a9d8166 | d0bc57f8-d900-11e9-953f-fa163e0a8baf | 外周血管支架类 | 非下肢动脉支架 | 血管支架 | 5585f746-d461-11e9-953f-fa163e0a8baf | 血管支架 | William Cook Europe ApS（库克欧洲公司） |  | 国食药监械（进）字2009第3461506号 |  | 该产品由支架和放送系统组成。放送系统由头端、放送鞘管、推送器、手柄、金属套管、导管座和接头组成。支架的材料为55%镍-45%钛合金，带有24K黄金标记；放送系统中头端的材料为乙烯树脂（VRT)、硫磺钡及二氧化钛，放送鞘管的材料为聚酰胺（NYNT)和聚四氟乙烯（TNRT),推送器的材料为PEEK（规格597）和带有铂环的尼龙头端，手柄和导管座的材料为丙烯腈丁二烯-苯乙烯，金属套管的材料为304不锈钢，接头的材料为聚碳酸酯。环氧乙烷灭菌，一次性使用。 | 该产品用于外周动脉（颈动脉、骼动脉、肾动脉、腘动脉、腘内动脉、股动脉以及骼股动脉）狭窄的血管内治疗。 | 肾动脉、颈动脉 | 非药物涂层 非覆膜 短支架(长度≤100mm) | 3abd39c7-d90a-11e9-953f-fa163e0a8baf | 3abd39c7-d90a-11e9-953f-fa163e0a8baf | 血管支架 |  | C02061200101002030890000070 | 02-血管介入治疗类材料 | 06-外周血管介入 | 12-多外周动脉支架 | 支架 | 01-合金 | 002-自膨 | ZIV5-80-9-8.0 | ZIV5-80-9-8.0 |  | 国食药监械（进）字2009第3461506号 | 集采范围内-未中选 | 国家医保耗材27位编码变更、未匹配到医保编码
21d22b44-91ea-11eb-8996-40f2e9990f5b | 库克（中国）医疗贸易有限公司 | 913100006678379763 | 5483b487-7a6e-11f0-88e5-34735a9d8166 | d0bc57f8-d900-11e9-953f-fa163e0a8baf | 外周血管支架类 | 非下肢动脉支架 | 血管支架 | 5585f746-d461-11e9-953f-fa163e0a8baf | 血管支架 | William Cook Europe ApS（库克欧洲公司） |  | 国食药监械（进）字2009第3461506号 |  | 该产品由支架和放送系统组成。放送系统由头端、放送鞘管、推送器、手柄、金属套管、导管座和接头组成。支架的材料为55%镍-45%钛合金，带有24K黄金标记；放送系统中头端的材料为乙烯树脂（VRT)、硫磺钡及二氧化钛，放送鞘管的材料为聚酰胺（NYNT)和聚四氟乙烯（TNRT),推送器的材料为PEEK（规格597）和带有铂环的尼龙头端，手柄和导管座的材料为丙烯腈丁二烯-苯乙烯，金属套管的材料为304不锈钢，接头的材料为聚碳酸酯。环氧乙烷灭菌，一次性使用。 | 该产品用于外周动脉（颈动脉、骼动脉、肾动脉、腘动脉、腘内动脉、股动脉以及骼股动脉）狭窄的血管内治疗。 | 肾动脉、颈动脉 | 非药物涂层 非覆膜 短支架(长度≤100mm) | 3abd3b48-d90a-11e9-953f-fa163e0a8baf | 3abd3b48-d90a-11e9-953f-fa163e0a8baf | 血管支架 |  | C02061200101002030890000027 | 02-血管介入治疗类材料 | 06-外周血管介入 | 12-多外周动脉支架 | 支架 | 01-合金 | 002-自膨 | ZIV5-125-8-3.0 | ZIV5-125-8-3.0 |  | 国食药监械（进）字2009第3461506号 | 集采范围内-未中选 | 国家医保耗材27位编码变更、未匹配到医保编码
21d22b44-91ea-11eb-8996-40f2e9990f5b | 库克（中国）医疗贸易有限公司 | 913100006678379763 | 5483b54a-7a6e-11f0-88e5-34735a9d8166 | d0bc57f8-d900-11e9-953f-fa163e0a8baf | 外周血管支架类 | 非下肢动脉支架 | 血管支架 | 5585f746-d461-11e9-953f-fa163e0a8baf | 血管支架 | William Cook Europe ApS（库克欧洲公司） |  | 国食药监械（进）字2009第3461506号 |  | 该产品由支架和放送系统组成。放送系统由头端、放送鞘管、推送器、手柄、金属套管、导管座和接头组成。支架的材料为55%镍-45%钛合金，带有24K黄金标记；放送系统中头端的材料为乙烯树脂（VRT)、硫磺钡及二氧化钛，放送鞘管的材料为聚酰胺（NYNT)和聚四氟乙烯（TNRT),推送器的材料为PEEK（规格597）和带有铂环的尼龙头端，手柄和导管座的材料为丙烯腈丁二烯-苯乙烯，金属套管的材料为304不锈钢，接头的材料为聚碳酸酯。环氧乙烷灭菌，一次性使用。 | 该产品用于外周动脉（颈动脉、骼动脉、肾动脉、腘动脉、腘内动脉、股动脉以及骼股动脉）狭窄的血管内治疗。 | 肾动脉、颈动脉 | 非药物涂层 非覆膜 短支架(长度≤100mm) | 3abd3cce-d90a-11e9-953f-fa163e0a8baf | 3abd3cce-d90a-11e9-953f-fa163e0a8baf | 血管支架 |  | C02061200101002030890000116 | 02-血管介入治疗类材料 | 06-外周血管介入 | 12-多外周动脉支架 | 支架 | 01-合金 | 002-自膨 | ZIV6-80-12-4.0 | ZIV6-80-12-4.0 |  | 国食药监械（进）字2009第3461506号 | 集采范围内-未中选 | 国家医保耗材27位编码变更、未匹配到医保编码
21d22b44-91ea-11eb-8996-40f2e9990f5b | 库克（中国）医疗贸易有限公司 | 913100006678379763 | 5483b60e-7a6e-11f0-88e5-34735a9d8166 | d0bc57f8-d900-11e9-953f-fa163e0a8baf | 外周血管支架类 | 非下肢动脉支架 | 血管支架 | 5585f746-d461-11e9-953f-fa163e0a8baf | 血管支架 | William Cook Europe ApS（库克欧洲公司） |  | 国食药监械（进）字2009第3461506号 |  | 该产品由支架和放送系统组成。放送系统由头端、放送鞘管、推送器、手柄、金属套管、导管座和接头组成。支架的材料为55%镍-45%钛合金，带有24K黄金标记；放送系统中头端的材料为乙烯树脂（VRT)、硫磺钡及二氧化钛，放送鞘管的材料为聚酰胺（NYNT)和聚四氟乙烯（TNRT),推送器的材料为PEEK（规格597）和带有铂环的尼龙头端，手柄和导管座的材料为丙烯腈丁二烯-苯乙烯，金属套管的材料为304不锈钢，接头的材料为聚碳酸酯。环氧乙烷灭菌，一次性使用。 | 该产品用于外周动脉（颈动脉、骼动脉、肾动脉、腘动脉、腘内动脉、股动脉以及骼股动脉）狭窄的血管内治疗。 | 肾动脉、颈动脉 | 非药物涂层 非覆膜 短支架(长度≤100mm) | 3abd4275-d90a-11e9-953f-fa163e0a8baf | 3abd4275-d90a-11e9-953f-fa163e0a8baf | 血管支架 |  | C02061200101002030890000118 | 02-血管介入治疗类材料 | 06-外周血管介入 | 12-多外周动脉支架 | 支架 | 01-合金 | 002-自膨 | ZIV6-80-12-7.0 | ZIV6-80-12-7.0 |  | 国食药监械（进）字2009第3461506号 | 集采范围内-未中选 | 国家医保耗材27位编码变更、未匹配到医保编码
21d22b44-91ea-11eb-8996-40f2e9990f5b | 库克（中国）医疗贸易有限公司 | 913100006678379763 | 5483b6cc-7a6e-11f0-88e5-34735a9d8166 | d0bc57f8-d900-11e9-953f-fa163e0a8baf | 外周血管支架类 | 非下肢动脉支架 | 血管支架 | 5585f746-d461-11e9-953f-fa163e0a8baf | 血管支架 | William Cook Europe ApS（库克欧洲公司） |  | 国食药监械（进）字2009第3461506号 |  | 该产品由支架和放送系统组成。放送系统由头端、放送鞘管、推送器、手柄、金属套管、导管座和接头组成。支架的材料为55%镍-45%钛合金，带有24K黄金标记；放送系统中头端的材料为乙烯树脂（VRT)、硫磺钡及二氧化钛，放送鞘管的材料为聚酰胺（NYNT)和聚四氟乙烯（TNRT),推送器的材料为PEEK（规格597）和带有铂环的尼龙头端，手柄和导管座的材料为丙烯腈丁二烯-苯乙烯，金属套管的材料为304不锈钢，接头的材料为聚碳酸酯。环氧乙烷灭菌，一次性使用。 | 该产品用于外周动脉（颈动脉、骼动脉、肾动脉、腘动脉、腘内动脉、股动脉以及骼股动脉）狭窄的血管内治疗。 | 肾动脉、颈动脉 | 非药物涂层 非覆膜 短支架(长度≤100mm) | 3abd43ff-d90a-11e9-953f-fa163e0a8baf | 3abd43ff-d90a-11e9-953f-fa163e0a8baf | 血管支架 |  | C02061200101002030890000069 | 02-血管介入治疗类材料 | 06-外周血管介入 | 12-多外周动脉支架 | 支架 | 01-合金 | 002-自膨 | ZIV5-80-9-6.0 | ZIV5-80-9-6.0 |  | 国食药监械（进）字2009第3461506号 | 集采范围内-未中选 | 国家医保耗材27位编码变更、未匹配到医保编码
21d22b44-91ea-11eb-8996-40f2e9990f5b | 库克（中国）医疗贸易有限公司 | 913100006678379763 | 5483b790-7a6e-11f0-88e5-34735a9d8166 | d0bc57f8-d900-11e9-953f-fa163e0a8baf | 外周血管支架类 | 非下肢动脉支架 | 血管支架 | 5585f746-d461-11e9-953f-fa163e0a8baf | 血管支架 | William Cook Europe ApS（库克欧洲公司） |  | 国食药监械（进）字2009第3461506号 |  | 该产品由支架和放送系统组成。放送系统由头端、放送鞘管、推送器、手柄、金属套管、导管座和接头组成。支架的材料为55%镍-45%钛合金，带有24K黄金标记；放送系统中头端的材料为乙烯树脂（VRT)、硫磺钡及二氧化钛，放送鞘管的材料为聚酰胺（NYNT)和聚四氟乙烯（TNRT),推送器的材料为PEEK（规格597）和带有铂环的尼龙头端，手柄和导管座的材料为丙烯腈丁二烯-苯乙烯，金属套管的材料为304不锈钢，接头的材料为聚碳酸酯。环氧乙烷灭菌，一次性使用。 | 该产品用于外周动脉（颈动脉、骼动脉、肾动脉、腘动脉、腘内动脉、股动脉以及骼股动脉）狭窄的血管内治疗。 | 肾动脉、颈动脉 | 非药物涂层 非覆膜 短支架(长度≤100mm) | 3abd4569-d90a-11e9-953f-fa163e0a8baf | 3abd4569-d90a-11e9-953f-fa163e0a8baf | 血管支架 |  | C02061200101002030890000142 | 02-血管介入治疗类材料 | 06-外周血管介入 | 12-多外周动脉支架 | 支架 | 01-合金 | 002-自膨 | ZIV6-80-7-8.0 | ZIV6-80-7-8.0 |  | 国食药监械（进）字2009第3461506号 | 集采范围内-未中选 | 国家医保耗材27位编码变更、未匹配到医保编码
21d22b44-91ea-11eb-8996-40f2e9990f5b | 库克（中国）医疗贸易有限公司 | 913100006678379763 | 5483b84e-7a6e-11f0-88e5-34735a9d8166 | d0bc57f8-d900-11e9-953f-fa163e0a8baf | 外周血管支架类 | 非下肢动脉支架 | 血管支架 | 5585f746-d461-11e9-953f-fa163e0a8baf | 血管支架 | William Cook Europe ApS（库克欧洲公司） |  | 国食药监械（进）字2009第3461506号 |  | 该产品由支架和放送系统组成。放送系统由头端、放送鞘管、推送器、手柄、金属套管、导管座和接头组成。支架的材料为55%镍-45%钛合金，带有24K黄金标记；放送系统中头端的材料为乙烯树脂（VRT)、硫磺钡及二氧化钛，放送鞘管的材料为聚酰胺（NYNT)和聚四氟乙烯（TNRT),推送器的材料为PEEK（规格597）和带有铂环的尼龙头端，手柄和导管座的材料为丙烯腈丁二烯-苯乙烯，金属套管的材料为304不锈钢，接头的材料为聚碳酸酯。环氧乙烷灭菌，一次性使用。 | 该产品用于外周动脉（颈动脉、骼动脉、肾动脉、腘动脉、腘内动脉、股动脉以及骼股动脉）狭窄的血管内治疗。 | 肾动脉、颈动脉 | 非药物涂层 非覆膜 短支架(长度≤100mm) | 3abd46da-d90a-11e9-953f-fa163e0a8baf | 3abd46da-d90a-11e9-953f-fa163e0a8baf | 血管支架 |  | C02061200101002030890000023 | 02-血管介入治疗类材料 | 06-外周血管介入 | 12-多外周动脉支架 | 支架 | 01-合金 | 002-自膨 | ZIV5-125-7-4.0 | ZIV5-125-7-4.0 |  | 国食药监械（进）字2009第3461506号 | 集采范围内-未中选 | 国家医保耗材27位编码变更、未匹配到医保编码
21d22b44-91ea-11eb-8996-40f2e9990f5b | 库克（中国）医疗贸易有限公司 | 913100006678379763 | 5483b90d-7a6e-11f0-88e5-34735a9d8166 | d0bc57f8-d900-11e9-953f-fa163e0a8baf | 外周血管支架类 | 非下肢动脉支架 | 血管支架 | 5585f746-d461-11e9-953f-fa163e0a8baf | 血管支架 | William Cook Europe ApS（库克欧洲公司） |  | 国食药监械（进）字2009第3461506号 |  | 该产品由支架和放送系统组成。放送系统由头端、放送鞘管、推送器、手柄、金属套管、导管座和接头组成。支架的材料为55%镍-45%钛合金，带有24K黄金标记；放送系统中头端的材料为乙烯树脂（VRT)、硫磺钡及二氧化钛，放送鞘管的材料为聚酰胺（NYNT)和聚四氟乙烯（TNRT),推送器的材料为PEEK（规格597）和带有铂环的尼龙头端，手柄和导管座的材料为丙烯腈丁二烯-苯乙烯，金属套管的材料为304不锈钢，接头的材料为聚碳酸酯。环氧乙烷灭菌，一次性使用。 | 该产品用于外周动脉（颈动脉、骼动脉、肾动脉、腘动脉、腘内动脉、股动脉以及骼股动脉）狭窄的血管内治疗。 | 肾动脉、颈动脉 | 非药物涂层 非覆膜 短支架(长度≤100mm) | 3abd4851-d90a-11e9-953f-fa163e0a8baf | 3abd4851-d90a-11e9-953f-fa163e0a8baf | 血管支架 |  | C02061200101002030890000112 | 02-血管介入治疗类材料 | 06-外周血管介入 | 12-多外周动脉支架 | 支架 | 01-合金 | 002-自膨 | ZIV6-80-10-6.0 | ZIV6-80-10-6.0 |  | 国食药监械（进）字2009第3461506号 | 集采范围内-未中选 | 国家医保耗材27位编码变更、未匹配到医保编码
21d22b44-91ea-11eb-8996-40f2e9990f5b | 库克（中国）医疗贸易有限公司 | 913100006678379763 | 5483b9d5-7a6e-11f0-88e5-34735a9d8166 | d0bc57f8-d900-11e9-953f-fa163e0a8baf | 外周血管支架类 | 非下肢动脉支架 | 血管支架 | 5585f746-d461-11e9-953f-fa163e0a8baf | 血管支架 | William Cook Europe ApS（库克欧洲公司） |  | 国食药监械（进）字2009第3461506号 |  | 该产品由支架和放送系统组成。放送系统由头端、放送鞘管、推送器、手柄、金属套管、导管座和接头组成。支架的材料为55%镍-45%钛合金，带有24K黄金标记；放送系统中头端的材料为乙烯树脂（VRT)、硫磺钡及二氧化钛，放送鞘管的材料为聚酰胺（NYNT)和聚四氟乙烯（TNRT),推送器的材料为PEEK（规格597）和带有铂环的尼龙头端，手柄和导管座的材料为丙烯腈丁二烯-苯乙烯，金属套管的材料为304不锈钢，接头的材料为聚碳酸酯。环氧乙烷灭菌，一次性使用。 | 该产品用于外周动脉（颈动脉、骼动脉、肾动脉、腘动脉、腘内动脉、股动脉以及骼股动脉）狭窄的血管内治疗。 | 肾动脉、颈动脉 | 非药物涂层 非覆膜 短支架(长度≤100mm) | 3abd49b9-d90a-11e9-953f-fa163e0a8baf | 3abd49b9-d90a-11e9-953f-fa163e0a8baf | 血管支架 |  | C02061200101002030890000089 | 02-血管介入治疗类材料 | 06-外周血管介入 | 12-多外周动脉支架 | 支架 | 01-合金 | 002-自膨 | ZIV6-125-6-2.0 | ZIV6-125-6-2.0 |  | 国食药监械（进）字2009第3461506号 | 集采范围内-未中选 | 国家医保耗材27位编码变更、未匹配到医保编码
21d22b44-91ea-11eb-8996-40f2e9990f5b | 库克（中国）医疗贸易有限公司 | 913100006678379763 | 5483bcf2-7a6e-11f0-88e5-34735a9d8166 | d0bc57f8-d900-11e9-953f-fa163e0a8baf | 外周血管支架类 | 非下肢动脉支架 | 血管支架 | 5585f746-d461-11e9-953f-fa163e0a8baf | 血管支架 | William Cook Europe ApS（库克欧洲公司） |  | 国食药监械（进）字2009第3461506号 |  | 该产品由支架和放送系统组成。放送系统由头端、放送鞘管、推送器、手柄、金属套管、导管座和接头组成。支架的材料为55%镍-45%钛合金，带有24K黄金标记；放送系统中头端的材料为乙烯树脂（VRT)、硫磺钡及二氧化钛，放送鞘管的材料为聚酰胺（NYNT)和聚四氟乙烯（TNRT),推送器的材料为PEEK（规格597）和带有铂环的尼龙头端，手柄和导管座的材料为丙烯腈丁二烯-苯乙烯，金属套管的材料为304不锈钢，接头的材料为聚碳酸酯。环氧乙烷灭菌，一次性使用。 | 该产品用于外周动脉（颈动脉、骼动脉、肾动脉、腘动脉、腘内动脉、股动脉以及骼股动脉）狭窄的血管内治疗。 | 肾动脉、颈动脉 | 非药物涂层 非覆膜 短支架(长度≤100mm) | 3abd4b2d-d90a-11e9-953f-fa163e0a8baf | 3abd4b2d-d90a-11e9-953f-fa163e0a8baf | 血管支架 |  | C02061200101002030890000039 | 02-血管介入治疗类材料 | 06-外周血管介入 | 12-多外周动脉支架 | 支架 | 01-合金 | 002-自膨 | ZIV5-80-10-6.0 | ZIV5-80-10-6.0 |  | 国食药监械（进）字2009第3461506号 | 集采范围内-未中选 | 国家医保耗材27位编码变更、未匹配到医保编码
21d22b44-91ea-11eb-8996-40f2e9990f5b | 库克（中国）医疗贸易有限公司 | 913100006678379763 | 5483bdba-7a6e-11f0-88e5-34735a9d8166 | d0bc57f8-d900-11e9-953f-fa163e0a8baf | 外周血管支架类 | 非下肢动脉支架 | 血管支架 | 5585f746-d461-11e9-953f-fa163e0a8baf | 血管支架 | William Cook Europe ApS（库克欧洲公司） |  | 国食药监械（进）字2009第3461506号 |  | 该产品由支架和放送系统组成。放送系统由头端、放送鞘管、推送器、手柄、金属套管、导管座和接头组成。支架的材料为55%镍-45%钛合金，带有24K黄金标记；放送系统中头端的材料为乙烯树脂（VRT)、硫磺钡及二氧化钛，放送鞘管的材料为聚酰胺（NYNT)和聚四氟乙烯（TNRT),推送器的材料为PEEK（规格597）和带有铂环的尼龙头端，手柄和导管座的材料为丙烯腈丁二烯-苯乙烯，金属套管的材料为304不锈钢，接头的材料为聚碳酸酯。环氧乙烷灭菌，一次性使用。 | 该产品用于外周动脉（颈动脉、骼动脉、肾动脉、腘动脉、腘内动脉、股动脉以及骼股动脉）狭窄的血管内治疗。 | 肾动脉、颈动脉 | 非药物涂层 非覆膜 短支架(长度≤100mm) | 3abd4ca2-d90a-11e9-953f-fa163e0a8baf | 3abd4ca2-d90a-11e9-953f-fa163e0a8baf | 血管支架 |  | C02061200101002030890000078 | 02-血管介入治疗类材料 | 06-外周血管介入 | 12-多外周动脉支架 | 支架 | 01-合金 | 002-自膨 | ZIV6-125-12-6.0 | ZIV6-125-12-6.0 |  | 国食药监械（进）字2009第3461506号 | 集采范围内-未中选 | 国家医保耗材27位编码变更、未匹配到医保编码
21d22b44-91ea-11eb-8996-40f2e9990f5b | 库克（中国）医疗贸易有限公司 | 913100006678379763 | 5483be79-7a6e-11f0-88e5-34735a9d8166 | d0bc57f8-d900-11e9-953f-fa163e0a8baf | 外周血管支架类 | 非下肢动脉支架 | 血管支架 | 5585f746-d461-11e9-953f-fa163e0a8baf | 血管支架 | William Cook Europe ApS（库克欧洲公司） |  | 国食药监械（进）字2009第3461506号 |  | 该产品由支架和放送系统组成。放送系统由头端、放送鞘管、推送器、手柄、金属套管、导管座和接头组成。支架的材料为55%镍-45%钛合金，带有24K黄金标记；放送系统中头端的材料为乙烯树脂（VRT)、硫磺钡及二氧化钛，放送鞘管的材料为聚酰胺（NYNT)和聚四氟乙烯（TNRT),推送器的材料为PEEK（规格597）和带有铂环的尼龙头端，手柄和导管座的材料为丙烯腈丁二烯-苯乙烯，金属套管的材料为304不锈钢，接头的材料为聚碳酸酯。环氧乙烷灭菌，一次性使用。 | 该产品用于外周动脉（颈动脉、骼动脉、肾动脉、腘动脉、腘内动脉、股动脉以及骼股动脉）狭窄的血管内治疗。 | 肾动脉、颈动脉 | 非药物涂层 非覆膜 短支架(长度≤100mm) | 3abd4e12-d90a-11e9-953f-fa163e0a8baf | 3abd4e12-d90a-11e9-953f-fa163e0a8baf | 血管支架 |  | C02061200101002030890000028 | 02-血管介入治疗类材料 | 06-外周血管介入 | 12-多外周动脉支架 | 支架 | 01-合金 | 002-自膨 | ZIV5-125-8-4.0 | ZIV5-125-8-4.0 |  | 国食药监械（进）字2009第3461506号 | 集采范围内-未中选 | 国家医保耗材27位编码变更、未匹配到医保编码
21d22b44-91ea-11eb-8996-40f2e9990f5b | 库克（中国）医疗贸易有限公司 | 913100006678379763 | 5483bf3d-7a6e-11f0-88e5-34735a9d8166 | d0bc57f8-d900-11e9-953f-fa163e0a8baf | 外周血管支架类 | 非下肢动脉支架 | 血管支架 | 5585f746-d461-11e9-953f-fa163e0a8baf | 血管支架 | William Cook Europe ApS（库克欧洲公司） |  | 国食药监械（进）字2009第3461506号 |  | 该产品由支架和放送系统组成。放送系统由头端、放送鞘管、推送器、手柄、金属套管、导管座和接头组成。支架的材料为55%镍-45%钛合金，带有24K黄金标记；放送系统中头端的材料为乙烯树脂（VRT)、硫磺钡及二氧化钛，放送鞘管的材料为聚酰胺（NYNT)和聚四氟乙烯（TNRT),推送器的材料为PEEK（规格597）和带有铂环的尼龙头端，手柄和导管座的材料为丙烯腈丁二烯-苯乙烯，金属套管的材料为304不锈钢，接头的材料为聚碳酸酯。环氧乙烷灭菌，一次性使用。 | 该产品用于外周动脉（颈动脉、骼动脉、肾动脉、腘动脉、腘内动脉、股动脉以及骼股动脉）狭窄的血管内治疗。 | 肾动脉、颈动脉 | 非药物涂层 非覆膜 短支架(长度≤100mm) | 3abd4fa8-d90a-11e9-953f-fa163e0a8baf | 3abd4fa8-d90a-11e9-953f-fa163e0a8baf | 血管支架 |  | C02061200101002030890000091 | 02-血管介入治疗类材料 | 06-外周血管介入 | 12-多外周动脉支架 | 支架 | 01-合金 | 002-自膨 | ZIV6-125-6-4.0 | ZIV6-125-6-4.0 |  | 国食药监械（进）字2009第3461506号 | 集采范围内-未中选 | 国家医保耗材27位编码变更、未匹配到医保编码
21d22b44-91ea-11eb-8996-40f2e9990f5b | 库克（中国）医疗贸易有限公司 | 913100006678379763 | 5483c005-7a6e-11f0-88e5-34735a9d8166 | d0bc57f8-d900-11e9-953f-fa163e0a8baf | 外周血管支架类 | 非下肢动脉支架 | 血管支架 | 5585f746-d461-11e9-953f-fa163e0a8baf | 血管支架 | William Cook Europe ApS（库克欧洲公司） |  | 国食药监械（进）字2009第3461506号 |  | 该产品由支架和放送系统组成。放送系统由头端、放送鞘管、推送器、手柄、金属套管、导管座和接头组成。支架的材料为55%镍-45%钛合金，带有24K黄金标记；放送系统中头端的材料为乙烯树脂（VRT)、硫磺钡及二氧化钛，放送鞘管的材料为聚酰胺（NYNT)和聚四氟乙烯（TNRT),推送器的材料为PEEK（规格597）和带有铂环的尼龙头端，手柄和导管座的材料为丙烯腈丁二烯-苯乙烯，金属套管的材料为304不锈钢，接头的材料为聚碳酸酯。环氧乙烷灭菌，一次性使用。 | 该产品用于外周动脉（颈动脉、骼动脉、肾动脉、腘动脉、腘内动脉、股动脉以及骼股动脉）狭窄的血管内治疗。 | 肾动脉、颈动脉 | 非药物涂层 非覆膜 短支架(长度≤100mm) | 3abd70d5-d90a-11e9-953f-fa163e0a8baf | 3abd70d5-d90a-11e9-953f-fa163e0a8baf | 血管支架 |  | C02061200101002030890000113 | 02-血管介入治疗类材料 | 06-外周血管介入 | 12-多外周动脉支架 | 支架 | 01-合金 | 002-自膨 | ZIV6-80-10-7.0 | ZIV6-80-10-7.0 |  | 国食药监械（进）字2009第3461506号 | 集采范围内-未中选 | 国家医保耗材27位编码变更、未匹配到医保编码
21d22b44-91ea-11eb-8996-40f2e9990f5b | 库克（中国）医疗贸易有限公司 | 913100006678379763 | 5483c0c8-7a6e-11f0-88e5-34735a9d8166 | d0bc57f8-d900-11e9-953f-fa163e0a8baf | 外周血管支架类 | 非下肢动脉支架 | 血管支架 | 5585f746-d461-11e9-953f-fa163e0a8baf | 血管支架 | William Cook Europe ApS（库克欧洲公司） |  | 国食药监械（进）字2009第3461506号 |  | 该产品由支架和放送系统组成。放送系统由头端、放送鞘管、推送器、手柄、金属套管、导管座和接头组成。支架的材料为55%镍-45%钛合金，带有24K黄金标记；放送系统中头端的材料为乙烯树脂（VRT)、硫磺钡及二氧化钛，放送鞘管的材料为聚酰胺（NYNT)和聚四氟乙烯（TNRT),推送器的材料为PEEK（规格597）和带有铂环的尼龙头端，手柄和导管座的材料为丙烯腈丁二烯-苯乙烯，金属套管的材料为304不锈钢，接头的材料为聚碳酸酯。环氧乙烷灭菌，一次性使用。 | 该产品用于外周动脉（颈动脉、骼动脉、肾动脉、腘动脉、腘内动脉、股动脉以及骼股动脉）狭窄的血管内治疗。 | 肾动脉、颈动脉 | 非药物涂层 非覆膜 短支架(长度≤100mm) | 3abda1c1-d90a-11e9-953f-fa163e0a8baf | 3abda1c1-d90a-11e9-953f-fa163e0a8baf | 血管支架 |  | C02061200101002030890000077 | 02-血管介入治疗类材料 | 06-外周血管介入 | 12-多外周动脉支架 | 支架 | 01-合金 | 002-自膨 | ZIV6-125-12-4.0 | ZIV6-125-12-4.0 |  | 国食药监械（进）字2009第3461506号 | 集采范围内-未中选 | 国家医保耗材27位编码变更、未匹配到医保编码
21d22b44-91ea-11eb-8996-40f2e9990f5b | 库克（中国）医疗贸易有限公司 | 913100006678379763 | 5483c187-7a6e-11f0-88e5-34735a9d8166 | d0bc57f8-d900-11e9-953f-fa163e0a8baf | 外周血管支架类 | 非下肢动脉支架 | 血管支架 | 5585f746-d461-11e9-953f-fa163e0a8baf | 血管支架 | William Cook Europe ApS（库克欧洲公司） |  | 国食药监械（进）字2009第3461506号 |  | 该产品由支架和放送系统组成。放送系统由头端、放送鞘管、推送器、手柄、金属套管、导管座和接头组成。支架的材料为55%镍-45%钛合金，带有24K黄金标记；放送系统中头端的材料为乙烯树脂（VRT)、硫磺钡及二氧化钛，放送鞘管的材料为聚酰胺（NYNT)和聚四氟乙烯（TNRT),推送器的材料为PEEK（规格597）和带有铂环的尼龙头端，手柄和导管座的材料为丙烯腈丁二烯-苯乙烯，金属套管的材料为304不锈钢，接头的材料为聚碳酸酯。环氧乙烷灭菌，一次性使用。 | 该产品用于外周动脉（颈动脉、骼动脉、肾动脉、腘动脉、腘内动脉、股动脉以及骼股动脉）狭窄的血管内治疗。 | 肾动脉、颈动脉 | 非药物涂层 非覆膜 短支架(长度≤100mm) | 3abd7249-d90a-11e9-953f-fa163e0a8baf | 3abd7249-d90a-11e9-953f-fa163e0a8baf | 血管支架 |  | C02061200101002030890000088 | 02-血管介入治疗类材料 | 06-外周血管介入 | 12-多外周动脉支架 | 支架 | 01-合金 | 002-自膨 | ZIV6-125-5-8.0 | ZIV6-125-5-8.0 |  | 国食药监械（进）字2009第3461506号 | 集采范围内-未中选 | 国家医保耗材27位编码变更、未匹配到医保编码
21d22b44-91ea-11eb-8996-40f2e9990f5b | 库克（中国）医疗贸易有限公司 | 913100006678379763 | 5483c246-7a6e-11f0-88e5-34735a9d8166 | d0bc57f8-d900-11e9-953f-fa163e0a8baf | 外周血管支架类 | 非下肢动脉支架 | 血管支架 | 5585f746-d461-11e9-953f-fa163e0a8baf | 血管支架 | William Cook Europe ApS（库克欧洲公司） |  | 国食药监械（进）字2009第3461506号 |  | 该产品由支架和放送系统组成。放送系统由头端、放送鞘管、推送器、手柄、金属套管、导管座和接头组成。支架的材料为55%镍-45%钛合金，带有24K黄金标记；放送系统中头端的材料为乙烯树脂（VRT)、硫磺钡及二氧化钛，放送鞘管的材料为聚酰胺（NYNT)和聚四氟乙烯（TNRT),推送器的材料为PEEK（规格597）和带有铂环的尼龙头端，手柄和导管座的材料为丙烯腈丁二烯-苯乙烯，金属套管的材料为304不锈钢，接头的材料为聚碳酸酯。环氧乙烷灭菌，一次性使用。 | 该产品用于外周动脉（颈动脉、骼动脉、肾动脉、腘动脉、腘内动脉、股动脉以及骼股动脉）狭窄的血管内治疗。 | 肾动脉、颈动脉 | 非药物涂层 非覆膜 短支架(长度≤100mm) | 3abda330-d90a-11e9-953f-fa163e0a8baf | 3abda330-d90a-11e9-953f-fa163e0a8baf | 血管支架 |  | C02061200101002030890000152 | 02-血管介入治疗类材料 | 06-外周血管介入 | 12-多外周动脉支架 | 支架 | 01-合金 | 002-自膨 | ZIV6-80-9-6.0 | ZIV6-80-9-6.0 |  | 国食药监械（进）字2009第3461506号 | 集采范围内-未中选 | 国家医保耗材27位编码变更、未匹配到医保编码
21d22b44-91ea-11eb-8996-40f2e9990f5b | 库克（中国）医疗贸易有限公司 | 913100006678379763 | 5483c309-7a6e-11f0-88e5-34735a9d8166 | d0bc57f8-d900-11e9-953f-fa163e0a8baf | 外周血管支架类 | 非下肢动脉支架 | 血管支架 | 5585f746-d461-11e9-953f-fa163e0a8baf | 血管支架 | William Cook Europe ApS（库克欧洲公司） |  | 国食药监械（进）字2009第3461506号 |  | 该产品由支架和放送系统组成。放送系统由头端、放送鞘管、推送器、手柄、金属套管、导管座和接头组成。支架的材料为55%镍-45%钛合金，带有24K黄金标记；放送系统中头端的材料为乙烯树脂（VRT)、硫磺钡及二氧化钛，放送鞘管的材料为聚酰胺（NYNT)和聚四氟乙烯（TNRT),推送器的材料为PEEK（规格597）和带有铂环的尼龙头端，手柄和导管座的材料为丙烯腈丁二烯-苯乙烯，金属套管的材料为304不锈钢，接头的材料为聚碳酸酯。环氧乙烷灭菌，一次性使用。 | 该产品用于外周动脉（颈动脉、骼动脉、肾动脉、腘动脉、腘内动脉、股动脉以及骼股动脉）狭窄的血管内治疗。 | 肾动脉、颈动脉 | 非药物涂层 非覆膜 短支架(长度≤100mm) | 3abd73b2-d90a-11e9-953f-fa163e0a8baf | 3abd73b2-d90a-11e9-953f-fa163e0a8baf | 血管支架 |  | C02061200101002030890000059 | 02-血管介入治疗类材料 | 06-外周血管介入 | 12-多外周动脉支架 | 支架 | 01-合金 | 002-自膨 | ZIV5-80-7-6.0 | ZIV5-80-7-6.0 |  | 国食药监械（进）字2009第3461506号 | 集采范围内-未中选 | 国家医保耗材27位编码变更、未匹配到医保编码
21d22b44-91ea-11eb-8996-40f2e9990f5b | 库克（中国）医疗贸易有限公司 | 913100006678379763 | 5483c3cd-7a6e-11f0-88e5-34735a9d8166 | d0bc57f8-d900-11e9-953f-fa163e0a8baf | 外周血管支架类 | 非下肢动脉支架 | 血管支架 | 5585f746-d461-11e9-953f-fa163e0a8baf | 血管支架 | William Cook Europe ApS（库克欧洲公司） |  | 国食药监械（进）字2009第3461506号 |  | 该产品由支架和放送系统组成。放送系统由头端、放送鞘管、推送器、手柄、金属套管、导管座和接头组成。支架的材料为55%镍-45%钛合金，带有24K黄金标记；放送系统中头端的材料为乙烯树脂（VRT)、硫磺钡及二氧化钛，放送鞘管的材料为聚酰胺（NYNT)和聚四氟乙烯（TNRT),推送器的材料为PEEK（规格597）和带有铂环的尼龙头端，手柄和导管座的材料为丙烯腈丁二烯-苯乙烯，金属套管的材料为304不锈钢，接头的材料为聚碳酸酯。环氧乙烷灭菌，一次性使用。 | 该产品用于外周动脉（颈动脉、骼动脉、肾动脉、腘动脉、腘内动脉、股动脉以及骼股动脉）狭窄的血管内治疗。 | 肾动脉、颈动脉 | 非药物涂层 非覆膜 短支架(长度≤100mm) | 3abda4c1-d90a-11e9-953f-fa163e0a8baf | 3abda4c1-d90a-11e9-953f-fa163e0a8baf | 血管支架 |  | C02061200101002030890000087 | 02-血管介入治疗类材料 | 06-外周血管介入 | 12-多外周动脉支架 | 支架 | 01-合金 | 002-自膨 | ZIV6-125-5-6.0 | ZIV6-125-5-6.0 |  | 国食药监械（进）字2009第3461506号 | 集采范围内-未中选 | 国家医保耗材27位编码变更、未匹配到医保编码
21d22b44-91ea-11eb-8996-40f2e9990f5b | 库克（中国）医疗贸易有限公司 | 913100006678379763 | 5483c707-7a6e-11f0-88e5-34735a9d8166 | d0bc57f8-d900-11e9-953f-fa163e0a8baf | 外周血管支架类 | 非下肢动脉支架 | 血管支架 | 5585f746-d461-11e9-953f-fa163e0a8baf | 血管支架 | William Cook Europe ApS（库克欧洲公司） |  | 国食药监械（进）字2009第3461506号 |  | 该产品由支架和放送系统组成。放送系统由头端、放送鞘管、推送器、手柄、金属套管、导管座和接头组成。支架的材料为55%镍-45%钛合金，带有24K黄金标记；放送系统中头端的材料为乙烯树脂（VRT)、硫磺钡及二氧化钛，放送鞘管的材料为聚酰胺（NYNT)和聚四氟乙烯（TNRT),推送器的材料为PEEK（规格597）和带有铂环的尼龙头端，手柄和导管座的材料为丙烯腈丁二烯-苯乙烯，金属套管的材料为304不锈钢，接头的材料为聚碳酸酯。环氧乙烷灭菌，一次性使用。 | 该产品用于外周动脉（颈动脉、骼动脉、肾动脉、腘动脉、腘内动脉、股动脉以及骼股动脉）狭窄的血管内治疗。 | 肾动脉、颈动脉 | 非药物涂层 非覆膜 短支架(长度≤100mm) | 3abd7516-d90a-11e9-953f-fa163e0a8baf | 3abd7516-d90a-11e9-953f-fa163e0a8baf | 血管支架 |  | C02061200101002030890000143 | 02-血管介入治疗类材料 | 06-外周血管介入 | 12-多外周动脉支架 | 支架 | 01-合金 | 002-自膨 | ZIV6-80-8-2.0 | ZIV6-80-8-2.0 |  | 国食药监械（进）字2009第3461506号 | 集采范围内-未中选 | 国家医保耗材27位编码变更、未匹配到医保编码
21d22b44-91ea-11eb-8996-40f2e9990f5b | 库克（中国）医疗贸易有限公司 | 913100006678379763 | 5483c7d4-7a6e-11f0-88e5-34735a9d8166 | d0bc57f8-d900-11e9-953f-fa163e0a8baf | 外周血管支架类 | 非下肢动脉支架 | 血管支架 | 5585f746-d461-11e9-953f-fa163e0a8baf | 血管支架 | William Cook Europe ApS（库克欧洲公司） |  | 国食药监械（进）字2009第3461506号 |  | 该产品由支架和放送系统组成。放送系统由头端、放送鞘管、推送器、手柄、金属套管、导管座和接头组成。支架的材料为55%镍-45%钛合金，带有24K黄金标记；放送系统中头端的材料为乙烯树脂（VRT)、硫磺钡及二氧化钛，放送鞘管的材料为聚酰胺（NYNT)和聚四氟乙烯（TNRT),推送器的材料为PEEK（规格597）和带有铂环的尼龙头端，手柄和导管座的材料为丙烯腈丁二烯-苯乙烯，金属套管的材料为304不锈钢，接头的材料为聚碳酸酯。环氧乙烷灭菌，一次性使用。 | 该产品用于外周动脉（颈动脉、骼动脉、肾动脉、腘动脉、腘内动脉、股动脉以及骼股动脉）狭窄的血管内治疗。 | 肾动脉、颈动脉 | 非药物涂层 非覆膜 短支架(长度≤100mm) | 3abda640-d90a-11e9-953f-fa163e0a8baf | 3abda640-d90a-11e9-953f-fa163e0a8baf | 血管支架 |  | C02061200101002030890000150 | 02-血管介入治疗类材料 | 06-外周血管介入 | 12-多外周动脉支架 | 支架 | 01-合金 | 002-自膨 | ZIV6-80-9-3.0 | ZIV6-80-9-3.0 |  | 国食药监械（进）字2009第3461506号 | 集采范围内-未中选 | 国家医保耗材27位编码变更、未匹配到医保编码
21d22b44-91ea-11eb-8996-40f2e9990f5b | 库克（中国）医疗贸易有限公司 | 913100006678379763 | 5483c893-7a6e-11f0-88e5-34735a9d8166 | d0bc57f8-d900-11e9-953f-fa163e0a8baf | 外周血管支架类 | 非下肢动脉支架 | 血管支架 | 5585f746-d461-11e9-953f-fa163e0a8baf | 血管支架 | William Cook Europe ApS（库克欧洲公司） |  | 国食药监械（进）字2009第3461506号 |  | 该产品由支架和放送系统组成。放送系统由头端、放送鞘管、推送器、手柄、金属套管、导管座和接头组成。支架的材料为55%镍-45%钛合金，带有24K黄金标记；放送系统中头端的材料为乙烯树脂（VRT)、硫磺钡及二氧化钛，放送鞘管的材料为聚酰胺（NYNT)和聚四氟乙烯（TNRT),推送器的材料为PEEK（规格597）和带有铂环的尼龙头端，手柄和导管座的材料为丙烯腈丁二烯-苯乙烯，金属套管的材料为304不锈钢，接头的材料为聚碳酸酯。环氧乙烷灭菌，一次性使用。 | 该产品用于外周动脉（颈动脉、骼动脉、肾动脉、腘动脉、腘内动脉、股动脉以及骼股动脉）狭窄的血管内治疗。 | 肾动脉、颈动脉 | 非药物涂层 非覆膜 短支架(长度≤100mm) | 3abd7677-d90a-11e9-953f-fa163e0a8baf | 3abd7677-d90a-11e9-953f-fa163e0a8baf | 血管支架 |  | C02061200101002030890000021 | 02-血管介入治疗类材料 | 06-外周血管介入 | 12-多外周动脉支架 | 支架 | 01-合金 | 002-自膨 | ZIV5-125-7-2.0 | ZIV5-125-7-2.0 |  | 国食药监械（进）字2009第3461506号 | 集采范围内-未中选 | 国家医保耗材27位编码变更、未匹配到医保编码
21d22b44-91ea-11eb-8996-40f2e9990f5b | 库克（中国）医疗贸易有限公司 | 913100006678379763 | 5483c956-7a6e-11f0-88e5-34735a9d8166 | d0bc57f8-d900-11e9-953f-fa163e0a8baf | 外周血管支架类 | 非下肢动脉支架 | 血管支架 | 5585f746-d461-11e9-953f-fa163e0a8baf | 血管支架 | William Cook Europe ApS（库克欧洲公司） |  | 国食药监械（进）字2009第3461506号 |  | 该产品由支架和放送系统组成。放送系统由头端、放送鞘管、推送器、手柄、金属套管、导管座和接头组成。支架的材料为55%镍-45%钛合金，带有24K黄金标记；放送系统中头端的材料为乙烯树脂（VRT)、硫磺钡及二氧化钛，放送鞘管的材料为聚酰胺（NYNT)和聚四氟乙烯（TNRT),推送器的材料为PEEK（规格597）和带有铂环的尼龙头端，手柄和导管座的材料为丙烯腈丁二烯-苯乙烯，金属套管的材料为304不锈钢，接头的材料为聚碳酸酯。环氧乙烷灭菌，一次性使用。 | 该产品用于外周动脉（颈动脉、骼动脉、肾动脉、腘动脉、腘内动脉、股动脉以及骼股动脉）狭窄的血管内治疗。 | 肾动脉、颈动脉 | 非药物涂层 非覆膜 短支架(长度≤100mm) | 3abda7a5-d90a-11e9-953f-fa163e0a8baf | 3abda7a5-d90a-11e9-953f-fa163e0a8baf | 血管支架 |  | C02061200101002030890000043 | 02-血管介入治疗类材料 | 06-外周血管介入 | 12-多外周动脉支架 | 支架 | 01-合金 | 002-自膨 | ZIV5-80-4-4.0 | ZIV5-80-4-4.0 |  | 国食药监械（进）字2009第3461506号 | 集采范围内-未中选 | 国家医保耗材27位编码变更、未匹配到医保编码
21d22b44-91ea-11eb-8996-40f2e9990f5b | 库克（中国）医疗贸易有限公司 | 913100006678379763 | 5483ca15-7a6e-11f0-88e5-34735a9d8166 | d0bc57f8-d900-11e9-953f-fa163e0a8baf | 外周血管支架类 | 非下肢动脉支架 | 血管支架 | 5585f746-d461-11e9-953f-fa163e0a8baf | 血管支架 | William Cook Europe ApS（库克欧洲公司） |  | 国食药监械（进）字2009第3461506号 |  | 该产品由支架和放送系统组成。放送系统由头端、放送鞘管、推送器、手柄、金属套管、导管座和接头组成。支架的材料为55%镍-45%钛合金，带有24K黄金标记；放送系统中头端的材料为乙烯树脂（VRT)、硫磺钡及二氧化钛，放送鞘管的材料为聚酰胺（NYNT)和聚四氟乙烯（TNRT),推送器的材料为PEEK（规格597）和带有铂环的尼龙头端，手柄和导管座的材料为丙烯腈丁二烯-苯乙烯，金属套管的材料为304不锈钢，接头的材料为聚碳酸酯。环氧乙烷灭菌，一次性使用。 | 该产品用于外周动脉（颈动脉、骼动脉、肾动脉、腘动脉、腘内动脉、股动脉以及骼股动脉）狭窄的血管内治疗。 | 肾动脉、颈动脉 | 非药物涂层 非覆膜 短支架(长度≤100mm) | 3abd77ea-d90a-11e9-953f-fa163e0a8baf | 3abd77ea-d90a-11e9-953f-fa163e0a8baf | 血管支架 |  | C02061200101002030890000014 | 02-血管介入治疗类材料 | 06-外周血管介入 | 12-多外周动脉支架 | 支架 | 01-合金 | 002-自膨 | ZIV5-125-5-6.0 | ZIV5-125-5-6.0 |  | 国食药监械（进）字2009第3461506号 | 集采范围内-未中选 | 国家医保耗材27位编码变更、未匹配到医保编码
21d22b44-91ea-11eb-8996-40f2e9990f5b | 库克（中国）医疗贸易有限公司 | 913100006678379763 | 5483cad3-7a6e-11f0-88e5-34735a9d8166 | d0bc57f8-d900-11e9-953f-fa163e0a8baf | 外周血管支架类 | 非下肢动脉支架 | 血管支架 | 5585f746-d461-11e9-953f-fa163e0a8baf | 血管支架 | William Cook Europe ApS（库克欧洲公司） |  | 国食药监械（进）字2009第3461506号 |  | 该产品由支架和放送系统组成。放送系统由头端、放送鞘管、推送器、手柄、金属套管、导管座和接头组成。支架的材料为55%镍-45%钛合金，带有24K黄金标记；放送系统中头端的材料为乙烯树脂（VRT)、硫磺钡及二氧化钛，放送鞘管的材料为聚酰胺（NYNT)和聚四氟乙烯（TNRT),推送器的材料为PEEK（规格597）和带有铂环的尼龙头端，手柄和导管座的材料为丙烯腈丁二烯-苯乙烯，金属套管的材料为304不锈钢，接头的材料为聚碳酸酯。环氧乙烷灭菌，一次性使用。 | 该产品用于外周动脉（颈动脉、骼动脉、肾动脉、腘动脉、腘内动脉、股动脉以及骼股动脉）狭窄的血管内治疗。 | 肾动脉、颈动脉 | 非药物涂层 非覆膜 短支架(长度≤100mm) | 3abda90a-d90a-11e9-953f-fa163e0a8baf | 3abda90a-d90a-11e9-953f-fa163e0a8baf | 血管支架 |  | C02061200101002030890000105 | 02-血管介入治疗类材料 | 06-外周血管介入 | 12-多外周动脉支架 | 支架 | 01-合金 | 002-自膨 | ZIV6-125-9-3.0 | ZIV6-125-9-3.0 |  | 国食药监械（进）字2009第3461506号 | 集采范围内-未中选 | 国家医保耗材27位编码变更、未匹配到医保编码
21d22b44-91ea-11eb-8996-40f2e9990f5b | 库克（中国）医疗贸易有限公司 | 913100006678379763 | 5483cb97-7a6e-11f0-88e5-34735a9d8166 | d0bc57f8-d900-11e9-953f-fa163e0a8baf | 外周血管支架类 | 非下肢动脉支架 | 血管支架 | 5585f746-d461-11e9-953f-fa163e0a8baf | 血管支架 | William Cook Europe ApS（库克欧洲公司） |  | 国食药监械（进）字2009第3461506号 |  | 该产品由支架和放送系统组成。放送系统由头端、放送鞘管、推送器、手柄、金属套管、导管座和接头组成。支架的材料为55%镍-45%钛合金，带有24K黄金标记；放送系统中头端的材料为乙烯树脂（VRT)、硫磺钡及二氧化钛，放送鞘管的材料为聚酰胺（NYNT)和聚四氟乙烯（TNRT),推送器的材料为PEEK（规格597）和带有铂环的尼龙头端，手柄和导管座的材料为丙烯腈丁二烯-苯乙烯，金属套管的材料为304不锈钢，接头的材料为聚碳酸酯。环氧乙烷灭菌，一次性使用。 | 该产品用于外周动脉（颈动脉、骼动脉、肾动脉、腘动脉、腘内动脉、股动脉以及骼股动脉）狭窄的血管内治疗。 | 肾动脉、颈动脉 | 非药物涂层 非覆膜 短支架(长度≤100mm) | 3abd794f-d90a-11e9-953f-fa163e0a8baf | 3abd794f-d90a-11e9-953f-fa163e0a8baf | 血管支架 |  | C02061200101002030890000060 | 02-血管介入治疗类材料 | 06-外周血管介入 | 12-多外周动脉支架 | 支架 | 01-合金 | 002-自膨 | ZIV5-80-7-8.0 | ZIV5-80-7-8.0 |  | 国食药监械（进）字2009第3461506号 | 集采范围内-未中选 | 国家医保耗材27位编码变更、未匹配到医保编码
21d22b44-91ea-11eb-8996-40f2e9990f5b | 库克（中国）医疗贸易有限公司 | 913100006678379763 | 5483cc55-7a6e-11f0-88e5-34735a9d8166 | d0bc57f8-d900-11e9-953f-fa163e0a8baf | 外周血管支架类 | 非下肢动脉支架 | 血管支架 | 5585f746-d461-11e9-953f-fa163e0a8baf | 血管支架 | William Cook Europe ApS（库克欧洲公司） |  | 国食药监械（进）字2009第3461506号 |  | 该产品由支架和放送系统组成。放送系统由头端、放送鞘管、推送器、手柄、金属套管、导管座和接头组成。支架的材料为55%镍-45%钛合金，带有24K黄金标记；放送系统中头端的材料为乙烯树脂（VRT)、硫磺钡及二氧化钛，放送鞘管的材料为聚酰胺（NYNT)和聚四氟乙烯（TNRT),推送器的材料为PEEK（规格597）和带有铂环的尼龙头端，手柄和导管座的材料为丙烯腈丁二烯-苯乙烯，金属套管的材料为304不锈钢，接头的材料为聚碳酸酯。环氧乙烷灭菌，一次性使用。 | 该产品用于外周动脉（颈动脉、骼动脉、肾动脉、腘动脉、腘内动脉、股动脉以及骼股动脉）狭窄的血管内治疗。 | 肾动脉、颈动脉 | 非药物涂层 非覆膜 短支架(长度≤100mm) | 3abdaa68-d90a-11e9-953f-fa163e0a8baf | 3abdaa68-d90a-11e9-953f-fa163e0a8baf | 血管支架 |  | C02061200101002030890000099 | 02-血管介入治疗类材料 | 06-外周血管介入 | 12-多外周动脉支架 | 支架 | 01-合金 | 002-自膨 | ZIV6-125-8-2.0 | ZIV6-125-8-2.0 |  | 国食药监械（进）字2009第3461506号 | 集采范围内-未中选 | 国家医保耗材27位编码变更、未匹配到医保编码
21d22b44-91ea-11eb-8996-40f2e9990f5b | 库克（中国）医疗贸易有限公司 | 913100006678379763 | 5483cd14-7a6e-11f0-88e5-34735a9d8166 | d0bc57f8-d900-11e9-953f-fa163e0a8baf | 外周血管支架类 | 非下肢动脉支架 | 血管支架 | 5585f746-d461-11e9-953f-fa163e0a8baf | 血管支架 | William Cook Europe ApS（库克欧洲公司） |  | 国食药监械（进）字2009第3461506号 |  | 该产品由支架和放送系统组成。放送系统由头端、放送鞘管、推送器、手柄、金属套管、导管座和接头组成。支架的材料为55%镍-45%钛合金，带有24K黄金标记；放送系统中头端的材料为乙烯树脂（VRT)、硫磺钡及二氧化钛，放送鞘管的材料为聚酰胺（NYNT)和聚四氟乙烯（TNRT),推送器的材料为PEEK（规格597）和带有铂环的尼龙头端，手柄和导管座的材料为丙烯腈丁二烯-苯乙烯，金属套管的材料为304不锈钢，接头的材料为聚碳酸酯。环氧乙烷灭菌，一次性使用。 | 该产品用于外周动脉（颈动脉、骼动脉、肾动脉、腘动脉、腘内动脉、股动脉以及骼股动脉）狭窄的血管内治疗。 | 肾动脉、颈动脉 | 非药物涂层 非覆膜 短支架(长度≤100mm) | 3abd7ab2-d90a-11e9-953f-fa163e0a8baf | 3abd7ab2-d90a-11e9-953f-fa163e0a8baf | 血管支架 |  | C02061200101002030890000032 | 02-血管介入治疗类材料 | 06-外周血管介入 | 12-多外周动脉支架 | 支架 | 01-合金 | 002-自膨 | ZIV5-125-9-3.0 | ZIV5-125-9-3.0 |  | 国食药监械（进）字2009第3461506号 | 集采范围内-未中选 | 国家医保耗材27位编码变更、未匹配到医保编码
21d22b44-91ea-11eb-8996-40f2e9990f5b | 库克（中国）医疗贸易有限公司 | 913100006678379763 | 5483cdd3-7a6e-11f0-88e5-34735a9d8166 | d0bc57f8-d900-11e9-953f-fa163e0a8baf | 外周血管支架类 | 非下肢动脉支架 | 血管支架 | 5585f746-d461-11e9-953f-fa163e0a8baf | 血管支架 | William Cook Europe ApS（库克欧洲公司） |  | 国食药监械（进）字2009第3461506号 |  | 该产品由支架和放送系统组成。放送系统由头端、放送鞘管、推送器、手柄、金属套管、导管座和接头组成。支架的材料为55%镍-45%钛合金，带有24K黄金标记；放送系统中头端的材料为乙烯树脂（VRT)、硫磺钡及二氧化钛，放送鞘管的材料为聚酰胺（NYNT)和聚四氟乙烯（TNRT),推送器的材料为PEEK（规格597）和带有铂环的尼龙头端，手柄和导管座的材料为丙烯腈丁二烯-苯乙烯，金属套管的材料为304不锈钢，接头的材料为聚碳酸酯。环氧乙烷灭菌，一次性使用。 | 该产品用于外周动脉（颈动脉、骼动脉、肾动脉、腘动脉、腘内动脉、股动脉以及骼股动脉）狭窄的血管内治疗。 | 肾动脉、颈动脉 | 非药物涂层 非覆膜 短支架(长度≤100mm) | 3abdabca-d90a-11e9-953f-fa163e0a8baf | 3abdabca-d90a-11e9-953f-fa163e0a8baf | 血管支架 |  | C02061200101002030890000100 | 02-血管介入治疗类材料 | 06-外周血管介入 | 12-多外周动脉支架 | 支架 | 01-合金 | 002-自膨 | ZIV6-125-8-3.0 | ZIV6-125-8-3.0 |  | 国食药监械（进）字2009第3461506号 | 集采范围内-未中选 | 国家医保耗材27位编码变更、未匹配到医保编码
21d22b44-91ea-11eb-8996-40f2e9990f5b | 库克（中国）医疗贸易有限公司 | 913100006678379763 | 5483d11c-7a6e-11f0-88e5-34735a9d8166 | d0bc57f8-d900-11e9-953f-fa163e0a8baf | 外周血管支架类 | 非下肢动脉支架 | 血管支架 | 5585f746-d461-11e9-953f-fa163e0a8baf | 血管支架 | William Cook Europe ApS（库克欧洲公司） |  | 国食药监械（进）字2009第3461506号 |  | 该产品由支架和放送系统组成。放送系统由头端、放送鞘管、推送器、手柄、金属套管、导管座和接头组成。支架的材料为55%镍-45%钛合金，带有24K黄金标记；放送系统中头端的材料为乙烯树脂（VRT)、硫磺钡及二氧化钛，放送鞘管的材料为聚酰胺（NYNT)和聚四氟乙烯（TNRT),推送器的材料为PEEK（规格597）和带有铂环的尼龙头端，手柄和导管座的材料为丙烯腈丁二烯-苯乙烯，金属套管的材料为304不锈钢，接头的材料为聚碳酸酯。环氧乙烷灭菌，一次性使用。 | 该产品用于外周动脉（颈动脉、骼动脉、肾动脉、腘动脉、腘内动脉、股动脉以及骼股动脉）狭窄的血管内治疗。 | 肾动脉、颈动脉 | 非药物涂层 非覆膜 短支架(长度≤100mm) | 3abd7c1f-d90a-11e9-953f-fa163e0a8baf | 3abd7c1f-d90a-11e9-953f-fa163e0a8baf | 血管支架 |  | C02061200101002030890000096 | 02-血管介入治疗类材料 | 06-外周血管介入 | 12-多外周动脉支架 | 支架 | 01-合金 | 002-自膨 | ZIV6-125-7-4.0 | ZIV6-125-7-4.0 |  | 国食药监械（进）字2009第3461506号 | 集采范围内-未中选 | 国家医保耗材27位编码变更、未匹配到医保编码
21d22b44-91ea-11eb-8996-40f2e9990f5b | 库克（中国）医疗贸易有限公司 | 913100006678379763 | 5483d1e9-7a6e-11f0-88e5-34735a9d8166 | d0bc57f8-d900-11e9-953f-fa163e0a8baf | 外周血管支架类 | 非下肢动脉支架 | 血管支架 | 5585f746-d461-11e9-953f-fa163e0a8baf | 血管支架 | William Cook Europe ApS（库克欧洲公司） |  | 国食药监械（进）字2009第3461506号 |  | 该产品由支架和放送系统组成。放送系统由头端、放送鞘管、推送器、手柄、金属套管、导管座和接头组成。支架的材料为55%镍-45%钛合金，带有24K黄金标记；放送系统中头端的材料为乙烯树脂（VRT)、硫磺钡及二氧化钛，放送鞘管的材料为聚酰胺（NYNT)和聚四氟乙烯（TNRT),推送器的材料为PEEK（规格597）和带有铂环的尼龙头端，手柄和导管座的材料为丙烯腈丁二烯-苯乙烯，金属套管的材料为304不锈钢，接头的材料为聚碳酸酯。环氧乙烷灭菌，一次性使用。 | 该产品用于外周动脉（颈动脉、骼动脉、肾动脉、腘动脉、腘内动脉、股动脉以及骼股动脉）狭窄的血管内治疗。 | 肾动脉、颈动脉 | 非药物涂层 非覆膜 短支架(长度≤100mm) | 3abdad2f-d90a-11e9-953f-fa163e0a8baf | 3abdad2f-d90a-11e9-953f-fa163e0a8baf | 血管支架 |  | C02061200101002030890000151 | 02-血管介入治疗类材料 | 06-外周血管介入 | 12-多外周动脉支架 | 支架 | 01-合金 | 002-自膨 | ZIV6-80-9-4.0 | ZIV6-80-9-4.0 |  | 国食药监械（进）字2009第3461506号 | 集采范围内-未中选 | 国家医保耗材27位编码变更、未匹配到医保编码
21d22b44-91ea-11eb-8996-40f2e9990f5b | 库克（中国）医疗贸易有限公司 | 913100006678379763 | 5483d2a7-7a6e-11f0-88e5-34735a9d8166 | d0bc57f8-d900-11e9-953f-fa163e0a8baf | 外周血管支架类 | 非下肢动脉支架 | 血管支架 | 5585f746-d461-11e9-953f-fa163e0a8baf | 血管支架 | William Cook Europe ApS（库克欧洲公司） |  | 国食药监械（进）字2009第3461506号 |  | 该产品由支架和放送系统组成。放送系统由头端、放送鞘管、推送器、手柄、金属套管、导管座和接头组成。支架的材料为55%镍-45%钛合金，带有24K黄金标记；放送系统中头端的材料为乙烯树脂（VRT)、硫磺钡及二氧化钛，放送鞘管的材料为聚酰胺（NYNT)和聚四氟乙烯（TNRT),推送器的材料为PEEK（规格597）和带有铂环的尼龙头端，手柄和导管座的材料为丙烯腈丁二烯-苯乙烯，金属套管的材料为304不锈钢，接头的材料为聚碳酸酯。环氧乙烷灭菌，一次性使用。 | 该产品用于外周动脉（颈动脉、骼动脉、肾动脉、腘动脉、腘内动脉、股动脉以及骼股动脉）狭窄的血管内治疗。 | 肾动脉、颈动脉 | 非药物涂层 非覆膜 短支架(长度≤100mm) | 3abd7da6-d90a-11e9-953f-fa163e0a8baf | 3abd7da6-d90a-11e9-953f-fa163e0a8baf | 血管支架 |  | C02061200101002030890000141 | 02-血管介入治疗类材料 | 06-外周血管介入 | 12-多外周动脉支架 | 支架 | 01-合金 | 002-自膨 | ZIV6-80-7-7.0 | ZIV6-80-7-7.0 |  | 国食药监械（进）字2009第3461506号 | 集采范围内-未中选 | 国家医保耗材27位编码变更、未匹配到医保编码
21d22b44-91ea-11eb-8996-40f2e9990f5b | 库克（中国）医疗贸易有限公司 | 913100006678379763 | 5483d36b-7a6e-11f0-88e5-34735a9d8166 | d0bc57f8-d900-11e9-953f-fa163e0a8baf | 外周血管支架类 | 非下肢动脉支架 | 血管支架 | 5585f746-d461-11e9-953f-fa163e0a8baf | 血管支架 | William Cook Europe ApS（库克欧洲公司） |  | 国食药监械（进）字2009第3461506号 |  | 该产品由支架和放送系统组成。放送系统由头端、放送鞘管、推送器、手柄、金属套管、导管座和接头组成。支架的材料为55%镍-45%钛合金，带有24K黄金标记；放送系统中头端的材料为乙烯树脂（VRT)、硫磺钡及二氧化钛，放送鞘管的材料为聚酰胺（NYNT)和聚四氟乙烯（TNRT),推送器的材料为PEEK（规格597）和带有铂环的尼龙头端，手柄和导管座的材料为丙烯腈丁二烯-苯乙烯，金属套管的材料为304不锈钢，接头的材料为聚碳酸酯。环氧乙烷灭菌，一次性使用。 | 该产品用于外周动脉（颈动脉、骼动脉、肾动脉、腘动脉、腘内动脉、股动脉以及骼股动脉）狭窄的血管内治疗。 | 肾动脉、颈动脉 | 非药物涂层 非覆膜 短支架(长度≤100mm) | 3abdae8d-d90a-11e9-953f-fa163e0a8baf | 3abdae8d-d90a-11e9-953f-fa163e0a8baf | 血管支架 |  | C02061200101002030890000029 | 02-血管介入治疗类材料 | 06-外周血管介入 | 12-多外周动脉支架 | 支架 | 01-合金 | 002-自膨 | ZIV5-125-8-6.0 | ZIV5-125-8-6.0 |  | 国食药监械（进）字2009第3461506号 | 集采范围内-未中选 | 国家医保耗材27位编码变更、未匹配到医保编码
21d22b44-91ea-11eb-8996-40f2e9990f5b | 库克（中国）医疗贸易有限公司 | 913100006678379763 | 5483d42e-7a6e-11f0-88e5-34735a9d8166 | d0bc57f8-d900-11e9-953f-fa163e0a8baf | 外周血管支架类 | 非下肢动脉支架 | 血管支架 | 5585f746-d461-11e9-953f-fa163e0a8baf | 血管支架 | William Cook Europe ApS（库克欧洲公司） |  | 国食药监械（进）字2009第3461506号 |  | 该产品由支架和放送系统组成。放送系统由头端、放送鞘管、推送器、手柄、金属套管、导管座和接头组成。支架的材料为55%镍-45%钛合金，带有24K黄金标记；放送系统中头端的材料为乙烯树脂（VRT)、硫磺钡及二氧化钛，放送鞘管的材料为聚酰胺（NYNT)和聚四氟乙烯（TNRT),推送器的材料为PEEK（规格597）和带有铂环的尼龙头端，手柄和导管座的材料为丙烯腈丁二烯-苯乙烯，金属套管的材料为304不锈钢，接头的材料为聚碳酸酯。环氧乙烷灭菌，一次性使用。 | 该产品用于外周动脉（颈动脉、骼动脉、肾动脉、腘动脉、腘内动脉、股动脉以及骼股动脉）狭窄的血管内治疗。 | 肾动脉、颈动脉 | 非药物涂层 非覆膜 短支架(长度≤100mm) | 3abd7f11-d90a-11e9-953f-fa163e0a8baf | 3abd7f11-d90a-11e9-953f-fa163e0a8baf | 血管支架 |  | C02061200101002030890000013 | 02-血管介入治疗类材料 | 06-外周血管介入 | 12-多外周动脉支架 | 支架 | 01-合金 | 002-自膨 | ZIV5-125-5-4.0 | ZIV5-125-5-4.0 |  | 国食药监械（进）字2009第3461506号 | 集采范围内-未中选 | 国家医保耗材27位编码变更、未匹配到医保编码
21d22b44-91ea-11eb-8996-40f2e9990f5b | 库克（中国）医疗贸易有限公司 | 913100006678379763 | 5483d4ed-7a6e-11f0-88e5-34735a9d8166 | d0bc57f8-d900-11e9-953f-fa163e0a8baf | 外周血管支架类 | 非下肢动脉支架 | 血管支架 | 5585f746-d461-11e9-953f-fa163e0a8baf | 血管支架 | William Cook Europe ApS（库克欧洲公司） |  | 国食药监械（进）字2009第3461506号 |  | 该产品由支架和放送系统组成。放送系统由头端、放送鞘管、推送器、手柄、金属套管、导管座和接头组成。支架的材料为55%镍-45%钛合金，带有24K黄金标记；放送系统中头端的材料为乙烯树脂（VRT)、硫磺钡及二氧化钛，放送鞘管的材料为聚酰胺（NYNT)和聚四氟乙烯（TNRT),推送器的材料为PEEK（规格597）和带有铂环的尼龙头端，手柄和导管座的材料为丙烯腈丁二烯-苯乙烯，金属套管的材料为304不锈钢，接头的材料为聚碳酸酯。环氧乙烷灭菌，一次性使用。 | 该产品用于外周动脉（颈动脉、骼动脉、肾动脉、腘动脉、腘内动脉、股动脉以及骼股动脉）狭窄的血管内治疗。 | 肾动脉、颈动脉 | 非药物涂层 非覆膜 短支架(长度≤100mm) | 3abdafee-d90a-11e9-953f-fa163e0a8baf | 3abdafee-d90a-11e9-953f-fa163e0a8baf | 血管支架 |  | C02061200101002030890000051 | 02-血管介入治疗类材料 | 06-外周血管介入 | 12-多外周动脉支架 | 支架 | 01-合金 | 002-自膨 | ZIV5-80-6-2.0 | ZIV5-80-6-2.0 |  | 国食药监械（进）字2009第3461506号 | 集采范围内-未中选 | 国家医保耗材27位编码变更、未匹配到医保编码
21d22b44-91ea-11eb-8996-40f2e9990f5b | 库克（中国）医疗贸易有限公司 | 913100006678379763 | 5483d5b5-7a6e-11f0-88e5-34735a9d8166 | d0bc57f8-d900-11e9-953f-fa163e0a8baf | 外周血管支架类 | 非下肢动脉支架 | 血管支架 | 5585f746-d461-11e9-953f-fa163e0a8baf | 血管支架 | William Cook Europe ApS（库克欧洲公司） |  | 国食药监械（进）字2009第3461506号 |  | 该产品由支架和放送系统组成。放送系统由头端、放送鞘管、推送器、手柄、金属套管、导管座和接头组成。支架的材料为55%镍-45%钛合金，带有24K黄金标记；放送系统中头端的材料为乙烯树脂（VRT)、硫磺钡及二氧化钛，放送鞘管的材料为聚酰胺（NYNT)和聚四氟乙烯（TNRT),推送器的材料为PEEK（规格597）和带有铂环的尼龙头端，手柄和导管座的材料为丙烯腈丁二烯-苯乙烯，金属套管的材料为304不锈钢，接头的材料为聚碳酸酯。环氧乙烷灭菌，一次性使用。 | 该产品用于外周动脉（颈动脉、骼动脉、肾动脉、腘动脉、腘内动脉、股动脉以及骼股动脉）狭窄的血管内治疗。 | 肾动脉、颈动脉 | 非药物涂层 非覆膜 短支架(长度≤100mm) | 3abd8076-d90a-11e9-953f-fa163e0a8baf | 3abd8076-d90a-11e9-953f-fa163e0a8baf | 血管支架 |  | C02061200101002030890000124 | 02-血管介入治疗类材料 | 06-外周血管介入 | 12-多外周动脉支架 | 支架 | 01-合金 | 002-自膨 | ZIV6-80-14-8.0 | ZIV6-80-14-8.0 |  | 国食药监械（进）字2009第3461506号 | 集采范围内-未中选 | 国家医保耗材27位编码变更、未匹配到医保编码
21d22b44-91ea-11eb-8996-40f2e9990f5b | 库克（中国）医疗贸易有限公司 | 913100006678379763 | 5483d674-7a6e-11f0-88e5-34735a9d8166 | d0bc57f8-d900-11e9-953f-fa163e0a8baf | 外周血管支架类 | 非下肢动脉支架 | 血管支架 | 5585f746-d461-11e9-953f-fa163e0a8baf | 血管支架 | William Cook Europe ApS（库克欧洲公司） |  | 国食药监械（进）字2009第3461506号 |  | 该产品由支架和放送系统组成。放送系统由头端、放送鞘管、推送器、手柄、金属套管、导管座和接头组成。支架的材料为55%镍-45%钛合金，带有24K黄金标记；放送系统中头端的材料为乙烯树脂（VRT)、硫磺钡及二氧化钛，放送鞘管的材料为聚酰胺（NYNT)和聚四氟乙烯（TNRT),推送器的材料为PEEK（规格597）和带有铂环的尼龙头端，手柄和导管座的材料为丙烯腈丁二烯-苯乙烯，金属套管的材料为304不锈钢，接头的材料为聚碳酸酯。环氧乙烷灭菌，一次性使用。 | 该产品用于外周动脉（颈动脉、骼动脉、肾动脉、腘动脉、腘内动脉、股动脉以及骼股动脉）狭窄的血管内治疗。 | 肾动脉、颈动脉 | 非药物涂层 非覆膜 短支架(长度≤100mm) | 3abdb16d-d90a-11e9-953f-fa163e0a8baf | 3abdb16d-d90a-11e9-953f-fa163e0a8baf | 血管支架 |  | C02061200101002030890000065 | 02-血管介入治疗类材料 | 06-外周血管介入 | 12-多外周动脉支架 | 支架 | 01-合金 | 002-自膨 | ZIV5-80-8-8.0 | ZIV5-80-8-8.0 |  | 国食药监械（进）字2009第3461506号 | 集采范围内-未中选 | 国家医保耗材27位编码变更、未匹配到医保编码
21d22b44-91ea-11eb-8996-40f2e9990f5b | 库克（中国）医疗贸易有限公司 | 913100006678379763 | 5483d733-7a6e-11f0-88e5-34735a9d8166 | d0bc57f8-d900-11e9-953f-fa163e0a8baf | 外周血管支架类 | 非下肢动脉支架 | 血管支架 | 5585f746-d461-11e9-953f-fa163e0a8baf | 血管支架 | William Cook Europe ApS（库克欧洲公司） |  | 国食药监械（进）字2009第3461506号 |  | 该产品由支架和放送系统组成。放送系统由头端、放送鞘管、推送器、手柄、金属套管、导管座和接头组成。支架的材料为55%镍-45%钛合金，带有24K黄金标记；放送系统中头端的材料为乙烯树脂（VRT)、硫磺钡及二氧化钛，放送鞘管的材料为聚酰胺（NYNT)和聚四氟乙烯（TNRT),推送器的材料为PEEK（规格597）和带有铂环的尼龙头端，手柄和导管座的材料为丙烯腈丁二烯-苯乙烯，金属套管的材料为304不锈钢，接头的材料为聚碳酸酯。环氧乙烷灭菌，一次性使用。 | 该产品用于外周动脉（颈动脉、骼动脉、肾动脉、腘动脉、腘内动脉、股动脉以及骼股动脉）狭窄的血管内治疗。 | 肾动脉、颈动脉 | 非药物涂层 非覆膜 短支架(长度≤100mm) | 3abd81e0-d90a-11e9-953f-fa163e0a8baf | 3abd81e0-d90a-11e9-953f-fa163e0a8baf | 血管支架 |  | C02061200101002030890000098 | 02-血管介入治疗类材料 | 06-外周血管介入 | 12-多外周动脉支架 | 支架 | 01-合金 | 002-自膨 | ZIV6-125-7-8.0 | ZIV6-125-7-8.0 |  | 国食药监械（进）字2009第3461506号 | 集采范围内-未中选 | 国家医保耗材27位编码变更、未匹配到医保编码
21d22b44-91ea-11eb-8996-40f2e9990f5b | 库克（中国）医疗贸易有限公司 | 913100006678379763 | 5483d7f6-7a6e-11f0-88e5-34735a9d8166 | d0bc57f8-d900-11e9-953f-fa163e0a8baf | 外周血管支架类 | 非下肢动脉支架 | 血管支架 | 5585f746-d461-11e9-953f-fa163e0a8baf | 血管支架 | William Cook Europe ApS（库克欧洲公司） |  | 国食药监械（进）字2009第3461506号 |  | 该产品由支架和放送系统组成。放送系统由头端、放送鞘管、推送器、手柄、金属套管、导管座和接头组成。支架的材料为55%镍-45%钛合金，带有24K黄金标记；放送系统中头端的材料为乙烯树脂（VRT)、硫磺钡及二氧化钛，放送鞘管的材料为聚酰胺（NYNT)和聚四氟乙烯（TNRT),推送器的材料为PEEK（规格597）和带有铂环的尼龙头端，手柄和导管座的材料为丙烯腈丁二烯-苯乙烯，金属套管的材料为304不锈钢，接头的材料为聚碳酸酯。环氧乙烷灭菌，一次性使用。 | 该产品用于外周动脉（颈动脉、骼动脉、肾动脉、腘动脉、腘内动脉、股动脉以及骼股动脉）狭窄的血管内治疗。 | 肾动脉、颈动脉 | 非药物涂层 非覆膜 短支架(长度≤100mm) | 3abdb2d3-d90a-11e9-953f-fa163e0a8baf | 3abdb2d3-d90a-11e9-953f-fa163e0a8baf | 血管支架 |  | C02061200101002030890000109 | 02-血管介入治疗类材料 | 06-外周血管介入 | 12-多外周动脉支架 | 支架 | 01-合金 | 002-自膨 | ZIV6-80-10-2.0 | ZIV6-80-10-2.0 |  | 国食药监械（进）字2009第3461506号 | 集采范围内-未中选 | 国家医保耗材27位编码变更、未匹配到医保编码
21d22b44-91ea-11eb-8996-40f2e9990f5b | 库克（中国）医疗贸易有限公司 | 913100006678379763 | 5483d8ba-7a6e-11f0-88e5-34735a9d8166 | d0bc57f8-d900-11e9-953f-fa163e0a8baf | 外周血管支架类 | 非下肢动脉支架 | 血管支架 | 5585f746-d461-11e9-953f-fa163e0a8baf | 血管支架 | William Cook Europe ApS（库克欧洲公司） |  | 国食药监械（进）字2009第3461506号 |  | 该产品由支架和放送系统组成。放送系统由头端、放送鞘管、推送器、手柄、金属套管、导管座和接头组成。支架的材料为55%镍-45%钛合金，带有24K黄金标记；放送系统中头端的材料为乙烯树脂（VRT)、硫磺钡及二氧化钛，放送鞘管的材料为聚酰胺（NYNT)和聚四氟乙烯（TNRT),推送器的材料为PEEK（规格597）和带有铂环的尼龙头端，手柄和导管座的材料为丙烯腈丁二烯-苯乙烯，金属套管的材料为304不锈钢，接头的材料为聚碳酸酯。环氧乙烷灭菌，一次性使用。 | 该产品用于外周动脉（颈动脉、骼动脉、肾动脉、腘动脉、腘内动脉、股动脉以及骼股动脉）狭窄的血管内治疗。 | 肾动脉、颈动脉 | 非药物涂层 非覆膜 短支架(长度≤100mm) | 3abd8348-d90a-11e9-953f-fa163e0a8baf | 3abd8348-d90a-11e9-953f-fa163e0a8baf | 血管支架 |  | C02061200101002030890000094 | 02-血管介入治疗类材料 | 06-外周血管介入 | 12-多外周动脉支架 | 支架 | 01-合金 | 002-自膨 | ZIV6-125-7-2.0 | ZIV6-125-7-2.0 |  | 国食药监械（进）字2009第3461506号 | 集采范围内-未中选 | 国家医保耗材27位编码变更、未匹配到医保编码
21d22b44-91ea-11eb-8996-40f2e9990f5b | 库克（中国）医疗贸易有限公司 | 913100006678379763 | 5483dc2e-7a6e-11f0-88e5-34735a9d8166 | d0bc57f8-d900-11e9-953f-fa163e0a8baf | 外周血管支架类 | 非下肢动脉支架 | 血管支架 | 5585f746-d461-11e9-953f-fa163e0a8baf | 血管支架 | William Cook Europe ApS（库克欧洲公司） |  | 国食药监械（进）字2009第3461506号 |  | 该产品由支架和放送系统组成。放送系统由头端、放送鞘管、推送器、手柄、金属套管、导管座和接头组成。支架的材料为55%镍-45%钛合金，带有24K黄金标记；放送系统中头端的材料为乙烯树脂（VRT)、硫磺钡及二氧化钛，放送鞘管的材料为聚酰胺（NYNT)和聚四氟乙烯（TNRT),推送器的材料为PEEK（规格597）和带有铂环的尼龙头端，手柄和导管座的材料为丙烯腈丁二烯-苯乙烯，金属套管的材料为304不锈钢，接头的材料为聚碳酸酯。环氧乙烷灭菌，一次性使用。 | 该产品用于外周动脉（颈动脉、骼动脉、肾动脉、腘动脉、腘内动脉、股动脉以及骼股动脉）狭窄的血管内治疗。 | 肾动脉、颈动脉 | 非药物涂层 非覆膜 短支架(长度≤100mm) | 3abdb430-d90a-11e9-953f-fa163e0a8baf | 3abdb430-d90a-11e9-953f-fa163e0a8baf | 血管支架 |  | C02061200101002030890000061 | 02-血管介入治疗类材料 | 06-外周血管介入 | 12-多外周动脉支架 | 支架 | 01-合金 | 002-自膨 | ZIV5-80-8-2.0 | ZIV5-80-8-2.0 |  | 国食药监械（进）字2009第3461506号 | 集采范围内-未中选 | 国家医保耗材27位编码变更、未匹配到医保编码
21d22b44-91ea-11eb-8996-40f2e9990f5b | 库克（中国）医疗贸易有限公司 | 913100006678379763 | 5483dcf2-7a6e-11f0-88e5-34735a9d8166 | d0bc57f8-d900-11e9-953f-fa163e0a8baf | 外周血管支架类 | 非下肢动脉支架 | 血管支架 | 5585f746-d461-11e9-953f-fa163e0a8baf | 血管支架 | William Cook Europe ApS（库克欧洲公司） |  | 国食药监械（进）字2009第3461506号 |  | 该产品由支架和放送系统组成。放送系统由头端、放送鞘管、推送器、手柄、金属套管、导管座和接头组成。支架的材料为55%镍-45%钛合金，带有24K黄金标记；放送系统中头端的材料为乙烯树脂（VRT)、硫磺钡及二氧化钛，放送鞘管的材料为聚酰胺（NYNT)和聚四氟乙烯（TNRT),推送器的材料为PEEK（规格597）和带有铂环的尼龙头端，手柄和导管座的材料为丙烯腈丁二烯-苯乙烯，金属套管的材料为304不锈钢，接头的材料为聚碳酸酯。环氧乙烷灭菌，一次性使用。 | 该产品用于外周动脉（颈动脉、骼动脉、肾动脉、腘动脉、腘内动脉、股动脉以及骼股动脉）狭窄的血管内治疗。 | 肾动脉、颈动脉 | 非药物涂层 非覆膜 短支架(长度≤100mm) | 3abd84ad-d90a-11e9-953f-fa163e0a8baf | 3abd84ad-d90a-11e9-953f-fa163e0a8baf | 血管支架 |  | C02061200101002030890000104 | 02-血管介入治疗类材料 | 06-外周血管介入 | 12-多外周动脉支架 | 支架 | 01-合金 | 002-自膨 | ZIV6-125-9-2.0 | ZIV6-125-9-2.0 |  | 国食药监械（进）字2009第3461506号 | 集采范围内-未中选 | 国家医保耗材27位编码变更、未匹配到医保编码
21d22b44-91ea-11eb-8996-40f2e9990f5b | 库克（中国）医疗贸易有限公司 | 913100006678379763 | 5483ddba-7a6e-11f0-88e5-34735a9d8166 | d0bc57f8-d900-11e9-953f-fa163e0a8baf | 外周血管支架类 | 非下肢动脉支架 | 血管支架 | 5585f746-d461-11e9-953f-fa163e0a8baf | 血管支架 | William Cook Europe ApS（库克欧洲公司） |  | 国食药监械（进）字2009第3461506号 |  | 该产品由支架和放送系统组成。放送系统由头端、放送鞘管、推送器、手柄、金属套管、导管座和接头组成。支架的材料为55%镍-45%钛合金，带有24K黄金标记；放送系统中头端的材料为乙烯树脂（VRT)、硫磺钡及二氧化钛，放送鞘管的材料为聚酰胺（NYNT)和聚四氟乙烯（TNRT),推送器的材料为PEEK（规格597）和带有铂环的尼龙头端，手柄和导管座的材料为丙烯腈丁二烯-苯乙烯，金属套管的材料为304不锈钢，接头的材料为聚碳酸酯。环氧乙烷灭菌，一次性使用。 | 该产品用于外周动脉（颈动脉、骼动脉、肾动脉、腘动脉、腘内动脉、股动脉以及骼股动脉）狭窄的血管内治疗。 | 肾动脉、颈动脉 | 非药物涂层 非覆膜 短支架(长度≤100mm) | 3abdb5bd-d90a-11e9-953f-fa163e0a8baf | 3abdb5bd-d90a-11e9-953f-fa163e0a8baf | 血管支架 |  | C02061200101002030890000075 | 02-血管介入治疗类材料 | 06-外周血管介入 | 12-多外周动脉支架 | 支架 | 01-合金 | 002-自膨 | ZIV6-125-10-8.0 | ZIV6-125-10-8.0 |  | 国食药监械（进）字2009第3461506号 | 集采范围内-未中选 | 国家医保耗材27位编码变更、未匹配到医保编码
21d22b44-91ea-11eb-8996-40f2e9990f5b | 库克（中国）医疗贸易有限公司 | 913100006678379763 | 5483de79-7a6e-11f0-88e5-34735a9d8166 | d0bc57f8-d900-11e9-953f-fa163e0a8baf | 外周血管支架类 | 非下肢动脉支架 | 血管支架 | 5585f746-d461-11e9-953f-fa163e0a8baf | 血管支架 | William Cook Europe ApS（库克欧洲公司） |  | 国食药监械（进）字2009第3461506号 |  | 该产品由支架和放送系统组成。放送系统由头端、放送鞘管、推送器、手柄、金属套管、导管座和接头组成。支架的材料为55%镍-45%钛合金，带有24K黄金标记；放送系统中头端的材料为乙烯树脂（VRT)、硫磺钡及二氧化钛，放送鞘管的材料为聚酰胺（NYNT)和聚四氟乙烯（TNRT),推送器的材料为PEEK（规格597）和带有铂环的尼龙头端，手柄和导管座的材料为丙烯腈丁二烯-苯乙烯，金属套管的材料为304不锈钢，接头的材料为聚碳酸酯。环氧乙烷灭菌，一次性使用。 | 该产品用于外周动脉（颈动脉、骼动脉、肾动脉、腘动脉、腘内动脉、股动脉以及骼股动脉）狭窄的血管内治疗。 | 肾动脉、颈动脉 | 非药物涂层 非覆膜 短支架(长度≤100mm) | 3abd860e-d90a-11e9-953f-fa163e0a8baf | 3abd860e-d90a-11e9-953f-fa163e0a8baf | 血管支架 |  | C02061200101002030890000093 | 02-血管介入治疗类材料 | 06-外周血管介入 | 12-多外周动脉支架 | 支架 | 01-合金 | 002-自膨 | ZIV6-125-6-8.0 | ZIV6-125-6-8.0 |  | 国食药监械（进）字2009第3461506号 | 集采范围内-未中选 | 国家医保耗材27位编码变更、未匹配到医保编码
21d22b44-91ea-11eb-8996-40f2e9990f5b | 库克（中国）医疗贸易有限公司 | 913100006678379763 | 5483df3c-7a6e-11f0-88e5-34735a9d8166 | d0bc57f8-d900-11e9-953f-fa163e0a8baf | 外周血管支架类 | 非下肢动脉支架 | 血管支架 | 5585f746-d461-11e9-953f-fa163e0a8baf | 血管支架 | William Cook Europe ApS（库克欧洲公司） |  | 国食药监械（进）字2009第3461506号 |  | 该产品由支架和放送系统组成。放送系统由头端、放送鞘管、推送器、手柄、金属套管、导管座和接头组成。支架的材料为55%镍-45%钛合金，带有24K黄金标记；放送系统中头端的材料为乙烯树脂（VRT)、硫磺钡及二氧化钛，放送鞘管的材料为聚酰胺（NYNT)和聚四氟乙烯（TNRT),推送器的材料为PEEK（规格597）和带有铂环的尼龙头端，手柄和导管座的材料为丙烯腈丁二烯-苯乙烯，金属套管的材料为304不锈钢，接头的材料为聚碳酸酯。环氧乙烷灭菌，一次性使用。 | 该产品用于外周动脉（颈动脉、骼动脉、肾动脉、腘动脉、腘内动脉、股动脉以及骼股动脉）狭窄的血管内治疗。 | 肾动脉、颈动脉 | 非药物涂层 非覆膜 短支架(长度≤100mm) | 3abdb72c-d90a-11e9-953f-fa163e0a8baf | 3abdb72c-d90a-11e9-953f-fa163e0a8baf | 血管支架 |  | C02061200101002030890000097 | 02-血管介入治疗类材料 | 06-外周血管介入 | 12-多外周动脉支架 | 支架 | 01-合金 | 002-自膨 | ZIV6-125-7-6.0 | ZIV6-125-7-6.0 |  | 国食药监械（进）字2009第3461506号 | 集采范围内-未中选 | 国家医保耗材27位编码变更、未匹配到医保编码
21d22b44-91ea-11eb-8996-40f2e9990f5b | 库克（中国）医疗贸易有限公司 | 913100006678379763 | 5483dffb-7a6e-11f0-88e5-34735a9d8166 | d0bc57f8-d900-11e9-953f-fa163e0a8baf | 外周血管支架类 | 非下肢动脉支架 | 血管支架 | 5585f746-d461-11e9-953f-fa163e0a8baf | 血管支架 | William Cook Europe ApS（库克欧洲公司） |  | 国食药监械（进）字2009第3461506号 |  | 该产品由支架和放送系统组成。放送系统由头端、放送鞘管、推送器、手柄、金属套管、导管座和接头组成。支架的材料为55%镍-45%钛合金，带有24K黄金标记；放送系统中头端的材料为乙烯树脂（VRT)、硫磺钡及二氧化钛，放送鞘管的材料为聚酰胺（NYNT)和聚四氟乙烯（TNRT),推送器的材料为PEEK（规格597）和带有铂环的尼龙头端，手柄和导管座的材料为丙烯腈丁二烯-苯乙烯，金属套管的材料为304不锈钢，接头的材料为聚碳酸酯。环氧乙烷灭菌，一次性使用。 | 该产品用于外周动脉（颈动脉、骼动脉、肾动脉、腘动脉、腘内动脉、股动脉以及骼股动脉）狭窄的血管内治疗。 | 肾动脉、颈动脉 | 非药物涂层 非覆膜 短支架(长度≤100mm) | 3abd8772-d90a-11e9-953f-fa163e0a8baf | 3abd8772-d90a-11e9-953f-fa163e0a8baf | 血管支架 |  | C02061200101002030890000153 | 02-血管介入治疗类材料 | 06-外周血管介入 | 12-多外周动脉支架 | 支架 | 01-合金 | 002-自膨 | ZIV6-80-9-7.0 | ZIV6-80-9-7.0 |  | 国食药监械（进）字2009第3461506号 | 集采范围内-未中选 | 国家医保耗材27位编码变更、未匹配到医保编码
21d22b44-91ea-11eb-8996-40f2e9990f5b | 库克（中国）医疗贸易有限公司 | 913100006678379763 | 5483e0be-7a6e-11f0-88e5-34735a9d8166 | d0bc57f8-d900-11e9-953f-fa163e0a8baf | 外周血管支架类 | 非下肢动脉支架 | 血管支架 | 5585f746-d461-11e9-953f-fa163e0a8baf | 血管支架 | William Cook Europe ApS（库克欧洲公司） |  | 国食药监械（进）字2009第3461506号 |  | 该产品由支架和放送系统组成。放送系统由头端、放送鞘管、推送器、手柄、金属套管、导管座和接头组成。支架的材料为55%镍-45%钛合金，带有24K黄金标记；放送系统中头端的材料为乙烯树脂（VRT)、硫磺钡及二氧化钛，放送鞘管的材料为聚酰胺（NYNT)和聚四氟乙烯（TNRT),推送器的材料为PEEK（规格597）和带有铂环的尼龙头端，手柄和导管座的材料为丙烯腈丁二烯-苯乙烯，金属套管的材料为304不锈钢，接头的材料为聚碳酸酯。环氧乙烷灭菌，一次性使用。 | 该产品用于外周动脉（颈动脉、骼动脉、肾动脉、腘动脉、腘内动脉、股动脉以及骼股动脉）狭窄的血管内治疗。 | 肾动脉、颈动脉 | 非药物涂层 非覆膜 短支架(长度≤100mm) | 3abdb893-d90a-11e9-953f-fa163e0a8baf | 3abdb893-d90a-11e9-953f-fa163e0a8baf | 血管支架 |  | C02061200101002030890000101 | 02-血管介入治疗类材料 | 06-外周血管介入 | 12-多外周动脉支架 | 支架 | 01-合金 | 002-自膨 | ZIV6-125-8-4.0 | ZIV6-125-8-4.0 |  | 国食药监械（进）字2009第3461506号 | 集采范围内-未中选 | 国家医保耗材27位编码变更、未匹配到医保编码
21d22b44-91ea-11eb-8996-40f2e9990f5b | 库克（中国）医疗贸易有限公司 | 913100006678379763 | 5483e17d-7a6e-11f0-88e5-34735a9d8166 | d0bc57f8-d900-11e9-953f-fa163e0a8baf | 外周血管支架类 | 非下肢动脉支架 | 血管支架 | 5585f746-d461-11e9-953f-fa163e0a8baf | 血管支架 | William Cook Europe ApS（库克欧洲公司） |  | 国食药监械（进）字2009第3461506号 |  | 该产品由支架和放送系统组成。放送系统由头端、放送鞘管、推送器、手柄、金属套管、导管座和接头组成。支架的材料为55%镍-45%钛合金，带有24K黄金标记；放送系统中头端的材料为乙烯树脂（VRT)、硫磺钡及二氧化钛，放送鞘管的材料为聚酰胺（NYNT)和聚四氟乙烯（TNRT),推送器的材料为PEEK（规格597）和带有铂环的尼龙头端，手柄和导管座的材料为丙烯腈丁二烯-苯乙烯，金属套管的材料为304不锈钢，接头的材料为聚碳酸酯。环氧乙烷灭菌，一次性使用。 | 该产品用于外周动脉（颈动脉、骼动脉、肾动脉、腘动脉、腘内动脉、股动脉以及骼股动脉）狭窄的血管内治疗。 | 肾动脉、颈动脉 | 非药物涂层 非覆膜 短支架(长度≤100mm) | 3abd88d4-d90a-11e9-953f-fa163e0a8baf | 3abd88d4-d90a-11e9-953f-fa163e0a8baf | 血管支架 |  | C02061200101002030890000008 | 02-血管介入治疗类材料 | 06-外周血管介入 | 12-多外周动脉支架 | 支架 | 01-合金 | 002-自膨 | ZIV5-125-4-4.0 | ZIV5-125-4-4.0 |  | 国食药监械（进）字2009第3461506号 | 集采范围内-未中选 | 国家医保耗材27位编码变更、未匹配到医保编码
21d22b44-91ea-11eb-8996-40f2e9990f5b | 库克（中国）医疗贸易有限公司 | 913100006678379763 | 5483e23c-7a6e-11f0-88e5-34735a9d8166 | d0bc57f8-d900-11e9-953f-fa163e0a8baf | 外周血管支架类 | 非下肢动脉支架 | 血管支架 | 5585f746-d461-11e9-953f-fa163e0a8baf | 血管支架 | William Cook Europe ApS（库克欧洲公司） |  | 国食药监械（进）字2009第3461506号 |  | 该产品由支架和放送系统组成。放送系统由头端、放送鞘管、推送器、手柄、金属套管、导管座和接头组成。支架的材料为55%镍-45%钛合金，带有24K黄金标记；放送系统中头端的材料为乙烯树脂（VRT)、硫磺钡及二氧化钛，放送鞘管的材料为聚酰胺（NYNT)和聚四氟乙烯（TNRT),推送器的材料为PEEK（规格597）和带有铂环的尼龙头端，手柄和导管座的材料为丙烯腈丁二烯-苯乙烯，金属套管的材料为304不锈钢，接头的材料为聚碳酸酯。环氧乙烷灭菌，一次性使用。 | 该产品用于外周动脉（颈动脉、骼动脉、肾动脉、腘动脉、腘内动脉、股动脉以及骼股动脉）狭窄的血管内治疗。 | 肾动脉、颈动脉 | 非药物涂层 非覆膜 短支架(长度≤100mm) | 3abdb9f7-d90a-11e9-953f-fa163e0a8baf | 3abdb9f7-d90a-11e9-953f-fa163e0a8baf | 血管支架 |  | C02061200101002030890000132 | 02-血管介入治疗类材料 | 06-外周血管介入 | 12-多外周动脉支架 | 支架 | 01-合金 | 002-自膨 | ZIV6-80-6-3.0 | ZIV6-80-6-3.0 |  | 国食药监械（进）字2009第3461506号 | 集采范围内-未中选 | 国家医保耗材27位编码变更、未匹配到医保编码
21d22b44-91ea-11eb-8996-40f2e9990f5b | 库克（中国）医疗贸易有限公司 | 913100006678379763 | 5483e2fa-7a6e-11f0-88e5-34735a9d8166 | d0bc57f8-d900-11e9-953f-fa163e0a8baf | 外周血管支架类 | 非下肢动脉支架 | 血管支架 | 5585f746-d461-11e9-953f-fa163e0a8baf | 血管支架 | William Cook Europe ApS（库克欧洲公司） |  | 国食药监械（进）字2009第3461506号 |  | 该产品由支架和放送系统组成。放送系统由头端、放送鞘管、推送器、手柄、金属套管、导管座和接头组成。支架的材料为55%镍-45%钛合金，带有24K黄金标记；放送系统中头端的材料为乙烯树脂（VRT)、硫磺钡及二氧化钛，放送鞘管的材料为聚酰胺（NYNT)和聚四氟乙烯（TNRT),推送器的材料为PEEK（规格597）和带有铂环的尼龙头端，手柄和导管座的材料为丙烯腈丁二烯-苯乙烯，金属套管的材料为304不锈钢，接头的材料为聚碳酸酯。环氧乙烷灭菌，一次性使用。 | 该产品用于外周动脉（颈动脉、骼动脉、肾动脉、腘动脉、腘内动脉、股动脉以及骼股动脉）狭窄的血管内治疗。 | 肾动脉、颈动脉 | 非药物涂层 非覆膜 短支架(长度≤100mm) | 3abd8a60-d90a-11e9-953f-fa163e0a8baf | 3abd8a60-d90a-11e9-953f-fa163e0a8baf | 血管支架 |  | C02061200101002030890000019 | 02-血管介入治疗类材料 | 06-外周血管介入 | 12-多外周动脉支架 | 支架 | 01-合金 | 002-自膨 | ZIV5-125-6-6.0 | ZIV5-125-6-6.0 |  | 国食药监械（进）字2009第3461506号 | 集采范围内-未中选 | 国家医保耗材27位编码变更、未匹配到医保编码
21d22b44-91ea-11eb-8996-40f2e9990f5b | 库克（中国）医疗贸易有限公司 | 913100006678379763 | 5483e657-7a6e-11f0-88e5-34735a9d8166 | d0bc57f8-d900-11e9-953f-fa163e0a8baf | 外周血管支架类 | 非下肢动脉支架 | 血管支架 | 5585f746-d461-11e9-953f-fa163e0a8baf | 血管支架 | William Cook Europe ApS（库克欧洲公司） |  | 国食药监械（进）字2009第3461506号 |  | 该产品由支架和放送系统组成。放送系统由头端、放送鞘管、推送器、手柄、金属套管、导管座和接头组成。支架的材料为55%镍-45%钛合金，带有24K黄金标记；放送系统中头端的材料为乙烯树脂（VRT)、硫磺钡及二氧化钛，放送鞘管的材料为聚酰胺（NYNT)和聚四氟乙烯（TNRT),推送器的材料为PEEK（规格597）和带有铂环的尼龙头端，手柄和导管座的材料为丙烯腈丁二烯-苯乙烯，金属套管的材料为304不锈钢，接头的材料为聚碳酸酯。环氧乙烷灭菌，一次性使用。 | 该产品用于外周动脉（颈动脉、骼动脉、肾动脉、腘动脉、腘内动脉、股动脉以及骼股动脉）狭窄的血管内治疗。 | 肾动脉、颈动脉 | 非药物涂层 非覆膜 短支架(长度≤100mm) | 3abdbd53-d90a-11e9-953f-fa163e0a8baf | 3abdbd53-d90a-11e9-953f-fa163e0a8baf | 血管支架 |  | C02061200101002030890000149 | 02-血管介入治疗类材料 | 06-外周血管介入 | 12-多外周动脉支架 | 支架 | 01-合金 | 002-自膨 | ZIV6-80-9-2.0 | ZIV6-80-9-2.0 |  | 国食药监械（进）字2009第3461506号 | 集采范围内-未中选 | 国家医保耗材27位编码变更、未匹配到医保编码
21d22b44-91ea-11eb-8996-40f2e9990f5b | 库克（中国）医疗贸易有限公司 | 913100006678379763 | 5483e71a-7a6e-11f0-88e5-34735a9d8166 | d0bc57f8-d900-11e9-953f-fa163e0a8baf | 外周血管支架类 | 非下肢动脉支架 | 血管支架 | 5585f746-d461-11e9-953f-fa163e0a8baf | 血管支架 | William Cook Europe ApS（库克欧洲公司） |  | 国食药监械（进）字2009第3461506号 |  | 该产品由支架和放送系统组成。放送系统由头端、放送鞘管、推送器、手柄、金属套管、导管座和接头组成。支架的材料为55%镍-45%钛合金，带有24K黄金标记；放送系统中头端的材料为乙烯树脂（VRT)、硫磺钡及二氧化钛，放送鞘管的材料为聚酰胺（NYNT)和聚四氟乙烯（TNRT),推送器的材料为PEEK（规格597）和带有铂环的尼龙头端，手柄和导管座的材料为丙烯腈丁二烯-苯乙烯，金属套管的材料为304不锈钢，接头的材料为聚碳酸酯。环氧乙烷灭菌，一次性使用。 | 该产品用于外周动脉（颈动脉、骼动脉、肾动脉、腘动脉、腘内动脉、股动脉以及骼股动脉）狭窄的血管内治疗。 | 肾动脉、颈动脉 | 非药物涂层 非覆膜 短支架(长度≤100mm) | 3abd8be4-d90a-11e9-953f-fa163e0a8baf | 3abd8be4-d90a-11e9-953f-fa163e0a8baf | 血管支架 |  | C02061200101002030890000108 | 02-血管介入治疗类材料 | 06-外周血管介入 | 12-多外周动脉支架 | 支架 | 01-合金 | 002-自膨 | ZIV6-125-9-8.0 | ZIV6-125-9-8.0 |  | 国食药监械（进）字2009第3461506号 | 集采范围内-未中选 | 国家医保耗材27位编码变更、未匹配到医保编码
21d22b44-91ea-11eb-8996-40f2e9990f5b | 库克（中国）医疗贸易有限公司 | 913100006678379763 | 5483e7de-7a6e-11f0-88e5-34735a9d8166 | d0bc57f8-d900-11e9-953f-fa163e0a8baf | 外周血管支架类 | 非下肢动脉支架 | 血管支架 | 5585f746-d461-11e9-953f-fa163e0a8baf | 血管支架 | William Cook Europe ApS（库克欧洲公司） |  | 国食药监械（进）字2009第3461506号 |  | 该产品由支架和放送系统组成。放送系统由头端、放送鞘管、推送器、手柄、金属套管、导管座和接头组成。支架的材料为55%镍-45%钛合金，带有24K黄金标记；放送系统中头端的材料为乙烯树脂（VRT)、硫磺钡及二氧化钛，放送鞘管的材料为聚酰胺（NYNT)和聚四氟乙烯（TNRT),推送器的材料为PEEK（规格597）和带有铂环的尼龙头端，手柄和导管座的材料为丙烯腈丁二烯-苯乙烯，金属套管的材料为304不锈钢，接头的材料为聚碳酸酯。环氧乙烷灭菌，一次性使用。 | 该产品用于外周动脉（颈动脉、骼动脉、肾动脉、腘动脉、腘内动脉、股动脉以及骼股动脉）狭窄的血管内治疗。 | 肾动脉、颈动脉 | 非药物涂层 非覆膜 短支架(长度≤100mm) | 3abdbeda-d90a-11e9-953f-fa163e0a8baf | 3abdbeda-d90a-11e9-953f-fa163e0a8baf | 血管支架 |  | C02061200101002030890000135 | 02-血管介入治疗类材料 | 06-外周血管介入 | 12-多外周动脉支架 | 支架 | 01-合金 | 002-自膨 | ZIV6-80-6-7.0 | ZIV6-80-6-7.0 |  | 国食药监械（进）字2009第3461506号 | 集采范围内-未中选 | 国家医保耗材27位编码变更、未匹配到医保编码
21d22b44-91ea-11eb-8996-40f2e9990f5b | 库克（中国）医疗贸易有限公司 | 913100006678379763 | 5483e8a1-7a6e-11f0-88e5-34735a9d8166 | d0bc57f8-d900-11e9-953f-fa163e0a8baf | 外周血管支架类 | 非下肢动脉支架 | 血管支架 | 5585f746-d461-11e9-953f-fa163e0a8baf | 血管支架 | William Cook Europe ApS（库克欧洲公司） |  | 国食药监械（进）字2009第3461506号 |  | 该产品由支架和放送系统组成。放送系统由头端、放送鞘管、推送器、手柄、金属套管、导管座和接头组成。支架的材料为55%镍-45%钛合金，带有24K黄金标记；放送系统中头端的材料为乙烯树脂（VRT)、硫磺钡及二氧化钛，放送鞘管的材料为聚酰胺（NYNT)和聚四氟乙烯（TNRT),推送器的材料为PEEK（规格597）和带有铂环的尼龙头端，手柄和导管座的材料为丙烯腈丁二烯-苯乙烯，金属套管的材料为304不锈钢，接头的材料为聚碳酸酯。环氧乙烷灭菌，一次性使用。 | 该产品用于外周动脉（颈动脉、骼动脉、肾动脉、腘动脉、腘内动脉、股动脉以及骼股动脉）狭窄的血管内治疗。 | 肾动脉、颈动脉 | 非药物涂层 非覆膜 短支架(长度≤100mm) | 3abd8d4b-d90a-11e9-953f-fa163e0a8baf | 3abd8d4b-d90a-11e9-953f-fa163e0a8baf | 血管支架 |  | C02061200101002030890000034 | 02-血管介入治疗类材料 | 06-外周血管介入 | 12-多外周动脉支架 | 支架 | 01-合金 | 002-自膨 | ZIV5-125-9-6.0 | ZIV5-125-9-6.0 |  | 国食药监械（进）字2009第3461506号 | 集采范围内-未中选 | 国家医保耗材27位编码变更、未匹配到医保编码
21d22b44-91ea-11eb-8996-40f2e9990f5b | 库克（中国）医疗贸易有限公司 | 913100006678379763 | 5483ea28-7a6e-11f0-88e5-34735a9d8166 | d0bc57f8-d900-11e9-953f-fa163e0a8baf | 外周血管支架类 | 非下肢动脉支架 | 血管支架 | 5585f746-d461-11e9-953f-fa163e0a8baf | 血管支架 | William Cook Europe ApS（库克欧洲公司） |  | 国食药监械（进）字2009第3461506号 |  | 该产品由支架和放送系统组成。放送系统由头端、放送鞘管、推送器、手柄、金属套管、导管座和接头组成。支架的材料为55%镍-45%钛合金，带有24K黄金标记；放送系统中头端的材料为乙烯树脂（VRT)、硫磺钡及二氧化钛，放送鞘管的材料为聚酰胺（NYNT)和聚四氟乙烯（TNRT),推送器的材料为PEEK（规格597）和带有铂环的尼龙头端，手柄和导管座的材料为丙烯腈丁二烯-苯乙烯，金属套管的材料为304不锈钢，接头的材料为聚碳酸酯。环氧乙烷灭菌，一次性使用。 | 该产品用于外周动脉（颈动脉、骼动脉、肾动脉、腘动脉、腘内动脉、股动脉以及骼股动脉）狭窄的血管内治疗。 | 肾动脉、颈动脉 | 非药物涂层 非覆膜 短支架(长度≤100mm) | 3abdc06f-d90a-11e9-953f-fa163e0a8baf | 3abdc06f-d90a-11e9-953f-fa163e0a8baf | 血管支架 |  | C02061200101002030890000148 | 02-血管介入治疗类材料 | 06-外周血管介入 | 12-多外周动脉支架 | 支架 | 01-合金 | 002-自膨 | ZIV6-80-8-8.0 | ZIV6-80-8-8.0 |  | 国食药监械（进）字2009第3461506号 | 集采范围内-未中选 | 国家医保耗材27位编码变更、未匹配到医保编码
21d22b44-91ea-11eb-8996-40f2e9990f5b | 库克（中国）医疗贸易有限公司 | 913100006678379763 | 5483eaec-7a6e-11f0-88e5-34735a9d8166 | d0bc57f8-d900-11e9-953f-fa163e0a8baf | 外周血管支架类 | 非下肢动脉支架 | 血管支架 | 5585f746-d461-11e9-953f-fa163e0a8baf | 血管支架 | William Cook Europe ApS（库克欧洲公司） |  | 国食药监械（进）字2009第3461506号 |  | 该产品由支架和放送系统组成。放送系统由头端、放送鞘管、推送器、手柄、金属套管、导管座和接头组成。支架的材料为55%镍-45%钛合金，带有24K黄金标记；放送系统中头端的材料为乙烯树脂（VRT)、硫磺钡及二氧化钛，放送鞘管的材料为聚酰胺（NYNT)和聚四氟乙烯（TNRT),推送器的材料为PEEK（规格597）和带有铂环的尼龙头端，手柄和导管座的材料为丙烯腈丁二烯-苯乙烯，金属套管的材料为304不锈钢，接头的材料为聚碳酸酯。环氧乙烷灭菌，一次性使用。 | 该产品用于外周动脉（颈动脉、骼动脉、肾动脉、腘动脉、腘内动脉、股动脉以及骼股动脉）狭窄的血管内治疗。 | 肾动脉、颈动脉 | 非药物涂层 非覆膜 短支架(长度≤100mm) | 3abd8eef-d90a-11e9-953f-fa163e0a8baf | 3abd8eef-d90a-11e9-953f-fa163e0a8baf | 血管支架 |  | C02061200101002030890000063 | 02-血管介入治疗类材料 | 06-外周血管介入 | 12-多外周动脉支架 | 支架 | 01-合金 | 002-自膨 | ZIV5-80-8-4.0 | ZIV5-80-8-4.0 |  | 国食药监械（进）字2009第3461506号 | 集采范围内-未中选 | 国家医保耗材27位编码变更、未匹配到医保编码
21d22b44-91ea-11eb-8996-40f2e9990f5b | 库克（中国）医疗贸易有限公司 | 913100006678379763 | 5483ebaa-7a6e-11f0-88e5-34735a9d8166 | d0bc57f8-d900-11e9-953f-fa163e0a8baf | 外周血管支架类 | 非下肢动脉支架 | 血管支架 | 5585f746-d461-11e9-953f-fa163e0a8baf | 血管支架 | William Cook Europe ApS（库克欧洲公司） |  | 国食药监械（进）字2009第3461506号 |  | 该产品由支架和放送系统组成。放送系统由头端、放送鞘管、推送器、手柄、金属套管、导管座和接头组成。支架的材料为55%镍-45%钛合金，带有24K黄金标记；放送系统中头端的材料为乙烯树脂（VRT)、硫磺钡及二氧化钛，放送鞘管的材料为聚酰胺（NYNT)和聚四氟乙烯（TNRT),推送器的材料为PEEK（规格597）和带有铂环的尼龙头端，手柄和导管座的材料为丙烯腈丁二烯-苯乙烯，金属套管的材料为304不锈钢，接头的材料为聚碳酸酯。环氧乙烷灭菌，一次性使用。 | 该产品用于外周动脉（颈动脉、骼动脉、肾动脉、腘动脉、腘内动脉、股动脉以及骼股动脉）狭窄的血管内治疗。 | 肾动脉、颈动脉 | 非药物涂层 非覆膜 短支架(长度≤100mm) | 3abdc303-d90a-11e9-953f-fa163e0a8baf | 3abdc303-d90a-11e9-953f-fa163e0a8baf | 血管支架 |  | C02061200101002030890000128 | 02-血管介入治疗类材料 | 06-外周血管介入 | 12-多外周动脉支架 | 支架 | 01-合金 | 002-自膨 | ZIV6-80-5-6.0 | ZIV6-80-5-6.0 |  | 国食药监械（进）字2009第3461506号 | 集采范围内-未中选 | 国家医保耗材27位编码变更、未匹配到医保编码
21d22b44-91ea-11eb-8996-40f2e9990f5b | 库克（中国）医疗贸易有限公司 | 913100006678379763 | 5483ec73-7a6e-11f0-88e5-34735a9d8166 | d0bc57f8-d900-11e9-953f-fa163e0a8baf | 外周血管支架类 | 非下肢动脉支架 | 血管支架 | 5585f746-d461-11e9-953f-fa163e0a8baf | 血管支架 | William Cook Europe ApS（库克欧洲公司） |  | 国食药监械（进）字2009第3461506号 |  | 该产品由支架和放送系统组成。放送系统由头端、放送鞘管、推送器、手柄、金属套管、导管座和接头组成。支架的材料为55%镍-45%钛合金，带有24K黄金标记；放送系统中头端的材料为乙烯树脂（VRT)、硫磺钡及二氧化钛，放送鞘管的材料为聚酰胺（NYNT)和聚四氟乙烯（TNRT),推送器的材料为PEEK（规格597）和带有铂环的尼龙头端，手柄和导管座的材料为丙烯腈丁二烯-苯乙烯，金属套管的材料为304不锈钢，接头的材料为聚碳酸酯。环氧乙烷灭菌，一次性使用。 | 该产品用于外周动脉（颈动脉、骼动脉、肾动脉、腘动脉、腘内动脉、股动脉以及骼股动脉）狭窄的血管内治疗。 | 肾动脉、颈动脉 | 非药物涂层 非覆膜 短支架(长度≤100mm) | 3abd9075-d90a-11e9-953f-fa163e0a8baf | 3abd9075-d90a-11e9-953f-fa163e0a8baf | 血管支架 |  | C02061200101002030890000122 | 02-血管介入治疗类材料 | 06-外周血管介入 | 12-多外周动脉支架 | 支架 | 01-合金 | 002-自膨 | ZIV6-80-14-6.0 | ZIV6-80-14-6.0 |  | 国食药监械（进）字2009第3461506号 | 集采范围内-未中选 | 国家医保耗材27位编码变更、未匹配到医保编码
21d22b44-91ea-11eb-8996-40f2e9990f5b | 库克（中国）医疗贸易有限公司 | 913100006678379763 | 5483ed36-7a6e-11f0-88e5-34735a9d8166 | d0bc57f8-d900-11e9-953f-fa163e0a8baf | 外周血管支架类 | 非下肢动脉支架 | 血管支架 | 5585f746-d461-11e9-953f-fa163e0a8baf | 血管支架 | William Cook Europe ApS（库克欧洲公司） |  | 国食药监械（进）字2009第3461506号 |  | 该产品由支架和放送系统组成。放送系统由头端、放送鞘管、推送器、手柄、金属套管、导管座和接头组成。支架的材料为55%镍-45%钛合金，带有24K黄金标记；放送系统中头端的材料为乙烯树脂（VRT)、硫磺钡及二氧化钛，放送鞘管的材料为聚酰胺（NYNT)和聚四氟乙烯（TNRT),推送器的材料为PEEK（规格597）和带有铂环的尼龙头端，手柄和导管座的材料为丙烯腈丁二烯-苯乙烯，金属套管的材料为304不锈钢，接头的材料为聚碳酸酯。环氧乙烷灭菌，一次性使用。 | 该产品用于外周动脉（颈动脉、骼动脉、肾动脉、腘动脉、腘内动脉、股动脉以及骼股动脉）狭窄的血管内治疗。 | 肾动脉、颈动脉 | 非药物涂层 非覆膜 短支架(长度≤100mm) | 3abdc5bf-d90a-11e9-953f-fa163e0a8baf | 3abdc5bf-d90a-11e9-953f-fa163e0a8baf | 血管支架 |  | C02061200101002030890000119 | 02-血管介入治疗类材料 | 06-外周血管介入 | 12-多外周动脉支架 | 支架 | 01-合金 | 002-自膨 | ZIV6-80-12-8.0 | ZIV6-80-12-8.0 |  | 国食药监械（进）字2009第3461506号 | 集采范围内-未中选 | 国家医保耗材27位编码变更、未匹配到医保编码
21d22b44-91ea-11eb-8996-40f2e9990f5b | 库克（中国）医疗贸易有限公司 | 913100006678379763 | 5483f092-7a6e-11f0-88e5-34735a9d8166 | d0bc57f8-d900-11e9-953f-fa163e0a8baf | 外周血管支架类 | 非下肢动脉支架 | 血管支架 | 5585f746-d461-11e9-953f-fa163e0a8baf | 血管支架 | William Cook Europe ApS（库克欧洲公司） |  | 国食药监械（进）字2009第3461506号 |  | 该产品由支架和放送系统组成。放送系统由头端、放送鞘管、推送器、手柄、金属套管、导管座和接头组成。支架的材料为55%镍-45%钛合金，带有24K黄金标记；放送系统中头端的材料为乙烯树脂（VRT)、硫磺钡及二氧化钛，放送鞘管的材料为聚酰胺（NYNT)和聚四氟乙烯（TNRT),推送器的材料为PEEK（规格597）和带有铂环的尼龙头端，手柄和导管座的材料为丙烯腈丁二烯-苯乙烯，金属套管的材料为304不锈钢，接头的材料为聚碳酸酯。环氧乙烷灭菌，一次性使用。 | 该产品用于外周动脉（颈动脉、骼动脉、肾动脉、腘动脉、腘内动脉、股动脉以及骼股动脉）狭窄的血管内治疗。 | 肾动脉、颈动脉 | 非药物涂层 非覆膜 短支架(长度≤100mm) | 3abd920f-d90a-11e9-953f-fa163e0a8baf | 3abd920f-d90a-11e9-953f-fa163e0a8baf | 血管支架 |  | C02061200101002030890000090 | 02-血管介入治疗类材料 | 06-外周血管介入 | 12-多外周动脉支架 | 支架 | 01-合金 | 002-自膨 | ZIV6-125-6-3.0 | ZIV6-125-6-3.0 |  | 国食药监械（进）字2009第3461506号 | 集采范围内-未中选 | 国家医保耗材27位编码变更、未匹配到医保编码
21d22b44-91ea-11eb-8996-40f2e9990f5b | 库克（中国）医疗贸易有限公司 | 913100006678379763 | 5483f164-7a6e-11f0-88e5-34735a9d8166 | d0bc57f8-d900-11e9-953f-fa163e0a8baf | 外周血管支架类 | 非下肢动脉支架 | 血管支架 | 5585f746-d461-11e9-953f-fa163e0a8baf | 血管支架 | William Cook Europe ApS（库克欧洲公司） |  | 国食药监械（进）字2009第3461506号 |  | 该产品由支架和放送系统组成。放送系统由头端、放送鞘管、推送器、手柄、金属套管、导管座和接头组成。支架的材料为55%镍-45%钛合金，带有24K黄金标记；放送系统中头端的材料为乙烯树脂（VRT)、硫磺钡及二氧化钛，放送鞘管的材料为聚酰胺（NYNT)和聚四氟乙烯（TNRT),推送器的材料为PEEK（规格597）和带有铂环的尼龙头端，手柄和导管座的材料为丙烯腈丁二烯-苯乙烯，金属套管的材料为304不锈钢，接头的材料为聚碳酸酯。环氧乙烷灭菌，一次性使用。 | 该产品用于外周动脉（颈动脉、骼动脉、肾动脉、腘动脉、腘内动脉、股动脉以及骼股动脉）狭窄的血管内治疗。 | 肾动脉、颈动脉 | 非药物涂层 非覆膜 短支架(长度≤100mm) | 3abdc730-d90a-11e9-953f-fa163e0a8baf | 3abdc730-d90a-11e9-953f-fa163e0a8baf | 血管支架 |  | C02061200101002030890000154 | 02-血管介入治疗类材料 | 06-外周血管介入 | 12-多外周动脉支架 | 支架 | 01-合金 | 002-自膨 | ZIV6-80-9-8.0 | ZIV6-80-9-8.0 |  | 国食药监械（进）字2009第3461506号 | 集采范围内-未中选 | 国家医保耗材27位编码变更、未匹配到医保编码
21d22b44-91ea-11eb-8996-40f2e9990f5b | 库克（中国）医疗贸易有限公司 | 913100006678379763 | 5483f223-7a6e-11f0-88e5-34735a9d8166 | d0bc57f8-d900-11e9-953f-fa163e0a8baf | 外周血管支架类 | 非下肢动脉支架 | 血管支架 | 5585f746-d461-11e9-953f-fa163e0a8baf | 血管支架 | William Cook Europe ApS（库克欧洲公司） |  | 国食药监械（进）字2009第3461506号 |  | 该产品由支架和放送系统组成。放送系统由头端、放送鞘管、推送器、手柄、金属套管、导管座和接头组成。支架的材料为55%镍-45%钛合金，带有24K黄金标记；放送系统中头端的材料为乙烯树脂（VRT)、硫磺钡及二氧化钛，放送鞘管的材料为聚酰胺（NYNT)和聚四氟乙烯（TNRT),推送器的材料为PEEK（规格597）和带有铂环的尼龙头端，手柄和导管座的材料为丙烯腈丁二烯-苯乙烯，金属套管的材料为304不锈钢，接头的材料为聚碳酸酯。环氧乙烷灭菌，一次性使用。 | 该产品用于外周动脉（颈动脉、骼动脉、肾动脉、腘动脉、腘内动脉、股动脉以及骼股动脉）狭窄的血管内治疗。 | 肾动脉、颈动脉 | 非药物涂层 非覆膜 短支架(长度≤100mm) | 3abd937a-d90a-11e9-953f-fa163e0a8baf | 3abd937a-d90a-11e9-953f-fa163e0a8baf | 血管支架 |  | C02061200101002030890000123 | 02-血管介入治疗类材料 | 06-外周血管介入 | 12-多外周动脉支架 | 支架 | 01-合金 | 002-自膨 | ZIV6-80-14-7.0 | ZIV6-80-14-7.0 |  | 国食药监械（进）字2009第3461506号 | 集采范围内-未中选 | 国家医保耗材27位编码变更、未匹配到医保编码
21d22b44-91ea-11eb-8996-40f2e9990f5b | 库克（中国）医疗贸易有限公司 | 913100006678379763 | 5483f2e7-7a6e-11f0-88e5-34735a9d8166 | d0bc57f8-d900-11e9-953f-fa163e0a8baf | 外周血管支架类 | 非下肢动脉支架 | 血管支架 | 5585f746-d461-11e9-953f-fa163e0a8baf | 血管支架 | William Cook Europe ApS（库克欧洲公司） |  | 国食药监械（进）字2009第3461506号 |  | 该产品由支架和放送系统组成。放送系统由头端、放送鞘管、推送器、手柄、金属套管、导管座和接头组成。支架的材料为55%镍-45%钛合金，带有24K黄金标记；放送系统中头端的材料为乙烯树脂（VRT)、硫磺钡及二氧化钛，放送鞘管的材料为聚酰胺（NYNT)和聚四氟乙烯（TNRT),推送器的材料为PEEK（规格597）和带有铂环的尼龙头端，手柄和导管座的材料为丙烯腈丁二烯-苯乙烯，金属套管的材料为304不锈钢，接头的材料为聚碳酸酯。环氧乙烷灭菌，一次性使用。 | 该产品用于外周动脉（颈动脉、骼动脉、肾动脉、腘动脉、腘内动脉、股动脉以及骼股动脉）狭窄的血管内治疗。 | 肾动脉、颈动脉 | 非药物涂层 非覆膜 短支架(长度≤100mm) | 3abdc896-d90a-11e9-953f-fa163e0a8baf | 3abdc896-d90a-11e9-953f-fa163e0a8baf | 血管支架 |  | C02061200101002030890000106 | 02-血管介入治疗类材料 | 06-外周血管介入 | 12-多外周动脉支架 | 支架 | 01-合金 | 002-自膨 | ZIV6-125-9-4.0 | ZIV6-125-9-4.0 |  | 国食药监械（进）字2009第3461506号 | 集采范围内-未中选 | 国家医保耗材27位编码变更、未匹配到医保编码
21d22b44-91ea-11eb-8996-40f2e9990f5b | 库克（中国）医疗贸易有限公司 | 913100006678379763 | 5483f3af-7a6e-11f0-88e5-34735a9d8166 | d0bc57f8-d900-11e9-953f-fa163e0a8baf | 外周血管支架类 | 非下肢动脉支架 | 血管支架 | 5585f746-d461-11e9-953f-fa163e0a8baf | 血管支架 | William Cook Europe ApS（库克欧洲公司） |  | 国食药监械（进）字2009第3461506号 |  | 该产品由支架和放送系统组成。放送系统由头端、放送鞘管、推送器、手柄、金属套管、导管座和接头组成。支架的材料为55%镍-45%钛合金，带有24K黄金标记；放送系统中头端的材料为乙烯树脂（VRT)、硫磺钡及二氧化钛，放送鞘管的材料为聚酰胺（NYNT)和聚四氟乙烯（TNRT),推送器的材料为PEEK（规格597）和带有铂环的尼龙头端，手柄和导管座的材料为丙烯腈丁二烯-苯乙烯，金属套管的材料为304不锈钢，接头的材料为聚碳酸酯。环氧乙烷灭菌，一次性使用。 | 该产品用于外周动脉（颈动脉、骼动脉、肾动脉、腘动脉、腘内动脉、股动脉以及骼股动脉）狭窄的血管内治疗。 | 肾动脉、颈动脉 | 非药物涂层 非覆膜 短支架(长度≤100mm) | 3abd94e5-d90a-11e9-953f-fa163e0a8baf | 3abd94e5-d90a-11e9-953f-fa163e0a8baf | 血管支架 |  | C02061200101002030890000058 | 02-血管介入治疗类材料 | 06-外周血管介入 | 12-多外周动脉支架 | 支架 | 01-合金 | 002-自膨 | ZIV5-80-7-4.0 | ZIV5-80-7-4.0 |  | 国食药监械（进）字2009第3461506号 | 集采范围内-未中选 | 国家医保耗材27位编码变更、未匹配到医保编码
21d22b44-91ea-11eb-8996-40f2e9990f5b | 库克（中国）医疗贸易有限公司 | 913100006678379763 | 5483f46e-7a6e-11f0-88e5-34735a9d8166 | d0bc57f8-d900-11e9-953f-fa163e0a8baf | 外周血管支架类 | 非下肢动脉支架 | 血管支架 | 5585f746-d461-11e9-953f-fa163e0a8baf | 血管支架 | William Cook Europe ApS（库克欧洲公司） |  | 国食药监械（进）字2009第3461506号 |  | 该产品由支架和放送系统组成。放送系统由头端、放送鞘管、推送器、手柄、金属套管、导管座和接头组成。支架的材料为55%镍-45%钛合金，带有24K黄金标记；放送系统中头端的材料为乙烯树脂（VRT)、硫磺钡及二氧化钛，放送鞘管的材料为聚酰胺（NYNT)和聚四氟乙烯（TNRT),推送器的材料为PEEK（规格597）和带有铂环的尼龙头端，手柄和导管座的材料为丙烯腈丁二烯-苯乙烯，金属套管的材料为304不锈钢，接头的材料为聚碳酸酯。环氧乙烷灭菌，一次性使用。 | 该产品用于外周动脉（颈动脉、骼动脉、肾动脉、腘动脉、腘内动脉、股动脉以及骼股动脉）狭窄的血管内治疗。 | 肾动脉、颈动脉 | 非药物涂层 非覆膜 短支架(长度≤100mm) | 3abdcb60-d90a-11e9-953f-fa163e0a8baf | 3abdcb60-d90a-11e9-953f-fa163e0a8baf | 血管支架 |  | C02061200101002030890000071 | 02-血管介入治疗类材料 | 06-外周血管介入 | 12-多外周动脉支架 | 支架 | 01-合金 | 002-自膨 | ZIV6-125-10-2.0 | ZIV6-125-10-2.0 |  | 国食药监械（进）字2009第3461506号 | 集采范围内-未中选 | 国家医保耗材27位编码变更、未匹配到医保编码
21d22b44-91ea-11eb-8996-40f2e9990f5b | 库克（中国）医疗贸易有限公司 | 913100006678379763 | 5483f52c-7a6e-11f0-88e5-34735a9d8166 | d0bc57f8-d900-11e9-953f-fa163e0a8baf | 外周血管支架类 | 非下肢动脉支架 | 血管支架 | 5585f746-d461-11e9-953f-fa163e0a8baf | 血管支架 | William Cook Europe ApS（库克欧洲公司） |  | 国食药监械（进）字2009第3461506号 |  | 该产品由支架和放送系统组成。放送系统由头端、放送鞘管、推送器、手柄、金属套管、导管座和接头组成。支架的材料为55%镍-45%钛合金，带有24K黄金标记；放送系统中头端的材料为乙烯树脂（VRT)、硫磺钡及二氧化钛，放送鞘管的材料为聚酰胺（NYNT)和聚四氟乙烯（TNRT),推送器的材料为PEEK（规格597）和带有铂环的尼龙头端，手柄和导管座的材料为丙烯腈丁二烯-苯乙烯，金属套管的材料为304不锈钢，接头的材料为聚碳酸酯。环氧乙烷灭菌，一次性使用。 | 该产品用于外周动脉（颈动脉、骼动脉、肾动脉、腘动脉、腘内动脉、股动脉以及骼股动脉）狭窄的血管内治疗。 | 肾动脉、颈动脉 | 非药物涂层 非覆膜 短支架(长度≤100mm) | 3abd9650-d90a-11e9-953f-fa163e0a8baf | 3abd9650-d90a-11e9-953f-fa163e0a8baf | 血管支架 |  | C02061200101002030890000050 | 02-血管介入治疗类材料 | 06-外周血管介入 | 12-多外周动脉支架 | 支架 | 01-合金 | 002-自膨 | ZIV5-80-5-8.0 | ZIV5-80-5-8.0 |  | 国食药监械（进）字2009第3461506号 | 集采范围内-未中选 | 国家医保耗材27位编码变更、未匹配到医保编码
21d22b44-91ea-11eb-8996-40f2e9990f5b | 库克（中国）医疗贸易有限公司 | 913100006678379763 | 5483f5f5-7a6e-11f0-88e5-34735a9d8166 | d0bc57f8-d900-11e9-953f-fa163e0a8baf | 外周血管支架类 | 非下肢动脉支架 | 血管支架 | 5585f746-d461-11e9-953f-fa163e0a8baf | 血管支架 | William Cook Europe ApS（库克欧洲公司） |  | 国食药监械（进）字2009第3461506号 |  | 该产品由支架和放送系统组成。放送系统由头端、放送鞘管、推送器、手柄、金属套管、导管座和接头组成。支架的材料为55%镍-45%钛合金，带有24K黄金标记；放送系统中头端的材料为乙烯树脂（VRT)、硫磺钡及二氧化钛，放送鞘管的材料为聚酰胺（NYNT)和聚四氟乙烯（TNRT),推送器的材料为PEEK（规格597）和带有铂环的尼龙头端，手柄和导管座的材料为丙烯腈丁二烯-苯乙烯，金属套管的材料为304不锈钢，接头的材料为聚碳酸酯。环氧乙烷灭菌，一次性使用。 | 该产品用于外周动脉（颈动脉、骼动脉、肾动脉、腘动脉、腘内动脉、股动脉以及骼股动脉）狭窄的血管内治疗。 | 肾动脉、颈动脉 | 非药物涂层 非覆膜 短支架(长度≤100mm) | 3abdccf7-d90a-11e9-953f-fa163e0a8baf | 3abdccf7-d90a-11e9-953f-fa163e0a8baf | 血管支架 |  | C02061200101002030890000009 | 02-血管介入治疗类材料 | 06-外周血管介入 | 12-多外周动脉支架 | 支架 | 01-合金 | 002-自膨 | ZIV5-125-4-6.0 | ZIV5-125-4-6.0 |  | 国食药监械（进）字2009第3461506号 | 集采范围内-未中选 | 国家医保耗材27位编码变更、未匹配到医保编码
21d22b44-91ea-11eb-8996-40f2e9990f5b | 库克（中国）医疗贸易有限公司 | 913100006678379763 | 5483f6b8-7a6e-11f0-88e5-34735a9d8166 | d0bc57f8-d900-11e9-953f-fa163e0a8baf | 外周血管支架类 | 非下肢动脉支架 | 血管支架 | 5585f746-d461-11e9-953f-fa163e0a8baf | 血管支架 | William Cook Europe ApS（库克欧洲公司） |  | 国食药监械（进）字2009第3461506号 |  | 该产品由支架和放送系统组成。放送系统由头端、放送鞘管、推送器、手柄、金属套管、导管座和接头组成。支架的材料为55%镍-45%钛合金，带有24K黄金标记；放送系统中头端的材料为乙烯树脂（VRT)、硫磺钡及二氧化钛，放送鞘管的材料为聚酰胺（NYNT)和聚四氟乙烯（TNRT),推送器的材料为PEEK（规格597）和带有铂环的尼龙头端，手柄和导管座的材料为丙烯腈丁二烯-苯乙烯，金属套管的材料为304不锈钢，接头的材料为聚碳酸酯。环氧乙烷灭菌，一次性使用。 | 该产品用于外周动脉（颈动脉、骼动脉、肾动脉、腘动脉、腘内动脉、股动脉以及骼股动脉）狭窄的血管内治疗。 | 肾动脉、颈动脉 | 非药物涂层 非覆膜 短支架(长度≤100mm) | 3abd97db-d90a-11e9-953f-fa163e0a8baf | 3abd97db-d90a-11e9-953f-fa163e0a8baf | 血管支架 |  | C02061200101002030890000047 | 02-血管介入治疗类材料 | 06-外周血管介入 | 12-多外周动脉支架 | 支架 | 01-合金 | 002-自膨 | ZIV5-80-5-3.0 | ZIV5-80-5-3.0 |  | 国食药监械（进）字2009第3461506号 | 集采范围内-未中选 | 国家医保耗材27位编码变更、未匹配到医保编码
21d22b44-91ea-11eb-8996-40f2e9990f5b | 库克（中国）医疗贸易有限公司 | 913100006678379763 | 5483f77c-7a6e-11f0-88e5-34735a9d8166 | d0bc57f8-d900-11e9-953f-fa163e0a8baf | 外周血管支架类 | 非下肢动脉支架 | 血管支架 | 5585f746-d461-11e9-953f-fa163e0a8baf | 血管支架 | William Cook Europe ApS（库克欧洲公司） |  | 国食药监械（进）字2009第3461506号 |  | 该产品由支架和放送系统组成。放送系统由头端、放送鞘管、推送器、手柄、金属套管、导管座和接头组成。支架的材料为55%镍-45%钛合金，带有24K黄金标记；放送系统中头端的材料为乙烯树脂（VRT)、硫磺钡及二氧化钛，放送鞘管的材料为聚酰胺（NYNT)和聚四氟乙烯（TNRT),推送器的材料为PEEK（规格597）和带有铂环的尼龙头端，手柄和导管座的材料为丙烯腈丁二烯-苯乙烯，金属套管的材料为304不锈钢，接头的材料为聚碳酸酯。环氧乙烷灭菌，一次性使用。 | 该产品用于外周动脉（颈动脉、骼动脉、肾动脉、腘动脉、腘内动脉、股动脉以及骼股动脉）狭窄的血管内治疗。 | 肾动脉、颈动脉 | 非药物涂层 非覆膜 短支架(长度≤100mm) | 3abdce5f-d90a-11e9-953f-fa163e0a8baf | 3abdce5f-d90a-11e9-953f-fa163e0a8baf | 血管支架 |  | C02061200101002030890000110 | 02-血管介入治疗类材料 | 06-外周血管介入 | 12-多外周动脉支架 | 支架 | 01-合金 | 002-自膨 | ZIV6-80-10-3.0 | ZIV6-80-10-3.0 |  | 国食药监械（进）字2009第3461506号 | 集采范围内-未中选 | 国家医保耗材27位编码变更、未匹配到医保编码
21d22b44-91ea-11eb-8996-40f2e9990f5b | 库克（中国）医疗贸易有限公司 | 913100006678379763 | 5483f83a-7a6e-11f0-88e5-34735a9d8166 | d0bc57f8-d900-11e9-953f-fa163e0a8baf | 外周血管支架类 | 非下肢动脉支架 | 血管支架 | 5585f746-d461-11e9-953f-fa163e0a8baf | 血管支架 | William Cook Europe ApS（库克欧洲公司） |  | 国食药监械（进）字2009第3461506号 |  | 该产品由支架和放送系统组成。放送系统由头端、放送鞘管、推送器、手柄、金属套管、导管座和接头组成。支架的材料为55%镍-45%钛合金，带有24K黄金标记；放送系统中头端的材料为乙烯树脂（VRT)、硫磺钡及二氧化钛，放送鞘管的材料为聚酰胺（NYNT)和聚四氟乙烯（TNRT),推送器的材料为PEEK（规格597）和带有铂环的尼龙头端，手柄和导管座的材料为丙烯腈丁二烯-苯乙烯，金属套管的材料为304不锈钢，接头的材料为聚碳酸酯。环氧乙烷灭菌，一次性使用。 | 该产品用于外周动脉（颈动脉、骼动脉、肾动脉、腘动脉、腘内动脉、股动脉以及骼股动脉）狭窄的血管内治疗。 | 肾动脉、颈动脉 | 非药物涂层 非覆膜 短支架(长度≤100mm) | 3abd9941-d90a-11e9-953f-fa163e0a8baf | 3abd9941-d90a-11e9-953f-fa163e0a8baf | 血管支架 |  | C02061200101002030890000147 | 02-血管介入治疗类材料 | 06-外周血管介入 | 12-多外周动脉支架 | 支架 | 01-合金 | 002-自膨 | ZIV6-80-8-7.0 | ZIV6-80-8-7.0 |  | 国食药监械（进）字2009第3461506号 | 集采范围内-未中选 | 国家医保耗材27位编码变更、未匹配到医保编码
21d22b44-91ea-11eb-8996-40f2e9990f5b | 库克（中国）医疗贸易有限公司 | 913100006678379763 | 5483fb8d-7a6e-11f0-88e5-34735a9d8166 | d0bc57f8-d900-11e9-953f-fa163e0a8baf | 外周血管支架类 | 非下肢动脉支架 | 血管支架 | 5585f746-d461-11e9-953f-fa163e0a8baf | 血管支架 | William Cook Europe ApS（库克欧洲公司） |  | 国食药监械（进）字2009第3461506号 |  | 该产品由支架和放送系统组成。放送系统由头端、放送鞘管、推送器、手柄、金属套管、导管座和接头组成。支架的材料为55%镍-45%钛合金，带有24K黄金标记；放送系统中头端的材料为乙烯树脂（VRT)、硫磺钡及二氧化钛，放送鞘管的材料为聚酰胺（NYNT)和聚四氟乙烯（TNRT),推送器的材料为PEEK（规格597）和带有铂环的尼龙头端，手柄和导管座的材料为丙烯腈丁二烯-苯乙烯，金属套管的材料为304不锈钢，接头的材料为聚碳酸酯。环氧乙烷灭菌，一次性使用。 | 该产品用于外周动脉（颈动脉、骼动脉、肾动脉、腘动脉、腘内动脉、股动脉以及骼股动脉）狭窄的血管内治疗。 | 肾动脉、颈动脉 | 非药物涂层 非覆膜 短支架(长度≤100mm) | 3abdcff5-d90a-11e9-953f-fa163e0a8baf | 3abdcff5-d90a-11e9-953f-fa163e0a8baf | 血管支架 |  | C02061200101002030890000031 | 02-血管介入治疗类材料 | 06-外周血管介入 | 12-多外周动脉支架 | 支架 | 01-合金 | 002-自膨 | ZIV5-125-9-2.0 | ZIV5-125-9-2.0 |  | 国食药监械（进）字2009第3461506号 | 集采范围内-未中选 | 国家医保耗材27位编码变更、未匹配到医保编码
21d22b44-91ea-11eb-8996-40f2e9990f5b | 库克（中国）医疗贸易有限公司 | 913100006678379763 | 5483fc4b-7a6e-11f0-88e5-34735a9d8166 | d0bc57f8-d900-11e9-953f-fa163e0a8baf | 外周血管支架类 | 非下肢动脉支架 | 血管支架 | 5585f746-d461-11e9-953f-fa163e0a8baf | 血管支架 | William Cook Europe ApS（库克欧洲公司） |  | 国食药监械（进）字2009第3461506号 |  | 该产品由支架和放送系统组成。放送系统由头端、放送鞘管、推送器、手柄、金属套管、导管座和接头组成。支架的材料为55%镍-45%钛合金，带有24K黄金标记；放送系统中头端的材料为乙烯树脂（VRT)、硫磺钡及二氧化钛，放送鞘管的材料为聚酰胺（NYNT)和聚四氟乙烯（TNRT),推送器的材料为PEEK（规格597）和带有铂环的尼龙头端，手柄和导管座的材料为丙烯腈丁二烯-苯乙烯，金属套管的材料为304不锈钢，接头的材料为聚碳酸酯。环氧乙烷灭菌，一次性使用。 | 该产品用于外周动脉（颈动脉、骼动脉、肾动脉、腘动脉、腘内动脉、股动脉以及骼股动脉）狭窄的血管内治疗。 | 肾动脉、颈动脉 | 非药物涂层 非覆膜 短支架(长度≤100mm) | 3abd9aae-d90a-11e9-953f-fa163e0a8baf | 3abd9aae-d90a-11e9-953f-fa163e0a8baf | 血管支架 |  | C02061200101002030890000015 | 02-血管介入治疗类材料 | 06-外周血管介入 | 12-多外周动脉支架 | 支架 | 01-合金 | 002-自膨 | ZIV5-125-5-8.0 | ZIV5-125-5-8.0 |  | 国食药监械（进）字2009第3461506号 | 集采范围内-未中选 | 国家医保耗材27位编码变更、未匹配到医保编码
21d22b44-91ea-11eb-8996-40f2e9990f5b | 库克（中国）医疗贸易有限公司 | 913100006678379763 | 5483fd0f-7a6e-11f0-88e5-34735a9d8166 | d0bc57f8-d900-11e9-953f-fa163e0a8baf | 外周血管支架类 | 非下肢动脉支架 | 血管支架 | 5585f746-d461-11e9-953f-fa163e0a8baf | 血管支架 | William Cook Europe ApS（库克欧洲公司） |  | 国食药监械（进）字2009第3461506号 |  | 该产品由支架和放送系统组成。放送系统由头端、放送鞘管、推送器、手柄、金属套管、导管座和接头组成。支架的材料为55%镍-45%钛合金，带有24K黄金标记；放送系统中头端的材料为乙烯树脂（VRT)、硫磺钡及二氧化钛，放送鞘管的材料为聚酰胺（NYNT)和聚四氟乙烯（TNRT),推送器的材料为PEEK（规格597）和带有铂环的尼龙头端，手柄和导管座的材料为丙烯腈丁二烯-苯乙烯，金属套管的材料为304不锈钢，接头的材料为聚碳酸酯。环氧乙烷灭菌，一次性使用。 | 该产品用于外周动脉（颈动脉、骼动脉、肾动脉、腘动脉、腘内动脉、股动脉以及骼股动脉）狭窄的血管内治疗。 | 肾动脉、颈动脉 | 非药物涂层 非覆膜 短支架(长度≤100mm) | 3abdd15a-d90a-11e9-953f-fa163e0a8baf | 3abdd15a-d90a-11e9-953f-fa163e0a8baf | 血管支架 |  | C02061200101002030890000102 | 02-血管介入治疗类材料 | 06-外周血管介入 | 12-多外周动脉支架 | 支架 | 01-合金 | 002-自膨 | ZIV6-125-8-6.0 | ZIV6-125-8-6.0 |  | 国食药监械（进）字2009第3461506号 | 集采范围内-未中选 | 国家医保耗材27位编码变更、未匹配到医保编码
21d22b44-91ea-11eb-8996-40f2e9990f5b | 库克（中国）医疗贸易有限公司 | 913100006678379763 | 5483fdcd-7a6e-11f0-88e5-34735a9d8166 | d0bc57f8-d900-11e9-953f-fa163e0a8baf | 外周血管支架类 | 非下肢动脉支架 | 血管支架 | 5585f746-d461-11e9-953f-fa163e0a8baf | 血管支架 | William Cook Europe ApS（库克欧洲公司） |  | 国食药监械（进）字2009第3461506号 |  | 该产品由支架和放送系统组成。放送系统由头端、放送鞘管、推送器、手柄、金属套管、导管座和接头组成。支架的材料为55%镍-45%钛合金，带有24K黄金标记；放送系统中头端的材料为乙烯树脂（VRT)、硫磺钡及二氧化钛，放送鞘管的材料为聚酰胺（NYNT)和聚四氟乙烯（TNRT),推送器的材料为PEEK（规格597）和带有铂环的尼龙头端，手柄和导管座的材料为丙烯腈丁二烯-苯乙烯，金属套管的材料为304不锈钢，接头的材料为聚碳酸酯。环氧乙烷灭菌，一次性使用。 | 该产品用于外周动脉（颈动脉、骼动脉、肾动脉、腘动脉、腘内动脉、股动脉以及骼股动脉）狭窄的血管内治疗。 | 肾动脉、颈动脉 | 非药物涂层 非覆膜 短支架(长度≤100mm) | 3abd9c1e-d90a-11e9-953f-fa163e0a8baf | 3abd9c1e-d90a-11e9-953f-fa163e0a8baf | 血管支架 |  | C02061200101002030890000081 | 02-血管介入治疗类材料 | 06-外周血管介入 | 12-多外周动脉支架 | 支架 | 01-合金 | 002-自膨 | ZIV6-125-14-4.0 | ZIV6-125-14-4.0 |  | 国食药监械（进）字2009第3461506号 | 集采范围内-未中选 | 国家医保耗材27位编码变更、未匹配到医保编码
21d22b44-91ea-11eb-8996-40f2e9990f5b | 库克（中国）医疗贸易有限公司 | 913100006678379763 | 5483fe91-7a6e-11f0-88e5-34735a9d8166 | d0bc57f8-d900-11e9-953f-fa163e0a8baf | 外周血管支架类 | 非下肢动脉支架 | 血管支架 | 5585f746-d461-11e9-953f-fa163e0a8baf | 血管支架 | William Cook Europe ApS（库克欧洲公司） |  | 国食药监械（进）字2009第3461506号 |  | 该产品由支架和放送系统组成。放送系统由头端、放送鞘管、推送器、手柄、金属套管、导管座和接头组成。支架的材料为55%镍-45%钛合金，带有24K黄金标记；放送系统中头端的材料为乙烯树脂（VRT)、硫磺钡及二氧化钛，放送鞘管的材料为聚酰胺（NYNT)和聚四氟乙烯（TNRT),推送器的材料为PEEK（规格597）和带有铂环的尼龙头端，手柄和导管座的材料为丙烯腈丁二烯-苯乙烯，金属套管的材料为304不锈钢，接头的材料为聚碳酸酯。环氧乙烷灭菌，一次性使用。 | 该产品用于外周动脉（颈动脉、骼动脉、肾动脉、腘动脉、腘内动脉、股动脉以及骼股动脉）狭窄的血管内治疗。 | 肾动脉、颈动脉 | 非药物涂层 非覆膜 短支架(长度≤100mm) | 3abdd2ba-d90a-11e9-953f-fa163e0a8baf | 3abdd2ba-d90a-11e9-953f-fa163e0a8baf | 血管支架 |  | C02061200101002030890000138 | 02-血管介入治疗类材料 | 06-外周血管介入 | 12-多外周动脉支架 | 支架 | 01-合金 | 002-自膨 | ZIV6-80-7-3.0 | ZIV6-80-7-3.0 |  | 国食药监械（进）字2009第3461506号 | 集采范围内-未中选 | 国家医保耗材27位编码变更、未匹配到医保编码
21d22b44-91ea-11eb-8996-40f2e9990f5b | 库克（中国）医疗贸易有限公司 | 913100006678379763 | 5483ff50-7a6e-11f0-88e5-34735a9d8166 | d0bc57f8-d900-11e9-953f-fa163e0a8baf | 外周血管支架类 | 非下肢动脉支架 | 血管支架 | 5585f746-d461-11e9-953f-fa163e0a8baf | 血管支架 | William Cook Europe ApS（库克欧洲公司） |  | 国食药监械（进）字2009第3461506号 |  | 该产品由支架和放送系统组成。放送系统由头端、放送鞘管、推送器、手柄、金属套管、导管座和接头组成。支架的材料为55%镍-45%钛合金，带有24K黄金标记；放送系统中头端的材料为乙烯树脂（VRT)、硫磺钡及二氧化钛，放送鞘管的材料为聚酰胺（NYNT)和聚四氟乙烯（TNRT),推送器的材料为PEEK（规格597）和带有铂环的尼龙头端，手柄和导管座的材料为丙烯腈丁二烯-苯乙烯，金属套管的材料为304不锈钢，接头的材料为聚碳酸酯。环氧乙烷灭菌，一次性使用。 | 该产品用于外周动脉（颈动脉、骼动脉、肾动脉、腘动脉、腘内动脉、股动脉以及骼股动脉）狭窄的血管内治疗。 | 肾动脉、颈动脉 | 非药物涂层 非覆膜 短支架(长度≤100mm) | 3abd9d84-d90a-11e9-953f-fa163e0a8baf | 3abd9d84-d90a-11e9-953f-fa163e0a8baf | 血管支架 |  | C02061200101002030890000017 | 02-血管介入治疗类材料 | 06-外周血管介入 | 12-多外周动脉支架 | 支架 | 01-合金 | 002-自膨 | ZIV5-125-6-3.0 | ZIV5-125-6-3.0 |  | 国食药监械（进）字2009第3461506号 | 集采范围内-未中选 | 国家医保耗材27位编码变更、未匹配到医保编码
21d22b44-91ea-11eb-8996-40f2e9990f5b | 库克（中国）医疗贸易有限公司 | 913100006678379763 | 5484000e-7a6e-11f0-88e5-34735a9d8166 | d0bc57f8-d900-11e9-953f-fa163e0a8baf | 外周血管支架类 | 非下肢动脉支架 | 血管支架 | 5585f746-d461-11e9-953f-fa163e0a8baf | 血管支架 | William Cook Europe ApS（库克欧洲公司） |  | 国食药监械（进）字2009第3461506号 |  | 该产品由支架和放送系统组成。放送系统由头端、放送鞘管、推送器、手柄、金属套管、导管座和接头组成。支架的材料为55%镍-45%钛合金，带有24K黄金标记；放送系统中头端的材料为乙烯树脂（VRT)、硫磺钡及二氧化钛，放送鞘管的材料为聚酰胺（NYNT)和聚四氟乙烯（TNRT),推送器的材料为PEEK（规格597）和带有铂环的尼龙头端，手柄和导管座的材料为丙烯腈丁二烯-苯乙烯，金属套管的材料为304不锈钢，接头的材料为聚碳酸酯。环氧乙烷灭菌，一次性使用。 | 该产品用于外周动脉（颈动脉、骼动脉、肾动脉、腘动脉、腘内动脉、股动脉以及骼股动脉）狭窄的血管内治疗。 | 肾动脉、颈动脉 | 非药物涂层 非覆膜 短支架(长度≤100mm) | 3abdd427-d90a-11e9-953f-fa163e0a8baf | 3abdd427-d90a-11e9-953f-fa163e0a8baf | 血管支架 |  | C02061200101002030890000011 | 02-血管介入治疗类材料 | 06-外周血管介入 | 12-多外周动脉支架 | 支架 | 01-合金 | 002-自膨 | ZIV5-125-5-2.0 | ZIV5-125-5-2.0 |  | 国食药监械（进）字2009第3461506号 | 集采范围内-未中选 | 国家医保耗材27位编码变更、未匹配到医保编码
21d22b44-91ea-11eb-8996-40f2e9990f5b | 库克（中国）医疗贸易有限公司 | 913100006678379763 | 548400cd-7a6e-11f0-88e5-34735a9d8166 | d0bc57f8-d900-11e9-953f-fa163e0a8baf | 外周血管支架类 | 非下肢动脉支架 | 血管支架 | 5585f746-d461-11e9-953f-fa163e0a8baf | 血管支架 | William Cook Europe ApS（库克欧洲公司） |  | 国食药监械（进）字2009第3461506号 |  | 该产品由支架和放送系统组成。放送系统由头端、放送鞘管、推送器、手柄、金属套管、导管座和接头组成。支架的材料为55%镍-45%钛合金，带有24K黄金标记；放送系统中头端的材料为乙烯树脂（VRT)、硫磺钡及二氧化钛，放送鞘管的材料为聚酰胺（NYNT)和聚四氟乙烯（TNRT),推送器的材料为PEEK（规格597）和带有铂环的尼龙头端，手柄和导管座的材料为丙烯腈丁二烯-苯乙烯，金属套管的材料为304不锈钢，接头的材料为聚碳酸酯。环氧乙烷灭菌，一次性使用。 | 该产品用于外周动脉（颈动脉、骼动脉、肾动脉、腘动脉、腘内动脉、股动脉以及骼股动脉）狭窄的血管内治疗。 | 肾动脉、颈动脉 | 非药物涂层 非覆膜 短支架(长度≤100mm) | 3abd9eea-d90a-11e9-953f-fa163e0a8baf | 3abd9eea-d90a-11e9-953f-fa163e0a8baf | 血管支架 |  | C02061200101002030890000086 | 02-血管介入治疗类材料 | 06-外周血管介入 | 12-多外周动脉支架 | 支架 | 01-合金 | 002-自膨 | ZIV6-125-5-4.0 | ZIV6-125-5-4.0 |  | 国食药监械（进）字2009第3461506号 | 集采范围内-未中选 | 国家医保耗材27位编码变更、未匹配到医保编码
21d22b44-91ea-11eb-8996-40f2e9990f5b | 库克（中国）医疗贸易有限公司 | 913100006678379763 | 5484018b-7a6e-11f0-88e5-34735a9d8166 | d0bc57f8-d900-11e9-953f-fa163e0a8baf | 外周血管支架类 | 非下肢动脉支架 | 血管支架 | 5585f746-d461-11e9-953f-fa163e0a8baf | 血管支架 | William Cook Europe ApS（库克欧洲公司） |  | 国食药监械（进）字2009第3461506号 |  | 该产品由支架和放送系统组成。放送系统由头端、放送鞘管、推送器、手柄、金属套管、导管座和接头组成。支架的材料为55%镍-45%钛合金，带有24K黄金标记；放送系统中头端的材料为乙烯树脂（VRT)、硫磺钡及二氧化钛，放送鞘管的材料为聚酰胺（NYNT)和聚四氟乙烯（TNRT),推送器的材料为PEEK（规格597）和带有铂环的尼龙头端，手柄和导管座的材料为丙烯腈丁二烯-苯乙烯，金属套管的材料为304不锈钢，接头的材料为聚碳酸酯。环氧乙烷灭菌，一次性使用。 | 该产品用于外周动脉（颈动脉、骼动脉、肾动脉、腘动脉、腘内动脉、股动脉以及骼股动脉）狭窄的血管内治疗。 | 肾动脉、颈动脉 | 非药物涂层 非覆膜 短支架(长度≤100mm) | 3abdd58c-d90a-11e9-953f-fa163e0a8baf | 3abdd58c-d90a-11e9-953f-fa163e0a8baf | 血管支架 |  | C02061200101002030890000041 | 02-血管介入治疗类材料 | 06-外周血管介入 | 12-多外周动脉支架 | 支架 | 01-合金 | 002-自膨 | ZIV5-80-4-2.0 | ZIV5-80-4-2.0 |  | 国食药监械（进）字2009第3461506号 | 集采范围内-未中选 | 国家医保耗材27位编码变更、未匹配到医保编码
21d22b44-91ea-11eb-8996-40f2e9990f5b | 库克（中国）医疗贸易有限公司 | 913100006678379763 | 5484024a-7a6e-11f0-88e5-34735a9d8166 | d0bc57f8-d900-11e9-953f-fa163e0a8baf | 外周血管支架类 | 非下肢动脉支架 | 血管支架 | 5585f746-d461-11e9-953f-fa163e0a8baf | 血管支架 | William Cook Europe ApS（库克欧洲公司） |  | 国食药监械（进）字2009第3461506号 |  | 该产品由支架和放送系统组成。放送系统由头端、放送鞘管、推送器、手柄、金属套管、导管座和接头组成。支架的材料为55%镍-45%钛合金，带有24K黄金标记；放送系统中头端的材料为乙烯树脂（VRT)、硫磺钡及二氧化钛，放送鞘管的材料为聚酰胺（NYNT)和聚四氟乙烯（TNRT),推送器的材料为PEEK（规格597）和带有铂环的尼龙头端，手柄和导管座的材料为丙烯腈丁二烯-苯乙烯，金属套管的材料为304不锈钢，接头的材料为聚碳酸酯。环氧乙烷灭菌，一次性使用。 | 该产品用于外周动脉（颈动脉、骼动脉、肾动脉、腘动脉、腘内动脉、股动脉以及骼股动脉）狭窄的血管内治疗。 | 肾动脉、颈动脉 | 非药物涂层 非覆膜 短支架(长度≤100mm) | 3abda04e-d90a-11e9-953f-fa163e0a8baf | 3abda04e-d90a-11e9-953f-fa163e0a8baf | 血管支架 |  | C02061200101002030890000068 | 02-血管介入治疗类材料 | 06-外周血管介入 | 12-多外周动脉支架 | 支架 | 01-合金 | 002-自膨 | ZIV5-80-9-4.0 | ZIV5-80-9-4.0 |  | 国食药监械（进）字2009第3461506号 | 集采范围内-未中选 | 国家医保耗材27位编码变更、未匹配到医保编码
21d22b44-91ea-11eb-8996-40f2e9990f5b | 库克（中国）医疗贸易有限公司 | 913100006678379763 | 548405d7-7a6e-11f0-88e5-34735a9d8166 | d0bc57f8-d900-11e9-953f-fa163e0a8baf | 外周血管支架类 | 非下肢动脉支架 | 血管支架 | 5585f746-d461-11e9-953f-fa163e0a8baf | 血管支架 | William Cook Europe ApS（库克欧洲公司） |  | 国食药监械（进）字2009第3461506号 |  | 该产品由支架和放送系统组成。放送系统由头端、放送鞘管、推送器、手柄、金属套管、导管座和接头组成。支架的材料为55%镍-45%钛合金，带有24K黄金标记；放送系统中头端的材料为乙烯树脂（VRT)、硫磺钡及二氧化钛，放送鞘管的材料为聚酰胺（NYNT)和聚四氟乙烯（TNRT),推送器的材料为PEEK（规格597）和带有铂环的尼龙头端，手柄和导管座的材料为丙烯腈丁二烯-苯乙烯，金属套管的材料为304不锈钢，接头的材料为聚碳酸酯。环氧乙烷灭菌，一次性使用。 | 该产品用于外周动脉（颈动脉、骼动脉、肾动脉、腘动脉、腘内动脉、股动脉以及骼股动脉）狭窄的血管内治疗。 | 肾动脉、颈动脉 | 非药物涂层 非覆膜 短支架(长度≤100mm) | 3abdc9ff-d90a-11e9-953f-fa163e0a8baf | 3abdc9ff-d90a-11e9-953f-fa163e0a8baf | 血管支架 |  | C02061200101002030890000026 | 02-血管介入治疗类材料 | 06-外周血管介入 | 12-多外周动脉支架 | 支架 | 01-合金 | 002-自膨 | ZIV5-125-8-2.0 | ZIV5-125-8-2.0 |  | 国食药监械（进）字2009第3461506号 | 集采范围内-未中选 | 国家医保耗材27位编码变更、未匹配到医保编码
21d22b44-91ea-11eb-8996-40f2e9990f5b | 库克（中国）医疗贸易有限公司 | 913100006678379763 | 54840696-7a6e-11f0-88e5-34735a9d8166 | d0bc57f8-d900-11e9-953f-fa163e0a8baf | 外周血管支架类 | 非下肢动脉支架 | 血管支架 | 5585f746-d461-11e9-953f-fa163e0a8baf | 血管支架 | William Cook Europe ApS（库克欧洲公司） |  | 国食药监械（进）字2009第3461506号 |  | 该产品由支架和放送系统组成。放送系统由头端、放送鞘管、推送器、手柄、金属套管、导管座和接头组成。支架的材料为55%镍-45%钛合金，带有24K黄金标记；放送系统中头端的材料为乙烯树脂（VRT)、硫磺钡及二氧化钛，放送鞘管的材料为聚酰胺（NYNT)和聚四氟乙烯（TNRT),推送器的材料为PEEK（规格597）和带有铂环的尼龙头端，手柄和导管座的材料为丙烯腈丁二烯-苯乙烯，金属套管的材料为304不锈钢，接头的材料为聚碳酸酯。环氧乙烷灭菌，一次性使用。 | 该产品用于外周动脉（颈动脉、骼动脉、肾动脉、腘动脉、腘内动脉、股动脉以及骼股动脉）狭窄的血管内治疗。 | 肾动脉、颈动脉 | 非药物涂层 非覆膜 短支架(长度≤100mm) | 3abdefe2-d90a-11e9-953f-fa163e0a8baf | 3abdefe2-d90a-11e9-953f-fa163e0a8baf | 血管支架 |  | C02061200101002030890000036 | 02-血管介入治疗类材料 | 06-外周血管介入 | 12-多外周动脉支架 | 支架 | 01-合金 | 002-自膨 | ZIV5-80-10-2.0 | ZIV5-80-10-2.0 |  | 国食药监械（进）字2009第3461506号 | 集采范围内-未中选 | 国家医保耗材27位编码变更、未匹配到医保编码
21d22b44-91ea-11eb-8996-40f2e9990f5b | 库克（中国）医疗贸易有限公司 | 913100006678379763 | 54840759-7a6e-11f0-88e5-34735a9d8166 | d0bc57f8-d900-11e9-953f-fa163e0a8baf | 外周血管支架类 | 非下肢动脉支架 | 血管支架 | 5585f746-d461-11e9-953f-fa163e0a8baf | 血管支架 | William Cook Europe ApS（库克欧洲公司） |  | 国食药监械（进）字2009第3461506号 |  | 该产品由支架和放送系统组成。放送系统由头端、放送鞘管、推送器、手柄、金属套管、导管座和接头组成。支架的材料为55%镍-45%钛合金，带有24K黄金标记；放送系统中头端的材料为乙烯树脂（VRT)、硫磺钡及二氧化钛，放送鞘管的材料为聚酰胺（NYNT)和聚四氟乙烯（TNRT),推送器的材料为PEEK（规格597）和带有铂环的尼龙头端，手柄和导管座的材料为丙烯腈丁二烯-苯乙烯，金属套管的材料为304不锈钢，接头的材料为聚碳酸酯。环氧乙烷灭菌，一次性使用。 | 该产品用于外周动脉（颈动脉、骼动脉、肾动脉、腘动脉、腘内动脉、股动脉以及骼股动脉）狭窄的血管内治疗。 | 肾动脉、颈动脉 | 非药物涂层 非覆膜 短支架(长度≤100mm) | 3abdd6ec-d90a-11e9-953f-fa163e0a8baf | 3abdd6ec-d90a-11e9-953f-fa163e0a8baf | 血管支架 |  | C02061200101002030890000018 | 02-血管介入治疗类材料 | 06-外周血管介入 | 12-多外周动脉支架 | 支架 | 01-合金 | 002-自膨 | ZIV5-125-6-4.0 | ZIV5-125-6-4.0 |  | 国食药监械（进）字2009第3461506号 | 集采范围内-未中选 | 国家医保耗材27位编码变更、未匹配到医保编码
21d22b44-91ea-11eb-8996-40f2e9990f5b | 库克（中国）医疗贸易有限公司 | 913100006678379763 | 54840827-7a6e-11f0-88e5-34735a9d8166 | d0bc57f8-d900-11e9-953f-fa163e0a8baf | 外周血管支架类 | 非下肢动脉支架 | 血管支架 | 5585f746-d461-11e9-953f-fa163e0a8baf | 血管支架 | William Cook Europe ApS（库克欧洲公司） |  | 国食药监械（进）字2009第3461506号 |  | 该产品由支架和放送系统组成。放送系统由头端、放送鞘管、推送器、手柄、金属套管、导管座和接头组成。支架的材料为55%镍-45%钛合金，带有24K黄金标记；放送系统中头端的材料为乙烯树脂（VRT)、硫磺钡及二氧化钛，放送鞘管的材料为聚酰胺（NYNT)和聚四氟乙烯（TNRT),推送器的材料为PEEK（规格597）和带有铂环的尼龙头端，手柄和导管座的材料为丙烯腈丁二烯-苯乙烯，金属套管的材料为304不锈钢，接头的材料为聚碳酸酯。环氧乙烷灭菌，一次性使用。 | 该产品用于外周动脉（颈动脉、骼动脉、肾动脉、腘动脉、腘内动脉、股动脉以及骼股动脉）狭窄的血管内治疗。 | 肾动脉、颈动脉 | 非药物涂层 非覆膜 短支架(长度≤100mm) | 3abe0916-d90a-11e9-953f-fa163e0a8baf | 3abe0916-d90a-11e9-953f-fa163e0a8baf | 血管支架 |  | C02061200101002030890000044 | 02-血管介入治疗类材料 | 06-外周血管介入 | 12-多外周动脉支架 | 支架 | 01-合金 | 002-自膨 | ZIV5-80-4-6.0 | ZIV5-80-4-6.0 |  | 国食药监械（进）字2009第3461506号 | 集采范围内-未中选 | 国家医保耗材27位编码变更、未匹配到医保编码
21d22b44-91ea-11eb-8996-40f2e9990f5b | 库克（中国）医疗贸易有限公司 | 913100006678379763 | 548408e5-7a6e-11f0-88e5-34735a9d8166 | d0bc57f8-d900-11e9-953f-fa163e0a8baf | 外周血管支架类 | 非下肢动脉支架 | 血管支架 | 5585f746-d461-11e9-953f-fa163e0a8baf | 血管支架 | William Cook Europe ApS（库克欧洲公司） |  | 国食药监械（进）字2009第3461506号 |  | 该产品由支架和放送系统组成。放送系统由头端、放送鞘管、推送器、手柄、金属套管、导管座和接头组成。支架的材料为55%镍-45%钛合金，带有24K黄金标记；放送系统中头端的材料为乙烯树脂（VRT)、硫磺钡及二氧化钛，放送鞘管的材料为聚酰胺（NYNT)和聚四氟乙烯（TNRT),推送器的材料为PEEK（规格597）和带有铂环的尼龙头端，手柄和导管座的材料为丙烯腈丁二烯-苯乙烯，金属套管的材料为304不锈钢，接头的材料为聚碳酸酯。环氧乙烷灭菌，一次性使用。 | 该产品用于外周动脉（颈动脉、骼动脉、肾动脉、腘动脉、腘内动脉、股动脉以及骼股动脉）狭窄的血管内治疗。 | 肾动脉、颈动脉 | 非药物涂层 非覆膜 短支架(长度≤100mm) | 3abdd850-d90a-11e9-953f-fa163e0a8baf | 3abdd850-d90a-11e9-953f-fa163e0a8baf | 血管支架 |  | C02061200101002030890000125 | 02-血管介入治疗类材料 | 06-外周血管介入 | 12-多外周动脉支架 | 支架 | 01-合金 | 002-自膨 | ZIV6-80-5-2.0 | ZIV6-80-5-2.0 |  | 国食药监械（进）字2009第3461506号 | 集采范围内-未中选 | 国家医保耗材27位编码变更、未匹配到医保编码
21d22b44-91ea-11eb-8996-40f2e9990f5b | 库克（中国）医疗贸易有限公司 | 913100006678379763 | 548409a4-7a6e-11f0-88e5-34735a9d8166 | d0bc57f8-d900-11e9-953f-fa163e0a8baf | 外周血管支架类 | 非下肢动脉支架 | 血管支架 | 5585f746-d461-11e9-953f-fa163e0a8baf | 血管支架 | William Cook Europe ApS（库克欧洲公司） |  | 国食药监械（进）字2009第3461506号 |  | 该产品由支架和放送系统组成。放送系统由头端、放送鞘管、推送器、手柄、金属套管、导管座和接头组成。支架的材料为55%镍-45%钛合金，带有24K黄金标记；放送系统中头端的材料为乙烯树脂（VRT)、硫磺钡及二氧化钛，放送鞘管的材料为聚酰胺（NYNT)和聚四氟乙烯（TNRT),推送器的材料为PEEK（规格597）和带有铂环的尼龙头端，手柄和导管座的材料为丙烯腈丁二烯-苯乙烯，金属套管的材料为304不锈钢，接头的材料为聚碳酸酯。环氧乙烷灭菌，一次性使用。 | 该产品用于外周动脉（颈动脉、骼动脉、肾动脉、腘动脉、腘内动脉、股动脉以及骼股动脉）狭窄的血管内治疗。 | 肾动脉、颈动脉 | 非药物涂层 非覆膜 短支架(长度≤100mm) | 3abdf14b-d90a-11e9-953f-fa163e0a8baf | 3abdf14b-d90a-11e9-953f-fa163e0a8baf | 血管支架 |  | C02061200101002030890000146 | 02-血管介入治疗类材料 | 06-外周血管介入 | 12-多外周动脉支架 | 支架 | 01-合金 | 002-自膨 | ZIV6-80-8-6.0 | ZIV6-80-8-6.0 |  | 国食药监械（进）字2009第3461506号 | 集采范围内-未中选 | 国家医保耗材27位编码变更、未匹配到医保编码
21d22b44-91ea-11eb-8996-40f2e9990f5b | 库克（中国）医疗贸易有限公司 | 913100006678379763 | 54840a62-7a6e-11f0-88e5-34735a9d8166 | d0bc57f8-d900-11e9-953f-fa163e0a8baf | 外周血管支架类 | 非下肢动脉支架 | 血管支架 | 5585f746-d461-11e9-953f-fa163e0a8baf | 血管支架 | William Cook Europe ApS（库克欧洲公司） |  | 国食药监械（进）字2009第3461506号 |  | 该产品由支架和放送系统组成。放送系统由头端、放送鞘管、推送器、手柄、金属套管、导管座和接头组成。支架的材料为55%镍-45%钛合金，带有24K黄金标记；放送系统中头端的材料为乙烯树脂（VRT)、硫磺钡及二氧化钛，放送鞘管的材料为聚酰胺（NYNT)和聚四氟乙烯（TNRT),推送器的材料为PEEK（规格597）和带有铂环的尼龙头端，手柄和导管座的材料为丙烯腈丁二烯-苯乙烯，金属套管的材料为304不锈钢，接头的材料为聚碳酸酯。环氧乙烷灭菌，一次性使用。 | 该产品用于外周动脉（颈动脉、骼动脉、肾动脉、腘动脉、腘内动脉、股动脉以及骼股动脉）狭窄的血管内治疗。 | 肾动脉、颈动脉 | 非药物涂层 非覆膜 短支架(长度≤100mm) | 3abdd9c9-d90a-11e9-953f-fa163e0a8baf | 3abdd9c9-d90a-11e9-953f-fa163e0a8baf | 血管支架 |  | C02061200101002030890000052 | 02-血管介入治疗类材料 | 06-外周血管介入 | 12-多外周动脉支架 | 支架 | 01-合金 | 002-自膨 | ZIV5-80-6-3.0 | ZIV5-80-6-3.0 |  | 国食药监械（进）字2009第3461506号 | 集采范围内-未中选 | 国家医保耗材27位编码变更、未匹配到医保编码
21d22b44-91ea-11eb-8996-40f2e9990f5b | 库克（中国）医疗贸易有限公司 | 913100006678379763 | 54840b21-7a6e-11f0-88e5-34735a9d8166 | d0bc57f8-d900-11e9-953f-fa163e0a8baf | 外周血管支架类 | 非下肢动脉支架 | 血管支架 | 5585f746-d461-11e9-953f-fa163e0a8baf | 血管支架 | William Cook Europe ApS（库克欧洲公司） |  | 国食药监械（进）字2009第3461506号 |  | 该产品由支架和放送系统组成。放送系统由头端、放送鞘管、推送器、手柄、金属套管、导管座和接头组成。支架的材料为55%镍-45%钛合金，带有24K黄金标记；放送系统中头端的材料为乙烯树脂（VRT)、硫磺钡及二氧化钛，放送鞘管的材料为聚酰胺（NYNT)和聚四氟乙烯（TNRT),推送器的材料为PEEK（规格597）和带有铂环的尼龙头端，手柄和导管座的材料为丙烯腈丁二烯-苯乙烯，金属套管的材料为304不锈钢，接头的材料为聚碳酸酯。环氧乙烷灭菌，一次性使用。 | 该产品用于外周动脉（颈动脉、骼动脉、肾动脉、腘动脉、腘内动脉、股动脉以及骼股动脉）狭窄的血管内治疗。 | 肾动脉、颈动脉 | 非药物涂层 非覆膜 短支架(长度≤100mm) | 3abdfcce-d90a-11e9-953f-fa163e0a8baf | 3abdfcce-d90a-11e9-953f-fa163e0a8baf | 血管支架 |  | C02061200101002030890000002 | 02-血管介入治疗类材料 | 06-外周血管介入 | 12-多外周动脉支架 | 支架 | 01-合金 | 002-自膨 | ZIV5-125-10-3.0 | ZIV5-125-10-3.0 |  | 国食药监械（进）字2009第3461506号 | 集采范围内-未中选 | 国家医保耗材27位编码变更、未匹配到医保编码
21d22b44-91ea-11eb-8996-40f2e9990f5b | 库克（中国）医疗贸易有限公司 | 913100006678379763 | 54840be4-7a6e-11f0-88e5-34735a9d8166 | d0bc57f8-d900-11e9-953f-fa163e0a8baf | 外周血管支架类 | 非下肢动脉支架 | 血管支架 | 5585f746-d461-11e9-953f-fa163e0a8baf | 血管支架 | William Cook Europe ApS（库克欧洲公司） |  | 国食药监械（进）字2009第3461506号 |  | 该产品由支架和放送系统组成。放送系统由头端、放送鞘管、推送器、手柄、金属套管、导管座和接头组成。支架的材料为55%镍-45%钛合金，带有24K黄金标记；放送系统中头端的材料为乙烯树脂（VRT)、硫磺钡及二氧化钛，放送鞘管的材料为聚酰胺（NYNT)和聚四氟乙烯（TNRT),推送器的材料为PEEK（规格597）和带有铂环的尼龙头端，手柄和导管座的材料为丙烯腈丁二烯-苯乙烯，金属套管的材料为304不锈钢，接头的材料为聚碳酸酯。环氧乙烷灭菌，一次性使用。 | 该产品用于外周动脉（颈动脉、骼动脉、肾动脉、腘动脉、腘内动脉、股动脉以及骼股动脉）狭窄的血管内治疗。 | 肾动脉、颈动脉 | 非药物涂层 非覆膜 短支架(长度≤100mm) | 3abddb28-d90a-11e9-953f-fa163e0a8baf | 3abddb28-d90a-11e9-953f-fa163e0a8baf | 血管支架 |  | C02061200101002030890000037 | 02-血管介入治疗类材料 | 06-外周血管介入 | 12-多外周动脉支架 | 支架 | 01-合金 | 002-自膨 | ZIV5-80-10-3.0 | ZIV5-80-10-3.0 |  | 国食药监械（进）字2009第3461506号 | 集采范围内-未中选 | 国家医保耗材27位编码变更、未匹配到医保编码
21d22b44-91ea-11eb-8996-40f2e9990f5b | 库克（中国）医疗贸易有限公司 | 913100006678379763 | 54840ca8-7a6e-11f0-88e5-34735a9d8166 | d0bc57f8-d900-11e9-953f-fa163e0a8baf | 外周血管支架类 | 非下肢动脉支架 | 血管支架 | 5585f746-d461-11e9-953f-fa163e0a8baf | 血管支架 | William Cook Europe ApS（库克欧洲公司） |  | 国食药监械（进）字2009第3461506号 |  | 该产品由支架和放送系统组成。放送系统由头端、放送鞘管、推送器、手柄、金属套管、导管座和接头组成。支架的材料为55%镍-45%钛合金，带有24K黄金标记；放送系统中头端的材料为乙烯树脂（VRT)、硫磺钡及二氧化钛，放送鞘管的材料为聚酰胺（NYNT)和聚四氟乙烯（TNRT),推送器的材料为PEEK（规格597）和带有铂环的尼龙头端，手柄和导管座的材料为丙烯腈丁二烯-苯乙烯，金属套管的材料为304不锈钢，接头的材料为聚碳酸酯。环氧乙烷灭菌，一次性使用。 | 该产品用于外周动脉（颈动脉、骼动脉、肾动脉、腘动脉、腘内动脉、股动脉以及骼股动脉）狭窄的血管内治疗。 | 肾动脉、颈动脉 | 非药物涂层 非覆膜 短支架(长度≤100mm) | 3abdf2ac-d90a-11e9-953f-fa163e0a8baf | 3abdf2ac-d90a-11e9-953f-fa163e0a8baf | 血管支架 |  | C02061200101002030890000137 | 02-血管介入治疗类材料 | 06-外周血管介入 | 12-多外周动脉支架 | 支架 | 01-合金 | 002-自膨 | ZIV6-80-7-2.0 | ZIV6-80-7-2.0 |  | 国食药监械（进）字2009第3461506号 | 集采范围内-未中选 | 国家医保耗材27位编码变更、未匹配到医保编码
21d22b44-91ea-11eb-8996-40f2e9990f5b | 库克（中国）医疗贸易有限公司 | 913100006678379763 | 54840fdd-7a6e-11f0-88e5-34735a9d8166 | d0bc57f8-d900-11e9-953f-fa163e0a8baf | 外周血管支架类 | 非下肢动脉支架 | 血管支架 | 5585f746-d461-11e9-953f-fa163e0a8baf | 血管支架 | William Cook Europe ApS（库克欧洲公司） |  | 国食药监械（进）字2009第3461506号 |  | 该产品由支架和放送系统组成。放送系统由头端、放送鞘管、推送器、手柄、金属套管、导管座和接头组成。支架的材料为55%镍-45%钛合金，带有24K黄金标记；放送系统中头端的材料为乙烯树脂（VRT)、硫磺钡及二氧化钛，放送鞘管的材料为聚酰胺（NYNT)和聚四氟乙烯（TNRT),推送器的材料为PEEK（规格597）和带有铂环的尼龙头端，手柄和导管座的材料为丙烯腈丁二烯-苯乙烯，金属套管的材料为304不锈钢，接头的材料为聚碳酸酯。环氧乙烷灭菌，一次性使用。 | 该产品用于外周动脉（颈动脉、骼动脉、肾动脉、腘动脉、腘内动脉、股动脉以及骼股动脉）狭窄的血管内治疗。 | 肾动脉、颈动脉 | 非药物涂层 非覆膜 短支架(长度≤100mm) | 3abddce9-d90a-11e9-953f-fa163e0a8baf | 3abddce9-d90a-11e9-953f-fa163e0a8baf | 血管支架 |  | C02061200101002030890000084 | 02-血管介入治疗类材料 | 06-外周血管介入 | 12-多外周动脉支架 | 支架 | 01-合金 | 002-自膨 | ZIV6-125-5-2.0 | ZIV6-125-5-2.0 |  | 国食药监械（进）字2009第3461506号 | 集采范围内-未中选 | 国家医保耗材27位编码变更、未匹配到医保编码
21d22b44-91ea-11eb-8996-40f2e9990f5b | 库克（中国）医疗贸易有限公司 | 913100006678379763 | 548410a1-7a6e-11f0-88e5-34735a9d8166 | d0bc57f8-d900-11e9-953f-fa163e0a8baf | 外周血管支架类 | 非下肢动脉支架 | 血管支架 | 5585f746-d461-11e9-953f-fa163e0a8baf | 血管支架 | William Cook Europe ApS（库克欧洲公司） |  | 国食药监械（进）字2009第3461506号 |  | 该产品由支架和放送系统组成。放送系统由头端、放送鞘管、推送器、手柄、金属套管、导管座和接头组成。支架的材料为55%镍-45%钛合金，带有24K黄金标记；放送系统中头端的材料为乙烯树脂（VRT)、硫磺钡及二氧化钛，放送鞘管的材料为聚酰胺（NYNT)和聚四氟乙烯（TNRT),推送器的材料为PEEK（规格597）和带有铂环的尼龙头端，手柄和导管座的材料为丙烯腈丁二烯-苯乙烯，金属套管的材料为304不锈钢，接头的材料为聚碳酸酯。环氧乙烷灭菌，一次性使用。 | 该产品用于外周动脉（颈动脉、骼动脉、肾动脉、腘动脉、腘内动脉、股动脉以及骼股动脉）狭窄的血管内治疗。 | 肾动脉、颈动脉 | 非药物涂层 非覆膜 短支架(长度≤100mm) | 3abe051c-d90a-11e9-953f-fa163e0a8baf | 3abe051c-d90a-11e9-953f-fa163e0a8baf | 血管支架 |  | C02061200101002030890000024 | 02-血管介入治疗类材料 | 06-外周血管介入 | 12-多外周动脉支架 | 支架 | 01-合金 | 002-自膨 | ZIV5-125-7-6.0 | ZIV5-125-7-6.0 |  | 国食药监械（进）字2009第3461506号 | 集采范围内-未中选 | 国家医保耗材27位编码变更、未匹配到医保编码
21d22b44-91ea-11eb-8996-40f2e9990f5b | 库克（中国）医疗贸易有限公司 | 913100006678379763 | 54841164-7a6e-11f0-88e5-34735a9d8166 | d0bc57f8-d900-11e9-953f-fa163e0a8baf | 外周血管支架类 | 非下肢动脉支架 | 血管支架 | 5585f746-d461-11e9-953f-fa163e0a8baf | 血管支架 | William Cook Europe ApS（库克欧洲公司） |  | 国食药监械（进）字2009第3461506号 |  | 该产品由支架和放送系统组成。放送系统由头端、放送鞘管、推送器、手柄、金属套管、导管座和接头组成。支架的材料为55%镍-45%钛合金，带有24K黄金标记；放送系统中头端的材料为乙烯树脂（VRT)、硫磺钡及二氧化钛，放送鞘管的材料为聚酰胺（NYNT)和聚四氟乙烯（TNRT),推送器的材料为PEEK（规格597）和带有铂环的尼龙头端，手柄和导管座的材料为丙烯腈丁二烯-苯乙烯，金属套管的材料为304不锈钢，接头的材料为聚碳酸酯。环氧乙烷灭菌，一次性使用。 | 该产品用于外周动脉（颈动脉、骼动脉、肾动脉、腘动脉、腘内动脉、股动脉以及骼股动脉）狭窄的血管内治疗。 | 肾动脉、颈动脉 | 非药物涂层 非覆膜 短支架(长度≤100mm) | 3abdde54-d90a-11e9-953f-fa163e0a8baf | 3abdde54-d90a-11e9-953f-fa163e0a8baf | 血管支架 |  | C02061200101002030890000114 | 02-血管介入治疗类材料 | 06-外周血管介入 | 12-多外周动脉支架 | 支架 | 01-合金 | 002-自膨 | ZIV6-80-10-8.0 | ZIV6-80-10-8.0 |  | 国食药监械（进）字2009第3461506号 | 集采范围内-未中选 | 国家医保耗材27位编码变更、未匹配到医保编码
21d22b44-91ea-11eb-8996-40f2e9990f5b | 库克（中国）医疗贸易有限公司 | 913100006678379763 | 54841223-7a6e-11f0-88e5-34735a9d8166 | d0bc57f8-d900-11e9-953f-fa163e0a8baf | 外周血管支架类 | 非下肢动脉支架 | 血管支架 | 5585f746-d461-11e9-953f-fa163e0a8baf | 血管支架 | William Cook Europe ApS（库克欧洲公司） |  | 国食药监械（进）字2009第3461506号 |  | 该产品由支架和放送系统组成。放送系统由头端、放送鞘管、推送器、手柄、金属套管、导管座和接头组成。支架的材料为55%镍-45%钛合金，带有24K黄金标记；放送系统中头端的材料为乙烯树脂（VRT)、硫磺钡及二氧化钛，放送鞘管的材料为聚酰胺（NYNT)和聚四氟乙烯（TNRT),推送器的材料为PEEK（规格597）和带有铂环的尼龙头端，手柄和导管座的材料为丙烯腈丁二烯-苯乙烯，金属套管的材料为304不锈钢，接头的材料为聚碳酸酯。环氧乙烷灭菌，一次性使用。 | 该产品用于外周动脉（颈动脉、骼动脉、肾动脉、腘动脉、腘内动脉、股动脉以及骼股动脉）狭窄的血管内治疗。 | 肾动脉、颈动脉 | 非药物涂层 非覆膜 短支架(长度≤100mm) | 3abdf411-d90a-11e9-953f-fa163e0a8baf | 3abdf411-d90a-11e9-953f-fa163e0a8baf | 血管支架 |  | C02061200101002030890000072 | 02-血管介入治疗类材料 | 06-外周血管介入 | 12-多外周动脉支架 | 支架 | 01-合金 | 002-自膨 | ZIV6-125-10-3.0 | ZIV6-125-10-3.0 |  | 国食药监械（进）字2009第3461506号 | 集采范围内-未中选 | 国家医保耗材27位编码变更、未匹配到医保编码
21d22b44-91ea-11eb-8996-40f2e9990f5b | 库克（中国）医疗贸易有限公司 | 913100006678379763 | 548412e1-7a6e-11f0-88e5-34735a9d8166 | d0bc57f8-d900-11e9-953f-fa163e0a8baf | 外周血管支架类 | 非下肢动脉支架 | 血管支架 | 5585f746-d461-11e9-953f-fa163e0a8baf | 血管支架 | William Cook Europe ApS（库克欧洲公司） |  | 国食药监械（进）字2009第3461506号 |  | 该产品由支架和放送系统组成。放送系统由头端、放送鞘管、推送器、手柄、金属套管、导管座和接头组成。支架的材料为55%镍-45%钛合金，带有24K黄金标记；放送系统中头端的材料为乙烯树脂（VRT)、硫磺钡及二氧化钛，放送鞘管的材料为聚酰胺（NYNT)和聚四氟乙烯（TNRT),推送器的材料为PEEK（规格597）和带有铂环的尼龙头端，手柄和导管座的材料为丙烯腈丁二烯-苯乙烯，金属套管的材料为304不锈钢，接头的材料为聚碳酸酯。环氧乙烷灭菌，一次性使用。 | 该产品用于外周动脉（颈动脉、骼动脉、肾动脉、腘动脉、腘内动脉、股动脉以及骼股动脉）狭窄的血管内治疗。 | 肾动脉、颈动脉 | 非药物涂层 非覆膜 短支架(长度≤100mm) | 3abddfb7-d90a-11e9-953f-fa163e0a8baf | 3abddfb7-d90a-11e9-953f-fa163e0a8baf | 血管支架 |  | C02061200101002030890000053 | 02-血管介入治疗类材料 | 06-外周血管介入 | 12-多外周动脉支架 | 支架 | 01-合金 | 002-自膨 | ZIV5-80-6-4.0 | ZIV5-80-6-4.0 |  | 国食药监械（进）字2009第3461506号 | 集采范围内-未中选 | 国家医保耗材27位编码变更、未匹配到医保编码
21d22b44-91ea-11eb-8996-40f2e9990f5b | 库克（中国）医疗贸易有限公司 | 913100006678379763 | 548413a0-7a6e-11f0-88e5-34735a9d8166 | d0bc57f8-d900-11e9-953f-fa163e0a8baf | 外周血管支架类 | 非下肢动脉支架 | 血管支架 | 5585f746-d461-11e9-953f-fa163e0a8baf | 血管支架 | William Cook Europe ApS（库克欧洲公司） |  | 国食药监械（进）字2009第3461506号 |  | 该产品由支架和放送系统组成。放送系统由头端、放送鞘管、推送器、手柄、金属套管、导管座和接头组成。支架的材料为55%镍-45%钛合金，带有24K黄金标记；放送系统中头端的材料为乙烯树脂（VRT)、硫磺钡及二氧化钛，放送鞘管的材料为聚酰胺（NYNT)和聚四氟乙烯（TNRT),推送器的材料为PEEK（规格597）和带有铂环的尼龙头端，手柄和导管座的材料为丙烯腈丁二烯-苯乙烯，金属套管的材料为304不锈钢，接头的材料为聚碳酸酯。环氧乙烷灭菌，一次性使用。 | 该产品用于外周动脉（颈动脉、骼动脉、肾动脉、腘动脉、腘内动脉、股动脉以及骼股动脉）狭窄的血管内治疗。 | 肾动脉、颈动脉 | 非药物涂层 非覆膜 短支架(长度≤100mm) | 3abe00c0-d90a-11e9-953f-fa163e0a8baf | 3abe00c0-d90a-11e9-953f-fa163e0a8baf | 血管支架 |  | C02061200101002030890000040 | 02-血管介入治疗类材料 | 06-外周血管介入 | 12-多外周动脉支架 | 支架 | 01-合金 | 002-自膨 | ZIV5-80-10-8.0 | ZIV5-80-10-8.0 |  | 国食药监械（进）字2009第3461506号 | 集采范围内-未中选 | 国家医保耗材27位编码变更、未匹配到医保编码
21d22b44-91ea-11eb-8996-40f2e9990f5b | 库克（中国）医疗贸易有限公司 | 913100006678379763 | 5484145f-7a6e-11f0-88e5-34735a9d8166 | d0bc57f8-d900-11e9-953f-fa163e0a8baf | 外周血管支架类 | 非下肢动脉支架 | 血管支架 | 5585f746-d461-11e9-953f-fa163e0a8baf | 血管支架 | William Cook Europe ApS（库克欧洲公司） |  | 国食药监械（进）字2009第3461506号 |  | 该产品由支架和放送系统组成。放送系统由头端、放送鞘管、推送器、手柄、金属套管、导管座和接头组成。支架的材料为55%镍-45%钛合金，带有24K黄金标记；放送系统中头端的材料为乙烯树脂（VRT)、硫磺钡及二氧化钛，放送鞘管的材料为聚酰胺（NYNT)和聚四氟乙烯（TNRT),推送器的材料为PEEK（规格597）和带有铂环的尼龙头端，手柄和导管座的材料为丙烯腈丁二烯-苯乙烯，金属套管的材料为304不锈钢，接头的材料为聚碳酸酯。环氧乙烷灭菌，一次性使用。 | 该产品用于外周动脉（颈动脉、骼动脉、肾动脉、腘动脉、腘内动脉、股动脉以及骼股动脉）狭窄的血管内治疗。 | 肾动脉、颈动脉 | 非药物涂层 非覆膜 短支架(长度≤100mm) | 3abde10e-d90a-11e9-953f-fa163e0a8baf | 3abde10e-d90a-11e9-953f-fa163e0a8baf | 血管支架 |  | C02061200101002030890000001 | 02-血管介入治疗类材料 | 06-外周血管介入 | 12-多外周动脉支架 | 支架 | 01-合金 | 002-自膨 | ZIV5-125-10-2.0 | ZIV5-125-10-2.0 |  | 国食药监械（进）字2009第3461506号 | 集采范围内-未中选 | 国家医保耗材27位编码变更、未匹配到医保编码
21d22b44-91ea-11eb-8996-40f2e9990f5b | 库克（中国）医疗贸易有限公司 | 913100006678379763 | 5484151d-7a6e-11f0-88e5-34735a9d8166 | d0bc57f8-d900-11e9-953f-fa163e0a8baf | 外周血管支架类 | 非下肢动脉支架 | 血管支架 | 5585f746-d461-11e9-953f-fa163e0a8baf | 血管支架 | William Cook Europe ApS（库克欧洲公司） |  | 国食药监械（进）字2009第3461506号 |  | 该产品由支架和放送系统组成。放送系统由头端、放送鞘管、推送器、手柄、金属套管、导管座和接头组成。支架的材料为55%镍-45%钛合金，带有24K黄金标记；放送系统中头端的材料为乙烯树脂（VRT)、硫磺钡及二氧化钛，放送鞘管的材料为聚酰胺（NYNT)和聚四氟乙烯（TNRT),推送器的材料为PEEK（规格597）和带有铂环的尼龙头端，手柄和导管座的材料为丙烯腈丁二烯-苯乙烯，金属套管的材料为304不锈钢，接头的材料为聚碳酸酯。环氧乙烷灭菌，一次性使用。 | 该产品用于外周动脉（颈动脉、骼动脉、肾动脉、腘动脉、腘内动脉、股动脉以及骼股动脉）狭窄的血管内治疗。 | 肾动脉、颈动脉 | 非药物涂层 非覆膜 短支架(长度≤100mm) | 3abdf579-d90a-11e9-953f-fa163e0a8baf | 3abdf579-d90a-11e9-953f-fa163e0a8baf | 血管支架 |  | C02061200101002030890000048 | 02-血管介入治疗类材料 | 06-外周血管介入 | 12-多外周动脉支架 | 支架 | 01-合金 | 002-自膨 | ZIV5-80-5-4.0 | ZIV5-80-5-4.0 |  | 国食药监械（进）字2009第3461506号 | 集采范围内-未中选 | 国家医保耗材27位编码变更、未匹配到医保编码
21d22b44-91ea-11eb-8996-40f2e9990f5b | 库克（中国）医疗贸易有限公司 | 913100006678379763 | 548415e1-7a6e-11f0-88e5-34735a9d8166 | d0bc57f8-d900-11e9-953f-fa163e0a8baf | 外周血管支架类 | 非下肢动脉支架 | 血管支架 | 5585f746-d461-11e9-953f-fa163e0a8baf | 血管支架 | William Cook Europe ApS（库克欧洲公司） |  | 国食药监械（进）字2009第3461506号 |  | 该产品由支架和放送系统组成。放送系统由头端、放送鞘管、推送器、手柄、金属套管、导管座和接头组成。支架的材料为55%镍-45%钛合金，带有24K黄金标记；放送系统中头端的材料为乙烯树脂（VRT)、硫磺钡及二氧化钛，放送鞘管的材料为聚酰胺（NYNT)和聚四氟乙烯（TNRT),推送器的材料为PEEK（规格597）和带有铂环的尼龙头端，手柄和导管座的材料为丙烯腈丁二烯-苯乙烯，金属套管的材料为304不锈钢，接头的材料为聚碳酸酯。环氧乙烷灭菌，一次性使用。 | 该产品用于外周动脉（颈动脉、骼动脉、肾动脉、腘动脉、腘内动脉、股动脉以及骼股动脉）狭窄的血管内治疗。 | 肾动脉、颈动脉 | 非药物涂层 非覆膜 短支架(长度≤100mm) | 3abde26e-d90a-11e9-953f-fa163e0a8baf | 3abde26e-d90a-11e9-953f-fa163e0a8baf | 血管支架 |  | C02061200101002030890000042 | 02-血管介入治疗类材料 | 06-外周血管介入 | 12-多外周动脉支架 | 支架 | 01-合金 | 002-自膨 | ZIV5-80-4-3.0 | ZIV5-80-4-3.0 |  | 国食药监械（进）字2009第3461506号 | 集采范围内-未中选 | 国家医保耗材27位编码变更、未匹配到医保编码
21d22b44-91ea-11eb-8996-40f2e9990f5b | 库克（中国）医疗贸易有限公司 | 913100006678379763 | 5484169f-7a6e-11f0-88e5-34735a9d8166 | d0bc57f8-d900-11e9-953f-fa163e0a8baf | 外周血管支架类 | 非下肢动脉支架 | 血管支架 | 5585f746-d461-11e9-953f-fa163e0a8baf | 血管支架 | William Cook Europe ApS（库克欧洲公司） |  | 国食药监械（进）字2009第3461506号 |  | 该产品由支架和放送系统组成。放送系统由头端、放送鞘管、推送器、手柄、金属套管、导管座和接头组成。支架的材料为55%镍-45%钛合金，带有24K黄金标记；放送系统中头端的材料为乙烯树脂（VRT)、硫磺钡及二氧化钛，放送鞘管的材料为聚酰胺（NYNT)和聚四氟乙烯（TNRT),推送器的材料为PEEK（规格597）和带有铂环的尼龙头端，手柄和导管座的材料为丙烯腈丁二烯-苯乙烯，金属套管的材料为304不锈钢，接头的材料为聚碳酸酯。环氧乙烷灭菌，一次性使用。 | 该产品用于外周动脉（颈动脉、骼动脉、肾动脉、腘动脉、腘内动脉、股动脉以及骼股动脉）狭窄的血管内治疗。 | 肾动脉、颈动脉 | 非药物涂层 非覆膜 短支架(长度≤100mm) | 3abe07d3-d90a-11e9-953f-fa163e0a8baf | 3abe07d3-d90a-11e9-953f-fa163e0a8baf | 血管支架 |  | C02061200101002030890000003 | 02-血管介入治疗类材料 | 06-外周血管介入 | 12-多外周动脉支架 | 支架 | 01-合金 | 002-自膨 | ZIV5-125-10-4.0 | ZIV5-125-10-4.0 |  | 国食药监械（进）字2009第3461506号 | 集采范围内-未中选 | 国家医保耗材27位编码变更、未匹配到医保编码
21d22b44-91ea-11eb-8996-40f2e9990f5b | 库克（中国）医疗贸易有限公司 | 913100006678379763 | 548419a4-7a6e-11f0-88e5-34735a9d8166 | d0bc57f8-d900-11e9-953f-fa163e0a8baf | 外周血管支架类 | 非下肢动脉支架 | 血管支架 | 5585f746-d461-11e9-953f-fa163e0a8baf | 血管支架 | William Cook Europe ApS（库克欧洲公司） |  | 国食药监械（进）字2009第3461506号 |  | 该产品由支架和放送系统组成。放送系统由头端、放送鞘管、推送器、手柄、金属套管、导管座和接头组成。支架的材料为55%镍-45%钛合金，带有24K黄金标记；放送系统中头端的材料为乙烯树脂（VRT)、硫磺钡及二氧化钛，放送鞘管的材料为聚酰胺（NYNT)和聚四氟乙烯（TNRT),推送器的材料为PEEK（规格597）和带有铂环的尼龙头端，手柄和导管座的材料为丙烯腈丁二烯-苯乙烯，金属套管的材料为304不锈钢，接头的材料为聚碳酸酯。环氧乙烷灭菌，一次性使用。 | 该产品用于外周动脉（颈动脉、骼动脉、肾动脉、腘动脉、腘内动脉、股动脉以及骼股动脉）狭窄的血管内治疗。 | 肾动脉、颈动脉 | 非药物涂层 非覆膜 短支架(长度≤100mm) | 3abde3cd-d90a-11e9-953f-fa163e0a8baf | 3abde3cd-d90a-11e9-953f-fa163e0a8baf | 血管支架 |  | C02061200101002030890000085 | 02-血管介入治疗类材料 | 06-外周血管介入 | 12-多外周动脉支架 | 支架 | 01-合金 | 002-自膨 | ZIV6-125-5-3.0 | ZIV6-125-5-3.0 |  | 国食药监械（进）字2009第3461506号 | 集采范围内-未中选 | 国家医保耗材27位编码变更、未匹配到医保编码
21d22b44-91ea-11eb-8996-40f2e9990f5b | 库克（中国）医疗贸易有限公司 | 913100006678379763 | 54841a67-7a6e-11f0-88e5-34735a9d8166 | d0bc57f8-d900-11e9-953f-fa163e0a8baf | 外周血管支架类 | 非下肢动脉支架 | 血管支架 | 5585f746-d461-11e9-953f-fa163e0a8baf | 血管支架 | William Cook Europe ApS（库克欧洲公司） |  | 国食药监械（进）字2009第3461506号 |  | 该产品由支架和放送系统组成。放送系统由头端、放送鞘管、推送器、手柄、金属套管、导管座和接头组成。支架的材料为55%镍-45%钛合金，带有24K黄金标记；放送系统中头端的材料为乙烯树脂（VRT)、硫磺钡及二氧化钛，放送鞘管的材料为聚酰胺（NYNT)和聚四氟乙烯（TNRT),推送器的材料为PEEK（规格597）和带有铂环的尼龙头端，手柄和导管座的材料为丙烯腈丁二烯-苯乙烯，金属套管的材料为304不锈钢，接头的材料为聚碳酸酯。环氧乙烷灭菌，一次性使用。 | 该产品用于外周动脉（颈动脉、骼动脉、肾动脉、腘动脉、腘内动脉、股动脉以及骼股动脉）狭窄的血管内治疗。 | 肾动脉、颈动脉 | 非药物涂层 非覆膜 短支架(长度≤100mm) | 3abdf703-d90a-11e9-953f-fa163e0a8baf | 3abdf703-d90a-11e9-953f-fa163e0a8baf | 血管支架 |  | C02061200101002030890000035 | 02-血管介入治疗类材料 | 06-外周血管介入 | 12-多外周动脉支架 | 支架 | 01-合金 | 002-自膨 | ZIV5-125-9-8.0 | ZIV5-125-9-8.0 |  | 国食药监械（进）字2009第3461506号 | 集采范围内-未中选 | 国家医保耗材27位编码变更、未匹配到医保编码
21d22b44-91ea-11eb-8996-40f2e9990f5b | 库克（中国）医疗贸易有限公司 | 913100006678379763 | 54841b26-7a6e-11f0-88e5-34735a9d8166 | d0bc57f8-d900-11e9-953f-fa163e0a8baf | 外周血管支架类 | 非下肢动脉支架 | 血管支架 | 5585f746-d461-11e9-953f-fa163e0a8baf | 血管支架 | William Cook Europe ApS（库克欧洲公司） |  | 国食药监械（进）字2009第3461506号 |  | 该产品由支架和放送系统组成。放送系统由头端、放送鞘管、推送器、手柄、金属套管、导管座和接头组成。支架的材料为55%镍-45%钛合金，带有24K黄金标记；放送系统中头端的材料为乙烯树脂（VRT)、硫磺钡及二氧化钛，放送鞘管的材料为聚酰胺（NYNT)和聚四氟乙烯（TNRT),推送器的材料为PEEK（规格597）和带有铂环的尼龙头端，手柄和导管座的材料为丙烯腈丁二烯-苯乙烯，金属套管的材料为304不锈钢，接头的材料为聚碳酸酯。环氧乙烷灭菌，一次性使用。 | 该产品用于外周动脉（颈动脉、骼动脉、肾动脉、腘动脉、腘内动脉、股动脉以及骼股动脉）狭窄的血管内治疗。 | 肾动脉、颈动脉 | 非药物涂层 非覆膜 短支架(长度≤100mm) | 3abde52f-d90a-11e9-953f-fa163e0a8baf | 3abde52f-d90a-11e9-953f-fa163e0a8baf | 血管支架 |  | C02061200101002030890000144 | 02-血管介入治疗类材料 | 06-外周血管介入 | 12-多外周动脉支架 | 支架 | 01-合金 | 002-自膨 | ZIV6-80-8-3.0 | ZIV6-80-8-3.0 |  | 国食药监械（进）字2009第3461506号 | 集采范围内-未中选 | 国家医保耗材27位编码变更、未匹配到医保编码
21d22b44-91ea-11eb-8996-40f2e9990f5b | 库克（中国）医疗贸易有限公司 | 913100006678379763 | 54841be9-7a6e-11f0-88e5-34735a9d8166 | d0bc57f8-d900-11e9-953f-fa163e0a8baf | 外周血管支架类 | 非下肢动脉支架 | 血管支架 | 5585f746-d461-11e9-953f-fa163e0a8baf | 血管支架 | William Cook Europe ApS（库克欧洲公司） |  | 国食药监械（进）字2009第3461506号 |  | 该产品由支架和放送系统组成。放送系统由头端、放送鞘管、推送器、手柄、金属套管、导管座和接头组成。支架的材料为55%镍-45%钛合金，带有24K黄金标记；放送系统中头端的材料为乙烯树脂（VRT)、硫磺钡及二氧化钛，放送鞘管的材料为聚酰胺（NYNT)和聚四氟乙烯（TNRT),推送器的材料为PEEK（规格597）和带有铂环的尼龙头端，手柄和导管座的材料为丙烯腈丁二烯-苯乙烯，金属套管的材料为304不锈钢，接头的材料为聚碳酸酯。环氧乙烷灭菌，一次性使用。 | 该产品用于外周动脉（颈动脉、骼动脉、肾动脉、腘动脉、腘内动脉、股动脉以及骼股动脉）狭窄的血管内治疗。 | 肾动脉、颈动脉 | 非药物涂层 非覆膜 短支架(长度≤100mm) | 3abe0238-d90a-11e9-953f-fa163e0a8baf | 3abe0238-d90a-11e9-953f-fa163e0a8baf | 血管支架 |  | C02061200101002030890000131 | 02-血管介入治疗类材料 | 06-外周血管介入 | 12-多外周动脉支架 | 支架 | 01-合金 | 002-自膨 | ZIV6-80-6-2.0 | ZIV6-80-6-2.0 |  | 国食药监械（进）字2009第3461506号 | 集采范围内-未中选 | 国家医保耗材27位编码变更、未匹配到医保编码
21d22b44-91ea-11eb-8996-40f2e9990f5b | 库克（中国）医疗贸易有限公司 | 913100006678379763 | 54841ca8-7a6e-11f0-88e5-34735a9d8166 | d0bc57f8-d900-11e9-953f-fa163e0a8baf | 外周血管支架类 | 非下肢动脉支架 | 血管支架 | 5585f746-d461-11e9-953f-fa163e0a8baf | 血管支架 | William Cook Europe ApS（库克欧洲公司） |  | 国食药监械（进）字2009第3461506号 |  | 该产品由支架和放送系统组成。放送系统由头端、放送鞘管、推送器、手柄、金属套管、导管座和接头组成。支架的材料为55%镍-45%钛合金，带有24K黄金标记；放送系统中头端的材料为乙烯树脂（VRT)、硫磺钡及二氧化钛，放送鞘管的材料为聚酰胺（NYNT)和聚四氟乙烯（TNRT),推送器的材料为PEEK（规格597）和带有铂环的尼龙头端，手柄和导管座的材料为丙烯腈丁二烯-苯乙烯，金属套管的材料为304不锈钢，接头的材料为聚碳酸酯。环氧乙烷灭菌，一次性使用。 | 该产品用于外周动脉（颈动脉、骼动脉、肾动脉、腘动脉、腘内动脉、股动脉以及骼股动脉）狭窄的血管内治疗。 | 肾动脉、颈动脉 | 非药物涂层 非覆膜 短支架(长度≤100mm) | 3abde68b-d90a-11e9-953f-fa163e0a8baf | 3abde68b-d90a-11e9-953f-fa163e0a8baf | 血管支架 |  | C02061200101002030890000033 | 02-血管介入治疗类材料 | 06-外周血管介入 | 12-多外周动脉支架 | 支架 | 01-合金 | 002-自膨 | ZIV5-125-9-4.0 | ZIV5-125-9-4.0 |  | 国食药监械（进）字2009第3461506号 | 集采范围内-未中选 | 国家医保耗材27位编码变更、未匹配到医保编码
21d22b44-91ea-11eb-8996-40f2e9990f5b | 库克（中国）医疗贸易有限公司 | 913100006678379763 | 54841d6b-7a6e-11f0-88e5-34735a9d8166 | d0bc57f8-d900-11e9-953f-fa163e0a8baf | 外周血管支架类 | 非下肢动脉支架 | 血管支架 | 5585f746-d461-11e9-953f-fa163e0a8baf | 血管支架 | William Cook Europe ApS（库克欧洲公司） |  | 国食药监械（进）字2009第3461506号 |  | 该产品由支架和放送系统组成。放送系统由头端、放送鞘管、推送器、手柄、金属套管、导管座和接头组成。支架的材料为55%镍-45%钛合金，带有24K黄金标记；放送系统中头端的材料为乙烯树脂（VRT)、硫磺钡及二氧化钛，放送鞘管的材料为聚酰胺（NYNT)和聚四氟乙烯（TNRT),推送器的材料为PEEK（规格597）和带有铂环的尼龙头端，手柄和导管座的材料为丙烯腈丁二烯-苯乙烯，金属套管的材料为304不锈钢，接头的材料为聚碳酸酯。环氧乙烷灭菌，一次性使用。 | 该产品用于外周动脉（颈动脉、骼动脉、肾动脉、腘动脉、腘内动脉、股动脉以及骼股动脉）狭窄的血管内治疗。 | 肾动脉、颈动脉 | 非药物涂层 非覆膜 短支架(长度≤100mm) | 3abdf893-d90a-11e9-953f-fa163e0a8baf | 3abdf893-d90a-11e9-953f-fa163e0a8baf | 血管支架 |  | C02061200101002030890000020 | 02-血管介入治疗类材料 | 06-外周血管介入 | 12-多外周动脉支架 | 支架 | 01-合金 | 002-自膨 | ZIV5-125-6-8.0 | ZIV5-125-6-8.0 |  | 国食药监械（进）字2009第3461506号 | 集采范围内-未中选 | 国家医保耗材27位编码变更、未匹配到医保编码
21d22b44-91ea-11eb-8996-40f2e9990f5b | 库克（中国）医疗贸易有限公司 | 913100006678379763 | 54841e2f-7a6e-11f0-88e5-34735a9d8166 | d0bc57f8-d900-11e9-953f-fa163e0a8baf | 外周血管支架类 | 非下肢动脉支架 | 血管支架 | 5585f746-d461-11e9-953f-fa163e0a8baf | 血管支架 | William Cook Europe ApS（库克欧洲公司） |  | 国食药监械（进）字2009第3461506号 |  | 该产品由支架和放送系统组成。放送系统由头端、放送鞘管、推送器、手柄、金属套管、导管座和接头组成。支架的材料为55%镍-45%钛合金，带有24K黄金标记；放送系统中头端的材料为乙烯树脂（VRT)、硫磺钡及二氧化钛，放送鞘管的材料为聚酰胺（NYNT)和聚四氟乙烯（TNRT),推送器的材料为PEEK（规格597）和带有铂环的尼龙头端，手柄和导管座的材料为丙烯腈丁二烯-苯乙烯，金属套管的材料为304不锈钢，接头的材料为聚碳酸酯。环氧乙烷灭菌，一次性使用。 | 该产品用于外周动脉（颈动脉、骼动脉、肾动脉、腘动脉、腘内动脉、股动脉以及骼股动脉）狭窄的血管内治疗。 | 肾动脉、颈动脉 | 非药物涂层 非覆膜 短支架(长度≤100mm) | 3abde7f1-d90a-11e9-953f-fa163e0a8baf | 3abde7f1-d90a-11e9-953f-fa163e0a8baf | 血管支架 |  | C02061200101002030890000010 | 02-血管介入治疗类材料 | 06-外周血管介入 | 12-多外周动脉支架 | 支架 | 01-合金 | 002-自膨 | ZIV5-125-4-8.0 | ZIV5-125-4-8.0 |  | 国食药监械（进）字2009第3461506号 | 集采范围内-未中选 | 国家医保耗材27位编码变更、未匹配到医保编码
21d22b44-91ea-11eb-8996-40f2e9990f5b | 库克（中国）医疗贸易有限公司 | 913100006678379763 | 54841eee-7a6e-11f0-88e5-34735a9d8166 | d0bc57f8-d900-11e9-953f-fa163e0a8baf | 外周血管支架类 | 非下肢动脉支架 | 血管支架 | 5585f746-d461-11e9-953f-fa163e0a8baf | 血管支架 | William Cook Europe ApS（库克欧洲公司） |  | 国食药监械（进）字2009第3461506号 |  | 该产品由支架和放送系统组成。放送系统由头端、放送鞘管、推送器、手柄、金属套管、导管座和接头组成。支架的材料为55%镍-45%钛合金，带有24K黄金标记；放送系统中头端的材料为乙烯树脂（VRT)、硫磺钡及二氧化钛，放送鞘管的材料为聚酰胺（NYNT)和聚四氟乙烯（TNRT),推送器的材料为PEEK（规格597）和带有铂环的尼龙头端，手柄和导管座的材料为丙烯腈丁二烯-苯乙烯，金属套管的材料为304不锈钢，接头的材料为聚碳酸酯。环氧乙烷灭菌，一次性使用。 | 该产品用于外周动脉（颈动脉、骼动脉、肾动脉、腘动脉、腘内动脉、股动脉以及骼股动脉）狭窄的血管内治疗。 | 肾动脉、颈动脉 | 非药物涂层 非覆膜 短支架(长度≤100mm) | 3abe0676-d90a-11e9-953f-fa163e0a8baf | 3abe0676-d90a-11e9-953f-fa163e0a8baf | 血管支架 |  | C02061200101002030890000062 | 02-血管介入治疗类材料 | 06-外周血管介入 | 12-多外周动脉支架 | 支架 | 01-合金 | 002-自膨 | ZIV5-80-8-3.0 | ZIV5-80-8-3.0 |  | 国食药监械（进）字2009第3461506号 | 集采范围内-未中选 | 国家医保耗材27位编码变更、未匹配到医保编码
21d22b44-91ea-11eb-8996-40f2e9990f5b | 库克（中国）医疗贸易有限公司 | 913100006678379763 | 54841fb1-7a6e-11f0-88e5-34735a9d8166 | d0bc57f8-d900-11e9-953f-fa163e0a8baf | 外周血管支架类 | 非下肢动脉支架 | 血管支架 | 5585f746-d461-11e9-953f-fa163e0a8baf | 血管支架 | William Cook Europe ApS（库克欧洲公司） |  | 国食药监械（进）字2009第3461506号 |  | 该产品由支架和放送系统组成。放送系统由头端、放送鞘管、推送器、手柄、金属套管、导管座和接头组成。支架的材料为55%镍-45%钛合金，带有24K黄金标记；放送系统中头端的材料为乙烯树脂（VRT)、硫磺钡及二氧化钛，放送鞘管的材料为聚酰胺（NYNT)和聚四氟乙烯（TNRT),推送器的材料为PEEK（规格597）和带有铂环的尼龙头端，手柄和导管座的材料为丙烯腈丁二烯-苯乙烯，金属套管的材料为304不锈钢，接头的材料为聚碳酸酯。环氧乙烷灭菌，一次性使用。 | 该产品用于外周动脉（颈动脉、骼动脉、肾动脉、腘动脉、腘内动脉、股动脉以及骼股动脉）狭窄的血管内治疗。 | 肾动脉、颈动脉 | 非药物涂层 非覆膜 短支架(长度≤100mm) | 3abdeb6c-d90a-11e9-953f-fa163e0a8baf | 3abdeb6c-d90a-11e9-953f-fa163e0a8baf | 血管支架 |  | C02061200101002030890000115 | 02-血管介入治疗类材料 | 06-外周血管介入 | 12-多外周动脉支架 | 支架 | 01-合金 | 002-自膨 | ZIV6-80-12-3.0 | ZIV6-80-12-3.0 |  | 国食药监械（进）字2009第3461506号 | 集采范围内-未中选 | 国家医保耗材27位编码变更、未匹配到医保编码
21d22b44-91ea-11eb-8996-40f2e9990f5b | 库克（中国）医疗贸易有限公司 | 913100006678379763 | 54842075-7a6e-11f0-88e5-34735a9d8166 | d0bc57f8-d900-11e9-953f-fa163e0a8baf | 外周血管支架类 | 非下肢动脉支架 | 血管支架 | 5585f746-d461-11e9-953f-fa163e0a8baf | 血管支架 | William Cook Europe ApS（库克欧洲公司） |  | 国食药监械（进）字2009第3461506号 |  | 该产品由支架和放送系统组成。放送系统由头端、放送鞘管、推送器、手柄、金属套管、导管座和接头组成。支架的材料为55%镍-45%钛合金，带有24K黄金标记；放送系统中头端的材料为乙烯树脂（VRT)、硫磺钡及二氧化钛，放送鞘管的材料为聚酰胺（NYNT)和聚四氟乙烯（TNRT),推送器的材料为PEEK（规格597）和带有铂环的尼龙头端，手柄和导管座的材料为丙烯腈丁二烯-苯乙烯，金属套管的材料为304不锈钢，接头的材料为聚碳酸酯。环氧乙烷灭菌，一次性使用。 | 该产品用于外周动脉（颈动脉、骼动脉、肾动脉、腘动脉、腘内动脉、股动脉以及骼股动脉）狭窄的血管内治疗。 | 肾动脉、颈动脉 | 非药物涂层 非覆膜 短支架(长度≤100mm) | 3abdf9f7-d90a-11e9-953f-fa163e0a8baf | 3abdf9f7-d90a-11e9-953f-fa163e0a8baf | 血管支架 |  | C02061200101002030890000005 | 02-血管介入治疗类材料 | 06-外周血管介入 | 12-多外周动脉支架 | 支架 | 01-合金 | 002-自膨 | ZIV5-125-10-7.0 | ZIV5-125-10-7.0 |  | 国食药监械（进）字2009第3461506号 | 集采范围内-未中选 | 国家医保耗材27位编码变更、未匹配到医保编码
21d22b44-91ea-11eb-8996-40f2e9990f5b | 库克（中国）医疗贸易有限公司 | 913100006678379763 | 548423db-7a6e-11f0-88e5-34735a9d8166 | d0bc57f8-d900-11e9-953f-fa163e0a8baf | 外周血管支架类 | 非下肢动脉支架 | 血管支架 | 5585f746-d461-11e9-953f-fa163e0a8baf | 血管支架 | William Cook Europe ApS（库克欧洲公司） |  | 国食药监械（进）字2009第3461506号 |  | 该产品由支架和放送系统组成。放送系统由头端、放送鞘管、推送器、手柄、金属套管、导管座和接头组成。支架的材料为55%镍-45%钛合金，带有24K黄金标记；放送系统中头端的材料为乙烯树脂（VRT)、硫磺钡及二氧化钛，放送鞘管的材料为聚酰胺（NYNT)和聚四氟乙烯（TNRT),推送器的材料为PEEK（规格597）和带有铂环的尼龙头端，手柄和导管座的材料为丙烯腈丁二烯-苯乙烯，金属套管的材料为304不锈钢，接头的材料为聚碳酸酯。环氧乙烷灭菌，一次性使用。 | 该产品用于外周动脉（颈动脉、骼动脉、肾动脉、腘动脉、腘内动脉、股动脉以及骼股动脉）狭窄的血管内治疗。 | 肾动脉、颈动脉 | 非药物涂层 非覆膜 短支架(长度≤100mm) | 3abded0f-d90a-11e9-953f-fa163e0a8baf | 3abded0f-d90a-11e9-953f-fa163e0a8baf | 血管支架 |  | C02061200101002030890000111 | 02-血管介入治疗类材料 | 06-外周血管介入 | 12-多外周动脉支架 | 支架 | 01-合金 | 002-自膨 | ZIV6-80-10-4.0 | ZIV6-80-10-4.0 |  | 国食药监械（进）字2009第3461506号 | 集采范围内-未中选 | 国家医保耗材27位编码变更、未匹配到医保编码
21d22b44-91ea-11eb-8996-40f2e9990f5b | 库克（中国）医疗贸易有限公司 | 913100006678379763 | 54842499-7a6e-11f0-88e5-34735a9d8166 | d0bc57f8-d900-11e9-953f-fa163e0a8baf | 外周血管支架类 | 非下肢动脉支架 | 血管支架 | 5585f746-d461-11e9-953f-fa163e0a8baf | 血管支架 | William Cook Europe ApS（库克欧洲公司） |  | 国食药监械（进）字2009第3461506号 |  | 该产品由支架和放送系统组成。放送系统由头端、放送鞘管、推送器、手柄、金属套管、导管座和接头组成。支架的材料为55%镍-45%钛合金，带有24K黄金标记；放送系统中头端的材料为乙烯树脂（VRT)、硫磺钡及二氧化钛，放送鞘管的材料为聚酰胺（NYNT)和聚四氟乙烯（TNRT),推送器的材料为PEEK（规格597）和带有铂环的尼龙头端，手柄和导管座的材料为丙烯腈丁二烯-苯乙烯，金属套管的材料为304不锈钢，接头的材料为聚碳酸酯。环氧乙烷灭菌，一次性使用。 | 该产品用于外周动脉（颈动脉、骼动脉、肾动脉、腘动脉、腘内动脉、股动脉以及骼股动脉）狭窄的血管内治疗。 | 肾动脉、颈动脉 | 非药物涂层 非覆膜 短支架(长度≤100mm) | 3abe03d2-d90a-11e9-953f-fa163e0a8baf | 3abe03d2-d90a-11e9-953f-fa163e0a8baf | 血管支架 |  | C02061200101002030890000064 | 02-血管介入治疗类材料 | 06-外周血管介入 | 12-多外周动脉支架 | 支架 | 01-合金 | 002-自膨 | ZIV5-80-8-6.0 | ZIV5-80-8-6.0 |  | 国食药监械（进）字2009第3461506号 | 集采范围内-未中选 | 国家医保耗材27位编码变更、未匹配到医保编码
21d22b44-91ea-11eb-8996-40f2e9990f5b | 库克（中国）医疗贸易有限公司 | 913100006678379763 | 5484255d-7a6e-11f0-88e5-34735a9d8166 | d0bc57f8-d900-11e9-953f-fa163e0a8baf | 外周血管支架类 | 非下肢动脉支架 | 血管支架 | 5585f746-d461-11e9-953f-fa163e0a8baf | 血管支架 | William Cook Europe ApS（库克欧洲公司） |  | 国食药监械（进）字2009第3461506号 |  | 该产品由支架和放送系统组成。放送系统由头端、放送鞘管、推送器、手柄、金属套管、导管座和接头组成。支架的材料为55%镍-45%钛合金，带有24K黄金标记；放送系统中头端的材料为乙烯树脂（VRT)、硫磺钡及二氧化钛，放送鞘管的材料为聚酰胺（NYNT)和聚四氟乙烯（TNRT),推送器的材料为PEEK（规格597）和带有铂环的尼龙头端，手柄和导管座的材料为丙烯腈丁二烯-苯乙烯，金属套管的材料为304不锈钢，接头的材料为聚碳酸酯。环氧乙烷灭菌，一次性使用。 | 该产品用于外周动脉（颈动脉、骼动脉、肾动脉、腘动脉、腘内动脉、股动脉以及骼股动脉）狭窄的血管内治疗。 | 肾动脉、颈动脉 | 非药物涂层 非覆膜 短支架(长度≤100mm) | 3abdee78-d90a-11e9-953f-fa163e0a8baf | 3abdee78-d90a-11e9-953f-fa163e0a8baf | 血管支架 |  | C02061200101002030890000016 | 02-血管介入治疗类材料 | 06-外周血管介入 | 12-多外周动脉支架 | 支架 | 01-合金 | 002-自膨 | ZIV5-125-6-2.0 | ZIV5-125-6-2.0 |  | 国食药监械（进）字2009第3461506号 | 集采范围内-未中选 | 国家医保耗材27位编码变更、未匹配到医保编码
21d22b44-91ea-11eb-8996-40f2e9990f5b | 库克（中国）医疗贸易有限公司 | 913100006678379763 | 5484261b-7a6e-11f0-88e5-34735a9d8166 | d0bc57f8-d900-11e9-953f-fa163e0a8baf | 外周血管支架类 | 非下肢动脉支架 | 血管支架 | 5585f746-d461-11e9-953f-fa163e0a8baf | 血管支架 | William Cook Europe ApS（库克欧洲公司） |  | 国食药监械（进）字2009第3461506号 |  | 该产品由支架和放送系统组成。放送系统由头端、放送鞘管、推送器、手柄、金属套管、导管座和接头组成。支架的材料为55%镍-45%钛合金，带有24K黄金标记；放送系统中头端的材料为乙烯树脂（VRT)、硫磺钡及二氧化钛，放送鞘管的材料为聚酰胺（NYNT)和聚四氟乙烯（TNRT),推送器的材料为PEEK（规格597）和带有铂环的尼龙头端，手柄和导管座的材料为丙烯腈丁二烯-苯乙烯，金属套管的材料为304不锈钢，接头的材料为聚碳酸酯。环氧乙烷灭菌，一次性使用。 | 该产品用于外周动脉（颈动脉、骼动脉、肾动脉、腘动脉、腘内动脉、股动脉以及骼股动脉）狭窄的血管内治疗。 | 肾动脉、颈动脉 | 非药物涂层 非覆膜 短支架(长度≤100mm) | 3abdfb6f-d90a-11e9-953f-fa163e0a8baf | 3abdfb6f-d90a-11e9-953f-fa163e0a8baf | 血管支架 |  | C02061200101002030890000074 | 02-血管介入治疗类材料 | 06-外周血管介入 | 12-多外周动脉支架 | 支架 | 01-合金 | 002-自膨 | ZIV6-125-10-6.0 | ZIV6-125-10-6.0 |  | 国食药监械（进）字2009第3461506号 | 集采范围内-未中选 | 国家医保耗材27位编码变更、未匹配到医保编码
21d22b44-91ea-11eb-8996-40f2e9990f5b | 库克（中国）医疗贸易有限公司 | 913100006678379763 | 548426df-7a6e-11f0-88e5-34735a9d8166 | d0bc57f8-d900-11e9-953f-fa163e0a8baf | 外周血管支架类 | 非下肢动脉支架 | 血管支架 | 5585f746-d461-11e9-953f-fa163e0a8baf | 血管支架 | William Cook Europe ApS（库克欧洲公司） |  | 国食药监械（进）字2009第3461506号 |  | 该产品由支架和放送系统组成。放送系统由头端、放送鞘管、推送器、手柄、金属套管、导管座和接头组成。支架的材料为55%镍-45%钛合金，带有24K黄金标记；放送系统中头端的材料为乙烯树脂（VRT)、硫磺钡及二氧化钛，放送鞘管的材料为聚酰胺（NYNT)和聚四氟乙烯（TNRT),推送器的材料为PEEK（规格597）和带有铂环的尼龙头端，手柄和导管座的材料为丙烯腈丁二烯-苯乙烯，金属套管的材料为304不锈钢，接头的材料为聚碳酸酯。环氧乙烷灭菌，一次性使用。 | 该产品用于外周动脉（颈动脉、骼动脉、肾动脉、腘动脉、腘内动脉、股动脉以及骼股动脉）狭窄的血管内治疗。 | 肾动脉、颈动脉 | 非药物涂层 非覆膜 短支架(长度≤100mm) | 3abe0a5f-d90a-11e9-953f-fa163e0a8baf | 3abe0a5f-d90a-11e9-953f-fa163e0a8baf | 血管支架 |  | C02061200101002030890000054 | 02-血管介入治疗类材料 | 06-外周血管介入 | 12-多外周动脉支架 | 支架 | 01-合金 | 002-自膨 | ZIV5-80-6-6.0 | ZIV5-80-6-6.0 |  | 国食药监械（进）字2009第3461506号 | 集采范围内-未中选 | 国家医保耗材27位编码变更、未匹配到医保编码
21d22b44-91ea-11eb-8996-40f2e9990f5b | 库克（中国）医疗贸易有限公司 | 913100006678379763 | 5484279d-7a6e-11f0-88e5-34735a9d8166 | d0bc57f8-d900-11e9-953f-fa163e0a8baf | 外周血管支架类 | 非下肢动脉支架 | 血管支架 | 5585f746-d461-11e9-953f-fa163e0a8baf | 血管支架 | William Cook Europe ApS（库克欧洲公司） |  | 国食药监械（进）字2009第3461506号 |  | 该产品由支架和放送系统组成。放送系统由头端、放送鞘管、推送器、手柄、金属套管、导管座和接头组成。支架的材料为55%镍-45%钛合金，带有24K黄金标记；放送系统中头端的材料为乙烯树脂（VRT)、硫磺钡及二氧化钛，放送鞘管的材料为聚酰胺（NYNT)和聚四氟乙烯（TNRT),推送器的材料为PEEK（规格597）和带有铂环的尼龙头端，手柄和导管座的材料为丙烯腈丁二烯-苯乙烯，金属套管的材料为304不锈钢，接头的材料为聚碳酸酯。环氧乙烷灭菌，一次性使用。 | 该产品用于外周动脉（颈动脉、骼动脉、肾动脉、腘动脉、腘内动脉、股动脉以及骼股动脉）狭窄的血管内治疗。 | 肾动脉、颈动脉 | 非药物涂层 非覆膜 短支架(长度≤100mm) | 3abe0b9c-d90a-11e9-953f-fa163e0a8baf | 3abe0b9c-d90a-11e9-953f-fa163e0a8baf | 血管支架 |  | C02061200101002030890000046 | 02-血管介入治疗类材料 | 06-外周血管介入 | 12-多外周动脉支架 | 支架 | 01-合金 | 002-自膨 | ZIV5-80-5-2.0 | ZIV5-80-5-2.0 |  | 国食药监械（进）字2009第3461506号 | 集采范围内-未中选 | 国家医保耗材27位编码变更、未匹配到医保编码
21d22b44-91ea-11eb-8996-40f2e9990f5b | 库克（中国）医疗贸易有限公司 | 913100006678379763 | 5484285c-7a6e-11f0-88e5-34735a9d8166 | d0bc57f8-d900-11e9-953f-fa163e0a8baf | 外周血管支架类 | 非下肢动脉支架 | 血管支架 | 5585f746-d461-11e9-953f-fa163e0a8baf | 血管支架 | William Cook Europe ApS（库克欧洲公司） |  | 国食药监械（进）字2009第3461506号 |  | 该产品由支架和放送系统组成。放送系统由头端、放送鞘管、推送器、手柄、金属套管、导管座和接头组成。支架的材料为55%镍-45%钛合金，带有24K黄金标记；放送系统中头端的材料为乙烯树脂（VRT)、硫磺钡及二氧化钛，放送鞘管的材料为聚酰胺（NYNT)和聚四氟乙烯（TNRT),推送器的材料为PEEK（规格597）和带有铂环的尼龙头端，手柄和导管座的材料为丙烯腈丁二烯-苯乙烯，金属套管的材料为304不锈钢，接头的材料为聚碳酸酯。环氧乙烷灭菌，一次性使用。 | 该产品用于外周动脉（颈动脉、骼动脉、肾动脉、腘动脉、腘内动脉、股动脉以及骼股动脉）狭窄的血管内治疗。 | 肾动脉、颈动脉 | 非药物涂层 非覆膜 短支架(长度≤100mm) | 3abe0ce9-d90a-11e9-953f-fa163e0a8baf | 3abe0ce9-d90a-11e9-953f-fa163e0a8baf | 血管支架 |  | C02061200101002030890000004 | 02-血管介入治疗类材料 | 06-外周血管介入 | 12-多外周动脉支架 | 支架 | 01-合金 | 002-自膨 | ZIV5-125-10-6.0 | ZIV5-125-10-6.0 |  | 国食药监械（进）字2009第3461506号 | 集采范围内-未中选 | 国家医保耗材27位编码变更、未匹配到医保编码
21d22b44-91ea-11eb-8996-40f2e9990f5b | 库克（中国）医疗贸易有限公司 | 913100006678379763 | 54842920-7a6e-11f0-88e5-34735a9d8166 | d0bc57f8-d900-11e9-953f-fa163e0a8baf | 外周血管支架类 | 非下肢动脉支架 | 血管支架 | 5585f746-d461-11e9-953f-fa163e0a8baf | 血管支架 | William Cook Europe ApS（库克欧洲公司） |  | 国食药监械（进）字2009第3461506号 |  | 该产品由支架和放送系统组成。放送系统由头端、放送鞘管、推送器、手柄、金属套管、导管座和接头组成。支架的材料为55%镍-45%钛合金，带有24K黄金标记；放送系统中头端的材料为乙烯树脂（VRT)、硫磺钡及二氧化钛，放送鞘管的材料为聚酰胺（NYNT)和聚四氟乙烯（TNRT),推送器的材料为PEEK（规格597）和带有铂环的尼龙头端，手柄和导管座的材料为丙烯腈丁二烯-苯乙烯，金属套管的材料为304不锈钢，接头的材料为聚碳酸酯。环氧乙烷灭菌，一次性使用。 | 该产品用于外周动脉（颈动脉、骼动脉、肾动脉、腘动脉、腘内动脉、股动脉以及骼股动脉）狭窄的血管内治疗。 | 肾动脉、颈动脉 | 非药物涂层 非覆膜 短支架(长度≤100mm) | 3abe0e22-d90a-11e9-953f-fa163e0a8baf | 3abe0e22-d90a-11e9-953f-fa163e0a8baf | 血管支架 |  | C02061200101002030890000103 | 02-血管介入治疗类材料 | 06-外周血管介入 | 12-多外周动脉支架 | 支架 | 01-合金 | 002-自膨 | ZIV6-125-8-8.0 | ZIV6-125-8-8.0 |  | 国食药监械（进）字2009第3461506号 | 集采范围内-未中选 | 国家医保耗材27位编码变更、未匹配到医保编码
21d22b44-91ea-11eb-8996-40f2e9990f5b | 库克（中国）医疗贸易有限公司 | 913100006678379763 | 548429e3-7a6e-11f0-88e5-34735a9d8166 | d0bc57f8-d900-11e9-953f-fa163e0a8baf | 外周血管支架类 | 非下肢动脉支架 | 血管支架 | 5585f746-d461-11e9-953f-fa163e0a8baf | 血管支架 | William Cook Europe ApS（库克欧洲公司） |  | 国食药监械（进）字2009第3461506号 |  | 该产品由支架和放送系统组成。放送系统由头端、放送鞘管、推送器、手柄、金属套管、导管座和接头组成。支架的材料为55%镍-45%钛合金，带有24K黄金标记；放送系统中头端的材料为乙烯树脂（VRT)、硫磺钡及二氧化钛，放送鞘管的材料为聚酰胺（NYNT)和聚四氟乙烯（TNRT),推送器的材料为PEEK（规格597）和带有铂环的尼龙头端，手柄和导管座的材料为丙烯腈丁二烯-苯乙烯，金属套管的材料为304不锈钢，接头的材料为聚碳酸酯。环氧乙烷灭菌，一次性使用。 | 该产品用于外周动脉（颈动脉、骼动脉、肾动脉、腘动脉、腘内动脉、股动脉以及骼股动脉）狭窄的血管内治疗。 | 肾动脉、颈动脉 | 非药物涂层 非覆膜 短支架(长度≤100mm) | 3abe0f5e-d90a-11e9-953f-fa163e0a8baf | 3abe0f5e-d90a-11e9-953f-fa163e0a8baf | 血管支架 |  | C02061200101002030890000079 | 02-血管介入治疗类材料 | 06-外周血管介入 | 12-多外周动脉支架 | 支架 | 01-合金 | 002-自膨 | ZIV6-125-12-8.0 | ZIV6-125-12-8.0 |  | 国食药监械（进）字2009第3461506号 | 集采范围内-未中选 | 国家医保耗材27位编码变更、未匹配到医保编码
21d22b44-91ea-11eb-8996-40f2e9990f5b | 库克（中国）医疗贸易有限公司 | 913100006678379763 | 54842a9d-7a6e-11f0-88e5-34735a9d8166 | d0bc57f8-d900-11e9-953f-fa163e0a8baf | 外周血管支架类 | 非下肢动脉支架 | 血管支架 | 5585f746-d461-11e9-953f-fa163e0a8baf | 血管支架 | William Cook Europe ApS（库克欧洲公司） |  | 国食药监械（进）字2009第3461506号 |  | 该产品由支架和放送系统组成。放送系统由头端、放送鞘管、推送器、手柄、金属套管、导管座和接头组成。支架的材料为55%镍-45%钛合金，带有24K黄金标记；放送系统中头端的材料为乙烯树脂（VRT)、硫磺钡及二氧化钛，放送鞘管的材料为聚酰胺（NYNT)和聚四氟乙烯（TNRT),推送器的材料为PEEK（规格597）和带有铂环的尼龙头端，手柄和导管座的材料为丙烯腈丁二烯-苯乙烯，金属套管的材料为304不锈钢，接头的材料为聚碳酸酯。环氧乙烷灭菌，一次性使用。 | 该产品用于外周动脉（颈动脉、骼动脉、肾动脉、腘动脉、腘内动脉、股动脉以及骼股动脉）狭窄的血管内治疗。 | 肾动脉、颈动脉 | 非药物涂层 非覆膜 短支架(长度≤100mm) | 3abe1094-d90a-11e9-953f-fa163e0a8baf | 3abe1094-d90a-11e9-953f-fa163e0a8baf | 血管支架 |  | C02061200101002030890000066 | 02-血管介入治疗类材料 | 06-外周血管介入 | 12-多外周动脉支架 | 支架 | 01-合金 | 002-自膨 | ZIV5-80-9-2.0 | ZIV5-80-9-2.0 |  | 国食药监械（进）字2009第3461506号 | 集采范围内-未中选 | 国家医保耗材27位编码变更、未匹配到医保编码
21d22b44-91ea-11eb-8996-40f2e9990f5b | 库克（中国）医疗贸易有限公司 | 913100006678379763 | 54842b6a-7a6e-11f0-88e5-34735a9d8166 | d0bc57f8-d900-11e9-953f-fa163e0a8baf | 外周血管支架类 | 非下肢动脉支架 | 血管支架 | 5585f746-d461-11e9-953f-fa163e0a8baf | 血管支架 | William Cook Europe ApS（库克欧洲公司） |  | 国食药监械（进）字2009第3461506号 |  | 该产品由支架和放送系统组成。放送系统由头端、放送鞘管、推送器、手柄、金属套管、导管座和接头组成。支架的材料为55%镍-45%钛合金，带有24K黄金标记；放送系统中头端的材料为乙烯树脂（VRT)、硫磺钡及二氧化钛，放送鞘管的材料为聚酰胺（NYNT)和聚四氟乙烯（TNRT),推送器的材料为PEEK（规格597）和带有铂环的尼龙头端，手柄和导管座的材料为丙烯腈丁二烯-苯乙烯，金属套管的材料为304不锈钢，接头的材料为聚碳酸酯。环氧乙烷灭菌，一次性使用。 | 该产品用于外周动脉（颈动脉、骼动脉、肾动脉、腘动脉、腘内动脉、股动脉以及骼股动脉）狭窄的血管内治疗。 | 肾动脉、颈动脉 | 非药物涂层 非覆膜 短支架(长度≤100mm) | 3abe136c-d90a-11e9-953f-fa163e0a8baf | 3abe136c-d90a-11e9-953f-fa163e0a8baf | 血管支架 |  | C02061200101002030890000145 | 02-血管介入治疗类材料 | 06-外周血管介入 | 12-多外周动脉支架 | 支架 | 01-合金 | 002-自膨 | ZIV6-80-8-4.0 | ZIV6-80-8-4.0 |  | 国食药监械（进）字2009第3461506号 | 集采范围内-未中选 | 国家医保耗材27位编码变更、未匹配到医保编码
21d22b44-91ea-11eb-8996-40f2e9990f5b | 库克（中国）医疗贸易有限公司 | 913100006678379763 | 54842e8c-7a6e-11f0-88e5-34735a9d8166 | d0bc57f8-d900-11e9-953f-fa163e0a8baf | 外周血管支架类 | 非下肢动脉支架 | 血管支架 | 5585f746-d461-11e9-953f-fa163e0a8baf | 血管支架 | William Cook Europe ApS（库克欧洲公司） |  | 国食药监械（进）字2009第3461506号 |  | 该产品由支架和放送系统组成。放送系统由头端、放送鞘管、推送器、手柄、金属套管、导管座和接头组成。支架的材料为55%镍-45%钛合金，带有24K黄金标记；放送系统中头端的材料为乙烯树脂（VRT)、硫磺钡及二氧化钛，放送鞘管的材料为聚酰胺（NYNT)和聚四氟乙烯（TNRT),推送器的材料为PEEK（规格597）和带有铂环的尼龙头端，手柄和导管座的材料为丙烯腈丁二烯-苯乙烯，金属套管的材料为304不锈钢，接头的材料为聚碳酸酯。环氧乙烷灭菌，一次性使用。 | 该产品用于外周动脉（颈动脉、骼动脉、肾动脉、腘动脉、腘内动脉、股动脉以及骼股动脉）狭窄的血管内治疗。 | 肾动脉、颈动脉 | 非药物涂层 非覆膜 短支架(长度≤100mm) | 3abe15b7-d90a-11e9-953f-fa163e0a8baf | 3abe15b7-d90a-11e9-953f-fa163e0a8baf | 血管支架 |  | C02061200101002030890000127 | 02-血管介入治疗类材料 | 06-外周血管介入 | 12-多外周动脉支架 | 支架 | 01-合金 | 002-自膨 | ZIV6-80-5-4.0 | ZIV6-80-5-4.0 |  | 国食药监械（进）字2009第3461506号 | 集采范围内-未中选 | 国家医保耗材27位编码变更、未匹配到医保编码
21d22b44-91ea-11eb-8996-40f2e9990f5b | 库克（中国）医疗贸易有限公司 | 913100006678379763 | 54842f4f-7a6e-11f0-88e5-34735a9d8166 | d0bc57f8-d900-11e9-953f-fa163e0a8baf | 外周血管支架类 | 非下肢动脉支架 | 血管支架 | 5585f746-d461-11e9-953f-fa163e0a8baf | 血管支架 | William Cook Europe ApS（库克欧洲公司） |  | 国食药监械（进）字2009第3461506号 |  | 该产品由支架和放送系统组成。放送系统由头端、放送鞘管、推送器、手柄、金属套管、导管座和接头组成。支架的材料为55%镍-45%钛合金，带有24K黄金标记；放送系统中头端的材料为乙烯树脂（VRT)、硫磺钡及二氧化钛，放送鞘管的材料为聚酰胺（NYNT)和聚四氟乙烯（TNRT),推送器的材料为PEEK（规格597）和带有铂环的尼龙头端，手柄和导管座的材料为丙烯腈丁二烯-苯乙烯，金属套管的材料为304不锈钢，接头的材料为聚碳酸酯。环氧乙烷灭菌，一次性使用。 | 该产品用于外周动脉（颈动脉、骼动脉、肾动脉、腘动脉、腘内动脉、股动脉以及骼股动脉）狭窄的血管内治疗。 | 肾动脉、颈动脉 | 非药物涂层 非覆膜 短支架(长度≤100mm) | 3abe16f6-d90a-11e9-953f-fa163e0a8baf | 3abe16f6-d90a-11e9-953f-fa163e0a8baf | 血管支架 |  | C02061200101002030890000006 | 02-血管介入治疗类材料 | 06-外周血管介入 | 12-多外周动脉支架 | 支架 | 01-合金 | 002-自膨 | ZIV5-125-4-2.0 | ZIV5-125-4-2.0 |  | 国食药监械（进）字2009第3461506号 | 集采范围内-未中选 | 国家医保耗材27位编码变更、未匹配到医保编码
21d22b44-91ea-11eb-8996-40f2e9990f5b | 库克（中国）医疗贸易有限公司 | 913100006678379763 | 5484300e-7a6e-11f0-88e5-34735a9d8166 | d0bc57f8-d900-11e9-953f-fa163e0a8baf | 外周血管支架类 | 非下肢动脉支架 | 血管支架 | 5585f746-d461-11e9-953f-fa163e0a8baf | 血管支架 | William Cook Europe ApS（库克欧洲公司） |  | 国食药监械（进）字2009第3461506号 |  | 该产品由支架和放送系统组成。放送系统由头端、放送鞘管、推送器、手柄、金属套管、导管座和接头组成。支架的材料为55%镍-45%钛合金，带有24K黄金标记；放送系统中头端的材料为乙烯树脂（VRT)、硫磺钡及二氧化钛，放送鞘管的材料为聚酰胺（NYNT)和聚四氟乙烯（TNRT),推送器的材料为PEEK（规格597）和带有铂环的尼龙头端，手柄和导管座的材料为丙烯腈丁二烯-苯乙烯，金属套管的材料为304不锈钢，接头的材料为聚碳酸酯。环氧乙烷灭菌，一次性使用。 | 该产品用于外周动脉（颈动脉、骼动脉、肾动脉、腘动脉、腘内动脉、股动脉以及骼股动脉）狭窄的血管内治疗。 | 肾动脉、颈动脉 | 非药物涂层 非覆膜 短支架(长度≤100mm) | 3abe185d-d90a-11e9-953f-fa163e0a8baf | 3abe185d-d90a-11e9-953f-fa163e0a8baf | 血管支架 |  | C02061200101002030890000083 | 02-血管介入治疗类材料 | 06-外周血管介入 | 12-多外周动脉支架 | 支架 | 01-合金 | 002-自膨 | ZIV6-125-14-8.0 | ZIV6-125-14-8.0 |  | 国食药监械（进）字2009第3461506号 | 集采范围内-未中选 | 国家医保耗材27位编码变更、未匹配到医保编码
21d22b44-91ea-11eb-8996-40f2e9990f5b | 库克（中国）医疗贸易有限公司 | 913100006678379763 | 548430cc-7a6e-11f0-88e5-34735a9d8166 | d0bc57f8-d900-11e9-953f-fa163e0a8baf | 外周血管支架类 | 非下肢动脉支架 | 血管支架 | 5585f746-d461-11e9-953f-fa163e0a8baf | 血管支架 | William Cook Europe ApS（库克欧洲公司） |  | 国食药监械（进）字2009第3461506号 |  | 该产品由支架和放送系统组成。放送系统由头端、放送鞘管、推送器、手柄、金属套管、导管座和接头组成。支架的材料为55%镍-45%钛合金，带有24K黄金标记；放送系统中头端的材料为乙烯树脂（VRT)、硫磺钡及二氧化钛，放送鞘管的材料为聚酰胺（NYNT)和聚四氟乙烯（TNRT),推送器的材料为PEEK（规格597）和带有铂环的尼龙头端，手柄和导管座的材料为丙烯腈丁二烯-苯乙烯，金属套管的材料为304不锈钢，接头的材料为聚碳酸酯。环氧乙烷灭菌，一次性使用。 | 该产品用于外周动脉（颈动脉、骼动脉、肾动脉、腘动脉、腘内动脉、股动脉以及骼股动脉）狭窄的血管内治疗。 | 肾动脉、颈动脉 | 非药物涂层 非覆膜 短支架(长度≤100mm) | 3abe199e-d90a-11e9-953f-fa163e0a8baf | 3abe199e-d90a-11e9-953f-fa163e0a8baf | 血管支架 |  | C02061200101002030890000092 | 02-血管介入治疗类材料 | 06-外周血管介入 | 12-多外周动脉支架 | 支架 | 01-合金 | 002-自膨 | ZIV6-125-6-6.0 | ZIV6-125-6-6.0 |  | 国食药监械（进）字2009第3461506号 | 集采范围内-未中选 | 国家医保耗材27位编码变更、未匹配到医保编码
21d22b44-91ea-11eb-8996-40f2e9990f5b | 库克（中国）医疗贸易有限公司 | 913100006678379763 | 54843190-7a6e-11f0-88e5-34735a9d8166 | d0bc57f8-d900-11e9-953f-fa163e0a8baf | 外周血管支架类 | 非下肢动脉支架 | 血管支架 | 5585f746-d461-11e9-953f-fa163e0a8baf | 血管支架 | William Cook Europe ApS（库克欧洲公司） |  | 国食药监械（进）字2009第3461506号 |  | 该产品由支架和放送系统组成。放送系统由头端、放送鞘管、推送器、手柄、金属套管、导管座和接头组成。支架的材料为55%镍-45%钛合金，带有24K黄金标记；放送系统中头端的材料为乙烯树脂（VRT)、硫磺钡及二氧化钛，放送鞘管的材料为聚酰胺（NYNT)和聚四氟乙烯（TNRT),推送器的材料为PEEK（规格597）和带有铂环的尼龙头端，手柄和导管座的材料为丙烯腈丁二烯-苯乙烯，金属套管的材料为304不锈钢，接头的材料为聚碳酸酯。环氧乙烷灭菌，一次性使用。 | 该产品用于外周动脉（颈动脉、骼动脉、肾动脉、腘动脉、腘内动脉、股动脉以及骼股动脉）狭窄的血管内治疗。 | 肾动脉、颈动脉 | 非药物涂层 非覆膜 短支架(长度≤100mm) | 3abe1ad1-d90a-11e9-953f-fa163e0a8baf | 3abe1ad1-d90a-11e9-953f-fa163e0a8baf | 血管支架 |  | C02061200101002030890000045 | 02-血管介入治疗类材料 | 06-外周血管介入 | 12-多外周动脉支架 | 支架 | 01-合金 | 002-自膨 | ZIV5-80-4-8.0 | ZIV5-80-4-8.0 |  | 国食药监械（进）字2009第3461506号 | 集采范围内-未中选 | 国家医保耗材27位编码变更、未匹配到医保编码
21d22b44-91ea-11eb-8996-40f2e9990f5b | 库克（中国）医疗贸易有限公司 | 913100006678379763 | 5484324a-7a6e-11f0-88e5-34735a9d8166 | d0bc57f8-d900-11e9-953f-fa163e0a8baf | 外周血管支架类 | 非下肢动脉支架 | 血管支架 | 5585f746-d461-11e9-953f-fa163e0a8baf | 血管支架 | William Cook Europe ApS（库克欧洲公司） |  | 国食药监械（进）字2009第3461506号 |  | 该产品由支架和放送系统组成。放送系统由头端、放送鞘管、推送器、手柄、金属套管、导管座和接头组成。支架的材料为55%镍-45%钛合金，带有24K黄金标记；放送系统中头端的材料为乙烯树脂（VRT)、硫磺钡及二氧化钛，放送鞘管的材料为聚酰胺（NYNT)和聚四氟乙烯（TNRT),推送器的材料为PEEK（规格597）和带有铂环的尼龙头端，手柄和导管座的材料为丙烯腈丁二烯-苯乙烯，金属套管的材料为304不锈钢，接头的材料为聚碳酸酯。环氧乙烷灭菌，一次性使用。 | 该产品用于外周动脉（颈动脉、骼动脉、肾动脉、腘动脉、腘内动脉、股动脉以及骼股动脉）狭窄的血管内治疗。 | 肾动脉、颈动脉 | 非药物涂层 非覆膜 短支架(长度≤100mm) | 3abe1c08-d90a-11e9-953f-fa163e0a8baf | 3abe1c08-d90a-11e9-953f-fa163e0a8baf | 血管支架 |  | C02061200101002030890000055 | 02-血管介入治疗类材料 | 06-外周血管介入 | 12-多外周动脉支架 | 支架 | 01-合金 | 002-自膨 | ZIV5-80-6-8.0 | ZIV5-80-6-8.0 |  | 国食药监械（进）字2009第3461506号 | 集采范围内-未中选 | 国家医保耗材27位编码变更、未匹配到医保编码
21d22b44-91ea-11eb-8996-40f2e9990f5b | 库克（中国）医疗贸易有限公司 | 913100006678379763 | 54843308-7a6e-11f0-88e5-34735a9d8166 | d0bc57f8-d900-11e9-953f-fa163e0a8baf | 外周血管支架类 | 非下肢动脉支架 | 血管支架 | 5585f746-d461-11e9-953f-fa163e0a8baf | 血管支架 | William Cook Europe ApS（库克欧洲公司） |  | 国食药监械（进）字2009第3461506号 |  | 该产品由支架和放送系统组成。放送系统由头端、放送鞘管、推送器、手柄、金属套管、导管座和接头组成。支架的材料为55%镍-45%钛合金，带有24K黄金标记；放送系统中头端的材料为乙烯树脂（VRT)、硫磺钡及二氧化钛，放送鞘管的材料为聚酰胺（NYNT)和聚四氟乙烯（TNRT),推送器的材料为PEEK（规格597）和带有铂环的尼龙头端，手柄和导管座的材料为丙烯腈丁二烯-苯乙烯，金属套管的材料为304不锈钢，接头的材料为聚碳酸酯。环氧乙烷灭菌，一次性使用。 | 该产品用于外周动脉（颈动脉、骼动脉、肾动脉、腘动脉、腘内动脉、股动脉以及骼股动脉）狭窄的血管内治疗。 | 肾动脉、颈动脉 | 非药物涂层 非覆膜 短支架(长度≤100mm) | 3abe1d34-d90a-11e9-953f-fa163e0a8baf | 3abe1d34-d90a-11e9-953f-fa163e0a8baf | 血管支架 |  | C02061200101002030890000012 | 02-血管介入治疗类材料 | 06-外周血管介入 | 12-多外周动脉支架 | 支架 | 01-合金 | 002-自膨 | ZIV5-125-5-3.0 | ZIV5-125-5-3.0 |  | 国食药监械（进）字2009第3461506号 | 集采范围内-未中选 | 国家医保耗材27位编码变更、未匹配到医保编码
21d22b44-91ea-11eb-8996-40f2e9990f5b | 库克（中国）医疗贸易有限公司 | 913100006678379763 | 548433cc-7a6e-11f0-88e5-34735a9d8166 | d0bc57f8-d900-11e9-953f-fa163e0a8baf | 外周血管支架类 | 非下肢动脉支架 | 血管支架 | 5585f746-d461-11e9-953f-fa163e0a8baf | 血管支架 | William Cook Europe ApS（库克欧洲公司） |  | 国食药监械（进）字2009第3461506号 |  | 该产品由支架和放送系统组成。放送系统由头端、放送鞘管、推送器、手柄、金属套管、导管座和接头组成。支架的材料为55%镍-45%钛合金，带有24K黄金标记；放送系统中头端的材料为乙烯树脂（VRT)、硫磺钡及二氧化钛，放送鞘管的材料为聚酰胺（NYNT)和聚四氟乙烯（TNRT),推送器的材料为PEEK（规格597）和带有铂环的尼龙头端，手柄和导管座的材料为丙烯腈丁二烯-苯乙烯，金属套管的材料为304不锈钢，接头的材料为聚碳酸酯。环氧乙烷灭菌，一次性使用。 | 该产品用于外周动脉（颈动脉、骼动脉、肾动脉、腘动脉、腘内动脉、股动脉以及骼股动脉）狭窄的血管内治疗。 | 肾动脉、颈动脉 | 非药物涂层 非覆膜 短支架(长度≤100mm) | 3abe1e64-d90a-11e9-953f-fa163e0a8baf | 3abe1e64-d90a-11e9-953f-fa163e0a8baf | 血管支架 |  | C02061200101002030890000007 | 02-血管介入治疗类材料 | 06-外周血管介入 | 12-多外周动脉支架 | 支架 | 01-合金 | 002-自膨 | ZIV5-125-4-3.0 | ZIV5-125-4-3.0 |  | 国食药监械（进）字2009第3461506号 | 集采范围内-未中选 | 国家医保耗材27位编码变更、未匹配到医保编码
21d22b44-91ea-11eb-8996-40f2e9990f5b | 库克（中国）医疗贸易有限公司 | 913100006678379763 | 5484348a-7a6e-11f0-88e5-34735a9d8166 | d0bc57f8-d900-11e9-953f-fa163e0a8baf | 外周血管支架类 | 非下肢动脉支架 | 血管支架 | 5585f746-d461-11e9-953f-fa163e0a8baf | 血管支架 | William Cook Europe ApS（库克欧洲公司） |  | 国食药监械（进）字2009第3461506号 |  | 该产品由支架和放送系统组成。放送系统由头端、放送鞘管、推送器、手柄、金属套管、导管座和接头组成。支架的材料为55%镍-45%钛合金，带有24K黄金标记；放送系统中头端的材料为乙烯树脂（VRT)、硫磺钡及二氧化钛，放送鞘管的材料为聚酰胺（NYNT)和聚四氟乙烯（TNRT),推送器的材料为PEEK（规格597）和带有铂环的尼龙头端，手柄和导管座的材料为丙烯腈丁二烯-苯乙烯，金属套管的材料为304不锈钢，接头的材料为聚碳酸酯。环氧乙烷灭菌，一次性使用。 | 该产品用于外周动脉（颈动脉、骼动脉、肾动脉、腘动脉、腘内动脉、股动脉以及骼股动脉）狭窄的血管内治疗。 | 肾动脉、颈动脉 | 非药物涂层 非覆膜 短支架(长度≤100mm) | 3abe1f94-d90a-11e9-953f-fa163e0a8baf | 3abe1f94-d90a-11e9-953f-fa163e0a8baf | 血管支架 |  | C02061200101002030890000134 | 02-血管介入治疗类材料 | 06-外周血管介入 | 12-多外周动脉支架 | 支架 | 01-合金 | 002-自膨 | ZIV6-80-6-6.0 | ZIV6-80-6-6.0 |  | 国食药监械（进）字2009第3461506号 | 集采范围内-未中选 | 国家医保耗材27位编码变更、未匹配到医保编码
21d22b44-91ea-11eb-8996-40f2e9990f5b | 库克（中国）医疗贸易有限公司 | 913100006678379763 | 54843558-7a6e-11f0-88e5-34735a9d8166 | d0bc57f8-d900-11e9-953f-fa163e0a8baf | 外周血管支架类 | 非下肢动脉支架 | 血管支架 | 5585f746-d461-11e9-953f-fa163e0a8baf | 血管支架 | William Cook Europe ApS（库克欧洲公司） |  | 国食药监械（进）字2009第3461506号 |  | 该产品由支架和放送系统组成。放送系统由头端、放送鞘管、推送器、手柄、金属套管、导管座和接头组成。支架的材料为55%镍-45%钛合金，带有24K黄金标记；放送系统中头端的材料为乙烯树脂（VRT)、硫磺钡及二氧化钛，放送鞘管的材料为聚酰胺（NYNT)和聚四氟乙烯（TNRT),推送器的材料为PEEK（规格597）和带有铂环的尼龙头端，手柄和导管座的材料为丙烯腈丁二烯-苯乙烯，金属套管的材料为304不锈钢，接头的材料为聚碳酸酯。环氧乙烷灭菌，一次性使用。 | 该产品用于外周动脉（颈动脉、骼动脉、肾动脉、腘动脉、腘内动脉、股动脉以及骼股动脉）狭窄的血管内治疗。 | 肾动脉、颈动脉 | 非药物涂层 非覆膜 短支架(长度≤100mm) | 3abe20db-d90a-11e9-953f-fa163e0a8baf | 3abe20db-d90a-11e9-953f-fa163e0a8baf | 血管支架 |  | C02061200101002030890000126 | 02-血管介入治疗类材料 | 06-外周血管介入 | 12-多外周动脉支架 | 支架 | 01-合金 | 002-自膨 | ZIV6-80-5-3.0 | ZIV6-80-5-3.0 |  | 国食药监械（进）字2009第3461506号 | 集采范围内-未中选 | 国家医保耗材27位编码变更、未匹配到医保编码
21d22b44-91ea-11eb-8996-40f2e9990f5b | 库克（中国）医疗贸易有限公司 | 913100006678379763 | 5482cf84-7a6e-11f0-88e5-34735a9d8166 | 9e71f5b7-fe7e-11eb-b658-0050568f9c84-1 | 外周血管支架类 | 非下肢动脉支架 | 血管支架-支架-1 | 530b75ad-b2cf-11eb-a006-0050568f9c84 | 血管支架 Stent Vascular Design | 库克爱尔兰有限公司 Cook Ireland Ltd. |  | 国械注进20163130718 | 国械注进20163460718 | 该产品由放送系统和支架组成，包含注射器组件。支架由镍钛合金制成，两端各有四个不透射线标记。环氧乙烷灭菌，一次性使用，货架有效期3年。 | 该产品用于髂动脉、颈动脉和肾动脉治疗以下疾病：动脉粥样硬化性狭窄、已接受再通手术的完全梗阻。 | 肾动脉、颈动脉、髂动脉 | 非药物涂层 非覆膜 短支架(长度≤100mm) | 1000a301-fe7f-11eb-b658-0050568f9c84 | 1000a301-fe7f-11eb-b658-0050568f9c84 | 血管支架-支架 |  | C02060900102007030890000004 | 02-血管介入治疗类材料 | 06-外周血管介入治疗材料 | 09-髂股动脉支架 | 髂股动脉支架（非覆膜） | 14-合金 | 024-非覆膜/自膨 | ZIV6-80-5-4.0 | ZIV6-80-5-4.0 | (01)00827002331655 | 国械注进20163460718 | 集采范围内-未中选 | 未匹配到医保编码
21d22b44-91ea-11eb-8996-40f2e9990f5b | 库克（中国）医疗贸易有限公司 | 913100006678379763 | 5482d047-7a6e-11f0-88e5-34735a9d8166 | 9e71f5b7-fe7e-11eb-b658-0050568f9c84-1 | 外周血管支架类 | 非下肢动脉支架 | 血管支架-支架-1 | 530b75ad-b2cf-11eb-a006-0050568f9c84 | 血管支架 Stent Vascular Design | 库克爱尔兰有限公司 Cook Ireland Ltd. |  | 国械注进20163130718 | 国械注进20163460718 | 该产品由放送系统和支架组成，包含注射器组件。支架由镍钛合金制成，两端各有四个不透射线标记。环氧乙烷灭菌，一次性使用，货架有效期3年。 | 该产品用于髂动脉、颈动脉和肾动脉治疗以下疾病：动脉粥样硬化性狭窄、已接受再通手术的完全梗阻。 | 肾动脉、颈动脉、髂动脉 | 非药物涂层 非覆膜 短支架(长度≤100mm) | 0ffe7e28-fe7f-11eb-b658-0050568f9c84 | 0ffe7e28-fe7f-11eb-b658-0050568f9c84 | 血管支架 | C02060900114024030890000094 | C02060900102007030890000002 | 02-血管介入治疗类材料 | 06-外周血管介入治疗材料 | 09-髂股动脉支架 | 髂股动脉支架（非覆膜） | 14-合金 | 024-非覆膜/自膨 | ZIV5-125-10-7.0 | ZIV5-125-10-7.0 |  | 国械注进20163130718 | 集采范围内-未中选 | 国家医保耗材27位编码变更
21d22b44-91ea-11eb-8996-40f2e9990f5b | 库克（中国）医疗贸易有限公司 | 913100006678379763 | 5482d110-7a6e-11f0-88e5-34735a9d8166 | 9e71f5b7-fe7e-11eb-b658-0050568f9c84-1 | 外周血管支架类 | 非下肢动脉支架 | 血管支架-支架-1 | 530b75ad-b2cf-11eb-a006-0050568f9c84 | 血管支架 Stent Vascular Design | 库克爱尔兰有限公司 Cook Ireland Ltd. |  | 国械注进20163130718 | 国械注进20163460718 | 该产品由放送系统和支架组成，包含注射器组件。支架由镍钛合金制成，两端各有四个不透射线标记。环氧乙烷灭菌，一次性使用，货架有效期3年。 | 该产品用于髂动脉、颈动脉和肾动脉治疗以下疾病：动脉粥样硬化性狭窄、已接受再通手术的完全梗阻。 | 肾动脉、颈动脉、髂动脉 | 非药物涂层 非覆膜 短支架(长度≤100mm) | 0ffe2c73-fe7f-11eb-b658-0050568f9c84 | 0ffe2c73-fe7f-11eb-b658-0050568f9c84 | 血管支架 | C02060900114024030890000093 | C02060900102007030890000093 | 02-血管介入治疗类材料 | 06-外周血管介入治疗材料 | 09-髂股动脉支架 | 髂股动脉支架（非覆膜） | 14-合金 | 024-非覆膜/自膨 | ZIV5-80-5-3.0 | ZIV5-80-5-3.0 |  | 国械注进20163130718 | 集采范围内-未中选 | 国家医保耗材27位编码变更
21d22b44-91ea-11eb-8996-40f2e9990f5b | 库克（中国）医疗贸易有限公司 | 913100006678379763 | 5482d1dd-7a6e-11f0-88e5-34735a9d8166 | 9e71f5b7-fe7e-11eb-b658-0050568f9c84-1 | 外周血管支架类 | 非下肢动脉支架 | 血管支架-支架-1 | 530b75ad-b2cf-11eb-a006-0050568f9c84 | 血管支架 Stent Vascular Design | 库克爱尔兰有限公司 Cook Ireland Ltd. |  | 国械注进20163130718 | 国械注进20163460718 | 该产品由放送系统和支架组成，包含注射器组件。支架由镍钛合金制成，两端各有四个不透射线标记。环氧乙烷灭菌，一次性使用，货架有效期3年。 | 该产品用于髂动脉、颈动脉和肾动脉治疗以下疾病：动脉粥样硬化性狭窄、已接受再通手术的完全梗阻。 | 肾动脉、颈动脉、髂动脉 | 非药物涂层 非覆膜 短支架(长度≤100mm) | 0ffe2b01-fe7f-11eb-b658-0050568f9c84 | 0ffe2b01-fe7f-11eb-b658-0050568f9c84 | 血管支架 | C02060900114024030890000092 | C02060900102007030890000122 | 02-血管介入治疗类材料 | 06-外周血管介入治疗材料 | 09-髂股动脉支架 | 髂股动脉支架（非覆膜） | 14-合金 | 024-非覆膜/自膨 | ZIV5-125-7-6.0 | ZIV5-125-7-6.0 |  | 国械注进20163130718 | 集采范围内-未中选 | 国家医保耗材27位编码变更
21d22b44-91ea-11eb-8996-40f2e9990f5b | 库克（中国）医疗贸易有限公司 | 913100006678379763 | 5482d297-7a6e-11f0-88e5-34735a9d8166 | 9e71f5b7-fe7e-11eb-b658-0050568f9c84-1 | 外周血管支架类 | 非下肢动脉支架 | 血管支架-支架-1 | 530b75ad-b2cf-11eb-a006-0050568f9c84 | 血管支架 Stent Vascular Design | 库克爱尔兰有限公司 Cook Ireland Ltd. |  | 国械注进20163130718 | 国械注进20163460718 | 该产品由放送系统和支架组成，包含注射器组件。支架由镍钛合金制成，两端各有四个不透射线标记。环氧乙烷灭菌，一次性使用，货架有效期3年。 | 该产品用于髂动脉、颈动脉和肾动脉治疗以下疾病：动脉粥样硬化性狭窄、已接受再通手术的完全梗阻。 | 肾动脉、颈动脉、髂动脉 | 非药物涂层 非覆膜 短支架(长度≤100mm) | 0ffe2998-fe7f-11eb-b658-0050568f9c84 | 0ffe2998-fe7f-11eb-b658-0050568f9c84 | 血管支架 | C02060900114024030890000091 | C02060900102007030890000101 | 02-血管介入治疗类材料 | 06-外周血管介入治疗材料 | 09-髂股动脉支架 | 髂股动脉支架（非覆膜） | 14-合金 | 024-非覆膜/自膨 | ZIV6-125-10-4.0 | ZIV6-125-10-4.0 |  | 国械注进20163130718 | 集采范围内-未中选 | 国家医保耗材27位编码变更
21d22b44-91ea-11eb-8996-40f2e9990f5b | 库克（中国）医疗贸易有限公司 | 913100006678379763 | 5482d355-7a6e-11f0-88e5-34735a9d8166 | 9e71f5b7-fe7e-11eb-b658-0050568f9c84-1 | 外周血管支架类 | 非下肢动脉支架 | 血管支架-支架-1 | 530b75ad-b2cf-11eb-a006-0050568f9c84 | 血管支架 Stent Vascular Design | 库克爱尔兰有限公司 Cook Ireland Ltd. |  | 国械注进20163130718 | 国械注进20163460718 | 该产品由放送系统和支架组成，包含注射器组件。支架由镍钛合金制成，两端各有四个不透射线标记。环氧乙烷灭菌，一次性使用，货架有效期3年。 | 该产品用于髂动脉、颈动脉和肾动脉治疗以下疾病：动脉粥样硬化性狭窄、已接受再通手术的完全梗阻。 | 肾动脉、颈动脉、髂动脉 | 非药物涂层 非覆膜 短支架(长度≤100mm) | 0ffe282d-fe7f-11eb-b658-0050568f9c84 | 0ffe282d-fe7f-11eb-b658-0050568f9c84 | 血管支架 | C02060900114024030890000090 | C02060900102007030890000080 | 02-血管介入治疗类材料 | 06-外周血管介入治疗材料 | 09-髂股动脉支架 | 髂股动脉支架（非覆膜） | 14-合金 | 024-非覆膜/自膨 | ZIV5-80-9-6.0 | ZIV5-80-9-6.0 |  | 国械注进20163130718 | 集采范围内-未中选 | 国家医保耗材27位编码变更
21d22b44-91ea-11eb-8996-40f2e9990f5b | 库克（中国）医疗贸易有限公司 | 913100006678379763 | 5482d40f-7a6e-11f0-88e5-34735a9d8166 | 9e71f5b7-fe7e-11eb-b658-0050568f9c84-1 | 外周血管支架类 | 非下肢动脉支架 | 血管支架-支架-1 | 530b75ad-b2cf-11eb-a006-0050568f9c84 | 血管支架 Stent Vascular Design | 库克爱尔兰有限公司 Cook Ireland Ltd. |  | 国械注进20163130718 | 国械注进20163460718 | 该产品由放送系统和支架组成，包含注射器组件。支架由镍钛合金制成，两端各有四个不透射线标记。环氧乙烷灭菌，一次性使用，货架有效期3年。 | 该产品用于髂动脉、颈动脉和肾动脉治疗以下疾病：动脉粥样硬化性狭窄、已接受再通手术的完全梗阻。 | 肾动脉、颈动脉、髂动脉 | 非药物涂层 非覆膜 短支架(长度≤100mm) | 0ffe2619-fe7f-11eb-b658-0050568f9c84 | 0ffe2619-fe7f-11eb-b658-0050568f9c84 | 血管支架-支架 |  | C02060900102007030890000084 | 02-血管介入治疗类材料 | 06-外周血管介入治疗材料 | 09-髂股动脉支架 | 髂股动脉支架（非覆膜） | 14-合金 | 024-非覆膜/自膨 | ZIV6-80-9-4.0 | ZIV6-80-9-4.0 | (01)00827002331921 | 国械注进20163460718 | 集采范围内-未中选 | 未匹配到医保编码
21d22b44-91ea-11eb-8996-40f2e9990f5b | 库克（中国）医疗贸易有限公司 | 913100006678379763 | 5482d4ce-7a6e-11f0-88e5-34735a9d8166 | 9e71f5b7-fe7e-11eb-b658-0050568f9c84-1 | 外周血管支架类 | 非下肢动脉支架 | 血管支架-支架-1 | 530b75ad-b2cf-11eb-a006-0050568f9c84 | 血管支架 Stent Vascular Design | 库克爱尔兰有限公司 Cook Ireland Ltd. |  | 国械注进20163130718 | 国械注进20163460718 | 该产品由放送系统和支架组成，包含注射器组件。支架由镍钛合金制成，两端各有四个不透射线标记。环氧乙烷灭菌，一次性使用，货架有效期3年。 | 该产品用于髂动脉、颈动脉和肾动脉治疗以下疾病：动脉粥样硬化性狭窄、已接受再通手术的完全梗阻。 | 肾动脉、颈动脉、髂动脉 | 非药物涂层 非覆膜 短支架(长度≤100mm) | 0ffe24a8-fe7f-11eb-b658-0050568f9c84 | 0ffe24a8-fe7f-11eb-b658-0050568f9c84 | 血管支架-支架 |  | C02060900102007030890000029 | 02-血管介入治疗类材料 | 06-外周血管介入治疗材料 | 09-髂股动脉支架 | 髂股动脉支架（非覆膜） | 14-合金 | 024-非覆膜/自膨 | ZIV6-80-7-3.0 | ZIV6-80-7-3.0 | (01)00827002331785 | 国械注进20163460718 | 集采范围内-未中选 | 未匹配到医保编码
21d22b44-91ea-11eb-8996-40f2e9990f5b | 库克（中国）医疗贸易有限公司 | 913100006678379763 | 5482d588-7a6e-11f0-88e5-34735a9d8166 | 9e71f5b7-fe7e-11eb-b658-0050568f9c84-1 | 外周血管支架类 | 非下肢动脉支架 | 血管支架-支架-1 | 530b75ad-b2cf-11eb-a006-0050568f9c84 | 血管支架 Stent Vascular Design | 库克爱尔兰有限公司 Cook Ireland Ltd. |  | 国械注进20163130718 | 国械注进20163460718 | 该产品由放送系统和支架组成，包含注射器组件。支架由镍钛合金制成，两端各有四个不透射线标记。环氧乙烷灭菌，一次性使用，货架有效期3年。 | 该产品用于髂动脉、颈动脉和肾动脉治疗以下疾病：动脉粥样硬化性狭窄、已接受再通手术的完全梗阻。 | 肾动脉、颈动脉、髂动脉 | 非药物涂层 非覆膜 短支架(长度≤100mm) | 0ffe2308-fe7f-11eb-b658-0050568f9c84 | 0ffe2308-fe7f-11eb-b658-0050568f9c84 | 血管支架 | C02060900114024030890000089 | C02060900102007030890000054 | 02-血管介入治疗类材料 | 06-外周血管介入治疗材料 | 09-髂股动脉支架 | 髂股动脉支架（非覆膜） | 14-合金 | 024-非覆膜/自膨 | ZIV5-80-6-8.0 | ZIV5-80-6-8.0 |  | 国械注进20163130718 | 集采范围内-未中选 | 国家医保耗材27位编码变更
21d22b44-91ea-11eb-8996-40f2e9990f5b | 库克（中国）医疗贸易有限公司 | 913100006678379763 | 5482d641-7a6e-11f0-88e5-34735a9d8166 | 9e71f5b7-fe7e-11eb-b658-0050568f9c84-1 | 外周血管支架类 | 非下肢动脉支架 | 血管支架-支架-1 | 530b75ad-b2cf-11eb-a006-0050568f9c84 | 血管支架 Stent Vascular Design | 库克爱尔兰有限公司 Cook Ireland Ltd. |  | 国械注进20163130718 | 国械注进20163460718 | 该产品由放送系统和支架组成，包含注射器组件。支架由镍钛合金制成，两端各有四个不透射线标记。环氧乙烷灭菌，一次性使用，货架有效期3年。 | 该产品用于髂动脉、颈动脉和肾动脉治疗以下疾病：动脉粥样硬化性狭窄、已接受再通手术的完全梗阻。 | 肾动脉、颈动脉、髂动脉 | 非药物涂层 非覆膜 短支架(长度≤100mm) | 0ffe2103-fe7f-11eb-b658-0050568f9c84 | 0ffe2103-fe7f-11eb-b658-0050568f9c84 | 血管支架 | C02060900114024030890000088 | C02060900102007030890000110 | 02-血管介入治疗类材料 | 06-外周血管介入治疗材料 | 09-髂股动脉支架 | 髂股动脉支架（非覆膜） | 14-合金 | 024-非覆膜/自膨 | ZIV5-125-9-3.0 | ZIV5-125-9-3.0 |  | 国械注进20163130718 | 集采范围内-未中选 | 国家医保耗材27位编码变更
21d22b44-91ea-11eb-8996-40f2e9990f5b | 库克（中国）医疗贸易有限公司 | 913100006678379763 | 5482d6fb-7a6e-11f0-88e5-34735a9d8166 | 9e71f5b7-fe7e-11eb-b658-0050568f9c84-1 | 外周血管支架类 | 非下肢动脉支架 | 血管支架-支架-1 | 530b75ad-b2cf-11eb-a006-0050568f9c84 | 血管支架 Stent Vascular Design | 库克爱尔兰有限公司 Cook Ireland Ltd. |  | 国械注进20163130718 | 国械注进20163460718 | 该产品由放送系统和支架组成，包含注射器组件。支架由镍钛合金制成，两端各有四个不透射线标记。环氧乙烷灭菌，一次性使用，货架有效期3年。 | 该产品用于髂动脉、颈动脉和肾动脉治疗以下疾病：动脉粥样硬化性狭窄、已接受再通手术的完全梗阻。 | 肾动脉、颈动脉、髂动脉 | 非药物涂层 非覆膜 短支架(长度≤100mm) | 0ffe1f60-fe7f-11eb-b658-0050568f9c84 | 0ffe1f60-fe7f-11eb-b658-0050568f9c84 | 血管支架 | C02060900114024030890000087 | C02060900102007030890000074 | 02-血管介入治疗类材料 | 06-外周血管介入治疗材料 | 09-髂股动脉支架 | 髂股动脉支架（非覆膜） | 14-合金 | 024-非覆膜/自膨 | ZIV6-125-5-4.0 | ZIV6-125-5-4.0 |  | 国械注进20163130718 | 集采范围内-未中选 | 国家医保耗材27位编码变更
21d22b44-91ea-11eb-8996-40f2e9990f5b | 库克（中国）医疗贸易有限公司 | 913100006678379763 | 5482d7b0-7a6e-11f0-88e5-34735a9d8166 | 9e71f5b7-fe7e-11eb-b658-0050568f9c84-1 | 外周血管支架类 | 非下肢动脉支架 | 血管支架-支架-1 | 530b75ad-b2cf-11eb-a006-0050568f9c84 | 血管支架 Stent Vascular Design | 库克爱尔兰有限公司 Cook Ireland Ltd. |  | 国械注进20163130718 | 国械注进20163460718 | 该产品由放送系统和支架组成，包含注射器组件。支架由镍钛合金制成，两端各有四个不透射线标记。环氧乙烷灭菌，一次性使用，货架有效期3年。 | 该产品用于髂动脉、颈动脉和肾动脉治疗以下疾病：动脉粥样硬化性狭窄、已接受再通手术的完全梗阻。 | 肾动脉、颈动脉、髂动脉 | 非药物涂层 非覆膜 短支架(长度≤100mm) | 0ffe1c9d-fe7f-11eb-b658-0050568f9c84 | 0ffe1c9d-fe7f-11eb-b658-0050568f9c84 | 血管支架 | C02060900114024030890000086 | C02060900102007030890000059 | 02-血管介入治疗类材料 | 06-外周血管介入治疗材料 | 09-髂股动脉支架 | 髂股动脉支架（非覆膜） | 14-合金 | 024-非覆膜/自膨 | ZIV6-80-14-6.0 | ZIV6-80-14-6.0 |  | 国械注进20163130718 | 集采范围内-未中选 | 国家医保耗材27位编码变更
21d22b44-91ea-11eb-8996-40f2e9990f5b | 库克（中国）医疗贸易有限公司 | 913100006678379763 | 5482da52-7a6e-11f0-88e5-34735a9d8166 | 9e71f5b7-fe7e-11eb-b658-0050568f9c84-1 | 外周血管支架类 | 非下肢动脉支架 | 血管支架-支架-1 | 530b75ad-b2cf-11eb-a006-0050568f9c84 | 血管支架 Stent Vascular Design | 库克爱尔兰有限公司 Cook Ireland Ltd. |  | 国械注进20163130718 | 国械注进20163460718 | 该产品由放送系统和支架组成，包含注射器组件。支架由镍钛合金制成，两端各有四个不透射线标记。环氧乙烷灭菌，一次性使用，货架有效期3年。 | 该产品用于髂动脉、颈动脉和肾动脉治疗以下疾病：动脉粥样硬化性狭窄、已接受再通手术的完全梗阻。 | 肾动脉、颈动脉、髂动脉 | 非药物涂层 非覆膜 短支架(长度≤100mm) | 0ffe1a92-fe7f-11eb-b658-0050568f9c84 | 0ffe1a92-fe7f-11eb-b658-0050568f9c84 | 血管支架 | C02060900114024030890000085 | C02060900102007030890000116 | 02-血管介入治疗类材料 | 06-外周血管介入治疗材料 | 09-髂股动脉支架 | 髂股动脉支架（非覆膜） | 14-合金 | 024-非覆膜/自膨 | ZIV5-125-4-3.0 | ZIV5-125-4-3.0 |  | 国械注进20163130718 | 集采范围内-未中选 | 国家医保耗材27位编码变更
21d22b44-91ea-11eb-8996-40f2e9990f5b | 库克（中国）医疗贸易有限公司 | 913100006678379763 | 5482db16-7a6e-11f0-88e5-34735a9d8166 | 9e71f5b7-fe7e-11eb-b658-0050568f9c84-1 | 外周血管支架类 | 非下肢动脉支架 | 血管支架-支架-1 | 530b75ad-b2cf-11eb-a006-0050568f9c84 | 血管支架 Stent Vascular Design | 库克爱尔兰有限公司 Cook Ireland Ltd. |  | 国械注进20163130718 | 国械注进20163460718 | 该产品由放送系统和支架组成，包含注射器组件。支架由镍钛合金制成，两端各有四个不透射线标记。环氧乙烷灭菌，一次性使用，货架有效期3年。 | 该产品用于髂动脉、颈动脉和肾动脉治疗以下疾病：动脉粥样硬化性狭窄、已接受再通手术的完全梗阻。 | 肾动脉、颈动脉、髂动脉 | 非药物涂层 非覆膜 短支架(长度≤100mm) | 0ffe0fea-fe7f-11eb-b658-0050568f9c84 | 0ffe0fea-fe7f-11eb-b658-0050568f9c84 | 血管支架 | C02060900114024030890000084 | C02060900102007030890000117 | 02-血管介入治疗类材料 | 06-外周血管介入治疗材料 | 09-髂股动脉支架 | 髂股动脉支架（非覆膜） | 14-合金 | 024-非覆膜/自膨 | ZIV6-80-14-4.0 | ZIV6-80-14-4.0 |  | 国械注进20163130718 | 集采范围内-未中选 | 国家医保耗材27位编码变更
21d22b44-91ea-11eb-8996-40f2e9990f5b | 库克（中国）医疗贸易有限公司 | 913100006678379763 | 5482dbd4-7a6e-11f0-88e5-34735a9d8166 | 9e71f5b7-fe7e-11eb-b658-0050568f9c84-1 | 外周血管支架类 | 非下肢动脉支架 | 血管支架-支架-1 | 530b75ad-b2cf-11eb-a006-0050568f9c84 | 血管支架 Stent Vascular Design | 库克爱尔兰有限公司 Cook Ireland Ltd. |  | 国械注进20163130718 | 国械注进20163460718 | 该产品由放送系统和支架组成，包含注射器组件。支架由镍钛合金制成，两端各有四个不透射线标记。环氧乙烷灭菌，一次性使用，货架有效期3年。 | 该产品用于髂动脉、颈动脉和肾动脉治疗以下疾病：动脉粥样硬化性狭窄、已接受再通手术的完全梗阻。 | 肾动脉、颈动脉、髂动脉 | 非药物涂层 非覆膜 短支架(长度≤100mm) | 0ffe0522-fe7f-11eb-b658-0050568f9c84 | 0ffe0522-fe7f-11eb-b658-0050568f9c84 | 血管支架-支架 |  | C02060900102007030890000051 | 02-血管介入治疗类材料 | 06-外周血管介入治疗材料 | 09-髂股动脉支架 | 髂股动脉支架（非覆膜） | 14-合金 | 024-非覆膜/自膨 | ZIV6-80-10-4.0 | ZIV6-80-10-4.0 | (01)00827002331594 | 国械注进20163460718 | 集采范围内-未中选 | 未匹配到医保编码
21d22b44-91ea-11eb-8996-40f2e9990f5b | 库克（中国）医疗贸易有限公司 | 913100006678379763 | 5482dc9d-7a6e-11f0-88e5-34735a9d8166 | 9e71f5b7-fe7e-11eb-b658-0050568f9c84-1 | 外周血管支架类 | 非下肢动脉支架 | 血管支架-支架-1 | 530b75ad-b2cf-11eb-a006-0050568f9c84 | 血管支架 Stent Vascular Design | 库克爱尔兰有限公司 Cook Ireland Ltd. |  | 国械注进20163130718 | 国械注进20163460718 | 该产品由放送系统和支架组成，包含注射器组件。支架由镍钛合金制成，两端各有四个不透射线标记。环氧乙烷灭菌，一次性使用，货架有效期3年。 | 该产品用于髂动脉、颈动脉和肾动脉治疗以下疾病：动脉粥样硬化性狭窄、已接受再通手术的完全梗阻。 | 肾动脉、颈动脉、髂动脉 | 非药物涂层 非覆膜 短支架(长度≤100mm) | 0ffccf11-fe7f-11eb-b658-0050568f9c84 | 0ffccf11-fe7f-11eb-b658-0050568f9c84 | 血管支架-支架 |  | C02060900102007030890000009 | 02-血管介入治疗类材料 | 06-外周血管介入治疗材料 | 09-髂股动脉支架 | 髂股动脉支架（非覆膜） | 14-合金 | 024-非覆膜/自膨 | ZIV6-80-8-2.0 | ZIV6-80-8-2.0 | (01)00827002331839 | 国械注进20163460718 | 集采范围内-未中选 | 未匹配到医保编码
21d22b44-91ea-11eb-8996-40f2e9990f5b | 库克（中国）医疗贸易有限公司 | 913100006678379763 | 5482dd5b-7a6e-11f0-88e5-34735a9d8166 | 9e71f5b7-fe7e-11eb-b658-0050568f9c84-1 | 外周血管支架类 | 非下肢动脉支架 | 血管支架-支架-1 | 530b75ad-b2cf-11eb-a006-0050568f9c84 | 血管支架 Stent Vascular Design | 库克爱尔兰有限公司 Cook Ireland Ltd. |  | 国械注进20163130718 | 国械注进20163460718 | 该产品由放送系统和支架组成，包含注射器组件。支架由镍钛合金制成，两端各有四个不透射线标记。环氧乙烷灭菌，一次性使用，货架有效期3年。 | 该产品用于髂动脉、颈动脉和肾动脉治疗以下疾病：动脉粥样硬化性狭窄、已接受再通手术的完全梗阻。 | 肾动脉、颈动脉、髂动脉 | 非药物涂层 非覆膜 短支架(长度≤100mm) | 0ffb6e30-fe7f-11eb-b658-0050568f9c84 | 0ffb6e30-fe7f-11eb-b658-0050568f9c84 | 血管支架 | C02060900114024030890000083 | C02060900102007030890000025 | 02-血管介入治疗类材料 | 06-外周血管介入治疗材料 | 09-髂股动脉支架 | 髂股动脉支架（非覆膜） | 14-合金 | 024-非覆膜/自膨 | ZIV6-125-8-8.0 | ZIV6-125-8-8.0 |  | 国械注进20163130718 | 集采范围内-未中选 | 国家医保耗材27位编码变更
21d22b44-91ea-11eb-8996-40f2e9990f5b | 库克（中国）医疗贸易有限公司 | 913100006678379763 | 5482de15-7a6e-11f0-88e5-34735a9d8166 | 9e71f5b7-fe7e-11eb-b658-0050568f9c84-1 | 外周血管支架类 | 非下肢动脉支架 | 血管支架-支架-1 | 530b75ad-b2cf-11eb-a006-0050568f9c84 | 血管支架 Stent Vascular Design | 库克爱尔兰有限公司 Cook Ireland Ltd. |  | 国械注进20163130718 | 国械注进20163460718 | 该产品由放送系统和支架组成，包含注射器组件。支架由镍钛合金制成，两端各有四个不透射线标记。环氧乙烷灭菌，一次性使用，货架有效期3年。 | 该产品用于髂动脉、颈动脉和肾动脉治疗以下疾病：动脉粥样硬化性狭窄、已接受再通手术的完全梗阻。 | 肾动脉、颈动脉、髂动脉 | 非药物涂层 非覆膜 短支架(长度≤100mm) | 0ffb6cb2-fe7f-11eb-b658-0050568f9c84 | 0ffb6cb2-fe7f-11eb-b658-0050568f9c84 | 血管支架 | C02060900114024030890000082 | C02060900102007030890000118 | 02-血管介入治疗类材料 | 06-外周血管介入治疗材料 | 09-髂股动脉支架 | 髂股动脉支架（非覆膜） | 14-合金 | 024-非覆膜/自膨 | ZIV5-125-10-4.0 | ZIV5-125-10-4.0 |  | 国械注进20163130718 | 集采范围内-未中选 | 国家医保耗材27位编码变更
21d22b44-91ea-11eb-8996-40f2e9990f5b | 库克（中国）医疗贸易有限公司 | 913100006678379763 | 5482decf-7a6e-11f0-88e5-34735a9d8166 | 9e71f5b7-fe7e-11eb-b658-0050568f9c84-1 | 外周血管支架类 | 非下肢动脉支架 | 血管支架-支架-1 | 530b75ad-b2cf-11eb-a006-0050568f9c84 | 血管支架 Stent Vascular Design | 库克爱尔兰有限公司 Cook Ireland Ltd. |  | 国械注进20163130718 | 国械注进20163460718 | 该产品由放送系统和支架组成，包含注射器组件。支架由镍钛合金制成，两端各有四个不透射线标记。环氧乙烷灭菌，一次性使用，货架有效期3年。 | 该产品用于髂动脉、颈动脉和肾动脉治疗以下疾病：动脉粥样硬化性狭窄、已接受再通手术的完全梗阻。 | 肾动脉、颈动脉、髂动脉 | 非药物涂层 非覆膜 短支架(长度≤100mm) | 0ffb6b07-fe7f-11eb-b658-0050568f9c84 | 0ffb6b07-fe7f-11eb-b658-0050568f9c84 | 血管支架 | C02060900114024030890000081 | C02060900102007030890000022 | 02-血管介入治疗类材料 | 06-外周血管介入治疗材料 | 09-髂股动脉支架 | 髂股动脉支架（非覆膜） | 14-合金 | 024-非覆膜/自膨 | ZIV6-125-14-6.0 | ZIV6-125-14-6.0 |  | 国械注进20163130718 | 集采范围内-未中选 | 国家医保耗材27位编码变更
21d22b44-91ea-11eb-8996-40f2e9990f5b | 库克（中国）医疗贸易有限公司 | 913100006678379763 | 5482df8e-7a6e-11f0-88e5-34735a9d8166 | 9e71f5b7-fe7e-11eb-b658-0050568f9c84-1 | 外周血管支架类 | 非下肢动脉支架 | 血管支架-支架-1 | 530b75ad-b2cf-11eb-a006-0050568f9c84 | 血管支架 Stent Vascular Design | 库克爱尔兰有限公司 Cook Ireland Ltd. |  | 国械注进20163130718 | 国械注进20163460718 | 该产品由放送系统和支架组成，包含注射器组件。支架由镍钛合金制成，两端各有四个不透射线标记。环氧乙烷灭菌，一次性使用，货架有效期3年。 | 该产品用于髂动脉、颈动脉和肾动脉治疗以下疾病：动脉粥样硬化性狭窄、已接受再通手术的完全梗阻。 | 肾动脉、颈动脉、髂动脉 | 非药物涂层 非覆膜 短支架(长度≤100mm) | 0ffb6979-fe7f-11eb-b658-0050568f9c84 | 0ffb6979-fe7f-11eb-b658-0050568f9c84 | 血管支架 | C02060900114024030890000080 | C02060900102007030890000033 | 02-血管介入治疗类材料 | 06-外周血管介入治疗材料 | 09-髂股动脉支架 | 髂股动脉支架（非覆膜） | 14-合金 | 024-非覆膜/自膨 | ZIV5-80-7-6.0 | ZIV5-80-7-6.0 |  | 国械注进20163130718 | 集采范围内-未中选 | 国家医保耗材27位编码变更
21d22b44-91ea-11eb-8996-40f2e9990f5b | 库克（中国）医疗贸易有限公司 | 913100006678379763 | 5482e047-7a6e-11f0-88e5-34735a9d8166 | 9e71f5b7-fe7e-11eb-b658-0050568f9c84-1 | 外周血管支架类 | 非下肢动脉支架 | 血管支架-支架-1 | 530b75ad-b2cf-11eb-a006-0050568f9c84 | 血管支架 Stent Vascular Design | 库克爱尔兰有限公司 Cook Ireland Ltd. |  | 国械注进20163130718 | 国械注进20163460718 | 该产品由放送系统和支架组成，包含注射器组件。支架由镍钛合金制成，两端各有四个不透射线标记。环氧乙烷灭菌，一次性使用，货架有效期3年。 | 该产品用于髂动脉、颈动脉和肾动脉治疗以下疾病：动脉粥样硬化性狭窄、已接受再通手术的完全梗阻。 | 肾动脉、颈动脉、髂动脉 | 非药物涂层 非覆膜 短支架(长度≤100mm) | 0ffb67d4-fe7f-11eb-b658-0050568f9c84 | 0ffb67d4-fe7f-11eb-b658-0050568f9c84 | 血管支架 | C02060900114024030890000079 | C02060900102007030890000124 | 02-血管介入治疗类材料 | 06-外周血管介入治疗材料 | 09-髂股动脉支架 | 髂股动脉支架（非覆膜） | 14-合金 | 024-非覆膜/自膨 | ZIV6-80-7-6.0 | ZIV6-80-7-6.0 |  | 国械注进20163130718 | 集采范围内-未中选 | 国家医保耗材27位编码变更
21d22b44-91ea-11eb-8996-40f2e9990f5b | 库克（中国）医疗贸易有限公司 | 913100006678379763 | 5482e101-7a6e-11f0-88e5-34735a9d8166 | 9e71f5b7-fe7e-11eb-b658-0050568f9c84-1 | 外周血管支架类 | 非下肢动脉支架 | 血管支架-支架-1 | 530b75ad-b2cf-11eb-a006-0050568f9c84 | 血管支架 Stent Vascular Design | 库克爱尔兰有限公司 Cook Ireland Ltd. |  | 国械注进20163130718 | 国械注进20163460718 | 该产品由放送系统和支架组成，包含注射器组件。支架由镍钛合金制成，两端各有四个不透射线标记。环氧乙烷灭菌，一次性使用，货架有效期3年。 | 该产品用于髂动脉、颈动脉和肾动脉治疗以下疾病：动脉粥样硬化性狭窄、已接受再通手术的完全梗阻。 | 肾动脉、颈动脉、髂动脉 | 非药物涂层 非覆膜 短支架(长度≤100mm) | 0ffb64ca-fe7f-11eb-b658-0050568f9c84 | 0ffb64ca-fe7f-11eb-b658-0050568f9c84 | 血管支架-支架 |  | C02060900102007030890000143 | 02-血管介入治疗类材料 | 06-外周血管介入治疗材料 | 09-髂股动脉支架 | 髂股动脉支架（非覆膜） | 14-合金 | 024-非覆膜/自膨 | ZIV6-125-8-2.0 | ZIV6-125-8-2.0 | (01)00827002333758 | 国械注进20163460718 | 集采范围内-未中选 | 未匹配到医保编码
21d22b44-91ea-11eb-8996-40f2e9990f5b | 库克（中国）医疗贸易有限公司 | 913100006678379763 | 5482e1c0-7a6e-11f0-88e5-34735a9d8166 | 9e71f5b7-fe7e-11eb-b658-0050568f9c84-1 | 外周血管支架类 | 非下肢动脉支架 | 血管支架-支架-1 | 530b75ad-b2cf-11eb-a006-0050568f9c84 | 血管支架 Stent Vascular Design | 库克爱尔兰有限公司 Cook Ireland Ltd. |  | 国械注进20163130718 | 国械注进20163460718 | 该产品由放送系统和支架组成，包含注射器组件。支架由镍钛合金制成，两端各有四个不透射线标记。环氧乙烷灭菌，一次性使用，货架有效期3年。 | 该产品用于髂动脉、颈动脉和肾动脉治疗以下疾病：动脉粥样硬化性狭窄、已接受再通手术的完全梗阻。 | 肾动脉、颈动脉、髂动脉 | 非药物涂层 非覆膜 短支架(长度≤100mm) | 0ffb6316-fe7f-11eb-b658-0050568f9c84 | 0ffb6316-fe7f-11eb-b658-0050568f9c84 | 血管支架 | C02060900114024030890000078 | C02060900102007030890000146 | 02-血管介入治疗类材料 | 06-外周血管介入治疗材料 | 09-髂股动脉支架 | 髂股动脉支架（非覆膜） | 14-合金 | 024-非覆膜/自膨 | ZIV5-125-6-3.0 | ZIV5-125-6-3.0 |  | 国械注进20163130718 | 集采范围内-未中选 | 国家医保耗材27位编码变更
21d22b44-91ea-11eb-8996-40f2e9990f5b | 库克（中国）医疗贸易有限公司 | 913100006678379763 | 5482e27e-7a6e-11f0-88e5-34735a9d8166 | 9e71f5b7-fe7e-11eb-b658-0050568f9c84-1 | 外周血管支架类 | 非下肢动脉支架 | 血管支架-支架-1 | 530b75ad-b2cf-11eb-a006-0050568f9c84 | 血管支架 Stent Vascular Design | 库克爱尔兰有限公司 Cook Ireland Ltd. |  | 国械注进20163130718 | 国械注进20163460718 | 该产品由放送系统和支架组成，包含注射器组件。支架由镍钛合金制成，两端各有四个不透射线标记。环氧乙烷灭菌，一次性使用，货架有效期3年。 | 该产品用于髂动脉、颈动脉和肾动脉治疗以下疾病：动脉粥样硬化性狭窄、已接受再通手术的完全梗阻。 | 肾动脉、颈动脉、髂动脉 | 非药物涂层 非覆膜 短支架(长度≤100mm) | 0ffb4bed-fe7f-11eb-b658-0050568f9c84 | 0ffb4bed-fe7f-11eb-b658-0050568f9c84 | 血管支架 | C02060900114024030890000067 | C02060900102007030890000020 | 02-血管介入治疗类材料 | 06-外周血管介入治疗材料 | 09-髂股动脉支架 | 髂股动脉支架（非覆膜） | 14-合金 | 024-非覆膜/自膨 | ZIV5-80-9-2.0 | ZIV5-80-9-2.0 |  | 国械注进20163130718 | 集采范围内-未中选 | 国家医保耗材27位编码变更
21d22b44-91ea-11eb-8996-40f2e9990f5b | 库克（中国）医疗贸易有限公司 | 913100006678379763 | 5482e342-7a6e-11f0-88e5-34735a9d8166 | 9e71f5b7-fe7e-11eb-b658-0050568f9c84-1 | 外周血管支架类 | 非下肢动脉支架 | 血管支架-支架-1 | 530b75ad-b2cf-11eb-a006-0050568f9c84 | 血管支架 Stent Vascular Design | 库克爱尔兰有限公司 Cook Ireland Ltd. |  | 国械注进20163130718 | 国械注进20163460718 | 该产品由放送系统和支架组成，包含注射器组件。支架由镍钛合金制成，两端各有四个不透射线标记。环氧乙烷灭菌，一次性使用，货架有效期3年。 | 该产品用于髂动脉、颈动脉和肾动脉治疗以下疾病：动脉粥样硬化性狭窄、已接受再通手术的完全梗阻。 | 肾动脉、颈动脉、髂动脉 | 非药物涂层 非覆膜 短支架(长度≤100mm) | 0ff98b40-fe7f-11eb-b658-0050568f9c84 | 0ff98b40-fe7f-11eb-b658-0050568f9c84 | 血管支架 | C02060900114024030890000057 | C02060900102007030890000064 | 02-血管介入治疗类材料 | 06-外周血管介入治疗材料 | 09-髂股动脉支架 | 髂股动脉支架（非覆膜） | 14-合金 | 024-非覆膜/自膨 | ZIV6-80-12-7.0 | ZIV6-80-12-7.0 |  | 国械注进20163130718 | 集采范围内-未中选 | 国家医保耗材27位编码变更
21d22b44-91ea-11eb-8996-40f2e9990f5b | 库克（中国）医疗贸易有限公司 | 913100006678379763 | 5482e67b-7a6e-11f0-88e5-34735a9d8166 | 9e71f5b7-fe7e-11eb-b658-0050568f9c84-1 | 外周血管支架类 | 非下肢动脉支架 | 血管支架-支架-1 | 530b75ad-b2cf-11eb-a006-0050568f9c84 | 血管支架 Stent Vascular Design | 库克爱尔兰有限公司 Cook Ireland Ltd. |  | 国械注进20163130718 | 国械注进20163460718 | 该产品由放送系统和支架组成，包含注射器组件。支架由镍钛合金制成，两端各有四个不透射线标记。环氧乙烷灭菌，一次性使用，货架有效期3年。 | 该产品用于髂动脉、颈动脉和肾动脉治疗以下疾病：动脉粥样硬化性狭窄、已接受再通手术的完全梗阻。 | 肾动脉、颈动脉、髂动脉 | 非药物涂层 非覆膜 短支架(长度≤100mm) | 0ffb5497-fe7f-11eb-b658-0050568f9c84 | 0ffb5497-fe7f-11eb-b658-0050568f9c84 | 血管支架 | C02060900114024030890000072 | C02060900102007030890000104 | 02-血管介入治疗类材料 | 06-外周血管介入治疗材料 | 09-髂股动脉支架 | 髂股动脉支架（非覆膜） | 14-合金 | 024-非覆膜/自膨 | ZIV6-125-8-4.0 | ZIV6-125-8-4.0 |  | 国械注进20163130718 | 集采范围内-未中选 | 国家医保耗材27位编码变更
21d22b44-91ea-11eb-8996-40f2e9990f5b | 库克（中国）医疗贸易有限公司 | 913100006678379763 | 5482e73a-7a6e-11f0-88e5-34735a9d8166 | 9e71f5b7-fe7e-11eb-b658-0050568f9c84-1 | 外周血管支架类 | 非下肢动脉支架 | 血管支架-支架-1 | 530b75ad-b2cf-11eb-a006-0050568f9c84 | 血管支架 Stent Vascular Design | 库克爱尔兰有限公司 Cook Ireland Ltd. |  | 国械注进20163130718 | 国械注进20163460718 | 该产品由放送系统和支架组成，包含注射器组件。支架由镍钛合金制成，两端各有四个不透射线标记。环氧乙烷灭菌，一次性使用，货架有效期3年。 | 该产品用于髂动脉、颈动脉和肾动脉治疗以下疾病：动脉粥样硬化性狭窄、已接受再通手术的完全梗阻。 | 肾动脉、颈动脉、髂动脉 | 非药物涂层 非覆膜 短支架(长度≤100mm) | 0ff989ba-fe7f-11eb-b658-0050568f9c84 | 0ff989ba-fe7f-11eb-b658-0050568f9c84 | 血管支架 | C02060900114024030890000056 | C02060900102007030890000095 | 02-血管介入治疗类材料 | 06-外周血管介入治疗材料 | 09-髂股动脉支架 | 髂股动脉支架（非覆膜） | 14-合金 | 024-非覆膜/自膨 | ZIV6-125-6-8.0 | ZIV6-125-6-8.0 |  | 国械注进20163130718 | 集采范围内-未中选 | 国家医保耗材27位编码变更
21d22b44-91ea-11eb-8996-40f2e9990f5b | 库克（中国）医疗贸易有限公司 | 913100006678379763 | 5482e7f9-7a6e-11f0-88e5-34735a9d8166 | 9e71f5b7-fe7e-11eb-b658-0050568f9c84-1 | 外周血管支架类 | 非下肢动脉支架 | 血管支架-支架-1 | 530b75ad-b2cf-11eb-a006-0050568f9c84 | 血管支架 Stent Vascular Design | 库克爱尔兰有限公司 Cook Ireland Ltd. |  | 国械注进20163130718 | 国械注进20163460718 | 该产品由放送系统和支架组成，包含注射器组件。支架由镍钛合金制成，两端各有四个不透射线标记。环氧乙烷灭菌，一次性使用，货架有效期3年。 | 该产品用于髂动脉、颈动脉和肾动脉治疗以下疾病：动脉粥样硬化性狭窄、已接受再通手术的完全梗阻。 | 肾动脉、颈动脉、髂动脉 | 非药物涂层 非覆膜 短支架(长度≤100mm) | 0ff99ed7-fe7f-11eb-b658-0050568f9c84 | 0ff99ed7-fe7f-11eb-b658-0050568f9c84 | 血管支架 | C02060900114024030890000066 | C02060900102007030890000071 | 02-血管介入治疗类材料 | 06-外周血管介入治疗材料 | 09-髂股动脉支架 | 髂股动脉支架（非覆膜） | 14-合金 | 024-非覆膜/自膨 | ZIV5-125-9-8.0 | ZIV5-125-9-8.0 |  | 国械注进20163130718 | 集采范围内-未中选 | 国家医保耗材27位编码变更
21d22b44-91ea-11eb-8996-40f2e9990f5b | 库克（中国）医疗贸易有限公司 | 913100006678379763 | 5482e8b7-7a6e-11f0-88e5-34735a9d8166 | 9e71f5b7-fe7e-11eb-b658-0050568f9c84-1 | 外周血管支架类 | 非下肢动脉支架 | 血管支架-支架-1 | 530b75ad-b2cf-11eb-a006-0050568f9c84 | 血管支架 Stent Vascular Design | 库克爱尔兰有限公司 Cook Ireland Ltd. |  | 国械注进20163130718 | 国械注进20163460718 | 该产品由放送系统和支架组成，包含注射器组件。支架由镍钛合金制成，两端各有四个不透射线标记。环氧乙烷灭菌，一次性使用，货架有效期3年。 | 该产品用于髂动脉、颈动脉和肾动脉治疗以下疾病：动脉粥样硬化性狭窄、已接受再通手术的完全梗阻。 | 肾动脉、颈动脉、髂动脉 | 非药物涂层 非覆膜 短支架(长度≤100mm) | 0ff9882e-fe7f-11eb-b658-0050568f9c84 | 0ff9882e-fe7f-11eb-b658-0050568f9c84 | 血管支架 | C02060900114024030890000055 | C02060900102007030890000114 | 02-血管介入治疗类材料 | 06-外周血管介入治疗材料 | 09-髂股动脉支架 | 髂股动脉支架（非覆膜） | 14-合金 | 024-非覆膜/自膨 | ZIV6-80-14-8.0 | ZIV6-80-14-8.0 |  | 国械注进20163130718 | 集采范围内-未中选 | 国家医保耗材27位编码变更
21d22b44-91ea-11eb-8996-40f2e9990f5b | 库克（中国）医疗贸易有限公司 | 913100006678379763 | 5482e971-7a6e-11f0-88e5-34735a9d8166 | 9e71f5b7-fe7e-11eb-b658-0050568f9c84-1 | 外周血管支架类 | 非下肢动脉支架 | 血管支架-支架-1 | 530b75ad-b2cf-11eb-a006-0050568f9c84 | 血管支架 Stent Vascular Design | 库克爱尔兰有限公司 Cook Ireland Ltd. |  | 国械注进20163130718 | 国械注进20163460718 | 该产品由放送系统和支架组成，包含注射器组件。支架由镍钛合金制成，两端各有四个不透射线标记。环氧乙烷灭菌，一次性使用，货架有效期3年。 | 该产品用于髂动脉、颈动脉和肾动脉治疗以下疾病：动脉粥样硬化性狭窄、已接受再通手术的完全梗阻。 | 肾动脉、颈动脉、髂动脉 | 非药物涂层 非覆膜 短支架(长度≤100mm) | 0ffb5e80-fe7f-11eb-b658-0050568f9c84 | 0ffb5e80-fe7f-11eb-b658-0050568f9c84 | 血管支架 | C02060900114024030890000076 | C02060900102007030890000097 | 02-血管介入治疗类材料 | 06-外周血管介入治疗材料 | 09-髂股动脉支架 | 髂股动脉支架（非覆膜） | 14-合金 | 024-非覆膜/自膨 | ZIV6-80-8-7.0 | ZIV6-80-8-7.0 |  | 国械注进20163130718 | 集采范围内-未中选 | 国家医保耗材27位编码变更
21d22b44-91ea-11eb-8996-40f2e9990f5b | 库克（中国）医疗贸易有限公司 | 913100006678379763 | 5482ea2b-7a6e-11f0-88e5-34735a9d8166 | 9e71f5b7-fe7e-11eb-b658-0050568f9c84-1 | 外周血管支架类 | 非下肢动脉支架 | 血管支架-支架-1 | 530b75ad-b2cf-11eb-a006-0050568f9c84 | 血管支架 Stent Vascular Design | 库克爱尔兰有限公司 Cook Ireland Ltd. |  | 国械注进20163130718 | 国械注进20163460718 | 该产品由放送系统和支架组成，包含注射器组件。支架由镍钛合金制成，两端各有四个不透射线标记。环氧乙烷灭菌，一次性使用，货架有效期3年。 | 该产品用于髂动脉、颈动脉和肾动脉治疗以下疾病：动脉粥样硬化性狭窄、已接受再通手术的完全梗阻。 | 肾动脉、颈动脉、髂动脉 | 非药物涂层 非覆膜 短支架(长度≤100mm) | 0ff986b3-fe7f-11eb-b658-0050568f9c84 | 0ff986b3-fe7f-11eb-b658-0050568f9c84 | 血管支架 | C02060900114024030890000054 | C02060900102007030890000115 | 02-血管介入治疗类材料 | 06-外周血管介入治疗材料 | 09-髂股动脉支架 | 髂股动脉支架（非覆膜） | 14-合金 | 024-非覆膜/自膨 | ZIV5-125-6-8.0 | ZIV5-125-6-8.0 |  | 国械注进20163130718 | 集采范围内-未中选 | 国家医保耗材27位编码变更
21d22b44-91ea-11eb-8996-40f2e9990f5b | 库克（中国）医疗贸易有限公司 | 913100006678379763 | 5482eae4-7a6e-11f0-88e5-34735a9d8166 | 9e71f5b7-fe7e-11eb-b658-0050568f9c84-1 | 外周血管支架类 | 非下肢动脉支架 | 血管支架-支架-1 | 530b75ad-b2cf-11eb-a006-0050568f9c84 | 血管支架 Stent Vascular Design | 库克爱尔兰有限公司 Cook Ireland Ltd. |  | 国械注进20163130718 | 国械注进20163460718 | 该产品由放送系统和支架组成，包含注射器组件。支架由镍钛合金制成，两端各有四个不透射线标记。环氧乙烷灭菌，一次性使用，货架有效期3年。 | 该产品用于髂动脉、颈动脉和肾动脉治疗以下疾病：动脉粥样硬化性狭窄、已接受再通手术的完全梗阻。 | 肾动脉、颈动脉、髂动脉 | 非药物涂层 非覆膜 短支架(长度≤100mm) | 0ff99d53-fe7f-11eb-b658-0050568f9c84 | 0ff99d53-fe7f-11eb-b658-0050568f9c84 | 血管支架 | C02060900114024030890000065 | C02060900102007030890000109 | 02-血管介入治疗类材料 | 06-外周血管介入治疗材料 | 09-髂股动脉支架 | 髂股动脉支架（非覆膜） | 14-合金 | 024-非覆膜/自膨 | ZIV6-80-6-7.0 | ZIV6-80-6-7.0 |  | 国械注进20163130718 | 集采范围内-未中选 | 国家医保耗材27位编码变更
21d22b44-91ea-11eb-8996-40f2e9990f5b | 库克（中国）医疗贸易有限公司 | 913100006678379763 | 5482eba3-7a6e-11f0-88e5-34735a9d8166 | 9e71f5b7-fe7e-11eb-b658-0050568f9c84-1 | 外周血管支架类 | 非下肢动脉支架 | 血管支架-支架-1 | 530b75ad-b2cf-11eb-a006-0050568f9c84 | 血管支架 Stent Vascular Design | 库克爱尔兰有限公司 Cook Ireland Ltd. |  | 国械注进20163130718 | 国械注进20163460718 | 该产品由放送系统和支架组成，包含注射器组件。支架由镍钛合金制成，两端各有四个不透射线标记。环氧乙烷灭菌，一次性使用，货架有效期3年。 | 该产品用于髂动脉、颈动脉和肾动脉治疗以下疾病：动脉粥样硬化性狭窄、已接受再通手术的完全梗阻。 | 肾动脉、颈动脉、髂动脉 | 非药物涂层 非覆膜 短支架(长度≤100mm) | 0ff98531-fe7f-11eb-b658-0050568f9c84 | 0ff98531-fe7f-11eb-b658-0050568f9c84 | 血管支架 | C02060900114024030890000053 | C02060900102007030890000121 | 02-血管介入治疗类材料 | 06-外周血管介入治疗材料 | 09-髂股动脉支架 | 髂股动脉支架（非覆膜） | 14-合金 | 024-非覆膜/自膨 | ZIV5-125-8-6.0 | ZIV5-125-8-6.0 |  | 国械注进20163130718 | 集采范围内-未中选 | 国家医保耗材27位编码变更
21d22b44-91ea-11eb-8996-40f2e9990f5b | 库克（中国）医疗贸易有限公司 | 913100006678379763 | 5482ec70-7a6e-11f0-88e5-34735a9d8166 | 9e71f5b7-fe7e-11eb-b658-0050568f9c84-1 | 外周血管支架类 | 非下肢动脉支架 | 血管支架-支架-1 | 530b75ad-b2cf-11eb-a006-0050568f9c84 | 血管支架 Stent Vascular Design | 库克爱尔兰有限公司 Cook Ireland Ltd. |  | 国械注进20163130718 | 国械注进20163460718 | 该产品由放送系统和支架组成，包含注射器组件。支架由镍钛合金制成，两端各有四个不透射线标记。环氧乙烷灭菌，一次性使用，货架有效期3年。 | 该产品用于髂动脉、颈动脉和肾动脉治疗以下疾病：动脉粥样硬化性狭窄、已接受再通手术的完全梗阻。 | 肾动脉、颈动脉、髂动脉 | 非药物涂层 非覆膜 短支架(长度≤100mm) | 0ffb52f3-fe7f-11eb-b658-0050568f9c84 | 0ffb52f3-fe7f-11eb-b658-0050568f9c84 | 血管支架 | C02060900114024030890000071 | C02060900102007030890000142 | 02-血管介入治疗类材料 | 06-外周血管介入治疗材料 | 09-髂股动脉支架 | 髂股动脉支架（非覆膜） | 14-合金 | 024-非覆膜/自膨 | ZIV6-80-8-8.0 | ZIV6-80-8-8.0 |  | 国械注进20163130718 | 集采范围内-未中选 | 国家医保耗材27位编码变更
21d22b44-91ea-11eb-8996-40f2e9990f5b | 库克（中国）医疗贸易有限公司 | 913100006678379763 | 5482ed2a-7a6e-11f0-88e5-34735a9d8166 | 9e71f5b7-fe7e-11eb-b658-0050568f9c84-1 | 外周血管支架类 | 非下肢动脉支架 | 血管支架-支架-1 | 530b75ad-b2cf-11eb-a006-0050568f9c84 | 血管支架 Stent Vascular Design | 库克爱尔兰有限公司 Cook Ireland Ltd. |  | 国械注进20163130718 | 国械注进20163460718 | 该产品由放送系统和支架组成，包含注射器组件。支架由镍钛合金制成，两端各有四个不透射线标记。环氧乙烷灭菌，一次性使用，货架有效期3年。 | 该产品用于髂动脉、颈动脉和肾动脉治疗以下疾病：动脉粥样硬化性狭窄、已接受再通手术的完全梗阻。 | 肾动脉、颈动脉、髂动脉 | 非药物涂层 非覆膜 短支架(长度≤100mm) | 0ff983bc-fe7f-11eb-b658-0050568f9c84 | 0ff983bc-fe7f-11eb-b658-0050568f9c84 | 血管支架-支架 |  | C02060900102007030890000078 | 02-血管介入治疗类材料 | 06-外周血管介入治疗材料 | 09-髂股动脉支架 | 髂股动脉支架（非覆膜） | 14-合金 | 024-非覆膜/自膨 | ZIV6-80-6-2.0 | ZIV6-80-6-2.0 | (01)00827002331709 | 国械注进20163460718 | 集采范围内-未中选 | 未匹配到医保编码
21d22b44-91ea-11eb-8996-40f2e9990f5b | 库克（中国）医疗贸易有限公司 | 913100006678379763 | 5482ede4-7a6e-11f0-88e5-34735a9d8166 | 9e71f5b7-fe7e-11eb-b658-0050568f9c84-1 | 外周血管支架类 | 非下肢动脉支架 | 血管支架-支架-1 | 530b75ad-b2cf-11eb-a006-0050568f9c84 | 血管支架 Stent Vascular Design | 库克爱尔兰有限公司 Cook Ireland Ltd. |  | 国械注进20163130718 | 国械注进20163460718 | 该产品由放送系统和支架组成，包含注射器组件。支架由镍钛合金制成，两端各有四个不透射线标记。环氧乙烷灭菌，一次性使用，货架有效期3年。 | 该产品用于髂动脉、颈动脉和肾动脉治疗以下疾病：动脉粥样硬化性狭窄、已接受再通手术的完全梗阻。 | 肾动脉、颈动脉、髂动脉 | 非药物涂层 非覆膜 短支架(长度≤100mm) | 0ff99bc8-fe7f-11eb-b658-0050568f9c84 | 0ff99bc8-fe7f-11eb-b658-0050568f9c84 | 血管支架 | C02060900114024030890000064 | C02060900102007030890000102 | 02-血管介入治疗类材料 | 06-外周血管介入治疗材料 | 09-髂股动脉支架 | 髂股动脉支架（非覆膜） | 14-合金 | 024-非覆膜/自膨 | ZIV5-80-7-8.0 | ZIV5-80-7-8.0 |  | 国械注进20163130718 | 集采范围内-未中选 | 国家医保耗材27位编码变更
21d22b44-91ea-11eb-8996-40f2e9990f5b | 库克（中国）医疗贸易有限公司 | 913100006678379763 | 5482ee9e-7a6e-11f0-88e5-34735a9d8166 | 9e71f5b7-fe7e-11eb-b658-0050568f9c84-1 | 外周血管支架类 | 非下肢动脉支架 | 血管支架-支架-1 | 530b75ad-b2cf-11eb-a006-0050568f9c84 | 血管支架 Stent Vascular Design | 库克爱尔兰有限公司 Cook Ireland Ltd. |  | 国械注进20163130718 | 国械注进20163460718 | 该产品由放送系统和支架组成，包含注射器组件。支架由镍钛合金制成，两端各有四个不透射线标记。环氧乙烷灭菌，一次性使用，货架有效期3年。 | 该产品用于髂动脉、颈动脉和肾动脉治疗以下疾病：动脉粥样硬化性狭窄、已接受再通手术的完全梗阻。 | 肾动脉、颈动脉、髂动脉 | 非药物涂层 非覆膜 短支架(长度≤100mm) | 0ff98231-fe7f-11eb-b658-0050568f9c84 | 0ff98231-fe7f-11eb-b658-0050568f9c84 | 血管支架-支架 |  | C02060900102007030890000154 | 02-血管介入治疗类材料 | 06-外周血管介入治疗材料 | 09-髂股动脉支架 | 髂股动脉支架（非覆膜） | 14-合金 | 024-非覆膜/自膨 | ZIV6-125-10-3.0 | ZIV6-125-10-3.0 | (01)00827002334359 | 国械注进20163460718 | 集采范围内-未中选 | 未匹配到医保编码
21d22b44-91ea-11eb-8996-40f2e9990f5b | 库克（中国）医疗贸易有限公司 | 913100006678379763 | 5482ef5c-7a6e-11f0-88e5-34735a9d8166 | 9e71f5b7-fe7e-11eb-b658-0050568f9c84-1 | 外周血管支架类 | 非下肢动脉支架 | 血管支架-支架-1 | 530b75ad-b2cf-11eb-a006-0050568f9c84 | 血管支架 Stent Vascular Design | 库克爱尔兰有限公司 Cook Ireland Ltd. |  | 国械注进20163130718 | 国械注进20163460718 | 该产品由放送系统和支架组成，包含注射器组件。支架由镍钛合金制成，两端各有四个不透射线标记。环氧乙烷灭菌，一次性使用，货架有效期3年。 | 该产品用于髂动脉、颈动脉和肾动脉治疗以下疾病：动脉粥样硬化性狭窄、已接受再通手术的完全梗阻。 | 肾动脉、颈动脉、髂动脉 | 非药物涂层 非覆膜 短支架(长度≤100mm) | 0ffb57bd-fe7f-11eb-b658-0050568f9c84 | 0ffb57bd-fe7f-11eb-b658-0050568f9c84 | 血管支架 | C02060900114024030890000074 | C02060900102007030890000035 | 02-血管介入治疗类材料 | 06-外周血管介入治疗材料 | 09-髂股动脉支架 | 髂股动脉支架（非覆膜） | 14-合金 | 024-非覆膜/自膨 | ZIV6-80-5-6.0 | ZIV6-80-5-6.0 |  | 国械注进20163130718 | 集采范围内-未中选 | 国家医保耗材27位编码变更
21d22b44-91ea-11eb-8996-40f2e9990f5b | 库克（中国）医疗贸易有限公司 | 913100006678379763 | 5482f011-7a6e-11f0-88e5-34735a9d8166 | 9e71f5b7-fe7e-11eb-b658-0050568f9c84-1 | 外周血管支架类 | 非下肢动脉支架 | 血管支架-支架-1 | 530b75ad-b2cf-11eb-a006-0050568f9c84 | 血管支架 Stent Vascular Design | 库克爱尔兰有限公司 Cook Ireland Ltd. |  | 国械注进20163130718 | 国械注进20163460718 | 该产品由放送系统和支架组成，包含注射器组件。支架由镍钛合金制成，两端各有四个不透射线标记。环氧乙烷灭菌，一次性使用，货架有效期3年。 | 该产品用于髂动脉、颈动脉和肾动脉治疗以下疾病：动脉粥样硬化性狭窄、已接受再通手术的完全梗阻。 | 肾动脉、颈动脉、髂动脉 | 非药物涂层 非覆膜 短支架(长度≤100mm) | 0ff980a0-fe7f-11eb-b658-0050568f9c84 | 0ff980a0-fe7f-11eb-b658-0050568f9c84 | 血管支架 | C02060900114024030890000052 | C02060900102007030890000052 | 02-血管介入治疗类材料 | 06-外周血管介入治疗材料 | 09-髂股动脉支架 | 髂股动脉支架（非覆膜） | 14-合金 | 024-非覆膜/自膨 | ZIV6-125-7-8.0 | ZIV6-125-7-8.0 |  | 国械注进20163130718 | 集采范围内-未中选 | 国家医保耗材27位编码变更
21d22b44-91ea-11eb-8996-40f2e9990f5b | 库克（中国）医疗贸易有限公司 | 913100006678379763 | 5482f2d1-7a6e-11f0-88e5-34735a9d8166 | 9e71f5b7-fe7e-11eb-b658-0050568f9c84-1 | 外周血管支架类 | 非下肢动脉支架 | 血管支架-支架-1 | 530b75ad-b2cf-11eb-a006-0050568f9c84 | 血管支架 Stent Vascular Design | 库克爱尔兰有限公司 Cook Ireland Ltd. |  | 国械注进20163130718 | 国械注进20163460718 | 该产品由放送系统和支架组成，包含注射器组件。支架由镍钛合金制成，两端各有四个不透射线标记。环氧乙烷灭菌，一次性使用，货架有效期3年。 | 该产品用于髂动脉、颈动脉和肾动脉治疗以下疾病：动脉粥样硬化性狭窄、已接受再通手术的完全梗阻。 | 肾动脉、颈动脉、髂动脉 | 非药物涂层 非覆膜 短支架(长度≤100mm) | 0ff99a2e-fe7f-11eb-b658-0050568f9c84 | 0ff99a2e-fe7f-11eb-b658-0050568f9c84 | 血管支架-支架 |  | C02060900102007030890000132 | 02-血管介入治疗类材料 | 06-外周血管介入治疗材料 | 09-髂股动脉支架 | 髂股动脉支架（非覆膜） | 14-合金 | 024-非覆膜/自膨 | ZIV6-80-5-3.0 | ZIV6-80-5-3.0 | (01)00827002331648 | 国械注进20163460718 | 集采范围内-未中选 | 未匹配到医保编码
21d22b44-91ea-11eb-8996-40f2e9990f5b | 库克（中国）医疗贸易有限公司 | 913100006678379763 | 5482f386-7a6e-11f0-88e5-34735a9d8166 | 9e71f5b7-fe7e-11eb-b658-0050568f9c84-1 | 外周血管支架类 | 非下肢动脉支架 | 血管支架-支架-1 | 530b75ad-b2cf-11eb-a006-0050568f9c84 | 血管支架 Stent Vascular Design | 库克爱尔兰有限公司 Cook Ireland Ltd. |  | 国械注进20163130718 | 国械注进20163460718 | 该产品由放送系统和支架组成，包含注射器组件。支架由镍钛合金制成，两端各有四个不透射线标记。环氧乙烷灭菌，一次性使用，货架有效期3年。 | 该产品用于髂动脉、颈动脉和肾动脉治疗以下疾病：动脉粥样硬化性狭窄、已接受再通手术的完全梗阻。 | 肾动脉、颈动脉、髂动脉 | 非药物涂层 非覆膜 短支架(长度≤100mm) | 0ff97f06-fe7f-11eb-b658-0050568f9c84 | 0ff97f06-fe7f-11eb-b658-0050568f9c84 | 血管支架 | C02060900114024030890000051 | C02060900102007030890000149 | 02-血管介入治疗类材料 | 06-外周血管介入治疗材料 | 09-髂股动脉支架 | 髂股动脉支架（非覆膜） | 14-合金 | 024-非覆膜/自膨 | ZIV6-125-9-8.0 | ZIV6-125-9-8.0 |  | 国械注进20163130718 | 集采范围内-未中选 | 国家医保耗材27位编码变更
21d22b44-91ea-11eb-8996-40f2e9990f5b | 库克（中国）医疗贸易有限公司 | 913100006678379763 | 5482f444-7a6e-11f0-88e5-34735a9d8166 | 9e71f5b7-fe7e-11eb-b658-0050568f9c84-1 | 外周血管支架类 | 非下肢动脉支架 | 血管支架-支架-1 | 530b75ad-b2cf-11eb-a006-0050568f9c84 | 血管支架 Stent Vascular Design | 库克爱尔兰有限公司 Cook Ireland Ltd. |  | 国械注进20163130718 | 国械注进20163460718 | 该产品由放送系统和支架组成，包含注射器组件。支架由镍钛合金制成，两端各有四个不透射线标记。环氧乙烷灭菌，一次性使用，货架有效期3年。 | 该产品用于髂动脉、颈动脉和肾动脉治疗以下疾病：动脉粥样硬化性狭窄、已接受再通手术的完全梗阻。 | 肾动脉、颈动脉、髂动脉 | 非药物涂层 非覆膜 短支架(长度≤100mm) | 0ffb515b-fe7f-11eb-b658-0050568f9c84 | 0ffb515b-fe7f-11eb-b658-0050568f9c84 | 血管支架 | C02060900114024030890000070 | C02060900102007030890000010 | 02-血管介入治疗类材料 | 06-外周血管介入治疗材料 | 09-髂股动脉支架 | 髂股动脉支架（非覆膜） | 14-合金 | 024-非覆膜/自膨 | ZIV6-80-7-7.0 | ZIV6-80-7-7.0 |  | 国械注进20163130718 | 集采范围内-未中选 | 国家医保耗材27位编码变更
21d22b44-91ea-11eb-8996-40f2e9990f5b | 库克（中国）医疗贸易有限公司 | 913100006678379763 | 5482f4fe-7a6e-11f0-88e5-34735a9d8166 | 9e71f5b7-fe7e-11eb-b658-0050568f9c84-1 | 外周血管支架类 | 非下肢动脉支架 | 血管支架-支架-1 | 530b75ad-b2cf-11eb-a006-0050568f9c84 | 血管支架 Stent Vascular Design | 库克爱尔兰有限公司 Cook Ireland Ltd. |  | 国械注进20163130718 | 国械注进20163460718 | 该产品由放送系统和支架组成，包含注射器组件。支架由镍钛合金制成，两端各有四个不透射线标记。环氧乙烷灭菌，一次性使用，货架有效期3年。 | 该产品用于髂动脉、颈动脉和肾动脉治疗以下疾病：动脉粥样硬化性狭窄、已接受再通手术的完全梗阻。 | 肾动脉、颈动脉、髂动脉 | 非药物涂层 非覆膜 短支架(长度≤100mm) | 0ff97d89-fe7f-11eb-b658-0050568f9c84 | 0ff97d89-fe7f-11eb-b658-0050568f9c84 | 血管支架 | C02060900114024030890000050 | C02060900102007030890000108 | 02-血管介入治疗类材料 | 06-外周血管介入治疗材料 | 09-髂股动脉支架 | 髂股动脉支架（非覆膜） | 14-合金 | 024-非覆膜/自膨 | ZIV6-125-9-6.0 | ZIV6-125-9-6.0 |  | 国械注进20163130718 | 集采范围内-未中选 | 国家医保耗材27位编码变更
21d22b44-91ea-11eb-8996-40f2e9990f5b | 库克（中国）医疗贸易有限公司 | 913100006678379763 | 5482f5b8-7a6e-11f0-88e5-34735a9d8166 | 9e71f5b7-fe7e-11eb-b658-0050568f9c84-1 | 外周血管支架类 | 非下肢动脉支架 | 血管支架-支架-1 | 530b75ad-b2cf-11eb-a006-0050568f9c84 | 血管支架 Stent Vascular Design | 库克爱尔兰有限公司 Cook Ireland Ltd. |  | 国械注进20163130718 | 国械注进20163460718 | 该产品由放送系统和支架组成，包含注射器组件。支架由镍钛合金制成，两端各有四个不透射线标记。环氧乙烷灭菌，一次性使用，货架有效期3年。 | 该产品用于髂动脉、颈动脉和肾动脉治疗以下疾病：动脉粥样硬化性狭窄、已接受再通手术的完全梗阻。 | 肾动脉、颈动脉、髂动脉 | 非药物涂层 非覆膜 短支架(长度≤100mm) | 0ff996ea-fe7f-11eb-b658-0050568f9c84 | 0ff996ea-fe7f-11eb-b658-0050568f9c84 | 血管支架 | C02060900114024030890000063 | C02060900102007030890000015 | 02-血管介入治疗类材料 | 06-外周血管介入治疗材料 | 09-髂股动脉支架 | 髂股动脉支架（非覆膜） | 14-合金 | 024-非覆膜/自膨 | ZIV6-125-7-6.0 | ZIV6-125-7-6.0 |  | 国械注进20163130718 | 集采范围内-未中选 | 国家医保耗材27位编码变更
21d22b44-91ea-11eb-8996-40f2e9990f5b | 库克（中国）医疗贸易有限公司 | 913100006678379763 | 5482f676-7a6e-11f0-88e5-34735a9d8166 | 9e71f5b7-fe7e-11eb-b658-0050568f9c84-1 | 外周血管支架类 | 非下肢动脉支架 | 血管支架-支架-1 | 530b75ad-b2cf-11eb-a006-0050568f9c84 | 血管支架 Stent Vascular Design | 库克爱尔兰有限公司 Cook Ireland Ltd. |  | 国械注进20163130718 | 国械注进20163460718 | 该产品由放送系统和支架组成，包含注射器组件。支架由镍钛合金制成，两端各有四个不透射线标记。环氧乙烷灭菌，一次性使用，货架有效期3年。 | 该产品用于髂动脉、颈动脉和肾动脉治疗以下疾病：动脉粥样硬化性狭窄、已接受再通手术的完全梗阻。 | 肾动脉、颈动脉、髂动脉 | 非药物涂层 非覆膜 短支架(长度≤100mm) | 0ff97c01-fe7f-11eb-b658-0050568f9c84 | 0ff97c01-fe7f-11eb-b658-0050568f9c84 | 血管支架-支架 |  | C02060900102007030890000128 | 02-血管介入治疗类材料 | 06-外周血管介入治疗材料 | 09-髂股动脉支架 | 髂股动脉支架（非覆膜） | 14-合金 | 024-非覆膜/自膨 | ZIV6-80-8-3.0 | ZIV6-80-8-3.0 | (01)00827002331846 | 国械注进20163460718 | 集采范围内-未中选 | 未匹配到医保编码
21d22b44-91ea-11eb-8996-40f2e9990f5b | 库克（中国）医疗贸易有限公司 | 913100006678379763 | 5482f735-7a6e-11f0-88e5-34735a9d8166 | 9e71f5b7-fe7e-11eb-b658-0050568f9c84-1 | 外周血管支架类 | 非下肢动脉支架 | 血管支架-支架-1 | 530b75ad-b2cf-11eb-a006-0050568f9c84 | 血管支架 Stent Vascular Design | 库克爱尔兰有限公司 Cook Ireland Ltd. |  | 国械注进20163130718 | 国械注进20163460718 | 该产品由放送系统和支架组成，包含注射器组件。支架由镍钛合金制成，两端各有四个不透射线标记。环氧乙烷灭菌，一次性使用，货架有效期3年。 | 该产品用于髂动脉、颈动脉和肾动脉治疗以下疾病：动脉粥样硬化性狭窄、已接受再通手术的完全梗阻。 | 肾动脉、颈动脉、髂动脉 | 非药物涂层 非覆膜 短支架(长度≤100mm) | 0ffb6177-fe7f-11eb-b658-0050568f9c84 | 0ffb6177-fe7f-11eb-b658-0050568f9c84 | 血管支架 | C02060900114024030890000077 | C02060900102007030890000001 | 02-血管介入治疗类材料 | 06-外周血管介入治疗材料 | 09-髂股动脉支架 | 髂股动脉支架（非覆膜） | 14-合金 | 024-非覆膜/自膨 | ZIV5-80-6-4.0 | ZIV5-80-6-4.0 |  | 国械注进20163130718 | 集采范围内-未中选 | 国家医保耗材27位编码变更
21d22b44-91ea-11eb-8996-40f2e9990f5b | 库克（中国）医疗贸易有限公司 | 913100006678379763 | 5482f7f4-7a6e-11f0-88e5-34735a9d8166 | 9e71f5b7-fe7e-11eb-b658-0050568f9c84-1 | 外周血管支架类 | 非下肢动脉支架 | 血管支架-支架-1 | 530b75ad-b2cf-11eb-a006-0050568f9c84 | 血管支架 Stent Vascular Design | 库克爱尔兰有限公司 Cook Ireland Ltd. |  | 国械注进20163130718 | 国械注进20163460718 | 该产品由放送系统和支架组成，包含注射器组件。支架由镍钛合金制成，两端各有四个不透射线标记。环氧乙烷灭菌，一次性使用，货架有效期3年。 | 该产品用于髂动脉、颈动脉和肾动脉治疗以下疾病：动脉粥样硬化性狭窄、已接受再通手术的完全梗阻。 | 肾动脉、颈动脉、髂动脉 | 非药物涂层 非覆膜 短支架(长度≤100mm) | 0ff97a84-fe7f-11eb-b658-0050568f9c84 | 0ff97a84-fe7f-11eb-b658-0050568f9c84 | 血管支架 | C02060900114024030890000049 | C02060900102007030890000131 | 02-血管介入治疗类材料 | 06-外周血管介入治疗材料 | 09-髂股动脉支架 | 髂股动脉支架（非覆膜） | 14-合金 | 024-非覆膜/自膨 | ZIV5-125-4-2.0 | ZIV5-125-4-2.0 |  | 国械注进20163130718 | 集采范围内-未中选 | 国家医保耗材27位编码变更
21d22b44-91ea-11eb-8996-40f2e9990f5b | 库克（中国）医疗贸易有限公司 | 913100006678379763 | 5482f8ad-7a6e-11f0-88e5-34735a9d8166 | 9e71f5b7-fe7e-11eb-b658-0050568f9c84-1 | 外周血管支架类 | 非下肢动脉支架 | 血管支架-支架-1 | 530b75ad-b2cf-11eb-a006-0050568f9c84 | 血管支架 Stent Vascular Design | 库克爱尔兰有限公司 Cook Ireland Ltd. |  | 国械注进20163130718 | 国械注进20163460718 | 该产品由放送系统和支架组成，包含注射器组件。支架由镍钛合金制成，两端各有四个不透射线标记。环氧乙烷灭菌，一次性使用，货架有效期3年。 | 该产品用于髂动脉、颈动脉和肾动脉治疗以下疾病：动脉粥样硬化性狭窄、已接受再通手术的完全梗阻。 | 肾动脉、颈动脉、髂动脉 | 非药物涂层 非覆膜 短支架(长度≤100mm) | 0ff99337-fe7f-11eb-b658-0050568f9c84 | 0ff99337-fe7f-11eb-b658-0050568f9c84 | 血管支架 | C02060900114024030890000062 | C02060900102007030890000147 | 02-血管介入治疗类材料 | 06-外周血管介入治疗材料 | 09-髂股动脉支架 | 髂股动脉支架（非覆膜） | 14-合金 | 024-非覆膜/自膨 | ZIV5-80-10-6.0 | ZIV5-80-10-6.0 |  | 国械注进20163130718 | 集采范围内-未中选 | 国家医保耗材27位编码变更
21d22b44-91ea-11eb-8996-40f2e9990f5b | 库克（中国）医疗贸易有限公司 | 913100006678379763 | 5482f962-7a6e-11f0-88e5-34735a9d8166 | 9e71f5b7-fe7e-11eb-b658-0050568f9c84-1 | 外周血管支架类 | 非下肢动脉支架 | 血管支架-支架-1 | 530b75ad-b2cf-11eb-a006-0050568f9c84 | 血管支架 Stent Vascular Design | 库克爱尔兰有限公司 Cook Ireland Ltd. |  | 国械注进20163130718 | 国械注进20163460718 | 该产品由放送系统和支架组成，包含注射器组件。支架由镍钛合金制成，两端各有四个不透射线标记。环氧乙烷灭菌，一次性使用，货架有效期3年。 | 该产品用于髂动脉、颈动脉和肾动脉治疗以下疾病：动脉粥样硬化性狭窄、已接受再通手术的完全梗阻。 | 肾动脉、颈动脉、髂动脉 | 非药物涂层 非覆膜 短支架(长度≤100mm) | 0ff978fc-fe7f-11eb-b658-0050568f9c84 | 0ff978fc-fe7f-11eb-b658-0050568f9c84 | 血管支架 | C02060900114024030890000048 | C02060900102007030890000055 | 02-血管介入治疗类材料 | 06-外周血管介入治疗材料 | 09-髂股动脉支架 | 髂股动脉支架（非覆膜） | 14-合金 | 024-非覆膜/自膨 | ZIV5-125-6-4.0 | ZIV5-125-6-4.0 |  | 国械注进20163130718 | 集采范围内-未中选 | 国家医保耗材27位编码变更
21d22b44-91ea-11eb-8996-40f2e9990f5b | 库克（中国）医疗贸易有限公司 | 913100006678379763 | 5482fa1c-7a6e-11f0-88e5-34735a9d8166 | 9e71f5b7-fe7e-11eb-b658-0050568f9c84-1 | 外周血管支架类 | 非下肢动脉支架 | 血管支架-支架-1 | 530b75ad-b2cf-11eb-a006-0050568f9c84 | 血管支架 Stent Vascular Design | 库克爱尔兰有限公司 Cook Ireland Ltd. |  | 国械注进20163130718 | 国械注进20163460718 | 该产品由放送系统和支架组成，包含注射器组件。支架由镍钛合金制成，两端各有四个不透射线标记。环氧乙烷灭菌，一次性使用，货架有效期3年。 | 该产品用于髂动脉、颈动脉和肾动脉治疗以下疾病：动脉粥样硬化性狭窄、已接受再通手术的完全梗阻。 | 肾动脉、颈动脉、髂动脉 | 非药物涂层 非覆膜 短支架(长度≤100mm) | 0ffb4fc1-fe7f-11eb-b658-0050568f9c84 | 0ffb4fc1-fe7f-11eb-b658-0050568f9c84 | 血管支架 | C02060900114024030890000069 | C02060900102007030890000140 | 02-血管介入治疗类材料 | 06-外周血管介入治疗材料 | 09-髂股动脉支架 | 髂股动脉支架（非覆膜） | 14-合金 | 024-非覆膜/自膨 | ZIV5-80-6-3.0 | ZIV5-80-6-3.0 |  | 国械注进20163130718 | 集采范围内-未中选 | 国家医保耗材27位编码变更
21d22b44-91ea-11eb-8996-40f2e9990f5b | 库克（中国）医疗贸易有限公司 | 913100006678379763 | 5482fad6-7a6e-11f0-88e5-34735a9d8166 | 9e71f5b7-fe7e-11eb-b658-0050568f9c84-1 | 外周血管支架类 | 非下肢动脉支架 | 血管支架-支架-1 | 530b75ad-b2cf-11eb-a006-0050568f9c84 | 血管支架 Stent Vascular Design | 库克爱尔兰有限公司 Cook Ireland Ltd. |  | 国械注进20163130718 | 国械注进20163460718 | 该产品由放送系统和支架组成，包含注射器组件。支架由镍钛合金制成，两端各有四个不透射线标记。环氧乙烷灭菌，一次性使用，货架有效期3年。 | 该产品用于髂动脉、颈动脉和肾动脉治疗以下疾病：动脉粥样硬化性狭窄、已接受再通手术的完全梗阻。 | 肾动脉、颈动脉、髂动脉 | 非药物涂层 非覆膜 短支架(长度≤100mm) | 0ff97756-fe7f-11eb-b658-0050568f9c84 | 0ff97756-fe7f-11eb-b658-0050568f9c84 | 血管支架 | C02060900114024030890000047 | C02060900102007030890000056 | 02-血管介入治疗类材料 | 06-外周血管介入治疗材料 | 09-髂股动脉支架 | 髂股动脉支架（非覆膜） | 14-合金 | 024-非覆膜/自膨 | ZIV5-80-10-2.0 | ZIV5-80-10-2.0 |  | 国械注进20163130718 | 集采范围内-未中选 | 国家医保耗材27位编码变更
21d22b44-91ea-11eb-8996-40f2e9990f5b | 库克（中国）医疗贸易有限公司 | 913100006678379763 | 5482fb99-7a6e-11f0-88e5-34735a9d8166 | 9e71f5b7-fe7e-11eb-b658-0050568f9c84-1 | 外周血管支架类 | 非下肢动脉支架 | 血管支架-支架-1 | 530b75ad-b2cf-11eb-a006-0050568f9c84 | 血管支架 Stent Vascular Design | 库克爱尔兰有限公司 Cook Ireland Ltd. |  | 国械注进20163130718 | 国械注进20163460718 | 该产品由放送系统和支架组成，包含注射器组件。支架由镍钛合金制成，两端各有四个不透射线标记。环氧乙烷灭菌，一次性使用，货架有效期3年。 | 该产品用于髂动脉、颈动脉和肾动脉治疗以下疾病：动脉粥样硬化性狭窄、已接受再通手术的完全梗阻。 | 肾动脉、颈动脉、髂动脉 | 非药物涂层 非覆膜 短支架(长度≤100mm) | 0ff99159-fe7f-11eb-b658-0050568f9c84 | 0ff99159-fe7f-11eb-b658-0050568f9c84 | 血管支架 | C02060900114024030890000061 | C02060900102007030890000067 | 02-血管介入治疗类材料 | 06-外周血管介入治疗材料 | 09-髂股动脉支架 | 髂股动脉支架（非覆膜） | 14-合金 | 024-非覆膜/自膨 | ZIV5-80-8-4.0 | ZIV5-80-8-4.0 |  | 国械注进20163130718 | 集采范围内-未中选 | 国家医保耗材27位编码变更
21d22b44-91ea-11eb-8996-40f2e9990f5b | 库克（中国）医疗贸易有限公司 | 913100006678379763 | 5482fe40-7a6e-11f0-88e5-34735a9d8166 | 9e71f5b7-fe7e-11eb-b658-0050568f9c84-1 | 外周血管支架类 | 非下肢动脉支架 | 血管支架-支架-1 | 530b75ad-b2cf-11eb-a006-0050568f9c84 | 血管支架 Stent Vascular Design | 库克爱尔兰有限公司 Cook Ireland Ltd. |  | 国械注进20163130718 | 国械注进20163460718 | 该产品由放送系统和支架组成，包含注射器组件。支架由镍钛合金制成，两端各有四个不透射线标记。环氧乙烷灭菌，一次性使用，货架有效期3年。 | 该产品用于髂动脉、颈动脉和肾动脉治疗以下疾病：动脉粥样硬化性狭窄、已接受再通手术的完全梗阻。 | 肾动脉、颈动脉、髂动脉 | 非药物涂层 非覆膜 短支架(长度≤100mm) | 0ff973e8-fe7f-11eb-b658-0050568f9c84 | 0ff973e8-fe7f-11eb-b658-0050568f9c84 | 血管支架-支架 |  | C02060900102007030890000151 | 02-血管介入治疗类材料 | 06-外周血管介入治疗材料 | 09-髂股动脉支架 | 髂股动脉支架（非覆膜） | 14-合金 | 024-非覆膜/自膨 | ZIV6-80-7-2.0 | ZIV6-80-7-2.0 | (01)00827002331778 | 国械注进20163460718 | 集采范围内-未中选 | 未匹配到医保编码
21d22b44-91ea-11eb-8996-40f2e9990f5b | 库克（中国）医疗贸易有限公司 | 913100006678379763 | 5482fefa-7a6e-11f0-88e5-34735a9d8166 | 9e71f5b7-fe7e-11eb-b658-0050568f9c84-1 | 外周血管支架类 | 非下肢动脉支架 | 血管支架-支架-1 | 530b75ad-b2cf-11eb-a006-0050568f9c84 | 血管支架 Stent Vascular Design | 库克爱尔兰有限公司 Cook Ireland Ltd. |  | 国械注进20163130718 | 国械注进20163460718 | 该产品由放送系统和支架组成，包含注射器组件。支架由镍钛合金制成，两端各有四个不透射线标记。环氧乙烷灭菌，一次性使用，货架有效期3年。 | 该产品用于髂动脉、颈动脉和肾动脉治疗以下疾病：动脉粥样硬化性狭窄、已接受再通手术的完全梗阻。 | 肾动脉、颈动脉、髂动脉 | 非药物涂层 非覆膜 短支架(长度≤100mm) | 0ffb562d-fe7f-11eb-b658-0050568f9c84 | 0ffb562d-fe7f-11eb-b658-0050568f9c84 | 血管支架 | C02060900114024030890000073 | C02060900102007030890000070 | 02-血管介入治疗类材料 | 06-外周血管介入治疗材料 | 09-髂股动脉支架 | 髂股动脉支架（非覆膜） | 14-合金 | 024-非覆膜/自膨 | ZIV5-125-4-6.0 | ZIV5-125-4-6.0 |  | 国械注进20163130718 | 集采范围内-未中选 | 国家医保耗材27位编码变更
21d22b44-91ea-11eb-8996-40f2e9990f5b | 库克（中国）医疗贸易有限公司 | 913100006678379763 | 5482ffb4-7a6e-11f0-88e5-34735a9d8166 | 9e71f5b7-fe7e-11eb-b658-0050568f9c84-1 | 外周血管支架类 | 非下肢动脉支架 | 血管支架-支架-1 | 530b75ad-b2cf-11eb-a006-0050568f9c84 | 血管支架 Stent Vascular Design | 库克爱尔兰有限公司 Cook Ireland Ltd. |  | 国械注进20163130718 | 国械注进20163460718 | 该产品由放送系统和支架组成，包含注射器组件。支架由镍钛合金制成，两端各有四个不透射线标记。环氧乙烷灭菌，一次性使用，货架有效期3年。 | 该产品用于髂动脉、颈动脉和肾动脉治疗以下疾病：动脉粥样硬化性狭窄、已接受再通手术的完全梗阻。 | 肾动脉、颈动脉、髂动脉 | 非药物涂层 非覆膜 短支架(长度≤100mm) | 0ff97258-fe7f-11eb-b658-0050568f9c84 | 0ff97258-fe7f-11eb-b658-0050568f9c84 | 血管支架-支架 |  | C02060900102007030890000045 | 02-血管介入治疗类材料 | 06-外周血管介入治疗材料 | 09-髂股动脉支架 | 髂股动脉支架（非覆膜） | 14-合金 | 024-非覆膜/自膨 | ZIV6-80-9-2.0 | ZIV6-80-9-2.0 | (01)00827002331907 | 国械注进20163460718 | 集采范围内-未中选 | 未匹配到医保编码
21d22b44-91ea-11eb-8996-40f2e9990f5b | 库克（中国）医疗贸易有限公司 | 913100006678379763 | 5483007c-7a6e-11f0-88e5-34735a9d8166 | 9e71f5b7-fe7e-11eb-b658-0050568f9c84-1 | 外周血管支架类 | 非下肢动脉支架 | 血管支架-支架-1 | 530b75ad-b2cf-11eb-a006-0050568f9c84 | 血管支架 Stent Vascular Design | 库克爱尔兰有限公司 Cook Ireland Ltd. |  | 国械注进20163130718 | 国械注进20163460718 | 该产品由放送系统和支架组成，包含注射器组件。支架由镍钛合金制成，两端各有四个不透射线标记。环氧乙烷灭菌，一次性使用，货架有效期3年。 | 该产品用于髂动脉、颈动脉和肾动脉治疗以下疾病：动脉粥样硬化性狭窄、已接受再通手术的完全梗阻。 | 肾动脉、颈动脉、髂动脉 | 非药物涂层 非覆膜 短支架(长度≤100mm) | 0ff98fdf-fe7f-11eb-b658-0050568f9c84 | 0ff98fdf-fe7f-11eb-b658-0050568f9c84 | 血管支架 | C02060900114024030890000060 | C02060900102007030890000023 | 02-血管介入治疗类材料 | 06-外周血管介入治疗材料 | 09-髂股动脉支架 | 髂股动脉支架（非覆膜） | 14-合金 | 024-非覆膜/自膨 | ZIV6-80-10-7.0 | ZIV6-80-10-7.0 |  | 国械注进20163130718 | 集采范围内-未中选 | 国家医保耗材27位编码变更
21d22b44-91ea-11eb-8996-40f2e9990f5b | 库克（中国）医疗贸易有限公司 | 913100006678379763 | 54830131-7a6e-11f0-88e5-34735a9d8166 | 9e71f5b7-fe7e-11eb-b658-0050568f9c84-1 | 外周血管支架类 | 非下肢动脉支架 | 血管支架-支架-1 | 530b75ad-b2cf-11eb-a006-0050568f9c84 | 血管支架 Stent Vascular Design | 库克爱尔兰有限公司 Cook Ireland Ltd. |  | 国械注进20163130718 | 国械注进20163460718 | 该产品由放送系统和支架组成，包含注射器组件。支架由镍钛合金制成，两端各有四个不透射线标记。环氧乙烷灭菌，一次性使用，货架有效期3年。 | 该产品用于髂动脉、颈动脉和肾动脉治疗以下疾病：动脉粥样硬化性狭窄、已接受再通手术的完全梗阻。 | 肾动脉、颈动脉、髂动脉 | 非药物涂层 非覆膜 短支架(长度≤100mm) | 0ff970ae-fe7f-11eb-b658-0050568f9c84 | 0ff970ae-fe7f-11eb-b658-0050568f9c84 | 血管支架 | C02060900114024030890000046 | C02060900102007030890000134 | 02-血管介入治疗类材料 | 06-外周血管介入治疗材料 | 09-髂股动脉支架 | 髂股动脉支架（非覆膜） | 14-合金 | 024-非覆膜/自膨 | ZIV5-125-7-4.0 | ZIV5-125-7-4.0 |  | 国械注进20163130718 | 集采范围内-未中选 | 国家医保耗材27位编码变更
21d22b44-91ea-11eb-8996-40f2e9990f5b | 库克（中国）医疗贸易有限公司 | 913100006678379763 | 548301eb-7a6e-11f0-88e5-34735a9d8166 | 9e71f5b7-fe7e-11eb-b658-0050568f9c84-1 | 外周血管支架类 | 非下肢动脉支架 | 血管支架-支架-1 | 530b75ad-b2cf-11eb-a006-0050568f9c84 | 血管支架 Stent Vascular Design | 库克爱尔兰有限公司 Cook Ireland Ltd. |  | 国械注进20163130718 | 国械注进20163460718 | 该产品由放送系统和支架组成，包含注射器组件。支架由镍钛合金制成，两端各有四个不透射线标记。环氧乙烷灭菌，一次性使用，货架有效期3年。 | 该产品用于髂动脉、颈动脉和肾动脉治疗以下疾病：动脉粥样硬化性狭窄、已接受再通手术的完全梗阻。 | 肾动脉、颈动脉、髂动脉 | 非药物涂层 非覆膜 短支架(长度≤100mm) | 0ffb4e23-fe7f-11eb-b658-0050568f9c84 | 0ffb4e23-fe7f-11eb-b658-0050568f9c84 | 血管支架 | C02060900114024030890000068 | C02060900102007030890000130 | 02-血管介入治疗类材料 | 06-外周血管介入治疗材料 | 09-髂股动脉支架 | 髂股动脉支架（非覆膜） | 14-合金 | 024-非覆膜/自膨 | ZIV6-80-8-6.0 | ZIV6-80-8-6.0 |  | 国械注进20163130718 | 集采范围内-未中选 | 国家医保耗材27位编码变更
21d22b44-91ea-11eb-8996-40f2e9990f5b | 库克（中国）医疗贸易有限公司 | 913100006678379763 | 548302a5-7a6e-11f0-88e5-34735a9d8166 | 9e71f5b7-fe7e-11eb-b658-0050568f9c84-1 | 外周血管支架类 | 非下肢动脉支架 | 血管支架-支架-1 | 530b75ad-b2cf-11eb-a006-0050568f9c84 | 血管支架 Stent Vascular Design | 库克爱尔兰有限公司 Cook Ireland Ltd. |  | 国械注进20163130718 | 国械注进20163460718 | 该产品由放送系统和支架组成，包含注射器组件。支架由镍钛合金制成，两端各有四个不透射线标记。环氧乙烷灭菌，一次性使用，货架有效期3年。 | 该产品用于髂动脉、颈动脉和肾动脉治疗以下疾病：动脉粥样硬化性狭窄、已接受再通手术的完全梗阻。 | 肾动脉、颈动脉、髂动脉 | 非药物涂层 非覆膜 短支架(长度≤100mm) | 0ff96f26-fe7f-11eb-b658-0050568f9c84 | 0ff96f26-fe7f-11eb-b658-0050568f9c84 | 血管支架 | C02060900114024030890000045 | C02060900102007030890000129 | 02-血管介入治疗类材料 | 06-外周血管介入治疗材料 | 09-髂股动脉支架 | 髂股动脉支架（非覆膜） | 14-合金 | 024-非覆膜/自膨 | ZIV6-125-7-4.0 | ZIV6-125-7-4.0 |  | 国械注进20163130718 | 集采范围内-未中选 | 国家医保耗材27位编码变更
21d22b44-91ea-11eb-8996-40f2e9990f5b | 库克（中国）医疗贸易有限公司 | 913100006678379763 | 5483035e-7a6e-11f0-88e5-34735a9d8166 | 9e71f5b7-fe7e-11eb-b658-0050568f9c84-1 | 外周血管支架类 | 非下肢动脉支架 | 血管支架-支架-1 | 530b75ad-b2cf-11eb-a006-0050568f9c84 | 血管支架 Stent Vascular Design | 库克爱尔兰有限公司 Cook Ireland Ltd. |  | 国械注进20163130718 | 国械注进20163460718 | 该产品由放送系统和支架组成，包含注射器组件。支架由镍钛合金制成，两端各有四个不透射线标记。环氧乙烷灭菌，一次性使用，货架有效期3年。 | 该产品用于髂动脉、颈动脉和肾动脉治疗以下疾病：动脉粥样硬化性狭窄、已接受再通手术的完全梗阻。 | 肾动脉、颈动脉、髂动脉 | 非药物涂层 非覆膜 短支架(长度≤100mm) | 0ff98e5b-fe7f-11eb-b658-0050568f9c84 | 0ff98e5b-fe7f-11eb-b658-0050568f9c84 | 血管支架 | C02060900114024030890000059 | C02060900102007030890000005 | 02-血管介入治疗类材料 | 06-外周血管介入治疗材料 | 09-髂股动脉支架 | 髂股动脉支架（非覆膜） | 14-合金 | 024-非覆膜/自膨 | ZIV6-80-7-8.0 | ZIV6-80-7-8.0 |  | 国械注进20163130718 | 集采范围内-未中选 | 国家医保耗材27位编码变更
21d22b44-91ea-11eb-8996-40f2e9990f5b | 库克（中国）医疗贸易有限公司 | 913100006678379763 | 54830418-7a6e-11f0-88e5-34735a9d8166 | 9e71f5b7-fe7e-11eb-b658-0050568f9c84-1 | 外周血管支架类 | 非下肢动脉支架 | 血管支架-支架-1 | 530b75ad-b2cf-11eb-a006-0050568f9c84 | 血管支架 Stent Vascular Design | 库克爱尔兰有限公司 Cook Ireland Ltd. |  | 国械注进20163130718 | 国械注进20163460718 | 该产品由放送系统和支架组成，包含注射器组件。支架由镍钛合金制成，两端各有四个不透射线标记。环氧乙烷灭菌，一次性使用，货架有效期3年。 | 该产品用于髂动脉、颈动脉和肾动脉治疗以下疾病：动脉粥样硬化性狭窄、已接受再通手术的完全梗阻。 | 肾动脉、颈动脉、髂动脉 | 非药物涂层 非覆膜 短支架(长度≤100mm) | 0ff96d94-fe7f-11eb-b658-0050568f9c84 | 0ff96d94-fe7f-11eb-b658-0050568f9c84 | 血管支架 | C02060900114024030890000044 | C02060900102007030890000030 | 02-血管介入治疗类材料 | 06-外周血管介入治疗材料 | 09-髂股动脉支架 | 髂股动脉支架（非覆膜） | 14-合金 | 024-非覆膜/自膨 | ZIV6-125-14-8.0 | ZIV6-125-14-8.0 |  | 国械注进20163130718 | 集采范围内-未中选 | 国家医保耗材27位编码变更
21d22b44-91ea-11eb-8996-40f2e9990f5b | 库克（中国）医疗贸易有限公司 | 913100006678379763 | 548304d2-7a6e-11f0-88e5-34735a9d8166 | 9e71f5b7-fe7e-11eb-b658-0050568f9c84-1 | 外周血管支架类 | 非下肢动脉支架 | 血管支架-支架-1 | 530b75ad-b2cf-11eb-a006-0050568f9c84 | 血管支架 Stent Vascular Design | 库克爱尔兰有限公司 Cook Ireland Ltd. |  | 国械注进20163130718 | 国械注进20163460718 | 该产品由放送系统和支架组成，包含注射器组件。支架由镍钛合金制成，两端各有四个不透射线标记。环氧乙烷灭菌，一次性使用，货架有效期3年。 | 该产品用于髂动脉、颈动脉和肾动脉治疗以下疾病：动脉粥样硬化性狭窄、已接受再通手术的完全梗阻。 | 肾动脉、颈动脉、髂动脉 | 非药物涂层 非覆膜 短支架(长度≤100mm) | 0ffb5a6d-fe7f-11eb-b658-0050568f9c84 | 0ffb5a6d-fe7f-11eb-b658-0050568f9c84 | 血管支架 | C02060900114024030890000075 | C02060900102007030890000036 | 02-血管介入治疗类材料 | 06-外周血管介入治疗材料 | 09-髂股动脉支架 | 髂股动脉支架（非覆膜） | 14-合金 | 024-非覆膜/自膨 | ZIV5-80-9-3.0 | ZIV5-80-9-3.0 |  | 国械注进20163130718 | 集采范围内-未中选 | 国家医保耗材27位编码变更
21d22b44-91ea-11eb-8996-40f2e9990f5b | 库克（中国）医疗贸易有限公司 | 913100006678379763 | 54830587-7a6e-11f0-88e5-34735a9d8166 | 9e71f5b7-fe7e-11eb-b658-0050568f9c84-1 | 外周血管支架类 | 非下肢动脉支架 | 血管支架-支架-1 | 530b75ad-b2cf-11eb-a006-0050568f9c84 | 血管支架 Stent Vascular Design | 库克爱尔兰有限公司 Cook Ireland Ltd. |  | 国械注进20163130718 | 国械注进20163460718 | 该产品由放送系统和支架组成，包含注射器组件。支架由镍钛合金制成，两端各有四个不透射线标记。环氧乙烷灭菌，一次性使用，货架有效期3年。 | 该产品用于髂动脉、颈动脉和肾动脉治疗以下疾病：动脉粥样硬化性狭窄、已接受再通手术的完全梗阻。 | 肾动脉、颈动脉、髂动脉 | 非药物涂层 非覆膜 短支架(长度≤100mm) | 0ff96c06-fe7f-11eb-b658-0050568f9c84 | 0ff96c06-fe7f-11eb-b658-0050568f9c84 | 血管支架 | C02060900114024030890000043 | C02060900102007030890000076 | 02-血管介入治疗类材料 | 06-外周血管介入治疗材料 | 09-髂股动脉支架 | 髂股动脉支架（非覆膜） | 14-合金 | 024-非覆膜/自膨 | ZIV5-125-6-6.0 | ZIV5-125-6-6.0 |  | 国械注进20163130718 | 集采范围内-未中选 | 国家医保耗材27位编码变更
21d22b44-91ea-11eb-8996-40f2e9990f5b | 库克（中国）医疗贸易有限公司 | 913100006678379763 | 5483064a-7a6e-11f0-88e5-34735a9d8166 | 9e71f5b7-fe7e-11eb-b658-0050568f9c84-1 | 外周血管支架类 | 非下肢动脉支架 | 血管支架-支架-1 | 530b75ad-b2cf-11eb-a006-0050568f9c84 | 血管支架 Stent Vascular Design | 库克爱尔兰有限公司 Cook Ireland Ltd. |  | 国械注进20163130718 | 国械注进20163460718 | 该产品由放送系统和支架组成，包含注射器组件。支架由镍钛合金制成，两端各有四个不透射线标记。环氧乙烷灭菌，一次性使用，货架有效期3年。 | 该产品用于髂动脉、颈动脉和肾动脉治疗以下疾病：动脉粥样硬化性狭窄、已接受再通手术的完全梗阻。 | 肾动脉、颈动脉、髂动脉 | 非药物涂层 非覆膜 短支架(长度≤100mm) | 0ff98cd3-fe7f-11eb-b658-0050568f9c84 | 0ff98cd3-fe7f-11eb-b658-0050568f9c84 | 血管支架 | C02060900114024030890000058 | C02060900102007030890000028 | 02-血管介入治疗类材料 | 06-外周血管介入治疗材料 | 09-髂股动脉支架 | 髂股动脉支架（非覆膜） | 14-合金 | 024-非覆膜/自膨 | ZIV5-125-10-3.0 | ZIV5-125-10-3.0 |  | 国械注进20163130718 | 集采范围内-未中选 | 国家医保耗材27位编码变更
21d22b44-91ea-11eb-8996-40f2e9990f5b | 库克（中国）医疗贸易有限公司 | 913100006678379763 | 54830709-7a6e-11f0-88e5-34735a9d8166 | 9e71f5b7-fe7e-11eb-b658-0050568f9c84-1 | 外周血管支架类 | 非下肢动脉支架 | 血管支架-支架-1 | 530b75ad-b2cf-11eb-a006-0050568f9c84 | 血管支架 Stent Vascular Design | 库克爱尔兰有限公司 Cook Ireland Ltd. |  | 国械注进20163130718 | 国械注进20163460718 | 该产品由放送系统和支架组成，包含注射器组件。支架由镍钛合金制成，两端各有四个不透射线标记。环氧乙烷灭菌，一次性使用。 | 该产品用于髂动脉、颈动脉和肾动脉治疗以下疾病：动脉粥样硬化性狭窄、已接受再通手术的完全梗阻。 | 肾动脉、颈动脉、髂动脉 | 非药物涂层 非覆膜 短支架(长度≤100mm) | f380ad2c-d510-11e9-953f-fa163e0a8baf | f380ad2c-d510-11e9-953f-fa163e0a8baf | 血管支架 | C02060900114024030890000096 | C02060900102007030890000152 | 02-血管介入治疗类材料 | 06-外周血管介入治疗材料 | 09-髂股动脉支架 | 髂股动脉支架（非覆膜） | 14-合金 | 024-非覆膜/自膨 | ZIV6-80-5-7.0 | ZIV6-80-5-7.0 |  | 国械注进20163460718 | 集采范围内-未中选 | 国家医保耗材27位编码变更
21d22b44-91ea-11eb-8996-40f2e9990f5b | 库克（中国）医疗贸易有限公司 | 913100006678379763 | 548309c4-7a6e-11f0-88e5-34735a9d8166 | 9e71f5b7-fe7e-11eb-b658-0050568f9c84-1 | 外周血管支架类 | 非下肢动脉支架 | 血管支架-支架-1 | 530b75ad-b2cf-11eb-a006-0050568f9c84 | 血管支架 Stent Vascular Design | 库克爱尔兰有限公司 Cook Ireland Ltd. |  | 国械注进20163130718 | 国械注进20163460718 | 该产品由放送系统和支架组成，包含注射器组件。支架由镍钛合金制成，两端各有四个不透射线标记。环氧乙烷灭菌，一次性使用。 | 该产品用于髂动脉、颈动脉和肾动脉治疗以下疾病：动脉粥样硬化性狭窄、已接受再通手术的完全梗阻。 | 肾动脉、颈动脉、髂动脉 | 非药物涂层 非覆膜 短支架(长度≤100mm) | f3804b84-d510-11e9-953f-fa163e0a8baf | f3804b84-d510-11e9-953f-fa163e0a8baf | 血管支架 | C02060900114024030890000088 | C02060900102007030890000110 | 02-血管介入治疗类材料 | 06-外周血管介入治疗材料 | 09-髂股动脉支架 | 髂股动脉支架（非覆膜） | 14-合金 | 024-非覆膜/自膨 | ZIV5-125-9-3.0 | ZIV5-125-9-3.0 |  | 国械注进20163460718 | 集采范围内-未中选 | 国家医保耗材27位编码变更
21d22b44-91ea-11eb-8996-40f2e9990f5b | 库克（中国）医疗贸易有限公司 | 913100006678379763 | 54830a82-7a6e-11f0-88e5-34735a9d8166 | 9e71f5b7-fe7e-11eb-b658-0050568f9c84-1 | 外周血管支架类 | 非下肢动脉支架 | 血管支架-支架-1 | 530b75ad-b2cf-11eb-a006-0050568f9c84 | 血管支架 Stent Vascular Design | 库克爱尔兰有限公司 Cook Ireland Ltd. |  | 国械注进20163130718 | 国械注进20163460718 | 该产品由放送系统和支架组成，包含注射器组件。支架由镍钛合金制成，两端各有四个不透射线标记。环氧乙烷灭菌，一次性使用。 | 该产品用于髂动脉、颈动脉和肾动脉治疗以下疾病：动脉粥样硬化性狭窄、已接受再通手术的完全梗阻。 | 肾动脉、颈动脉、髂动脉 | 非药物涂层 非覆膜 短支架(长度≤100mm) | f380ab0d-d510-11e9-953f-fa163e0a8baf | f380ab0d-d510-11e9-953f-fa163e0a8baf | 血管支架 | C02060900114024030890000152 | C02060900102007030890000151 | 02-血管介入治疗类材料 | 06-外周血管介入治疗材料 | 09-髂股动脉支架 | 髂股动脉支架（非覆膜） | 14-合金 | 024-非覆膜/自膨 | ZIV6-80-7-2.0 | ZIV6-80-7-2.0 |  | 国械注进20163460718 | 集采范围内-未中选 | 国家医保耗材27位编码变更
21d22b44-91ea-11eb-8996-40f2e9990f5b | 库克（中国）医疗贸易有限公司 | 913100006678379763 | 54830b3c-7a6e-11f0-88e5-34735a9d8166 | 9e71f5b7-fe7e-11eb-b658-0050568f9c84-1 | 外周血管支架类 | 非下肢动脉支架 | 血管支架-支架-1 | 530b75ad-b2cf-11eb-a006-0050568f9c84 | 血管支架 Stent Vascular Design | 库克爱尔兰有限公司 Cook Ireland Ltd. |  | 国械注进20163130718 | 国械注进20163460718 | 该产品由放送系统和支架组成，包含注射器组件。支架由镍钛合金制成，两端各有四个不透射线标记。环氧乙烷灭菌，一次性使用。 | 该产品用于髂动脉、颈动脉和肾动脉治疗以下疾病：动脉粥样硬化性狭窄、已接受再通手术的完全梗阻。 | 肾动脉、颈动脉、髂动脉 | 非药物涂层 非覆膜 短支架(长度≤100mm) | f3804939-d510-11e9-953f-fa163e0a8baf | f3804939-d510-11e9-953f-fa163e0a8baf | 血管支架 | C02060900114024030890000065 | C02060900102007030890000109 | 02-血管介入治疗类材料 | 06-外周血管介入治疗材料 | 09-髂股动脉支架 | 髂股动脉支架（非覆膜） | 14-合金 | 024-非覆膜/自膨 | ZIV6-80-6-7.0 | ZIV6-80-6-7.0 |  | 国械注进20163460718 | 集采范围内-未中选 | 国家医保耗材27位编码变更
21d22b44-91ea-11eb-8996-40f2e9990f5b | 库克（中国）医疗贸易有限公司 | 913100006678379763 | 54830bfb-7a6e-11f0-88e5-34735a9d8166 | 9e71f5b7-fe7e-11eb-b658-0050568f9c84-1 | 外周血管支架类 | 非下肢动脉支架 | 血管支架-支架-1 | 530b75ad-b2cf-11eb-a006-0050568f9c84 | 血管支架 Stent Vascular Design | 库克爱尔兰有限公司 Cook Ireland Ltd. |  | 国械注进20163130718 | 国械注进20163460718 | 该产品由放送系统和支架组成，包含注射器组件。支架由镍钛合金制成，两端各有四个不透射线标记。环氧乙烷灭菌，一次性使用。 | 该产品用于髂动脉、颈动脉和肾动脉治疗以下疾病：动脉粥样硬化性狭窄、已接受再通手术的完全梗阻。 | 肾动脉、颈动脉、髂动脉 | 非药物涂层 非覆膜 短支架(长度≤100mm) | f380a91d-d510-11e9-953f-fa163e0a8baf | f380a91d-d510-11e9-953f-fa163e0a8baf | 血管支架 | C02060900114024030890000100 | C02060900102007030890000150 | 02-血管介入治疗类材料 | 06-外周血管介入治疗材料 | 09-髂股动脉支架 | 髂股动脉支架（非覆膜） | 14-合金 | 024-非覆膜/自膨 | ZIV6-125-5-8.0 | ZIV6-125-5-8.0 |  | 国械注进20163460718 | 集采范围内-未中选 | 国家医保耗材27位编码变更
21d22b44-91ea-11eb-8996-40f2e9990f5b | 库克（中国）医疗贸易有限公司 | 913100006678379763 | 54830cba-7a6e-11f0-88e5-34735a9d8166 | 9e71f5b7-fe7e-11eb-b658-0050568f9c84-1 | 外周血管支架类 | 非下肢动脉支架 | 血管支架-支架-1 | 530b75ad-b2cf-11eb-a006-0050568f9c84 | 血管支架 Stent Vascular Design | 库克爱尔兰有限公司 Cook Ireland Ltd. |  | 国械注进20163130718 | 国械注进20163460718 | 该产品由放送系统和支架组成，包含注射器组件。支架由镍钛合金制成，两端各有四个不透射线标记。环氧乙烷灭菌，一次性使用。 | 该产品用于髂动脉、颈动脉和肾动脉治疗以下疾病：动脉粥样硬化性狭窄、已接受再通手术的完全梗阻。 | 肾动脉、颈动脉、髂动脉 | 非药物涂层 非覆膜 短支架(长度≤100mm) | f38046e9-d510-11e9-953f-fa163e0a8baf | f38046e9-d510-11e9-953f-fa163e0a8baf | 血管支架 | C02060900114024030890000050 | C02060900102007030890000108 | 02-血管介入治疗类材料 | 06-外周血管介入治疗材料 | 09-髂股动脉支架 | 髂股动脉支架（非覆膜） | 14-合金 | 024-非覆膜/自膨 | ZIV6-125-9-6.0 | ZIV6-125-9-6.0 |  | 国械注进20163460718 | 集采范围内-未中选 | 国家医保耗材27位编码变更
21d22b44-91ea-11eb-8996-40f2e9990f5b | 库克（中国）医疗贸易有限公司 | 913100006678379763 | 54830d7d-7a6e-11f0-88e5-34735a9d8166 | 9e71f5b7-fe7e-11eb-b658-0050568f9c84-1 | 外周血管支架类 | 非下肢动脉支架 | 血管支架-支架-1 | 530b75ad-b2cf-11eb-a006-0050568f9c84 | 血管支架 Stent Vascular Design | 库克爱尔兰有限公司 Cook Ireland Ltd. |  | 国械注进20163130718 | 国械注进20163460718 | 该产品由放送系统和支架组成，包含注射器组件。支架由镍钛合金制成，两端各有四个不透射线标记。环氧乙烷灭菌，一次性使用。 | 该产品用于髂动脉、颈动脉和肾动脉治疗以下疾病：动脉粥样硬化性狭窄、已接受再通手术的完全梗阻。 | 肾动脉、颈动脉、髂动脉 | 非药物涂层 非覆膜 短支架(长度≤100mm) | f380a734-d510-11e9-953f-fa163e0a8baf | f380a734-d510-11e9-953f-fa163e0a8baf | 血管支架 | C02060900114024030890000051 | C02060900102007030890000149 | 02-血管介入治疗类材料 | 06-外周血管介入治疗材料 | 09-髂股动脉支架 | 髂股动脉支架（非覆膜） | 14-合金 | 024-非覆膜/自膨 | ZIV6-125-9-8.0 | ZIV6-125-9-8.0 |  | 国械注进20163460718 | 集采范围内-未中选 | 国家医保耗材27位编码变更
21d22b44-91ea-11eb-8996-40f2e9990f5b | 库克（中国）医疗贸易有限公司 | 913100006678379763 | 54830e3c-7a6e-11f0-88e5-34735a9d8166 | 9e71f5b7-fe7e-11eb-b658-0050568f9c84-1 | 外周血管支架类 | 非下肢动脉支架 | 血管支架-支架-1 | 530b75ad-b2cf-11eb-a006-0050568f9c84 | 血管支架 Stent Vascular Design | 库克爱尔兰有限公司 Cook Ireland Ltd. |  | 国械注进20163130718 | 国械注进20163460718 | 该产品由放送系统和支架组成，包含注射器组件。支架由镍钛合金制成，两端各有四个不透射线标记。环氧乙烷灭菌，一次性使用。 | 该产品用于髂动脉、颈动脉和肾动脉治疗以下疾病：动脉粥样硬化性狭窄、已接受再通手术的完全梗阻。 | 肾动脉、颈动脉、髂动脉 | 非药物涂层 非覆膜 短支架(长度≤100mm) | f380448f-d510-11e9-953f-fa163e0a8baf | f380448f-d510-11e9-953f-fa163e0a8baf | 血管支架 | C02060900114024030890000008 | C02060900102007030890000107 | 02-血管介入治疗类材料 | 06-外周血管介入治疗材料 | 09-髂股动脉支架 | 髂股动脉支架（非覆膜） | 14-合金 | 024-非覆膜/自膨 | ZIV6-125-12-4.0 | ZIV6-125-12-4.0 |  | 国械注进20163460718 | 集采范围内-未中选 | 国家医保耗材27位编码变更
21d22b44-91ea-11eb-8996-40f2e9990f5b | 库克（中国）医疗贸易有限公司 | 913100006678379763 | 54830ef1-7a6e-11f0-88e5-34735a9d8166 | 9e71f5b7-fe7e-11eb-b658-0050568f9c84-1 | 外周血管支架类 | 非下肢动脉支架 | 血管支架-支架-1 | 530b75ad-b2cf-11eb-a006-0050568f9c84 | 血管支架 Stent Vascular Design | 库克爱尔兰有限公司 Cook Ireland Ltd. |  | 国械注进20163130718 | 国械注进20163460718 | 该产品由放送系统和支架组成，包含注射器组件。支架由镍钛合金制成，两端各有四个不透射线标记。环氧乙烷灭菌，一次性使用。 | 该产品用于髂动脉、颈动脉和肾动脉治疗以下疾病：动脉粥样硬化性狭窄、已接受再通手术的完全梗阻。 | 肾动脉、颈动脉、髂动脉 | 非药物涂层 非覆膜 短支架(长度≤100mm) | f380a546-d510-11e9-953f-fa163e0a8baf | f380a546-d510-11e9-953f-fa163e0a8baf | 血管支架 | C02060900114024030890000107 | C02060900102007030890000148 | 02-血管介入治疗类材料 | 06-外周血管介入治疗材料 | 09-髂股动脉支架 | 髂股动脉支架（非覆膜） | 14-合金 | 024-非覆膜/自膨 | ZIV6-80-10-6.0 | ZIV6-80-10-6.0 |  | 国械注进20163460718 | 集采范围内-未中选 | 国家医保耗材27位编码变更
21d22b44-91ea-11eb-8996-40f2e9990f5b | 库克（中国）医疗贸易有限公司 | 913100006678379763 | 54830fab-7a6e-11f0-88e5-34735a9d8166 | 9e71f5b7-fe7e-11eb-b658-0050568f9c84-1 | 外周血管支架类 | 非下肢动脉支架 | 血管支架-支架-1 | 530b75ad-b2cf-11eb-a006-0050568f9c84 | 血管支架 Stent Vascular Design | 库克爱尔兰有限公司 Cook Ireland Ltd. |  | 国械注进20163130718 | 国械注进20163460718 | 该产品由放送系统和支架组成，包含注射器组件。支架由镍钛合金制成，两端各有四个不透射线标记。环氧乙烷灭菌，一次性使用。 | 该产品用于髂动脉、颈动脉和肾动脉治疗以下疾病：动脉粥样硬化性狭窄、已接受再通手术的完全梗阻。 | 肾动脉、颈动脉、髂动脉 | 非药物涂层 非覆膜 短支架(长度≤100mm) | f3804233-d510-11e9-953f-fa163e0a8baf | f3804233-d510-11e9-953f-fa163e0a8baf | 血管支架 | C02060900114024030890000031 | C02060900102007030890000106 | 02-血管介入治疗类材料 | 06-外周血管介入治疗材料 | 09-髂股动脉支架 | 髂股动脉支架（非覆膜） | 14-合金 | 024-非覆膜/自膨 | ZIV5-125-5-6.0 | ZIV5-125-5-6.0 |  | 国械注进20163460718 | 集采范围内-未中选 | 国家医保耗材27位编码变更
21d22b44-91ea-11eb-8996-40f2e9990f5b | 库克（中国）医疗贸易有限公司 | 913100006678379763 | 54831069-7a6e-11f0-88e5-34735a9d8166 | 9e71f5b7-fe7e-11eb-b658-0050568f9c84-1 | 外周血管支架类 | 非下肢动脉支架 | 血管支架-支架-1 | 530b75ad-b2cf-11eb-a006-0050568f9c84 | 血管支架 Stent Vascular Design | 库克爱尔兰有限公司 Cook Ireland Ltd. |  | 国械注进20163130718 | 国械注进20163460718 | 该产品由放送系统和支架组成，包含注射器组件。支架由镍钛合金制成，两端各有四个不透射线标记。环氧乙烷灭菌，一次性使用。 | 该产品用于髂动脉、颈动脉和肾动脉治疗以下疾病：动脉粥样硬化性狭窄、已接受再通手术的完全梗阻。 | 肾动脉、颈动脉、髂动脉 | 非药物涂层 非覆膜 短支架(长度≤100mm) | f380a35a-d510-11e9-953f-fa163e0a8baf | f380a35a-d510-11e9-953f-fa163e0a8baf | 血管支架 | C02060900114024030890000062 | C02060900102007030890000147 | 02-血管介入治疗类材料 | 06-外周血管介入治疗材料 | 09-髂股动脉支架 | 髂股动脉支架（非覆膜） | 14-合金 | 024-非覆膜/自膨 | ZIV5-80-10-6.0 | ZIV5-80-10-6.0 |  | 国械注进20163460718 | 集采范围内-未中选 | 国家医保耗材27位编码变更
21d22b44-91ea-11eb-8996-40f2e9990f5b | 库克（中国）医疗贸易有限公司 | 913100006678379763 | 5483111e-7a6e-11f0-88e5-34735a9d8166 | 9e71f5b7-fe7e-11eb-b658-0050568f9c84-1 | 外周血管支架类 | 非下肢动脉支架 | 血管支架-支架-1 | 530b75ad-b2cf-11eb-a006-0050568f9c84 | 血管支架 Stent Vascular Design | 库克爱尔兰有限公司 Cook Ireland Ltd. |  | 国械注进20163130718 | 国械注进20163460718 | 该产品由放送系统和支架组成，包含注射器组件。支架由镍钛合金制成，两端各有四个不透射线标记。环氧乙烷灭菌，一次性使用。 | 该产品用于髂动脉、颈动脉和肾动脉治疗以下疾病：动脉粥样硬化性狭窄、已接受再通手术的完全梗阻。 | 肾动脉、颈动脉、髂动脉 | 非药物涂层 非覆膜 短支架(长度≤100mm) | f3803fab-d510-11e9-953f-fa163e0a8baf | f3803fab-d510-11e9-953f-fa163e0a8baf | 血管支架 | C02060900114024030890000018 | C02060900102007030890000105 | 02-血管介入治疗类材料 | 06-外周血管介入治疗材料 | 09-髂股动脉支架 | 髂股动脉支架（非覆膜） | 14-合金 | 024-非覆膜/自膨 | ZIV6-125-6-4.0 | ZIV6-125-6-4.0 |  | 国械注进20163460718 | 集采范围内-未中选 | 国家医保耗材27位编码变更
21d22b44-91ea-11eb-8996-40f2e9990f5b | 库克（中国）医疗贸易有限公司 | 913100006678379763 | 548311d8-7a6e-11f0-88e5-34735a9d8166 | 9e71f5b7-fe7e-11eb-b658-0050568f9c84-1 | 外周血管支架类 | 非下肢动脉支架 | 血管支架-支架-1 | 530b75ad-b2cf-11eb-a006-0050568f9c84 | 血管支架 Stent Vascular Design | 库克爱尔兰有限公司 Cook Ireland Ltd. |  | 国械注进20163130718 | 国械注进20163460718 | 该产品由放送系统和支架组成，包含注射器组件。支架由镍钛合金制成，两端各有四个不透射线标记。环氧乙烷灭菌，一次性使用。 | 该产品用于髂动脉、颈动脉和肾动脉治疗以下疾病：动脉粥样硬化性狭窄、已接受再通手术的完全梗阻。 | 肾动脉、颈动脉、髂动脉 | 非药物涂层 非覆膜 短支架(长度≤100mm) | f380a16d-d510-11e9-953f-fa163e0a8baf | f380a16d-d510-11e9-953f-fa163e0a8baf | 血管支架 | C02060900114024030890000078 | C02060900102007030890000146 | 02-血管介入治疗类材料 | 06-外周血管介入治疗材料 | 09-髂股动脉支架 | 髂股动脉支架（非覆膜） | 14-合金 | 024-非覆膜/自膨 | ZIV5-125-6-3.0 | ZIV5-125-6-3.0 |  | 国械注进20163460718 | 集采范围内-未中选 | 国家医保耗材27位编码变更
21d22b44-91ea-11eb-8996-40f2e9990f5b | 库克（中国）医疗贸易有限公司 | 913100006678379763 | 54831292-7a6e-11f0-88e5-34735a9d8166 | 9e71f5b7-fe7e-11eb-b658-0050568f9c84-1 | 外周血管支架类 | 非下肢动脉支架 | 血管支架-支架-1 | 530b75ad-b2cf-11eb-a006-0050568f9c84 | 血管支架 Stent Vascular Design | 库克爱尔兰有限公司 Cook Ireland Ltd. |  | 国械注进20163130718 | 国械注进20163460718 | 该产品由放送系统和支架组成，包含注射器组件。支架由镍钛合金制成，两端各有四个不透射线标记。环氧乙烷灭菌，一次性使用。 | 该产品用于髂动脉、颈动脉和肾动脉治疗以下疾病：动脉粥样硬化性狭窄、已接受再通手术的完全梗阻。 | 肾动脉、颈动脉、髂动脉 | 非药物涂层 非覆膜 短支架(长度≤100mm) | f3803d54-d510-11e9-953f-fa163e0a8baf | f3803d54-d510-11e9-953f-fa163e0a8baf | 血管支架 | C02060900114024030890000072 | C02060900102007030890000104 | 02-血管介入治疗类材料 | 06-外周血管介入治疗材料 | 09-髂股动脉支架 | 髂股动脉支架（非覆膜） | 14-合金 | 024-非覆膜/自膨 | ZIV6-125-8-4.0 | ZIV6-125-8-4.0 |  | 国械注进20163460718 | 集采范围内-未中选 | 国家医保耗材27位编码变更
21d22b44-91ea-11eb-8996-40f2e9990f5b | 库克（中国）医疗贸易有限公司 | 913100006678379763 | 54831543-7a6e-11f0-88e5-34735a9d8166 | 9e71f5b7-fe7e-11eb-b658-0050568f9c84-1 | 外周血管支架类 | 非下肢动脉支架 | 血管支架-支架-1 | 530b75ad-b2cf-11eb-a006-0050568f9c84 | 血管支架 Stent Vascular Design | 库克爱尔兰有限公司 Cook Ireland Ltd. |  | 国械注进20163130718 | 国械注进20163460718 | 该产品由放送系统和支架组成，包含注射器组件。支架由镍钛合金制成，两端各有四个不透射线标记。环氧乙烷灭菌，一次性使用。 | 该产品用于髂动脉、颈动脉和肾动脉治疗以下疾病：动脉粥样硬化性狭窄、已接受再通手术的完全梗阻。 | 肾动脉、颈动脉、髂动脉 | 非药物涂层 非覆膜 短支架(长度≤100mm) | f3809f83-d510-11e9-953f-fa163e0a8baf | f3809f83-d510-11e9-953f-fa163e0a8baf | 血管支架 | C02060900114024030890000151 | C02060900102007030890000145 | 02-血管介入治疗类材料 | 06-外周血管介入治疗材料 | 09-髂股动脉支架 | 髂股动脉支架（非覆膜） | 14-合金 | 024-非覆膜/自膨 | ZIV6-80-12-4.0 | ZIV6-80-12-4.0 |  | 国械注进20163460718 | 集采范围内-未中选 | 国家医保耗材27位编码变更
21d22b44-91ea-11eb-8996-40f2e9990f5b | 库克（中国）医疗贸易有限公司 | 913100006678379763 | 548315fc-7a6e-11f0-88e5-34735a9d8166 | 9e71f5b7-fe7e-11eb-b658-0050568f9c84-1 | 外周血管支架类 | 非下肢动脉支架 | 血管支架-支架-1 | 530b75ad-b2cf-11eb-a006-0050568f9c84 | 血管支架 Stent Vascular Design | 库克爱尔兰有限公司 Cook Ireland Ltd. |  | 国械注进20163130718 | 国械注进20163460718 | 该产品由放送系统和支架组成，包含注射器组件。支架由镍钛合金制成，两端各有四个不透射线标记。环氧乙烷灭菌，一次性使用。 | 该产品用于髂动脉、颈动脉和肾动脉治疗以下疾病：动脉粥样硬化性狭窄、已接受再通手术的完全梗阻。 | 肾动脉、颈动脉、髂动脉 | 非药物涂层 非覆膜 短支架(长度≤100mm) | f3803b07-d510-11e9-953f-fa163e0a8baf | f3803b07-d510-11e9-953f-fa163e0a8baf | 血管支架 | C02060900114024030890000019 | C02060900102007030890000103 | 02-血管介入治疗类材料 | 06-外周血管介入治疗材料 | 09-髂股动脉支架 | 髂股动脉支架（非覆膜） | 14-合金 | 024-非覆膜/自膨 | ZIV6-80-10-8.0 | ZIV6-80-10-8.0 |  | 国械注进20163460718 | 集采范围内-未中选 | 国家医保耗材27位编码变更
21d22b44-91ea-11eb-8996-40f2e9990f5b | 库克（中国）医疗贸易有限公司 | 913100006678379763 | 548316b6-7a6e-11f0-88e5-34735a9d8166 | 9e71f5b7-fe7e-11eb-b658-0050568f9c84-1 | 外周血管支架类 | 非下肢动脉支架 | 血管支架-支架-1 | 530b75ad-b2cf-11eb-a006-0050568f9c84 | 血管支架 Stent Vascular Design | 库克爱尔兰有限公司 Cook Ireland Ltd. |  | 国械注进20163130718 | 国械注进20163460718 | 该产品由放送系统和支架组成，包含注射器组件。支架由镍钛合金制成，两端各有四个不透射线标记。环氧乙烷灭菌，一次性使用。 | 该产品用于髂动脉、颈动脉和肾动脉治疗以下疾病：动脉粥样硬化性狭窄、已接受再通手术的完全梗阻。 | 肾动脉、颈动脉、髂动脉 | 非药物涂层 非覆膜 短支架(长度≤100mm) | f3809da2-d510-11e9-953f-fa163e0a8baf | f3809da2-d510-11e9-953f-fa163e0a8baf | 血管支架 | C02060900114024030890000150 | C02060900102007030890000144 | 02-血管介入治疗类材料 | 06-外周血管介入治疗材料 | 09-髂股动脉支架 | 髂股动脉支架（非覆膜） | 14-合金 | 024-非覆膜/自膨 | ZIV6-125-5-2.0 | ZIV6-125-5-2.0 |  | 国械注进20163460718 | 集采范围内-未中选 | 国家医保耗材27位编码变更
21d22b44-91ea-11eb-8996-40f2e9990f5b | 库克（中国）医疗贸易有限公司 | 913100006678379763 | 54831770-7a6e-11f0-88e5-34735a9d8166 | 9e71f5b7-fe7e-11eb-b658-0050568f9c84-1 | 外周血管支架类 | 非下肢动脉支架 | 血管支架-支架-1 | 530b75ad-b2cf-11eb-a006-0050568f9c84 | 血管支架 Stent Vascular Design | 库克爱尔兰有限公司 Cook Ireland Ltd. |  | 国械注进20163130718 | 国械注进20163460718 | 该产品由放送系统和支架组成，包含注射器组件。支架由镍钛合金制成，两端各有四个不透射线标记。环氧乙烷灭菌，一次性使用。 | 该产品用于髂动脉、颈动脉和肾动脉治疗以下疾病：动脉粥样硬化性狭窄、已接受再通手术的完全梗阻。 | 肾动脉、颈动脉、髂动脉 | 非药物涂层 非覆膜 短支架(长度≤100mm) | f38038a9-d510-11e9-953f-fa163e0a8baf | f38038a9-d510-11e9-953f-fa163e0a8baf | 血管支架 | C02060900114024030890000064 | C02060900102007030890000102 | 02-血管介入治疗类材料 | 06-外周血管介入治疗材料 | 09-髂股动脉支架 | 髂股动脉支架（非覆膜） | 14-合金 | 024-非覆膜/自膨 | ZIV5-80-7-8.0 | ZIV5-80-7-8.0 |  | 国械注进20163460718 | 集采范围内-未中选 | 国家医保耗材27位编码变更
21d22b44-91ea-11eb-8996-40f2e9990f5b | 库克（中国）医疗贸易有限公司 | 913100006678379763 | 5483182a-7a6e-11f0-88e5-34735a9d8166 | 9e71f5b7-fe7e-11eb-b658-0050568f9c84-1 | 外周血管支架类 | 非下肢动脉支架 | 血管支架-支架-1 | 530b75ad-b2cf-11eb-a006-0050568f9c84 | 血管支架 Stent Vascular Design | 库克爱尔兰有限公司 Cook Ireland Ltd. |  | 国械注进20163130718 | 国械注进20163460718 | 该产品由放送系统和支架组成，包含注射器组件。支架由镍钛合金制成，两端各有四个不透射线标记。环氧乙烷灭菌，一次性使用。 | 该产品用于髂动脉、颈动脉和肾动脉治疗以下疾病：动脉粥样硬化性狭窄、已接受再通手术的完全梗阻。 | 肾动脉、颈动脉、髂动脉 | 非药物涂层 非覆膜 短支架(长度≤100mm) | f3809bb3-d510-11e9-953f-fa163e0a8baf | f3809bb3-d510-11e9-953f-fa163e0a8baf | 血管支架 | C02060900114024030890000149 | C02060900102007030890000143 | 02-血管介入治疗类材料 | 06-外周血管介入治疗材料 | 09-髂股动脉支架 | 髂股动脉支架（非覆膜） | 14-合金 | 024-非覆膜/自膨 | ZIV6-125-8-2.0 | ZIV6-125-8-2.0 |  | 国械注进20163460718 | 集采范围内-未中选 | 国家医保耗材27位编码变更
21d22b44-91ea-11eb-8996-40f2e9990f5b | 库克（中国）医疗贸易有限公司 | 913100006678379763 | 548318e3-7a6e-11f0-88e5-34735a9d8166 | 9e71f5b7-fe7e-11eb-b658-0050568f9c84-1 | 外周血管支架类 | 非下肢动脉支架 | 血管支架-支架-1 | 530b75ad-b2cf-11eb-a006-0050568f9c84 | 血管支架 Stent Vascular Design | 库克爱尔兰有限公司 Cook Ireland Ltd. |  | 国械注进20163130718 | 国械注进20163460718 | 该产品由放送系统和支架组成，包含注射器组件。支架由镍钛合金制成，两端各有四个不透射线标记。环氧乙烷灭菌，一次性使用。 | 该产品用于髂动脉、颈动脉和肾动脉治疗以下疾病：动脉粥样硬化性狭窄、已接受再通手术的完全梗阻。 | 肾动脉、颈动脉、髂动脉 | 非药物涂层 非覆膜 短支架(长度≤100mm) | f380364b-d510-11e9-953f-fa163e0a8baf | f380364b-d510-11e9-953f-fa163e0a8baf | 血管支架 | C02060900114024030890000091 | C02060900102007030890000101 | 02-血管介入治疗类材料 | 06-外周血管介入治疗材料 | 09-髂股动脉支架 | 髂股动脉支架（非覆膜） | 14-合金 | 024-非覆膜/自膨 | ZIV6-125-10-4.0 | ZIV6-125-10-4.0 |  | 国械注进20163460718 | 集采范围内-未中选 | 国家医保耗材27位编码变更
21d22b44-91ea-11eb-8996-40f2e9990f5b | 库克（中国）医疗贸易有限公司 | 913100006678379763 | 548319a2-7a6e-11f0-88e5-34735a9d8166 | 9e71f5b7-fe7e-11eb-b658-0050568f9c84-1 | 外周血管支架类 | 非下肢动脉支架 | 血管支架-支架-1 | 530b75ad-b2cf-11eb-a006-0050568f9c84 | 血管支架 Stent Vascular Design | 库克爱尔兰有限公司 Cook Ireland Ltd. |  | 国械注进20163130718 | 国械注进20163460718 | 该产品由放送系统和支架组成，包含注射器组件。支架由镍钛合金制成，两端各有四个不透射线标记。环氧乙烷灭菌，一次性使用。 | 该产品用于髂动脉、颈动脉和肾动脉治疗以下疾病：动脉粥样硬化性狭窄、已接受再通手术的完全梗阻。 | 肾动脉、颈动脉、髂动脉 | 非药物涂层 非覆膜 短支架(长度≤100mm) | f38097dd-d510-11e9-953f-fa163e0a8baf | f38097dd-d510-11e9-953f-fa163e0a8baf | 血管支架 | C02060900114024030890000023 | C02060900102007030890000141 | 02-血管介入治疗类材料 | 06-外周血管介入治疗材料 | 09-髂股动脉支架 | 髂股动脉支架（非覆膜） | 14-合金 | 024-非覆膜/自膨 | ZIV6-80-14-7.0 | ZIV6-80-14-7.0 |  | 国械注进20163460718 | 集采范围内-未中选 | 国家医保耗材27位编码变更
21d22b44-91ea-11eb-8996-40f2e9990f5b | 库克（中国）医疗贸易有限公司 | 913100006678379763 | 54831a5c-7a6e-11f0-88e5-34735a9d8166 | 9e71f5b7-fe7e-11eb-b658-0050568f9c84-1 | 外周血管支架类 | 非下肢动脉支架 | 血管支架-支架-1 | 530b75ad-b2cf-11eb-a006-0050568f9c84 | 血管支架 Stent Vascular Design | 库克爱尔兰有限公司 Cook Ireland Ltd. |  | 国械注进20163130718 | 国械注进20163460718 | 该产品由放送系统和支架组成，包含注射器组件。支架由镍钛合金制成，两端各有四个不透射线标记。环氧乙烷灭菌，一次性使用。 | 该产品用于髂动脉、颈动脉和肾动脉治疗以下疾病：动脉粥样硬化性狭窄、已接受再通手术的完全梗阻。 | 肾动脉、颈动脉、髂动脉 | 非药物涂层 非覆膜 短支架(长度≤100mm) | f38033f4-d510-11e9-953f-fa163e0a8baf | f38033f4-d510-11e9-953f-fa163e0a8baf | 血管支架 | C02060900114024030890000143 | C02060900102007030890000100 | 02-血管介入治疗类材料 | 06-外周血管介入治疗材料 | 09-髂股动脉支架 | 髂股动脉支架（非覆膜） | 14-合金 | 024-非覆膜/自膨 | ZIV6-80-8-4.0 | ZIV6-80-8-4.0 |  | 国械注进20163460718 | 集采范围内-未中选 | 国家医保耗材27位编码变更
21d22b44-91ea-11eb-8996-40f2e9990f5b | 库克（中国）医疗贸易有限公司 | 913100006678379763 | 54831b15-7a6e-11f0-88e5-34735a9d8166 | 9e71f5b7-fe7e-11eb-b658-0050568f9c84-1 | 外周血管支架类 | 非下肢动脉支架 | 血管支架-支架-1 | 530b75ad-b2cf-11eb-a006-0050568f9c84 | 血管支架 Stent Vascular Design | 库克爱尔兰有限公司 Cook Ireland Ltd. |  | 国械注进20163130718 | 国械注进20163460718 | 该产品由放送系统和支架组成，包含注射器组件。支架由镍钛合金制成，两端各有四个不透射线标记。环氧乙烷灭菌，一次性使用。 | 该产品用于髂动脉、颈动脉和肾动脉治疗以下疾病：动脉粥样硬化性狭窄、已接受再通手术的完全梗阻。 | 肾动脉、颈动脉、髂动脉 | 非药物涂层 非覆膜 短支架(长度≤100mm) | f38095ef-d510-11e9-953f-fa163e0a8baf | f38095ef-d510-11e9-953f-fa163e0a8baf | 血管支架 | C02060900114024030890000069 | C02060900102007030890000140 | 02-血管介入治疗类材料 | 06-外周血管介入治疗材料 | 09-髂股动脉支架 | 髂股动脉支架（非覆膜） | 14-合金 | 024-非覆膜/自膨 | ZIV5-80-6-3.0 | ZIV5-80-6-3.0 |  | 国械注进20163460718 | 集采范围内-未中选 | 国家医保耗材27位编码变更
21d22b44-91ea-11eb-8996-40f2e9990f5b | 库克（中国）医疗贸易有限公司 | 913100006678379763 | 54831bcf-7a6e-11f0-88e5-34735a9d8166 | 9e71f5b7-fe7e-11eb-b658-0050568f9c84-1 | 外周血管支架类 | 非下肢动脉支架 | 血管支架-支架-1 | 530b75ad-b2cf-11eb-a006-0050568f9c84 | 血管支架 Stent Vascular Design | 库克爱尔兰有限公司 Cook Ireland Ltd. |  | 国械注进20163130718 | 国械注进20163460718 | 该产品由放送系统和支架组成，包含注射器组件。支架由镍钛合金制成，两端各有四个不透射线标记。环氧乙烷灭菌，一次性使用。 | 该产品用于髂动脉、颈动脉和肾动脉治疗以下疾病：动脉粥样硬化性狭窄、已接受再通手术的完全梗阻。 | 肾动脉、颈动脉、髂动脉 | 非药物涂层 非覆膜 短支架(长度≤100mm) | f38031a1-d510-11e9-953f-fa163e0a8baf | f38031a1-d510-11e9-953f-fa163e0a8baf | 血管支架 | C02060900114024030890000026 | C02060900102007030890000099 | 02-血管介入治疗类材料 | 06-外周血管介入治疗材料 | 09-髂股动脉支架 | 髂股动脉支架（非覆膜） | 14-合金 | 024-非覆膜/自膨 | ZIV6-80-5-8.0 | ZIV6-80-5-8.0 |  | 国械注进20163460718 | 集采范围内-未中选 | 国家医保耗材27位编码变更
21d22b44-91ea-11eb-8996-40f2e9990f5b | 库克（中国）医疗贸易有限公司 | 913100006678379763 | 54831c8e-7a6e-11f0-88e5-34735a9d8166 | 9e71f5b7-fe7e-11eb-b658-0050568f9c84-1 | 外周血管支架类 | 非下肢动脉支架 | 血管支架-支架-1 | 530b75ad-b2cf-11eb-a006-0050568f9c84 | 血管支架 Stent Vascular Design | 库克爱尔兰有限公司 Cook Ireland Ltd. |  | 国械注进20163130718 | 国械注进20163460718 | 该产品由放送系统和支架组成，包含注射器组件。支架由镍钛合金制成，两端各有四个不透射线标记。环氧乙烷灭菌，一次性使用。 | 该产品用于髂动脉、颈动脉和肾动脉治疗以下疾病：动脉粥样硬化性狭窄、已接受再通手术的完全梗阻。 | 肾动脉、颈动脉、髂动脉 | 非药物涂层 非覆膜 短支架(长度≤100mm) | f38093ff-d510-11e9-953f-fa163e0a8baf | f38093ff-d510-11e9-953f-fa163e0a8baf | 血管支架 | C02060900114024030890000148 | C02060900102007030890000139 | 02-血管介入治疗类材料 | 06-外周血管介入治疗材料 | 09-髂股动脉支架 | 髂股动脉支架（非覆膜） | 14-合金 | 024-非覆膜/自膨 | ZIV6-80-6-4.0 | ZIV6-80-6-4.0 |  | 国械注进20163460718 | 集采范围内-未中选 | 国家医保耗材27位编码变更
21d22b44-91ea-11eb-8996-40f2e9990f5b | 库克（中国）医疗贸易有限公司 | 913100006678379763 | 54831d47-7a6e-11f0-88e5-34735a9d8166 | 9e71f5b7-fe7e-11eb-b658-0050568f9c84-1 | 外周血管支架类 | 非下肢动脉支架 | 血管支架-支架-1 | 530b75ad-b2cf-11eb-a006-0050568f9c84 | 血管支架 Stent Vascular Design | 库克爱尔兰有限公司 Cook Ireland Ltd. |  | 国械注进20163130718 | 国械注进20163460718 | 该产品由放送系统和支架组成，包含注射器组件。支架由镍钛合金制成，两端各有四个不透射线标记。环氧乙烷灭菌，一次性使用。 | 该产品用于髂动脉、颈动脉和肾动脉治疗以下疾病：动脉粥样硬化性狭窄、已接受再通手术的完全梗阻。 | 肾动脉、颈动脉、髂动脉 | 非药物涂层 非覆膜 短支架(长度≤100mm) | f3802f49-d510-11e9-953f-fa163e0a8baf | f3802f49-d510-11e9-953f-fa163e0a8baf | 血管支架 | C02060900114024030890000032 | C02060900102007030890000098 | 02-血管介入治疗类材料 | 06-外周血管介入治疗材料 | 09-髂股动脉支架 | 髂股动脉支架（非覆膜） | 14-合金 | 024-非覆膜/自膨 | ZIV6-125-14-4.0 | ZIV6-125-14-4.0 |  | 国械注进20163460718 | 集采范围内-未中选 | 国家医保耗材27位编码变更
21d22b44-91ea-11eb-8996-40f2e9990f5b | 库克（中国）医疗贸易有限公司 | 913100006678379763 | 54831e01-7a6e-11f0-88e5-34735a9d8166 | 9e71f5b7-fe7e-11eb-b658-0050568f9c84-1 | 外周血管支架类 | 非下肢动脉支架 | 血管支架-支架-1 | 530b75ad-b2cf-11eb-a006-0050568f9c84 | 血管支架 Stent Vascular Design | 库克爱尔兰有限公司 Cook Ireland Ltd. |  | 国械注进20163130718 | 国械注进20163460718 | 该产品由放送系统和支架组成，包含注射器组件。支架由镍钛合金制成，两端各有四个不透射线标记。环氧乙烷灭菌，一次性使用。 | 该产品用于髂动脉、颈动脉和肾动脉治疗以下疾病：动脉粥样硬化性狭窄、已接受再通手术的完全梗阻。 | 肾动脉、颈动脉、髂动脉 | 非药物涂层 非覆膜 短支架(长度≤100mm) | f3809211-d510-11e9-953f-fa163e0a8baf | f3809211-d510-11e9-953f-fa163e0a8baf | 血管支架 | C02060900114024030890000147 | C02060900102007030890000138 | 02-血管介入治疗类材料 | 06-外周血管介入治疗材料 | 09-髂股动脉支架 | 髂股动脉支架（非覆膜） | 14-合金 | 024-非覆膜/自膨 | ZIV6-125-6-2.0 | ZIV6-125-6-2.0 |  | 国械注进20163460718 | 集采范围内-未中选 | 国家医保耗材27位编码变更
21d22b44-91ea-11eb-8996-40f2e9990f5b | 库克（中国）医疗贸易有限公司 | 913100006678379763 | 54831ebb-7a6e-11f0-88e5-34735a9d8166 | 9e71f5b7-fe7e-11eb-b658-0050568f9c84-1 | 外周血管支架类 | 非下肢动脉支架 | 血管支架-支架-1 | 530b75ad-b2cf-11eb-a006-0050568f9c84 | 血管支架 Stent Vascular Design | 库克爱尔兰有限公司 Cook Ireland Ltd. |  | 国械注进20163130718 | 国械注进20163460718 | 该产品由放送系统和支架组成，包含注射器组件。支架由镍钛合金制成，两端各有四个不透射线标记。环氧乙烷灭菌，一次性使用。 | 该产品用于髂动脉、颈动脉和肾动脉治疗以下疾病：动脉粥样硬化性狭窄、已接受再通手术的完全梗阻。 | 肾动脉、颈动脉、髂动脉 | 非药物涂层 非覆膜 短支架(长度≤100mm) | f3802cfd-d510-11e9-953f-fa163e0a8baf | f3802cfd-d510-11e9-953f-fa163e0a8baf | 血管支架 | C02060900114024030890000076 | C02060900102007030890000097 | 02-血管介入治疗类材料 | 06-外周血管介入治疗材料 | 09-髂股动脉支架 | 髂股动脉支架（非覆膜） | 14-合金 | 024-非覆膜/自膨 | ZIV6-80-8-7.0 | ZIV6-80-8-7.0 |  | 国械注进20163460718 | 集采范围内-未中选 | 国家医保耗材27位编码变更
21d22b44-91ea-11eb-8996-40f2e9990f5b | 库克（中国）医疗贸易有限公司 | 913100006678379763 | 5483219d-7a6e-11f0-88e5-34735a9d8166 | 9e71f5b7-fe7e-11eb-b658-0050568f9c84-1 | 外周血管支架类 | 非下肢动脉支架 | 血管支架-支架-1 | 530b75ad-b2cf-11eb-a006-0050568f9c84 | 血管支架 Stent Vascular Design | 库克爱尔兰有限公司 Cook Ireland Ltd. |  | 国械注进20163130718 | 国械注进20163460718 | 该产品由放送系统和支架组成，包含注射器组件。支架由镍钛合金制成，两端各有四个不透射线标记。环氧乙烷灭菌，一次性使用。 | 该产品用于髂动脉、颈动脉和肾动脉治疗以下疾病：动脉粥样硬化性狭窄、已接受再通手术的完全梗阻。 | 肾动脉、颈动脉、髂动脉 | 非药物涂层 非覆膜 短支架(长度≤100mm) | f3809023-d510-11e9-953f-fa163e0a8baf | f3809023-d510-11e9-953f-fa163e0a8baf | 血管支架 | C02060900114024030890000098 | C02060900102007030890000137 | 02-血管介入治疗类材料 | 06-外周血管介入治疗材料 | 09-髂股动脉支架 | 髂股动脉支架（非覆膜） | 14-合金 | 024-非覆膜/自膨 | ZIV5-80-4-3.0 | ZIV5-80-4-3.0 |  | 国械注进20163460718 | 集采范围内-未中选 | 国家医保耗材27位编码变更
21d22b44-91ea-11eb-8996-40f2e9990f5b | 库克（中国）医疗贸易有限公司 | 913100006678379763 | 54832265-7a6e-11f0-88e5-34735a9d8166 | 9e71f5b7-fe7e-11eb-b658-0050568f9c84-1 | 外周血管支架类 | 非下肢动脉支架 | 血管支架-支架-1 | 530b75ad-b2cf-11eb-a006-0050568f9c84 | 血管支架 Stent Vascular Design | 库克爱尔兰有限公司 Cook Ireland Ltd. |  | 国械注进20163130718 | 国械注进20163460718 | 该产品由放送系统和支架组成，包含注射器组件。支架由镍钛合金制成，两端各有四个不透射线标记。环氧乙烷灭菌，一次性使用。 | 该产品用于髂动脉、颈动脉和肾动脉治疗以下疾病：动脉粥样硬化性狭窄、已接受再通手术的完全梗阻。 | 肾动脉、颈动脉、髂动脉 | 非药物涂层 非覆膜 短支架(长度≤100mm) | f3802aae-d510-11e9-953f-fa163e0a8baf | f3802aae-d510-11e9-953f-fa163e0a8baf | 血管支架 | C02060900114024030890000022 | C02060900102007030890000096 | 02-血管介入治疗类材料 | 06-外周血管介入治疗材料 | 09-髂股动脉支架 | 髂股动脉支架（非覆膜） | 14-合金 | 024-非覆膜/自膨 | ZIV5-125-7-8.0 | ZIV5-125-7-8.0 |  | 国械注进20163460718 | 集采范围内-未中选 | 国家医保耗材27位编码变更
21d22b44-91ea-11eb-8996-40f2e9990f5b | 库克（中国）医疗贸易有限公司 | 913100006678379763 | 5483231a-7a6e-11f0-88e5-34735a9d8166 | 9e71f5b7-fe7e-11eb-b658-0050568f9c84-1 | 外周血管支架类 | 非下肢动脉支架 | 血管支架-支架-1 | 530b75ad-b2cf-11eb-a006-0050568f9c84 | 血管支架 Stent Vascular Design | 库克爱尔兰有限公司 Cook Ireland Ltd. |  | 国械注进20163130718 | 国械注进20163460718 | 该产品由放送系统和支架组成，包含注射器组件。支架由镍钛合金制成，两端各有四个不透射线标记。环氧乙烷灭菌，一次性使用。 | 该产品用于髂动脉、颈动脉和肾动脉治疗以下疾病：动脉粥样硬化性狭窄、已接受再通手术的完全梗阻。 | 肾动脉、颈动脉、髂动脉 | 非药物涂层 非覆膜 短支架(长度≤100mm) | f3808ddb-d510-11e9-953f-fa163e0a8baf | f3808ddb-d510-11e9-953f-fa163e0a8baf | 血管支架 | C02060900114024030890000004 | C02060900102007030890000136 | 02-血管介入治疗类材料 | 06-外周血管介入治疗材料 | 09-髂股动脉支架 | 髂股动脉支架（非覆膜） | 14-合金 | 024-非覆膜/自膨 | ZIV5-80-4-4.0 | ZIV5-80-4-4.0 |  | 国械注进20163460718 | 集采范围内-未中选 | 国家医保耗材27位编码变更
21d22b44-91ea-11eb-8996-40f2e9990f5b | 库克（中国）医疗贸易有限公司 | 913100006678379763 | 548323d4-7a6e-11f0-88e5-34735a9d8166 | 9e71f5b7-fe7e-11eb-b658-0050568f9c84-1 | 外周血管支架类 | 非下肢动脉支架 | 血管支架-支架-1 | 530b75ad-b2cf-11eb-a006-0050568f9c84 | 血管支架 Stent Vascular Design | 库克爱尔兰有限公司 Cook Ireland Ltd. |  | 国械注进20163130718 | 国械注进20163460718 | 该产品由放送系统和支架组成，包含注射器组件。支架由镍钛合金制成，两端各有四个不透射线标记。环氧乙烷灭菌，一次性使用。 | 该产品用于髂动脉、颈动脉和肾动脉治疗以下疾病：动脉粥样硬化性狭窄、已接受再通手术的完全梗阻。 | 肾动脉、颈动脉、髂动脉 | 非药物涂层 非覆膜 短支架(长度≤100mm) | f380285e-d510-11e9-953f-fa163e0a8baf | f380285e-d510-11e9-953f-fa163e0a8baf | 血管支架 | C02060900114024030890000056 | C02060900102007030890000095 | 02-血管介入治疗类材料 | 06-外周血管介入治疗材料 | 09-髂股动脉支架 | 髂股动脉支架（非覆膜） | 14-合金 | 024-非覆膜/自膨 | ZIV6-125-6-8.0 | ZIV6-125-6-8.0 |  | 国械注进20163460718 | 集采范围内-未中选 | 国家医保耗材27位编码变更
21d22b44-91ea-11eb-8996-40f2e9990f5b | 库克（中国）医疗贸易有限公司 | 913100006678379763 | 5483248e-7a6e-11f0-88e5-34735a9d8166 | 9e71f5b7-fe7e-11eb-b658-0050568f9c84-1 | 外周血管支架类 | 非下肢动脉支架 | 血管支架-支架-1 | 530b75ad-b2cf-11eb-a006-0050568f9c84 | 血管支架 Stent Vascular Design | 库克爱尔兰有限公司 Cook Ireland Ltd. |  | 国械注进20163130718 | 国械注进20163460718 | 该产品由放送系统和支架组成，包含注射器组件。支架由镍钛合金制成，两端各有四个不透射线标记。环氧乙烷灭菌，一次性使用。 | 该产品用于髂动脉、颈动脉和肾动脉治疗以下疾病：动脉粥样硬化性狭窄、已接受再通手术的完全梗阻。 | 肾动脉、颈动脉、髂动脉 | 非药物涂层 非覆膜 短支架(长度≤100mm) | f3808bf0-d510-11e9-953f-fa163e0a8baf | f3808bf0-d510-11e9-953f-fa163e0a8baf | 血管支架 | C02060900114024030890000003 | C02060900102007030890000135 | 02-血管介入治疗类材料 | 06-外周血管介入治疗材料 | 09-髂股动脉支架 | 髂股动脉支架（非覆膜） | 14-合金 | 024-非覆膜/自膨 | ZIV5-80-9-4.0 | ZIV5-80-9-4.0 |  | 国械注进20163460718 | 集采范围内-未中选 | 国家医保耗材27位编码变更
21d22b44-91ea-11eb-8996-40f2e9990f5b | 库克（中国）医疗贸易有限公司 | 913100006678379763 | 5483255b-7a6e-11f0-88e5-34735a9d8166 | 9e71f5b7-fe7e-11eb-b658-0050568f9c84-1 | 外周血管支架类 | 非下肢动脉支架 | 血管支架-支架-1 | 530b75ad-b2cf-11eb-a006-0050568f9c84 | 血管支架 Stent Vascular Design | 库克爱尔兰有限公司 Cook Ireland Ltd. |  | 国械注进20163130718 | 国械注进20163460718 | 该产品由放送系统和支架组成，包含注射器组件。支架由镍钛合金制成，两端各有四个不透射线标记。环氧乙烷灭菌，一次性使用。 | 该产品用于髂动脉、颈动脉和肾动脉治疗以下疾病：动脉粥样硬化性狭窄、已接受再通手术的完全梗阻。 | 肾动脉、颈动脉、髂动脉 | 非药物涂层 非覆膜 短支架(长度≤100mm) | f38025fe-d510-11e9-953f-fa163e0a8baf | f38025fe-d510-11e9-953f-fa163e0a8baf | 血管支架 | C02060900114024030890000015 | C02060900102007030890000094 | 02-血管介入治疗类材料 | 06-外周血管介入治疗材料 | 09-髂股动脉支架 | 髂股动脉支架（非覆膜） | 14-合金 | 024-非覆膜/自膨 | ZIV5-125-6-2.0 | ZIV5-125-6-2.0 |  | 国械注进20163460718 | 集采范围内-未中选 | 国家医保耗材27位编码变更
21d22b44-91ea-11eb-8996-40f2e9990f5b | 库克（中国）医疗贸易有限公司 | 913100006678379763 | 54832615-7a6e-11f0-88e5-34735a9d8166 | 9e71f5b7-fe7e-11eb-b658-0050568f9c84-1 | 外周血管支架类 | 非下肢动脉支架 | 血管支架-支架-1 | 530b75ad-b2cf-11eb-a006-0050568f9c84 | 血管支架 Stent Vascular Design | 库克爱尔兰有限公司 Cook Ireland Ltd. |  | 国械注进20163130718 | 国械注进20163460718 | 该产品由放送系统和支架组成，包含注射器组件。支架由镍钛合金制成，两端各有四个不透射线标记。环氧乙烷灭菌，一次性使用。 | 该产品用于髂动脉、颈动脉和肾动脉治疗以下疾病：动脉粥样硬化性狭窄、已接受再通手术的完全梗阻。 | 肾动脉、颈动脉、髂动脉 | 非药物涂层 非覆膜 短支架(长度≤100mm) | f3808a06-d510-11e9-953f-fa163e0a8baf | f3808a06-d510-11e9-953f-fa163e0a8baf | 血管支架 | C02060900114024030890000046 | C02060900102007030890000134 | 02-血管介入治疗类材料 | 06-外周血管介入治疗材料 | 09-髂股动脉支架 | 髂股动脉支架（非覆膜） | 14-合金 | 024-非覆膜/自膨 | ZIV5-125-7-4.0 | ZIV5-125-7-4.0 |  | 国械注进20163460718 | 集采范围内-未中选 | 国家医保耗材27位编码变更
21d22b44-91ea-11eb-8996-40f2e9990f5b | 库克（中国）医疗贸易有限公司 | 913100006678379763 | 548326ce-7a6e-11f0-88e5-34735a9d8166 | 9e71f5b7-fe7e-11eb-b658-0050568f9c84-1 | 外周血管支架类 | 非下肢动脉支架 | 血管支架-支架-1 | 530b75ad-b2cf-11eb-a006-0050568f9c84 | 血管支架 Stent Vascular Design | 库克爱尔兰有限公司 Cook Ireland Ltd. |  | 国械注进20163130718 | 国械注进20163460718 | 该产品由放送系统和支架组成，包含注射器组件。支架由镍钛合金制成，两端各有四个不透射线标记。环氧乙烷灭菌，一次性使用。 | 该产品用于髂动脉、颈动脉和肾动脉治疗以下疾病：动脉粥样硬化性狭窄、已接受再通手术的完全梗阻。 | 肾动脉、颈动脉、髂动脉 | 非药物涂层 非覆膜 短支架(长度≤100mm) | f38023b3-d510-11e9-953f-fa163e0a8baf | f38023b3-d510-11e9-953f-fa163e0a8baf | 血管支架 | C02060900114024030890000093 | C02060900102007030890000093 | 02-血管介入治疗类材料 | 06-外周血管介入治疗材料 | 09-髂股动脉支架 | 髂股动脉支架（非覆膜） | 14-合金 | 024-非覆膜/自膨 | ZIV5-80-5-3.0 | ZIV5-80-5-3.0 |  | 国械注进20163460718 | 集采范围内-未中选 | 国家医保耗材27位编码变更
21d22b44-91ea-11eb-8996-40f2e9990f5b | 库克（中国）医疗贸易有限公司 | 913100006678379763 | 5483278d-7a6e-11f0-88e5-34735a9d8166 | 9e71f5b7-fe7e-11eb-b658-0050568f9c84-1 | 外周血管支架类 | 非下肢动脉支架 | 血管支架-支架-1 | 530b75ad-b2cf-11eb-a006-0050568f9c84 | 血管支架 Stent Vascular Design | 库克爱尔兰有限公司 Cook Ireland Ltd. |  | 国械注进20163130718 | 国械注进20163460718 | 该产品由放送系统和支架组成，包含注射器组件。支架由镍钛合金制成，两端各有四个不透射线标记。环氧乙烷灭菌，一次性使用。 | 该产品用于髂动脉、颈动脉和肾动脉治疗以下疾病：动脉粥样硬化性狭窄、已接受再通手术的完全梗阻。 | 肾动脉、颈动脉、髂动脉 | 非药物涂层 非覆膜 短支架(长度≤100mm) | f3808812-d510-11e9-953f-fa163e0a8baf | f3808812-d510-11e9-953f-fa163e0a8baf | 血管支架 | C02060900114024030890000028 | C02060900102007030890000133 | 02-血管介入治疗类材料 | 06-外周血管介入治疗材料 | 09-髂股动脉支架 | 髂股动脉支架（非覆膜） | 14-合金 | 024-非覆膜/自膨 | ZIV6-80-9-8.0 | ZIV6-80-9-8.0 |  | 国械注进20163460718 | 集采范围内-未中选 | 国家医保耗材27位编码变更
21d22b44-91ea-11eb-8996-40f2e9990f5b | 库克（中国）医疗贸易有限公司 | 913100006678379763 | 54832847-7a6e-11f0-88e5-34735a9d8166 | 9e71f5b7-fe7e-11eb-b658-0050568f9c84-1 | 外周血管支架类 | 非下肢动脉支架 | 血管支架-支架-1 | 530b75ad-b2cf-11eb-a006-0050568f9c84 | 血管支架 Stent Vascular Design | 库克爱尔兰有限公司 Cook Ireland Ltd. |  | 国械注进20163130718 | 国械注进20163460718 | 该产品由放送系统和支架组成，包含注射器组件。支架由镍钛合金制成，两端各有四个不透射线标记。环氧乙烷灭菌，一次性使用。 | 该产品用于髂动脉、颈动脉和肾动脉治疗以下疾病：动脉粥样硬化性狭窄、已接受再通手术的完全梗阻。 | 肾动脉、颈动脉、髂动脉 | 非药物涂层 非覆膜 短支架(长度≤100mm) | f3802163-d510-11e9-953f-fa163e0a8baf | f3802163-d510-11e9-953f-fa163e0a8baf | 血管支架 | C02060900114024030890000014 | C02060900102007030890000092 | 02-血管介入治疗类材料 | 06-外周血管介入治疗材料 | 09-髂股动脉支架 | 髂股动脉支架（非覆膜） | 14-合金 | 024-非覆膜/自膨 | ZIV5-80-6-2.0 | ZIV5-80-6-2.0 |  | 国械注进20163460718 | 集采范围内-未中选 | 国家医保耗材27位编码变更
21d22b44-91ea-11eb-8996-40f2e9990f5b | 库克（中国）医疗贸易有限公司 | 913100006678379763 | 54832900-7a6e-11f0-88e5-34735a9d8166 | 9e71f5b7-fe7e-11eb-b658-0050568f9c84-1 | 外周血管支架类 | 非下肢动脉支架 | 血管支架-支架-1 | 530b75ad-b2cf-11eb-a006-0050568f9c84 | 血管支架 Stent Vascular Design | 库克爱尔兰有限公司 Cook Ireland Ltd. |  | 国械注进20163130718 | 国械注进20163460718 | 该产品由放送系统和支架组成，包含注射器组件。支架由镍钛合金制成，两端各有四个不透射线标记。环氧乙烷灭菌，一次性使用。 | 该产品用于髂动脉、颈动脉和肾动脉治疗以下疾病：动脉粥样硬化性狭窄、已接受再通手术的完全梗阻。 | 肾动脉、颈动脉、髂动脉 | 非药物涂层 非覆膜 短支架(长度≤100mm) | f380860d-d510-11e9-953f-fa163e0a8baf | f380860d-d510-11e9-953f-fa163e0a8baf | 血管支架 | C02060900114024030890000146 | C02060900102007030890000132 | 02-血管介入治疗类材料 | 06-外周血管介入治疗材料 | 09-髂股动脉支架 | 髂股动脉支架（非覆膜） | 14-合金 | 024-非覆膜/自膨 | ZIV6-80-5-3.0 | ZIV6-80-5-3.0 |  | 国械注进20163460718 | 集采范围内-未中选 | 国家医保耗材27位编码变更
21d22b44-91ea-11eb-8996-40f2e9990f5b | 库克（中国）医疗贸易有限公司 | 913100006678379763 | 548329b5-7a6e-11f0-88e5-34735a9d8166 | 9e71f5b7-fe7e-11eb-b658-0050568f9c84-1 | 外周血管支架类 | 非下肢动脉支架 | 血管支架-支架-1 | 530b75ad-b2cf-11eb-a006-0050568f9c84 | 血管支架 Stent Vascular Design | 库克爱尔兰有限公司 Cook Ireland Ltd. |  | 国械注进20163130718 | 国械注进20163460718 | 该产品由放送系统和支架组成，包含注射器组件。支架由镍钛合金制成，两端各有四个不透射线标记。环氧乙烷灭菌，一次性使用。 | 该产品用于髂动脉、颈动脉和肾动脉治疗以下疾病：动脉粥样硬化性狭窄、已接受再通手术的完全梗阻。 | 肾动脉、颈动脉、髂动脉 | 非药物涂层 非覆膜 短支架(长度≤100mm) | f3801ec5-d510-11e9-953f-fa163e0a8baf | f3801ec5-d510-11e9-953f-fa163e0a8baf | 血管支架 | C02060900114024030890000041 | C02060900102007030890000091 | 02-血管介入治疗类材料 | 06-外周血管介入治疗材料 | 09-髂股动脉支架 | 髂股动脉支架（非覆膜） | 14-合金 | 024-非覆膜/自膨 | ZIV5-80-10-8.0 | ZIV5-80-10-8.0 |  | 国械注进20163460718 | 集采范围内-未中选 | 国家医保耗材27位编码变更
21d22b44-91ea-11eb-8996-40f2e9990f5b | 库克（中国）医疗贸易有限公司 | 913100006678379763 | 54832a6f-7a6e-11f0-88e5-34735a9d8166 | 9e71f5b7-fe7e-11eb-b658-0050568f9c84-1 | 外周血管支架类 | 非下肢动脉支架 | 血管支架-支架-1 | 530b75ad-b2cf-11eb-a006-0050568f9c84 | 血管支架 Stent Vascular Design | 库克爱尔兰有限公司 Cook Ireland Ltd. |  | 国械注进20163130718 | 国械注进20163460718 | 该产品由放送系统和支架组成，包含注射器组件。支架由镍钛合金制成，两端各有四个不透射线标记。环氧乙烷灭菌，一次性使用。 | 该产品用于髂动脉、颈动脉和肾动脉治疗以下疾病：动脉粥样硬化性狭窄、已接受再通手术的完全梗阻。 | 肾动脉、颈动脉、髂动脉 | 非药物涂层 非覆膜 短支架(长度≤100mm) | f380840c-d510-11e9-953f-fa163e0a8baf | f380840c-d510-11e9-953f-fa163e0a8baf | 血管支架 | C02060900114024030890000049 | C02060900102007030890000131 | 02-血管介入治疗类材料 | 06-外周血管介入治疗材料 | 09-髂股动脉支架 | 髂股动脉支架（非覆膜） | 14-合金 | 024-非覆膜/自膨 | ZIV5-125-4-2.0 | ZIV5-125-4-2.0 |  | 国械注进20163460718 | 集采范围内-未中选 | 国家医保耗材27位编码变更
21d22b44-91ea-11eb-8996-40f2e9990f5b | 库克（中国）医疗贸易有限公司 | 913100006678379763 | 54832d65-7a6e-11f0-88e5-34735a9d8166 | 9e71f5b7-fe7e-11eb-b658-0050568f9c84-1 | 外周血管支架类 | 非下肢动脉支架 | 血管支架-支架-1 | 530b75ad-b2cf-11eb-a006-0050568f9c84 | 血管支架 Stent Vascular Design | 库克爱尔兰有限公司 Cook Ireland Ltd. |  | 国械注进20163130718 | 国械注进20163460718 | 该产品由放送系统和支架组成，包含注射器组件。支架由镍钛合金制成，两端各有四个不透射线标记。环氧乙烷灭菌，一次性使用。 | 该产品用于髂动脉、颈动脉和肾动脉治疗以下疾病：动脉粥样硬化性狭窄、已接受再通手术的完全梗阻。 | 肾动脉、颈动脉、髂动脉 | 非药物涂层 非覆膜 短支架(长度≤100mm) | f3801c66-d510-11e9-953f-fa163e0a8baf | f3801c66-d510-11e9-953f-fa163e0a8baf | 血管支架 | C02060900114024030890000035 | C02060900102007030890000090 | 02-血管介入治疗类材料 | 06-外周血管介入治疗材料 | 09-髂股动脉支架 | 髂股动脉支架（非覆膜） | 14-合金 | 024-非覆膜/自膨 | ZIV5-125-5-4.0 | ZIV5-125-5-4.0 |  | 国械注进20163460718 | 集采范围内-未中选 | 国家医保耗材27位编码变更
21d22b44-91ea-11eb-8996-40f2e9990f5b | 库克（中国）医疗贸易有限公司 | 913100006678379763 | 54832e1e-7a6e-11f0-88e5-34735a9d8166 | 9e71f5b7-fe7e-11eb-b658-0050568f9c84-1 | 外周血管支架类 | 非下肢动脉支架 | 血管支架-支架-1 | 530b75ad-b2cf-11eb-a006-0050568f9c84 | 血管支架 Stent Vascular Design | 库克爱尔兰有限公司 Cook Ireland Ltd. |  | 国械注进20163130718 | 国械注进20163460718 | 该产品由放送系统和支架组成，包含注射器组件。支架由镍钛合金制成，两端各有四个不透射线标记。环氧乙烷灭菌，一次性使用。 | 该产品用于髂动脉、颈动脉和肾动脉治疗以下疾病：动脉粥样硬化性狭窄、已接受再通手术的完全梗阻。 | 肾动脉、颈动脉、髂动脉 | 非药物涂层 非覆膜 短支架(长度≤100mm) | f3808204-d510-11e9-953f-fa163e0a8baf | f3808204-d510-11e9-953f-fa163e0a8baf | 血管支架 | C02060900114024030890000068 | C02060900102007030890000130 | 02-血管介入治疗类材料 | 06-外周血管介入治疗材料 | 09-髂股动脉支架 | 髂股动脉支架（非覆膜） | 14-合金 | 024-非覆膜/自膨 | ZIV6-80-8-6.0 | ZIV6-80-8-6.0 |  | 国械注进20163460718 | 集采范围内-未中选 | 国家医保耗材27位编码变更
21d22b44-91ea-11eb-8996-40f2e9990f5b | 库克（中国）医疗贸易有限公司 | 913100006678379763 | 54832ed8-7a6e-11f0-88e5-34735a9d8166 | 9e71f5b7-fe7e-11eb-b658-0050568f9c84-1 | 外周血管支架类 | 非下肢动脉支架 | 血管支架-支架-1 | 530b75ad-b2cf-11eb-a006-0050568f9c84 | 血管支架 Stent Vascular Design | 库克爱尔兰有限公司 Cook Ireland Ltd. |  | 国械注进20163130718 | 国械注进20163460718 | 该产品由放送系统和支架组成，包含注射器组件。支架由镍钛合金制成，两端各有四个不透射线标记。环氧乙烷灭菌，一次性使用。 | 该产品用于髂动脉、颈动脉和肾动脉治疗以下疾病：动脉粥样硬化性狭窄、已接受再通手术的完全梗阻。 | 肾动脉、颈动脉、髂动脉 | 非药物涂层 非覆膜 短支架(长度≤100mm) | f3801a0b-d510-11e9-953f-fa163e0a8baf | f3801a0b-d510-11e9-953f-fa163e0a8baf | 血管支架 | C02060900114024030890000142 | C02060900102007030890000089 | 02-血管介入治疗类材料 | 06-外周血管介入治疗材料 | 09-髂股动脉支架 | 髂股动脉支架（非覆膜） | 14-合金 | 024-非覆膜/自膨 | ZIV6-125-9-3.0 | ZIV6-125-9-3.0 |  | 国械注进20163460718 | 集采范围内-未中选 | 国家医保耗材27位编码变更
21d22b44-91ea-11eb-8996-40f2e9990f5b | 库克（中国）医疗贸易有限公司 | 913100006678379763 | 54832fa0-7a6e-11f0-88e5-34735a9d8166 | 9e71f5b7-fe7e-11eb-b658-0050568f9c84-1 | 外周血管支架类 | 非下肢动脉支架 | 血管支架-支架-1 | 530b75ad-b2cf-11eb-a006-0050568f9c84 | 血管支架 Stent Vascular Design | 库克爱尔兰有限公司 Cook Ireland Ltd. |  | 国械注进20163130718 | 国械注进20163460718 | 该产品由放送系统和支架组成，包含注射器组件。支架由镍钛合金制成，两端各有四个不透射线标记。环氧乙烷灭菌，一次性使用。 | 该产品用于髂动脉、颈动脉和肾动脉治疗以下疾病：动脉粥样硬化性狭窄、已接受再通手术的完全梗阻。 | 肾动脉、颈动脉、髂动脉 | 非药物涂层 非覆膜 短支架(长度≤100mm) | f3808002-d510-11e9-953f-fa163e0a8baf | f3808002-d510-11e9-953f-fa163e0a8baf | 血管支架 | C02060900114024030890000045 | C02060900102007030890000129 | 02-血管介入治疗类材料 | 06-外周血管介入治疗材料 | 09-髂股动脉支架 | 髂股动脉支架（非覆膜） | 14-合金 | 024-非覆膜/自膨 | ZIV6-125-7-4.0 | ZIV6-125-7-4.0 |  | 国械注进20163460718 | 集采范围内-未中选 | 国家医保耗材27位编码变更
21d22b44-91ea-11eb-8996-40f2e9990f5b | 库克（中国）医疗贸易有限公司 | 913100006678379763 | 5483305a-7a6e-11f0-88e5-34735a9d8166 | 9e71f5b7-fe7e-11eb-b658-0050568f9c84-1 | 外周血管支架类 | 非下肢动脉支架 | 血管支架-支架-1 | 530b75ad-b2cf-11eb-a006-0050568f9c84 | 血管支架 Stent Vascular Design | 库克爱尔兰有限公司 Cook Ireland Ltd. |  | 国械注进20163130718 | 国械注进20163460718 | 该产品由放送系统和支架组成，包含注射器组件。支架由镍钛合金制成，两端各有四个不透射线标记。环氧乙烷灭菌，一次性使用。 | 该产品用于髂动脉、颈动脉和肾动脉治疗以下疾病：动脉粥样硬化性狭窄、已接受再通手术的完全梗阻。 | 肾动脉、颈动脉、髂动脉 | 非药物涂层 非覆膜 短支架(长度≤100mm) | f3801750-d510-11e9-953f-fa163e0a8baf | f3801750-d510-11e9-953f-fa163e0a8baf | 血管支架 | C02060900114024030890000118 | C02060900102007030890000088 | 02-血管介入治疗类材料 | 06-外周血管介入治疗材料 | 09-髂股动脉支架 | 髂股动脉支架（非覆膜） | 14-合金 | 024-非覆膜/自膨 | ZIV5-80-8-2.0 | ZIV5-80-8-2.0 |  | 国械注进20163460718 | 集采范围内-未中选 | 国家医保耗材27位编码变更
21d22b44-91ea-11eb-8996-40f2e9990f5b | 库克（中国）医疗贸易有限公司 | 913100006678379763 | 54833114-7a6e-11f0-88e5-34735a9d8166 | 9e71f5b7-fe7e-11eb-b658-0050568f9c84-1 | 外周血管支架类 | 非下肢动脉支架 | 血管支架-支架-1 | 530b75ad-b2cf-11eb-a006-0050568f9c84 | 血管支架 Stent Vascular Design | 库克爱尔兰有限公司 Cook Ireland Ltd. |  | 国械注进20163130718 | 国械注进20163460718 | 该产品由放送系统和支架组成，包含注射器组件。支架由镍钛合金制成，两端各有四个不透射线标记。环氧乙烷灭菌，一次性使用。 | 该产品用于髂动脉、颈动脉和肾动脉治疗以下疾病：动脉粥样硬化性狭窄、已接受再通手术的完全梗阻。 | 肾动脉、颈动脉、髂动脉 | 非药物涂层 非覆膜 短支架(长度≤100mm) | f3807dd7-d510-11e9-953f-fa163e0a8baf | f3807dd7-d510-11e9-953f-fa163e0a8baf | 血管支架 | C02060900114024030890000145 | C02060900102007030890000128 | 02-血管介入治疗类材料 | 06-外周血管介入治疗材料 | 09-髂股动脉支架 | 髂股动脉支架（非覆膜） | 14-合金 | 024-非覆膜/自膨 | ZIV6-80-8-3.0 | ZIV6-80-8-3.0 |  | 国械注进20163460718 | 集采范围内-未中选 | 国家医保耗材27位编码变更
21d22b44-91ea-11eb-8996-40f2e9990f5b | 库克（中国）医疗贸易有限公司 | 913100006678379763 | 548331ce-7a6e-11f0-88e5-34735a9d8166 | 9e71f5b7-fe7e-11eb-b658-0050568f9c84-1 | 外周血管支架类 | 非下肢动脉支架 | 血管支架-支架-1 | 530b75ad-b2cf-11eb-a006-0050568f9c84 | 血管支架 Stent Vascular Design | 库克爱尔兰有限公司 Cook Ireland Ltd. |  | 国械注进20163130718 | 国械注进20163460718 | 该产品由放送系统和支架组成，包含注射器组件。支架由镍钛合金制成，两端各有四个不透射线标记。环氧乙烷灭菌，一次性使用。 | 该产品用于髂动脉、颈动脉和肾动脉治疗以下疾病：动脉粥样硬化性狭窄、已接受再通手术的完全梗阻。 | 肾动脉、颈动脉、髂动脉 | 非药物涂层 非覆膜 短支架(长度≤100mm) | f38014f4-d510-11e9-953f-fa163e0a8baf | f38014f4-d510-11e9-953f-fa163e0a8baf | 血管支架 | C02060900114024030890000002 | C02060900102007030890000087 | 02-血管介入治疗类材料 | 06-外周血管介入治疗材料 | 09-髂股动脉支架 | 髂股动脉支架（非覆膜） | 14-合金 | 024-非覆膜/自膨 | ZIV5-125-8-4.0 | ZIV5-125-8-4.0 |  | 国械注进20163460718 | 集采范围内-未中选 | 国家医保耗材27位编码变更
21d22b44-91ea-11eb-8996-40f2e9990f5b | 库克（中国）医疗贸易有限公司 | 913100006678379763 | 54833287-7a6e-11f0-88e5-34735a9d8166 | 9e71f5b7-fe7e-11eb-b658-0050568f9c84-1 | 外周血管支架类 | 非下肢动脉支架 | 血管支架-支架-1 | 530b75ad-b2cf-11eb-a006-0050568f9c84 | 血管支架 Stent Vascular Design | 库克爱尔兰有限公司 Cook Ireland Ltd. |  | 国械注进20163130718 | 国械注进20163460718 | 该产品由放送系统和支架组成，包含注射器组件。支架由镍钛合金制成，两端各有四个不透射线标记。环氧乙烷灭菌，一次性使用。 | 该产品用于髂动脉、颈动脉和肾动脉治疗以下疾病：动脉粥样硬化性狭窄、已接受再通手术的完全梗阻。 | 肾动脉、颈动脉、髂动脉 | 非药物涂层 非覆膜 短支架(长度≤100mm) | f3807b8f-d510-11e9-953f-fa163e0a8baf | f3807b8f-d510-11e9-953f-fa163e0a8baf | 血管支架 | C02060900114024030890000027 | C02060900102007030890000127 | 02-血管介入治疗类材料 | 06-外周血管介入治疗材料 | 09-髂股动脉支架 | 髂股动脉支架（非覆膜） | 14-合金 | 024-非覆膜/自膨 | ZIV6-80-12-8.0 | ZIV6-80-12-8.0 |  | 国械注进20163460718 | 集采范围内-未中选 | 国家医保耗材27位编码变更
21d22b44-91ea-11eb-8996-40f2e9990f5b | 库克（中国）医疗贸易有限公司 | 913100006678379763 | 5483334b-7a6e-11f0-88e5-34735a9d8166 | 9e71f5b7-fe7e-11eb-b658-0050568f9c84-1 | 外周血管支架类 | 非下肢动脉支架 | 血管支架-支架-1 | 530b75ad-b2cf-11eb-a006-0050568f9c84 | 血管支架 Stent Vascular Design | 库克爱尔兰有限公司 Cook Ireland Ltd. |  | 国械注进20163130718 | 国械注进20163460718 | 该产品由放送系统和支架组成，包含注射器组件。支架由镍钛合金制成，两端各有四个不透射线标记。环氧乙烷灭菌，一次性使用。 | 该产品用于髂动脉、颈动脉和肾动脉治疗以下疾病：动脉粥样硬化性狭窄、已接受再通手术的完全梗阻。 | 肾动脉、颈动脉、髂动脉 | 非药物涂层 非覆膜 短支架(长度≤100mm) | f380128f-d510-11e9-953f-fa163e0a8baf | f380128f-d510-11e9-953f-fa163e0a8baf | 血管支架 | C02060900114024030890000006 | C02060900102007030890000086 | 02-血管介入治疗类材料 | 06-外周血管介入治疗材料 | 09-髂股动脉支架 | 髂股动脉支架（非覆膜） | 14-合金 | 024-非覆膜/自膨 | ZIV5-80-4-6.0 | ZIV5-80-4-6.0 |  | 国械注进20163460718 | 集采范围内-未中选 | 国家医保耗材27位编码变更
21d22b44-91ea-11eb-8996-40f2e9990f5b | 库克（中国）医疗贸易有限公司 | 913100006678379763 | 54833405-7a6e-11f0-88e5-34735a9d8166 | 9e71f5b7-fe7e-11eb-b658-0050568f9c84-1 | 外周血管支架类 | 非下肢动脉支架 | 血管支架-支架-1 | 530b75ad-b2cf-11eb-a006-0050568f9c84 | 血管支架 Stent Vascular Design | 库克爱尔兰有限公司 Cook Ireland Ltd. |  | 国械注进20163130718 | 国械注进20163460718 | 该产品由放送系统和支架组成，包含注射器组件。支架由镍钛合金制成，两端各有四个不透射线标记。环氧乙烷灭菌，一次性使用。 | 该产品用于髂动脉、颈动脉和肾动脉治疗以下疾病：动脉粥样硬化性狭窄、已接受再通手术的完全梗阻。 | 肾动脉、颈动脉、髂动脉 | 非药物涂层 非覆膜 短支架(长度≤100mm) | f380793c-d510-11e9-953f-fa163e0a8baf | f380793c-d510-11e9-953f-fa163e0a8baf | 血管支架 | C02060900114024030890000005 | C02060900102007030890000126 | 02-血管介入治疗类材料 | 06-外周血管介入治疗材料 | 09-髂股动脉支架 | 髂股动脉支架（非覆膜） | 14-合金 | 024-非覆膜/自膨 | ZIV6-80-12-6.0 | ZIV6-80-12-6.0 |  | 国械注进20163460718 | 集采范围内-未中选 | 国家医保耗材27位编码变更
21d22b44-91ea-11eb-8996-40f2e9990f5b | 库克（中国）医疗贸易有限公司 | 913100006678379763 | 548334bf-7a6e-11f0-88e5-34735a9d8166 | 9e71f5b7-fe7e-11eb-b658-0050568f9c84-1 | 外周血管支架类 | 非下肢动脉支架 | 血管支架-支架-1 | 530b75ad-b2cf-11eb-a006-0050568f9c84 | 血管支架 Stent Vascular Design | 库克爱尔兰有限公司 Cook Ireland Ltd. |  | 国械注进20163130718 | 国械注进20163460718 | 该产品由放送系统和支架组成，包含注射器组件。支架由镍钛合金制成，两端各有四个不透射线标记。环氧乙烷灭菌，一次性使用。 | 该产品用于髂动脉、颈动脉和肾动脉治疗以下疾病：动脉粥样硬化性狭窄、已接受再通手术的完全梗阻。 | 肾动脉、颈动脉、髂动脉 | 非药物涂层 非覆膜 短支架(长度≤100mm) | f3801043-d510-11e9-953f-fa163e0a8baf | f3801043-d510-11e9-953f-fa163e0a8baf | 血管支架 | C02060900114024030890000042 | C02060900102007030890000085 | 02-血管介入治疗类材料 | 06-外周血管介入治疗材料 | 09-髂股动脉支架 | 髂股动脉支架（非覆膜） | 14-合金 | 024-非覆膜/自膨 | ZIV6-125-12-8.0 | ZIV6-125-12-8.0 |  | 国械注进20163460718 | 集采范围内-未中选 | 国家医保耗材27位编码变更
21d22b44-91ea-11eb-8996-40f2e9990f5b | 库克（中国）医疗贸易有限公司 | 913100006678379763 | 5483357d-7a6e-11f0-88e5-34735a9d8166 | 9e71f5b7-fe7e-11eb-b658-0050568f9c84-1 | 外周血管支架类 | 非下肢动脉支架 | 血管支架-支架-1 | 530b75ad-b2cf-11eb-a006-0050568f9c84 | 血管支架 Stent Vascular Design | 库克爱尔兰有限公司 Cook Ireland Ltd. |  | 国械注进20163130718 | 国械注进20163460718 | 该产品由放送系统和支架组成，包含注射器组件。支架由镍钛合金制成，两端各有四个不透射线标记。环氧乙烷灭菌，一次性使用。 | 该产品用于髂动脉、颈动脉和肾动脉治疗以下疾病：动脉粥样硬化性狭窄、已接受再通手术的完全梗阻。 | 肾动脉、颈动脉、髂动脉 | 非药物涂层 非覆膜 短支架(长度≤100mm) | f38074ba-d510-11e9-953f-fa163e0a8baf | f38074ba-d510-11e9-953f-fa163e0a8baf | 血管支架 | C02060900114024030890000116 | C02060900102007030890000125 | 02-血管介入治疗类材料 | 06-外周血管介入治疗材料 | 09-髂股动脉支架 | 髂股动脉支架（非覆膜） | 14-合金 | 024-非覆膜/自膨 | ZIV6-80-6-8.0 | ZIV6-80-6-8.0 |  | 国械注进20163460718 | 集采范围内-未中选 | 国家医保耗材27位编码变更
21d22b44-91ea-11eb-8996-40f2e9990f5b | 库克（中国）医疗贸易有限公司 | 913100006678379763 | 54833637-7a6e-11f0-88e5-34735a9d8166 | 9e71f5b7-fe7e-11eb-b658-0050568f9c84-1 | 外周血管支架类 | 非下肢动脉支架 | 血管支架-支架-1 | 530b75ad-b2cf-11eb-a006-0050568f9c84 | 血管支架 Stent Vascular Design | 库克爱尔兰有限公司 Cook Ireland Ltd. |  | 国械注进20163130718 | 国械注进20163460718 | 该产品由放送系统和支架组成，包含注射器组件。支架由镍钛合金制成，两端各有四个不透射线标记。环氧乙烷灭菌，一次性使用。 | 该产品用于髂动脉、颈动脉和肾动脉治疗以下疾病：动脉粥样硬化性狭窄、已接受再通手术的完全梗阻。 | 肾动脉、颈动脉、髂动脉 | 非药物涂层 非覆膜 短支架(长度≤100mm) | f3800df8-d510-11e9-953f-fa163e0a8baf | f3800df8-d510-11e9-953f-fa163e0a8baf | 血管支架 | C02060900114024030890000141 | C02060900102007030890000084 | 02-血管介入治疗类材料 | 06-外周血管介入治疗材料 | 09-髂股动脉支架 | 髂股动脉支架（非覆膜） | 14-合金 | 024-非覆膜/自膨 | ZIV6-80-9-4.0 | ZIV6-80-9-4.0 |  | 国械注进20163460718 | 集采范围内-未中选 | 国家医保耗材27位编码变更
21d22b44-91ea-11eb-8996-40f2e9990f5b | 库克（中国）医疗贸易有限公司 | 913100006678379763 | 548339eb-7a6e-11f0-88e5-34735a9d8166 | 9e71f5b7-fe7e-11eb-b658-0050568f9c84-1 | 外周血管支架类 | 非下肢动脉支架 | 血管支架-支架-1 | 530b75ad-b2cf-11eb-a006-0050568f9c84 | 血管支架 Stent Vascular Design | 库克爱尔兰有限公司 Cook Ireland Ltd. |  | 国械注进20163130718 | 国械注进20163460718 | 该产品由放送系统和支架组成，包含注射器组件。支架由镍钛合金制成，两端各有四个不透射线标记。环氧乙烷灭菌，一次性使用。 | 该产品用于髂动脉、颈动脉和肾动脉治疗以下疾病：动脉粥样硬化性狭窄、已接受再通手术的完全梗阻。 | 肾动脉、颈动脉、髂动脉 | 非药物涂层 非覆膜 短支架(长度≤100mm) | f380724c-d510-11e9-953f-fa163e0a8baf | f380724c-d510-11e9-953f-fa163e0a8baf | 血管支架 | C02060900114024030890000079 | C02060900102007030890000124 | 02-血管介入治疗类材料 | 06-外周血管介入治疗材料 | 09-髂股动脉支架 | 髂股动脉支架（非覆膜） | 14-合金 | 024-非覆膜/自膨 | ZIV6-80-7-6.0 | ZIV6-80-7-6.0 |  | 国械注进20163460718 | 集采范围内-未中选 | 国家医保耗材27位编码变更
21d22b44-91ea-11eb-8996-40f2e9990f5b | 库克（中国）医疗贸易有限公司 | 913100006678379763 | 54833aaa-7a6e-11f0-88e5-34735a9d8166 | 9e71f5b7-fe7e-11eb-b658-0050568f9c84-1 | 外周血管支架类 | 非下肢动脉支架 | 血管支架-支架-1 | 530b75ad-b2cf-11eb-a006-0050568f9c84 | 血管支架 Stent Vascular Design | 库克爱尔兰有限公司 Cook Ireland Ltd. |  | 国械注进20163130718 | 国械注进20163460718 | 该产品由放送系统和支架组成，包含注射器组件。支架由镍钛合金制成，两端各有四个不透射线标记。环氧乙烷灭菌，一次性使用。 | 该产品用于髂动脉、颈动脉和肾动脉治疗以下疾病：动脉粥样硬化性狭窄、已接受再通手术的完全梗阻。 | 肾动脉、颈动脉、髂动脉 | 非药物涂层 非覆膜 短支架(长度≤100mm) | f3800bb1-d510-11e9-953f-fa163e0a8baf | f3800bb1-d510-11e9-953f-fa163e0a8baf | 血管支架 | C02060900114024030890000140 | C02060900102007030890000083 | 02-血管介入治疗类材料 | 06-外周血管介入治疗材料 | 09-髂股动脉支架 | 髂股动脉支架（非覆膜） | 14-合金 | 024-非覆膜/自膨 | ZIV6-80-5-2.0 | ZIV6-80-5-2.0 |  | 国械注进20163460718 | 集采范围内-未中选 | 国家医保耗材27位编码变更
21d22b44-91ea-11eb-8996-40f2e9990f5b | 库克（中国）医疗贸易有限公司 | 913100006678379763 | 54833b63-7a6e-11f0-88e5-34735a9d8166 | 9e71f5b7-fe7e-11eb-b658-0050568f9c84-1 | 外周血管支架类 | 非下肢动脉支架 | 血管支架-支架-1 | 530b75ad-b2cf-11eb-a006-0050568f9c84 | 血管支架 Stent Vascular Design | 库克爱尔兰有限公司 Cook Ireland Ltd. |  | 国械注进20163130718 | 国械注进20163460718 | 该产品由放送系统和支架组成，包含注射器组件。支架由镍钛合金制成，两端各有四个不透射线标记。环氧乙烷灭菌，一次性使用。 | 该产品用于髂动脉、颈动脉和肾动脉治疗以下疾病：动脉粥样硬化性狭窄、已接受再通手术的完全梗阻。 | 肾动脉、颈动脉、髂动脉 | 非药物涂层 非覆膜 短支架(长度≤100mm) | f3806fec-d510-11e9-953f-fa163e0a8baf | f3806fec-d510-11e9-953f-fa163e0a8baf | 血管支架 | C02060900114024030890000144 | C02060900102007030890000123 | 02-血管介入治疗类材料 | 06-外周血管介入治疗材料 | 09-髂股动脉支架 | 髂股动脉支架（非覆膜） | 14-合金 | 024-非覆膜/自膨 | ZIV6-125-7-2.0 | ZIV6-125-7-2.0 |  | 国械注进20163460718 | 集采范围内-未中选 | 国家医保耗材27位编码变更
21d22b44-91ea-11eb-8996-40f2e9990f5b | 库克（中国）医疗贸易有限公司 | 913100006678379763 | 54833c18-7a6e-11f0-88e5-34735a9d8166 | 9e71f5b7-fe7e-11eb-b658-0050568f9c84-1 | 外周血管支架类 | 非下肢动脉支架 | 血管支架-支架-1 | 530b75ad-b2cf-11eb-a006-0050568f9c84 | 血管支架 Stent Vascular Design | 库克爱尔兰有限公司 Cook Ireland Ltd. |  | 国械注进20163130718 | 国械注进20163460718 | 该产品由放送系统和支架组成，包含注射器组件。支架由镍钛合金制成，两端各有四个不透射线标记。环氧乙烷灭菌，一次性使用。 | 该产品用于髂动脉、颈动脉和肾动脉治疗以下疾病：动脉粥样硬化性狭窄、已接受再通手术的完全梗阻。 | 肾动脉、颈动脉、髂动脉 | 非药物涂层 非覆膜 短支架(长度≤100mm) | f380096f-d510-11e9-953f-fa163e0a8baf | f380096f-d510-11e9-953f-fa163e0a8baf | 血管支架 | C02060900114024030890000139 | C02060900102007030890000082 | 02-血管介入治疗类材料 | 06-外周血管介入治疗材料 | 09-髂股动脉支架 | 髂股动脉支架（非覆膜） | 14-合金 | 024-非覆膜/自膨 | ZIV6-125-5-3.0 | ZIV6-125-5-3.0 |  | 国械注进20163460718 | 集采范围内-未中选 | 国家医保耗材27位编码变更
21d22b44-91ea-11eb-8996-40f2e9990f5b | 库克（中国）医疗贸易有限公司 | 913100006678379763 | 54833cd7-7a6e-11f0-88e5-34735a9d8166 | 9e71f5b7-fe7e-11eb-b658-0050568f9c84-1 | 外周血管支架类 | 非下肢动脉支架 | 血管支架-支架-1 | 530b75ad-b2cf-11eb-a006-0050568f9c84 | 血管支架 Stent Vascular Design | 库克爱尔兰有限公司 Cook Ireland Ltd. |  | 国械注进20163130718 | 国械注进20163460718 | 该产品由放送系统和支架组成，包含注射器组件。支架由镍钛合金制成，两端各有四个不透射线标记。环氧乙烷灭菌，一次性使用。 | 该产品用于髂动脉、颈动脉和肾动脉治疗以下疾病：动脉粥样硬化性狭窄、已接受再通手术的完全梗阻。 | 肾动脉、颈动脉、髂动脉 | 非药物涂层 非覆膜 短支架(长度≤100mm) | f3806b2c-d510-11e9-953f-fa163e0a8baf | f3806b2c-d510-11e9-953f-fa163e0a8baf | 血管支架 | C02060900114024030890000092 | C02060900102007030890000122 | 02-血管介入治疗类材料 | 06-外周血管介入治疗材料 | 09-髂股动脉支架 | 髂股动脉支架（非覆膜） | 14-合金 | 024-非覆膜/自膨 | ZIV5-125-7-6.0 | ZIV5-125-7-6.0 |  | 国械注进20163460718 | 集采范围内-未中选 | 国家医保耗材27位编码变更
21d22b44-91ea-11eb-8996-40f2e9990f5b | 库克（中国）医疗贸易有限公司 | 913100006678379763 | 54833d9a-7a6e-11f0-88e5-34735a9d8166 | 9e71f5b7-fe7e-11eb-b658-0050568f9c84-1 | 外周血管支架类 | 非下肢动脉支架 | 血管支架-支架-1 | 530b75ad-b2cf-11eb-a006-0050568f9c84 | 血管支架 Stent Vascular Design | 库克爱尔兰有限公司 Cook Ireland Ltd. |  | 国械注进20163130718 | 国械注进20163460718 | 该产品由放送系统和支架组成，包含注射器组件。支架由镍钛合金制成，两端各有四个不透射线标记。环氧乙烷灭菌，一次性使用。 | 该产品用于髂动脉、颈动脉和肾动脉治疗以下疾病：动脉粥样硬化性狭窄、已接受再通手术的完全梗阻。 | 肾动脉、颈动脉、髂动脉 | 非药物涂层 非覆膜 短支架(长度≤100mm) | f3800730-d510-11e9-953f-fa163e0a8baf | f3800730-d510-11e9-953f-fa163e0a8baf | 血管支架 | C02060900114024030890000020 | C02060900102007030890000081 | 02-血管介入治疗类材料 | 06-外周血管介入治疗材料 | 09-髂股动脉支架 | 髂股动脉支架（非覆膜） | 14-合金 | 024-非覆膜/自膨 | ZIV5-125-7-3.0 | ZIV5-125-7-3.0 |  | 国械注进20163460718 | 集采范围内-未中选 | 国家医保耗材27位编码变更
21d22b44-91ea-11eb-8996-40f2e9990f5b | 库克（中国）医疗贸易有限公司 | 913100006678379763 | 54833e59-7a6e-11f0-88e5-34735a9d8166 | 9e71f5b7-fe7e-11eb-b658-0050568f9c84-1 | 外周血管支架类 | 非下肢动脉支架 | 血管支架-支架-1 | 530b75ad-b2cf-11eb-a006-0050568f9c84 | 血管支架 Stent Vascular Design | 库克爱尔兰有限公司 Cook Ireland Ltd. |  | 国械注进20163130718 | 国械注进20163460718 | 该产品由放送系统和支架组成，包含注射器组件。支架由镍钛合金制成，两端各有四个不透射线标记。环氧乙烷灭菌，一次性使用。 | 该产品用于髂动脉、颈动脉和肾动脉治疗以下疾病：动脉粥样硬化性狭窄、已接受再通手术的完全梗阻。 | 肾动脉、颈动脉、髂动脉 | 非药物涂层 非覆膜 短支架(长度≤100mm) | f3806534-d510-11e9-953f-fa163e0a8baf | f3806534-d510-11e9-953f-fa163e0a8baf | 血管支架 | C02060900114024030890000053 | C02060900102007030890000121 | 02-血管介入治疗类材料 | 06-外周血管介入治疗材料 | 09-髂股动脉支架 | 髂股动脉支架（非覆膜） | 14-合金 | 024-非覆膜/自膨 | ZIV5-125-8-6.0 | ZIV5-125-8-6.0 |  | 国械注进20163460718 | 集采范围内-未中选 | 国家医保耗材27位编码变更
21d22b44-91ea-11eb-8996-40f2e9990f5b | 库克（中国）医疗贸易有限公司 | 913100006678379763 | 54833f13-7a6e-11f0-88e5-34735a9d8166 | 9e71f5b7-fe7e-11eb-b658-0050568f9c84-1 | 外周血管支架类 | 非下肢动脉支架 | 血管支架-支架-1 | 530b75ad-b2cf-11eb-a006-0050568f9c84 | 血管支架 Stent Vascular Design | 库克爱尔兰有限公司 Cook Ireland Ltd. |  | 国械注进20163130718 | 国械注进20163460718 | 该产品由放送系统和支架组成，包含注射器组件。支架由镍钛合金制成，两端各有四个不透射线标记。环氧乙烷灭菌，一次性使用。 | 该产品用于髂动脉、颈动脉和肾动脉治疗以下疾病：动脉粥样硬化性狭窄、已接受再通手术的完全梗阻。 | 肾动脉、颈动脉、髂动脉 | 非药物涂层 非覆膜 短支架(长度≤100mm) | f38004e8-d510-11e9-953f-fa163e0a8baf | f38004e8-d510-11e9-953f-fa163e0a8baf | 血管支架 | C02060900114024030890000090 | C02060900102007030890000080 | 02-血管介入治疗类材料 | 06-外周血管介入治疗材料 | 09-髂股动脉支架 | 髂股动脉支架（非覆膜） | 14-合金 | 024-非覆膜/自膨 | ZIV5-80-9-6.0 | ZIV5-80-9-6.0 |  | 国械注进20163460718 | 集采范围内-未中选 | 国家医保耗材27位编码变更
21d22b44-91ea-11eb-8996-40f2e9990f5b | 库克（中国）医疗贸易有限公司 | 913100006678379763 | 54833fcc-7a6e-11f0-88e5-34735a9d8166 | 9e71f5b7-fe7e-11eb-b658-0050568f9c84-1 | 外周血管支架类 | 非下肢动脉支架 | 血管支架-支架-1 | 530b75ad-b2cf-11eb-a006-0050568f9c84 | 血管支架 Stent Vascular Design | 库克爱尔兰有限公司 Cook Ireland Ltd. |  | 国械注进20163130718 | 国械注进20163460718 | 该产品由放送系统和支架组成，包含注射器组件。支架由镍钛合金制成，两端各有四个不透射线标记。环氧乙烷灭菌，一次性使用。 | 该产品用于髂动脉、颈动脉和肾动脉治疗以下疾病：动脉粥样硬化性狭窄、已接受再通手术的完全梗阻。 | 肾动脉、颈动脉、髂动脉 | 非药物涂层 非覆膜 短支架(长度≤100mm) | f3804dce-d510-11e9-953f-fa163e0a8baf | f3804dce-d510-11e9-953f-fa163e0a8baf | 血管支架 | C02060900114024030890000034 | C02060900102007030890000111 | 02-血管介入治疗类材料 | 06-外周血管介入治疗材料 | 09-髂股动脉支架 | 髂股动脉支架（非覆膜） | 14-合金 | 024-非覆膜/自膨 | ZIV5-80-8-6.0 | ZIV5-80-8-6.0 |  | 国械注进20163460718 | 集采范围内-未中选 | 国家医保耗材27位编码变更
21d22b44-91ea-11eb-8996-40f2e9990f5b | 库克（中国）医疗贸易有限公司 | 913100006678379763 | 54834086-7a6e-11f0-88e5-34735a9d8166 | 9e71f5b7-fe7e-11eb-b658-0050568f9c84-1 | 外周血管支架类 | 非下肢动脉支架 | 血管支架-支架-1 | 530b75ad-b2cf-11eb-a006-0050568f9c84 | 血管支架 Stent Vascular Design | 库克爱尔兰有限公司 Cook Ireland Ltd. |  | 国械注进20163130718 | 国械注进20163460718 | 该产品由放送系统和支架组成，包含注射器组件。支架由镍钛合金制成，两端各有四个不透射线标记。环氧乙烷灭菌，一次性使用。 | 该产品用于髂动脉、颈动脉和肾动脉治疗以下疾病：动脉粥样硬化性狭窄、已接受再通手术的完全梗阻。 | 肾动脉、颈动脉、髂动脉 | 非药物涂层 非覆膜 短支架(长度≤100mm) | f380029b-d510-11e9-953f-fa163e0a8baf | f380029b-d510-11e9-953f-fa163e0a8baf | 血管支架 | C02060900114024030890000101 | C02060900102007030890000079 | 02-血管介入治疗类材料 | 06-外周血管介入治疗材料 | 09-髂股动脉支架 | 髂股动脉支架（非覆膜） | 14-合金 | 024-非覆膜/自膨 | ZIV5-125-8-2.0 | ZIV5-125-8-2.0 |  | 国械注进20163460718 | 集采范围内-未中选 | 国家医保耗材27位编码变更
21d22b44-91ea-11eb-8996-40f2e9990f5b | 库克（中国）医疗贸易有限公司 | 913100006678379763 | 5483413b-7a6e-11f0-88e5-34735a9d8166 | 9e71f5b7-fe7e-11eb-b658-0050568f9c84-1 | 外周血管支架类 | 非下肢动脉支架 | 血管支架-支架-1 | 530b75ad-b2cf-11eb-a006-0050568f9c84 | 血管支架 Stent Vascular Design | 库克爱尔兰有限公司 Cook Ireland Ltd. |  | 国械注进20163130718 | 国械注进20163460718 | 该产品由放送系统和支架组成，包含注射器组件。支架由镍钛合金制成，两端各有四个不透射线标记。环氧乙烷灭菌，一次性使用。 | 该产品用于髂动脉、颈动脉和肾动脉治疗以下疾病：动脉粥样硬化性狭窄、已接受再通手术的完全梗阻。 | 肾动脉、颈动脉、髂动脉 | 非药物涂层 非覆膜 短支架(长度≤100mm) | f38062e9-d510-11e9-953f-fa163e0a8baf | f38062e9-d510-11e9-953f-fa163e0a8baf | 血管支架 | C02060900114024030890000017 | C02060900102007030890000120 | 02-血管介入治疗类材料 | 06-外周血管介入治疗材料 | 09-髂股动脉支架 | 髂股动脉支架（非覆膜） | 14-合金 | 024-非覆膜/自膨 | ZIV5-125-10-2.0 | ZIV5-125-10-2.0 |  | 国械注进20163460718 | 集采范围内-未中选 | 国家医保耗材27位编码变更
21d22b44-91ea-11eb-8996-40f2e9990f5b | 库克（中国）医疗贸易有限公司 | 913100006678379763 | 548341f5-7a6e-11f0-88e5-34735a9d8166 | 9e71f5b7-fe7e-11eb-b658-0050568f9c84-1 | 外周血管支架类 | 非下肢动脉支架 | 血管支架-支架-1 | 530b75ad-b2cf-11eb-a006-0050568f9c84 | 血管支架 Stent Vascular Design | 库克爱尔兰有限公司 Cook Ireland Ltd. |  | 国械注进20163130718 | 国械注进20163460718 | 该产品由放送系统和支架组成，包含注射器组件。支架由镍钛合金制成，两端各有四个不透射线标记。环氧乙烷灭菌，一次性使用。 | 该产品用于髂动脉、颈动脉和肾动脉治疗以下疾病：动脉粥样硬化性狭窄、已接受再通手术的完全梗阻。 | 肾动脉、颈动脉、髂动脉 | 非药物涂层 非覆膜 短支架(长度≤100mm) | f3800054-d510-11e9-953f-fa163e0a8baf | f3800054-d510-11e9-953f-fa163e0a8baf | 血管支架 | C02060900114024030890000138 | C02060900102007030890000078 | 02-血管介入治疗类材料 | 06-外周血管介入治疗材料 | 09-髂股动脉支架 | 髂股动脉支架（非覆膜） | 14-合金 | 024-非覆膜/自膨 | ZIV6-80-6-2.0 | ZIV6-80-6-2.0 |  | 国械注进20163460718 | 集采范围内-未中选 | 国家医保耗材27位编码变更
21d22b44-91ea-11eb-8996-40f2e9990f5b | 库克（中国）医疗贸易有限公司 | 913100006678379763 | 548342ae-7a6e-11f0-88e5-34735a9d8166 | 9e71f5b7-fe7e-11eb-b658-0050568f9c84-1 | 外周血管支架类 | 非下肢动脉支架 | 血管支架-支架-1 | 530b75ad-b2cf-11eb-a006-0050568f9c84 | 血管支架 Stent Vascular Design | 库克爱尔兰有限公司 Cook Ireland Ltd. |  | 国械注进20163130718 | 国械注进20163460718 | 该产品由放送系统和支架组成，包含注射器组件。支架由镍钛合金制成，两端各有四个不透射线标记。环氧乙烷灭菌，一次性使用。 | 该产品用于髂动脉、颈动脉和肾动脉治疗以下疾病：动脉粥样硬化性狭窄、已接受再通手术的完全梗阻。 | 肾动脉、颈动脉、髂动脉 | 非药物涂层 非覆膜 短支架(长度≤100mm) | f3806095-d510-11e9-953f-fa163e0a8baf | f3806095-d510-11e9-953f-fa163e0a8baf | 血管支架 | C02060900114024030890000038 | C02060900102007030890000119 | 02-血管介入治疗类材料 | 06-外周血管介入治疗材料 | 09-髂股动脉支架 | 髂股动脉支架（非覆膜） | 14-合金 | 024-非覆膜/自膨 | ZIV5-80-7-4.0 | ZIV5-80-7-4.0 |  | 国械注进20163460718 | 集采范围内-未中选 | 国家医保耗材27位编码变更
21d22b44-91ea-11eb-8996-40f2e9990f5b | 库克（中国）医疗贸易有限公司 | 913100006678379763 | 54834368-7a6e-11f0-88e5-34735a9d8166 | 9e71f5b7-fe7e-11eb-b658-0050568f9c84-1 | 外周血管支架类 | 非下肢动脉支架 | 血管支架-支架-1 | 530b75ad-b2cf-11eb-a006-0050568f9c84 | 血管支架 Stent Vascular Design | 库克爱尔兰有限公司 Cook Ireland Ltd. |  | 国械注进20163130718 | 国械注进20163460718 | 该产品由放送系统和支架组成，包含注射器组件。支架由镍钛合金制成，两端各有四个不透射线标记。环氧乙烷灭菌，一次性使用。 | 该产品用于髂动脉、颈动脉和肾动脉治疗以下疾病：动脉粥样硬化性狭窄、已接受再通手术的完全梗阻。 | 肾动脉、颈动脉、髂动脉 | 非药物涂层 非覆膜 短支架(长度≤100mm) | f37ffdf9-d510-11e9-953f-fa163e0a8baf | f37ffdf9-d510-11e9-953f-fa163e0a8baf | 血管支架 | C02060900114024030890000095 | C02060900102007030890000077 | 02-血管介入治疗类材料 | 06-外周血管介入治疗材料 | 09-髂股动脉支架 | 髂股动脉支架（非覆膜） | 14-合金 | 024-非覆膜/自膨 | ZIV5-80-4-2.0 | ZIV5-80-4-2.0 |  | 国械注进20163460718 | 集采范围内-未中选 | 国家医保耗材27位编码变更
21d22b44-91ea-11eb-8996-40f2e9990f5b | 库克（中国）医疗贸易有限公司 | 913100006678379763 | 548346c9-7a6e-11f0-88e5-34735a9d8166 | 9e71f5b7-fe7e-11eb-b658-0050568f9c84-1 | 外周血管支架类 | 非下肢动脉支架 | 血管支架-支架-1 | 530b75ad-b2cf-11eb-a006-0050568f9c84 | 血管支架 Stent Vascular Design | 库克爱尔兰有限公司 Cook Ireland Ltd. |  | 国械注进20163130718 | 国械注进20163460718 | 该产品由放送系统和支架组成，包含注射器组件。支架由镍钛合金制成，两端各有四个不透射线标记。环氧乙烷灭菌，一次性使用。 | 该产品用于髂动脉、颈动脉和肾动脉治疗以下疾病：动脉粥样硬化性狭窄、已接受再通手术的完全梗阻。 | 肾动脉、颈动脉、髂动脉 | 非药物涂层 非覆膜 短支架(长度≤100mm) | f3805e2a-d510-11e9-953f-fa163e0a8baf | f3805e2a-d510-11e9-953f-fa163e0a8baf | 血管支架 | C02060900114024030890000082 | C02060900102007030890000118 | 02-血管介入治疗类材料 | 06-外周血管介入治疗材料 | 09-髂股动脉支架 | 髂股动脉支架（非覆膜） | 14-合金 | 024-非覆膜/自膨 | ZIV5-125-10-4.0 | ZIV5-125-10-4.0 |  | 国械注进20163460718 | 集采范围内-未中选 | 国家医保耗材27位编码变更
21d22b44-91ea-11eb-8996-40f2e9990f5b | 库克（中国）医疗贸易有限公司 | 913100006678379763 | 54834788-7a6e-11f0-88e5-34735a9d8166 | 9e71f5b7-fe7e-11eb-b658-0050568f9c84-1 | 外周血管支架类 | 非下肢动脉支架 | 血管支架-支架-1 | 530b75ad-b2cf-11eb-a006-0050568f9c84 | 血管支架 Stent Vascular Design | 库克爱尔兰有限公司 Cook Ireland Ltd. |  | 国械注进20163130718 | 国械注进20163460718 | 该产品由放送系统和支架组成，包含注射器组件。支架由镍钛合金制成，两端各有四个不透射线标记。环氧乙烷灭菌，一次性使用。 | 该产品用于髂动脉、颈动脉和肾动脉治疗以下疾病：动脉粥样硬化性狭窄、已接受再通手术的完全梗阻。 | 肾动脉、颈动脉、髂动脉 | 非药物涂层 非覆膜 短支架(长度≤100mm) | f37ff972-d510-11e9-953f-fa163e0a8baf | f37ff972-d510-11e9-953f-fa163e0a8baf | 血管支架 | C02060900114024030890000043 | C02060900102007030890000076 | 02-血管介入治疗类材料 | 06-外周血管介入治疗材料 | 09-髂股动脉支架 | 髂股动脉支架（非覆膜） | 14-合金 | 024-非覆膜/自膨 | ZIV5-125-6-6.0 | ZIV5-125-6-6.0 |  | 国械注进20163460718 | 集采范围内-未中选 | 国家医保耗材27位编码变更
21d22b44-91ea-11eb-8996-40f2e9990f5b | 库克（中国）医疗贸易有限公司 | 913100006678379763 | 54834847-7a6e-11f0-88e5-34735a9d8166 | 9e71f5b7-fe7e-11eb-b658-0050568f9c84-1 | 外周血管支架类 | 非下肢动脉支架 | 血管支架-支架-1 | 530b75ad-b2cf-11eb-a006-0050568f9c84 | 血管支架 Stent Vascular Design | 库克爱尔兰有限公司 Cook Ireland Ltd. |  | 国械注进20163130718 | 国械注进20163460718 | 该产品由放送系统和支架组成，包含注射器组件。支架由镍钛合金制成，两端各有四个不透射线标记。环氧乙烷灭菌，一次性使用。 | 该产品用于髂动脉、颈动脉和肾动脉治疗以下疾病：动脉粥样硬化性狭窄、已接受再通手术的完全梗阻。 | 肾动脉、颈动脉、髂动脉 | 非药物涂层 非覆膜 短支架(长度≤100mm) | f3805bda-d510-11e9-953f-fa163e0a8baf | f3805bda-d510-11e9-953f-fa163e0a8baf | 血管支架 | C02060900114024030890000084 | C02060900102007030890000117 | 02-血管介入治疗类材料 | 06-外周血管介入治疗材料 | 09-髂股动脉支架 | 髂股动脉支架（非覆膜） | 14-合金 | 024-非覆膜/自膨 | ZIV6-80-14-4.0 | ZIV6-80-14-4.0 |  | 国械注进20163460718 | 集采范围内-未中选 | 国家医保耗材27位编码变更
21d22b44-91ea-11eb-8996-40f2e9990f5b | 库克（中国）医疗贸易有限公司 | 913100006678379763 | 54834905-7a6e-11f0-88e5-34735a9d8166 | 9e71f5b7-fe7e-11eb-b658-0050568f9c84-1 | 外周血管支架类 | 非下肢动脉支架 | 血管支架-支架-1 | 530b75ad-b2cf-11eb-a006-0050568f9c84 | 血管支架 Stent Vascular Design | 库克爱尔兰有限公司 Cook Ireland Ltd. |  | 国械注进20163130718 | 国械注进20163460718 | 该产品由放送系统和支架组成，包含注射器组件。支架由镍钛合金制成，两端各有四个不透射线标记。环氧乙烷灭菌，一次性使用。 | 该产品用于髂动脉、颈动脉和肾动脉治疗以下疾病：动脉粥样硬化性狭窄、已接受再通手术的完全梗阻。 | 肾动脉、颈动脉、髂动脉 | 非药物涂层 非覆膜 短支架(长度≤100mm) | f37ff732-d510-11e9-953f-fa163e0a8baf | f37ff732-d510-11e9-953f-fa163e0a8baf | 血管支架 | C02060900114024030890000011 | C02060900102007030890000075 | 02-血管介入治疗类材料 | 06-外周血管介入治疗材料 | 09-髂股动脉支架 | 髂股动脉支架（非覆膜） | 14-合金 | 024-非覆膜/自膨 | ZIV5-80-8-8.0 | ZIV5-80-8-8.0 |  | 国械注进20163460718 | 集采范围内-未中选 | 国家医保耗材27位编码变更
21d22b44-91ea-11eb-8996-40f2e9990f5b | 库克（中国）医疗贸易有限公司 | 913100006678379763 | 548349c9-7a6e-11f0-88e5-34735a9d8166 | 9e71f5b7-fe7e-11eb-b658-0050568f9c84-1 | 外周血管支架类 | 非下肢动脉支架 | 血管支架-支架-1 | 530b75ad-b2cf-11eb-a006-0050568f9c84 | 血管支架 Stent Vascular Design | 库克爱尔兰有限公司 Cook Ireland Ltd. |  | 国械注进20163130718 | 国械注进20163460718 | 该产品由放送系统和支架组成，包含注射器组件。支架由镍钛合金制成，两端各有四个不透射线标记。环氧乙烷灭菌，一次性使用，货架有效期3年。 | 该产品用于髂动脉、颈动脉和肾动脉治疗以下疾病：动脉粥样硬化性狭窄、已接受再通手术的完全梗阻。 | 肾动脉、颈动脉、髂动脉 | 非药物涂层 非覆膜 短支架(长度≤100mm) | 1001d174-fe7f-11eb-b658-0050568f9c84 | 1001d174-fe7f-11eb-b658-0050568f9c84 | 血管支架 | C02060900114024030890000112 | C02060900102007030890000013 | 02-血管介入治疗类材料 | 06-外周血管介入治疗材料 | 09-髂股动脉支架 | 髂股动脉支架（非覆膜） | 14-合金 | 024-非覆膜/自膨 | ZIV6-125-10-6.0 | ZIV6-125-10-6.0 |  | 国械注进20163130718 | 集采范围内-未中选 | 国家医保耗材27位编码变更
21d22b44-91ea-11eb-8996-40f2e9990f5b | 库克（中国）医疗贸易有限公司 | 913100006678379763 | 54834a82-7a6e-11f0-88e5-34735a9d8166 | 9e71f5b7-fe7e-11eb-b658-0050568f9c84-1 | 外周血管支架类 | 非下肢动脉支架 | 血管支架-支架-1 | 530b75ad-b2cf-11eb-a006-0050568f9c84 | 血管支架 Stent Vascular Design | 库克爱尔兰有限公司 Cook Ireland Ltd. |  | 国械注进20163130718 | 国械注进20163460718 | 该产品由放送系统和支架组成，包含注射器组件。支架由镍钛合金制成，两端各有四个不透射线标记。环氧乙烷灭菌，一次性使用。 | 该产品用于髂动脉、颈动脉和肾动脉治疗以下疾病：动脉粥样硬化性狭窄、已接受再通手术的完全梗阻。 | 肾动脉、颈动脉、髂动脉 | 非药物涂层 非覆膜 短支架(长度≤100mm) | f3805987-d510-11e9-953f-fa163e0a8baf | f3805987-d510-11e9-953f-fa163e0a8baf | 血管支架 | C02060900114024030890000085 | C02060900102007030890000116 | 02-血管介入治疗类材料 | 06-外周血管介入治疗材料 | 09-髂股动脉支架 | 髂股动脉支架（非覆膜） | 14-合金 | 024-非覆膜/自膨 | ZIV5-125-4-3.0 | ZIV5-125-4-3.0 |  | 国械注进20163460718 | 集采范围内-未中选 | 国家医保耗材27位编码变更
21d22b44-91ea-11eb-8996-40f2e9990f5b | 库克（中国）医疗贸易有限公司 | 913100006678379763 | 54834b4b-7a6e-11f0-88e5-34735a9d8166 | 9e71f5b7-fe7e-11eb-b658-0050568f9c84-1 | 外周血管支架类 | 非下肢动脉支架 | 血管支架-支架-1 | 530b75ad-b2cf-11eb-a006-0050568f9c84 | 血管支架 Stent Vascular Design | 库克爱尔兰有限公司 Cook Ireland Ltd. |  | 国械注进20163130718 | 国械注进20163460718 | 该产品由放送系统和支架组成，包含注射器组件。支架由镍钛合金制成，两端各有四个不透射线标记。环氧乙烷灭菌，一次性使用。 | 该产品用于髂动脉、颈动脉和肾动脉治疗以下疾病：动脉粥样硬化性狭窄、已接受再通手术的完全梗阻。 | 肾动脉、颈动脉、髂动脉 | 非药物涂层 非覆膜 短支架(长度≤100mm) | f37ff4ea-d510-11e9-953f-fa163e0a8baf | f37ff4ea-d510-11e9-953f-fa163e0a8baf | 血管支架 | C02060900114024030890000087 | C02060900102007030890000074 | 02-血管介入治疗类材料 | 06-外周血管介入治疗材料 | 09-髂股动脉支架 | 髂股动脉支架（非覆膜） | 14-合金 | 024-非覆膜/自膨 | ZIV6-125-5-4.0 | ZIV6-125-5-4.0 |  | 国械注进20163460718 | 集采范围内-未中选 | 国家医保耗材27位编码变更
21d22b44-91ea-11eb-8996-40f2e9990f5b | 库克（中国）医疗贸易有限公司 | 913100006678379763 | 54834c04-7a6e-11f0-88e5-34735a9d8166 | 9e71f5b7-fe7e-11eb-b658-0050568f9c84-1 | 外周血管支架类 | 非下肢动脉支架 | 血管支架-支架-1 | 530b75ad-b2cf-11eb-a006-0050568f9c84 | 血管支架 Stent Vascular Design | 库克爱尔兰有限公司 Cook Ireland Ltd. |  | 国械注进20163130718 | 国械注进20163460718 | 该产品由放送系统和支架组成，包含注射器组件。支架由镍钛合金制成，两端各有四个不透射线标记。环氧乙烷灭菌，一次性使用。 | 该产品用于髂动脉、颈动脉和肾动脉治疗以下疾病：动脉粥样硬化性狭窄、已接受再通手术的完全梗阻。 | 肾动脉、颈动脉、髂动脉 | 非药物涂层 非覆膜 短支架(长度≤100mm) | f3805719-d510-11e9-953f-fa163e0a8baf | f3805719-d510-11e9-953f-fa163e0a8baf | 血管支架 | C02060900114024030890000054 | C02060900102007030890000115 | 02-血管介入治疗类材料 | 06-外周血管介入治疗材料 | 09-髂股动脉支架 | 髂股动脉支架（非覆膜） | 14-合金 | 024-非覆膜/自膨 | ZIV5-125-6-8.0 | ZIV5-125-6-8.0 |  | 国械注进20163460718 | 集采范围内-未中选 | 国家医保耗材27位编码变更
21d22b44-91ea-11eb-8996-40f2e9990f5b | 库克（中国）医疗贸易有限公司 | 913100006678379763 | 54834cc3-7a6e-11f0-88e5-34735a9d8166 | 9e71f5b7-fe7e-11eb-b658-0050568f9c84-1 | 外周血管支架类 | 非下肢动脉支架 | 血管支架-支架-1 | 530b75ad-b2cf-11eb-a006-0050568f9c84 | 血管支架 Stent Vascular Design | 库克爱尔兰有限公司 Cook Ireland Ltd. |  | 国械注进20163130718 | 国械注进20163460718 | 该产品由放送系统和支架组成，包含注射器组件。支架由镍钛合金制成，两端各有四个不透射线标记。环氧乙烷灭菌，一次性使用。 | 该产品用于髂动脉、颈动脉和肾动脉治疗以下疾病：动脉粥样硬化性狭窄、已接受再通手术的完全梗阻。 | 肾动脉、颈动脉、髂动脉 | 非药物涂层 非覆膜 短支架(长度≤100mm) | f37f987f-d510-11e9-953f-fa163e0a8baf | f37f987f-d510-11e9-953f-fa163e0a8baf | 血管支架 | C02060900114024030890000102 | C02060900102007030890000041 | 02-血管介入治疗类材料 | 06-外周血管介入治疗材料 | 09-髂股动脉支架 | 髂股动脉支架（非覆膜） | 14-合金 | 024-非覆膜/自膨 | ZIV6-125-12-6.0 | ZIV6-125-12-6.0 |  | 国械注进20163460718 | 集采范围内-未中选 | 国家医保耗材27位编码变更
21d22b44-91ea-11eb-8996-40f2e9990f5b | 库克（中国）医疗贸易有限公司 | 913100006678379763 | 54834d7d-7a6e-11f0-88e5-34735a9d8166 | 9e71f5b7-fe7e-11eb-b658-0050568f9c84-1 | 外周血管支架类 | 非下肢动脉支架 | 血管支架-支架-1 | 530b75ad-b2cf-11eb-a006-0050568f9c84 | 血管支架 Stent Vascular Design | 库克爱尔兰有限公司 Cook Ireland Ltd. |  | 国械注进20163130718 | 国械注进20163460718 | 该产品由放送系统和支架组成，包含注射器组件。支架由镍钛合金制成，两端各有四个不透射线标记。环氧乙烷灭菌，一次性使用。 | 该产品用于髂动脉、颈动脉和肾动脉治疗以下疾病：动脉粥样硬化性狭窄、已接受再通手术的完全梗阻。 | 肾动脉、颈动脉、髂动脉 | 非药物涂层 非覆膜 短支架(长度≤100mm) | f37ff29c-d510-11e9-953f-fa163e0a8baf | f37ff29c-d510-11e9-953f-fa163e0a8baf | 血管支架 | C02060900114024030890000113 | C02060900102007030890000073 | 02-血管介入治疗类材料 | 06-外周血管介入治疗材料 | 09-髂股动脉支架 | 髂股动脉支架（非覆膜） | 14-合金 | 024-非覆膜/自膨 | ZIV5-80-10-4.0 | ZIV5-80-10-4.0 |  | 国械注进20163460718 | 集采范围内-未中选 | 国家医保耗材27位编码变更
21d22b44-91ea-11eb-8996-40f2e9990f5b | 库克（中国）医疗贸易有限公司 | 913100006678379763 | 54834e37-7a6e-11f0-88e5-34735a9d8166 | 9e71f5b7-fe7e-11eb-b658-0050568f9c84-1 | 外周血管支架类 | 非下肢动脉支架 | 血管支架-支架-1 | 530b75ad-b2cf-11eb-a006-0050568f9c84 | 血管支架 Stent Vascular Design | 库克爱尔兰有限公司 Cook Ireland Ltd. |  | 国械注进20163130718 | 国械注进20163460718 | 该产品由放送系统和支架组成，包含注射器组件。支架由镍钛合金制成，两端各有四个不透射线标记。环氧乙烷灭菌，一次性使用。 | 该产品用于髂动脉、颈动脉和肾动脉治疗以下疾病：动脉粥样硬化性狭窄、已接受再通手术的完全梗阻。 | 肾动脉、颈动脉、髂动脉 | 非药物涂层 非覆膜 短支架(长度≤100mm) | f38054c2-d510-11e9-953f-fa163e0a8baf | f38054c2-d510-11e9-953f-fa163e0a8baf | 血管支架 | C02060900114024030890000055 | C02060900102007030890000114 | 02-血管介入治疗类材料 | 06-外周血管介入治疗材料 | 09-髂股动脉支架 | 髂股动脉支架（非覆膜） | 14-合金 | 024-非覆膜/自膨 | ZIV6-80-14-8.0 | ZIV6-80-14-8.0 |  | 国械注进20163460718 | 集采范围内-未中选 | 国家医保耗材27位编码变更
21d22b44-91ea-11eb-8996-40f2e9990f5b | 库克（中国）医疗贸易有限公司 | 913100006678379763 | 54834ef0-7a6e-11f0-88e5-34735a9d8166 | 9e71f5b7-fe7e-11eb-b658-0050568f9c84-1 | 外周血管支架类 | 非下肢动脉支架 | 血管支架-支架-1 | 530b75ad-b2cf-11eb-a006-0050568f9c84 | 血管支架 Stent Vascular Design | 库克爱尔兰有限公司 Cook Ireland Ltd. |  | 国械注进20163130718 | 国械注进20163460718 | 该产品由放送系统和支架组成，包含注射器组件。支架由镍钛合金制成，两端各有四个不透射线标记。环氧乙烷灭菌，一次性使用。 | 该产品用于髂动脉、颈动脉和肾动脉治疗以下疾病：动脉粥样硬化性狭窄、已接受再通手术的完全梗阻。 | 肾动脉、颈动脉、髂动脉 | 非药物涂层 非覆膜 短支架(长度≤100mm) | f37ff01d-d510-11e9-953f-fa163e0a8baf | f37ff01d-d510-11e9-953f-fa163e0a8baf | 血管支架 | C02060900114024030890000097 | C02060900102007030890000072 | 02-血管介入治疗类材料 | 06-外周血管介入治疗材料 | 09-髂股动脉支架 | 髂股动脉支架（非覆膜） | 14-合金 | 024-非覆膜/自膨 | ZIV5-125-5-2.0 | ZIV5-125-5-2.0 |  | 国械注进20163460718 | 集采范围内-未中选 | 国家医保耗材27位编码变更
21d22b44-91ea-11eb-8996-40f2e9990f5b | 库克（中国）医疗贸易有限公司 | 913100006678379763 | 54834fa5-7a6e-11f0-88e5-34735a9d8166 | 9e71f5b7-fe7e-11eb-b658-0050568f9c84-1 | 外周血管支架类 | 非下肢动脉支架 | 血管支架-支架-1 | 530b75ad-b2cf-11eb-a006-0050568f9c84 | 血管支架 Stent Vascular Design | 库克爱尔兰有限公司 Cook Ireland Ltd. |  | 国械注进20163130718 | 国械注进20163460718 | 该产品由放送系统和支架组成，包含注射器组件。支架由镍钛合金制成，两端各有四个不透射线标记。环氧乙烷灭菌，一次性使用。 | 该产品用于髂动脉、颈动脉和肾动脉治疗以下疾病：动脉粥样硬化性狭窄、已接受再通手术的完全梗阻。 | 肾动脉、颈动脉、髂动脉 | 非药物涂层 非覆膜 短支架(长度≤100mm) | f3805274-d510-11e9-953f-fa163e0a8baf | f3805274-d510-11e9-953f-fa163e0a8baf | 血管支架 | C02060900114024030890000104 | C02060900102007030890000113 | 02-血管介入治疗类材料 | 06-外周血管介入治疗材料 | 09-髂股动脉支架 | 髂股动脉支架（非覆膜） | 14-合金 | 024-非覆膜/自膨 | ZIV6-125-8-6.0 | ZIV6-125-8-6.0 |  | 国械注进20163460718 | 集采范围内-未中选 | 国家医保耗材27位编码变更
21d22b44-91ea-11eb-8996-40f2e9990f5b | 库克（中国）医疗贸易有限公司 | 913100006678379763 | 548352f3-7a6e-11f0-88e5-34735a9d8166 | 9e71f5b7-fe7e-11eb-b658-0050568f9c84-1 | 外周血管支架类 | 非下肢动脉支架 | 血管支架-支架-1 | 530b75ad-b2cf-11eb-a006-0050568f9c84 | 血管支架 Stent Vascular Design | 库克爱尔兰有限公司 Cook Ireland Ltd. |  | 国械注进20163130718 | 国械注进20163460718 | 该产品由放送系统和支架组成，包含注射器组件。支架由镍钛合金制成，两端各有四个不透射线标记。环氧乙烷灭菌，一次性使用。 | 该产品用于髂动脉、颈动脉和肾动脉治疗以下疾病：动脉粥样硬化性狭窄、已接受再通手术的完全梗阻。 | 肾动脉、颈动脉、髂动脉 | 非药物涂层 非覆膜 短支架(长度≤100mm) | f37fedd9-d510-11e9-953f-fa163e0a8baf | f37fedd9-d510-11e9-953f-fa163e0a8baf | 血管支架 | C02060900114024030890000066 | C02060900102007030890000071 | 02-血管介入治疗类材料 | 06-外周血管介入治疗材料 | 09-髂股动脉支架 | 髂股动脉支架（非覆膜） | 14-合金 | 024-非覆膜/自膨 | ZIV5-125-9-8.0 | ZIV5-125-9-8.0 |  | 国械注进20163460718 | 集采范围内-未中选 | 国家医保耗材27位编码变更
21d22b44-91ea-11eb-8996-40f2e9990f5b | 库克（中国）医疗贸易有限公司 | 913100006678379763 | 548353ac-7a6e-11f0-88e5-34735a9d8166 | 9e71f5b7-fe7e-11eb-b658-0050568f9c84-1 | 外周血管支架类 | 非下肢动脉支架 | 血管支架-支架-1 | 530b75ad-b2cf-11eb-a006-0050568f9c84 | 血管支架 Stent Vascular Design | 库克爱尔兰有限公司 Cook Ireland Ltd. |  | 国械注进20163130718 | 国械注进20163460718 | 该产品由放送系统和支架组成，包含注射器组件。支架由镍钛合金制成，两端各有四个不透射线标记。环氧乙烷灭菌，一次性使用。 | 该产品用于髂动脉、颈动脉和肾动脉治疗以下疾病：动脉粥样硬化性狭窄、已接受再通手术的完全梗阻。 | 肾动脉、颈动脉、髂动脉 | 非药物涂层 非覆膜 短支架(长度≤100mm) | f3805022-d510-11e9-953f-fa163e0a8baf | f3805022-d510-11e9-953f-fa163e0a8baf | 血管支架 | C02060900114024030890000024 | C02060900102007030890000112 | 02-血管介入治疗类材料 | 06-外周血管介入治疗材料 | 09-髂股动脉支架 | 髂股动脉支架（非覆膜） | 14-合金 | 024-非覆膜/自膨 | ZIV5-125-8-3.0 | ZIV5-125-8-3.0 |  | 国械注进20163460718 | 集采范围内-未中选 | 国家医保耗材27位编码变更
21d22b44-91ea-11eb-8996-40f2e9990f5b | 库克（中国）医疗贸易有限公司 | 913100006678379763 | 54835466-7a6e-11f0-88e5-34735a9d8166 | 9e71f5b7-fe7e-11eb-b658-0050568f9c84-1 | 外周血管支架类 | 非下肢动脉支架 | 血管支架-支架-1 | 530b75ad-b2cf-11eb-a006-0050568f9c84 | 血管支架 Stent Vascular Design | 库克爱尔兰有限公司 Cook Ireland Ltd. |  | 国械注进20163130718 | 国械注进20163460718 | 该产品由放送系统和支架组成，包含注射器组件。支架由镍钛合金制成，两端各有四个不透射线标记。环氧乙烷灭菌，一次性使用。 | 该产品用于髂动脉、颈动脉和肾动脉治疗以下疾病：动脉粥样硬化性狭窄、已接受再通手术的完全梗阻。 | 肾动脉、颈动脉、髂动脉 | 非药物涂层 非覆膜 短支架(长度≤100mm) | f37feb6f-d510-11e9-953f-fa163e0a8baf | f37feb6f-d510-11e9-953f-fa163e0a8baf | 血管支架 | C02060900114024030890000073 | C02060900102007030890000070 | 02-血管介入治疗类材料 | 06-外周血管介入治疗材料 | 09-髂股动脉支架 | 髂股动脉支架（非覆膜） | 14-合金 | 024-非覆膜/自膨 | ZIV5-125-4-6.0 | ZIV5-125-4-6.0 |  | 国械注进20163460718 | 集采范围内-未中选 | 国家医保耗材27位编码变更
21d22b44-91ea-11eb-8996-40f2e9990f5b | 库克（中国）医疗贸易有限公司 | 913100006678379763 | 54835520-7a6e-11f0-88e5-34735a9d8166 | 9e71f5b7-fe7e-11eb-b658-0050568f9c84-1 | 外周血管支架类 | 非下肢动脉支架 | 血管支架-支架-1 | 530b75ad-b2cf-11eb-a006-0050568f9c84 | 血管支架 Stent Vascular Design | 库克爱尔兰有限公司 Cook Ireland Ltd. |  | 国械注进20163130718 | 国械注进20163460718 | 该产品由放送系统和支架组成，包含注射器组件。支架由镍钛合金制成，两端各有四个不透射线标记。环氧乙烷灭菌，一次性使用。 | 该产品用于髂动脉、颈动脉和肾动脉治疗以下疾病：动脉粥样硬化性狭窄、已接受再通手术的完全梗阻。 | 肾动脉、颈动脉、髂动脉 | 非药物涂层 非覆膜 短支架(长度≤100mm) | f38099cc-d510-11e9-953f-fa163e0a8baf | f38099cc-d510-11e9-953f-fa163e0a8baf | 血管支架 | C02060900114024030890000071 | C02060900102007030890000142 | 02-血管介入治疗类材料 | 06-外周血管介入治疗材料 | 09-髂股动脉支架 | 髂股动脉支架（非覆膜） | 14-合金 | 024-非覆膜/自膨 | ZIV6-80-8-8.0 | ZIV6-80-8-8.0 |  | 国械注进20163460718 | 集采范围内-未中选 | 国家医保耗材27位编码变更
21d22b44-91ea-11eb-8996-40f2e9990f5b | 库克（中国）医疗贸易有限公司 | 913100006678379763 | 548355da-7a6e-11f0-88e5-34735a9d8166 | 9e71f5b7-fe7e-11eb-b658-0050568f9c84-1 | 外周血管支架类 | 非下肢动脉支架 | 血管支架-支架-1 | 530b75ad-b2cf-11eb-a006-0050568f9c84 | 血管支架 Stent Vascular Design | 库克爱尔兰有限公司 Cook Ireland Ltd. |  | 国械注进20163130718 | 国械注进20163460718 | 该产品由放送系统和支架组成，包含注射器组件。支架由镍钛合金制成，两端各有四个不透射线标记。环氧乙烷灭菌，一次性使用。 | 该产品用于髂动脉、颈动脉和肾动脉治疗以下疾病：动脉粥样硬化性狭窄、已接受再通手术的完全梗阻。 | 肾动脉、颈动脉、髂动脉 | 非药物涂层 非覆膜 短支架(长度≤100mm) | f37f7957-d510-11e9-953f-fa163e0a8baf | f37f7957-d510-11e9-953f-fa163e0a8baf | 血管支架 | C02060900114024030890000058 | C02060900102007030890000028 | 02-血管介入治疗类材料 | 06-外周血管介入治疗材料 | 09-髂股动脉支架 | 髂股动脉支架（非覆膜） | 14-合金 | 024-非覆膜/自膨 | ZIV5-125-10-3.0 | ZIV5-125-10-3.0 |  | 国械注进20163460718 | 集采范围内-未中选 | 国家医保耗材27位编码变更
21d22b44-91ea-11eb-8996-40f2e9990f5b | 库克（中国）医疗贸易有限公司 | 913100006678379763 | 54835693-7a6e-11f0-88e5-34735a9d8166 | 9e71f5b7-fe7e-11eb-b658-0050568f9c84-1 | 外周血管支架类 | 非下肢动脉支架 | 血管支架-支架-1 | 530b75ad-b2cf-11eb-a006-0050568f9c84 | 血管支架 Stent Vascular Design | 库克爱尔兰有限公司 Cook Ireland Ltd. |  | 国械注进20163130718 | 国械注进20163460718 | 该产品由放送系统和支架组成，包含注射器组件。支架由镍钛合金制成，两端各有四个不透射线标记。环氧乙烷灭菌，一次性使用。 | 该产品用于髂动脉、颈动脉和肾动脉治疗以下疾病：动脉粥样硬化性狭窄、已接受再通手术的完全梗阻。 | 肾动脉、颈动脉、髂动脉 | 非药物涂层 非覆膜 短支架(长度≤100mm) | f37fe92c-d510-11e9-953f-fa163e0a8baf | f37fe92c-d510-11e9-953f-fa163e0a8baf | 血管支架 | C02060900114024030890000137 | C02060900102007030890000069 | 02-血管介入治疗类材料 | 06-外周血管介入治疗材料 | 09-髂股动脉支架 | 髂股动脉支架（非覆膜） | 14-合金 | 024-非覆膜/自膨 | ZIV6-125-6-3.0 | ZIV6-125-6-3.0 |  | 国械注进20163460718 | 集采范围内-未中选 | 国家医保耗材27位编码变更
21d22b44-91ea-11eb-8996-40f2e9990f5b | 库克（中国）医疗贸易有限公司 | 913100006678379763 | 5483574d-7a6e-11f0-88e5-34735a9d8166 | 9e71f5b7-fe7e-11eb-b658-0050568f9c84-1 | 外周血管支架类 | 非下肢动脉支架 | 血管支架-支架-1 | 530b75ad-b2cf-11eb-a006-0050568f9c84 | 血管支架 Stent Vascular Design | 库克爱尔兰有限公司 Cook Ireland Ltd. |  | 国械注进20163130718 | 国械注进20163460718 | 该产品由放送系统和支架组成，包含注射器组件。支架由镍钛合金制成，两端各有四个不透射线标记。环氧乙烷灭菌，一次性使用。 | 该产品用于髂动脉、颈动脉和肾动脉治疗以下疾病：动脉粥样硬化性狭窄、已接受再通手术的完全梗阻。 | 肾动脉、颈动脉、髂动脉 | 非药物涂层 非覆膜 短支架(长度≤100mm) | f37f76d5-d510-11e9-953f-fa163e0a8baf | f37f76d5-d510-11e9-953f-fa163e0a8baf | 血管支架 | C02060900114024030890000105 | C02060900102007030890000027 | 02-血管介入治疗类材料 | 06-外周血管介入治疗材料 | 09-髂股动脉支架 | 髂股动脉支架（非覆膜） | 14-合金 | 024-非覆膜/自膨 | ZIV5-125-9-2.0 | ZIV5-125-9-2.0 |  | 国械注进20163460718 | 集采范围内-未中选 | 国家医保耗材27位编码变更
21d22b44-91ea-11eb-8996-40f2e9990f5b | 库克（中国）医疗贸易有限公司 | 913100006678379763 | 54835807-7a6e-11f0-88e5-34735a9d8166 | 9e71f5b7-fe7e-11eb-b658-0050568f9c84-1 | 外周血管支架类 | 非下肢动脉支架 | 血管支架-支架-1 | 530b75ad-b2cf-11eb-a006-0050568f9c84 | 血管支架 Stent Vascular Design | 库克爱尔兰有限公司 Cook Ireland Ltd. |  | 国械注进20163130718 | 国械注进20163460718 | 该产品由放送系统和支架组成，包含注射器组件。支架由镍钛合金制成，两端各有四个不透射线标记。环氧乙烷灭菌，一次性使用。 | 该产品用于髂动脉、颈动脉和肾动脉治疗以下疾病：动脉粥样硬化性狭窄、已接受再通手术的完全梗阻。 | 肾动脉、颈动脉、髂动脉 | 非药物涂层 非覆膜 短支架(长度≤100mm) | f37fe6ce-d510-11e9-953f-fa163e0a8baf | f37fe6ce-d510-11e9-953f-fa163e0a8baf | 血管支架 | C02060900114024030890000136 | C02060900102007030890000068 | 02-血管介入治疗类材料 | 06-外周血管介入治疗材料 | 09-髂股动脉支架 | 髂股动脉支架（非覆膜） | 14-合金 | 024-非覆膜/自膨 | ZIV6-125-10-2.0 | ZIV6-125-10-2.0 |  | 国械注进20163460718 | 集采范围内-未中选 | 国家医保耗材27位编码变更
21d22b44-91ea-11eb-8996-40f2e9990f5b | 库克（中国）医疗贸易有限公司 | 913100006678379763 | 548358cf-7a6e-11f0-88e5-34735a9d8166 | 9e71f5b7-fe7e-11eb-b658-0050568f9c84-1 | 外周血管支架类 | 非下肢动脉支架 | 血管支架-支架-1 | 530b75ad-b2cf-11eb-a006-0050568f9c84 | 血管支架 Stent Vascular Design | 库克爱尔兰有限公司 Cook Ireland Ltd. |  | 国械注进20163130718 | 国械注进20163460718 | 该产品由放送系统和支架组成，包含注射器组件。支架由镍钛合金制成，两端各有四个不透射线标记。环氧乙烷灭菌，一次性使用。 | 该产品用于髂动脉、颈动脉和肾动脉治疗以下疾病：动脉粥样硬化性狭窄、已接受再通手术的完全梗阻。 | 肾动脉、颈动脉、髂动脉 | 非药物涂层 非覆膜 短支架(长度≤100mm) | f37f7266-d510-11e9-953f-fa163e0a8baf | f37f7266-d510-11e9-953f-fa163e0a8baf | 血管支架 | C02060900114024030890000029 | C02060900102007030890000026 | 02-血管介入治疗类材料 | 06-外周血管介入治疗材料 | 09-髂股动脉支架 | 髂股动脉支架（非覆膜） | 14-合金 | 024-非覆膜/自膨 | ZIV6-125-9-4.0 | ZIV6-125-9-4.0 |  | 国械注进20163460718 | 集采范围内-未中选 | 国家医保耗材27位编码变更
21d22b44-91ea-11eb-8996-40f2e9990f5b | 库克（中国）医疗贸易有限公司 | 913100006678379763 | 54835989-7a6e-11f0-88e5-34735a9d8166 | 9e71f5b7-fe7e-11eb-b658-0050568f9c84-1 | 外周血管支架类 | 非下肢动脉支架 | 血管支架-支架-1 | 530b75ad-b2cf-11eb-a006-0050568f9c84 | 血管支架 Stent Vascular Design | 库克爱尔兰有限公司 Cook Ireland Ltd. |  | 国械注进20163130718 | 国械注进20163460718 | 该产品由放送系统和支架组成，包含注射器组件。支架由镍钛合金制成，两端各有四个不透射线标记。环氧乙烷灭菌，一次性使用。 | 该产品用于髂动脉、颈动脉和肾动脉治疗以下疾病：动脉粥样硬化性狭窄、已接受再通手术的完全梗阻。 | 肾动脉、颈动脉、髂动脉 | 非药物涂层 非覆膜 短支架(长度≤100mm) | f37fe47d-d510-11e9-953f-fa163e0a8baf | f37fe47d-d510-11e9-953f-fa163e0a8baf | 血管支架 | C02060900114024030890000061 | C02060900102007030890000067 | 02-血管介入治疗类材料 | 06-外周血管介入治疗材料 | 09-髂股动脉支架 | 髂股动脉支架（非覆膜） | 14-合金 | 024-非覆膜/自膨 | ZIV5-80-8-4.0 | ZIV5-80-8-4.0 |  | 国械注进20163460718 | 集采范围内-未中选 | 国家医保耗材27位编码变更
21d22b44-91ea-11eb-8996-40f2e9990f5b | 库克（中国）医疗贸易有限公司 | 913100006678379763 | 54835a48-7a6e-11f0-88e5-34735a9d8166 | 9e71f5b7-fe7e-11eb-b658-0050568f9c84-1 | 外周血管支架类 | 非下肢动脉支架 | 血管支架-支架-1 | 530b75ad-b2cf-11eb-a006-0050568f9c84 | 血管支架 Stent Vascular Design | 库克爱尔兰有限公司 Cook Ireland Ltd. |  | 国械注进20163130718 | 国械注进20163460718 | 该产品由放送系统和支架组成，包含注射器组件。支架由镍钛合金制成，两端各有四个不透射线标记。环氧乙烷灭菌，一次性使用。 | 该产品用于髂动脉、颈动脉和肾动脉治疗以下疾病：动脉粥样硬化性狭窄、已接受再通手术的完全梗阻。 | 肾动脉、颈动脉、髂动脉 | 非药物涂层 非覆膜 短支架(长度≤100mm) | f37f7028-d510-11e9-953f-fa163e0a8baf | f37f7028-d510-11e9-953f-fa163e0a8baf | 血管支架 | C02060900114024030890000083 | C02060900102007030890000025 | 02-血管介入治疗类材料 | 06-外周血管介入治疗材料 | 09-髂股动脉支架 | 髂股动脉支架（非覆膜） | 14-合金 | 024-非覆膜/自膨 | ZIV6-125-8-8.0 | ZIV6-125-8-8.0 |  | 国械注进20163460718 | 集采范围内-未中选 | 国家医保耗材27位编码变更
21d22b44-91ea-11eb-8996-40f2e9990f5b | 库克（中国）医疗贸易有限公司 | 913100006678379763 | 54835b24-7a6e-11f0-88e5-34735a9d8166 | 9e71f5b7-fe7e-11eb-b658-0050568f9c84-1 | 外周血管支架类 | 非下肢动脉支架 | 血管支架-支架-1 | 530b75ad-b2cf-11eb-a006-0050568f9c84 | 血管支架 Stent Vascular Design | 库克爱尔兰有限公司 Cook Ireland Ltd. |  | 国械注进20163130718 | 国械注进20163460718 | 该产品由放送系统和支架组成，包含注射器组件。支架由镍钛合金制成，两端各有四个不透射线标记。环氧乙烷灭菌，一次性使用。 | 该产品用于髂动脉、颈动脉和肾动脉治疗以下疾病：动脉粥样硬化性狭窄、已接受再通手术的完全梗阻。 | 肾动脉、颈动脉、髂动脉 | 非药物涂层 非覆膜 短支架(长度≤100mm) | f37fe227-d510-11e9-953f-fa163e0a8baf | f37fe227-d510-11e9-953f-fa163e0a8baf | 血管支架 | C02060900114024030890000135 | C02060900102007030890000066 | 02-血管介入治疗类材料 | 06-外周血管介入治疗材料 | 09-髂股动脉支架 | 髂股动脉支架（非覆膜） | 14-合金 | 024-非覆膜/自膨 | ZIV6-80-10-2.0 | ZIV6-80-10-2.0 |  | 国械注进20163460718 | 集采范围内-未中选 | 国家医保耗材27位编码变更
21d22b44-91ea-11eb-8996-40f2e9990f5b | 库克（中国）医疗贸易有限公司 | 913100006678379763 | 54835bdd-7a6e-11f0-88e5-34735a9d8166 | 9e71f5b7-fe7e-11eb-b658-0050568f9c84-1 | 外周血管支架类 | 非下肢动脉支架 | 血管支架-支架-1 | 530b75ad-b2cf-11eb-a006-0050568f9c84 | 血管支架 Stent Vascular Design | 库克爱尔兰有限公司 Cook Ireland Ltd. |  | 国械注进20163130718 | 国械注进20163460718 | 该产品由放送系统和支架组成，包含注射器组件。支架由镍钛合金制成，两端各有四个不透射线标记。环氧乙烷灭菌，一次性使用。 | 该产品用于髂动脉、颈动脉和肾动脉治疗以下疾病：动脉粥样硬化性狭窄、已接受再通手术的完全梗阻。 | 肾动脉、颈动脉、髂动脉 | 非药物涂层 非覆膜 短支架(长度≤100mm) | f37f6dbb-d510-11e9-953f-fa163e0a8baf | f37f6dbb-d510-11e9-953f-fa163e0a8baf | 血管支架 | C02060900114024030890000110 | C02060900102007030890000024 | 02-血管介入治疗类材料 | 06-外周血管介入治疗材料 | 09-髂股动脉支架 | 髂股动脉支架（非覆膜） | 14-合金 | 024-非覆膜/自膨 | ZIV5-80-4-8.0 | ZIV5-80-4-8.0 |  | 国械注进20163460718 | 集采范围内-未中选 | 国家医保耗材27位编码变更
21d22b44-91ea-11eb-8996-40f2e9990f5b | 库克（中国）医疗贸易有限公司 | 913100006678379763 | 54835c97-7a6e-11f0-88e5-34735a9d8166 | 9e71f5b7-fe7e-11eb-b658-0050568f9c84-1 | 外周血管支架类 | 非下肢动脉支架 | 血管支架-支架-1 | 530b75ad-b2cf-11eb-a006-0050568f9c84 | 血管支架 Stent Vascular Design | 库克爱尔兰有限公司 Cook Ireland Ltd. |  | 国械注进20163130718 | 国械注进20163460718 | 该产品由放送系统和支架组成，包含注射器组件。支架由镍钛合金制成，两端各有四个不透射线标记。环氧乙烷灭菌，一次性使用。 | 该产品用于髂动脉、颈动脉和肾动脉治疗以下疾病：动脉粥样硬化性狭窄、已接受再通手术的完全梗阻。 | 肾动脉、颈动脉、髂动脉 | 非药物涂层 非覆膜 短支架(长度≤100mm) | f37fdfc0-d510-11e9-953f-fa163e0a8baf | f37fdfc0-d510-11e9-953f-fa163e0a8baf | 血管支架 | C02060900114024030890000013 | C02060900102007030890000065 | 02-血管介入治疗类材料 | 06-外周血管介入治疗材料 | 09-髂股动脉支架 | 髂股动脉支架（非覆膜） | 14-合金 | 024-非覆膜/自膨 | ZIV5-125-4-4.0 | ZIV5-125-4-4.0 |  | 国械注进20163460718 | 集采范围内-未中选 | 国家医保耗材27位编码变更
21d22b44-91ea-11eb-8996-40f2e9990f5b | 库克（中国）医疗贸易有限公司 | 913100006678379763 | 5483601f-7a6e-11f0-88e5-34735a9d8166 | 9e71f5b7-fe7e-11eb-b658-0050568f9c84-1 | 外周血管支架类 | 非下肢动脉支架 | 血管支架-支架-1 | 530b75ad-b2cf-11eb-a006-0050568f9c84 | 血管支架 Stent Vascular Design | 库克爱尔兰有限公司 Cook Ireland Ltd. |  | 国械注进20163130718 | 国械注进20163460718 | 该产品由放送系统和支架组成，包含注射器组件。支架由镍钛合金制成，两端各有四个不透射线标记。环氧乙烷灭菌，一次性使用。 | 该产品用于髂动脉、颈动脉和肾动脉治疗以下疾病：动脉粥样硬化性狭窄、已接受再通手术的完全梗阻。 | 肾动脉、颈动脉、髂动脉 | 非药物涂层 非覆膜 短支架(长度≤100mm) | f37f6b53-d510-11e9-953f-fa163e0a8baf | f37f6b53-d510-11e9-953f-fa163e0a8baf | 血管支架 | C02060900114024030890000060 | C02060900102007030890000023 | 02-血管介入治疗类材料 | 06-外周血管介入治疗材料 | 09-髂股动脉支架 | 髂股动脉支架（非覆膜） | 14-合金 | 024-非覆膜/自膨 | ZIV6-80-10-7.0 | ZIV6-80-10-7.0 |  | 国械注进20163460718 | 集采范围内-未中选 | 国家医保耗材27位编码变更
21d22b44-91ea-11eb-8996-40f2e9990f5b | 库克（中国）医疗贸易有限公司 | 913100006678379763 | 548360e3-7a6e-11f0-88e5-34735a9d8166 | 9e71f5b7-fe7e-11eb-b658-0050568f9c84-1 | 外周血管支架类 | 非下肢动脉支架 | 血管支架-支架-1 | 530b75ad-b2cf-11eb-a006-0050568f9c84 | 血管支架 Stent Vascular Design | 库克爱尔兰有限公司 Cook Ireland Ltd. |  | 国械注进20163130718 | 国械注进20163460718 | 该产品由放送系统和支架组成，包含注射器组件。支架由镍钛合金制成，两端各有四个不透射线标记。环氧乙烷灭菌，一次性使用。 | 该产品用于髂动脉、颈动脉和肾动脉治疗以下疾病：动脉粥样硬化性狭窄、已接受再通手术的完全梗阻。 | 肾动脉、颈动脉、髂动脉 | 非药物涂层 非覆膜 短支架(长度≤100mm) | f37fdd12-d510-11e9-953f-fa163e0a8baf | f37fdd12-d510-11e9-953f-fa163e0a8baf | 血管支架 | C02060900114024030890000057 | C02060900102007030890000064 | 02-血管介入治疗类材料 | 06-外周血管介入治疗材料 | 09-髂股动脉支架 | 髂股动脉支架（非覆膜） | 14-合金 | 024-非覆膜/自膨 | ZIV6-80-12-7.0 | ZIV6-80-12-7.0 |  | 国械注进20163460718 | 集采范围内-未中选 | 国家医保耗材27位编码变更
21d22b44-91ea-11eb-8996-40f2e9990f5b | 库克（中国）医疗贸易有限公司 | 913100006678379763 | 5483619c-7a6e-11f0-88e5-34735a9d8166 | 9e71f5b7-fe7e-11eb-b658-0050568f9c84-1 | 外周血管支架类 | 非下肢动脉支架 | 血管支架-支架-1 | 530b75ad-b2cf-11eb-a006-0050568f9c84 | 血管支架 Stent Vascular Design | 库克爱尔兰有限公司 Cook Ireland Ltd. |  | 国械注进20163130718 | 国械注进20163460718 | 该产品由放送系统和支架组成，包含注射器组件。支架由镍钛合金制成，两端各有四个不透射线标记。环氧乙烷灭菌，一次性使用。 | 该产品用于髂动脉、颈动脉和肾动脉治疗以下疾病：动脉粥样硬化性狭窄、已接受再通手术的完全梗阻。 | 肾动脉、颈动脉、髂动脉 | 非药物涂层 非覆膜 短支架(长度≤100mm) | f37f6910-d510-11e9-953f-fa163e0a8baf | f37f6910-d510-11e9-953f-fa163e0a8baf | 血管支架 | C02060900114024030890000081 | C02060900102007030890000022 | 02-血管介入治疗类材料 | 06-外周血管介入治疗材料 | 09-髂股动脉支架 | 髂股动脉支架（非覆膜） | 14-合金 | 024-非覆膜/自膨 | ZIV6-125-14-6.0 | ZIV6-125-14-6.0 |  | 国械注进20163460718 | 集采范围内-未中选 | 国家医保耗材27位编码变更
21d22b44-91ea-11eb-8996-40f2e9990f5b | 库克（中国）医疗贸易有限公司 | 913100006678379763 | 54836256-7a6e-11f0-88e5-34735a9d8166 | 9e71f5b7-fe7e-11eb-b658-0050568f9c84-1 | 外周血管支架类 | 非下肢动脉支架 | 血管支架-支架-1 | 530b75ad-b2cf-11eb-a006-0050568f9c84 | 血管支架 Stent Vascular Design | 库克爱尔兰有限公司 Cook Ireland Ltd. |  | 国械注进20163130718 | 国械注进20163460718 | 该产品由放送系统和支架组成，包含注射器组件。支架由镍钛合金制成，两端各有四个不透射线标记。环氧乙烷灭菌，一次性使用。 | 该产品用于髂动脉、颈动脉和肾动脉治疗以下疾病：动脉粥样硬化性狭窄、已接受再通手术的完全梗阻。 | 肾动脉、颈动脉、髂动脉 | 非药物涂层 非覆膜 短支架(长度≤100mm) | f37fd4a0-d510-11e9-953f-fa163e0a8baf | f37fd4a0-d510-11e9-953f-fa163e0a8baf | 血管支架 | C02060900114024030890000009 | C02060900102007030890000063 | 02-血管介入治疗类材料 | 06-外周血管介入治疗材料 | 09-髂股动脉支架 | 髂股动脉支架（非覆膜） | 14-合金 | 024-非覆膜/自膨 | ZIV5-80-8-3.0 | ZIV5-80-8-3.0 |  | 国械注进20163460718 | 集采范围内-未中选 | 国家医保耗材27位编码变更
21d22b44-91ea-11eb-8996-40f2e9990f5b | 库克（中国）医疗贸易有限公司 | 913100006678379763 | 54836310-7a6e-11f0-88e5-34735a9d8166 | 9e71f5b7-fe7e-11eb-b658-0050568f9c84-1 | 外周血管支架类 | 非下肢动脉支架 | 血管支架-支架-1 | 530b75ad-b2cf-11eb-a006-0050568f9c84 | 血管支架 Stent Vascular Design | 库克爱尔兰有限公司 Cook Ireland Ltd. |  | 国械注进20163130718 | 国械注进20163460718 | 该产品由放送系统和支架组成，包含注射器组件。支架由镍钛合金制成，两端各有四个不透射线标记。环氧乙烷灭菌，一次性使用。 | 该产品用于髂动脉、颈动脉和肾动脉治疗以下疾病：动脉粥样硬化性狭窄、已接受再通手术的完全梗阻。 | 肾动脉、颈动脉、髂动脉 | 非药物涂层 非覆膜 短支架(长度≤100mm) | f37f66d7-d510-11e9-953f-fa163e0a8baf | f37f66d7-d510-11e9-953f-fa163e0a8baf | 血管支架 | C02060900114024030890000114 | C02060900102007030890000021 | 02-血管介入治疗类材料 | 06-外周血管介入治疗材料 | 09-髂股动脉支架 | 髂股动脉支架（非覆膜） | 14-合金 | 024-非覆膜/自膨 | ZIV5-80-7-3.0 | ZIV5-80-7-3.0 |  | 国械注进20163460718 | 集采范围内-未中选 | 国家医保耗材27位编码变更
21d22b44-91ea-11eb-8996-40f2e9990f5b | 库克（中国）医疗贸易有限公司 | 913100006678379763 | 548363ca-7a6e-11f0-88e5-34735a9d8166 | 9e71f5b7-fe7e-11eb-b658-0050568f9c84-1 | 外周血管支架类 | 非下肢动脉支架 | 血管支架-支架-1 | 530b75ad-b2cf-11eb-a006-0050568f9c84 | 血管支架 Stent Vascular Design | 库克爱尔兰有限公司 Cook Ireland Ltd. |  | 国械注进20163130718 | 国械注进20163460718 | 该产品由放送系统和支架组成，包含注射器组件。支架由镍钛合金制成，两端各有四个不透射线标记。环氧乙烷灭菌，一次性使用。 | 该产品用于髂动脉、颈动脉和肾动脉治疗以下疾病：动脉粥样硬化性狭窄、已接受再通手术的完全梗阻。 | 肾动脉、颈动脉、髂动脉 | 非药物涂层 非覆膜 短支架(长度≤100mm) | f37fd22a-d510-11e9-953f-fa163e0a8baf | f37fd22a-d510-11e9-953f-fa163e0a8baf | 血管支架 | C02060900114024030890000117 | C02060900102007030890000062 | 02-血管介入治疗类材料 | 06-外周血管介入治疗材料 | 09-髂股动脉支架 | 髂股动脉支架（非覆膜） | 14-合金 | 024-非覆膜/自膨 | ZIV5-125-9-4.0 | ZIV5-125-9-4.0 |  | 国械注进20163460718 | 集采范围内-未中选 | 国家医保耗材27位编码变更
21d22b44-91ea-11eb-8996-40f2e9990f5b | 库克（中国）医疗贸易有限公司 | 913100006678379763 | 54836483-7a6e-11f0-88e5-34735a9d8166 | 9e71f5b7-fe7e-11eb-b658-0050568f9c84-1 | 外周血管支架类 | 非下肢动脉支架 | 血管支架-支架-1 | 530b75ad-b2cf-11eb-a006-0050568f9c84 | 血管支架 Stent Vascular Design | 库克爱尔兰有限公司 Cook Ireland Ltd. |  | 国械注进20163130718 | 国械注进20163460718 | 该产品由放送系统和支架组成，包含注射器组件。支架由镍钛合金制成，两端各有四个不透射线标记。环氧乙烷灭菌，一次性使用。 | 该产品用于髂动脉、颈动脉和肾动脉治疗以下疾病：动脉粥样硬化性狭窄、已接受再通手术的完全梗阻。 | 肾动脉、颈动脉、髂动脉 | 非药物涂层 非覆膜 短支架(长度≤100mm) | f37f64ac-d510-11e9-953f-fa163e0a8baf | f37f64ac-d510-11e9-953f-fa163e0a8baf | 血管支架 | C02060900114024030890000067 | C02060900102007030890000020 | 02-血管介入治疗类材料 | 06-外周血管介入治疗材料 | 09-髂股动脉支架 | 髂股动脉支架（非覆膜） | 14-合金 | 024-非覆膜/自膨 | ZIV5-80-9-2.0 | ZIV5-80-9-2.0 |  | 国械注进20163460718 | 集采范围内-未中选 | 国家医保耗材27位编码变更
21d22b44-91ea-11eb-8996-40f2e9990f5b | 库克（中国）医疗贸易有限公司 | 913100006678379763 | 5483653d-7a6e-11f0-88e5-34735a9d8166 | 9e71f5b7-fe7e-11eb-b658-0050568f9c84-1 | 外周血管支架类 | 非下肢动脉支架 | 血管支架-支架-1 | 530b75ad-b2cf-11eb-a006-0050568f9c84 | 血管支架 Stent Vascular Design | 库克爱尔兰有限公司 Cook Ireland Ltd. |  | 国械注进20163130718 | 国械注进20163460718 | 该产品由放送系统和支架组成，包含注射器组件。支架由镍钛合金制成，两端各有四个不透射线标记。环氧乙烷灭菌，一次性使用。 | 该产品用于髂动脉、颈动脉和肾动脉治疗以下疾病：动脉粥样硬化性狭窄、已接受再通手术的完全梗阻。 | 肾动脉、颈动脉、髂动脉 | 非药物涂层 非覆膜 短支架(长度≤100mm) | f37f8090-d510-11e9-953f-fa163e0a8baf | f37f8090-d510-11e9-953f-fa163e0a8baf | 血管支架 | C02060900114024030890000007 | C02060900102007030890000031 | 02-血管介入治疗类材料 | 06-外周血管介入治疗材料 | 09-髂股动脉支架 | 髂股动脉支架（非覆膜） | 14-合金 | 024-非覆膜/自膨 | ZIV5-80-5-6.0 | ZIV5-80-5-6.0 |  | 国械注进20163460718 | 集采范围内-未中选 | 国家医保耗材27位编码变更
21d22b44-91ea-11eb-8996-40f2e9990f5b | 库克（中国）医疗贸易有限公司 | 913100006678379763 | 548365fc-7a6e-11f0-88e5-34735a9d8166 | 9e71f5b7-fe7e-11eb-b658-0050568f9c84-1 | 外周血管支架类 | 非下肢动脉支架 | 血管支架-支架-1 | 530b75ad-b2cf-11eb-a006-0050568f9c84 | 血管支架 Stent Vascular Design | 库克爱尔兰有限公司 Cook Ireland Ltd. |  | 国械注进20163130718 | 国械注进20163460718 | 该产品由放送系统和支架组成，包含注射器组件。支架由镍钛合金制成，两端各有四个不透射线标记。环氧乙烷灭菌，一次性使用，货架有效期3年。 | 该产品用于髂动脉、颈动脉和肾动脉治疗以下疾病：动脉粥样硬化性狭窄、已接受再通手术的完全梗阻。 | 肾动脉、颈动脉、髂动脉 | 非药物涂层 非覆膜 短支架(长度≤100mm) | 1001d2f9-fe7f-11eb-b658-0050568f9c84 | 1001d2f9-fe7f-11eb-b658-0050568f9c84 | 血管支架 | C02060900114024030890000113 | C02060900102007030890000073 | 02-血管介入治疗类材料 | 06-外周血管介入治疗材料 | 09-髂股动脉支架 | 髂股动脉支架（非覆膜） | 14-合金 | 024-非覆膜/自膨 | ZIV5-80-10-4.0 | ZIV5-80-10-4.0 |  | 国械注进20163130718 | 集采范围内-未中选 | 国家医保耗材27位编码变更
21d22b44-91ea-11eb-8996-40f2e9990f5b | 库克（中国）医疗贸易有限公司 | 913100006678379763 | 548366c9-7a6e-11f0-88e5-34735a9d8166 | 9e71f5b7-fe7e-11eb-b658-0050568f9c84-1 | 外周血管支架类 | 非下肢动脉支架 | 血管支架-支架-1 | 530b75ad-b2cf-11eb-a006-0050568f9c84 | 血管支架 Stent Vascular Design | 库克爱尔兰有限公司 Cook Ireland Ltd. |  | 国械注进20163130718 | 国械注进20163460718 | 该产品由放送系统和支架组成，包含注射器组件。支架由镍钛合金制成，两端各有四个不透射线标记。环氧乙烷灭菌，一次性使用。 | 该产品用于髂动脉、颈动脉和肾动脉治疗以下疾病：动脉粥样硬化性狭窄、已接受再通手术的完全梗阻。 | 肾动脉、颈动脉、髂动脉 | 非药物涂层 非覆膜 短支架(长度≤100mm) | f37f8324-d510-11e9-953f-fa163e0a8baf | f37f8324-d510-11e9-953f-fa163e0a8baf | 血管支架 | C02060900114024030890000016 | C02060900102007030890000032 | 02-血管介入治疗类材料 | 06-外周血管介入治疗材料 | 09-髂股动脉支架 | 髂股动脉支架（非覆膜） | 14-合金 | 024-非覆膜/自膨 | ZIV5-80-5-8.0 | ZIV5-80-5-8.0 |  | 国械注进20163460718 | 集采范围内-未中选 | 国家医保耗材27位编码变更
21d22b44-91ea-11eb-8996-40f2e9990f5b | 库克（中国）医疗贸易有限公司 | 913100006678379763 | 54836783-7a6e-11f0-88e5-34735a9d8166 | 9e71f5b7-fe7e-11eb-b658-0050568f9c84-1 | 外周血管支架类 | 非下肢动脉支架 | 血管支架-支架-1 | 530b75ad-b2cf-11eb-a006-0050568f9c84 | 血管支架 Stent Vascular Design | 库克爱尔兰有限公司 Cook Ireland Ltd. |  | 国械注进20163130718 | 国械注进20163460718 | 该产品由放送系统和支架组成，包含注射器组件。支架由镍钛合金制成，两端各有四个不透射线标记。环氧乙烷灭菌，一次性使用，货架有效期3年。 | 该产品用于髂动脉、颈动脉和肾动脉治疗以下疾病：动脉粥样硬化性狭窄、已接受再通手术的完全梗阻。 | 肾动脉、颈动脉、髂动脉 | 非药物涂层 非覆膜 短支架(长度≤100mm) | 1001d46b-fe7f-11eb-b658-0050568f9c84 | 1001d46b-fe7f-11eb-b658-0050568f9c84 | 血管支架 | C02060900114024030890000114 | C02060900102007030890000021 | 02-血管介入治疗类材料 | 06-外周血管介入治疗材料 | 09-髂股动脉支架 | 髂股动脉支架（非覆膜） | 14-合金 | 024-非覆膜/自膨 | ZIV5-80-7-3.0 | ZIV5-80-7-3.0 |  | 国械注进20163130718 | 集采范围内-未中选 | 国家医保耗材27位编码变更
21d22b44-91ea-11eb-8996-40f2e9990f5b | 库克（中国）医疗贸易有限公司 | 913100006678379763 | 54836841-7a6e-11f0-88e5-34735a9d8166 | 9e71f5b7-fe7e-11eb-b658-0050568f9c84-1 | 外周血管支架类 | 非下肢动脉支架 | 血管支架-支架-1 | 530b75ad-b2cf-11eb-a006-0050568f9c84 | 血管支架 Stent Vascular Design | 库克爱尔兰有限公司 Cook Ireland Ltd. |  | 国械注进20163130718 | 国械注进20163460718 | 该产品由放送系统和支架组成，包含注射器组件。支架由镍钛合金制成，两端各有四个不透射线标记。环氧乙烷灭菌，一次性使用。 | 该产品用于髂动脉、颈动脉和肾动脉治疗以下疾病：动脉粥样硬化性狭窄、已接受再通手术的完全梗阻。 | 肾动脉、颈动脉、髂动脉 | 非药物涂层 非覆膜 短支架(长度≤100mm) | f37f8585-d510-11e9-953f-fa163e0a8baf | f37f8585-d510-11e9-953f-fa163e0a8baf | 血管支架 | C02060900114024030890000080 | C02060900102007030890000033 | 02-血管介入治疗类材料 | 06-外周血管介入治疗材料 | 09-髂股动脉支架 | 髂股动脉支架（非覆膜） | 14-合金 | 024-非覆膜/自膨 | ZIV5-80-7-6.0 | ZIV5-80-7-6.0 |  | 国械注进20163460718 | 集采范围内-未中选 | 国家医保耗材27位编码变更
21d22b44-91ea-11eb-8996-40f2e9990f5b | 库克（中国）医疗贸易有限公司 | 913100006678379763 | 548368fb-7a6e-11f0-88e5-34735a9d8166 | 9e71f5b7-fe7e-11eb-b658-0050568f9c84-1 | 外周血管支架类 | 非下肢动脉支架 | 血管支架-支架-1 | 530b75ad-b2cf-11eb-a006-0050568f9c84 | 血管支架 Stent Vascular Design | 库克爱尔兰有限公司 Cook Ireland Ltd. |  | 国械注进20163130718 | 国械注进20163460718 | 该产品由放送系统和支架组成，包含注射器组件。支架由镍钛合金制成，两端各有四个不透射线标记。环氧乙烷灭菌，一次性使用，货架有效期3年。 | 该产品用于髂动脉、颈动脉和肾动脉治疗以下疾病：动脉粥样硬化性狭窄、已接受再通手术的完全梗阻。 | 肾动脉、颈动脉、髂动脉 | 非药物涂层 非覆膜 短支架(长度≤100mm) | 1001d5b2-fe7f-11eb-b658-0050568f9c84 | 1001d5b2-fe7f-11eb-b658-0050568f9c84 | 血管支架 | C02060900114024030890000115 | C02060900102007030890000037 | 02-血管介入治疗类材料 | 06-外周血管介入治疗材料 | 09-髂股动脉支架 | 髂股动脉支架（非覆膜） | 14-合金 | 024-非覆膜/自膨 | ZIV5-80-10-3.0 | ZIV5-80-10-3.0 |  | 国械注进20163130718 | 集采范围内-未中选 | 国家医保耗材27位编码变更
21d22b44-91ea-11eb-8996-40f2e9990f5b | 库克（中国）医疗贸易有限公司 | 913100006678379763 | 54836c5c-7a6e-11f0-88e5-34735a9d8166 | 9e71f5b7-fe7e-11eb-b658-0050568f9c84-1 | 外周血管支架类 | 非下肢动脉支架 | 血管支架-支架-1 | 530b75ad-b2cf-11eb-a006-0050568f9c84 | 血管支架 Stent Vascular Design | 库克爱尔兰有限公司 Cook Ireland Ltd. |  | 国械注进20163130718 | 国械注进20163460718 | 该产品由放送系统和支架组成，包含注射器组件。支架由镍钛合金制成，两端各有四个不透射线标记。环氧乙烷灭菌，一次性使用。 | 该产品用于髂动脉、颈动脉和肾动脉治疗以下疾病：动脉粥样硬化性狭窄、已接受再通手术的完全梗阻。 | 肾动脉、颈动脉、髂动脉 | 非药物涂层 非覆膜 短支架(长度≤100mm) | f37f87d7-d510-11e9-953f-fa163e0a8baf | f37f87d7-d510-11e9-953f-fa163e0a8baf | 血管支架 | C02060900114024030890000036 | C02060900102007030890000034 | 02-血管介入治疗类材料 | 06-外周血管介入治疗材料 | 09-髂股动脉支架 | 髂股动脉支架（非覆膜） | 14-合金 | 024-非覆膜/自膨 | ZIV5-125-4-8.0 | ZIV5-125-4-8.0 |  | 国械注进20163460718 | 集采范围内-未中选 | 国家医保耗材27位编码变更
21d22b44-91ea-11eb-8996-40f2e9990f5b | 库克（中国）医疗贸易有限公司 | 913100006678379763 | 54836d1b-7a6e-11f0-88e5-34735a9d8166 | 9e71f5b7-fe7e-11eb-b658-0050568f9c84-1 | 外周血管支架类 | 非下肢动脉支架 | 血管支架-支架-1 | 530b75ad-b2cf-11eb-a006-0050568f9c84 | 血管支架 Stent Vascular Design | 库克爱尔兰有限公司 Cook Ireland Ltd. |  | 国械注进20163130718 | 国械注进20163460718 | 该产品由放送系统和支架组成，包含注射器组件。支架由镍钛合金制成，两端各有四个不透射线标记。环氧乙烷灭菌，一次性使用，货架有效期3年。 | 该产品用于髂动脉、颈动脉和肾动脉治疗以下疾病：动脉粥样硬化性狭窄、已接受再通手术的完全梗阻。 | 肾动脉、颈动脉、髂动脉 | 非药物涂层 非覆膜 短支架(长度≤100mm) | 1001d71b-fe7f-11eb-b658-0050568f9c84 | 1001d71b-fe7f-11eb-b658-0050568f9c84 | 血管支架 | C02060900114024030890000116 | C02060900102007030890000125 | 02-血管介入治疗类材料 | 06-外周血管介入治疗材料 | 09-髂股动脉支架 | 髂股动脉支架（非覆膜） | 14-合金 | 024-非覆膜/自膨 | ZIV6-80-6-8.0 | ZIV6-80-6-8.0 |  | 国械注进20163130718 | 集采范围内-未中选 | 国家医保耗材27位编码变更
21d22b44-91ea-11eb-8996-40f2e9990f5b | 库克（中国）医疗贸易有限公司 | 913100006678379763 | 54836dd5-7a6e-11f0-88e5-34735a9d8166 | 9e71f5b7-fe7e-11eb-b658-0050568f9c84-1 | 外周血管支架类 | 非下肢动脉支架 | 血管支架-支架-1 | 530b75ad-b2cf-11eb-a006-0050568f9c84 | 血管支架 Stent Vascular Design | 库克爱尔兰有限公司 Cook Ireland Ltd. |  | 国械注进20163130718 | 国械注进20163460718 | 该产品由放送系统和支架组成，包含注射器组件。支架由镍钛合金制成，两端各有四个不透射线标记。环氧乙烷灭菌，一次性使用。 | 该产品用于髂动脉、颈动脉和肾动脉治疗以下疾病：动脉粥样硬化性狭窄、已接受再通手术的完全梗阻。 | 肾动脉、颈动脉、髂动脉 | 非药物涂层 非覆膜 短支架(长度≤100mm) | f37f8a3a-d510-11e9-953f-fa163e0a8baf | f37f8a3a-d510-11e9-953f-fa163e0a8baf | 血管支架 | C02060900114024030890000074 | C02060900102007030890000035 | 02-血管介入治疗类材料 | 06-外周血管介入治疗材料 | 09-髂股动脉支架 | 髂股动脉支架（非覆膜） | 14-合金 | 024-非覆膜/自膨 | ZIV6-80-5-6.0 | ZIV6-80-5-6.0 |  | 国械注进20163460718 | 集采范围内-未中选 | 国家医保耗材27位编码变更
21d22b44-91ea-11eb-8996-40f2e9990f5b | 库克（中国）医疗贸易有限公司 | 913100006678379763 | 54836e93-7a6e-11f0-88e5-34735a9d8166 | 9e71f5b7-fe7e-11eb-b658-0050568f9c84-1 | 外周血管支架类 | 非下肢动脉支架 | 血管支架-支架-1 | 530b75ad-b2cf-11eb-a006-0050568f9c84 | 血管支架 Stent Vascular Design | 库克爱尔兰有限公司 Cook Ireland Ltd. |  | 国械注进20163130718 | 国械注进20163460718 | 该产品由放送系统和支架组成，包含注射器组件。支架由镍钛合金制成，两端各有四个不透射线标记。环氧乙烷灭菌，一次性使用，货架有效期3年。 | 该产品用于髂动脉、颈动脉和肾动脉治疗以下疾病：动脉粥样硬化性狭窄、已接受再通手术的完全梗阻。 | 肾动脉、颈动脉、髂动脉 | 非药物涂层 非覆膜 短支架(长度≤100mm) | 1001d8aa-fe7f-11eb-b658-0050568f9c84 | 1001d8aa-fe7f-11eb-b658-0050568f9c84 | 血管支架-支架 |  | C02060900102007030890000144 | 02-血管介入治疗类材料 | 06-外周血管介入治疗材料 | 09-髂股动脉支架 | 髂股动脉支架（非覆膜） | 14-合金 | 024-非覆膜/自膨 | ZIV6-125-5-2.0 | ZIV6-125-5-2.0 | (01)00827002333468 | 国械注进20163460718 | 集采范围内-未中选 | 未匹配到医保编码
21d22b44-91ea-11eb-8996-40f2e9990f5b | 库克（中国）医疗贸易有限公司 | 913100006678379763 | 54836f52-7a6e-11f0-88e5-34735a9d8166 | 9e71f5b7-fe7e-11eb-b658-0050568f9c84-1 | 外周血管支架类 | 非下肢动脉支架 | 血管支架-支架-1 | 530b75ad-b2cf-11eb-a006-0050568f9c84 | 血管支架 Stent Vascular Design | 库克爱尔兰有限公司 Cook Ireland Ltd. |  | 国械注进20163130718 | 国械注进20163460718 | 该产品由放送系统和支架组成，包含注射器组件。支架由镍钛合金制成，两端各有四个不透射线标记。环氧乙烷灭菌，一次性使用。 | 该产品用于髂动脉、颈动脉和肾动脉治疗以下疾病：动脉粥样硬化性狭窄、已接受再通手术的完全梗阻。 | 肾动脉、颈动脉、髂动脉 | 非药物涂层 非覆膜 短支架(长度≤100mm) | f37f8c8c-d510-11e9-953f-fa163e0a8baf | f37f8c8c-d510-11e9-953f-fa163e0a8baf | 血管支架 | C02060900114024030890000075 | C02060900102007030890000036 | 02-血管介入治疗类材料 | 06-外周血管介入治疗材料 | 09-髂股动脉支架 | 髂股动脉支架（非覆膜） | 14-合金 | 024-非覆膜/自膨 | ZIV5-80-9-3.0 | ZIV5-80-9-3.0 |  | 国械注进20163460718 | 集采范围内-未中选 | 国家医保耗材27位编码变更
21d22b44-91ea-11eb-8996-40f2e9990f5b | 库克（中国）医疗贸易有限公司 | 913100006678379763 | 54837010-7a6e-11f0-88e5-34735a9d8166 | 9e71f5b7-fe7e-11eb-b658-0050568f9c84-1 | 外周血管支架类 | 非下肢动脉支架 | 血管支架-支架-1 | 530b75ad-b2cf-11eb-a006-0050568f9c84 | 血管支架 Stent Vascular Design | 库克爱尔兰有限公司 Cook Ireland Ltd. |  | 国械注进20163130718 | 国械注进20163460718 | 该产品由放送系统和支架组成，包含注射器组件。支架由镍钛合金制成，两端各有四个不透射线标记。环氧乙烷灭菌，一次性使用，货架有效期3年。 | 该产品用于髂动脉、颈动脉和肾动脉治疗以下疾病：动脉粥样硬化性狭窄、已接受再通手术的完全梗阻。 | 肾动脉、颈动脉、髂动脉 | 非药物涂层 非覆膜 短支架(长度≤100mm) | 1001d9ff-fe7f-11eb-b658-0050568f9c84 | 1001d9ff-fe7f-11eb-b658-0050568f9c84 | 血管支架 | C02060900114024030890000117 | C02060900102007030890000062 | 02-血管介入治疗类材料 | 06-外周血管介入治疗材料 | 09-髂股动脉支架 | 髂股动脉支架（非覆膜） | 14-合金 | 024-非覆膜/自膨 | ZIV5-125-9-4.0 | ZIV5-125-9-4.0 |  | 国械注进20163130718 | 集采范围内-未中选 | 国家医保耗材27位编码变更
21d22b44-91ea-11eb-8996-40f2e9990f5b | 库克（中国）医疗贸易有限公司 | 913100006678379763 | 548370ca-7a6e-11f0-88e5-34735a9d8166 | 9e71f5b7-fe7e-11eb-b658-0050568f9c84-1 | 外周血管支架类 | 非下肢动脉支架 | 血管支架-支架-1 | 530b75ad-b2cf-11eb-a006-0050568f9c84 | 血管支架 Stent Vascular Design | 库克爱尔兰有限公司 Cook Ireland Ltd. |  | 国械注进20163130718 | 国械注进20163460718 | 该产品由放送系统和支架组成，包含注射器组件。支架由镍钛合金制成，两端各有四个不透射线标记。环氧乙烷灭菌，一次性使用。 | 该产品用于髂动脉、颈动脉和肾动脉治疗以下疾病：动脉粥样硬化性狭窄、已接受再通手术的完全梗阻。 | 肾动脉、颈动脉、髂动脉 | 非药物涂层 非覆膜 短支架(长度≤100mm) | f37f8ee3-d510-11e9-953f-fa163e0a8baf | f37f8ee3-d510-11e9-953f-fa163e0a8baf | 血管支架 | C02060900114024030890000115 | C02060900102007030890000037 | 02-血管介入治疗类材料 | 06-外周血管介入治疗材料 | 09-髂股动脉支架 | 髂股动脉支架（非覆膜） | 14-合金 | 024-非覆膜/自膨 | ZIV5-80-10-3.0 | ZIV5-80-10-3.0 |  | 国械注进20163460718 | 集采范围内-未中选 | 国家医保耗材27位编码变更
21d22b44-91ea-11eb-8996-40f2e9990f5b | 库克（中国）医疗贸易有限公司 | 913100006678379763 | 54837184-7a6e-11f0-88e5-34735a9d8166 | 9e71f5b7-fe7e-11eb-b658-0050568f9c84-1 | 外周血管支架类 | 非下肢动脉支架 | 血管支架-支架-1 | 530b75ad-b2cf-11eb-a006-0050568f9c84 | 血管支架 Stent Vascular Design | 库克爱尔兰有限公司 Cook Ireland Ltd. |  | 国械注进20163130718 | 国械注进20163460718 | 该产品由放送系统和支架组成，包含注射器组件。支架由镍钛合金制成，两端各有四个不透射线标记。环氧乙烷灭菌，一次性使用，货架有效期3年。 | 该产品用于髂动脉、颈动脉和肾动脉治疗以下疾病：动脉粥样硬化性狭窄、已接受再通手术的完全梗阻。 | 肾动脉、颈动脉、髂动脉 | 非药物涂层 非覆膜 短支架(长度≤100mm) | 1001dba6-fe7f-11eb-b658-0050568f9c84 | 1001dba6-fe7f-11eb-b658-0050568f9c84 | 血管支架 | C02060900114024030890000118 | C02060900102007030890000088 | 02-血管介入治疗类材料 | 06-外周血管介入治疗材料 | 09-髂股动脉支架 | 髂股动脉支架（非覆膜） | 14-合金 | 024-非覆膜/自膨 | ZIV5-80-8-2.0 | ZIV5-80-8-2.0 |  | 国械注进20163130718 | 集采范围内-未中选 | 国家医保耗材27位编码变更
21d22b44-91ea-11eb-8996-40f2e9990f5b | 库克（中国）医疗贸易有限公司 | 913100006678379763 | 5483723e-7a6e-11f0-88e5-34735a9d8166 | 9e71f5b7-fe7e-11eb-b658-0050568f9c84-1 | 外周血管支架类 | 非下肢动脉支架 | 血管支架-支架-1 | 530b75ad-b2cf-11eb-a006-0050568f9c84 | 血管支架 Stent Vascular Design | 库克爱尔兰有限公司 Cook Ireland Ltd. |  | 国械注进20163130718 | 国械注进20163460718 | 该产品由放送系统和支架组成，包含注射器组件。支架由镍钛合金制成，两端各有四个不透射线标记。环氧乙烷灭菌，一次性使用。 | 该产品用于髂动脉、颈动脉和肾动脉治疗以下疾病：动脉粥样硬化性狭窄、已接受再通手术的完全梗阻。 | 肾动脉、颈动脉、髂动脉 | 非药物涂层 非覆膜 短支架(长度≤100mm) | f37f917e-d510-11e9-953f-fa163e0a8baf | f37f917e-d510-11e9-953f-fa163e0a8baf | 血管支架 | C02060900114024030890000033 | C02060900102007030890000038 | 02-血管介入治疗类材料 | 06-外周血管介入治疗材料 | 09-髂股动脉支架 | 髂股动脉支架（非覆膜） | 14-合金 | 024-非覆膜/自膨 | ZIV5-125-9-6.0 | ZIV5-125-9-6.0 |  | 国械注进20163460718 | 集采范围内-未中选 | 国家医保耗材27位编码变更
21d22b44-91ea-11eb-8996-40f2e9990f5b | 库克（中国）医疗贸易有限公司 | 913100006678379763 | 548372f7-7a6e-11f0-88e5-34735a9d8166 | 9e71f5b7-fe7e-11eb-b658-0050568f9c84-1 | 外周血管支架类 | 非下肢动脉支架 | 血管支架-支架-1 | 530b75ad-b2cf-11eb-a006-0050568f9c84 | 血管支架 Stent Vascular Design | 库克爱尔兰有限公司 Cook Ireland Ltd. |  | 国械注进20163130718 | 国械注进20163460718 | 该产品由放送系统和支架组成，包含注射器组件。支架由镍钛合金制成，两端各有四个不透射线标记。环氧乙烷灭菌，一次性使用，货架有效期3年。 | 该产品用于髂动脉、颈动脉和肾动脉治疗以下疾病：动脉粥样硬化性狭窄、已接受再通手术的完全梗阻。 | 肾动脉、颈动脉、髂动脉 | 非药物涂层 非覆膜 短支架(长度≤100mm) | 1001dcf4-fe7f-11eb-b658-0050568f9c84 | 1001dcf4-fe7f-11eb-b658-0050568f9c84 | 血管支架-支架 |  | C02060900102007030890000145 | 02-血管介入治疗类材料 | 06-外周血管介入治疗材料 | 09-髂股动脉支架 | 髂股动脉支架（非覆膜） | 14-合金 | 024-非覆膜/自膨 | ZIV6-80-12-4.0 | ZIV6-80-12-4.0 | (01)00827002372931 | 国械注进20163460718 | 集采范围内-未中选 | 未匹配到医保编码
21d22b44-91ea-11eb-8996-40f2e9990f5b | 库克（中国）医疗贸易有限公司 | 913100006678379763 | 548373bb-7a6e-11f0-88e5-34735a9d8166 | 9e71f5b7-fe7e-11eb-b658-0050568f9c84-1 | 外周血管支架类 | 非下肢动脉支架 | 血管支架-支架-1 | 530b75ad-b2cf-11eb-a006-0050568f9c84 | 血管支架 Stent Vascular Design | 库克爱尔兰有限公司 Cook Ireland Ltd. |  | 国械注进20163130718 | 国械注进20163460718 | 该产品由放送系统和支架组成，包含注射器组件。支架由镍钛合金制成，两端各有四个不透射线标记。环氧乙烷灭菌，一次性使用，货架有效期3年。 | 该产品用于髂动脉、颈动脉和肾动脉治疗以下疾病：动脉粥样硬化性狭窄、已接受再通手术的完全梗阻。 | 肾动脉、颈动脉、髂动脉 | 非药物涂层 非覆膜 短支架(长度≤100mm) | 1001ee5e-fe7f-11eb-b658-0050568f9c84 | 1001ee5e-fe7f-11eb-b658-0050568f9c84 | 血管支架-支架 |  | C02060900102007030890000082 | 02-血管介入治疗类材料 | 06-外周血管介入治疗材料 | 09-髂股动脉支架 | 髂股动脉支架（非覆膜） | 14-合金 | 024-非覆膜/自膨 | ZIV6-125-5-3.0 | ZIV6-125-5-3.0 | (01)00827002333635 | 国械注进20163460718 | 集采范围内-未中选 | 未匹配到医保编码
21d22b44-91ea-11eb-8996-40f2e9990f5b | 库克（中国）医疗贸易有限公司 | 913100006678379763 | 54837488-7a6e-11f0-88e5-34735a9d8166 | 9e71f5b7-fe7e-11eb-b658-0050568f9c84-1 | 外周血管支架类 | 非下肢动脉支架 | 血管支架-支架-1 | 530b75ad-b2cf-11eb-a006-0050568f9c84 | 血管支架 Stent Vascular Design | 库克爱尔兰有限公司 Cook Ireland Ltd. |  | 国械注进20163130718 | 国械注进20163460718 | 该产品由放送系统和支架组成，包含注射器组件。支架由镍钛合金制成，两端各有四个不透射线标记。环氧乙烷灭菌，一次性使用，货架有效期3年。 | 该产品用于髂动脉、颈动脉和肾动脉治疗以下疾病：动脉粥样硬化性狭窄、已接受再通手术的完全梗阻。 | 肾动脉、颈动脉、髂动脉 | 非药物涂层 非覆膜 短支架(长度≤100mm) | 1001de4c-fe7f-11eb-b658-0050568f9c84 | 1001de4c-fe7f-11eb-b658-0050568f9c84 | 血管支架-支架 |  | C02060900102007030890000060 | 02-血管介入治疗类材料 | 06-外周血管介入治疗材料 | 09-髂股动脉支架 | 髂股动脉支架（非覆膜） | 14-合金 | 024-非覆膜/自膨 | ZIV6-80-12-3.0 | ZIV6-80-12-3.0 | (01)00827002372924 | 国械注进20163460718 | 集采范围内-未中选 | 未匹配到医保编码
21d22b44-91ea-11eb-8996-40f2e9990f5b | 库克（中国）医疗贸易有限公司 | 913100006678379763 | 54837542-7a6e-11f0-88e5-34735a9d8166 | 9e71f5b7-fe7e-11eb-b658-0050568f9c84-1 | 外周血管支架类 | 非下肢动脉支架 | 血管支架-支架-1 | 530b75ad-b2cf-11eb-a006-0050568f9c84 | 血管支架 Stent Vascular Design | 库克爱尔兰有限公司 Cook Ireland Ltd. |  | 国械注进20163130718 | 国械注进20163460718 | 该产品由放送系统和支架组成，包含注射器组件。支架由镍钛合金制成，两端各有四个不透射线标记。环氧乙烷灭菌，一次性使用。 | 该产品用于髂动脉、颈动脉和肾动脉治疗以下疾病：动脉粥样硬化性狭窄、已接受再通手术的完全梗阻。 | 肾动脉、颈动脉、髂动脉 | 非药物涂层 非覆膜 短支架(长度≤100mm) | f37f962e-d510-11e9-953f-fa163e0a8baf | f37f962e-d510-11e9-953f-fa163e0a8baf | 血管支架 | C02060900114024030890000025 | C02060900102007030890000040 | 02-血管介入治疗类材料 | 06-外周血管介入治疗材料 | 09-髂股动脉支架 | 髂股动脉支架（非覆膜） | 14-合金 | 024-非覆膜/自膨 | ZIV5-80-5-2.0 | ZIV5-80-5-2.0 |  | 国械注进20163460718 | 集采范围内-未中选 | 国家医保耗材27位编码变更
21d22b44-91ea-11eb-8996-40f2e9990f5b | 库克（中国）医疗贸易有限公司 | 913100006678379763 | 5483785a-7a6e-11f0-88e5-34735a9d8166 | 9e71f5b7-fe7e-11eb-b658-0050568f9c84-1 | 外周血管支架类 | 非下肢动脉支架 | 血管支架-支架-1 | 530b75ad-b2cf-11eb-a006-0050568f9c84 | 血管支架 Stent Vascular Design | 库克爱尔兰有限公司 Cook Ireland Ltd. |  | 国械注进20163130718 | 国械注进20163460718 | 该产品由放送系统和支架组成，包含注射器组件。支架由镍钛合金制成，两端各有四个不透射线标记。环氧乙烷灭菌，一次性使用，货架有效期3年。 | 该产品用于髂动脉、颈动脉和肾动脉治疗以下疾病：动脉粥样硬化性狭窄、已接受再通手术的完全梗阻。 | 肾动脉、颈动脉、髂动脉 | 非药物涂层 非覆膜 短支架(长度≤100mm) | 1001df9a-fe7f-11eb-b658-0050568f9c84 | 1001df9a-fe7f-11eb-b658-0050568f9c84 | 血管支架 | C02060900114024030890000119 | C02060900102007030890000050 | 02-血管介入治疗类材料 | 06-外周血管介入治疗材料 | 09-髂股动脉支架 | 髂股动脉支架（非覆膜） | 14-合金 | 024-非覆膜/自膨 | ZIV6-125-6-6.0 | ZIV6-125-6-6.0 |  | 国械注进20163130718 | 集采范围内-未中选 | 国家医保耗材27位编码变更
21d22b44-91ea-11eb-8996-40f2e9990f5b | 库克（中国）医疗贸易有限公司 | 913100006678379763 | 54837918-7a6e-11f0-88e5-34735a9d8166 | 9e71f5b7-fe7e-11eb-b658-0050568f9c84-1 | 外周血管支架类 | 非下肢动脉支架 | 血管支架-支架-1 | 530b75ad-b2cf-11eb-a006-0050568f9c84 | 血管支架 Stent Vascular Design | 库克爱尔兰有限公司 Cook Ireland Ltd. |  | 国械注进20163130718 | 国械注进20163460718 | 该产品由放送系统和支架组成，包含注射器组件。支架由镍钛合金制成，两端各有四个不透射线标记。环氧乙烷灭菌，一次性使用。 | 该产品用于髂动脉、颈动脉和肾动脉治疗以下疾病：动脉粥样硬化性狭窄、已接受再通手术的完全梗阻。 | 肾动脉、颈动脉、髂动脉 | 非药物涂层 非覆膜 短支架(长度≤100mm) | f37f626d-d510-11e9-953f-fa163e0a8baf | f37f626d-d510-11e9-953f-fa163e0a8baf | 血管支架 | C02060900114024030890000111 | C02060900102007030890000019 | 02-血管介入治疗类材料 | 06-外周血管介入治疗材料 | 09-髂股动脉支架 | 髂股动脉支架（非覆膜） | 14-合金 | 024-非覆膜/自膨 | ZIV5-80-9-8.0 | ZIV5-80-9-8.0 |  | 国械注进20163460718 | 集采范围内-未中选 | 国家医保耗材27位编码变更
21d22b44-91ea-11eb-8996-40f2e9990f5b | 库克（中国）医疗贸易有限公司 | 913100006678379763 | 548379d2-7a6e-11f0-88e5-34735a9d8166 | 9e71f5b7-fe7e-11eb-b658-0050568f9c84-1 | 外周血管支架类 | 非下肢动脉支架 | 血管支架-支架-1 | 530b75ad-b2cf-11eb-a006-0050568f9c84 | 血管支架 Stent Vascular Design | 库克爱尔兰有限公司 Cook Ireland Ltd. |  | 国械注进20163130718 | 国械注进20163460718 | 该产品由放送系统和支架组成，包含注射器组件。支架由镍钛合金制成，两端各有四个不透射线标记。环氧乙烷灭菌，一次性使用。 | 该产品用于髂动脉、颈动脉和肾动脉治疗以下疾病：动脉粥样硬化性狭窄、已接受再通手术的完全梗阻。 | 肾动脉、颈动脉、髂动脉 | 非药物涂层 非覆膜 短支架(长度≤100mm) | f37fc88a-d510-11e9-953f-fa163e0a8baf | f37fc88a-d510-11e9-953f-fa163e0a8baf | 血管支架 | C02060900114024030890000134 | C02060900102007030890000060 | 02-血管介入治疗类材料 | 06-外周血管介入治疗材料 | 09-髂股动脉支架 | 髂股动脉支架（非覆膜） | 14-合金 | 024-非覆膜/自膨 | ZIV6-80-12-3.0 | ZIV6-80-12-3.0 |  | 国械注进20163460718 | 集采范围内-未中选 | 国家医保耗材27位编码变更
21d22b44-91ea-11eb-8996-40f2e9990f5b | 库克（中国）医疗贸易有限公司 | 913100006678379763 | 54837a8c-7a6e-11f0-88e5-34735a9d8166 | 9e71f5b7-fe7e-11eb-b658-0050568f9c84-1 | 外周血管支架类 | 非下肢动脉支架 | 血管支架-支架-1 | 530b75ad-b2cf-11eb-a006-0050568f9c84 | 血管支架 Stent Vascular Design | 库克爱尔兰有限公司 Cook Ireland Ltd. |  | 国械注进20163130718 | 国械注进20163460718 | 该产品由放送系统和支架组成，包含注射器组件。支架由镍钛合金制成，两端各有四个不透射线标记。环氧乙烷灭菌，一次性使用。 | 该产品用于髂动脉、颈动脉和肾动脉治疗以下疾病：动脉粥样硬化性狭窄、已接受再通手术的完全梗阻。 | 肾动脉、颈动脉、髂动脉 | 非药物涂层 非覆膜 短支架(长度≤100mm) | f37f6036-d510-11e9-953f-fa163e0a8baf | f37f6036-d510-11e9-953f-fa163e0a8baf | 血管支架 | C02060900114024030890000021 | C02060900102007030890000018 | 02-血管介入治疗类材料 | 06-外周血管介入治疗材料 | 09-髂股动脉支架 | 髂股动脉支架（非覆膜） | 14-合金 | 024-非覆膜/自膨 | ZIV5-125-10-6.0 | ZIV5-125-10-6.0 |  | 国械注进20163460718 | 集采范围内-未中选 | 国家医保耗材27位编码变更
21d22b44-91ea-11eb-8996-40f2e9990f5b | 库克（中国）医疗贸易有限公司 | 913100006678379763 | 54837b45-7a6e-11f0-88e5-34735a9d8166 | 9e71f5b7-fe7e-11eb-b658-0050568f9c84-1 | 外周血管支架类 | 非下肢动脉支架 | 血管支架-支架-1 | 530b75ad-b2cf-11eb-a006-0050568f9c84 | 血管支架 Stent Vascular Design | 库克爱尔兰有限公司 Cook Ireland Ltd. |  | 国械注进20163130718 | 国械注进20163460718 | 该产品由放送系统和支架组成，包含注射器组件。支架由镍钛合金制成，两端各有四个不透射线标记。环氧乙烷灭菌，一次性使用。 | 该产品用于髂动脉、颈动脉和肾动脉治疗以下疾病：动脉粥样硬化性狭窄、已接受再通手术的完全梗阻。 | 肾动脉、颈动脉、髂动脉 | 非药物涂层 非覆膜 短支架(长度≤100mm) | f37fc618-d510-11e9-953f-fa163e0a8baf | f37fc618-d510-11e9-953f-fa163e0a8baf | 血管支架 | C02060900114024030890000086 | C02060900102007030890000059 | 02-血管介入治疗类材料 | 06-外周血管介入治疗材料 | 09-髂股动脉支架 | 髂股动脉支架（非覆膜） | 14-合金 | 024-非覆膜/自膨 | ZIV6-80-14-6.0 | ZIV6-80-14-6.0 |  | 国械注进20163460718 | 集采范围内-未中选 | 国家医保耗材27位编码变更
21d22b44-91ea-11eb-8996-40f2e9990f5b | 库克（中国）医疗贸易有限公司 | 913100006678379763 | 54837bff-7a6e-11f0-88e5-34735a9d8166 | 9e71f5b7-fe7e-11eb-b658-0050568f9c84-1 | 外周血管支架类 | 非下肢动脉支架 | 血管支架-支架-1 | 530b75ad-b2cf-11eb-a006-0050568f9c84 | 血管支架 Stent Vascular Design | 库克爱尔兰有限公司 Cook Ireland Ltd. |  | 国械注进20163130718 | 国械注进20163460718 | 该产品由放送系统和支架组成，包含注射器组件。支架由镍钛合金制成，两端各有四个不透射线标记。环氧乙烷灭菌，一次性使用。 | 该产品用于髂动脉、颈动脉和肾动脉治疗以下疾病：动脉粥样硬化性狭窄、已接受再通手术的完全梗阻。 | 肾动脉、颈动脉、髂动脉 | 非药物涂层 非覆膜 短支架(长度≤100mm) | f37f5db7-d510-11e9-953f-fa163e0a8baf | f37f5db7-d510-11e9-953f-fa163e0a8baf | 血管支架 | C02060900114024030890000126 | C02060900102007030890000017 | 02-血管介入治疗类材料 | 06-外周血管介入治疗材料 | 09-髂股动脉支架 | 髂股动脉支架（非覆膜） | 14-合金 | 024-非覆膜/自膨 | ZIV6-125-9-2.0 | ZIV6-125-9-2.0 |  | 国械注进20163460718 | 集采范围内-未中选 | 国家医保耗材27位编码变更
21d22b44-91ea-11eb-8996-40f2e9990f5b | 库克（中国）医疗贸易有限公司 | 913100006678379763 | 54837cb9-7a6e-11f0-88e5-34735a9d8166 | 9e71f5b7-fe7e-11eb-b658-0050568f9c84-1 | 外周血管支架类 | 非下肢动脉支架 | 血管支架-支架-1 | 530b75ad-b2cf-11eb-a006-0050568f9c84 | 血管支架 Stent Vascular Design | 库克爱尔兰有限公司 Cook Ireland Ltd. |  | 国械注进20163130718 | 国械注进20163460718 | 该产品由放送系统和支架组成，包含注射器组件。支架由镍钛合金制成，两端各有四个不透射线标记。环氧乙烷灭菌，一次性使用。 | 该产品用于髂动脉、颈动脉和肾动脉治疗以下疾病：动脉粥样硬化性狭窄、已接受再通手术的完全梗阻。 | 肾动脉、颈动脉、髂动脉 | 非药物涂层 非覆膜 短支架(长度≤100mm) | f37fc3a5-d510-11e9-953f-fa163e0a8baf | f37fc3a5-d510-11e9-953f-fa163e0a8baf | 血管支架 | C02060900114024030890000133 | C02060900102007030890000058 | 02-血管介入治疗类材料 | 06-外周血管介入治疗材料 | 09-髂股动脉支架 | 髂股动脉支架（非覆膜） | 14-合金 | 024-非覆膜/自膨 | ZIV6-80-10-3.0 | ZIV6-80-10-3.0 |  | 国械注进20163460718 | 集采范围内-未中选 | 国家医保耗材27位编码变更
21d22b44-91ea-11eb-8996-40f2e9990f5b | 库克（中国）医疗贸易有限公司 | 913100006678379763 | 54837d73-7a6e-11f0-88e5-34735a9d8166 | 9e71f5b7-fe7e-11eb-b658-0050568f9c84-1 | 外周血管支架类 | 非下肢动脉支架 | 血管支架-支架-1 | 530b75ad-b2cf-11eb-a006-0050568f9c84 | 血管支架 Stent Vascular Design | 库克爱尔兰有限公司 Cook Ireland Ltd. |  | 国械注进20163130718 | 国械注进20163460718 | 该产品由放送系统和支架组成，包含注射器组件。支架由镍钛合金制成，两端各有四个不透射线标记。环氧乙烷灭菌，一次性使用。 | 该产品用于髂动脉、颈动脉和肾动脉治疗以下疾病：动脉粥样硬化性狭窄、已接受再通手术的完全梗阻。 | 肾动脉、颈动脉、髂动脉 | 非药物涂层 非覆膜 短支架(长度≤100mm) | f37f5b22-d510-11e9-953f-fa163e0a8baf | f37f5b22-d510-11e9-953f-fa163e0a8baf | 血管支架 | C02060900114024030890000125 | C02060900102007030890000016 | 02-血管介入治疗类材料 | 06-外周血管介入治疗材料 | 09-髂股动脉支架 | 髂股动脉支架（非覆膜） | 14-合金 | 024-非覆膜/自膨 | ZIV6-80-6-3.0 | ZIV6-80-6-3.0 |  | 国械注进20163460718 | 集采范围内-未中选 | 国家医保耗材27位编码变更
21d22b44-91ea-11eb-8996-40f2e9990f5b | 库克（中国）医疗贸易有限公司 | 913100006678379763 | 54837e27-7a6e-11f0-88e5-34735a9d8166 | 9e71f5b7-fe7e-11eb-b658-0050568f9c84-1 | 外周血管支架类 | 非下肢动脉支架 | 血管支架-支架-1 | 530b75ad-b2cf-11eb-a006-0050568f9c84 | 血管支架 Stent Vascular Design | 库克爱尔兰有限公司 Cook Ireland Ltd. |  | 国械注进20163130718 | 国械注进20163460718 | 该产品由放送系统和支架组成，包含注射器组件。支架由镍钛合金制成，两端各有四个不透射线标记。环氧乙烷灭菌，一次性使用。 | 该产品用于髂动脉、颈动脉和肾动脉治疗以下疾病：动脉粥样硬化性狭窄、已接受再通手术的完全梗阻。 | 肾动脉、颈动脉、髂动脉 | 非药物涂层 非覆膜 短支架(长度≤100mm) | f37fbdc3-d510-11e9-953f-fa163e0a8baf | f37fbdc3-d510-11e9-953f-fa163e0a8baf | 血管支架 | C02060900114024030890000037 | C02060900102007030890000057 | 02-血管介入治疗类材料 | 06-外周血管介入治疗材料 | 09-髂股动脉支架 | 髂股动脉支架（非覆膜） | 14-合金 | 024-非覆膜/自膨 | ZIV5-125-7-2.0 | ZIV5-125-7-2.0 |  | 国械注进20163460718 | 集采范围内-未中选 | 国家医保耗材27位编码变更
21d22b44-91ea-11eb-8996-40f2e9990f5b | 库克（中国）医疗贸易有限公司 | 913100006678379763 | 54837ee1-7a6e-11f0-88e5-34735a9d8166 | 9e71f5b7-fe7e-11eb-b658-0050568f9c84-1 | 外周血管支架类 | 非下肢动脉支架 | 血管支架-支架-1 | 530b75ad-b2cf-11eb-a006-0050568f9c84 | 血管支架 Stent Vascular Design | 库克爱尔兰有限公司 Cook Ireland Ltd. |  | 国械注进20163130718 | 国械注进20163460718 | 该产品由放送系统和支架组成，包含注射器组件。支架由镍钛合金制成，两端各有四个不透射线标记。环氧乙烷灭菌，一次性使用。 | 该产品用于髂动脉、颈动脉和肾动脉治疗以下疾病：动脉粥样硬化性狭窄、已接受再通手术的完全梗阻。 | 肾动脉、颈动脉、髂动脉 | 非药物涂层 非覆膜 短支架(长度≤100mm) | f37f58ab-d510-11e9-953f-fa163e0a8baf | f37f58ab-d510-11e9-953f-fa163e0a8baf | 血管支架 | C02060900114024030890000063 | C02060900102007030890000015 | 02-血管介入治疗类材料 | 06-外周血管介入治疗材料 | 09-髂股动脉支架 | 髂股动脉支架（非覆膜） | 14-合金 | 024-非覆膜/自膨 | ZIV6-125-7-6.0 | ZIV6-125-7-6.0 |  | 国械注进20163460718 | 集采范围内-未中选 | 国家医保耗材27位编码变更
21d22b44-91ea-11eb-8996-40f2e9990f5b | 库克（中国）医疗贸易有限公司 | 913100006678379763 | 54837fa0-7a6e-11f0-88e5-34735a9d8166 | 9e71f5b7-fe7e-11eb-b658-0050568f9c84-1 | 外周血管支架类 | 非下肢动脉支架 | 血管支架-支架-1 | 530b75ad-b2cf-11eb-a006-0050568f9c84 | 血管支架 Stent Vascular Design | 库克爱尔兰有限公司 Cook Ireland Ltd. |  | 国械注进20163130718 | 国械注进20163460718 | 该产品由放送系统和支架组成，包含注射器组件。支架由镍钛合金制成，两端各有四个不透射线标记。环氧乙烷灭菌，一次性使用。 | 该产品用于髂动脉、颈动脉和肾动脉治疗以下疾病：动脉粥样硬化性狭窄、已接受再通手术的完全梗阻。 | 肾动脉、颈动脉、髂动脉 | 非药物涂层 非覆膜 短支架(长度≤100mm) | f37fbb61-d510-11e9-953f-fa163e0a8baf | f37fbb61-d510-11e9-953f-fa163e0a8baf | 血管支架 | C02060900114024030890000047 | C02060900102007030890000056 | 02-血管介入治疗类材料 | 06-外周血管介入治疗材料 | 09-髂股动脉支架 | 髂股动脉支架（非覆膜） | 14-合金 | 024-非覆膜/自膨 | ZIV5-80-10-2.0 | ZIV5-80-10-2.0 |  | 国械注进20163460718 | 集采范围内-未中选 | 国家医保耗材27位编码变更
21d22b44-91ea-11eb-8996-40f2e9990f5b | 库克（中国）医疗贸易有限公司 | 913100006678379763 | 54838055-7a6e-11f0-88e5-34735a9d8166 | 9e71f5b7-fe7e-11eb-b658-0050568f9c84-1 | 外周血管支架类 | 非下肢动脉支架 | 血管支架-支架-1 | 530b75ad-b2cf-11eb-a006-0050568f9c84 | 血管支架 Stent Vascular Design | 库克爱尔兰有限公司 Cook Ireland Ltd. |  | 国械注进20163130718 | 国械注进20163460718 | 该产品由放送系统和支架组成，包含注射器组件。支架由镍钛合金制成，两端各有四个不透射线标记。环氧乙烷灭菌，一次性使用。 | 该产品用于髂动脉、颈动脉和肾动脉治疗以下疾病：动脉粥样硬化性狭窄、已接受再通手术的完全梗阻。 | 肾动脉、颈动脉、髂动脉 | 非药物涂层 非覆膜 短支架(长度≤100mm) | f37f560b-d510-11e9-953f-fa163e0a8baf | f37f560b-d510-11e9-953f-fa163e0a8baf | 血管支架 | C02060900114024030890000124 | C02060900102007030890000014 | 02-血管介入治疗类材料 | 06-外周血管介入治疗材料 | 09-髂股动脉支架 | 髂股动脉支架（非覆膜） | 14-合金 | 024-非覆膜/自膨 | ZIV6-125-8-3.0 | ZIV6-125-8-3.0 |  | 国械注进20163460718 | 集采范围内-未中选 | 国家医保耗材27位编码变更
21d22b44-91ea-11eb-8996-40f2e9990f5b | 库克（中国）医疗贸易有限公司 | 913100006678379763 | 5483810e-7a6e-11f0-88e5-34735a9d8166 | 9e71f5b7-fe7e-11eb-b658-0050568f9c84-1 | 外周血管支架类 | 非下肢动脉支架 | 血管支架-支架-1 | 530b75ad-b2cf-11eb-a006-0050568f9c84 | 血管支架 Stent Vascular Design | 库克爱尔兰有限公司 Cook Ireland Ltd. |  | 国械注进20163130718 | 国械注进20163460718 | 该产品由放送系统和支架组成，包含注射器组件。支架由镍钛合金制成，两端各有四个不透射线标记。环氧乙烷灭菌，一次性使用。 | 该产品用于髂动脉、颈动脉和肾动脉治疗以下疾病：动脉粥样硬化性狭窄、已接受再通手术的完全梗阻。 | 肾动脉、颈动脉、髂动脉 | 非药物涂层 非覆膜 短支架(长度≤100mm) | f37fb917-d510-11e9-953f-fa163e0a8baf | f37fb917-d510-11e9-953f-fa163e0a8baf | 血管支架 | C02060900114024030890000048 | C02060900102007030890000055 | 02-血管介入治疗类材料 | 06-外周血管介入治疗材料 | 09-髂股动脉支架 | 髂股动脉支架（非覆膜） | 14-合金 | 024-非覆膜/自膨 | ZIV5-125-6-4.0 | ZIV5-125-6-4.0 |  | 国械注进20163460718 | 集采范围内-未中选 | 国家医保耗材27位编码变更
21d22b44-91ea-11eb-8996-40f2e9990f5b | 库克（中国）医疗贸易有限公司 | 913100006678379763 | 548381e0-7a6e-11f0-88e5-34735a9d8166 | 9e71f5b7-fe7e-11eb-b658-0050568f9c84-1 | 外周血管支架类 | 非下肢动脉支架 | 血管支架-支架-1 | 530b75ad-b2cf-11eb-a006-0050568f9c84 | 血管支架 Stent Vascular Design | 库克爱尔兰有限公司 Cook Ireland Ltd. |  | 国械注进20163130718 | 国械注进20163460718 | 该产品由放送系统和支架组成，包含注射器组件。支架由镍钛合金制成，两端各有四个不透射线标记。环氧乙烷灭菌，一次性使用。 | 该产品用于髂动脉、颈动脉和肾动脉治疗以下疾病：动脉粥样硬化性狭窄、已接受再通手术的完全梗阻。 | 肾动脉、颈动脉、髂动脉 | 非药物涂层 非覆膜 短支架(长度≤100mm) | f37f4dea-d510-11e9-953f-fa163e0a8baf | f37f4dea-d510-11e9-953f-fa163e0a8baf | 血管支架 | C02060900114024030890000112 | C02060900102007030890000013 | 02-血管介入治疗类材料 | 06-外周血管介入治疗材料 | 09-髂股动脉支架 | 髂股动脉支架（非覆膜） | 14-合金 | 024-非覆膜/自膨 | ZIV6-125-10-6.0 | ZIV6-125-10-6.0 |  | 国械注进20163460718 | 集采范围内-未中选 | 国家医保耗材27位编码变更
21d22b44-91ea-11eb-8996-40f2e9990f5b | 库克（中国）医疗贸易有限公司 | 913100006678379763 | 54838546-7a6e-11f0-88e5-34735a9d8166 | 9e71f5b7-fe7e-11eb-b658-0050568f9c84-1 | 外周血管支架类 | 非下肢动脉支架 | 血管支架-支架-1 | 530b75ad-b2cf-11eb-a006-0050568f9c84 | 血管支架 Stent Vascular Design | 库克爱尔兰有限公司 Cook Ireland Ltd. |  | 国械注进20163130718 | 国械注进20163460718 | 该产品由放送系统和支架组成，包含注射器组件。支架由镍钛合金制成，两端各有四个不透射线标记。环氧乙烷灭菌，一次性使用。 | 该产品用于髂动脉、颈动脉和肾动脉治疗以下疾病：动脉粥样硬化性狭窄、已接受再通手术的完全梗阻。 | 肾动脉、颈动脉、髂动脉 | 非药物涂层 非覆膜 短支架(长度≤100mm) | f37fb6d8-d510-11e9-953f-fa163e0a8baf | f37fb6d8-d510-11e9-953f-fa163e0a8baf | 血管支架 | C02060900114024030890000089 | C02060900102007030890000054 | 02-血管介入治疗类材料 | 06-外周血管介入治疗材料 | 09-髂股动脉支架 | 髂股动脉支架（非覆膜） | 14-合金 | 024-非覆膜/自膨 | ZIV5-80-6-8.0 | ZIV5-80-6-8.0 |  | 国械注进20163460718 | 集采范围内-未中选 | 国家医保耗材27位编码变更
21d22b44-91ea-11eb-8996-40f2e9990f5b | 库克（中国）医疗贸易有限公司 | 913100006678379763 | 5483860e-7a6e-11f0-88e5-34735a9d8166 | 9e71f5b7-fe7e-11eb-b658-0050568f9c84-1 | 外周血管支架类 | 非下肢动脉支架 | 血管支架-支架-1 | 530b75ad-b2cf-11eb-a006-0050568f9c84 | 血管支架 Stent Vascular Design | 库克爱尔兰有限公司 Cook Ireland Ltd. |  | 国械注进20163130718 | 国械注进20163460718 | 该产品由放送系统和支架组成，包含注射器组件。支架由镍钛合金制成，两端各有四个不透射线标记。环氧乙烷灭菌，一次性使用。 | 该产品用于髂动脉、颈动脉和肾动脉治疗以下疾病：动脉粥样硬化性狭窄、已接受再通手术的完全梗阻。 | 肾动脉、颈动脉、髂动脉 | 非药物涂层 非覆膜 短支架(长度≤100mm) | f37f4b95-d510-11e9-953f-fa163e0a8baf | f37f4b95-d510-11e9-953f-fa163e0a8baf | 血管支架 | C02060900114024030890000099 | C02060900102007030890000012 | 02-血管介入治疗类材料 | 06-外周血管介入治疗材料 | 09-髂股动脉支架 | 髂股动脉支架（非覆膜） | 14-合金 | 024-非覆膜/自膨 | ZIV5-125-5-3.0 | ZIV5-125-5-3.0 |  | 国械注进20163460718 | 集采范围内-未中选 | 国家医保耗材27位编码变更
21d22b44-91ea-11eb-8996-40f2e9990f5b | 库克（中国）医疗贸易有限公司 | 913100006678379763 | 548386c8-7a6e-11f0-88e5-34735a9d8166 | 9e71f5b7-fe7e-11eb-b658-0050568f9c84-1 | 外周血管支架类 | 非下肢动脉支架 | 血管支架-支架-1 | 530b75ad-b2cf-11eb-a006-0050568f9c84 | 血管支架 Stent Vascular Design | 库克爱尔兰有限公司 Cook Ireland Ltd. |  | 国械注进20163130718 | 国械注进20163460718 | 该产品由放送系统和支架组成，包含注射器组件。支架由镍钛合金制成，两端各有四个不透射线标记。环氧乙烷灭菌，一次性使用。 | 该产品用于髂动脉、颈动脉和肾动脉治疗以下疾病：动脉粥样硬化性狭窄、已接受再通手术的完全梗阻。 | 肾动脉、颈动脉、髂动脉 | 非药物涂层 非覆膜 短支架(长度≤100mm) | f37fb48b-d510-11e9-953f-fa163e0a8baf | f37fb48b-d510-11e9-953f-fa163e0a8baf | 血管支架 | C02060900114024030890000001 | C02060900102007030890000053 | 02-血管介入治疗类材料 | 06-外周血管介入治疗材料 | 09-髂股动脉支架 | 髂股动脉支架（非覆膜） | 14-合金 | 024-非覆膜/自膨 | ZIV5-125-8-8.0 | ZIV5-125-8-8.0 |  | 国械注进20163460718 | 集采范围内-未中选 | 国家医保耗材27位编码变更
21d22b44-91ea-11eb-8996-40f2e9990f5b | 库克（中国）医疗贸易有限公司 | 913100006678379763 | 54838786-7a6e-11f0-88e5-34735a9d8166 | 9e71f5b7-fe7e-11eb-b658-0050568f9c84-1 | 外周血管支架类 | 非下肢动脉支架 | 血管支架-支架-1 | 530b75ad-b2cf-11eb-a006-0050568f9c84 | 血管支架 Stent Vascular Design | 库克爱尔兰有限公司 Cook Ireland Ltd. |  | 国械注进20163130718 | 国械注进20163460718 | 该产品由放送系统和支架组成，包含注射器组件。支架由镍钛合金制成，两端各有四个不透射线标记。环氧乙烷灭菌，一次性使用。 | 该产品用于髂动脉、颈动脉和肾动脉治疗以下疾病：动脉粥样硬化性狭窄、已接受再通手术的完全梗阻。 | 肾动脉、颈动脉、髂动脉 | 非药物涂层 非覆膜 短支架(长度≤100mm) | f37f494f-d510-11e9-953f-fa163e0a8baf | f37f494f-d510-11e9-953f-fa163e0a8baf | 血管支架 | C02060900114024030890000030 | C02060900102007030890000011 | 02-血管介入治疗类材料 | 06-外周血管介入治疗材料 | 09-髂股动脉支架 | 髂股动脉支架（非覆膜） | 14-合金 | 024-非覆膜/自膨 | ZIV6-80-9-6.0 | ZIV6-80-9-6.0 |  | 国械注进20163460718 | 集采范围内-未中选 | 国家医保耗材27位编码变更
21d22b44-91ea-11eb-8996-40f2e9990f5b | 库克（中国）医疗贸易有限公司 | 913100006678379763 | 54838840-7a6e-11f0-88e5-34735a9d8166 | 9e71f5b7-fe7e-11eb-b658-0050568f9c84-1 | 外周血管支架类 | 非下肢动脉支架 | 血管支架-支架-1 | 530b75ad-b2cf-11eb-a006-0050568f9c84 | 血管支架 Stent Vascular Design | 库克爱尔兰有限公司 Cook Ireland Ltd. |  | 国械注进20163130718 | 国械注进20163460718 | 该产品由放送系统和支架组成，包含注射器组件。支架由镍钛合金制成，两端各有四个不透射线标记。环氧乙烷灭菌，一次性使用。 | 该产品用于髂动脉、颈动脉和肾动脉治疗以下疾病：动脉粥样硬化性狭窄、已接受再通手术的完全梗阻。 | 肾动脉、颈动脉、髂动脉 | 非药物涂层 非覆膜 短支架(长度≤100mm) | f37fb244-d510-11e9-953f-fa163e0a8baf | f37fb244-d510-11e9-953f-fa163e0a8baf | 血管支架 | C02060900114024030890000052 | C02060900102007030890000052 | 02-血管介入治疗类材料 | 06-外周血管介入治疗材料 | 09-髂股动脉支架 | 髂股动脉支架（非覆膜） | 14-合金 | 024-非覆膜/自膨 | ZIV6-125-7-8.0 | ZIV6-125-7-8.0 |  | 国械注进20163460718 | 集采范围内-未中选 | 国家医保耗材27位编码变更
21d22b44-91ea-11eb-8996-40f2e9990f5b | 库克（中国）医疗贸易有限公司 | 913100006678379763 | 548388fa-7a6e-11f0-88e5-34735a9d8166 | 9e71f5b7-fe7e-11eb-b658-0050568f9c84-1 | 外周血管支架类 | 非下肢动脉支架 | 血管支架-支架-1 | 530b75ad-b2cf-11eb-a006-0050568f9c84 | 血管支架 Stent Vascular Design | 库克爱尔兰有限公司 Cook Ireland Ltd. |  | 国械注进20163130718 | 国械注进20163460718 | 该产品由放送系统和支架组成，包含注射器组件。支架由镍钛合金制成，两端各有四个不透射线标记。环氧乙烷灭菌，一次性使用。 | 该产品用于髂动脉、颈动脉和肾动脉治疗以下疾病：动脉粥样硬化性狭窄、已接受再通手术的完全梗阻。 | 肾动脉、颈动脉、髂动脉 | 非药物涂层 非覆膜 短支架(长度≤100mm) | f37f46ff-d510-11e9-953f-fa163e0a8baf | f37f46ff-d510-11e9-953f-fa163e0a8baf | 血管支架 | C02060900114024030890000070 | C02060900102007030890000010 | 02-血管介入治疗类材料 | 06-外周血管介入治疗材料 | 09-髂股动脉支架 | 髂股动脉支架（非覆膜） | 14-合金 | 024-非覆膜/自膨 | ZIV6-80-7-7.0 | ZIV6-80-7-7.0 |  | 国械注进20163460718 | 集采范围内-未中选 | 国家医保耗材27位编码变更
21d22b44-91ea-11eb-8996-40f2e9990f5b | 库克（中国）医疗贸易有限公司 | 913100006678379763 | 548389b8-7a6e-11f0-88e5-34735a9d8166 | 9e71f5b7-fe7e-11eb-b658-0050568f9c84-1 | 外周血管支架类 | 非下肢动脉支架 | 血管支架-支架-1 | 530b75ad-b2cf-11eb-a006-0050568f9c84 | 血管支架 Stent Vascular Design | 库克爱尔兰有限公司 Cook Ireland Ltd. |  | 国械注进20163130718 | 国械注进20163460718 | 该产品由放送系统和支架组成，包含注射器组件。支架由镍钛合金制成，两端各有四个不透射线标记。环氧乙烷灭菌，一次性使用。 | 该产品用于髂动脉、颈动脉和肾动脉治疗以下疾病：动脉粥样硬化性狭窄、已接受再通手术的完全梗阻。 | 肾动脉、颈动脉、髂动脉 | 非药物涂层 非覆膜 短支架(长度≤100mm) | f37faffd-d510-11e9-953f-fa163e0a8baf | f37faffd-d510-11e9-953f-fa163e0a8baf | 血管支架 | C02060900114024030890000132 | C02060900102007030890000051 | 02-血管介入治疗类材料 | 06-外周血管介入治疗材料 | 09-髂股动脉支架 | 髂股动脉支架（非覆膜） | 14-合金 | 024-非覆膜/自膨 | ZIV6-80-10-4.0 | ZIV6-80-10-4.0 |  | 国械注进20163460718 | 集采范围内-未中选 | 国家医保耗材27位编码变更
21d22b44-91ea-11eb-8996-40f2e9990f5b | 库克（中国）医疗贸易有限公司 | 913100006678379763 | 54838a7c-7a6e-11f0-88e5-34735a9d8166 | 9e71f5b7-fe7e-11eb-b658-0050568f9c84-1 | 外周血管支架类 | 非下肢动脉支架 | 血管支架-支架-1 | 530b75ad-b2cf-11eb-a006-0050568f9c84 | 血管支架 Stent Vascular Design | 库克爱尔兰有限公司 Cook Ireland Ltd. |  | 国械注进20163130718 | 国械注进20163460718 | 该产品由放送系统和支架组成，包含注射器组件。支架由镍钛合金制成，两端各有四个不透射线标记。环氧乙烷灭菌，一次性使用。 | 该产品用于髂动脉、颈动脉和肾动脉治疗以下疾病：动脉粥样硬化性狭窄、已接受再通手术的完全梗阻。 | 肾动脉、颈动脉、髂动脉 | 非药物涂层 非覆膜 短支架(长度≤100mm) | f37f44a0-d510-11e9-953f-fa163e0a8baf | f37f44a0-d510-11e9-953f-fa163e0a8baf | 血管支架 | C02060900114024030890000123 | C02060900102007030890000009 | 02-血管介入治疗类材料 | 06-外周血管介入治疗材料 | 09-髂股动脉支架 | 髂股动脉支架（非覆膜） | 14-合金 | 024-非覆膜/自膨 | ZIV6-80-8-2.0 | ZIV6-80-8-2.0 |  | 国械注进20163460718 | 集采范围内-未中选 | 国家医保耗材27位编码变更
21d22b44-91ea-11eb-8996-40f2e9990f5b | 库克（中国）医疗贸易有限公司 | 913100006678379763 | 54838b3b-7a6e-11f0-88e5-34735a9d8166 | 9e71f5b7-fe7e-11eb-b658-0050568f9c84-1 | 外周血管支架类 | 非下肢动脉支架 | 血管支架-支架-1 | 530b75ad-b2cf-11eb-a006-0050568f9c84 | 血管支架 Stent Vascular Design | 库克爱尔兰有限公司 Cook Ireland Ltd. |  | 国械注进20163130718 | 国械注进20163460718 | 该产品由放送系统和支架组成，包含注射器组件。支架由镍钛合金制成，两端各有四个不透射线标记。环氧乙烷灭菌，一次性使用。 | 该产品用于髂动脉、颈动脉和肾动脉治疗以下疾病：动脉粥样硬化性狭窄、已接受再通手术的完全梗阻。 | 肾动脉、颈动脉、髂动脉 | 非药物涂层 非覆膜 短支架(长度≤100mm) | f37fada2-d510-11e9-953f-fa163e0a8baf | f37fada2-d510-11e9-953f-fa163e0a8baf | 血管支架 | C02060900114024030890000119 | C02060900102007030890000050 | 02-血管介入治疗类材料 | 06-外周血管介入治疗材料 | 09-髂股动脉支架 | 髂股动脉支架（非覆膜） | 14-合金 | 024-非覆膜/自膨 | ZIV6-125-6-6.0 | ZIV6-125-6-6.0 |  | 国械注进20163460718 | 集采范围内-未中选 | 国家医保耗材27位编码变更
21d22b44-91ea-11eb-8996-40f2e9990f5b | 库克（中国）医疗贸易有限公司 | 913100006678379763 | 54838bf4-7a6e-11f0-88e5-34735a9d8166 | 9e71f5b7-fe7e-11eb-b658-0050568f9c84-1 | 外周血管支架类 | 非下肢动脉支架 | 血管支架-支架-1 | 530b75ad-b2cf-11eb-a006-0050568f9c84 | 血管支架 Stent Vascular Design | 库克爱尔兰有限公司 Cook Ireland Ltd. |  | 国械注进20163130718 | 国械注进20163460718 | 该产品由放送系统和支架组成，包含注射器组件。支架由镍钛合金制成，两端各有四个不透射线标记。环氧乙烷灭菌，一次性使用。 | 该产品用于髂动脉、颈动脉和肾动脉治疗以下疾病：动脉粥样硬化性狭窄、已接受再通手术的完全梗阻。 | 肾动脉、颈动脉、髂动脉 | 非药物涂层 非覆膜 短支架(长度≤100mm) | f37f4245-d510-11e9-953f-fa163e0a8baf | f37f4245-d510-11e9-953f-fa163e0a8baf | 血管支架 | C02060900114024030890000122 | C02060900102007030890000008 | 02-血管介入治疗类材料 | 06-外周血管介入治疗材料 | 09-髂股动脉支架 | 髂股动脉支架（非覆膜） | 14-合金 | 024-非覆膜/自膨 | ZIV6-80-9-3.0 | ZIV6-80-9-3.0 |  | 国械注进20163460718 | 集采范围内-未中选 | 国家医保耗材27位编码变更
21d22b44-91ea-11eb-8996-40f2e9990f5b | 库克（中国）医疗贸易有限公司 | 913100006678379763 | 54838cb3-7a6e-11f0-88e5-34735a9d8166 | 9e71f5b7-fe7e-11eb-b658-0050568f9c84-1 | 外周血管支架类 | 非下肢动脉支架 | 血管支架-支架-1 | 530b75ad-b2cf-11eb-a006-0050568f9c84 | 血管支架 Stent Vascular Design | 库克爱尔兰有限公司 Cook Ireland Ltd. |  | 国械注进20163130718 | 国械注进20163460718 | 该产品由放送系统和支架组成，包含注射器组件。支架由镍钛合金制成，两端各有四个不透射线标记。环氧乙烷灭菌，一次性使用。 | 该产品用于髂动脉、颈动脉和肾动脉治疗以下疾病：动脉粥样硬化性狭窄、已接受再通手术的完全梗阻。 | 肾动脉、颈动脉、髂动脉 | 非药物涂层 非覆膜 短支架(长度≤100mm) | f37fab26-d510-11e9-953f-fa163e0a8baf | f37fab26-d510-11e9-953f-fa163e0a8baf | 血管支架 | C02060900114024030890000108 | C02060900102007030890000049 | 02-血管介入治疗类材料 | 06-外周血管介入治疗材料 | 09-髂股动脉支架 | 髂股动脉支架（非覆膜） | 14-合金 | 024-非覆膜/自膨 | ZIV6-80-9-7.0 | ZIV6-80-9-7.0 |  | 国械注进20163460718 | 集采范围内-未中选 | 国家医保耗材27位编码变更
21d22b44-91ea-11eb-8996-40f2e9990f5b | 库克（中国）医疗贸易有限公司 | 913100006678379763 | 54838d6d-7a6e-11f0-88e5-34735a9d8166 | 9e71f5b7-fe7e-11eb-b658-0050568f9c84-1 | 外周血管支架类 | 非下肢动脉支架 | 血管支架-支架-1 | 530b75ad-b2cf-11eb-a006-0050568f9c84 | 血管支架 Stent Vascular Design | 库克爱尔兰有限公司 Cook Ireland Ltd. |  | 国械注进20163130718 | 国械注进20163460718 | 该产品由放送系统和支架组成，包含注射器组件。支架由镍钛合金制成，两端各有四个不透射线标记。环氧乙烷灭菌，一次性使用。 | 该产品用于髂动脉、颈动脉和肾动脉治疗以下疾病：动脉粥样硬化性狭窄、已接受再通手术的完全梗阻。 | 肾动脉、颈动脉、髂动脉 | 非药物涂层 非覆膜 短支架(长度≤100mm) | f37f3fe5-d510-11e9-953f-fa163e0a8baf | f37f3fe5-d510-11e9-953f-fa163e0a8baf | 血管支架 | C02060900114024030890000040 | C02060900102007030890000007 | 02-血管介入治疗类材料 | 06-外周血管介入治疗材料 | 09-髂股动脉支架 | 髂股动脉支架（非覆膜） | 14-合金 | 024-非覆膜/自膨 | ZIV5-80-6-6.0 | ZIV5-80-6-6.0 |  | 国械注进20163460718 | 集采范围内-未中选 | 国家医保耗材27位编码变更
21d22b44-91ea-11eb-8996-40f2e9990f5b | 库克（中国）医疗贸易有限公司 | 913100006678379763 | 54838e26-7a6e-11f0-88e5-34735a9d8166 | 9e71f5b7-fe7e-11eb-b658-0050568f9c84-1 | 外周血管支架类 | 非下肢动脉支架 | 血管支架-支架-1 | 530b75ad-b2cf-11eb-a006-0050568f9c84 | 血管支架 Stent Vascular Design | 库克爱尔兰有限公司 Cook Ireland Ltd. |  | 国械注进20163130718 | 国械注进20163460718 | 该产品由放送系统和支架组成，包含注射器组件。支架由镍钛合金制成，两端各有四个不透射线标记。环氧乙烷灭菌，一次性使用。 | 该产品用于髂动脉、颈动脉和肾动脉治疗以下疾病：动脉粥样硬化性狭窄、已接受再通手术的完全梗阻。 | 肾动脉、颈动脉、髂动脉 | 非药物涂层 非覆膜 短支架(长度≤100mm) | f37fa8dd-d510-11e9-953f-fa163e0a8baf | f37fa8dd-d510-11e9-953f-fa163e0a8baf | 血管支架 | C02060900114024030890000131 | C02060900102007030890000048 | 02-血管介入治疗类材料 | 06-外周血管介入治疗材料 | 09-髂股动脉支架 | 髂股动脉支架（非覆膜） | 14-合金 | 024-非覆膜/自膨 | ZIV6-125-7-3.0 | ZIV6-125-7-3.0 |  | 国械注进20163460718 | 集采范围内-未中选 | 国家医保耗材27位编码变更
21d22b44-91ea-11eb-8996-40f2e9990f5b | 库克（中国）医疗贸易有限公司 | 913100006678379763 | 54839196-7a6e-11f0-88e5-34735a9d8166 | 9e71f5b7-fe7e-11eb-b658-0050568f9c84-1 | 外周血管支架类 | 非下肢动脉支架 | 血管支架-支架-1 | 530b75ad-b2cf-11eb-a006-0050568f9c84 | 血管支架 Stent Vascular Design | 库克爱尔兰有限公司 Cook Ireland Ltd. |  | 国械注进20163130718 | 国械注进20163460718 | 该产品由放送系统和支架组成，包含注射器组件。支架由镍钛合金制成，两端各有四个不透射线标记。环氧乙烷灭菌，一次性使用。 | 该产品用于髂动脉、颈动脉和肾动脉治疗以下疾病：动脉粥样硬化性狭窄、已接受再通手术的完全梗阻。 | 肾动脉、颈动脉、髂动脉 | 非药物涂层 非覆膜 短支架(长度≤100mm) | f37f3b35-d510-11e9-953f-fa163e0a8baf | f37f3b35-d510-11e9-953f-fa163e0a8baf | 血管支架 | C02060900114024030890000121 | C02060900102007030890000006 | 02-血管介入治疗类材料 | 06-外周血管介入治疗材料 | 09-髂股动脉支架 | 髂股动脉支架（非覆膜） | 14-合金 | 024-非覆膜/自膨 | ZIV6-125-12-3.0 | ZIV6-125-12-3.0 |  | 国械注进20163460718 | 集采范围内-未中选 | 国家医保耗材27位编码变更
21d22b44-91ea-11eb-8996-40f2e9990f5b | 库克（中国）医疗贸易有限公司 | 913100006678379763 | 54839263-7a6e-11f0-88e5-34735a9d8166 | 9e71f5b7-fe7e-11eb-b658-0050568f9c84-1 | 外周血管支架类 | 非下肢动脉支架 | 血管支架-支架-1 | 530b75ad-b2cf-11eb-a006-0050568f9c84 | 血管支架 Stent Vascular Design | 库克爱尔兰有限公司 Cook Ireland Ltd. |  | 国械注进20163130718 | 国械注进20163460718 | 该产品由放送系统和支架组成，包含注射器组件。支架由镍钛合金制成，两端各有四个不透射线标记。环氧乙烷灭菌，一次性使用。 | 该产品用于髂动脉、颈动脉和肾动脉治疗以下疾病：动脉粥样硬化性狭窄、已接受再通手术的完全梗阻。 | 肾动脉、颈动脉、髂动脉 | 非药物涂层 非覆膜 短支架(长度≤100mm) | f37fa685-d510-11e9-953f-fa163e0a8baf | f37fa685-d510-11e9-953f-fa163e0a8baf | 血管支架 | C02060900114024030890000103 | C02060900102007030890000047 | 02-血管介入治疗类材料 | 06-外周血管介入治疗材料 | 09-髂股动脉支架 | 髂股动脉支架（非覆膜） | 14-合金 | 024-非覆膜/自膨 | ZIV6-125-5-6.0 | ZIV6-125-5-6.0 |  | 国械注进20163460718 | 集采范围内-未中选 | 国家医保耗材27位编码变更
21d22b44-91ea-11eb-8996-40f2e9990f5b | 库克（中国）医疗贸易有限公司 | 913100006678379763 | 5483931d-7a6e-11f0-88e5-34735a9d8166 | 9e71f5b7-fe7e-11eb-b658-0050568f9c84-1 | 外周血管支架类 | 非下肢动脉支架 | 血管支架-支架-1 | 530b75ad-b2cf-11eb-a006-0050568f9c84 | 血管支架 Stent Vascular Design | 库克爱尔兰有限公司 Cook Ireland Ltd. |  | 国械注进20163130718 | 国械注进20163460718 | 该产品由放送系统和支架组成，包含注射器组件。支架由镍钛合金制成，两端各有四个不透射线标记。环氧乙烷灭菌，一次性使用。 | 该产品用于髂动脉、颈动脉和肾动脉治疗以下疾病：动脉粥样硬化性狭窄、已接受再通手术的完全梗阻。 | 肾动脉、颈动脉、髂动脉 | 非药物涂层 非覆膜 短支架(长度≤100mm) | f37f387e-d510-11e9-953f-fa163e0a8baf | f37f387e-d510-11e9-953f-fa163e0a8baf | 血管支架 | C02060900114024030890000059 | C02060900102007030890000005 | 02-血管介入治疗类材料 | 06-外周血管介入治疗材料 | 09-髂股动脉支架 | 髂股动脉支架（非覆膜） | 14-合金 | 024-非覆膜/自膨 | ZIV6-80-7-8.0 | ZIV6-80-7-8.0 |  | 国械注进20163460718 | 集采范围内-未中选 | 国家医保耗材27位编码变更
21d22b44-91ea-11eb-8996-40f2e9990f5b | 库克（中国）医疗贸易有限公司 | 913100006678379763 | 548393dc-7a6e-11f0-88e5-34735a9d8166 | 9e71f5b7-fe7e-11eb-b658-0050568f9c84-1 | 外周血管支架类 | 非下肢动脉支架 | 血管支架-支架-1 | 530b75ad-b2cf-11eb-a006-0050568f9c84 | 血管支架 Stent Vascular Design | 库克爱尔兰有限公司 Cook Ireland Ltd. |  | 国械注进20163130718 | 国械注进20163460718 | 该产品由放送系统和支架组成，包含注射器组件。支架由镍钛合金制成，两端各有四个不透射线标记。环氧乙烷灭菌，一次性使用。 | 该产品用于髂动脉、颈动脉和肾动脉治疗以下疾病：动脉粥样硬化性狭窄、已接受再通手术的完全梗阻。 | 肾动脉、颈动脉、髂动脉 | 非药物涂层 非覆膜 短支架(长度≤100mm) | f37fa422-d510-11e9-953f-fa163e0a8baf | f37fa422-d510-11e9-953f-fa163e0a8baf | 血管支架 | C02060900114024030890000012 | C02060900102007030890000046 | 02-血管介入治疗类材料 | 06-外周血管介入治疗材料 | 09-髂股动脉支架 | 髂股动脉支架（非覆膜） | 14-合金 | 024-非覆膜/自膨 | ZIV5-80-7-2.0 | ZIV5-80-7-2.0 |  | 国械注进20163460718 | 集采范围内-未中选 | 国家医保耗材27位编码变更
21d22b44-91ea-11eb-8996-40f2e9990f5b | 库克（中国）医疗贸易有限公司 | 913100006678379763 | 54839496-7a6e-11f0-88e5-34735a9d8166 | 9e71f5b7-fe7e-11eb-b658-0050568f9c84-1 | 外周血管支架类 | 非下肢动脉支架 | 血管支架-支架-1 | 530b75ad-b2cf-11eb-a006-0050568f9c84 | 血管支架 Stent Vascular Design | 库克爱尔兰有限公司 Cook Ireland Ltd. |  | 国械注进20163130718 | 国械注进20163460718 | 该产品由放送系统和支架组成，包含注射器组件。支架由镍钛合金制成，两端各有四个不透射线标记。环氧乙烷灭菌，一次性使用。 | 该产品用于髂动脉、颈动脉和肾动脉治疗以下疾病：动脉粥样硬化性狭窄、已接受再通手术的完全梗阻。 | 肾动脉、颈动脉、髂动脉 | 非药物涂层 非覆膜 短支架(长度≤100mm) | f37f3588-d510-11e9-953f-fa163e0a8baf | f37f3588-d510-11e9-953f-fa163e0a8baf | 血管支架 | C02060900114024030890000120 | C02060900102007030890000004 | 02-血管介入治疗类材料 | 06-外周血管介入治疗材料 | 09-髂股动脉支架 | 髂股动脉支架（非覆膜） | 14-合金 | 024-非覆膜/自膨 | ZIV6-80-5-4.0 | ZIV6-80-5-4.0 |  | 国械注进20163460718 | 集采范围内-未中选 | 国家医保耗材27位编码变更
21d22b44-91ea-11eb-8996-40f2e9990f5b | 库克（中国）医疗贸易有限公司 | 913100006678379763 | 5483954f-7a6e-11f0-88e5-34735a9d8166 | 9e71f5b7-fe7e-11eb-b658-0050568f9c84-1 | 外周血管支架类 | 非下肢动脉支架 | 血管支架-支架-1 | 530b75ad-b2cf-11eb-a006-0050568f9c84 | 血管支架 Stent Vascular Design | 库克爱尔兰有限公司 Cook Ireland Ltd. |  | 国械注进20163130718 | 国械注进20163460718 | 该产品由放送系统和支架组成，包含注射器组件。支架由镍钛合金制成，两端各有四个不透射线标记。环氧乙烷灭菌，一次性使用。 | 该产品用于髂动脉、颈动脉和肾动脉治疗以下疾病：动脉粥样硬化性狭窄、已接受再通手术的完全梗阻。 | 肾动脉、颈动脉、髂动脉 | 非药物涂层 非覆膜 短支架(长度≤100mm) | f37fa1b9-d510-11e9-953f-fa163e0a8baf | f37fa1b9-d510-11e9-953f-fa163e0a8baf | 血管支架 | C02060900114024030890000130 | C02060900102007030890000045 | 02-血管介入治疗类材料 | 06-外周血管介入治疗材料 | 09-髂股动脉支架 | 髂股动脉支架（非覆膜） | 14-合金 | 024-非覆膜/自膨 | ZIV6-80-9-2.0 | ZIV6-80-9-2.0 |  | 国械注进20163460718 | 集采范围内-未中选 | 国家医保耗材27位编码变更
21d22b44-91ea-11eb-8996-40f2e9990f5b | 库克（中国）医疗贸易有限公司 | 913100006678379763 | 54839609-7a6e-11f0-88e5-34735a9d8166 | 9e71f5b7-fe7e-11eb-b658-0050568f9c84-1 | 外周血管支架类 | 非下肢动脉支架 | 血管支架-支架-1 | 530b75ad-b2cf-11eb-a006-0050568f9c84 | 血管支架 Stent Vascular Design | 库克爱尔兰有限公司 Cook Ireland Ltd. |  | 国械注进20163130718 | 国械注进20163460718 | 该产品由放送系统和支架组成，包含注射器组件。支架由镍钛合金制成，两端各有四个不透射线标记。环氧乙烷灭菌，一次性使用。 | 该产品用于髂动脉、颈动脉和肾动脉治疗以下疾病：动脉粥样硬化性狭窄、已接受再通手术的完全梗阻。 | 肾动脉、颈动脉、髂动脉 | 非药物涂层 非覆膜 短支架(长度≤100mm) | f37f2d8a-d510-11e9-953f-fa163e0a8baf | f37f2d8a-d510-11e9-953f-fa163e0a8baf | 血管支架 | C02060900114024030890000039 | C02060900102007030890000003 | 02-血管介入治疗类材料 | 06-外周血管介入治疗材料 | 09-髂股动脉支架 | 髂股动脉支架（非覆膜） | 14-合金 | 024-非覆膜/自膨 | ZIV5-125-5-8.0 | ZIV5-125-5-8.0 |  | 国械注进20163460718 | 集采范围内-未中选 | 国家医保耗材27位编码变更
21d22b44-91ea-11eb-8996-40f2e9990f5b | 库克（中国）医疗贸易有限公司 | 913100006678379763 | 548396c3-7a6e-11f0-88e5-34735a9d8166 | 9e71f5b7-fe7e-11eb-b658-0050568f9c84-1 | 外周血管支架类 | 非下肢动脉支架 | 血管支架-支架-1 | 530b75ad-b2cf-11eb-a006-0050568f9c84 | 血管支架 Stent Vascular Design | 库克爱尔兰有限公司 Cook Ireland Ltd. |  | 国械注进20163130718 | 国械注进20163460718 | 该产品由放送系统和支架组成，包含注射器组件。支架由镍钛合金制成，两端各有四个不透射线标记。环氧乙烷灭菌，一次性使用。 | 该产品用于髂动脉、颈动脉和肾动脉治疗以下疾病：动脉粥样硬化性狭窄、已接受再通手术的完全梗阻。 | 肾动脉、颈动脉、髂动脉 | 非药物涂层 非覆膜 短支架(长度≤100mm) | f37f9f72-d510-11e9-953f-fa163e0a8baf | f37f9f72-d510-11e9-953f-fa163e0a8baf | 血管支架 | C02060900114024030890000106 | C02060900102007030890000044 | 02-血管介入治疗类材料 | 06-外周血管介入治疗材料 | 09-髂股动脉支架 | 髂股动脉支架（非覆膜） | 14-合金 | 024-非覆膜/自膨 | ZIV6-80-6-6.0 | ZIV6-80-6-6.0 |  | 国械注进20163460718 | 集采范围内-未中选 | 国家医保耗材27位编码变更
21d22b44-91ea-11eb-8996-40f2e9990f5b | 库克（中国）医疗贸易有限公司 | 913100006678379763 | 5483977c-7a6e-11f0-88e5-34735a9d8166 | 9e71f5b7-fe7e-11eb-b658-0050568f9c84-1 | 外周血管支架类 | 非下肢动脉支架 | 血管支架-支架-1 | 530b75ad-b2cf-11eb-a006-0050568f9c84 | 血管支架 Stent Vascular Design | 库克爱尔兰有限公司 Cook Ireland Ltd. |  | 国械注进20163130718 | 国械注进20163460718 | 该产品由放送系统和支架组成，包含注射器组件。支架由镍钛合金制成，两端各有四个不透射线标记。环氧乙烷灭菌，一次性使用。 | 该产品用于髂动脉、颈动脉和肾动脉治疗以下疾病：动脉粥样硬化性狭窄、已接受再通手术的完全梗阻。 | 肾动脉、颈动脉、髂动脉 | 非药物涂层 非覆膜 短支架(长度≤100mm) | f37f2a6f-d510-11e9-953f-fa163e0a8baf | f37f2a6f-d510-11e9-953f-fa163e0a8baf | 血管支架 | C02060900114024030890000094 | C02060900102007030890000002 | 02-血管介入治疗类材料 | 06-外周血管介入治疗材料 | 09-髂股动脉支架 | 髂股动脉支架（非覆膜） | 14-合金 | 024-非覆膜/自膨 | ZIV5-125-10-7.0 | ZIV5-125-10-7.0 |  | 国械注进20163460718 | 集采范围内-未中选 | 国家医保耗材27位编码变更
21d22b44-91ea-11eb-8996-40f2e9990f5b | 库克（中国）医疗贸易有限公司 | 913100006678379763 | 54839836-7a6e-11f0-88e5-34735a9d8166 | 9e71f5b7-fe7e-11eb-b658-0050568f9c84-1 | 外周血管支架类 | 非下肢动脉支架 | 血管支架-支架-1 | 530b75ad-b2cf-11eb-a006-0050568f9c84 | 血管支架 Stent Vascular Design | 库克爱尔兰有限公司 Cook Ireland Ltd. |  | 国械注进20163130718 | 国械注进20163460718 | 该产品由放送系统和支架组成，包含注射器组件。支架由镍钛合金制成，两端各有四个不透射线标记。环氧乙烷灭菌，一次性使用。 | 该产品用于髂动脉、颈动脉和肾动脉治疗以下疾病：动脉粥样硬化性狭窄、已接受再通手术的完全梗阻。 | 肾动脉、颈动脉、髂动脉 | 非药物涂层 非覆膜 短支架(长度≤100mm) | f37f9d33-d510-11e9-953f-fa163e0a8baf | f37f9d33-d510-11e9-953f-fa163e0a8baf | 血管支架 | C02060900114024030890000129 | C02060900102007030890000043 | 02-血管介入治疗类材料 | 06-外周血管介入治疗材料 | 09-髂股动脉支架 | 髂股动脉支架（非覆膜） | 14-合金 | 024-非覆膜/自膨 | ZIV6-80-7-4.0 | ZIV6-80-7-4.0 |  | 国械注进20163460718 | 集采范围内-未中选 | 国家医保耗材27位编码变更
21d22b44-91ea-11eb-8996-40f2e9990f5b | 库克（中国）医疗贸易有限公司 | 913100006678379763 | 548398f0-7a6e-11f0-88e5-34735a9d8166 | 9e71f5b7-fe7e-11eb-b658-0050568f9c84-1 | 外周血管支架类 | 非下肢动脉支架 | 血管支架-支架-1 | 530b75ad-b2cf-11eb-a006-0050568f9c84 | 血管支架 Stent Vascular Design | 库克爱尔兰有限公司 Cook Ireland Ltd. |  | 国械注进20163130718 | 国械注进20163460718 | 该产品由放送系统和支架组成，包含注射器组件。支架由镍钛合金制成，两端各有四个不透射线标记。环氧乙烷灭菌，一次性使用。 | 该产品用于髂动脉、颈动脉和肾动脉治疗以下疾病：动脉粥样硬化性狭窄、已接受再通手术的完全梗阻。 | 肾动脉、颈动脉、髂动脉 | 非药物涂层 非覆膜 短支架(长度≤100mm) | f37f1b22-d510-11e9-953f-fa163e0a8baf | f37f1b22-d510-11e9-953f-fa163e0a8baf | 血管支架 | C02060900114024030890000077 | C02060900102007030890000001 | 02-血管介入治疗类材料 | 06-外周血管介入治疗材料 | 09-髂股动脉支架 | 髂股动脉支架（非覆膜） | 14-合金 | 024-非覆膜/自膨 | ZIV5-80-6-4.0 | ZIV5-80-6-4.0 |  | 国械注进20163460718 | 集采范围内-未中选 | 国家医保耗材27位编码变更
21d22b44-91ea-11eb-8996-40f2e9990f5b | 库克（中国）医疗贸易有限公司 | 913100006678379763 | 548399a5-7a6e-11f0-88e5-34735a9d8166 | 9e71f5b7-fe7e-11eb-b658-0050568f9c84-1 | 外周血管支架类 | 非下肢动脉支架 | 血管支架-支架-1 | 530b75ad-b2cf-11eb-a006-0050568f9c84 | 血管支架 Stent Vascular Design | 库克爱尔兰有限公司 Cook Ireland Ltd. |  | 国械注进20163130718 | 国械注进20163460718 | 该产品由放送系统和支架组成，包含注射器组件。支架由镍钛合金制成，两端各有四个不透射线标记。环氧乙烷灭菌，一次性使用。 | 该产品用于髂动脉、颈动脉和肾动脉治疗以下疾病：动脉粥样硬化性狭窄、已接受再通手术的完全梗阻。 | 肾动脉、颈动脉、髂动脉 | 非药物涂层 非覆膜 短支架(长度≤100mm) | f37f9ae3-d510-11e9-953f-fa163e0a8baf | f37f9ae3-d510-11e9-953f-fa163e0a8baf | 血管支架 | C02060900114024030890000128 | C02060900102007030890000042 | 02-血管介入治疗类材料 | 06-外周血管介入治疗材料 | 09-髂股动脉支架 | 髂股动脉支架（非覆膜） | 14-合金 | 024-非覆膜/自膨 | ZIV6-125-14-3.0 | ZIV6-125-14-3.0 |  | 国械注进20163460718 | 集采范围内-未中选 | 国家医保耗材27位编码变更
21d22b44-91ea-11eb-8996-40f2e9990f5b | 库克（中国）医疗贸易有限公司 | 913100006678379763 | 5483e965-7a6e-11f0-88e5-34735a9d8166 | 9e71f5b7-fe7e-11eb-b658-0050568f9c84-1 | 外周血管支架类 | 非下肢动脉支架 | 血管支架-支架-1 | 530b75ad-b2cf-11eb-a006-0050568f9c84 | 血管支架 Stent Vascular Design | 库克爱尔兰有限公司 Cook Ireland Ltd. |  | 国械注进20163130718 | 国械注进20163460718 | 该产品由放送系统和支架组成，包含注射器组件。支架由镍钛合金制成，两端各有四个不透射线标记。环氧乙烷灭菌，一次性使用。 | 该产品用于髂动脉、颈动脉和肾动脉治疗以下疾病：动脉粥样硬化性狭窄、已接受再通手术的完全梗阻。 | 肾动脉、颈动脉、髂动脉 | 非药物涂层 非覆膜 短支架(长度≤100mm) | f37fcd61-d510-11e9-953f-fa163e0a8baf | f37fcd61-d510-11e9-953f-fa163e0a8baf | 血管支架 | C02060900114024030890000109 | C02060900102007030890000061 | 02-血管介入治疗类材料 | 06-外周血管介入治疗材料 | 09-髂股动脉支架 | 髂股动脉支架（非覆膜） | 14-合金 | 024-非覆膜/自膨 | ZIV5-80-5-4.0 | ZIV5-80-5-4.0 |  | 国械注进20163460718 | 集采范围内-未中选 | 国家医保耗材27位编码变更
21d22b44-91ea-11eb-8996-40f2e9990f5b | 库克（中国）医疗贸易有限公司 | 913100006678379763 | 54843888-7a6e-11f0-88e5-34735a9d8166 | 9e71f5b7-fe7e-11eb-b658-0050568f9c84-1 | 外周血管支架类 | 非下肢动脉支架 | 血管支架-支架-1 | 530b75ad-b2cf-11eb-a006-0050568f9c84 | 血管支架 Stent Vascular Design | 库克爱尔兰有限公司 Cook Ireland Ltd. |  | 国械注进20163130718 | 国械注进20163460718 | 该产品由放送系统和支架组成，包含注射器组件。支架由镍钛合金制成，两端各有四个不透射线标记。环氧乙烷灭菌，一次性使用。 | 该产品用于髂动脉、颈动脉和肾动脉治疗以下疾病：动脉粥样硬化性狭窄、已接受再通手术的完全梗阻。 | 肾动脉、颈动脉、髂动脉 | 非药物涂层 非覆膜 短支架(长度≤100mm) | f380b10d-d510-11e9-953f-fa163e0a8baf | f380b10d-d510-11e9-953f-fa163e0a8baf | 血管支架 | C02060900114024030890000154 | C02060900102007030890000154 | 02-血管介入治疗类材料 | 06-外周血管介入治疗材料 | 09-髂股动脉支架 | 髂股动脉支架（非覆膜） | 14-合金 | 024-非覆膜/自膨 | ZIV6-125-10-3.0 | ZIV6-125-10-3.0 |  | 国械注进20163460718 | 集采范围内-未中选 | 国家医保耗材27位编码变更
21d22b44-91ea-11eb-8996-40f2e9990f5b | 库克（中国）医疗贸易有限公司 | 913100006678379763 | 54843947-7a6e-11f0-88e5-34735a9d8166 | 9e71f5b7-fe7e-11eb-b658-0050568f9c84-1 | 外周血管支架类 | 非下肢动脉支架 | 血管支架-支架-1 | 530b75ad-b2cf-11eb-a006-0050568f9c84 | 血管支架 Stent Vascular Design | 库克爱尔兰有限公司 Cook Ireland Ltd. |  | 国械注进20163130718 | 国械注进20163460718 | 该产品由放送系统和支架组成，包含注射器组件。支架由镍钛合金制成，两端各有四个不透射线标记。环氧乙烷灭菌，一次性使用。 | 该产品用于髂动脉、颈动脉和肾动脉治疗以下疾病：动脉粥样硬化性狭窄、已接受再通手术的完全梗阻。 | 肾动脉、颈动脉、髂动脉 | 非药物涂层 非覆膜 短支架(长度≤100mm) | f380af1f-d510-11e9-953f-fa163e0a8baf | f380af1f-d510-11e9-953f-fa163e0a8baf | 血管支架 | C02060900114024030890000153 | C02060900102007030890000153 | 02-血管介入治疗类材料 | 06-外周血管介入治疗材料 | 09-髂股动脉支架 | 髂股动脉支架（非覆膜） | 14-合金 | 024-非覆膜/自膨 | ZIV6-80-14-3.0 | ZIV6-80-14-3.0 |  | 国械注进20163460718 | 集采范围内-未中选 | 国家医保耗材27位编码变更
21d22b44-91ea-11eb-8996-40f2e9990f5b | 库克（中国）医疗贸易有限公司 | 913100006678379763 | 54843a0f-7a6e-11f0-88e5-34735a9d8166 | 9e71f5b7-fe7e-11eb-b658-0050568f9c84-1 | 外周血管支架类 | 非下肢动脉支架 | 血管支架-支架-1 | 530b75ad-b2cf-11eb-a006-0050568f9c84 | 血管支架 Stent Vascular Design | 库克爱尔兰有限公司 Cook Ireland Ltd. |  | 国械注进20163130718 | 国械注进20163460718 | 该产品由放送系统和支架组成，包含注射器组件。支架由镍钛合金制成，两端各有四个不透射线标记。环氧乙烷灭菌，一次性使用，货架有效期3年。 | 该产品用于髂动脉、颈动脉和肾动脉治疗以下疾病：动脉粥样硬化性狭窄、已接受再通手术的完全梗阻。 | 肾动脉、颈动脉、髂动脉 | 非药物涂层 非覆膜 短支架(长度≤100mm) | 1001cde0-fe7f-11eb-b658-0050568f9c84 | 1001cde0-fe7f-11eb-b658-0050568f9c84 | 血管支架-支架 |  | C02060900102007030890000006 | 02-血管介入治疗类材料 | 06-外周血管介入治疗材料 | 09-髂股动脉支架 | 髂股动脉支架（非覆膜） | 14-合金 | 024-非覆膜/自膨 | ZIV6-125-12-3.0 | ZIV6-125-12-3.0 | (01)00827002375444 | 国械注进20163460718 | 集采范围内-未中选 | 未匹配到医保编码
21d22b44-91ea-11eb-8996-40f2e9990f5b | 库克（中国）医疗贸易有限公司 | 913100006678379763 | 54843ac9-7a6e-11f0-88e5-34735a9d8166 | 9e71f5b7-fe7e-11eb-b658-0050568f9c84-1 | 外周血管支架类 | 非下肢动脉支架 | 血管支架-支架-1 | 530b75ad-b2cf-11eb-a006-0050568f9c84 | 血管支架 Stent Vascular Design | 库克爱尔兰有限公司 Cook Ireland Ltd. |  | 国械注进20163130718 | 国械注进20163460718 | 该产品由放送系统和支架组成，包含注射器组件。支架由镍钛合金制成，两端各有四个不透射线标记。环氧乙烷灭菌，一次性使用。 | 该产品用于髂动脉、颈动脉和肾动脉治疗以下疾病：动脉粥样硬化性狭窄、已接受再通手术的完全梗阻。 | 肾动脉、颈动脉、髂动脉 | 非药物涂层 非覆膜 短支架(长度≤100mm) | f37f7ba2-d510-11e9-953f-fa163e0a8baf | f37f7ba2-d510-11e9-953f-fa163e0a8baf | 血管支架 | C02060900114024030890000127 | C02060900102007030890000029 | 02-血管介入治疗类材料 | 06-外周血管介入治疗材料 | 09-髂股动脉支架 | 髂股动脉支架（非覆膜） | 14-合金 | 024-非覆膜/自膨 | ZIV6-80-7-3.0 | ZIV6-80-7-3.0 |  | 国械注进20163460718 | 集采范围内-未中选 | 国家医保耗材27位编码变更
21d22b44-91ea-11eb-8996-40f2e9990f5b | 库克（中国）医疗贸易有限公司 | 913100006678379763 | 54843b82-7a6e-11f0-88e5-34735a9d8166 | 9e71f5b7-fe7e-11eb-b658-0050568f9c84-1 | 外周血管支架类 | 非下肢动脉支架 | 血管支架-支架-1 | 530b75ad-b2cf-11eb-a006-0050568f9c84 | 血管支架 Stent Vascular Design | 库克爱尔兰有限公司 Cook Ireland Ltd. |  | 国械注进20163130718 | 国械注进20163460718 | 该产品由放送系统和支架组成，包含注射器组件。支架由镍钛合金制成，两端各有四个不透射线标记。环氧乙烷灭菌，一次性使用，货架有效期3年。 | 该产品用于髂动脉、颈动脉和肾动脉治疗以下疾病：动脉粥样硬化性狭窄、已接受再通手术的完全梗阻。 | 肾动脉、颈动脉、髂动脉 | 非药物涂层 非覆膜 短支架(长度≤100mm) | 1001cf5c-fe7f-11eb-b658-0050568f9c84 | 1001cf5c-fe7f-11eb-b658-0050568f9c84 | 血管支架 | C02060900114024030890000111 | C02060900102007030890000019 | 02-血管介入治疗类材料 | 06-外周血管介入治疗材料 | 09-髂股动脉支架 | 髂股动脉支架（非覆膜） | 14-合金 | 024-非覆膜/自膨 | ZIV5-80-9-8.0 | ZIV5-80-9-8.0 |  | 国械注进20163130718 | 集采范围内-未中选 | 国家医保耗材27位编码变更
21d22b44-91ea-11eb-8996-40f2e9990f5b | 库克（中国）医疗贸易有限公司 | 913100006678379763 | 54843c3c-7a6e-11f0-88e5-34735a9d8166 | 9e71f5b7-fe7e-11eb-b658-0050568f9c84-1 | 外周血管支架类 | 非下肢动脉支架 | 血管支架-支架-1 | 530b75ad-b2cf-11eb-a006-0050568f9c84 | 血管支架 Stent Vascular Design | 库克爱尔兰有限公司 Cook Ireland Ltd. |  | 国械注进20163130718 | 国械注进20163460718 | 该产品由放送系统和支架组成，包含注射器组件。支架由镍钛合金制成，两端各有四个不透射线标记。环氧乙烷灭菌，一次性使用。 | 该产品用于髂动脉、颈动脉和肾动脉治疗以下疾病：动脉粥样硬化性狭窄、已接受再通手术的完全梗阻。 | 肾动脉、颈动脉、髂动脉 | 非药物涂层 非覆膜 短支架(长度≤100mm) | f37f7e32-d510-11e9-953f-fa163e0a8baf | f37f7e32-d510-11e9-953f-fa163e0a8baf | 血管支架 | C02060900114024030890000044 | C02060900102007030890000030 | 02-血管介入治疗类材料 | 06-外周血管介入治疗材料 | 09-髂股动脉支架 | 髂股动脉支架（非覆膜） | 14-合金 | 024-非覆膜/自膨 | ZIV6-125-14-8.0 | ZIV6-125-14-8.0 |  | 国械注进20163460718 | 集采范围内-未中选 | 国家医保耗材27位编码变更
21d22b44-91ea-11eb-8996-40f2e9990f5b | 库克（中国）医疗贸易有限公司 | 913100006678379763 | 54843cfb-7a6e-11f0-88e5-34735a9d8166 | 9e71f5b7-fe7e-11eb-b658-0050568f9c84-1 | 外周血管支架类 | 非下肢动脉支架 | 血管支架-支架-1 | 530b75ad-b2cf-11eb-a006-0050568f9c84 | 血管支架 Stent Vascular Design | 库克爱尔兰有限公司 Cook Ireland Ltd. |  | 国械注进20163130718 | 国械注进20163460718 | 该产品由放送系统和支架组成，包含注射器组件。支架由镍钛合金制成，两端各有四个不透射线标记。环氧乙烷灭菌，一次性使用，货架有效期3年。 | 该产品用于髂动脉、颈动脉和肾动脉治疗以下疾病：动脉粥样硬化性狭窄、已接受再通手术的完全梗阻。 | 肾动脉、颈动脉、髂动脉 | 非药物涂层 非覆膜 短支架(长度≤100mm) | 1000e269-fe7f-11eb-b658-0050568f9c84 | 1000e269-fe7f-11eb-b658-0050568f9c84 | 血管支架 | C02060900114024030890000095 | C02060900102007030890000077 | 02-血管介入治疗类材料 | 06-外周血管介入治疗材料 | 09-髂股动脉支架 | 髂股动脉支架（非覆膜） | 14-合金 | 024-非覆膜/自膨 | ZIV5-80-4-2.0 | ZIV5-80-4-2.0 |  | 国械注进20163130718 | 集采范围内-未中选 | 国家医保耗材27位编码变更
21d22b44-91ea-11eb-8996-40f2e9990f5b | 库克（中国）医疗贸易有限公司 | 913100006678379763 | 54843db4-7a6e-11f0-88e5-34735a9d8166 | 9e71f5b7-fe7e-11eb-b658-0050568f9c84-1 | 外周血管支架类 | 非下肢动脉支架 | 血管支架-支架-1 | 530b75ad-b2cf-11eb-a006-0050568f9c84 | 血管支架 Stent Vascular Design | 库克爱尔兰有限公司 Cook Ireland Ltd. |  | 国械注进20163130718 | 国械注进20163460718 | 该产品由放送系统和支架组成，包含注射器组件。支架由镍钛合金制成，两端各有四个不透射线标记。环氧乙烷灭菌，一次性使用，货架有效期3年。 | 该产品用于髂动脉、颈动脉和肾动脉治疗以下疾病：动脉粥样硬化性狭窄、已接受再通手术的完全梗阻。 | 肾动脉、颈动脉、髂动脉 | 非药物涂层 非覆膜 短支架(长度≤100mm) | 1000f29a-fe7f-11eb-b658-0050568f9c84 | 1000f29a-fe7f-11eb-b658-0050568f9c84 | 血管支架 | C02060900114024030890000096 | C02060900102007030890000152 | 02-血管介入治疗类材料 | 06-外周血管介入治疗材料 | 09-髂股动脉支架 | 髂股动脉支架（非覆膜） | 14-合金 | 024-非覆膜/自膨 | ZIV6-80-5-7.0 | ZIV6-80-5-7.0 |  | 国械注进20163130718 | 集采范围内-未中选 | 国家医保耗材27位编码变更
21d22b44-91ea-11eb-8996-40f2e9990f5b | 库克（中国）医疗贸易有限公司 | 913100006678379763 | 54843e73-7a6e-11f0-88e5-34735a9d8166 | 9e71f5b7-fe7e-11eb-b658-0050568f9c84-1 | 外周血管支架类 | 非下肢动脉支架 | 血管支架-支架-1 | 530b75ad-b2cf-11eb-a006-0050568f9c84 | 血管支架 Stent Vascular Design | 库克爱尔兰有限公司 Cook Ireland Ltd. |  | 国械注进20163130718 | 国械注进20163460718 | 该产品由放送系统和支架组成，包含注射器组件。支架由镍钛合金制成，两端各有四个不透射线标记。环氧乙烷灭菌，一次性使用，货架有效期3年。 | 该产品用于髂动脉、颈动脉和肾动脉治疗以下疾病：动脉粥样硬化性狭窄、已接受再通手术的完全梗阻。 | 肾动脉、颈动脉、髂动脉 | 非药物涂层 非覆膜 短支架(长度≤100mm) | 100188bf-fe7f-11eb-b658-0050568f9c84 | 100188bf-fe7f-11eb-b658-0050568f9c84 | 血管支架 | C02060900114024030890000097 | C02060900102007030890000072 | 02-血管介入治疗类材料 | 06-外周血管介入治疗材料 | 09-髂股动脉支架 | 髂股动脉支架（非覆膜） | 14-合金 | 024-非覆膜/自膨 | ZIV5-125-5-2.0 | ZIV5-125-5-2.0 |  | 国械注进20163130718 | 集采范围内-未中选 | 国家医保耗材27位编码变更
21d22b44-91ea-11eb-8996-40f2e9990f5b | 库克（中国）医疗贸易有限公司 | 913100006678379763 | 54843f40-7a6e-11f0-88e5-34735a9d8166 | 9e71f5b7-fe7e-11eb-b658-0050568f9c84-1 | 外周血管支架类 | 非下肢动脉支架 | 血管支架-支架-1 | 530b75ad-b2cf-11eb-a006-0050568f9c84 | 血管支架 Stent Vascular Design | 库克爱尔兰有限公司 Cook Ireland Ltd. |  | 国械注进20163130718 | 国械注进20163460718 | 该产品由放送系统和支架组成，包含注射器组件。支架由镍钛合金制成，两端各有四个不透射线标记。环氧乙烷灭菌，一次性使用，货架有效期3年。 | 该产品用于髂动脉、颈动脉和肾动脉治疗以下疾病：动脉粥样硬化性狭窄、已接受再通手术的完全梗阻。 | 肾动脉、颈动脉、髂动脉 | 非药物涂层 非覆膜 短支架(长度≤100mm) | 100196e0-fe7f-11eb-b658-0050568f9c84 | 100196e0-fe7f-11eb-b658-0050568f9c84 | 血管支架-支架 |  | C02060900102007030890000089 | 02-血管介入治疗类材料 | 06-外周血管介入治疗材料 | 09-髂股动脉支架 | 髂股动脉支架（非覆膜） | 14-合金 | 024-非覆膜/自膨 | ZIV6-125-9-3.0 | ZIV6-125-9-3.0 | (01)00827002334557 | 国械注进20163460718 | 集采范围内-未中选 | 未匹配到医保编码
21d22b44-91ea-11eb-8996-40f2e9990f5b | 库克（中国）医疗贸易有限公司 | 913100006678379763 | 54843fff-7a6e-11f0-88e5-34735a9d8166 | 9e71f5b7-fe7e-11eb-b658-0050568f9c84-1 | 外周血管支架类 | 非下肢动脉支架 | 血管支架-支架-1 | 530b75ad-b2cf-11eb-a006-0050568f9c84 | 血管支架 Stent Vascular Design | 库克爱尔兰有限公司 Cook Ireland Ltd. |  | 国械注进20163130718 | 国械注进20163460718 | 该产品由放送系统和支架组成，包含注射器组件。支架由镍钛合金制成，两端各有四个不透射线标记。环氧乙烷灭菌，一次性使用，货架有效期3年。 | 该产品用于髂动脉、颈动脉和肾动脉治疗以下疾病：动脉粥样硬化性狭窄、已接受再通手术的完全梗阻。 | 肾动脉、颈动脉、髂动脉 | 非药物涂层 非覆膜 短支架(长度≤100mm) | 100198c4-fe7f-11eb-b658-0050568f9c84 | 100198c4-fe7f-11eb-b658-0050568f9c84 | 血管支架 | C02060900114024030890000098 | C02060900102007030890000137 | 02-血管介入治疗类材料 | 06-外周血管介入治疗材料 | 09-髂股动脉支架 | 髂股动脉支架（非覆膜） | 14-合金 | 024-非覆膜/自膨 | ZIV5-80-4-3.0 | ZIV5-80-4-3.0 |  | 国械注进20163130718 | 集采范围内-未中选 | 国家医保耗材27位编码变更
21d22b44-91ea-11eb-8996-40f2e9990f5b | 库克（中国）医疗贸易有限公司 | 913100006678379763 | 548440be-7a6e-11f0-88e5-34735a9d8166 | 9e71f5b7-fe7e-11eb-b658-0050568f9c84-1 | 外周血管支架类 | 非下肢动脉支架 | 血管支架-支架-1 | 530b75ad-b2cf-11eb-a006-0050568f9c84 | 血管支架 Stent Vascular Design | 库克爱尔兰有限公司 Cook Ireland Ltd. |  | 国械注进20163130718 | 国械注进20163460718 | 该产品由放送系统和支架组成，包含注射器组件。支架由镍钛合金制成，两端各有四个不透射线标记。环氧乙烷灭菌，一次性使用，货架有效期3年。 | 该产品用于髂动脉、颈动脉和肾动脉治疗以下疾病：动脉粥样硬化性狭窄、已接受再通手术的完全梗阻。 | 肾动脉、颈动脉、髂动脉 | 非药物涂层 非覆膜 短支架(长度≤100mm) | 10019a71-fe7f-11eb-b658-0050568f9c84 | 10019a71-fe7f-11eb-b658-0050568f9c84 | 血管支架 | C02060900114024030890000099 | C02060900102007030890000012 | 02-血管介入治疗类材料 | 06-外周血管介入治疗材料 | 09-髂股动脉支架 | 髂股动脉支架（非覆膜） | 14-合金 | 024-非覆膜/自膨 | ZIV5-125-5-3.0 | ZIV5-125-5-3.0 |  | 国械注进20163130718 | 集采范围内-未中选 | 国家医保耗材27位编码变更
21d22b44-91ea-11eb-8996-40f2e9990f5b | 库克（中国）医疗贸易有限公司 | 913100006678379763 | 54844177-7a6e-11f0-88e5-34735a9d8166 | 9e71f5b7-fe7e-11eb-b658-0050568f9c84-1 | 外周血管支架类 | 非下肢动脉支架 | 血管支架-支架-1 | 530b75ad-b2cf-11eb-a006-0050568f9c84 | 血管支架 Stent Vascular Design | 库克爱尔兰有限公司 Cook Ireland Ltd. |  | 国械注进20163130718 | 国械注进20163460718 | 该产品由放送系统和支架组成，包含注射器组件。支架由镍钛合金制成，两端各有四个不透射线标记。环氧乙烷灭菌，一次性使用，货架有效期3年。 | 该产品用于髂动脉、颈动脉和肾动脉治疗以下疾病：动脉粥样硬化性狭窄、已接受再通手术的完全梗阻。 | 肾动脉、颈动脉、髂动脉 | 非药物涂层 非覆膜 短支架(长度≤100mm) | 1001acc2-fe7f-11eb-b658-0050568f9c84 | 1001acc2-fe7f-11eb-b658-0050568f9c84 | 血管支架 | C02060900114024030890000100 | C02060900102007030890000150 | 02-血管介入治疗类材料 | 06-外周血管介入治疗材料 | 09-髂股动脉支架 | 髂股动脉支架（非覆膜） | 14-合金 | 024-非覆膜/自膨 | ZIV6-125-5-8.0 | ZIV6-125-5-8.0 |  | 国械注进20163130718 | 集采范围内-未中选 | 国家医保耗材27位编码变更
21d22b44-91ea-11eb-8996-40f2e9990f5b | 库克（中国）医疗贸易有限公司 | 913100006678379763 | 548444cf-7a6e-11f0-88e5-34735a9d8166 | 9e71f5b7-fe7e-11eb-b658-0050568f9c84-1 | 外周血管支架类 | 非下肢动脉支架 | 血管支架-支架-1 | 530b75ad-b2cf-11eb-a006-0050568f9c84 | 血管支架 Stent Vascular Design | 库克爱尔兰有限公司 Cook Ireland Ltd. |  | 国械注进20163130718 | 国械注进20163460718 | 该产品由放送系统和支架组成，包含注射器组件。支架由镍钛合金制成，两端各有四个不透射线标记。环氧乙烷灭菌，一次性使用，货架有效期3年。 | 该产品用于髂动脉、颈动脉和肾动脉治疗以下疾病：动脉粥样硬化性狭窄、已接受再通手术的完全梗阻。 | 肾动脉、颈动脉、髂动脉 | 非药物涂层 非覆膜 短支架(长度≤100mm) | 1001bdde-fe7f-11eb-b658-0050568f9c84 | 1001bdde-fe7f-11eb-b658-0050568f9c84 | 血管支架 | C02060900114024030890000101 | C02060900102007030890000079 | 02-血管介入治疗类材料 | 06-外周血管介入治疗材料 | 09-髂股动脉支架 | 髂股动脉支架（非覆膜） | 14-合金 | 024-非覆膜/自膨 | ZIV5-125-8-2.0 | ZIV5-125-8-2.0 |  | 国械注进20163130718 | 集采范围内-未中选 | 国家医保耗材27位编码变更
21d22b44-91ea-11eb-8996-40f2e9990f5b | 库克（中国）医疗贸易有限公司 | 913100006678379763 | 548445c2-7a6e-11f0-88e5-34735a9d8166 | 9e71f5b7-fe7e-11eb-b658-0050568f9c84-1 | 外周血管支架类 | 非下肢动脉支架 | 血管支架-支架-1 | 530b75ad-b2cf-11eb-a006-0050568f9c84 | 血管支架 Stent Vascular Design | 库克爱尔兰有限公司 Cook Ireland Ltd. |  | 国械注进20163130718 | 国械注进20163460718 | 该产品由放送系统和支架组成，包含注射器组件。支架由镍钛合金制成，两端各有四个不透射线标记。环氧乙烷灭菌，一次性使用，货架有效期3年。 | 该产品用于髂动脉、颈动脉和肾动脉治疗以下疾病：动脉粥样硬化性狭窄、已接受再通手术的完全梗阻。 | 肾动脉、颈动脉、髂动脉 | 非药物涂层 非覆膜 短支架(长度≤100mm) | 1001bfa7-fe7f-11eb-b658-0050568f9c84 | 1001bfa7-fe7f-11eb-b658-0050568f9c84 | 血管支架 | C02060900114024030890000102 | C02060900102007030890000041 | 02-血管介入治疗类材料 | 06-外周血管介入治疗材料 | 09-髂股动脉支架 | 髂股动脉支架（非覆膜） | 14-合金 | 024-非覆膜/自膨 | ZIV6-125-12-6.0 | ZIV6-125-12-6.0 |  | 国械注进20163130718 | 集采范围内-未中选 | 国家医保耗材27位编码变更
21d22b44-91ea-11eb-8996-40f2e9990f5b | 库克（中国）医疗贸易有限公司 | 913100006678379763 | 5484467c-7a6e-11f0-88e5-34735a9d8166 | 9e71f5b7-fe7e-11eb-b658-0050568f9c84-1 | 外周血管支架类 | 非下肢动脉支架 | 血管支架-支架-1 | 530b75ad-b2cf-11eb-a006-0050568f9c84 | 血管支架 Stent Vascular Design | 库克爱尔兰有限公司 Cook Ireland Ltd. |  | 国械注进20163130718 | 国械注进20163460718 | 该产品由放送系统和支架组成，包含注射器组件。支架由镍钛合金制成，两端各有四个不透射线标记。环氧乙烷灭菌，一次性使用，货架有效期3年。 | 该产品用于髂动脉、颈动脉和肾动脉治疗以下疾病：动脉粥样硬化性狭窄、已接受再通手术的完全梗阻。 | 肾动脉、颈动脉、髂动脉 | 非药物涂层 非覆膜 短支架(长度≤100mm) | 1001c2bc-fe7f-11eb-b658-0050568f9c84 | 1001c2bc-fe7f-11eb-b658-0050568f9c84 | 血管支架 | C02060900114024030890000104 | C02060900102007030890000113 | 02-血管介入治疗类材料 | 06-外周血管介入治疗材料 | 09-髂股动脉支架 | 髂股动脉支架（非覆膜） | 14-合金 | 024-非覆膜/自膨 | ZIV6-125-8-6.0 | ZIV6-125-8-6.0 |  | 国械注进20163130718 | 集采范围内-未中选 | 国家医保耗材27位编码变更
21d22b44-91ea-11eb-8996-40f2e9990f5b | 库克（中国）医疗贸易有限公司 | 913100006678379763 | 5484473a-7a6e-11f0-88e5-34735a9d8166 | 9e71f5b7-fe7e-11eb-b658-0050568f9c84-1 | 外周血管支架类 | 非下肢动脉支架 | 血管支架-支架-1 | 530b75ad-b2cf-11eb-a006-0050568f9c84 | 血管支架 Stent Vascular Design | 库克爱尔兰有限公司 Cook Ireland Ltd. |  | 国械注进20163130718 | 国械注进20163460718 | 该产品由放送系统和支架组成，包含注射器组件。支架由镍钛合金制成，两端各有四个不透射线标记。环氧乙烷灭菌，一次性使用，货架有效期3年。 | 该产品用于髂动脉、颈动脉和肾动脉治疗以下疾病：动脉粥样硬化性狭窄、已接受再通手术的完全梗阻。 | 肾动脉、颈动脉、髂动脉 | 非药物涂层 非覆膜 短支架(长度≤100mm) | 1001c418-fe7f-11eb-b658-0050568f9c84 | 1001c418-fe7f-11eb-b658-0050568f9c84 | 血管支架 | C02060900114024030890000105 | C02060900102007030890000027 | 02-血管介入治疗类材料 | 06-外周血管介入治疗材料 | 09-髂股动脉支架 | 髂股动脉支架（非覆膜） | 14-合金 | 024-非覆膜/自膨 | ZIV5-125-9-2.0 | ZIV5-125-9-2.0 |  | 国械注进20163130718 | 集采范围内-未中选 | 国家医保耗材27位编码变更
21d22b44-91ea-11eb-8996-40f2e9990f5b | 库克（中国）医疗贸易有限公司 | 913100006678379763 | 548447f4-7a6e-11f0-88e5-34735a9d8166 | 9e71f5b7-fe7e-11eb-b658-0050568f9c84-1 | 外周血管支架类 | 非下肢动脉支架 | 血管支架-支架-1 | 530b75ad-b2cf-11eb-a006-0050568f9c84 | 血管支架 Stent Vascular Design | 库克爱尔兰有限公司 Cook Ireland Ltd. |  | 国械注进20163130718 | 国械注进20163460718 | 该产品由放送系统和支架组成，包含注射器组件。支架由镍钛合金制成，两端各有四个不透射线标记。环氧乙烷灭菌，一次性使用，货架有效期3年。 | 该产品用于髂动脉、颈动脉和肾动脉治疗以下疾病：动脉粥样硬化性狭窄、已接受再通手术的完全梗阻。 | 肾动脉、颈动脉、髂动脉 | 非药物涂层 非覆膜 短支架(长度≤100mm) | 1001c58f-fe7f-11eb-b658-0050568f9c84 | 1001c58f-fe7f-11eb-b658-0050568f9c84 | 血管支架 | C02060900114024030890000106 | C02060900102007030890000044 | 02-血管介入治疗类材料 | 06-外周血管介入治疗材料 | 09-髂股动脉支架 | 髂股动脉支架（非覆膜） | 14-合金 | 024-非覆膜/自膨 | ZIV6-80-6-6.0 | ZIV6-80-6-6.0 |  | 国械注进20163130718 | 集采范围内-未中选 | 国家医保耗材27位编码变更
21d22b44-91ea-11eb-8996-40f2e9990f5b | 库克（中国）医疗贸易有限公司 | 913100006678379763 | 548448a9-7a6e-11f0-88e5-34735a9d8166 | 9e71f5b7-fe7e-11eb-b658-0050568f9c84-1 | 外周血管支架类 | 非下肢动脉支架 | 血管支架-支架-1 | 530b75ad-b2cf-11eb-a006-0050568f9c84 | 血管支架 Stent Vascular Design | 库克爱尔兰有限公司 Cook Ireland Ltd. |  | 国械注进20163130718 | 国械注进20163460718 | 该产品由放送系统和支架组成，包含注射器组件。支架由镍钛合金制成，两端各有四个不透射线标记。环氧乙烷灭菌，一次性使用，货架有效期3年。 | 该产品用于髂动脉、颈动脉和肾动脉治疗以下疾病：动脉粥样硬化性狭窄、已接受再通手术的完全梗阻。 | 肾动脉、颈动脉、髂动脉 | 非药物涂层 非覆膜 短支架(长度≤100mm) | 1001c709-fe7f-11eb-b658-0050568f9c84 | 1001c709-fe7f-11eb-b658-0050568f9c84 | 血管支架 | C02060900114024030890000107 | C02060900102007030890000148 | 02-血管介入治疗类材料 | 06-外周血管介入治疗材料 | 09-髂股动脉支架 | 髂股动脉支架（非覆膜） | 14-合金 | 024-非覆膜/自膨 | ZIV6-80-10-6.0 | ZIV6-80-10-6.0 |  | 国械注进20163130718 | 集采范围内-未中选 | 国家医保耗材27位编码变更
21d22b44-91ea-11eb-8996-40f2e9990f5b | 库克（中国）医疗贸易有限公司 | 913100006678379763 | 54844963-7a6e-11f0-88e5-34735a9d8166 | 9e71f5b7-fe7e-11eb-b658-0050568f9c84-1 | 外周血管支架类 | 非下肢动脉支架 | 血管支架-支架-1 | 530b75ad-b2cf-11eb-a006-0050568f9c84 | 血管支架 Stent Vascular Design | 库克爱尔兰有限公司 Cook Ireland Ltd. |  | 国械注进20163130718 | 国械注进20163460718 | 该产品由放送系统和支架组成，包含注射器组件。支架由镍钛合金制成，两端各有四个不透射线标记。环氧乙烷灭菌，一次性使用，货架有效期3年。 | 该产品用于髂动脉、颈动脉和肾动脉治疗以下疾病：动脉粥样硬化性狭窄、已接受再通手术的完全梗阻。 | 肾动脉、颈动脉、髂动脉 | 非药物涂层 非覆膜 短支架(长度≤100mm) | 1001c888-fe7f-11eb-b658-0050568f9c84 | 1001c888-fe7f-11eb-b658-0050568f9c84 | 血管支架 | C02060900114024030890000108 | C02060900102007030890000049 | 02-血管介入治疗类材料 | 06-外周血管介入治疗材料 | 09-髂股动脉支架 | 髂股动脉支架（非覆膜） | 14-合金 | 024-非覆膜/自膨 | ZIV6-80-9-7.0 | ZIV6-80-9-7.0 |  | 国械注进20163130718 | 集采范围内-未中选 | 国家医保耗材27位编码变更
21d22b44-91ea-11eb-8996-40f2e9990f5b | 库克（中国）医疗贸易有限公司 | 913100006678379763 | 54844a26-7a6e-11f0-88e5-34735a9d8166 | 9e71f5b7-fe7e-11eb-b658-0050568f9c84-1 | 外周血管支架类 | 非下肢动脉支架 | 血管支架-支架-1 | 530b75ad-b2cf-11eb-a006-0050568f9c84 | 血管支架 Stent Vascular Design | 库克爱尔兰有限公司 Cook Ireland Ltd. |  | 国械注进20163130718 | 国械注进20163460718 | 该产品由放送系统和支架组成，包含注射器组件。支架由镍钛合金制成，两端各有四个不透射线标记。环氧乙烷灭菌，一次性使用，货架有效期3年。 | 该产品用于髂动脉、颈动脉和肾动脉治疗以下疾病：动脉粥样硬化性狭窄、已接受再通手术的完全梗阻。 | 肾动脉、颈动脉、髂动脉 | 非药物涂层 非覆膜 短支架(长度≤100mm) | 1001ca02-fe7f-11eb-b658-0050568f9c84 | 1001ca02-fe7f-11eb-b658-0050568f9c84 | 血管支架 | C02060900114024030890000109 | C02060900102007030890000061 | 02-血管介入治疗类材料 | 06-外周血管介入治疗材料 | 09-髂股动脉支架 | 髂股动脉支架（非覆膜） | 14-合金 | 024-非覆膜/自膨 | ZIV5-80-5-4.0 | ZIV5-80-5-4.0 |  | 国械注进20163130718 | 集采范围内-未中选 | 国家医保耗材27位编码变更
21d22b44-91ea-11eb-8996-40f2e9990f5b | 库克（中国）医疗贸易有限公司 | 913100006678379763 | 54844ae5-7a6e-11f0-88e5-34735a9d8166 | 9e71f5b7-fe7e-11eb-b658-0050568f9c84-1 | 外周血管支架类 | 非下肢动脉支架 | 血管支架-支架-1 | 530b75ad-b2cf-11eb-a006-0050568f9c84 | 血管支架 Stent Vascular Design | 库克爱尔兰有限公司 Cook Ireland Ltd. |  | 国械注进20163130718 | 国械注进20163460718 | 该产品由放送系统和支架组成，包含注射器组件。支架由镍钛合金制成，两端各有四个不透射线标记。环氧乙烷灭菌，一次性使用，货架有效期3年。 | 该产品用于髂动脉、颈动脉和肾动脉治疗以下疾病：动脉粥样硬化性狭窄、已接受再通手术的完全梗阻。 | 肾动脉、颈动脉、髂动脉 | 非药物涂层 非覆膜 短支架(长度≤100mm) | 1001cb4f-fe7f-11eb-b658-0050568f9c84 | 1001cb4f-fe7f-11eb-b658-0050568f9c84 | 血管支架-支架 |  | C02060900102007030890000016 | 02-血管介入治疗类材料 | 06-外周血管介入治疗材料 | 09-髂股动脉支架 | 髂股动脉支架（非覆膜） | 14-合金 | 024-非覆膜/自膨 | ZIV6-80-6-3.0 | ZIV6-80-6-3.0 | (01)00827002331716 | 国械注进20163460718 | 集采范围内-未中选 | 未匹配到医保编码
21d22b44-91ea-11eb-8996-40f2e9990f5b | 库克（中国）医疗贸易有限公司 | 913100006678379763 | 54844b9a-7a6e-11f0-88e5-34735a9d8166 | 9e71f5b7-fe7e-11eb-b658-0050568f9c84-1 | 外周血管支架类 | 非下肢动脉支架 | 血管支架-支架-1 | 530b75ad-b2cf-11eb-a006-0050568f9c84 | 血管支架 Stent Vascular Design | 库克爱尔兰有限公司 Cook Ireland Ltd. |  | 国械注进20163130718 | 国械注进20163460718 | 该产品由放送系统和支架组成，包含注射器组件。支架由镍钛合金制成，两端各有四个不透射线标记。环氧乙烷灭菌，一次性使用，货架有效期3年。 | 该产品用于髂动脉、颈动脉和肾动脉治疗以下疾病：动脉粥样硬化性狭窄、已接受再通手术的完全梗阻。 | 肾动脉、颈动脉、髂动脉 | 非药物涂层 非覆膜 短支架(长度≤100mm) | 1001cc94-fe7f-11eb-b658-0050568f9c84 | 1001cc94-fe7f-11eb-b658-0050568f9c84 | 血管支架 | C02060900114024030890000110 | C02060900102007030890000024 | 02-血管介入治疗类材料 | 06-外周血管介入治疗材料 | 09-髂股动脉支架 | 髂股动脉支架（非覆膜） | 14-合金 | 024-非覆膜/自膨 | ZIV5-80-4-8.0 | ZIV5-80-4-8.0 |  | 国械注进20163130718 | 集采范围内-未中选 | 国家医保耗材27位编码变更
21d22b44-91ea-11eb-8996-40f2e9990f5b | 库克（中国）医疗贸易有限公司 | 913100006678379763 | 54844c58-7a6e-11f0-88e5-34735a9d8166 | 9e71f5b7-fe7e-11eb-b658-0050568f9c84-1 | 外周血管支架类 | 非下肢动脉支架 | 血管支架-支架-1 | 530b75ad-b2cf-11eb-a006-0050568f9c84 | 血管支架 Stent Vascular Design | 库克爱尔兰有限公司 Cook Ireland Ltd. |  | 国械注进20163130718 | 国械注进20163460718 | 该产品由放送系统和支架组成，包含注射器组件。支架由镍钛合金制成，两端各有四个不透射线标记。环氧乙烷灭菌，一次性使用，货架有效期3年。 | 该产品用于髂动脉、颈动脉和肾动脉治疗以下疾病：动脉粥样硬化性狭窄、已接受再通手术的完全梗阻。 | 肾动脉、颈动脉、髂动脉 | 非药物涂层 非覆膜 短支架(长度≤100mm) | 0ff067f9-fe7f-11eb-b658-0050568f9c84 | 0ff067f9-fe7f-11eb-b658-0050568f9c84 | 血管支架 | C02060900114024030890000007 | C02060900102007030890000031 | 02-血管介入治疗类材料 | 06-外周血管介入治疗材料 | 09-髂股动脉支架 | 髂股动脉支架（非覆膜） | 14-合金 | 024-非覆膜/自膨 | ZIV5-80-5-6.0 | ZIV5-80-5-6.0 |  | 国械注进20163130718 | 集采范围内-未中选 | 国家医保耗材27位编码变更
21d22b44-91ea-11eb-8996-40f2e9990f5b | 库克（中国）医疗贸易有限公司 | 913100006678379763 | 54844d1c-7a6e-11f0-88e5-34735a9d8166 | 9e71f5b7-fe7e-11eb-b658-0050568f9c84-1 | 外周血管支架类 | 非下肢动脉支架 | 血管支架-支架-1 | 530b75ad-b2cf-11eb-a006-0050568f9c84 | 血管支架 Stent Vascular Design | 库克爱尔兰有限公司 Cook Ireland Ltd. |  | 国械注进20163130718 | 国械注进20163460718 | 该产品由放送系统和支架组成，包含注射器组件。支架由镍钛合金制成，两端各有四个不透射线标记。环氧乙烷灭菌，一次性使用，货架有效期3年。 | 该产品用于髂动脉、颈动脉和肾动脉治疗以下疾病：动脉粥样硬化性狭窄、已接受再通手术的完全梗阻。 | 肾动脉、颈动脉、髂动脉 | 非药物涂层 非覆膜 短支架(长度≤100mm) | 0ff3d677-fe7f-11eb-b658-0050568f9c84 | 0ff3d677-fe7f-11eb-b658-0050568f9c84 | 血管支架-支架 |  | C02060900102007030890000083 | 02-血管介入治疗类材料 | 06-外周血管介入治疗材料 | 09-髂股动脉支架 | 髂股动脉支架（非覆膜） | 14-合金 | 024-非覆膜/自膨 | ZIV6-80-5-2.0 | ZIV6-80-5-2.0 | (01)00827002331631 | 国械注进20163460718 | 集采范围内-未中选 | 未匹配到医保编码
21d22b44-91ea-11eb-8996-40f2e9990f5b | 库克（中国）医疗贸易有限公司 | 913100006678379763 | 54844ddf-7a6e-11f0-88e5-34735a9d8166 | 9e71f5b7-fe7e-11eb-b658-0050568f9c84-1 | 外周血管支架类 | 非下肢动脉支架 | 血管支架-支架-1 | 530b75ad-b2cf-11eb-a006-0050568f9c84 | 血管支架 Stent Vascular Design | 库克爱尔兰有限公司 Cook Ireland Ltd. |  | 国械注进20163130718 | 国械注进20163460718 | 该产品由放送系统和支架组成，包含注射器组件。支架由镍钛合金制成，两端各有四个不透射线标记。环氧乙烷灭菌，一次性使用，货架有效期3年。 | 该产品用于髂动脉、颈动脉和肾动脉治疗以下疾病：动脉粥样硬化性狭窄、已接受再通手术的完全梗阻。 | 肾动脉、颈动脉、髂动脉 | 非药物涂层 非覆膜 短支架(长度≤100mm) | 0ff968a0-fe7f-11eb-b658-0050568f9c84 | 0ff968a0-fe7f-11eb-b658-0050568f9c84 | 血管支架 | C02060900114024030890000041 | C02060900102007030890000091 | 02-血管介入治疗类材料 | 06-外周血管介入治疗材料 | 09-髂股动脉支架 | 髂股动脉支架（非覆膜） | 14-合金 | 024-非覆膜/自膨 | ZIV5-80-10-8.0 | ZIV5-80-10-8.0 |  | 国械注进20163130718 | 集采范围内-未中选 | 国家医保耗材27位编码变更
21d22b44-91ea-11eb-8996-40f2e9990f5b | 库克（中国）医疗贸易有限公司 | 913100006678379763 | 54845235-7a6e-11f0-88e5-34735a9d8166 | 9e71f5b7-fe7e-11eb-b658-0050568f9c84-1 | 外周血管支架类 | 非下肢动脉支架 | 血管支架-支架-1 | 530b75ad-b2cf-11eb-a006-0050568f9c84 | 血管支架 Stent Vascular Design | 库克爱尔兰有限公司 Cook Ireland Ltd. |  | 国械注进20163130718 | 国械注进20163460718 | 该产品由放送系统和支架组成，包含注射器组件。支架由镍钛合金制成，两端各有四个不透射线标记。环氧乙烷灭菌，一次性使用，货架有效期3年。 | 该产品用于髂动脉、颈动脉和肾动脉治疗以下疾病：动脉粥样硬化性狭窄、已接受再通手术的完全梗阻。 | 肾动脉、颈动脉、髂动脉 | 非药物涂层 非覆膜 短支架(长度≤100mm) | 0ff96703-fe7f-11eb-b658-0050568f9c84 | 0ff96703-fe7f-11eb-b658-0050568f9c84 | 血管支架 | C02060900114024030890000040 | C02060900102007030890000007 | 02-血管介入治疗类材料 | 06-外周血管介入治疗材料 | 09-髂股动脉支架 | 髂股动脉支架（非覆膜） | 14-合金 | 024-非覆膜/自膨 | ZIV5-80-6-6.0 | ZIV5-80-6-6.0 |  | 国械注进20163130718 | 集采范围内-未中选 | 国家医保耗材27位编码变更
21d22b44-91ea-11eb-8996-40f2e9990f5b | 库克（中国）医疗贸易有限公司 | 913100006678379763 | 548453ca-7a6e-11f0-88e5-34735a9d8166 | 9e71f5b7-fe7e-11eb-b658-0050568f9c84-1 | 外周血管支架类 | 非下肢动脉支架 | 血管支架-支架-1 | 530b75ad-b2cf-11eb-a006-0050568f9c84 | 血管支架 Stent Vascular Design | 库克爱尔兰有限公司 Cook Ireland Ltd. |  | 国械注进20163130718 | 国械注进20163460718 | 该产品由放送系统和支架组成，包含注射器组件。支架由镍钛合金制成，两端各有四个不透射线标记。环氧乙烷灭菌，一次性使用，货架有效期3年。 | 该产品用于髂动脉、颈动脉和肾动脉治疗以下疾病：动脉粥样硬化性狭窄、已接受再通手术的完全梗阻。 | 肾动脉、颈动脉、髂动脉 | 非药物涂层 非覆膜 短支架(长度≤100mm) | 0ff96552-fe7f-11eb-b658-0050568f9c84 | 0ff96552-fe7f-11eb-b658-0050568f9c84 | 血管支架 | C02060900114024030890000039 | C02060900102007030890000003 | 02-血管介入治疗类材料 | 06-外周血管介入治疗材料 | 09-髂股动脉支架 | 髂股动脉支架（非覆膜） | 14-合金 | 024-非覆膜/自膨 | ZIV5-125-5-8.0 | ZIV5-125-5-8.0 |  | 国械注进20163130718 | 集采范围内-未中选 | 国家医保耗材27位编码变更
21d22b44-91ea-11eb-8996-40f2e9990f5b | 库克（中国）医疗贸易有限公司 | 913100006678379763 | 5484556f-7a6e-11f0-88e5-34735a9d8166 | 9e71f5b7-fe7e-11eb-b658-0050568f9c84-1 | 外周血管支架类 | 非下肢动脉支架 | 血管支架-支架-1 | 530b75ad-b2cf-11eb-a006-0050568f9c84 | 血管支架 Stent Vascular Design | 库克爱尔兰有限公司 Cook Ireland Ltd. |  | 国械注进20163130718 | 国械注进20163460718 | 该产品由放送系统和支架组成，包含注射器组件。支架由镍钛合金制成，两端各有四个不透射线标记。环氧乙烷灭菌，一次性使用，货架有效期3年。 | 该产品用于髂动脉、颈动脉和肾动脉治疗以下疾病：动脉粥样硬化性狭窄、已接受再通手术的完全梗阻。 | 肾动脉、颈动脉、髂动脉 | 非药物涂层 非覆膜 短支架(长度≤100mm) | 0ff95fe9-fe7f-11eb-b658-0050568f9c84 | 0ff95fe9-fe7f-11eb-b658-0050568f9c84 | 血管支架 | C02060900114024030890000038 | C02060900102007030890000119 | 02-血管介入治疗类材料 | 06-外周血管介入治疗材料 | 09-髂股动脉支架 | 髂股动脉支架（非覆膜） | 14-合金 | 024-非覆膜/自膨 | ZIV5-80-7-4.0 | ZIV5-80-7-4.0 |  | 国械注进20163130718 | 集采范围内-未中选 | 国家医保耗材27位编码变更
21d22b44-91ea-11eb-8996-40f2e9990f5b | 库克（中国）医疗贸易有限公司 | 913100006678379763 | 54845704-7a6e-11f0-88e5-34735a9d8166 | 9e71f5b7-fe7e-11eb-b658-0050568f9c84-1 | 外周血管支架类 | 非下肢动脉支架 | 血管支架-支架-1 | 530b75ad-b2cf-11eb-a006-0050568f9c84 | 血管支架 Stent Vascular Design | 库克爱尔兰有限公司 Cook Ireland Ltd. |  | 国械注进20163130718 | 国械注进20163460718 | 该产品由放送系统和支架组成，包含注射器组件。支架由镍钛合金制成，两端各有四个不透射线标记。环氧乙烷灭菌，一次性使用，货架有效期3年。 | 该产品用于髂动脉、颈动脉和肾动脉治疗以下疾病：动脉粥样硬化性狭窄、已接受再通手术的完全梗阻。 | 肾动脉、颈动脉、髂动脉 | 非药物涂层 非覆膜 短支架(长度≤100mm) | 0ff95e14-fe7f-11eb-b658-0050568f9c84 | 0ff95e14-fe7f-11eb-b658-0050568f9c84 | 血管支架 | C02060900114024030890000037 | C02060900102007030890000057 | 02-血管介入治疗类材料 | 06-外周血管介入治疗材料 | 09-髂股动脉支架 | 髂股动脉支架（非覆膜） | 14-合金 | 024-非覆膜/自膨 | ZIV5-125-7-2.0 | ZIV5-125-7-2.0 |  | 国械注进20163130718 | 集采范围内-未中选 | 国家医保耗材27位编码变更
21d22b44-91ea-11eb-8996-40f2e9990f5b | 库克（中国）医疗贸易有限公司 | 913100006678379763 | 5484589f-7a6e-11f0-88e5-34735a9d8166 | 9e71f5b7-fe7e-11eb-b658-0050568f9c84-1 | 外周血管支架类 | 非下肢动脉支架 | 血管支架-支架-1 | 530b75ad-b2cf-11eb-a006-0050568f9c84 | 血管支架 Stent Vascular Design | 库克爱尔兰有限公司 Cook Ireland Ltd. |  | 国械注进20163130718 | 国械注进20163460718 | 该产品由放送系统和支架组成，包含注射器组件。支架由镍钛合金制成，两端各有四个不透射线标记。环氧乙烷灭菌，一次性使用，货架有效期3年。 | 该产品用于髂动脉、颈动脉和肾动脉治疗以下疾病：动脉粥样硬化性狭窄、已接受再通手术的完全梗阻。 | 肾动脉、颈动脉、髂动脉 | 非药物涂层 非覆膜 短支架(长度≤100mm) | 0ff95a97-fe7f-11eb-b658-0050568f9c84 | 0ff95a97-fe7f-11eb-b658-0050568f9c84 | 血管支架 | C02060900114024030890000036 | C02060900102007030890000034 | 02-血管介入治疗类材料 | 06-外周血管介入治疗材料 | 09-髂股动脉支架 | 髂股动脉支架（非覆膜） | 14-合金 | 024-非覆膜/自膨 | ZIV5-125-4-8.0 | ZIV5-125-4-8.0 |  | 国械注进20163130718 | 集采范围内-未中选 | 国家医保耗材27位编码变更
21d22b44-91ea-11eb-8996-40f2e9990f5b | 库克（中国）医疗贸易有限公司 | 913100006678379763 | 54845a30-7a6e-11f0-88e5-34735a9d8166 | 9e71f5b7-fe7e-11eb-b658-0050568f9c84-1 | 外周血管支架类 | 非下肢动脉支架 | 血管支架-支架-1 | 530b75ad-b2cf-11eb-a006-0050568f9c84 | 血管支架 Stent Vascular Design | 库克爱尔兰有限公司 Cook Ireland Ltd. |  | 国械注进20163130718 | 国械注进20163460718 | 该产品由放送系统和支架组成，包含注射器组件。支架由镍钛合金制成，两端各有四个不透射线标记。环氧乙烷灭菌，一次性使用，货架有效期3年。 | 该产品用于髂动脉、颈动脉和肾动脉治疗以下疾病：动脉粥样硬化性狭窄、已接受再通手术的完全梗阻。 | 肾动脉、颈动脉、髂动脉 | 非药物涂层 非覆膜 短支架(长度≤100mm) | 0ff958ef-fe7f-11eb-b658-0050568f9c84 | 0ff958ef-fe7f-11eb-b658-0050568f9c84 | 血管支架 | C02060900114024030890000035 | C02060900102007030890000090 | 02-血管介入治疗类材料 | 06-外周血管介入治疗材料 | 09-髂股动脉支架 | 髂股动脉支架（非覆膜） | 14-合金 | 024-非覆膜/自膨 | ZIV5-125-5-4.0 | ZIV5-125-5-4.0 |  | 国械注进20163130718 | 集采范围内-未中选 | 国家医保耗材27位编码变更
21d22b44-91ea-11eb-8996-40f2e9990f5b | 库克（中国）医疗贸易有限公司 | 913100006678379763 | 54845bc5-7a6e-11f0-88e5-34735a9d8166 | 9e71f5b7-fe7e-11eb-b658-0050568f9c84-1 | 外周血管支架类 | 非下肢动脉支架 | 血管支架-支架-1 | 530b75ad-b2cf-11eb-a006-0050568f9c84 | 血管支架 Stent Vascular Design | 库克爱尔兰有限公司 Cook Ireland Ltd. |  | 国械注进20163130718 | 国械注进20163460718 | 该产品由放送系统和支架组成，包含注射器组件。支架由镍钛合金制成，两端各有四个不透射线标记。环氧乙烷灭菌，一次性使用，货架有效期3年。 | 该产品用于髂动脉、颈动脉和肾动脉治疗以下疾病：动脉粥样硬化性狭窄、已接受再通手术的完全梗阻。 | 肾动脉、颈动脉、髂动脉 | 非药物涂层 非覆膜 短支架(长度≤100mm) | 0ff9573a-fe7f-11eb-b658-0050568f9c84 | 0ff9573a-fe7f-11eb-b658-0050568f9c84 | 血管支架 | C02060900114024030890000034 | C02060900102007030890000111 | 02-血管介入治疗类材料 | 06-外周血管介入治疗材料 | 09-髂股动脉支架 | 髂股动脉支架（非覆膜） | 14-合金 | 024-非覆膜/自膨 | ZIV5-80-8-6.0 | ZIV5-80-8-6.0 |  | 国械注进20163130718 | 集采范围内-未中选 | 国家医保耗材27位编码变更
21d22b44-91ea-11eb-8996-40f2e9990f5b | 库克（中国）医疗贸易有限公司 | 913100006678379763 | 54845d56-7a6e-11f0-88e5-34735a9d8166 | 9e71f5b7-fe7e-11eb-b658-0050568f9c84-1 | 外周血管支架类 | 非下肢动脉支架 | 血管支架-支架-1 | 530b75ad-b2cf-11eb-a006-0050568f9c84 | 血管支架 Stent Vascular Design | 库克爱尔兰有限公司 Cook Ireland Ltd. |  | 国械注进20163130718 | 国械注进20163460718 | 该产品由放送系统和支架组成，包含注射器组件。支架由镍钛合金制成，两端各有四个不透射线标记。环氧乙烷灭菌，一次性使用，货架有效期3年。 | 该产品用于髂动脉、颈动脉和肾动脉治疗以下疾病：动脉粥样硬化性狭窄、已接受再通手术的完全梗阻。 | 肾动脉、颈动脉、髂动脉 | 非药物涂层 非覆膜 短支架(长度≤100mm) | 0ff95412-fe7f-11eb-b658-0050568f9c84 | 0ff95412-fe7f-11eb-b658-0050568f9c84 | 血管支架 | C02060900114024030890000033 | C02060900102007030890000038 | 02-血管介入治疗类材料 | 06-外周血管介入治疗材料 | 09-髂股动脉支架 | 髂股动脉支架（非覆膜） | 14-合金 | 024-非覆膜/自膨 | ZIV5-125-9-6.0 | ZIV5-125-9-6.0 |  | 国械注进20163130718 | 集采范围内-未中选 | 国家医保耗材27位编码变更
21d22b44-91ea-11eb-8996-40f2e9990f5b | 库克（中国）医疗贸易有限公司 | 913100006678379763 | 54845eec-7a6e-11f0-88e5-34735a9d8166 | 9e71f5b7-fe7e-11eb-b658-0050568f9c84-1 | 外周血管支架类 | 非下肢动脉支架 | 血管支架-支架-1 | 530b75ad-b2cf-11eb-a006-0050568f9c84 | 血管支架 Stent Vascular Design | 库克爱尔兰有限公司 Cook Ireland Ltd. |  | 国械注进20163130718 | 国械注进20163460718 | 该产品由放送系统和支架组成，包含注射器组件。支架由镍钛合金制成，两端各有四个不透射线标记。环氧乙烷灭菌，一次性使用，货架有效期3年。 | 该产品用于髂动脉、颈动脉和肾动脉治疗以下疾病：动脉粥样硬化性狭窄、已接受再通手术的完全梗阻。 | 肾动脉、颈动脉、髂动脉 | 非药物涂层 非覆膜 短支架(长度≤100mm) | 0ff9526b-fe7f-11eb-b658-0050568f9c84 | 0ff9526b-fe7f-11eb-b658-0050568f9c84 | 血管支架-支架 |  | C02060900102007030890000068 | 02-血管介入治疗类材料 | 06-外周血管介入治疗材料 | 09-髂股动脉支架 | 髂股动脉支架（非覆膜） | 14-合金 | 024-非覆膜/自膨 | ZIV6-125-10-2.0 | ZIV6-125-10-2.0 | (01)00827002334243 | 国械注进20163460718 | 集采范围内-未中选 | 未匹配到医保编码
21d22b44-91ea-11eb-8996-40f2e9990f5b | 库克（中国）医疗贸易有限公司 | 913100006678379763 | 54846082-7a6e-11f0-88e5-34735a9d8166 | 9e71f5b7-fe7e-11eb-b658-0050568f9c84-1 | 外周血管支架类 | 非下肢动脉支架 | 血管支架-支架-1 | 530b75ad-b2cf-11eb-a006-0050568f9c84 | 血管支架 Stent Vascular Design | 库克爱尔兰有限公司 Cook Ireland Ltd. |  | 国械注进20163130718 | 国械注进20163460718 | 该产品由放送系统和支架组成，包含注射器组件。支架由镍钛合金制成，两端各有四个不透射线标记。环氧乙烷灭菌，一次性使用，货架有效期3年。 | 该产品用于髂动脉、颈动脉和肾动脉治疗以下疾病：动脉粥样硬化性狭窄、已接受再通手术的完全梗阻。 | 肾动脉、颈动脉、髂动脉 | 非药物涂层 非覆膜 短支架(长度≤100mm) | 0ff950d4-fe7f-11eb-b658-0050568f9c84 | 0ff950d4-fe7f-11eb-b658-0050568f9c84 | 血管支架 | C02060900114024030890000032 | C02060900102007030890000098 | 02-血管介入治疗类材料 | 06-外周血管介入治疗材料 | 09-髂股动脉支架 | 髂股动脉支架（非覆膜） | 14-合金 | 024-非覆膜/自膨 | ZIV6-125-14-4.0 | ZIV6-125-14-4.0 |  | 国械注进20163130718 | 集采范围内-未中选 | 国家医保耗材27位编码变更
21d22b44-91ea-11eb-8996-40f2e9990f5b | 库克（中国）医疗贸易有限公司 | 913100006678379763 | 54846212-7a6e-11f0-88e5-34735a9d8166 | 9e71f5b7-fe7e-11eb-b658-0050568f9c84-1 | 外周血管支架类 | 非下肢动脉支架 | 血管支架-支架-1 | 530b75ad-b2cf-11eb-a006-0050568f9c84 | 血管支架 Stent Vascular Design | 库克爱尔兰有限公司 Cook Ireland Ltd. |  | 国械注进20163130718 | 国械注进20163460718 | 该产品由放送系统和支架组成，包含注射器组件。支架由镍钛合金制成，两端各有四个不透射线标记。环氧乙烷灭菌，一次性使用，货架有效期3年。 | 该产品用于髂动脉、颈动脉和肾动脉治疗以下疾病：动脉粥样硬化性狭窄、已接受再通手术的完全梗阻。 | 肾动脉、颈动脉、髂动脉 | 非药物涂层 非覆膜 短支架(长度≤100mm) | 0ff94f32-fe7f-11eb-b658-0050568f9c84 | 0ff94f32-fe7f-11eb-b658-0050568f9c84 | 血管支架 | C02060900114024030890000031 | C02060900102007030890000106 | 02-血管介入治疗类材料 | 06-外周血管介入治疗材料 | 09-髂股动脉支架 | 髂股动脉支架（非覆膜） | 14-合金 | 024-非覆膜/自膨 | ZIV5-125-5-6.0 | ZIV5-125-5-6.0 |  | 国械注进20163130718 | 集采范围内-未中选 | 国家医保耗材27位编码变更
21d22b44-91ea-11eb-8996-40f2e9990f5b | 库克（中国）医疗贸易有限公司 | 913100006678379763 | 548463a8-7a6e-11f0-88e5-34735a9d8166 | 9e71f5b7-fe7e-11eb-b658-0050568f9c84-1 | 外周血管支架类 | 非下肢动脉支架 | 血管支架-支架-1 | 530b75ad-b2cf-11eb-a006-0050568f9c84 | 血管支架 Stent Vascular Design | 库克爱尔兰有限公司 Cook Ireland Ltd. |  | 国械注进20163130718 | 国械注进20163460718 | 该产品由放送系统和支架组成，包含注射器组件。支架由镍钛合金制成，两端各有四个不透射线标记。环氧乙烷灭菌，一次性使用，货架有效期3年。 | 该产品用于髂动脉、颈动脉和肾动脉治疗以下疾病：动脉粥样硬化性狭窄、已接受再通手术的完全梗阻。 | 肾动脉、颈动脉、髂动脉 | 非药物涂层 非覆膜 短支架(长度≤100mm) | 0ff94d6e-fe7f-11eb-b658-0050568f9c84 | 0ff94d6e-fe7f-11eb-b658-0050568f9c84 | 血管支架-支架 |  | C02060900102007030890000058 | 02-血管介入治疗类材料 | 06-外周血管介入治疗材料 | 09-髂股动脉支架 | 髂股动脉支架（非覆膜） | 14-合金 | 024-非覆膜/自膨 | ZIV6-80-10-3.0 | ZIV6-80-10-3.0 | (01)00827002331587 | 国械注进20163460718 | 集采范围内-未中选 | 未匹配到医保编码
21d22b44-91ea-11eb-8996-40f2e9990f5b | 库克（中国）医疗贸易有限公司 | 913100006678379763 | 54846539-7a6e-11f0-88e5-34735a9d8166 | 9e71f5b7-fe7e-11eb-b658-0050568f9c84-1 | 外周血管支架类 | 非下肢动脉支架 | 血管支架-支架-1 | 530b75ad-b2cf-11eb-a006-0050568f9c84 | 血管支架 Stent Vascular Design | 库克爱尔兰有限公司 Cook Ireland Ltd. |  | 国械注进20163130718 | 国械注进20163460718 | 该产品由放送系统和支架组成，包含注射器组件。支架由镍钛合金制成，两端各有四个不透射线标记。环氧乙烷灭菌，一次性使用，货架有效期3年。 | 该产品用于髂动脉、颈动脉和肾动脉治疗以下疾病：动脉粥样硬化性狭窄、已接受再通手术的完全梗阻。 | 肾动脉、颈动脉、髂动脉 | 非药物涂层 非覆膜 短支架(长度≤100mm) | 0ff94bcd-fe7f-11eb-b658-0050568f9c84 | 0ff94bcd-fe7f-11eb-b658-0050568f9c84 | 血管支架-支架 |  | C02060900102007030890000042 | 02-血管介入治疗类材料 | 06-外周血管介入治疗材料 | 09-髂股动脉支架 | 髂股动脉支架（非覆膜） | 14-合金 | 024-非覆膜/自膨 | ZIV6-125-14-3.0 | ZIV6-125-14-3.0 | (01)00827002375482 | 国械注进20163460718 | 集采范围内-未中选 | 未匹配到医保编码
21d22b44-91ea-11eb-8996-40f2e9990f5b | 库克（中国）医疗贸易有限公司 | 913100006678379763 | 548468de-7a6e-11f0-88e5-34735a9d8166 | 9e71f5b7-fe7e-11eb-b658-0050568f9c84-1 | 外周血管支架类 | 非下肢动脉支架 | 血管支架-支架-1 | 530b75ad-b2cf-11eb-a006-0050568f9c84 | 血管支架 Stent Vascular Design | 库克爱尔兰有限公司 Cook Ireland Ltd. |  | 国械注进20163130718 | 国械注进20163460718 | 该产品由放送系统和支架组成，包含注射器组件。支架由镍钛合金制成，两端各有四个不透射线标记。环氧乙烷灭菌，一次性使用，货架有效期3年。 | 该产品用于髂动脉、颈动脉和肾动脉治疗以下疾病：动脉粥样硬化性狭窄、已接受再通手术的完全梗阻。 | 肾动脉、颈动脉、髂动脉 | 非药物涂层 非覆膜 短支架(长度≤100mm) | 0ff949a9-fe7f-11eb-b658-0050568f9c84 | 0ff949a9-fe7f-11eb-b658-0050568f9c84 | 血管支架 | C02060900114024030890000030 | C02060900102007030890000011 | 02-血管介入治疗类材料 | 06-外周血管介入治疗材料 | 09-髂股动脉支架 | 髂股动脉支架（非覆膜） | 14-合金 | 024-非覆膜/自膨 | ZIV6-80-9-6.0 | ZIV6-80-9-6.0 |  | 国械注进20163130718 | 集采范围内-未中选 | 国家医保耗材27位编码变更
21d22b44-91ea-11eb-8996-40f2e9990f5b | 库克（中国）医疗贸易有限公司 | 913100006678379763 | 548469ac-7a6e-11f0-88e5-34735a9d8166 | 9e71f5b7-fe7e-11eb-b658-0050568f9c84-1 | 外周血管支架类 | 非下肢动脉支架 | 血管支架-支架-1 | 530b75ad-b2cf-11eb-a006-0050568f9c84 | 血管支架 Stent Vascular Design | 库克爱尔兰有限公司 Cook Ireland Ltd. |  | 国械注进20163130718 | 国械注进20163460718 | 该产品由放送系统和支架组成，包含注射器组件。支架由镍钛合金制成，两端各有四个不透射线标记。环氧乙烷灭菌，一次性使用，货架有效期3年。 | 该产品用于髂动脉、颈动脉和肾动脉治疗以下疾病：动脉粥样硬化性狭窄、已接受再通手术的完全梗阻。 | 肾动脉、颈动脉、髂动脉 | 非药物涂层 非覆膜 短支架(长度≤100mm) | 0ff947f8-fe7f-11eb-b658-0050568f9c84 | 0ff947f8-fe7f-11eb-b658-0050568f9c84 | 血管支架 | C02060900114024030890000029 | C02060900102007030890000026 | 02-血管介入治疗类材料 | 06-外周血管介入治疗材料 | 09-髂股动脉支架 | 髂股动脉支架（非覆膜） | 14-合金 | 024-非覆膜/自膨 | ZIV6-125-9-4.0 | ZIV6-125-9-4.0 |  | 国械注进20163130718 | 集采范围内-未中选 | 国家医保耗材27位编码变更
21d22b44-91ea-11eb-8996-40f2e9990f5b | 库克（中国）医疗贸易有限公司 | 913100006678379763 | 54846a6a-7a6e-11f0-88e5-34735a9d8166 | 9e71f5b7-fe7e-11eb-b658-0050568f9c84-1 | 外周血管支架类 | 非下肢动脉支架 | 血管支架-支架-1 | 530b75ad-b2cf-11eb-a006-0050568f9c84 | 血管支架 Stent Vascular Design | 库克爱尔兰有限公司 Cook Ireland Ltd. |  | 国械注进20163130718 | 国械注进20163460718 | 该产品由放送系统和支架组成，包含注射器组件。支架由镍钛合金制成，两端各有四个不透射线标记。环氧乙烷灭菌，一次性使用，货架有效期3年。 | 该产品用于髂动脉、颈动脉和肾动脉治疗以下疾病：动脉粥样硬化性狭窄、已接受再通手术的完全梗阻。 | 肾动脉、颈动脉、髂动脉 | 非药物涂层 非覆膜 短支架(长度≤100mm) | 0ff94048-fe7f-11eb-b658-0050568f9c84 | 0ff94048-fe7f-11eb-b658-0050568f9c84 | 血管支架-支架 |  | C02060900102007030890000138 | 02-血管介入治疗类材料 | 06-外周血管介入治疗材料 | 09-髂股动脉支架 | 髂股动脉支架（非覆膜） | 14-合金 | 024-非覆膜/自膨 | ZIV6-125-6-2.0 | ZIV6-125-6-2.0 | (01)00827002334045 | 国械注进20163460718 | 集采范围内-未中选 | 未匹配到医保编码
21d22b44-91ea-11eb-8996-40f2e9990f5b | 库克（中国）医疗贸易有限公司 | 913100006678379763 | 54846b29-7a6e-11f0-88e5-34735a9d8166 | 9e71f5b7-fe7e-11eb-b658-0050568f9c84-1 | 外周血管支架类 | 非下肢动脉支架 | 血管支架-支架-1 | 530b75ad-b2cf-11eb-a006-0050568f9c84 | 血管支架 Stent Vascular Design | 库克爱尔兰有限公司 Cook Ireland Ltd. |  | 国械注进20163130718 | 国械注进20163460718 | 该产品由放送系统和支架组成，包含注射器组件。支架由镍钛合金制成，两端各有四个不透射线标记。环氧乙烷灭菌，一次性使用，货架有效期3年。 | 该产品用于髂动脉、颈动脉和肾动脉治疗以下疾病：动脉粥样硬化性狭窄、已接受再通手术的完全梗阻。 | 肾动脉、颈动脉、髂动脉 | 非药物涂层 非覆膜 短支架(长度≤100mm) | 0ff96a32-fe7f-11eb-b658-0050568f9c84 | 0ff96a32-fe7f-11eb-b658-0050568f9c84 | 血管支架 | C02060900114024030890000042 | C02060900102007030890000085 | 02-血管介入治疗类材料 | 06-外周血管介入治疗材料 | 09-髂股动脉支架 | 髂股动脉支架（非覆膜） | 14-合金 | 024-非覆膜/自膨 | ZIV6-125-12-8.0 | ZIV6-125-12-8.0 |  | 国械注进20163130718 | 集采范围内-未中选 | 国家医保耗材27位编码变更
21d22b44-91ea-11eb-8996-40f2e9990f5b | 库克（中国）医疗贸易有限公司 | 913100006678379763 | 54846bf2-7a6e-11f0-88e5-34735a9d8166 | 9e71f5b7-fe7e-11eb-b658-0050568f9c84-1 | 外周血管支架类 | 非下肢动脉支架 | 血管支架-支架-1 | 530b75ad-b2cf-11eb-a006-0050568f9c84 | 血管支架 Stent Vascular Design | 库克爱尔兰有限公司 Cook Ireland Ltd. |  | 国械注进20163130718 | 国械注进20163460718 | 该产品由放送系统和支架组成，包含注射器组件。支架由镍钛合金制成，两端各有四个不透射线标记。环氧乙烷灭菌，一次性使用，货架有效期3年。 | 该产品用于髂动脉、颈动脉和肾动脉治疗以下疾病：动脉粥样硬化性狭窄、已接受再通手术的完全梗阻。 | 肾动脉、颈动脉、髂动脉 | 非药物涂层 非覆膜 短支架(长度≤100mm) | 0ff93e98-fe7f-11eb-b658-0050568f9c84 | 0ff93e98-fe7f-11eb-b658-0050568f9c84 | 血管支架 | C02060900114024030890000028 | C02060900102007030890000133 | 02-血管介入治疗类材料 | 06-外周血管介入治疗材料 | 09-髂股动脉支架 | 髂股动脉支架（非覆膜） | 14-合金 | 024-非覆膜/自膨 | ZIV6-80-9-8.0 | ZIV6-80-9-8.0 |  | 国械注进20163130718 | 集采范围内-未中选 | 国家医保耗材27位编码变更
21d22b44-91ea-11eb-8996-40f2e9990f5b | 库克（中国）医疗贸易有限公司 | 913100006678379763 | 54846ce6-7a6e-11f0-88e5-34735a9d8166 | 9e71f5b7-fe7e-11eb-b658-0050568f9c84-1 | 外周血管支架类 | 非下肢动脉支架 | 血管支架-支架-1 | 530b75ad-b2cf-11eb-a006-0050568f9c84 | 血管支架 Stent Vascular Design | 库克爱尔兰有限公司 Cook Ireland Ltd. |  | 国械注进20163130718 | 国械注进20163460718 | 该产品由放送系统和支架组成，包含注射器组件。支架由镍钛合金制成，两端各有四个不透射线标记。环氧乙烷灭菌，一次性使用，货架有效期3年。 | 该产品用于髂动脉、颈动脉和肾动脉治疗以下疾病：动脉粥样硬化性狭窄、已接受再通手术的完全梗阻。 | 肾动脉、颈动脉、髂动脉 | 非药物涂层 非覆膜 短支架(长度≤100mm) | 0ff93cff-fe7f-11eb-b658-0050568f9c84 | 0ff93cff-fe7f-11eb-b658-0050568f9c84 | 血管支架-支架 |  | C02060900102007030890000043 | 02-血管介入治疗类材料 | 06-外周血管介入治疗材料 | 09-髂股动脉支架 | 髂股动脉支架（非覆膜） | 14-合金 | 024-非覆膜/自膨 | ZIV6-80-7-4.0 | ZIV6-80-7-4.0 | (01)00827002331792 | 国械注进20163460718 | 集采范围内-未中选 | 未匹配到医保编码
21d22b44-91ea-11eb-8996-40f2e9990f5b | 库克（中国）医疗贸易有限公司 | 913100006678379763 | 54846da0-7a6e-11f0-88e5-34735a9d8166 | 9e71f5b7-fe7e-11eb-b658-0050568f9c84-1 | 外周血管支架类 | 非下肢动脉支架 | 血管支架-支架-1 | 530b75ad-b2cf-11eb-a006-0050568f9c84 | 血管支架 Stent Vascular Design | 库克爱尔兰有限公司 Cook Ireland Ltd. |  | 国械注进20163130718 | 国械注进20163460718 | 该产品由放送系统和支架组成，包含注射器组件。支架由镍钛合金制成，两端各有四个不透射线标记。环氧乙烷灭菌，一次性使用，货架有效期3年。 | 该产品用于髂动脉、颈动脉和肾动脉治疗以下疾病：动脉粥样硬化性狭窄、已接受再通手术的完全梗阻。 | 肾动脉、颈动脉、髂动脉 | 非药物涂层 非覆膜 短支架(长度≤100mm) | 0ff93b51-fe7f-11eb-b658-0050568f9c84 | 0ff93b51-fe7f-11eb-b658-0050568f9c84 | 血管支架 | C02060900114024030890000027 | C02060900102007030890000127 | 02-血管介入治疗类材料 | 06-外周血管介入治疗材料 | 09-髂股动脉支架 | 髂股动脉支架（非覆膜） | 14-合金 | 024-非覆膜/自膨 | ZIV6-80-12-8.0 | ZIV6-80-12-8.0 |  | 国械注进20163130718 | 集采范围内-未中选 | 国家医保耗材27位编码变更
21d22b44-91ea-11eb-8996-40f2e9990f5b | 库克（中国）医疗贸易有限公司 | 913100006678379763 | 54846e5e-7a6e-11f0-88e5-34735a9d8166 | 9e71f5b7-fe7e-11eb-b658-0050568f9c84-1 | 外周血管支架类 | 非下肢动脉支架 | 血管支架-支架-1 | 530b75ad-b2cf-11eb-a006-0050568f9c84 | 血管支架 Stent Vascular Design | 库克爱尔兰有限公司 Cook Ireland Ltd. |  | 国械注进20163130718 | 国械注进20163460718 | 该产品由放送系统和支架组成，包含注射器组件。支架由镍钛合金制成，两端各有四个不透射线标记。环氧乙烷灭菌，一次性使用，货架有效期3年。 | 该产品用于髂动脉、颈动脉和肾动脉治疗以下疾病：动脉粥样硬化性狭窄、已接受再通手术的完全梗阻。 | 肾动脉、颈动脉、髂动脉 | 非药物涂层 非覆膜 短支架(长度≤100mm) | 0ff9399d-fe7f-11eb-b658-0050568f9c84 | 0ff9399d-fe7f-11eb-b658-0050568f9c84 | 血管支架 | C02060900114024030890000026 | C02060900102007030890000099 | 02-血管介入治疗类材料 | 06-外周血管介入治疗材料 | 09-髂股动脉支架 | 髂股动脉支架（非覆膜） | 14-合金 | 024-非覆膜/自膨 | ZIV6-80-5-8.0 | ZIV6-80-5-8.0 |  | 国械注进20163130718 | 集采范围内-未中选 | 国家医保耗材27位编码变更
21d22b44-91ea-11eb-8996-40f2e9990f5b | 库克（中国）医疗贸易有限公司 | 913100006678379763 | 54846f18-7a6e-11f0-88e5-34735a9d8166 | 9e71f5b7-fe7e-11eb-b658-0050568f9c84-1 | 外周血管支架类 | 非下肢动脉支架 | 血管支架-支架-1 | 530b75ad-b2cf-11eb-a006-0050568f9c84 | 血管支架 Stent Vascular Design | 库克爱尔兰有限公司 Cook Ireland Ltd. |  | 国械注进20163130718 | 国械注进20163460718 | 该产品由放送系统和支架组成，包含注射器组件。支架由镍钛合金制成，两端各有四个不透射线标记。环氧乙烷灭菌，一次性使用，货架有效期3年。 | 该产品用于髂动脉、颈动脉和肾动脉治疗以下疾病：动脉粥样硬化性狭窄、已接受再通手术的完全梗阻。 | 肾动脉、颈动脉、髂动脉 | 非药物涂层 非覆膜 短支架(长度≤100mm) | 0ff937fe-fe7f-11eb-b658-0050568f9c84 | 0ff937fe-fe7f-11eb-b658-0050568f9c84 | 血管支架 | C02060900114024030890000025 | C02060900102007030890000040 | 02-血管介入治疗类材料 | 06-外周血管介入治疗材料 | 09-髂股动脉支架 | 髂股动脉支架（非覆膜） | 14-合金 | 024-非覆膜/自膨 | ZIV5-80-5-2.0 | ZIV5-80-5-2.0 |  | 国械注进20163130718 | 集采范围内-未中选 | 国家医保耗材27位编码变更
21d22b44-91ea-11eb-8996-40f2e9990f5b | 库克（中国）医疗贸易有限公司 | 913100006678379763 | 54846fd2-7a6e-11f0-88e5-34735a9d8166 | 9e71f5b7-fe7e-11eb-b658-0050568f9c84-1 | 外周血管支架类 | 非下肢动脉支架 | 血管支架-支架-1 | 530b75ad-b2cf-11eb-a006-0050568f9c84 | 血管支架 Stent Vascular Design | 库克爱尔兰有限公司 Cook Ireland Ltd. |  | 国械注进20163130718 | 国械注进20163460718 | 该产品由放送系统和支架组成，包含注射器组件。支架由镍钛合金制成，两端各有四个不透射线标记。环氧乙烷灭菌，一次性使用，货架有效期3年。 | 该产品用于髂动脉、颈动脉和肾动脉治疗以下疾病：动脉粥样硬化性狭窄、已接受再通手术的完全梗阻。 | 肾动脉、颈动脉、髂动脉 | 非药物涂层 非覆膜 短支架(长度≤100mm) | 0ff9364a-fe7f-11eb-b658-0050568f9c84 | 0ff9364a-fe7f-11eb-b658-0050568f9c84 | 血管支架 | C02060900114024030890000024 | C02060900102007030890000112 | 02-血管介入治疗类材料 | 06-外周血管介入治疗材料 | 09-髂股动脉支架 | 髂股动脉支架（非覆膜） | 14-合金 | 024-非覆膜/自膨 | ZIV5-125-8-3.0 | ZIV5-125-8-3.0 |  | 国械注进20163130718 | 集采范围内-未中选 | 国家医保耗材27位编码变更
21d22b44-91ea-11eb-8996-40f2e9990f5b | 库克（中国）医疗贸易有限公司 | 913100006678379763 | 5484708b-7a6e-11f0-88e5-34735a9d8166 | 9e71f5b7-fe7e-11eb-b658-0050568f9c84-1 | 外周血管支架类 | 非下肢动脉支架 | 血管支架-支架-1 | 530b75ad-b2cf-11eb-a006-0050568f9c84 | 血管支架 Stent Vascular Design | 库克爱尔兰有限公司 Cook Ireland Ltd. |  | 国械注进20163130718 | 国械注进20163460718 | 该产品由放送系统和支架组成，包含注射器组件。支架由镍钛合金制成，两端各有四个不透射线标记。环氧乙烷灭菌，一次性使用，货架有效期3年。 | 该产品用于髂动脉、颈动脉和肾动脉治疗以下疾病：动脉粥样硬化性狭窄、已接受再通手术的完全梗阻。 | 肾动脉、颈动脉、髂动脉 | 非药物涂层 非覆膜 短支架(长度≤100mm) | 0ff9341d-fe7f-11eb-b658-0050568f9c84 | 0ff9341d-fe7f-11eb-b658-0050568f9c84 | 血管支架-支架 |  | C02060900102007030890000100 | 02-血管介入治疗类材料 | 06-外周血管介入治疗材料 | 09-髂股动脉支架 | 髂股动脉支架（非覆膜） | 14-合金 | 024-非覆膜/自膨 | ZIV6-80-8-4.0 | ZIV6-80-8-4.0 | (01)00827002331853 | 国械注进20163460718 | 集采范围内-未中选 | 未匹配到医保编码
21d22b44-91ea-11eb-8996-40f2e9990f5b | 库克（中国）医疗贸易有限公司 | 913100006678379763 | 54847145-7a6e-11f0-88e5-34735a9d8166 | 9e71f5b7-fe7e-11eb-b658-0050568f9c84-1 | 外周血管支架类 | 非下肢动脉支架 | 血管支架-支架-1 | 530b75ad-b2cf-11eb-a006-0050568f9c84 | 血管支架 Stent Vascular Design | 库克爱尔兰有限公司 Cook Ireland Ltd. |  | 国械注进20163130718 | 国械注进20163460718 | 该产品由放送系统和支架组成，包含注射器组件。支架由镍钛合金制成，两端各有四个不透射线标记。环氧乙烷灭菌，一次性使用，货架有效期3年。 | 该产品用于髂动脉、颈动脉和肾动脉治疗以下疾病：动脉粥样硬化性狭窄、已接受再通手术的完全梗阻。 | 肾动脉、颈动脉、髂动脉 | 非药物涂层 非覆膜 短支架(长度≤100mm) | 0ff92fd5-fe7f-11eb-b658-0050568f9c84 | 0ff92fd5-fe7f-11eb-b658-0050568f9c84 | 血管支架 | C02060900114024030890000023 | C02060900102007030890000141 | 02-血管介入治疗类材料 | 06-外周血管介入治疗材料 | 09-髂股动脉支架 | 髂股动脉支架（非覆膜） | 14-合金 | 024-非覆膜/自膨 | ZIV6-80-14-7.0 | ZIV6-80-14-7.0 |  | 国械注进20163130718 | 集采范围内-未中选 | 国家医保耗材27位编码变更
21d22b44-91ea-11eb-8996-40f2e9990f5b | 库克（中国）医疗贸易有限公司 | 913100006678379763 | 548471fa-7a6e-11f0-88e5-34735a9d8166 | 9e71f5b7-fe7e-11eb-b658-0050568f9c84-1 | 外周血管支架类 | 非下肢动脉支架 | 血管支架-支架-1 | 530b75ad-b2cf-11eb-a006-0050568f9c84 | 血管支架 Stent Vascular Design | 库克爱尔兰有限公司 Cook Ireland Ltd. |  | 国械注进20163130718 | 国械注进20163460718 | 该产品由放送系统和支架组成，包含注射器组件。支架由镍钛合金制成，两端各有四个不透射线标记。环氧乙烷灭菌，一次性使用，货架有效期3年。 | 该产品用于髂动脉、颈动脉和肾动脉治疗以下疾病：动脉粥样硬化性狭窄、已接受再通手术的完全梗阻。 | 肾动脉、颈动脉、髂动脉 | 非药物涂层 非覆膜 短支架(长度≤100mm) | 0ff92c32-fe7f-11eb-b658-0050568f9c84 | 0ff92c32-fe7f-11eb-b658-0050568f9c84 | 血管支架 | C02060900114024030890000022 | C02060900102007030890000096 | 02-血管介入治疗类材料 | 06-外周血管介入治疗材料 | 09-髂股动脉支架 | 髂股动脉支架（非覆膜） | 14-合金 | 024-非覆膜/自膨 | ZIV5-125-7-8.0 | ZIV5-125-7-8.0 |  | 国械注进20163130718 | 集采范围内-未中选 | 国家医保耗材27位编码变更
21d22b44-91ea-11eb-8996-40f2e9990f5b | 库克（中国）医疗贸易有限公司 | 913100006678379763 | 548474f0-7a6e-11f0-88e5-34735a9d8166 | 9e71f5b7-fe7e-11eb-b658-0050568f9c84-1 | 外周血管支架类 | 非下肢动脉支架 | 血管支架-支架-1 | 530b75ad-b2cf-11eb-a006-0050568f9c84 | 血管支架 Stent Vascular Design | 库克爱尔兰有限公司 Cook Ireland Ltd. |  | 国械注进20163130718 | 国械注进20163460718 | 该产品由放送系统和支架组成，包含注射器组件。支架由镍钛合金制成，两端各有四个不透射线标记。环氧乙烷灭菌，一次性使用，货架有效期3年。 | 该产品用于髂动脉、颈动脉和肾动脉治疗以下疾病：动脉粥样硬化性狭窄、已接受再通手术的完全梗阻。 | 肾动脉、颈动脉、髂动脉 | 非药物涂层 非覆膜 短支架(长度≤100mm) | 0ff91bf7-fe7f-11eb-b658-0050568f9c84 | 0ff91bf7-fe7f-11eb-b658-0050568f9c84 | 血管支架-支架 |  | C02060900102007030890000066 | 02-血管介入治疗类材料 | 06-外周血管介入治疗材料 | 09-髂股动脉支架 | 髂股动脉支架（非覆膜） | 14-合金 | 024-非覆膜/自膨 | ZIV6-80-10-2.0 | ZIV6-80-10-2.0 | (01)00827002331570 | 国械注进20163460718 | 集采范围内-未中选 | 未匹配到医保编码
21d22b44-91ea-11eb-8996-40f2e9990f5b | 库克（中国）医疗贸易有限公司 | 913100006678379763 | 548475b8-7a6e-11f0-88e5-34735a9d8166 | 9e71f5b7-fe7e-11eb-b658-0050568f9c84-1 | 外周血管支架类 | 非下肢动脉支架 | 血管支架-支架-1 | 530b75ad-b2cf-11eb-a006-0050568f9c84 | 血管支架 Stent Vascular Design | 库克爱尔兰有限公司 Cook Ireland Ltd. |  | 国械注进20163130718 | 国械注进20163460718 | 该产品由放送系统和支架组成，包含注射器组件。支架由镍钛合金制成，两端各有四个不透射线标记。环氧乙烷灭菌，一次性使用，货架有效期3年。 | 该产品用于髂动脉、颈动脉和肾动脉治疗以下疾病：动脉粥样硬化性狭窄、已接受再通手术的完全梗阻。 | 肾动脉、颈动脉、髂动脉 | 非药物涂层 非覆膜 短支架(长度≤100mm) | 0ff91a1d-fe7f-11eb-b658-0050568f9c84 | 0ff91a1d-fe7f-11eb-b658-0050568f9c84 | 血管支架 | C02060900114024030890000021 | C02060900102007030890000018 | 02-血管介入治疗类材料 | 06-外周血管介入治疗材料 | 09-髂股动脉支架 | 髂股动脉支架（非覆膜） | 14-合金 | 024-非覆膜/自膨 | ZIV5-125-10-6.0 | ZIV5-125-10-6.0 |  | 国械注进20163130718 | 集采范围内-未中选 | 国家医保耗材27位编码变更
21d22b44-91ea-11eb-8996-40f2e9990f5b | 库克（中国）医疗贸易有限公司 | 913100006678379763 | 54847677-7a6e-11f0-88e5-34735a9d8166 | 9e71f5b7-fe7e-11eb-b658-0050568f9c84-1 | 外周血管支架类 | 非下肢动脉支架 | 血管支架-支架-1 | 530b75ad-b2cf-11eb-a006-0050568f9c84 | 血管支架 Stent Vascular Design | 库克爱尔兰有限公司 Cook Ireland Ltd. |  | 国械注进20163130718 | 国械注进20163460718 | 该产品由放送系统和支架组成，包含注射器组件。支架由镍钛合金制成，两端各有四个不透射线标记。环氧乙烷灭菌，一次性使用，货架有效期3年。 | 该产品用于髂动脉、颈动脉和肾动脉治疗以下疾病：动脉粥样硬化性狭窄、已接受再通手术的完全梗阻。 | 肾动脉、颈动脉、髂动脉 | 非药物涂层 非覆膜 短支架(长度≤100mm) | 0ff9149c-fe7f-11eb-b658-0050568f9c84 | 0ff9149c-fe7f-11eb-b658-0050568f9c84 | 血管支架-支架 |  | C02060900102007030890000123 | 02-血管介入治疗类材料 | 06-外周血管介入治疗材料 | 09-髂股动脉支架 | 髂股动脉支架（非覆膜） | 14-合金 | 024-非覆膜/自膨 | ZIV6-125-7-2.0 | ZIV6-125-7-2.0 | (01)00827002334533 | 国械注进20163460718 | 集采范围内-未中选 | 未匹配到医保编码
21d22b44-91ea-11eb-8996-40f2e9990f5b | 库克（中国）医疗贸易有限公司 | 913100006678379763 | 5484773a-7a6e-11f0-88e5-34735a9d8166 | 9e71f5b7-fe7e-11eb-b658-0050568f9c84-1 | 外周血管支架类 | 非下肢动脉支架 | 血管支架-支架-1 | 530b75ad-b2cf-11eb-a006-0050568f9c84 | 血管支架 Stent Vascular Design | 库克爱尔兰有限公司 Cook Ireland Ltd. |  | 国械注进20163130718 | 国械注进20163460718 | 该产品由放送系统和支架组成，包含注射器组件。支架由镍钛合金制成，两端各有四个不透射线标记。环氧乙烷灭菌，一次性使用，货架有效期3年。 | 该产品用于髂动脉、颈动脉和肾动脉治疗以下疾病：动脉粥样硬化性狭窄、已接受再通手术的完全梗阻。 | 肾动脉、颈动脉、髂动脉 | 非药物涂层 非覆膜 短支架(长度≤100mm) | 0ff91131-fe7f-11eb-b658-0050568f9c84 | 0ff91131-fe7f-11eb-b658-0050568f9c84 | 血管支架 | C02060900114024030890000020 | C02060900102007030890000081 | 02-血管介入治疗类材料 | 06-外周血管介入治疗材料 | 09-髂股动脉支架 | 髂股动脉支架（非覆膜） | 14-合金 | 024-非覆膜/自膨 | ZIV5-125-7-3.0 | ZIV5-125-7-3.0 |  | 国械注进20163130718 | 集采范围内-未中选 | 国家医保耗材27位编码变更
21d22b44-91ea-11eb-8996-40f2e9990f5b | 库克（中国）医疗贸易有限公司 | 913100006678379763 | 548477f9-7a6e-11f0-88e5-34735a9d8166 | 9e71f5b7-fe7e-11eb-b658-0050568f9c84-1 | 外周血管支架类 | 非下肢动脉支架 | 血管支架-支架-1 | 530b75ad-b2cf-11eb-a006-0050568f9c84 | 血管支架 Stent Vascular Design | 库克爱尔兰有限公司 Cook Ireland Ltd. |  | 国械注进20163130718 | 国械注进20163460718 | 该产品由放送系统和支架组成，包含注射器组件。支架由镍钛合金制成，两端各有四个不透射线标记。环氧乙烷灭菌，一次性使用，货架有效期3年。 | 该产品用于髂动脉、颈动脉和肾动脉治疗以下疾病：动脉粥样硬化性狭窄、已接受再通手术的完全梗阻。 | 肾动脉、颈动脉、髂动脉 | 非药物涂层 非覆膜 短支架(长度≤100mm) | 0ff90f0c-fe7f-11eb-b658-0050568f9c84 | 0ff90f0c-fe7f-11eb-b658-0050568f9c84 | 血管支架 | C02060900114024030890000019 | C02060900102007030890000103 | 02-血管介入治疗类材料 | 06-外周血管介入治疗材料 | 09-髂股动脉支架 | 髂股动脉支架（非覆膜） | 14-合金 | 024-非覆膜/自膨 | ZIV6-80-10-8.0 | ZIV6-80-10-8.0 |  | 国械注进20163130718 | 集采范围内-未中选 | 国家医保耗材27位编码变更
21d22b44-91ea-11eb-8996-40f2e9990f5b | 库克（中国）医疗贸易有限公司 | 913100006678379763 | 548478c1-7a6e-11f0-88e5-34735a9d8166 | 9e71f5b7-fe7e-11eb-b658-0050568f9c84-1 | 外周血管支架类 | 非下肢动脉支架 | 血管支架-支架-1 | 530b75ad-b2cf-11eb-a006-0050568f9c84 | 血管支架 Stent Vascular Design | 库克爱尔兰有限公司 Cook Ireland Ltd. |  | 国械注进20163130718 | 国械注进20163460718 | 该产品由放送系统和支架组成，包含注射器组件。支架由镍钛合金制成，两端各有四个不透射线标记。环氧乙烷灭菌，一次性使用，货架有效期3年。 | 该产品用于髂动脉、颈动脉和肾动脉治疗以下疾病：动脉粥样硬化性狭窄、已接受再通手术的完全梗阻。 | 肾动脉、颈动脉、髂动脉 | 非药物涂层 非覆膜 短支架(长度≤100mm) | 0ff90cc9-fe7f-11eb-b658-0050568f9c84 | 0ff90cc9-fe7f-11eb-b658-0050568f9c84 | 血管支架-支架 |  | C02060900102007030890000139 | 02-血管介入治疗类材料 | 06-外周血管介入治疗材料 | 09-髂股动脉支架 | 髂股动脉支架（非覆膜） | 14-合金 | 024-非覆膜/自膨 | ZIV6-80-6-4.0 | ZIV6-80-6-4.0 | (01)00827002331723 | 国械注进20163460718 | 集采范围内-未中选 | 未匹配到医保编码
21d22b44-91ea-11eb-8996-40f2e9990f5b | 库克（中国）医疗贸易有限公司 | 913100006678379763 | 5484797b-7a6e-11f0-88e5-34735a9d8166 | 9e71f5b7-fe7e-11eb-b658-0050568f9c84-1 | 外周血管支架类 | 非下肢动脉支架 | 血管支架-支架-1 | 530b75ad-b2cf-11eb-a006-0050568f9c84 | 血管支架 Stent Vascular Design | 库克爱尔兰有限公司 Cook Ireland Ltd. |  | 国械注进20163130718 | 国械注进20163460718 | 该产品由放送系统和支架组成，包含注射器组件。支架由镍钛合金制成，两端各有四个不透射线标记。环氧乙烷灭菌，一次性使用，货架有效期3年。 | 该产品用于髂动脉、颈动脉和肾动脉治疗以下疾病：动脉粥样硬化性狭窄、已接受再通手术的完全梗阻。 | 肾动脉、颈动脉、髂动脉 | 非药物涂层 非覆膜 短支架(长度≤100mm) | 0ff90515-fe7f-11eb-b658-0050568f9c84 | 0ff90515-fe7f-11eb-b658-0050568f9c84 | 血管支架 | C02060900114024030890000018 | C02060900102007030890000105 | 02-血管介入治疗类材料 | 06-外周血管介入治疗材料 | 09-髂股动脉支架 | 髂股动脉支架（非覆膜） | 14-合金 | 024-非覆膜/自膨 | ZIV6-125-6-4.0 | ZIV6-125-6-4.0 |  | 国械注进20163130718 | 集采范围内-未中选 | 国家医保耗材27位编码变更
21d22b44-91ea-11eb-8996-40f2e9990f5b | 库克（中国）医疗贸易有限公司 | 913100006678379763 | 54847a35-7a6e-11f0-88e5-34735a9d8166 | 9e71f5b7-fe7e-11eb-b658-0050568f9c84-1 | 外周血管支架类 | 非下肢动脉支架 | 血管支架-支架-1 | 530b75ad-b2cf-11eb-a006-0050568f9c84 | 血管支架 Stent Vascular Design | 库克爱尔兰有限公司 Cook Ireland Ltd. |  | 国械注进20163130718 | 国械注进20163460718 | 该产品由放送系统和支架组成，包含注射器组件。支架由镍钛合金制成，两端各有四个不透射线标记。环氧乙烷灭菌，一次性使用，货架有效期3年。 | 该产品用于髂动脉、颈动脉和肾动脉治疗以下疾病：动脉粥样硬化性狭窄、已接受再通手术的完全梗阻。 | 肾动脉、颈动脉、髂动脉 | 非药物涂层 非覆膜 短支架(长度≤100mm) | 0ff90105-fe7f-11eb-b658-0050568f9c84 | 0ff90105-fe7f-11eb-b658-0050568f9c84 | 血管支架 | C02060900114024030890000017 | C02060900102007030890000120 | 02-血管介入治疗类材料 | 06-外周血管介入治疗材料 | 09-髂股动脉支架 | 髂股动脉支架（非覆膜） | 14-合金 | 024-非覆膜/自膨 | ZIV5-125-10-2.0 | ZIV5-125-10-2.0 |  | 国械注进20163130718 | 集采范围内-未中选 | 国家医保耗材27位编码变更
21d22b44-91ea-11eb-8996-40f2e9990f5b | 库克（中国）医疗贸易有限公司 | 913100006678379763 | 54847af3-7a6e-11f0-88e5-34735a9d8166 | 9e71f5b7-fe7e-11eb-b658-0050568f9c84-1 | 外周血管支架类 | 非下肢动脉支架 | 血管支架-支架-1 | 530b75ad-b2cf-11eb-a006-0050568f9c84 | 血管支架 Stent Vascular Design | 库克爱尔兰有限公司 Cook Ireland Ltd. |  | 国械注进20163130718 | 国械注进20163460718 | 该产品由放送系统和支架组成，包含注射器组件。支架由镍钛合金制成，两端各有四个不透射线标记。环氧乙烷灭菌，一次性使用，货架有效期3年。 | 该产品用于髂动脉、颈动脉和肾动脉治疗以下疾病：动脉粥样硬化性狭窄、已接受再通手术的完全梗阻。 | 肾动脉、颈动脉、髂动脉 | 非药物涂层 非覆膜 短支架(长度≤100mm) | 0ff8f5aa-fe7f-11eb-b658-0050568f9c84 | 0ff8f5aa-fe7f-11eb-b658-0050568f9c84 | 血管支架 | C02060900114024030890000016 | C02060900102007030890000032 | 02-血管介入治疗类材料 | 06-外周血管介入治疗材料 | 09-髂股动脉支架 | 髂股动脉支架（非覆膜） | 14-合金 | 024-非覆膜/自膨 | ZIV5-80-5-8.0 | ZIV5-80-5-8.0 |  | 国械注进20163130718 | 集采范围内-未中选 | 国家医保耗材27位编码变更
21d22b44-91ea-11eb-8996-40f2e9990f5b | 库克（中国）医疗贸易有限公司 | 913100006678379763 | 54847bb2-7a6e-11f0-88e5-34735a9d8166 | 9e71f5b7-fe7e-11eb-b658-0050568f9c84-1 | 外周血管支架类 | 非下肢动脉支架 | 血管支架-支架-1 | 530b75ad-b2cf-11eb-a006-0050568f9c84 | 血管支架 Stent Vascular Design | 库克爱尔兰有限公司 Cook Ireland Ltd. |  | 国械注进20163130718 | 国械注进20163460718 | 该产品由放送系统和支架组成，包含注射器组件。支架由镍钛合金制成，两端各有四个不透射线标记。环氧乙烷灭菌，一次性使用，货架有效期3年。 | 该产品用于髂动脉、颈动脉和肾动脉治疗以下疾病：动脉粥样硬化性狭窄、已接受再通手术的完全梗阻。 | 肾动脉、颈动脉、髂动脉 | 非药物涂层 非覆膜 短支架(长度≤100mm) | 0ff6addc-fe7f-11eb-b658-0050568f9c84 | 0ff6addc-fe7f-11eb-b658-0050568f9c84 | 血管支架 | C02060900114024030890000015 | C02060900102007030890000094 | 02-血管介入治疗类材料 | 06-外周血管介入治疗材料 | 09-髂股动脉支架 | 髂股动脉支架（非覆膜） | 14-合金 | 024-非覆膜/自膨 | ZIV5-125-6-2.0 | ZIV5-125-6-2.0 |  | 国械注进20163130718 | 集采范围内-未中选 | 国家医保耗材27位编码变更
21d22b44-91ea-11eb-8996-40f2e9990f5b | 库克（中国）医疗贸易有限公司 | 913100006678379763 | 54847c6b-7a6e-11f0-88e5-34735a9d8166 | 9e71f5b7-fe7e-11eb-b658-0050568f9c84-1 | 外周血管支架类 | 非下肢动脉支架 | 血管支架-支架-1 | 530b75ad-b2cf-11eb-a006-0050568f9c84 | 血管支架 Stent Vascular Design | 库克爱尔兰有限公司 Cook Ireland Ltd. |  | 国械注进20163130718 | 国械注进20163460718 | 该产品由放送系统和支架组成，包含注射器组件。支架由镍钛合金制成，两端各有四个不透射线标记。环氧乙烷灭菌，一次性使用，货架有效期3年。 | 该产品用于髂动脉、颈动脉和肾动脉治疗以下疾病：动脉粥样硬化性狭窄、已接受再通手术的完全梗阻。 | 肾动脉、颈动脉、髂动脉 | 非药物涂层 非覆膜 短支架(长度≤100mm) | 0ff562b2-fe7f-11eb-b658-0050568f9c84 | 0ff562b2-fe7f-11eb-b658-0050568f9c84 | 血管支架-支架 |  | C02060900102007030890000017 | 02-血管介入治疗类材料 | 06-外周血管介入治疗材料 | 09-髂股动脉支架 | 髂股动脉支架（非覆膜） | 14-合金 | 024-非覆膜/自膨 | ZIV6-125-9-2.0 | ZIV6-125-9-2.0 | (01)00827002334465 | 国械注进20163460718 | 集采范围内-未中选 | 未匹配到医保编码
21d22b44-91ea-11eb-8996-40f2e9990f5b | 库克（中国）医疗贸易有限公司 | 913100006678379763 | 54847d25-7a6e-11f0-88e5-34735a9d8166 | 9e71f5b7-fe7e-11eb-b658-0050568f9c84-1 | 外周血管支架类 | 非下肢动脉支架 | 血管支架-支架-1 | 530b75ad-b2cf-11eb-a006-0050568f9c84 | 血管支架 Stent Vascular Design | 库克爱尔兰有限公司 Cook Ireland Ltd. |  | 国械注进20163130718 | 国械注进20163460718 | 该产品由放送系统和支架组成，包含注射器组件。支架由镍钛合金制成，两端各有四个不透射线标记。环氧乙烷灭菌，一次性使用，货架有效期3年。 | 该产品用于髂动脉、颈动脉和肾动脉治疗以下疾病：动脉粥样硬化性狭窄、已接受再通手术的完全梗阻。 | 肾动脉、颈动脉、髂动脉 | 非药物涂层 非覆膜 短支架(长度≤100mm) | 0ff3e98e-fe7f-11eb-b658-0050568f9c84 | 0ff3e98e-fe7f-11eb-b658-0050568f9c84 | 血管支架 | C02060900114024030890000014 | C02060900102007030890000092 | 02-血管介入治疗类材料 | 06-外周血管介入治疗材料 | 09-髂股动脉支架 | 髂股动脉支架（非覆膜） | 14-合金 | 024-非覆膜/自膨 | ZIV5-80-6-2.0 | ZIV5-80-6-2.0 |  | 国械注进20163130718 | 集采范围内-未中选 | 国家医保耗材27位编码变更
21d22b44-91ea-11eb-8996-40f2e9990f5b | 库克（中国）医疗贸易有限公司 | 913100006678379763 | 54847de4-7a6e-11f0-88e5-34735a9d8166 | 9e71f5b7-fe7e-11eb-b658-0050568f9c84-1 | 外周血管支架类 | 非下肢动脉支架 | 血管支架-支架-1 | 530b75ad-b2cf-11eb-a006-0050568f9c84 | 血管支架 Stent Vascular Design | 库克爱尔兰有限公司 Cook Ireland Ltd. |  | 国械注进20163130718 | 国械注进20163460718 | 该产品由放送系统和支架组成，包含注射器组件。支架由镍钛合金制成，两端各有四个不透射线标记。环氧乙烷灭菌，一次性使用，货架有效期3年。 | 该产品用于髂动脉、颈动脉和肾动脉治疗以下疾病：动脉粥样硬化性狭窄、已接受再通手术的完全梗阻。 | 肾动脉、颈动脉、髂动脉 | 非药物涂层 非覆膜 短支架(长度≤100mm) | 0ff171b8-fe7f-11eb-b658-0050568f9c84 | 0ff171b8-fe7f-11eb-b658-0050568f9c84 | 血管支架 | C02060900114024030890000008 | C02060900102007030890000107 | 02-血管介入治疗类材料 | 06-外周血管介入治疗材料 | 09-髂股动脉支架 | 髂股动脉支架（非覆膜） | 14-合金 | 024-非覆膜/自膨 | ZIV6-125-12-4.0 | ZIV6-125-12-4.0 |  | 国械注进20163130718 | 集采范围内-未中选 | 国家医保耗材27位编码变更
21d22b44-91ea-11eb-8996-40f2e9990f5b | 库克（中国）医疗贸易有限公司 | 913100006678379763 | 54848119-7a6e-11f0-88e5-34735a9d8166 | 9e71f5b7-fe7e-11eb-b658-0050568f9c84-1 | 外周血管支架类 | 非下肢动脉支架 | 血管支架-支架-1 | 530b75ad-b2cf-11eb-a006-0050568f9c84 | 血管支架 Stent Vascular Design | 库克爱尔兰有限公司 Cook Ireland Ltd. |  | 国械注进20163130718 | 国械注进20163460718 | 该产品由放送系统和支架组成，包含注射器组件。支架由镍钛合金制成，两端各有四个不透射线标记。环氧乙烷灭菌，一次性使用，货架有效期3年。 | 该产品用于髂动脉、颈动脉和肾动脉治疗以下疾病：动脉粥样硬化性狭窄、已接受再通手术的完全梗阻。 | 肾动脉、颈动脉、髂动脉 | 非药物涂层 非覆膜 短支架(长度≤100mm) | 0fdb1515-fe7f-11eb-b658-0050568f9c84 | 0fdb1515-fe7f-11eb-b658-0050568f9c84 | 血管支架-支架 |  | C02060900102007030890000069 | 02-血管介入治疗类材料 | 06-外周血管介入治疗材料 | 09-髂股动脉支架 | 髂股动脉支架（非覆膜） | 14-合金 | 024-非覆膜/自膨 | ZIV6-125-6-3.0 | ZIV6-125-6-3.0 | (01)00827002334144 | 国械注进20163460718 | 集采范围内-未中选 | 未匹配到医保编码
21d22b44-91ea-11eb-8996-40f2e9990f5b | 库克（中国）医疗贸易有限公司 | 913100006678379763 | 548481d8-7a6e-11f0-88e5-34735a9d8166 | 9e71f5b7-fe7e-11eb-b658-0050568f9c84-1 | 外周血管支架类 | 非下肢动脉支架 | 血管支架-支架-1 | 530b75ad-b2cf-11eb-a006-0050568f9c84 | 血管支架 Stent Vascular Design | 库克爱尔兰有限公司 Cook Ireland Ltd. |  | 国械注进20163130718 | 国械注进20163460718 | 该产品由放送系统和支架组成，包含注射器组件。支架由镍钛合金制成，两端各有四个不透射线标记。环氧乙烷灭菌，一次性使用，货架有效期3年。 | 该产品用于髂动脉、颈动脉和肾动脉治疗以下疾病：动脉粥样硬化性狭窄、已接受再通手术的完全梗阻。 | 肾动脉、颈动脉、髂动脉 | 非药物涂层 非覆膜 短支架(长度≤100mm) | 0ff3d43b-fe7f-11eb-b658-0050568f9c84 | 0ff3d43b-fe7f-11eb-b658-0050568f9c84 | 血管支架 | C02060900114024030890000013 | C02060900102007030890000065 | 02-血管介入治疗类材料 | 06-外周血管介入治疗材料 | 09-髂股动脉支架 | 髂股动脉支架（非覆膜） | 14-合金 | 024-非覆膜/自膨 | ZIV5-125-4-4.0 | ZIV5-125-4-4.0 |  | 国械注进20163130718 | 集采范围内-未中选 | 国家医保耗材27位编码变更
21d22b44-91ea-11eb-8996-40f2e9990f5b | 库克（中国）医疗贸易有限公司 | 913100006678379763 | 548482a0-7a6e-11f0-88e5-34735a9d8166 | 9e71f5b7-fe7e-11eb-b658-0050568f9c84-1 | 外周血管支架类 | 非下肢动脉支架 | 血管支架-支架-1 | 530b75ad-b2cf-11eb-a006-0050568f9c84 | 血管支架 Stent Vascular Design | 库克爱尔兰有限公司 Cook Ireland Ltd. |  | 国械注进20163130718 | 国械注进20163460718 | 该产品由放送系统和支架组成，包含注射器组件。支架由镍钛合金制成，两端各有四个不透射线标记。环氧乙烷灭菌，一次性使用，货架有效期3年。 | 该产品用于髂动脉、颈动脉和肾动脉治疗以下疾病：动脉粥样硬化性狭窄、已接受再通手术的完全梗阻。 | 肾动脉、颈动脉、髂动脉 | 非药物涂层 非覆膜 短支架(长度≤100mm) | 0fdd94ac-fe7f-11eb-b658-0050568f9c84 | 0fdd94ac-fe7f-11eb-b658-0050568f9c84 | 血管支架-支架 |  | C02060900102007030890000153 | 02-血管介入治疗类材料 | 06-外周血管介入治疗材料 | 09-髂股动脉支架 | 髂股动脉支架（非覆膜） | 14-合金 | 024-非覆膜/自膨 | ZIV6-80-14-3.0 | ZIV6-80-14-3.0 | (01)00827002372863 | 国械注进20163460718 | 集采范围内-未中选 | 未匹配到医保编码
21d22b44-91ea-11eb-8996-40f2e9990f5b | 库克（中国）医疗贸易有限公司 | 913100006678379763 | 5484835f-7a6e-11f0-88e5-34735a9d8166 | 9e71f5b7-fe7e-11eb-b658-0050568f9c84-1 | 外周血管支架类 | 非下肢动脉支架 | 血管支架-支架-1 | 530b75ad-b2cf-11eb-a006-0050568f9c84 | 血管支架 Stent Vascular Design | 库克爱尔兰有限公司 Cook Ireland Ltd. |  | 国械注进20163130718 | 国械注进20163460718 | 该产品由放送系统和支架组成，包含注射器组件。支架由镍钛合金制成，两端各有四个不透射线标记。环氧乙烷灭菌，一次性使用，货架有效期3年。 | 该产品用于髂动脉、颈动脉和肾动脉治疗以下疾病：动脉粥样硬化性狭窄、已接受再通手术的完全梗阻。 | 肾动脉、颈动脉、髂动脉 | 非药物涂层 非覆膜 短支架(长度≤100mm) | 0ff17eb9-fe7f-11eb-b658-0050568f9c84 | 0ff17eb9-fe7f-11eb-b658-0050568f9c84 | 血管支架-支架 |  | C02060900102007030890000008 | 02-血管介入治疗类材料 | 06-外周血管介入治疗材料 | 09-髂股动脉支架 | 髂股动脉支架（非覆膜） | 14-合金 | 024-非覆膜/自膨 | ZIV6-80-9-3.0 | ZIV6-80-9-3.0 | (01)00827002331914 | 国械注进20163460718 | 集采范围内-未中选 | 未匹配到医保编码
21d22b44-91ea-11eb-8996-40f2e9990f5b | 库克（中国）医疗贸易有限公司 | 913100006678379763 | 5484841d-7a6e-11f0-88e5-34735a9d8166 | 9e71f5b7-fe7e-11eb-b658-0050568f9c84-1 | 外周血管支架类 | 非下肢动脉支架 | 血管支架-支架-1 | 530b75ad-b2cf-11eb-a006-0050568f9c84 | 血管支架 Stent Vascular Design | 库克爱尔兰有限公司 Cook Ireland Ltd. |  | 国械注进20163130718 | 国械注进20163460718 | 该产品由放送系统和支架组成，包含注射器组件。支架由镍钛合金制成，两端各有四个不透射线标记。环氧乙烷灭菌，一次性使用，货架有效期3年。 | 该产品用于髂动脉、颈动脉和肾动脉治疗以下疾病：动脉粥样硬化性狭窄、已接受再通手术的完全梗阻。 | 肾动脉、颈动脉、髂动脉 | 非药物涂层 非覆膜 短支架(长度≤100mm) | 0fe2eb95-fe7f-11eb-b658-0050568f9c84 | 0fe2eb95-fe7f-11eb-b658-0050568f9c84 | 血管支架 | C02060900114024030890000001 | C02060900102007030890000053 | 02-血管介入治疗类材料 | 06-外周血管介入治疗材料 | 09-髂股动脉支架 | 髂股动脉支架（非覆膜） | 14-合金 | 024-非覆膜/自膨 | ZIV5-125-8-8.0 | ZIV5-125-8-8.0 |  | 国械注进20163130718 | 集采范围内-未中选 | 国家医保耗材27位编码变更
21d22b44-91ea-11eb-8996-40f2e9990f5b | 库克（中国）医疗贸易有限公司 | 913100006678379763 | 548484ea-7a6e-11f0-88e5-34735a9d8166 | 9e71f5b7-fe7e-11eb-b658-0050568f9c84-1 | 外周血管支架类 | 非下肢动脉支架 | 血管支架-支架-1 | 530b75ad-b2cf-11eb-a006-0050568f9c84 | 血管支架 Stent Vascular Design | 库克爱尔兰有限公司 Cook Ireland Ltd. |  | 国械注进20163130718 | 国械注进20163460718 | 该产品由放送系统和支架组成，包含注射器组件。支架由镍钛合金制成，两端各有四个不透射线标记。环氧乙烷灭菌，一次性使用，货架有效期3年。 | 该产品用于髂动脉、颈动脉和肾动脉治疗以下疾病：动脉粥样硬化性狭窄、已接受再通手术的完全梗阻。 | 肾动脉、颈动脉、髂动脉 | 非药物涂层 非覆膜 短支架(长度≤100mm) | 0ff3c12d-fe7f-11eb-b658-0050568f9c84 | 0ff3c12d-fe7f-11eb-b658-0050568f9c84 | 血管支架 | C02060900114024030890000011 | C02060900102007030890000075 | 02-血管介入治疗类材料 | 06-外周血管介入治疗材料 | 09-髂股动脉支架 | 髂股动脉支架（非覆膜） | 14-合金 | 024-非覆膜/自膨 | ZIV5-80-8-8.0 | ZIV5-80-8-8.0 |  | 国械注进20163130718 | 集采范围内-未中选 | 国家医保耗材27位编码变更
21d22b44-91ea-11eb-8996-40f2e9990f5b | 库克（中国）医疗贸易有限公司 | 913100006678379763 | 548485ae-7a6e-11f0-88e5-34735a9d8166 | 9e71f5b7-fe7e-11eb-b658-0050568f9c84-1 | 外周血管支架类 | 非下肢动脉支架 | 血管支架-支架-1 | 530b75ad-b2cf-11eb-a006-0050568f9c84 | 血管支架 Stent Vascular Design | 库克爱尔兰有限公司 Cook Ireland Ltd. |  | 国械注进20163130718 | 国械注进20163460718 | 该产品由放送系统和支架组成，包含注射器组件。支架由镍钛合金制成，两端各有四个不透射线标记。环氧乙烷灭菌，一次性使用，货架有效期3年。 | 该产品用于髂动脉、颈动脉和肾动脉治疗以下疾病：动脉粥样硬化性狭窄、已接受再通手术的完全梗阻。 | 肾动脉、颈动脉、髂动脉 | 非药物涂层 非覆膜 短支架(长度≤100mm) | 0fe50df0-fe7f-11eb-b658-0050568f9c84 | 0fe50df0-fe7f-11eb-b658-0050568f9c84 | 血管支架 | C02060900114024030890000002 | C02060900102007030890000087 | 02-血管介入治疗类材料 | 06-外周血管介入治疗材料 | 09-髂股动脉支架 | 髂股动脉支架（非覆膜） | 14-合金 | 024-非覆膜/自膨 | ZIV5-125-8-4.0 | ZIV5-125-8-4.0 |  | 国械注进20163130718 | 集采范围内-未中选 | 国家医保耗材27位编码变更
21d22b44-91ea-11eb-8996-40f2e9990f5b | 库克（中国）医疗贸易有限公司 | 913100006678379763 | 5484866d-7a6e-11f0-88e5-34735a9d8166 | 9e71f5b7-fe7e-11eb-b658-0050568f9c84-1 | 外周血管支架类 | 非下肢动脉支架 | 血管支架-支架-1 | 530b75ad-b2cf-11eb-a006-0050568f9c84 | 血管支架 Stent Vascular Design | 库克爱尔兰有限公司 Cook Ireland Ltd. |  | 国械注进20163130718 | 国械注进20163460718 | 该产品由放送系统和支架组成，包含注射器组件。支架由镍钛合金制成，两端各有四个不透射线标记。环氧乙烷灭菌，一次性使用，货架有效期3年。 | 该产品用于髂动脉、颈动脉和肾动脉治疗以下疾病：动脉粥样硬化性狭窄、已接受再通手术的完全梗阻。 | 肾动脉、颈动脉、髂动脉 | 非药物涂层 非覆膜 短支架(长度≤100mm) | 0ff1849a-fe7f-11eb-b658-0050568f9c84 | 0ff1849a-fe7f-11eb-b658-0050568f9c84 | 血管支架 | C02060900114024030890000009 | C02060900102007030890000063 | 02-血管介入治疗类材料 | 06-外周血管介入治疗材料 | 09-髂股动脉支架 | 髂股动脉支架（非覆膜） | 14-合金 | 024-非覆膜/自膨 | ZIV5-80-8-3.0 | ZIV5-80-8-3.0 |  | 国械注进20163130718 | 集采范围内-未中选 | 国家医保耗材27位编码变更
21d22b44-91ea-11eb-8996-40f2e9990f5b | 库克（中国）医疗贸易有限公司 | 913100006678379763 | 5484873a-7a6e-11f0-88e5-34735a9d8166 | 9e71f5b7-fe7e-11eb-b658-0050568f9c84-1 | 外周血管支架类 | 非下肢动脉支架 | 血管支架-支架-1 | 530b75ad-b2cf-11eb-a006-0050568f9c84 | 血管支架 Stent Vascular Design | 库克爱尔兰有限公司 Cook Ireland Ltd. |  | 国械注进20163130718 | 国械注进20163460718 | 该产品由放送系统和支架组成，包含注射器组件。支架由镍钛合金制成，两端各有四个不透射线标记。环氧乙烷灭菌，一次性使用，货架有效期3年。 | 该产品用于髂动脉、颈动脉和肾动脉治疗以下疾病：动脉粥样硬化性狭窄、已接受再通手术的完全梗阻。 | 肾动脉、颈动脉、髂动脉 | 非药物涂层 非覆膜 短支架(长度≤100mm) | 0fe73e13-fe7f-11eb-b658-0050568f9c84 | 0fe73e13-fe7f-11eb-b658-0050568f9c84 | 血管支架 | C02060900114024030890000003 | C02060900102007030890000135 | 02-血管介入治疗类材料 | 06-外周血管介入治疗材料 | 09-髂股动脉支架 | 髂股动脉支架（非覆膜） | 14-合金 | 024-非覆膜/自膨 | ZIV5-80-9-4.0 | ZIV5-80-9-4.0 |  | 国械注进20163130718 | 集采范围内-未中选 | 国家医保耗材27位编码变更
21d22b44-91ea-11eb-8996-40f2e9990f5b | 库克（中国）医疗贸易有限公司 | 913100006678379763 | 548487ef-7a6e-11f0-88e5-34735a9d8166 | 9e71f5b7-fe7e-11eb-b658-0050568f9c84-1 | 外周血管支架类 | 非下肢动脉支架 | 血管支架-支架-1 | 530b75ad-b2cf-11eb-a006-0050568f9c84 | 血管支架 Stent Vascular Design | 库克爱尔兰有限公司 Cook Ireland Ltd. |  | 国械注进20163130718 | 国械注进20163460718 | 该产品由放送系统和支架组成，包含注射器组件。支架由镍钛合金制成，两端各有四个不透射线标记。环氧乙烷灭菌，一次性使用，货架有效期3年。 | 该产品用于髂动脉、颈动脉和肾动脉治疗以下疾病：动脉粥样硬化性狭窄、已接受再通手术的完全梗阻。 | 肾动脉、颈动脉、髂动脉 | 非药物涂层 非覆膜 短支架(长度≤100mm) | 0ff3d03f-fe7f-11eb-b658-0050568f9c84 | 0ff3d03f-fe7f-11eb-b658-0050568f9c84 | 血管支架 | C02060900114024030890000012 | C02060900102007030890000046 | 02-血管介入治疗类材料 | 06-外周血管介入治疗材料 | 09-髂股动脉支架 | 髂股动脉支架（非覆膜） | 14-合金 | 024-非覆膜/自膨 | ZIV5-80-7-2.0 | ZIV5-80-7-2.0 |  | 国械注进20163130718 | 集采范围内-未中选 | 国家医保耗材27位编码变更
21d22b44-91ea-11eb-8996-40f2e9990f5b | 库克（中国）医疗贸易有限公司 | 913100006678379763 | 548488ad-7a6e-11f0-88e5-34735a9d8166 | 9e71f5b7-fe7e-11eb-b658-0050568f9c84-1 | 外周血管支架类 | 非下肢动脉支架 | 血管支架-支架-1 | 530b75ad-b2cf-11eb-a006-0050568f9c84 | 血管支架 Stent Vascular Design | 库克爱尔兰有限公司 Cook Ireland Ltd. |  | 国械注进20163130718 | 国械注进20163460718 | 该产品由放送系统和支架组成，包含注射器组件。支架由镍钛合金制成，两端各有四个不透射线标记。环氧乙烷灭菌，一次性使用，货架有效期3年。 | 该产品用于髂动脉、颈动脉和肾动脉治疗以下疾病：动脉粥样硬化性狭窄、已接受再通手术的完全梗阻。 | 肾动脉、颈动脉、髂动脉 | 非药物涂层 非覆膜 短支架(长度≤100mm) | 0fe870a3-fe7f-11eb-b658-0050568f9c84 | 0fe870a3-fe7f-11eb-b658-0050568f9c84 | 血管支架 | C02060900114024030890000004 | C02060900102007030890000136 | 02-血管介入治疗类材料 | 06-外周血管介入治疗材料 | 09-髂股动脉支架 | 髂股动脉支架（非覆膜） | 14-合金 | 024-非覆膜/自膨 | ZIV5-80-4-4.0 | ZIV5-80-4-4.0 |  | 国械注进20163130718 | 集采范围内-未中选 | 国家医保耗材27位编码变更
21d22b44-91ea-11eb-8996-40f2e9990f5b | 库克（中国）医疗贸易有限公司 | 913100006678379763 | 54848967-7a6e-11f0-88e5-34735a9d8166 | 9e71f5b7-fe7e-11eb-b658-0050568f9c84-1 | 外周血管支架类 | 非下肢动脉支架 | 血管支架-支架-1 | 530b75ad-b2cf-11eb-a006-0050568f9c84 | 血管支架 Stent Vascular Design | 库克爱尔兰有限公司 Cook Ireland Ltd. |  | 国械注进20163130718 | 国械注进20163460718 | 该产品由放送系统和支架组成，包含注射器组件。支架由镍钛合金制成，两端各有四个不透射线标记。环氧乙烷灭菌，一次性使用，货架有效期3年。 | 该产品用于髂动脉、颈动脉和肾动脉治疗以下疾病：动脉粥样硬化性狭窄、已接受再通手术的完全梗阻。 | 肾动脉、颈动脉、髂动脉 | 非药物涂层 非覆膜 短支架(长度≤100mm) | 0ff186ff-fe7f-11eb-b658-0050568f9c84 | 0ff186ff-fe7f-11eb-b658-0050568f9c84 | 血管支架-支架 |  | C02060900102007030890000048 | 02-血管介入治疗类材料 | 06-外周血管介入治疗材料 | 09-髂股动脉支架 | 髂股动脉支架（非覆膜） | 14-合金 | 024-非覆膜/自膨 | ZIV6-125-7-3.0 | ZIV6-125-7-3.0 | (01)00827002333345 | 国械注进20163460718 | 集采范围内-未中选 | 未匹配到医保编码
21d22b44-91ea-11eb-8996-40f2e9990f5b | 库克（中国）医疗贸易有限公司 | 913100006678379763 | 54848a2b-7a6e-11f0-88e5-34735a9d8166 | 9e71f5b7-fe7e-11eb-b658-0050568f9c84-1 | 外周血管支架类 | 非下肢动脉支架 | 血管支架-支架-1 | 530b75ad-b2cf-11eb-a006-0050568f9c84 | 血管支架 Stent Vascular Design | 库克爱尔兰有限公司 Cook Ireland Ltd. |  | 国械注进20163130718 | 国械注进20163460718 | 该产品由放送系统和支架组成，包含注射器组件。支架由镍钛合金制成，两端各有四个不透射线标记。环氧乙烷灭菌，一次性使用，货架有效期3年。 | 该产品用于髂动脉、颈动脉和肾动脉治疗以下疾病：动脉粥样硬化性狭窄、已接受再通手术的完全梗阻。 | 肾动脉、颈动脉、髂动脉 | 非药物涂层 非覆膜 短支架(长度≤100mm) | 0fe99419-fe7f-11eb-b658-0050568f9c84 | 0fe99419-fe7f-11eb-b658-0050568f9c84 | 血管支架 | C02060900114024030890000005 | C02060900102007030890000126 | 02-血管介入治疗类材料 | 06-外周血管介入治疗材料 | 09-髂股动脉支架 | 髂股动脉支架（非覆膜） | 14-合金 | 024-非覆膜/自膨 | ZIV6-80-12-6.0 | ZIV6-80-12-6.0 |  | 国械注进20163130718 | 集采范围内-未中选 | 国家医保耗材27位编码变更
21d22b44-91ea-11eb-8996-40f2e9990f5b | 库克（中国）医疗贸易有限公司 | 913100006678379763 | 54848ae4-7a6e-11f0-88e5-34735a9d8166 | 9e71f5b7-fe7e-11eb-b658-0050568f9c84-1 | 外周血管支架类 | 非下肢动脉支架 | 血管支架-支架-1 | 530b75ad-b2cf-11eb-a006-0050568f9c84 | 血管支架 Stent Vascular Design | 库克爱尔兰有限公司 Cook Ireland Ltd. |  | 国械注进20163130718 | 国械注进20163460718 | 该产品由放送系统和支架组成，包含注射器组件。支架由镍钛合金制成，两端各有四个不透射线标记。环氧乙烷灭菌，一次性使用，货架有效期3年。 | 该产品用于髂动脉、颈动脉和肾动脉治疗以下疾病：动脉粥样硬化性狭窄、已接受再通手术的完全梗阻。 | 肾动脉、颈动脉、髂动脉 | 非药物涂层 非覆膜 短支架(长度≤100mm) | 0ff3cc5a-fe7f-11eb-b658-0050568f9c84 | 0ff3cc5a-fe7f-11eb-b658-0050568f9c84 | 血管支架-支架 |  | C02060900102007030890000014 | 02-血管介入治疗类材料 | 06-外周血管介入治疗材料 | 09-髂股动脉支架 | 髂股动脉支架（非覆膜） | 14-合金 | 024-非覆膜/自膨 | ZIV6-125-8-3.0 | ZIV6-125-8-3.0 | (01)00827002333918 | 国械注进20163460718 | 集采范围内-未中选 | 未匹配到医保编码
21d22b44-91ea-11eb-8996-40f2e9990f5b | 库克（中国）医疗贸易有限公司 | 913100006678379763 | 54848e28-7a6e-11f0-88e5-34735a9d8166 | 9e71f5b7-fe7e-11eb-b658-0050568f9c84-1 | 外周血管支架类 | 非下肢动脉支架 | 血管支架-支架-1 | 530b75ad-b2cf-11eb-a006-0050568f9c84 | 血管支架 Stent Vascular Design | 库克爱尔兰有限公司 Cook Ireland Ltd. |  | 国械注进20163130718 | 国械注进20163460718 | 该产品由放送系统和支架组成，包含注射器组件。支架由镍钛合金制成，两端各有四个不透射线标记。环氧乙烷灭菌，一次性使用，货架有效期3年。 | 该产品用于髂动脉、颈动脉和肾动脉治疗以下疾病：动脉粥样硬化性狭窄、已接受再通手术的完全梗阻。 | 肾动脉、颈动脉、髂动脉 | 非药物涂层 非覆膜 短支架(长度≤100mm) | 0feefe5e-fe7f-11eb-b658-0050568f9c84 | 0feefe5e-fe7f-11eb-b658-0050568f9c84 | 血管支架 | C02060900114024030890000006 | C02060900102007030890000086 | 02-血管介入治疗类材料 | 06-外周血管介入治疗材料 | 09-髂股动脉支架 | 髂股动脉支架（非覆膜） | 14-合金 | 024-非覆膜/自膨 | ZIV5-80-4-6.0 | ZIV5-80-4-6.0 |  | 国械注进20163130718 | 集采范围内-未中选 | 国家医保耗材27位编码变更
21d22b44-91ea-11eb-8996-40f2e9990f5b | 库克（中国）医疗贸易有限公司 | 913100006678379763 | 54848eec-7a6e-11f0-88e5-34735a9d8166 | 9e71f5b7-fe7e-11eb-b658-0050568f9c84-1 | 外周血管支架类 | 非下肢动脉支架 | 血管支架-支架-1 | 530b75ad-b2cf-11eb-a006-0050568f9c84 | 血管支架 Stent Vascular Design | 库克爱尔兰有限公司 Cook Ireland Ltd. |  | 国械注进20163130718 | 国械注进20163460718 | 该产品由放送系统和支架组成，包含注射器组件。支架由镍钛合金制成，两端各有四个不透射线标记。环氧乙烷灭菌，一次性使用，货架有效期3年。 | 该产品用于髂动脉、颈动脉和肾动脉治疗以下疾病：动脉粥样硬化性狭窄、已接受再通手术的完全梗阻。 | 肾动脉、颈动脉、髂动脉 | 非药物涂层 非覆膜 短支架(长度≤100mm) | 0ff3a8c1-fe7f-11eb-b658-0050568f9c84 | 0ff3a8c1-fe7f-11eb-b658-0050568f9c84 | 血管支架 | C02060900114024030890000010 | C02060900102007030890000039 | 02-血管介入治疗类材料 | 06-外周血管介入治疗材料 | 09-髂股动脉支架 | 髂股动脉支架（非覆膜） | 14-合金 | 024-非覆膜/自膨 | ZIV6-125-10-8.0 | ZIV6-125-10-8.0 |  | 国械注进20163130718 | 集采范围内-未中选 | 国家医保耗材27位编码变更
21d22b44-91ea-11eb-8996-40f2e9990f5b | 库克（中国）医疗贸易有限公司 | 913100006678379763 | 5484ae6c-7a6e-11f0-88e5-34735a9d8166 | 9e71f5b7-fe7e-11eb-b658-0050568f9c84-1 | 外周血管支架类 | 非下肢动脉支架 | 血管支架-支架-1 | 530b75ad-b2cf-11eb-a006-0050568f9c84 | 血管支架 Stent Vascular Design | 库克爱尔兰有限公司 Cook Ireland Ltd. |  | 国械注进20163130718 | 国械注进20163460718 | 该产品由放送系统和支架组成，包含注射器组件。支架由镍钛合金制成，两端各有四个不透射线标记。环氧乙烷灭菌，一次性使用，货架有效期3年。 | 该产品用于髂动脉、颈动脉和肾动脉治疗以下疾病：动脉粥样硬化性狭窄、已接受再通手术的完全梗阻。 | 肾动脉、颈动脉、髂动脉 | 非药物涂层 非覆膜 短支架(长度≤100mm) | 1001c157-fe7f-11eb-b658-0050568f9c84 | 1001c157-fe7f-11eb-b658-0050568f9c84 | 血管支架 | C02060900114024030890000103 | C02060900102007030890000047 | 02-血管介入治疗类材料 | 06-外周血管介入治疗材料 | 09-髂股动脉支架 | 髂股动脉支架（非覆膜） | 14-合金 | 024-非覆膜/自膨 | ZIV6-125-5-6.0 | ZIV6-125-5-6.0 |  | 国械注进20163130718 | 集采范围内-未中选 | 国家医保耗材27位编码变更
21d22b44-91ea-11eb-8996-40f2e9990f5b | 库克（中国）医疗贸易有限公司 | 913100006678379763 | 5484af30-7a6e-11f0-88e5-34735a9d8166 | 9e71f5b7-fe7e-11eb-b658-0050568f9c84-1 | 外周血管支架类 | 非下肢动脉支架 | 血管支架-支架-1 | 530b75ad-b2cf-11eb-a006-0050568f9c84 | 血管支架 Stent Vascular Design | 库克爱尔兰有限公司 Cook Ireland Ltd. |  | 国械注进20163130718 | 国械注进20163460718 | 该产品由放送系统和支架组成，包含注射器组件。支架由镍钛合金制成，两端各有四个不透射线标记。环氧乙烷灭菌，一次性使用。 | 该产品用于髂动脉、颈动脉和肾动脉治疗以下疾病：动脉粥样硬化性狭窄、已接受再通手术的完全梗阻。 | 肾动脉、颈动脉、髂动脉 | 非药物涂层 非覆膜 短支架(长度≤100mm) | f37f93e3-d510-11e9-953f-fa163e0a8baf | f37f93e3-d510-11e9-953f-fa163e0a8baf | 血管支架 | C02060900114024030890000010 | C02060900102007030890000039 | 02-血管介入治疗类材料 | 06-外周血管介入治疗材料 | 09-髂股动脉支架 | 髂股动脉支架（非覆膜） | 14-合金 | 024-非覆膜/自膨 | ZIV6-125-10-8.0 | ZIV6-125-10-8.0 |  | 国械注进20163460718 | 集采范围内-未中选 | 国家医保耗材27位编码变更
21d22b44-91ea-11eb-8996-40f2e9990f5b | 库克（中国）医疗贸易有限公司 | 913100006678379763 | 5484afee-7a6e-11f0-88e5-34735a9d8166 | 8f738e92-95d9-11ef-94b0-b4055d63f15c | 外周血管支架类 | 非下肢动脉支架 | 血管支架 | 530b75ad-b2cf-11eb-a006-0050568f9c84 | 血管支架 Stent Vascular Design | 库克爱尔兰有限公司 Cook Ireland Ltd. |  | 国械注进20163130718 |  | 该产品由放送系统和支架组成，包含注射器组件。支架由镍钛合金制成，两端各有四个不透射线标记。环氧乙烷灭菌，一次性使用，货架有效期3年。 | 该产品用于髂动脉、颈动脉和肾动脉治疗以下疾病：动脉粥样硬化性狭窄、已接受再通手术的完全梗阻。 | 颈动脉、肾动脉 | 非药物涂层 非覆膜 短支架(长度≤100mm) | 39a57179-95e6-11ef-94b0-b4055d63f15c | 39a57179-95e6-11ef-94b0-b4055d63f15c | 血管支架 | C02060400114000030890000003 | C02060400101000030890000003 | 02-血管介入治疗类材料 | 06-外周血管介入治疗材料 | 04-肾动脉支架 | 肾动脉支架 | 14-合金 | 000-- | ZIV6-80-9-2.0 | ZIV6-80-9-2.0 |  | 国械注进20163130718 | 集采范围内-未中选 | 新增（2025-04-19)、国家医保耗材27位编码变更
21d22b44-91ea-11eb-8996-40f2e9990f5b | 库克（中国）医疗贸易有限公司 | 913100006678379763 | 5484b0ad-7a6e-11f0-88e5-34735a9d8166 | 8f738e92-95d9-11ef-94b0-b4055d63f15c | 外周血管支架类 | 非下肢动脉支架 | 血管支架 | 530b75ad-b2cf-11eb-a006-0050568f9c84 | 血管支架 Stent Vascular Design | 库克爱尔兰有限公司 Cook Ireland Ltd. |  | 国械注进20163130718 |  | 该产品由放送系统和支架组成，包含注射器组件。支架由镍钛合金制成，两端各有四个不透射线标记。环氧乙烷灭菌，一次性使用，货架有效期3年。 | 该产品用于髂动脉、颈动脉和肾动脉治疗以下疾病：动脉粥样硬化性狭窄、已接受再通手术的完全梗阻。 | 颈动脉、肾动脉 | 非药物涂层 非覆膜 短支架(长度≤100mm) | 39a58eae-95e6-11ef-94b0-b4055d63f15c | 39a58eae-95e6-11ef-94b0-b4055d63f15c | 血管支架 | C02060400114000030890000005 | C02060400101000030890000005 | 02-血管介入治疗类材料 | 06-外周血管介入治疗材料 | 04-肾动脉支架 | 肾动脉支架 | 14-合金 | 000-- | ZIV6-80-8-2.0 | ZIV6-80-8-2.0 |  | 国械注进20163130718 | 集采范围内-未中选 | 新增（2025-04-19)、国家医保耗材27位编码变更
21d22b44-91ea-11eb-8996-40f2e9990f5b | 库克（中国）医疗贸易有限公司 | 913100006678379763 | 5484b167-7a6e-11f0-88e5-34735a9d8166 | 8f738e92-95d9-11ef-94b0-b4055d63f15c | 外周血管支架类 | 非下肢动脉支架 | 血管支架 | 530b75ad-b2cf-11eb-a006-0050568f9c84 | 血管支架 Stent Vascular Design | 库克爱尔兰有限公司 Cook Ireland Ltd. |  | 国械注进20163130718 |  | 该产品由放送系统和支架组成，包含注射器组件。支架由镍钛合金制成，两端各有四个不透射线标记。环氧乙烷灭菌，一次性使用，货架有效期3年。 | 该产品用于髂动脉、颈动脉和肾动脉治疗以下疾病：动脉粥样硬化性狭窄、已接受再通手术的完全梗阻。 | 颈动脉、肾动脉 | 非药物涂层 非覆膜 短支架(长度≤100mm) | 39a58050-95e6-11ef-94b0-b4055d63f15c | 39a58050-95e6-11ef-94b0-b4055d63f15c | 血管支架 | C02060400114000030890000004 | C02060400101000030890000004 | 02-血管介入治疗类材料 | 06-外周血管介入治疗材料 | 04-肾动脉支架 | 肾动脉支架 | 14-合金 | 000-- | ZIV6-80-12-3.0 | ZIV6-80-12-3.0 |  | 国械注进20163130718 | 集采范围内-未中选 | 新增（2025-04-19)、国家医保耗材27位编码变更
21d22b44-91ea-11eb-8996-40f2e9990f5b | 库克（中国）医疗贸易有限公司 | 913100006678379763 | 5484b220-7a6e-11f0-88e5-34735a9d8166 | 8f738e92-95d9-11ef-94b0-b4055d63f15c | 外周血管支架类 | 非下肢动脉支架 | 血管支架 | 530b75ad-b2cf-11eb-a006-0050568f9c84 | 血管支架 Stent Vascular Design | 库克爱尔兰有限公司 Cook Ireland Ltd. |  | 国械注进20163130718 |  | 该产品由放送系统和支架组成，包含注射器组件。支架由镍钛合金制成，两端各有四个不透射线标记。环氧乙烷灭菌，一次性使用，货架有效期3年。 | 该产品用于髂动脉、颈动脉和肾动脉治疗以下疾病：动脉粥样硬化性狭窄、已接受再通手术的完全梗阻。 | 颈动脉、肾动脉 | 非药物涂层 非覆膜 短支架(长度≤100mm) | 39a55927-95e6-11ef-94b0-b4055d63f15c | 39a55927-95e6-11ef-94b0-b4055d63f15c | 血管支架 | C02060400114000030890000002 | C02060400101000030890000002 | 02-血管介入治疗类材料 | 06-外周血管介入治疗材料 | 04-肾动脉支架 | 肾动脉支架 | 14-合金 | 000-- | ZIV6-80-10-2.0 | ZIV6-80-10-2.0 |  | 国械注进20163130718 | 集采范围内-未中选 | 新增（2025-04-19)、国家医保耗材27位编码变更
21d22b44-91ea-11eb-8996-40f2e9990f5b | 库克（中国）医疗贸易有限公司 | 913100006678379763 | 5484b2da-7a6e-11f0-88e5-34735a9d8166 | 8f738e92-95d9-11ef-94b0-b4055d63f15c | 外周血管支架类 | 非下肢动脉支架 | 血管支架 | 530b75ad-b2cf-11eb-a006-0050568f9c84 | 血管支架 Stent Vascular Design | 库克爱尔兰有限公司 Cook Ireland Ltd. |  | 国械注进20163130718 |  | 该产品由放送系统和支架组成，包含注射器组件。支架由镍钛合金制成，两端各有四个不透射线标记。环氧乙烷灭菌，一次性使用，货架有效期3年。 | 该产品用于髂动脉、颈动脉和肾动脉治疗以下疾病：动脉粥样硬化性狭窄、已接受再通手术的完全梗阻。 | 颈动脉、肾动脉 | 非药物涂层 非覆膜 短支架(长度≤100mm) | 39a4c7ee-95e6-11ef-94b0-b4055d63f15c | 39a4c7ee-95e6-11ef-94b0-b4055d63f15c | 血管支架 | C02060400114000030890000001 | C02060400101000030890000001 | 02-血管介入治疗类材料 | 06-外周血管介入治疗材料 | 04-肾动脉支架 | 肾动脉支架 | 14-合金 | 000-- | ZIV6-80-8-3.0 | ZIV6-80-8-3.0 |  | 国械注进20163130718 | 集采范围内-未中选 | 新增（2025-04-19)、国家医保耗材27位编码变更
21d22b44-91ea-11eb-8996-40f2e9990f5b | 库克（中国）医疗贸易有限公司 | 913100006678379763 | 5484b3a2-7a6e-11f0-88e5-34735a9d8166 | 8f738e92-95d9-11ef-94b0-b4055d63f15c | 外周血管支架类 | 非下肢动脉支架 | 血管支架 | 530b75ad-b2cf-11eb-a006-0050568f9c84 | 血管支架 Stent Vascular Design | 库克爱尔兰有限公司 Cook Ireland Ltd. |  | 国械注进20163130718 |  | 该产品由放送系统和支架组成，包含注射器组件。支架由镍钛合金制成，两端各有四个不透射线标记。环氧乙烷灭菌，一次性使用，货架有效期3年。 | 该产品用于髂动脉、颈动脉和肾动脉治疗以下疾病：动脉粥样硬化性狭窄、已接受再通手术的完全梗阻。 | 颈动脉、肾动脉 | 非药物涂层 非覆膜 短支架(长度≤100mm) | b3c3b233-95e4-11ef-94b0-b4055d63f15c | b3c3b233-95e4-11ef-94b0-b4055d63f15c | 血管支架 | C02060400114000030890000028 | C02060400101000030890000028 | 02-血管介入治疗类材料 | 06-外周血管介入治疗材料 | 04-肾动脉支架 | 肾动脉支架 | 14-合金 | 000-- | ZIV6-125-7-2.0 | ZIV6-125-7-2.0 |  | 国械注进20163130718 | 集采范围内-未中选 | 新增（2025-04-19)、国家医保耗材27位编码变更
21d22b44-91ea-11eb-8996-40f2e9990f5b | 库克（中国）医疗贸易有限公司 | 913100006678379763 | 5484b6c9-7a6e-11f0-88e5-34735a9d8166 | 8f738e92-95d9-11ef-94b0-b4055d63f15c | 外周血管支架类 | 非下肢动脉支架 | 血管支架 | 530b75ad-b2cf-11eb-a006-0050568f9c84 | 血管支架 Stent Vascular Design | 库克爱尔兰有限公司 Cook Ireland Ltd. |  | 国械注进20163130718 |  | 该产品由放送系统和支架组成，包含注射器组件。支架由镍钛合金制成，两端各有四个不透射线标记。环氧乙烷灭菌，一次性使用，货架有效期3年。 | 该产品用于髂动脉、颈动脉和肾动脉治疗以下疾病：动脉粥样硬化性狭窄、已接受再通手术的完全梗阻。 | 颈动脉、肾动脉 | 非药物涂层 非覆膜 短支架(长度≤100mm) | 39a59d3f-95e6-11ef-94b0-b4055d63f15c | 39a59d3f-95e6-11ef-94b0-b4055d63f15c | 血管支架 | C02060400114000030890000006 | C02060400101000030890000006 | 02-血管介入治疗类材料 | 06-外周血管介入治疗材料 | 04-肾动脉支架 | 肾动脉支架 | 14-合金 | 000-- | ZIV6-80-14-3.0 | ZIV6-80-14-3.0 |  | 国械注进20163130718 | 集采范围内-未中选 | 新增（2025-04-19)、国家医保耗材27位编码变更
21d22b44-91ea-11eb-8996-40f2e9990f5b | 库克（中国）医疗贸易有限公司 | 913100006678379763 | 5484b77e-7a6e-11f0-88e5-34735a9d8166 | 8f738e92-95d9-11ef-94b0-b4055d63f15c | 外周血管支架类 | 非下肢动脉支架 | 血管支架 | 530b75ad-b2cf-11eb-a006-0050568f9c84 | 血管支架 Stent Vascular Design | 库克爱尔兰有限公司 Cook Ireland Ltd. |  | 国械注进20163130718 |  | 该产品由放送系统和支架组成，包含注射器组件。支架由镍钛合金制成，两端各有四个不透射线标记。环氧乙烷灭菌，一次性使用，货架有效期3年。 | 该产品用于髂动脉、颈动脉和肾动脉治疗以下疾病：动脉粥样硬化性狭窄、已接受再通手术的完全梗阻。 | 颈动脉、肾动脉 | 非药物涂层 非覆膜 短支架(长度≤100mm) | 39a5abd3-95e6-11ef-94b0-b4055d63f15c | 39a5abd3-95e6-11ef-94b0-b4055d63f15c | 血管支架 | C02060400114000030890000007 | C02060400101000030890000007 | 02-血管介入治疗类材料 | 06-外周血管介入治疗材料 | 04-肾动脉支架 | 肾动脉支架 | 14-合金 | 000-- | ZIV6-80-9-3.0 | ZIV6-80-9-3.0 |  | 国械注进20163130718 | 集采范围内-未中选 | 新增（2025-04-19)、国家医保耗材27位编码变更
21d22b44-91ea-11eb-8996-40f2e9990f5b | 库克（中国）医疗贸易有限公司 | 913100006678379763 | 5484b838-7a6e-11f0-88e5-34735a9d8166 | 8f738e92-95d9-11ef-94b0-b4055d63f15c | 外周血管支架类 | 非下肢动脉支架 | 血管支架 | 530b75ad-b2cf-11eb-a006-0050568f9c84 | 血管支架 Stent Vascular Design | 库克爱尔兰有限公司 Cook Ireland Ltd. |  | 国械注进20163130718 |  | 该产品由放送系统和支架组成，包含注射器组件。支架由镍钛合金制成，两端各有四个不透射线标记。环氧乙烷灭菌，一次性使用，货架有效期3年。 | 该产品用于髂动脉、颈动脉和肾动脉治疗以下疾病：动脉粥样硬化性狭窄、已接受再通手术的完全梗阻。 | 颈动脉、肾动脉 | 非药物涂层 非覆膜 短支架(长度≤100mm) | 39a607d0-95e6-11ef-94b0-b4055d63f15c | 39a607d0-95e6-11ef-94b0-b4055d63f15c | 血管支架 | C02060400114000030890000008 | C02060400101000030890000008 | 02-血管介入治疗类材料 | 06-外周血管介入治疗材料 | 04-肾动脉支架 | 肾动脉支架 | 14-合金 | 000-- | ZIV6-80-10-3.0 | ZIV6-80-10-3.0 |  | 国械注进20163130718 | 集采范围内-未中选 | 新增（2025-04-19)、国家医保耗材27位编码变更
21d22b44-91ea-11eb-8996-40f2e9990f5b | 库克（中国）医疗贸易有限公司 | 913100006678379763 | 5484b8f1-7a6e-11f0-88e5-34735a9d8166 | afbcc0bd-95d9-11ef-94b0-b4055d63f15c | 外周血管支架类 | 非下肢动脉支架 | 血管支架 | 530b75ad-b2cf-11eb-a006-0050568f9c84 | 血管支架 Stent Vascular Design | 库克爱尔兰有限公司 Cook Ireland Ltd. |  | 国械注进20163130718 |  | 该产品由放送系统和支架组成，包含注射器组件。支架由镍钛合金制成，两端各有四个不透射线标记。环氧乙烷灭菌，一次性使用，货架有效期3年。 | 该产品用于髂动脉、颈动脉和肾动脉治疗以下疾病：动脉粥样硬化性狭窄、已接受再通手术的完全梗阻。 | 颈动脉、肾动脉 | 非药物涂层 非覆膜 短支架(长度≤100mm) | 87b35f3a-95e5-11ef-94b0-b4055d63f15c | 87b35f3a-95e5-11ef-94b0-b4055d63f15c | 血管支架 | C02060100114008030890000001 | C02060100101003030890000001 | 02-血管介入治疗类材料 | 06-外周血管介入治疗材料 | 01-颈动脉支架 | 颈动脉支架 | 14-合金 | 008-直形 | ZIV6-80-12-4.0 | ZIV6-80-12-4.0 |  | 国械注进20163130718 | 集采范围内-未中选 | 新增（2025-04-19)、国家医保耗材27位编码变更
21d22b44-91ea-11eb-8996-40f2e9990f5b | 库克（中国）医疗贸易有限公司 | 913100006678379763 | 5484b9a6-7a6e-11f0-88e5-34735a9d8166 | afbcc0bd-95d9-11ef-94b0-b4055d63f15c | 外周血管支架类 | 非下肢动脉支架 | 血管支架 | 530b75ad-b2cf-11eb-a006-0050568f9c84 | 血管支架 Stent Vascular Design | 库克爱尔兰有限公司 Cook Ireland Ltd. |  | 国械注进20163130718 |  | 该产品由放送系统和支架组成，包含注射器组件。支架由镍钛合金制成，两端各有四个不透射线标记。环氧乙烷灭菌，一次性使用，货架有效期3年。 | 该产品用于髂动脉、颈动脉和肾动脉治疗以下疾病：动脉粥样硬化性狭窄、已接受再通手术的完全梗阻。 | 颈动脉、肾动脉 | 非药物涂层 非覆膜 短支架(长度≤100mm) | 87b3da51-95e5-11ef-94b0-b4055d63f15c | 87b3da51-95e5-11ef-94b0-b4055d63f15c | 血管支架 | C02060100114008030890000002 | C02060100101003030890000002 | 02-血管介入治疗类材料 | 06-外周血管介入治疗材料 | 01-颈动脉支架 | 颈动脉支架 | 14-合金 | 008-直形 | ZIV6-80-9-4.0 | ZIV6-80-9-4.0 |  | 国械注进20163130718 | 集采范围内-未中选 | 新增（2025-04-19)、国家医保耗材27位编码变更
21d22b44-91ea-11eb-8996-40f2e9990f5b | 库克（中国）医疗贸易有限公司 | 913100006678379763 | 5484ba82-7a6e-11f0-88e5-34735a9d8166 | afbcc0bd-95d9-11ef-94b0-b4055d63f15c | 外周血管支架类 | 非下肢动脉支架 | 血管支架 | 530b75ad-b2cf-11eb-a006-0050568f9c84 | 血管支架 Stent Vascular Design | 库克爱尔兰有限公司 Cook Ireland Ltd. |  | 国械注进20163130718 |  | 该产品由放送系统和支架组成，包含注射器组件。支架由镍钛合金制成，两端各有四个不透射线标记。环氧乙烷灭菌，一次性使用，货架有效期3年。 | 该产品用于髂动脉、颈动脉和肾动脉治疗以下疾病：动脉粥样硬化性狭窄、已接受再通手术的完全梗阻。 | 颈动脉、肾动脉 | 非药物涂层 非覆膜 短支架(长度≤100mm) | 87b41183-95e5-11ef-94b0-b4055d63f15c | 87b41183-95e5-11ef-94b0-b4055d63f15c | 血管支架 | C02060100114008030890000003 | C02060100101003030890000003 | 02-血管介入治疗类材料 | 06-外周血管介入治疗材料 | 01-颈动脉支架 | 颈动脉支架 | 14-合金 | 008-直形 | ZIV6-80-5-4.0 | ZIV6-80-5-4.0 |  | 国械注进20163130718 | 集采范围内-未中选 | 新增（2025-04-19)、国家医保耗材27位编码变更
21d22b44-91ea-11eb-8996-40f2e9990f5b | 库克（中国）医疗贸易有限公司 | 913100006678379763 | 5484bb59-7a6e-11f0-88e5-34735a9d8166 | afbcc0bd-95d9-11ef-94b0-b4055d63f15c | 外周血管支架类 | 非下肢动脉支架 | 血管支架 | 530b75ad-b2cf-11eb-a006-0050568f9c84 | 血管支架 Stent Vascular Design | 库克爱尔兰有限公司 Cook Ireland Ltd. |  | 国械注进20163130718 |  | 该产品由放送系统和支架组成，包含注射器组件。支架由镍钛合金制成，两端各有四个不透射线标记。环氧乙烷灭菌，一次性使用，货架有效期3年。 | 该产品用于髂动脉、颈动脉和肾动脉治疗以下疾病：动脉粥样硬化性狭窄、已接受再通手术的完全梗阻。 | 颈动脉、肾动脉 | 非药物涂层 非覆膜 短支架(长度≤100mm) | 87b42907-95e5-11ef-94b0-b4055d63f15c | 87b42907-95e5-11ef-94b0-b4055d63f15c | 血管支架 | C02060100114008030890000004 | C02060100101003030890000004 | 02-血管介入治疗类材料 | 06-外周血管介入治疗材料 | 01-颈动脉支架 | 颈动脉支架 | 14-合金 | 008-直形 | ZIV6-80-10-4.0 | ZIV6-80-10-4.0 |  | 国械注进20163130718 | 集采范围内-未中选 | 新增（2025-04-19)、国家医保耗材27位编码变更
21d22b44-91ea-11eb-8996-40f2e9990f5b | 库克（中国）医疗贸易有限公司 | 913100006678379763 | 5484bc13-7a6e-11f0-88e5-34735a9d8166 | afbcc0bd-95d9-11ef-94b0-b4055d63f15c | 外周血管支架类 | 非下肢动脉支架 | 血管支架 | 530b75ad-b2cf-11eb-a006-0050568f9c84 | 血管支架 Stent Vascular Design | 库克爱尔兰有限公司 Cook Ireland Ltd. |  | 国械注进20163130718 |  | 该产品由放送系统和支架组成，包含注射器组件。支架由镍钛合金制成，两端各有四个不透射线标记。环氧乙烷灭菌，一次性使用，货架有效期3年。 | 该产品用于髂动脉、颈动脉和肾动脉治疗以下疾病：动脉粥样硬化性狭窄、已接受再通手术的完全梗阻。 | 颈动脉、肾动脉 | 非药物涂层 非覆膜 短支架(长度≤100mm) | 87b439ca-95e5-11ef-94b0-b4055d63f15c | 87b439ca-95e5-11ef-94b0-b4055d63f15c | 血管支架 | C02060100114008030890000005 | C02060100101003030890000005 | 02-血管介入治疗类材料 | 06-外周血管介入治疗材料 | 01-颈动脉支架 | 颈动脉支架 | 14-合金 | 008-直形 | ZIV6-80-6-4.0 | ZIV6-80-6-4.0 |  | 国械注进20163130718 | 集采范围内-未中选 | 新增（2025-04-19)、国家医保耗材27位编码变更
21d22b44-91ea-11eb-8996-40f2e9990f5b | 库克（中国）医疗贸易有限公司 | 913100006678379763 | 5484bcc8-7a6e-11f0-88e5-34735a9d8166 | afbcc0bd-95d9-11ef-94b0-b4055d63f15c | 外周血管支架类 | 非下肢动脉支架 | 血管支架 | 530b75ad-b2cf-11eb-a006-0050568f9c84 | 血管支架 Stent Vascular Design | 库克爱尔兰有限公司 Cook Ireland Ltd. |  | 国械注进20163130718 |  | 该产品由放送系统和支架组成，包含注射器组件。支架由镍钛合金制成，两端各有四个不透射线标记。环氧乙烷灭菌，一次性使用，货架有效期3年。 | 该产品用于髂动脉、颈动脉和肾动脉治疗以下疾病：动脉粥样硬化性狭窄、已接受再通手术的完全梗阻。 | 颈动脉、肾动脉 | 非药物涂层 非覆膜 短支架(长度≤100mm) | 87b44910-95e5-11ef-94b0-b4055d63f15c | 87b44910-95e5-11ef-94b0-b4055d63f15c | 血管支架 | C02060100114008030890000006 | C02060100101003030890000006 | 02-血管介入治疗类材料 | 06-外周血管介入治疗材料 | 01-颈动脉支架 | 颈动脉支架 | 14-合金 | 008-直形 | ZIV6-80-7-4.0 | ZIV6-80-7-4.0 |  | 国械注进20163130718 | 集采范围内-未中选 | 新增（2025-04-19)、国家医保耗材27位编码变更
21d22b44-91ea-11eb-8996-40f2e9990f5b | 库克（中国）医疗贸易有限公司 | 913100006678379763 | 5484bd7d-7a6e-11f0-88e5-34735a9d8166 | afbcc0bd-95d9-11ef-94b0-b4055d63f15c | 外周血管支架类 | 非下肢动脉支架 | 血管支架 | 530b75ad-b2cf-11eb-a006-0050568f9c84 | 血管支架 Stent Vascular Design | 库克爱尔兰有限公司 Cook Ireland Ltd. |  | 国械注进20163130718 |  | 该产品由放送系统和支架组成，包含注射器组件。支架由镍钛合金制成，两端各有四个不透射线标记。环氧乙烷灭菌，一次性使用，货架有效期3年。 | 该产品用于髂动脉、颈动脉和肾动脉治疗以下疾病：动脉粥样硬化性狭窄、已接受再通手术的完全梗阻。 | 颈动脉、肾动脉 | 非药物涂层 非覆膜 短支架(长度≤100mm) | 87b459b7-95e5-11ef-94b0-b4055d63f15c | 87b459b7-95e5-11ef-94b0-b4055d63f15c | 血管支架 | C02060100114008030890000007 | C02060100101003030890000007 | 02-血管介入治疗类材料 | 06-外周血管介入治疗材料 | 01-颈动脉支架 | 颈动脉支架 | 14-合金 | 008-直形 | ZIV6-80-8-4.0 | ZIV6-80-8-4.0 |  | 国械注进20163130718 | 集采范围内-未中选 | 新增（2025-04-19)、国家医保耗材27位编码变更
21d22b44-91ea-11eb-8996-40f2e9990f5b | 库克（中国）医疗贸易有限公司 | 913100006678379763 | 5484be36-7a6e-11f0-88e5-34735a9d8166 | 8f738e92-95d9-11ef-94b0-b4055d63f15c | 外周血管支架类 | 非下肢动脉支架 | 血管支架 | 530b75ad-b2cf-11eb-a006-0050568f9c84 | 血管支架 Stent Vascular Design | 库克爱尔兰有限公司 Cook Ireland Ltd. |  | 国械注进20163130718 |  | 该产品由放送系统和支架组成，包含注射器组件。支架由镍钛合金制成，两端各有四个不透射线标记。环氧乙烷灭菌，一次性使用，货架有效期3年。 | 该产品用于髂动脉、颈动脉和肾动脉治疗以下疾病：动脉粥样硬化性狭窄、已接受再通手术的完全梗阻。 | 颈动脉、肾动脉 | 非药物涂层 非覆膜 短支架(长度≤100mm) | b3c079ef-95e4-11ef-94b0-b4055d63f15c | b3c079ef-95e4-11ef-94b0-b4055d63f15c | 血管支架 | C02060400114000030890000009 | C02060400101000030890000009 | 02-血管介入治疗类材料 | 06-外周血管介入治疗材料 | 04-肾动脉支架 | 肾动脉支架 | 14-合金 | 000-- | ZIV6-125-9-3.0 | ZIV6-125-9-3.0 |  | 国械注进20163130718 | 集采范围内-未中选 | 新增（2025-04-19)、国家医保耗材27位编码变更
21d22b44-91ea-11eb-8996-40f2e9990f5b | 库克（中国）医疗贸易有限公司 | 913100006678379763 | 5484beeb-7a6e-11f0-88e5-34735a9d8166 | 8f738e92-95d9-11ef-94b0-b4055d63f15c | 外周血管支架类 | 非下肢动脉支架 | 血管支架 | 530b75ad-b2cf-11eb-a006-0050568f9c84 | 血管支架 Stent Vascular Design | 库克爱尔兰有限公司 Cook Ireland Ltd. |  | 国械注进20163130718 |  | 该产品由放送系统和支架组成，包含注射器组件。支架由镍钛合金制成，两端各有四个不透射线标记。环氧乙烷灭菌，一次性使用，货架有效期3年。 | 该产品用于髂动脉、颈动脉和肾动脉治疗以下疾病：动脉粥样硬化性狭窄、已接受再通手术的完全梗阻。 | 颈动脉、肾动脉 | 非药物涂层 非覆膜 短支架(长度≤100mm) | b3c16cf6-95e4-11ef-94b0-b4055d63f15c | b3c16cf6-95e4-11ef-94b0-b4055d63f15c | 血管支架 | C02060400114000030890000010 | C02060400101000030890000010 | 02-血管介入治疗类材料 | 06-外周血管介入治疗材料 | 04-肾动脉支架 | 肾动脉支架 | 14-合金 | 000-- | ZIV6-80-7-3.0 | ZIV6-80-7-3.0 |  | 国械注进20163130718 | 集采范围内-未中选 | 新增（2025-04-19)、国家医保耗材27位编码变更
21d22b44-91ea-11eb-8996-40f2e9990f5b | 库克（中国）医疗贸易有限公司 | 913100006678379763 | 5484bfaf-7a6e-11f0-88e5-34735a9d8166 | 8f738e92-95d9-11ef-94b0-b4055d63f15c | 外周血管支架类 | 非下肢动脉支架 | 血管支架 | 530b75ad-b2cf-11eb-a006-0050568f9c84 | 血管支架 Stent Vascular Design | 库克爱尔兰有限公司 Cook Ireland Ltd. |  | 国械注进20163130718 |  | 该产品由放送系统和支架组成，包含注射器组件。支架由镍钛合金制成，两端各有四个不透射线标记。环氧乙烷灭菌，一次性使用，货架有效期3年。 | 该产品用于髂动脉、颈动脉和肾动脉治疗以下疾病：动脉粥样硬化性狭窄、已接受再通手术的完全梗阻。 | 颈动脉、肾动脉 | 非药物涂层 非覆膜 短支架(长度≤100mm) | b3c1bd4c-95e4-11ef-94b0-b4055d63f15c | b3c1bd4c-95e4-11ef-94b0-b4055d63f15c | 血管支架 | C02060400114000030890000011 | C02060400101000030890000011 | 02-血管介入治疗类材料 | 06-外周血管介入治疗材料 | 04-肾动脉支架 | 肾动脉支架 | 14-合金 | 000-- | ZIV6-125-6-2.0 | ZIV6-125-6-2.0 |  | 国械注进20163130718 | 集采范围内-未中选 | 新增（2025-04-19)、国家医保耗材27位编码变更
21d22b44-91ea-11eb-8996-40f2e9990f5b | 库克（中国）医疗贸易有限公司 | 913100006678379763 | 5484c306-7a6e-11f0-88e5-34735a9d8166 | 8f738e92-95d9-11ef-94b0-b4055d63f15c | 外周血管支架类 | 非下肢动脉支架 | 血管支架 | 530b75ad-b2cf-11eb-a006-0050568f9c84 | 血管支架 Stent Vascular Design | 库克爱尔兰有限公司 Cook Ireland Ltd. |  | 国械注进20163130718 |  | 该产品由放送系统和支架组成，包含注射器组件。支架由镍钛合金制成，两端各有四个不透射线标记。环氧乙烷灭菌，一次性使用，货架有效期3年。 | 该产品用于髂动脉、颈动脉和肾动脉治疗以下疾病：动脉粥样硬化性狭窄、已接受再通手术的完全梗阻。 | 颈动脉、肾动脉 | 非药物涂层 非覆膜 短支架(长度≤100mm) | b3c1f4fc-95e4-11ef-94b0-b4055d63f15c | b3c1f4fc-95e4-11ef-94b0-b4055d63f15c | 血管支架 | C02060400114000030890000012 | C02060400101000030890000012 | 02-血管介入治疗类材料 | 06-外周血管介入治疗材料 | 04-肾动脉支架 | 肾动脉支架 | 14-合金 | 000-- | ZIV6-125-9-2.0 | ZIV6-125-9-2.0 |  | 国械注进20163130718 | 集采范围内-未中选 | 新增（2025-04-19)、国家医保耗材27位编码变更
21d22b44-91ea-11eb-8996-40f2e9990f5b | 库克（中国）医疗贸易有限公司 | 913100006678379763 | 5484c3c0-7a6e-11f0-88e5-34735a9d8166 | 8f738e92-95d9-11ef-94b0-b4055d63f15c | 外周血管支架类 | 非下肢动脉支架 | 血管支架 | 530b75ad-b2cf-11eb-a006-0050568f9c84 | 血管支架 Stent Vascular Design | 库克爱尔兰有限公司 Cook Ireland Ltd. |  | 国械注进20163130718 |  | 该产品由放送系统和支架组成，包含注射器组件。支架由镍钛合金制成，两端各有四个不透射线标记。环氧乙烷灭菌，一次性使用，货架有效期3年。 | 该产品用于髂动脉、颈动脉和肾动脉治疗以下疾病：动脉粥样硬化性狭窄、已接受再通手术的完全梗阻。 | 颈动脉、肾动脉 | 非药物涂层 非覆膜 短支架(长度≤100mm) | b3c20962-95e4-11ef-94b0-b4055d63f15c | b3c20962-95e4-11ef-94b0-b4055d63f15c | 血管支架 | C02060400114000030890000013 | C02060400101000030890000013 | 02-血管介入治疗类材料 | 06-外周血管介入治疗材料 | 04-肾动脉支架 | 肾动脉支架 | 14-合金 | 000-- | ZIV6-80-6-3.0 | ZIV6-80-6-3.0 |  | 国械注进20163130718 | 集采范围内-未中选 | 新增（2025-04-19)、国家医保耗材27位编码变更
21d22b44-91ea-11eb-8996-40f2e9990f5b | 库克（中国）医疗贸易有限公司 | 913100006678379763 | 5484c483-7a6e-11f0-88e5-34735a9d8166 | 8f738e92-95d9-11ef-94b0-b4055d63f15c | 外周血管支架类 | 非下肢动脉支架 | 血管支架 | 530b75ad-b2cf-11eb-a006-0050568f9c84 | 血管支架 Stent Vascular Design | 库克爱尔兰有限公司 Cook Ireland Ltd. |  | 国械注进20163130718 |  | 该产品由放送系统和支架组成，包含注射器组件。支架由镍钛合金制成，两端各有四个不透射线标记。环氧乙烷灭菌，一次性使用，货架有效期3年。 | 该产品用于髂动脉、颈动脉和肾动脉治疗以下疾病：动脉粥样硬化性狭窄、已接受再通手术的完全梗阻。 | 颈动脉、肾动脉 | 非药物涂层 非覆膜 短支架(长度≤100mm) | b3c238d3-95e4-11ef-94b0-b4055d63f15c | b3c238d3-95e4-11ef-94b0-b4055d63f15c | 血管支架 | C02060400114000030890000014 | C02060400101000030890000014 | 02-血管介入治疗类材料 | 06-外周血管介入治疗材料 | 04-肾动脉支架 | 肾动脉支架 | 14-合金 | 000-- | ZIV6-80-5-2.0 | ZIV6-80-5-2.0 |  | 国械注进20163130718 | 集采范围内-未中选 | 新增（2025-04-19)、国家医保耗材27位编码变更
21d22b44-91ea-11eb-8996-40f2e9990f5b | 库克（中国）医疗贸易有限公司 | 913100006678379763 | 5484c538-7a6e-11f0-88e5-34735a9d8166 | 8f738e92-95d9-11ef-94b0-b4055d63f15c | 外周血管支架类 | 非下肢动脉支架 | 血管支架 | 530b75ad-b2cf-11eb-a006-0050568f9c84 | 血管支架 Stent Vascular Design | 库克爱尔兰有限公司 Cook Ireland Ltd. |  | 国械注进20163130718 |  | 该产品由放送系统和支架组成，包含注射器组件。支架由镍钛合金制成，两端各有四个不透射线标记。环氧乙烷灭菌，一次性使用，货架有效期3年。 | 该产品用于髂动脉、颈动脉和肾动脉治疗以下疾病：动脉粥样硬化性狭窄、已接受再通手术的完全梗阻。 | 颈动脉、肾动脉 | 非药物涂层 非覆膜 短支架(长度≤100mm) | b3c24a6d-95e4-11ef-94b0-b4055d63f15c | b3c24a6d-95e4-11ef-94b0-b4055d63f15c | 血管支架 | C02060400114000030890000015 | C02060400101000030890000015 | 02-血管介入治疗类材料 | 06-外周血管介入治疗材料 | 04-肾动脉支架 | 肾动脉支架 | 14-合金 | 000-- | ZIV6-125-6-3.0 | ZIV6-125-6-3.0 |  | 国械注进20163130718 | 集采范围内-未中选 | 新增（2025-04-19)、国家医保耗材27位编码变更
21d22b44-91ea-11eb-8996-40f2e9990f5b | 库克（中国）医疗贸易有限公司 | 913100006678379763 | 5484c5f2-7a6e-11f0-88e5-34735a9d8166 | 8f738e92-95d9-11ef-94b0-b4055d63f15c | 外周血管支架类 | 非下肢动脉支架 | 血管支架 | 530b75ad-b2cf-11eb-a006-0050568f9c84 | 血管支架 Stent Vascular Design | 库克爱尔兰有限公司 Cook Ireland Ltd. |  | 国械注进20163130718 |  | 该产品由放送系统和支架组成，包含注射器组件。支架由镍钛合金制成，两端各有四个不透射线标记。环氧乙烷灭菌，一次性使用，货架有效期3年。 | 该产品用于髂动脉、颈动脉和肾动脉治疗以下疾病：动脉粥样硬化性狭窄、已接受再通手术的完全梗阻。 | 颈动脉、肾动脉 | 非药物涂层 非覆膜 短支架(长度≤100mm) | b3c25946-95e4-11ef-94b0-b4055d63f15c | b3c25946-95e4-11ef-94b0-b4055d63f15c | 血管支架 | C02060400114000030890000016 | C02060400101000030890000016 | 02-血管介入治疗类材料 | 06-外周血管介入治疗材料 | 04-肾动脉支架 | 肾动脉支架 | 14-合金 | 000-- | ZIV6-125-14-3.0 | ZIV6-125-14-3.0 |  | 国械注进20163130718 | 集采范围内-未中选 | 新增（2025-04-19)、国家医保耗材27位编码变更
21d22b44-91ea-11eb-8996-40f2e9990f5b | 库克（中国）医疗贸易有限公司 | 913100006678379763 | 5484c6a7-7a6e-11f0-88e5-34735a9d8166 | 8f738e92-95d9-11ef-94b0-b4055d63f15c | 外周血管支架类 | 非下肢动脉支架 | 血管支架 | 530b75ad-b2cf-11eb-a006-0050568f9c84 | 血管支架 Stent Vascular Design | 库克爱尔兰有限公司 Cook Ireland Ltd. |  | 国械注进20163130718 |  | 该产品由放送系统和支架组成，包含注射器组件。支架由镍钛合金制成，两端各有四个不透射线标记。环氧乙烷灭菌，一次性使用，货架有效期3年。 | 该产品用于髂动脉、颈动脉和肾动脉治疗以下疾病：动脉粥样硬化性狭窄、已接受再通手术的完全梗阻。 | 颈动脉、肾动脉 | 非药物涂层 非覆膜 短支架(长度≤100mm) | b3c269bd-95e4-11ef-94b0-b4055d63f15c | b3c269bd-95e4-11ef-94b0-b4055d63f15c | 血管支架 | C02060400114000030890000017 | C02060400101000030890000017 | 02-血管介入治疗类材料 | 06-外周血管介入治疗材料 | 04-肾动脉支架 | 肾动脉支架 | 14-合金 | 000-- | ZIV6-125-10-2.0 | ZIV6-125-10-2.0 |  | 国械注进20163130718 | 集采范围内-未中选 | 新增（2025-04-19)、国家医保耗材27位编码变更
21d22b44-91ea-11eb-8996-40f2e9990f5b | 库克（中国）医疗贸易有限公司 | 913100006678379763 | 5484c760-7a6e-11f0-88e5-34735a9d8166 | 8f738e92-95d9-11ef-94b0-b4055d63f15c | 外周血管支架类 | 非下肢动脉支架 | 血管支架 | 530b75ad-b2cf-11eb-a006-0050568f9c84 | 血管支架 Stent Vascular Design | 库克爱尔兰有限公司 Cook Ireland Ltd. |  | 国械注进20163130718 |  | 该产品由放送系统和支架组成，包含注射器组件。支架由镍钛合金制成，两端各有四个不透射线标记。环氧乙烷灭菌，一次性使用，货架有效期3年。 | 该产品用于髂动脉、颈动脉和肾动脉治疗以下疾病：动脉粥样硬化性狭窄、已接受再通手术的完全梗阻。 | 颈动脉、肾动脉 | 非药物涂层 非覆膜 短支架(长度≤100mm) | b3c279f9-95e4-11ef-94b0-b4055d63f15c | b3c279f9-95e4-11ef-94b0-b4055d63f15c | 血管支架 | C02060400114000030890000018 | C02060400101000030890000018 | 02-血管介入治疗类材料 | 06-外周血管介入治疗材料 | 04-肾动脉支架 | 肾动脉支架 | 14-合金 | 000-- | ZIV6-125-12-3.0 | ZIV6-125-12-3.0 |  | 国械注进20163130718 | 集采范围内-未中选 | 新增（2025-04-19)、国家医保耗材27位编码变更
21d22b44-91ea-11eb-8996-40f2e9990f5b | 库克（中国）医疗贸易有限公司 | 913100006678379763 | 5484c815-7a6e-11f0-88e5-34735a9d8166 | 8f738e92-95d9-11ef-94b0-b4055d63f15c | 外周血管支架类 | 非下肢动脉支架 | 血管支架 | 530b75ad-b2cf-11eb-a006-0050568f9c84 | 血管支架 Stent Vascular Design | 库克爱尔兰有限公司 Cook Ireland Ltd. |  | 国械注进20163130718 |  | 该产品由放送系统和支架组成，包含注射器组件。支架由镍钛合金制成，两端各有四个不透射线标记。环氧乙烷灭菌，一次性使用，货架有效期3年。 | 该产品用于髂动脉、颈动脉和肾动脉治疗以下疾病：动脉粥样硬化性狭窄、已接受再通手术的完全梗阻。 | 颈动脉、肾动脉 | 非药物涂层 非覆膜 短支架(长度≤100mm) | b3c28af3-95e4-11ef-94b0-b4055d63f15c | b3c28af3-95e4-11ef-94b0-b4055d63f15c | 血管支架 | C02060400114000030890000019 | C02060400101000030890000019 | 02-血管介入治疗类材料 | 06-外周血管介入治疗材料 | 04-肾动脉支架 | 肾动脉支架 | 14-合金 | 000-- | ZIV6-125-5-3.0 | ZIV6-125-5-3.0 |  | 国械注进20163130718 | 集采范围内-未中选 | 新增（2025-04-19)、国家医保耗材27位编码变更
21d22b44-91ea-11eb-8996-40f2e9990f5b | 库克（中国）医疗贸易有限公司 | 913100006678379763 | 5484c8ca-7a6e-11f0-88e5-34735a9d8166 | 8f738e92-95d9-11ef-94b0-b4055d63f15c | 外周血管支架类 | 非下肢动脉支架 | 血管支架 | 530b75ad-b2cf-11eb-a006-0050568f9c84 | 血管支架 Stent Vascular Design | 库克爱尔兰有限公司 Cook Ireland Ltd. |  | 国械注进20163130718 |  | 该产品由放送系统和支架组成，包含注射器组件。支架由镍钛合金制成，两端各有四个不透射线标记。环氧乙烷灭菌，一次性使用，货架有效期3年。 | 该产品用于髂动脉、颈动脉和肾动脉治疗以下疾病：动脉粥样硬化性狭窄、已接受再通手术的完全梗阻。 | 颈动脉、肾动脉 | 非药物涂层 非覆膜 短支架(长度≤100mm) | b3c29633-95e4-11ef-94b0-b4055d63f15c | b3c29633-95e4-11ef-94b0-b4055d63f15c | 血管支架 | C02060400114000030890000020 | C02060400101000030890000020 | 02-血管介入治疗类材料 | 06-外周血管介入治疗材料 | 04-肾动脉支架 | 肾动脉支架 | 14-合金 | 000-- | ZIV6-80-6-2.0 | ZIV6-80-6-2.0 |  | 国械注进20163130718 | 集采范围内-未中选 | 新增（2025-04-19)、国家医保耗材27位编码变更
21d22b44-91ea-11eb-8996-40f2e9990f5b | 库克（中国）医疗贸易有限公司 | 913100006678379763 | 5484c97f-7a6e-11f0-88e5-34735a9d8166 | 8f738e92-95d9-11ef-94b0-b4055d63f15c | 外周血管支架类 | 非下肢动脉支架 | 血管支架 | 530b75ad-b2cf-11eb-a006-0050568f9c84 | 血管支架 Stent Vascular Design | 库克爱尔兰有限公司 Cook Ireland Ltd. |  | 国械注进20163130718 |  | 该产品由放送系统和支架组成，包含注射器组件。支架由镍钛合金制成，两端各有四个不透射线标记。环氧乙烷灭菌，一次性使用，货架有效期3年。 | 该产品用于髂动脉、颈动脉和肾动脉治疗以下疾病：动脉粥样硬化性狭窄、已接受再通手术的完全梗阻。 | 颈动脉、肾动脉 | 非药物涂层 非覆膜 短支架(长度≤100mm) | b3c2a8e5-95e4-11ef-94b0-b4055d63f15c | b3c2a8e5-95e4-11ef-94b0-b4055d63f15c | 血管支架 | C02060400114000030890000021 | C02060400101000030890000021 | 02-血管介入治疗类材料 | 06-外周血管介入治疗材料 | 04-肾动脉支架 | 肾动脉支架 | 14-合金 | 000-- | ZIV6-125-10-3.0 | ZIV6-125-10-3.0 |  | 国械注进20163130718 | 集采范围内-未中选 | 新增（2025-04-19)、国家医保耗材27位编码变更
21d22b44-91ea-11eb-8996-40f2e9990f5b | 库克（中国）医疗贸易有限公司 | 913100006678379763 | 5484ca34-7a6e-11f0-88e5-34735a9d8166 | 8f738e92-95d9-11ef-94b0-b4055d63f15c | 外周血管支架类 | 非下肢动脉支架 | 血管支架 | 530b75ad-b2cf-11eb-a006-0050568f9c84 | 血管支架 Stent Vascular Design | 库克爱尔兰有限公司 Cook Ireland Ltd. |  | 国械注进20163130718 |  | 该产品由放送系统和支架组成，包含注射器组件。支架由镍钛合金制成，两端各有四个不透射线标记。环氧乙烷灭菌，一次性使用，货架有效期3年。 | 该产品用于髂动脉、颈动脉和肾动脉治疗以下疾病：动脉粥样硬化性狭窄、已接受再通手术的完全梗阻。 | 颈动脉、肾动脉 | 非药物涂层 非覆膜 短支架(长度≤100mm) | b3c2c5a9-95e4-11ef-94b0-b4055d63f15c | b3c2c5a9-95e4-11ef-94b0-b4055d63f15c | 血管支架 | C02060400114000030890000022 | C02060400101000030890000022 | 02-血管介入治疗类材料 | 06-外周血管介入治疗材料 | 04-肾动脉支架 | 肾动脉支架 | 14-合金 | 000-- | ZIV6-80-7-2.0 | ZIV6-80-7-2.0 |  | 国械注进20163130718 | 集采范围内-未中选 | 新增（2025-04-19)、国家医保耗材27位编码变更
21d22b44-91ea-11eb-8996-40f2e9990f5b | 库克（中国）医疗贸易有限公司 | 913100006678379763 | 5484cae9-7a6e-11f0-88e5-34735a9d8166 | 8f738e92-95d9-11ef-94b0-b4055d63f15c | 外周血管支架类 | 非下肢动脉支架 | 血管支架 | 530b75ad-b2cf-11eb-a006-0050568f9c84 | 血管支架 Stent Vascular Design | 库克爱尔兰有限公司 Cook Ireland Ltd. |  | 国械注进20163130718 |  | 该产品由放送系统和支架组成，包含注射器组件。支架由镍钛合金制成，两端各有四个不透射线标记。环氧乙烷灭菌，一次性使用，货架有效期3年。 | 该产品用于髂动脉、颈动脉和肾动脉治疗以下疾病：动脉粥样硬化性狭窄、已接受再通手术的完全梗阻。 | 颈动脉、肾动脉 | 非药物涂层 非覆膜 短支架(长度≤100mm) | b3c2d988-95e4-11ef-94b0-b4055d63f15c | b3c2d988-95e4-11ef-94b0-b4055d63f15c | 血管支架 | C02060400114000030890000023 | C02060400101000030890000023 | 02-血管介入治疗类材料 | 06-外周血管介入治疗材料 | 04-肾动脉支架 | 肾动脉支架 | 14-合金 | 000-- | ZIV6-125-7-3.0 | ZIV6-125-7-3.0 |  | 国械注进20163130718 | 集采范围内-未中选 | 新增（2025-04-19)、国家医保耗材27位编码变更
21d22b44-91ea-11eb-8996-40f2e9990f5b | 库克（中国）医疗贸易有限公司 | 913100006678379763 | 5484cb9e-7a6e-11f0-88e5-34735a9d8166 | 8f738e92-95d9-11ef-94b0-b4055d63f15c | 外周血管支架类 | 非下肢动脉支架 | 血管支架 | 530b75ad-b2cf-11eb-a006-0050568f9c84 | 血管支架 Stent Vascular Design | 库克爱尔兰有限公司 Cook Ireland Ltd. |  | 国械注进20163130718 |  | 该产品由放送系统和支架组成，包含注射器组件。支架由镍钛合金制成，两端各有四个不透射线标记。环氧乙烷灭菌，一次性使用，货架有效期3年。 | 该产品用于髂动脉、颈动脉和肾动脉治疗以下疾病：动脉粥样硬化性狭窄、已接受再通手术的完全梗阻。 | 颈动脉、肾动脉 | 非药物涂层 非覆膜 短支架(长度≤100mm) | b3c2eebc-95e4-11ef-94b0-b4055d63f15c | b3c2eebc-95e4-11ef-94b0-b4055d63f15c | 血管支架 | C02060400114000030890000024 | C02060400101000030890000024 | 02-血管介入治疗类材料 | 06-外周血管介入治疗材料 | 04-肾动脉支架 | 肾动脉支架 | 14-合金 | 000-- | ZIV6-125-5-2.0 | ZIV6-125-5-2.0 |  | 国械注进20163130718 | 集采范围内-未中选 | 新增（2025-04-19)、国家医保耗材27位编码变更
21d22b44-91ea-11eb-8996-40f2e9990f5b | 库克（中国）医疗贸易有限公司 | 913100006678379763 | 5484cc57-7a6e-11f0-88e5-34735a9d8166 | 8f738e92-95d9-11ef-94b0-b4055d63f15c | 外周血管支架类 | 非下肢动脉支架 | 血管支架 | 530b75ad-b2cf-11eb-a006-0050568f9c84 | 血管支架 Stent Vascular Design | 库克爱尔兰有限公司 Cook Ireland Ltd. |  | 国械注进20163130718 |  | 该产品由放送系统和支架组成，包含注射器组件。支架由镍钛合金制成，两端各有四个不透射线标记。环氧乙烷灭菌，一次性使用，货架有效期3年。 | 该产品用于髂动脉、颈动脉和肾动脉治疗以下疾病：动脉粥样硬化性狭窄、已接受再通手术的完全梗阻。 | 颈动脉、肾动脉 | 非药物涂层 非覆膜 短支架(长度≤100mm) | b3c3025c-95e4-11ef-94b0-b4055d63f15c | b3c3025c-95e4-11ef-94b0-b4055d63f15c | 血管支架 | C02060400114000030890000025 | C02060400101000030890000025 | 02-血管介入治疗类材料 | 06-外周血管介入治疗材料 | 04-肾动脉支架 | 肾动脉支架 | 14-合金 | 000-- | ZIV6-80-5-3.0 | ZIV6-80-5-3.0 |  | 国械注进20163130718 | 集采范围内-未中选 | 新增（2025-04-19)、国家医保耗材27位编码变更
21d22b44-91ea-11eb-8996-40f2e9990f5b | 库克（中国）医疗贸易有限公司 | 913100006678379763 | 5484cf6a-7a6e-11f0-88e5-34735a9d8166 | 8f738e92-95d9-11ef-94b0-b4055d63f15c | 外周血管支架类 | 非下肢动脉支架 | 血管支架 | 530b75ad-b2cf-11eb-a006-0050568f9c84 | 血管支架 Stent Vascular Design | 库克爱尔兰有限公司 Cook Ireland Ltd. |  | 国械注进20163130718 |  | 该产品由放送系统和支架组成，包含注射器组件。支架由镍钛合金制成，两端各有四个不透射线标记。环氧乙烷灭菌，一次性使用，货架有效期3年。 | 该产品用于髂动脉、颈动脉和肾动脉治疗以下疾病：动脉粥样硬化性狭窄、已接受再通手术的完全梗阻。 | 颈动脉、肾动脉 | 非药物涂层 非覆膜 短支架(长度≤100mm) | b3c3420b-95e4-11ef-94b0-b4055d63f15c | b3c3420b-95e4-11ef-94b0-b4055d63f15c | 血管支架 | C02060400114000030890000026 | C02060400101000030890000026 | 02-血管介入治疗类材料 | 06-外周血管介入治疗材料 | 04-肾动脉支架 | 肾动脉支架 | 14-合金 | 000-- | ZIV6-125-8-2.0 | ZIV6-125-8-2.0 |  | 国械注进20163130718 | 集采范围内-未中选 | 新增（2025-04-19)、国家医保耗材27位编码变更
21d22b44-91ea-11eb-8996-40f2e9990f5b | 库克（中国）医疗贸易有限公司 | 913100006678379763 | 5484d01f-7a6e-11f0-88e5-34735a9d8166 | 8f738e92-95d9-11ef-94b0-b4055d63f15c | 外周血管支架类 | 非下肢动脉支架 | 血管支架 | 530b75ad-b2cf-11eb-a006-0050568f9c84 | 血管支架 Stent Vascular Design | 库克爱尔兰有限公司 Cook Ireland Ltd. |  | 国械注进20163130718 |  | 该产品由放送系统和支架组成，包含注射器组件。支架由镍钛合金制成，两端各有四个不透射线标记。环氧乙烷灭菌，一次性使用，货架有效期3年。 | 该产品用于髂动脉、颈动脉和肾动脉治疗以下疾病：动脉粥样硬化性狭窄、已接受再通手术的完全梗阻。 | 颈动脉、肾动脉 | 非药物涂层 非覆膜 短支架(长度≤100mm) | b3c364ac-95e4-11ef-94b0-b4055d63f15c | b3c364ac-95e4-11ef-94b0-b4055d63f15c | 血管支架 | C02060400114000030890000027 | C02060400101000030890000027 | 02-血管介入治疗类材料 | 06-外周血管介入治疗材料 | 04-肾动脉支架 | 肾动脉支架 | 14-合金 | 000-- | ZIV6-125-8-3.0 | ZIV6-125-8-3.0 |  | 国械注进20163130718 | 集采范围内-未中选 | 新增（2025-04-19)、国家医保耗材27位编码变更
21e19f4f-91ea-11eb-8996-40f2e9990f5b | 美敦力（上海）管理有限公司 | 9131000060741770XH | 54874f3b-7a6e-11f0-88e5-34735a9d8166 | E718E81D69794DEAA1C53535D31B732D | 外周血管支架类 | 非下肢动脉支架 | 肾动脉支架系统-球囊扩张支架 | 9BCDA00F-5817-454F-AE14-E0A3D308AC8C | 肾动脉支架系统 Renal Stent System （Hippocampus） | Invatec S.p.A. 意大利英泰克股份公司 |  | 国械注进20163462699 |  | 该产品由球囊扩张支架及递送系统组成。支架预装在快速交换式球囊扩张导管上，输送系统由连接器（聚碳酸酯和Pebax）、海波管（含氟聚合物和不锈钢）、不透射线标记物（铂铱合金）、球囊（Pebax7233）、导丝管（Pebax、低密度聚乙烯和高密度聚乙烯）、中段管（聚酰胺）、远端管（聚醚嵌段酰胺）、支撑管（Pebax）、尖端管（Pebax）、锥形心轴（镍钛合金）组成。支架材料为316L不锈钢。环氧乙烷灭菌，产品一次性使用，有效期三年。 | 用于肾动脉狭窄性病变的治疗，例如肾动脉开口处狭窄、夹层或者闭塞。 | 肾动脉 | 非药物涂层 非覆膜 短支架(长度≤100mm) | 2f50ef42-c877-11e9-953f-fa163e0a8baf | 2f50ef42-c877-11e9-953f-fa163e0a8baf | 肾动脉支架系统-球囊扩张支架 |  | C02060400102000042540000028 | 02-血管介入治疗类材料 | 06-外周血管介入治疗材料 | 04-肾动脉支架 | 支架 | 02-不锈钢 | 000-常规 | 外径：6mm；长度：20mm；操作杆长：145cm | IHP060200145 | 08033477086729 | 国械注进20163462699 | 集采范围内-未中选 | 未匹配到医保编码
21e19f4f-91ea-11eb-8996-40f2e9990f5b | 美敦力（上海）管理有限公司 | 9131000060741770XH | 54875034-7a6e-11f0-88e5-34735a9d8166 | E718E81D69794DEAA1C53535D31B732D | 外周血管支架类 | 非下肢动脉支架 | 肾动脉支架系统-球囊扩张支架 | 9BCDA00F-5817-454F-AE14-E0A3D308AC8C | 肾动脉支架系统 Renal Stent System （Hippocampus） | Invatec S.p.A. 意大利英泰克股份公司 |  | 国械注进20163462699 |  | 该产品由球囊扩张支架及递送系统组成。支架预装在快速交换式球囊扩张导管上，输送系统由连接器（聚碳酸酯和Pebax）、海波管（含氟聚合物和不锈钢）、不透射线标记物（铂铱合金）、球囊（Pebax7233）、导丝管（Pebax、低密度聚乙烯和高密度聚乙烯）、中段管（聚酰胺）、远端管（聚醚嵌段酰胺）、支撑管（Pebax）、尖端管（Pebax）、锥形心轴（镍钛合金）组成。支架材料为316L不锈钢。环氧乙烷灭菌，产品一次性使用，有效期三年。 | 用于肾动脉狭窄性病变的治疗，例如肾动脉开口处狭窄、夹层或者闭塞。 | 肾动脉 | 非药物涂层 非覆膜 短支架(长度≤100mm) | 2f50ee19-c877-11e9-953f-fa163e0a8baf | 2f50ee19-c877-11e9-953f-fa163e0a8baf | 肾动脉支架系统-球囊扩张支架 |  | C02060400102000042540000027 | 02-血管介入治疗类材料 | 06-外周血管介入治疗材料 | 04-肾动脉支架 | 支架 | 02-不锈钢 | 000-常规 | 外径：7mm；长度：15mm；操作杆长：145cm | IHP070150145 | 08033477086804 | 国械注进20163462699 | 集采范围内-未中选 | 未匹配到医保编码
21e19f4f-91ea-11eb-8996-40f2e9990f5b | 美敦力（上海）管理有限公司 | 9131000060741770XH | 5487511a-7a6e-11f0-88e5-34735a9d8166 | E718E81D69794DEAA1C53535D31B732D | 外周血管支架类 | 非下肢动脉支架 | 肾动脉支架系统-球囊扩张支架 | 9BCDA00F-5817-454F-AE14-E0A3D308AC8C | 肾动脉支架系统 Renal Stent System （Hippocampus） | Invatec S.p.A. 意大利英泰克股份公司 |  | 国械注进20163462699 |  | 该产品由球囊扩张支架及递送系统组成。支架预装在快速交换式球囊扩张导管上，输送系统由连接器（聚碳酸酯和Pebax）、海波管（含氟聚合物和不锈钢）、不透射线标记物（铂铱合金）、球囊（Pebax7233）、导丝管（Pebax、低密度聚乙烯和高密度聚乙烯）、中段管（聚酰胺）、远端管（聚醚嵌段酰胺）、支撑管（Pebax）、尖端管（Pebax）、锥形心轴（镍钛合金）组成。支架材料为316L不锈钢。环氧乙烷灭菌，产品一次性使用，有效期三年。 | 用于肾动脉狭窄性病变的治疗，例如肾动脉开口处狭窄、夹层或者闭塞。 | 肾动脉 | 非药物涂层 非覆膜 短支架(长度≤100mm) | 2f50eca7-c877-11e9-953f-fa163e0a8baf | 2f50eca7-c877-11e9-953f-fa163e0a8baf | 肾动脉支架系统-球囊扩张支架 |  | C02060400102000042540000026 | 02-血管介入治疗类材料 | 06-外周血管介入治疗材料 | 04-肾动脉支架 | 支架 | 02-不锈钢 | 000-常规 | 外径：5.5mm；长度：20mm；操作杆长：80cm | IHP055200080 | 08033477087030 | 国械注进20163462699 | 集采范围内-未中选 | 未匹配到医保编码
21e19f4f-91ea-11eb-8996-40f2e9990f5b | 美敦力（上海）管理有限公司 | 9131000060741770XH | 54875209-7a6e-11f0-88e5-34735a9d8166 | E718E81D69794DEAA1C53535D31B732D | 外周血管支架类 | 非下肢动脉支架 | 肾动脉支架系统-球囊扩张支架 | 9BCDA00F-5817-454F-AE14-E0A3D308AC8C | 肾动脉支架系统 Renal Stent System （Hippocampus） | Invatec S.p.A. 意大利英泰克股份公司 |  | 国械注进20163462699 |  | 该产品由球囊扩张支架及递送系统组成。支架预装在快速交换式球囊扩张导管上，输送系统由连接器（聚碳酸酯和Pebax）、海波管（含氟聚合物和不锈钢）、不透射线标记物（铂铱合金）、球囊（Pebax7233）、导丝管（Pebax、低密度聚乙烯和高密度聚乙烯）、中段管（聚酰胺）、远端管（聚醚嵌段酰胺）、支撑管（Pebax）、尖端管（Pebax）、锥形心轴（镍钛合金）组成。支架材料为316L不锈钢。环氧乙烷灭菌，产品一次性使用，有效期三年。 | 用于肾动脉狭窄性病变的治疗，例如肾动脉开口处狭窄、夹层或者闭塞。 | 肾动脉 | 非药物涂层 非覆膜 短支架(长度≤100mm) | 2f50eb8b-c877-11e9-953f-fa163e0a8baf | 2f50eb8b-c877-11e9-953f-fa163e0a8baf | 肾动脉支架系统-球囊扩张支架 |  | C02060400102000042540000025 | 02-血管介入治疗类材料 | 06-外周血管介入治疗材料 | 04-肾动脉支架 | 支架 | 02-不锈钢 | 000-常规 | 外径：7mm；长度：20mm；操作杆长：145cm | IHP070200145 | 08033477086828 | 国械注进20163462699 | 集采范围内-未中选 | 未匹配到医保编码
21e19f4f-91ea-11eb-8996-40f2e9990f5b | 美敦力（上海）管理有限公司 | 9131000060741770XH | 548752f4-7a6e-11f0-88e5-34735a9d8166 | E718E81D69794DEAA1C53535D31B732D | 外周血管支架类 | 非下肢动脉支架 | 肾动脉支架系统-球囊扩张支架 | 9BCDA00F-5817-454F-AE14-E0A3D308AC8C | 肾动脉支架系统 Renal Stent System （Hippocampus） | Invatec S.p.A. 意大利英泰克股份公司 |  | 国械注进20163462699 |  | 该产品由球囊扩张支架及递送系统组成。支架预装在快速交换式球囊扩张导管上，输送系统由连接器（聚碳酸酯和Pebax）、海波管（含氟聚合物和不锈钢）、不透射线标记物（铂铱合金）、球囊（Pebax7233）、导丝管（Pebax、低密度聚乙烯和高密度聚乙烯）、中段管（聚酰胺）、远端管（聚醚嵌段酰胺）、支撑管（Pebax）、尖端管（Pebax）、锥形心轴（镍钛合金）组成。支架材料为316L不锈钢。环氧乙烷灭菌，产品一次性使用，有效期三年。 | 用于肾动脉狭窄性病变的治疗，例如肾动脉开口处狭窄、夹层或者闭塞。 | 肾动脉 | 非药物涂层 非覆膜 短支架(长度≤100mm) | 2f50ea6b-c877-11e9-953f-fa163e0a8baf | 2f50ea6b-c877-11e9-953f-fa163e0a8baf | 肾动脉支架系统-球囊扩张支架 |  | C02060400102000042540000024 | 02-血管介入治疗类材料 | 06-外周血管介入治疗材料 | 04-肾动脉支架 | 支架 | 02-不锈钢 | 000-常规 | 外径：6mm；长度：20mm；操作杆长：80cm | IHP060200080 | 08033477086712 | 国械注进20163462699 | 集采范围内-未中选 | 未匹配到医保编码
21e19f4f-91ea-11eb-8996-40f2e9990f5b | 美敦力（上海）管理有限公司 | 9131000060741770XH | 548753d5-7a6e-11f0-88e5-34735a9d8166 | E718E81D69794DEAA1C53535D31B732D | 外周血管支架类 | 非下肢动脉支架 | 肾动脉支架系统-球囊扩张支架 | 9BCDA00F-5817-454F-AE14-E0A3D308AC8C | 肾动脉支架系统 Renal Stent System （Hippocampus） | Invatec S.p.A. 意大利英泰克股份公司 |  | 国械注进20163462699 |  | 该产品由球囊扩张支架及递送系统组成。支架预装在快速交换式球囊扩张导管上，输送系统由连接器（聚碳酸酯和Pebax）、海波管（含氟聚合物和不锈钢）、不透射线标记物（铂铱合金）、球囊（Pebax7233）、导丝管（Pebax、低密度聚乙烯和高密度聚乙烯）、中段管（聚酰胺）、远端管（聚醚嵌段酰胺）、支撑管（Pebax）、尖端管（Pebax）、锥形心轴（镍钛合金）组成。支架材料为316L不锈钢。环氧乙烷灭菌，产品一次性使用，有效期三年。 | 用于肾动脉狭窄性病变的治疗，例如肾动脉开口处狭窄、夹层或者闭塞。 | 肾动脉 | 非药物涂层 非覆膜 短支架(长度≤100mm) | 2f50e941-c877-11e9-953f-fa163e0a8baf | 2f50e941-c877-11e9-953f-fa163e0a8baf | 肾动脉支架系统-球囊扩张支架 |  | C02060400102000042540000023 | 02-血管介入治疗类材料 | 06-外周血管介入治疗材料 | 04-肾动脉支架 | 支架 | 02-不锈钢 | 000-常规 | 外径：5mm；长度：20mm；操作杆长：145cm | IHP050200145 | 08033477086965 | 国械注进20163462699 | 集采范围内-未中选 | 未匹配到医保编码
21e19f4f-91ea-11eb-8996-40f2e9990f5b | 美敦力（上海）管理有限公司 | 9131000060741770XH | 548754b1-7a6e-11f0-88e5-34735a9d8166 | E718E81D69794DEAA1C53535D31B732D | 外周血管支架类 | 非下肢动脉支架 | 肾动脉支架系统-球囊扩张支架 | 9BCDA00F-5817-454F-AE14-E0A3D308AC8C | 肾动脉支架系统 Renal Stent System （Hippocampus） | Invatec S.p.A. 意大利英泰克股份公司 |  | 国械注进20163462699 |  | 该产品由球囊扩张支架及递送系统组成。支架预装在快速交换式球囊扩张导管上，输送系统由连接器（聚碳酸酯和Pebax）、海波管（含氟聚合物和不锈钢）、不透射线标记物（铂铱合金）、球囊（Pebax7233）、导丝管（Pebax、低密度聚乙烯和高密度聚乙烯）、中段管（聚酰胺）、远端管（聚醚嵌段酰胺）、支撑管（Pebax）、尖端管（Pebax）、锥形心轴（镍钛合金）组成。支架材料为316L不锈钢。环氧乙烷灭菌，产品一次性使用，有效期三年。 | 用于肾动脉狭窄性病变的治疗，例如肾动脉开口处狭窄、夹层或者闭塞。 | 肾动脉 | 非药物涂层 非覆膜 短支架(长度≤100mm) | 2f50e815-c877-11e9-953f-fa163e0a8baf | 2f50e815-c877-11e9-953f-fa163e0a8baf | 肾动脉支架系统-球囊扩张支架 |  | C02060400102000042540000022 | 02-血管介入治疗类材料 | 06-外周血管介入治疗材料 | 04-肾动脉支架 | 支架 | 02-不锈钢 | 000-常规 | 外径：6mm；长度：15mm；操作杆长：80cm | IHP060150080 | 08033477086699 | 国械注进20163462699 | 集采范围内-未中选 | 未匹配到医保编码
21e19f4f-91ea-11eb-8996-40f2e9990f5b | 美敦力（上海）管理有限公司 | 9131000060741770XH | 5487559b-7a6e-11f0-88e5-34735a9d8166 | E718E81D69794DEAA1C53535D31B732D | 外周血管支架类 | 非下肢动脉支架 | 肾动脉支架系统-球囊扩张支架 | 9BCDA00F-5817-454F-AE14-E0A3D308AC8C | 肾动脉支架系统 Renal Stent System （Hippocampus） | Invatec S.p.A. 意大利英泰克股份公司 |  | 国械注进20163462699 |  | 该产品由球囊扩张支架及递送系统组成。支架预装在快速交换式球囊扩张导管上，输送系统由连接器（聚碳酸酯和Pebax）、海波管（含氟聚合物和不锈钢）、不透射线标记物（铂铱合金）、球囊（Pebax7233）、导丝管（Pebax、低密度聚乙烯和高密度聚乙烯）、中段管（聚酰胺）、远端管（聚醚嵌段酰胺）、支撑管（Pebax）、尖端管（Pebax）、锥形心轴（镍钛合金）组成。支架材料为316L不锈钢。环氧乙烷灭菌，产品一次性使用，有效期三年。 | 用于肾动脉狭窄性病变的治疗，例如肾动脉开口处狭窄、夹层或者闭塞。 | 肾动脉 | 非药物涂层 非覆膜 短支架(长度≤100mm) | 2f50e6f6-c877-11e9-953f-fa163e0a8baf | 2f50e6f6-c877-11e9-953f-fa163e0a8baf | 肾动脉支架系统-球囊扩张支架 |  | C02060400102000042540000021 | 02-血管介入治疗类材料 | 06-外周血管介入治疗材料 | 04-肾动脉支架 | 支架 | 02-不锈钢 | 000-常规 | 外径：5mm；长度：20mm；操作杆长：80cm | IHP050200080 | 08033477086958 | 国械注进20163462699 | 集采范围内-未中选 | 未匹配到医保编码
21e19f4f-91ea-11eb-8996-40f2e9990f5b | 美敦力（上海）管理有限公司 | 9131000060741770XH | 54875677-7a6e-11f0-88e5-34735a9d8166 | E718E81D69794DEAA1C53535D31B732D | 外周血管支架类 | 非下肢动脉支架 | 肾动脉支架系统-球囊扩张支架 | 9BCDA00F-5817-454F-AE14-E0A3D308AC8C | 肾动脉支架系统 Renal Stent System （Hippocampus） | Invatec S.p.A. 意大利英泰克股份公司 |  | 国械注进20163462699 |  | 该产品由球囊扩张支架及递送系统组成。支架预装在快速交换式球囊扩张导管上，输送系统由连接器（聚碳酸酯和Pebax）、海波管（含氟聚合物和不锈钢）、不透射线标记物（铂铱合金）、球囊（Pebax7233）、导丝管（Pebax、低密度聚乙烯和高密度聚乙烯）、中段管（聚酰胺）、远端管（聚醚嵌段酰胺）、支撑管（Pebax）、尖端管（Pebax）、锥形心轴（镍钛合金）组成。支架材料为316L不锈钢。环氧乙烷灭菌，产品一次性使用，有效期三年。 | 用于肾动脉狭窄性病变的治疗，例如肾动脉开口处狭窄、夹层或者闭塞。 | 肾动脉 | 非药物涂层 非覆膜 短支架(长度≤100mm) | 2f50e4a5-c877-11e9-953f-fa163e0a8baf | 2f50e4a5-c877-11e9-953f-fa163e0a8baf | 肾动脉支架系统-球囊扩张支架 |  | C02060400102000042540000019 | 02-血管介入治疗类材料 | 06-外周血管介入治疗材料 | 04-肾动脉支架 | 支架 | 02-不锈钢 | 000-常规 | 外径：6.5mm；长度：15mm；操作杆长：145cm | IHP065150145 | 08033477086767 | 国械注进20163462699 | 集采范围内-未中选 | 未匹配到医保编码
21e19f4f-91ea-11eb-8996-40f2e9990f5b | 美敦力（上海）管理有限公司 | 9131000060741770XH | 54875758-7a6e-11f0-88e5-34735a9d8166 | E718E81D69794DEAA1C53535D31B732D | 外周血管支架类 | 非下肢动脉支架 | 肾动脉支架系统-球囊扩张支架 | 9BCDA00F-5817-454F-AE14-E0A3D308AC8C | 肾动脉支架系统 Renal Stent System （Hippocampus） | Invatec S.p.A. 意大利英泰克股份公司 |  | 国械注进20163462699 |  | 该产品由球囊扩张支架及递送系统组成。支架预装在快速交换式球囊扩张导管上，输送系统由连接器（聚碳酸酯和Pebax）、海波管（含氟聚合物和不锈钢）、不透射线标记物（铂铱合金）、球囊（Pebax7233）、导丝管（Pebax、低密度聚乙烯和高密度聚乙烯）、中段管（聚酰胺）、远端管（聚醚嵌段酰胺）、支撑管（Pebax）、尖端管（Pebax）、锥形心轴（镍钛合金）组成。支架材料为316L不锈钢。环氧乙烷灭菌，产品一次性使用，有效期三年。 | 用于肾动脉狭窄性病变的治疗，例如肾动脉开口处狭窄、夹层或者闭塞。 | 肾动脉 | 非药物涂层 非覆膜 短支架(长度≤100mm) | 2f509c51-c877-11e9-953f-fa163e0a8baf | 2f509c51-c877-11e9-953f-fa163e0a8baf | 肾动脉支架系统-球囊扩张支架 |  | C02060400102000042540000003 | 02-血管介入治疗类材料 | 06-外周血管介入治疗材料 | 04-肾动脉支架 | 支架 | 02-不锈钢 | 000-常规 | 外径：4mm；长度：20mm；操作杆长：80cm | IHP040200080 | 08033477086897 | 国械注进20163462699 | 集采范围内-未中选 | 未匹配到医保编码
21e19f4f-91ea-11eb-8996-40f2e9990f5b | 美敦力（上海）管理有限公司 | 9131000060741770XH | 54875839-7a6e-11f0-88e5-34735a9d8166 | E718E81D69794DEAA1C53535D31B732D | 外周血管支架类 | 非下肢动脉支架 | 肾动脉支架系统-球囊扩张支架 | 9BCDA00F-5817-454F-AE14-E0A3D308AC8C | 肾动脉支架系统 Renal Stent System （Hippocampus） | Invatec S.p.A. 意大利英泰克股份公司 |  | 国械注进20163462699 |  | 该产品由球囊扩张支架及递送系统组成。支架预装在快速交换式球囊扩张导管上，输送系统由连接器（聚碳酸酯和Pebax）、海波管（含氟聚合物和不锈钢）、不透射线标记物（铂铱合金）、球囊（Pebax7233）、导丝管（Pebax、低密度聚乙烯和高密度聚乙烯）、中段管（聚酰胺）、远端管（聚醚嵌段酰胺）、支撑管（Pebax）、尖端管（Pebax）、锥形心轴（镍钛合金）组成。支架材料为316L不锈钢。环氧乙烷灭菌，产品一次性使用，有效期三年。 | 用于肾动脉狭窄性病变的治疗，例如肾动脉开口处狭窄、夹层或者闭塞。 | 肾动脉 | 非药物涂层 非覆膜 短支架(长度≤100mm) | 2f50f52d-c877-11e9-953f-fa163e0a8baf | 2f50f52d-c877-11e9-953f-fa163e0a8baf | 肾动脉支架系统-球囊扩张支架 |  | C02060400102000042540000032 | 02-血管介入治疗类材料 | 06-外周血管介入治疗材料 | 04-肾动脉支架 | 支架 | 02-不锈钢 | 000-常规 | 外径：4mm；长度：15mm；操作杆长：145cm | IHP040150145 | 08033477086880 | 国械注进20163462699 | 集采范围内-未中选 | 未匹配到医保编码
21e19f4f-91ea-11eb-8996-40f2e9990f5b | 美敦力（上海）管理有限公司 | 9131000060741770XH | 54875bbc-7a6e-11f0-88e5-34735a9d8166 | E718E81D69794DEAA1C53535D31B732D | 外周血管支架类 | 非下肢动脉支架 | 肾动脉支架系统-球囊扩张支架 | 9BCDA00F-5817-454F-AE14-E0A3D308AC8C | 肾动脉支架系统 Renal Stent System （Hippocampus） | Invatec S.p.A. 意大利英泰克股份公司 |  | 国械注进20163462699 |  | 该产品由球囊扩张支架及递送系统组成。支架预装在快速交换式球囊扩张导管上，输送系统由连接器（聚碳酸酯和Pebax）、海波管（含氟聚合物和不锈钢）、不透射线标记物（铂铱合金）、球囊（Pebax7233）、导丝管（Pebax、低密度聚乙烯和高密度聚乙烯）、中段管（聚酰胺）、远端管（聚醚嵌段酰胺）、支撑管（Pebax）、尖端管（Pebax）、锥形心轴（镍钛合金）组成。支架材料为316L不锈钢。环氧乙烷灭菌，产品一次性使用，有效期三年。 | 用于肾动脉狭窄性病变的治疗，例如肾动脉开口处狭窄、夹层或者闭塞。 | 肾动脉 | 非药物涂层 非覆膜 短支架(长度≤100mm) | 2f509ab7-c877-11e9-953f-fa163e0a8baf | 2f509ab7-c877-11e9-953f-fa163e0a8baf | 肾动脉支架系统-球囊扩张支架 |  | C02060400102000042540000002 | 02-血管介入治疗类材料 | 06-外周血管介入治疗材料 | 04-肾动脉支架 | 支架 | 02-不锈钢 | 000-常规 | 外径：5mm；长度：24mm；操作杆长：145cm | IHP050240145 | 08033477038261 | 国械注进20163462699 | 集采范围内-未中选 | 未匹配到医保编码
21e19f4f-91ea-11eb-8996-40f2e9990f5b | 美敦力（上海）管理有限公司 | 9131000060741770XH | 54875c9d-7a6e-11f0-88e5-34735a9d8166 | E718E81D69794DEAA1C53535D31B732D | 外周血管支架类 | 非下肢动脉支架 | 肾动脉支架系统-球囊扩张支架 | 9BCDA00F-5817-454F-AE14-E0A3D308AC8C | 肾动脉支架系统 Renal Stent System （Hippocampus） | Invatec S.p.A. 意大利英泰克股份公司 |  | 国械注进20163462699 |  | 该产品由球囊扩张支架及递送系统组成。支架预装在快速交换式球囊扩张导管上，输送系统由连接器（聚碳酸酯和Pebax）、海波管（含氟聚合物和不锈钢）、不透射线标记物（铂铱合金）、球囊（Pebax7233）、导丝管（Pebax、低密度聚乙烯和高密度聚乙烯）、中段管（聚酰胺）、远端管（聚醚嵌段酰胺）、支撑管（Pebax）、尖端管（Pebax）、锥形心轴（镍钛合金）组成。支架材料为316L不锈钢。环氧乙烷灭菌，产品一次性使用，有效期三年。 | 用于肾动脉狭窄性病变的治疗，例如肾动脉开口处狭窄、夹层或者闭塞。 | 肾动脉 | 非药物涂层 非覆膜 短支架(长度≤100mm) | 2f50f3f6-c877-11e9-953f-fa163e0a8baf | 2f50f3f6-c877-11e9-953f-fa163e0a8baf | 肾动脉支架系统-球囊扩张支架 |  | C02060400102000042540000031 | 02-血管介入治疗类材料 | 06-外周血管介入治疗材料 | 04-肾动脉支架 | 支架 | 02-不锈钢 | 000-常规 | 外径：5.5mm；长度：10mm；操作杆长：80cm | IHP055100080 | 08033477086996 | 国械注进20163462699 | 集采范围内-未中选 | 未匹配到医保编码
21e19f4f-91ea-11eb-8996-40f2e9990f5b | 美敦力（上海）管理有限公司 | 9131000060741770XH | 54875d7e-7a6e-11f0-88e5-34735a9d8166 | E718E81D69794DEAA1C53535D31B732D | 外周血管支架类 | 非下肢动脉支架 | 肾动脉支架系统-球囊扩张支架 | 9BCDA00F-5817-454F-AE14-E0A3D308AC8C | 肾动脉支架系统 Renal Stent System （Hippocampus） | Invatec S.p.A. 意大利英泰克股份公司 |  | 国械注进20163462699 |  | 该产品由球囊扩张支架及递送系统组成。支架预装在快速交换式球囊扩张导管上，输送系统由连接器（聚碳酸酯和Pebax）、海波管（含氟聚合物和不锈钢）、不透射线标记物（铂铱合金）、球囊（Pebax7233）、导丝管（Pebax、低密度聚乙烯和高密度聚乙烯）、中段管（聚酰胺）、远端管（聚醚嵌段酰胺）、支撑管（Pebax）、尖端管（Pebax）、锥形心轴（镍钛合金）组成。支架材料为316L不锈钢。环氧乙烷灭菌，产品一次性使用，有效期三年。 | 用于肾动脉狭窄性病变的治疗，例如肾动脉开口处狭窄、夹层或者闭塞。 | 肾动脉 | 非药物涂层 非覆膜 短支架(长度≤100mm) | 2f509793-c877-11e9-953f-fa163e0a8baf | 2f509793-c877-11e9-953f-fa163e0a8baf | 肾动脉支架系统-球囊扩张支架 |  | C02060400102000042540000001 | 02-血管介入治疗类材料 | 06-外周血管介入治疗材料 | 04-肾动脉支架 | 支架 | 02-不锈钢 | 000-常规 | 外径：5mm；长度：15mm；操作杆长：80cm | IHP050150080 | 08033477086934 | 国械注进20163462699 | 集采范围内-未中选 | 未匹配到医保编码
21e19f4f-91ea-11eb-8996-40f2e9990f5b | 美敦力（上海）管理有限公司 | 9131000060741770XH | 54875e55-7a6e-11f0-88e5-34735a9d8166 | E718E81D69794DEAA1C53535D31B732D | 外周血管支架类 | 非下肢动脉支架 | 肾动脉支架系统-球囊扩张支架 | 9BCDA00F-5817-454F-AE14-E0A3D308AC8C | 肾动脉支架系统 Renal Stent System （Hippocampus） | Invatec S.p.A. 意大利英泰克股份公司 |  | 国械注进20163462699 |  | 该产品由球囊扩张支架及递送系统组成。支架预装在快速交换式球囊扩张导管上，输送系统由连接器（聚碳酸酯和Pebax）、海波管（含氟聚合物和不锈钢）、不透射线标记物（铂铱合金）、球囊（Pebax7233）、导丝管（Pebax、低密度聚乙烯和高密度聚乙烯）、中段管（聚酰胺）、远端管（聚醚嵌段酰胺）、支撑管（Pebax）、尖端管（Pebax）、锥形心轴（镍钛合金）组成。支架材料为316L不锈钢。环氧乙烷灭菌，产品一次性使用，有效期三年。 | 用于肾动脉狭窄性病变的治疗，例如肾动脉开口处狭窄、夹层或者闭塞。 | 肾动脉 | 非药物涂层 非覆膜 短支架(长度≤100mm) | 2f50f064-c877-11e9-953f-fa163e0a8baf | 2f50f064-c877-11e9-953f-fa163e0a8baf | 肾动脉支架系统-球囊扩张支架 |  | C02060400102000042540000029 | 02-血管介入治疗类材料 | 06-外周血管介入治疗材料 | 04-肾动脉支架 | 支架 | 02-不锈钢 | 000-常规 | 外径：5mm；长度：24mm；操作杆长：80cm | IHP050240080 | 08033477086972 | 国械注进20163462699 | 集采范围内-未中选 | 未匹配到医保编码
21e19f4f-91ea-11eb-8996-40f2e9990f5b | 美敦力（上海）管理有限公司 | 9131000060741770XH | 54875f3b-7a6e-11f0-88e5-34735a9d8166 | E718E81D69794DEAA1C53535D31B732D | 外周血管支架类 | 非下肢动脉支架 | 肾动脉支架系统-球囊扩张支架 | 9BCDA00F-5817-454F-AE14-E0A3D308AC8C | 肾动脉支架系统 Renal Stent System （Hippocampus） | Invatec S.p.A. 意大利英泰克股份公司 |  | 国械注进20163462699 |  | 该产品由球囊扩张支架及递送系统组成。支架预装在快速交换式球囊扩张导管上，输送系统由连接器（聚碳酸酯和Pebax）、海波管（含氟聚合物和不锈钢）、不透射线标记物（铂铱合金）、球囊（Pebax7233）、导丝管（Pebax、低密度聚乙烯和高密度聚乙烯）、中段管（聚酰胺）、远端管（聚醚嵌段酰胺）、支撑管（Pebax）、尖端管（Pebax）、锥形心轴（镍钛合金）组成。支架材料为316L不锈钢。环氧乙烷灭菌，产品一次性使用，有效期三年。 | 用于肾动脉狭窄性病变的治疗，例如肾动脉开口处狭窄、夹层或者闭塞。 | 肾动脉 | 非药物涂层 非覆膜 短支架(长度≤100mm) | 2f50f8cb-c877-11e9-953f-fa163e0a8baf | 2f50f8cb-c877-11e9-953f-fa163e0a8baf | 肾动脉支架系统-球囊扩张支架 |  | C02060400102000042540000035 | 02-血管介入治疗类材料 | 06-外周血管介入治疗材料 | 04-肾动脉支架 | 支架 | 02-不锈钢 | 000-常规 | 外径：4mm；长度：10mm；操作杆长：145cm | IHP040100145 | 08033477086866 | 国械注进20163462699 | 集采范围内-未中选 | 未匹配到医保编码
21e19f4f-91ea-11eb-8996-40f2e9990f5b | 美敦力（上海）管理有限公司 | 9131000060741770XH | 5487601b-7a6e-11f0-88e5-34735a9d8166 | E718E81D69794DEAA1C53535D31B732D | 外周血管支架类 | 非下肢动脉支架 | 肾动脉支架系统-球囊扩张支架 | 9BCDA00F-5817-454F-AE14-E0A3D308AC8C | 肾动脉支架系统 Renal Stent System （Hippocampus） | Invatec S.p.A. 意大利英泰克股份公司 |  | 国械注进20163462699 |  | 该产品由球囊扩张支架及递送系统组成。支架预装在快速交换式球囊扩张导管上，输送系统由连接器（聚碳酸酯和Pebax）、海波管（含氟聚合物和不锈钢）、不透射线标记物（铂铱合金）、球囊（Pebax7233）、导丝管（Pebax、低密度聚乙烯和高密度聚乙烯）、中段管（聚酰胺）、远端管（聚醚嵌段酰胺）、支撑管（Pebax）、尖端管（Pebax）、锥形心轴（镍钛合金）组成。支架材料为316L不锈钢。环氧乙烷灭菌，产品一次性使用，有效期三年。 | 用于肾动脉狭窄性病变的治疗，例如肾动脉开口处狭窄、夹层或者闭塞。 | 肾动脉 | 非药物涂层 非覆膜 短支架(长度≤100mm) | 2f50fb0c-c877-11e9-953f-fa163e0a8baf | 2f50fb0c-c877-11e9-953f-fa163e0a8baf | 肾动脉支架系统-球囊扩张支架 |  | C02060400102000042540000037 | 02-血管介入治疗类材料 | 06-外周血管介入治疗材料 | 04-肾动脉支架 | 支架 | 02-不锈钢 | 000-常规 | 外径：6.5mm；长度：20mm；操作杆长：145cm | IHP065200145 | 08033477086781 | 国械注进20163462699 | 集采范围内-未中选 | 未匹配到医保编码
21e19f4f-91ea-11eb-8996-40f2e9990f5b | 美敦力（上海）管理有限公司 | 9131000060741770XH | 548760f7-7a6e-11f0-88e5-34735a9d8166 | E718E81D69794DEAA1C53535D31B732D | 外周血管支架类 | 非下肢动脉支架 | 肾动脉支架系统-球囊扩张支架 | 9BCDA00F-5817-454F-AE14-E0A3D308AC8C | 肾动脉支架系统 Renal Stent System （Hippocampus） | Invatec S.p.A. 意大利英泰克股份公司 |  | 国械注进20163462699 |  | 该产品由球囊扩张支架及递送系统组成。支架预装在快速交换式球囊扩张导管上，输送系统由连接器（聚碳酸酯和Pebax）、海波管（含氟聚合物和不锈钢）、不透射线标记物（铂铱合金）、球囊（Pebax7233）、导丝管（Pebax、低密度聚乙烯和高密度聚乙烯）、中段管（聚酰胺）、远端管（聚醚嵌段酰胺）、支撑管（Pebax）、尖端管（Pebax）、锥形心轴（镍钛合金）组成。支架材料为316L不锈钢。环氧乙烷灭菌，产品一次性使用，有效期三年。 | 用于肾动脉狭窄性病变的治疗，例如肾动脉开口处狭窄、夹层或者闭塞。 | 肾动脉 | 非药物涂层 非覆膜 短支架(长度≤100mm) | 2f50e5d3-c877-11e9-953f-fa163e0a8baf | 2f50e5d3-c877-11e9-953f-fa163e0a8baf | 肾动脉支架系统-球囊扩张支架 |  | C02060400102000042540000020 | 02-血管介入治疗类材料 | 06-外周血管介入治疗材料 | 04-肾动脉支架 | 支架 | 02-不锈钢 | 000-常规 | 外径：4mm；长度：20mm；操作杆长：145cm | IHP040200145 | 08033477086903 | 国械注进20163462699 | 集采范围内-未中选 | 未匹配到医保编码
21e19f4f-91ea-11eb-8996-40f2e9990f5b | 美敦力（上海）管理有限公司 | 9131000060741770XH | 548761e2-7a6e-11f0-88e5-34735a9d8166 | E718E81D69794DEAA1C53535D31B732D | 外周血管支架类 | 非下肢动脉支架 | 肾动脉支架系统-球囊扩张支架 | 9BCDA00F-5817-454F-AE14-E0A3D308AC8C | 肾动脉支架系统 Renal Stent System （Hippocampus） | Invatec S.p.A. 意大利英泰克股份公司 |  | 国械注进20163462699 |  | 该产品由球囊扩张支架及递送系统组成。支架预装在快速交换式球囊扩张导管上，输送系统由连接器（聚碳酸酯和Pebax）、海波管（含氟聚合物和不锈钢）、不透射线标记物（铂铱合金）、球囊（Pebax7233）、导丝管（Pebax、低密度聚乙烯和高密度聚乙烯）、中段管（聚酰胺）、远端管（聚醚嵌段酰胺）、支撑管（Pebax）、尖端管（Pebax）、锥形心轴（镍钛合金）组成。支架材料为316L不锈钢。环氧乙烷灭菌，产品一次性使用，有效期三年。 | 用于肾动脉狭窄性病变的治疗，例如肾动脉开口处狭窄、夹层或者闭塞。 | 肾动脉 | 非药物涂层 非覆膜 短支架(长度≤100mm) | 2f50e383-c877-11e9-953f-fa163e0a8baf | 2f50e383-c877-11e9-953f-fa163e0a8baf | 肾动脉支架系统-球囊扩张支架 |  | C02060400102000042540000018 | 02-血管介入治疗类材料 | 06-外周血管介入治疗材料 | 04-肾动脉支架 | 支架 | 02-不锈钢 | 000-常规 | 外径：5.5mm；长度：20mm；操作杆长：145cm | IHP055200145 | 08033477087009 | 国械注进20163462699 | 集采范围内-未中选 | 未匹配到医保编码
21e19f4f-91ea-11eb-8996-40f2e9990f5b | 美敦力（上海）管理有限公司 | 9131000060741770XH | 548762be-7a6e-11f0-88e5-34735a9d8166 | E718E81D69794DEAA1C53535D31B732D | 外周血管支架类 | 非下肢动脉支架 | 肾动脉支架系统-球囊扩张支架 | 9BCDA00F-5817-454F-AE14-E0A3D308AC8C | 肾动脉支架系统 Renal Stent System （Hippocampus） | Invatec S.p.A. 意大利英泰克股份公司 |  | 国械注进20163462699 |  | 该产品由球囊扩张支架及递送系统组成。支架预装在快速交换式球囊扩张导管上，输送系统由连接器（聚碳酸酯和Pebax）、海波管（含氟聚合物和不锈钢）、不透射线标记物（铂铱合金）、球囊（Pebax7233）、导丝管（Pebax、低密度聚乙烯和高密度聚乙烯）、中段管（聚酰胺）、远端管（聚醚嵌段酰胺）、支撑管（Pebax）、尖端管（Pebax）、锥形心轴（镍钛合金）组成。支架材料为316L不锈钢。环氧乙烷灭菌，产品一次性使用，有效期三年。 | 用于肾动脉狭窄性病变的治疗，例如肾动脉开口处狭窄、夹层或者闭塞。 | 肾动脉 | 非药物涂层 非覆膜 短支架(长度≤100mm) | 2f50e262-c877-11e9-953f-fa163e0a8baf | 2f50e262-c877-11e9-953f-fa163e0a8baf | 肾动脉支架系统-球囊扩张支架 |  | C02060400102000042540000017 | 02-血管介入治疗类材料 | 06-外周血管介入治疗材料 | 04-肾动脉支架 | 支架 | 02-不锈钢 | 000-常规 | 外径：5.5mm；长度：10mm；操作杆长：145cm | IHP055100145 | 08033477087009 | 国械注进20163462699 | 集采范围内-未中选 | 未匹配到医保编码
21e19f4f-91ea-11eb-8996-40f2e9990f5b | 美敦力（上海）管理有限公司 | 9131000060741770XH | 5487639f-7a6e-11f0-88e5-34735a9d8166 | E718E81D69794DEAA1C53535D31B732D | 外周血管支架类 | 非下肢动脉支架 | 肾动脉支架系统-球囊扩张支架 | 9BCDA00F-5817-454F-AE14-E0A3D308AC8C | 肾动脉支架系统 Renal Stent System （Hippocampus） | Invatec S.p.A. 意大利英泰克股份公司 |  | 国械注进20163462699 |  | 该产品由球囊扩张支架及递送系统组成。支架预装在快速交换式球囊扩张导管上，输送系统由连接器（聚碳酸酯和Pebax）、海波管（含氟聚合物和不锈钢）、不透射线标记物（铂铱合金）、球囊（Pebax7233）、导丝管（Pebax、低密度聚乙烯和高密度聚乙烯）、中段管（聚酰胺）、远端管（聚醚嵌段酰胺）、支撑管（Pebax）、尖端管（Pebax）、锥形心轴（镍钛合金）组成。支架材料为316L不锈钢。环氧乙烷灭菌，产品一次性使用，有效期三年。 | 用于肾动脉狭窄性病变的治疗，例如肾动脉开口处狭窄、夹层或者闭塞。 | 肾动脉 | 非药物涂层 非覆膜 短支架(长度≤100mm) | 2f50e12b-c877-11e9-953f-fa163e0a8baf | 2f50e12b-c877-11e9-953f-fa163e0a8baf | 肾动脉支架系统-球囊扩张支架 |  | C02060400102000042540000016 | 02-血管介入治疗类材料 | 06-外周血管介入治疗材料 | 04-肾动脉支架 | 支架 | 02-不锈钢 | 000-常规 | 外径：5mm；长度：10mm；操作杆长：145cm | IHP050100145 | 08033477086927 | 国械注进20163462699 | 集采范围内-未中选 | 未匹配到医保编码
21e19f4f-91ea-11eb-8996-40f2e9990f5b | 美敦力（上海）管理有限公司 | 9131000060741770XH | 5487670e-7a6e-11f0-88e5-34735a9d8166 | E718E81D69794DEAA1C53535D31B732D | 外周血管支架类 | 非下肢动脉支架 | 肾动脉支架系统-球囊扩张支架 | 9BCDA00F-5817-454F-AE14-E0A3D308AC8C | 肾动脉支架系统 Renal Stent System （Hippocampus） | Invatec S.p.A. 意大利英泰克股份公司 |  | 国械注进20163462699 |  | 该产品由球囊扩张支架及递送系统组成。支架预装在快速交换式球囊扩张导管上，输送系统由连接器（聚碳酸酯和Pebax）、海波管（含氟聚合物和不锈钢）、不透射线标记物（铂铱合金）、球囊（Pebax7233）、导丝管（Pebax、低密度聚乙烯和高密度聚乙烯）、中段管（聚酰胺）、远端管（聚醚嵌段酰胺）、支撑管（Pebax）、尖端管（Pebax）、锥形心轴（镍钛合金）组成。支架材料为316L不锈钢。环氧乙烷灭菌，产品一次性使用，有效期三年。 | 用于肾动脉狭窄性病变的治疗，例如肾动脉开口处狭窄、夹层或者闭塞。 | 肾动脉 | 非药物涂层 非覆膜 短支架(长度≤100mm) | 2f50deac-c877-11e9-953f-fa163e0a8baf | 2f50deac-c877-11e9-953f-fa163e0a8baf | 肾动脉支架系统-球囊扩张支架 |  | C02060400102000042540000015 | 02-血管介入治疗类材料 | 06-外周血管介入治疗材料 | 04-肾动脉支架 | 支架 | 02-不锈钢 | 000-常规 | 外径：6mm；长度：24mm；操作杆长：80cm | IHP060240080 | 08033477086736 | 国械注进20163462699 | 集采范围内-未中选 | 未匹配到医保编码
21e19f4f-91ea-11eb-8996-40f2e9990f5b | 美敦力（上海）管理有限公司 | 9131000060741770XH | 548767ea-7a6e-11f0-88e5-34735a9d8166 | E718E81D69794DEAA1C53535D31B732D | 外周血管支架类 | 非下肢动脉支架 | 肾动脉支架系统-球囊扩张支架 | 9BCDA00F-5817-454F-AE14-E0A3D308AC8C | 肾动脉支架系统 Renal Stent System （Hippocampus） | Invatec S.p.A. 意大利英泰克股份公司 |  | 国械注进20163462699 |  | 该产品由球囊扩张支架及递送系统组成。支架预装在快速交换式球囊扩张导管上，输送系统由连接器（聚碳酸酯和Pebax）、海波管（含氟聚合物和不锈钢）、不透射线标记物（铂铱合金）、球囊（Pebax7233）、导丝管（Pebax、低密度聚乙烯和高密度聚乙烯）、中段管（聚酰胺）、远端管（聚醚嵌段酰胺）、支撑管（Pebax）、尖端管（Pebax）、锥形心轴（镍钛合金）组成。支架材料为316L不锈钢。环氧乙烷灭菌，产品一次性使用，有效期三年。 | 用于肾动脉狭窄性病变的治疗，例如肾动脉开口处狭窄、夹层或者闭塞。 | 肾动脉 | 非药物涂层 非覆膜 短支架(长度≤100mm) | 2f50dd6d-c877-11e9-953f-fa163e0a8baf | 2f50dd6d-c877-11e9-953f-fa163e0a8baf | 肾动脉支架系统-球囊扩张支架 |  | C02060400102000042540000014 | 02-血管介入治疗类材料 | 06-外周血管介入治疗材料 | 04-肾动脉支架 | 支架 | 02-不锈钢 | 000-常规 | 外径：5mm；长度：10mm；操作杆长：80cm | IHP050100080 | 08033477086910 | 国械注进20163462699 | 集采范围内-未中选 | 未匹配到医保编码
21e19f4f-91ea-11eb-8996-40f2e9990f5b | 美敦力（上海）管理有限公司 | 9131000060741770XH | 548768cb-7a6e-11f0-88e5-34735a9d8166 | E718E81D69794DEAA1C53535D31B732D | 外周血管支架类 | 非下肢动脉支架 | 肾动脉支架系统-球囊扩张支架 | 9BCDA00F-5817-454F-AE14-E0A3D308AC8C | 肾动脉支架系统 Renal Stent System （Hippocampus） | Invatec S.p.A. 意大利英泰克股份公司 |  | 国械注进20163462699 |  | 该产品由球囊扩张支架及递送系统组成。支架预装在快速交换式球囊扩张导管上，输送系统由连接器（聚碳酸酯和Pebax）、海波管（含氟聚合物和不锈钢）、不透射线标记物（铂铱合金）、球囊（Pebax7233）、导丝管（Pebax、低密度聚乙烯和高密度聚乙烯）、中段管（聚酰胺）、远端管（聚醚嵌段酰胺）、支撑管（Pebax）、尖端管（Pebax）、锥形心轴（镍钛合金）组成。支架材料为316L不锈钢。环氧乙烷灭菌，产品一次性使用，有效期三年。 | 用于肾动脉狭窄性病变的治疗，例如肾动脉开口处狭窄、夹层或者闭塞。 | 肾动脉 | 非药物涂层 非覆膜 短支架(长度≤100mm) | 2f50dc2a-c877-11e9-953f-fa163e0a8baf | 2f50dc2a-c877-11e9-953f-fa163e0a8baf | 肾动脉支架系统-球囊扩张支架 |  | C02060400102000042540000013 | 02-血管介入治疗类材料 | 06-外周血管介入治疗材料 | 04-肾动脉支架 | 支架 | 02-不锈钢 | 000-常规 | 外径：6mm；长度：15mm；操作杆长：145cm | IHP060150145 | 08033477086705 | 国械注进20163462699 | 集采范围内-未中选 | 未匹配到医保编码
21e19f4f-91ea-11eb-8996-40f2e9990f5b | 美敦力（上海）管理有限公司 | 9131000060741770XH | 548769a7-7a6e-11f0-88e5-34735a9d8166 | E718E81D69794DEAA1C53535D31B732D | 外周血管支架类 | 非下肢动脉支架 | 肾动脉支架系统-球囊扩张支架 | 9BCDA00F-5817-454F-AE14-E0A3D308AC8C | 肾动脉支架系统 Renal Stent System （Hippocampus） | Invatec S.p.A. 意大利英泰克股份公司 |  | 国械注进20163462699 |  | 该产品由球囊扩张支架及递送系统组成。支架预装在快速交换式球囊扩张导管上，输送系统由连接器（聚碳酸酯和Pebax）、海波管（含氟聚合物和不锈钢）、不透射线标记物（铂铱合金）、球囊（Pebax7233）、导丝管（Pebax、低密度聚乙烯和高密度聚乙烯）、中段管（聚酰胺）、远端管（聚醚嵌段酰胺）、支撑管（Pebax）、尖端管（Pebax）、锥形心轴（镍钛合金）组成。支架材料为316L不锈钢。环氧乙烷灭菌，产品一次性使用，有效期三年。 | 用于肾动脉狭窄性病变的治疗，例如肾动脉开口处狭窄、夹层或者闭塞。 | 肾动脉 | 非药物涂层 非覆膜 短支架(长度≤100mm) | 2f50f18c-c877-11e9-953f-fa163e0a8baf | 2f50f18c-c877-11e9-953f-fa163e0a8baf | 肾动脉支架系统-球囊扩张支架 |  | C02060400102000042540000030 | 02-血管介入治疗类材料 | 06-外周血管介入治疗材料 | 04-肾动脉支架 | 支架 | 02-不锈钢 | 000-常规 | 外径：5.5mm；长度：15mm；操作杆长：145cm | IHP055150145 | 08033477038308 | 国械注进20163462699 | 集采范围内-未中选 | 未匹配到医保编码
21e19f4f-91ea-11eb-8996-40f2e9990f5b | 美敦力（上海）管理有限公司 | 9131000060741770XH | 54876a83-7a6e-11f0-88e5-34735a9d8166 | E718E81D69794DEAA1C53535D31B732D | 外周血管支架类 | 非下肢动脉支架 | 肾动脉支架系统-球囊扩张支架 | 9BCDA00F-5817-454F-AE14-E0A3D308AC8C | 肾动脉支架系统 Renal Stent System （Hippocampus） | Invatec S.p.A. 意大利英泰克股份公司 |  | 国械注进20163462699 |  | 该产品由球囊扩张支架及递送系统组成。支架预装在快速交换式球囊扩张导管上，输送系统由连接器（聚碳酸酯和Pebax）、海波管（含氟聚合物和不锈钢）、不透射线标记物（铂铱合金）、球囊（Pebax7233）、导丝管（Pebax、低密度聚乙烯和高密度聚乙烯）、中段管（聚酰胺）、远端管（聚醚嵌段酰胺）、支撑管（Pebax）、尖端管（Pebax）、锥形心轴（镍钛合金）组成。支架材料为316L不锈钢。环氧乙烷灭菌，产品一次性使用，有效期三年。 | 用于肾动脉狭窄性病变的治疗，例如肾动脉开口处狭窄、夹层或者闭塞。 | 肾动脉 | 非药物涂层 非覆膜 短支架(长度≤100mm) | 2f50dab5-c877-11e9-953f-fa163e0a8baf | 2f50dab5-c877-11e9-953f-fa163e0a8baf | 肾动脉支架系统-球囊扩张支架 |  | C02060400102000042540000012 | 02-血管介入治疗类材料 | 06-外周血管介入治疗材料 | 04-肾动脉支架 | 支架 | 02-不锈钢 | 000-常规 | 外径：5mm；长度：15mm；操作杆长：145cm | IHP050150145 | 08033477086941 | 国械注进20163462699 | 集采范围内-未中选 | 未匹配到医保编码
21e19f4f-91ea-11eb-8996-40f2e9990f5b | 美敦力（上海）管理有限公司 | 9131000060741770XH | 54876b64-7a6e-11f0-88e5-34735a9d8166 | E718E81D69794DEAA1C53535D31B732D | 外周血管支架类 | 非下肢动脉支架 | 肾动脉支架系统-球囊扩张支架 | 9BCDA00F-5817-454F-AE14-E0A3D308AC8C | 肾动脉支架系统 Renal Stent System （Hippocampus） | Invatec S.p.A. 意大利英泰克股份公司 |  | 国械注进20163462699 |  | 该产品由球囊扩张支架及递送系统组成。支架预装在快速交换式球囊扩张导管上，输送系统由连接器（聚碳酸酯和Pebax）、海波管（含氟聚合物和不锈钢）、不透射线标记物（铂铱合金）、球囊（Pebax7233）、导丝管（Pebax、低密度聚乙烯和高密度聚乙烯）、中段管（聚酰胺）、远端管（聚醚嵌段酰胺）、支撑管（Pebax）、尖端管（Pebax）、锥形心轴（镍钛合金）组成。支架材料为316L不锈钢。环氧乙烷灭菌，产品一次性使用，有效期三年。 | 用于肾动脉狭窄性病变的治疗，例如肾动脉开口处狭窄、夹层或者闭塞。 | 肾动脉 | 非药物涂层 非覆膜 短支架(长度≤100mm) | 2f50d96a-c877-11e9-953f-fa163e0a8baf | 2f50d96a-c877-11e9-953f-fa163e0a8baf | 肾动脉支架系统-球囊扩张支架 |  | C02060400102000042540000011 | 02-血管介入治疗类材料 | 06-外周血管介入治疗材料 | 04-肾动脉支架 | 支架 | 02-不锈钢 | 000-常规 | 外径：6.5mm；长度：20mm；操作杆长：80cm | IHP065200080 | 08033477086774 | 国械注进20163462699 | 集采范围内-未中选 | 未匹配到医保编码
21e19f4f-91ea-11eb-8996-40f2e9990f5b | 美敦力（上海）管理有限公司 | 9131000060741770XH | 54876c40-7a6e-11f0-88e5-34735a9d8166 | E718E81D69794DEAA1C53535D31B732D | 外周血管支架类 | 非下肢动脉支架 | 肾动脉支架系统-球囊扩张支架 | 9BCDA00F-5817-454F-AE14-E0A3D308AC8C | 肾动脉支架系统 Renal Stent System （Hippocampus） | Invatec S.p.A. 意大利英泰克股份公司 |  | 国械注进20163462699 |  | 该产品由球囊扩张支架及递送系统组成。支架预装在快速交换式球囊扩张导管上，输送系统由连接器（聚碳酸酯和Pebax）、海波管（含氟聚合物和不锈钢）、不透射线标记物（铂铱合金）、球囊（Pebax7233）、导丝管（Pebax、低密度聚乙烯和高密度聚乙烯）、中段管（聚酰胺）、远端管（聚醚嵌段酰胺）、支撑管（Pebax）、尖端管（Pebax）、锥形心轴（镍钛合金）组成。支架材料为316L不锈钢。环氧乙烷灭菌，产品一次性使用，有效期三年。 | 用于肾动脉狭窄性病变的治疗，例如肾动脉开口处狭窄、夹层或者闭塞。 | 肾动脉 | 非药物涂层 非覆膜 短支架(长度≤100mm) | 2f50d67e-c877-11e9-953f-fa163e0a8baf | 2f50d67e-c877-11e9-953f-fa163e0a8baf | 肾动脉支架系统-球囊扩张支架 |  | C02060400102000042540000010 | 02-血管介入治疗类材料 | 06-外周血管介入治疗材料 | 04-肾动脉支架 | 支架 | 02-不锈钢 | 000-常规 | 外径：6mm；长度：10mm；操作杆长：80cm | IHP060100080 | 08033477086675 | 国械注进20163462699 | 集采范围内-未中选 | 未匹配到医保编码
21e19f4f-91ea-11eb-8996-40f2e9990f5b | 美敦力（上海）管理有限公司 | 9131000060741770XH | 54876d1c-7a6e-11f0-88e5-34735a9d8166 | E718E81D69794DEAA1C53535D31B732D | 外周血管支架类 | 非下肢动脉支架 | 肾动脉支架系统-球囊扩张支架 | 9BCDA00F-5817-454F-AE14-E0A3D308AC8C | 肾动脉支架系统 Renal Stent System （Hippocampus） | Invatec S.p.A. 意大利英泰克股份公司 |  | 国械注进20163462699 |  | 该产品由球囊扩张支架及递送系统组成。支架预装在快速交换式球囊扩张导管上，输送系统由连接器（聚碳酸酯和Pebax）、海波管（含氟聚合物和不锈钢）、不透射线标记物（铂铱合金）、球囊（Pebax7233）、导丝管（Pebax、低密度聚乙烯和高密度聚乙烯）、中段管（聚酰胺）、远端管（聚醚嵌段酰胺）、支撑管（Pebax）、尖端管（Pebax）、锥形心轴（镍钛合金）组成。支架材料为316L不锈钢。环氧乙烷灭菌，产品一次性使用，有效期三年。 | 用于肾动脉狭窄性病变的治疗，例如肾动脉开口处狭窄、夹层或者闭塞。 | 肾动脉 | 非药物涂层 非覆膜 短支架(长度≤100mm) | 2f50a94b-c877-11e9-953f-fa163e0a8baf | 2f50a94b-c877-11e9-953f-fa163e0a8baf | 肾动脉支架系统-球囊扩张支架 |  | C02060400102000042540000009 | 02-血管介入治疗类材料 | 06-外周血管介入治疗材料 | 04-肾动脉支架 | 支架 | 02-不锈钢 | 000-常规 | 外径：6mm；长度：10mm；操作杆长：145cm | IHP060100145 | 08033477086682，08033477037967 | 国械注进20163462699 | 集采范围内-未中选 | 未匹配到医保编码
21e19f4f-91ea-11eb-8996-40f2e9990f5b | 美敦力（上海）管理有限公司 | 9131000060741770XH | 54876e02-7a6e-11f0-88e5-34735a9d8166 | E718E81D69794DEAA1C53535D31B732D | 外周血管支架类 | 非下肢动脉支架 | 肾动脉支架系统-球囊扩张支架 | 9BCDA00F-5817-454F-AE14-E0A3D308AC8C | 肾动脉支架系统 Renal Stent System （Hippocampus） | Invatec S.p.A. 意大利英泰克股份公司 |  | 国械注进20163462699 |  | 该产品由球囊扩张支架及递送系统组成。支架预装在快速交换式球囊扩张导管上，输送系统由连接器（聚碳酸酯和Pebax）、海波管（含氟聚合物和不锈钢）、不透射线标记物（铂铱合金）、球囊（Pebax7233）、导丝管（Pebax、低密度聚乙烯和高密度聚乙烯）、中段管（聚酰胺）、远端管（聚醚嵌段酰胺）、支撑管（Pebax）、尖端管（Pebax）、锥形心轴（镍钛合金）组成。支架材料为316L不锈钢。环氧乙烷灭菌，产品一次性使用，有效期三年。 | 用于肾动脉狭窄性病变的治疗，例如肾动脉开口处狭窄、夹层或者闭塞。 | 肾动脉 | 非药物涂层 非覆膜 短支架(长度≤100mm) | 2f50fc30-c877-11e9-953f-fa163e0a8baf | 2f50fc30-c877-11e9-953f-fa163e0a8baf | 肾动脉支架系统-球囊扩张支架 |  | C02060400102000042540000038 | 02-血管介入治疗类材料 | 06-外周血管介入治疗材料 | 04-肾动脉支架 | 支架 | 02-不锈钢 | 000-常规 | 外径：7mm；长度：24mm；操作杆长：145cm | IHP070240145 | 08033477038124 | 国械注进20163462699 | 集采范围内-未中选 | 未匹配到医保编码
21e19f4f-91ea-11eb-8996-40f2e9990f5b | 美敦力（上海）管理有限公司 | 9131000060741770XH | 54876edd-7a6e-11f0-88e5-34735a9d8166 | E718E81D69794DEAA1C53535D31B732D | 外周血管支架类 | 非下肢动脉支架 | 肾动脉支架系统-球囊扩张支架 | 9BCDA00F-5817-454F-AE14-E0A3D308AC8C | 肾动脉支架系统 Renal Stent System （Hippocampus） | Invatec S.p.A. 意大利英泰克股份公司 |  | 国械注进20163462699 |  | 该产品由球囊扩张支架及递送系统组成。支架预装在快速交换式球囊扩张导管上，输送系统由连接器（聚碳酸酯和Pebax）、海波管（含氟聚合物和不锈钢）、不透射线标记物（铂铱合金）、球囊（Pebax7233）、导丝管（Pebax、低密度聚乙烯和高密度聚乙烯）、中段管（聚酰胺）、远端管（聚醚嵌段酰胺）、支撑管（Pebax）、尖端管（Pebax）、锥形心轴（镍钛合金）组成。支架材料为316L不锈钢。环氧乙烷灭菌，产品一次性使用，有效期三年。 | 用于肾动脉狭窄性病变的治疗，例如肾动脉开口处狭窄、夹层或者闭塞。 | 肾动脉 | 非药物涂层 非覆膜 短支架(长度≤100mm) | 2f50a81d-c877-11e9-953f-fa163e0a8baf | 2f50a81d-c877-11e9-953f-fa163e0a8baf | 肾动脉支架系统-球囊扩张支架 |  | C02060400102000042540000008 | 02-血管介入治疗类材料 | 06-外周血管介入治疗材料 | 04-肾动脉支架 | 支架 | 02-不锈钢 | 000-常规 | 外径：7mm；长度：24mm；操作杆长：80cm | IHP070240080 | 08033477086835 | 国械注进20163462699 | 集采范围内-未中选 | 未匹配到医保编码
21e19f4f-91ea-11eb-8996-40f2e9990f5b | 美敦力（上海）管理有限公司 | 9131000060741770XH | 54877252-7a6e-11f0-88e5-34735a9d8166 | E718E81D69794DEAA1C53535D31B732D | 外周血管支架类 | 非下肢动脉支架 | 肾动脉支架系统-球囊扩张支架 | 9BCDA00F-5817-454F-AE14-E0A3D308AC8C | 肾动脉支架系统 Renal Stent System （Hippocampus） | Invatec S.p.A. 意大利英泰克股份公司 |  | 国械注进20163462699 |  | 该产品由球囊扩张支架及递送系统组成。支架预装在快速交换式球囊扩张导管上，输送系统由连接器（聚碳酸酯和Pebax）、海波管（含氟聚合物和不锈钢）、不透射线标记物（铂铱合金）、球囊（Pebax7233）、导丝管（Pebax、低密度聚乙烯和高密度聚乙烯）、中段管（聚酰胺）、远端管（聚醚嵌段酰胺）、支撑管（Pebax）、尖端管（Pebax）、锥形心轴（镍钛合金）组成。支架材料为316L不锈钢。环氧乙烷灭菌，产品一次性使用，有效期三年。 | 用于肾动脉狭窄性病变的治疗，例如肾动脉开口处狭窄、夹层或者闭塞。 | 肾动脉 | 非药物涂层 非覆膜 短支架(长度≤100mm) | 2f50a6d8-c877-11e9-953f-fa163e0a8baf | 2f50a6d8-c877-11e9-953f-fa163e0a8baf | 肾动脉支架系统-球囊扩张支架 |  | C02060400102000042540000007 | 02-血管介入治疗类材料 | 06-外周血管介入治疗材料 | 04-肾动脉支架 | 支架 | 02-不锈钢 | 000-常规 | 外径：4mm；长度：15mm；操作杆长：80cm | IHP040150080 | 08033477086873 | 国械注进20163462699 | 集采范围内-未中选 | 未匹配到医保编码
21e19f4f-91ea-11eb-8996-40f2e9990f5b | 美敦力（上海）管理有限公司 | 9131000060741770XH | 54877333-7a6e-11f0-88e5-34735a9d8166 | E718E81D69794DEAA1C53535D31B732D | 外周血管支架类 | 非下肢动脉支架 | 肾动脉支架系统-球囊扩张支架 | 9BCDA00F-5817-454F-AE14-E0A3D308AC8C | 肾动脉支架系统 Renal Stent System （Hippocampus） | Invatec S.p.A. 意大利英泰克股份公司 |  | 国械注进20163462699 |  | 该产品由球囊扩张支架及递送系统组成。支架预装在快速交换式球囊扩张导管上，输送系统由连接器（聚碳酸酯和Pebax）、海波管（含氟聚合物和不锈钢）、不透射线标记物（铂铱合金）、球囊（Pebax7233）、导丝管（Pebax、低密度聚乙烯和高密度聚乙烯）、中段管（聚酰胺）、远端管（聚醚嵌段酰胺）、支撑管（Pebax）、尖端管（Pebax）、锥形心轴（镍钛合金）组成。支架材料为316L不锈钢。环氧乙烷灭菌，产品一次性使用，有效期三年。 | 用于肾动脉狭窄性病变的治疗，例如肾动脉开口处狭窄、夹层或者闭塞。 | 肾动脉 | 非药物涂层 非覆膜 短支架(长度≤100mm) | 2f50f9ec-c877-11e9-953f-fa163e0a8baf | 2f50f9ec-c877-11e9-953f-fa163e0a8baf | 肾动脉支架系统-球囊扩张支架 |  | C02060400102000042540000036 | 02-血管介入治疗类材料 | 06-外周血管介入治疗材料 | 04-肾动脉支架 | 支架 | 02-不锈钢 | 000-常规 | 外径：7mm；长度：15mm；操作杆长：80cm | IHP070150080 | 08033477086798 | 国械注进20163462699 | 集采范围内-未中选 | 未匹配到医保编码
21e19f4f-91ea-11eb-8996-40f2e9990f5b | 美敦力（上海）管理有限公司 | 9131000060741770XH | 5487740a-7a6e-11f0-88e5-34735a9d8166 | E718E81D69794DEAA1C53535D31B732D | 外周血管支架类 | 非下肢动脉支架 | 肾动脉支架系统-球囊扩张支架 | 9BCDA00F-5817-454F-AE14-E0A3D308AC8C | 肾动脉支架系统 Renal Stent System （Hippocampus） | Invatec S.p.A. 意大利英泰克股份公司 |  | 国械注进20163462699 |  | 该产品由球囊扩张支架及递送系统组成。支架预装在快速交换式球囊扩张导管上，输送系统由连接器（聚碳酸酯和Pebax）、海波管（含氟聚合物和不锈钢）、不透射线标记物（铂铱合金）、球囊（Pebax7233）、导丝管（Pebax、低密度聚乙烯和高密度聚乙烯）、中段管（聚酰胺）、远端管（聚醚嵌段酰胺）、支撑管（Pebax）、尖端管（Pebax）、锥形心轴（镍钛合金）组成。支架材料为316L不锈钢。环氧乙烷灭菌，产品一次性使用，有效期三年。 | 用于肾动脉狭窄性病变的治疗，例如肾动脉开口处狭窄、夹层或者闭塞。 | 肾动脉 | 非药物涂层 非覆膜 短支架(长度≤100mm) | 2f50a4d1-c877-11e9-953f-fa163e0a8baf | 2f50a4d1-c877-11e9-953f-fa163e0a8baf | 肾动脉支架系统-球囊扩张支架 |  | C02060400102000042540000006 | 02-血管介入治疗类材料 | 06-外周血管介入治疗材料 | 04-肾动脉支架 | 支架 | 02-不锈钢 | 000-常规 | 外径：4mm；长度：10mm；操作杆长：80cm | IHP040100080 | 08033477086859 | 国械注进20163462699 | 集采范围内-未中选 | 未匹配到医保编码
21e19f4f-91ea-11eb-8996-40f2e9990f5b | 美敦力（上海）管理有限公司 | 9131000060741770XH | 548774e6-7a6e-11f0-88e5-34735a9d8166 | E718E81D69794DEAA1C53535D31B732D | 外周血管支架类 | 非下肢动脉支架 | 肾动脉支架系统-球囊扩张支架 | 9BCDA00F-5817-454F-AE14-E0A3D308AC8C | 肾动脉支架系统 Renal Stent System （Hippocampus） | Invatec S.p.A. 意大利英泰克股份公司 |  | 国械注进20163462699 |  | 该产品由球囊扩张支架及递送系统组成。支架预装在快速交换式球囊扩张导管上，输送系统由连接器（聚碳酸酯和Pebax）、海波管（含氟聚合物和不锈钢）、不透射线标记物（铂铱合金）、球囊（Pebax7233）、导丝管（Pebax、低密度聚乙烯和高密度聚乙烯）、中段管（聚酰胺）、远端管（聚醚嵌段酰胺）、支撑管（Pebax）、尖端管（Pebax）、锥形心轴（镍钛合金）组成。支架材料为316L不锈钢。环氧乙烷灭菌，产品一次性使用，有效期三年。 | 用于肾动脉狭窄性病变的治疗，例如肾动脉开口处狭窄、夹层或者闭塞。 | 肾动脉 | 非药物涂层 非覆膜 短支架(长度≤100mm) | 2f50a383-c877-11e9-953f-fa163e0a8baf | 2f50a383-c877-11e9-953f-fa163e0a8baf | 肾动脉支架系统-球囊扩张支架 |  | C02060400102000042540000005 | 02-血管介入治疗类材料 | 06-外周血管介入治疗材料 | 04-肾动脉支架 | 支架 | 02-不锈钢 | 000-常规 | 外径：5.5mm；长度：15mm；操作杆长：80cm | IHP055150080 | 08033477087016 | 国械注进20163462699 | 集采范围内-未中选 | 未匹配到医保编码
21e19f4f-91ea-11eb-8996-40f2e9990f5b | 美敦力（上海）管理有限公司 | 9131000060741770XH | 548775c7-7a6e-11f0-88e5-34735a9d8166 | E718E81D69794DEAA1C53535D31B732D | 外周血管支架类 | 非下肢动脉支架 | 肾动脉支架系统-球囊扩张支架 | 9BCDA00F-5817-454F-AE14-E0A3D308AC8C | 肾动脉支架系统 Renal Stent System （Hippocampus） | Invatec S.p.A. 意大利英泰克股份公司 |  | 国械注进20163462699 |  | 该产品由球囊扩张支架及递送系统组成。支架预装在快速交换式球囊扩张导管上，输送系统由连接器（聚碳酸酯和Pebax）、海波管（含氟聚合物和不锈钢）、不透射线标记物（铂铱合金）、球囊（Pebax7233）、导丝管（Pebax、低密度聚乙烯和高密度聚乙烯）、中段管（聚酰胺）、远端管（聚醚嵌段酰胺）、支撑管（Pebax）、尖端管（Pebax）、锥形心轴（镍钛合金）组成。支架材料为316L不锈钢。环氧乙烷灭菌，产品一次性使用，有效期三年。 | 用于肾动脉狭窄性病变的治疗，例如肾动脉开口处狭窄、夹层或者闭塞。 | 肾动脉 | 非药物涂层 非覆膜 短支架(长度≤100mm) | 2f50f79a-c877-11e9-953f-fa163e0a8baf | 2f50f79a-c877-11e9-953f-fa163e0a8baf | 肾动脉支架系统-球囊扩张支架 |  | C02060400102000042540000034 | 02-血管介入治疗类材料 | 06-外周血管介入治疗材料 | 04-肾动脉支架 | 支架 | 02-不锈钢 | 000-常规 | 外径：6.5mm；长度：15mm；操作杆长：80cm | IHP065150080 | 08033477086750 | 国械注进20163462699 | 集采范围内-未中选 | 未匹配到医保编码
21e19f4f-91ea-11eb-8996-40f2e9990f5b | 美敦力（上海）管理有限公司 | 9131000060741770XH | 548776a3-7a6e-11f0-88e5-34735a9d8166 | E718E81D69794DEAA1C53535D31B732D | 外周血管支架类 | 非下肢动脉支架 | 肾动脉支架系统-球囊扩张支架 | 9BCDA00F-5817-454F-AE14-E0A3D308AC8C | 肾动脉支架系统 Renal Stent System （Hippocampus） | Invatec S.p.A. 意大利英泰克股份公司 |  | 国械注进20163462699 |  | 该产品由球囊扩张支架及递送系统组成。支架预装在快速交换式球囊扩张导管上，输送系统由连接器（聚碳酸酯和Pebax）、海波管（含氟聚合物和不锈钢）、不透射线标记物（铂铱合金）、球囊（Pebax7233）、导丝管（Pebax、低密度聚乙烯和高密度聚乙烯）、中段管（聚酰胺）、远端管（聚醚嵌段酰胺）、支撑管（Pebax）、尖端管（Pebax）、锥形心轴（镍钛合金）组成。支架材料为316L不锈钢。环氧乙烷灭菌，产品一次性使用，有效期三年。 | 用于肾动脉狭窄性病变的治疗，例如肾动脉开口处狭窄、夹层或者闭塞。 | 肾动脉 | 非药物涂层 非覆膜 短支架(长度≤100mm) | 2f50a20b-c877-11e9-953f-fa163e0a8baf | 2f50a20b-c877-11e9-953f-fa163e0a8baf | 肾动脉支架系统-球囊扩张支架 |  | C02060400102000042540000004 | 02-血管介入治疗类材料 | 06-外周血管介入治疗材料 | 04-肾动脉支架 | 支架 | 02-不锈钢 | 000-常规 | 外径：7mm；长度：20mm；操作杆长：80cm | IHP070200080 | 08033477086811 | 国械注进20163462699 | 集采范围内-未中选 | 未匹配到医保编码
21e19f4f-91ea-11eb-8996-40f2e9990f5b | 美敦力（上海）管理有限公司 | 9131000060741770XH | 5487777f-7a6e-11f0-88e5-34735a9d8166 | E718E81D69794DEAA1C53535D31B732D | 外周血管支架类 | 非下肢动脉支架 | 肾动脉支架系统-球囊扩张支架 | 9BCDA00F-5817-454F-AE14-E0A3D308AC8C | 肾动脉支架系统 Renal Stent System （Hippocampus） | Invatec S.p.A. 意大利英泰克股份公司 |  | 国械注进20163462699 |  | 该产品由球囊扩张支架及递送系统组成。支架预装在快速交换式球囊扩张导管上，输送系统由连接器（聚碳酸酯和Pebax）、海波管（含氟聚合物和不锈钢）、不透射线标记物（铂铱合金）、球囊（Pebax7233）、导丝管（Pebax、低密度聚乙烯和高密度聚乙烯）、中段管（聚酰胺）、远端管（聚醚嵌段酰胺）、支撑管（Pebax）、尖端管（Pebax）、锥形心轴（镍钛合金）组成。支架材料为316L不锈钢。环氧乙烷灭菌，产品一次性使用，有效期三年。 | 用于肾动脉狭窄性病变的治疗，例如肾动脉开口处狭窄、夹层或者闭塞。 | 肾动脉 | 非药物涂层 非覆膜 短支架(长度≤100mm) | 2f50f66c-c877-11e9-953f-fa163e0a8baf | 2f50f66c-c877-11e9-953f-fa163e0a8baf | 肾动脉支架系统-球囊扩张支架 |  | C02060400102000042540000033 | 02-血管介入治疗类材料 | 06-外周血管介入治疗材料 | 04-肾动脉支架 | 支架 | 02-不锈钢 | 000-常规 | 外径：6mm；长度：24mm；操作杆长：145cm | IHP060240145 | 08033477086743 | 国械注进20163462699 | 集采范围内-未中选 | 未匹配到医保编码
6f2ebda7-a2a3-11ed-bda4-34735a9d8166 | 北京安泰生物医用材料有限公司 | 911101087567440771 | 5487c20d-7a6e-11f0-88e5-34735a9d8166 | 448ff405-ce44-11eb-a006-0050568f9c84 | 外周血管支架类 | 静脉支架 | 不锈钢Z型支架及输送系统-支架 | e87d0e48-c7f4-11eb-a006-0050568f9c84 | 不锈钢Z型支架及输送系统 | 北京安泰生物医用材料有限公司 |  | 国械注准20153132148 | 国械注准20153462148 | 该产品由两部分组成，一部分是用00Cr18Ni14Mo3不锈钢丝焊接的支架，另一部分是由ABS、聚碳酸酯、聚乙烯、聚丙烯、聚氯乙烯制成的输送系统。产品环氧乙烷灭菌，一次性使用。货架有效期两年。 | 用于治疗腔静脉血管的狭窄和闭塞。 | 腔静脉 | 非药物涂层 非覆膜 短支架(长度≤100mm) | 4f24eeb8-e376-11eb-b658-0050568f9c84 | 4f24eeb8-e376-11eb-b658-0050568f9c84 | 不锈钢Z型支架及输送系统-支架 | C02061500113000004690000002 | C02061500103000004690000019 | 02-血管介入治疗类材料 | 06-外周血管介入治疗材料 | 15-腔静脉支架 | 腔静脉支架 | 13-不锈钢 | 000-- | 支架规格:JRZ-15-60 输送系统规格:14F | JRZ | 06935546100201 | 国械注准20153132148 | 集采范围内-未中选 | 国家医保耗材27位编码变更
6f2ebda7-a2a3-11ed-bda4-34735a9d8166 | 北京安泰生物医用材料有限公司 | 911101087567440771 | 5487c2da-7a6e-11f0-88e5-34735a9d8166 | 448ff405-ce44-11eb-a006-0050568f9c84 | 外周血管支架类 | 静脉支架 | 不锈钢Z型支架及输送系统-支架 | e87d0e48-c7f4-11eb-a006-0050568f9c84 | 不锈钢Z型支架及输送系统 | 北京安泰生物医用材料有限公司 |  | 国械注准20153132148 | 国械注准20153462148 | 该产品由两部分组成，一部分是用00Cr18Ni14Mo3不锈钢丝焊接的支架，另一部分是由ABS、聚碳酸酯、聚乙烯、聚丙烯、聚氯乙烯制成的输送系统。产品环氧乙烷灭菌，一次性使用。货架有效期两年。 | 用于治疗腔静脉血管的狭窄和闭塞。 | 腔静脉 | 非药物涂层 非覆膜 短支架(长度≤100mm) | 4f2d09c9-e376-11eb-b658-0050568f9c84 | 4f2d09c9-e376-11eb-b658-0050568f9c84 | 不锈钢Z型支架及输送系统-支架 | C02061500113000004690000015 | C02061500103000004690000032 | 02-血管介入治疗类材料 | 06-外周血管介入治疗材料 | 15-腔静脉支架 | 腔静脉支架 | 13-不锈钢 | 000-- | 支架规格:JRZ-20-40 输送系统规格:14F | JRZ | 06935546100218 | 国械注准20153132148 | 集采范围内-未中选 | 国家医保耗材27位编码变更
6f2ebda7-a2a3-11ed-bda4-34735a9d8166 | 北京安泰生物医用材料有限公司 | 911101087567440771 | 5487c39e-7a6e-11f0-88e5-34735a9d8166 | 448ff405-ce44-11eb-a006-0050568f9c84 | 外周血管支架类 | 静脉支架 | 不锈钢Z型支架及输送系统-支架 | e87d0e48-c7f4-11eb-a006-0050568f9c84 | 不锈钢Z型支架及输送系统 | 北京安泰生物医用材料有限公司 |  | 国械注准20153132148 | 国械注准20153462148 | 该产品由两部分组成，一部分是用00Cr18Ni14Mo3不锈钢丝焊接的支架，另一部分是由ABS、聚碳酸酯、聚乙烯、聚丙烯、聚氯乙烯制成的输送系统。产品环氧乙烷灭菌，一次性使用。货架有效期两年。 | 用于治疗腔静脉血管的狭窄和闭塞。 | 腔静脉 | 非药物涂层 非覆膜 短支架(长度≤100mm) | 4f2bb323-e376-11eb-b658-0050568f9c84 | 4f2bb323-e376-11eb-b658-0050568f9c84 | 不锈钢Z型支架及输送系统-支架 | C02061500113000004690000007 | C02061500103000004690000024 | 02-血管介入治疗类材料 | 06-外周血管介入治疗材料 | 15-腔静脉支架 | 腔静脉支架 | 13-不锈钢 | 000-- | 支架规格:JRZ-25-40 输送系统规格:14F | JRZ | 06935546100249 | 国械注准20153132148 | 集采范围内-未中选 | 国家医保耗材27位编码变更
6f2ebda7-a2a3-11ed-bda4-34735a9d8166 | 北京安泰生物医用材料有限公司 | 911101087567440771 | 5487c461-7a6e-11f0-88e5-34735a9d8166 | 448ff405-ce44-11eb-a006-0050568f9c84 | 外周血管支架类 | 静脉支架 | 不锈钢Z型支架及输送系统-支架 | e87d0e48-c7f4-11eb-a006-0050568f9c84 | 不锈钢Z型支架及输送系统 | 北京安泰生物医用材料有限公司 |  | 国械注准20153132148 | 国械注准20153462148 | 该产品由两部分组成，一部分是用00Cr18Ni14Mo3不锈钢丝焊接的支架，另一部分是由ABS、聚碳酸酯、聚乙烯、聚丙烯、聚氯乙烯制成的输送系统。产品环氧乙烷灭菌，一次性使用。货架有效期两年。 | 用于治疗腔静脉血管的狭窄和闭塞。 | 腔静脉 | 非药物涂层 非覆膜 短支架(长度≤100mm) | 4f2b19db-e376-11eb-b658-0050568f9c84 | 4f2b19db-e376-11eb-b658-0050568f9c84 | 不锈钢Z型支架及输送系统-支架 | C02061500113000004690000005 | C02061500103000004690000022 | 02-血管介入治疗类材料 | 06-外周血管介入治疗材料 | 15-腔静脉支架 | 腔静脉支架 | 13-不锈钢 | 000-- | 支架规格:JRZ-30-25 输送系统规格:14F | JRZ | 06935546100287 | 国械注准20153132148 | 集采范围内-未中选 | 国家医保耗材27位编码变更
6f2ebda7-a2a3-11ed-bda4-34735a9d8166 | 北京安泰生物医用材料有限公司 | 911101087567440771 | 5487c7c7-7a6e-11f0-88e5-34735a9d8166 | 448ff405-ce44-11eb-a006-0050568f9c84 | 外周血管支架类 | 静脉支架 | 不锈钢Z型支架及输送系统-支架 | e87d0e48-c7f4-11eb-a006-0050568f9c84 | 不锈钢Z型支架及输送系统 | 北京安泰生物医用材料有限公司 |  | 国械注准20153132148 | 国械注准20153462148 | 该产品由两部分组成，一部分是用00Cr18Ni14Mo3不锈钢丝焊接的支架，另一部分是由ABS、聚碳酸酯、聚乙烯、聚丙烯、聚氯乙烯制成的输送系统。产品环氧乙烷灭菌，一次性使用。货架有效期两年。 | 用于治疗腔静脉血管的狭窄和闭塞。 | 腔静脉 | 非药物涂层 非覆膜 短支架(长度≤100mm) | 4f2cf1e4-e376-11eb-b658-0050568f9c84 | 4f2cf1e4-e376-11eb-b658-0050568f9c84 | 不锈钢Z型支架及输送系统-支架 | C02061500113000004690000011 | C02061500103000004690000028 | 02-血管介入治疗类材料 | 06-外周血管介入治疗材料 | 15-腔静脉支架 | 腔静脉支架 | 13-不锈钢 | 000-- | 支架规格:JRZ-25-25 输送系统规格:14F | JRZ | 06935546100232 | 国械注准20153132148 | 集采范围内-未中选 | 国家医保耗材27位编码变更
6f2ebda7-a2a3-11ed-bda4-34735a9d8166 | 北京安泰生物医用材料有限公司 | 911101087567440771 | 5487c8a3-7a6e-11f0-88e5-34735a9d8166 | 448ff405-ce44-11eb-a006-0050568f9c84 | 外周血管支架类 | 静脉支架 | 不锈钢Z型支架及输送系统-支架 | e87d0e48-c7f4-11eb-a006-0050568f9c84 | 不锈钢Z型支架及输送系统 | 北京安泰生物医用材料有限公司 |  | 国械注准20153132148 | 国械注准20153462148 | 该产品由两部分组成，一部分是用00Cr18Ni14Mo3不锈钢丝焊接的支架，另一部分是由ABS、聚碳酸酯、聚乙烯、聚丙烯、聚氯乙烯制成的输送系统。产品环氧乙烷灭菌，一次性使用。货架有效期两年。 | 用于治疗腔静脉血管的狭窄和闭塞。 | 腔静脉 | 非药物涂层 非覆膜 短支架(长度≤100mm) | 4f24f1af-e376-11eb-b658-0050568f9c84 | 4f24f1af-e376-11eb-b658-0050568f9c84 | 不锈钢Z型支架及输送系统-支架 | C02061500113000004690000003 | C02061500103000004690000020 | 02-血管介入治疗类材料 | 06-外周血管介入治疗材料 | 15-腔静脉支架 | 腔静脉支架 | 13-不锈钢 | 000-- | 支架规格:JRZ-35-50 输送系统规格:14F | JRZ | 06935546100348 | 国械注准20153132148 | 集采范围内-未中选 | 国家医保耗材27位编码变更
6f2ebda7-a2a3-11ed-bda4-34735a9d8166 | 北京安泰生物医用材料有限公司 | 911101087567440771 | 5487c962-7a6e-11f0-88e5-34735a9d8166 | 448ff405-ce44-11eb-a006-0050568f9c84 | 外周血管支架类 | 静脉支架 | 不锈钢Z型支架及输送系统-支架 | e87d0e48-c7f4-11eb-a006-0050568f9c84 | 不锈钢Z型支架及输送系统 | 北京安泰生物医用材料有限公司 |  | 国械注准20153132148 | 国械注准20153462148 | 该产品由两部分组成，一部分是用00Cr18Ni14Mo3不锈钢丝焊接的支架，另一部分是由ABS、聚碳酸酯、聚乙烯、聚丙烯、聚氯乙烯制成的输送系统。产品环氧乙烷灭菌，一次性使用。货架有效期两年。 | 用于治疗腔静脉血管的狭窄和闭塞。 | 腔静脉 | 非药物涂层 非覆膜 短支架(长度≤100mm) | 4f240adb-e376-11eb-b658-0050568f9c84 | 4f240adb-e376-11eb-b658-0050568f9c84 | 不锈钢Z型支架及输送系统-支架 | C02061500113000004690000001 | C02061500103000004690000018 | 02-血管介入治疗类材料 | 06-外周血管介入治疗材料 | 15-腔静脉支架 | 腔静脉支架 | 13-不锈钢 | 000-- | 支架规格:JRZ-30-50 输送系统规格:14F | JRZ | 06935546100294 | 国械注准20153132148 | 集采范围内-未中选 | 国家医保耗材27位编码变更
6f2ebda7-a2a3-11ed-bda4-34735a9d8166 | 北京安泰生物医用材料有限公司 | 911101087567440771 | 5487ca21-7a6e-11f0-88e5-34735a9d8166 | 448ff405-ce44-11eb-a006-0050568f9c84 | 外周血管支架类 | 静脉支架 | 不锈钢Z型支架及输送系统-支架 | e87d0e48-c7f4-11eb-a006-0050568f9c84 | 不锈钢Z型支架及输送系统 | 北京安泰生物医用材料有限公司 |  | 国械注准20153132148 | 国械注准20153462148 | 该产品由两部分组成，一部分是用00Cr18Ni14Mo3不锈钢丝焊接的支架，另一部分是由ABS、聚碳酸酯、聚乙烯、聚丙烯、聚氯乙烯制成的输送系统。产品环氧乙烷灭菌，一次性使用。货架有效期两年。 | 用于治疗腔静脉血管的狭窄和闭塞。 | 腔静脉 | 非药物涂层 非覆膜 短支架(长度≤100mm) | 4f2cfba6-e376-11eb-b658-0050568f9c84 | 4f2cfba6-e376-11eb-b658-0050568f9c84 | 不锈钢Z型支架及输送系统-支架 | C02061500113000004690000012 | C02061500103000004690000029 | 02-血管介入治疗类材料 | 06-外周血管介入治疗材料 | 15-腔静脉支架 | 腔静脉支架 | 13-不锈钢 | 000-- | 支架规格:JRZ-34-50 输送系统规格:14F | JRZ | 06935546100317 | 国械注准20153132148 | 集采范围内-未中选 | 国家医保耗材27位编码变更
6f2ebda7-a2a3-11ed-bda4-34735a9d8166 | 北京安泰生物医用材料有限公司 | 911101087567440771 | 5487caee-7a6e-11f0-88e5-34735a9d8166 | 448ff405-ce44-11eb-a006-0050568f9c84 | 外周血管支架类 | 静脉支架 | 不锈钢Z型支架及输送系统-支架 | e87d0e48-c7f4-11eb-a006-0050568f9c84 | 不锈钢Z型支架及输送系统 | 北京安泰生物医用材料有限公司 |  | 国械注准20153132148 | 国械注准20153462148 | 该产品由两部分组成，一部分是用00Cr18Ni14Mo3不锈钢丝焊接的支架，另一部分是由ABS、聚碳酸酯、聚乙烯、聚丙烯、聚氯乙烯制成的输送系统。产品环氧乙烷灭菌，一次性使用。货架有效期两年。 | 用于治疗腔静脉血管的狭窄和闭塞。 | 腔静脉 | 非药物涂层 非覆膜 短支架(长度≤100mm) | 4f2bb555-e376-11eb-b658-0050568f9c84 | 4f2bb555-e376-11eb-b658-0050568f9c84 | 不锈钢Z型支架及输送系统-支架 | C02061500113000004690000008 | C02061500103000004690000025 | 02-血管介入治疗类材料 | 06-外周血管介入治疗材料 | 15-腔静脉支架 | 腔静脉支架 | 13-不锈钢 | 000-- | 支架规格:JRZ-25-50 输送系统规格:14F | JRZ | 06935546100256 | 国械注准20153132148 | 集采范围内-未中选 | 国家医保耗材27位编码变更
6f2ebda7-a2a3-11ed-bda4-34735a9d8166 | 北京安泰生物医用材料有限公司 | 911101087567440771 | 5487cba8-7a6e-11f0-88e5-34735a9d8166 | 448ff405-ce44-11eb-a006-0050568f9c84 | 外周血管支架类 | 静脉支架 | 不锈钢Z型支架及输送系统-支架 | e87d0e48-c7f4-11eb-a006-0050568f9c84 | 不锈钢Z型支架及输送系统 | 北京安泰生物医用材料有限公司 |  | 国械注准20153132148 | 国械注准20153462148 | 该产品由两部分组成，一部分是用00Cr18Ni14Mo3不锈钢丝焊接的支架，另一部分是由ABS、聚碳酸酯、聚乙烯、聚丙烯、聚氯乙烯制成的输送系统。产品环氧乙烷灭菌，一次性使用。货架有效期两年。 | 用于治疗腔静脉血管的狭窄和闭塞。 | 腔静脉 | 非药物涂层 非覆膜 短支架(长度≤100mm) | 4f2bb7bc-e376-11eb-b658-0050568f9c84 | 4f2bb7bc-e376-11eb-b658-0050568f9c84 | 不锈钢Z型支架及输送系统-支架 | C02061500113000004690000009 | C02061500103000004690000026 | 02-血管介入治疗类材料 | 06-外周血管介入治疗材料 | 15-腔静脉支架 | 腔静脉支架 | 13-不锈钢 | 000-- | 支架规格:JRZ-35-25 输送系统规格:14F | JRZ | 06935546100331 | 国械注准20153132148 | 集采范围内-未中选 | 国家医保耗材27位编码变更
6f2ebda7-a2a3-11ed-bda4-34735a9d8166 | 北京安泰生物医用材料有限公司 | 911101087567440771 | 5487cc75-7a6e-11f0-88e5-34735a9d8166 | 448ff405-ce44-11eb-a006-0050568f9c84 | 外周血管支架类 | 静脉支架 | 不锈钢Z型支架及输送系统-支架 | e87d0e48-c7f4-11eb-a006-0050568f9c84 | 不锈钢Z型支架及输送系统 | 北京安泰生物医用材料有限公司 |  | 国械注准20153132148 | 国械注准20153462148 | 该产品由两部分组成，一部分是用00Cr18Ni14Mo3不锈钢丝焊接的支架，另一部分是由ABS、聚碳酸酯、聚乙烯、聚丙烯、聚氯乙烯制成的输送系统。产品环氧乙烷灭菌，一次性使用。货架有效期两年。 | 用于治疗腔静脉血管的狭窄和闭塞。 | 腔静脉 | 非药物涂层 非覆膜 短支架(长度≤100mm) | 4f27c141-e376-11eb-b658-0050568f9c84 | 4f27c141-e376-11eb-b658-0050568f9c84 | 不锈钢Z型支架及输送系统-支架 | C02061500113000004690000004 | C02061500103000004690000021 | 02-血管介入治疗类材料 | 06-外周血管介入治疗材料 | 15-腔静脉支架 | 腔静脉支架 | 13-不锈钢 | 000-- | 支架规格:JRZ-15-40 输送系统规格:14F | JRZ | 06935546100195 | 国械注准20153132148 | 集采范围内-未中选 | 国家医保耗材27位编码变更
6f2ebda7-a2a3-11ed-bda4-34735a9d8166 | 北京安泰生物医用材料有限公司 | 911101087567440771 | 5487cd38-7a6e-11f0-88e5-34735a9d8166 | 448ff405-ce44-11eb-a006-0050568f9c84 | 外周血管支架类 | 静脉支架 | 不锈钢Z型支架及输送系统-支架 | e87d0e48-c7f4-11eb-a006-0050568f9c84 | 不锈钢Z型支架及输送系统 | 北京安泰生物医用材料有限公司 |  | 国械注准20153132148 | 国械注准20153462148 | 该产品由两部分组成，一部分是用00Cr18Ni14Mo3不锈钢丝焊接的支架，另一部分是由ABS、聚碳酸酯、聚乙烯、聚丙烯、聚氯乙烯制成的输送系统。产品环氧乙烷灭菌，一次性使用。货架有效期两年。 | 用于治疗腔静脉血管的狭窄和闭塞。 | 腔静脉 | 非药物涂层 非覆膜 短支架(长度≤100mm) | 4f2f305a-e376-11eb-b658-0050568f9c84 | 4f2f305a-e376-11eb-b658-0050568f9c84 | 不锈钢Z型支架及输送系统-支架 | C02061500113000004690000017 | C02061500103000004690000034 | 02-血管介入治疗类材料 | 06-外周血管介入治疗材料 | 15-腔静脉支架 | 腔静脉支架 | 13-不锈钢 | 000-- | 支架规格:JRZ-35-75 输送系统规格:14F | JRZ | 06935546100355 | 国械注准20153132148 | 集采范围内-未中选 | 国家医保耗材27位编码变更
6f2ebda7-a2a3-11ed-bda4-34735a9d8166 | 北京安泰生物医用材料有限公司 | 911101087567440771 | 5487cdf2-7a6e-11f0-88e5-34735a9d8166 | 448ff405-ce44-11eb-a006-0050568f9c84 | 外周血管支架类 | 静脉支架 | 不锈钢Z型支架及输送系统-支架 | e87d0e48-c7f4-11eb-a006-0050568f9c84 | 不锈钢Z型支架及输送系统 | 北京安泰生物医用材料有限公司 |  | 国械注准20153132148 | 国械注准20153462148 | 该产品由两部分组成，一部分是用00Cr18Ni14Mo3不锈钢丝焊接的支架，另一部分是由ABS、聚碳酸酯、聚乙烯、聚丙烯、聚氯乙烯制成的输送系统。产品环氧乙烷灭菌，一次性使用。货架有效期两年。 | 用于治疗腔静脉血管的狭窄和闭塞。 | 腔静脉 | 非药物涂层 非覆膜 短支架(长度≤100mm) | 4f2bba13-e376-11eb-b658-0050568f9c84 | 4f2bba13-e376-11eb-b658-0050568f9c84 | 不锈钢Z型支架及输送系统-支架 | C02061500113000004690000010 | C02061500103000004690000027 | 02-血管介入治疗类材料 | 06-外周血管介入治疗材料 | 15-腔静脉支架 | 腔静脉支架 | 13-不锈钢 | 000-- | 支架规格:JRZ-34-75 输送系统规格:14F | JRZ | 06935546100324 | 国械注准20153132148 | 集采范围内-未中选 | 国家医保耗材27位编码变更
21d16505-91ea-11eb-8996-40f2e9990f5b | 波科国际医疗贸易（上海）有限公司 | 913100006073791417 | 54894b5e-7a6e-11f0-88e5-34735a9d8166 | 240cafe8-b468-11ea-9ac3-fa163e0a8baf-1 | 外周血管支架类 | 静脉支架 | 血管自扩张支架系统-支架-1 | 0e88e6db-b1f4-11ea-9ac3-fa163e0a8baf | 血管自扩张支架系统Epic Vascular Self-Expanding Stent System | 波士顿科学公司 Boston Scientific Corporation |  | 国械注进20153130606 | 国械注进20153460606 | Epic 血管自扩张支架系统由两个组件组成：支架和支架输送系统。该支架是一种经激光切割的自扩张支架，由镍钛合金(镍钛诺)制成。支架的近端和远端均有用钽金属制成的不透射线标记，有助于放置支架。支架位于6F(最大外径 2.1 mm)输送系统内。输送系统采用同轴设计，具有外杆，便于在放置之前保护并限制支架的位置。递送系统是一个可与 0.035 in (0.89 mm) 导丝配合使用的Over-The-Wire系统。产品经环氧乙烷灭菌，一次性使用。货架有效期五年。 | Epic 血管自扩张支架系统适用于改善原发性病变或再狭窄症状性动脉粥样硬化患者的管腔直径，在髂总动脉和／或髂外动脉中可达120mm，参考血管直径在5-11mm之间。 | 肝门静脉 | 非药物涂层 非覆膜 短支架(长度≤100mm) | 9b997950-b468-11ea-9ac3-fa163e0a8baf | 9b997950-b468-11ea-9ac3-fa163e0a8baf | 血管自扩张支架系统-支架 | C02060900114024113250000003 | C02061200101002113250000006 | 02-血管介入治疗类材料 | 06-外周血管介入治疗材料 | 09-髂股动脉支架 | 髂股动脉支架（非覆膜） | 14-合金 | 024-非覆膜/自膨 | H74939200062070 | H74939200062070 |  | 国械注进20153130606 | 集采范围内-未中选 | 国家医保耗材27位编码变更
21d16505-91ea-11eb-8996-40f2e9990f5b | 波科国际医疗贸易（上海）有限公司 | 913100006073791417 | 54894c26-7a6e-11f0-88e5-34735a9d8166 | 240cafe8-b468-11ea-9ac3-fa163e0a8baf-1 | 外周血管支架类 | 静脉支架 | 血管自扩张支架系统-支架-1 | 0e88e6db-b1f4-11ea-9ac3-fa163e0a8baf | 血管自扩张支架系统Epic Vascular Self-Expanding Stent System | 波士顿科学公司 Boston Scientific Corporation |  | 国械注进20153130606 | 国械注进20153460606 | Epic 血管自扩张支架系统由两个组件组成：支架和支架输送系统。该支架是一种经激光切割的自扩张支架，由镍钛合金(镍钛诺)制成。支架的近端和远端均有用钽金属制成的不透射线标记，有助于放置支架。支架位于6F(最大外径 2.1 mm)输送系统内。输送系统采用同轴设计，具有外杆，便于在放置之前保护并限制支架的位置。递送系统是一个可与 0.035 in (0.89 mm) 导丝配合使用的Over-The-Wire系统。产品经环氧乙烷灭菌，一次性使用。货架有效期五年。 | Epic 血管自扩张支架系统适用于改善原发性病变或再狭窄症状性动脉粥样硬化患者的管腔直径，在髂总动脉和／或髂外动脉中可达120mm，参考血管直径在5-11mm之间。 | 肝门静脉 | 非药物涂层 非覆膜 短支架(长度≤100mm) | 9b999204-b468-11ea-9ac3-fa163e0a8baf | 9b999204-b468-11ea-9ac3-fa163e0a8baf | 血管自扩张支架系统-支架 | C02060900114024113250000020 | C02061200101002113250000074 | 02-血管介入治疗类材料 | 06-外周血管介入治疗材料 | 09-髂股动脉支架 | 髂股动脉支架（非覆膜） | 14-合金 | 024-非覆膜/自膨 | H74939200102070 | H74939200102070 |  | 国械注进20153130606 | 集采范围内-未中选 | 国家医保耗材27位编码变更
21d16505-91ea-11eb-8996-40f2e9990f5b | 波科国际医疗贸易（上海）有限公司 | 913100006073791417 | 54894ce5-7a6e-11f0-88e5-34735a9d8166 | 240cafe8-b468-11ea-9ac3-fa163e0a8baf-1 | 外周血管支架类 | 静脉支架 | 血管自扩张支架系统-支架-1 | 0e88e6db-b1f4-11ea-9ac3-fa163e0a8baf | 血管自扩张支架系统Epic Vascular Self-Expanding Stent System | 波士顿科学公司 Boston Scientific Corporation |  | 国械注进20153130606 | 国械注进20153460606 | Epic 血管自扩张支架系统由两个组件组成：支架和支架输送系统。该支架是一种经激光切割的自扩张支架，由镍钛合金(镍钛诺)制成。支架的近端和远端均有用钽金属制成的不透射线标记，有助于放置支架。支架位于6F(最大外径 2.1 mm)输送系统内。输送系统采用同轴设计，具有外杆，便于在放置之前保护并限制支架的位置。递送系统是一个可与 0.035 in (0.89 mm) 导丝配合使用的Over-The-Wire系统。产品经环氧乙烷灭菌，一次性使用。货架有效期五年。 | Epic 血管自扩张支架系统适用于改善原发性病变或再狭窄症状性动脉粥样硬化患者的管腔直径，在髂总动脉和／或髂外动脉中可达120mm，参考血管直径在5-11mm之间。 | 肝门静脉 | 非药物涂层 非覆膜 短支架(长度≤100mm) | 9b99a27b-b468-11ea-9ac3-fa163e0a8baf | 9b99a27b-b468-11ea-9ac3-fa163e0a8baf | 血管自扩张支架系统-支架 | C02060900114024113250000032 | C02061200101002113250000042 | 02-血管介入治疗类材料 | 06-外周血管介入治疗材料 | 09-髂股动脉支架 | 髂股动脉支架（非覆膜） | 14-合金 | 024-非覆膜/自膨 | H74939200082070 | H74939200082070 |  | 国械注进20153130606 | 集采范围内-未中选 | 国家医保耗材27位编码变更
21d16505-91ea-11eb-8996-40f2e9990f5b | 波科国际医疗贸易（上海）有限公司 | 913100006073791417 | 54894dad-7a6e-11f0-88e5-34735a9d8166 | 240cafe8-b468-11ea-9ac3-fa163e0a8baf-1 | 外周血管支架类 | 静脉支架 | 血管自扩张支架系统-支架-1 | 0e88e6db-b1f4-11ea-9ac3-fa163e0a8baf | 血管自扩张支架系统Epic Vascular Self-Expanding Stent System | 波士顿科学公司 Boston Scientific Corporation |  | 国械注进20153130606 | 国械注进20153460606 | Epic 血管自扩张支架系统由两个组件组成：支架和支架输送系统。该支架是一种经激光切割的自扩张支架，由镍钛合金(镍钛诺)制成。支架的近端和远端均有用钽金属制成的不透射线标记，有助于放置支架。支架位于6F(最大外径 2.1 mm)输送系统内。输送系统采用同轴设计，具有外杆，便于在放置之前保护并限制支架的位置。递送系统是一个可与 0.035 in (0.89 mm) 导丝配合使用的Over-The-Wire系统。产品经环氧乙烷灭菌，一次性使用。货架有效期五年。 | Epic 血管自扩张支架系统适用于改善原发性病变或再狭窄症状性动脉粥样硬化患者的管腔直径，在髂总动脉和／或髂外动脉中可达120mm，参考血管直径在5-11mm之间。 | 肝门静脉 | 非药物涂层 非覆膜 短支架(长度≤100mm) | 9b99ac47-b468-11ea-9ac3-fa163e0a8baf | 9b99ac47-b468-11ea-9ac3-fa163e0a8baf | 血管自扩张支架系统-支架 | C02060900114024113250000039 | C02061200101002113250000024 | 02-血管介入治疗类材料 | 06-外周血管介入治疗材料 | 09-髂股动脉支架 | 髂股动脉支架（非覆膜） | 14-合金 | 024-非覆膜/自膨 | H74939200072070 | H74939200072070 |  | 国械注进20153130606 | 集采范围内-未中选 | 国家医保耗材27位编码变更
21d16505-91ea-11eb-8996-40f2e9990f5b | 波科国际医疗贸易（上海）有限公司 | 913100006073791417 | 54894e76-7a6e-11f0-88e5-34735a9d8166 | 240cafe8-b468-11ea-9ac3-fa163e0a8baf-1 | 外周血管支架类 | 静脉支架 | 血管自扩张支架系统-支架-1 | 0e88e6db-b1f4-11ea-9ac3-fa163e0a8baf | 血管自扩张支架系统Epic Vascular Self-Expanding Stent System | 波士顿科学公司 Boston Scientific Corporation |  | 国械注进20153130606 | 国械注进20153460606 | Epic 血管自扩张支架系统由两个组件组成：支架和支架输送系统。该支架是一种经激光切割的自扩张支架，由镍钛合金(镍钛诺)制成。支架的近端和远端均有用钽金属制成的不透射线标记，有助于放置支架。支架位于6F(最大外径 2.1 mm)输送系统内。输送系统采用同轴设计，具有外杆，便于在放置之前保护并限制支架的位置。递送系统是一个可与 0.035 in (0.89 mm) 导丝配合使用的Over-The-Wire系统。产品经环氧乙烷灭菌，一次性使用。货架有效期五年。 | Epic 血管自扩张支架系统适用于改善原发性病变或再狭窄症状性动脉粥样硬化患者的管腔直径，在髂总动脉和／或髂外动脉中可达120mm，参考血管直径在5-11mm之间。 | 肝门静脉 | 非药物涂层 非覆膜 短支架(长度≤100mm) | 9b99bceb-b468-11ea-9ac3-fa163e0a8baf | 9b99bceb-b468-11ea-9ac3-fa163e0a8baf | 血管自扩张支架系统-支架 | C02060900114024113250000051 | C02061200101002113250000058 | 02-血管介入治疗类材料 | 06-外周血管介入治疗材料 | 09-髂股动脉支架 | 髂股动脉支架（非覆膜） | 14-合金 | 024-非覆膜/自膨 | H74939200092070 | H74939200092070 |  | 国械注进20153130606 | 集采范围内-未中选 | 国家医保耗材27位编码变更
21d16505-91ea-11eb-8996-40f2e9990f5b | 波科国际医疗贸易（上海）有限公司 | 913100006073791417 | 54894f43-7a6e-11f0-88e5-34735a9d8166 | 240cafe8-b468-11ea-9ac3-fa163e0a8baf-1 | 外周血管支架类 | 静脉支架 | 血管自扩张支架系统-支架-1 | 0e88e6db-b1f4-11ea-9ac3-fa163e0a8baf | 血管自扩张支架系统Epic Vascular Self-Expanding Stent System | 波士顿科学公司 Boston Scientific Corporation |  | 国械注进20153130606 | 国械注进20153460606 | Epic血管自扩张支架系统由两个组件组成：支架和支架输送系统。该支架是一种经激光切割的自扩张支架，由镍钛合金（镍钛诺）制成。支架的近端和远端均有用钽金属制成的不透射线标记，有助于放置支架。支架位于6F（最大外径2.1 mm）输送系统内。输送系统采用同轴设计，具有外杆，便于在放置之前保护并限制支架的位置。递送系统是一个可与 0.035 in（0.89 mm）导丝配合使用的Over-The-Wire系统。产品环氧乙烷灭菌，一次性使用。 | Epic 血管自扩张支架系统适用于改善原发性病变或再狭窄症状性动脉粥样硬化患者的官腔直径，在髂总动脉和／或髂外动脉中可达120mm，参考血管直径在5-11mm之间。 | 肝门静脉 | 非药物涂层 非覆膜 短支架(长度≤100mm) | d6624e68-dd4c-11e9-953f-fa163e0a8baf | d6624e68-dd4c-11e9-953f-fa163e0a8baf | 血管自扩张支架系统-支架 |  | C02061200101002113250000074 | 02-血管介入治疗类材料 | 06-外周血管介入治疗材料 | 09-髂股动脉支架 | 髂股动脉支架（非覆膜） | 14-合金 | 024-非覆膜/自膨 | H74939200102070 | H74939200102070 |  | 国械注进20153460606 | 集采范围内-未中选 | 国家医保耗材27位编码变更、未匹配到医保编码
21d16505-91ea-11eb-8996-40f2e9990f5b | 波科国际医疗贸易（上海）有限公司 | 913100006073791417 | 54895002-7a6e-11f0-88e5-34735a9d8166 | 240cafe8-b468-11ea-9ac3-fa163e0a8baf-1 | 外周血管支架类 | 静脉支架 | 血管自扩张支架系统-支架-1 | 0e88e6db-b1f4-11ea-9ac3-fa163e0a8baf | 血管自扩张支架系统Epic Vascular Self-Expanding Stent System | 波士顿科学公司 Boston Scientific Corporation |  | 国械注进20153130606 | 国械注进20153460606 | Epic血管自扩张支架系统由两个组件组成：支架和支架输送系统。该支架是一种经激光切割的自扩张支架，由镍钛合金（镍钛诺）制成。支架的近端和远端均有用钽金属制成的不透射线标记，有助于放置支架。支架位于6F（最大外径2.1 mm）输送系统内。输送系统采用同轴设计，具有外杆，便于在放置之前保护并限制支架的位置。递送系统是一个可与 0.035 in（0.89 mm）导丝配合使用的Over-The-Wire系统。产品环氧乙烷灭菌，一次性使用。 | Epic 血管自扩张支架系统适用于改善原发性病变或再狭窄症状性动脉粥样硬化患者的官腔直径，在髂总动脉和／或髂外动脉中可达120mm，参考血管直径在5-11mm之间。 | 肝门静脉 | 非药物涂层 非覆膜 短支架(长度≤100mm) | d66323d2-dd4c-11e9-953f-fa163e0a8baf | d66323d2-dd4c-11e9-953f-fa163e0a8baf | 血管自扩张支架系统-支架 |  | C02061200101002113250000042 | 02-血管介入治疗类材料 | 06-外周血管介入治疗材料 | 09-髂股动脉支架 | 髂股动脉支架（非覆膜） | 14-合金 | 024-非覆膜/自膨 | H74939200082070 | H74939200082070 |  | 国械注进20153460606 | 集采范围内-未中选 | 国家医保耗材27位编码变更、未匹配到医保编码
21d16505-91ea-11eb-8996-40f2e9990f5b | 波科国际医疗贸易（上海）有限公司 | 913100006073791417 | 548950c5-7a6e-11f0-88e5-34735a9d8166 | 240cafe8-b468-11ea-9ac3-fa163e0a8baf-1 | 外周血管支架类 | 静脉支架 | 血管自扩张支架系统-支架-1 | 0e88e6db-b1f4-11ea-9ac3-fa163e0a8baf | 血管自扩张支架系统Epic Vascular Self-Expanding Stent System | 波士顿科学公司 Boston Scientific Corporation |  | 国械注进20153130606 | 国械注进20153460606 | Epic血管自扩张支架系统由两个组件组成：支架和支架输送系统。该支架是一种经激光切割的自扩张支架，由镍钛合金（镍钛诺）制成。支架的近端和远端均有用钽金属制成的不透射线标记，有助于放置支架。支架位于6F（最大外径2.1 mm）输送系统内。输送系统采用同轴设计，具有外杆，便于在放置之前保护并限制支架的位置。递送系统是一个可与 0.035 in（0.89 mm）导丝配合使用的Over-The-Wire系统。产品环氧乙烷灭菌，一次性使用。 | Epic 血管自扩张支架系统适用于改善原发性病变或再狭窄症状性动脉粥样硬化患者的官腔直径，在髂总动脉和／或髂外动脉中可达120mm，参考血管直径在5-11mm之间。 | 肝门静脉 | 非药物涂层 非覆膜 短支架(长度≤100mm) | d6639a99-dd4c-11e9-953f-fa163e0a8baf | d6639a99-dd4c-11e9-953f-fa163e0a8baf | 血管自扩张支架系统-支架 |  | C02061200101002113250000024 | 02-血管介入治疗类材料 | 06-外周血管介入治疗材料 | 09-髂股动脉支架 | 髂股动脉支架（非覆膜） | 14-合金 | 024-非覆膜/自膨 | H74939200072070 | H74939200072070 |  | 国械注进20153460606 | 集采范围内-未中选 | 国家医保耗材27位编码变更、未匹配到医保编码
21d16505-91ea-11eb-8996-40f2e9990f5b | 波科国际医疗贸易（上海）有限公司 | 913100006073791417 | 54895184-7a6e-11f0-88e5-34735a9d8166 | 240cafe8-b468-11ea-9ac3-fa163e0a8baf-1 | 外周血管支架类 | 静脉支架 | 血管自扩张支架系统-支架-1 | 0e88e6db-b1f4-11ea-9ac3-fa163e0a8baf | 血管自扩张支架系统Epic Vascular Self-Expanding Stent System | 波士顿科学公司 Boston Scientific Corporation |  | 国械注进20153130606 | 国械注进20153460606 | Epic血管自扩张支架系统由两个组件组成：支架和支架输送系统。该支架是一种经激光切割的自扩张支架，由镍钛合金（镍钛诺）制成。支架的近端和远端均有用钽金属制成的不透射线标记，有助于放置支架。支架位于6F（最大外径2.1 mm）输送系统内。输送系统采用同轴设计，具有外杆，便于在放置之前保护并限制支架的位置。递送系统是一个可与 0.035 in（0.89 mm）导丝配合使用的Over-The-Wire系统。产品环氧乙烷灭菌，一次性使用。 | Epic 血管自扩张支架系统适用于改善原发性病变或再狭窄症状性动脉粥样硬化患者的官腔直径，在髂总动脉和／或髂外动脉中可达120mm，参考血管直径在5-11mm之间。 | 肝门静脉 | 非药物涂层 非覆膜 短支架(长度≤100mm) | d6644254-dd4c-11e9-953f-fa163e0a8baf | d6644254-dd4c-11e9-953f-fa163e0a8baf | 血管自扩张支架系统-支架 |  | C02061200101002113250000006 | 02-血管介入治疗类材料 | 06-外周血管介入治疗材料 | 09-髂股动脉支架 | 髂股动脉支架（非覆膜） | 14-合金 | 024-非覆膜/自膨 | H74939200062070 | H74939200062070 |  | 国械注进20153460606 | 集采范围内-未中选 | 国家医保耗材27位编码变更、未匹配到医保编码
21d16505-91ea-11eb-8996-40f2e9990f5b | 波科国际医疗贸易（上海）有限公司 | 913100006073791417 | 5489581f-7a6e-11f0-88e5-34735a9d8166 | 240cafe8-b468-11ea-9ac3-fa163e0a8baf-1 | 外周血管支架类 | 静脉支架 | 血管自扩张支架系统-支架-1 | 0e88e6db-b1f4-11ea-9ac3-fa163e0a8baf | 血管自扩张支架系统Epic Vascular Self-Expanding Stent System | 波士顿科学公司 Boston Scientific Corporation |  | 国械注进20153130606 | 国械注进20153460606 | Epic血管自扩张支架系统由两个组件组成：支架和支架输送系统。该支架是一种经激光切割的自扩张支架，由镍钛合金（镍钛诺）制成。支架的近端和远端均有用钽金属制成的不透射线标记，有助于放置支架。支架位于6F（最大外径2.1 mm）输送系统内。输送系统采用同轴设计，具有外杆，便于在放置之前保护并限制支架的位置。递送系统是一个可与 0.035 in（0.89 mm）导丝配合使用的Over-The-Wire系统。产品环氧乙烷灭菌，一次性使用。 | Epic 血管自扩张支架系统适用于改善原发性病变或再狭窄症状性动脉粥样硬化患者的官腔直径，在髂总动脉和／或髂外动脉中可达120mm，参考血管直径在5-11mm之间。 | 肝门静脉 | 非药物涂层 非覆膜 短支架(长度≤100mm) | d662bb4a-dd4c-11e9-953f-fa163e0a8baf | d662bb4a-dd4c-11e9-953f-fa163e0a8baf | 血管自扩张支架系统-支架 |  | C02061200101002113250000058 | 02-血管介入治疗类材料 | 06-外周血管介入治疗材料 | 09-髂股动脉支架 | 髂股动脉支架（非覆膜） | 14-合金 | 024-非覆膜/自膨 | H74939200092070 | H74939200092070 |  | 国械注进20153460606 | 集采范围内-未中选 | 国家医保耗材27位编码变更、未匹配到医保编码
21d16505-91ea-11eb-8996-40f2e9990f5b | 波科国际医疗贸易（上海）有限公司 | 913100006073791417 | 5489550c-7a6e-11f0-88e5-34735a9d8166 | d3dd0af4-dd43-11e9-953f-fa163e0a8baf | 外周血管支架类 | 静脉支架 | 自扩张型支架系统 | 70544ef7-9bca-11e9-b4ed-fa163e0a8baf | 自扩张型支架系统Innova Self-Expanding Stent System | 波士顿科学有限公司 Boston Scientific Limited |  | 国械注进20193132081 |  | Innova自扩张型支架系统由支架和输送系统组成。支架材料为镍钛合金，近端和远端均有钽不透射线标记。输送系统由手柄和管杆组成。产品经环氧乙烷灭菌，一次性使用。货架有效期三年。 | 该产品适用于治疗外周血管病变。 | 肝门静脉 | 非药物涂层 非覆膜 短支架(长度≤100mm) | d6fd5a22-dd4c-11e9-953f-fa163e0a8baf | d6fd5a22-dd4c-11e9-953f-fa163e0a8baf | 自扩张型支架系统 | C02061300114036113250000072 | C02061200101002113250000190 | 02-血管介入治疗类材料 | 06-外周血管介入治疗材料 | 13-外周血管支架 | 外周血管支架（不含药/非覆膜） | 14-合金 | 036-不含药/非覆膜/自膨 | H74939259050270 | H74939259050270 |  | 国械注进20193132081 | 集采范围内-未中选 | 国家医保耗材27位编码变更
21d16505-91ea-11eb-8996-40f2e9990f5b | 波科国际医疗贸易（上海）有限公司 | 913100006073791417 | 548955de-7a6e-11f0-88e5-34735a9d8166 | d3dd0af4-dd43-11e9-953f-fa163e0a8baf | 外周血管支架类 | 静脉支架 | 自扩张型支架系统 | 70544ef7-9bca-11e9-b4ed-fa163e0a8baf | 自扩张型支架系统Innova Self-Expanding Stent System | 波士顿科学有限公司 Boston Scientific Limited |  | 国械注进20193132081 |  | Innova自扩张型支架系统由支架和输送系统组成。支架材料为镍钛合金，近端和远端均有钽不透射线标记。输送系统由手柄和管杆组成。产品经环氧乙烷灭菌，一次性使用。货架有效期三年。 | 该产品适用于治疗外周血管病变。 | 肝门静脉 | 非药物涂层 非覆膜 短支架(长度≤100mm) | d6fd1a26-dd4c-11e9-953f-fa163e0a8baf | d6fd1a26-dd4c-11e9-953f-fa163e0a8baf | 自扩张型支架系统 | C02061300114036113250000063 | C02061200101002113250000208 | 02-血管介入治疗类材料 | 06-外周血管介入治疗材料 | 13-外周血管支架 | 外周血管支架（不含药/非覆膜） | 14-合金 | 036-不含药/非覆膜/自膨 | H74939259060270 | H74939259060270 |  | 国械注进20193132081 | 集采范围内-未中选 | 国家医保耗材27位编码变更
21d16505-91ea-11eb-8996-40f2e9990f5b | 波科国际医疗贸易（上海）有限公司 | 913100006073791417 | 5489569d-7a6e-11f0-88e5-34735a9d8166 | d3dd0af4-dd43-11e9-953f-fa163e0a8baf | 外周血管支架类 | 静脉支架 | 自扩张型支架系统 | 70544ef7-9bca-11e9-b4ed-fa163e0a8baf | 自扩张型支架系统Innova Self-Expanding Stent System | 波士顿科学有限公司 Boston Scientific Limited |  | 国械注进20193132081 |  | Innova自扩张型支架系统由支架和输送系统组成。支架材料为镍钛合金，近端和远端均有钽不透射线标记。输送系统由手柄和管杆组成。产品经环氧乙烷灭菌，一次性使用。货架有效期三年。 | 该产品适用于治疗外周血管病变。 | 肝门静脉 | 非药物涂层 非覆膜 短支架(长度≤100mm) | d6fcdbc3-dd4c-11e9-953f-fa163e0a8baf | d6fcdbc3-dd4c-11e9-953f-fa163e0a8baf | 自扩张型支架系统 | C02061300114036113250000054 | C02061200101002113250000226 | 02-血管介入治疗类材料 | 06-外周血管介入治疗材料 | 13-外周血管支架 | 外周血管支架（不含药/非覆膜） | 14-合金 | 036-不含药/非覆膜/自膨 | H74939259070270 | H74939259070270 |  | 国械注进20193132081 | 集采范围内-未中选 | 国家医保耗材27位编码变更
21d16505-91ea-11eb-8996-40f2e9990f5b | 波科国际医疗贸易（上海）有限公司 | 913100006073791417 | 54895760-7a6e-11f0-88e5-34735a9d8166 | d3dd0af4-dd43-11e9-953f-fa163e0a8baf | 外周血管支架类 | 静脉支架 | 自扩张型支架系统 | 70544ef7-9bca-11e9-b4ed-fa163e0a8baf | 自扩张型支架系统Innova Self-Expanding Stent System | 波士顿科学有限公司 Boston Scientific Limited |  | 国械注进20193132081 |  | Innova自扩张型支架系统由支架和输送系统组成。支架材料为镍钛合金，近端和远端均有钽不透射线标记。输送系统由手柄和管杆组成。产品经环氧乙烷灭菌，一次性使用。货架有效期三年。 | 该产品适用于治疗外周血管病变。 | 肝门静脉 | 非药物涂层 非覆膜 短支架(长度≤100mm) | d6fc8677-dd4c-11e9-953f-fa163e0a8baf | d6fc8677-dd4c-11e9-953f-fa163e0a8baf | 自扩张型支架系统 | C02061300114036113250000045 | C02061200101002113250000244 | 02-血管介入治疗类材料 | 06-外周血管介入治疗材料 | 13-外周血管支架 | 外周血管支架（不含药/非覆膜） | 14-合金 | 036-不含药/非覆膜/自膨 | H74939259080270 | H74939259080270 |  | 国械注进20193132081 | 集采范围内-未中选 | 国家医保耗材27位编码变更
3f3eb029-97b7-11ed-bda4-34735a9d8166 | 戈尔工业品贸易（上海）有限公司 | 91310115703465285T | 5488be78-7a6e-11f0-88e5-34735a9d8166 | 39a35684-c4bb-11e9-953f-fa163e0a8baf-1 | 外周血管支架类 | 静脉支架 | 肝素涂层血管内覆膜支架系统-1 | c91422cd-bd9a-11e9-974a-fa163e0a8baf | 肝素涂层血管内覆膜支架系统 GORE VIABAHN Endoprosthesis with Heparin Bioactive Surface | 戈尔及同仁有限公司 W.L. Gore & Associates, Inc. |  | 国械注进20193131915 |  | 产品主要由两部分构成：血管内覆膜支架和输送系统。血管内覆膜支架由膨体聚四氟乙烯（ePTFE）内衬和沿其整个长度延伸的外部镍钛合金支架组成。血管内覆膜支架表面带有通过共价键结合的生物活性肝素。VBHR和VBJR系列的覆膜支架两端带不透射线标记。该覆膜支架经过压缩后连接于双腔输送导管上。VBJR系列的输送系统最大可兼容0.018”的导丝。产品经环氧乙烷灭菌，一次性使用。货架有效期三年。 | 肝素涂层血管内覆膜支架系统适用于症状性外周动脉疾病患者，以改善和恢复其相关血管血流，治疗血管直径范围为4.0-7.5mm、病灶部位最长270mm的股浅动脉病变。肝素涂层血管内覆膜支架系统适用于症状性外周动脉疾病患者，以改善和恢复其相关血管血流，治疗血管直径范围为4.0-12mm、病灶部位最长80mm的髂动脉病变。直径范围为 6.0-10.0mm 的产品适用于治疗人工血管动静脉（AV）通路的静脉吻合口狭窄。 | 静脉吻合口 | 药物涂层 覆膜 短支架 (长度≤100mm) | 2e9765e2-cfaa-11e9-953f-fa163e0a8baf | 2e9765e2-cfaa-11e9-953f-fa163e0a8baf | 肝素涂层血管内覆膜支架系统 | C02061300114030092020000036 | C02061300104003092020000035 | 02-血管介入治疗类材料 | 06-外周血管介入治疗材料 | 13-外周血管支架 | 外周血管支架（含药/覆膜） | 14-合金 | 030-含药/覆膜/自膨 | 覆膜支架直径5mm, 支架长度7.5cm, 输送系统长度120cm | VBH050702W | 无 | 国械注进20193131915 | 集采范围内-未中选 | 国家医保耗材27位编码变更
3f3eb029-97b7-11ed-bda4-34735a9d8166 | 戈尔工业品贸易（上海）有限公司 | 91310115703465285T | 5488c981-7a6e-11f0-88e5-34735a9d8166 | 39a35684-c4bb-11e9-953f-fa163e0a8baf-2 | 外周血管支架类 | 静脉支架 | 肝素涂层血管内覆膜支架系统-2 | c91422cd-bd9a-11e9-974a-fa163e0a8baf | 肝素涂层血管内覆膜支架系统 GORE VIABAHN Endoprosthesis with Heparin Bioactive Surface | 戈尔及同仁有限公司 W.L. Gore & Associates, Inc. |  | 国械注进20193131915 |  | 产品主要由两部分构成：血管内覆膜支架和输送系统。血管内覆膜支架由膨体聚四氟乙烯（ePTFE）内衬和沿其整个长度延伸的外部镍钛合金支架组成。血管内覆膜支架表面带有通过共价键结合的生物活性肝素。VBHR和VBJR系列的覆膜支架两端带不透射线标记。该覆膜支架经过压缩后连接于双腔输送导管上。VBJR系列的输送系统最大可兼容0.018”的导丝。产品经环氧乙烷灭菌，一次性使用。货架有效期三年。 | 肝素涂层血管内覆膜支架系统适用于症状性外周动脉疾病患者，以改善和恢复其相关血管血流，治疗血管直径范围为4.0-7.5mm、病灶部位最长270mm的股浅动脉病变。肝素涂层血管内覆膜支架系统适用于症状性外周动脉疾病患者，以改善和恢复其相关血管血流，治疗血管直径范围为4.0-12mm、病灶部位最长80mm的髂动脉病变。直径范围为 6.0-10.0mm 的产品适用于治疗人工血管动静脉（AV）通路的静脉吻合口狭窄。 | 静脉吻合口 | 药物涂层 覆膜 短支架 (长度≤100mm) | 2e977df2-cfaa-11e9-953f-fa163e0a8baf | 2e977df2-cfaa-11e9-953f-fa163e0a8baf | 肝素涂层血管内覆膜支架系统 | C02061300114030092020000050 | C02061300104003092020000023 | 02-血管介入治疗类材料 | 06-外周血管介入治疗材料 | 13-外周血管支架 | 外周血管支架（含药/覆膜） | 14-合金 | 030-含药/覆膜/自膨 | 覆膜支架直径11mm,长度2.5cm,输送系统长度120cm | VBH110202W | 00733132624782 | 国械注进20193131915 | 集采范围内-未中选 | 国家医保耗材27位编码变更
3f3eb029-97b7-11ed-bda4-34735a9d8166 | 戈尔工业品贸易（上海）有限公司 | 91310115703465285T | 5488ca45-7a6e-11f0-88e5-34735a9d8166 | 39a35684-c4bb-11e9-953f-fa163e0a8baf-2 | 外周血管支架类 | 静脉支架 | 肝素涂层血管内覆膜支架系统-2 | c91422cd-bd9a-11e9-974a-fa163e0a8baf | 肝素涂层血管内覆膜支架系统 GORE VIABAHN Endoprosthesis with Heparin Bioactive Surface | 戈尔及同仁有限公司 W.L. Gore & Associates, Inc. |  | 国械注进20193131915 |  | 产品主要由两部分构成：血管内覆膜支架和输送系统。血管内覆膜支架由膨体聚四氟乙烯（ePTFE）内衬和沿其整个长度延伸的外部镍钛合金支架组成。血管内覆膜支架表面带有通过共价键结合的生物活性肝素。VBHR和VBJR系列的覆膜支架两端带不透射线标记。该覆膜支架经过压缩后连接于双腔输送导管上。VBJR系列的输送系统最大可兼容0.018”的导丝。产品经环氧乙烷灭菌，一次性使用。货架有效期三年。 | 肝素涂层血管内覆膜支架系统适用于症状性外周动脉疾病患者，以改善和恢复其相关血管血流，治疗血管直径范围为4.0-7.5mm、病灶部位最长270mm的股浅动脉病变。肝素涂层血管内覆膜支架系统适用于症状性外周动脉疾病患者，以改善和恢复其相关血管血流，治疗血管直径范围为4.0-12mm、病灶部位最长80mm的髂动脉病变。直径范围为 6.0-10.0mm 的产品适用于治疗人工血管动静脉（AV）通路的静脉吻合口狭窄。 | 静脉吻合口 | 药物涂层 覆膜 短支架 (长度≤100mm) | 2e97c40f-cfaa-11e9-953f-fa163e0a8baf | 2e97c40f-cfaa-11e9-953f-fa163e0a8baf | 肝素涂层血管内覆膜支架系统 | C02061300114030092020000098 | C02061300104003092020000097 | 02-血管介入治疗类材料 | 06-外周血管介入治疗材料 | 13-外周血管支架 | 外周血管支架（含药/覆膜） | 14-合金 | 030-含药/覆膜/自膨 | 覆膜支架直径9mm, 支架长度7.5cm, 输送系统长度120cm | VBH090702W | 00733132648108 | 国械注进20193131915 | 集采范围内-未中选 | 国家医保耗材27位编码变更
3f3eb029-97b7-11ed-bda4-34735a9d8166 | 戈尔工业品贸易（上海）有限公司 | 91310115703465285T | 5488cd8d-7a6e-11f0-88e5-34735a9d8166 | 39a35684-c4bb-11e9-953f-fa163e0a8baf-2 | 外周血管支架类 | 静脉支架 | 肝素涂层血管内覆膜支架系统-2 | c91422cd-bd9a-11e9-974a-fa163e0a8baf | 肝素涂层血管内覆膜支架系统 GORE VIABAHN Endoprosthesis with Heparin Bioactive Surface | 戈尔及同仁有限公司 W.L. Gore & Associates, Inc. |  | 国械注进20193131915 |  | 产品主要由两部分构成：血管内覆膜支架和输送系统。血管内覆膜支架由膨体聚四氟乙烯（ePTFE）内衬和沿其整个长度延伸的外部镍钛合金支架组成。血管内覆膜支架表面带有通过共价键结合的生物活性肝素。VBHR和VBJR系列的覆膜支架两端带不透射线标记。该覆膜支架经过压缩后连接于双腔输送导管上。VBJR系列的输送系统最大可兼容0.018”的导丝。产品经环氧乙烷灭菌，一次性使用。货架有效期三年。 | 肝素涂层血管内覆膜支架系统适用于症状性外周动脉疾病患者，以改善和恢复其相关血管血流，治疗血管直径范围为4.0-7.5mm、病灶部位最长270mm的股浅动脉病变。肝素涂层血管内覆膜支架系统适用于症状性外周动脉疾病患者，以改善和恢复其相关血管血流，治疗血管直径范围为4.0-12mm、病灶部位最长80mm的髂动脉病变。直径范围为 6.0-10.0mm 的产品适用于治疗人工血管动静脉（AV）通路的静脉吻合口狭窄。 | 静脉吻合口 | 药物涂层 覆膜 短支架 (长度≤100mm) | 2e9781c7-cfaa-11e9-953f-fa163e0a8baf | 2e9781c7-cfaa-11e9-953f-fa163e0a8baf | 肝素涂层血管内覆膜支架系统 | C02061300114030092020000053 | C02061300104003092020000019 | 02-血管介入治疗类材料 | 06-外周血管介入治疗材料 | 13-外周血管支架 | 外周血管支架（含药/覆膜） | 14-合金 | 030-含药/覆膜/自膨 | 覆膜支架直径 9mm,长度 10cm,输送系统长度120cm | VBH091002W | 00733132624737 | 国械注进20193131915 | 集采范围内-未中选 | 国家医保耗材27位编码变更
3f3eb029-97b7-11ed-bda4-34735a9d8166 | 戈尔工业品贸易（上海）有限公司 | 91310115703465285T | 5488ce51-7a6e-11f0-88e5-34735a9d8166 | 39a35684-c4bb-11e9-953f-fa163e0a8baf-1 | 外周血管支架类 | 静脉支架 | 肝素涂层血管内覆膜支架系统-1 | c91422cd-bd9a-11e9-974a-fa163e0a8baf | 肝素涂层血管内覆膜支架系统 GORE VIABAHN Endoprosthesis with Heparin Bioactive Surface | 戈尔及同仁有限公司 W.L. Gore & Associates, Inc. |  | 国械注进20193131915 |  | 产品主要由两部分构成：血管内覆膜支架和输送系统。血管内覆膜支架由膨体聚四氟乙烯（ePTFE）内衬和沿其整个长度延伸的外部镍钛合金支架组成。血管内覆膜支架表面带有通过共价键结合的生物活性肝素。VBHR和VBJR系列的覆膜支架两端带不透射线标记。该覆膜支架经过压缩后连接于双腔输送导管上。VBJR系列的输送系统最大可兼容0.018”的导丝。产品经环氧乙烷灭菌，一次性使用。货架有效期三年。 | 肝素涂层血管内覆膜支架系统适用于症状性外周动脉疾病患者，以改善和恢复其相关血管血流，治疗血管直径范围为4.0-7.5mm、病灶部位最长270mm的股浅动脉病变。肝素涂层血管内覆膜支架系统适用于症状性外周动脉疾病患者，以改善和恢复其相关血管血流，治疗血管直径范围为4.0-12mm、病灶部位最长80mm的髂动脉病变。直径范围为 6.0-10.0mm 的产品适用于治疗人工血管动静脉（AV）通路的静脉吻合口狭窄。 | 静脉吻合口 | 药物涂层 覆膜 短支架 (长度≤100mm) | 2e97d701-cfaa-11e9-953f-fa163e0a8baf | 2e97d701-cfaa-11e9-953f-fa163e0a8baf | 肝素涂层血管内覆膜支架系统 | C02061300114030092020000111 | C02061300104003092020000048 | 02-血管介入治疗类材料 | 06-外周血管介入治疗材料 | 13-外周血管支架 | 外周血管支架（含药/覆膜） | 14-合金 | 030-含药/覆膜/自膨 | 覆膜支架直径6mm, 支架长度2.5cm, 输送系统长度75cm ，带不透射线标记 | VBHR060201W | 00733132647286 | 国械注进20193131915 | 集采范围内-未中选 | 国家医保耗材27位编码变更
3f3eb029-97b7-11ed-bda4-34735a9d8166 | 戈尔工业品贸易（上海）有限公司 | 91310115703465285T | 5488cf14-7a6e-11f0-88e5-34735a9d8166 | 39a35684-c4bb-11e9-953f-fa163e0a8baf-2 | 外周血管支架类 | 静脉支架 | 肝素涂层血管内覆膜支架系统-2 | c91422cd-bd9a-11e9-974a-fa163e0a8baf | 肝素涂层血管内覆膜支架系统 GORE VIABAHN Endoprosthesis with Heparin Bioactive Surface | 戈尔及同仁有限公司 W.L. Gore & Associates, Inc. |  | 国械注进20193131915 |  | 产品主要由两部分构成：血管内覆膜支架和输送系统。血管内覆膜支架由膨体聚四氟乙烯（ePTFE）内衬和沿其整个长度延伸的外部镍钛合金支架组成。血管内覆膜支架表面带有通过共价键结合的生物活性肝素。VBHR和VBJR系列的覆膜支架两端带不透射线标记。该覆膜支架经过压缩后连接于双腔输送导管上。VBJR系列的输送系统最大可兼容0.018”的导丝。产品经环氧乙烷灭菌，一次性使用。货架有效期三年。 | 肝素涂层血管内覆膜支架系统适用于症状性外周动脉疾病患者，以改善和恢复其相关血管血流，治疗血管直径范围为4.0-7.5mm、病灶部位最长270mm的股浅动脉病变。肝素涂层血管内覆膜支架系统适用于症状性外周动脉疾病患者，以改善和恢复其相关血管血流，治疗血管直径范围为4.0-12mm、病灶部位最长80mm的髂动脉病变。直径范围为 6.0-10.0mm 的产品适用于治疗人工血管动静脉（AV）通路的静脉吻合口狭窄。 | 静脉吻合口 | 药物涂层 覆膜 短支架 (长度≤100mm) | 2e9796fb-cfaa-11e9-953f-fa163e0a8baf | 2e9796fb-cfaa-11e9-953f-fa163e0a8baf | 肝素涂层血管内覆膜支架系统 | C02061300114030092020000068 | C02061300104003092020000021 | 02-血管介入治疗类材料 | 06-外周血管介入治疗材料 | 13-外周血管支架 | 外周血管支架（含药/覆膜） | 14-合金 | 030-含药/覆膜/自膨 | 覆膜支架直径10mm,长度2.5cm,输送系统长度120cm | VBH100202W | 00733132624751 | 国械注进20193131915 | 集采范围内-未中选 | 国家医保耗材27位编码变更
3f3eb029-97b7-11ed-bda4-34735a9d8166 | 戈尔工业品贸易（上海）有限公司 | 91310115703465285T | 5488cfce-7a6e-11f0-88e5-34735a9d8166 | 39a35684-c4bb-11e9-953f-fa163e0a8baf-2 | 外周血管支架类 | 静脉支架 | 肝素涂层血管内覆膜支架系统-2 | c91422cd-bd9a-11e9-974a-fa163e0a8baf | 肝素涂层血管内覆膜支架系统 GORE VIABAHN Endoprosthesis with Heparin Bioactive Surface | 戈尔及同仁有限公司 W.L. Gore & Associates, Inc. |  | 国械注进20193131915 |  | 产品主要由两部分构成：血管内覆膜支架和输送系统。血管内覆膜支架由膨体聚四氟乙烯（ePTFE）内衬和沿其整个长度延伸的外部镍钛合金支架组成。血管内覆膜支架表面带有通过共价键结合的生物活性肝素。VBHR和VBJR系列的覆膜支架两端带不透射线标记。该覆膜支架经过压缩后连接于双腔输送导管上。VBJR系列的输送系统最大可兼容0.018”的导丝。产品经环氧乙烷灭菌，一次性使用。货架有效期三年。 | 肝素涂层血管内覆膜支架系统适用于症状性外周动脉疾病患者，以改善和恢复其相关血管血流，治疗血管直径范围为4.0-7.5mm、病灶部位最长270mm的股浅动脉病变。肝素涂层血管内覆膜支架系统适用于症状性外周动脉疾病患者，以改善和恢复其相关血管血流，治疗血管直径范围为4.0-12mm、病灶部位最长80mm的髂动脉病变。直径范围为 6.0-10.0mm 的产品适用于治疗人工血管动静脉（AV）通路的静脉吻合口狭窄。 | 静脉吻合口 | 药物涂层 覆膜 短支架 (长度≤100mm) | 2e97b072-cfaa-11e9-953f-fa163e0a8baf | 2e97b072-cfaa-11e9-953f-fa163e0a8baf | 肝素涂层血管内覆膜支架系统 | C02061300114030092020000084 | C02061300104003092020000003 | 02-血管介入治疗类材料 | 06-外周血管介入治疗材料 | 13-外周血管支架 | 外周血管支架（含药/覆膜） | 14-合金 | 030-含药/覆膜/自膨 | 覆膜支架直径 11mm,长度 10cm,输送系统长度120cm | VBH111002W | 00733132624805 | 国械注进20193131915 | 集采范围内-未中选 | 国家医保耗材27位编码变更
3f3eb029-97b7-11ed-bda4-34735a9d8166 | 戈尔工业品贸易（上海）有限公司 | 91310115703465285T | 5488d08d-7a6e-11f0-88e5-34735a9d8166 | 39a35684-c4bb-11e9-953f-fa163e0a8baf-2 | 外周血管支架类 | 静脉支架 | 肝素涂层血管内覆膜支架系统-2 | c91422cd-bd9a-11e9-974a-fa163e0a8baf | 肝素涂层血管内覆膜支架系统 GORE VIABAHN Endoprosthesis with Heparin Bioactive Surface | 戈尔及同仁有限公司 W.L. Gore & Associates, Inc. |  | 国械注进20193131915 |  | 产品主要由两部分构成：血管内覆膜支架和输送系统。血管内覆膜支架由膨体聚四氟乙烯（ePTFE）内衬和沿其整个长度延伸的外部镍钛合金支架组成。血管内覆膜支架表面带有通过共价键结合的生物活性肝素。VBHR和VBJR系列的覆膜支架两端带不透射线标记。该覆膜支架经过压缩后连接于双腔输送导管上。VBJR系列的输送系统最大可兼容0.018”的导丝。产品经环氧乙烷灭菌，一次性使用。货架有效期三年。 | 肝素涂层血管内覆膜支架系统适用于症状性外周动脉疾病患者，以改善和恢复其相关血管血流，治疗血管直径范围为4.0-7.5mm、病灶部位最长270mm的股浅动脉病变。肝素涂层血管内覆膜支架系统适用于症状性外周动脉疾病患者，以改善和恢复其相关血管血流，治疗血管直径范围为4.0-12mm、病灶部位最长80mm的髂动脉病变。直径范围为 6.0-10.0mm 的产品适用于治疗人工血管动静脉（AV）通路的静脉吻合口狭窄。 | 静脉吻合口 | 药物涂层 覆膜 长支架(长度>100mm) | 2e97b5a7-cfaa-11e9-953f-fa163e0a8baf | 2e97b5a7-cfaa-11e9-953f-fa163e0a8baf | 肝素涂层血管内覆膜支架系统 | C02061300114030092020000088 | C02061300104003092020000002 | 02-血管介入治疗类材料 | 06-外周血管介入治疗材料 | 13-外周血管支架 | 外周血管支架（含药/覆膜） | 14-合金 | 030-含药/覆膜/自膨 | 覆膜支架直径 10mm,长度:15cm,输送系统长度120cm | VBH101502W | 00733132624775 | 国械注进20193131915 | 集采范围内-未中选 | 国家医保耗材27位编码变更
3f3eb029-97b7-11ed-bda4-34735a9d8166 | 戈尔工业品贸易（上海）有限公司 | 91310115703465285T | 5488d21d-7a6e-11f0-88e5-34735a9d8166 | 39a35684-c4bb-11e9-953f-fa163e0a8baf-2 | 外周血管支架类 | 静脉支架 | 肝素涂层血管内覆膜支架系统-2 | c91422cd-bd9a-11e9-974a-fa163e0a8baf | 肝素涂层血管内覆膜支架系统 GORE VIABAHN Endoprosthesis with Heparin Bioactive Surface | 戈尔及同仁有限公司 W.L. Gore & Associates, Inc. |  | 国械注进20193131915 |  | 产品主要由两部分构成：血管内覆膜支架和输送系统。血管内覆膜支架由膨体聚四氟乙烯（ePTFE）内衬和沿其整个长度延伸的外部镍钛合金支架组成。血管内覆膜支架表面带有通过共价键结合的生物活性肝素。VBHR和VBJR系列的覆膜支架两端带不透射线标记。该覆膜支架经过压缩后连接于双腔输送导管上。VBJR系列的输送系统最大可兼容0.018”的导丝。产品经环氧乙烷灭菌，一次性使用。货架有效期三年。 | 肝素涂层血管内覆膜支架系统适用于症状性外周动脉疾病患者，以改善和恢复其相关血管血流，治疗血管直径范围为4.0-7.5mm、病灶部位最长270mm的股浅动脉病变。肝素涂层血管内覆膜支架系统适用于症状性外周动脉疾病患者，以改善和恢复其相关血管血流，治疗血管直径范围为4.0-12mm、病灶部位最长80mm的髂动脉病变。直径范围为 6.0-10.0mm 的产品适用于治疗人工血管动静脉（AV）通路的静脉吻合口狭窄。 | 静脉吻合口 | 药物涂层 覆膜 短支架 (长度≤100mm) | 2e97bedd-cfaa-11e9-953f-fa163e0a8baf | 2e97bedd-cfaa-11e9-953f-fa163e0a8baf | 肝素涂层血管内覆膜支架系统 | C02061300114030092020000095 | C02061300104003092020000004 | 02-血管介入治疗类材料 | 06-外周血管介入治疗材料 | 13-外周血管支架 | 外周血管支架（含药/覆膜） | 14-合金 | 030-含药/覆膜/自膨 | 覆膜支架直径 13mm,长度 10cm,输送系统长度120cm | VBH131002W | 00733132624836 | 国械注进20193131915 | 集采范围内-未中选 | 国家医保耗材27位编码变更
3f3eb029-97b7-11ed-bda4-34735a9d8166 | 戈尔工业品贸易（上海）有限公司 | 91310115703465285T | 5488d642-7a6e-11f0-88e5-34735a9d8166 | 39a35684-c4bb-11e9-953f-fa163e0a8baf-2 | 外周血管支架类 | 静脉支架 | 肝素涂层血管内覆膜支架系统-2 | c91422cd-bd9a-11e9-974a-fa163e0a8baf | 肝素涂层血管内覆膜支架系统 GORE VIABAHN Endoprosthesis with Heparin Bioactive Surface | 戈尔及同仁有限公司 W.L. Gore & Associates, Inc. |  | 国械注进20193131915 |  | 产品主要由两部分构成：血管内覆膜支架和输送系统。血管内覆膜支架由膨体聚四氟乙烯（ePTFE）内衬和沿其整个长度延伸的外部镍钛合金支架组成。血管内覆膜支架表面带有通过共价键结合的生物活性肝素。VBHR和VBJR系列的覆膜支架两端带不透射线标记。该覆膜支架经过压缩后连接于双腔输送导管上。VBJR系列的输送系统最大可兼容0.018”的导丝。产品经环氧乙烷灭菌，一次性使用。货架有效期三年。 | 肝素涂层血管内覆膜支架系统适用于症状性外周动脉疾病患者，以改善和恢复其相关血管血流，治疗血管直径范围为4.0-7.5mm、病灶部位最长270mm的股浅动脉病变。肝素涂层血管内覆膜支架系统适用于症状性外周动脉疾病患者，以改善和恢复其相关血管血流，治疗血管直径范围为4.0-12mm、病灶部位最长80mm的髂动脉病变。直径范围为 6.0-10.0mm 的产品适用于治疗人工血管动静脉（AV）通路的静脉吻合口狭窄。 | 静脉吻合口 | 药物涂层 覆膜 短支架 (长度≤100mm) | 2e97cd43-cfaa-11e9-953f-fa163e0a8baf | 2e97cd43-cfaa-11e9-953f-fa163e0a8baf | 肝素涂层血管内覆膜支架系统 | C02061300114030092020000104 | C02061300104003092020000098 | 02-血管介入治疗类材料 | 06-外周血管介入治疗材料 | 13-外周血管支架 | 外周血管支架（含药/覆膜） | 14-合金 | 030-含药/覆膜/自膨 | 覆膜支架直径9mm,长度5cm,输送系统长度120cm | VBH090502W | 00733132624720 | 国械注进20193131915 | 集采范围内-未中选 | 国家医保耗材27位编码变更
3f3eb029-97b7-11ed-bda4-34735a9d8166 | 戈尔工业品贸易（上海）有限公司 | 91310115703465285T | 5488d705-7a6e-11f0-88e5-34735a9d8166 | 39a35684-c4bb-11e9-953f-fa163e0a8baf-2 | 外周血管支架类 | 静脉支架 | 肝素涂层血管内覆膜支架系统-2 | c91422cd-bd9a-11e9-974a-fa163e0a8baf | 肝素涂层血管内覆膜支架系统 GORE VIABAHN Endoprosthesis with Heparin Bioactive Surface | 戈尔及同仁有限公司 W.L. Gore & Associates, Inc. |  | 国械注进20193131915 |  | 产品主要由两部分构成：血管内覆膜支架和输送系统。血管内覆膜支架由膨体聚四氟乙烯（ePTFE）内衬和沿其整个长度延伸的外部镍钛合金支架组成。血管内覆膜支架表面带有通过共价键结合的生物活性肝素。VBHR和VBJR系列的覆膜支架两端带不透射线标记。该覆膜支架经过压缩后连接于双腔输送导管上。VBJR系列的输送系统最大可兼容0.018”的导丝。产品经环氧乙烷灭菌，一次性使用。货架有效期三年。 | 肝素涂层血管内覆膜支架系统适用于症状性外周动脉疾病患者，以改善和恢复其相关血管血流，治疗血管直径范围为4.0-7.5mm、病灶部位最长270mm的股浅动脉病变。肝素涂层血管内覆膜支架系统适用于症状性外周动脉疾病患者，以改善和恢复其相关血管血流，治疗血管直径范围为4.0-12mm、病灶部位最长80mm的髂动脉病变。直径范围为 6.0-10.0mm 的产品适用于治疗人工血管动静脉（AV）通路的静脉吻合口狭窄。 | 静脉吻合口 | 药物涂层 覆膜 短支架 (长度≤100mm) | 2e97e17f-cfaa-11e9-953f-fa163e0a8baf | 2e97e17f-cfaa-11e9-953f-fa163e0a8baf | 肝素涂层血管内覆膜支架系统 | C02061300114030092020000115 | C02061300104003092020000001 | 02-血管介入治疗类材料 | 06-外周血管介入治疗材料 | 13-外周血管支架 | 外周血管支架（含药/覆膜） | 14-合金 | 030-含药/覆膜/自膨 | 覆膜支架直径 10mm,长度 10cm,输送系统长度120cm | VBH101002W | 00733132624768 | 国械注进20193131915 | 集采范围内-未中选 | 国家医保耗材27位编码变更
3f3eb029-97b7-11ed-bda4-34735a9d8166 | 戈尔工业品贸易（上海）有限公司 | 91310115703465285T | 5488eb72-7a6e-11f0-88e5-34735a9d8166 | 39a35684-c4bb-11e9-953f-fa163e0a8baf-1 | 外周血管支架类 | 静脉支架 | 肝素涂层血管内覆膜支架系统-1 | c91422cd-bd9a-11e9-974a-fa163e0a8baf | 肝素涂层血管内覆膜支架系统 GORE VIABAHN Endoprosthesis with Heparin Bioactive Surface | 戈尔及同仁有限公司 W.L. Gore & Associates, Inc. |  | 国械注进20193131915 |  | 产品主要由两部分构成：血管内覆膜支架和输送系统。血管内覆膜支架由膨体聚四氟乙烯（ePTFE）内衬和沿其整个长度延伸的外部镍钛合金支架组成。血管内覆膜支架表面带有通过共价键结合的生物活性肝素。VBHR和VBJR系列的覆膜支架两端带不透射线标记。该覆膜支架经过压缩后连接于双腔输送导管上。VBJR系列的输送系统最大可兼容0.018”的导丝。产品经环氧乙烷灭菌，一次性使用。货架有效期三年。 | 肝素涂层血管内覆膜支架系统适用于症状性外周动脉疾病患者，以改善和恢复其相关血管血流，治疗血管直径范围为4.0-7.5mm、病灶部位最长270mm的股浅动脉病变。肝素涂层血管内覆膜支架系统适用于症状性外周动脉疾病患者，以改善和恢复其相关血管血流，治疗血管直径范围为4.0-12mm、病灶部位最长80mm的髂动脉病变。直径范围为 6.0-10.0mm 的产品适用于治疗人工血管动静脉（AV）通路的静脉吻合口狭窄。 | 静脉吻合口 | 药物涂层 覆膜 长支架(长度>100mm) | 2e979ebb-cfaa-11e9-953f-fa163e0a8baf | 2e979ebb-cfaa-11e9-953f-fa163e0a8baf | 肝素涂层血管内覆膜支架系统 | C02061300114030092020000072 | C02061300104003092020000045 | 02-血管介入治疗类材料 | 06-外周血管介入治疗材料 | 13-外周血管支架 | 外周血管支架（含药/覆膜） | 14-合金 | 030-含药/覆膜/自膨 | 覆膜支架直径6mm, 支架长度15cm, 输送系统长度75cm ，带不透射线标记 | VBHR061501W | 00733132647354 | 国械注进20193131915 | 集采范围内-未中选 | 国家医保耗材27位编码变更
3f3eb029-97b7-11ed-bda4-34735a9d8166 | 戈尔工业品贸易（上海）有限公司 | 91310115703465285T | 5488ec31-7a6e-11f0-88e5-34735a9d8166 | 39a35684-c4bb-11e9-953f-fa163e0a8baf-1 | 外周血管支架类 | 静脉支架 | 肝素涂层血管内覆膜支架系统-1 | c91422cd-bd9a-11e9-974a-fa163e0a8baf | 肝素涂层血管内覆膜支架系统 GORE VIABAHN Endoprosthesis with Heparin Bioactive Surface | 戈尔及同仁有限公司 W.L. Gore & Associates, Inc. |  | 国械注进20193131915 |  | 产品主要由两部分构成：血管内覆膜支架和输送系统。血管内覆膜支架由膨体聚四氟乙烯（ePTFE）内衬和沿其整个长度延伸的外部镍钛合金支架组成。血管内覆膜支架表面带有通过共价键结合的生物活性肝素。VBHR和VBJR系列的覆膜支架两端带不透射线标记。该覆膜支架经过压缩后连接于双腔输送导管上。VBJR系列的输送系统最大可兼容0.018”的导丝。产品经环氧乙烷灭菌，一次性使用。货架有效期三年。 | 肝素涂层血管内覆膜支架系统适用于症状性外周动脉疾病患者，以改善和恢复其相关血管血流，治疗血管直径范围为4.0-7.5mm、病灶部位最长270mm的股浅动脉病变。肝素涂层血管内覆膜支架系统适用于症状性外周动脉疾病患者，以改善和恢复其相关血管血流，治疗血管直径范围为4.0-12mm、病灶部位最长80mm的髂动脉病变。直径范围为 6.0-10.0mm 的产品适用于治疗人工血管动静脉（AV）通路的静脉吻合口狭窄。 | 静脉吻合口 | 药物涂层 覆膜 长支架(长度>100mm) | 2e97c18a-cfaa-11e9-953f-fa163e0a8baf | 2e97c18a-cfaa-11e9-953f-fa163e0a8baf | 肝素涂层血管内覆膜支架系统 | C02061300114030092020000097 | C02061300104003092020000064 | 02-血管介入治疗类材料 | 06-外周血管介入治疗材料 | 13-外周血管支架 | 外周血管支架（含药/覆膜） | 14-合金 | 030-含药/覆膜/自膨 | 覆膜支架直径7mm, 支架长度15cm, 输送系统长度75cm ，带不透射线标记 | VBHR071501W | 00733132647446 | 国械注进20193131915 | 集采范围内-未中选 | 国家医保耗材27位编码变更
3f3eb029-97b7-11ed-bda4-34735a9d8166 | 戈尔工业品贸易（上海）有限公司 | 91310115703465285T | 5488ecfe-7a6e-11f0-88e5-34735a9d8166 | 39a35684-c4bb-11e9-953f-fa163e0a8baf-1 | 外周血管支架类 | 静脉支架 | 肝素涂层血管内覆膜支架系统-1 | c91422cd-bd9a-11e9-974a-fa163e0a8baf | 肝素涂层血管内覆膜支架系统 GORE VIABAHN Endoprosthesis with Heparin Bioactive Surface | 戈尔及同仁有限公司 W.L. Gore & Associates, Inc. |  | 国械注进20193131915 |  | 产品主要由两部分构成：血管内覆膜支架和输送系统。血管内覆膜支架由膨体聚四氟乙烯（ePTFE）内衬和沿其整个长度延伸的外部镍钛合金支架组成。血管内覆膜支架表面带有通过共价键结合的生物活性肝素。VBHR和VBJR系列的覆膜支架两端带不透射线标记。该覆膜支架经过压缩后连接于双腔输送导管上。VBJR系列的输送系统最大可兼容0.018”的导丝。产品经环氧乙烷灭菌，一次性使用。货架有效期三年。 | 肝素涂层血管内覆膜支架系统适用于症状性外周动脉疾病患者，以改善和恢复其相关血管血流，治疗血管直径范围为4.0-7.5mm、病灶部位最长270mm的股浅动脉病变。肝素涂层血管内覆膜支架系统适用于症状性外周动脉疾病患者，以改善和恢复其相关血管血流，治疗血管直径范围为4.0-12mm、病灶部位最长80mm的髂动脉病变。直径范围为 6.0-10.0mm 的产品适用于治疗人工血管动静脉（AV）通路的静脉吻合口狭窄。 | 静脉吻合口 | 药物涂层 覆膜 长支架(长度>100mm) | 2e97a033-cfaa-11e9-953f-fa163e0a8baf | 2e97a033-cfaa-11e9-953f-fa163e0a8baf | 肝素涂层血管内覆膜支架系统 | C02061300114030092020000073 | C02061300104003092020000083 | 02-血管介入治疗类材料 | 06-外周血管介入治疗材料 | 13-外周血管支架 | 外周血管支架（含药/覆膜） | 14-合金 | 030-含药/覆膜/自膨 | 覆膜支架直径8mm, 支架长度15cm, 输送系统长度75cm ，带不透射线标记 | VBHR081501W | 00733132647538 | 国械注进20193131915 | 集采范围内-未中选 | 国家医保耗材27位编码变更
3f3eb029-97b7-11ed-bda4-34735a9d8166 | 戈尔工业品贸易（上海）有限公司 | 91310115703465285T | 5488f05a-7a6e-11f0-88e5-34735a9d8166 | 39a35684-c4bb-11e9-953f-fa163e0a8baf-1 | 外周血管支架类 | 静脉支架 | 肝素涂层血管内覆膜支架系统-1 | c91422cd-bd9a-11e9-974a-fa163e0a8baf | 肝素涂层血管内覆膜支架系统 GORE VIABAHN Endoprosthesis with Heparin Bioactive Surface | 戈尔及同仁有限公司 W.L. Gore & Associates, Inc. |  | 国械注进20193131915 |  | 产品主要由两部分构成：血管内覆膜支架和输送系统。血管内覆膜支架由膨体聚四氟乙烯（ePTFE）内衬和沿其整个长度延伸的外部镍钛合金支架组成。血管内覆膜支架表面带有通过共价键结合的生物活性肝素。VBHR和VBJR系列的覆膜支架两端带不透射线标记。该覆膜支架经过压缩后连接于双腔输送导管上。VBJR系列的输送系统最大可兼容0.018”的导丝。产品经环氧乙烷灭菌，一次性使用。货架有效期三年。 | 肝素涂层血管内覆膜支架系统适用于症状性外周动脉疾病患者，以改善和恢复其相关血管血流，治疗血管直径范围为4.0-7.5mm、病灶部位最长270mm的股浅动脉病变。肝素涂层血管内覆膜支架系统适用于症状性外周动脉疾病患者，以改善和恢复其相关血管血流，治疗血管直径范围为4.0-12mm、病灶部位最长80mm的髂动脉病变。直径范围为 6.0-10.0mm 的产品适用于治疗人工血管动静脉（AV）通路的静脉吻合口狭窄。 | 静脉吻合口 | 药物涂层 覆膜 短支架 (长度≤100mm) | 2e97e3aa-cfaa-11e9-953f-fa163e0a8baf | 2e97e3aa-cfaa-11e9-953f-fa163e0a8baf | 肝素涂层血管内覆膜支架系统 | C02061300114030092020000116 | C02061300104003092020000067 | 02-血管介入治疗类材料 | 06-外周血管介入治疗材料 | 13-外周血管支架 | 外周血管支架（含药/覆膜） | 14-合金 | 030-含药/覆膜/自膨 | 覆膜支架直径7mm, 支架长度2.5cm, 输送系统长度75cm ，带不透射线标记 | VBHR070201W | 00733132647378 | 国械注进20193131915 | 集采范围内-未中选 | 国家医保耗材27位编码变更
3f3eb029-97b7-11ed-bda4-34735a9d8166 | 戈尔工业品贸易（上海）有限公司 | 91310115703465285T | 5488f119-7a6e-11f0-88e5-34735a9d8166 | 39a35684-c4bb-11e9-953f-fa163e0a8baf-1 | 外周血管支架类 | 静脉支架 | 肝素涂层血管内覆膜支架系统-1 | c91422cd-bd9a-11e9-974a-fa163e0a8baf | 肝素涂层血管内覆膜支架系统 GORE VIABAHN Endoprosthesis with Heparin Bioactive Surface | 戈尔及同仁有限公司 W.L. Gore & Associates, Inc. |  | 国械注进20193131915 |  | 产品主要由两部分构成：血管内覆膜支架和输送系统。血管内覆膜支架由膨体聚四氟乙烯（ePTFE）内衬和沿其整个长度延伸的外部镍钛合金支架组成。血管内覆膜支架表面带有通过共价键结合的生物活性肝素。VBHR和VBJR系列的覆膜支架两端带不透射线标记。该覆膜支架经过压缩后连接于双腔输送导管上。VBJR系列的输送系统最大可兼容0.018”的导丝。产品经环氧乙烷灭菌，一次性使用。货架有效期三年。 | 肝素涂层血管内覆膜支架系统适用于症状性外周动脉疾病患者，以改善和恢复其相关血管血流，治疗血管直径范围为4.0-7.5mm、病灶部位最长270mm的股浅动脉病变。肝素涂层血管内覆膜支架系统适用于症状性外周动脉疾病患者，以改善和恢复其相关血管血流，治疗血管直径范围为4.0-12mm、病灶部位最长80mm的髂动脉病变。直径范围为 6.0-10.0mm 的产品适用于治疗人工血管动静脉（AV）通路的静脉吻合口狭窄。 | 静脉吻合口 | 药物涂层 覆膜 短支架 (长度≤100mm) | 2e97a1ae-cfaa-11e9-953f-fa163e0a8baf | 2e97a1ae-cfaa-11e9-953f-fa163e0a8baf | 肝素涂层血管内覆膜支架系统 | C02061300114030092020000074 | C02061300104003092020000075 | 02-血管介入治疗类材料 | 06-外周血管介入治疗材料 | 13-外周血管支架 | 外周血管支架（含药/覆膜） | 14-合金 | 030-含药/覆膜/自膨 | 覆膜支架直径7mm,长度2.5cm,输送系统长度75cm | VBH070201W | 00733132624553 | 国械注进20193131915 | 集采范围内-未中选 | 国家医保耗材27位编码变更
3f3eb029-97b7-11ed-bda4-34735a9d8166 | 戈尔工业品贸易（上海）有限公司 | 91310115703465285T | 5488f1d3-7a6e-11f0-88e5-34735a9d8166 | 39a35684-c4bb-11e9-953f-fa163e0a8baf-1 | 外周血管支架类 | 静脉支架 | 肝素涂层血管内覆膜支架系统-1 | c91422cd-bd9a-11e9-974a-fa163e0a8baf | 肝素涂层血管内覆膜支架系统 GORE VIABAHN Endoprosthesis with Heparin Bioactive Surface | 戈尔及同仁有限公司 W.L. Gore & Associates, Inc. |  | 国械注进20193131915 |  | 产品主要由两部分构成：血管内覆膜支架和输送系统。血管内覆膜支架由膨体聚四氟乙烯（ePTFE）内衬和沿其整个长度延伸的外部镍钛合金支架组成。血管内覆膜支架表面带有通过共价键结合的生物活性肝素。VBHR和VBJR系列的覆膜支架两端带不透射线标记。该覆膜支架经过压缩后连接于双腔输送导管上。VBJR系列的输送系统最大可兼容0.018”的导丝。产品经环氧乙烷灭菌，一次性使用。货架有效期三年。 | 肝素涂层血管内覆膜支架系统适用于症状性外周动脉疾病患者，以改善和恢复其相关血管血流，治疗血管直径范围为4.0-7.5mm、病灶部位最长270mm的股浅动脉病变。肝素涂层血管内覆膜支架系统适用于症状性外周动脉疾病患者，以改善和恢复其相关血管血流，治疗血管直径范围为4.0-12mm、病灶部位最长80mm的髂动脉病变。直径范围为 6.0-10.0mm 的产品适用于治疗人工血管动静脉（AV）通路的静脉吻合口狭窄。 | 静脉吻合口 | 药物涂层 覆膜 短支架 (长度≤100mm) | 2e97c563-cfaa-11e9-953f-fa163e0a8baf | 2e97c563-cfaa-11e9-953f-fa163e0a8baf | 肝素涂层血管内覆膜支架系统 | C02061300114030092020000099 | C02061300104003092020000041 | 02-血管介入治疗类材料 | 06-外周血管介入治疗材料 | 13-外周血管支架 | 外周血管支架（含药/覆膜） | 14-合金 | 030-含药/覆膜/自膨 | 覆膜支架直径6mm, 支架长度10cm, 输送系统长度120cm ，带不透射线标记，最大可兼容0.018’’的导丝 | VBJR061002W | 00733132644490 | 国械注进20193131915 | 集采范围内-未中选 | 国家医保耗材27位编码变更
3f3eb029-97b7-11ed-bda4-34735a9d8166 | 戈尔工业品贸易（上海）有限公司 | 91310115703465285T | 5488f291-7a6e-11f0-88e5-34735a9d8166 | 39a35684-c4bb-11e9-953f-fa163e0a8baf-1 | 外周血管支架类 | 静脉支架 | 肝素涂层血管内覆膜支架系统-1 | c91422cd-bd9a-11e9-974a-fa163e0a8baf | 肝素涂层血管内覆膜支架系统 GORE VIABAHN Endoprosthesis with Heparin Bioactive Surface | 戈尔及同仁有限公司 W.L. Gore & Associates, Inc. |  | 国械注进20193131915 |  | 产品主要由两部分构成：血管内覆膜支架和输送系统。血管内覆膜支架由膨体聚四氟乙烯（ePTFE）内衬和沿其整个长度延伸的外部镍钛合金支架组成。血管内覆膜支架表面带有通过共价键结合的生物活性肝素。VBHR和VBJR系列的覆膜支架两端带不透射线标记。该覆膜支架经过压缩后连接于双腔输送导管上。VBJR系列的输送系统最大可兼容0.018”的导丝。产品经环氧乙烷灭菌，一次性使用。货架有效期三年。 | 肝素涂层血管内覆膜支架系统适用于症状性外周动脉疾病患者，以改善和恢复其相关血管血流，治疗血管直径范围为4.0-7.5mm、病灶部位最长270mm的股浅动脉病变。肝素涂层血管内覆膜支架系统适用于症状性外周动脉疾病患者，以改善和恢复其相关血管血流，治疗血管直径范围为4.0-12mm、病灶部位最长80mm的髂动脉病变。直径范围为 6.0-10.0mm 的产品适用于治疗人工血管动静脉（AV）通路的静脉吻合口狭窄。 | 静脉吻合口 | 药物涂层 覆膜 短支架 (长度≤100mm) | 2e97a44b-cfaa-11e9-953f-fa163e0a8baf | 2e97a44b-cfaa-11e9-953f-fa163e0a8baf | 肝素涂层血管内覆膜支架系统 | C02061300114030092020000076 | C02061300104003092020000069 | 02-血管介入治疗类材料 | 06-外周血管介入治疗材料 | 13-外周血管支架 | 外周血管支架（含药/覆膜） | 14-合金 | 030-含药/覆膜/自膨 | 覆膜支架直径7mm, 支架长度5cm, 输送系统长度120cm ，带不透射线标记，最大可兼容0.018’’的导丝 | VBJR070502W | 00733132638420 | 国械注进20193131915 | 集采范围内-未中选 | 国家医保耗材27位编码变更
3f3eb029-97b7-11ed-bda4-34735a9d8166 | 戈尔工业品贸易（上海）有限公司 | 91310115703465285T | 5488f350-7a6e-11f0-88e5-34735a9d8166 | 39a35684-c4bb-11e9-953f-fa163e0a8baf-1 | 外周血管支架类 | 静脉支架 | 肝素涂层血管内覆膜支架系统-1 | c91422cd-bd9a-11e9-974a-fa163e0a8baf | 肝素涂层血管内覆膜支架系统 GORE VIABAHN Endoprosthesis with Heparin Bioactive Surface | 戈尔及同仁有限公司 W.L. Gore & Associates, Inc. |  | 国械注进20193131915 |  | 产品主要由两部分构成：血管内覆膜支架和输送系统。血管内覆膜支架由膨体聚四氟乙烯（ePTFE）内衬和沿其整个长度延伸的外部镍钛合金支架组成。血管内覆膜支架表面带有通过共价键结合的生物活性肝素。VBHR和VBJR系列的覆膜支架两端带不透射线标记。该覆膜支架经过压缩后连接于双腔输送导管上。VBJR系列的输送系统最大可兼容0.018”的导丝。产品经环氧乙烷灭菌，一次性使用。货架有效期三年。 | 肝素涂层血管内覆膜支架系统适用于症状性外周动脉疾病患者，以改善和恢复其相关血管血流，治疗血管直径范围为4.0-7.5mm、病灶部位最长270mm的股浅动脉病变。肝素涂层血管内覆膜支架系统适用于症状性外周动脉疾病患者，以改善和恢复其相关血管血流，治疗血管直径范围为4.0-12mm、病灶部位最长80mm的髂动脉病变。直径范围为 6.0-10.0mm 的产品适用于治疗人工血管动静脉（AV）通路的静脉吻合口狭窄。 | 静脉吻合口 | 药物涂层 覆膜 短支架 (长度≤100mm) | 2e97e5c3-cfaa-11e9-953f-fa163e0a8baf | 2e97e5c3-cfaa-11e9-953f-fa163e0a8baf | 肝素涂层血管内覆膜支架系统 | C02061300114030092020000117 | C02061300104003092020000058 | 02-血管介入治疗类材料 | 06-外周血管介入治疗材料 | 13-外周血管支架 | 外周血管支架（含药/覆膜） | 14-合金 | 030-含药/覆膜/自膨 | 覆膜支架直径6mm,长度5cm,输送系统长度75cm | VBH060501W | 00733132624485 | 国械注进20193131915 | 集采范围内-未中选 | 国家医保耗材27位编码变更
3f3eb029-97b7-11ed-bda4-34735a9d8166 | 戈尔工业品贸易（上海）有限公司 | 91310115703465285T | 5488f40f-7a6e-11f0-88e5-34735a9d8166 | 39a35684-c4bb-11e9-953f-fa163e0a8baf-1 | 外周血管支架类 | 静脉支架 | 肝素涂层血管内覆膜支架系统-1 | c91422cd-bd9a-11e9-974a-fa163e0a8baf | 肝素涂层血管内覆膜支架系统 GORE VIABAHN Endoprosthesis with Heparin Bioactive Surface | 戈尔及同仁有限公司 W.L. Gore & Associates, Inc. |  | 国械注进20193131915 |  | 产品主要由两部分构成：血管内覆膜支架和输送系统。血管内覆膜支架由膨体聚四氟乙烯（ePTFE）内衬和沿其整个长度延伸的外部镍钛合金支架组成。血管内覆膜支架表面带有通过共价键结合的生物活性肝素。VBHR和VBJR系列的覆膜支架两端带不透射线标记。该覆膜支架经过压缩后连接于双腔输送导管上。VBJR系列的输送系统最大可兼容0.018”的导丝。产品经环氧乙烷灭菌，一次性使用。货架有效期三年。 | 肝素涂层血管内覆膜支架系统适用于症状性外周动脉疾病患者，以改善和恢复其相关血管血流，治疗血管直径范围为4.0-7.5mm、病灶部位最长270mm的股浅动脉病变。肝素涂层血管内覆膜支架系统适用于症状性外周动脉疾病患者，以改善和恢复其相关血管血流，治疗血管直径范围为4.0-12mm、病灶部位最长80mm的髂动脉病变。直径范围为 6.0-10.0mm 的产品适用于治疗人工血管动静脉（AV）通路的静脉吻合口狭窄。 | 静脉吻合口 | 药物涂层 覆膜 短支架 (长度≤100mm) | 2e97a6f8-cfaa-11e9-953f-fa163e0a8baf | 2e97a6f8-cfaa-11e9-953f-fa163e0a8baf | 肝素涂层血管内覆膜支架系统 | C02061300114030092020000077 | C02061300104003092020000031 | 02-血管介入治疗类材料 | 06-外周血管介入治疗材料 | 13-外周血管支架 | 外周血管支架（含药/覆膜） | 14-合金 | 030-含药/覆膜/自膨 | 覆膜支架直径5mm, 支架长度2.5cm, 输送系统长度120cm ，带不透射线标记 | VBHR050202W | 00733132647231 | 国械注进20193131915 | 集采范围内-未中选 | 国家医保耗材27位编码变更
3f3eb029-97b7-11ed-bda4-34735a9d8166 | 戈尔工业品贸易（上海）有限公司 | 91310115703465285T | 5488f4cd-7a6e-11f0-88e5-34735a9d8166 | 39a35684-c4bb-11e9-953f-fa163e0a8baf-1 | 外周血管支架类 | 静脉支架 | 肝素涂层血管内覆膜支架系统-1 | c91422cd-bd9a-11e9-974a-fa163e0a8baf | 肝素涂层血管内覆膜支架系统 GORE VIABAHN Endoprosthesis with Heparin Bioactive Surface | 戈尔及同仁有限公司 W.L. Gore & Associates, Inc. |  | 国械注进20193131915 |  | 产品主要由两部分构成：血管内覆膜支架和输送系统。血管内覆膜支架由膨体聚四氟乙烯（ePTFE）内衬和沿其整个长度延伸的外部镍钛合金支架组成。血管内覆膜支架表面带有通过共价键结合的生物活性肝素。VBHR和VBJR系列的覆膜支架两端带不透射线标记。该覆膜支架经过压缩后连接于双腔输送导管上。VBJR系列的输送系统最大可兼容0.018”的导丝。产品经环氧乙烷灭菌，一次性使用。货架有效期三年。 | 肝素涂层血管内覆膜支架系统适用于症状性外周动脉疾病患者，以改善和恢复其相关血管血流，治疗血管直径范围为4.0-7.5mm、病灶部位最长270mm的股浅动脉病变。肝素涂层血管内覆膜支架系统适用于症状性外周动脉疾病患者，以改善和恢复其相关血管血流，治疗血管直径范围为4.0-12mm、病灶部位最长80mm的髂动脉病变。直径范围为 6.0-10.0mm 的产品适用于治疗人工血管动静脉（AV）通路的静脉吻合口狭窄。 | 静脉吻合口 | 药物涂层 覆膜 短支架 (长度≤100mm) | 2e97c7ef-cfaa-11e9-953f-fa163e0a8baf | 2e97c7ef-cfaa-11e9-953f-fa163e0a8baf | 肝素涂层血管内覆膜支架系统 | C02061300114030092020000100 | C02061300104003092020000085 | 02-血管介入治疗类材料 | 06-外周血管介入治疗材料 | 13-外周血管支架 | 外周血管支架（含药/覆膜） | 14-合金 | 030-含药/覆膜/自膨 | 覆膜支架直径8mm, 支架长度2.5cm, 输送系统长度120cm ，带不透射线标记，最大可兼容0.018’’的导丝 | VBJR080202W | 00733132644544 | 国械注进20193131915 | 集采范围内-未中选 | 国家医保耗材27位编码变更
3f3eb029-97b7-11ed-bda4-34735a9d8166 | 戈尔工业品贸易（上海）有限公司 | 91310115703465285T | 5488f58c-7a6e-11f0-88e5-34735a9d8166 | 39a35684-c4bb-11e9-953f-fa163e0a8baf-1 | 外周血管支架类 | 静脉支架 | 肝素涂层血管内覆膜支架系统-1 | c91422cd-bd9a-11e9-974a-fa163e0a8baf | 肝素涂层血管内覆膜支架系统 GORE VIABAHN Endoprosthesis with Heparin Bioactive Surface | 戈尔及同仁有限公司 W.L. Gore & Associates, Inc. |  | 国械注进20193131915 |  | 产品主要由两部分构成：血管内覆膜支架和输送系统。血管内覆膜支架由膨体聚四氟乙烯（ePTFE）内衬和沿其整个长度延伸的外部镍钛合金支架组成。血管内覆膜支架表面带有通过共价键结合的生物活性肝素。VBHR和VBJR系列的覆膜支架两端带不透射线标记。该覆膜支架经过压缩后连接于双腔输送导管上。VBJR系列的输送系统最大可兼容0.018”的导丝。产品经环氧乙烷灭菌，一次性使用。货架有效期三年。 | 肝素涂层血管内覆膜支架系统适用于症状性外周动脉疾病患者，以改善和恢复其相关血管血流，治疗血管直径范围为4.0-7.5mm、病灶部位最长270mm的股浅动脉病变。肝素涂层血管内覆膜支架系统适用于症状性外周动脉疾病患者，以改善和恢复其相关血管血流，治疗血管直径范围为4.0-12mm、病灶部位最长80mm的髂动脉病变。直径范围为 6.0-10.0mm 的产品适用于治疗人工血管动静脉（AV）通路的静脉吻合口狭窄。 | 静脉吻合口 | 药物涂层 覆膜 长支架(长度>100mm) | 2e97a85a-cfaa-11e9-953f-fa163e0a8baf | 2e97a85a-cfaa-11e9-953f-fa163e0a8baf | 肝素涂层血管内覆膜支架系统 | C02061300114030092020000078 | C02061300104003092020000013 | 02-血管介入治疗类材料 | 06-外周血管介入治疗材料 | 13-外周血管支架 | 外周血管支架（含药/覆膜） | 14-合金 | 030-含药/覆膜/自膨 | 覆膜支架直径 7mm,长度:15cm,输送系统长度120cm | VBH071502W | 00733132624621 | 国械注进20193131915 | 集采范围内-未中选 | 国家医保耗材27位编码变更
3f3eb029-97b7-11ed-bda4-34735a9d8166 | 戈尔工业品贸易（上海）有限公司 | 91310115703465285T | 5488f8ad-7a6e-11f0-88e5-34735a9d8166 | 39a35684-c4bb-11e9-953f-fa163e0a8baf-1 | 外周血管支架类 | 静脉支架 | 肝素涂层血管内覆膜支架系统-1 | c91422cd-bd9a-11e9-974a-fa163e0a8baf | 肝素涂层血管内覆膜支架系统 GORE VIABAHN Endoprosthesis with Heparin Bioactive Surface | 戈尔及同仁有限公司 W.L. Gore & Associates, Inc. |  | 国械注进20193131915 |  | 产品主要由两部分构成：血管内覆膜支架和输送系统。血管内覆膜支架由膨体聚四氟乙烯（ePTFE）内衬和沿其整个长度延伸的外部镍钛合金支架组成。血管内覆膜支架表面带有通过共价键结合的生物活性肝素。VBHR和VBJR系列的覆膜支架两端带不透射线标记。该覆膜支架经过压缩后连接于双腔输送导管上。VBJR系列的输送系统最大可兼容0.018”的导丝。产品经环氧乙烷灭菌，一次性使用。货架有效期三年。 | 肝素涂层血管内覆膜支架系统适用于症状性外周动脉疾病患者，以改善和恢复其相关血管血流，治疗血管直径范围为4.0-7.5mm、病灶部位最长270mm的股浅动脉病变。肝素涂层血管内覆膜支架系统适用于症状性外周动脉疾病患者，以改善和恢复其相关血管血流，治疗血管直径范围为4.0-12mm、病灶部位最长80mm的髂动脉病变。直径范围为 6.0-10.0mm 的产品适用于治疗人工血管动静脉（AV）通路的静脉吻合口狭窄。 | 静脉吻合口 | 药物涂层 覆膜 短支架 (长度≤100mm) | 2e97ea4b-cfaa-11e9-953f-fa163e0a8baf | 2e97ea4b-cfaa-11e9-953f-fa163e0a8baf | 肝素涂层血管内覆膜支架系统 | C02061300114030092020000118 | C02061300104003092020000012 | 02-血管介入治疗类材料 | 06-外周血管介入治疗材料 | 13-外周血管支架 | 外周血管支架（含药/覆膜） | 14-合金 | 030-含药/覆膜/自膨 | 覆膜支架直径 7mm,长度 10cm,输送系统长度75cm | VBH071001W | 00733132624591 | 国械注进20193131915 | 集采范围内-未中选 | 国家医保耗材27位编码变更
3f3eb029-97b7-11ed-bda4-34735a9d8166 | 戈尔工业品贸易（上海）有限公司 | 91310115703465285T | 5488f96c-7a6e-11f0-88e5-34735a9d8166 | 39a35684-c4bb-11e9-953f-fa163e0a8baf-1 | 外周血管支架类 | 静脉支架 | 肝素涂层血管内覆膜支架系统-1 | c91422cd-bd9a-11e9-974a-fa163e0a8baf | 肝素涂层血管内覆膜支架系统 GORE VIABAHN Endoprosthesis with Heparin Bioactive Surface | 戈尔及同仁有限公司 W.L. Gore & Associates, Inc. |  | 国械注进20193131915 |  | 产品主要由两部分构成：血管内覆膜支架和输送系统。血管内覆膜支架由膨体聚四氟乙烯（ePTFE）内衬和沿其整个长度延伸的外部镍钛合金支架组成。血管内覆膜支架表面带有通过共价键结合的生物活性肝素。VBHR和VBJR系列的覆膜支架两端带不透射线标记。该覆膜支架经过压缩后连接于双腔输送导管上。VBJR系列的输送系统最大可兼容0.018”的导丝。产品经环氧乙烷灭菌，一次性使用。货架有效期三年。 | 肝素涂层血管内覆膜支架系统适用于症状性外周动脉疾病患者，以改善和恢复其相关血管血流，治疗血管直径范围为4.0-7.5mm、病灶部位最长270mm的股浅动脉病变。肝素涂层血管内覆膜支架系统适用于症状性外周动脉疾病患者，以改善和恢复其相关血管血流，治疗血管直径范围为4.0-12mm、病灶部位最长80mm的髂动脉病变。直径范围为 6.0-10.0mm 的产品适用于治疗人工血管动静脉（AV）通路的静脉吻合口狭窄。 | 静脉吻合口 | 药物涂层 覆膜 短支架 (长度≤100mm) | 2e97a9ae-cfaa-11e9-953f-fa163e0a8baf | 2e97a9ae-cfaa-11e9-953f-fa163e0a8baf | 肝素涂层血管内覆膜支架系统 | C02061300114030092020000079 | C02061300104003092020000007 | 02-血管介入治疗类材料 | 06-外周血管介入治疗材料 | 13-外周血管支架 | 外周血管支架（含药/覆膜） | 14-合金 | 030-含药/覆膜/自膨 | 覆膜支架直径 6mm,长度 10cm,输送系统长度120cm | VBH061002W | 00733132624515 | 国械注进20193131915 | 集采范围内-未中选 | 国家医保耗材27位编码变更
3f3eb029-97b7-11ed-bda4-34735a9d8166 | 戈尔工业品贸易（上海）有限公司 | 91310115703465285T | 5488fa26-7a6e-11f0-88e5-34735a9d8166 | 39a35684-c4bb-11e9-953f-fa163e0a8baf-1 | 外周血管支架类 | 静脉支架 | 肝素涂层血管内覆膜支架系统-1 | c91422cd-bd9a-11e9-974a-fa163e0a8baf | 肝素涂层血管内覆膜支架系统 GORE VIABAHN Endoprosthesis with Heparin Bioactive Surface | 戈尔及同仁有限公司 W.L. Gore & Associates, Inc. |  | 国械注进20193131915 |  | 产品主要由两部分构成：血管内覆膜支架和输送系统。血管内覆膜支架由膨体聚四氟乙烯（ePTFE）内衬和沿其整个长度延伸的外部镍钛合金支架组成。血管内覆膜支架表面带有通过共价键结合的生物活性肝素。VBHR和VBJR系列的覆膜支架两端带不透射线标记。该覆膜支架经过压缩后连接于双腔输送导管上。VBJR系列的输送系统最大可兼容0.018”的导丝。产品经环氧乙烷灭菌，一次性使用。货架有效期三年。 | 肝素涂层血管内覆膜支架系统适用于症状性外周动脉疾病患者，以改善和恢复其相关血管血流，治疗血管直径范围为4.0-7.5mm、病灶部位最长270mm的股浅动脉病变。肝素涂层血管内覆膜支架系统适用于症状性外周动脉疾病患者，以改善和恢复其相关血管血流，治疗血管直径范围为4.0-12mm、病灶部位最长80mm的髂动脉病变。直径范围为 6.0-10.0mm 的产品适用于治疗人工血管动静脉（AV）通路的静脉吻合口狭窄。 | 静脉吻合口 | 药物涂层 覆膜 短支架 (长度≤100mm) | 2e97b45a-cfaa-11e9-953f-fa163e0a8baf | 2e97b45a-cfaa-11e9-953f-fa163e0a8baf | 肝素涂层血管内覆膜支架系统 | C02061300114030092020000087 | C02061300104003092020000028 | 02-血管介入治疗类材料 | 06-外周血管介入治疗材料 | 13-外周血管支架 | 外周血管支架（含药/覆膜） | 14-合金 | 030-含药/覆膜/自膨 | 覆膜支架直径5mm, 支架长度10cm, 输送系统长度120cm ，带不透射线标记，最大可兼容0.018’’的导丝 | VBJR051002W | 00733132644452 | 国械注进20193131915 | 集采范围内-未中选 | 国家医保耗材27位编码变更
3f3eb029-97b7-11ed-bda4-34735a9d8166 | 戈尔工业品贸易（上海）有限公司 | 91310115703465285T | 5488fae4-7a6e-11f0-88e5-34735a9d8166 | 39a35684-c4bb-11e9-953f-fa163e0a8baf-1 | 外周血管支架类 | 静脉支架 | 肝素涂层血管内覆膜支架系统-1 | c91422cd-bd9a-11e9-974a-fa163e0a8baf | 肝素涂层血管内覆膜支架系统 GORE VIABAHN Endoprosthesis with Heparin Bioactive Surface | 戈尔及同仁有限公司 W.L. Gore & Associates, Inc. |  | 国械注进20193131915 |  | 产品主要由两部分构成：血管内覆膜支架和输送系统。血管内覆膜支架由膨体聚四氟乙烯（ePTFE）内衬和沿其整个长度延伸的外部镍钛合金支架组成。血管内覆膜支架表面带有通过共价键结合的生物活性肝素。VBHR和VBJR系列的覆膜支架两端带不透射线标记。该覆膜支架经过压缩后连接于双腔输送导管上。VBJR系列的输送系统最大可兼容0.018”的导丝。产品经环氧乙烷灭菌，一次性使用。货架有效期三年。 | 肝素涂层血管内覆膜支架系统适用于症状性外周动脉疾病患者，以改善和恢复其相关血管血流，治疗血管直径范围为4.0-7.5mm、病灶部位最长270mm的股浅动脉病变。肝素涂层血管内覆膜支架系统适用于症状性外周动脉疾病患者，以改善和恢复其相关血管血流，治疗血管直径范围为4.0-12mm、病灶部位最长80mm的髂动脉病变。直径范围为 6.0-10.0mm 的产品适用于治疗人工血管动静脉（AV）通路的静脉吻合口狭窄。 | 静脉吻合口 | 药物涂层 覆膜 短支架 (长度≤100mm) | 2e97ab3e-cfaa-11e9-953f-fa163e0a8baf | 2e97ab3e-cfaa-11e9-953f-fa163e0a8baf | 肝素涂层血管内覆膜支架系统 | C02061300114030092020000080 | C02061300104003092020000096 | 02-血管介入治疗类材料 | 06-外周血管介入治疗材料 | 13-外周血管支架 | 外周血管支架（含药/覆膜） | 14-合金 | 030-含药/覆膜/自膨 | 覆膜支架直径8mm,长度5cm,输送系统长度75cm | VBH080501W | 00733132624959 | 国械注进20193131915 | 集采范围内-未中选 | 国家医保耗材27位编码变更
3f3eb029-97b7-11ed-bda4-34735a9d8166 | 戈尔工业品贸易（上海）有限公司 | 91310115703465285T | 5488fb99-7a6e-11f0-88e5-34735a9d8166 | 39a35684-c4bb-11e9-953f-fa163e0a8baf-1 | 外周血管支架类 | 静脉支架 | 肝素涂层血管内覆膜支架系统-1 | c91422cd-bd9a-11e9-974a-fa163e0a8baf | 肝素涂层血管内覆膜支架系统 GORE VIABAHN Endoprosthesis with Heparin Bioactive Surface | 戈尔及同仁有限公司 W.L. Gore & Associates, Inc. |  | 国械注进20193131915 |  | 产品主要由两部分构成：血管内覆膜支架和输送系统。血管内覆膜支架由膨体聚四氟乙烯（ePTFE）内衬和沿其整个长度延伸的外部镍钛合金支架组成。血管内覆膜支架表面带有通过共价键结合的生物活性肝素。VBHR和VBJR系列的覆膜支架两端带不透射线标记。该覆膜支架经过压缩后连接于双腔输送导管上。VBJR系列的输送系统最大可兼容0.018”的导丝。产品经环氧乙烷灭菌，一次性使用。货架有效期三年。 | 肝素涂层血管内覆膜支架系统适用于症状性外周动脉疾病患者，以改善和恢复其相关血管血流，治疗血管直径范围为4.0-7.5mm、病灶部位最长270mm的股浅动脉病变。肝素涂层血管内覆膜支架系统适用于症状性外周动脉疾病患者，以改善和恢复其相关血管血流，治疗血管直径范围为4.0-12mm、病灶部位最长80mm的髂动脉病变。直径范围为 6.0-10.0mm 的产品适用于治疗人工血管动静脉（AV）通路的静脉吻合口狭窄。 | 静脉吻合口 | 药物涂层 覆膜 短支架 (长度≤100mm) | 2e97c951-cfaa-11e9-953f-fa163e0a8baf | 2e97c951-cfaa-11e9-953f-fa163e0a8baf | 肝素涂层血管内覆膜支架系统 | C02061300114030092020000101 | C02061300104003092020000060 | 02-血管介入治疗类材料 | 06-外周血管介入治疗材料 | 13-外周血管支架 | 外周血管支架（含药/覆膜） | 14-合金 | 030-含药/覆膜/自膨 | 覆膜支架直径7mm, 支架长度10cm, 输送系统长度120cm ，带不透射线标记，最大可兼容0.018’’的导丝 | VBJR071002W | 00733132644520 | 国械注进20193131915 | 集采范围内-未中选 | 国家医保耗材27位编码变更
3f3eb029-97b7-11ed-bda4-34735a9d8166 | 戈尔工业品贸易（上海）有限公司 | 91310115703465285T | 5488fc58-7a6e-11f0-88e5-34735a9d8166 | 39a35684-c4bb-11e9-953f-fa163e0a8baf-1 | 外周血管支架类 | 静脉支架 | 肝素涂层血管内覆膜支架系统-1 | c91422cd-bd9a-11e9-974a-fa163e0a8baf | 肝素涂层血管内覆膜支架系统 GORE VIABAHN Endoprosthesis with Heparin Bioactive Surface | 戈尔及同仁有限公司 W.L. Gore & Associates, Inc. |  | 国械注进20193131915 |  | 产品主要由两部分构成：血管内覆膜支架和输送系统。血管内覆膜支架由膨体聚四氟乙烯（ePTFE）内衬和沿其整个长度延伸的外部镍钛合金支架组成。血管内覆膜支架表面带有通过共价键结合的生物活性肝素。VBHR和VBJR系列的覆膜支架两端带不透射线标记。该覆膜支架经过压缩后连接于双腔输送导管上。VBJR系列的输送系统最大可兼容0.018”的导丝。产品经环氧乙烷灭菌，一次性使用。货架有效期三年。 | 肝素涂层血管内覆膜支架系统适用于症状性外周动脉疾病患者，以改善和恢复其相关血管血流，治疗血管直径范围为4.0-7.5mm、病灶部位最长270mm的股浅动脉病变。肝素涂层血管内覆膜支架系统适用于症状性外周动脉疾病患者，以改善和恢复其相关血管血流，治疗血管直径范围为4.0-12mm、病灶部位最长80mm的髂动脉病变。直径范围为 6.0-10.0mm 的产品适用于治疗人工血管动静脉（AV）通路的静脉吻合口狭窄。 | 静脉吻合口 | 药物涂层 覆膜 短支架 (长度≤100mm) | 2e97ac94-cfaa-11e9-953f-fa163e0a8baf | 2e97ac94-cfaa-11e9-953f-fa163e0a8baf | 肝素涂层血管内覆膜支架系统 | C02061300114030092020000081 | C02061300104003092020000071 | 02-血管介入治疗类材料 | 06-外周血管介入治疗材料 | 13-外周血管支架 | 外周血管支架（含药/覆膜） | 14-合金 | 030-含药/覆膜/自膨 | 覆膜支架直径7mm, 支架长度7.5cm, 输送系统长度120cm | VBH070702W | 无 | 国械注进20193131915 | 集采范围内-未中选 | 国家医保耗材27位编码变更
3f3eb029-97b7-11ed-bda4-34735a9d8166 | 戈尔工业品贸易（上海）有限公司 | 91310115703465285T | 5488fd12-7a6e-11f0-88e5-34735a9d8166 | 39a35684-c4bb-11e9-953f-fa163e0a8baf-1 | 外周血管支架类 | 静脉支架 | 肝素涂层血管内覆膜支架系统-1 | c91422cd-bd9a-11e9-974a-fa163e0a8baf | 肝素涂层血管内覆膜支架系统 GORE VIABAHN Endoprosthesis with Heparin Bioactive Surface | 戈尔及同仁有限公司 W.L. Gore & Associates, Inc. |  | 国械注进20193131915 |  | 产品主要由两部分构成：血管内覆膜支架和输送系统。血管内覆膜支架由膨体聚四氟乙烯（ePTFE）内衬和沿其整个长度延伸的外部镍钛合金支架组成。血管内覆膜支架表面带有通过共价键结合的生物活性肝素。VBHR和VBJR系列的覆膜支架两端带不透射线标记。该覆膜支架经过压缩后连接于双腔输送导管上。VBJR系列的输送系统最大可兼容0.018”的导丝。产品经环氧乙烷灭菌，一次性使用。货架有效期三年。 | 肝素涂层血管内覆膜支架系统适用于症状性外周动脉疾病患者，以改善和恢复其相关血管血流，治疗血管直径范围为4.0-7.5mm、病灶部位最长270mm的股浅动脉病变。肝素涂层血管内覆膜支架系统适用于症状性外周动脉疾病患者，以改善和恢复其相关血管血流，治疗血管直径范围为4.0-12mm、病灶部位最长80mm的髂动脉病变。直径范围为 6.0-10.0mm 的产品适用于治疗人工血管动静脉（AV）通路的静脉吻合口狭窄。 | 静脉吻合口 | 药物涂层 覆膜 短支架 (长度≤100mm) | 2e97ecb8-cfaa-11e9-953f-fa163e0a8baf | 2e97ecb8-cfaa-11e9-953f-fa163e0a8baf | 肝素涂层血管内覆膜支架系统 | C02061300114030092020000119 | C02061300104003092020000008 | 02-血管介入治疗类材料 | 06-外周血管介入治疗材料 | 13-外周血管支架 | 外周血管支架（含药/覆膜） | 14-合金 | 030-含药/覆膜/自膨 | 覆膜支架直径 6mm,长度 10cm,输送系统长度75cm | VBH061001W | 00733132624508 | 国械注进20193131915 | 集采范围内-未中选 | 国家医保耗材27位编码变更
3f3eb029-97b7-11ed-bda4-34735a9d8166 | 戈尔工业品贸易（上海）有限公司 | 91310115703465285T | 54890064-7a6e-11f0-88e5-34735a9d8166 | 39a35684-c4bb-11e9-953f-fa163e0a8baf-1 | 外周血管支架类 | 静脉支架 | 肝素涂层血管内覆膜支架系统-1 | c91422cd-bd9a-11e9-974a-fa163e0a8baf | 肝素涂层血管内覆膜支架系统 GORE VIABAHN Endoprosthesis with Heparin Bioactive Surface | 戈尔及同仁有限公司 W.L. Gore & Associates, Inc. |  | 国械注进20193131915 |  | 产品主要由两部分构成：血管内覆膜支架和输送系统。血管内覆膜支架由膨体聚四氟乙烯（ePTFE）内衬和沿其整个长度延伸的外部镍钛合金支架组成。血管内覆膜支架表面带有通过共价键结合的生物活性肝素。VBHR和VBJR系列的覆膜支架两端带不透射线标记。该覆膜支架经过压缩后连接于双腔输送导管上。VBJR系列的输送系统最大可兼容0.018”的导丝。产品经环氧乙烷灭菌，一次性使用。货架有效期三年。 | 肝素涂层血管内覆膜支架系统适用于症状性外周动脉疾病患者，以改善和恢复其相关血管血流，治疗血管直径范围为4.0-7.5mm、病灶部位最长270mm的股浅动脉病变。肝素涂层血管内覆膜支架系统适用于症状性外周动脉疾病患者，以改善和恢复其相关血管血流，治疗血管直径范围为4.0-12mm、病灶部位最长80mm的髂动脉病变。直径范围为 6.0-10.0mm 的产品适用于治疗人工血管动静脉（AV）通路的静脉吻合口狭窄。 | 静脉吻合口 | 药物涂层 覆膜 长支架(长度>100mm) | 2e97adda-cfaa-11e9-953f-fa163e0a8baf | 2e97adda-cfaa-11e9-953f-fa163e0a8baf | 肝素涂层血管内覆膜支架系统 | C02061300114030092020000082 | C02061300104003092020000006 | 02-血管介入治疗类材料 | 06-外周血管介入治疗材料 | 13-外周血管支架 | 外周血管支架（含药/覆膜） | 14-合金 | 030-含药/覆膜/自膨 | 覆膜支架直径 5mm,长度:15cm,输送系统长度120cm | VBH051502W | 00733132624447 | 国械注进20193131915 | 集采范围内-未中选 | 国家医保耗材27位编码变更
3f3eb029-97b7-11ed-bda4-34735a9d8166 | 戈尔工业品贸易（上海）有限公司 | 91310115703465285T | 5489012d-7a6e-11f0-88e5-34735a9d8166 | 39a35684-c4bb-11e9-953f-fa163e0a8baf-1 | 外周血管支架类 | 静脉支架 | 肝素涂层血管内覆膜支架系统-1 | c91422cd-bd9a-11e9-974a-fa163e0a8baf | 肝素涂层血管内覆膜支架系统 GORE VIABAHN Endoprosthesis with Heparin Bioactive Surface | 戈尔及同仁有限公司 W.L. Gore & Associates, Inc. |  | 国械注进20193131915 |  | 产品主要由两部分构成：血管内覆膜支架和输送系统。血管内覆膜支架由膨体聚四氟乙烯（ePTFE）内衬和沿其整个长度延伸的外部镍钛合金支架组成。血管内覆膜支架表面带有通过共价键结合的生物活性肝素。VBHR和VBJR系列的覆膜支架两端带不透射线标记。该覆膜支架经过压缩后连接于双腔输送导管上。VBJR系列的输送系统最大可兼容0.018”的导丝。产品经环氧乙烷灭菌，一次性使用。货架有效期三年。 | 肝素涂层血管内覆膜支架系统适用于症状性外周动脉疾病患者，以改善和恢复其相关血管血流，治疗血管直径范围为4.0-7.5mm、病灶部位最长270mm的股浅动脉病变。肝素涂层血管内覆膜支架系统适用于症状性外周动脉疾病患者，以改善和恢复其相关血管血流，治疗血管直径范围为4.0-12mm、病灶部位最长80mm的髂动脉病变。直径范围为 6.0-10.0mm 的产品适用于治疗人工血管动静脉（AV）通路的静脉吻合口狭窄。 | 静脉吻合口 | 药物涂层 覆膜 长支架(长度>100mm) | 2e97caa7-cfaa-11e9-953f-fa163e0a8baf | 2e97caa7-cfaa-11e9-953f-fa163e0a8baf | 肝素涂层血管内覆膜支架系统 | C02061300114030092020000102 | C02061300104003092020000010 | 02-血管介入治疗类材料 | 06-外周血管介入治疗材料 | 13-外周血管支架 | 外周血管支架（含药/覆膜） | 14-合金 | 030-含药/覆膜/自膨 | 覆膜支架直径 6mm,长度:15cm,输送系统长度75cm | VBH061501W | 00733132624522 | 国械注进20193131915 | 集采范围内-未中选 | 国家医保耗材27位编码变更
3f3eb029-97b7-11ed-bda4-34735a9d8166 | 戈尔工业品贸易（上海）有限公司 | 91310115703465285T | 548901e6-7a6e-11f0-88e5-34735a9d8166 | 39a35684-c4bb-11e9-953f-fa163e0a8baf-1 | 外周血管支架类 | 静脉支架 | 肝素涂层血管内覆膜支架系统-1 | c91422cd-bd9a-11e9-974a-fa163e0a8baf | 肝素涂层血管内覆膜支架系统 GORE VIABAHN Endoprosthesis with Heparin Bioactive Surface | 戈尔及同仁有限公司 W.L. Gore & Associates, Inc. |  | 国械注进20193131915 |  | 产品主要由两部分构成：血管内覆膜支架和输送系统。血管内覆膜支架由膨体聚四氟乙烯（ePTFE）内衬和沿其整个长度延伸的外部镍钛合金支架组成。血管内覆膜支架表面带有通过共价键结合的生物活性肝素。VBHR和VBJR系列的覆膜支架两端带不透射线标记。该覆膜支架经过压缩后连接于双腔输送导管上。VBJR系列的输送系统最大可兼容0.018”的导丝。产品经环氧乙烷灭菌，一次性使用。货架有效期三年。 | 肝素涂层血管内覆膜支架系统适用于症状性外周动脉疾病患者，以改善和恢复其相关血管血流，治疗血管直径范围为4.0-7.5mm、病灶部位最长270mm的股浅动脉病变。肝素涂层血管内覆膜支架系统适用于症状性外周动脉疾病患者，以改善和恢复其相关血管血流，治疗血管直径范围为4.0-12mm、病灶部位最长80mm的髂动脉病变。直径范围为 6.0-10.0mm 的产品适用于治疗人工血管动静脉（AV）通路的静脉吻合口狭窄。 | 静脉吻合口 | 药物涂层 覆膜 短支架 (长度≤100mm) | 2e97af28-cfaa-11e9-953f-fa163e0a8baf | 2e97af28-cfaa-11e9-953f-fa163e0a8baf | 肝素涂层血管内覆膜支架系统 | C02061300114030092020000083 | C02061300104003092020000049 | 02-血管介入治疗类材料 | 06-外周血管介入治疗材料 | 13-外周血管支架 | 外周血管支架（含药/覆膜） | 14-合金 | 030-含药/覆膜/自膨 | 覆膜支架直径6mm, 支架长度5cm, 输送系统长度120cm ，带不透射线标记 | VBHR060502W | 00733132647316 | 国械注进20193131915 | 集采范围内-未中选 | 国家医保耗材27位编码变更
3f3eb029-97b7-11ed-bda4-34735a9d8166 | 戈尔工业品贸易（上海）有限公司 | 91310115703465285T | 548902a0-7a6e-11f0-88e5-34735a9d8166 | 39a35684-c4bb-11e9-953f-fa163e0a8baf-1 | 外周血管支架类 | 静脉支架 | 肝素涂层血管内覆膜支架系统-1 | c91422cd-bd9a-11e9-974a-fa163e0a8baf | 肝素涂层血管内覆膜支架系统 GORE VIABAHN Endoprosthesis with Heparin Bioactive Surface | 戈尔及同仁有限公司 W.L. Gore & Associates, Inc. |  | 国械注进20193131915 |  | 产品主要由两部分构成：血管内覆膜支架和输送系统。血管内覆膜支架由膨体聚四氟乙烯（ePTFE）内衬和沿其整个长度延伸的外部镍钛合金支架组成。血管内覆膜支架表面带有通过共价键结合的生物活性肝素。VBHR和VBJR系列的覆膜支架两端带不透射线标记。该覆膜支架经过压缩后连接于双腔输送导管上。VBJR系列的输送系统最大可兼容0.018”的导丝。产品经环氧乙烷灭菌，一次性使用。货架有效期三年。 | 肝素涂层血管内覆膜支架系统适用于症状性外周动脉疾病患者，以改善和恢复其相关血管血流，治疗血管直径范围为4.0-7.5mm、病灶部位最长270mm的股浅动脉病变。肝素涂层血管内覆膜支架系统适用于症状性外周动脉疾病患者，以改善和恢复其相关血管血流，治疗血管直径范围为4.0-12mm、病灶部位最长80mm的髂动脉病变。直径范围为 6.0-10.0mm 的产品适用于治疗人工血管动静脉（AV）通路的静脉吻合口狭窄。 | 静脉吻合口 | 药物涂层 覆膜 短支架 (长度≤100mm) | 2e97eef4-cfaa-11e9-953f-fa163e0a8baf | 2e97eef4-cfaa-11e9-953f-fa163e0a8baf | 肝素涂层血管内覆膜支架系统 | C02061300114030092020000120 | C02061300104003092020000027 | 02-血管介入治疗类材料 | 06-外周血管介入治疗材料 | 13-外周血管支架 | 外周血管支架（含药/覆膜） | 14-合金 | 030-含药/覆膜/自膨 | 覆膜支架直径5mm, 支架长度10cm, 输送系统长度120cm ，带不透射线标记 | VBHR051002W | 00733132647262 | 国械注进20193131915 | 集采范围内-未中选 | 国家医保耗材27位编码变更
3f3eb029-97b7-11ed-bda4-34735a9d8166 | 戈尔工业品贸易（上海）有限公司 | 91310115703465285T | 5489035f-7a6e-11f0-88e5-34735a9d8166 | 39a35684-c4bb-11e9-953f-fa163e0a8baf-1 | 外周血管支架类 | 静脉支架 | 肝素涂层血管内覆膜支架系统-1 | c91422cd-bd9a-11e9-974a-fa163e0a8baf | 肝素涂层血管内覆膜支架系统 GORE VIABAHN Endoprosthesis with Heparin Bioactive Surface | 戈尔及同仁有限公司 W.L. Gore & Associates, Inc. |  | 国械注进20193131915 |  | 产品主要由两部分构成：血管内覆膜支架和输送系统。血管内覆膜支架由膨体聚四氟乙烯（ePTFE）内衬和沿其整个长度延伸的外部镍钛合金支架组成。血管内覆膜支架表面带有通过共价键结合的生物活性肝素。VBHR和VBJR系列的覆膜支架两端带不透射线标记。该覆膜支架经过压缩后连接于双腔输送导管上。VBJR系列的输送系统最大可兼容0.018”的导丝。产品经环氧乙烷灭菌，一次性使用。货架有效期三年。 | 肝素涂层血管内覆膜支架系统适用于症状性外周动脉疾病患者，以改善和恢复其相关血管血流，治疗血管直径范围为4.0-7.5mm、病灶部位最长270mm的股浅动脉病变。肝素涂层血管内覆膜支架系统适用于症状性外周动脉疾病患者，以改善和恢复其相关血管血流，治疗血管直径范围为4.0-12mm、病灶部位最长80mm的髂动脉病变。直径范围为 6.0-10.0mm 的产品适用于治疗人工血管动静脉（AV）通路的静脉吻合口狭窄。 | 静脉吻合口 | 药物涂层 覆膜 短支架 (长度≤100mm) | 2e97b1b9-cfaa-11e9-953f-fa163e0a8baf | 2e97b1b9-cfaa-11e9-953f-fa163e0a8baf | 肝素涂层血管内覆膜支架系统 | C02061300114030092020000085 | C02061300104003092020000091 | 02-血管介入治疗类材料 | 06-外周血管介入治疗材料 | 13-外周血管支架 | 外周血管支架（含药/覆膜） | 14-合金 | 030-含药/覆膜/自膨 | 覆膜支架直径8mm, 支架长度7.5cm, 输送系统长度120cm ，带不透射线标记 | VBHR080702W | 00733132647507 | 国械注进20193131915 | 集采范围内-未中选 | 国家医保耗材27位编码变更
3f3eb029-97b7-11ed-bda4-34735a9d8166 | 戈尔工业品贸易（上海）有限公司 | 91310115703465285T | 5489041d-7a6e-11f0-88e5-34735a9d8166 | 39a35684-c4bb-11e9-953f-fa163e0a8baf-1 | 外周血管支架类 | 静脉支架 | 肝素涂层血管内覆膜支架系统-1 | c91422cd-bd9a-11e9-974a-fa163e0a8baf | 肝素涂层血管内覆膜支架系统 GORE VIABAHN Endoprosthesis with Heparin Bioactive Surface | 戈尔及同仁有限公司 W.L. Gore & Associates, Inc. |  | 国械注进20193131915 |  | 产品主要由两部分构成：血管内覆膜支架和输送系统。血管内覆膜支架由膨体聚四氟乙烯（ePTFE）内衬和沿其整个长度延伸的外部镍钛合金支架组成。血管内覆膜支架表面带有通过共价键结合的生物活性肝素。VBHR和VBJR系列的覆膜支架两端带不透射线标记。该覆膜支架经过压缩后连接于双腔输送导管上。VBJR系列的输送系统最大可兼容0.018”的导丝。产品经环氧乙烷灭菌，一次性使用。货架有效期三年。 | 肝素涂层血管内覆膜支架系统适用于症状性外周动脉疾病患者，以改善和恢复其相关血管血流，治疗血管直径范围为4.0-7.5mm、病灶部位最长270mm的股浅动脉病变。肝素涂层血管内覆膜支架系统适用于症状性外周动脉疾病患者，以改善和恢复其相关血管血流，治疗血管直径范围为4.0-12mm、病灶部位最长80mm的髂动脉病变。直径范围为 6.0-10.0mm 的产品适用于治疗人工血管动静脉（AV）通路的静脉吻合口狭窄。 | 静脉吻合口 | 药物涂层 覆膜 短支架 (长度≤100mm) | 2e97cbf0-cfaa-11e9-953f-fa163e0a8baf | 2e97cbf0-cfaa-11e9-953f-fa163e0a8baf | 肝素涂层血管内覆膜支架系统 | C02061300114030092020000103 | C02061300104003092020000046 | 02-血管介入治疗类材料 | 06-外周血管介入治疗材料 | 13-外周血管支架 | 外周血管支架（含药/覆膜） | 14-合金 | 030-含药/覆膜/自膨 | 覆膜支架直径6mm, 支架长度2.5cm, 输送系统长度120cm ，带不透射线标记 | VBHR060202W | 00733132647293 | 国械注进20193131915 | 集采范围内-未中选 | 国家医保耗材27位编码变更
3f3eb029-97b7-11ed-bda4-34735a9d8166 | 戈尔工业品贸易（上海）有限公司 | 91310115703465285T | 548904d7-7a6e-11f0-88e5-34735a9d8166 | 39a35684-c4bb-11e9-953f-fa163e0a8baf-1 | 外周血管支架类 | 静脉支架 | 肝素涂层血管内覆膜支架系统-1 | c91422cd-bd9a-11e9-974a-fa163e0a8baf | 肝素涂层血管内覆膜支架系统 GORE VIABAHN Endoprosthesis with Heparin Bioactive Surface | 戈尔及同仁有限公司 W.L. Gore & Associates, Inc. |  | 国械注进20193131915 |  | 产品主要由两部分构成：血管内覆膜支架和输送系统。血管内覆膜支架由膨体聚四氟乙烯（ePTFE）内衬和沿其整个长度延伸的外部镍钛合金支架组成。血管内覆膜支架表面带有通过共价键结合的生物活性肝素。VBHR和VBJR系列的覆膜支架两端带不透射线标记。该覆膜支架经过压缩后连接于双腔输送导管上。VBJR系列的输送系统最大可兼容0.018”的导丝。产品经环氧乙烷灭菌，一次性使用。货架有效期三年。 | 肝素涂层血管内覆膜支架系统适用于症状性外周动脉疾病患者，以改善和恢复其相关血管血流，治疗血管直径范围为4.0-7.5mm、病灶部位最长270mm的股浅动脉病变。肝素涂层血管内覆膜支架系统适用于症状性外周动脉疾病患者，以改善和恢复其相关血管血流，治疗血管直径范围为4.0-12mm、病灶部位最长80mm的髂动脉病变。直径范围为 6.0-10.0mm 的产品适用于治疗人工血管动静脉（AV）通路的静脉吻合口狭窄。 | 静脉吻合口 | 药物涂层 覆膜 短支架 (长度≤100mm) | 2e97b30a-cfaa-11e9-953f-fa163e0a8baf | 2e97b30a-cfaa-11e9-953f-fa163e0a8baf | 肝素涂层血管内覆膜支架系统 | C02061300114030092020000086 | C02061300104003092020000061 | 02-血管介入治疗类材料 | 06-外周血管介入治疗材料 | 13-外周血管支架 | 外周血管支架（含药/覆膜） | 14-合金 | 030-含药/覆膜/自膨 | 覆膜支架直径7mm, 支架长度10cm, 输送系统长度75cm ，带不透射线标记 | VBHR071001W | 00733132647422 | 国械注进20193131915 | 集采范围内-未中选 | 国家医保耗材27位编码变更
3f3eb029-97b7-11ed-bda4-34735a9d8166 | 戈尔工业品贸易（上海）有限公司 | 91310115703465285T | 54890591-7a6e-11f0-88e5-34735a9d8166 | 39a35684-c4bb-11e9-953f-fa163e0a8baf-1 | 外周血管支架类 | 静脉支架 | 肝素涂层血管内覆膜支架系统-1 | c91422cd-bd9a-11e9-974a-fa163e0a8baf | 肝素涂层血管内覆膜支架系统 GORE VIABAHN Endoprosthesis with Heparin Bioactive Surface | 戈尔及同仁有限公司 W.L. Gore & Associates, Inc. |  | 国械注进20193131915 |  | 产品主要由两部分构成：血管内覆膜支架和输送系统。血管内覆膜支架由膨体聚四氟乙烯（ePTFE）内衬和沿其整个长度延伸的外部镍钛合金支架组成。血管内覆膜支架表面带有通过共价键结合的生物活性肝素。VBHR和VBJR系列的覆膜支架两端带不透射线标记。该覆膜支架经过压缩后连接于双腔输送导管上。VBJR系列的输送系统最大可兼容0.018”的导丝。产品经环氧乙烷灭菌，一次性使用。货架有效期三年。 | 肝素涂层血管内覆膜支架系统适用于症状性外周动脉疾病患者，以改善和恢复其相关血管血流，治疗血管直径范围为4.0-7.5mm、病灶部位最长270mm的股浅动脉病变。肝素涂层血管内覆膜支架系统适用于症状性外周动脉疾病患者，以改善和恢复其相关血管血流，治疗血管直径范围为4.0-12mm、病灶部位最长80mm的髂动脉病变。直径范围为 6.0-10.0mm 的产品适用于治疗人工血管动静脉（AV）通路的静脉吻合口狭窄。 | 静脉吻合口 | 药物涂层 覆膜 长支架(长度>100mm) | 2e97ce89-cfaa-11e9-953f-fa163e0a8baf | 2e97ce89-cfaa-11e9-953f-fa163e0a8baf | 肝素涂层血管内覆膜支架系统 | C02061300114030092020000105 | C02061300104003092020000014 | 02-血管介入治疗类材料 | 06-外周血管介入治疗材料 | 13-外周血管支架 | 外周血管支架（含药/覆膜） | 14-合金 | 030-含药/覆膜/自膨 | 覆膜支架直径 7mm,长度:15cm,输送系统长度75cm | VBH071501W | 00733132624614 | 国械注进20193131915 | 集采范围内-未中选 | 国家医保耗材27位编码变更
3f3eb029-97b7-11ed-bda4-34735a9d8166 | 戈尔工业品贸易（上海）有限公司 | 91310115703465285T | 548908d0-7a6e-11f0-88e5-34735a9d8166 | 39a35684-c4bb-11e9-953f-fa163e0a8baf-1 | 外周血管支架类 | 静脉支架 | 肝素涂层血管内覆膜支架系统-1 | c91422cd-bd9a-11e9-974a-fa163e0a8baf | 肝素涂层血管内覆膜支架系统 GORE VIABAHN Endoprosthesis with Heparin Bioactive Surface | 戈尔及同仁有限公司 W.L. Gore & Associates, Inc. |  | 国械注进20193131915 |  | 产品主要由两部分构成：血管内覆膜支架和输送系统。血管内覆膜支架由膨体聚四氟乙烯（ePTFE）内衬和沿其整个长度延伸的外部镍钛合金支架组成。血管内覆膜支架表面带有通过共价键结合的生物活性肝素。VBHR和VBJR系列的覆膜支架两端带不透射线标记。该覆膜支架经过压缩后连接于双腔输送导管上。VBJR系列的输送系统最大可兼容0.018”的导丝。产品经环氧乙烷灭菌，一次性使用。货架有效期三年。 | 肝素涂层血管内覆膜支架系统适用于症状性外周动脉疾病患者，以改善和恢复其相关血管血流，治疗血管直径范围为4.0-7.5mm、病灶部位最长270mm的股浅动脉病变。肝素涂层血管内覆膜支架系统适用于症状性外周动脉疾病患者，以改善和恢复其相关血管血流，治疗血管直径范围为4.0-12mm、病灶部位最长80mm的髂动脉病变。直径范围为 6.0-10.0mm 的产品适用于治疗人工血管动静脉（AV）通路的静脉吻合口狭窄。 | 静脉吻合口 | 药物涂层 覆膜 短支架 (长度≤100mm) | 2e97cfda-cfaa-11e9-953f-fa163e0a8baf | 2e97cfda-cfaa-11e9-953f-fa163e0a8baf | 肝素涂层血管内覆膜支架系统 | C02061300114030092020000106 | C02061300104003092020000032 | 02-血管介入治疗类材料 | 06-外周血管介入治疗材料 | 13-外周血管支架 | 外周血管支架（含药/覆膜） | 14-合金 | 030-含药/覆膜/自膨 | 覆膜支架直径5mm, 支架长度2.5cm, 输送系统长度120cm ，带不透射线标记，最大可兼容0.018’’的导丝 | VBJR050202W | 00733132644438 | 国械注进20193131915 | 集采范围内-未中选 | 国家医保耗材27位编码变更
3f3eb029-97b7-11ed-bda4-34735a9d8166 | 戈尔工业品贸易（上海）有限公司 | 91310115703465285T | 5489098e-7a6e-11f0-88e5-34735a9d8166 | 39a35684-c4bb-11e9-953f-fa163e0a8baf-1 | 外周血管支架类 | 静脉支架 | 肝素涂层血管内覆膜支架系统-1 | c91422cd-bd9a-11e9-974a-fa163e0a8baf | 肝素涂层血管内覆膜支架系统 GORE VIABAHN Endoprosthesis with Heparin Bioactive Surface | 戈尔及同仁有限公司 W.L. Gore & Associates, Inc. |  | 国械注进20193131915 |  | 产品主要由两部分构成：血管内覆膜支架和输送系统。血管内覆膜支架由膨体聚四氟乙烯（ePTFE）内衬和沿其整个长度延伸的外部镍钛合金支架组成。血管内覆膜支架表面带有通过共价键结合的生物活性肝素。VBHR和VBJR系列的覆膜支架两端带不透射线标记。该覆膜支架经过压缩后连接于双腔输送导管上。VBJR系列的输送系统最大可兼容0.018”的导丝。产品经环氧乙烷灭菌，一次性使用。货架有效期三年。 | 肝素涂层血管内覆膜支架系统适用于症状性外周动脉疾病患者，以改善和恢复其相关血管血流，治疗血管直径范围为4.0-7.5mm、病灶部位最长270mm的股浅动脉病变。肝素涂层血管内覆膜支架系统适用于症状性外周动脉疾病患者，以改善和恢复其相关血管血流，治疗血管直径范围为4.0-12mm、病灶部位最长80mm的髂动脉病变。直径范围为 6.0-10.0mm 的产品适用于治疗人工血管动静脉（AV）通路的静脉吻合口狭窄。 | 静脉吻合口 | 药物涂层 覆膜 短支架 (长度≤100mm) | 2e97b6f0-cfaa-11e9-953f-fa163e0a8baf | 2e97b6f0-cfaa-11e9-953f-fa163e0a8baf | 肝素涂层血管内覆膜支架系统 | C02061300114030092020000089 | C02061300104003092020000040 | 02-血管介入治疗类材料 | 06-外周血管介入治疗材料 | 13-外周血管支架 | 外周血管支架（含药/覆膜） | 14-合金 | 030-含药/覆膜/自膨 | 覆膜支架直径6mm, 支架长度10cm, 输送系统长度120cm ，带不透射线标记 | VBHR061002W | 00733132647347 | 国械注进20193131915 | 集采范围内-未中选 | 国家医保耗材27位编码变更
3f3eb029-97b7-11ed-bda4-34735a9d8166 | 戈尔工业品贸易（上海）有限公司 | 91310115703465285T | 54890a4d-7a6e-11f0-88e5-34735a9d8166 | 39a35684-c4bb-11e9-953f-fa163e0a8baf-1 | 外周血管支架类 | 静脉支架 | 肝素涂层血管内覆膜支架系统-1 | c91422cd-bd9a-11e9-974a-fa163e0a8baf | 肝素涂层血管内覆膜支架系统 GORE VIABAHN Endoprosthesis with Heparin Bioactive Surface | 戈尔及同仁有限公司 W.L. Gore & Associates, Inc. |  | 国械注进20193131915 |  | 产品主要由两部分构成：血管内覆膜支架和输送系统。血管内覆膜支架由膨体聚四氟乙烯（ePTFE）内衬和沿其整个长度延伸的外部镍钛合金支架组成。血管内覆膜支架表面带有通过共价键结合的生物活性肝素。VBHR和VBJR系列的覆膜支架两端带不透射线标记。该覆膜支架经过压缩后连接于双腔输送导管上。VBJR系列的输送系统最大可兼容0.018”的导丝。产品经环氧乙烷灭菌，一次性使用。货架有效期三年。 | 肝素涂层血管内覆膜支架系统适用于症状性外周动脉疾病患者，以改善和恢复其相关血管血流，治疗血管直径范围为4.0-7.5mm、病灶部位最长270mm的股浅动脉病变。肝素涂层血管内覆膜支架系统适用于症状性外周动脉疾病患者，以改善和恢复其相关血管血流，治疗血管直径范围为4.0-12mm、病灶部位最长80mm的髂动脉病变。直径范围为 6.0-10.0mm 的产品适用于治疗人工血管动静脉（AV）通路的静脉吻合口狭窄。 | 静脉吻合口 | 药物涂层 覆膜 短支架 (长度≤100mm) | 2e97d137-cfaa-11e9-953f-fa163e0a8baf | 2e97d137-cfaa-11e9-953f-fa163e0a8baf | 肝素涂层血管内覆膜支架系统 | C02061300114030092020000107 | C02061300104003092020000051 | 02-血管介入治疗类材料 | 06-外周血管介入治疗材料 | 13-外周血管支架 | 外周血管支架（含药/覆膜） | 14-合金 | 030-含药/覆膜/自膨 | 覆膜支架直径6mm, 支架长度5cm, 输送系统长度75cm ，带不透射线标记 | VBHR060501W | 00733132647309 | 国械注进20193131915 | 集采范围内-未中选 | 国家医保耗材27位编码变更
3f3eb029-97b7-11ed-bda4-34735a9d8166 | 戈尔工业品贸易（上海）有限公司 | 91310115703465285T | 54890b07-7a6e-11f0-88e5-34735a9d8166 | 39a35684-c4bb-11e9-953f-fa163e0a8baf-1 | 外周血管支架类 | 静脉支架 | 肝素涂层血管内覆膜支架系统-1 | c91422cd-bd9a-11e9-974a-fa163e0a8baf | 肝素涂层血管内覆膜支架系统 GORE VIABAHN Endoprosthesis with Heparin Bioactive Surface | 戈尔及同仁有限公司 W.L. Gore & Associates, Inc. |  | 国械注进20193131915 |  | 产品主要由两部分构成：血管内覆膜支架和输送系统。血管内覆膜支架由膨体聚四氟乙烯（ePTFE）内衬和沿其整个长度延伸的外部镍钛合金支架组成。血管内覆膜支架表面带有通过共价键结合的生物活性肝素。VBHR和VBJR系列的覆膜支架两端带不透射线标记。该覆膜支架经过压缩后连接于双腔输送导管上。VBJR系列的输送系统最大可兼容0.018”的导丝。产品经环氧乙烷灭菌，一次性使用。货架有效期三年。 | 肝素涂层血管内覆膜支架系统适用于症状性外周动脉疾病患者，以改善和恢复其相关血管血流，治疗血管直径范围为4.0-7.5mm、病灶部位最长270mm的股浅动脉病变。肝素涂层血管内覆膜支架系统适用于症状性外周动脉疾病患者，以改善和恢复其相关血管血流，治疗血管直径范围为4.0-12mm、病灶部位最长80mm的髂动脉病变。直径范围为 6.0-10.0mm 的产品适用于治疗人工血管动静脉（AV）通路的静脉吻合口狭窄。 | 静脉吻合口 | 药物涂层 覆膜 短支架 (长度≤100mm) | 2e97b837-cfaa-11e9-953f-fa163e0a8baf | 2e97b837-cfaa-11e9-953f-fa163e0a8baf | 肝素涂层血管内覆膜支架系统 | C02061300114030092020000090 | C02061300104003092020000042 | 02-血管介入治疗类材料 | 06-外周血管介入治疗材料 | 13-外周血管支架 | 外周血管支架（含药/覆膜） | 14-合金 | 030-含药/覆膜/自膨 | 覆膜支架直径6mm, 支架长度10cm, 输送系统长度75cm ，带不透射线标记 | VBHR061001W | 00733132647330 | 国械注进20193131915 | 集采范围内-未中选 | 国家医保耗材27位编码变更
3f3eb029-97b7-11ed-bda4-34735a9d8166 | 戈尔工业品贸易（上海）有限公司 | 91310115703465285T | 54890bc0-7a6e-11f0-88e5-34735a9d8166 | 39a35684-c4bb-11e9-953f-fa163e0a8baf-1 | 外周血管支架类 | 静脉支架 | 肝素涂层血管内覆膜支架系统-1 | c91422cd-bd9a-11e9-974a-fa163e0a8baf | 肝素涂层血管内覆膜支架系统 GORE VIABAHN Endoprosthesis with Heparin Bioactive Surface | 戈尔及同仁有限公司 W.L. Gore & Associates, Inc. |  | 国械注进20193131915 |  | 产品主要由两部分构成：血管内覆膜支架和输送系统。血管内覆膜支架由膨体聚四氟乙烯（ePTFE）内衬和沿其整个长度延伸的外部镍钛合金支架组成。血管内覆膜支架表面带有通过共价键结合的生物活性肝素。VBHR和VBJR系列的覆膜支架两端带不透射线标记。该覆膜支架经过压缩后连接于双腔输送导管上。VBJR系列的输送系统最大可兼容0.018”的导丝。产品经环氧乙烷灭菌，一次性使用。货架有效期三年。 | 肝素涂层血管内覆膜支架系统适用于症状性外周动脉疾病患者，以改善和恢复其相关血管血流，治疗血管直径范围为4.0-7.5mm、病灶部位最长270mm的股浅动脉病变。肝素涂层血管内覆膜支架系统适用于症状性外周动脉疾病患者，以改善和恢复其相关血管血流，治疗血管直径范围为4.0-12mm、病灶部位最长80mm的髂动脉病变。直径范围为 6.0-10.0mm 的产品适用于治疗人工血管动静脉（AV）通路的静脉吻合口狭窄。 | 静脉吻合口 | 药物涂层 覆膜 短支架 (长度≤100mm) | 2e97d2c8-cfaa-11e9-953f-fa163e0a8baf | 2e97d2c8-cfaa-11e9-953f-fa163e0a8baf | 肝素涂层血管内覆膜支架系统 | C02061300114030092020000108 | C02061300104003092020000057 | 02-血管介入治疗类材料 | 06-外周血管介入治疗材料 | 13-外周血管支架 | 外周血管支架（含药/覆膜） | 14-合金 | 030-含药/覆膜/自膨 | 覆膜支架直径6mm,长度5cm,输送系统长度120cm | VBH060502W | 00733132624492 | 国械注进20193131915 | 集采范围内-未中选 | 国家医保耗材27位编码变更
3f3eb029-97b7-11ed-bda4-34735a9d8166 | 戈尔工业品贸易（上海）有限公司 | 91310115703465285T | 54890c84-7a6e-11f0-88e5-34735a9d8166 | 39a35684-c4bb-11e9-953f-fa163e0a8baf-1 | 外周血管支架类 | 静脉支架 | 肝素涂层血管内覆膜支架系统-1 | c91422cd-bd9a-11e9-974a-fa163e0a8baf | 肝素涂层血管内覆膜支架系统 GORE VIABAHN Endoprosthesis with Heparin Bioactive Surface | 戈尔及同仁有限公司 W.L. Gore & Associates, Inc. |  | 国械注进20193131915 |  | 产品主要由两部分构成：血管内覆膜支架和输送系统。血管内覆膜支架由膨体聚四氟乙烯（ePTFE）内衬和沿其整个长度延伸的外部镍钛合金支架组成。血管内覆膜支架表面带有通过共价键结合的生物活性肝素。VBHR和VBJR系列的覆膜支架两端带不透射线标记。该覆膜支架经过压缩后连接于双腔输送导管上。VBJR系列的输送系统最大可兼容0.018”的导丝。产品经环氧乙烷灭菌，一次性使用。货架有效期三年。 | 肝素涂层血管内覆膜支架系统适用于症状性外周动脉疾病患者，以改善和恢复其相关血管血流，治疗血管直径范围为4.0-7.5mm、病灶部位最长270mm的股浅动脉病变。肝素涂层血管内覆膜支架系统适用于症状性外周动脉疾病患者，以改善和恢复其相关血管血流，治疗血管直径范围为4.0-12mm、病灶部位最长80mm的髂动脉病变。直径范围为 6.0-10.0mm 的产品适用于治疗人工血管动静脉（AV）通路的静脉吻合口狭窄。 | 静脉吻合口 | 药物涂层 覆膜 短支架 (长度≤100mm) | 2e97b97c-cfaa-11e9-953f-fa163e0a8baf | 2e97b97c-cfaa-11e9-953f-fa163e0a8baf | 肝素涂层血管内覆膜支架系统 | C02061300114030092020000091 | C02061300104003092020000039 | 02-血管介入治疗类材料 | 06-外周血管介入治疗材料 | 13-外周血管支架 | 外周血管支架（含药/覆膜） | 14-合金 | 030-含药/覆膜/自膨 | 覆膜支架直径5mm,长度5cm,输送系统长度120cm | VBH050502W | 00733132624416 | 国械注进20193131915 | 集采范围内-未中选 | 国家医保耗材27位编码变更
3f3eb029-97b7-11ed-bda4-34735a9d8166 | 戈尔工业品贸易（上海）有限公司 | 91310115703465285T | 54890d42-7a6e-11f0-88e5-34735a9d8166 | 39a35684-c4bb-11e9-953f-fa163e0a8baf-1 | 外周血管支架类 | 静脉支架 | 肝素涂层血管内覆膜支架系统-1 | c91422cd-bd9a-11e9-974a-fa163e0a8baf | 肝素涂层血管内覆膜支架系统 GORE VIABAHN Endoprosthesis with Heparin Bioactive Surface | 戈尔及同仁有限公司 W.L. Gore & Associates, Inc. |  | 国械注进20193131915 |  | 产品主要由两部分构成：血管内覆膜支架和输送系统。血管内覆膜支架由膨体聚四氟乙烯（ePTFE）内衬和沿其整个长度延伸的外部镍钛合金支架组成。血管内覆膜支架表面带有通过共价键结合的生物活性肝素。VBHR和VBJR系列的覆膜支架两端带不透射线标记。该覆膜支架经过压缩后连接于双腔输送导管上。VBJR系列的输送系统最大可兼容0.018”的导丝。产品经环氧乙烷灭菌，一次性使用。货架有效期三年。 | 肝素涂层血管内覆膜支架系统适用于症状性外周动脉疾病患者，以改善和恢复其相关血管血流，治疗血管直径范围为4.0-7.5mm、病灶部位最长270mm的股浅动脉病变。肝素涂层血管内覆膜支架系统适用于症状性外周动脉疾病患者，以改善和恢复其相关血管血流，治疗血管直径范围为4.0-12mm、病灶部位最长80mm的髂动脉病变。直径范围为 6.0-10.0mm 的产品适用于治疗人工血管动静脉（AV）通路的静脉吻合口狭窄。 | 静脉吻合口 | 药物涂层 覆膜 短支架 (长度≤100mm) | 2e97d415-cfaa-11e9-953f-fa163e0a8baf | 2e97d415-cfaa-11e9-953f-fa163e0a8baf | 肝素涂层血管内覆膜支架系统 | C02061300114030092020000109 | C02061300104003092020000054 | 02-血管介入治疗类材料 | 06-外周血管介入治疗材料 | 13-外周血管支架 | 外周血管支架（含药/覆膜） | 14-合金 | 030-含药/覆膜/自膨 | 覆膜支架直径6mm, 支架长度7.5cm, 输送系统长度120cm ，带不透射线标记，最大可兼容0.018’’的导丝 | VBJR060702W | 00733132652112 | 国械注进20193131915 | 集采范围内-未中选 | 国家医保耗材27位编码变更
3f3eb029-97b7-11ed-bda4-34735a9d8166 | 戈尔工业品贸易（上海）有限公司 | 91310115703465285T | 54890dfc-7a6e-11f0-88e5-34735a9d8166 | 39a35684-c4bb-11e9-953f-fa163e0a8baf-1 | 外周血管支架类 | 静脉支架 | 肝素涂层血管内覆膜支架系统-1 | c91422cd-bd9a-11e9-974a-fa163e0a8baf | 肝素涂层血管内覆膜支架系统 GORE VIABAHN Endoprosthesis with Heparin Bioactive Surface | 戈尔及同仁有限公司 W.L. Gore & Associates, Inc. |  | 国械注进20193131915 |  | 产品主要由两部分构成：血管内覆膜支架和输送系统。血管内覆膜支架由膨体聚四氟乙烯（ePTFE）内衬和沿其整个长度延伸的外部镍钛合金支架组成。血管内覆膜支架表面带有通过共价键结合的生物活性肝素。VBHR和VBJR系列的覆膜支架两端带不透射线标记。该覆膜支架经过压缩后连接于双腔输送导管上。VBJR系列的输送系统最大可兼容0.018”的导丝。产品经环氧乙烷灭菌，一次性使用。货架有效期三年。 | 肝素涂层血管内覆膜支架系统适用于症状性外周动脉疾病患者，以改善和恢复其相关血管血流，治疗血管直径范围为4.0-7.5mm、病灶部位最长270mm的股浅动脉病变。肝素涂层血管内覆膜支架系统适用于症状性外周动脉疾病患者，以改善和恢复其相关血管血流，治疗血管直径范围为4.0-12mm、病灶部位最长80mm的髂动脉病变。直径范围为 6.0-10.0mm 的产品适用于治疗人工血管动静脉（AV）通路的静脉吻合口狭窄。 | 静脉吻合口 | 药物涂层 覆膜 短支架 (长度≤100mm) | 2e97babf-cfaa-11e9-953f-fa163e0a8baf | 2e97babf-cfaa-11e9-953f-fa163e0a8baf | 肝素涂层血管内覆膜支架系统 | C02061300114030092020000092 | C02061300104003092020000084 | 02-血管介入治疗类材料 | 06-外周血管介入治疗材料 | 13-外周血管支架 | 外周血管支架（含药/覆膜） | 14-合金 | 030-含药/覆膜/自膨 | 覆膜支架直径8mm, 支架长度2.5cm, 输送系统长度120cm ，带不透射线标记 | VBHR080202W | 00733132647477 | 国械注进20193131915 | 集采范围内-未中选 | 国家医保耗材27位编码变更
3f3eb029-97b7-11ed-bda4-34735a9d8166 | 戈尔工业品贸易（上海）有限公司 | 91310115703465285T | 5489117f-7a6e-11f0-88e5-34735a9d8166 | 39a35684-c4bb-11e9-953f-fa163e0a8baf-1 | 外周血管支架类 | 静脉支架 | 肝素涂层血管内覆膜支架系统-1 | c91422cd-bd9a-11e9-974a-fa163e0a8baf | 肝素涂层血管内覆膜支架系统 GORE VIABAHN Endoprosthesis with Heparin Bioactive Surface | 戈尔及同仁有限公司 W.L. Gore & Associates, Inc. |  | 国械注进20193131915 |  | 产品主要由两部分构成：血管内覆膜支架和输送系统。血管内覆膜支架由膨体聚四氟乙烯（ePTFE）内衬和沿其整个长度延伸的外部镍钛合金支架组成。血管内覆膜支架表面带有通过共价键结合的生物活性肝素。VBHR和VBJR系列的覆膜支架两端带不透射线标记。该覆膜支架经过压缩后连接于双腔输送导管上。VBJR系列的输送系统最大可兼容0.018”的导丝。产品经环氧乙烷灭菌，一次性使用。货架有效期三年。 | 肝素涂层血管内覆膜支架系统适用于症状性外周动脉疾病患者，以改善和恢复其相关血管血流，治疗血管直径范围为4.0-7.5mm、病灶部位最长270mm的股浅动脉病变。肝素涂层血管内覆膜支架系统适用于症状性外周动脉疾病患者，以改善和恢复其相关血管血流，治疗血管直径范围为4.0-12mm、病灶部位最长80mm的髂动脉病变。直径范围为 6.0-10.0mm 的产品适用于治疗人工血管动静脉（AV）通路的静脉吻合口狭窄。 | 静脉吻合口 | 药物涂层 覆膜 短支架 (长度≤100mm) | 2e97d560-cfaa-11e9-953f-fa163e0a8baf | 2e97d560-cfaa-11e9-953f-fa163e0a8baf | 肝素涂层血管内覆膜支架系统 | C02061300114030092020000110 | C02061300104003092020000016 | 02-血管介入治疗类材料 | 06-外周血管介入治疗材料 | 13-外周血管支架 | 外周血管支架（含药/覆膜） | 14-合金 | 030-含药/覆膜/自膨 | 覆膜支架直径 8mm,长度 10cm,输送系统长度75cm | VBH081001W | 00733132624676 | 国械注进20193131915 | 集采范围内-未中选 | 国家医保耗材27位编码变更
3f3eb029-97b7-11ed-bda4-34735a9d8166 | 戈尔工业品贸易（上海）有限公司 | 91310115703465285T | 5489123e-7a6e-11f0-88e5-34735a9d8166 | 39a35684-c4bb-11e9-953f-fa163e0a8baf-1 | 外周血管支架类 | 静脉支架 | 肝素涂层血管内覆膜支架系统-1 | c91422cd-bd9a-11e9-974a-fa163e0a8baf | 肝素涂层血管内覆膜支架系统 GORE VIABAHN Endoprosthesis with Heparin Bioactive Surface | 戈尔及同仁有限公司 W.L. Gore & Associates, Inc. |  | 国械注进20193131915 |  | 产品主要由两部分构成：血管内覆膜支架和输送系统。血管内覆膜支架由膨体聚四氟乙烯（ePTFE）内衬和沿其整个长度延伸的外部镍钛合金支架组成。血管内覆膜支架表面带有通过共价键结合的生物活性肝素。VBHR和VBJR系列的覆膜支架两端带不透射线标记。该覆膜支架经过压缩后连接于双腔输送导管上。VBJR系列的输送系统最大可兼容0.018”的导丝。产品经环氧乙烷灭菌，一次性使用。货架有效期三年。 | 肝素涂层血管内覆膜支架系统适用于症状性外周动脉疾病患者，以改善和恢复其相关血管血流，治疗血管直径范围为4.0-7.5mm、病灶部位最长270mm的股浅动脉病变。肝素涂层血管内覆膜支架系统适用于症状性外周动脉疾病患者，以改善和恢复其相关血管血流，治疗血管直径范围为4.0-12mm、病灶部位最长80mm的髂动脉病变。直径范围为 6.0-10.0mm 的产品适用于治疗人工血管动静脉（AV）通路的静脉吻合口狭窄。 | 静脉吻合口 | 药物涂层 覆膜 短支架 (长度≤100mm) | 2e97bc13-cfaa-11e9-953f-fa163e0a8baf | 2e97bc13-cfaa-11e9-953f-fa163e0a8baf | 肝素涂层血管内覆膜支架系统 | C02061300114030092020000093 | C02061300104003092020000038 | 02-血管介入治疗类材料 | 06-外周血管介入治疗材料 | 13-外周血管支架 | 外周血管支架（含药/覆膜） | 14-合金 | 030-含药/覆膜/自膨 | 覆膜支架直径5mm,长度2.5cm,输送系统长度120cm | VBH050202W | 00733132624423 | 国械注进20193131915 | 集采范围内-未中选 | 国家医保耗材27位编码变更
3f3eb029-97b7-11ed-bda4-34735a9d8166 | 戈尔工业品贸易（上海）有限公司 | 91310115703465285T | 548912fd-7a6e-11f0-88e5-34735a9d8166 | 39a35684-c4bb-11e9-953f-fa163e0a8baf-1 | 外周血管支架类 | 静脉支架 | 肝素涂层血管内覆膜支架系统-1 | c91422cd-bd9a-11e9-974a-fa163e0a8baf | 肝素涂层血管内覆膜支架系统 GORE VIABAHN Endoprosthesis with Heparin Bioactive Surface | 戈尔及同仁有限公司 W.L. Gore & Associates, Inc. |  | 国械注进20193131915 |  | 产品主要由两部分构成：血管内覆膜支架和输送系统。血管内覆膜支架由膨体聚四氟乙烯（ePTFE）内衬和沿其整个长度延伸的外部镍钛合金支架组成。血管内覆膜支架表面带有通过共价键结合的生物活性肝素。VBHR和VBJR系列的覆膜支架两端带不透射线标记。该覆膜支架经过压缩后连接于双腔输送导管上。VBJR系列的输送系统最大可兼容0.018”的导丝。产品经环氧乙烷灭菌，一次性使用。货架有效期三年。 | 肝素涂层血管内覆膜支架系统适用于症状性外周动脉疾病患者，以改善和恢复其相关血管血流，治疗血管直径范围为4.0-7.5mm、病灶部位最长270mm的股浅动脉病变。肝素涂层血管内覆膜支架系统适用于症状性外周动脉疾病患者，以改善和恢复其相关血管血流，治疗血管直径范围为4.0-12mm、病灶部位最长80mm的髂动脉病变。直径范围为 6.0-10.0mm 的产品适用于治疗人工血管动静脉（AV）通路的静脉吻合口狭窄。 | 静脉吻合口 | 药物涂层 覆膜 长支架(长度>100mm) | 2e97d949-cfaa-11e9-953f-fa163e0a8baf | 2e97d949-cfaa-11e9-953f-fa163e0a8baf | 肝素涂层血管内覆膜支架系统 | C02061300114030092020000112 | C02061300104003092020000082 | 02-血管介入治疗类材料 | 06-外周血管介入治疗材料 | 13-外周血管支架 | 外周血管支架（含药/覆膜） | 14-合金 | 030-含药/覆膜/自膨 | 覆膜支架直径8mm, 支架长度15cm, 输送系统长度120cm ，带不透射线标记，最大可兼容0.018’’的导丝 | VBJR081502W | 00733132638444 | 国械注进20193131915 | 集采范围内-未中选 | 国家医保耗材27位编码变更
3f3eb029-97b7-11ed-bda4-34735a9d8166 | 戈尔工业品贸易（上海）有限公司 | 91310115703465285T | 548913b6-7a6e-11f0-88e5-34735a9d8166 | 39a35684-c4bb-11e9-953f-fa163e0a8baf-1 | 外周血管支架类 | 静脉支架 | 肝素涂层血管内覆膜支架系统-1 | c91422cd-bd9a-11e9-974a-fa163e0a8baf | 肝素涂层血管内覆膜支架系统 GORE VIABAHN Endoprosthesis with Heparin Bioactive Surface | 戈尔及同仁有限公司 W.L. Gore & Associates, Inc. |  | 国械注进20193131915 |  | 产品主要由两部分构成：血管内覆膜支架和输送系统。血管内覆膜支架由膨体聚四氟乙烯（ePTFE）内衬和沿其整个长度延伸的外部镍钛合金支架组成。血管内覆膜支架表面带有通过共价键结合的生物活性肝素。VBHR和VBJR系列的覆膜支架两端带不透射线标记。该覆膜支架经过压缩后连接于双腔输送导管上。VBJR系列的输送系统最大可兼容0.018”的导丝。产品经环氧乙烷灭菌，一次性使用。货架有效期三年。 | 肝素涂层血管内覆膜支架系统适用于症状性外周动脉疾病患者，以改善和恢复其相关血管血流，治疗血管直径范围为4.0-7.5mm、病灶部位最长270mm的股浅动脉病变。肝素涂层血管内覆膜支架系统适用于症状性外周动脉疾病患者，以改善和恢复其相关血管血流，治疗血管直径范围为4.0-12mm、病灶部位最长80mm的髂动脉病变。直径范围为 6.0-10.0mm 的产品适用于治疗人工血管动静脉（AV）通路的静脉吻合口狭窄。 | 静脉吻合口 | 药物涂层 覆膜 长支架(长度>100mm) | 2e97bd61-cfaa-11e9-953f-fa163e0a8baf | 2e97bd61-cfaa-11e9-953f-fa163e0a8baf | 肝素涂层血管内覆膜支架系统 | C02061300114030092020000094 | C02061300104003092020000062 | 02-血管介入治疗类材料 | 06-外周血管介入治疗材料 | 13-外周血管支架 | 外周血管支架（含药/覆膜） | 14-合金 | 030-含药/覆膜/自膨 | 覆膜支架直径7mm, 支架长度15cm, 输送系统长度120cm ，带不透射线标记 | VBHR071502W | 00733132647453 | 国械注进20193131915 | 集采范围内-未中选 | 国家医保耗材27位编码变更
3f3eb029-97b7-11ed-bda4-34735a9d8166 | 戈尔工业品贸易（上海）有限公司 | 91310115703465285T | 54891475-7a6e-11f0-88e5-34735a9d8166 | 39a35684-c4bb-11e9-953f-fa163e0a8baf-1 | 外周血管支架类 | 静脉支架 | 肝素涂层血管内覆膜支架系统-1 | c91422cd-bd9a-11e9-974a-fa163e0a8baf | 肝素涂层血管内覆膜支架系统 GORE VIABAHN Endoprosthesis with Heparin Bioactive Surface | 戈尔及同仁有限公司 W.L. Gore & Associates, Inc. |  | 国械注进20193131915 |  | 产品主要由两部分构成：血管内覆膜支架和输送系统。血管内覆膜支架由膨体聚四氟乙烯（ePTFE）内衬和沿其整个长度延伸的外部镍钛合金支架组成。血管内覆膜支架表面带有通过共价键结合的生物活性肝素。VBHR和VBJR系列的覆膜支架两端带不透射线标记。该覆膜支架经过压缩后连接于双腔输送导管上。VBJR系列的输送系统最大可兼容0.018”的导丝。产品经环氧乙烷灭菌，一次性使用。货架有效期三年。 | 肝素涂层血管内覆膜支架系统适用于症状性外周动脉疾病患者，以改善和恢复其相关血管血流，治疗血管直径范围为4.0-7.5mm、病灶部位最长270mm的股浅动脉病变。肝素涂层血管内覆膜支架系统适用于症状性外周动脉疾病患者，以改善和恢复其相关血管血流，治疗血管直径范围为4.0-12mm、病灶部位最长80mm的髂动脉病变。直径范围为 6.0-10.0mm 的产品适用于治疗人工血管动静脉（AV）通路的静脉吻合口狭窄。 | 静脉吻合口 | 药物涂层 覆膜 短支架 (长度≤100mm) | 2e97dba0-cfaa-11e9-953f-fa163e0a8baf | 2e97dba0-cfaa-11e9-953f-fa163e0a8baf | 肝素涂层血管内覆膜支架系统 | C02061300114030092020000113 | C02061300104003092020000036 | 02-血管介入治疗类材料 | 06-外周血管介入治疗材料 | 13-外周血管支架 | 外周血管支架（含药/覆膜） | 14-合金 | 030-含药/覆膜/自膨 | 覆膜支架直径5mm, 支架长度7.5cm, 输送系统长度120cm ，带不透射线标记 | VBHR050702W | 00733132647255 | 国械注进20193131915 | 集采范围内-未中选 | 国家医保耗材27位编码变更
3f3eb029-97b7-11ed-bda4-34735a9d8166 | 戈尔工业品贸易（上海）有限公司 | 91310115703465285T | 54891534-7a6e-11f0-88e5-34735a9d8166 | 39a35684-c4bb-11e9-953f-fa163e0a8baf-1 | 外周血管支架类 | 静脉支架 | 肝素涂层血管内覆膜支架系统-1 | c91422cd-bd9a-11e9-974a-fa163e0a8baf | 肝素涂层血管内覆膜支架系统 GORE VIABAHN Endoprosthesis with Heparin Bioactive Surface | 戈尔及同仁有限公司 W.L. Gore & Associates, Inc. |  | 国械注进20193131915 |  | 产品主要由两部分构成：血管内覆膜支架和输送系统。血管内覆膜支架由膨体聚四氟乙烯（ePTFE）内衬和沿其整个长度延伸的外部镍钛合金支架组成。血管内覆膜支架表面带有通过共价键结合的生物活性肝素。VBHR和VBJR系列的覆膜支架两端带不透射线标记。该覆膜支架经过压缩后连接于双腔输送导管上。VBJR系列的输送系统最大可兼容0.018”的导丝。产品经环氧乙烷灭菌，一次性使用。货架有效期三年。 | 肝素涂层血管内覆膜支架系统适用于症状性外周动脉疾病患者，以改善和恢复其相关血管血流，治疗血管直径范围为4.0-7.5mm、病灶部位最长270mm的股浅动脉病变。肝素涂层血管内覆膜支架系统适用于症状性外周动脉疾病患者，以改善和恢复其相关血管血流，治疗血管直径范围为4.0-12mm、病灶部位最长80mm的髂动脉病变。直径范围为 6.0-10.0mm 的产品适用于治疗人工血管动静脉（AV）通路的静脉吻合口狭窄。 | 静脉吻合口 | 药物涂层 覆膜 短支架 (长度≤100mm) | 2e97c025-cfaa-11e9-953f-fa163e0a8baf | 2e97c025-cfaa-11e9-953f-fa163e0a8baf | 肝素涂层血管内覆膜支架系统 | C02061300114030092020000096 | C02061300104003092020000066 | 02-血管介入治疗类材料 | 06-外周血管介入治疗材料 | 13-外周血管支架 | 外周血管支架（含药/覆膜） | 14-合金 | 030-含药/覆膜/自膨 | 覆膜支架直径7mm, 支架长度2.5cm, 输送系统长度120cm ，带不透射线标记，最大可兼容0.018’’的导丝 | VBJR070202W | 00733132644513 | 国械注进20193131915 | 集采范围内-未中选 | 国家医保耗材27位编码变更
3f3eb029-97b7-11ed-bda4-34735a9d8166 | 戈尔工业品贸易（上海）有限公司 | 91310115703465285T | 548915ed-7a6e-11f0-88e5-34735a9d8166 | 39a35684-c4bb-11e9-953f-fa163e0a8baf-1 | 外周血管支架类 | 静脉支架 | 肝素涂层血管内覆膜支架系统-1 | c91422cd-bd9a-11e9-974a-fa163e0a8baf | 肝素涂层血管内覆膜支架系统 GORE VIABAHN Endoprosthesis with Heparin Bioactive Surface | 戈尔及同仁有限公司 W.L. Gore & Associates, Inc. |  | 国械注进20193131915 |  | 产品主要由两部分构成：血管内覆膜支架和输送系统。血管内覆膜支架由膨体聚四氟乙烯（ePTFE）内衬和沿其整个长度延伸的外部镍钛合金支架组成。血管内覆膜支架表面带有通过共价键结合的生物活性肝素。VBHR和VBJR系列的覆膜支架两端带不透射线标记。该覆膜支架经过压缩后连接于双腔输送导管上。VBJR系列的输送系统最大可兼容0.018”的导丝。产品经环氧乙烷灭菌，一次性使用。货架有效期三年。 | 肝素涂层血管内覆膜支架系统适用于症状性外周动脉疾病患者，以改善和恢复其相关血管血流，治疗血管直径范围为4.0-7.5mm、病灶部位最长270mm的股浅动脉病变。肝素涂层血管内覆膜支架系统适用于症状性外周动脉疾病患者，以改善和恢复其相关血管血流，治疗血管直径范围为4.0-12mm、病灶部位最长80mm的髂动脉病变。直径范围为 6.0-10.0mm 的产品适用于治疗人工血管动静脉（AV）通路的静脉吻合口狭窄。 | 静脉吻合口 | 药物涂层 覆膜 短支架 (长度≤100mm) | 2e97defd-cfaa-11e9-953f-fa163e0a8baf | 2e97defd-cfaa-11e9-953f-fa163e0a8baf | 肝素涂层血管内覆膜支架系统 | C02061300114030092020000114 | C02061300104003092020000072 | 02-血管介入治疗类材料 | 06-外周血管介入治疗材料 | 13-外周血管支架 | 外周血管支架（含药/覆膜） | 14-合金 | 030-含药/覆膜/自膨 | 覆膜支架直径7mm, 支架长度7.5cm, 输送系统长度120cm ，带不透射线标记 | VBHR070702W | 00733132647415 | 国械注进20193131915 | 集采范围内-未中选 | 国家医保耗材27位编码变更
3f3eb029-97b7-11ed-bda4-34735a9d8166 | 戈尔工业品贸易（上海）有限公司 | 91310115703465285T | 54891927-7a6e-11f0-88e5-34735a9d8166 | 39a35684-c4bb-11e9-953f-fa163e0a8baf-1 | 外周血管支架类 | 静脉支架 | 肝素涂层血管内覆膜支架系统-1 | c91422cd-bd9a-11e9-974a-fa163e0a8baf | 肝素涂层血管内覆膜支架系统 GORE VIABAHN Endoprosthesis with Heparin Bioactive Surface | 戈尔及同仁有限公司 W.L. Gore & Associates, Inc. |  | 国械注进20193131915 |  | 产品主要由两部分构成：血管内覆膜支架和输送系统。血管内覆膜支架由膨体聚四氟乙烯（ePTFE）内衬和沿其整个长度延伸的外部镍钛合金支架组成。血管内覆膜支架表面带有通过共价键结合的生物活性肝素。VBHR和VBJR系列的覆膜支架两端带不透射线标记。该覆膜支架经过压缩后连接于双腔输送导管上。VBJR系列的输送系统最大可兼容0.018”的导丝。产品经环氧乙烷灭菌，一次性使用。货架有效期三年。 | 肝素涂层血管内覆膜支架系统适用于症状性外周动脉疾病患者，以改善和恢复其相关血管血流，治疗血管直径范围为4.0-7.5mm、病灶部位最长270mm的股浅动脉病变。肝素涂层血管内覆膜支架系统适用于症状性外周动脉疾病患者，以改善和恢复其相关血管血流，治疗血管直径范围为4.0-12mm、病灶部位最长80mm的髂动脉病变。直径范围为 6.0-10.0mm 的产品适用于治疗人工血管动静脉（AV）通路的静脉吻合口狭窄。 | 静脉吻合口 | 药物涂层 覆膜 短支架 (长度≤100mm) | 2e97683f-cfaa-11e9-953f-fa163e0a8baf | 2e97683f-cfaa-11e9-953f-fa163e0a8baf | 肝素涂层血管内覆膜支架系统 | C02061300114030092020000037 | C02061300104003092020000089 | 02-血管介入治疗类材料 | 06-外周血管介入治疗材料 | 13-外周血管支架 | 外周血管支架（含药/覆膜） | 14-合金 | 030-含药/覆膜/自膨 | 覆膜支架直径8mm, 支架长度5cm, 输送系统长度75cm ，带不透射线标记 | VBHR080501W | 00733132647484 | 国械注进20193131915 | 集采范围内-未中选 | 国家医保耗材27位编码变更
3f3eb029-97b7-11ed-bda4-34735a9d8166 | 戈尔工业品贸易（上海）有限公司 | 91310115703465285T | 548919f5-7a6e-11f0-88e5-34735a9d8166 | 39a35684-c4bb-11e9-953f-fa163e0a8baf-1 | 外周血管支架类 | 静脉支架 | 肝素涂层血管内覆膜支架系统-1 | c91422cd-bd9a-11e9-974a-fa163e0a8baf | 肝素涂层血管内覆膜支架系统 GORE VIABAHN Endoprosthesis with Heparin Bioactive Surface | 戈尔及同仁有限公司 W.L. Gore & Associates, Inc. |  | 国械注进20193131915 |  | 产品主要由两部分构成：血管内覆膜支架和输送系统。血管内覆膜支架由膨体聚四氟乙烯（ePTFE）内衬和沿其整个长度延伸的外部镍钛合金支架组成。血管内覆膜支架表面带有通过共价键结合的生物活性肝素。VBHR和VBJR系列的覆膜支架两端带不透射线标记。该覆膜支架经过压缩后连接于双腔输送导管上。VBJR系列的输送系统最大可兼容0.018”的导丝。产品经环氧乙烷灭菌，一次性使用。货架有效期三年。 | 肝素涂层血管内覆膜支架系统适用于症状性外周动脉疾病患者，以改善和恢复其相关血管血流，治疗血管直径范围为4.0-7.5mm、病灶部位最长270mm的股浅动脉病变。肝素涂层血管内覆膜支架系统适用于症状性外周动脉疾病患者，以改善和恢复其相关血管血流，治疗血管直径范围为4.0-12mm、病灶部位最长80mm的髂动脉病变。直径范围为 6.0-10.0mm 的产品适用于治疗人工血管动静脉（AV）通路的静脉吻合口狭窄。 | 静脉吻合口 | 药物涂层 覆膜 长支架(长度>100mm) | 2e97544e-cfaa-11e9-953f-fa163e0a8baf | 2e97544e-cfaa-11e9-953f-fa163e0a8baf | 肝素涂层血管内覆膜支架系统 | C02061300114030092020000030 | C02061300104003092020000029 | 02-血管介入治疗类材料 | 06-外周血管介入治疗材料 | 13-外周血管支架 | 外周血管支架（含药/覆膜） | 14-合金 | 030-含药/覆膜/自膨 | 覆膜支架直径5mm, 支架长度15cm, 输送系统长度120cm ，带不透射线标记 | VBHR051502W | 00733132647279 | 国械注进20193131915 | 集采范围内-未中选 | 国家医保耗材27位编码变更
3f3eb029-97b7-11ed-bda4-34735a9d8166 | 戈尔工业品贸易（上海）有限公司 | 91310115703465285T | 54891ab3-7a6e-11f0-88e5-34735a9d8166 | 39a35684-c4bb-11e9-953f-fa163e0a8baf-1 | 外周血管支架类 | 静脉支架 | 肝素涂层血管内覆膜支架系统-1 | c91422cd-bd9a-11e9-974a-fa163e0a8baf | 肝素涂层血管内覆膜支架系统 GORE VIABAHN Endoprosthesis with Heparin Bioactive Surface | 戈尔及同仁有限公司 W.L. Gore & Associates, Inc. |  | 国械注进20193131915 |  | 产品主要由两部分构成：血管内覆膜支架和输送系统。血管内覆膜支架由膨体聚四氟乙烯（ePTFE）内衬和沿其整个长度延伸的外部镍钛合金支架组成。血管内覆膜支架表面带有通过共价键结合的生物活性肝素。VBHR和VBJR系列的覆膜支架两端带不透射线标记。该覆膜支架经过压缩后连接于双腔输送导管上。VBJR系列的输送系统最大可兼容0.018”的导丝。产品经环氧乙烷灭菌，一次性使用。货架有效期三年。 | 肝素涂层血管内覆膜支架系统适用于症状性外周动脉疾病患者，以改善和恢复其相关血管血流，治疗血管直径范围为4.0-7.5mm、病灶部位最长270mm的股浅动脉病变。肝素涂层血管内覆膜支架系统适用于症状性外周动脉疾病患者，以改善和恢复其相关血管血流，治疗血管直径范围为4.0-12mm、病灶部位最长80mm的髂动脉病变。直径范围为 6.0-10.0mm 的产品适用于治疗人工血管动静脉（AV）通路的静脉吻合口狭窄。 | 静脉吻合口 | 药物涂层 覆膜 短支架 (长度≤100mm) | 2e979d51-cfaa-11e9-953f-fa163e0a8baf | 2e979d51-cfaa-11e9-953f-fa163e0a8baf | 肝素涂层血管内覆膜支架系统 | C02061300114030092020000071 | C02061300104003092020000070 | 02-血管介入治疗类材料 | 06-外周血管介入治疗材料 | 13-外周血管支架 | 外周血管支架（含药/覆膜） | 14-合金 | 030-含药/覆膜/自膨 | 覆膜支架直径7mm, 支架长度5cm, 输送系统长度75cm ，带不透射线标记 | VBHR070501W | 00733132647392 | 国械注进20193131915 | 集采范围内-未中选 | 国家医保耗材27位编码变更
3f3eb029-97b7-11ed-bda4-34735a9d8166 | 戈尔工业品贸易（上海）有限公司 | 91310115703465285T | 54891b72-7a6e-11f0-88e5-34735a9d8166 | 39a35684-c4bb-11e9-953f-fa163e0a8baf-1 | 外周血管支架类 | 静脉支架 | 肝素涂层血管内覆膜支架系统-1 | c91422cd-bd9a-11e9-974a-fa163e0a8baf | 肝素涂层血管内覆膜支架系统 GORE VIABAHN Endoprosthesis with Heparin Bioactive Surface | 戈尔及同仁有限公司 W.L. Gore & Associates, Inc. |  | 国械注进20193131915 |  | 产品主要由两部分构成：血管内覆膜支架和输送系统。血管内覆膜支架由膨体聚四氟乙烯（ePTFE）内衬和沿其整个长度延伸的外部镍钛合金支架组成。血管内覆膜支架表面带有通过共价键结合的生物活性肝素。VBHR和VBJR系列的覆膜支架两端带不透射线标记。该覆膜支架经过压缩后连接于双腔输送导管上。VBJR系列的输送系统最大可兼容0.018”的导丝。产品经环氧乙烷灭菌，一次性使用。货架有效期三年。 | 肝素涂层血管内覆膜支架系统适用于症状性外周动脉疾病患者，以改善和恢复其相关血管血流，治疗血管直径范围为4.0-7.5mm、病灶部位最长270mm的股浅动脉病变。肝素涂层血管内覆膜支架系统适用于症状性外周动脉疾病患者，以改善和恢复其相关血管血流，治疗血管直径范围为4.0-12mm、病灶部位最长80mm的髂动脉病变。直径范围为 6.0-10.0mm 的产品适用于治疗人工血管动静脉（AV）通路的静脉吻合口狭窄。 | 静脉吻合口 | 药物涂层 覆膜 短支架 (长度≤100mm) | 2e979bb9-cfaa-11e9-953f-fa163e0a8baf | 2e979bb9-cfaa-11e9-953f-fa163e0a8baf | 肝素涂层血管内覆膜支架系统 | C02061300114030092020000070 | C02061300104003092020000093 | 02-血管介入治疗类材料 | 06-外周血管介入治疗材料 | 13-外周血管支架 | 外周血管支架（含药/覆膜） | 14-合金 | 030-含药/覆膜/自膨 | 覆膜支架直径8mm,长度2.5cm,输送系统长度120cm | VBH080202W | 00733132624652 | 国械注进20193131915 | 集采范围内-未中选 | 国家医保耗材27位编码变更
3f3eb029-97b7-11ed-bda4-34735a9d8166 | 戈尔工业品贸易（上海）有限公司 | 91310115703465285T | 54891c2c-7a6e-11f0-88e5-34735a9d8166 | 39a35684-c4bb-11e9-953f-fa163e0a8baf-1 | 外周血管支架类 | 静脉支架 | 肝素涂层血管内覆膜支架系统-1 | c91422cd-bd9a-11e9-974a-fa163e0a8baf | 肝素涂层血管内覆膜支架系统 GORE VIABAHN Endoprosthesis with Heparin Bioactive Surface | 戈尔及同仁有限公司 W.L. Gore & Associates, Inc. |  | 国械注进20193131915 |  | 产品主要由两部分构成：血管内覆膜支架和输送系统。血管内覆膜支架由膨体聚四氟乙烯（ePTFE）内衬和沿其整个长度延伸的外部镍钛合金支架组成。血管内覆膜支架表面带有通过共价键结合的生物活性肝素。VBHR和VBJR系列的覆膜支架两端带不透射线标记。该覆膜支架经过压缩后连接于双腔输送导管上。VBJR系列的输送系统最大可兼容0.018”的导丝。产品经环氧乙烷灭菌，一次性使用。货架有效期三年。 | 肝素涂层血管内覆膜支架系统适用于症状性外周动脉疾病患者，以改善和恢复其相关血管血流，治疗血管直径范围为4.0-7.5mm、病灶部位最长270mm的股浅动脉病变。肝素涂层血管内覆膜支架系统适用于症状性外周动脉疾病患者，以改善和恢复其相关血管血流，治疗血管直径范围为4.0-12mm、病灶部位最长80mm的髂动脉病变。直径范围为 6.0-10.0mm 的产品适用于治疗人工血管动静脉（AV）通路的静脉吻合口狭窄。 | 静脉吻合口 | 药物涂层 覆膜 短支架 (长度≤100mm) | 2e979864-cfaa-11e9-953f-fa163e0a8baf | 2e979864-cfaa-11e9-953f-fa163e0a8baf | 肝素涂层血管内覆膜支架系统 | C02061300114030092020000069 | C02061300104003092020000092 | 02-血管介入治疗类材料 | 06-外周血管介入治疗材料 | 13-外周血管支架 | 外周血管支架（含药/覆膜） | 14-合金 | 030-含药/覆膜/自膨 | 覆膜支架直径8mm, 支架长度7.5cm, 输送系统长度120cm ，带不透射线标记，最大可兼容0.018’’的导丝 | VBJR080702W | 00733132652136 | 国械注进20193131915 | 集采范围内-未中选 | 国家医保耗材27位编码变更
3f3eb029-97b7-11ed-bda4-34735a9d8166 | 戈尔工业品贸易（上海）有限公司 | 91310115703465285T | 54891cea-7a6e-11f0-88e5-34735a9d8166 | 39a35684-c4bb-11e9-953f-fa163e0a8baf-1 | 外周血管支架类 | 静脉支架 | 肝素涂层血管内覆膜支架系统-1 | c91422cd-bd9a-11e9-974a-fa163e0a8baf | 肝素涂层血管内覆膜支架系统 GORE VIABAHN Endoprosthesis with Heparin Bioactive Surface | 戈尔及同仁有限公司 W.L. Gore & Associates, Inc. |  | 国械注进20193131915 |  | 产品主要由两部分构成：血管内覆膜支架和输送系统。血管内覆膜支架由膨体聚四氟乙烯（ePTFE）内衬和沿其整个长度延伸的外部镍钛合金支架组成。血管内覆膜支架表面带有通过共价键结合的生物活性肝素。VBHR和VBJR系列的覆膜支架两端带不透射线标记。该覆膜支架经过压缩后连接于双腔输送导管上。VBJR系列的输送系统最大可兼容0.018”的导丝。产品经环氧乙烷灭菌，一次性使用。货架有效期三年。 | 肝素涂层血管内覆膜支架系统适用于症状性外周动脉疾病患者，以改善和恢复其相关血管血流，治疗血管直径范围为4.0-7.5mm、病灶部位最长270mm的股浅动脉病变。肝素涂层血管内覆膜支架系统适用于症状性外周动脉疾病患者，以改善和恢复其相关血管血流，治疗血管直径范围为4.0-12mm、病灶部位最长80mm的髂动脉病变。直径范围为 6.0-10.0mm 的产品适用于治疗人工血管动静脉（AV）通路的静脉吻合口狭窄。 | 静脉吻合口 | 药物涂层 覆膜 长支架(长度>100mm) | 2e9795bc-cfaa-11e9-953f-fa163e0a8baf | 2e9795bc-cfaa-11e9-953f-fa163e0a8baf | 肝素涂层血管内覆膜支架系统 | C02061300114030092020000067 | C02061300104003092020000009 | 02-血管介入治疗类材料 | 06-外周血管介入治疗材料 | 13-外周血管支架 | 外周血管支架（含药/覆膜） | 14-合金 | 030-含药/覆膜/自膨 | 覆膜支架直径 6mm,长度:15cm,输送系统长度120cm | VBH061502W | 00733132624539 | 国械注进20193131915 | 集采范围内-未中选 | 国家医保耗材27位编码变更
3f3eb029-97b7-11ed-bda4-34735a9d8166 | 戈尔工业品贸易（上海）有限公司 | 91310115703465285T | 54891da4-7a6e-11f0-88e5-34735a9d8166 | 39a35684-c4bb-11e9-953f-fa163e0a8baf-1 | 外周血管支架类 | 静脉支架 | 肝素涂层血管内覆膜支架系统-1 | c91422cd-bd9a-11e9-974a-fa163e0a8baf | 肝素涂层血管内覆膜支架系统 GORE VIABAHN Endoprosthesis with Heparin Bioactive Surface | 戈尔及同仁有限公司 W.L. Gore & Associates, Inc. |  | 国械注进20193131915 |  | 产品主要由两部分构成：血管内覆膜支架和输送系统。血管内覆膜支架由膨体聚四氟乙烯（ePTFE）内衬和沿其整个长度延伸的外部镍钛合金支架组成。血管内覆膜支架表面带有通过共价键结合的生物活性肝素。VBHR和VBJR系列的覆膜支架两端带不透射线标记。该覆膜支架经过压缩后连接于双腔输送导管上。VBJR系列的输送系统最大可兼容0.018”的导丝。产品经环氧乙烷灭菌，一次性使用。货架有效期三年。 | 肝素涂层血管内覆膜支架系统适用于症状性外周动脉疾病患者，以改善和恢复其相关血管血流，治疗血管直径范围为4.0-7.5mm、病灶部位最长270mm的股浅动脉病变。肝素涂层血管内覆膜支架系统适用于症状性外周动脉疾病患者，以改善和恢复其相关血管血流，治疗血管直径范围为4.0-12mm、病灶部位最长80mm的髂动脉病变。直径范围为 6.0-10.0mm 的产品适用于治疗人工血管动静脉（AV）通路的静脉吻合口狭窄。 | 静脉吻合口 | 药物涂层 覆膜 短支架 (长度≤100mm) | 2e979475-cfaa-11e9-953f-fa163e0a8baf | 2e979475-cfaa-11e9-953f-fa163e0a8baf | 肝素涂层血管内覆膜支架系统 | C02061300114030092020000066 | C02061300104003092020000095 | 02-血管介入治疗类材料 | 06-外周血管介入治疗材料 | 13-外周血管支架 | 外周血管支架（含药/覆膜） | 14-合金 | 030-含药/覆膜/自膨 | 覆膜支架直径8mm,长度5cm,输送系统长度120cm | VBH080502W | 00733132624669 | 国械注进20193131915 | 集采范围内-未中选 | 国家医保耗材27位编码变更
3f3eb029-97b7-11ed-bda4-34735a9d8166 | 戈尔工业品贸易（上海）有限公司 | 91310115703465285T | 54891e5e-7a6e-11f0-88e5-34735a9d8166 | 39a35684-c4bb-11e9-953f-fa163e0a8baf-1 | 外周血管支架类 | 静脉支架 | 肝素涂层血管内覆膜支架系统-1 | c91422cd-bd9a-11e9-974a-fa163e0a8baf | 肝素涂层血管内覆膜支架系统 GORE VIABAHN Endoprosthesis with Heparin Bioactive Surface | 戈尔及同仁有限公司 W.L. Gore & Associates, Inc. |  | 国械注进20193131915 |  | 产品主要由两部分构成：血管内覆膜支架和输送系统。血管内覆膜支架由膨体聚四氟乙烯（ePTFE）内衬和沿其整个长度延伸的外部镍钛合金支架组成。血管内覆膜支架表面带有通过共价键结合的生物活性肝素。VBHR和VBJR系列的覆膜支架两端带不透射线标记。该覆膜支架经过压缩后连接于双腔输送导管上。VBJR系列的输送系统最大可兼容0.018”的导丝。产品经环氧乙烷灭菌，一次性使用。货架有效期三年。 | 肝素涂层血管内覆膜支架系统适用于症状性外周动脉疾病患者，以改善和恢复其相关血管血流，治疗血管直径范围为4.0-7.5mm、病灶部位最长270mm的股浅动脉病变。肝素涂层血管内覆膜支架系统适用于症状性外周动脉疾病患者，以改善和恢复其相关血管血流，治疗血管直径范围为4.0-12mm、病灶部位最长80mm的髂动脉病变。直径范围为 6.0-10.0mm 的产品适用于治疗人工血管动静脉（AV）通路的静脉吻合口狭窄。 | 静脉吻合口 | 药物涂层 覆膜 短支架 (长度≤100mm) | 2e97931c-cfaa-11e9-953f-fa163e0a8baf | 2e97931c-cfaa-11e9-953f-fa163e0a8baf | 肝素涂层血管内覆膜支架系统 | C02061300114030092020000065 | C02061300104003092020000086 | 02-血管介入治疗类材料 | 06-外周血管介入治疗材料 | 13-外周血管支架 | 外周血管支架（含药/覆膜） | 14-合金 | 030-含药/覆膜/自膨 | 覆膜支架直径8mm, 支架长度2.5cm, 输送系统长度75cm ，带不透射线标记 | VBHR080201W | 00733132647460 | 国械注进20193131915 | 集采范围内-未中选 | 国家医保耗材27位编码变更
3f3eb029-97b7-11ed-bda4-34735a9d8166 | 戈尔工业品贸易（上海）有限公司 | 91310115703465285T | 5489219d-7a6e-11f0-88e5-34735a9d8166 | 39a35684-c4bb-11e9-953f-fa163e0a8baf-1 | 外周血管支架类 | 静脉支架 | 肝素涂层血管内覆膜支架系统-1 | c91422cd-bd9a-11e9-974a-fa163e0a8baf | 肝素涂层血管内覆膜支架系统 GORE VIABAHN Endoprosthesis with Heparin Bioactive Surface | 戈尔及同仁有限公司 W.L. Gore & Associates, Inc. |  | 国械注进20193131915 |  | 产品主要由两部分构成：血管内覆膜支架和输送系统。血管内覆膜支架由膨体聚四氟乙烯（ePTFE）内衬和沿其整个长度延伸的外部镍钛合金支架组成。血管内覆膜支架表面带有通过共价键结合的生物活性肝素。VBHR和VBJR系列的覆膜支架两端带不透射线标记。该覆膜支架经过压缩后连接于双腔输送导管上。VBJR系列的输送系统最大可兼容0.018”的导丝。产品经环氧乙烷灭菌，一次性使用。货架有效期三年。 | 肝素涂层血管内覆膜支架系统适用于症状性外周动脉疾病患者，以改善和恢复其相关血管血流，治疗血管直径范围为4.0-7.5mm、病灶部位最长270mm的股浅动脉病变。肝素涂层血管内覆膜支架系统适用于症状性外周动脉疾病患者，以改善和恢复其相关血管血流，治疗血管直径范围为4.0-12mm、病灶部位最长80mm的髂动脉病变。直径范围为 6.0-10.0mm 的产品适用于治疗人工血管动静脉（AV）通路的静脉吻合口狭窄。 | 静脉吻合口 | 药物涂层 覆膜 长支架(长度>100mm) | 2e9791d9-cfaa-11e9-953f-fa163e0a8baf | 2e9791d9-cfaa-11e9-953f-fa163e0a8baf | 肝素涂层血管内覆膜支架系统 | C02061300114030092020000064 | C02061300104003092020000043 | 02-血管介入治疗类材料 | 06-外周血管介入治疗材料 | 13-外周血管支架 | 外周血管支架（含药/覆膜） | 14-合金 | 030-含药/覆膜/自膨 | 覆膜支架直径6mm, 支架长度15cm, 输送系统长度120cm ，带不透射线标记 | VBHR061502W | 00733132647361 | 国械注进20193131915 | 集采范围内-未中选 | 国家医保耗材27位编码变更
3f3eb029-97b7-11ed-bda4-34735a9d8166 | 戈尔工业品贸易（上海）有限公司 | 91310115703465285T | 5489226a-7a6e-11f0-88e5-34735a9d8166 | 39a35684-c4bb-11e9-953f-fa163e0a8baf-1 | 外周血管支架类 | 静脉支架 | 肝素涂层血管内覆膜支架系统-1 | c91422cd-bd9a-11e9-974a-fa163e0a8baf | 肝素涂层血管内覆膜支架系统 GORE VIABAHN Endoprosthesis with Heparin Bioactive Surface | 戈尔及同仁有限公司 W.L. Gore & Associates, Inc. |  | 国械注进20193131915 |  | 产品主要由两部分构成：血管内覆膜支架和输送系统。血管内覆膜支架由膨体聚四氟乙烯（ePTFE）内衬和沿其整个长度延伸的外部镍钛合金支架组成。血管内覆膜支架表面带有通过共价键结合的生物活性肝素。VBHR和VBJR系列的覆膜支架两端带不透射线标记。该覆膜支架经过压缩后连接于双腔输送导管上。VBJR系列的输送系统最大可兼容0.018”的导丝。产品经环氧乙烷灭菌，一次性使用。货架有效期三年。 | 肝素涂层血管内覆膜支架系统适用于症状性外周动脉疾病患者，以改善和恢复其相关血管血流，治疗血管直径范围为4.0-7.5mm、病灶部位最长270mm的股浅动脉病变。肝素涂层血管内覆膜支架系统适用于症状性外周动脉疾病患者，以改善和恢复其相关血管血流，治疗血管直径范围为4.0-12mm、病灶部位最长80mm的髂动脉病变。直径范围为 6.0-10.0mm 的产品适用于治疗人工血管动静脉（AV）通路的静脉吻合口狭窄。 | 静脉吻合口 | 药物涂层 覆膜 短支架 (长度≤100mm) | 2e979090-cfaa-11e9-953f-fa163e0a8baf | 2e979090-cfaa-11e9-953f-fa163e0a8baf | 肝素涂层血管内覆膜支架系统 | C02061300114030092020000063 | C02061300104003092020000079 | 02-血管介入治疗类材料 | 06-外周血管介入治疗材料 | 13-外周血管支架 | 外周血管支架（含药/覆膜） | 14-合金 | 030-含药/覆膜/自膨 | 覆膜支架直径8mm, 支架长度10cm, 输送系统长度120cm ，带不透射线标记，最大可兼容0.018’’的导丝 | VBJR081002W | 00733132636099 | 国械注进20193131915 | 集采范围内-未中选 | 国家医保耗材27位编码变更
3f3eb029-97b7-11ed-bda4-34735a9d8166 | 戈尔工业品贸易（上海）有限公司 | 91310115703465285T | 54892324-7a6e-11f0-88e5-34735a9d8166 | 39a35684-c4bb-11e9-953f-fa163e0a8baf-1 | 外周血管支架类 | 静脉支架 | 肝素涂层血管内覆膜支架系统-1 | c91422cd-bd9a-11e9-974a-fa163e0a8baf | 肝素涂层血管内覆膜支架系统 GORE VIABAHN Endoprosthesis with Heparin Bioactive Surface | 戈尔及同仁有限公司 W.L. Gore & Associates, Inc. |  | 国械注进20193131915 |  | 产品主要由两部分构成：血管内覆膜支架和输送系统。血管内覆膜支架由膨体聚四氟乙烯（ePTFE）内衬和沿其整个长度延伸的外部镍钛合金支架组成。血管内覆膜支架表面带有通过共价键结合的生物活性肝素。VBHR和VBJR系列的覆膜支架两端带不透射线标记。该覆膜支架经过压缩后连接于双腔输送导管上。VBJR系列的输送系统最大可兼容0.018”的导丝。产品经环氧乙烷灭菌，一次性使用。货架有效期三年。 | 肝素涂层血管内覆膜支架系统适用于症状性外周动脉疾病患者，以改善和恢复其相关血管血流，治疗血管直径范围为4.0-7.5mm、病灶部位最长270mm的股浅动脉病变。肝素涂层血管内覆膜支架系统适用于症状性外周动脉疾病患者，以改善和恢复其相关血管血流，治疗血管直径范围为4.0-12mm、病灶部位最长80mm的髂动脉病变。直径范围为 6.0-10.0mm 的产品适用于治疗人工血管动静脉（AV）通路的静脉吻合口狭窄。 | 静脉吻合口 | 药物涂层 覆膜 短支架 (长度≤100mm) | 2e978f4d-cfaa-11e9-953f-fa163e0a8baf | 2e978f4d-cfaa-11e9-953f-fa163e0a8baf | 肝素涂层血管内覆膜支架系统 | C02061300114030092020000062 | C02061300104003092020000094 | 02-血管介入治疗类材料 | 06-外周血管介入治疗材料 | 13-外周血管支架 | 外周血管支架（含药/覆膜） | 14-合金 | 030-含药/覆膜/自膨 | 覆膜支架直径8mm,长度2.5cm,输送系统长度75cm | VBH080201W | 00733132624645 | 国械注进20193131915 | 集采范围内-未中选 | 国家医保耗材27位编码变更
3f3eb029-97b7-11ed-bda4-34735a9d8166 | 戈尔工业品贸易（上海）有限公司 | 91310115703465285T | 548923ec-7a6e-11f0-88e5-34735a9d8166 | 39a35684-c4bb-11e9-953f-fa163e0a8baf-1 | 外周血管支架类 | 静脉支架 | 肝素涂层血管内覆膜支架系统-1 | c91422cd-bd9a-11e9-974a-fa163e0a8baf | 肝素涂层血管内覆膜支架系统 GORE VIABAHN Endoprosthesis with Heparin Bioactive Surface | 戈尔及同仁有限公司 W.L. Gore & Associates, Inc. |  | 国械注进20193131915 |  | 产品主要由两部分构成：血管内覆膜支架和输送系统。血管内覆膜支架由膨体聚四氟乙烯（ePTFE）内衬和沿其整个长度延伸的外部镍钛合金支架组成。血管内覆膜支架表面带有通过共价键结合的生物活性肝素。VBHR和VBJR系列的覆膜支架两端带不透射线标记。该覆膜支架经过压缩后连接于双腔输送导管上。VBJR系列的输送系统最大可兼容0.018”的导丝。产品经环氧乙烷灭菌，一次性使用。货架有效期三年。 | 肝素涂层血管内覆膜支架系统适用于症状性外周动脉疾病患者，以改善和恢复其相关血管血流，治疗血管直径范围为4.0-7.5mm、病灶部位最长270mm的股浅动脉病变。肝素涂层血管内覆膜支架系统适用于症状性外周动脉疾病患者，以改善和恢复其相关血管血流，治疗血管直径范围为4.0-12mm、病灶部位最长80mm的髂动脉病变。直径范围为 6.0-10.0mm 的产品适用于治疗人工血管动静脉（AV）通路的静脉吻合口狭窄。 | 静脉吻合口 | 药物涂层 覆膜 短支架 (长度≤100mm) | 2e978df8-cfaa-11e9-953f-fa163e0a8baf | 2e978df8-cfaa-11e9-953f-fa163e0a8baf | 肝素涂层血管内覆膜支架系统 | C02061300114030092020000061 | C02061300104003092020000011 | 02-血管介入治疗类材料 | 06-外周血管介入治疗材料 | 13-外周血管支架 | 外周血管支架（含药/覆膜） | 14-合金 | 030-含药/覆膜/自膨 | 覆膜支架直径 7mm,长度 10cm,输送系统长度120cm | VBH071002W | 00733132624607 | 国械注进20193131915 | 集采范围内-未中选 | 国家医保耗材27位编码变更
3f3eb029-97b7-11ed-bda4-34735a9d8166 | 戈尔工业品贸易（上海）有限公司 | 91310115703465285T | 548924a6-7a6e-11f0-88e5-34735a9d8166 | 39a35684-c4bb-11e9-953f-fa163e0a8baf-1 | 外周血管支架类 | 静脉支架 | 肝素涂层血管内覆膜支架系统-1 | c91422cd-bd9a-11e9-974a-fa163e0a8baf | 肝素涂层血管内覆膜支架系统 GORE VIABAHN Endoprosthesis with Heparin Bioactive Surface | 戈尔及同仁有限公司 W.L. Gore & Associates, Inc. |  | 国械注进20193131915 |  | 产品主要由两部分构成：血管内覆膜支架和输送系统。血管内覆膜支架由膨体聚四氟乙烯（ePTFE）内衬和沿其整个长度延伸的外部镍钛合金支架组成。血管内覆膜支架表面带有通过共价键结合的生物活性肝素。VBHR和VBJR系列的覆膜支架两端带不透射线标记。该覆膜支架经过压缩后连接于双腔输送导管上。VBJR系列的输送系统最大可兼容0.018”的导丝。产品经环氧乙烷灭菌，一次性使用。货架有效期三年。 | 肝素涂层血管内覆膜支架系统适用于症状性外周动脉疾病患者，以改善和恢复其相关血管血流，治疗血管直径范围为4.0-7.5mm、病灶部位最长270mm的股浅动脉病变。肝素涂层血管内覆膜支架系统适用于症状性外周动脉疾病患者，以改善和恢复其相关血管血流，治疗血管直径范围为4.0-12mm、病灶部位最长80mm的髂动脉病变。直径范围为 6.0-10.0mm 的产品适用于治疗人工血管动静脉（AV）通路的静脉吻合口狭窄。 | 静脉吻合口 | 药物涂层 覆膜 短支架 (长度≤100mm) | 2e978ca5-cfaa-11e9-953f-fa163e0a8baf | 2e978ca5-cfaa-11e9-953f-fa163e0a8baf | 肝素涂层血管内覆膜支架系统 | C02061300114030092020000060 | C02061300104003092020000074 | 02-血管介入治疗类材料 | 06-外周血管介入治疗材料 | 13-外周血管支架 | 外周血管支架（含药/覆膜） | 14-合金 | 030-含药/覆膜/自膨 | 覆膜支架直径7mm,长度2.5cm,输送系统长度120cm | VBH070202W | 00733132624560 | 国械注进20193131915 | 集采范围内-未中选 | 国家医保耗材27位编码变更
3f3eb029-97b7-11ed-bda4-34735a9d8166 | 戈尔工业品贸易（上海）有限公司 | 91310115703465285T | 54892564-7a6e-11f0-88e5-34735a9d8166 | 39a35684-c4bb-11e9-953f-fa163e0a8baf-1 | 外周血管支架类 | 静脉支架 | 肝素涂层血管内覆膜支架系统-1 | c91422cd-bd9a-11e9-974a-fa163e0a8baf | 肝素涂层血管内覆膜支架系统 GORE VIABAHN Endoprosthesis with Heparin Bioactive Surface | 戈尔及同仁有限公司 W.L. Gore & Associates, Inc. |  | 国械注进20193131915 |  | 产品主要由两部分构成：血管内覆膜支架和输送系统。血管内覆膜支架由膨体聚四氟乙烯（ePTFE）内衬和沿其整个长度延伸的外部镍钛合金支架组成。血管内覆膜支架表面带有通过共价键结合的生物活性肝素。VBHR和VBJR系列的覆膜支架两端带不透射线标记。该覆膜支架经过压缩后连接于双腔输送导管上。VBJR系列的输送系统最大可兼容0.018”的导丝。产品经环氧乙烷灭菌，一次性使用。货架有效期三年。 | 肝素涂层血管内覆膜支架系统适用于症状性外周动脉疾病患者，以改善和恢复其相关血管血流，治疗血管直径范围为4.0-7.5mm、病灶部位最长270mm的股浅动脉病变。肝素涂层血管内覆膜支架系统适用于症状性外周动脉疾病患者，以改善和恢复其相关血管血流，治疗血管直径范围为4.0-12mm、病灶部位最长80mm的髂动脉病变。直径范围为 6.0-10.0mm 的产品适用于治疗人工血管动静脉（AV）通路的静脉吻合口狭窄。 | 静脉吻合口 | 药物涂层 覆膜 短支架 (长度≤100mm) | 2e978b65-cfaa-11e9-953f-fa163e0a8baf | 2e978b65-cfaa-11e9-953f-fa163e0a8baf | 肝素涂层血管内覆膜支架系统 | C02061300114030092020000059 | C02061300104003092020000076 | 02-血管介入治疗类材料 | 06-外周血管介入治疗材料 | 13-外周血管支架 | 外周血管支架（含药/覆膜） | 14-合金 | 030-含药/覆膜/自膨 | 覆膜支架直径7mm,长度5cm,输送系统长度120cm | VBH070502W | 00733132624584 | 国械注进20193131915 | 集采范围内-未中选 | 国家医保耗材27位编码变更
3f3eb029-97b7-11ed-bda4-34735a9d8166 | 戈尔工业品贸易（上海）有限公司 | 91310115703465285T | 5489261e-7a6e-11f0-88e5-34735a9d8166 | 39a35684-c4bb-11e9-953f-fa163e0a8baf-1 | 外周血管支架类 | 静脉支架 | 肝素涂层血管内覆膜支架系统-1 | c91422cd-bd9a-11e9-974a-fa163e0a8baf | 肝素涂层血管内覆膜支架系统 GORE VIABAHN Endoprosthesis with Heparin Bioactive Surface | 戈尔及同仁有限公司 W.L. Gore & Associates, Inc. |  | 国械注进20193131915 |  | 产品主要由两部分构成：血管内覆膜支架和输送系统。血管内覆膜支架由膨体聚四氟乙烯（ePTFE）内衬和沿其整个长度延伸的外部镍钛合金支架组成。血管内覆膜支架表面带有通过共价键结合的生物活性肝素。VBHR和VBJR系列的覆膜支架两端带不透射线标记。该覆膜支架经过压缩后连接于双腔输送导管上。VBJR系列的输送系统最大可兼容0.018”的导丝。产品经环氧乙烷灭菌，一次性使用。货架有效期三年。 | 肝素涂层血管内覆膜支架系统适用于症状性外周动脉疾病患者，以改善和恢复其相关血管血流，治疗血管直径范围为4.0-7.5mm、病灶部位最长270mm的股浅动脉病变。肝素涂层血管内覆膜支架系统适用于症状性外周动脉疾病患者，以改善和恢复其相关血管血流，治疗血管直径范围为4.0-12mm、病灶部位最长80mm的髂动脉病变。直径范围为 6.0-10.0mm 的产品适用于治疗人工血管动静脉（AV）通路的静脉吻合口狭窄。 | 静脉吻合口 | 药物涂层 覆膜 短支架 (长度≤100mm) | 2e975fba-cfaa-11e9-953f-fa163e0a8baf | 2e975fba-cfaa-11e9-953f-fa163e0a8baf | 肝素涂层血管内覆膜支架系统 | C02061300114030092020000034 | C02061300104003092020000034 | 02-血管介入治疗类材料 | 06-外周血管介入治疗材料 | 13-外周血管支架 | 外周血管支架（含药/覆膜） | 14-合金 | 030-含药/覆膜/自膨 | 覆膜支架直径5mm, 支架长度5cm, 输送系统长度120cm ，带不透射线标记，最大可兼容0.018’’的导丝 | VBJR050502W | 00733132644445 | 国械注进20193131915 | 集采范围内-未中选 | 国家医保耗材27位编码变更
3f3eb029-97b7-11ed-bda4-34735a9d8166 | 戈尔工业品贸易（上海）有限公司 | 91310115703465285T | 548926e2-7a6e-11f0-88e5-34735a9d8166 | 39a35684-c4bb-11e9-953f-fa163e0a8baf-1 | 外周血管支架类 | 静脉支架 | 肝素涂层血管内覆膜支架系统-1 | c91422cd-bd9a-11e9-974a-fa163e0a8baf | 肝素涂层血管内覆膜支架系统 GORE VIABAHN Endoprosthesis with Heparin Bioactive Surface | 戈尔及同仁有限公司 W.L. Gore & Associates, Inc. |  | 国械注进20193131915 |  | 产品主要由两部分构成：血管内覆膜支架和输送系统。血管内覆膜支架由膨体聚四氟乙烯（ePTFE）内衬和沿其整个长度延伸的外部镍钛合金支架组成。血管内覆膜支架表面带有通过共价键结合的生物活性肝素。VBHR和VBJR系列的覆膜支架两端带不透射线标记。该覆膜支架经过压缩后连接于双腔输送导管上。VBJR系列的输送系统最大可兼容0.018”的导丝。产品经环氧乙烷灭菌，一次性使用。货架有效期三年。 | 肝素涂层血管内覆膜支架系统适用于症状性外周动脉疾病患者，以改善和恢复其相关血管血流，治疗血管直径范围为4.0-7.5mm、病灶部位最长270mm的股浅动脉病变。肝素涂层血管内覆膜支架系统适用于症状性外周动脉疾病患者，以改善和恢复其相关血管血流，治疗血管直径范围为4.0-12mm、病灶部位最长80mm的髂动脉病变。直径范围为 6.0-10.0mm 的产品适用于治疗人工血管动静脉（AV）通路的静脉吻合口狭窄。 | 静脉吻合口 | 药物涂层 覆膜 短支架 (长度≤100mm) | 2e978a14-cfaa-11e9-953f-fa163e0a8baf | 2e978a14-cfaa-11e9-953f-fa163e0a8baf | 肝素涂层血管内覆膜支架系统 | C02061300114030092020000058 | C02061300104003092020000078 | 02-血管介入治疗类材料 | 06-外周血管介入治疗材料 | 13-外周血管支架 | 外周血管支架（含药/覆膜） | 14-合金 | 030-含药/覆膜/自膨 | 覆膜支架直径8mm, 支架长度10cm, 输送系统长度120cm ，带不透射线标记 | VBHR081002W | 00733132647521 | 国械注进20193131915 | 集采范围内-未中选 | 国家医保耗材27位编码变更
3f3eb029-97b7-11ed-bda4-34735a9d8166 | 戈尔工业品贸易（上海）有限公司 | 91310115703465285T | 54892ac2-7a6e-11f0-88e5-34735a9d8166 | 39a35684-c4bb-11e9-953f-fa163e0a8baf-1 | 外周血管支架类 | 静脉支架 | 肝素涂层血管内覆膜支架系统-1 | c91422cd-bd9a-11e9-974a-fa163e0a8baf | 肝素涂层血管内覆膜支架系统 GORE VIABAHN Endoprosthesis with Heparin Bioactive Surface | 戈尔及同仁有限公司 W.L. Gore & Associates, Inc. |  | 国械注进20193131915 |  | 产品主要由两部分构成：血管内覆膜支架和输送系统。血管内覆膜支架由膨体聚四氟乙烯（ePTFE）内衬和沿其整个长度延伸的外部镍钛合金支架组成。血管内覆膜支架表面带有通过共价键结合的生物活性肝素。VBHR和VBJR系列的覆膜支架两端带不透射线标记。该覆膜支架经过压缩后连接于双腔输送导管上。VBJR系列的输送系统最大可兼容0.018”的导丝。产品经环氧乙烷灭菌，一次性使用。货架有效期三年。 | 肝素涂层血管内覆膜支架系统适用于症状性外周动脉疾病患者，以改善和恢复其相关血管血流，治疗血管直径范围为4.0-7.5mm、病灶部位最长270mm的股浅动脉病变。肝素涂层血管内覆膜支架系统适用于症状性外周动脉疾病患者，以改善和恢复其相关血管血流，治疗血管直径范围为4.0-12mm、病灶部位最长80mm的髂动脉病变。直径范围为 6.0-10.0mm 的产品适用于治疗人工血管动静脉（AV）通路的静脉吻合口狭窄。 | 静脉吻合口 | 药物涂层 覆膜 长支架(长度>100mm) | 2e9788b6-cfaa-11e9-953f-fa163e0a8baf | 2e9788b6-cfaa-11e9-953f-fa163e0a8baf | 肝素涂层血管内覆膜支架系统 | C02061300114030092020000057 | C02061300104003092020000030 | 02-血管介入治疗类材料 | 06-外周血管介入治疗材料 | 13-外周血管支架 | 外周血管支架（含药/覆膜） | 14-合金 | 030-含药/覆膜/自膨 | 覆膜支架直径5mm, 支架长度15cm, 输送系统长度120cm ，带不透射线标记，最大可兼容0.018’’的导丝 | VBJR051502W | 00733132644469 | 国械注进20193131915 | 集采范围内-未中选 | 国家医保耗材27位编码变更
3f3eb029-97b7-11ed-bda4-34735a9d8166 | 戈尔工业品贸易（上海）有限公司 | 91310115703465285T | 54892b8f-7a6e-11f0-88e5-34735a9d8166 | 39a35684-c4bb-11e9-953f-fa163e0a8baf-1 | 外周血管支架类 | 静脉支架 | 肝素涂层血管内覆膜支架系统-1 | c91422cd-bd9a-11e9-974a-fa163e0a8baf | 肝素涂层血管内覆膜支架系统 GORE VIABAHN Endoprosthesis with Heparin Bioactive Surface | 戈尔及同仁有限公司 W.L. Gore & Associates, Inc. |  | 国械注进20193131915 |  | 产品主要由两部分构成：血管内覆膜支架和输送系统。血管内覆膜支架由膨体聚四氟乙烯（ePTFE）内衬和沿其整个长度延伸的外部镍钛合金支架组成。血管内覆膜支架表面带有通过共价键结合的生物活性肝素。VBHR和VBJR系列的覆膜支架两端带不透射线标记。该覆膜支架经过压缩后连接于双腔输送导管上。VBJR系列的输送系统最大可兼容0.018”的导丝。产品经环氧乙烷灭菌，一次性使用。货架有效期三年。 | 肝素涂层血管内覆膜支架系统适用于症状性外周动脉疾病患者，以改善和恢复其相关血管血流，治疗血管直径范围为4.0-7.5mm、病灶部位最长270mm的股浅动脉病变。肝素涂层血管内覆膜支架系统适用于症状性外周动脉疾病患者，以改善和恢复其相关血管血流，治疗血管直径范围为4.0-12mm、病灶部位最长80mm的髂动脉病变。直径范围为 6.0-10.0mm 的产品适用于治疗人工血管动静脉（AV）通路的静脉吻合口狭窄。 | 静脉吻合口 | 药物涂层 覆膜 短支架 (长度≤100mm) | 2e97860d-cfaa-11e9-953f-fa163e0a8baf | 2e97860d-cfaa-11e9-953f-fa163e0a8baf | 肝素涂层血管内覆膜支架系统 | C02061300114030092020000056 | C02061300104003092020000015 | 02-血管介入治疗类材料 | 06-外周血管介入治疗材料 | 13-外周血管支架 | 外周血管支架（含药/覆膜） | 14-合金 | 030-含药/覆膜/自膨 | 覆膜支架直径 8mm,长度 10cm,输送系统长度120cm | VBH081002W | 00733132624683 | 国械注进20193131915 | 集采范围内-未中选 | 国家医保耗材27位编码变更
3f3eb029-97b7-11ed-bda4-34735a9d8166 | 戈尔工业品贸易（上海）有限公司 | 91310115703465285T | 54892c49-7a6e-11f0-88e5-34735a9d8166 | 39a35684-c4bb-11e9-953f-fa163e0a8baf-1 | 外周血管支架类 | 静脉支架 | 肝素涂层血管内覆膜支架系统-1 | c91422cd-bd9a-11e9-974a-fa163e0a8baf | 肝素涂层血管内覆膜支架系统 GORE VIABAHN Endoprosthesis with Heparin Bioactive Surface | 戈尔及同仁有限公司 W.L. Gore & Associates, Inc. |  | 国械注进20193131915 |  | 产品主要由两部分构成：血管内覆膜支架和输送系统。血管内覆膜支架由膨体聚四氟乙烯（ePTFE）内衬和沿其整个长度延伸的外部镍钛合金支架组成。血管内覆膜支架表面带有通过共价键结合的生物活性肝素。VBHR和VBJR系列的覆膜支架两端带不透射线标记。该覆膜支架经过压缩后连接于双腔输送导管上。VBJR系列的输送系统最大可兼容0.018”的导丝。产品经环氧乙烷灭菌，一次性使用。货架有效期三年。 | 肝素涂层血管内覆膜支架系统适用于症状性外周动脉疾病患者，以改善和恢复其相关血管血流，治疗血管直径范围为4.0-7.5mm、病灶部位最长270mm的股浅动脉病变。肝素涂层血管内覆膜支架系统适用于症状性外周动脉疾病患者，以改善和恢复其相关血管血流，治疗血管直径范围为4.0-12mm、病灶部位最长80mm的髂动脉病变。直径范围为 6.0-10.0mm 的产品适用于治疗人工血管动静脉（AV）通路的静脉吻合口狭窄。 | 静脉吻合口 | 药物涂层 覆膜 短支架 (长度≤100mm) | 2e9784be-cfaa-11e9-953f-fa163e0a8baf | 2e9784be-cfaa-11e9-953f-fa163e0a8baf | 肝素涂层血管内覆膜支架系统 | C02061300114030092020000055 | C02061300104003092020000005 | 02-血管介入治疗类材料 | 06-外周血管介入治疗材料 | 13-外周血管支架 | 外周血管支架（含药/覆膜） | 14-合金 | 030-含药/覆膜/自膨 | 覆膜支架直径 5mm,长度 10cm,输送系统长度120cm | VBH051002W | 00733132624430 | 国械注进20193131915 | 集采范围内-未中选 | 国家医保耗材27位编码变更
3f3eb029-97b7-11ed-bda4-34735a9d8166 | 戈尔工业品贸易（上海）有限公司 | 91310115703465285T | 54892d07-7a6e-11f0-88e5-34735a9d8166 | 39a35684-c4bb-11e9-953f-fa163e0a8baf-1 | 外周血管支架类 | 静脉支架 | 肝素涂层血管内覆膜支架系统-1 | c91422cd-bd9a-11e9-974a-fa163e0a8baf | 肝素涂层血管内覆膜支架系统 GORE VIABAHN Endoprosthesis with Heparin Bioactive Surface | 戈尔及同仁有限公司 W.L. Gore & Associates, Inc. |  | 国械注进20193131915 |  | 产品主要由两部分构成：血管内覆膜支架和输送系统。血管内覆膜支架由膨体聚四氟乙烯（ePTFE）内衬和沿其整个长度延伸的外部镍钛合金支架组成。血管内覆膜支架表面带有通过共价键结合的生物活性肝素。VBHR和VBJR系列的覆膜支架两端带不透射线标记。该覆膜支架经过压缩后连接于双腔输送导管上。VBJR系列的输送系统最大可兼容0.018”的导丝。产品经环氧乙烷灭菌，一次性使用。货架有效期三年。 | 肝素涂层血管内覆膜支架系统适用于症状性外周动脉疾病患者，以改善和恢复其相关血管血流，治疗血管直径范围为4.0-7.5mm、病灶部位最长270mm的股浅动脉病变。肝素涂层血管内覆膜支架系统适用于症状性外周动脉疾病患者，以改善和恢复其相关血管血流，治疗血管直径范围为4.0-12mm、病灶部位最长80mm的髂动脉病变。直径范围为 6.0-10.0mm 的产品适用于治疗人工血管动静脉（AV）通路的静脉吻合口狭窄。 | 静脉吻合口 | 药物涂层 覆膜 短支架 (长度≤100mm) | 2e978313-cfaa-11e9-953f-fa163e0a8baf | 2e978313-cfaa-11e9-953f-fa163e0a8baf | 肝素涂层血管内覆膜支架系统 | C02061300114030092020000054 | C02061300104003092020000033 | 02-血管介入治疗类材料 | 06-外周血管介入治疗材料 | 13-外周血管支架 | 外周血管支架（含药/覆膜） | 14-合金 | 030-含药/覆膜/自膨 | 覆膜支架直径5mm, 支架长度5cm, 输送系统长度120cm ，带不透射线标记 | VBHR050502W | 00733132647248 | 国械注进20193131915 | 集采范围内-未中选 | 国家医保耗材27位编码变更
3f3eb029-97b7-11ed-bda4-34735a9d8166 | 戈尔工业品贸易（上海）有限公司 | 91310115703465285T | 54892dc6-7a6e-11f0-88e5-34735a9d8166 | 39a35684-c4bb-11e9-953f-fa163e0a8baf-1 | 外周血管支架类 | 静脉支架 | 肝素涂层血管内覆膜支架系统-1 | c91422cd-bd9a-11e9-974a-fa163e0a8baf | 肝素涂层血管内覆膜支架系统 GORE VIABAHN Endoprosthesis with Heparin Bioactive Surface | 戈尔及同仁有限公司 W.L. Gore & Associates, Inc. |  | 国械注进20193131915 |  | 产品主要由两部分构成：血管内覆膜支架和输送系统。血管内覆膜支架由膨体聚四氟乙烯（ePTFE）内衬和沿其整个长度延伸的外部镍钛合金支架组成。血管内覆膜支架表面带有通过共价键结合的生物活性肝素。VBHR和VBJR系列的覆膜支架两端带不透射线标记。该覆膜支架经过压缩后连接于双腔输送导管上。VBJR系列的输送系统最大可兼容0.018”的导丝。产品经环氧乙烷灭菌，一次性使用。货架有效期三年。 | 肝素涂层血管内覆膜支架系统适用于症状性外周动脉疾病患者，以改善和恢复其相关血管血流，治疗血管直径范围为4.0-7.5mm、病灶部位最长270mm的股浅动脉病变。肝素涂层血管内覆膜支架系统适用于症状性外周动脉疾病患者，以改善和恢复其相关血管血流，治疗血管直径范围为4.0-12mm、病灶部位最长80mm的髂动脉病变。直径范围为 6.0-10.0mm 的产品适用于治疗人工血管动静脉（AV）通路的静脉吻合口狭窄。 | 静脉吻合口 | 药物涂层 覆膜 长支架(长度>100mm) | 2e97807d-cfaa-11e9-953f-fa163e0a8baf | 2e97807d-cfaa-11e9-953f-fa163e0a8baf | 肝素涂层血管内覆膜支架系统 | C02061300114030092020000052 | C02061300104003092020000044 | 02-血管介入治疗类材料 | 06-外周血管介入治疗材料 | 13-外周血管支架 | 外周血管支架（含药/覆膜） | 14-合金 | 030-含药/覆膜/自膨 | 覆膜支架直径6mm, 支架长度15cm, 输送系统长度120cm ，带不透射线标记，最大可兼容0.018’’的导丝 | VBJR061502W | 00733132644506 | 国械注进20193131915 | 集采范围内-未中选 | 国家医保耗材27位编码变更
3f3eb029-97b7-11ed-bda4-34735a9d8166 | 戈尔工业品贸易（上海）有限公司 | 91310115703465285T | 54892e80-7a6e-11f0-88e5-34735a9d8166 | 39a35684-c4bb-11e9-953f-fa163e0a8baf-1 | 外周血管支架类 | 静脉支架 | 肝素涂层血管内覆膜支架系统-1 | c91422cd-bd9a-11e9-974a-fa163e0a8baf | 肝素涂层血管内覆膜支架系统 GORE VIABAHN Endoprosthesis with Heparin Bioactive Surface | 戈尔及同仁有限公司 W.L. Gore & Associates, Inc. |  | 国械注进20193131915 |  | 产品主要由两部分构成：血管内覆膜支架和输送系统。血管内覆膜支架由膨体聚四氟乙烯（ePTFE）内衬和沿其整个长度延伸的外部镍钛合金支架组成。血管内覆膜支架表面带有通过共价键结合的生物活性肝素。VBHR和VBJR系列的覆膜支架两端带不透射线标记。该覆膜支架经过压缩后连接于双腔输送导管上。VBJR系列的输送系统最大可兼容0.018”的导丝。产品经环氧乙烷灭菌，一次性使用。货架有效期三年。 | 肝素涂层血管内覆膜支架系统适用于症状性外周动脉疾病患者，以改善和恢复其相关血管血流，治疗血管直径范围为4.0-7.5mm、病灶部位最长270mm的股浅动脉病变。肝素涂层血管内覆膜支架系统适用于症状性外周动脉疾病患者，以改善和恢复其相关血管血流，治疗血管直径范围为4.0-12mm、病灶部位最长80mm的髂动脉病变。直径范围为 6.0-10.0mm 的产品适用于治疗人工血管动静脉（AV）通路的静脉吻合口狭窄。 | 静脉吻合口 | 药物涂层 覆膜 短支架 (长度≤100mm) | 2e977f35-cfaa-11e9-953f-fa163e0a8baf | 2e977f35-cfaa-11e9-953f-fa163e0a8baf | 肝素涂层血管内覆膜支架系统 | C02061300114030092020000051 | C02061300104003092020000059 | 02-血管介入治疗类材料 | 06-外周血管介入治疗材料 | 13-外周血管支架 | 外周血管支架（含药/覆膜） | 14-合金 | 030-含药/覆膜/自膨 | 覆膜支架直径7mm, 支架长度10cm, 输送系统长度120cm ，带不透射线标记 | VBHR071002W | 00733132647439 | 国械注进20193131915 | 集采范围内-未中选 | 国家医保耗材27位编码变更
3f3eb029-97b7-11ed-bda4-34735a9d8166 | 戈尔工业品贸易（上海）有限公司 | 91310115703465285T | 54892f3e-7a6e-11f0-88e5-34735a9d8166 | 39a35684-c4bb-11e9-953f-fa163e0a8baf-1 | 外周血管支架类 | 静脉支架 | 肝素涂层血管内覆膜支架系统-1 | c91422cd-bd9a-11e9-974a-fa163e0a8baf | 肝素涂层血管内覆膜支架系统 GORE VIABAHN Endoprosthesis with Heparin Bioactive Surface | 戈尔及同仁有限公司 W.L. Gore & Associates, Inc. |  | 国械注进20193131915 |  | 产品主要由两部分构成：血管内覆膜支架和输送系统。血管内覆膜支架由膨体聚四氟乙烯（ePTFE）内衬和沿其整个长度延伸的外部镍钛合金支架组成。血管内覆膜支架表面带有通过共价键结合的生物活性肝素。VBHR和VBJR系列的覆膜支架两端带不透射线标记。该覆膜支架经过压缩后连接于双腔输送导管上。VBJR系列的输送系统最大可兼容0.018”的导丝。产品经环氧乙烷灭菌，一次性使用。货架有效期三年。 | 肝素涂层血管内覆膜支架系统适用于症状性外周动脉疾病患者，以改善和恢复其相关血管血流，治疗血管直径范围为4.0-7.5mm、病灶部位最长270mm的股浅动脉病变。肝素涂层血管内覆膜支架系统适用于症状性外周动脉疾病患者，以改善和恢复其相关血管血流，治疗血管直径范围为4.0-12mm、病灶部位最长80mm的髂动脉病变。直径范围为 6.0-10.0mm 的产品适用于治疗人工血管动静脉（AV）通路的静脉吻合口狭窄。 | 静脉吻合口 | 药物涂层 覆膜 长支架(长度>100mm) | 2e977ca3-cfaa-11e9-953f-fa163e0a8baf | 2e977ca3-cfaa-11e9-953f-fa163e0a8baf | 肝素涂层血管内覆膜支架系统 | C02061300114030092020000049 | C02061300104003092020000018 | 02-血管介入治疗类材料 | 06-外周血管介入治疗材料 | 13-外周血管支架 | 外周血管支架（含药/覆膜） | 14-合金 | 030-含药/覆膜/自膨 | 覆膜支架直径 8mm,长度:15cm,输送系统长度75cm | VBH081501W | 00733132624690 | 国械注进20193131915 | 集采范围内-未中选 | 国家医保耗材27位编码变更
3f3eb029-97b7-11ed-bda4-34735a9d8166 | 戈尔工业品贸易（上海）有限公司 | 91310115703465285T | 54893260-7a6e-11f0-88e5-34735a9d8166 | 39a35684-c4bb-11e9-953f-fa163e0a8baf-1 | 外周血管支架类 | 静脉支架 | 肝素涂层血管内覆膜支架系统-1 | c91422cd-bd9a-11e9-974a-fa163e0a8baf | 肝素涂层血管内覆膜支架系统 GORE VIABAHN Endoprosthesis with Heparin Bioactive Surface | 戈尔及同仁有限公司 W.L. Gore & Associates, Inc. |  | 国械注进20193131915 |  | 产品主要由两部分构成：血管内覆膜支架和输送系统。血管内覆膜支架由膨体聚四氟乙烯（ePTFE）内衬和沿其整个长度延伸的外部镍钛合金支架组成。血管内覆膜支架表面带有通过共价键结合的生物活性肝素。VBHR和VBJR系列的覆膜支架两端带不透射线标记。该覆膜支架经过压缩后连接于双腔输送导管上。VBJR系列的输送系统最大可兼容0.018”的导丝。产品经环氧乙烷灭菌，一次性使用。货架有效期三年。 | 肝素涂层血管内覆膜支架系统适用于症状性外周动脉疾病患者，以改善和恢复其相关血管血流，治疗血管直径范围为4.0-7.5mm、病灶部位最长270mm的股浅动脉病变。肝素涂层血管内覆膜支架系统适用于症状性外周动脉疾病患者，以改善和恢复其相关血管血流，治疗血管直径范围为4.0-12mm、病灶部位最长80mm的髂动脉病变。直径范围为 6.0-10.0mm 的产品适用于治疗人工血管动静脉（AV）通路的静脉吻合口狭窄。 | 静脉吻合口 | 药物涂层 覆膜 短支架 (长度≤100mm) | 2e977b5c-cfaa-11e9-953f-fa163e0a8baf | 2e977b5c-cfaa-11e9-953f-fa163e0a8baf | 肝素涂层血管内覆膜支架系统 | C02061300114030092020000048 | C02061300104003092020000055 | 02-血管介入治疗类材料 | 06-外周血管介入治疗材料 | 13-外周血管支架 | 外周血管支架（含药/覆膜） | 14-合金 | 030-含药/覆膜/自膨 | 覆膜支架直径6mm,长度2.5cm,输送系统长度120cm | VBH060202W | 00733132624478 | 国械注进20193131915 | 集采范围内-未中选 | 国家医保耗材27位编码变更
3f3eb029-97b7-11ed-bda4-34735a9d8166 | 戈尔工业品贸易（上海）有限公司 | 91310115703465285T | 5489331f-7a6e-11f0-88e5-34735a9d8166 | 39a35684-c4bb-11e9-953f-fa163e0a8baf-1 | 外周血管支架类 | 静脉支架 | 肝素涂层血管内覆膜支架系统-1 | c91422cd-bd9a-11e9-974a-fa163e0a8baf | 肝素涂层血管内覆膜支架系统 GORE VIABAHN Endoprosthesis with Heparin Bioactive Surface | 戈尔及同仁有限公司 W.L. Gore & Associates, Inc. |  | 国械注进20193131915 |  | 产品主要由两部分构成：血管内覆膜支架和输送系统。血管内覆膜支架由膨体聚四氟乙烯（ePTFE）内衬和沿其整个长度延伸的外部镍钛合金支架组成。血管内覆膜支架表面带有通过共价键结合的生物活性肝素。VBHR和VBJR系列的覆膜支架两端带不透射线标记。该覆膜支架经过压缩后连接于双腔输送导管上。VBJR系列的输送系统最大可兼容0.018”的导丝。产品经环氧乙烷灭菌，一次性使用。货架有效期三年。 | 肝素涂层血管内覆膜支架系统适用于症状性外周动脉疾病患者，以改善和恢复其相关血管血流，治疗血管直径范围为4.0-7.5mm、病灶部位最长270mm的股浅动脉病变。肝素涂层血管内覆膜支架系统适用于症状性外周动脉疾病患者，以改善和恢复其相关血管血流，治疗血管直径范围为4.0-12mm、病灶部位最长80mm的髂动脉病变。直径范围为 6.0-10.0mm 的产品适用于治疗人工血管动静脉（AV）通路的静脉吻合口狭窄。 | 静脉吻合口 | 药物涂层 覆膜 短支架 (长度≤100mm) | 2e9779fb-cfaa-11e9-953f-fa163e0a8baf | 2e9779fb-cfaa-11e9-953f-fa163e0a8baf | 肝素涂层血管内覆膜支架系统 | C02061300114030092020000047 | C02061300104003092020000088 | 02-血管介入治疗类材料 | 06-外周血管介入治疗材料 | 13-外周血管支架 | 外周血管支架（含药/覆膜） | 14-合金 | 030-含药/覆膜/自膨 | 覆膜支架直径8mm, 支架长度5cm, 输送系统长度120cm ，带不透射线标记，最大可兼容0.018’’的导丝 | VBJR080502W | 00733132644551 | 国械注进20193131915 | 集采范围内-未中选 | 国家医保耗材27位编码变更
3f3eb029-97b7-11ed-bda4-34735a9d8166 | 戈尔工业品贸易（上海）有限公司 | 91310115703465285T | 548933ec-7a6e-11f0-88e5-34735a9d8166 | 39a35684-c4bb-11e9-953f-fa163e0a8baf-1 | 外周血管支架类 | 静脉支架 | 肝素涂层血管内覆膜支架系统-1 | c91422cd-bd9a-11e9-974a-fa163e0a8baf | 肝素涂层血管内覆膜支架系统 GORE VIABAHN Endoprosthesis with Heparin Bioactive Surface | 戈尔及同仁有限公司 W.L. Gore & Associates, Inc. |  | 国械注进20193131915 |  | 产品主要由两部分构成：血管内覆膜支架和输送系统。血管内覆膜支架由膨体聚四氟乙烯（ePTFE）内衬和沿其整个长度延伸的外部镍钛合金支架组成。血管内覆膜支架表面带有通过共价键结合的生物活性肝素。VBHR和VBJR系列的覆膜支架两端带不透射线标记。该覆膜支架经过压缩后连接于双腔输送导管上。VBJR系列的输送系统最大可兼容0.018”的导丝。产品经环氧乙烷灭菌，一次性使用。货架有效期三年。 | 肝素涂层血管内覆膜支架系统适用于症状性外周动脉疾病患者，以改善和恢复其相关血管血流，治疗血管直径范围为4.0-7.5mm、病灶部位最长270mm的股浅动脉病变。肝素涂层血管内覆膜支架系统适用于症状性外周动脉疾病患者，以改善和恢复其相关血管血流，治疗血管直径范围为4.0-12mm、病灶部位最长80mm的髂动脉病变。直径范围为 6.0-10.0mm 的产品适用于治疗人工血管动静脉（AV）通路的静脉吻合口狭窄。 | 静脉吻合口 | 药物涂层 覆膜 短支架 (长度≤100mm) | 2e977881-cfaa-11e9-953f-fa163e0a8baf | 2e977881-cfaa-11e9-953f-fa163e0a8baf | 肝素涂层血管内覆膜支架系统 | C02061300114030092020000046 | C02061300104003092020000052 | 02-血管介入治疗类材料 | 06-外周血管介入治疗材料 | 13-外周血管支架 | 外周血管支架（含药/覆膜） | 14-合金 | 030-含药/覆膜/自膨 | 覆膜支架直径6mm, 支架长度7.5cm, 输送系统长度120cm | VBH060702W | 无 | 国械注进20193131915 | 集采范围内-未中选 | 国家医保耗材27位编码变更
3f3eb029-97b7-11ed-bda4-34735a9d8166 | 戈尔工业品贸易（上海）有限公司 | 91310115703465285T | 548934af-7a6e-11f0-88e5-34735a9d8166 | 39a35684-c4bb-11e9-953f-fa163e0a8baf-1 | 外周血管支架类 | 静脉支架 | 肝素涂层血管内覆膜支架系统-1 | c91422cd-bd9a-11e9-974a-fa163e0a8baf | 肝素涂层血管内覆膜支架系统 GORE VIABAHN Endoprosthesis with Heparin Bioactive Surface | 戈尔及同仁有限公司 W.L. Gore & Associates, Inc. |  | 国械注进20193131915 |  | 产品主要由两部分构成：血管内覆膜支架和输送系统。血管内覆膜支架由膨体聚四氟乙烯（ePTFE）内衬和沿其整个长度延伸的外部镍钛合金支架组成。血管内覆膜支架表面带有通过共价键结合的生物活性肝素。VBHR和VBJR系列的覆膜支架两端带不透射线标记。该覆膜支架经过压缩后连接于双腔输送导管上。VBJR系列的输送系统最大可兼容0.018”的导丝。产品经环氧乙烷灭菌，一次性使用。货架有效期三年。 | 肝素涂层血管内覆膜支架系统适用于症状性外周动脉疾病患者，以改善和恢复其相关血管血流，治疗血管直径范围为4.0-7.5mm、病灶部位最长270mm的股浅动脉病变。肝素涂层血管内覆膜支架系统适用于症状性外周动脉疾病患者，以改善和恢复其相关血管血流，治疗血管直径范围为4.0-12mm、病灶部位最长80mm的髂动脉病变。直径范围为 6.0-10.0mm 的产品适用于治疗人工血管动静脉（AV）通路的静脉吻合口狭窄。 | 静脉吻合口 | 药物涂层 覆膜 短支架 (长度≤100mm) | 2e97773a-cfaa-11e9-953f-fa163e0a8baf | 2e97773a-cfaa-11e9-953f-fa163e0a8baf | 肝素涂层血管内覆膜支架系统 | C02061300114030092020000045 | C02061300104003092020000053 | 02-血管介入治疗类材料 | 06-外周血管介入治疗材料 | 13-外周血管支架 | 外周血管支架（含药/覆膜） | 14-合金 | 030-含药/覆膜/自膨 | 覆膜支架直径6mm, 支架长度7.5cm, 输送系统长度120cm ，带不透射线标记 | VBHR060702W | 00733132647323 | 国械注进20193131915 | 集采范围内-未中选 | 国家医保耗材27位编码变更
3f3eb029-97b7-11ed-bda4-34735a9d8166 | 戈尔工业品贸易（上海）有限公司 | 91310115703465285T | 5489356e-7a6e-11f0-88e5-34735a9d8166 | 39a35684-c4bb-11e9-953f-fa163e0a8baf-1 | 外周血管支架类 | 静脉支架 | 肝素涂层血管内覆膜支架系统-1 | c91422cd-bd9a-11e9-974a-fa163e0a8baf | 肝素涂层血管内覆膜支架系统 GORE VIABAHN Endoprosthesis with Heparin Bioactive Surface | 戈尔及同仁有限公司 W.L. Gore & Associates, Inc. |  | 国械注进20193131915 |  | 产品主要由两部分构成：血管内覆膜支架和输送系统。血管内覆膜支架由膨体聚四氟乙烯（ePTFE）内衬和沿其整个长度延伸的外部镍钛合金支架组成。血管内覆膜支架表面带有通过共价键结合的生物活性肝素。VBHR和VBJR系列的覆膜支架两端带不透射线标记。该覆膜支架经过压缩后连接于双腔输送导管上。VBJR系列的输送系统最大可兼容0.018”的导丝。产品经环氧乙烷灭菌，一次性使用。货架有效期三年。 | 肝素涂层血管内覆膜支架系统适用于症状性外周动脉疾病患者，以改善和恢复其相关血管血流，治疗血管直径范围为4.0-7.5mm、病灶部位最长270mm的股浅动脉病变。肝素涂层血管内覆膜支架系统适用于症状性外周动脉疾病患者，以改善和恢复其相关血管血流，治疗血管直径范围为4.0-12mm、病灶部位最长80mm的髂动脉病变。直径范围为 6.0-10.0mm 的产品适用于治疗人工血管动静脉（AV）通路的静脉吻合口狭窄。 | 静脉吻合口 | 药物涂层 覆膜 短支架 (长度≤100mm) | 2e9775f0-cfaa-11e9-953f-fa163e0a8baf | 2e9775f0-cfaa-11e9-953f-fa163e0a8baf | 肝素涂层血管内覆膜支架系统 | C02061300114030092020000044 | C02061300104003092020000073 | 02-血管介入治疗类材料 | 06-外周血管介入治疗材料 | 13-外周血管支架 | 外周血管支架（含药/覆膜） | 14-合金 | 030-含药/覆膜/自膨 | 覆膜支架直径7mm, 支架长度7.5cm, 输送系统长度120cm ，带不透射线标记，最大可兼容0.018’’的导丝 | VBJR070702W | 00733132652129 | 国械注进20193131915 | 集采范围内-未中选 | 国家医保耗材27位编码变更
3f3eb029-97b7-11ed-bda4-34735a9d8166 | 戈尔工业品贸易（上海）有限公司 | 91310115703465285T | 54893628-7a6e-11f0-88e5-34735a9d8166 | 39a35684-c4bb-11e9-953f-fa163e0a8baf-1 | 外周血管支架类 | 静脉支架 | 肝素涂层血管内覆膜支架系统-1 | c91422cd-bd9a-11e9-974a-fa163e0a8baf | 肝素涂层血管内覆膜支架系统 GORE VIABAHN Endoprosthesis with Heparin Bioactive Surface | 戈尔及同仁有限公司 W.L. Gore & Associates, Inc. |  | 国械注进20193131915 |  | 产品主要由两部分构成：血管内覆膜支架和输送系统。血管内覆膜支架由膨体聚四氟乙烯（ePTFE）内衬和沿其整个长度延伸的外部镍钛合金支架组成。血管内覆膜支架表面带有通过共价键结合的生物活性肝素。VBHR和VBJR系列的覆膜支架两端带不透射线标记。该覆膜支架经过压缩后连接于双腔输送导管上。VBJR系列的输送系统最大可兼容0.018”的导丝。产品经环氧乙烷灭菌，一次性使用。货架有效期三年。 | 肝素涂层血管内覆膜支架系统适用于症状性外周动脉疾病患者，以改善和恢复其相关血管血流，治疗血管直径范围为4.0-7.5mm、病灶部位最长270mm的股浅动脉病变。肝素涂层血管内覆膜支架系统适用于症状性外周动脉疾病患者，以改善和恢复其相关血管血流，治疗血管直径范围为4.0-12mm、病灶部位最长80mm的髂动脉病变。直径范围为 6.0-10.0mm 的产品适用于治疗人工血管动静脉（AV）通路的静脉吻合口狭窄。 | 静脉吻合口 | 药物涂层 覆膜 短支架 (长度≤100mm) | 2e97749f-cfaa-11e9-953f-fa163e0a8baf | 2e97749f-cfaa-11e9-953f-fa163e0a8baf | 肝素涂层血管内覆膜支架系统 | C02061300114030092020000043 | C02061300104003092020000037 | 02-血管介入治疗类材料 | 06-外周血管介入治疗材料 | 13-外周血管支架 | 外周血管支架（含药/覆膜） | 14-合金 | 030-含药/覆膜/自膨 | 覆膜支架直径5mm, 支架长度7.5cm, 输送系统长度120cm ，带不透射线标记，最大可兼容0.018’’的导丝 | VBJR050702W | 00733132638437 | 国械注进20193131915 | 集采范围内-未中选 | 国家医保耗材27位编码变更
3f3eb029-97b7-11ed-bda4-34735a9d8166 | 戈尔工业品贸易（上海）有限公司 | 91310115703465285T | 548936e6-7a6e-11f0-88e5-34735a9d8166 | 39a35684-c4bb-11e9-953f-fa163e0a8baf-1 | 外周血管支架类 | 静脉支架 | 肝素涂层血管内覆膜支架系统-1 | c91422cd-bd9a-11e9-974a-fa163e0a8baf | 肝素涂层血管内覆膜支架系统 GORE VIABAHN Endoprosthesis with Heparin Bioactive Surface | 戈尔及同仁有限公司 W.L. Gore & Associates, Inc. |  | 国械注进20193131915 |  | 产品主要由两部分构成：血管内覆膜支架和输送系统。血管内覆膜支架由膨体聚四氟乙烯（ePTFE）内衬和沿其整个长度延伸的外部镍钛合金支架组成。血管内覆膜支架表面带有通过共价键结合的生物活性肝素。VBHR和VBJR系列的覆膜支架两端带不透射线标记。该覆膜支架经过压缩后连接于双腔输送导管上。VBJR系列的输送系统最大可兼容0.018”的导丝。产品经环氧乙烷灭菌，一次性使用。货架有效期三年。 | 肝素涂层血管内覆膜支架系统适用于症状性外周动脉疾病患者，以改善和恢复其相关血管血流，治疗血管直径范围为4.0-7.5mm、病灶部位最长270mm的股浅动脉病变。肝素涂层血管内覆膜支架系统适用于症状性外周动脉疾病患者，以改善和恢复其相关血管血流，治疗血管直径范围为4.0-12mm、病灶部位最长80mm的髂动脉病变。直径范围为 6.0-10.0mm 的产品适用于治疗人工血管动静脉（AV）通路的静脉吻合口狭窄。 | 静脉吻合口 | 药物涂层 覆膜 短支架 (长度≤100mm) | 2e977359-cfaa-11e9-953f-fa163e0a8baf | 2e977359-cfaa-11e9-953f-fa163e0a8baf | 肝素涂层血管内覆膜支架系统 | C02061300114030092020000042 | C02061300104003092020000068 | 02-血管介入治疗类材料 | 06-外周血管介入治疗材料 | 13-外周血管支架 | 外周血管支架（含药/覆膜） | 14-合金 | 030-含药/覆膜/自膨 | 覆膜支架直径7mm, 支架长度5cm, 输送系统长度120cm ，带不透射线标记 | VBHR070502W | 00733132647408 | 国械注进20193131915 | 集采范围内-未中选 | 国家医保耗材27位编码变更
3f3eb029-97b7-11ed-bda4-34735a9d8166 | 戈尔工业品贸易（上海）有限公司 | 91310115703465285T | 548937a0-7a6e-11f0-88e5-34735a9d8166 | 39a35684-c4bb-11e9-953f-fa163e0a8baf-1 | 外周血管支架类 | 静脉支架 | 肝素涂层血管内覆膜支架系统-1 | c91422cd-bd9a-11e9-974a-fa163e0a8baf | 肝素涂层血管内覆膜支架系统 GORE VIABAHN Endoprosthesis with Heparin Bioactive Surface | 戈尔及同仁有限公司 W.L. Gore & Associates, Inc. |  | 国械注进20193131915 |  | 产品主要由两部分构成：血管内覆膜支架和输送系统。血管内覆膜支架由膨体聚四氟乙烯（ePTFE）内衬和沿其整个长度延伸的外部镍钛合金支架组成。血管内覆膜支架表面带有通过共价键结合的生物活性肝素。VBHR和VBJR系列的覆膜支架两端带不透射线标记。该覆膜支架经过压缩后连接于双腔输送导管上。VBJR系列的输送系统最大可兼容0.018”的导丝。产品经环氧乙烷灭菌，一次性使用。货架有效期三年。 | 肝素涂层血管内覆膜支架系统适用于症状性外周动脉疾病患者，以改善和恢复其相关血管血流，治疗血管直径范围为4.0-7.5mm、病灶部位最长270mm的股浅动脉病变。肝素涂层血管内覆膜支架系统适用于症状性外周动脉疾病患者，以改善和恢复其相关血管血流，治疗血管直径范围为4.0-12mm、病灶部位最长80mm的髂动脉病变。直径范围为 6.0-10.0mm 的产品适用于治疗人工血管动静脉（AV）通路的静脉吻合口狭窄。 | 静脉吻合口 | 药物涂层 覆膜 长支架(长度>100mm) | 2e9771e3-cfaa-11e9-953f-fa163e0a8baf | 2e9771e3-cfaa-11e9-953f-fa163e0a8baf | 肝素涂层血管内覆膜支架系统 | C02061300114030092020000041 | C02061300104003092020000081 | 02-血管介入治疗类材料 | 06-外周血管介入治疗材料 | 13-外周血管支架 | 外周血管支架（含药/覆膜） | 14-合金 | 030-含药/覆膜/自膨 | 覆膜支架直径8mm, 支架长度15cm, 输送系统长度120cm ，带不透射线标记 | VBHR081502W | 00733132636426 | 国械注进20193131915 | 集采范围内-未中选 | 国家医保耗材27位编码变更
3f3eb029-97b7-11ed-bda4-34735a9d8166 | 戈尔工业品贸易（上海）有限公司 | 91310115703465285T | 54893b37-7a6e-11f0-88e5-34735a9d8166 | 39a35684-c4bb-11e9-953f-fa163e0a8baf-1 | 外周血管支架类 | 静脉支架 | 肝素涂层血管内覆膜支架系统-1 | c91422cd-bd9a-11e9-974a-fa163e0a8baf | 肝素涂层血管内覆膜支架系统 GORE VIABAHN Endoprosthesis with Heparin Bioactive Surface | 戈尔及同仁有限公司 W.L. Gore & Associates, Inc. |  | 国械注进20193131915 |  | 产品主要由两部分构成：血管内覆膜支架和输送系统。血管内覆膜支架由膨体聚四氟乙烯（ePTFE）内衬和沿其整个长度延伸的外部镍钛合金支架组成。血管内覆膜支架表面带有通过共价键结合的生物活性肝素。VBHR和VBJR系列的覆膜支架两端带不透射线标记。该覆膜支架经过压缩后连接于双腔输送导管上。VBJR系列的输送系统最大可兼容0.018”的导丝。产品经环氧乙烷灭菌，一次性使用。货架有效期三年。 | 肝素涂层血管内覆膜支架系统适用于症状性外周动脉疾病患者，以改善和恢复其相关血管血流，治疗血管直径范围为4.0-7.5mm、病灶部位最长270mm的股浅动脉病变。肝素涂层血管内覆膜支架系统适用于症状性外周动脉疾病患者，以改善和恢复其相关血管血流，治疗血管直径范围为4.0-12mm、病灶部位最长80mm的髂动脉病变。直径范围为 6.0-10.0mm 的产品适用于治疗人工血管动静脉（AV）通路的静脉吻合口狭窄。 | 静脉吻合口 | 药物涂层 覆膜 短支架 (长度≤100mm) | 2e977065-cfaa-11e9-953f-fa163e0a8baf | 2e977065-cfaa-11e9-953f-fa163e0a8baf | 肝素涂层血管内覆膜支架系统 | C02061300114030092020000040 | C02061300104003092020000090 | 02-血管介入治疗类材料 | 06-外周血管介入治疗材料 | 13-外周血管支架 | 外周血管支架（含药/覆膜） | 14-合金 | 030-含药/覆膜/自膨 | 覆膜支架直径8mm, 支架长度7.5cm, 输送系统长度120cm | VBH080702W | 无 | 国械注进20193131915 | 集采范围内-未中选 | 国家医保耗材27位编码变更
3f3eb029-97b7-11ed-bda4-34735a9d8166 | 戈尔工业品贸易（上海）有限公司 | 91310115703465285T | 54893bf5-7a6e-11f0-88e5-34735a9d8166 | 39a35684-c4bb-11e9-953f-fa163e0a8baf-1 | 外周血管支架类 | 静脉支架 | 肝素涂层血管内覆膜支架系统-1 | c91422cd-bd9a-11e9-974a-fa163e0a8baf | 肝素涂层血管内覆膜支架系统 GORE VIABAHN Endoprosthesis with Heparin Bioactive Surface | 戈尔及同仁有限公司 W.L. Gore & Associates, Inc. |  | 国械注进20193131915 |  | 产品主要由两部分构成：血管内覆膜支架和输送系统。血管内覆膜支架由膨体聚四氟乙烯（ePTFE）内衬和沿其整个长度延伸的外部镍钛合金支架组成。血管内覆膜支架表面带有通过共价键结合的生物活性肝素。VBHR和VBJR系列的覆膜支架两端带不透射线标记。该覆膜支架经过压缩后连接于双腔输送导管上。VBJR系列的输送系统最大可兼容0.018”的导丝。产品经环氧乙烷灭菌，一次性使用。货架有效期三年。 | 肝素涂层血管内覆膜支架系统适用于症状性外周动脉疾病患者，以改善和恢复其相关血管血流，治疗血管直径范围为4.0-7.5mm、病灶部位最长270mm的股浅动脉病变。肝素涂层血管内覆膜支架系统适用于症状性外周动脉疾病患者，以改善和恢复其相关血管血流，治疗血管直径范围为4.0-12mm、病灶部位最长80mm的髂动脉病变。直径范围为 6.0-10.0mm 的产品适用于治疗人工血管动静脉（AV）通路的静脉吻合口狭窄。 | 静脉吻合口 | 药物涂层 覆膜 短支架 (长度≤100mm) | 2e9757bc-cfaa-11e9-953f-fa163e0a8baf | 2e9757bc-cfaa-11e9-953f-fa163e0a8baf | 肝素涂层血管内覆膜支架系统 | C02061300114030092020000031 | C02061300104003092020000056 | 02-血管介入治疗类材料 | 06-外周血管介入治疗材料 | 13-外周血管支架 | 外周血管支架（含药/覆膜） | 14-合金 | 030-含药/覆膜/自膨 | 覆膜支架直径6mm,长度2.5cm,输送系统长度75cm | VBH060201W | 00733132624461 | 国械注进20193131915 | 集采范围内-未中选 | 国家医保耗材27位编码变更
3f3eb029-97b7-11ed-bda4-34735a9d8166 | 戈尔工业品贸易（上海）有限公司 | 91310115703465285T | 54893cc3-7a6e-11f0-88e5-34735a9d8166 | 39a35684-c4bb-11e9-953f-fa163e0a8baf-1 | 外周血管支架类 | 静脉支架 | 肝素涂层血管内覆膜支架系统-1 | c91422cd-bd9a-11e9-974a-fa163e0a8baf | 肝素涂层血管内覆膜支架系统 GORE VIABAHN Endoprosthesis with Heparin Bioactive Surface | 戈尔及同仁有限公司 W.L. Gore & Associates, Inc. |  | 国械注进20193131915 |  | 产品主要由两部分构成：血管内覆膜支架和输送系统。血管内覆膜支架由膨体聚四氟乙烯（ePTFE）内衬和沿其整个长度延伸的外部镍钛合金支架组成。血管内覆膜支架表面带有通过共价键结合的生物活性肝素。VBHR和VBJR系列的覆膜支架两端带不透射线标记。该覆膜支架经过压缩后连接于双腔输送导管上。VBJR系列的输送系统最大可兼容0.018”的导丝。产品经环氧乙烷灭菌，一次性使用。货架有效期三年。 | 肝素涂层血管内覆膜支架系统适用于症状性外周动脉疾病患者，以改善和恢复其相关血管血流，治疗血管直径范围为4.0-7.5mm、病灶部位最长270mm的股浅动脉病变。肝素涂层血管内覆膜支架系统适用于症状性外周动脉疾病患者，以改善和恢复其相关血管血流，治疗血管直径范围为4.0-12mm、病灶部位最长80mm的髂动脉病变。直径范围为 6.0-10.0mm 的产品适用于治疗人工血管动静脉（AV）通路的静脉吻合口狭窄。 | 静脉吻合口 | 药物涂层 覆膜 短支架 (长度≤100mm) | 2e9745ce-cfaa-11e9-953f-fa163e0a8baf | 2e9745ce-cfaa-11e9-953f-fa163e0a8baf | 肝素涂层血管内覆膜支架系统 | C02061300114030092020000023 | C02061300104003092020000065 | 02-血管介入治疗类材料 | 06-外周血管介入治疗材料 | 13-外周血管支架 | 外周血管支架（含药/覆膜） | 14-合金 | 030-含药/覆膜/自膨 | 覆膜支架直径7mm, 支架长度2.5cm, 输送系统长度120cm ，带不透射线标记 | VBHR070202W | 00733132647385 | 国械注进20193131915 | 集采范围内-未中选 | 国家医保耗材27位编码变更
3f3eb029-97b7-11ed-bda4-34735a9d8166 | 戈尔工业品贸易（上海）有限公司 | 91310115703465285T | 54893d81-7a6e-11f0-88e5-34735a9d8166 | 39a35684-c4bb-11e9-953f-fa163e0a8baf-1 | 外周血管支架类 | 静脉支架 | 肝素涂层血管内覆膜支架系统-1 | c91422cd-bd9a-11e9-974a-fa163e0a8baf | 肝素涂层血管内覆膜支架系统 GORE VIABAHN Endoprosthesis with Heparin Bioactive Surface | 戈尔及同仁有限公司 W.L. Gore & Associates, Inc. |  | 国械注进20193131915 |  | 产品主要由两部分构成：血管内覆膜支架和输送系统。血管内覆膜支架由膨体聚四氟乙烯（ePTFE）内衬和沿其整个长度延伸的外部镍钛合金支架组成。血管内覆膜支架表面带有通过共价键结合的生物活性肝素。VBHR和VBJR系列的覆膜支架两端带不透射线标记。该覆膜支架经过压缩后连接于双腔输送导管上。VBJR系列的输送系统最大可兼容0.018”的导丝。产品经环氧乙烷灭菌，一次性使用。货架有效期三年。 | 肝素涂层血管内覆膜支架系统适用于症状性外周动脉疾病患者，以改善和恢复其相关血管血流，治疗血管直径范围为4.0-7.5mm、病灶部位最长270mm的股浅动脉病变。肝素涂层血管内覆膜支架系统适用于症状性外周动脉疾病患者，以改善和恢复其相关血管血流，治疗血管直径范围为4.0-12mm、病灶部位最长80mm的髂动脉病变。直径范围为 6.0-10.0mm 的产品适用于治疗人工血管动静脉（AV）通路的静脉吻合口狭窄。 | 静脉吻合口 | 药物涂层 覆膜 短支架 (长度≤100mm) | 2e974a03-cfaa-11e9-953f-fa163e0a8baf | 2e974a03-cfaa-11e9-953f-fa163e0a8baf | 肝素涂层血管内覆膜支架系统 | C02061300114030092020000024 | C02061300104003092020000050 | 02-血管介入治疗类材料 | 06-外周血管介入治疗材料 | 13-外周血管支架 | 外周血管支架（含药/覆膜） | 14-合金 | 030-含药/覆膜/自膨 | 覆膜支架直径6mm, 支架长度5cm, 输送系统长度120cm ，带不透射线标记，最大可兼容0.018’’的导丝 | VBJR060502W | 00733132644483 | 国械注进20193131915 | 集采范围内-未中选 | 国家医保耗材27位编码变更
3f3eb029-97b7-11ed-bda4-34735a9d8166 | 戈尔工业品贸易（上海）有限公司 | 91310115703465285T | 54893e40-7a6e-11f0-88e5-34735a9d8166 | 39a35684-c4bb-11e9-953f-fa163e0a8baf-1 | 外周血管支架类 | 静脉支架 | 肝素涂层血管内覆膜支架系统-1 | c91422cd-bd9a-11e9-974a-fa163e0a8baf | 肝素涂层血管内覆膜支架系统 GORE VIABAHN Endoprosthesis with Heparin Bioactive Surface | 戈尔及同仁有限公司 W.L. Gore & Associates, Inc. |  | 国械注进20193131915 |  | 产品主要由两部分构成：血管内覆膜支架和输送系统。血管内覆膜支架由膨体聚四氟乙烯（ePTFE）内衬和沿其整个长度延伸的外部镍钛合金支架组成。血管内覆膜支架表面带有通过共价键结合的生物活性肝素。VBHR和VBJR系列的覆膜支架两端带不透射线标记。该覆膜支架经过压缩后连接于双腔输送导管上。VBJR系列的输送系统最大可兼容0.018”的导丝。产品经环氧乙烷灭菌，一次性使用。货架有效期三年。 | 肝素涂层血管内覆膜支架系统适用于症状性外周动脉疾病患者，以改善和恢复其相关血管血流，治疗血管直径范围为4.0-7.5mm、病灶部位最长270mm的股浅动脉病变。肝素涂层血管内覆膜支架系统适用于症状性外周动脉疾病患者，以改善和恢复其相关血管血流，治疗血管直径范围为4.0-12mm、病灶部位最长80mm的髂动脉病变。直径范围为 6.0-10.0mm 的产品适用于治疗人工血管动静脉（AV）通路的静脉吻合口狭窄。 | 静脉吻合口 | 药物涂层 覆膜 短支架 (长度≤100mm) | 2e97593a-cfaa-11e9-953f-fa163e0a8baf | 2e97593a-cfaa-11e9-953f-fa163e0a8baf | 肝素涂层血管内覆膜支架系统 | C02061300114030092020000032 | C02061300104003092020000087 | 02-血管介入治疗类材料 | 06-外周血管介入治疗材料 | 13-外周血管支架 | 外周血管支架（含药/覆膜） | 14-合金 | 030-含药/覆膜/自膨 | 覆膜支架直径8mm, 支架长度5cm, 输送系统长度120cm ，带不透射线标记 | VBHR080502W | 00733132647491 | 国械注进20193131915 | 集采范围内-未中选 | 国家医保耗材27位编码变更
3f3eb029-97b7-11ed-bda4-34735a9d8166 | 戈尔工业品贸易（上海）有限公司 | 91310115703465285T | 54893efa-7a6e-11f0-88e5-34735a9d8166 | 39a35684-c4bb-11e9-953f-fa163e0a8baf-1 | 外周血管支架类 | 静脉支架 | 肝素涂层血管内覆膜支架系统-1 | c91422cd-bd9a-11e9-974a-fa163e0a8baf | 肝素涂层血管内覆膜支架系统 GORE VIABAHN Endoprosthesis with Heparin Bioactive Surface | 戈尔及同仁有限公司 W.L. Gore & Associates, Inc. |  | 国械注进20193131915 |  | 产品主要由两部分构成：血管内覆膜支架和输送系统。血管内覆膜支架由膨体聚四氟乙烯（ePTFE）内衬和沿其整个长度延伸的外部镍钛合金支架组成。血管内覆膜支架表面带有通过共价键结合的生物活性肝素。VBHR和VBJR系列的覆膜支架两端带不透射线标记。该覆膜支架经过压缩后连接于双腔输送导管上。VBJR系列的输送系统最大可兼容0.018”的导丝。产品经环氧乙烷灭菌，一次性使用。货架有效期三年。 | 肝素涂层血管内覆膜支架系统适用于症状性外周动脉疾病患者，以改善和恢复其相关血管血流，治疗血管直径范围为4.0-7.5mm、病灶部位最长270mm的股浅动脉病变。肝素涂层血管内覆膜支架系统适用于症状性外周动脉疾病患者，以改善和恢复其相关血管血流，治疗血管直径范围为4.0-12mm、病灶部位最长80mm的髂动脉病变。直径范围为 6.0-10.0mm 的产品适用于治疗人工血管动静脉（AV）通路的静脉吻合口狭窄。 | 静脉吻合口 | 药物涂层 覆膜 短支架 (长度≤100mm) | 2e974c0d-cfaa-11e9-953f-fa163e0a8baf | 2e974c0d-cfaa-11e9-953f-fa163e0a8baf | 肝素涂层血管内覆膜支架系统 | C02061300114030092020000025 | C02061300104003092020000080 | 02-血管介入治疗类材料 | 06-外周血管介入治疗材料 | 13-外周血管支架 | 外周血管支架（含药/覆膜） | 14-合金 | 030-含药/覆膜/自膨 | 覆膜支架直径8mm, 支架长度10cm, 输送系统长度75cm ，带不透射线标记 | VBHR081001W | 00733132647514 | 国械注进20193131915 | 集采范围内-未中选 | 国家医保耗材27位编码变更
3f3eb029-97b7-11ed-bda4-34735a9d8166 | 戈尔工业品贸易（上海）有限公司 | 91310115703465285T | 54893fb3-7a6e-11f0-88e5-34735a9d8166 | 39a35684-c4bb-11e9-953f-fa163e0a8baf-1 | 外周血管支架类 | 静脉支架 | 肝素涂层血管内覆膜支架系统-1 | c91422cd-bd9a-11e9-974a-fa163e0a8baf | 肝素涂层血管内覆膜支架系统 GORE VIABAHN Endoprosthesis with Heparin Bioactive Surface | 戈尔及同仁有限公司 W.L. Gore & Associates, Inc. |  | 国械注进20193131915 |  | 产品主要由两部分构成：血管内覆膜支架和输送系统。血管内覆膜支架由膨体聚四氟乙烯（ePTFE）内衬和沿其整个长度延伸的外部镍钛合金支架组成。血管内覆膜支架表面带有通过共价键结合的生物活性肝素。VBHR和VBJR系列的覆膜支架两端带不透射线标记。该覆膜支架经过压缩后连接于双腔输送导管上。VBJR系列的输送系统最大可兼容0.018”的导丝。产品经环氧乙烷灭菌，一次性使用。货架有效期三年。 | 肝素涂层血管内覆膜支架系统适用于症状性外周动脉疾病患者，以改善和恢复其相关血管血流，治疗血管直径范围为4.0-7.5mm、病灶部位最长270mm的股浅动脉病变。肝素涂层血管内覆膜支架系统适用于症状性外周动脉疾病患者，以改善和恢复其相关血管血流，治疗血管直径范围为4.0-12mm、病灶部位最长80mm的髂动脉病变。直径范围为 6.0-10.0mm 的产品适用于治疗人工血管动静脉（AV）通路的静脉吻合口狭窄。 | 静脉吻合口 | 药物涂层 覆膜 长支架(长度>100mm) | 2e97615f-cfaa-11e9-953f-fa163e0a8baf | 2e97615f-cfaa-11e9-953f-fa163e0a8baf | 肝素涂层血管内覆膜支架系统 | C02061300114030092020000035 | C02061300104003092020000063 | 02-血管介入治疗类材料 | 06-外周血管介入治疗材料 | 13-外周血管支架 | 外周血管支架（含药/覆膜） | 14-合金 | 030-含药/覆膜/自膨 | 覆膜支架直径7mm, 支架长度15cm, 输送系统长度120cm ，带不透射线标记，最大可兼容0.018’’的导丝 | VBJR071502W | 00733132644537 | 国械注进20193131915 | 集采范围内-未中选 | 国家医保耗材27位编码变更
3f3eb029-97b7-11ed-bda4-34735a9d8166 | 戈尔工业品贸易（上海）有限公司 | 91310115703465285T | 548942d5-7a6e-11f0-88e5-34735a9d8166 | 39a35684-c4bb-11e9-953f-fa163e0a8baf-1 | 外周血管支架类 | 静脉支架 | 肝素涂层血管内覆膜支架系统-1 | c91422cd-bd9a-11e9-974a-fa163e0a8baf | 肝素涂层血管内覆膜支架系统 GORE VIABAHN Endoprosthesis with Heparin Bioactive Surface | 戈尔及同仁有限公司 W.L. Gore & Associates, Inc. |  | 国械注进20193131915 |  | 产品主要由两部分构成：血管内覆膜支架和输送系统。血管内覆膜支架由膨体聚四氟乙烯（ePTFE）内衬和沿其整个长度延伸的外部镍钛合金支架组成。血管内覆膜支架表面带有通过共价键结合的生物活性肝素。VBHR和VBJR系列的覆膜支架两端带不透射线标记。该覆膜支架经过压缩后连接于双腔输送导管上。VBJR系列的输送系统最大可兼容0.018”的导丝。产品经环氧乙烷灭菌，一次性使用。货架有效期三年。 | 肝素涂层血管内覆膜支架系统适用于症状性外周动脉疾病患者，以改善和恢复其相关血管血流，治疗血管直径范围为4.0-7.5mm、病灶部位最长270mm的股浅动脉病变。肝素涂层血管内覆膜支架系统适用于症状性外周动脉疾病患者，以改善和恢复其相关血管血流，治疗血管直径范围为4.0-12mm、病灶部位最长80mm的髂动脉病变。直径范围为 6.0-10.0mm 的产品适用于治疗人工血管动静脉（AV）通路的静脉吻合口狭窄。 | 静脉吻合口 | 药物涂层 覆膜 短支架 (长度≤100mm) | 2e974dcc-cfaa-11e9-953f-fa163e0a8baf | 2e974dcc-cfaa-11e9-953f-fa163e0a8baf | 肝素涂层血管内覆膜支架系统 | C02061300114030092020000026 | C02061300104003092020000047 | 02-血管介入治疗类材料 | 06-外周血管介入治疗材料 | 13-外周血管支架 | 外周血管支架（含药/覆膜） | 14-合金 | 030-含药/覆膜/自膨 | 覆膜支架直径6mm, 支架长度2.5cm, 输送系统长度120cm ，带不透射线标记，最大可兼容0.018’’的导丝 | VBJR060202W | 00733132644476 | 国械注进20193131915 | 集采范围内-未中选 | 国家医保耗材27位编码变更
3f3eb029-97b7-11ed-bda4-34735a9d8166 | 戈尔工业品贸易（上海）有限公司 | 91310115703465285T | 54894394-7a6e-11f0-88e5-34735a9d8166 | 39a35684-c4bb-11e9-953f-fa163e0a8baf-1 | 外周血管支架类 | 静脉支架 | 肝素涂层血管内覆膜支架系统-1 | c91422cd-bd9a-11e9-974a-fa163e0a8baf | 肝素涂层血管内覆膜支架系统 GORE VIABAHN Endoprosthesis with Heparin Bioactive Surface | 戈尔及同仁有限公司 W.L. Gore & Associates, Inc. |  | 国械注进20193131915 |  | 产品主要由两部分构成：血管内覆膜支架和输送系统。血管内覆膜支架由膨体聚四氟乙烯（ePTFE）内衬和沿其整个长度延伸的外部镍钛合金支架组成。血管内覆膜支架表面带有通过共价键结合的生物活性肝素。VBHR和VBJR系列的覆膜支架两端带不透射线标记。该覆膜支架经过压缩后连接于双腔输送导管上。VBJR系列的输送系统最大可兼容0.018”的导丝。产品经环氧乙烷灭菌，一次性使用。货架有效期三年。 | 肝素涂层血管内覆膜支架系统适用于症状性外周动脉疾病患者，以改善和恢复其相关血管血流，治疗血管直径范围为4.0-7.5mm、病灶部位最长270mm的股浅动脉病变。肝素涂层血管内覆膜支架系统适用于症状性外周动脉疾病患者，以改善和恢复其相关血管血流，治疗血管直径范围为4.0-12mm、病灶部位最长80mm的髂动脉病变。直径范围为 6.0-10.0mm 的产品适用于治疗人工血管动静脉（AV）通路的静脉吻合口狭窄。 | 静脉吻合口 | 药物涂层 覆膜 短支架 (长度≤100mm) | 2e975ad4-cfaa-11e9-953f-fa163e0a8baf | 2e975ad4-cfaa-11e9-953f-fa163e0a8baf | 肝素涂层血管内覆膜支架系统 | C02061300114030092020000033 | C02061300104003092020000077 | 02-血管介入治疗类材料 | 06-外周血管介入治疗材料 | 13-外周血管支架 | 外周血管支架（含药/覆膜） | 14-合金 | 030-含药/覆膜/自膨 | 覆膜支架直径7mm,长度5cm,输送系统长度75cm | VBH070501W | 00733132624577 | 国械注进20193131915 | 集采范围内-未中选 | 国家医保耗材27位编码变更
3f3eb029-97b7-11ed-bda4-34735a9d8166 | 戈尔工业品贸易（上海）有限公司 | 91310115703465285T | 54894452-7a6e-11f0-88e5-34735a9d8166 | 39a35684-c4bb-11e9-953f-fa163e0a8baf-1 | 外周血管支架类 | 静脉支架 | 肝素涂层血管内覆膜支架系统-1 | c91422cd-bd9a-11e9-974a-fa163e0a8baf | 肝素涂层血管内覆膜支架系统 GORE VIABAHN Endoprosthesis with Heparin Bioactive Surface | 戈尔及同仁有限公司 W.L. Gore & Associates, Inc. |  | 国械注进20193131915 |  | 产品主要由两部分构成：血管内覆膜支架和输送系统。血管内覆膜支架由膨体聚四氟乙烯（ePTFE）内衬和沿其整个长度延伸的外部镍钛合金支架组成。血管内覆膜支架表面带有通过共价键结合的生物活性肝素。VBHR和VBJR系列的覆膜支架两端带不透射线标记。该覆膜支架经过压缩后连接于双腔输送导管上。VBJR系列的输送系统最大可兼容0.018”的导丝。产品经环氧乙烷灭菌，一次性使用。货架有效期三年。 | 肝素涂层血管内覆膜支架系统适用于症状性外周动脉疾病患者，以改善和恢复其相关血管血流，治疗血管直径范围为4.0-7.5mm、病灶部位最长270mm的股浅动脉病变。肝素涂层血管内覆膜支架系统适用于症状性外周动脉疾病患者，以改善和恢复其相关血管血流，治疗血管直径范围为4.0-12mm、病灶部位最长80mm的髂动脉病变。直径范围为 6.0-10.0mm 的产品适用于治疗人工血管动静脉（AV）通路的静脉吻合口狭窄。 | 静脉吻合口 | 药物涂层 覆膜 长支架(长度>100mm) | 2e975144-cfaa-11e9-953f-fa163e0a8baf | 2e975144-cfaa-11e9-953f-fa163e0a8baf | 肝素涂层血管内覆膜支架系统 | C02061300114030092020000028 | C02061300104003092020000017 | 02-血管介入治疗类材料 | 06-外周血管介入治疗材料 | 13-外周血管支架 | 外周血管支架（含药/覆膜） | 14-合金 | 030-含药/覆膜/自膨 | 覆膜支架直径 8mm,长度:15cm,输送系统长度120cm | VBH081502W | 00733132624706 | 国械注进20193131915 | 集采范围内-未中选 | 国家医保耗材27位编码变更
3f3eb029-97b7-11ed-bda4-34735a9d8166 | 戈尔工业品贸易（上海）有限公司 | 91310115703465285T | 5489451b-7a6e-11f0-88e5-34735a9d8166 | 39a35684-c4bb-11e9-953f-fa163e0a8baf-2 | 外周血管支架类 | 静脉支架 | 肝素涂层血管内覆膜支架系统-2 | c91422cd-bd9a-11e9-974a-fa163e0a8baf | 肝素涂层血管内覆膜支架系统 GORE VIABAHN Endoprosthesis with Heparin Bioactive Surface | 戈尔及同仁有限公司 W.L. Gore & Associates, Inc. |  | 国械注进20193131915 |  | 产品主要由两部分构成：血管内覆膜支架和输送系统。血管内覆膜支架由膨体聚四氟乙烯（ePTFE）内衬和沿其整个长度延伸的外部镍钛合金支架组成。血管内覆膜支架表面带有通过共价键结合的生物活性肝素。VBHR和VBJR系列的覆膜支架两端带不透射线标记。该覆膜支架经过压缩后连接于双腔输送导管上。VBJR系列的输送系统最大可兼容0.018”的导丝。产品经环氧乙烷灭菌，一次性使用。货架有效期三年。 | 肝素涂层血管内覆膜支架系统适用于症状性外周动脉疾病患者，以改善和恢复其相关血管血流，治疗血管直径范围为4.0-7.5mm、病灶部位最长270mm的股浅动脉病变。肝素涂层血管内覆膜支架系统适用于症状性外周动脉疾病患者，以改善和恢复其相关血管血流，治疗血管直径范围为4.0-12mm、病灶部位最长80mm的髂动脉病变。直径范围为 6.0-10.0mm 的产品适用于治疗人工血管动静脉（AV）通路的静脉吻合口狭窄。 | 静脉吻合口 | 药物涂层 覆膜 短支架 (长度≤100mm) | 2e97a2f4-cfaa-11e9-953f-fa163e0a8baf | 2e97a2f4-cfaa-11e9-953f-fa163e0a8baf | 肝素涂层血管内覆膜支架系统 | C02061300114030092020000075 | C02061300104003092020000022 | 02-血管介入治疗类材料 | 06-外周血管介入治疗材料 | 13-外周血管支架 | 外周血管支架（含药/覆膜） | 14-合金 | 030-含药/覆膜/自膨 | 覆膜支架直径10mm,长度5cm,输送系统长度120cm | VBH100502W | 00733132624966 | 国械注进20193131915 | 集采范围内-未中选 | 国家医保耗材27位编码变更
3f3eb029-97b7-11ed-bda4-34735a9d8166 | 戈尔工业品贸易（上海）有限公司 | 91310115703465285T | 548945d9-7a6e-11f0-88e5-34735a9d8166 | 39a35684-c4bb-11e9-953f-fa163e0a8baf-2 | 外周血管支架类 | 静脉支架 | 肝素涂层血管内覆膜支架系统-2 | c91422cd-bd9a-11e9-974a-fa163e0a8baf | 肝素涂层血管内覆膜支架系统 GORE VIABAHN Endoprosthesis with Heparin Bioactive Surface | 戈尔及同仁有限公司 W.L. Gore & Associates, Inc. |  | 国械注进20193131915 |  | 产品主要由两部分构成：血管内覆膜支架和输送系统。血管内覆膜支架由膨体聚四氟乙烯（ePTFE）内衬和沿其整个长度延伸的外部镍钛合金支架组成。血管内覆膜支架表面带有通过共价键结合的生物活性肝素。VBHR和VBJR系列的覆膜支架两端带不透射线标记。该覆膜支架经过压缩后连接于双腔输送导管上。VBJR系列的输送系统最大可兼容0.018”的导丝。产品经环氧乙烷灭菌，一次性使用。货架有效期三年。 | 肝素涂层血管内覆膜支架系统适用于症状性外周动脉疾病患者，以改善和恢复其相关血管血流，治疗血管直径范围为4.0-7.5mm、病灶部位最长270mm的股浅动脉病变。肝素涂层血管内覆膜支架系统适用于症状性外周动脉疾病患者，以改善和恢复其相关血管血流，治疗血管直径范围为4.0-12mm、病灶部位最长80mm的髂动脉病变。直径范围为 6.0-10.0mm 的产品适用于治疗人工血管动静脉（AV）通路的静脉吻合口狭窄。 | 静脉吻合口 | 药物涂层 覆膜 短支架 (长度≤100mm) | 2e974f74-cfaa-11e9-953f-fa163e0a8baf | 2e974f74-cfaa-11e9-953f-fa163e0a8baf | 肝素涂层血管内覆膜支架系统 | C02061300114030092020000027 | C02061300104003092020000025 | 02-血管介入治疗类材料 | 06-外周血管介入治疗材料 | 13-外周血管支架 | 外周血管支架（含药/覆膜） | 14-合金 | 030-含药/覆膜/自膨 | 覆膜支架直径13mm,长度2.5cm,输送系统长度120cm | VBH130202W | 00733132624812 | 国械注进20193131915 | 集采范围内-未中选 | 国家医保耗材27位编码变更
3f3eb029-97b7-11ed-bda4-34735a9d8166 | 戈尔工业品贸易（上海）有限公司 | 91310115703465285T | 54894698-7a6e-11f0-88e5-34735a9d8166 | 39a35684-c4bb-11e9-953f-fa163e0a8baf-2 | 外周血管支架类 | 静脉支架 | 肝素涂层血管内覆膜支架系统-2 | c91422cd-bd9a-11e9-974a-fa163e0a8baf | 肝素涂层血管内覆膜支架系统 GORE VIABAHN Endoprosthesis with Heparin Bioactive Surface | 戈尔及同仁有限公司 W.L. Gore & Associates, Inc. |  | 国械注进20193131915 |  | 产品主要由两部分构成：血管内覆膜支架和输送系统。血管内覆膜支架由膨体聚四氟乙烯（ePTFE）内衬和沿其整个长度延伸的外部镍钛合金支架组成。血管内覆膜支架表面带有通过共价键结合的生物活性肝素。VBHR和VBJR系列的覆膜支架两端带不透射线标记。该覆膜支架经过压缩后连接于双腔输送导管上。VBJR系列的输送系统最大可兼容0.018”的导丝。产品经环氧乙烷灭菌，一次性使用。货架有效期三年。 | 肝素涂层血管内覆膜支架系统适用于症状性外周动脉疾病患者，以改善和恢复其相关血管血流，治疗血管直径范围为4.0-7.5mm、病灶部位最长270mm的股浅动脉病变。肝素涂层血管内覆膜支架系统适用于症状性外周动脉疾病患者，以改善和恢复其相关血管血流，治疗血管直径范围为4.0-12mm、病灶部位最长80mm的髂动脉病变。直径范围为 6.0-10.0mm 的产品适用于治疗人工血管动静脉（AV）通路的静脉吻合口狭窄。 | 静脉吻合口 | 药物涂层 覆膜 长支架(长度>100mm) | 2e9752df-cfaa-11e9-953f-fa163e0a8baf | 2e9752df-cfaa-11e9-953f-fa163e0a8baf | 肝素涂层血管内覆膜支架系统 | C02061300114030092020000029 | C02061300104003092020000020 | 02-血管介入治疗类材料 | 06-外周血管介入治疗材料 | 13-外周血管支架 | 外周血管支架（含药/覆膜） | 14-合金 | 030-含药/覆膜/自膨 | 覆膜支架直径 9mm,长度:15cm,输送系统长度120cm | VBH091502W | 00733132624744 | 国械注进20193131915 | 集采范围内-未中选 | 国家医保耗材27位编码变更
3f3eb029-97b7-11ed-bda4-34735a9d8166 | 戈尔工业品贸易（上海）有限公司 | 91310115703465285T | 54894752-7a6e-11f0-88e5-34735a9d8166 | 39a35684-c4bb-11e9-953f-fa163e0a8baf-2 | 外周血管支架类 | 静脉支架 | 肝素涂层血管内覆膜支架系统-2 | c91422cd-bd9a-11e9-974a-fa163e0a8baf | 肝素涂层血管内覆膜支架系统 GORE VIABAHN Endoprosthesis with Heparin Bioactive Surface | 戈尔及同仁有限公司 W.L. Gore & Associates, Inc. |  | 国械注进20193131915 |  | 产品主要由两部分构成：血管内覆膜支架和输送系统。血管内覆膜支架由膨体聚四氟乙烯（ePTFE）内衬和沿其整个长度延伸的外部镍钛合金支架组成。血管内覆膜支架表面带有通过共价键结合的生物活性肝素。VBHR和VBJR系列的覆膜支架两端带不透射线标记。该覆膜支架经过压缩后连接于双腔输送导管上。VBJR系列的输送系统最大可兼容0.018”的导丝。产品经环氧乙烷灭菌，一次性使用。货架有效期三年。 | 肝素涂层血管内覆膜支架系统适用于症状性外周动脉疾病患者，以改善和恢复其相关血管血流，治疗血管直径范围为4.0-7.5mm、病灶部位最长270mm的股浅动脉病变。肝素涂层血管内覆膜支架系统适用于症状性外周动脉疾病患者，以改善和恢复其相关血管血流，治疗血管直径范围为4.0-12mm、病灶部位最长80mm的髂动脉病变。直径范围为 6.0-10.0mm 的产品适用于治疗人工血管动静脉（AV）通路的静脉吻合口狭窄。 | 静脉吻合口 | 药物涂层 覆膜 短支架 (长度≤100mm) | 2e976d79-cfaa-11e9-953f-fa163e0a8baf | 2e976d79-cfaa-11e9-953f-fa163e0a8baf | 肝素涂层血管内覆膜支架系统 | C02061300114030092020000038 | C02061300104003092020000024 | 02-血管介入治疗类材料 | 06-外周血管介入治疗材料 | 13-外周血管支架 | 外周血管支架（含药/覆膜） | 14-合金 | 030-含药/覆膜/自膨 | 覆膜支架直径11mm,长度5cm,输送系统长度120cm | VBH110502W | 00733132624799 | 国械注进20193131915 | 集采范围内-未中选 | 国家医保耗材27位编码变更
3f3eb029-97b7-11ed-bda4-34735a9d8166 | 戈尔工业品贸易（上海）有限公司 | 91310115703465285T | 54894810-7a6e-11f0-88e5-34735a9d8166 | 39a35684-c4bb-11e9-953f-fa163e0a8baf-2 | 外周血管支架类 | 静脉支架 | 肝素涂层血管内覆膜支架系统-2 | c91422cd-bd9a-11e9-974a-fa163e0a8baf | 肝素涂层血管内覆膜支架系统 GORE VIABAHN Endoprosthesis with Heparin Bioactive Surface | 戈尔及同仁有限公司 W.L. Gore & Associates, Inc. |  | 国械注进20193131915 |  | 产品主要由两部分构成：血管内覆膜支架和输送系统。血管内覆膜支架由膨体聚四氟乙烯（ePTFE）内衬和沿其整个长度延伸的外部镍钛合金支架组成。血管内覆膜支架表面带有通过共价键结合的生物活性肝素。VBHR和VBJR系列的覆膜支架两端带不透射线标记。该覆膜支架经过压缩后连接于双腔输送导管上。VBJR系列的输送系统最大可兼容0.018”的导丝。产品经环氧乙烷灭菌，一次性使用。货架有效期三年。 | 肝素涂层血管内覆膜支架系统适用于症状性外周动脉疾病患者，以改善和恢复其相关血管血流，治疗血管直径范围为4.0-7.5mm、病灶部位最长270mm的股浅动脉病变。肝素涂层血管内覆膜支架系统适用于症状性外周动脉疾病患者，以改善和恢复其相关血管血流，治疗血管直径范围为4.0-12mm、病灶部位最长80mm的髂动脉病变。直径范围为 6.0-10.0mm 的产品适用于治疗人工血管动静脉（AV）通路的静脉吻合口狭窄。 | 静脉吻合口 | 药物涂层 覆膜 短支架 (长度≤100mm) | 2e976ef8-cfaa-11e9-953f-fa163e0a8baf | 2e976ef8-cfaa-11e9-953f-fa163e0a8baf | 肝素涂层血管内覆膜支架系统 | C02061300114030092020000039 | C02061300104003092020000026 | 02-血管介入治疗类材料 | 06-外周血管介入治疗材料 | 13-外周血管支架 | 外周血管支架（含药/覆膜） | 14-合金 | 030-含药/覆膜/自膨 | 覆膜支架直径13mm,长度5cm,输送系统长度120cm | VBH130502W | 00733132624829 | 国械注进20193131915 | 集采范围内-未中选 | 国家医保耗材27位编码变更
21f30b89-91ea-11eb-8996-40f2e9990f5b | 康蒂思（上海）医疗器械有限公司 | 91310115341997945F | 5487fbc4-7a6e-11f0-88e5-34735a9d8166 | 3542f34f-6c8d-11ed-9447-b4055d63f15c | 外周血管支架类 | 静脉支架 | 镍钛支架系统 | 9f3582b0-a547-11ea-9ac3-fa163e0a8baf | 镍钛支架系统 SMART Nitinol Stent System | 康蒂思公司 Cordis Corporation |  | 国械注进20153133625 |  | 该产品由自扩张镍钛诺支架和传送系统组成。支架两端共有12个钽制射线可探测性标记。传送系统由内管和外鞘构成。环氧乙烷灭菌,一次性使用。货架有效期两年。 | 主要用于治疗外周动脉粥样硬化性疾病,主要包括髂动脉、股浅动脉,同时用于治疗TIPSS(经颈静脉肝内门腔静脉分流术)手术和胆道恶性肿瘤的姑息治疗。 | 肝门静脉 | 非药物涂层 非覆膜 长支架 (100mm＜长度≤150mm) | 8c073af0-6c90-11ed-9447-b4055d63f15c | 8c073af0-6c90-11ed-9447-b4055d63f15c | 镍钛支架系统 |  | C02060900102007089050000006 | 02-血管介入治疗类材料 | 06-外周血管介入治疗材料 | 13-外周血管支架 | 外周血管支架（不含药/非覆膜） | 14-合金 | 036-不含药/非覆膜/自膨 | 直径×长度：6×150mm 输送系统长度：150cm | C06150MV |  | 国械注进20153133625 | 集采范围内-未中选 | 企业在国家编码库重复注册，规格型号和中选规格型号数据重复，企业已停用该医保编码。
21f30b89-91ea-11eb-8996-40f2e9990f5b | 康蒂思（上海）医疗器械有限公司 | 91310115341997945F | 5487fc91-7a6e-11f0-88e5-34735a9d8166 | 3542f34f-6c8d-11ed-9447-b4055d63f15c | 外周血管支架类 | 静脉支架 | 镍钛支架系统 | 9f3582b0-a547-11ea-9ac3-fa163e0a8baf | 镍钛支架系统 SMART Nitinol Stent System | 康蒂思公司 Cordis Corporation |  | 国械注进20153133625 |  | 该产品由自扩张镍钛诺支架和传送系统组成。支架两端共有12个钽制射线可探测性标记。传送系统由内管和外鞘构成。环氧乙烷灭菌,一次性使用。货架有效期两年。 | 主要用于治疗外周动脉粥样硬化性疾病,主要包括髂动脉、股浅动脉,同时用于治疗TIPSS(经颈静脉肝内门腔静脉分流术)手术和胆道恶性肿瘤的姑息治疗。 | 肝门静脉 | 非药物涂层 非覆膜 长支架 (100mm＜长度≤150mm) | 8c06d0bc-6c90-11ed-9447-b4055d63f15c | 8c06d0bc-6c90-11ed-9447-b4055d63f15c | 镍钛支架系统 |  | C02060900102007089050000001 | 02-血管介入治疗类材料 | 06-外周血管介入治疗材料 | 13-外周血管支架 | 外周血管支架（不含药/非覆膜） | 14-合金 | 036-不含药/非覆膜/自膨 | 直径×长度：8×150mm 输送系统长度：150cm | C08150MV |  | 国械注进20153133625 | 集采范围内-未中选 | 企业在国家编码库重复注册，规格型号和中选规格型号数据重复，企业已停用该医保编码。
21f30b89-91ea-11eb-8996-40f2e9990f5b | 康蒂思（上海）医疗器械有限公司 | 91310115341997945F | 5487fd4b-7a6e-11f0-88e5-34735a9d8166 | 3542f34f-6c8d-11ed-9447-b4055d63f15c | 外周血管支架类 | 静脉支架 | 镍钛支架系统 | 9f3582b0-a547-11ea-9ac3-fa163e0a8baf | 镍钛支架系统 SMART Nitinol Stent System | 康蒂思公司 Cordis Corporation |  | 国械注进20153133625 |  | 该产品由自扩张镍钛诺支架和传送系统组成。支架两端共有12个钽制射线可探测性标记。传送系统由内管和外鞘构成。环氧乙烷灭菌,一次性使用。货架有效期两年。 | 主要用于治疗外周动脉粥样硬化性疾病,主要包括髂动脉、股浅动脉,同时用于治疗TIPSS(经颈静脉肝内门腔静脉分流术)手术和胆道恶性肿瘤的姑息治疗。 | 肝门静脉 | 非药物涂层 非覆膜 长支架 (100mm＜长度≤150mm) | 8c0717c1-6c90-11ed-9447-b4055d63f15c | 8c0717c1-6c90-11ed-9447-b4055d63f15c | 镍钛支架系统 |  | C02060900102007089050000002 | 02-血管介入治疗类材料 | 06-外周血管介入治疗材料 | 13-外周血管支架 | 外周血管支架（不含药/非覆膜） | 14-合金 | 036-不含药/非覆膜/自膨 | 直径×长度：7×120mm 输送系统长度：120cm | C07120MV |  | 国械注进20153133625 | 集采范围内-未中选 | 企业在国家编码库重复注册，规格型号和中选规格型号数据重复，企业已停用该医保编码。
21f30b89-91ea-11eb-8996-40f2e9990f5b | 康蒂思（上海）医疗器械有限公司 | 91310115341997945F | 5487fe09-7a6e-11f0-88e5-34735a9d8166 | 3542f34f-6c8d-11ed-9447-b4055d63f15c | 外周血管支架类 | 静脉支架 | 镍钛支架系统 | 9f3582b0-a547-11ea-9ac3-fa163e0a8baf | 镍钛支架系统 SMART Nitinol Stent System | 康蒂思公司 Cordis Corporation |  | 国械注进20153133625 |  | 该产品由自扩张镍钛诺支架和传送系统组成。支架两端共有12个钽制射线可探测性标记。传送系统由内管和外鞘构成。环氧乙烷灭菌,一次性使用。货架有效期两年。 | 主要用于治疗外周动脉粥样硬化性疾病,主要包括髂动脉、股浅动脉,同时用于治疗TIPSS(经颈静脉肝内门腔静脉分流术)手术和胆道恶性肿瘤的姑息治疗。 | 肝门静脉 | 非药物涂层 非覆膜 长支架 (100mm＜长度≤150mm) | 6c333568-6c90-11ed-9447-b4055d63f15c | 6c333568-6c90-11ed-9447-b4055d63f15c | 镍钛支架系统 |  | C02060900102003089050000075 | 02-血管介入治疗类材料 | 06-外周血管介入治疗材料 | 13-外周血管支架 | 外周血管支架（不含药/非覆膜） | 14-合金 | 036-不含药/非覆膜/自膨 | 直径×长度：8×150mm 输送系统长度：150cm | C08150MV |  | 国械注进20153133625 | 集采范围内-未中选 | 企业在国家编码库重复注册，规格型号和中选规格型号数据重复，企业已停用该医保编码。
21f30b89-91ea-11eb-8996-40f2e9990f5b | 康蒂思（上海）医疗器械有限公司 | 91310115341997945F | 5487ffc1-7a6e-11f0-88e5-34735a9d8166 | 3542f34f-6c8d-11ed-9447-b4055d63f15c | 外周血管支架类 | 静脉支架 | 镍钛支架系统 | 9f3582b0-a547-11ea-9ac3-fa163e0a8baf | 镍钛支架系统 SMART Nitinol Stent System | 康蒂思公司 Cordis Corporation |  | 国械注进20153133625 |  | 该产品由自扩张镍钛诺支架和传送系统组成。支架两端共有12个钽制射线可探测性标记。传送系统由内管和外鞘构成。环氧乙烷灭菌,一次性使用。货架有效期两年。 | 主要用于治疗外周动脉粥样硬化性疾病,主要包括髂动脉、股浅动脉,同时用于治疗TIPSS(经颈静脉肝内门腔静脉分流术)手术和胆道恶性肿瘤的姑息治疗。 | 肝门静脉 | 非药物涂层 非覆膜 长支架 (100mm＜长度≤150mm) | 80ef9c5f-6c90-11ed-9447-b4055d63f15c | 80ef9c5f-6c90-11ed-9447-b4055d63f15c | 镍钛支架系统 |  | C02061000101003089050000075 | 02-血管介入治疗类材料 | 06-外周血管介入治疗材料 | 13-外周血管支架 | 外周血管支架（不含药/非覆膜） | 14-合金 | 036-不含药/非覆膜/自膨 | 直径×长度：6×150mm 输送系统长度：150cm | C06150MV |  | 国械注进20153133625 | 集采范围内-未中选 | 企业在国家编码库重复注册，规格型号和中选规格型号数据重复，企业已停用该医保编码。
21f30b89-91ea-11eb-8996-40f2e9990f5b | 康蒂思（上海）医疗器械有限公司 | 91310115341997945F | 54880080-7a6e-11f0-88e5-34735a9d8166 | 3542f34f-6c8d-11ed-9447-b4055d63f15c | 外周血管支架类 | 静脉支架 | 镍钛支架系统 | 9f3582b0-a547-11ea-9ac3-fa163e0a8baf | 镍钛支架系统 SMART Nitinol Stent System | 康蒂思公司 Cordis Corporation |  | 国械注进20153133625 |  | 该产品由自扩张镍钛诺支架和传送系统组成。支架两端共有12个钽制射线可探测性标记。传送系统由内管和外鞘构成。环氧乙烷灭菌,一次性使用。货架有效期两年。 | 主要用于治疗外周动脉粥样硬化性疾病,主要包括髂动脉、股浅动脉,同时用于治疗TIPSS(经颈静脉肝内门腔静脉分流术)手术和胆道恶性肿瘤的姑息治疗。 | 肝门静脉 | 非药物涂层 非覆膜 长支架 (100mm＜长度≤150mm) | 8c0726f5-6c90-11ed-9447-b4055d63f15c | 8c0726f5-6c90-11ed-9447-b4055d63f15c | 镍钛支架系统 |  | C02060900102007089050000003 | 02-血管介入治疗类材料 | 06-外周血管介入治疗材料 | 13-外周血管支架 | 外周血管支架（不含药/非覆膜） | 14-合金 | 036-不含药/非覆膜/自膨 | 直径×长度：6×120mm 输送系统长度：120cm | C06120MV |  | 国械注进20153133625 | 集采范围内-未中选 | 企业在国家编码库重复注册，规格型号和中选规格型号数据重复，企业已停用该医保编码。
21f30b89-91ea-11eb-8996-40f2e9990f5b | 康蒂思（上海）医疗器械有限公司 | 91310115341997945F | 5488013e-7a6e-11f0-88e5-34735a9d8166 | 3542f34f-6c8d-11ed-9447-b4055d63f15c | 外周血管支架类 | 静脉支架 | 镍钛支架系统 | 9f3582b0-a547-11ea-9ac3-fa163e0a8baf | 镍钛支架系统 SMART Nitinol Stent System | 康蒂思公司 Cordis Corporation |  | 国械注进20153133625 |  | 该产品由自扩张镍钛诺支架和传送系统组成。支架两端共有12个钽制射线可探测性标记。传送系统由内管和外鞘构成。环氧乙烷灭菌,一次性使用。货架有效期两年。 | 主要用于治疗外周动脉粥样硬化性疾病,主要包括髂动脉、股浅动脉,同时用于治疗TIPSS(经颈静脉肝内门腔静脉分流术)手术和胆道恶性肿瘤的姑息治疗。 | 肝门静脉 | 非药物涂层 非覆膜 长支架 (100mm＜长度≤150mm) | 6c335b59-6c90-11ed-9447-b4055d63f15c | 6c335b59-6c90-11ed-9447-b4055d63f15c | 镍钛支架系统 |  | C02060900102003089050000076 | 02-血管介入治疗类材料 | 06-外周血管介入治疗材料 | 13-外周血管支架 | 外周血管支架（不含药/非覆膜） | 14-合金 | 036-不含药/非覆膜/自膨 | 直径×长度：6×150mm 输送系统长度：150cm | C06150MV |  | 国械注进20153133625 | 集采范围内-未中选 | 企业在国家编码库重复注册，规格型号和中选规格型号数据重复，企业已停用该医保编码。
21f30b89-91ea-11eb-8996-40f2e9990f5b | 康蒂思（上海）医疗器械有限公司 | 91310115341997945F | 54880272-7a6e-11f0-88e5-34735a9d8166 | 3542f34f-6c8d-11ed-9447-b4055d63f15c | 外周血管支架类 | 静脉支架 | 镍钛支架系统 | 9f3582b0-a547-11ea-9ac3-fa163e0a8baf | 镍钛支架系统 SMART Nitinol Stent System | 康蒂思公司 Cordis Corporation |  | 国械注进20153133625 |  | 该产品由自扩张镍钛诺支架和传送系统组成。支架两端共有12个钽制射线可探测性标记。传送系统由内管和外鞘构成。环氧乙烷灭菌,一次性使用。货架有效期两年。 | 主要用于治疗外周动脉粥样硬化性疾病,主要包括髂动脉、股浅动脉,同时用于治疗TIPSS(经颈静脉肝内门腔静脉分流术)手术和胆道恶性肿瘤的姑息治疗。 | 肝门静脉 | 非药物涂层 非覆膜 长支架 (100mm＜长度≤150mm) | 8c073212-6c90-11ed-9447-b4055d63f15c | 8c073212-6c90-11ed-9447-b4055d63f15c | 镍钛支架系统 |  | C02060900102007089050000004 | 02-血管介入治疗类材料 | 06-外周血管介入治疗材料 | 13-外周血管支架 | 外周血管支架（不含药/非覆膜） | 14-合金 | 036-不含药/非覆膜/自膨 | 直径×长度：7×150mm 输送系统长度：150cm | C07150MV |  | 国械注进20153133625 | 集采范围内-未中选 | 企业在国家编码库重复注册，规格型号和中选规格型号数据重复，企业已停用该医保编码。
21f30b89-91ea-11eb-8996-40f2e9990f5b | 康蒂思（上海）医疗器械有限公司 | 91310115341997945F | 54880331-7a6e-11f0-88e5-34735a9d8166 | 3542f34f-6c8d-11ed-9447-b4055d63f15c | 外周血管支架类 | 静脉支架 | 镍钛支架系统 | 9f3582b0-a547-11ea-9ac3-fa163e0a8baf | 镍钛支架系统 SMART Nitinol Stent System | 康蒂思公司 Cordis Corporation |  | 国械注进20153133625 |  | 该产品由自扩张镍钛诺支架和传送系统组成。支架两端共有12个钽制射线可探测性标记。传送系统由内管和外鞘构成。环氧乙烷灭菌,一次性使用。货架有效期两年。 | 主要用于治疗外周动脉粥样硬化性疾病,主要包括髂动脉、股浅动脉,同时用于治疗TIPSS(经颈静脉肝内门腔静脉分流术)手术和胆道恶性肿瘤的姑息治疗。 | 肝门静脉 | 非药物涂层 非覆膜 长支架 (100mm＜长度≤150mm) | 80efe71a-6c90-11ed-9447-b4055d63f15c | 80efe71a-6c90-11ed-9447-b4055d63f15c | 镍钛支架系统 |  | C02061000101003089050000076 | 02-血管介入治疗类材料 | 06-外周血管介入治疗材料 | 13-外周血管支架 | 外周血管支架（不含药/非覆膜） | 14-合金 | 036-不含药/非覆膜/自膨 | 直径×长度：7×150mm 输送系统长度：150cm | C07150MV |  | 国械注进20153133625 | 集采范围内-未中选 | 企业在国家编码库重复注册，规格型号和中选规格型号数据重复，企业已停用该医保编码。
21f30b89-91ea-11eb-8996-40f2e9990f5b | 康蒂思（上海）医疗器械有限公司 | 91310115341997945F | 548803f4-7a6e-11f0-88e5-34735a9d8166 | 3542f34f-6c8d-11ed-9447-b4055d63f15c | 外周血管支架类 | 静脉支架 | 镍钛支架系统 | 9f3582b0-a547-11ea-9ac3-fa163e0a8baf | 镍钛支架系统 SMART Nitinol Stent System | 康蒂思公司 Cordis Corporation |  | 国械注进20153133625 |  | 该产品由自扩张镍钛诺支架和传送系统组成。支架两端共有12个钽制射线可探测性标记。传送系统由内管和外鞘构成。环氧乙烷灭菌,一次性使用。货架有效期两年。 | 主要用于治疗外周动脉粥样硬化性疾病,主要包括髂动脉、股浅动脉,同时用于治疗TIPSS(经颈静脉肝内门腔静脉分流术)手术和胆道恶性肿瘤的姑息治疗。 | 肝门静脉 | 非药物涂层 非覆膜 长支架 (100mm＜长度≤150mm) | 6c33607e-6c90-11ed-9447-b4055d63f15c | 6c33607e-6c90-11ed-9447-b4055d63f15c | 镍钛支架系统 |  | C02060900102003089050000077 | 02-血管介入治疗类材料 | 06-外周血管介入治疗材料 | 13-外周血管支架 | 外周血管支架（不含药/非覆膜） | 14-合金 | 036-不含药/非覆膜/自膨 | 直径×长度：7×120mm 输送系统长度：120cm | C07120MV |  | 国械注进20153133625 | 集采范围内-未中选 | 企业在国家编码库重复注册，规格型号和中选规格型号数据重复，企业已停用该医保编码。
21f30b89-91ea-11eb-8996-40f2e9990f5b | 康蒂思（上海）医疗器械有限公司 | 91310115341997945F | 548804b3-7a6e-11f0-88e5-34735a9d8166 | 3542f34f-6c8d-11ed-9447-b4055d63f15c | 外周血管支架类 | 静脉支架 | 镍钛支架系统 | 9f3582b0-a547-11ea-9ac3-fa163e0a8baf | 镍钛支架系统 SMART Nitinol Stent System | 康蒂思公司 Cordis Corporation |  | 国械注进20153133625 |  | 该产品由自扩张镍钛诺支架和传送系统组成。支架两端共有12个钽制射线可探测性标记。传送系统由内管和外鞘构成。环氧乙烷灭菌,一次性使用。货架有效期两年。 | 主要用于治疗外周动脉粥样硬化性疾病,主要包括髂动脉、股浅动脉,同时用于治疗TIPSS(经颈静脉肝内门腔静脉分流术)手术和胆道恶性肿瘤的姑息治疗。 | 肝门静脉 | 非药物涂层 非覆膜 长支架 (100mm＜长度≤150mm) | 8c073723-6c90-11ed-9447-b4055d63f15c | 8c073723-6c90-11ed-9447-b4055d63f15c | 镍钛支架系统 |  | C02060900102007089050000005 | 02-血管介入治疗类材料 | 06-外周血管介入治疗材料 | 13-外周血管支架 | 外周血管支架（不含药/非覆膜） | 14-合金 | 036-不含药/非覆膜/自膨 | 直径×长度：8×120mm 输送系统长度：120cm | C08120MV |  | 国械注进20153133625 | 集采范围内-未中选 | 企业在国家编码库重复注册，规格型号和中选规格型号数据重复，企业已停用该医保编码。
21f30b89-91ea-11eb-8996-40f2e9990f5b | 康蒂思（上海）医疗器械有限公司 | 91310115341997945F | 5488056d-7a6e-11f0-88e5-34735a9d8166 | 3542f34f-6c8d-11ed-9447-b4055d63f15c | 外周血管支架类 | 静脉支架 | 镍钛支架系统 | 9f3582b0-a547-11ea-9ac3-fa163e0a8baf | 镍钛支架系统 SMART Nitinol Stent System | 康蒂思公司 Cordis Corporation |  | 国械注进20153133625 |  | 该产品由自扩张镍钛诺支架和传送系统组成。支架两端共有12个钽制射线可探测性标记。传送系统由内管和外鞘构成。环氧乙烷灭菌,一次性使用。货架有效期两年。 | 主要用于治疗外周动脉粥样硬化性疾病,主要包括髂动脉、股浅动脉,同时用于治疗TIPSS(经颈静脉肝内门腔静脉分流术)手术和胆道恶性肿瘤的姑息治疗。 | 肝门静脉 | 非药物涂层 非覆膜 长支架 (100mm＜长度≤150mm) | 6c336ad0-6c90-11ed-9447-b4055d63f15c | 6c336ad0-6c90-11ed-9447-b4055d63f15c | 镍钛支架系统 |  | C02060900102003089050000078 | 02-血管介入治疗类材料 | 06-外周血管介入治疗材料 | 13-外周血管支架 | 外周血管支架（不含药/非覆膜） | 14-合金 | 036-不含药/非覆膜/自膨 | 直径×长度：8×120mm 输送系统长度：120cm | C08120MV |  | 国械注进20153133625 | 集采范围内-未中选 | 企业在国家编码库重复注册，规格型号和中选规格型号数据重复，企业已停用该医保编码。
21f30b89-91ea-11eb-8996-40f2e9990f5b | 康蒂思（上海）医疗器械有限公司 | 91310115341997945F | 54880626-7a6e-11f0-88e5-34735a9d8166 | 3542f34f-6c8d-11ed-9447-b4055d63f15c | 外周血管支架类 | 静脉支架 | 镍钛支架系统 | 9f3582b0-a547-11ea-9ac3-fa163e0a8baf | 镍钛支架系统 SMART Nitinol Stent System | 康蒂思公司 Cordis Corporation |  | 国械注进20153133625 |  | 该产品由自扩张镍钛诺支架和传送系统组成。支架两端共有12个钽制射线可探测性标记。传送系统由内管和外鞘构成。环氧乙烷灭菌,一次性使用。货架有效期两年。 | 主要用于治疗外周动脉粥样硬化性疾病,主要包括髂动脉、股浅动脉,同时用于治疗TIPSS(经颈静脉肝内门腔静脉分流术)手术和胆道恶性肿瘤的姑息治疗。 | 肝门静脉 | 非药物涂层 非覆膜 长支架 (100mm＜长度≤150mm) | 80effe9a-6c90-11ed-9447-b4055d63f15c | 80effe9a-6c90-11ed-9447-b4055d63f15c | 镍钛支架系统 |  | C02061000101003089050000077 | 02-血管介入治疗类材料 | 06-外周血管介入治疗材料 | 13-外周血管支架 | 外周血管支架（不含药/非覆膜） | 14-合金 | 036-不含药/非覆膜/自膨 | 直径×长度：8×120mm 输送系统长度：120cm | C08120MV |  | 国械注进20153133625 | 集采范围内-未中选 | 企业在国家编码库重复注册，规格型号和中选规格型号数据重复，企业已停用该医保编码。
21f30b89-91ea-11eb-8996-40f2e9990f5b | 康蒂思（上海）医疗器械有限公司 | 91310115341997945F | 548806fd-7a6e-11f0-88e5-34735a9d8166 | 3542f34f-6c8d-11ed-9447-b4055d63f15c | 外周血管支架类 | 静脉支架 | 镍钛支架系统 | 9f3582b0-a547-11ea-9ac3-fa163e0a8baf | 镍钛支架系统 SMART Nitinol Stent System | 康蒂思公司 Cordis Corporation |  | 国械注进20153133625 |  | 该产品由自扩张镍钛诺支架和传送系统组成。支架两端共有12个钽制射线可探测性标记。传送系统由内管和外鞘构成。环氧乙烷灭菌,一次性使用。货架有效期两年。 | 主要用于治疗外周动脉粥样硬化性疾病,主要包括髂动脉、股浅动脉,同时用于治疗TIPSS(经颈静脉肝内门腔静脉分流术)手术和胆道恶性肿瘤的姑息治疗。 | 肝门静脉 | 非药物涂层 非覆膜 长支架 (100mm＜长度≤150mm) | 80f008ba-6c90-11ed-9447-b4055d63f15c | 80f008ba-6c90-11ed-9447-b4055d63f15c | 镍钛支架系统 |  | C02061000101003089050000078 | 02-血管介入治疗类材料 | 06-外周血管介入治疗材料 | 13-外周血管支架 | 外周血管支架（不含药/非覆膜） | 14-合金 | 036-不含药/非覆膜/自膨 | 直径×长度：7×120mm 输送系统长度：120cm | C07120MV |  | 国械注进20153133625 | 集采范围内-未中选 | 企业在国家编码库重复注册，规格型号和中选规格型号数据重复，企业已停用该医保编码。
21f30b89-91ea-11eb-8996-40f2e9990f5b | 康蒂思（上海）医疗器械有限公司 | 91310115341997945F | 548807c1-7a6e-11f0-88e5-34735a9d8166 | 3542f34f-6c8d-11ed-9447-b4055d63f15c | 外周血管支架类 | 静脉支架 | 镍钛支架系统 | 9f3582b0-a547-11ea-9ac3-fa163e0a8baf | 镍钛支架系统 SMART Nitinol Stent System | 康蒂思公司 Cordis Corporation |  | 国械注进20153133625 |  | 该产品由自扩张镍钛诺支架和传送系统组成。支架两端共有12个钽制射线可探测性标记。传送系统由内管和外鞘构成。环氧乙烷灭菌,一次性使用。货架有效期两年。 | 主要用于治疗外周动脉粥样硬化性疾病,主要包括髂动脉、股浅动脉,同时用于治疗TIPSS(经颈静脉肝内门腔静脉分流术)手术和胆道恶性肿瘤的姑息治疗。 | 肝门静脉 | 非药物涂层 非覆膜 长支架 (100mm＜长度≤150mm) | 6c336ed2-6c90-11ed-9447-b4055d63f15c | 6c336ed2-6c90-11ed-9447-b4055d63f15c | 镍钛支架系统 |  | C02060900102003089050000079 | 02-血管介入治疗类材料 | 06-外周血管介入治疗材料 | 13-外周血管支架 | 外周血管支架（不含药/非覆膜） | 14-合金 | 036-不含药/非覆膜/自膨 | 直径×长度：7×150mm 输送系统长度：150cm | C07150MV |  | 国械注进20153133625 | 集采范围内-未中选 | 企业在国家编码库重复注册，规格型号和中选规格型号数据重复，企业已停用该医保编码。
21f30b89-91ea-11eb-8996-40f2e9990f5b | 康蒂思（上海）医疗器械有限公司 | 91310115341997945F | 54880880-7a6e-11f0-88e5-34735a9d8166 | 3542f34f-6c8d-11ed-9447-b4055d63f15c | 外周血管支架类 | 静脉支架 | 镍钛支架系统 | 9f3582b0-a547-11ea-9ac3-fa163e0a8baf | 镍钛支架系统 SMART Nitinol Stent System | 康蒂思公司 Cordis Corporation |  | 国械注进20153133625 |  | 该产品由自扩张镍钛诺支架和传送系统组成。支架两端共有12个钽制射线可探测性标记。传送系统由内管和外鞘构成。环氧乙烷灭菌,一次性使用。货架有效期两年。 | 主要用于治疗外周动脉粥样硬化性疾病,主要包括髂动脉、股浅动脉,同时用于治疗TIPSS(经颈静脉肝内门腔静脉分流术)手术和胆道恶性肿瘤的姑息治疗。 | 肝门静脉 | 非药物涂层 非覆膜 长支架 (100mm＜长度≤150mm) | 80f011d8-6c90-11ed-9447-b4055d63f15c | 80f011d8-6c90-11ed-9447-b4055d63f15c | 镍钛支架系统 |  | C02061000101003089050000079 | 02-血管介入治疗类材料 | 06-外周血管介入治疗材料 | 13-外周血管支架 | 外周血管支架（不含药/非覆膜） | 14-合金 | 036-不含药/非覆膜/自膨 | 直径×长度：8×150mm 输送系统长度：150cm | C08150MV |  | 国械注进20153133625 | 集采范围内-未中选 | 企业在国家编码库重复注册，规格型号和中选规格型号数据重复，企业已停用该医保编码。
21f30b89-91ea-11eb-8996-40f2e9990f5b | 康蒂思（上海）医疗器械有限公司 | 91310115341997945F | 54880a2e-7a6e-11f0-88e5-34735a9d8166 | 3542f34f-6c8d-11ed-9447-b4055d63f15c | 外周血管支架类 | 静脉支架 | 镍钛支架系统 | 9f3582b0-a547-11ea-9ac3-fa163e0a8baf | 镍钛支架系统 SMART Nitinol Stent System | 康蒂思公司 Cordis Corporation |  | 国械注进20153133625 |  | 该产品由自扩张镍钛诺支架和传送系统组成。支架两端共有12个钽制射线可探测性标记。传送系统由内管和外鞘构成。环氧乙烷灭菌,一次性使用。货架有效期两年。 | 主要用于治疗外周动脉粥样硬化性疾病,主要包括髂动脉、股浅动脉,同时用于治疗TIPSS(经颈静脉肝内门腔静脉分流术)手术和胆道恶性肿瘤的姑息治疗。 | 肝门静脉 | 非药物涂层 非覆膜 长支架 (100mm＜长度≤150mm) | 80f0212c-6c90-11ed-9447-b4055d63f15c | 80f0212c-6c90-11ed-9447-b4055d63f15c | 镍钛支架系统 |  | C02061000101003089050000080 | 02-血管介入治疗类材料 | 06-外周血管介入治疗材料 | 13-外周血管支架 | 外周血管支架（不含药/非覆膜） | 14-合金 | 036-不含药/非覆膜/自膨 | 直径×长度：6×120mm 输送系统长度：120cm | C06120MV |  | 国械注进20153133625 | 集采范围内-未中选 | 企业在国家编码库重复注册，规格型号和中选规格型号数据重复，企业已停用该医保编码。
21f30b89-91ea-11eb-8996-40f2e9990f5b | 康蒂思（上海）医疗器械有限公司 | 91310115341997945F | 54880af1-7a6e-11f0-88e5-34735a9d8166 | 3542f34f-6c8d-11ed-9447-b4055d63f15c | 外周血管支架类 | 静脉支架 | 镍钛支架系统 | 9f3582b0-a547-11ea-9ac3-fa163e0a8baf | 镍钛支架系统 SMART Nitinol Stent System | 康蒂思公司 Cordis Corporation |  | 国械注进20153133625 |  | 该产品由自扩张镍钛诺支架和传送系统组成。支架两端共有12个钽制射线可探测性标记。传送系统由内管和外鞘构成。环氧乙烷灭菌,一次性使用。货架有效期两年。 | 主要用于治疗外周动脉粥样硬化性疾病,主要包括髂动脉、股浅动脉,同时用于治疗TIPSS(经颈静脉肝内门腔静脉分流术)手术和胆道恶性肿瘤的姑息治疗。 | 肝门静脉 | 非药物涂层 非覆膜 长支架 (100mm＜长度≤150mm) | 6c337f12-6c90-11ed-9447-b4055d63f15c | 6c337f12-6c90-11ed-9447-b4055d63f15c | 镍钛支架系统 |  | C02060900102003089050000080 | 02-血管介入治疗类材料 | 06-外周血管介入治疗材料 | 13-外周血管支架 | 外周血管支架（不含药/非覆膜） | 14-合金 | 036-不含药/非覆膜/自膨 | 直径×长度：6×120mm 输送系统长度：120cm | C06120MV |  | 国械注进20153133625 | 集采范围内-未中选 | 企业在国家编码库重复注册，规格型号和中选规格型号数据重复，企业已停用该医保编码。
21f30b89-91ea-11eb-8996-40f2e9990f5b | 康蒂思（上海）医疗器械有限公司 | 91310115341997945F | 5487e573-7a6e-11f0-88e5-34735a9d8166 | 7d42a0b6-6bdc-11ed-9447-b4055d63f15c | 外周血管支架类 | 静脉支架 | 镍钛支架系统 | c7e0f875-a548-11ea-9ac3-fa163e0a8baf | 镍钛支架系统 SMART Control Nitinol Stent System | 康蒂思公司 Cordis Corporation |  | 国械注进20153133626 |  | 该产品由自扩张镍钛诺支架和传送系统组成。支架两端共有12个钽制射线可探测性标记。传送系统由内管和外鞘构成。环氧乙烷灭菌,一次性使用。货架有效期两年。 | 主要用于治疗外周动脉粥样硬化性疾病,主要包括髂动脉、股浅动脉,同时用于治疗TIPSS(经颈静脉肝内门腔静脉分流术)手术和胆道恶性肿瘤的姑息治疗。 | 肝门静脉 | 非药物涂层 非覆膜 短支架(长度≤100mm) | 119c7ee2-6bdc-11ed-9447-b4055d63f15c | 119c7ee2-6bdc-11ed-9447-b4055d63f15c | 镍钛支架系统 |  | C02060900102003089050000035 | 02-血管介入治疗类材料 | 06-外周血管介入治疗材料 | 13-外周血管支架 | 外周血管支架（不含药/非覆膜） | 14-合金 | 036-不含药/非覆膜/自膨 | 直径×长度：8×60mm 输送系统长度：120cm | C08060MV |  | 国械注进20153133626 | 集采范围内-未中选 | 企业在国家编码库重复注册，规格型号和中选规格型号数据重复，企业已停用该医保编码。
21f30b89-91ea-11eb-8996-40f2e9990f5b | 康蒂思（上海）医疗器械有限公司 | 91310115341997945F | 5487e63b-7a6e-11f0-88e5-34735a9d8166 | 7d42a0b6-6bdc-11ed-9447-b4055d63f15c | 外周血管支架类 | 静脉支架 | 镍钛支架系统 | c7e0f875-a548-11ea-9ac3-fa163e0a8baf | 镍钛支架系统 SMART Control Nitinol Stent System | 康蒂思公司 Cordis Corporation |  | 国械注进20153133626 |  | 该产品由自扩张镍钛诺支架和传送系统组成。支架两端共有12个钽制射线可探测性标记。传送系统由内管和外鞘构成。环氧乙烷灭菌,一次性使用。货架有效期两年。 | 主要用于治疗外周动脉粥样硬化性疾病,主要包括髂动脉、股浅动脉,同时用于治疗TIPSS(经颈静脉肝内门腔静脉分流术)手术和胆道恶性肿瘤的姑息治疗。 | 肝门静脉 | 非药物涂层 非覆膜 短支架(长度≤100mm) | 119cc128-6bdc-11ed-9447-b4055d63f15c | 119cc128-6bdc-11ed-9447-b4055d63f15c | 镍钛支架系统 |  | C02060900102003089050000047 | 02-血管介入治疗类材料 | 06-外周血管介入治疗材料 | 13-外周血管支架 | 外周血管支架（不含药/非覆膜） | 14-合金 | 036-不含药/非覆膜/自膨 | 直径×长度：12×40mm 输送系统长度：80cm | C12040SV |  | 国械注进20153133626 | 集采范围内-未中选 | 企业在国家编码库重复注册，规格型号和中选规格型号数据重复，企业已停用该医保编码。
21f30b89-91ea-11eb-8996-40f2e9990f5b | 康蒂思（上海）医疗器械有限公司 | 91310115341997945F | 5487e704-7a6e-11f0-88e5-34735a9d8166 | 7d42a0b6-6bdc-11ed-9447-b4055d63f15c | 外周血管支架类 | 静脉支架 | 镍钛支架系统 | c7e0f875-a548-11ea-9ac3-fa163e0a8baf | 镍钛支架系统 SMART Control Nitinol Stent System | 康蒂思公司 Cordis Corporation |  | 国械注进20153133626 |  | 该产品由自扩张镍钛诺支架和传送系统组成。支架两端共有12个钽制射线可探测性标记。传送系统由内管和外鞘构成。环氧乙烷灭菌,一次性使用。货架有效期两年。 | 主要用于治疗外周动脉粥样硬化性疾病,主要包括髂动脉、股浅动脉,同时用于治疗TIPSS(经颈静脉肝内门腔静脉分流术)手术和胆道恶性肿瘤的姑息治疗。 | 肝门静脉 | 非药物涂层 非覆膜 短支架(长度≤100mm) | 119b6cf3-6bdc-11ed-9447-b4055d63f15c | 119b6cf3-6bdc-11ed-9447-b4055d63f15c | 镍钛支架系统 |  | C02060900102003089050000015 | 02-血管介入治疗类材料 | 06-外周血管介入治疗材料 | 13-外周血管支架 | 外周血管支架（不含药/非覆膜） | 14-合金 | 036-不含药/非覆膜/自膨 | 直径×长度：8×20mm 输送系统长度：120cm | C08020MV |  | 国械注进20153133626 | 集采范围内-未中选 | 企业在国家编码库重复注册，规格型号和中选规格型号数据重复，企业已停用该医保编码。
21f30b89-91ea-11eb-8996-40f2e9990f5b | 康蒂思（上海）医疗器械有限公司 | 91310115341997945F | 5487e7c2-7a6e-11f0-88e5-34735a9d8166 | 7d42a0b6-6bdc-11ed-9447-b4055d63f15c | 外周血管支架类 | 静脉支架 | 镍钛支架系统 | c7e0f875-a548-11ea-9ac3-fa163e0a8baf | 镍钛支架系统 SMART Control Nitinol Stent System | 康蒂思公司 Cordis Corporation |  | 国械注进20153133626 |  | 该产品由自扩张镍钛诺支架和传送系统组成。支架两端共有12个钽制射线可探测性标记。传送系统由内管和外鞘构成。环氧乙烷灭菌,一次性使用。货架有效期两年。 | 主要用于治疗外周动脉粥样硬化性疾病,主要包括髂动脉、股浅动脉,同时用于治疗TIPSS(经颈静脉肝内门腔静脉分流术)手术和胆道恶性肿瘤的姑息治疗。 | 肝门静脉 | 非药物涂层 非覆膜 短支架(长度≤100mm) | 119be570-6bdc-11ed-9447-b4055d63f15c | 119be570-6bdc-11ed-9447-b4055d63f15c | 镍钛支架系统 |  | C02060900102003089050000026 | 02-血管介入治疗类材料 | 06-外周血管介入治疗材料 | 13-外周血管支架 | 外周血管支架（不含药/非覆膜） | 14-合金 | 036-不含药/非覆膜/自膨 | 直径×长度：6×20mm 输送系统长度：80cm | C06020SV |  | 国械注进20153133626 | 集采范围内-未中选 | 企业在国家编码库重复注册，规格型号和中选规格型号数据重复，企业已停用该医保编码。
21f30b89-91ea-11eb-8996-40f2e9990f5b | 康蒂思（上海）医疗器械有限公司 | 91310115341997945F | 5487eb54-7a6e-11f0-88e5-34735a9d8166 | 7d42a0b6-6bdc-11ed-9447-b4055d63f15c | 外周血管支架类 | 静脉支架 | 镍钛支架系统 | c7e0f875-a548-11ea-9ac3-fa163e0a8baf | 镍钛支架系统 SMART Control Nitinol Stent System | 康蒂思公司 Cordis Corporation |  | 国械注进20153133626 |  | 该产品由自扩张镍钛诺支架和传送系统组成。支架两端共有12个钽制射线可探测性标记。传送系统由内管和外鞘构成。环氧乙烷灭菌,一次性使用。货架有效期两年。 | 主要用于治疗外周动脉粥样硬化性疾病,主要包括髂动脉、股浅动脉,同时用于治疗TIPSS(经颈静脉肝内门腔静脉分流术)手术和胆道恶性肿瘤的姑息治疗。 | 肝门静脉 | 非药物涂层 非覆膜 短支架(长度≤100mm) | 119cbea9-6bdc-11ed-9447-b4055d63f15c | 119cbea9-6bdc-11ed-9447-b4055d63f15c | 镍钛支架系统 |  | C02060900102003089050000046 | 02-血管介入治疗类材料 | 06-外周血管介入治疗材料 | 13-外周血管支架 | 外周血管支架（不含药/非覆膜） | 14-合金 | 036-不含药/非覆膜/自膨 | 直径×长度：8×80mm 输送系统长度：80cm | C08080SV |  | 国械注进20153133626 | 集采范围内-未中选 | 企业在国家编码库重复注册，规格型号和中选规格型号数据重复，企业已停用该医保编码。
21f30b89-91ea-11eb-8996-40f2e9990f5b | 康蒂思（上海）医疗器械有限公司 | 91310115341997945F | 5487ec18-7a6e-11f0-88e5-34735a9d8166 | 7d42a0b6-6bdc-11ed-9447-b4055d63f15c | 外周血管支架类 | 静脉支架 | 镍钛支架系统 | c7e0f875-a548-11ea-9ac3-fa163e0a8baf | 镍钛支架系统 SMART Control Nitinol Stent System | 康蒂思公司 Cordis Corporation |  | 国械注进20153133626 |  | 该产品由自扩张镍钛诺支架和传送系统组成。支架两端共有12个钽制射线可探测性标记。传送系统由内管和外鞘构成。环氧乙烷灭菌,一次性使用。货架有效期两年。 | 主要用于治疗外周动脉粥样硬化性疾病,主要包括髂动脉、股浅动脉,同时用于治疗TIPSS(经颈静脉肝内门腔静脉分流术)手术和胆道恶性肿瘤的姑息治疗。 | 肝门静脉 | 非药物涂层 非覆膜 短支架(长度≤100mm) | 119b75bf-6bdc-11ed-9447-b4055d63f15c | 119b75bf-6bdc-11ed-9447-b4055d63f15c | 镍钛支架系统 |  | C02060900102003089050000016 | 02-血管介入治疗类材料 | 06-外周血管介入治疗材料 | 13-外周血管支架 | 外周血管支架（不含药/非覆膜） | 14-合金 | 036-不含药/非覆膜/自膨 | 直径×长度：9×30mm 输送系统长度：80cm | C09030SV |  | 国械注进20153133626 | 集采范围内-未中选 | 企业在国家编码库重复注册，规格型号和中选规格型号数据重复，企业已停用该医保编码。
21f30b89-91ea-11eb-8996-40f2e9990f5b | 康蒂思（上海）医疗器械有限公司 | 91310115341997945F | 5487ecd6-7a6e-11f0-88e5-34735a9d8166 | 7d42a0b6-6bdc-11ed-9447-b4055d63f15c | 外周血管支架类 | 静脉支架 | 镍钛支架系统 | c7e0f875-a548-11ea-9ac3-fa163e0a8baf | 镍钛支架系统 SMART Control Nitinol Stent System | 康蒂思公司 Cordis Corporation |  | 国械注进20153133626 |  | 该产品由自扩张镍钛诺支架和传送系统组成。支架两端共有12个钽制射线可探测性标记。传送系统由内管和外鞘构成。环氧乙烷灭菌,一次性使用。货架有效期两年。 | 主要用于治疗外周动脉粥样硬化性疾病,主要包括髂动脉、股浅动脉,同时用于治疗TIPSS(经颈静脉肝内门腔静脉分流术)手术和胆道恶性肿瘤的姑息治疗。 | 肝门静脉 | 非药物涂层 非覆膜 短支架(长度≤100mm) | 119c194f-6bdc-11ed-9447-b4055d63f15c | 119c194f-6bdc-11ed-9447-b4055d63f15c | 镍钛支架系统 |  | C02060900102003089050000029 | 02-血管介入治疗类材料 | 06-外周血管介入治疗材料 | 13-外周血管支架 | 外周血管支架（不含药/非覆膜） | 14-合金 | 036-不含药/非覆膜/自膨 | 直径×长度：12×60mm 输送系统长度：80cm | C12060SV |  | 国械注进20153133626 | 集采范围内-未中选 | 企业在国家编码库重复注册，规格型号和中选规格型号数据重复，企业已停用该医保编码。
21f30b89-91ea-11eb-8996-40f2e9990f5b | 康蒂思（上海）医疗器械有限公司 | 91310115341997945F | 5487ed8b-7a6e-11f0-88e5-34735a9d8166 | 7d42a0b6-6bdc-11ed-9447-b4055d63f15c | 外周血管支架类 | 静脉支架 | 镍钛支架系统 | c7e0f875-a548-11ea-9ac3-fa163e0a8baf | 镍钛支架系统 SMART Control Nitinol Stent System | 康蒂思公司 Cordis Corporation |  | 国械注进20153133626 |  | 该产品由自扩张镍钛诺支架和传送系统组成。支架两端共有12个钽制射线可探测性标记。传送系统由内管和外鞘构成。环氧乙烷灭菌,一次性使用。货架有效期两年。 | 主要用于治疗外周动脉粥样硬化性疾病,主要包括髂动脉、股浅动脉,同时用于治疗TIPSS(经颈静脉肝内门腔静脉分流术)手术和胆道恶性肿瘤的姑息治疗。 | 肝门静脉 | 非药物涂层 非覆膜 短支架(长度≤100mm) | 119cbc16-6bdc-11ed-9447-b4055d63f15c | 119cbc16-6bdc-11ed-9447-b4055d63f15c | 镍钛支架系统 |  | C02060900102003089050000045 | 02-血管介入治疗类材料 | 06-外周血管介入治疗材料 | 13-外周血管支架 | 外周血管支架（不含药/非覆膜） | 14-合金 | 036-不含药/非覆膜/自膨 | 直径×长度：6×60mm 输送系统长度：80cm | C06060SV |  | 国械注进20153133626 | 集采范围内-未中选 | 企业在国家编码库重复注册，规格型号和中选规格型号数据重复，企业已停用该医保编码。
21f30b89-91ea-11eb-8996-40f2e9990f5b | 康蒂思（上海）医疗器械有限公司 | 91310115341997945F | 5487ee4a-7a6e-11f0-88e5-34735a9d8166 | 7d42a0b6-6bdc-11ed-9447-b4055d63f15c | 外周血管支架类 | 静脉支架 | 镍钛支架系统 | c7e0f875-a548-11ea-9ac3-fa163e0a8baf | 镍钛支架系统 SMART Control Nitinol Stent System | 康蒂思公司 Cordis Corporation |  | 国械注进20153133626 |  | 该产品由自扩张镍钛诺支架和传送系统组成。支架两端共有12个钽制射线可探测性标记。传送系统由内管和外鞘构成。环氧乙烷灭菌,一次性使用。货架有效期两年。 | 主要用于治疗外周动脉粥样硬化性疾病,主要包括髂动脉、股浅动脉,同时用于治疗TIPSS(经颈静脉肝内门腔静脉分流术)手术和胆道恶性肿瘤的姑息治疗。 | 肝门静脉 | 非药物涂层 非覆膜 短支架(长度≤100mm) | 119b7828-6bdc-11ed-9447-b4055d63f15c | 119b7828-6bdc-11ed-9447-b4055d63f15c | 镍钛支架系统 |  | C02060900102003089050000017 | 02-血管介入治疗类材料 | 06-外周血管介入治疗材料 | 13-外周血管支架 | 外周血管支架（不含药/非覆膜） | 14-合金 | 036-不含药/非覆膜/自膨 | 直径×长度：7×40mm 输送系统长度：120cm | C07040MV |  | 国械注进20153133626 | 集采范围内-未中选 | 企业在国家编码库重复注册，规格型号和中选规格型号数据重复，企业已停用该医保编码。
21f30b89-91ea-11eb-8996-40f2e9990f5b | 康蒂思（上海）医疗器械有限公司 | 91310115341997945F | 5487ef08-7a6e-11f0-88e5-34735a9d8166 | 7d42a0b6-6bdc-11ed-9447-b4055d63f15c | 外周血管支架类 | 静脉支架 | 镍钛支架系统 | c7e0f875-a548-11ea-9ac3-fa163e0a8baf | 镍钛支架系统 SMART Control Nitinol Stent System | 康蒂思公司 Cordis Corporation |  | 国械注进20153133626 |  | 该产品由自扩张镍钛诺支架和传送系统组成。支架两端共有12个钽制射线可探测性标记。传送系统由内管和外鞘构成。环氧乙烷灭菌,一次性使用。货架有效期两年。 | 主要用于治疗外周动脉粥样硬化性疾病,主要包括髂动脉、股浅动脉,同时用于治疗TIPSS(经颈静脉肝内门腔静脉分流术)手术和胆道恶性肿瘤的姑息治疗。 | 肝门静脉 | 非药物涂层 非覆膜 短支架(长度≤100mm) | 119cb98b-6bdc-11ed-9447-b4055d63f15c | 119cb98b-6bdc-11ed-9447-b4055d63f15c | 镍钛支架系统 |  | C02060900102003089050000044 | 02-血管介入治疗类材料 | 06-外周血管介入治疗材料 | 13-外周血管支架 | 外周血管支架（不含药/非覆膜） | 14-合金 | 036-不含药/非覆膜/自膨 | 直径×长度：12×40mm 输送系统长度：120cm | C12040MV |  | 国械注进20153133626 | 集采范围内-未中选 | 企业在国家编码库重复注册，规格型号和中选规格型号数据重复，企业已停用该医保编码。
21f30b89-91ea-11eb-8996-40f2e9990f5b | 康蒂思（上海）医疗器械有限公司 | 91310115341997945F | 5487efc6-7a6e-11f0-88e5-34735a9d8166 | 7d42a0b6-6bdc-11ed-9447-b4055d63f15c | 外周血管支架类 | 静脉支架 | 镍钛支架系统 | c7e0f875-a548-11ea-9ac3-fa163e0a8baf | 镍钛支架系统 SMART Control Nitinol Stent System | 康蒂思公司 Cordis Corporation |  | 国械注进20153133626 |  | 该产品由自扩张镍钛诺支架和传送系统组成。支架两端共有12个钽制射线可探测性标记。传送系统由内管和外鞘构成。环氧乙烷灭菌,一次性使用。货架有效期两年。 | 主要用于治疗外周动脉粥样硬化性疾病,主要包括髂动脉、股浅动脉,同时用于治疗TIPSS(经颈静脉肝内门腔静脉分流术)手术和胆道恶性肿瘤的姑息治疗。 | 肝门静脉 | 非药物涂层 非覆膜 短支架(长度≤100mm) | 119cc89f-6bdc-11ed-9447-b4055d63f15c | 119cc89f-6bdc-11ed-9447-b4055d63f15c | 镍钛支架系统 |  | C02060900102003089050000050 | 02-血管介入治疗类材料 | 06-外周血管介入治疗材料 | 13-外周血管支架 | 外周血管支架（不含药/非覆膜） | 14-合金 | 036-不含药/非覆膜/自膨 | 直径×长度：10×80mm 输送系统长度：80cm | C10080SV |  | 国械注进20153133626 | 集采范围内-未中选 | 企业在国家编码库重复注册，规格型号和中选规格型号数据重复，企业已停用该医保编码。
21f30b89-91ea-11eb-8996-40f2e9990f5b | 康蒂思（上海）医疗器械有限公司 | 91310115341997945F | 5487f121-7a6e-11f0-88e5-34735a9d8166 | 7d42a0b6-6bdc-11ed-9447-b4055d63f15c | 外周血管支架类 | 静脉支架 | 镍钛支架系统 | c7e0f875-a548-11ea-9ac3-fa163e0a8baf | 镍钛支架系统 SMART Control Nitinol Stent System | 康蒂思公司 Cordis Corporation |  | 国械注进20153133626 |  | 该产品由自扩张镍钛诺支架和传送系统组成。支架两端共有12个钽制射线可探测性标记。传送系统由内管和外鞘构成。环氧乙烷灭菌,一次性使用。货架有效期两年。 | 主要用于治疗外周动脉粥样硬化性疾病,主要包括髂动脉、股浅动脉,同时用于治疗TIPSS(经颈静脉肝内门腔静脉分流术)手术和胆道恶性肿瘤的姑息治疗。 | 肝门静脉 | 非药物涂层 非覆膜 短支架(长度≤100mm) | 119b8157-6bdc-11ed-9447-b4055d63f15c | 119b8157-6bdc-11ed-9447-b4055d63f15c | 镍钛支架系统 |  | C02060900102003089050000018 | 02-血管介入治疗类材料 | 06-外周血管介入治疗材料 | 13-外周血管支架 | 外周血管支架（不含药/非覆膜） | 14-合金 | 036-不含药/非覆膜/自膨 | 直径×长度：6×100mm 输送系统长度：80cm | C06100SV |  | 国械注进20153133626 | 集采范围内-未中选 | 企业在国家编码库重复注册，规格型号和中选规格型号数据重复，企业已停用该医保编码。
21f30b89-91ea-11eb-8996-40f2e9990f5b | 康蒂思（上海）医疗器械有限公司 | 91310115341997945F | 5487f1e5-7a6e-11f0-88e5-34735a9d8166 | 7d42a0b6-6bdc-11ed-9447-b4055d63f15c | 外周血管支架类 | 静脉支架 | 镍钛支架系统 | c7e0f875-a548-11ea-9ac3-fa163e0a8baf | 镍钛支架系统 SMART Control Nitinol Stent System | 康蒂思公司 Cordis Corporation |  | 国械注进20153133626 |  | 该产品由自扩张镍钛诺支架和传送系统组成。支架两端共有12个钽制射线可探测性标记。传送系统由内管和外鞘构成。环氧乙烷灭菌,一次性使用。货架有效期两年。 | 主要用于治疗外周动脉粥样硬化性疾病,主要包括髂动脉、股浅动脉,同时用于治疗TIPSS(经颈静脉肝内门腔静脉分流术)手术和胆道恶性肿瘤的姑息治疗。 | 肝门静脉 | 非药物涂层 非覆膜 短支架(长度≤100mm) | 119c616d-6bdc-11ed-9447-b4055d63f15c | 119c616d-6bdc-11ed-9447-b4055d63f15c | 镍钛支架系统 |  | C02060900102003089050000034 | 02-血管介入治疗类材料 | 06-外周血管介入治疗材料 | 13-外周血管支架 | 外周血管支架（不含药/非覆膜） | 14-合金 | 036-不含药/非覆膜/自膨 | 直径×长度：7×30mm 输送系统长度：80cm | C07030SV |  | 国械注进20153133626 | 集采范围内-未中选 | 企业在国家编码库重复注册，规格型号和中选规格型号数据重复，企业已停用该医保编码。
21f30b89-91ea-11eb-8996-40f2e9990f5b | 康蒂思（上海）医疗器械有限公司 | 91310115341997945F | 5487f2a3-7a6e-11f0-88e5-34735a9d8166 | 7d42a0b6-6bdc-11ed-9447-b4055d63f15c | 外周血管支架类 | 静脉支架 | 镍钛支架系统 | c7e0f875-a548-11ea-9ac3-fa163e0a8baf | 镍钛支架系统 SMART Control Nitinol Stent System | 康蒂思公司 Cordis Corporation |  | 国械注进20153133626 |  | 该产品由自扩张镍钛诺支架和传送系统组成。支架两端共有12个钽制射线可探测性标记。传送系统由内管和外鞘构成。环氧乙烷灭菌,一次性使用。货架有效期两年。 | 主要用于治疗外周动脉粥样硬化性疾病,主要包括髂动脉、股浅动脉,同时用于治疗TIPSS(经颈静脉肝内门腔静脉分流术)手术和胆道恶性肿瘤的姑息治疗。 | 肝门静脉 | 非药物涂层 非覆膜 短支架(长度≤100mm) | 119cb70d-6bdc-11ed-9447-b4055d63f15c | 119cb70d-6bdc-11ed-9447-b4055d63f15c | 镍钛支架系统 |  | C02060900102003089050000043 | 02-血管介入治疗类材料 | 06-外周血管介入治疗材料 | 13-外周血管支架 | 外周血管支架（不含药/非覆膜） | 14-合金 | 036-不含药/非覆膜/自膨 | 直径×长度：14×40mm 输送系统长度：120cm | C14040MV |  | 国械注进20153133626 | 集采范围内-未中选 | 企业在国家编码库重复注册，规格型号和中选规格型号数据重复，企业已停用该医保编码。
21f30b89-91ea-11eb-8996-40f2e9990f5b | 康蒂思（上海）医疗器械有限公司 | 91310115341997945F | 5487f362-7a6e-11f0-88e5-34735a9d8166 | 7d42a0b6-6bdc-11ed-9447-b4055d63f15c | 外周血管支架类 | 静脉支架 | 镍钛支架系统 | c7e0f875-a548-11ea-9ac3-fa163e0a8baf | 镍钛支架系统 SMART Control Nitinol Stent System | 康蒂思公司 Cordis Corporation |  | 国械注进20153133626 |  | 该产品由自扩张镍钛诺支架和传送系统组成。支架两端共有12个钽制射线可探测性标记。传送系统由内管和外鞘构成。环氧乙烷灭菌,一次性使用。货架有效期两年。 | 主要用于治疗外周动脉粥样硬化性疾病,主要包括髂动脉、股浅动脉,同时用于治疗TIPSS(经颈静脉肝内门腔静脉分流术)手术和胆道恶性肿瘤的姑息治疗。 | 肝门静脉 | 非药物涂层 非覆膜 短支架(长度≤100mm) | 119b83de-6bdc-11ed-9447-b4055d63f15c | 119b83de-6bdc-11ed-9447-b4055d63f15c | 镍钛支架系统 |  | C02060900102003089050000019 | 02-血管介入治疗类材料 | 06-外周血管介入治疗材料 | 13-外周血管支架 | 外周血管支架（不含药/非覆膜） | 14-合金 | 036-不含药/非覆膜/自膨 | 直径×长度：7×100mm 输送系统长度：120cm | C07100MV |  | 国械注进20153133626 | 集采范围内-未中选 | 企业在国家编码库重复注册，规格型号和中选规格型号数据重复，企业已停用该医保编码。
21f30b89-91ea-11eb-8996-40f2e9990f5b | 康蒂思（上海）医疗器械有限公司 | 91310115341997945F | 5487f420-7a6e-11f0-88e5-34735a9d8166 | 7d42a0b6-6bdc-11ed-9447-b4055d63f15c | 外周血管支架类 | 静脉支架 | 镍钛支架系统 | c7e0f875-a548-11ea-9ac3-fa163e0a8baf | 镍钛支架系统 SMART Control Nitinol Stent System | 康蒂思公司 Cordis Corporation |  | 国械注进20153133626 |  | 该产品由自扩张镍钛诺支架和传送系统组成。支架两端共有12个钽制射线可探测性标记。传送系统由内管和外鞘构成。环氧乙烷灭菌,一次性使用。货架有效期两年。 | 主要用于治疗外周动脉粥样硬化性疾病,主要包括髂动脉、股浅动脉,同时用于治疗TIPSS(经颈静脉肝内门腔静脉分流术)手术和胆道恶性肿瘤的姑息治疗。 | 肝门静脉 | 非药物涂层 非覆膜 短支架(长度≤100mm) | 119be7e0-6bdc-11ed-9447-b4055d63f15c | 119be7e0-6bdc-11ed-9447-b4055d63f15c | 镍钛支架系统 |  | C02060900102003089050000027 | 02-血管介入治疗类材料 | 06-外周血管介入治疗材料 | 13-外周血管支架 | 外周血管支架（不含药/非覆膜） | 14-合金 | 036-不含药/非覆膜/自膨 | 直径×长度：7×20mm 输送系统长度：80cm | C07020SV |  | 国械注进20153133626 | 集采范围内-未中选 | 企业在国家编码库重复注册，规格型号和中选规格型号数据重复，企业已停用该医保编码。
21f30b89-91ea-11eb-8996-40f2e9990f5b | 康蒂思（上海）医疗器械有限公司 | 91310115341997945F | 5487f613-7a6e-11f0-88e5-34735a9d8166 | 7d42a0b6-6bdc-11ed-9447-b4055d63f15c | 外周血管支架类 | 静脉支架 | 镍钛支架系统 | c7e0f875-a548-11ea-9ac3-fa163e0a8baf | 镍钛支架系统 SMART Control Nitinol Stent System | 康蒂思公司 Cordis Corporation |  | 国械注进20153133626 |  | 该产品由自扩张镍钛诺支架和传送系统组成。支架两端共有12个钽制射线可探测性标记。传送系统由内管和外鞘构成。环氧乙烷灭菌,一次性使用。货架有效期两年。 | 主要用于治疗外周动脉粥样硬化性疾病,主要包括髂动脉、股浅动脉,同时用于治疗TIPSS(经颈静脉肝内门腔静脉分流术)手术和胆道恶性肿瘤的姑息治疗。 | 肝门静脉 | 非药物涂层 非覆膜 短支架(长度≤100mm) | 119cb478-6bdc-11ed-9447-b4055d63f15c | 119cb478-6bdc-11ed-9447-b4055d63f15c | 镍钛支架系统 |  | C02060900102003089050000042 | 02-血管介入治疗类材料 | 06-外周血管介入治疗材料 | 13-外周血管支架 | 外周血管支架（不含药/非覆膜） | 14-合金 | 036-不含药/非覆膜/自膨 | 直径×长度：12×30mm 输送系统长度：80cm | C12030SV |  | 国械注进20153133626 | 集采范围内-未中选 | 企业在国家编码库重复注册，规格型号和中选规格型号数据重复，企业已停用该医保编码。
21f30b89-91ea-11eb-8996-40f2e9990f5b | 康蒂思（上海）医疗器械有限公司 | 91310115341997945F | 5487f6f4-7a6e-11f0-88e5-34735a9d8166 | 7d42a0b6-6bdc-11ed-9447-b4055d63f15c | 外周血管支架类 | 静脉支架 | 镍钛支架系统 | c7e0f875-a548-11ea-9ac3-fa163e0a8baf | 镍钛支架系统 SMART Control Nitinol Stent System | 康蒂思公司 Cordis Corporation |  | 国械注进20153133626 |  | 该产品由自扩张镍钛诺支架和传送系统组成。支架两端共有12个钽制射线可探测性标记。传送系统由内管和外鞘构成。环氧乙烷灭菌,一次性使用。货架有效期两年。 | 主要用于治疗外周动脉粥样硬化性疾病,主要包括髂动脉、股浅动脉,同时用于治疗TIPSS(经颈静脉肝内门腔静脉分流术)手术和胆道恶性肿瘤的姑息治疗。 | 肝门静脉 | 非药物涂层 非覆膜 短支架(长度≤100mm) | 119b8646-6bdc-11ed-9447-b4055d63f15c | 119b8646-6bdc-11ed-9447-b4055d63f15c | 镍钛支架系统 |  | C02060900102003089050000020 | 02-血管介入治疗类材料 | 06-外周血管介入治疗材料 | 13-外周血管支架 | 外周血管支架（不含药/非覆膜） | 14-合金 | 036-不含药/非覆膜/自膨 | 直径×长度：8×60mm 输送系统长度：80cm | C08060SV |  | 国械注进20153133626 | 集采范围内-未中选 | 企业在国家编码库重复注册，规格型号和中选规格型号数据重复，企业已停用该医保编码。
21f30b89-91ea-11eb-8996-40f2e9990f5b | 康蒂思（上海）医疗器械有限公司 | 91310115341997945F | 5487f7b7-7a6e-11f0-88e5-34735a9d8166 | 7d42a0b6-6bdc-11ed-9447-b4055d63f15c | 外周血管支架类 | 静脉支架 | 镍钛支架系统 | c7e0f875-a548-11ea-9ac3-fa163e0a8baf | 镍钛支架系统 SMART Control Nitinol Stent System | 康蒂思公司 Cordis Corporation |  | 国械注进20153133626 |  | 该产品由自扩张镍钛诺支架和传送系统组成。支架两端共有12个钽制射线可探测性标记。传送系统由内管和外鞘构成。环氧乙烷灭菌,一次性使用。货架有效期两年。 | 主要用于治疗外周动脉粥样硬化性疾病,主要包括髂动脉、股浅动脉,同时用于治疗TIPSS(经颈静脉肝内门腔静脉分流术)手术和胆道恶性肿瘤的姑息治疗。 | 肝门静脉 | 非药物涂层 非覆膜 短支架(长度≤100mm) | 119c2cac-6bdc-11ed-9447-b4055d63f15c | 119c2cac-6bdc-11ed-9447-b4055d63f15c | 镍钛支架系统 |  | C02060900102003089050000030 | 02-血管介入治疗类材料 | 06-外周血管介入治疗材料 | 13-外周血管支架 | 外周血管支架（不含药/非覆膜） | 14-合金 | 036-不含药/非覆膜/自膨 | 直径×长度：12×60mm 输送系统长度：120cm | C12060MV |  | 国械注进20153133626 | 集采范围内-未中选 | 企业在国家编码库重复注册，规格型号和中选规格型号数据重复，企业已停用该医保编码。
21f30b89-91ea-11eb-8996-40f2e9990f5b | 康蒂思（上海）医疗器械有限公司 | 91310115341997945F | 5487f871-7a6e-11f0-88e5-34735a9d8166 | 7d42a0b6-6bdc-11ed-9447-b4055d63f15c | 外周血管支架类 | 静脉支架 | 镍钛支架系统 | c7e0f875-a548-11ea-9ac3-fa163e0a8baf | 镍钛支架系统 SMART Control Nitinol Stent System | 康蒂思公司 Cordis Corporation |  | 国械注进20153133626 |  | 该产品由自扩张镍钛诺支架和传送系统组成。支架两端共有12个钽制射线可探测性标记。传送系统由内管和外鞘构成。环氧乙烷灭菌,一次性使用。货架有效期两年。 | 主要用于治疗外周动脉粥样硬化性疾病,主要包括髂动脉、股浅动脉,同时用于治疗TIPSS(经颈静脉肝内门腔静脉分流术)手术和胆道恶性肿瘤的姑息治疗。 | 肝门静脉 | 非药物涂层 非覆膜 短支架(长度≤100mm) | 119cb213-6bdc-11ed-9447-b4055d63f15c | 119cb213-6bdc-11ed-9447-b4055d63f15c | 镍钛支架系统 |  | C02060900102003089050000041 | 02-血管介入治疗类材料 | 06-外周血管介入治疗材料 | 13-外周血管支架 | 外周血管支架（不含药/非覆膜） | 14-合金 | 036-不含药/非覆膜/自膨 | 直径×长度：8×30mm 输送系统长度：80cm | C08030SV |  | 国械注进20153133626 | 集采范围内-未中选 | 企业在国家编码库重复注册，规格型号和中选规格型号数据重复，企业已停用该医保编码。
21f30b89-91ea-11eb-8996-40f2e9990f5b | 康蒂思（上海）医疗器械有限公司 | 91310115341997945F | 5487f930-7a6e-11f0-88e5-34735a9d8166 | 7d42a0b6-6bdc-11ed-9447-b4055d63f15c | 外周血管支架类 | 静脉支架 | 镍钛支架系统 | c7e0f875-a548-11ea-9ac3-fa163e0a8baf | 镍钛支架系统 SMART Control Nitinol Stent System | 康蒂思公司 Cordis Corporation |  | 国械注进20153133626 |  | 该产品由自扩张镍钛诺支架和传送系统组成。支架两端共有12个钽制射线可探测性标记。传送系统由内管和外鞘构成。环氧乙烷灭菌,一次性使用。货架有效期两年。 | 主要用于治疗外周动脉粥样硬化性疾病,主要包括髂动脉、股浅动脉,同时用于治疗TIPSS(经颈静脉肝内门腔静脉分流术)手术和胆道恶性肿瘤的姑息治疗。 | 肝门静脉 | 非药物涂层 非覆膜 短支架(长度≤100mm) | 119b8895-6bdc-11ed-9447-b4055d63f15c | 119b8895-6bdc-11ed-9447-b4055d63f15c | 镍钛支架系统 |  | C02060900102003089050000021 | 02-血管介入治疗类材料 | 06-外周血管介入治疗材料 | 13-外周血管支架 | 外周血管支架（不含药/非覆膜） | 14-合金 | 036-不含药/非覆膜/自膨 | 直径×长度：10×80mm 输送系统长度：120cm | C10080MV |  | 国械注进20153133626 | 集采范围内-未中选 | 企业在国家编码库重复注册，规格型号和中选规格型号数据重复，企业已停用该医保编码。
21f30b89-91ea-11eb-8996-40f2e9990f5b | 康蒂思（上海）医疗器械有限公司 | 91310115341997945F | 5487f9e9-7a6e-11f0-88e5-34735a9d8166 | 7d42a0b6-6bdc-11ed-9447-b4055d63f15c | 外周血管支架类 | 静脉支架 | 镍钛支架系统 | c7e0f875-a548-11ea-9ac3-fa163e0a8baf | 镍钛支架系统 SMART Control Nitinol Stent System | 康蒂思公司 Cordis Corporation |  | 国械注进20153133626 |  | 该产品由自扩张镍钛诺支架和传送系统组成。支架两端共有12个钽制射线可探测性标记。传送系统由内管和外鞘构成。环氧乙烷灭菌,一次性使用。货架有效期两年。 | 主要用于治疗外周动脉粥样硬化性疾病,主要包括髂动脉、股浅动脉,同时用于治疗TIPSS(经颈静脉肝内门腔静脉分流术)手术和胆道恶性肿瘤的姑息治疗。 | 肝门静脉 | 非药物涂层 非覆膜 短支架(长度≤100mm) | 119c40df-6bdc-11ed-9447-b4055d63f15c | 119c40df-6bdc-11ed-9447-b4055d63f15c | 镍钛支架系统 |  | C02060900102003089050000033 | 02-血管介入治疗类材料 | 06-外周血管介入治疗材料 | 13-外周血管支架 | 外周血管支架（不含药/非覆膜） | 14-合金 | 036-不含药/非覆膜/自膨 | 直径×长度：14×30mm 输送系统长度：120cm | C14030MV |  | 国械注进20153133626 | 集采范围内-未中选 | 企业在国家编码库重复注册，规格型号和中选规格型号数据重复，企业已停用该医保编码。
21f30b89-91ea-11eb-8996-40f2e9990f5b | 康蒂思（上海）医疗器械有限公司 | 91310115341997945F | 5487fa9e-7a6e-11f0-88e5-34735a9d8166 | 7d42a0b6-6bdc-11ed-9447-b4055d63f15c | 外周血管支架类 | 静脉支架 | 镍钛支架系统 | c7e0f875-a548-11ea-9ac3-fa163e0a8baf | 镍钛支架系统 SMART Control Nitinol Stent System | 康蒂思公司 Cordis Corporation |  | 国械注进20153133626 |  | 该产品由自扩张镍钛诺支架和传送系统组成。支架两端共有12个钽制射线可探测性标记。传送系统由内管和外鞘构成。环氧乙烷灭菌,一次性使用。货架有效期两年。 | 主要用于治疗外周动脉粥样硬化性疾病,主要包括髂动脉、股浅动脉,同时用于治疗TIPSS(经颈静脉肝内门腔静脉分流术)手术和胆道恶性肿瘤的姑息治疗。 | 肝门静脉 | 非药物涂层 非覆膜 短支架(长度≤100mm) | 119caf9a-6bdc-11ed-9447-b4055d63f15c | 119caf9a-6bdc-11ed-9447-b4055d63f15c | 镍钛支架系统 |  | C02060900102003089050000040 | 02-血管介入治疗类材料 | 06-外周血管介入治疗材料 | 13-外周血管支架 | 外周血管支架（不含药/非覆膜） | 14-合金 | 036-不含药/非覆膜/自膨 | 直径×长度：10×20mm 输送系统长度：120cm | C10020MV |  | 国械注进20153133626 | 集采范围内-未中选 | 企业在国家编码库重复注册，规格型号和中选规格型号数据重复，企业已停用该医保编码。
21f30b89-91ea-11eb-8996-40f2e9990f5b | 康蒂思（上海）医疗器械有限公司 | 91310115341997945F | 54880bb0-7a6e-11f0-88e5-34735a9d8166 | 7d42a0b6-6bdc-11ed-9447-b4055d63f15c | 外周血管支架类 | 静脉支架 | 镍钛支架系统 | c7e0f875-a548-11ea-9ac3-fa163e0a8baf | 镍钛支架系统 SMART Control Nitinol Stent System | 康蒂思公司 Cordis Corporation |  | 国械注进20153133626 |  | 该产品由自扩张镍钛诺支架和传送系统组成。支架两端共有12个钽制射线可探测性标记。传送系统由内管和外鞘构成。环氧乙烷灭菌,一次性使用。货架有效期两年。 | 主要用于治疗外周动脉粥样硬化性疾病,主要包括髂动脉、股浅动脉,同时用于治疗TIPSS(经颈静脉肝内门腔静脉分流术)手术和胆道恶性肿瘤的姑息治疗。 | 肝门静脉 | 非药物涂层 非覆膜 短支架(长度≤100mm) | 0cb1ed4d-6bdd-11ed-9447-b4055d63f15c | 0cb1ed4d-6bdd-11ed-9447-b4055d63f15c | 镍钛支架系统 |  | C02061000101003089050000003 | 02-血管介入治疗类材料 | 06-外周血管介入治疗材料 | 13-外周血管支架 | 外周血管支架（不含药/非覆膜） | 14-合金 | 036-不含药/非覆膜/自膨 | 直径×长度：7×100mm 输送系统长度：120cm | C07100MV |  | 国械注进20153133626 | 集采范围内-未中选 | 企业在国家编码库重复注册，规格型号和中选规格型号数据重复，企业已停用该医保编码。
21f30b89-91ea-11eb-8996-40f2e9990f5b | 康蒂思（上海）医疗器械有限公司 | 91310115341997945F | 54880c6e-7a6e-11f0-88e5-34735a9d8166 | 7d42a0b6-6bdc-11ed-9447-b4055d63f15c | 外周血管支架类 | 静脉支架 | 镍钛支架系统 | c7e0f875-a548-11ea-9ac3-fa163e0a8baf | 镍钛支架系统 SMART Control Nitinol Stent System | 康蒂思公司 Cordis Corporation |  | 国械注进20153133626 |  | 该产品由自扩张镍钛诺支架和传送系统组成。支架两端共有12个钽制射线可探测性标记。传送系统由内管和外鞘构成。环氧乙烷灭菌,一次性使用。货架有效期两年。 | 主要用于治疗外周动脉粥样硬化性疾病,主要包括髂动脉、股浅动脉,同时用于治疗TIPSS(经颈静脉肝内门腔静脉分流术)手术和胆道恶性肿瘤的姑息治疗。 | 肝门静脉 | 非药物涂层 非覆膜 短支架(长度≤100mm) | 0cb209f5-6bdd-11ed-9447-b4055d63f15c | 0cb209f5-6bdd-11ed-9447-b4055d63f15c | 镍钛支架系统 |  | C02061000101003089050000005 | 02-血管介入治疗类材料 | 06-外周血管介入治疗材料 | 13-外周血管支架 | 外周血管支架（不含药/非覆膜） | 14-合金 | 036-不含药/非覆膜/自膨 | 直径×长度：6×30mm 输送系统长度：80cm | C06030SV |  | 国械注进20153133626 | 集采范围内-未中选 | 企业在国家编码库重复注册，规格型号和中选规格型号数据重复，企业已停用该医保编码。
21f30b89-91ea-11eb-8996-40f2e9990f5b | 康蒂思（上海）医疗器械有限公司 | 91310115341997945F | 54880d32-7a6e-11f0-88e5-34735a9d8166 | 7d42a0b6-6bdc-11ed-9447-b4055d63f15c | 外周血管支架类 | 静脉支架 | 镍钛支架系统 | c7e0f875-a548-11ea-9ac3-fa163e0a8baf | 镍钛支架系统 SMART Control Nitinol Stent System | 康蒂思公司 Cordis Corporation |  | 国械注进20153133626 |  | 该产品由自扩张镍钛诺支架和传送系统组成。支架两端共有12个钽制射线可探测性标记。传送系统由内管和外鞘构成。环氧乙烷灭菌,一次性使用。货架有效期两年。 | 主要用于治疗外周动脉粥样硬化性疾病,主要包括髂动脉、股浅动脉,同时用于治疗TIPSS(经颈静脉肝内门腔静脉分流术)手术和胆道恶性肿瘤的姑息治疗。 | 肝门静脉 | 非药物涂层 非覆膜 短支架(长度≤100mm) | 0cb23f35-6bdd-11ed-9447-b4055d63f15c | 0cb23f35-6bdd-11ed-9447-b4055d63f15c | 镍钛支架系统 |  | C02061000101003089050000015 | 02-血管介入治疗类材料 | 06-外周血管介入治疗材料 | 13-外周血管支架 | 外周血管支架（不含药/非覆膜） | 14-合金 | 036-不含药/非覆膜/自膨 | 直径×长度：6×30mm 输送系统长度：120cm | C06030MV |  | 国械注进20153133626 | 集采范围内-未中选 | 企业在国家编码库重复注册，规格型号和中选规格型号数据重复，企业已停用该医保编码。
21f30b89-91ea-11eb-8996-40f2e9990f5b | 康蒂思（上海）医疗器械有限公司 | 91310115341997945F | 54880dec-7a6e-11f0-88e5-34735a9d8166 | 7d42a0b6-6bdc-11ed-9447-b4055d63f15c | 外周血管支架类 | 静脉支架 | 镍钛支架系统 | c7e0f875-a548-11ea-9ac3-fa163e0a8baf | 镍钛支架系统 SMART Control Nitinol Stent System | 康蒂思公司 Cordis Corporation |  | 国械注进20153133626 |  | 该产品由自扩张镍钛诺支架和传送系统组成。支架两端共有12个钽制射线可探测性标记。传送系统由内管和外鞘构成。环氧乙烷灭菌,一次性使用。货架有效期两年。 | 主要用于治疗外周动脉粥样硬化性疾病,主要包括髂动脉、股浅动脉,同时用于治疗TIPSS(经颈静脉肝内门腔静脉分流术)手术和胆道恶性肿瘤的姑息治疗。 | 肝门静脉 | 非药物涂层 非覆膜 短支架(长度≤100mm) | 0cb1f36a-6bdd-11ed-9447-b4055d63f15c | 0cb1f36a-6bdd-11ed-9447-b4055d63f15c | 镍钛支架系统 |  | C02061000101003089050000004 | 02-血管介入治疗类材料 | 06-外周血管介入治疗材料 | 13-外周血管支架 | 外周血管支架（不含药/非覆膜） | 14-合金 | 036-不含药/非覆膜/自膨 | 直径×长度：10×80mm 输送系统长度：80cm | C10080SV |  | 国械注进20153133626 | 集采范围内-未中选 | 企业在国家编码库重复注册，规格型号和中选规格型号数据重复，企业已停用该医保编码。
21f30b89-91ea-11eb-8996-40f2e9990f5b | 康蒂思（上海）医疗器械有限公司 | 91310115341997945F | 54880ea5-7a6e-11f0-88e5-34735a9d8166 | 7d42a0b6-6bdc-11ed-9447-b4055d63f15c | 外周血管支架类 | 静脉支架 | 镍钛支架系统 | c7e0f875-a548-11ea-9ac3-fa163e0a8baf | 镍钛支架系统 SMART Control Nitinol Stent System | 康蒂思公司 Cordis Corporation |  | 国械注进20153133626 |  | 该产品由自扩张镍钛诺支架和传送系统组成。支架两端共有12个钽制射线可探测性标记。传送系统由内管和外鞘构成。环氧乙烷灭菌,一次性使用。货架有效期两年。 | 主要用于治疗外周动脉粥样硬化性疾病,主要包括髂动脉、股浅动脉,同时用于治疗TIPSS(经颈静脉肝内门腔静脉分流术)手术和胆道恶性肿瘤的姑息治疗。 | 肝门静脉 | 非药物涂层 非覆膜 短支架(长度≤100mm) | 0cb21366-6bdd-11ed-9447-b4055d63f15c | 0cb21366-6bdd-11ed-9447-b4055d63f15c | 镍钛支架系统 |  | C02061000101003089050000007 | 02-血管介入治疗类材料 | 06-外周血管介入治疗材料 | 13-外周血管支架 | 外周血管支架（不含药/非覆膜） | 14-合金 | 036-不含药/非覆膜/自膨 | 直径×长度：12×30mm 输送系统长度：120cm | C12030MV |  | 国械注进20153133626 | 集采范围内-未中选 | 企业在国家编码库重复注册，规格型号和中选规格型号数据重复，企业已停用该医保编码。
21f30b89-91ea-11eb-8996-40f2e9990f5b | 康蒂思（上海）医疗器械有限公司 | 91310115341997945F | 54880f64-7a6e-11f0-88e5-34735a9d8166 | 7d42a0b6-6bdc-11ed-9447-b4055d63f15c | 外周血管支架类 | 静脉支架 | 镍钛支架系统 | c7e0f875-a548-11ea-9ac3-fa163e0a8baf | 镍钛支架系统 SMART Control Nitinol Stent System | 康蒂思公司 Cordis Corporation |  | 国械注进20153133626 |  | 该产品由自扩张镍钛诺支架和传送系统组成。支架两端共有12个钽制射线可探测性标记。传送系统由内管和外鞘构成。环氧乙烷灭菌,一次性使用。货架有效期两年。 | 主要用于治疗外周动脉粥样硬化性疾病,主要包括髂动脉、股浅动脉,同时用于治疗TIPSS(经颈静脉肝内门腔静脉分流术)手术和胆道恶性肿瘤的姑息治疗。 | 肝门静脉 | 非药物涂层 非覆膜 短支架(长度≤100mm) | 0cb25c5e-6bdd-11ed-9447-b4055d63f15c | 0cb25c5e-6bdd-11ed-9447-b4055d63f15c | 镍钛支架系统 |  | C02061000101003089050000017 | 02-血管介入治疗类材料 | 06-外周血管介入治疗材料 | 13-外周血管支架 | 外周血管支架（不含药/非覆膜） | 14-合金 | 036-不含药/非覆膜/自膨 | 直径×长度：8×60mm 输送系统长度：120cm | C08060MV |  | 国械注进20153133626 | 集采范围内-未中选 | 企业在国家编码库重复注册，规格型号和中选规格型号数据重复，企业已停用该医保编码。
21f30b89-91ea-11eb-8996-40f2e9990f5b | 康蒂思（上海）医疗器械有限公司 | 91310115341997945F | 5488101e-7a6e-11f0-88e5-34735a9d8166 | 7d42a0b6-6bdc-11ed-9447-b4055d63f15c | 外周血管支架类 | 静脉支架 | 镍钛支架系统 | c7e0f875-a548-11ea-9ac3-fa163e0a8baf | 镍钛支架系统 SMART Control Nitinol Stent System | 康蒂思公司 Cordis Corporation |  | 国械注进20153133626 |  | 该产品由自扩张镍钛诺支架和传送系统组成。支架两端共有12个钽制射线可探测性标记。传送系统由内管和外鞘构成。环氧乙烷灭菌,一次性使用。货架有效期两年。 | 主要用于治疗外周动脉粥样硬化性疾病,主要包括髂动脉、股浅动脉,同时用于治疗TIPSS(经颈静脉肝内门腔静脉分流术)手术和胆道恶性肿瘤的姑息治疗。 | 肝门静脉 | 非药物涂层 非覆膜 短支架(长度≤100mm) | 0cb289e9-6bdd-11ed-9447-b4055d63f15c | 0cb289e9-6bdd-11ed-9447-b4055d63f15c | 镍钛支架系统 |  | C02061000101003089050000019 | 02-血管介入治疗类材料 | 06-外周血管介入治疗材料 | 13-外周血管支架 | 外周血管支架（不含药/非覆膜） | 14-合金 | 036-不含药/非覆膜/自膨 | 直径×长度：7×30mm 输送系统长度：120cm | C07030MV |  | 国械注进20153133626 | 集采范围内-未中选 | 企业在国家编码库重复注册，规格型号和中选规格型号数据重复，企业已停用该医保编码。
21f30b89-91ea-11eb-8996-40f2e9990f5b | 康蒂思（上海）医疗器械有限公司 | 91310115341997945F | 548810dc-7a6e-11f0-88e5-34735a9d8166 | 7d42a0b6-6bdc-11ed-9447-b4055d63f15c | 外周血管支架类 | 静脉支架 | 镍钛支架系统 | c7e0f875-a548-11ea-9ac3-fa163e0a8baf | 镍钛支架系统 SMART Control Nitinol Stent System | 康蒂思公司 Cordis Corporation |  | 国械注进20153133626 |  | 该产品由自扩张镍钛诺支架和传送系统组成。支架两端共有12个钽制射线可探测性标记。传送系统由内管和外鞘构成。环氧乙烷灭菌,一次性使用。货架有效期两年。 | 主要用于治疗外周动脉粥样硬化性疾病,主要包括髂动脉、股浅动脉,同时用于治疗TIPSS(经颈静脉肝内门腔静脉分流术)手术和胆道恶性肿瘤的姑息治疗。 | 肝门静脉 | 非药物涂层 非覆膜 短支架(长度≤100mm) | 0cb1e5d6-6bdd-11ed-9447-b4055d63f15c | 0cb1e5d6-6bdd-11ed-9447-b4055d63f15c | 镍钛支架系统 |  | C02061000101003089050000002 | 02-血管介入治疗类材料 | 06-外周血管介入治疗材料 | 13-外周血管支架 | 外周血管支架（不含药/非覆膜） | 14-合金 | 036-不含药/非覆膜/自膨 | 直径×长度：14×60mm 输送系统长度：120cm | C14060MV |  | 国械注进20153133626 | 集采范围内-未中选 | 企业在国家编码库重复注册，规格型号和中选规格型号数据重复，企业已停用该医保编码。
21f30b89-91ea-11eb-8996-40f2e9990f5b | 康蒂思（上海）医疗器械有限公司 | 91310115341997945F | 54881196-7a6e-11f0-88e5-34735a9d8166 | 7d42a0b6-6bdc-11ed-9447-b4055d63f15c | 外周血管支架类 | 静脉支架 | 镍钛支架系统 | c7e0f875-a548-11ea-9ac3-fa163e0a8baf | 镍钛支架系统 SMART Control Nitinol Stent System | 康蒂思公司 Cordis Corporation |  | 国械注进20153133626 |  | 该产品由自扩张镍钛诺支架和传送系统组成。支架两端共有12个钽制射线可探测性标记。传送系统由内管和外鞘构成。环氧乙烷灭菌,一次性使用。货架有效期两年。 | 主要用于治疗外周动脉粥样硬化性疾病,主要包括髂动脉、股浅动脉,同时用于治疗TIPSS(经颈静脉肝内门腔静脉分流术)手术和胆道恶性肿瘤的姑息治疗。 | 肝门静脉 | 非药物涂层 非覆膜 短支架(长度≤100mm) | 0cb22dc7-6bdd-11ed-9447-b4055d63f15c | 0cb22dc7-6bdd-11ed-9447-b4055d63f15c | 镍钛支架系统 |  | C02061000101003089050000012 | 02-血管介入治疗类材料 | 06-外周血管介入治疗材料 | 13-外周血管支架 | 外周血管支架（不含药/非覆膜） | 14-合金 | 036-不含药/非覆膜/自膨 | 直径×长度：7×20mm 输送系统长度：80cm | C07020SV |  | 国械注进20153133626 | 集采范围内-未中选 | 企业在国家编码库重复注册，规格型号和中选规格型号数据重复，企业已停用该医保编码。
21f30b89-91ea-11eb-8996-40f2e9990f5b | 康蒂思（上海）医疗器械有限公司 | 91310115341997945F | 54881349-7a6e-11f0-88e5-34735a9d8166 | 7d42a0b6-6bdc-11ed-9447-b4055d63f15c | 外周血管支架类 | 静脉支架 | 镍钛支架系统 | c7e0f875-a548-11ea-9ac3-fa163e0a8baf | 镍钛支架系统 SMART Control Nitinol Stent System | 康蒂思公司 Cordis Corporation |  | 国械注进20153133626 |  | 该产品由自扩张镍钛诺支架和传送系统组成。支架两端共有12个钽制射线可探测性标记。传送系统由内管和外鞘构成。环氧乙烷灭菌,一次性使用。货架有效期两年。 | 主要用于治疗外周动脉粥样硬化性疾病,主要包括髂动脉、股浅动脉,同时用于治疗TIPSS(经颈静脉肝内门腔静脉分流术)手术和胆道恶性肿瘤的姑息治疗。 | 肝门静脉 | 非药物涂层 非覆膜 短支架(长度≤100mm) | 0cb1bf06-6bdd-11ed-9447-b4055d63f15c | 0cb1bf06-6bdd-11ed-9447-b4055d63f15c | 镍钛支架系统 |  | C02061000101003089050000001 | 02-血管介入治疗类材料 | 06-外周血管介入治疗材料 | 13-外周血管支架 | 外周血管支架（不含药/非覆膜） | 14-合金 | 036-不含药/非覆膜/自膨 | 直径×长度：6×20mm 输送系统长度：120cm | C06020MV |  | 国械注进20153133626 | 集采范围内-未中选 | 企业在国家编码库重复注册，规格型号和中选规格型号数据重复，企业已停用该医保编码。
21f30b89-91ea-11eb-8996-40f2e9990f5b | 康蒂思（上海）医疗器械有限公司 | 91310115341997945F | 54881403-7a6e-11f0-88e5-34735a9d8166 | 7d42a0b6-6bdc-11ed-9447-b4055d63f15c | 外周血管支架类 | 静脉支架 | 镍钛支架系统 | c7e0f875-a548-11ea-9ac3-fa163e0a8baf | 镍钛支架系统 SMART Control Nitinol Stent System | 康蒂思公司 Cordis Corporation |  | 国械注进20153133626 |  | 该产品由自扩张镍钛诺支架和传送系统组成。支架两端共有12个钽制射线可探测性标记。传送系统由内管和外鞘构成。环氧乙烷灭菌,一次性使用。货架有效期两年。 | 主要用于治疗外周动脉粥样硬化性疾病,主要包括髂动脉、股浅动脉,同时用于治疗TIPSS(经颈静脉肝内门腔静脉分流术)手术和胆道恶性肿瘤的姑息治疗。 | 肝门静脉 | 非药物涂层 非覆膜 短支架(长度≤100mm) | 0cb2392a-6bdd-11ed-9447-b4055d63f15c | 0cb2392a-6bdd-11ed-9447-b4055d63f15c | 镍钛支架系统 |  | C02061000101003089050000014 | 02-血管介入治疗类材料 | 06-外周血管介入治疗材料 | 13-外周血管支架 | 外周血管支架（不含药/非覆膜） | 14-合金 | 036-不含药/非覆膜/自膨 | 直径×长度：7×40mm 输送系统长度：120cm | C07040MV |  | 国械注进20153133626 | 集采范围内-未中选 | 企业在国家编码库重复注册，规格型号和中选规格型号数据重复，企业已停用该医保编码。
21f30b89-91ea-11eb-8996-40f2e9990f5b | 康蒂思（上海）医疗器械有限公司 | 91310115341997945F | 548814c6-7a6e-11f0-88e5-34735a9d8166 | 7d42a0b6-6bdc-11ed-9447-b4055d63f15c | 外周血管支架类 | 静脉支架 | 镍钛支架系统 | c7e0f875-a548-11ea-9ac3-fa163e0a8baf | 镍钛支架系统 SMART Control Nitinol Stent System | 康蒂思公司 Cordis Corporation |  | 国械注进20153133626 |  | 该产品由自扩张镍钛诺支架和传送系统组成。支架两端共有12个钽制射线可探测性标记。传送系统由内管和外鞘构成。环氧乙烷灭菌,一次性使用。货架有效期两年。 | 主要用于治疗外周动脉粥样硬化性疾病,主要包括髂动脉、股浅动脉,同时用于治疗TIPSS(经颈静脉肝内门腔静脉分流术)手术和胆道恶性肿瘤的姑息治疗。 | 肝门静脉 | 非药物涂层 非覆膜 短支架(长度≤100mm) | 0cb2ec3c-6bdd-11ed-9447-b4055d63f15c | 0cb2ec3c-6bdd-11ed-9447-b4055d63f15c | 镍钛支架系统 |  | C02061000101003089050000026 | 02-血管介入治疗类材料 | 06-外周血管介入治疗材料 | 13-外周血管支架 | 外周血管支架（不含药/非覆膜） | 14-合金 | 036-不含药/非覆膜/自膨 | 直径×长度：8×80mm 输送系统长度：120cm | C08080MV |  | 国械注进20153133626 | 集采范围内-未中选 | 企业在国家编码库重复注册，规格型号和中选规格型号数据重复，企业已停用该医保编码。
21f30b89-91ea-11eb-8996-40f2e9990f5b | 康蒂思（上海）医疗器械有限公司 | 91310115341997945F | 54881585-7a6e-11f0-88e5-34735a9d8166 | 7d42a0b6-6bdc-11ed-9447-b4055d63f15c | 外周血管支架类 | 静脉支架 | 镍钛支架系统 | c7e0f875-a548-11ea-9ac3-fa163e0a8baf | 镍钛支架系统 SMART Control Nitinol Stent System | 康蒂思公司 Cordis Corporation |  | 国械注进20153133626 |  | 该产品由自扩张镍钛诺支架和传送系统组成。支架两端共有12个钽制射线可探测性标记。传送系统由内管和外鞘构成。环氧乙烷灭菌,一次性使用。货架有效期两年。 | 主要用于治疗外周动脉粥样硬化性疾病,主要包括髂动脉、股浅动脉,同时用于治疗TIPSS(经颈静脉肝内门腔静脉分流术)手术和胆道恶性肿瘤的姑息治疗。 | 肝门静脉 | 非药物涂层 非覆膜 短支架(长度≤100mm) | 0cb29085-6bdd-11ed-9447-b4055d63f15c | 0cb29085-6bdd-11ed-9447-b4055d63f15c | 镍钛支架系统 |  | C02061000101003089050000020 | 02-血管介入治疗类材料 | 06-外周血管介入治疗材料 | 13-外周血管支架 | 外周血管支架（不含药/非覆膜） | 14-合金 | 036-不含药/非覆膜/自膨 | 直径×长度：10×20mm 输送系统长度：120cm | C10020MV |  | 国械注进20153133626 | 集采范围内-未中选 | 企业在国家编码库重复注册，规格型号和中选规格型号数据重复，企业已停用该医保编码。
21f30b89-91ea-11eb-8996-40f2e9990f5b | 康蒂思（上海）医疗器械有限公司 | 91310115341997945F | 54881644-7a6e-11f0-88e5-34735a9d8166 | 7d42a0b6-6bdc-11ed-9447-b4055d63f15c | 外周血管支架类 | 静脉支架 | 镍钛支架系统 | c7e0f875-a548-11ea-9ac3-fa163e0a8baf | 镍钛支架系统 SMART Control Nitinol Stent System | 康蒂思公司 Cordis Corporation |  | 国械注进20153133626 |  | 该产品由自扩张镍钛诺支架和传送系统组成。支架两端共有12个钽制射线可探测性标记。传送系统由内管和外鞘构成。环氧乙烷灭菌,一次性使用。货架有效期两年。 | 主要用于治疗外周动脉粥样硬化性疾病,主要包括髂动脉、股浅动脉,同时用于治疗TIPSS(经颈静脉肝内门腔静脉分流术)手术和胆道恶性肿瘤的姑息治疗。 | 肝门静脉 | 非药物涂层 非覆膜 短支架(长度≤100mm) | 0cb2d9a0-6bdd-11ed-9447-b4055d63f15c | 0cb2d9a0-6bdd-11ed-9447-b4055d63f15c | 镍钛支架系统 |  | C02061000101003089050000025 | 02-血管介入治疗类材料 | 06-外周血管介入治疗材料 | 13-外周血管支架 | 外周血管支架（不含药/非覆膜） | 14-合金 | 036-不含药/非覆膜/自膨 | 直径×长度：8×20mm 输送系统长度：80cm | C08020SV |  | 国械注进20153133626 | 集采范围内-未中选 | 企业在国家编码库重复注册，规格型号和中选规格型号数据重复，企业已停用该医保编码。
21f30b89-91ea-11eb-8996-40f2e9990f5b | 康蒂思（上海）医疗器械有限公司 | 91310115341997945F | 54881702-7a6e-11f0-88e5-34735a9d8166 | 7d42a0b6-6bdc-11ed-9447-b4055d63f15c | 外周血管支架类 | 静脉支架 | 镍钛支架系统 | c7e0f875-a548-11ea-9ac3-fa163e0a8baf | 镍钛支架系统 SMART Control Nitinol Stent System | 康蒂思公司 Cordis Corporation |  | 国械注进20153133626 |  | 该产品由自扩张镍钛诺支架和传送系统组成。支架两端共有12个钽制射线可探测性标记。传送系统由内管和外鞘构成。环氧乙烷灭菌,一次性使用。货架有效期两年。 | 主要用于治疗外周动脉粥样硬化性疾病,主要包括髂动脉、股浅动脉,同时用于治疗TIPSS(经颈静脉肝内门腔静脉分流术)手术和胆道恶性肿瘤的姑息治疗。 | 肝门静脉 | 非药物涂层 非覆膜 短支架(长度≤100mm) | 0cb23354-6bdd-11ed-9447-b4055d63f15c | 0cb23354-6bdd-11ed-9447-b4055d63f15c | 镍钛支架系统 |  | C02061000101003089050000013 | 02-血管介入治疗类材料 | 06-外周血管介入治疗材料 | 13-外周血管支架 | 外周血管支架（不含药/非覆膜） | 14-合金 | 036-不含药/非覆膜/自膨 | 直径×长度：14×30mm 输送系统长度：120cm | C14030MV |  | 国械注进20153133626 | 集采范围内-未中选 | 企业在国家编码库重复注册，规格型号和中选规格型号数据重复，企业已停用该医保编码。
21f30b89-91ea-11eb-8996-40f2e9990f5b | 康蒂思（上海）医疗器械有限公司 | 91310115341997945F | 548817c1-7a6e-11f0-88e5-34735a9d8166 | 7d42a0b6-6bdc-11ed-9447-b4055d63f15c | 外周血管支架类 | 静脉支架 | 镍钛支架系统 | c7e0f875-a548-11ea-9ac3-fa163e0a8baf | 镍钛支架系统 SMART Control Nitinol Stent System | 康蒂思公司 Cordis Corporation |  | 国械注进20153133626 |  | 该产品由自扩张镍钛诺支架和传送系统组成。支架两端共有12个钽制射线可探测性标记。传送系统由内管和外鞘构成。环氧乙烷灭菌,一次性使用。货架有效期两年。 | 主要用于治疗外周动脉粥样硬化性疾病,主要包括髂动脉、股浅动脉,同时用于治疗TIPSS(经颈静脉肝内门腔静脉分流术)手术和胆道恶性肿瘤的姑息治疗。 | 肝门静脉 | 非药物涂层 非覆膜 短支架(长度≤100mm) | 0cb2bbdb-6bdd-11ed-9447-b4055d63f15c | 0cb2bbdb-6bdd-11ed-9447-b4055d63f15c | 镍钛支架系统 |  | C02061000101003089050000024 | 02-血管介入治疗类材料 | 06-外周血管介入治疗材料 | 13-外周血管支架 | 外周血管支架（不含药/非覆膜） | 14-合金 | 036-不含药/非覆膜/自膨 | 直径×长度：10×30mm 输送系统长度：80cm | C10030SV |  | 国械注进20153133626 | 集采范围内-未中选 | 企业在国家编码库重复注册，规格型号和中选规格型号数据重复，企业已停用该医保编码。
21f30b89-91ea-11eb-8996-40f2e9990f5b | 康蒂思（上海）医疗器械有限公司 | 91310115341997945F | 5488187b-7a6e-11f0-88e5-34735a9d8166 | 7d42a0b6-6bdc-11ed-9447-b4055d63f15c | 外周血管支架类 | 静脉支架 | 镍钛支架系统 | c7e0f875-a548-11ea-9ac3-fa163e0a8baf | 镍钛支架系统 SMART Control Nitinol Stent System | 康蒂思公司 Cordis Corporation |  | 国械注进20153133626 |  | 该产品由自扩张镍钛诺支架和传送系统组成。支架两端共有12个钽制射线可探测性标记。传送系统由内管和外鞘构成。环氧乙烷灭菌,一次性使用。货架有效期两年。 | 主要用于治疗外周动脉粥样硬化性疾病,主要包括髂动脉、股浅动脉,同时用于治疗TIPSS(经颈静脉肝内门腔静脉分流术)手术和胆道恶性肿瘤的姑息治疗。 | 肝门静脉 | 非药物涂层 非覆膜 短支架(长度≤100mm) | 0cb227c1-6bdd-11ed-9447-b4055d63f15c | 0cb227c1-6bdd-11ed-9447-b4055d63f15c | 镍钛支架系统 |  | C02061000101003089050000011 | 02-血管介入治疗类材料 | 06-外周血管介入治疗材料 | 13-外周血管支架 | 外周血管支架（不含药/非覆膜） | 14-合金 | 036-不含药/非覆膜/自膨 | 直径×长度：14×40mm 输送系统长度：80cm | C14040SV |  | 国械注进20153133626 | 集采范围内-未中选 | 企业在国家编码库重复注册，规格型号和中选规格型号数据重复，企业已停用该医保编码。
21f30b89-91ea-11eb-8996-40f2e9990f5b | 康蒂思（上海）医疗器械有限公司 | 91310115341997945F | 54881934-7a6e-11f0-88e5-34735a9d8166 | 7d42a0b6-6bdc-11ed-9447-b4055d63f15c | 外周血管支架类 | 静脉支架 | 镍钛支架系统 | c7e0f875-a548-11ea-9ac3-fa163e0a8baf | 镍钛支架系统 SMART Control Nitinol Stent System | 康蒂思公司 Cordis Corporation |  | 国械注进20153133626 |  | 该产品由自扩张镍钛诺支架和传送系统组成。支架两端共有12个钽制射线可探测性标记。传送系统由内管和外鞘构成。环氧乙烷灭菌,一次性使用。货架有效期两年。 | 主要用于治疗外周动脉粥样硬化性疾病,主要包括髂动脉、股浅动脉,同时用于治疗TIPSS(经颈静脉肝内门腔静脉分流术)手术和胆道恶性肿瘤的姑息治疗。 | 肝门静脉 | 非药物涂层 非覆膜 短支架(长度≤100mm) | 0cb2a7d1-6bdd-11ed-9447-b4055d63f15c | 0cb2a7d1-6bdd-11ed-9447-b4055d63f15c | 镍钛支架系统 |  | C02061000101003089050000023 | 02-血管介入治疗类材料 | 06-外周血管介入治疗材料 | 13-外周血管支架 | 外周血管支架（不含药/非覆膜） | 14-合金 | 036-不含药/非覆膜/自膨 | 直径×长度：8×100mm 输送系统长度：120cm | C08100MV |  | 国械注进20153133626 | 集采范围内-未中选 | 企业在国家编码库重复注册，规格型号和中选规格型号数据重复，企业已停用该医保编码。
21f30b89-91ea-11eb-8996-40f2e9990f5b | 康蒂思（上海）医疗器械有限公司 | 91310115341997945F | 548819ee-7a6e-11f0-88e5-34735a9d8166 | 7d42a0b6-6bdc-11ed-9447-b4055d63f15c | 外周血管支架类 | 静脉支架 | 镍钛支架系统 | c7e0f875-a548-11ea-9ac3-fa163e0a8baf | 镍钛支架系统 SMART Control Nitinol Stent System | 康蒂思公司 Cordis Corporation |  | 国械注进20153133626 |  | 该产品由自扩张镍钛诺支架和传送系统组成。支架两端共有12个钽制射线可探测性标记。传送系统由内管和外鞘构成。环氧乙烷灭菌,一次性使用。货架有效期两年。 | 主要用于治疗外周动脉粥样硬化性疾病,主要包括髂动脉、股浅动脉,同时用于治疗TIPSS(经颈静脉肝内门腔静脉分流术)手术和胆道恶性肿瘤的姑息治疗。 | 肝门静脉 | 非药物涂层 非覆膜 短支架(长度≤100mm) | 0cb221f8-6bdd-11ed-9447-b4055d63f15c | 0cb221f8-6bdd-11ed-9447-b4055d63f15c | 镍钛支架系统 |  | C02061000101003089050000010 | 02-血管介入治疗类材料 | 06-外周血管介入治疗材料 | 13-外周血管支架 | 外周血管支架（不含药/非覆膜） | 14-合金 | 036-不含药/非覆膜/自膨 | 直径×长度：8×40mm 输送系统长度：120cm | C08040MV |  | 国械注进20153133626 | 集采范围内-未中选 | 企业在国家编码库重复注册，规格型号和中选规格型号数据重复，企业已停用该医保编码。
21f30b89-91ea-11eb-8996-40f2e9990f5b | 康蒂思（上海）医疗器械有限公司 | 91310115341997945F | 54881aa8-7a6e-11f0-88e5-34735a9d8166 | 7d42a0b6-6bdc-11ed-9447-b4055d63f15c | 外周血管支架类 | 静脉支架 | 镍钛支架系统 | c7e0f875-a548-11ea-9ac3-fa163e0a8baf | 镍钛支架系统 SMART Control Nitinol Stent System | 康蒂思公司 Cordis Corporation |  | 国械注进20153133626 |  | 该产品由自扩张镍钛诺支架和传送系统组成。支架两端共有12个钽制射线可探测性标记。传送系统由内管和外鞘构成。环氧乙烷灭菌,一次性使用。货架有效期两年。 | 主要用于治疗外周动脉粥样硬化性疾病,主要包括髂动脉、股浅动脉,同时用于治疗TIPSS(经颈静脉肝内门腔静脉分流术)手术和胆道恶性肿瘤的姑息治疗。 | 肝门静脉 | 非药物涂层 非覆膜 短支架(长度≤100mm) | 0cb271fd-6bdd-11ed-9447-b4055d63f15c | 0cb271fd-6bdd-11ed-9447-b4055d63f15c | 镍钛支架系统 |  | C02061000101003089050000018 | 02-血管介入治疗类材料 | 06-外周血管介入治疗材料 | 13-外周血管支架 | 外周血管支架（不含药/非覆膜） | 14-合金 | 036-不含药/非覆膜/自膨 | 直径×长度：9×80mm 输送系统长度：80cm | C09080SV |  | 国械注进20153133626 | 集采范围内-未中选 | 企业在国家编码库重复注册，规格型号和中选规格型号数据重复，企业已停用该医保编码。
21f30b89-91ea-11eb-8996-40f2e9990f5b | 康蒂思（上海）医疗器械有限公司 | 91310115341997945F | 54881b62-7a6e-11f0-88e5-34735a9d8166 | 7d42a0b6-6bdc-11ed-9447-b4055d63f15c | 外周血管支架类 | 静脉支架 | 镍钛支架系统 | c7e0f875-a548-11ea-9ac3-fa163e0a8baf | 镍钛支架系统 SMART Control Nitinol Stent System | 康蒂思公司 Cordis Corporation |  | 国械注进20153133626 |  | 该产品由自扩张镍钛诺支架和传送系统组成。支架两端共有12个钽制射线可探测性标记。传送系统由内管和外鞘构成。环氧乙烷灭菌,一次性使用。货架有效期两年。 | 主要用于治疗外周动脉粥样硬化性疾病,主要包括髂动脉、股浅动脉,同时用于治疗TIPSS(经颈静脉肝内门腔静脉分流术)手术和胆道恶性肿瘤的姑息治疗。 | 肝门静脉 | 非药物涂层 非覆膜 短支架(长度≤100mm) | 0cb21cb2-6bdd-11ed-9447-b4055d63f15c | 0cb21cb2-6bdd-11ed-9447-b4055d63f15c | 镍钛支架系统 |  | C02061000101003089050000009 | 02-血管介入治疗类材料 | 06-外周血管介入治疗材料 | 13-外周血管支架 | 外周血管支架（不含药/非覆膜） | 14-合金 | 036-不含药/非覆膜/自膨 | 直径×长度：14×30mm 输送系统长度：80cm | C14030SV |  | 国械注进20153133626 | 集采范围内-未中选 | 企业在国家编码库重复注册，规格型号和中选规格型号数据重复，企业已停用该医保编码。
21f30b89-91ea-11eb-8996-40f2e9990f5b | 康蒂思（上海）医疗器械有限公司 | 91310115341997945F | 54881cbd-7a6e-11f0-88e5-34735a9d8166 | 7d42a0b6-6bdc-11ed-9447-b4055d63f15c | 外周血管支架类 | 静脉支架 | 镍钛支架系统 | c7e0f875-a548-11ea-9ac3-fa163e0a8baf | 镍钛支架系统 SMART Control Nitinol Stent System | 康蒂思公司 Cordis Corporation |  | 国械注进20153133626 |  | 该产品由自扩张镍钛诺支架和传送系统组成。支架两端共有12个钽制射线可探测性标记。传送系统由内管和外鞘构成。环氧乙烷灭菌,一次性使用。货架有效期两年。 | 主要用于治疗外周动脉粥样硬化性疾病,主要包括髂动脉、股浅动脉,同时用于治疗TIPSS(经颈静脉肝内门腔静脉分流术)手术和胆道恶性肿瘤的姑息治疗。 | 肝门静脉 | 非药物涂层 非覆膜 短支架(长度≤100mm) | 0cb217fb-6bdd-11ed-9447-b4055d63f15c | 0cb217fb-6bdd-11ed-9447-b4055d63f15c | 镍钛支架系统 |  | C02061000101003089050000008 | 02-血管介入治疗类材料 | 06-外周血管介入治疗材料 | 13-外周血管支架 | 外周血管支架（不含药/非覆膜） | 14-合金 | 036-不含药/非覆膜/自膨 | 直径×长度：7×30mm 输送系统长度：80cm | C07030SV |  | 国械注进20153133626 | 集采范围内-未中选 | 企业在国家编码库重复注册，规格型号和中选规格型号数据重复，企业已停用该医保编码。
21f30b89-91ea-11eb-8996-40f2e9990f5b | 康蒂思（上海）医疗器械有限公司 | 91310115341997945F | 54881d85-7a6e-11f0-88e5-34735a9d8166 | 7d42a0b6-6bdc-11ed-9447-b4055d63f15c | 外周血管支架类 | 静脉支架 | 镍钛支架系统 | c7e0f875-a548-11ea-9ac3-fa163e0a8baf | 镍钛支架系统 SMART Control Nitinol Stent System | 康蒂思公司 Cordis Corporation |  | 国械注进20153133626 |  | 该产品由自扩张镍钛诺支架和传送系统组成。支架两端共有12个钽制射线可探测性标记。传送系统由内管和外鞘构成。环氧乙烷灭菌,一次性使用。货架有效期两年。 | 主要用于治疗外周动脉粥样硬化性疾病,主要包括髂动脉、股浅动脉,同时用于治疗TIPSS(经颈静脉肝内门腔静脉分流术)手术和胆道恶性肿瘤的姑息治疗。 | 肝门静脉 | 非药物涂层 非覆膜 短支架(长度≤100mm) | 0cb20f12-6bdd-11ed-9447-b4055d63f15c | 0cb20f12-6bdd-11ed-9447-b4055d63f15c | 镍钛支架系统 |  | C02061000101003089050000006 | 02-血管介入治疗类材料 | 06-外周血管介入治疗材料 | 13-外周血管支架 | 外周血管支架（不含药/非覆膜） | 14-合金 | 036-不含药/非覆膜/自膨 | 直径×长度：8×80mm 输送系统长度：80cm | C08080SV |  | 国械注进20153133626 | 集采范围内-未中选 | 企业在国家编码库重复注册，规格型号和中选规格型号数据重复，企业已停用该医保编码。
21f30b89-91ea-11eb-8996-40f2e9990f5b | 康蒂思（上海）医疗器械有限公司 | 91310115341997945F | 54881e3f-7a6e-11f0-88e5-34735a9d8166 | 7d42a0b6-6bdc-11ed-9447-b4055d63f15c | 外周血管支架类 | 静脉支架 | 镍钛支架系统 | c7e0f875-a548-11ea-9ac3-fa163e0a8baf | 镍钛支架系统 SMART Control Nitinol Stent System | 康蒂思公司 Cordis Corporation |  | 国械注进20153133626 |  | 该产品由自扩张镍钛诺支架和传送系统组成。支架两端共有12个钽制射线可探测性标记。传送系统由内管和外鞘构成。环氧乙烷灭菌,一次性使用。货架有效期两年。 | 主要用于治疗外周动脉粥样硬化性疾病,主要包括髂动脉、股浅动脉,同时用于治疗TIPSS(经颈静脉肝内门腔静脉分流术)手术和胆道恶性肿瘤的姑息治疗。 | 肝门静脉 | 非药物涂层 非覆膜 短支架(长度≤100mm) | 0cb296f4-6bdd-11ed-9447-b4055d63f15c | 0cb296f4-6bdd-11ed-9447-b4055d63f15c | 镍钛支架系统 |  | C02061000101003089050000021 | 02-血管介入治疗类材料 | 06-外周血管介入治疗材料 | 13-外周血管支架 | 外周血管支架（不含药/非覆膜） | 14-合金 | 036-不含药/非覆膜/自膨 | 直径×长度：9×40mm 输送系统长度：120cm | C09040MV |  | 国械注进20153133626 | 集采范围内-未中选 | 企业在国家编码库重复注册，规格型号和中选规格型号数据重复，企业已停用该医保编码。
21f30b89-91ea-11eb-8996-40f2e9990f5b | 康蒂思（上海）医疗器械有限公司 | 91310115341997945F | 54881efd-7a6e-11f0-88e5-34735a9d8166 | 7d42a0b6-6bdc-11ed-9447-b4055d63f15c | 外周血管支架类 | 静脉支架 | 镍钛支架系统 | c7e0f875-a548-11ea-9ac3-fa163e0a8baf | 镍钛支架系统 SMART Control Nitinol Stent System | 康蒂思公司 Cordis Corporation |  | 国械注进20153133626 |  | 该产品由自扩张镍钛诺支架和传送系统组成。支架两端共有12个钽制射线可探测性标记。传送系统由内管和外鞘构成。环氧乙烷灭菌,一次性使用。货架有效期两年。 | 主要用于治疗外周动脉粥样硬化性疾病,主要包括髂动脉、股浅动脉,同时用于治疗TIPSS(经颈静脉肝内门腔静脉分流术)手术和胆道恶性肿瘤的姑息治疗。 | 肝门静脉 | 非药物涂层 非覆膜 短支架(长度≤100mm) | 0cb24905-6bdd-11ed-9447-b4055d63f15c | 0cb24905-6bdd-11ed-9447-b4055d63f15c | 镍钛支架系统 |  | C02061000101003089050000016 | 02-血管介入治疗类材料 | 06-外周血管介入治疗材料 | 13-外周血管支架 | 外周血管支架（不含药/非覆膜） | 14-合金 | 036-不含药/非覆膜/自膨 | 直径×长度：7×80mm 输送系统长度：120cm | C07080MV |  | 国械注进20153133626 | 集采范围内-未中选 | 企业在国家编码库重复注册，规格型号和中选规格型号数据重复，企业已停用该医保编码。
21f30b89-91ea-11eb-8996-40f2e9990f5b | 康蒂思（上海）医疗器械有限公司 | 91310115341997945F | 54881fb7-7a6e-11f0-88e5-34735a9d8166 | 7d42a0b6-6bdc-11ed-9447-b4055d63f15c | 外周血管支架类 | 静脉支架 | 镍钛支架系统 | c7e0f875-a548-11ea-9ac3-fa163e0a8baf | 镍钛支架系统 SMART Control Nitinol Stent System | 康蒂思公司 Cordis Corporation |  | 国械注进20153133626 |  | 该产品由自扩张镍钛诺支架和传送系统组成。支架两端共有12个钽制射线可探测性标记。传送系统由内管和外鞘构成。环氧乙烷灭菌,一次性使用。货架有效期两年。 | 主要用于治疗外周动脉粥样硬化性疾病,主要包括髂动脉、股浅动脉,同时用于治疗TIPSS(经颈静脉肝内门腔静脉分流术)手术和胆道恶性肿瘤的姑息治疗。 | 肝门静脉 | 非药物涂层 非覆膜 短支架(长度≤100mm) | 0cb29d58-6bdd-11ed-9447-b4055d63f15c | 0cb29d58-6bdd-11ed-9447-b4055d63f15c | 镍钛支架系统 |  | C02061000101003089050000022 | 02-血管介入治疗类材料 | 06-外周血管介入治疗材料 | 13-外周血管支架 | 外周血管支架（不含药/非覆膜） | 14-合金 | 036-不含药/非覆膜/自膨 | 直径×长度：12×80mm 输送系统长度：80cm | C12080SV |  | 国械注进20153133626 | 集采范围内-未中选 | 企业在国家编码库重复注册，规格型号和中选规格型号数据重复，企业已停用该医保编码。
21f30b89-91ea-11eb-8996-40f2e9990f5b | 康蒂思（上海）医疗器械有限公司 | 91310115341997945F | 54882076-7a6e-11f0-88e5-34735a9d8166 | 7d42a0b6-6bdc-11ed-9447-b4055d63f15c | 外周血管支架类 | 静脉支架 | 镍钛支架系统 | c7e0f875-a548-11ea-9ac3-fa163e0a8baf | 镍钛支架系统 SMART Control Nitinol Stent System | 康蒂思公司 Cordis Corporation |  | 国械注进20153133626 |  | 该产品由自扩张镍钛诺支架和传送系统组成。支架两端共有12个钽制射线可探测性标记。传送系统由内管和外鞘构成。环氧乙烷灭菌,一次性使用。货架有效期两年。 | 主要用于治疗外周动脉粥样硬化性疾病,主要包括髂动脉、股浅动脉,同时用于治疗TIPSS(经颈静脉肝内门腔静脉分流术)手术和胆道恶性肿瘤的姑息治疗。 | 肝门静脉 | 非药物涂层 非覆膜 短支架(长度≤100mm) | bf25e2c8-6bdc-11ed-9447-b4055d63f15c | bf25e2c8-6bdc-11ed-9447-b4055d63f15c | 镍钛支架系统 |  | C02060900102007089050000054 | 02-血管介入治疗类材料 | 06-外周血管介入治疗材料 | 13-外周血管支架 | 外周血管支架（不含药/非覆膜） | 14-合金 | 036-不含药/非覆膜/自膨 | 直径×长度：14×60mm 输送系统长度：120cm | C14060MV |  | 国械注进20153133626 | 集采范围内-未中选 | 企业在国家编码库重复注册，规格型号和中选规格型号数据重复，企业已停用该医保编码。
21f30b89-91ea-11eb-8996-40f2e9990f5b | 康蒂思（上海）医疗器械有限公司 | 91310115341997945F | 5488212f-7a6e-11f0-88e5-34735a9d8166 | 7d42a0b6-6bdc-11ed-9447-b4055d63f15c | 外周血管支架类 | 静脉支架 | 镍钛支架系统 | c7e0f875-a548-11ea-9ac3-fa163e0a8baf | 镍钛支架系统 SMART Control Nitinol Stent System | 康蒂思公司 Cordis Corporation |  | 国械注进20153133626 |  | 该产品由自扩张镍钛诺支架和传送系统组成。支架两端共有12个钽制射线可探测性标记。传送系统由内管和外鞘构成。环氧乙烷灭菌,一次性使用。货架有效期两年。 | 主要用于治疗外周动脉粥样硬化性疾病,主要包括髂动脉、股浅动脉,同时用于治疗TIPSS(经颈静脉肝内门腔静脉分流术)手术和胆道恶性肿瘤的姑息治疗。 | 肝门静脉 | 非药物涂层 非覆膜 短支架(长度≤100mm) | bf25a5df-6bdc-11ed-9447-b4055d63f15c | bf25a5df-6bdc-11ed-9447-b4055d63f15c | 镍钛支架系统 |  | C02060900102007089050000041 | 02-血管介入治疗类材料 | 06-外周血管介入治疗材料 | 13-外周血管支架 | 外周血管支架（不含药/非覆膜） | 14-合金 | 036-不含药/非覆膜/自膨 | 直径×长度：10×20mm 输送系统长度：80cm | C10020SV |  | 国械注进20153133626 | 集采范围内-未中选 | 企业在国家编码库重复注册，规格型号和中选规格型号数据重复，企业已停用该医保编码。
21f30b89-91ea-11eb-8996-40f2e9990f5b | 康蒂思（上海）医疗器械有限公司 | 91310115341997945F | 548821ee-7a6e-11f0-88e5-34735a9d8166 | 7d42a0b6-6bdc-11ed-9447-b4055d63f15c | 外周血管支架类 | 静脉支架 | 镍钛支架系统 | c7e0f875-a548-11ea-9ac3-fa163e0a8baf | 镍钛支架系统 SMART Control Nitinol Stent System | 康蒂思公司 Cordis Corporation |  | 国械注进20153133626 |  | 该产品由自扩张镍钛诺支架和传送系统组成。支架两端共有12个钽制射线可探测性标记。传送系统由内管和外鞘构成。环氧乙烷灭菌,一次性使用。货架有效期两年。 | 主要用于治疗外周动脉粥样硬化性疾病,主要包括髂动脉、股浅动脉,同时用于治疗TIPSS(经颈静脉肝内门腔静脉分流术)手术和胆道恶性肿瘤的姑息治疗。 | 肝门静脉 | 非药物涂层 非覆膜 短支架(长度≤100mm) | bf264587-6bdc-11ed-9447-b4055d63f15c | bf264587-6bdc-11ed-9447-b4055d63f15c | 镍钛支架系统 |  | C02060900102007089050000070 | 02-血管介入治疗类材料 | 06-外周血管介入治疗材料 | 13-外周血管支架 | 外周血管支架（不含药/非覆膜） | 14-合金 | 036-不含药/非覆膜/自膨 | 直径×长度：7×30mm 输送系统长度：120cm | C07030MV |  | 国械注进20153133626 | 集采范围内-未中选 | 企业在国家编码库重复注册，规格型号和中选规格型号数据重复，企业已停用该医保编码。
21f30b89-91ea-11eb-8996-40f2e9990f5b | 康蒂思（上海）医疗器械有限公司 | 91310115341997945F | 548822a8-7a6e-11f0-88e5-34735a9d8166 | 7d42a0b6-6bdc-11ed-9447-b4055d63f15c | 外周血管支架类 | 静脉支架 | 镍钛支架系统 | c7e0f875-a548-11ea-9ac3-fa163e0a8baf | 镍钛支架系统 SMART Control Nitinol Stent System | 康蒂思公司 Cordis Corporation |  | 国械注进20153133626 |  | 该产品由自扩张镍钛诺支架和传送系统组成。支架两端共有12个钽制射线可探测性标记。传送系统由内管和外鞘构成。环氧乙烷灭菌,一次性使用。货架有效期两年。 | 主要用于治疗外周动脉粥样硬化性疾病,主要包括髂动脉、股浅动脉,同时用于治疗TIPSS(经颈静脉肝内门腔静脉分流术)手术和胆道恶性肿瘤的姑息治疗。 | 肝门静脉 | 非药物涂层 非覆膜 短支架(长度≤100mm) | bf26272d-6bdc-11ed-9447-b4055d63f15c | bf26272d-6bdc-11ed-9447-b4055d63f15c | 镍钛支架系统 |  | C02060900102007089050000063 | 02-血管介入治疗类材料 | 06-外周血管介入治疗材料 | 13-外周血管支架 | 外周血管支架（不含药/非覆膜） | 14-合金 | 036-不含药/非覆膜/自膨 | 直径×长度：10×40mm 输送系统长度：80cm | C10040SV |  | 国械注进20153133626 | 集采范围内-未中选 | 企业在国家编码库重复注册，规格型号和中选规格型号数据重复，企业已停用该医保编码。
21f30b89-91ea-11eb-8996-40f2e9990f5b | 康蒂思（上海）医疗器械有限公司 | 91310115341997945F | 54882361-7a6e-11f0-88e5-34735a9d8166 | 7d42a0b6-6bdc-11ed-9447-b4055d63f15c | 外周血管支架类 | 静脉支架 | 镍钛支架系统 | c7e0f875-a548-11ea-9ac3-fa163e0a8baf | 镍钛支架系统 SMART Control Nitinol Stent System | 康蒂思公司 Cordis Corporation |  | 国械注进20153133626 |  | 该产品由自扩张镍钛诺支架和传送系统组成。支架两端共有12个钽制射线可探测性标记。传送系统由内管和外鞘构成。环氧乙烷灭菌,一次性使用。货架有效期两年。 | 主要用于治疗外周动脉粥样硬化性疾病,主要包括髂动脉、股浅动脉,同时用于治疗TIPSS(经颈静脉肝内门腔静脉分流术)手术和胆道恶性肿瘤的姑息治疗。 | 肝门静脉 | 非药物涂层 非覆膜 短支架(长度≤100mm) | bf25a891-6bdc-11ed-9447-b4055d63f15c | bf25a891-6bdc-11ed-9447-b4055d63f15c | 镍钛支架系统 |  | C02060900102007089050000042 | 02-血管介入治疗类材料 | 06-外周血管介入治疗材料 | 13-外周血管支架 | 外周血管支架（不含药/非覆膜） | 14-合金 | 036-不含药/非覆膜/自膨 | 直径×长度：6×80mm 输送系统长度：80cm | C06080SV |  | 国械注进20153133626 | 集采范围内-未中选 | 企业在国家编码库重复注册，规格型号和中选规格型号数据重复，企业已停用该医保编码。
21f30b89-91ea-11eb-8996-40f2e9990f5b | 康蒂思（上海）医疗器械有限公司 | 91310115341997945F | 5488241b-7a6e-11f0-88e5-34735a9d8166 | 7d42a0b6-6bdc-11ed-9447-b4055d63f15c | 外周血管支架类 | 静脉支架 | 镍钛支架系统 | c7e0f875-a548-11ea-9ac3-fa163e0a8baf | 镍钛支架系统 SMART Control Nitinol Stent System | 康蒂思公司 Cordis Corporation |  | 国械注进20153133626 |  | 该产品由自扩张镍钛诺支架和传送系统组成。支架两端共有12个钽制射线可探测性标记。传送系统由内管和外鞘构成。环氧乙烷灭菌,一次性使用。货架有效期两年。 | 主要用于治疗外周动脉粥样硬化性疾病,主要包括髂动脉、股浅动脉,同时用于治疗TIPSS(经颈静脉肝内门腔静脉分流术)手术和胆道恶性肿瘤的姑息治疗。 | 肝门静脉 | 非药物涂层 非覆膜 短支架(长度≤100mm) | bf25eb91-6bdc-11ed-9447-b4055d63f15c | bf25eb91-6bdc-11ed-9447-b4055d63f15c | 镍钛支架系统 |  | C02060900102007089050000055 | 02-血管介入治疗类材料 | 06-外周血管介入治疗材料 | 13-外周血管支架 | 外周血管支架（不含药/非覆膜） | 14-合金 | 036-不含药/非覆膜/自膨 | 直径×长度：14×80mm 输送系统长度：120cm | C14080MV |  | 国械注进20153133626 | 集采范围内-未中选 | 企业在国家编码库重复注册，规格型号和中选规格型号数据重复，企业已停用该医保编码。
21f30b89-91ea-11eb-8996-40f2e9990f5b | 康蒂思（上海）医疗器械有限公司 | 91310115341997945F | 5488254a-7a6e-11f0-88e5-34735a9d8166 | 7d42a0b6-6bdc-11ed-9447-b4055d63f15c | 外周血管支架类 | 静脉支架 | 镍钛支架系统 | c7e0f875-a548-11ea-9ac3-fa163e0a8baf | 镍钛支架系统 SMART Control Nitinol Stent System | 康蒂思公司 Cordis Corporation |  | 国械注进20153133626 |  | 该产品由自扩张镍钛诺支架和传送系统组成。支架两端共有12个钽制射线可探测性标记。传送系统由内管和外鞘构成。环氧乙烷灭菌,一次性使用。货架有效期两年。 | 主要用于治疗外周动脉粥样硬化性疾病,主要包括髂动脉、股浅动脉,同时用于治疗TIPSS(经颈静脉肝内门腔静脉分流术)手术和胆道恶性肿瘤的姑息治疗。 | 肝门静脉 | 非药物涂层 非覆膜 短支架(长度≤100mm) | bf264305-6bdc-11ed-9447-b4055d63f15c | bf264305-6bdc-11ed-9447-b4055d63f15c | 镍钛支架系统 |  | C02060900102007089050000069 | 02-血管介入治疗类材料 | 06-外周血管介入治疗材料 | 13-外周血管支架 | 外周血管支架（不含药/非覆膜） | 14-合金 | 036-不含药/非覆膜/自膨 | 直径×长度：14×30mm 输送系统长度：80cm | C14030SV |  | 国械注进20153133626 | 集采范围内-未中选 | 企业在国家编码库重复注册，规格型号和中选规格型号数据重复，企业已停用该医保编码。
21f30b89-91ea-11eb-8996-40f2e9990f5b | 康蒂思（上海）医疗器械有限公司 | 91310115341997945F | 54882604-7a6e-11f0-88e5-34735a9d8166 | 7d42a0b6-6bdc-11ed-9447-b4055d63f15c | 外周血管支架类 | 静脉支架 | 镍钛支架系统 | c7e0f875-a548-11ea-9ac3-fa163e0a8baf | 镍钛支架系统 SMART Control Nitinol Stent System | 康蒂思公司 Cordis Corporation |  | 国械注进20153133626 |  | 该产品由自扩张镍钛诺支架和传送系统组成。支架两端共有12个钽制射线可探测性标记。传送系统由内管和外鞘构成。环氧乙烷灭菌,一次性使用。货架有效期两年。 | 主要用于治疗外周动脉粥样硬化性疾病,主要包括髂动脉、股浅动脉,同时用于治疗TIPSS(经颈静脉肝内门腔静脉分流术)手术和胆道恶性肿瘤的姑息治疗。 | 肝门静脉 | 非药物涂层 非覆膜 短支架(长度≤100mm) | bf25ab20-6bdc-11ed-9447-b4055d63f15c | bf25ab20-6bdc-11ed-9447-b4055d63f15c | 镍钛支架系统 |  | C02060900102007089050000043 | 02-血管介入治疗类材料 | 06-外周血管介入治疗材料 | 13-外周血管支架 | 外周血管支架（不含药/非覆膜） | 14-合金 | 036-不含药/非覆膜/自膨 | 直径×长度：8×100mm 输送系统长度：120cm | C08100MV |  | 国械注进20153133626 | 集采范围内-未中选 | 企业在国家编码库重复注册，规格型号和中选规格型号数据重复，企业已停用该医保编码。
21f30b89-91ea-11eb-8996-40f2e9990f5b | 康蒂思（上海）医疗器械有限公司 | 91310115341997945F | 548826c7-7a6e-11f0-88e5-34735a9d8166 | 7d42a0b6-6bdc-11ed-9447-b4055d63f15c | 外周血管支架类 | 静脉支架 | 镍钛支架系统 | c7e0f875-a548-11ea-9ac3-fa163e0a8baf | 镍钛支架系统 SMART Control Nitinol Stent System | 康蒂思公司 Cordis Corporation |  | 国械注进20153133626 |  | 该产品由自扩张镍钛诺支架和传送系统组成。支架两端共有12个钽制射线可探测性标记。传送系统由内管和外鞘构成。环氧乙烷灭菌,一次性使用。货架有效期两年。 | 主要用于治疗外周动脉粥样硬化性疾病,主要包括髂动脉、股浅动脉,同时用于治疗TIPSS(经颈静脉肝内门腔静脉分流术)手术和胆道恶性肿瘤的姑息治疗。 | 肝门静脉 | 非药物涂层 非覆膜 短支架(长度≤100mm) | bf264084-6bdc-11ed-9447-b4055d63f15c | bf264084-6bdc-11ed-9447-b4055d63f15c | 镍钛支架系统 |  | C02060900102007089050000068 | 02-血管介入治疗类材料 | 06-外周血管介入治疗材料 | 13-外周血管支架 | 外周血管支架（不含药/非覆膜） | 14-合金 | 036-不含药/非覆膜/自膨 | 直径×长度：6×40mm 输送系统长度：120cm | C06040MV |  | 国械注进20153133626 | 集采范围内-未中选 | 企业在国家编码库重复注册，规格型号和中选规格型号数据重复，企业已停用该医保编码。
21f30b89-91ea-11eb-8996-40f2e9990f5b | 康蒂思（上海）医疗器械有限公司 | 91310115341997945F | 54882790-7a6e-11f0-88e5-34735a9d8166 | 7d42a0b6-6bdc-11ed-9447-b4055d63f15c | 外周血管支架类 | 静脉支架 | 镍钛支架系统 | c7e0f875-a548-11ea-9ac3-fa163e0a8baf | 镍钛支架系统 SMART Control Nitinol Stent System | 康蒂思公司 Cordis Corporation |  | 国械注进20153133626 |  | 该产品由自扩张镍钛诺支架和传送系统组成。支架两端共有12个钽制射线可探测性标记。传送系统由内管和外鞘构成。环氧乙烷灭菌,一次性使用。货架有效期两年。 | 主要用于治疗外周动脉粥样硬化性疾病,主要包括髂动脉、股浅动脉,同时用于治疗TIPSS(经颈静脉肝内门腔静脉分流术)手术和胆道恶性肿瘤的姑息治疗。 | 肝门静脉 | 非药物涂层 非覆膜 短支架(长度≤100mm) | bf25ee6e-6bdc-11ed-9447-b4055d63f15c | bf25ee6e-6bdc-11ed-9447-b4055d63f15c | 镍钛支架系统 |  | C02060900102007089050000056 | 02-血管介入治疗类材料 | 06-外周血管介入治疗材料 | 13-外周血管支架 | 外周血管支架（不含药/非覆膜） | 14-合金 | 036-不含药/非覆膜/自膨 | 直径×长度：8×40mm 输送系统长度：80cm | C08040SV |  | 国械注进20153133626 | 集采范围内-未中选 | 企业在国家编码库重复注册，规格型号和中选规格型号数据重复，企业已停用该医保编码。
21f30b89-91ea-11eb-8996-40f2e9990f5b | 康蒂思（上海）医疗器械有限公司 | 91310115341997945F | 5488284a-7a6e-11f0-88e5-34735a9d8166 | 7d42a0b6-6bdc-11ed-9447-b4055d63f15c | 外周血管支架类 | 静脉支架 | 镍钛支架系统 | c7e0f875-a548-11ea-9ac3-fa163e0a8baf | 镍钛支架系统 SMART Control Nitinol Stent System | 康蒂思公司 Cordis Corporation |  | 国械注进20153133626 |  | 该产品由自扩张镍钛诺支架和传送系统组成。支架两端共有12个钽制射线可探测性标记。传送系统由内管和外鞘构成。环氧乙烷灭菌,一次性使用。货架有效期两年。 | 主要用于治疗外周动脉粥样硬化性疾病,主要包括髂动脉、股浅动脉,同时用于治疗TIPSS(经颈静脉肝内门腔静脉分流术)手术和胆道恶性肿瘤的姑息治疗。 | 肝门静脉 | 非药物涂层 非覆膜 短支架(长度≤100mm) | bf25adbd-6bdc-11ed-9447-b4055d63f15c | bf25adbd-6bdc-11ed-9447-b4055d63f15c | 镍钛支架系统 |  | C02060900102007089050000044 | 02-血管介入治疗类材料 | 06-外周血管介入治疗材料 | 13-外周血管支架 | 外周血管支架（不含药/非覆膜） | 14-合金 | 036-不含药/非覆膜/自膨 | 直径×长度：6×60mm 输送系统长度：120cm | C06060MV |  | 国械注进20153133626 | 集采范围内-未中选 | 企业在国家编码库重复注册，规格型号和中选规格型号数据重复，企业已停用该医保编码。
21f30b89-91ea-11eb-8996-40f2e9990f5b | 康蒂思（上海）医疗器械有限公司 | 91310115341997945F | 54882903-7a6e-11f0-88e5-34735a9d8166 | 7d42a0b6-6bdc-11ed-9447-b4055d63f15c | 外周血管支架类 | 静脉支架 | 镍钛支架系统 | c7e0f875-a548-11ea-9ac3-fa163e0a8baf | 镍钛支架系统 SMART Control Nitinol Stent System | 康蒂思公司 Cordis Corporation |  | 国械注进20153133626 |  | 该产品由自扩张镍钛诺支架和传送系统组成。支架两端共有12个钽制射线可探测性标记。传送系统由内管和外鞘构成。环氧乙烷灭菌,一次性使用。货架有效期两年。 | 主要用于治疗外周动脉粥样硬化性疾病,主要包括髂动脉、股浅动脉,同时用于治疗TIPSS(经颈静脉肝内门腔静脉分流术)手术和胆道恶性肿瘤的姑息治疗。 | 肝门静脉 | 非药物涂层 非覆膜 短支架(长度≤100mm) | bf26303e-6bdc-11ed-9447-b4055d63f15c | bf26303e-6bdc-11ed-9447-b4055d63f15c | 镍钛支架系统 |  | C02060900102007089050000064 | 02-血管介入治疗类材料 | 06-外周血管介入治疗材料 | 13-外周血管支架 | 外周血管支架（不含药/非覆膜） | 14-合金 | 036-不含药/非覆膜/自膨 | 直径×长度：12×60mm 输送系统长度：120cm | C12060MV |  | 国械注进20153133626 | 集采范围内-未中选 | 企业在国家编码库重复注册，规格型号和中选规格型号数据重复，企业已停用该医保编码。
21f30b89-91ea-11eb-8996-40f2e9990f5b | 康蒂思（上海）医疗器械有限公司 | 91310115341997945F | 548829c2-7a6e-11f0-88e5-34735a9d8166 | 7d42a0b6-6bdc-11ed-9447-b4055d63f15c | 外周血管支架类 | 静脉支架 | 镍钛支架系统 | c7e0f875-a548-11ea-9ac3-fa163e0a8baf | 镍钛支架系统 SMART Control Nitinol Stent System | 康蒂思公司 Cordis Corporation |  | 国械注进20153133626 |  | 该产品由自扩张镍钛诺支架和传送系统组成。支架两端共有12个钽制射线可探测性标记。传送系统由内管和外鞘构成。环氧乙烷灭菌,一次性使用。货架有效期两年。 | 主要用于治疗外周动脉粥样硬化性疾病,主要包括髂动脉、股浅动脉,同时用于治疗TIPSS(经颈静脉肝内门腔静脉分流术)手术和胆道恶性肿瘤的姑息治疗。 | 肝门静脉 | 非药物涂层 非覆膜 短支架(长度≤100mm) | bf26378e-6bdc-11ed-9447-b4055d63f15c | bf26378e-6bdc-11ed-9447-b4055d63f15c | 镍钛支架系统 |  | C02060900102007089050000067 | 02-血管介入治疗类材料 | 06-外周血管介入治疗材料 | 13-外周血管支架 | 外周血管支架（不含药/非覆膜） | 14-合金 | 036-不含药/非覆膜/自膨 | 直径×长度：10×80mm 输送系统长度：80cm | C10080SV |  | 国械注进20153133626 | 集采范围内-未中选 | 企业在国家编码库重复注册，规格型号和中选规格型号数据重复，企业已停用该医保编码。
21f30b89-91ea-11eb-8996-40f2e9990f5b | 康蒂思（上海）医疗器械有限公司 | 91310115341997945F | 54882a77-7a6e-11f0-88e5-34735a9d8166 | 7d42a0b6-6bdc-11ed-9447-b4055d63f15c | 外周血管支架类 | 静脉支架 | 镍钛支架系统 | c7e0f875-a548-11ea-9ac3-fa163e0a8baf | 镍钛支架系统 SMART Control Nitinol Stent System | 康蒂思公司 Cordis Corporation |  | 国械注进20153133626 |  | 该产品由自扩张镍钛诺支架和传送系统组成。支架两端共有12个钽制射线可探测性标记。传送系统由内管和外鞘构成。环氧乙烷灭菌,一次性使用。货架有效期两年。 | 主要用于治疗外周动脉粥样硬化性疾病,主要包括髂动脉、股浅动脉,同时用于治疗TIPSS(经颈静脉肝内门腔静脉分流术)手术和胆道恶性肿瘤的姑息治疗。 | 肝门静脉 | 非药物涂层 非覆膜 短支架(长度≤100mm) | bf25b3f8-6bdc-11ed-9447-b4055d63f15c | bf25b3f8-6bdc-11ed-9447-b4055d63f15c | 镍钛支架系统 |  | C02060900102007089050000045 | 02-血管介入治疗类材料 | 06-外周血管介入治疗材料 | 13-外周血管支架 | 外周血管支架（不含药/非覆膜） | 14-合金 | 036-不含药/非覆膜/自膨 | 直径×长度：14×30mm 输送系统长度：120cm | C14030MV |  | 国械注进20153133626 | 集采范围内-未中选 | 企业在国家编码库重复注册，规格型号和中选规格型号数据重复，企业已停用该医保编码。
21f30b89-91ea-11eb-8996-40f2e9990f5b | 康蒂思（上海）医疗器械有限公司 | 91310115341997945F | 54882b3a-7a6e-11f0-88e5-34735a9d8166 | 7d42a0b6-6bdc-11ed-9447-b4055d63f15c | 外周血管支架类 | 静脉支架 | 镍钛支架系统 | c7e0f875-a548-11ea-9ac3-fa163e0a8baf | 镍钛支架系统 SMART Control Nitinol Stent System | 康蒂思公司 Cordis Corporation |  | 国械注进20153133626 |  | 该产品由自扩张镍钛诺支架和传送系统组成。支架两端共有12个钽制射线可探测性标记。传送系统由内管和外鞘构成。环氧乙烷灭菌,一次性使用。货架有效期两年。 | 主要用于治疗外周动脉粥样硬化性疾病,主要包括髂动脉、股浅动脉,同时用于治疗TIPSS(经颈静脉肝内门腔静脉分流术)手术和胆道恶性肿瘤的姑息治疗。 | 肝门静脉 | 非药物涂层 非覆膜 短支架(长度≤100mm) | bf25f771-6bdc-11ed-9447-b4055d63f15c | bf25f771-6bdc-11ed-9447-b4055d63f15c | 镍钛支架系统 |  | C02060900102007089050000057 | 02-血管介入治疗类材料 | 06-外周血管介入治疗材料 | 13-外周血管支架 | 外周血管支架（不含药/非覆膜） | 14-合金 | 036-不含药/非覆膜/自膨 | 直径×长度：7×100mm 输送系统长度：80cm | C07100SV |  | 国械注进20153133626 | 集采范围内-未中选 | 企业在国家编码库重复注册，规格型号和中选规格型号数据重复，企业已停用该医保编码。
21f30b89-91ea-11eb-8996-40f2e9990f5b | 康蒂思（上海）医疗器械有限公司 | 91310115341997945F | 54882bf9-7a6e-11f0-88e5-34735a9d8166 | 7d42a0b6-6bdc-11ed-9447-b4055d63f15c | 外周血管支架类 | 静脉支架 | 镍钛支架系统 | c7e0f875-a548-11ea-9ac3-fa163e0a8baf | 镍钛支架系统 SMART Control Nitinol Stent System | 康蒂思公司 Cordis Corporation |  | 国械注进20153133626 |  | 该产品由自扩张镍钛诺支架和传送系统组成。支架两端共有12个钽制射线可探测性标记。传送系统由内管和外鞘构成。环氧乙烷灭菌,一次性使用。货架有效期两年。 | 主要用于治疗外周动脉粥样硬化性疾病,主要包括髂动脉、股浅动脉,同时用于治疗TIPSS(经颈静脉肝内门腔静脉分流术)手术和胆道恶性肿瘤的姑息治疗。 | 肝门静脉 | 非药物涂层 非覆膜 短支架(长度≤100mm) | bf263532-6bdc-11ed-9447-b4055d63f15c | bf263532-6bdc-11ed-9447-b4055d63f15c | 镍钛支架系统 |  | C02060900102007089050000066 | 02-血管介入治疗类材料 | 06-外周血管介入治疗材料 | 13-外周血管支架 | 外周血管支架（不含药/非覆膜） | 14-合金 | 036-不含药/非覆膜/自膨 | 直径×长度：8×20mm 输送系统长度：80cm | C08020SV |  | 国械注进20153133626 | 集采范围内-未中选 | 企业在国家编码库重复注册，规格型号和中选规格型号数据重复，企业已停用该医保编码。
21f30b89-91ea-11eb-8996-40f2e9990f5b | 康蒂思（上海）医疗器械有限公司 | 91310115341997945F | 54882cb3-7a6e-11f0-88e5-34735a9d8166 | 7d42a0b6-6bdc-11ed-9447-b4055d63f15c | 外周血管支架类 | 静脉支架 | 镍钛支架系统 | c7e0f875-a548-11ea-9ac3-fa163e0a8baf | 镍钛支架系统 SMART Control Nitinol Stent System | 康蒂思公司 Cordis Corporation |  | 国械注进20153133626 |  | 该产品由自扩张镍钛诺支架和传送系统组成。支架两端共有12个钽制射线可探测性标记。传送系统由内管和外鞘构成。环氧乙烷灭菌,一次性使用。货架有效期两年。 | 主要用于治疗外周动脉粥样硬化性疾病,主要包括髂动脉、股浅动脉,同时用于治疗TIPSS(经颈静脉肝内门腔静脉分流术)手术和胆道恶性肿瘤的姑息治疗。 | 肝门静脉 | 非药物涂层 非覆膜 短支架(长度≤100mm) | bf25b6b5-6bdc-11ed-9447-b4055d63f15c | bf25b6b5-6bdc-11ed-9447-b4055d63f15c | 镍钛支架系统 |  | C02060900102007089050000046 | 02-血管介入治疗类材料 | 06-外周血管介入治疗材料 | 13-外周血管支架 | 外周血管支架（不含药/非覆膜） | 14-合金 | 036-不含药/非覆膜/自膨 | 直径×长度：8×80mm 输送系统长度：80cm | C08080SV |  | 国械注进20153133626 | 集采范围内-未中选 | 企业在国家编码库重复注册，规格型号和中选规格型号数据重复，企业已停用该医保编码。
21f30b89-91ea-11eb-8996-40f2e9990f5b | 康蒂思（上海）医疗器械有限公司 | 91310115341997945F | 54882d6c-7a6e-11f0-88e5-34735a9d8166 | 7d42a0b6-6bdc-11ed-9447-b4055d63f15c | 外周血管支架类 | 静脉支架 | 镍钛支架系统 | c7e0f875-a548-11ea-9ac3-fa163e0a8baf | 镍钛支架系统 SMART Control Nitinol Stent System | 康蒂思公司 Cordis Corporation |  | 国械注进20153133626 |  | 该产品由自扩张镍钛诺支架和传送系统组成。支架两端共有12个钽制射线可探测性标记。传送系统由内管和外鞘构成。环氧乙烷灭菌,一次性使用。货架有效期两年。 | 主要用于治疗外周动脉粥样硬化性疾病,主要包括髂动脉、股浅动脉,同时用于治疗TIPSS(经颈静脉肝内门腔静脉分流术)手术和胆道恶性肿瘤的姑息治疗。 | 肝门静脉 | 非药物涂层 非覆膜 短支架(长度≤100mm) | bf2684ba-6bdc-11ed-9447-b4055d63f15c | bf2684ba-6bdc-11ed-9447-b4055d63f15c | 镍钛支架系统 |  | C02060900102007089050000080 | 02-血管介入治疗类材料 | 06-外周血管介入治疗材料 | 13-外周血管支架 | 外周血管支架（不含药/非覆膜） | 14-合金 | 036-不含药/非覆膜/自膨 | 直径×长度：7×60mm 输送系统长度：120cm | C07060MV |  | 国械注进20153133626 | 集采范围内-未中选 | 企业在国家编码库重复注册，规格型号和中选规格型号数据重复，企业已停用该医保编码。
21f30b89-91ea-11eb-8996-40f2e9990f5b | 康蒂思（上海）医疗器械有限公司 | 91310115341997945F | 54882e92-7a6e-11f0-88e5-34735a9d8166 | 7d42a0b6-6bdc-11ed-9447-b4055d63f15c | 外周血管支架类 | 静脉支架 | 镍钛支架系统 | c7e0f875-a548-11ea-9ac3-fa163e0a8baf | 镍钛支架系统 SMART Control Nitinol Stent System | 康蒂思公司 Cordis Corporation |  | 国械注进20153133626 |  | 该产品由自扩张镍钛诺支架和传送系统组成。支架两端共有12个钽制射线可探测性标记。传送系统由内管和外鞘构成。环氧乙烷灭菌,一次性使用。货架有效期两年。 | 主要用于治疗外周动脉粥样硬化性疾病,主要包括髂动脉、股浅动脉,同时用于治疗TIPSS(经颈静脉肝内门腔静脉分流术)手术和胆道恶性肿瘤的姑息治疗。 | 肝门静脉 | 非药物涂层 非覆膜 短支架(长度≤100mm) | bf2632d5-6bdc-11ed-9447-b4055d63f15c | bf2632d5-6bdc-11ed-9447-b4055d63f15c | 镍钛支架系统 |  | C02060900102007089050000065 | 02-血管介入治疗类材料 | 06-外周血管介入治疗材料 | 13-外周血管支架 | 外周血管支架（不含药/非覆膜） | 14-合金 | 036-不含药/非覆膜/自膨 | 直径×长度：12×20mm 输送系统长度：80cm | C12020SV |  | 国械注进20153133626 | 集采范围内-未中选 | 企业在国家编码库重复注册，规格型号和中选规格型号数据重复，企业已停用该医保编码。
21f30b89-91ea-11eb-8996-40f2e9990f5b | 康蒂思（上海）医疗器械有限公司 | 91310115341997945F | 54882f4b-7a6e-11f0-88e5-34735a9d8166 | 7d42a0b6-6bdc-11ed-9447-b4055d63f15c | 外周血管支架类 | 静脉支架 | 镍钛支架系统 | c7e0f875-a548-11ea-9ac3-fa163e0a8baf | 镍钛支架系统 SMART Control Nitinol Stent System | 康蒂思公司 Cordis Corporation |  | 国械注进20153133626 |  | 该产品由自扩张镍钛诺支架和传送系统组成。支架两端共有12个钽制射线可探测性标记。传送系统由内管和外鞘构成。环氧乙烷灭菌,一次性使用。货架有效期两年。 | 主要用于治疗外周动脉粥样硬化性疾病,主要包括髂动脉、股浅动脉,同时用于治疗TIPSS(经颈静脉肝内门腔静脉分流术)手术和胆道恶性肿瘤的姑息治疗。 | 肝门静脉 | 非药物涂层 非覆膜 短支架(长度≤100mm) | bf25b940-6bdc-11ed-9447-b4055d63f15c | bf25b940-6bdc-11ed-9447-b4055d63f15c | 镍钛支架系统 |  | C02060900102007089050000047 | 02-血管介入治疗类材料 | 06-外周血管介入治疗材料 | 13-外周血管支架 | 外周血管支架（不含药/非覆膜） | 14-合金 | 036-不含药/非覆膜/自膨 | 直径×长度：12×60mm 输送系统长度：80cm | C12060SV |  | 国械注进20153133626 | 集采范围内-未中选 | 企业在国家编码库重复注册，规格型号和中选规格型号数据重复，企业已停用该医保编码。
21f30b89-91ea-11eb-8996-40f2e9990f5b | 康蒂思（上海）医疗器械有限公司 | 91310115341997945F | 54883005-7a6e-11f0-88e5-34735a9d8166 | 7d42a0b6-6bdc-11ed-9447-b4055d63f15c | 外周血管支架类 | 静脉支架 | 镍钛支架系统 | c7e0f875-a548-11ea-9ac3-fa163e0a8baf | 镍钛支架系统 SMART Control Nitinol Stent System | 康蒂思公司 Cordis Corporation |  | 国械注进20153133626 |  | 该产品由自扩张镍钛诺支架和传送系统组成。支架两端共有12个钽制射线可探测性标记。传送系统由内管和外鞘构成。环氧乙烷灭菌,一次性使用。货架有效期两年。 | 主要用于治疗外周动脉粥样硬化性疾病,主要包括髂动脉、股浅动脉,同时用于治疗TIPSS(经颈静脉肝内门腔静脉分流术)手术和胆道恶性肿瘤的姑息治疗。 | 肝门静脉 | 非药物涂层 非覆膜 短支架(长度≤100mm) | bf25fa02-6bdc-11ed-9447-b4055d63f15c | bf25fa02-6bdc-11ed-9447-b4055d63f15c | 镍钛支架系统 |  | C02060900102007089050000058 | 02-血管介入治疗类材料 | 06-外周血管介入治疗材料 | 13-外周血管支架 | 外周血管支架（不含药/非覆膜） | 14-合金 | 036-不含药/非覆膜/自膨 | 直径×长度：7×20mm 输送系统长度：120cm | C07020MV |  | 国械注进20153133626 | 集采范围内-未中选 | 企业在国家编码库重复注册，规格型号和中选规格型号数据重复，企业已停用该医保编码。
21f30b89-91ea-11eb-8996-40f2e9990f5b | 康蒂思（上海）医疗器械有限公司 | 91310115341997945F | 548830bf-7a6e-11f0-88e5-34735a9d8166 | 7d42a0b6-6bdc-11ed-9447-b4055d63f15c | 外周血管支架类 | 静脉支架 | 镍钛支架系统 | c7e0f875-a548-11ea-9ac3-fa163e0a8baf | 镍钛支架系统 SMART Control Nitinol Stent System | 康蒂思公司 Cordis Corporation |  | 国械注进20153133626 |  | 该产品由自扩张镍钛诺支架和传送系统组成。支架两端共有12个钽制射线可探测性标记。传送系统由内管和外鞘构成。环氧乙烷灭菌,一次性使用。货架有效期两年。 | 主要用于治疗外周动脉粥样硬化性疾病,主要包括髂动脉、股浅动脉,同时用于治疗TIPSS(经颈静脉肝内门腔静脉分流术)手术和胆道恶性肿瘤的姑息治疗。 | 肝门静脉 | 非药物涂层 非覆膜 短支架(长度≤100mm) | bf26821c-6bdc-11ed-9447-b4055d63f15c | bf26821c-6bdc-11ed-9447-b4055d63f15c | 镍钛支架系统 |  | C02060900102007089050000079 | 02-血管介入治疗类材料 | 06-外周血管介入治疗材料 | 13-外周血管支架 | 外周血管支架（不含药/非覆膜） | 14-合金 | 036-不含药/非覆膜/自膨 | 直径×长度：9×80mm 输送系统长度：120cm | C09080MV |  | 国械注进20153133626 | 集采范围内-未中选 | 企业在国家编码库重复注册，规格型号和中选规格型号数据重复，企业已停用该医保编码。
21f30b89-91ea-11eb-8996-40f2e9990f5b | 康蒂思（上海）医疗器械有限公司 | 91310115341997945F | 54883182-7a6e-11f0-88e5-34735a9d8166 | 7d42a0b6-6bdc-11ed-9447-b4055d63f15c | 外周血管支架类 | 静脉支架 | 镍钛支架系统 | c7e0f875-a548-11ea-9ac3-fa163e0a8baf | 镍钛支架系统 SMART Control Nitinol Stent System | 康蒂思公司 Cordis Corporation |  | 国械注进20153133626 |  | 该产品由自扩张镍钛诺支架和传送系统组成。支架两端共有12个钽制射线可探测性标记。传送系统由内管和外鞘构成。环氧乙烷灭菌,一次性使用。货架有效期两年。 | 主要用于治疗外周动脉粥样硬化性疾病,主要包括髂动脉、股浅动脉,同时用于治疗TIPSS(经颈静脉肝内门腔静脉分流术)手术和胆道恶性肿瘤的姑息治疗。 | 肝门静脉 | 非药物涂层 非覆膜 短支架(长度≤100mm) | bf25be6c-6bdc-11ed-9447-b4055d63f15c | bf25be6c-6bdc-11ed-9447-b4055d63f15c | 镍钛支架系统 |  | C02060900102007089050000048 | 02-血管介入治疗类材料 | 06-外周血管介入治疗材料 | 13-外周血管支架 | 外周血管支架（不含药/非覆膜） | 14-合金 | 036-不含药/非覆膜/自膨 | 直径×长度：10×60mm 输送系统长度：80cm | C10060SV |  | 国械注进20153133626 | 集采范围内-未中选 | 企业在国家编码库重复注册，规格型号和中选规格型号数据重复，企业已停用该医保编码。
21f30b89-91ea-11eb-8996-40f2e9990f5b | 康蒂思（上海）医疗器械有限公司 | 91310115341997945F | 5488323c-7a6e-11f0-88e5-34735a9d8166 | 7d42a0b6-6bdc-11ed-9447-b4055d63f15c | 外周血管支架类 | 静脉支架 | 镍钛支架系统 | c7e0f875-a548-11ea-9ac3-fa163e0a8baf | 镍钛支架系统 SMART Control Nitinol Stent System | 康蒂思公司 Cordis Corporation |  | 国械注进20153133626 |  | 该产品由自扩张镍钛诺支架和传送系统组成。支架两端共有12个钽制射线可探测性标记。传送系统由内管和外鞘构成。环氧乙烷灭菌,一次性使用。货架有效期两年。 | 主要用于治疗外周动脉粥样硬化性疾病,主要包括髂动脉、股浅动脉,同时用于治疗TIPSS(经颈静脉肝内门腔静脉分流术)手术和胆道恶性肿瘤的姑息治疗。 | 肝门静脉 | 非药物涂层 非覆膜 短支架(长度≤100mm) | bf267fc8-6bdc-11ed-9447-b4055d63f15c | bf267fc8-6bdc-11ed-9447-b4055d63f15c | 镍钛支架系统 |  | C02060900102007089050000078 | 02-血管介入治疗类材料 | 06-外周血管介入治疗材料 | 13-外周血管支架 | 外周血管支架（不含药/非覆膜） | 14-合金 | 036-不含药/非覆膜/自膨 | 直径×长度：7×100mm 输送系统长度：120cm | C07100MV |  | 国械注进20153133626 | 集采范围内-未中选 | 企业在国家编码库重复注册，规格型号和中选规格型号数据重复，企业已停用该医保编码。
21f30b89-91ea-11eb-8996-40f2e9990f5b | 康蒂思（上海）医疗器械有限公司 | 91310115341997945F | 548832f6-7a6e-11f0-88e5-34735a9d8166 | 7d42a0b6-6bdc-11ed-9447-b4055d63f15c | 外周血管支架类 | 静脉支架 | 镍钛支架系统 | c7e0f875-a548-11ea-9ac3-fa163e0a8baf | 镍钛支架系统 SMART Control Nitinol Stent System | 康蒂思公司 Cordis Corporation |  | 国械注进20153133626 |  | 该产品由自扩张镍钛诺支架和传送系统组成。支架两端共有12个钽制射线可探测性标记。传送系统由内管和外鞘构成。环氧乙烷灭菌,一次性使用。货架有效期两年。 | 主要用于治疗外周动脉粥样硬化性疾病,主要包括髂动脉、股浅动脉,同时用于治疗TIPSS(经颈静脉肝内门腔静脉分流术)手术和胆道恶性肿瘤的姑息治疗。 | 肝门静脉 | 非药物涂层 非覆膜 短支架(长度≤100mm) | bf25fc6c-6bdc-11ed-9447-b4055d63f15c | bf25fc6c-6bdc-11ed-9447-b4055d63f15c | 镍钛支架系统 |  | C02060900102007089050000059 | 02-血管介入治疗类材料 | 06-外周血管介入治疗材料 | 13-外周血管支架 | 外周血管支架（不含药/非覆膜） | 14-合金 | 036-不含药/非覆膜/自膨 | 直径×长度：14×40mm 输送系统长度：120cm | C14040MV |  | 国械注进20153133626 | 集采范围内-未中选 | 企业在国家编码库重复注册，规格型号和中选规格型号数据重复，企业已停用该医保编码。
21f30b89-91ea-11eb-8996-40f2e9990f5b | 康蒂思（上海）医疗器械有限公司 | 91310115341997945F | 548833af-7a6e-11f0-88e5-34735a9d8166 | 7d42a0b6-6bdc-11ed-9447-b4055d63f15c | 外周血管支架类 | 静脉支架 | 镍钛支架系统 | c7e0f875-a548-11ea-9ac3-fa163e0a8baf | 镍钛支架系统 SMART Control Nitinol Stent System | 康蒂思公司 Cordis Corporation |  | 国械注进20153133626 |  | 该产品由自扩张镍钛诺支架和传送系统组成。支架两端共有12个钽制射线可探测性标记。传送系统由内管和外鞘构成。环氧乙烷灭菌,一次性使用。货架有效期两年。 | 主要用于治疗外周动脉粥样硬化性疾病,主要包括髂动脉、股浅动脉,同时用于治疗TIPSS(经颈静脉肝内门腔静脉分流术)手术和胆道恶性肿瘤的姑息治疗。 | 肝门静脉 | 非药物涂层 非覆膜 短支架(长度≤100mm) | bf25c125-6bdc-11ed-9447-b4055d63f15c | bf25c125-6bdc-11ed-9447-b4055d63f15c | 镍钛支架系统 |  | C02060900102007089050000049 | 02-血管介入治疗类材料 | 06-外周血管介入治疗材料 | 13-外周血管支架 | 外周血管支架（不含药/非覆膜） | 14-合金 | 036-不含药/非覆膜/自膨 | 直径×长度：10×20mm 输送系统长度：120cm | C10020MV |  | 国械注进20153133626 | 集采范围内-未中选 | 企业在国家编码库重复注册，规格型号和中选规格型号数据重复，企业已停用该医保编码。
21f30b89-91ea-11eb-8996-40f2e9990f5b | 康蒂思（上海）医疗器械有限公司 | 91310115341997945F | 54883469-7a6e-11f0-88e5-34735a9d8166 | 7d42a0b6-6bdc-11ed-9447-b4055d63f15c | 外周血管支架类 | 静脉支架 | 镍钛支架系统 | c7e0f875-a548-11ea-9ac3-fa163e0a8baf | 镍钛支架系统 SMART Control Nitinol Stent System | 康蒂思公司 Cordis Corporation |  | 国械注进20153133626 |  | 该产品由自扩张镍钛诺支架和传送系统组成。支架两端共有12个钽制射线可探测性标记。传送系统由内管和外鞘构成。环氧乙烷灭菌,一次性使用。货架有效期两年。 | 主要用于治疗外周动脉粥样硬化性疾病,主要包括髂动脉、股浅动脉,同时用于治疗TIPSS(经颈静脉肝内门腔静脉分流术)手术和胆道恶性肿瘤的姑息治疗。 | 肝门静脉 | 非药物涂层 非覆膜 短支架(长度≤100mm) | bf267d45-6bdc-11ed-9447-b4055d63f15c | bf267d45-6bdc-11ed-9447-b4055d63f15c | 镍钛支架系统 |  | C02060900102007089050000077 | 02-血管介入治疗类材料 | 06-外周血管介入治疗材料 | 13-外周血管支架 | 外周血管支架（不含药/非覆膜） | 14-合金 | 036-不含药/非覆膜/自膨 | 直径×长度：14×60mm 输送系统长度：80cm | C14060SV |  | 国械注进20153133626 | 集采范围内-未中选 | 企业在国家编码库重复注册，规格型号和中选规格型号数据重复，企业已停用该医保编码。
21f30b89-91ea-11eb-8996-40f2e9990f5b | 康蒂思（上海）医疗器械有限公司 | 91310115341997945F | 54883523-7a6e-11f0-88e5-34735a9d8166 | 7d42a0b6-6bdc-11ed-9447-b4055d63f15c | 外周血管支架类 | 静脉支架 | 镍钛支架系统 | c7e0f875-a548-11ea-9ac3-fa163e0a8baf | 镍钛支架系统 SMART Control Nitinol Stent System | 康蒂思公司 Cordis Corporation |  | 国械注进20153133626 |  | 该产品由自扩张镍钛诺支架和传送系统组成。支架两端共有12个钽制射线可探测性标记。传送系统由内管和外鞘构成。环氧乙烷灭菌,一次性使用。货架有效期两年。 | 主要用于治疗外周动脉粥样硬化性疾病,主要包括髂动脉、股浅动脉,同时用于治疗TIPSS(经颈静脉肝内门腔静脉分流术)手术和胆道恶性肿瘤的姑息治疗。 | 肝门静脉 | 非药物涂层 非覆膜 短支架(长度≤100mm) | bf26741e-6bdc-11ed-9447-b4055d63f15c | bf26741e-6bdc-11ed-9447-b4055d63f15c | 镍钛支架系统 |  | C02060900102007089050000076 | 02-血管介入治疗类材料 | 06-外周血管介入治疗材料 | 13-外周血管支架 | 外周血管支架（不含药/非覆膜） | 14-合金 | 036-不含药/非覆膜/自膨 | 直径×长度：12×20mm 输送系统长度：120cm | C12020MV |  | 国械注进20153133626 | 集采范围内-未中选 | 企业在国家编码库重复注册，规格型号和中选规格型号数据重复，企业已停用该医保编码。
21f30b89-91ea-11eb-8996-40f2e9990f5b | 康蒂思（上海）医疗器械有限公司 | 91310115341997945F | 548835dd-7a6e-11f0-88e5-34735a9d8166 | 7d42a0b6-6bdc-11ed-9447-b4055d63f15c | 外周血管支架类 | 静脉支架 | 镍钛支架系统 | c7e0f875-a548-11ea-9ac3-fa163e0a8baf | 镍钛支架系统 SMART Control Nitinol Stent System | 康蒂思公司 Cordis Corporation |  | 国械注进20153133626 |  | 该产品由自扩张镍钛诺支架和传送系统组成。支架两端共有12个钽制射线可探测性标记。传送系统由内管和外鞘构成。环氧乙烷灭菌,一次性使用。货架有效期两年。 | 主要用于治疗外周动脉粥样硬化性疾病,主要包括髂动脉、股浅动脉,同时用于治疗TIPSS(经颈静脉肝内门腔静脉分流术)手术和胆道恶性肿瘤的姑息治疗。 | 肝门静脉 | 非药物涂层 非覆膜 短支架(长度≤100mm) | bf25c56f-6bdc-11ed-9447-b4055d63f15c | bf25c56f-6bdc-11ed-9447-b4055d63f15c | 镍钛支架系统 |  | C02060900102007089050000050 | 02-血管介入治疗类材料 | 06-外周血管介入治疗材料 | 13-外周血管支架 | 外周血管支架（不含药/非覆膜） | 14-合金 | 036-不含药/非覆膜/自膨 | 直径×长度：9×40mm 输送系统长度：80cm | C09040SV |  | 国械注进20153133626 | 集采范围内-未中选 | 企业在国家编码库重复注册，规格型号和中选规格型号数据重复，企业已停用该医保编码。
21f30b89-91ea-11eb-8996-40f2e9990f5b | 康蒂思（上海）医疗器械有限公司 | 91310115341997945F | 54883707-7a6e-11f0-88e5-34735a9d8166 | 7d42a0b6-6bdc-11ed-9447-b4055d63f15c | 外周血管支架类 | 静脉支架 | 镍钛支架系统 | c7e0f875-a548-11ea-9ac3-fa163e0a8baf | 镍钛支架系统 SMART Control Nitinol Stent System | 康蒂思公司 Cordis Corporation |  | 国械注进20153133626 |  | 该产品由自扩张镍钛诺支架和传送系统组成。支架两端共有12个钽制射线可探测性标记。传送系统由内管和外鞘构成。环氧乙烷灭菌,一次性使用。货架有效期两年。 | 主要用于治疗外周动脉粥样硬化性疾病,主要包括髂动脉、股浅动脉,同时用于治疗TIPSS(经颈静脉肝内门腔静脉分流术)手术和胆道恶性肿瘤的姑息治疗。 | 肝门静脉 | 非药物涂层 非覆膜 短支架(长度≤100mm) | bf261183-6bdc-11ed-9447-b4055d63f15c | bf261183-6bdc-11ed-9447-b4055d63f15c | 镍钛支架系统 |  | C02060900102007089050000060 | 02-血管介入治疗类材料 | 06-外周血管介入治疗材料 | 13-外周血管支架 | 外周血管支架（不含药/非覆膜） | 14-合金 | 036-不含药/非覆膜/自膨 | 直径×长度：6×60mm 输送系统长度：80cm | C06060SV |  | 国械注进20153133626 | 集采范围内-未中选 | 企业在国家编码库重复注册，规格型号和中选规格型号数据重复，企业已停用该医保编码。
21f30b89-91ea-11eb-8996-40f2e9990f5b | 康蒂思（上海）医疗器械有限公司 | 91310115341997945F | 548837bc-7a6e-11f0-88e5-34735a9d8166 | 7d42a0b6-6bdc-11ed-9447-b4055d63f15c | 外周血管支架类 | 静脉支架 | 镍钛支架系统 | c7e0f875-a548-11ea-9ac3-fa163e0a8baf | 镍钛支架系统 SMART Control Nitinol Stent System | 康蒂思公司 Cordis Corporation |  | 国械注进20153133626 |  | 该产品由自扩张镍钛诺支架和传送系统组成。支架两端共有12个钽制射线可探测性标记。传送系统由内管和外鞘构成。环氧乙烷灭菌,一次性使用。货架有效期两年。 | 主要用于治疗外周动脉粥样硬化性疾病,主要包括髂动脉、股浅动脉,同时用于治疗TIPSS(经颈静脉肝内门腔静脉分流术)手术和胆道恶性肿瘤的姑息治疗。 | 肝门静脉 | 非药物涂层 非覆膜 短支架(长度≤100mm) | bf267174-6bdc-11ed-9447-b4055d63f15c | bf267174-6bdc-11ed-9447-b4055d63f15c | 镍钛支架系统 |  | C02060900102007089050000075 | 02-血管介入治疗类材料 | 06-外周血管介入治疗材料 | 13-外周血管支架 | 外周血管支架（不含药/非覆膜） | 14-合金 | 036-不含药/非覆膜/自膨 | 直径×长度：6×20mm 输送系统长度：120cm | C06020MV |  | 国械注进20153133626 | 集采范围内-未中选 | 企业在国家编码库重复注册，规格型号和中选规格型号数据重复，企业已停用该医保编码。
21f30b89-91ea-11eb-8996-40f2e9990f5b | 康蒂思（上海）医疗器械有限公司 | 91310115341997945F | 5488387a-7a6e-11f0-88e5-34735a9d8166 | 7d42a0b6-6bdc-11ed-9447-b4055d63f15c | 外周血管支架类 | 静脉支架 | 镍钛支架系统 | c7e0f875-a548-11ea-9ac3-fa163e0a8baf | 镍钛支架系统 SMART Control Nitinol Stent System | 康蒂思公司 Cordis Corporation |  | 国械注进20153133626 |  | 该产品由自扩张镍钛诺支架和传送系统组成。支架两端共有12个钽制射线可探测性标记。传送系统由内管和外鞘构成。环氧乙烷灭菌,一次性使用。货架有效期两年。 | 主要用于治疗外周动脉粥样硬化性疾病,主要包括髂动脉、股浅动脉,同时用于治疗TIPSS(经颈静脉肝内门腔静脉分流术)手术和胆道恶性肿瘤的姑息治疗。 | 肝门静脉 | 非药物涂层 非覆膜 短支架(长度≤100mm) | bf25c82a-6bdc-11ed-9447-b4055d63f15c | bf25c82a-6bdc-11ed-9447-b4055d63f15c | 镍钛支架系统 |  | C02060900102007089050000051 | 02-血管介入治疗类材料 | 06-外周血管介入治疗材料 | 13-外周血管支架 | 外周血管支架（不含药/非覆膜） | 14-合金 | 036-不含药/非覆膜/自膨 | 直径×长度：9×30mm 输送系统长度：120cm | C09030MV |  | 国械注进20153133626 | 集采范围内-未中选 | 企业在国家编码库重复注册，规格型号和中选规格型号数据重复，企业已停用该医保编码。
21f30b89-91ea-11eb-8996-40f2e9990f5b | 康蒂思（上海）医疗器械有限公司 | 91310115341997945F | 54883934-7a6e-11f0-88e5-34735a9d8166 | 7d42a0b6-6bdc-11ed-9447-b4055d63f15c | 外周血管支架类 | 静脉支架 | 镍钛支架系统 | c7e0f875-a548-11ea-9ac3-fa163e0a8baf | 镍钛支架系统 SMART Control Nitinol Stent System | 康蒂思公司 Cordis Corporation |  | 国械注进20153133626 |  | 该产品由自扩张镍钛诺支架和传送系统组成。支架两端共有12个钽制射线可探测性标记。传送系统由内管和外鞘构成。环氧乙烷灭菌,一次性使用。货架有效期两年。 | 主要用于治疗外周动脉粥样硬化性疾病,主要包括髂动脉、股浅动脉,同时用于治疗TIPSS(经颈静脉肝内门腔静脉分流术)手术和胆道恶性肿瘤的姑息治疗。 | 肝门静脉 | 非药物涂层 非覆膜 短支架(长度≤100mm) | bf266ed4-6bdc-11ed-9447-b4055d63f15c | bf266ed4-6bdc-11ed-9447-b4055d63f15c | 镍钛支架系统 |  | C02060900102007089050000074 | 02-血管介入治疗类材料 | 06-外周血管介入治疗材料 | 13-外周血管支架 | 外周血管支架（不含药/非覆膜） | 14-合金 | 036-不含药/非覆膜/自膨 | 直径×长度：10×30mm 输送系统长度：120cm | C10030MV |  | 国械注进20153133626 | 集采范围内-未中选 | 企业在国家编码库重复注册，规格型号和中选规格型号数据重复，企业已停用该医保编码。
21f30b89-91ea-11eb-8996-40f2e9990f5b | 康蒂思（上海）医疗器械有限公司 | 91310115341997945F | 548839f3-7a6e-11f0-88e5-34735a9d8166 | 7d42a0b6-6bdc-11ed-9447-b4055d63f15c | 外周血管支架类 | 静脉支架 | 镍钛支架系统 | c7e0f875-a548-11ea-9ac3-fa163e0a8baf | 镍钛支架系统 SMART Control Nitinol Stent System | 康蒂思公司 Cordis Corporation |  | 国械注进20153133626 |  | 该产品由自扩张镍钛诺支架和传送系统组成。支架两端共有12个钽制射线可探测性标记。传送系统由内管和外鞘构成。环氧乙烷灭菌,一次性使用。货架有效期两年。 | 主要用于治疗外周动脉粥样硬化性疾病,主要包括髂动脉、股浅动脉,同时用于治疗TIPSS(经颈静脉肝内门腔静脉分流术)手术和胆道恶性肿瘤的姑息治疗。 | 肝门静脉 | 非药物涂层 非覆膜 短支架(长度≤100mm) | bf261b3e-6bdc-11ed-9447-b4055d63f15c | bf261b3e-6bdc-11ed-9447-b4055d63f15c | 镍钛支架系统 |  | C02060900102007089050000061 | 02-血管介入治疗类材料 | 06-外周血管介入治疗材料 | 13-外周血管支架 | 外周血管支架（不含药/非覆膜） | 14-合金 | 036-不含药/非覆膜/自膨 | 直径×长度：12×80mm 输送系统长度：120cm | C12080MV |  | 国械注进20153133626 | 集采范围内-未中选 | 企业在国家编码库重复注册，规格型号和中选规格型号数据重复，企业已停用该医保编码。
21f30b89-91ea-11eb-8996-40f2e9990f5b | 康蒂思（上海）医疗器械有限公司 | 91310115341997945F | 54883ab1-7a6e-11f0-88e5-34735a9d8166 | 7d42a0b6-6bdc-11ed-9447-b4055d63f15c | 外周血管支架类 | 静脉支架 | 镍钛支架系统 | c7e0f875-a548-11ea-9ac3-fa163e0a8baf | 镍钛支架系统 SMART Control Nitinol Stent System | 康蒂思公司 Cordis Corporation |  | 国械注进20153133626 |  | 该产品由自扩张镍钛诺支架和传送系统组成。支架两端共有12个钽制射线可探测性标记。传送系统由内管和外鞘构成。环氧乙烷灭菌,一次性使用。货架有效期两年。 | 主要用于治疗外周动脉粥样硬化性疾病,主要包括髂动脉、股浅动脉,同时用于治疗TIPSS(经颈静脉肝内门腔静脉分流术)手术和胆道恶性肿瘤的姑息治疗。 | 肝门静脉 | 非药物涂层 非覆膜 短支架(长度≤100mm) | bf25cabf-6bdc-11ed-9447-b4055d63f15c | bf25cabf-6bdc-11ed-9447-b4055d63f15c | 镍钛支架系统 |  | C02060900102007089050000052 | 02-血管介入治疗类材料 | 06-外周血管介入治疗材料 | 13-外周血管支架 | 外周血管支架（不含药/非覆膜） | 14-合金 | 036-不含药/非覆膜/自膨 | 直径×长度：14×40mm 输送系统长度：80cm | C14040SV |  | 国械注进20153133626 | 集采范围内-未中选 | 企业在国家编码库重复注册，规格型号和中选规格型号数据重复，企业已停用该医保编码。
21f30b89-91ea-11eb-8996-40f2e9990f5b | 康蒂思（上海）医疗器械有限公司 | 91310115341997945F | 54883b70-7a6e-11f0-88e5-34735a9d8166 | 7d42a0b6-6bdc-11ed-9447-b4055d63f15c | 外周血管支架类 | 静脉支架 | 镍钛支架系统 | c7e0f875-a548-11ea-9ac3-fa163e0a8baf | 镍钛支架系统 SMART Control Nitinol Stent System | 康蒂思公司 Cordis Corporation |  | 国械注进20153133626 |  | 该产品由自扩张镍钛诺支架和传送系统组成。支架两端共有12个钽制射线可探测性标记。传送系统由内管和外鞘构成。环氧乙烷灭菌,一次性使用。货架有效期两年。 | 主要用于治疗外周动脉粥样硬化性疾病,主要包括髂动脉、股浅动脉,同时用于治疗TIPSS(经颈静脉肝内门腔静脉分流术)手术和胆道恶性肿瘤的姑息治疗。 | 肝门静脉 | 非药物涂层 非覆膜 短支架(长度≤100mm) | bf266c0a-6bdc-11ed-9447-b4055d63f15c | bf266c0a-6bdc-11ed-9447-b4055d63f15c | 镍钛支架系统 |  | C02060900102007089050000073 | 02-血管介入治疗类材料 | 06-外周血管介入治疗材料 | 13-外周血管支架 | 外周血管支架（不含药/非覆膜） | 14-合金 | 036-不含药/非覆膜/自膨 | 直径×长度：9×60mm 输送系统长度：120cm | C09060MV |  | 国械注进20153133626 | 集采范围内-未中选 | 企业在国家编码库重复注册，规格型号和中选规格型号数据重复，企业已停用该医保编码。
21f30b89-91ea-11eb-8996-40f2e9990f5b | 康蒂思（上海）医疗器械有限公司 | 91310115341997945F | 54883c2e-7a6e-11f0-88e5-34735a9d8166 | 7d42a0b6-6bdc-11ed-9447-b4055d63f15c | 外周血管支架类 | 静脉支架 | 镍钛支架系统 | c7e0f875-a548-11ea-9ac3-fa163e0a8baf | 镍钛支架系统 SMART Control Nitinol Stent System | 康蒂思公司 Cordis Corporation |  | 国械注进20153133626 |  | 该产品由自扩张镍钛诺支架和传送系统组成。支架两端共有12个钽制射线可探测性标记。传送系统由内管和外鞘构成。环氧乙烷灭菌,一次性使用。货架有效期两年。 | 主要用于治疗外周动脉粥样硬化性疾病,主要包括髂动脉、股浅动脉,同时用于治疗TIPSS(经颈静脉肝内门腔静脉分流术)手术和胆道恶性肿瘤的姑息治疗。 | 肝门静脉 | 非药物涂层 非覆膜 短支架(长度≤100mm) | bf265b6d-6bdc-11ed-9447-b4055d63f15c | bf265b6d-6bdc-11ed-9447-b4055d63f15c | 镍钛支架系统 |  | C02060900102007089050000072 | 02-血管介入治疗类材料 | 06-外周血管介入治疗材料 | 13-外周血管支架 | 外周血管支架（不含药/非覆膜） | 14-合金 | 036-不含药/非覆膜/自膨 | 直径×长度：8×80mm 输送系统长度：120cm | C08080MV |  | 国械注进20153133626 | 集采范围内-未中选 | 企业在国家编码库重复注册，规格型号和中选规格型号数据重复，企业已停用该医保编码。
21f30b89-91ea-11eb-8996-40f2e9990f5b | 康蒂思（上海）医疗器械有限公司 | 91310115341997945F | 54883ce8-7a6e-11f0-88e5-34735a9d8166 | 7d42a0b6-6bdc-11ed-9447-b4055d63f15c | 外周血管支架类 | 静脉支架 | 镍钛支架系统 | c7e0f875-a548-11ea-9ac3-fa163e0a8baf | 镍钛支架系统 SMART Control Nitinol Stent System | 康蒂思公司 Cordis Corporation |  | 国械注进20153133626 |  | 该产品由自扩张镍钛诺支架和传送系统组成。支架两端共有12个钽制射线可探测性标记。传送系统由内管和外鞘构成。环氧乙烷灭菌,一次性使用。货架有效期两年。 | 主要用于治疗外周动脉粥样硬化性疾病,主要包括髂动脉、股浅动脉,同时用于治疗TIPSS(经颈静脉肝内门腔静脉分流术)手术和胆道恶性肿瘤的姑息治疗。 | 肝门静脉 | 非药物涂层 非覆膜 短支架(长度≤100mm) | bf25d6ef-6bdc-11ed-9447-b4055d63f15c | bf25d6ef-6bdc-11ed-9447-b4055d63f15c | 镍钛支架系统 |  | C02060900102007089050000053 | 02-血管介入治疗类材料 | 06-外周血管介入治疗材料 | 13-外周血管支架 | 外周血管支架（不含药/非覆膜） | 14-合金 | 036-不含药/非覆膜/自膨 | 直径×长度：6×30mm 输送系统长度：120cm | C06030MV |  | 国械注进20153133626 | 集采范围内-未中选 | 企业在国家编码库重复注册，规格型号和中选规格型号数据重复，企业已停用该医保编码。
21f30b89-91ea-11eb-8996-40f2e9990f5b | 康蒂思（上海）医疗器械有限公司 | 91310115341997945F | 54883dac-7a6e-11f0-88e5-34735a9d8166 | 7d42a0b6-6bdc-11ed-9447-b4055d63f15c | 外周血管支架类 | 静脉支架 | 镍钛支架系统 | c7e0f875-a548-11ea-9ac3-fa163e0a8baf | 镍钛支架系统 SMART Control Nitinol Stent System | 康蒂思公司 Cordis Corporation |  | 国械注进20153133626 |  | 该产品由自扩张镍钛诺支架和传送系统组成。支架两端共有12个钽制射线可探测性标记。传送系统由内管和外鞘构成。环氧乙烷灭菌,一次性使用。货架有效期两年。 | 主要用于治疗外周动脉粥样硬化性疾病,主要包括髂动脉、股浅动脉,同时用于治疗TIPSS(经颈静脉肝内门腔静脉分流术)手术和胆道恶性肿瘤的姑息治疗。 | 肝门静脉 | 非药物涂层 非覆膜 短支架(长度≤100mm) | bf26246b-6bdc-11ed-9447-b4055d63f15c | bf26246b-6bdc-11ed-9447-b4055d63f15c | 镍钛支架系统 |  | C02060900102007089050000062 | 02-血管介入治疗类材料 | 06-外周血管介入治疗材料 | 13-外周血管支架 | 外周血管支架（不含药/非覆膜） | 14-合金 | 036-不含药/非覆膜/自膨 | 直径×长度：12×40mm 输送系统长度：80cm | C12040SV |  | 国械注进20153133626 | 集采范围内-未中选 | 企业在国家编码库重复注册，规格型号和中选规格型号数据重复，企业已停用该医保编码。
21f30b89-91ea-11eb-8996-40f2e9990f5b | 康蒂思（上海）医疗器械有限公司 | 91310115341997945F | 54883e66-7a6e-11f0-88e5-34735a9d8166 | 7d42a0b6-6bdc-11ed-9447-b4055d63f15c | 外周血管支架类 | 静脉支架 | 镍钛支架系统 | c7e0f875-a548-11ea-9ac3-fa163e0a8baf | 镍钛支架系统 SMART Control Nitinol Stent System | 康蒂思公司 Cordis Corporation |  | 国械注进20153133626 |  | 该产品由自扩张镍钛诺支架和传送系统组成。支架两端共有12个钽制射线可探测性标记。传送系统由内管和外鞘构成。环氧乙烷灭菌,一次性使用。货架有效期两年。 | 主要用于治疗外周动脉粥样硬化性疾病,主要包括髂动脉、股浅动脉,同时用于治疗TIPSS(经颈静脉肝内门腔静脉分流术)手术和胆道恶性肿瘤的姑息治疗。 | 肝门静脉 | 非药物涂层 非覆膜 短支架(长度≤100mm) | bf264ebe-6bdc-11ed-9447-b4055d63f15c | bf264ebe-6bdc-11ed-9447-b4055d63f15c | 镍钛支架系统 |  | C02060900102007089050000071 | 02-血管介入治疗类材料 | 06-外周血管介入治疗材料 | 13-外周血管支架 | 外周血管支架（不含药/非覆膜） | 14-合金 | 036-不含药/非覆膜/自膨 | 直径×长度：8×60mm 输送系统长度：120cm | C08060MV |  | 国械注进20153133626 | 集采范围内-未中选 | 企业在国家编码库重复注册，规格型号和中选规格型号数据重复，企业已停用该医保编码。
21f30b89-91ea-11eb-8996-40f2e9990f5b | 康蒂思（上海）医疗器械有限公司 | 91310115341997945F | 54883f1f-7a6e-11f0-88e5-34735a9d8166 | 7d42a0b6-6bdc-11ed-9447-b4055d63f15c | 外周血管支架类 | 静脉支架 | 镍钛支架系统 | c7e0f875-a548-11ea-9ac3-fa163e0a8baf | 镍钛支架系统 SMART Control Nitinol Stent System | 康蒂思公司 Cordis Corporation |  | 国械注进20153133626 |  | 该产品由自扩张镍钛诺支架和传送系统组成。支架两端共有12个钽制射线可探测性标记。传送系统由内管和外鞘构成。环氧乙烷灭菌,一次性使用。货架有效期两年。 | 主要用于治疗外周动脉粥样硬化性疾病,主要包括髂动脉、股浅动脉,同时用于治疗TIPSS(经颈静脉肝内门腔静脉分流术)手术和胆道恶性肿瘤的姑息治疗。 | 肝门静脉 | 非药物涂层 非覆膜 短支架(长度≤100mm) | 0cb3a239-6bdd-11ed-9447-b4055d63f15c | 0cb3a239-6bdd-11ed-9447-b4055d63f15c | 镍钛支架系统 |  | C02061000101003089050000033 | 02-血管介入治疗类材料 | 06-外周血管介入治疗材料 | 13-外周血管支架 | 外周血管支架（不含药/非覆膜） | 14-合金 | 036-不含药/非覆膜/自膨 | 直径×长度：7×60mm 输送系统长度：120cm | C07060MV |  | 国械注进20153133626 | 集采范围内-未中选 | 企业在国家编码库重复注册，规格型号和中选规格型号数据重复，企业已停用该医保编码。
21f30b89-91ea-11eb-8996-40f2e9990f5b | 康蒂思（上海）医疗器械有限公司 | 91310115341997945F | 54884049-7a6e-11f0-88e5-34735a9d8166 | 7d42a0b6-6bdc-11ed-9447-b4055d63f15c | 外周血管支架类 | 静脉支架 | 镍钛支架系统 | c7e0f875-a548-11ea-9ac3-fa163e0a8baf | 镍钛支架系统 SMART Control Nitinol Stent System | 康蒂思公司 Cordis Corporation |  | 国械注进20153133626 |  | 该产品由自扩张镍钛诺支架和传送系统组成。支架两端共有12个钽制射线可探测性标记。传送系统由内管和外鞘构成。环氧乙烷灭菌,一次性使用。货架有效期两年。 | 主要用于治疗外周动脉粥样硬化性疾病,主要包括髂动脉、股浅动脉,同时用于治疗TIPSS(经颈静脉肝内门腔静脉分流术)手术和胆道恶性肿瘤的姑息治疗。 | 肝门静脉 | 非药物涂层 非覆膜 短支架(长度≤100mm) | 0cb2fe21-6bdd-11ed-9447-b4055d63f15c | 0cb2fe21-6bdd-11ed-9447-b4055d63f15c | 镍钛支架系统 |  | C02061000101003089050000027 | 02-血管介入治疗类材料 | 06-外周血管介入治疗材料 | 13-外周血管支架 | 外周血管支架（不含药/非覆膜） | 14-合金 | 036-不含药/非覆膜/自膨 | 直径×长度：12×40mm 输送系统长度：120cm | C12040MV |  | 国械注进20153133626 | 集采范围内-未中选 | 企业在国家编码库重复注册，规格型号和中选规格型号数据重复，企业已停用该医保编码。
21f30b89-91ea-11eb-8996-40f2e9990f5b | 康蒂思（上海）医疗器械有限公司 | 91310115341997945F | 5488410d-7a6e-11f0-88e5-34735a9d8166 | 7d42a0b6-6bdc-11ed-9447-b4055d63f15c | 外周血管支架类 | 静脉支架 | 镍钛支架系统 | c7e0f875-a548-11ea-9ac3-fa163e0a8baf | 镍钛支架系统 SMART Control Nitinol Stent System | 康蒂思公司 Cordis Corporation |  | 国械注进20153133626 |  | 该产品由自扩张镍钛诺支架和传送系统组成。支架两端共有12个钽制射线可探测性标记。传送系统由内管和外鞘构成。环氧乙烷灭菌,一次性使用。货架有效期两年。 | 主要用于治疗外周动脉粥样硬化性疾病,主要包括髂动脉、股浅动脉,同时用于治疗TIPSS(经颈静脉肝内门腔静脉分流术)手术和胆道恶性肿瘤的姑息治疗。 | 肝门静脉 | 非药物涂层 非覆膜 短支架(长度≤100mm) | 0cb4d10f-6bdd-11ed-9447-b4055d63f15c | 0cb4d10f-6bdd-11ed-9447-b4055d63f15c | 镍钛支架系统 |  | C02061000101003089050000044 | 02-血管介入治疗类材料 | 06-外周血管介入治疗材料 | 13-外周血管支架 | 外周血管支架（不含药/非覆膜） | 14-合金 | 036-不含药/非覆膜/自膨 | 直径×长度：10×40mm 输送系统长度：80cm | C10040SV |  | 国械注进20153133626 | 集采范围内-未中选 | 企业在国家编码库重复注册，规格型号和中选规格型号数据重复，企业已停用该医保编码。
21f30b89-91ea-11eb-8996-40f2e9990f5b | 康蒂思（上海）医疗器械有限公司 | 91310115341997945F | 548841d0-7a6e-11f0-88e5-34735a9d8166 | 7d42a0b6-6bdc-11ed-9447-b4055d63f15c | 外周血管支架类 | 静脉支架 | 镍钛支架系统 | c7e0f875-a548-11ea-9ac3-fa163e0a8baf | 镍钛支架系统 SMART Control Nitinol Stent System | 康蒂思公司 Cordis Corporation |  | 国械注进20153133626 |  | 该产品由自扩张镍钛诺支架和传送系统组成。支架两端共有12个钽制射线可探测性标记。传送系统由内管和外鞘构成。环氧乙烷灭菌,一次性使用。货架有效期两年。 | 主要用于治疗外周动脉粥样硬化性疾病,主要包括髂动脉、股浅动脉,同时用于治疗TIPSS(经颈静脉肝内门腔静脉分流术)手术和胆道恶性肿瘤的姑息治疗。 | 肝门静脉 | 非药物涂层 非覆膜 短支架(长度≤100mm) | 0cb556ff-6bdd-11ed-9447-b4055d63f15c | 0cb556ff-6bdd-11ed-9447-b4055d63f15c | 镍钛支架系统 |  | C02061000101003089050000050 | 02-血管介入治疗类材料 | 06-外周血管介入治疗材料 | 13-外周血管支架 | 外周血管支架（不含药/非覆膜） | 14-合金 | 036-不含药/非覆膜/自膨 | 直径×长度：7×80mm 输送系统长度：80cm | C07080SV |  | 国械注进20153133626 | 集采范围内-未中选 | 企业在国家编码库重复注册，规格型号和中选规格型号数据重复，企业已停用该医保编码。
21f30b89-91ea-11eb-8996-40f2e9990f5b | 康蒂思（上海）医疗器械有限公司 | 91310115341997945F | 5488428f-7a6e-11f0-88e5-34735a9d8166 | 7d42a0b6-6bdc-11ed-9447-b4055d63f15c | 外周血管支架类 | 静脉支架 | 镍钛支架系统 | c7e0f875-a548-11ea-9ac3-fa163e0a8baf | 镍钛支架系统 SMART Control Nitinol Stent System | 康蒂思公司 Cordis Corporation |  | 国械注进20153133626 |  | 该产品由自扩张镍钛诺支架和传送系统组成。支架两端共有12个钽制射线可探测性标记。传送系统由内管和外鞘构成。环氧乙烷灭菌,一次性使用。货架有效期两年。 | 主要用于治疗外周动脉粥样硬化性疾病,主要包括髂动脉、股浅动脉,同时用于治疗TIPSS(经颈静脉肝内门腔静脉分流术)手术和胆道恶性肿瘤的姑息治疗。 | 肝门静脉 | 非药物涂层 非覆膜 短支架(长度≤100mm) | 0cb31421-6bdd-11ed-9447-b4055d63f15c | 0cb31421-6bdd-11ed-9447-b4055d63f15c | 镍钛支架系统 |  | C02061000101003089050000028 | 02-血管介入治疗类材料 | 06-外周血管介入治疗材料 | 13-外周血管支架 | 外周血管支架（不含药/非覆膜） | 14-合金 | 036-不含药/非覆膜/自膨 | 直径×长度：14×80mm 输送系统长度：80cm | C14080SV |  | 国械注进20153133626 | 集采范围内-未中选 | 企业在国家编码库重复注册，规格型号和中选规格型号数据重复，企业已停用该医保编码。
21f30b89-91ea-11eb-8996-40f2e9990f5b | 康蒂思（上海）医疗器械有限公司 | 91310115341997945F | 5488434e-7a6e-11f0-88e5-34735a9d8166 | 7d42a0b6-6bdc-11ed-9447-b4055d63f15c | 外周血管支架类 | 静脉支架 | 镍钛支架系统 | c7e0f875-a548-11ea-9ac3-fa163e0a8baf | 镍钛支架系统 SMART Control Nitinol Stent System | 康蒂思公司 Cordis Corporation |  | 国械注进20153133626 |  | 该产品由自扩张镍钛诺支架和传送系统组成。支架两端共有12个钽制射线可探测性标记。传送系统由内管和外鞘构成。环氧乙烷灭菌,一次性使用。货架有效期两年。 | 主要用于治疗外周动脉粥样硬化性疾病,主要包括髂动脉、股浅动脉,同时用于治疗TIPSS(经颈静脉肝内门腔静脉分流术)手术和胆道恶性肿瘤的姑息治疗。 | 肝门静脉 | 非药物涂层 非覆膜 短支架(长度≤100mm) | 0cb60f77-6bdd-11ed-9447-b4055d63f15c | 0cb60f77-6bdd-11ed-9447-b4055d63f15c | 镍钛支架系统 |  | C02061000101003089050000061 | 02-血管介入治疗类材料 | 06-外周血管介入治疗材料 | 13-外周血管支架 | 外周血管支架（不含药/非覆膜） | 14-合金 | 036-不含药/非覆膜/自膨 | 直径×长度：9×40mm 输送系统长度：80cm | C09040SV |  | 国械注进20153133626 | 集采范围内-未中选 | 企业在国家编码库重复注册，规格型号和中选规格型号数据重复，企业已停用该医保编码。
21f30b89-91ea-11eb-8996-40f2e9990f5b | 康蒂思（上海）医疗器械有限公司 | 91310115341997945F | 54884407-7a6e-11f0-88e5-34735a9d8166 | 7d42a0b6-6bdc-11ed-9447-b4055d63f15c | 外周血管支架类 | 静脉支架 | 镍钛支架系统 | c7e0f875-a548-11ea-9ac3-fa163e0a8baf | 镍钛支架系统 SMART Control Nitinol Stent System | 康蒂思公司 Cordis Corporation |  | 国械注进20153133626 |  | 该产品由自扩张镍钛诺支架和传送系统组成。支架两端共有12个钽制射线可探测性标记。传送系统由内管和外鞘构成。环氧乙烷灭菌,一次性使用。货架有效期两年。 | 主要用于治疗外周动脉粥样硬化性疾病,主要包括髂动脉、股浅动脉,同时用于治疗TIPSS(经颈静脉肝内门腔静脉分流术)手术和胆道恶性肿瘤的姑息治疗。 | 肝门静脉 | 非药物涂层 非覆膜 短支架(长度≤100mm) | 119b44bf-6bdc-11ed-9447-b4055d63f15c | 119b44bf-6bdc-11ed-9447-b4055d63f15c | 镍钛支架系统 |  | C02060900102003089050000004 | 02-血管介入治疗类材料 | 06-外周血管介入治疗材料 | 13-外周血管支架 | 外周血管支架（不含药/非覆膜） | 14-合金 | 036-不含药/非覆膜/自膨 | 直径×长度：7×20mm 输送系统长度：120cm | C07020MV |  | 国械注进20153133626 | 集采范围内-未中选 | 企业在国家编码库重复注册，规格型号和中选规格型号数据重复，企业已停用该医保编码。
21f30b89-91ea-11eb-8996-40f2e9990f5b | 康蒂思（上海）医疗器械有限公司 | 91310115341997945F | 548844c6-7a6e-11f0-88e5-34735a9d8166 | 7d42a0b6-6bdc-11ed-9447-b4055d63f15c | 外周血管支架类 | 静脉支架 | 镍钛支架系统 | c7e0f875-a548-11ea-9ac3-fa163e0a8baf | 镍钛支架系统 SMART Control Nitinol Stent System | 康蒂思公司 Cordis Corporation |  | 国械注进20153133626 |  | 该产品由自扩张镍钛诺支架和传送系统组成。支架两端共有12个钽制射线可探测性标记。传送系统由内管和外鞘构成。环氧乙烷灭菌,一次性使用。货架有效期两年。 | 主要用于治疗外周动脉粥样硬化性疾病,主要包括髂动脉、股浅动脉,同时用于治疗TIPSS(经颈静脉肝内门腔静脉分流术)手术和胆道恶性肿瘤的姑息治疗。 | 肝门静脉 | 非药物涂层 非覆膜 短支架(长度≤100mm) | 0cb34324-6bdd-11ed-9447-b4055d63f15c | 0cb34324-6bdd-11ed-9447-b4055d63f15c | 镍钛支架系统 |  | C02061000101003089050000029 | 02-血管介入治疗类材料 | 06-外周血管介入治疗材料 | 13-外周血管支架 | 外周血管支架（不含药/非覆膜） | 14-合金 | 036-不含药/非覆膜/自膨 | 直径×长度：12×30mm 输送系统长度：80cm | C12030SV |  | 国械注进20153133626 | 集采范围内-未中选 | 企业在国家编码库重复注册，规格型号和中选规格型号数据重复，企业已停用该医保编码。
21f30b89-91ea-11eb-8996-40f2e9990f5b | 康蒂思（上海）医疗器械有限公司 | 91310115341997945F | 5488458e-7a6e-11f0-88e5-34735a9d8166 | 7d42a0b6-6bdc-11ed-9447-b4055d63f15c | 外周血管支架类 | 静脉支架 | 镍钛支架系统 | c7e0f875-a548-11ea-9ac3-fa163e0a8baf | 镍钛支架系统 SMART Control Nitinol Stent System | 康蒂思公司 Cordis Corporation |  | 国械注进20153133626 |  | 该产品由自扩张镍钛诺支架和传送系统组成。支架两端共有12个钽制射线可探测性标记。传送系统由内管和外鞘构成。环氧乙烷灭菌,一次性使用。货架有效期两年。 | 主要用于治疗外周动脉粥样硬化性疾病,主要包括髂动脉、股浅动脉,同时用于治疗TIPSS(经颈静脉肝内门腔静脉分流术)手术和胆道恶性肿瘤的姑息治疗。 | 肝门静脉 | 非药物涂层 非覆膜 短支架(长度≤100mm) | 0cb4f02a-6bdd-11ed-9447-b4055d63f15c | 0cb4f02a-6bdd-11ed-9447-b4055d63f15c | 镍钛支架系统 |  | C02061000101003089050000045 | 02-血管介入治疗类材料 | 06-外周血管介入治疗材料 | 13-外周血管支架 | 外周血管支架（不含药/非覆膜） | 14-合金 | 036-不含药/非覆膜/自膨 | 直径×长度：9×60mm 输送系统长度：120cm | C09060MV |  | 国械注进20153133626 | 集采范围内-未中选 | 企业在国家编码库重复注册，规格型号和中选规格型号数据重复，企业已停用该医保编码。
21f30b89-91ea-11eb-8996-40f2e9990f5b | 康蒂思（上海）医疗器械有限公司 | 91310115341997945F | 5488464d-7a6e-11f0-88e5-34735a9d8166 | 7d42a0b6-6bdc-11ed-9447-b4055d63f15c | 外周血管支架类 | 静脉支架 | 镍钛支架系统 | c7e0f875-a548-11ea-9ac3-fa163e0a8baf | 镍钛支架系统 SMART Control Nitinol Stent System | 康蒂思公司 Cordis Corporation |  | 国械注进20153133626 |  | 该产品由自扩张镍钛诺支架和传送系统组成。支架两端共有12个钽制射线可探测性标记。传送系统由内管和外鞘构成。环氧乙烷灭菌,一次性使用。货架有效期两年。 | 主要用于治疗外周动脉粥样硬化性疾病,主要包括髂动脉、股浅动脉,同时用于治疗TIPSS(经颈静脉肝内门腔静脉分流术)手术和胆道恶性肿瘤的姑息治疗。 | 肝门静脉 | 非药物涂层 非覆膜 短支架(长度≤100mm) | 119b2d8c-6bdc-11ed-9447-b4055d63f15c | 119b2d8c-6bdc-11ed-9447-b4055d63f15c | 镍钛支架系统 |  | C02060900102003089050000003 | 02-血管介入治疗类材料 | 06-外周血管介入治疗材料 | 13-外周血管支架 | 外周血管支架（不含药/非覆膜） | 14-合金 | 036-不含药/非覆膜/自膨 | 直径×长度：8×100mm 输送系统长度：120cm | C08100MV |  | 国械注进20153133626 | 集采范围内-未中选 | 企业在国家编码库重复注册，规格型号和中选规格型号数据重复，企业已停用该医保编码。
21f30b89-91ea-11eb-8996-40f2e9990f5b | 康蒂思（上海）医疗器械有限公司 | 91310115341997945F | 5488470c-7a6e-11f0-88e5-34735a9d8166 | 7d42a0b6-6bdc-11ed-9447-b4055d63f15c | 外周血管支架类 | 静脉支架 | 镍钛支架系统 | c7e0f875-a548-11ea-9ac3-fa163e0a8baf | 镍钛支架系统 SMART Control Nitinol Stent System | 康蒂思公司 Cordis Corporation |  | 国械注进20153133626 |  | 该产品由自扩张镍钛诺支架和传送系统组成。支架两端共有12个钽制射线可探测性标记。传送系统由内管和外鞘构成。环氧乙烷灭菌,一次性使用。货架有效期两年。 | 主要用于治疗外周动脉粥样硬化性疾病,主要包括髂动脉、股浅动脉,同时用于治疗TIPSS(经颈静脉肝内门腔静脉分流术)手术和胆道恶性肿瘤的姑息治疗。 | 肝门静脉 | 非药物涂层 非覆膜 短支架(长度≤100mm) | 0cb35c16-6bdd-11ed-9447-b4055d63f15c | 0cb35c16-6bdd-11ed-9447-b4055d63f15c | 镍钛支架系统 |  | C02061000101003089050000030 | 02-血管介入治疗类材料 | 06-外周血管介入治疗材料 | 13-外周血管支架 | 外周血管支架（不含药/非覆膜） | 14-合金 | 036-不含药/非覆膜/自膨 | 直径×长度：7×40mm 输送系统长度：80cm | C07040SV |  | 国械注进20153133626 | 集采范围内-未中选 | 企业在国家编码库重复注册，规格型号和中选规格型号数据重复，企业已停用该医保编码。
21f30b89-91ea-11eb-8996-40f2e9990f5b | 康蒂思（上海）医疗器械有限公司 | 91310115341997945F | 548847ca-7a6e-11f0-88e5-34735a9d8166 | 7d42a0b6-6bdc-11ed-9447-b4055d63f15c | 外周血管支架类 | 静脉支架 | 镍钛支架系统 | c7e0f875-a548-11ea-9ac3-fa163e0a8baf | 镍钛支架系统 SMART Control Nitinol Stent System | 康蒂思公司 Cordis Corporation |  | 国械注进20153133626 |  | 该产品由自扩张镍钛诺支架和传送系统组成。支架两端共有12个钽制射线可探测性标记。传送系统由内管和外鞘构成。环氧乙烷灭菌,一次性使用。货架有效期两年。 | 主要用于治疗外周动脉粥样硬化性疾病,主要包括髂动脉、股浅动脉,同时用于治疗TIPSS(经颈静脉肝内门腔静脉分流术)手术和胆道恶性肿瘤的姑息治疗。 | 肝门静脉 | 非药物涂层 非覆膜 短支架(长度≤100mm) | 0cb583be-6bdd-11ed-9447-b4055d63f15c | 0cb583be-6bdd-11ed-9447-b4055d63f15c | 镍钛支架系统 |  | C02061000101003089050000053 | 02-血管介入治疗类材料 | 06-外周血管介入治疗材料 | 13-外周血管支架 | 外周血管支架（不含药/非覆膜） | 14-合金 | 036-不含药/非覆膜/自膨 | 直径×长度：10×20mm 输送系统长度：80cm | C10020SV |  | 国械注进20153133626 | 集采范围内-未中选 | 企业在国家编码库重复注册，规格型号和中选规格型号数据重复，企业已停用该医保编码。
21f30b89-91ea-11eb-8996-40f2e9990f5b | 康蒂思（上海）医疗器械有限公司 | 91310115341997945F | 54884ae7-7a6e-11f0-88e5-34735a9d8166 | 7d42a0b6-6bdc-11ed-9447-b4055d63f15c | 外周血管支架类 | 静脉支架 | 镍钛支架系统 | c7e0f875-a548-11ea-9ac3-fa163e0a8baf | 镍钛支架系统 SMART Control Nitinol Stent System | 康蒂思公司 Cordis Corporation |  | 国械注进20153133626 |  | 该产品由自扩张镍钛诺支架和传送系统组成。支架两端共有12个钽制射线可探测性标记。传送系统由内管和外鞘构成。环氧乙烷灭菌,一次性使用。货架有效期两年。 | 主要用于治疗外周动脉粥样硬化性疾病,主要包括髂动脉、股浅动脉,同时用于治疗TIPSS(经颈静脉肝内门腔静脉分流术)手术和胆道恶性肿瘤的姑息治疗。 | 肝门静脉 | 非药物涂层 非覆膜 短支架(长度≤100mm) | 119b1f4c-6bdc-11ed-9447-b4055d63f15c | 119b1f4c-6bdc-11ed-9447-b4055d63f15c | 镍钛支架系统 |  | C02060900102003089050000002 | 02-血管介入治疗类材料 | 06-外周血管介入治疗材料 | 13-外周血管支架 | 外周血管支架（不含药/非覆膜） | 14-合金 | 036-不含药/非覆膜/自膨 | 直径×长度：6×60mm 输送系统长度：120cm | C06060MV |  | 国械注进20153133626 | 集采范围内-未中选 | 企业在国家编码库重复注册，规格型号和中选规格型号数据重复，企业已停用该医保编码。
21f30b89-91ea-11eb-8996-40f2e9990f5b | 康蒂思（上海）医疗器械有限公司 | 91310115341997945F | 54884ba6-7a6e-11f0-88e5-34735a9d8166 | 7d42a0b6-6bdc-11ed-9447-b4055d63f15c | 外周血管支架类 | 静脉支架 | 镍钛支架系统 | c7e0f875-a548-11ea-9ac3-fa163e0a8baf | 镍钛支架系统 SMART Control Nitinol Stent System | 康蒂思公司 Cordis Corporation |  | 国械注进20153133626 |  | 该产品由自扩张镍钛诺支架和传送系统组成。支架两端共有12个钽制射线可探测性标记。传送系统由内管和外鞘构成。环氧乙烷灭菌,一次性使用。货架有效期两年。 | 主要用于治疗外周动脉粥样硬化性疾病,主要包括髂动脉、股浅动脉,同时用于治疗TIPSS(经颈静脉肝内门腔静脉分流术)手术和胆道恶性肿瘤的姑息治疗。 | 肝门静脉 | 非药物涂层 非覆膜 短支架(长度≤100mm) | 0cb37540-6bdd-11ed-9447-b4055d63f15c | 0cb37540-6bdd-11ed-9447-b4055d63f15c | 镍钛支架系统 |  | C02061000101003089050000031 | 02-血管介入治疗类材料 | 06-外周血管介入治疗材料 | 13-外周血管支架 | 外周血管支架（不含药/非覆膜） | 14-合金 | 036-不含药/非覆膜/自膨 | 直径×长度：8×30mm 输送系统长度：80cm | C08030SV |  | 国械注进20153133626 | 集采范围内-未中选 | 企业在国家编码库重复注册，规格型号和中选规格型号数据重复，企业已停用该医保编码。
21f30b89-91ea-11eb-8996-40f2e9990f5b | 康蒂思（上海）医疗器械有限公司 | 91310115341997945F | 54884c64-7a6e-11f0-88e5-34735a9d8166 | 7d42a0b6-6bdc-11ed-9447-b4055d63f15c | 外周血管支架类 | 静脉支架 | 镍钛支架系统 | c7e0f875-a548-11ea-9ac3-fa163e0a8baf | 镍钛支架系统 SMART Control Nitinol Stent System | 康蒂思公司 Cordis Corporation |  | 国械注进20153133626 |  | 该产品由自扩张镍钛诺支架和传送系统组成。支架两端共有12个钽制射线可探测性标记。传送系统由内管和外鞘构成。环氧乙烷灭菌,一次性使用。货架有效期两年。 | 主要用于治疗外周动脉粥样硬化性疾病,主要包括髂动脉、股浅动脉,同时用于治疗TIPSS(经颈静脉肝内门腔静脉分流术)手术和胆道恶性肿瘤的姑息治疗。 | 肝门静脉 | 非药物涂层 非覆膜 短支架(长度≤100mm) | 0cb5fd29-6bdd-11ed-9447-b4055d63f15c | 0cb5fd29-6bdd-11ed-9447-b4055d63f15c | 镍钛支架系统 |  | C02061000101003089050000060 | 02-血管介入治疗类材料 | 06-外周血管介入治疗材料 | 13-外周血管支架 | 外周血管支架（不含药/非覆膜） | 14-合金 | 036-不含药/非覆膜/自膨 | 直径×长度：8×40mm 输送系统长度：80cm | C08040SV |  | 国械注进20153133626 | 集采范围内-未中选 | 企业在国家编码库重复注册，规格型号和中选规格型号数据重复，企业已停用该医保编码。
21f30b89-91ea-11eb-8996-40f2e9990f5b | 康蒂思（上海）医疗器械有限公司 | 91310115341997945F | 54884d23-7a6e-11f0-88e5-34735a9d8166 | 7d42a0b6-6bdc-11ed-9447-b4055d63f15c | 外周血管支架类 | 静脉支架 | 镍钛支架系统 | c7e0f875-a548-11ea-9ac3-fa163e0a8baf | 镍钛支架系统 SMART Control Nitinol Stent System | 康蒂思公司 Cordis Corporation |  | 国械注进20153133626 |  | 该产品由自扩张镍钛诺支架和传送系统组成。支架两端共有12个钽制射线可探测性标记。传送系统由内管和外鞘构成。环氧乙烷灭菌,一次性使用。货架有效期两年。 | 主要用于治疗外周动脉粥样硬化性疾病,主要包括髂动脉、股浅动脉,同时用于治疗TIPSS(经颈静脉肝内门腔静脉分流术)手术和胆道恶性肿瘤的姑息治疗。 | 肝门静脉 | 非药物涂层 非覆膜 短支架(长度≤100mm) | 119abf61-6bdc-11ed-9447-b4055d63f15c | 119abf61-6bdc-11ed-9447-b4055d63f15c | 镍钛支架系统 |  | C02060900102003089050000001 | 02-血管介入治疗类材料 | 06-外周血管介入治疗材料 | 13-外周血管支架 | 外周血管支架（不含药/非覆膜） | 14-合金 | 036-不含药/非覆膜/自膨 | 直径×长度：10×30mm 输送系统长度：80cm | C10030SV |  | 国械注进20153133626 | 集采范围内-未中选 | 企业在国家编码库重复注册，规格型号和中选规格型号数据重复，企业已停用该医保编码。
21f30b89-91ea-11eb-8996-40f2e9990f5b | 康蒂思（上海）医疗器械有限公司 | 91310115341997945F | 54884ddc-7a6e-11f0-88e5-34735a9d8166 | 7d42a0b6-6bdc-11ed-9447-b4055d63f15c | 外周血管支架类 | 静脉支架 | 镍钛支架系统 | c7e0f875-a548-11ea-9ac3-fa163e0a8baf | 镍钛支架系统 SMART Control Nitinol Stent System | 康蒂思公司 Cordis Corporation |  | 国械注进20153133626 |  | 该产品由自扩张镍钛诺支架和传送系统组成。支架两端共有12个钽制射线可探测性标记。传送系统由内管和外鞘构成。环氧乙烷灭菌,一次性使用。货架有效期两年。 | 主要用于治疗外周动脉粥样硬化性疾病,主要包括髂动脉、股浅动脉,同时用于治疗TIPSS(经颈静脉肝内门腔静脉分流术)手术和胆道恶性肿瘤的姑息治疗。 | 肝门静脉 | 非药物涂层 非覆膜 短支架(长度≤100mm) | 0cb386e6-6bdd-11ed-9447-b4055d63f15c | 0cb386e6-6bdd-11ed-9447-b4055d63f15c | 镍钛支架系统 |  | C02061000101003089050000032 | 02-血管介入治疗类材料 | 06-外周血管介入治疗材料 | 13-外周血管支架 | 外周血管支架（不含药/非覆膜） | 14-合金 | 036-不含药/非覆膜/自膨 | 直径×长度：12×20mm 输送系统长度：80cm | C12020SV |  | 国械注进20153133626 | 集采范围内-未中选 | 企业在国家编码库重复注册，规格型号和中选规格型号数据重复，企业已停用该医保编码。
21f30b89-91ea-11eb-8996-40f2e9990f5b | 康蒂思（上海）医疗器械有限公司 | 91310115341997945F | 54884e96-7a6e-11f0-88e5-34735a9d8166 | 7d42a0b6-6bdc-11ed-9447-b4055d63f15c | 外周血管支架类 | 静脉支架 | 镍钛支架系统 | c7e0f875-a548-11ea-9ac3-fa163e0a8baf | 镍钛支架系统 SMART Control Nitinol Stent System | 康蒂思公司 Cordis Corporation |  | 国械注进20153133626 |  | 该产品由自扩张镍钛诺支架和传送系统组成。支架两端共有12个钽制射线可探测性标记。传送系统由内管和外鞘构成。环氧乙烷灭菌,一次性使用。货架有效期两年。 | 主要用于治疗外周动脉粥样硬化性疾病,主要包括髂动脉、股浅动脉,同时用于治疗TIPSS(经颈静脉肝内门腔静脉分流术)手术和胆道恶性肿瘤的姑息治疗。 | 肝门静脉 | 非药物涂层 非覆膜 短支架(长度≤100mm) | 0cb4fd9c-6bdd-11ed-9447-b4055d63f15c | 0cb4fd9c-6bdd-11ed-9447-b4055d63f15c | 镍钛支架系统 |  | C02061000101003089050000046 | 02-血管介入治疗类材料 | 06-外周血管介入治疗材料 | 13-外周血管支架 | 外周血管支架（不含药/非覆膜） | 14-合金 | 036-不含药/非覆膜/自膨 | 直径×长度：6×100mm 输送系统长度：80cm | C06100SV |  | 国械注进20153133626 | 集采范围内-未中选 | 企业在国家编码库重复注册，规格型号和中选规格型号数据重复，企业已停用该医保编码。
21f30b89-91ea-11eb-8996-40f2e9990f5b | 康蒂思（上海）医疗器械有限公司 | 91310115341997945F | 54884f55-7a6e-11f0-88e5-34735a9d8166 | 7d42a0b6-6bdc-11ed-9447-b4055d63f15c | 外周血管支架类 | 静脉支架 | 镍钛支架系统 | c7e0f875-a548-11ea-9ac3-fa163e0a8baf | 镍钛支架系统 SMART Control Nitinol Stent System | 康蒂思公司 Cordis Corporation |  | 国械注进20153133626 |  | 该产品由自扩张镍钛诺支架和传送系统组成。支架两端共有12个钽制射线可探测性标记。传送系统由内管和外鞘构成。环氧乙烷灭菌,一次性使用。货架有效期两年。 | 主要用于治疗外周动脉粥样硬化性疾病,主要包括髂动脉、股浅动脉,同时用于治疗TIPSS(经颈静脉肝内门腔静脉分流术)手术和胆道恶性肿瘤的姑息治疗。 | 肝门静脉 | 非药物涂层 非覆膜 短支架(长度≤100mm) | 0cb6cb09-6bdd-11ed-9447-b4055d63f15c | 0cb6cb09-6bdd-11ed-9447-b4055d63f15c | 镍钛支架系统 |  | C02061000101003089050000074 | 02-血管介入治疗类材料 | 06-外周血管介入治疗材料 | 13-外周血管支架 | 外周血管支架（不含药/非覆膜） | 14-合金 | 036-不含药/非覆膜/自膨 | 直径×长度：7×100mm 输送系统长度：80cm | C07100SV |  | 国械注进20153133626 | 集采范围内-未中选 | 企业在国家编码库重复注册，规格型号和中选规格型号数据重复，企业已停用该医保编码。
21f30b89-91ea-11eb-8996-40f2e9990f5b | 康蒂思（上海）医疗器械有限公司 | 91310115341997945F | 5488500f-7a6e-11f0-88e5-34735a9d8166 | 7d42a0b6-6bdc-11ed-9447-b4055d63f15c | 外周血管支架类 | 静脉支架 | 镍钛支架系统 | c7e0f875-a548-11ea-9ac3-fa163e0a8baf | 镍钛支架系统 SMART Control Nitinol Stent System | 康蒂思公司 Cordis Corporation |  | 国械注进20153133626 |  | 该产品由自扩张镍钛诺支架和传送系统组成。支架两端共有12个钽制射线可探测性标记。传送系统由内管和外鞘构成。环氧乙烷灭菌,一次性使用。货架有效期两年。 | 主要用于治疗外周动脉粥样硬化性疾病,主要包括髂动脉、股浅动脉,同时用于治疗TIPSS(经颈静脉肝内门腔静脉分流术)手术和胆道恶性肿瘤的姑息治疗。 | 肝门静脉 | 非药物涂层 非覆膜 短支架(长度≤100mm) | 0cb5e3cd-6bdd-11ed-9447-b4055d63f15c | 0cb5e3cd-6bdd-11ed-9447-b4055d63f15c | 镍钛支架系统 |  | C02061000101003089050000059 | 02-血管介入治疗类材料 | 06-外周血管介入治疗材料 | 13-外周血管支架 | 外周血管支架（不含药/非覆膜） | 14-合金 | 036-不含药/非覆膜/自膨 | 直径×长度：10×30mm 输送系统长度：120cm | C10030MV |  | 国械注进20153133626 | 集采范围内-未中选 | 企业在国家编码库重复注册，规格型号和中选规格型号数据重复，企业已停用该医保编码。
21f30b89-91ea-11eb-8996-40f2e9990f5b | 康蒂思（上海）医疗器械有限公司 | 91310115341997945F | 548850c8-7a6e-11f0-88e5-34735a9d8166 | 7d42a0b6-6bdc-11ed-9447-b4055d63f15c | 外周血管支架类 | 静脉支架 | 镍钛支架系统 | c7e0f875-a548-11ea-9ac3-fa163e0a8baf | 镍钛支架系统 SMART Control Nitinol Stent System | 康蒂思公司 Cordis Corporation |  | 国械注进20153133626 |  | 该产品由自扩张镍钛诺支架和传送系统组成。支架两端共有12个钽制射线可探测性标记。传送系统由内管和外鞘构成。环氧乙烷灭菌,一次性使用。货架有效期两年。 | 主要用于治疗外周动脉粥样硬化性疾病,主要包括髂动脉、股浅动脉,同时用于治疗TIPSS(经颈静脉肝内门腔静脉分流术)手术和胆道恶性肿瘤的姑息治疗。 | 肝门静脉 | 非药物涂层 非覆膜 短支架(长度≤100mm) | 0cb5ca3b-6bdd-11ed-9447-b4055d63f15c | 0cb5ca3b-6bdd-11ed-9447-b4055d63f15c | 镍钛支架系统 |  | C02061000101003089050000058 | 02-血管介入治疗类材料 | 06-外周血管介入治疗材料 | 13-外周血管支架 | 外周血管支架（不含药/非覆膜） | 14-合金 | 036-不含药/非覆膜/自膨 | 直径×长度：14×40mm 输送系统长度：120cm | C14040MV |  | 国械注进20153133626 | 集采范围内-未中选 | 企业在国家编码库重复注册，规格型号和中选规格型号数据重复，企业已停用该医保编码。
21f30b89-91ea-11eb-8996-40f2e9990f5b | 康蒂思（上海）医疗器械有限公司 | 91310115341997945F | 54885191-7a6e-11f0-88e5-34735a9d8166 | 7d42a0b6-6bdc-11ed-9447-b4055d63f15c | 外周血管支架类 | 静脉支架 | 镍钛支架系统 | c7e0f875-a548-11ea-9ac3-fa163e0a8baf | 镍钛支架系统 SMART Control Nitinol Stent System | 康蒂思公司 Cordis Corporation |  | 国械注进20153133626 |  | 该产品由自扩张镍钛诺支架和传送系统组成。支架两端共有12个钽制射线可探测性标记。传送系统由内管和外鞘构成。环氧乙烷灭菌,一次性使用。货架有效期两年。 | 主要用于治疗外周动脉粥样硬化性疾病,主要包括髂动脉、股浅动脉,同时用于治疗TIPSS(经颈静脉肝内门腔静脉分流术)手术和胆道恶性肿瘤的姑息治疗。 | 肝门静脉 | 非药物涂层 非覆膜 短支架(长度≤100mm) | 0cb6bd7c-6bdd-11ed-9447-b4055d63f15c | 0cb6bd7c-6bdd-11ed-9447-b4055d63f15c | 镍钛支架系统 |  | C02061000101003089050000073 | 02-血管介入治疗类材料 | 06-外周血管介入治疗材料 | 13-外周血管支架 | 外周血管支架（不含药/非覆膜） | 14-合金 | 036-不含药/非覆膜/自膨 | 直径×长度：9×80mm 输送系统长度：120cm | C09080MV |  | 国械注进20153133626 | 集采范围内-未中选 | 企业在国家编码库重复注册，规格型号和中选规格型号数据重复，企业已停用该医保编码。
21f30b89-91ea-11eb-8996-40f2e9990f5b | 康蒂思（上海）医疗器械有限公司 | 91310115341997945F | 5488524a-7a6e-11f0-88e5-34735a9d8166 | 7d42a0b6-6bdc-11ed-9447-b4055d63f15c | 外周血管支架类 | 静脉支架 | 镍钛支架系统 | c7e0f875-a548-11ea-9ac3-fa163e0a8baf | 镍钛支架系统 SMART Control Nitinol Stent System | 康蒂思公司 Cordis Corporation |  | 国械注进20153133626 |  | 该产品由自扩张镍钛诺支架和传送系统组成。支架两端共有12个钽制射线可探测性标记。传送系统由内管和外鞘构成。环氧乙烷灭菌,一次性使用。货架有效期两年。 | 主要用于治疗外周动脉粥样硬化性疾病,主要包括髂动脉、股浅动脉,同时用于治疗TIPSS(经颈静脉肝内门腔静脉分流术)手术和胆道恶性肿瘤的姑息治疗。 | 肝门静脉 | 非药物涂层 非覆膜 短支架(长度≤100mm) | 0cb3c19a-6bdd-11ed-9447-b4055d63f15c | 0cb3c19a-6bdd-11ed-9447-b4055d63f15c | 镍钛支架系统 |  | C02061000101003089050000034 | 02-血管介入治疗类材料 | 06-外周血管介入治疗材料 | 13-外周血管支架 | 外周血管支架（不含药/非覆膜） | 14-合金 | 036-不含药/非覆膜/自膨 | 直径×长度：9×30mm 输送系统长度：120cm | C09030MV |  | 国械注进20153133626 | 集采范围内-未中选 | 企业在国家编码库重复注册，规格型号和中选规格型号数据重复，企业已停用该医保编码。
21f30b89-91ea-11eb-8996-40f2e9990f5b | 康蒂思（上海）医疗器械有限公司 | 91310115341997945F | 54885304-7a6e-11f0-88e5-34735a9d8166 | 7d42a0b6-6bdc-11ed-9447-b4055d63f15c | 外周血管支架类 | 静脉支架 | 镍钛支架系统 | c7e0f875-a548-11ea-9ac3-fa163e0a8baf | 镍钛支架系统 SMART Control Nitinol Stent System | 康蒂思公司 Cordis Corporation |  | 国械注进20153133626 |  | 该产品由自扩张镍钛诺支架和传送系统组成。支架两端共有12个钽制射线可探测性标记。传送系统由内管和外鞘构成。环氧乙烷灭菌,一次性使用。货架有效期两年。 | 主要用于治疗外周动脉粥样硬化性疾病,主要包括髂动脉、股浅动脉,同时用于治疗TIPSS(经颈静脉肝内门腔静脉分流术)手术和胆道恶性肿瘤的姑息治疗。 | 肝门静脉 | 非药物涂层 非覆膜 短支架(长度≤100mm) | 0cb51c68-6bdd-11ed-9447-b4055d63f15c | 0cb51c68-6bdd-11ed-9447-b4055d63f15c | 镍钛支架系统 |  | C02061000101003089050000047 | 02-血管介入治疗类材料 | 06-外周血管介入治疗材料 | 13-外周血管支架 | 外周血管支架（不含药/非覆膜） | 14-合金 | 036-不含药/非覆膜/自膨 | 直径×长度：10×60mm 输送系统长度：120cm | C10060MV |  | 国械注进20153133626 | 集采范围内-未中选 | 企业在国家编码库重复注册，规格型号和中选规格型号数据重复，企业已停用该医保编码。
21f30b89-91ea-11eb-8996-40f2e9990f5b | 康蒂思（上海）医疗器械有限公司 | 91310115341997945F | 54885634-7a6e-11f0-88e5-34735a9d8166 | 7d42a0b6-6bdc-11ed-9447-b4055d63f15c | 外周血管支架类 | 静脉支架 | 镍钛支架系统 | c7e0f875-a548-11ea-9ac3-fa163e0a8baf | 镍钛支架系统 SMART Control Nitinol Stent System | 康蒂思公司 Cordis Corporation |  | 国械注进20153133626 |  | 该产品由自扩张镍钛诺支架和传送系统组成。支架两端共有12个钽制射线可探测性标记。传送系统由内管和外鞘构成。环氧乙烷灭菌,一次性使用。货架有效期两年。 | 主要用于治疗外周动脉粥样硬化性疾病,主要包括髂动脉、股浅动脉,同时用于治疗TIPSS(经颈静脉肝内门腔静脉分流术)手术和胆道恶性肿瘤的姑息治疗。 | 肝门静脉 | 非药物涂层 非覆膜 短支架(长度≤100mm) | 0cb69a9d-6bdd-11ed-9447-b4055d63f15c | 0cb69a9d-6bdd-11ed-9447-b4055d63f15c | 镍钛支架系统 |  | C02061000101003089050000071 | 02-血管介入治疗类材料 | 06-外周血管介入治疗材料 | 13-外周血管支架 | 外周血管支架（不含药/非覆膜） | 14-合金 | 036-不含药/非覆膜/自膨 | 直径×长度：10×80mm 输送系统长度：120cm | C10080MV |  | 国械注进20153133626 | 集采范围内-未中选 | 企业在国家编码库重复注册，规格型号和中选规格型号数据重复，企业已停用该医保编码。
21f30b89-91ea-11eb-8996-40f2e9990f5b | 康蒂思（上海）医疗器械有限公司 | 91310115341997945F | 548856ee-7a6e-11f0-88e5-34735a9d8166 | 7d42a0b6-6bdc-11ed-9447-b4055d63f15c | 外周血管支架类 | 静脉支架 | 镍钛支架系统 | c7e0f875-a548-11ea-9ac3-fa163e0a8baf | 镍钛支架系统 SMART Control Nitinol Stent System | 康蒂思公司 Cordis Corporation |  | 国械注进20153133626 |  | 该产品由自扩张镍钛诺支架和传送系统组成。支架两端共有12个钽制射线可探测性标记。传送系统由内管和外鞘构成。环氧乙烷灭菌,一次性使用。货架有效期两年。 | 主要用于治疗外周动脉粥样硬化性疾病,主要包括髂动脉、股浅动脉,同时用于治疗TIPSS(经颈静脉肝内门腔静脉分流术)手术和胆道恶性肿瘤的姑息治疗。 | 肝门静脉 | 非药物涂层 非覆膜 短支架(长度≤100mm) | 0cb3e5b6-6bdd-11ed-9447-b4055d63f15c | 0cb3e5b6-6bdd-11ed-9447-b4055d63f15c | 镍钛支架系统 |  | C02061000101003089050000035 | 02-血管介入治疗类材料 | 06-外周血管介入治疗材料 | 13-外周血管支架 | 外周血管支架（不含药/非覆膜） | 14-合金 | 036-不含药/非覆膜/自膨 | 直径×长度：6×80mm 输送系统长度：80cm | C06080SV |  | 国械注进20153133626 | 集采范围内-未中选 | 企业在国家编码库重复注册，规格型号和中选规格型号数据重复，企业已停用该医保编码。
21f30b89-91ea-11eb-8996-40f2e9990f5b | 康蒂思（上海）医疗器械有限公司 | 91310115341997945F | 548857a8-7a6e-11f0-88e5-34735a9d8166 | 7d42a0b6-6bdc-11ed-9447-b4055d63f15c | 外周血管支架类 | 静脉支架 | 镍钛支架系统 | c7e0f875-a548-11ea-9ac3-fa163e0a8baf | 镍钛支架系统 SMART Control Nitinol Stent System | 康蒂思公司 Cordis Corporation |  | 国械注进20153133626 |  | 该产品由自扩张镍钛诺支架和传送系统组成。支架两端共有12个钽制射线可探测性标记。传送系统由内管和外鞘构成。环氧乙烷灭菌,一次性使用。货架有效期两年。 | 主要用于治疗外周动脉粥样硬化性疾病,主要包括髂动脉、股浅动脉,同时用于治疗TIPSS(经颈静脉肝内门腔静脉分流术)手术和胆道恶性肿瘤的姑息治疗。 | 肝门静脉 | 非药物涂层 非覆膜 短支架(长度≤100mm) | 0cb5960a-6bdd-11ed-9447-b4055d63f15c | 0cb5960a-6bdd-11ed-9447-b4055d63f15c | 镍钛支架系统 |  | C02061000101003089050000054 | 02-血管介入治疗类材料 | 06-外周血管介入治疗材料 | 13-外周血管支架 | 外周血管支架（不含药/非覆膜） | 14-合金 | 036-不含药/非覆膜/自膨 | 直径×长度：14×60mm 输送系统长度：80cm | C14060SV |  | 国械注进20153133626 | 集采范围内-未中选 | 企业在国家编码库重复注册，规格型号和中选规格型号数据重复，企业已停用该医保编码。
21f30b89-91ea-11eb-8996-40f2e9990f5b | 康蒂思（上海）医疗器械有限公司 | 91310115341997945F | 54885866-7a6e-11f0-88e5-34735a9d8166 | 7d42a0b6-6bdc-11ed-9447-b4055d63f15c | 外周血管支架类 | 静脉支架 | 镍钛支架系统 | c7e0f875-a548-11ea-9ac3-fa163e0a8baf | 镍钛支架系统 SMART Control Nitinol Stent System | 康蒂思公司 Cordis Corporation |  | 国械注进20153133626 |  | 该产品由自扩张镍钛诺支架和传送系统组成。支架两端共有12个钽制射线可探测性标记。传送系统由内管和外鞘构成。环氧乙烷灭菌,一次性使用。货架有效期两年。 | 主要用于治疗外周动脉粥样硬化性疾病,主要包括髂动脉、股浅动脉,同时用于治疗TIPSS(经颈静脉肝内门腔静脉分流术)手术和胆道恶性肿瘤的姑息治疗。 | 肝门静脉 | 非药物涂层 非覆膜 短支架(长度≤100mm) | 0cb691d5-6bdd-11ed-9447-b4055d63f15c | 0cb691d5-6bdd-11ed-9447-b4055d63f15c | 镍钛支架系统 |  | C02061000101003089050000070 | 02-血管介入治疗类材料 | 06-外周血管介入治疗材料 | 13-外周血管支架 | 外周血管支架（不含药/非覆膜） | 14-合金 | 036-不含药/非覆膜/自膨 | 直径×长度：9×30mm 输送系统长度：80cm | C09030SV |  | 国械注进20153133626 | 集采范围内-未中选 | 企业在国家编码库重复注册，规格型号和中选规格型号数据重复，企业已停用该医保编码。
21f30b89-91ea-11eb-8996-40f2e9990f5b | 康蒂思（上海）医疗器械有限公司 | 91310115341997945F | 5488591b-7a6e-11f0-88e5-34735a9d8166 | 7d42a0b6-6bdc-11ed-9447-b4055d63f15c | 外周血管支架类 | 静脉支架 | 镍钛支架系统 | c7e0f875-a548-11ea-9ac3-fa163e0a8baf | 镍钛支架系统 SMART Control Nitinol Stent System | 康蒂思公司 Cordis Corporation |  | 国械注进20153133626 |  | 该产品由自扩张镍钛诺支架和传送系统组成。支架两端共有12个钽制射线可探测性标记。传送系统由内管和外鞘构成。环氧乙烷灭菌,一次性使用。货架有效期两年。 | 主要用于治疗外周动脉粥样硬化性疾病,主要包括髂动脉、股浅动脉,同时用于治疗TIPSS(经颈静脉肝内门腔静脉分流术)手术和胆道恶性肿瘤的姑息治疗。 | 肝门静脉 | 非药物涂层 非覆膜 短支架(长度≤100mm) | 0cb3febc-6bdd-11ed-9447-b4055d63f15c | 0cb3febc-6bdd-11ed-9447-b4055d63f15c | 镍钛支架系统 |  | C02061000101003089050000036 | 02-血管介入治疗类材料 | 06-外周血管介入治疗材料 | 13-外周血管支架 | 外周血管支架（不含药/非覆膜） | 14-合金 | 036-不含药/非覆膜/自膨 | 直径×长度：10×40mm 输送系统长度：120cm | C10040MV |  | 国械注进20153133626 | 集采范围内-未中选 | 企业在国家编码库重复注册，规格型号和中选规格型号数据重复，企业已停用该医保编码。
21f30b89-91ea-11eb-8996-40f2e9990f5b | 康蒂思（上海）医疗器械有限公司 | 91310115341997945F | 548859d5-7a6e-11f0-88e5-34735a9d8166 | 7d42a0b6-6bdc-11ed-9447-b4055d63f15c | 外周血管支架类 | 静脉支架 | 镍钛支架系统 | c7e0f875-a548-11ea-9ac3-fa163e0a8baf | 镍钛支架系统 SMART Control Nitinol Stent System | 康蒂思公司 Cordis Corporation |  | 国械注进20153133626 |  | 该产品由自扩张镍钛诺支架和传送系统组成。支架两端共有12个钽制射线可探测性标记。传送系统由内管和外鞘构成。环氧乙烷灭菌,一次性使用。货架有效期两年。 | 主要用于治疗外周动脉粥样硬化性疾病,主要包括髂动脉、股浅动脉,同时用于治疗TIPSS(经颈静脉肝内门腔静脉分流术)手术和胆道恶性肿瘤的姑息治疗。 | 肝门静脉 | 非药物涂层 非覆膜 短支架(长度≤100mm) | 0cb5be2c-6bdd-11ed-9447-b4055d63f15c | 0cb5be2c-6bdd-11ed-9447-b4055d63f15c | 镍钛支架系统 |  | C02061000101003089050000057 | 02-血管介入治疗类材料 | 06-外周血管介入治疗材料 | 13-外周血管支架 | 外周血管支架（不含药/非覆膜） | 14-合金 | 036-不含药/非覆膜/自膨 | 直径×长度：7×60mm 输送系统长度：80cm | C07060SV |  | 国械注进20153133626 | 集采范围内-未中选 | 企业在国家编码库重复注册，规格型号和中选规格型号数据重复，企业已停用该医保编码。
21f30b89-91ea-11eb-8996-40f2e9990f5b | 康蒂思（上海）医疗器械有限公司 | 91310115341997945F | 54885a8f-7a6e-11f0-88e5-34735a9d8166 | 7d42a0b6-6bdc-11ed-9447-b4055d63f15c | 外周血管支架类 | 静脉支架 | 镍钛支架系统 | c7e0f875-a548-11ea-9ac3-fa163e0a8baf | 镍钛支架系统 SMART Control Nitinol Stent System | 康蒂思公司 Cordis Corporation |  | 国械注进20153133626 |  | 该产品由自扩张镍钛诺支架和传送系统组成。支架两端共有12个钽制射线可探测性标记。传送系统由内管和外鞘构成。环氧乙烷灭菌,一次性使用。货架有效期两年。 | 主要用于治疗外周动脉粥样硬化性疾病,主要包括髂动脉、股浅动脉,同时用于治疗TIPSS(经颈静脉肝内门腔静脉分流术)手术和胆道恶性肿瘤的姑息治疗。 | 肝门静脉 | 非药物涂层 非覆膜 短支架(长度≤100mm) | 0cb68e6a-6bdd-11ed-9447-b4055d63f15c | 0cb68e6a-6bdd-11ed-9447-b4055d63f15c | 镍钛支架系统 |  | C02061000101003089050000069 | 02-血管介入治疗类材料 | 06-外周血管介入治疗材料 | 13-外周血管支架 | 外周血管支架（不含药/非覆膜） | 14-合金 | 036-不含药/非覆膜/自膨 | 直径×长度：6×100mm 输送系统长度：120cm | C06100MV |  | 国械注进20153133626 | 集采范围内-未中选 | 企业在国家编码库重复注册，规格型号和中选规格型号数据重复，企业已停用该医保编码。
21f30b89-91ea-11eb-8996-40f2e9990f5b | 康蒂思（上海）医疗器械有限公司 | 91310115341997945F | 54885b4d-7a6e-11f0-88e5-34735a9d8166 | 7d42a0b6-6bdc-11ed-9447-b4055d63f15c | 外周血管支架类 | 静脉支架 | 镍钛支架系统 | c7e0f875-a548-11ea-9ac3-fa163e0a8baf | 镍钛支架系统 SMART Control Nitinol Stent System | 康蒂思公司 Cordis Corporation |  | 国械注进20153133626 |  | 该产品由自扩张镍钛诺支架和传送系统组成。支架两端共有12个钽制射线可探测性标记。传送系统由内管和外鞘构成。环氧乙烷灭菌,一次性使用。货架有效期两年。 | 主要用于治疗外周动脉粥样硬化性疾病,主要包括髂动脉、股浅动脉,同时用于治疗TIPSS(经颈静脉肝内门腔静脉分流术)手术和胆道恶性肿瘤的姑息治疗。 | 肝门静脉 | 非药物涂层 非覆膜 短支架(长度≤100mm) | 0cb4189c-6bdd-11ed-9447-b4055d63f15c | 0cb4189c-6bdd-11ed-9447-b4055d63f15c | 镍钛支架系统 |  | C02061000101003089050000037 | 02-血管介入治疗类材料 | 06-外周血管介入治疗材料 | 13-外周血管支架 | 外周血管支架（不含药/非覆膜） | 14-合金 | 036-不含药/非覆膜/自膨 | 直径×长度：6×20mm 输送系统长度：80cm | C06020SV |  | 国械注进20153133626 | 集采范围内-未中选 | 企业在国家编码库重复注册，规格型号和中选规格型号数据重复，企业已停用该医保编码。
21f30b89-91ea-11eb-8996-40f2e9990f5b | 康蒂思（上海）医疗器械有限公司 | 91310115341997945F | 54885c07-7a6e-11f0-88e5-34735a9d8166 | 7d42a0b6-6bdc-11ed-9447-b4055d63f15c | 外周血管支架类 | 静脉支架 | 镍钛支架系统 | c7e0f875-a548-11ea-9ac3-fa163e0a8baf | 镍钛支架系统 SMART Control Nitinol Stent System | 康蒂思公司 Cordis Corporation |  | 国械注进20153133626 |  | 该产品由自扩张镍钛诺支架和传送系统组成。支架两端共有12个钽制射线可探测性标记。传送系统由内管和外鞘构成。环氧乙烷灭菌,一次性使用。货架有效期两年。 | 主要用于治疗外周动脉粥样硬化性疾病,主要包括髂动脉、股浅动脉,同时用于治疗TIPSS(经颈静脉肝内门腔静脉分流术)手术和胆道恶性肿瘤的姑息治疗。 | 肝门静脉 | 非药物涂层 非覆膜 短支架(长度≤100mm) | 0cb5390c-6bdd-11ed-9447-b4055d63f15c | 0cb5390c-6bdd-11ed-9447-b4055d63f15c | 镍钛支架系统 |  | C02061000101003089050000048 | 02-血管介入治疗类材料 | 06-外周血管介入治疗材料 | 13-外周血管支架 | 外周血管支架（不含药/非覆膜） | 14-合金 | 036-不含药/非覆膜/自膨 | 直径×长度：6×60mm 输送系统长度：120cm | C06060MV |  | 国械注进20153133626 | 集采范围内-未中选 | 企业在国家编码库重复注册，规格型号和中选规格型号数据重复，企业已停用该医保编码。
21f30b89-91ea-11eb-8996-40f2e9990f5b | 康蒂思（上海）医疗器械有限公司 | 91310115341997945F | 54885cc1-7a6e-11f0-88e5-34735a9d8166 | 7d42a0b6-6bdc-11ed-9447-b4055d63f15c | 外周血管支架类 | 静脉支架 | 镍钛支架系统 | c7e0f875-a548-11ea-9ac3-fa163e0a8baf | 镍钛支架系统 SMART Control Nitinol Stent System | 康蒂思公司 Cordis Corporation |  | 国械注进20153133626 |  | 该产品由自扩张镍钛诺支架和传送系统组成。支架两端共有12个钽制射线可探测性标记。传送系统由内管和外鞘构成。环氧乙烷灭菌,一次性使用。货架有效期两年。 | 主要用于治疗外周动脉粥样硬化性疾病,主要包括髂动脉、股浅动脉,同时用于治疗TIPSS(经颈静脉肝内门腔静脉分流术)手术和胆道恶性肿瘤的姑息治疗。 | 肝门静脉 | 非药物涂层 非覆膜 短支架(长度≤100mm) | 0cb6722e-6bdd-11ed-9447-b4055d63f15c | 0cb6722e-6bdd-11ed-9447-b4055d63f15c | 镍钛支架系统 |  | C02061000101003089050000068 | 02-血管介入治疗类材料 | 06-外周血管介入治疗材料 | 13-外周血管支架 | 外周血管支架（不含药/非覆膜） | 14-合金 | 036-不含药/非覆膜/自膨 | 直径×长度：6×40mm 输送系统长度：80cm | C06040SV |  | 国械注进20153133626 | 集采范围内-未中选 | 企业在国家编码库重复注册，规格型号和中选规格型号数据重复，企业已停用该医保编码。
21f30b89-91ea-11eb-8996-40f2e9990f5b | 康蒂思（上海）医疗器械有限公司 | 91310115341997945F | 54885d89-7a6e-11f0-88e5-34735a9d8166 | 7d42a0b6-6bdc-11ed-9447-b4055d63f15c | 外周血管支架类 | 静脉支架 | 镍钛支架系统 | c7e0f875-a548-11ea-9ac3-fa163e0a8baf | 镍钛支架系统 SMART Control Nitinol Stent System | 康蒂思公司 Cordis Corporation |  | 国械注进20153133626 |  | 该产品由自扩张镍钛诺支架和传送系统组成。支架两端共有12个钽制射线可探测性标记。传送系统由内管和外鞘构成。环氧乙烷灭菌,一次性使用。货架有效期两年。 | 主要用于治疗外周动脉粥样硬化性疾病,主要包括髂动脉、股浅动脉,同时用于治疗TIPSS(经颈静脉肝内门腔静脉分流术)手术和胆道恶性肿瘤的姑息治疗。 | 肝门静脉 | 非药物涂层 非覆膜 短支架(长度≤100mm) | 0cb42c5c-6bdd-11ed-9447-b4055d63f15c | 0cb42c5c-6bdd-11ed-9447-b4055d63f15c | 镍钛支架系统 |  | C02061000101003089050000038 | 02-血管介入治疗类材料 | 06-外周血管介入治疗材料 | 13-外周血管支架 | 外周血管支架（不含药/非覆膜） | 14-合金 | 036-不含药/非覆膜/自膨 | 直径×长度：7×20mm 输送系统长度：120cm | C07020MV |  | 国械注进20153133626 | 集采范围内-未中选 | 企业在国家编码库重复注册，规格型号和中选规格型号数据重复，企业已停用该医保编码。
21f30b89-91ea-11eb-8996-40f2e9990f5b | 康蒂思（上海）医疗器械有限公司 | 91310115341997945F | 54885e48-7a6e-11f0-88e5-34735a9d8166 | 7d42a0b6-6bdc-11ed-9447-b4055d63f15c | 外周血管支架类 | 静脉支架 | 镍钛支架系统 | c7e0f875-a548-11ea-9ac3-fa163e0a8baf | 镍钛支架系统 SMART Control Nitinol Stent System | 康蒂思公司 Cordis Corporation |  | 国械注进20153133626 |  | 该产品由自扩张镍钛诺支架和传送系统组成。支架两端共有12个钽制射线可探测性标记。传送系统由内管和外鞘构成。环氧乙烷灭菌,一次性使用。货架有效期两年。 | 主要用于治疗外周动脉粥样硬化性疾病,主要包括髂动脉、股浅动脉,同时用于治疗TIPSS(经颈静脉肝内门腔静脉分流术)手术和胆道恶性肿瘤的姑息治疗。 | 肝门静脉 | 非药物涂层 非覆膜 短支架(长度≤100mm) | 0cb56984-6bdd-11ed-9447-b4055d63f15c | 0cb56984-6bdd-11ed-9447-b4055d63f15c | 镍钛支架系统 |  | C02061000101003089050000051 | 02-血管介入治疗类材料 | 06-外周血管介入治疗材料 | 13-外周血管支架 | 外周血管支架（不含药/非覆膜） | 14-合金 | 036-不含药/非覆膜/自膨 | 直径×长度：9×60mm 输送系统长度：80cm | C09060SV |  | 国械注进20153133626 | 集采范围内-未中选 | 企业在国家编码库重复注册，规格型号和中选规格型号数据重复，企业已停用该医保编码。
21f30b89-91ea-11eb-8996-40f2e9990f5b | 康蒂思（上海）医疗器械有限公司 | 91310115341997945F | 54886219-7a6e-11f0-88e5-34735a9d8166 | 7d42a0b6-6bdc-11ed-9447-b4055d63f15c | 外周血管支架类 | 静脉支架 | 镍钛支架系统 | c7e0f875-a548-11ea-9ac3-fa163e0a8baf | 镍钛支架系统 SMART Control Nitinol Stent System | 康蒂思公司 Cordis Corporation |  | 国械注进20153133626 |  | 该产品由自扩张镍钛诺支架和传送系统组成。支架两端共有12个钽制射线可探测性标记。传送系统由内管和外鞘构成。环氧乙烷灭菌,一次性使用。货架有效期两年。 | 主要用于治疗外周动脉粥样硬化性疾病,主要包括髂动脉、股浅动脉,同时用于治疗TIPSS(经颈静脉肝内门腔静脉分流术)手术和胆道恶性肿瘤的姑息治疗。 | 肝门静脉 | 非药物涂层 非覆膜 短支架(长度≤100mm) | 0cb6627c-6bdd-11ed-9447-b4055d63f15c | 0cb6627c-6bdd-11ed-9447-b4055d63f15c | 镍钛支架系统 |  | C02061000101003089050000067 | 02-血管介入治疗类材料 | 06-外周血管介入治疗材料 | 13-外周血管支架 | 外周血管支架（不含药/非覆膜） | 14-合金 | 036-不含药/非覆膜/自膨 | 直径×长度：6×40mm 输送系统长度：120cm | C06040MV |  | 国械注进20153133626 | 集采范围内-未中选 | 企业在国家编码库重复注册，规格型号和中选规格型号数据重复，企业已停用该医保编码。
21f30b89-91ea-11eb-8996-40f2e9990f5b | 康蒂思（上海）医疗器械有限公司 | 91310115341997945F | 548862e2-7a6e-11f0-88e5-34735a9d8166 | 7d42a0b6-6bdc-11ed-9447-b4055d63f15c | 外周血管支架类 | 静脉支架 | 镍钛支架系统 | c7e0f875-a548-11ea-9ac3-fa163e0a8baf | 镍钛支架系统 SMART Control Nitinol Stent System | 康蒂思公司 Cordis Corporation |  | 国械注进20153133626 |  | 该产品由自扩张镍钛诺支架和传送系统组成。支架两端共有12个钽制射线可探测性标记。传送系统由内管和外鞘构成。环氧乙烷灭菌,一次性使用。货架有效期两年。 | 主要用于治疗外周动脉粥样硬化性疾病,主要包括髂动脉、股浅动脉,同时用于治疗TIPSS(经颈静脉肝内门腔静脉分流术)手术和胆道恶性肿瘤的姑息治疗。 | 肝门静脉 | 非药物涂层 非覆膜 短支架(长度≤100mm) | 0cb45241-6bdd-11ed-9447-b4055d63f15c | 0cb45241-6bdd-11ed-9447-b4055d63f15c | 镍钛支架系统 |  | C02061000101003089050000039 | 02-血管介入治疗类材料 | 06-外周血管介入治疗材料 | 13-外周血管支架 | 外周血管支架（不含药/非覆膜） | 14-合金 | 036-不含药/非覆膜/自膨 | 直径×长度：8×60mm 输送系统长度：80cm | C08060SV |  | 国械注进20153133626 | 集采范围内-未中选 | 企业在国家编码库重复注册，规格型号和中选规格型号数据重复，企业已停用该医保编码。
21f30b89-91ea-11eb-8996-40f2e9990f5b | 康蒂思（上海）医疗器械有限公司 | 91310115341997945F | 5488639b-7a6e-11f0-88e5-34735a9d8166 | 7d42a0b6-6bdc-11ed-9447-b4055d63f15c | 外周血管支架类 | 静脉支架 | 镍钛支架系统 | c7e0f875-a548-11ea-9ac3-fa163e0a8baf | 镍钛支架系统 SMART Control Nitinol Stent System | 康蒂思公司 Cordis Corporation |  | 国械注进20153133626 |  | 该产品由自扩张镍钛诺支架和传送系统组成。支架两端共有12个钽制射线可探测性标记。传送系统由内管和外鞘构成。环氧乙烷灭菌,一次性使用。货架有效期两年。 | 主要用于治疗外周动脉粥样硬化性疾病,主要包括髂动脉、股浅动脉,同时用于治疗TIPSS(经颈静脉肝内门腔静脉分流术)手术和胆道恶性肿瘤的姑息治疗。 | 肝门静脉 | 非药物涂层 非覆膜 短支架(长度≤100mm) | 0cb65793-6bdd-11ed-9447-b4055d63f15c | 0cb65793-6bdd-11ed-9447-b4055d63f15c | 镍钛支架系统 |  | C02061000101003089050000066 | 02-血管介入治疗类材料 | 06-外周血管介入治疗材料 | 13-外周血管支架 | 外周血管支架（不含药/非覆膜） | 14-合金 | 036-不含药/非覆膜/自膨 | 直径×长度：9×20mm 输送系统长度：120cm | C09020MV |  | 国械注进20153133626 | 集采范围内-未中选 | 企业在国家编码库重复注册，规格型号和中选规格型号数据重复，企业已停用该医保编码。
21f30b89-91ea-11eb-8996-40f2e9990f5b | 康蒂思（上海）医疗器械有限公司 | 91310115341997945F | 5488645f-7a6e-11f0-88e5-34735a9d8166 | 7d42a0b6-6bdc-11ed-9447-b4055d63f15c | 外周血管支架类 | 静脉支架 | 镍钛支架系统 | c7e0f875-a548-11ea-9ac3-fa163e0a8baf | 镍钛支架系统 SMART Control Nitinol Stent System | 康蒂思公司 Cordis Corporation |  | 国械注进20153133626 |  | 该产品由自扩张镍钛诺支架和传送系统组成。支架两端共有12个钽制射线可探测性标记。传送系统由内管和外鞘构成。环氧乙烷灭菌,一次性使用。货架有效期两年。 | 主要用于治疗外周动脉粥样硬化性疾病,主要包括髂动脉、股浅动脉,同时用于治疗TIPSS(经颈静脉肝内门腔静脉分流术)手术和胆道恶性肿瘤的姑息治疗。 | 肝门静脉 | 非药物涂层 非覆膜 短支架(长度≤100mm) | 0cb6b0e4-6bdd-11ed-9447-b4055d63f15c | 0cb6b0e4-6bdd-11ed-9447-b4055d63f15c | 镍钛支架系统 |  | C02061000101003089050000072 | 02-血管介入治疗类材料 | 06-外周血管介入治疗材料 | 13-外周血管支架 | 外周血管支架（不含药/非覆膜） | 14-合金 | 036-不含药/非覆膜/自膨 | 直径×长度：6×60mm 输送系统长度：80cm | C06060SV |  | 国械注进20153133626 | 集采范围内-未中选 | 企业在国家编码库重复注册，规格型号和中选规格型号数据重复，企业已停用该医保编码。
21f30b89-91ea-11eb-8996-40f2e9990f5b | 康蒂思（上海）医疗器械有限公司 | 91310115341997945F | 5488651e-7a6e-11f0-88e5-34735a9d8166 | 7d42a0b6-6bdc-11ed-9447-b4055d63f15c | 外周血管支架类 | 静脉支架 | 镍钛支架系统 | c7e0f875-a548-11ea-9ac3-fa163e0a8baf | 镍钛支架系统 SMART Control Nitinol Stent System | 康蒂思公司 Cordis Corporation |  | 国械注进20153133626 |  | 该产品由自扩张镍钛诺支架和传送系统组成。支架两端共有12个钽制射线可探测性标记。传送系统由内管和外鞘构成。环氧乙烷灭菌,一次性使用。货架有效期两年。 | 主要用于治疗外周动脉粥样硬化性疾病,主要包括髂动脉、股浅动脉,同时用于治疗TIPSS(经颈静脉肝内门腔静脉分流术)手术和胆道恶性肿瘤的姑息治疗。 | 肝门静脉 | 非药物涂层 非覆膜 短支架(长度≤100mm) | 0cb4664a-6bdd-11ed-9447-b4055d63f15c | 0cb4664a-6bdd-11ed-9447-b4055d63f15c | 镍钛支架系统 |  | C02061000101003089050000040 | 02-血管介入治疗类材料 | 06-外周血管介入治疗材料 | 13-外周血管支架 | 外周血管支架（不含药/非覆膜） | 14-合金 | 036-不含药/非覆膜/自膨 | 直径×长度：12×60mm 输送系统长度：80cm | C12060SV |  | 国械注进20153133626 | 集采范围内-未中选 | 企业在国家编码库重复注册，规格型号和中选规格型号数据重复，企业已停用该医保编码。
21f30b89-91ea-11eb-8996-40f2e9990f5b | 康蒂思（上海）医疗器械有限公司 | 91310115341997945F | 548865d3-7a6e-11f0-88e5-34735a9d8166 | 7d42a0b6-6bdc-11ed-9447-b4055d63f15c | 外周血管支架类 | 静脉支架 | 镍钛支架系统 | c7e0f875-a548-11ea-9ac3-fa163e0a8baf | 镍钛支架系统 SMART Control Nitinol Stent System | 康蒂思公司 Cordis Corporation |  | 国械注进20153133626 |  | 该产品由自扩张镍钛诺支架和传送系统组成。支架两端共有12个钽制射线可探测性标记。传送系统由内管和外鞘构成。环氧乙烷灭菌,一次性使用。货架有效期两年。 | 主要用于治疗外周动脉粥样硬化性疾病,主要包括髂动脉、股浅动脉,同时用于治疗TIPSS(经颈静脉肝内门腔静脉分流术)手术和胆道恶性肿瘤的姑息治疗。 | 肝门静脉 | 非药物涂层 非覆膜 短支架(长度≤100mm) | 0cb5b264-6bdd-11ed-9447-b4055d63f15c | 0cb5b264-6bdd-11ed-9447-b4055d63f15c | 镍钛支架系统 |  | C02061000101003089050000056 | 02-血管介入治疗类材料 | 06-外周血管介入治疗材料 | 13-外周血管支架 | 外周血管支架（不含药/非覆膜） | 14-合金 | 036-不含药/非覆膜/自膨 | 直径×长度：8×20mm 输送系统长度：120cm | C08020MV |  | 国械注进20153133626 | 集采范围内-未中选 | 企业在国家编码库重复注册，规格型号和中选规格型号数据重复，企业已停用该医保编码。
21f30b89-91ea-11eb-8996-40f2e9990f5b | 康蒂思（上海）医疗器械有限公司 | 91310115341997945F | 5488668c-7a6e-11f0-88e5-34735a9d8166 | 7d42a0b6-6bdc-11ed-9447-b4055d63f15c | 外周血管支架类 | 静脉支架 | 镍钛支架系统 | c7e0f875-a548-11ea-9ac3-fa163e0a8baf | 镍钛支架系统 SMART Control Nitinol Stent System | 康蒂思公司 Cordis Corporation |  | 国械注进20153133626 |  | 该产品由自扩张镍钛诺支架和传送系统组成。支架两端共有12个钽制射线可探测性标记。传送系统由内管和外鞘构成。环氧乙烷灭菌,一次性使用。货架有效期两年。 | 主要用于治疗外周动脉粥样硬化性疾病,主要包括髂动脉、股浅动脉,同时用于治疗TIPSS(经颈静脉肝内门腔静脉分流术)手术和胆道恶性肿瘤的姑息治疗。 | 肝门静脉 | 非药物涂层 非覆膜 短支架(长度≤100mm) | 0cb646be-6bdd-11ed-9447-b4055d63f15c | 0cb646be-6bdd-11ed-9447-b4055d63f15c | 镍钛支架系统 |  | C02061000101003089050000065 | 02-血管介入治疗类材料 | 06-外周血管介入治疗材料 | 13-外周血管支架 | 外周血管支架（不含药/非覆膜） | 14-合金 | 036-不含药/非覆膜/自膨 | 直径×长度：10×60mm 输送系统长度：80cm | C10060SV |  | 国械注进20153133626 | 集采范围内-未中选 | 企业在国家编码库重复注册，规格型号和中选规格型号数据重复，企业已停用该医保编码。
21f30b89-91ea-11eb-8996-40f2e9990f5b | 康蒂思（上海）医疗器械有限公司 | 91310115341997945F | 54886746-7a6e-11f0-88e5-34735a9d8166 | 7d42a0b6-6bdc-11ed-9447-b4055d63f15c | 外周血管支架类 | 静脉支架 | 镍钛支架系统 | c7e0f875-a548-11ea-9ac3-fa163e0a8baf | 镍钛支架系统 SMART Control Nitinol Stent System | 康蒂思公司 Cordis Corporation |  | 国械注进20153133626 |  | 该产品由自扩张镍钛诺支架和传送系统组成。支架两端共有12个钽制射线可探测性标记。传送系统由内管和外鞘构成。环氧乙烷灭菌,一次性使用。货架有效期两年。 | 主要用于治疗外周动脉粥样硬化性疾病,主要包括髂动脉、股浅动脉,同时用于治疗TIPSS(经颈静脉肝内门腔静脉分流术)手术和胆道恶性肿瘤的姑息治疗。 | 肝门静脉 | 非药物涂层 非覆膜 短支架(长度≤100mm) | 0cb47424-6bdd-11ed-9447-b4055d63f15c | 0cb47424-6bdd-11ed-9447-b4055d63f15c | 镍钛支架系统 |  | C02061000101003089050000041 | 02-血管介入治疗类材料 | 06-外周血管介入治疗材料 | 13-外周血管支架 | 外周血管支架（不含药/非覆膜） | 14-合金 | 036-不含药/非覆膜/自膨 | 直径×长度：8×100mm 输送系统长度：80cm | C08100SV |  | 国械注进20153133626 | 集采范围内-未中选 | 企业在国家编码库重复注册，规格型号和中选规格型号数据重复，企业已停用该医保编码。
21f30b89-91ea-11eb-8996-40f2e9990f5b | 康蒂思（上海）医疗器械有限公司 | 91310115341997945F | 54886805-7a6e-11f0-88e5-34735a9d8166 | 7d42a0b6-6bdc-11ed-9447-b4055d63f15c | 外周血管支架类 | 静脉支架 | 镍钛支架系统 | c7e0f875-a548-11ea-9ac3-fa163e0a8baf | 镍钛支架系统 SMART Control Nitinol Stent System | 康蒂思公司 Cordis Corporation |  | 国械注进20153133626 |  | 该产品由自扩张镍钛诺支架和传送系统组成。支架两端共有12个钽制射线可探测性标记。传送系统由内管和外鞘构成。环氧乙烷灭菌,一次性使用。货架有效期两年。 | 主要用于治疗外周动脉粥样硬化性疾病,主要包括髂动脉、股浅动脉,同时用于治疗TIPSS(经颈静脉肝内门腔静脉分流术)手术和胆道恶性肿瘤的姑息治疗。 | 肝门静脉 | 非药物涂层 非覆膜 短支架(长度≤100mm) | 0cb549cc-6bdd-11ed-9447-b4055d63f15c | 0cb549cc-6bdd-11ed-9447-b4055d63f15c | 镍钛支架系统 |  | C02061000101003089050000049 | 02-血管介入治疗类材料 | 06-外周血管介入治疗材料 | 13-外周血管支架 | 外周血管支架（不含药/非覆膜） | 14-合金 | 036-不含药/非覆膜/自膨 | 直径×长度：12×80mm 输送系统长度：120cm | C12080MV |  | 国械注进20153133626 | 集采范围内-未中选 | 企业在国家编码库重复注册，规格型号和中选规格型号数据重复，企业已停用该医保编码。
21f30b89-91ea-11eb-8996-40f2e9990f5b | 康蒂思（上海）医疗器械有限公司 | 91310115341997945F | 548868ba-7a6e-11f0-88e5-34735a9d8166 | 7d42a0b6-6bdc-11ed-9447-b4055d63f15c | 外周血管支架类 | 静脉支架 | 镍钛支架系统 | c7e0f875-a548-11ea-9ac3-fa163e0a8baf | 镍钛支架系统 SMART Control Nitinol Stent System | 康蒂思公司 Cordis Corporation |  | 国械注进20153133626 |  | 该产品由自扩张镍钛诺支架和传送系统组成。支架两端共有12个钽制射线可探测性标记。传送系统由内管和外鞘构成。环氧乙烷灭菌,一次性使用。货架有效期两年。 | 主要用于治疗外周动脉粥样硬化性疾病,主要包括髂动脉、股浅动脉,同时用于治疗TIPSS(经颈静脉肝内门腔静脉分流术)手术和胆道恶性肿瘤的姑息治疗。 | 肝门静脉 | 非药物涂层 非覆膜 短支架(长度≤100mm) | 0cb63364-6bdd-11ed-9447-b4055d63f15c | 0cb63364-6bdd-11ed-9447-b4055d63f15c | 镍钛支架系统 |  | C02061000101003089050000064 | 02-血管介入治疗类材料 | 06-外周血管介入治疗材料 | 13-外周血管支架 | 外周血管支架（不含药/非覆膜） | 14-合金 | 036-不含药/非覆膜/自膨 | 直径×长度：12×20mm 输送系统长度：120cm | C12020MV |  | 国械注进20153133626 | 集采范围内-未中选 | 企业在国家编码库重复注册，规格型号和中选规格型号数据重复，企业已停用该医保编码。
21f30b89-91ea-11eb-8996-40f2e9990f5b | 康蒂思（上海）医疗器械有限公司 | 91310115341997945F | 54886973-7a6e-11f0-88e5-34735a9d8166 | 7d42a0b6-6bdc-11ed-9447-b4055d63f15c | 外周血管支架类 | 静脉支架 | 镍钛支架系统 | c7e0f875-a548-11ea-9ac3-fa163e0a8baf | 镍钛支架系统 SMART Control Nitinol Stent System | 康蒂思公司 Cordis Corporation |  | 国械注进20153133626 |  | 该产品由自扩张镍钛诺支架和传送系统组成。支架两端共有12个钽制射线可探测性标记。传送系统由内管和外鞘构成。环氧乙烷灭菌,一次性使用。货架有效期两年。 | 主要用于治疗外周动脉粥样硬化性疾病,主要包括髂动脉、股浅动脉,同时用于治疗TIPSS(经颈静脉肝内门腔静脉分流术)手术和胆道恶性肿瘤的姑息治疗。 | 肝门静脉 | 非药物涂层 非覆膜 短支架(长度≤100mm) | 0cb48bdd-6bdd-11ed-9447-b4055d63f15c | 0cb48bdd-6bdd-11ed-9447-b4055d63f15c | 镍钛支架系统 |  | C02061000101003089050000042 | 02-血管介入治疗类材料 | 06-外周血管介入治疗材料 | 13-外周血管支架 | 外周血管支架（不含药/非覆膜） | 14-合金 | 036-不含药/非覆膜/自膨 | 直径×长度：12×40mm 输送系统长度：80cm | C12040SV |  | 国械注进20153133626 | 集采范围内-未中选 | 企业在国家编码库重复注册，规格型号和中选规格型号数据重复，企业已停用该医保编码。
21f30b89-91ea-11eb-8996-40f2e9990f5b | 康蒂思（上海）医疗器械有限公司 | 91310115341997945F | 54886cc1-7a6e-11f0-88e5-34735a9d8166 | 7d42a0b6-6bdc-11ed-9447-b4055d63f15c | 外周血管支架类 | 静脉支架 | 镍钛支架系统 | c7e0f875-a548-11ea-9ac3-fa163e0a8baf | 镍钛支架系统 SMART Control Nitinol Stent System | 康蒂思公司 Cordis Corporation |  | 国械注进20153133626 |  | 该产品由自扩张镍钛诺支架和传送系统组成。支架两端共有12个钽制射线可探测性标记。传送系统由内管和外鞘构成。环氧乙烷灭菌,一次性使用。货架有效期两年。 | 主要用于治疗外周动脉粥样硬化性疾病,主要包括髂动脉、股浅动脉,同时用于治疗TIPSS(经颈静脉肝内门腔静脉分流术)手术和胆道恶性肿瘤的姑息治疗。 | 肝门静脉 | 非药物涂层 非覆膜 短支架(长度≤100mm) | 0cb57787-6bdd-11ed-9447-b4055d63f15c | 0cb57787-6bdd-11ed-9447-b4055d63f15c | 镍钛支架系统 |  | C02061000101003089050000052 | 02-血管介入治疗类材料 | 06-外周血管介入治疗材料 | 13-外周血管支架 | 外周血管支架（不含药/非覆膜） | 14-合金 | 036-不含药/非覆膜/自膨 | 直径×长度：14×80mm 输送系统长度：120cm | C14080MV |  | 国械注进20153133626 | 集采范围内-未中选 | 企业在国家编码库重复注册，规格型号和中选规格型号数据重复，企业已停用该医保编码。
21f30b89-91ea-11eb-8996-40f2e9990f5b | 康蒂思（上海）医疗器械有限公司 | 91310115341997945F | 54886d7f-7a6e-11f0-88e5-34735a9d8166 | 7d42a0b6-6bdc-11ed-9447-b4055d63f15c | 外周血管支架类 | 静脉支架 | 镍钛支架系统 | c7e0f875-a548-11ea-9ac3-fa163e0a8baf | 镍钛支架系统 SMART Control Nitinol Stent System | 康蒂思公司 Cordis Corporation |  | 国械注进20153133626 |  | 该产品由自扩张镍钛诺支架和传送系统组成。支架两端共有12个钽制射线可探测性标记。传送系统由内管和外鞘构成。环氧乙烷灭菌,一次性使用。货架有效期两年。 | 主要用于治疗外周动脉粥样硬化性疾病,主要包括髂动脉、股浅动脉,同时用于治疗TIPSS(经颈静脉肝内门腔静脉分流术)手术和胆道恶性肿瘤的姑息治疗。 | 肝门静脉 | 非药物涂层 非覆膜 短支架(长度≤100mm) | 0cb62753-6bdd-11ed-9447-b4055d63f15c | 0cb62753-6bdd-11ed-9447-b4055d63f15c | 镍钛支架系统 |  | C02061000101003089050000063 | 02-血管介入治疗类材料 | 06-外周血管介入治疗材料 | 13-外周血管支架 | 外周血管支架（不含药/非覆膜） | 14-合金 | 036-不含药/非覆膜/自膨 | 直径×长度：8×30mm 输送系统长度：120cm | C08030MV |  | 国械注进20153133626 | 集采范围内-未中选 | 企业在国家编码库重复注册，规格型号和中选规格型号数据重复，企业已停用该医保编码。
21f30b89-91ea-11eb-8996-40f2e9990f5b | 康蒂思（上海）医疗器械有限公司 | 91310115341997945F | 54886e39-7a6e-11f0-88e5-34735a9d8166 | 7d42a0b6-6bdc-11ed-9447-b4055d63f15c | 外周血管支架类 | 静脉支架 | 镍钛支架系统 | c7e0f875-a548-11ea-9ac3-fa163e0a8baf | 镍钛支架系统 SMART Control Nitinol Stent System | 康蒂思公司 Cordis Corporation |  | 国械注进20153133626 |  | 该产品由自扩张镍钛诺支架和传送系统组成。支架两端共有12个钽制射线可探测性标记。传送系统由内管和外鞘构成。环氧乙烷灭菌,一次性使用。货架有效期两年。 | 主要用于治疗外周动脉粥样硬化性疾病,主要包括髂动脉、股浅动脉,同时用于治疗TIPSS(经颈静脉肝内门腔静脉分流术)手术和胆道恶性肿瘤的姑息治疗。 | 肝门静脉 | 非药物涂层 非覆膜 短支架(长度≤100mm) | 0cb4a010-6bdd-11ed-9447-b4055d63f15c | 0cb4a010-6bdd-11ed-9447-b4055d63f15c | 镍钛支架系统 |  | C02061000101003089050000043 | 02-血管介入治疗类材料 | 06-外周血管介入治疗材料 | 13-外周血管支架 | 外周血管支架（不含药/非覆膜） | 14-合金 | 036-不含药/非覆膜/自膨 | 直径×长度：12×60mm 输送系统长度：120cm | C12060MV |  | 国械注进20153133626 | 集采范围内-未中选 | 企业在国家编码库重复注册，规格型号和中选规格型号数据重复，企业已停用该医保编码。
21f30b89-91ea-11eb-8996-40f2e9990f5b | 康蒂思（上海）医疗器械有限公司 | 91310115341997945F | 54886ef8-7a6e-11f0-88e5-34735a9d8166 | 7d42a0b6-6bdc-11ed-9447-b4055d63f15c | 外周血管支架类 | 静脉支架 | 镍钛支架系统 | c7e0f875-a548-11ea-9ac3-fa163e0a8baf | 镍钛支架系统 SMART Control Nitinol Stent System | 康蒂思公司 Cordis Corporation |  | 国械注进20153133626 |  | 该产品由自扩张镍钛诺支架和传送系统组成。支架两端共有12个钽制射线可探测性标记。传送系统由内管和外鞘构成。环氧乙烷灭菌,一次性使用。货架有效期两年。 | 主要用于治疗外周动脉粥样硬化性疾病,主要包括髂动脉、股浅动脉,同时用于治疗TIPSS(经颈静脉肝内门腔静脉分流术)手术和胆道恶性肿瘤的姑息治疗。 | 肝门静脉 | 非药物涂层 非覆膜 短支架(长度≤100mm) | 0cb5a17e-6bdd-11ed-9447-b4055d63f15c | 0cb5a17e-6bdd-11ed-9447-b4055d63f15c | 镍钛支架系统 |  | C02061000101003089050000055 | 02-血管介入治疗类材料 | 06-外周血管介入治疗材料 | 13-外周血管支架 | 外周血管支架（不含药/非覆膜） | 14-合金 | 036-不含药/非覆膜/自膨 | 直径×长度：9×20mm 输送系统长度：80cm | C09020SV |  | 国械注进20153133626 | 集采范围内-未中选 | 企业在国家编码库重复注册，规格型号和中选规格型号数据重复，企业已停用该医保编码。
21f30b89-91ea-11eb-8996-40f2e9990f5b | 康蒂思（上海）医疗器械有限公司 | 91310115341997945F | 54886fad-7a6e-11f0-88e5-34735a9d8166 | 7d42a0b6-6bdc-11ed-9447-b4055d63f15c | 外周血管支架类 | 静脉支架 | 镍钛支架系统 | c7e0f875-a548-11ea-9ac3-fa163e0a8baf | 镍钛支架系统 SMART Control Nitinol Stent System | 康蒂思公司 Cordis Corporation |  | 国械注进20153133626 |  | 该产品由自扩张镍钛诺支架和传送系统组成。支架两端共有12个钽制射线可探测性标记。传送系统由内管和外鞘构成。环氧乙烷灭菌,一次性使用。货架有效期两年。 | 主要用于治疗外周动脉粥样硬化性疾病,主要包括髂动脉、股浅动脉,同时用于治疗TIPSS(经颈静脉肝内门腔静脉分流术)手术和胆道恶性肿瘤的姑息治疗。 | 肝门静脉 | 非药物涂层 非覆膜 短支架(长度≤100mm) | 0cb61b47-6bdd-11ed-9447-b4055d63f15c | 0cb61b47-6bdd-11ed-9447-b4055d63f15c | 镍钛支架系统 |  | C02061000101003089050000062 | 02-血管介入治疗类材料 | 06-外周血管介入治疗材料 | 13-外周血管支架 | 外周血管支架（不含药/非覆膜） | 14-合金 | 036-不含药/非覆膜/自膨 | 直径×长度：6×80mm 输送系统长度：120cm | C06080MV |  | 国械注进20153133626 | 集采范围内-未中选 | 企业在国家编码库重复注册，规格型号和中选规格型号数据重复，企业已停用该医保编码。
21f30b89-91ea-11eb-8996-40f2e9990f5b | 康蒂思（上海）医疗器械有限公司 | 91310115341997945F | 5488706b-7a6e-11f0-88e5-34735a9d8166 | 7d42a0b6-6bdc-11ed-9447-b4055d63f15c | 外周血管支架类 | 静脉支架 | 镍钛支架系统 | c7e0f875-a548-11ea-9ac3-fa163e0a8baf | 镍钛支架系统 SMART Control Nitinol Stent System | 康蒂思公司 Cordis Corporation |  | 国械注进20153133626 |  | 该产品由自扩张镍钛诺支架和传送系统组成。支架两端共有12个钽制射线可探测性标记。传送系统由内管和外鞘构成。环氧乙烷灭菌,一次性使用。货架有效期两年。 | 主要用于治疗外周动脉粥样硬化性疾病,主要包括髂动脉、股浅动脉,同时用于治疗TIPSS(经颈静脉肝内门腔静脉分流术)手术和胆道恶性肿瘤的姑息治疗。 | 肝门静脉 | 非药物涂层 非覆膜 短支架(长度≤100mm) | 119cf305-6bdc-11ed-9447-b4055d63f15c | 119cf305-6bdc-11ed-9447-b4055d63f15c | 镍钛支架系统 |  | C02060900102003089050000063 | 02-血管介入治疗类材料 | 06-外周血管介入治疗材料 | 13-外周血管支架 | 外周血管支架（不含药/非覆膜） | 14-合金 | 036-不含药/非覆膜/自膨 | 直径×长度：6×20mm 输送系统长度：120cm | C06020MV |  | 国械注进20153133626 | 集采范围内-未中选 | 企业在国家编码库重复注册，规格型号和中选规格型号数据重复，企业已停用该医保编码。
21f30b89-91ea-11eb-8996-40f2e9990f5b | 康蒂思（上海）医疗器械有限公司 | 91310115341997945F | 5488712a-7a6e-11f0-88e5-34735a9d8166 | 7d42a0b6-6bdc-11ed-9447-b4055d63f15c | 外周血管支架类 | 静脉支架 | 镍钛支架系统 | c7e0f875-a548-11ea-9ac3-fa163e0a8baf | 镍钛支架系统 SMART Control Nitinol Stent System | 康蒂思公司 Cordis Corporation |  | 国械注进20153133626 |  | 该产品由自扩张镍钛诺支架和传送系统组成。支架两端共有12个钽制射线可探测性标记。传送系统由内管和外鞘构成。环氧乙烷灭菌,一次性使用。货架有效期两年。 | 主要用于治疗外周动脉粥样硬化性疾病,主要包括髂动脉、股浅动脉,同时用于治疗TIPSS(经颈静脉肝内门腔静脉分流术)手术和胆道恶性肿瘤的姑息治疗。 | 肝门静脉 | 非药物涂层 非覆膜 短支架(长度≤100mm) | 119cdab8-6bdc-11ed-9447-b4055d63f15c | 119cdab8-6bdc-11ed-9447-b4055d63f15c | 镍钛支架系统 |  | C02060900102003089050000057 | 02-血管介入治疗类材料 | 06-外周血管介入治疗材料 | 13-外周血管支架 | 外周血管支架（不含药/非覆膜） | 14-合金 | 036-不含药/非覆膜/自膨 | 直径×长度：8×20mm 输送系统长度：80cm | C08020SV |  | 国械注进20153133626 | 集采范围内-未中选 | 企业在国家编码库重复注册，规格型号和中选规格型号数据重复，企业已停用该医保编码。
21f30b89-91ea-11eb-8996-40f2e9990f5b | 康蒂思（上海）医疗器械有限公司 | 91310115341997945F | 548871e4-7a6e-11f0-88e5-34735a9d8166 | 7d42a0b6-6bdc-11ed-9447-b4055d63f15c | 外周血管支架类 | 静脉支架 | 镍钛支架系统 | c7e0f875-a548-11ea-9ac3-fa163e0a8baf | 镍钛支架系统 SMART Control Nitinol Stent System | 康蒂思公司 Cordis Corporation |  | 国械注进20153133626 |  | 该产品由自扩张镍钛诺支架和传送系统组成。支架两端共有12个钽制射线可探测性标记。传送系统由内管和外鞘构成。环氧乙烷灭菌,一次性使用。货架有效期两年。 | 主要用于治疗外周动脉粥样硬化性疾病,主要包括髂动脉、股浅动脉,同时用于治疗TIPSS(经颈静脉肝内门腔静脉分流术)手术和胆道恶性肿瘤的姑息治疗。 | 肝门静脉 | 非药物涂层 非覆膜 短支架(长度≤100mm) | 119d2a06-6bdc-11ed-9447-b4055d63f15c | 119d2a06-6bdc-11ed-9447-b4055d63f15c | 镍钛支架系统 |  | C02060900102003089050000074 | 02-血管介入治疗类材料 | 06-外周血管介入治疗材料 | 13-外周血管支架 | 外周血管支架（不含药/非覆膜） | 14-合金 | 036-不含药/非覆膜/自膨 | 直径×长度：7×40mm 输送系统长度：80cm | C07040SV |  | 国械注进20153133626 | 集采范围内-未中选 | 企业在国家编码库重复注册，规格型号和中选规格型号数据重复，企业已停用该医保编码。
21f30b89-91ea-11eb-8996-40f2e9990f5b | 康蒂思（上海）医疗器械有限公司 | 91310115341997945F | 548872a2-7a6e-11f0-88e5-34735a9d8166 | 7d42a0b6-6bdc-11ed-9447-b4055d63f15c | 外周血管支架类 | 静脉支架 | 镍钛支架系统 | c7e0f875-a548-11ea-9ac3-fa163e0a8baf | 镍钛支架系统 SMART Control Nitinol Stent System | 康蒂思公司 Cordis Corporation |  | 国械注进20153133626 |  | 该产品由自扩张镍钛诺支架和传送系统组成。支架两端共有12个钽制射线可探测性标记。传送系统由内管和外鞘构成。环氧乙烷灭菌,一次性使用。货架有效期两年。 | 主要用于治疗外周动脉粥样硬化性疾病,主要包括髂动脉、股浅动脉,同时用于治疗TIPSS(经颈静脉肝内门腔静脉分流术)手术和胆道恶性肿瘤的姑息治疗。 | 肝门静脉 | 非药物涂层 非覆膜 短支架(长度≤100mm) | bf24af6d-6bdc-11ed-9447-b4055d63f15c | bf24af6d-6bdc-11ed-9447-b4055d63f15c | 镍钛支架系统 |  | C02060900102007089050000012 | 02-血管介入治疗类材料 | 06-外周血管介入治疗材料 | 13-外周血管支架 | 外周血管支架（不含药/非覆膜） | 14-合金 | 036-不含药/非覆膜/自膨 | 直径×长度：7×80mm 输送系统长度：120cm | C07080MV |  | 国械注进20153133626 | 集采范围内-未中选 | 企业在国家编码库重复注册，规格型号和中选规格型号数据重复，企业已停用该医保编码。
21f30b89-91ea-11eb-8996-40f2e9990f5b | 康蒂思（上海）医疗器械有限公司 | 91310115341997945F | 5488735c-7a6e-11f0-88e5-34735a9d8166 | 7d42a0b6-6bdc-11ed-9447-b4055d63f15c | 外周血管支架类 | 静脉支架 | 镍钛支架系统 | c7e0f875-a548-11ea-9ac3-fa163e0a8baf | 镍钛支架系统 SMART Control Nitinol Stent System | 康蒂思公司 Cordis Corporation |  | 国械注进20153133626 |  | 该产品由自扩张镍钛诺支架和传送系统组成。支架两端共有12个钽制射线可探测性标记。传送系统由内管和外鞘构成。环氧乙烷灭菌,一次性使用。货架有效期两年。 | 主要用于治疗外周动脉粥样硬化性疾病,主要包括髂动脉、股浅动脉,同时用于治疗TIPSS(经颈静脉肝内门腔静脉分流术)手术和胆道恶性肿瘤的姑息治疗。 | 肝门静脉 | 非药物涂层 非覆膜 短支架(长度≤100mm) | 119cdd52-6bdc-11ed-9447-b4055d63f15c | 119cdd52-6bdc-11ed-9447-b4055d63f15c | 镍钛支架系统 |  | C02060900102003089050000058 | 02-血管介入治疗类材料 | 06-外周血管介入治疗材料 | 13-外周血管支架 | 外周血管支架（不含药/非覆膜） | 14-合金 | 036-不含药/非覆膜/自膨 | 直径×长度：8×80mm 输送系统长度：120cm | C08080MV |  | 国械注进20153133626 | 集采范围内-未中选 | 企业在国家编码库重复注册，规格型号和中选规格型号数据重复，企业已停用该医保编码。
21f30b89-91ea-11eb-8996-40f2e9990f5b | 康蒂思（上海）医疗器械有限公司 | 91310115341997945F | 5488741b-7a6e-11f0-88e5-34735a9d8166 | 7d42a0b6-6bdc-11ed-9447-b4055d63f15c | 外周血管支架类 | 静脉支架 | 镍钛支架系统 | c7e0f875-a548-11ea-9ac3-fa163e0a8baf | 镍钛支架系统 SMART Control Nitinol Stent System | 康蒂思公司 Cordis Corporation |  | 国械注进20153133626 |  | 该产品由自扩张镍钛诺支架和传送系统组成。支架两端共有12个钽制射线可探测性标记。传送系统由内管和外鞘构成。环氧乙烷灭菌,一次性使用。货架有效期两年。 | 主要用于治疗外周动脉粥样硬化性疾病,主要包括髂动脉、股浅动脉,同时用于治疗TIPSS(经颈静脉肝内门腔静脉分流术)手术和胆道恶性肿瘤的姑息治疗。 | 肝门静脉 | 非药物涂层 非覆膜 短支架(长度≤100mm) | bf24df99-6bdc-11ed-9447-b4055d63f15c | bf24df99-6bdc-11ed-9447-b4055d63f15c | 镍钛支架系统 |  | C02060900102007089050000023 | 02-血管介入治疗类材料 | 06-外周血管介入治疗材料 | 13-外周血管支架 | 外周血管支架（不含药/非覆膜） | 14-合金 | 036-不含药/非覆膜/自膨 | 直径×长度：6×80mm 输送系统长度：120cm | C06080MV |  | 国械注进20153133626 | 集采范围内-未中选 | 企业在国家编码库重复注册，规格型号和中选规格型号数据重复，企业已停用该医保编码。
21f30b89-91ea-11eb-8996-40f2e9990f5b | 康蒂思（上海）医疗器械有限公司 | 91310115341997945F | 548874d4-7a6e-11f0-88e5-34735a9d8166 | 7d42a0b6-6bdc-11ed-9447-b4055d63f15c | 外周血管支架类 | 静脉支架 | 镍钛支架系统 | c7e0f875-a548-11ea-9ac3-fa163e0a8baf | 镍钛支架系统 SMART Control Nitinol Stent System | 康蒂思公司 Cordis Corporation |  | 国械注进20153133626 |  | 该产品由自扩张镍钛诺支架和传送系统组成。支架两端共有12个钽制射线可探测性标记。传送系统由内管和外鞘构成。环氧乙烷灭菌,一次性使用。货架有效期两年。 | 主要用于治疗外周动脉粥样硬化性疾病,主要包括髂动脉、股浅动脉,同时用于治疗TIPSS(经颈静脉肝内门腔静脉分流术)手术和胆道恶性肿瘤的姑息治疗。 | 肝门静脉 | 非药物涂层 非覆膜 短支架(长度≤100mm) | bf25a328-6bdc-11ed-9447-b4055d63f15c | bf25a328-6bdc-11ed-9447-b4055d63f15c | 镍钛支架系统 |  | C02060900102007089050000040 | 02-血管介入治疗类材料 | 06-外周血管介入治疗材料 | 13-外周血管支架 | 外周血管支架（不含药/非覆膜） | 14-合金 | 036-不含药/非覆膜/自膨 | 直径×长度：6×20mm 输送系统长度：80cm | C06020SV |  | 国械注进20153133626 | 集采范围内-未中选 | 企业在国家编码库重复注册，规格型号和中选规格型号数据重复，企业已停用该医保编码。
21f30b89-91ea-11eb-8996-40f2e9990f5b | 康蒂思（上海）医疗器械有限公司 | 91310115341997945F | 5488783a-7a6e-11f0-88e5-34735a9d8166 | 7d42a0b6-6bdc-11ed-9447-b4055d63f15c | 外周血管支架类 | 静脉支架 | 镍钛支架系统 | c7e0f875-a548-11ea-9ac3-fa163e0a8baf | 镍钛支架系统 SMART Control Nitinol Stent System | 康蒂思公司 Cordis Corporation |  | 国械注进20153133626 |  | 该产品由自扩张镍钛诺支架和传送系统组成。支架两端共有12个钽制射线可探测性标记。传送系统由内管和外鞘构成。环氧乙烷灭菌,一次性使用。货架有效期两年。 | 主要用于治疗外周动脉粥样硬化性疾病,主要包括髂动脉、股浅动脉,同时用于治疗TIPSS(经颈静脉肝内门腔静脉分流术)手术和胆道恶性肿瘤的姑息治疗。 | 肝门静脉 | 非药物涂层 非覆膜 短支架(长度≤100mm) | 119ce010-6bdc-11ed-9447-b4055d63f15c | 119ce010-6bdc-11ed-9447-b4055d63f15c | 镍钛支架系统 |  | C02060900102003089050000059 | 02-血管介入治疗类材料 | 06-外周血管介入治疗材料 | 13-外周血管支架 | 外周血管支架（不含药/非覆膜） | 14-合金 | 036-不含药/非覆膜/自膨 | 直径×长度：14×60mm 输送系统长度：120cm | C14060MV |  | 国械注进20153133626 | 集采范围内-未中选 | 企业在国家编码库重复注册，规格型号和中选规格型号数据重复，企业已停用该医保编码。
21f30b89-91ea-11eb-8996-40f2e9990f5b | 康蒂思（上海）医疗器械有限公司 | 91310115341997945F | 54887903-7a6e-11f0-88e5-34735a9d8166 | 7d42a0b6-6bdc-11ed-9447-b4055d63f15c | 外周血管支架类 | 静脉支架 | 镍钛支架系统 | c7e0f875-a548-11ea-9ac3-fa163e0a8baf | 镍钛支架系统 SMART Control Nitinol Stent System | 康蒂思公司 Cordis Corporation |  | 国械注进20153133626 |  | 该产品由自扩张镍钛诺支架和传送系统组成。支架两端共有12个钽制射线可探测性标记。传送系统由内管和外鞘构成。环氧乙烷灭菌,一次性使用。货架有效期两年。 | 主要用于治疗外周动脉粥样硬化性疾病,主要包括髂动脉、股浅动脉,同时用于治疗TIPSS(经颈静脉肝内门腔静脉分流术)手术和胆道恶性肿瘤的姑息治疗。 | 肝门静脉 | 非药物涂层 非覆膜 短支架(长度≤100mm) | bf2418a5-6bdc-11ed-9447-b4055d63f15c | bf2418a5-6bdc-11ed-9447-b4055d63f15c | 镍钛支架系统 |  | C02060900102007089050000007 | 02-血管介入治疗类材料 | 06-外周血管介入治疗材料 | 13-外周血管支架 | 外周血管支架（不含药/非覆膜） | 14-合金 | 036-不含药/非覆膜/自膨 | 直径×长度：8×60mm 输送系统长度：80cm | C08060SV |  | 国械注进20153133626 | 集采范围内-未中选 | 企业在国家编码库重复注册，规格型号和中选规格型号数据重复，企业已停用该医保编码。
21f30b89-91ea-11eb-8996-40f2e9990f5b | 康蒂思（上海）医疗器械有限公司 | 91310115341997945F | 548879c1-7a6e-11f0-88e5-34735a9d8166 | 7d42a0b6-6bdc-11ed-9447-b4055d63f15c | 外周血管支架类 | 静脉支架 | 镍钛支架系统 | c7e0f875-a548-11ea-9ac3-fa163e0a8baf | 镍钛支架系统 SMART Control Nitinol Stent System | 康蒂思公司 Cordis Corporation |  | 国械注进20153133626 |  | 该产品由自扩张镍钛诺支架和传送系统组成。支架两端共有12个钽制射线可探测性标记。传送系统由内管和外鞘构成。环氧乙烷灭菌,一次性使用。货架有效期两年。 | 主要用于治疗外周动脉粥样硬化性疾病,主要包括髂动脉、股浅动脉,同时用于治疗TIPSS(经颈静脉肝内门腔静脉分流术)手术和胆道恶性肿瘤的姑息治疗。 | 肝门静脉 | 非药物涂层 非覆膜 短支架(长度≤100mm) | bf25a056-6bdc-11ed-9447-b4055d63f15c | bf25a056-6bdc-11ed-9447-b4055d63f15c | 镍钛支架系统 |  | C02060900102007089050000039 | 02-血管介入治疗类材料 | 06-外周血管介入治疗材料 | 13-外周血管支架 | 外周血管支架（不含药/非覆膜） | 14-合金 | 036-不含药/非覆膜/自膨 | 直径×长度：10×60mm 输送系统长度：120cm | C10060MV |  | 国械注进20153133626 | 集采范围内-未中选 | 企业在国家编码库重复注册，规格型号和中选规格型号数据重复，企业已停用该医保编码。
21f30b89-91ea-11eb-8996-40f2e9990f5b | 康蒂思（上海）医疗器械有限公司 | 91310115341997945F | 54887a7b-7a6e-11f0-88e5-34735a9d8166 | 7d42a0b6-6bdc-11ed-9447-b4055d63f15c | 外周血管支架类 | 静脉支架 | 镍钛支架系统 | c7e0f875-a548-11ea-9ac3-fa163e0a8baf | 镍钛支架系统 SMART Control Nitinol Stent System | 康蒂思公司 Cordis Corporation |  | 国械注进20153133626 |  | 该产品由自扩张镍钛诺支架和传送系统组成。支架两端共有12个钽制射线可探测性标记。传送系统由内管和外鞘构成。环氧乙烷灭菌,一次性使用。货架有效期两年。 | 主要用于治疗外周动脉粥样硬化性疾病,主要包括髂动脉、股浅动脉,同时用于治疗TIPSS(经颈静脉肝内门腔静脉分流术)手术和胆道恶性肿瘤的姑息治疗。 | 肝门静脉 | 非药物涂层 非覆膜 短支架(长度≤100mm) | 119ceacc-6bdc-11ed-9447-b4055d63f15c | 119ceacc-6bdc-11ed-9447-b4055d63f15c | 镍钛支架系统 |  | C02060900102003089050000060 | 02-血管介入治疗类材料 | 06-外周血管介入治疗材料 | 13-外周血管支架 | 外周血管支架（不含药/非覆膜） | 14-合金 | 036-不含药/非覆膜/自膨 | 直径×长度：9×60mm 输送系统长度：120cm | C09060MV |  | 国械注进20153133626 | 集采范围内-未中选 | 企业在国家编码库重复注册，规格型号和中选规格型号数据重复，企业已停用该医保编码。
21f30b89-91ea-11eb-8996-40f2e9990f5b | 康蒂思（上海）医疗器械有限公司 | 91310115341997945F | 54887b35-7a6e-11f0-88e5-34735a9d8166 | 7d42a0b6-6bdc-11ed-9447-b4055d63f15c | 外周血管支架类 | 静脉支架 | 镍钛支架系统 | c7e0f875-a548-11ea-9ac3-fa163e0a8baf | 镍钛支架系统 SMART Control Nitinol Stent System | 康蒂思公司 Cordis Corporation |  | 国械注进20153133626 |  | 该产品由自扩张镍钛诺支架和传送系统组成。支架两端共有12个钽制射线可探测性标记。传送系统由内管和外鞘构成。环氧乙烷灭菌,一次性使用。货架有效期两年。 | 主要用于治疗外周动脉粥样硬化性疾病,主要包括髂动脉、股浅动脉,同时用于治疗TIPSS(经颈静脉肝内门腔静脉分流术)手术和胆道恶性肿瘤的姑息治疗。 | 肝门静脉 | 非药物涂层 非覆膜 短支架(长度≤100mm) | bf24be18-6bdc-11ed-9447-b4055d63f15c | bf24be18-6bdc-11ed-9447-b4055d63f15c | 镍钛支架系统 |  | C02060900102007089050000015 | 02-血管介入治疗类材料 | 06-外周血管介入治疗材料 | 13-外周血管支架 | 外周血管支架（不含药/非覆膜） | 14-合金 | 036-不含药/非覆膜/自膨 | 直径×长度：9×80mm 输送系统长度：80cm | C09080SV |  | 国械注进20153133626 | 集采范围内-未中选 | 企业在国家编码库重复注册，规格型号和中选规格型号数据重复，企业已停用该医保编码。
21f30b89-91ea-11eb-8996-40f2e9990f5b | 康蒂思（上海）医疗器械有限公司 | 91310115341997945F | 54887bee-7a6e-11f0-88e5-34735a9d8166 | 7d42a0b6-6bdc-11ed-9447-b4055d63f15c | 外周血管支架类 | 静脉支架 | 镍钛支架系统 | c7e0f875-a548-11ea-9ac3-fa163e0a8baf | 镍钛支架系统 SMART Control Nitinol Stent System | 康蒂思公司 Cordis Corporation |  | 国械注进20153133626 |  | 该产品由自扩张镍钛诺支架和传送系统组成。支架两端共有12个钽制射线可探测性标记。传送系统由内管和外鞘构成。环氧乙烷灭菌,一次性使用。货架有效期两年。 | 主要用于治疗外周动脉粥样硬化性疾病,主要包括髂动脉、股浅动脉,同时用于治疗TIPSS(经颈静脉肝内门腔静脉分流术)手术和胆道恶性肿瘤的姑息治疗。 | 肝门静脉 | 非药物涂层 非覆膜 短支架(长度≤100mm) | bf259d94-6bdc-11ed-9447-b4055d63f15c | bf259d94-6bdc-11ed-9447-b4055d63f15c | 镍钛支架系统 |  | C02060900102007089050000038 | 02-血管介入治疗类材料 | 06-外周血管介入治疗材料 | 13-外周血管支架 | 外周血管支架（不含药/非覆膜） | 14-合金 | 036-不含药/非覆膜/自膨 | 直径×长度：12×30mm 输送系统长度：80cm | C12030SV |  | 国械注进20153133626 | 集采范围内-未中选 | 企业在国家编码库重复注册，规格型号和中选规格型号数据重复，企业已停用该医保编码。
21f30b89-91ea-11eb-8996-40f2e9990f5b | 康蒂思（上海）医疗器械有限公司 | 91310115341997945F | 54887ca8-7a6e-11f0-88e5-34735a9d8166 | 7d42a0b6-6bdc-11ed-9447-b4055d63f15c | 外周血管支架类 | 静脉支架 | 镍钛支架系统 | c7e0f875-a548-11ea-9ac3-fa163e0a8baf | 镍钛支架系统 SMART Control Nitinol Stent System | 康蒂思公司 Cordis Corporation |  | 国械注进20153133626 |  | 该产品由自扩张镍钛诺支架和传送系统组成。支架两端共有12个钽制射线可探测性标记。传送系统由内管和外鞘构成。环氧乙烷灭菌,一次性使用。货架有效期两年。 | 主要用于治疗外周动脉粥样硬化性疾病,主要包括髂动脉、股浅动脉,同时用于治疗TIPSS(经颈静脉肝内门腔静脉分流术)手术和胆道恶性肿瘤的姑息治疗。 | 肝门静脉 | 非药物涂层 非覆膜 短支架(长度≤100mm) | 119ceda8-6bdc-11ed-9447-b4055d63f15c | 119ceda8-6bdc-11ed-9447-b4055d63f15c | 镍钛支架系统 |  | C02060900102003089050000061 | 02-血管介入治疗类材料 | 06-外周血管介入治疗材料 | 13-外周血管支架 | 外周血管支架（不含药/非覆膜） | 14-合金 | 036-不含药/非覆膜/自膨 | 直径×长度：9×30mm 输送系统长度：120cm | C09030MV |  | 国械注进20153133626 | 集采范围内-未中选 | 企业在国家编码库重复注册，规格型号和中选规格型号数据重复，企业已停用该医保编码。
21f30b89-91ea-11eb-8996-40f2e9990f5b | 康蒂思（上海）医疗器械有限公司 | 91310115341997945F | 54887d67-7a6e-11f0-88e5-34735a9d8166 | 7d42a0b6-6bdc-11ed-9447-b4055d63f15c | 外周血管支架类 | 静脉支架 | 镍钛支架系统 | c7e0f875-a548-11ea-9ac3-fa163e0a8baf | 镍钛支架系统 SMART Control Nitinol Stent System | 康蒂思公司 Cordis Corporation |  | 国械注进20153133626 |  | 该产品由自扩张镍钛诺支架和传送系统组成。支架两端共有12个钽制射线可探测性标记。传送系统由内管和外鞘构成。环氧乙烷灭菌,一次性使用。货架有效期两年。 | 主要用于治疗外周动脉粥样硬化性疾病,主要包括髂动脉、股浅动脉,同时用于治疗TIPSS(经颈静脉肝内门腔静脉分流术)手术和胆道恶性肿瘤的姑息治疗。 | 肝门静脉 | 非药物涂层 非覆膜 短支架(长度≤100mm) | bf24d688-6bdc-11ed-9447-b4055d63f15c | bf24d688-6bdc-11ed-9447-b4055d63f15c | 镍钛支架系统 |  | C02060900102007089050000022 | 02-血管介入治疗类材料 | 06-外周血管介入治疗材料 | 13-外周血管支架 | 外周血管支架（不含药/非覆膜） | 14-合金 | 036-不含药/非覆膜/自膨 | 直径×长度：8×30mm 输送系统长度：80cm | C08030SV |  | 国械注进20153133626 | 集采范围内-未中选 | 企业在国家编码库重复注册，规格型号和中选规格型号数据重复，企业已停用该医保编码。
21f30b89-91ea-11eb-8996-40f2e9990f5b | 康蒂思（上海）医疗器械有限公司 | 91310115341997945F | 54887e1c-7a6e-11f0-88e5-34735a9d8166 | 7d42a0b6-6bdc-11ed-9447-b4055d63f15c | 外周血管支架类 | 静脉支架 | 镍钛支架系统 | c7e0f875-a548-11ea-9ac3-fa163e0a8baf | 镍钛支架系统 SMART Control Nitinol Stent System | 康蒂思公司 Cordis Corporation |  | 国械注进20153133626 |  | 该产品由自扩张镍钛诺支架和传送系统组成。支架两端共有12个钽制射线可探测性标记。传送系统由内管和外鞘构成。环氧乙烷灭菌,一次性使用。货架有效期两年。 | 主要用于治疗外周动脉粥样硬化性疾病,主要包括髂动脉、股浅动脉,同时用于治疗TIPSS(经颈静脉肝内门腔静脉分流术)手术和胆道恶性肿瘤的姑息治疗。 | 肝门静脉 | 非药物涂层 非覆膜 短支架(长度≤100mm) | bf259aaf-6bdc-11ed-9447-b4055d63f15c | bf259aaf-6bdc-11ed-9447-b4055d63f15c | 镍钛支架系统 |  | C02060900102007089050000037 | 02-血管介入治疗类材料 | 06-外周血管介入治疗材料 | 13-外周血管支架 | 外周血管支架（不含药/非覆膜） | 14-合金 | 036-不含药/非覆膜/自膨 | 直径×长度：6×100mm 输送系统长度：120cm | C06100MV |  | 国械注进20153133626 | 集采范围内-未中选 | 企业在国家编码库重复注册，规格型号和中选规格型号数据重复，企业已停用该医保编码。
21f30b89-91ea-11eb-8996-40f2e9990f5b | 康蒂思（上海）医疗器械有限公司 | 91310115341997945F | 54887ed5-7a6e-11f0-88e5-34735a9d8166 | 7d42a0b6-6bdc-11ed-9447-b4055d63f15c | 外周血管支架类 | 静脉支架 | 镍钛支架系统 | c7e0f875-a548-11ea-9ac3-fa163e0a8baf | 镍钛支架系统 SMART Control Nitinol Stent System | 康蒂思公司 Cordis Corporation |  | 国械注进20153133626 |  | 该产品由自扩张镍钛诺支架和传送系统组成。支架两端共有12个钽制射线可探测性标记。传送系统由内管和外鞘构成。环氧乙烷灭菌,一次性使用。货架有效期两年。 | 主要用于治疗外周动脉粥样硬化性疾病,主要包括髂动脉、股浅动脉,同时用于治疗TIPSS(经颈静脉肝内门腔静脉分流术)手术和胆道恶性肿瘤的姑息治疗。 | 肝门静脉 | 非药物涂层 非覆膜 短支架(长度≤100mm) | 119cf041-6bdc-11ed-9447-b4055d63f15c | 119cf041-6bdc-11ed-9447-b4055d63f15c | 镍钛支架系统 |  | C02060900102003089050000062 | 02-血管介入治疗类材料 | 06-外周血管介入治疗材料 | 13-外周血管支架 | 外周血管支架（不含药/非覆膜） | 14-合金 | 036-不含药/非覆膜/自膨 | 直径×长度：9×60mm 输送系统长度：80cm | C09060SV |  | 国械注进20153133626 | 集采范围内-未中选 | 企业在国家编码库重复注册，规格型号和中选规格型号数据重复，企业已停用该医保编码。
21f30b89-91ea-11eb-8996-40f2e9990f5b | 康蒂思（上海）医疗器械有限公司 | 91310115341997945F | 54887f8f-7a6e-11f0-88e5-34735a9d8166 | 7d42a0b6-6bdc-11ed-9447-b4055d63f15c | 外周血管支架类 | 静脉支架 | 镍钛支架系统 | c7e0f875-a548-11ea-9ac3-fa163e0a8baf | 镍钛支架系统 SMART Control Nitinol Stent System | 康蒂思公司 Cordis Corporation |  | 国械注进20153133626 |  | 该产品由自扩张镍钛诺支架和传送系统组成。支架两端共有12个钽制射线可探测性标记。传送系统由内管和外鞘构成。环氧乙烷灭菌,一次性使用。货架有效期两年。 | 主要用于治疗外周动脉粥样硬化性疾病,主要包括髂动脉、股浅动脉,同时用于治疗TIPSS(经颈静脉肝内门腔静脉分流术)手术和胆道恶性肿瘤的姑息治疗。 | 肝门静脉 | 非药物涂层 非覆膜 短支架(长度≤100mm) | bf246e98-6bdc-11ed-9447-b4055d63f15c | bf246e98-6bdc-11ed-9447-b4055d63f15c | 镍钛支架系统 |  | C02060900102007089050000008 | 02-血管介入治疗类材料 | 06-外周血管介入治疗材料 | 13-外周血管支架 | 外周血管支架（不含药/非覆膜） | 14-合金 | 036-不含药/非覆膜/自膨 | 直径×长度：12×30mm 输送系统长度：120cm | C12030MV |  | 国械注进20153133626 | 集采范围内-未中选 | 企业在国家编码库重复注册，规格型号和中选规格型号数据重复，企业已停用该医保编码。
21f30b89-91ea-11eb-8996-40f2e9990f5b | 康蒂思（上海）医疗器械有限公司 | 91310115341997945F | 54888304-7a6e-11f0-88e5-34735a9d8166 | 7d42a0b6-6bdc-11ed-9447-b4055d63f15c | 外周血管支架类 | 静脉支架 | 镍钛支架系统 | c7e0f875-a548-11ea-9ac3-fa163e0a8baf | 镍钛支架系统 SMART Control Nitinol Stent System | 康蒂思公司 Cordis Corporation |  | 国械注进20153133626 |  | 该产品由自扩张镍钛诺支架和传送系统组成。支架两端共有12个钽制射线可探测性标记。传送系统由内管和外鞘构成。环氧乙烷灭菌,一次性使用。货架有效期两年。 | 主要用于治疗外周动脉粥样硬化性疾病,主要包括髂动脉、股浅动脉,同时用于治疗TIPSS(经颈静脉肝内门腔静脉分流术)手术和胆道恶性肿瘤的姑息治疗。 | 肝门静脉 | 非药物涂层 非覆膜 短支架(长度≤100mm) | bf259700-6bdc-11ed-9447-b4055d63f15c | bf259700-6bdc-11ed-9447-b4055d63f15c | 镍钛支架系统 |  | C02060900102007089050000036 | 02-血管介入治疗类材料 | 06-外周血管介入治疗材料 | 13-外周血管支架 | 外周血管支架（不含药/非覆膜） | 14-合金 | 036-不含药/非覆膜/自膨 | 直径×长度：6×100mm 输送系统长度：80cm | C06100SV |  | 国械注进20153133626 | 集采范围内-未中选 | 企业在国家编码库重复注册，规格型号和中选规格型号数据重复，企业已停用该医保编码。
21f30b89-91ea-11eb-8996-40f2e9990f5b | 康蒂思（上海）医疗器械有限公司 | 91310115341997945F | 548883bd-7a6e-11f0-88e5-34735a9d8166 | 7d42a0b6-6bdc-11ed-9447-b4055d63f15c | 外周血管支架类 | 静脉支架 | 镍钛支架系统 | c7e0f875-a548-11ea-9ac3-fa163e0a8baf | 镍钛支架系统 SMART Control Nitinol Stent System | 康蒂思公司 Cordis Corporation |  | 国械注进20153133626 |  | 该产品由自扩张镍钛诺支架和传送系统组成。支架两端共有12个钽制射线可探测性标记。传送系统由内管和外鞘构成。环氧乙烷灭菌,一次性使用。货架有效期两年。 | 主要用于治疗外周动脉粥样硬化性疾病,主要包括髂动脉、股浅动脉,同时用于治疗TIPSS(经颈静脉肝内门腔静脉分流术)手术和胆道恶性肿瘤的姑息治疗。 | 肝门静脉 | 非药物涂层 非覆膜 短支架(长度≤100mm) | bf24d40a-6bdc-11ed-9447-b4055d63f15c | bf24d40a-6bdc-11ed-9447-b4055d63f15c | 镍钛支架系统 |  | C02060900102007089050000021 | 02-血管介入治疗类材料 | 06-外周血管介入治疗材料 | 13-外周血管支架 | 外周血管支架（不含药/非覆膜） | 14-合金 | 036-不含药/非覆膜/自膨 | 直径×长度：9×60mm 输送系统长度：80cm | C09060SV |  | 国械注进20153133626 | 集采范围内-未中选 | 企业在国家编码库重复注册，规格型号和中选规格型号数据重复，企业已停用该医保编码。
21f30b89-91ea-11eb-8996-40f2e9990f5b | 康蒂思（上海）医疗器械有限公司 | 91310115341997945F | 54888477-7a6e-11f0-88e5-34735a9d8166 | 7d42a0b6-6bdc-11ed-9447-b4055d63f15c | 外周血管支架类 | 静脉支架 | 镍钛支架系统 | c7e0f875-a548-11ea-9ac3-fa163e0a8baf | 镍钛支架系统 SMART Control Nitinol Stent System | 康蒂思公司 Cordis Corporation |  | 国械注进20153133626 |  | 该产品由自扩张镍钛诺支架和传送系统组成。支架两端共有12个钽制射线可探测性标记。传送系统由内管和外鞘构成。环氧乙烷灭菌,一次性使用。货架有效期两年。 | 主要用于治疗外周动脉粥样硬化性疾病,主要包括髂动脉、股浅动脉,同时用于治疗TIPSS(经颈静脉肝内门腔静脉分流术)手术和胆道恶性肿瘤的姑息治疗。 | 肝门静脉 | 非药物涂层 非覆膜 短支架(长度≤100mm) | bf24d18c-6bdc-11ed-9447-b4055d63f15c | bf24d18c-6bdc-11ed-9447-b4055d63f15c | 镍钛支架系统 |  | C02060900102007089050000020 | 02-血管介入治疗类材料 | 06-外周血管介入治疗材料 | 13-外周血管支架 | 外周血管支架（不含药/非覆膜） | 14-合金 | 036-不含药/非覆膜/自膨 | 直径×长度：9×30mm 输送系统长度：80cm | C09030SV |  | 国械注进20153133626 | 集采范围内-未中选 | 企业在国家编码库重复注册，规格型号和中选规格型号数据重复，企业已停用该医保编码。
21f30b89-91ea-11eb-8996-40f2e9990f5b | 康蒂思（上海）医疗器械有限公司 | 91310115341997945F | 54888540-7a6e-11f0-88e5-34735a9d8166 | 7d42a0b6-6bdc-11ed-9447-b4055d63f15c | 外周血管支架类 | 静脉支架 | 镍钛支架系统 | c7e0f875-a548-11ea-9ac3-fa163e0a8baf | 镍钛支架系统 SMART Control Nitinol Stent System | 康蒂思公司 Cordis Corporation |  | 国械注进20153133626 |  | 该产品由自扩张镍钛诺支架和传送系统组成。支架两端共有12个钽制射线可探测性标记。传送系统由内管和外鞘构成。环氧乙烷灭菌,一次性使用。货架有效期两年。 | 主要用于治疗外周动脉粥样硬化性疾病,主要包括髂动脉、股浅动脉,同时用于治疗TIPSS(经颈静脉肝内门腔静脉分流术)手术和胆道恶性肿瘤的姑息治疗。 | 肝门静脉 | 非药物涂层 非覆膜 短支架(长度≤100mm) | bf258323-6bdc-11ed-9447-b4055d63f15c | bf258323-6bdc-11ed-9447-b4055d63f15c | 镍钛支架系统 |  | C02060900102007089050000035 | 02-血管介入治疗类材料 | 06-外周血管介入治疗材料 | 13-外周血管支架 | 外周血管支架（不含药/非覆膜） | 14-合金 | 036-不含药/非覆膜/自膨 | 直径×长度：10×80mm 输送系统长度：120cm | C10080MV |  | 国械注进20153133626 | 集采范围内-未中选 | 企业在国家编码库重复注册，规格型号和中选规格型号数据重复，企业已停用该医保编码。
21f30b89-91ea-11eb-8996-40f2e9990f5b | 康蒂思（上海）医疗器械有限公司 | 91310115341997945F | 548885f9-7a6e-11f0-88e5-34735a9d8166 | 7d42a0b6-6bdc-11ed-9447-b4055d63f15c | 外周血管支架类 | 静脉支架 | 镍钛支架系统 | c7e0f875-a548-11ea-9ac3-fa163e0a8baf | 镍钛支架系统 SMART Control Nitinol Stent System | 康蒂思公司 Cordis Corporation |  | 国械注进20153133626 |  | 该产品由自扩张镍钛诺支架和传送系统组成。支架两端共有12个钽制射线可探测性标记。传送系统由内管和外鞘构成。环氧乙烷灭菌,一次性使用。货架有效期两年。 | 主要用于治疗外周动脉粥样硬化性疾病,主要包括髂动脉、股浅动脉,同时用于治疗TIPSS(经颈静脉肝内门腔静脉分流术)手术和胆道恶性肿瘤的姑息治疗。 | 肝门静脉 | 非药物涂层 非覆膜 短支架(长度≤100mm) | 119cf578-6bdc-11ed-9447-b4055d63f15c | 119cf578-6bdc-11ed-9447-b4055d63f15c | 镍钛支架系统 |  | C02060900102003089050000064 | 02-血管介入治疗类材料 | 06-外周血管介入治疗材料 | 13-外周血管支架 | 外周血管支架（不含药/非覆膜） | 14-合金 | 036-不含药/非覆膜/自膨 | 直径×长度：7×30mm 输送系统长度：120cm | C07030MV |  | 国械注进20153133626 | 集采范围内-未中选 | 企业在国家编码库重复注册，规格型号和中选规格型号数据重复，企业已停用该医保编码。
21f30b89-91ea-11eb-8996-40f2e9990f5b | 康蒂思（上海）医疗器械有限公司 | 91310115341997945F | 548886b3-7a6e-11f0-88e5-34735a9d8166 | 7d42a0b6-6bdc-11ed-9447-b4055d63f15c | 外周血管支架类 | 静脉支架 | 镍钛支架系统 | c7e0f875-a548-11ea-9ac3-fa163e0a8baf | 镍钛支架系统 SMART Control Nitinol Stent System | 康蒂思公司 Cordis Corporation |  | 国械注进20153133626 |  | 该产品由自扩张镍钛诺支架和传送系统组成。支架两端共有12个钽制射线可探测性标记。传送系统由内管和外鞘构成。环氧乙烷灭菌,一次性使用。货架有效期两年。 | 主要用于治疗外周动脉粥样硬化性疾病,主要包括髂动脉、股浅动脉,同时用于治疗TIPSS(经颈静脉肝内门腔静脉分流术)手术和胆道恶性肿瘤的姑息治疗。 | 肝门静脉 | 非药物涂层 非覆膜 短支架(长度≤100mm) | bf24849d-6bdc-11ed-9447-b4055d63f15c | bf24849d-6bdc-11ed-9447-b4055d63f15c | 镍钛支架系统 |  | C02060900102007089050000009 | 02-血管介入治疗类材料 | 06-外周血管介入治疗材料 | 13-外周血管支架 | 外周血管支架（不含药/非覆膜） | 14-合金 | 036-不含药/非覆膜/自膨 | 直径×长度：7×60mm 输送系统长度：80cm | C07060SV |  | 国械注进20153133626 | 集采范围内-未中选 | 企业在国家编码库重复注册，规格型号和中选规格型号数据重复，企业已停用该医保编码。
21f30b89-91ea-11eb-8996-40f2e9990f5b | 康蒂思（上海）医疗器械有限公司 | 91310115341997945F | 54888772-7a6e-11f0-88e5-34735a9d8166 | 7d42a0b6-6bdc-11ed-9447-b4055d63f15c | 外周血管支架类 | 静脉支架 | 镍钛支架系统 | c7e0f875-a548-11ea-9ac3-fa163e0a8baf | 镍钛支架系统 SMART Control Nitinol Stent System | 康蒂思公司 Cordis Corporation |  | 国械注进20153133626 |  | 该产品由自扩张镍钛诺支架和传送系统组成。支架两端共有12个钽制射线可探测性标记。传送系统由内管和外鞘构成。环氧乙烷灭菌,一次性使用。货架有效期两年。 | 主要用于治疗外周动脉粥样硬化性疾病,主要包括髂动脉、股浅动脉,同时用于治疗TIPSS(经颈静脉肝内门腔静脉分流术)手术和胆道恶性肿瘤的姑息治疗。 | 肝门静脉 | 非药物涂层 非覆膜 短支架(长度≤100mm) | bf257dfe-6bdc-11ed-9447-b4055d63f15c | bf257dfe-6bdc-11ed-9447-b4055d63f15c | 镍钛支架系统 |  | C02060900102007089050000033 | 02-血管介入治疗类材料 | 06-外周血管介入治疗材料 | 13-外周血管支架 | 外周血管支架（不含药/非覆膜） | 14-合金 | 036-不含药/非覆膜/自膨 | 直径×长度：7×40mm 输送系统长度：80cm | C07040SV |  | 国械注进20153133626 | 集采范围内-未中选 | 企业在国家编码库重复注册，规格型号和中选规格型号数据重复，企业已停用该医保编码。
21f30b89-91ea-11eb-8996-40f2e9990f5b | 康蒂思（上海）医疗器械有限公司 | 91310115341997945F | 54888826-7a6e-11f0-88e5-34735a9d8166 | 7d42a0b6-6bdc-11ed-9447-b4055d63f15c | 外周血管支架类 | 静脉支架 | 镍钛支架系统 | c7e0f875-a548-11ea-9ac3-fa163e0a8baf | 镍钛支架系统 SMART Control Nitinol Stent System | 康蒂思公司 Cordis Corporation |  | 国械注进20153133626 |  | 该产品由自扩张镍钛诺支架和传送系统组成。支架两端共有12个钽制射线可探测性标记。传送系统由内管和外鞘构成。环氧乙烷灭菌,一次性使用。货架有效期两年。 | 主要用于治疗外周动脉粥样硬化性疾病,主要包括髂动脉、股浅动脉,同时用于治疗TIPSS(经颈静脉肝内门腔静脉分流术)手术和胆道恶性肿瘤的姑息治疗。 | 肝门静脉 | 非药物涂层 非覆膜 短支架(长度≤100mm) | 119cf7fd-6bdc-11ed-9447-b4055d63f15c | 119cf7fd-6bdc-11ed-9447-b4055d63f15c | 镍钛支架系统 |  | C02060900102003089050000065 | 02-血管介入治疗类材料 | 06-外周血管介入治疗材料 | 13-外周血管支架 | 外周血管支架（不含药/非覆膜） | 14-合金 | 036-不含药/非覆膜/自膨 | 直径×长度：6×40mm 输送系统长度：80cm | C06040SV |  | 国械注进20153133626 | 集采范围内-未中选 | 企业在国家编码库重复注册，规格型号和中选规格型号数据重复，企业已停用该医保编码。
21f30b89-91ea-11eb-8996-40f2e9990f5b | 康蒂思（上海）医疗器械有限公司 | 91310115341997945F | 548888e0-7a6e-11f0-88e5-34735a9d8166 | 7d42a0b6-6bdc-11ed-9447-b4055d63f15c | 外周血管支架类 | 静脉支架 | 镍钛支架系统 | c7e0f875-a548-11ea-9ac3-fa163e0a8baf | 镍钛支架系统 SMART Control Nitinol Stent System | 康蒂思公司 Cordis Corporation |  | 国械注进20153133626 |  | 该产品由自扩张镍钛诺支架和传送系统组成。支架两端共有12个钽制射线可探测性标记。传送系统由内管和外鞘构成。环氧乙烷灭菌,一次性使用。货架有效期两年。 | 主要用于治疗外周动脉粥样硬化性疾病,主要包括髂动脉、股浅动脉,同时用于治疗TIPSS(经颈静脉肝内门腔静脉分流术)手术和胆道恶性肿瘤的姑息治疗。 | 肝门静脉 | 非药物涂层 非覆膜 短支架(长度≤100mm) | bf24c0ac-6bdc-11ed-9447-b4055d63f15c | bf24c0ac-6bdc-11ed-9447-b4055d63f15c | 镍钛支架系统 |  | C02060900102007089050000016 | 02-血管介入治疗类材料 | 06-外周血管介入治疗材料 | 13-外周血管支架 | 外周血管支架（不含药/非覆膜） | 14-合金 | 036-不含药/非覆膜/自膨 | 直径×长度：14×80mm 输送系统长度：80cm | C14080SV |  | 国械注进20153133626 | 集采范围内-未中选 | 企业在国家编码库重复注册，规格型号和中选规格型号数据重复，企业已停用该医保编码。
21f30b89-91ea-11eb-8996-40f2e9990f5b | 康蒂思（上海）医疗器械有限公司 | 91310115341997945F | 5488899f-7a6e-11f0-88e5-34735a9d8166 | 7d42a0b6-6bdc-11ed-9447-b4055d63f15c | 外周血管支架类 | 静脉支架 | 镍钛支架系统 | c7e0f875-a548-11ea-9ac3-fa163e0a8baf | 镍钛支架系统 SMART Control Nitinol Stent System | 康蒂思公司 Cordis Corporation |  | 国械注进20153133626 |  | 该产品由自扩张镍钛诺支架和传送系统组成。支架两端共有12个钽制射线可探测性标记。传送系统由内管和外鞘构成。环氧乙烷灭菌,一次性使用。货架有效期两年。 | 主要用于治疗外周动脉粥样硬化性疾病,主要包括髂动脉、股浅动脉,同时用于治疗TIPSS(经颈静脉肝内门腔静脉分流术)手术和胆道恶性肿瘤的姑息治疗。 | 肝门静脉 | 非药物涂层 非覆膜 短支架(长度≤100mm) | bf257b2a-6bdc-11ed-9447-b4055d63f15c | bf257b2a-6bdc-11ed-9447-b4055d63f15c | 镍钛支架系统 |  | C02060900102007089050000032 | 02-血管介入治疗类材料 | 06-外周血管介入治疗材料 | 13-外周血管支架 | 外周血管支架（不含药/非覆膜） | 14-合金 | 036-不含药/非覆膜/自膨 | 直径×长度：7×80mm 输送系统长度：80cm | C07080SV |  | 国械注进20153133626 | 集采范围内-未中选 | 企业在国家编码库重复注册，规格型号和中选规格型号数据重复，企业已停用该医保编码。
21f30b89-91ea-11eb-8996-40f2e9990f5b | 康蒂思（上海）医疗器械有限公司 | 91310115341997945F | 54888a59-7a6e-11f0-88e5-34735a9d8166 | 7d42a0b6-6bdc-11ed-9447-b4055d63f15c | 外周血管支架类 | 静脉支架 | 镍钛支架系统 | c7e0f875-a548-11ea-9ac3-fa163e0a8baf | 镍钛支架系统 SMART Control Nitinol Stent System | 康蒂思公司 Cordis Corporation |  | 国械注进20153133626 |  | 该产品由自扩张镍钛诺支架和传送系统组成。支架两端共有12个钽制射线可探测性标记。传送系统由内管和外鞘构成。环氧乙烷灭菌,一次性使用。货架有效期两年。 | 主要用于治疗外周动脉粥样硬化性疾病,主要包括髂动脉、股浅动脉,同时用于治疗TIPSS(经颈静脉肝内门腔静脉分流术)手术和胆道恶性肿瘤的姑息治疗。 | 肝门静脉 | 非药物涂层 非覆膜 短支架(长度≤100mm) | 119d0472-6bdc-11ed-9447-b4055d63f15c | 119d0472-6bdc-11ed-9447-b4055d63f15c | 镍钛支架系统 |  | C02060900102003089050000066 | 02-血管介入治疗类材料 | 06-外周血管介入治疗材料 | 13-外周血管支架 | 外周血管支架（不含药/非覆膜） | 14-合金 | 036-不含药/非覆膜/自膨 | 直径×长度：14×30mm 输送系统长度：80cm | C14030SV |  | 国械注进20153133626 | 集采范围内-未中选 | 企业在国家编码库重复注册，规格型号和中选规格型号数据重复，企业已停用该医保编码。
21f30b89-91ea-11eb-8996-40f2e9990f5b | 康蒂思（上海）医疗器械有限公司 | 91310115341997945F | 54888b12-7a6e-11f0-88e5-34735a9d8166 | 7d42a0b6-6bdc-11ed-9447-b4055d63f15c | 外周血管支架类 | 静脉支架 | 镍钛支架系统 | c7e0f875-a548-11ea-9ac3-fa163e0a8baf | 镍钛支架系统 SMART Control Nitinol Stent System | 康蒂思公司 Cordis Corporation |  | 国械注进20153133626 |  | 该产品由自扩张镍钛诺支架和传送系统组成。支架两端共有12个钽制射线可探测性标记。传送系统由内管和外鞘构成。环氧乙烷灭菌,一次性使用。货架有效期两年。 | 主要用于治疗外周动脉粥样硬化性疾病,主要包括髂动脉、股浅动脉,同时用于治疗TIPSS(经颈静脉肝内门腔静脉分流术)手术和胆道恶性肿瘤的姑息治疗。 | 肝门静脉 | 非药物涂层 非覆膜 短支架(长度≤100mm) | bf24cf03-6bdc-11ed-9447-b4055d63f15c | bf24cf03-6bdc-11ed-9447-b4055d63f15c | 镍钛支架系统 |  | C02060900102007089050000019 | 02-血管介入治疗类材料 | 06-外周血管介入治疗材料 | 13-外周血管支架 | 外周血管支架（不含药/非覆膜） | 14-合金 | 036-不含药/非覆膜/自膨 | 直径×长度：8×40mm 输送系统长度：120cm | C08040MV |  | 国械注进20153133626 | 集采范围内-未中选 | 企业在国家编码库重复注册，规格型号和中选规格型号数据重复，企业已停用该医保编码。
21f30b89-91ea-11eb-8996-40f2e9990f5b | 康蒂思（上海）医疗器械有限公司 | 91310115341997945F | 54888e6f-7a6e-11f0-88e5-34735a9d8166 | 7d42a0b6-6bdc-11ed-9447-b4055d63f15c | 外周血管支架类 | 静脉支架 | 镍钛支架系统 | c7e0f875-a548-11ea-9ac3-fa163e0a8baf | 镍钛支架系统 SMART Control Nitinol Stent System | 康蒂思公司 Cordis Corporation |  | 国械注进20153133626 |  | 该产品由自扩张镍钛诺支架和传送系统组成。支架两端共有12个钽制射线可探测性标记。传送系统由内管和外鞘构成。环氧乙烷灭菌,一次性使用。货架有效期两年。 | 主要用于治疗外周动脉粥样硬化性疾病,主要包括髂动脉、股浅动脉,同时用于治疗TIPSS(经颈静脉肝内门腔静脉分流术)手术和胆道恶性肿瘤的姑息治疗。 | 肝门静脉 | 非药物涂层 非覆膜 短支架(长度≤100mm) | bf2577fe-6bdc-11ed-9447-b4055d63f15c | bf2577fe-6bdc-11ed-9447-b4055d63f15c | 镍钛支架系统 |  | C02060900102007089050000031 | 02-血管介入治疗类材料 | 06-外周血管介入治疗材料 | 13-外周血管支架 | 外周血管支架（不含药/非覆膜） | 14-合金 | 036-不含药/非覆膜/自膨 | 直径×长度：7×20mm 输送系统长度：80cm | C07020SV |  | 国械注进20153133626 | 集采范围内-未中选 | 企业在国家编码库重复注册，规格型号和中选规格型号数据重复，企业已停用该医保编码。
21f30b89-91ea-11eb-8996-40f2e9990f5b | 康蒂思（上海）医疗器械有限公司 | 91310115341997945F | 54888f2d-7a6e-11f0-88e5-34735a9d8166 | 7d42a0b6-6bdc-11ed-9447-b4055d63f15c | 外周血管支架类 | 静脉支架 | 镍钛支架系统 | c7e0f875-a548-11ea-9ac3-fa163e0a8baf | 镍钛支架系统 SMART Control Nitinol Stent System | 康蒂思公司 Cordis Corporation |  | 国械注进20153133626 |  | 该产品由自扩张镍钛诺支架和传送系统组成。支架两端共有12个钽制射线可探测性标记。传送系统由内管和外鞘构成。环氧乙烷灭菌,一次性使用。货架有效期两年。 | 主要用于治疗外周动脉粥样硬化性疾病,主要包括髂动脉、股浅动脉,同时用于治疗TIPSS(经颈静脉肝内门腔静脉分流术)手术和胆道恶性肿瘤的姑息治疗。 | 肝门静脉 | 非药物涂层 非覆膜 短支架(长度≤100mm) | 119d0f43-6bdc-11ed-9447-b4055d63f15c | 119d0f43-6bdc-11ed-9447-b4055d63f15c | 镍钛支架系统 |  | C02060900102003089050000067 | 02-血管介入治疗类材料 | 06-外周血管介入治疗材料 | 13-外周血管支架 | 外周血管支架（不含药/非覆膜） | 14-合金 | 036-不含药/非覆膜/自膨 | 直径×长度：8×40mm 输送系统长度：80cm | C08040SV |  | 国械注进20153133626 | 集采范围内-未中选 | 企业在国家编码库重复注册，规格型号和中选规格型号数据重复，企业已停用该医保编码。
21f30b89-91ea-11eb-8996-40f2e9990f5b | 康蒂思（上海）医疗器械有限公司 | 91310115341997945F | 54888fe7-7a6e-11f0-88e5-34735a9d8166 | 7d42a0b6-6bdc-11ed-9447-b4055d63f15c | 外周血管支架类 | 静脉支架 | 镍钛支架系统 | c7e0f875-a548-11ea-9ac3-fa163e0a8baf | 镍钛支架系统 SMART Control Nitinol Stent System | 康蒂思公司 Cordis Corporation |  | 国械注进20153133626 |  | 该产品由自扩张镍钛诺支架和传送系统组成。支架两端共有12个钽制射线可探测性标记。传送系统由内管和外鞘构成。环氧乙烷灭菌,一次性使用。货架有效期两年。 | 主要用于治疗外周动脉粥样硬化性疾病,主要包括髂动脉、股浅动脉,同时用于治疗TIPSS(经颈静脉肝内门腔静脉分流术)手术和胆道恶性肿瘤的姑息治疗。 | 肝门静脉 | 非药物涂层 非覆膜 短支架(长度≤100mm) | bf2494bd-6bdc-11ed-9447-b4055d63f15c | bf2494bd-6bdc-11ed-9447-b4055d63f15c | 镍钛支架系统 |  | C02060900102007089050000010 | 02-血管介入治疗类材料 | 06-外周血管介入治疗材料 | 13-外周血管支架 | 外周血管支架（不含药/非覆膜） | 14-合金 | 036-不含药/非覆膜/自膨 | 直径×长度：12×80mm 输送系统长度：80cm | C12080SV |  | 国械注进20153133626 | 集采范围内-未中选 | 企业在国家编码库重复注册，规格型号和中选规格型号数据重复，企业已停用该医保编码。
21f30b89-91ea-11eb-8996-40f2e9990f5b | 康蒂思（上海）医疗器械有限公司 | 91310115341997945F | 548890a1-7a6e-11f0-88e5-34735a9d8166 | 7d42a0b6-6bdc-11ed-9447-b4055d63f15c | 外周血管支架类 | 静脉支架 | 镍钛支架系统 | c7e0f875-a548-11ea-9ac3-fa163e0a8baf | 镍钛支架系统 SMART Control Nitinol Stent System | 康蒂思公司 Cordis Corporation |  | 国械注进20153133626 |  | 该产品由自扩张镍钛诺支架和传送系统组成。支架两端共有12个钽制射线可探测性标记。传送系统由内管和外鞘构成。环氧乙烷灭菌,一次性使用。货架有效期两年。 | 主要用于治疗外周动脉粥样硬化性疾病,主要包括髂动脉、股浅动脉,同时用于治疗TIPSS(经颈静脉肝内门腔静脉分流术)手术和胆道恶性肿瘤的姑息治疗。 | 肝门静脉 | 非药物涂层 非覆膜 短支架(长度≤100mm) | bf25740f-6bdc-11ed-9447-b4055d63f15c | bf25740f-6bdc-11ed-9447-b4055d63f15c | 镍钛支架系统 |  | C02060900102007089050000030 | 02-血管介入治疗类材料 | 06-外周血管介入治疗材料 | 13-外周血管支架 | 外周血管支架（不含药/非覆膜） | 14-合金 | 036-不含药/非覆膜/自膨 | 直径×长度：9×20mm 输送系统长度：80cm | C09020SV |  | 国械注进20153133626 | 集采范围内-未中选 | 企业在国家编码库重复注册，规格型号和中选规格型号数据重复，企业已停用该医保编码。
21f30b89-91ea-11eb-8996-40f2e9990f5b | 康蒂思（上海）医疗器械有限公司 | 91310115341997945F | 54889169-7a6e-11f0-88e5-34735a9d8166 | 7d42a0b6-6bdc-11ed-9447-b4055d63f15c | 外周血管支架类 | 静脉支架 | 镍钛支架系统 | c7e0f875-a548-11ea-9ac3-fa163e0a8baf | 镍钛支架系统 SMART Control Nitinol Stent System | 康蒂思公司 Cordis Corporation |  | 国械注进20153133626 |  | 该产品由自扩张镍钛诺支架和传送系统组成。支架两端共有12个钽制射线可探测性标记。传送系统由内管和外鞘构成。环氧乙烷灭菌,一次性使用。货架有效期两年。 | 主要用于治疗外周动脉粥样硬化性疾病,主要包括髂动脉、股浅动脉,同时用于治疗TIPSS(经颈静脉肝内门腔静脉分流术)手术和胆道恶性肿瘤的姑息治疗。 | 肝门静脉 | 非药物涂层 非覆膜 短支架(长度≤100mm) | 119d1abb-6bdc-11ed-9447-b4055d63f15c | 119d1abb-6bdc-11ed-9447-b4055d63f15c | 镍钛支架系统 |  | C02060900102003089050000068 | 02-血管介入治疗类材料 | 06-外周血管介入治疗材料 | 13-外周血管支架 | 外周血管支架（不含药/非覆膜） | 14-合金 | 036-不含药/非覆膜/自膨 | 直径×长度：7×80mm 输送系统长度：80cm | C07080SV |  | 国械注进20153133626 | 集采范围内-未中选 | 企业在国家编码库重复注册，规格型号和中选规格型号数据重复，企业已停用该医保编码。
21f30b89-91ea-11eb-8996-40f2e9990f5b | 康蒂思（上海）医疗器械有限公司 | 91310115341997945F | 54889223-7a6e-11f0-88e5-34735a9d8166 | 7d42a0b6-6bdc-11ed-9447-b4055d63f15c | 外周血管支架类 | 静脉支架 | 镍钛支架系统 | c7e0f875-a548-11ea-9ac3-fa163e0a8baf | 镍钛支架系统 SMART Control Nitinol Stent System | 康蒂思公司 Cordis Corporation |  | 国械注进20153133626 |  | 该产品由自扩张镍钛诺支架和传送系统组成。支架两端共有12个钽制射线可探测性标记。传送系统由内管和外鞘构成。环氧乙烷灭菌,一次性使用。货架有效期两年。 | 主要用于治疗外周动脉粥样硬化性疾病,主要包括髂动脉、股浅动脉,同时用于治疗TIPSS(经颈静脉肝内门腔静脉分流术)手术和胆道恶性肿瘤的姑息治疗。 | 肝门静脉 | 非药物涂层 非覆膜 短支架(长度≤100mm) | bf24b229-6bdc-11ed-9447-b4055d63f15c | bf24b229-6bdc-11ed-9447-b4055d63f15c | 镍钛支架系统 |  | C02060900102007089050000013 | 02-血管介入治疗类材料 | 06-外周血管介入治疗材料 | 13-外周血管支架 | 外周血管支架（不含药/非覆膜） | 14-合金 | 036-不含药/非覆膜/自膨 | 直径×长度：7×40mm 输送系统长度：120cm | C07040MV |  | 国械注进20153133626 | 集采范围内-未中选 | 企业在国家编码库重复注册，规格型号和中选规格型号数据重复，企业已停用该医保编码。
21f30b89-91ea-11eb-8996-40f2e9990f5b | 康蒂思（上海）医疗器械有限公司 | 91310115341997945F | 548892dd-7a6e-11f0-88e5-34735a9d8166 | 7d42a0b6-6bdc-11ed-9447-b4055d63f15c | 外周血管支架类 | 静脉支架 | 镍钛支架系统 | c7e0f875-a548-11ea-9ac3-fa163e0a8baf | 镍钛支架系统 SMART Control Nitinol Stent System | 康蒂思公司 Cordis Corporation |  | 国械注进20153133626 |  | 该产品由自扩张镍钛诺支架和传送系统组成。支架两端共有12个钽制射线可探测性标记。传送系统由内管和外鞘构成。环氧乙烷灭菌,一次性使用。货架有效期两年。 | 主要用于治疗外周动脉粥样硬化性疾病,主要包括髂动脉、股浅动脉,同时用于治疗TIPSS(经颈静脉肝内门腔静脉分流术)手术和胆道恶性肿瘤的姑息治疗。 | 肝门静脉 | 非药物涂层 非覆膜 短支架(长度≤100mm) | bf254b29-6bdc-11ed-9447-b4055d63f15c | bf254b29-6bdc-11ed-9447-b4055d63f15c | 镍钛支架系统 |  | C02060900102007089050000029 | 02-血管介入治疗类材料 | 06-外周血管介入治疗材料 | 13-外周血管支架 | 外周血管支架（不含药/非覆膜） | 14-合金 | 036-不含药/非覆膜/自膨 | 直径×长度：12×40mm 输送系统长度：120cm | C12040MV |  | 国械注进20153133626 | 集采范围内-未中选 | 企业在国家编码库重复注册，规格型号和中选规格型号数据重复，企业已停用该医保编码。
21f30b89-91ea-11eb-8996-40f2e9990f5b | 康蒂思（上海）医疗器械有限公司 | 91310115341997945F | 54889396-7a6e-11f0-88e5-34735a9d8166 | 7d42a0b6-6bdc-11ed-9447-b4055d63f15c | 外周血管支架类 | 静脉支架 | 镍钛支架系统 | c7e0f875-a548-11ea-9ac3-fa163e0a8baf | 镍钛支架系统 SMART Control Nitinol Stent System | 康蒂思公司 Cordis Corporation |  | 国械注进20153133626 |  | 该产品由自扩张镍钛诺支架和传送系统组成。支架两端共有12个钽制射线可探测性标记。传送系统由内管和外鞘构成。环氧乙烷灭菌,一次性使用。货架有效期两年。 | 主要用于治疗外周动脉粥样硬化性疾病,主要包括髂动脉、股浅动脉,同时用于治疗TIPSS(经颈静脉肝内门腔静脉分流术)手术和胆道恶性肿瘤的姑息治疗。 | 肝门静脉 | 非药物涂层 非覆膜 短支架(长度≤100mm) | 119d1d53-6bdc-11ed-9447-b4055d63f15c | 119d1d53-6bdc-11ed-9447-b4055d63f15c | 镍钛支架系统 |  | C02060900102003089050000069 | 02-血管介入治疗类材料 | 06-外周血管介入治疗材料 | 13-外周血管支架 | 外周血管支架（不含药/非覆膜） | 14-合金 | 036-不含药/非覆膜/自膨 | 直径×长度：6×30mm 输送系统长度：80cm | C06030SV |  | 国械注进20153133626 | 集采范围内-未中选 | 企业在国家编码库重复注册，规格型号和中选规格型号数据重复，企业已停用该医保编码。
21f30b89-91ea-11eb-8996-40f2e9990f5b | 康蒂思（上海）医疗器械有限公司 | 91310115341997945F | 5488944b-7a6e-11f0-88e5-34735a9d8166 | 7d42a0b6-6bdc-11ed-9447-b4055d63f15c | 外周血管支架类 | 静脉支架 | 镍钛支架系统 | c7e0f875-a548-11ea-9ac3-fa163e0a8baf | 镍钛支架系统 SMART Control Nitinol Stent System | 康蒂思公司 Cordis Corporation |  | 国械注进20153133626 |  | 该产品由自扩张镍钛诺支架和传送系统组成。支架两端共有12个钽制射线可探测性标记。传送系统由内管和外鞘构成。环氧乙烷灭菌,一次性使用。货架有效期两年。 | 主要用于治疗外周动脉粥样硬化性疾病,主要包括髂动脉、股浅动脉,同时用于治疗TIPSS(经颈静脉肝内门腔静脉分流术)手术和胆道恶性肿瘤的姑息治疗。 | 肝门静脉 | 非药物涂层 非覆膜 短支架(长度≤100mm) | bf250d68-6bdc-11ed-9447-b4055d63f15c | bf250d68-6bdc-11ed-9447-b4055d63f15c | 镍钛支架系统 |  | C02060900102007089050000028 | 02-血管介入治疗类材料 | 06-外周血管介入治疗材料 | 13-外周血管支架 | 外周血管支架（不含药/非覆膜） | 14-合金 | 036-不含药/非覆膜/自膨 | 直径×长度：10×30mm 输送系统长度：80cm | C10030SV |  | 国械注进20153133626 | 集采范围内-未中选 | 企业在国家编码库重复注册，规格型号和中选规格型号数据重复，企业已停用该医保编码。
21f30b89-91ea-11eb-8996-40f2e9990f5b | 康蒂思（上海）医疗器械有限公司 | 91310115341997945F | 54889505-7a6e-11f0-88e5-34735a9d8166 | 7d42a0b6-6bdc-11ed-9447-b4055d63f15c | 外周血管支架类 | 静脉支架 | 镍钛支架系统 | c7e0f875-a548-11ea-9ac3-fa163e0a8baf | 镍钛支架系统 SMART Control Nitinol Stent System | 康蒂思公司 Cordis Corporation |  | 国械注进20153133626 |  | 该产品由自扩张镍钛诺支架和传送系统组成。支架两端共有12个钽制射线可探测性标记。传送系统由内管和外鞘构成。环氧乙烷灭菌,一次性使用。货架有效期两年。 | 主要用于治疗外周动脉粥样硬化性疾病,主要包括髂动脉、股浅动脉,同时用于治疗TIPSS(经颈静脉肝内门腔静脉分流术)手术和胆道恶性肿瘤的姑息治疗。 | 肝门静脉 | 非药物涂层 非覆膜 短支架(长度≤100mm) | bf2580a1-6bdc-11ed-9447-b4055d63f15c | bf2580a1-6bdc-11ed-9447-b4055d63f15c | 镍钛支架系统 |  | C02060900102007089050000034 | 02-血管介入治疗类材料 | 06-外周血管介入治疗材料 | 13-外周血管支架 | 外周血管支架（不含药/非覆膜） | 14-合金 | 036-不含药/非覆膜/自膨 | 直径×长度：7×30mm 输送系统长度：80cm | C07030SV |  | 国械注进20153133626 | 集采范围内-未中选 | 企业在国家编码库重复注册，规格型号和中选规格型号数据重复，企业已停用该医保编码。
21f30b89-91ea-11eb-8996-40f2e9990f5b | 康蒂思（上海）医疗器械有限公司 | 91310115341997945F | 548895c3-7a6e-11f0-88e5-34735a9d8166 | 7d42a0b6-6bdc-11ed-9447-b4055d63f15c | 外周血管支架类 | 静脉支架 | 镍钛支架系统 | c7e0f875-a548-11ea-9ac3-fa163e0a8baf | 镍钛支架系统 SMART Control Nitinol Stent System | 康蒂思公司 Cordis Corporation |  | 国械注进20153133626 |  | 该产品由自扩张镍钛诺支架和传送系统组成。支架两端共有12个钽制射线可探测性标记。传送系统由内管和外鞘构成。环氧乙烷灭菌,一次性使用。货架有效期两年。 | 主要用于治疗外周动脉粥样硬化性疾病,主要包括髂动脉、股浅动脉,同时用于治疗TIPSS(经颈静脉肝内门腔静脉分流术)手术和胆道恶性肿瘤的姑息治疗。 | 肝门静脉 | 非药物涂层 非覆膜 短支架(长度≤100mm) | 119d1fda-6bdc-11ed-9447-b4055d63f15c | 119d1fda-6bdc-11ed-9447-b4055d63f15c | 镍钛支架系统 |  | C02060900102003089050000070 | 02-血管介入治疗类材料 | 06-外周血管介入治疗材料 | 13-外周血管支架 | 外周血管支架（不含药/非覆膜） | 14-合金 | 036-不含药/非覆膜/自膨 | 直径×长度：8×40mm 输送系统长度：120cm | C08040MV |  | 国械注进20153133626 | 集采范围内-未中选 | 企业在国家编码库重复注册，规格型号和中选规格型号数据重复，企业已停用该医保编码。
21f30b89-91ea-11eb-8996-40f2e9990f5b | 康蒂思（上海）医疗器械有限公司 | 91310115341997945F | 548898e0-7a6e-11f0-88e5-34735a9d8166 | 7d42a0b6-6bdc-11ed-9447-b4055d63f15c | 外周血管支架类 | 静脉支架 | 镍钛支架系统 | c7e0f875-a548-11ea-9ac3-fa163e0a8baf | 镍钛支架系统 SMART Control Nitinol Stent System | 康蒂思公司 Cordis Corporation |  | 国械注进20153133626 |  | 该产品由自扩张镍钛诺支架和传送系统组成。支架两端共有12个钽制射线可探测性标记。传送系统由内管和外鞘构成。环氧乙烷灭菌,一次性使用。货架有效期两年。 | 主要用于治疗外周动脉粥样硬化性疾病,主要包括髂动脉、股浅动脉,同时用于治疗TIPSS(经颈静脉肝内门腔静脉分流术)手术和胆道恶性肿瘤的姑息治疗。 | 肝门静脉 | 非药物涂层 非覆膜 短支架(长度≤100mm) | bf24c594-6bdc-11ed-9447-b4055d63f15c | bf24c594-6bdc-11ed-9447-b4055d63f15c | 镍钛支架系统 |  | C02060900102007089050000018 | 02-血管介入治疗类材料 | 06-外周血管介入治疗材料 | 13-外周血管支架 | 外周血管支架（不含药/非覆膜） | 14-合金 | 036-不含药/非覆膜/自膨 | 直径×长度：9×20mm 输送系统长度：120cm | C09020MV |  | 国械注进20153133626 | 集采范围内-未中选 | 企业在国家编码库重复注册，规格型号和中选规格型号数据重复，企业已停用该医保编码。
21f30b89-91ea-11eb-8996-40f2e9990f5b | 康蒂思（上海）医疗器械有限公司 | 91310115341997945F | 5488999a-7a6e-11f0-88e5-34735a9d8166 | 7d42a0b6-6bdc-11ed-9447-b4055d63f15c | 外周血管支架类 | 静脉支架 | 镍钛支架系统 | c7e0f875-a548-11ea-9ac3-fa163e0a8baf | 镍钛支架系统 SMART Control Nitinol Stent System | 康蒂思公司 Cordis Corporation |  | 国械注进20153133626 |  | 该产品由自扩张镍钛诺支架和传送系统组成。支架两端共有12个钽制射线可探测性标记。传送系统由内管和外鞘构成。环氧乙烷灭菌,一次性使用。货架有效期两年。 | 主要用于治疗外周动脉粥样硬化性疾病,主要包括髂动脉、股浅动脉,同时用于治疗TIPSS(经颈静脉肝内门腔静脉分流术)手术和胆道恶性肿瘤的姑息治疗。 | 肝门静脉 | 非药物涂层 非覆膜 短支架(长度≤100mm) | bf24e937-6bdc-11ed-9447-b4055d63f15c | bf24e937-6bdc-11ed-9447-b4055d63f15c | 镍钛支架系统 |  | C02060900102007089050000027 | 02-血管介入治疗类材料 | 06-外周血管介入治疗材料 | 13-外周血管支架 | 外周血管支架（不含药/非覆膜） | 14-合金 | 036-不含药/非覆膜/自膨 | 直径×长度：8×100mm 输送系统长度：80cm | C08100SV |  | 国械注进20153133626 | 集采范围内-未中选 | 企业在国家编码库重复注册，规格型号和中选规格型号数据重复，企业已停用该医保编码。
21f30b89-91ea-11eb-8996-40f2e9990f5b | 康蒂思（上海）医疗器械有限公司 | 91310115341997945F | 54889a54-7a6e-11f0-88e5-34735a9d8166 | 7d42a0b6-6bdc-11ed-9447-b4055d63f15c | 外周血管支架类 | 静脉支架 | 镍钛支架系统 | c7e0f875-a548-11ea-9ac3-fa163e0a8baf | 镍钛支架系统 SMART Control Nitinol Stent System | 康蒂思公司 Cordis Corporation |  | 国械注进20153133626 |  | 该产品由自扩张镍钛诺支架和传送系统组成。支架两端共有12个钽制射线可探测性标记。传送系统由内管和外鞘构成。环氧乙烷灭菌,一次性使用。货架有效期两年。 | 主要用于治疗外周动脉粥样硬化性疾病,主要包括髂动脉、股浅动脉,同时用于治疗TIPSS(经颈静脉肝内门腔静脉分流术)手术和胆道恶性肿瘤的姑息治疗。 | 肝门静脉 | 非药物涂层 非覆膜 短支架(长度≤100mm) | 119d225f-6bdc-11ed-9447-b4055d63f15c | 119d225f-6bdc-11ed-9447-b4055d63f15c | 镍钛支架系统 |  | C02060900102003089050000071 | 02-血管介入治疗类材料 | 06-外周血管介入治疗材料 | 13-外周血管支架 | 外周血管支架（不含药/非覆膜） | 14-合金 | 036-不含药/非覆膜/自膨 | 直径×长度：9×20mm 输送系统长度：80cm | C09020SV |  | 国械注进20153133626 | 集采范围内-未中选 | 企业在国家编码库重复注册，规格型号和中选规格型号数据重复，企业已停用该医保编码。
21f30b89-91ea-11eb-8996-40f2e9990f5b | 康蒂思（上海）医疗器械有限公司 | 91310115341997945F | 54889b0d-7a6e-11f0-88e5-34735a9d8166 | 7d42a0b6-6bdc-11ed-9447-b4055d63f15c | 外周血管支架类 | 静脉支架 | 镍钛支架系统 | c7e0f875-a548-11ea-9ac3-fa163e0a8baf | 镍钛支架系统 SMART Control Nitinol Stent System | 康蒂思公司 Cordis Corporation |  | 国械注进20153133626 |  | 该产品由自扩张镍钛诺支架和传送系统组成。支架两端共有12个钽制射线可探测性标记。传送系统由内管和外鞘构成。环氧乙烷灭菌,一次性使用。货架有效期两年。 | 主要用于治疗外周动脉粥样硬化性疾病,主要包括髂动脉、股浅动脉,同时用于治疗TIPSS(经颈静脉肝内门腔静脉分流术)手术和胆道恶性肿瘤的姑息治疗。 | 肝门静脉 | 非药物涂层 非覆膜 短支架(长度≤100mm) | bf24a6b7-6bdc-11ed-9447-b4055d63f15c | bf24a6b7-6bdc-11ed-9447-b4055d63f15c | 镍钛支架系统 |  | C02060900102007089050000011 | 02-血管介入治疗类材料 | 06-外周血管介入治疗材料 | 13-外周血管支架 | 外周血管支架（不含药/非覆膜） | 14-合金 | 036-不含药/非覆膜/自膨 | 直径×长度：6×30mm 输送系统长度：80cm | C06030SV |  | 国械注进20153133626 | 集采范围内-未中选 | 企业在国家编码库重复注册，规格型号和中选规格型号数据重复，企业已停用该医保编码。
21f30b89-91ea-11eb-8996-40f2e9990f5b | 康蒂思（上海）医疗器械有限公司 | 91310115341997945F | 54889bc7-7a6e-11f0-88e5-34735a9d8166 | 7d42a0b6-6bdc-11ed-9447-b4055d63f15c | 外周血管支架类 | 静脉支架 | 镍钛支架系统 | c7e0f875-a548-11ea-9ac3-fa163e0a8baf | 镍钛支架系统 SMART Control Nitinol Stent System | 康蒂思公司 Cordis Corporation |  | 国械注进20153133626 |  | 该产品由自扩张镍钛诺支架和传送系统组成。支架两端共有12个钽制射线可探测性标记。传送系统由内管和外鞘构成。环氧乙烷灭菌,一次性使用。货架有效期两年。 | 主要用于治疗外周动脉粥样硬化性疾病,主要包括髂动脉、股浅动脉,同时用于治疗TIPSS(经颈静脉肝内门腔静脉分流术)手术和胆道恶性肿瘤的姑息治疗。 | 肝门静脉 | 非药物涂层 非覆膜 短支架(长度≤100mm) | bf24e6d2-6bdc-11ed-9447-b4055d63f15c | bf24e6d2-6bdc-11ed-9447-b4055d63f15c | 镍钛支架系统 |  | C02060900102007089050000026 | 02-血管介入治疗类材料 | 06-外周血管介入治疗材料 | 13-外周血管支架 | 外周血管支架（不含药/非覆膜） | 14-合金 | 036-不含药/非覆膜/自膨 | 直径×长度：6×40mm 输送系统长度：80cm | C06040SV |  | 国械注进20153133626 | 集采范围内-未中选 | 企业在国家编码库重复注册，规格型号和中选规格型号数据重复，企业已停用该医保编码。
21f30b89-91ea-11eb-8996-40f2e9990f5b | 康蒂思（上海）医疗器械有限公司 | 91310115341997945F | 54889c81-7a6e-11f0-88e5-34735a9d8166 | 7d42a0b6-6bdc-11ed-9447-b4055d63f15c | 外周血管支架类 | 静脉支架 | 镍钛支架系统 | c7e0f875-a548-11ea-9ac3-fa163e0a8baf | 镍钛支架系统 SMART Control Nitinol Stent System | 康蒂思公司 Cordis Corporation |  | 国械注进20153133626 |  | 该产品由自扩张镍钛诺支架和传送系统组成。支架两端共有12个钽制射线可探测性标记。传送系统由内管和外鞘构成。环氧乙烷灭菌,一次性使用。货架有效期两年。 | 主要用于治疗外周动脉粥样硬化性疾病,主要包括髂动脉、股浅动脉,同时用于治疗TIPSS(经颈静脉肝内门腔静脉分流术)手术和胆道恶性肿瘤的姑息治疗。 | 肝门静脉 | 非药物涂层 非覆膜 短支架(长度≤100mm) | 119d24f1-6bdc-11ed-9447-b4055d63f15c | 119d24f1-6bdc-11ed-9447-b4055d63f15c | 镍钛支架系统 |  | C02060900102003089050000072 | 02-血管介入治疗类材料 | 06-外周血管介入治疗材料 | 13-外周血管支架 | 外周血管支架（不含药/非覆膜） | 14-合金 | 036-不含药/非覆膜/自膨 | 直径×长度：12×30mm 输送系统长度：120cm | C12030MV |  | 国械注进20153133626 | 集采范围内-未中选 | 企业在国家编码库重复注册，规格型号和中选规格型号数据重复，企业已停用该医保编码。
21f30b89-91ea-11eb-8996-40f2e9990f5b | 康蒂思（上海）医疗器械有限公司 | 91310115341997945F | 54889d49-7a6e-11f0-88e5-34735a9d8166 | 7d42a0b6-6bdc-11ed-9447-b4055d63f15c | 外周血管支架类 | 静脉支架 | 镍钛支架系统 | c7e0f875-a548-11ea-9ac3-fa163e0a8baf | 镍钛支架系统 SMART Control Nitinol Stent System | 康蒂思公司 Cordis Corporation |  | 国械注进20153133626 |  | 该产品由自扩张镍钛诺支架和传送系统组成。支架两端共有12个钽制射线可探测性标记。传送系统由内管和外鞘构成。环氧乙烷灭菌,一次性使用。货架有效期两年。 | 主要用于治疗外周动脉粥样硬化性疾病,主要包括髂动脉、股浅动脉,同时用于治疗TIPSS(经颈静脉肝内门腔静脉分流术)手术和胆道恶性肿瘤的姑息治疗。 | 肝门静脉 | 非药物涂层 非覆膜 短支架(长度≤100mm) | bf24bb65-6bdc-11ed-9447-b4055d63f15c | bf24bb65-6bdc-11ed-9447-b4055d63f15c | 镍钛支架系统 |  | C02060900102007089050000014 | 02-血管介入治疗类材料 | 06-外周血管介入治疗材料 | 13-外周血管支架 | 外周血管支架（不含药/非覆膜） | 14-合金 | 036-不含药/非覆膜/自膨 | 直径×长度：8×20mm 输送系统长度：120cm | C08020MV |  | 国械注进20153133626 | 集采范围内-未中选 | 企业在国家编码库重复注册，规格型号和中选规格型号数据重复，企业已停用该医保编码。
21f30b89-91ea-11eb-8996-40f2e9990f5b | 康蒂思（上海）医疗器械有限公司 | 91310115341997945F | 54889e0d-7a6e-11f0-88e5-34735a9d8166 | 7d42a0b6-6bdc-11ed-9447-b4055d63f15c | 外周血管支架类 | 静脉支架 | 镍钛支架系统 | c7e0f875-a548-11ea-9ac3-fa163e0a8baf | 镍钛支架系统 SMART Control Nitinol Stent System | 康蒂思公司 Cordis Corporation |  | 国械注进20153133626 |  | 该产品由自扩张镍钛诺支架和传送系统组成。支架两端共有12个钽制射线可探测性标记。传送系统由内管和外鞘构成。环氧乙烷灭菌,一次性使用。货架有效期两年。 | 主要用于治疗外周动脉粥样硬化性疾病,主要包括髂动脉、股浅动脉,同时用于治疗TIPSS(经颈静脉肝内门腔静脉分流术)手术和胆道恶性肿瘤的姑息治疗。 | 肝门静脉 | 非药物涂层 非覆膜 短支架(长度≤100mm) | bf24e46f-6bdc-11ed-9447-b4055d63f15c | bf24e46f-6bdc-11ed-9447-b4055d63f15c | 镍钛支架系统 |  | C02060900102007089050000025 | 02-血管介入治疗类材料 | 06-外周血管介入治疗材料 | 13-外周血管支架 | 外周血管支架（不含药/非覆膜） | 14-合金 | 036-不含药/非覆膜/自膨 | 直径×长度：8×30mm 输送系统长度：120cm | C08030MV |  | 国械注进20153133626 | 集采范围内-未中选 | 企业在国家编码库重复注册，规格型号和中选规格型号数据重复，企业已停用该医保编码。
21f30b89-91ea-11eb-8996-40f2e9990f5b | 康蒂思（上海）医疗器械有限公司 | 91310115341997945F | 54889ec6-7a6e-11f0-88e5-34735a9d8166 | 7d42a0b6-6bdc-11ed-9447-b4055d63f15c | 外周血管支架类 | 静脉支架 | 镍钛支架系统 | c7e0f875-a548-11ea-9ac3-fa163e0a8baf | 镍钛支架系统 SMART Control Nitinol Stent System | 康蒂思公司 Cordis Corporation |  | 国械注进20153133626 |  | 该产品由自扩张镍钛诺支架和传送系统组成。支架两端共有12个钽制射线可探测性标记。传送系统由内管和外鞘构成。环氧乙烷灭菌,一次性使用。货架有效期两年。 | 主要用于治疗外周动脉粥样硬化性疾病,主要包括髂动脉、股浅动脉,同时用于治疗TIPSS(经颈静脉肝内门腔静脉分流术)手术和胆道恶性肿瘤的姑息治疗。 | 肝门静脉 | 非药物涂层 非覆膜 短支架(长度≤100mm) | 119d2771-6bdc-11ed-9447-b4055d63f15c | 119d2771-6bdc-11ed-9447-b4055d63f15c | 镍钛支架系统 |  | C02060900102003089050000073 | 02-血管介入治疗类材料 | 06-外周血管介入治疗材料 | 13-外周血管支架 | 外周血管支架（不含药/非覆膜） | 14-合金 | 036-不含药/非覆膜/自膨 | 直径×长度：7×100mm 输送系统长度：80cm | C07100SV |  | 国械注进20153133626 | 集采范围内-未中选 | 企业在国家编码库重复注册，规格型号和中选规格型号数据重复，企业已停用该医保编码。
21f30b89-91ea-11eb-8996-40f2e9990f5b | 康蒂思（上海）医疗器械有限公司 | 91310115341997945F | 54889f80-7a6e-11f0-88e5-34735a9d8166 | 7d42a0b6-6bdc-11ed-9447-b4055d63f15c | 外周血管支架类 | 静脉支架 | 镍钛支架系统 | c7e0f875-a548-11ea-9ac3-fa163e0a8baf | 镍钛支架系统 SMART Control Nitinol Stent System | 康蒂思公司 Cordis Corporation |  | 国械注进20153133626 |  | 该产品由自扩张镍钛诺支架和传送系统组成。支架两端共有12个钽制射线可探测性标记。传送系统由内管和外鞘构成。环氧乙烷灭菌,一次性使用。货架有效期两年。 | 主要用于治疗外周动脉粥样硬化性疾病,主要包括髂动脉、股浅动脉,同时用于治疗TIPSS(经颈静脉肝内门腔静脉分流术)手术和胆道恶性肿瘤的姑息治疗。 | 肝门静脉 | 非药物涂层 非覆膜 短支架(长度≤100mm) | bf24c31b-6bdc-11ed-9447-b4055d63f15c | bf24c31b-6bdc-11ed-9447-b4055d63f15c | 镍钛支架系统 |  | C02060900102007089050000017 | 02-血管介入治疗类材料 | 06-外周血管介入治疗材料 | 13-外周血管支架 | 外周血管支架（不含药/非覆膜） | 14-合金 | 036-不含药/非覆膜/自膨 | 直径×长度：9×40mm 输送系统长度：120cm | C09040MV |  | 国械注进20153133626 | 集采范围内-未中选 | 企业在国家编码库重复注册，规格型号和中选规格型号数据重复，企业已停用该医保编码。
21f30b89-91ea-11eb-8996-40f2e9990f5b | 康蒂思（上海）医疗器械有限公司 | 91310115341997945F | 5488a03a-7a6e-11f0-88e5-34735a9d8166 | 7d42a0b6-6bdc-11ed-9447-b4055d63f15c | 外周血管支架类 | 静脉支架 | 镍钛支架系统 | c7e0f875-a548-11ea-9ac3-fa163e0a8baf | 镍钛支架系统 SMART Control Nitinol Stent System | 康蒂思公司 Cordis Corporation |  | 国械注进20153133626 |  | 该产品由自扩张镍钛诺支架和传送系统组成。支架两端共有12个钽制射线可探测性标记。传送系统由内管和外鞘构成。环氧乙烷灭菌,一次性使用。货架有效期两年。 | 主要用于治疗外周动脉粥样硬化性疾病,主要包括髂动脉、股浅动脉,同时用于治疗TIPSS(经颈静脉肝内门腔静脉分流术)手术和胆道恶性肿瘤的姑息治疗。 | 肝门静脉 | 非药物涂层 非覆膜 短支架(长度≤100mm) | bf24e214-6bdc-11ed-9447-b4055d63f15c | bf24e214-6bdc-11ed-9447-b4055d63f15c | 镍钛支架系统 |  | C02060900102007089050000024 | 02-血管介入治疗类材料 | 06-外周血管介入治疗材料 | 13-外周血管支架 | 外周血管支架（不含药/非覆膜） | 14-合金 | 036-不含药/非覆膜/自膨 | 直径×长度：10×40mm 输送系统长度：120cm | C10040MV |  | 国械注进20153133626 | 集采范围内-未中选 | 企业在国家编码库重复注册，规格型号和中选规格型号数据重复，企业已停用该医保编码。
21f30b89-91ea-11eb-8996-40f2e9990f5b | 康蒂思（上海）医疗器械有限公司 | 91310115341997945F | 5488a0f8-7a6e-11f0-88e5-34735a9d8166 | 7d42a0b6-6bdc-11ed-9447-b4055d63f15c | 外周血管支架类 | 静脉支架 | 镍钛支架系统 | c7e0f875-a548-11ea-9ac3-fa163e0a8baf | 镍钛支架系统 SMART Control Nitinol Stent System | 康蒂思公司 Cordis Corporation |  | 国械注进20153133626 |  | 该产品由自扩张镍钛诺支架和传送系统组成。支架两端共有12个钽制射线可探测性标记。传送系统由内管和外鞘构成。环氧乙烷灭菌,一次性使用。货架有效期两年。 | 主要用于治疗外周动脉粥样硬化性疾病,主要包括髂动脉、股浅动脉,同时用于治疗TIPSS(经颈静脉肝内门腔静脉分流术)手术和胆道恶性肿瘤的姑息治疗。 | 肝门静脉 | 非药物涂层 非覆膜 短支架(长度≤100mm) | 119b63aa-6bdc-11ed-9447-b4055d63f15c | 119b63aa-6bdc-11ed-9447-b4055d63f15c | 镍钛支架系统 |  | C02060900102003089050000011 | 02-血管介入治疗类材料 | 06-外周血管介入治疗材料 | 13-外周血管支架 | 外周血管支架（不含药/非覆膜） | 14-合金 | 036-不含药/非覆膜/自膨 | 直径×长度：9×80mm 输送系统长度：120cm | C09080MV |  | 国械注进20153133626 | 集采范围内-未中选 | 企业在国家编码库重复注册，规格型号和中选规格型号数据重复，企业已停用该医保编码。
21f30b89-91ea-11eb-8996-40f2e9990f5b | 康蒂思（上海）医疗器械有限公司 | 91310115341997945F | 5488a455-7a6e-11f0-88e5-34735a9d8166 | 7d42a0b6-6bdc-11ed-9447-b4055d63f15c | 外周血管支架类 | 静脉支架 | 镍钛支架系统 | c7e0f875-a548-11ea-9ac3-fa163e0a8baf | 镍钛支架系统 SMART Control Nitinol Stent System | 康蒂思公司 Cordis Corporation |  | 国械注进20153133626 |  | 该产品由自扩张镍钛诺支架和传送系统组成。支架两端共有12个钽制射线可探测性标记。传送系统由内管和外鞘构成。环氧乙烷灭菌,一次性使用。货架有效期两年。 | 主要用于治疗外周动脉粥样硬化性疾病,主要包括髂动脉、股浅动脉,同时用于治疗TIPSS(经颈静脉肝内门腔静脉分流术)手术和胆道恶性肿瘤的姑息治疗。 | 肝门静脉 | 非药物涂层 非覆膜 短支架(长度≤100mm) | 119b4839-6bdc-11ed-9447-b4055d63f15c | 119b4839-6bdc-11ed-9447-b4055d63f15c | 镍钛支架系统 |  | C02060900102003089050000005 | 02-血管介入治疗类材料 | 06-外周血管介入治疗材料 | 13-外周血管支架 | 外周血管支架（不含药/非覆膜） | 14-合金 | 036-不含药/非覆膜/自膨 | 直径×长度：9×40mm 输送系统长度：80cm | C09040SV |  | 国械注进20153133626 | 集采范围内-未中选 | 企业在国家编码库重复注册，规格型号和中选规格型号数据重复，企业已停用该医保编码。
21f30b89-91ea-11eb-8996-40f2e9990f5b | 康蒂思（上海）医疗器械有限公司 | 91310115341997945F | 5488a513-7a6e-11f0-88e5-34735a9d8166 | 7d42a0b6-6bdc-11ed-9447-b4055d63f15c | 外周血管支架类 | 静脉支架 | 镍钛支架系统 | c7e0f875-a548-11ea-9ac3-fa163e0a8baf | 镍钛支架系统 SMART Control Nitinol Stent System | 康蒂思公司 Cordis Corporation |  | 国械注进20153133626 |  | 该产品由自扩张镍钛诺支架和传送系统组成。支架两端共有12个钽制射线可探测性标记。传送系统由内管和外鞘构成。环氧乙烷灭菌,一次性使用。货架有效期两年。 | 主要用于治疗外周动脉粥样硬化性疾病,主要包括髂动脉、股浅动脉,同时用于治疗TIPSS(经颈静脉肝内门腔静脉分流术)手术和胆道恶性肿瘤的姑息治疗。 | 肝门静脉 | 非药物涂层 非覆膜 短支架(长度≤100mm) | 119bb0ff-6bdc-11ed-9447-b4055d63f15c | 119bb0ff-6bdc-11ed-9447-b4055d63f15c | 镍钛支架系统 |  | C02060900102003089050000022 | 02-血管介入治疗类材料 | 06-外周血管介入治疗材料 | 13-外周血管支架 | 外周血管支架（不含药/非覆膜） | 14-合金 | 036-不含药/非覆膜/自膨 | 直径×长度：6×30mm 输送系统长度：120cm | C06030MV |  | 国械注进20153133626 | 集采范围内-未中选 | 企业在国家编码库重复注册，规格型号和中选规格型号数据重复，企业已停用该医保编码。
21f30b89-91ea-11eb-8996-40f2e9990f5b | 康蒂思（上海）医疗器械有限公司 | 91310115341997945F | 5488a5cd-7a6e-11f0-88e5-34735a9d8166 | 7d42a0b6-6bdc-11ed-9447-b4055d63f15c | 外周血管支架类 | 静脉支架 | 镍钛支架系统 | c7e0f875-a548-11ea-9ac3-fa163e0a8baf | 镍钛支架系统 SMART Control Nitinol Stent System | 康蒂思公司 Cordis Corporation |  | 国械注进20153133626 |  | 该产品由自扩张镍钛诺支架和传送系统组成。支架两端共有12个钽制射线可探测性标记。传送系统由内管和外鞘构成。环氧乙烷灭菌,一次性使用。货架有效期两年。 | 主要用于治疗外周动脉粥样硬化性疾病,主要包括髂动脉、股浅动脉,同时用于治疗TIPSS(经颈静脉肝内门腔静脉分流术)手术和胆道恶性肿瘤的姑息治疗。 | 肝门静脉 | 非药物涂层 非覆膜 短支架(长度≤100mm) | 119befff-6bdc-11ed-9447-b4055d63f15c | 119befff-6bdc-11ed-9447-b4055d63f15c | 镍钛支架系统 |  | C02060900102003089050000028 | 02-血管介入治疗类材料 | 06-外周血管介入治疗材料 | 13-外周血管支架 | 外周血管支架（不含药/非覆膜） | 14-合金 | 036-不含药/非覆膜/自膨 | 直径×长度：7×60mm 输送系统长度：120cm | C07060MV |  | 国械注进20153133626 | 集采范围内-未中选 | 企业在国家编码库重复注册，规格型号和中选规格型号数据重复，企业已停用该医保编码。
21f30b89-91ea-11eb-8996-40f2e9990f5b | 康蒂思（上海）医疗器械有限公司 | 91310115341997945F | 5488a687-7a6e-11f0-88e5-34735a9d8166 | 7d42a0b6-6bdc-11ed-9447-b4055d63f15c | 外周血管支架类 | 静脉支架 | 镍钛支架系统 | c7e0f875-a548-11ea-9ac3-fa163e0a8baf | 镍钛支架系统 SMART Control Nitinol Stent System | 康蒂思公司 Cordis Corporation |  | 国械注进20153133626 |  | 该产品由自扩张镍钛诺支架和传送系统组成。支架两端共有12个钽制射线可探测性标记。传送系统由内管和外鞘构成。环氧乙烷灭菌,一次性使用。货架有效期两年。 | 主要用于治疗外周动脉粥样硬化性疾病,主要包括髂动脉、股浅动脉,同时用于治疗TIPSS(经颈静脉肝内门腔静脉分流术)手术和胆道恶性肿瘤的姑息治疗。 | 肝门静脉 | 非药物涂层 非覆膜 短支架(长度≤100mm) | 119b4afe-6bdc-11ed-9447-b4055d63f15c | 119b4afe-6bdc-11ed-9447-b4055d63f15c | 镍钛支架系统 |  | C02060900102003089050000006 | 02-血管介入治疗类材料 | 06-外周血管介入治疗材料 | 13-外周血管支架 | 外周血管支架（不含药/非覆膜） | 14-合金 | 036-不含药/非覆膜/自膨 | 直径×长度：10×40mm 输送系统长度：120cm | C10040MV |  | 国械注进20153133626 | 集采范围内-未中选 | 企业在国家编码库重复注册，规格型号和中选规格型号数据重复，企业已停用该医保编码。
21f30b89-91ea-11eb-8996-40f2e9990f5b | 康蒂思（上海）医疗器械有限公司 | 91310115341997945F | 5488a74f-7a6e-11f0-88e5-34735a9d8166 | 7d42a0b6-6bdc-11ed-9447-b4055d63f15c | 外周血管支架类 | 静脉支架 | 镍钛支架系统 | c7e0f875-a548-11ea-9ac3-fa163e0a8baf | 镍钛支架系统 SMART Control Nitinol Stent System | 康蒂思公司 Cordis Corporation |  | 国械注进20153133626 |  | 该产品由自扩张镍钛诺支架和传送系统组成。支架两端共有12个钽制射线可探测性标记。传送系统由内管和外鞘构成。环氧乙烷灭菌,一次性使用。货架有效期两年。 | 主要用于治疗外周动脉粥样硬化性疾病,主要包括髂动脉、股浅动脉,同时用于治疗TIPSS(经颈静脉肝内门腔静脉分流术)手术和胆道恶性肿瘤的姑息治疗。 | 肝门静脉 | 非药物涂层 非覆膜 短支架(长度≤100mm) | 119ca6dd-6bdc-11ed-9447-b4055d63f15c | 119ca6dd-6bdc-11ed-9447-b4055d63f15c | 镍钛支架系统 |  | C02060900102003089050000039 | 02-血管介入治疗类材料 | 06-外周血管介入治疗材料 | 13-外周血管支架 | 外周血管支架（不含药/非覆膜） | 14-合金 | 036-不含药/非覆膜/自膨 | 直径×长度：14×80mm 输送系统长度：120cm | C14080MV |  | 国械注进20153133626 | 集采范围内-未中选 | 企业在国家编码库重复注册，规格型号和中选规格型号数据重复，企业已停用该医保编码。
21f30b89-91ea-11eb-8996-40f2e9990f5b | 康蒂思（上海）医疗器械有限公司 | 91310115341997945F | 5488a809-7a6e-11f0-88e5-34735a9d8166 | 7d42a0b6-6bdc-11ed-9447-b4055d63f15c | 外周血管支架类 | 静脉支架 | 镍钛支架系统 | c7e0f875-a548-11ea-9ac3-fa163e0a8baf | 镍钛支架系统 SMART Control Nitinol Stent System | 康蒂思公司 Cordis Corporation |  | 国械注进20153133626 |  | 该产品由自扩张镍钛诺支架和传送系统组成。支架两端共有12个钽制射线可探测性标记。传送系统由内管和外鞘构成。环氧乙烷灭菌,一次性使用。货架有效期两年。 | 主要用于治疗外周动脉粥样硬化性疾病,主要包括髂动脉、股浅动脉,同时用于治疗TIPSS(经颈静脉肝内门腔静脉分流术)手术和胆道恶性肿瘤的姑息治疗。 | 肝门静脉 | 非药物涂层 非覆膜 短支架(长度≤100mm) | 119cd82b-6bdc-11ed-9447-b4055d63f15c | 119cd82b-6bdc-11ed-9447-b4055d63f15c | 镍钛支架系统 |  | C02060900102003089050000056 | 02-血管介入治疗类材料 | 06-外周血管介入治疗材料 | 13-外周血管支架 | 外周血管支架（不含药/非覆膜） | 14-合金 | 036-不含药/非覆膜/自膨 | 直径×长度：10×60mm 输送系统长度：80cm | C10060SV |  | 国械注进20153133626 | 集采范围内-未中选 | 企业在国家编码库重复注册，规格型号和中选规格型号数据重复，企业已停用该医保编码。
21f30b89-91ea-11eb-8996-40f2e9990f5b | 康蒂思（上海）医疗器械有限公司 | 91310115341997945F | 5488a8c3-7a6e-11f0-88e5-34735a9d8166 | 7d42a0b6-6bdc-11ed-9447-b4055d63f15c | 外周血管支架类 | 静脉支架 | 镍钛支架系统 | c7e0f875-a548-11ea-9ac3-fa163e0a8baf | 镍钛支架系统 SMART Control Nitinol Stent System | 康蒂思公司 Cordis Corporation |  | 国械注进20153133626 |  | 该产品由自扩张镍钛诺支架和传送系统组成。支架两端共有12个钽制射线可探测性标记。传送系统由内管和外鞘构成。环氧乙烷灭菌,一次性使用。货架有效期两年。 | 主要用于治疗外周动脉粥样硬化性疾病,主要包括髂动脉、股浅动脉,同时用于治疗TIPSS(经颈静脉肝内门腔静脉分流术)手术和胆道恶性肿瘤的姑息治疗。 | 肝门静脉 | 非药物涂层 非覆膜 短支架(长度≤100mm) | 119b4d6a-6bdc-11ed-9447-b4055d63f15c | 119b4d6a-6bdc-11ed-9447-b4055d63f15c | 镍钛支架系统 |  | C02060900102003089050000007 | 02-血管介入治疗类材料 | 06-外周血管介入治疗材料 | 13-外周血管支架 | 外周血管支架（不含药/非覆膜） | 14-合金 | 036-不含药/非覆膜/自膨 | 直径×长度：6×100mm 输送系统长度：120cm | C06100MV |  | 国械注进20153133626 | 集采范围内-未中选 | 企业在国家编码库重复注册，规格型号和中选规格型号数据重复，企业已停用该医保编码。
21f30b89-91ea-11eb-8996-40f2e9990f5b | 康蒂思（上海）医疗器械有限公司 | 91310115341997945F | 5488a990-7a6e-11f0-88e5-34735a9d8166 | 7d42a0b6-6bdc-11ed-9447-b4055d63f15c | 外周血管支架类 | 静脉支架 | 镍钛支架系统 | c7e0f875-a548-11ea-9ac3-fa163e0a8baf | 镍钛支架系统 SMART Control Nitinol Stent System | 康蒂思公司 Cordis Corporation |  | 国械注进20153133626 |  | 该产品由自扩张镍钛诺支架和传送系统组成。支架两端共有12个钽制射线可探测性标记。传送系统由内管和外鞘构成。环氧乙烷灭菌,一次性使用。货架有效期两年。 | 主要用于治疗外周动脉粥样硬化性疾病,主要包括髂动脉、股浅动脉,同时用于治疗TIPSS(经颈静脉肝内门腔静脉分流术)手术和胆道恶性肿瘤的姑息治疗。 | 肝门静脉 | 非药物涂层 非覆膜 短支架(长度≤100mm) | 119bc311-6bdc-11ed-9447-b4055d63f15c | 119bc311-6bdc-11ed-9447-b4055d63f15c | 镍钛支架系统 |  | C02060900102003089050000023 | 02-血管介入治疗类材料 | 06-外周血管介入治疗材料 | 13-外周血管支架 | 外周血管支架（不含药/非覆膜） | 14-合金 | 036-不含药/非覆膜/自膨 | 直径×长度：9×80mm 输送系统长度：80cm | C09080SV |  | 国械注进20153133626 | 集采范围内-未中选 | 企业在国家编码库重复注册，规格型号和中选规格型号数据重复，企业已停用该医保编码。
21f30b89-91ea-11eb-8996-40f2e9990f5b | 康蒂思（上海）医疗器械有限公司 | 91310115341997945F | 5488aa4f-7a6e-11f0-88e5-34735a9d8166 | 7d42a0b6-6bdc-11ed-9447-b4055d63f15c | 外周血管支架类 | 静脉支架 | 镍钛支架系统 | c7e0f875-a548-11ea-9ac3-fa163e0a8baf | 镍钛支架系统 SMART Control Nitinol Stent System | 康蒂思公司 Cordis Corporation |  | 国械注进20153133626 |  | 该产品由自扩张镍钛诺支架和传送系统组成。支架两端共有12个钽制射线可探测性标记。传送系统由内管和外鞘构成。环氧乙烷灭菌,一次性使用。货架有效期两年。 | 主要用于治疗外周动脉粥样硬化性疾病,主要包括髂动脉、股浅动脉,同时用于治疗TIPSS(经颈静脉肝内门腔静脉分流术)手术和胆道恶性肿瘤的姑息治疗。 | 肝门静脉 | 非药物涂层 非覆膜 短支架(长度≤100mm) | 119cd599-6bdc-11ed-9447-b4055d63f15c | 119cd599-6bdc-11ed-9447-b4055d63f15c | 镍钛支架系统 |  | C02060900102003089050000055 | 02-血管介入治疗类材料 | 06-外周血管介入治疗材料 | 13-外周血管支架 | 外周血管支架（不含药/非覆膜） | 14-合金 | 036-不含药/非覆膜/自膨 | 直径×长度：14×80mm 输送系统长度：80cm | C14080SV |  | 国械注进20153133626 | 集采范围内-未中选 | 企业在国家编码库重复注册，规格型号和中选规格型号数据重复，企业已停用该医保编码。
21f30b89-91ea-11eb-8996-40f2e9990f5b | 康蒂思（上海）医疗器械有限公司 | 91310115341997945F | 5488ab08-7a6e-11f0-88e5-34735a9d8166 | 7d42a0b6-6bdc-11ed-9447-b4055d63f15c | 外周血管支架类 | 静脉支架 | 镍钛支架系统 | c7e0f875-a548-11ea-9ac3-fa163e0a8baf | 镍钛支架系统 SMART Control Nitinol Stent System | 康蒂思公司 Cordis Corporation |  | 国械注进20153133626 |  | 该产品由自扩张镍钛诺支架和传送系统组成。支架两端共有12个钽制射线可探测性标记。传送系统由内管和外鞘构成。环氧乙烷灭菌,一次性使用。货架有效期两年。 | 主要用于治疗外周动脉粥样硬化性疾病,主要包括髂动脉、股浅动脉,同时用于治疗TIPSS(经颈静脉肝内门腔静脉分流术)手术和胆道恶性肿瘤的姑息治疗。 | 肝门静脉 | 非药物涂层 非覆膜 短支架(长度≤100mm) | 119b4fea-6bdc-11ed-9447-b4055d63f15c | 119b4fea-6bdc-11ed-9447-b4055d63f15c | 镍钛支架系统 |  | C02060900102003089050000008 | 02-血管介入治疗类材料 | 06-外周血管介入治疗材料 | 13-外周血管支架 | 外周血管支架（不含药/非覆膜） | 14-合金 | 036-不含药/非覆膜/自膨 | 直径×长度：10×20mm 输送系统长度：80cm | C10020SV |  | 国械注进20153133626 | 集采范围内-未中选 | 企业在国家编码库重复注册，规格型号和中选规格型号数据重复，企业已停用该医保编码。
21f30b89-91ea-11eb-8996-40f2e9990f5b | 康蒂思（上海）医疗器械有限公司 | 91310115341997945F | 5488abc7-7a6e-11f0-88e5-34735a9d8166 | 7d42a0b6-6bdc-11ed-9447-b4055d63f15c | 外周血管支架类 | 静脉支架 | 镍钛支架系统 | c7e0f875-a548-11ea-9ac3-fa163e0a8baf | 镍钛支架系统 SMART Control Nitinol Stent System | 康蒂思公司 Cordis Corporation |  | 国械注进20153133626 |  | 该产品由自扩张镍钛诺支架和传送系统组成。支架两端共有12个钽制射线可探测性标记。传送系统由内管和外鞘构成。环氧乙烷灭菌,一次性使用。货架有效期两年。 | 主要用于治疗外周动脉粥样硬化性疾病,主要包括髂动脉、股浅动脉,同时用于治疗TIPSS(经颈静脉肝内门腔静脉分流术)手术和胆道恶性肿瘤的姑息治疗。 | 肝门静脉 | 非药物涂层 非覆膜 短支架(长度≤100mm) | 119c360b-6bdc-11ed-9447-b4055d63f15c | 119c360b-6bdc-11ed-9447-b4055d63f15c | 镍钛支架系统 |  | C02060900102003089050000031 | 02-血管介入治疗类材料 | 06-外周血管介入治疗材料 | 13-外周血管支架 | 外周血管支架（不含药/非覆膜） | 14-合金 | 036-不含药/非覆膜/自膨 | 直径×长度：7×80mm 输送系统长度：120cm | C07080MV |  | 国械注进20153133626 | 集采范围内-未中选 | 企业在国家编码库重复注册，规格型号和中选规格型号数据重复，企业已停用该医保编码。
21f30b89-91ea-11eb-8996-40f2e9990f5b | 康蒂思（上海）医疗器械有限公司 | 91310115341997945F | 5488af32-7a6e-11f0-88e5-34735a9d8166 | 7d42a0b6-6bdc-11ed-9447-b4055d63f15c | 外周血管支架类 | 静脉支架 | 镍钛支架系统 | c7e0f875-a548-11ea-9ac3-fa163e0a8baf | 镍钛支架系统 SMART Control Nitinol Stent System | 康蒂思公司 Cordis Corporation |  | 国械注进20153133626 |  | 该产品由自扩张镍钛诺支架和传送系统组成。支架两端共有12个钽制射线可探测性标记。传送系统由内管和外鞘构成。环氧乙烷灭菌,一次性使用。货架有效期两年。 | 主要用于治疗外周动脉粥样硬化性疾病,主要包括髂动脉、股浅动脉,同时用于治疗TIPSS(经颈静脉肝内门腔静脉分流术)手术和胆道恶性肿瘤的姑息治疗。 | 肝门静脉 | 非药物涂层 非覆膜 短支架(长度≤100mm) | 119cd306-6bdc-11ed-9447-b4055d63f15c | 119cd306-6bdc-11ed-9447-b4055d63f15c | 镍钛支架系统 |  | C02060900102003089050000054 | 02-血管介入治疗类材料 | 06-外周血管介入治疗材料 | 13-外周血管支架 | 外周血管支架（不含药/非覆膜） | 14-合金 | 036-不含药/非覆膜/自膨 | 直径×长度：6×40mm 输送系统长度：120cm | C06040MV |  | 国械注进20153133626 | 集采范围内-未中选 | 企业在国家编码库重复注册，规格型号和中选规格型号数据重复，企业已停用该医保编码。
21f30b89-91ea-11eb-8996-40f2e9990f5b | 康蒂思（上海）医疗器械有限公司 | 91310115341997945F | 5488afeb-7a6e-11f0-88e5-34735a9d8166 | 7d42a0b6-6bdc-11ed-9447-b4055d63f15c | 外周血管支架类 | 静脉支架 | 镍钛支架系统 | c7e0f875-a548-11ea-9ac3-fa163e0a8baf | 镍钛支架系统 SMART Control Nitinol Stent System | 康蒂思公司 Cordis Corporation |  | 国械注进20153133626 |  | 该产品由自扩张镍钛诺支架和传送系统组成。支架两端共有12个钽制射线可探测性标记。传送系统由内管和外鞘构成。环氧乙烷灭菌,一次性使用。货架有效期两年。 | 主要用于治疗外周动脉粥样硬化性疾病,主要包括髂动脉、股浅动脉,同时用于治疗TIPSS(经颈静脉肝内门腔静脉分流术)手术和胆道恶性肿瘤的姑息治疗。 | 肝门静脉 | 非药物涂层 非覆膜 短支架(长度≤100mm) | 119b590f-6bdc-11ed-9447-b4055d63f15c | 119b590f-6bdc-11ed-9447-b4055d63f15c | 镍钛支架系统 |  | C02060900102003089050000009 | 02-血管介入治疗类材料 | 06-外周血管介入治疗材料 | 13-外周血管支架 | 外周血管支架（不含药/非覆膜） | 14-合金 | 036-不含药/非覆膜/自膨 | 直径×长度：6×80mm 输送系统长度：80cm | C06080SV |  | 国械注进20153133626 | 集采范围内-未中选 | 企业在国家编码库重复注册，规格型号和中选规格型号数据重复，企业已停用该医保编码。
21f30b89-91ea-11eb-8996-40f2e9990f5b | 康蒂思（上海）医疗器械有限公司 | 91310115341997945F | 5488b0a5-7a6e-11f0-88e5-34735a9d8166 | 7d42a0b6-6bdc-11ed-9447-b4055d63f15c | 外周血管支架类 | 静脉支架 | 镍钛支架系统 | c7e0f875-a548-11ea-9ac3-fa163e0a8baf | 镍钛支架系统 SMART Control Nitinol Stent System | 康蒂思公司 Cordis Corporation |  | 国械注进20153133626 |  | 该产品由自扩张镍钛诺支架和传送系统组成。支架两端共有12个钽制射线可探测性标记。传送系统由内管和外鞘构成。环氧乙烷灭菌,一次性使用。货架有效期两年。 | 主要用于治疗外周动脉粥样硬化性疾病,主要包括髂动脉、股浅动脉,同时用于治疗TIPSS(经颈静脉肝内门腔静脉分流术)手术和胆道恶性肿瘤的姑息治疗。 | 肝门静脉 | 非药物涂层 非覆膜 短支架(长度≤100mm) | 119ca3b8-6bdc-11ed-9447-b4055d63f15c | 119ca3b8-6bdc-11ed-9447-b4055d63f15c | 镍钛支架系统 |  | C02060900102003089050000038 | 02-血管介入治疗类材料 | 06-外周血管介入治疗材料 | 13-外周血管支架 | 外周血管支架（不含药/非覆膜） | 14-合金 | 036-不含药/非覆膜/自膨 | 直径×长度：12×20mm 输送系统长度：120cm | C12020MV |  | 国械注进20153133626 | 集采范围内-未中选 | 企业在国家编码库重复注册，规格型号和中选规格型号数据重复，企业已停用该医保编码。
21f30b89-91ea-11eb-8996-40f2e9990f5b | 康蒂思（上海）医疗器械有限公司 | 91310115341997945F | 5488b15f-7a6e-11f0-88e5-34735a9d8166 | 7d42a0b6-6bdc-11ed-9447-b4055d63f15c | 外周血管支架类 | 静脉支架 | 镍钛支架系统 | c7e0f875-a548-11ea-9ac3-fa163e0a8baf | 镍钛支架系统 SMART Control Nitinol Stent System | 康蒂思公司 Cordis Corporation |  | 国械注进20153133626 |  | 该产品由自扩张镍钛诺支架和传送系统组成。支架两端共有12个钽制射线可探测性标记。传送系统由内管和外鞘构成。环氧乙烷灭菌,一次性使用。货架有效期两年。 | 主要用于治疗外周动脉粥样硬化性疾病,主要包括髂动脉、股浅动脉,同时用于治疗TIPSS(经颈静脉肝内门腔静脉分流术)手术和胆道恶性肿瘤的姑息治疗。 | 肝门静脉 | 非药物涂层 非覆膜 短支架(长度≤100mm) | 119cd07a-6bdc-11ed-9447-b4055d63f15c | 119cd07a-6bdc-11ed-9447-b4055d63f15c | 镍钛支架系统 |  | C02060900102003089050000053 | 02-血管介入治疗类材料 | 06-外周血管介入治疗材料 | 13-外周血管支架 | 外周血管支架（不含药/非覆膜） | 14-合金 | 036-不含药/非覆膜/自膨 | 直径×长度：10×30mm 输送系统长度：120cm | C10030MV |  | 国械注进20153133626 | 集采范围内-未中选 | 企业在国家编码库重复注册，规格型号和中选规格型号数据重复，企业已停用该医保编码。
21f30b89-91ea-11eb-8996-40f2e9990f5b | 康蒂思（上海）医疗器械有限公司 | 91310115341997945F | 5488b219-7a6e-11f0-88e5-34735a9d8166 | 7d42a0b6-6bdc-11ed-9447-b4055d63f15c | 外周血管支架类 | 静脉支架 | 镍钛支架系统 | c7e0f875-a548-11ea-9ac3-fa163e0a8baf | 镍钛支架系统 SMART Control Nitinol Stent System | 康蒂思公司 Cordis Corporation |  | 国械注进20153133626 |  | 该产品由自扩张镍钛诺支架和传送系统组成。支架两端共有12个钽制射线可探测性标记。传送系统由内管和外鞘构成。环氧乙烷灭菌,一次性使用。货架有效期两年。 | 主要用于治疗外周动脉粥样硬化性疾病,主要包括髂动脉、股浅动脉,同时用于治疗TIPSS(经颈静脉肝内门腔静脉分流术)手术和胆道恶性肿瘤的姑息治疗。 | 肝门静脉 | 非药物涂层 非覆膜 短支架(长度≤100mm) | 119b5b7f-6bdc-11ed-9447-b4055d63f15c | 119b5b7f-6bdc-11ed-9447-b4055d63f15c | 镍钛支架系统 |  | C02060900102003089050000010 | 02-血管介入治疗类材料 | 06-外周血管介入治疗材料 | 13-外周血管支架 | 外周血管支架（不含药/非覆膜） | 14-合金 | 036-不含药/非覆膜/自膨 | 直径×长度：14×60mm 输送系统长度：80cm | C14060SV |  | 国械注进20153133626 | 集采范围内-未中选 | 企业在国家编码库重复注册，规格型号和中选规格型号数据重复，企业已停用该医保编码。
21f30b89-91ea-11eb-8996-40f2e9990f5b | 康蒂思（上海）医疗器械有限公司 | 91310115341997945F | 5488b2dc-7a6e-11f0-88e5-34735a9d8166 | 7d42a0b6-6bdc-11ed-9447-b4055d63f15c | 外周血管支架类 | 静脉支架 | 镍钛支架系统 | c7e0f875-a548-11ea-9ac3-fa163e0a8baf | 镍钛支架系统 SMART Control Nitinol Stent System | 康蒂思公司 Cordis Corporation |  | 国械注进20153133626 |  | 该产品由自扩张镍钛诺支架和传送系统组成。支架两端共有12个钽制射线可探测性标记。传送系统由内管和外鞘构成。环氧乙烷灭菌,一次性使用。货架有效期两年。 | 主要用于治疗外周动脉粥样硬化性疾病,主要包括髂动脉、股浅动脉,同时用于治疗TIPSS(经颈静脉肝内门腔静脉分流术)手术和胆道恶性肿瘤的姑息治疗。 | 肝门静脉 | 非药物涂层 非覆膜 短支架(长度≤100mm) | 119bd4be-6bdc-11ed-9447-b4055d63f15c | 119bd4be-6bdc-11ed-9447-b4055d63f15c | 镍钛支架系统 |  | C02060900102003089050000024 | 02-血管介入治疗类材料 | 06-外周血管介入治疗材料 | 13-外周血管支架 | 外周血管支架（不含药/非覆膜） | 14-合金 | 036-不含药/非覆膜/自膨 | 直径×长度：12×80mm 输送系统长度：80cm | C12080SV |  | 国械注进20153133626 | 集采范围内-未中选 | 企业在国家编码库重复注册，规格型号和中选规格型号数据重复，企业已停用该医保编码。
21f30b89-91ea-11eb-8996-40f2e9990f5b | 康蒂思（上海）医疗器械有限公司 | 91310115341997945F | 5488b396-7a6e-11f0-88e5-34735a9d8166 | 7d42a0b6-6bdc-11ed-9447-b4055d63f15c | 外周血管支架类 | 静脉支架 | 镍钛支架系统 | c7e0f875-a548-11ea-9ac3-fa163e0a8baf | 镍钛支架系统 SMART Control Nitinol Stent System | 康蒂思公司 Cordis Corporation |  | 国械注进20153133626 |  | 该产品由自扩张镍钛诺支架和传送系统组成。支架两端共有12个钽制射线可探测性标记。传送系统由内管和外鞘构成。环氧乙烷灭菌,一次性使用。货架有效期两年。 | 主要用于治疗外周动脉粥样硬化性疾病,主要包括髂动脉、股浅动脉,同时用于治疗TIPSS(经颈静脉肝内门腔静脉分流术)手术和胆道恶性肿瘤的姑息治疗。 | 肝门静脉 | 非药物涂层 非覆膜 短支架(长度≤100mm) | 119ccdee-6bdc-11ed-9447-b4055d63f15c | 119ccdee-6bdc-11ed-9447-b4055d63f15c | 镍钛支架系统 |  | C02060900102003089050000052 | 02-血管介入治疗类材料 | 06-外周血管介入治疗材料 | 13-外周血管支架 | 外周血管支架（不含药/非覆膜） | 14-合金 | 036-不含药/非覆膜/自膨 | 直径×长度：9×20mm 输送系统长度：120cm | C09020MV |  | 国械注进20153133626 | 集采范围内-未中选 | 企业在国家编码库重复注册，规格型号和中选规格型号数据重复，企业已停用该医保编码。
21f30b89-91ea-11eb-8996-40f2e9990f5b | 康蒂思（上海）医疗器械有限公司 | 91310115341997945F | 5488b450-7a6e-11f0-88e5-34735a9d8166 | 7d42a0b6-6bdc-11ed-9447-b4055d63f15c | 外周血管支架类 | 静脉支架 | 镍钛支架系统 | c7e0f875-a548-11ea-9ac3-fa163e0a8baf | 镍钛支架系统 SMART Control Nitinol Stent System | 康蒂思公司 Cordis Corporation |  | 国械注进20153133626 |  | 该产品由自扩张镍钛诺支架和传送系统组成。支架两端共有12个钽制射线可探测性标记。传送系统由内管和外鞘构成。环氧乙烷灭菌,一次性使用。货架有效期两年。 | 主要用于治疗外周动脉粥样硬化性疾病,主要包括髂动脉、股浅动脉,同时用于治疗TIPSS(经颈静脉肝内门腔静脉分流术)手术和胆道恶性肿瘤的姑息治疗。 | 肝门静脉 | 非药物涂层 非覆膜 短支架(长度≤100mm) | 119c9984-6bdc-11ed-9447-b4055d63f15c | 119c9984-6bdc-11ed-9447-b4055d63f15c | 镍钛支架系统 |  | C02060900102003089050000037 | 02-血管介入治疗类材料 | 06-外周血管介入治疗材料 | 13-外周血管支架 | 外周血管支架（不含药/非覆膜） | 14-合金 | 036-不含药/非覆膜/自膨 | 直径×长度：14×40mm 输送系统长度：80cm | C14040SV |  | 国械注进20153133626 | 集采范围内-未中选 | 企业在国家编码库重复注册，规格型号和中选规格型号数据重复，企业已停用该医保编码。
21f30b89-91ea-11eb-8996-40f2e9990f5b | 康蒂思（上海）医疗器械有限公司 | 91310115341997945F | 5488b50a-7a6e-11f0-88e5-34735a9d8166 | 7d42a0b6-6bdc-11ed-9447-b4055d63f15c | 外周血管支架类 | 静脉支架 | 镍钛支架系统 | c7e0f875-a548-11ea-9ac3-fa163e0a8baf | 镍钛支架系统 SMART Control Nitinol Stent System | 康蒂思公司 Cordis Corporation |  | 国械注进20153133626 |  | 该产品由自扩张镍钛诺支架和传送系统组成。支架两端共有12个钽制射线可探测性标记。传送系统由内管和外鞘构成。环氧乙烷灭菌,一次性使用。货架有效期两年。 | 主要用于治疗外周动脉粥样硬化性疾病,主要包括髂动脉、股浅动脉,同时用于治疗TIPSS(经颈静脉肝内门腔静脉分流术)手术和胆道恶性肿瘤的姑息治疗。 | 肝门静脉 | 非药物涂层 非覆膜 短支架(长度≤100mm) | 119c8952-6bdc-11ed-9447-b4055d63f15c | 119c8952-6bdc-11ed-9447-b4055d63f15c | 镍钛支架系统 |  | C02060900102003089050000036 | 02-血管介入治疗类材料 | 06-外周血管介入治疗材料 | 13-外周血管支架 | 外周血管支架（不含药/非覆膜） | 14-合金 | 036-不含药/非覆膜/自膨 | 直径×长度：12×20mm 输送系统长度：80cm | C12020SV |  | 国械注进20153133626 | 集采范围内-未中选 | 企业在国家编码库重复注册，规格型号和中选规格型号数据重复，企业已停用该医保编码。
21f30b89-91ea-11eb-8996-40f2e9990f5b | 康蒂思（上海）医疗器械有限公司 | 91310115341997945F | 5488b5cd-7a6e-11f0-88e5-34735a9d8166 | 7d42a0b6-6bdc-11ed-9447-b4055d63f15c | 外周血管支架类 | 静脉支架 | 镍钛支架系统 | c7e0f875-a548-11ea-9ac3-fa163e0a8baf | 镍钛支架系统 SMART Control Nitinol Stent System | 康蒂思公司 Cordis Corporation |  | 国械注进20153133626 |  | 该产品由自扩张镍钛诺支架和传送系统组成。支架两端共有12个钽制射线可探测性标记。传送系统由内管和外鞘构成。环氧乙烷灭菌,一次性使用。货架有效期两年。 | 主要用于治疗外周动脉粥样硬化性疾病,主要包括髂动脉、股浅动脉,同时用于治疗TIPSS(经颈静脉肝内门腔静脉分流术)手术和胆道恶性肿瘤的姑息治疗。 | 肝门静脉 | 非药物涂层 非覆膜 短支架(长度≤100mm) | 119ccb71-6bdc-11ed-9447-b4055d63f15c | 119ccb71-6bdc-11ed-9447-b4055d63f15c | 镍钛支架系统 |  | C02060900102003089050000051 | 02-血管介入治疗类材料 | 06-外周血管介入治疗材料 | 13-外周血管支架 | 外周血管支架（不含药/非覆膜） | 14-合金 | 036-不含药/非覆膜/自膨 | 直径×长度：6×80mm 输送系统长度：120cm | C06080MV |  | 国械注进20153133626 | 集采范围内-未中选 | 企业在国家编码库重复注册，规格型号和中选规格型号数据重复，企业已停用该医保编码。
21f30b89-91ea-11eb-8996-40f2e9990f5b | 康蒂思（上海）医疗器械有限公司 | 91310115341997945F | 5488b687-7a6e-11f0-88e5-34735a9d8166 | 7d42a0b6-6bdc-11ed-9447-b4055d63f15c | 外周血管支架类 | 静脉支架 | 镍钛支架系统 | c7e0f875-a548-11ea-9ac3-fa163e0a8baf | 镍钛支架系统 SMART Control Nitinol Stent System | 康蒂思公司 Cordis Corporation |  | 国械注进20153133626 |  | 该产品由自扩张镍钛诺支架和传送系统组成。支架两端共有12个钽制射线可探测性标记。传送系统由内管和外鞘构成。环氧乙烷灭菌,一次性使用。货架有效期两年。 | 主要用于治疗外周动脉粥样硬化性疾病,主要包括髂动脉、股浅动脉,同时用于治疗TIPSS(经颈静脉肝内门腔静脉分流术)手术和胆道恶性肿瘤的姑息治疗。 | 肝门静脉 | 非药物涂层 非覆膜 短支架(长度≤100mm) | 119b6615-6bdc-11ed-9447-b4055d63f15c | 119b6615-6bdc-11ed-9447-b4055d63f15c | 镍钛支架系统 |  | C02060900102003089050000012 | 02-血管介入治疗类材料 | 06-外周血管介入治疗材料 | 13-外周血管支架 | 外周血管支架（不含药/非覆膜） | 14-合金 | 036-不含药/非覆膜/自膨 | 直径×长度：9×40mm 输送系统长度：120cm | C09040MV |  | 国械注进20153133626 | 集采范围内-未中选 | 企业在国家编码库重复注册，规格型号和中选规格型号数据重复，企业已停用该医保编码。
21f30b89-91ea-11eb-8996-40f2e9990f5b | 康蒂思（上海）医疗器械有限公司 | 91310115341997945F | 5488b741-7a6e-11f0-88e5-34735a9d8166 | 7d42a0b6-6bdc-11ed-9447-b4055d63f15c | 外周血管支架类 | 静脉支架 | 镍钛支架系统 | c7e0f875-a548-11ea-9ac3-fa163e0a8baf | 镍钛支架系统 SMART Control Nitinol Stent System | 康蒂思公司 Cordis Corporation |  | 国械注进20153133626 |  | 该产品由自扩张镍钛诺支架和传送系统组成。支架两端共有12个钽制射线可探测性标记。传送系统由内管和外鞘构成。环氧乙烷灭菌,一次性使用。货架有效期两年。 | 主要用于治疗外周动脉粥样硬化性疾病,主要包括髂动脉、股浅动脉,同时用于治疗TIPSS(经颈静脉肝内门腔静脉分流术)手术和胆道恶性肿瘤的姑息治疗。 | 肝门静脉 | 非药物涂层 非覆膜 短支架(长度≤100mm) | 119bdd11-6bdc-11ed-9447-b4055d63f15c | 119bdd11-6bdc-11ed-9447-b4055d63f15c | 镍钛支架系统 |  | C02060900102003089050000025 | 02-血管介入治疗类材料 | 06-外周血管介入治疗材料 | 13-外周血管支架 | 外周血管支架（不含药/非覆膜） | 14-合金 | 036-不含药/非覆膜/自膨 | 直径×长度：8×100mm 输送系统长度：80cm | C08100SV |  | 国械注进20153133626 | 集采范围内-未中选 | 企业在国家编码库重复注册，规格型号和中选规格型号数据重复，企业已停用该医保编码。
21f30b89-91ea-11eb-8996-40f2e9990f5b | 康蒂思（上海）医疗器械有限公司 | 91310115341997945F | 5488baa6-7a6e-11f0-88e5-34735a9d8166 | 7d42a0b6-6bdc-11ed-9447-b4055d63f15c | 外周血管支架类 | 静脉支架 | 镍钛支架系统 | c7e0f875-a548-11ea-9ac3-fa163e0a8baf | 镍钛支架系统 SMART Control Nitinol Stent System | 康蒂思公司 Cordis Corporation |  | 国械注进20153133626 |  | 该产品由自扩张镍钛诺支架和传送系统组成。支架两端共有12个钽制射线可探测性标记。传送系统由内管和外鞘构成。环氧乙烷灭菌,一次性使用。货架有效期两年。 | 主要用于治疗外周动脉粥样硬化性疾病,主要包括髂动脉、股浅动脉,同时用于治疗TIPSS(经颈静脉肝内门腔静脉分流术)手术和胆道恶性肿瘤的姑息治疗。 | 肝门静脉 | 非药物涂层 非覆膜 短支架(长度≤100mm) | 119cc5ff-6bdc-11ed-9447-b4055d63f15c | 119cc5ff-6bdc-11ed-9447-b4055d63f15c | 镍钛支架系统 |  | C02060900102003089050000049 | 02-血管介入治疗类材料 | 06-外周血管介入治疗材料 | 13-外周血管支架 | 外周血管支架（不含药/非覆膜） | 14-合金 | 036-不含药/非覆膜/自膨 | 直径×长度：8×30mm 输送系统长度：120cm | C08030MV |  | 国械注进20153133626 | 集采范围内-未中选 | 企业在国家编码库重复注册，规格型号和中选规格型号数据重复，企业已停用该医保编码。
21f30b89-91ea-11eb-8996-40f2e9990f5b | 康蒂思（上海）医疗器械有限公司 | 91310115341997945F | 5488bb60-7a6e-11f0-88e5-34735a9d8166 | 7d42a0b6-6bdc-11ed-9447-b4055d63f15c | 外周血管支架类 | 静脉支架 | 镍钛支架系统 | c7e0f875-a548-11ea-9ac3-fa163e0a8baf | 镍钛支架系统 SMART Control Nitinol Stent System | 康蒂思公司 Cordis Corporation |  | 国械注进20153133626 |  | 该产品由自扩张镍钛诺支架和传送系统组成。支架两端共有12个钽制射线可探测性标记。传送系统由内管和外鞘构成。环氧乙烷灭菌,一次性使用。货架有效期两年。 | 主要用于治疗外周动脉粥样硬化性疾病,主要包括髂动脉、股浅动脉,同时用于治疗TIPSS(经颈静脉肝内门腔静脉分流术)手术和胆道恶性肿瘤的姑息治疗。 | 肝门静脉 | 非药物涂层 非覆膜 短支架(长度≤100mm) | 119b6845-6bdc-11ed-9447-b4055d63f15c | 119b6845-6bdc-11ed-9447-b4055d63f15c | 镍钛支架系统 |  | C02060900102003089050000013 | 02-血管介入治疗类材料 | 06-外周血管介入治疗材料 | 13-外周血管支架 | 外周血管支架（不含药/非覆膜） | 14-合金 | 036-不含药/非覆膜/自膨 | 直径×长度：12×80mm 输送系统长度：120cm | C12080MV |  | 国械注进20153133626 | 集采范围内-未中选 | 企业在国家编码库重复注册，规格型号和中选规格型号数据重复，企业已停用该医保编码。
21f30b89-91ea-11eb-8996-40f2e9990f5b | 康蒂思（上海）医疗器械有限公司 | 91310115341997945F | 5488bc1f-7a6e-11f0-88e5-34735a9d8166 | 7d42a0b6-6bdc-11ed-9447-b4055d63f15c | 外周血管支架类 | 静脉支架 | 镍钛支架系统 | c7e0f875-a548-11ea-9ac3-fa163e0a8baf | 镍钛支架系统 SMART Control Nitinol Stent System | 康蒂思公司 Cordis Corporation |  | 国械注进20153133626 |  | 该产品由自扩张镍钛诺支架和传送系统组成。支架两端共有12个钽制射线可探测性标记。传送系统由内管和外鞘构成。环氧乙烷灭菌,一次性使用。货架有效期两年。 | 主要用于治疗外周动脉粥样硬化性疾病,主要包括髂动脉、股浅动脉,同时用于治疗TIPSS(经颈静脉肝内门腔静脉分流术)手术和胆道恶性肿瘤的姑息治疗。 | 肝门静脉 | 非药物涂层 非覆膜 短支架(长度≤100mm) | 119c3e7a-6bdc-11ed-9447-b4055d63f15c | 119c3e7a-6bdc-11ed-9447-b4055d63f15c | 镍钛支架系统 |  | C02060900102003089050000032 | 02-血管介入治疗类材料 | 06-外周血管介入治疗材料 | 13-外周血管支架 | 外周血管支架（不含药/非覆膜） | 14-合金 | 036-不含药/非覆膜/自膨 | 直径×长度：10×40mm 输送系统长度：80cm | C10040SV |  | 国械注进20153133626 | 集采范围内-未中选 | 企业在国家编码库重复注册，规格型号和中选规格型号数据重复，企业已停用该医保编码。
21f30b89-91ea-11eb-8996-40f2e9990f5b | 康蒂思（上海）医疗器械有限公司 | 91310115341997945F | 5488bcd9-7a6e-11f0-88e5-34735a9d8166 | 7d42a0b6-6bdc-11ed-9447-b4055d63f15c | 外周血管支架类 | 静脉支架 | 镍钛支架系统 | c7e0f875-a548-11ea-9ac3-fa163e0a8baf | 镍钛支架系统 SMART Control Nitinol Stent System | 康蒂思公司 Cordis Corporation |  | 国械注进20153133626 |  | 该产品由自扩张镍钛诺支架和传送系统组成。支架两端共有12个钽制射线可探测性标记。传送系统由内管和外鞘构成。环氧乙烷灭菌,一次性使用。货架有效期两年。 | 主要用于治疗外周动脉粥样硬化性疾病,主要包括髂动脉、股浅动脉,同时用于治疗TIPSS(经颈静脉肝内门腔静脉分流术)手术和胆道恶性肿瘤的姑息治疗。 | 肝门静脉 | 非药物涂层 非覆膜 短支架(长度≤100mm) | 119cc38f-6bdc-11ed-9447-b4055d63f15c | 119cc38f-6bdc-11ed-9447-b4055d63f15c | 镍钛支架系统 |  | C02060900102003089050000048 | 02-血管介入治疗类材料 | 06-外周血管介入治疗材料 | 13-外周血管支架 | 外周血管支架（不含药/非覆膜） | 14-合金 | 036-不含药/非覆膜/自膨 | 直径×长度：10×60mm 输送系统长度：120cm | C10060MV |  | 国械注进20153133626 | 集采范围内-未中选 | 企业在国家编码库重复注册，规格型号和中选规格型号数据重复，企业已停用该医保编码。
21f30b89-91ea-11eb-8996-40f2e9990f5b | 康蒂思（上海）医疗器械有限公司 | 91310115341997945F | 5488bd92-7a6e-11f0-88e5-34735a9d8166 | 7d42a0b6-6bdc-11ed-9447-b4055d63f15c | 外周血管支架类 | 静脉支架 | 镍钛支架系统 | c7e0f875-a548-11ea-9ac3-fa163e0a8baf | 镍钛支架系统 SMART Control Nitinol Stent System | 康蒂思公司 Cordis Corporation |  | 国械注进20153133626 |  | 该产品由自扩张镍钛诺支架和传送系统组成。支架两端共有12个钽制射线可探测性标记。传送系统由内管和外鞘构成。环氧乙烷灭菌,一次性使用。货架有效期两年。 | 主要用于治疗外周动脉粥样硬化性疾病,主要包括髂动脉、股浅动脉,同时用于治疗TIPSS(经颈静脉肝内门腔静脉分流术)手术和胆道恶性肿瘤的姑息治疗。 | 肝门静脉 | 非药物涂层 非覆膜 短支架(长度≤100mm) | 119b6a87-6bdc-11ed-9447-b4055d63f15c | 119b6a87-6bdc-11ed-9447-b4055d63f15c | 镍钛支架系统 |  | C02060900102003089050000014 | 02-血管介入治疗类材料 | 06-外周血管介入治疗材料 | 13-外周血管支架 | 外周血管支架（不含药/非覆膜） | 14-合金 | 036-不含药/非覆膜/自膨 | 直径×长度：7×60mm 输送系统长度：80cm | C07060SV |  | 国械注进20153133626 | 集采范围内-未中选 | 企业在国家编码库重复注册，规格型号和中选规格型号数据重复，企业已停用该医保编码。
21d22b44-91ea-11eb-8996-40f2e9990f5b | 库克（中国）医疗贸易有限公司 | 913100006678379763 | 5487cedd-7a6e-11f0-88e5-34735a9d8166 | 973c4d4e-fe78-11eb-b658-0050568f9c84-1 | 外周血管支架类 | 静脉支架 | 自膨式静脉支架-支架-1 | ff73a32c-b2cf-11eb-a006-0050568f9c84 | 自膨式静脉支架 Zilver Vena Venous Self-Expanding Stent | 库克爱尔兰有限公司 Cook Ireland LTd. |  | 国械注进20163131012 | 国械注进20163461012 | 该产品由自膨式支架和输送系统组成，包含冲洗用注射器附件。支架由镍钛合金制成，两端各有四个24K黄金标记。输送系统由手柄、导管座、安全锁定装置、导引器鞘管、导引器尖端、侧壁灌洗口、金属套管及不透射线标记组成。环氧乙烷灭菌，一次性使用。 | 该产品预期在髂股静脉内使用，用于治疗症状性静脉外流阻塞。 | 髂股静脉 | 非药物涂层 非覆膜 短支架(长度≤100mm) | a512a660-d506-11e9-953f-fa163e0a8baf | a512a660-d506-11e9-953f-fa163e0a8baf | 自膨式静脉支架-支架 | C02061600114000030890000003 | C02061600101003030890000027 | 02-血管介入治疗类材料 | 06-外周血管介入治疗材料 | 16-髂股静脉支架 | 髂股静脉支架 | 14-合金 | 000-- | ZVT7-35-80-16-6.0 | ZVT7-35-80-16-6.0 |  | 国械注进20163461012 | 集采范围内-未中选 | 国家医保耗材27位编码变更
21d22b44-91ea-11eb-8996-40f2e9990f5b | 库克（中国）医疗贸易有限公司 | 913100006678379763 | 5487cf9b-7a6e-11f0-88e5-34735a9d8166 | 973c4d4e-fe78-11eb-b658-0050568f9c84-1 | 外周血管支架类 | 静脉支架 | 自膨式静脉支架-支架-1 | ff73a32c-b2cf-11eb-a006-0050568f9c84 | 自膨式静脉支架 Zilver Vena Venous Self-Expanding Stent | 库克爱尔兰有限公司 Cook Ireland LTd. |  | 国械注进20163131012 | 国械注进20163461012 | 该产品由自膨式支架和输送系统组成，包含冲洗用注射器附件。支架由镍钛合金制成，两端各有四个24K黄金标记。输送系统由手柄、导管座、安全锁定装置、导引器鞘管、导引器尖端、侧壁灌洗口、金属套管及不透射线标记组成。环氧乙烷灭菌，一次性使用。 | 该产品预期在髂股静脉内使用，用于治疗症状性静脉外流阻塞。 | 髂股静脉 | 非药物涂层 非覆膜 长支架 (100mm＜长度≤150mm) | a512a4f1-d506-11e9-953f-fa163e0a8baf | a512a4f1-d506-11e9-953f-fa163e0a8baf | 自膨式静脉支架-支架 | C02061600114000030890000009 | C02061600101003030890000033 | 02-血管介入治疗类材料 | 06-外周血管介入治疗材料 | 16-髂股静脉支架 | 髂股静脉支架 | 14-合金 | 000-- | ZVT7-35-120-14-14.0 | ZVT7-35-120-14-14.0 |  | 国械注进20163461012 | 集采范围内-未中选 | 国家医保耗材27位编码变更
21d22b44-91ea-11eb-8996-40f2e9990f5b | 库克（中国）医疗贸易有限公司 | 913100006678379763 | 5487d05f-7a6e-11f0-88e5-34735a9d8166 | 973c4d4e-fe78-11eb-b658-0050568f9c84-1 | 外周血管支架类 | 静脉支架 | 自膨式静脉支架-支架-1 | ff73a32c-b2cf-11eb-a006-0050568f9c84 | 自膨式静脉支架 Zilver Vena Venous Self-Expanding Stent | 库克爱尔兰有限公司 Cook Ireland LTd. |  | 国械注进20163131012 | 国械注进20163461012 | 该产品由自膨式支架和输送系统组成，包含冲洗用注射器附件。支架由镍钛合金制成，两端各有四个24K黄金标记。输送系统由手柄、导管座、安全锁定装置、导引器鞘管、导引器尖端、侧壁灌洗口、金属套管及不透射线标记组成。环氧乙烷灭菌，一次性使用。 | 该产品预期在髂股静脉内使用，用于治疗症状性静脉外流阻塞。 | 髂股静脉 | 非药物涂层 非覆膜 短支架(长度≤100mm) | a512a399-d506-11e9-953f-fa163e0a8baf | a512a399-d506-11e9-953f-fa163e0a8baf | 自膨式静脉支架-支架 | C02061600114000030890000011 | C02061600101003030890000035 | 02-血管介入治疗类材料 | 06-外周血管介入治疗材料 | 16-髂股静脉支架 | 髂股静脉支架 | 14-合金 | 000-- | ZVT7-35-120-14-10.0 | ZVT7-35-120-14-10.0 |  | 国械注进20163461012 | 集采范围内-未中选 | 国家医保耗材27位编码变更
21d22b44-91ea-11eb-8996-40f2e9990f5b | 库克（中国）医疗贸易有限公司 | 913100006678379763 | 5487d119-7a6e-11f0-88e5-34735a9d8166 | 973c4d4e-fe78-11eb-b658-0050568f9c84-1 | 外周血管支架类 | 静脉支架 | 自膨式静脉支架-支架-1 | ff73a32c-b2cf-11eb-a006-0050568f9c84 | 自膨式静脉支架 Zilver Vena Venous Self-Expanding Stent | 库克爱尔兰有限公司 Cook Ireland LTd. |  | 国械注进20163131012 | 国械注进20163461012 | 该产品由自膨式支架和输送系统组成，包含冲洗用注射器附件。支架由镍钛合金制成，两端各有四个24K黄金标记。输送系统由手柄、导管座、安全锁定装置、导引器鞘管、导引器尖端、侧壁灌洗口、金属套管及不透射线标记组成。环氧乙烷灭菌，一次性使用。 | 该产品预期在髂股静脉内使用，用于治疗症状性静脉外流阻塞。 | 髂股静脉 | 非药物涂层 非覆膜 长支架 (100mm＜长度≤150mm) | a512a233-d506-11e9-953f-fa163e0a8baf | a512a233-d506-11e9-953f-fa163e0a8baf | 自膨式静脉支架-支架 | C02061600114000030890000008 | C02061600101003030890000032 | 02-血管介入治疗类材料 | 06-外周血管介入治疗材料 | 16-髂股静脉支架 | 髂股静脉支架 | 14-合金 | 000-- | ZVT7-35-120-16-14.0 | ZVT7-35-120-16-14.0 |  | 国械注进20163461012 | 集采范围内-未中选 | 国家医保耗材27位编码变更
21d22b44-91ea-11eb-8996-40f2e9990f5b | 库克（中国）医疗贸易有限公司 | 913100006678379763 | 5487d418-7a6e-11f0-88e5-34735a9d8166 | 973c4d4e-fe78-11eb-b658-0050568f9c84-1 | 外周血管支架类 | 静脉支架 | 自膨式静脉支架-支架-1 | ff73a32c-b2cf-11eb-a006-0050568f9c84 | 自膨式静脉支架 Zilver Vena Venous Self-Expanding Stent | 库克爱尔兰有限公司 Cook Ireland LTd. |  | 国械注进20163131012 | 国械注进20163461012 | 该产品由自膨式支架和输送系统组成，包含冲洗用注射器附件。支架由镍钛合金制成，两端各有四个24K黄金标记。输送系统由手柄、导管座、安全锁定装置、导引器鞘管、导引器尖端、侧壁灌洗口、金属套管及不透射线标记组成。环氧乙烷灭菌，一次性使用。 | 该产品预期在髂股静脉内使用，用于治疗症状性静脉外流阻塞。 | 髂股静脉 | 非药物涂层 非覆膜 短支架(长度≤100mm) | a512a055-d506-11e9-953f-fa163e0a8baf | a512a055-d506-11e9-953f-fa163e0a8baf | 自膨式静脉支架-支架 | C02061600114000030890000005 | C02061600101003030890000029 | 02-血管介入治疗类材料 | 06-外周血管介入治疗材料 | 16-髂股静脉支架 | 髂股静脉支架 | 14-合金 | 000-- | ZVT7-35-80-14-6.0 | ZVT7-35-80-14-6.0 |  | 国械注进20163461012 | 集采范围内-未中选 | 国家医保耗材27位编码变更
21d22b44-91ea-11eb-8996-40f2e9990f5b | 库克（中国）医疗贸易有限公司 | 913100006678379763 | 5487d4d7-7a6e-11f0-88e5-34735a9d8166 | 973c4d4e-fe78-11eb-b658-0050568f9c84-1 | 外周血管支架类 | 静脉支架 | 自膨式静脉支架-支架-1 | ff73a32c-b2cf-11eb-a006-0050568f9c84 | 自膨式静脉支架 Zilver Vena Venous Self-Expanding Stent | 库克爱尔兰有限公司 Cook Ireland LTd. |  | 国械注进20163131012 | 国械注进20163461012 | 该产品由自膨式支架和输送系统组成，包含冲洗用注射器附件。支架由镍钛合金制成，两端各有四个24K黄金标记。输送系统由手柄、导管座、安全锁定装置、导引器鞘管、导引器尖端、侧壁灌洗口、金属套管及不透射线标记组成。环氧乙烷灭菌，一次性使用。 | 该产品预期在髂股静脉内使用，用于治疗症状性静脉外流阻塞。 | 髂股静脉 | 非药物涂层 非覆膜 短支架(长度≤100mm) | a5129edb-d506-11e9-953f-fa163e0a8baf | a5129edb-d506-11e9-953f-fa163e0a8baf | 自膨式静脉支架-支架 | C02061600114000030890000004 | C02061600101003030890000028 | 02-血管介入治疗类材料 | 06-外周血管介入治疗材料 | 16-髂股静脉支架 | 髂股静脉支架 | 14-合金 | 000-- | ZVT7-35-120-14-6.0 | ZVT7-35-120-14-6.0 |  | 国械注进20163461012 | 集采范围内-未中选 | 国家医保耗材27位编码变更
21d22b44-91ea-11eb-8996-40f2e9990f5b | 库克（中国）医疗贸易有限公司 | 913100006678379763 | 5487d590-7a6e-11f0-88e5-34735a9d8166 | 973c4d4e-fe78-11eb-b658-0050568f9c84-1 | 外周血管支架类 | 静脉支架 | 自膨式静脉支架-支架-1 | ff73a32c-b2cf-11eb-a006-0050568f9c84 | 自膨式静脉支架 Zilver Vena Venous Self-Expanding Stent | 库克爱尔兰有限公司 Cook Ireland LTd. |  | 国械注进20163131012 | 国械注进20163461012 | 该产品由自膨式支架和输送系统组成，包含冲洗用注射器附件。支架由镍钛合金制成，两端各有四个24K黄金标记。输送系统由手柄、导管座、安全锁定装置、导引器鞘管、导引器尖端、侧壁灌洗口、金属套管及不透射线标记组成。环氧乙烷灭菌，一次性使用。 | 该产品预期在髂股静脉内使用，用于治疗症状性静脉外流阻塞。 | 髂股静脉 | 非药物涂层 非覆膜 短支架(长度≤100mm) | a5129d5b-d506-11e9-953f-fa163e0a8baf | a5129d5b-d506-11e9-953f-fa163e0a8baf | 自膨式静脉支架-支架 | C02061600114000030890000002 | C02061600101003030890000026 | 02-血管介入治疗类材料 | 06-外周血管介入治疗材料 | 16-髂股静脉支架 | 髂股静脉支架 | 14-合金 | 000-- | ZVT7-35-120-16-10.0 | ZVT7-35-120-16-10.0 |  | 国械注进20163461012 | 集采范围内-未中选 | 国家医保耗材27位编码变更
21d22b44-91ea-11eb-8996-40f2e9990f5b | 库克（中国）医疗贸易有限公司 | 913100006678379763 | 5487d645-7a6e-11f0-88e5-34735a9d8166 | 973c4d4e-fe78-11eb-b658-0050568f9c84-1 | 外周血管支架类 | 静脉支架 | 自膨式静脉支架-支架-1 | ff73a32c-b2cf-11eb-a006-0050568f9c84 | 自膨式静脉支架 Zilver Vena Venous Self-Expanding Stent | 库克爱尔兰有限公司 Cook Ireland LTd. |  | 国械注进20163131012 | 国械注进20163461012 | 该产品由自膨式支架和输送系统组成，包含冲洗用注射器附件。支架由镍钛合金制成，两端各有四个24K黄金标记。输送系统由手柄、导管座、安全锁定装置、导引器鞘管、导引器尖端、侧壁灌洗口、金属套管及不透射线标记组成。环氧乙烷灭菌，一次性使用。 | 该产品预期在髂股静脉内使用，用于治疗症状性静脉外流阻塞。 | 髂股静脉 | 非药物涂层 非覆膜 短支架(长度≤100mm) | a5129bdf-d506-11e9-953f-fa163e0a8baf | a5129bdf-d506-11e9-953f-fa163e0a8baf | 自膨式静脉支架-支架 | C02061600114000030890000006 | C02061600101003030890000030 | 02-血管介入治疗类材料 | 06-外周血管介入治疗材料 | 16-髂股静脉支架 | 髂股静脉支架 | 14-合金 | 000-- | ZVT7-35-120-16-6.0 | ZVT7-35-120-16-6.0 |  | 国械注进20163461012 | 集采范围内-未中选 | 国家医保耗材27位编码变更
21d22b44-91ea-11eb-8996-40f2e9990f5b | 库克（中国）医疗贸易有限公司 | 913100006678379763 | 5487d6ff-7a6e-11f0-88e5-34735a9d8166 | 973c4d4e-fe78-11eb-b658-0050568f9c84-1 | 外周血管支架类 | 静脉支架 | 自膨式静脉支架-支架-1 | ff73a32c-b2cf-11eb-a006-0050568f9c84 | 自膨式静脉支架 Zilver Vena Venous Self-Expanding Stent | 库克爱尔兰有限公司 Cook Ireland LTd. |  | 国械注进20163131012 | 国械注进20163461012 | 该产品由自膨式支架和输送系统组成，包含冲洗用注射器附件。支架由镍钛合金制成，两端各有四个24K黄金标记。输送系统由手柄、导管座、安全锁定装置、导引器鞘管、导引器尖端、侧壁灌洗口、金属套管及不透射线标记组成。环氧乙烷灭菌，一次性使用。 | 该产品预期在髂股静脉内使用，用于治疗症状性静脉外流阻塞。 | 髂股静脉 | 非药物涂层 非覆膜 长支架 (100mm＜长度≤150mm) | a5129a2c-d506-11e9-953f-fa163e0a8baf | a5129a2c-d506-11e9-953f-fa163e0a8baf | 自膨式静脉支架-支架 | C02061600114000030890000007 | C02061600101003030890000031 | 02-血管介入治疗类材料 | 06-外周血管介入治疗材料 | 16-髂股静脉支架 | 髂股静脉支架 | 14-合金 | 000-- | ZVT7-35-80-16-14.0 | ZVT7-35-80-16-14.0 |  | 国械注进20163461012 | 集采范围内-未中选 | 国家医保耗材27位编码变更
21d22b44-91ea-11eb-8996-40f2e9990f5b | 库克（中国）医疗贸易有限公司 | 913100006678379763 | 5487d7be-7a6e-11f0-88e5-34735a9d8166 | 973c4d4e-fe78-11eb-b658-0050568f9c84-1 | 外周血管支架类 | 静脉支架 | 自膨式静脉支架-支架-1 | ff73a32c-b2cf-11eb-a006-0050568f9c84 | 自膨式静脉支架 Zilver Vena Venous Self-Expanding Stent | 库克爱尔兰有限公司 Cook Ireland LTd. |  | 国械注进20163131012 | 国械注进20163461012 | 该产品由自膨式支架和输送系统组成，包含冲洗用注射器附件。支架由镍钛合金制成，两端各有四个24K黄金标记。输送系统由手柄、导管座、安全锁定装置、导引器鞘管、导引器尖端、侧壁灌洗口、金属套管及不透射线标记组成。环氧乙烷灭菌，一次性使用。 | 该产品预期在髂股静脉内使用，用于治疗症状性静脉外流阻塞。 | 髂股静脉 | 非药物涂层 非覆膜 短支架(长度≤100mm) | a51294ed-d506-11e9-953f-fa163e0a8baf | a51294ed-d506-11e9-953f-fa163e0a8baf | 自膨式静脉支架-支架 | C02061600114000030890000012 | C02061600101003030890000036 | 02-血管介入治疗类材料 | 06-外周血管介入治疗材料 | 16-髂股静脉支架 | 髂股静脉支架 | 14-合金 | 000-- | ZVT7-35-80-14-10.0 | ZVT7-35-80-14-10.0 |  | 国械注进20163461012 | 集采范围内-未中选 | 国家医保耗材27位编码变更
21d22b44-91ea-11eb-8996-40f2e9990f5b | 库克（中国）医疗贸易有限公司 | 913100006678379763 | 5487d87c-7a6e-11f0-88e5-34735a9d8166 | 973c4d4e-fe78-11eb-b658-0050568f9c84-1 | 外周血管支架类 | 静脉支架 | 自膨式静脉支架-支架-1 | ff73a32c-b2cf-11eb-a006-0050568f9c84 | 自膨式静脉支架 Zilver Vena Venous Self-Expanding Stent | 库克爱尔兰有限公司 Cook Ireland LTd. |  | 国械注进20163131012 | 国械注进20163461012 | 该产品由自膨式支架和输送系统组成，包含冲洗用注射器附件。支架由镍钛合金制成，两端各有四个24K黄金标记。输送系统由手柄、导管座、安全锁定装置、导引器鞘管、导引器尖端、侧壁灌洗口、金属套管及不透射线标记组成。环氧乙烷灭菌，一次性使用，货架有效期3年。 | 该产品预期在髂股静脉内使用，用于治疗症状性静脉流出道梗阻。 | 髂股静脉 | 非药物涂层 非覆膜 长支架 (100mm＜长度≤150mm) | 93cc0fea-fe7a-11eb-b658-0050568f9c84 | 93cc0fea-fe7a-11eb-b658-0050568f9c84 | 自膨式静脉支架 | C02061600114000030890000010 | C02061600101003030890000034 | 02-血管介入治疗类材料 | 06-外周血管介入治疗材料 | 16-髂股静脉支架 | 髂股静脉支架 | 14-合金 | 000-- | ZVT7-35-80-14-14.0 | ZVT7-35-80-14-14.0 |  | 国械注进20163131012 | 集采范围内-未中选 | 国家医保耗材27位编码变更
21d22b44-91ea-11eb-8996-40f2e9990f5b | 库克（中国）医疗贸易有限公司 | 913100006678379763 | 5487d93b-7a6e-11f0-88e5-34735a9d8166 | 973c4d4e-fe78-11eb-b658-0050568f9c84-1 | 外周血管支架类 | 静脉支架 | 自膨式静脉支架-支架-1 | ff73a32c-b2cf-11eb-a006-0050568f9c84 | 自膨式静脉支架 Zilver Vena Venous Self-Expanding Stent | 库克爱尔兰有限公司 Cook Ireland LTd. |  | 国械注进20163131012 | 国械注进20163461012 | 该产品由自膨式支架和输送系统组成，包含冲洗用注射器附件。支架由镍钛合金制成，两端各有四个24K黄金标记。输送系统由手柄、导管座、安全锁定装置、导引器鞘管、导引器尖端、侧壁灌洗口、金属套管及不透射线标记组成。环氧乙烷灭菌，一次性使用，货架有效期3年。 | 该产品预期在髂股静脉内使用，用于治疗症状性静脉流出道梗阻。 | 髂股静脉 | 非药物涂层 非覆膜 长支架 (100mm＜长度≤150mm) | 93c32847-fe7a-11eb-b658-0050568f9c84 | 93c32847-fe7a-11eb-b658-0050568f9c84 | 自膨式静脉支架 | C02061600114000030890000009 | C02061600101003030890000033 | 02-血管介入治疗类材料 | 06-外周血管介入治疗材料 | 16-髂股静脉支架 | 髂股静脉支架 | 14-合金 | 000-- | ZVT7-35-120-14-14.0 | ZVT7-35-120-14-14.0 |  | 国械注进20163131012 | 集采范围内-未中选 | 国家医保耗材27位编码变更
21d22b44-91ea-11eb-8996-40f2e9990f5b | 库克（中国）医疗贸易有限公司 | 913100006678379763 | 5487d9f9-7a6e-11f0-88e5-34735a9d8166 | 973c4d4e-fe78-11eb-b658-0050568f9c84-1 | 外周血管支架类 | 静脉支架 | 自膨式静脉支架-支架-1 | ff73a32c-b2cf-11eb-a006-0050568f9c84 | 自膨式静脉支架 Zilver Vena Venous Self-Expanding Stent | 库克爱尔兰有限公司 Cook Ireland LTd. |  | 国械注进20163131012 | 国械注进20163461012 | 该产品由自膨式支架和输送系统组成，包含冲洗用注射器附件。支架由镍钛合金制成，两端各有四个24K黄金标记。输送系统由手柄、导管座、安全锁定装置、导引器鞘管、导引器尖端、侧壁灌洗口、金属套管及不透射线标记组成。环氧乙烷灭菌，一次性使用，货架有效期3年。 | 该产品预期在髂股静脉内使用，用于治疗症状性静脉流出道梗阻。 | 髂股静脉 | 非药物涂层 非覆膜 长支架 (100mm＜长度≤150mm) | 93c326ac-fe7a-11eb-b658-0050568f9c84 | 93c326ac-fe7a-11eb-b658-0050568f9c84 | 自膨式静脉支架 | C02061600114000030890000008 | C02061600101003030890000032 | 02-血管介入治疗类材料 | 06-外周血管介入治疗材料 | 16-髂股静脉支架 | 髂股静脉支架 | 14-合金 | 000-- | ZVT7-35-120-16-14.0 | ZVT7-35-120-16-14.0 |  | 国械注进20163131012 | 集采范围内-未中选 | 国家医保耗材27位编码变更
21d22b44-91ea-11eb-8996-40f2e9990f5b | 库克（中国）医疗贸易有限公司 | 913100006678379763 | 5487dab3-7a6e-11f0-88e5-34735a9d8166 | 973c4d4e-fe78-11eb-b658-0050568f9c84-1 | 外周血管支架类 | 静脉支架 | 自膨式静脉支架-支架-1 | ff73a32c-b2cf-11eb-a006-0050568f9c84 | 自膨式静脉支架 Zilver Vena Venous Self-Expanding Stent | 库克爱尔兰有限公司 Cook Ireland LTd. |  | 国械注进20163131012 | 国械注进20163461012 | 该产品由自膨式支架和输送系统组成，包含冲洗用注射器附件。支架由镍钛合金制成，两端各有四个24K黄金标记。输送系统由手柄、导管座、安全锁定装置、导引器鞘管、导引器尖端、侧壁灌洗口、金属套管及不透射线标记组成。环氧乙烷灭菌，一次性使用，货架有效期3年。 | 该产品预期在髂股静脉内使用，用于治疗症状性静脉流出道梗阻。 | 髂股静脉 | 非药物涂层 非覆膜 长支架 (100mm＜长度≤150mm) | 93c32529-fe7a-11eb-b658-0050568f9c84 | 93c32529-fe7a-11eb-b658-0050568f9c84 | 自膨式静脉支架 | C02061600114000030890000007 | C02061600101003030890000031 | 02-血管介入治疗类材料 | 06-外周血管介入治疗材料 | 16-髂股静脉支架 | 髂股静脉支架 | 14-合金 | 000-- | ZVT7-35-80-16-14.0 | ZVT7-35-80-16-14.0 |  | 国械注进20163131012 | 集采范围内-未中选 | 国家医保耗材27位编码变更
21d22b44-91ea-11eb-8996-40f2e9990f5b | 库克（中国）医疗贸易有限公司 | 913100006678379763 | 5487db6d-7a6e-11f0-88e5-34735a9d8166 | 973c4d4e-fe78-11eb-b658-0050568f9c84-1 | 外周血管支架类 | 静脉支架 | 自膨式静脉支架-支架-1 | ff73a32c-b2cf-11eb-a006-0050568f9c84 | 自膨式静脉支架 Zilver Vena Venous Self-Expanding Stent | 库克爱尔兰有限公司 Cook Ireland LTd. |  | 国械注进20163131012 | 国械注进20163461012 | 该产品由自膨式支架和输送系统组成，包含冲洗用注射器附件。支架由镍钛合金制成，两端各有四个24K黄金标记。输送系统由手柄、导管座、安全锁定装置、导引器鞘管、导引器尖端、侧壁灌洗口、金属套管及不透射线标记组成。环氧乙烷灭菌，一次性使用。 | 该产品预期在髂股静脉内使用，用于治疗症状性静脉外流阻塞。 | 髂股静脉 | 非药物涂层 非覆膜 长支架 (100mm＜长度≤150mm) | a5128bcb-d506-11e9-953f-fa163e0a8baf | a5128bcb-d506-11e9-953f-fa163e0a8baf | 自膨式静脉支架-支架 | C02061600114000030890000010 | C02061600101003030890000034 | 02-血管介入治疗类材料 | 06-外周血管介入治疗材料 | 16-髂股静脉支架 | 髂股静脉支架 | 14-合金 | 000-- | ZVT7-35-80-14-14.0 | ZVT7-35-80-14-14.0 |  | 国械注进20163461012 | 集采范围内-未中选 | 国家医保耗材27位编码变更
21d22b44-91ea-11eb-8996-40f2e9990f5b | 库克（中国）医疗贸易有限公司 | 913100006678379763 | 5487dc2b-7a6e-11f0-88e5-34735a9d8166 | 973c4d4e-fe78-11eb-b658-0050568f9c84-1 | 外周血管支架类 | 静脉支架 | 自膨式静脉支架-支架-1 | ff73a32c-b2cf-11eb-a006-0050568f9c84 | 自膨式静脉支架 Zilver Vena Venous Self-Expanding Stent | 库克爱尔兰有限公司 Cook Ireland LTd. |  | 国械注进20163131012 | 国械注进20163461012 | 该产品由自膨式支架和输送系统组成，包含冲洗用注射器附件。支架由镍钛合金制成，两端各有四个24K黄金标记。输送系统由手柄、导管座、安全锁定装置、导引器鞘管、导引器尖端、侧壁灌洗口、金属套管及不透射线标记组成。环氧乙烷灭菌，一次性使用，货架有效期3年。 | 该产品预期在髂股静脉内使用，用于治疗症状性静脉流出道梗阻。 | 髂股静脉 | 非药物涂层 非覆膜 短支架(长度≤100mm) | 93c32369-fe7a-11eb-b658-0050568f9c84 | 93c32369-fe7a-11eb-b658-0050568f9c84 | 自膨式静脉支架 | C02061600114000030890000006 | C02061600101003030890000030 | 02-血管介入治疗类材料 | 06-外周血管介入治疗材料 | 16-髂股静脉支架 | 髂股静脉支架 | 14-合金 | 000-- | ZVT7-35-120-16-6.0 | ZVT7-35-120-16-6.0 |  | 国械注进20163131012 | 集采范围内-未中选 | 国家医保耗材27位编码变更
21d22b44-91ea-11eb-8996-40f2e9990f5b | 库克（中国）医疗贸易有限公司 | 913100006678379763 | 5487df65-7a6e-11f0-88e5-34735a9d8166 | 973c4d4e-fe78-11eb-b658-0050568f9c84-1 | 外周血管支架类 | 静脉支架 | 自膨式静脉支架-支架-1 | ff73a32c-b2cf-11eb-a006-0050568f9c84 | 自膨式静脉支架 Zilver Vena Venous Self-Expanding Stent | 库克爱尔兰有限公司 Cook Ireland LTd. |  | 国械注进20163131012 | 国械注进20163461012 | 该产品由自膨式支架和输送系统组成，包含冲洗用注射器附件。支架由镍钛合金制成，两端各有四个24K黄金标记。输送系统由手柄、导管座、安全锁定装置、导引器鞘管、导引器尖端、侧壁灌洗口、金属套管及不透射线标记组成。环氧乙烷灭菌，一次性使用，货架有效期3年。 | 该产品预期在髂股静脉内使用，用于治疗症状性静脉流出道梗阻。 | 髂股静脉 | 非药物涂层 非覆膜 短支架(长度≤100mm) | 93c17137-fe7a-11eb-b658-0050568f9c84 | 93c17137-fe7a-11eb-b658-0050568f9c84 | 自膨式静脉支架 | C02061600114000030890000004 | C02061600101003030890000028 | 02-血管介入治疗类材料 | 06-外周血管介入治疗材料 | 16-髂股静脉支架 | 髂股静脉支架 | 14-合金 | 000-- | ZVT7-35-120-14-6.0 | ZVT7-35-120-14-6.0 |  | 国械注进20163131012 | 集采范围内-未中选 | 国家医保耗材27位编码变更
21d22b44-91ea-11eb-8996-40f2e9990f5b | 库克（中国）医疗贸易有限公司 | 913100006678379763 | 5487e029-7a6e-11f0-88e5-34735a9d8166 | 973c4d4e-fe78-11eb-b658-0050568f9c84-1 | 外周血管支架类 | 静脉支架 | 自膨式静脉支架-支架-1 | ff73a32c-b2cf-11eb-a006-0050568f9c84 | 自膨式静脉支架 Zilver Vena Venous Self-Expanding Stent | 库克爱尔兰有限公司 Cook Ireland LTd. |  | 国械注进20163131012 | 国械注进20163461012 | 该产品由自膨式支架和输送系统组成，包含冲洗用注射器附件。支架由镍钛合金制成，两端各有四个24K黄金标记。输送系统由手柄、导管座、安全锁定装置、导引器鞘管、导引器尖端、侧壁灌洗口、金属套管及不透射线标记组成。环氧乙烷灭菌，一次性使用，货架有效期3年。 | 该产品预期在髂股静脉内使用，用于治疗症状性静脉流出道梗阻。 | 髂股静脉 | 非药物涂层 非覆膜 短支架(长度≤100mm) | 93bea5bc-fe7a-11eb-b658-0050568f9c84 | 93bea5bc-fe7a-11eb-b658-0050568f9c84 | 自膨式静脉支架 | C02061600114000030890000003 | C02061600101003030890000027 | 02-血管介入治疗类材料 | 06-外周血管介入治疗材料 | 16-髂股静脉支架 | 髂股静脉支架 | 14-合金 | 000-- | ZVT7-35-80-16-6.0 | ZVT7-35-80-16-6.0 |  | 国械注进20163131012 | 集采范围内-未中选 | 国家医保耗材27位编码变更
21d22b44-91ea-11eb-8996-40f2e9990f5b | 库克（中国）医疗贸易有限公司 | 913100006678379763 | 5487e0e3-7a6e-11f0-88e5-34735a9d8166 | 973c4d4e-fe78-11eb-b658-0050568f9c84-1 | 外周血管支架类 | 静脉支架 | 自膨式静脉支架-支架-1 | ff73a32c-b2cf-11eb-a006-0050568f9c84 | 自膨式静脉支架 Zilver Vena Venous Self-Expanding Stent | 库克爱尔兰有限公司 Cook Ireland LTd. |  | 国械注进20163131012 | 国械注进20163461012 | 该产品由自膨式支架和输送系统组成，包含冲洗用注射器附件。支架由镍钛合金制成，两端各有四个24K黄金标记。输送系统由手柄、导管座、安全锁定装置、导引器鞘管、导引器尖端、侧壁灌洗口、金属套管及不透射线标记组成。环氧乙烷灭菌，一次性使用，货架有效期3年。 | 该产品预期在髂股静脉内使用，用于治疗症状性静脉流出道梗阻。 | 髂股静脉 | 非药物涂层 非覆膜 短支架(长度≤100mm) | 93bea1fd-fe7a-11eb-b658-0050568f9c84 | 93bea1fd-fe7a-11eb-b658-0050568f9c84 | 自膨式静脉支架 | C02061600114000030890000002 | C02061600101003030890000026 | 02-血管介入治疗类材料 | 06-外周血管介入治疗材料 | 16-髂股静脉支架 | 髂股静脉支架 | 14-合金 | 000-- | ZVT7-35-120-16-10.0 | ZVT7-35-120-16-10.0 |  | 国械注进20163131012 | 集采范围内-未中选 | 国家医保耗材27位编码变更
21d22b44-91ea-11eb-8996-40f2e9990f5b | 库克（中国）医疗贸易有限公司 | 913100006678379763 | 5487e1a6-7a6e-11f0-88e5-34735a9d8166 | 973c4d4e-fe78-11eb-b658-0050568f9c84-1 | 外周血管支架类 | 静脉支架 | 自膨式静脉支架-支架-1 | ff73a32c-b2cf-11eb-a006-0050568f9c84 | 自膨式静脉支架 Zilver Vena Venous Self-Expanding Stent | 库克爱尔兰有限公司 Cook Ireland LTd. |  | 国械注进20163131012 | 国械注进20163461012 | 该产品由自膨式支架和输送系统组成，包含冲洗用注射器附件。支架由镍钛合金制成，两端各有四个24K黄金标记。输送系统由手柄、导管座、安全锁定装置、导引器鞘管、导引器尖端、侧壁灌洗口、金属套管及不透射线标记组成。环氧乙烷灭菌，一次性使用，货架有效期3年。 | 该产品预期在髂股静脉内使用，用于治疗症状性静脉流出道梗阻。 | 髂股静脉 | 非药物涂层 非覆膜 短支架(长度≤100mm) | 93c2bad5-fe7a-11eb-b658-0050568f9c84 | 93c2bad5-fe7a-11eb-b658-0050568f9c84 | 自膨式静脉支架 | C02061600114000030890000005 | C02061600101003030890000029 | 02-血管介入治疗类材料 | 06-外周血管介入治疗材料 | 16-髂股静脉支架 | 髂股静脉支架 | 14-合金 | 000-- | ZVT7-35-80-14-6.0 | ZVT7-35-80-14-6.0 |  | 国械注进20163131012 | 集采范围内-未中选 | 国家医保耗材27位编码变更
21d22b44-91ea-11eb-8996-40f2e9990f5b | 库克（中国）医疗贸易有限公司 | 913100006678379763 | 5487e265-7a6e-11f0-88e5-34735a9d8166 | 973c4d4e-fe78-11eb-b658-0050568f9c84-1 | 外周血管支架类 | 静脉支架 | 自膨式静脉支架-支架-1 | ff73a32c-b2cf-11eb-a006-0050568f9c84 | 自膨式静脉支架 Zilver Vena Venous Self-Expanding Stent | 库克爱尔兰有限公司 Cook Ireland LTd. |  | 国械注进20163131012 | 国械注进20163461012 | 该产品由自膨式支架和输送系统组成，包含冲洗用注射器附件。支架由镍钛合金制成，两端各有四个24K黄金标记。输送系统由手柄、导管座、安全锁定装置、导引器鞘管、导引器尖端、侧壁灌洗口、金属套管及不透射线标记组成。环氧乙烷灭菌，一次性使用，货架有效期3年。 | 该产品预期在髂股静脉内使用，用于治疗症状性静脉流出道梗阻。 | 髂股静脉 | 非药物涂层 非覆膜 短支架(长度≤100mm) | 93bd1a1b-fe7a-11eb-b658-0050568f9c84 | 93bd1a1b-fe7a-11eb-b658-0050568f9c84 | 自膨式静脉支架 | C02061600114000030890000001 | C02061600101003030890000025 | 02-血管介入治疗类材料 | 06-外周血管介入治疗材料 | 16-髂股静脉支架 | 髂股静脉支架 | 14-合金 | 000-- | ZVT7-35-80-16-10.0 | ZVT7-35-80-16-10.0 |  | 国械注进20163131012 | 集采范围内-未中选 | 国家医保耗材27位编码变更
21d22b44-91ea-11eb-8996-40f2e9990f5b | 库克（中国）医疗贸易有限公司 | 913100006678379763 | 5487e323-7a6e-11f0-88e5-34735a9d8166 | 973c4d4e-fe78-11eb-b658-0050568f9c84-1 | 外周血管支架类 | 静脉支架 | 自膨式静脉支架-支架-1 | ff73a32c-b2cf-11eb-a006-0050568f9c84 | 自膨式静脉支架 Zilver Vena Venous Self-Expanding Stent | 库克爱尔兰有限公司 Cook Ireland LTd. |  | 国械注进20163131012 | 国械注进20163461012 | 该产品由自膨式支架和输送系统组成，包含冲洗用注射器附件。支架由镍钛合金制成，两端各有四个24K黄金标记。输送系统由手柄、导管座、安全锁定装置、导引器鞘管、导引器尖端、侧壁灌洗口、金属套管及不透射线标记组成。环氧乙烷灭菌，一次性使用，货架有效期3年。 | 该产品预期在髂股静脉内使用，用于治疗症状性静脉流出道梗阻。 | 髂股静脉 | 非药物涂层 非覆膜 短支架(长度≤100mm) | 93cc52d6-fe7a-11eb-b658-0050568f9c84 | 93cc52d6-fe7a-11eb-b658-0050568f9c84 | 自膨式静脉支架 | C02061600114000030890000012 | C02061600101003030890000036 | 02-血管介入治疗类材料 | 06-外周血管介入治疗材料 | 16-髂股静脉支架 | 髂股静脉支架 | 14-合金 | 000-- | ZVT7-35-80-14-10.0 | ZVT7-35-80-14-10.0 |  | 国械注进20163131012 | 集采范围内-未中选 | 国家医保耗材27位编码变更
21d22b44-91ea-11eb-8996-40f2e9990f5b | 库克（中国）医疗贸易有限公司 | 913100006678379763 | 5487e3e7-7a6e-11f0-88e5-34735a9d8166 | 973c4d4e-fe78-11eb-b658-0050568f9c84-1 | 外周血管支架类 | 静脉支架 | 自膨式静脉支架-支架-1 | ff73a32c-b2cf-11eb-a006-0050568f9c84 | 自膨式静脉支架 Zilver Vena Venous Self-Expanding Stent | 库克爱尔兰有限公司 Cook Ireland LTd. |  | 国械注进20163131012 | 国械注进20163461012 | 该产品由自膨式支架和输送系统组成，包含冲洗用注射器附件。支架由镍钛合金制成，两端各有四个24K黄金标记。输送系统由手柄、导管座、安全锁定装置、导引器鞘管、导引器尖端、侧壁灌洗口、金属套管及不透射线标记组成。环氧乙烷灭菌，一次性使用，货架有效期3年。 | 该产品预期在髂股静脉内使用，用于治疗症状性静脉流出道梗阻。 | 髂股静脉 | 非药物涂层 非覆膜 短支架(长度≤100mm) | 93cc505c-fe7a-11eb-b658-0050568f9c84 | 93cc505c-fe7a-11eb-b658-0050568f9c84 | 自膨式静脉支架 | C02061600114000030890000011 | C02061600101003030890000035 | 02-血管介入治疗类材料 | 06-外周血管介入治疗材料 | 16-髂股静脉支架 | 髂股静脉支架 | 14-合金 | 000-- | ZVT7-35-120-14-10.0 | ZVT7-35-120-14-10.0 |  | 国械注进20163131012 | 集采范围内-未中选 | 国家医保耗材27位编码变更
21d22b44-91ea-11eb-8996-40f2e9990f5b | 库克（中国）医疗贸易有限公司 | 913100006678379763 | 5487e4a1-7a6e-11f0-88e5-34735a9d8166 | 973c4d4e-fe78-11eb-b658-0050568f9c84-1 | 外周血管支架类 | 静脉支架 | 自膨式静脉支架-支架-1 | ff73a32c-b2cf-11eb-a006-0050568f9c84 | 自膨式静脉支架 Zilver Vena Venous Self-Expanding Stent | 库克爱尔兰有限公司 Cook Ireland LTd. |  | 国械注进20163131012 | 国械注进20163461012 | 该产品由自膨式支架和输送系统组成，包含冲洗用注射器附件。支架由镍钛合金制成，两端各有四个24K黄金标记。输送系统由手柄、导管座、安全锁定装置、导引器鞘管、导引器尖端、侧壁灌洗口、金属套管及不透射线标记组成。环氧乙烷灭菌，一次性使用。 | 该产品预期在髂股静脉内使用，用于治疗症状性静脉外流阻塞。 | 髂股静脉 | 非药物涂层 非覆膜 短支架(长度≤100mm) | a51292f1-d506-11e9-953f-fa163e0a8baf | a51292f1-d506-11e9-953f-fa163e0a8baf | 自膨式静脉支架-支架 | C02061600114000030890000001 | C02061600101003030890000025 | 02-血管介入治疗类材料 | 06-外周血管介入治疗材料 | 16-髂股静脉支架 | 髂股静脉支架 | 14-合金 | 000-- | ZVT7-35-80-16-10.0 | ZVT7-35-80-16-10.0 |  | 国械注进20163461012 | 集采范围内-未中选 | 国家医保耗材27位编码变更
6eff409f-955c-11ed-bda4-34735a9d8166 | 苏州天鸿盛捷医疗器械有限公司 | 91320505MA1MGUG185 | 54895927-7a6e-11f0-88e5-34735a9d8166 | d103c4eb-c534-11ec-a4e1-90e2ba8d9d30 | 外周血管支架类 | 静脉支架 | 髂静脉支架系统-髂静脉支架 | e6ada368-c46d-11ec-a4e1-90e2ba8d9d30 | 髂静脉支架系统 | 苏州天鸿盛捷医疗器械有限公司 |  | 国械注准20223130512 |  | 髂静脉支架系统由髂静脉支架和运输系统组成。髂静脉支架由镍钛合金制成。输送系统由输送鞘组件、推杆组件、尖端和手柄等部件组成。环氧乙烷灭菌，一次性使用。货架有效期2年。 | 该产品预期在髂总静脉内使用，用于治疗非血栓性髂静脉压迫综合征。 | 髂总静脉 | 非药物涂层 非覆膜 短支架(长度≤100mm) | 426a5557-c535-11ec-a4e1-90e2ba8d9d30 | 426a5557-c535-11ec-a4e1-90e2ba8d9d30 | 髂静脉支架系统-髂静脉支架 | C02061600114000077610000014 | C02061600101003077610000014 | 02-血管介入治疗类材料 | 06-外周血管介入治疗材料 | 16-髂股静脉支架 | 髂股静脉支架 | 14-合金 | 000-- | VM-SS-16-080-D10 | VM-SS-16-080-D10 | 06970630440450 | 国械注准20223130512 | 集采范围内-未中选 | 国家医保耗材27位编码变更
6eff409f-955c-11ed-bda4-34735a9d8166 | 苏州天鸿盛捷医疗器械有限公司 | 91320505MA1MGUG185 | 548959f4-7a6e-11f0-88e5-34735a9d8166 | d103c4eb-c534-11ec-a4e1-90e2ba8d9d30 | 外周血管支架类 | 静脉支架 | 髂静脉支架系统-髂静脉支架 | e6ada368-c46d-11ec-a4e1-90e2ba8d9d30 | 髂静脉支架系统 | 苏州天鸿盛捷医疗器械有限公司 |  | 国械注准20223130512 |  | 髂静脉支架系统由髂静脉支架和运输系统组成。髂静脉支架由镍钛合金制成。输送系统由输送鞘组件、推杆组件、尖端和手柄等部件组成。环氧乙烷灭菌，一次性使用。货架有效期2年。 | 该产品预期在髂总静脉内使用，用于治疗非血栓性髂静脉压迫综合征。 | 髂总静脉 | 非药物涂层 非覆膜 短支架(长度≤100mm) | 3e5f2d52-c535-11ec-a4e1-90e2ba8d9d30 | 3e5f2d52-c535-11ec-a4e1-90e2ba8d9d30 | 髂静脉支架系统-髂静脉支架 | C02061600114000077610000013 | C02061600101003077610000013 | 02-血管介入治疗类材料 | 06-外周血管介入治疗材料 | 16-髂股静脉支架 | 髂股静脉支架 | 14-合金 | 000-- | VM-SS-16-060-D10 | VM-SS-16-060-D10 | 06970630440443 | 国械注准20223130512 | 集采范围内-未中选 | 国家医保耗材27位编码变更
6eff409f-955c-11ed-bda4-34735a9d8166 | 苏州天鸿盛捷医疗器械有限公司 | 91320505MA1MGUG185 | 54895ac6-7a6e-11f0-88e5-34735a9d8166 | d103c4eb-c534-11ec-a4e1-90e2ba8d9d30 | 外周血管支架类 | 静脉支架 | 髂静脉支架系统-髂静脉支架 | e6ada368-c46d-11ec-a4e1-90e2ba8d9d30 | 髂静脉支架系统 | 苏州天鸿盛捷医疗器械有限公司 |  | 国械注准20223130512 |  | 髂静脉支架系统由髂静脉支架和运输系统组成。髂静脉支架由镍钛合金制成。输送系统由输送鞘组件、推杆组件、尖端和手柄等部件组成。环氧乙烷灭菌，一次性使用。货架有效期2年。 | 该产品预期在髂总静脉内使用，用于治疗非血栓性髂静脉压迫综合征。 | 髂总静脉 | 非药物涂层 非覆膜 短支架(长度≤100mm) | 465d609c-c535-11ec-a4e1-90e2ba8d9d30 | 465d609c-c535-11ec-a4e1-90e2ba8d9d30 | 髂静脉支架系统-髂静脉支架 | C02061600114000077610000015 | C02061600101003077610000015 | 02-血管介入治疗类材料 | 06-外周血管介入治疗材料 | 16-髂股静脉支架 | 髂股静脉支架 | 14-合金 | 000-- | VM-SS-16-100-D10 | VM-SS-16-100-D10 | 06970630440467 | 国械注准20223130512 | 集采范围内-未中选 | 国家医保耗材27位编码变更
21d16505-91ea-11eb-8996-40f2e9990f5b | 波科国际医疗贸易（上海）有限公司 | 913100006073791417 | 54829f62-7a6e-11f0-88e5-34735a9d8166 | 240cafe8-b468-11ea-9ac3-fa163e0a8baf-1 | 外周血管支架类 | 下肢动脉支架 | 血管自扩张支架系统-支架-1 | 0e88e6db-b1f4-11ea-9ac3-fa163e0a8baf | 血管自扩张支架系统Epic Vascular Self-Expanding Stent System | 波士顿科学公司 Boston Scientific Corporation |  | 国械注进20153130606 | 国械注进20153460606 | Epic血管自扩张支架系统由两个组件组成：支架和支架输送系统。该支架是一种经激光切割的自扩张支架，由镍钛合金（镍钛诺）制成。支架的近端和远端均有用钽金属制成的不透射线标记，有助于放置支架。支架位于6F（最大外径2.1 mm）输送系统内。输送系统采用同轴设计，具有外杆，便于在放置之前保护并限制支架的位置。递送系统是一个可与 0.035 in（0.89 mm）导丝配合使用的Over-The-Wire系统。产品环氧乙烷灭菌，一次性使用。 | Epic 血管自扩张支架系统适用于改善原发性病变或再狭窄症状性动脉粥样硬化患者的官腔直径，在髂总动脉和／或髂外动脉中可达120mm，参考血管直径在5-11mm之间。 | 股动脉、股浅动脉、腘动脉、近端腘动脉、髂动脉 | 非药物涂层 非覆膜 短支架(长度≤100mm) | d6639a99-dd4c-11e9-953f-fa163e0a8baf | d6639a99-dd4c-11e9-953f-fa163e0a8baf | 血管自扩张支架系统-支架 |  | C02061200101002113250000024 | 02-血管介入治疗类材料 | 06-外周血管介入治疗材料 | 09-髂股动脉支架 | 髂股动脉支架（非覆膜） | 14-合金 | 024-非覆膜/自膨 | H74939200072070 | H74939200072070 |  | 国械注进20153460606 | 集采范围内-未中选 | 国家医保耗材27位编码变更、未匹配到医保编码
21d16505-91ea-11eb-8996-40f2e9990f5b | 波科国际医疗贸易（上海）有限公司 | 913100006073791417 | 5482a0f8-7a6e-11f0-88e5-34735a9d8166 | 240cafe8-b468-11ea-9ac3-fa163e0a8baf-1 | 外周血管支架类 | 下肢动脉支架 | 血管自扩张支架系统-支架-1 | 0e88e6db-b1f4-11ea-9ac3-fa163e0a8baf | 血管自扩张支架系统Epic Vascular Self-Expanding Stent System | 波士顿科学公司 Boston Scientific Corporation |  | 国械注进20153130606 | 国械注进20153460606 | Epic血管自扩张支架系统由两个组件组成：支架和支架输送系统。该支架是一种经激光切割的自扩张支架，由镍钛合金（镍钛诺）制成。支架的近端和远端均有用钽金属制成的不透射线标记，有助于放置支架。支架位于6F（最大外径2.1 mm）输送系统内。输送系统采用同轴设计，具有外杆，便于在放置之前保护并限制支架的位置。递送系统是一个可与 0.035 in（0.89 mm）导丝配合使用的Over-The-Wire系统。产品环氧乙烷灭菌，一次性使用。 | Epic 血管自扩张支架系统适用于改善原发性病变或再狭窄症状性动脉粥样硬化患者的官腔直径，在髂总动脉和／或髂外动脉中可达120mm，参考血管直径在5-11mm之间。 | 股动脉、股浅动脉、腘动脉、近端腘动脉、髂动脉 | 非药物涂层 非覆膜 短支架(长度≤100mm) | d6644254-dd4c-11e9-953f-fa163e0a8baf | d6644254-dd4c-11e9-953f-fa163e0a8baf | 血管自扩张支架系统-支架 |  | C02061200101002113250000006 | 02-血管介入治疗类材料 | 06-外周血管介入治疗材料 | 09-髂股动脉支架 | 髂股动脉支架（非覆膜） | 14-合金 | 024-非覆膜/自膨 | H74939200062070 | H74939200062070 |  | 国械注进20153460606 | 集采范围内-未中选 | 国家医保耗材27位编码变更、未匹配到医保编码
21d16505-91ea-11eb-8996-40f2e9990f5b | 波科国际医疗贸易（上海）有限公司 | 913100006073791417 | 5482a1bb-7a6e-11f0-88e5-34735a9d8166 | 240cafe8-b468-11ea-9ac3-fa163e0a8baf-1 | 外周血管支架类 | 下肢动脉支架 | 血管自扩张支架系统-支架-1 | 0e88e6db-b1f4-11ea-9ac3-fa163e0a8baf | 血管自扩张支架系统Epic Vascular Self-Expanding Stent System | 波士顿科学公司 Boston Scientific Corporation |  | 国械注进20153130606 | 国械注进20153460606 | Epic血管自扩张支架系统由两个组件组成：支架和支架输送系统。该支架是一种经激光切割的自扩张支架，由镍钛合金（镍钛诺）制成。支架的近端和远端均有用钽金属制成的不透射线标记，有助于放置支架。支架位于6F（最大外径2.1 mm）输送系统内。输送系统采用同轴设计，具有外杆，便于在放置之前保护并限制支架的位置。递送系统是一个可与 0.035 in（0.89 mm）导丝配合使用的Over-The-Wire系统。产品环氧乙烷灭菌，一次性使用。 | Epic 血管自扩张支架系统适用于改善原发性病变或再狭窄症状性动脉粥样硬化患者的官腔直径，在髂总动脉和／或髂外动脉中可达120mm，参考血管直径在5-11mm之间。 | 股动脉、股浅动脉、腘动脉、近端腘动脉、髂动脉 | 非药物涂层 非覆膜 短支架(长度≤100mm) | d66323d2-dd4c-11e9-953f-fa163e0a8baf | d66323d2-dd4c-11e9-953f-fa163e0a8baf | 血管自扩张支架系统-支架 |  | C02061200101002113250000042 | 02-血管介入治疗类材料 | 06-外周血管介入治疗材料 | 09-髂股动脉支架 | 髂股动脉支架（非覆膜） | 14-合金 | 024-非覆膜/自膨 | H74939200082070 | H74939200082070 |  | 国械注进20153460606 | 集采范围内-未中选 | 国家医保耗材27位编码变更、未匹配到医保编码
21d16505-91ea-11eb-8996-40f2e9990f5b | 波科国际医疗贸易（上海）有限公司 | 913100006073791417 | 5482a289-7a6e-11f0-88e5-34735a9d8166 | 240cafe8-b468-11ea-9ac3-fa163e0a8baf-1 | 外周血管支架类 | 下肢动脉支架 | 血管自扩张支架系统-支架-1 | 0e88e6db-b1f4-11ea-9ac3-fa163e0a8baf | 血管自扩张支架系统Epic Vascular Self-Expanding Stent System | 波士顿科学公司 Boston Scientific Corporation |  | 国械注进20153130606 | 国械注进20153460606 | Epic血管自扩张支架系统由两个组件组成：支架和支架输送系统。该支架是一种经激光切割的自扩张支架，由镍钛合金（镍钛诺）制成。支架的近端和远端均有用钽金属制成的不透射线标记，有助于放置支架。支架位于6F（最大外径2.1 mm）输送系统内。输送系统采用同轴设计，具有外杆，便于在放置之前保护并限制支架的位置。递送系统是一个可与 0.035 in（0.89 mm）导丝配合使用的Over-The-Wire系统。产品环氧乙烷灭菌，一次性使用。 | Epic 血管自扩张支架系统适用于改善原发性病变或再狭窄症状性动脉粥样硬化患者的官腔直径，在髂总动脉和／或髂外动脉中可达120mm，参考血管直径在5-11mm之间。 | 股动脉、股浅动脉、腘动脉、近端腘动脉、髂动脉 | 非药物涂层 非覆膜 短支架(长度≤100mm) | d662bb4a-dd4c-11e9-953f-fa163e0a8baf | d662bb4a-dd4c-11e9-953f-fa163e0a8baf | 血管自扩张支架系统-支架 |  | C02061200101002113250000058 | 02-血管介入治疗类材料 | 06-外周血管介入治疗材料 | 09-髂股动脉支架 | 髂股动脉支架（非覆膜） | 14-合金 | 024-非覆膜/自膨 | H74939200092070 | H74939200092070 |  | 国械注进20153460606 | 集采范围内-未中选 | 国家医保耗材27位编码变更、未匹配到医保编码
21d16505-91ea-11eb-8996-40f2e9990f5b | 波科国际医疗贸易（上海）有限公司 | 913100006073791417 | 5482a34c-7a6e-11f0-88e5-34735a9d8166 | 240cafe8-b468-11ea-9ac3-fa163e0a8baf-1 | 外周血管支架类 | 下肢动脉支架 | 血管自扩张支架系统-支架-1 | 0e88e6db-b1f4-11ea-9ac3-fa163e0a8baf | 血管自扩张支架系统Epic Vascular Self-Expanding Stent System | 波士顿科学公司 Boston Scientific Corporation |  | 国械注进20153130606 | 国械注进20153460606 | Epic血管自扩张支架系统由两个组件组成：支架和支架输送系统。该支架是一种经激光切割的自扩张支架，由镍钛合金（镍钛诺）制成。支架的近端和远端均有用钽金属制成的不透射线标记，有助于放置支架。支架位于6F（最大外径2.1 mm）输送系统内。输送系统采用同轴设计，具有外杆，便于在放置之前保护并限制支架的位置。递送系统是一个可与 0.035 in（0.89 mm）导丝配合使用的Over-The-Wire系统。产品环氧乙烷灭菌，一次性使用。 | Epic 血管自扩张支架系统适用于改善原发性病变或再狭窄症状性动脉粥样硬化患者的官腔直径，在髂总动脉和／或髂外动脉中可达120mm，参考血管直径在5-11mm之间。 | 股动脉、股浅动脉、腘动脉、近端腘动脉、髂动脉 | 非药物涂层 非覆膜 短支架(长度≤100mm) | d6624e68-dd4c-11e9-953f-fa163e0a8baf | d6624e68-dd4c-11e9-953f-fa163e0a8baf | 血管自扩张支架系统-支架 |  | C02061200101002113250000074 | 02-血管介入治疗类材料 | 06-外周血管介入治疗材料 | 09-髂股动脉支架 | 髂股动脉支架（非覆膜） | 14-合金 | 024-非覆膜/自膨 | H74939200102070 | H74939200102070 |  | 国械注进20153460606 | 集采范围内-未中选 | 国家医保耗材27位编码变更、未匹配到医保编码
21d16505-91ea-11eb-8996-40f2e9990f5b | 波科国际医疗贸易（上海）有限公司 | 913100006073791417 | 5482a485-7a6e-11f0-88e5-34735a9d8166 | 240cafe8-b468-11ea-9ac3-fa163e0a8baf-1 | 外周血管支架类 | 下肢动脉支架 | 血管自扩张支架系统-支架-1 | 0e88e6db-b1f4-11ea-9ac3-fa163e0a8baf | 血管自扩张支架系统Epic Vascular Self-Expanding Stent System | 波士顿科学公司 Boston Scientific Corporation |  | 国械注进20153130606 | 国械注进20153460606 | Epic 血管自扩张支架系统由两个组件组成：支架和支架输送系统。该支架是一种经激光切割的自扩张支架，由镍钛合金(镍钛诺)制成。支架的近端和远端均有用钽金属制成的不透射线标记，有助于放置支架。支架位于6F(最大外径 2.1 mm)输送系统内。输送系统采用同轴设计，具有外杆，便于在放置之前保护并限制支架的位置。递送系统是一个可与 0.035 in (0.89 mm) 导丝配合使用的Over-The-Wire系统。产品经环氧乙烷灭菌，一次性使用。货架有效期五年。 | Epic 血管自扩张支架系统适用于改善原发性病变或再狭窄症状性动脉粥样硬化患者的管腔直径，在髂总动脉和／或髂外动脉中可达120mm，参考血管直径在5-11mm之间。 | 股动脉、股浅动脉、腘动脉、近端腘动脉、髂动脉 | 非药物涂层 非覆膜 短支架(长度≤100mm) | 9b99bceb-b468-11ea-9ac3-fa163e0a8baf | 9b99bceb-b468-11ea-9ac3-fa163e0a8baf | 血管自扩张支架系统-支架 | C02060900114024113250000051 | C02061200101002113250000058 | 02-血管介入治疗类材料 | 06-外周血管介入治疗材料 | 09-髂股动脉支架 | 髂股动脉支架（非覆膜） | 14-合金 | 024-非覆膜/自膨 | H74939200092070 | H74939200092070 |  | 国械注进20153130606 | 集采范围内-未中选 | 国家医保耗材27位编码变更
21d16505-91ea-11eb-8996-40f2e9990f5b | 波科国际医疗贸易（上海）有限公司 | 913100006073791417 | 5482a552-7a6e-11f0-88e5-34735a9d8166 | 240cafe8-b468-11ea-9ac3-fa163e0a8baf-1 | 外周血管支架类 | 下肢动脉支架 | 血管自扩张支架系统-支架-1 | 0e88e6db-b1f4-11ea-9ac3-fa163e0a8baf | 血管自扩张支架系统Epic Vascular Self-Expanding Stent System | 波士顿科学公司 Boston Scientific Corporation |  | 国械注进20153130606 | 国械注进20153460606 | Epic 血管自扩张支架系统由两个组件组成：支架和支架输送系统。该支架是一种经激光切割的自扩张支架，由镍钛合金(镍钛诺)制成。支架的近端和远端均有用钽金属制成的不透射线标记，有助于放置支架。支架位于6F(最大外径 2.1 mm)输送系统内。输送系统采用同轴设计，具有外杆，便于在放置之前保护并限制支架的位置。递送系统是一个可与 0.035 in (0.89 mm) 导丝配合使用的Over-The-Wire系统。产品经环氧乙烷灭菌，一次性使用。货架有效期五年。 | Epic 血管自扩张支架系统适用于改善原发性病变或再狭窄症状性动脉粥样硬化患者的管腔直径，在髂总动脉和／或髂外动脉中可达120mm，参考血管直径在5-11mm之间。 | 股动脉、股浅动脉、腘动脉、近端腘动脉、髂动脉 | 非药物涂层 非覆膜 短支架(长度≤100mm) | 9b99ac47-b468-11ea-9ac3-fa163e0a8baf | 9b99ac47-b468-11ea-9ac3-fa163e0a8baf | 血管自扩张支架系统-支架 | C02060900114024113250000039 | C02061200101002113250000024 | 02-血管介入治疗类材料 | 06-外周血管介入治疗材料 | 09-髂股动脉支架 | 髂股动脉支架（非覆膜） | 14-合金 | 024-非覆膜/自膨 | H74939200072070 | H74939200072070 |  | 国械注进20153130606 | 集采范围内-未中选 | 国家医保耗材27位编码变更
21d16505-91ea-11eb-8996-40f2e9990f5b | 波科国际医疗贸易（上海）有限公司 | 913100006073791417 | 5482a611-7a6e-11f0-88e5-34735a9d8166 | 240cafe8-b468-11ea-9ac3-fa163e0a8baf-1 | 外周血管支架类 | 下肢动脉支架 | 血管自扩张支架系统-支架-1 | 0e88e6db-b1f4-11ea-9ac3-fa163e0a8baf | 血管自扩张支架系统Epic Vascular Self-Expanding Stent System | 波士顿科学公司 Boston Scientific Corporation |  | 国械注进20153130606 | 国械注进20153460606 | Epic 血管自扩张支架系统由两个组件组成：支架和支架输送系统。该支架是一种经激光切割的自扩张支架，由镍钛合金(镍钛诺)制成。支架的近端和远端均有用钽金属制成的不透射线标记，有助于放置支架。支架位于6F(最大外径 2.1 mm)输送系统内。输送系统采用同轴设计，具有外杆，便于在放置之前保护并限制支架的位置。递送系统是一个可与 0.035 in (0.89 mm) 导丝配合使用的Over-The-Wire系统。产品经环氧乙烷灭菌，一次性使用。货架有效期五年。 | Epic 血管自扩张支架系统适用于改善原发性病变或再狭窄症状性动脉粥样硬化患者的管腔直径，在髂总动脉和／或髂外动脉中可达120mm，参考血管直径在5-11mm之间。 | 股动脉、股浅动脉、腘动脉、近端腘动脉、髂动脉 | 非药物涂层 非覆膜 短支架(长度≤100mm) | 9b99a27b-b468-11ea-9ac3-fa163e0a8baf | 9b99a27b-b468-11ea-9ac3-fa163e0a8baf | 血管自扩张支架系统-支架 | C02060900114024113250000032 | C02061200101002113250000042 | 02-血管介入治疗类材料 | 06-外周血管介入治疗材料 | 09-髂股动脉支架 | 髂股动脉支架（非覆膜） | 14-合金 | 024-非覆膜/自膨 | H74939200082070 | H74939200082070 |  | 国械注进20153130606 | 集采范围内-未中选 | 国家医保耗材27位编码变更
21d16505-91ea-11eb-8996-40f2e9990f5b | 波科国际医疗贸易（上海）有限公司 | 913100006073791417 | 5482a6cb-7a6e-11f0-88e5-34735a9d8166 | 240cafe8-b468-11ea-9ac3-fa163e0a8baf-1 | 外周血管支架类 | 下肢动脉支架 | 血管自扩张支架系统-支架-1 | 0e88e6db-b1f4-11ea-9ac3-fa163e0a8baf | 血管自扩张支架系统Epic Vascular Self-Expanding Stent System | 波士顿科学公司 Boston Scientific Corporation |  | 国械注进20153130606 | 国械注进20153460606 | Epic 血管自扩张支架系统由两个组件组成：支架和支架输送系统。该支架是一种经激光切割的自扩张支架，由镍钛合金(镍钛诺)制成。支架的近端和远端均有用钽金属制成的不透射线标记，有助于放置支架。支架位于6F(最大外径 2.1 mm)输送系统内。输送系统采用同轴设计，具有外杆，便于在放置之前保护并限制支架的位置。递送系统是一个可与 0.035 in (0.89 mm) 导丝配合使用的Over-The-Wire系统。产品经环氧乙烷灭菌，一次性使用。货架有效期五年。 | Epic 血管自扩张支架系统适用于改善原发性病变或再狭窄症状性动脉粥样硬化患者的管腔直径，在髂总动脉和／或髂外动脉中可达120mm，参考血管直径在5-11mm之间。 | 股动脉、股浅动脉、腘动脉、近端腘动脉、髂动脉 | 非药物涂层 非覆膜 短支架(长度≤100mm) | 9b999204-b468-11ea-9ac3-fa163e0a8baf | 9b999204-b468-11ea-9ac3-fa163e0a8baf | 血管自扩张支架系统-支架 | C02060900114024113250000020 | C02061200101002113250000074 | 02-血管介入治疗类材料 | 06-外周血管介入治疗材料 | 09-髂股动脉支架 | 髂股动脉支架（非覆膜） | 14-合金 | 024-非覆膜/自膨 | H74939200102070 | H74939200102070 |  | 国械注进20153130606 | 集采范围内-未中选 | 国家医保耗材27位编码变更
21d16505-91ea-11eb-8996-40f2e9990f5b | 波科国际医疗贸易（上海）有限公司 | 913100006073791417 | 5482a79d-7a6e-11f0-88e5-34735a9d8166 | 240cafe8-b468-11ea-9ac3-fa163e0a8baf-1 | 外周血管支架类 | 下肢动脉支架 | 血管自扩张支架系统-支架-1 | 0e88e6db-b1f4-11ea-9ac3-fa163e0a8baf | 血管自扩张支架系统Epic Vascular Self-Expanding Stent System | 波士顿科学公司 Boston Scientific Corporation |  | 国械注进20153130606 | 国械注进20153460606 | Epic 血管自扩张支架系统由两个组件组成：支架和支架输送系统。该支架是一种经激光切割的自扩张支架，由镍钛合金(镍钛诺)制成。支架的近端和远端均有用钽金属制成的不透射线标记，有助于放置支架。支架位于6F(最大外径 2.1 mm)输送系统内。输送系统采用同轴设计，具有外杆，便于在放置之前保护并限制支架的位置。递送系统是一个可与 0.035 in (0.89 mm) 导丝配合使用的Over-The-Wire系统。产品经环氧乙烷灭菌，一次性使用。货架有效期五年。 | Epic 血管自扩张支架系统适用于改善原发性病变或再狭窄症状性动脉粥样硬化患者的管腔直径，在髂总动脉和／或髂外动脉中可达120mm，参考血管直径在5-11mm之间。 | 股动脉、股浅动脉、腘动脉、近端腘动脉、髂动脉 | 非药物涂层 非覆膜 短支架(长度≤100mm) | 9b997950-b468-11ea-9ac3-fa163e0a8baf | 9b997950-b468-11ea-9ac3-fa163e0a8baf | 血管自扩张支架系统-支架 | C02060900114024113250000003 | C02061200101002113250000006 | 02-血管介入治疗类材料 | 06-外周血管介入治疗材料 | 09-髂股动脉支架 | 髂股动脉支架（非覆膜） | 14-合金 | 024-非覆膜/自膨 | H74939200062070 | H74939200062070 |  | 国械注进20153130606 | 集采范围内-未中选 | 国家医保耗材27位编码变更
21d16505-91ea-11eb-8996-40f2e9990f5b | 波科国际医疗贸易（上海）有限公司 | 913100006073791417 | 5482a883-7a6e-11f0-88e5-34735a9d8166 | f14d0557-7273-11eb-8968-fa163e311f19-1 | 外周血管支架类 | 下肢动脉支架 | 预装血管支架系统-支架-1 | d242afe2-561a-11eb-bb5e-fa163e311f19 | 预装血管支架系统 | 波士顿科学公司 Boston Scientific Corporation |  | 国械注进20163130468 | 国械注进20163460468 | 该产品由支架和输送系统组成，支架预装在内含半顺应性球囊的Monorail推送系统上。支架由316L不锈钢制成；输送系统上嵌有二处不透X线的标记，可与规格为.014in.（0.36mm）或.018in.（0.46mm）的导丝配套使用，球囊的材料为Pebax7233.环氧乙烷灭菌，一次性使用。 | 该产品用于治疗外周血管病变。 | 股动脉、股浅动脉、腘动脉、膝下动脉、近端腘动脉 | 非药物涂层 非覆膜 短支架(长度≤100mm) | d69f8b57-dd4c-11e9-953f-fa163e0a8baf | d69f8b57-dd4c-11e9-953f-fa163e0a8baf | 预装血管支架系统-支架 |  | C02061200103001113250000072 | 02-血管介入治疗类材料 | 06-外周血管介入治疗材料 | 13-外周血管支架 | 外周血管支架（不含药/非覆膜） | 13-不锈钢 | 037-不含药/非覆膜/非自膨 | H74937917415900 | H74937917415900 |  | 国械注进20163460468 | 集采范围内-未中选 | 国家医保耗材27位编码变更、未匹配到医保编码
21d16505-91ea-11eb-8996-40f2e9990f5b | 波科国际医疗贸易（上海）有限公司 | 913100006073791417 | 5482a94b-7a6e-11f0-88e5-34735a9d8166 | f14d0557-7273-11eb-8968-fa163e311f19-1 | 外周血管支架类 | 下肢动脉支架 | 预装血管支架系统-支架-1 | d242afe2-561a-11eb-bb5e-fa163e311f19 | 预装血管支架系统 | 波士顿科学公司 Boston Scientific Corporation |  | 国械注进20163130468 | 国械注进20163460468 | 该产品由支架和输送系统组成，支架预装在内含半顺应性球囊的Monorail推送系统上。支架由316L不锈钢制成；输送系统上嵌有二处不透X线的标记，可与规格为.014in.（0.36mm）或.018in.（0.46mm）的导丝配套使用，球囊的材料为Pebax7233。环氧乙烷灭菌，一次性使用。有效期三年。 | 该产品用于治疗外周血管病变。 | 股动脉、股浅动脉、腘动脉、膝下动脉、近端腘动脉 | 非药物涂层 非覆膜 短支架(长度≤100mm) | 06bf0ba1-7275-11eb-8968-fa163e311f19 | 06bf0ba1-7275-11eb-8968-fa163e311f19 | 预装血管支架系统-支架 | C02061300113037113250000012 | C02061200103001113250000072 | 02-血管介入治疗类材料 | 06-外周血管介入治疗材料 | 13-外周血管支架 | 外周血管支架（不含药/非覆膜） | 13-不锈钢 | 037-不含药/非覆膜/非自膨 | H74937917415900 | H74937917415900 |  | 国械注进20163130468 | 集采范围内-未中选 | 国家医保耗材27位编码变更
21d16505-91ea-11eb-8996-40f2e9990f5b | 波科国际医疗贸易（上海）有限公司 | 913100006073791417 | 5482aa1d-7a6e-11f0-88e5-34735a9d8166 | d3dcf9f4-dd43-11e9-953f-fa163e0a8baf | 外周血管支架类 | 下肢动脉支架 | 预安装血管支架系统 | 78b53d8936e844799c35774a4aaa3f6d | 预安装血管支架系统Express LD Vascular Premounted Stent System | 波士顿科学公司 Boston Scientific Corporation |  | 国械注进20193131834 |  | 该产品由一个316L手术级不锈钢球囊扩张支架和递送系统组成。支架推送系统球囊导管上嵌有两处不透射线标记，用以帮助进行支架放置。支架推送系统可与0.035in（0.89mm）的导丝配合使用。支架推送系统球囊的最大充盈压力为12atm（1,216kPa），可用于首次支架放置和支架置入后扩张。环氧乙烷灭菌。一次性使用。货架有效期3年。 | 该产品适用于治疗外周血管病变。 | 股动脉、股浅动脉、腘动脉、近端腘动脉、髂动脉 | 非药物涂层 非覆膜 短支架(长度≤100mm) | d6f1ba9c-dd4c-11e9-953f-fa163e0a8baf | d6f1ba9c-dd4c-11e9-953f-fa163e0a8baf | 预安装血管支架系统 | C02061300113037113250000058 | C02061200103001113250000042 | 02-血管介入治疗类材料 | 06-外周血管介入治疗材料 | 13-外周血管支架 | 外周血管支架（不含药/非覆膜） | 13-不锈钢 | 037-不含药/非覆膜/非自膨 | H74938162106070 | H74938162106070 |  | 国械注进20193131834 | 集采范围内-未中选 | 国家医保耗材27位编码变更
21d16505-91ea-11eb-8996-40f2e9990f5b | 波科国际医疗贸易（上海）有限公司 | 913100006073791417 | 5482aae1-7a6e-11f0-88e5-34735a9d8166 | d3dcf9f4-dd43-11e9-953f-fa163e0a8baf | 外周血管支架类 | 下肢动脉支架 | 预安装血管支架系统 | 78b53d8936e844799c35774a4aaa3f6d | 预安装血管支架系统Express LD Vascular Premounted Stent System | 波士顿科学公司 Boston Scientific Corporation |  | 国械注进20193131834 |  | 该产品由一个316L手术级不锈钢球囊扩张支架和递送系统组成。支架推送系统球囊导管上嵌有两处不透射线标记，用以帮助进行支架放置。支架推送系统可与0.035in（0.89mm）的导丝配合使用。支架推送系统球囊的最大充盈压力为12atm（1,216kPa），可用于首次支架放置和支架置入后扩张。环氧乙烷灭菌。一次性使用。货架有效期3年。 | 该产品适用于治疗外周血管病变。 | 股动脉、股浅动脉、腘动脉、近端腘动脉、髂动脉 | 非药物涂层 非覆膜 短支架(长度≤100mm) | d6ee02de-dd4c-11e9-953f-fa163e0a8baf | d6ee02de-dd4c-11e9-953f-fa163e0a8baf | 预安装血管支架系统 | C02061300113037113250000019 | C02061200103001113250000003 | 02-血管介入治疗类材料 | 06-外周血管介入治疗材料 | 13-外周血管支架 | 外周血管支架（不含药/非覆膜） | 13-不锈钢 | 037-不含药/非覆膜/非自膨 | H74938162960750 | H74938162960750 |  | 国械注进20193131834 | 集采范围内-未中选 | 国家医保耗材27位编码变更
21d16505-91ea-11eb-8996-40f2e9990f5b | 波科国际医疗贸易（上海）有限公司 | 913100006073791417 | 54829e81-7a6e-11f0-88e5-34735a9d8166 | d3dd0af4-dd43-11e9-953f-fa163e0a8baf | 外周血管支架类 | 下肢动脉支架 | 自扩张型支架系统 | 70544ef7-9bca-11e9-b4ed-fa163e0a8baf | 自扩张型支架系统Innova Self-Expanding Stent System | 波士顿科学有限公司 Boston Scientific Limited |  | 国械注进20193132081 |  | Innova自扩张型支架系统由支架和输送系统组成。支架材料为镍钛合金，近端和远端均有钽不透射线标记。输送系统由手柄和管杆组成。产品经环氧乙烷灭菌，一次性使用。货架有效期三年。 | 该产品适用于治疗外周血管病变。 | 股动脉、股浅动脉、股腘动脉、腘动脉、近端腘动脉、近膝关节动脉、髂动脉、髂外动脉、髂总动脉、髂股动脉 | 非药物涂层 非覆膜 短支架(长度≤100mm) | d6fcdbc3-dd4c-11e9-953f-fa163e0a8baf | d6fcdbc3-dd4c-11e9-953f-fa163e0a8baf | 自扩张型支架系统 | C02061300114036113250000054 | C02061200101002113250000226 | 02-血管介入治疗类材料 | 06-外周血管介入治疗材料 | 13-外周血管支架 | 外周血管支架（不含药/非覆膜） | 14-合金 | 036-不含药/非覆膜/自膨 | H74939259070270 | H74939259070270 |  | 国械注进20193132081 | 集采范围内-未中选 | 国家医保耗材27位编码变更
21d16505-91ea-11eb-8996-40f2e9990f5b | 波科国际医疗贸易（上海）有限公司 | 913100006073791417 | 5482a02b-7a6e-11f0-88e5-34735a9d8166 | d3dd0af4-dd43-11e9-953f-fa163e0a8baf | 外周血管支架类 | 下肢动脉支架 | 自扩张型支架系统 | 70544ef7-9bca-11e9-b4ed-fa163e0a8baf | 自扩张型支架系统Innova Self-Expanding Stent System | 波士顿科学有限公司 Boston Scientific Limited |  | 国械注进20193132081 |  | Innova自扩张型支架系统由支架和输送系统组成。支架材料为镍钛合金，近端和远端均有钽不透射线标记。输送系统由手柄和管杆组成。产品经环氧乙烷灭菌，一次性使用。货架有效期三年。 | 该产品适用于治疗外周血管病变。 | 股动脉、股浅动脉、股腘动脉、腘动脉、近端腘动脉、近膝关节动脉、髂动脉、髂外动脉、髂总动脉、髂股动脉 | 非药物涂层 非覆膜 短支架(长度≤100mm) | d6fc8677-dd4c-11e9-953f-fa163e0a8baf | d6fc8677-dd4c-11e9-953f-fa163e0a8baf | 自扩张型支架系统 | C02061300114036113250000045 | C02061200101002113250000244 | 02-血管介入治疗类材料 | 06-外周血管介入治疗材料 | 13-外周血管支架 | 外周血管支架（不含药/非覆膜） | 14-合金 | 036-不含药/非覆膜/自膨 | H74939259080270 | H74939259080270 |  | 国械注进20193132081 | 集采范围内-未中选 | 国家医保耗材27位编码变更
21d16505-91ea-11eb-8996-40f2e9990f5b | 波科国际医疗贸易（上海）有限公司 | 913100006073791417 | 5482abb3-7a6e-11f0-88e5-34735a9d8166 | d3dd0af4-dd43-11e9-953f-fa163e0a8baf | 外周血管支架类 | 下肢动脉支架 | 自扩张型支架系统 | 70544ef7-9bca-11e9-b4ed-fa163e0a8baf | 自扩张型支架系统Innova Self-Expanding Stent System | 波士顿科学有限公司 Boston Scientific Limited |  | 国械注进20193132081 |  | Innova自扩张型支架系统由支架和输送系统组成。支架材料为镍钛合金，近端和远端均有钽不透射线标记。输送系统由手柄和管杆组成。产品经环氧乙烷灭菌，一次性使用。货架有效期三年。 | 该产品适用于治疗外周血管病变。 | 股动脉、股浅动脉、股腘动脉、腘动脉、近端腘动脉、近膝关节动脉、髂动脉、髂外动脉、髂总动脉、髂股动脉 | 非药物涂层 非覆膜 短支架(长度≤100mm) | d6fd5a22-dd4c-11e9-953f-fa163e0a8baf | d6fd5a22-dd4c-11e9-953f-fa163e0a8baf | 自扩张型支架系统 | C02061300114036113250000072 | C02061200101002113250000190 | 02-血管介入治疗类材料 | 06-外周血管介入治疗材料 | 13-外周血管支架 | 外周血管支架（不含药/非覆膜） | 14-合金 | 036-不含药/非覆膜/自膨 | H74939259050270 | H74939259050270 |  | 国械注进20193132081 | 集采范围内-未中选 | 国家医保耗材27位编码变更
21d16505-91ea-11eb-8996-40f2e9990f5b | 波科国际医疗贸易（上海）有限公司 | 913100006073791417 | 5482ae9f-7a6e-11f0-88e5-34735a9d8166 | d3dd0af4-dd43-11e9-953f-fa163e0a8baf | 外周血管支架类 | 下肢动脉支架 | 自扩张型支架系统 | 70544ef7-9bca-11e9-b4ed-fa163e0a8baf | 自扩张型支架系统Innova Self-Expanding Stent System | 波士顿科学有限公司 Boston Scientific Limited |  | 国械注进20193132081 |  | Innova自扩张型支架系统由支架和输送系统组成。支架材料为镍钛合金，近端和远端均有钽不透射线标记。输送系统由手柄和管杆组成。产品经环氧乙烷灭菌，一次性使用。货架有效期三年。 | 该产品适用于治疗外周血管病变。 | 股动脉、股浅动脉、股腘动脉、腘动脉、近端腘动脉、近膝关节动脉、髂动脉、髂外动脉、髂总动脉、髂股动脉 | 非药物涂层 非覆膜 短支架(长度≤100mm) | d6fd1a26-dd4c-11e9-953f-fa163e0a8baf | d6fd1a26-dd4c-11e9-953f-fa163e0a8baf | 自扩张型支架系统 | C02061300114036113250000063 | C02061200101002113250000208 | 02-血管介入治疗类材料 | 06-外周血管介入治疗材料 | 13-外周血管支架 | 外周血管支架（不含药/非覆膜） | 14-合金 | 036-不含药/非覆膜/自膨 | H74939259060270 | H74939259060270 |  | 国械注进20193132081 | 集采范围内-未中选 | 国家医保耗材27位编码变更
3f3eb029-97b7-11ed-bda4-34735a9d8166 | 戈尔工业品贸易（上海）有限公司 | 91310115703465285T | 5481919d-7a6e-11f0-88e5-34735a9d8166 | 50B708E6-61E8-439B-A4C5-F4335B24B76D-2 | 外周血管支架类 | 下肢动脉支架 | 肝素涂层血管内覆膜支架系统-2 | EC32227E71814600BB4D977D66226CF3 | 肝素涂层血管内覆膜支架系统（商品名：GORE VIABAHN） | W.L. Gore & Associates, Inc. |  | 国食药监械（进）字2014第3462817号 |  | 产品主要由两部分构成：血管内覆膜支架和输送系统。血管内覆膜支架由膨体聚四氟乙烯（ePTFE）内衬和沿其整个长度延伸的外部镍钛合金支架组成。血管内覆膜支架表面带有通过共价键结合的生物活性肝素。该覆膜支架经过压缩后连接于双腔输送导管上。产品经环氧乙烷灭菌，一次性使用。 | 肝素涂层血管内覆膜支架系适用于症状性外周动脉疾病患者，以改善和恢复其相关血管血流，治疗血管直径范围为4.0 -7.5mm的股浅动脉病变。肝素涂层血管内覆膜支架系统适用于症状性外周动脉疾病患者，以改善和恢复其相关血管血流，治疗血管直径范围为4.0-12mm的髂动脉病变。 | 髂动脉 | 药物涂层 覆膜 短支架 (长度≤100mm) | 7e957ccb-d397-11e9-953f-fa163e0a8baf | 7e957ccb-d397-11e9-953f-fa163e0a8baf | 肝素涂层血管内覆膜支架系统 | C02061300114030092020000039 | C02061300104003092020000026 | 02-血管介入治疗类材料 | 06-外周血管介入治疗材料 | 13-外周血管支架 | 外周血管支架（含药/覆膜） | 14-合金 | 030-含药/覆膜/自膨 | 覆膜支架直径13mm,长度5cm,输送系统长度120cm | VBH130502W | 00733132624829 | 国食药监械（进）字2014第3462817号 | 集采范围内-未中选 | 国家医保耗材27位编码变更
3f3eb029-97b7-11ed-bda4-34735a9d8166 | 戈尔工业品贸易（上海）有限公司 | 91310115703465285T | 54819270-7a6e-11f0-88e5-34735a9d8166 | 50B708E6-61E8-439B-A4C5-F4335B24B76D-2 | 外周血管支架类 | 下肢动脉支架 | 肝素涂层血管内覆膜支架系统-2 | EC32227E71814600BB4D977D66226CF3 | 肝素涂层血管内覆膜支架系统（商品名：GORE VIABAHN） | W.L. Gore & Associates, Inc. |  | 国食药监械（进）字2014第3462817号 |  | 产品主要由两部分构成：血管内覆膜支架和输送系统。血管内覆膜支架由膨体聚四氟乙烯（ePTFE）内衬和沿其整个长度延伸的外部镍钛合金支架组成。血管内覆膜支架表面带有通过共价键结合的生物活性肝素。该覆膜支架经过压缩后连接于双腔输送导管上。产品经环氧乙烷灭菌，一次性使用。 | 肝素涂层血管内覆膜支架系适用于症状性外周动脉疾病患者，以改善和恢复其相关血管血流，治疗血管直径范围为4.0 -7.5mm的股浅动脉病变。肝素涂层血管内覆膜支架系统适用于症状性外周动脉疾病患者，以改善和恢复其相关血管血流，治疗血管直径范围为4.0-12mm的髂动脉病变。 | 髂动脉 | 药物涂层 覆膜 长支架(长度>100mm) | 7e957a1f-d397-11e9-953f-fa163e0a8baf | 7e957a1f-d397-11e9-953f-fa163e0a8baf | 肝素涂层血管内覆膜支架系统 | C02061300114030092020000073 | C02061300104003092020000083 | 02-血管介入治疗类材料 | 06-外周血管介入治疗材料 | 13-外周血管支架 | 外周血管支架（含药/覆膜） | 14-合金 | 030-含药/覆膜/自膨 | 覆膜支架直径8mm, 支架长度15cm, 输送系统长度75cm ，带不透射线标记 | VBHR081501W | 无 | 国食药监械（进）字2014第3462817号 | 集采范围内-未中选 | 国家医保耗材27位编码变更
3f3eb029-97b7-11ed-bda4-34735a9d8166 | 戈尔工业品贸易（上海）有限公司 | 91310115703465285T | 54819338-7a6e-11f0-88e5-34735a9d8166 | 50B708E6-61E8-439B-A4C5-F4335B24B76D-2 | 外周血管支架类 | 下肢动脉支架 | 肝素涂层血管内覆膜支架系统-2 | EC32227E71814600BB4D977D66226CF3 | 肝素涂层血管内覆膜支架系统（商品名：GORE VIABAHN） | W.L. Gore & Associates, Inc. |  | 国食药监械（进）字2014第3462817号 |  | 产品主要由两部分构成：血管内覆膜支架和输送系统。血管内覆膜支架由膨体聚四氟乙烯（ePTFE）内衬和沿其整个长度延伸的外部镍钛合金支架组成。血管内覆膜支架表面带有通过共价键结合的生物活性肝素。该覆膜支架经过压缩后连接于双腔输送导管上。产品经环氧乙烷灭菌，一次性使用。 | 肝素涂层血管内覆膜支架系适用于症状性外周动脉疾病患者，以改善和恢复其相关血管血流，治疗血管直径范围为4.0 -7.5mm的股浅动脉病变。肝素涂层血管内覆膜支架系统适用于症状性外周动脉疾病患者，以改善和恢复其相关血管血流，治疗血管直径范围为4.0-12mm的髂动脉病变。 | 髂动脉 | 药物涂层 覆膜 短支架 (长度≤100mm) | 7e9578ce-d397-11e9-953f-fa163e0a8baf | 7e9578ce-d397-11e9-953f-fa163e0a8baf | 肝素涂层血管内覆膜支架系统 | C02061300114030092020000037 | C02061300104003092020000089 | 02-血管介入治疗类材料 | 06-外周血管介入治疗材料 | 13-外周血管支架 | 外周血管支架（含药/覆膜） | 14-合金 | 030-含药/覆膜/自膨 | 覆膜支架直径8mm, 支架长度5cm, 输送系统长度75cm ，带不透射线标记 | VBHR080501W | 无 | 国食药监械（进）字2014第3462817号 | 集采范围内-未中选 | 国家医保耗材27位编码变更
3f3eb029-97b7-11ed-bda4-34735a9d8166 | 戈尔工业品贸易（上海）有限公司 | 91310115703465285T | 5481940f-7a6e-11f0-88e5-34735a9d8166 | 50B708E6-61E8-439B-A4C5-F4335B24B76D-2 | 外周血管支架类 | 下肢动脉支架 | 肝素涂层血管内覆膜支架系统-2 | EC32227E71814600BB4D977D66226CF3 | 肝素涂层血管内覆膜支架系统（商品名：GORE VIABAHN） | W.L. Gore & Associates, Inc. |  | 国食药监械（进）字2014第3462817号 |  | 产品主要由两部分构成：血管内覆膜支架和输送系统。血管内覆膜支架由膨体聚四氟乙烯（ePTFE）内衬和沿其整个长度延伸的外部镍钛合金支架组成。血管内覆膜支架表面带有通过共价键结合的生物活性肝素。该覆膜支架经过压缩后连接于双腔输送导管上。产品经环氧乙烷灭菌，一次性使用。 | 肝素涂层血管内覆膜支架系适用于症状性外周动脉疾病患者，以改善和恢复其相关血管血流，治疗血管直径范围为4.0 -7.5mm的股浅动脉病变。肝素涂层血管内覆膜支架系统适用于症状性外周动脉疾病患者，以改善和恢复其相关血管血流，治疗血管直径范围为4.0-12mm的髂动脉病变。 | 髂动脉 | 药物涂层 覆膜 短支架 (长度≤100mm) | 7e95723a-d397-11e9-953f-fa163e0a8baf | 7e95723a-d397-11e9-953f-fa163e0a8baf | 肝素涂层血管内覆膜支架系统 | C02061300114030092020000092 | C02061300104003092020000084 | 02-血管介入治疗类材料 | 06-外周血管介入治疗材料 | 13-外周血管支架 | 外周血管支架（含药/覆膜） | 14-合金 | 030-含药/覆膜/自膨 | 覆膜支架直径8mm, 支架长度2.5cm, 输送系统长度120cm ，带不透射线标记 | VBHR080202W | 无 | 国食药监械（进）字2014第3462817号 | 集采范围内-未中选 | 国家医保耗材27位编码变更
3f3eb029-97b7-11ed-bda4-34735a9d8166 | 戈尔工业品贸易（上海）有限公司 | 91310115703465285T | 548194d3-7a6e-11f0-88e5-34735a9d8166 | 50B708E6-61E8-439B-A4C5-F4335B24B76D-2 | 外周血管支架类 | 下肢动脉支架 | 肝素涂层血管内覆膜支架系统-2 | EC32227E71814600BB4D977D66226CF3 | 肝素涂层血管内覆膜支架系统（商品名：GORE VIABAHN） | W.L. Gore & Associates, Inc. |  | 国食药监械（进）字2014第3462817号 |  | 产品主要由两部分构成：血管内覆膜支架和输送系统。血管内覆膜支架由膨体聚四氟乙烯（ePTFE）内衬和沿其整个长度延伸的外部镍钛合金支架组成。血管内覆膜支架表面带有通过共价键结合的生物活性肝素。该覆膜支架经过压缩后连接于双腔输送导管上。产品经环氧乙烷灭菌，一次性使用。 | 肝素涂层血管内覆膜支架系适用于症状性外周动脉疾病患者，以改善和恢复其相关血管血流，治疗血管直径范围为4.0 -7.5mm的股浅动脉病变。肝素涂层血管内覆膜支架系统适用于症状性外周动脉疾病患者，以改善和恢复其相关血管血流，治疗血管直径范围为4.0-12mm的髂动脉病变。 | 髂动脉 | 药物涂层 覆膜 长支架(长度>100mm) | 7e9570e0-d397-11e9-953f-fa163e0a8baf | 7e9570e0-d397-11e9-953f-fa163e0a8baf | 肝素涂层血管内覆膜支架系统 | C02061300114030092020000112 | C02061300104003092020000082 | 02-血管介入治疗类材料 | 06-外周血管介入治疗材料 | 13-外周血管支架 | 外周血管支架（含药/覆膜） | 14-合金 | 030-含药/覆膜/自膨 | 覆膜支架直径8mm, 支架长度15cm, 输送系统长度120cm ，带不透射线标记，最大可兼容0.018’’的导丝 | VBJR081502W | 00733132638444 | 国食药监械（进）字2014第3462817号 | 集采范围内-未中选 | 国家医保耗材27位编码变更
3f3eb029-97b7-11ed-bda4-34735a9d8166 | 戈尔工业品贸易（上海）有限公司 | 91310115703465285T | 54819803-7a6e-11f0-88e5-34735a9d8166 | 50B708E6-61E8-439B-A4C5-F4335B24B76D-2 | 外周血管支架类 | 下肢动脉支架 | 肝素涂层血管内覆膜支架系统-2 | EC32227E71814600BB4D977D66226CF3 | 肝素涂层血管内覆膜支架系统（商品名：GORE VIABAHN） | W.L. Gore & Associates, Inc. |  | 国食药监械（进）字2014第3462817号 |  | 产品主要由两部分构成：血管内覆膜支架和输送系统。血管内覆膜支架由膨体聚四氟乙烯（ePTFE）内衬和沿其整个长度延伸的外部镍钛合金支架组成。血管内覆膜支架表面带有通过共价键结合的生物活性肝素。该覆膜支架经过压缩后连接于双腔输送导管上。产品经环氧乙烷灭菌，一次性使用。 | 肝素涂层血管内覆膜支架系适用于症状性外周动脉疾病患者，以改善和恢复其相关血管血流，治疗血管直径范围为4.0 -7.5mm的股浅动脉病变。肝素涂层血管内覆膜支架系统适用于症状性外周动脉疾病患者，以改善和恢复其相关血管血流，治疗血管直径范围为4.0-12mm的髂动脉病变。 | 髂动脉 | 药物涂层 覆膜 短支架 (长度≤100mm) | 7e956d0d-d397-11e9-953f-fa163e0a8baf | 7e956d0d-d397-11e9-953f-fa163e0a8baf | 肝素涂层血管内覆膜支架系统 | C02061300114030092020000053 | C02061300104003092020000019 | 02-血管介入治疗类材料 | 06-外周血管介入治疗材料 | 13-外周血管支架 | 外周血管支架（含药/覆膜） | 14-合金 | 030-含药/覆膜/自膨 | 覆膜支架直径 9mm,长度 10cm,输送系统长度120cm | VBH091002W | 00733132624737 | 国食药监械（进）字2014第3462817号 | 集采范围内-未中选 | 国家医保耗材27位编码变更
3f3eb029-97b7-11ed-bda4-34735a9d8166 | 戈尔工业品贸易（上海）有限公司 | 91310115703465285T | 548198c6-7a6e-11f0-88e5-34735a9d8166 | 50B708E6-61E8-439B-A4C5-F4335B24B76D-2 | 外周血管支架类 | 下肢动脉支架 | 肝素涂层血管内覆膜支架系统-2 | EC32227E71814600BB4D977D66226CF3 | 肝素涂层血管内覆膜支架系统（商品名：GORE VIABAHN） | W.L. Gore & Associates, Inc. |  | 国食药监械（进）字2014第3462817号 |  | 产品主要由两部分构成：血管内覆膜支架和输送系统。血管内覆膜支架由膨体聚四氟乙烯（ePTFE）内衬和沿其整个长度延伸的外部镍钛合金支架组成。血管内覆膜支架表面带有通过共价键结合的生物活性肝素。该覆膜支架经过压缩后连接于双腔输送导管上。产品经环氧乙烷灭菌，一次性使用。 | 肝素涂层血管内覆膜支架系适用于症状性外周动脉疾病患者，以改善和恢复其相关血管血流，治疗血管直径范围为4.0 -7.5mm的股浅动脉病变。肝素涂层血管内覆膜支架系统适用于症状性外周动脉疾病患者，以改善和恢复其相关血管血流，治疗血管直径范围为4.0-12mm的髂动脉病变。 | 髂动脉 | 药物涂层 覆膜 短支架 (长度≤100mm) | 7e956bba-d397-11e9-953f-fa163e0a8baf | 7e956bba-d397-11e9-953f-fa163e0a8baf | 肝素涂层血管内覆膜支架系统 | C02061300114030092020000027 | C02061300104003092020000025 | 02-血管介入治疗类材料 | 06-外周血管介入治疗材料 | 13-外周血管支架 | 外周血管支架（含药/覆膜） | 14-合金 | 030-含药/覆膜/自膨 | 覆膜支架直径13mm,长度2.5cm,输送系统长度120cm | VBH130202W | 00733132624812 | 国食药监械（进）字2014第3462817号 | 集采范围内-未中选 | 国家医保耗材27位编码变更
3f3eb029-97b7-11ed-bda4-34735a9d8166 | 戈尔工业品贸易（上海）有限公司 | 91310115703465285T | 5481998a-7a6e-11f0-88e5-34735a9d8166 | 50B708E6-61E8-439B-A4C5-F4335B24B76D-2 | 外周血管支架类 | 下肢动脉支架 | 肝素涂层血管内覆膜支架系统-2 | EC32227E71814600BB4D977D66226CF3 | 肝素涂层血管内覆膜支架系统（商品名：GORE VIABAHN） | W.L. Gore & Associates, Inc. |  | 国食药监械（进）字2014第3462817号 |  | 产品主要由两部分构成：血管内覆膜支架和输送系统。血管内覆膜支架由膨体聚四氟乙烯（ePTFE）内衬和沿其整个长度延伸的外部镍钛合金支架组成。血管内覆膜支架表面带有通过共价键结合的生物活性肝素。该覆膜支架经过压缩后连接于双腔输送导管上。产品经环氧乙烷灭菌，一次性使用。 | 肝素涂层血管内覆膜支架系适用于症状性外周动脉疾病患者，以改善和恢复其相关血管血流，治疗血管直径范围为4.0 -7.5mm的股浅动脉病变。肝素涂层血管内覆膜支架系统适用于症状性外周动脉疾病患者，以改善和恢复其相关血管血流，治疗血管直径范围为4.0-12mm的髂动脉病变。 | 髂动脉 | 药物涂层 覆膜 短支架 (长度≤100mm) | 7e9564b6-d397-11e9-953f-fa163e0a8baf | 7e9564b6-d397-11e9-953f-fa163e0a8baf | 肝素涂层血管内覆膜支架系统 | C02061300114030092020000025 | C02061300104003092020000080 | 02-血管介入治疗类材料 | 06-外周血管介入治疗材料 | 13-外周血管支架 | 外周血管支架（含药/覆膜） | 14-合金 | 030-含药/覆膜/自膨 | 覆膜支架直径8mm, 支架长度10cm, 输送系统长度75cm ，带不透射线标记 | VBHR081001W | 无 | 国食药监械（进）字2014第3462817号 | 集采范围内-未中选 | 国家医保耗材27位编码变更
3f3eb029-97b7-11ed-bda4-34735a9d8166 | 戈尔工业品贸易（上海）有限公司 | 91310115703465285T | 54819a52-7a6e-11f0-88e5-34735a9d8166 | 50B708E6-61E8-439B-A4C5-F4335B24B76D-2 | 外周血管支架类 | 下肢动脉支架 | 肝素涂层血管内覆膜支架系统-2 | EC32227E71814600BB4D977D66226CF3 | 肝素涂层血管内覆膜支架系统（商品名：GORE VIABAHN） | W.L. Gore & Associates, Inc. |  | 国食药监械（进）字2014第3462817号 |  | 产品主要由两部分构成：血管内覆膜支架和输送系统。血管内覆膜支架由膨体聚四氟乙烯（ePTFE）内衬和沿其整个长度延伸的外部镍钛合金支架组成。血管内覆膜支架表面带有通过共价键结合的生物活性肝素。该覆膜支架经过压缩后连接于双腔输送导管上。产品经环氧乙烷灭菌，一次性使用。 | 肝素涂层血管内覆膜支架系适用于症状性外周动脉疾病患者，以改善和恢复其相关血管血流，治疗血管直径范围为4.0 -7.5mm的股浅动脉病变。肝素涂层血管内覆膜支架系统适用于症状性外周动脉疾病患者，以改善和恢复其相关血管血流，治疗血管直径范围为4.0-12mm的髂动脉病变。 | 髂动脉 | 药物涂层 覆膜 短支架 (长度≤100mm) | 7e956065-d397-11e9-953f-fa163e0a8baf | 7e956065-d397-11e9-953f-fa163e0a8baf | 肝素涂层血管内覆膜支架系统 | C02061300114030092020000065 | C02061300104003092020000086 | 02-血管介入治疗类材料 | 06-外周血管介入治疗材料 | 13-外周血管支架 | 外周血管支架（含药/覆膜） | 14-合金 | 030-含药/覆膜/自膨 | 覆膜支架直径8mm, 支架长度2.5cm, 输送系统长度75cm ，带不透射线标记 | VBHR080201W | 无 | 国食药监械（进）字2014第3462817号 | 集采范围内-未中选 | 国家医保耗材27位编码变更
3f3eb029-97b7-11ed-bda4-34735a9d8166 | 戈尔工业品贸易（上海）有限公司 | 91310115703465285T | 54819b1b-7a6e-11f0-88e5-34735a9d8166 | 50B708E6-61E8-439B-A4C5-F4335B24B76D-2 | 外周血管支架类 | 下肢动脉支架 | 肝素涂层血管内覆膜支架系统-2 | EC32227E71814600BB4D977D66226CF3 | 肝素涂层血管内覆膜支架系统（商品名：GORE VIABAHN） | W.L. Gore & Associates, Inc. |  | 国食药监械（进）字2014第3462817号 |  | 产品主要由两部分构成：血管内覆膜支架和输送系统。血管内覆膜支架由膨体聚四氟乙烯（ePTFE）内衬和沿其整个长度延伸的外部镍钛合金支架组成。血管内覆膜支架表面带有通过共价键结合的生物活性肝素。该覆膜支架经过压缩后连接于双腔输送导管上。产品经环氧乙烷灭菌，一次性使用。 | 肝素涂层血管内覆膜支架系适用于症状性外周动脉疾病患者，以改善和恢复其相关血管血流，治疗血管直径范围为4.0 -7.5mm的股浅动脉病变。肝素涂层血管内覆膜支架系统适用于症状性外周动脉疾病患者，以改善和恢复其相关血管血流，治疗血管直径范围为4.0-12mm的髂动脉病变。 | 髂动脉 | 药物涂层 覆膜 短支架 (长度≤100mm) | 7e95598b-d397-11e9-953f-fa163e0a8baf | 7e95598b-d397-11e9-953f-fa163e0a8baf | 肝素涂层血管内覆膜支架系统 | C02061300114030092020000104 | C02061300104003092020000098 | 02-血管介入治疗类材料 | 06-外周血管介入治疗材料 | 13-外周血管支架 | 外周血管支架（含药/覆膜） | 14-合金 | 030-含药/覆膜/自膨 | 覆膜支架直径9mm,长度5cm,输送系统长度120cm | VBH090502W | 00733132624720 | 国食药监械（进）字2014第3462817号 | 集采范围内-未中选 | 国家医保耗材27位编码变更
3f3eb029-97b7-11ed-bda4-34735a9d8166 | 戈尔工业品贸易（上海）有限公司 | 91310115703465285T | 54819be3-7a6e-11f0-88e5-34735a9d8166 | 50B708E6-61E8-439B-A4C5-F4335B24B76D-2 | 外周血管支架类 | 下肢动脉支架 | 肝素涂层血管内覆膜支架系统-2 | EC32227E71814600BB4D977D66226CF3 | 肝素涂层血管内覆膜支架系统（商品名：GORE VIABAHN） | W.L. Gore & Associates, Inc. |  | 国食药监械（进）字2014第3462817号 |  | 产品主要由两部分构成：血管内覆膜支架和输送系统。血管内覆膜支架由膨体聚四氟乙烯（ePTFE）内衬和沿其整个长度延伸的外部镍钛合金支架组成。血管内覆膜支架表面带有通过共价键结合的生物活性肝素。该覆膜支架经过压缩后连接于双腔输送导管上。产品经环氧乙烷灭菌，一次性使用。 | 肝素涂层血管内覆膜支架系适用于症状性外周动脉疾病患者，以改善和恢复其相关血管血流，治疗血管直径范围为4.0 -7.5mm的股浅动脉病变。肝素涂层血管内覆膜支架系统适用于症状性外周动脉疾病患者，以改善和恢复其相关血管血流，治疗血管直径范围为4.0-12mm的髂动脉病变。 | 髂动脉 | 药物涂层 覆膜 短支架 (长度≤100mm) | 7e955804-d397-11e9-953f-fa163e0a8baf | 7e955804-d397-11e9-953f-fa163e0a8baf | 肝素涂层血管内覆膜支架系统 | C02061300114030092020000063 | C02061300104003092020000079 | 02-血管介入治疗类材料 | 06-外周血管介入治疗材料 | 13-外周血管支架 | 外周血管支架（含药/覆膜） | 14-合金 | 030-含药/覆膜/自膨 | 覆膜支架直径8mm, 支架长度10cm, 输送系统长度120cm ，带不透射线标记，最大可兼容0.018’’的导丝 | VBJR081002W | 00733132636099 | 国食药监械（进）字2014第3462817号 | 集采范围内-未中选 | 国家医保耗材27位编码变更
3f3eb029-97b7-11ed-bda4-34735a9d8166 | 戈尔工业品贸易（上海）有限公司 | 91310115703465285T | 54819cab-7a6e-11f0-88e5-34735a9d8166 | 50B708E6-61E8-439B-A4C5-F4335B24B76D-2 | 外周血管支架类 | 下肢动脉支架 | 肝素涂层血管内覆膜支架系统-2 | EC32227E71814600BB4D977D66226CF3 | 肝素涂层血管内覆膜支架系统（商品名：GORE VIABAHN） | W.L. Gore & Associates, Inc. |  | 国食药监械（进）字2014第3462817号 |  | 产品主要由两部分构成：血管内覆膜支架和输送系统。血管内覆膜支架由膨体聚四氟乙烯（ePTFE）内衬和沿其整个长度延伸的外部镍钛合金支架组成。血管内覆膜支架表面带有通过共价键结合的生物活性肝素。该覆膜支架经过压缩后连接于双腔输送导管上。产品经环氧乙烷灭菌，一次性使用。 | 肝素涂层血管内覆膜支架系适用于症状性外周动脉疾病患者，以改善和恢复其相关血管血流，治疗血管直径范围为4.0 -7.5mm的股浅动脉病变。肝素涂层血管内覆膜支架系统适用于症状性外周动脉疾病患者，以改善和恢复其相关血管血流，治疗血管直径范围为4.0-12mm的髂动脉病变。 | 髂动脉 | 药物涂层 覆膜 长支架(长度>100mm) | 7e9556a7-d397-11e9-953f-fa163e0a8baf | 7e9556a7-d397-11e9-953f-fa163e0a8baf | 肝素涂层血管内覆膜支架系统 | C02061300114030092020000028 | C02061300104003092020000017 | 02-血管介入治疗类材料 | 06-外周血管介入治疗材料 | 13-外周血管支架 | 外周血管支架（含药/覆膜） | 14-合金 | 030-含药/覆膜/自膨 | 覆膜支架直径 8mm,长度:15cm,输送系统长度120cm | VBH081502W | 00733132624706 | 国食药监械（进）字2014第3462817号 | 集采范围内-未中选 | 国家医保耗材27位编码变更
3f3eb029-97b7-11ed-bda4-34735a9d8166 | 戈尔工业品贸易（上海）有限公司 | 91310115703465285T | 54819d6a-7a6e-11f0-88e5-34735a9d8166 | 50B708E6-61E8-439B-A4C5-F4335B24B76D-2 | 外周血管支架类 | 下肢动脉支架 | 肝素涂层血管内覆膜支架系统-2 | EC32227E71814600BB4D977D66226CF3 | 肝素涂层血管内覆膜支架系统（商品名：GORE VIABAHN） | W.L. Gore & Associates, Inc. |  | 国食药监械（进）字2014第3462817号 |  | 产品主要由两部分构成：血管内覆膜支架和输送系统。血管内覆膜支架由膨体聚四氟乙烯（ePTFE）内衬和沿其整个长度延伸的外部镍钛合金支架组成。血管内覆膜支架表面带有通过共价键结合的生物活性肝素。该覆膜支架经过压缩后连接于双腔输送导管上。产品经环氧乙烷灭菌，一次性使用。 | 肝素涂层血管内覆膜支架系适用于症状性外周动脉疾病患者，以改善和恢复其相关血管血流，治疗血管直径范围为4.0 -7.5mm的股浅动脉病变。肝素涂层血管内覆膜支架系统适用于症状性外周动脉疾病患者，以改善和恢复其相关血管血流，治疗血管直径范围为4.0-12mm的髂动脉病变。 | 髂动脉 | 药物涂层 覆膜 短支架 (长度≤100mm) | 7e9553f1-d397-11e9-953f-fa163e0a8baf | 7e9553f1-d397-11e9-953f-fa163e0a8baf | 肝素涂层血管内覆膜支架系统 | C02061300114030092020000075 | C02061300104003092020000022 | 02-血管介入治疗类材料 | 06-外周血管介入治疗材料 | 13-外周血管支架 | 外周血管支架（含药/覆膜） | 14-合金 | 030-含药/覆膜/自膨 | 覆膜支架直径10mm,长度5cm,输送系统长度120cm | VBH100502W | 00733132624966 | 国食药监械（进）字2014第3462817号 | 集采范围内-未中选 | 国家医保耗材27位编码变更
3f3eb029-97b7-11ed-bda4-34735a9d8166 | 戈尔工业品贸易（上海）有限公司 | 91310115703465285T | 54819e41-7a6e-11f0-88e5-34735a9d8166 | 50B708E6-61E8-439B-A4C5-F4335B24B76D-2 | 外周血管支架类 | 下肢动脉支架 | 肝素涂层血管内覆膜支架系统-2 | EC32227E71814600BB4D977D66226CF3 | 肝素涂层血管内覆膜支架系统（商品名：GORE VIABAHN） | W.L. Gore & Associates, Inc. |  | 国食药监械（进）字2014第3462817号 |  | 产品主要由两部分构成：血管内覆膜支架和输送系统。血管内覆膜支架由膨体聚四氟乙烯（ePTFE）内衬和沿其整个长度延伸的外部镍钛合金支架组成。血管内覆膜支架表面带有通过共价键结合的生物活性肝素。该覆膜支架经过压缩后连接于双腔输送导管上。产品经环氧乙烷灭菌，一次性使用。 | 肝素涂层血管内覆膜支架系适用于症状性外周动脉疾病患者，以改善和恢复其相关血管血流，治疗血管直径范围为4.0 -7.5mm的股浅动脉病变。肝素涂层血管内覆膜支架系统适用于症状性外周动脉疾病患者，以改善和恢复其相关血管血流，治疗血管直径范围为4.0-12mm的髂动脉病变。 | 髂动脉 | 药物涂层 覆膜 长支架(长度>100mm) | 7e954b13-d397-11e9-953f-fa163e0a8baf | 7e954b13-d397-11e9-953f-fa163e0a8baf | 肝素涂层血管内覆膜支架系统 | C02061300114030092020000088 | C02061300104003092020000002 | 02-血管介入治疗类材料 | 06-外周血管介入治疗材料 | 13-外周血管支架 | 外周血管支架（含药/覆膜） | 14-合金 | 030-含药/覆膜/自膨 | 覆膜支架直径 10mm,长度:15cm,输送系统长度120cm | VBH101502W | 00733132624775 | 国食药监械（进）字2014第3462817号 | 集采范围内-未中选 | 国家医保耗材27位编码变更
3f3eb029-97b7-11ed-bda4-34735a9d8166 | 戈尔工业品贸易（上海）有限公司 | 91310115703465285T | 5481a1c9-7a6e-11f0-88e5-34735a9d8166 | 50B708E6-61E8-439B-A4C5-F4335B24B76D-2 | 外周血管支架类 | 下肢动脉支架 | 肝素涂层血管内覆膜支架系统-2 | EC32227E71814600BB4D977D66226CF3 | 肝素涂层血管内覆膜支架系统（商品名：GORE VIABAHN） | W.L. Gore & Associates, Inc. |  | 国食药监械（进）字2014第3462817号 |  | 产品主要由两部分构成：血管内覆膜支架和输送系统。血管内覆膜支架由膨体聚四氟乙烯（ePTFE）内衬和沿其整个长度延伸的外部镍钛合金支架组成。血管内覆膜支架表面带有通过共价键结合的生物活性肝素。该覆膜支架经过压缩后连接于双腔输送导管上。产品经环氧乙烷灭菌，一次性使用。 | 肝素涂层血管内覆膜支架系适用于症状性外周动脉疾病患者，以改善和恢复其相关血管血流，治疗血管直径范围为4.0 -7.5mm的股浅动脉病变。肝素涂层血管内覆膜支架系统适用于症状性外周动脉疾病患者，以改善和恢复其相关血管血流，治疗血管直径范围为4.0-12mm的髂动脉病变。 | 髂动脉 | 药物涂层 覆膜 长支架(长度>100mm) | 7e954975-d397-11e9-953f-fa163e0a8baf | 7e954975-d397-11e9-953f-fa163e0a8baf | 肝素涂层血管内覆膜支架系统 | C02061300114030092020000029 | C02061300104003092020000020 | 02-血管介入治疗类材料 | 06-外周血管介入治疗材料 | 13-外周血管支架 | 外周血管支架（含药/覆膜） | 14-合金 | 030-含药/覆膜/自膨 | 覆膜支架直径 9mm,长度:15cm,输送系统长度120cm | VBH091502W | 00733132624744 | 国食药监械（进）字2014第3462817号 | 集采范围内-未中选 | 国家医保耗材27位编码变更
3f3eb029-97b7-11ed-bda4-34735a9d8166 | 戈尔工业品贸易（上海）有限公司 | 91310115703465285T | 5481a296-7a6e-11f0-88e5-34735a9d8166 | 50B708E6-61E8-439B-A4C5-F4335B24B76D-2 | 外周血管支架类 | 下肢动脉支架 | 肝素涂层血管内覆膜支架系统-2 | EC32227E71814600BB4D977D66226CF3 | 肝素涂层血管内覆膜支架系统（商品名：GORE VIABAHN） | W.L. Gore & Associates, Inc. |  | 国食药监械（进）字2014第3462817号 |  | 产品主要由两部分构成：血管内覆膜支架和输送系统。血管内覆膜支架由膨体聚四氟乙烯（ePTFE）内衬和沿其整个长度延伸的外部镍钛合金支架组成。血管内覆膜支架表面带有通过共价键结合的生物活性肝素。该覆膜支架经过压缩后连接于双腔输送导管上。产品经环氧乙烷灭菌，一次性使用。 | 肝素涂层血管内覆膜支架系适用于症状性外周动脉疾病患者，以改善和恢复其相关血管血流，治疗血管直径范围为4.0 -7.5mm的股浅动脉病变。肝素涂层血管内覆膜支架系统适用于症状性外周动脉疾病患者，以改善和恢复其相关血管血流，治疗血管直径范围为4.0-12mm的髂动脉病变。 | 髂动脉 | 药物涂层 覆膜 短支架 (长度≤100mm) | 7e954764-d397-11e9-953f-fa163e0a8baf | 7e954764-d397-11e9-953f-fa163e0a8baf | 肝素涂层血管内覆膜支架系统 | C02061300114030092020000066 | C02061300104003092020000095 | 02-血管介入治疗类材料 | 06-外周血管介入治疗材料 | 13-外周血管支架 | 外周血管支架（含药/覆膜） | 14-合金 | 030-含药/覆膜/自膨 | 覆膜支架直径8mm,长度5cm,输送系统长度120cm | VBH080502W | 00733132624669 | 国食药监械（进）字2014第3462817号 | 集采范围内-未中选 | 国家医保耗材27位编码变更
3f3eb029-97b7-11ed-bda4-34735a9d8166 | 戈尔工业品贸易（上海）有限公司 | 91310115703465285T | 5481a41e-7a6e-11f0-88e5-34735a9d8166 | 50B708E6-61E8-439B-A4C5-F4335B24B76D-2 | 外周血管支架类 | 下肢动脉支架 | 肝素涂层血管内覆膜支架系统-2 | EC32227E71814600BB4D977D66226CF3 | 肝素涂层血管内覆膜支架系统（商品名：GORE VIABAHN） | W.L. Gore & Associates, Inc. |  | 国食药监械（进）字2014第3462817号 |  | 产品主要由两部分构成：血管内覆膜支架和输送系统。血管内覆膜支架由膨体聚四氟乙烯（ePTFE）内衬和沿其整个长度延伸的外部镍钛合金支架组成。血管内覆膜支架表面带有通过共价键结合的生物活性肝素。该覆膜支架经过压缩后连接于双腔输送导管上。产品经环氧乙烷灭菌，一次性使用。 | 肝素涂层血管内覆膜支架系适用于症状性外周动脉疾病患者，以改善和恢复其相关血管血流，治疗血管直径范围为4.0 -7.5mm的股浅动脉病变。肝素涂层血管内覆膜支架系统适用于症状性外周动脉疾病患者，以改善和恢复其相关血管血流，治疗血管直径范围为4.0-12mm的髂动脉病变。 | 髂动脉 | 药物涂层 覆膜 短支架 (长度≤100mm) | 7e95401d-d397-11e9-953f-fa163e0a8baf | 7e95401d-d397-11e9-953f-fa163e0a8baf | 肝素涂层血管内覆膜支架系统 | C02061300114030092020000047 | C02061300104003092020000088 | 02-血管介入治疗类材料 | 06-外周血管介入治疗材料 | 13-外周血管支架 | 外周血管支架（含药/覆膜） | 14-合金 | 030-含药/覆膜/自膨 | 覆膜支架直径8mm, 支架长度5cm, 输送系统长度120cm ，带不透射线标记，最大可兼容0.018’’的导丝 | VBJR080502W | 00733132644551 | 国食药监械（进）字2014第3462817号 | 集采范围内-未中选 | 国家医保耗材27位编码变更
3f3eb029-97b7-11ed-bda4-34735a9d8166 | 戈尔工业品贸易（上海）有限公司 | 91310115703465285T | 5481b0b2-7a6e-11f0-88e5-34735a9d8166 | 50B708E6-61E8-439B-A4C5-F4335B24B76D-1 | 外周血管支架类 | 下肢动脉支架 | 肝素涂层血管内覆膜支架系统-1 | EC32227E71814600BB4D977D66226CF3 | 肝素涂层血管内覆膜支架系统（商品名：GORE VIABAHN） | W.L. Gore & Associates, Inc. |  | 国食药监械（进）字2014第3462817号 |  | 产品主要由两部分构成：血管内覆膜支架和输送系统。血管内覆膜支架由膨体聚四氟乙烯（ePTFE）内衬和沿其整个长度延伸的外部镍钛合金支架组成。血管内覆膜支架表面带有通过共价键结合的生物活性肝素。该覆膜支架经过压缩后连接于双腔输送导管上。产品经环氧乙烷灭菌，一次性使用。 | 肝素涂层血管内覆膜支架系适用于症状性外周动脉疾病患者，以改善和恢复其相关血管血流，治疗血管直径范围为4.0 -7.5mm的股浅动脉病变。肝素涂层血管内覆膜支架系统适用于症状性外周动脉疾病患者，以改善和恢复其相关血管血流，治疗血管直径范围为4.0-12mm的髂动脉病变。 | 股浅动脉、髂动脉 | 药物涂层 覆膜 短支架 (长度≤100mm) | 7e962f5f-d397-11e9-953f-fa163e0a8baf | 7e962f5f-d397-11e9-953f-fa163e0a8baf | 肝素涂层血管内覆膜支架系统 | C02061300114030092020000083 | C02061300104003092020000049 | 02-血管介入治疗类材料 | 06-外周血管介入治疗材料 | 13-外周血管支架 | 外周血管支架（含药/覆膜） | 14-合金 | 030-含药/覆膜/自膨 | 覆膜支架直径6mm, 支架长度5cm, 输送系统长度120cm ，带不透射线标记 | VBHR060502W | 无 | 国食药监械（进）字2014第3462817号 | 集采范围内-未中选 | 国家医保耗材27位编码变更
3f3eb029-97b7-11ed-bda4-34735a9d8166 | 戈尔工业品贸易（上海）有限公司 | 91310115703465285T | 5481b17a-7a6e-11f0-88e5-34735a9d8166 | 50B708E6-61E8-439B-A4C5-F4335B24B76D-1 | 外周血管支架类 | 下肢动脉支架 | 肝素涂层血管内覆膜支架系统-1 | EC32227E71814600BB4D977D66226CF3 | 肝素涂层血管内覆膜支架系统（商品名：GORE VIABAHN） | W.L. Gore & Associates, Inc. |  | 国食药监械（进）字2014第3462817号 |  | 产品主要由两部分构成：血管内覆膜支架和输送系统。血管内覆膜支架由膨体聚四氟乙烯（ePTFE）内衬和沿其整个长度延伸的外部镍钛合金支架组成。血管内覆膜支架表面带有通过共价键结合的生物活性肝素。该覆膜支架经过压缩后连接于双腔输送导管上。产品经环氧乙烷灭菌，一次性使用。 | 肝素涂层血管内覆膜支架系适用于症状性外周动脉疾病患者，以改善和恢复其相关血管血流，治疗血管直径范围为4.0 -7.5mm的股浅动脉病变。肝素涂层血管内覆膜支架系统适用于症状性外周动脉疾病患者，以改善和恢复其相关血管血流，治疗血管直径范围为4.0-12mm的髂动脉病变。 | 股浅动脉、髂动脉 | 药物涂层 覆膜 短支架 (长度≤100mm) | 7e962dcd-d397-11e9-953f-fa163e0a8baf | 7e962dcd-d397-11e9-953f-fa163e0a8baf | 肝素涂层血管内覆膜支架系统 | C02061300114030092020000103 | C02061300104003092020000046 | 02-血管介入治疗类材料 | 06-外周血管介入治疗材料 | 13-外周血管支架 | 外周血管支架（含药/覆膜） | 14-合金 | 030-含药/覆膜/自膨 | 覆膜支架直径6mm, 支架长度2.5cm, 输送系统长度120cm ，带不透射线标记 | VBHR060202W | 无 | 国食药监械（进）字2014第3462817号 | 集采范围内-未中选 | 国家医保耗材27位编码变更
3f3eb029-97b7-11ed-bda4-34735a9d8166 | 戈尔工业品贸易（上海）有限公司 | 91310115703465285T | 5481b242-7a6e-11f0-88e5-34735a9d8166 | 50B708E6-61E8-439B-A4C5-F4335B24B76D-1 | 外周血管支架类 | 下肢动脉支架 | 肝素涂层血管内覆膜支架系统-1 | EC32227E71814600BB4D977D66226CF3 | 肝素涂层血管内覆膜支架系统（商品名：GORE VIABAHN） | W.L. Gore & Associates, Inc. |  | 国食药监械（进）字2014第3462817号 |  | 产品主要由两部分构成：血管内覆膜支架和输送系统。血管内覆膜支架由膨体聚四氟乙烯（ePTFE）内衬和沿其整个长度延伸的外部镍钛合金支架组成。血管内覆膜支架表面带有通过共价键结合的生物活性肝素。该覆膜支架经过压缩后连接于双腔输送导管上。产品经环氧乙烷灭菌，一次性使用。 | 肝素涂层血管内覆膜支架系适用于症状性外周动脉疾病患者，以改善和恢复其相关血管血流，治疗血管直径范围为4.0 -7.5mm的股浅动脉病变。肝素涂层血管内覆膜支架系统适用于症状性外周动脉疾病患者，以改善和恢复其相关血管血流，治疗血管直径范围为4.0-12mm的髂动脉病变。 | 股浅动脉、髂动脉 | 药物涂层 覆膜 短支架 (长度≤100mm) | 7e9627ea-d397-11e9-953f-fa163e0a8baf | 7e9627ea-d397-11e9-953f-fa163e0a8baf | 肝素涂层血管内覆膜支架系统 | C02061300114030092020000071 | C02061300104003092020000070 | 02-血管介入治疗类材料 | 06-外周血管介入治疗材料 | 13-外周血管支架 | 外周血管支架（含药/覆膜） | 14-合金 | 030-含药/覆膜/自膨 | 覆膜支架直径7mm, 支架长度5cm, 输送系统长度75cm ，带不透射线标记 | VBHR070501W | 无 | 国食药监械（进）字2014第3462817号 | 集采范围内-未中选 | 国家医保耗材27位编码变更
3f3eb029-97b7-11ed-bda4-34735a9d8166 | 戈尔工业品贸易（上海）有限公司 | 91310115703465285T | 5481b30b-7a6e-11f0-88e5-34735a9d8166 | 50B708E6-61E8-439B-A4C5-F4335B24B76D-1 | 外周血管支架类 | 下肢动脉支架 | 肝素涂层血管内覆膜支架系统-1 | EC32227E71814600BB4D977D66226CF3 | 肝素涂层血管内覆膜支架系统（商品名：GORE VIABAHN） | W.L. Gore & Associates, Inc. |  | 国食药监械（进）字2014第3462817号 |  | 产品主要由两部分构成：血管内覆膜支架和输送系统。血管内覆膜支架由膨体聚四氟乙烯（ePTFE）内衬和沿其整个长度延伸的外部镍钛合金支架组成。血管内覆膜支架表面带有通过共价键结合的生物活性肝素。该覆膜支架经过压缩后连接于双腔输送导管上。产品经环氧乙烷灭菌，一次性使用。 | 肝素涂层血管内覆膜支架系适用于症状性外周动脉疾病患者，以改善和恢复其相关血管血流，治疗血管直径范围为4.0 -7.5mm的股浅动脉病变。肝素涂层血管内覆膜支架系统适用于症状性外周动脉疾病患者，以改善和恢复其相关血管血流，治疗血管直径范围为4.0-12mm的髂动脉病变。 | 股浅动脉、髂动脉 | 药物涂层 覆膜 短支架 (长度≤100mm) | 7e962687-d397-11e9-953f-fa163e0a8baf | 7e962687-d397-11e9-953f-fa163e0a8baf | 肝素涂层血管内覆膜支架系统 | C02061300114030092020000116 | C02061300104003092020000067 | 02-血管介入治疗类材料 | 06-外周血管介入治疗材料 | 13-外周血管支架 | 外周血管支架（含药/覆膜） | 14-合金 | 030-含药/覆膜/自膨 | 覆膜支架直径7mm, 支架长度2.5cm, 输送系统长度75cm ，带不透射线标记 | VBHR070201W | 无 | 国食药监械（进）字2014第3462817号 | 集采范围内-未中选 | 国家医保耗材27位编码变更
3f3eb029-97b7-11ed-bda4-34735a9d8166 | 戈尔工业品贸易（上海）有限公司 | 91310115703465285T | 5481b645-7a6e-11f0-88e5-34735a9d8166 | 50B708E6-61E8-439B-A4C5-F4335B24B76D-1 | 外周血管支架类 | 下肢动脉支架 | 肝素涂层血管内覆膜支架系统-1 | EC32227E71814600BB4D977D66226CF3 | 肝素涂层血管内覆膜支架系统（商品名：GORE VIABAHN） | W.L. Gore & Associates, Inc. |  | 国食药监械（进）字2014第3462817号 |  | 产品主要由两部分构成：血管内覆膜支架和输送系统。血管内覆膜支架由膨体聚四氟乙烯（ePTFE）内衬和沿其整个长度延伸的外部镍钛合金支架组成。血管内覆膜支架表面带有通过共价键结合的生物活性肝素。该覆膜支架经过压缩后连接于双腔输送导管上。产品经环氧乙烷灭菌，一次性使用。 | 肝素涂层血管内覆膜支架系适用于症状性外周动脉疾病患者，以改善和恢复其相关血管血流，治疗血管直径范围为4.0 -7.5mm的股浅动脉病变。肝素涂层血管内覆膜支架系统适用于症状性外周动脉疾病患者，以改善和恢复其相关血管血流，治疗血管直径范围为4.0-12mm的髂动脉病变。 | 股浅动脉、髂动脉 | 药物涂层 覆膜 长支架(长度>100mm) | 7e962529-d397-11e9-953f-fa163e0a8baf | 7e962529-d397-11e9-953f-fa163e0a8baf | 肝素涂层血管内覆膜支架系统 | C02061300114030092020000064 | C02061300104003092020000043 | 02-血管介入治疗类材料 | 06-外周血管介入治疗材料 | 13-外周血管支架 | 外周血管支架（含药/覆膜） | 14-合金 | 030-含药/覆膜/自膨 | 覆膜支架直径6mm, 支架长度15cm, 输送系统长度120cm ，带不透射线标记 | VBHR061502W | 无 | 国食药监械（进）字2014第3462817号 | 集采范围内-未中选 | 国家医保耗材27位编码变更
3f3eb029-97b7-11ed-bda4-34735a9d8166 | 戈尔工业品贸易（上海）有限公司 | 91310115703465285T | 5481b70d-7a6e-11f0-88e5-34735a9d8166 | 50B708E6-61E8-439B-A4C5-F4335B24B76D-1 | 外周血管支架类 | 下肢动脉支架 | 肝素涂层血管内覆膜支架系统-1 | EC32227E71814600BB4D977D66226CF3 | 肝素涂层血管内覆膜支架系统（商品名：GORE VIABAHN） | W.L. Gore & Associates, Inc. |  | 国食药监械（进）字2014第3462817号 |  | 产品主要由两部分构成：血管内覆膜支架和输送系统。血管内覆膜支架由膨体聚四氟乙烯（ePTFE）内衬和沿其整个长度延伸的外部镍钛合金支架组成。血管内覆膜支架表面带有通过共价键结合的生物活性肝素。该覆膜支架经过压缩后连接于双腔输送导管上。产品经环氧乙烷灭菌，一次性使用。 | 肝素涂层血管内覆膜支架系适用于症状性外周动脉疾病患者，以改善和恢复其相关血管血流，治疗血管直径范围为4.0 -7.5mm的股浅动脉病变。肝素涂层血管内覆膜支架系统适用于症状性外周动脉疾病患者，以改善和恢复其相关血管血流，治疗血管直径范围为4.0-12mm的髂动脉病变。 | 股浅动脉、髂动脉 | 药物涂层 覆膜 短支架 (长度≤100mm) | 7e9623a7-d397-11e9-953f-fa163e0a8baf | 7e9623a7-d397-11e9-953f-fa163e0a8baf | 肝素涂层血管内覆膜支架系统 | C02061300114030092020000096 | C02061300104003092020000066 | 02-血管介入治疗类材料 | 06-外周血管介入治疗材料 | 13-外周血管支架 | 外周血管支架（含药/覆膜） | 14-合金 | 030-含药/覆膜/自膨 | 覆膜支架直径7mm, 支架长度2.5cm, 输送系统长度120cm ，带不透射线标记，最大可兼容0.018’’的导丝 | VBJR070202W | 00733132644513 | 国食药监械（进）字2014第3462817号 | 集采范围内-未中选 | 国家医保耗材27位编码变更
3f3eb029-97b7-11ed-bda4-34735a9d8166 | 戈尔工业品贸易（上海）有限公司 | 91310115703465285T | 5481b7e9-7a6e-11f0-88e5-34735a9d8166 | 50B708E6-61E8-439B-A4C5-F4335B24B76D-1 | 外周血管支架类 | 下肢动脉支架 | 肝素涂层血管内覆膜支架系统-1 | EC32227E71814600BB4D977D66226CF3 | 肝素涂层血管内覆膜支架系统（商品名：GORE VIABAHN） | W.L. Gore & Associates, Inc. |  | 国食药监械（进）字2014第3462817号 |  | 产品主要由两部分构成：血管内覆膜支架和输送系统。血管内覆膜支架由膨体聚四氟乙烯（ePTFE）内衬和沿其整个长度延伸的外部镍钛合金支架组成。血管内覆膜支架表面带有通过共价键结合的生物活性肝素。该覆膜支架经过压缩后连接于双腔输送导管上。产品经环氧乙烷灭菌，一次性使用。 | 肝素涂层血管内覆膜支架系适用于症状性外周动脉疾病患者，以改善和恢复其相关血管血流，治疗血管直径范围为4.0 -7.5mm的股浅动脉病变。肝素涂层血管内覆膜支架系统适用于症状性外周动脉疾病患者，以改善和恢复其相关血管血流，治疗血管直径范围为4.0-12mm的髂动脉病变。 | 股浅动脉、髂动脉 | 药物涂层 覆膜 短支架 (长度≤100mm) | 7e9620fc-d397-11e9-953f-fa163e0a8baf | 7e9620fc-d397-11e9-953f-fa163e0a8baf | 肝素涂层血管内覆膜支架系统 | C02061300114030092020000044 | C02061300104003092020000073 | 02-血管介入治疗类材料 | 06-外周血管介入治疗材料 | 13-外周血管支架 | 外周血管支架（含药/覆膜） | 14-合金 | 030-含药/覆膜/自膨 | 覆膜支架直径7mm, 支架长度7.5cm, 输送系统长度120cm ，带不透射线标记，最大可兼容0.018’’的导丝 | VBJR070702W | 无 | 国食药监械（进）字2014第3462817号 | 集采范围内-未中选 | 国家医保耗材27位编码变更
3f3eb029-97b7-11ed-bda4-34735a9d8166 | 戈尔工业品贸易（上海）有限公司 | 91310115703465285T | 5481b8b2-7a6e-11f0-88e5-34735a9d8166 | 50B708E6-61E8-439B-A4C5-F4335B24B76D-1 | 外周血管支架类 | 下肢动脉支架 | 肝素涂层血管内覆膜支架系统-1 | EC32227E71814600BB4D977D66226CF3 | 肝素涂层血管内覆膜支架系统（商品名：GORE VIABAHN） | W.L. Gore & Associates, Inc. |  | 国食药监械（进）字2014第3462817号 |  | 产品主要由两部分构成：血管内覆膜支架和输送系统。血管内覆膜支架由膨体聚四氟乙烯（ePTFE）内衬和沿其整个长度延伸的外部镍钛合金支架组成。血管内覆膜支架表面带有通过共价键结合的生物活性肝素。该覆膜支架经过压缩后连接于双腔输送导管上。产品经环氧乙烷灭菌，一次性使用。 | 肝素涂层血管内覆膜支架系适用于症状性外周动脉疾病患者，以改善和恢复其相关血管血流，治疗血管直径范围为4.0 -7.5mm的股浅动脉病变。肝素涂层血管内覆膜支架系统适用于症状性外周动脉疾病患者，以改善和恢复其相关血管血流，治疗血管直径范围为4.0-12mm的髂动脉病变。 | 股浅动脉、髂动脉 | 药物涂层 覆膜 短支架 (长度≤100mm) | 7e961e71-d397-11e9-953f-fa163e0a8baf | 7e961e71-d397-11e9-953f-fa163e0a8baf | 肝素涂层血管内覆膜支架系统 | C02061300114030092020000061 | C02061300104003092020000011 | 02-血管介入治疗类材料 | 06-外周血管介入治疗材料 | 13-外周血管支架 | 外周血管支架（含药/覆膜） | 14-合金 | 030-含药/覆膜/自膨 | 覆膜支架直径 7mm,长度 10cm,输送系统长度120cm | VBH071002W | 00733132624607 | 国食药监械（进）字2014第3462817号 | 集采范围内-未中选 | 国家医保耗材27位编码变更
3f3eb029-97b7-11ed-bda4-34735a9d8166 | 戈尔工业品贸易（上海）有限公司 | 91310115703465285T | 5481b97a-7a6e-11f0-88e5-34735a9d8166 | 50B708E6-61E8-439B-A4C5-F4335B24B76D-1 | 外周血管支架类 | 下肢动脉支架 | 肝素涂层血管内覆膜支架系统-1 | EC32227E71814600BB4D977D66226CF3 | 肝素涂层血管内覆膜支架系统（商品名：GORE VIABAHN） | W.L. Gore & Associates, Inc. |  | 国食药监械（进）字2014第3462817号 |  | 产品主要由两部分构成：血管内覆膜支架和输送系统。血管内覆膜支架由膨体聚四氟乙烯（ePTFE）内衬和沿其整个长度延伸的外部镍钛合金支架组成。血管内覆膜支架表面带有通过共价键结合的生物活性肝素。该覆膜支架经过压缩后连接于双腔输送导管上。产品经环氧乙烷灭菌，一次性使用。 | 肝素涂层血管内覆膜支架系适用于症状性外周动脉疾病患者，以改善和恢复其相关血管血流，治疗血管直径范围为4.0 -7.5mm的股浅动脉病变。肝素涂层血管内覆膜支架系统适用于症状性外周动脉疾病患者，以改善和恢复其相关血管血流，治疗血管直径范围为4.0-12mm的髂动脉病变。 | 股浅动脉、髂动脉 | 药物涂层 覆膜 长支架(长度>100mm) | 7e961aa0-d397-11e9-953f-fa163e0a8baf | 7e961aa0-d397-11e9-953f-fa163e0a8baf | 肝素涂层血管内覆膜支架系统 | C02061300114030092020000102 | C02061300104003092020000010 | 02-血管介入治疗类材料 | 06-外周血管介入治疗材料 | 13-外周血管支架 | 外周血管支架（含药/覆膜） | 14-合金 | 030-含药/覆膜/自膨 | 覆膜支架直径 6mm,长度:15cm,输送系统长度75cm | VBH061501W | 00733132624522 | 国食药监械（进）字2014第3462817号 | 集采范围内-未中选 | 国家医保耗材27位编码变更
3f3eb029-97b7-11ed-bda4-34735a9d8166 | 戈尔工业品贸易（上海）有限公司 | 91310115703465285T | 5481ba3d-7a6e-11f0-88e5-34735a9d8166 | 50B708E6-61E8-439B-A4C5-F4335B24B76D-1 | 外周血管支架类 | 下肢动脉支架 | 肝素涂层血管内覆膜支架系统-1 | EC32227E71814600BB4D977D66226CF3 | 肝素涂层血管内覆膜支架系统（商品名：GORE VIABAHN） | W.L. Gore & Associates, Inc. |  | 国食药监械（进）字2014第3462817号 |  | 产品主要由两部分构成：血管内覆膜支架和输送系统。血管内覆膜支架由膨体聚四氟乙烯（ePTFE）内衬和沿其整个长度延伸的外部镍钛合金支架组成。血管内覆膜支架表面带有通过共价键结合的生物活性肝素。该覆膜支架经过压缩后连接于双腔输送导管上。产品经环氧乙烷灭菌，一次性使用。 | 肝素涂层血管内覆膜支架系适用于症状性外周动脉疾病患者，以改善和恢复其相关血管血流，治疗血管直径范围为4.0 -7.5mm的股浅动脉病变。肝素涂层血管内覆膜支架系统适用于症状性外周动脉疾病患者，以改善和恢复其相关血管血流，治疗血管直径范围为4.0-12mm的髂动脉病变。 | 股浅动脉、髂动脉 | 药物涂层 覆膜 长支架(长度>100mm) | 7e96195b-d397-11e9-953f-fa163e0a8baf | 7e96195b-d397-11e9-953f-fa163e0a8baf | 肝素涂层血管内覆膜支架系统 | C02061300114030092020000094 | C02061300104003092020000062 | 02-血管介入治疗类材料 | 06-外周血管介入治疗材料 | 13-外周血管支架 | 外周血管支架（含药/覆膜） | 14-合金 | 030-含药/覆膜/自膨 | 覆膜支架直径7mm, 支架长度15cm, 输送系统长度120cm ，带不透射线标记 | VBHR071502W | 无 | 国食药监械（进）字2014第3462817号 | 集采范围内-未中选 | 国家医保耗材27位编码变更
3f3eb029-97b7-11ed-bda4-34735a9d8166 | 戈尔工业品贸易（上海）有限公司 | 91310115703465285T | 5481bb06-7a6e-11f0-88e5-34735a9d8166 | 50B708E6-61E8-439B-A4C5-F4335B24B76D-1 | 外周血管支架类 | 下肢动脉支架 | 肝素涂层血管内覆膜支架系统-1 | EC32227E71814600BB4D977D66226CF3 | 肝素涂层血管内覆膜支架系统（商品名：GORE VIABAHN） | W.L. Gore & Associates, Inc. |  | 国食药监械（进）字2014第3462817号 |  | 产品主要由两部分构成：血管内覆膜支架和输送系统。血管内覆膜支架由膨体聚四氟乙烯（ePTFE）内衬和沿其整个长度延伸的外部镍钛合金支架组成。血管内覆膜支架表面带有通过共价键结合的生物活性肝素。该覆膜支架经过压缩后连接于双腔输送导管上。产品经环氧乙烷灭菌，一次性使用。 | 肝素涂层血管内覆膜支架系适用于症状性外周动脉疾病患者，以改善和恢复其相关血管血流，治疗血管直径范围为4.0 -7.5mm的股浅动脉病变。肝素涂层血管内覆膜支架系统适用于症状性外周动脉疾病患者，以改善和恢复其相关血管血流，治疗血管直径范围为4.0-12mm的髂动脉病变。 | 股浅动脉、髂动脉 | 药物涂层 覆膜 短支架 (长度≤100mm) | 7e96180d-d397-11e9-953f-fa163e0a8baf | 7e96180d-d397-11e9-953f-fa163e0a8baf | 肝素涂层血管内覆膜支架系统 | C02061300114030092020000106 | C02061300104003092020000032 | 02-血管介入治疗类材料 | 06-外周血管介入治疗材料 | 13-外周血管支架 | 外周血管支架（含药/覆膜） | 14-合金 | 030-含药/覆膜/自膨 | 覆膜支架直径5mm, 支架长度2.5cm, 输送系统长度120cm ，带不透射线标记，最大可兼容0.018’’的导丝 | VBJR050202W | 00733132644438 | 国食药监械（进）字2014第3462817号 | 集采范围内-未中选 | 国家医保耗材27位编码变更
3f3eb029-97b7-11ed-bda4-34735a9d8166 | 戈尔工业品贸易（上海）有限公司 | 91310115703465285T | 5481bbc9-7a6e-11f0-88e5-34735a9d8166 | 50B708E6-61E8-439B-A4C5-F4335B24B76D-1 | 外周血管支架类 | 下肢动脉支架 | 肝素涂层血管内覆膜支架系统-1 | EC32227E71814600BB4D977D66226CF3 | 肝素涂层血管内覆膜支架系统（商品名：GORE VIABAHN） | W.L. Gore & Associates, Inc. |  | 国食药监械（进）字2014第3462817号 |  | 产品主要由两部分构成：血管内覆膜支架和输送系统。血管内覆膜支架由膨体聚四氟乙烯（ePTFE）内衬和沿其整个长度延伸的外部镍钛合金支架组成。血管内覆膜支架表面带有通过共价键结合的生物活性肝素。该覆膜支架经过压缩后连接于双腔输送导管上。产品经环氧乙烷灭菌，一次性使用。 | 肝素涂层血管内覆膜支架系适用于症状性外周动脉疾病患者，以改善和恢复其相关血管血流，治疗血管直径范围为4.0 -7.5mm的股浅动脉病变。肝素涂层血管内覆膜支架系统适用于症状性外周动脉疾病患者，以改善和恢复其相关血管血流，治疗血管直径范围为4.0-12mm的髂动脉病变。 | 股浅动脉、髂动脉 | 药物涂层 覆膜 短支架 (长度≤100mm) | 7e9616c9-d397-11e9-953f-fa163e0a8baf | 7e9616c9-d397-11e9-953f-fa163e0a8baf | 肝素涂层血管内覆膜支架系统 | C02061300114030092020000118 | C02061300104003092020000012 | 02-血管介入治疗类材料 | 06-外周血管介入治疗材料 | 13-外周血管支架 | 外周血管支架（含药/覆膜） | 14-合金 | 030-含药/覆膜/自膨 | 覆膜支架直径 7mm,长度 10cm,输送系统长度75cm | VBH071001W | 00733132624591 | 国食药监械（进）字2014第3462817号 | 集采范围内-未中选 | 国家医保耗材27位编码变更
3f3eb029-97b7-11ed-bda4-34735a9d8166 | 戈尔工业品贸易（上海）有限公司 | 91310115703465285T | 5481bc8d-7a6e-11f0-88e5-34735a9d8166 | 50B708E6-61E8-439B-A4C5-F4335B24B76D-1 | 外周血管支架类 | 下肢动脉支架 | 肝素涂层血管内覆膜支架系统-1 | EC32227E71814600BB4D977D66226CF3 | 肝素涂层血管内覆膜支架系统（商品名：GORE VIABAHN） | W.L. Gore & Associates, Inc. |  | 国食药监械（进）字2014第3462817号 |  | 产品主要由两部分构成：血管内覆膜支架和输送系统。血管内覆膜支架由膨体聚四氟乙烯（ePTFE）内衬和沿其整个长度延伸的外部镍钛合金支架组成。血管内覆膜支架表面带有通过共价键结合的生物活性肝素。该覆膜支架经过压缩后连接于双腔输送导管上。产品经环氧乙烷灭菌，一次性使用。 | 肝素涂层血管内覆膜支架系适用于症状性外周动脉疾病患者，以改善和恢复其相关血管血流，治疗血管直径范围为4.0 -7.5mm的股浅动脉病变。肝素涂层血管内覆膜支架系统适用于症状性外周动脉疾病患者，以改善和恢复其相关血管血流，治疗血管直径范围为4.0-12mm的髂动脉病变。 | 股浅动脉、髂动脉 | 药物涂层 覆膜 长支架(长度>100mm) | 7e96157e-d397-11e9-953f-fa163e0a8baf | 7e96157e-d397-11e9-953f-fa163e0a8baf | 肝素涂层血管内覆膜支架系统 | C02061300114030092020000030 | C02061300104003092020000029 | 02-血管介入治疗类材料 | 06-外周血管介入治疗材料 | 13-外周血管支架 | 外周血管支架（含药/覆膜） | 14-合金 | 030-含药/覆膜/自膨 | 覆膜支架直径5mm, 支架长度15cm, 输送系统长度120cm ，带不透射线标记 | VBHR051502W | 无 | 国食药监械（进）字2014第3462817号 | 集采范围内-未中选 | 国家医保耗材27位编码变更
3f3eb029-97b7-11ed-bda4-34735a9d8166 | 戈尔工业品贸易（上海）有限公司 | 91310115703465285T | 5481c015-7a6e-11f0-88e5-34735a9d8166 | 50B708E6-61E8-439B-A4C5-F4335B24B76D-1 | 外周血管支架类 | 下肢动脉支架 | 肝素涂层血管内覆膜支架系统-1 | EC32227E71814600BB4D977D66226CF3 | 肝素涂层血管内覆膜支架系统（商品名：GORE VIABAHN） | W.L. Gore & Associates, Inc. |  | 国食药监械（进）字2014第3462817号 |  | 产品主要由两部分构成：血管内覆膜支架和输送系统。血管内覆膜支架由膨体聚四氟乙烯（ePTFE）内衬和沿其整个长度延伸的外部镍钛合金支架组成。血管内覆膜支架表面带有通过共价键结合的生物活性肝素。该覆膜支架经过压缩后连接于双腔输送导管上。产品经环氧乙烷灭菌，一次性使用。 | 肝素涂层血管内覆膜支架系适用于症状性外周动脉疾病患者，以改善和恢复其相关血管血流，治疗血管直径范围为4.0 -7.5mm的股浅动脉病变。肝素涂层血管内覆膜支架系统适用于症状性外周动脉疾病患者，以改善和恢复其相关血管血流，治疗血管直径范围为4.0-12mm的髂动脉病变。 | 股浅动脉、髂动脉 | 药物涂层 覆膜 短支架 (长度≤100mm) | 7e961427-d397-11e9-953f-fa163e0a8baf | 7e961427-d397-11e9-953f-fa163e0a8baf | 肝素涂层血管内覆膜支架系统 | C02061300114030092020000048 | C02061300104003092020000055 | 02-血管介入治疗类材料 | 06-外周血管介入治疗材料 | 13-外周血管支架 | 外周血管支架（含药/覆膜） | 14-合金 | 030-含药/覆膜/自膨 | 覆膜支架直径6mm,长度2.5cm,输送系统长度120cm | VBH060202W | 00733132624478 | 国食药监械（进）字2014第3462817号 | 集采范围内-未中选 | 国家医保耗材27位编码变更
3f3eb029-97b7-11ed-bda4-34735a9d8166 | 戈尔工业品贸易（上海）有限公司 | 91310115703465285T | 5481c0ec-7a6e-11f0-88e5-34735a9d8166 | 50B708E6-61E8-439B-A4C5-F4335B24B76D-1 | 外周血管支架类 | 下肢动脉支架 | 肝素涂层血管内覆膜支架系统-1 | EC32227E71814600BB4D977D66226CF3 | 肝素涂层血管内覆膜支架系统（商品名：GORE VIABAHN） | W.L. Gore & Associates, Inc. |  | 国食药监械（进）字2014第3462817号 |  | 产品主要由两部分构成：血管内覆膜支架和输送系统。血管内覆膜支架由膨体聚四氟乙烯（ePTFE）内衬和沿其整个长度延伸的外部镍钛合金支架组成。血管内覆膜支架表面带有通过共价键结合的生物活性肝素。该覆膜支架经过压缩后连接于双腔输送导管上。产品经环氧乙烷灭菌，一次性使用。 | 肝素涂层血管内覆膜支架系适用于症状性外周动脉疾病患者，以改善和恢复其相关血管血流，治疗血管直径范围为4.0 -7.5mm的股浅动脉病变。肝素涂层血管内覆膜支架系统适用于症状性外周动脉疾病患者，以改善和恢复其相关血管血流，治疗血管直径范围为4.0-12mm的髂动脉病变。 | 股浅动脉、髂动脉 | 药物涂层 覆膜 短支架 (长度≤100mm) | 7e960e92-d397-11e9-953f-fa163e0a8baf | 7e960e92-d397-11e9-953f-fa163e0a8baf | 肝素涂层血管内覆膜支架系统 | C02061300114030092020000114 | C02061300104003092020000072 | 02-血管介入治疗类材料 | 06-外周血管介入治疗材料 | 13-外周血管支架 | 外周血管支架（含药/覆膜） | 14-合金 | 030-含药/覆膜/自膨 | 覆膜支架直径7mm, 支架长度7.5cm, 输送系统长度120cm ，带不透射线标记 | VBHR070702W | 无 | 国食药监械（进）字2014第3462817号 | 集采范围内-未中选 | 国家医保耗材27位编码变更
3f3eb029-97b7-11ed-bda4-34735a9d8166 | 戈尔工业品贸易（上海）有限公司 | 91310115703465285T | 5481c1b0-7a6e-11f0-88e5-34735a9d8166 | 50B708E6-61E8-439B-A4C5-F4335B24B76D-1 | 外周血管支架类 | 下肢动脉支架 | 肝素涂层血管内覆膜支架系统-1 | EC32227E71814600BB4D977D66226CF3 | 肝素涂层血管内覆膜支架系统（商品名：GORE VIABAHN） | W.L. Gore & Associates, Inc. |  | 国食药监械（进）字2014第3462817号 |  | 产品主要由两部分构成：血管内覆膜支架和输送系统。血管内覆膜支架由膨体聚四氟乙烯（ePTFE）内衬和沿其整个长度延伸的外部镍钛合金支架组成。血管内覆膜支架表面带有通过共价键结合的生物活性肝素。该覆膜支架经过压缩后连接于双腔输送导管上。产品经环氧乙烷灭菌，一次性使用。 | 肝素涂层血管内覆膜支架系适用于症状性外周动脉疾病患者，以改善和恢复其相关血管血流，治疗血管直径范围为4.0 -7.5mm的股浅动脉病变。肝素涂层血管内覆膜支架系统适用于症状性外周动脉疾病患者，以改善和恢复其相关血管血流，治疗血管直径范围为4.0-12mm的髂动脉病变。 | 股浅动脉、髂动脉 | 药物涂层 覆膜 短支架 (长度≤100mm) | 7e95f58a-d397-11e9-953f-fa163e0a8baf | 7e95f58a-d397-11e9-953f-fa163e0a8baf | 肝素涂层血管内覆膜支架系统 | C02061300114030092020000054 | C02061300104003092020000033 | 02-血管介入治疗类材料 | 06-外周血管介入治疗材料 | 13-外周血管支架 | 外周血管支架（含药/覆膜） | 14-合金 | 030-含药/覆膜/自膨 | 覆膜支架直径5mm, 支架长度5cm, 输送系统长度120cm ，带不透射线标记 | VBHR050502W | 无 | 国食药监械（进）字2014第3462817号 | 集采范围内-未中选 | 国家医保耗材27位编码变更
3f3eb029-97b7-11ed-bda4-34735a9d8166 | 戈尔工业品贸易（上海）有限公司 | 91310115703465285T | 5481c278-7a6e-11f0-88e5-34735a9d8166 | 50B708E6-61E8-439B-A4C5-F4335B24B76D-1 | 外周血管支架类 | 下肢动脉支架 | 肝素涂层血管内覆膜支架系统-1 | EC32227E71814600BB4D977D66226CF3 | 肝素涂层血管内覆膜支架系统（商品名：GORE VIABAHN） | W.L. Gore & Associates, Inc. |  | 国食药监械（进）字2014第3462817号 |  | 产品主要由两部分构成：血管内覆膜支架和输送系统。血管内覆膜支架由膨体聚四氟乙烯（ePTFE）内衬和沿其整个长度延伸的外部镍钛合金支架组成。血管内覆膜支架表面带有通过共价键结合的生物活性肝素。该覆膜支架经过压缩后连接于双腔输送导管上。产品经环氧乙烷灭菌，一次性使用。 | 肝素涂层血管内覆膜支架系适用于症状性外周动脉疾病患者，以改善和恢复其相关血管血流，治疗血管直径范围为4.0 -7.5mm的股浅动脉病变。肝素涂层血管内覆膜支架系统适用于症状性外周动脉疾病患者，以改善和恢复其相关血管血流，治疗血管直径范围为4.0-12mm的髂动脉病变。 | 股浅动脉、髂动脉 | 药物涂层 覆膜 短支架 (长度≤100mm) | 7e95f13f-d397-11e9-953f-fa163e0a8baf | 7e95f13f-d397-11e9-953f-fa163e0a8baf | 肝素涂层血管内覆膜支架系统 | C02061300114030092020000046 | C02061300104003092020000052 | 02-血管介入治疗类材料 | 06-外周血管介入治疗材料 | 13-外周血管支架 | 外周血管支架（含药/覆膜） | 14-合金 | 030-含药/覆膜/自膨 | 覆膜支架直径6mm, 支架长度7.5cm, 输送系统长度120cm | VBH060702W | 无 | 国食药监械（进）字2014第3462817号 | 集采范围内-未中选 | 国家医保耗材27位编码变更
3f3eb029-97b7-11ed-bda4-34735a9d8166 | 戈尔工业品贸易（上海）有限公司 | 91310115703465285T | 5481c337-7a6e-11f0-88e5-34735a9d8166 | 50B708E6-61E8-439B-A4C5-F4335B24B76D-1 | 外周血管支架类 | 下肢动脉支架 | 肝素涂层血管内覆膜支架系统-1 | EC32227E71814600BB4D977D66226CF3 | 肝素涂层血管内覆膜支架系统（商品名：GORE VIABAHN） | W.L. Gore & Associates, Inc. |  | 国食药监械（进）字2014第3462817号 |  | 产品主要由两部分构成：血管内覆膜支架和输送系统。血管内覆膜支架由膨体聚四氟乙烯（ePTFE）内衬和沿其整个长度延伸的外部镍钛合金支架组成。血管内覆膜支架表面带有通过共价键结合的生物活性肝素。该覆膜支架经过压缩后连接于双腔输送导管上。产品经环氧乙烷灭菌，一次性使用。 | 肝素涂层血管内覆膜支架系适用于症状性外周动脉疾病患者，以改善和恢复其相关血管血流，治疗血管直径范围为4.0 -7.5mm的股浅动脉病变。肝素涂层血管内覆膜支架系统适用于症状性外周动脉疾病患者，以改善和恢复其相关血管血流，治疗血管直径范围为4.0-12mm的髂动脉病变。 | 股浅动脉、髂动脉 | 药物涂层 覆膜 短支架 (长度≤100mm) | 7e95efda-d397-11e9-953f-fa163e0a8baf | 7e95efda-d397-11e9-953f-fa163e0a8baf | 肝素涂层血管内覆膜支架系统 | C02061300114030092020000079 | C02061300104003092020000007 | 02-血管介入治疗类材料 | 06-外周血管介入治疗材料 | 13-外周血管支架 | 外周血管支架（含药/覆膜） | 14-合金 | 030-含药/覆膜/自膨 | 覆膜支架直径 6mm,长度 10cm,输送系统长度120cm | VBH061002W | 00733132624515 | 国食药监械（进）字2014第3462817号 | 集采范围内-未中选 | 国家医保耗材27位编码变更
3f3eb029-97b7-11ed-bda4-34735a9d8166 | 戈尔工业品贸易（上海）有限公司 | 91310115703465285T | 5481c3fa-7a6e-11f0-88e5-34735a9d8166 | 50B708E6-61E8-439B-A4C5-F4335B24B76D-1 | 外周血管支架类 | 下肢动脉支架 | 肝素涂层血管内覆膜支架系统-1 | EC32227E71814600BB4D977D66226CF3 | 肝素涂层血管内覆膜支架系统（商品名：GORE VIABAHN） | W.L. Gore & Associates, Inc. |  | 国食药监械（进）字2014第3462817号 |  | 产品主要由两部分构成：血管内覆膜支架和输送系统。血管内覆膜支架由膨体聚四氟乙烯（ePTFE）内衬和沿其整个长度延伸的外部镍钛合金支架组成。血管内覆膜支架表面带有通过共价键结合的生物活性肝素。该覆膜支架经过压缩后连接于双腔输送导管上。产品经环氧乙烷灭菌，一次性使用。 | 肝素涂层血管内覆膜支架系适用于症状性外周动脉疾病患者，以改善和恢复其相关血管血流，治疗血管直径范围为4.0 -7.5mm的股浅动脉病变。肝素涂层血管内覆膜支架系统适用于症状性外周动脉疾病患者，以改善和恢复其相关血管血流，治疗血管直径范围为4.0-12mm的髂动脉病变。 | 股浅动脉、髂动脉 | 药物涂层 覆膜 短支架 (长度≤100mm) | 7e95e8fe-d397-11e9-953f-fa163e0a8baf | 7e95e8fe-d397-11e9-953f-fa163e0a8baf | 肝素涂层血管内覆膜支架系统 | C02061300114030092020000074 | C02061300104003092020000075 | 02-血管介入治疗类材料 | 06-外周血管介入治疗材料 | 13-外周血管支架 | 外周血管支架（含药/覆膜） | 14-合金 | 030-含药/覆膜/自膨 | 覆膜支架直径7mm,长度2.5cm,输送系统长度75cm | VBH070201W | 00733132624553 | 国食药监械（进）字2014第3462817号 | 集采范围内-未中选 | 国家医保耗材27位编码变更
3f3eb029-97b7-11ed-bda4-34735a9d8166 | 戈尔工业品贸易（上海）有限公司 | 91310115703465285T | 5481c4c2-7a6e-11f0-88e5-34735a9d8166 | 50B708E6-61E8-439B-A4C5-F4335B24B76D-1 | 外周血管支架类 | 下肢动脉支架 | 肝素涂层血管内覆膜支架系统-1 | EC32227E71814600BB4D977D66226CF3 | 肝素涂层血管内覆膜支架系统（商品名：GORE VIABAHN） | W.L. Gore & Associates, Inc. |  | 国食药监械（进）字2014第3462817号 |  | 产品主要由两部分构成：血管内覆膜支架和输送系统。血管内覆膜支架由膨体聚四氟乙烯（ePTFE）内衬和沿其整个长度延伸的外部镍钛合金支架组成。血管内覆膜支架表面带有通过共价键结合的生物活性肝素。该覆膜支架经过压缩后连接于双腔输送导管上。产品经环氧乙烷灭菌，一次性使用。 | 肝素涂层血管内覆膜支架系适用于症状性外周动脉疾病患者，以改善和恢复其相关血管血流，治疗血管直径范围为4.0 -7.5mm的股浅动脉病变。肝素涂层血管内覆膜支架系统适用于症状性外周动脉疾病患者，以改善和恢复其相关血管血流，治疗血管直径范围为4.0-12mm的髂动脉病变。 | 股浅动脉、髂动脉 | 药物涂层 覆膜 短支架 (长度≤100mm) | 7e95e226-d397-11e9-953f-fa163e0a8baf | 7e95e226-d397-11e9-953f-fa163e0a8baf | 肝素涂层血管内覆膜支架系统 | C02061300114030092020000055 | C02061300104003092020000005 | 02-血管介入治疗类材料 | 06-外周血管介入治疗材料 | 13-外周血管支架 | 外周血管支架（含药/覆膜） | 14-合金 | 030-含药/覆膜/自膨 | 覆膜支架直径 5mm,长度 10cm,输送系统长度120cm | VBH051002W | 00733132624430 | 国食药监械（进）字2014第3462817号 | 集采范围内-未中选 | 国家医保耗材27位编码变更
3f3eb029-97b7-11ed-bda4-34735a9d8166 | 戈尔工业品贸易（上海）有限公司 | 91310115703465285T | 5481c586-7a6e-11f0-88e5-34735a9d8166 | 50B708E6-61E8-439B-A4C5-F4335B24B76D-1 | 外周血管支架类 | 下肢动脉支架 | 肝素涂层血管内覆膜支架系统-1 | EC32227E71814600BB4D977D66226CF3 | 肝素涂层血管内覆膜支架系统（商品名：GORE VIABAHN） | W.L. Gore & Associates, Inc. |  | 国食药监械（进）字2014第3462817号 |  | 产品主要由两部分构成：血管内覆膜支架和输送系统。血管内覆膜支架由膨体聚四氟乙烯（ePTFE）内衬和沿其整个长度延伸的外部镍钛合金支架组成。血管内覆膜支架表面带有通过共价键结合的生物活性肝素。该覆膜支架经过压缩后连接于双腔输送导管上。产品经环氧乙烷灭菌，一次性使用。 | 肝素涂层血管内覆膜支架系适用于症状性外周动脉疾病患者，以改善和恢复其相关血管血流，治疗血管直径范围为4.0 -7.5mm的股浅动脉病变。肝素涂层血管内覆膜支架系统适用于症状性外周动脉疾病患者，以改善和恢复其相关血管血流，治疗血管直径范围为4.0-12mm的髂动脉病变。 | 股浅动脉、髂动脉 | 药物涂层 覆膜 长支架(长度>100mm) | 7e95df56-d397-11e9-953f-fa163e0a8baf | 7e95df56-d397-11e9-953f-fa163e0a8baf | 肝素涂层血管内覆膜支架系统 | C02061300114030092020000078 | C02061300104003092020000013 | 02-血管介入治疗类材料 | 06-外周血管介入治疗材料 | 13-外周血管支架 | 外周血管支架（含药/覆膜） | 14-合金 | 030-含药/覆膜/自膨 | 覆膜支架直径 7mm,长度:15cm,输送系统长度120cm | VBH071502W | 00733132624621 | 国食药监械（进）字2014第3462817号 | 集采范围内-未中选 | 国家医保耗材27位编码变更
3f3eb029-97b7-11ed-bda4-34735a9d8166 | 戈尔工业品贸易（上海）有限公司 | 91310115703465285T | 5481c64e-7a6e-11f0-88e5-34735a9d8166 | 50B708E6-61E8-439B-A4C5-F4335B24B76D-1 | 外周血管支架类 | 下肢动脉支架 | 肝素涂层血管内覆膜支架系统-1 | EC32227E71814600BB4D977D66226CF3 | 肝素涂层血管内覆膜支架系统（商品名：GORE VIABAHN） | W.L. Gore & Associates, Inc. |  | 国食药监械（进）字2014第3462817号 |  | 产品主要由两部分构成：血管内覆膜支架和输送系统。血管内覆膜支架由膨体聚四氟乙烯（ePTFE）内衬和沿其整个长度延伸的外部镍钛合金支架组成。血管内覆膜支架表面带有通过共价键结合的生物活性肝素。该覆膜支架经过压缩后连接于双腔输送导管上。产品经环氧乙烷灭菌，一次性使用。 | 肝素涂层血管内覆膜支架系适用于症状性外周动脉疾病患者，以改善和恢复其相关血管血流，治疗血管直径范围为4.0 -7.5mm的股浅动脉病变。肝素涂层血管内覆膜支架系统适用于症状性外周动脉疾病患者，以改善和恢复其相关血管血流，治疗血管直径范围为4.0-12mm的髂动脉病变。 | 股浅动脉、髂动脉 | 药物涂层 覆膜 短支架 (长度≤100mm) | 7e95ddd5-d397-11e9-953f-fa163e0a8baf | 7e95ddd5-d397-11e9-953f-fa163e0a8baf | 肝素涂层血管内覆膜支架系统 | C02061300114030092020000087 | C02061300104003092020000028 | 02-血管介入治疗类材料 | 06-外周血管介入治疗材料 | 13-外周血管支架 | 外周血管支架（含药/覆膜） | 14-合金 | 030-含药/覆膜/自膨 | 覆膜支架直径5mm, 支架长度10cm, 输送系统长度120cm ，带不透射线标记，最大可兼容0.018’’的导丝 | VBJR051002W | 00733132644452 | 国食药监械（进）字2014第3462817号 | 集采范围内-未中选 | 国家医保耗材27位编码变更
3f3eb029-97b7-11ed-bda4-34735a9d8166 | 戈尔工业品贸易（上海）有限公司 | 91310115703465285T | 5481c9a6-7a6e-11f0-88e5-34735a9d8166 | 50B708E6-61E8-439B-A4C5-F4335B24B76D-1 | 外周血管支架类 | 下肢动脉支架 | 肝素涂层血管内覆膜支架系统-1 | EC32227E71814600BB4D977D66226CF3 | 肝素涂层血管内覆膜支架系统（商品名：GORE VIABAHN） | W.L. Gore & Associates, Inc. |  | 国食药监械（进）字2014第3462817号 |  | 产品主要由两部分构成：血管内覆膜支架和输送系统。血管内覆膜支架由膨体聚四氟乙烯（ePTFE）内衬和沿其整个长度延伸的外部镍钛合金支架组成。血管内覆膜支架表面带有通过共价键结合的生物活性肝素。该覆膜支架经过压缩后连接于双腔输送导管上。产品经环氧乙烷灭菌，一次性使用。 | 肝素涂层血管内覆膜支架系适用于症状性外周动脉疾病患者，以改善和恢复其相关血管血流，治疗血管直径范围为4.0 -7.5mm的股浅动脉病变。肝素涂层血管内覆膜支架系统适用于症状性外周动脉疾病患者，以改善和恢复其相关血管血流，治疗血管直径范围为4.0-12mm的髂动脉病变。 | 股浅动脉、髂动脉 | 药物涂层 覆膜 短支架 (长度≤100mm) | 7e95d9a9-d397-11e9-953f-fa163e0a8baf | 7e95d9a9-d397-11e9-953f-fa163e0a8baf | 肝素涂层血管内覆膜支架系统 | C02061300114030092020000108 | C02061300104003092020000057 | 02-血管介入治疗类材料 | 06-外周血管介入治疗材料 | 13-外周血管支架 | 外周血管支架（含药/覆膜） | 14-合金 | 030-含药/覆膜/自膨 | 覆膜支架直径6mm,长度5cm,输送系统长度120cm | VBH060502W | 00733132624492 | 国食药监械（进）字2014第3462817号 | 集采范围内-未中选 | 国家医保耗材27位编码变更
3f3eb029-97b7-11ed-bda4-34735a9d8166 | 戈尔工业品贸易（上海）有限公司 | 91310115703465285T | 5481ca6e-7a6e-11f0-88e5-34735a9d8166 | 50B708E6-61E8-439B-A4C5-F4335B24B76D-1 | 外周血管支架类 | 下肢动脉支架 | 肝素涂层血管内覆膜支架系统-1 | EC32227E71814600BB4D977D66226CF3 | 肝素涂层血管内覆膜支架系统（商品名：GORE VIABAHN） | W.L. Gore & Associates, Inc. |  | 国食药监械（进）字2014第3462817号 |  | 产品主要由两部分构成：血管内覆膜支架和输送系统。血管内覆膜支架由膨体聚四氟乙烯（ePTFE）内衬和沿其整个长度延伸的外部镍钛合金支架组成。血管内覆膜支架表面带有通过共价键结合的生物活性肝素。该覆膜支架经过压缩后连接于双腔输送导管上。产品经环氧乙烷灭菌，一次性使用。 | 肝素涂层血管内覆膜支架系适用于症状性外周动脉疾病患者，以改善和恢复其相关血管血流，治疗血管直径范围为4.0 -7.5mm的股浅动脉病变。肝素涂层血管内覆膜支架系统适用于症状性外周动脉疾病患者，以改善和恢复其相关血管血流，治疗血管直径范围为4.0-12mm的髂动脉病变。 | 股浅动脉、髂动脉 | 药物涂层 覆膜 短支架 (长度≤100mm) | 7e95d4a1-d397-11e9-953f-fa163e0a8baf | 7e95d4a1-d397-11e9-953f-fa163e0a8baf | 肝素涂层血管内覆膜支架系统 | C02061300114030092020000045 | C02061300104003092020000053 | 02-血管介入治疗类材料 | 06-外周血管介入治疗材料 | 13-外周血管支架 | 外周血管支架（含药/覆膜） | 14-合金 | 030-含药/覆膜/自膨 | 覆膜支架直径6mm, 支架长度7.5cm, 输送系统长度120cm ，带不透射线标记 | VBHR060702W | 无 | 国食药监械（进）字2014第3462817号 | 集采范围内-未中选 | 国家医保耗材27位编码变更
3f3eb029-97b7-11ed-bda4-34735a9d8166 | 戈尔工业品贸易（上海）有限公司 | 91310115703465285T | 5481cb40-7a6e-11f0-88e5-34735a9d8166 | 50B708E6-61E8-439B-A4C5-F4335B24B76D-1 | 外周血管支架类 | 下肢动脉支架 | 肝素涂层血管内覆膜支架系统-1 | EC32227E71814600BB4D977D66226CF3 | 肝素涂层血管内覆膜支架系统（商品名：GORE VIABAHN） | W.L. Gore & Associates, Inc. |  | 国食药监械（进）字2014第3462817号 |  | 产品主要由两部分构成：血管内覆膜支架和输送系统。血管内覆膜支架由膨体聚四氟乙烯（ePTFE）内衬和沿其整个长度延伸的外部镍钛合金支架组成。血管内覆膜支架表面带有通过共价键结合的生物活性肝素。该覆膜支架经过压缩后连接于双腔输送导管上。产品经环氧乙烷灭菌，一次性使用。 | 肝素涂层血管内覆膜支架系适用于症状性外周动脉疾病患者，以改善和恢复其相关血管血流，治疗血管直径范围为4.0 -7.5mm的股浅动脉病变。肝素涂层血管内覆膜支架系统适用于症状性外周动脉疾病患者，以改善和恢复其相关血管血流，治疗血管直径范围为4.0-12mm的髂动脉病变。 | 股浅动脉、髂动脉 | 药物涂层 覆膜 短支架 (长度≤100mm) | 7e95d336-d397-11e9-953f-fa163e0a8baf | 7e95d336-d397-11e9-953f-fa163e0a8baf | 肝素涂层血管内覆膜支架系统 | C02061300114030092020000031 | C02061300104003092020000056 | 02-血管介入治疗类材料 | 06-外周血管介入治疗材料 | 13-外周血管支架 | 外周血管支架（含药/覆膜） | 14-合金 | 030-含药/覆膜/自膨 | 覆膜支架直径6mm,长度2.5cm,输送系统长度75cm | VBH060201W | 00733132624461 | 国食药监械（进）字2014第3462817号 | 集采范围内-未中选 | 国家医保耗材27位编码变更
3f3eb029-97b7-11ed-bda4-34735a9d8166 | 戈尔工业品贸易（上海）有限公司 | 91310115703465285T | 5481cc04-7a6e-11f0-88e5-34735a9d8166 | 50B708E6-61E8-439B-A4C5-F4335B24B76D-1 | 外周血管支架类 | 下肢动脉支架 | 肝素涂层血管内覆膜支架系统-1 | EC32227E71814600BB4D977D66226CF3 | 肝素涂层血管内覆膜支架系统（商品名：GORE VIABAHN） | W.L. Gore & Associates, Inc. |  | 国食药监械（进）字2014第3462817号 |  | 产品主要由两部分构成：血管内覆膜支架和输送系统。血管内覆膜支架由膨体聚四氟乙烯（ePTFE）内衬和沿其整个长度延伸的外部镍钛合金支架组成。血管内覆膜支架表面带有通过共价键结合的生物活性肝素。该覆膜支架经过压缩后连接于双腔输送导管上。产品经环氧乙烷灭菌，一次性使用。 | 肝素涂层血管内覆膜支架系适用于症状性外周动脉疾病患者，以改善和恢复其相关血管血流，治疗血管直径范围为4.0 -7.5mm的股浅动脉病变。肝素涂层血管内覆膜支架系统适用于症状性外周动脉疾病患者，以改善和恢复其相关血管血流，治疗血管直径范围为4.0-12mm的髂动脉病变。 | 股浅动脉、髂动脉 | 药物涂层 覆膜 短支架 (长度≤100mm) | 7e95d1bc-d397-11e9-953f-fa163e0a8baf | 7e95d1bc-d397-11e9-953f-fa163e0a8baf | 肝素涂层血管内覆膜支架系统 | C02061300114030092020000086 | C02061300104003092020000061 | 02-血管介入治疗类材料 | 06-外周血管介入治疗材料 | 13-外周血管支架 | 外周血管支架（含药/覆膜） | 14-合金 | 030-含药/覆膜/自膨 | 覆膜支架直径7mm, 支架长度10cm, 输送系统长度75cm ，带不透射线标记 | VBHR071001W | 无 | 国食药监械（进）字2014第3462817号 | 集采范围内-未中选 | 国家医保耗材27位编码变更
3f3eb029-97b7-11ed-bda4-34735a9d8166 | 戈尔工业品贸易（上海）有限公司 | 91310115703465285T | 5481ccd1-7a6e-11f0-88e5-34735a9d8166 | 50B708E6-61E8-439B-A4C5-F4335B24B76D-1 | 外周血管支架类 | 下肢动脉支架 | 肝素涂层血管内覆膜支架系统-1 | EC32227E71814600BB4D977D66226CF3 | 肝素涂层血管内覆膜支架系统（商品名：GORE VIABAHN） | W.L. Gore & Associates, Inc. |  | 国食药监械（进）字2014第3462817号 |  | 产品主要由两部分构成：血管内覆膜支架和输送系统。血管内覆膜支架由膨体聚四氟乙烯（ePTFE）内衬和沿其整个长度延伸的外部镍钛合金支架组成。血管内覆膜支架表面带有通过共价键结合的生物活性肝素。该覆膜支架经过压缩后连接于双腔输送导管上。产品经环氧乙烷灭菌，一次性使用。 | 肝素涂层血管内覆膜支架系适用于症状性外周动脉疾病患者，以改善和恢复其相关血管血流，治疗血管直径范围为4.0 -7.5mm的股浅动脉病变。肝素涂层血管内覆膜支架系统适用于症状性外周动脉疾病患者，以改善和恢复其相关血管血流，治疗血管直径范围为4.0-12mm的髂动脉病变。 | 股浅动脉、髂动脉 | 药物涂层 覆膜 短支架 (长度≤100mm) | 7e95cdbd-d397-11e9-953f-fa163e0a8baf | 7e95cdbd-d397-11e9-953f-fa163e0a8baf | 肝素涂层血管内覆膜支架系统 | C02061300114030092020000059 | C02061300104003092020000076 | 02-血管介入治疗类材料 | 06-外周血管介入治疗材料 | 13-外周血管支架 | 外周血管支架（含药/覆膜） | 14-合金 | 030-含药/覆膜/自膨 | 覆膜支架直径7mm,长度5cm,输送系统长度120cm | VBH070502W | 00733132624584 | 国食药监械（进）字2014第3462817号 | 集采范围内-未中选 | 国家医保耗材27位编码变更
3f3eb029-97b7-11ed-bda4-34735a9d8166 | 戈尔工业品贸易（上海）有限公司 | 91310115703465285T | 5481cd95-7a6e-11f0-88e5-34735a9d8166 | 50B708E6-61E8-439B-A4C5-F4335B24B76D-1 | 外周血管支架类 | 下肢动脉支架 | 肝素涂层血管内覆膜支架系统-1 | EC32227E71814600BB4D977D66226CF3 | 肝素涂层血管内覆膜支架系统（商品名：GORE VIABAHN） | W.L. Gore & Associates, Inc. |  | 国食药监械（进）字2014第3462817号 |  | 产品主要由两部分构成：血管内覆膜支架和输送系统。血管内覆膜支架由膨体聚四氟乙烯（ePTFE）内衬和沿其整个长度延伸的外部镍钛合金支架组成。血管内覆膜支架表面带有通过共价键结合的生物活性肝素。该覆膜支架经过压缩后连接于双腔输送导管上。产品经环氧乙烷灭菌，一次性使用。 | 肝素涂层血管内覆膜支架系适用于症状性外周动脉疾病患者，以改善和恢复其相关血管血流，治疗血管直径范围为4.0 -7.5mm的股浅动脉病变。肝素涂层血管内覆膜支架系统适用于症状性外周动脉疾病患者，以改善和恢复其相关血管血流，治疗血管直径范围为4.0-12mm的髂动脉病变。 | 股浅动脉、髂动脉 | 药物涂层 覆膜 长支架(长度>100mm) | 7e95cc45-d397-11e9-953f-fa163e0a8baf | 7e95cc45-d397-11e9-953f-fa163e0a8baf | 肝素涂层血管内覆膜支架系统 | C02061300114030092020000057 | C02061300104003092020000030 | 02-血管介入治疗类材料 | 06-外周血管介入治疗材料 | 13-外周血管支架 | 外周血管支架（含药/覆膜） | 14-合金 | 030-含药/覆膜/自膨 | 覆膜支架直径5mm, 支架长度15cm, 输送系统长度120cm ，带不透射线标记，最大可兼容0.018’’的导丝 | VBJR051502W | 00733132644469 | 国食药监械（进）字2014第3462817号 | 集采范围内-未中选 | 国家医保耗材27位编码变更
3f3eb029-97b7-11ed-bda4-34735a9d8166 | 戈尔工业品贸易（上海）有限公司 | 91310115703465285T | 5481ce58-7a6e-11f0-88e5-34735a9d8166 | 50B708E6-61E8-439B-A4C5-F4335B24B76D-1 | 外周血管支架类 | 下肢动脉支架 | 肝素涂层血管内覆膜支架系统-1 | EC32227E71814600BB4D977D66226CF3 | 肝素涂层血管内覆膜支架系统（商品名：GORE VIABAHN） | W.L. Gore & Associates, Inc. |  | 国食药监械（进）字2014第3462817号 |  | 产品主要由两部分构成：血管内覆膜支架和输送系统。血管内覆膜支架由膨体聚四氟乙烯（ePTFE）内衬和沿其整个长度延伸的外部镍钛合金支架组成。血管内覆膜支架表面带有通过共价键结合的生物活性肝素。该覆膜支架经过压缩后连接于双腔输送导管上。产品经环氧乙烷灭菌，一次性使用。 | 肝素涂层血管内覆膜支架系适用于症状性外周动脉疾病患者，以改善和恢复其相关血管血流，治疗血管直径范围为4.0 -7.5mm的股浅动脉病变。肝素涂层血管内覆膜支架系统适用于症状性外周动脉疾病患者，以改善和恢复其相关血管血流，治疗血管直径范围为4.0-12mm的髂动脉病变。 | 股浅动脉、髂动脉 | 药物涂层 覆膜 短支架 (长度≤100mm) | 7e95c978-d397-11e9-953f-fa163e0a8baf | 7e95c978-d397-11e9-953f-fa163e0a8baf | 肝素涂层血管内覆膜支架系统 | C02061300114030092020000026 | C02061300104003092020000047 | 02-血管介入治疗类材料 | 06-外周血管介入治疗材料 | 13-外周血管支架 | 外周血管支架（含药/覆膜） | 14-合金 | 030-含药/覆膜/自膨 | 覆膜支架直径6mm, 支架长度2.5cm, 输送系统长度120cm ，带不透射线标记，最大可兼容0.018’’的导丝 | VBJR060202W | 00733132644476 | 国食药监械（进）字2014第3462817号 | 集采范围内-未中选 | 国家医保耗材27位编码变更
3f3eb029-97b7-11ed-bda4-34735a9d8166 | 戈尔工业品贸易（上海）有限公司 | 91310115703465285T | 5481cf25-7a6e-11f0-88e5-34735a9d8166 | 50B708E6-61E8-439B-A4C5-F4335B24B76D-1 | 外周血管支架类 | 下肢动脉支架 | 肝素涂层血管内覆膜支架系统-1 | EC32227E71814600BB4D977D66226CF3 | 肝素涂层血管内覆膜支架系统（商品名：GORE VIABAHN） | W.L. Gore & Associates, Inc. |  | 国食药监械（进）字2014第3462817号 |  | 产品主要由两部分构成：血管内覆膜支架和输送系统。血管内覆膜支架由膨体聚四氟乙烯（ePTFE）内衬和沿其整个长度延伸的外部镍钛合金支架组成。血管内覆膜支架表面带有通过共价键结合的生物活性肝素。该覆膜支架经过压缩后连接于双腔输送导管上。产品经环氧乙烷灭菌，一次性使用。 | 肝素涂层血管内覆膜支架系适用于症状性外周动脉疾病患者，以改善和恢复其相关血管血流，治疗血管直径范围为4.0 -7.5mm的股浅动脉病变。肝素涂层血管内覆膜支架系统适用于症状性外周动脉疾病患者，以改善和恢复其相关血管血流，治疗血管直径范围为4.0-12mm的髂动脉病变。 | 股浅动脉、髂动脉 | 药物涂层 覆膜 短支架 (长度≤100mm) | 7e95c6a7-d397-11e9-953f-fa163e0a8baf | 7e95c6a7-d397-11e9-953f-fa163e0a8baf | 肝素涂层血管内覆膜支架系统 | C02061300114030092020000076 | C02061300104003092020000069 | 02-血管介入治疗类材料 | 06-外周血管介入治疗材料 | 13-外周血管支架 | 外周血管支架（含药/覆膜） | 14-合金 | 030-含药/覆膜/自膨 | 覆膜支架直径7mm, 支架长度5cm, 输送系统长度120cm ，带不透射线标记，最大可兼容0.018’’的导丝 | VBJR070502W | 00733132638420 | 国食药监械（进）字2014第3462817号 | 集采范围内-未中选 | 国家医保耗材27位编码变更
3f3eb029-97b7-11ed-bda4-34735a9d8166 | 戈尔工业品贸易（上海）有限公司 | 91310115703465285T | 5481cfe9-7a6e-11f0-88e5-34735a9d8166 | 50B708E6-61E8-439B-A4C5-F4335B24B76D-1 | 外周血管支架类 | 下肢动脉支架 | 肝素涂层血管内覆膜支架系统-1 | EC32227E71814600BB4D977D66226CF3 | 肝素涂层血管内覆膜支架系统（商品名：GORE VIABAHN） | W.L. Gore & Associates, Inc. |  | 国食药监械（进）字2014第3462817号 |  | 产品主要由两部分构成：血管内覆膜支架和输送系统。血管内覆膜支架由膨体聚四氟乙烯（ePTFE）内衬和沿其整个长度延伸的外部镍钛合金支架组成。血管内覆膜支架表面带有通过共价键结合的生物活性肝素。该覆膜支架经过压缩后连接于双腔输送导管上。产品经环氧乙烷灭菌，一次性使用。 | 肝素涂层血管内覆膜支架系适用于症状性外周动脉疾病患者，以改善和恢复其相关血管血流，治疗血管直径范围为4.0 -7.5mm的股浅动脉病变。肝素涂层血管内覆膜支架系统适用于症状性外周动脉疾病患者，以改善和恢复其相关血管血流，治疗血管直径范围为4.0-12mm的髂动脉病变。 | 股浅动脉、髂动脉 | 药物涂层 覆膜 短支架 (长度≤100mm) | 7e95c52e-d397-11e9-953f-fa163e0a8baf | 7e95c52e-d397-11e9-953f-fa163e0a8baf | 肝素涂层血管内覆膜支架系统 | C02061300114030092020000034 | C02061300104003092020000034 | 02-血管介入治疗类材料 | 06-外周血管介入治疗材料 | 13-外周血管支架 | 外周血管支架（含药/覆膜） | 14-合金 | 030-含药/覆膜/自膨 | 覆膜支架直径5mm, 支架长度5cm, 输送系统长度120cm ，带不透射线标记，最大可兼容0.018’’的导丝 | VBJR050502W | 00733132644445 | 国食药监械（进）字2014第3462817号 | 集采范围内-未中选 | 国家医保耗材27位编码变更
3f3eb029-97b7-11ed-bda4-34735a9d8166 | 戈尔工业品贸易（上海）有限公司 | 91310115703465285T | 5481d19c-7a6e-11f0-88e5-34735a9d8166 | 50B708E6-61E8-439B-A4C5-F4335B24B76D-1 | 外周血管支架类 | 下肢动脉支架 | 肝素涂层血管内覆膜支架系统-1 | EC32227E71814600BB4D977D66226CF3 | 肝素涂层血管内覆膜支架系统（商品名：GORE VIABAHN） | W.L. Gore & Associates, Inc. |  | 国食药监械（进）字2014第3462817号 |  | 产品主要由两部分构成：血管内覆膜支架和输送系统。血管内覆膜支架由膨体聚四氟乙烯（ePTFE）内衬和沿其整个长度延伸的外部镍钛合金支架组成。血管内覆膜支架表面带有通过共价键结合的生物活性肝素。该覆膜支架经过压缩后连接于双腔输送导管上。产品经环氧乙烷灭菌，一次性使用。 | 肝素涂层血管内覆膜支架系适用于症状性外周动脉疾病患者，以改善和恢复其相关血管血流，治疗血管直径范围为4.0 -7.5mm的股浅动脉病变。肝素涂层血管内覆膜支架系统适用于症状性外周动脉疾病患者，以改善和恢复其相关血管血流，治疗血管直径范围为4.0-12mm的髂动脉病变。 | 股浅动脉、髂动脉 | 药物涂层 覆膜 短支架 (长度≤100mm) | 7e95c340-d397-11e9-953f-fa163e0a8baf | 7e95c340-d397-11e9-953f-fa163e0a8baf | 肝素涂层血管内覆膜支架系统 | C02061300114030092020000051 | C02061300104003092020000059 | 02-血管介入治疗类材料 | 06-外周血管介入治疗材料 | 13-外周血管支架 | 外周血管支架（含药/覆膜） | 14-合金 | 030-含药/覆膜/自膨 | 覆膜支架直径7mm, 支架长度10cm, 输送系统长度120cm ，带不透射线标记 | VBHR071002W | 无 | 国食药监械（进）字2014第3462817号 | 集采范围内-未中选 | 国家医保耗材27位编码变更
3f3eb029-97b7-11ed-bda4-34735a9d8166 | 戈尔工业品贸易（上海）有限公司 | 91310115703465285T | 5481d25f-7a6e-11f0-88e5-34735a9d8166 | 50B708E6-61E8-439B-A4C5-F4335B24B76D-1 | 外周血管支架类 | 下肢动脉支架 | 肝素涂层血管内覆膜支架系统-1 | EC32227E71814600BB4D977D66226CF3 | 肝素涂层血管内覆膜支架系统（商品名：GORE VIABAHN） | W.L. Gore & Associates, Inc. |  | 国食药监械（进）字2014第3462817号 |  | 产品主要由两部分构成：血管内覆膜支架和输送系统。血管内覆膜支架由膨体聚四氟乙烯（ePTFE）内衬和沿其整个长度延伸的外部镍钛合金支架组成。血管内覆膜支架表面带有通过共价键结合的生物活性肝素。该覆膜支架经过压缩后连接于双腔输送导管上。产品经环氧乙烷灭菌，一次性使用。 | 肝素涂层血管内覆膜支架系适用于症状性外周动脉疾病患者，以改善和恢复其相关血管血流，治疗血管直径范围为4.0 -7.5mm的股浅动脉病变。肝素涂层血管内覆膜支架系统适用于症状性外周动脉疾病患者，以改善和恢复其相关血管血流，治疗血管直径范围为4.0-12mm的髂动脉病变。 | 股浅动脉、髂动脉 | 药物涂层 覆膜 长支架(长度>100mm) | 7e95a684-d397-11e9-953f-fa163e0a8baf | 7e95a684-d397-11e9-953f-fa163e0a8baf | 肝素涂层血管内覆膜支架系统 | C02061300114030092020000035 | C02061300104003092020000063 | 02-血管介入治疗类材料 | 06-外周血管介入治疗材料 | 13-外周血管支架 | 外周血管支架（含药/覆膜） | 14-合金 | 030-含药/覆膜/自膨 | 覆膜支架直径7mm, 支架长度15cm, 输送系统长度120cm ，带不透射线标记，最大可兼容0.018’’的导丝 | VBJR071502W | 00733132644537 | 国食药监械（进）字2014第3462817号 | 集采范围内-未中选 | 国家医保耗材27位编码变更
3f3eb029-97b7-11ed-bda4-34735a9d8166 | 戈尔工业品贸易（上海）有限公司 | 91310115703465285T | 5481d323-7a6e-11f0-88e5-34735a9d8166 | 50B708E6-61E8-439B-A4C5-F4335B24B76D-1 | 外周血管支架类 | 下肢动脉支架 | 肝素涂层血管内覆膜支架系统-1 | EC32227E71814600BB4D977D66226CF3 | 肝素涂层血管内覆膜支架系统（商品名：GORE VIABAHN） | W.L. Gore & Associates, Inc. |  | 国食药监械（进）字2014第3462817号 |  | 产品主要由两部分构成：血管内覆膜支架和输送系统。血管内覆膜支架由膨体聚四氟乙烯（ePTFE）内衬和沿其整个长度延伸的外部镍钛合金支架组成。血管内覆膜支架表面带有通过共价键结合的生物活性肝素。该覆膜支架经过压缩后连接于双腔输送导管上。产品经环氧乙烷灭菌，一次性使用。 | 肝素涂层血管内覆膜支架系适用于症状性外周动脉疾病患者，以改善和恢复其相关血管血流，治疗血管直径范围为4.0 -7.5mm的股浅动脉病变。肝素涂层血管内覆膜支架系统适用于症状性外周动脉疾病患者，以改善和恢复其相关血管血流，治疗血管直径范围为4.0-12mm的髂动脉病变。 | 股浅动脉、髂动脉 | 药物涂层 覆膜 长支架(长度>100mm) | 7e958510-d397-11e9-953f-fa163e0a8baf | 7e958510-d397-11e9-953f-fa163e0a8baf | 肝素涂层血管内覆膜支架系统 | C02061300114030092020000105 | C02061300104003092020000014 | 02-血管介入治疗类材料 | 06-外周血管介入治疗材料 | 13-外周血管支架 | 外周血管支架（含药/覆膜） | 14-合金 | 030-含药/覆膜/自膨 | 覆膜支架直径 7mm,长度:15cm,输送系统长度75cm | VBH071501W | 00733132624614 | 国食药监械（进）字2014第3462817号 | 集采范围内-未中选 | 国家医保耗材27位编码变更
3f3eb029-97b7-11ed-bda4-34735a9d8166 | 戈尔工业品贸易（上海）有限公司 | 91310115703465285T | 5481d46a-7a6e-11f0-88e5-34735a9d8166 | 50B708E6-61E8-439B-A4C5-F4335B24B76D-1 | 外周血管支架类 | 下肢动脉支架 | 肝素涂层血管内覆膜支架系统-1 | EC32227E71814600BB4D977D66226CF3 | 肝素涂层血管内覆膜支架系统（商品名：GORE VIABAHN） | W.L. Gore & Associates, Inc. |  | 国食药监械（进）字2014第3462817号 |  | 产品主要由两部分构成：血管内覆膜支架和输送系统。血管内覆膜支架由膨体聚四氟乙烯（ePTFE）内衬和沿其整个长度延伸的外部镍钛合金支架组成。血管内覆膜支架表面带有通过共价键结合的生物活性肝素。该覆膜支架经过压缩后连接于双腔输送导管上。产品经环氧乙烷灭菌，一次性使用。 | 肝素涂层血管内覆膜支架系适用于症状性外周动脉疾病患者，以改善和恢复其相关血管血流，治疗血管直径范围为4.0 -7.5mm的股浅动脉病变。肝素涂层血管内覆膜支架系统适用于症状性外周动脉疾病患者，以改善和恢复其相关血管血流，治疗血管直径范围为4.0-12mm的髂动脉病变。 | 股浅动脉、髂动脉 | 药物涂层 覆膜 短支架 (长度≤100mm) | 7e95821c-d397-11e9-953f-fa163e0a8baf | 7e95821c-d397-11e9-953f-fa163e0a8baf | 肝素涂层血管内覆膜支架系统 | C02061300114030092020000107 | C02061300104003092020000051 | 02-血管介入治疗类材料 | 06-外周血管介入治疗材料 | 13-外周血管支架 | 外周血管支架（含药/覆膜） | 14-合金 | 030-含药/覆膜/自膨 | 覆膜支架直径6mm, 支架长度5cm, 输送系统长度75cm ，带不透射线标记 | VBHR060501W | 无 | 国食药监械（进）字2014第3462817号 | 集采范围内-未中选 | 国家医保耗材27位编码变更
3f3eb029-97b7-11ed-bda4-34735a9d8166 | 戈尔工业品贸易（上海）有限公司 | 91310115703465285T | 5481d533-7a6e-11f0-88e5-34735a9d8166 | 50B708E6-61E8-439B-A4C5-F4335B24B76D-1 | 外周血管支架类 | 下肢动脉支架 | 肝素涂层血管内覆膜支架系统-1 | EC32227E71814600BB4D977D66226CF3 | 肝素涂层血管内覆膜支架系统（商品名：GORE VIABAHN） | W.L. Gore & Associates, Inc. |  | 国食药监械（进）字2014第3462817号 |  | 产品主要由两部分构成：血管内覆膜支架和输送系统。血管内覆膜支架由膨体聚四氟乙烯（ePTFE）内衬和沿其整个长度延伸的外部镍钛合金支架组成。血管内覆膜支架表面带有通过共价键结合的生物活性肝素。该覆膜支架经过压缩后连接于双腔输送导管上。产品经环氧乙烷灭菌，一次性使用。 | 肝素涂层血管内覆膜支架系适用于症状性外周动脉疾病患者，以改善和恢复其相关血管血流，治疗血管直径范围为4.0 -7.5mm的股浅动脉病变。肝素涂层血管内覆膜支架系统适用于症状性外周动脉疾病患者，以改善和恢复其相关血管血流，治疗血管直径范围为4.0-12mm的髂动脉病变。 | 股浅动脉、髂动脉 | 药物涂层 覆膜 短支架 (长度≤100mm) | 7e9580bf-d397-11e9-953f-fa163e0a8baf | 7e9580bf-d397-11e9-953f-fa163e0a8baf | 肝素涂层血管内覆膜支架系统 | C02061300114030092020000077 | C02061300104003092020000031 | 02-血管介入治疗类材料 | 06-外周血管介入治疗材料 | 13-外周血管支架 | 外周血管支架（含药/覆膜） | 14-合金 | 030-含药/覆膜/自膨 | 覆膜支架直径5mm, 支架长度2.5cm, 输送系统长度120cm ，带不透射线标记 | VBHR050202W | 无 | 国食药监械（进）字2014第3462817号 | 集采范围内-未中选 | 国家医保耗材27位编码变更
3f3eb029-97b7-11ed-bda4-34735a9d8166 | 戈尔工业品贸易（上海）有限公司 | 91310115703465285T | 5481d5fb-7a6e-11f0-88e5-34735a9d8166 | 50B708E6-61E8-439B-A4C5-F4335B24B76D-1 | 外周血管支架类 | 下肢动脉支架 | 肝素涂层血管内覆膜支架系统-1 | EC32227E71814600BB4D977D66226CF3 | 肝素涂层血管内覆膜支架系统（商品名：GORE VIABAHN） | W.L. Gore & Associates, Inc. |  | 国食药监械（进）字2014第3462817号 |  | 产品主要由两部分构成：血管内覆膜支架和输送系统。血管内覆膜支架由膨体聚四氟乙烯（ePTFE）内衬和沿其整个长度延伸的外部镍钛合金支架组成。血管内覆膜支架表面带有通过共价键结合的生物活性肝素。该覆膜支架经过压缩后连接于双腔输送导管上。产品经环氧乙烷灭菌，一次性使用。 | 肝素涂层血管内覆膜支架系适用于症状性外周动脉疾病患者，以改善和恢复其相关血管血流，治疗血管直径范围为4.0 -7.5mm的股浅动脉病变。肝素涂层血管内覆膜支架系统适用于症状性外周动脉疾病患者，以改善和恢复其相关血管血流，治疗血管直径范围为4.0-12mm的髂动脉病变。 | 股浅动脉、髂动脉 | 药物涂层 覆膜 短支架 (长度≤100mm) | 7e957e18-d397-11e9-953f-fa163e0a8baf | 7e957e18-d397-11e9-953f-fa163e0a8baf | 肝素涂层血管内覆膜支架系统 | C02061300114030092020000023 | C02061300104003092020000065 | 02-血管介入治疗类材料 | 06-外周血管介入治疗材料 | 13-外周血管支架 | 外周血管支架（含药/覆膜） | 14-合金 | 030-含药/覆膜/自膨 | 覆膜支架直径7mm, 支架长度2.5cm, 输送系统长度120cm ，带不透射线标记 | VBHR070202W | 无 | 国食药监械（进）字2014第3462817号 | 集采范围内-未中选 | 国家医保耗材27位编码变更
3f3eb029-97b7-11ed-bda4-34735a9d8166 | 戈尔工业品贸易（上海）有限公司 | 91310115703465285T | 5481d6c4-7a6e-11f0-88e5-34735a9d8166 | 50B708E6-61E8-439B-A4C5-F4335B24B76D-1 | 外周血管支架类 | 下肢动脉支架 | 肝素涂层血管内覆膜支架系统-1 | EC32227E71814600BB4D977D66226CF3 | 肝素涂层血管内覆膜支架系统（商品名：GORE VIABAHN） | W.L. Gore & Associates, Inc. |  | 国食药监械（进）字2014第3462817号 |  | 产品主要由两部分构成：血管内覆膜支架和输送系统。血管内覆膜支架由膨体聚四氟乙烯（ePTFE）内衬和沿其整个长度延伸的外部镍钛合金支架组成。血管内覆膜支架表面带有通过共价键结合的生物活性肝素。该覆膜支架经过压缩后连接于双腔输送导管上。产品经环氧乙烷灭菌，一次性使用。 | 肝素涂层血管内覆膜支架系适用于症状性外周动脉疾病患者，以改善和恢复其相关血管血流，治疗血管直径范围为4.0 -7.5mm的股浅动脉病变。肝素涂层血管内覆膜支架系统适用于症状性外周动脉疾病患者，以改善和恢复其相关血管血流，治疗血管直径范围为4.0-12mm的髂动脉病变。 | 股浅动脉、髂动脉 | 药物涂层 覆膜 短支架 (长度≤100mm) | 7e957b63-d397-11e9-953f-fa163e0a8baf | 7e957b63-d397-11e9-953f-fa163e0a8baf | 肝素涂层血管内覆膜支架系统 | C02061300114030092020000036 | C02061300104003092020000035 | 02-血管介入治疗类材料 | 06-外周血管介入治疗材料 | 13-外周血管支架 | 外周血管支架（含药/覆膜） | 14-合金 | 030-含药/覆膜/自膨 | 覆膜支架直径5mm, 支架长度7.5cm, 输送系统长度120cm | VBH050702W | 无 | 国食药监械（进）字2014第3462817号 | 集采范围内-未中选 | 国家医保耗材27位编码变更
3f3eb029-97b7-11ed-bda4-34735a9d8166 | 戈尔工业品贸易（上海）有限公司 | 91310115703465285T | 5481d787-7a6e-11f0-88e5-34735a9d8166 | 50B708E6-61E8-439B-A4C5-F4335B24B76D-1 | 外周血管支架类 | 下肢动脉支架 | 肝素涂层血管内覆膜支架系统-1 | EC32227E71814600BB4D977D66226CF3 | 肝素涂层血管内覆膜支架系统（商品名：GORE VIABAHN） | W.L. Gore & Associates, Inc. |  | 国食药监械（进）字2014第3462817号 |  | 产品主要由两部分构成：血管内覆膜支架和输送系统。血管内覆膜支架由膨体聚四氟乙烯（ePTFE）内衬和沿其整个长度延伸的外部镍钛合金支架组成。血管内覆膜支架表面带有通过共价键结合的生物活性肝素。该覆膜支架经过压缩后连接于双腔输送导管上。产品经环氧乙烷灭菌，一次性使用。 | 肝素涂层血管内覆膜支架系适用于症状性外周动脉疾病患者，以改善和恢复其相关血管血流，治疗血管直径范围为4.0 -7.5mm的股浅动脉病变。肝素涂层血管内覆膜支架系统适用于症状性外周动脉疾病患者，以改善和恢复其相关血管血流，治疗血管直径范围为4.0-12mm的髂动脉病变。 | 股浅动脉、髂动脉 | 药物涂层 覆膜 短支架 (长度≤100mm) | 7e95777b-d397-11e9-953f-fa163e0a8baf | 7e95777b-d397-11e9-953f-fa163e0a8baf | 肝素涂层血管内覆膜支架系统 | C02061300114030092020000024 | C02061300104003092020000050 | 02-血管介入治疗类材料 | 06-外周血管介入治疗材料 | 13-外周血管支架 | 外周血管支架（含药/覆膜） | 14-合金 | 030-含药/覆膜/自膨 | 覆膜支架直径6mm, 支架长度5cm, 输送系统长度120cm ，带不透射线标记，最大可兼容0.018’’的导丝 | VBJR060502W | 00733132644483 | 国食药监械（进）字2014第3462817号 | 集采范围内-未中选 | 国家医保耗材27位编码变更
3f3eb029-97b7-11ed-bda4-34735a9d8166 | 戈尔工业品贸易（上海）有限公司 | 91310115703465285T | 5481d84f-7a6e-11f0-88e5-34735a9d8166 | 50B708E6-61E8-439B-A4C5-F4335B24B76D-1 | 外周血管支架类 | 下肢动脉支架 | 肝素涂层血管内覆膜支架系统-1 | EC32227E71814600BB4D977D66226CF3 | 肝素涂层血管内覆膜支架系统（商品名：GORE VIABAHN） | W.L. Gore & Associates, Inc. |  | 国食药监械（进）字2014第3462817号 |  | 产品主要由两部分构成：血管内覆膜支架和输送系统。血管内覆膜支架由膨体聚四氟乙烯（ePTFE）内衬和沿其整个长度延伸的外部镍钛合金支架组成。血管内覆膜支架表面带有通过共价键结合的生物活性肝素。该覆膜支架经过压缩后连接于双腔输送导管上。产品经环氧乙烷灭菌，一次性使用。 | 肝素涂层血管内覆膜支架系适用于症状性外周动脉疾病患者，以改善和恢复其相关血管血流，治疗血管直径范围为4.0 -7.5mm的股浅动脉病变。肝素涂层血管内覆膜支架系统适用于症状性外周动脉疾病患者，以改善和恢复其相关血管血流，治疗血管直径范围为4.0-12mm的髂动脉病变。 | 股浅动脉、髂动脉 | 药物涂层 覆膜 短支架 (长度≤100mm) | 7e957622-d397-11e9-953f-fa163e0a8baf | 7e957622-d397-11e9-953f-fa163e0a8baf | 肝素涂层血管内覆膜支架系统 | C02061300114030092020000113 | C02061300104003092020000036 | 02-血管介入治疗类材料 | 06-外周血管介入治疗材料 | 13-外周血管支架 | 外周血管支架（含药/覆膜） | 14-合金 | 030-含药/覆膜/自膨 | 覆膜支架直径5mm, 支架长度7.5cm, 输送系统长度120cm ，带不透射线标记 | VBHR050702W | 无 | 国食药监械（进）字2014第3462817号 | 集采范围内-未中选 | 国家医保耗材27位编码变更
3f3eb029-97b7-11ed-bda4-34735a9d8166 | 戈尔工业品贸易（上海）有限公司 | 91310115703465285T | 5481d9c3-7a6e-11f0-88e5-34735a9d8166 | 50B708E6-61E8-439B-A4C5-F4335B24B76D-1 | 外周血管支架类 | 下肢动脉支架 | 肝素涂层血管内覆膜支架系统-1 | EC32227E71814600BB4D977D66226CF3 | 肝素涂层血管内覆膜支架系统（商品名：GORE VIABAHN） | W.L. Gore & Associates, Inc. |  | 国食药监械（进）字2014第3462817号 |  | 产品主要由两部分构成：血管内覆膜支架和输送系统。血管内覆膜支架由膨体聚四氟乙烯（ePTFE）内衬和沿其整个长度延伸的外部镍钛合金支架组成。血管内覆膜支架表面带有通过共价键结合的生物活性肝素。该覆膜支架经过压缩后连接于双腔输送导管上。产品经环氧乙烷灭菌，一次性使用。 | 肝素涂层血管内覆膜支架系适用于症状性外周动脉疾病患者，以改善和恢复其相关血管血流，治疗血管直径范围为4.0 -7.5mm的股浅动脉病变。肝素涂层血管内覆膜支架系统适用于症状性外周动脉疾病患者，以改善和恢复其相关血管血流，治疗血管直径范围为4.0-12mm的髂动脉病变。 | 股浅动脉、髂动脉 | 药物涂层 覆膜 长支架(长度>100mm) | 7e9574d2-d397-11e9-953f-fa163e0a8baf | 7e9574d2-d397-11e9-953f-fa163e0a8baf | 肝素涂层血管内覆膜支架系统 | C02061300114030092020000082 | C02061300104003092020000006 | 02-血管介入治疗类材料 | 06-外周血管介入治疗材料 | 13-外周血管支架 | 外周血管支架（含药/覆膜） | 14-合金 | 030-含药/覆膜/自膨 | 覆膜支架直径 5mm,长度:15cm,输送系统长度120cm | VBH051502W | 00733132624447 | 国食药监械（进）字2014第3462817号 | 集采范围内-未中选 | 国家医保耗材27位编码变更
3f3eb029-97b7-11ed-bda4-34735a9d8166 | 戈尔工业品贸易（上海）有限公司 | 91310115703465285T | 5481da8b-7a6e-11f0-88e5-34735a9d8166 | 50B708E6-61E8-439B-A4C5-F4335B24B76D-1 | 外周血管支架类 | 下肢动脉支架 | 肝素涂层血管内覆膜支架系统-1 | EC32227E71814600BB4D977D66226CF3 | 肝素涂层血管内覆膜支架系统（商品名：GORE VIABAHN） | W.L. Gore & Associates, Inc. |  | 国食药监械（进）字2014第3462817号 |  | 产品主要由两部分构成：血管内覆膜支架和输送系统。血管内覆膜支架由膨体聚四氟乙烯（ePTFE）内衬和沿其整个长度延伸的外部镍钛合金支架组成。血管内覆膜支架表面带有通过共价键结合的生物活性肝素。该覆膜支架经过压缩后连接于双腔输送导管上。产品经环氧乙烷灭菌，一次性使用。 | 肝素涂层血管内覆膜支架系适用于症状性外周动脉疾病患者，以改善和恢复其相关血管血流，治疗血管直径范围为4.0 -7.5mm的股浅动脉病变。肝素涂层血管内覆膜支架系统适用于症状性外周动脉疾病患者，以改善和恢复其相关血管血流，治疗血管直径范围为4.0-12mm的髂动脉病变。 | 股浅动脉、髂动脉 | 药物涂层 覆膜 短支架 (长度≤100mm) | 7e957383-d397-11e9-953f-fa163e0a8baf | 7e957383-d397-11e9-953f-fa163e0a8baf | 肝素涂层血管内覆膜支架系统 | C02061300114030092020000089 | C02061300104003092020000040 | 02-血管介入治疗类材料 | 06-外周血管介入治疗材料 | 13-外周血管支架 | 外周血管支架（含药/覆膜） | 14-合金 | 030-含药/覆膜/自膨 | 覆膜支架直径6mm, 支架长度10cm, 输送系统长度120cm ，带不透射线标记 | VBHR061002W | 无 | 国食药监械（进）字2014第3462817号 | 集采范围内-未中选 | 国家医保耗材27位编码变更
3f3eb029-97b7-11ed-bda4-34735a9d8166 | 戈尔工业品贸易（上海）有限公司 | 91310115703465285T | 5481db54-7a6e-11f0-88e5-34735a9d8166 | 50B708E6-61E8-439B-A4C5-F4335B24B76D-1 | 外周血管支架类 | 下肢动脉支架 | 肝素涂层血管内覆膜支架系统-1 | EC32227E71814600BB4D977D66226CF3 | 肝素涂层血管内覆膜支架系统（商品名：GORE VIABAHN） | W.L. Gore & Associates, Inc. |  | 国食药监械（进）字2014第3462817号 |  | 产品主要由两部分构成：血管内覆膜支架和输送系统。血管内覆膜支架由膨体聚四氟乙烯（ePTFE）内衬和沿其整个长度延伸的外部镍钛合金支架组成。血管内覆膜支架表面带有通过共价键结合的生物活性肝素。该覆膜支架经过压缩后连接于双腔输送导管上。产品经环氧乙烷灭菌，一次性使用。 | 肝素涂层血管内覆膜支架系适用于症状性外周动脉疾病患者，以改善和恢复其相关血管血流，治疗血管直径范围为4.0 -7.5mm的股浅动脉病变。肝素涂层血管内覆膜支架系统适用于症状性外周动脉疾病患者，以改善和恢复其相关血管血流，治疗血管直径范围为4.0-12mm的髂动脉病变。 | 股浅动脉、髂动脉 | 药物涂层 覆膜 短支架 (长度≤100mm) | 7e956f99-d397-11e9-953f-fa163e0a8baf | 7e956f99-d397-11e9-953f-fa163e0a8baf | 肝素涂层血管内覆膜支架系统 | C02061300114030092020000033 | C02061300104003092020000077 | 02-血管介入治疗类材料 | 06-外周血管介入治疗材料 | 13-外周血管支架 | 外周血管支架（含药/覆膜） | 14-合金 | 030-含药/覆膜/自膨 | 覆膜支架直径7mm,长度5cm,输送系统长度75cm | VBH070501W | 00733132624577 | 国食药监械（进）字2014第3462817号 | 集采范围内-未中选 | 国家医保耗材27位编码变更
3f3eb029-97b7-11ed-bda4-34735a9d8166 | 戈尔工业品贸易（上海）有限公司 | 91310115703465285T | 5481dc17-7a6e-11f0-88e5-34735a9d8166 | 50B708E6-61E8-439B-A4C5-F4335B24B76D-1 | 外周血管支架类 | 下肢动脉支架 | 肝素涂层血管内覆膜支架系统-1 | EC32227E71814600BB4D977D66226CF3 | 肝素涂层血管内覆膜支架系统（商品名：GORE VIABAHN） | W.L. Gore & Associates, Inc. |  | 国食药监械（进）字2014第3462817号 |  | 产品主要由两部分构成：血管内覆膜支架和输送系统。血管内覆膜支架由膨体聚四氟乙烯（ePTFE）内衬和沿其整个长度延伸的外部镍钛合金支架组成。血管内覆膜支架表面带有通过共价键结合的生物活性肝素。该覆膜支架经过压缩后连接于双腔输送导管上。产品经环氧乙烷灭菌，一次性使用。 | 肝素涂层血管内覆膜支架系适用于症状性外周动脉疾病患者，以改善和恢复其相关血管血流，治疗血管直径范围为4.0 -7.5mm的股浅动脉病变。肝素涂层血管内覆膜支架系统适用于症状性外周动脉疾病患者，以改善和恢复其相关血管血流，治疗血管直径范围为4.0-12mm的髂动脉病变。 | 股浅动脉、髂动脉 | 药物涂层 覆膜 长支架(长度>100mm) | 7e956e55-d397-11e9-953f-fa163e0a8baf | 7e956e55-d397-11e9-953f-fa163e0a8baf | 肝素涂层血管内覆膜支架系统 | C02061300114030092020000067 | C02061300104003092020000009 | 02-血管介入治疗类材料 | 06-外周血管介入治疗材料 | 13-外周血管支架 | 外周血管支架（含药/覆膜） | 14-合金 | 030-含药/覆膜/自膨 | 覆膜支架直径 6mm,长度:15cm,输送系统长度120cm | VBH061502W | 00733132624539 | 国食药监械（进）字2014第3462817号 | 集采范围内-未中选 | 国家医保耗材27位编码变更
3f3eb029-97b7-11ed-bda4-34735a9d8166 | 戈尔工业品贸易（上海）有限公司 | 91310115703465285T | 5481dce9-7a6e-11f0-88e5-34735a9d8166 | 50B708E6-61E8-439B-A4C5-F4335B24B76D-1 | 外周血管支架类 | 下肢动脉支架 | 肝素涂层血管内覆膜支架系统-1 | EC32227E71814600BB4D977D66226CF3 | 肝素涂层血管内覆膜支架系统（商品名：GORE VIABAHN） | W.L. Gore & Associates, Inc. |  | 国食药监械（进）字2014第3462817号 |  | 产品主要由两部分构成：血管内覆膜支架和输送系统。血管内覆膜支架由膨体聚四氟乙烯（ePTFE）内衬和沿其整个长度延伸的外部镍钛合金支架组成。血管内覆膜支架表面带有通过共价键结合的生物活性肝素。该覆膜支架经过压缩后连接于双腔输送导管上。产品经环氧乙烷灭菌，一次性使用。 | 肝素涂层血管内覆膜支架系适用于症状性外周动脉疾病患者，以改善和恢复其相关血管血流，治疗血管直径范围为4.0 -7.5mm的股浅动脉病变。肝素涂层血管内覆膜支架系统适用于症状性外周动脉疾病患者，以改善和恢复其相关血管血流，治疗血管直径范围为4.0-12mm的髂动脉病变。 | 股浅动脉、髂动脉 | 药物涂层 覆膜 短支架 (长度≤100mm) | 7e956a5b-d397-11e9-953f-fa163e0a8baf | 7e956a5b-d397-11e9-953f-fa163e0a8baf | 肝素涂层血管内覆膜支架系统 | C02061300114030092020000081 | C02061300104003092020000071 | 02-血管介入治疗类材料 | 06-外周血管介入治疗材料 | 13-外周血管支架 | 外周血管支架（含药/覆膜） | 14-合金 | 030-含药/覆膜/自膨 | 覆膜支架直径7mm, 支架长度7.5cm, 输送系统长度120cm | VBH070702W | 无 | 国食药监械（进）字2014第3462817号 | 集采范围内-未中选 | 国家医保耗材27位编码变更
3f3eb029-97b7-11ed-bda4-34735a9d8166 | 戈尔工业品贸易（上海）有限公司 | 91310115703465285T | 5481ddb2-7a6e-11f0-88e5-34735a9d8166 | 50B708E6-61E8-439B-A4C5-F4335B24B76D-1 | 外周血管支架类 | 下肢动脉支架 | 肝素涂层血管内覆膜支架系统-1 | EC32227E71814600BB4D977D66226CF3 | 肝素涂层血管内覆膜支架系统（商品名：GORE VIABAHN） | W.L. Gore & Associates, Inc. |  | 国食药监械（进）字2014第3462817号 |  | 产品主要由两部分构成：血管内覆膜支架和输送系统。血管内覆膜支架由膨体聚四氟乙烯（ePTFE）内衬和沿其整个长度延伸的外部镍钛合金支架组成。血管内覆膜支架表面带有通过共价键结合的生物活性肝素。该覆膜支架经过压缩后连接于双腔输送导管上。产品经环氧乙烷灭菌，一次性使用。 | 肝素涂层血管内覆膜支架系适用于症状性外周动脉疾病患者，以改善和恢复其相关血管血流，治疗血管直径范围为4.0 -7.5mm的股浅动脉病变。肝素涂层血管内覆膜支架系统适用于症状性外周动脉疾病患者，以改善和恢复其相关血管血流，治疗血管直径范围为4.0-12mm的髂动脉病变。 | 股浅动脉、髂动脉 | 药物涂层 覆膜 短支架 (长度≤100mm) | 7e9568b9-d397-11e9-953f-fa163e0a8baf | 7e9568b9-d397-11e9-953f-fa163e0a8baf | 肝素涂层血管内覆膜支架系统 | C02061300114030092020000043 | C02061300104003092020000037 | 02-血管介入治疗类材料 | 06-外周血管介入治疗材料 | 13-外周血管支架 | 外周血管支架（含药/覆膜） | 14-合金 | 030-含药/覆膜/自膨 | 覆膜支架直径5mm, 支架长度7.5cm, 输送系统长度120cm ，带不透射线标记，最大可兼容0.018’’的导丝 | VBJR050702W | 00733132638437 | 国食药监械（进）字2014第3462817号 | 集采范围内-未中选 | 国家医保耗材27位编码变更
3f3eb029-97b7-11ed-bda4-34735a9d8166 | 戈尔工业品贸易（上海）有限公司 | 91310115703465285T | 5481de7a-7a6e-11f0-88e5-34735a9d8166 | 50B708E6-61E8-439B-A4C5-F4335B24B76D-1 | 外周血管支架类 | 下肢动脉支架 | 肝素涂层血管内覆膜支架系统-1 | EC32227E71814600BB4D977D66226CF3 | 肝素涂层血管内覆膜支架系统（商品名：GORE VIABAHN） | W.L. Gore & Associates, Inc. |  | 国食药监械（进）字2014第3462817号 |  | 产品主要由两部分构成：血管内覆膜支架和输送系统。血管内覆膜支架由膨体聚四氟乙烯（ePTFE）内衬和沿其整个长度延伸的外部镍钛合金支架组成。血管内覆膜支架表面带有通过共价键结合的生物活性肝素。该覆膜支架经过压缩后连接于双腔输送导管上。产品经环氧乙烷灭菌，一次性使用。 | 肝素涂层血管内覆膜支架系适用于症状性外周动脉疾病患者，以改善和恢复其相关血管血流，治疗血管直径范围为4.0 -7.5mm的股浅动脉病变。肝素涂层血管内覆膜支架系统适用于症状性外周动脉疾病患者，以改善和恢复其相关血管血流，治疗血管直径范围为4.0-12mm的髂动脉病变。 | 股浅动脉、髂动脉 | 药物涂层 覆膜 短支架 (长度≤100mm) | 7e956763-d397-11e9-953f-fa163e0a8baf | 7e956763-d397-11e9-953f-fa163e0a8baf | 肝素涂层血管内覆膜支架系统 | C02061300114030092020000117 | C02061300104003092020000058 | 02-血管介入治疗类材料 | 06-外周血管介入治疗材料 | 13-外周血管支架 | 外周血管支架（含药/覆膜） | 14-合金 | 030-含药/覆膜/自膨 | 覆膜支架直径6mm,长度5cm,输送系统长度75cm | VBH060501W | 00733132624485 | 国食药监械（进）字2014第3462817号 | 集采范围内-未中选 | 国家医保耗材27位编码变更
3f3eb029-97b7-11ed-bda4-34735a9d8166 | 戈尔工业品贸易（上海）有限公司 | 91310115703465285T | 5481df3e-7a6e-11f0-88e5-34735a9d8166 | 50B708E6-61E8-439B-A4C5-F4335B24B76D-1 | 外周血管支架类 | 下肢动脉支架 | 肝素涂层血管内覆膜支架系统-1 | EC32227E71814600BB4D977D66226CF3 | 肝素涂层血管内覆膜支架系统（商品名：GORE VIABAHN） | W.L. Gore & Associates, Inc. |  | 国食药监械（进）字2014第3462817号 |  | 产品主要由两部分构成：血管内覆膜支架和输送系统。血管内覆膜支架由膨体聚四氟乙烯（ePTFE）内衬和沿其整个长度延伸的外部镍钛合金支架组成。血管内覆膜支架表面带有通过共价键结合的生物活性肝素。该覆膜支架经过压缩后连接于双腔输送导管上。产品经环氧乙烷灭菌，一次性使用。 | 肝素涂层血管内覆膜支架系适用于症状性外周动脉疾病患者，以改善和恢复其相关血管血流，治疗血管直径范围为4.0 -7.5mm的股浅动脉病变。肝素涂层血管内覆膜支架系统适用于症状性外周动脉疾病患者，以改善和恢复其相关血管血流，治疗血管直径范围为4.0-12mm的髂动脉病变。 | 股浅动脉、髂动脉 | 药物涂层 覆膜 短支架 (长度≤100mm) | 7e956608-d397-11e9-953f-fa163e0a8baf | 7e956608-d397-11e9-953f-fa163e0a8baf | 肝素涂层血管内覆膜支架系统 | C02061300114030092020000091 | C02061300104003092020000039 | 02-血管介入治疗类材料 | 06-外周血管介入治疗材料 | 13-外周血管支架 | 外周血管支架（含药/覆膜） | 14-合金 | 030-含药/覆膜/自膨 | 覆膜支架直径5mm,长度5cm,输送系统长度120cm | VBH050502W | 00733132624416 | 国食药监械（进）字2014第3462817号 | 集采范围内-未中选 | 国家医保耗材27位编码变更
3f3eb029-97b7-11ed-bda4-34735a9d8166 | 戈尔工业品贸易（上海）有限公司 | 91310115703465285T | 5481e001-7a6e-11f0-88e5-34735a9d8166 | 50B708E6-61E8-439B-A4C5-F4335B24B76D-1 | 外周血管支架类 | 下肢动脉支架 | 肝素涂层血管内覆膜支架系统-1 | EC32227E71814600BB4D977D66226CF3 | 肝素涂层血管内覆膜支架系统（商品名：GORE VIABAHN） | W.L. Gore & Associates, Inc. |  | 国食药监械（进）字2014第3462817号 |  | 产品主要由两部分构成：血管内覆膜支架和输送系统。血管内覆膜支架由膨体聚四氟乙烯（ePTFE）内衬和沿其整个长度延伸的外部镍钛合金支架组成。血管内覆膜支架表面带有通过共价键结合的生物活性肝素。该覆膜支架经过压缩后连接于双腔输送导管上。产品经环氧乙烷灭菌，一次性使用。 | 肝素涂层血管内覆膜支架系适用于症状性外周动脉疾病患者，以改善和恢复其相关血管血流，治疗血管直径范围为4.0 -7.5mm的股浅动脉病变。肝素涂层血管内覆膜支架系统适用于症状性外周动脉疾病患者，以改善和恢复其相关血管血流，治疗血管直径范围为4.0-12mm的髂动脉病变。 | 股浅动脉、髂动脉 | 药物涂层 覆膜 短支架 (长度≤100mm) | 7e95634b-d397-11e9-953f-fa163e0a8baf | 7e95634b-d397-11e9-953f-fa163e0a8baf | 肝素涂层血管内覆膜支架系统 | C02061300114030092020000111 | C02061300104003092020000048 | 02-血管介入治疗类材料 | 06-外周血管介入治疗材料 | 13-外周血管支架 | 外周血管支架（含药/覆膜） | 14-合金 | 030-含药/覆膜/自膨 | 覆膜支架直径6mm, 支架长度2.5cm, 输送系统长度75cm ，带不透射线标记 | VBHR060201W | 无 | 国食药监械（进）字2014第3462817号 | 集采范围内-未中选 | 国家医保耗材27位编码变更
3f3eb029-97b7-11ed-bda4-34735a9d8166 | 戈尔工业品贸易（上海）有限公司 | 91310115703465285T | 5481e135-7a6e-11f0-88e5-34735a9d8166 | 50B708E6-61E8-439B-A4C5-F4335B24B76D-1 | 外周血管支架类 | 下肢动脉支架 | 肝素涂层血管内覆膜支架系统-1 | EC32227E71814600BB4D977D66226CF3 | 肝素涂层血管内覆膜支架系统（商品名：GORE VIABAHN） | W.L. Gore & Associates, Inc. |  | 国食药监械（进）字2014第3462817号 |  | 产品主要由两部分构成：血管内覆膜支架和输送系统。血管内覆膜支架由膨体聚四氟乙烯（ePTFE）内衬和沿其整个长度延伸的外部镍钛合金支架组成。血管内覆膜支架表面带有通过共价键结合的生物活性肝素。该覆膜支架经过压缩后连接于双腔输送导管上。产品经环氧乙烷灭菌，一次性使用。 | 肝素涂层血管内覆膜支架系适用于症状性外周动脉疾病患者，以改善和恢复其相关血管血流，治疗血管直径范围为4.0 -7.5mm的股浅动脉病变。肝素涂层血管内覆膜支架系统适用于症状性外周动脉疾病患者，以改善和恢复其相关血管血流，治疗血管直径范围为4.0-12mm的髂动脉病变。 | 股浅动脉、髂动脉 | 药物涂层 覆膜 长支架(长度>100mm) | 7e9561e3-d397-11e9-953f-fa163e0a8baf | 7e9561e3-d397-11e9-953f-fa163e0a8baf | 肝素涂层血管内覆膜支架系统 | C02061300114030092020000097 | C02061300104003092020000064 | 02-血管介入治疗类材料 | 06-外周血管介入治疗材料 | 13-外周血管支架 | 外周血管支架（含药/覆膜） | 14-合金 | 030-含药/覆膜/自膨 | 覆膜支架直径7mm, 支架长度15cm, 输送系统长度75cm ，带不透射线标记 | VBHR071501W | 无 | 国食药监械（进）字2014第3462817号 | 集采范围内-未中选 | 国家医保耗材27位编码变更
3f3eb029-97b7-11ed-bda4-34735a9d8166 | 戈尔工业品贸易（上海）有限公司 | 91310115703465285T | 5481e1fe-7a6e-11f0-88e5-34735a9d8166 | 50B708E6-61E8-439B-A4C5-F4335B24B76D-1 | 外周血管支架类 | 下肢动脉支架 | 肝素涂层血管内覆膜支架系统-1 | EC32227E71814600BB4D977D66226CF3 | 肝素涂层血管内覆膜支架系统（商品名：GORE VIABAHN） | W.L. Gore & Associates, Inc. |  | 国食药监械（进）字2014第3462817号 |  | 产品主要由两部分构成：血管内覆膜支架和输送系统。血管内覆膜支架由膨体聚四氟乙烯（ePTFE）内衬和沿其整个长度延伸的外部镍钛合金支架组成。血管内覆膜支架表面带有通过共价键结合的生物活性肝素。该覆膜支架经过压缩后连接于双腔输送导管上。产品经环氧乙烷灭菌，一次性使用。 | 肝素涂层血管内覆膜支架系适用于症状性外周动脉疾病患者，以改善和恢复其相关血管血流，治疗血管直径范围为4.0 -7.5mm的股浅动脉病变。肝素涂层血管内覆膜支架系统适用于症状性外周动脉疾病患者，以改善和恢复其相关血管血流，治疗血管直径范围为4.0-12mm的髂动脉病变。 | 股浅动脉、髂动脉 | 药物涂层 覆膜 短支架 (长度≤100mm) | 7e955f0a-d397-11e9-953f-fa163e0a8baf | 7e955f0a-d397-11e9-953f-fa163e0a8baf | 肝素涂层血管内覆膜支架系统 | C02061300114030092020000060 | C02061300104003092020000074 | 02-血管介入治疗类材料 | 06-外周血管介入治疗材料 | 13-外周血管支架 | 外周血管支架（含药/覆膜） | 14-合金 | 030-含药/覆膜/自膨 | 覆膜支架直径7mm,长度2.5cm,输送系统长度120cm | VBH070202W | 00733132624560 | 国食药监械（进）字2014第3462817号 | 集采范围内-未中选 | 国家医保耗材27位编码变更
3f3eb029-97b7-11ed-bda4-34735a9d8166 | 戈尔工业品贸易（上海）有限公司 | 91310115703465285T | 5481e2cb-7a6e-11f0-88e5-34735a9d8166 | 50B708E6-61E8-439B-A4C5-F4335B24B76D-1 | 外周血管支架类 | 下肢动脉支架 | 肝素涂层血管内覆膜支架系统-1 | EC32227E71814600BB4D977D66226CF3 | 肝素涂层血管内覆膜支架系统（商品名：GORE VIABAHN） | W.L. Gore & Associates, Inc. |  | 国食药监械（进）字2014第3462817号 |  | 产品主要由两部分构成：血管内覆膜支架和输送系统。血管内覆膜支架由膨体聚四氟乙烯（ePTFE）内衬和沿其整个长度延伸的外部镍钛合金支架组成。血管内覆膜支架表面带有通过共价键结合的生物活性肝素。该覆膜支架经过压缩后连接于双腔输送导管上。产品经环氧乙烷灭菌，一次性使用。 | 肝素涂层血管内覆膜支架系适用于症状性外周动脉疾病患者，以改善和恢复其相关血管血流，治疗血管直径范围为4.0 -7.5mm的股浅动脉病变。肝素涂层血管内覆膜支架系统适用于症状性外周动脉疾病患者，以改善和恢复其相关血管血流，治疗血管直径范围为4.0-12mm的髂动脉病变。 | 股浅动脉、髂动脉 | 药物涂层 覆膜 短支架 (长度≤100mm) | 7e955d9f-d397-11e9-953f-fa163e0a8baf | 7e955d9f-d397-11e9-953f-fa163e0a8baf | 肝素涂层血管内覆膜支架系统 | C02061300114030092020000120 | C02061300104003092020000027 | 02-血管介入治疗类材料 | 06-外周血管介入治疗材料 | 13-外周血管支架 | 外周血管支架（含药/覆膜） | 14-合金 | 030-含药/覆膜/自膨 | 覆膜支架直径5mm, 支架长度10cm, 输送系统长度120cm ，带不透射线标记 | VBHR051002W | 无 | 国食药监械（进）字2014第3462817号 | 集采范围内-未中选 | 国家医保耗材27位编码变更
3f3eb029-97b7-11ed-bda4-34735a9d8166 | 戈尔工业品贸易（上海）有限公司 | 91310115703465285T | 5481e38e-7a6e-11f0-88e5-34735a9d8166 | 50B708E6-61E8-439B-A4C5-F4335B24B76D-1 | 外周血管支架类 | 下肢动脉支架 | 肝素涂层血管内覆膜支架系统-1 | EC32227E71814600BB4D977D66226CF3 | 肝素涂层血管内覆膜支架系统（商品名：GORE VIABAHN） | W.L. Gore & Associates, Inc. |  | 国食药监械（进）字2014第3462817号 |  | 产品主要由两部分构成：血管内覆膜支架和输送系统。血管内覆膜支架由膨体聚四氟乙烯（ePTFE）内衬和沿其整个长度延伸的外部镍钛合金支架组成。血管内覆膜支架表面带有通过共价键结合的生物活性肝素。该覆膜支架经过压缩后连接于双腔输送导管上。产品经环氧乙烷灭菌，一次性使用。 | 肝素涂层血管内覆膜支架系适用于症状性外周动脉疾病患者，以改善和恢复其相关血管血流，治疗血管直径范围为4.0 -7.5mm的股浅动脉病变。肝素涂层血管内覆膜支架系统适用于症状性外周动脉疾病患者，以改善和恢复其相关血管血流，治疗血管直径范围为4.0-12mm的髂动脉病变。 | 股浅动脉、髂动脉 | 药物涂层 覆膜 短支架 (长度≤100mm) | 7e955c38-d397-11e9-953f-fa163e0a8baf | 7e955c38-d397-11e9-953f-fa163e0a8baf | 肝素涂层血管内覆膜支架系统 | C02061300114030092020000042 | C02061300104003092020000068 | 02-血管介入治疗类材料 | 06-外周血管介入治疗材料 | 13-外周血管支架 | 外周血管支架（含药/覆膜） | 14-合金 | 030-含药/覆膜/自膨 | 覆膜支架直径7mm, 支架长度5cm, 输送系统长度120cm ，带不透射线标记 | VBHR070502W | 无 | 国食药监械（进）字2014第3462817号 | 集采范围内-未中选 | 国家医保耗材27位编码变更
3f3eb029-97b7-11ed-bda4-34735a9d8166 | 戈尔工业品贸易（上海）有限公司 | 91310115703465285T | 5481e452-7a6e-11f0-88e5-34735a9d8166 | 50B708E6-61E8-439B-A4C5-F4335B24B76D-1 | 外周血管支架类 | 下肢动脉支架 | 肝素涂层血管内覆膜支架系统-1 | EC32227E71814600BB4D977D66226CF3 | 肝素涂层血管内覆膜支架系统（商品名：GORE VIABAHN） | W.L. Gore & Associates, Inc. |  | 国食药监械（进）字2014第3462817号 |  | 产品主要由两部分构成：血管内覆膜支架和输送系统。血管内覆膜支架由膨体聚四氟乙烯（ePTFE）内衬和沿其整个长度延伸的外部镍钛合金支架组成。血管内覆膜支架表面带有通过共价键结合的生物活性肝素。该覆膜支架经过压缩后连接于双腔输送导管上。产品经环氧乙烷灭菌，一次性使用。 | 肝素涂层血管内覆膜支架系适用于症状性外周动脉疾病患者，以改善和恢复其相关血管血流，治疗血管直径范围为4.0 -7.5mm的股浅动脉病变。肝素涂层血管内覆膜支架系统适用于症状性外周动脉疾病患者，以改善和恢复其相关血管血流，治疗血管直径范围为4.0-12mm的髂动脉病变。 | 股浅动脉、髂动脉 | 药物涂层 覆膜 短支架 (长度≤100mm) | 7e955ae0-d397-11e9-953f-fa163e0a8baf | 7e955ae0-d397-11e9-953f-fa163e0a8baf | 肝素涂层血管内覆膜支架系统 | C02061300114030092020000090 | C02061300104003092020000042 | 02-血管介入治疗类材料 | 06-外周血管介入治疗材料 | 13-外周血管支架 | 外周血管支架（含药/覆膜） | 14-合金 | 030-含药/覆膜/自膨 | 覆膜支架直径6mm, 支架长度10cm, 输送系统长度75cm ，带不透射线标记 | VBHR061001W | 无 | 国食药监械（进）字2014第3462817号 | 集采范围内-未中选 | 国家医保耗材27位编码变更
3f3eb029-97b7-11ed-bda4-34735a9d8166 | 戈尔工业品贸易（上海）有限公司 | 91310115703465285T | 5481e51f-7a6e-11f0-88e5-34735a9d8166 | 50B708E6-61E8-439B-A4C5-F4335B24B76D-1 | 外周血管支架类 | 下肢动脉支架 | 肝素涂层血管内覆膜支架系统-1 | EC32227E71814600BB4D977D66226CF3 | 肝素涂层血管内覆膜支架系统（商品名：GORE VIABAHN） | W.L. Gore & Associates, Inc. |  | 国食药监械（进）字2014第3462817号 |  | 产品主要由两部分构成：血管内覆膜支架和输送系统。血管内覆膜支架由膨体聚四氟乙烯（ePTFE）内衬和沿其整个长度延伸的外部镍钛合金支架组成。血管内覆膜支架表面带有通过共价键结合的生物活性肝素。该覆膜支架经过压缩后连接于双腔输送导管上。产品经环氧乙烷灭菌，一次性使用。 | 肝素涂层血管内覆膜支架系适用于症状性外周动脉疾病患者，以改善和恢复其相关血管血流，治疗血管直径范围为4.0 -7.5mm的股浅动脉病变。肝素涂层血管内覆膜支架系统适用于症状性外周动脉疾病患者，以改善和恢复其相关血管血流，治疗血管直径范围为4.0-12mm的髂动脉病变。 | 股浅动脉、髂动脉 | 药物涂层 覆膜 短支架 (长度≤100mm) | 7e955551-d397-11e9-953f-fa163e0a8baf | 7e955551-d397-11e9-953f-fa163e0a8baf | 肝素涂层血管内覆膜支架系统 | C02061300114030092020000093 | C02061300104003092020000038 | 02-血管介入治疗类材料 | 06-外周血管介入治疗材料 | 13-外周血管支架 | 外周血管支架（含药/覆膜） | 14-合金 | 030-含药/覆膜/自膨 | 覆膜支架直径5mm,长度2.5cm,输送系统长度120cm | VBH050202W | 00733132624423 | 国食药监械（进）字2014第3462817号 | 集采范围内-未中选 | 国家医保耗材27位编码变更
3f3eb029-97b7-11ed-bda4-34735a9d8166 | 戈尔工业品贸易（上海）有限公司 | 91310115703465285T | 5481e5e3-7a6e-11f0-88e5-34735a9d8166 | 50B708E6-61E8-439B-A4C5-F4335B24B76D-1 | 外周血管支架类 | 下肢动脉支架 | 肝素涂层血管内覆膜支架系统-1 | EC32227E71814600BB4D977D66226CF3 | 肝素涂层血管内覆膜支架系统（商品名：GORE VIABAHN） | W.L. Gore & Associates, Inc. |  | 国食药监械（进）字2014第3462817号 |  | 产品主要由两部分构成：血管内覆膜支架和输送系统。血管内覆膜支架由膨体聚四氟乙烯（ePTFE）内衬和沿其整个长度延伸的外部镍钛合金支架组成。血管内覆膜支架表面带有通过共价键结合的生物活性肝素。该覆膜支架经过压缩后连接于双腔输送导管上。产品经环氧乙烷灭菌，一次性使用。 | 肝素涂层血管内覆膜支架系适用于症状性外周动脉疾病患者，以改善和恢复其相关血管血流，治疗血管直径范围为4.0 -7.5mm的股浅动脉病变。肝素涂层血管内覆膜支架系统适用于症状性外周动脉疾病患者，以改善和恢复其相关血管血流，治疗血管直径范围为4.0-12mm的髂动脉病变。 | 股浅动脉、髂动脉 | 药物涂层 覆膜 短支架 (长度≤100mm) | 7e955274-d397-11e9-953f-fa163e0a8baf | 7e955274-d397-11e9-953f-fa163e0a8baf | 肝素涂层血管内覆膜支架系统 | C02061300114030092020000109 | C02061300104003092020000054 | 02-血管介入治疗类材料 | 06-外周血管介入治疗材料 | 13-外周血管支架 | 外周血管支架（含药/覆膜） | 14-合金 | 030-含药/覆膜/自膨 | 覆膜支架直径6mm, 支架长度7.5cm, 输送系统长度120cm ，带不透射线标记，最大可兼容0.018’’的导丝 | VBJR060702W | 无 | 国食药监械（进）字2014第3462817号 | 集采范围内-未中选 | 国家医保耗材27位编码变更
3f3eb029-97b7-11ed-bda4-34735a9d8166 | 戈尔工业品贸易（上海）有限公司 | 91310115703465285T | 5481e6ab-7a6e-11f0-88e5-34735a9d8166 | 50B708E6-61E8-439B-A4C5-F4335B24B76D-1 | 外周血管支架类 | 下肢动脉支架 | 肝素涂层血管内覆膜支架系统-1 | EC32227E71814600BB4D977D66226CF3 | 肝素涂层血管内覆膜支架系统（商品名：GORE VIABAHN） | W.L. Gore & Associates, Inc. |  | 国食药监械（进）字2014第3462817号 |  | 产品主要由两部分构成：血管内覆膜支架和输送系统。血管内覆膜支架由膨体聚四氟乙烯（ePTFE）内衬和沿其整个长度延伸的外部镍钛合金支架组成。血管内覆膜支架表面带有通过共价键结合的生物活性肝素。该覆膜支架经过压缩后连接于双腔输送导管上。产品经环氧乙烷灭菌，一次性使用。 | 肝素涂层血管内覆膜支架系适用于症状性外周动脉疾病患者，以改善和恢复其相关血管血流，治疗血管直径范围为4.0 -7.5mm的股浅动脉病变。肝素涂层血管内覆膜支架系统适用于症状性外周动脉疾病患者，以改善和恢复其相关血管血流，治疗血管直径范围为4.0-12mm的髂动脉病变。 | 股浅动脉、髂动脉 | 药物涂层 覆膜 短支架 (长度≤100mm) | 7e955119-d397-11e9-953f-fa163e0a8baf | 7e955119-d397-11e9-953f-fa163e0a8baf | 肝素涂层血管内覆膜支架系统 | C02061300114030092020000101 | C02061300104003092020000060 | 02-血管介入治疗类材料 | 06-外周血管介入治疗材料 | 13-外周血管支架 | 外周血管支架（含药/覆膜） | 14-合金 | 030-含药/覆膜/自膨 | 覆膜支架直径7mm, 支架长度10cm, 输送系统长度120cm ，带不透射线标记，最大可兼容0.018’’的导丝 | VBJR071002W | 00733132644520 | 国食药监械（进）字2014第3462817号 | 集采范围内-未中选 | 国家医保耗材27位编码变更
3f3eb029-97b7-11ed-bda4-34735a9d8166 | 戈尔工业品贸易（上海）有限公司 | 91310115703465285T | 5481e76e-7a6e-11f0-88e5-34735a9d8166 | 50B708E6-61E8-439B-A4C5-F4335B24B76D-1 | 外周血管支架类 | 下肢动脉支架 | 肝素涂层血管内覆膜支架系统-1 | EC32227E71814600BB4D977D66226CF3 | 肝素涂层血管内覆膜支架系统（商品名：GORE VIABAHN） | W.L. Gore & Associates, Inc. |  | 国食药监械（进）字2014第3462817号 |  | 产品主要由两部分构成：血管内覆膜支架和输送系统。血管内覆膜支架由膨体聚四氟乙烯（ePTFE）内衬和沿其整个长度延伸的外部镍钛合金支架组成。血管内覆膜支架表面带有通过共价键结合的生物活性肝素。该覆膜支架经过压缩后连接于双腔输送导管上。产品经环氧乙烷灭菌，一次性使用。 | 肝素涂层血管内覆膜支架系适用于症状性外周动脉疾病患者，以改善和恢复其相关血管血流，治疗血管直径范围为4.0 -7.5mm的股浅动脉病变。肝素涂层血管内覆膜支架系统适用于症状性外周动脉疾病患者，以改善和恢复其相关血管血流，治疗血管直径范围为4.0-12mm的髂动脉病变。 | 股浅动脉、髂动脉 | 药物涂层 覆膜 短支架 (长度≤100mm) | 7e954e3a-d397-11e9-953f-fa163e0a8baf | 7e954e3a-d397-11e9-953f-fa163e0a8baf | 肝素涂层血管内覆膜支架系统 | C02061300114030092020000119 | C02061300104003092020000008 | 02-血管介入治疗类材料 | 06-外周血管介入治疗材料 | 13-外周血管支架 | 外周血管支架（含药/覆膜） | 14-合金 | 030-含药/覆膜/自膨 | 覆膜支架直径 6mm,长度 10cm,输送系统长度75cm | VBH061001W | 00733132624508 | 国食药监械（进）字2014第3462817号 | 集采范围内-未中选 | 国家医保耗材27位编码变更
3f3eb029-97b7-11ed-bda4-34735a9d8166 | 戈尔工业品贸易（上海）有限公司 | 91310115703465285T | 5481e8a2-7a6e-11f0-88e5-34735a9d8166 | 50B708E6-61E8-439B-A4C5-F4335B24B76D-1 | 外周血管支架类 | 下肢动脉支架 | 肝素涂层血管内覆膜支架系统-1 | EC32227E71814600BB4D977D66226CF3 | 肝素涂层血管内覆膜支架系统（商品名：GORE VIABAHN） | W.L. Gore & Associates, Inc. |  | 国食药监械（进）字2014第3462817号 |  | 产品主要由两部分构成：血管内覆膜支架和输送系统。血管内覆膜支架由膨体聚四氟乙烯（ePTFE）内衬和沿其整个长度延伸的外部镍钛合金支架组成。血管内覆膜支架表面带有通过共价键结合的生物活性肝素。该覆膜支架经过压缩后连接于双腔输送导管上。产品经环氧乙烷灭菌，一次性使用。 | 肝素涂层血管内覆膜支架系适用于症状性外周动脉疾病患者，以改善和恢复其相关血管血流，治疗血管直径范围为4.0 -7.5mm的股浅动脉病变。肝素涂层血管内覆膜支架系统适用于症状性外周动脉疾病患者，以改善和恢复其相关血管血流，治疗血管直径范围为4.0-12mm的髂动脉病变。 | 股浅动脉、髂动脉 | 药物涂层 覆膜 长支架(长度>100mm) | 7e954caf-d397-11e9-953f-fa163e0a8baf | 7e954caf-d397-11e9-953f-fa163e0a8baf | 肝素涂层血管内覆膜支架系统 | C02061300114030092020000072 | C02061300104003092020000045 | 02-血管介入治疗类材料 | 06-外周血管介入治疗材料 | 13-外周血管支架 | 外周血管支架（含药/覆膜） | 14-合金 | 030-含药/覆膜/自膨 | 覆膜支架直径6mm, 支架长度15cm, 输送系统长度75cm ，带不透射线标记 | VBHR061501W | 无 | 国食药监械（进）字2014第3462817号 | 集采范围内-未中选 | 国家医保耗材27位编码变更
3f3eb029-97b7-11ed-bda4-34735a9d8166 | 戈尔工业品贸易（上海）有限公司 | 91310115703465285T | 5481e970-7a6e-11f0-88e5-34735a9d8166 | 50B708E6-61E8-439B-A4C5-F4335B24B76D-1 | 外周血管支架类 | 下肢动脉支架 | 肝素涂层血管内覆膜支架系统-1 | EC32227E71814600BB4D977D66226CF3 | 肝素涂层血管内覆膜支架系统（商品名：GORE VIABAHN） | W.L. Gore & Associates, Inc. |  | 国食药监械（进）字2014第3462817号 |  | 产品主要由两部分构成：血管内覆膜支架和输送系统。血管内覆膜支架由膨体聚四氟乙烯（ePTFE）内衬和沿其整个长度延伸的外部镍钛合金支架组成。血管内覆膜支架表面带有通过共价键结合的生物活性肝素。该覆膜支架经过压缩后连接于双腔输送导管上。产品经环氧乙烷灭菌，一次性使用。 | 肝素涂层血管内覆膜支架系适用于症状性外周动脉疾病患者，以改善和恢复其相关血管血流，治疗血管直径范围为4.0 -7.5mm的股浅动脉病变。肝素涂层血管内覆膜支架系统适用于症状性外周动脉疾病患者，以改善和恢复其相关血管血流，治疗血管直径范围为4.0-12mm的髂动脉病变。 | 股浅动脉、髂动脉 | 药物涂层 覆膜 短支架 (长度≤100mm) | 7e954f9f-d397-11e9-953f-fa163e0a8baf | 7e954f9f-d397-11e9-953f-fa163e0a8baf | 肝素涂层血管内覆膜支架系统 | C02061300114030092020000099 | C02061300104003092020000041 | 02-血管介入治疗类材料 | 06-外周血管介入治疗材料 | 13-外周血管支架 | 外周血管支架（含药/覆膜） | 14-合金 | 030-含药/覆膜/自膨 | 覆膜支架直径6mm, 支架长度10cm, 输送系统长度120cm ，带不透射线标记，最大可兼容0.018’’的导丝 | VBJR061002W | 00733132644490 | 国食药监械（进）字2014第3462817号 | 集采范围内-未中选 | 国家医保耗材27位编码变更
3f3eb029-97b7-11ed-bda4-34735a9d8166 | 戈尔工业品贸易（上海）有限公司 | 91310115703465285T | 5481ea38-7a6e-11f0-88e5-34735a9d8166 | 50B708E6-61E8-439B-A4C5-F4335B24B76D-1 | 外周血管支架类 | 下肢动脉支架 | 肝素涂层血管内覆膜支架系统-1 | EC32227E71814600BB4D977D66226CF3 | 肝素涂层血管内覆膜支架系统（商品名：GORE VIABAHN） | W.L. Gore & Associates, Inc. |  | 国食药监械（进）字2014第3462817号 |  | 产品主要由两部分构成：血管内覆膜支架和输送系统。血管内覆膜支架由膨体聚四氟乙烯（ePTFE）内衬和沿其整个长度延伸的外部镍钛合金支架组成。血管内覆膜支架表面带有通过共价键结合的生物活性肝素。该覆膜支架经过压缩后连接于双腔输送导管上。产品经环氧乙烷灭菌，一次性使用。 | 肝素涂层血管内覆膜支架系适用于症状性外周动脉疾病患者，以改善和恢复其相关血管血流，治疗血管直径范围为4.0 -7.5mm的股浅动脉病变。肝素涂层血管内覆膜支架系统适用于症状性外周动脉疾病患者，以改善和恢复其相关血管血流，治疗血管直径范围为4.0-12mm的髂动脉病变。 | 股浅动脉、髂动脉 | 药物涂层 覆膜 长支架(长度>100mm) | 7e95e5c9-d397-11e9-953f-fa163e0a8baf | 7e95e5c9-d397-11e9-953f-fa163e0a8baf | 肝素涂层血管内覆膜支架系统 | C02061300114030092020000052 | C02061300104003092020000044 | 02-血管介入治疗类材料 | 06-外周血管介入治疗材料 | 13-外周血管支架 | 外周血管支架（含药/覆膜） | 14-合金 | 030-含药/覆膜/自膨 | 覆膜支架直径6mm, 支架长度15cm, 输送系统长度120cm ，带不透射线标记，最大可兼容0.018’’的导丝 | VBJR061502W | 00733132644506 | 国食药监械（进）字2014第3462817号 | 集采范围内-未中选 | 国家医保耗材27位编码变更
3f3eb029-97b7-11ed-bda4-34735a9d8166 | 戈尔工业品贸易（上海）有限公司 | 91310115703465285T | 5481ebc9-7a6e-11f0-88e5-34735a9d8166 | 50B708E6-61E8-439B-A4C5-F4335B24B76D-2 | 外周血管支架类 | 下肢动脉支架 | 肝素涂层血管内覆膜支架系统-2 | EC32227E71814600BB4D977D66226CF3 | 肝素涂层血管内覆膜支架系统（商品名：GORE VIABAHN） | W.L. Gore & Associates, Inc. |  | 国食药监械（进）字2014第3462817号 |  | 产品主要由两部分构成：血管内覆膜支架和输送系统。血管内覆膜支架由膨体聚四氟乙烯（ePTFE）内衬和沿其整个长度延伸的外部镍钛合金支架组成。血管内覆膜支架表面带有通过共价键结合的生物活性肝素。该覆膜支架经过压缩后连接于双腔输送导管上。产品经环氧乙烷灭菌，一次性使用。 | 肝素涂层血管内覆膜支架系适用于症状性外周动脉疾病患者，以改善和恢复其相关血管血流，治疗血管直径范围为4.0 -7.5mm的股浅动脉病变。肝素涂层血管内覆膜支架系统适用于症状性外周动脉疾病患者，以改善和恢复其相关血管血流，治疗血管直径范围为4.0-12mm的髂动脉病变。 | 髂动脉 | 药物涂层 覆膜 长支架(长度>100mm) | 7e957f67-d397-11e9-953f-fa163e0a8baf | 7e957f67-d397-11e9-953f-fa163e0a8baf | 肝素涂层血管内覆膜支架系统 | C02061300114030092020000049 | C02061300104003092020000018 | 02-血管介入治疗类材料 | 06-外周血管介入治疗材料 | 13-外周血管支架 | 外周血管支架（含药/覆膜） | 14-合金 | 030-含药/覆膜/自膨 | 覆膜支架直径 8mm,长度:15cm,输送系统长度75cm | VBH081501W | 00733132624690 | 国食药监械（进）字2014第3462817号 | 集采范围内-未中选 | 国家医保耗材27位编码变更
3f3eb029-97b7-11ed-bda4-34735a9d8166 | 戈尔工业品贸易（上海）有限公司 | 91310115703465285T | 54828ea0-7a6e-11f0-88e5-34735a9d8166 | 50B708E6-61E8-439B-A4C5-F4335B24B76D-2 | 外周血管支架类 | 下肢动脉支架 | 肝素涂层血管内覆膜支架系统-2 | EC32227E71814600BB4D977D66226CF3 | 肝素涂层血管内覆膜支架系统（商品名：GORE VIABAHN） | W.L. Gore & Associates, Inc. |  | 国食药监械（进）字2014第3462817号 |  | 产品主要由两部分构成：血管内覆膜支架和输送系统。血管内覆膜支架由膨体聚四氟乙烯（ePTFE）内衬和沿其整个长度延伸的外部镍钛合金支架组成。血管内覆膜支架表面带有通过共价键结合的生物活性肝素。该覆膜支架经过压缩后连接于双腔输送导管上。产品经环氧乙烷灭菌，一次性使用。 | 肝素涂层血管内覆膜支架系适用于症状性外周动脉疾病患者，以改善和恢复其相关血管血流，治疗血管直径范围为4.0 -7.5mm的股浅动脉病变。肝素涂层血管内覆膜支架系统适用于症状性外周动脉疾病患者，以改善和恢复其相关血管血流，治疗血管直径范围为4.0-12mm的髂动脉病变。 | 髂动脉 | 药物涂层 覆膜 短支架 (长度≤100mm) | 7e962a9f-d397-11e9-953f-fa163e0a8baf | 7e962a9f-d397-11e9-953f-fa163e0a8baf | 肝素涂层血管内覆膜支架系统 | C02061300114030092020000056 | C02061300104003092020000015 | 02-血管介入治疗类材料 | 06-外周血管介入治疗材料 | 13-外周血管支架 | 外周血管支架（含药/覆膜） | 14-合金 | 030-含药/覆膜/自膨 | 覆膜支架直径 8mm,长度 10cm,输送系统长度120cm | VBH081002W | 00733132624683 | 国食药监械（进）字2014第3462817号 | 集采范围内-未中选 | 国家医保耗材27位编码变更
3f3eb029-97b7-11ed-bda4-34735a9d8166 | 戈尔工业品贸易（上海）有限公司 | 91310115703465285T | 54828f6d-7a6e-11f0-88e5-34735a9d8166 | 50B708E6-61E8-439B-A4C5-F4335B24B76D-2 | 外周血管支架类 | 下肢动脉支架 | 肝素涂层血管内覆膜支架系统-2 | EC32227E71814600BB4D977D66226CF3 | 肝素涂层血管内覆膜支架系统（商品名：GORE VIABAHN） | W.L. Gore & Associates, Inc. |  | 国食药监械（进）字2014第3462817号 |  | 产品主要由两部分构成：血管内覆膜支架和输送系统。血管内覆膜支架由膨体聚四氟乙烯（ePTFE）内衬和沿其整个长度延伸的外部镍钛合金支架组成。血管内覆膜支架表面带有通过共价键结合的生物活性肝素。该覆膜支架经过压缩后连接于双腔输送导管上。产品经环氧乙烷灭菌，一次性使用。 | 肝素涂层血管内覆膜支架系适用于症状性外周动脉疾病患者，以改善和恢复其相关血管血流，治疗血管直径范围为4.0 -7.5mm的股浅动脉病变。肝素涂层血管内覆膜支架系统适用于症状性外周动脉疾病患者，以改善和恢复其相关血管血流，治疗血管直径范围为4.0-12mm的髂动脉病变。 | 髂动脉 | 药物涂层 覆膜 短支架 (长度≤100mm) | 7e962939-d397-11e9-953f-fa163e0a8baf | 7e962939-d397-11e9-953f-fa163e0a8baf | 肝素涂层血管内覆膜支架系统 | C02061300114030092020000032 | C02061300104003092020000087 | 02-血管介入治疗类材料 | 06-外周血管介入治疗材料 | 13-外周血管支架 | 外周血管支架（含药/覆膜） | 14-合金 | 030-含药/覆膜/自膨 | 覆膜支架直径8mm, 支架长度5cm, 输送系统长度120cm ，带不透射线标记 | VBHR080502W | 无 | 国食药监械（进）字2014第3462817号 | 集采范围内-未中选 | 国家医保耗材27位编码变更
3f3eb029-97b7-11ed-bda4-34735a9d8166 | 戈尔工业品贸易（上海）有限公司 | 91310115703465285T | 54829035-7a6e-11f0-88e5-34735a9d8166 | 50B708E6-61E8-439B-A4C5-F4335B24B76D-2 | 外周血管支架类 | 下肢动脉支架 | 肝素涂层血管内覆膜支架系统-2 | EC32227E71814600BB4D977D66226CF3 | 肝素涂层血管内覆膜支架系统（商品名：GORE VIABAHN） | W.L. Gore & Associates, Inc. |  | 国食药监械（进）字2014第3462817号 |  | 产品主要由两部分构成：血管内覆膜支架和输送系统。血管内覆膜支架由膨体聚四氟乙烯（ePTFE）内衬和沿其整个长度延伸的外部镍钛合金支架组成。血管内覆膜支架表面带有通过共价键结合的生物活性肝素。该覆膜支架经过压缩后连接于双腔输送导管上。产品经环氧乙烷灭菌，一次性使用。 | 肝素涂层血管内覆膜支架系适用于症状性外周动脉疾病患者，以改善和恢复其相关血管血流，治疗血管直径范围为4.0 -7.5mm的股浅动脉病变。肝素涂层血管内覆膜支架系统适用于症状性外周动脉疾病患者，以改善和恢复其相关血管血流，治疗血管直径范围为4.0-12mm的髂动脉病变。 | 髂动脉 | 药物涂层 覆膜 短支架 (长度≤100mm) | 7e96225b-d397-11e9-953f-fa163e0a8baf | 7e96225b-d397-11e9-953f-fa163e0a8baf | 肝素涂层血管内覆膜支架系统 | C02061300114030092020000098 | C02061300104003092020000097 | 02-血管介入治疗类材料 | 06-外周血管介入治疗材料 | 13-外周血管支架 | 外周血管支架（含药/覆膜） | 14-合金 | 030-含药/覆膜/自膨 | 覆膜支架直径9mm, 支架长度7.5cm, 输送系统长度120cm | VBH090702W | 无 | 国食药监械（进）字2014第3462817号 | 集采范围内-未中选 | 国家医保耗材27位编码变更
3f3eb029-97b7-11ed-bda4-34735a9d8166 | 戈尔工业品贸易（上海）有限公司 | 91310115703465285T | 548290fe-7a6e-11f0-88e5-34735a9d8166 | 50B708E6-61E8-439B-A4C5-F4335B24B76D-2 | 外周血管支架类 | 下肢动脉支架 | 肝素涂层血管内覆膜支架系统-2 | EC32227E71814600BB4D977D66226CF3 | 肝素涂层血管内覆膜支架系统（商品名：GORE VIABAHN） | W.L. Gore & Associates, Inc. |  | 国食药监械（进）字2014第3462817号 |  | 产品主要由两部分构成：血管内覆膜支架和输送系统。血管内覆膜支架由膨体聚四氟乙烯（ePTFE）内衬和沿其整个长度延伸的外部镍钛合金支架组成。血管内覆膜支架表面带有通过共价键结合的生物活性肝素。该覆膜支架经过压缩后连接于双腔输送导管上。产品经环氧乙烷灭菌，一次性使用。 | 肝素涂层血管内覆膜支架系适用于症状性外周动脉疾病患者，以改善和恢复其相关血管血流，治疗血管直径范围为4.0 -7.5mm的股浅动脉病变。肝素涂层血管内覆膜支架系统适用于症状性外周动脉疾病患者，以改善和恢复其相关血管血流，治疗血管直径范围为4.0-12mm的髂动脉病变。 | 髂动脉 | 药物涂层 覆膜 短支架 (长度≤100mm) | 7e961fba-d397-11e9-953f-fa163e0a8baf | 7e961fba-d397-11e9-953f-fa163e0a8baf | 肝素涂层血管内覆膜支架系统 | C02061300114030092020000068 | C02061300104003092020000021 | 02-血管介入治疗类材料 | 06-外周血管介入治疗材料 | 13-外周血管支架 | 外周血管支架（含药/覆膜） | 14-合金 | 030-含药/覆膜/自膨 | 覆膜支架直径10mm,长度2.5cm,输送系统长度120cm | VBH100202W | 00733132624751 | 国食药监械（进）字2014第3462817号 | 集采范围内-未中选 | 国家医保耗材27位编码变更
3f3eb029-97b7-11ed-bda4-34735a9d8166 | 戈尔工业品贸易（上海）有限公司 | 91310115703465285T | 548291d0-7a6e-11f0-88e5-34735a9d8166 | 50B708E6-61E8-439B-A4C5-F4335B24B76D-2 | 外周血管支架类 | 下肢动脉支架 | 肝素涂层血管内覆膜支架系统-2 | EC32227E71814600BB4D977D66226CF3 | 肝素涂层血管内覆膜支架系统（商品名：GORE VIABAHN） | W.L. Gore & Associates, Inc. |  | 国食药监械（进）字2014第3462817号 |  | 产品主要由两部分构成：血管内覆膜支架和输送系统。血管内覆膜支架由膨体聚四氟乙烯（ePTFE）内衬和沿其整个长度延伸的外部镍钛合金支架组成。血管内覆膜支架表面带有通过共价键结合的生物活性肝素。该覆膜支架经过压缩后连接于双腔输送导管上。产品经环氧乙烷灭菌，一次性使用。 | 肝素涂层血管内覆膜支架系适用于症状性外周动脉疾病患者，以改善和恢复其相关血管血流，治疗血管直径范围为4.0 -7.5mm的股浅动脉病变。肝素涂层血管内覆膜支架系统适用于症状性外周动脉疾病患者，以改善和恢复其相关血管血流，治疗血管直径范围为4.0-12mm的髂动脉病变。 | 髂动脉 | 药物涂层 覆膜 短支架 (长度≤100mm) | 7e961d2f-d397-11e9-953f-fa163e0a8baf | 7e961d2f-d397-11e9-953f-fa163e0a8baf | 肝素涂层血管内覆膜支架系统 | C02061300114030092020000110 | C02061300104003092020000016 | 02-血管介入治疗类材料 | 06-外周血管介入治疗材料 | 13-外周血管支架 | 外周血管支架（含药/覆膜） | 14-合金 | 030-含药/覆膜/自膨 | 覆膜支架直径 8mm,长度 10cm,输送系统长度75cm | VBH081001W | 00733132624676 | 国食药监械（进）字2014第3462817号 | 集采范围内-未中选 | 国家医保耗材27位编码变更
3f3eb029-97b7-11ed-bda4-34735a9d8166 | 戈尔工业品贸易（上海）有限公司 | 91310115703465285T | 54829293-7a6e-11f0-88e5-34735a9d8166 | 50B708E6-61E8-439B-A4C5-F4335B24B76D-2 | 外周血管支架类 | 下肢动脉支架 | 肝素涂层血管内覆膜支架系统-2 | EC32227E71814600BB4D977D66226CF3 | 肝素涂层血管内覆膜支架系统（商品名：GORE VIABAHN） | W.L. Gore & Associates, Inc. |  | 国食药监械（进）字2014第3462817号 |  | 产品主要由两部分构成：血管内覆膜支架和输送系统。血管内覆膜支架由膨体聚四氟乙烯（ePTFE）内衬和沿其整个长度延伸的外部镍钛合金支架组成。血管内覆膜支架表面带有通过共价键结合的生物活性肝素。该覆膜支架经过压缩后连接于双腔输送导管上。产品经环氧乙烷灭菌，一次性使用。 | 肝素涂层血管内覆膜支架系适用于症状性外周动脉疾病患者，以改善和恢复其相关血管血流，治疗血管直径范围为4.0 -7.5mm的股浅动脉病变。肝素涂层血管内覆膜支架系统适用于症状性外周动脉疾病患者，以改善和恢复其相关血管血流，治疗血管直径范围为4.0-12mm的髂动脉病变。 | 髂动脉 | 药物涂层 覆膜 短支架 (长度≤100mm) | 7e961bed-d397-11e9-953f-fa163e0a8baf | 7e961bed-d397-11e9-953f-fa163e0a8baf | 肝素涂层血管内覆膜支架系统 | C02061300114030092020000040 | C02061300104003092020000090 | 02-血管介入治疗类材料 | 06-外周血管介入治疗材料 | 13-外周血管支架 | 外周血管支架（含药/覆膜） | 14-合金 | 030-含药/覆膜/自膨 | 覆膜支架直径8mm, 支架长度7.5cm, 输送系统长度120cm | VBH080702W | 无 | 国食药监械（进）字2014第3462817号 | 集采范围内-未中选 | 国家医保耗材27位编码变更
3f3eb029-97b7-11ed-bda4-34735a9d8166 | 戈尔工业品贸易（上海）有限公司 | 91310115703465285T | 54829357-7a6e-11f0-88e5-34735a9d8166 | 50B708E6-61E8-439B-A4C5-F4335B24B76D-2 | 外周血管支架类 | 下肢动脉支架 | 肝素涂层血管内覆膜支架系统-2 | EC32227E71814600BB4D977D66226CF3 | 肝素涂层血管内覆膜支架系统（商品名：GORE VIABAHN） | W.L. Gore & Associates, Inc. |  | 国食药监械（进）字2014第3462817号 |  | 产品主要由两部分构成：血管内覆膜支架和输送系统。血管内覆膜支架由膨体聚四氟乙烯（ePTFE）内衬和沿其整个长度延伸的外部镍钛合金支架组成。血管内覆膜支架表面带有通过共价键结合的生物活性肝素。该覆膜支架经过压缩后连接于双腔输送导管上。产品经环氧乙烷灭菌，一次性使用。 | 肝素涂层血管内覆膜支架系适用于症状性外周动脉疾病患者，以改善和恢复其相关血管血流，治疗血管直径范围为4.0 -7.5mm的股浅动脉病变。肝素涂层血管内覆膜支架系统适用于症状性外周动脉疾病患者，以改善和恢复其相关血管血流，治疗血管直径范围为4.0-12mm的髂动脉病变。 | 髂动脉 | 药物涂层 覆膜 长支架(长度>100mm) | 7e96115c-d397-11e9-953f-fa163e0a8baf | 7e96115c-d397-11e9-953f-fa163e0a8baf | 肝素涂层血管内覆膜支架系统 | C02061300114030092020000041 | C02061300104003092020000081 | 02-血管介入治疗类材料 | 06-外周血管介入治疗材料 | 13-外周血管支架 | 外周血管支架（含药/覆膜） | 14-合金 | 030-含药/覆膜/自膨 | 覆膜支架直径8mm, 支架长度15cm, 输送系统长度120cm ，带不透射线标记 | VBHR081502W | 00733132636426 | 国食药监械（进）字2014第3462817号 | 集采范围内-未中选 | 国家医保耗材27位编码变更
3f3eb029-97b7-11ed-bda4-34735a9d8166 | 戈尔工业品贸易（上海）有限公司 | 91310115703465285T | 54829486-7a6e-11f0-88e5-34735a9d8166 | 50B708E6-61E8-439B-A4C5-F4335B24B76D-2 | 外周血管支架类 | 下肢动脉支架 | 肝素涂层血管内覆膜支架系统-2 | EC32227E71814600BB4D977D66226CF3 | 肝素涂层血管内覆膜支架系统（商品名：GORE VIABAHN） | W.L. Gore & Associates, Inc. |  | 国食药监械（进）字2014第3462817号 |  | 产品主要由两部分构成：血管内覆膜支架和输送系统。血管内覆膜支架由膨体聚四氟乙烯（ePTFE）内衬和沿其整个长度延伸的外部镍钛合金支架组成。血管内覆膜支架表面带有通过共价键结合的生物活性肝素。该覆膜支架经过压缩后连接于双腔输送导管上。产品经环氧乙烷灭菌，一次性使用。 | 肝素涂层血管内覆膜支架系适用于症状性外周动脉疾病患者，以改善和恢复其相关血管血流，治疗血管直径范围为4.0 -7.5mm的股浅动脉病变。肝素涂层血管内覆膜支架系统适用于症状性外周动脉疾病患者，以改善和恢复其相关血管血流，治疗血管直径范围为4.0-12mm的髂动脉病变。 | 髂动脉 | 药物涂层 覆膜 短支架 (长度≤100mm) | 7e960ff6-d397-11e9-953f-fa163e0a8baf | 7e960ff6-d397-11e9-953f-fa163e0a8baf | 肝素涂层血管内覆膜支架系统 | C02061300114030092020000058 | C02061300104003092020000078 | 02-血管介入治疗类材料 | 06-外周血管介入治疗材料 | 13-外周血管支架 | 外周血管支架（含药/覆膜） | 14-合金 | 030-含药/覆膜/自膨 | 覆膜支架直径8mm, 支架长度10cm, 输送系统长度120cm ，带不透射线标记 | VBHR081002W | 无 | 国食药监械（进）字2014第3462817号 | 集采范围内-未中选 | 国家医保耗材27位编码变更
3f3eb029-97b7-11ed-bda4-34735a9d8166 | 戈尔工业品贸易（上海）有限公司 | 91310115703465285T | 54829549-7a6e-11f0-88e5-34735a9d8166 | 50B708E6-61E8-439B-A4C5-F4335B24B76D-2 | 外周血管支架类 | 下肢动脉支架 | 肝素涂层血管内覆膜支架系统-2 | EC32227E71814600BB4D977D66226CF3 | 肝素涂层血管内覆膜支架系统（商品名：GORE VIABAHN） | W.L. Gore & Associates, Inc. |  | 国食药监械（进）字2014第3462817号 |  | 产品主要由两部分构成：血管内覆膜支架和输送系统。血管内覆膜支架由膨体聚四氟乙烯（ePTFE）内衬和沿其整个长度延伸的外部镍钛合金支架组成。血管内覆膜支架表面带有通过共价键结合的生物活性肝素。该覆膜支架经过压缩后连接于双腔输送导管上。产品经环氧乙烷灭菌，一次性使用。 | 肝素涂层血管内覆膜支架系适用于症状性外周动脉疾病患者，以改善和恢复其相关血管血流，治疗血管直径范围为4.0 -7.5mm的股浅动脉病变。肝素涂层血管内覆膜支架系统适用于症状性外周动脉疾病患者，以改善和恢复其相关血管血流，治疗血管直径范围为4.0-12mm的髂动脉病变。 | 髂动脉 | 药物涂层 覆膜 短支架 (长度≤100mm) | 7e960cec-d397-11e9-953f-fa163e0a8baf | 7e960cec-d397-11e9-953f-fa163e0a8baf | 肝素涂层血管内覆膜支架系统 | C02061300114030092020000070 | C02061300104003092020000093 | 02-血管介入治疗类材料 | 06-外周血管介入治疗材料 | 13-外周血管支架 | 外周血管支架（含药/覆膜） | 14-合金 | 030-含药/覆膜/自膨 | 覆膜支架直径8mm,长度2.5cm,输送系统长度120cm | VBH080202W | 00733132624652 | 国食药监械（进）字2014第3462817号 | 集采范围内-未中选 | 国家医保耗材27位编码变更
3f3eb029-97b7-11ed-bda4-34735a9d8166 | 戈尔工业品贸易（上海）有限公司 | 91310115703465285T | 5482960d-7a6e-11f0-88e5-34735a9d8166 | 50B708E6-61E8-439B-A4C5-F4335B24B76D-2 | 外周血管支架类 | 下肢动脉支架 | 肝素涂层血管内覆膜支架系统-2 | EC32227E71814600BB4D977D66226CF3 | 肝素涂层血管内覆膜支架系统（商品名：GORE VIABAHN） | W.L. Gore & Associates, Inc. |  | 国食药监械（进）字2014第3462817号 |  | 产品主要由两部分构成：血管内覆膜支架和输送系统。血管内覆膜支架由膨体聚四氟乙烯（ePTFE）内衬和沿其整个长度延伸的外部镍钛合金支架组成。血管内覆膜支架表面带有通过共价键结合的生物活性肝素。该覆膜支架经过压缩后连接于双腔输送导管上。产品经环氧乙烷灭菌，一次性使用。 | 肝素涂层血管内覆膜支架系适用于症状性外周动脉疾病患者，以改善和恢复其相关血管血流，治疗血管直径范围为4.0 -7.5mm的股浅动脉病变。肝素涂层血管内覆膜支架系统适用于症状性外周动脉疾病患者，以改善和恢复其相关血管血流，治疗血管直径范围为4.0-12mm的髂动脉病变。 | 髂动脉 | 药物涂层 覆膜 短支架 (长度≤100mm) | 7e95f41e-d397-11e9-953f-fa163e0a8baf | 7e95f41e-d397-11e9-953f-fa163e0a8baf | 肝素涂层血管内覆膜支架系统 | C02061300114030092020000085 | C02061300104003092020000091 | 02-血管介入治疗类材料 | 06-外周血管介入治疗材料 | 13-外周血管支架 | 外周血管支架（含药/覆膜） | 14-合金 | 030-含药/覆膜/自膨 | 覆膜支架直径8mm, 支架长度7.5cm, 输送系统长度120cm ，带不透射线标记 | VBHR080702W | 无 | 国食药监械（进）字2014第3462817号 | 集采范围内-未中选 | 国家医保耗材27位编码变更
3f3eb029-97b7-11ed-bda4-34735a9d8166 | 戈尔工业品贸易（上海）有限公司 | 91310115703465285T | 548296cc-7a6e-11f0-88e5-34735a9d8166 | 50B708E6-61E8-439B-A4C5-F4335B24B76D-2 | 外周血管支架类 | 下肢动脉支架 | 肝素涂层血管内覆膜支架系统-2 | EC32227E71814600BB4D977D66226CF3 | 肝素涂层血管内覆膜支架系统（商品名：GORE VIABAHN） | W.L. Gore & Associates, Inc. |  | 国食药监械（进）字2014第3462817号 |  | 产品主要由两部分构成：血管内覆膜支架和输送系统。血管内覆膜支架由膨体聚四氟乙烯（ePTFE）内衬和沿其整个长度延伸的外部镍钛合金支架组成。血管内覆膜支架表面带有通过共价键结合的生物活性肝素。该覆膜支架经过压缩后连接于双腔输送导管上。产品经环氧乙烷灭菌，一次性使用。 | 肝素涂层血管内覆膜支架系适用于症状性外周动脉疾病患者，以改善和恢复其相关血管血流，治疗血管直径范围为4.0 -7.5mm的股浅动脉病变。肝素涂层血管内覆膜支架系统适用于症状性外周动脉疾病患者，以改善和恢复其相关血管血流，治疗血管直径范围为4.0-12mm的髂动脉病变。 | 髂动脉 | 药物涂层 覆膜 短支架 (长度≤100mm) | 7e95f2a2-d397-11e9-953f-fa163e0a8baf | 7e95f2a2-d397-11e9-953f-fa163e0a8baf | 肝素涂层血管内覆膜支架系统 | C02061300114030092020000050 | C02061300104003092020000023 | 02-血管介入治疗类材料 | 06-外周血管介入治疗材料 | 13-外周血管支架 | 外周血管支架（含药/覆膜） | 14-合金 | 030-含药/覆膜/自膨 | 覆膜支架直径11mm,长度2.5cm,输送系统长度120cm | VBH110202W | 00733132624782 | 国食药监械（进）字2014第3462817号 | 集采范围内-未中选 | 国家医保耗材27位编码变更
3f3eb029-97b7-11ed-bda4-34735a9d8166 | 戈尔工业品贸易（上海）有限公司 | 91310115703465285T | 54829798-7a6e-11f0-88e5-34735a9d8166 | 50B708E6-61E8-439B-A4C5-F4335B24B76D-2 | 外周血管支架类 | 下肢动脉支架 | 肝素涂层血管内覆膜支架系统-2 | EC32227E71814600BB4D977D66226CF3 | 肝素涂层血管内覆膜支架系统（商品名：GORE VIABAHN） | W.L. Gore & Associates, Inc. |  | 国食药监械（进）字2014第3462817号 |  | 产品主要由两部分构成：血管内覆膜支架和输送系统。血管内覆膜支架由膨体聚四氟乙烯（ePTFE）内衬和沿其整个长度延伸的外部镍钛合金支架组成。血管内覆膜支架表面带有通过共价键结合的生物活性肝素。该覆膜支架经过压缩后连接于双腔输送导管上。产品经环氧乙烷灭菌，一次性使用。 | 肝素涂层血管内覆膜支架系适用于症状性外周动脉疾病患者，以改善和恢复其相关血管血流，治疗血管直径范围为4.0 -7.5mm的股浅动脉病变。肝素涂层血管内覆膜支架系统适用于症状性外周动脉疾病患者，以改善和恢复其相关血管血流，治疗血管直径范围为4.0-12mm的髂动脉病变。 | 髂动脉 | 药物涂层 覆膜 短支架 (长度≤100mm) | 7e95ee8d-d397-11e9-953f-fa163e0a8baf | 7e95ee8d-d397-11e9-953f-fa163e0a8baf | 肝素涂层血管内覆膜支架系统 | C02061300114030092020000062 | C02061300104003092020000094 | 02-血管介入治疗类材料 | 06-外周血管介入治疗材料 | 13-外周血管支架 | 外周血管支架（含药/覆膜） | 14-合金 | 030-含药/覆膜/自膨 | 覆膜支架直径8mm,长度2.5cm,输送系统长度75cm | VBH080201W | 00733132624645 | 国食药监械（进）字2014第3462817号 | 集采范围内-未中选 | 国家医保耗材27位编码变更
3f3eb029-97b7-11ed-bda4-34735a9d8166 | 戈尔工业品贸易（上海）有限公司 | 91310115703465285T | 5482985c-7a6e-11f0-88e5-34735a9d8166 | 50B708E6-61E8-439B-A4C5-F4335B24B76D-2 | 外周血管支架类 | 下肢动脉支架 | 肝素涂层血管内覆膜支架系统-2 | EC32227E71814600BB4D977D66226CF3 | 肝素涂层血管内覆膜支架系统（商品名：GORE VIABAHN） | W.L. Gore & Associates, Inc. |  | 国食药监械（进）字2014第3462817号 |  | 产品主要由两部分构成：血管内覆膜支架和输送系统。血管内覆膜支架由膨体聚四氟乙烯（ePTFE）内衬和沿其整个长度延伸的外部镍钛合金支架组成。血管内覆膜支架表面带有通过共价键结合的生物活性肝素。该覆膜支架经过压缩后连接于双腔输送导管上。产品经环氧乙烷灭菌，一次性使用。 | 肝素涂层血管内覆膜支架系适用于症状性外周动脉疾病患者，以改善和恢复其相关血管血流，治疗血管直径范围为4.0 -7.5mm的股浅动脉病变。肝素涂层血管内覆膜支架系统适用于症状性外周动脉疾病患者，以改善和恢复其相关血管血流，治疗血管直径范围为4.0-12mm的髂动脉病变。 | 髂动脉 | 药物涂层 覆膜 短支架 (长度≤100mm) | 7e95ed26-d397-11e9-953f-fa163e0a8baf | 7e95ed26-d397-11e9-953f-fa163e0a8baf | 肝素涂层血管内覆膜支架系统 | C02061300114030092020000084 | C02061300104003092020000003 | 02-血管介入治疗类材料 | 06-外周血管介入治疗材料 | 13-外周血管支架 | 外周血管支架（含药/覆膜） | 14-合金 | 030-含药/覆膜/自膨 | 覆膜支架直径 11mm,长度 10cm,输送系统长度120cm | VBH111002W | 00733132624805 | 国食药监械（进）字2014第3462817号 | 集采范围内-未中选 | 国家医保耗材27位编码变更
3f3eb029-97b7-11ed-bda4-34735a9d8166 | 戈尔工业品贸易（上海）有限公司 | 91310115703465285T | 5482991f-7a6e-11f0-88e5-34735a9d8166 | 50B708E6-61E8-439B-A4C5-F4335B24B76D-2 | 外周血管支架类 | 下肢动脉支架 | 肝素涂层血管内覆膜支架系统-2 | EC32227E71814600BB4D977D66226CF3 | 肝素涂层血管内覆膜支架系统（商品名：GORE VIABAHN） | W.L. Gore & Associates, Inc. |  | 国食药监械（进）字2014第3462817号 |  | 产品主要由两部分构成：血管内覆膜支架和输送系统。血管内覆膜支架由膨体聚四氟乙烯（ePTFE）内衬和沿其整个长度延伸的外部镍钛合金支架组成。血管内覆膜支架表面带有通过共价键结合的生物活性肝素。该覆膜支架经过压缩后连接于双腔输送导管上。产品经环氧乙烷灭菌，一次性使用。 | 肝素涂层血管内覆膜支架系适用于症状性外周动脉疾病患者，以改善和恢复其相关血管血流，治疗血管直径范围为4.0 -7.5mm的股浅动脉病变。肝素涂层血管内覆膜支架系统适用于症状性外周动脉疾病患者，以改善和恢复其相关血管血流，治疗血管直径范围为4.0-12mm的髂动脉病变。 | 髂动脉 | 药物涂层 覆膜 短支架 (长度≤100mm) | 7e95ea88-d397-11e9-953f-fa163e0a8baf | 7e95ea88-d397-11e9-953f-fa163e0a8baf | 肝素涂层血管内覆膜支架系统 | C02061300114030092020000115 | C02061300104003092020000001 | 02-血管介入治疗类材料 | 06-外周血管介入治疗材料 | 13-外周血管支架 | 外周血管支架（含药/覆膜） | 14-合金 | 030-含药/覆膜/自膨 | 覆膜支架直径 10mm,长度 10cm,输送系统长度120cm | VBH101002W | 00733132624768 | 国食药监械（进）字2014第3462817号 | 集采范围内-未中选 | 国家医保耗材27位编码变更
3f3eb029-97b7-11ed-bda4-34735a9d8166 | 戈尔工业品贸易（上海）有限公司 | 91310115703465285T | 548299fb-7a6e-11f0-88e5-34735a9d8166 | 50B708E6-61E8-439B-A4C5-F4335B24B76D-2 | 外周血管支架类 | 下肢动脉支架 | 肝素涂层血管内覆膜支架系统-2 | EC32227E71814600BB4D977D66226CF3 | 肝素涂层血管内覆膜支架系统（商品名：GORE VIABAHN） | W.L. Gore & Associates, Inc. |  | 国食药监械（进）字2014第3462817号 |  | 产品主要由两部分构成：血管内覆膜支架和输送系统。血管内覆膜支架由膨体聚四氟乙烯（ePTFE）内衬和沿其整个长度延伸的外部镍钛合金支架组成。血管内覆膜支架表面带有通过共价键结合的生物活性肝素。该覆膜支架经过压缩后连接于双腔输送导管上。产品经环氧乙烷灭菌，一次性使用。 | 肝素涂层血管内覆膜支架系适用于症状性外周动脉疾病患者，以改善和恢复其相关血管血流，治疗血管直径范围为4.0 -7.5mm的股浅动脉病变。肝素涂层血管内覆膜支架系统适用于症状性外周动脉疾病患者，以改善和恢复其相关血管血流，治疗血管直径范围为4.0-12mm的髂动脉病变。 | 髂动脉 | 药物涂层 覆膜 短支架 (长度≤100mm) | 7e95e0be-d397-11e9-953f-fa163e0a8baf | 7e95e0be-d397-11e9-953f-fa163e0a8baf | 肝素涂层血管内覆膜支架系统 | C02061300114030092020000038 | C02061300104003092020000024 | 02-血管介入治疗类材料 | 06-外周血管介入治疗材料 | 13-外周血管支架 | 外周血管支架（含药/覆膜） | 14-合金 | 030-含药/覆膜/自膨 | 覆膜支架直径11mm,长度5cm,输送系统长度120cm | VBH110502W | 00733132624799 | 国食药监械（进）字2014第3462817号 | 集采范围内-未中选 | 国家医保耗材27位编码变更
3f3eb029-97b7-11ed-bda4-34735a9d8166 | 戈尔工业品贸易（上海）有限公司 | 91310115703465285T | 54829abf-7a6e-11f0-88e5-34735a9d8166 | 50B708E6-61E8-439B-A4C5-F4335B24B76D-2 | 外周血管支架类 | 下肢动脉支架 | 肝素涂层血管内覆膜支架系统-2 | EC32227E71814600BB4D977D66226CF3 | 肝素涂层血管内覆膜支架系统（商品名：GORE VIABAHN） | W.L. Gore & Associates, Inc. |  | 国食药监械（进）字2014第3462817号 |  | 产品主要由两部分构成：血管内覆膜支架和输送系统。血管内覆膜支架由膨体聚四氟乙烯（ePTFE）内衬和沿其整个长度延伸的外部镍钛合金支架组成。血管内覆膜支架表面带有通过共价键结合的生物活性肝素。该覆膜支架经过压缩后连接于双腔输送导管上。产品经环氧乙烷灭菌，一次性使用。 | 肝素涂层血管内覆膜支架系适用于症状性外周动脉疾病患者，以改善和恢复其相关血管血流，治疗血管直径范围为4.0 -7.5mm的股浅动脉病变。肝素涂层血管内覆膜支架系统适用于症状性外周动脉疾病患者，以改善和恢复其相关血管血流，治疗血管直径范围为4.0-12mm的髂动脉病变。 | 髂动脉 | 药物涂层 覆膜 短支架 (长度≤100mm) | 7e95cad3-d397-11e9-953f-fa163e0a8baf | 7e95cad3-d397-11e9-953f-fa163e0a8baf | 肝素涂层血管内覆膜支架系统 | C02061300114030092020000069 | C02061300104003092020000092 | 02-血管介入治疗类材料 | 06-外周血管介入治疗材料 | 13-外周血管支架 | 外周血管支架（含药/覆膜） | 14-合金 | 030-含药/覆膜/自膨 | 覆膜支架直径8mm, 支架长度7.5cm, 输送系统长度120cm ，带不透射线标记，最大可兼容0.018’’的导丝 | VBJR080702W | 无 | 国食药监械（进）字2014第3462817号 | 集采范围内-未中选 | 国家医保耗材27位编码变更
3f3eb029-97b7-11ed-bda4-34735a9d8166 | 戈尔工业品贸易（上海）有限公司 | 91310115703465285T | 54829bf7-7a6e-11f0-88e5-34735a9d8166 | 50B708E6-61E8-439B-A4C5-F4335B24B76D-2 | 外周血管支架类 | 下肢动脉支架 | 肝素涂层血管内覆膜支架系统-2 | EC32227E71814600BB4D977D66226CF3 | 肝素涂层血管内覆膜支架系统（商品名：GORE VIABAHN） | W.L. Gore & Associates, Inc. |  | 国食药监械（进）字2014第3462817号 |  | 产品主要由两部分构成：血管内覆膜支架和输送系统。血管内覆膜支架由膨体聚四氟乙烯（ePTFE）内衬和沿其整个长度延伸的外部镍钛合金支架组成。血管内覆膜支架表面带有通过共价键结合的生物活性肝素。该覆膜支架经过压缩后连接于双腔输送导管上。产品经环氧乙烷灭菌，一次性使用。 | 肝素涂层血管内覆膜支架系适用于症状性外周动脉疾病患者，以改善和恢复其相关血管血流，治疗血管直径范围为4.0 -7.5mm的股浅动脉病变。肝素涂层血管内覆膜支架系统适用于症状性外周动脉疾病患者，以改善和恢复其相关血管血流，治疗血管直径范围为4.0-12mm的髂动脉病变。 | 髂动脉 | 药物涂层 覆膜 短支架 (长度≤100mm) | 7e95c810-d397-11e9-953f-fa163e0a8baf | 7e95c810-d397-11e9-953f-fa163e0a8baf | 肝素涂层血管内覆膜支架系统 | C02061300114030092020000080 | C02061300104003092020000096 | 02-血管介入治疗类材料 | 06-外周血管介入治疗材料 | 13-外周血管支架 | 外周血管支架（含药/覆膜） | 14-合金 | 030-含药/覆膜/自膨 | 覆膜支架直径8mm,长度5cm,输送系统长度75cm | VBH080501W | 00733132624959 | 国食药监械（进）字2014第3462817号 | 集采范围内-未中选 | 国家医保耗材27位编码变更
3f3eb029-97b7-11ed-bda4-34735a9d8166 | 戈尔工业品贸易（上海）有限公司 | 91310115703465285T | 54829cbb-7a6e-11f0-88e5-34735a9d8166 | 50B708E6-61E8-439B-A4C5-F4335B24B76D-2 | 外周血管支架类 | 下肢动脉支架 | 肝素涂层血管内覆膜支架系统-2 | EC32227E71814600BB4D977D66226CF3 | 肝素涂层血管内覆膜支架系统（商品名：GORE VIABAHN） | W.L. Gore & Associates, Inc. |  | 国食药监械（进）字2014第3462817号 |  | 产品主要由两部分构成：血管内覆膜支架和输送系统。血管内覆膜支架由膨体聚四氟乙烯（ePTFE）内衬和沿其整个长度延伸的外部镍钛合金支架组成。血管内覆膜支架表面带有通过共价键结合的生物活性肝素。该覆膜支架经过压缩后连接于双腔输送导管上。产品经环氧乙烷灭菌，一次性使用。 | 肝素涂层血管内覆膜支架系适用于症状性外周动脉疾病患者，以改善和恢复其相关血管血流，治疗血管直径范围为4.0 -7.5mm的股浅动脉病变。肝素涂层血管内覆膜支架系统适用于症状性外周动脉疾病患者，以改善和恢复其相关血管血流，治疗血管直径范围为4.0-12mm的髂动脉病变。 | 髂动脉 | 药物涂层 覆膜 短支架 (长度≤100mm) | 7e95a80b-d397-11e9-953f-fa163e0a8baf | 7e95a80b-d397-11e9-953f-fa163e0a8baf | 肝素涂层血管内覆膜支架系统 | C02061300114030092020000095 | C02061300104003092020000004 | 02-血管介入治疗类材料 | 06-外周血管介入治疗材料 | 13-外周血管支架 | 外周血管支架（含药/覆膜） | 14-合金 | 030-含药/覆膜/自膨 | 覆膜支架直径 13mm,长度 10cm,输送系统长度120cm | VBH131002W | 00733132624836 | 国食药监械（进）字2014第3462817号 | 集采范围内-未中选 | 国家医保耗材27位编码变更
3f3eb029-97b7-11ed-bda4-34735a9d8166 | 戈尔工业品贸易（上海）有限公司 | 91310115703465285T | 54829d83-7a6e-11f0-88e5-34735a9d8166 | 50B708E6-61E8-439B-A4C5-F4335B24B76D-2 | 外周血管支架类 | 下肢动脉支架 | 肝素涂层血管内覆膜支架系统-2 | EC32227E71814600BB4D977D66226CF3 | 肝素涂层血管内覆膜支架系统（商品名：GORE VIABAHN） | W.L. Gore & Associates, Inc. |  | 国食药监械（进）字2014第3462817号 |  | 产品主要由两部分构成：血管内覆膜支架和输送系统。血管内覆膜支架由膨体聚四氟乙烯（ePTFE）内衬和沿其整个长度延伸的外部镍钛合金支架组成。血管内覆膜支架表面带有通过共价键结合的生物活性肝素。该覆膜支架经过压缩后连接于双腔输送导管上。产品经环氧乙烷灭菌，一次性使用。 | 肝素涂层血管内覆膜支架系适用于症状性外周动脉疾病患者，以改善和恢复其相关血管血流，治疗血管直径范围为4.0 -7.5mm的股浅动脉病变。肝素涂层血管内覆膜支架系统适用于症状性外周动脉疾病患者，以改善和恢复其相关血管血流，治疗血管直径范围为4.0-12mm的髂动脉病变。 | 髂动脉 | 药物涂层 覆膜 短支架 (长度≤100mm) | 7e95838f-d397-11e9-953f-fa163e0a8baf | 7e95838f-d397-11e9-953f-fa163e0a8baf | 肝素涂层血管内覆膜支架系统 | C02061300114030092020000100 | C02061300104003092020000085 | 02-血管介入治疗类材料 | 06-外周血管介入治疗材料 | 13-外周血管支架 | 外周血管支架（含药/覆膜） | 14-合金 | 030-含药/覆膜/自膨 | 覆膜支架直径8mm, 支架长度2.5cm, 输送系统长度120cm ，带不透射线标记，最大可兼容0.018’’的导丝 | VBJR080202W | 00733132644544 | 国食药监械（进）字2014第3462817号 | 集采范围内-未中选 | 国家医保耗材27位编码变更
3f3eb029-97b7-11ed-bda4-34735a9d8166 | 戈尔工业品贸易（上海）有限公司 | 91310115703465285T | 54826058-7a6e-11f0-88e5-34735a9d8166 | dc9718c0-c578-11e9-953f-fa163e0a8baf-2 | 外周血管支架类 | 下肢动脉支架 | 血管内覆膜支架系统-支架-2 | 84000896-2bfb-11ec-921a-0050568f9c84 | 血管内覆膜支架系统 GORE VIABAHN Endoprosthesis | 戈尔及同仁有限公司 W.L. Gore & Associates, Inc. |  | 国械注进20163132718 | 国械注进20163462718 | 产品主要由两部分构成： 血管内覆膜支架和基于导管的输送系统。血管内覆膜支架由自膨胀的镍钛合金支架结合膨体聚四氟乙烯（ePTFE）内腔覆膜构成。 覆膜支架被径向固定至 双腔输送导管上。 输送导管用于将覆膜支架送入所选外周动脉的预定目标部位。 支架材料为符合ASTM F2063要求的镍钛合金，由碾压带（ePTFE和FEP材料制成）固定在内腔覆膜上。环氧乙烷灭菌，产品一次性使用。货架寿命3年。 | 该产品适用于症状性外周动脉疾病患者，以改善和恢复其相关血管血流。主要治疗血管直径范围为4.0-7.5 mm的股浅动脉病变，和血管直径范围为4.0-12 mm的髂动脉病变。 | 股动脉、股浅动脉、腘动脉、近膝关节动脉、髂内动脉、髂外动脉、髂总动脉、髂股动脉 | 非药物涂层 覆膜 短支架 (长度≤100mm) | 92b357b1-cfa9-11e9-953f-fa163e0a8baf | 92b357b1-cfa9-11e9-953f-fa163e0a8baf | 血管内覆膜支架系统-支架 | C02061300114034092020000056 | C02061300104004092020000044 | 02-血管介入治疗类材料 | 06-外周血管介入治疗材料 | 13-外周血管支架 | 外周血管支架（不含药/覆膜） | 14-合金 | 034-不含药/覆膜/自膨 | 覆膜支架直径7mm，覆膜支架长度5cm，输送系统长度75cm | VBC070501 | 00733132614509 | 国械注进20163132718 | 集采范围内-未中选 | 国家医保耗材27位编码变更
3f3eb029-97b7-11ed-bda4-34735a9d8166 | 戈尔工业品贸易（上海）有限公司 | 91310115703465285T | 54826120-7a6e-11f0-88e5-34735a9d8166 | dc9718c0-c578-11e9-953f-fa163e0a8baf-2 | 外周血管支架类 | 下肢动脉支架 | 血管内覆膜支架系统-支架-2 | 84000896-2bfb-11ec-921a-0050568f9c84 | 血管内覆膜支架系统 GORE VIABAHN Endoprosthesis | 戈尔及同仁有限公司 W.L. Gore & Associates, Inc. |  | 国械注进20163132718 | 国械注进20163462718 | 产品主要由两部分构成： 血管内覆膜支架和基于导管的输送系统。血管内覆膜支架由自膨胀的镍钛合金支架结合膨体聚四氟乙烯（ePTFE）内腔覆膜构成。 覆膜支架被径向固定至 双腔输送导管上。 输送导管用于将覆膜支架送入所选外周动脉的预定目标部位。 支架材料为符合ASTM F2063要求的镍钛合金，由碾压带（ePTFE和FEP材料制成）固定在内腔覆膜上。环氧乙烷灭菌，产品一次性使用。货架寿命3年。 | 该产品适用于症状性外周动脉疾病患者，以改善和恢复其相关血管血流。主要治疗血管直径范围为4.0-7.5 mm的股浅动脉病变，和血管直径范围为4.0-12 mm的髂动脉病变。 | 股动脉、股浅动脉、腘动脉、近膝关节动脉、髂内动脉、髂外动脉、髂总动脉、髂股动脉 | 非药物涂层 覆膜 短支架 (长度≤100mm) | 92b2fcf2-cfa9-11e9-953f-fa163e0a8baf | 92b2fcf2-cfa9-11e9-953f-fa163e0a8baf | 血管内覆膜支架系统-支架 | C02061300114034092020000004 | C02061300104004092020000043 | 02-血管介入治疗类材料 | 06-外周血管介入治疗材料 | 13-外周血管支架 | 外周血管支架（不含药/覆膜） | 14-合金 | 034-不含药/覆膜/自膨 | 覆膜支架直径7mm，覆膜支架长度5cm，输送系统长度120cm | VBC070502 | 00733132614516 | 国械注进20163132718 | 集采范围内-未中选 | 国家医保耗材27位编码变更
3f3eb029-97b7-11ed-bda4-34735a9d8166 | 戈尔工业品贸易（上海）有限公司 | 91310115703465285T | 548261e4-7a6e-11f0-88e5-34735a9d8166 | dc9718c0-c578-11e9-953f-fa163e0a8baf-2 | 外周血管支架类 | 下肢动脉支架 | 血管内覆膜支架系统-支架-2 | 84000896-2bfb-11ec-921a-0050568f9c84 | 血管内覆膜支架系统 GORE VIABAHN Endoprosthesis | 戈尔及同仁有限公司 W.L. Gore & Associates, Inc. |  | 国械注进20163132718 | 国械注进20163462718 | 产品主要由两部分构成： 血管内覆膜支架和基于导管的输送系统。血管内覆膜支架由自膨胀的镍钛合金支架结合膨体聚四氟乙烯（ePTFE）内腔覆膜构成。 覆膜支架被径向固定至 双腔输送导管上。 输送导管用于将覆膜支架送入所选外周动脉的预定目标部位。 支架材料为符合ASTM F2063要求的镍钛合金，由碾压带（ePTFE和FEP材料制成）固定在内腔覆膜上。环氧乙烷灭菌，产品一次性使用。货架寿命3年。 | 该产品适用于症状性外周动脉疾病患者，以改善和恢复其相关血管血流。主要治疗血管直径范围为4.0-7.5 mm的股浅动脉病变，和血管直径范围为4.0-12 mm的髂动脉病变。 | 股动脉、股浅动脉、腘动脉、近膝关节动脉、髂内动脉、髂外动脉、髂总动脉、髂股动脉 | 非药物涂层 覆膜 短支架 (长度≤100mm) | 92b354cd-cfa9-11e9-953f-fa163e0a8baf | 92b354cd-cfa9-11e9-953f-fa163e0a8baf | 血管内覆膜支架系统-支架 | C02061300114034092020000054 | C02061300104004092020000042 | 02-血管介入治疗类材料 | 06-外周血管介入治疗材料 | 13-外周血管支架 | 外周血管支架（不含药/覆膜） | 14-合金 | 034-不含药/覆膜/自膨 | 覆膜支架直径7mm，覆膜支架长度2.5cm，输送系统长度75cm | VBC070201 | 无 | 国械注进20163132718 | 集采范围内-未中选 | 国家医保耗材27位编码变更
3f3eb029-97b7-11ed-bda4-34735a9d8166 | 戈尔工业品贸易（上海）有限公司 | 91310115703465285T | 548262a3-7a6e-11f0-88e5-34735a9d8166 | dc9718c0-c578-11e9-953f-fa163e0a8baf-2 | 外周血管支架类 | 下肢动脉支架 | 血管内覆膜支架系统-支架-2 | 84000896-2bfb-11ec-921a-0050568f9c84 | 血管内覆膜支架系统 GORE VIABAHN Endoprosthesis | 戈尔及同仁有限公司 W.L. Gore & Associates, Inc. |  | 国械注进20163132718 | 国械注进20163462718 | 产品主要由两部分构成： 血管内覆膜支架和基于导管的输送系统。血管内覆膜支架由自膨胀的镍钛合金支架结合膨体聚四氟乙烯（ePTFE）内腔覆膜构成。 覆膜支架被径向固定至 双腔输送导管上。 输送导管用于将覆膜支架送入所选外周动脉的预定目标部位。 支架材料为符合ASTM F2063要求的镍钛合金，由碾压带（ePTFE和FEP材料制成）固定在内腔覆膜上。环氧乙烷灭菌，产品一次性使用。货架寿命3年。 | 该产品适用于症状性外周动脉疾病患者，以改善和恢复其相关血管血流。主要治疗血管直径范围为4.0-7.5 mm的股浅动脉病变，和血管直径范围为4.0-12 mm的髂动脉病变。 | 股动脉、股浅动脉、腘动脉、近膝关节动脉、髂内动脉、髂外动脉、髂总动脉、髂股动脉 | 非药物涂层 覆膜 短支架 (长度≤100mm) | 92b2f94c-cfa9-11e9-953f-fa163e0a8baf | 92b2f94c-cfa9-11e9-953f-fa163e0a8baf | 血管内覆膜支架系统-支架 | C02061300114034092020000002 | C02061300104004092020000025 | 02-血管介入治疗类材料 | 06-外周血管介入治疗材料 | 13-外周血管支架 | 外周血管支架（不含药/覆膜） | 14-合金 | 034-不含药/覆膜/自膨 | 覆膜支架直径5mm，覆膜支架长度2.5cm，输送系统长度120cm | VBC050202 | 00733132614387 | 国械注进20163132718 | 集采范围内-未中选 | 国家医保耗材27位编码变更
3f3eb029-97b7-11ed-bda4-34735a9d8166 | 戈尔工业品贸易（上海）有限公司 | 91310115703465285T | 548263d2-7a6e-11f0-88e5-34735a9d8166 | dc9718c0-c578-11e9-953f-fa163e0a8baf-2 | 外周血管支架类 | 下肢动脉支架 | 血管内覆膜支架系统-支架-2 | 84000896-2bfb-11ec-921a-0050568f9c84 | 血管内覆膜支架系统 GORE VIABAHN Endoprosthesis | 戈尔及同仁有限公司 W.L. Gore & Associates, Inc. |  | 国械注进20163132718 | 国械注进20163462718 | 产品主要由两部分构成： 血管内覆膜支架和基于导管的输送系统。血管内覆膜支架由自膨胀的镍钛合金支架结合膨体聚四氟乙烯（ePTFE）内腔覆膜构成。 覆膜支架被径向固定至 双腔输送导管上。 输送导管用于将覆膜支架送入所选外周动脉的预定目标部位。 支架材料为符合ASTM F2063要求的镍钛合金，由碾压带（ePTFE和FEP材料制成）固定在内腔覆膜上。环氧乙烷灭菌，产品一次性使用。货架寿命3年。 | 该产品适用于症状性外周动脉疾病患者，以改善和恢复其相关血管血流。主要治疗血管直径范围为4.0-7.5 mm的股浅动脉病变，和血管直径范围为4.0-12 mm的髂动脉病变。 | 股动脉、股浅动脉、腘动脉、近膝关节动脉、髂内动脉、髂外动脉、髂总动脉、髂股动脉 | 非药物涂层 覆膜 长支架(长度＞100mm) | 92b351fa-cfa9-11e9-953f-fa163e0a8baf | 92b351fa-cfa9-11e9-953f-fa163e0a8baf | 血管内覆膜支架系统-支架 | C02061300114034092020000052 | C02061300104004092020000032 | 02-血管介入治疗类材料 | 06-外周血管介入治疗材料 | 13-外周血管支架 | 外周血管支架（不含药/覆膜） | 14-合金 | 034-不含药/覆膜/自膨 | 覆膜支架直径6mm，覆膜支架长度15cm，输送系统长度75cm | VBC061501 | 00733132614479 | 国械注进20163132718 | 集采范围内-未中选 | 国家医保耗材27位编码变更
3f3eb029-97b7-11ed-bda4-34735a9d8166 | 戈尔工业品贸易（上海）有限公司 | 91310115703465285T | 5482648b-7a6e-11f0-88e5-34735a9d8166 | dc9718c0-c578-11e9-953f-fa163e0a8baf-2 | 外周血管支架类 | 下肢动脉支架 | 血管内覆膜支架系统-支架-2 | 84000896-2bfb-11ec-921a-0050568f9c84 | 血管内覆膜支架系统 GORE VIABAHN Endoprosthesis | 戈尔及同仁有限公司 W.L. Gore & Associates, Inc. |  | 国械注进20163132718 | 国械注进20163462718 | 产品主要由两部分构成： 血管内覆膜支架和基于导管的输送系统。血管内覆膜支架由自膨胀的镍钛合金支架结合膨体聚四氟乙烯（ePTFE）内腔覆膜构成。 覆膜支架被径向固定至 双腔输送导管上。 输送导管用于将覆膜支架送入所选外周动脉的预定目标部位。 支架材料为符合ASTM F2063要求的镍钛合金，由碾压带（ePTFE和FEP材料制成）固定在内腔覆膜上。环氧乙烷灭菌，产品一次性使用。货架寿命3年。 | 该产品适用于症状性外周动脉疾病患者，以改善和恢复其相关血管血流。主要治疗血管直径范围为4.0-7.5 mm的股浅动脉病变，和血管直径范围为4.0-12 mm的髂动脉病变。 | 股动脉、股浅动脉、腘动脉、近膝关节动脉、髂内动脉、髂外动脉、髂总动脉、髂股动脉 | 非药物涂层 覆膜 短支架 (长度≤100mm) | 92b2f528-cfa9-11e9-953f-fa163e0a8baf | 92b2f528-cfa9-11e9-953f-fa163e0a8baf | 血管内覆膜支架系统-支架 | C02061300114034092020000001 | C02061300104004092020000036 | 02-血管介入治疗类材料 | 06-外周血管介入治疗材料 | 13-外周血管支架 | 外周血管支架（不含药/覆膜） | 14-合金 | 034-不含药/覆膜/自膨 | 覆膜支架直径6mm，覆膜支架长度5cm，输送系统长度75cm | VBC060501 | 00733132614431 | 国械注进20163132718 | 集采范围内-未中选 | 国家医保耗材27位编码变更
3f3eb029-97b7-11ed-bda4-34735a9d8166 | 戈尔工业品贸易（上海）有限公司 | 91310115703465285T | 5482654a-7a6e-11f0-88e5-34735a9d8166 | dc9718c0-c578-11e9-953f-fa163e0a8baf-2 | 外周血管支架类 | 下肢动脉支架 | 血管内覆膜支架系统-支架-2 | 84000896-2bfb-11ec-921a-0050568f9c84 | 血管内覆膜支架系统 GORE VIABAHN Endoprosthesis | 戈尔及同仁有限公司 W.L. Gore & Associates, Inc. |  | 国械注进20163132718 | 国械注进20163462718 | 产品主要由两部分构成： 血管内覆膜支架和基于导管的输送系统。血管内覆膜支架由自膨胀的镍钛合金支架结合膨体聚四氟乙烯（ePTFE）内腔覆膜构成。 覆膜支架被径向固定至 双腔输送导管上。 输送导管用于将覆膜支架送入所选外周动脉的预定目标部位。 支架材料为符合ASTM F2063要求的镍钛合金，由碾压带（ePTFE和FEP材料制成）固定在内腔覆膜上。环氧乙烷灭菌，产品一次性使用。货架寿命3年。 | 该产品适用于症状性外周动脉疾病患者，以改善和恢复其相关血管血流。主要治疗血管直径范围为4.0-7.5 mm的股浅动脉病变，和血管直径范围为4.0-12 mm的髂动脉病变。 | 股动脉、股浅动脉、腘动脉、近膝关节动脉、髂内动脉、髂外动脉、髂总动脉、髂股动脉 | 非药物涂层 覆膜 短支架 (长度≤100mm) | 92b34edc-cfa9-11e9-953f-fa163e0a8baf | 92b34edc-cfa9-11e9-953f-fa163e0a8baf | 血管内覆膜支架系统-支架 | C02061300114034092020000050 | C02061300104004092020000037 | 02-血管介入治疗类材料 | 06-外周血管介入治疗材料 | 13-外周血管支架 | 外周血管支架（不含药/覆膜） | 14-合金 | 034-不含药/覆膜/自膨 | 覆膜支架直径7mm，覆膜支架长度10cm，输送系统长度120cm | VBC071002 | 00733132614530 | 国械注进20163132718 | 集采范围内-未中选 | 国家医保耗材27位编码变更
3f3eb029-97b7-11ed-bda4-34735a9d8166 | 戈尔工业品贸易（上海）有限公司 | 91310115703465285T | 54826617-7a6e-11f0-88e5-34735a9d8166 | dc9718c0-c578-11e9-953f-fa163e0a8baf-2 | 外周血管支架类 | 下肢动脉支架 | 血管内覆膜支架系统-支架-2 | 84000896-2bfb-11ec-921a-0050568f9c84 | 血管内覆膜支架系统 GORE VIABAHN Endoprosthesis | 戈尔及同仁有限公司 W.L. Gore & Associates, Inc. |  | 国械注进20163132718 | 国械注进20163462718 | 产品主要由两部分构成： 血管内覆膜支架和基于导管的输送系统。血管内覆膜支架由自膨胀的镍钛合金支架结合膨体聚四氟乙烯（ePTFE）内腔覆膜构成。 覆膜支架被径向固定至 双腔输送导管上。 输送导管用于将覆膜支架送入所选外周动脉的预定目标部位。 支架材料为符合ASTM F2063要求的镍钛合金，由碾压带（ePTFE和FEP材料制成）固定在内腔覆膜上。环氧乙烷灭菌，产品一次性使用。货架寿命3年。 | 该产品适用于症状性外周动脉疾病患者，以改善和恢复其相关血管血流。主要治疗血管直径范围为4.0-7.5 mm的股浅动脉病变，和血管直径范围为4.0-12 mm的髂动脉病变。 | 股动脉、股浅动脉、腘动脉、近膝关节动脉、髂内动脉、髂外动脉、髂总动脉、髂股动脉 | 非药物涂层 覆膜 短支架 (长度≤100mm) | 92b34438-cfa9-11e9-953f-fa163e0a8baf | 92b34438-cfa9-11e9-953f-fa163e0a8baf | 血管内覆膜支架系统-支架 | C02061300114034092020000043 | C02061300104004092020000030 | 02-血管介入治疗类材料 | 06-外周血管介入治疗材料 | 13-外周血管支架 | 外周血管支架（不含药/覆膜） | 14-合金 | 034-不含药/覆膜/自膨 | 覆膜支架直径6mm，覆膜支架长度10cm，输送系统长度75cm | VBC061001 | 00733132614455 | 国械注进20163132718 | 集采范围内-未中选 | 国家医保耗材27位编码变更
3f3eb029-97b7-11ed-bda4-34735a9d8166 | 戈尔工业品贸易（上海）有限公司 | 91310115703465285T | 548266db-7a6e-11f0-88e5-34735a9d8166 | dc9718c0-c578-11e9-953f-fa163e0a8baf-2 | 外周血管支架类 | 下肢动脉支架 | 血管内覆膜支架系统-支架-2 | 84000896-2bfb-11ec-921a-0050568f9c84 | 血管内覆膜支架系统 GORE VIABAHN Endoprosthesis | 戈尔及同仁有限公司 W.L. Gore & Associates, Inc. |  | 国械注进20163132718 | 国械注进20163462718 | 产品主要由两部分构成： 血管内覆膜支架和基于导管的输送系统。血管内覆膜支架由自膨胀的镍钛合金支架结合膨体聚四氟乙烯（ePTFE）内腔覆膜构成。 覆膜支架被径向固定至 双腔输送导管上。 输送导管用于将覆膜支架送入所选外周动脉的预定目标部位。 支架材料为符合ASTM F2063要求的镍钛合金，由碾压带（ePTFE和FEP材料制成）固定在内腔覆膜上。环氧乙烷灭菌，产品一次性使用。货架寿命3年。 | 该产品适用于症状性外周动脉疾病患者，以改善和恢复其相关血管血流。主要治疗血管直径范围为4.0-7.5 mm的股浅动脉病变，和血管直径范围为4.0-12 mm的髂动脉病变。 | 股动脉、股浅动脉、腘动脉、近膝关节动脉、髂内动脉、髂外动脉、髂总动脉、髂股动脉 | 非药物涂层 覆膜 短支架 (长度≤100mm) | 92b34c0a-cfa9-11e9-953f-fa163e0a8baf | 92b34c0a-cfa9-11e9-953f-fa163e0a8baf | 血管内覆膜支架系统-支架 | C02061300114034092020000048 | C02061300104004092020000022 | 02-血管介入治疗类材料 | 06-外周血管介入治疗材料 | 13-外周血管支架 | 外周血管支架（不含药/覆膜） | 14-合金 | 034-不含药/覆膜/自膨 | 覆膜支架直径5mm，覆膜支架长度10cm，输送系统长度75cm | VBC051001 | 无 | 国械注进20163132718 | 集采范围内-未中选 | 国家医保耗材27位编码变更
3f3eb029-97b7-11ed-bda4-34735a9d8166 | 戈尔工业品贸易（上海）有限公司 | 91310115703465285T | 5482679e-7a6e-11f0-88e5-34735a9d8166 | dc9718c0-c578-11e9-953f-fa163e0a8baf-2 | 外周血管支架类 | 下肢动脉支架 | 血管内覆膜支架系统-支架-2 | 84000896-2bfb-11ec-921a-0050568f9c84 | 血管内覆膜支架系统 GORE VIABAHN Endoprosthesis | 戈尔及同仁有限公司 W.L. Gore & Associates, Inc. |  | 国械注进20163132718 | 国械注进20163462718 | 产品主要由两部分构成： 血管内覆膜支架和基于导管的输送系统。血管内覆膜支架由自膨胀的镍钛合金支架结合膨体聚四氟乙烯（ePTFE）内腔覆膜构成。 覆膜支架被径向固定至 双腔输送导管上。 输送导管用于将覆膜支架送入所选外周动脉的预定目标部位。 支架材料为符合ASTM F2063要求的镍钛合金，由碾压带（ePTFE和FEP材料制成）固定在内腔覆膜上。环氧乙烷灭菌，产品一次性使用。货架寿命3年。 | 该产品适用于症状性外周动脉疾病患者，以改善和恢复其相关血管血流。主要治疗血管直径范围为4.0-7.5 mm的股浅动脉病变，和血管直径范围为4.0-12 mm的髂动脉病变。 | 股动脉、股浅动脉、腘动脉、近膝关节动脉、髂内动脉、髂外动脉、髂总动脉、髂股动脉 | 非药物涂层 覆膜 短支架 (长度≤100mm) | 92b32af3-cfa9-11e9-953f-fa163e0a8baf | 92b32af3-cfa9-11e9-953f-fa163e0a8baf | 血管内覆膜支架系统-支架 | C02061300114034092020000029 | C02061300104004092020000034 | 02-血管介入治疗类材料 | 06-外周血管介入治疗材料 | 13-外周血管支架 | 外周血管支架（不含药/覆膜） | 14-合金 | 034-不含药/覆膜/自膨 | 覆膜支架直径6mm，覆膜支架长度2.5cm，输送系统长度75cm | VBC060201 | 无 | 国械注进20163132718 | 集采范围内-未中选 | 国家医保耗材27位编码变更
3f3eb029-97b7-11ed-bda4-34735a9d8166 | 戈尔工业品贸易（上海）有限公司 | 91310115703465285T | 5482685d-7a6e-11f0-88e5-34735a9d8166 | dc9718c0-c578-11e9-953f-fa163e0a8baf-2 | 外周血管支架类 | 下肢动脉支架 | 血管内覆膜支架系统-支架-2 | 84000896-2bfb-11ec-921a-0050568f9c84 | 血管内覆膜支架系统 GORE VIABAHN Endoprosthesis | 戈尔及同仁有限公司 W.L. Gore & Associates, Inc. |  | 国械注进20163132718 | 国械注进20163462718 | 产品主要由两部分构成： 血管内覆膜支架和基于导管的输送系统。血管内覆膜支架由自膨胀的镍钛合金支架结合膨体聚四氟乙烯（ePTFE）内腔覆膜构成。 覆膜支架被径向固定至 双腔输送导管上。 输送导管用于将覆膜支架送入所选外周动脉的预定目标部位。 支架材料为符合ASTM F2063要求的镍钛合金，由碾压带（ePTFE和FEP材料制成）固定在内腔覆膜上。环氧乙烷灭菌，产品一次性使用。货架寿命3年。 | 该产品适用于症状性外周动脉疾病患者，以改善和恢复其相关血管血流。主要治疗血管直径范围为4.0-7.5 mm的股浅动脉病变，和血管直径范围为4.0-12 mm的髂动脉病变。 | 股动脉、股浅动脉、腘动脉、近膝关节动脉、髂内动脉、髂外动脉、髂总动脉、髂股动脉 | 非药物涂层 覆膜 短支架 (长度≤100mm) | 92b34aae-cfa9-11e9-953f-fa163e0a8baf | 92b34aae-cfa9-11e9-953f-fa163e0a8baf | 血管内覆膜支架系统-支架 | C02061300114034092020000047 | C02061300104004092020000033 | 02-血管介入治疗类材料 | 06-外周血管介入治疗材料 | 13-外周血管支架 | 外周血管支架（不含药/覆膜） | 14-合金 | 034-不含药/覆膜/自膨 | 覆膜支架直径6mm，覆膜支架长度2.5cm，输送系统长度120cm | VBC060202 | 00733132614424 | 国械注进20163132718 | 集采范围内-未中选 | 国家医保耗材27位编码变更
3f3eb029-97b7-11ed-bda4-34735a9d8166 | 戈尔工业品贸易（上海）有限公司 | 91310115703465285T | 5482691c-7a6e-11f0-88e5-34735a9d8166 | dc9718c0-c578-11e9-953f-fa163e0a8baf-2 | 外周血管支架类 | 下肢动脉支架 | 血管内覆膜支架系统-支架-2 | 84000896-2bfb-11ec-921a-0050568f9c84 | 血管内覆膜支架系统 GORE VIABAHN Endoprosthesis | 戈尔及同仁有限公司 W.L. Gore & Associates, Inc. |  | 国械注进20163132718 | 国械注进20163462718 | 产品主要由两部分构成： 血管内覆膜支架和基于导管的输送系统。血管内覆膜支架由自膨胀的镍钛合金支架结合膨体聚四氟乙烯（ePTFE）内腔覆膜构成。 覆膜支架被径向固定至 双腔输送导管上。 输送导管用于将覆膜支架送入所选外周动脉的预定目标部位。 支架材料为符合ASTM F2063要求的镍钛合金，由碾压带（ePTFE和FEP材料制成）固定在内腔覆膜上。环氧乙烷灭菌，产品一次性使用。货架寿命3年。 | 该产品适用于症状性外周动脉疾病患者，以改善和恢复其相关血管血流。主要治疗血管直径范围为4.0-7.5 mm的股浅动脉病变，和血管直径范围为4.0-12 mm的髂动脉病变。 | 股动脉、股浅动脉、腘动脉、近膝关节动脉、髂内动脉、髂外动脉、髂总动脉、髂股动脉 | 非药物涂层 覆膜 长支架(长度＞100mm) | 92b32986-cfa9-11e9-953f-fa163e0a8baf | 92b32986-cfa9-11e9-953f-fa163e0a8baf | 血管内覆膜支架系统-支架 | C02061300114034092020000028 | C02061300104004092020000024 | 02-血管介入治疗类材料 | 06-外周血管介入治疗材料 | 13-外周血管支架 | 外周血管支架（不含药/覆膜） | 14-合金 | 034-不含药/覆膜/自膨 | 覆膜支架直径5mm，覆膜支架长度15cm，输送系统长度75cm | VBC051501 | 无 | 国械注进20163132718 | 集采范围内-未中选 | 国家医保耗材27位编码变更
3f3eb029-97b7-11ed-bda4-34735a9d8166 | 戈尔工业品贸易（上海）有限公司 | 91310115703465285T | 548269d5-7a6e-11f0-88e5-34735a9d8166 | dc9718c0-c578-11e9-953f-fa163e0a8baf-2 | 外周血管支架类 | 下肢动脉支架 | 血管内覆膜支架系统-支架-2 | 84000896-2bfb-11ec-921a-0050568f9c84 | 血管内覆膜支架系统 GORE VIABAHN Endoprosthesis | 戈尔及同仁有限公司 W.L. Gore & Associates, Inc. |  | 国械注进20163132718 | 国械注进20163462718 | 产品主要由两部分构成： 血管内覆膜支架和基于导管的输送系统。血管内覆膜支架由自膨胀的镍钛合金支架结合膨体聚四氟乙烯（ePTFE）内腔覆膜构成。 覆膜支架被径向固定至 双腔输送导管上。 输送导管用于将覆膜支架送入所选外周动脉的预定目标部位。 支架材料为符合ASTM F2063要求的镍钛合金，由碾压带（ePTFE和FEP材料制成）固定在内腔覆膜上。环氧乙烷灭菌，产品一次性使用。货架寿命3年。 | 该产品适用于症状性外周动脉疾病患者，以改善和恢复其相关血管血流。主要治疗血管直径范围为4.0-7.5 mm的股浅动脉病变，和血管直径范围为4.0-12 mm的髂动脉病变。 | 股动脉、股浅动脉、腘动脉、近膝关节动脉、髂内动脉、髂外动脉、髂总动脉、髂股动脉 | 非药物涂层 覆膜 短支架 (长度≤100mm) | 92b3459e-cfa9-11e9-953f-fa163e0a8baf | 92b3459e-cfa9-11e9-953f-fa163e0a8baf | 血管内覆膜支架系统-支架 | C02061300114034092020000044 | C02061300104004092020000035 | 02-血管介入治疗类材料 | 06-外周血管介入治疗材料 | 13-外周血管支架 | 外周血管支架（不含药/覆膜） | 14-合金 | 034-不含药/覆膜/自膨 | 覆膜支架直径6mm，覆膜支架长度5cm，输送系统长度120cm | VBC060502 | 00733132614448 | 国械注进20163132718 | 集采范围内-未中选 | 国家医保耗材27位编码变更
3f3eb029-97b7-11ed-bda4-34735a9d8166 | 戈尔工业品贸易（上海）有限公司 | 91310115703465285T | 54826aff-7a6e-11f0-88e5-34735a9d8166 | dc9718c0-c578-11e9-953f-fa163e0a8baf-2 | 外周血管支架类 | 下肢动脉支架 | 血管内覆膜支架系统-支架-2 | 84000896-2bfb-11ec-921a-0050568f9c84 | 血管内覆膜支架系统 GORE VIABAHN Endoprosthesis | 戈尔及同仁有限公司 W.L. Gore & Associates, Inc. |  | 国械注进20163132718 | 国械注进20163462718 | 产品主要由两部分构成： 血管内覆膜支架和基于导管的输送系统。血管内覆膜支架由自膨胀的镍钛合金支架结合膨体聚四氟乙烯（ePTFE）内腔覆膜构成。 覆膜支架被径向固定至 双腔输送导管上。 输送导管用于将覆膜支架送入所选外周动脉的预定目标部位。 支架材料为符合ASTM F2063要求的镍钛合金，由碾压带（ePTFE和FEP材料制成）固定在内腔覆膜上。环氧乙烷灭菌，产品一次性使用。货架寿命3年。 | 该产品适用于症状性外周动脉疾病患者，以改善和恢复其相关血管血流。主要治疗血管直径范围为4.0-7.5 mm的股浅动脉病变，和血管直径范围为4.0-12 mm的髂动脉病变。 | 股动脉、股浅动脉、腘动脉、近膝关节动脉、髂内动脉、髂外动脉、髂总动脉、髂股动脉 | 非药物涂层 覆膜 长支架(长度＞100mm) | 92b334e3-cfa9-11e9-953f-fa163e0a8baf | 92b334e3-cfa9-11e9-953f-fa163e0a8baf | 血管内覆膜支架系统-支架 | C02061300114034092020000032 | C02061300104004092020000031 | 02-血管介入治疗类材料 | 06-外周血管介入治疗材料 | 13-外周血管支架 | 外周血管支架（不含药/覆膜） | 14-合金 | 034-不含药/覆膜/自膨 | 覆膜支架直径6mm，覆膜支架长度15cm，输送系统长度120cm | VBC061502 | 00733132614486 | 国械注进20163132718 | 集采范围内-未中选 | 国家医保耗材27位编码变更
3f3eb029-97b7-11ed-bda4-34735a9d8166 | 戈尔工业品贸易（上海）有限公司 | 91310115703465285T | 54826bbe-7a6e-11f0-88e5-34735a9d8166 | dc9718c0-c578-11e9-953f-fa163e0a8baf-2 | 外周血管支架类 | 下肢动脉支架 | 血管内覆膜支架系统-支架-2 | 84000896-2bfb-11ec-921a-0050568f9c84 | 血管内覆膜支架系统 GORE VIABAHN Endoprosthesis | 戈尔及同仁有限公司 W.L. Gore & Associates, Inc. |  | 国械注进20163132718 | 国械注进20163462718 | 产品主要由两部分构成： 血管内覆膜支架和基于导管的输送系统。血管内覆膜支架由自膨胀的镍钛合金支架结合膨体聚四氟乙烯（ePTFE）内腔覆膜构成。 覆膜支架被径向固定至 双腔输送导管上。 输送导管用于将覆膜支架送入所选外周动脉的预定目标部位。 支架材料为符合ASTM F2063要求的镍钛合金，由碾压带（ePTFE和FEP材料制成）固定在内腔覆膜上。环氧乙烷灭菌，产品一次性使用。货架寿命3年。 | 该产品适用于症状性外周动脉疾病患者，以改善和恢复其相关血管血流。主要治疗血管直径范围为4.0-7.5 mm的股浅动脉病变，和血管直径范围为4.0-12 mm的髂动脉病变。 | 股动脉、股浅动脉、腘动脉、近膝关节动脉、髂内动脉、髂外动脉、髂总动脉、髂股动脉 | 非药物涂层 覆膜 长支架(长度＞100mm) | 92b321d0-cfa9-11e9-953f-fa163e0a8baf | 92b321d0-cfa9-11e9-953f-fa163e0a8baf | 血管内覆膜支架系统-支架 | C02061300114034092020000023 | C02061300104004092020000040 | 02-血管介入治疗类材料 | 06-外周血管介入治疗材料 | 13-外周血管支架 | 外周血管支架（不含药/覆膜） | 14-合金 | 034-不含药/覆膜/自膨 | 覆膜支架直径7mm，覆膜支架长度15cm，输送系统长度75cm | VBC071501 | 00733132614547 | 国械注进20163132718 | 集采范围内-未中选 | 国家医保耗材27位编码变更
3f3eb029-97b7-11ed-bda4-34735a9d8166 | 戈尔工业品贸易（上海）有限公司 | 91310115703465285T | 54826c78-7a6e-11f0-88e5-34735a9d8166 | dc9718c0-c578-11e9-953f-fa163e0a8baf-2 | 外周血管支架类 | 下肢动脉支架 | 血管内覆膜支架系统-支架-2 | 84000896-2bfb-11ec-921a-0050568f9c84 | 血管内覆膜支架系统 GORE VIABAHN Endoprosthesis | 戈尔及同仁有限公司 W.L. Gore & Associates, Inc. |  | 国械注进20163132718 | 国械注进20163462718 | 产品主要由两部分构成： 血管内覆膜支架和基于导管的输送系统。血管内覆膜支架由自膨胀的镍钛合金支架结合膨体聚四氟乙烯（ePTFE）内腔覆膜构成。 覆膜支架被径向固定至 双腔输送导管上。 输送导管用于将覆膜支架送入所选外周动脉的预定目标部位。 支架材料为符合ASTM F2063要求的镍钛合金，由碾压带（ePTFE和FEP材料制成）固定在内腔覆膜上。环氧乙烷灭菌，产品一次性使用。货架寿命3年。 | 该产品适用于症状性外周动脉疾病患者，以改善和恢复其相关血管血流。主要治疗血管直径范围为4.0-7.5 mm的股浅动脉病变，和血管直径范围为4.0-12 mm的髂动脉病变。 | 股动脉、股浅动脉、腘动脉、近膝关节动脉、髂内动脉、髂外动脉、髂总动脉、髂股动脉 | 非药物涂层 覆膜 短支架 (长度≤100mm) | 92b33652-cfa9-11e9-953f-fa163e0a8baf | 92b33652-cfa9-11e9-953f-fa163e0a8baf | 血管内覆膜支架系统-支架 | C02061300114034092020000033 | C02061300104004092020000028 | 02-血管介入治疗类材料 | 06-外周血管介入治疗材料 | 13-外周血管支架 | 外周血管支架（不含药/覆膜） | 14-合金 | 034-不含药/覆膜/自膨 | 覆膜支架直径5mm，覆膜支架长度5cm，输送系统长度75cm | VBC050501 | 无 | 国械注进20163132718 | 集采范围内-未中选 | 国家医保耗材27位编码变更
3f3eb029-97b7-11ed-bda4-34735a9d8166 | 戈尔工业品贸易（上海）有限公司 | 91310115703465285T | 54826d36-7a6e-11f0-88e5-34735a9d8166 | dc9718c0-c578-11e9-953f-fa163e0a8baf-2 | 外周血管支架类 | 下肢动脉支架 | 血管内覆膜支架系统-支架-2 | 84000896-2bfb-11ec-921a-0050568f9c84 | 血管内覆膜支架系统 GORE VIABAHN Endoprosthesis | 戈尔及同仁有限公司 W.L. Gore & Associates, Inc. |  | 国械注进20163132718 | 国械注进20163462718 | 产品主要由两部分构成： 血管内覆膜支架和基于导管的输送系统。血管内覆膜支架由自膨胀的镍钛合金支架结合膨体聚四氟乙烯（ePTFE）内腔覆膜构成。 覆膜支架被径向固定至 双腔输送导管上。 输送导管用于将覆膜支架送入所选外周动脉的预定目标部位。 支架材料为符合ASTM F2063要求的镍钛合金，由碾压带（ePTFE和FEP材料制成）固定在内腔覆膜上。环氧乙烷灭菌，产品一次性使用。货架寿命3年。 | 该产品适用于症状性外周动脉疾病患者，以改善和恢复其相关血管血流。主要治疗血管直径范围为4.0-7.5 mm的股浅动脉病变，和血管直径范围为4.0-12 mm的髂动脉病变。 | 股动脉、股浅动脉、腘动脉、近膝关节动脉、髂内动脉、髂外动脉、髂总动脉、髂股动脉 | 非药物涂层 覆膜 长支架(长度＞100mm) | 92b31ef3-cfa9-11e9-953f-fa163e0a8baf | 92b31ef3-cfa9-11e9-953f-fa163e0a8baf | 血管内覆膜支架系统-支架 | C02061300114034092020000022 | C02061300104004092020000039 | 02-血管介入治疗类材料 | 06-外周血管介入治疗材料 | 13-外周血管支架 | 外周血管支架（不含药/覆膜） | 14-合金 | 034-不含药/覆膜/自膨 | 覆膜支架直径7mm，覆膜支架长度15cm，输送系统长度120cm | VBC071502 | 00733132614554 | 国械注进20163132718 | 集采范围内-未中选 | 国家医保耗材27位编码变更
3f3eb029-97b7-11ed-bda4-34735a9d8166 | 戈尔工业品贸易（上海）有限公司 | 91310115703465285T | 54826dff-7a6e-11f0-88e5-34735a9d8166 | dc9718c0-c578-11e9-953f-fa163e0a8baf-2 | 外周血管支架类 | 下肢动脉支架 | 血管内覆膜支架系统-支架-2 | 84000896-2bfb-11ec-921a-0050568f9c84 | 血管内覆膜支架系统 GORE VIABAHN Endoprosthesis | 戈尔及同仁有限公司 W.L. Gore & Associates, Inc. |  | 国械注进20163132718 | 国械注进20163462718 | 产品主要由两部分构成： 血管内覆膜支架和基于导管的输送系统。血管内覆膜支架由自膨胀的镍钛合金支架结合膨体聚四氟乙烯（ePTFE）内腔覆膜构成。 覆膜支架被径向固定至 双腔输送导管上。 输送导管用于将覆膜支架送入所选外周动脉的预定目标部位。 支架材料为符合ASTM F2063要求的镍钛合金，由碾压带（ePTFE和FEP材料制成）固定在内腔覆膜上。环氧乙烷灭菌，产品一次性使用。货架寿命3年。 | 该产品适用于症状性外周动脉疾病患者，以改善和恢复其相关血管血流。主要治疗血管直径范围为4.0-7.5 mm的股浅动脉病变，和血管直径范围为4.0-12 mm的髂动脉病变。 | 股动脉、股浅动脉、腘动脉、近膝关节动脉、髂内动脉、髂外动脉、髂总动脉、髂股动脉 | 非药物涂层 覆膜 短支架 (长度≤100mm) | 92b33ed6-cfa9-11e9-953f-fa163e0a8baf | 92b33ed6-cfa9-11e9-953f-fa163e0a8baf | 血管内覆膜支架系统-支架 | C02061300114034092020000039 | C02061300104004092020000027 | 02-血管介入治疗类材料 | 06-外周血管介入治疗材料 | 13-外周血管支架 | 外周血管支架（不含药/覆膜） | 14-合金 | 034-不含药/覆膜/自膨 | 覆膜支架直径5mm，覆膜支架长度5cm，输送系统长度120cm | VBC050502 | 00733132614394 | 国械注进20163132718 | 集采范围内-未中选 | 国家医保耗材27位编码变更
3f3eb029-97b7-11ed-bda4-34735a9d8166 | 戈尔工业品贸易（上海）有限公司 | 91310115703465285T | 54826eb8-7a6e-11f0-88e5-34735a9d8166 | dc9718c0-c578-11e9-953f-fa163e0a8baf-2 | 外周血管支架类 | 下肢动脉支架 | 血管内覆膜支架系统-支架-2 | 84000896-2bfb-11ec-921a-0050568f9c84 | 血管内覆膜支架系统 GORE VIABAHN Endoprosthesis | 戈尔及同仁有限公司 W.L. Gore & Associates, Inc. |  | 国械注进20163132718 | 国械注进20163462718 | 产品主要由两部分构成： 血管内覆膜支架和基于导管的输送系统。血管内覆膜支架由自膨胀的镍钛合金支架结合膨体聚四氟乙烯（ePTFE）内腔覆膜构成。 覆膜支架被径向固定至 双腔输送导管上。 输送导管用于将覆膜支架送入所选外周动脉的预定目标部位。 支架材料为符合ASTM F2063要求的镍钛合金，由碾压带（ePTFE和FEP材料制成）固定在内腔覆膜上。环氧乙烷灭菌，产品一次性使用。货架寿命3年。 | 该产品适用于症状性外周动脉疾病患者，以改善和恢复其相关血管血流。主要治疗血管直径范围为4.0-7.5 mm的股浅动脉病变，和血管直径范围为4.0-12 mm的髂动脉病变。 | 股动脉、股浅动脉、腘动脉、近膝关节动脉、髂内动脉、髂外动脉、髂总动脉、髂股动脉 | 非药物涂层 覆膜 长支架(长度＞100mm) | 92b31c2b-cfa9-11e9-953f-fa163e0a8baf | 92b31c2b-cfa9-11e9-953f-fa163e0a8baf | 血管内覆膜支架系统-支架 | C02061300114034092020000020 | C02061300104004092020000023 | 02-血管介入治疗类材料 | 06-外周血管介入治疗材料 | 13-外周血管支架 | 外周血管支架（不含药/覆膜） | 14-合金 | 034-不含药/覆膜/自膨 | 覆膜支架直径5mm，覆膜支架长度15cm，输送系统长度120cm | VBC051502 | 00733132614417 | 国械注进20163132718 | 集采范围内-未中选 | 国家医保耗材27位编码变更
3f3eb029-97b7-11ed-bda4-34735a9d8166 | 戈尔工业品贸易（上海）有限公司 | 91310115703465285T | 54826f77-7a6e-11f0-88e5-34735a9d8166 | dc9718c0-c578-11e9-953f-fa163e0a8baf-2 | 外周血管支架类 | 下肢动脉支架 | 血管内覆膜支架系统-支架-2 | 84000896-2bfb-11ec-921a-0050568f9c84 | 血管内覆膜支架系统 GORE VIABAHN Endoprosthesis | 戈尔及同仁有限公司 W.L. Gore & Associates, Inc. |  | 国械注进20163132718 | 国械注进20163462718 | 产品主要由两部分构成： 血管内覆膜支架和基于导管的输送系统。血管内覆膜支架由自膨胀的镍钛合金支架结合膨体聚四氟乙烯（ePTFE）内腔覆膜构成。 覆膜支架被径向固定至 双腔输送导管上。 输送导管用于将覆膜支架送入所选外周动脉的预定目标部位。 支架材料为符合ASTM F2063要求的镍钛合金，由碾压带（ePTFE和FEP材料制成）固定在内腔覆膜上。环氧乙烷灭菌，产品一次性使用。货架寿命3年。 | 该产品适用于症状性外周动脉疾病患者，以改善和恢复其相关血管血流。主要治疗血管直径范围为4.0-7.5 mm的股浅动脉病变，和血管直径范围为4.0-12 mm的髂动脉病变。 | 股动脉、股浅动脉、腘动脉、近膝关节动脉、髂内动脉、髂外动脉、髂总动脉、髂股动脉 | 非药物涂层 覆膜 短支架 (长度≤100mm) | 92b31acb-cfa9-11e9-953f-fa163e0a8baf | 92b31acb-cfa9-11e9-953f-fa163e0a8baf | 血管内覆膜支架系统-支架 | C02061300114034092020000019 | C02061300104004092020000026 | 02-血管介入治疗类材料 | 06-外周血管介入治疗材料 | 13-外周血管支架 | 外周血管支架（不含药/覆膜） | 14-合金 | 034-不含药/覆膜/自膨 | 覆膜支架直径5mm，覆膜支架长度2.5cm，输送系统长度75cm | VBC050201 | 无 | 国械注进20163132718 | 集采范围内-未中选 | 国家医保耗材27位编码变更
3f3eb029-97b7-11ed-bda4-34735a9d8166 | 戈尔工业品贸易（上海）有限公司 | 91310115703465285T | 5482703b-7a6e-11f0-88e5-34735a9d8166 | dc9718c0-c578-11e9-953f-fa163e0a8baf-2 | 外周血管支架类 | 下肢动脉支架 | 血管内覆膜支架系统-支架-2 | 84000896-2bfb-11ec-921a-0050568f9c84 | 血管内覆膜支架系统 GORE VIABAHN Endoprosthesis | 戈尔及同仁有限公司 W.L. Gore & Associates, Inc. |  | 国械注进20163132718 | 国械注进20163462718 | 产品主要由两部分构成： 血管内覆膜支架和基于导管的输送系统。血管内覆膜支架由自膨胀的镍钛合金支架结合膨体聚四氟乙烯（ePTFE）内腔覆膜构成。 覆膜支架被径向固定至 双腔输送导管上。 输送导管用于将覆膜支架送入所选外周动脉的预定目标部位。 支架材料为符合ASTM F2063要求的镍钛合金，由碾压带（ePTFE和FEP材料制成）固定在内腔覆膜上。环氧乙烷灭菌，产品一次性使用。货架寿命3年。 | 该产品适用于症状性外周动脉疾病患者，以改善和恢复其相关血管血流。主要治疗血管直径范围为4.0-7.5 mm的股浅动脉病变，和血管直径范围为4.0-12 mm的髂动脉病变。 | 股动脉、股浅动脉、腘动脉、近膝关节动脉、髂内动脉、髂外动脉、髂总动脉、髂股动脉 | 非药物涂层 覆膜 短支架 (长度≤100mm) | 92b35cfe-cfa9-11e9-953f-fa163e0a8baf | 92b35cfe-cfa9-11e9-953f-fa163e0a8baf | 血管内覆膜支架系统-支架 | C02061300114034092020000058 | C02061300104004092020000029 | 02-血管介入治疗类材料 | 06-外周血管介入治疗材料 | 13-外周血管支架 | 外周血管支架（不含药/覆膜） | 14-合金 | 034-不含药/覆膜/自膨 | 覆膜支架直径6mm，覆膜支架长度10cm，输送系统长度120cm | VBC061002 | 00733132614462 | 国械注进20163132718 | 集采范围内-未中选 | 国家医保耗材27位编码变更
3f3eb029-97b7-11ed-bda4-34735a9d8166 | 戈尔工业品贸易（上海）有限公司 | 91310115703465285T | 5482716a-7a6e-11f0-88e5-34735a9d8166 | dc9718c0-c578-11e9-953f-fa163e0a8baf-2 | 外周血管支架类 | 下肢动脉支架 | 血管内覆膜支架系统-支架-2 | 84000896-2bfb-11ec-921a-0050568f9c84 | 血管内覆膜支架系统 GORE VIABAHN Endoprosthesis | 戈尔及同仁有限公司 W.L. Gore & Associates, Inc. |  | 国械注进20163132718 | 国械注进20163462718 | 产品主要由两部分构成： 血管内覆膜支架和基于导管的输送系统。血管内覆膜支架由自膨胀的镍钛合金支架结合膨体聚四氟乙烯（ePTFE）内腔覆膜构成。 覆膜支架被径向固定至 双腔输送导管上。 输送导管用于将覆膜支架送入所选外周动脉的预定目标部位。 支架材料为符合ASTM F2063要求的镍钛合金，由碾压带（ePTFE和FEP材料制成）固定在内腔覆膜上。环氧乙烷灭菌，产品一次性使用。货架寿命3年。 | 该产品适用于症状性外周动脉疾病患者，以改善和恢复其相关血管血流。主要治疗血管直径范围为4.0-7.5 mm的股浅动脉病变，和血管直径范围为4.0-12 mm的髂动脉病变。 | 股动脉、股浅动脉、腘动脉、近膝关节动脉、髂内动脉、髂外动脉、髂总动脉、髂股动脉 | 非药物涂层 覆膜 短支架 (长度≤100mm) | 92b3167a-cfa9-11e9-953f-fa163e0a8baf | 92b3167a-cfa9-11e9-953f-fa163e0a8baf | 血管内覆膜支架系统-支架 | C02061300114034092020000016 | C02061300104004092020000021 | 02-血管介入治疗类材料 | 06-外周血管介入治疗材料 | 13-外周血管支架 | 外周血管支架（不含药/覆膜） | 14-合金 | 034-不含药/覆膜/自膨 | 覆膜支架直径5mm，覆膜支架长度10cm，输送系统长度120cm | VBC051002 | 00733132614400 | 国械注进20163132718 | 集采范围内-未中选 | 国家医保耗材27位编码变更
3f3eb029-97b7-11ed-bda4-34735a9d8166 | 戈尔工业品贸易（上海）有限公司 | 91310115703465285T | 54827223-7a6e-11f0-88e5-34735a9d8166 | dc9718c0-c578-11e9-953f-fa163e0a8baf-2 | 外周血管支架类 | 下肢动脉支架 | 血管内覆膜支架系统-支架-2 | 84000896-2bfb-11ec-921a-0050568f9c84 | 血管内覆膜支架系统 GORE VIABAHN Endoprosthesis | 戈尔及同仁有限公司 W.L. Gore & Associates, Inc. |  | 国械注进20163132718 | 国械注进20163462718 | 产品主要由两部分构成： 血管内覆膜支架和基于导管的输送系统。血管内覆膜支架由自膨胀的镍钛合金支架结合膨体聚四氟乙烯（ePTFE）内腔覆膜构成。 覆膜支架被径向固定至 双腔输送导管上。 输送导管用于将覆膜支架送入所选外周动脉的预定目标部位。 支架材料为符合ASTM F2063要求的镍钛合金，由碾压带（ePTFE和FEP材料制成）固定在内腔覆膜上。环氧乙烷灭菌，产品一次性使用。货架寿命3年。 | 该产品适用于症状性外周动脉疾病患者，以改善和恢复其相关血管血流。主要治疗血管直径范围为4.0-7.5 mm的股浅动脉病变，和血管直径范围为4.0-12 mm的髂动脉病变。 | 股动脉、股浅动脉、腘动脉、近膝关节动脉、髂内动脉、髂外动脉、髂总动脉、髂股动脉 | 非药物涂层 覆膜 短支架 (长度≤100mm) | 92b35920-cfa9-11e9-953f-fa163e0a8baf | 92b35920-cfa9-11e9-953f-fa163e0a8baf | 血管内覆膜支架系统-支架 | C02061300114034092020000057 | C02061300104004092020000041 | 02-血管介入治疗类材料 | 06-外周血管介入治疗材料 | 13-外周血管支架 | 外周血管支架（不含药/覆膜） | 14-合金 | 034-不含药/覆膜/自膨 | 覆膜支架直径7mm，覆膜支架长度2.5cm，输送系统长度120cm | VBC070202 | 00733132614493 | 国械注进20163132718 | 集采范围内-未中选 | 国家医保耗材27位编码变更
3f3eb029-97b7-11ed-bda4-34735a9d8166 | 戈尔工业品贸易（上海）有限公司 | 91310115703465285T | 548272e2-7a6e-11f0-88e5-34735a9d8166 | dc9718c0-c578-11e9-953f-fa163e0a8baf-2 | 外周血管支架类 | 下肢动脉支架 | 血管内覆膜支架系统-支架-2 | 84000896-2bfb-11ec-921a-0050568f9c84 | 血管内覆膜支架系统 GORE VIABAHN Endoprosthesis | 戈尔及同仁有限公司 W.L. Gore & Associates, Inc. |  | 国械注进20163132718 | 国械注进20163462718 | 产品主要由两部分构成： 血管内覆膜支架和基于导管的输送系统。血管内覆膜支架由自膨胀的镍钛合金支架结合膨体聚四氟乙烯（ePTFE）内腔覆膜构成。 覆膜支架被径向固定至 双腔输送导管上。 输送导管用于将覆膜支架送入所选外周动脉的预定目标部位。 支架材料为符合ASTM F2063要求的镍钛合金，由碾压带（ePTFE和FEP材料制成）固定在内腔覆膜上。环氧乙烷灭菌，产品一次性使用。货架寿命3年。 | 该产品适用于症状性外周动脉疾病患者，以改善和恢复其相关血管血流。主要治疗血管直径范围为4.0-7.5 mm的股浅动脉病变，和血管直径范围为4.0-12 mm的髂动脉病变。 | 股动脉、股浅动脉、腘动脉、近膝关节动脉、髂内动脉、髂外动脉、髂总动脉、髂股动脉 | 非药物涂层 覆膜 短支架 (长度≤100mm) | 92b30b29-cfa9-11e9-953f-fa163e0a8baf | 92b30b29-cfa9-11e9-953f-fa163e0a8baf | 血管内覆膜支架系统-支架 | C02061300114034092020000011 | C02061300104004092020000038 | 02-血管介入治疗类材料 | 06-外周血管介入治疗材料 | 13-外周血管支架 | 外周血管支架（不含药/覆膜） | 14-合金 | 034-不含药/覆膜/自膨 | 覆膜支架直径7mm，覆膜支架长度10cm，输送系统长度75cm | VBC071001 | 00733132614523 | 国械注进20163132718 | 集采范围内-未中选 | 国家医保耗材27位编码变更
3f3eb029-97b7-11ed-bda4-34735a9d8166 | 戈尔工业品贸易（上海）有限公司 | 91310115703465285T | 548273a1-7a6e-11f0-88e5-34735a9d8166 | dc9718c0-c578-11e9-953f-fa163e0a8baf-1 | 外周血管支架类 | 下肢动脉支架 | 血管内覆膜支架系统-支架-1 | 84000896-2bfb-11ec-921a-0050568f9c84 | 血管内覆膜支架系统 GORE VIABAHN Endoprosthesis | 戈尔及同仁有限公司 W.L. Gore & Associates, Inc. |  | 国械注进20163132718 | 国械注进20163462718 | 产品主要由两部分构成： 血管内覆膜支架和基于导管的输送系统。血管内覆膜支架由自膨胀的镍钛合金支架结合膨体聚四氟乙烯（ePTFE）内腔覆膜构成。 覆膜支架被径向固定至 双腔输送导管上。 输送导管用于将覆膜支架送入所选外周动脉的预定目标部位。 支架材料为符合ASTM F2063要求的镍钛合金，由碾压带（ePTFE和FEP材料制成）固定在内腔覆膜上。环氧乙烷灭菌，产品一次性使用。货架寿命3年。 | 该产品适用于症状性外周动脉疾病患者，以改善和恢复其相关血管血流。主要治疗血管直径范围为4.0-7.5 mm的股浅动脉病变，和血管直径范围为4.0-12 mm的髂动脉病变。 | 股动脉、股浅动脉、腘动脉、近膝关节动脉、髂内动脉、髂外动脉、髂总动脉、髂股动脉 | 非药物涂层 覆膜 短支架 (长度≤100mm) | 92b3235a-cfa9-11e9-953f-fa163e0a8baf | 92b3235a-cfa9-11e9-953f-fa163e0a8baf | 血管内覆膜支架系统-支架 | C02061300114034092020000024 | C02061300104004092020000017 | 02-血管介入治疗类材料 | 06-外周血管介入治疗材料 | 13-外周血管支架 | 外周血管支架（不含药/覆膜） | 14-合金 | 034-不含药/覆膜/自膨 | 覆膜支架直径13mm，覆膜支架长度2.5cm，输送系统长度120cm | VBC130202 | 00733132614738 | 国械注进20163132718 | 集采范围内-未中选 | 国家医保耗材27位编码变更
3f3eb029-97b7-11ed-bda4-34735a9d8166 | 戈尔工业品贸易（上海）有限公司 | 91310115703465285T | 5482745f-7a6e-11f0-88e5-34735a9d8166 | dc9718c0-c578-11e9-953f-fa163e0a8baf-1 | 外周血管支架类 | 下肢动脉支架 | 血管内覆膜支架系统-支架-1 | 84000896-2bfb-11ec-921a-0050568f9c84 | 血管内覆膜支架系统 GORE VIABAHN Endoprosthesis | 戈尔及同仁有限公司 W.L. Gore & Associates, Inc. |  | 国械注进20163132718 | 国械注进20163462718 | 产品主要由两部分构成： 血管内覆膜支架和基于导管的输送系统。血管内覆膜支架由自膨胀的镍钛合金支架结合膨体聚四氟乙烯（ePTFE）内腔覆膜构成。 覆膜支架被径向固定至 双腔输送导管上。 输送导管用于将覆膜支架送入所选外周动脉的预定目标部位。 支架材料为符合ASTM F2063要求的镍钛合金，由碾压带（ePTFE和FEP材料制成）固定在内腔覆膜上。环氧乙烷灭菌，产品一次性使用。货架寿命3年。 | 该产品适用于症状性外周动脉疾病患者，以改善和恢复其相关血管血流。主要治疗血管直径范围为4.0-7.5 mm的股浅动脉病变，和血管直径范围为4.0-12 mm的髂动脉病变。 | 股动脉、股浅动脉、腘动脉、近膝关节动脉、髂内动脉、髂外动脉、髂总动脉、髂股动脉 | 非药物涂层 覆膜 短支架 (长度≤100mm) | 92b31d85-cfa9-11e9-953f-fa163e0a8baf | 92b31d85-cfa9-11e9-953f-fa163e0a8baf | 血管内覆膜支架系统-支架 | C02061300114034092020000021 | C02061300104004092020000007 | 02-血管介入治疗类材料 | 06-外周血管介入治疗材料 | 13-外周血管支架 | 外周血管支架（不含药/覆膜） | 14-合金 | 034-不含药/覆膜/自膨 | 覆膜支架直径10mm，覆膜支架长度5cm，输送系统长度120cm | VBC100502 | 00733132614677 | 国械注进20163132718 | 集采范围内-未中选 | 国家医保耗材27位编码变更
3f3eb029-97b7-11ed-bda4-34735a9d8166 | 戈尔工业品贸易（上海）有限公司 | 91310115703465285T | 54827523-7a6e-11f0-88e5-34735a9d8166 | dc9718c0-c578-11e9-953f-fa163e0a8baf-1 | 外周血管支架类 | 下肢动脉支架 | 血管内覆膜支架系统-支架-1 | 84000896-2bfb-11ec-921a-0050568f9c84 | 血管内覆膜支架系统 GORE VIABAHN Endoprosthesis | 戈尔及同仁有限公司 W.L. Gore & Associates, Inc. |  | 国械注进20163132718 | 国械注进20163462718 | 产品主要由两部分构成： 血管内覆膜支架和基于导管的输送系统。血管内覆膜支架由自膨胀的镍钛合金支架结合膨体聚四氟乙烯（ePTFE）内腔覆膜构成。 覆膜支架被径向固定至 双腔输送导管上。 输送导管用于将覆膜支架送入所选外周动脉的预定目标部位。 支架材料为符合ASTM F2063要求的镍钛合金，由碾压带（ePTFE和FEP材料制成）固定在内腔覆膜上。环氧乙烷灭菌，产品一次性使用。货架寿命3年。 | 该产品适用于症状性外周动脉疾病患者，以改善和恢复其相关血管血流。主要治疗血管直径范围为4.0-7.5 mm的股浅动脉病变，和血管直径范围为4.0-12 mm的髂动脉病变。 | 股动脉、股浅动脉、腘动脉、近膝关节动脉、髂内动脉、髂外动脉、髂总动脉、髂股动脉 | 非药物涂层 覆膜 短支架 (长度≤100mm) | 92b31957-cfa9-11e9-953f-fa163e0a8baf | 92b31957-cfa9-11e9-953f-fa163e0a8baf | 血管内覆膜支架系统-支架 | C02061300114034092020000018 | C02061300104004092020000008 | 02-血管介入治疗类材料 | 06-外周血管介入治疗材料 | 13-外周血管支架 | 外周血管支架（不含药/覆膜） | 14-合金 | 034-不含药/覆膜/自膨 | 覆膜支架直径10mm，覆膜支架长度5cm，输送系统长度75cm | VBC100501 | 无 | 国械注进20163132718 | 集采范围内-未中选 | 国家医保耗材27位编码变更
3f3eb029-97b7-11ed-bda4-34735a9d8166 | 戈尔工业品贸易（上海）有限公司 | 91310115703465285T | 548275dd-7a6e-11f0-88e5-34735a9d8166 | dc9718c0-c578-11e9-953f-fa163e0a8baf-1 | 外周血管支架类 | 下肢动脉支架 | 血管内覆膜支架系统-支架-1 | 84000896-2bfb-11ec-921a-0050568f9c84 | 血管内覆膜支架系统 GORE VIABAHN Endoprosthesis | 戈尔及同仁有限公司 W.L. Gore & Associates, Inc. |  | 国械注进20163132718 | 国械注进20163462718 | 产品主要由两部分构成： 血管内覆膜支架和基于导管的输送系统。血管内覆膜支架由自膨胀的镍钛合金支架结合膨体聚四氟乙烯（ePTFE）内腔覆膜构成。 覆膜支架被径向固定至 双腔输送导管上。 输送导管用于将覆膜支架送入所选外周动脉的预定目标部位。 支架材料为符合ASTM F2063要求的镍钛合金，由碾压带（ePTFE和FEP材料制成）固定在内腔覆膜上。环氧乙烷灭菌，产品一次性使用。货架寿命3年。 | 该产品适用于症状性外周动脉疾病患者，以改善和恢复其相关血管血流。主要治疗血管直径范围为4.0-7.5 mm的股浅动脉病变，和血管直径范围为4.0-12 mm的髂动脉病变。 | 股动脉、股浅动脉、腘动脉、近膝关节动脉、髂内动脉、髂外动脉、髂总动脉、髂股动脉 | 非药物涂层 覆膜 短支架 (长度≤100mm) | 92b317da-cfa9-11e9-953f-fa163e0a8baf | 92b317da-cfa9-11e9-953f-fa163e0a8baf | 血管内覆膜支架系统-支架 | C02061300114034092020000017 | C02061300104004092020000013 | 02-血管介入治疗类材料 | 06-外周血管介入治疗材料 | 13-外周血管支架 | 外周血管支架（不含药/覆膜） | 14-合金 | 034-不含药/覆膜/自膨 | 覆膜支架直径11mm，覆膜支架长度5cm，输送系统长度120cm | VBC110502 | 00733132614714 | 国械注进20163132718 | 集采范围内-未中选 | 国家医保耗材27位编码变更
3f3eb029-97b7-11ed-bda4-34735a9d8166 | 戈尔工业品贸易（上海）有限公司 | 91310115703465285T | 5482769b-7a6e-11f0-88e5-34735a9d8166 | dc9718c0-c578-11e9-953f-fa163e0a8baf-1 | 外周血管支架类 | 下肢动脉支架 | 血管内覆膜支架系统-支架-1 | 84000896-2bfb-11ec-921a-0050568f9c84 | 血管内覆膜支架系统 GORE VIABAHN Endoprosthesis | 戈尔及同仁有限公司 W.L. Gore & Associates, Inc. |  | 国械注进20163132718 | 国械注进20163462718 | 产品主要由两部分构成： 血管内覆膜支架和基于导管的输送系统。血管内覆膜支架由自膨胀的镍钛合金支架结合膨体聚四氟乙烯（ePTFE）内腔覆膜构成。 覆膜支架被径向固定至 双腔输送导管上。 输送导管用于将覆膜支架送入所选外周动脉的预定目标部位。 支架材料为符合ASTM F2063要求的镍钛合金，由碾压带（ePTFE和FEP材料制成）固定在内腔覆膜上。环氧乙烷灭菌，产品一次性使用。货架寿命3年。 | 该产品适用于症状性外周动脉疾病患者，以改善和恢复其相关血管血流。主要治疗血管直径范围为4.0-7.5 mm的股浅动脉病变，和血管直径范围为4.0-12 mm的髂动脉病变。 | 股动脉、股浅动脉、腘动脉、近膝关节动脉、髂内动脉、髂外动脉、髂总动脉、髂股动脉 | 非药物涂层 覆膜 长支架(长度＞100mm) | 92b31513-cfa9-11e9-953f-fa163e0a8baf | 92b31513-cfa9-11e9-953f-fa163e0a8baf | 血管内覆膜支架系统-支架 | C02061300114034092020000015 | C02061300104004092020000048 | 02-血管介入治疗类材料 | 06-外周血管介入治疗材料 | 13-外周血管支架 | 外周血管支架（不含药/覆膜） | 14-合金 | 034-不含药/覆膜/自膨 | 覆膜支架直径8mm，覆膜支架长度15cm，输送系统长度75cm | VBC081501 | 00733132614615 | 国械注进20163132718 | 集采范围内-未中选 | 国家医保耗材27位编码变更
3f3eb029-97b7-11ed-bda4-34735a9d8166 | 戈尔工业品贸易（上海）有限公司 | 91310115703465285T | 54827755-7a6e-11f0-88e5-34735a9d8166 | dc9718c0-c578-11e9-953f-fa163e0a8baf-1 | 外周血管支架类 | 下肢动脉支架 | 血管内覆膜支架系统-支架-1 | 84000896-2bfb-11ec-921a-0050568f9c84 | 血管内覆膜支架系统 GORE VIABAHN Endoprosthesis | 戈尔及同仁有限公司 W.L. Gore & Associates, Inc. |  | 国械注进20163132718 | 国械注进20163462718 | 产品主要由两部分构成： 血管内覆膜支架和基于导管的输送系统。血管内覆膜支架由自膨胀的镍钛合金支架结合膨体聚四氟乙烯（ePTFE）内腔覆膜构成。 覆膜支架被径向固定至 双腔输送导管上。 输送导管用于将覆膜支架送入所选外周动脉的预定目标部位。 支架材料为符合ASTM F2063要求的镍钛合金，由碾压带（ePTFE和FEP材料制成）固定在内腔覆膜上。环氧乙烷灭菌，产品一次性使用。货架寿命3年。 | 该产品适用于症状性外周动脉疾病患者，以改善和恢复其相关血管血流。主要治疗血管直径范围为4.0-7.5 mm的股浅动脉病变，和血管直径范围为4.0-12 mm的髂动脉病变。 | 股动脉、股浅动脉、腘动脉、近膝关节动脉、髂内动脉、髂外动脉、髂总动脉、髂股动脉 | 非药物涂层 覆膜 短支架 (长度≤100mm) | 92b312e8-cfa9-11e9-953f-fa163e0a8baf | 92b312e8-cfa9-11e9-953f-fa163e0a8baf | 血管内覆膜支架系统-支架 | C02061300114034092020000014 | C02061300104004092020000058 | 02-血管介入治疗类材料 | 06-外周血管介入治疗材料 | 13-外周血管支架 | 外周血管支架（不含药/覆膜） | 14-合金 | 034-不含药/覆膜/自膨 | 覆膜支架直径9mm，覆膜支架长度5cm，输送系统长度75cm | VBC090501 | 无 | 国械注进20163132718 | 集采范围内-未中选 | 国家医保耗材27位编码变更
3f3eb029-97b7-11ed-bda4-34735a9d8166 | 戈尔工业品贸易（上海）有限公司 | 91310115703465285T | 5482787a-7a6e-11f0-88e5-34735a9d8166 | dc9718c0-c578-11e9-953f-fa163e0a8baf-1 | 外周血管支架类 | 下肢动脉支架 | 血管内覆膜支架系统-支架-1 | 84000896-2bfb-11ec-921a-0050568f9c84 | 血管内覆膜支架系统 GORE VIABAHN Endoprosthesis | 戈尔及同仁有限公司 W.L. Gore & Associates, Inc. |  | 国械注进20163132718 | 国械注进20163462718 | 产品主要由两部分构成： 血管内覆膜支架和基于导管的输送系统。血管内覆膜支架由自膨胀的镍钛合金支架结合膨体聚四氟乙烯（ePTFE）内腔覆膜构成。 覆膜支架被径向固定至 双腔输送导管上。 输送导管用于将覆膜支架送入所选外周动脉的预定目标部位。 支架材料为符合ASTM F2063要求的镍钛合金，由碾压带（ePTFE和FEP材料制成）固定在内腔覆膜上。环氧乙烷灭菌，产品一次性使用。货架寿命3年。 | 该产品适用于症状性外周动脉疾病患者，以改善和恢复其相关血管血流。主要治疗血管直径范围为4.0-7.5 mm的股浅动脉病变，和血管直径范围为4.0-12 mm的髂动脉病变。 | 股动脉、股浅动脉、腘动脉、近膝关节动脉、髂内动脉、髂外动脉、髂总动脉、髂股动脉 | 非药物涂层 覆膜 长支架(长度＞100mm) | 92b31152-cfa9-11e9-953f-fa163e0a8baf | 92b31152-cfa9-11e9-953f-fa163e0a8baf | 血管内覆膜支架系统-支架 | C02061300114034092020000013 | C02061300104004092020000047 | 02-血管介入治疗类材料 | 06-外周血管介入治疗材料 | 13-外周血管支架 | 外周血管支架（不含药/覆膜） | 14-合金 | 034-不含药/覆膜/自膨 | 覆膜支架直径8mm，覆膜支架长度15cm，输送系统长度120cm | VBC081502 | 00733132614622 | 国械注进20163132718 | 集采范围内-未中选 | 国家医保耗材27位编码变更
3f3eb029-97b7-11ed-bda4-34735a9d8166 | 戈尔工业品贸易（上海）有限公司 | 91310115703465285T | 5482793e-7a6e-11f0-88e5-34735a9d8166 | dc9718c0-c578-11e9-953f-fa163e0a8baf-1 | 外周血管支架类 | 下肢动脉支架 | 血管内覆膜支架系统-支架-1 | 84000896-2bfb-11ec-921a-0050568f9c84 | 血管内覆膜支架系统 GORE VIABAHN Endoprosthesis | 戈尔及同仁有限公司 W.L. Gore & Associates, Inc. |  | 国械注进20163132718 | 国械注进20163462718 | 产品主要由两部分构成： 血管内覆膜支架和基于导管的输送系统。血管内覆膜支架由自膨胀的镍钛合金支架结合膨体聚四氟乙烯（ePTFE）内腔覆膜构成。 覆膜支架被径向固定至 双腔输送导管上。 输送导管用于将覆膜支架送入所选外周动脉的预定目标部位。 支架材料为符合ASTM F2063要求的镍钛合金，由碾压带（ePTFE和FEP材料制成）固定在内腔覆膜上。环氧乙烷灭菌，产品一次性使用。货架寿命3年。 | 该产品适用于症状性外周动脉疾病患者，以改善和恢复其相关血管血流。主要治疗血管直径范围为4.0-7.5 mm的股浅动脉病变，和血管直径范围为4.0-12 mm的髂动脉病变。 | 股动脉、股浅动脉、腘动脉、近膝关节动脉、髂内动脉、髂外动脉、髂总动脉、髂股动脉 | 非药物涂层 覆膜 短支架 (长度≤100mm) | 92b3038d-cfa9-11e9-953f-fa163e0a8baf | 92b3038d-cfa9-11e9-953f-fa163e0a8baf | 血管内覆膜支架系统-支架 | C02061300114034092020000006 | C02061300104004092020000009 | 02-血管介入治疗类材料 | 06-外周血管介入治疗材料 | 13-外周血管支架 | 外周血管支架（不含药/覆膜） | 14-合金 | 034-不含药/覆膜/自膨 | 覆膜支架直径11mm，覆膜支架长度10cm，输送系统长度120cm | VBC111002 | 00733132614721 | 国械注进20163132718 | 集采范围内-未中选 | 国家医保耗材27位编码变更
3f3eb029-97b7-11ed-bda4-34735a9d8166 | 戈尔工业品贸易（上海）有限公司 | 91310115703465285T | 548279f7-7a6e-11f0-88e5-34735a9d8166 | dc9718c0-c578-11e9-953f-fa163e0a8baf-1 | 外周血管支架类 | 下肢动脉支架 | 血管内覆膜支架系统-支架-1 | 84000896-2bfb-11ec-921a-0050568f9c84 | 血管内覆膜支架系统 GORE VIABAHN Endoprosthesis | 戈尔及同仁有限公司 W.L. Gore & Associates, Inc. |  | 国械注进20163132718 | 国械注进20163462718 | 产品主要由两部分构成： 血管内覆膜支架和基于导管的输送系统。血管内覆膜支架由自膨胀的镍钛合金支架结合膨体聚四氟乙烯（ePTFE）内腔覆膜构成。 覆膜支架被径向固定至 双腔输送导管上。 输送导管用于将覆膜支架送入所选外周动脉的预定目标部位。 支架材料为符合ASTM F2063要求的镍钛合金，由碾压带（ePTFE和FEP材料制成）固定在内腔覆膜上。环氧乙烷灭菌，产品一次性使用。货架寿命3年。 | 该产品适用于症状性外周动脉疾病患者，以改善和恢复其相关血管血流。主要治疗血管直径范围为4.0-7.5 mm的股浅动脉病变，和血管直径范围为4.0-12 mm的髂动脉病变。 | 股动脉、股浅动脉、腘动脉、近膝关节动脉、髂内动脉、髂外动脉、髂总动脉、髂股动脉 | 非药物涂层 覆膜 短支架 (长度≤100mm) | 92b306a7-cfa9-11e9-953f-fa163e0a8baf | 92b306a7-cfa9-11e9-953f-fa163e0a8baf | 血管内覆膜支架系统-支架 | C02061300114034092020000008 | C02061300104004092020000051 | 02-血管介入治疗类材料 | 06-外周血管介入治疗材料 | 13-外周血管支架 | 外周血管支架（不含药/覆膜） | 14-合金 | 034-不含药/覆膜/自膨 | 覆膜支架直径8mm，覆膜支架长度5cm，输送系统长度120cm | VBC080502 | 00733132614585 | 国械注进20163132718 | 集采范围内-未中选 | 国家医保耗材27位编码变更
3f3eb029-97b7-11ed-bda4-34735a9d8166 | 戈尔工业品贸易（上海）有限公司 | 91310115703465285T | 54827ab6-7a6e-11f0-88e5-34735a9d8166 | dc9718c0-c578-11e9-953f-fa163e0a8baf-1 | 外周血管支架类 | 下肢动脉支架 | 血管内覆膜支架系统-支架-1 | 84000896-2bfb-11ec-921a-0050568f9c84 | 血管内覆膜支架系统 GORE VIABAHN Endoprosthesis | 戈尔及同仁有限公司 W.L. Gore & Associates, Inc. |  | 国械注进20163132718 | 国械注进20163462718 | 产品主要由两部分构成： 血管内覆膜支架和基于导管的输送系统。血管内覆膜支架由自膨胀的镍钛合金支架结合膨体聚四氟乙烯（ePTFE）内腔覆膜构成。 覆膜支架被径向固定至 双腔输送导管上。 输送导管用于将覆膜支架送入所选外周动脉的预定目标部位。 支架材料为符合ASTM F2063要求的镍钛合金，由碾压带（ePTFE和FEP材料制成）固定在内腔覆膜上。环氧乙烷灭菌，产品一次性使用。货架寿命3年。 | 该产品适用于症状性外周动脉疾病患者，以改善和恢复其相关血管血流。主要治疗血管直径范围为4.0-7.5 mm的股浅动脉病变，和血管直径范围为4.0-12 mm的髂动脉病变。 | 股动脉、股浅动脉、腘动脉、近膝关节动脉、髂内动脉、髂外动脉、髂总动脉、髂股动脉 | 非药物涂层 覆膜 短支架 (长度≤100mm) | 92b301d5-cfa9-11e9-953f-fa163e0a8baf | 92b301d5-cfa9-11e9-953f-fa163e0a8baf | 血管内覆膜支架系统-支架 | C02061300114034092020000005 | C02061300104004092020000018 | 02-血管介入治疗类材料 | 06-外周血管介入治疗材料 | 13-外周血管支架 | 外周血管支架（不含药/覆膜） | 14-合金 | 034-不含药/覆膜/自膨 | 覆膜支架直径13mm，覆膜支架长度2.5cm，输送系统长度75cm | VBC130201 | 无 | 国械注进20163132718 | 集采范围内-未中选 | 国家医保耗材27位编码变更
3f3eb029-97b7-11ed-bda4-34735a9d8166 | 戈尔工业品贸易（上海）有限公司 | 91310115703465285T | 54827b70-7a6e-11f0-88e5-34735a9d8166 | dc9718c0-c578-11e9-953f-fa163e0a8baf-1 | 外周血管支架类 | 下肢动脉支架 | 血管内覆膜支架系统-支架-1 | 84000896-2bfb-11ec-921a-0050568f9c84 | 血管内覆膜支架系统 GORE VIABAHN Endoprosthesis | 戈尔及同仁有限公司 W.L. Gore & Associates, Inc. |  | 国械注进20163132718 | 国械注进20163462718 | 产品主要由两部分构成： 血管内覆膜支架和基于导管的输送系统。血管内覆膜支架由自膨胀的镍钛合金支架结合膨体聚四氟乙烯（ePTFE）内腔覆膜构成。 覆膜支架被径向固定至 双腔输送导管上。 输送导管用于将覆膜支架送入所选外周动脉的预定目标部位。 支架材料为符合ASTM F2063要求的镍钛合金，由碾压带（ePTFE和FEP材料制成）固定在内腔覆膜上。环氧乙烷灭菌，产品一次性使用。货架寿命3年。 | 该产品适用于症状性外周动脉疾病患者，以改善和恢复其相关血管血流。主要治疗血管直径范围为4.0-7.5 mm的股浅动脉病变，和血管直径范围为4.0-12 mm的髂动脉病变。 | 股动脉、股浅动脉、腘动脉、近膝关节动脉、髂内动脉、髂外动脉、髂总动脉、髂股动脉 | 非药物涂层 覆膜 短支架 (长度≤100mm) | 92b30846-cfa9-11e9-953f-fa163e0a8baf | 92b30846-cfa9-11e9-953f-fa163e0a8baf | 血管内覆膜支架系统-支架 | C02061300114034092020000009 | C02061300104004092020000011 | 02-血管介入治疗类材料 | 06-外周血管介入治疗材料 | 13-外周血管支架 | 外周血管支架（不含药/覆膜） | 14-合金 | 034-不含药/覆膜/自膨 | 覆膜支架直径11mm，覆膜支架长度2.5cm，输送系统长度120cm | VBC110202 | 00733132614707 | 国械注进20163132718 | 集采范围内-未中选 | 国家医保耗材27位编码变更
3f3eb029-97b7-11ed-bda4-34735a9d8166 | 戈尔工业品贸易（上海）有限公司 | 91310115703465285T | 54827c3d-7a6e-11f0-88e5-34735a9d8166 | dc9718c0-c578-11e9-953f-fa163e0a8baf-1 | 外周血管支架类 | 下肢动脉支架 | 血管内覆膜支架系统-支架-1 | 84000896-2bfb-11ec-921a-0050568f9c84 | 血管内覆膜支架系统 GORE VIABAHN Endoprosthesis | 戈尔及同仁有限公司 W.L. Gore & Associates, Inc. |  | 国械注进20163132718 | 国械注进20163462718 | 产品主要由两部分构成： 血管内覆膜支架和基于导管的输送系统。血管内覆膜支架由自膨胀的镍钛合金支架结合膨体聚四氟乙烯（ePTFE）内腔覆膜构成。 覆膜支架被径向固定至 双腔输送导管上。 输送导管用于将覆膜支架送入所选外周动脉的预定目标部位。 支架材料为符合ASTM F2063要求的镍钛合金，由碾压带（ePTFE和FEP材料制成）固定在内腔覆膜上。环氧乙烷灭菌，产品一次性使用。货架寿命3年。 | 该产品适用于症状性外周动脉疾病患者，以改善和恢复其相关血管血流。主要治疗血管直径范围为4.0-7.5 mm的股浅动脉病变，和血管直径范围为4.0-12 mm的髂动脉病变。 | 股动脉、股浅动脉、腘动脉、近膝关节动脉、髂内动脉、髂外动脉、髂总动脉、髂股动脉 | 非药物涂层 覆膜 长支架(长度＞100mm) | 92b2fb43-cfa9-11e9-953f-fa163e0a8baf | 92b2fb43-cfa9-11e9-953f-fa163e0a8baf | 血管内覆膜支架系统-支架 | C02061300114034092020000003 | C02061300104004092020000004 | 02-血管介入治疗类材料 | 06-外周血管介入治疗材料 | 13-外周血管支架 | 外周血管支架（不含药/覆膜） | 14-合金 | 034-不含药/覆膜/自膨 | 覆膜支架直径10mm，覆膜支架长度15cm，输送系统长度75cm | VBC101501 | 无 | 国械注进20163132718 | 集采范围内-未中选 | 国家医保耗材27位编码变更
3f3eb029-97b7-11ed-bda4-34735a9d8166 | 戈尔工业品贸易（上海）有限公司 | 91310115703465285T | 54827d00-7a6e-11f0-88e5-34735a9d8166 | dc9718c0-c578-11e9-953f-fa163e0a8baf-1 | 外周血管支架类 | 下肢动脉支架 | 血管内覆膜支架系统-支架-1 | 84000896-2bfb-11ec-921a-0050568f9c84 | 血管内覆膜支架系统 GORE VIABAHN Endoprosthesis | 戈尔及同仁有限公司 W.L. Gore & Associates, Inc. |  | 国械注进20163132718 | 国械注进20163462718 | 产品主要由两部分构成： 血管内覆膜支架和基于导管的输送系统。血管内覆膜支架由自膨胀的镍钛合金支架结合膨体聚四氟乙烯（ePTFE）内腔覆膜构成。 覆膜支架被径向固定至 双腔输送导管上。 输送导管用于将覆膜支架送入所选外周动脉的预定目标部位。 支架材料为符合ASTM F2063要求的镍钛合金，由碾压带（ePTFE和FEP材料制成）固定在内腔覆膜上。环氧乙烷灭菌，产品一次性使用。货架寿命3年。 | 该产品适用于症状性外周动脉疾病患者，以改善和恢复其相关血管血流。主要治疗血管直径范围为4.0-7.5 mm的股浅动脉病变，和血管直径范围为4.0-12 mm的髂动脉病变。 | 股动脉、股浅动脉、腘动脉、近膝关节动脉、髂内动脉、髂外动脉、髂总动脉、髂股动脉 | 非药物涂层 覆膜 短支架 (长度≤100mm) | 92b30517-cfa9-11e9-953f-fa163e0a8baf | 92b30517-cfa9-11e9-953f-fa163e0a8baf | 血管内覆膜支架系统-支架 | C02061300114034092020000007 | C02061300104004092020000045 | 02-血管介入治疗类材料 | 06-外周血管介入治疗材料 | 13-外周血管支架 | 外周血管支架（不含药/覆膜） | 14-合金 | 034-不含药/覆膜/自膨 | 覆膜支架直径8mm，覆膜支架长度10cm，输送系统长度120cm | VBC081002 | 00733132614608 | 国械注进20163132718 | 集采范围内-未中选 | 国家医保耗材27位编码变更
3f3eb029-97b7-11ed-bda4-34735a9d8166 | 戈尔工业品贸易（上海）有限公司 | 91310115703465285T | 54827dba-7a6e-11f0-88e5-34735a9d8166 | dc9718c0-c578-11e9-953f-fa163e0a8baf-1 | 外周血管支架类 | 下肢动脉支架 | 血管内覆膜支架系统-支架-1 | 84000896-2bfb-11ec-921a-0050568f9c84 | 血管内覆膜支架系统 GORE VIABAHN Endoprosthesis | 戈尔及同仁有限公司 W.L. Gore & Associates, Inc. |  | 国械注进20163132718 | 国械注进20163462718 | 产品主要由两部分构成： 血管内覆膜支架和基于导管的输送系统。血管内覆膜支架由自膨胀的镍钛合金支架结合膨体聚四氟乙烯（ePTFE）内腔覆膜构成。 覆膜支架被径向固定至 双腔输送导管上。 输送导管用于将覆膜支架送入所选外周动脉的预定目标部位。 支架材料为符合ASTM F2063要求的镍钛合金，由碾压带（ePTFE和FEP材料制成）固定在内腔覆膜上。环氧乙烷灭菌，产品一次性使用。货架寿命3年。 | 该产品适用于症状性外周动脉疾病患者，以改善和恢复其相关血管血流。主要治疗血管直径范围为4.0-7.5 mm的股浅动脉病变，和血管直径范围为4.0-12 mm的髂动脉病变。 | 股动脉、股浅动脉、腘动脉、近膝关节动脉、髂内动脉、髂外动脉、髂总动脉、髂股动脉 | 非药物涂层 覆膜 长支架(长度＞100mm) | 92b30ca3-cfa9-11e9-953f-fa163e0a8baf | 92b30ca3-cfa9-11e9-953f-fa163e0a8baf | 血管内覆膜支架系统-支架 | C02061300114034092020000012 | C02061300104004092020000003 | 02-血管介入治疗类材料 | 06-外周血管介入治疗材料 | 13-外周血管支架 | 外周血管支架（不含药/覆膜） | 14-合金 | 034-不含药/覆膜/自膨 | 覆膜支架直径10mm，覆膜支架长度15cm，输送系统长度120cm | VBC101502 | 00733132614691 | 国械注进20163132718 | 集采范围内-未中选 | 国家医保耗材27位编码变更
3f3eb029-97b7-11ed-bda4-34735a9d8166 | 戈尔工业品贸易（上海）有限公司 | 91310115703465285T | 54827e74-7a6e-11f0-88e5-34735a9d8166 | dc9718c0-c578-11e9-953f-fa163e0a8baf-1 | 外周血管支架类 | 下肢动脉支架 | 血管内覆膜支架系统-支架-1 | 84000896-2bfb-11ec-921a-0050568f9c84 | 血管内覆膜支架系统 GORE VIABAHN Endoprosthesis | 戈尔及同仁有限公司 W.L. Gore & Associates, Inc. |  | 国械注进20163132718 | 国械注进20163462718 | 产品主要由两部分构成： 血管内覆膜支架和基于导管的输送系统。血管内覆膜支架由自膨胀的镍钛合金支架结合膨体聚四氟乙烯（ePTFE）内腔覆膜构成。 覆膜支架被径向固定至 双腔输送导管上。 输送导管用于将覆膜支架送入所选外周动脉的预定目标部位。 支架材料为符合ASTM F2063要求的镍钛合金，由碾压带（ePTFE和FEP材料制成）固定在内腔覆膜上。环氧乙烷灭菌，产品一次性使用。货架寿命3年。 | 该产品适用于症状性外周动脉疾病患者，以改善和恢复其相关血管血流。主要治疗血管直径范围为4.0-7.5 mm的股浅动脉病变，和血管直径范围为4.0-12 mm的髂动脉病变。 | 股动脉、股浅动脉、腘动脉、近膝关节动脉、髂内动脉、髂外动脉、髂总动脉、髂股动脉 | 非药物涂层 覆膜 短支架 (长度≤100mm) | 92b309b6-cfa9-11e9-953f-fa163e0a8baf | 92b309b6-cfa9-11e9-953f-fa163e0a8baf | 血管内覆膜支架系统-支架 | C02061300114034092020000010 | C02061300104004092020000049 | 02-血管介入治疗类材料 | 06-外周血管介入治疗材料 | 13-外周血管支架 | 外周血管支架（不含药/覆膜） | 14-合金 | 034-不含药/覆膜/自膨 | 覆膜支架直径8mm，覆膜支架长度2.5cm，输送系统长度120cm | VBC080202 | 00733132614561 | 国械注进20163132718 | 集采范围内-未中选 | 国家医保耗材27位编码变更
3f3eb029-97b7-11ed-bda4-34735a9d8166 | 戈尔工业品贸易（上海）有限公司 | 91310115703465285T | 54827fa3-7a6e-11f0-88e5-34735a9d8166 | dc9718c0-c578-11e9-953f-fa163e0a8baf-1 | 外周血管支架类 | 下肢动脉支架 | 血管内覆膜支架系统-支架-1 | 84000896-2bfb-11ec-921a-0050568f9c84 | 血管内覆膜支架系统 GORE VIABAHN Endoprosthesis | 戈尔及同仁有限公司 W.L. Gore & Associates, Inc. |  | 国械注进20163132718 | 国械注进20163462718 | 产品主要由两部分构成： 血管内覆膜支架和基于导管的输送系统。血管内覆膜支架由自膨胀的镍钛合金支架结合膨体聚四氟乙烯（ePTFE）内腔覆膜构成。 覆膜支架被径向固定至 双腔输送导管上。 输送导管用于将覆膜支架送入所选外周动脉的预定目标部位。 支架材料为符合ASTM F2063要求的镍钛合金，由碾压带（ePTFE和FEP材料制成）固定在内腔覆膜上。环氧乙烷灭菌，产品一次性使用。货架寿命3年。 | 该产品适用于症状性外周动脉疾病患者，以改善和恢复其相关血管血流。主要治疗血管直径范围为4.0-7.5 mm的股浅动脉病变，和血管直径范围为4.0-12 mm的髂动脉病变。 | 股动脉、股浅动脉、腘动脉、近膝关节动脉、髂内动脉、髂外动脉、髂总动脉、髂股动脉 | 非药物涂层 覆膜 短支架 (长度≤100mm) | 92b33c0d-cfa9-11e9-953f-fa163e0a8baf | 92b33c0d-cfa9-11e9-953f-fa163e0a8baf | 血管内覆膜支架系统-支架 | C02061300114034092020000037 | C02061300104004092020000046 | 02-血管介入治疗类材料 | 06-外周血管介入治疗材料 | 13-外周血管支架 | 外周血管支架（不含药/覆膜） | 14-合金 | 034-不含药/覆膜/自膨 | 覆膜支架直径8mm，覆膜支架长度10cm，输送系统长度75cm | VBC081001 | 00733132614592 | 国械注进20163132718 | 集采范围内-未中选 | 国家医保耗材27位编码变更
3f3eb029-97b7-11ed-bda4-34735a9d8166 | 戈尔工业品贸易（上海）有限公司 | 91310115703465285T | 54828062-7a6e-11f0-88e5-34735a9d8166 | dc9718c0-c578-11e9-953f-fa163e0a8baf-1 | 外周血管支架类 | 下肢动脉支架 | 血管内覆膜支架系统-支架-1 | 84000896-2bfb-11ec-921a-0050568f9c84 | 血管内覆膜支架系统 GORE VIABAHN Endoprosthesis | 戈尔及同仁有限公司 W.L. Gore & Associates, Inc. |  | 国械注进20163132718 | 国械注进20163462718 | 产品主要由两部分构成： 血管内覆膜支架和基于导管的输送系统。血管内覆膜支架由自膨胀的镍钛合金支架结合膨体聚四氟乙烯（ePTFE）内腔覆膜构成。 覆膜支架被径向固定至 双腔输送导管上。 输送导管用于将覆膜支架送入所选外周动脉的预定目标部位。 支架材料为符合ASTM F2063要求的镍钛合金，由碾压带（ePTFE和FEP材料制成）固定在内腔覆膜上。环氧乙烷灭菌，产品一次性使用。货架寿命3年。 | 该产品适用于症状性外周动脉疾病患者，以改善和恢复其相关血管血流。主要治疗血管直径范围为4.0-7.5 mm的股浅动脉病变，和血管直径范围为4.0-12 mm的髂动脉病变。 | 股动脉、股浅动脉、腘动脉、近膝关节动脉、髂内动脉、髂外动脉、髂总动脉、髂股动脉 | 非药物涂层 覆膜 短支架 (长度≤100mm) | 92b33d76-cfa9-11e9-953f-fa163e0a8baf | 92b33d76-cfa9-11e9-953f-fa163e0a8baf | 血管内覆膜支架系统-支架 | C02061300114034092020000038 | C02061300104004092020000010 | 02-血管介入治疗类材料 | 06-外周血管介入治疗材料 | 13-外周血管支架 | 外周血管支架（不含药/覆膜） | 14-合金 | 034-不含药/覆膜/自膨 | 覆膜支架直径11mm，覆膜支架长度10cm，输送系统长度75cm | VBC111001 | 无 | 国械注进20163132718 | 集采范围内-未中选 | 国家医保耗材27位编码变更
3f3eb029-97b7-11ed-bda4-34735a9d8166 | 戈尔工业品贸易（上海）有限公司 | 91310115703465285T | 5482811b-7a6e-11f0-88e5-34735a9d8166 | dc9718c0-c578-11e9-953f-fa163e0a8baf-1 | 外周血管支架类 | 下肢动脉支架 | 血管内覆膜支架系统-支架-1 | 84000896-2bfb-11ec-921a-0050568f9c84 | 血管内覆膜支架系统 GORE VIABAHN Endoprosthesis | 戈尔及同仁有限公司 W.L. Gore & Associates, Inc. |  | 国械注进20163132718 | 国械注进20163462718 | 产品主要由两部分构成： 血管内覆膜支架和基于导管的输送系统。血管内覆膜支架由自膨胀的镍钛合金支架结合膨体聚四氟乙烯（ePTFE）内腔覆膜构成。 覆膜支架被径向固定至 双腔输送导管上。 输送导管用于将覆膜支架送入所选外周动脉的预定目标部位。 支架材料为符合ASTM F2063要求的镍钛合金，由碾压带（ePTFE和FEP材料制成）固定在内腔覆膜上。环氧乙烷灭菌，产品一次性使用。货架寿命3年。 | 该产品适用于症状性外周动脉疾病患者，以改善和恢复其相关血管血流。主要治疗血管直径范围为4.0-7.5 mm的股浅动脉病变，和血管直径范围为4.0-12 mm的髂动脉病变。 | 股动脉、股浅动脉、腘动脉、近膝关节动脉、髂内动脉、髂外动脉、髂总动脉、髂股动脉 | 非药物涂层 覆膜 短支架 (长度≤100mm) | 92b3564d-cfa9-11e9-953f-fa163e0a8baf | 92b3564d-cfa9-11e9-953f-fa163e0a8baf | 血管内覆膜支架系统-支架 | C02061300114034092020000055 | C02061300104004092020000052 | 02-血管介入治疗类材料 | 06-外周血管介入治疗材料 | 13-外周血管支架 | 外周血管支架（不含药/覆膜） | 14-合金 | 034-不含药/覆膜/自膨 | 覆膜支架直径8mm，覆膜支架长度5cm，输送系统长度75cm | VBC080501 | 00733132614578 | 国械注进20163132718 | 集采范围内-未中选 | 国家医保耗材27位编码变更
3f3eb029-97b7-11ed-bda4-34735a9d8166 | 戈尔工业品贸易（上海）有限公司 | 91310115703465285T | 548281da-7a6e-11f0-88e5-34735a9d8166 | dc9718c0-c578-11e9-953f-fa163e0a8baf-1 | 外周血管支架类 | 下肢动脉支架 | 血管内覆膜支架系统-支架-1 | 84000896-2bfb-11ec-921a-0050568f9c84 | 血管内覆膜支架系统 GORE VIABAHN Endoprosthesis | 戈尔及同仁有限公司 W.L. Gore & Associates, Inc. |  | 国械注进20163132718 | 国械注进20163462718 | 产品主要由两部分构成： 血管内覆膜支架和基于导管的输送系统。血管内覆膜支架由自膨胀的镍钛合金支架结合膨体聚四氟乙烯（ePTFE）内腔覆膜构成。 覆膜支架被径向固定至 双腔输送导管上。 输送导管用于将覆膜支架送入所选外周动脉的预定目标部位。 支架材料为符合ASTM F2063要求的镍钛合金，由碾压带（ePTFE和FEP材料制成）固定在内腔覆膜上。环氧乙烷灭菌，产品一次性使用。货架寿命3年。 | 该产品适用于症状性外周动脉疾病患者，以改善和恢复其相关血管血流。主要治疗血管直径范围为4.0-7.5 mm的股浅动脉病变，和血管直径范围为4.0-12 mm的髂动脉病变。 | 股动脉、股浅动脉、腘动脉、近膝关节动脉、髂内动脉、髂外动脉、髂总动脉、髂股动脉 | 非药物涂层 覆膜 短支架 (长度≤100mm) | 92b35361-cfa9-11e9-953f-fa163e0a8baf | 92b35361-cfa9-11e9-953f-fa163e0a8baf | 血管内覆膜支架系统-支架 | C02061300114034092020000053 | C02061300104004092020000020 | 02-血管介入治疗类材料 | 06-外周血管介入治疗材料 | 13-外周血管支架 | 外周血管支架（不含药/覆膜） | 14-合金 | 034-不含药/覆膜/自膨 | 覆膜支架直径13mm，覆膜支架长度5cm，输送系统长度75cm | VBC130501 | 无 | 国械注进20163132718 | 集采范围内-未中选 | 国家医保耗材27位编码变更
3f3eb029-97b7-11ed-bda4-34735a9d8166 | 戈尔工业品贸易（上海）有限公司 | 91310115703465285T | 54828299-7a6e-11f0-88e5-34735a9d8166 | dc9718c0-c578-11e9-953f-fa163e0a8baf-1 | 外周血管支架类 | 下肢动脉支架 | 血管内覆膜支架系统-支架-1 | 84000896-2bfb-11ec-921a-0050568f9c84 | 血管内覆膜支架系统 GORE VIABAHN Endoprosthesis | 戈尔及同仁有限公司 W.L. Gore & Associates, Inc. |  | 国械注进20163132718 | 国械注进20163462718 | 产品主要由两部分构成： 血管内覆膜支架和基于导管的输送系统。血管内覆膜支架由自膨胀的镍钛合金支架结合膨体聚四氟乙烯（ePTFE）内腔覆膜构成。 覆膜支架被径向固定至 双腔输送导管上。 输送导管用于将覆膜支架送入所选外周动脉的预定目标部位。 支架材料为符合ASTM F2063要求的镍钛合金，由碾压带（ePTFE和FEP材料制成）固定在内腔覆膜上。环氧乙烷灭菌，产品一次性使用。货架寿命3年。 | 该产品适用于症状性外周动脉疾病患者，以改善和恢复其相关血管血流。主要治疗血管直径范围为4.0-7.5 mm的股浅动脉病变，和血管直径范围为4.0-12 mm的髂动脉病变。 | 股动脉、股浅动脉、腘动脉、近膝关节动脉、髂内动脉、髂外动脉、髂总动脉、髂股动脉 | 非药物涂层 覆膜 短支架 (长度≤100mm) | 92b33ab6-cfa9-11e9-953f-fa163e0a8baf | 92b33ab6-cfa9-11e9-953f-fa163e0a8baf | 血管内覆膜支架系统-支架 | C02061300114034092020000036 | C02061300104004092020000053 | 02-血管介入治疗类材料 | 06-外周血管介入治疗材料 | 13-外周血管支架 | 外周血管支架（不含药/覆膜） | 14-合金 | 034-不含药/覆膜/自膨 | 覆膜支架直径9mm，覆膜支架长度10cm，输送系统长度120cm | VBC091002 | 00733132614646 | 国械注进20163132718 | 集采范围内-未中选 | 国家医保耗材27位编码变更
3f3eb029-97b7-11ed-bda4-34735a9d8166 | 戈尔工业品贸易（上海）有限公司 | 91310115703465285T | 54828361-7a6e-11f0-88e5-34735a9d8166 | dc9718c0-c578-11e9-953f-fa163e0a8baf-1 | 外周血管支架类 | 下肢动脉支架 | 血管内覆膜支架系统-支架-1 | 84000896-2bfb-11ec-921a-0050568f9c84 | 血管内覆膜支架系统 GORE VIABAHN Endoprosthesis | 戈尔及同仁有限公司 W.L. Gore & Associates, Inc. |  | 国械注进20163132718 | 国械注进20163462718 | 产品主要由两部分构成： 血管内覆膜支架和基于导管的输送系统。血管内覆膜支架由自膨胀的镍钛合金支架结合膨体聚四氟乙烯（ePTFE）内腔覆膜构成。 覆膜支架被径向固定至 双腔输送导管上。 输送导管用于将覆膜支架送入所选外周动脉的预定目标部位。 支架材料为符合ASTM F2063要求的镍钛合金，由碾压带（ePTFE和FEP材料制成）固定在内腔覆膜上。环氧乙烷灭菌，产品一次性使用。货架寿命3年。 | 该产品适用于症状性外周动脉疾病患者，以改善和恢复其相关血管血流。主要治疗血管直径范围为4.0-7.5 mm的股浅动脉病变，和血管直径范围为4.0-12 mm的髂动脉病变。 | 股动脉、股浅动脉、腘动脉、近膝关节动脉、髂内动脉、髂外动脉、髂总动脉、髂股动脉 | 非药物涂层 覆膜 短支架 (长度≤100mm) | 92b3507d-cfa9-11e9-953f-fa163e0a8baf | 92b3507d-cfa9-11e9-953f-fa163e0a8baf | 血管内覆膜支架系统-支架 | C02061300114034092020000051 | C02061300104004092020000005 | 02-血管介入治疗类材料 | 06-外周血管介入治疗材料 | 13-外周血管支架 | 外周血管支架（不含药/覆膜） | 14-合金 | 034-不含药/覆膜/自膨 | 覆膜支架直径10mm，覆膜支架长度2.5cm，输送系统长度120cm | VBC100202 | 00733132614660 | 国械注进20163132718 | 集采范围内-未中选 | 国家医保耗材27位编码变更
3f3eb029-97b7-11ed-bda4-34735a9d8166 | 戈尔工业品贸易（上海）有限公司 | 91310115703465285T | 54828420-7a6e-11f0-88e5-34735a9d8166 | dc9718c0-c578-11e9-953f-fa163e0a8baf-1 | 外周血管支架类 | 下肢动脉支架 | 血管内覆膜支架系统-支架-1 | 84000896-2bfb-11ec-921a-0050568f9c84 | 血管内覆膜支架系统 GORE VIABAHN Endoprosthesis | 戈尔及同仁有限公司 W.L. Gore & Associates, Inc. |  | 国械注进20163132718 | 国械注进20163462718 | 产品主要由两部分构成： 血管内覆膜支架和基于导管的输送系统。血管内覆膜支架由自膨胀的镍钛合金支架结合膨体聚四氟乙烯（ePTFE）内腔覆膜构成。 覆膜支架被径向固定至 双腔输送导管上。 输送导管用于将覆膜支架送入所选外周动脉的预定目标部位。 支架材料为符合ASTM F2063要求的镍钛合金，由碾压带（ePTFE和FEP材料制成）固定在内腔覆膜上。环氧乙烷灭菌，产品一次性使用。货架寿命3年。 | 该产品适用于症状性外周动脉疾病患者，以改善和恢复其相关血管血流。主要治疗血管直径范围为4.0-7.5 mm的股浅动脉病变，和血管直径范围为4.0-12 mm的髂动脉病变。 | 股动脉、股浅动脉、腘动脉、近膝关节动脉、髂内动脉、髂外动脉、髂总动脉、髂股动脉 | 非药物涂层 覆膜 短支架 (长度≤100mm) | 92b33952-cfa9-11e9-953f-fa163e0a8baf | 92b33952-cfa9-11e9-953f-fa163e0a8baf | 血管内覆膜支架系统-支架 | C02061300114034092020000035 | C02061300104004092020000006 | 02-血管介入治疗类材料 | 06-外周血管介入治疗材料 | 13-外周血管支架 | 外周血管支架（不含药/覆膜） | 14-合金 | 034-不含药/覆膜/自膨 | 覆膜支架直径10mm，覆膜支架长度2.5cm，输送系统长度75cm | VBC100201 | 无 | 国械注进20163132718 | 集采范围内-未中选 | 国家医保耗材27位编码变更
3f3eb029-97b7-11ed-bda4-34735a9d8166 | 戈尔工业品贸易（上海）有限公司 | 91310115703465285T | 548284d9-7a6e-11f0-88e5-34735a9d8166 | dc9718c0-c578-11e9-953f-fa163e0a8baf-1 | 外周血管支架类 | 下肢动脉支架 | 血管内覆膜支架系统-支架-1 | 84000896-2bfb-11ec-921a-0050568f9c84 | 血管内覆膜支架系统 GORE VIABAHN Endoprosthesis | 戈尔及同仁有限公司 W.L. Gore & Associates, Inc. |  | 国械注进20163132718 | 国械注进20163462718 | 产品主要由两部分构成： 血管内覆膜支架和基于导管的输送系统。血管内覆膜支架由自膨胀的镍钛合金支架结合膨体聚四氟乙烯（ePTFE）内腔覆膜构成。 覆膜支架被径向固定至 双腔输送导管上。 输送导管用于将覆膜支架送入所选外周动脉的预定目标部位。 支架材料为符合ASTM F2063要求的镍钛合金，由碾压带（ePTFE和FEP材料制成）固定在内腔覆膜上。环氧乙烷灭菌，产品一次性使用。货架寿命3年。 | 该产品适用于症状性外周动脉疾病患者，以改善和恢复其相关血管血流。主要治疗血管直径范围为4.0-7.5 mm的股浅动脉病变，和血管直径范围为4.0-12 mm的髂动脉病变。 | 股动脉、股浅动脉、腘动脉、近膝关节动脉、髂内动脉、髂外动脉、髂总动脉、髂股动脉 | 非药物涂层 覆膜 短支架 (长度≤100mm) | 92b34d71-cfa9-11e9-953f-fa163e0a8baf | 92b34d71-cfa9-11e9-953f-fa163e0a8baf | 血管内覆膜支架系统-支架 | C02061300114034092020000049 | C02061300104004092020000012 | 02-血管介入治疗类材料 | 06-外周血管介入治疗材料 | 13-外周血管支架 | 外周血管支架（不含药/覆膜） | 14-合金 | 034-不含药/覆膜/自膨 | 覆膜支架直径11mm，覆膜支架长度2.5cm，输送系统长度75cm | VBC110201 | 无 | 国械注进20163132718 | 集采范围内-未中选 | 国家医保耗材27位编码变更
3f3eb029-97b7-11ed-bda4-34735a9d8166 | 戈尔工业品贸易（上海）有限公司 | 91310115703465285T | 548285ff-7a6e-11f0-88e5-34735a9d8166 | dc9718c0-c578-11e9-953f-fa163e0a8baf-1 | 外周血管支架类 | 下肢动脉支架 | 血管内覆膜支架系统-支架-1 | 84000896-2bfb-11ec-921a-0050568f9c84 | 血管内覆膜支架系统 GORE VIABAHN Endoprosthesis | 戈尔及同仁有限公司 W.L. Gore & Associates, Inc. |  | 国械注进20163132718 | 国械注进20163462718 | 产品主要由两部分构成： 血管内覆膜支架和基于导管的输送系统。血管内覆膜支架由自膨胀的镍钛合金支架结合膨体聚四氟乙烯（ePTFE）内腔覆膜构成。 覆膜支架被径向固定至 双腔输送导管上。 输送导管用于将覆膜支架送入所选外周动脉的预定目标部位。 支架材料为符合ASTM F2063要求的镍钛合金，由碾压带（ePTFE和FEP材料制成）固定在内腔覆膜上。环氧乙烷灭菌，产品一次性使用。货架寿命3年。 | 该产品适用于症状性外周动脉疾病患者，以改善和恢复其相关血管血流。主要治疗血管直径范围为4.0-7.5 mm的股浅动脉病变，和血管直径范围为4.0-12 mm的髂动脉病变。 | 股动脉、股浅动脉、腘动脉、近膝关节动脉、髂内动脉、髂外动脉、髂总动脉、髂股动脉 | 非药物涂层 覆膜 短支架 (长度≤100mm) | 92b337b5-cfa9-11e9-953f-fa163e0a8baf | 92b337b5-cfa9-11e9-953f-fa163e0a8baf | 血管内覆膜支架系统-支架 | C02061300114034092020000034 | C02061300104004092020000054 | 02-血管介入治疗类材料 | 06-外周血管介入治疗材料 | 13-外周血管支架 | 外周血管支架（不含药/覆膜） | 14-合金 | 034-不含药/覆膜/自膨 | 覆膜支架直径9mm，覆膜支架长度10cm，输送系统长度75cm | VBC091001 | 无 | 国械注进20163132718 | 集采范围内-未中选 | 国家医保耗材27位编码变更
3f3eb029-97b7-11ed-bda4-34735a9d8166 | 戈尔工业品贸易（上海）有限公司 | 91310115703465285T | 548286bd-7a6e-11f0-88e5-34735a9d8166 | dc9718c0-c578-11e9-953f-fa163e0a8baf-1 | 外周血管支架类 | 下肢动脉支架 | 血管内覆膜支架系统-支架-1 | 84000896-2bfb-11ec-921a-0050568f9c84 | 血管内覆膜支架系统 GORE VIABAHN Endoprosthesis | 戈尔及同仁有限公司 W.L. Gore & Associates, Inc. |  | 国械注进20163132718 | 国械注进20163462718 | 产品主要由两部分构成： 血管内覆膜支架和基于导管的输送系统。血管内覆膜支架由自膨胀的镍钛合金支架结合膨体聚四氟乙烯（ePTFE）内腔覆膜构成。 覆膜支架被径向固定至 双腔输送导管上。 输送导管用于将覆膜支架送入所选外周动脉的预定目标部位。 支架材料为符合ASTM F2063要求的镍钛合金，由碾压带（ePTFE和FEP材料制成）固定在内腔覆膜上。环氧乙烷灭菌，产品一次性使用。货架寿命3年。 | 该产品适用于症状性外周动脉疾病患者，以改善和恢复其相关血管血流。主要治疗血管直径范围为4.0-7.5 mm的股浅动脉病变，和血管直径范围为4.0-12 mm的髂动脉病变。 | 股动脉、股浅动脉、腘动脉、近膝关节动脉、髂内动脉、髂外动脉、髂总动脉、髂股动脉 | 非药物涂层 覆膜 短支架 (长度≤100mm) | 92b34940-cfa9-11e9-953f-fa163e0a8baf | 92b34940-cfa9-11e9-953f-fa163e0a8baf | 血管内覆膜支架系统-支架 | C02061300114034092020000046 | C02061300104004092020000057 | 02-血管介入治疗类材料 | 06-外周血管介入治疗材料 | 13-外周血管支架 | 外周血管支架（不含药/覆膜） | 14-合金 | 034-不含药/覆膜/自膨 | 覆膜支架直径9mm，覆膜支架长度5cm，输送系统长度120cm | VBC090502 | 00733132614639 | 国械注进20163132718 | 集采范围内-未中选 | 国家医保耗材27位编码变更
3f3eb029-97b7-11ed-bda4-34735a9d8166 | 戈尔工业品贸易（上海）有限公司 | 91310115703465285T | 54828777-7a6e-11f0-88e5-34735a9d8166 | dc9718c0-c578-11e9-953f-fa163e0a8baf-1 | 外周血管支架类 | 下肢动脉支架 | 血管内覆膜支架系统-支架-1 | 84000896-2bfb-11ec-921a-0050568f9c84 | 血管内覆膜支架系统 GORE VIABAHN Endoprosthesis | 戈尔及同仁有限公司 W.L. Gore & Associates, Inc. |  | 国械注进20163132718 | 国械注进20163462718 | 产品主要由两部分构成： 血管内覆膜支架和基于导管的输送系统。血管内覆膜支架由自膨胀的镍钛合金支架结合膨体聚四氟乙烯（ePTFE）内腔覆膜构成。 覆膜支架被径向固定至 双腔输送导管上。 输送导管用于将覆膜支架送入所选外周动脉的预定目标部位。 支架材料为符合ASTM F2063要求的镍钛合金，由碾压带（ePTFE和FEP材料制成）固定在内腔覆膜上。环氧乙烷灭菌，产品一次性使用。货架寿命3年。 | 该产品适用于症状性外周动脉疾病患者，以改善和恢复其相关血管血流。主要治疗血管直径范围为4.0-7.5 mm的股浅动脉病变，和血管直径范围为4.0-12 mm的髂动脉病变。 | 股动脉、股浅动脉、腘动脉、近膝关节动脉、髂内动脉、髂外动脉、髂总动脉、髂股动脉 | 非药物涂层 覆膜 短支架 (长度≤100mm) | 92b33358-cfa9-11e9-953f-fa163e0a8baf | 92b33358-cfa9-11e9-953f-fa163e0a8baf | 血管内覆膜支架系统-支架 | C02061300114034092020000031 | C02061300104004092020000050 | 02-血管介入治疗类材料 | 06-外周血管介入治疗材料 | 13-外周血管支架 | 外周血管支架（不含药/覆膜） | 14-合金 | 034-不含药/覆膜/自膨 | 覆膜支架直径8mm，覆膜支架长度2.5cm，输送系统长度75cm | VBC080201 | 无 | 国械注进20163132718 | 集采范围内-未中选 | 国家医保耗材27位编码变更
3f3eb029-97b7-11ed-bda4-34735a9d8166 | 戈尔工业品贸易（上海）有限公司 | 91310115703465285T | 54828835-7a6e-11f0-88e5-34735a9d8166 | dc9718c0-c578-11e9-953f-fa163e0a8baf-1 | 外周血管支架类 | 下肢动脉支架 | 血管内覆膜支架系统-支架-1 | 84000896-2bfb-11ec-921a-0050568f9c84 | 血管内覆膜支架系统 GORE VIABAHN Endoprosthesis | 戈尔及同仁有限公司 W.L. Gore & Associates, Inc. |  | 国械注进20163132718 | 国械注进20163462718 | 产品主要由两部分构成： 血管内覆膜支架和基于导管的输送系统。血管内覆膜支架由自膨胀的镍钛合金支架结合膨体聚四氟乙烯（ePTFE）内腔覆膜构成。 覆膜支架被径向固定至 双腔输送导管上。 输送导管用于将覆膜支架送入所选外周动脉的预定目标部位。 支架材料为符合ASTM F2063要求的镍钛合金，由碾压带（ePTFE和FEP材料制成）固定在内腔覆膜上。环氧乙烷灭菌，产品一次性使用。货架寿命3年。 | 该产品适用于症状性外周动脉疾病患者，以改善和恢复其相关血管血流。主要治疗血管直径范围为4.0-7.5 mm的股浅动脉病变，和血管直径范围为4.0-12 mm的髂动脉病变。 | 股动脉、股浅动脉、腘动脉、近膝关节动脉、髂内动脉、髂外动脉、髂总动脉、髂股动脉 | 非药物涂层 覆膜 短支架 (长度≤100mm) | 92b346f8-cfa9-11e9-953f-fa163e0a8baf | 92b346f8-cfa9-11e9-953f-fa163e0a8baf | 血管内覆膜支架系统-支架 | C02061300114034092020000045 | C02061300104004092020000001 | 02-血管介入治疗类材料 | 06-外周血管介入治疗材料 | 13-外周血管支架 | 外周血管支架（不含药/覆膜） | 14-合金 | 034-不含药/覆膜/自膨 | 覆膜支架直径10mm，覆膜支架长度10cm，输送系统长度120cm | VBC101002 | 00733132614684 | 国械注进20163132718 | 集采范围内-未中选 | 国家医保耗材27位编码变更
3f3eb029-97b7-11ed-bda4-34735a9d8166 | 戈尔工业品贸易（上海）有限公司 | 91310115703465285T | 548288ef-7a6e-11f0-88e5-34735a9d8166 | dc9718c0-c578-11e9-953f-fa163e0a8baf-1 | 外周血管支架类 | 下肢动脉支架 | 血管内覆膜支架系统-支架-1 | 84000896-2bfb-11ec-921a-0050568f9c84 | 血管内覆膜支架系统 GORE VIABAHN Endoprosthesis | 戈尔及同仁有限公司 W.L. Gore & Associates, Inc. |  | 国械注进20163132718 | 国械注进20163462718 | 产品主要由两部分构成： 血管内覆膜支架和基于导管的输送系统。血管内覆膜支架由自膨胀的镍钛合金支架结合膨体聚四氟乙烯（ePTFE）内腔覆膜构成。 覆膜支架被径向固定至 双腔输送导管上。 输送导管用于将覆膜支架送入所选外周动脉的预定目标部位。 支架材料为符合ASTM F2063要求的镍钛合金，由碾压带（ePTFE和FEP材料制成）固定在内腔覆膜上。环氧乙烷灭菌，产品一次性使用。货架寿命3年。 | 该产品适用于症状性外周动脉疾病患者，以改善和恢复其相关血管血流。主要治疗血管直径范围为4.0-7.5 mm的股浅动脉病变，和血管直径范围为4.0-12 mm的髂动脉病变。 | 股动脉、股浅动脉、腘动脉、近膝关节动脉、髂内动脉、髂外动脉、髂总动脉、髂股动脉 | 非药物涂层 覆膜 长支架(长度＞100mm) | 92b32c55-cfa9-11e9-953f-fa163e0a8baf | 92b32c55-cfa9-11e9-953f-fa163e0a8baf | 血管内覆膜支架系统-支架 | C02061300114034092020000030 | C02061300104004092020000056 | 02-血管介入治疗类材料 | 06-外周血管介入治疗材料 | 13-外周血管支架 | 外周血管支架（不含药/覆膜） | 14-合金 | 034-不含药/覆膜/自膨 | 覆膜支架直径9mm，覆膜支架长度15cm，输送系统长度75cm | VBC091501 | 无 | 国械注进20163132718 | 集采范围内-未中选 | 国家医保耗材27位编码变更
3f3eb029-97b7-11ed-bda4-34735a9d8166 | 戈尔工业品贸易（上海）有限公司 | 91310115703465285T | 548289a9-7a6e-11f0-88e5-34735a9d8166 | dc9718c0-c578-11e9-953f-fa163e0a8baf-1 | 外周血管支架类 | 下肢动脉支架 | 血管内覆膜支架系统-支架-1 | 84000896-2bfb-11ec-921a-0050568f9c84 | 血管内覆膜支架系统 GORE VIABAHN Endoprosthesis | 戈尔及同仁有限公司 W.L. Gore & Associates, Inc. |  | 国械注进20163132718 | 国械注进20163462718 | 产品主要由两部分构成： 血管内覆膜支架和基于导管的输送系统。血管内覆膜支架由自膨胀的镍钛合金支架结合膨体聚四氟乙烯（ePTFE）内腔覆膜构成。 覆膜支架被径向固定至 双腔输送导管上。 输送导管用于将覆膜支架送入所选外周动脉的预定目标部位。 支架材料为符合ASTM F2063要求的镍钛合金，由碾压带（ePTFE和FEP材料制成）固定在内腔覆膜上。环氧乙烷灭菌，产品一次性使用。货架寿命3年。 | 该产品适用于症状性外周动脉疾病患者，以改善和恢复其相关血管血流。主要治疗血管直径范围为4.0-7.5 mm的股浅动脉病变，和血管直径范围为4.0-12 mm的髂动脉病变。 | 股动脉、股浅动脉、腘动脉、近膝关节动脉、髂内动脉、髂外动脉、髂总动脉、髂股动脉 | 非药物涂层 覆膜 长支架(长度＞100mm) | 92b342e0-cfa9-11e9-953f-fa163e0a8baf | 92b342e0-cfa9-11e9-953f-fa163e0a8baf | 血管内覆膜支架系统-支架 | C02061300114034092020000042 | C02061300104004092020000055 | 02-血管介入治疗类材料 | 06-外周血管介入治疗材料 | 13-外周血管支架 | 外周血管支架（不含药/覆膜） | 14-合金 | 034-不含药/覆膜/自膨 | 覆膜支架直径9mm，覆膜支架长度15cm，输送系统长度120cm | VBC091502 | 00733132614653 | 国械注进20163132718 | 集采范围内-未中选 | 国家医保耗材27位编码变更
3f3eb029-97b7-11ed-bda4-34735a9d8166 | 戈尔工业品贸易（上海）有限公司 | 91310115703465285T | 54828a6c-7a6e-11f0-88e5-34735a9d8166 | dc9718c0-c578-11e9-953f-fa163e0a8baf-1 | 外周血管支架类 | 下肢动脉支架 | 血管内覆膜支架系统-支架-1 | 84000896-2bfb-11ec-921a-0050568f9c84 | 血管内覆膜支架系统 GORE VIABAHN Endoprosthesis | 戈尔及同仁有限公司 W.L. Gore & Associates, Inc. |  | 国械注进20163132718 | 国械注进20163462718 | 产品主要由两部分构成： 血管内覆膜支架和基于导管的输送系统。血管内覆膜支架由自膨胀的镍钛合金支架结合膨体聚四氟乙烯（ePTFE）内腔覆膜构成。 覆膜支架被径向固定至 双腔输送导管上。 输送导管用于将覆膜支架送入所选外周动脉的预定目标部位。 支架材料为符合ASTM F2063要求的镍钛合金，由碾压带（ePTFE和FEP材料制成）固定在内腔覆膜上。环氧乙烷灭菌，产品一次性使用。货架寿命3年。 | 该产品适用于症状性外周动脉疾病患者，以改善和恢复其相关血管血流。主要治疗血管直径范围为4.0-7.5 mm的股浅动脉病变，和血管直径范围为4.0-12 mm的髂动脉病变。 | 股动脉、股浅动脉、腘动脉、近膝关节动脉、髂内动脉、髂外动脉、髂总动脉、髂股动脉 | 非药物涂层 覆膜 短支架 (长度≤100mm) | 92b32812-cfa9-11e9-953f-fa163e0a8baf | 92b32812-cfa9-11e9-953f-fa163e0a8baf | 血管内覆膜支架系统-支架 | C02061300114034092020000027 | C02061300104004092020000016 | 02-血管介入治疗类材料 | 06-外周血管介入治疗材料 | 13-外周血管支架 | 外周血管支架（不含药/覆膜） | 14-合金 | 034-不含药/覆膜/自膨 | 覆膜支架直径13mm，覆膜支架长度10cm，输送系统长度75cm | VBC131001 | 无 | 国械注进20163132718 | 集采范围内-未中选 | 国家医保耗材27位编码变更
3f3eb029-97b7-11ed-bda4-34735a9d8166 | 戈尔工业品贸易（上海）有限公司 | 91310115703465285T | 54828b2b-7a6e-11f0-88e5-34735a9d8166 | dc9718c0-c578-11e9-953f-fa163e0a8baf-1 | 外周血管支架类 | 下肢动脉支架 | 血管内覆膜支架系统-支架-1 | 84000896-2bfb-11ec-921a-0050568f9c84 | 血管内覆膜支架系统 GORE VIABAHN Endoprosthesis | 戈尔及同仁有限公司 W.L. Gore & Associates, Inc. |  | 国械注进20163132718 | 国械注进20163462718 | 产品主要由两部分构成： 血管内覆膜支架和基于导管的输送系统。血管内覆膜支架由自膨胀的镍钛合金支架结合膨体聚四氟乙烯（ePTFE）内腔覆膜构成。 覆膜支架被径向固定至 双腔输送导管上。 输送导管用于将覆膜支架送入所选外周动脉的预定目标部位。 支架材料为符合ASTM F2063要求的镍钛合金，由碾压带（ePTFE和FEP材料制成）固定在内腔覆膜上。环氧乙烷灭菌，产品一次性使用。货架寿命3年。 | 该产品适用于症状性外周动脉疾病患者，以改善和恢复其相关血管血流。主要治疗血管直径范围为4.0-7.5 mm的股浅动脉病变，和血管直径范围为4.0-12 mm的髂动脉病变。 | 股动脉、股浅动脉、腘动脉、近膝关节动脉、髂内动脉、髂外动脉、髂总动脉、髂股动脉 | 非药物涂层 覆膜 短支架 (长度≤100mm) | 92b3418a-cfa9-11e9-953f-fa163e0a8baf | 92b3418a-cfa9-11e9-953f-fa163e0a8baf | 血管内覆膜支架系统-支架 | C02061300114034092020000041 | C02061300104004092020000014 | 02-血管介入治疗类材料 | 06-外周血管介入治疗材料 | 13-外周血管支架 | 外周血管支架（不含药/覆膜） | 14-合金 | 034-不含药/覆膜/自膨 | 覆膜支架直径11mm，覆膜支架长度5cm，输送系统长度75cm | VBC110501 | 无 | 国械注进20163132718 | 集采范围内-未中选 | 国家医保耗材27位编码变更
3f3eb029-97b7-11ed-bda4-34735a9d8166 | 戈尔工业品贸易（上海）有限公司 | 91310115703465285T | 54828be0-7a6e-11f0-88e5-34735a9d8166 | dc9718c0-c578-11e9-953f-fa163e0a8baf-1 | 外周血管支架类 | 下肢动脉支架 | 血管内覆膜支架系统-支架-1 | 84000896-2bfb-11ec-921a-0050568f9c84 | 血管内覆膜支架系统 GORE VIABAHN Endoprosthesis | 戈尔及同仁有限公司 W.L. Gore & Associates, Inc. |  | 国械注进20163132718 | 国械注进20163462718 | 产品主要由两部分构成： 血管内覆膜支架和基于导管的输送系统。血管内覆膜支架由自膨胀的镍钛合金支架结合膨体聚四氟乙烯（ePTFE）内腔覆膜构成。 覆膜支架被径向固定至 双腔输送导管上。 输送导管用于将覆膜支架送入所选外周动脉的预定目标部位。 支架材料为符合ASTM F2063要求的镍钛合金，由碾压带（ePTFE和FEP材料制成）固定在内腔覆膜上。环氧乙烷灭菌，产品一次性使用。货架寿命3年。 | 该产品适用于症状性外周动脉疾病患者，以改善和恢复其相关血管血流。主要治疗血管直径范围为4.0-7.5 mm的股浅动脉病变，和血管直径范围为4.0-12 mm的髂动脉病变。 | 股动脉、股浅动脉、腘动脉、近膝关节动脉、髂内动脉、髂外动脉、髂总动脉、髂股动脉 | 非药物涂层 覆膜 短支架 (长度≤100mm) | 92b32681-cfa9-11e9-953f-fa163e0a8baf | 92b32681-cfa9-11e9-953f-fa163e0a8baf | 血管内覆膜支架系统-支架 | C02061300114034092020000026 | C02061300104004092020000002 | 02-血管介入治疗类材料 | 06-外周血管介入治疗材料 | 13-外周血管支架 | 外周血管支架（不含药/覆膜） | 14-合金 | 034-不含药/覆膜/自膨 | 覆膜支架直径10mm，覆膜支架长度10cm，输送系统长度75cm | VBC101001 | 无 | 国械注进20163132718 | 集采范围内-未中选 | 国家医保耗材27位编码变更
3f3eb029-97b7-11ed-bda4-34735a9d8166 | 戈尔工业品贸易（上海）有限公司 | 91310115703465285T | 54828d0a-7a6e-11f0-88e5-34735a9d8166 | dc9718c0-c578-11e9-953f-fa163e0a8baf-1 | 外周血管支架类 | 下肢动脉支架 | 血管内覆膜支架系统-支架-1 | 84000896-2bfb-11ec-921a-0050568f9c84 | 血管内覆膜支架系统 GORE VIABAHN Endoprosthesis | 戈尔及同仁有限公司 W.L. Gore & Associates, Inc. |  | 国械注进20163132718 | 国械注进20163462718 | 产品主要由两部分构成： 血管内覆膜支架和基于导管的输送系统。血管内覆膜支架由自膨胀的镍钛合金支架结合膨体聚四氟乙烯（ePTFE）内腔覆膜构成。 覆膜支架被径向固定至 双腔输送导管上。 输送导管用于将覆膜支架送入所选外周动脉的预定目标部位。 支架材料为符合ASTM F2063要求的镍钛合金，由碾压带（ePTFE和FEP材料制成）固定在内腔覆膜上。环氧乙烷灭菌，产品一次性使用。货架寿命3年。 | 该产品适用于症状性外周动脉疾病患者，以改善和恢复其相关血管血流。主要治疗血管直径范围为4.0-7.5 mm的股浅动脉病变，和血管直径范围为4.0-12 mm的髂动脉病变。 | 股动脉、股浅动脉、腘动脉、近膝关节动脉、髂内动脉、髂外动脉、髂总动脉、髂股动脉 | 非药物涂层 覆膜 短支架 (长度≤100mm) | 92b3402e-cfa9-11e9-953f-fa163e0a8baf | 92b3402e-cfa9-11e9-953f-fa163e0a8baf | 血管内覆膜支架系统-支架 | C02061300114034092020000040 | C02061300104004092020000015 | 02-血管介入治疗类材料 | 06-外周血管介入治疗材料 | 13-外周血管支架 | 外周血管支架（不含药/覆膜） | 14-合金 | 034-不含药/覆膜/自膨 | 覆膜支架直径13mm，覆膜支架长度10cm，输送系统长度120cm | VBC131002 | 00733132614752 | 国械注进20163132718 | 集采范围内-未中选 | 国家医保耗材27位编码变更
3f3eb029-97b7-11ed-bda4-34735a9d8166 | 戈尔工业品贸易（上海）有限公司 | 91310115703465285T | 54828dc4-7a6e-11f0-88e5-34735a9d8166 | dc9718c0-c578-11e9-953f-fa163e0a8baf-1 | 外周血管支架类 | 下肢动脉支架 | 血管内覆膜支架系统-支架-1 | 84000896-2bfb-11ec-921a-0050568f9c84 | 血管内覆膜支架系统 GORE VIABAHN Endoprosthesis | 戈尔及同仁有限公司 W.L. Gore & Associates, Inc. |  | 国械注进20163132718 | 国械注进20163462718 | 产品主要由两部分构成： 血管内覆膜支架和基于导管的输送系统。血管内覆膜支架由自膨胀的镍钛合金支架结合膨体聚四氟乙烯（ePTFE）内腔覆膜构成。 覆膜支架被径向固定至 双腔输送导管上。 输送导管用于将覆膜支架送入所选外周动脉的预定目标部位。 支架材料为符合ASTM F2063要求的镍钛合金，由碾压带（ePTFE和FEP材料制成）固定在内腔覆膜上。环氧乙烷灭菌，产品一次性使用。货架寿命3年。 | 该产品适用于症状性外周动脉疾病患者，以改善和恢复其相关血管血流。主要治疗血管直径范围为4.0-7.5 mm的股浅动脉病变，和血管直径范围为4.0-12 mm的髂动脉病变。 | 股动脉、股浅动脉、腘动脉、近膝关节动脉、髂内动脉、髂外动脉、髂总动脉、髂股动脉 | 非药物涂层 覆膜 短支架 (长度≤100mm) | 92b324d4-cfa9-11e9-953f-fa163e0a8baf | 92b324d4-cfa9-11e9-953f-fa163e0a8baf | 血管内覆膜支架系统-支架 | C02061300114034092020000025 | C02061300104004092020000019 | 02-血管介入治疗类材料 | 06-外周血管介入治疗材料 | 13-外周血管支架 | 外周血管支架（不含药/覆膜） | 14-合金 | 034-不含药/覆膜/自膨 | 覆膜支架直径13mm，覆膜支架长度5cm，输送系统长度120cm | VBC130502 | 00733132614745 | 国械注进20163132718 | 集采范围内-未中选 | 国家医保耗材27位编码变更
3f3eb029-97b7-11ed-bda4-34735a9d8166 | 戈尔工业品贸易（上海）有限公司 | 91310115703465285T | 5481f6f9-7a6e-11f0-88e5-34735a9d8166 | 39a35684-c4bb-11e9-953f-fa163e0a8baf-2 | 外周血管支架类 | 下肢动脉支架 | 肝素涂层血管内覆膜支架系统-2 | c91422cd-bd9a-11e9-974a-fa163e0a8baf | 肝素涂层血管内覆膜支架系统 GORE VIABAHN Endoprosthesis with Heparin Bioactive Surface | 戈尔及同仁有限公司 W.L. Gore & Associates, Inc. |  | 国械注进20193131915 |  | 产品主要由两部分构成：血管内覆膜支架和输送系统。血管内覆膜支架由膨体聚四氟乙烯（ePTFE）内衬和沿其整个长度延伸的外部镍钛合金支架组成。血管内覆膜支架表面带有通过共价键结合的生物活性肝素。VBHR和VBJR系列的覆膜支架两端带不透射线标记。该覆膜支架经过压缩后连接于双腔输送导管上。VBJR系列的输送系统最大可兼容0.018”的导丝。产品经环氧乙烷灭菌，一次性使用。货架有效期三年。 | 肝素涂层血管内覆膜支架系统适用于症状性外周动脉疾病患者，以改善和恢复其相关血管血流，治疗血管直径范围为4.0-7.5mm、病灶部位最长270mm的股浅动脉病变。肝素涂层血管内覆膜支架系统适用于症状性外周动脉疾病患者，以改善和恢复其相关血管血流，治疗血管直径范围为4.0-12mm、病灶部位最长80mm的髂动脉病变。直径范围为 6.0-10.0mm 的产品适用于治疗人工血管动静脉（AV）通路的静脉吻合口狭窄。 | 髂动脉 | 药物涂层 覆膜 短支架 (长度≤100mm) | 2e97e17f-cfaa-11e9-953f-fa163e0a8baf | 2e97e17f-cfaa-11e9-953f-fa163e0a8baf | 肝素涂层血管内覆膜支架系统 | C02061300114030092020000115 | C02061300104003092020000001 | 02-血管介入治疗类材料 | 06-外周血管介入治疗材料 | 13-外周血管支架 | 外周血管支架（含药/覆膜） | 14-合金 | 030-含药/覆膜/自膨 | 覆膜支架直径 10mm,长度 10cm,输送系统长度120cm | VBH101002W | 00733132624768 | 国械注进20193131915 | 集采范围内-未中选 | 国家医保耗材27位编码变更
3f3eb029-97b7-11ed-bda4-34735a9d8166 | 戈尔工业品贸易（上海）有限公司 | 91310115703465285T | 5481f7c6-7a6e-11f0-88e5-34735a9d8166 | 39a35684-c4bb-11e9-953f-fa163e0a8baf-2 | 外周血管支架类 | 下肢动脉支架 | 肝素涂层血管内覆膜支架系统-2 | c91422cd-bd9a-11e9-974a-fa163e0a8baf | 肝素涂层血管内覆膜支架系统 GORE VIABAHN Endoprosthesis with Heparin Bioactive Surface | 戈尔及同仁有限公司 W.L. Gore & Associates, Inc. |  | 国械注进20193131915 |  | 产品主要由两部分构成：血管内覆膜支架和输送系统。血管内覆膜支架由膨体聚四氟乙烯（ePTFE）内衬和沿其整个长度延伸的外部镍钛合金支架组成。血管内覆膜支架表面带有通过共价键结合的生物活性肝素。VBHR和VBJR系列的覆膜支架两端带不透射线标记。该覆膜支架经过压缩后连接于双腔输送导管上。VBJR系列的输送系统最大可兼容0.018”的导丝。产品经环氧乙烷灭菌，一次性使用。货架有效期三年。 | 肝素涂层血管内覆膜支架系统适用于症状性外周动脉疾病患者，以改善和恢复其相关血管血流，治疗血管直径范围为4.0-7.5mm、病灶部位最长270mm的股浅动脉病变。肝素涂层血管内覆膜支架系统适用于症状性外周动脉疾病患者，以改善和恢复其相关血管血流，治疗血管直径范围为4.0-12mm、病灶部位最长80mm的髂动脉病变。直径范围为 6.0-10.0mm 的产品适用于治疗人工血管动静脉（AV）通路的静脉吻合口狭窄。 | 髂动脉 | 药物涂层 覆膜 短支架 (长度≤100mm) | 2e97cd43-cfaa-11e9-953f-fa163e0a8baf | 2e97cd43-cfaa-11e9-953f-fa163e0a8baf | 肝素涂层血管内覆膜支架系统 | C02061300114030092020000104 | C02061300104003092020000098 | 02-血管介入治疗类材料 | 06-外周血管介入治疗材料 | 13-外周血管支架 | 外周血管支架（含药/覆膜） | 14-合金 | 030-含药/覆膜/自膨 | 覆膜支架直径9mm,长度5cm,输送系统长度120cm | VBH090502W | 00733132624720 | 国械注进20193131915 | 集采范围内-未中选 | 国家医保耗材27位编码变更
3f3eb029-97b7-11ed-bda4-34735a9d8166 | 戈尔工业品贸易（上海）有限公司 | 91310115703465285T | 5481f885-7a6e-11f0-88e5-34735a9d8166 | 39a35684-c4bb-11e9-953f-fa163e0a8baf-2 | 外周血管支架类 | 下肢动脉支架 | 肝素涂层血管内覆膜支架系统-2 | c91422cd-bd9a-11e9-974a-fa163e0a8baf | 肝素涂层血管内覆膜支架系统 GORE VIABAHN Endoprosthesis with Heparin Bioactive Surface | 戈尔及同仁有限公司 W.L. Gore & Associates, Inc. |  | 国械注进20193131915 |  | 产品主要由两部分构成：血管内覆膜支架和输送系统。血管内覆膜支架由膨体聚四氟乙烯（ePTFE）内衬和沿其整个长度延伸的外部镍钛合金支架组成。血管内覆膜支架表面带有通过共价键结合的生物活性肝素。VBHR和VBJR系列的覆膜支架两端带不透射线标记。该覆膜支架经过压缩后连接于双腔输送导管上。VBJR系列的输送系统最大可兼容0.018”的导丝。产品经环氧乙烷灭菌，一次性使用。货架有效期三年。 | 肝素涂层血管内覆膜支架系统适用于症状性外周动脉疾病患者，以改善和恢复其相关血管血流，治疗血管直径范围为4.0-7.5mm、病灶部位最长270mm的股浅动脉病变。肝素涂层血管内覆膜支架系统适用于症状性外周动脉疾病患者，以改善和恢复其相关血管血流，治疗血管直径范围为4.0-12mm、病灶部位最长80mm的髂动脉病变。直径范围为 6.0-10.0mm 的产品适用于治疗人工血管动静脉（AV）通路的静脉吻合口狭窄。 | 髂动脉 | 药物涂层 覆膜 短支架 (长度≤100mm) | 2e97bedd-cfaa-11e9-953f-fa163e0a8baf | 2e97bedd-cfaa-11e9-953f-fa163e0a8baf | 肝素涂层血管内覆膜支架系统 | C02061300114030092020000095 | C02061300104003092020000004 | 02-血管介入治疗类材料 | 06-外周血管介入治疗材料 | 13-外周血管支架 | 外周血管支架（含药/覆膜） | 14-合金 | 030-含药/覆膜/自膨 | 覆膜支架直径 13mm,长度 10cm,输送系统长度120cm | VBH131002W | 00733132624836 | 国械注进20193131915 | 集采范围内-未中选 | 国家医保耗材27位编码变更
3f3eb029-97b7-11ed-bda4-34735a9d8166 | 戈尔工业品贸易（上海）有限公司 | 91310115703465285T | 5481fbd3-7a6e-11f0-88e5-34735a9d8166 | 39a35684-c4bb-11e9-953f-fa163e0a8baf-2 | 外周血管支架类 | 下肢动脉支架 | 肝素涂层血管内覆膜支架系统-2 | c91422cd-bd9a-11e9-974a-fa163e0a8baf | 肝素涂层血管内覆膜支架系统 GORE VIABAHN Endoprosthesis with Heparin Bioactive Surface | 戈尔及同仁有限公司 W.L. Gore & Associates, Inc. |  | 国械注进20193131915 |  | 产品主要由两部分构成：血管内覆膜支架和输送系统。血管内覆膜支架由膨体聚四氟乙烯（ePTFE）内衬和沿其整个长度延伸的外部镍钛合金支架组成。血管内覆膜支架表面带有通过共价键结合的生物活性肝素。VBHR和VBJR系列的覆膜支架两端带不透射线标记。该覆膜支架经过压缩后连接于双腔输送导管上。VBJR系列的输送系统最大可兼容0.018”的导丝。产品经环氧乙烷灭菌，一次性使用。货架有效期三年。 | 肝素涂层血管内覆膜支架系统适用于症状性外周动脉疾病患者，以改善和恢复其相关血管血流，治疗血管直径范围为4.0-7.5mm、病灶部位最长270mm的股浅动脉病变。肝素涂层血管内覆膜支架系统适用于症状性外周动脉疾病患者，以改善和恢复其相关血管血流，治疗血管直径范围为4.0-12mm、病灶部位最长80mm的髂动脉病变。直径范围为 6.0-10.0mm 的产品适用于治疗人工血管动静脉（AV）通路的静脉吻合口狭窄。 | 髂动脉 | 药物涂层 覆膜 长支架(长度>100mm) | 2e97b5a7-cfaa-11e9-953f-fa163e0a8baf | 2e97b5a7-cfaa-11e9-953f-fa163e0a8baf | 肝素涂层血管内覆膜支架系统 | C02061300114030092020000088 | C02061300104003092020000002 | 02-血管介入治疗类材料 | 06-外周血管介入治疗材料 | 13-外周血管支架 | 外周血管支架（含药/覆膜） | 14-合金 | 030-含药/覆膜/自膨 | 覆膜支架直径 10mm,长度:15cm,输送系统长度120cm | VBH101502W | 00733132624775 | 国械注进20193131915 | 集采范围内-未中选 | 国家医保耗材27位编码变更
3f3eb029-97b7-11ed-bda4-34735a9d8166 | 戈尔工业品贸易（上海）有限公司 | 91310115703465285T | 5481fc92-7a6e-11f0-88e5-34735a9d8166 | 39a35684-c4bb-11e9-953f-fa163e0a8baf-2 | 外周血管支架类 | 下肢动脉支架 | 肝素涂层血管内覆膜支架系统-2 | c91422cd-bd9a-11e9-974a-fa163e0a8baf | 肝素涂层血管内覆膜支架系统 GORE VIABAHN Endoprosthesis with Heparin Bioactive Surface | 戈尔及同仁有限公司 W.L. Gore & Associates, Inc. |  | 国械注进20193131915 |  | 产品主要由两部分构成：血管内覆膜支架和输送系统。血管内覆膜支架由膨体聚四氟乙烯（ePTFE）内衬和沿其整个长度延伸的外部镍钛合金支架组成。血管内覆膜支架表面带有通过共价键结合的生物活性肝素。VBHR和VBJR系列的覆膜支架两端带不透射线标记。该覆膜支架经过压缩后连接于双腔输送导管上。VBJR系列的输送系统最大可兼容0.018”的导丝。产品经环氧乙烷灭菌，一次性使用。货架有效期三年。 | 肝素涂层血管内覆膜支架系统适用于症状性外周动脉疾病患者，以改善和恢复其相关血管血流，治疗血管直径范围为4.0-7.5mm、病灶部位最长270mm的股浅动脉病变。肝素涂层血管内覆膜支架系统适用于症状性外周动脉疾病患者，以改善和恢复其相关血管血流，治疗血管直径范围为4.0-12mm、病灶部位最长80mm的髂动脉病变。直径范围为 6.0-10.0mm 的产品适用于治疗人工血管动静脉（AV）通路的静脉吻合口狭窄。 | 髂动脉 | 药物涂层 覆膜 短支架 (长度≤100mm) | 2e97b072-cfaa-11e9-953f-fa163e0a8baf | 2e97b072-cfaa-11e9-953f-fa163e0a8baf | 肝素涂层血管内覆膜支架系统 | C02061300114030092020000084 | C02061300104003092020000003 | 02-血管介入治疗类材料 | 06-外周血管介入治疗材料 | 13-外周血管支架 | 外周血管支架（含药/覆膜） | 14-合金 | 030-含药/覆膜/自膨 | 覆膜支架直径 11mm,长度 10cm,输送系统长度120cm | VBH111002W | 00733132624805 | 国械注进20193131915 | 集采范围内-未中选 | 国家医保耗材27位编码变更
3f3eb029-97b7-11ed-bda4-34735a9d8166 | 戈尔工业品贸易（上海）有限公司 | 91310115703465285T | 5481fd50-7a6e-11f0-88e5-34735a9d8166 | 39a35684-c4bb-11e9-953f-fa163e0a8baf-2 | 外周血管支架类 | 下肢动脉支架 | 肝素涂层血管内覆膜支架系统-2 | c91422cd-bd9a-11e9-974a-fa163e0a8baf | 肝素涂层血管内覆膜支架系统 GORE VIABAHN Endoprosthesis with Heparin Bioactive Surface | 戈尔及同仁有限公司 W.L. Gore & Associates, Inc. |  | 国械注进20193131915 |  | 产品主要由两部分构成：血管内覆膜支架和输送系统。血管内覆膜支架由膨体聚四氟乙烯（ePTFE）内衬和沿其整个长度延伸的外部镍钛合金支架组成。血管内覆膜支架表面带有通过共价键结合的生物活性肝素。VBHR和VBJR系列的覆膜支架两端带不透射线标记。该覆膜支架经过压缩后连接于双腔输送导管上。VBJR系列的输送系统最大可兼容0.018”的导丝。产品经环氧乙烷灭菌，一次性使用。货架有效期三年。 | 肝素涂层血管内覆膜支架系统适用于症状性外周动脉疾病患者，以改善和恢复其相关血管血流，治疗血管直径范围为4.0-7.5mm、病灶部位最长270mm的股浅动脉病变。肝素涂层血管内覆膜支架系统适用于症状性外周动脉疾病患者，以改善和恢复其相关血管血流，治疗血管直径范围为4.0-12mm、病灶部位最长80mm的髂动脉病变。直径范围为 6.0-10.0mm 的产品适用于治疗人工血管动静脉（AV）通路的静脉吻合口狭窄。 | 髂动脉 | 药物涂层 覆膜 短支架 (长度≤100mm) | 2e9796fb-cfaa-11e9-953f-fa163e0a8baf | 2e9796fb-cfaa-11e9-953f-fa163e0a8baf | 肝素涂层血管内覆膜支架系统 | C02061300114030092020000068 | C02061300104003092020000021 | 02-血管介入治疗类材料 | 06-外周血管介入治疗材料 | 13-外周血管支架 | 外周血管支架（含药/覆膜） | 14-合金 | 030-含药/覆膜/自膨 | 覆膜支架直径10mm,长度2.5cm,输送系统长度120cm | VBH100202W | 00733132624751 | 国械注进20193131915 | 集采范围内-未中选 | 国家医保耗材27位编码变更
3f3eb029-97b7-11ed-bda4-34735a9d8166 | 戈尔工业品贸易（上海）有限公司 | 91310115703465285T | 5481fe19-7a6e-11f0-88e5-34735a9d8166 | 39a35684-c4bb-11e9-953f-fa163e0a8baf-2 | 外周血管支架类 | 下肢动脉支架 | 肝素涂层血管内覆膜支架系统-2 | c91422cd-bd9a-11e9-974a-fa163e0a8baf | 肝素涂层血管内覆膜支架系统 GORE VIABAHN Endoprosthesis with Heparin Bioactive Surface | 戈尔及同仁有限公司 W.L. Gore & Associates, Inc. |  | 国械注进20193131915 |  | 产品主要由两部分构成：血管内覆膜支架和输送系统。血管内覆膜支架由膨体聚四氟乙烯（ePTFE）内衬和沿其整个长度延伸的外部镍钛合金支架组成。血管内覆膜支架表面带有通过共价键结合的生物活性肝素。VBHR和VBJR系列的覆膜支架两端带不透射线标记。该覆膜支架经过压缩后连接于双腔输送导管上。VBJR系列的输送系统最大可兼容0.018”的导丝。产品经环氧乙烷灭菌，一次性使用。货架有效期三年。 | 肝素涂层血管内覆膜支架系统适用于症状性外周动脉疾病患者，以改善和恢复其相关血管血流，治疗血管直径范围为4.0-7.5mm、病灶部位最长270mm的股浅动脉病变。肝素涂层血管内覆膜支架系统适用于症状性外周动脉疾病患者，以改善和恢复其相关血管血流，治疗血管直径范围为4.0-12mm、病灶部位最长80mm的髂动脉病变。直径范围为 6.0-10.0mm 的产品适用于治疗人工血管动静脉（AV）通路的静脉吻合口狭窄。 | 髂动脉 | 药物涂层 覆膜 短支架 (长度≤100mm) | 2e9781c7-cfaa-11e9-953f-fa163e0a8baf | 2e9781c7-cfaa-11e9-953f-fa163e0a8baf | 肝素涂层血管内覆膜支架系统 | C02061300114030092020000053 | C02061300104003092020000019 | 02-血管介入治疗类材料 | 06-外周血管介入治疗材料 | 13-外周血管支架 | 外周血管支架（含药/覆膜） | 14-合金 | 030-含药/覆膜/自膨 | 覆膜支架直径 9mm,长度 10cm,输送系统长度120cm | VBH091002W | 00733132624737 | 国械注进20193131915 | 集采范围内-未中选 | 国家医保耗材27位编码变更
3f3eb029-97b7-11ed-bda4-34735a9d8166 | 戈尔工业品贸易（上海）有限公司 | 91310115703465285T | 5481fedc-7a6e-11f0-88e5-34735a9d8166 | 39a35684-c4bb-11e9-953f-fa163e0a8baf-2 | 外周血管支架类 | 下肢动脉支架 | 肝素涂层血管内覆膜支架系统-2 | c91422cd-bd9a-11e9-974a-fa163e0a8baf | 肝素涂层血管内覆膜支架系统 GORE VIABAHN Endoprosthesis with Heparin Bioactive Surface | 戈尔及同仁有限公司 W.L. Gore & Associates, Inc. |  | 国械注进20193131915 |  | 产品主要由两部分构成：血管内覆膜支架和输送系统。血管内覆膜支架由膨体聚四氟乙烯（ePTFE）内衬和沿其整个长度延伸的外部镍钛合金支架组成。血管内覆膜支架表面带有通过共价键结合的生物活性肝素。VBHR和VBJR系列的覆膜支架两端带不透射线标记。该覆膜支架经过压缩后连接于双腔输送导管上。VBJR系列的输送系统最大可兼容0.018”的导丝。产品经环氧乙烷灭菌，一次性使用。货架有效期三年。 | 肝素涂层血管内覆膜支架系统适用于症状性外周动脉疾病患者，以改善和恢复其相关血管血流，治疗血管直径范围为4.0-7.5mm、病灶部位最长270mm的股浅动脉病变。肝素涂层血管内覆膜支架系统适用于症状性外周动脉疾病患者，以改善和恢复其相关血管血流，治疗血管直径范围为4.0-12mm、病灶部位最长80mm的髂动脉病变。直径范围为 6.0-10.0mm 的产品适用于治疗人工血管动静脉（AV）通路的静脉吻合口狭窄。 | 髂动脉 | 药物涂层 覆膜 短支架 (长度≤100mm) | 2e97c40f-cfaa-11e9-953f-fa163e0a8baf | 2e97c40f-cfaa-11e9-953f-fa163e0a8baf | 肝素涂层血管内覆膜支架系统 | C02061300114030092020000098 | C02061300104003092020000097 | 02-血管介入治疗类材料 | 06-外周血管介入治疗材料 | 13-外周血管支架 | 外周血管支架（含药/覆膜） | 14-合金 | 030-含药/覆膜/自膨 | 覆膜支架直径9mm, 支架长度7.5cm, 输送系统长度120cm | VBH090702W | 00733132648108 | 国械注进20193131915 | 集采范围内-未中选 | 国家医保耗材27位编码变更
3f3eb029-97b7-11ed-bda4-34735a9d8166 | 戈尔工业品贸易（上海）有限公司 | 91310115703465285T | 5481ff9b-7a6e-11f0-88e5-34735a9d8166 | 39a35684-c4bb-11e9-953f-fa163e0a8baf-2 | 外周血管支架类 | 下肢动脉支架 | 肝素涂层血管内覆膜支架系统-2 | c91422cd-bd9a-11e9-974a-fa163e0a8baf | 肝素涂层血管内覆膜支架系统 GORE VIABAHN Endoprosthesis with Heparin Bioactive Surface | 戈尔及同仁有限公司 W.L. Gore & Associates, Inc. |  | 国械注进20193131915 |  | 产品主要由两部分构成：血管内覆膜支架和输送系统。血管内覆膜支架由膨体聚四氟乙烯（ePTFE）内衬和沿其整个长度延伸的外部镍钛合金支架组成。血管内覆膜支架表面带有通过共价键结合的生物活性肝素。VBHR和VBJR系列的覆膜支架两端带不透射线标记。该覆膜支架经过压缩后连接于双腔输送导管上。VBJR系列的输送系统最大可兼容0.018”的导丝。产品经环氧乙烷灭菌，一次性使用。货架有效期三年。 | 肝素涂层血管内覆膜支架系统适用于症状性外周动脉疾病患者，以改善和恢复其相关血管血流，治疗血管直径范围为4.0-7.5mm、病灶部位最长270mm的股浅动脉病变。肝素涂层血管内覆膜支架系统适用于症状性外周动脉疾病患者，以改善和恢复其相关血管血流，治疗血管直径范围为4.0-12mm、病灶部位最长80mm的髂动脉病变。直径范围为 6.0-10.0mm 的产品适用于治疗人工血管动静脉（AV）通路的静脉吻合口狭窄。 | 髂动脉 | 药物涂层 覆膜 短支架 (长度≤100mm) | 2e977df2-cfaa-11e9-953f-fa163e0a8baf | 2e977df2-cfaa-11e9-953f-fa163e0a8baf | 肝素涂层血管内覆膜支架系统 | C02061300114030092020000050 | C02061300104003092020000023 | 02-血管介入治疗类材料 | 06-外周血管介入治疗材料 | 13-外周血管支架 | 外周血管支架（含药/覆膜） | 14-合金 | 030-含药/覆膜/自膨 | 覆膜支架直径11mm,长度2.5cm,输送系统长度120cm | VBH110202W | 00733132624782 | 国械注进20193131915 | 集采范围内-未中选 | 国家医保耗材27位编码变更
3f3eb029-97b7-11ed-bda4-34735a9d8166 | 戈尔工业品贸易（上海）有限公司 | 91310115703465285T | 54820068-7a6e-11f0-88e5-34735a9d8166 | 39a35684-c4bb-11e9-953f-fa163e0a8baf-2 | 外周血管支架类 | 下肢动脉支架 | 肝素涂层血管内覆膜支架系统-2 | c91422cd-bd9a-11e9-974a-fa163e0a8baf | 肝素涂层血管内覆膜支架系统 GORE VIABAHN Endoprosthesis with Heparin Bioactive Surface | 戈尔及同仁有限公司 W.L. Gore & Associates, Inc. |  | 国械注进20193131915 |  | 产品主要由两部分构成：血管内覆膜支架和输送系统。血管内覆膜支架由膨体聚四氟乙烯（ePTFE）内衬和沿其整个长度延伸的外部镍钛合金支架组成。血管内覆膜支架表面带有通过共价键结合的生物活性肝素。VBHR和VBJR系列的覆膜支架两端带不透射线标记。该覆膜支架经过压缩后连接于双腔输送导管上。VBJR系列的输送系统最大可兼容0.018”的导丝。产品经环氧乙烷灭菌，一次性使用。货架有效期三年。 | 肝素涂层血管内覆膜支架系统适用于症状性外周动脉疾病患者，以改善和恢复其相关血管血流，治疗血管直径范围为4.0-7.5mm、病灶部位最长270mm的股浅动脉病变。肝素涂层血管内覆膜支架系统适用于症状性外周动脉疾病患者，以改善和恢复其相关血管血流，治疗血管直径范围为4.0-12mm、病灶部位最长80mm的髂动脉病变。直径范围为 6.0-10.0mm 的产品适用于治疗人工血管动静脉（AV）通路的静脉吻合口狭窄。 | 髂动脉 | 药物涂层 覆膜 短支架 (长度≤100mm) | 2e976ef8-cfaa-11e9-953f-fa163e0a8baf | 2e976ef8-cfaa-11e9-953f-fa163e0a8baf | 肝素涂层血管内覆膜支架系统 | C02061300114030092020000039 | C02061300104003092020000026 | 02-血管介入治疗类材料 | 06-外周血管介入治疗材料 | 13-外周血管支架 | 外周血管支架（含药/覆膜） | 14-合金 | 030-含药/覆膜/自膨 | 覆膜支架直径13mm,长度5cm,输送系统长度120cm | VBH130502W | 00733132624829 | 国械注进20193131915 | 集采范围内-未中选 | 国家医保耗材27位编码变更
3f3eb029-97b7-11ed-bda4-34735a9d8166 | 戈尔工业品贸易（上海）有限公司 | 91310115703465285T | 54820354-7a6e-11f0-88e5-34735a9d8166 | 39a35684-c4bb-11e9-953f-fa163e0a8baf-2 | 外周血管支架类 | 下肢动脉支架 | 肝素涂层血管内覆膜支架系统-2 | c91422cd-bd9a-11e9-974a-fa163e0a8baf | 肝素涂层血管内覆膜支架系统 GORE VIABAHN Endoprosthesis with Heparin Bioactive Surface | 戈尔及同仁有限公司 W.L. Gore & Associates, Inc. |  | 国械注进20193131915 |  | 产品主要由两部分构成：血管内覆膜支架和输送系统。血管内覆膜支架由膨体聚四氟乙烯（ePTFE）内衬和沿其整个长度延伸的外部镍钛合金支架组成。血管内覆膜支架表面带有通过共价键结合的生物活性肝素。VBHR和VBJR系列的覆膜支架两端带不透射线标记。该覆膜支架经过压缩后连接于双腔输送导管上。VBJR系列的输送系统最大可兼容0.018”的导丝。产品经环氧乙烷灭菌，一次性使用。货架有效期三年。 | 肝素涂层血管内覆膜支架系统适用于症状性外周动脉疾病患者，以改善和恢复其相关血管血流，治疗血管直径范围为4.0-7.5mm、病灶部位最长270mm的股浅动脉病变。肝素涂层血管内覆膜支架系统适用于症状性外周动脉疾病患者，以改善和恢复其相关血管血流，治疗血管直径范围为4.0-12mm、病灶部位最长80mm的髂动脉病变。直径范围为 6.0-10.0mm 的产品适用于治疗人工血管动静脉（AV）通路的静脉吻合口狭窄。 | 髂动脉 | 药物涂层 覆膜 短支架 (长度≤100mm) | 2e976d79-cfaa-11e9-953f-fa163e0a8baf | 2e976d79-cfaa-11e9-953f-fa163e0a8baf | 肝素涂层血管内覆膜支架系统 | C02061300114030092020000038 | C02061300104003092020000024 | 02-血管介入治疗类材料 | 06-外周血管介入治疗材料 | 13-外周血管支架 | 外周血管支架（含药/覆膜） | 14-合金 | 030-含药/覆膜/自膨 | 覆膜支架直径11mm,长度5cm,输送系统长度120cm | VBH110502W | 00733132624799 | 国械注进20193131915 | 集采范围内-未中选 | 国家医保耗材27位编码变更
3f3eb029-97b7-11ed-bda4-34735a9d8166 | 戈尔工业品贸易（上海）有限公司 | 91310115703465285T | 54820412-7a6e-11f0-88e5-34735a9d8166 | 39a35684-c4bb-11e9-953f-fa163e0a8baf-2 | 外周血管支架类 | 下肢动脉支架 | 肝素涂层血管内覆膜支架系统-2 | c91422cd-bd9a-11e9-974a-fa163e0a8baf | 肝素涂层血管内覆膜支架系统 GORE VIABAHN Endoprosthesis with Heparin Bioactive Surface | 戈尔及同仁有限公司 W.L. Gore & Associates, Inc. |  | 国械注进20193131915 |  | 产品主要由两部分构成：血管内覆膜支架和输送系统。血管内覆膜支架由膨体聚四氟乙烯（ePTFE）内衬和沿其整个长度延伸的外部镍钛合金支架组成。血管内覆膜支架表面带有通过共价键结合的生物活性肝素。VBHR和VBJR系列的覆膜支架两端带不透射线标记。该覆膜支架经过压缩后连接于双腔输送导管上。VBJR系列的输送系统最大可兼容0.018”的导丝。产品经环氧乙烷灭菌，一次性使用。货架有效期三年。 | 肝素涂层血管内覆膜支架系统适用于症状性外周动脉疾病患者，以改善和恢复其相关血管血流，治疗血管直径范围为4.0-7.5mm、病灶部位最长270mm的股浅动脉病变。肝素涂层血管内覆膜支架系统适用于症状性外周动脉疾病患者，以改善和恢复其相关血管血流，治疗血管直径范围为4.0-12mm、病灶部位最长80mm的髂动脉病变。直径范围为 6.0-10.0mm 的产品适用于治疗人工血管动静脉（AV）通路的静脉吻合口狭窄。 | 髂动脉 | 药物涂层 覆膜 长支架(长度>100mm) | 2e9752df-cfaa-11e9-953f-fa163e0a8baf | 2e9752df-cfaa-11e9-953f-fa163e0a8baf | 肝素涂层血管内覆膜支架系统 | C02061300114030092020000029 | C02061300104003092020000020 | 02-血管介入治疗类材料 | 06-外周血管介入治疗材料 | 13-外周血管支架 | 外周血管支架（含药/覆膜） | 14-合金 | 030-含药/覆膜/自膨 | 覆膜支架直径 9mm,长度:15cm,输送系统长度120cm | VBH091502W | 00733132624744 | 国械注进20193131915 | 集采范围内-未中选 | 国家医保耗材27位编码变更
3f3eb029-97b7-11ed-bda4-34735a9d8166 | 戈尔工业品贸易（上海）有限公司 | 91310115703465285T | 548204d1-7a6e-11f0-88e5-34735a9d8166 | 39a35684-c4bb-11e9-953f-fa163e0a8baf-2 | 外周血管支架类 | 下肢动脉支架 | 肝素涂层血管内覆膜支架系统-2 | c91422cd-bd9a-11e9-974a-fa163e0a8baf | 肝素涂层血管内覆膜支架系统 GORE VIABAHN Endoprosthesis with Heparin Bioactive Surface | 戈尔及同仁有限公司 W.L. Gore & Associates, Inc. |  | 国械注进20193131915 |  | 产品主要由两部分构成：血管内覆膜支架和输送系统。血管内覆膜支架由膨体聚四氟乙烯（ePTFE）内衬和沿其整个长度延伸的外部镍钛合金支架组成。血管内覆膜支架表面带有通过共价键结合的生物活性肝素。VBHR和VBJR系列的覆膜支架两端带不透射线标记。该覆膜支架经过压缩后连接于双腔输送导管上。VBJR系列的输送系统最大可兼容0.018”的导丝。产品经环氧乙烷灭菌，一次性使用。货架有效期三年。 | 肝素涂层血管内覆膜支架系统适用于症状性外周动脉疾病患者，以改善和恢复其相关血管血流，治疗血管直径范围为4.0-7.5mm、病灶部位最长270mm的股浅动脉病变。肝素涂层血管内覆膜支架系统适用于症状性外周动脉疾病患者，以改善和恢复其相关血管血流，治疗血管直径范围为4.0-12mm、病灶部位最长80mm的髂动脉病变。直径范围为 6.0-10.0mm 的产品适用于治疗人工血管动静脉（AV）通路的静脉吻合口狭窄。 | 髂动脉 | 药物涂层 覆膜 短支架 (长度≤100mm) | 2e974f74-cfaa-11e9-953f-fa163e0a8baf | 2e974f74-cfaa-11e9-953f-fa163e0a8baf | 肝素涂层血管内覆膜支架系统 | C02061300114030092020000027 | C02061300104003092020000025 | 02-血管介入治疗类材料 | 06-外周血管介入治疗材料 | 13-外周血管支架 | 外周血管支架（含药/覆膜） | 14-合金 | 030-含药/覆膜/自膨 | 覆膜支架直径13mm,长度2.5cm,输送系统长度120cm | VBH130202W | 00733132624812 | 国械注进20193131915 | 集采范围内-未中选 | 国家医保耗材27位编码变更
3f3eb029-97b7-11ed-bda4-34735a9d8166 | 戈尔工业品贸易（上海）有限公司 | 91310115703465285T | 54820590-7a6e-11f0-88e5-34735a9d8166 | 39a35684-c4bb-11e9-953f-fa163e0a8baf-2 | 外周血管支架类 | 下肢动脉支架 | 肝素涂层血管内覆膜支架系统-2 | c91422cd-bd9a-11e9-974a-fa163e0a8baf | 肝素涂层血管内覆膜支架系统 GORE VIABAHN Endoprosthesis with Heparin Bioactive Surface | 戈尔及同仁有限公司 W.L. Gore & Associates, Inc. |  | 国械注进20193131915 |  | 产品主要由两部分构成：血管内覆膜支架和输送系统。血管内覆膜支架由膨体聚四氟乙烯（ePTFE）内衬和沿其整个长度延伸的外部镍钛合金支架组成。血管内覆膜支架表面带有通过共价键结合的生物活性肝素。VBHR和VBJR系列的覆膜支架两端带不透射线标记。该覆膜支架经过压缩后连接于双腔输送导管上。VBJR系列的输送系统最大可兼容0.018”的导丝。产品经环氧乙烷灭菌，一次性使用。货架有效期三年。 | 肝素涂层血管内覆膜支架系统适用于症状性外周动脉疾病患者，以改善和恢复其相关血管血流，治疗血管直径范围为4.0-7.5mm、病灶部位最长270mm的股浅动脉病变。肝素涂层血管内覆膜支架系统适用于症状性外周动脉疾病患者，以改善和恢复其相关血管血流，治疗血管直径范围为4.0-12mm、病灶部位最长80mm的髂动脉病变。直径范围为 6.0-10.0mm 的产品适用于治疗人工血管动静脉（AV）通路的静脉吻合口狭窄。 | 髂动脉 | 药物涂层 覆膜 短支架 (长度≤100mm) | 2e97a2f4-cfaa-11e9-953f-fa163e0a8baf | 2e97a2f4-cfaa-11e9-953f-fa163e0a8baf | 肝素涂层血管内覆膜支架系统 | C02061300114030092020000075 | C02061300104003092020000022 | 02-血管介入治疗类材料 | 06-外周血管介入治疗材料 | 13-外周血管支架 | 外周血管支架（含药/覆膜） | 14-合金 | 030-含药/覆膜/自膨 | 覆膜支架直径10mm,长度5cm,输送系统长度120cm | VBH100502W | 00733132624966 | 国械注进20193131915 | 集采范围内-未中选 | 国家医保耗材27位编码变更
3f3eb029-97b7-11ed-bda4-34735a9d8166 | 戈尔工业品贸易（上海）有限公司 | 91310115703465285T | 54820649-7a6e-11f0-88e5-34735a9d8166 | 39a35684-c4bb-11e9-953f-fa163e0a8baf-1 | 外周血管支架类 | 下肢动脉支架 | 肝素涂层血管内覆膜支架系统-1 | c91422cd-bd9a-11e9-974a-fa163e0a8baf | 肝素涂层血管内覆膜支架系统 GORE VIABAHN Endoprosthesis with Heparin Bioactive Surface | 戈尔及同仁有限公司 W.L. Gore & Associates, Inc. |  | 国械注进20193131915 |  | 产品主要由两部分构成：血管内覆膜支架和输送系统。血管内覆膜支架由膨体聚四氟乙烯（ePTFE）内衬和沿其整个长度延伸的外部镍钛合金支架组成。血管内覆膜支架表面带有通过共价键结合的生物活性肝素。VBHR和VBJR系列的覆膜支架两端带不透射线标记。该覆膜支架经过压缩后连接于双腔输送导管上。VBJR系列的输送系统最大可兼容0.018”的导丝。产品经环氧乙烷灭菌，一次性使用。货架有效期三年。 | 肝素涂层血管内覆膜支架系统适用于症状性外周动脉疾病患者，以改善和恢复其相关血管血流，治疗血管直径范围为4.0-7.5mm、病灶部位最长270mm的股浅动脉病变。肝素涂层血管内覆膜支架系统适用于症状性外周动脉疾病患者，以改善和恢复其相关血管血流，治疗血管直径范围为4.0-12mm、病灶部位最长80mm的髂动脉病变。直径范围为 6.0-10.0mm 的产品适用于治疗人工血管动静脉（AV）通路的静脉吻合口狭窄。 | 股浅动脉、髂动脉 | 药物涂层 覆膜 长支架(长度>100mm) | 2e975144-cfaa-11e9-953f-fa163e0a8baf | 2e975144-cfaa-11e9-953f-fa163e0a8baf | 肝素涂层血管内覆膜支架系统 | C02061300114030092020000028 | C02061300104003092020000017 | 02-血管介入治疗类材料 | 06-外周血管介入治疗材料 | 13-外周血管支架 | 外周血管支架（含药/覆膜） | 14-合金 | 030-含药/覆膜/自膨 | 覆膜支架直径 8mm,长度:15cm,输送系统长度120cm | VBH081502W | 00733132624706 | 国械注进20193131915 | 集采范围内-未中选 | 国家医保耗材27位编码变更
3f3eb029-97b7-11ed-bda4-34735a9d8166 | 戈尔工业品贸易（上海）有限公司 | 91310115703465285T | 54820708-7a6e-11f0-88e5-34735a9d8166 | 39a35684-c4bb-11e9-953f-fa163e0a8baf-1 | 外周血管支架类 | 下肢动脉支架 | 肝素涂层血管内覆膜支架系统-1 | c91422cd-bd9a-11e9-974a-fa163e0a8baf | 肝素涂层血管内覆膜支架系统 GORE VIABAHN Endoprosthesis with Heparin Bioactive Surface | 戈尔及同仁有限公司 W.L. Gore & Associates, Inc. |  | 国械注进20193131915 |  | 产品主要由两部分构成：血管内覆膜支架和输送系统。血管内覆膜支架由膨体聚四氟乙烯（ePTFE）内衬和沿其整个长度延伸的外部镍钛合金支架组成。血管内覆膜支架表面带有通过共价键结合的生物活性肝素。VBHR和VBJR系列的覆膜支架两端带不透射线标记。该覆膜支架经过压缩后连接于双腔输送导管上。VBJR系列的输送系统最大可兼容0.018”的导丝。产品经环氧乙烷灭菌，一次性使用。货架有效期三年。 | 肝素涂层血管内覆膜支架系统适用于症状性外周动脉疾病患者，以改善和恢复其相关血管血流，治疗血管直径范围为4.0-7.5mm、病灶部位最长270mm的股浅动脉病变。肝素涂层血管内覆膜支架系统适用于症状性外周动脉疾病患者，以改善和恢复其相关血管血流，治疗血管直径范围为4.0-12mm、病灶部位最长80mm的髂动脉病变。直径范围为 6.0-10.0mm 的产品适用于治疗人工血管动静脉（AV）通路的静脉吻合口狭窄。 | 股浅动脉、髂动脉 | 药物涂层 覆膜 短支架 (长度≤100mm) | 2e975ad4-cfaa-11e9-953f-fa163e0a8baf | 2e975ad4-cfaa-11e9-953f-fa163e0a8baf | 肝素涂层血管内覆膜支架系统 | C02061300114030092020000033 | C02061300104003092020000077 | 02-血管介入治疗类材料 | 06-外周血管介入治疗材料 | 13-外周血管支架 | 外周血管支架（含药/覆膜） | 14-合金 | 030-含药/覆膜/自膨 | 覆膜支架直径7mm,长度5cm,输送系统长度75cm | VBH070501W | 00733132624577 | 国械注进20193131915 | 集采范围内-未中选 | 国家医保耗材27位编码变更
3f3eb029-97b7-11ed-bda4-34735a9d8166 | 戈尔工业品贸易（上海）有限公司 | 91310115703465285T | 548207c7-7a6e-11f0-88e5-34735a9d8166 | 39a35684-c4bb-11e9-953f-fa163e0a8baf-1 | 外周血管支架类 | 下肢动脉支架 | 肝素涂层血管内覆膜支架系统-1 | c91422cd-bd9a-11e9-974a-fa163e0a8baf | 肝素涂层血管内覆膜支架系统 GORE VIABAHN Endoprosthesis with Heparin Bioactive Surface | 戈尔及同仁有限公司 W.L. Gore & Associates, Inc. |  | 国械注进20193131915 |  | 产品主要由两部分构成：血管内覆膜支架和输送系统。血管内覆膜支架由膨体聚四氟乙烯（ePTFE）内衬和沿其整个长度延伸的外部镍钛合金支架组成。血管内覆膜支架表面带有通过共价键结合的生物活性肝素。VBHR和VBJR系列的覆膜支架两端带不透射线标记。该覆膜支架经过压缩后连接于双腔输送导管上。VBJR系列的输送系统最大可兼容0.018”的导丝。产品经环氧乙烷灭菌，一次性使用。货架有效期三年。 | 肝素涂层血管内覆膜支架系统适用于症状性外周动脉疾病患者，以改善和恢复其相关血管血流，治疗血管直径范围为4.0-7.5mm、病灶部位最长270mm的股浅动脉病变。肝素涂层血管内覆膜支架系统适用于症状性外周动脉疾病患者，以改善和恢复其相关血管血流，治疗血管直径范围为4.0-12mm、病灶部位最长80mm的髂动脉病变。直径范围为 6.0-10.0mm 的产品适用于治疗人工血管动静脉（AV）通路的静脉吻合口狭窄。 | 股浅动脉、髂动脉 | 药物涂层 覆膜 短支架 (长度≤100mm) | 2e974dcc-cfaa-11e9-953f-fa163e0a8baf | 2e974dcc-cfaa-11e9-953f-fa163e0a8baf | 肝素涂层血管内覆膜支架系统 | C02061300114030092020000026 | C02061300104003092020000047 | 02-血管介入治疗类材料 | 06-外周血管介入治疗材料 | 13-外周血管支架 | 外周血管支架（含药/覆膜） | 14-合金 | 030-含药/覆膜/自膨 | 覆膜支架直径6mm, 支架长度2.5cm, 输送系统长度120cm ，带不透射线标记，最大可兼容0.018’’的导丝 | VBJR060202W | 00733132644476 | 国械注进20193131915 | 集采范围内-未中选 | 国家医保耗材27位编码变更
3f3eb029-97b7-11ed-bda4-34735a9d8166 | 戈尔工业品贸易（上海）有限公司 | 91310115703465285T | 5482088a-7a6e-11f0-88e5-34735a9d8166 | 39a35684-c4bb-11e9-953f-fa163e0a8baf-1 | 外周血管支架类 | 下肢动脉支架 | 肝素涂层血管内覆膜支架系统-1 | c91422cd-bd9a-11e9-974a-fa163e0a8baf | 肝素涂层血管内覆膜支架系统 GORE VIABAHN Endoprosthesis with Heparin Bioactive Surface | 戈尔及同仁有限公司 W.L. Gore & Associates, Inc. |  | 国械注进20193131915 |  | 产品主要由两部分构成：血管内覆膜支架和输送系统。血管内覆膜支架由膨体聚四氟乙烯（ePTFE）内衬和沿其整个长度延伸的外部镍钛合金支架组成。血管内覆膜支架表面带有通过共价键结合的生物活性肝素。VBHR和VBJR系列的覆膜支架两端带不透射线标记。该覆膜支架经过压缩后连接于双腔输送导管上。VBJR系列的输送系统最大可兼容0.018”的导丝。产品经环氧乙烷灭菌，一次性使用。货架有效期三年。 | 肝素涂层血管内覆膜支架系统适用于症状性外周动脉疾病患者，以改善和恢复其相关血管血流，治疗血管直径范围为4.0-7.5mm、病灶部位最长270mm的股浅动脉病变。肝素涂层血管内覆膜支架系统适用于症状性外周动脉疾病患者，以改善和恢复其相关血管血流，治疗血管直径范围为4.0-12mm、病灶部位最长80mm的髂动脉病变。直径范围为 6.0-10.0mm 的产品适用于治疗人工血管动静脉（AV）通路的静脉吻合口狭窄。 | 股浅动脉、髂动脉 | 药物涂层 覆膜 长支架(长度>100mm) | 2e97615f-cfaa-11e9-953f-fa163e0a8baf | 2e97615f-cfaa-11e9-953f-fa163e0a8baf | 肝素涂层血管内覆膜支架系统 | C02061300114030092020000035 | C02061300104003092020000063 | 02-血管介入治疗类材料 | 06-外周血管介入治疗材料 | 13-外周血管支架 | 外周血管支架（含药/覆膜） | 14-合金 | 030-含药/覆膜/自膨 | 覆膜支架直径7mm, 支架长度15cm, 输送系统长度120cm ，带不透射线标记，最大可兼容0.018’’的导丝 | VBJR071502W | 00733132644537 | 国械注进20193131915 | 集采范围内-未中选 | 国家医保耗材27位编码变更
3f3eb029-97b7-11ed-bda4-34735a9d8166 | 戈尔工业品贸易（上海）有限公司 | 91310115703465285T | 54820bce-7a6e-11f0-88e5-34735a9d8166 | 39a35684-c4bb-11e9-953f-fa163e0a8baf-1 | 外周血管支架类 | 下肢动脉支架 | 肝素涂层血管内覆膜支架系统-1 | c91422cd-bd9a-11e9-974a-fa163e0a8baf | 肝素涂层血管内覆膜支架系统 GORE VIABAHN Endoprosthesis with Heparin Bioactive Surface | 戈尔及同仁有限公司 W.L. Gore & Associates, Inc. |  | 国械注进20193131915 |  | 产品主要由两部分构成：血管内覆膜支架和输送系统。血管内覆膜支架由膨体聚四氟乙烯（ePTFE）内衬和沿其整个长度延伸的外部镍钛合金支架组成。血管内覆膜支架表面带有通过共价键结合的生物活性肝素。VBHR和VBJR系列的覆膜支架两端带不透射线标记。该覆膜支架经过压缩后连接于双腔输送导管上。VBJR系列的输送系统最大可兼容0.018”的导丝。产品经环氧乙烷灭菌，一次性使用。货架有效期三年。 | 肝素涂层血管内覆膜支架系统适用于症状性外周动脉疾病患者，以改善和恢复其相关血管血流，治疗血管直径范围为4.0-7.5mm、病灶部位最长270mm的股浅动脉病变。肝素涂层血管内覆膜支架系统适用于症状性外周动脉疾病患者，以改善和恢复其相关血管血流，治疗血管直径范围为4.0-12mm、病灶部位最长80mm的髂动脉病变。直径范围为 6.0-10.0mm 的产品适用于治疗人工血管动静脉（AV）通路的静脉吻合口狭窄。 | 股浅动脉、髂动脉 | 药物涂层 覆膜 短支架 (长度≤100mm) | 2e974c0d-cfaa-11e9-953f-fa163e0a8baf | 2e974c0d-cfaa-11e9-953f-fa163e0a8baf | 肝素涂层血管内覆膜支架系统 | C02061300114030092020000025 | C02061300104003092020000080 | 02-血管介入治疗类材料 | 06-外周血管介入治疗材料 | 13-外周血管支架 | 外周血管支架（含药/覆膜） | 14-合金 | 030-含药/覆膜/自膨 | 覆膜支架直径8mm, 支架长度10cm, 输送系统长度75cm ，带不透射线标记 | VBHR081001W | 00733132647514 | 国械注进20193131915 | 集采范围内-未中选 | 国家医保耗材27位编码变更
3f3eb029-97b7-11ed-bda4-34735a9d8166 | 戈尔工业品贸易（上海）有限公司 | 91310115703465285T | 54820c91-7a6e-11f0-88e5-34735a9d8166 | 39a35684-c4bb-11e9-953f-fa163e0a8baf-1 | 外周血管支架类 | 下肢动脉支架 | 肝素涂层血管内覆膜支架系统-1 | c91422cd-bd9a-11e9-974a-fa163e0a8baf | 肝素涂层血管内覆膜支架系统 GORE VIABAHN Endoprosthesis with Heparin Bioactive Surface | 戈尔及同仁有限公司 W.L. Gore & Associates, Inc. |  | 国械注进20193131915 |  | 产品主要由两部分构成：血管内覆膜支架和输送系统。血管内覆膜支架由膨体聚四氟乙烯（ePTFE）内衬和沿其整个长度延伸的外部镍钛合金支架组成。血管内覆膜支架表面带有通过共价键结合的生物活性肝素。VBHR和VBJR系列的覆膜支架两端带不透射线标记。该覆膜支架经过压缩后连接于双腔输送导管上。VBJR系列的输送系统最大可兼容0.018”的导丝。产品经环氧乙烷灭菌，一次性使用。货架有效期三年。 | 肝素涂层血管内覆膜支架系统适用于症状性外周动脉疾病患者，以改善和恢复其相关血管血流，治疗血管直径范围为4.0-7.5mm、病灶部位最长270mm的股浅动脉病变。肝素涂层血管内覆膜支架系统适用于症状性外周动脉疾病患者，以改善和恢复其相关血管血流，治疗血管直径范围为4.0-12mm、病灶部位最长80mm的髂动脉病变。直径范围为 6.0-10.0mm 的产品适用于治疗人工血管动静脉（AV）通路的静脉吻合口狭窄。 | 股浅动脉、髂动脉 | 药物涂层 覆膜 短支架 (长度≤100mm) | 2e97593a-cfaa-11e9-953f-fa163e0a8baf | 2e97593a-cfaa-11e9-953f-fa163e0a8baf | 肝素涂层血管内覆膜支架系统 | C02061300114030092020000032 | C02061300104003092020000087 | 02-血管介入治疗类材料 | 06-外周血管介入治疗材料 | 13-外周血管支架 | 外周血管支架（含药/覆膜） | 14-合金 | 030-含药/覆膜/自膨 | 覆膜支架直径8mm, 支架长度5cm, 输送系统长度120cm ，带不透射线标记 | VBHR080502W | 00733132647491 | 国械注进20193131915 | 集采范围内-未中选 | 国家医保耗材27位编码变更
3f3eb029-97b7-11ed-bda4-34735a9d8166 | 戈尔工业品贸易（上海）有限公司 | 91310115703465285T | 54820d4b-7a6e-11f0-88e5-34735a9d8166 | 39a35684-c4bb-11e9-953f-fa163e0a8baf-1 | 外周血管支架类 | 下肢动脉支架 | 肝素涂层血管内覆膜支架系统-1 | c91422cd-bd9a-11e9-974a-fa163e0a8baf | 肝素涂层血管内覆膜支架系统 GORE VIABAHN Endoprosthesis with Heparin Bioactive Surface | 戈尔及同仁有限公司 W.L. Gore & Associates, Inc. |  | 国械注进20193131915 |  | 产品主要由两部分构成：血管内覆膜支架和输送系统。血管内覆膜支架由膨体聚四氟乙烯（ePTFE）内衬和沿其整个长度延伸的外部镍钛合金支架组成。血管内覆膜支架表面带有通过共价键结合的生物活性肝素。VBHR和VBJR系列的覆膜支架两端带不透射线标记。该覆膜支架经过压缩后连接于双腔输送导管上。VBJR系列的输送系统最大可兼容0.018”的导丝。产品经环氧乙烷灭菌，一次性使用。货架有效期三年。 | 肝素涂层血管内覆膜支架系统适用于症状性外周动脉疾病患者，以改善和恢复其相关血管血流，治疗血管直径范围为4.0-7.5mm、病灶部位最长270mm的股浅动脉病变。肝素涂层血管内覆膜支架系统适用于症状性外周动脉疾病患者，以改善和恢复其相关血管血流，治疗血管直径范围为4.0-12mm、病灶部位最长80mm的髂动脉病变。直径范围为 6.0-10.0mm 的产品适用于治疗人工血管动静脉（AV）通路的静脉吻合口狭窄。 | 股浅动脉、髂动脉 | 药物涂层 覆膜 短支架 (长度≤100mm) | 2e974a03-cfaa-11e9-953f-fa163e0a8baf | 2e974a03-cfaa-11e9-953f-fa163e0a8baf | 肝素涂层血管内覆膜支架系统 | C02061300114030092020000024 | C02061300104003092020000050 | 02-血管介入治疗类材料 | 06-外周血管介入治疗材料 | 13-外周血管支架 | 外周血管支架（含药/覆膜） | 14-合金 | 030-含药/覆膜/自膨 | 覆膜支架直径6mm, 支架长度5cm, 输送系统长度120cm ，带不透射线标记，最大可兼容0.018’’的导丝 | VBJR060502W | 00733132644483 | 国械注进20193131915 | 集采范围内-未中选 | 国家医保耗材27位编码变更
3f3eb029-97b7-11ed-bda4-34735a9d8166 | 戈尔工业品贸易（上海）有限公司 | 91310115703465285T | 54820e0a-7a6e-11f0-88e5-34735a9d8166 | 39a35684-c4bb-11e9-953f-fa163e0a8baf-1 | 外周血管支架类 | 下肢动脉支架 | 肝素涂层血管内覆膜支架系统-1 | c91422cd-bd9a-11e9-974a-fa163e0a8baf | 肝素涂层血管内覆膜支架系统 GORE VIABAHN Endoprosthesis with Heparin Bioactive Surface | 戈尔及同仁有限公司 W.L. Gore & Associates, Inc. |  | 国械注进20193131915 |  | 产品主要由两部分构成：血管内覆膜支架和输送系统。血管内覆膜支架由膨体聚四氟乙烯（ePTFE）内衬和沿其整个长度延伸的外部镍钛合金支架组成。血管内覆膜支架表面带有通过共价键结合的生物活性肝素。VBHR和VBJR系列的覆膜支架两端带不透射线标记。该覆膜支架经过压缩后连接于双腔输送导管上。VBJR系列的输送系统最大可兼容0.018”的导丝。产品经环氧乙烷灭菌，一次性使用。货架有效期三年。 | 肝素涂层血管内覆膜支架系统适用于症状性外周动脉疾病患者，以改善和恢复其相关血管血流，治疗血管直径范围为4.0-7.5mm、病灶部位最长270mm的股浅动脉病变。肝素涂层血管内覆膜支架系统适用于症状性外周动脉疾病患者，以改善和恢复其相关血管血流，治疗血管直径范围为4.0-12mm、病灶部位最长80mm的髂动脉病变。直径范围为 6.0-10.0mm 的产品适用于治疗人工血管动静脉（AV）通路的静脉吻合口狭窄。 | 股浅动脉、髂动脉 | 药物涂层 覆膜 短支架 (长度≤100mm) | 2e9765e2-cfaa-11e9-953f-fa163e0a8baf | 2e9765e2-cfaa-11e9-953f-fa163e0a8baf | 肝素涂层血管内覆膜支架系统 | C02061300114030092020000036 | C02061300104003092020000035 | 02-血管介入治疗类材料 | 06-外周血管介入治疗材料 | 13-外周血管支架 | 外周血管支架（含药/覆膜） | 14-合金 | 030-含药/覆膜/自膨 | 覆膜支架直径5mm, 支架长度7.5cm, 输送系统长度120cm | VBH050702W | 无 | 国械注进20193131915 | 集采范围内-未中选 | 国家医保耗材27位编码变更
3f3eb029-97b7-11ed-bda4-34735a9d8166 | 戈尔工业品贸易（上海）有限公司 | 91310115703465285T | 54820ec8-7a6e-11f0-88e5-34735a9d8166 | 39a35684-c4bb-11e9-953f-fa163e0a8baf-1 | 外周血管支架类 | 下肢动脉支架 | 肝素涂层血管内覆膜支架系统-1 | c91422cd-bd9a-11e9-974a-fa163e0a8baf | 肝素涂层血管内覆膜支架系统 GORE VIABAHN Endoprosthesis with Heparin Bioactive Surface | 戈尔及同仁有限公司 W.L. Gore & Associates, Inc. |  | 国械注进20193131915 |  | 产品主要由两部分构成：血管内覆膜支架和输送系统。血管内覆膜支架由膨体聚四氟乙烯（ePTFE）内衬和沿其整个长度延伸的外部镍钛合金支架组成。血管内覆膜支架表面带有通过共价键结合的生物活性肝素。VBHR和VBJR系列的覆膜支架两端带不透射线标记。该覆膜支架经过压缩后连接于双腔输送导管上。VBJR系列的输送系统最大可兼容0.018”的导丝。产品经环氧乙烷灭菌，一次性使用。货架有效期三年。 | 肝素涂层血管内覆膜支架系统适用于症状性外周动脉疾病患者，以改善和恢复其相关血管血流，治疗血管直径范围为4.0-7.5mm、病灶部位最长270mm的股浅动脉病变。肝素涂层血管内覆膜支架系统适用于症状性外周动脉疾病患者，以改善和恢复其相关血管血流，治疗血管直径范围为4.0-12mm、病灶部位最长80mm的髂动脉病变。直径范围为 6.0-10.0mm 的产品适用于治疗人工血管动静脉（AV）通路的静脉吻合口狭窄。 | 股浅动脉、髂动脉 | 药物涂层 覆膜 短支架 (长度≤100mm) | 2e9745ce-cfaa-11e9-953f-fa163e0a8baf | 2e9745ce-cfaa-11e9-953f-fa163e0a8baf | 肝素涂层血管内覆膜支架系统 | C02061300114030092020000023 | C02061300104003092020000065 | 02-血管介入治疗类材料 | 06-外周血管介入治疗材料 | 13-外周血管支架 | 外周血管支架（含药/覆膜） | 14-合金 | 030-含药/覆膜/自膨 | 覆膜支架直径7mm, 支架长度2.5cm, 输送系统长度120cm ，带不透射线标记 | VBHR070202W | 00733132647385 | 国械注进20193131915 | 集采范围内-未中选 | 国家医保耗材27位编码变更
3f3eb029-97b7-11ed-bda4-34735a9d8166 | 戈尔工业品贸易（上海）有限公司 | 91310115703465285T | 54820f82-7a6e-11f0-88e5-34735a9d8166 | 39a35684-c4bb-11e9-953f-fa163e0a8baf-1 | 外周血管支架类 | 下肢动脉支架 | 肝素涂层血管内覆膜支架系统-1 | c91422cd-bd9a-11e9-974a-fa163e0a8baf | 肝素涂层血管内覆膜支架系统 GORE VIABAHN Endoprosthesis with Heparin Bioactive Surface | 戈尔及同仁有限公司 W.L. Gore & Associates, Inc. |  | 国械注进20193131915 |  | 产品主要由两部分构成：血管内覆膜支架和输送系统。血管内覆膜支架由膨体聚四氟乙烯（ePTFE）内衬和沿其整个长度延伸的外部镍钛合金支架组成。血管内覆膜支架表面带有通过共价键结合的生物活性肝素。VBHR和VBJR系列的覆膜支架两端带不透射线标记。该覆膜支架经过压缩后连接于双腔输送导管上。VBJR系列的输送系统最大可兼容0.018”的导丝。产品经环氧乙烷灭菌，一次性使用。货架有效期三年。 | 肝素涂层血管内覆膜支架系统适用于症状性外周动脉疾病患者，以改善和恢复其相关血管血流，治疗血管直径范围为4.0-7.5mm、病灶部位最长270mm的股浅动脉病变。肝素涂层血管内覆膜支架系统适用于症状性外周动脉疾病患者，以改善和恢复其相关血管血流，治疗血管直径范围为4.0-12mm、病灶部位最长80mm的髂动脉病变。直径范围为 6.0-10.0mm 的产品适用于治疗人工血管动静脉（AV）通路的静脉吻合口狭窄。 | 股浅动脉、髂动脉 | 药物涂层 覆膜 短支架 (长度≤100mm) | 2e9757bc-cfaa-11e9-953f-fa163e0a8baf | 2e9757bc-cfaa-11e9-953f-fa163e0a8baf | 肝素涂层血管内覆膜支架系统 | C02061300114030092020000031 | C02061300104003092020000056 | 02-血管介入治疗类材料 | 06-外周血管介入治疗材料 | 13-外周血管支架 | 外周血管支架（含药/覆膜） | 14-合金 | 030-含药/覆膜/自膨 | 覆膜支架直径6mm,长度2.5cm,输送系统长度75cm | VBH060201W | 00733132624461 | 国械注进20193131915 | 集采范围内-未中选 | 国家医保耗材27位编码变更
3f3eb029-97b7-11ed-bda4-34735a9d8166 | 戈尔工业品贸易（上海）有限公司 | 91310115703465285T | 5482103c-7a6e-11f0-88e5-34735a9d8166 | 39a35684-c4bb-11e9-953f-fa163e0a8baf-1 | 外周血管支架类 | 下肢动脉支架 | 肝素涂层血管内覆膜支架系统-1 | c91422cd-bd9a-11e9-974a-fa163e0a8baf | 肝素涂层血管内覆膜支架系统 GORE VIABAHN Endoprosthesis with Heparin Bioactive Surface | 戈尔及同仁有限公司 W.L. Gore & Associates, Inc. |  | 国械注进20193131915 |  | 产品主要由两部分构成：血管内覆膜支架和输送系统。血管内覆膜支架由膨体聚四氟乙烯（ePTFE）内衬和沿其整个长度延伸的外部镍钛合金支架组成。血管内覆膜支架表面带有通过共价键结合的生物活性肝素。VBHR和VBJR系列的覆膜支架两端带不透射线标记。该覆膜支架经过压缩后连接于双腔输送导管上。VBJR系列的输送系统最大可兼容0.018”的导丝。产品经环氧乙烷灭菌，一次性使用。货架有效期三年。 | 肝素涂层血管内覆膜支架系统适用于症状性外周动脉疾病患者，以改善和恢复其相关血管血流，治疗血管直径范围为4.0-7.5mm、病灶部位最长270mm的股浅动脉病变。肝素涂层血管内覆膜支架系统适用于症状性外周动脉疾病患者，以改善和恢复其相关血管血流，治疗血管直径范围为4.0-12mm、病灶部位最长80mm的髂动脉病变。直径范围为 6.0-10.0mm 的产品适用于治疗人工血管动静脉（AV）通路的静脉吻合口狭窄。 | 股浅动脉、髂动脉 | 药物涂层 覆膜 短支架 (长度≤100mm) | 2e977065-cfaa-11e9-953f-fa163e0a8baf | 2e977065-cfaa-11e9-953f-fa163e0a8baf | 肝素涂层血管内覆膜支架系统 | C02061300114030092020000040 | C02061300104003092020000090 | 02-血管介入治疗类材料 | 06-外周血管介入治疗材料 | 13-外周血管支架 | 外周血管支架（含药/覆膜） | 14-合金 | 030-含药/覆膜/自膨 | 覆膜支架直径8mm, 支架长度7.5cm, 输送系统长度120cm | VBH080702W | 无 | 国械注进20193131915 | 集采范围内-未中选 | 国家医保耗材27位编码变更
3f3eb029-97b7-11ed-bda4-34735a9d8166 | 戈尔工业品贸易（上海）有限公司 | 91310115703465285T | 54821109-7a6e-11f0-88e5-34735a9d8166 | 39a35684-c4bb-11e9-953f-fa163e0a8baf-1 | 外周血管支架类 | 下肢动脉支架 | 肝素涂层血管内覆膜支架系统-1 | c91422cd-bd9a-11e9-974a-fa163e0a8baf | 肝素涂层血管内覆膜支架系统 GORE VIABAHN Endoprosthesis with Heparin Bioactive Surface | 戈尔及同仁有限公司 W.L. Gore & Associates, Inc. |  | 国械注进20193131915 |  | 产品主要由两部分构成：血管内覆膜支架和输送系统。血管内覆膜支架由膨体聚四氟乙烯（ePTFE）内衬和沿其整个长度延伸的外部镍钛合金支架组成。血管内覆膜支架表面带有通过共价键结合的生物活性肝素。VBHR和VBJR系列的覆膜支架两端带不透射线标记。该覆膜支架经过压缩后连接于双腔输送导管上。VBJR系列的输送系统最大可兼容0.018”的导丝。产品经环氧乙烷灭菌，一次性使用。货架有效期三年。 | 肝素涂层血管内覆膜支架系统适用于症状性外周动脉疾病患者，以改善和恢复其相关血管血流，治疗血管直径范围为4.0-7.5mm、病灶部位最长270mm的股浅动脉病变。肝素涂层血管内覆膜支架系统适用于症状性外周动脉疾病患者，以改善和恢复其相关血管血流，治疗血管直径范围为4.0-12mm、病灶部位最长80mm的髂动脉病变。直径范围为 6.0-10.0mm 的产品适用于治疗人工血管动静脉（AV）通路的静脉吻合口狭窄。 | 股浅动脉、髂动脉 | 药物涂层 覆膜 长支架(长度>100mm) | 2e9771e3-cfaa-11e9-953f-fa163e0a8baf | 2e9771e3-cfaa-11e9-953f-fa163e0a8baf | 肝素涂层血管内覆膜支架系统 | C02061300114030092020000041 | C02061300104003092020000081 | 02-血管介入治疗类材料 | 06-外周血管介入治疗材料 | 13-外周血管支架 | 外周血管支架（含药/覆膜） | 14-合金 | 030-含药/覆膜/自膨 | 覆膜支架直径8mm, 支架长度15cm, 输送系统长度120cm ，带不透射线标记 | VBHR081502W | 00733132636426 | 国械注进20193131915 | 集采范围内-未中选 | 国家医保耗材27位编码变更
3f3eb029-97b7-11ed-bda4-34735a9d8166 | 戈尔工业品贸易（上海）有限公司 | 91310115703465285T | 54821460-7a6e-11f0-88e5-34735a9d8166 | 39a35684-c4bb-11e9-953f-fa163e0a8baf-1 | 外周血管支架类 | 下肢动脉支架 | 肝素涂层血管内覆膜支架系统-1 | c91422cd-bd9a-11e9-974a-fa163e0a8baf | 肝素涂层血管内覆膜支架系统 GORE VIABAHN Endoprosthesis with Heparin Bioactive Surface | 戈尔及同仁有限公司 W.L. Gore & Associates, Inc. |  | 国械注进20193131915 |  | 产品主要由两部分构成：血管内覆膜支架和输送系统。血管内覆膜支架由膨体聚四氟乙烯（ePTFE）内衬和沿其整个长度延伸的外部镍钛合金支架组成。血管内覆膜支架表面带有通过共价键结合的生物活性肝素。VBHR和VBJR系列的覆膜支架两端带不透射线标记。该覆膜支架经过压缩后连接于双腔输送导管上。VBJR系列的输送系统最大可兼容0.018”的导丝。产品经环氧乙烷灭菌，一次性使用。货架有效期三年。 | 肝素涂层血管内覆膜支架系统适用于症状性外周动脉疾病患者，以改善和恢复其相关血管血流，治疗血管直径范围为4.0-7.5mm、病灶部位最长270mm的股浅动脉病变。肝素涂层血管内覆膜支架系统适用于症状性外周动脉疾病患者，以改善和恢复其相关血管血流，治疗血管直径范围为4.0-12mm、病灶部位最长80mm的髂动脉病变。直径范围为 6.0-10.0mm 的产品适用于治疗人工血管动静脉（AV）通路的静脉吻合口狭窄。 | 股浅动脉、髂动脉 | 药物涂层 覆膜 短支架 (长度≤100mm) | 2e977359-cfaa-11e9-953f-fa163e0a8baf | 2e977359-cfaa-11e9-953f-fa163e0a8baf | 肝素涂层血管内覆膜支架系统 | C02061300114030092020000042 | C02061300104003092020000068 | 02-血管介入治疗类材料 | 06-外周血管介入治疗材料 | 13-外周血管支架 | 外周血管支架（含药/覆膜） | 14-合金 | 030-含药/覆膜/自膨 | 覆膜支架直径7mm, 支架长度5cm, 输送系统长度120cm ，带不透射线标记 | VBHR070502W | 00733132647408 | 国械注进20193131915 | 集采范围内-未中选 | 国家医保耗材27位编码变更
3f3eb029-97b7-11ed-bda4-34735a9d8166 | 戈尔工业品贸易（上海）有限公司 | 91310115703465285T | 54821524-7a6e-11f0-88e5-34735a9d8166 | 39a35684-c4bb-11e9-953f-fa163e0a8baf-1 | 外周血管支架类 | 下肢动脉支架 | 肝素涂层血管内覆膜支架系统-1 | c91422cd-bd9a-11e9-974a-fa163e0a8baf | 肝素涂层血管内覆膜支架系统 GORE VIABAHN Endoprosthesis with Heparin Bioactive Surface | 戈尔及同仁有限公司 W.L. Gore & Associates, Inc. |  | 国械注进20193131915 |  | 产品主要由两部分构成：血管内覆膜支架和输送系统。血管内覆膜支架由膨体聚四氟乙烯（ePTFE）内衬和沿其整个长度延伸的外部镍钛合金支架组成。血管内覆膜支架表面带有通过共价键结合的生物活性肝素。VBHR和VBJR系列的覆膜支架两端带不透射线标记。该覆膜支架经过压缩后连接于双腔输送导管上。VBJR系列的输送系统最大可兼容0.018”的导丝。产品经环氧乙烷灭菌，一次性使用。货架有效期三年。 | 肝素涂层血管内覆膜支架系统适用于症状性外周动脉疾病患者，以改善和恢复其相关血管血流，治疗血管直径范围为4.0-7.5mm、病灶部位最长270mm的股浅动脉病变。肝素涂层血管内覆膜支架系统适用于症状性外周动脉疾病患者，以改善和恢复其相关血管血流，治疗血管直径范围为4.0-12mm、病灶部位最长80mm的髂动脉病变。直径范围为 6.0-10.0mm 的产品适用于治疗人工血管动静脉（AV）通路的静脉吻合口狭窄。 | 股浅动脉、髂动脉 | 药物涂层 覆膜 短支架 (长度≤100mm) | 2e97749f-cfaa-11e9-953f-fa163e0a8baf | 2e97749f-cfaa-11e9-953f-fa163e0a8baf | 肝素涂层血管内覆膜支架系统 | C02061300114030092020000043 | C02061300104003092020000037 | 02-血管介入治疗类材料 | 06-外周血管介入治疗材料 | 13-外周血管支架 | 外周血管支架（含药/覆膜） | 14-合金 | 030-含药/覆膜/自膨 | 覆膜支架直径5mm, 支架长度7.5cm, 输送系统长度120cm ，带不透射线标记，最大可兼容0.018’’的导丝 | VBJR050702W | 00733132638437 | 国械注进20193131915 | 集采范围内-未中选 | 国家医保耗材27位编码变更
3f3eb029-97b7-11ed-bda4-34735a9d8166 | 戈尔工业品贸易（上海）有限公司 | 91310115703465285T | 548215de-7a6e-11f0-88e5-34735a9d8166 | 39a35684-c4bb-11e9-953f-fa163e0a8baf-1 | 外周血管支架类 | 下肢动脉支架 | 肝素涂层血管内覆膜支架系统-1 | c91422cd-bd9a-11e9-974a-fa163e0a8baf | 肝素涂层血管内覆膜支架系统 GORE VIABAHN Endoprosthesis with Heparin Bioactive Surface | 戈尔及同仁有限公司 W.L. Gore & Associates, Inc. |  | 国械注进20193131915 |  | 产品主要由两部分构成：血管内覆膜支架和输送系统。血管内覆膜支架由膨体聚四氟乙烯（ePTFE）内衬和沿其整个长度延伸的外部镍钛合金支架组成。血管内覆膜支架表面带有通过共价键结合的生物活性肝素。VBHR和VBJR系列的覆膜支架两端带不透射线标记。该覆膜支架经过压缩后连接于双腔输送导管上。VBJR系列的输送系统最大可兼容0.018”的导丝。产品经环氧乙烷灭菌，一次性使用。货架有效期三年。 | 肝素涂层血管内覆膜支架系统适用于症状性外周动脉疾病患者，以改善和恢复其相关血管血流，治疗血管直径范围为4.0-7.5mm、病灶部位最长270mm的股浅动脉病变。肝素涂层血管内覆膜支架系统适用于症状性外周动脉疾病患者，以改善和恢复其相关血管血流，治疗血管直径范围为4.0-12mm、病灶部位最长80mm的髂动脉病变。直径范围为 6.0-10.0mm 的产品适用于治疗人工血管动静脉（AV）通路的静脉吻合口狭窄。 | 股浅动脉、髂动脉 | 药物涂层 覆膜 短支架 (长度≤100mm) | 2e9775f0-cfaa-11e9-953f-fa163e0a8baf | 2e9775f0-cfaa-11e9-953f-fa163e0a8baf | 肝素涂层血管内覆膜支架系统 | C02061300114030092020000044 | C02061300104003092020000073 | 02-血管介入治疗类材料 | 06-外周血管介入治疗材料 | 13-外周血管支架 | 外周血管支架（含药/覆膜） | 14-合金 | 030-含药/覆膜/自膨 | 覆膜支架直径7mm, 支架长度7.5cm, 输送系统长度120cm ，带不透射线标记，最大可兼容0.018’’的导丝 | VBJR070702W | 00733132652129 | 国械注进20193131915 | 集采范围内-未中选 | 国家医保耗材27位编码变更
3f3eb029-97b7-11ed-bda4-34735a9d8166 | 戈尔工业品贸易（上海）有限公司 | 91310115703465285T | 548216a1-7a6e-11f0-88e5-34735a9d8166 | 39a35684-c4bb-11e9-953f-fa163e0a8baf-1 | 外周血管支架类 | 下肢动脉支架 | 肝素涂层血管内覆膜支架系统-1 | c91422cd-bd9a-11e9-974a-fa163e0a8baf | 肝素涂层血管内覆膜支架系统 GORE VIABAHN Endoprosthesis with Heparin Bioactive Surface | 戈尔及同仁有限公司 W.L. Gore & Associates, Inc. |  | 国械注进20193131915 |  | 产品主要由两部分构成：血管内覆膜支架和输送系统。血管内覆膜支架由膨体聚四氟乙烯（ePTFE）内衬和沿其整个长度延伸的外部镍钛合金支架组成。血管内覆膜支架表面带有通过共价键结合的生物活性肝素。VBHR和VBJR系列的覆膜支架两端带不透射线标记。该覆膜支架经过压缩后连接于双腔输送导管上。VBJR系列的输送系统最大可兼容0.018”的导丝。产品经环氧乙烷灭菌，一次性使用。货架有效期三年。 | 肝素涂层血管内覆膜支架系统适用于症状性外周动脉疾病患者，以改善和恢复其相关血管血流，治疗血管直径范围为4.0-7.5mm、病灶部位最长270mm的股浅动脉病变。肝素涂层血管内覆膜支架系统适用于症状性外周动脉疾病患者，以改善和恢复其相关血管血流，治疗血管直径范围为4.0-12mm、病灶部位最长80mm的髂动脉病变。直径范围为 6.0-10.0mm 的产品适用于治疗人工血管动静脉（AV）通路的静脉吻合口狭窄。 | 股浅动脉、髂动脉 | 药物涂层 覆膜 短支架 (长度≤100mm) | 2e97773a-cfaa-11e9-953f-fa163e0a8baf | 2e97773a-cfaa-11e9-953f-fa163e0a8baf | 肝素涂层血管内覆膜支架系统 | C02061300114030092020000045 | C02061300104003092020000053 | 02-血管介入治疗类材料 | 06-外周血管介入治疗材料 | 13-外周血管支架 | 外周血管支架（含药/覆膜） | 14-合金 | 030-含药/覆膜/自膨 | 覆膜支架直径6mm, 支架长度7.5cm, 输送系统长度120cm ，带不透射线标记 | VBHR060702W | 00733132647323 | 国械注进20193131915 | 集采范围内-未中选 | 国家医保耗材27位编码变更
3f3eb029-97b7-11ed-bda4-34735a9d8166 | 戈尔工业品贸易（上海）有限公司 | 91310115703465285T | 54821760-7a6e-11f0-88e5-34735a9d8166 | 39a35684-c4bb-11e9-953f-fa163e0a8baf-1 | 外周血管支架类 | 下肢动脉支架 | 肝素涂层血管内覆膜支架系统-1 | c91422cd-bd9a-11e9-974a-fa163e0a8baf | 肝素涂层血管内覆膜支架系统 GORE VIABAHN Endoprosthesis with Heparin Bioactive Surface | 戈尔及同仁有限公司 W.L. Gore & Associates, Inc. |  | 国械注进20193131915 |  | 产品主要由两部分构成：血管内覆膜支架和输送系统。血管内覆膜支架由膨体聚四氟乙烯（ePTFE）内衬和沿其整个长度延伸的外部镍钛合金支架组成。血管内覆膜支架表面带有通过共价键结合的生物活性肝素。VBHR和VBJR系列的覆膜支架两端带不透射线标记。该覆膜支架经过压缩后连接于双腔输送导管上。VBJR系列的输送系统最大可兼容0.018”的导丝。产品经环氧乙烷灭菌，一次性使用。货架有效期三年。 | 肝素涂层血管内覆膜支架系统适用于症状性外周动脉疾病患者，以改善和恢复其相关血管血流，治疗血管直径范围为4.0-7.5mm、病灶部位最长270mm的股浅动脉病变。肝素涂层血管内覆膜支架系统适用于症状性外周动脉疾病患者，以改善和恢复其相关血管血流，治疗血管直径范围为4.0-12mm、病灶部位最长80mm的髂动脉病变。直径范围为 6.0-10.0mm 的产品适用于治疗人工血管动静脉（AV）通路的静脉吻合口狭窄。 | 股浅动脉、髂动脉 | 药物涂层 覆膜 短支架 (长度≤100mm) | 2e977881-cfaa-11e9-953f-fa163e0a8baf | 2e977881-cfaa-11e9-953f-fa163e0a8baf | 肝素涂层血管内覆膜支架系统 | C02061300114030092020000046 | C02061300104003092020000052 | 02-血管介入治疗类材料 | 06-外周血管介入治疗材料 | 13-外周血管支架 | 外周血管支架（含药/覆膜） | 14-合金 | 030-含药/覆膜/自膨 | 覆膜支架直径6mm, 支架长度7.5cm, 输送系统长度120cm | VBH060702W | 无 | 国械注进20193131915 | 集采范围内-未中选 | 国家医保耗材27位编码变更
3f3eb029-97b7-11ed-bda4-34735a9d8166 | 戈尔工业品贸易（上海）有限公司 | 91310115703465285T | 54821819-7a6e-11f0-88e5-34735a9d8166 | 39a35684-c4bb-11e9-953f-fa163e0a8baf-1 | 外周血管支架类 | 下肢动脉支架 | 肝素涂层血管内覆膜支架系统-1 | c91422cd-bd9a-11e9-974a-fa163e0a8baf | 肝素涂层血管内覆膜支架系统 GORE VIABAHN Endoprosthesis with Heparin Bioactive Surface | 戈尔及同仁有限公司 W.L. Gore & Associates, Inc. |  | 国械注进20193131915 |  | 产品主要由两部分构成：血管内覆膜支架和输送系统。血管内覆膜支架由膨体聚四氟乙烯（ePTFE）内衬和沿其整个长度延伸的外部镍钛合金支架组成。血管内覆膜支架表面带有通过共价键结合的生物活性肝素。VBHR和VBJR系列的覆膜支架两端带不透射线标记。该覆膜支架经过压缩后连接于双腔输送导管上。VBJR系列的输送系统最大可兼容0.018”的导丝。产品经环氧乙烷灭菌，一次性使用。货架有效期三年。 | 肝素涂层血管内覆膜支架系统适用于症状性外周动脉疾病患者，以改善和恢复其相关血管血流，治疗血管直径范围为4.0-7.5mm、病灶部位最长270mm的股浅动脉病变。肝素涂层血管内覆膜支架系统适用于症状性外周动脉疾病患者，以改善和恢复其相关血管血流，治疗血管直径范围为4.0-12mm、病灶部位最长80mm的髂动脉病变。直径范围为 6.0-10.0mm 的产品适用于治疗人工血管动静脉（AV）通路的静脉吻合口狭窄。 | 股浅动脉、髂动脉 | 药物涂层 覆膜 短支架 (长度≤100mm) | 2e9779fb-cfaa-11e9-953f-fa163e0a8baf | 2e9779fb-cfaa-11e9-953f-fa163e0a8baf | 肝素涂层血管内覆膜支架系统 | C02061300114030092020000047 | C02061300104003092020000088 | 02-血管介入治疗类材料 | 06-外周血管介入治疗材料 | 13-外周血管支架 | 外周血管支架（含药/覆膜） | 14-合金 | 030-含药/覆膜/自膨 | 覆膜支架直径8mm, 支架长度5cm, 输送系统长度120cm ，带不透射线标记，最大可兼容0.018’’的导丝 | VBJR080502W | 00733132644551 | 国械注进20193131915 | 集采范围内-未中选 | 国家医保耗材27位编码变更
3f3eb029-97b7-11ed-bda4-34735a9d8166 | 戈尔工业品贸易（上海）有限公司 | 91310115703465285T | 548218e7-7a6e-11f0-88e5-34735a9d8166 | 39a35684-c4bb-11e9-953f-fa163e0a8baf-1 | 外周血管支架类 | 下肢动脉支架 | 肝素涂层血管内覆膜支架系统-1 | c91422cd-bd9a-11e9-974a-fa163e0a8baf | 肝素涂层血管内覆膜支架系统 GORE VIABAHN Endoprosthesis with Heparin Bioactive Surface | 戈尔及同仁有限公司 W.L. Gore & Associates, Inc. |  | 国械注进20193131915 |  | 产品主要由两部分构成：血管内覆膜支架和输送系统。血管内覆膜支架由膨体聚四氟乙烯（ePTFE）内衬和沿其整个长度延伸的外部镍钛合金支架组成。血管内覆膜支架表面带有通过共价键结合的生物活性肝素。VBHR和VBJR系列的覆膜支架两端带不透射线标记。该覆膜支架经过压缩后连接于双腔输送导管上。VBJR系列的输送系统最大可兼容0.018”的导丝。产品经环氧乙烷灭菌，一次性使用。货架有效期三年。 | 肝素涂层血管内覆膜支架系统适用于症状性外周动脉疾病患者，以改善和恢复其相关血管血流，治疗血管直径范围为4.0-7.5mm、病灶部位最长270mm的股浅动脉病变。肝素涂层血管内覆膜支架系统适用于症状性外周动脉疾病患者，以改善和恢复其相关血管血流，治疗血管直径范围为4.0-12mm、病灶部位最长80mm的髂动脉病变。直径范围为 6.0-10.0mm 的产品适用于治疗人工血管动静脉（AV）通路的静脉吻合口狭窄。 | 股浅动脉、髂动脉 | 药物涂层 覆膜 短支架 (长度≤100mm) | 2e977b5c-cfaa-11e9-953f-fa163e0a8baf | 2e977b5c-cfaa-11e9-953f-fa163e0a8baf | 肝素涂层血管内覆膜支架系统 | C02061300114030092020000048 | C02061300104003092020000055 | 02-血管介入治疗类材料 | 06-外周血管介入治疗材料 | 13-外周血管支架 | 外周血管支架（含药/覆膜） | 14-合金 | 030-含药/覆膜/自膨 | 覆膜支架直径6mm,长度2.5cm,输送系统长度120cm | VBH060202W | 00733132624478 | 国械注进20193131915 | 集采范围内-未中选 | 国家医保耗材27位编码变更
3f3eb029-97b7-11ed-bda4-34735a9d8166 | 戈尔工业品贸易（上海）有限公司 | 91310115703465285T | 54821c57-7a6e-11f0-88e5-34735a9d8166 | 39a35684-c4bb-11e9-953f-fa163e0a8baf-1 | 外周血管支架类 | 下肢动脉支架 | 肝素涂层血管内覆膜支架系统-1 | c91422cd-bd9a-11e9-974a-fa163e0a8baf | 肝素涂层血管内覆膜支架系统 GORE VIABAHN Endoprosthesis with Heparin Bioactive Surface | 戈尔及同仁有限公司 W.L. Gore & Associates, Inc. |  | 国械注进20193131915 |  | 产品主要由两部分构成：血管内覆膜支架和输送系统。血管内覆膜支架由膨体聚四氟乙烯（ePTFE）内衬和沿其整个长度延伸的外部镍钛合金支架组成。血管内覆膜支架表面带有通过共价键结合的生物活性肝素。VBHR和VBJR系列的覆膜支架两端带不透射线标记。该覆膜支架经过压缩后连接于双腔输送导管上。VBJR系列的输送系统最大可兼容0.018”的导丝。产品经环氧乙烷灭菌，一次性使用。货架有效期三年。 | 肝素涂层血管内覆膜支架系统适用于症状性外周动脉疾病患者，以改善和恢复其相关血管血流，治疗血管直径范围为4.0-7.5mm、病灶部位最长270mm的股浅动脉病变。肝素涂层血管内覆膜支架系统适用于症状性外周动脉疾病患者，以改善和恢复其相关血管血流，治疗血管直径范围为4.0-12mm、病灶部位最长80mm的髂动脉病变。直径范围为 6.0-10.0mm 的产品适用于治疗人工血管动静脉（AV）通路的静脉吻合口狭窄。 | 股浅动脉、髂动脉 | 药物涂层 覆膜 长支架(长度>100mm) | 2e977ca3-cfaa-11e9-953f-fa163e0a8baf | 2e977ca3-cfaa-11e9-953f-fa163e0a8baf | 肝素涂层血管内覆膜支架系统 | C02061300114030092020000049 | C02061300104003092020000018 | 02-血管介入治疗类材料 | 06-外周血管介入治疗材料 | 13-外周血管支架 | 外周血管支架（含药/覆膜） | 14-合金 | 030-含药/覆膜/自膨 | 覆膜支架直径 8mm,长度:15cm,输送系统长度75cm | VBH081501W | 00733132624690 | 国械注进20193131915 | 集采范围内-未中选 | 国家医保耗材27位编码变更
3f3eb029-97b7-11ed-bda4-34735a9d8166 | 戈尔工业品贸易（上海）有限公司 | 91310115703465285T | 54821d15-7a6e-11f0-88e5-34735a9d8166 | 39a35684-c4bb-11e9-953f-fa163e0a8baf-1 | 外周血管支架类 | 下肢动脉支架 | 肝素涂层血管内覆膜支架系统-1 | c91422cd-bd9a-11e9-974a-fa163e0a8baf | 肝素涂层血管内覆膜支架系统 GORE VIABAHN Endoprosthesis with Heparin Bioactive Surface | 戈尔及同仁有限公司 W.L. Gore & Associates, Inc. |  | 国械注进20193131915 |  | 产品主要由两部分构成：血管内覆膜支架和输送系统。血管内覆膜支架由膨体聚四氟乙烯（ePTFE）内衬和沿其整个长度延伸的外部镍钛合金支架组成。血管内覆膜支架表面带有通过共价键结合的生物活性肝素。VBHR和VBJR系列的覆膜支架两端带不透射线标记。该覆膜支架经过压缩后连接于双腔输送导管上。VBJR系列的输送系统最大可兼容0.018”的导丝。产品经环氧乙烷灭菌，一次性使用。货架有效期三年。 | 肝素涂层血管内覆膜支架系统适用于症状性外周动脉疾病患者，以改善和恢复其相关血管血流，治疗血管直径范围为4.0-7.5mm、病灶部位最长270mm的股浅动脉病变。肝素涂层血管内覆膜支架系统适用于症状性外周动脉疾病患者，以改善和恢复其相关血管血流，治疗血管直径范围为4.0-12mm、病灶部位最长80mm的髂动脉病变。直径范围为 6.0-10.0mm 的产品适用于治疗人工血管动静脉（AV）通路的静脉吻合口狭窄。 | 股浅动脉、髂动脉 | 药物涂层 覆膜 短支架 (长度≤100mm) | 2e977f35-cfaa-11e9-953f-fa163e0a8baf | 2e977f35-cfaa-11e9-953f-fa163e0a8baf | 肝素涂层血管内覆膜支架系统 | C02061300114030092020000051 | C02061300104003092020000059 | 02-血管介入治疗类材料 | 06-外周血管介入治疗材料 | 13-外周血管支架 | 外周血管支架（含药/覆膜） | 14-合金 | 030-含药/覆膜/自膨 | 覆膜支架直径7mm, 支架长度10cm, 输送系统长度120cm ，带不透射线标记 | VBHR071002W | 00733132647439 | 国械注进20193131915 | 集采范围内-未中选 | 国家医保耗材27位编码变更
3f3eb029-97b7-11ed-bda4-34735a9d8166 | 戈尔工业品贸易（上海）有限公司 | 91310115703465285T | 54821dcf-7a6e-11f0-88e5-34735a9d8166 | 39a35684-c4bb-11e9-953f-fa163e0a8baf-1 | 外周血管支架类 | 下肢动脉支架 | 肝素涂层血管内覆膜支架系统-1 | c91422cd-bd9a-11e9-974a-fa163e0a8baf | 肝素涂层血管内覆膜支架系统 GORE VIABAHN Endoprosthesis with Heparin Bioactive Surface | 戈尔及同仁有限公司 W.L. Gore & Associates, Inc. |  | 国械注进20193131915 |  | 产品主要由两部分构成：血管内覆膜支架和输送系统。血管内覆膜支架由膨体聚四氟乙烯（ePTFE）内衬和沿其整个长度延伸的外部镍钛合金支架组成。血管内覆膜支架表面带有通过共价键结合的生物活性肝素。VBHR和VBJR系列的覆膜支架两端带不透射线标记。该覆膜支架经过压缩后连接于双腔输送导管上。VBJR系列的输送系统最大可兼容0.018”的导丝。产品经环氧乙烷灭菌，一次性使用。货架有效期三年。 | 肝素涂层血管内覆膜支架系统适用于症状性外周动脉疾病患者，以改善和恢复其相关血管血流，治疗血管直径范围为4.0-7.5mm、病灶部位最长270mm的股浅动脉病变。肝素涂层血管内覆膜支架系统适用于症状性外周动脉疾病患者，以改善和恢复其相关血管血流，治疗血管直径范围为4.0-12mm、病灶部位最长80mm的髂动脉病变。直径范围为 6.0-10.0mm 的产品适用于治疗人工血管动静脉（AV）通路的静脉吻合口狭窄。 | 股浅动脉、髂动脉 | 药物涂层 覆膜 长支架(长度>100mm) | 2e97807d-cfaa-11e9-953f-fa163e0a8baf | 2e97807d-cfaa-11e9-953f-fa163e0a8baf | 肝素涂层血管内覆膜支架系统 | C02061300114030092020000052 | C02061300104003092020000044 | 02-血管介入治疗类材料 | 06-外周血管介入治疗材料 | 13-外周血管支架 | 外周血管支架（含药/覆膜） | 14-合金 | 030-含药/覆膜/自膨 | 覆膜支架直径6mm, 支架长度15cm, 输送系统长度120cm ，带不透射线标记，最大可兼容0.018’’的导丝 | VBJR061502W | 00733132644506 | 国械注进20193131915 | 集采范围内-未中选 | 国家医保耗材27位编码变更
3f3eb029-97b7-11ed-bda4-34735a9d8166 | 戈尔工业品贸易（上海）有限公司 | 91310115703465285T | 54821e89-7a6e-11f0-88e5-34735a9d8166 | 39a35684-c4bb-11e9-953f-fa163e0a8baf-1 | 外周血管支架类 | 下肢动脉支架 | 肝素涂层血管内覆膜支架系统-1 | c91422cd-bd9a-11e9-974a-fa163e0a8baf | 肝素涂层血管内覆膜支架系统 GORE VIABAHN Endoprosthesis with Heparin Bioactive Surface | 戈尔及同仁有限公司 W.L. Gore & Associates, Inc. |  | 国械注进20193131915 |  | 产品主要由两部分构成：血管内覆膜支架和输送系统。血管内覆膜支架由膨体聚四氟乙烯（ePTFE）内衬和沿其整个长度延伸的外部镍钛合金支架组成。血管内覆膜支架表面带有通过共价键结合的生物活性肝素。VBHR和VBJR系列的覆膜支架两端带不透射线标记。该覆膜支架经过压缩后连接于双腔输送导管上。VBJR系列的输送系统最大可兼容0.018”的导丝。产品经环氧乙烷灭菌，一次性使用。货架有效期三年。 | 肝素涂层血管内覆膜支架系统适用于症状性外周动脉疾病患者，以改善和恢复其相关血管血流，治疗血管直径范围为4.0-7.5mm、病灶部位最长270mm的股浅动脉病变。肝素涂层血管内覆膜支架系统适用于症状性外周动脉疾病患者，以改善和恢复其相关血管血流，治疗血管直径范围为4.0-12mm、病灶部位最长80mm的髂动脉病变。直径范围为 6.0-10.0mm 的产品适用于治疗人工血管动静脉（AV）通路的静脉吻合口狭窄。 | 股浅动脉、髂动脉 | 药物涂层 覆膜 短支架 (长度≤100mm) | 2e978313-cfaa-11e9-953f-fa163e0a8baf | 2e978313-cfaa-11e9-953f-fa163e0a8baf | 肝素涂层血管内覆膜支架系统 | C02061300114030092020000054 | C02061300104003092020000033 | 02-血管介入治疗类材料 | 06-外周血管介入治疗材料 | 13-外周血管支架 | 外周血管支架（含药/覆膜） | 14-合金 | 030-含药/覆膜/自膨 | 覆膜支架直径5mm, 支架长度5cm, 输送系统长度120cm ，带不透射线标记 | VBHR050502W | 00733132647248 | 国械注进20193131915 | 集采范围内-未中选 | 国家医保耗材27位编码变更
3f3eb029-97b7-11ed-bda4-34735a9d8166 | 戈尔工业品贸易（上海）有限公司 | 91310115703465285T | 54821f47-7a6e-11f0-88e5-34735a9d8166 | 39a35684-c4bb-11e9-953f-fa163e0a8baf-1 | 外周血管支架类 | 下肢动脉支架 | 肝素涂层血管内覆膜支架系统-1 | c91422cd-bd9a-11e9-974a-fa163e0a8baf | 肝素涂层血管内覆膜支架系统 GORE VIABAHN Endoprosthesis with Heparin Bioactive Surface | 戈尔及同仁有限公司 W.L. Gore & Associates, Inc. |  | 国械注进20193131915 |  | 产品主要由两部分构成：血管内覆膜支架和输送系统。血管内覆膜支架由膨体聚四氟乙烯（ePTFE）内衬和沿其整个长度延伸的外部镍钛合金支架组成。血管内覆膜支架表面带有通过共价键结合的生物活性肝素。VBHR和VBJR系列的覆膜支架两端带不透射线标记。该覆膜支架经过压缩后连接于双腔输送导管上。VBJR系列的输送系统最大可兼容0.018”的导丝。产品经环氧乙烷灭菌，一次性使用。货架有效期三年。 | 肝素涂层血管内覆膜支架系统适用于症状性外周动脉疾病患者，以改善和恢复其相关血管血流，治疗血管直径范围为4.0-7.5mm、病灶部位最长270mm的股浅动脉病变。肝素涂层血管内覆膜支架系统适用于症状性外周动脉疾病患者，以改善和恢复其相关血管血流，治疗血管直径范围为4.0-12mm、病灶部位最长80mm的髂动脉病变。直径范围为 6.0-10.0mm 的产品适用于治疗人工血管动静脉（AV）通路的静脉吻合口狭窄。 | 股浅动脉、髂动脉 | 药物涂层 覆膜 短支架 (长度≤100mm) | 2e9784be-cfaa-11e9-953f-fa163e0a8baf | 2e9784be-cfaa-11e9-953f-fa163e0a8baf | 肝素涂层血管内覆膜支架系统 | C02061300114030092020000055 | C02061300104003092020000005 | 02-血管介入治疗类材料 | 06-外周血管介入治疗材料 | 13-外周血管支架 | 外周血管支架（含药/覆膜） | 14-合金 | 030-含药/覆膜/自膨 | 覆膜支架直径 5mm,长度 10cm,输送系统长度120cm | VBH051002W | 00733132624430 | 国械注进20193131915 | 集采范围内-未中选 | 国家医保耗材27位编码变更
3f3eb029-97b7-11ed-bda4-34735a9d8166 | 戈尔工业品贸易（上海）有限公司 | 91310115703465285T | 54822001-7a6e-11f0-88e5-34735a9d8166 | 39a35684-c4bb-11e9-953f-fa163e0a8baf-1 | 外周血管支架类 | 下肢动脉支架 | 肝素涂层血管内覆膜支架系统-1 | c91422cd-bd9a-11e9-974a-fa163e0a8baf | 肝素涂层血管内覆膜支架系统 GORE VIABAHN Endoprosthesis with Heparin Bioactive Surface | 戈尔及同仁有限公司 W.L. Gore & Associates, Inc. |  | 国械注进20193131915 |  | 产品主要由两部分构成：血管内覆膜支架和输送系统。血管内覆膜支架由膨体聚四氟乙烯（ePTFE）内衬和沿其整个长度延伸的外部镍钛合金支架组成。血管内覆膜支架表面带有通过共价键结合的生物活性肝素。VBHR和VBJR系列的覆膜支架两端带不透射线标记。该覆膜支架经过压缩后连接于双腔输送导管上。VBJR系列的输送系统最大可兼容0.018”的导丝。产品经环氧乙烷灭菌，一次性使用。货架有效期三年。 | 肝素涂层血管内覆膜支架系统适用于症状性外周动脉疾病患者，以改善和恢复其相关血管血流，治疗血管直径范围为4.0-7.5mm、病灶部位最长270mm的股浅动脉病变。肝素涂层血管内覆膜支架系统适用于症状性外周动脉疾病患者，以改善和恢复其相关血管血流，治疗血管直径范围为4.0-12mm、病灶部位最长80mm的髂动脉病变。直径范围为 6.0-10.0mm 的产品适用于治疗人工血管动静脉（AV）通路的静脉吻合口狭窄。 | 股浅动脉、髂动脉 | 药物涂层 覆膜 短支架 (长度≤100mm) | 2e97860d-cfaa-11e9-953f-fa163e0a8baf | 2e97860d-cfaa-11e9-953f-fa163e0a8baf | 肝素涂层血管内覆膜支架系统 | C02061300114030092020000056 | C02061300104003092020000015 | 02-血管介入治疗类材料 | 06-外周血管介入治疗材料 | 13-外周血管支架 | 外周血管支架（含药/覆膜） | 14-合金 | 030-含药/覆膜/自膨 | 覆膜支架直径 8mm,长度 10cm,输送系统长度120cm | VBH081002W | 00733132624683 | 国械注进20193131915 | 集采范围内-未中选 | 国家医保耗材27位编码变更
3f3eb029-97b7-11ed-bda4-34735a9d8166 | 戈尔工业品贸易（上海）有限公司 | 91310115703465285T | 548220c4-7a6e-11f0-88e5-34735a9d8166 | 39a35684-c4bb-11e9-953f-fa163e0a8baf-1 | 外周血管支架类 | 下肢动脉支架 | 肝素涂层血管内覆膜支架系统-1 | c91422cd-bd9a-11e9-974a-fa163e0a8baf | 肝素涂层血管内覆膜支架系统 GORE VIABAHN Endoprosthesis with Heparin Bioactive Surface | 戈尔及同仁有限公司 W.L. Gore & Associates, Inc. |  | 国械注进20193131915 |  | 产品主要由两部分构成：血管内覆膜支架和输送系统。血管内覆膜支架由膨体聚四氟乙烯（ePTFE）内衬和沿其整个长度延伸的外部镍钛合金支架组成。血管内覆膜支架表面带有通过共价键结合的生物活性肝素。VBHR和VBJR系列的覆膜支架两端带不透射线标记。该覆膜支架经过压缩后连接于双腔输送导管上。VBJR系列的输送系统最大可兼容0.018”的导丝。产品经环氧乙烷灭菌，一次性使用。货架有效期三年。 | 肝素涂层血管内覆膜支架系统适用于症状性外周动脉疾病患者，以改善和恢复其相关血管血流，治疗血管直径范围为4.0-7.5mm、病灶部位最长270mm的股浅动脉病变。肝素涂层血管内覆膜支架系统适用于症状性外周动脉疾病患者，以改善和恢复其相关血管血流，治疗血管直径范围为4.0-12mm、病灶部位最长80mm的髂动脉病变。直径范围为 6.0-10.0mm 的产品适用于治疗人工血管动静脉（AV）通路的静脉吻合口狭窄。 | 股浅动脉、髂动脉 | 药物涂层 覆膜 长支架(长度>100mm) | 2e9788b6-cfaa-11e9-953f-fa163e0a8baf | 2e9788b6-cfaa-11e9-953f-fa163e0a8baf | 肝素涂层血管内覆膜支架系统 | C02061300114030092020000057 | C02061300104003092020000030 | 02-血管介入治疗类材料 | 06-外周血管介入治疗材料 | 13-外周血管支架 | 外周血管支架（含药/覆膜） | 14-合金 | 030-含药/覆膜/自膨 | 覆膜支架直径5mm, 支架长度15cm, 输送系统长度120cm ，带不透射线标记，最大可兼容0.018’’的导丝 | VBJR051502W | 00733132644469 | 国械注进20193131915 | 集采范围内-未中选 | 国家医保耗材27位编码变更
3f3eb029-97b7-11ed-bda4-34735a9d8166 | 戈尔工业品贸易（上海）有限公司 | 91310115703465285T | 5482217e-7a6e-11f0-88e5-34735a9d8166 | 39a35684-c4bb-11e9-953f-fa163e0a8baf-1 | 外周血管支架类 | 下肢动脉支架 | 肝素涂层血管内覆膜支架系统-1 | c91422cd-bd9a-11e9-974a-fa163e0a8baf | 肝素涂层血管内覆膜支架系统 GORE VIABAHN Endoprosthesis with Heparin Bioactive Surface | 戈尔及同仁有限公司 W.L. Gore & Associates, Inc. |  | 国械注进20193131915 |  | 产品主要由两部分构成：血管内覆膜支架和输送系统。血管内覆膜支架由膨体聚四氟乙烯（ePTFE）内衬和沿其整个长度延伸的外部镍钛合金支架组成。血管内覆膜支架表面带有通过共价键结合的生物活性肝素。VBHR和VBJR系列的覆膜支架两端带不透射线标记。该覆膜支架经过压缩后连接于双腔输送导管上。VBJR系列的输送系统最大可兼容0.018”的导丝。产品经环氧乙烷灭菌，一次性使用。货架有效期三年。 | 肝素涂层血管内覆膜支架系统适用于症状性外周动脉疾病患者，以改善和恢复其相关血管血流，治疗血管直径范围为4.0-7.5mm、病灶部位最长270mm的股浅动脉病变。肝素涂层血管内覆膜支架系统适用于症状性外周动脉疾病患者，以改善和恢复其相关血管血流，治疗血管直径范围为4.0-12mm、病灶部位最长80mm的髂动脉病变。直径范围为 6.0-10.0mm 的产品适用于治疗人工血管动静脉（AV）通路的静脉吻合口狭窄。 | 股浅动脉、髂动脉 | 药物涂层 覆膜 短支架 (长度≤100mm) | 2e978a14-cfaa-11e9-953f-fa163e0a8baf | 2e978a14-cfaa-11e9-953f-fa163e0a8baf | 肝素涂层血管内覆膜支架系统 | C02061300114030092020000058 | C02061300104003092020000078 | 02-血管介入治疗类材料 | 06-外周血管介入治疗材料 | 13-外周血管支架 | 外周血管支架（含药/覆膜） | 14-合金 | 030-含药/覆膜/自膨 | 覆膜支架直径8mm, 支架长度10cm, 输送系统长度120cm ，带不透射线标记 | VBHR081002W | 00733132647521 | 国械注进20193131915 | 集采范围内-未中选 | 国家医保耗材27位编码变更
3f3eb029-97b7-11ed-bda4-34735a9d8166 | 戈尔工业品贸易（上海）有限公司 | 91310115703465285T | 54822460-7a6e-11f0-88e5-34735a9d8166 | 39a35684-c4bb-11e9-953f-fa163e0a8baf-1 | 外周血管支架类 | 下肢动脉支架 | 肝素涂层血管内覆膜支架系统-1 | c91422cd-bd9a-11e9-974a-fa163e0a8baf | 肝素涂层血管内覆膜支架系统 GORE VIABAHN Endoprosthesis with Heparin Bioactive Surface | 戈尔及同仁有限公司 W.L. Gore & Associates, Inc. |  | 国械注进20193131915 |  | 产品主要由两部分构成：血管内覆膜支架和输送系统。血管内覆膜支架由膨体聚四氟乙烯（ePTFE）内衬和沿其整个长度延伸的外部镍钛合金支架组成。血管内覆膜支架表面带有通过共价键结合的生物活性肝素。VBHR和VBJR系列的覆膜支架两端带不透射线标记。该覆膜支架经过压缩后连接于双腔输送导管上。VBJR系列的输送系统最大可兼容0.018”的导丝。产品经环氧乙烷灭菌，一次性使用。货架有效期三年。 | 肝素涂层血管内覆膜支架系统适用于症状性外周动脉疾病患者，以改善和恢复其相关血管血流，治疗血管直径范围为4.0-7.5mm、病灶部位最长270mm的股浅动脉病变。肝素涂层血管内覆膜支架系统适用于症状性外周动脉疾病患者，以改善和恢复其相关血管血流，治疗血管直径范围为4.0-12mm、病灶部位最长80mm的髂动脉病变。直径范围为 6.0-10.0mm 的产品适用于治疗人工血管动静脉（AV）通路的静脉吻合口狭窄。 | 股浅动脉、髂动脉 | 药物涂层 覆膜 短支架 (长度≤100mm) | 2e975fba-cfaa-11e9-953f-fa163e0a8baf | 2e975fba-cfaa-11e9-953f-fa163e0a8baf | 肝素涂层血管内覆膜支架系统 | C02061300114030092020000034 | C02061300104003092020000034 | 02-血管介入治疗类材料 | 06-外周血管介入治疗材料 | 13-外周血管支架 | 外周血管支架（含药/覆膜） | 14-合金 | 030-含药/覆膜/自膨 | 覆膜支架直径5mm, 支架长度5cm, 输送系统长度120cm ，带不透射线标记，最大可兼容0.018’’的导丝 | VBJR050502W | 00733132644445 | 国械注进20193131915 | 集采范围内-未中选 | 国家医保耗材27位编码变更
3f3eb029-97b7-11ed-bda4-34735a9d8166 | 戈尔工业品贸易（上海）有限公司 | 91310115703465285T | 5482251a-7a6e-11f0-88e5-34735a9d8166 | 39a35684-c4bb-11e9-953f-fa163e0a8baf-1 | 外周血管支架类 | 下肢动脉支架 | 肝素涂层血管内覆膜支架系统-1 | c91422cd-bd9a-11e9-974a-fa163e0a8baf | 肝素涂层血管内覆膜支架系统 GORE VIABAHN Endoprosthesis with Heparin Bioactive Surface | 戈尔及同仁有限公司 W.L. Gore & Associates, Inc. |  | 国械注进20193131915 |  | 产品主要由两部分构成：血管内覆膜支架和输送系统。血管内覆膜支架由膨体聚四氟乙烯（ePTFE）内衬和沿其整个长度延伸的外部镍钛合金支架组成。血管内覆膜支架表面带有通过共价键结合的生物活性肝素。VBHR和VBJR系列的覆膜支架两端带不透射线标记。该覆膜支架经过压缩后连接于双腔输送导管上。VBJR系列的输送系统最大可兼容0.018”的导丝。产品经环氧乙烷灭菌，一次性使用。货架有效期三年。 | 肝素涂层血管内覆膜支架系统适用于症状性外周动脉疾病患者，以改善和恢复其相关血管血流，治疗血管直径范围为4.0-7.5mm、病灶部位最长270mm的股浅动脉病变。肝素涂层血管内覆膜支架系统适用于症状性外周动脉疾病患者，以改善和恢复其相关血管血流，治疗血管直径范围为4.0-12mm、病灶部位最长80mm的髂动脉病变。直径范围为 6.0-10.0mm 的产品适用于治疗人工血管动静脉（AV）通路的静脉吻合口狭窄。 | 股浅动脉、髂动脉 | 药物涂层 覆膜 短支架 (长度≤100mm) | 2e978b65-cfaa-11e9-953f-fa163e0a8baf | 2e978b65-cfaa-11e9-953f-fa163e0a8baf | 肝素涂层血管内覆膜支架系统 | C02061300114030092020000059 | C02061300104003092020000076 | 02-血管介入治疗类材料 | 06-外周血管介入治疗材料 | 13-外周血管支架 | 外周血管支架（含药/覆膜） | 14-合金 | 030-含药/覆膜/自膨 | 覆膜支架直径7mm,长度5cm,输送系统长度120cm | VBH070502W | 00733132624584 | 国械注进20193131915 | 集采范围内-未中选 | 国家医保耗材27位编码变更
3f3eb029-97b7-11ed-bda4-34735a9d8166 | 戈尔工业品贸易（上海）有限公司 | 91310115703465285T | 548225d8-7a6e-11f0-88e5-34735a9d8166 | 39a35684-c4bb-11e9-953f-fa163e0a8baf-1 | 外周血管支架类 | 下肢动脉支架 | 肝素涂层血管内覆膜支架系统-1 | c91422cd-bd9a-11e9-974a-fa163e0a8baf | 肝素涂层血管内覆膜支架系统 GORE VIABAHN Endoprosthesis with Heparin Bioactive Surface | 戈尔及同仁有限公司 W.L. Gore & Associates, Inc. |  | 国械注进20193131915 |  | 产品主要由两部分构成：血管内覆膜支架和输送系统。血管内覆膜支架由膨体聚四氟乙烯（ePTFE）内衬和沿其整个长度延伸的外部镍钛合金支架组成。血管内覆膜支架表面带有通过共价键结合的生物活性肝素。VBHR和VBJR系列的覆膜支架两端带不透射线标记。该覆膜支架经过压缩后连接于双腔输送导管上。VBJR系列的输送系统最大可兼容0.018”的导丝。产品经环氧乙烷灭菌，一次性使用。货架有效期三年。 | 肝素涂层血管内覆膜支架系统适用于症状性外周动脉疾病患者，以改善和恢复其相关血管血流，治疗血管直径范围为4.0-7.5mm、病灶部位最长270mm的股浅动脉病变。肝素涂层血管内覆膜支架系统适用于症状性外周动脉疾病患者，以改善和恢复其相关血管血流，治疗血管直径范围为4.0-12mm、病灶部位最长80mm的髂动脉病变。直径范围为 6.0-10.0mm 的产品适用于治疗人工血管动静脉（AV）通路的静脉吻合口狭窄。 | 股浅动脉、髂动脉 | 药物涂层 覆膜 短支架 (长度≤100mm) | 2e978ca5-cfaa-11e9-953f-fa163e0a8baf | 2e978ca5-cfaa-11e9-953f-fa163e0a8baf | 肝素涂层血管内覆膜支架系统 | C02061300114030092020000060 | C02061300104003092020000074 | 02-血管介入治疗类材料 | 06-外周血管介入治疗材料 | 13-外周血管支架 | 外周血管支架（含药/覆膜） | 14-合金 | 030-含药/覆膜/自膨 | 覆膜支架直径7mm,长度2.5cm,输送系统长度120cm | VBH070202W | 00733132624560 | 国械注进20193131915 | 集采范围内-未中选 | 国家医保耗材27位编码变更
3f3eb029-97b7-11ed-bda4-34735a9d8166 | 戈尔工业品贸易（上海）有限公司 | 91310115703465285T | 5482269c-7a6e-11f0-88e5-34735a9d8166 | 39a35684-c4bb-11e9-953f-fa163e0a8baf-1 | 外周血管支架类 | 下肢动脉支架 | 肝素涂层血管内覆膜支架系统-1 | c91422cd-bd9a-11e9-974a-fa163e0a8baf | 肝素涂层血管内覆膜支架系统 GORE VIABAHN Endoprosthesis with Heparin Bioactive Surface | 戈尔及同仁有限公司 W.L. Gore & Associates, Inc. |  | 国械注进20193131915 |  | 产品主要由两部分构成：血管内覆膜支架和输送系统。血管内覆膜支架由膨体聚四氟乙烯（ePTFE）内衬和沿其整个长度延伸的外部镍钛合金支架组成。血管内覆膜支架表面带有通过共价键结合的生物活性肝素。VBHR和VBJR系列的覆膜支架两端带不透射线标记。该覆膜支架经过压缩后连接于双腔输送导管上。VBJR系列的输送系统最大可兼容0.018”的导丝。产品经环氧乙烷灭菌，一次性使用。货架有效期三年。 | 肝素涂层血管内覆膜支架系统适用于症状性外周动脉疾病患者，以改善和恢复其相关血管血流，治疗血管直径范围为4.0-7.5mm、病灶部位最长270mm的股浅动脉病变。肝素涂层血管内覆膜支架系统适用于症状性外周动脉疾病患者，以改善和恢复其相关血管血流，治疗血管直径范围为4.0-12mm、病灶部位最长80mm的髂动脉病变。直径范围为 6.0-10.0mm 的产品适用于治疗人工血管动静脉（AV）通路的静脉吻合口狭窄。 | 股浅动脉、髂动脉 | 药物涂层 覆膜 短支架 (长度≤100mm) | 2e978df8-cfaa-11e9-953f-fa163e0a8baf | 2e978df8-cfaa-11e9-953f-fa163e0a8baf | 肝素涂层血管内覆膜支架系统 | C02061300114030092020000061 | C02061300104003092020000011 | 02-血管介入治疗类材料 | 06-外周血管介入治疗材料 | 13-外周血管支架 | 外周血管支架（含药/覆膜） | 14-合金 | 030-含药/覆膜/自膨 | 覆膜支架直径 7mm,长度 10cm,输送系统长度120cm | VBH071002W | 00733132624607 | 国械注进20193131915 | 集采范围内-未中选 | 国家医保耗材27位编码变更
3f3eb029-97b7-11ed-bda4-34735a9d8166 | 戈尔工业品贸易（上海）有限公司 | 91310115703465285T | 54822756-7a6e-11f0-88e5-34735a9d8166 | 39a35684-c4bb-11e9-953f-fa163e0a8baf-1 | 外周血管支架类 | 下肢动脉支架 | 肝素涂层血管内覆膜支架系统-1 | c91422cd-bd9a-11e9-974a-fa163e0a8baf | 肝素涂层血管内覆膜支架系统 GORE VIABAHN Endoprosthesis with Heparin Bioactive Surface | 戈尔及同仁有限公司 W.L. Gore & Associates, Inc. |  | 国械注进20193131915 |  | 产品主要由两部分构成：血管内覆膜支架和输送系统。血管内覆膜支架由膨体聚四氟乙烯（ePTFE）内衬和沿其整个长度延伸的外部镍钛合金支架组成。血管内覆膜支架表面带有通过共价键结合的生物活性肝素。VBHR和VBJR系列的覆膜支架两端带不透射线标记。该覆膜支架经过压缩后连接于双腔输送导管上。VBJR系列的输送系统最大可兼容0.018”的导丝。产品经环氧乙烷灭菌，一次性使用。货架有效期三年。 | 肝素涂层血管内覆膜支架系统适用于症状性外周动脉疾病患者，以改善和恢复其相关血管血流，治疗血管直径范围为4.0-7.5mm、病灶部位最长270mm的股浅动脉病变。肝素涂层血管内覆膜支架系统适用于症状性外周动脉疾病患者，以改善和恢复其相关血管血流，治疗血管直径范围为4.0-12mm、病灶部位最长80mm的髂动脉病变。直径范围为 6.0-10.0mm 的产品适用于治疗人工血管动静脉（AV）通路的静脉吻合口狭窄。 | 股浅动脉、髂动脉 | 药物涂层 覆膜 短支架 (长度≤100mm) | 2e978f4d-cfaa-11e9-953f-fa163e0a8baf | 2e978f4d-cfaa-11e9-953f-fa163e0a8baf | 肝素涂层血管内覆膜支架系统 | C02061300114030092020000062 | C02061300104003092020000094 | 02-血管介入治疗类材料 | 06-外周血管介入治疗材料 | 13-外周血管支架 | 外周血管支架（含药/覆膜） | 14-合金 | 030-含药/覆膜/自膨 | 覆膜支架直径8mm,长度2.5cm,输送系统长度75cm | VBH080201W | 00733132624645 | 国械注进20193131915 | 集采范围内-未中选 | 国家医保耗材27位编码变更
3f3eb029-97b7-11ed-bda4-34735a9d8166 | 戈尔工业品贸易（上海）有限公司 | 91310115703465285T | 54822814-7a6e-11f0-88e5-34735a9d8166 | 39a35684-c4bb-11e9-953f-fa163e0a8baf-1 | 外周血管支架类 | 下肢动脉支架 | 肝素涂层血管内覆膜支架系统-1 | c91422cd-bd9a-11e9-974a-fa163e0a8baf | 肝素涂层血管内覆膜支架系统 GORE VIABAHN Endoprosthesis with Heparin Bioactive Surface | 戈尔及同仁有限公司 W.L. Gore & Associates, Inc. |  | 国械注进20193131915 |  | 产品主要由两部分构成：血管内覆膜支架和输送系统。血管内覆膜支架由膨体聚四氟乙烯（ePTFE）内衬和沿其整个长度延伸的外部镍钛合金支架组成。血管内覆膜支架表面带有通过共价键结合的生物活性肝素。VBHR和VBJR系列的覆膜支架两端带不透射线标记。该覆膜支架经过压缩后连接于双腔输送导管上。VBJR系列的输送系统最大可兼容0.018”的导丝。产品经环氧乙烷灭菌，一次性使用。货架有效期三年。 | 肝素涂层血管内覆膜支架系统适用于症状性外周动脉疾病患者，以改善和恢复其相关血管血流，治疗血管直径范围为4.0-7.5mm、病灶部位最长270mm的股浅动脉病变。肝素涂层血管内覆膜支架系统适用于症状性外周动脉疾病患者，以改善和恢复其相关血管血流，治疗血管直径范围为4.0-12mm、病灶部位最长80mm的髂动脉病变。直径范围为 6.0-10.0mm 的产品适用于治疗人工血管动静脉（AV）通路的静脉吻合口狭窄。 | 股浅动脉、髂动脉 | 药物涂层 覆膜 短支架 (长度≤100mm) | 2e979090-cfaa-11e9-953f-fa163e0a8baf | 2e979090-cfaa-11e9-953f-fa163e0a8baf | 肝素涂层血管内覆膜支架系统 | C02061300114030092020000063 | C02061300104003092020000079 | 02-血管介入治疗类材料 | 06-外周血管介入治疗材料 | 13-外周血管支架 | 外周血管支架（含药/覆膜） | 14-合金 | 030-含药/覆膜/自膨 | 覆膜支架直径8mm, 支架长度10cm, 输送系统长度120cm ，带不透射线标记，最大可兼容0.018’’的导丝 | VBJR081002W | 00733132636099 | 国械注进20193131915 | 集采范围内-未中选 | 国家医保耗材27位编码变更
3f3eb029-97b7-11ed-bda4-34735a9d8166 | 戈尔工业品贸易（上海）有限公司 | 91310115703465285T | 548228ce-7a6e-11f0-88e5-34735a9d8166 | 39a35684-c4bb-11e9-953f-fa163e0a8baf-1 | 外周血管支架类 | 下肢动脉支架 | 肝素涂层血管内覆膜支架系统-1 | c91422cd-bd9a-11e9-974a-fa163e0a8baf | 肝素涂层血管内覆膜支架系统 GORE VIABAHN Endoprosthesis with Heparin Bioactive Surface | 戈尔及同仁有限公司 W.L. Gore & Associates, Inc. |  | 国械注进20193131915 |  | 产品主要由两部分构成：血管内覆膜支架和输送系统。血管内覆膜支架由膨体聚四氟乙烯（ePTFE）内衬和沿其整个长度延伸的外部镍钛合金支架组成。血管内覆膜支架表面带有通过共价键结合的生物活性肝素。VBHR和VBJR系列的覆膜支架两端带不透射线标记。该覆膜支架经过压缩后连接于双腔输送导管上。VBJR系列的输送系统最大可兼容0.018”的导丝。产品经环氧乙烷灭菌，一次性使用。货架有效期三年。 | 肝素涂层血管内覆膜支架系统适用于症状性外周动脉疾病患者，以改善和恢复其相关血管血流，治疗血管直径范围为4.0-7.5mm、病灶部位最长270mm的股浅动脉病变。肝素涂层血管内覆膜支架系统适用于症状性外周动脉疾病患者，以改善和恢复其相关血管血流，治疗血管直径范围为4.0-12mm、病灶部位最长80mm的髂动脉病变。直径范围为 6.0-10.0mm 的产品适用于治疗人工血管动静脉（AV）通路的静脉吻合口狭窄。 | 股浅动脉、髂动脉 | 药物涂层 覆膜 长支架(长度>100mm) | 2e9791d9-cfaa-11e9-953f-fa163e0a8baf | 2e9791d9-cfaa-11e9-953f-fa163e0a8baf | 肝素涂层血管内覆膜支架系统 | C02061300114030092020000064 | C02061300104003092020000043 | 02-血管介入治疗类材料 | 06-外周血管介入治疗材料 | 13-外周血管支架 | 外周血管支架（含药/覆膜） | 14-合金 | 030-含药/覆膜/自膨 | 覆膜支架直径6mm, 支架长度15cm, 输送系统长度120cm ，带不透射线标记 | VBHR061502W | 00733132647361 | 国械注进20193131915 | 集采范围内-未中选 | 国家医保耗材27位编码变更
3f3eb029-97b7-11ed-bda4-34735a9d8166 | 戈尔工业品贸易（上海）有限公司 | 91310115703465285T | 54822c91-7a6e-11f0-88e5-34735a9d8166 | 39a35684-c4bb-11e9-953f-fa163e0a8baf-1 | 外周血管支架类 | 下肢动脉支架 | 肝素涂层血管内覆膜支架系统-1 | c91422cd-bd9a-11e9-974a-fa163e0a8baf | 肝素涂层血管内覆膜支架系统 GORE VIABAHN Endoprosthesis with Heparin Bioactive Surface | 戈尔及同仁有限公司 W.L. Gore & Associates, Inc. |  | 国械注进20193131915 |  | 产品主要由两部分构成：血管内覆膜支架和输送系统。血管内覆膜支架由膨体聚四氟乙烯（ePTFE）内衬和沿其整个长度延伸的外部镍钛合金支架组成。血管内覆膜支架表面带有通过共价键结合的生物活性肝素。VBHR和VBJR系列的覆膜支架两端带不透射线标记。该覆膜支架经过压缩后连接于双腔输送导管上。VBJR系列的输送系统最大可兼容0.018”的导丝。产品经环氧乙烷灭菌，一次性使用。货架有效期三年。 | 肝素涂层血管内覆膜支架系统适用于症状性外周动脉疾病患者，以改善和恢复其相关血管血流，治疗血管直径范围为4.0-7.5mm、病灶部位最长270mm的股浅动脉病变。肝素涂层血管内覆膜支架系统适用于症状性外周动脉疾病患者，以改善和恢复其相关血管血流，治疗血管直径范围为4.0-12mm、病灶部位最长80mm的髂动脉病变。直径范围为 6.0-10.0mm 的产品适用于治疗人工血管动静脉（AV）通路的静脉吻合口狭窄。 | 股浅动脉、髂动脉 | 药物涂层 覆膜 短支架 (长度≤100mm) | 2e97931c-cfaa-11e9-953f-fa163e0a8baf | 2e97931c-cfaa-11e9-953f-fa163e0a8baf | 肝素涂层血管内覆膜支架系统 | C02061300114030092020000065 | C02061300104003092020000086 | 02-血管介入治疗类材料 | 06-外周血管介入治疗材料 | 13-外周血管支架 | 外周血管支架（含药/覆膜） | 14-合金 | 030-含药/覆膜/自膨 | 覆膜支架直径8mm, 支架长度2.5cm, 输送系统长度75cm ，带不透射线标记 | VBHR080201W | 00733132647460 | 国械注进20193131915 | 集采范围内-未中选 | 国家医保耗材27位编码变更
3f3eb029-97b7-11ed-bda4-34735a9d8166 | 戈尔工业品贸易（上海）有限公司 | 91310115703465285T | 54822d59-7a6e-11f0-88e5-34735a9d8166 | 39a35684-c4bb-11e9-953f-fa163e0a8baf-1 | 外周血管支架类 | 下肢动脉支架 | 肝素涂层血管内覆膜支架系统-1 | c91422cd-bd9a-11e9-974a-fa163e0a8baf | 肝素涂层血管内覆膜支架系统 GORE VIABAHN Endoprosthesis with Heparin Bioactive Surface | 戈尔及同仁有限公司 W.L. Gore & Associates, Inc. |  | 国械注进20193131915 |  | 产品主要由两部分构成：血管内覆膜支架和输送系统。血管内覆膜支架由膨体聚四氟乙烯（ePTFE）内衬和沿其整个长度延伸的外部镍钛合金支架组成。血管内覆膜支架表面带有通过共价键结合的生物活性肝素。VBHR和VBJR系列的覆膜支架两端带不透射线标记。该覆膜支架经过压缩后连接于双腔输送导管上。VBJR系列的输送系统最大可兼容0.018”的导丝。产品经环氧乙烷灭菌，一次性使用。货架有效期三年。 | 肝素涂层血管内覆膜支架系统适用于症状性外周动脉疾病患者，以改善和恢复其相关血管血流，治疗血管直径范围为4.0-7.5mm、病灶部位最长270mm的股浅动脉病变。肝素涂层血管内覆膜支架系统适用于症状性外周动脉疾病患者，以改善和恢复其相关血管血流，治疗血管直径范围为4.0-12mm、病灶部位最长80mm的髂动脉病变。直径范围为 6.0-10.0mm 的产品适用于治疗人工血管动静脉（AV）通路的静脉吻合口狭窄。 | 股浅动脉、髂动脉 | 药物涂层 覆膜 短支架 (长度≤100mm) | 2e979475-cfaa-11e9-953f-fa163e0a8baf | 2e979475-cfaa-11e9-953f-fa163e0a8baf | 肝素涂层血管内覆膜支架系统 | C02061300114030092020000066 | C02061300104003092020000095 | 02-血管介入治疗类材料 | 06-外周血管介入治疗材料 | 13-外周血管支架 | 外周血管支架（含药/覆膜） | 14-合金 | 030-含药/覆膜/自膨 | 覆膜支架直径8mm,长度5cm,输送系统长度120cm | VBH080502W | 00733132624669 | 国械注进20193131915 | 集采范围内-未中选 | 国家医保耗材27位编码变更
3f3eb029-97b7-11ed-bda4-34735a9d8166 | 戈尔工业品贸易（上海）有限公司 | 91310115703465285T | 54822e13-7a6e-11f0-88e5-34735a9d8166 | 39a35684-c4bb-11e9-953f-fa163e0a8baf-1 | 外周血管支架类 | 下肢动脉支架 | 肝素涂层血管内覆膜支架系统-1 | c91422cd-bd9a-11e9-974a-fa163e0a8baf | 肝素涂层血管内覆膜支架系统 GORE VIABAHN Endoprosthesis with Heparin Bioactive Surface | 戈尔及同仁有限公司 W.L. Gore & Associates, Inc. |  | 国械注进20193131915 |  | 产品主要由两部分构成：血管内覆膜支架和输送系统。血管内覆膜支架由膨体聚四氟乙烯（ePTFE）内衬和沿其整个长度延伸的外部镍钛合金支架组成。血管内覆膜支架表面带有通过共价键结合的生物活性肝素。VBHR和VBJR系列的覆膜支架两端带不透射线标记。该覆膜支架经过压缩后连接于双腔输送导管上。VBJR系列的输送系统最大可兼容0.018”的导丝。产品经环氧乙烷灭菌，一次性使用。货架有效期三年。 | 肝素涂层血管内覆膜支架系统适用于症状性外周动脉疾病患者，以改善和恢复其相关血管血流，治疗血管直径范围为4.0-7.5mm、病灶部位最长270mm的股浅动脉病变。肝素涂层血管内覆膜支架系统适用于症状性外周动脉疾病患者，以改善和恢复其相关血管血流，治疗血管直径范围为4.0-12mm、病灶部位最长80mm的髂动脉病变。直径范围为 6.0-10.0mm 的产品适用于治疗人工血管动静脉（AV）通路的静脉吻合口狭窄。 | 股浅动脉、髂动脉 | 药物涂层 覆膜 长支架(长度>100mm) | 2e9795bc-cfaa-11e9-953f-fa163e0a8baf | 2e9795bc-cfaa-11e9-953f-fa163e0a8baf | 肝素涂层血管内覆膜支架系统 | C02061300114030092020000067 | C02061300104003092020000009 | 02-血管介入治疗类材料 | 06-外周血管介入治疗材料 | 13-外周血管支架 | 外周血管支架（含药/覆膜） | 14-合金 | 030-含药/覆膜/自膨 | 覆膜支架直径 6mm,长度:15cm,输送系统长度120cm | VBH061502W | 00733132624539 | 国械注进20193131915 | 集采范围内-未中选 | 国家医保耗材27位编码变更
3f3eb029-97b7-11ed-bda4-34735a9d8166 | 戈尔工业品贸易（上海）有限公司 | 91310115703465285T | 54822ed6-7a6e-11f0-88e5-34735a9d8166 | 39a35684-c4bb-11e9-953f-fa163e0a8baf-1 | 外周血管支架类 | 下肢动脉支架 | 肝素涂层血管内覆膜支架系统-1 | c91422cd-bd9a-11e9-974a-fa163e0a8baf | 肝素涂层血管内覆膜支架系统 GORE VIABAHN Endoprosthesis with Heparin Bioactive Surface | 戈尔及同仁有限公司 W.L. Gore & Associates, Inc. |  | 国械注进20193131915 |  | 产品主要由两部分构成：血管内覆膜支架和输送系统。血管内覆膜支架由膨体聚四氟乙烯（ePTFE）内衬和沿其整个长度延伸的外部镍钛合金支架组成。血管内覆膜支架表面带有通过共价键结合的生物活性肝素。VBHR和VBJR系列的覆膜支架两端带不透射线标记。该覆膜支架经过压缩后连接于双腔输送导管上。VBJR系列的输送系统最大可兼容0.018”的导丝。产品经环氧乙烷灭菌，一次性使用。货架有效期三年。 | 肝素涂层血管内覆膜支架系统适用于症状性外周动脉疾病患者，以改善和恢复其相关血管血流，治疗血管直径范围为4.0-7.5mm、病灶部位最长270mm的股浅动脉病变。肝素涂层血管内覆膜支架系统适用于症状性外周动脉疾病患者，以改善和恢复其相关血管血流，治疗血管直径范围为4.0-12mm、病灶部位最长80mm的髂动脉病变。直径范围为 6.0-10.0mm 的产品适用于治疗人工血管动静脉（AV）通路的静脉吻合口狭窄。 | 股浅动脉、髂动脉 | 药物涂层 覆膜 短支架 (长度≤100mm) | 2e979864-cfaa-11e9-953f-fa163e0a8baf | 2e979864-cfaa-11e9-953f-fa163e0a8baf | 肝素涂层血管内覆膜支架系统 | C02061300114030092020000069 | C02061300104003092020000092 | 02-血管介入治疗类材料 | 06-外周血管介入治疗材料 | 13-外周血管支架 | 外周血管支架（含药/覆膜） | 14-合金 | 030-含药/覆膜/自膨 | 覆膜支架直径8mm, 支架长度7.5cm, 输送系统长度120cm ，带不透射线标记，最大可兼容0.018’’的导丝 | VBJR080702W | 00733132652136 | 国械注进20193131915 | 集采范围内-未中选 | 国家医保耗材27位编码变更
3f3eb029-97b7-11ed-bda4-34735a9d8166 | 戈尔工业品贸易（上海）有限公司 | 91310115703465285T | 54822f90-7a6e-11f0-88e5-34735a9d8166 | 39a35684-c4bb-11e9-953f-fa163e0a8baf-1 | 外周血管支架类 | 下肢动脉支架 | 肝素涂层血管内覆膜支架系统-1 | c91422cd-bd9a-11e9-974a-fa163e0a8baf | 肝素涂层血管内覆膜支架系统 GORE VIABAHN Endoprosthesis with Heparin Bioactive Surface | 戈尔及同仁有限公司 W.L. Gore & Associates, Inc. |  | 国械注进20193131915 |  | 产品主要由两部分构成：血管内覆膜支架和输送系统。血管内覆膜支架由膨体聚四氟乙烯（ePTFE）内衬和沿其整个长度延伸的外部镍钛合金支架组成。血管内覆膜支架表面带有通过共价键结合的生物活性肝素。VBHR和VBJR系列的覆膜支架两端带不透射线标记。该覆膜支架经过压缩后连接于双腔输送导管上。VBJR系列的输送系统最大可兼容0.018”的导丝。产品经环氧乙烷灭菌，一次性使用。货架有效期三年。 | 肝素涂层血管内覆膜支架系统适用于症状性外周动脉疾病患者，以改善和恢复其相关血管血流，治疗血管直径范围为4.0-7.5mm、病灶部位最长270mm的股浅动脉病变。肝素涂层血管内覆膜支架系统适用于症状性外周动脉疾病患者，以改善和恢复其相关血管血流，治疗血管直径范围为4.0-12mm、病灶部位最长80mm的髂动脉病变。直径范围为 6.0-10.0mm 的产品适用于治疗人工血管动静脉（AV）通路的静脉吻合口狭窄。 | 股浅动脉、髂动脉 | 药物涂层 覆膜 短支架 (长度≤100mm) | 2e979bb9-cfaa-11e9-953f-fa163e0a8baf | 2e979bb9-cfaa-11e9-953f-fa163e0a8baf | 肝素涂层血管内覆膜支架系统 | C02061300114030092020000070 | C02061300104003092020000093 | 02-血管介入治疗类材料 | 06-外周血管介入治疗材料 | 13-外周血管支架 | 外周血管支架（含药/覆膜） | 14-合金 | 030-含药/覆膜/自膨 | 覆膜支架直径8mm,长度2.5cm,输送系统长度120cm | VBH080202W | 00733132624652 | 国械注进20193131915 | 集采范围内-未中选 | 国家医保耗材27位编码变更
3f3eb029-97b7-11ed-bda4-34735a9d8166 | 戈尔工业品贸易（上海）有限公司 | 91310115703465285T | 5482304f-7a6e-11f0-88e5-34735a9d8166 | 39a35684-c4bb-11e9-953f-fa163e0a8baf-1 | 外周血管支架类 | 下肢动脉支架 | 肝素涂层血管内覆膜支架系统-1 | c91422cd-bd9a-11e9-974a-fa163e0a8baf | 肝素涂层血管内覆膜支架系统 GORE VIABAHN Endoprosthesis with Heparin Bioactive Surface | 戈尔及同仁有限公司 W.L. Gore & Associates, Inc. |  | 国械注进20193131915 |  | 产品主要由两部分构成：血管内覆膜支架和输送系统。血管内覆膜支架由膨体聚四氟乙烯（ePTFE）内衬和沿其整个长度延伸的外部镍钛合金支架组成。血管内覆膜支架表面带有通过共价键结合的生物活性肝素。VBHR和VBJR系列的覆膜支架两端带不透射线标记。该覆膜支架经过压缩后连接于双腔输送导管上。VBJR系列的输送系统最大可兼容0.018”的导丝。产品经环氧乙烷灭菌，一次性使用。货架有效期三年。 | 肝素涂层血管内覆膜支架系统适用于症状性外周动脉疾病患者，以改善和恢复其相关血管血流，治疗血管直径范围为4.0-7.5mm、病灶部位最长270mm的股浅动脉病变。肝素涂层血管内覆膜支架系统适用于症状性外周动脉疾病患者，以改善和恢复其相关血管血流，治疗血管直径范围为4.0-12mm、病灶部位最长80mm的髂动脉病变。直径范围为 6.0-10.0mm 的产品适用于治疗人工血管动静脉（AV）通路的静脉吻合口狭窄。 | 股浅动脉、髂动脉 | 药物涂层 覆膜 短支架 (长度≤100mm) | 2e979d51-cfaa-11e9-953f-fa163e0a8baf | 2e979d51-cfaa-11e9-953f-fa163e0a8baf | 肝素涂层血管内覆膜支架系统 | C02061300114030092020000071 | C02061300104003092020000070 | 02-血管介入治疗类材料 | 06-外周血管介入治疗材料 | 13-外周血管支架 | 外周血管支架（含药/覆膜） | 14-合金 | 030-含药/覆膜/自膨 | 覆膜支架直径7mm, 支架长度5cm, 输送系统长度75cm ，带不透射线标记 | VBHR070501W | 00733132647392 | 国械注进20193131915 | 集采范围内-未中选 | 国家医保耗材27位编码变更
3f3eb029-97b7-11ed-bda4-34735a9d8166 | 戈尔工业品贸易（上海）有限公司 | 91310115703465285T | 54823108-7a6e-11f0-88e5-34735a9d8166 | 39a35684-c4bb-11e9-953f-fa163e0a8baf-1 | 外周血管支架类 | 下肢动脉支架 | 肝素涂层血管内覆膜支架系统-1 | c91422cd-bd9a-11e9-974a-fa163e0a8baf | 肝素涂层血管内覆膜支架系统 GORE VIABAHN Endoprosthesis with Heparin Bioactive Surface | 戈尔及同仁有限公司 W.L. Gore & Associates, Inc. |  | 国械注进20193131915 |  | 产品主要由两部分构成：血管内覆膜支架和输送系统。血管内覆膜支架由膨体聚四氟乙烯（ePTFE）内衬和沿其整个长度延伸的外部镍钛合金支架组成。血管内覆膜支架表面带有通过共价键结合的生物活性肝素。VBHR和VBJR系列的覆膜支架两端带不透射线标记。该覆膜支架经过压缩后连接于双腔输送导管上。VBJR系列的输送系统最大可兼容0.018”的导丝。产品经环氧乙烷灭菌，一次性使用。货架有效期三年。 | 肝素涂层血管内覆膜支架系统适用于症状性外周动脉疾病患者，以改善和恢复其相关血管血流，治疗血管直径范围为4.0-7.5mm、病灶部位最长270mm的股浅动脉病变。肝素涂层血管内覆膜支架系统适用于症状性外周动脉疾病患者，以改善和恢复其相关血管血流，治疗血管直径范围为4.0-12mm、病灶部位最长80mm的髂动脉病变。直径范围为 6.0-10.0mm 的产品适用于治疗人工血管动静脉（AV）通路的静脉吻合口狭窄。 | 股浅动脉、髂动脉 | 药物涂层 覆膜 长支架(长度>100mm) | 2e97544e-cfaa-11e9-953f-fa163e0a8baf | 2e97544e-cfaa-11e9-953f-fa163e0a8baf | 肝素涂层血管内覆膜支架系统 | C02061300114030092020000030 | C02061300104003092020000029 | 02-血管介入治疗类材料 | 06-外周血管介入治疗材料 | 13-外周血管支架 | 外周血管支架（含药/覆膜） | 14-合金 | 030-含药/覆膜/自膨 | 覆膜支架直径5mm, 支架长度15cm, 输送系统长度120cm ，带不透射线标记 | VBHR051502W | 00733132647279 | 国械注进20193131915 | 集采范围内-未中选 | 国家医保耗材27位编码变更
3f3eb029-97b7-11ed-bda4-34735a9d8166 | 戈尔工业品贸易（上海）有限公司 | 91310115703465285T | 548231c7-7a6e-11f0-88e5-34735a9d8166 | 39a35684-c4bb-11e9-953f-fa163e0a8baf-1 | 外周血管支架类 | 下肢动脉支架 | 肝素涂层血管内覆膜支架系统-1 | c91422cd-bd9a-11e9-974a-fa163e0a8baf | 肝素涂层血管内覆膜支架系统 GORE VIABAHN Endoprosthesis with Heparin Bioactive Surface | 戈尔及同仁有限公司 W.L. Gore & Associates, Inc. |  | 国械注进20193131915 |  | 产品主要由两部分构成：血管内覆膜支架和输送系统。血管内覆膜支架由膨体聚四氟乙烯（ePTFE）内衬和沿其整个长度延伸的外部镍钛合金支架组成。血管内覆膜支架表面带有通过共价键结合的生物活性肝素。VBHR和VBJR系列的覆膜支架两端带不透射线标记。该覆膜支架经过压缩后连接于双腔输送导管上。VBJR系列的输送系统最大可兼容0.018”的导丝。产品经环氧乙烷灭菌，一次性使用。货架有效期三年。 | 肝素涂层血管内覆膜支架系统适用于症状性外周动脉疾病患者，以改善和恢复其相关血管血流，治疗血管直径范围为4.0-7.5mm、病灶部位最长270mm的股浅动脉病变。肝素涂层血管内覆膜支架系统适用于症状性外周动脉疾病患者，以改善和恢复其相关血管血流，治疗血管直径范围为4.0-12mm、病灶部位最长80mm的髂动脉病变。直径范围为 6.0-10.0mm 的产品适用于治疗人工血管动静脉（AV）通路的静脉吻合口狭窄。 | 股浅动脉、髂动脉 | 药物涂层 覆膜 短支架 (长度≤100mm) | 2e97683f-cfaa-11e9-953f-fa163e0a8baf | 2e97683f-cfaa-11e9-953f-fa163e0a8baf | 肝素涂层血管内覆膜支架系统 | C02061300114030092020000037 | C02061300104003092020000089 | 02-血管介入治疗类材料 | 06-外周血管介入治疗材料 | 13-外周血管支架 | 外周血管支架（含药/覆膜） | 14-合金 | 030-含药/覆膜/自膨 | 覆膜支架直径8mm, 支架长度5cm, 输送系统长度75cm ，带不透射线标记 | VBHR080501W | 00733132647484 | 国械注进20193131915 | 集采范围内-未中选 | 国家医保耗材27位编码变更
3f3eb029-97b7-11ed-bda4-34735a9d8166 | 戈尔工业品贸易（上海）有限公司 | 91310115703465285T | 54823515-7a6e-11f0-88e5-34735a9d8166 | 39a35684-c4bb-11e9-953f-fa163e0a8baf-1 | 外周血管支架类 | 下肢动脉支架 | 肝素涂层血管内覆膜支架系统-1 | c91422cd-bd9a-11e9-974a-fa163e0a8baf | 肝素涂层血管内覆膜支架系统 GORE VIABAHN Endoprosthesis with Heparin Bioactive Surface | 戈尔及同仁有限公司 W.L. Gore & Associates, Inc. |  | 国械注进20193131915 |  | 产品主要由两部分构成：血管内覆膜支架和输送系统。血管内覆膜支架由膨体聚四氟乙烯（ePTFE）内衬和沿其整个长度延伸的外部镍钛合金支架组成。血管内覆膜支架表面带有通过共价键结合的生物活性肝素。VBHR和VBJR系列的覆膜支架两端带不透射线标记。该覆膜支架经过压缩后连接于双腔输送导管上。VBJR系列的输送系统最大可兼容0.018”的导丝。产品经环氧乙烷灭菌，一次性使用。货架有效期三年。 | 肝素涂层血管内覆膜支架系统适用于症状性外周动脉疾病患者，以改善和恢复其相关血管血流，治疗血管直径范围为4.0-7.5mm、病灶部位最长270mm的股浅动脉病变。肝素涂层血管内覆膜支架系统适用于症状性外周动脉疾病患者，以改善和恢复其相关血管血流，治疗血管直径范围为4.0-12mm、病灶部位最长80mm的髂动脉病变。直径范围为 6.0-10.0mm 的产品适用于治疗人工血管动静脉（AV）通路的静脉吻合口狭窄。 | 股浅动脉、髂动脉 | 药物涂层 覆膜 短支架 (长度≤100mm) | 2e97defd-cfaa-11e9-953f-fa163e0a8baf | 2e97defd-cfaa-11e9-953f-fa163e0a8baf | 肝素涂层血管内覆膜支架系统 | C02061300114030092020000114 | C02061300104003092020000072 | 02-血管介入治疗类材料 | 06-外周血管介入治疗材料 | 13-外周血管支架 | 外周血管支架（含药/覆膜） | 14-合金 | 030-含药/覆膜/自膨 | 覆膜支架直径7mm, 支架长度7.5cm, 输送系统长度120cm ，带不透射线标记 | VBHR070702W | 00733132647415 | 国械注进20193131915 | 集采范围内-未中选 | 国家医保耗材27位编码变更
3f3eb029-97b7-11ed-bda4-34735a9d8166 | 戈尔工业品贸易（上海）有限公司 | 91310115703465285T | 548235e2-7a6e-11f0-88e5-34735a9d8166 | 39a35684-c4bb-11e9-953f-fa163e0a8baf-1 | 外周血管支架类 | 下肢动脉支架 | 肝素涂层血管内覆膜支架系统-1 | c91422cd-bd9a-11e9-974a-fa163e0a8baf | 肝素涂层血管内覆膜支架系统 GORE VIABAHN Endoprosthesis with Heparin Bioactive Surface | 戈尔及同仁有限公司 W.L. Gore & Associates, Inc. |  | 国械注进20193131915 |  | 产品主要由两部分构成：血管内覆膜支架和输送系统。血管内覆膜支架由膨体聚四氟乙烯（ePTFE）内衬和沿其整个长度延伸的外部镍钛合金支架组成。血管内覆膜支架表面带有通过共价键结合的生物活性肝素。VBHR和VBJR系列的覆膜支架两端带不透射线标记。该覆膜支架经过压缩后连接于双腔输送导管上。VBJR系列的输送系统最大可兼容0.018”的导丝。产品经环氧乙烷灭菌，一次性使用。货架有效期三年。 | 肝素涂层血管内覆膜支架系统适用于症状性外周动脉疾病患者，以改善和恢复其相关血管血流，治疗血管直径范围为4.0-7.5mm、病灶部位最长270mm的股浅动脉病变。肝素涂层血管内覆膜支架系统适用于症状性外周动脉疾病患者，以改善和恢复其相关血管血流，治疗血管直径范围为4.0-12mm、病灶部位最长80mm的髂动脉病变。直径范围为 6.0-10.0mm 的产品适用于治疗人工血管动静脉（AV）通路的静脉吻合口狭窄。 | 股浅动脉、髂动脉 | 药物涂层 覆膜 短支架 (长度≤100mm) | 2e97c025-cfaa-11e9-953f-fa163e0a8baf | 2e97c025-cfaa-11e9-953f-fa163e0a8baf | 肝素涂层血管内覆膜支架系统 | C02061300114030092020000096 | C02061300104003092020000066 | 02-血管介入治疗类材料 | 06-外周血管介入治疗材料 | 13-外周血管支架 | 外周血管支架（含药/覆膜） | 14-合金 | 030-含药/覆膜/自膨 | 覆膜支架直径7mm, 支架长度2.5cm, 输送系统长度120cm ，带不透射线标记，最大可兼容0.018’’的导丝 | VBJR070202W | 00733132644513 | 国械注进20193131915 | 集采范围内-未中选 | 国家医保耗材27位编码变更
3f3eb029-97b7-11ed-bda4-34735a9d8166 | 戈尔工业品贸易（上海）有限公司 | 91310115703465285T | 548236a1-7a6e-11f0-88e5-34735a9d8166 | 39a35684-c4bb-11e9-953f-fa163e0a8baf-1 | 外周血管支架类 | 下肢动脉支架 | 肝素涂层血管内覆膜支架系统-1 | c91422cd-bd9a-11e9-974a-fa163e0a8baf | 肝素涂层血管内覆膜支架系统 GORE VIABAHN Endoprosthesis with Heparin Bioactive Surface | 戈尔及同仁有限公司 W.L. Gore & Associates, Inc. |  | 国械注进20193131915 |  | 产品主要由两部分构成：血管内覆膜支架和输送系统。血管内覆膜支架由膨体聚四氟乙烯（ePTFE）内衬和沿其整个长度延伸的外部镍钛合金支架组成。血管内覆膜支架表面带有通过共价键结合的生物活性肝素。VBHR和VBJR系列的覆膜支架两端带不透射线标记。该覆膜支架经过压缩后连接于双腔输送导管上。VBJR系列的输送系统最大可兼容0.018”的导丝。产品经环氧乙烷灭菌，一次性使用。货架有效期三年。 | 肝素涂层血管内覆膜支架系统适用于症状性外周动脉疾病患者，以改善和恢复其相关血管血流，治疗血管直径范围为4.0-7.5mm、病灶部位最长270mm的股浅动脉病变。肝素涂层血管内覆膜支架系统适用于症状性外周动脉疾病患者，以改善和恢复其相关血管血流，治疗血管直径范围为4.0-12mm、病灶部位最长80mm的髂动脉病变。直径范围为 6.0-10.0mm 的产品适用于治疗人工血管动静脉（AV）通路的静脉吻合口狭窄。 | 股浅动脉、髂动脉 | 药物涂层 覆膜 短支架 (长度≤100mm) | 2e97dba0-cfaa-11e9-953f-fa163e0a8baf | 2e97dba0-cfaa-11e9-953f-fa163e0a8baf | 肝素涂层血管内覆膜支架系统 | C02061300114030092020000113 | C02061300104003092020000036 | 02-血管介入治疗类材料 | 06-外周血管介入治疗材料 | 13-外周血管支架 | 外周血管支架（含药/覆膜） | 14-合金 | 030-含药/覆膜/自膨 | 覆膜支架直径5mm, 支架长度7.5cm, 输送系统长度120cm ，带不透射线标记 | VBHR050702W | 00733132647255 | 国械注进20193131915 | 集采范围内-未中选 | 国家医保耗材27位编码变更
3f3eb029-97b7-11ed-bda4-34735a9d8166 | 戈尔工业品贸易（上海）有限公司 | 91310115703465285T | 5482375a-7a6e-11f0-88e5-34735a9d8166 | 39a35684-c4bb-11e9-953f-fa163e0a8baf-1 | 外周血管支架类 | 下肢动脉支架 | 肝素涂层血管内覆膜支架系统-1 | c91422cd-bd9a-11e9-974a-fa163e0a8baf | 肝素涂层血管内覆膜支架系统 GORE VIABAHN Endoprosthesis with Heparin Bioactive Surface | 戈尔及同仁有限公司 W.L. Gore & Associates, Inc. |  | 国械注进20193131915 |  | 产品主要由两部分构成：血管内覆膜支架和输送系统。血管内覆膜支架由膨体聚四氟乙烯（ePTFE）内衬和沿其整个长度延伸的外部镍钛合金支架组成。血管内覆膜支架表面带有通过共价键结合的生物活性肝素。VBHR和VBJR系列的覆膜支架两端带不透射线标记。该覆膜支架经过压缩后连接于双腔输送导管上。VBJR系列的输送系统最大可兼容0.018”的导丝。产品经环氧乙烷灭菌，一次性使用。货架有效期三年。 | 肝素涂层血管内覆膜支架系统适用于症状性外周动脉疾病患者，以改善和恢复其相关血管血流，治疗血管直径范围为4.0-7.5mm、病灶部位最长270mm的股浅动脉病变。肝素涂层血管内覆膜支架系统适用于症状性外周动脉疾病患者，以改善和恢复其相关血管血流，治疗血管直径范围为4.0-12mm、病灶部位最长80mm的髂动脉病变。直径范围为 6.0-10.0mm 的产品适用于治疗人工血管动静脉（AV）通路的静脉吻合口狭窄。 | 股浅动脉、髂动脉 | 药物涂层 覆膜 长支架(长度>100mm) | 2e97bd61-cfaa-11e9-953f-fa163e0a8baf | 2e97bd61-cfaa-11e9-953f-fa163e0a8baf | 肝素涂层血管内覆膜支架系统 | C02061300114030092020000094 | C02061300104003092020000062 | 02-血管介入治疗类材料 | 06-外周血管介入治疗材料 | 13-外周血管支架 | 外周血管支架（含药/覆膜） | 14-合金 | 030-含药/覆膜/自膨 | 覆膜支架直径7mm, 支架长度15cm, 输送系统长度120cm ，带不透射线标记 | VBHR071502W | 00733132647453 | 国械注进20193131915 | 集采范围内-未中选 | 国家医保耗材27位编码变更
3f3eb029-97b7-11ed-bda4-34735a9d8166 | 戈尔工业品贸易（上海）有限公司 | 91310115703465285T | 54823814-7a6e-11f0-88e5-34735a9d8166 | 39a35684-c4bb-11e9-953f-fa163e0a8baf-1 | 外周血管支架类 | 下肢动脉支架 | 肝素涂层血管内覆膜支架系统-1 | c91422cd-bd9a-11e9-974a-fa163e0a8baf | 肝素涂层血管内覆膜支架系统 GORE VIABAHN Endoprosthesis with Heparin Bioactive Surface | 戈尔及同仁有限公司 W.L. Gore & Associates, Inc. |  | 国械注进20193131915 |  | 产品主要由两部分构成：血管内覆膜支架和输送系统。血管内覆膜支架由膨体聚四氟乙烯（ePTFE）内衬和沿其整个长度延伸的外部镍钛合金支架组成。血管内覆膜支架表面带有通过共价键结合的生物活性肝素。VBHR和VBJR系列的覆膜支架两端带不透射线标记。该覆膜支架经过压缩后连接于双腔输送导管上。VBJR系列的输送系统最大可兼容0.018”的导丝。产品经环氧乙烷灭菌，一次性使用。货架有效期三年。 | 肝素涂层血管内覆膜支架系统适用于症状性外周动脉疾病患者，以改善和恢复其相关血管血流，治疗血管直径范围为4.0-7.5mm、病灶部位最长270mm的股浅动脉病变。肝素涂层血管内覆膜支架系统适用于症状性外周动脉疾病患者，以改善和恢复其相关血管血流，治疗血管直径范围为4.0-12mm、病灶部位最长80mm的髂动脉病变。直径范围为 6.0-10.0mm 的产品适用于治疗人工血管动静脉（AV）通路的静脉吻合口狭窄。 | 股浅动脉、髂动脉 | 药物涂层 覆膜 长支架(长度>100mm) | 2e97d949-cfaa-11e9-953f-fa163e0a8baf | 2e97d949-cfaa-11e9-953f-fa163e0a8baf | 肝素涂层血管内覆膜支架系统 | C02061300114030092020000112 | C02061300104003092020000082 | 02-血管介入治疗类材料 | 06-外周血管介入治疗材料 | 13-外周血管支架 | 外周血管支架（含药/覆膜） | 14-合金 | 030-含药/覆膜/自膨 | 覆膜支架直径8mm, 支架长度15cm, 输送系统长度120cm ，带不透射线标记，最大可兼容0.018’’的导丝 | VBJR081502W | 00733132638444 | 国械注进20193131915 | 集采范围内-未中选 | 国家医保耗材27位编码变更
3f3eb029-97b7-11ed-bda4-34735a9d8166 | 戈尔工业品贸易（上海）有限公司 | 91310115703465285T | 548238d3-7a6e-11f0-88e5-34735a9d8166 | 39a35684-c4bb-11e9-953f-fa163e0a8baf-1 | 外周血管支架类 | 下肢动脉支架 | 肝素涂层血管内覆膜支架系统-1 | c91422cd-bd9a-11e9-974a-fa163e0a8baf | 肝素涂层血管内覆膜支架系统 GORE VIABAHN Endoprosthesis with Heparin Bioactive Surface | 戈尔及同仁有限公司 W.L. Gore & Associates, Inc. |  | 国械注进20193131915 |  | 产品主要由两部分构成：血管内覆膜支架和输送系统。血管内覆膜支架由膨体聚四氟乙烯（ePTFE）内衬和沿其整个长度延伸的外部镍钛合金支架组成。血管内覆膜支架表面带有通过共价键结合的生物活性肝素。VBHR和VBJR系列的覆膜支架两端带不透射线标记。该覆膜支架经过压缩后连接于双腔输送导管上。VBJR系列的输送系统最大可兼容0.018”的导丝。产品经环氧乙烷灭菌，一次性使用。货架有效期三年。 | 肝素涂层血管内覆膜支架系统适用于症状性外周动脉疾病患者，以改善和恢复其相关血管血流，治疗血管直径范围为4.0-7.5mm、病灶部位最长270mm的股浅动脉病变。肝素涂层血管内覆膜支架系统适用于症状性外周动脉疾病患者，以改善和恢复其相关血管血流，治疗血管直径范围为4.0-12mm、病灶部位最长80mm的髂动脉病变。直径范围为 6.0-10.0mm 的产品适用于治疗人工血管动静脉（AV）通路的静脉吻合口狭窄。 | 股浅动脉、髂动脉 | 药物涂层 覆膜 短支架 (长度≤100mm) | 2e97bc13-cfaa-11e9-953f-fa163e0a8baf | 2e97bc13-cfaa-11e9-953f-fa163e0a8baf | 肝素涂层血管内覆膜支架系统 | C02061300114030092020000093 | C02061300104003092020000038 | 02-血管介入治疗类材料 | 06-外周血管介入治疗材料 | 13-外周血管支架 | 外周血管支架（含药/覆膜） | 14-合金 | 030-含药/覆膜/自膨 | 覆膜支架直径5mm,长度2.5cm,输送系统长度120cm | VBH050202W | 00733132624423 | 国械注进20193131915 | 集采范围内-未中选 | 国家医保耗材27位编码变更
3f3eb029-97b7-11ed-bda4-34735a9d8166 | 戈尔工业品贸易（上海）有限公司 | 91310115703465285T | 54823991-7a6e-11f0-88e5-34735a9d8166 | 39a35684-c4bb-11e9-953f-fa163e0a8baf-1 | 外周血管支架类 | 下肢动脉支架 | 肝素涂层血管内覆膜支架系统-1 | c91422cd-bd9a-11e9-974a-fa163e0a8baf | 肝素涂层血管内覆膜支架系统 GORE VIABAHN Endoprosthesis with Heparin Bioactive Surface | 戈尔及同仁有限公司 W.L. Gore & Associates, Inc. |  | 国械注进20193131915 |  | 产品主要由两部分构成：血管内覆膜支架和输送系统。血管内覆膜支架由膨体聚四氟乙烯（ePTFE）内衬和沿其整个长度延伸的外部镍钛合金支架组成。血管内覆膜支架表面带有通过共价键结合的生物活性肝素。VBHR和VBJR系列的覆膜支架两端带不透射线标记。该覆膜支架经过压缩后连接于双腔输送导管上。VBJR系列的输送系统最大可兼容0.018”的导丝。产品经环氧乙烷灭菌，一次性使用。货架有效期三年。 | 肝素涂层血管内覆膜支架系统适用于症状性外周动脉疾病患者，以改善和恢复其相关血管血流，治疗血管直径范围为4.0-7.5mm、病灶部位最长270mm的股浅动脉病变。肝素涂层血管内覆膜支架系统适用于症状性外周动脉疾病患者，以改善和恢复其相关血管血流，治疗血管直径范围为4.0-12mm、病灶部位最长80mm的髂动脉病变。直径范围为 6.0-10.0mm 的产品适用于治疗人工血管动静脉（AV）通路的静脉吻合口狭窄。 | 股浅动脉、髂动脉 | 药物涂层 覆膜 短支架 (长度≤100mm) | 2e97d560-cfaa-11e9-953f-fa163e0a8baf | 2e97d560-cfaa-11e9-953f-fa163e0a8baf | 肝素涂层血管内覆膜支架系统 | C02061300114030092020000110 | C02061300104003092020000016 | 02-血管介入治疗类材料 | 06-外周血管介入治疗材料 | 13-外周血管支架 | 外周血管支架（含药/覆膜） | 14-合金 | 030-含药/覆膜/自膨 | 覆膜支架直径 8mm,长度 10cm,输送系统长度75cm | VBH081001W | 00733132624676 | 国械注进20193131915 | 集采范围内-未中选 | 国家医保耗材27位编码变更
3f3eb029-97b7-11ed-bda4-34735a9d8166 | 戈尔工业品贸易（上海）有限公司 | 91310115703465285T | 54823a50-7a6e-11f0-88e5-34735a9d8166 | 39a35684-c4bb-11e9-953f-fa163e0a8baf-1 | 外周血管支架类 | 下肢动脉支架 | 肝素涂层血管内覆膜支架系统-1 | c91422cd-bd9a-11e9-974a-fa163e0a8baf | 肝素涂层血管内覆膜支架系统 GORE VIABAHN Endoprosthesis with Heparin Bioactive Surface | 戈尔及同仁有限公司 W.L. Gore & Associates, Inc. |  | 国械注进20193131915 |  | 产品主要由两部分构成：血管内覆膜支架和输送系统。血管内覆膜支架由膨体聚四氟乙烯（ePTFE）内衬和沿其整个长度延伸的外部镍钛合金支架组成。血管内覆膜支架表面带有通过共价键结合的生物活性肝素。VBHR和VBJR系列的覆膜支架两端带不透射线标记。该覆膜支架经过压缩后连接于双腔输送导管上。VBJR系列的输送系统最大可兼容0.018”的导丝。产品经环氧乙烷灭菌，一次性使用。货架有效期三年。 | 肝素涂层血管内覆膜支架系统适用于症状性外周动脉疾病患者，以改善和恢复其相关血管血流，治疗血管直径范围为4.0-7.5mm、病灶部位最长270mm的股浅动脉病变。肝素涂层血管内覆膜支架系统适用于症状性外周动脉疾病患者，以改善和恢复其相关血管血流，治疗血管直径范围为4.0-12mm、病灶部位最长80mm的髂动脉病变。直径范围为 6.0-10.0mm 的产品适用于治疗人工血管动静脉（AV）通路的静脉吻合口狭窄。 | 股浅动脉、髂动脉 | 药物涂层 覆膜 短支架 (长度≤100mm) | 2e97babf-cfaa-11e9-953f-fa163e0a8baf | 2e97babf-cfaa-11e9-953f-fa163e0a8baf | 肝素涂层血管内覆膜支架系统 | C02061300114030092020000092 | C02061300104003092020000084 | 02-血管介入治疗类材料 | 06-外周血管介入治疗材料 | 13-外周血管支架 | 外周血管支架（含药/覆膜） | 14-合金 | 030-含药/覆膜/自膨 | 覆膜支架直径8mm, 支架长度2.5cm, 输送系统长度120cm ，带不透射线标记 | VBHR080202W | 00733132647477 | 国械注进20193131915 | 集采范围内-未中选 | 国家医保耗材27位编码变更
3f3eb029-97b7-11ed-bda4-34735a9d8166 | 戈尔工业品贸易（上海）有限公司 | 91310115703465285T | 54823d98-7a6e-11f0-88e5-34735a9d8166 | 39a35684-c4bb-11e9-953f-fa163e0a8baf-1 | 外周血管支架类 | 下肢动脉支架 | 肝素涂层血管内覆膜支架系统-1 | c91422cd-bd9a-11e9-974a-fa163e0a8baf | 肝素涂层血管内覆膜支架系统 GORE VIABAHN Endoprosthesis with Heparin Bioactive Surface | 戈尔及同仁有限公司 W.L. Gore & Associates, Inc. |  | 国械注进20193131915 |  | 产品主要由两部分构成：血管内覆膜支架和输送系统。血管内覆膜支架由膨体聚四氟乙烯（ePTFE）内衬和沿其整个长度延伸的外部镍钛合金支架组成。血管内覆膜支架表面带有通过共价键结合的生物活性肝素。VBHR和VBJR系列的覆膜支架两端带不透射线标记。该覆膜支架经过压缩后连接于双腔输送导管上。VBJR系列的输送系统最大可兼容0.018”的导丝。产品经环氧乙烷灭菌，一次性使用。货架有效期三年。 | 肝素涂层血管内覆膜支架系统适用于症状性外周动脉疾病患者，以改善和恢复其相关血管血流，治疗血管直径范围为4.0-7.5mm、病灶部位最长270mm的股浅动脉病变。肝素涂层血管内覆膜支架系统适用于症状性外周动脉疾病患者，以改善和恢复其相关血管血流，治疗血管直径范围为4.0-12mm、病灶部位最长80mm的髂动脉病变。直径范围为 6.0-10.0mm 的产品适用于治疗人工血管动静脉（AV）通路的静脉吻合口狭窄。 | 股浅动脉、髂动脉 | 药物涂层 覆膜 短支架 (长度≤100mm) | 2e97d415-cfaa-11e9-953f-fa163e0a8baf | 2e97d415-cfaa-11e9-953f-fa163e0a8baf | 肝素涂层血管内覆膜支架系统 | C02061300114030092020000109 | C02061300104003092020000054 | 02-血管介入治疗类材料 | 06-外周血管介入治疗材料 | 13-外周血管支架 | 外周血管支架（含药/覆膜） | 14-合金 | 030-含药/覆膜/自膨 | 覆膜支架直径6mm, 支架长度7.5cm, 输送系统长度120cm ，带不透射线标记，最大可兼容0.018’’的导丝 | VBJR060702W | 00733132652112 | 国械注进20193131915 | 集采范围内-未中选 | 国家医保耗材27位编码变更
3f3eb029-97b7-11ed-bda4-34735a9d8166 | 戈尔工业品贸易（上海）有限公司 | 91310115703465285T | 54823e66-7a6e-11f0-88e5-34735a9d8166 | 39a35684-c4bb-11e9-953f-fa163e0a8baf-1 | 外周血管支架类 | 下肢动脉支架 | 肝素涂层血管内覆膜支架系统-1 | c91422cd-bd9a-11e9-974a-fa163e0a8baf | 肝素涂层血管内覆膜支架系统 GORE VIABAHN Endoprosthesis with Heparin Bioactive Surface | 戈尔及同仁有限公司 W.L. Gore & Associates, Inc. |  | 国械注进20193131915 |  | 产品主要由两部分构成：血管内覆膜支架和输送系统。血管内覆膜支架由膨体聚四氟乙烯（ePTFE）内衬和沿其整个长度延伸的外部镍钛合金支架组成。血管内覆膜支架表面带有通过共价键结合的生物活性肝素。VBHR和VBJR系列的覆膜支架两端带不透射线标记。该覆膜支架经过压缩后连接于双腔输送导管上。VBJR系列的输送系统最大可兼容0.018”的导丝。产品经环氧乙烷灭菌，一次性使用。货架有效期三年。 | 肝素涂层血管内覆膜支架系统适用于症状性外周动脉疾病患者，以改善和恢复其相关血管血流，治疗血管直径范围为4.0-7.5mm、病灶部位最长270mm的股浅动脉病变。肝素涂层血管内覆膜支架系统适用于症状性外周动脉疾病患者，以改善和恢复其相关血管血流，治疗血管直径范围为4.0-12mm、病灶部位最长80mm的髂动脉病变。直径范围为 6.0-10.0mm 的产品适用于治疗人工血管动静脉（AV）通路的静脉吻合口狭窄。 | 股浅动脉、髂动脉 | 药物涂层 覆膜 短支架 (长度≤100mm) | 2e97b97c-cfaa-11e9-953f-fa163e0a8baf | 2e97b97c-cfaa-11e9-953f-fa163e0a8baf | 肝素涂层血管内覆膜支架系统 | C02061300114030092020000091 | C02061300104003092020000039 | 02-血管介入治疗类材料 | 06-外周血管介入治疗材料 | 13-外周血管支架 | 外周血管支架（含药/覆膜） | 14-合金 | 030-含药/覆膜/自膨 | 覆膜支架直径5mm,长度5cm,输送系统长度120cm | VBH050502W | 00733132624416 | 国械注进20193131915 | 集采范围内-未中选 | 国家医保耗材27位编码变更
3f3eb029-97b7-11ed-bda4-34735a9d8166 | 戈尔工业品贸易（上海）有限公司 | 91310115703465285T | 54823f24-7a6e-11f0-88e5-34735a9d8166 | 39a35684-c4bb-11e9-953f-fa163e0a8baf-1 | 外周血管支架类 | 下肢动脉支架 | 肝素涂层血管内覆膜支架系统-1 | c91422cd-bd9a-11e9-974a-fa163e0a8baf | 肝素涂层血管内覆膜支架系统 GORE VIABAHN Endoprosthesis with Heparin Bioactive Surface | 戈尔及同仁有限公司 W.L. Gore & Associates, Inc. |  | 国械注进20193131915 |  | 产品主要由两部分构成：血管内覆膜支架和输送系统。血管内覆膜支架由膨体聚四氟乙烯（ePTFE）内衬和沿其整个长度延伸的外部镍钛合金支架组成。血管内覆膜支架表面带有通过共价键结合的生物活性肝素。VBHR和VBJR系列的覆膜支架两端带不透射线标记。该覆膜支架经过压缩后连接于双腔输送导管上。VBJR系列的输送系统最大可兼容0.018”的导丝。产品经环氧乙烷灭菌，一次性使用。货架有效期三年。 | 肝素涂层血管内覆膜支架系统适用于症状性外周动脉疾病患者，以改善和恢复其相关血管血流，治疗血管直径范围为4.0-7.5mm、病灶部位最长270mm的股浅动脉病变。肝素涂层血管内覆膜支架系统适用于症状性外周动脉疾病患者，以改善和恢复其相关血管血流，治疗血管直径范围为4.0-12mm、病灶部位最长80mm的髂动脉病变。直径范围为 6.0-10.0mm 的产品适用于治疗人工血管动静脉（AV）通路的静脉吻合口狭窄。 | 股浅动脉、髂动脉 | 药物涂层 覆膜 短支架 (长度≤100mm) | 2e97d2c8-cfaa-11e9-953f-fa163e0a8baf | 2e97d2c8-cfaa-11e9-953f-fa163e0a8baf | 肝素涂层血管内覆膜支架系统 | C02061300114030092020000108 | C02061300104003092020000057 | 02-血管介入治疗类材料 | 06-外周血管介入治疗材料 | 13-外周血管支架 | 外周血管支架（含药/覆膜） | 14-合金 | 030-含药/覆膜/自膨 | 覆膜支架直径6mm,长度5cm,输送系统长度120cm | VBH060502W | 00733132624492 | 国械注进20193131915 | 集采范围内-未中选 | 国家医保耗材27位编码变更
3f3eb029-97b7-11ed-bda4-34735a9d8166 | 戈尔工业品贸易（上海）有限公司 | 91310115703465285T | 54823fe3-7a6e-11f0-88e5-34735a9d8166 | 39a35684-c4bb-11e9-953f-fa163e0a8baf-1 | 外周血管支架类 | 下肢动脉支架 | 肝素涂层血管内覆膜支架系统-1 | c91422cd-bd9a-11e9-974a-fa163e0a8baf | 肝素涂层血管内覆膜支架系统 GORE VIABAHN Endoprosthesis with Heparin Bioactive Surface | 戈尔及同仁有限公司 W.L. Gore & Associates, Inc. |  | 国械注进20193131915 |  | 产品主要由两部分构成：血管内覆膜支架和输送系统。血管内覆膜支架由膨体聚四氟乙烯（ePTFE）内衬和沿其整个长度延伸的外部镍钛合金支架组成。血管内覆膜支架表面带有通过共价键结合的生物活性肝素。VBHR和VBJR系列的覆膜支架两端带不透射线标记。该覆膜支架经过压缩后连接于双腔输送导管上。VBJR系列的输送系统最大可兼容0.018”的导丝。产品经环氧乙烷灭菌，一次性使用。货架有效期三年。 | 肝素涂层血管内覆膜支架系统适用于症状性外周动脉疾病患者，以改善和恢复其相关血管血流，治疗血管直径范围为4.0-7.5mm、病灶部位最长270mm的股浅动脉病变。肝素涂层血管内覆膜支架系统适用于症状性外周动脉疾病患者，以改善和恢复其相关血管血流，治疗血管直径范围为4.0-12mm、病灶部位最长80mm的髂动脉病变。直径范围为 6.0-10.0mm 的产品适用于治疗人工血管动静脉（AV）通路的静脉吻合口狭窄。 | 股浅动脉、髂动脉 | 药物涂层 覆膜 短支架 (长度≤100mm) | 2e97b837-cfaa-11e9-953f-fa163e0a8baf | 2e97b837-cfaa-11e9-953f-fa163e0a8baf | 肝素涂层血管内覆膜支架系统 | C02061300114030092020000090 | C02061300104003092020000042 | 02-血管介入治疗类材料 | 06-外周血管介入治疗材料 | 13-外周血管支架 | 外周血管支架（含药/覆膜） | 14-合金 | 030-含药/覆膜/自膨 | 覆膜支架直径6mm, 支架长度10cm, 输送系统长度75cm ，带不透射线标记 | VBHR061001W | 00733132647330 | 国械注进20193131915 | 集采范围内-未中选 | 国家医保耗材27位编码变更
3f3eb029-97b7-11ed-bda4-34735a9d8166 | 戈尔工业品贸易（上海）有限公司 | 91310115703465285T | 5482409d-7a6e-11f0-88e5-34735a9d8166 | 39a35684-c4bb-11e9-953f-fa163e0a8baf-1 | 外周血管支架类 | 下肢动脉支架 | 肝素涂层血管内覆膜支架系统-1 | c91422cd-bd9a-11e9-974a-fa163e0a8baf | 肝素涂层血管内覆膜支架系统 GORE VIABAHN Endoprosthesis with Heparin Bioactive Surface | 戈尔及同仁有限公司 W.L. Gore & Associates, Inc. |  | 国械注进20193131915 |  | 产品主要由两部分构成：血管内覆膜支架和输送系统。血管内覆膜支架由膨体聚四氟乙烯（ePTFE）内衬和沿其整个长度延伸的外部镍钛合金支架组成。血管内覆膜支架表面带有通过共价键结合的生物活性肝素。VBHR和VBJR系列的覆膜支架两端带不透射线标记。该覆膜支架经过压缩后连接于双腔输送导管上。VBJR系列的输送系统最大可兼容0.018”的导丝。产品经环氧乙烷灭菌，一次性使用。货架有效期三年。 | 肝素涂层血管内覆膜支架系统适用于症状性外周动脉疾病患者，以改善和恢复其相关血管血流，治疗血管直径范围为4.0-7.5mm、病灶部位最长270mm的股浅动脉病变。肝素涂层血管内覆膜支架系统适用于症状性外周动脉疾病患者，以改善和恢复其相关血管血流，治疗血管直径范围为4.0-12mm、病灶部位最长80mm的髂动脉病变。直径范围为 6.0-10.0mm 的产品适用于治疗人工血管动静脉（AV）通路的静脉吻合口狭窄。 | 股浅动脉、髂动脉 | 药物涂层 覆膜 短支架 (长度≤100mm) | 2e97d137-cfaa-11e9-953f-fa163e0a8baf | 2e97d137-cfaa-11e9-953f-fa163e0a8baf | 肝素涂层血管内覆膜支架系统 | C02061300114030092020000107 | C02061300104003092020000051 | 02-血管介入治疗类材料 | 06-外周血管介入治疗材料 | 13-外周血管支架 | 外周血管支架（含药/覆膜） | 14-合金 | 030-含药/覆膜/自膨 | 覆膜支架直径6mm, 支架长度5cm, 输送系统长度75cm ，带不透射线标记 | VBHR060501W | 00733132647309 | 国械注进20193131915 | 集采范围内-未中选 | 国家医保耗材27位编码变更
3f3eb029-97b7-11ed-bda4-34735a9d8166 | 戈尔工业品贸易（上海）有限公司 | 91310115703465285T | 5482415b-7a6e-11f0-88e5-34735a9d8166 | 39a35684-c4bb-11e9-953f-fa163e0a8baf-1 | 外周血管支架类 | 下肢动脉支架 | 肝素涂层血管内覆膜支架系统-1 | c91422cd-bd9a-11e9-974a-fa163e0a8baf | 肝素涂层血管内覆膜支架系统 GORE VIABAHN Endoprosthesis with Heparin Bioactive Surface | 戈尔及同仁有限公司 W.L. Gore & Associates, Inc. |  | 国械注进20193131915 |  | 产品主要由两部分构成：血管内覆膜支架和输送系统。血管内覆膜支架由膨体聚四氟乙烯（ePTFE）内衬和沿其整个长度延伸的外部镍钛合金支架组成。血管内覆膜支架表面带有通过共价键结合的生物活性肝素。VBHR和VBJR系列的覆膜支架两端带不透射线标记。该覆膜支架经过压缩后连接于双腔输送导管上。VBJR系列的输送系统最大可兼容0.018”的导丝。产品经环氧乙烷灭菌，一次性使用。货架有效期三年。 | 肝素涂层血管内覆膜支架系统适用于症状性外周动脉疾病患者，以改善和恢复其相关血管血流，治疗血管直径范围为4.0-7.5mm、病灶部位最长270mm的股浅动脉病变。肝素涂层血管内覆膜支架系统适用于症状性外周动脉疾病患者，以改善和恢复其相关血管血流，治疗血管直径范围为4.0-12mm、病灶部位最长80mm的髂动脉病变。直径范围为 6.0-10.0mm 的产品适用于治疗人工血管动静脉（AV）通路的静脉吻合口狭窄。 | 股浅动脉、髂动脉 | 药物涂层 覆膜 短支架 (长度≤100mm) | 2e97b6f0-cfaa-11e9-953f-fa163e0a8baf | 2e97b6f0-cfaa-11e9-953f-fa163e0a8baf | 肝素涂层血管内覆膜支架系统 | C02061300114030092020000089 | C02061300104003092020000040 | 02-血管介入治疗类材料 | 06-外周血管介入治疗材料 | 13-外周血管支架 | 外周血管支架（含药/覆膜） | 14-合金 | 030-含药/覆膜/自膨 | 覆膜支架直径6mm, 支架长度10cm, 输送系统长度120cm ，带不透射线标记 | VBHR061002W | 00733132647347 | 国械注进20193131915 | 集采范围内-未中选 | 国家医保耗材27位编码变更
3f3eb029-97b7-11ed-bda4-34735a9d8166 | 戈尔工业品贸易（上海）有限公司 | 91310115703465285T | 5482421f-7a6e-11f0-88e5-34735a9d8166 | 39a35684-c4bb-11e9-953f-fa163e0a8baf-1 | 外周血管支架类 | 下肢动脉支架 | 肝素涂层血管内覆膜支架系统-1 | c91422cd-bd9a-11e9-974a-fa163e0a8baf | 肝素涂层血管内覆膜支架系统 GORE VIABAHN Endoprosthesis with Heparin Bioactive Surface | 戈尔及同仁有限公司 W.L. Gore & Associates, Inc. |  | 国械注进20193131915 |  | 产品主要由两部分构成：血管内覆膜支架和输送系统。血管内覆膜支架由膨体聚四氟乙烯（ePTFE）内衬和沿其整个长度延伸的外部镍钛合金支架组成。血管内覆膜支架表面带有通过共价键结合的生物活性肝素。VBHR和VBJR系列的覆膜支架两端带不透射线标记。该覆膜支架经过压缩后连接于双腔输送导管上。VBJR系列的输送系统最大可兼容0.018”的导丝。产品经环氧乙烷灭菌，一次性使用。货架有效期三年。 | 肝素涂层血管内覆膜支架系统适用于症状性外周动脉疾病患者，以改善和恢复其相关血管血流，治疗血管直径范围为4.0-7.5mm、病灶部位最长270mm的股浅动脉病变。肝素涂层血管内覆膜支架系统适用于症状性外周动脉疾病患者，以改善和恢复其相关血管血流，治疗血管直径范围为4.0-12mm、病灶部位最长80mm的髂动脉病变。直径范围为 6.0-10.0mm 的产品适用于治疗人工血管动静脉（AV）通路的静脉吻合口狭窄。 | 股浅动脉、髂动脉 | 药物涂层 覆膜 短支架 (长度≤100mm) | 2e97cfda-cfaa-11e9-953f-fa163e0a8baf | 2e97cfda-cfaa-11e9-953f-fa163e0a8baf | 肝素涂层血管内覆膜支架系统 | C02061300114030092020000106 | C02061300104003092020000032 | 02-血管介入治疗类材料 | 06-外周血管介入治疗材料 | 13-外周血管支架 | 外周血管支架（含药/覆膜） | 14-合金 | 030-含药/覆膜/自膨 | 覆膜支架直径5mm, 支架长度2.5cm, 输送系统长度120cm ，带不透射线标记，最大可兼容0.018’’的导丝 | VBJR050202W | 00733132644438 | 国械注进20193131915 | 集采范围内-未中选 | 国家医保耗材27位编码变更
3f3eb029-97b7-11ed-bda4-34735a9d8166 | 戈尔工业品贸易（上海）有限公司 | 91310115703465285T | 54824571-7a6e-11f0-88e5-34735a9d8166 | 39a35684-c4bb-11e9-953f-fa163e0a8baf-1 | 外周血管支架类 | 下肢动脉支架 | 肝素涂层血管内覆膜支架系统-1 | c91422cd-bd9a-11e9-974a-fa163e0a8baf | 肝素涂层血管内覆膜支架系统 GORE VIABAHN Endoprosthesis with Heparin Bioactive Surface | 戈尔及同仁有限公司 W.L. Gore & Associates, Inc. |  | 国械注进20193131915 |  | 产品主要由两部分构成：血管内覆膜支架和输送系统。血管内覆膜支架由膨体聚四氟乙烯（ePTFE）内衬和沿其整个长度延伸的外部镍钛合金支架组成。血管内覆膜支架表面带有通过共价键结合的生物活性肝素。VBHR和VBJR系列的覆膜支架两端带不透射线标记。该覆膜支架经过压缩后连接于双腔输送导管上。VBJR系列的输送系统最大可兼容0.018”的导丝。产品经环氧乙烷灭菌，一次性使用。货架有效期三年。 | 肝素涂层血管内覆膜支架系统适用于症状性外周动脉疾病患者，以改善和恢复其相关血管血流，治疗血管直径范围为4.0-7.5mm、病灶部位最长270mm的股浅动脉病变。肝素涂层血管内覆膜支架系统适用于症状性外周动脉疾病患者，以改善和恢复其相关血管血流，治疗血管直径范围为4.0-12mm、病灶部位最长80mm的髂动脉病变。直径范围为 6.0-10.0mm 的产品适用于治疗人工血管动静脉（AV）通路的静脉吻合口狭窄。 | 股浅动脉、髂动脉 | 药物涂层 覆膜 长支架(长度>100mm) | 2e97ce89-cfaa-11e9-953f-fa163e0a8baf | 2e97ce89-cfaa-11e9-953f-fa163e0a8baf | 肝素涂层血管内覆膜支架系统 | C02061300114030092020000105 | C02061300104003092020000014 | 02-血管介入治疗类材料 | 06-外周血管介入治疗材料 | 13-外周血管支架 | 外周血管支架（含药/覆膜） | 14-合金 | 030-含药/覆膜/自膨 | 覆膜支架直径 7mm,长度:15cm,输送系统长度75cm | VBH071501W | 00733132624614 | 国械注进20193131915 | 集采范围内-未中选 | 国家医保耗材27位编码变更
3f3eb029-97b7-11ed-bda4-34735a9d8166 | 戈尔工业品贸易（上海）有限公司 | 91310115703465285T | 54824630-7a6e-11f0-88e5-34735a9d8166 | 39a35684-c4bb-11e9-953f-fa163e0a8baf-1 | 外周血管支架类 | 下肢动脉支架 | 肝素涂层血管内覆膜支架系统-1 | c91422cd-bd9a-11e9-974a-fa163e0a8baf | 肝素涂层血管内覆膜支架系统 GORE VIABAHN Endoprosthesis with Heparin Bioactive Surface | 戈尔及同仁有限公司 W.L. Gore & Associates, Inc. |  | 国械注进20193131915 |  | 产品主要由两部分构成：血管内覆膜支架和输送系统。血管内覆膜支架由膨体聚四氟乙烯（ePTFE）内衬和沿其整个长度延伸的外部镍钛合金支架组成。血管内覆膜支架表面带有通过共价键结合的生物活性肝素。VBHR和VBJR系列的覆膜支架两端带不透射线标记。该覆膜支架经过压缩后连接于双腔输送导管上。VBJR系列的输送系统最大可兼容0.018”的导丝。产品经环氧乙烷灭菌，一次性使用。货架有效期三年。 | 肝素涂层血管内覆膜支架系统适用于症状性外周动脉疾病患者，以改善和恢复其相关血管血流，治疗血管直径范围为4.0-7.5mm、病灶部位最长270mm的股浅动脉病变。肝素涂层血管内覆膜支架系统适用于症状性外周动脉疾病患者，以改善和恢复其相关血管血流，治疗血管直径范围为4.0-12mm、病灶部位最长80mm的髂动脉病变。直径范围为 6.0-10.0mm 的产品适用于治疗人工血管动静脉（AV）通路的静脉吻合口狭窄。 | 股浅动脉、髂动脉 | 药物涂层 覆膜 短支架 (长度≤100mm) | 2e97d701-cfaa-11e9-953f-fa163e0a8baf | 2e97d701-cfaa-11e9-953f-fa163e0a8baf | 肝素涂层血管内覆膜支架系统 | C02061300114030092020000111 | C02061300104003092020000048 | 02-血管介入治疗类材料 | 06-外周血管介入治疗材料 | 13-外周血管支架 | 外周血管支架（含药/覆膜） | 14-合金 | 030-含药/覆膜/自膨 | 覆膜支架直径6mm, 支架长度2.5cm, 输送系统长度75cm ，带不透射线标记 | VBHR060201W | 00733132647286 | 国械注进20193131915 | 集采范围内-未中选 | 国家医保耗材27位编码变更
3f3eb029-97b7-11ed-bda4-34735a9d8166 | 戈尔工业品贸易（上海）有限公司 | 91310115703465285T | 548246f8-7a6e-11f0-88e5-34735a9d8166 | 39a35684-c4bb-11e9-953f-fa163e0a8baf-1 | 外周血管支架类 | 下肢动脉支架 | 肝素涂层血管内覆膜支架系统-1 | c91422cd-bd9a-11e9-974a-fa163e0a8baf | 肝素涂层血管内覆膜支架系统 GORE VIABAHN Endoprosthesis with Heparin Bioactive Surface | 戈尔及同仁有限公司 W.L. Gore & Associates, Inc. |  | 国械注进20193131915 |  | 产品主要由两部分构成：血管内覆膜支架和输送系统。血管内覆膜支架由膨体聚四氟乙烯（ePTFE）内衬和沿其整个长度延伸的外部镍钛合金支架组成。血管内覆膜支架表面带有通过共价键结合的生物活性肝素。VBHR和VBJR系列的覆膜支架两端带不透射线标记。该覆膜支架经过压缩后连接于双腔输送导管上。VBJR系列的输送系统最大可兼容0.018”的导丝。产品经环氧乙烷灭菌，一次性使用。货架有效期三年。 | 肝素涂层血管内覆膜支架系统适用于症状性外周动脉疾病患者，以改善和恢复其相关血管血流，治疗血管直径范围为4.0-7.5mm、病灶部位最长270mm的股浅动脉病变。肝素涂层血管内覆膜支架系统适用于症状性外周动脉疾病患者，以改善和恢复其相关血管血流，治疗血管直径范围为4.0-12mm、病灶部位最长80mm的髂动脉病变。直径范围为 6.0-10.0mm 的产品适用于治疗人工血管动静脉（AV）通路的静脉吻合口狭窄。 | 股浅动脉、髂动脉 | 药物涂层 覆膜 短支架 (长度≤100mm) | 2e97b30a-cfaa-11e9-953f-fa163e0a8baf | 2e97b30a-cfaa-11e9-953f-fa163e0a8baf | 肝素涂层血管内覆膜支架系统 | C02061300114030092020000086 | C02061300104003092020000061 | 02-血管介入治疗类材料 | 06-外周血管介入治疗材料 | 13-外周血管支架 | 外周血管支架（含药/覆膜） | 14-合金 | 030-含药/覆膜/自膨 | 覆膜支架直径7mm, 支架长度10cm, 输送系统长度75cm ，带不透射线标记 | VBHR071001W | 00733132647422 | 国械注进20193131915 | 集采范围内-未中选 | 国家医保耗材27位编码变更
3f3eb029-97b7-11ed-bda4-34735a9d8166 | 戈尔工业品贸易（上海）有限公司 | 91310115703465285T | 548247b7-7a6e-11f0-88e5-34735a9d8166 | 39a35684-c4bb-11e9-953f-fa163e0a8baf-1 | 外周血管支架类 | 下肢动脉支架 | 肝素涂层血管内覆膜支架系统-1 | c91422cd-bd9a-11e9-974a-fa163e0a8baf | 肝素涂层血管内覆膜支架系统 GORE VIABAHN Endoprosthesis with Heparin Bioactive Surface | 戈尔及同仁有限公司 W.L. Gore & Associates, Inc. |  | 国械注进20193131915 |  | 产品主要由两部分构成：血管内覆膜支架和输送系统。血管内覆膜支架由膨体聚四氟乙烯（ePTFE）内衬和沿其整个长度延伸的外部镍钛合金支架组成。血管内覆膜支架表面带有通过共价键结合的生物活性肝素。VBHR和VBJR系列的覆膜支架两端带不透射线标记。该覆膜支架经过压缩后连接于双腔输送导管上。VBJR系列的输送系统最大可兼容0.018”的导丝。产品经环氧乙烷灭菌，一次性使用。货架有效期三年。 | 肝素涂层血管内覆膜支架系统适用于症状性外周动脉疾病患者，以改善和恢复其相关血管血流，治疗血管直径范围为4.0-7.5mm、病灶部位最长270mm的股浅动脉病变。肝素涂层血管内覆膜支架系统适用于症状性外周动脉疾病患者，以改善和恢复其相关血管血流，治疗血管直径范围为4.0-12mm、病灶部位最长80mm的髂动脉病变。直径范围为 6.0-10.0mm 的产品适用于治疗人工血管动静脉（AV）通路的静脉吻合口狭窄。 | 股浅动脉、髂动脉 | 药物涂层 覆膜 短支架 (长度≤100mm) | 2e97cbf0-cfaa-11e9-953f-fa163e0a8baf | 2e97cbf0-cfaa-11e9-953f-fa163e0a8baf | 肝素涂层血管内覆膜支架系统 | C02061300114030092020000103 | C02061300104003092020000046 | 02-血管介入治疗类材料 | 06-外周血管介入治疗材料 | 13-外周血管支架 | 外周血管支架（含药/覆膜） | 14-合金 | 030-含药/覆膜/自膨 | 覆膜支架直径6mm, 支架长度2.5cm, 输送系统长度120cm ，带不透射线标记 | VBHR060202W | 00733132647293 | 国械注进20193131915 | 集采范围内-未中选 | 国家医保耗材27位编码变更
3f3eb029-97b7-11ed-bda4-34735a9d8166 | 戈尔工业品贸易（上海）有限公司 | 91310115703465285T | 54824876-7a6e-11f0-88e5-34735a9d8166 | 39a35684-c4bb-11e9-953f-fa163e0a8baf-1 | 外周血管支架类 | 下肢动脉支架 | 肝素涂层血管内覆膜支架系统-1 | c91422cd-bd9a-11e9-974a-fa163e0a8baf | 肝素涂层血管内覆膜支架系统 GORE VIABAHN Endoprosthesis with Heparin Bioactive Surface | 戈尔及同仁有限公司 W.L. Gore & Associates, Inc. |  | 国械注进20193131915 |  | 产品主要由两部分构成：血管内覆膜支架和输送系统。血管内覆膜支架由膨体聚四氟乙烯（ePTFE）内衬和沿其整个长度延伸的外部镍钛合金支架组成。血管内覆膜支架表面带有通过共价键结合的生物活性肝素。VBHR和VBJR系列的覆膜支架两端带不透射线标记。该覆膜支架经过压缩后连接于双腔输送导管上。VBJR系列的输送系统最大可兼容0.018”的导丝。产品经环氧乙烷灭菌，一次性使用。货架有效期三年。 | 肝素涂层血管内覆膜支架系统适用于症状性外周动脉疾病患者，以改善和恢复其相关血管血流，治疗血管直径范围为4.0-7.5mm、病灶部位最长270mm的股浅动脉病变。肝素涂层血管内覆膜支架系统适用于症状性外周动脉疾病患者，以改善和恢复其相关血管血流，治疗血管直径范围为4.0-12mm、病灶部位最长80mm的髂动脉病变。直径范围为 6.0-10.0mm 的产品适用于治疗人工血管动静脉（AV）通路的静脉吻合口狭窄。 | 股浅动脉、髂动脉 | 药物涂层 覆膜 短支架 (长度≤100mm) | 2e97b1b9-cfaa-11e9-953f-fa163e0a8baf | 2e97b1b9-cfaa-11e9-953f-fa163e0a8baf | 肝素涂层血管内覆膜支架系统 | C02061300114030092020000085 | C02061300104003092020000091 | 02-血管介入治疗类材料 | 06-外周血管介入治疗材料 | 13-外周血管支架 | 外周血管支架（含药/覆膜） | 14-合金 | 030-含药/覆膜/自膨 | 覆膜支架直径8mm, 支架长度7.5cm, 输送系统长度120cm ，带不透射线标记 | VBHR080702W | 00733132647507 | 国械注进20193131915 | 集采范围内-未中选 | 国家医保耗材27位编码变更
3f3eb029-97b7-11ed-bda4-34735a9d8166 | 戈尔工业品贸易（上海）有限公司 | 91310115703465285T | 54824939-7a6e-11f0-88e5-34735a9d8166 | 39a35684-c4bb-11e9-953f-fa163e0a8baf-1 | 外周血管支架类 | 下肢动脉支架 | 肝素涂层血管内覆膜支架系统-1 | c91422cd-bd9a-11e9-974a-fa163e0a8baf | 肝素涂层血管内覆膜支架系统 GORE VIABAHN Endoprosthesis with Heparin Bioactive Surface | 戈尔及同仁有限公司 W.L. Gore & Associates, Inc. |  | 国械注进20193131915 |  | 产品主要由两部分构成：血管内覆膜支架和输送系统。血管内覆膜支架由膨体聚四氟乙烯（ePTFE）内衬和沿其整个长度延伸的外部镍钛合金支架组成。血管内覆膜支架表面带有通过共价键结合的生物活性肝素。VBHR和VBJR系列的覆膜支架两端带不透射线标记。该覆膜支架经过压缩后连接于双腔输送导管上。VBJR系列的输送系统最大可兼容0.018”的导丝。产品经环氧乙烷灭菌，一次性使用。货架有效期三年。 | 肝素涂层血管内覆膜支架系统适用于症状性外周动脉疾病患者，以改善和恢复其相关血管血流，治疗血管直径范围为4.0-7.5mm、病灶部位最长270mm的股浅动脉病变。肝素涂层血管内覆膜支架系统适用于症状性外周动脉疾病患者，以改善和恢复其相关血管血流，治疗血管直径范围为4.0-12mm、病灶部位最长80mm的髂动脉病变。直径范围为 6.0-10.0mm 的产品适用于治疗人工血管动静脉（AV）通路的静脉吻合口狭窄。 | 股浅动脉、髂动脉 | 药物涂层 覆膜 短支架 (长度≤100mm) | 2e97eef4-cfaa-11e9-953f-fa163e0a8baf | 2e97eef4-cfaa-11e9-953f-fa163e0a8baf | 肝素涂层血管内覆膜支架系统 | C02061300114030092020000120 | C02061300104003092020000027 | 02-血管介入治疗类材料 | 06-外周血管介入治疗材料 | 13-外周血管支架 | 外周血管支架（含药/覆膜） | 14-合金 | 030-含药/覆膜/自膨 | 覆膜支架直径5mm, 支架长度10cm, 输送系统长度120cm ，带不透射线标记 | VBHR051002W | 00733132647262 | 国械注进20193131915 | 集采范围内-未中选 | 国家医保耗材27位编码变更
3f3eb029-97b7-11ed-bda4-34735a9d8166 | 戈尔工业品贸易（上海）有限公司 | 91310115703465285T | 548249f8-7a6e-11f0-88e5-34735a9d8166 | 39a35684-c4bb-11e9-953f-fa163e0a8baf-1 | 外周血管支架类 | 下肢动脉支架 | 肝素涂层血管内覆膜支架系统-1 | c91422cd-bd9a-11e9-974a-fa163e0a8baf | 肝素涂层血管内覆膜支架系统 GORE VIABAHN Endoprosthesis with Heparin Bioactive Surface | 戈尔及同仁有限公司 W.L. Gore & Associates, Inc. |  | 国械注进20193131915 |  | 产品主要由两部分构成：血管内覆膜支架和输送系统。血管内覆膜支架由膨体聚四氟乙烯（ePTFE）内衬和沿其整个长度延伸的外部镍钛合金支架组成。血管内覆膜支架表面带有通过共价键结合的生物活性肝素。VBHR和VBJR系列的覆膜支架两端带不透射线标记。该覆膜支架经过压缩后连接于双腔输送导管上。VBJR系列的输送系统最大可兼容0.018”的导丝。产品经环氧乙烷灭菌，一次性使用。货架有效期三年。 | 肝素涂层血管内覆膜支架系统适用于症状性外周动脉疾病患者，以改善和恢复其相关血管血流，治疗血管直径范围为4.0-7.5mm、病灶部位最长270mm的股浅动脉病变。肝素涂层血管内覆膜支架系统适用于症状性外周动脉疾病患者，以改善和恢复其相关血管血流，治疗血管直径范围为4.0-12mm、病灶部位最长80mm的髂动脉病变。直径范围为 6.0-10.0mm 的产品适用于治疗人工血管动静脉（AV）通路的静脉吻合口狭窄。 | 股浅动脉、髂动脉 | 药物涂层 覆膜 短支架 (长度≤100mm) | 2e97af28-cfaa-11e9-953f-fa163e0a8baf | 2e97af28-cfaa-11e9-953f-fa163e0a8baf | 肝素涂层血管内覆膜支架系统 | C02061300114030092020000083 | C02061300104003092020000049 | 02-血管介入治疗类材料 | 06-外周血管介入治疗材料 | 13-外周血管支架 | 外周血管支架（含药/覆膜） | 14-合金 | 030-含药/覆膜/自膨 | 覆膜支架直径6mm, 支架长度5cm, 输送系统长度120cm ，带不透射线标记 | VBHR060502W | 00733132647316 | 国械注进20193131915 | 集采范围内-未中选 | 国家医保耗材27位编码变更
3f3eb029-97b7-11ed-bda4-34735a9d8166 | 戈尔工业品贸易（上海）有限公司 | 91310115703465285T | 54824ab6-7a6e-11f0-88e5-34735a9d8166 | 39a35684-c4bb-11e9-953f-fa163e0a8baf-1 | 外周血管支架类 | 下肢动脉支架 | 肝素涂层血管内覆膜支架系统-1 | c91422cd-bd9a-11e9-974a-fa163e0a8baf | 肝素涂层血管内覆膜支架系统 GORE VIABAHN Endoprosthesis with Heparin Bioactive Surface | 戈尔及同仁有限公司 W.L. Gore & Associates, Inc. |  | 国械注进20193131915 |  | 产品主要由两部分构成：血管内覆膜支架和输送系统。血管内覆膜支架由膨体聚四氟乙烯（ePTFE）内衬和沿其整个长度延伸的外部镍钛合金支架组成。血管内覆膜支架表面带有通过共价键结合的生物活性肝素。VBHR和VBJR系列的覆膜支架两端带不透射线标记。该覆膜支架经过压缩后连接于双腔输送导管上。VBJR系列的输送系统最大可兼容0.018”的导丝。产品经环氧乙烷灭菌，一次性使用。货架有效期三年。 | 肝素涂层血管内覆膜支架系统适用于症状性外周动脉疾病患者，以改善和恢复其相关血管血流，治疗血管直径范围为4.0-7.5mm、病灶部位最长270mm的股浅动脉病变。肝素涂层血管内覆膜支架系统适用于症状性外周动脉疾病患者，以改善和恢复其相关血管血流，治疗血管直径范围为4.0-12mm、病灶部位最长80mm的髂动脉病变。直径范围为 6.0-10.0mm 的产品适用于治疗人工血管动静脉（AV）通路的静脉吻合口狭窄。 | 股浅动脉、髂动脉 | 药物涂层 覆膜 长支架(长度>100mm) | 2e97caa7-cfaa-11e9-953f-fa163e0a8baf | 2e97caa7-cfaa-11e9-953f-fa163e0a8baf | 肝素涂层血管内覆膜支架系统 | C02061300114030092020000102 | C02061300104003092020000010 | 02-血管介入治疗类材料 | 06-外周血管介入治疗材料 | 13-外周血管支架 | 外周血管支架（含药/覆膜） | 14-合金 | 030-含药/覆膜/自膨 | 覆膜支架直径 6mm,长度:15cm,输送系统长度75cm | VBH061501W | 00733132624522 | 国械注进20193131915 | 集采范围内-未中选 | 国家医保耗材27位编码变更
3f3eb029-97b7-11ed-bda4-34735a9d8166 | 戈尔工业品贸易（上海）有限公司 | 91310115703465285T | 54824de7-7a6e-11f0-88e5-34735a9d8166 | 39a35684-c4bb-11e9-953f-fa163e0a8baf-1 | 外周血管支架类 | 下肢动脉支架 | 肝素涂层血管内覆膜支架系统-1 | c91422cd-bd9a-11e9-974a-fa163e0a8baf | 肝素涂层血管内覆膜支架系统 GORE VIABAHN Endoprosthesis with Heparin Bioactive Surface | 戈尔及同仁有限公司 W.L. Gore & Associates, Inc. |  | 国械注进20193131915 |  | 产品主要由两部分构成：血管内覆膜支架和输送系统。血管内覆膜支架由膨体聚四氟乙烯（ePTFE）内衬和沿其整个长度延伸的外部镍钛合金支架组成。血管内覆膜支架表面带有通过共价键结合的生物活性肝素。VBHR和VBJR系列的覆膜支架两端带不透射线标记。该覆膜支架经过压缩后连接于双腔输送导管上。VBJR系列的输送系统最大可兼容0.018”的导丝。产品经环氧乙烷灭菌，一次性使用。货架有效期三年。 | 肝素涂层血管内覆膜支架系统适用于症状性外周动脉疾病患者，以改善和恢复其相关血管血流，治疗血管直径范围为4.0-7.5mm、病灶部位最长270mm的股浅动脉病变。肝素涂层血管内覆膜支架系统适用于症状性外周动脉疾病患者，以改善和恢复其相关血管血流，治疗血管直径范围为4.0-12mm、病灶部位最长80mm的髂动脉病变。直径范围为 6.0-10.0mm 的产品适用于治疗人工血管动静脉（AV）通路的静脉吻合口狭窄。 | 股浅动脉、髂动脉 | 药物涂层 覆膜 长支架(长度>100mm) | 2e97adda-cfaa-11e9-953f-fa163e0a8baf | 2e97adda-cfaa-11e9-953f-fa163e0a8baf | 肝素涂层血管内覆膜支架系统 | C02061300114030092020000082 | C02061300104003092020000006 | 02-血管介入治疗类材料 | 06-外周血管介入治疗材料 | 13-外周血管支架 | 外周血管支架（含药/覆膜） | 14-合金 | 030-含药/覆膜/自膨 | 覆膜支架直径 5mm,长度:15cm,输送系统长度120cm | VBH051502W | 00733132624447 | 国械注进20193131915 | 集采范围内-未中选 | 国家医保耗材27位编码变更
3f3eb029-97b7-11ed-bda4-34735a9d8166 | 戈尔工业品贸易（上海）有限公司 | 91310115703465285T | 54824ea5-7a6e-11f0-88e5-34735a9d8166 | 39a35684-c4bb-11e9-953f-fa163e0a8baf-1 | 外周血管支架类 | 下肢动脉支架 | 肝素涂层血管内覆膜支架系统-1 | c91422cd-bd9a-11e9-974a-fa163e0a8baf | 肝素涂层血管内覆膜支架系统 GORE VIABAHN Endoprosthesis with Heparin Bioactive Surface | 戈尔及同仁有限公司 W.L. Gore & Associates, Inc. |  | 国械注进20193131915 |  | 产品主要由两部分构成：血管内覆膜支架和输送系统。血管内覆膜支架由膨体聚四氟乙烯（ePTFE）内衬和沿其整个长度延伸的外部镍钛合金支架组成。血管内覆膜支架表面带有通过共价键结合的生物活性肝素。VBHR和VBJR系列的覆膜支架两端带不透射线标记。该覆膜支架经过压缩后连接于双腔输送导管上。VBJR系列的输送系统最大可兼容0.018”的导丝。产品经环氧乙烷灭菌，一次性使用。货架有效期三年。 | 肝素涂层血管内覆膜支架系统适用于症状性外周动脉疾病患者，以改善和恢复其相关血管血流，治疗血管直径范围为4.0-7.5mm、病灶部位最长270mm的股浅动脉病变。肝素涂层血管内覆膜支架系统适用于症状性外周动脉疾病患者，以改善和恢复其相关血管血流，治疗血管直径范围为4.0-12mm、病灶部位最长80mm的髂动脉病变。直径范围为 6.0-10.0mm 的产品适用于治疗人工血管动静脉（AV）通路的静脉吻合口狭窄。 | 股浅动脉、髂动脉 | 药物涂层 覆膜 短支架 (长度≤100mm) | 2e97ecb8-cfaa-11e9-953f-fa163e0a8baf | 2e97ecb8-cfaa-11e9-953f-fa163e0a8baf | 肝素涂层血管内覆膜支架系统 | C02061300114030092020000119 | C02061300104003092020000008 | 02-血管介入治疗类材料 | 06-外周血管介入治疗材料 | 13-外周血管支架 | 外周血管支架（含药/覆膜） | 14-合金 | 030-含药/覆膜/自膨 | 覆膜支架直径 6mm,长度 10cm,输送系统长度75cm | VBH061001W | 00733132624508 | 国械注进20193131915 | 集采范围内-未中选 | 国家医保耗材27位编码变更
3f3eb029-97b7-11ed-bda4-34735a9d8166 | 戈尔工业品贸易（上海）有限公司 | 91310115703465285T | 54824f73-7a6e-11f0-88e5-34735a9d8166 | 39a35684-c4bb-11e9-953f-fa163e0a8baf-1 | 外周血管支架类 | 下肢动脉支架 | 肝素涂层血管内覆膜支架系统-1 | c91422cd-bd9a-11e9-974a-fa163e0a8baf | 肝素涂层血管内覆膜支架系统 GORE VIABAHN Endoprosthesis with Heparin Bioactive Surface | 戈尔及同仁有限公司 W.L. Gore & Associates, Inc. |  | 国械注进20193131915 |  | 产品主要由两部分构成：血管内覆膜支架和输送系统。血管内覆膜支架由膨体聚四氟乙烯（ePTFE）内衬和沿其整个长度延伸的外部镍钛合金支架组成。血管内覆膜支架表面带有通过共价键结合的生物活性肝素。VBHR和VBJR系列的覆膜支架两端带不透射线标记。该覆膜支架经过压缩后连接于双腔输送导管上。VBJR系列的输送系统最大可兼容0.018”的导丝。产品经环氧乙烷灭菌，一次性使用。货架有效期三年。 | 肝素涂层血管内覆膜支架系统适用于症状性外周动脉疾病患者，以改善和恢复其相关血管血流，治疗血管直径范围为4.0-7.5mm、病灶部位最长270mm的股浅动脉病变。肝素涂层血管内覆膜支架系统适用于症状性外周动脉疾病患者，以改善和恢复其相关血管血流，治疗血管直径范围为4.0-12mm、病灶部位最长80mm的髂动脉病变。直径范围为 6.0-10.0mm 的产品适用于治疗人工血管动静脉（AV）通路的静脉吻合口狭窄。 | 股浅动脉、髂动脉 | 药物涂层 覆膜 短支架 (长度≤100mm) | 2e97ac94-cfaa-11e9-953f-fa163e0a8baf | 2e97ac94-cfaa-11e9-953f-fa163e0a8baf | 肝素涂层血管内覆膜支架系统 | C02061300114030092020000081 | C02061300104003092020000071 | 02-血管介入治疗类材料 | 06-外周血管介入治疗材料 | 13-外周血管支架 | 外周血管支架（含药/覆膜） | 14-合金 | 030-含药/覆膜/自膨 | 覆膜支架直径7mm, 支架长度7.5cm, 输送系统长度120cm | VBH070702W | 无 | 国械注进20193131915 | 集采范围内-未中选 | 国家医保耗材27位编码变更
3f3eb029-97b7-11ed-bda4-34735a9d8166 | 戈尔工业品贸易（上海）有限公司 | 91310115703465285T | 54825031-7a6e-11f0-88e5-34735a9d8166 | 39a35684-c4bb-11e9-953f-fa163e0a8baf-1 | 外周血管支架类 | 下肢动脉支架 | 肝素涂层血管内覆膜支架系统-1 | c91422cd-bd9a-11e9-974a-fa163e0a8baf | 肝素涂层血管内覆膜支架系统 GORE VIABAHN Endoprosthesis with Heparin Bioactive Surface | 戈尔及同仁有限公司 W.L. Gore & Associates, Inc. |  | 国械注进20193131915 |  | 产品主要由两部分构成：血管内覆膜支架和输送系统。血管内覆膜支架由膨体聚四氟乙烯（ePTFE）内衬和沿其整个长度延伸的外部镍钛合金支架组成。血管内覆膜支架表面带有通过共价键结合的生物活性肝素。VBHR和VBJR系列的覆膜支架两端带不透射线标记。该覆膜支架经过压缩后连接于双腔输送导管上。VBJR系列的输送系统最大可兼容0.018”的导丝。产品经环氧乙烷灭菌，一次性使用。货架有效期三年。 | 肝素涂层血管内覆膜支架系统适用于症状性外周动脉疾病患者，以改善和恢复其相关血管血流，治疗血管直径范围为4.0-7.5mm、病灶部位最长270mm的股浅动脉病变。肝素涂层血管内覆膜支架系统适用于症状性外周动脉疾病患者，以改善和恢复其相关血管血流，治疗血管直径范围为4.0-12mm、病灶部位最长80mm的髂动脉病变。直径范围为 6.0-10.0mm 的产品适用于治疗人工血管动静脉（AV）通路的静脉吻合口狭窄。 | 股浅动脉、髂动脉 | 药物涂层 覆膜 短支架 (长度≤100mm) | 2e97c951-cfaa-11e9-953f-fa163e0a8baf | 2e97c951-cfaa-11e9-953f-fa163e0a8baf | 肝素涂层血管内覆膜支架系统 | C02061300114030092020000101 | C02061300104003092020000060 | 02-血管介入治疗类材料 | 06-外周血管介入治疗材料 | 13-外周血管支架 | 外周血管支架（含药/覆膜） | 14-合金 | 030-含药/覆膜/自膨 | 覆膜支架直径7mm, 支架长度10cm, 输送系统长度120cm ，带不透射线标记，最大可兼容0.018’’的导丝 | VBJR071002W | 00733132644520 | 国械注进20193131915 | 集采范围内-未中选 | 国家医保耗材27位编码变更
3f3eb029-97b7-11ed-bda4-34735a9d8166 | 戈尔工业品贸易（上海）有限公司 | 91310115703465285T | 548250f0-7a6e-11f0-88e5-34735a9d8166 | 39a35684-c4bb-11e9-953f-fa163e0a8baf-1 | 外周血管支架类 | 下肢动脉支架 | 肝素涂层血管内覆膜支架系统-1 | c91422cd-bd9a-11e9-974a-fa163e0a8baf | 肝素涂层血管内覆膜支架系统 GORE VIABAHN Endoprosthesis with Heparin Bioactive Surface | 戈尔及同仁有限公司 W.L. Gore & Associates, Inc. |  | 国械注进20193131915 |  | 产品主要由两部分构成：血管内覆膜支架和输送系统。血管内覆膜支架由膨体聚四氟乙烯（ePTFE）内衬和沿其整个长度延伸的外部镍钛合金支架组成。血管内覆膜支架表面带有通过共价键结合的生物活性肝素。VBHR和VBJR系列的覆膜支架两端带不透射线标记。该覆膜支架经过压缩后连接于双腔输送导管上。VBJR系列的输送系统最大可兼容0.018”的导丝。产品经环氧乙烷灭菌，一次性使用。货架有效期三年。 | 肝素涂层血管内覆膜支架系统适用于症状性外周动脉疾病患者，以改善和恢复其相关血管血流，治疗血管直径范围为4.0-7.5mm、病灶部位最长270mm的股浅动脉病变。肝素涂层血管内覆膜支架系统适用于症状性外周动脉疾病患者，以改善和恢复其相关血管血流，治疗血管直径范围为4.0-12mm、病灶部位最长80mm的髂动脉病变。直径范围为 6.0-10.0mm 的产品适用于治疗人工血管动静脉（AV）通路的静脉吻合口狭窄。 | 股浅动脉、髂动脉 | 药物涂层 覆膜 短支架 (长度≤100mm) | 2e97ab3e-cfaa-11e9-953f-fa163e0a8baf | 2e97ab3e-cfaa-11e9-953f-fa163e0a8baf | 肝素涂层血管内覆膜支架系统 | C02061300114030092020000080 | C02061300104003092020000096 | 02-血管介入治疗类材料 | 06-外周血管介入治疗材料 | 13-外周血管支架 | 外周血管支架（含药/覆膜） | 14-合金 | 030-含药/覆膜/自膨 | 覆膜支架直径8mm,长度5cm,输送系统长度75cm | VBH080501W | 00733132624959 | 国械注进20193131915 | 集采范围内-未中选 | 国家医保耗材27位编码变更
3f3eb029-97b7-11ed-bda4-34735a9d8166 | 戈尔工业品贸易（上海）有限公司 | 91310115703465285T | 548251aa-7a6e-11f0-88e5-34735a9d8166 | 39a35684-c4bb-11e9-953f-fa163e0a8baf-1 | 外周血管支架类 | 下肢动脉支架 | 肝素涂层血管内覆膜支架系统-1 | c91422cd-bd9a-11e9-974a-fa163e0a8baf | 肝素涂层血管内覆膜支架系统 GORE VIABAHN Endoprosthesis with Heparin Bioactive Surface | 戈尔及同仁有限公司 W.L. Gore & Associates, Inc. |  | 国械注进20193131915 |  | 产品主要由两部分构成：血管内覆膜支架和输送系统。血管内覆膜支架由膨体聚四氟乙烯（ePTFE）内衬和沿其整个长度延伸的外部镍钛合金支架组成。血管内覆膜支架表面带有通过共价键结合的生物活性肝素。VBHR和VBJR系列的覆膜支架两端带不透射线标记。该覆膜支架经过压缩后连接于双腔输送导管上。VBJR系列的输送系统最大可兼容0.018”的导丝。产品经环氧乙烷灭菌，一次性使用。货架有效期三年。 | 肝素涂层血管内覆膜支架系统适用于症状性外周动脉疾病患者，以改善和恢复其相关血管血流，治疗血管直径范围为4.0-7.5mm、病灶部位最长270mm的股浅动脉病变。肝素涂层血管内覆膜支架系统适用于症状性外周动脉疾病患者，以改善和恢复其相关血管血流，治疗血管直径范围为4.0-12mm、病灶部位最长80mm的髂动脉病变。直径范围为 6.0-10.0mm 的产品适用于治疗人工血管动静脉（AV）通路的静脉吻合口狭窄。 | 股浅动脉、髂动脉 | 药物涂层 覆膜 短支架 (长度≤100mm) | 2e97b45a-cfaa-11e9-953f-fa163e0a8baf | 2e97b45a-cfaa-11e9-953f-fa163e0a8baf | 肝素涂层血管内覆膜支架系统 | C02061300114030092020000087 | C02061300104003092020000028 | 02-血管介入治疗类材料 | 06-外周血管介入治疗材料 | 13-外周血管支架 | 外周血管支架（含药/覆膜） | 14-合金 | 030-含药/覆膜/自膨 | 覆膜支架直径5mm, 支架长度10cm, 输送系统长度120cm ，带不透射线标记，最大可兼容0.018’’的导丝 | VBJR051002W | 00733132644452 | 国械注进20193131915 | 集采范围内-未中选 | 国家医保耗材27位编码变更
3f3eb029-97b7-11ed-bda4-34735a9d8166 | 戈尔工业品贸易（上海）有限公司 | 91310115703465285T | 54825268-7a6e-11f0-88e5-34735a9d8166 | 39a35684-c4bb-11e9-953f-fa163e0a8baf-1 | 外周血管支架类 | 下肢动脉支架 | 肝素涂层血管内覆膜支架系统-1 | c91422cd-bd9a-11e9-974a-fa163e0a8baf | 肝素涂层血管内覆膜支架系统 GORE VIABAHN Endoprosthesis with Heparin Bioactive Surface | 戈尔及同仁有限公司 W.L. Gore & Associates, Inc. |  | 国械注进20193131915 |  | 产品主要由两部分构成：血管内覆膜支架和输送系统。血管内覆膜支架由膨体聚四氟乙烯（ePTFE）内衬和沿其整个长度延伸的外部镍钛合金支架组成。血管内覆膜支架表面带有通过共价键结合的生物活性肝素。VBHR和VBJR系列的覆膜支架两端带不透射线标记。该覆膜支架经过压缩后连接于双腔输送导管上。VBJR系列的输送系统最大可兼容0.018”的导丝。产品经环氧乙烷灭菌，一次性使用。货架有效期三年。 | 肝素涂层血管内覆膜支架系统适用于症状性外周动脉疾病患者，以改善和恢复其相关血管血流，治疗血管直径范围为4.0-7.5mm、病灶部位最长270mm的股浅动脉病变。肝素涂层血管内覆膜支架系统适用于症状性外周动脉疾病患者，以改善和恢复其相关血管血流，治疗血管直径范围为4.0-12mm、病灶部位最长80mm的髂动脉病变。直径范围为 6.0-10.0mm 的产品适用于治疗人工血管动静脉（AV）通路的静脉吻合口狭窄。 | 股浅动脉、髂动脉 | 药物涂层 覆膜 短支架 (长度≤100mm) | 2e97a9ae-cfaa-11e9-953f-fa163e0a8baf | 2e97a9ae-cfaa-11e9-953f-fa163e0a8baf | 肝素涂层血管内覆膜支架系统 | C02061300114030092020000079 | C02061300104003092020000007 | 02-血管介入治疗类材料 | 06-外周血管介入治疗材料 | 13-外周血管支架 | 外周血管支架（含药/覆膜） | 14-合金 | 030-含药/覆膜/自膨 | 覆膜支架直径 6mm,长度 10cm,输送系统长度120cm | VBH061002W | 00733132624515 | 国械注进20193131915 | 集采范围内-未中选 | 国家医保耗材27位编码变更
3f3eb029-97b7-11ed-bda4-34735a9d8166 | 戈尔工业品贸易（上海）有限公司 | 91310115703465285T | 54825540-7a6e-11f0-88e5-34735a9d8166 | 39a35684-c4bb-11e9-953f-fa163e0a8baf-1 | 外周血管支架类 | 下肢动脉支架 | 肝素涂层血管内覆膜支架系统-1 | c91422cd-bd9a-11e9-974a-fa163e0a8baf | 肝素涂层血管内覆膜支架系统 GORE VIABAHN Endoprosthesis with Heparin Bioactive Surface | 戈尔及同仁有限公司 W.L. Gore & Associates, Inc. |  | 国械注进20193131915 |  | 产品主要由两部分构成：血管内覆膜支架和输送系统。血管内覆膜支架由膨体聚四氟乙烯（ePTFE）内衬和沿其整个长度延伸的外部镍钛合金支架组成。血管内覆膜支架表面带有通过共价键结合的生物活性肝素。VBHR和VBJR系列的覆膜支架两端带不透射线标记。该覆膜支架经过压缩后连接于双腔输送导管上。VBJR系列的输送系统最大可兼容0.018”的导丝。产品经环氧乙烷灭菌，一次性使用。货架有效期三年。 | 肝素涂层血管内覆膜支架系统适用于症状性外周动脉疾病患者，以改善和恢复其相关血管血流，治疗血管直径范围为4.0-7.5mm、病灶部位最长270mm的股浅动脉病变。肝素涂层血管内覆膜支架系统适用于症状性外周动脉疾病患者，以改善和恢复其相关血管血流，治疗血管直径范围为4.0-12mm、病灶部位最长80mm的髂动脉病变。直径范围为 6.0-10.0mm 的产品适用于治疗人工血管动静脉（AV）通路的静脉吻合口狭窄。 | 股浅动脉、髂动脉 | 药物涂层 覆膜 短支架 (长度≤100mm) | 2e97ea4b-cfaa-11e9-953f-fa163e0a8baf | 2e97ea4b-cfaa-11e9-953f-fa163e0a8baf | 肝素涂层血管内覆膜支架系统 | C02061300114030092020000118 | C02061300104003092020000012 | 02-血管介入治疗类材料 | 06-外周血管介入治疗材料 | 13-外周血管支架 | 外周血管支架（含药/覆膜） | 14-合金 | 030-含药/覆膜/自膨 | 覆膜支架直径 7mm,长度 10cm,输送系统长度75cm | VBH071001W | 00733132624591 | 国械注进20193131915 | 集采范围内-未中选 | 国家医保耗材27位编码变更
3f3eb029-97b7-11ed-bda4-34735a9d8166 | 戈尔工业品贸易（上海）有限公司 | 91310115703465285T | 54825604-7a6e-11f0-88e5-34735a9d8166 | 39a35684-c4bb-11e9-953f-fa163e0a8baf-1 | 外周血管支架类 | 下肢动脉支架 | 肝素涂层血管内覆膜支架系统-1 | c91422cd-bd9a-11e9-974a-fa163e0a8baf | 肝素涂层血管内覆膜支架系统 GORE VIABAHN Endoprosthesis with Heparin Bioactive Surface | 戈尔及同仁有限公司 W.L. Gore & Associates, Inc. |  | 国械注进20193131915 |  | 产品主要由两部分构成：血管内覆膜支架和输送系统。血管内覆膜支架由膨体聚四氟乙烯（ePTFE）内衬和沿其整个长度延伸的外部镍钛合金支架组成。血管内覆膜支架表面带有通过共价键结合的生物活性肝素。VBHR和VBJR系列的覆膜支架两端带不透射线标记。该覆膜支架经过压缩后连接于双腔输送导管上。VBJR系列的输送系统最大可兼容0.018”的导丝。产品经环氧乙烷灭菌，一次性使用。货架有效期三年。 | 肝素涂层血管内覆膜支架系统适用于症状性外周动脉疾病患者，以改善和恢复其相关血管血流，治疗血管直径范围为4.0-7.5mm、病灶部位最长270mm的股浅动脉病变。肝素涂层血管内覆膜支架系统适用于症状性外周动脉疾病患者，以改善和恢复其相关血管血流，治疗血管直径范围为4.0-12mm、病灶部位最长80mm的髂动脉病变。直径范围为 6.0-10.0mm 的产品适用于治疗人工血管动静脉（AV）通路的静脉吻合口狭窄。 | 股浅动脉、髂动脉 | 药物涂层 覆膜 长支架(长度>100mm) | 2e97a85a-cfaa-11e9-953f-fa163e0a8baf | 2e97a85a-cfaa-11e9-953f-fa163e0a8baf | 肝素涂层血管内覆膜支架系统 | C02061300114030092020000078 | C02061300104003092020000013 | 02-血管介入治疗类材料 | 06-外周血管介入治疗材料 | 13-外周血管支架 | 外周血管支架（含药/覆膜） | 14-合金 | 030-含药/覆膜/自膨 | 覆膜支架直径 7mm,长度:15cm,输送系统长度120cm | VBH071502W | 00733132624621 | 国械注进20193131915 | 集采范围内-未中选 | 国家医保耗材27位编码变更
3f3eb029-97b7-11ed-bda4-34735a9d8166 | 戈尔工业品贸易（上海）有限公司 | 91310115703465285T | 548256c3-7a6e-11f0-88e5-34735a9d8166 | 39a35684-c4bb-11e9-953f-fa163e0a8baf-1 | 外周血管支架类 | 下肢动脉支架 | 肝素涂层血管内覆膜支架系统-1 | c91422cd-bd9a-11e9-974a-fa163e0a8baf | 肝素涂层血管内覆膜支架系统 GORE VIABAHN Endoprosthesis with Heparin Bioactive Surface | 戈尔及同仁有限公司 W.L. Gore & Associates, Inc. |  | 国械注进20193131915 |  | 产品主要由两部分构成：血管内覆膜支架和输送系统。血管内覆膜支架由膨体聚四氟乙烯（ePTFE）内衬和沿其整个长度延伸的外部镍钛合金支架组成。血管内覆膜支架表面带有通过共价键结合的生物活性肝素。VBHR和VBJR系列的覆膜支架两端带不透射线标记。该覆膜支架经过压缩后连接于双腔输送导管上。VBJR系列的输送系统最大可兼容0.018”的导丝。产品经环氧乙烷灭菌，一次性使用。货架有效期三年。 | 肝素涂层血管内覆膜支架系统适用于症状性外周动脉疾病患者，以改善和恢复其相关血管血流，治疗血管直径范围为4.0-7.5mm、病灶部位最长270mm的股浅动脉病变。肝素涂层血管内覆膜支架系统适用于症状性外周动脉疾病患者，以改善和恢复其相关血管血流，治疗血管直径范围为4.0-12mm、病灶部位最长80mm的髂动脉病变。直径范围为 6.0-10.0mm 的产品适用于治疗人工血管动静脉（AV）通路的静脉吻合口狭窄。 | 股浅动脉、髂动脉 | 药物涂层 覆膜 短支架 (长度≤100mm) | 2e97c7ef-cfaa-11e9-953f-fa163e0a8baf | 2e97c7ef-cfaa-11e9-953f-fa163e0a8baf | 肝素涂层血管内覆膜支架系统 | C02061300114030092020000100 | C02061300104003092020000085 | 02-血管介入治疗类材料 | 06-外周血管介入治疗材料 | 13-外周血管支架 | 外周血管支架（含药/覆膜） | 14-合金 | 030-含药/覆膜/自膨 | 覆膜支架直径8mm, 支架长度2.5cm, 输送系统长度120cm ，带不透射线标记，最大可兼容0.018’’的导丝 | VBJR080202W | 00733132644544 | 国械注进20193131915 | 集采范围内-未中选 | 国家医保耗材27位编码变更
3f3eb029-97b7-11ed-bda4-34735a9d8166 | 戈尔工业品贸易（上海）有限公司 | 91310115703465285T | 54825786-7a6e-11f0-88e5-34735a9d8166 | 39a35684-c4bb-11e9-953f-fa163e0a8baf-1 | 外周血管支架类 | 下肢动脉支架 | 肝素涂层血管内覆膜支架系统-1 | c91422cd-bd9a-11e9-974a-fa163e0a8baf | 肝素涂层血管内覆膜支架系统 GORE VIABAHN Endoprosthesis with Heparin Bioactive Surface | 戈尔及同仁有限公司 W.L. Gore & Associates, Inc. |  | 国械注进20193131915 |  | 产品主要由两部分构成：血管内覆膜支架和输送系统。血管内覆膜支架由膨体聚四氟乙烯（ePTFE）内衬和沿其整个长度延伸的外部镍钛合金支架组成。血管内覆膜支架表面带有通过共价键结合的生物活性肝素。VBHR和VBJR系列的覆膜支架两端带不透射线标记。该覆膜支架经过压缩后连接于双腔输送导管上。VBJR系列的输送系统最大可兼容0.018”的导丝。产品经环氧乙烷灭菌，一次性使用。货架有效期三年。 | 肝素涂层血管内覆膜支架系统适用于症状性外周动脉疾病患者，以改善和恢复其相关血管血流，治疗血管直径范围为4.0-7.5mm、病灶部位最长270mm的股浅动脉病变。肝素涂层血管内覆膜支架系统适用于症状性外周动脉疾病患者，以改善和恢复其相关血管血流，治疗血管直径范围为4.0-12mm、病灶部位最长80mm的髂动脉病变。直径范围为 6.0-10.0mm 的产品适用于治疗人工血管动静脉（AV）通路的静脉吻合口狭窄。 | 股浅动脉、髂动脉 | 药物涂层 覆膜 短支架 (长度≤100mm) | 2e97a6f8-cfaa-11e9-953f-fa163e0a8baf | 2e97a6f8-cfaa-11e9-953f-fa163e0a8baf | 肝素涂层血管内覆膜支架系统 | C02061300114030092020000077 | C02061300104003092020000031 | 02-血管介入治疗类材料 | 06-外周血管介入治疗材料 | 13-外周血管支架 | 外周血管支架（含药/覆膜） | 14-合金 | 030-含药/覆膜/自膨 | 覆膜支架直径5mm, 支架长度2.5cm, 输送系统长度120cm ，带不透射线标记 | VBHR050202W | 00733132647231 | 国械注进20193131915 | 集采范围内-未中选 | 国家医保耗材27位编码变更
3f3eb029-97b7-11ed-bda4-34735a9d8166 | 戈尔工业品贸易（上海）有限公司 | 91310115703465285T | 54825845-7a6e-11f0-88e5-34735a9d8166 | 39a35684-c4bb-11e9-953f-fa163e0a8baf-1 | 外周血管支架类 | 下肢动脉支架 | 肝素涂层血管内覆膜支架系统-1 | c91422cd-bd9a-11e9-974a-fa163e0a8baf | 肝素涂层血管内覆膜支架系统 GORE VIABAHN Endoprosthesis with Heparin Bioactive Surface | 戈尔及同仁有限公司 W.L. Gore & Associates, Inc. |  | 国械注进20193131915 |  | 产品主要由两部分构成：血管内覆膜支架和输送系统。血管内覆膜支架由膨体聚四氟乙烯（ePTFE）内衬和沿其整个长度延伸的外部镍钛合金支架组成。血管内覆膜支架表面带有通过共价键结合的生物活性肝素。VBHR和VBJR系列的覆膜支架两端带不透射线标记。该覆膜支架经过压缩后连接于双腔输送导管上。VBJR系列的输送系统最大可兼容0.018”的导丝。产品经环氧乙烷灭菌，一次性使用。货架有效期三年。 | 肝素涂层血管内覆膜支架系统适用于症状性外周动脉疾病患者，以改善和恢复其相关血管血流，治疗血管直径范围为4.0-7.5mm、病灶部位最长270mm的股浅动脉病变。肝素涂层血管内覆膜支架系统适用于症状性外周动脉疾病患者，以改善和恢复其相关血管血流，治疗血管直径范围为4.0-12mm、病灶部位最长80mm的髂动脉病变。直径范围为 6.0-10.0mm 的产品适用于治疗人工血管动静脉（AV）通路的静脉吻合口狭窄。 | 股浅动脉、髂动脉 | 药物涂层 覆膜 短支架 (长度≤100mm) | 2e97e5c3-cfaa-11e9-953f-fa163e0a8baf | 2e97e5c3-cfaa-11e9-953f-fa163e0a8baf | 肝素涂层血管内覆膜支架系统 | C02061300114030092020000117 | C02061300104003092020000058 | 02-血管介入治疗类材料 | 06-外周血管介入治疗材料 | 13-外周血管支架 | 外周血管支架（含药/覆膜） | 14-合金 | 030-含药/覆膜/自膨 | 覆膜支架直径6mm,长度5cm,输送系统长度75cm | VBH060501W | 00733132624485 | 国械注进20193131915 | 集采范围内-未中选 | 国家医保耗材27位编码变更
3f3eb029-97b7-11ed-bda4-34735a9d8166 | 戈尔工业品贸易（上海）有限公司 | 91310115703465285T | 54825903-7a6e-11f0-88e5-34735a9d8166 | 39a35684-c4bb-11e9-953f-fa163e0a8baf-1 | 外周血管支架类 | 下肢动脉支架 | 肝素涂层血管内覆膜支架系统-1 | c91422cd-bd9a-11e9-974a-fa163e0a8baf | 肝素涂层血管内覆膜支架系统 GORE VIABAHN Endoprosthesis with Heparin Bioactive Surface | 戈尔及同仁有限公司 W.L. Gore & Associates, Inc. |  | 国械注进20193131915 |  | 产品主要由两部分构成：血管内覆膜支架和输送系统。血管内覆膜支架由膨体聚四氟乙烯（ePTFE）内衬和沿其整个长度延伸的外部镍钛合金支架组成。血管内覆膜支架表面带有通过共价键结合的生物活性肝素。VBHR和VBJR系列的覆膜支架两端带不透射线标记。该覆膜支架经过压缩后连接于双腔输送导管上。VBJR系列的输送系统最大可兼容0.018”的导丝。产品经环氧乙烷灭菌，一次性使用。货架有效期三年。 | 肝素涂层血管内覆膜支架系统适用于症状性外周动脉疾病患者，以改善和恢复其相关血管血流，治疗血管直径范围为4.0-7.5mm、病灶部位最长270mm的股浅动脉病变。肝素涂层血管内覆膜支架系统适用于症状性外周动脉疾病患者，以改善和恢复其相关血管血流，治疗血管直径范围为4.0-12mm、病灶部位最长80mm的髂动脉病变。直径范围为 6.0-10.0mm 的产品适用于治疗人工血管动静脉（AV）通路的静脉吻合口狭窄。 | 股浅动脉、髂动脉 | 药物涂层 覆膜 短支架 (长度≤100mm) | 2e97a44b-cfaa-11e9-953f-fa163e0a8baf | 2e97a44b-cfaa-11e9-953f-fa163e0a8baf | 肝素涂层血管内覆膜支架系统 | C02061300114030092020000076 | C02061300104003092020000069 | 02-血管介入治疗类材料 | 06-外周血管介入治疗材料 | 13-外周血管支架 | 外周血管支架（含药/覆膜） | 14-合金 | 030-含药/覆膜/自膨 | 覆膜支架直径7mm, 支架长度5cm, 输送系统长度120cm ，带不透射线标记，最大可兼容0.018’’的导丝 | VBJR070502W | 00733132638420 | 国械注进20193131915 | 集采范围内-未中选 | 国家医保耗材27位编码变更
3f3eb029-97b7-11ed-bda4-34735a9d8166 | 戈尔工业品贸易（上海）有限公司 | 91310115703465285T | 548259c2-7a6e-11f0-88e5-34735a9d8166 | 39a35684-c4bb-11e9-953f-fa163e0a8baf-1 | 外周血管支架类 | 下肢动脉支架 | 肝素涂层血管内覆膜支架系统-1 | c91422cd-bd9a-11e9-974a-fa163e0a8baf | 肝素涂层血管内覆膜支架系统 GORE VIABAHN Endoprosthesis with Heparin Bioactive Surface | 戈尔及同仁有限公司 W.L. Gore & Associates, Inc. |  | 国械注进20193131915 |  | 产品主要由两部分构成：血管内覆膜支架和输送系统。血管内覆膜支架由膨体聚四氟乙烯（ePTFE）内衬和沿其整个长度延伸的外部镍钛合金支架组成。血管内覆膜支架表面带有通过共价键结合的生物活性肝素。VBHR和VBJR系列的覆膜支架两端带不透射线标记。该覆膜支架经过压缩后连接于双腔输送导管上。VBJR系列的输送系统最大可兼容0.018”的导丝。产品经环氧乙烷灭菌，一次性使用。货架有效期三年。 | 肝素涂层血管内覆膜支架系统适用于症状性外周动脉疾病患者，以改善和恢复其相关血管血流，治疗血管直径范围为4.0-7.5mm、病灶部位最长270mm的股浅动脉病变。肝素涂层血管内覆膜支架系统适用于症状性外周动脉疾病患者，以改善和恢复其相关血管血流，治疗血管直径范围为4.0-12mm、病灶部位最长80mm的髂动脉病变。直径范围为 6.0-10.0mm 的产品适用于治疗人工血管动静脉（AV）通路的静脉吻合口狭窄。 | 股浅动脉、髂动脉 | 药物涂层 覆膜 短支架 (长度≤100mm) | 2e97c563-cfaa-11e9-953f-fa163e0a8baf | 2e97c563-cfaa-11e9-953f-fa163e0a8baf | 肝素涂层血管内覆膜支架系统 | C02061300114030092020000099 | C02061300104003092020000041 | 02-血管介入治疗类材料 | 06-外周血管介入治疗材料 | 13-外周血管支架 | 外周血管支架（含药/覆膜） | 14-合金 | 030-含药/覆膜/自膨 | 覆膜支架直径6mm, 支架长度10cm, 输送系统长度120cm ，带不透射线标记，最大可兼容0.018’’的导丝 | VBJR061002W | 00733132644490 | 国械注进20193131915 | 集采范围内-未中选 | 国家医保耗材27位编码变更
3f3eb029-97b7-11ed-bda4-34735a9d8166 | 戈尔工业品贸易（上海）有限公司 | 91310115703465285T | 54825a7c-7a6e-11f0-88e5-34735a9d8166 | 39a35684-c4bb-11e9-953f-fa163e0a8baf-1 | 外周血管支架类 | 下肢动脉支架 | 肝素涂层血管内覆膜支架系统-1 | c91422cd-bd9a-11e9-974a-fa163e0a8baf | 肝素涂层血管内覆膜支架系统 GORE VIABAHN Endoprosthesis with Heparin Bioactive Surface | 戈尔及同仁有限公司 W.L. Gore & Associates, Inc. |  | 国械注进20193131915 |  | 产品主要由两部分构成：血管内覆膜支架和输送系统。血管内覆膜支架由膨体聚四氟乙烯（ePTFE）内衬和沿其整个长度延伸的外部镍钛合金支架组成。血管内覆膜支架表面带有通过共价键结合的生物活性肝素。VBHR和VBJR系列的覆膜支架两端带不透射线标记。该覆膜支架经过压缩后连接于双腔输送导管上。VBJR系列的输送系统最大可兼容0.018”的导丝。产品经环氧乙烷灭菌，一次性使用。货架有效期三年。 | 肝素涂层血管内覆膜支架系统适用于症状性外周动脉疾病患者，以改善和恢复其相关血管血流，治疗血管直径范围为4.0-7.5mm、病灶部位最长270mm的股浅动脉病变。肝素涂层血管内覆膜支架系统适用于症状性外周动脉疾病患者，以改善和恢复其相关血管血流，治疗血管直径范围为4.0-12mm、病灶部位最长80mm的髂动脉病变。直径范围为 6.0-10.0mm 的产品适用于治疗人工血管动静脉（AV）通路的静脉吻合口狭窄。 | 股浅动脉、髂动脉 | 药物涂层 覆膜 短支架 (长度≤100mm) | 2e97a1ae-cfaa-11e9-953f-fa163e0a8baf | 2e97a1ae-cfaa-11e9-953f-fa163e0a8baf | 肝素涂层血管内覆膜支架系统 | C02061300114030092020000074 | C02061300104003092020000075 | 02-血管介入治疗类材料 | 06-外周血管介入治疗材料 | 13-外周血管支架 | 外周血管支架（含药/覆膜） | 14-合金 | 030-含药/覆膜/自膨 | 覆膜支架直径7mm,长度2.5cm,输送系统长度75cm | VBH070201W | 00733132624553 | 国械注进20193131915 | 集采范围内-未中选 | 国家医保耗材27位编码变更
3f3eb029-97b7-11ed-bda4-34735a9d8166 | 戈尔工业品贸易（上海）有限公司 | 91310115703465285T | 54825d32-7a6e-11f0-88e5-34735a9d8166 | 39a35684-c4bb-11e9-953f-fa163e0a8baf-1 | 外周血管支架类 | 下肢动脉支架 | 肝素涂层血管内覆膜支架系统-1 | c91422cd-bd9a-11e9-974a-fa163e0a8baf | 肝素涂层血管内覆膜支架系统 GORE VIABAHN Endoprosthesis with Heparin Bioactive Surface | 戈尔及同仁有限公司 W.L. Gore & Associates, Inc. |  | 国械注进20193131915 |  | 产品主要由两部分构成：血管内覆膜支架和输送系统。血管内覆膜支架由膨体聚四氟乙烯（ePTFE）内衬和沿其整个长度延伸的外部镍钛合金支架组成。血管内覆膜支架表面带有通过共价键结合的生物活性肝素。VBHR和VBJR系列的覆膜支架两端带不透射线标记。该覆膜支架经过压缩后连接于双腔输送导管上。VBJR系列的输送系统最大可兼容0.018”的导丝。产品经环氧乙烷灭菌，一次性使用。货架有效期三年。 | 肝素涂层血管内覆膜支架系统适用于症状性外周动脉疾病患者，以改善和恢复其相关血管血流，治疗血管直径范围为4.0-7.5mm、病灶部位最长270mm的股浅动脉病变。肝素涂层血管内覆膜支架系统适用于症状性外周动脉疾病患者，以改善和恢复其相关血管血流，治疗血管直径范围为4.0-12mm、病灶部位最长80mm的髂动脉病变。直径范围为 6.0-10.0mm 的产品适用于治疗人工血管动静脉（AV）通路的静脉吻合口狭窄。 | 股浅动脉、髂动脉 | 药物涂层 覆膜 短支架 (长度≤100mm) | 2e97e3aa-cfaa-11e9-953f-fa163e0a8baf | 2e97e3aa-cfaa-11e9-953f-fa163e0a8baf | 肝素涂层血管内覆膜支架系统 | C02061300114030092020000116 | C02061300104003092020000067 | 02-血管介入治疗类材料 | 06-外周血管介入治疗材料 | 13-外周血管支架 | 外周血管支架（含药/覆膜） | 14-合金 | 030-含药/覆膜/自膨 | 覆膜支架直径7mm, 支架长度2.5cm, 输送系统长度75cm ，带不透射线标记 | VBHR070201W | 00733132647378 | 国械注进20193131915 | 集采范围内-未中选 | 国家医保耗材27位编码变更
3f3eb029-97b7-11ed-bda4-34735a9d8166 | 戈尔工业品贸易（上海）有限公司 | 91310115703465285T | 54825df5-7a6e-11f0-88e5-34735a9d8166 | 39a35684-c4bb-11e9-953f-fa163e0a8baf-1 | 外周血管支架类 | 下肢动脉支架 | 肝素涂层血管内覆膜支架系统-1 | c91422cd-bd9a-11e9-974a-fa163e0a8baf | 肝素涂层血管内覆膜支架系统 GORE VIABAHN Endoprosthesis with Heparin Bioactive Surface | 戈尔及同仁有限公司 W.L. Gore & Associates, Inc. |  | 国械注进20193131915 |  | 产品主要由两部分构成：血管内覆膜支架和输送系统。血管内覆膜支架由膨体聚四氟乙烯（ePTFE）内衬和沿其整个长度延伸的外部镍钛合金支架组成。血管内覆膜支架表面带有通过共价键结合的生物活性肝素。VBHR和VBJR系列的覆膜支架两端带不透射线标记。该覆膜支架经过压缩后连接于双腔输送导管上。VBJR系列的输送系统最大可兼容0.018”的导丝。产品经环氧乙烷灭菌，一次性使用。货架有效期三年。 | 肝素涂层血管内覆膜支架系统适用于症状性外周动脉疾病患者，以改善和恢复其相关血管血流，治疗血管直径范围为4.0-7.5mm、病灶部位最长270mm的股浅动脉病变。肝素涂层血管内覆膜支架系统适用于症状性外周动脉疾病患者，以改善和恢复其相关血管血流，治疗血管直径范围为4.0-12mm、病灶部位最长80mm的髂动脉病变。直径范围为 6.0-10.0mm 的产品适用于治疗人工血管动静脉（AV）通路的静脉吻合口狭窄。 | 股浅动脉、髂动脉 | 药物涂层 覆膜 长支架(长度>100mm) | 2e97a033-cfaa-11e9-953f-fa163e0a8baf | 2e97a033-cfaa-11e9-953f-fa163e0a8baf | 肝素涂层血管内覆膜支架系统 | C02061300114030092020000073 | C02061300104003092020000083 | 02-血管介入治疗类材料 | 06-外周血管介入治疗材料 | 13-外周血管支架 | 外周血管支架（含药/覆膜） | 14-合金 | 030-含药/覆膜/自膨 | 覆膜支架直径8mm, 支架长度15cm, 输送系统长度75cm ，带不透射线标记 | VBHR081501W | 00733132647538 | 国械注进20193131915 | 集采范围内-未中选 | 国家医保耗材27位编码变更
3f3eb029-97b7-11ed-bda4-34735a9d8166 | 戈尔工业品贸易（上海）有限公司 | 91310115703465285T | 54825eaf-7a6e-11f0-88e5-34735a9d8166 | 39a35684-c4bb-11e9-953f-fa163e0a8baf-1 | 外周血管支架类 | 下肢动脉支架 | 肝素涂层血管内覆膜支架系统-1 | c91422cd-bd9a-11e9-974a-fa163e0a8baf | 肝素涂层血管内覆膜支架系统 GORE VIABAHN Endoprosthesis with Heparin Bioactive Surface | 戈尔及同仁有限公司 W.L. Gore & Associates, Inc. |  | 国械注进20193131915 |  | 产品主要由两部分构成：血管内覆膜支架和输送系统。血管内覆膜支架由膨体聚四氟乙烯（ePTFE）内衬和沿其整个长度延伸的外部镍钛合金支架组成。血管内覆膜支架表面带有通过共价键结合的生物活性肝素。VBHR和VBJR系列的覆膜支架两端带不透射线标记。该覆膜支架经过压缩后连接于双腔输送导管上。VBJR系列的输送系统最大可兼容0.018”的导丝。产品经环氧乙烷灭菌，一次性使用。货架有效期三年。 | 肝素涂层血管内覆膜支架系统适用于症状性外周动脉疾病患者，以改善和恢复其相关血管血流，治疗血管直径范围为4.0-7.5mm、病灶部位最长270mm的股浅动脉病变。肝素涂层血管内覆膜支架系统适用于症状性外周动脉疾病患者，以改善和恢复其相关血管血流，治疗血管直径范围为4.0-12mm、病灶部位最长80mm的髂动脉病变。直径范围为 6.0-10.0mm 的产品适用于治疗人工血管动静脉（AV）通路的静脉吻合口狭窄。 | 股浅动脉、髂动脉 | 药物涂层 覆膜 长支架(长度>100mm) | 2e97c18a-cfaa-11e9-953f-fa163e0a8baf | 2e97c18a-cfaa-11e9-953f-fa163e0a8baf | 肝素涂层血管内覆膜支架系统 | C02061300114030092020000097 | C02061300104003092020000064 | 02-血管介入治疗类材料 | 06-外周血管介入治疗材料 | 13-外周血管支架 | 外周血管支架（含药/覆膜） | 14-合金 | 030-含药/覆膜/自膨 | 覆膜支架直径7mm, 支架长度15cm, 输送系统长度75cm ，带不透射线标记 | VBHR071501W | 00733132647446 | 国械注进20193131915 | 集采范围内-未中选 | 国家医保耗材27位编码变更
3f3eb029-97b7-11ed-bda4-34735a9d8166 | 戈尔工业品贸易（上海）有限公司 | 91310115703465285T | 54825f77-7a6e-11f0-88e5-34735a9d8166 | 39a35684-c4bb-11e9-953f-fa163e0a8baf-1 | 外周血管支架类 | 下肢动脉支架 | 肝素涂层血管内覆膜支架系统-1 | c91422cd-bd9a-11e9-974a-fa163e0a8baf | 肝素涂层血管内覆膜支架系统 GORE VIABAHN Endoprosthesis with Heparin Bioactive Surface | 戈尔及同仁有限公司 W.L. Gore & Associates, Inc. |  | 国械注进20193131915 |  | 产品主要由两部分构成：血管内覆膜支架和输送系统。血管内覆膜支架由膨体聚四氟乙烯（ePTFE）内衬和沿其整个长度延伸的外部镍钛合金支架组成。血管内覆膜支架表面带有通过共价键结合的生物活性肝素。VBHR和VBJR系列的覆膜支架两端带不透射线标记。该覆膜支架经过压缩后连接于双腔输送导管上。VBJR系列的输送系统最大可兼容0.018”的导丝。产品经环氧乙烷灭菌，一次性使用。货架有效期三年。 | 肝素涂层血管内覆膜支架系统适用于症状性外周动脉疾病患者，以改善和恢复其相关血管血流，治疗血管直径范围为4.0-7.5mm、病灶部位最长270mm的股浅动脉病变。肝素涂层血管内覆膜支架系统适用于症状性外周动脉疾病患者，以改善和恢复其相关血管血流，治疗血管直径范围为4.0-12mm、病灶部位最长80mm的髂动脉病变。直径范围为 6.0-10.0mm 的产品适用于治疗人工血管动静脉（AV）通路的静脉吻合口狭窄。 | 股浅动脉、髂动脉 | 药物涂层 覆膜 长支架(长度>100mm) | 2e979ebb-cfaa-11e9-953f-fa163e0a8baf | 2e979ebb-cfaa-11e9-953f-fa163e0a8baf | 肝素涂层血管内覆膜支架系统 | C02061300114030092020000072 | C02061300104003092020000045 | 02-血管介入治疗类材料 | 06-外周血管介入治疗材料 | 13-外周血管支架 | 外周血管支架（含药/覆膜） | 14-合金 | 030-含药/覆膜/自膨 | 覆膜支架直径6mm, 支架长度15cm, 输送系统长度75cm ，带不透射线标记 | VBHR061501W | 00733132647354 | 国械注进20193131915 | 集采范围内-未中选 | 国家医保耗材27位编码变更
3f3eb029-97b7-11ed-bda4-34735a9d8166 | 戈尔工业品贸易（上海）有限公司 | 91310115703465285T | 5481413c-7a6e-11f0-88e5-34735a9d8166 | 9e10287f-51a8-11ec-921a-0050568f9c84 | 外周血管支架类 | 下肢动脉支架 | 球囊扩张血管内覆膜支架系统 | 17b7118f-50c1-11ec-921a-0050568f9c84 | 肝素涂层球囊扩张血管内覆膜支架系统 GORE® VIABAHN® VBX Balloon Expandable Endoprosthesis | 戈尔及同仁有限公司 W.L. Gore & Associates, Inc. |  | 国械注进20213130411 |  | 产品由血管内覆膜支架以及输送系统两部分组成，其中血管内覆膜支架预装在PTA球囊上。血管内覆膜支架包含316L不锈钢环和覆膜，覆膜由ePTFE以及FEP组成。血管内覆膜支架带有肝素涂层。一次性使用，环氧乙烷灭菌。货架有效期3年。 | 本产品适用于治疗发生于髂总动脉和髂外动脉的原发闭塞性病变，参考血管直径范围为5mm-13mm，最大病变长度为110mm，包括主髂动脉分叉部位的原发闭塞性病变。 | 髂外动脉、髂总动脉 | 药物涂层 覆膜 短支架 (长度≤100mm) | 91e50836-51a9-11ec-921a-0050568f9c84 | 91e50836-51a9-11ec-921a-0050568f9c84 | 球囊扩张血管内覆膜支架系统 | C02061300113031092020000032 | C02061300105001092020000032 | 02-血管介入治疗类材料 | 06-外周血管介入治疗材料 | 13-外周血管支架 | 外周血管支架（含药/覆膜） | 13-不锈钢 | 031-含药/覆膜/非自膨 | 覆膜支架直径10mm，支架后扩张允许达到的最大直径13mm，支架长度79mm，输送系统长度80cm | BXA107901W | 无 | 国械注进20213130411 | 集采范围内-未中选 | 国家医保耗材27位编码变更
3f3eb029-97b7-11ed-bda4-34735a9d8166 | 戈尔工业品贸易（上海）有限公司 | 91310115703465285T | 548144b6-7a6e-11f0-88e5-34735a9d8166 | 9e10287f-51a8-11ec-921a-0050568f9c84 | 外周血管支架类 | 下肢动脉支架 | 球囊扩张血管内覆膜支架系统 | 17b7118f-50c1-11ec-921a-0050568f9c84 | 肝素涂层球囊扩张血管内覆膜支架系统 GORE® VIABAHN® VBX Balloon Expandable Endoprosthesis | 戈尔及同仁有限公司 W.L. Gore & Associates, Inc. |  | 国械注进20213130411 |  | 产品由血管内覆膜支架以及输送系统两部分组成，其中血管内覆膜支架预装在PTA球囊上。血管内覆膜支架包含316L不锈钢环和覆膜，覆膜由ePTFE以及FEP组成。血管内覆膜支架带有肝素涂层。一次性使用，环氧乙烷灭菌。货架有效期3年。 | 本产品适用于治疗发生于髂总动脉和髂外动脉的原发闭塞性病变，参考血管直径范围为5mm-13mm，最大病变长度为110mm，包括主髂动脉分叉部位的原发闭塞性病变。 | 髂外动脉、髂总动脉 | 药物涂层 覆膜 短支架 (长度≤100mm) | 91e50696-51a9-11ec-921a-0050568f9c84 | 91e50696-51a9-11ec-921a-0050568f9c84 | 球囊扩张血管内覆膜支架系统 | C02061300113031092020000031 | C02061300105001092020000031 | 02-血管介入治疗类材料 | 06-外周血管介入治疗材料 | 13-外周血管支架 | 外周血管支架（含药/覆膜） | 13-不锈钢 | 031-含药/覆膜/非自膨 | 覆膜支架直径10mm，支架后扩张允许达到的最大直径13mm，支架长度59mm，输送系统长度80cm | BXA105901W | 无 | 国械注进20213130411 | 集采范围内-未中选 | 国家医保耗材27位编码变更
3f3eb029-97b7-11ed-bda4-34735a9d8166 | 戈尔工业品贸易（上海）有限公司 | 91310115703465285T | 54814574-7a6e-11f0-88e5-34735a9d8166 | 9e10287f-51a8-11ec-921a-0050568f9c84 | 外周血管支架类 | 下肢动脉支架 | 球囊扩张血管内覆膜支架系统 | 17b7118f-50c1-11ec-921a-0050568f9c84 | 肝素涂层球囊扩张血管内覆膜支架系统 GORE® VIABAHN® VBX Balloon Expandable Endoprosthesis | 戈尔及同仁有限公司 W.L. Gore & Associates, Inc. |  | 国械注进20213130411 |  | 产品由血管内覆膜支架以及输送系统两部分组成，其中血管内覆膜支架预装在PTA球囊上。血管内覆膜支架包含316L不锈钢环和覆膜，覆膜由ePTFE以及FEP组成。血管内覆膜支架带有肝素涂层。一次性使用，环氧乙烷灭菌。货架有效期3年。 | 本产品适用于治疗发生于髂总动脉和髂外动脉的原发闭塞性病变，参考血管直径范围为5mm-13mm，最大病变长度为110mm，包括主髂动脉分叉部位的原发闭塞性病变。 | 髂外动脉、髂总动脉 | 药物涂层 覆膜 短支架 (长度≤100mm) | 91e504d1-51a9-11ec-921a-0050568f9c84 | 91e504d1-51a9-11ec-921a-0050568f9c84 | 球囊扩张血管内覆膜支架系统 | C02061300113031092020000030 | C02061300105001092020000030 | 02-血管介入治疗类材料 | 06-外周血管介入治疗材料 | 13-外周血管支架 | 外周血管支架（含药/覆膜） | 13-不锈钢 | 031-含药/覆膜/非自膨 | 覆膜支架直径7mm，支架后扩张允许达到的最大直径11mm，支架长度39mm，输送系统长度135cm | BXA073902W | 00733132650316 | 国械注进20213130411 | 集采范围内-未中选 | 国家医保耗材27位编码变更
3f3eb029-97b7-11ed-bda4-34735a9d8166 | 戈尔工业品贸易（上海）有限公司 | 91310115703465285T | 54814646-7a6e-11f0-88e5-34735a9d8166 | 9e10287f-51a8-11ec-921a-0050568f9c84 | 外周血管支架类 | 下肢动脉支架 | 球囊扩张血管内覆膜支架系统 | 17b7118f-50c1-11ec-921a-0050568f9c84 | 肝素涂层球囊扩张血管内覆膜支架系统 GORE® VIABAHN® VBX Balloon Expandable Endoprosthesis | 戈尔及同仁有限公司 W.L. Gore & Associates, Inc. |  | 国械注进20213130411 |  | 产品由血管内覆膜支架以及输送系统两部分组成，其中血管内覆膜支架预装在PTA球囊上。血管内覆膜支架包含316L不锈钢环和覆膜，覆膜由ePTFE以及FEP组成。血管内覆膜支架带有肝素涂层。一次性使用，环氧乙烷灭菌。货架有效期3年。 | 本产品适用于治疗发生于髂总动脉和髂外动脉的原发闭塞性病变，参考血管直径范围为5mm-13mm，最大病变长度为110mm，包括主髂动脉分叉部位的原发闭塞性病变。 | 髂外动脉、髂总动脉 | 药物涂层 覆膜 短支架 (长度≤100mm) | 91e736f3-51a9-11ec-921a-0050568f9c84 | 91e736f3-51a9-11ec-921a-0050568f9c84 | 球囊扩张血管内覆膜支架系统 | C02061300113031092020000058 | C02061300105001092020000058 | 02-血管介入治疗类材料 | 06-外周血管介入治疗材料 | 13-外周血管支架 | 外周血管支架（含药/覆膜） | 13-不锈钢 | 031-含药/覆膜/非自膨 | 覆膜支架直径11mm，支架后扩张允许达到的最大直径16mm，支架长度59mm，输送系统长度80cm | BXA115901W | 无 | 国械注进20213130411 | 集采范围内-未中选 | 国家医保耗材27位编码变更
3f3eb029-97b7-11ed-bda4-34735a9d8166 | 戈尔工业品贸易（上海）有限公司 | 91310115703465285T | 54814705-7a6e-11f0-88e5-34735a9d8166 | 9e10287f-51a8-11ec-921a-0050568f9c84 | 外周血管支架类 | 下肢动脉支架 | 球囊扩张血管内覆膜支架系统 | 17b7118f-50c1-11ec-921a-0050568f9c84 | 肝素涂层球囊扩张血管内覆膜支架系统 GORE® VIABAHN® VBX Balloon Expandable Endoprosthesis | 戈尔及同仁有限公司 W.L. Gore & Associates, Inc. |  | 国械注进20213130411 |  | 产品由血管内覆膜支架以及输送系统两部分组成，其中血管内覆膜支架预装在PTA球囊上。血管内覆膜支架包含316L不锈钢环和覆膜，覆膜由ePTFE以及FEP组成。血管内覆膜支架带有肝素涂层。一次性使用，环氧乙烷灭菌。货架有效期3年。 | 本产品适用于治疗发生于髂总动脉和髂外动脉的原发闭塞性病变，参考血管直径范围为5mm-13mm，最大病变长度为110mm，包括主髂动脉分叉部位的原发闭塞性病变。 | 髂外动脉、髂总动脉 | 药物涂层 覆膜 短支架 (长度≤100mm) | 91e513f0-51a9-11ec-921a-0050568f9c84 | 91e513f0-51a9-11ec-921a-0050568f9c84 | 球囊扩张血管内覆膜支架系统 | C02061300113031092020000039 | C02061300105001092020000039 | 02-血管介入治疗类材料 | 06-外周血管介入治疗材料 | 13-外周血管支架 | 外周血管支架（含药/覆膜） | 13-不锈钢 | 031-含药/覆膜/非自膨 | 覆膜支架直径7mm，支架后扩张允许达到的最大直径11mm，支架长度79mm，输送系统长度135cm | BXA077902W | 00733132650330 | 国械注进20213130411 | 集采范围内-未中选 | 国家医保耗材27位编码变更
3f3eb029-97b7-11ed-bda4-34735a9d8166 | 戈尔工业品贸易（上海）有限公司 | 91310115703465285T | 548147cd-7a6e-11f0-88e5-34735a9d8166 | 9e10287f-51a8-11ec-921a-0050568f9c84 | 外周血管支架类 | 下肢动脉支架 | 球囊扩张血管内覆膜支架系统 | 17b7118f-50c1-11ec-921a-0050568f9c84 | 肝素涂层球囊扩张血管内覆膜支架系统 GORE® VIABAHN® VBX Balloon Expandable Endoprosthesis | 戈尔及同仁有限公司 W.L. Gore & Associates, Inc. |  | 国械注进20213130411 |  | 产品由血管内覆膜支架以及输送系统两部分组成，其中血管内覆膜支架预装在PTA球囊上。血管内覆膜支架包含316L不锈钢环和覆膜，覆膜由ePTFE以及FEP组成。血管内覆膜支架带有肝素涂层。一次性使用，环氧乙烷灭菌。货架有效期3年。 | 本产品适用于治疗发生于髂总动脉和髂外动脉的原发闭塞性病变，参考血管直径范围为5mm-13mm，最大病变长度为110mm，包括主髂动脉分叉部位的原发闭塞性病变。 | 髂外动脉、髂总动脉 | 药物涂层 覆膜 短支架 (长度≤100mm) | 91f1b63f-51a9-11ec-921a-0050568f9c84 | 91f1b63f-51a9-11ec-921a-0050568f9c84 | 球囊扩张血管内覆膜支架系统 | C02061300113031092020000072 | C02061300105001092020000072 | 02-血管介入治疗类材料 | 06-外周血管介入治疗材料 | 13-外周血管支架 | 外周血管支架（含药/覆膜） | 13-不锈钢 | 031-含药/覆膜/非自膨 | 覆膜支架直径10mm，支架后扩张允许达到的最大直径13mm，支架长度59mm，输送系统长度135cm | BXA105902W | 00733132650446 | 国械注进20213130411 | 集采范围内-未中选 | 国家医保耗材27位编码变更
3f3eb029-97b7-11ed-bda4-34735a9d8166 | 戈尔工业品贸易（上海）有限公司 | 91310115703465285T | 54814887-7a6e-11f0-88e5-34735a9d8166 | 9e10287f-51a8-11ec-921a-0050568f9c84 | 外周血管支架类 | 下肢动脉支架 | 球囊扩张血管内覆膜支架系统 | 17b7118f-50c1-11ec-921a-0050568f9c84 | 肝素涂层球囊扩张血管内覆膜支架系统 GORE® VIABAHN® VBX Balloon Expandable Endoprosthesis | 戈尔及同仁有限公司 W.L. Gore & Associates, Inc. |  | 国械注进20213130411 |  | 产品由血管内覆膜支架以及输送系统两部分组成，其中血管内覆膜支架预装在PTA球囊上。血管内覆膜支架包含316L不锈钢环和覆膜，覆膜由ePTFE以及FEP组成。血管内覆膜支架带有肝素涂层。一次性使用，环氧乙烷灭菌。货架有效期3年。 | 本产品适用于治疗发生于髂总动脉和髂外动脉的原发闭塞性病变，参考血管直径范围为5mm-13mm，最大病变长度为110mm，包括主髂动脉分叉部位的原发闭塞性病变。 | 髂外动脉、髂总动脉 | 药物涂层 覆膜 短支架 (长度≤100mm) | 91e51267-51a9-11ec-921a-0050568f9c84 | 91e51267-51a9-11ec-921a-0050568f9c84 | 球囊扩张血管内覆膜支架系统 | C02061300113031092020000038 | C02061300105001092020000038 | 02-血管介入治疗类材料 | 06-外周血管介入治疗材料 | 13-外周血管支架 | 外周血管支架（含药/覆膜） | 13-不锈钢 | 031-含药/覆膜/非自膨 | 覆膜支架直径11mm，支架后扩张允许达到的最大直径16mm，支架长度59mm，输送系统长度135cm | BXA115902W | 00733132650484 | 国械注进20213130411 | 集采范围内-未中选 | 国家医保耗材27位编码变更
3f3eb029-97b7-11ed-bda4-34735a9d8166 | 戈尔工业品贸易（上海）有限公司 | 91310115703465285T | 548149a3-7a6e-11f0-88e5-34735a9d8166 | 9e10287f-51a8-11ec-921a-0050568f9c84 | 外周血管支架类 | 下肢动脉支架 | 球囊扩张血管内覆膜支架系统 | 17b7118f-50c1-11ec-921a-0050568f9c84 | 肝素涂层球囊扩张血管内覆膜支架系统 GORE® VIABAHN® VBX Balloon Expandable Endoprosthesis | 戈尔及同仁有限公司 W.L. Gore & Associates, Inc. |  | 国械注进20213130411 |  | 产品由血管内覆膜支架以及输送系统两部分组成，其中血管内覆膜支架预装在PTA球囊上。血管内覆膜支架包含316L不锈钢环和覆膜，覆膜由ePTFE以及FEP组成。血管内覆膜支架带有肝素涂层。一次性使用，环氧乙烷灭菌。货架有效期3年。 | 本产品适用于治疗发生于髂总动脉和髂外动脉的原发闭塞性病变，参考血管直径范围为5mm-13mm，最大病变长度为110mm，包括主髂动脉分叉部位的原发闭塞性病变。 | 髂外动脉、髂总动脉 | 药物涂层 覆膜 短支架 (长度≤100mm) | 91ef43c9-51a9-11ec-921a-0050568f9c84 | 91ef43c9-51a9-11ec-921a-0050568f9c84 | 球囊扩张血管内覆膜支架系统 | C02061300113031092020000067 | C02061300105001092020000067 | 02-血管介入治疗类材料 | 06-外周血管介入治疗材料 | 13-外周血管支架 | 外周血管支架（含药/覆膜） | 13-不锈钢 | 031-含药/覆膜/非自膨 | 覆膜支架直径6mm，支架后扩张允许达到的最大直径8mm，支架长度59mm，输送系统长度80cm | BXA065901W | 无 | 国械注进20213130411 | 集采范围内-未中选 | 国家医保耗材27位编码变更
3f3eb029-97b7-11ed-bda4-34735a9d8166 | 戈尔工业品贸易（上海）有限公司 | 91310115703465285T | 54814a92-7a6e-11f0-88e5-34735a9d8166 | 9e10287f-51a8-11ec-921a-0050568f9c84 | 外周血管支架类 | 下肢动脉支架 | 球囊扩张血管内覆膜支架系统 | 17b7118f-50c1-11ec-921a-0050568f9c84 | 肝素涂层球囊扩张血管内覆膜支架系统 GORE® VIABAHN® VBX Balloon Expandable Endoprosthesis | 戈尔及同仁有限公司 W.L. Gore & Associates, Inc. |  | 国械注进20213130411 |  | 产品由血管内覆膜支架以及输送系统两部分组成，其中血管内覆膜支架预装在PTA球囊上。血管内覆膜支架包含316L不锈钢环和覆膜，覆膜由ePTFE以及FEP组成。血管内覆膜支架带有肝素涂层。一次性使用，环氧乙烷灭菌。货架有效期3年。 | 本产品适用于治疗发生于髂总动脉和髂外动脉的原发闭塞性病变，参考血管直径范围为5mm-13mm，最大病变长度为110mm，包括主髂动脉分叉部位的原发闭塞性病变。 | 髂外动脉、髂总动脉 | 药物涂层 覆膜 短支架 (长度≤100mm) | 91e4e921-51a9-11ec-921a-0050568f9c84 | 91e4e921-51a9-11ec-921a-0050568f9c84 | 球囊扩张血管内覆膜支架系统 | C02061300113031092020000020 | C02061300105001092020000020 | 02-血管介入治疗类材料 | 06-外周血管介入治疗材料 | 13-外周血管支架 | 外周血管支架（含药/覆膜） | 13-不锈钢 | 031-含药/覆膜/非自膨 | 覆膜支架直径8mm，支架后扩张允许达到的最大直径11mm，支架长度79mm，输送系统长度80cm | BXA087901W | 无 | 国械注进20213130411 | 集采范围内-未中选 | 国家医保耗材27位编码变更
3f3eb029-97b7-11ed-bda4-34735a9d8166 | 戈尔工业品贸易（上海）有限公司 | 91310115703465285T | 54814b73-7a6e-11f0-88e5-34735a9d8166 | 9e10287f-51a8-11ec-921a-0050568f9c84 | 外周血管支架类 | 下肢动脉支架 | 球囊扩张血管内覆膜支架系统 | 17b7118f-50c1-11ec-921a-0050568f9c84 | 肝素涂层球囊扩张血管内覆膜支架系统 GORE® VIABAHN® VBX Balloon Expandable Endoprosthesis | 戈尔及同仁有限公司 W.L. Gore & Associates, Inc. |  | 国械注进20213130411 |  | 产品由血管内覆膜支架以及输送系统两部分组成，其中血管内覆膜支架预装在PTA球囊上。血管内覆膜支架包含316L不锈钢环和覆膜，覆膜由ePTFE以及FEP组成。血管内覆膜支架带有肝素涂层。一次性使用，环氧乙烷灭菌。货架有效期3年。 | 本产品适用于治疗发生于髂总动脉和髂外动脉的原发闭塞性病变，参考血管直径范围为5mm-13mm，最大病变长度为110mm，包括主髂动脉分叉部位的原发闭塞性病变。 | 髂外动脉、髂总动脉 | 药物涂层 覆膜 短支架 (长度≤100mm) | 91e4ecd3-51a9-11ec-921a-0050568f9c84 | 91e4ecd3-51a9-11ec-921a-0050568f9c84 | 球囊扩张血管内覆膜支架系统 | C02061300113031092020000021 | C02061300105001092020000021 | 02-血管介入治疗类材料 | 06-外周血管介入治疗材料 | 13-外周血管支架 | 外周血管支架（含药/覆膜） | 13-不锈钢 | 031-含药/覆膜/非自膨 | 覆膜支架直径7mm，支架后扩张允许达到的最大直径11mm，支架长度19mm，输送系统长度80cm | BXA071901W | 无 | 国械注进20213130411 | 集采范围内-未中选 | 国家医保耗材27位编码变更
3f3eb029-97b7-11ed-bda4-34735a9d8166 | 戈尔工业品贸易（上海）有限公司 | 91310115703465285T | 54814c54-7a6e-11f0-88e5-34735a9d8166 | 9e10287f-51a8-11ec-921a-0050568f9c84 | 外周血管支架类 | 下肢动脉支架 | 球囊扩张血管内覆膜支架系统 | 17b7118f-50c1-11ec-921a-0050568f9c84 | 肝素涂层球囊扩张血管内覆膜支架系统 GORE® VIABAHN® VBX Balloon Expandable Endoprosthesis | 戈尔及同仁有限公司 W.L. Gore & Associates, Inc. |  | 国械注进20213130411 |  | 产品由血管内覆膜支架以及输送系统两部分组成，其中血管内覆膜支架预装在PTA球囊上。血管内覆膜支架包含316L不锈钢环和覆膜，覆膜由ePTFE以及FEP组成。血管内覆膜支架带有肝素涂层。一次性使用，环氧乙烷灭菌。货架有效期3年。 | 本产品适用于治疗发生于髂总动脉和髂外动脉的原发闭塞性病变，参考血管直径范围为5mm-13mm，最大病变长度为110mm，包括主髂动脉分叉部位的原发闭塞性病变。 | 髂外动脉、髂总动脉 | 药物涂层 覆膜 短支架 (长度≤100mm) | 91e4eece-51a9-11ec-921a-0050568f9c84 | 91e4eece-51a9-11ec-921a-0050568f9c84 | 球囊扩张血管内覆膜支架系统 | C02061300113031092020000022 | C02061300105001092020000022 | 02-血管介入治疗类材料 | 06-外周血管介入治疗材料 | 13-外周血管支架 | 外周血管支架（含药/覆膜） | 13-不锈钢 | 031-含药/覆膜/非自膨 | 覆膜支架直径8mm，支架后扩张允许达到的最大直径11mm，支架长度79mm，输送系统长度135cm | BXA087902W | 00733132650378 | 国械注进20213130411 | 集采范围内-未中选 | 国家医保耗材27位编码变更
3f3eb029-97b7-11ed-bda4-34735a9d8166 | 戈尔工业品贸易（上海）有限公司 | 91310115703465285T | 54814feb-7a6e-11f0-88e5-34735a9d8166 | 9e10287f-51a8-11ec-921a-0050568f9c84 | 外周血管支架类 | 下肢动脉支架 | 球囊扩张血管内覆膜支架系统 | 17b7118f-50c1-11ec-921a-0050568f9c84 | 肝素涂层球囊扩张血管内覆膜支架系统 GORE® VIABAHN® VBX Balloon Expandable Endoprosthesis | 戈尔及同仁有限公司 W.L. Gore & Associates, Inc. |  | 国械注进20213130411 |  | 产品由血管内覆膜支架以及输送系统两部分组成，其中血管内覆膜支架预装在PTA球囊上。血管内覆膜支架包含316L不锈钢环和覆膜，覆膜由ePTFE以及FEP组成。血管内覆膜支架带有肝素涂层。一次性使用，环氧乙烷灭菌。货架有效期3年。 | 本产品适用于治疗发生于髂总动脉和髂外动脉的原发闭塞性病变，参考血管直径范围为5mm-13mm，最大病变长度为110mm，包括主髂动脉分叉部位的原发闭塞性病变。 | 髂外动脉、髂总动脉 | 药物涂层 覆膜 短支架 (长度≤100mm) | 91e4f063-51a9-11ec-921a-0050568f9c84 | 91e4f063-51a9-11ec-921a-0050568f9c84 | 球囊扩张血管内覆膜支架系统 | C02061300113031092020000023 | C02061300105001092020000023 | 02-血管介入治疗类材料 | 06-外周血管介入治疗材料 | 13-外周血管支架 | 外周血管支架（含药/覆膜） | 13-不锈钢 | 031-含药/覆膜/非自膨 | 覆膜支架直径11mm，支架后扩张允许达到的最大直径16mm，支架长度39mm，输送系统长度80cm | BXA113901W | 无 | 国械注进20213130411 | 集采范围内-未中选 | 国家医保耗材27位编码变更
3f3eb029-97b7-11ed-bda4-34735a9d8166 | 戈尔工业品贸易（上海）有限公司 | 91310115703465285T | 548150cb-7a6e-11f0-88e5-34735a9d8166 | 9e10287f-51a8-11ec-921a-0050568f9c84 | 外周血管支架类 | 下肢动脉支架 | 球囊扩张血管内覆膜支架系统 | 17b7118f-50c1-11ec-921a-0050568f9c84 | 肝素涂层球囊扩张血管内覆膜支架系统 GORE® VIABAHN® VBX Balloon Expandable Endoprosthesis | 戈尔及同仁有限公司 W.L. Gore & Associates, Inc. |  | 国械注进20213130411 |  | 产品由血管内覆膜支架以及输送系统两部分组成，其中血管内覆膜支架预装在PTA球囊上。血管内覆膜支架包含316L不锈钢环和覆膜，覆膜由ePTFE以及FEP组成。血管内覆膜支架带有肝素涂层。一次性使用，环氧乙烷灭菌。货架有效期3年。 | 本产品适用于治疗发生于髂总动脉和髂外动脉的原发闭塞性病变，参考血管直径范围为5mm-13mm，最大病变长度为110mm，包括主髂动脉分叉部位的原发闭塞性病变。 | 髂外动脉、髂总动脉 | 药物涂层 覆膜 短支架 (长度≤100mm) | 91e4f202-51a9-11ec-921a-0050568f9c84 | 91e4f202-51a9-11ec-921a-0050568f9c84 | 球囊扩张血管内覆膜支架系统 | C02061300113031092020000024 | C02061300105001092020000024 | 02-血管介入治疗类材料 | 06-外周血管介入治疗材料 | 13-外周血管支架 | 外周血管支架（含药/覆膜） | 13-不锈钢 | 031-含药/覆膜/非自膨 | 覆膜支架直径11mm，支架后扩张允许达到的最大直径16mm，支架长度79mm，输送系统长度135cm | BXA117902W | 00733132639373 | 国械注进20213130411 | 集采范围内-未中选 | 国家医保耗材27位编码变更
3f3eb029-97b7-11ed-bda4-34735a9d8166 | 戈尔工业品贸易（上海）有限公司 | 91310115703465285T | 548151b1-7a6e-11f0-88e5-34735a9d8166 | 9e10287f-51a8-11ec-921a-0050568f9c84 | 外周血管支架类 | 下肢动脉支架 | 球囊扩张血管内覆膜支架系统 | 17b7118f-50c1-11ec-921a-0050568f9c84 | 肝素涂层球囊扩张血管内覆膜支架系统 GORE® VIABAHN® VBX Balloon Expandable Endoprosthesis | 戈尔及同仁有限公司 W.L. Gore & Associates, Inc. |  | 国械注进20213130411 |  | 产品由血管内覆膜支架以及输送系统两部分组成，其中血管内覆膜支架预装在PTA球囊上。血管内覆膜支架包含316L不锈钢环和覆膜，覆膜由ePTFE以及FEP组成。血管内覆膜支架带有肝素涂层。一次性使用，环氧乙烷灭菌。货架有效期3年。 | 本产品适用于治疗发生于髂总动脉和髂外动脉的原发闭塞性病变，参考血管直径范围为5mm-13mm，最大病变长度为110mm，包括主髂动脉分叉部位的原发闭塞性病变。 | 髂外动脉、髂总动脉 | 药物涂层 覆膜 短支架 (长度≤100mm) | 91e4f463-51a9-11ec-921a-0050568f9c84 | 91e4f463-51a9-11ec-921a-0050568f9c84 | 球囊扩张血管内覆膜支架系统 | C02061300113031092020000025 | C02061300105001092020000025 | 02-血管介入治疗类材料 | 06-外周血管介入治疗材料 | 13-外周血管支架 | 外周血管支架（含药/覆膜） | 13-不锈钢 | 031-含药/覆膜/非自膨 | 覆膜支架直径10mm，支架后扩张允许达到的最大直径13mm，支架长度79mm，输送系统长度135cm | BXA107902W | 00733132650453 | 国械注进20213130411 | 集采范围内-未中选 | 国家医保耗材27位编码变更
3f3eb029-97b7-11ed-bda4-34735a9d8166 | 戈尔工业品贸易（上海）有限公司 | 91310115703465285T | 548152aa-7a6e-11f0-88e5-34735a9d8166 | 9e10287f-51a8-11ec-921a-0050568f9c84 | 外周血管支架类 | 下肢动脉支架 | 球囊扩张血管内覆膜支架系统 | 17b7118f-50c1-11ec-921a-0050568f9c84 | 肝素涂层球囊扩张血管内覆膜支架系统 GORE® VIABAHN® VBX Balloon Expandable Endoprosthesis | 戈尔及同仁有限公司 W.L. Gore & Associates, Inc. |  | 国械注进20213130411 |  | 产品由血管内覆膜支架以及输送系统两部分组成，其中血管内覆膜支架预装在PTA球囊上。血管内覆膜支架包含316L不锈钢环和覆膜，覆膜由ePTFE以及FEP组成。血管内覆膜支架带有肝素涂层。一次性使用，环氧乙烷灭菌。货架有效期3年。 | 本产品适用于治疗发生于髂总动脉和髂外动脉的原发闭塞性病变，参考血管直径范围为5mm-13mm，最大病变长度为110mm，包括主髂动脉分叉部位的原发闭塞性病变。 | 髂外动脉、髂总动脉 | 药物涂层 覆膜 短支架 (长度≤100mm) | 91e19ad0-51a9-11ec-921a-0050568f9c84 | 91e19ad0-51a9-11ec-921a-0050568f9c84 | 球囊扩张血管内覆膜支架系统 | C02061300113031092020000010 | C02061300105001092020000010 | 02-血管介入治疗类材料 | 06-外周血管介入治疗材料 | 13-外周血管支架 | 外周血管支架（含药/覆膜） | 13-不锈钢 | 031-含药/覆膜/非自膨 | 覆膜支架直径5mm，支架后扩张允许达到的最大直径8mm，支架长度19mm，输送系统长度80cm | BXA051901W | 00733132621422 | 国械注进20213130411 | 集采范围内-未中选 | 国家医保耗材27位编码变更
3f3eb029-97b7-11ed-bda4-34735a9d8166 | 戈尔工业品贸易（上海）有限公司 | 91310115703465285T | 5481538b-7a6e-11f0-88e5-34735a9d8166 | 9e10287f-51a8-11ec-921a-0050568f9c84 | 外周血管支架类 | 下肢动脉支架 | 球囊扩张血管内覆膜支架系统 | 17b7118f-50c1-11ec-921a-0050568f9c84 | 肝素涂层球囊扩张血管内覆膜支架系统 GORE® VIABAHN® VBX Balloon Expandable Endoprosthesis | 戈尔及同仁有限公司 W.L. Gore & Associates, Inc. |  | 国械注进20213130411 |  | 产品由血管内覆膜支架以及输送系统两部分组成，其中血管内覆膜支架预装在PTA球囊上。血管内覆膜支架包含316L不锈钢环和覆膜，覆膜由ePTFE以及FEP组成。血管内覆膜支架带有肝素涂层。一次性使用，环氧乙烷灭菌。货架有效期3年。 | 本产品适用于治疗发生于髂总动脉和髂外动脉的原发闭塞性病变，参考血管直径范围为5mm-13mm，最大病变长度为110mm，包括主髂动脉分叉部位的原发闭塞性病变。 | 髂外动脉、髂总动脉 | 药物涂层 覆膜 短支架 (长度≤100mm) | 91e4f60e-51a9-11ec-921a-0050568f9c84 | 91e4f60e-51a9-11ec-921a-0050568f9c84 | 球囊扩张血管内覆膜支架系统 | C02061300113031092020000026 | C02061300105001092020000026 | 02-血管介入治疗类材料 | 06-外周血管介入治疗材料 | 13-外周血管支架 | 外周血管支架（含药/覆膜） | 13-不锈钢 | 031-含药/覆膜/非自膨 | 覆膜支架直径8mm，支架后扩张允许达到的最大直径11mm，支架长度59mm，输送系统长度80cm | BXA085901W | 无 | 国械注进20213130411 | 集采范围内-未中选 | 国家医保耗材27位编码变更
3f3eb029-97b7-11ed-bda4-34735a9d8166 | 戈尔工业品贸易（上海）有限公司 | 91310115703465285T | 54815467-7a6e-11f0-88e5-34735a9d8166 | 9e10287f-51a8-11ec-921a-0050568f9c84 | 外周血管支架类 | 下肢动脉支架 | 球囊扩张血管内覆膜支架系统 | 17b7118f-50c1-11ec-921a-0050568f9c84 | 肝素涂层球囊扩张血管内覆膜支架系统 GORE® VIABAHN® VBX Balloon Expandable Endoprosthesis | 戈尔及同仁有限公司 W.L. Gore & Associates, Inc. |  | 国械注进20213130411 |  | 产品由血管内覆膜支架以及输送系统两部分组成，其中血管内覆膜支架预装在PTA球囊上。血管内覆膜支架包含316L不锈钢环和覆膜，覆膜由ePTFE以及FEP组成。血管内覆膜支架带有肝素涂层。一次性使用，环氧乙烷灭菌。货架有效期3年。 | 本产品适用于治疗发生于髂总动脉和髂外动脉的原发闭塞性病变，参考血管直径范围为5mm-13mm，最大病变长度为110mm，包括主髂动脉分叉部位的原发闭塞性病变。 | 髂外动脉、髂总动脉 | 药物涂层 覆膜 短支架 (长度≤100mm) | 91e4f8f8-51a9-11ec-921a-0050568f9c84 | 91e4f8f8-51a9-11ec-921a-0050568f9c84 | 球囊扩张血管内覆膜支架系统 | C02061300113031092020000027 | C02061300105001092020000027 | 02-血管介入治疗类材料 | 06-外周血管介入治疗材料 | 13-外周血管支架 | 外周血管支架（含药/覆膜） | 13-不锈钢 | 031-含药/覆膜/非自膨 | 覆膜支架直径5mm，支架后扩张允许达到的最大直径8mm，支架长度79mm，输送系统长度80cm | BXA057901W | 无 | 国械注进20213130411 | 集采范围内-未中选 | 国家医保耗材27位编码变更
3f3eb029-97b7-11ed-bda4-34735a9d8166 | 戈尔工业品贸易（上海）有限公司 | 91310115703465285T | 548161c5-7a6e-11f0-88e5-34735a9d8166 | 9e10287f-51a8-11ec-921a-0050568f9c84 | 外周血管支架类 | 下肢动脉支架 | 球囊扩张血管内覆膜支架系统 | 17b7118f-50c1-11ec-921a-0050568f9c84 | 肝素涂层球囊扩张血管内覆膜支架系统 GORE® VIABAHN® VBX Balloon Expandable Endoprosthesis | 戈尔及同仁有限公司 W.L. Gore & Associates, Inc. |  | 国械注进20213130411 |  | 产品由血管内覆膜支架以及输送系统两部分组成，其中血管内覆膜支架预装在PTA球囊上。血管内覆膜支架包含316L不锈钢环和覆膜，覆膜由ePTFE以及FEP组成。血管内覆膜支架带有肝素涂层。一次性使用，环氧乙烷灭菌。货架有效期3年。 | 本产品适用于治疗发生于髂总动脉和髂外动脉的原发闭塞性病变，参考血管直径范围为5mm-13mm，最大病变长度为110mm，包括主髂动脉分叉部位的原发闭塞性病变。 | 髂外动脉、髂总动脉 | 药物涂层 覆膜 短支架 (长度≤100mm) | 91f1ab8e-51a9-11ec-921a-0050568f9c84 | 91f1ab8e-51a9-11ec-921a-0050568f9c84 | 球囊扩张血管内覆膜支架系统 | C02061300113031092020000069 | C02061300105001092020000069 | 02-血管介入治疗类材料 | 06-外周血管介入治疗材料 | 13-外周血管支架 | 外周血管支架（含药/覆膜） | 13-不锈钢 | 031-含药/覆膜/非自膨 | 覆膜支架直径8mm，支架后扩张允许达到的最大直径11mm，支架长度39mm，输送系统长度135cm | BXA083902W | 00733132650354 | 国械注进20213130411 | 集采范围内-未中选 | 国家医保耗材27位编码变更
3f3eb029-97b7-11ed-bda4-34735a9d8166 | 戈尔工业品贸易（上海）有限公司 | 91310115703465285T | 54816284-7a6e-11f0-88e5-34735a9d8166 | 9e10287f-51a8-11ec-921a-0050568f9c84 | 外周血管支架类 | 下肢动脉支架 | 球囊扩张血管内覆膜支架系统 | 17b7118f-50c1-11ec-921a-0050568f9c84 | 肝素涂层球囊扩张血管内覆膜支架系统 GORE® VIABAHN® VBX Balloon Expandable Endoprosthesis | 戈尔及同仁有限公司 W.L. Gore & Associates, Inc. |  | 国械注进20213130411 |  | 产品由血管内覆膜支架以及输送系统两部分组成，其中血管内覆膜支架预装在PTA球囊上。血管内覆膜支架包含316L不锈钢环和覆膜，覆膜由ePTFE以及FEP组成。血管内覆膜支架带有肝素涂层。一次性使用，环氧乙烷灭菌。货架有效期3年。 | 本产品适用于治疗发生于髂总动脉和髂外动脉的原发闭塞性病变，参考血管直径范围为5mm-13mm，最大病变长度为110mm，包括主髂动脉分叉部位的原发闭塞性病变。 | 髂外动脉、髂总动脉 | 药物涂层 覆膜 短支架 (长度≤100mm) | 91e51c17-51a9-11ec-921a-0050568f9c84 | 91e51c17-51a9-11ec-921a-0050568f9c84 | 球囊扩张血管内覆膜支架系统 | C02061300113031092020000044 | C02061300105001092020000044 | 02-血管介入治疗类材料 | 06-外周血管介入治疗材料 | 13-外周血管支架 | 外周血管支架（含药/覆膜） | 13-不锈钢 | 031-含药/覆膜/非自膨 | 覆膜支架直径8mm，支架后扩张允许达到的最大直径16mm，支架长度79mm，输送系统长度135cm | BXAL087902W | 00733132650521 | 国械注进20213130411 | 集采范围内-未中选 | 国家医保耗材27位编码变更
3f3eb029-97b7-11ed-bda4-34735a9d8166 | 戈尔工业品贸易（上海）有限公司 | 91310115703465285T | 548165f3-7a6e-11f0-88e5-34735a9d8166 | 9e10287f-51a8-11ec-921a-0050568f9c84 | 外周血管支架类 | 下肢动脉支架 | 球囊扩张血管内覆膜支架系统 | 17b7118f-50c1-11ec-921a-0050568f9c84 | 肝素涂层球囊扩张血管内覆膜支架系统 GORE® VIABAHN® VBX Balloon Expandable Endoprosthesis | 戈尔及同仁有限公司 W.L. Gore & Associates, Inc. |  | 国械注进20213130411 |  | 产品由血管内覆膜支架以及输送系统两部分组成，其中血管内覆膜支架预装在PTA球囊上。血管内覆膜支架包含316L不锈钢环和覆膜，覆膜由ePTFE以及FEP组成。血管内覆膜支架带有肝素涂层。一次性使用，环氧乙烷灭菌。货架有效期3年。 | 本产品适用于治疗发生于髂总动脉和髂外动脉的原发闭塞性病变，参考血管直径范围为5mm-13mm，最大病变长度为110mm，包括主髂动脉分叉部位的原发闭塞性病变。 | 髂外动脉、髂总动脉 | 药物涂层 覆膜 短支架 (长度≤100mm) | 91e73bc6-51a9-11ec-921a-0050568f9c84 | 91e73bc6-51a9-11ec-921a-0050568f9c84 | 球囊扩张血管内覆膜支架系统 | C02061300113031092020000061 | C02061300105001092020000061 | 02-血管介入治疗类材料 | 06-外周血管介入治疗材料 | 13-外周血管支架 | 外周血管支架（含药/覆膜） | 13-不锈钢 | 031-含药/覆膜/非自膨 | 覆膜支架直径8mm，支架后扩张允许达到的最大直径11mm，支架长度59mm，输送系统长度135cm | BXA085902W | 00733132650361 | 国械注进20213130411 | 集采范围内-未中选 | 国家医保耗材27位编码变更
3f3eb029-97b7-11ed-bda4-34735a9d8166 | 戈尔工业品贸易（上海）有限公司 | 91310115703465285T | 548166b2-7a6e-11f0-88e5-34735a9d8166 | 9e10287f-51a8-11ec-921a-0050568f9c84 | 外周血管支架类 | 下肢动脉支架 | 球囊扩张血管内覆膜支架系统 | 17b7118f-50c1-11ec-921a-0050568f9c84 | 肝素涂层球囊扩张血管内覆膜支架系统 GORE® VIABAHN® VBX Balloon Expandable Endoprosthesis | 戈尔及同仁有限公司 W.L. Gore & Associates, Inc. |  | 国械注进20213130411 |  | 产品由血管内覆膜支架以及输送系统两部分组成，其中血管内覆膜支架预装在PTA球囊上。血管内覆膜支架包含316L不锈钢环和覆膜，覆膜由ePTFE以及FEP组成。血管内覆膜支架带有肝素涂层。一次性使用，环氧乙烷灭菌。货架有效期3年。 | 本产品适用于治疗发生于髂总动脉和髂外动脉的原发闭塞性病变，参考血管直径范围为5mm-13mm，最大病变长度为110mm，包括主髂动脉分叉部位的原发闭塞性病变。 | 髂外动脉、髂总动脉 | 药物涂层 覆膜 短支架 (长度≤100mm) | 91e51a57-51a9-11ec-921a-0050568f9c84 | 91e51a57-51a9-11ec-921a-0050568f9c84 | 球囊扩张血管内覆膜支架系统 | C02061300113031092020000043 | C02061300105001092020000043 | 02-血管介入治疗类材料 | 06-外周血管介入治疗材料 | 13-外周血管支架 | 外周血管支架（含药/覆膜） | 13-不锈钢 | 031-含药/覆膜/非自膨 | 覆膜支架直径10mm，支架后扩张允许达到的最大直径13mm，支架长度39mm，输送系统长度80cm | BXA103901W | 无 | 国械注进20213130411 | 集采范围内-未中选 | 国家医保耗材27位编码变更
3f3eb029-97b7-11ed-bda4-34735a9d8166 | 戈尔工业品贸易（上海）有限公司 | 91310115703465285T | 5481677a-7a6e-11f0-88e5-34735a9d8166 | 9e10287f-51a8-11ec-921a-0050568f9c84 | 外周血管支架类 | 下肢动脉支架 | 球囊扩张血管内覆膜支架系统 | 17b7118f-50c1-11ec-921a-0050568f9c84 | 肝素涂层球囊扩张血管内覆膜支架系统 GORE® VIABAHN® VBX Balloon Expandable Endoprosthesis | 戈尔及同仁有限公司 W.L. Gore & Associates, Inc. |  | 国械注进20213130411 |  | 产品由血管内覆膜支架以及输送系统两部分组成，其中血管内覆膜支架预装在PTA球囊上。血管内覆膜支架包含316L不锈钢环和覆膜，覆膜由ePTFE以及FEP组成。血管内覆膜支架带有肝素涂层。一次性使用，环氧乙烷灭菌。货架有效期3年。 | 本产品适用于治疗发生于髂总动脉和髂外动脉的原发闭塞性病变，参考血管直径范围为5mm-13mm，最大病变长度为110mm，包括主髂动脉分叉部位的原发闭塞性病变。 | 髂外动脉、髂总动脉 | 药物涂层 覆膜 短支架 (长度≤100mm) | 91f35ea7-51a9-11ec-921a-0050568f9c84 | 91f35ea7-51a9-11ec-921a-0050568f9c84 | 球囊扩张血管内覆膜支架系统 | C02061300113031092020000076 | C02061300105001092020000076 | 02-血管介入治疗类材料 | 06-外周血管介入治疗材料 | 13-外周血管支架 | 外周血管支架（含药/覆膜） | 13-不锈钢 | 031-含药/覆膜/非自膨 | 覆膜支架直径5mm，支架后扩张允许达到的最大直径8mm，支架长度19mm，输送系统长度135cm | BXA051902W | 00733132621439 | 国械注进20213130411 | 集采范围内-未中选 | 国家医保耗材27位编码变更
3f3eb029-97b7-11ed-bda4-34735a9d8166 | 戈尔工业品贸易（上海）有限公司 | 91310115703465285T | 54816848-7a6e-11f0-88e5-34735a9d8166 | 9e10287f-51a8-11ec-921a-0050568f9c84 | 外周血管支架类 | 下肢动脉支架 | 球囊扩张血管内覆膜支架系统 | 17b7118f-50c1-11ec-921a-0050568f9c84 | 肝素涂层球囊扩张血管内覆膜支架系统 GORE® VIABAHN® VBX Balloon Expandable Endoprosthesis | 戈尔及同仁有限公司 W.L. Gore & Associates, Inc. |  | 国械注进20213130411 |  | 产品由血管内覆膜支架以及输送系统两部分组成，其中血管内覆膜支架预装在PTA球囊上。血管内覆膜支架包含316L不锈钢环和覆膜，覆膜由ePTFE以及FEP组成。血管内覆膜支架带有肝素涂层。一次性使用，环氧乙烷灭菌。货架有效期3年。 | 本产品适用于治疗发生于髂总动脉和髂外动脉的原发闭塞性病变，参考血管直径范围为5mm-13mm，最大病变长度为110mm，包括主髂动脉分叉部位的原发闭塞性病变。 | 髂外动脉、髂总动脉 | 药物涂层 覆膜 短支架 (长度≤100mm) | 91e518c8-51a9-11ec-921a-0050568f9c84 | 91e518c8-51a9-11ec-921a-0050568f9c84 | 球囊扩张血管内覆膜支架系统 | C02061300113031092020000042 | C02061300105001092020000042 | 02-血管介入治疗类材料 | 06-外周血管介入治疗材料 | 13-外周血管支架 | 外周血管支架（含药/覆膜） | 13-不锈钢 | 031-含药/覆膜/非自膨 | 覆膜支架直径11mm，支架后扩张允许达到的最大直径16mm，支架长度79mm，输送系统长度80cm | BXA117901W | 无 | 国械注进20213130411 | 集采范围内-未中选 | 国家医保耗材27位编码变更
3f3eb029-97b7-11ed-bda4-34735a9d8166 | 戈尔工业品贸易（上海）有限公司 | 91310115703465285T | 54816901-7a6e-11f0-88e5-34735a9d8166 | 9e10287f-51a8-11ec-921a-0050568f9c84 | 外周血管支架类 | 下肢动脉支架 | 球囊扩张血管内覆膜支架系统 | 17b7118f-50c1-11ec-921a-0050568f9c84 | 肝素涂层球囊扩张血管内覆膜支架系统 GORE® VIABAHN® VBX Balloon Expandable Endoprosthesis | 戈尔及同仁有限公司 W.L. Gore & Associates, Inc. |  | 国械注进20213130411 |  | 产品由血管内覆膜支架以及输送系统两部分组成，其中血管内覆膜支架预装在PTA球囊上。血管内覆膜支架包含316L不锈钢环和覆膜，覆膜由ePTFE以及FEP组成。血管内覆膜支架带有肝素涂层。一次性使用，环氧乙烷灭菌。货架有效期3年。 | 本产品适用于治疗发生于髂总动脉和髂外动脉的原发闭塞性病变，参考血管直径范围为5mm-13mm，最大病变长度为110mm，包括主髂动脉分叉部位的原发闭塞性病变。 | 髂外动脉、髂总动脉 | 药物涂层 覆膜 短支架 (长度≤100mm) | 91e73a3f-51a9-11ec-921a-0050568f9c84 | 91e73a3f-51a9-11ec-921a-0050568f9c84 | 球囊扩张血管内覆膜支架系统 | C02061300113031092020000060 | C02061300105001092020000060 | 02-血管介入治疗类材料 | 06-外周血管介入治疗材料 | 13-外周血管支架 | 外周血管支架（含药/覆膜） | 13-不锈钢 | 031-含药/覆膜/非自膨 | 覆膜支架直径9mm，支架后扩张允许达到的最大直径13mm，支架长度79mm，输送系统长度80cm | BXA097901W | 无 | 国械注进20213130411 | 集采范围内-未中选 | 国家医保耗材27位编码变更
3f3eb029-97b7-11ed-bda4-34735a9d8166 | 戈尔工业品贸易（上海）有限公司 | 91310115703465285T | 548169c0-7a6e-11f0-88e5-34735a9d8166 | 9e10287f-51a8-11ec-921a-0050568f9c84 | 外周血管支架类 | 下肢动脉支架 | 球囊扩张血管内覆膜支架系统 | 17b7118f-50c1-11ec-921a-0050568f9c84 | 肝素涂层球囊扩张血管内覆膜支架系统 GORE® VIABAHN® VBX Balloon Expandable Endoprosthesis | 戈尔及同仁有限公司 W.L. Gore & Associates, Inc. |  | 国械注进20213130411 |  | 产品由血管内覆膜支架以及输送系统两部分组成，其中血管内覆膜支架预装在PTA球囊上。血管内覆膜支架包含316L不锈钢环和覆膜，覆膜由ePTFE以及FEP组成。血管内覆膜支架带有肝素涂层。一次性使用，环氧乙烷灭菌。货架有效期3年。 | 本产品适用于治疗发生于髂总动脉和髂外动脉的原发闭塞性病变，参考血管直径范围为5mm-13mm，最大病变长度为110mm，包括主髂动脉分叉部位的原发闭塞性病变。 | 髂外动脉、髂总动脉 | 药物涂层 覆膜 短支架 (长度≤100mm) | 91e4faea-51a9-11ec-921a-0050568f9c84 | 91e4faea-51a9-11ec-921a-0050568f9c84 | 球囊扩张血管内覆膜支架系统 | C02061300113031092020000028 | C02061300105001092020000028 | 02-血管介入治疗类材料 | 06-外周血管介入治疗材料 | 13-外周血管支架 | 外周血管支架（含药/覆膜） | 13-不锈钢 | 031-含药/覆膜/非自膨 | 覆膜支架直径10mm，支架后扩张允许达到的最大直径13mm，支架长度29mm，输送系统长度80cm | BXA102901W | 无 | 国械注进20213130411 | 集采范围内-未中选 | 国家医保耗材27位编码变更
3f3eb029-97b7-11ed-bda4-34735a9d8166 | 戈尔工业品贸易（上海）有限公司 | 91310115703465285T | 54816a7a-7a6e-11f0-88e5-34735a9d8166 | 9e10287f-51a8-11ec-921a-0050568f9c84 | 外周血管支架类 | 下肢动脉支架 | 球囊扩张血管内覆膜支架系统 | 17b7118f-50c1-11ec-921a-0050568f9c84 | 肝素涂层球囊扩张血管内覆膜支架系统 GORE® VIABAHN® VBX Balloon Expandable Endoprosthesis | 戈尔及同仁有限公司 W.L. Gore & Associates, Inc. |  | 国械注进20213130411 |  | 产品由血管内覆膜支架以及输送系统两部分组成，其中血管内覆膜支架预装在PTA球囊上。血管内覆膜支架包含316L不锈钢环和覆膜，覆膜由ePTFE以及FEP组成。血管内覆膜支架带有肝素涂层。一次性使用，环氧乙烷灭菌。货架有效期3年。 | 本产品适用于治疗发生于髂总动脉和髂外动脉的原发闭塞性病变，参考血管直径范围为5mm-13mm，最大病变长度为110mm，包括主髂动脉分叉部位的原发闭塞性病变。 | 髂外动脉、髂总动脉 | 药物涂层 覆膜 短支架 (长度≤100mm) | 91e51727-51a9-11ec-921a-0050568f9c84 | 91e51727-51a9-11ec-921a-0050568f9c84 | 球囊扩张血管内覆膜支架系统 | C02061300113031092020000041 | C02061300105001092020000041 | 02-血管介入治疗类材料 | 06-外周血管介入治疗材料 | 13-外周血管支架 | 外周血管支架（含药/覆膜） | 13-不锈钢 | 031-含药/覆膜/非自膨 | 覆膜支架直径5mm，支架后扩张允许达到的最大直径8mm，支架长度59mm，输送系统长度80cm | BXA055901W | 00733132621453 | 国械注进20213130411 | 集采范围内-未中选 | 国家医保耗材27位编码变更
3f3eb029-97b7-11ed-bda4-34735a9d8166 | 戈尔工业品贸易（上海）有限公司 | 91310115703465285T | 54816b3d-7a6e-11f0-88e5-34735a9d8166 | 9e10287f-51a8-11ec-921a-0050568f9c84 | 外周血管支架类 | 下肢动脉支架 | 球囊扩张血管内覆膜支架系统 | 17b7118f-50c1-11ec-921a-0050568f9c84 | 肝素涂层球囊扩张血管内覆膜支架系统 GORE® VIABAHN® VBX Balloon Expandable Endoprosthesis | 戈尔及同仁有限公司 W.L. Gore & Associates, Inc. |  | 国械注进20213130411 |  | 产品由血管内覆膜支架以及输送系统两部分组成，其中血管内覆膜支架预装在PTA球囊上。血管内覆膜支架包含316L不锈钢环和覆膜，覆膜由ePTFE以及FEP组成。血管内覆膜支架带有肝素涂层。一次性使用，环氧乙烷灭菌。货架有效期3年。 | 本产品适用于治疗发生于髂总动脉和髂外动脉的原发闭塞性病变，参考血管直径范围为5mm-13mm，最大病变长度为110mm，包括主髂动脉分叉部位的原发闭塞性病变。 | 髂外动脉、髂总动脉 | 药物涂层 覆膜 短支架 (长度≤100mm) | 91f0862f-51a9-11ec-921a-0050568f9c84 | 91f0862f-51a9-11ec-921a-0050568f9c84 | 球囊扩张血管内覆膜支架系统 | C02061300113031092020000068 | C02061300105001092020000068 | 02-血管介入治疗类材料 | 06-外周血管介入治疗材料 | 13-外周血管支架 | 外周血管支架（含药/覆膜） | 13-不锈钢 | 031-含药/覆膜/非自膨 | 覆膜支架直径6mm，支架后扩张允许达到的最大直径8mm，支架长度29mm，输送系统长度80cm | BXA062901W | 无 | 国械注进20213130411 | 集采范围内-未中选 | 国家医保耗材27位编码变更
3f3eb029-97b7-11ed-bda4-34735a9d8166 | 戈尔工业品贸易（上海）有限公司 | 91310115703465285T | 54816bf7-7a6e-11f0-88e5-34735a9d8166 | 9e10287f-51a8-11ec-921a-0050568f9c84 | 外周血管支架类 | 下肢动脉支架 | 球囊扩张血管内覆膜支架系统 | 17b7118f-50c1-11ec-921a-0050568f9c84 | 肝素涂层球囊扩张血管内覆膜支架系统 GORE® VIABAHN® VBX Balloon Expandable Endoprosthesis | 戈尔及同仁有限公司 W.L. Gore & Associates, Inc. |  | 国械注进20213130411 |  | 产品由血管内覆膜支架以及输送系统两部分组成，其中血管内覆膜支架预装在PTA球囊上。血管内覆膜支架包含316L不锈钢环和覆膜，覆膜由ePTFE以及FEP组成。血管内覆膜支架带有肝素涂层。一次性使用，环氧乙烷灭菌。货架有效期3年。 | 本产品适用于治疗发生于髂总动脉和髂外动脉的原发闭塞性病变，参考血管直径范围为5mm-13mm，最大病变长度为110mm，包括主髂动脉分叉部位的原发闭塞性病变。 | 髂外动脉、髂总动脉 | 药物涂层 覆膜 短支架 (长度≤100mm) | 91e515a1-51a9-11ec-921a-0050568f9c84 | 91e515a1-51a9-11ec-921a-0050568f9c84 | 球囊扩张血管内覆膜支架系统 | C02061300113031092020000040 | C02061300105001092020000040 | 02-血管介入治疗类材料 | 06-外周血管介入治疗材料 | 13-外周血管支架 | 外周血管支架（含药/覆膜） | 13-不锈钢 | 031-含药/覆膜/非自膨 | 覆膜支架直径9mm，支架后扩张允许达到的最大直径13mm，支架长度29mm，输送系统长度80cm | BXA092901W | 无 | 国械注进20213130411 | 集采范围内-未中选 | 国家医保耗材27位编码变更
3f3eb029-97b7-11ed-bda4-34735a9d8166 | 戈尔工业品贸易（上海）有限公司 | 91310115703465285T | 54816cb6-7a6e-11f0-88e5-34735a9d8166 | 9e10287f-51a8-11ec-921a-0050568f9c84 | 外周血管支架类 | 下肢动脉支架 | 球囊扩张血管内覆膜支架系统 | 17b7118f-50c1-11ec-921a-0050568f9c84 | 肝素涂层球囊扩张血管内覆膜支架系统 GORE® VIABAHN® VBX Balloon Expandable Endoprosthesis | 戈尔及同仁有限公司 W.L. Gore & Associates, Inc. |  | 国械注进20213130411 |  | 产品由血管内覆膜支架以及输送系统两部分组成，其中血管内覆膜支架预装在PTA球囊上。血管内覆膜支架包含316L不锈钢环和覆膜，覆膜由ePTFE以及FEP组成。血管内覆膜支架带有肝素涂层。一次性使用，环氧乙烷灭菌。货架有效期3年。 | 本产品适用于治疗发生于髂总动脉和髂外动脉的原发闭塞性病变，参考血管直径范围为5mm-13mm，最大病变长度为110mm，包括主髂动脉分叉部位的原发闭塞性病变。 | 髂外动脉、髂总动脉 | 药物涂层 覆膜 短支架 (长度≤100mm) | 91e7389e-51a9-11ec-921a-0050568f9c84 | 91e7389e-51a9-11ec-921a-0050568f9c84 | 球囊扩张血管内覆膜支架系统 | C02061300113031092020000059 | C02061300105001092020000059 | 02-血管介入治疗类材料 | 06-外周血管介入治疗材料 | 13-外周血管支架 | 外周血管支架（含药/覆膜） | 13-不锈钢 | 031-含药/覆膜/非自膨 | 覆膜支架直径7mm，支架后扩张允许达到的最大直径11mm，支架长度15mm，输送系统长度135cm | BXA071502W | 00733132621569 | 国械注进20213130411 | 集采范围内-未中选 | 国家医保耗材27位编码变更
3f3eb029-97b7-11ed-bda4-34735a9d8166 | 戈尔工业品贸易（上海）有限公司 | 91310115703465285T | 54817008-7a6e-11f0-88e5-34735a9d8166 | 9e10287f-51a8-11ec-921a-0050568f9c84 | 外周血管支架类 | 下肢动脉支架 | 球囊扩张血管内覆膜支架系统 | 17b7118f-50c1-11ec-921a-0050568f9c84 | 肝素涂层球囊扩张血管内覆膜支架系统 GORE® VIABAHN® VBX Balloon Expandable Endoprosthesis | 戈尔及同仁有限公司 W.L. Gore & Associates, Inc. |  | 国械注进20213130411 |  | 产品由血管内覆膜支架以及输送系统两部分组成，其中血管内覆膜支架预装在PTA球囊上。血管内覆膜支架包含316L不锈钢环和覆膜，覆膜由ePTFE以及FEP组成。血管内覆膜支架带有肝素涂层。一次性使用，环氧乙烷灭菌。货架有效期3年。 | 本产品适用于治疗发生于髂总动脉和髂外动脉的原发闭塞性病变，参考血管直径范围为5mm-13mm，最大病变长度为110mm，包括主髂动脉分叉部位的原发闭塞性病变。 | 髂外动脉、髂总动脉 | 药物涂层 覆膜 短支架 (长度≤100mm) | 91e509c9-51a9-11ec-921a-0050568f9c84 | 91e509c9-51a9-11ec-921a-0050568f9c84 | 球囊扩张血管内覆膜支架系统 | C02061300113031092020000033 | C02061300105001092020000033 | 02-血管介入治疗类材料 | 06-外周血管介入治疗材料 | 13-外周血管支架 | 外周血管支架（含药/覆膜） | 13-不锈钢 | 031-含药/覆膜/非自膨 | 覆膜支架直径6mm，支架后扩张允许达到的最大直径8mm，支架长度79mm，输送系统长度80cm | BXA067901W | 无 | 国械注进20213130411 | 集采范围内-未中选 | 国家医保耗材27位编码变更
3f3eb029-97b7-11ed-bda4-34735a9d8166 | 戈尔工业品贸易（上海）有限公司 | 91310115703465285T | 548170cc-7a6e-11f0-88e5-34735a9d8166 | 9e10287f-51a8-11ec-921a-0050568f9c84 | 外周血管支架类 | 下肢动脉支架 | 球囊扩张血管内覆膜支架系统 | 17b7118f-50c1-11ec-921a-0050568f9c84 | 肝素涂层球囊扩张血管内覆膜支架系统 GORE® VIABAHN® VBX Balloon Expandable Endoprosthesis | 戈尔及同仁有限公司 W.L. Gore & Associates, Inc. |  | 国械注进20213130411 |  | 产品由血管内覆膜支架以及输送系统两部分组成，其中血管内覆膜支架预装在PTA球囊上。血管内覆膜支架包含316L不锈钢环和覆膜，覆膜由ePTFE以及FEP组成。血管内覆膜支架带有肝素涂层。一次性使用，环氧乙烷灭菌。货架有效期3年。 | 本产品适用于治疗发生于髂总动脉和髂外动脉的原发闭塞性病变，参考血管直径范围为5mm-13mm，最大病变长度为110mm，包括主髂动脉分叉部位的原发闭塞性病变。 | 髂外动脉、髂总动脉 | 药物涂层 覆膜 短支架 (长度≤100mm) | 91e50b65-51a9-11ec-921a-0050568f9c84 | 91e50b65-51a9-11ec-921a-0050568f9c84 | 球囊扩张血管内覆膜支架系统 | C02061300113031092020000034 | C02061300105001092020000034 | 02-血管介入治疗类材料 | 06-外周血管介入治疗材料 | 13-外周血管支架 | 外周血管支架（含药/覆膜） | 13-不锈钢 | 031-含药/覆膜/非自膨 | 覆膜支架直径8mm，支架后扩张允许达到的最大直径16mm，支架长度29mm，输送系统长度135cm | BXAL082902W | 00733132650491 | 国械注进20213130411 | 集采范围内-未中选 | 国家医保耗材27位编码变更
3f3eb029-97b7-11ed-bda4-34735a9d8166 | 戈尔工业品贸易（上海）有限公司 | 91310115703465285T | 5481718a-7a6e-11f0-88e5-34735a9d8166 | 9e10287f-51a8-11ec-921a-0050568f9c84 | 外周血管支架类 | 下肢动脉支架 | 球囊扩张血管内覆膜支架系统 | 17b7118f-50c1-11ec-921a-0050568f9c84 | 肝素涂层球囊扩张血管内覆膜支架系统 GORE® VIABAHN® VBX Balloon Expandable Endoprosthesis | 戈尔及同仁有限公司 W.L. Gore & Associates, Inc. |  | 国械注进20213130411 |  | 产品由血管内覆膜支架以及输送系统两部分组成，其中血管内覆膜支架预装在PTA球囊上。血管内覆膜支架包含316L不锈钢环和覆膜，覆膜由ePTFE以及FEP组成。血管内覆膜支架带有肝素涂层。一次性使用，环氧乙烷灭菌。货架有效期3年。 | 本产品适用于治疗发生于髂总动脉和髂外动脉的原发闭塞性病变，参考血管直径范围为5mm-13mm，最大病变长度为110mm，包括主髂动脉分叉部位的原发闭塞性病变。 | 髂外动脉、髂总动脉 | 药物涂层 覆膜 短支架 (长度≤100mm) | 91e50cf0-51a9-11ec-921a-0050568f9c84 | 91e50cf0-51a9-11ec-921a-0050568f9c84 | 球囊扩张血管内覆膜支架系统 | C02061300113031092020000035 | C02061300105001092020000035 | 02-血管介入治疗类材料 | 06-外周血管介入治疗材料 | 13-外周血管支架 | 外周血管支架（含药/覆膜） | 13-不锈钢 | 031-含药/覆膜/非自膨 | 覆膜支架直径7mm，支架后扩张允许达到的最大直径11mm，支架长度29mm，输送系统长度80cm | BXA072901W | 无 | 国械注进20213130411 | 集采范围内-未中选 | 国家医保耗材27位编码变更
3f3eb029-97b7-11ed-bda4-34735a9d8166 | 戈尔工业品贸易（上海）有限公司 | 91310115703465285T | 54817249-7a6e-11f0-88e5-34735a9d8166 | 9e10287f-51a8-11ec-921a-0050568f9c84 | 外周血管支架类 | 下肢动脉支架 | 球囊扩张血管内覆膜支架系统 | 17b7118f-50c1-11ec-921a-0050568f9c84 | 肝素涂层球囊扩张血管内覆膜支架系统 GORE® VIABAHN® VBX Balloon Expandable Endoprosthesis | 戈尔及同仁有限公司 W.L. Gore & Associates, Inc. |  | 国械注进20213130411 |  | 产品由血管内覆膜支架以及输送系统两部分组成，其中血管内覆膜支架预装在PTA球囊上。血管内覆膜支架包含316L不锈钢环和覆膜，覆膜由ePTFE以及FEP组成。血管内覆膜支架带有肝素涂层。一次性使用，环氧乙烷灭菌。货架有效期3年。 | 本产品适用于治疗发生于髂总动脉和髂外动脉的原发闭塞性病变，参考血管直径范围为5mm-13mm，最大病变长度为110mm，包括主髂动脉分叉部位的原发闭塞性病变。 | 髂外动脉、髂总动脉 | 药物涂层 覆膜 短支架 (长度≤100mm) | 91d03510-51a9-11ec-921a-0050568f9c84 | 91d03510-51a9-11ec-921a-0050568f9c84 | 球囊扩张血管内覆膜支架系统 | C02061300113031092020000001 | C02061300105001092020000001 | 02-血管介入治疗类材料 | 06-外周血管介入治疗材料 | 13-外周血管支架 | 外周血管支架（含药/覆膜） | 13-不锈钢 | 031-含药/覆膜/非自膨 | 覆膜支架直径6mm，支架后扩张允许达到的最大直径8mm，支架长度29mm，输送系统长度135cm | BXA062902W | 00733132650286 | 国械注进20213130411 | 集采范围内-未中选 | 国家医保耗材27位编码变更
3f3eb029-97b7-11ed-bda4-34735a9d8166 | 戈尔工业品贸易（上海）有限公司 | 91310115703465285T | 54817316-7a6e-11f0-88e5-34735a9d8166 | 9e10287f-51a8-11ec-921a-0050568f9c84 | 外周血管支架类 | 下肢动脉支架 | 球囊扩张血管内覆膜支架系统 | 17b7118f-50c1-11ec-921a-0050568f9c84 | 肝素涂层球囊扩张血管内覆膜支架系统 GORE® VIABAHN® VBX Balloon Expandable Endoprosthesis | 戈尔及同仁有限公司 W.L. Gore & Associates, Inc. |  | 国械注进20213130411 |  | 产品由血管内覆膜支架以及输送系统两部分组成，其中血管内覆膜支架预装在PTA球囊上。血管内覆膜支架包含316L不锈钢环和覆膜，覆膜由ePTFE以及FEP组成。血管内覆膜支架带有肝素涂层。一次性使用，环氧乙烷灭菌。货架有效期3年。 | 本产品适用于治疗发生于髂总动脉和髂外动脉的原发闭塞性病变，参考血管直径范围为5mm-13mm，最大病变长度为110mm，包括主髂动脉分叉部位的原发闭塞性病变。 | 髂外动脉、髂总动脉 | 药物涂层 覆膜 短支架 (长度≤100mm) | 91d0957a-51a9-11ec-921a-0050568f9c84 | 91d0957a-51a9-11ec-921a-0050568f9c84 | 球囊扩张血管内覆膜支架系统 | C02061300113031092020000002 | C02061300105001092020000002 | 02-血管介入治疗类材料 | 06-外周血管介入治疗材料 | 13-外周血管支架 | 外周血管支架（含药/覆膜） | 13-不锈钢 | 031-含药/覆膜/非自膨 | 覆膜支架直径8mm，支架后扩张允许达到的最大直径16mm，支架长度79mm，输送系统长度80cm | BXAL087901W | 无 | 国械注进20213130411 | 集采范围内-未中选 | 国家医保耗材27位编码变更
3f3eb029-97b7-11ed-bda4-34735a9d8166 | 戈尔工业品贸易（上海）有限公司 | 91310115703465285T | 548173d5-7a6e-11f0-88e5-34735a9d8166 | 9e10287f-51a8-11ec-921a-0050568f9c84 | 外周血管支架类 | 下肢动脉支架 | 球囊扩张血管内覆膜支架系统 | 17b7118f-50c1-11ec-921a-0050568f9c84 | 肝素涂层球囊扩张血管内覆膜支架系统 GORE® VIABAHN® VBX Balloon Expandable Endoprosthesis | 戈尔及同仁有限公司 W.L. Gore & Associates, Inc. |  | 国械注进20213130411 |  | 产品由血管内覆膜支架以及输送系统两部分组成，其中血管内覆膜支架预装在PTA球囊上。血管内覆膜支架包含316L不锈钢环和覆膜，覆膜由ePTFE以及FEP组成。血管内覆膜支架带有肝素涂层。一次性使用，环氧乙烷灭菌。货架有效期3年。 | 本产品适用于治疗发生于髂总动脉和髂外动脉的原发闭塞性病变，参考血管直径范围为5mm-13mm，最大病变长度为110mm，包括主髂动脉分叉部位的原发闭塞性病变。 | 髂外动脉、髂总动脉 | 药物涂层 覆膜 短支架 (长度≤100mm) | 91d254b7-51a9-11ec-921a-0050568f9c84 | 91d254b7-51a9-11ec-921a-0050568f9c84 | 球囊扩张血管内覆膜支架系统 | C02061300113031092020000003 | C02061300105001092020000003 | 02-血管介入治疗类材料 | 06-外周血管介入治疗材料 | 13-外周血管支架 | 外周血管支架（含药/覆膜） | 13-不锈钢 | 031-含药/覆膜/非自膨 | 覆膜支架直径8mm，支架后扩张允许达到的最大直径16mm，支架长度29mm，输送系统长度80cm | BXAL082901W | 无 | 国械注进20213130411 | 集采范围内-未中选 | 国家医保耗材27位编码变更
3f3eb029-97b7-11ed-bda4-34735a9d8166 | 戈尔工业品贸易（上海）有限公司 | 91310115703465285T | 548174e6-7a6e-11f0-88e5-34735a9d8166 | 9e10287f-51a8-11ec-921a-0050568f9c84 | 外周血管支架类 | 下肢动脉支架 | 球囊扩张血管内覆膜支架系统 | 17b7118f-50c1-11ec-921a-0050568f9c84 | 肝素涂层球囊扩张血管内覆膜支架系统 GORE® VIABAHN® VBX Balloon Expandable Endoprosthesis | 戈尔及同仁有限公司 W.L. Gore & Associates, Inc. |  | 国械注进20213130411 |  | 产品由血管内覆膜支架以及输送系统两部分组成，其中血管内覆膜支架预装在PTA球囊上。血管内覆膜支架包含316L不锈钢环和覆膜，覆膜由ePTFE以及FEP组成。血管内覆膜支架带有肝素涂层。一次性使用，环氧乙烷灭菌。货架有效期3年。 | 本产品适用于治疗发生于髂总动脉和髂外动脉的原发闭塞性病变，参考血管直径范围为5mm-13mm，最大病变长度为110mm，包括主髂动脉分叉部位的原发闭塞性病变。 | 髂外动脉、髂总动脉 | 药物涂层 覆膜 短支架 (长度≤100mm) | 91d4fa71-51a9-11ec-921a-0050568f9c84 | 91d4fa71-51a9-11ec-921a-0050568f9c84 | 球囊扩张血管内覆膜支架系统 | C02061300113031092020000004 | C02061300105001092020000004 | 02-血管介入治疗类材料 | 06-外周血管介入治疗材料 | 13-外周血管支架 | 外周血管支架（含药/覆膜） | 13-不锈钢 | 031-含药/覆膜/非自膨 | 覆膜支架直径8mm，支架后扩张允许达到的最大直径11mm，支架长度29mm，输送系统长度80cm | BXA082901W | 无 | 国械注进20213130411 | 集采范围内-未中选 | 国家医保耗材27位编码变更
3f3eb029-97b7-11ed-bda4-34735a9d8166 | 戈尔工业品贸易（上海）有限公司 | 91310115703465285T | 548175aa-7a6e-11f0-88e5-34735a9d8166 | 9e10287f-51a8-11ec-921a-0050568f9c84 | 外周血管支架类 | 下肢动脉支架 | 球囊扩张血管内覆膜支架系统 | 17b7118f-50c1-11ec-921a-0050568f9c84 | 肝素涂层球囊扩张血管内覆膜支架系统 GORE® VIABAHN® VBX Balloon Expandable Endoprosthesis | 戈尔及同仁有限公司 W.L. Gore & Associates, Inc. |  | 国械注进20213130411 |  | 产品由血管内覆膜支架以及输送系统两部分组成，其中血管内覆膜支架预装在PTA球囊上。血管内覆膜支架包含316L不锈钢环和覆膜，覆膜由ePTFE以及FEP组成。血管内覆膜支架带有肝素涂层。一次性使用，环氧乙烷灭菌。货架有效期3年。 | 本产品适用于治疗发生于髂总动脉和髂外动脉的原发闭塞性病变，参考血管直径范围为5mm-13mm，最大病变长度为110mm，包括主髂动脉分叉部位的原发闭塞性病变。 | 髂外动脉、髂总动脉 | 药物涂层 覆膜 短支架 (长度≤100mm) | 91d6447d-51a9-11ec-921a-0050568f9c84 | 91d6447d-51a9-11ec-921a-0050568f9c84 | 球囊扩张血管内覆膜支架系统 | C02061300113031092020000005 | C02061300105001092020000005 | 02-血管介入治疗类材料 | 06-外周血管介入治疗材料 | 13-外周血管支架 | 外周血管支架（含药/覆膜） | 13-不锈钢 | 031-含药/覆膜/非自膨 | 覆膜支架直径5mm，支架后扩张允许达到的最大直径8mm，支架长度59mm，输送系统长度135cm | BXA055902W | 00733132621460 | 国械注进20213130411 | 集采范围内-未中选 | 国家医保耗材27位编码变更
3f3eb029-97b7-11ed-bda4-34735a9d8166 | 戈尔工业品贸易（上海）有限公司 | 91310115703465285T | 5481766d-7a6e-11f0-88e5-34735a9d8166 | 9e10287f-51a8-11ec-921a-0050568f9c84 | 外周血管支架类 | 下肢动脉支架 | 球囊扩张血管内覆膜支架系统 | 17b7118f-50c1-11ec-921a-0050568f9c84 | 肝素涂层球囊扩张血管内覆膜支架系统 GORE® VIABAHN® VBX Balloon Expandable Endoprosthesis | 戈尔及同仁有限公司 W.L. Gore & Associates, Inc. |  | 国械注进20213130411 |  | 产品由血管内覆膜支架以及输送系统两部分组成，其中血管内覆膜支架预装在PTA球囊上。血管内覆膜支架包含316L不锈钢环和覆膜，覆膜由ePTFE以及FEP组成。血管内覆膜支架带有肝素涂层。一次性使用，环氧乙烷灭菌。货架有效期3年。 | 本产品适用于治疗发生于髂总动脉和髂外动脉的原发闭塞性病变，参考血管直径范围为5mm-13mm，最大病变长度为110mm，包括主髂动脉分叉部位的原发闭塞性病变。 | 髂外动脉、髂总动脉 | 药物涂层 覆膜 短支架 (长度≤100mm) | 91d797e6-51a9-11ec-921a-0050568f9c84 | 91d797e6-51a9-11ec-921a-0050568f9c84 | 球囊扩张血管内覆膜支架系统 | C02061300113031092020000006 | C02061300105001092020000006 | 02-血管介入治疗类材料 | 06-外周血管介入治疗材料 | 13-外周血管支架 | 外周血管支架（含药/覆膜） | 13-不锈钢 | 031-含药/覆膜/非自膨 | 覆膜支架直径7mm，支架后扩张允许达到的最大直径11mm，支架长度79mm，输送系统长度80cm | BXA077901W | 无 | 国械注进20213130411 | 集采范围内-未中选 | 国家医保耗材27位编码变更
3f3eb029-97b7-11ed-bda4-34735a9d8166 | 戈尔工业品贸易（上海）有限公司 | 91310115703465285T | 54817775-7a6e-11f0-88e5-34735a9d8166 | 9e10287f-51a8-11ec-921a-0050568f9c84 | 外周血管支架类 | 下肢动脉支架 | 球囊扩张血管内覆膜支架系统 | 17b7118f-50c1-11ec-921a-0050568f9c84 | 肝素涂层球囊扩张血管内覆膜支架系统 GORE® VIABAHN® VBX Balloon Expandable Endoprosthesis | 戈尔及同仁有限公司 W.L. Gore & Associates, Inc. |  | 国械注进20213130411 |  | 产品由血管内覆膜支架以及输送系统两部分组成，其中血管内覆膜支架预装在PTA球囊上。血管内覆膜支架包含316L不锈钢环和覆膜，覆膜由ePTFE以及FEP组成。血管内覆膜支架带有肝素涂层。一次性使用，环氧乙烷灭菌。货架有效期3年。 | 本产品适用于治疗发生于髂总动脉和髂外动脉的原发闭塞性病变，参考血管直径范围为5mm-13mm，最大病变长度为110mm，包括主髂动脉分叉部位的原发闭塞性病变。 | 髂外动脉、髂总动脉 | 药物涂层 覆膜 短支架 (长度≤100mm) | 91d8a6a9-51a9-11ec-921a-0050568f9c84 | 91d8a6a9-51a9-11ec-921a-0050568f9c84 | 球囊扩张血管内覆膜支架系统 | C02061300113031092020000007 | C02061300105001092020000007 | 02-血管介入治疗类材料 | 06-外周血管介入治疗材料 | 13-外周血管支架 | 外周血管支架（含药/覆膜） | 13-不锈钢 | 031-含药/覆膜/非自膨 | 覆膜支架直径10mm，支架后扩张允许达到的最大直径13mm，支架长度39mm，输送系统长度135cm | BXA103902W | 00733132650439 | 国械注进20213130411 | 集采范围内-未中选 | 国家医保耗材27位编码变更
3f3eb029-97b7-11ed-bda4-34735a9d8166 | 戈尔工业品贸易（上海）有限公司 | 91310115703465285T | 54817b42-7a6e-11f0-88e5-34735a9d8166 | 9e10287f-51a8-11ec-921a-0050568f9c84 | 外周血管支架类 | 下肢动脉支架 | 球囊扩张血管内覆膜支架系统 | 17b7118f-50c1-11ec-921a-0050568f9c84 | 肝素涂层球囊扩张血管内覆膜支架系统 GORE® VIABAHN® VBX Balloon Expandable Endoprosthesis | 戈尔及同仁有限公司 W.L. Gore & Associates, Inc. |  | 国械注进20213130411 |  | 产品由血管内覆膜支架以及输送系统两部分组成，其中血管内覆膜支架预装在PTA球囊上。血管内覆膜支架包含316L不锈钢环和覆膜，覆膜由ePTFE以及FEP组成。血管内覆膜支架带有肝素涂层。一次性使用，环氧乙烷灭菌。货架有效期3年。 | 本产品适用于治疗发生于髂总动脉和髂外动脉的原发闭塞性病变，参考血管直径范围为5mm-13mm，最大病变长度为110mm，包括主髂动脉分叉部位的原发闭塞性病变。 | 髂外动脉、髂总动脉 | 药物涂层 覆膜 短支架 (长度≤100mm) | 91da70ea-51a9-11ec-921a-0050568f9c84 | 91da70ea-51a9-11ec-921a-0050568f9c84 | 球囊扩张血管内覆膜支架系统 | C02061300113031092020000008 | C02061300105001092020000008 | 02-血管介入治疗类材料 | 06-外周血管介入治疗材料 | 13-外周血管支架 | 外周血管支架（含药/覆膜） | 13-不锈钢 | 031-含药/覆膜/非自膨 | 覆膜支架直径8mm，支架后扩张允许达到的最大直径16mm，支架长度59mm，输送系统长度80cm | BXAL085901W | 无 | 国械注进20213130411 | 集采范围内-未中选 | 国家医保耗材27位编码变更
3f3eb029-97b7-11ed-bda4-34735a9d8166 | 戈尔工业品贸易（上海）有限公司 | 91310115703465285T | 54817c0a-7a6e-11f0-88e5-34735a9d8166 | 9e10287f-51a8-11ec-921a-0050568f9c84 | 外周血管支架类 | 下肢动脉支架 | 球囊扩张血管内覆膜支架系统 | 17b7118f-50c1-11ec-921a-0050568f9c84 | 肝素涂层球囊扩张血管内覆膜支架系统 GORE® VIABAHN® VBX Balloon Expandable Endoprosthesis | 戈尔及同仁有限公司 W.L. Gore & Associates, Inc. |  | 国械注进20213130411 |  | 产品由血管内覆膜支架以及输送系统两部分组成，其中血管内覆膜支架预装在PTA球囊上。血管内覆膜支架包含316L不锈钢环和覆膜，覆膜由ePTFE以及FEP组成。血管内覆膜支架带有肝素涂层。一次性使用，环氧乙烷灭菌。货架有效期3年。 | 本产品适用于治疗发生于髂总动脉和髂外动脉的原发闭塞性病变，参考血管直径范围为5mm-13mm，最大病变长度为110mm，包括主髂动脉分叉部位的原发闭塞性病变。 | 髂外动脉、髂总动脉 | 药物涂层 覆膜 短支架 (长度≤100mm) | 91dc2c96-51a9-11ec-921a-0050568f9c84 | 91dc2c96-51a9-11ec-921a-0050568f9c84 | 球囊扩张血管内覆膜支架系统 | C02061300113031092020000009 | C02061300105001092020000009 | 02-血管介入治疗类材料 | 06-外周血管介入治疗材料 | 13-外周血管支架 | 外周血管支架（含药/覆膜） | 13-不锈钢 | 031-含药/覆膜/非自膨 | 覆膜支架直径9mm，支架后扩张允许达到的最大直径13mm，支架长度29mm，输送系统长度135cm | BXA092902W | 00733132650385 | 国械注进20213130411 | 集采范围内-未中选 | 国家医保耗材27位编码变更
3f3eb029-97b7-11ed-bda4-34735a9d8166 | 戈尔工业品贸易（上海）有限公司 | 91310115703465285T | 54817cc9-7a6e-11f0-88e5-34735a9d8166 | 9e10287f-51a8-11ec-921a-0050568f9c84 | 外周血管支架类 | 下肢动脉支架 | 球囊扩张血管内覆膜支架系统 | 17b7118f-50c1-11ec-921a-0050568f9c84 | 肝素涂层球囊扩张血管内覆膜支架系统 GORE® VIABAHN® VBX Balloon Expandable Endoprosthesis | 戈尔及同仁有限公司 W.L. Gore & Associates, Inc. |  | 国械注进20213130411 |  | 产品由血管内覆膜支架以及输送系统两部分组成，其中血管内覆膜支架预装在PTA球囊上。血管内覆膜支架包含316L不锈钢环和覆膜，覆膜由ePTFE以及FEP组成。血管内覆膜支架带有肝素涂层。一次性使用，环氧乙烷灭菌。货架有效期3年。 | 本产品适用于治疗发生于髂总动脉和髂外动脉的原发闭塞性病变，参考血管直径范围为5mm-13mm，最大病变长度为110mm，包括主髂动脉分叉部位的原发闭塞性病变。 | 髂外动脉、髂总动脉 | 药物涂层 覆膜 短支架 (长度≤100mm) | 91e4fc8c-51a9-11ec-921a-0050568f9c84 | 91e4fc8c-51a9-11ec-921a-0050568f9c84 | 球囊扩张血管内覆膜支架系统 | C02061300113031092020000029 | C02061300105001092020000029 | 02-血管介入治疗类材料 | 06-外周血管介入治疗材料 | 13-外周血管支架 | 外周血管支架（含药/覆膜） | 13-不锈钢 | 031-含药/覆膜/非自膨 | 覆膜支架直径11mm，支架后扩张允许达到的最大直径16mm，支架长度29mm，输送系统长度135cm | BXA112902W | 00733132650460 | 国械注进20213130411 | 集采范围内-未中选 | 国家医保耗材27位编码变更
3f3eb029-97b7-11ed-bda4-34735a9d8166 | 戈尔工业品贸易（上海）有限公司 | 91310115703465285T | 54817d91-7a6e-11f0-88e5-34735a9d8166 | 9e10287f-51a8-11ec-921a-0050568f9c84 | 外周血管支架类 | 下肢动脉支架 | 球囊扩张血管内覆膜支架系统 | 17b7118f-50c1-11ec-921a-0050568f9c84 | 肝素涂层球囊扩张血管内覆膜支架系统 GORE® VIABAHN® VBX Balloon Expandable Endoprosthesis | 戈尔及同仁有限公司 W.L. Gore & Associates, Inc. |  | 国械注进20213130411 |  | 产品由血管内覆膜支架以及输送系统两部分组成，其中血管内覆膜支架预装在PTA球囊上。血管内覆膜支架包含316L不锈钢环和覆膜，覆膜由ePTFE以及FEP组成。血管内覆膜支架带有肝素涂层。一次性使用，环氧乙烷灭菌。货架有效期3年。 | 本产品适用于治疗发生于髂总动脉和髂外动脉的原发闭塞性病变，参考血管直径范围为5mm-13mm，最大病变长度为110mm，包括主髂动脉分叉部位的原发闭塞性病变。 | 髂外动脉、髂总动脉 | 药物涂层 覆膜 短支架 (长度≤100mm) | 91e3328e-51a9-11ec-921a-0050568f9c84 | 91e3328e-51a9-11ec-921a-0050568f9c84 | 球囊扩张血管内覆膜支架系统 | C02061300113031092020000011 | C02061300105001092020000011 | 02-血管介入治疗类材料 | 06-外周血管介入治疗材料 | 13-外周血管支架 | 外周血管支架（含药/覆膜） | 13-不锈钢 | 031-含药/覆膜/非自膨 | 覆膜支架直径7mm，支架后扩张允许达到的最大直径11mm，支架长度29mm，输送系统长度135cm | BXA072902W | 00733132650309 | 国械注进20213130411 | 集采范围内-未中选 | 国家医保耗材27位编码变更
3f3eb029-97b7-11ed-bda4-34735a9d8166 | 戈尔工业品贸易（上海）有限公司 | 91310115703465285T | 54817e4b-7a6e-11f0-88e5-34735a9d8166 | 9e10287f-51a8-11ec-921a-0050568f9c84 | 外周血管支架类 | 下肢动脉支架 | 球囊扩张血管内覆膜支架系统 | 17b7118f-50c1-11ec-921a-0050568f9c84 | 肝素涂层球囊扩张血管内覆膜支架系统 GORE® VIABAHN® VBX Balloon Expandable Endoprosthesis | 戈尔及同仁有限公司 W.L. Gore & Associates, Inc. |  | 国械注进20213130411 |  | 产品由血管内覆膜支架以及输送系统两部分组成，其中血管内覆膜支架预装在PTA球囊上。血管内覆膜支架包含316L不锈钢环和覆膜，覆膜由ePTFE以及FEP组成。血管内覆膜支架带有肝素涂层。一次性使用，环氧乙烷灭菌。货架有效期3年。 | 本产品适用于治疗发生于髂总动脉和髂外动脉的原发闭塞性病变，参考血管直径范围为5mm-13mm，最大病变长度为110mm，包括主髂动脉分叉部位的原发闭塞性病变。 | 髂外动脉、髂总动脉 | 药物涂层 覆膜 短支架 (长度≤100mm) | 91e338e5-51a9-11ec-921a-0050568f9c84 | 91e338e5-51a9-11ec-921a-0050568f9c84 | 球囊扩张血管内覆膜支架系统 | C02061300113031092020000012 | C02061300105001092020000012 | 02-血管介入治疗类材料 | 06-外周血管介入治疗材料 | 13-外周血管支架 | 外周血管支架（含药/覆膜） | 13-不锈钢 | 031-含药/覆膜/非自膨 | 覆膜支架直径6mm，支架后扩张允许达到的最大直径8mm，支架长度19mm，输送系统长度80cm | BXA061901W | 00733132621491 | 国械注进20213130411 | 集采范围内-未中选 | 国家医保耗材27位编码变更
3f3eb029-97b7-11ed-bda4-34735a9d8166 | 戈尔工业品贸易（上海）有限公司 | 91310115703465285T | 54817f13-7a6e-11f0-88e5-34735a9d8166 | 9e10287f-51a8-11ec-921a-0050568f9c84 | 外周血管支架类 | 下肢动脉支架 | 球囊扩张血管内覆膜支架系统 | 17b7118f-50c1-11ec-921a-0050568f9c84 | 肝素涂层球囊扩张血管内覆膜支架系统 GORE® VIABAHN® VBX Balloon Expandable Endoprosthesis | 戈尔及同仁有限公司 W.L. Gore & Associates, Inc. |  | 国械注进20213130411 |  | 产品由血管内覆膜支架以及输送系统两部分组成，其中血管内覆膜支架预装在PTA球囊上。血管内覆膜支架包含316L不锈钢环和覆膜，覆膜由ePTFE以及FEP组成。血管内覆膜支架带有肝素涂层。一次性使用，环氧乙烷灭菌。货架有效期3年。 | 本产品适用于治疗发生于髂总动脉和髂外动脉的原发闭塞性病变，参考血管直径范围为5mm-13mm，最大病变长度为110mm，包括主髂动脉分叉部位的原发闭塞性病变。 | 髂外动脉、髂总动脉 | 药物涂层 覆膜 短支架 (长度≤100mm) | 91e33b53-51a9-11ec-921a-0050568f9c84 | 91e33b53-51a9-11ec-921a-0050568f9c84 | 球囊扩张血管内覆膜支架系统 | C02061300113031092020000013 | C02061300105001092020000013 | 02-血管介入治疗类材料 | 06-外周血管介入治疗材料 | 13-外周血管支架 | 外周血管支架（含药/覆膜） | 13-不锈钢 | 031-含药/覆膜/非自膨 | 覆膜支架直径5mm，支架后扩张允许达到的最大直径8mm，支架长度79mm，输送系统长度135cm | BXA057902W | 00733132650279 | 国械注进20213130411 | 集采范围内-未中选 | 国家医保耗材27位编码变更
3f3eb029-97b7-11ed-bda4-34735a9d8166 | 戈尔工业品贸易（上海）有限公司 | 91310115703465285T | 54817fcd-7a6e-11f0-88e5-34735a9d8166 | 9e10287f-51a8-11ec-921a-0050568f9c84 | 外周血管支架类 | 下肢动脉支架 | 球囊扩张血管内覆膜支架系统 | 17b7118f-50c1-11ec-921a-0050568f9c84 | 肝素涂层球囊扩张血管内覆膜支架系统 GORE® VIABAHN® VBX Balloon Expandable Endoprosthesis | 戈尔及同仁有限公司 W.L. Gore & Associates, Inc. |  | 国械注进20213130411 |  | 产品由血管内覆膜支架以及输送系统两部分组成，其中血管内覆膜支架预装在PTA球囊上。血管内覆膜支架包含316L不锈钢环和覆膜，覆膜由ePTFE以及FEP组成。血管内覆膜支架带有肝素涂层。一次性使用，环氧乙烷灭菌。货架有效期3年。 | 本产品适用于治疗发生于髂总动脉和髂外动脉的原发闭塞性病变，参考血管直径范围为5mm-13mm，最大病变长度为110mm，包括主髂动脉分叉部位的原发闭塞性病变。 | 髂外动脉、髂总动脉 | 药物涂层 覆膜 短支架 (长度≤100mm) | 91e33d27-51a9-11ec-921a-0050568f9c84 | 91e33d27-51a9-11ec-921a-0050568f9c84 | 球囊扩张血管内覆膜支架系统 | C02061300113031092020000014 | C02061300105001092020000014 | 02-血管介入治疗类材料 | 06-外周血管介入治疗材料 | 13-外周血管支架 | 外周血管支架（含药/覆膜） | 13-不锈钢 | 031-含药/覆膜/非自膨 | 覆膜支架直径7mm，支架后扩张允许达到的最大直径11mm，支架长度39mm，输送系统长度80cm | BXA073901W | 00733132621590 | 国械注进20213130411 | 集采范围内-未中选 | 国家医保耗材27位编码变更
3f3eb029-97b7-11ed-bda4-34735a9d8166 | 戈尔工业品贸易（上海）有限公司 | 91310115703465285T | 5481808c-7a6e-11f0-88e5-34735a9d8166 | 9e10287f-51a8-11ec-921a-0050568f9c84 | 外周血管支架类 | 下肢动脉支架 | 球囊扩张血管内覆膜支架系统 | 17b7118f-50c1-11ec-921a-0050568f9c84 | 肝素涂层球囊扩张血管内覆膜支架系统 GORE® VIABAHN® VBX Balloon Expandable Endoprosthesis | 戈尔及同仁有限公司 W.L. Gore & Associates, Inc. |  | 国械注进20213130411 |  | 产品由血管内覆膜支架以及输送系统两部分组成，其中血管内覆膜支架预装在PTA球囊上。血管内覆膜支架包含316L不锈钢环和覆膜，覆膜由ePTFE以及FEP组成。血管内覆膜支架带有肝素涂层。一次性使用，环氧乙烷灭菌。货架有效期3年。 | 本产品适用于治疗发生于髂总动脉和髂外动脉的原发闭塞性病变，参考血管直径范围为5mm-13mm，最大病变长度为110mm，包括主髂动脉分叉部位的原发闭塞性病变。 | 髂外动脉、髂总动脉 | 药物涂层 覆膜 短支架 (长度≤100mm) | 91e4dfd6-51a9-11ec-921a-0050568f9c84 | 91e4dfd6-51a9-11ec-921a-0050568f9c84 | 球囊扩张血管内覆膜支架系统 | C02061300113031092020000015 | C02061300105001092020000015 | 02-血管介入治疗类材料 | 06-外周血管介入治疗材料 | 13-外周血管支架 | 外周血管支架（含药/覆膜） | 13-不锈钢 | 031-含药/覆膜/非自膨 | 覆膜支架直径8mm，支架后扩张允许达到的最大直径11mm，支架长度29mm，输送系统长度135cm | BXA082902W | 00733132650347 | 国械注进20213130411 | 集采范围内-未中选 | 国家医保耗材27位编码变更
3f3eb029-97b7-11ed-bda4-34735a9d8166 | 戈尔工业品贸易（上海）有限公司 | 91310115703465285T | 5481814a-7a6e-11f0-88e5-34735a9d8166 | 9e10287f-51a8-11ec-921a-0050568f9c84 | 外周血管支架类 | 下肢动脉支架 | 球囊扩张血管内覆膜支架系统 | 17b7118f-50c1-11ec-921a-0050568f9c84 | 肝素涂层球囊扩张血管内覆膜支架系统 GORE® VIABAHN® VBX Balloon Expandable Endoprosthesis | 戈尔及同仁有限公司 W.L. Gore & Associates, Inc. |  | 国械注进20213130411 |  | 产品由血管内覆膜支架以及输送系统两部分组成，其中血管内覆膜支架预装在PTA球囊上。血管内覆膜支架包含316L不锈钢环和覆膜，覆膜由ePTFE以及FEP组成。血管内覆膜支架带有肝素涂层。一次性使用，环氧乙烷灭菌。货架有效期3年。 | 本产品适用于治疗发生于髂总动脉和髂外动脉的原发闭塞性病变，参考血管直径范围为5mm-13mm，最大病变长度为110mm，包括主髂动脉分叉部位的原发闭塞性病变。 | 髂外动脉、髂总动脉 | 药物涂层 覆膜 短支架 (长度≤100mm) | 91e4e1ea-51a9-11ec-921a-0050568f9c84 | 91e4e1ea-51a9-11ec-921a-0050568f9c84 | 球囊扩张血管内覆膜支架系统 | C02061300113031092020000016 | C02061300105001092020000016 | 02-血管介入治疗类材料 | 06-外周血管介入治疗材料 | 13-外周血管支架 | 外周血管支架（含药/覆膜） | 13-不锈钢 | 031-含药/覆膜/非自膨 | 覆膜支架直径5mm，支架后扩张允许达到的最大直径8mm，支架长度29mm，输送系统长度135cm | BXA052902W | 00733132650255 | 国械注进20213130411 | 集采范围内-未中选 | 国家医保耗材27位编码变更
3f3eb029-97b7-11ed-bda4-34735a9d8166 | 戈尔工业品贸易（上海）有限公司 | 91310115703465285T | 54818204-7a6e-11f0-88e5-34735a9d8166 | 9e10287f-51a8-11ec-921a-0050568f9c84 | 外周血管支架类 | 下肢动脉支架 | 球囊扩张血管内覆膜支架系统 | 17b7118f-50c1-11ec-921a-0050568f9c84 | 肝素涂层球囊扩张血管内覆膜支架系统 GORE® VIABAHN® VBX Balloon Expandable Endoprosthesis | 戈尔及同仁有限公司 W.L. Gore & Associates, Inc. |  | 国械注进20213130411 |  | 产品由血管内覆膜支架以及输送系统两部分组成，其中血管内覆膜支架预装在PTA球囊上。血管内覆膜支架包含316L不锈钢环和覆膜，覆膜由ePTFE以及FEP组成。血管内覆膜支架带有肝素涂层。一次性使用，环氧乙烷灭菌。货架有效期3年。 | 本产品适用于治疗发生于髂总动脉和髂外动脉的原发闭塞性病变，参考血管直径范围为5mm-13mm，最大病变长度为110mm，包括主髂动脉分叉部位的原发闭塞性病变。 | 髂外动脉、髂总动脉 | 药物涂层 覆膜 短支架 (长度≤100mm) | 91e4e3c9-51a9-11ec-921a-0050568f9c84 | 91e4e3c9-51a9-11ec-921a-0050568f9c84 | 球囊扩张血管内覆膜支架系统 | C02061300113031092020000017 | C02061300105001092020000017 | 02-血管介入治疗类材料 | 06-外周血管介入治疗材料 | 13-外周血管支架 | 外周血管支架（含药/覆膜） | 13-不锈钢 | 031-含药/覆膜/非自膨 | 覆膜支架直径10mm，支架后扩张允许达到的最大直径13mm，支架长度29mm，输送系统长度135cm | BXA102902W | 00733132650422 | 国械注进20213130411 | 集采范围内-未中选 | 国家医保耗材27位编码变更
3f3eb029-97b7-11ed-bda4-34735a9d8166 | 戈尔工业品贸易（上海）有限公司 | 91310115703465285T | 54818543-7a6e-11f0-88e5-34735a9d8166 | 9e10287f-51a8-11ec-921a-0050568f9c84 | 外周血管支架类 | 下肢动脉支架 | 球囊扩张血管内覆膜支架系统 | 17b7118f-50c1-11ec-921a-0050568f9c84 | 肝素涂层球囊扩张血管内覆膜支架系统 GORE® VIABAHN® VBX Balloon Expandable Endoprosthesis | 戈尔及同仁有限公司 W.L. Gore & Associates, Inc. |  | 国械注进20213130411 |  | 产品由血管内覆膜支架以及输送系统两部分组成，其中血管内覆膜支架预装在PTA球囊上。血管内覆膜支架包含316L不锈钢环和覆膜，覆膜由ePTFE以及FEP组成。血管内覆膜支架带有肝素涂层。一次性使用，环氧乙烷灭菌。货架有效期3年。 | 本产品适用于治疗发生于髂总动脉和髂外动脉的原发闭塞性病变，参考血管直径范围为5mm-13mm，最大病变长度为110mm，包括主髂动脉分叉部位的原发闭塞性病变。 | 髂外动脉、髂总动脉 | 药物涂层 覆膜 短支架 (长度≤100mm) | 91e4e568-51a9-11ec-921a-0050568f9c84 | 91e4e568-51a9-11ec-921a-0050568f9c84 | 球囊扩张血管内覆膜支架系统 | C02061300113031092020000018 | C02061300105001092020000018 | 02-血管介入治疗类材料 | 06-外周血管介入治疗材料 | 13-外周血管支架 | 外周血管支架（含药/覆膜） | 13-不锈钢 | 031-含药/覆膜/非自膨 | 覆膜支架直径5mm，支架后扩张允许达到的最大直径8mm，支架长度15mm，输送系统长度80cm | BXA051501W | 00733132621408 | 国械注进20213130411 | 集采范围内-未中选 | 国家医保耗材27位编码变更
3f3eb029-97b7-11ed-bda4-34735a9d8166 | 戈尔工业品贸易（上海）有限公司 | 91310115703465285T | 54818602-7a6e-11f0-88e5-34735a9d8166 | 9e10287f-51a8-11ec-921a-0050568f9c84 | 外周血管支架类 | 下肢动脉支架 | 球囊扩张血管内覆膜支架系统 | 17b7118f-50c1-11ec-921a-0050568f9c84 | 肝素涂层球囊扩张血管内覆膜支架系统 GORE® VIABAHN® VBX Balloon Expandable Endoprosthesis | 戈尔及同仁有限公司 W.L. Gore & Associates, Inc. |  | 国械注进20213130411 |  | 产品由血管内覆膜支架以及输送系统两部分组成，其中血管内覆膜支架预装在PTA球囊上。血管内覆膜支架包含316L不锈钢环和覆膜，覆膜由ePTFE以及FEP组成。血管内覆膜支架带有肝素涂层。一次性使用，环氧乙烷灭菌。货架有效期3年。 | 本产品适用于治疗发生于髂总动脉和髂外动脉的原发闭塞性病变，参考血管直径范围为5mm-13mm，最大病变长度为110mm，包括主髂动脉分叉部位的原发闭塞性病变。 | 髂外动脉、髂总动脉 | 药物涂层 覆膜 短支架 (长度≤100mm) | 91e4e715-51a9-11ec-921a-0050568f9c84 | 91e4e715-51a9-11ec-921a-0050568f9c84 | 球囊扩张血管内覆膜支架系统 | C02061300113031092020000019 | C02061300105001092020000019 | 02-血管介入治疗类材料 | 06-外周血管介入治疗材料 | 13-外周血管支架 | 外周血管支架（含药/覆膜） | 13-不锈钢 | 031-含药/覆膜/非自膨 | 覆膜支架直径5mm，支架后扩张允许达到的最大直径8mm，支架长度15mm，输送系统长度135cm | BXA051502W | 00733132621415 | 国械注进20213130411 | 集采范围内-未中选 | 国家医保耗材27位编码变更
3f3eb029-97b7-11ed-bda4-34735a9d8166 | 戈尔工业品贸易（上海）有限公司 | 91310115703465285T | 5481a35a-7a6e-11f0-88e5-34735a9d8166 | 9e10287f-51a8-11ec-921a-0050568f9c84 | 外周血管支架类 | 下肢动脉支架 | 球囊扩张血管内覆膜支架系统 | 17b7118f-50c1-11ec-921a-0050568f9c84 | 肝素涂层球囊扩张血管内覆膜支架系统 GORE® VIABAHN® VBX Balloon Expandable Endoprosthesis | 戈尔及同仁有限公司 W.L. Gore & Associates, Inc. |  | 国械注进20213130411 |  | 产品由血管内覆膜支架以及输送系统两部分组成，其中血管内覆膜支架预装在PTA球囊上。血管内覆膜支架包含316L不锈钢环和覆膜，覆膜由ePTFE以及FEP组成。血管内覆膜支架带有肝素涂层。一次性使用，环氧乙烷灭菌。货架有效期3年。 | 本产品适用于治疗发生于髂总动脉和髂外动脉的原发闭塞性病变，参考血管直径范围为5mm-13mm，最大病变长度为110mm，包括主髂动脉分叉部位的原发闭塞性病变。 | 髂外动脉、髂总动脉 | 药物涂层 覆膜 短支架 (长度≤100mm) | 91e51dba-51a9-11ec-921a-0050568f9c84 | 91e51dba-51a9-11ec-921a-0050568f9c84 | 球囊扩张血管内覆膜支架系统 | C02061300113031092020000045 | C02061300105001092020000045 | 02-血管介入治疗类材料 | 06-外周血管介入治疗材料 | 13-外周血管支架 | 外周血管支架（含药/覆膜） | 13-不锈钢 | 031-含药/覆膜/非自膨 | 覆膜支架直径7mm，支架后扩张允许达到的最大直径11mm，支架长度15mm，输送系统长度80cm | BXA071501W | 00733132621552 | 国械注进20213130411 | 集采范围内-未中选 | 国家医保耗材27位编码变更
3f3eb029-97b7-11ed-bda4-34735a9d8166 | 戈尔工业品贸易（上海）有限公司 | 91310115703465285T | 5481a4dc-7a6e-11f0-88e5-34735a9d8166 | 9e10287f-51a8-11ec-921a-0050568f9c84 | 外周血管支架类 | 下肢动脉支架 | 球囊扩张血管内覆膜支架系统 | 17b7118f-50c1-11ec-921a-0050568f9c84 | 肝素涂层球囊扩张血管内覆膜支架系统 GORE® VIABAHN® VBX Balloon Expandable Endoprosthesis | 戈尔及同仁有限公司 W.L. Gore & Associates, Inc. |  | 国械注进20213130411 |  | 产品由血管内覆膜支架以及输送系统两部分组成，其中血管内覆膜支架预装在PTA球囊上。血管内覆膜支架包含316L不锈钢环和覆膜，覆膜由ePTFE以及FEP组成。血管内覆膜支架带有肝素涂层。一次性使用，环氧乙烷灭菌。货架有效期3年。 | 本产品适用于治疗发生于髂总动脉和髂外动脉的原发闭塞性病变，参考血管直径范围为5mm-13mm，最大病变长度为110mm，包括主髂动脉分叉部位的原发闭塞性病变。 | 髂外动脉、髂总动脉 | 药物涂层 覆膜 短支架 (长度≤100mm) | 91e51f47-51a9-11ec-921a-0050568f9c84 | 91e51f47-51a9-11ec-921a-0050568f9c84 | 球囊扩张血管内覆膜支架系统 | C02061300113031092020000046 | C02061300105001092020000046 | 02-血管介入治疗类材料 | 06-外周血管介入治疗材料 | 13-外周血管支架 | 外周血管支架（含药/覆膜） | 13-不锈钢 | 031-含药/覆膜/非自膨 | 覆膜支架直径5mm，支架后扩张允许达到的最大直径8mm，支架长度39mm，输送系统长度135cm | BXA053902W | 00733132650262 | 国械注进20213130411 | 集采范围内-未中选 | 国家医保耗材27位编码变更
3f3eb029-97b7-11ed-bda4-34735a9d8166 | 戈尔工业品贸易（上海）有限公司 | 91310115703465285T | 5481a5a0-7a6e-11f0-88e5-34735a9d8166 | 9e10287f-51a8-11ec-921a-0050568f9c84 | 外周血管支架类 | 下肢动脉支架 | 球囊扩张血管内覆膜支架系统 | 17b7118f-50c1-11ec-921a-0050568f9c84 | 肝素涂层球囊扩张血管内覆膜支架系统 GORE® VIABAHN® VBX Balloon Expandable Endoprosthesis | 戈尔及同仁有限公司 W.L. Gore & Associates, Inc. |  | 国械注进20213130411 |  | 产品由血管内覆膜支架以及输送系统两部分组成，其中血管内覆膜支架预装在PTA球囊上。血管内覆膜支架包含316L不锈钢环和覆膜，覆膜由ePTFE以及FEP组成。血管内覆膜支架带有肝素涂层。一次性使用，环氧乙烷灭菌。货架有效期3年。 | 本产品适用于治疗发生于髂总动脉和髂外动脉的原发闭塞性病变，参考血管直径范围为5mm-13mm，最大病变长度为110mm，包括主髂动脉分叉部位的原发闭塞性病变。 | 髂外动脉、髂总动脉 | 药物涂层 覆膜 短支架 (长度≤100mm) | 91e73066-51a9-11ec-921a-0050568f9c84 | 91e73066-51a9-11ec-921a-0050568f9c84 | 球囊扩张血管内覆膜支架系统 | C02061300113031092020000055 | C02061300105001092020000055 | 02-血管介入治疗类材料 | 06-外周血管介入治疗材料 | 13-外周血管支架 | 外周血管支架（含药/覆膜） | 13-不锈钢 | 031-含药/覆膜/非自膨 | 覆膜支架直径6mm，支架后扩张允许达到的最大直径8mm，支架长度59mm，输送系统长度135cm | BXA065902W | 00733132621545 | 国械注进20213130411 | 集采范围内-未中选 | 国家医保耗材27位编码变更
3f3eb029-97b7-11ed-bda4-34735a9d8166 | 戈尔工业品贸易（上海）有限公司 | 91310115703465285T | 5481a66d-7a6e-11f0-88e5-34735a9d8166 | 9e10287f-51a8-11ec-921a-0050568f9c84 | 外周血管支架类 | 下肢动脉支架 | 球囊扩张血管内覆膜支架系统 | 17b7118f-50c1-11ec-921a-0050568f9c84 | 肝素涂层球囊扩张血管内覆膜支架系统 GORE® VIABAHN® VBX Balloon Expandable Endoprosthesis | 戈尔及同仁有限公司 W.L. Gore & Associates, Inc. |  | 国械注进20213130411 |  | 产品由血管内覆膜支架以及输送系统两部分组成，其中血管内覆膜支架预装在PTA球囊上。血管内覆膜支架包含316L不锈钢环和覆膜，覆膜由ePTFE以及FEP组成。血管内覆膜支架带有肝素涂层。一次性使用，环氧乙烷灭菌。货架有效期3年。 | 本产品适用于治疗发生于髂总动脉和髂外动脉的原发闭塞性病变，参考血管直径范围为5mm-13mm，最大病变长度为110mm，包括主髂动脉分叉部位的原发闭塞性病变。 | 髂外动脉、髂总动脉 | 药物涂层 覆膜 短支架 (长度≤100mm) | 91e52149-51a9-11ec-921a-0050568f9c84 | 91e52149-51a9-11ec-921a-0050568f9c84 | 球囊扩张血管内覆膜支架系统 | C02061300113031092020000047 | C02061300105001092020000047 | 02-血管介入治疗类材料 | 06-外周血管介入治疗材料 | 13-外周血管支架 | 外周血管支架（含药/覆膜） | 13-不锈钢 | 031-含药/覆膜/非自膨 | 覆膜支架直径7mm，支架后扩张允许达到的最大直径11mm，支架长度59mm，输送系统长度80cm | BXA075901W | 无 | 国械注进20213130411 | 集采范围内-未中选 | 国家医保耗材27位编码变更
3f3eb029-97b7-11ed-bda4-34735a9d8166 | 戈尔工业品贸易（上海）有限公司 | 91310115703465285T | 5481a730-7a6e-11f0-88e5-34735a9d8166 | 9e10287f-51a8-11ec-921a-0050568f9c84 | 外周血管支架类 | 下肢动脉支架 | 球囊扩张血管内覆膜支架系统 | 17b7118f-50c1-11ec-921a-0050568f9c84 | 肝素涂层球囊扩张血管内覆膜支架系统 GORE® VIABAHN® VBX Balloon Expandable Endoprosthesis | 戈尔及同仁有限公司 W.L. Gore & Associates, Inc. |  | 国械注进20213130411 |  | 产品由血管内覆膜支架以及输送系统两部分组成，其中血管内覆膜支架预装在PTA球囊上。血管内覆膜支架包含316L不锈钢环和覆膜，覆膜由ePTFE以及FEP组成。血管内覆膜支架带有肝素涂层。一次性使用，环氧乙烷灭菌。货架有效期3年。 | 本产品适用于治疗发生于髂总动脉和髂外动脉的原发闭塞性病变，参考血管直径范围为5mm-13mm，最大病变长度为110mm，包括主髂动脉分叉部位的原发闭塞性病变。 | 髂外动脉、髂总动脉 | 药物涂层 覆膜 短支架 (长度≤100mm) | 91f1b7fb-51a9-11ec-921a-0050568f9c84 | 91f1b7fb-51a9-11ec-921a-0050568f9c84 | 球囊扩张血管内覆膜支架系统 | C02061300113031092020000073 | C02061300105001092020000073 | 02-血管介入治疗类材料 | 06-外周血管介入治疗材料 | 13-外周血管支架 | 外周血管支架（含药/覆膜） | 13-不锈钢 | 031-含药/覆膜/非自膨 | 覆膜支架直径7mm，支架后扩张允许达到的最大直径11mm，支架长度19mm，输送系统长度135cm | BXA071902W | 00733132621583 | 国械注进20213130411 | 集采范围内-未中选 | 国家医保耗材27位编码变更
3f3eb029-97b7-11ed-bda4-34735a9d8166 | 戈尔工业品贸易（上海）有限公司 | 91310115703465285T | 5481a7ef-7a6e-11f0-88e5-34735a9d8166 | 9e10287f-51a8-11ec-921a-0050568f9c84 | 外周血管支架类 | 下肢动脉支架 | 球囊扩张血管内覆膜支架系统 | 17b7118f-50c1-11ec-921a-0050568f9c84 | 肝素涂层球囊扩张血管内覆膜支架系统 GORE® VIABAHN® VBX Balloon Expandable Endoprosthesis | 戈尔及同仁有限公司 W.L. Gore & Associates, Inc. |  | 国械注进20213130411 |  | 产品由血管内覆膜支架以及输送系统两部分组成，其中血管内覆膜支架预装在PTA球囊上。血管内覆膜支架包含316L不锈钢环和覆膜，覆膜由ePTFE以及FEP组成。血管内覆膜支架带有肝素涂层。一次性使用，环氧乙烷灭菌。货架有效期3年。 | 本产品适用于治疗发生于髂总动脉和髂外动脉的原发闭塞性病变，参考血管直径范围为5mm-13mm，最大病变长度为110mm，包括主髂动脉分叉部位的原发闭塞性病变。 | 髂外动脉、髂总动脉 | 药物涂层 覆膜 短支架 (长度≤100mm) | 91e52360-51a9-11ec-921a-0050568f9c84 | 91e52360-51a9-11ec-921a-0050568f9c84 | 球囊扩张血管内覆膜支架系统 | C02061300113031092020000048 | C02061300105001092020000048 | 02-血管介入治疗类材料 | 06-外周血管介入治疗材料 | 13-外周血管支架 | 外周血管支架（含药/覆膜） | 13-不锈钢 | 031-含药/覆膜/非自膨 | 覆膜支架直径9mm，支架后扩张允许达到的最大直径13mm，支架长度39mm，输送系统长度135cm | BXA093902W | 00733132650392 | 国械注进20213130411 | 集采范围内-未中选 | 国家医保耗材27位编码变更
3f3eb029-97b7-11ed-bda4-34735a9d8166 | 戈尔工业品贸易（上海）有限公司 | 91310115703465285T | 5481a8ae-7a6e-11f0-88e5-34735a9d8166 | 9e10287f-51a8-11ec-921a-0050568f9c84 | 外周血管支架类 | 下肢动脉支架 | 球囊扩张血管内覆膜支架系统 | 17b7118f-50c1-11ec-921a-0050568f9c84 | 肝素涂层球囊扩张血管内覆膜支架系统 GORE® VIABAHN® VBX Balloon Expandable Endoprosthesis | 戈尔及同仁有限公司 W.L. Gore & Associates, Inc. |  | 国械注进20213130411 |  | 产品由血管内覆膜支架以及输送系统两部分组成，其中血管内覆膜支架预装在PTA球囊上。血管内覆膜支架包含316L不锈钢环和覆膜，覆膜由ePTFE以及FEP组成。血管内覆膜支架带有肝素涂层。一次性使用，环氧乙烷灭菌。货架有效期3年。 | 本产品适用于治疗发生于髂总动脉和髂外动脉的原发闭塞性病变，参考血管直径范围为5mm-13mm，最大病变长度为110mm，包括主髂动脉分叉部位的原发闭塞性病变。 | 髂外动脉、髂总动脉 | 药物涂层 覆膜 短支架 (长度≤100mm) | 91e804dc-51a9-11ec-921a-0050568f9c84 | 91e804dc-51a9-11ec-921a-0050568f9c84 | 球囊扩张血管内覆膜支架系统 | C02061300113031092020000063 | C02061300105001092020000063 | 02-血管介入治疗类材料 | 06-外周血管介入治疗材料 | 13-外周血管支架 | 外周血管支架（含药/覆膜） | 13-不锈钢 | 031-含药/覆膜/非自膨 | 覆膜支架直径6mm，支架后扩张允许达到的最大直径8mm，支架长度39mm，输送系统长度80cm | BXA063901W | 00733132621514 | 国械注进20213130411 | 集采范围内-未中选 | 国家医保耗材27位编码变更
3f3eb029-97b7-11ed-bda4-34735a9d8166 | 戈尔工业品贸易（上海）有限公司 | 91310115703465285T | 5481ac19-7a6e-11f0-88e5-34735a9d8166 | 9e10287f-51a8-11ec-921a-0050568f9c84 | 外周血管支架类 | 下肢动脉支架 | 球囊扩张血管内覆膜支架系统 | 17b7118f-50c1-11ec-921a-0050568f9c84 | 肝素涂层球囊扩张血管内覆膜支架系统 GORE® VIABAHN® VBX Balloon Expandable Endoprosthesis | 戈尔及同仁有限公司 W.L. Gore & Associates, Inc. |  | 国械注进20213130411 |  | 产品由血管内覆膜支架以及输送系统两部分组成，其中血管内覆膜支架预装在PTA球囊上。血管内覆膜支架包含316L不锈钢环和覆膜，覆膜由ePTFE以及FEP组成。血管内覆膜支架带有肝素涂层。一次性使用，环氧乙烷灭菌。货架有效期3年。 | 本产品适用于治疗发生于髂总动脉和髂外动脉的原发闭塞性病变，参考血管直径范围为5mm-13mm，最大病变长度为110mm，包括主髂动脉分叉部位的原发闭塞性病变。 | 髂外动脉、髂总动脉 | 药物涂层 覆膜 短支架 (长度≤100mm) | 91e52725-51a9-11ec-921a-0050568f9c84 | 91e52725-51a9-11ec-921a-0050568f9c84 | 球囊扩张血管内覆膜支架系统 | C02061300113031092020000049 | C02061300105001092020000049 | 02-血管介入治疗类材料 | 06-外周血管介入治疗材料 | 13-外周血管支架 | 外周血管支架（含药/覆膜） | 13-不锈钢 | 031-含药/覆膜/非自膨 | 覆膜支架直径11mm，支架后扩张允许达到的最大直径16mm，支架长度39mm，输送系统长度135cm | BXA113902W | 00733132650477 | 国械注进20213130411 | 集采范围内-未中选 | 国家医保耗材27位编码变更
3f3eb029-97b7-11ed-bda4-34735a9d8166 | 戈尔工业品贸易（上海）有限公司 | 91310115703465285T | 5481acdb-7a6e-11f0-88e5-34735a9d8166 | 9e10287f-51a8-11ec-921a-0050568f9c84 | 外周血管支架类 | 下肢动脉支架 | 球囊扩张血管内覆膜支架系统 | 17b7118f-50c1-11ec-921a-0050568f9c84 | 肝素涂层球囊扩张血管内覆膜支架系统 GORE® VIABAHN® VBX Balloon Expandable Endoprosthesis | 戈尔及同仁有限公司 W.L. Gore & Associates, Inc. |  | 国械注进20213130411 |  | 产品由血管内覆膜支架以及输送系统两部分组成，其中血管内覆膜支架预装在PTA球囊上。血管内覆膜支架包含316L不锈钢环和覆膜，覆膜由ePTFE以及FEP组成。血管内覆膜支架带有肝素涂层。一次性使用，环氧乙烷灭菌。货架有效期3年。 | 本产品适用于治疗发生于髂总动脉和髂外动脉的原发闭塞性病变，参考血管直径范围为5mm-13mm，最大病变长度为110mm，包括主髂动脉分叉部位的原发闭塞性病变。 | 髂外动脉、髂总动脉 | 药物涂层 覆膜 短支架 (长度≤100mm) | 91f1b275-51a9-11ec-921a-0050568f9c84 | 91f1b275-51a9-11ec-921a-0050568f9c84 | 球囊扩张血管内覆膜支架系统 | C02061300113031092020000070 | C02061300105001092020000070 | 02-血管介入治疗类材料 | 06-外周血管介入治疗材料 | 13-外周血管支架 | 外周血管支架（含药/覆膜） | 13-不锈钢 | 031-含药/覆膜/非自膨 | 覆膜支架直径5mm，支架后扩张允许达到的最大直径8mm，支架长度29mm，输送系统长度80cm | BXA052901W | 无 | 国械注进20213130411 | 集采范围内-未中选 | 国家医保耗材27位编码变更
3f3eb029-97b7-11ed-bda4-34735a9d8166 | 戈尔工业品贸易（上海）有限公司 | 91310115703465285T | 5481ad9f-7a6e-11f0-88e5-34735a9d8166 | 9e10287f-51a8-11ec-921a-0050568f9c84 | 外周血管支架类 | 下肢动脉支架 | 球囊扩张血管内覆膜支架系统 | 17b7118f-50c1-11ec-921a-0050568f9c84 | 肝素涂层球囊扩张血管内覆膜支架系统 GORE® VIABAHN® VBX Balloon Expandable Endoprosthesis | 戈尔及同仁有限公司 W.L. Gore & Associates, Inc. |  | 国械注进20213130411 |  | 产品由血管内覆膜支架以及输送系统两部分组成，其中血管内覆膜支架预装在PTA球囊上。血管内覆膜支架包含316L不锈钢环和覆膜，覆膜由ePTFE以及FEP组成。血管内覆膜支架带有肝素涂层。一次性使用，环氧乙烷灭菌。货架有效期3年。 | 本产品适用于治疗发生于髂总动脉和髂外动脉的原发闭塞性病变，参考血管直径范围为5mm-13mm，最大病变长度为110mm，包括主髂动脉分叉部位的原发闭塞性病变。 | 髂外动脉、髂总动脉 | 药物涂层 覆膜 短支架 (长度≤100mm) | 91e72438-51a9-11ec-921a-0050568f9c84 | 91e72438-51a9-11ec-921a-0050568f9c84 | 球囊扩张血管内覆膜支架系统 | C02061300113031092020000050 | C02061300105001092020000050 | 02-血管介入治疗类材料 | 06-外周血管介入治疗材料 | 13-外周血管支架 | 外周血管支架（含药/覆膜） | 13-不锈钢 | 031-含药/覆膜/非自膨 | 覆膜支架直径9mm，支架后扩张允许达到的最大直径13mm，支架长度39mm，输送系统长度80cm | BXA093901W | 无 | 国械注进20213130411 | 集采范围内-未中选 | 国家医保耗材27位编码变更
3f3eb029-97b7-11ed-bda4-34735a9d8166 | 戈尔工业品贸易（上海）有限公司 | 91310115703465285T | 5481ae62-7a6e-11f0-88e5-34735a9d8166 | 9e10287f-51a8-11ec-921a-0050568f9c84 | 外周血管支架类 | 下肢动脉支架 | 球囊扩张血管内覆膜支架系统 | 17b7118f-50c1-11ec-921a-0050568f9c84 | 肝素涂层球囊扩张血管内覆膜支架系统 GORE® VIABAHN® VBX Balloon Expandable Endoprosthesis | 戈尔及同仁有限公司 W.L. Gore & Associates, Inc. |  | 国械注进20213130411 |  | 产品由血管内覆膜支架以及输送系统两部分组成，其中血管内覆膜支架预装在PTA球囊上。血管内覆膜支架包含316L不锈钢环和覆膜，覆膜由ePTFE以及FEP组成。血管内覆膜支架带有肝素涂层。一次性使用，环氧乙烷灭菌。货架有效期3年。 | 本产品适用于治疗发生于髂总动脉和髂外动脉的原发闭塞性病变，参考血管直径范围为5mm-13mm，最大病变长度为110mm，包括主髂动脉分叉部位的原发闭塞性病变。 | 髂外动脉、髂总动脉 | 药物涂层 覆膜 短支架 (长度≤100mm) | 91e9d0ee-51a9-11ec-921a-0050568f9c84 | 91e9d0ee-51a9-11ec-921a-0050568f9c84 | 球囊扩张血管内覆膜支架系统 | C02061300113031092020000064 | C02061300105001092020000064 | 02-血管介入治疗类材料 | 06-外周血管介入治疗材料 | 13-外周血管支架 | 外周血管支架（含药/覆膜） | 13-不锈钢 | 031-含药/覆膜/非自膨 | 覆膜支架直径6mm，支架后扩张允许达到的最大直径8mm，支架长度79mm，输送系统长度135cm | BXA067902W | 00733132650293 | 国械注进20213130411 | 集采范围内-未中选 | 国家医保耗材27位编码变更
3f3eb029-97b7-11ed-bda4-34735a9d8166 | 戈尔工业品贸易（上海）有限公司 | 91310115703465285T | 5481af26-7a6e-11f0-88e5-34735a9d8166 | 9e10287f-51a8-11ec-921a-0050568f9c84 | 外周血管支架类 | 下肢动脉支架 | 球囊扩张血管内覆膜支架系统 | 17b7118f-50c1-11ec-921a-0050568f9c84 | 肝素涂层球囊扩张血管内覆膜支架系统 GORE® VIABAHN® VBX Balloon Expandable Endoprosthesis | 戈尔及同仁有限公司 W.L. Gore & Associates, Inc. |  | 国械注进20213130411 |  | 产品由血管内覆膜支架以及输送系统两部分组成，其中血管内覆膜支架预装在PTA球囊上。血管内覆膜支架包含316L不锈钢环和覆膜，覆膜由ePTFE以及FEP组成。血管内覆膜支架带有肝素涂层。一次性使用，环氧乙烷灭菌。货架有效期3年。 | 本产品适用于治疗发生于髂总动脉和髂外动脉的原发闭塞性病变，参考血管直径范围为5mm-13mm，最大病变长度为110mm，包括主髂动脉分叉部位的原发闭塞性病变。 | 髂外动脉、髂总动脉 | 药物涂层 覆膜 短支架 (长度≤100mm) | 91e728a6-51a9-11ec-921a-0050568f9c84 | 91e728a6-51a9-11ec-921a-0050568f9c84 | 球囊扩张血管内覆膜支架系统 | C02061300113031092020000051 | C02061300105001092020000051 | 02-血管介入治疗类材料 | 06-外周血管介入治疗材料 | 13-外周血管支架 | 外周血管支架（含药/覆膜） | 13-不锈钢 | 031-含药/覆膜/非自膨 | 覆膜支架直径5mm，支架后扩张允许达到的最大直径8mm，支架长度39mm，输送系统长度80cm | BXA053901W | 无 | 国械注进20213130411 | 集采范围内-未中选 | 国家医保耗材27位编码变更
3f3eb029-97b7-11ed-bda4-34735a9d8166 | 戈尔工业品贸易（上海）有限公司 | 91310115703465285T | 5481afdf-7a6e-11f0-88e5-34735a9d8166 | 9e10287f-51a8-11ec-921a-0050568f9c84 | 外周血管支架类 | 下肢动脉支架 | 球囊扩张血管内覆膜支架系统 | 17b7118f-50c1-11ec-921a-0050568f9c84 | 肝素涂层球囊扩张血管内覆膜支架系统 GORE® VIABAHN® VBX Balloon Expandable Endoprosthesis | 戈尔及同仁有限公司 W.L. Gore & Associates, Inc. |  | 国械注进20213130411 |  | 产品由血管内覆膜支架以及输送系统两部分组成，其中血管内覆膜支架预装在PTA球囊上。血管内覆膜支架包含316L不锈钢环和覆膜，覆膜由ePTFE以及FEP组成。血管内覆膜支架带有肝素涂层。一次性使用，环氧乙烷灭菌。货架有效期3年。 | 本产品适用于治疗发生于髂总动脉和髂外动脉的原发闭塞性病变，参考血管直径范围为5mm-13mm，最大病变长度为110mm，包括主髂动脉分叉部位的原发闭塞性病变。 | 髂外动脉、髂总动脉 | 药物涂层 覆膜 短支架 (长度≤100mm) | 91f1bbf4-51a9-11ec-921a-0050568f9c84 | 91f1bbf4-51a9-11ec-921a-0050568f9c84 | 球囊扩张血管内覆膜支架系统 | C02061300113031092020000075 | C02061300105001092020000075 | 02-血管介入治疗类材料 | 06-外周血管介入治疗材料 | 13-外周血管支架 | 外周血管支架（含药/覆膜） | 13-不锈钢 | 031-含药/覆膜/非自膨 | 覆膜支架直径6mm，支架后扩张允许达到的最大直径8mm，支架长度19mm，输送系统长度135cm | BXA061902W | 00733132621507 | 国械注进20213130411 | 集采范围内-未中选 | 国家医保耗材27位编码变更
3f3eb029-97b7-11ed-bda4-34735a9d8166 | 戈尔工业品贸易（上海）有限公司 | 91310115703465285T | 5481eb05-7a6e-11f0-88e5-34735a9d8166 | 9e10287f-51a8-11ec-921a-0050568f9c84 | 外周血管支架类 | 下肢动脉支架 | 球囊扩张血管内覆膜支架系统 | 17b7118f-50c1-11ec-921a-0050568f9c84 | 肝素涂层球囊扩张血管内覆膜支架系统 GORE® VIABAHN® VBX Balloon Expandable Endoprosthesis | 戈尔及同仁有限公司 W.L. Gore & Associates, Inc. |  | 国械注进20213130411 |  | 产品由血管内覆膜支架以及输送系统两部分组成，其中血管内覆膜支架预装在PTA球囊上。血管内覆膜支架包含316L不锈钢环和覆膜，覆膜由ePTFE以及FEP组成。血管内覆膜支架带有肝素涂层。一次性使用，环氧乙烷灭菌。货架有效期3年。 | 本产品适用于治疗发生于髂总动脉和髂外动脉的原发闭塞性病变，参考血管直径范围为5mm-13mm，最大病变长度为110mm，包括主髂动脉分叉部位的原发闭塞性病变。 | 髂外动脉、髂总动脉 | 药物涂层 覆膜 短支架 (长度≤100mm) | 91e73d7f-51a9-11ec-921a-0050568f9c84 | 91e73d7f-51a9-11ec-921a-0050568f9c84 | 球囊扩张血管内覆膜支架系统 | C02061300113031092020000062 | C02061300105001092020000062 | 02-血管介入治疗类材料 | 06-外周血管介入治疗材料 | 13-外周血管支架 | 外周血管支架（含药/覆膜） | 13-不锈钢 | 031-含药/覆膜/非自膨 | 覆膜支架直径9mm，支架后扩张允许达到的最大直径13mm，支架长度59mm，输送系统长度135cm | BXA095902W | 00733132650408 | 国械注进20213130411 | 集采范围内-未中选 | 国家医保耗材27位编码变更
3f3eb029-97b7-11ed-bda4-34735a9d8166 | 戈尔工业品贸易（上海）有限公司 | 91310115703465285T | 5481ec8c-7a6e-11f0-88e5-34735a9d8166 | 9e10287f-51a8-11ec-921a-0050568f9c84 | 外周血管支架类 | 下肢动脉支架 | 球囊扩张血管内覆膜支架系统 | 17b7118f-50c1-11ec-921a-0050568f9c84 | 肝素涂层球囊扩张血管内覆膜支架系统 GORE® VIABAHN® VBX Balloon Expandable Endoprosthesis | 戈尔及同仁有限公司 W.L. Gore & Associates, Inc. |  | 国械注进20213130411 |  | 产品由血管内覆膜支架以及输送系统两部分组成，其中血管内覆膜支架预装在PTA球囊上。血管内覆膜支架包含316L不锈钢环和覆膜，覆膜由ePTFE以及FEP组成。血管内覆膜支架带有肝素涂层。一次性使用，环氧乙烷灭菌。货架有效期3年。 | 本产品适用于治疗发生于髂总动脉和髂外动脉的原发闭塞性病变，参考血管直径范围为5mm-13mm，最大病变长度为110mm，包括主髂动脉分叉部位的原发闭塞性病变。 | 髂外动脉、髂总动脉 | 药物涂层 覆膜 短支架 (长度≤100mm) | 91e72ab7-51a9-11ec-921a-0050568f9c84 | 91e72ab7-51a9-11ec-921a-0050568f9c84 | 球囊扩张血管内覆膜支架系统 | C02061300113031092020000052 | C02061300105001092020000052 | 02-血管介入治疗类材料 | 06-外周血管介入治疗材料 | 13-外周血管支架 | 外周血管支架（含药/覆膜） | 13-不锈钢 | 031-含药/覆膜/非自膨 | 覆膜支架直径11mm，支架后扩张允许达到的最大直径16mm，支架长度29mm，输送系统长度80cm | BXA112901W | 无 | 国械注进20213130411 | 集采范围内-未中选 | 国家医保耗材27位编码变更
3f3eb029-97b7-11ed-bda4-34735a9d8166 | 戈尔工业品贸易（上海）有限公司 | 91310115703465285T | 5481ed5f-7a6e-11f0-88e5-34735a9d8166 | 9e10287f-51a8-11ec-921a-0050568f9c84 | 外周血管支架类 | 下肢动脉支架 | 球囊扩张血管内覆膜支架系统 | 17b7118f-50c1-11ec-921a-0050568f9c84 | 肝素涂层球囊扩张血管内覆膜支架系统 GORE® VIABAHN® VBX Balloon Expandable Endoprosthesis | 戈尔及同仁有限公司 W.L. Gore & Associates, Inc. |  | 国械注进20213130411 |  | 产品由血管内覆膜支架以及输送系统两部分组成，其中血管内覆膜支架预装在PTA球囊上。血管内覆膜支架包含316L不锈钢环和覆膜，覆膜由ePTFE以及FEP组成。血管内覆膜支架带有肝素涂层。一次性使用，环氧乙烷灭菌。货架有效期3年。 | 本产品适用于治疗发生于髂总动脉和髂外动脉的原发闭塞性病变，参考血管直径范围为5mm-13mm，最大病变长度为110mm，包括主髂动脉分叉部位的原发闭塞性病变。 | 髂外动脉、髂总动脉 | 药物涂层 覆膜 短支架 (长度≤100mm) | 91eb53c2-51a9-11ec-921a-0050568f9c84 | 91eb53c2-51a9-11ec-921a-0050568f9c84 | 球囊扩张血管内覆膜支架系统 | C02061300113031092020000065 | C02061300105001092020000065 | 02-血管介入治疗类材料 | 06-外周血管介入治疗材料 | 13-外周血管支架 | 外周血管支架（含药/覆膜） | 13-不锈钢 | 031-含药/覆膜/非自膨 | 覆膜支架直径8mm，支架后扩张允许达到的最大直径16mm，支架长度39mm，输送系统长度135cm | BXAL083902W | 00733132650507 | 国械注进20213130411 | 集采范围内-未中选 | 国家医保耗材27位编码变更
3f3eb029-97b7-11ed-bda4-34735a9d8166 | 戈尔工业品贸易（上海）有限公司 | 91310115703465285T | 5481ee1d-7a6e-11f0-88e5-34735a9d8166 | 9e10287f-51a8-11ec-921a-0050568f9c84 | 外周血管支架类 | 下肢动脉支架 | 球囊扩张血管内覆膜支架系统 | 17b7118f-50c1-11ec-921a-0050568f9c84 | 肝素涂层球囊扩张血管内覆膜支架系统 GORE® VIABAHN® VBX Balloon Expandable Endoprosthesis | 戈尔及同仁有限公司 W.L. Gore & Associates, Inc. |  | 国械注进20213130411 |  | 产品由血管内覆膜支架以及输送系统两部分组成，其中血管内覆膜支架预装在PTA球囊上。血管内覆膜支架包含316L不锈钢环和覆膜，覆膜由ePTFE以及FEP组成。血管内覆膜支架带有肝素涂层。一次性使用，环氧乙烷灭菌。货架有效期3年。 | 本产品适用于治疗发生于髂总动脉和髂外动脉的原发闭塞性病变，参考血管直径范围为5mm-13mm，最大病变长度为110mm，包括主髂动脉分叉部位的原发闭塞性病变。 | 髂外动脉、髂总动脉 | 药物涂层 覆膜 短支架 (长度≤100mm) | 91e72ca7-51a9-11ec-921a-0050568f9c84 | 91e72ca7-51a9-11ec-921a-0050568f9c84 | 球囊扩张血管内覆膜支架系统 | C02061300113031092020000053 | C02061300105001092020000053 | 02-血管介入治疗类材料 | 06-外周血管介入治疗材料 | 13-外周血管支架 | 外周血管支架（含药/覆膜） | 13-不锈钢 | 031-含药/覆膜/非自膨 | 覆膜支架直径6mm，支架后扩张允许达到的最大直径8mm，支架长度15mm，输送系统长度80cm | BXA061501W | 00733132621477 | 国械注进20213130411 | 集采范围内-未中选 | 国家医保耗材27位编码变更
3f3eb029-97b7-11ed-bda4-34735a9d8166 | 戈尔工业品贸易（上海）有限公司 | 91310115703465285T | 5481eedc-7a6e-11f0-88e5-34735a9d8166 | 9e10287f-51a8-11ec-921a-0050568f9c84 | 外周血管支架类 | 下肢动脉支架 | 球囊扩张血管内覆膜支架系统 | 17b7118f-50c1-11ec-921a-0050568f9c84 | 肝素涂层球囊扩张血管内覆膜支架系统 GORE® VIABAHN® VBX Balloon Expandable Endoprosthesis | 戈尔及同仁有限公司 W.L. Gore & Associates, Inc. |  | 国械注进20213130411 |  | 产品由血管内覆膜支架以及输送系统两部分组成，其中血管内覆膜支架预装在PTA球囊上。血管内覆膜支架包含316L不锈钢环和覆膜，覆膜由ePTFE以及FEP组成。血管内覆膜支架带有肝素涂层。一次性使用，环氧乙烷灭菌。货架有效期3年。 | 本产品适用于治疗发生于髂总动脉和髂外动脉的原发闭塞性病变，参考血管直径范围为5mm-13mm，最大病变长度为110mm，包括主髂动脉分叉部位的原发闭塞性病变。 | 髂外动脉、髂总动脉 | 药物涂层 覆膜 短支架 (长度≤100mm) | 91f1b47f-51a9-11ec-921a-0050568f9c84 | 91f1b47f-51a9-11ec-921a-0050568f9c84 | 球囊扩张血管内覆膜支架系统 | C02061300113031092020000071 | C02061300105001092020000071 | 02-血管介入治疗类材料 | 06-外周血管介入治疗材料 | 13-外周血管支架 | 外周血管支架（含药/覆膜） | 13-不锈钢 | 031-含药/覆膜/非自膨 | 覆膜支架直径7mm，支架后扩张允许达到的最大直径11mm，支架长度59mm，输送系统长度135cm | BXA075902W | 00733132650323 | 国械注进20213130411 | 集采范围内-未中选 | 国家医保耗材27位编码变更
3f3eb029-97b7-11ed-bda4-34735a9d8166 | 戈尔工业品贸易（上海）有限公司 | 91310115703465285T | 5481f1a5-7a6e-11f0-88e5-34735a9d8166 | 9e10287f-51a8-11ec-921a-0050568f9c84 | 外周血管支架类 | 下肢动脉支架 | 球囊扩张血管内覆膜支架系统 | 17b7118f-50c1-11ec-921a-0050568f9c84 | 肝素涂层球囊扩张血管内覆膜支架系统 GORE® VIABAHN® VBX Balloon Expandable Endoprosthesis | 戈尔及同仁有限公司 W.L. Gore & Associates, Inc. |  | 国械注进20213130411 |  | 产品由血管内覆膜支架以及输送系统两部分组成，其中血管内覆膜支架预装在PTA球囊上。血管内覆膜支架包含316L不锈钢环和覆膜，覆膜由ePTFE以及FEP组成。血管内覆膜支架带有肝素涂层。一次性使用，环氧乙烷灭菌。货架有效期3年。 | 本产品适用于治疗发生于髂总动脉和髂外动脉的原发闭塞性病变，参考血管直径范围为5mm-13mm，最大病变长度为110mm，包括主髂动脉分叉部位的原发闭塞性病变。 | 髂外动脉、髂总动脉 | 药物涂层 覆膜 短支架 (长度≤100mm) | 91e72ebc-51a9-11ec-921a-0050568f9c84 | 91e72ebc-51a9-11ec-921a-0050568f9c84 | 球囊扩张血管内覆膜支架系统 | C02061300113031092020000054 | C02061300105001092020000054 | 02-血管介入治疗类材料 | 06-外周血管介入治疗材料 | 13-外周血管支架 | 外周血管支架（含药/覆膜） | 13-不锈钢 | 031-含药/覆膜/非自膨 | 覆膜支架直径6mm，支架后扩张允许达到的最大直径8mm，支架长度39mm，输送系统长度135cm | BXA063902W | 00733132621521 | 国械注进20213130411 | 集采范围内-未中选 | 国家医保耗材27位编码变更
3f3eb029-97b7-11ed-bda4-34735a9d8166 | 戈尔工业品贸易（上海）有限公司 | 91310115703465285T | 5481f26e-7a6e-11f0-88e5-34735a9d8166 | 9e10287f-51a8-11ec-921a-0050568f9c84 | 外周血管支架类 | 下肢动脉支架 | 球囊扩张血管内覆膜支架系统 | 17b7118f-50c1-11ec-921a-0050568f9c84 | 肝素涂层球囊扩张血管内覆膜支架系统 GORE® VIABAHN® VBX Balloon Expandable Endoprosthesis | 戈尔及同仁有限公司 W.L. Gore & Associates, Inc. |  | 国械注进20213130411 |  | 产品由血管内覆膜支架以及输送系统两部分组成，其中血管内覆膜支架预装在PTA球囊上。血管内覆膜支架包含316L不锈钢环和覆膜，覆膜由ePTFE以及FEP组成。血管内覆膜支架带有肝素涂层。一次性使用，环氧乙烷灭菌。货架有效期3年。 | 本产品适用于治疗发生于髂总动脉和髂外动脉的原发闭塞性病变，参考血管直径范围为5mm-13mm，最大病变长度为110mm，包括主髂动脉分叉部位的原发闭塞性病变。 | 髂外动脉、髂总动脉 | 药物涂层 覆膜 短支架 (长度≤100mm) | 91ee49b9-51a9-11ec-921a-0050568f9c84 | 91ee49b9-51a9-11ec-921a-0050568f9c84 | 球囊扩张血管内覆膜支架系统 | C02061300113031092020000066 | C02061300105001092020000066 | 02-血管介入治疗类材料 | 06-外周血管介入治疗材料 | 13-外周血管支架 | 外周血管支架（含药/覆膜） | 13-不锈钢 | 031-含药/覆膜/非自膨 | 覆膜支架直径6mm，支架后扩张允许达到的最大直径8mm，支架长度15mm，输送系统长度135cm | BXA061502W | 00733132621484 | 国械注进20213130411 | 集采范围内-未中选 | 国家医保耗材27位编码变更
3f3eb029-97b7-11ed-bda4-34735a9d8166 | 戈尔工业品贸易（上海）有限公司 | 91310115703465285T | 5481f327-7a6e-11f0-88e5-34735a9d8166 | 9e10287f-51a8-11ec-921a-0050568f9c84 | 外周血管支架类 | 下肢动脉支架 | 球囊扩张血管内覆膜支架系统 | 17b7118f-50c1-11ec-921a-0050568f9c84 | 肝素涂层球囊扩张血管内覆膜支架系统 GORE® VIABAHN® VBX Balloon Expandable Endoprosthesis | 戈尔及同仁有限公司 W.L. Gore & Associates, Inc. |  | 国械注进20213130411 |  | 产品由血管内覆膜支架以及输送系统两部分组成，其中血管内覆膜支架预装在PTA球囊上。血管内覆膜支架包含316L不锈钢环和覆膜，覆膜由ePTFE以及FEP组成。血管内覆膜支架带有肝素涂层。一次性使用，环氧乙烷灭菌。货架有效期3年。 | 本产品适用于治疗发生于髂总动脉和髂外动脉的原发闭塞性病变，参考血管直径范围为5mm-13mm，最大病变长度为110mm，包括主髂动脉分叉部位的原发闭塞性病变。 | 髂外动脉、髂总动脉 | 药物涂层 覆膜 短支架 (长度≤100mm) | 91e73213-51a9-11ec-921a-0050568f9c84 | 91e73213-51a9-11ec-921a-0050568f9c84 | 球囊扩张血管内覆膜支架系统 | C02061300113031092020000056 | C02061300105001092020000056 | 02-血管介入治疗类材料 | 06-外周血管介入治疗材料 | 13-外周血管支架 | 外周血管支架（含药/覆膜） | 13-不锈钢 | 031-含药/覆膜/非自膨 | 覆膜支架直径9mm，支架后扩张允许达到的最大直径13mm，支架长度59mm，输送系统长度80cm | BXA095901W | 无 | 国械注进20213130411 | 集采范围内-未中选 | 国家医保耗材27位编码变更
3f3eb029-97b7-11ed-bda4-34735a9d8166 | 戈尔工业品贸易（上海）有限公司 | 91310115703465285T | 5481f3e6-7a6e-11f0-88e5-34735a9d8166 | 9e10287f-51a8-11ec-921a-0050568f9c84 | 外周血管支架类 | 下肢动脉支架 | 球囊扩张血管内覆膜支架系统 | 17b7118f-50c1-11ec-921a-0050568f9c84 | 肝素涂层球囊扩张血管内覆膜支架系统 GORE® VIABAHN® VBX Balloon Expandable Endoprosthesis | 戈尔及同仁有限公司 W.L. Gore & Associates, Inc. |  | 国械注进20213130411 |  | 产品由血管内覆膜支架以及输送系统两部分组成，其中血管内覆膜支架预装在PTA球囊上。血管内覆膜支架包含316L不锈钢环和覆膜，覆膜由ePTFE以及FEP组成。血管内覆膜支架带有肝素涂层。一次性使用，环氧乙烷灭菌。货架有效期3年。 | 本产品适用于治疗发生于髂总动脉和髂外动脉的原发闭塞性病变，参考血管直径范围为5mm-13mm，最大病变长度为110mm，包括主髂动脉分叉部位的原发闭塞性病变。 | 髂外动脉、髂总动脉 | 药物涂层 覆膜 短支架 (长度≤100mm) | 91f1b982-51a9-11ec-921a-0050568f9c84 | 91f1b982-51a9-11ec-921a-0050568f9c84 | 球囊扩张血管内覆膜支架系统 | C02061300113031092020000074 | C02061300105001092020000074 | 02-血管介入治疗类材料 | 06-外周血管介入治疗材料 | 13-外周血管支架 | 外周血管支架（含药/覆膜） | 13-不锈钢 | 031-含药/覆膜/非自膨 | 覆膜支架直径8mm，支架后扩张允许达到的最大直径11mm，支架长度39mm，输送系统长度80cm | BXA083901W | 无 | 国械注进20213130411 | 集采范围内-未中选 | 国家医保耗材27位编码变更
3f3eb029-97b7-11ed-bda4-34735a9d8166 | 戈尔工业品贸易（上海）有限公司 | 91310115703465285T | 5481f4a0-7a6e-11f0-88e5-34735a9d8166 | 9e10287f-51a8-11ec-921a-0050568f9c84 | 外周血管支架类 | 下肢动脉支架 | 球囊扩张血管内覆膜支架系统 | 17b7118f-50c1-11ec-921a-0050568f9c84 | 肝素涂层球囊扩张血管内覆膜支架系统 GORE® VIABAHN® VBX Balloon Expandable Endoprosthesis | 戈尔及同仁有限公司 W.L. Gore & Associates, Inc. |  | 国械注进20213130411 |  | 产品由血管内覆膜支架以及输送系统两部分组成，其中血管内覆膜支架预装在PTA球囊上。血管内覆膜支架包含316L不锈钢环和覆膜，覆膜由ePTFE以及FEP组成。血管内覆膜支架带有肝素涂层。一次性使用，环氧乙烷灭菌。货架有效期3年。 | 本产品适用于治疗发生于髂总动脉和髂外动脉的原发闭塞性病变，参考血管直径范围为5mm-13mm，最大病变长度为110mm，包括主髂动脉分叉部位的原发闭塞性病变。 | 髂外动脉、髂总动脉 | 药物涂层 覆膜 短支架 (长度≤100mm) | 91e7341d-51a9-11ec-921a-0050568f9c84 | 91e7341d-51a9-11ec-921a-0050568f9c84 | 球囊扩张血管内覆膜支架系统 | C02061300113031092020000057 | C02061300105001092020000057 | 02-血管介入治疗类材料 | 06-外周血管介入治疗材料 | 13-外周血管支架 | 外周血管支架（含药/覆膜） | 13-不锈钢 | 031-含药/覆膜/非自膨 | 覆膜支架直径8mm，支架后扩张允许达到的最大直径16mm，支架长度39mm，输送系统长度80cm | BXAL083901W | 无 | 国械注进20213130411 | 集采范围内-未中选 | 国家医保耗材27位编码变更
3f3eb029-97b7-11ed-bda4-34735a9d8166 | 戈尔工业品贸易（上海）有限公司 | 91310115703465285T | 5481f55e-7a6e-11f0-88e5-34735a9d8166 | 9e10287f-51a8-11ec-921a-0050568f9c84 | 外周血管支架类 | 下肢动脉支架 | 球囊扩张血管内覆膜支架系统 | 17b7118f-50c1-11ec-921a-0050568f9c84 | 肝素涂层球囊扩张血管内覆膜支架系统 GORE® VIABAHN® VBX Balloon Expandable Endoprosthesis | 戈尔及同仁有限公司 W.L. Gore & Associates, Inc. |  | 国械注进20213130411 |  | 产品由血管内覆膜支架以及输送系统两部分组成，其中血管内覆膜支架预装在PTA球囊上。血管内覆膜支架包含316L不锈钢环和覆膜，覆膜由ePTFE以及FEP组成。血管内覆膜支架带有肝素涂层。一次性使用，环氧乙烷灭菌。货架有效期3年。 | 本产品适用于治疗发生于髂总动脉和髂外动脉的原发闭塞性病变，参考血管直径范围为5mm-13mm，最大病变长度为110mm，包括主髂动脉分叉部位的原发闭塞性病变。 | 髂外动脉、髂总动脉 | 药物涂层 覆膜 短支架 (长度≤100mm) | 91e510bc-51a9-11ec-921a-0050568f9c84 | 91e510bc-51a9-11ec-921a-0050568f9c84 | 球囊扩张血管内覆膜支架系统 | C02061300113031092020000037 | C02061300105001092020000037 | 02-血管介入治疗类材料 | 06-外周血管介入治疗材料 | 13-外周血管支架 | 外周血管支架（含药/覆膜） | 13-不锈钢 | 031-含药/覆膜/非自膨 | 覆膜支架直径9mm，支架后扩张允许达到的最大直径13mm，支架长度79mm，输送系统长度135cm | BXA097902W | 00733132650415 | 国械注进20213130411 | 集采范围内-未中选 | 国家医保耗材27位编码变更
3f3eb029-97b7-11ed-bda4-34735a9d8166 | 戈尔工业品贸易（上海）有限公司 | 91310115703465285T | 5481f61d-7a6e-11f0-88e5-34735a9d8166 | 9e10287f-51a8-11ec-921a-0050568f9c84 | 外周血管支架类 | 下肢动脉支架 | 球囊扩张血管内覆膜支架系统 | 17b7118f-50c1-11ec-921a-0050568f9c84 | 肝素涂层球囊扩张血管内覆膜支架系统 GORE® VIABAHN® VBX Balloon Expandable Endoprosthesis | 戈尔及同仁有限公司 W.L. Gore & Associates, Inc. |  | 国械注进20213130411 |  | 产品由血管内覆膜支架以及输送系统两部分组成，其中血管内覆膜支架预装在PTA球囊上。血管内覆膜支架包含316L不锈钢环和覆膜，覆膜由ePTFE以及FEP组成。血管内覆膜支架带有肝素涂层。一次性使用，环氧乙烷灭菌。货架有效期3年。 | 本产品适用于治疗发生于髂总动脉和髂外动脉的原发闭塞性病变，参考血管直径范围为5mm-13mm，最大病变长度为110mm，包括主髂动脉分叉部位的原发闭塞性病变。 | 髂外动脉、髂总动脉 | 药物涂层 覆膜 短支架 (长度≤100mm) | 91e50e98-51a9-11ec-921a-0050568f9c84 | 91e50e98-51a9-11ec-921a-0050568f9c84 | 球囊扩张血管内覆膜支架系统 | C02061300113031092020000036 | C02061300105001092020000036 | 02-血管介入治疗类材料 | 06-外周血管介入治疗材料 | 13-外周血管支架 | 外周血管支架（含药/覆膜） | 13-不锈钢 | 031-含药/覆膜/非自膨 | 覆膜支架直径8mm，支架后扩张允许达到的最大直径16mm，支架长度59mm，输送系统长度135cm | BXAL085902W | 00733132650514 | 国械注进20213130411 | 集采范围内-未中选 | 国家医保耗材27位编码变更
3f3eb029-97b7-11ed-bda4-34735a9d8166 | 戈尔工业品贸易（上海）有限公司 | 91310115703465285T | 54815588-7a6e-11f0-88e5-34735a9d8166 | 565132bf-5d15-11ee-9447-b4055d63f15c | 外周血管支架类 | 下肢动脉支架 | 肝素涂层血管内覆膜支架系统 | 95fa4f60-5d09-11ee-9447-b4055d63f15c | 肝素涂层血管内覆膜支架系统 GORE® VIABAHN® ENDOPROSTHESIS with Heparin Bioactive Surface | 戈尔及同仁有限公司 W. L. GORE & ASSOCIATES, INC. |  | 国械注进20233130186 |  | 产品主要由两部分构成：血管内覆膜支架和输送系统。血管内覆膜支架由膨体聚四氟乙烯（ ePTFE）内衬和沿其整个长度延伸的外部镍钛合金支架组成。血管内覆膜支架表面带有通过共价键结合的生物活性肝素。覆膜支架两端带有不透射线标记。该覆膜支架经过压缩后连接于双腔输送导管上。产品经环氧乙烷灭菌，一次性使用。货架有效期三年。 | 肝素涂层血管内覆膜支架系统适用于症状性外周动脉疾病患者，以改善和恢复其相关血管血流，治疗血管直径范围为7.6-12mm，病灶部位最长80mm的髂动脉病变。 | 髂动脉 | 药物涂层 覆膜 长支架(长度>100mm) | 19aa66b0-5dca-11ee-9447-b4055d63f15c | 19aa66b0-5dca-11ee-9447-b4055d63f15c | 肝素涂层血管内覆膜支架系统 | C02061300114030092020000012 | C02061300104003092020000208 | 02-血管介入治疗类材料 | 06-外周血管介入治疗材料 | 13-外周血管支架 | 外周血管支架（含药/覆膜） | 14-合金 | 030-含药/覆膜/自膨 | 覆膜支架直径9mm，压握支架长度15cm，导管长度75cm，配用导引鞘尺寸8Fr，带不透射线标记 | VBHR091501W | - | 国械注进20233130186 | 集采范围内-未中选 | 国家医保耗材27位编码变更
3f3eb029-97b7-11ed-bda4-34735a9d8166 | 戈尔工业品贸易（上海）有限公司 | 91310115703465285T | 54815677-7a6e-11f0-88e5-34735a9d8166 | 565132bf-5d15-11ee-9447-b4055d63f15c | 外周血管支架类 | 下肢动脉支架 | 肝素涂层血管内覆膜支架系统 | 95fa4f60-5d09-11ee-9447-b4055d63f15c | 肝素涂层血管内覆膜支架系统 GORE® VIABAHN® ENDOPROSTHESIS with Heparin Bioactive Surface | 戈尔及同仁有限公司 W. L. GORE & ASSOCIATES, INC. |  | 国械注进20233130186 |  | 产品主要由两部分构成：血管内覆膜支架和输送系统。血管内覆膜支架由膨体聚四氟乙烯（ ePTFE）内衬和沿其整个长度延伸的外部镍钛合金支架组成。血管内覆膜支架表面带有通过共价键结合的生物活性肝素。覆膜支架两端带有不透射线标记。该覆膜支架经过压缩后连接于双腔输送导管上。产品经环氧乙烷灭菌，一次性使用。货架有效期三年。 | 肝素涂层血管内覆膜支架系统适用于症状性外周动脉疾病患者，以改善和恢复其相关血管血流，治疗血管直径范围为7.6-12mm，病灶部位最长80mm的髂动脉病变。 | 髂动脉 | 药物涂层 覆膜 短支架 (长度≤100mm) | 19aa7c9c-5dca-11ee-9447-b4055d63f15c | 19aa7c9c-5dca-11ee-9447-b4055d63f15c | 肝素涂层血管内覆膜支架系统 | C02061300114030092020000013 | C02061300104003092020000209 | 02-血管介入治疗类材料 | 06-外周血管介入治疗材料 | 13-外周血管支架 | 外周血管支架（含药/覆膜） | 14-合金 | 030-含药/覆膜/自膨 | 覆膜支架直径9mm，压握支架长度10cm，导管长度120cm，配用导引鞘尺寸8Fr，带不透射线标记 | VBHR091002W | 00733132644803 | 国械注进20233130186 | 集采范围内-未中选 | 国家医保耗材27位编码变更
3f3eb029-97b7-11ed-bda4-34735a9d8166 | 戈尔工业品贸易（上海）有限公司 | 91310115703465285T | 54815770-7a6e-11f0-88e5-34735a9d8166 | 565132bf-5d15-11ee-9447-b4055d63f15c | 外周血管支架类 | 下肢动脉支架 | 肝素涂层血管内覆膜支架系统 | 95fa4f60-5d09-11ee-9447-b4055d63f15c | 肝素涂层血管内覆膜支架系统 GORE® VIABAHN® ENDOPROSTHESIS with Heparin Bioactive Surface | 戈尔及同仁有限公司 W. L. GORE & ASSOCIATES, INC. |  | 国械注进20233130186 |  | 产品主要由两部分构成：血管内覆膜支架和输送系统。血管内覆膜支架由膨体聚四氟乙烯（ ePTFE）内衬和沿其整个长度延伸的外部镍钛合金支架组成。血管内覆膜支架表面带有通过共价键结合的生物活性肝素。覆膜支架两端带有不透射线标记。该覆膜支架经过压缩后连接于双腔输送导管上。产品经环氧乙烷灭菌，一次性使用。货架有效期三年。 | 肝素涂层血管内覆膜支架系统适用于症状性外周动脉疾病患者，以改善和恢复其相关血管血流，治疗血管直径范围为7.6-12mm，病灶部位最长80mm的髂动脉病变。 | 髂动脉 | 药物涂层 覆膜 短支架 (长度≤100mm) | 19aa94f4-5dca-11ee-9447-b4055d63f15c | 19aa94f4-5dca-11ee-9447-b4055d63f15c | 肝素涂层血管内覆膜支架系统 | C02061300114030092020000014 | C02061300104003092020000210 | 02-血管介入治疗类材料 | 06-外周血管介入治疗材料 | 13-外周血管支架 | 外周血管支架（含药/覆膜） | 14-合金 | 030-含药/覆膜/自膨 | 覆膜支架直径11mm，压握支架长度5cm，导管长度120cm，配用导引鞘尺寸10Fr，带不透射线标记 | VBHR110502W | 00733132651139 | 国械注进20233130186 | 集采范围内-未中选 | 国家医保耗材27位编码变更
3f3eb029-97b7-11ed-bda4-34735a9d8166 | 戈尔工业品贸易（上海）有限公司 | 91310115703465285T | 54815b16-7a6e-11f0-88e5-34735a9d8166 | 565132bf-5d15-11ee-9447-b4055d63f15c | 外周血管支架类 | 下肢动脉支架 | 肝素涂层血管内覆膜支架系统 | 95fa4f60-5d09-11ee-9447-b4055d63f15c | 肝素涂层血管内覆膜支架系统 GORE® VIABAHN® ENDOPROSTHESIS with Heparin Bioactive Surface | 戈尔及同仁有限公司 W. L. GORE & ASSOCIATES, INC. |  | 国械注进20233130186 |  | 产品主要由两部分构成：血管内覆膜支架和输送系统。血管内覆膜支架由膨体聚四氟乙烯（ ePTFE）内衬和沿其整个长度延伸的外部镍钛合金支架组成。血管内覆膜支架表面带有通过共价键结合的生物活性肝素。覆膜支架两端带有不透射线标记。该覆膜支架经过压缩后连接于双腔输送导管上。产品经环氧乙烷灭菌，一次性使用。货架有效期三年。 | 肝素涂层血管内覆膜支架系统适用于症状性外周动脉疾病患者，以改善和恢复其相关血管血流，治疗血管直径范围为7.6-12mm，病灶部位最长80mm的髂动脉病变。 | 髂动脉 | 药物涂层 覆膜 短支架 (长度≤100mm) | 19aaaa32-5dca-11ee-9447-b4055d63f15c | 19aaaa32-5dca-11ee-9447-b4055d63f15c | 肝素涂层血管内覆膜支架系统 | C02061300114030092020000015 | C02061300104003092020000211 | 02-血管介入治疗类材料 | 06-外周血管介入治疗材料 | 13-外周血管支架 | 外周血管支架（含药/覆膜） | 14-合金 | 030-含药/覆膜/自膨 | 覆膜支架直径10mm，压握支架长度10cm，导管长度75cm，配用导引鞘尺寸8Fr，带不透射线标记 | VBHR101001W | - | 国械注进20233130186 | 集采范围内-未中选 | 国家医保耗材27位编码变更
3f3eb029-97b7-11ed-bda4-34735a9d8166 | 戈尔工业品贸易（上海）有限公司 | 91310115703465285T | 54815c05-7a6e-11f0-88e5-34735a9d8166 | 565132bf-5d15-11ee-9447-b4055d63f15c | 外周血管支架类 | 下肢动脉支架 | 肝素涂层血管内覆膜支架系统 | 95fa4f60-5d09-11ee-9447-b4055d63f15c | 肝素涂层血管内覆膜支架系统 GORE® VIABAHN® ENDOPROSTHESIS with Heparin Bioactive Surface | 戈尔及同仁有限公司 W. L. GORE & ASSOCIATES, INC. |  | 国械注进20233130186 |  | 产品主要由两部分构成：血管内覆膜支架和输送系统。血管内覆膜支架由膨体聚四氟乙烯（ ePTFE）内衬和沿其整个长度延伸的外部镍钛合金支架组成。血管内覆膜支架表面带有通过共价键结合的生物活性肝素。覆膜支架两端带有不透射线标记。该覆膜支架经过压缩后连接于双腔输送导管上。产品经环氧乙烷灭菌，一次性使用。货架有效期三年。 | 肝素涂层血管内覆膜支架系统适用于症状性外周动脉疾病患者，以改善和恢复其相关血管血流，治疗血管直径范围为7.6-12mm，病灶部位最长80mm的髂动脉病变。 | 髂动脉 | 药物涂层 覆膜 短支架 (长度≤100mm) | 19aacaf6-5dca-11ee-9447-b4055d63f15c | 19aacaf6-5dca-11ee-9447-b4055d63f15c | 肝素涂层血管内覆膜支架系统 | C02061300114030092020000016 | C02061300104003092020000212 | 02-血管介入治疗类材料 | 06-外周血管介入治疗材料 | 13-外周血管支架 | 外周血管支架（含药/覆膜） | 14-合金 | 030-含药/覆膜/自膨 | 覆膜支架直径11mm，压握支架长度5cm，导管长度75cm，配用导引鞘尺寸10Fr，带不透射线标记 | VBHR110501W | - | 国械注进20233130186 | 集采范围内-未中选 | 国家医保耗材27位编码变更
3f3eb029-97b7-11ed-bda4-34735a9d8166 | 戈尔工业品贸易（上海）有限公司 | 91310115703465285T | 54815d12-7a6e-11f0-88e5-34735a9d8166 | 565132bf-5d15-11ee-9447-b4055d63f15c | 外周血管支架类 | 下肢动脉支架 | 肝素涂层血管内覆膜支架系统 | 95fa4f60-5d09-11ee-9447-b4055d63f15c | 肝素涂层血管内覆膜支架系统 GORE® VIABAHN® ENDOPROSTHESIS with Heparin Bioactive Surface | 戈尔及同仁有限公司 W. L. GORE & ASSOCIATES, INC. |  | 国械注进20233130186 |  | 产品主要由两部分构成：血管内覆膜支架和输送系统。血管内覆膜支架由膨体聚四氟乙烯（ ePTFE）内衬和沿其整个长度延伸的外部镍钛合金支架组成。血管内覆膜支架表面带有通过共价键结合的生物活性肝素。覆膜支架两端带有不透射线标记。该覆膜支架经过压缩后连接于双腔输送导管上。产品经环氧乙烷灭菌，一次性使用。货架有效期三年。 | 肝素涂层血管内覆膜支架系统适用于症状性外周动脉疾病患者，以改善和恢复其相关血管血流，治疗血管直径范围为7.6-12mm，病灶部位最长80mm的髂动脉病变。 | 髂动脉 | 药物涂层 覆膜 短支架 (长度≤100mm) | 19aaff5d-5dca-11ee-9447-b4055d63f15c | 19aaff5d-5dca-11ee-9447-b4055d63f15c | 肝素涂层血管内覆膜支架系统 | C02061300114030092020000017 | C02061300104003092020000213 | 02-血管介入治疗类材料 | 06-外周血管介入治疗材料 | 13-外周血管支架 | 外周血管支架（含药/覆膜） | 14-合金 | 030-含药/覆膜/自膨 | 覆膜支架直径9mm，压握支架长度7.5cm，导管长度75cm，配用导引鞘尺寸8Fr，带不透射线标记 | VBHR090701W | - | 国械注进20233130186 | 集采范围内-未中选 | 国家医保耗材27位编码变更
3f3eb029-97b7-11ed-bda4-34735a9d8166 | 戈尔工业品贸易（上海）有限公司 | 91310115703465285T | 54815dfd-7a6e-11f0-88e5-34735a9d8166 | 565132bf-5d15-11ee-9447-b4055d63f15c | 外周血管支架类 | 下肢动脉支架 | 肝素涂层血管内覆膜支架系统 | 95fa4f60-5d09-11ee-9447-b4055d63f15c | 肝素涂层血管内覆膜支架系统 GORE® VIABAHN® ENDOPROSTHESIS with Heparin Bioactive Surface | 戈尔及同仁有限公司 W. L. GORE & ASSOCIATES, INC. |  | 国械注进20233130186 |  | 产品主要由两部分构成：血管内覆膜支架和输送系统。血管内覆膜支架由膨体聚四氟乙烯（ ePTFE）内衬和沿其整个长度延伸的外部镍钛合金支架组成。血管内覆膜支架表面带有通过共价键结合的生物活性肝素。覆膜支架两端带有不透射线标记。该覆膜支架经过压缩后连接于双腔输送导管上。产品经环氧乙烷灭菌，一次性使用。货架有效期三年。 | 肝素涂层血管内覆膜支架系统适用于症状性外周动脉疾病患者，以改善和恢复其相关血管血流，治疗血管直径范围为7.6-12mm，病灶部位最长80mm的髂动脉病变。 | 髂动脉 | 药物涂层 覆膜 短支架 (长度≤100mm) | 19ab2885-5dca-11ee-9447-b4055d63f15c | 19ab2885-5dca-11ee-9447-b4055d63f15c | 肝素涂层血管内覆膜支架系统 | C02061300114030092020000018 | C02061300104003092020000214 | 02-血管介入治疗类材料 | 06-外周血管介入治疗材料 | 13-外周血管支架 | 外周血管支架（含药/覆膜） | 14-合金 | 030-含药/覆膜/自膨 | 覆膜支架直径13mm，压握支架长度5cm，导管长度75cm，配用导引鞘尺寸10*Fr，带不透射线标记 | VBHR130501W | - | 国械注进20233130186 | 集采范围内-未中选 | 国家医保耗材27位编码变更
3f3eb029-97b7-11ed-bda4-34735a9d8166 | 戈尔工业品贸易（上海）有限公司 | 91310115703465285T | 54815ec6-7a6e-11f0-88e5-34735a9d8166 | 565132bf-5d15-11ee-9447-b4055d63f15c | 外周血管支架类 | 下肢动脉支架 | 肝素涂层血管内覆膜支架系统 | 95fa4f60-5d09-11ee-9447-b4055d63f15c | 肝素涂层血管内覆膜支架系统 GORE® VIABAHN® ENDOPROSTHESIS with Heparin Bioactive Surface | 戈尔及同仁有限公司 W. L. GORE & ASSOCIATES, INC. |  | 国械注进20233130186 |  | 产品主要由两部分构成：血管内覆膜支架和输送系统。血管内覆膜支架由膨体聚四氟乙烯（ ePTFE）内衬和沿其整个长度延伸的外部镍钛合金支架组成。血管内覆膜支架表面带有通过共价键结合的生物活性肝素。覆膜支架两端带有不透射线标记。该覆膜支架经过压缩后连接于双腔输送导管上。产品经环氧乙烷灭菌，一次性使用。货架有效期三年。 | 肝素涂层血管内覆膜支架系统适用于症状性外周动脉疾病患者，以改善和恢复其相关血管血流，治疗血管直径范围为7.6-12mm，病灶部位最长80mm的髂动脉病变。 | 髂动脉 | 药物涂层 覆膜 短支架 (长度≤100mm) | 19ab5cb7-5dca-11ee-9447-b4055d63f15c | 19ab5cb7-5dca-11ee-9447-b4055d63f15c | 肝素涂层血管内覆膜支架系统 | C02061300114030092020000019 | C02061300104003092020000215 | 02-血管介入治疗类材料 | 06-外周血管介入治疗材料 | 13-外周血管支架 | 外周血管支架（含药/覆膜） | 14-合金 | 030-含药/覆膜/自膨 | 覆膜支架直径11mm，压握支架长度10cm，导管长度120cm，配用导引鞘尺寸10Fr，带不透射线标记 | VBHR111002W | 00733132651146 | 国械注进20233130186 | 集采范围内-未中选 | 国家医保耗材27位编码变更
3f3eb029-97b7-11ed-bda4-34735a9d8166 | 戈尔工业品贸易（上海）有限公司 | 91310115703465285T | 54815f89-7a6e-11f0-88e5-34735a9d8166 | 565132bf-5d15-11ee-9447-b4055d63f15c | 外周血管支架类 | 下肢动脉支架 | 肝素涂层血管内覆膜支架系统 | 95fa4f60-5d09-11ee-9447-b4055d63f15c | 肝素涂层血管内覆膜支架系统 GORE® VIABAHN® ENDOPROSTHESIS with Heparin Bioactive Surface | 戈尔及同仁有限公司 W. L. GORE & ASSOCIATES, INC. |  | 国械注进20233130186 |  | 产品主要由两部分构成：血管内覆膜支架和输送系统。血管内覆膜支架由膨体聚四氟乙烯（ ePTFE）内衬和沿其整个长度延伸的外部镍钛合金支架组成。血管内覆膜支架表面带有通过共价键结合的生物活性肝素。覆膜支架两端带有不透射线标记。该覆膜支架经过压缩后连接于双腔输送导管上。产品经环氧乙烷灭菌，一次性使用。货架有效期三年。 | 肝素涂层血管内覆膜支架系统适用于症状性外周动脉疾病患者，以改善和恢复其相关血管血流，治疗血管直径范围为7.6-12mm，病灶部位最长80mm的髂动脉病变。 | 髂动脉 | 药物涂层 覆膜 长支架(长度>100mm) | 19aba3bd-5dca-11ee-9447-b4055d63f15c | 19aba3bd-5dca-11ee-9447-b4055d63f15c | 肝素涂层血管内覆膜支架系统 | C02061300114030092020000020 | C02061300104003092020000216 | 02-血管介入治疗类材料 | 06-外周血管介入治疗材料 | 13-外周血管支架 | 外周血管支架（含药/覆膜） | 14-合金 | 030-含药/覆膜/自膨 | 覆膜支架直径9mm，压握支架长度15cm，导管长度120cm，配用导引鞘尺寸8Fr，带不透射线标记 | VBHR091502W | 00733132651092 | 国械注进20233130186 | 集采范围内-未中选 | 国家医保耗材27位编码变更
3f3eb029-97b7-11ed-bda4-34735a9d8166 | 戈尔工业品贸易（上海）有限公司 | 91310115703465285T | 54816048-7a6e-11f0-88e5-34735a9d8166 | 565132bf-5d15-11ee-9447-b4055d63f15c | 外周血管支架类 | 下肢动脉支架 | 肝素涂层血管内覆膜支架系统 | 95fa4f60-5d09-11ee-9447-b4055d63f15c | 肝素涂层血管内覆膜支架系统 GORE® VIABAHN® ENDOPROSTHESIS with Heparin Bioactive Surface | 戈尔及同仁有限公司 W. L. GORE & ASSOCIATES, INC. |  | 国械注进20233130186 |  | 产品主要由两部分构成：血管内覆膜支架和输送系统。血管内覆膜支架由膨体聚四氟乙烯（ ePTFE）内衬和沿其整个长度延伸的外部镍钛合金支架组成。血管内覆膜支架表面带有通过共价键结合的生物活性肝素。覆膜支架两端带有不透射线标记。该覆膜支架经过压缩后连接于双腔输送导管上。产品经环氧乙烷灭菌，一次性使用。货架有效期三年。 | 肝素涂层血管内覆膜支架系统适用于症状性外周动脉疾病患者，以改善和恢复其相关血管血流，治疗血管直径范围为7.6-12mm，病灶部位最长80mm的髂动脉病变。 | 髂动脉 | 药物涂层 覆膜 长支架(长度>100mm) | 19abb6c7-5dca-11ee-9447-b4055d63f15c | 19abb6c7-5dca-11ee-9447-b4055d63f15c | 肝素涂层血管内覆膜支架系统 | C02061300114030092020000021 | C02061300104003092020000217 | 02-血管介入治疗类材料 | 06-外周血管介入治疗材料 | 13-外周血管支架 | 外周血管支架（含药/覆膜） | 14-合金 | 030-含药/覆膜/自膨 | 覆膜支架直径10mm，压握支架长度15cm，导管长度120cm，配用导引鞘尺寸8Fr，带不透射线标记 | VBHR101502W | 00733132651122 | 国械注进20233130186 | 集采范围内-未中选 | 国家医保耗材27位编码变更
3f3eb029-97b7-11ed-bda4-34735a9d8166 | 戈尔工业品贸易（上海）有限公司 | 91310115703465285T | 54816102-7a6e-11f0-88e5-34735a9d8166 | 565132bf-5d15-11ee-9447-b4055d63f15c | 外周血管支架类 | 下肢动脉支架 | 肝素涂层血管内覆膜支架系统 | 95fa4f60-5d09-11ee-9447-b4055d63f15c | 肝素涂层血管内覆膜支架系统 GORE® VIABAHN® ENDOPROSTHESIS with Heparin Bioactive Surface | 戈尔及同仁有限公司 W. L. GORE & ASSOCIATES, INC. |  | 国械注进20233130186 |  | 产品主要由两部分构成：血管内覆膜支架和输送系统。血管内覆膜支架由膨体聚四氟乙烯（ ePTFE）内衬和沿其整个长度延伸的外部镍钛合金支架组成。血管内覆膜支架表面带有通过共价键结合的生物活性肝素。覆膜支架两端带有不透射线标记。该覆膜支架经过压缩后连接于双腔输送导管上。产品经环氧乙烷灭菌，一次性使用。货架有效期三年。 | 肝素涂层血管内覆膜支架系统适用于症状性外周动脉疾病患者，以改善和恢复其相关血管血流，治疗血管直径范围为7.6-12mm，病灶部位最长80mm的髂动脉病变。 | 髂动脉 | 药物涂层 覆膜 短支架 (长度≤100mm) | 19abc789-5dca-11ee-9447-b4055d63f15c | 19abc789-5dca-11ee-9447-b4055d63f15c | 肝素涂层血管内覆膜支架系统 | C02061300114030092020000022 | C02061300104003092020000218 | 02-血管介入治疗类材料 | 06-外周血管介入治疗材料 | 13-外周血管支架 | 外周血管支架（含药/覆膜） | 14-合金 | 030-含药/覆膜/自膨 | 覆膜支架直径10mm，压握支架长度5cm，导管长度75cm，配用导引鞘尺寸8Fr，带不透射线标记 | VBHR100501W | - | 国械注进20233130186 | 集采范围内-未中选 | 国家医保耗材27位编码变更
3f3eb029-97b7-11ed-bda4-34735a9d8166 | 戈尔工业品贸易（上海）有限公司 | 91310115703465285T | 548186c5-7a6e-11f0-88e5-34735a9d8166 | 565132bf-5d15-11ee-9447-b4055d63f15c | 外周血管支架类 | 下肢动脉支架 | 肝素涂层血管内覆膜支架系统 | 95fa4f60-5d09-11ee-9447-b4055d63f15c | 肝素涂层血管内覆膜支架系统 GORE® VIABAHN® ENDOPROSTHESIS with Heparin Bioactive Surface | 戈尔及同仁有限公司 W. L. GORE & ASSOCIATES, INC. |  | 国械注进20233130186 |  | 产品主要由两部分构成：血管内覆膜支架和输送系统。血管内覆膜支架由膨体聚四氟乙烯（ ePTFE）内衬和沿其整个长度延伸的外部镍钛合金支架组成。血管内覆膜支架表面带有通过共价键结合的生物活性肝素。覆膜支架两端带有不透射线标记。该覆膜支架经过压缩后连接于双腔输送导管上。产品经环氧乙烷灭菌，一次性使用。货架有效期三年。 | 肝素涂层血管内覆膜支架系统适用于症状性外周动脉疾病患者，以改善和恢复其相关血管血流，治疗血管直径范围为7.6-12mm，病灶部位最长80mm的髂动脉病变。 | 髂动脉 | 药物涂层 覆膜 短支架 (长度≤100mm) | 19a900c5-5dca-11ee-9447-b4055d63f15c | 19a900c5-5dca-11ee-9447-b4055d63f15c | 肝素涂层血管内覆膜支架系统 | C02061300114030092020000001 | C02061300104003092020000197 | 02-血管介入治疗类材料 | 06-外周血管介入治疗材料 | 13-外周血管支架 | 外周血管支架（含药/覆膜） | 14-合金 | 030-含药/覆膜/自膨 | 覆膜支架直径11mm，压握支架长度10cm，导管长度75cm，配用导引鞘尺寸10Fr，带不透射线标记 | VBHR111001W | - | 国械注进20233130186 | 集采范围内-未中选 | 国家医保耗材27位编码变更
3f3eb029-97b7-11ed-bda4-34735a9d8166 | 戈尔工业品贸易（上海）有限公司 | 91310115703465285T | 5481877f-7a6e-11f0-88e5-34735a9d8166 | 565132bf-5d15-11ee-9447-b4055d63f15c | 外周血管支架类 | 下肢动脉支架 | 肝素涂层血管内覆膜支架系统 | 95fa4f60-5d09-11ee-9447-b4055d63f15c | 肝素涂层血管内覆膜支架系统 GORE® VIABAHN® ENDOPROSTHESIS with Heparin Bioactive Surface | 戈尔及同仁有限公司 W. L. GORE & ASSOCIATES, INC. |  | 国械注进20233130186 |  | 产品主要由两部分构成：血管内覆膜支架和输送系统。血管内覆膜支架由膨体聚四氟乙烯（ ePTFE）内衬和沿其整个长度延伸的外部镍钛合金支架组成。血管内覆膜支架表面带有通过共价键结合的生物活性肝素。覆膜支架两端带有不透射线标记。该覆膜支架经过压缩后连接于双腔输送导管上。产品经环氧乙烷灭菌，一次性使用。货架有效期三年。 | 肝素涂层血管内覆膜支架系统适用于症状性外周动脉疾病患者，以改善和恢复其相关血管血流，治疗血管直径范围为7.6-12mm，病灶部位最长80mm的髂动脉病变。 | 髂动脉 | 药物涂层 覆膜 短支架 (长度≤100mm) | 19a95ed8-5dca-11ee-9447-b4055d63f15c | 19a95ed8-5dca-11ee-9447-b4055d63f15c | 肝素涂层血管内覆膜支架系统 | C02061300114030092020000002 | C02061300104003092020000198 | 02-血管介入治疗类材料 | 06-外周血管介入治疗材料 | 13-外周血管支架 | 外周血管支架（含药/覆膜） | 14-合金 | 030-含药/覆膜/自膨 | 覆膜支架直径13mm，压握支架长度10cm，导管长度75cm，配用导引鞘尺寸10*Fr，带不透射线标记 | VBHR131001W | - | 国械注进20233130186 | 集采范围内-未中选 | 国家医保耗材27位编码变更
3f3eb029-97b7-11ed-bda4-34735a9d8166 | 戈尔工业品贸易（上海）有限公司 | 91310115703465285T | 5481883e-7a6e-11f0-88e5-34735a9d8166 | 565132bf-5d15-11ee-9447-b4055d63f15c | 外周血管支架类 | 下肢动脉支架 | 肝素涂层血管内覆膜支架系统 | 95fa4f60-5d09-11ee-9447-b4055d63f15c | 肝素涂层血管内覆膜支架系统 GORE® VIABAHN® ENDOPROSTHESIS with Heparin Bioactive Surface | 戈尔及同仁有限公司 W. L. GORE & ASSOCIATES, INC. |  | 国械注进20233130186 |  | 产品主要由两部分构成：血管内覆膜支架和输送系统。血管内覆膜支架由膨体聚四氟乙烯（ ePTFE）内衬和沿其整个长度延伸的外部镍钛合金支架组成。血管内覆膜支架表面带有通过共价键结合的生物活性肝素。覆膜支架两端带有不透射线标记。该覆膜支架经过压缩后连接于双腔输送导管上。产品经环氧乙烷灭菌，一次性使用。货架有效期三年。 | 肝素涂层血管内覆膜支架系统适用于症状性外周动脉疾病患者，以改善和恢复其相关血管血流，治疗血管直径范围为7.6-12mm，病灶部位最长80mm的髂动脉病变。 | 髂动脉 | 药物涂层 覆膜 短支架 (长度≤100mm) | 19a9729f-5dca-11ee-9447-b4055d63f15c | 19a9729f-5dca-11ee-9447-b4055d63f15c | 肝素涂层血管内覆膜支架系统 | C02061300114030092020000003 | C02061300104003092020000199 | 02-血管介入治疗类材料 | 06-外周血管介入治疗材料 | 13-外周血管支架 | 外周血管支架（含药/覆膜） | 14-合金 | 030-含药/覆膜/自膨 | 覆膜支架直径10mm，压握支架长度10cm，导管长度120cm，配用导引鞘尺寸8Fr，带不透射线标记 | VBHR101002W | 00733132651115 | 国械注进20233130186 | 集采范围内-未中选 | 国家医保耗材27位编码变更
3f3eb029-97b7-11ed-bda4-34735a9d8166 | 戈尔工业品贸易（上海）有限公司 | 91310115703465285T | 548188f7-7a6e-11f0-88e5-34735a9d8166 | 565132bf-5d15-11ee-9447-b4055d63f15c | 外周血管支架类 | 下肢动脉支架 | 肝素涂层血管内覆膜支架系统 | 95fa4f60-5d09-11ee-9447-b4055d63f15c | 肝素涂层血管内覆膜支架系统 GORE® VIABAHN® ENDOPROSTHESIS with Heparin Bioactive Surface | 戈尔及同仁有限公司 W. L. GORE & ASSOCIATES, INC. |  | 国械注进20233130186 |  | 产品主要由两部分构成：血管内覆膜支架和输送系统。血管内覆膜支架由膨体聚四氟乙烯（ ePTFE）内衬和沿其整个长度延伸的外部镍钛合金支架组成。血管内覆膜支架表面带有通过共价键结合的生物活性肝素。覆膜支架两端带有不透射线标记。该覆膜支架经过压缩后连接于双腔输送导管上。产品经环氧乙烷灭菌，一次性使用。货架有效期三年。 | 肝素涂层血管内覆膜支架系统适用于症状性外周动脉疾病患者，以改善和恢复其相关血管血流，治疗血管直径范围为7.6-12mm，病灶部位最长80mm的髂动脉病变。 | 髂动脉 | 药物涂层 覆膜 短支架 (长度≤100mm) | 19a9a498-5dca-11ee-9447-b4055d63f15c | 19a9a498-5dca-11ee-9447-b4055d63f15c | 肝素涂层血管内覆膜支架系统 | C02061300114030092020000004 | C02061300104003092020000200 | 02-血管介入治疗类材料 | 06-外周血管介入治疗材料 | 13-外周血管支架 | 外周血管支架（含药/覆膜） | 14-合金 | 030-含药/覆膜/自膨 | 覆膜支架直径9mm，压握支架长度5cm，导管长度75cm，配用导引鞘尺寸8Fr，带不透射线标记 | VBHR090501W | - | 国械注进20233130186 | 集采范围内-未中选 | 国家医保耗材27位编码变更
3f3eb029-97b7-11ed-bda4-34735a9d8166 | 戈尔工业品贸易（上海）有限公司 | 91310115703465285T | 548189c5-7a6e-11f0-88e5-34735a9d8166 | 565132bf-5d15-11ee-9447-b4055d63f15c | 外周血管支架类 | 下肢动脉支架 | 肝素涂层血管内覆膜支架系统 | 95fa4f60-5d09-11ee-9447-b4055d63f15c | 肝素涂层血管内覆膜支架系统 GORE® VIABAHN® ENDOPROSTHESIS with Heparin Bioactive Surface | 戈尔及同仁有限公司 W. L. GORE & ASSOCIATES, INC. |  | 国械注进20233130186 |  | 产品主要由两部分构成：血管内覆膜支架和输送系统。血管内覆膜支架由膨体聚四氟乙烯（ ePTFE）内衬和沿其整个长度延伸的外部镍钛合金支架组成。血管内覆膜支架表面带有通过共价键结合的生物活性肝素。覆膜支架两端带有不透射线标记。该覆膜支架经过压缩后连接于双腔输送导管上。产品经环氧乙烷灭菌，一次性使用。货架有效期三年。 | 肝素涂层血管内覆膜支架系统适用于症状性外周动脉疾病患者，以改善和恢复其相关血管血流，治疗血管直径范围为7.6-12mm，病灶部位最长80mm的髂动脉病变。 | 髂动脉 | 药物涂层 覆膜 短支架 (长度≤100mm) | 19a9b605-5dca-11ee-9447-b4055d63f15c | 19a9b605-5dca-11ee-9447-b4055d63f15c | 肝素涂层血管内覆膜支架系统 | C02061300114030092020000005 | C02061300104003092020000201 | 02-血管介入治疗类材料 | 06-外周血管介入治疗材料 | 13-外周血管支架 | 外周血管支架（含药/覆膜） | 14-合金 | 030-含药/覆膜/自膨 | 覆膜支架直径10mm，压握支架长度5cm，导管长度120cm，配用导引鞘尺寸8Fr，带不透射线标记 | VBHR100502W | 00733132651108 | 国械注进20233130186 | 集采范围内-未中选 | 国家医保耗材27位编码变更
3f3eb029-97b7-11ed-bda4-34735a9d8166 | 戈尔工业品贸易（上海）有限公司 | 91310115703465285T | 54818a7e-7a6e-11f0-88e5-34735a9d8166 | 565132bf-5d15-11ee-9447-b4055d63f15c | 外周血管支架类 | 下肢动脉支架 | 肝素涂层血管内覆膜支架系统 | 95fa4f60-5d09-11ee-9447-b4055d63f15c | 肝素涂层血管内覆膜支架系统 GORE® VIABAHN® ENDOPROSTHESIS with Heparin Bioactive Surface | 戈尔及同仁有限公司 W. L. GORE & ASSOCIATES, INC. |  | 国械注进20233130186 |  | 产品主要由两部分构成：血管内覆膜支架和输送系统。血管内覆膜支架由膨体聚四氟乙烯（ ePTFE）内衬和沿其整个长度延伸的外部镍钛合金支架组成。血管内覆膜支架表面带有通过共价键结合的生物活性肝素。覆膜支架两端带有不透射线标记。该覆膜支架经过压缩后连接于双腔输送导管上。产品经环氧乙烷灭菌，一次性使用。货架有效期三年。 | 肝素涂层血管内覆膜支架系统适用于症状性外周动脉疾病患者，以改善和恢复其相关血管血流，治疗血管直径范围为7.6-12mm，病灶部位最长80mm的髂动脉病变。 | 髂动脉 | 药物涂层 覆膜 短支架 (长度≤100mm) | 19a9d50c-5dca-11ee-9447-b4055d63f15c | 19a9d50c-5dca-11ee-9447-b4055d63f15c | 肝素涂层血管内覆膜支架系统 | C02061300114030092020000006 | C02061300104003092020000202 | 02-血管介入治疗类材料 | 06-外周血管介入治疗材料 | 13-外周血管支架 | 外周血管支架（含药/覆膜） | 14-合金 | 030-含药/覆膜/自膨 | 覆膜支架直径9mm，压握支架长度7.5cm，导管长度120cm，配用导引鞘尺寸8Fr，带不透射线标记 | VBHR090702W | - | 国械注进20233130186 | 集采范围内-未中选 | 国家医保耗材27位编码变更
3f3eb029-97b7-11ed-bda4-34735a9d8166 | 戈尔工业品贸易（上海）有限公司 | 91310115703465285T | 54818b38-7a6e-11f0-88e5-34735a9d8166 | 565132bf-5d15-11ee-9447-b4055d63f15c | 外周血管支架类 | 下肢动脉支架 | 肝素涂层血管内覆膜支架系统 | 95fa4f60-5d09-11ee-9447-b4055d63f15c | 肝素涂层血管内覆膜支架系统 GORE® VIABAHN® ENDOPROSTHESIS with Heparin Bioactive Surface | 戈尔及同仁有限公司 W. L. GORE & ASSOCIATES, INC. |  | 国械注进20233130186 |  | 产品主要由两部分构成：血管内覆膜支架和输送系统。血管内覆膜支架由膨体聚四氟乙烯（ ePTFE）内衬和沿其整个长度延伸的外部镍钛合金支架组成。血管内覆膜支架表面带有通过共价键结合的生物活性肝素。覆膜支架两端带有不透射线标记。该覆膜支架经过压缩后连接于双腔输送导管上。产品经环氧乙烷灭菌，一次性使用。货架有效期三年。 | 肝素涂层血管内覆膜支架系统适用于症状性外周动脉疾病患者，以改善和恢复其相关血管血流，治疗血管直径范围为7.6-12mm，病灶部位最长80mm的髂动脉病变。 | 髂动脉 | 药物涂层 覆膜 短支架 (长度≤100mm) | 19a9e701-5dca-11ee-9447-b4055d63f15c | 19a9e701-5dca-11ee-9447-b4055d63f15c | 肝素涂层血管内覆膜支架系统 | C02061300114030092020000007 | C02061300104003092020000203 | 02-血管介入治疗类材料 | 06-外周血管介入治疗材料 | 13-外周血管支架 | 外周血管支架（含药/覆膜） | 14-合金 | 030-含药/覆膜/自膨 | 覆膜支架直径9mm，压握支架长度5cm，导管长度120cm，配用导引鞘尺寸8Fr，带不透射线标记 | VBHR090502W | 00733132651085 | 国械注进20233130186 | 集采范围内-未中选 | 国家医保耗材27位编码变更
3f3eb029-97b7-11ed-bda4-34735a9d8166 | 戈尔工业品贸易（上海）有限公司 | 91310115703465285T | 54818e7c-7a6e-11f0-88e5-34735a9d8166 | 565132bf-5d15-11ee-9447-b4055d63f15c | 外周血管支架类 | 下肢动脉支架 | 肝素涂层血管内覆膜支架系统 | 95fa4f60-5d09-11ee-9447-b4055d63f15c | 肝素涂层血管内覆膜支架系统 GORE® VIABAHN® ENDOPROSTHESIS with Heparin Bioactive Surface | 戈尔及同仁有限公司 W. L. GORE & ASSOCIATES, INC. |  | 国械注进20233130186 |  | 产品主要由两部分构成：血管内覆膜支架和输送系统。血管内覆膜支架由膨体聚四氟乙烯（ ePTFE）内衬和沿其整个长度延伸的外部镍钛合金支架组成。血管内覆膜支架表面带有通过共价键结合的生物活性肝素。覆膜支架两端带有不透射线标记。该覆膜支架经过压缩后连接于双腔输送导管上。产品经环氧乙烷灭菌，一次性使用。货架有效期三年。 | 肝素涂层血管内覆膜支架系统适用于症状性外周动脉疾病患者，以改善和恢复其相关血管血流，治疗血管直径范围为7.6-12mm，病灶部位最长80mm的髂动脉病变。 | 髂动脉 | 药物涂层 覆膜 短支架 (长度≤100mm) | 19a9fc17-5dca-11ee-9447-b4055d63f15c | 19a9fc17-5dca-11ee-9447-b4055d63f15c | 肝素涂层血管内覆膜支架系统 | C02061300114030092020000008 | C02061300104003092020000204 | 02-血管介入治疗类材料 | 06-外周血管介入治疗材料 | 13-外周血管支架 | 外周血管支架（含药/覆膜） | 14-合金 | 030-含药/覆膜/自膨 | 覆膜支架直径9mm，压握支架长度10cm，导管长度75cm，配用导引鞘尺寸8Fr，带不透射线标记 | VBHR091001W | - | 国械注进20233130186 | 集采范围内-未中选 | 国家医保耗材27位编码变更
3f3eb029-97b7-11ed-bda4-34735a9d8166 | 戈尔工业品贸易（上海）有限公司 | 91310115703465285T | 54818f3a-7a6e-11f0-88e5-34735a9d8166 | 565132bf-5d15-11ee-9447-b4055d63f15c | 外周血管支架类 | 下肢动脉支架 | 肝素涂层血管内覆膜支架系统 | 95fa4f60-5d09-11ee-9447-b4055d63f15c | 肝素涂层血管内覆膜支架系统 GORE® VIABAHN® ENDOPROSTHESIS with Heparin Bioactive Surface | 戈尔及同仁有限公司 W. L. GORE & ASSOCIATES, INC. |  | 国械注进20233130186 |  | 产品主要由两部分构成：血管内覆膜支架和输送系统。血管内覆膜支架由膨体聚四氟乙烯（ ePTFE）内衬和沿其整个长度延伸的外部镍钛合金支架组成。血管内覆膜支架表面带有通过共价键结合的生物活性肝素。覆膜支架两端带有不透射线标记。该覆膜支架经过压缩后连接于双腔输送导管上。产品经环氧乙烷灭菌，一次性使用。货架有效期三年。 | 肝素涂层血管内覆膜支架系统适用于症状性外周动脉疾病患者，以改善和恢复其相关血管血流，治疗血管直径范围为7.6-12mm，病灶部位最长80mm的髂动脉病变。 | 髂动脉 | 药物涂层 覆膜 长支架(长度>100mm) | 19aa1ef3-5dca-11ee-9447-b4055d63f15c | 19aa1ef3-5dca-11ee-9447-b4055d63f15c | 肝素涂层血管内覆膜支架系统 | C02061300114030092020000009 | C02061300104003092020000205 | 02-血管介入治疗类材料 | 06-外周血管介入治疗材料 | 13-外周血管支架 | 外周血管支架（含药/覆膜） | 14-合金 | 030-含药/覆膜/自膨 | 覆膜支架直径10mm，压握支架长度15cm，导管长度75cm，配用导引鞘尺寸8Fr，带不透射线标记 | VBHR101501W | - | 国械注进20233130186 | 集采范围内-未中选 | 国家医保耗材27位编码变更
3f3eb029-97b7-11ed-bda4-34735a9d8166 | 戈尔工业品贸易（上海）有限公司 | 91310115703465285T | 54818ff9-7a6e-11f0-88e5-34735a9d8166 | 565132bf-5d15-11ee-9447-b4055d63f15c | 外周血管支架类 | 下肢动脉支架 | 肝素涂层血管内覆膜支架系统 | 95fa4f60-5d09-11ee-9447-b4055d63f15c | 肝素涂层血管内覆膜支架系统 GORE® VIABAHN® ENDOPROSTHESIS with Heparin Bioactive Surface | 戈尔及同仁有限公司 W. L. GORE & ASSOCIATES, INC. |  | 国械注进20233130186 |  | 产品主要由两部分构成：血管内覆膜支架和输送系统。血管内覆膜支架由膨体聚四氟乙烯（ ePTFE）内衬和沿其整个长度延伸的外部镍钛合金支架组成。血管内覆膜支架表面带有通过共价键结合的生物活性肝素。覆膜支架两端带有不透射线标记。该覆膜支架经过压缩后连接于双腔输送导管上。产品经环氧乙烷灭菌，一次性使用。货架有效期三年。 | 肝素涂层血管内覆膜支架系统适用于症状性外周动脉疾病患者，以改善和恢复其相关血管血流，治疗血管直径范围为7.6-12mm，病灶部位最长80mm的髂动脉病变。 | 髂动脉 | 药物涂层 覆膜 短支架 (长度≤100mm) | 19aa3db0-5dca-11ee-9447-b4055d63f15c | 19aa3db0-5dca-11ee-9447-b4055d63f15c | 肝素涂层血管内覆膜支架系统 | C02061300114030092020000010 | C02061300104003092020000206 | 02-血管介入治疗类材料 | 06-外周血管介入治疗材料 | 13-外周血管支架 | 外周血管支架（含药/覆膜） | 14-合金 | 030-含药/覆膜/自膨 | 覆膜支架直径13mm，压握支架长度5cm，导管长度120cm，配用导引鞘尺寸10*Fr，带不透射线标记 | VBHR130502W | 00733132651153 | 国械注进20233130186 | 集采范围内-未中选 | 国家医保耗材27位编码变更
3f3eb029-97b7-11ed-bda4-34735a9d8166 | 戈尔工业品贸易（上海）有限公司 | 91310115703465285T | 548190ae-7a6e-11f0-88e5-34735a9d8166 | 565132bf-5d15-11ee-9447-b4055d63f15c | 外周血管支架类 | 下肢动脉支架 | 肝素涂层血管内覆膜支架系统 | 95fa4f60-5d09-11ee-9447-b4055d63f15c | 肝素涂层血管内覆膜支架系统 GORE® VIABAHN® ENDOPROSTHESIS with Heparin Bioactive Surface | 戈尔及同仁有限公司 W. L. GORE & ASSOCIATES, INC. |  | 国械注进20233130186 |  | 产品主要由两部分构成：血管内覆膜支架和输送系统。血管内覆膜支架由膨体聚四氟乙烯（ ePTFE）内衬和沿其整个长度延伸的外部镍钛合金支架组成。血管内覆膜支架表面带有通过共价键结合的生物活性肝素。覆膜支架两端带有不透射线标记。该覆膜支架经过压缩后连接于双腔输送导管上。产品经环氧乙烷灭菌，一次性使用。货架有效期三年。 | 肝素涂层血管内覆膜支架系统适用于症状性外周动脉疾病患者，以改善和恢复其相关血管血流，治疗血管直径范围为7.6-12mm，病灶部位最长80mm的髂动脉病变。 | 髂动脉 | 药物涂层 覆膜 短支架 (长度≤100mm) | 19aa517c-5dca-11ee-9447-b4055d63f15c | 19aa517c-5dca-11ee-9447-b4055d63f15c | 肝素涂层血管内覆膜支架系统 | C02061300114030092020000011 | C02061300104003092020000207 | 02-血管介入治疗类材料 | 06-外周血管介入治疗材料 | 13-外周血管支架 | 外周血管支架（含药/覆膜） | 14-合金 | 030-含药/覆膜/自膨 | 覆膜支架直径13mm，压握支架长度10cm，导管长度120cm，配用导引鞘尺寸10*Fr，带不透射线标记 | VBHR131002W | 00733132644797 | 国械注进20233130186 | 集采范围内-未中选 | 国家医保耗材27位编码变更
21f30b89-91ea-11eb-8996-40f2e9990f5b | 康蒂思（上海）医疗器械有限公司 | 91310115341997945F | 547f392a-7a6e-11f0-88e5-34735a9d8166 | 3542f34f-6c8d-11ed-9447-b4055d63f15c | 外周血管支架类 | 下肢动脉支架 | 镍钛支架系统 | 9f3582b0-a547-11ea-9ac3-fa163e0a8baf | 镍钛支架系统 SMART Nitinol Stent System | 康蒂思公司 Cordis Corporation |  | 国械注进20153133625 |  | 该产品由自扩张镍钛诺支架和传送系统组成。支架两端共有12个钽制射线可探测性标记。传送系统由内管和外鞘构成。环氧乙烷灭菌,一次性使用。货架有效期两年。 | 主要用于治疗外周动脉粥样硬化性疾病,主要包括髂动脉、股浅动脉,同时用于治疗TIPSS(经颈静脉肝内门腔静脉分流术)手术和胆道恶性肿瘤的姑息治疗。 | 股动脉、股浅动脉、股腘动脉、腘动脉、膝下动脉、近膝关节动脉、髂动脉、髂外动脉、髂总动脉、髂股动脉 | 非药物涂层 非覆膜 长支架 (100mm＜长度≤150mm) | 8c06d0bc-6c90-11ed-9447-b4055d63f15c | 8c06d0bc-6c90-11ed-9447-b4055d63f15c | 镍钛支架系统 |  | C02060900102007089050000001 | 02-血管介入治疗类材料 | 06-外周血管介入治疗材料 | 13-外周血管支架 | 外周血管支架（不含药/非覆膜） | 14-合金 | 036-不含药/非覆膜/自膨 | 直径×长度：8×150mm 输送系统长度：150cm | C08150MV |  | 国械注进20153133625 | 集采范围内-未中选 | 企业在国家编码库重复注册，规格型号和中选规格型号数据重复，企业已停用该医保编码。
21f30b89-91ea-11eb-8996-40f2e9990f5b | 康蒂思（上海）医疗器械有限公司 | 91310115341997945F | 547f39ee-7a6e-11f0-88e5-34735a9d8166 | 3542f34f-6c8d-11ed-9447-b4055d63f15c | 外周血管支架类 | 下肢动脉支架 | 镍钛支架系统 | 9f3582b0-a547-11ea-9ac3-fa163e0a8baf | 镍钛支架系统 SMART Nitinol Stent System | 康蒂思公司 Cordis Corporation |  | 国械注进20153133625 |  | 该产品由自扩张镍钛诺支架和传送系统组成。支架两端共有12个钽制射线可探测性标记。传送系统由内管和外鞘构成。环氧乙烷灭菌,一次性使用。货架有效期两年。 | 主要用于治疗外周动脉粥样硬化性疾病,主要包括髂动脉、股浅动脉,同时用于治疗TIPSS(经颈静脉肝内门腔静脉分流术)手术和胆道恶性肿瘤的姑息治疗。 | 股动脉、股浅动脉、股腘动脉、腘动脉、膝下动脉、近膝关节动脉、髂动脉、髂外动脉、髂总动脉、髂股动脉 | 非药物涂层 非覆膜 长支架 (100mm＜长度≤150mm) | 8c0717c1-6c90-11ed-9447-b4055d63f15c | 8c0717c1-6c90-11ed-9447-b4055d63f15c | 镍钛支架系统 |  | C02060900102007089050000002 | 02-血管介入治疗类材料 | 06-外周血管介入治疗材料 | 13-外周血管支架 | 外周血管支架（不含药/非覆膜） | 14-合金 | 036-不含药/非覆膜/自膨 | 直径×长度：7×120mm 输送系统长度：120cm | C07120MV |  | 国械注进20153133625 | 集采范围内-未中选 | 企业在国家编码库重复注册，规格型号和中选规格型号数据重复，企业已停用该医保编码。
21f30b89-91ea-11eb-8996-40f2e9990f5b | 康蒂思（上海）医疗器械有限公司 | 91310115341997945F | 547f3ab6-7a6e-11f0-88e5-34735a9d8166 | 3542f34f-6c8d-11ed-9447-b4055d63f15c | 外周血管支架类 | 下肢动脉支架 | 镍钛支架系统 | 9f3582b0-a547-11ea-9ac3-fa163e0a8baf | 镍钛支架系统 SMART Nitinol Stent System | 康蒂思公司 Cordis Corporation |  | 国械注进20153133625 |  | 该产品由自扩张镍钛诺支架和传送系统组成。支架两端共有12个钽制射线可探测性标记。传送系统由内管和外鞘构成。环氧乙烷灭菌,一次性使用。货架有效期两年。 | 主要用于治疗外周动脉粥样硬化性疾病,主要包括髂动脉、股浅动脉,同时用于治疗TIPSS(经颈静脉肝内门腔静脉分流术)手术和胆道恶性肿瘤的姑息治疗。 | 股动脉、股浅动脉、股腘动脉、腘动脉、膝下动脉、近膝关节动脉、髂动脉、髂外动脉、髂总动脉、髂股动脉 | 非药物涂层 非覆膜 长支架 (100mm＜长度≤150mm) | 6c333568-6c90-11ed-9447-b4055d63f15c | 6c333568-6c90-11ed-9447-b4055d63f15c | 镍钛支架系统 |  | C02060900102003089050000075 | 02-血管介入治疗类材料 | 06-外周血管介入治疗材料 | 13-外周血管支架 | 外周血管支架（不含药/非覆膜） | 14-合金 | 036-不含药/非覆膜/自膨 | 直径×长度：8×150mm 输送系统长度：150cm | C08150MV |  | 国械注进20153133625 | 集采范围内-未中选 | 企业在国家编码库重复注册，规格型号和中选规格型号数据重复，企业已停用该医保编码。
21f30b89-91ea-11eb-8996-40f2e9990f5b | 康蒂思（上海）医疗器械有限公司 | 91310115341997945F | 547f3e26-7a6e-11f0-88e5-34735a9d8166 | 3542f34f-6c8d-11ed-9447-b4055d63f15c | 外周血管支架类 | 下肢动脉支架 | 镍钛支架系统 | 9f3582b0-a547-11ea-9ac3-fa163e0a8baf | 镍钛支架系统 SMART Nitinol Stent System | 康蒂思公司 Cordis Corporation |  | 国械注进20153133625 |  | 该产品由自扩张镍钛诺支架和传送系统组成。支架两端共有12个钽制射线可探测性标记。传送系统由内管和外鞘构成。环氧乙烷灭菌,一次性使用。货架有效期两年。 | 主要用于治疗外周动脉粥样硬化性疾病,主要包括髂动脉、股浅动脉,同时用于治疗TIPSS(经颈静脉肝内门腔静脉分流术)手术和胆道恶性肿瘤的姑息治疗。 | 股动脉、股浅动脉、股腘动脉、腘动脉、膝下动脉、近膝关节动脉、髂动脉、髂外动脉、髂总动脉、髂股动脉 | 非药物涂层 非覆膜 长支架 (100mm＜长度≤150mm) | 80ef9c5f-6c90-11ed-9447-b4055d63f15c | 80ef9c5f-6c90-11ed-9447-b4055d63f15c | 镍钛支架系统 |  | C02061000101003089050000075 | 02-血管介入治疗类材料 | 06-外周血管介入治疗材料 | 13-外周血管支架 | 外周血管支架（不含药/非覆膜） | 14-合金 | 036-不含药/非覆膜/自膨 | 直径×长度：6×150mm 输送系统长度：150cm | C06150MV |  | 国械注进20153133625 | 集采范围内-未中选 | 企业在国家编码库重复注册，规格型号和中选规格型号数据重复，企业已停用该医保编码。
21f30b89-91ea-11eb-8996-40f2e9990f5b | 康蒂思（上海）医疗器械有限公司 | 91310115341997945F | 547f3eea-7a6e-11f0-88e5-34735a9d8166 | 3542f34f-6c8d-11ed-9447-b4055d63f15c | 外周血管支架类 | 下肢动脉支架 | 镍钛支架系统 | 9f3582b0-a547-11ea-9ac3-fa163e0a8baf | 镍钛支架系统 SMART Nitinol Stent System | 康蒂思公司 Cordis Corporation |  | 国械注进20153133625 |  | 该产品由自扩张镍钛诺支架和传送系统组成。支架两端共有12个钽制射线可探测性标记。传送系统由内管和外鞘构成。环氧乙烷灭菌,一次性使用。货架有效期两年。 | 主要用于治疗外周动脉粥样硬化性疾病,主要包括髂动脉、股浅动脉,同时用于治疗TIPSS(经颈静脉肝内门腔静脉分流术)手术和胆道恶性肿瘤的姑息治疗。 | 股动脉、股浅动脉、股腘动脉、腘动脉、膝下动脉、近膝关节动脉、髂动脉、髂外动脉、髂总动脉、髂股动脉 | 非药物涂层 非覆膜 长支架 (100mm＜长度≤150mm) | 8c0726f5-6c90-11ed-9447-b4055d63f15c | 8c0726f5-6c90-11ed-9447-b4055d63f15c | 镍钛支架系统 |  | C02060900102007089050000003 | 02-血管介入治疗类材料 | 06-外周血管介入治疗材料 | 13-外周血管支架 | 外周血管支架（不含药/非覆膜） | 14-合金 | 036-不含药/非覆膜/自膨 | 直径×长度：6×120mm 输送系统长度：120cm | C06120MV |  | 国械注进20153133625 | 集采范围内-未中选 | 企业在国家编码库重复注册，规格型号和中选规格型号数据重复，企业已停用该医保编码。
21f30b89-91ea-11eb-8996-40f2e9990f5b | 康蒂思（上海）医疗器械有限公司 | 91310115341997945F | 547f3fad-7a6e-11f0-88e5-34735a9d8166 | 3542f34f-6c8d-11ed-9447-b4055d63f15c | 外周血管支架类 | 下肢动脉支架 | 镍钛支架系统 | 9f3582b0-a547-11ea-9ac3-fa163e0a8baf | 镍钛支架系统 SMART Nitinol Stent System | 康蒂思公司 Cordis Corporation |  | 国械注进20153133625 |  | 该产品由自扩张镍钛诺支架和传送系统组成。支架两端共有12个钽制射线可探测性标记。传送系统由内管和外鞘构成。环氧乙烷灭菌,一次性使用。货架有效期两年。 | 主要用于治疗外周动脉粥样硬化性疾病,主要包括髂动脉、股浅动脉,同时用于治疗TIPSS(经颈静脉肝内门腔静脉分流术)手术和胆道恶性肿瘤的姑息治疗。 | 股动脉、股浅动脉、股腘动脉、腘动脉、膝下动脉、近膝关节动脉、髂动脉、髂外动脉、髂总动脉、髂股动脉 | 非药物涂层 非覆膜 长支架 (100mm＜长度≤150mm) | 6c335b59-6c90-11ed-9447-b4055d63f15c | 6c335b59-6c90-11ed-9447-b4055d63f15c | 镍钛支架系统 |  | C02060900102003089050000076 | 02-血管介入治疗类材料 | 06-外周血管介入治疗材料 | 13-外周血管支架 | 外周血管支架（不含药/非覆膜） | 14-合金 | 036-不含药/非覆膜/自膨 | 直径×长度：6×150mm 输送系统长度：150cm | C06150MV |  | 国械注进20153133625 | 集采范围内-未中选 | 企业在国家编码库重复注册，规格型号和中选规格型号数据重复，企业已停用该医保编码。
21f30b89-91ea-11eb-8996-40f2e9990f5b | 康蒂思（上海）医疗器械有限公司 | 91310115341997945F | 547f4071-7a6e-11f0-88e5-34735a9d8166 | 3542f34f-6c8d-11ed-9447-b4055d63f15c | 外周血管支架类 | 下肢动脉支架 | 镍钛支架系统 | 9f3582b0-a547-11ea-9ac3-fa163e0a8baf | 镍钛支架系统 SMART Nitinol Stent System | 康蒂思公司 Cordis Corporation |  | 国械注进20153133625 |  | 该产品由自扩张镍钛诺支架和传送系统组成。支架两端共有12个钽制射线可探测性标记。传送系统由内管和外鞘构成。环氧乙烷灭菌,一次性使用。货架有效期两年。 | 主要用于治疗外周动脉粥样硬化性疾病,主要包括髂动脉、股浅动脉,同时用于治疗TIPSS(经颈静脉肝内门腔静脉分流术)手术和胆道恶性肿瘤的姑息治疗。 | 股动脉、股浅动脉、股腘动脉、腘动脉、膝下动脉、近膝关节动脉、髂动脉、髂外动脉、髂总动脉、髂股动脉 | 非药物涂层 非覆膜 长支架 (100mm＜长度≤150mm) | 8c073212-6c90-11ed-9447-b4055d63f15c | 8c073212-6c90-11ed-9447-b4055d63f15c | 镍钛支架系统 |  | C02060900102007089050000004 | 02-血管介入治疗类材料 | 06-外周血管介入治疗材料 | 13-外周血管支架 | 外周血管支架（不含药/非覆膜） | 14-合金 | 036-不含药/非覆膜/自膨 | 直径×长度：7×150mm 输送系统长度：150cm | C07150MV |  | 国械注进20153133625 | 集采范围内-未中选 | 企业在国家编码库重复注册，规格型号和中选规格型号数据重复，企业已停用该医保编码。
21f30b89-91ea-11eb-8996-40f2e9990f5b | 康蒂思（上海）医疗器械有限公司 | 91310115341997945F | 547f412f-7a6e-11f0-88e5-34735a9d8166 | 3542f34f-6c8d-11ed-9447-b4055d63f15c | 外周血管支架类 | 下肢动脉支架 | 镍钛支架系统 | 9f3582b0-a547-11ea-9ac3-fa163e0a8baf | 镍钛支架系统 SMART Nitinol Stent System | 康蒂思公司 Cordis Corporation |  | 国械注进20153133625 |  | 该产品由自扩张镍钛诺支架和传送系统组成。支架两端共有12个钽制射线可探测性标记。传送系统由内管和外鞘构成。环氧乙烷灭菌,一次性使用。货架有效期两年。 | 主要用于治疗外周动脉粥样硬化性疾病,主要包括髂动脉、股浅动脉,同时用于治疗TIPSS(经颈静脉肝内门腔静脉分流术)手术和胆道恶性肿瘤的姑息治疗。 | 股动脉、股浅动脉、股腘动脉、腘动脉、膝下动脉、近膝关节动脉、髂动脉、髂外动脉、髂总动脉、髂股动脉 | 非药物涂层 非覆膜 长支架 (100mm＜长度≤150mm) | 80efe71a-6c90-11ed-9447-b4055d63f15c | 80efe71a-6c90-11ed-9447-b4055d63f15c | 镍钛支架系统 |  | C02061000101003089050000076 | 02-血管介入治疗类材料 | 06-外周血管介入治疗材料 | 13-外周血管支架 | 外周血管支架（不含药/非覆膜） | 14-合金 | 036-不含药/非覆膜/自膨 | 直径×长度：7×150mm 输送系统长度：150cm | C07150MV |  | 国械注进20153133625 | 集采范围内-未中选 | 企业在国家编码库重复注册，规格型号和中选规格型号数据重复，企业已停用该医保编码。
21f30b89-91ea-11eb-8996-40f2e9990f5b | 康蒂思（上海）医疗器械有限公司 | 91310115341997945F | 547f41f3-7a6e-11f0-88e5-34735a9d8166 | 3542f34f-6c8d-11ed-9447-b4055d63f15c | 外周血管支架类 | 下肢动脉支架 | 镍钛支架系统 | 9f3582b0-a547-11ea-9ac3-fa163e0a8baf | 镍钛支架系统 SMART Nitinol Stent System | 康蒂思公司 Cordis Corporation |  | 国械注进20153133625 |  | 该产品由自扩张镍钛诺支架和传送系统组成。支架两端共有12个钽制射线可探测性标记。传送系统由内管和外鞘构成。环氧乙烷灭菌,一次性使用。货架有效期两年。 | 主要用于治疗外周动脉粥样硬化性疾病,主要包括髂动脉、股浅动脉,同时用于治疗TIPSS(经颈静脉肝内门腔静脉分流术)手术和胆道恶性肿瘤的姑息治疗。 | 股动脉、股浅动脉、股腘动脉、腘动脉、膝下动脉、近膝关节动脉、髂动脉、髂外动脉、髂总动脉、髂股动脉 | 非药物涂层 非覆膜 长支架 (100mm＜长度≤150mm) | 6c33607e-6c90-11ed-9447-b4055d63f15c | 6c33607e-6c90-11ed-9447-b4055d63f15c | 镍钛支架系统 |  | C02060900102003089050000077 | 02-血管介入治疗类材料 | 06-外周血管介入治疗材料 | 13-外周血管支架 | 外周血管支架（不含药/非覆膜） | 14-合金 | 036-不含药/非覆膜/自膨 | 直径×长度：7×120mm 输送系统长度：120cm | C07120MV |  | 国械注进20153133625 | 集采范围内-未中选 | 企业在国家编码库重复注册，规格型号和中选规格型号数据重复，企业已停用该医保编码。
21f30b89-91ea-11eb-8996-40f2e9990f5b | 康蒂思（上海）医疗器械有限公司 | 91310115341997945F | 547f42bb-7a6e-11f0-88e5-34735a9d8166 | 3542f34f-6c8d-11ed-9447-b4055d63f15c | 外周血管支架类 | 下肢动脉支架 | 镍钛支架系统 | 9f3582b0-a547-11ea-9ac3-fa163e0a8baf | 镍钛支架系统 SMART Nitinol Stent System | 康蒂思公司 Cordis Corporation |  | 国械注进20153133625 |  | 该产品由自扩张镍钛诺支架和传送系统组成。支架两端共有12个钽制射线可探测性标记。传送系统由内管和外鞘构成。环氧乙烷灭菌,一次性使用。货架有效期两年。 | 主要用于治疗外周动脉粥样硬化性疾病,主要包括髂动脉、股浅动脉,同时用于治疗TIPSS(经颈静脉肝内门腔静脉分流术)手术和胆道恶性肿瘤的姑息治疗。 | 股动脉、股浅动脉、股腘动脉、腘动脉、膝下动脉、近膝关节动脉、髂动脉、髂外动脉、髂总动脉、髂股动脉 | 非药物涂层 非覆膜 长支架 (100mm＜长度≤150mm) | 8c073723-6c90-11ed-9447-b4055d63f15c | 8c073723-6c90-11ed-9447-b4055d63f15c | 镍钛支架系统 |  | C02060900102007089050000005 | 02-血管介入治疗类材料 | 06-外周血管介入治疗材料 | 13-外周血管支架 | 外周血管支架（不含药/非覆膜） | 14-合金 | 036-不含药/非覆膜/自膨 | 直径×长度：8×120mm 输送系统长度：120cm | C08120MV |  | 国械注进20153133625 | 集采范围内-未中选 | 企业在国家编码库重复注册，规格型号和中选规格型号数据重复，企业已停用该医保编码。
21f30b89-91ea-11eb-8996-40f2e9990f5b | 康蒂思（上海）医疗器械有限公司 | 91310115341997945F | 547f4375-7a6e-11f0-88e5-34735a9d8166 | 3542f34f-6c8d-11ed-9447-b4055d63f15c | 外周血管支架类 | 下肢动脉支架 | 镍钛支架系统 | 9f3582b0-a547-11ea-9ac3-fa163e0a8baf | 镍钛支架系统 SMART Nitinol Stent System | 康蒂思公司 Cordis Corporation |  | 国械注进20153133625 |  | 该产品由自扩张镍钛诺支架和传送系统组成。支架两端共有12个钽制射线可探测性标记。传送系统由内管和外鞘构成。环氧乙烷灭菌,一次性使用。货架有效期两年。 | 主要用于治疗外周动脉粥样硬化性疾病,主要包括髂动脉、股浅动脉,同时用于治疗TIPSS(经颈静脉肝内门腔静脉分流术)手术和胆道恶性肿瘤的姑息治疗。 | 股动脉、股浅动脉、股腘动脉、腘动脉、膝下动脉、近膝关节动脉、髂动脉、髂外动脉、髂总动脉、髂股动脉 | 非药物涂层 非覆膜 长支架 (100mm＜长度≤150mm) | 8c073af0-6c90-11ed-9447-b4055d63f15c | 8c073af0-6c90-11ed-9447-b4055d63f15c | 镍钛支架系统 |  | C02060900102007089050000006 | 02-血管介入治疗类材料 | 06-外周血管介入治疗材料 | 13-外周血管支架 | 外周血管支架（不含药/非覆膜） | 14-合金 | 036-不含药/非覆膜/自膨 | 直径×长度：6×150mm 输送系统长度：150cm | C06150MV |  | 国械注进20153133625 | 集采范围内-未中选 | 企业在国家编码库重复注册，规格型号和中选规格型号数据重复，企业已停用该医保编码。
21f30b89-91ea-11eb-8996-40f2e9990f5b | 康蒂思（上海）医疗器械有限公司 | 91310115341997945F | 547f4433-7a6e-11f0-88e5-34735a9d8166 | 3542f34f-6c8d-11ed-9447-b4055d63f15c | 外周血管支架类 | 下肢动脉支架 | 镍钛支架系统 | 9f3582b0-a547-11ea-9ac3-fa163e0a8baf | 镍钛支架系统 SMART Nitinol Stent System | 康蒂思公司 Cordis Corporation |  | 国械注进20153133625 |  | 该产品由自扩张镍钛诺支架和传送系统组成。支架两端共有12个钽制射线可探测性标记。传送系统由内管和外鞘构成。环氧乙烷灭菌,一次性使用。货架有效期两年。 | 主要用于治疗外周动脉粥样硬化性疾病,主要包括髂动脉、股浅动脉,同时用于治疗TIPSS(经颈静脉肝内门腔静脉分流术)手术和胆道恶性肿瘤的姑息治疗。 | 股动脉、股浅动脉、股腘动脉、腘动脉、膝下动脉、近膝关节动脉、髂动脉、髂外动脉、髂总动脉、髂股动脉 | 非药物涂层 非覆膜 长支架 (100mm＜长度≤150mm) | 6c336ad0-6c90-11ed-9447-b4055d63f15c | 6c336ad0-6c90-11ed-9447-b4055d63f15c | 镍钛支架系统 |  | C02060900102003089050000078 | 02-血管介入治疗类材料 | 06-外周血管介入治疗材料 | 13-外周血管支架 | 外周血管支架（不含药/非覆膜） | 14-合金 | 036-不含药/非覆膜/自膨 | 直径×长度：8×120mm 输送系统长度：120cm | C08120MV |  | 国械注进20153133625 | 集采范围内-未中选 | 企业在国家编码库重复注册，规格型号和中选规格型号数据重复，企业已停用该医保编码。
21f30b89-91ea-11eb-8996-40f2e9990f5b | 康蒂思（上海）医疗器械有限公司 | 91310115341997945F | 547f44f2-7a6e-11f0-88e5-34735a9d8166 | 3542f34f-6c8d-11ed-9447-b4055d63f15c | 外周血管支架类 | 下肢动脉支架 | 镍钛支架系统 | 9f3582b0-a547-11ea-9ac3-fa163e0a8baf | 镍钛支架系统 SMART Nitinol Stent System | 康蒂思公司 Cordis Corporation |  | 国械注进20153133625 |  | 该产品由自扩张镍钛诺支架和传送系统组成。支架两端共有12个钽制射线可探测性标记。传送系统由内管和外鞘构成。环氧乙烷灭菌,一次性使用。货架有效期两年。 | 主要用于治疗外周动脉粥样硬化性疾病,主要包括髂动脉、股浅动脉,同时用于治疗TIPSS(经颈静脉肝内门腔静脉分流术)手术和胆道恶性肿瘤的姑息治疗。 | 股动脉、股浅动脉、股腘动脉、腘动脉、膝下动脉、近膝关节动脉、髂动脉、髂外动脉、髂总动脉、髂股动脉 | 非药物涂层 非覆膜 长支架 (100mm＜长度≤150mm) | 80effe9a-6c90-11ed-9447-b4055d63f15c | 80effe9a-6c90-11ed-9447-b4055d63f15c | 镍钛支架系统 |  | C02061000101003089050000077 | 02-血管介入治疗类材料 | 06-外周血管介入治疗材料 | 13-外周血管支架 | 外周血管支架（不含药/非覆膜） | 14-合金 | 036-不含药/非覆膜/自膨 | 直径×长度：8×120mm 输送系统长度：120cm | C08120MV |  | 国械注进20153133625 | 集采范围内-未中选 | 企业在国家编码库重复注册，规格型号和中选规格型号数据重复，企业已停用该医保编码。
21f30b89-91ea-11eb-8996-40f2e9990f5b | 康蒂思（上海）医疗器械有限公司 | 91310115341997945F | 547f45bf-7a6e-11f0-88e5-34735a9d8166 | 3542f34f-6c8d-11ed-9447-b4055d63f15c | 外周血管支架类 | 下肢动脉支架 | 镍钛支架系统 | 9f3582b0-a547-11ea-9ac3-fa163e0a8baf | 镍钛支架系统 SMART Nitinol Stent System | 康蒂思公司 Cordis Corporation |  | 国械注进20153133625 |  | 该产品由自扩张镍钛诺支架和传送系统组成。支架两端共有12个钽制射线可探测性标记。传送系统由内管和外鞘构成。环氧乙烷灭菌,一次性使用。货架有效期两年。 | 主要用于治疗外周动脉粥样硬化性疾病,主要包括髂动脉、股浅动脉,同时用于治疗TIPSS(经颈静脉肝内门腔静脉分流术)手术和胆道恶性肿瘤的姑息治疗。 | 股动脉、股浅动脉、股腘动脉、腘动脉、膝下动脉、近膝关节动脉、髂动脉、髂外动脉、髂总动脉、髂股动脉 | 非药物涂层 非覆膜 长支架 (100mm＜长度≤150mm) | 80f008ba-6c90-11ed-9447-b4055d63f15c | 80f008ba-6c90-11ed-9447-b4055d63f15c | 镍钛支架系统 |  | C02061000101003089050000078 | 02-血管介入治疗类材料 | 06-外周血管介入治疗材料 | 13-外周血管支架 | 外周血管支架（不含药/非覆膜） | 14-合金 | 036-不含药/非覆膜/自膨 | 直径×长度：7×120mm 输送系统长度：120cm | C07120MV |  | 国械注进20153133625 | 集采范围内-未中选 | 企业在国家编码库重复注册，规格型号和中选规格型号数据重复，企业已停用该医保编码。
21f30b89-91ea-11eb-8996-40f2e9990f5b | 康蒂思（上海）医疗器械有限公司 | 91310115341997945F | 547f492a-7a6e-11f0-88e5-34735a9d8166 | 3542f34f-6c8d-11ed-9447-b4055d63f15c | 外周血管支架类 | 下肢动脉支架 | 镍钛支架系统 | 9f3582b0-a547-11ea-9ac3-fa163e0a8baf | 镍钛支架系统 SMART Nitinol Stent System | 康蒂思公司 Cordis Corporation |  | 国械注进20153133625 |  | 该产品由自扩张镍钛诺支架和传送系统组成。支架两端共有12个钽制射线可探测性标记。传送系统由内管和外鞘构成。环氧乙烷灭菌,一次性使用。货架有效期两年。 | 主要用于治疗外周动脉粥样硬化性疾病,主要包括髂动脉、股浅动脉,同时用于治疗TIPSS(经颈静脉肝内门腔静脉分流术)手术和胆道恶性肿瘤的姑息治疗。 | 股动脉、股浅动脉、股腘动脉、腘动脉、膝下动脉、近膝关节动脉、髂动脉、髂外动脉、髂总动脉、髂股动脉 | 非药物涂层 非覆膜 长支架 (100mm＜长度≤150mm) | 6c336ed2-6c90-11ed-9447-b4055d63f15c | 6c336ed2-6c90-11ed-9447-b4055d63f15c | 镍钛支架系统 |  | C02060900102003089050000079 | 02-血管介入治疗类材料 | 06-外周血管介入治疗材料 | 13-外周血管支架 | 外周血管支架（不含药/非覆膜） | 14-合金 | 036-不含药/非覆膜/自膨 | 直径×长度：7×150mm 输送系统长度：150cm | C07150MV |  | 国械注进20153133625 | 集采范围内-未中选 | 企业在国家编码库重复注册，规格型号和中选规格型号数据重复，企业已停用该医保编码。
21f30b89-91ea-11eb-8996-40f2e9990f5b | 康蒂思（上海）医疗器械有限公司 | 91310115341997945F | 547f49e9-7a6e-11f0-88e5-34735a9d8166 | 3542f34f-6c8d-11ed-9447-b4055d63f15c | 外周血管支架类 | 下肢动脉支架 | 镍钛支架系统 | 9f3582b0-a547-11ea-9ac3-fa163e0a8baf | 镍钛支架系统 SMART Nitinol Stent System | 康蒂思公司 Cordis Corporation |  | 国械注进20153133625 |  | 该产品由自扩张镍钛诺支架和传送系统组成。支架两端共有12个钽制射线可探测性标记。传送系统由内管和外鞘构成。环氧乙烷灭菌,一次性使用。货架有效期两年。 | 主要用于治疗外周动脉粥样硬化性疾病,主要包括髂动脉、股浅动脉,同时用于治疗TIPSS(经颈静脉肝内门腔静脉分流术)手术和胆道恶性肿瘤的姑息治疗。 | 股动脉、股浅动脉、股腘动脉、腘动脉、膝下动脉、近膝关节动脉、髂动脉、髂外动脉、髂总动脉、髂股动脉 | 非药物涂层 非覆膜 长支架 (100mm＜长度≤150mm) | 80f011d8-6c90-11ed-9447-b4055d63f15c | 80f011d8-6c90-11ed-9447-b4055d63f15c | 镍钛支架系统 |  | C02061000101003089050000079 | 02-血管介入治疗类材料 | 06-外周血管介入治疗材料 | 13-外周血管支架 | 外周血管支架（不含药/非覆膜） | 14-合金 | 036-不含药/非覆膜/自膨 | 直径×长度：8×150mm 输送系统长度：150cm | C08150MV |  | 国械注进20153133625 | 集采范围内-未中选 | 企业在国家编码库重复注册，规格型号和中选规格型号数据重复，企业已停用该医保编码。
21f30b89-91ea-11eb-8996-40f2e9990f5b | 康蒂思（上海）医疗器械有限公司 | 91310115341997945F | 547f4aa7-7a6e-11f0-88e5-34735a9d8166 | 3542f34f-6c8d-11ed-9447-b4055d63f15c | 外周血管支架类 | 下肢动脉支架 | 镍钛支架系统 | 9f3582b0-a547-11ea-9ac3-fa163e0a8baf | 镍钛支架系统 SMART Nitinol Stent System | 康蒂思公司 Cordis Corporation |  | 国械注进20153133625 |  | 该产品由自扩张镍钛诺支架和传送系统组成。支架两端共有12个钽制射线可探测性标记。传送系统由内管和外鞘构成。环氧乙烷灭菌,一次性使用。货架有效期两年。 | 主要用于治疗外周动脉粥样硬化性疾病,主要包括髂动脉、股浅动脉,同时用于治疗TIPSS(经颈静脉肝内门腔静脉分流术)手术和胆道恶性肿瘤的姑息治疗。 | 股动脉、股浅动脉、股腘动脉、腘动脉、膝下动脉、近膝关节动脉、髂动脉、髂外动脉、髂总动脉、髂股动脉 | 非药物涂层 非覆膜 长支架 (100mm＜长度≤150mm) | 80f0212c-6c90-11ed-9447-b4055d63f15c | 80f0212c-6c90-11ed-9447-b4055d63f15c | 镍钛支架系统 |  | C02061000101003089050000080 | 02-血管介入治疗类材料 | 06-外周血管介入治疗材料 | 13-外周血管支架 | 外周血管支架（不含药/非覆膜） | 14-合金 | 036-不含药/非覆膜/自膨 | 直径×长度：6×120mm 输送系统长度：120cm | C06120MV |  | 国械注进20153133625 | 集采范围内-未中选 | 企业在国家编码库重复注册，规格型号和中选规格型号数据重复，企业已停用该医保编码。
21f30b89-91ea-11eb-8996-40f2e9990f5b | 康蒂思（上海）医疗器械有限公司 | 91310115341997945F | 547f4b6b-7a6e-11f0-88e5-34735a9d8166 | 3542f34f-6c8d-11ed-9447-b4055d63f15c | 外周血管支架类 | 下肢动脉支架 | 镍钛支架系统 | 9f3582b0-a547-11ea-9ac3-fa163e0a8baf | 镍钛支架系统 SMART Nitinol Stent System | 康蒂思公司 Cordis Corporation |  | 国械注进20153133625 |  | 该产品由自扩张镍钛诺支架和传送系统组成。支架两端共有12个钽制射线可探测性标记。传送系统由内管和外鞘构成。环氧乙烷灭菌,一次性使用。货架有效期两年。 | 主要用于治疗外周动脉粥样硬化性疾病,主要包括髂动脉、股浅动脉,同时用于治疗TIPSS(经颈静脉肝内门腔静脉分流术)手术和胆道恶性肿瘤的姑息治疗。 | 股动脉、股浅动脉、股腘动脉、腘动脉、膝下动脉、近膝关节动脉、髂动脉、髂外动脉、髂总动脉、髂股动脉 | 非药物涂层 非覆膜 长支架 (100mm＜长度≤150mm) | 6c337f12-6c90-11ed-9447-b4055d63f15c | 6c337f12-6c90-11ed-9447-b4055d63f15c | 镍钛支架系统 |  | C02060900102003089050000080 | 02-血管介入治疗类材料 | 06-外周血管介入治疗材料 | 13-外周血管支架 | 外周血管支架（不含药/非覆膜） | 14-合金 | 036-不含药/非覆膜/自膨 | 直径×长度：6×120mm 输送系统长度：120cm | C06120MV |  | 国械注进20153133625 | 集采范围内-未中选 | 企业在国家编码库重复注册，规格型号和中选规格型号数据重复，企业已停用该医保编码。
21f30b89-91ea-11eb-8996-40f2e9990f5b | 康蒂思（上海）医疗器械有限公司 | 91310115341997945F | 547f3845-7a6e-11f0-88e5-34735a9d8166 | 7d42a0b6-6bdc-11ed-9447-b4055d63f15c | 外周血管支架类 | 下肢动脉支架 | 镍钛支架系统 | c7e0f875-a548-11ea-9ac3-fa163e0a8baf | 镍钛支架系统 SMART Control Nitinol Stent System | 康蒂思公司 Cordis Corporation |  | 国械注进20153133626 |  | 该产品由自扩张镍钛诺支架和传送系统组成。支架两端共有12个钽制射线可探测性标记。传送系统由内管和外鞘构成。环氧乙烷灭菌,一次性使用。货架有效期两年。 | 主要用于治疗外周动脉粥样硬化性疾病,主要包括髂动脉、股浅动脉,同时用于治疗TIPSS(经颈静脉肝内门腔静脉分流术)手术和胆道恶性肿瘤的姑息治疗。 | 股动脉、股浅动脉、股腘动脉、腘动脉、膝下动脉、近膝关节动脉、髂动脉、髂外动脉、髂总动脉、髂股动脉 | 非药物涂层 非覆膜 短支架(长度≤100mm) | 0cb68e6a-6bdd-11ed-9447-b4055d63f15c | 0cb68e6a-6bdd-11ed-9447-b4055d63f15c | 镍钛支架系统 |  | C02061000101003089050000069 | 02-血管介入治疗类材料 | 06-外周血管介入治疗材料 | 13-外周血管支架 | 外周血管支架（不含药/非覆膜） | 14-合金 | 036-不含药/非覆膜/自膨 | 直径×长度：6×100mm 输送系统长度：120cm | C06100MV |  | 国械注进20153133626 | 集采范围内-未中选 | 企业在国家编码库重复注册，规格型号和中选规格型号数据重复，企业已停用该医保编码。
21f30b89-91ea-11eb-8996-40f2e9990f5b | 康蒂思（上海）医疗器械有限公司 | 91310115341997945F | 547f4c2e-7a6e-11f0-88e5-34735a9d8166 | 7d42a0b6-6bdc-11ed-9447-b4055d63f15c | 外周血管支架类 | 下肢动脉支架 | 镍钛支架系统 | c7e0f875-a548-11ea-9ac3-fa163e0a8baf | 镍钛支架系统 SMART Control Nitinol Stent System | 康蒂思公司 Cordis Corporation |  | 国械注进20153133626 |  | 该产品由自扩张镍钛诺支架和传送系统组成。支架两端共有12个钽制射线可探测性标记。传送系统由内管和外鞘构成。环氧乙烷灭菌,一次性使用。货架有效期两年。 | 主要用于治疗外周动脉粥样硬化性疾病,主要包括髂动脉、股浅动脉,同时用于治疗TIPSS(经颈静脉肝内门腔静脉分流术)手术和胆道恶性肿瘤的姑息治疗。 | 股动脉、股浅动脉、股腘动脉、腘动脉、膝下动脉、近膝关节动脉、髂动脉、髂外动脉、髂总动脉、髂股动脉 | 非药物涂层 非覆膜 短支架(长度≤100mm) | 0cb1ed4d-6bdd-11ed-9447-b4055d63f15c | 0cb1ed4d-6bdd-11ed-9447-b4055d63f15c | 镍钛支架系统 |  | C02061000101003089050000003 | 02-血管介入治疗类材料 | 06-外周血管介入治疗材料 | 13-外周血管支架 | 外周血管支架（不含药/非覆膜） | 14-合金 | 036-不含药/非覆膜/自膨 | 直径×长度：7×100mm 输送系统长度：120cm | C07100MV |  | 国械注进20153133626 | 集采范围内-未中选 | 企业在国家编码库重复注册，规格型号和中选规格型号数据重复，企业已停用该医保编码。
21f30b89-91ea-11eb-8996-40f2e9990f5b | 康蒂思（上海）医疗器械有限公司 | 91310115341997945F | 547f4cf7-7a6e-11f0-88e5-34735a9d8166 | 7d42a0b6-6bdc-11ed-9447-b4055d63f15c | 外周血管支架类 | 下肢动脉支架 | 镍钛支架系统 | c7e0f875-a548-11ea-9ac3-fa163e0a8baf | 镍钛支架系统 SMART Control Nitinol Stent System | 康蒂思公司 Cordis Corporation |  | 国械注进20153133626 |  | 该产品由自扩张镍钛诺支架和传送系统组成。支架两端共有12个钽制射线可探测性标记。传送系统由内管和外鞘构成。环氧乙烷灭菌,一次性使用。货架有效期两年。 | 主要用于治疗外周动脉粥样硬化性疾病,主要包括髂动脉、股浅动脉,同时用于治疗TIPSS(经颈静脉肝内门腔静脉分流术)手术和胆道恶性肿瘤的姑息治疗。 | 股动脉、股浅动脉、股腘动脉、腘动脉、膝下动脉、近膝关节动脉、髂动脉、髂外动脉、髂总动脉、髂股动脉 | 非药物涂层 非覆膜 短支架(长度≤100mm) | 0cb209f5-6bdd-11ed-9447-b4055d63f15c | 0cb209f5-6bdd-11ed-9447-b4055d63f15c | 镍钛支架系统 |  | C02061000101003089050000005 | 02-血管介入治疗类材料 | 06-外周血管介入治疗材料 | 13-外周血管支架 | 外周血管支架（不含药/非覆膜） | 14-合金 | 036-不含药/非覆膜/自膨 | 直径×长度：6×30mm 输送系统长度：80cm | C06030SV |  | 国械注进20153133626 | 集采范围内-未中选 | 企业在国家编码库重复注册，规格型号和中选规格型号数据重复，企业已停用该医保编码。
21f30b89-91ea-11eb-8996-40f2e9990f5b | 康蒂思（上海）医疗器械有限公司 | 91310115341997945F | 547f4dc9-7a6e-11f0-88e5-34735a9d8166 | 7d42a0b6-6bdc-11ed-9447-b4055d63f15c | 外周血管支架类 | 下肢动脉支架 | 镍钛支架系统 | c7e0f875-a548-11ea-9ac3-fa163e0a8baf | 镍钛支架系统 SMART Control Nitinol Stent System | 康蒂思公司 Cordis Corporation |  | 国械注进20153133626 |  | 该产品由自扩张镍钛诺支架和传送系统组成。支架两端共有12个钽制射线可探测性标记。传送系统由内管和外鞘构成。环氧乙烷灭菌,一次性使用。货架有效期两年。 | 主要用于治疗外周动脉粥样硬化性疾病,主要包括髂动脉、股浅动脉,同时用于治疗TIPSS(经颈静脉肝内门腔静脉分流术)手术和胆道恶性肿瘤的姑息治疗。 | 股动脉、股浅动脉、股腘动脉、腘动脉、膝下动脉、近膝关节动脉、髂动脉、髂外动脉、髂总动脉、髂股动脉 | 非药物涂层 非覆膜 短支架(长度≤100mm) | 0cb23f35-6bdd-11ed-9447-b4055d63f15c | 0cb23f35-6bdd-11ed-9447-b4055d63f15c | 镍钛支架系统 |  | C02061000101003089050000015 | 02-血管介入治疗类材料 | 06-外周血管介入治疗材料 | 13-外周血管支架 | 外周血管支架（不含药/非覆膜） | 14-合金 | 036-不含药/非覆膜/自膨 | 直径×长度：6×30mm 输送系统长度：120cm | C06030MV |  | 国械注进20153133626 | 集采范围内-未中选 | 企业在国家编码库重复注册，规格型号和中选规格型号数据重复，企业已停用该医保编码。
21f30b89-91ea-11eb-8996-40f2e9990f5b | 康蒂思（上海）医疗器械有限公司 | 91310115341997945F | 547f4e88-7a6e-11f0-88e5-34735a9d8166 | 7d42a0b6-6bdc-11ed-9447-b4055d63f15c | 外周血管支架类 | 下肢动脉支架 | 镍钛支架系统 | c7e0f875-a548-11ea-9ac3-fa163e0a8baf | 镍钛支架系统 SMART Control Nitinol Stent System | 康蒂思公司 Cordis Corporation |  | 国械注进20153133626 |  | 该产品由自扩张镍钛诺支架和传送系统组成。支架两端共有12个钽制射线可探测性标记。传送系统由内管和外鞘构成。环氧乙烷灭菌,一次性使用。货架有效期两年。 | 主要用于治疗外周动脉粥样硬化性疾病,主要包括髂动脉、股浅动脉,同时用于治疗TIPSS(经颈静脉肝内门腔静脉分流术)手术和胆道恶性肿瘤的姑息治疗。 | 股动脉、股浅动脉、股腘动脉、腘动脉、膝下动脉、近膝关节动脉、髂动脉、髂外动脉、髂总动脉、髂股动脉 | 非药物涂层 非覆膜 短支架(长度≤100mm) | 0cb1f36a-6bdd-11ed-9447-b4055d63f15c | 0cb1f36a-6bdd-11ed-9447-b4055d63f15c | 镍钛支架系统 |  | C02061000101003089050000004 | 02-血管介入治疗类材料 | 06-外周血管介入治疗材料 | 13-外周血管支架 | 外周血管支架（不含药/非覆膜） | 14-合金 | 036-不含药/非覆膜/自膨 | 直径×长度：10×80mm 输送系统长度：80cm | C10080SV |  | 国械注进20153133626 | 集采范围内-未中选 | 企业在国家编码库重复注册，规格型号和中选规格型号数据重复，企业已停用该医保编码。
21f30b89-91ea-11eb-8996-40f2e9990f5b | 康蒂思（上海）医疗器械有限公司 | 91310115341997945F | 547f4f46-7a6e-11f0-88e5-34735a9d8166 | 7d42a0b6-6bdc-11ed-9447-b4055d63f15c | 外周血管支架类 | 下肢动脉支架 | 镍钛支架系统 | c7e0f875-a548-11ea-9ac3-fa163e0a8baf | 镍钛支架系统 SMART Control Nitinol Stent System | 康蒂思公司 Cordis Corporation |  | 国械注进20153133626 |  | 该产品由自扩张镍钛诺支架和传送系统组成。支架两端共有12个钽制射线可探测性标记。传送系统由内管和外鞘构成。环氧乙烷灭菌,一次性使用。货架有效期两年。 | 主要用于治疗外周动脉粥样硬化性疾病,主要包括髂动脉、股浅动脉,同时用于治疗TIPSS(经颈静脉肝内门腔静脉分流术)手术和胆道恶性肿瘤的姑息治疗。 | 股动脉、股浅动脉、股腘动脉、腘动脉、膝下动脉、近膝关节动脉、髂动脉、髂外动脉、髂总动脉、髂股动脉 | 非药物涂层 非覆膜 短支架(长度≤100mm) | 0cb21366-6bdd-11ed-9447-b4055d63f15c | 0cb21366-6bdd-11ed-9447-b4055d63f15c | 镍钛支架系统 |  | C02061000101003089050000007 | 02-血管介入治疗类材料 | 06-外周血管介入治疗材料 | 13-外周血管支架 | 外周血管支架（不含药/非覆膜） | 14-合金 | 036-不含药/非覆膜/自膨 | 直径×长度：12×30mm 输送系统长度：120cm | C12030MV |  | 国械注进20153133626 | 集采范围内-未中选 | 企业在国家编码库重复注册，规格型号和中选规格型号数据重复，企业已停用该医保编码。
21f30b89-91ea-11eb-8996-40f2e9990f5b | 康蒂思（上海）医疗器械有限公司 | 91310115341997945F | 547f500a-7a6e-11f0-88e5-34735a9d8166 | 7d42a0b6-6bdc-11ed-9447-b4055d63f15c | 外周血管支架类 | 下肢动脉支架 | 镍钛支架系统 | c7e0f875-a548-11ea-9ac3-fa163e0a8baf | 镍钛支架系统 SMART Control Nitinol Stent System | 康蒂思公司 Cordis Corporation |  | 国械注进20153133626 |  | 该产品由自扩张镍钛诺支架和传送系统组成。支架两端共有12个钽制射线可探测性标记。传送系统由内管和外鞘构成。环氧乙烷灭菌,一次性使用。货架有效期两年。 | 主要用于治疗外周动脉粥样硬化性疾病,主要包括髂动脉、股浅动脉,同时用于治疗TIPSS(经颈静脉肝内门腔静脉分流术)手术和胆道恶性肿瘤的姑息治疗。 | 股动脉、股浅动脉、股腘动脉、腘动脉、膝下动脉、近膝关节动脉、髂动脉、髂外动脉、髂总动脉、髂股动脉 | 非药物涂层 非覆膜 短支架(长度≤100mm) | 0cb25c5e-6bdd-11ed-9447-b4055d63f15c | 0cb25c5e-6bdd-11ed-9447-b4055d63f15c | 镍钛支架系统 |  | C02061000101003089050000017 | 02-血管介入治疗类材料 | 06-外周血管介入治疗材料 | 13-外周血管支架 | 外周血管支架（不含药/非覆膜） | 14-合金 | 036-不含药/非覆膜/自膨 | 直径×长度：8×60mm 输送系统长度：120cm | C08060MV |  | 国械注进20153133626 | 集采范围内-未中选 | 企业在国家编码库重复注册，规格型号和中选规格型号数据重复，企业已停用该医保编码。
21f30b89-91ea-11eb-8996-40f2e9990f5b | 康蒂思（上海）医疗器械有限公司 | 91310115341997945F | 547f534d-7a6e-11f0-88e5-34735a9d8166 | 7d42a0b6-6bdc-11ed-9447-b4055d63f15c | 外周血管支架类 | 下肢动脉支架 | 镍钛支架系统 | c7e0f875-a548-11ea-9ac3-fa163e0a8baf | 镍钛支架系统 SMART Control Nitinol Stent System | 康蒂思公司 Cordis Corporation |  | 国械注进20153133626 |  | 该产品由自扩张镍钛诺支架和传送系统组成。支架两端共有12个钽制射线可探测性标记。传送系统由内管和外鞘构成。环氧乙烷灭菌,一次性使用。货架有效期两年。 | 主要用于治疗外周动脉粥样硬化性疾病,主要包括髂动脉、股浅动脉,同时用于治疗TIPSS(经颈静脉肝内门腔静脉分流术)手术和胆道恶性肿瘤的姑息治疗。 | 股动脉、股浅动脉、股腘动脉、腘动脉、膝下动脉、近膝关节动脉、髂动脉、髂外动脉、髂总动脉、髂股动脉 | 非药物涂层 非覆膜 短支架(长度≤100mm) | 0cb289e9-6bdd-11ed-9447-b4055d63f15c | 0cb289e9-6bdd-11ed-9447-b4055d63f15c | 镍钛支架系统 |  | C02061000101003089050000019 | 02-血管介入治疗类材料 | 06-外周血管介入治疗材料 | 13-外周血管支架 | 外周血管支架（不含药/非覆膜） | 14-合金 | 036-不含药/非覆膜/自膨 | 直径×长度：7×30mm 输送系统长度：120cm | C07030MV |  | 国械注进20153133626 | 集采范围内-未中选 | 企业在国家编码库重复注册，规格型号和中选规格型号数据重复，企业已停用该医保编码。
21f30b89-91ea-11eb-8996-40f2e9990f5b | 康蒂思（上海）医疗器械有限公司 | 91310115341997945F | 547f5411-7a6e-11f0-88e5-34735a9d8166 | 7d42a0b6-6bdc-11ed-9447-b4055d63f15c | 外周血管支架类 | 下肢动脉支架 | 镍钛支架系统 | c7e0f875-a548-11ea-9ac3-fa163e0a8baf | 镍钛支架系统 SMART Control Nitinol Stent System | 康蒂思公司 Cordis Corporation |  | 国械注进20153133626 |  | 该产品由自扩张镍钛诺支架和传送系统组成。支架两端共有12个钽制射线可探测性标记。传送系统由内管和外鞘构成。环氧乙烷灭菌,一次性使用。货架有效期两年。 | 主要用于治疗外周动脉粥样硬化性疾病,主要包括髂动脉、股浅动脉,同时用于治疗TIPSS(经颈静脉肝内门腔静脉分流术)手术和胆道恶性肿瘤的姑息治疗。 | 股动脉、股浅动脉、股腘动脉、腘动脉、膝下动脉、近膝关节动脉、髂动脉、髂外动脉、髂总动脉、髂股动脉 | 非药物涂层 非覆膜 短支架(长度≤100mm) | 0cb1e5d6-6bdd-11ed-9447-b4055d63f15c | 0cb1e5d6-6bdd-11ed-9447-b4055d63f15c | 镍钛支架系统 |  | C02061000101003089050000002 | 02-血管介入治疗类材料 | 06-外周血管介入治疗材料 | 13-外周血管支架 | 外周血管支架（不含药/非覆膜） | 14-合金 | 036-不含药/非覆膜/自膨 | 直径×长度：14×60mm 输送系统长度：120cm | C14060MV |  | 国械注进20153133626 | 集采范围内-未中选 | 企业在国家编码库重复注册，规格型号和中选规格型号数据重复，企业已停用该医保编码。
21f30b89-91ea-11eb-8996-40f2e9990f5b | 康蒂思（上海）医疗器械有限公司 | 91310115341997945F | 547f54d5-7a6e-11f0-88e5-34735a9d8166 | 7d42a0b6-6bdc-11ed-9447-b4055d63f15c | 外周血管支架类 | 下肢动脉支架 | 镍钛支架系统 | c7e0f875-a548-11ea-9ac3-fa163e0a8baf | 镍钛支架系统 SMART Control Nitinol Stent System | 康蒂思公司 Cordis Corporation |  | 国械注进20153133626 |  | 该产品由自扩张镍钛诺支架和传送系统组成。支架两端共有12个钽制射线可探测性标记。传送系统由内管和外鞘构成。环氧乙烷灭菌,一次性使用。货架有效期两年。 | 主要用于治疗外周动脉粥样硬化性疾病,主要包括髂动脉、股浅动脉,同时用于治疗TIPSS(经颈静脉肝内门腔静脉分流术)手术和胆道恶性肿瘤的姑息治疗。 | 股动脉、股浅动脉、股腘动脉、腘动脉、膝下动脉、近膝关节动脉、髂动脉、髂外动脉、髂总动脉、髂股动脉 | 非药物涂层 非覆膜 短支架(长度≤100mm) | 0cb22dc7-6bdd-11ed-9447-b4055d63f15c | 0cb22dc7-6bdd-11ed-9447-b4055d63f15c | 镍钛支架系统 |  | C02061000101003089050000012 | 02-血管介入治疗类材料 | 06-外周血管介入治疗材料 | 13-外周血管支架 | 外周血管支架（不含药/非覆膜） | 14-合金 | 036-不含药/非覆膜/自膨 | 直径×长度：7×20mm 输送系统长度：80cm | C07020SV |  | 国械注进20153133626 | 集采范围内-未中选 | 企业在国家编码库重复注册，规格型号和中选规格型号数据重复，企业已停用该医保编码。
21f30b89-91ea-11eb-8996-40f2e9990f5b | 康蒂思（上海）医疗器械有限公司 | 91310115341997945F | 547f5598-7a6e-11f0-88e5-34735a9d8166 | 7d42a0b6-6bdc-11ed-9447-b4055d63f15c | 外周血管支架类 | 下肢动脉支架 | 镍钛支架系统 | c7e0f875-a548-11ea-9ac3-fa163e0a8baf | 镍钛支架系统 SMART Control Nitinol Stent System | 康蒂思公司 Cordis Corporation |  | 国械注进20153133626 |  | 该产品由自扩张镍钛诺支架和传送系统组成。支架两端共有12个钽制射线可探测性标记。传送系统由内管和外鞘构成。环氧乙烷灭菌,一次性使用。货架有效期两年。 | 主要用于治疗外周动脉粥样硬化性疾病,主要包括髂动脉、股浅动脉,同时用于治疗TIPSS(经颈静脉肝内门腔静脉分流术)手术和胆道恶性肿瘤的姑息治疗。 | 股动脉、股浅动脉、股腘动脉、腘动脉、膝下动脉、近膝关节动脉、髂动脉、髂外动脉、髂总动脉、髂股动脉 | 非药物涂层 非覆膜 短支架(长度≤100mm) | 0cb1bf06-6bdd-11ed-9447-b4055d63f15c | 0cb1bf06-6bdd-11ed-9447-b4055d63f15c | 镍钛支架系统 |  | C02061000101003089050000001 | 02-血管介入治疗类材料 | 06-外周血管介入治疗材料 | 13-外周血管支架 | 外周血管支架（不含药/非覆膜） | 14-合金 | 036-不含药/非覆膜/自膨 | 直径×长度：6×20mm 输送系统长度：120cm | C06020MV |  | 国械注进20153133626 | 集采范围内-未中选 | 企业在国家编码库重复注册，规格型号和中选规格型号数据重复，企业已停用该医保编码。
21f30b89-91ea-11eb-8996-40f2e9990f5b | 康蒂思（上海）医疗器械有限公司 | 91310115341997945F | 547f5657-7a6e-11f0-88e5-34735a9d8166 | 7d42a0b6-6bdc-11ed-9447-b4055d63f15c | 外周血管支架类 | 下肢动脉支架 | 镍钛支架系统 | c7e0f875-a548-11ea-9ac3-fa163e0a8baf | 镍钛支架系统 SMART Control Nitinol Stent System | 康蒂思公司 Cordis Corporation |  | 国械注进20153133626 |  | 该产品由自扩张镍钛诺支架和传送系统组成。支架两端共有12个钽制射线可探测性标记。传送系统由内管和外鞘构成。环氧乙烷灭菌,一次性使用。货架有效期两年。 | 主要用于治疗外周动脉粥样硬化性疾病,主要包括髂动脉、股浅动脉,同时用于治疗TIPSS(经颈静脉肝内门腔静脉分流术)手术和胆道恶性肿瘤的姑息治疗。 | 股动脉、股浅动脉、股腘动脉、腘动脉、膝下动脉、近膝关节动脉、髂动脉、髂外动脉、髂总动脉、髂股动脉 | 非药物涂层 非覆膜 短支架(长度≤100mm) | 0cb2392a-6bdd-11ed-9447-b4055d63f15c | 0cb2392a-6bdd-11ed-9447-b4055d63f15c | 镍钛支架系统 |  | C02061000101003089050000014 | 02-血管介入治疗类材料 | 06-外周血管介入治疗材料 | 13-外周血管支架 | 外周血管支架（不含药/非覆膜） | 14-合金 | 036-不含药/非覆膜/自膨 | 直径×长度：7×40mm 输送系统长度：120cm | C07040MV |  | 国械注进20153133626 | 集采范围内-未中选 | 企业在国家编码库重复注册，规格型号和中选规格型号数据重复，企业已停用该医保编码。
21f30b89-91ea-11eb-8996-40f2e9990f5b | 康蒂思（上海）医疗器械有限公司 | 91310115341997945F | 547f571f-7a6e-11f0-88e5-34735a9d8166 | 7d42a0b6-6bdc-11ed-9447-b4055d63f15c | 外周血管支架类 | 下肢动脉支架 | 镍钛支架系统 | c7e0f875-a548-11ea-9ac3-fa163e0a8baf | 镍钛支架系统 SMART Control Nitinol Stent System | 康蒂思公司 Cordis Corporation |  | 国械注进20153133626 |  | 该产品由自扩张镍钛诺支架和传送系统组成。支架两端共有12个钽制射线可探测性标记。传送系统由内管和外鞘构成。环氧乙烷灭菌,一次性使用。货架有效期两年。 | 主要用于治疗外周动脉粥样硬化性疾病,主要包括髂动脉、股浅动脉,同时用于治疗TIPSS(经颈静脉肝内门腔静脉分流术)手术和胆道恶性肿瘤的姑息治疗。 | 股动脉、股浅动脉、股腘动脉、腘动脉、膝下动脉、近膝关节动脉、髂动脉、髂外动脉、髂总动脉、髂股动脉 | 非药物涂层 非覆膜 短支架(长度≤100mm) | 0cb2ec3c-6bdd-11ed-9447-b4055d63f15c | 0cb2ec3c-6bdd-11ed-9447-b4055d63f15c | 镍钛支架系统 |  | C02061000101003089050000026 | 02-血管介入治疗类材料 | 06-外周血管介入治疗材料 | 13-外周血管支架 | 外周血管支架（不含药/非覆膜） | 14-合金 | 036-不含药/非覆膜/自膨 | 直径×长度：8×80mm 输送系统长度：120cm | C08080MV |  | 国械注进20153133626 | 集采范围内-未中选 | 企业在国家编码库重复注册，规格型号和中选规格型号数据重复，企业已停用该医保编码。
21f30b89-91ea-11eb-8996-40f2e9990f5b | 康蒂思（上海）医疗器械有限公司 | 91310115341997945F | 547f57d9-7a6e-11f0-88e5-34735a9d8166 | 7d42a0b6-6bdc-11ed-9447-b4055d63f15c | 外周血管支架类 | 下肢动脉支架 | 镍钛支架系统 | c7e0f875-a548-11ea-9ac3-fa163e0a8baf | 镍钛支架系统 SMART Control Nitinol Stent System | 康蒂思公司 Cordis Corporation |  | 国械注进20153133626 |  | 该产品由自扩张镍钛诺支架和传送系统组成。支架两端共有12个钽制射线可探测性标记。传送系统由内管和外鞘构成。环氧乙烷灭菌,一次性使用。货架有效期两年。 | 主要用于治疗外周动脉粥样硬化性疾病,主要包括髂动脉、股浅动脉,同时用于治疗TIPSS(经颈静脉肝内门腔静脉分流术)手术和胆道恶性肿瘤的姑息治疗。 | 股动脉、股浅动脉、股腘动脉、腘动脉、膝下动脉、近膝关节动脉、髂动脉、髂外动脉、髂总动脉、髂股动脉 | 非药物涂层 非覆膜 短支架(长度≤100mm) | 0cb29085-6bdd-11ed-9447-b4055d63f15c | 0cb29085-6bdd-11ed-9447-b4055d63f15c | 镍钛支架系统 |  | C02061000101003089050000020 | 02-血管介入治疗类材料 | 06-外周血管介入治疗材料 | 13-外周血管支架 | 外周血管支架（不含药/非覆膜） | 14-合金 | 036-不含药/非覆膜/自膨 | 直径×长度：10×20mm 输送系统长度：120cm | C10020MV |  | 国械注进20153133626 | 集采范围内-未中选 | 企业在国家编码库重复注册，规格型号和中选规格型号数据重复，企业已停用该医保编码。
21f30b89-91ea-11eb-8996-40f2e9990f5b | 康蒂思（上海）医疗器械有限公司 | 91310115341997945F | 547f58a6-7a6e-11f0-88e5-34735a9d8166 | 7d42a0b6-6bdc-11ed-9447-b4055d63f15c | 外周血管支架类 | 下肢动脉支架 | 镍钛支架系统 | c7e0f875-a548-11ea-9ac3-fa163e0a8baf | 镍钛支架系统 SMART Control Nitinol Stent System | 康蒂思公司 Cordis Corporation |  | 国械注进20153133626 |  | 该产品由自扩张镍钛诺支架和传送系统组成。支架两端共有12个钽制射线可探测性标记。传送系统由内管和外鞘构成。环氧乙烷灭菌,一次性使用。货架有效期两年。 | 主要用于治疗外周动脉粥样硬化性疾病,主要包括髂动脉、股浅动脉,同时用于治疗TIPSS(经颈静脉肝内门腔静脉分流术)手术和胆道恶性肿瘤的姑息治疗。 | 股动脉、股浅动脉、股腘动脉、腘动脉、膝下动脉、近膝关节动脉、髂动脉、髂外动脉、髂总动脉、髂股动脉 | 非药物涂层 非覆膜 短支架(长度≤100mm) | 0cb2d9a0-6bdd-11ed-9447-b4055d63f15c | 0cb2d9a0-6bdd-11ed-9447-b4055d63f15c | 镍钛支架系统 |  | C02061000101003089050000025 | 02-血管介入治疗类材料 | 06-外周血管介入治疗材料 | 13-外周血管支架 | 外周血管支架（不含药/非覆膜） | 14-合金 | 036-不含药/非覆膜/自膨 | 直径×长度：8×20mm 输送系统长度：80cm | C08020SV |  | 国械注进20153133626 | 集采范围内-未中选 | 企业在国家编码库重复注册，规格型号和中选规格型号数据重复，企业已停用该医保编码。
21f30b89-91ea-11eb-8996-40f2e9990f5b | 康蒂思（上海）医疗器械有限公司 | 91310115341997945F | 547f5965-7a6e-11f0-88e5-34735a9d8166 | 7d42a0b6-6bdc-11ed-9447-b4055d63f15c | 外周血管支架类 | 下肢动脉支架 | 镍钛支架系统 | c7e0f875-a548-11ea-9ac3-fa163e0a8baf | 镍钛支架系统 SMART Control Nitinol Stent System | 康蒂思公司 Cordis Corporation |  | 国械注进20153133626 |  | 该产品由自扩张镍钛诺支架和传送系统组成。支架两端共有12个钽制射线可探测性标记。传送系统由内管和外鞘构成。环氧乙烷灭菌,一次性使用。货架有效期两年。 | 主要用于治疗外周动脉粥样硬化性疾病,主要包括髂动脉、股浅动脉,同时用于治疗TIPSS(经颈静脉肝内门腔静脉分流术)手术和胆道恶性肿瘤的姑息治疗。 | 股动脉、股浅动脉、股腘动脉、腘动脉、膝下动脉、近膝关节动脉、髂动脉、髂外动脉、髂总动脉、髂股动脉 | 非药物涂层 非覆膜 短支架(长度≤100mm) | 0cb23354-6bdd-11ed-9447-b4055d63f15c | 0cb23354-6bdd-11ed-9447-b4055d63f15c | 镍钛支架系统 |  | C02061000101003089050000013 | 02-血管介入治疗类材料 | 06-外周血管介入治疗材料 | 13-外周血管支架 | 外周血管支架（不含药/非覆膜） | 14-合金 | 036-不含药/非覆膜/自膨 | 直径×长度：14×30mm 输送系统长度：120cm | C14030MV |  | 国械注进20153133626 | 集采范围内-未中选 | 企业在国家编码库重复注册，规格型号和中选规格型号数据重复，企业已停用该医保编码。
21f30b89-91ea-11eb-8996-40f2e9990f5b | 康蒂思（上海）医疗器械有限公司 | 91310115341997945F | 547f5a23-7a6e-11f0-88e5-34735a9d8166 | 7d42a0b6-6bdc-11ed-9447-b4055d63f15c | 外周血管支架类 | 下肢动脉支架 | 镍钛支架系统 | c7e0f875-a548-11ea-9ac3-fa163e0a8baf | 镍钛支架系统 SMART Control Nitinol Stent System | 康蒂思公司 Cordis Corporation |  | 国械注进20153133626 |  | 该产品由自扩张镍钛诺支架和传送系统组成。支架两端共有12个钽制射线可探测性标记。传送系统由内管和外鞘构成。环氧乙烷灭菌,一次性使用。货架有效期两年。 | 主要用于治疗外周动脉粥样硬化性疾病,主要包括髂动脉、股浅动脉,同时用于治疗TIPSS(经颈静脉肝内门腔静脉分流术)手术和胆道恶性肿瘤的姑息治疗。 | 股动脉、股浅动脉、股腘动脉、腘动脉、膝下动脉、近膝关节动脉、髂动脉、髂外动脉、髂总动脉、髂股动脉 | 非药物涂层 非覆膜 短支架(长度≤100mm) | 0cb2bbdb-6bdd-11ed-9447-b4055d63f15c | 0cb2bbdb-6bdd-11ed-9447-b4055d63f15c | 镍钛支架系统 |  | C02061000101003089050000024 | 02-血管介入治疗类材料 | 06-外周血管介入治疗材料 | 13-外周血管支架 | 外周血管支架（不含药/非覆膜） | 14-合金 | 036-不含药/非覆膜/自膨 | 直径×长度：10×30mm 输送系统长度：80cm | C10030SV |  | 国械注进20153133626 | 集采范围内-未中选 | 企业在国家编码库重复注册，规格型号和中选规格型号数据重复，企业已停用该医保编码。
21f30b89-91ea-11eb-8996-40f2e9990f5b | 康蒂思（上海）医疗器械有限公司 | 91310115341997945F | 547f5ae2-7a6e-11f0-88e5-34735a9d8166 | 7d42a0b6-6bdc-11ed-9447-b4055d63f15c | 外周血管支架类 | 下肢动脉支架 | 镍钛支架系统 | c7e0f875-a548-11ea-9ac3-fa163e0a8baf | 镍钛支架系统 SMART Control Nitinol Stent System | 康蒂思公司 Cordis Corporation |  | 国械注进20153133626 |  | 该产品由自扩张镍钛诺支架和传送系统组成。支架两端共有12个钽制射线可探测性标记。传送系统由内管和外鞘构成。环氧乙烷灭菌,一次性使用。货架有效期两年。 | 主要用于治疗外周动脉粥样硬化性疾病,主要包括髂动脉、股浅动脉,同时用于治疗TIPSS(经颈静脉肝内门腔静脉分流术)手术和胆道恶性肿瘤的姑息治疗。 | 股动脉、股浅动脉、股腘动脉、腘动脉、膝下动脉、近膝关节动脉、髂动脉、髂外动脉、髂总动脉、髂股动脉 | 非药物涂层 非覆膜 短支架(长度≤100mm) | 0cb227c1-6bdd-11ed-9447-b4055d63f15c | 0cb227c1-6bdd-11ed-9447-b4055d63f15c | 镍钛支架系统 |  | C02061000101003089050000011 | 02-血管介入治疗类材料 | 06-外周血管介入治疗材料 | 13-外周血管支架 | 外周血管支架（不含药/非覆膜） | 14-合金 | 036-不含药/非覆膜/自膨 | 直径×长度：14×40mm 输送系统长度：80cm | C14040SV |  | 国械注进20153133626 | 集采范围内-未中选 | 企业在国家编码库重复注册，规格型号和中选规格型号数据重复，企业已停用该医保编码。
21f30b89-91ea-11eb-8996-40f2e9990f5b | 康蒂思（上海）医疗器械有限公司 | 91310115341997945F | 547f5e1c-7a6e-11f0-88e5-34735a9d8166 | 7d42a0b6-6bdc-11ed-9447-b4055d63f15c | 外周血管支架类 | 下肢动脉支架 | 镍钛支架系统 | c7e0f875-a548-11ea-9ac3-fa163e0a8baf | 镍钛支架系统 SMART Control Nitinol Stent System | 康蒂思公司 Cordis Corporation |  | 国械注进20153133626 |  | 该产品由自扩张镍钛诺支架和传送系统组成。支架两端共有12个钽制射线可探测性标记。传送系统由内管和外鞘构成。环氧乙烷灭菌,一次性使用。货架有效期两年。 | 主要用于治疗外周动脉粥样硬化性疾病,主要包括髂动脉、股浅动脉,同时用于治疗TIPSS(经颈静脉肝内门腔静脉分流术)手术和胆道恶性肿瘤的姑息治疗。 | 股动脉、股浅动脉、股腘动脉、腘动脉、膝下动脉、近膝关节动脉、髂动脉、髂外动脉、髂总动脉、髂股动脉 | 非药物涂层 非覆膜 短支架(长度≤100mm) | 0cb2a7d1-6bdd-11ed-9447-b4055d63f15c | 0cb2a7d1-6bdd-11ed-9447-b4055d63f15c | 镍钛支架系统 |  | C02061000101003089050000023 | 02-血管介入治疗类材料 | 06-外周血管介入治疗材料 | 13-外周血管支架 | 外周血管支架（不含药/非覆膜） | 14-合金 | 036-不含药/非覆膜/自膨 | 直径×长度：8×100mm 输送系统长度：120cm | C08100MV |  | 国械注进20153133626 | 集采范围内-未中选 | 企业在国家编码库重复注册，规格型号和中选规格型号数据重复，企业已停用该医保编码。
21f30b89-91ea-11eb-8996-40f2e9990f5b | 康蒂思（上海）医疗器械有限公司 | 91310115341997945F | 547f5edf-7a6e-11f0-88e5-34735a9d8166 | 7d42a0b6-6bdc-11ed-9447-b4055d63f15c | 外周血管支架类 | 下肢动脉支架 | 镍钛支架系统 | c7e0f875-a548-11ea-9ac3-fa163e0a8baf | 镍钛支架系统 SMART Control Nitinol Stent System | 康蒂思公司 Cordis Corporation |  | 国械注进20153133626 |  | 该产品由自扩张镍钛诺支架和传送系统组成。支架两端共有12个钽制射线可探测性标记。传送系统由内管和外鞘构成。环氧乙烷灭菌,一次性使用。货架有效期两年。 | 主要用于治疗外周动脉粥样硬化性疾病,主要包括髂动脉、股浅动脉,同时用于治疗TIPSS(经颈静脉肝内门腔静脉分流术)手术和胆道恶性肿瘤的姑息治疗。 | 股动脉、股浅动脉、股腘动脉、腘动脉、膝下动脉、近膝关节动脉、髂动脉、髂外动脉、髂总动脉、髂股动脉 | 非药物涂层 非覆膜 短支架(长度≤100mm) | 0cb221f8-6bdd-11ed-9447-b4055d63f15c | 0cb221f8-6bdd-11ed-9447-b4055d63f15c | 镍钛支架系统 |  | C02061000101003089050000010 | 02-血管介入治疗类材料 | 06-外周血管介入治疗材料 | 13-外周血管支架 | 外周血管支架（不含药/非覆膜） | 14-合金 | 036-不含药/非覆膜/自膨 | 直径×长度：8×40mm 输送系统长度：120cm | C08040MV |  | 国械注进20153133626 | 集采范围内-未中选 | 企业在国家编码库重复注册，规格型号和中选规格型号数据重复，企业已停用该医保编码。
21f30b89-91ea-11eb-8996-40f2e9990f5b | 康蒂思（上海）医疗器械有限公司 | 91310115341997945F | 547f5f9e-7a6e-11f0-88e5-34735a9d8166 | 7d42a0b6-6bdc-11ed-9447-b4055d63f15c | 外周血管支架类 | 下肢动脉支架 | 镍钛支架系统 | c7e0f875-a548-11ea-9ac3-fa163e0a8baf | 镍钛支架系统 SMART Control Nitinol Stent System | 康蒂思公司 Cordis Corporation |  | 国械注进20153133626 |  | 该产品由自扩张镍钛诺支架和传送系统组成。支架两端共有12个钽制射线可探测性标记。传送系统由内管和外鞘构成。环氧乙烷灭菌,一次性使用。货架有效期两年。 | 主要用于治疗外周动脉粥样硬化性疾病,主要包括髂动脉、股浅动脉,同时用于治疗TIPSS(经颈静脉肝内门腔静脉分流术)手术和胆道恶性肿瘤的姑息治疗。 | 股动脉、股浅动脉、股腘动脉、腘动脉、膝下动脉、近膝关节动脉、髂动脉、髂外动脉、髂总动脉、髂股动脉 | 非药物涂层 非覆膜 短支架(长度≤100mm) | 0cb271fd-6bdd-11ed-9447-b4055d63f15c | 0cb271fd-6bdd-11ed-9447-b4055d63f15c | 镍钛支架系统 |  | C02061000101003089050000018 | 02-血管介入治疗类材料 | 06-外周血管介入治疗材料 | 13-外周血管支架 | 外周血管支架（不含药/非覆膜） | 14-合金 | 036-不含药/非覆膜/自膨 | 直径×长度：9×80mm 输送系统长度：80cm | C09080SV |  | 国械注进20153133626 | 集采范围内-未中选 | 企业在国家编码库重复注册，规格型号和中选规格型号数据重复，企业已停用该医保编码。
21f30b89-91ea-11eb-8996-40f2e9990f5b | 康蒂思（上海）医疗器械有限公司 | 91310115341997945F | 547f605d-7a6e-11f0-88e5-34735a9d8166 | 7d42a0b6-6bdc-11ed-9447-b4055d63f15c | 外周血管支架类 | 下肢动脉支架 | 镍钛支架系统 | c7e0f875-a548-11ea-9ac3-fa163e0a8baf | 镍钛支架系统 SMART Control Nitinol Stent System | 康蒂思公司 Cordis Corporation |  | 国械注进20153133626 |  | 该产品由自扩张镍钛诺支架和传送系统组成。支架两端共有12个钽制射线可探测性标记。传送系统由内管和外鞘构成。环氧乙烷灭菌,一次性使用。货架有效期两年。 | 主要用于治疗外周动脉粥样硬化性疾病,主要包括髂动脉、股浅动脉,同时用于治疗TIPSS(经颈静脉肝内门腔静脉分流术)手术和胆道恶性肿瘤的姑息治疗。 | 股动脉、股浅动脉、股腘动脉、腘动脉、膝下动脉、近膝关节动脉、髂动脉、髂外动脉、髂总动脉、髂股动脉 | 非药物涂层 非覆膜 短支架(长度≤100mm) | 0cb21cb2-6bdd-11ed-9447-b4055d63f15c | 0cb21cb2-6bdd-11ed-9447-b4055d63f15c | 镍钛支架系统 |  | C02061000101003089050000009 | 02-血管介入治疗类材料 | 06-外周血管介入治疗材料 | 13-外周血管支架 | 外周血管支架（不含药/非覆膜） | 14-合金 | 036-不含药/非覆膜/自膨 | 直径×长度：14×30mm 输送系统长度：80cm | C14030SV |  | 国械注进20153133626 | 集采范围内-未中选 | 企业在国家编码库重复注册，规格型号和中选规格型号数据重复，企业已停用该医保编码。
21f30b89-91ea-11eb-8996-40f2e9990f5b | 康蒂思（上海）医疗器械有限公司 | 91310115341997945F | 547f6116-7a6e-11f0-88e5-34735a9d8166 | 7d42a0b6-6bdc-11ed-9447-b4055d63f15c | 外周血管支架类 | 下肢动脉支架 | 镍钛支架系统 | c7e0f875-a548-11ea-9ac3-fa163e0a8baf | 镍钛支架系统 SMART Control Nitinol Stent System | 康蒂思公司 Cordis Corporation |  | 国械注进20153133626 |  | 该产品由自扩张镍钛诺支架和传送系统组成。支架两端共有12个钽制射线可探测性标记。传送系统由内管和外鞘构成。环氧乙烷灭菌,一次性使用。货架有效期两年。 | 主要用于治疗外周动脉粥样硬化性疾病,主要包括髂动脉、股浅动脉,同时用于治疗TIPSS(经颈静脉肝内门腔静脉分流术)手术和胆道恶性肿瘤的姑息治疗。 | 股动脉、股浅动脉、股腘动脉、腘动脉、膝下动脉、近膝关节动脉、髂动脉、髂外动脉、髂总动脉、髂股动脉 | 非药物涂层 非覆膜 短支架(长度≤100mm) | 0cb217fb-6bdd-11ed-9447-b4055d63f15c | 0cb217fb-6bdd-11ed-9447-b4055d63f15c | 镍钛支架系统 |  | C02061000101003089050000008 | 02-血管介入治疗类材料 | 06-外周血管介入治疗材料 | 13-外周血管支架 | 外周血管支架（不含药/非覆膜） | 14-合金 | 036-不含药/非覆膜/自膨 | 直径×长度：7×30mm 输送系统长度：80cm | C07030SV |  | 国械注进20153133626 | 集采范围内-未中选 | 企业在国家编码库重复注册，规格型号和中选规格型号数据重复，企业已停用该医保编码。
21f30b89-91ea-11eb-8996-40f2e9990f5b | 康蒂思（上海）医疗器械有限公司 | 91310115341997945F | 547f61d5-7a6e-11f0-88e5-34735a9d8166 | 7d42a0b6-6bdc-11ed-9447-b4055d63f15c | 外周血管支架类 | 下肢动脉支架 | 镍钛支架系统 | c7e0f875-a548-11ea-9ac3-fa163e0a8baf | 镍钛支架系统 SMART Control Nitinol Stent System | 康蒂思公司 Cordis Corporation |  | 国械注进20153133626 |  | 该产品由自扩张镍钛诺支架和传送系统组成。支架两端共有12个钽制射线可探测性标记。传送系统由内管和外鞘构成。环氧乙烷灭菌,一次性使用。货架有效期两年。 | 主要用于治疗外周动脉粥样硬化性疾病,主要包括髂动脉、股浅动脉,同时用于治疗TIPSS(经颈静脉肝内门腔静脉分流术)手术和胆道恶性肿瘤的姑息治疗。 | 股动脉、股浅动脉、股腘动脉、腘动脉、膝下动脉、近膝关节动脉、髂动脉、髂外动脉、髂总动脉、髂股动脉 | 非药物涂层 非覆膜 短支架(长度≤100mm) | 0cb20f12-6bdd-11ed-9447-b4055d63f15c | 0cb20f12-6bdd-11ed-9447-b4055d63f15c | 镍钛支架系统 |  | C02061000101003089050000006 | 02-血管介入治疗类材料 | 06-外周血管介入治疗材料 | 13-外周血管支架 | 外周血管支架（不含药/非覆膜） | 14-合金 | 036-不含药/非覆膜/自膨 | 直径×长度：8×80mm 输送系统长度：80cm | C08080SV |  | 国械注进20153133626 | 集采范围内-未中选 | 企业在国家编码库重复注册，规格型号和中选规格型号数据重复，企业已停用该医保编码。
21f30b89-91ea-11eb-8996-40f2e9990f5b | 康蒂思（上海）医疗器械有限公司 | 91310115341997945F | 547f62b1-7a6e-11f0-88e5-34735a9d8166 | 7d42a0b6-6bdc-11ed-9447-b4055d63f15c | 外周血管支架类 | 下肢动脉支架 | 镍钛支架系统 | c7e0f875-a548-11ea-9ac3-fa163e0a8baf | 镍钛支架系统 SMART Control Nitinol Stent System | 康蒂思公司 Cordis Corporation |  | 国械注进20153133626 |  | 该产品由自扩张镍钛诺支架和传送系统组成。支架两端共有12个钽制射线可探测性标记。传送系统由内管和外鞘构成。环氧乙烷灭菌,一次性使用。货架有效期两年。 | 主要用于治疗外周动脉粥样硬化性疾病,主要包括髂动脉、股浅动脉,同时用于治疗TIPSS(经颈静脉肝内门腔静脉分流术)手术和胆道恶性肿瘤的姑息治疗。 | 股动脉、股浅动脉、股腘动脉、腘动脉、膝下动脉、近膝关节动脉、髂动脉、髂外动脉、髂总动脉、髂股动脉 | 非药物涂层 非覆膜 短支架(长度≤100mm) | 0cb296f4-6bdd-11ed-9447-b4055d63f15c | 0cb296f4-6bdd-11ed-9447-b4055d63f15c | 镍钛支架系统 |  | C02061000101003089050000021 | 02-血管介入治疗类材料 | 06-外周血管介入治疗材料 | 13-外周血管支架 | 外周血管支架（不含药/非覆膜） | 14-合金 | 036-不含药/非覆膜/自膨 | 直径×长度：9×40mm 输送系统长度：120cm | C09040MV |  | 国械注进20153133626 | 集采范围内-未中选 | 企业在国家编码库重复注册，规格型号和中选规格型号数据重复，企业已停用该医保编码。
21f30b89-91ea-11eb-8996-40f2e9990f5b | 康蒂思（上海）医疗器械有限公司 | 91310115341997945F | 547f637e-7a6e-11f0-88e5-34735a9d8166 | 7d42a0b6-6bdc-11ed-9447-b4055d63f15c | 外周血管支架类 | 下肢动脉支架 | 镍钛支架系统 | c7e0f875-a548-11ea-9ac3-fa163e0a8baf | 镍钛支架系统 SMART Control Nitinol Stent System | 康蒂思公司 Cordis Corporation |  | 国械注进20153133626 |  | 该产品由自扩张镍钛诺支架和传送系统组成。支架两端共有12个钽制射线可探测性标记。传送系统由内管和外鞘构成。环氧乙烷灭菌,一次性使用。货架有效期两年。 | 主要用于治疗外周动脉粥样硬化性疾病,主要包括髂动脉、股浅动脉,同时用于治疗TIPSS(经颈静脉肝内门腔静脉分流术)手术和胆道恶性肿瘤的姑息治疗。 | 股动脉、股浅动脉、股腘动脉、腘动脉、膝下动脉、近膝关节动脉、髂动脉、髂外动脉、髂总动脉、髂股动脉 | 非药物涂层 非覆膜 短支架(长度≤100mm) | 0cb24905-6bdd-11ed-9447-b4055d63f15c | 0cb24905-6bdd-11ed-9447-b4055d63f15c | 镍钛支架系统 |  | C02061000101003089050000016 | 02-血管介入治疗类材料 | 06-外周血管介入治疗材料 | 13-外周血管支架 | 外周血管支架（不含药/非覆膜） | 14-合金 | 036-不含药/非覆膜/自膨 | 直径×长度：7×80mm 输送系统长度：120cm | C07080MV |  | 国械注进20153133626 | 集采范围内-未中选 | 企业在国家编码库重复注册，规格型号和中选规格型号数据重复，企业已停用该医保编码。
21f30b89-91ea-11eb-8996-40f2e9990f5b | 康蒂思（上海）医疗器械有限公司 | 91310115341997945F | 547f643d-7a6e-11f0-88e5-34735a9d8166 | 7d42a0b6-6bdc-11ed-9447-b4055d63f15c | 外周血管支架类 | 下肢动脉支架 | 镍钛支架系统 | c7e0f875-a548-11ea-9ac3-fa163e0a8baf | 镍钛支架系统 SMART Control Nitinol Stent System | 康蒂思公司 Cordis Corporation |  | 国械注进20153133626 |  | 该产品由自扩张镍钛诺支架和传送系统组成。支架两端共有12个钽制射线可探测性标记。传送系统由内管和外鞘构成。环氧乙烷灭菌,一次性使用。货架有效期两年。 | 主要用于治疗外周动脉粥样硬化性疾病,主要包括髂动脉、股浅动脉,同时用于治疗TIPSS(经颈静脉肝内门腔静脉分流术)手术和胆道恶性肿瘤的姑息治疗。 | 股动脉、股浅动脉、股腘动脉、腘动脉、膝下动脉、近膝关节动脉、髂动脉、髂外动脉、髂总动脉、髂股动脉 | 非药物涂层 非覆膜 短支架(长度≤100mm) | 0cb29d58-6bdd-11ed-9447-b4055d63f15c | 0cb29d58-6bdd-11ed-9447-b4055d63f15c | 镍钛支架系统 |  | C02061000101003089050000022 | 02-血管介入治疗类材料 | 06-外周血管介入治疗材料 | 13-外周血管支架 | 外周血管支架（不含药/非覆膜） | 14-合金 | 036-不含药/非覆膜/自膨 | 直径×长度：12×80mm 输送系统长度：80cm | C12080SV |  | 国械注进20153133626 | 集采范围内-未中选 | 企业在国家编码库重复注册，规格型号和中选规格型号数据重复，企业已停用该医保编码。
21f30b89-91ea-11eb-8996-40f2e9990f5b | 康蒂思（上海）医疗器械有限公司 | 91310115341997945F | 547f6500-7a6e-11f0-88e5-34735a9d8166 | 7d42a0b6-6bdc-11ed-9447-b4055d63f15c | 外周血管支架类 | 下肢动脉支架 | 镍钛支架系统 | c7e0f875-a548-11ea-9ac3-fa163e0a8baf | 镍钛支架系统 SMART Control Nitinol Stent System | 康蒂思公司 Cordis Corporation |  | 国械注进20153133626 |  | 该产品由自扩张镍钛诺支架和传送系统组成。支架两端共有12个钽制射线可探测性标记。传送系统由内管和外鞘构成。环氧乙烷灭菌,一次性使用。货架有效期两年。 | 主要用于治疗外周动脉粥样硬化性疾病,主要包括髂动脉、股浅动脉,同时用于治疗TIPSS(经颈静脉肝内门腔静脉分流术)手术和胆道恶性肿瘤的姑息治疗。 | 股动脉、股浅动脉、股腘动脉、腘动脉、膝下动脉、近膝关节动脉、髂动脉、髂外动脉、髂总动脉、髂股动脉 | 非药物涂层 非覆膜 短支架(长度≤100mm) | bf25e2c8-6bdc-11ed-9447-b4055d63f15c | bf25e2c8-6bdc-11ed-9447-b4055d63f15c | 镍钛支架系统 |  | C02060900102007089050000054 | 02-血管介入治疗类材料 | 06-外周血管介入治疗材料 | 13-外周血管支架 | 外周血管支架（不含药/非覆膜） | 14-合金 | 036-不含药/非覆膜/自膨 | 直径×长度：14×60mm 输送系统长度：120cm | C14060MV |  | 国械注进20153133626 | 集采范围内-未中选 | 企业在国家编码库重复注册，规格型号和中选规格型号数据重复，企业已停用该医保编码。
21f30b89-91ea-11eb-8996-40f2e9990f5b | 康蒂思（上海）医疗器械有限公司 | 91310115341997945F | 547f6849-7a6e-11f0-88e5-34735a9d8166 | 7d42a0b6-6bdc-11ed-9447-b4055d63f15c | 外周血管支架类 | 下肢动脉支架 | 镍钛支架系统 | c7e0f875-a548-11ea-9ac3-fa163e0a8baf | 镍钛支架系统 SMART Control Nitinol Stent System | 康蒂思公司 Cordis Corporation |  | 国械注进20153133626 |  | 该产品由自扩张镍钛诺支架和传送系统组成。支架两端共有12个钽制射线可探测性标记。传送系统由内管和外鞘构成。环氧乙烷灭菌,一次性使用。货架有效期两年。 | 主要用于治疗外周动脉粥样硬化性疾病,主要包括髂动脉、股浅动脉,同时用于治疗TIPSS(经颈静脉肝内门腔静脉分流术)手术和胆道恶性肿瘤的姑息治疗。 | 股动脉、股浅动脉、股腘动脉、腘动脉、膝下动脉、近膝关节动脉、髂动脉、髂外动脉、髂总动脉、髂股动脉 | 非药物涂层 非覆膜 短支架(长度≤100mm) | bf25a5df-6bdc-11ed-9447-b4055d63f15c | bf25a5df-6bdc-11ed-9447-b4055d63f15c | 镍钛支架系统 |  | C02060900102007089050000041 | 02-血管介入治疗类材料 | 06-外周血管介入治疗材料 | 13-外周血管支架 | 外周血管支架（不含药/非覆膜） | 14-合金 | 036-不含药/非覆膜/自膨 | 直径×长度：10×20mm 输送系统长度：80cm | C10020SV |  | 国械注进20153133626 | 集采范围内-未中选 | 企业在国家编码库重复注册，规格型号和中选规格型号数据重复，企业已停用该医保编码。
21f30b89-91ea-11eb-8996-40f2e9990f5b | 康蒂思（上海）医疗器械有限公司 | 91310115341997945F | 547f690d-7a6e-11f0-88e5-34735a9d8166 | 7d42a0b6-6bdc-11ed-9447-b4055d63f15c | 外周血管支架类 | 下肢动脉支架 | 镍钛支架系统 | c7e0f875-a548-11ea-9ac3-fa163e0a8baf | 镍钛支架系统 SMART Control Nitinol Stent System | 康蒂思公司 Cordis Corporation |  | 国械注进20153133626 |  | 该产品由自扩张镍钛诺支架和传送系统组成。支架两端共有12个钽制射线可探测性标记。传送系统由内管和外鞘构成。环氧乙烷灭菌,一次性使用。货架有效期两年。 | 主要用于治疗外周动脉粥样硬化性疾病,主要包括髂动脉、股浅动脉,同时用于治疗TIPSS(经颈静脉肝内门腔静脉分流术)手术和胆道恶性肿瘤的姑息治疗。 | 股动脉、股浅动脉、股腘动脉、腘动脉、膝下动脉、近膝关节动脉、髂动脉、髂外动脉、髂总动脉、髂股动脉 | 非药物涂层 非覆膜 短支架(长度≤100mm) | bf264587-6bdc-11ed-9447-b4055d63f15c | bf264587-6bdc-11ed-9447-b4055d63f15c | 镍钛支架系统 |  | C02060900102007089050000070 | 02-血管介入治疗类材料 | 06-外周血管介入治疗材料 | 13-外周血管支架 | 外周血管支架（不含药/非覆膜） | 14-合金 | 036-不含药/非覆膜/自膨 | 直径×长度：7×30mm 输送系统长度：120cm | C07030MV |  | 国械注进20153133626 | 集采范围内-未中选 | 企业在国家编码库重复注册，规格型号和中选规格型号数据重复，企业已停用该医保编码。
21f30b89-91ea-11eb-8996-40f2e9990f5b | 康蒂思（上海）医疗器械有限公司 | 91310115341997945F | 547f69d0-7a6e-11f0-88e5-34735a9d8166 | 7d42a0b6-6bdc-11ed-9447-b4055d63f15c | 外周血管支架类 | 下肢动脉支架 | 镍钛支架系统 | c7e0f875-a548-11ea-9ac3-fa163e0a8baf | 镍钛支架系统 SMART Control Nitinol Stent System | 康蒂思公司 Cordis Corporation |  | 国械注进20153133626 |  | 该产品由自扩张镍钛诺支架和传送系统组成。支架两端共有12个钽制射线可探测性标记。传送系统由内管和外鞘构成。环氧乙烷灭菌,一次性使用。货架有效期两年。 | 主要用于治疗外周动脉粥样硬化性疾病,主要包括髂动脉、股浅动脉,同时用于治疗TIPSS(经颈静脉肝内门腔静脉分流术)手术和胆道恶性肿瘤的姑息治疗。 | 股动脉、股浅动脉、股腘动脉、腘动脉、膝下动脉、近膝关节动脉、髂动脉、髂外动脉、髂总动脉、髂股动脉 | 非药物涂层 非覆膜 短支架(长度≤100mm) | bf26272d-6bdc-11ed-9447-b4055d63f15c | bf26272d-6bdc-11ed-9447-b4055d63f15c | 镍钛支架系统 |  | C02060900102007089050000063 | 02-血管介入治疗类材料 | 06-外周血管介入治疗材料 | 13-外周血管支架 | 外周血管支架（不含药/非覆膜） | 14-合金 | 036-不含药/非覆膜/自膨 | 直径×长度：10×40mm 输送系统长度：80cm | C10040SV |  | 国械注进20153133626 | 集采范围内-未中选 | 企业在国家编码库重复注册，规格型号和中选规格型号数据重复，企业已停用该医保编码。
21f30b89-91ea-11eb-8996-40f2e9990f5b | 康蒂思（上海）医疗器械有限公司 | 91310115341997945F | 547f6a8f-7a6e-11f0-88e5-34735a9d8166 | 7d42a0b6-6bdc-11ed-9447-b4055d63f15c | 外周血管支架类 | 下肢动脉支架 | 镍钛支架系统 | c7e0f875-a548-11ea-9ac3-fa163e0a8baf | 镍钛支架系统 SMART Control Nitinol Stent System | 康蒂思公司 Cordis Corporation |  | 国械注进20153133626 |  | 该产品由自扩张镍钛诺支架和传送系统组成。支架两端共有12个钽制射线可探测性标记。传送系统由内管和外鞘构成。环氧乙烷灭菌,一次性使用。货架有效期两年。 | 主要用于治疗外周动脉粥样硬化性疾病,主要包括髂动脉、股浅动脉,同时用于治疗TIPSS(经颈静脉肝内门腔静脉分流术)手术和胆道恶性肿瘤的姑息治疗。 | 股动脉、股浅动脉、股腘动脉、腘动脉、膝下动脉、近膝关节动脉、髂动脉、髂外动脉、髂总动脉、髂股动脉 | 非药物涂层 非覆膜 短支架(长度≤100mm) | bf25a891-6bdc-11ed-9447-b4055d63f15c | bf25a891-6bdc-11ed-9447-b4055d63f15c | 镍钛支架系统 |  | C02060900102007089050000042 | 02-血管介入治疗类材料 | 06-外周血管介入治疗材料 | 13-外周血管支架 | 外周血管支架（不含药/非覆膜） | 14-合金 | 036-不含药/非覆膜/自膨 | 直径×长度：6×80mm 输送系统长度：80cm | C06080SV |  | 国械注进20153133626 | 集采范围内-未中选 | 企业在国家编码库重复注册，规格型号和中选规格型号数据重复，企业已停用该医保编码。
21f30b89-91ea-11eb-8996-40f2e9990f5b | 康蒂思（上海）医疗器械有限公司 | 91310115341997945F | 547f6b48-7a6e-11f0-88e5-34735a9d8166 | 7d42a0b6-6bdc-11ed-9447-b4055d63f15c | 外周血管支架类 | 下肢动脉支架 | 镍钛支架系统 | c7e0f875-a548-11ea-9ac3-fa163e0a8baf | 镍钛支架系统 SMART Control Nitinol Stent System | 康蒂思公司 Cordis Corporation |  | 国械注进20153133626 |  | 该产品由自扩张镍钛诺支架和传送系统组成。支架两端共有12个钽制射线可探测性标记。传送系统由内管和外鞘构成。环氧乙烷灭菌,一次性使用。货架有效期两年。 | 主要用于治疗外周动脉粥样硬化性疾病,主要包括髂动脉、股浅动脉,同时用于治疗TIPSS(经颈静脉肝内门腔静脉分流术)手术和胆道恶性肿瘤的姑息治疗。 | 股动脉、股浅动脉、股腘动脉、腘动脉、膝下动脉、近膝关节动脉、髂动脉、髂外动脉、髂总动脉、髂股动脉 | 非药物涂层 非覆膜 短支架(长度≤100mm) | bf25eb91-6bdc-11ed-9447-b4055d63f15c | bf25eb91-6bdc-11ed-9447-b4055d63f15c | 镍钛支架系统 |  | C02060900102007089050000055 | 02-血管介入治疗类材料 | 06-外周血管介入治疗材料 | 13-外周血管支架 | 外周血管支架（不含药/非覆膜） | 14-合金 | 036-不含药/非覆膜/自膨 | 直径×长度：14×80mm 输送系统长度：120cm | C14080MV |  | 国械注进20153133626 | 集采范围内-未中选 | 企业在国家编码库重复注册，规格型号和中选规格型号数据重复，企业已停用该医保编码。
21f30b89-91ea-11eb-8996-40f2e9990f5b | 康蒂思（上海）医疗器械有限公司 | 91310115341997945F | 547f6c02-7a6e-11f0-88e5-34735a9d8166 | 7d42a0b6-6bdc-11ed-9447-b4055d63f15c | 外周血管支架类 | 下肢动脉支架 | 镍钛支架系统 | c7e0f875-a548-11ea-9ac3-fa163e0a8baf | 镍钛支架系统 SMART Control Nitinol Stent System | 康蒂思公司 Cordis Corporation |  | 国械注进20153133626 |  | 该产品由自扩张镍钛诺支架和传送系统组成。支架两端共有12个钽制射线可探测性标记。传送系统由内管和外鞘构成。环氧乙烷灭菌,一次性使用。货架有效期两年。 | 主要用于治疗外周动脉粥样硬化性疾病,主要包括髂动脉、股浅动脉,同时用于治疗TIPSS(经颈静脉肝内门腔静脉分流术)手术和胆道恶性肿瘤的姑息治疗。 | 股动脉、股浅动脉、股腘动脉、腘动脉、膝下动脉、近膝关节动脉、髂动脉、髂外动脉、髂总动脉、髂股动脉 | 非药物涂层 非覆膜 短支架(长度≤100mm) | bf264305-6bdc-11ed-9447-b4055d63f15c | bf264305-6bdc-11ed-9447-b4055d63f15c | 镍钛支架系统 |  | C02060900102007089050000069 | 02-血管介入治疗类材料 | 06-外周血管介入治疗材料 | 13-外周血管支架 | 外周血管支架（不含药/非覆膜） | 14-合金 | 036-不含药/非覆膜/自膨 | 直径×长度：14×30mm 输送系统长度：80cm | C14030SV |  | 国械注进20153133626 | 集采范围内-未中选 | 企业在国家编码库重复注册，规格型号和中选规格型号数据重复，企业已停用该医保编码。
21f30b89-91ea-11eb-8996-40f2e9990f5b | 康蒂思（上海）医疗器械有限公司 | 91310115341997945F | 547f6cc1-7a6e-11f0-88e5-34735a9d8166 | 7d42a0b6-6bdc-11ed-9447-b4055d63f15c | 外周血管支架类 | 下肢动脉支架 | 镍钛支架系统 | c7e0f875-a548-11ea-9ac3-fa163e0a8baf | 镍钛支架系统 SMART Control Nitinol Stent System | 康蒂思公司 Cordis Corporation |  | 国械注进20153133626 |  | 该产品由自扩张镍钛诺支架和传送系统组成。支架两端共有12个钽制射线可探测性标记。传送系统由内管和外鞘构成。环氧乙烷灭菌,一次性使用。货架有效期两年。 | 主要用于治疗外周动脉粥样硬化性疾病,主要包括髂动脉、股浅动脉,同时用于治疗TIPSS(经颈静脉肝内门腔静脉分流术)手术和胆道恶性肿瘤的姑息治疗。 | 股动脉、股浅动脉、股腘动脉、腘动脉、膝下动脉、近膝关节动脉、髂动脉、髂外动脉、髂总动脉、髂股动脉 | 非药物涂层 非覆膜 短支架(长度≤100mm) | bf25ab20-6bdc-11ed-9447-b4055d63f15c | bf25ab20-6bdc-11ed-9447-b4055d63f15c | 镍钛支架系统 |  | C02060900102007089050000043 | 02-血管介入治疗类材料 | 06-外周血管介入治疗材料 | 13-外周血管支架 | 外周血管支架（不含药/非覆膜） | 14-合金 | 036-不含药/非覆膜/自膨 | 直径×长度：8×100mm 输送系统长度：120cm | C08100MV |  | 国械注进20153133626 | 集采范围内-未中选 | 企业在国家编码库重复注册，规格型号和中选规格型号数据重复，企业已停用该医保编码。
21f30b89-91ea-11eb-8996-40f2e9990f5b | 康蒂思（上海）医疗器械有限公司 | 91310115341997945F | 547f6d7a-7a6e-11f0-88e5-34735a9d8166 | 7d42a0b6-6bdc-11ed-9447-b4055d63f15c | 外周血管支架类 | 下肢动脉支架 | 镍钛支架系统 | c7e0f875-a548-11ea-9ac3-fa163e0a8baf | 镍钛支架系统 SMART Control Nitinol Stent System | 康蒂思公司 Cordis Corporation |  | 国械注进20153133626 |  | 该产品由自扩张镍钛诺支架和传送系统组成。支架两端共有12个钽制射线可探测性标记。传送系统由内管和外鞘构成。环氧乙烷灭菌,一次性使用。货架有效期两年。 | 主要用于治疗外周动脉粥样硬化性疾病,主要包括髂动脉、股浅动脉,同时用于治疗TIPSS(经颈静脉肝内门腔静脉分流术)手术和胆道恶性肿瘤的姑息治疗。 | 股动脉、股浅动脉、股腘动脉、腘动脉、膝下动脉、近膝关节动脉、髂动脉、髂外动脉、髂总动脉、髂股动脉 | 非药物涂层 非覆膜 短支架(长度≤100mm) | bf264084-6bdc-11ed-9447-b4055d63f15c | bf264084-6bdc-11ed-9447-b4055d63f15c | 镍钛支架系统 |  | C02060900102007089050000068 | 02-血管介入治疗类材料 | 06-外周血管介入治疗材料 | 13-外周血管支架 | 外周血管支架（不含药/非覆膜） | 14-合金 | 036-不含药/非覆膜/自膨 | 直径×长度：6×40mm 输送系统长度：120cm | C06040MV |  | 国械注进20153133626 | 集采范围内-未中选 | 企业在国家编码库重复注册，规格型号和中选规格型号数据重复，企业已停用该医保编码。
21f30b89-91ea-11eb-8996-40f2e9990f5b | 康蒂思（上海）医疗器械有限公司 | 91310115341997945F | 547f6e48-7a6e-11f0-88e5-34735a9d8166 | 7d42a0b6-6bdc-11ed-9447-b4055d63f15c | 外周血管支架类 | 下肢动脉支架 | 镍钛支架系统 | c7e0f875-a548-11ea-9ac3-fa163e0a8baf | 镍钛支架系统 SMART Control Nitinol Stent System | 康蒂思公司 Cordis Corporation |  | 国械注进20153133626 |  | 该产品由自扩张镍钛诺支架和传送系统组成。支架两端共有12个钽制射线可探测性标记。传送系统由内管和外鞘构成。环氧乙烷灭菌,一次性使用。货架有效期两年。 | 主要用于治疗外周动脉粥样硬化性疾病,主要包括髂动脉、股浅动脉,同时用于治疗TIPSS(经颈静脉肝内门腔静脉分流术)手术和胆道恶性肿瘤的姑息治疗。 | 股动脉、股浅动脉、股腘动脉、腘动脉、膝下动脉、近膝关节动脉、髂动脉、髂外动脉、髂总动脉、髂股动脉 | 非药物涂层 非覆膜 短支架(长度≤100mm) | bf25ee6e-6bdc-11ed-9447-b4055d63f15c | bf25ee6e-6bdc-11ed-9447-b4055d63f15c | 镍钛支架系统 |  | C02060900102007089050000056 | 02-血管介入治疗类材料 | 06-外周血管介入治疗材料 | 13-外周血管支架 | 外周血管支架（不含药/非覆膜） | 14-合金 | 036-不含药/非覆膜/自膨 | 直径×长度：8×40mm 输送系统长度：80cm | C08040SV |  | 国械注进20153133626 | 集采范围内-未中选 | 企业在国家编码库重复注册，规格型号和中选规格型号数据重复，企业已停用该医保编码。
21f30b89-91ea-11eb-8996-40f2e9990f5b | 康蒂思（上海）医疗器械有限公司 | 91310115341997945F | 547f6f01-7a6e-11f0-88e5-34735a9d8166 | 7d42a0b6-6bdc-11ed-9447-b4055d63f15c | 外周血管支架类 | 下肢动脉支架 | 镍钛支架系统 | c7e0f875-a548-11ea-9ac3-fa163e0a8baf | 镍钛支架系统 SMART Control Nitinol Stent System | 康蒂思公司 Cordis Corporation |  | 国械注进20153133626 |  | 该产品由自扩张镍钛诺支架和传送系统组成。支架两端共有12个钽制射线可探测性标记。传送系统由内管和外鞘构成。环氧乙烷灭菌,一次性使用。货架有效期两年。 | 主要用于治疗外周动脉粥样硬化性疾病,主要包括髂动脉、股浅动脉,同时用于治疗TIPSS(经颈静脉肝内门腔静脉分流术)手术和胆道恶性肿瘤的姑息治疗。 | 股动脉、股浅动脉、股腘动脉、腘动脉、膝下动脉、近膝关节动脉、髂动脉、髂外动脉、髂总动脉、髂股动脉 | 非药物涂层 非覆膜 短支架(长度≤100mm) | bf25adbd-6bdc-11ed-9447-b4055d63f15c | bf25adbd-6bdc-11ed-9447-b4055d63f15c | 镍钛支架系统 |  | C02060900102007089050000044 | 02-血管介入治疗类材料 | 06-外周血管介入治疗材料 | 13-外周血管支架 | 外周血管支架（不含药/非覆膜） | 14-合金 | 036-不含药/非覆膜/自膨 | 直径×长度：6×60mm 输送系统长度：120cm | C06060MV |  | 国械注进20153133626 | 集采范围内-未中选 | 企业在国家编码库重复注册，规格型号和中选规格型号数据重复，企业已停用该医保编码。
21f30b89-91ea-11eb-8996-40f2e9990f5b | 康蒂思（上海）医疗器械有限公司 | 91310115341997945F | 547f6fc0-7a6e-11f0-88e5-34735a9d8166 | 7d42a0b6-6bdc-11ed-9447-b4055d63f15c | 外周血管支架类 | 下肢动脉支架 | 镍钛支架系统 | c7e0f875-a548-11ea-9ac3-fa163e0a8baf | 镍钛支架系统 SMART Control Nitinol Stent System | 康蒂思公司 Cordis Corporation |  | 国械注进20153133626 |  | 该产品由自扩张镍钛诺支架和传送系统组成。支架两端共有12个钽制射线可探测性标记。传送系统由内管和外鞘构成。环氧乙烷灭菌,一次性使用。货架有效期两年。 | 主要用于治疗外周动脉粥样硬化性疾病,主要包括髂动脉、股浅动脉,同时用于治疗TIPSS(经颈静脉肝内门腔静脉分流术)手术和胆道恶性肿瘤的姑息治疗。 | 股动脉、股浅动脉、股腘动脉、腘动脉、膝下动脉、近膝关节动脉、髂动脉、髂外动脉、髂总动脉、髂股动脉 | 非药物涂层 非覆膜 短支架(长度≤100mm) | bf26303e-6bdc-11ed-9447-b4055d63f15c | bf26303e-6bdc-11ed-9447-b4055d63f15c | 镍钛支架系统 |  | C02060900102007089050000064 | 02-血管介入治疗类材料 | 06-外周血管介入治疗材料 | 13-外周血管支架 | 外周血管支架（不含药/非覆膜） | 14-合金 | 036-不含药/非覆膜/自膨 | 直径×长度：12×60mm 输送系统长度：120cm | C12060MV |  | 国械注进20153133626 | 集采范围内-未中选 | 企业在国家编码库重复注册，规格型号和中选规格型号数据重复，企业已停用该医保编码。
21f30b89-91ea-11eb-8996-40f2e9990f5b | 康蒂思（上海）医疗器械有限公司 | 91310115341997945F | 547f72f0-7a6e-11f0-88e5-34735a9d8166 | 7d42a0b6-6bdc-11ed-9447-b4055d63f15c | 外周血管支架类 | 下肢动脉支架 | 镍钛支架系统 | c7e0f875-a548-11ea-9ac3-fa163e0a8baf | 镍钛支架系统 SMART Control Nitinol Stent System | 康蒂思公司 Cordis Corporation |  | 国械注进20153133626 |  | 该产品由自扩张镍钛诺支架和传送系统组成。支架两端共有12个钽制射线可探测性标记。传送系统由内管和外鞘构成。环氧乙烷灭菌,一次性使用。货架有效期两年。 | 主要用于治疗外周动脉粥样硬化性疾病,主要包括髂动脉、股浅动脉,同时用于治疗TIPSS(经颈静脉肝内门腔静脉分流术)手术和胆道恶性肿瘤的姑息治疗。 | 股动脉、股浅动脉、股腘动脉、腘动脉、膝下动脉、近膝关节动脉、髂动脉、髂外动脉、髂总动脉、髂股动脉 | 非药物涂层 非覆膜 短支架(长度≤100mm) | bf26378e-6bdc-11ed-9447-b4055d63f15c | bf26378e-6bdc-11ed-9447-b4055d63f15c | 镍钛支架系统 |  | C02060900102007089050000067 | 02-血管介入治疗类材料 | 06-外周血管介入治疗材料 | 13-外周血管支架 | 外周血管支架（不含药/非覆膜） | 14-合金 | 036-不含药/非覆膜/自膨 | 直径×长度：10×80mm 输送系统长度：80cm | C10080SV |  | 国械注进20153133626 | 集采范围内-未中选 | 企业在国家编码库重复注册，规格型号和中选规格型号数据重复，企业已停用该医保编码。
21f30b89-91ea-11eb-8996-40f2e9990f5b | 康蒂思（上海）医疗器械有限公司 | 91310115341997945F | 547f73af-7a6e-11f0-88e5-34735a9d8166 | 7d42a0b6-6bdc-11ed-9447-b4055d63f15c | 外周血管支架类 | 下肢动脉支架 | 镍钛支架系统 | c7e0f875-a548-11ea-9ac3-fa163e0a8baf | 镍钛支架系统 SMART Control Nitinol Stent System | 康蒂思公司 Cordis Corporation |  | 国械注进20153133626 |  | 该产品由自扩张镍钛诺支架和传送系统组成。支架两端共有12个钽制射线可探测性标记。传送系统由内管和外鞘构成。环氧乙烷灭菌,一次性使用。货架有效期两年。 | 主要用于治疗外周动脉粥样硬化性疾病,主要包括髂动脉、股浅动脉,同时用于治疗TIPSS(经颈静脉肝内门腔静脉分流术)手术和胆道恶性肿瘤的姑息治疗。 | 股动脉、股浅动脉、股腘动脉、腘动脉、膝下动脉、近膝关节动脉、髂动脉、髂外动脉、髂总动脉、髂股动脉 | 非药物涂层 非覆膜 短支架(长度≤100mm) | bf25b3f8-6bdc-11ed-9447-b4055d63f15c | bf25b3f8-6bdc-11ed-9447-b4055d63f15c | 镍钛支架系统 |  | C02060900102007089050000045 | 02-血管介入治疗类材料 | 06-外周血管介入治疗材料 | 13-外周血管支架 | 外周血管支架（不含药/非覆膜） | 14-合金 | 036-不含药/非覆膜/自膨 | 直径×长度：14×30mm 输送系统长度：120cm | C14030MV |  | 国械注进20153133626 | 集采范围内-未中选 | 企业在国家编码库重复注册，规格型号和中选规格型号数据重复，企业已停用该医保编码。
21f30b89-91ea-11eb-8996-40f2e9990f5b | 康蒂思（上海）医疗器械有限公司 | 91310115341997945F | 547f7477-7a6e-11f0-88e5-34735a9d8166 | 7d42a0b6-6bdc-11ed-9447-b4055d63f15c | 外周血管支架类 | 下肢动脉支架 | 镍钛支架系统 | c7e0f875-a548-11ea-9ac3-fa163e0a8baf | 镍钛支架系统 SMART Control Nitinol Stent System | 康蒂思公司 Cordis Corporation |  | 国械注进20153133626 |  | 该产品由自扩张镍钛诺支架和传送系统组成。支架两端共有12个钽制射线可探测性标记。传送系统由内管和外鞘构成。环氧乙烷灭菌,一次性使用。货架有效期两年。 | 主要用于治疗外周动脉粥样硬化性疾病,主要包括髂动脉、股浅动脉,同时用于治疗TIPSS(经颈静脉肝内门腔静脉分流术)手术和胆道恶性肿瘤的姑息治疗。 | 股动脉、股浅动脉、股腘动脉、腘动脉、膝下动脉、近膝关节动脉、髂动脉、髂外动脉、髂总动脉、髂股动脉 | 非药物涂层 非覆膜 短支架(长度≤100mm) | bf25f771-6bdc-11ed-9447-b4055d63f15c | bf25f771-6bdc-11ed-9447-b4055d63f15c | 镍钛支架系统 |  | C02060900102007089050000057 | 02-血管介入治疗类材料 | 06-外周血管介入治疗材料 | 13-外周血管支架 | 外周血管支架（不含药/非覆膜） | 14-合金 | 036-不含药/非覆膜/自膨 | 直径×长度：7×100mm 输送系统长度：80cm | C07100SV |  | 国械注进20153133626 | 集采范围内-未中选 | 企业在国家编码库重复注册，规格型号和中选规格型号数据重复，企业已停用该医保编码。
21f30b89-91ea-11eb-8996-40f2e9990f5b | 康蒂思（上海）医疗器械有限公司 | 91310115341997945F | 547f7536-7a6e-11f0-88e5-34735a9d8166 | 7d42a0b6-6bdc-11ed-9447-b4055d63f15c | 外周血管支架类 | 下肢动脉支架 | 镍钛支架系统 | c7e0f875-a548-11ea-9ac3-fa163e0a8baf | 镍钛支架系统 SMART Control Nitinol Stent System | 康蒂思公司 Cordis Corporation |  | 国械注进20153133626 |  | 该产品由自扩张镍钛诺支架和传送系统组成。支架两端共有12个钽制射线可探测性标记。传送系统由内管和外鞘构成。环氧乙烷灭菌,一次性使用。货架有效期两年。 | 主要用于治疗外周动脉粥样硬化性疾病,主要包括髂动脉、股浅动脉,同时用于治疗TIPSS(经颈静脉肝内门腔静脉分流术)手术和胆道恶性肿瘤的姑息治疗。 | 股动脉、股浅动脉、股腘动脉、腘动脉、膝下动脉、近膝关节动脉、髂动脉、髂外动脉、髂总动脉、髂股动脉 | 非药物涂层 非覆膜 短支架(长度≤100mm) | bf263532-6bdc-11ed-9447-b4055d63f15c | bf263532-6bdc-11ed-9447-b4055d63f15c | 镍钛支架系统 |  | C02060900102007089050000066 | 02-血管介入治疗类材料 | 06-外周血管介入治疗材料 | 13-外周血管支架 | 外周血管支架（不含药/非覆膜） | 14-合金 | 036-不含药/非覆膜/自膨 | 直径×长度：8×20mm 输送系统长度：80cm | C08020SV |  | 国械注进20153133626 | 集采范围内-未中选 | 企业在国家编码库重复注册，规格型号和中选规格型号数据重复，企业已停用该医保编码。
21f30b89-91ea-11eb-8996-40f2e9990f5b | 康蒂思（上海）医疗器械有限公司 | 91310115341997945F | 547f75f0-7a6e-11f0-88e5-34735a9d8166 | 7d42a0b6-6bdc-11ed-9447-b4055d63f15c | 外周血管支架类 | 下肢动脉支架 | 镍钛支架系统 | c7e0f875-a548-11ea-9ac3-fa163e0a8baf | 镍钛支架系统 SMART Control Nitinol Stent System | 康蒂思公司 Cordis Corporation |  | 国械注进20153133626 |  | 该产品由自扩张镍钛诺支架和传送系统组成。支架两端共有12个钽制射线可探测性标记。传送系统由内管和外鞘构成。环氧乙烷灭菌,一次性使用。货架有效期两年。 | 主要用于治疗外周动脉粥样硬化性疾病,主要包括髂动脉、股浅动脉,同时用于治疗TIPSS(经颈静脉肝内门腔静脉分流术)手术和胆道恶性肿瘤的姑息治疗。 | 股动脉、股浅动脉、股腘动脉、腘动脉、膝下动脉、近膝关节动脉、髂动脉、髂外动脉、髂总动脉、髂股动脉 | 非药物涂层 非覆膜 短支架(长度≤100mm) | bf25b6b5-6bdc-11ed-9447-b4055d63f15c | bf25b6b5-6bdc-11ed-9447-b4055d63f15c | 镍钛支架系统 |  | C02060900102007089050000046 | 02-血管介入治疗类材料 | 06-外周血管介入治疗材料 | 13-外周血管支架 | 外周血管支架（不含药/非覆膜） | 14-合金 | 036-不含药/非覆膜/自膨 | 直径×长度：8×80mm 输送系统长度：80cm | C08080SV |  | 国械注进20153133626 | 集采范围内-未中选 | 企业在国家编码库重复注册，规格型号和中选规格型号数据重复，企业已停用该医保编码。
21f30b89-91ea-11eb-8996-40f2e9990f5b | 康蒂思（上海）医疗器械有限公司 | 91310115341997945F | 547f76a9-7a6e-11f0-88e5-34735a9d8166 | 7d42a0b6-6bdc-11ed-9447-b4055d63f15c | 外周血管支架类 | 下肢动脉支架 | 镍钛支架系统 | c7e0f875-a548-11ea-9ac3-fa163e0a8baf | 镍钛支架系统 SMART Control Nitinol Stent System | 康蒂思公司 Cordis Corporation |  | 国械注进20153133626 |  | 该产品由自扩张镍钛诺支架和传送系统组成。支架两端共有12个钽制射线可探测性标记。传送系统由内管和外鞘构成。环氧乙烷灭菌,一次性使用。货架有效期两年。 | 主要用于治疗外周动脉粥样硬化性疾病,主要包括髂动脉、股浅动脉,同时用于治疗TIPSS(经颈静脉肝内门腔静脉分流术)手术和胆道恶性肿瘤的姑息治疗。 | 股动脉、股浅动脉、股腘动脉、腘动脉、膝下动脉、近膝关节动脉、髂动脉、髂外动脉、髂总动脉、髂股动脉 | 非药物涂层 非覆膜 短支架(长度≤100mm) | bf2684ba-6bdc-11ed-9447-b4055d63f15c | bf2684ba-6bdc-11ed-9447-b4055d63f15c | 镍钛支架系统 |  | C02060900102007089050000080 | 02-血管介入治疗类材料 | 06-外周血管介入治疗材料 | 13-外周血管支架 | 外周血管支架（不含药/非覆膜） | 14-合金 | 036-不含药/非覆膜/自膨 | 直径×长度：7×60mm 输送系统长度：120cm | C07060MV |  | 国械注进20153133626 | 集采范围内-未中选 | 企业在国家编码库重复注册，规格型号和中选规格型号数据重复，企业已停用该医保编码。
21f30b89-91ea-11eb-8996-40f2e9990f5b | 康蒂思（上海）医疗器械有限公司 | 91310115341997945F | 547f7768-7a6e-11f0-88e5-34735a9d8166 | 7d42a0b6-6bdc-11ed-9447-b4055d63f15c | 外周血管支架类 | 下肢动脉支架 | 镍钛支架系统 | c7e0f875-a548-11ea-9ac3-fa163e0a8baf | 镍钛支架系统 SMART Control Nitinol Stent System | 康蒂思公司 Cordis Corporation |  | 国械注进20153133626 |  | 该产品由自扩张镍钛诺支架和传送系统组成。支架两端共有12个钽制射线可探测性标记。传送系统由内管和外鞘构成。环氧乙烷灭菌,一次性使用。货架有效期两年。 | 主要用于治疗外周动脉粥样硬化性疾病,主要包括髂动脉、股浅动脉,同时用于治疗TIPSS(经颈静脉肝内门腔静脉分流术)手术和胆道恶性肿瘤的姑息治疗。 | 股动脉、股浅动脉、股腘动脉、腘动脉、膝下动脉、近膝关节动脉、髂动脉、髂外动脉、髂总动脉、髂股动脉 | 非药物涂层 非覆膜 短支架(长度≤100mm) | bf2632d5-6bdc-11ed-9447-b4055d63f15c | bf2632d5-6bdc-11ed-9447-b4055d63f15c | 镍钛支架系统 |  | C02060900102007089050000065 | 02-血管介入治疗类材料 | 06-外周血管介入治疗材料 | 13-外周血管支架 | 外周血管支架（不含药/非覆膜） | 14-合金 | 036-不含药/非覆膜/自膨 | 直径×长度：12×20mm 输送系统长度：80cm | C12020SV |  | 国械注进20153133626 | 集采范围内-未中选 | 企业在国家编码库重复注册，规格型号和中选规格型号数据重复，企业已停用该医保编码。
21f30b89-91ea-11eb-8996-40f2e9990f5b | 康蒂思（上海）医疗器械有限公司 | 91310115341997945F | 547f7822-7a6e-11f0-88e5-34735a9d8166 | 7d42a0b6-6bdc-11ed-9447-b4055d63f15c | 外周血管支架类 | 下肢动脉支架 | 镍钛支架系统 | c7e0f875-a548-11ea-9ac3-fa163e0a8baf | 镍钛支架系统 SMART Control Nitinol Stent System | 康蒂思公司 Cordis Corporation |  | 国械注进20153133626 |  | 该产品由自扩张镍钛诺支架和传送系统组成。支架两端共有12个钽制射线可探测性标记。传送系统由内管和外鞘构成。环氧乙烷灭菌,一次性使用。货架有效期两年。 | 主要用于治疗外周动脉粥样硬化性疾病,主要包括髂动脉、股浅动脉,同时用于治疗TIPSS(经颈静脉肝内门腔静脉分流术)手术和胆道恶性肿瘤的姑息治疗。 | 股动脉、股浅动脉、股腘动脉、腘动脉、膝下动脉、近膝关节动脉、髂动脉、髂外动脉、髂总动脉、髂股动脉 | 非药物涂层 非覆膜 短支架(长度≤100mm) | bf25b940-6bdc-11ed-9447-b4055d63f15c | bf25b940-6bdc-11ed-9447-b4055d63f15c | 镍钛支架系统 |  | C02060900102007089050000047 | 02-血管介入治疗类材料 | 06-外周血管介入治疗材料 | 13-外周血管支架 | 外周血管支架（不含药/非覆膜） | 14-合金 | 036-不含药/非覆膜/自膨 | 直径×长度：12×60mm 输送系统长度：80cm | C12060SV |  | 国械注进20153133626 | 集采范围内-未中选 | 企业在国家编码库重复注册，规格型号和中选规格型号数据重复，企业已停用该医保编码。
21f30b89-91ea-11eb-8996-40f2e9990f5b | 康蒂思（上海）医疗器械有限公司 | 91310115341997945F | 547f78ef-7a6e-11f0-88e5-34735a9d8166 | 7d42a0b6-6bdc-11ed-9447-b4055d63f15c | 外周血管支架类 | 下肢动脉支架 | 镍钛支架系统 | c7e0f875-a548-11ea-9ac3-fa163e0a8baf | 镍钛支架系统 SMART Control Nitinol Stent System | 康蒂思公司 Cordis Corporation |  | 国械注进20153133626 |  | 该产品由自扩张镍钛诺支架和传送系统组成。支架两端共有12个钽制射线可探测性标记。传送系统由内管和外鞘构成。环氧乙烷灭菌,一次性使用。货架有效期两年。 | 主要用于治疗外周动脉粥样硬化性疾病,主要包括髂动脉、股浅动脉,同时用于治疗TIPSS(经颈静脉肝内门腔静脉分流术)手术和胆道恶性肿瘤的姑息治疗。 | 股动脉、股浅动脉、股腘动脉、腘动脉、膝下动脉、近膝关节动脉、髂动脉、髂外动脉、髂总动脉、髂股动脉 | 非药物涂层 非覆膜 短支架(长度≤100mm) | bf25fa02-6bdc-11ed-9447-b4055d63f15c | bf25fa02-6bdc-11ed-9447-b4055d63f15c | 镍钛支架系统 |  | C02060900102007089050000058 | 02-血管介入治疗类材料 | 06-外周血管介入治疗材料 | 13-外周血管支架 | 外周血管支架（不含药/非覆膜） | 14-合金 | 036-不含药/非覆膜/自膨 | 直径×长度：7×20mm 输送系统长度：120cm | C07020MV |  | 国械注进20153133626 | 集采范围内-未中选 | 企业在国家编码库重复注册，规格型号和中选规格型号数据重复，企业已停用该医保编码。
21f30b89-91ea-11eb-8996-40f2e9990f5b | 康蒂思（上海）医疗器械有限公司 | 91310115341997945F | 547f79a9-7a6e-11f0-88e5-34735a9d8166 | 7d42a0b6-6bdc-11ed-9447-b4055d63f15c | 外周血管支架类 | 下肢动脉支架 | 镍钛支架系统 | c7e0f875-a548-11ea-9ac3-fa163e0a8baf | 镍钛支架系统 SMART Control Nitinol Stent System | 康蒂思公司 Cordis Corporation |  | 国械注进20153133626 |  | 该产品由自扩张镍钛诺支架和传送系统组成。支架两端共有12个钽制射线可探测性标记。传送系统由内管和外鞘构成。环氧乙烷灭菌,一次性使用。货架有效期两年。 | 主要用于治疗外周动脉粥样硬化性疾病,主要包括髂动脉、股浅动脉,同时用于治疗TIPSS(经颈静脉肝内门腔静脉分流术)手术和胆道恶性肿瘤的姑息治疗。 | 股动脉、股浅动脉、股腘动脉、腘动脉、膝下动脉、近膝关节动脉、髂动脉、髂外动脉、髂总动脉、髂股动脉 | 非药物涂层 非覆膜 短支架(长度≤100mm) | bf26821c-6bdc-11ed-9447-b4055d63f15c | bf26821c-6bdc-11ed-9447-b4055d63f15c | 镍钛支架系统 |  | C02060900102007089050000079 | 02-血管介入治疗类材料 | 06-外周血管介入治疗材料 | 13-外周血管支架 | 外周血管支架（不含药/非覆膜） | 14-合金 | 036-不含药/非覆膜/自膨 | 直径×长度：9×80mm 输送系统长度：120cm | C09080MV |  | 国械注进20153133626 | 集采范围内-未中选 | 企业在国家编码库重复注册，规格型号和中选规格型号数据重复，企业已停用该医保编码。
21f30b89-91ea-11eb-8996-40f2e9990f5b | 康蒂思（上海）医疗器械有限公司 | 91310115341997945F | 547f7cf6-7a6e-11f0-88e5-34735a9d8166 | 7d42a0b6-6bdc-11ed-9447-b4055d63f15c | 外周血管支架类 | 下肢动脉支架 | 镍钛支架系统 | c7e0f875-a548-11ea-9ac3-fa163e0a8baf | 镍钛支架系统 SMART Control Nitinol Stent System | 康蒂思公司 Cordis Corporation |  | 国械注进20153133626 |  | 该产品由自扩张镍钛诺支架和传送系统组成。支架两端共有12个钽制射线可探测性标记。传送系统由内管和外鞘构成。环氧乙烷灭菌,一次性使用。货架有效期两年。 | 主要用于治疗外周动脉粥样硬化性疾病,主要包括髂动脉、股浅动脉,同时用于治疗TIPSS(经颈静脉肝内门腔静脉分流术)手术和胆道恶性肿瘤的姑息治疗。 | 股动脉、股浅动脉、股腘动脉、腘动脉、膝下动脉、近膝关节动脉、髂动脉、髂外动脉、髂总动脉、髂股动脉 | 非药物涂层 非覆膜 短支架(长度≤100mm) | bf25be6c-6bdc-11ed-9447-b4055d63f15c | bf25be6c-6bdc-11ed-9447-b4055d63f15c | 镍钛支架系统 |  | C02060900102007089050000048 | 02-血管介入治疗类材料 | 06-外周血管介入治疗材料 | 13-外周血管支架 | 外周血管支架（不含药/非覆膜） | 14-合金 | 036-不含药/非覆膜/自膨 | 直径×长度：10×60mm 输送系统长度：80cm | C10060SV |  | 国械注进20153133626 | 集采范围内-未中选 | 企业在国家编码库重复注册，规格型号和中选规格型号数据重复，企业已停用该医保编码。
21f30b89-91ea-11eb-8996-40f2e9990f5b | 康蒂思（上海）医疗器械有限公司 | 91310115341997945F | 547f7db5-7a6e-11f0-88e5-34735a9d8166 | 7d42a0b6-6bdc-11ed-9447-b4055d63f15c | 外周血管支架类 | 下肢动脉支架 | 镍钛支架系统 | c7e0f875-a548-11ea-9ac3-fa163e0a8baf | 镍钛支架系统 SMART Control Nitinol Stent System | 康蒂思公司 Cordis Corporation |  | 国械注进20153133626 |  | 该产品由自扩张镍钛诺支架和传送系统组成。支架两端共有12个钽制射线可探测性标记。传送系统由内管和外鞘构成。环氧乙烷灭菌,一次性使用。货架有效期两年。 | 主要用于治疗外周动脉粥样硬化性疾病,主要包括髂动脉、股浅动脉,同时用于治疗TIPSS(经颈静脉肝内门腔静脉分流术)手术和胆道恶性肿瘤的姑息治疗。 | 股动脉、股浅动脉、股腘动脉、腘动脉、膝下动脉、近膝关节动脉、髂动脉、髂外动脉、髂总动脉、髂股动脉 | 非药物涂层 非覆膜 短支架(长度≤100mm) | bf267fc8-6bdc-11ed-9447-b4055d63f15c | bf267fc8-6bdc-11ed-9447-b4055d63f15c | 镍钛支架系统 |  | C02060900102007089050000078 | 02-血管介入治疗类材料 | 06-外周血管介入治疗材料 | 13-外周血管支架 | 外周血管支架（不含药/非覆膜） | 14-合金 | 036-不含药/非覆膜/自膨 | 直径×长度：7×100mm 输送系统长度：120cm | C07100MV |  | 国械注进20153133626 | 集采范围内-未中选 | 企业在国家编码库重复注册，规格型号和中选规格型号数据重复，企业已停用该医保编码。
21f30b89-91ea-11eb-8996-40f2e9990f5b | 康蒂思（上海）医疗器械有限公司 | 91310115341997945F | 547f7e6f-7a6e-11f0-88e5-34735a9d8166 | 7d42a0b6-6bdc-11ed-9447-b4055d63f15c | 外周血管支架类 | 下肢动脉支架 | 镍钛支架系统 | c7e0f875-a548-11ea-9ac3-fa163e0a8baf | 镍钛支架系统 SMART Control Nitinol Stent System | 康蒂思公司 Cordis Corporation |  | 国械注进20153133626 |  | 该产品由自扩张镍钛诺支架和传送系统组成。支架两端共有12个钽制射线可探测性标记。传送系统由内管和外鞘构成。环氧乙烷灭菌,一次性使用。货架有效期两年。 | 主要用于治疗外周动脉粥样硬化性疾病,主要包括髂动脉、股浅动脉,同时用于治疗TIPSS(经颈静脉肝内门腔静脉分流术)手术和胆道恶性肿瘤的姑息治疗。 | 股动脉、股浅动脉、股腘动脉、腘动脉、膝下动脉、近膝关节动脉、髂动脉、髂外动脉、髂总动脉、髂股动脉 | 非药物涂层 非覆膜 短支架(长度≤100mm) | bf25fc6c-6bdc-11ed-9447-b4055d63f15c | bf25fc6c-6bdc-11ed-9447-b4055d63f15c | 镍钛支架系统 |  | C02060900102007089050000059 | 02-血管介入治疗类材料 | 06-外周血管介入治疗材料 | 13-外周血管支架 | 外周血管支架（不含药/非覆膜） | 14-合金 | 036-不含药/非覆膜/自膨 | 直径×长度：14×40mm 输送系统长度：120cm | C14040MV |  | 国械注进20153133626 | 集采范围内-未中选 | 企业在国家编码库重复注册，规格型号和中选规格型号数据重复，企业已停用该医保编码。
21f30b89-91ea-11eb-8996-40f2e9990f5b | 康蒂思（上海）医疗器械有限公司 | 91310115341997945F | 547f7f2d-7a6e-11f0-88e5-34735a9d8166 | 7d42a0b6-6bdc-11ed-9447-b4055d63f15c | 外周血管支架类 | 下肢动脉支架 | 镍钛支架系统 | c7e0f875-a548-11ea-9ac3-fa163e0a8baf | 镍钛支架系统 SMART Control Nitinol Stent System | 康蒂思公司 Cordis Corporation |  | 国械注进20153133626 |  | 该产品由自扩张镍钛诺支架和传送系统组成。支架两端共有12个钽制射线可探测性标记。传送系统由内管和外鞘构成。环氧乙烷灭菌,一次性使用。货架有效期两年。 | 主要用于治疗外周动脉粥样硬化性疾病,主要包括髂动脉、股浅动脉,同时用于治疗TIPSS(经颈静脉肝内门腔静脉分流术)手术和胆道恶性肿瘤的姑息治疗。 | 股动脉、股浅动脉、股腘动脉、腘动脉、膝下动脉、近膝关节动脉、髂动脉、髂外动脉、髂总动脉、髂股动脉 | 非药物涂层 非覆膜 短支架(长度≤100mm) | bf25c125-6bdc-11ed-9447-b4055d63f15c | bf25c125-6bdc-11ed-9447-b4055d63f15c | 镍钛支架系统 |  | C02060900102007089050000049 | 02-血管介入治疗类材料 | 06-外周血管介入治疗材料 | 13-外周血管支架 | 外周血管支架（不含药/非覆膜） | 14-合金 | 036-不含药/非覆膜/自膨 | 直径×长度：10×20mm 输送系统长度：120cm | C10020MV |  | 国械注进20153133626 | 集采范围内-未中选 | 企业在国家编码库重复注册，规格型号和中选规格型号数据重复，企业已停用该医保编码。
21f30b89-91ea-11eb-8996-40f2e9990f5b | 康蒂思（上海）医疗器械有限公司 | 91310115341997945F | 547f7fe7-7a6e-11f0-88e5-34735a9d8166 | 7d42a0b6-6bdc-11ed-9447-b4055d63f15c | 外周血管支架类 | 下肢动脉支架 | 镍钛支架系统 | c7e0f875-a548-11ea-9ac3-fa163e0a8baf | 镍钛支架系统 SMART Control Nitinol Stent System | 康蒂思公司 Cordis Corporation |  | 国械注进20153133626 |  | 该产品由自扩张镍钛诺支架和传送系统组成。支架两端共有12个钽制射线可探测性标记。传送系统由内管和外鞘构成。环氧乙烷灭菌,一次性使用。货架有效期两年。 | 主要用于治疗外周动脉粥样硬化性疾病,主要包括髂动脉、股浅动脉,同时用于治疗TIPSS(经颈静脉肝内门腔静脉分流术)手术和胆道恶性肿瘤的姑息治疗。 | 股动脉、股浅动脉、股腘动脉、腘动脉、膝下动脉、近膝关节动脉、髂动脉、髂外动脉、髂总动脉、髂股动脉 | 非药物涂层 非覆膜 短支架(长度≤100mm) | bf267d45-6bdc-11ed-9447-b4055d63f15c | bf267d45-6bdc-11ed-9447-b4055d63f15c | 镍钛支架系统 |  | C02060900102007089050000077 | 02-血管介入治疗类材料 | 06-外周血管介入治疗材料 | 13-外周血管支架 | 外周血管支架（不含药/非覆膜） | 14-合金 | 036-不含药/非覆膜/自膨 | 直径×长度：14×60mm 输送系统长度：80cm | C14060SV |  | 国械注进20153133626 | 集采范围内-未中选 | 企业在国家编码库重复注册，规格型号和中选规格型号数据重复，企业已停用该医保编码。
21f30b89-91ea-11eb-8996-40f2e9990f5b | 康蒂思（上海）医疗器械有限公司 | 91310115341997945F | 547f80a6-7a6e-11f0-88e5-34735a9d8166 | 7d42a0b6-6bdc-11ed-9447-b4055d63f15c | 外周血管支架类 | 下肢动脉支架 | 镍钛支架系统 | c7e0f875-a548-11ea-9ac3-fa163e0a8baf | 镍钛支架系统 SMART Control Nitinol Stent System | 康蒂思公司 Cordis Corporation |  | 国械注进20153133626 |  | 该产品由自扩张镍钛诺支架和传送系统组成。支架两端共有12个钽制射线可探测性标记。传送系统由内管和外鞘构成。环氧乙烷灭菌,一次性使用。货架有效期两年。 | 主要用于治疗外周动脉粥样硬化性疾病,主要包括髂动脉、股浅动脉,同时用于治疗TIPSS(经颈静脉肝内门腔静脉分流术)手术和胆道恶性肿瘤的姑息治疗。 | 股动脉、股浅动脉、股腘动脉、腘动脉、膝下动脉、近膝关节动脉、髂动脉、髂外动脉、髂总动脉、髂股动脉 | 非药物涂层 非覆膜 短支架(长度≤100mm) | bf26741e-6bdc-11ed-9447-b4055d63f15c | bf26741e-6bdc-11ed-9447-b4055d63f15c | 镍钛支架系统 |  | C02060900102007089050000076 | 02-血管介入治疗类材料 | 06-外周血管介入治疗材料 | 13-外周血管支架 | 外周血管支架（不含药/非覆膜） | 14-合金 | 036-不含药/非覆膜/自膨 | 直径×长度：12×20mm 输送系统长度：120cm | C12020MV |  | 国械注进20153133626 | 集采范围内-未中选 | 企业在国家编码库重复注册，规格型号和中选规格型号数据重复，企业已停用该医保编码。
21f30b89-91ea-11eb-8996-40f2e9990f5b | 康蒂思（上海）医疗器械有限公司 | 91310115341997945F | 547f815f-7a6e-11f0-88e5-34735a9d8166 | 7d42a0b6-6bdc-11ed-9447-b4055d63f15c | 外周血管支架类 | 下肢动脉支架 | 镍钛支架系统 | c7e0f875-a548-11ea-9ac3-fa163e0a8baf | 镍钛支架系统 SMART Control Nitinol Stent System | 康蒂思公司 Cordis Corporation |  | 国械注进20153133626 |  | 该产品由自扩张镍钛诺支架和传送系统组成。支架两端共有12个钽制射线可探测性标记。传送系统由内管和外鞘构成。环氧乙烷灭菌,一次性使用。货架有效期两年。 | 主要用于治疗外周动脉粥样硬化性疾病,主要包括髂动脉、股浅动脉,同时用于治疗TIPSS(经颈静脉肝内门腔静脉分流术)手术和胆道恶性肿瘤的姑息治疗。 | 股动脉、股浅动脉、股腘动脉、腘动脉、膝下动脉、近膝关节动脉、髂动脉、髂外动脉、髂总动脉、髂股动脉 | 非药物涂层 非覆膜 短支架(长度≤100mm) | bf25c56f-6bdc-11ed-9447-b4055d63f15c | bf25c56f-6bdc-11ed-9447-b4055d63f15c | 镍钛支架系统 |  | C02060900102007089050000050 | 02-血管介入治疗类材料 | 06-外周血管介入治疗材料 | 13-外周血管支架 | 外周血管支架（不含药/非覆膜） | 14-合金 | 036-不含药/非覆膜/自膨 | 直径×长度：9×40mm 输送系统长度：80cm | C09040SV |  | 国械注进20153133626 | 集采范围内-未中选 | 企业在国家编码库重复注册，规格型号和中选规格型号数据重复，企业已停用该医保编码。
21f30b89-91ea-11eb-8996-40f2e9990f5b | 康蒂思（上海）医疗器械有限公司 | 91310115341997945F | 547f8219-7a6e-11f0-88e5-34735a9d8166 | 7d42a0b6-6bdc-11ed-9447-b4055d63f15c | 外周血管支架类 | 下肢动脉支架 | 镍钛支架系统 | c7e0f875-a548-11ea-9ac3-fa163e0a8baf | 镍钛支架系统 SMART Control Nitinol Stent System | 康蒂思公司 Cordis Corporation |  | 国械注进20153133626 |  | 该产品由自扩张镍钛诺支架和传送系统组成。支架两端共有12个钽制射线可探测性标记。传送系统由内管和外鞘构成。环氧乙烷灭菌,一次性使用。货架有效期两年。 | 主要用于治疗外周动脉粥样硬化性疾病,主要包括髂动脉、股浅动脉,同时用于治疗TIPSS(经颈静脉肝内门腔静脉分流术)手术和胆道恶性肿瘤的姑息治疗。 | 股动脉、股浅动脉、股腘动脉、腘动脉、膝下动脉、近膝关节动脉、髂动脉、髂外动脉、髂总动脉、髂股动脉 | 非药物涂层 非覆膜 短支架(长度≤100mm) | bf261183-6bdc-11ed-9447-b4055d63f15c | bf261183-6bdc-11ed-9447-b4055d63f15c | 镍钛支架系统 |  | C02060900102007089050000060 | 02-血管介入治疗类材料 | 06-外周血管介入治疗材料 | 13-外周血管支架 | 外周血管支架（不含药/非覆膜） | 14-合金 | 036-不含药/非覆膜/自膨 | 直径×长度：6×60mm 输送系统长度：80cm | C06060SV |  | 国械注进20153133626 | 集采范围内-未中选 | 企业在国家编码库重复注册，规格型号和中选规格型号数据重复，企业已停用该医保编码。
21f30b89-91ea-11eb-8996-40f2e9990f5b | 康蒂思（上海）医疗器械有限公司 | 91310115341997945F | 547f82d3-7a6e-11f0-88e5-34735a9d8166 | 7d42a0b6-6bdc-11ed-9447-b4055d63f15c | 外周血管支架类 | 下肢动脉支架 | 镍钛支架系统 | c7e0f875-a548-11ea-9ac3-fa163e0a8baf | 镍钛支架系统 SMART Control Nitinol Stent System | 康蒂思公司 Cordis Corporation |  | 国械注进20153133626 |  | 该产品由自扩张镍钛诺支架和传送系统组成。支架两端共有12个钽制射线可探测性标记。传送系统由内管和外鞘构成。环氧乙烷灭菌,一次性使用。货架有效期两年。 | 主要用于治疗外周动脉粥样硬化性疾病,主要包括髂动脉、股浅动脉,同时用于治疗TIPSS(经颈静脉肝内门腔静脉分流术)手术和胆道恶性肿瘤的姑息治疗。 | 股动脉、股浅动脉、股腘动脉、腘动脉、膝下动脉、近膝关节动脉、髂动脉、髂外动脉、髂总动脉、髂股动脉 | 非药物涂层 非覆膜 短支架(长度≤100mm) | bf267174-6bdc-11ed-9447-b4055d63f15c | bf267174-6bdc-11ed-9447-b4055d63f15c | 镍钛支架系统 |  | C02060900102007089050000075 | 02-血管介入治疗类材料 | 06-外周血管介入治疗材料 | 13-外周血管支架 | 外周血管支架（不含药/非覆膜） | 14-合金 | 036-不含药/非覆膜/自膨 | 直径×长度：6×20mm 输送系统长度：120cm | C06020MV |  | 国械注进20153133626 | 集采范围内-未中选 | 企业在国家编码库重复注册，规格型号和中选规格型号数据重复，企业已停用该医保编码。
21f30b89-91ea-11eb-8996-40f2e9990f5b | 康蒂思（上海）医疗器械有限公司 | 91310115341997945F | 547f83a0-7a6e-11f0-88e5-34735a9d8166 | 7d42a0b6-6bdc-11ed-9447-b4055d63f15c | 外周血管支架类 | 下肢动脉支架 | 镍钛支架系统 | c7e0f875-a548-11ea-9ac3-fa163e0a8baf | 镍钛支架系统 SMART Control Nitinol Stent System | 康蒂思公司 Cordis Corporation |  | 国械注进20153133626 |  | 该产品由自扩张镍钛诺支架和传送系统组成。支架两端共有12个钽制射线可探测性标记。传送系统由内管和外鞘构成。环氧乙烷灭菌,一次性使用。货架有效期两年。 | 主要用于治疗外周动脉粥样硬化性疾病,主要包括髂动脉、股浅动脉,同时用于治疗TIPSS(经颈静脉肝内门腔静脉分流术)手术和胆道恶性肿瘤的姑息治疗。 | 股动脉、股浅动脉、股腘动脉、腘动脉、膝下动脉、近膝关节动脉、髂动脉、髂外动脉、髂总动脉、髂股动脉 | 非药物涂层 非覆膜 短支架(长度≤100mm) | bf25c82a-6bdc-11ed-9447-b4055d63f15c | bf25c82a-6bdc-11ed-9447-b4055d63f15c | 镍钛支架系统 |  | C02060900102007089050000051 | 02-血管介入治疗类材料 | 06-外周血管介入治疗材料 | 13-外周血管支架 | 外周血管支架（不含药/非覆膜） | 14-合金 | 036-不含药/非覆膜/自膨 | 直径×长度：9×30mm 输送系统长度：120cm | C09030MV |  | 国械注进20153133626 | 集采范围内-未中选 | 企业在国家编码库重复注册，规格型号和中选规格型号数据重复，企业已停用该医保编码。
21f30b89-91ea-11eb-8996-40f2e9990f5b | 康蒂思（上海）医疗器械有限公司 | 91310115341997945F | 547f845a-7a6e-11f0-88e5-34735a9d8166 | 7d42a0b6-6bdc-11ed-9447-b4055d63f15c | 外周血管支架类 | 下肢动脉支架 | 镍钛支架系统 | c7e0f875-a548-11ea-9ac3-fa163e0a8baf | 镍钛支架系统 SMART Control Nitinol Stent System | 康蒂思公司 Cordis Corporation |  | 国械注进20153133626 |  | 该产品由自扩张镍钛诺支架和传送系统组成。支架两端共有12个钽制射线可探测性标记。传送系统由内管和外鞘构成。环氧乙烷灭菌,一次性使用。货架有效期两年。 | 主要用于治疗外周动脉粥样硬化性疾病,主要包括髂动脉、股浅动脉,同时用于治疗TIPSS(经颈静脉肝内门腔静脉分流术)手术和胆道恶性肿瘤的姑息治疗。 | 股动脉、股浅动脉、股腘动脉、腘动脉、膝下动脉、近膝关节动脉、髂动脉、髂外动脉、髂总动脉、髂股动脉 | 非药物涂层 非覆膜 短支架(长度≤100mm) | bf266ed4-6bdc-11ed-9447-b4055d63f15c | bf266ed4-6bdc-11ed-9447-b4055d63f15c | 镍钛支架系统 |  | C02060900102007089050000074 | 02-血管介入治疗类材料 | 06-外周血管介入治疗材料 | 13-外周血管支架 | 外周血管支架（不含药/非覆膜） | 14-合金 | 036-不含药/非覆膜/自膨 | 直径×长度：10×30mm 输送系统长度：120cm | C10030MV |  | 国械注进20153133626 | 集采范围内-未中选 | 企业在国家编码库重复注册，规格型号和中选规格型号数据重复，企业已停用该医保编码。
21f30b89-91ea-11eb-8996-40f2e9990f5b | 康蒂思（上海）医疗器械有限公司 | 91310115341997945F | 547f878a-7a6e-11f0-88e5-34735a9d8166 | 7d42a0b6-6bdc-11ed-9447-b4055d63f15c | 外周血管支架类 | 下肢动脉支架 | 镍钛支架系统 | c7e0f875-a548-11ea-9ac3-fa163e0a8baf | 镍钛支架系统 SMART Control Nitinol Stent System | 康蒂思公司 Cordis Corporation |  | 国械注进20153133626 |  | 该产品由自扩张镍钛诺支架和传送系统组成。支架两端共有12个钽制射线可探测性标记。传送系统由内管和外鞘构成。环氧乙烷灭菌,一次性使用。货架有效期两年。 | 主要用于治疗外周动脉粥样硬化性疾病,主要包括髂动脉、股浅动脉,同时用于治疗TIPSS(经颈静脉肝内门腔静脉分流术)手术和胆道恶性肿瘤的姑息治疗。 | 股动脉、股浅动脉、股腘动脉、腘动脉、膝下动脉、近膝关节动脉、髂动脉、髂外动脉、髂总动脉、髂股动脉 | 非药物涂层 非覆膜 短支架(长度≤100mm) | bf261b3e-6bdc-11ed-9447-b4055d63f15c | bf261b3e-6bdc-11ed-9447-b4055d63f15c | 镍钛支架系统 |  | C02060900102007089050000061 | 02-血管介入治疗类材料 | 06-外周血管介入治疗材料 | 13-外周血管支架 | 外周血管支架（不含药/非覆膜） | 14-合金 | 036-不含药/非覆膜/自膨 | 直径×长度：12×80mm 输送系统长度：120cm | C12080MV |  | 国械注进20153133626 | 集采范围内-未中选 | 企业在国家编码库重复注册，规格型号和中选规格型号数据重复，企业已停用该医保编码。
21f30b89-91ea-11eb-8996-40f2e9990f5b | 康蒂思（上海）医疗器械有限公司 | 91310115341997945F | 547f884e-7a6e-11f0-88e5-34735a9d8166 | 7d42a0b6-6bdc-11ed-9447-b4055d63f15c | 外周血管支架类 | 下肢动脉支架 | 镍钛支架系统 | c7e0f875-a548-11ea-9ac3-fa163e0a8baf | 镍钛支架系统 SMART Control Nitinol Stent System | 康蒂思公司 Cordis Corporation |  | 国械注进20153133626 |  | 该产品由自扩张镍钛诺支架和传送系统组成。支架两端共有12个钽制射线可探测性标记。传送系统由内管和外鞘构成。环氧乙烷灭菌,一次性使用。货架有效期两年。 | 主要用于治疗外周动脉粥样硬化性疾病,主要包括髂动脉、股浅动脉,同时用于治疗TIPSS(经颈静脉肝内门腔静脉分流术)手术和胆道恶性肿瘤的姑息治疗。 | 股动脉、股浅动脉、股腘动脉、腘动脉、膝下动脉、近膝关节动脉、髂动脉、髂外动脉、髂总动脉、髂股动脉 | 非药物涂层 非覆膜 短支架(长度≤100mm) | bf25cabf-6bdc-11ed-9447-b4055d63f15c | bf25cabf-6bdc-11ed-9447-b4055d63f15c | 镍钛支架系统 |  | C02060900102007089050000052 | 02-血管介入治疗类材料 | 06-外周血管介入治疗材料 | 13-外周血管支架 | 外周血管支架（不含药/非覆膜） | 14-合金 | 036-不含药/非覆膜/自膨 | 直径×长度：14×40mm 输送系统长度：80cm | C14040SV |  | 国械注进20153133626 | 集采范围内-未中选 | 企业在国家编码库重复注册，规格型号和中选规格型号数据重复，企业已停用该医保编码。
21f30b89-91ea-11eb-8996-40f2e9990f5b | 康蒂思（上海）医疗器械有限公司 | 91310115341997945F | 547f8911-7a6e-11f0-88e5-34735a9d8166 | 7d42a0b6-6bdc-11ed-9447-b4055d63f15c | 外周血管支架类 | 下肢动脉支架 | 镍钛支架系统 | c7e0f875-a548-11ea-9ac3-fa163e0a8baf | 镍钛支架系统 SMART Control Nitinol Stent System | 康蒂思公司 Cordis Corporation |  | 国械注进20153133626 |  | 该产品由自扩张镍钛诺支架和传送系统组成。支架两端共有12个钽制射线可探测性标记。传送系统由内管和外鞘构成。环氧乙烷灭菌,一次性使用。货架有效期两年。 | 主要用于治疗外周动脉粥样硬化性疾病,主要包括髂动脉、股浅动脉,同时用于治疗TIPSS(经颈静脉肝内门腔静脉分流术)手术和胆道恶性肿瘤的姑息治疗。 | 股动脉、股浅动脉、股腘动脉、腘动脉、膝下动脉、近膝关节动脉、髂动脉、髂外动脉、髂总动脉、髂股动脉 | 非药物涂层 非覆膜 短支架(长度≤100mm) | bf266c0a-6bdc-11ed-9447-b4055d63f15c | bf266c0a-6bdc-11ed-9447-b4055d63f15c | 镍钛支架系统 |  | C02060900102007089050000073 | 02-血管介入治疗类材料 | 06-外周血管介入治疗材料 | 13-外周血管支架 | 外周血管支架（不含药/非覆膜） | 14-合金 | 036-不含药/非覆膜/自膨 | 直径×长度：9×60mm 输送系统长度：120cm | C09060MV |  | 国械注进20153133626 | 集采范围内-未中选 | 企业在国家编码库重复注册，规格型号和中选规格型号数据重复，企业已停用该医保编码。
21f30b89-91ea-11eb-8996-40f2e9990f5b | 康蒂思（上海）医疗器械有限公司 | 91310115341997945F | 547f89df-7a6e-11f0-88e5-34735a9d8166 | 7d42a0b6-6bdc-11ed-9447-b4055d63f15c | 外周血管支架类 | 下肢动脉支架 | 镍钛支架系统 | c7e0f875-a548-11ea-9ac3-fa163e0a8baf | 镍钛支架系统 SMART Control Nitinol Stent System | 康蒂思公司 Cordis Corporation |  | 国械注进20153133626 |  | 该产品由自扩张镍钛诺支架和传送系统组成。支架两端共有12个钽制射线可探测性标记。传送系统由内管和外鞘构成。环氧乙烷灭菌,一次性使用。货架有效期两年。 | 主要用于治疗外周动脉粥样硬化性疾病,主要包括髂动脉、股浅动脉,同时用于治疗TIPSS(经颈静脉肝内门腔静脉分流术)手术和胆道恶性肿瘤的姑息治疗。 | 股动脉、股浅动脉、股腘动脉、腘动脉、膝下动脉、近膝关节动脉、髂动脉、髂外动脉、髂总动脉、髂股动脉 | 非药物涂层 非覆膜 短支架(长度≤100mm) | bf265b6d-6bdc-11ed-9447-b4055d63f15c | bf265b6d-6bdc-11ed-9447-b4055d63f15c | 镍钛支架系统 |  | C02060900102007089050000072 | 02-血管介入治疗类材料 | 06-外周血管介入治疗材料 | 13-外周血管支架 | 外周血管支架（不含药/非覆膜） | 14-合金 | 036-不含药/非覆膜/自膨 | 直径×长度：8×80mm 输送系统长度：120cm | C08080MV |  | 国械注进20153133626 | 集采范围内-未中选 | 企业在国家编码库重复注册，规格型号和中选规格型号数据重复，企业已停用该医保编码。
21f30b89-91ea-11eb-8996-40f2e9990f5b | 康蒂思（上海）医疗器械有限公司 | 91310115341997945F | 547f8a9d-7a6e-11f0-88e5-34735a9d8166 | 7d42a0b6-6bdc-11ed-9447-b4055d63f15c | 外周血管支架类 | 下肢动脉支架 | 镍钛支架系统 | c7e0f875-a548-11ea-9ac3-fa163e0a8baf | 镍钛支架系统 SMART Control Nitinol Stent System | 康蒂思公司 Cordis Corporation |  | 国械注进20153133626 |  | 该产品由自扩张镍钛诺支架和传送系统组成。支架两端共有12个钽制射线可探测性标记。传送系统由内管和外鞘构成。环氧乙烷灭菌,一次性使用。货架有效期两年。 | 主要用于治疗外周动脉粥样硬化性疾病,主要包括髂动脉、股浅动脉,同时用于治疗TIPSS(经颈静脉肝内门腔静脉分流术)手术和胆道恶性肿瘤的姑息治疗。 | 股动脉、股浅动脉、股腘动脉、腘动脉、膝下动脉、近膝关节动脉、髂动脉、髂外动脉、髂总动脉、髂股动脉 | 非药物涂层 非覆膜 短支架(长度≤100mm) | bf25d6ef-6bdc-11ed-9447-b4055d63f15c | bf25d6ef-6bdc-11ed-9447-b4055d63f15c | 镍钛支架系统 |  | C02060900102007089050000053 | 02-血管介入治疗类材料 | 06-外周血管介入治疗材料 | 13-外周血管支架 | 外周血管支架（不含药/非覆膜） | 14-合金 | 036-不含药/非覆膜/自膨 | 直径×长度：6×30mm 输送系统长度：120cm | C06030MV |  | 国械注进20153133626 | 集采范围内-未中选 | 企业在国家编码库重复注册，规格型号和中选规格型号数据重复，企业已停用该医保编码。
21f30b89-91ea-11eb-8996-40f2e9990f5b | 康蒂思（上海）医疗器械有限公司 | 91310115341997945F | 547f8b57-7a6e-11f0-88e5-34735a9d8166 | 7d42a0b6-6bdc-11ed-9447-b4055d63f15c | 外周血管支架类 | 下肢动脉支架 | 镍钛支架系统 | c7e0f875-a548-11ea-9ac3-fa163e0a8baf | 镍钛支架系统 SMART Control Nitinol Stent System | 康蒂思公司 Cordis Corporation |  | 国械注进20153133626 |  | 该产品由自扩张镍钛诺支架和传送系统组成。支架两端共有12个钽制射线可探测性标记。传送系统由内管和外鞘构成。环氧乙烷灭菌,一次性使用。货架有效期两年。 | 主要用于治疗外周动脉粥样硬化性疾病,主要包括髂动脉、股浅动脉,同时用于治疗TIPSS(经颈静脉肝内门腔静脉分流术)手术和胆道恶性肿瘤的姑息治疗。 | 股动脉、股浅动脉、股腘动脉、腘动脉、膝下动脉、近膝关节动脉、髂动脉、髂外动脉、髂总动脉、髂股动脉 | 非药物涂层 非覆膜 短支架(长度≤100mm) | bf26246b-6bdc-11ed-9447-b4055d63f15c | bf26246b-6bdc-11ed-9447-b4055d63f15c | 镍钛支架系统 |  | C02060900102007089050000062 | 02-血管介入治疗类材料 | 06-外周血管介入治疗材料 | 13-外周血管支架 | 外周血管支架（不含药/非覆膜） | 14-合金 | 036-不含药/非覆膜/自膨 | 直径×长度：12×40mm 输送系统长度：80cm | C12040SV |  | 国械注进20153133626 | 集采范围内-未中选 | 企业在国家编码库重复注册，规格型号和中选规格型号数据重复，企业已停用该医保编码。
21f30b89-91ea-11eb-8996-40f2e9990f5b | 康蒂思（上海）医疗器械有限公司 | 91310115341997945F | 547f8c16-7a6e-11f0-88e5-34735a9d8166 | 7d42a0b6-6bdc-11ed-9447-b4055d63f15c | 外周血管支架类 | 下肢动脉支架 | 镍钛支架系统 | c7e0f875-a548-11ea-9ac3-fa163e0a8baf | 镍钛支架系统 SMART Control Nitinol Stent System | 康蒂思公司 Cordis Corporation |  | 国械注进20153133626 |  | 该产品由自扩张镍钛诺支架和传送系统组成。支架两端共有12个钽制射线可探测性标记。传送系统由内管和外鞘构成。环氧乙烷灭菌,一次性使用。货架有效期两年。 | 主要用于治疗外周动脉粥样硬化性疾病,主要包括髂动脉、股浅动脉,同时用于治疗TIPSS(经颈静脉肝内门腔静脉分流术)手术和胆道恶性肿瘤的姑息治疗。 | 股动脉、股浅动脉、股腘动脉、腘动脉、膝下动脉、近膝关节动脉、髂动脉、髂外动脉、髂总动脉、髂股动脉 | 非药物涂层 非覆膜 短支架(长度≤100mm) | bf264ebe-6bdc-11ed-9447-b4055d63f15c | bf264ebe-6bdc-11ed-9447-b4055d63f15c | 镍钛支架系统 |  | C02060900102007089050000071 | 02-血管介入治疗类材料 | 06-外周血管介入治疗材料 | 13-外周血管支架 | 外周血管支架（不含药/非覆膜） | 14-合金 | 036-不含药/非覆膜/自膨 | 直径×长度：8×60mm 输送系统长度：120cm | C08060MV |  | 国械注进20153133626 | 集采范围内-未中选 | 企业在国家编码库重复注册，规格型号和中选规格型号数据重复，企业已停用该医保编码。
21f30b89-91ea-11eb-8996-40f2e9990f5b | 康蒂思（上海）医疗器械有限公司 | 91310115341997945F | 547f8cd9-7a6e-11f0-88e5-34735a9d8166 | 7d42a0b6-6bdc-11ed-9447-b4055d63f15c | 外周血管支架类 | 下肢动脉支架 | 镍钛支架系统 | c7e0f875-a548-11ea-9ac3-fa163e0a8baf | 镍钛支架系统 SMART Control Nitinol Stent System | 康蒂思公司 Cordis Corporation |  | 国械注进20153133626 |  | 该产品由自扩张镍钛诺支架和传送系统组成。支架两端共有12个钽制射线可探测性标记。传送系统由内管和外鞘构成。环氧乙烷灭菌,一次性使用。货架有效期两年。 | 主要用于治疗外周动脉粥样硬化性疾病,主要包括髂动脉、股浅动脉,同时用于治疗TIPSS(经颈静脉肝内门腔静脉分流术)手术和胆道恶性肿瘤的姑息治疗。 | 股动脉、股浅动脉、股腘动脉、腘动脉、膝下动脉、近膝关节动脉、髂动脉、髂外动脉、髂总动脉、髂股动脉 | 非药物涂层 非覆膜 短支架(长度≤100mm) | 0cb3a239-6bdd-11ed-9447-b4055d63f15c | 0cb3a239-6bdd-11ed-9447-b4055d63f15c | 镍钛支架系统 |  | C02061000101003089050000033 | 02-血管介入治疗类材料 | 06-外周血管介入治疗材料 | 13-外周血管支架 | 外周血管支架（不含药/非覆膜） | 14-合金 | 036-不含药/非覆膜/自膨 | 直径×长度：7×60mm 输送系统长度：120cm | C07060MV |  | 国械注进20153133626 | 集采范围内-未中选 | 企业在国家编码库重复注册，规格型号和中选规格型号数据重复，企业已停用该医保编码。
21f30b89-91ea-11eb-8996-40f2e9990f5b | 康蒂思（上海）医疗器械有限公司 | 91310115341997945F | 547f8d98-7a6e-11f0-88e5-34735a9d8166 | 7d42a0b6-6bdc-11ed-9447-b4055d63f15c | 外周血管支架类 | 下肢动脉支架 | 镍钛支架系统 | c7e0f875-a548-11ea-9ac3-fa163e0a8baf | 镍钛支架系统 SMART Control Nitinol Stent System | 康蒂思公司 Cordis Corporation |  | 国械注进20153133626 |  | 该产品由自扩张镍钛诺支架和传送系统组成。支架两端共有12个钽制射线可探测性标记。传送系统由内管和外鞘构成。环氧乙烷灭菌,一次性使用。货架有效期两年。 | 主要用于治疗外周动脉粥样硬化性疾病,主要包括髂动脉、股浅动脉,同时用于治疗TIPSS(经颈静脉肝内门腔静脉分流术)手术和胆道恶性肿瘤的姑息治疗。 | 股动脉、股浅动脉、股腘动脉、腘动脉、膝下动脉、近膝关节动脉、髂动脉、髂外动脉、髂总动脉、髂股动脉 | 非药物涂层 非覆膜 短支架(长度≤100mm) | 0cb2fe21-6bdd-11ed-9447-b4055d63f15c | 0cb2fe21-6bdd-11ed-9447-b4055d63f15c | 镍钛支架系统 |  | C02061000101003089050000027 | 02-血管介入治疗类材料 | 06-外周血管介入治疗材料 | 13-外周血管支架 | 外周血管支架（不含药/非覆膜） | 14-合金 | 036-不含药/非覆膜/自膨 | 直径×长度：12×40mm 输送系统长度：120cm | C12040MV |  | 国械注进20153133626 | 集采范围内-未中选 | 企业在国家编码库重复注册，规格型号和中选规格型号数据重复，企业已停用该医保编码。
21f30b89-91ea-11eb-8996-40f2e9990f5b | 康蒂思（上海）医疗器械有限公司 | 91310115341997945F | 547f8e6f-7a6e-11f0-88e5-34735a9d8166 | 7d42a0b6-6bdc-11ed-9447-b4055d63f15c | 外周血管支架类 | 下肢动脉支架 | 镍钛支架系统 | c7e0f875-a548-11ea-9ac3-fa163e0a8baf | 镍钛支架系统 SMART Control Nitinol Stent System | 康蒂思公司 Cordis Corporation |  | 国械注进20153133626 |  | 该产品由自扩张镍钛诺支架和传送系统组成。支架两端共有12个钽制射线可探测性标记。传送系统由内管和外鞘构成。环氧乙烷灭菌,一次性使用。货架有效期两年。 | 主要用于治疗外周动脉粥样硬化性疾病,主要包括髂动脉、股浅动脉,同时用于治疗TIPSS(经颈静脉肝内门腔静脉分流术)手术和胆道恶性肿瘤的姑息治疗。 | 股动脉、股浅动脉、股腘动脉、腘动脉、膝下动脉、近膝关节动脉、髂动脉、髂外动脉、髂总动脉、髂股动脉 | 非药物涂层 非覆膜 短支架(长度≤100mm) | 0cb4d10f-6bdd-11ed-9447-b4055d63f15c | 0cb4d10f-6bdd-11ed-9447-b4055d63f15c | 镍钛支架系统 |  | C02061000101003089050000044 | 02-血管介入治疗类材料 | 06-外周血管介入治疗材料 | 13-外周血管支架 | 外周血管支架（不含药/非覆膜） | 14-合金 | 036-不含药/非覆膜/自膨 | 直径×长度：10×40mm 输送系统长度：80cm | C10040SV |  | 国械注进20153133626 | 集采范围内-未中选 | 企业在国家编码库重复注册，规格型号和中选规格型号数据重复，企业已停用该医保编码。
21f30b89-91ea-11eb-8996-40f2e9990f5b | 康蒂思（上海）医疗器械有限公司 | 91310115341997945F | 547f91a9-7a6e-11f0-88e5-34735a9d8166 | 7d42a0b6-6bdc-11ed-9447-b4055d63f15c | 外周血管支架类 | 下肢动脉支架 | 镍钛支架系统 | c7e0f875-a548-11ea-9ac3-fa163e0a8baf | 镍钛支架系统 SMART Control Nitinol Stent System | 康蒂思公司 Cordis Corporation |  | 国械注进20153133626 |  | 该产品由自扩张镍钛诺支架和传送系统组成。支架两端共有12个钽制射线可探测性标记。传送系统由内管和外鞘构成。环氧乙烷灭菌,一次性使用。货架有效期两年。 | 主要用于治疗外周动脉粥样硬化性疾病,主要包括髂动脉、股浅动脉,同时用于治疗TIPSS(经颈静脉肝内门腔静脉分流术)手术和胆道恶性肿瘤的姑息治疗。 | 股动脉、股浅动脉、股腘动脉、腘动脉、膝下动脉、近膝关节动脉、髂动脉、髂外动脉、髂总动脉、髂股动脉 | 非药物涂层 非覆膜 短支架(长度≤100mm) | 0cb556ff-6bdd-11ed-9447-b4055d63f15c | 0cb556ff-6bdd-11ed-9447-b4055d63f15c | 镍钛支架系统 |  | C02061000101003089050000050 | 02-血管介入治疗类材料 | 06-外周血管介入治疗材料 | 13-外周血管支架 | 外周血管支架（不含药/非覆膜） | 14-合金 | 036-不含药/非覆膜/自膨 | 直径×长度：7×80mm 输送系统长度：80cm | C07080SV |  | 国械注进20153133626 | 集采范围内-未中选 | 企业在国家编码库重复注册，规格型号和中选规格型号数据重复，企业已停用该医保编码。
21f30b89-91ea-11eb-8996-40f2e9990f5b | 康蒂思（上海）医疗器械有限公司 | 91310115341997945F | 547f926c-7a6e-11f0-88e5-34735a9d8166 | 7d42a0b6-6bdc-11ed-9447-b4055d63f15c | 外周血管支架类 | 下肢动脉支架 | 镍钛支架系统 | c7e0f875-a548-11ea-9ac3-fa163e0a8baf | 镍钛支架系统 SMART Control Nitinol Stent System | 康蒂思公司 Cordis Corporation |  | 国械注进20153133626 |  | 该产品由自扩张镍钛诺支架和传送系统组成。支架两端共有12个钽制射线可探测性标记。传送系统由内管和外鞘构成。环氧乙烷灭菌,一次性使用。货架有效期两年。 | 主要用于治疗外周动脉粥样硬化性疾病,主要包括髂动脉、股浅动脉,同时用于治疗TIPSS(经颈静脉肝内门腔静脉分流术)手术和胆道恶性肿瘤的姑息治疗。 | 股动脉、股浅动脉、股腘动脉、腘动脉、膝下动脉、近膝关节动脉、髂动脉、髂外动脉、髂总动脉、髂股动脉 | 非药物涂层 非覆膜 短支架(长度≤100mm) | 0cb31421-6bdd-11ed-9447-b4055d63f15c | 0cb31421-6bdd-11ed-9447-b4055d63f15c | 镍钛支架系统 |  | C02061000101003089050000028 | 02-血管介入治疗类材料 | 06-外周血管介入治疗材料 | 13-外周血管支架 | 外周血管支架（不含药/非覆膜） | 14-合金 | 036-不含药/非覆膜/自膨 | 直径×长度：14×80mm 输送系统长度：80cm | C14080SV |  | 国械注进20153133626 | 集采范围内-未中选 | 企业在国家编码库重复注册，规格型号和中选规格型号数据重复，企业已停用该医保编码。
21f30b89-91ea-11eb-8996-40f2e9990f5b | 康蒂思（上海）医疗器械有限公司 | 91310115341997945F | 547f9330-7a6e-11f0-88e5-34735a9d8166 | 7d42a0b6-6bdc-11ed-9447-b4055d63f15c | 外周血管支架类 | 下肢动脉支架 | 镍钛支架系统 | c7e0f875-a548-11ea-9ac3-fa163e0a8baf | 镍钛支架系统 SMART Control Nitinol Stent System | 康蒂思公司 Cordis Corporation |  | 国械注进20153133626 |  | 该产品由自扩张镍钛诺支架和传送系统组成。支架两端共有12个钽制射线可探测性标记。传送系统由内管和外鞘构成。环氧乙烷灭菌,一次性使用。货架有效期两年。 | 主要用于治疗外周动脉粥样硬化性疾病,主要包括髂动脉、股浅动脉,同时用于治疗TIPSS(经颈静脉肝内门腔静脉分流术)手术和胆道恶性肿瘤的姑息治疗。 | 股动脉、股浅动脉、股腘动脉、腘动脉、膝下动脉、近膝关节动脉、髂动脉、髂外动脉、髂总动脉、髂股动脉 | 非药物涂层 非覆膜 短支架(长度≤100mm) | 0cb60f77-6bdd-11ed-9447-b4055d63f15c | 0cb60f77-6bdd-11ed-9447-b4055d63f15c | 镍钛支架系统 |  | C02061000101003089050000061 | 02-血管介入治疗类材料 | 06-外周血管介入治疗材料 | 13-外周血管支架 | 外周血管支架（不含药/非覆膜） | 14-合金 | 036-不含药/非覆膜/自膨 | 直径×长度：9×40mm 输送系统长度：80cm | C09040SV |  | 国械注进20153133626 | 集采范围内-未中选 | 企业在国家编码库重复注册，规格型号和中选规格型号数据重复，企业已停用该医保编码。
21f30b89-91ea-11eb-8996-40f2e9990f5b | 康蒂思（上海）医疗器械有限公司 | 91310115341997945F | 547f93f8-7a6e-11f0-88e5-34735a9d8166 | 7d42a0b6-6bdc-11ed-9447-b4055d63f15c | 外周血管支架类 | 下肢动脉支架 | 镍钛支架系统 | c7e0f875-a548-11ea-9ac3-fa163e0a8baf | 镍钛支架系统 SMART Control Nitinol Stent System | 康蒂思公司 Cordis Corporation |  | 国械注进20153133626 |  | 该产品由自扩张镍钛诺支架和传送系统组成。支架两端共有12个钽制射线可探测性标记。传送系统由内管和外鞘构成。环氧乙烷灭菌,一次性使用。货架有效期两年。 | 主要用于治疗外周动脉粥样硬化性疾病,主要包括髂动脉、股浅动脉,同时用于治疗TIPSS(经颈静脉肝内门腔静脉分流术)手术和胆道恶性肿瘤的姑息治疗。 | 股动脉、股浅动脉、股腘动脉、腘动脉、膝下动脉、近膝关节动脉、髂动脉、髂外动脉、髂总动脉、髂股动脉 | 非药物涂层 非覆膜 短支架(长度≤100mm) | 119b44bf-6bdc-11ed-9447-b4055d63f15c | 119b44bf-6bdc-11ed-9447-b4055d63f15c | 镍钛支架系统 |  | C02060900102003089050000004 | 02-血管介入治疗类材料 | 06-外周血管介入治疗材料 | 13-外周血管支架 | 外周血管支架（不含药/非覆膜） | 14-合金 | 036-不含药/非覆膜/自膨 | 直径×长度：7×20mm 输送系统长度：120cm | C07020MV |  | 国械注进20153133626 | 集采范围内-未中选 | 企业在国家编码库重复注册，规格型号和中选规格型号数据重复，企业已停用该医保编码。
21f30b89-91ea-11eb-8996-40f2e9990f5b | 康蒂思（上海）医疗器械有限公司 | 91310115341997945F | 547f94b7-7a6e-11f0-88e5-34735a9d8166 | 7d42a0b6-6bdc-11ed-9447-b4055d63f15c | 外周血管支架类 | 下肢动脉支架 | 镍钛支架系统 | c7e0f875-a548-11ea-9ac3-fa163e0a8baf | 镍钛支架系统 SMART Control Nitinol Stent System | 康蒂思公司 Cordis Corporation |  | 国械注进20153133626 |  | 该产品由自扩张镍钛诺支架和传送系统组成。支架两端共有12个钽制射线可探测性标记。传送系统由内管和外鞘构成。环氧乙烷灭菌,一次性使用。货架有效期两年。 | 主要用于治疗外周动脉粥样硬化性疾病,主要包括髂动脉、股浅动脉,同时用于治疗TIPSS(经颈静脉肝内门腔静脉分流术)手术和胆道恶性肿瘤的姑息治疗。 | 股动脉、股浅动脉、股腘动脉、腘动脉、膝下动脉、近膝关节动脉、髂动脉、髂外动脉、髂总动脉、髂股动脉 | 非药物涂层 非覆膜 短支架(长度≤100mm) | 0cb34324-6bdd-11ed-9447-b4055d63f15c | 0cb34324-6bdd-11ed-9447-b4055d63f15c | 镍钛支架系统 |  | C02061000101003089050000029 | 02-血管介入治疗类材料 | 06-外周血管介入治疗材料 | 13-外周血管支架 | 外周血管支架（不含药/非覆膜） | 14-合金 | 036-不含药/非覆膜/自膨 | 直径×长度：12×30mm 输送系统长度：80cm | C12030SV |  | 国械注进20153133626 | 集采范围内-未中选 | 企业在国家编码库重复注册，规格型号和中选规格型号数据重复，企业已停用该医保编码。
21f30b89-91ea-11eb-8996-40f2e9990f5b | 康蒂思（上海）医疗器械有限公司 | 91310115341997945F | 547f957f-7a6e-11f0-88e5-34735a9d8166 | 7d42a0b6-6bdc-11ed-9447-b4055d63f15c | 外周血管支架类 | 下肢动脉支架 | 镍钛支架系统 | c7e0f875-a548-11ea-9ac3-fa163e0a8baf | 镍钛支架系统 SMART Control Nitinol Stent System | 康蒂思公司 Cordis Corporation |  | 国械注进20153133626 |  | 该产品由自扩张镍钛诺支架和传送系统组成。支架两端共有12个钽制射线可探测性标记。传送系统由内管和外鞘构成。环氧乙烷灭菌,一次性使用。货架有效期两年。 | 主要用于治疗外周动脉粥样硬化性疾病,主要包括髂动脉、股浅动脉,同时用于治疗TIPSS(经颈静脉肝内门腔静脉分流术)手术和胆道恶性肿瘤的姑息治疗。 | 股动脉、股浅动脉、股腘动脉、腘动脉、膝下动脉、近膝关节动脉、髂动脉、髂外动脉、髂总动脉、髂股动脉 | 非药物涂层 非覆膜 短支架(长度≤100mm) | 0cb4f02a-6bdd-11ed-9447-b4055d63f15c | 0cb4f02a-6bdd-11ed-9447-b4055d63f15c | 镍钛支架系统 |  | C02061000101003089050000045 | 02-血管介入治疗类材料 | 06-外周血管介入治疗材料 | 13-外周血管支架 | 外周血管支架（不含药/非覆膜） | 14-合金 | 036-不含药/非覆膜/自膨 | 直径×长度：9×60mm 输送系统长度：120cm | C09060MV |  | 国械注进20153133626 | 集采范围内-未中选 | 企业在国家编码库重复注册，规格型号和中选规格型号数据重复，企业已停用该医保编码。
21f30b89-91ea-11eb-8996-40f2e9990f5b | 康蒂思（上海）医疗器械有限公司 | 91310115341997945F | 547f9643-7a6e-11f0-88e5-34735a9d8166 | 7d42a0b6-6bdc-11ed-9447-b4055d63f15c | 外周血管支架类 | 下肢动脉支架 | 镍钛支架系统 | c7e0f875-a548-11ea-9ac3-fa163e0a8baf | 镍钛支架系统 SMART Control Nitinol Stent System | 康蒂思公司 Cordis Corporation |  | 国械注进20153133626 |  | 该产品由自扩张镍钛诺支架和传送系统组成。支架两端共有12个钽制射线可探测性标记。传送系统由内管和外鞘构成。环氧乙烷灭菌,一次性使用。货架有效期两年。 | 主要用于治疗外周动脉粥样硬化性疾病,主要包括髂动脉、股浅动脉,同时用于治疗TIPSS(经颈静脉肝内门腔静脉分流术)手术和胆道恶性肿瘤的姑息治疗。 | 股动脉、股浅动脉、股腘动脉、腘动脉、膝下动脉、近膝关节动脉、髂动脉、髂外动脉、髂总动脉、髂股动脉 | 非药物涂层 非覆膜 短支架(长度≤100mm) | 119b2d8c-6bdc-11ed-9447-b4055d63f15c | 119b2d8c-6bdc-11ed-9447-b4055d63f15c | 镍钛支架系统 |  | C02060900102003089050000003 | 02-血管介入治疗类材料 | 06-外周血管介入治疗材料 | 13-外周血管支架 | 外周血管支架（不含药/非覆膜） | 14-合金 | 036-不含药/非覆膜/自膨 | 直径×长度：8×100mm 输送系统长度：120cm | C08100MV |  | 国械注进20153133626 | 集采范围内-未中选 | 企业在国家编码库重复注册，规格型号和中选规格型号数据重复，企业已停用该医保编码。
21f30b89-91ea-11eb-8996-40f2e9990f5b | 康蒂思（上海）医疗器械有限公司 | 91310115341997945F | 547f970b-7a6e-11f0-88e5-34735a9d8166 | 7d42a0b6-6bdc-11ed-9447-b4055d63f15c | 外周血管支架类 | 下肢动脉支架 | 镍钛支架系统 | c7e0f875-a548-11ea-9ac3-fa163e0a8baf | 镍钛支架系统 SMART Control Nitinol Stent System | 康蒂思公司 Cordis Corporation |  | 国械注进20153133626 |  | 该产品由自扩张镍钛诺支架和传送系统组成。支架两端共有12个钽制射线可探测性标记。传送系统由内管和外鞘构成。环氧乙烷灭菌,一次性使用。货架有效期两年。 | 主要用于治疗外周动脉粥样硬化性疾病,主要包括髂动脉、股浅动脉,同时用于治疗TIPSS(经颈静脉肝内门腔静脉分流术)手术和胆道恶性肿瘤的姑息治疗。 | 股动脉、股浅动脉、股腘动脉、腘动脉、膝下动脉、近膝关节动脉、髂动脉、髂外动脉、髂总动脉、髂股动脉 | 非药物涂层 非覆膜 短支架(长度≤100mm) | 0cb35c16-6bdd-11ed-9447-b4055d63f15c | 0cb35c16-6bdd-11ed-9447-b4055d63f15c | 镍钛支架系统 |  | C02061000101003089050000030 | 02-血管介入治疗类材料 | 06-外周血管介入治疗材料 | 13-外周血管支架 | 外周血管支架（不含药/非覆膜） | 14-合金 | 036-不含药/非覆膜/自膨 | 直径×长度：7×40mm 输送系统长度：80cm | C07040SV |  | 国械注进20153133626 | 集采范围内-未中选 | 企业在国家编码库重复注册，规格型号和中选规格型号数据重复，企业已停用该医保编码。
21f30b89-91ea-11eb-8996-40f2e9990f5b | 康蒂思（上海）医疗器械有限公司 | 91310115341997945F | 547f97ca-7a6e-11f0-88e5-34735a9d8166 | 7d42a0b6-6bdc-11ed-9447-b4055d63f15c | 外周血管支架类 | 下肢动脉支架 | 镍钛支架系统 | c7e0f875-a548-11ea-9ac3-fa163e0a8baf | 镍钛支架系统 SMART Control Nitinol Stent System | 康蒂思公司 Cordis Corporation |  | 国械注进20153133626 |  | 该产品由自扩张镍钛诺支架和传送系统组成。支架两端共有12个钽制射线可探测性标记。传送系统由内管和外鞘构成。环氧乙烷灭菌,一次性使用。货架有效期两年。 | 主要用于治疗外周动脉粥样硬化性疾病,主要包括髂动脉、股浅动脉,同时用于治疗TIPSS(经颈静脉肝内门腔静脉分流术)手术和胆道恶性肿瘤的姑息治疗。 | 股动脉、股浅动脉、股腘动脉、腘动脉、膝下动脉、近膝关节动脉、髂动脉、髂外动脉、髂总动脉、髂股动脉 | 非药物涂层 非覆膜 短支架(长度≤100mm) | 0cb583be-6bdd-11ed-9447-b4055d63f15c | 0cb583be-6bdd-11ed-9447-b4055d63f15c | 镍钛支架系统 |  | C02061000101003089050000053 | 02-血管介入治疗类材料 | 06-外周血管介入治疗材料 | 13-外周血管支架 | 外周血管支架（不含药/非覆膜） | 14-合金 | 036-不含药/非覆膜/自膨 | 直径×长度：10×20mm 输送系统长度：80cm | C10020SV |  | 国械注进20153133626 | 集采范围内-未中选 | 企业在国家编码库重复注册，规格型号和中选规格型号数据重复，企业已停用该医保编码。
21f30b89-91ea-11eb-8996-40f2e9990f5b | 康蒂思（上海）医疗器械有限公司 | 91310115341997945F | 547f988d-7a6e-11f0-88e5-34735a9d8166 | 7d42a0b6-6bdc-11ed-9447-b4055d63f15c | 外周血管支架类 | 下肢动脉支架 | 镍钛支架系统 | c7e0f875-a548-11ea-9ac3-fa163e0a8baf | 镍钛支架系统 SMART Control Nitinol Stent System | 康蒂思公司 Cordis Corporation |  | 国械注进20153133626 |  | 该产品由自扩张镍钛诺支架和传送系统组成。支架两端共有12个钽制射线可探测性标记。传送系统由内管和外鞘构成。环氧乙烷灭菌,一次性使用。货架有效期两年。 | 主要用于治疗外周动脉粥样硬化性疾病,主要包括髂动脉、股浅动脉,同时用于治疗TIPSS(经颈静脉肝内门腔静脉分流术)手术和胆道恶性肿瘤的姑息治疗。 | 股动脉、股浅动脉、股腘动脉、腘动脉、膝下动脉、近膝关节动脉、髂动脉、髂外动脉、髂总动脉、髂股动脉 | 非药物涂层 非覆膜 短支架(长度≤100mm) | 119b1f4c-6bdc-11ed-9447-b4055d63f15c | 119b1f4c-6bdc-11ed-9447-b4055d63f15c | 镍钛支架系统 |  | C02060900102003089050000002 | 02-血管介入治疗类材料 | 06-外周血管介入治疗材料 | 13-外周血管支架 | 外周血管支架（不含药/非覆膜） | 14-合金 | 036-不含药/非覆膜/自膨 | 直径×长度：6×60mm 输送系统长度：120cm | C06060MV |  | 国械注进20153133626 | 集采范围内-未中选 | 企业在国家编码库重复注册，规格型号和中选规格型号数据重复，企业已停用该医保编码。
21f30b89-91ea-11eb-8996-40f2e9990f5b | 康蒂思（上海）医疗器械有限公司 | 91310115341997945F | 547f995a-7a6e-11f0-88e5-34735a9d8166 | 7d42a0b6-6bdc-11ed-9447-b4055d63f15c | 外周血管支架类 | 下肢动脉支架 | 镍钛支架系统 | c7e0f875-a548-11ea-9ac3-fa163e0a8baf | 镍钛支架系统 SMART Control Nitinol Stent System | 康蒂思公司 Cordis Corporation |  | 国械注进20153133626 |  | 该产品由自扩张镍钛诺支架和传送系统组成。支架两端共有12个钽制射线可探测性标记。传送系统由内管和外鞘构成。环氧乙烷灭菌,一次性使用。货架有效期两年。 | 主要用于治疗外周动脉粥样硬化性疾病,主要包括髂动脉、股浅动脉,同时用于治疗TIPSS(经颈静脉肝内门腔静脉分流术)手术和胆道恶性肿瘤的姑息治疗。 | 股动脉、股浅动脉、股腘动脉、腘动脉、膝下动脉、近膝关节动脉、髂动脉、髂外动脉、髂总动脉、髂股动脉 | 非药物涂层 非覆膜 短支架(长度≤100mm) | 0cb37540-6bdd-11ed-9447-b4055d63f15c | 0cb37540-6bdd-11ed-9447-b4055d63f15c | 镍钛支架系统 |  | C02061000101003089050000031 | 02-血管介入治疗类材料 | 06-外周血管介入治疗材料 | 13-外周血管支架 | 外周血管支架（不含药/非覆膜） | 14-合金 | 036-不含药/非覆膜/自膨 | 直径×长度：8×30mm 输送系统长度：80cm | C08030SV |  | 国械注进20153133626 | 集采范围内-未中选 | 企业在国家编码库重复注册，规格型号和中选规格型号数据重复，企业已停用该医保编码。
21f30b89-91ea-11eb-8996-40f2e9990f5b | 康蒂思（上海）医疗器械有限公司 | 91310115341997945F | 547f9ca3-7a6e-11f0-88e5-34735a9d8166 | 7d42a0b6-6bdc-11ed-9447-b4055d63f15c | 外周血管支架类 | 下肢动脉支架 | 镍钛支架系统 | c7e0f875-a548-11ea-9ac3-fa163e0a8baf | 镍钛支架系统 SMART Control Nitinol Stent System | 康蒂思公司 Cordis Corporation |  | 国械注进20153133626 |  | 该产品由自扩张镍钛诺支架和传送系统组成。支架两端共有12个钽制射线可探测性标记。传送系统由内管和外鞘构成。环氧乙烷灭菌,一次性使用。货架有效期两年。 | 主要用于治疗外周动脉粥样硬化性疾病,主要包括髂动脉、股浅动脉,同时用于治疗TIPSS(经颈静脉肝内门腔静脉分流术)手术和胆道恶性肿瘤的姑息治疗。 | 股动脉、股浅动脉、股腘动脉、腘动脉、膝下动脉、近膝关节动脉、髂动脉、髂外动脉、髂总动脉、髂股动脉 | 非药物涂层 非覆膜 短支架(长度≤100mm) | 0cb5fd29-6bdd-11ed-9447-b4055d63f15c | 0cb5fd29-6bdd-11ed-9447-b4055d63f15c | 镍钛支架系统 |  | C02061000101003089050000060 | 02-血管介入治疗类材料 | 06-外周血管介入治疗材料 | 13-外周血管支架 | 外周血管支架（不含药/非覆膜） | 14-合金 | 036-不含药/非覆膜/自膨 | 直径×长度：8×40mm 输送系统长度：80cm | C08040SV |  | 国械注进20153133626 | 集采范围内-未中选 | 企业在国家编码库重复注册，规格型号和中选规格型号数据重复，企业已停用该医保编码。
21f30b89-91ea-11eb-8996-40f2e9990f5b | 康蒂思（上海）医疗器械有限公司 | 91310115341997945F | 547f9d70-7a6e-11f0-88e5-34735a9d8166 | 7d42a0b6-6bdc-11ed-9447-b4055d63f15c | 外周血管支架类 | 下肢动脉支架 | 镍钛支架系统 | c7e0f875-a548-11ea-9ac3-fa163e0a8baf | 镍钛支架系统 SMART Control Nitinol Stent System | 康蒂思公司 Cordis Corporation |  | 国械注进20153133626 |  | 该产品由自扩张镍钛诺支架和传送系统组成。支架两端共有12个钽制射线可探测性标记。传送系统由内管和外鞘构成。环氧乙烷灭菌,一次性使用。货架有效期两年。 | 主要用于治疗外周动脉粥样硬化性疾病,主要包括髂动脉、股浅动脉,同时用于治疗TIPSS(经颈静脉肝内门腔静脉分流术)手术和胆道恶性肿瘤的姑息治疗。 | 股动脉、股浅动脉、股腘动脉、腘动脉、膝下动脉、近膝关节动脉、髂动脉、髂外动脉、髂总动脉、髂股动脉 | 非药物涂层 非覆膜 短支架(长度≤100mm) | 119abf61-6bdc-11ed-9447-b4055d63f15c | 119abf61-6bdc-11ed-9447-b4055d63f15c | 镍钛支架系统 |  | C02060900102003089050000001 | 02-血管介入治疗类材料 | 06-外周血管介入治疗材料 | 13-外周血管支架 | 外周血管支架（不含药/非覆膜） | 14-合金 | 036-不含药/非覆膜/自膨 | 直径×长度：10×30mm 输送系统长度：80cm | C10030SV |  | 国械注进20153133626 | 集采范围内-未中选 | 企业在国家编码库重复注册，规格型号和中选规格型号数据重复，企业已停用该医保编码。
21f30b89-91ea-11eb-8996-40f2e9990f5b | 康蒂思（上海）医疗器械有限公司 | 91310115341997945F | 547f9e34-7a6e-11f0-88e5-34735a9d8166 | 7d42a0b6-6bdc-11ed-9447-b4055d63f15c | 外周血管支架类 | 下肢动脉支架 | 镍钛支架系统 | c7e0f875-a548-11ea-9ac3-fa163e0a8baf | 镍钛支架系统 SMART Control Nitinol Stent System | 康蒂思公司 Cordis Corporation |  | 国械注进20153133626 |  | 该产品由自扩张镍钛诺支架和传送系统组成。支架两端共有12个钽制射线可探测性标记。传送系统由内管和外鞘构成。环氧乙烷灭菌,一次性使用。货架有效期两年。 | 主要用于治疗外周动脉粥样硬化性疾病,主要包括髂动脉、股浅动脉,同时用于治疗TIPSS(经颈静脉肝内门腔静脉分流术)手术和胆道恶性肿瘤的姑息治疗。 | 股动脉、股浅动脉、股腘动脉、腘动脉、膝下动脉、近膝关节动脉、髂动脉、髂外动脉、髂总动脉、髂股动脉 | 非药物涂层 非覆膜 短支架(长度≤100mm) | 0cb386e6-6bdd-11ed-9447-b4055d63f15c | 0cb386e6-6bdd-11ed-9447-b4055d63f15c | 镍钛支架系统 |  | C02061000101003089050000032 | 02-血管介入治疗类材料 | 06-外周血管介入治疗材料 | 13-外周血管支架 | 外周血管支架（不含药/非覆膜） | 14-合金 | 036-不含药/非覆膜/自膨 | 直径×长度：12×20mm 输送系统长度：80cm | C12020SV |  | 国械注进20153133626 | 集采范围内-未中选 | 企业在国家编码库重复注册，规格型号和中选规格型号数据重复，企业已停用该医保编码。
21f30b89-91ea-11eb-8996-40f2e9990f5b | 康蒂思（上海）医疗器械有限公司 | 91310115341997945F | 547f9eee-7a6e-11f0-88e5-34735a9d8166 | 7d42a0b6-6bdc-11ed-9447-b4055d63f15c | 外周血管支架类 | 下肢动脉支架 | 镍钛支架系统 | c7e0f875-a548-11ea-9ac3-fa163e0a8baf | 镍钛支架系统 SMART Control Nitinol Stent System | 康蒂思公司 Cordis Corporation |  | 国械注进20153133626 |  | 该产品由自扩张镍钛诺支架和传送系统组成。支架两端共有12个钽制射线可探测性标记。传送系统由内管和外鞘构成。环氧乙烷灭菌,一次性使用。货架有效期两年。 | 主要用于治疗外周动脉粥样硬化性疾病,主要包括髂动脉、股浅动脉,同时用于治疗TIPSS(经颈静脉肝内门腔静脉分流术)手术和胆道恶性肿瘤的姑息治疗。 | 股动脉、股浅动脉、股腘动脉、腘动脉、膝下动脉、近膝关节动脉、髂动脉、髂外动脉、髂总动脉、髂股动脉 | 非药物涂层 非覆膜 短支架(长度≤100mm) | 0cb4fd9c-6bdd-11ed-9447-b4055d63f15c | 0cb4fd9c-6bdd-11ed-9447-b4055d63f15c | 镍钛支架系统 |  | C02061000101003089050000046 | 02-血管介入治疗类材料 | 06-外周血管介入治疗材料 | 13-外周血管支架 | 外周血管支架（不含药/非覆膜） | 14-合金 | 036-不含药/非覆膜/自膨 | 直径×长度：6×100mm 输送系统长度：80cm | C06100SV |  | 国械注进20153133626 | 集采范围内-未中选 | 企业在国家编码库重复注册，规格型号和中选规格型号数据重复，企业已停用该医保编码。
21f30b89-91ea-11eb-8996-40f2e9990f5b | 康蒂思（上海）医疗器械有限公司 | 91310115341997945F | 547f9fb6-7a6e-11f0-88e5-34735a9d8166 | 7d42a0b6-6bdc-11ed-9447-b4055d63f15c | 外周血管支架类 | 下肢动脉支架 | 镍钛支架系统 | c7e0f875-a548-11ea-9ac3-fa163e0a8baf | 镍钛支架系统 SMART Control Nitinol Stent System | 康蒂思公司 Cordis Corporation |  | 国械注进20153133626 |  | 该产品由自扩张镍钛诺支架和传送系统组成。支架两端共有12个钽制射线可探测性标记。传送系统由内管和外鞘构成。环氧乙烷灭菌,一次性使用。货架有效期两年。 | 主要用于治疗外周动脉粥样硬化性疾病,主要包括髂动脉、股浅动脉,同时用于治疗TIPSS(经颈静脉肝内门腔静脉分流术)手术和胆道恶性肿瘤的姑息治疗。 | 股动脉、股浅动脉、股腘动脉、腘动脉、膝下动脉、近膝关节动脉、髂动脉、髂外动脉、髂总动脉、髂股动脉 | 非药物涂层 非覆膜 短支架(长度≤100mm) | 0cb6cb09-6bdd-11ed-9447-b4055d63f15c | 0cb6cb09-6bdd-11ed-9447-b4055d63f15c | 镍钛支架系统 |  | C02061000101003089050000074 | 02-血管介入治疗类材料 | 06-外周血管介入治疗材料 | 13-外周血管支架 | 外周血管支架（不含药/非覆膜） | 14-合金 | 036-不含药/非覆膜/自膨 | 直径×长度：7×100mm 输送系统长度：80cm | C07100SV |  | 国械注进20153133626 | 集采范围内-未中选 | 企业在国家编码库重复注册，规格型号和中选规格型号数据重复，企业已停用该医保编码。
21f30b89-91ea-11eb-8996-40f2e9990f5b | 康蒂思（上海）医疗器械有限公司 | 91310115341997945F | 547fa075-7a6e-11f0-88e5-34735a9d8166 | 7d42a0b6-6bdc-11ed-9447-b4055d63f15c | 外周血管支架类 | 下肢动脉支架 | 镍钛支架系统 | c7e0f875-a548-11ea-9ac3-fa163e0a8baf | 镍钛支架系统 SMART Control Nitinol Stent System | 康蒂思公司 Cordis Corporation |  | 国械注进20153133626 |  | 该产品由自扩张镍钛诺支架和传送系统组成。支架两端共有12个钽制射线可探测性标记。传送系统由内管和外鞘构成。环氧乙烷灭菌,一次性使用。货架有效期两年。 | 主要用于治疗外周动脉粥样硬化性疾病,主要包括髂动脉、股浅动脉,同时用于治疗TIPSS(经颈静脉肝内门腔静脉分流术)手术和胆道恶性肿瘤的姑息治疗。 | 股动脉、股浅动脉、股腘动脉、腘动脉、膝下动脉、近膝关节动脉、髂动脉、髂外动脉、髂总动脉、髂股动脉 | 非药物涂层 非覆膜 短支架(长度≤100mm) | 0cb5e3cd-6bdd-11ed-9447-b4055d63f15c | 0cb5e3cd-6bdd-11ed-9447-b4055d63f15c | 镍钛支架系统 |  | C02061000101003089050000059 | 02-血管介入治疗类材料 | 06-外周血管介入治疗材料 | 13-外周血管支架 | 外周血管支架（不含药/非覆膜） | 14-合金 | 036-不含药/非覆膜/自膨 | 直径×长度：10×30mm 输送系统长度：120cm | C10030MV |  | 国械注进20153133626 | 集采范围内-未中选 | 企业在国家编码库重复注册，规格型号和中选规格型号数据重复，企业已停用该医保编码。
21f30b89-91ea-11eb-8996-40f2e9990f5b | 康蒂思（上海）医疗器械有限公司 | 91310115341997945F | 547fa12e-7a6e-11f0-88e5-34735a9d8166 | 7d42a0b6-6bdc-11ed-9447-b4055d63f15c | 外周血管支架类 | 下肢动脉支架 | 镍钛支架系统 | c7e0f875-a548-11ea-9ac3-fa163e0a8baf | 镍钛支架系统 SMART Control Nitinol Stent System | 康蒂思公司 Cordis Corporation |  | 国械注进20153133626 |  | 该产品由自扩张镍钛诺支架和传送系统组成。支架两端共有12个钽制射线可探测性标记。传送系统由内管和外鞘构成。环氧乙烷灭菌,一次性使用。货架有效期两年。 | 主要用于治疗外周动脉粥样硬化性疾病,主要包括髂动脉、股浅动脉,同时用于治疗TIPSS(经颈静脉肝内门腔静脉分流术)手术和胆道恶性肿瘤的姑息治疗。 | 股动脉、股浅动脉、股腘动脉、腘动脉、膝下动脉、近膝关节动脉、髂动脉、髂外动脉、髂总动脉、髂股动脉 | 非药物涂层 非覆膜 短支架(长度≤100mm) | 0cb5ca3b-6bdd-11ed-9447-b4055d63f15c | 0cb5ca3b-6bdd-11ed-9447-b4055d63f15c | 镍钛支架系统 |  | C02061000101003089050000058 | 02-血管介入治疗类材料 | 06-外周血管介入治疗材料 | 13-外周血管支架 | 外周血管支架（不含药/非覆膜） | 14-合金 | 036-不含药/非覆膜/自膨 | 直径×长度：14×40mm 输送系统长度：120cm | C14040MV |  | 国械注进20153133626 | 集采范围内-未中选 | 企业在国家编码库重复注册，规格型号和中选规格型号数据重复，企业已停用该医保编码。
21f30b89-91ea-11eb-8996-40f2e9990f5b | 康蒂思（上海）医疗器械有限公司 | 91310115341997945F | 547fa1ed-7a6e-11f0-88e5-34735a9d8166 | 7d42a0b6-6bdc-11ed-9447-b4055d63f15c | 外周血管支架类 | 下肢动脉支架 | 镍钛支架系统 | c7e0f875-a548-11ea-9ac3-fa163e0a8baf | 镍钛支架系统 SMART Control Nitinol Stent System | 康蒂思公司 Cordis Corporation |  | 国械注进20153133626 |  | 该产品由自扩张镍钛诺支架和传送系统组成。支架两端共有12个钽制射线可探测性标记。传送系统由内管和外鞘构成。环氧乙烷灭菌,一次性使用。货架有效期两年。 | 主要用于治疗外周动脉粥样硬化性疾病,主要包括髂动脉、股浅动脉,同时用于治疗TIPSS(经颈静脉肝内门腔静脉分流术)手术和胆道恶性肿瘤的姑息治疗。 | 股动脉、股浅动脉、股腘动脉、腘动脉、膝下动脉、近膝关节动脉、髂动脉、髂外动脉、髂总动脉、髂股动脉 | 非药物涂层 非覆膜 短支架(长度≤100mm) | 0cb6bd7c-6bdd-11ed-9447-b4055d63f15c | 0cb6bd7c-6bdd-11ed-9447-b4055d63f15c | 镍钛支架系统 |  | C02061000101003089050000073 | 02-血管介入治疗类材料 | 06-外周血管介入治疗材料 | 13-外周血管支架 | 外周血管支架（不含药/非覆膜） | 14-合金 | 036-不含药/非覆膜/自膨 | 直径×长度：9×80mm 输送系统长度：120cm | C09080MV |  | 国械注进20153133626 | 集采范围内-未中选 | 企业在国家编码库重复注册，规格型号和中选规格型号数据重复，企业已停用该医保编码。
21f30b89-91ea-11eb-8996-40f2e9990f5b | 康蒂思（上海）医疗器械有限公司 | 91310115341997945F | 547fa2b0-7a6e-11f0-88e5-34735a9d8166 | 7d42a0b6-6bdc-11ed-9447-b4055d63f15c | 外周血管支架类 | 下肢动脉支架 | 镍钛支架系统 | c7e0f875-a548-11ea-9ac3-fa163e0a8baf | 镍钛支架系统 SMART Control Nitinol Stent System | 康蒂思公司 Cordis Corporation |  | 国械注进20153133626 |  | 该产品由自扩张镍钛诺支架和传送系统组成。支架两端共有12个钽制射线可探测性标记。传送系统由内管和外鞘构成。环氧乙烷灭菌,一次性使用。货架有效期两年。 | 主要用于治疗外周动脉粥样硬化性疾病,主要包括髂动脉、股浅动脉,同时用于治疗TIPSS(经颈静脉肝内门腔静脉分流术)手术和胆道恶性肿瘤的姑息治疗。 | 股动脉、股浅动脉、股腘动脉、腘动脉、膝下动脉、近膝关节动脉、髂动脉、髂外动脉、髂总动脉、髂股动脉 | 非药物涂层 非覆膜 短支架(长度≤100mm) | 0cb3c19a-6bdd-11ed-9447-b4055d63f15c | 0cb3c19a-6bdd-11ed-9447-b4055d63f15c | 镍钛支架系统 |  | C02061000101003089050000034 | 02-血管介入治疗类材料 | 06-外周血管介入治疗材料 | 13-外周血管支架 | 外周血管支架（不含药/非覆膜） | 14-合金 | 036-不含药/非覆膜/自膨 | 直径×长度：9×30mm 输送系统长度：120cm | C09030MV |  | 国械注进20153133626 | 集采范围内-未中选 | 企业在国家编码库重复注册，规格型号和中选规格型号数据重复，企业已停用该医保编码。
21f30b89-91ea-11eb-8996-40f2e9990f5b | 康蒂思（上海）医疗器械有限公司 | 91310115341997945F | 547fa374-7a6e-11f0-88e5-34735a9d8166 | 7d42a0b6-6bdc-11ed-9447-b4055d63f15c | 外周血管支架类 | 下肢动脉支架 | 镍钛支架系统 | c7e0f875-a548-11ea-9ac3-fa163e0a8baf | 镍钛支架系统 SMART Control Nitinol Stent System | 康蒂思公司 Cordis Corporation |  | 国械注进20153133626 |  | 该产品由自扩张镍钛诺支架和传送系统组成。支架两端共有12个钽制射线可探测性标记。传送系统由内管和外鞘构成。环氧乙烷灭菌,一次性使用。货架有效期两年。 | 主要用于治疗外周动脉粥样硬化性疾病,主要包括髂动脉、股浅动脉,同时用于治疗TIPSS(经颈静脉肝内门腔静脉分流术)手术和胆道恶性肿瘤的姑息治疗。 | 股动脉、股浅动脉、股腘动脉、腘动脉、膝下动脉、近膝关节动脉、髂动脉、髂外动脉、髂总动脉、髂股动脉 | 非药物涂层 非覆膜 短支架(长度≤100mm) | 0cb51c68-6bdd-11ed-9447-b4055d63f15c | 0cb51c68-6bdd-11ed-9447-b4055d63f15c | 镍钛支架系统 |  | C02061000101003089050000047 | 02-血管介入治疗类材料 | 06-外周血管介入治疗材料 | 13-外周血管支架 | 外周血管支架（不含药/非覆膜） | 14-合金 | 036-不含药/非覆膜/自膨 | 直径×长度：10×60mm 输送系统长度：120cm | C10060MV |  | 国械注进20153133626 | 集采范围内-未中选 | 企业在国家编码库重复注册，规格型号和中选规格型号数据重复，企业已停用该医保编码。
21f30b89-91ea-11eb-8996-40f2e9990f5b | 康蒂思（上海）医疗器械有限公司 | 91310115341997945F | 547fa701-7a6e-11f0-88e5-34735a9d8166 | 7d42a0b6-6bdc-11ed-9447-b4055d63f15c | 外周血管支架类 | 下肢动脉支架 | 镍钛支架系统 | c7e0f875-a548-11ea-9ac3-fa163e0a8baf | 镍钛支架系统 SMART Control Nitinol Stent System | 康蒂思公司 Cordis Corporation |  | 国械注进20153133626 |  | 该产品由自扩张镍钛诺支架和传送系统组成。支架两端共有12个钽制射线可探测性标记。传送系统由内管和外鞘构成。环氧乙烷灭菌,一次性使用。货架有效期两年。 | 主要用于治疗外周动脉粥样硬化性疾病,主要包括髂动脉、股浅动脉,同时用于治疗TIPSS(经颈静脉肝内门腔静脉分流术)手术和胆道恶性肿瘤的姑息治疗。 | 股动脉、股浅动脉、股腘动脉、腘动脉、膝下动脉、近膝关节动脉、髂动脉、髂外动脉、髂总动脉、髂股动脉 | 非药物涂层 非覆膜 短支架(长度≤100mm) | 0cb69a9d-6bdd-11ed-9447-b4055d63f15c | 0cb69a9d-6bdd-11ed-9447-b4055d63f15c | 镍钛支架系统 |  | C02061000101003089050000071 | 02-血管介入治疗类材料 | 06-外周血管介入治疗材料 | 13-外周血管支架 | 外周血管支架（不含药/非覆膜） | 14-合金 | 036-不含药/非覆膜/自膨 | 直径×长度：10×80mm 输送系统长度：120cm | C10080MV |  | 国械注进20153133626 | 集采范围内-未中选 | 企业在国家编码库重复注册，规格型号和中选规格型号数据重复，企业已停用该医保编码。
21f30b89-91ea-11eb-8996-40f2e9990f5b | 康蒂思（上海）医疗器械有限公司 | 91310115341997945F | 547fa7c5-7a6e-11f0-88e5-34735a9d8166 | 7d42a0b6-6bdc-11ed-9447-b4055d63f15c | 外周血管支架类 | 下肢动脉支架 | 镍钛支架系统 | c7e0f875-a548-11ea-9ac3-fa163e0a8baf | 镍钛支架系统 SMART Control Nitinol Stent System | 康蒂思公司 Cordis Corporation |  | 国械注进20153133626 |  | 该产品由自扩张镍钛诺支架和传送系统组成。支架两端共有12个钽制射线可探测性标记。传送系统由内管和外鞘构成。环氧乙烷灭菌,一次性使用。货架有效期两年。 | 主要用于治疗外周动脉粥样硬化性疾病,主要包括髂动脉、股浅动脉,同时用于治疗TIPSS(经颈静脉肝内门腔静脉分流术)手术和胆道恶性肿瘤的姑息治疗。 | 股动脉、股浅动脉、股腘动脉、腘动脉、膝下动脉、近膝关节动脉、髂动脉、髂外动脉、髂总动脉、髂股动脉 | 非药物涂层 非覆膜 短支架(长度≤100mm) | 0cb3e5b6-6bdd-11ed-9447-b4055d63f15c | 0cb3e5b6-6bdd-11ed-9447-b4055d63f15c | 镍钛支架系统 |  | C02061000101003089050000035 | 02-血管介入治疗类材料 | 06-外周血管介入治疗材料 | 13-外周血管支架 | 外周血管支架（不含药/非覆膜） | 14-合金 | 036-不含药/非覆膜/自膨 | 直径×长度：6×80mm 输送系统长度：80cm | C06080SV |  | 国械注进20153133626 | 集采范围内-未中选 | 企业在国家编码库重复注册，规格型号和中选规格型号数据重复，企业已停用该医保编码。
21f30b89-91ea-11eb-8996-40f2e9990f5b | 康蒂思（上海）医疗器械有限公司 | 91310115341997945F | 547fa883-7a6e-11f0-88e5-34735a9d8166 | 7d42a0b6-6bdc-11ed-9447-b4055d63f15c | 外周血管支架类 | 下肢动脉支架 | 镍钛支架系统 | c7e0f875-a548-11ea-9ac3-fa163e0a8baf | 镍钛支架系统 SMART Control Nitinol Stent System | 康蒂思公司 Cordis Corporation |  | 国械注进20153133626 |  | 该产品由自扩张镍钛诺支架和传送系统组成。支架两端共有12个钽制射线可探测性标记。传送系统由内管和外鞘构成。环氧乙烷灭菌,一次性使用。货架有效期两年。 | 主要用于治疗外周动脉粥样硬化性疾病,主要包括髂动脉、股浅动脉,同时用于治疗TIPSS(经颈静脉肝内门腔静脉分流术)手术和胆道恶性肿瘤的姑息治疗。 | 股动脉、股浅动脉、股腘动脉、腘动脉、膝下动脉、近膝关节动脉、髂动脉、髂外动脉、髂总动脉、髂股动脉 | 非药物涂层 非覆膜 短支架(长度≤100mm) | 0cb5960a-6bdd-11ed-9447-b4055d63f15c | 0cb5960a-6bdd-11ed-9447-b4055d63f15c | 镍钛支架系统 |  | C02061000101003089050000054 | 02-血管介入治疗类材料 | 06-外周血管介入治疗材料 | 13-外周血管支架 | 外周血管支架（不含药/非覆膜） | 14-合金 | 036-不含药/非覆膜/自膨 | 直径×长度：14×60mm 输送系统长度：80cm | C14060SV |  | 国械注进20153133626 | 集采范围内-未中选 | 企业在国家编码库重复注册，规格型号和中选规格型号数据重复，企业已停用该医保编码。
21f30b89-91ea-11eb-8996-40f2e9990f5b | 康蒂思（上海）医疗器械有限公司 | 91310115341997945F | 547fa942-7a6e-11f0-88e5-34735a9d8166 | 7d42a0b6-6bdc-11ed-9447-b4055d63f15c | 外周血管支架类 | 下肢动脉支架 | 镍钛支架系统 | c7e0f875-a548-11ea-9ac3-fa163e0a8baf | 镍钛支架系统 SMART Control Nitinol Stent System | 康蒂思公司 Cordis Corporation |  | 国械注进20153133626 |  | 该产品由自扩张镍钛诺支架和传送系统组成。支架两端共有12个钽制射线可探测性标记。传送系统由内管和外鞘构成。环氧乙烷灭菌,一次性使用。货架有效期两年。 | 主要用于治疗外周动脉粥样硬化性疾病,主要包括髂动脉、股浅动脉,同时用于治疗TIPSS(经颈静脉肝内门腔静脉分流术)手术和胆道恶性肿瘤的姑息治疗。 | 股动脉、股浅动脉、股腘动脉、腘动脉、膝下动脉、近膝关节动脉、髂动脉、髂外动脉、髂总动脉、髂股动脉 | 非药物涂层 非覆膜 短支架(长度≤100mm) | 0cb691d5-6bdd-11ed-9447-b4055d63f15c | 0cb691d5-6bdd-11ed-9447-b4055d63f15c | 镍钛支架系统 |  | C02061000101003089050000070 | 02-血管介入治疗类材料 | 06-外周血管介入治疗材料 | 13-外周血管支架 | 外周血管支架（不含药/非覆膜） | 14-合金 | 036-不含药/非覆膜/自膨 | 直径×长度：9×30mm 输送系统长度：80cm | C09030SV |  | 国械注进20153133626 | 集采范围内-未中选 | 企业在国家编码库重复注册，规格型号和中选规格型号数据重复，企业已停用该医保编码。
21f30b89-91ea-11eb-8996-40f2e9990f5b | 康蒂思（上海）医疗器械有限公司 | 91310115341997945F | 547faadc-7a6e-11f0-88e5-34735a9d8166 | 7d42a0b6-6bdc-11ed-9447-b4055d63f15c | 外周血管支架类 | 下肢动脉支架 | 镍钛支架系统 | c7e0f875-a548-11ea-9ac3-fa163e0a8baf | 镍钛支架系统 SMART Control Nitinol Stent System | 康蒂思公司 Cordis Corporation |  | 国械注进20153133626 |  | 该产品由自扩张镍钛诺支架和传送系统组成。支架两端共有12个钽制射线可探测性标记。传送系统由内管和外鞘构成。环氧乙烷灭菌,一次性使用。货架有效期两年。 | 主要用于治疗外周动脉粥样硬化性疾病,主要包括髂动脉、股浅动脉,同时用于治疗TIPSS(经颈静脉肝内门腔静脉分流术)手术和胆道恶性肿瘤的姑息治疗。 | 股动脉、股浅动脉、股腘动脉、腘动脉、膝下动脉、近膝关节动脉、髂动脉、髂外动脉、髂总动脉、髂股动脉 | 非药物涂层 非覆膜 短支架(长度≤100mm) | 0cb3febc-6bdd-11ed-9447-b4055d63f15c | 0cb3febc-6bdd-11ed-9447-b4055d63f15c | 镍钛支架系统 |  | C02061000101003089050000036 | 02-血管介入治疗类材料 | 06-外周血管介入治疗材料 | 13-外周血管支架 | 外周血管支架（不含药/非覆膜） | 14-合金 | 036-不含药/非覆膜/自膨 | 直径×长度：10×40mm 输送系统长度：120cm | C10040MV |  | 国械注进20153133626 | 集采范围内-未中选 | 企业在国家编码库重复注册，规格型号和中选规格型号数据重复，企业已停用该医保编码。
21f30b89-91ea-11eb-8996-40f2e9990f5b | 康蒂思（上海）医疗器械有限公司 | 91310115341997945F | 547fab9b-7a6e-11f0-88e5-34735a9d8166 | 7d42a0b6-6bdc-11ed-9447-b4055d63f15c | 外周血管支架类 | 下肢动脉支架 | 镍钛支架系统 | c7e0f875-a548-11ea-9ac3-fa163e0a8baf | 镍钛支架系统 SMART Control Nitinol Stent System | 康蒂思公司 Cordis Corporation |  | 国械注进20153133626 |  | 该产品由自扩张镍钛诺支架和传送系统组成。支架两端共有12个钽制射线可探测性标记。传送系统由内管和外鞘构成。环氧乙烷灭菌,一次性使用。货架有效期两年。 | 主要用于治疗外周动脉粥样硬化性疾病,主要包括髂动脉、股浅动脉,同时用于治疗TIPSS(经颈静脉肝内门腔静脉分流术)手术和胆道恶性肿瘤的姑息治疗。 | 股动脉、股浅动脉、股腘动脉、腘动脉、膝下动脉、近膝关节动脉、髂动脉、髂外动脉、髂总动脉、髂股动脉 | 非药物涂层 非覆膜 短支架(长度≤100mm) | 0cb5be2c-6bdd-11ed-9447-b4055d63f15c | 0cb5be2c-6bdd-11ed-9447-b4055d63f15c | 镍钛支架系统 |  | C02061000101003089050000057 | 02-血管介入治疗类材料 | 06-外周血管介入治疗材料 | 13-外周血管支架 | 外周血管支架（不含药/非覆膜） | 14-合金 | 036-不含药/非覆膜/自膨 | 直径×长度：7×60mm 输送系统长度：80cm | C07060SV |  | 国械注进20153133626 | 集采范围内-未中选 | 企业在国家编码库重复注册，规格型号和中选规格型号数据重复，企业已停用该医保编码。
21f30b89-91ea-11eb-8996-40f2e9990f5b | 康蒂思（上海）医疗器械有限公司 | 91310115341997945F | 547fac5e-7a6e-11f0-88e5-34735a9d8166 | 7d42a0b6-6bdc-11ed-9447-b4055d63f15c | 外周血管支架类 | 下肢动脉支架 | 镍钛支架系统 | c7e0f875-a548-11ea-9ac3-fa163e0a8baf | 镍钛支架系统 SMART Control Nitinol Stent System | 康蒂思公司 Cordis Corporation |  | 国械注进20153133626 |  | 该产品由自扩张镍钛诺支架和传送系统组成。支架两端共有12个钽制射线可探测性标记。传送系统由内管和外鞘构成。环氧乙烷灭菌,一次性使用。货架有效期两年。 | 主要用于治疗外周动脉粥样硬化性疾病,主要包括髂动脉、股浅动脉,同时用于治疗TIPSS(经颈静脉肝内门腔静脉分流术)手术和胆道恶性肿瘤的姑息治疗。 | 股动脉、股浅动脉、股腘动脉、腘动脉、膝下动脉、近膝关节动脉、髂动脉、髂外动脉、髂总动脉、髂股动脉 | 非药物涂层 非覆膜 短支架(长度≤100mm) | 0cb4189c-6bdd-11ed-9447-b4055d63f15c | 0cb4189c-6bdd-11ed-9447-b4055d63f15c | 镍钛支架系统 |  | C02061000101003089050000037 | 02-血管介入治疗类材料 | 06-外周血管介入治疗材料 | 13-外周血管支架 | 外周血管支架（不含药/非覆膜） | 14-合金 | 036-不含药/非覆膜/自膨 | 直径×长度：6×20mm 输送系统长度：80cm | C06020SV |  | 国械注进20153133626 | 集采范围内-未中选 | 企业在国家编码库重复注册，规格型号和中选规格型号数据重复，企业已停用该医保编码。
21f30b89-91ea-11eb-8996-40f2e9990f5b | 康蒂思（上海）医疗器械有限公司 | 91310115341997945F | 547fad22-7a6e-11f0-88e5-34735a9d8166 | 7d42a0b6-6bdc-11ed-9447-b4055d63f15c | 外周血管支架类 | 下肢动脉支架 | 镍钛支架系统 | c7e0f875-a548-11ea-9ac3-fa163e0a8baf | 镍钛支架系统 SMART Control Nitinol Stent System | 康蒂思公司 Cordis Corporation |  | 国械注进20153133626 |  | 该产品由自扩张镍钛诺支架和传送系统组成。支架两端共有12个钽制射线可探测性标记。传送系统由内管和外鞘构成。环氧乙烷灭菌,一次性使用。货架有效期两年。 | 主要用于治疗外周动脉粥样硬化性疾病,主要包括髂动脉、股浅动脉,同时用于治疗TIPSS(经颈静脉肝内门腔静脉分流术)手术和胆道恶性肿瘤的姑息治疗。 | 股动脉、股浅动脉、股腘动脉、腘动脉、膝下动脉、近膝关节动脉、髂动脉、髂外动脉、髂总动脉、髂股动脉 | 非药物涂层 非覆膜 短支架(长度≤100mm) | 0cb5390c-6bdd-11ed-9447-b4055d63f15c | 0cb5390c-6bdd-11ed-9447-b4055d63f15c | 镍钛支架系统 |  | C02061000101003089050000048 | 02-血管介入治疗类材料 | 06-外周血管介入治疗材料 | 13-外周血管支架 | 外周血管支架（不含药/非覆膜） | 14-合金 | 036-不含药/非覆膜/自膨 | 直径×长度：6×60mm 输送系统长度：120cm | C06060MV |  | 国械注进20153133626 | 集采范围内-未中选 | 企业在国家编码库重复注册，规格型号和中选规格型号数据重复，企业已停用该医保编码。
21f30b89-91ea-11eb-8996-40f2e9990f5b | 康蒂思（上海）医疗器械有限公司 | 91310115341997945F | 547faddc-7a6e-11f0-88e5-34735a9d8166 | 7d42a0b6-6bdc-11ed-9447-b4055d63f15c | 外周血管支架类 | 下肢动脉支架 | 镍钛支架系统 | c7e0f875-a548-11ea-9ac3-fa163e0a8baf | 镍钛支架系统 SMART Control Nitinol Stent System | 康蒂思公司 Cordis Corporation |  | 国械注进20153133626 |  | 该产品由自扩张镍钛诺支架和传送系统组成。支架两端共有12个钽制射线可探测性标记。传送系统由内管和外鞘构成。环氧乙烷灭菌,一次性使用。货架有效期两年。 | 主要用于治疗外周动脉粥样硬化性疾病,主要包括髂动脉、股浅动脉,同时用于治疗TIPSS(经颈静脉肝内门腔静脉分流术)手术和胆道恶性肿瘤的姑息治疗。 | 股动脉、股浅动脉、股腘动脉、腘动脉、膝下动脉、近膝关节动脉、髂动脉、髂外动脉、髂总动脉、髂股动脉 | 非药物涂层 非覆膜 短支架(长度≤100mm) | 0cb6722e-6bdd-11ed-9447-b4055d63f15c | 0cb6722e-6bdd-11ed-9447-b4055d63f15c | 镍钛支架系统 |  | C02061000101003089050000068 | 02-血管介入治疗类材料 | 06-外周血管介入治疗材料 | 13-外周血管支架 | 外周血管支架（不含药/非覆膜） | 14-合金 | 036-不含药/非覆膜/自膨 | 直径×长度：6×40mm 输送系统长度：80cm | C06040SV |  | 国械注进20153133626 | 集采范围内-未中选 | 企业在国家编码库重复注册，规格型号和中选规格型号数据重复，企业已停用该医保编码。
21f30b89-91ea-11eb-8996-40f2e9990f5b | 康蒂思（上海）医疗器械有限公司 | 91310115341997945F | 547fae9a-7a6e-11f0-88e5-34735a9d8166 | 7d42a0b6-6bdc-11ed-9447-b4055d63f15c | 外周血管支架类 | 下肢动脉支架 | 镍钛支架系统 | c7e0f875-a548-11ea-9ac3-fa163e0a8baf | 镍钛支架系统 SMART Control Nitinol Stent System | 康蒂思公司 Cordis Corporation |  | 国械注进20153133626 |  | 该产品由自扩张镍钛诺支架和传送系统组成。支架两端共有12个钽制射线可探测性标记。传送系统由内管和外鞘构成。环氧乙烷灭菌,一次性使用。货架有效期两年。 | 主要用于治疗外周动脉粥样硬化性疾病,主要包括髂动脉、股浅动脉,同时用于治疗TIPSS(经颈静脉肝内门腔静脉分流术)手术和胆道恶性肿瘤的姑息治疗。 | 股动脉、股浅动脉、股腘动脉、腘动脉、膝下动脉、近膝关节动脉、髂动脉、髂外动脉、髂总动脉、髂股动脉 | 非药物涂层 非覆膜 短支架(长度≤100mm) | 0cb42c5c-6bdd-11ed-9447-b4055d63f15c | 0cb42c5c-6bdd-11ed-9447-b4055d63f15c | 镍钛支架系统 |  | C02061000101003089050000038 | 02-血管介入治疗类材料 | 06-外周血管介入治疗材料 | 13-外周血管支架 | 外周血管支架（不含药/非覆膜） | 14-合金 | 036-不含药/非覆膜/自膨 | 直径×长度：7×20mm 输送系统长度：120cm | C07020MV |  | 国械注进20153133626 | 集采范围内-未中选 | 企业在国家编码库重复注册，规格型号和中选规格型号数据重复，企业已停用该医保编码。
21f30b89-91ea-11eb-8996-40f2e9990f5b | 康蒂思（上海）医疗器械有限公司 | 91310115341997945F | 547fb219-7a6e-11f0-88e5-34735a9d8166 | 7d42a0b6-6bdc-11ed-9447-b4055d63f15c | 外周血管支架类 | 下肢动脉支架 | 镍钛支架系统 | c7e0f875-a548-11ea-9ac3-fa163e0a8baf | 镍钛支架系统 SMART Control Nitinol Stent System | 康蒂思公司 Cordis Corporation |  | 国械注进20153133626 |  | 该产品由自扩张镍钛诺支架和传送系统组成。支架两端共有12个钽制射线可探测性标记。传送系统由内管和外鞘构成。环氧乙烷灭菌,一次性使用。货架有效期两年。 | 主要用于治疗外周动脉粥样硬化性疾病,主要包括髂动脉、股浅动脉,同时用于治疗TIPSS(经颈静脉肝内门腔静脉分流术)手术和胆道恶性肿瘤的姑息治疗。 | 股动脉、股浅动脉、股腘动脉、腘动脉、膝下动脉、近膝关节动脉、髂动脉、髂外动脉、髂总动脉、髂股动脉 | 非药物涂层 非覆膜 短支架(长度≤100mm) | 0cb56984-6bdd-11ed-9447-b4055d63f15c | 0cb56984-6bdd-11ed-9447-b4055d63f15c | 镍钛支架系统 |  | C02061000101003089050000051 | 02-血管介入治疗类材料 | 06-外周血管介入治疗材料 | 13-外周血管支架 | 外周血管支架（不含药/非覆膜） | 14-合金 | 036-不含药/非覆膜/自膨 | 直径×长度：9×60mm 输送系统长度：80cm | C09060SV |  | 国械注进20153133626 | 集采范围内-未中选 | 企业在国家编码库重复注册，规格型号和中选规格型号数据重复，企业已停用该医保编码。
21f30b89-91ea-11eb-8996-40f2e9990f5b | 康蒂思（上海）医疗器械有限公司 | 91310115341997945F | 547fb2dc-7a6e-11f0-88e5-34735a9d8166 | 7d42a0b6-6bdc-11ed-9447-b4055d63f15c | 外周血管支架类 | 下肢动脉支架 | 镍钛支架系统 | c7e0f875-a548-11ea-9ac3-fa163e0a8baf | 镍钛支架系统 SMART Control Nitinol Stent System | 康蒂思公司 Cordis Corporation |  | 国械注进20153133626 |  | 该产品由自扩张镍钛诺支架和传送系统组成。支架两端共有12个钽制射线可探测性标记。传送系统由内管和外鞘构成。环氧乙烷灭菌,一次性使用。货架有效期两年。 | 主要用于治疗外周动脉粥样硬化性疾病,主要包括髂动脉、股浅动脉,同时用于治疗TIPSS(经颈静脉肝内门腔静脉分流术)手术和胆道恶性肿瘤的姑息治疗。 | 股动脉、股浅动脉、股腘动脉、腘动脉、膝下动脉、近膝关节动脉、髂动脉、髂外动脉、髂总动脉、髂股动脉 | 非药物涂层 非覆膜 短支架(长度≤100mm) | 0cb6627c-6bdd-11ed-9447-b4055d63f15c | 0cb6627c-6bdd-11ed-9447-b4055d63f15c | 镍钛支架系统 |  | C02061000101003089050000067 | 02-血管介入治疗类材料 | 06-外周血管介入治疗材料 | 13-外周血管支架 | 外周血管支架（不含药/非覆膜） | 14-合金 | 036-不含药/非覆膜/自膨 | 直径×长度：6×40mm 输送系统长度：120cm | C06040MV |  | 国械注进20153133626 | 集采范围内-未中选 | 企业在国家编码库重复注册，规格型号和中选规格型号数据重复，企业已停用该医保编码。
21f30b89-91ea-11eb-8996-40f2e9990f5b | 康蒂思（上海）医疗器械有限公司 | 91310115341997945F | 547fb3aa-7a6e-11f0-88e5-34735a9d8166 | 7d42a0b6-6bdc-11ed-9447-b4055d63f15c | 外周血管支架类 | 下肢动脉支架 | 镍钛支架系统 | c7e0f875-a548-11ea-9ac3-fa163e0a8baf | 镍钛支架系统 SMART Control Nitinol Stent System | 康蒂思公司 Cordis Corporation |  | 国械注进20153133626 |  | 该产品由自扩张镍钛诺支架和传送系统组成。支架两端共有12个钽制射线可探测性标记。传送系统由内管和外鞘构成。环氧乙烷灭菌,一次性使用。货架有效期两年。 | 主要用于治疗外周动脉粥样硬化性疾病,主要包括髂动脉、股浅动脉,同时用于治疗TIPSS(经颈静脉肝内门腔静脉分流术)手术和胆道恶性肿瘤的姑息治疗。 | 股动脉、股浅动脉、股腘动脉、腘动脉、膝下动脉、近膝关节动脉、髂动脉、髂外动脉、髂总动脉、髂股动脉 | 非药物涂层 非覆膜 短支架(长度≤100mm) | 0cb45241-6bdd-11ed-9447-b4055d63f15c | 0cb45241-6bdd-11ed-9447-b4055d63f15c | 镍钛支架系统 |  | C02061000101003089050000039 | 02-血管介入治疗类材料 | 06-外周血管介入治疗材料 | 13-外周血管支架 | 外周血管支架（不含药/非覆膜） | 14-合金 | 036-不含药/非覆膜/自膨 | 直径×长度：8×60mm 输送系统长度：80cm | C08060SV |  | 国械注进20153133626 | 集采范围内-未中选 | 企业在国家编码库重复注册，规格型号和中选规格型号数据重复，企业已停用该医保编码。
21f30b89-91ea-11eb-8996-40f2e9990f5b | 康蒂思（上海）医疗器械有限公司 | 91310115341997945F | 547fb468-7a6e-11f0-88e5-34735a9d8166 | 7d42a0b6-6bdc-11ed-9447-b4055d63f15c | 外周血管支架类 | 下肢动脉支架 | 镍钛支架系统 | c7e0f875-a548-11ea-9ac3-fa163e0a8baf | 镍钛支架系统 SMART Control Nitinol Stent System | 康蒂思公司 Cordis Corporation |  | 国械注进20153133626 |  | 该产品由自扩张镍钛诺支架和传送系统组成。支架两端共有12个钽制射线可探测性标记。传送系统由内管和外鞘构成。环氧乙烷灭菌,一次性使用。货架有效期两年。 | 主要用于治疗外周动脉粥样硬化性疾病,主要包括髂动脉、股浅动脉,同时用于治疗TIPSS(经颈静脉肝内门腔静脉分流术)手术和胆道恶性肿瘤的姑息治疗。 | 股动脉、股浅动脉、股腘动脉、腘动脉、膝下动脉、近膝关节动脉、髂动脉、髂外动脉、髂总动脉、髂股动脉 | 非药物涂层 非覆膜 短支架(长度≤100mm) | 0cb65793-6bdd-11ed-9447-b4055d63f15c | 0cb65793-6bdd-11ed-9447-b4055d63f15c | 镍钛支架系统 |  | C02061000101003089050000066 | 02-血管介入治疗类材料 | 06-外周血管介入治疗材料 | 13-外周血管支架 | 外周血管支架（不含药/非覆膜） | 14-合金 | 036-不含药/非覆膜/自膨 | 直径×长度：9×20mm 输送系统长度：120cm | C09020MV |  | 国械注进20153133626 | 集采范围内-未中选 | 企业在国家编码库重复注册，规格型号和中选规格型号数据重复，企业已停用该医保编码。
21f30b89-91ea-11eb-8996-40f2e9990f5b | 康蒂思（上海）医疗器械有限公司 | 91310115341997945F | 547fb522-7a6e-11f0-88e5-34735a9d8166 | 7d42a0b6-6bdc-11ed-9447-b4055d63f15c | 外周血管支架类 | 下肢动脉支架 | 镍钛支架系统 | c7e0f875-a548-11ea-9ac3-fa163e0a8baf | 镍钛支架系统 SMART Control Nitinol Stent System | 康蒂思公司 Cordis Corporation |  | 国械注进20153133626 |  | 该产品由自扩张镍钛诺支架和传送系统组成。支架两端共有12个钽制射线可探测性标记。传送系统由内管和外鞘构成。环氧乙烷灭菌,一次性使用。货架有效期两年。 | 主要用于治疗外周动脉粥样硬化性疾病,主要包括髂动脉、股浅动脉,同时用于治疗TIPSS(经颈静脉肝内门腔静脉分流术)手术和胆道恶性肿瘤的姑息治疗。 | 股动脉、股浅动脉、股腘动脉、腘动脉、膝下动脉、近膝关节动脉、髂动脉、髂外动脉、髂总动脉、髂股动脉 | 非药物涂层 非覆膜 短支架(长度≤100mm) | 0cb6b0e4-6bdd-11ed-9447-b4055d63f15c | 0cb6b0e4-6bdd-11ed-9447-b4055d63f15c | 镍钛支架系统 |  | C02061000101003089050000072 | 02-血管介入治疗类材料 | 06-外周血管介入治疗材料 | 13-外周血管支架 | 外周血管支架（不含药/非覆膜） | 14-合金 | 036-不含药/非覆膜/自膨 | 直径×长度：6×60mm 输送系统长度：80cm | C06060SV |  | 国械注进20153133626 | 集采范围内-未中选 | 企业在国家编码库重复注册，规格型号和中选规格型号数据重复，企业已停用该医保编码。
21f30b89-91ea-11eb-8996-40f2e9990f5b | 康蒂思（上海）医疗器械有限公司 | 91310115341997945F | 547fb5e1-7a6e-11f0-88e5-34735a9d8166 | 7d42a0b6-6bdc-11ed-9447-b4055d63f15c | 外周血管支架类 | 下肢动脉支架 | 镍钛支架系统 | c7e0f875-a548-11ea-9ac3-fa163e0a8baf | 镍钛支架系统 SMART Control Nitinol Stent System | 康蒂思公司 Cordis Corporation |  | 国械注进20153133626 |  | 该产品由自扩张镍钛诺支架和传送系统组成。支架两端共有12个钽制射线可探测性标记。传送系统由内管和外鞘构成。环氧乙烷灭菌,一次性使用。货架有效期两年。 | 主要用于治疗外周动脉粥样硬化性疾病,主要包括髂动脉、股浅动脉,同时用于治疗TIPSS(经颈静脉肝内门腔静脉分流术)手术和胆道恶性肿瘤的姑息治疗。 | 股动脉、股浅动脉、股腘动脉、腘动脉、膝下动脉、近膝关节动脉、髂动脉、髂外动脉、髂总动脉、髂股动脉 | 非药物涂层 非覆膜 短支架(长度≤100mm) | 0cb4664a-6bdd-11ed-9447-b4055d63f15c | 0cb4664a-6bdd-11ed-9447-b4055d63f15c | 镍钛支架系统 |  | C02061000101003089050000040 | 02-血管介入治疗类材料 | 06-外周血管介入治疗材料 | 13-外周血管支架 | 外周血管支架（不含药/非覆膜） | 14-合金 | 036-不含药/非覆膜/自膨 | 直径×长度：12×60mm 输送系统长度：80cm | C12060SV |  | 国械注进20153133626 | 集采范围内-未中选 | 企业在国家编码库重复注册，规格型号和中选规格型号数据重复，企业已停用该医保编码。
21f30b89-91ea-11eb-8996-40f2e9990f5b | 康蒂思（上海）医疗器械有限公司 | 91310115341997945F | 547fb69a-7a6e-11f0-88e5-34735a9d8166 | 7d42a0b6-6bdc-11ed-9447-b4055d63f15c | 外周血管支架类 | 下肢动脉支架 | 镍钛支架系统 | c7e0f875-a548-11ea-9ac3-fa163e0a8baf | 镍钛支架系统 SMART Control Nitinol Stent System | 康蒂思公司 Cordis Corporation |  | 国械注进20153133626 |  | 该产品由自扩张镍钛诺支架和传送系统组成。支架两端共有12个钽制射线可探测性标记。传送系统由内管和外鞘构成。环氧乙烷灭菌,一次性使用。货架有效期两年。 | 主要用于治疗外周动脉粥样硬化性疾病,主要包括髂动脉、股浅动脉,同时用于治疗TIPSS(经颈静脉肝内门腔静脉分流术)手术和胆道恶性肿瘤的姑息治疗。 | 股动脉、股浅动脉、股腘动脉、腘动脉、膝下动脉、近膝关节动脉、髂动脉、髂外动脉、髂总动脉、髂股动脉 | 非药物涂层 非覆膜 短支架(长度≤100mm) | 0cb5b264-6bdd-11ed-9447-b4055d63f15c | 0cb5b264-6bdd-11ed-9447-b4055d63f15c | 镍钛支架系统 |  | C02061000101003089050000056 | 02-血管介入治疗类材料 | 06-外周血管介入治疗材料 | 13-外周血管支架 | 外周血管支架（不含药/非覆膜） | 14-合金 | 036-不含药/非覆膜/自膨 | 直径×长度：8×20mm 输送系统长度：120cm | C08020MV |  | 国械注进20153133626 | 集采范围内-未中选 | 企业在国家编码库重复注册，规格型号和中选规格型号数据重复，企业已停用该医保编码。
21f30b89-91ea-11eb-8996-40f2e9990f5b | 康蒂思（上海）医疗器械有限公司 | 91310115341997945F | 547fb75e-7a6e-11f0-88e5-34735a9d8166 | 7d42a0b6-6bdc-11ed-9447-b4055d63f15c | 外周血管支架类 | 下肢动脉支架 | 镍钛支架系统 | c7e0f875-a548-11ea-9ac3-fa163e0a8baf | 镍钛支架系统 SMART Control Nitinol Stent System | 康蒂思公司 Cordis Corporation |  | 国械注进20153133626 |  | 该产品由自扩张镍钛诺支架和传送系统组成。支架两端共有12个钽制射线可探测性标记。传送系统由内管和外鞘构成。环氧乙烷灭菌,一次性使用。货架有效期两年。 | 主要用于治疗外周动脉粥样硬化性疾病,主要包括髂动脉、股浅动脉,同时用于治疗TIPSS(经颈静脉肝内门腔静脉分流术)手术和胆道恶性肿瘤的姑息治疗。 | 股动脉、股浅动脉、股腘动脉、腘动脉、膝下动脉、近膝关节动脉、髂动脉、髂外动脉、髂总动脉、髂股动脉 | 非药物涂层 非覆膜 短支架(长度≤100mm) | 0cb646be-6bdd-11ed-9447-b4055d63f15c | 0cb646be-6bdd-11ed-9447-b4055d63f15c | 镍钛支架系统 |  | C02061000101003089050000065 | 02-血管介入治疗类材料 | 06-外周血管介入治疗材料 | 13-外周血管支架 | 外周血管支架（不含药/非覆膜） | 14-合金 | 036-不含药/非覆膜/自膨 | 直径×长度：10×60mm 输送系统长度：80cm | C10060SV |  | 国械注进20153133626 | 集采范围内-未中选 | 企业在国家编码库重复注册，规格型号和中选规格型号数据重复，企业已停用该医保编码。
21f30b89-91ea-11eb-8996-40f2e9990f5b | 康蒂思（上海）医疗器械有限公司 | 91310115341997945F | 547fb818-7a6e-11f0-88e5-34735a9d8166 | 7d42a0b6-6bdc-11ed-9447-b4055d63f15c | 外周血管支架类 | 下肢动脉支架 | 镍钛支架系统 | c7e0f875-a548-11ea-9ac3-fa163e0a8baf | 镍钛支架系统 SMART Control Nitinol Stent System | 康蒂思公司 Cordis Corporation |  | 国械注进20153133626 |  | 该产品由自扩张镍钛诺支架和传送系统组成。支架两端共有12个钽制射线可探测性标记。传送系统由内管和外鞘构成。环氧乙烷灭菌,一次性使用。货架有效期两年。 | 主要用于治疗外周动脉粥样硬化性疾病,主要包括髂动脉、股浅动脉,同时用于治疗TIPSS(经颈静脉肝内门腔静脉分流术)手术和胆道恶性肿瘤的姑息治疗。 | 股动脉、股浅动脉、股腘动脉、腘动脉、膝下动脉、近膝关节动脉、髂动脉、髂外动脉、髂总动脉、髂股动脉 | 非药物涂层 非覆膜 短支架(长度≤100mm) | 0cb47424-6bdd-11ed-9447-b4055d63f15c | 0cb47424-6bdd-11ed-9447-b4055d63f15c | 镍钛支架系统 |  | C02061000101003089050000041 | 02-血管介入治疗类材料 | 06-外周血管介入治疗材料 | 13-外周血管支架 | 外周血管支架（不含药/非覆膜） | 14-合金 | 036-不含药/非覆膜/自膨 | 直径×长度：8×100mm 输送系统长度：80cm | C08100SV |  | 国械注进20153133626 | 集采范围内-未中选 | 企业在国家编码库重复注册，规格型号和中选规格型号数据重复，企业已停用该医保编码。
21f30b89-91ea-11eb-8996-40f2e9990f5b | 康蒂思（上海）医疗器械有限公司 | 91310115341997945F | 547fb8d6-7a6e-11f0-88e5-34735a9d8166 | 7d42a0b6-6bdc-11ed-9447-b4055d63f15c | 外周血管支架类 | 下肢动脉支架 | 镍钛支架系统 | c7e0f875-a548-11ea-9ac3-fa163e0a8baf | 镍钛支架系统 SMART Control Nitinol Stent System | 康蒂思公司 Cordis Corporation |  | 国械注进20153133626 |  | 该产品由自扩张镍钛诺支架和传送系统组成。支架两端共有12个钽制射线可探测性标记。传送系统由内管和外鞘构成。环氧乙烷灭菌,一次性使用。货架有效期两年。 | 主要用于治疗外周动脉粥样硬化性疾病,主要包括髂动脉、股浅动脉,同时用于治疗TIPSS(经颈静脉肝内门腔静脉分流术)手术和胆道恶性肿瘤的姑息治疗。 | 股动脉、股浅动脉、股腘动脉、腘动脉、膝下动脉、近膝关节动脉、髂动脉、髂外动脉、髂总动脉、髂股动脉 | 非药物涂层 非覆膜 短支架(长度≤100mm) | 0cb549cc-6bdd-11ed-9447-b4055d63f15c | 0cb549cc-6bdd-11ed-9447-b4055d63f15c | 镍钛支架系统 |  | C02061000101003089050000049 | 02-血管介入治疗类材料 | 06-外周血管介入治疗材料 | 13-外周血管支架 | 外周血管支架（不含药/非覆膜） | 14-合金 | 036-不含药/非覆膜/自膨 | 直径×长度：12×80mm 输送系统长度：120cm | C12080MV |  | 国械注进20153133626 | 集采范围内-未中选 | 企业在国家编码库重复注册，规格型号和中选规格型号数据重复，企业已停用该医保编码。
21f30b89-91ea-11eb-8996-40f2e9990f5b | 康蒂思（上海）医疗器械有限公司 | 91310115341997945F | 547fbc1a-7a6e-11f0-88e5-34735a9d8166 | 7d42a0b6-6bdc-11ed-9447-b4055d63f15c | 外周血管支架类 | 下肢动脉支架 | 镍钛支架系统 | c7e0f875-a548-11ea-9ac3-fa163e0a8baf | 镍钛支架系统 SMART Control Nitinol Stent System | 康蒂思公司 Cordis Corporation |  | 国械注进20153133626 |  | 该产品由自扩张镍钛诺支架和传送系统组成。支架两端共有12个钽制射线可探测性标记。传送系统由内管和外鞘构成。环氧乙烷灭菌,一次性使用。货架有效期两年。 | 主要用于治疗外周动脉粥样硬化性疾病,主要包括髂动脉、股浅动脉,同时用于治疗TIPSS(经颈静脉肝内门腔静脉分流术)手术和胆道恶性肿瘤的姑息治疗。 | 股动脉、股浅动脉、股腘动脉、腘动脉、膝下动脉、近膝关节动脉、髂动脉、髂外动脉、髂总动脉、髂股动脉 | 非药物涂层 非覆膜 短支架(长度≤100mm) | 0cb63364-6bdd-11ed-9447-b4055d63f15c | 0cb63364-6bdd-11ed-9447-b4055d63f15c | 镍钛支架系统 |  | C02061000101003089050000064 | 02-血管介入治疗类材料 | 06-外周血管介入治疗材料 | 13-外周血管支架 | 外周血管支架（不含药/非覆膜） | 14-合金 | 036-不含药/非覆膜/自膨 | 直径×长度：12×20mm 输送系统长度：120cm | C12020MV |  | 国械注进20153133626 | 集采范围内-未中选 | 企业在国家编码库重复注册，规格型号和中选规格型号数据重复，企业已停用该医保编码。
21f30b89-91ea-11eb-8996-40f2e9990f5b | 康蒂思（上海）医疗器械有限公司 | 91310115341997945F | 547fbcec-7a6e-11f0-88e5-34735a9d8166 | 7d42a0b6-6bdc-11ed-9447-b4055d63f15c | 外周血管支架类 | 下肢动脉支架 | 镍钛支架系统 | c7e0f875-a548-11ea-9ac3-fa163e0a8baf | 镍钛支架系统 SMART Control Nitinol Stent System | 康蒂思公司 Cordis Corporation |  | 国械注进20153133626 |  | 该产品由自扩张镍钛诺支架和传送系统组成。支架两端共有12个钽制射线可探测性标记。传送系统由内管和外鞘构成。环氧乙烷灭菌,一次性使用。货架有效期两年。 | 主要用于治疗外周动脉粥样硬化性疾病,主要包括髂动脉、股浅动脉,同时用于治疗TIPSS(经颈静脉肝内门腔静脉分流术)手术和胆道恶性肿瘤的姑息治疗。 | 股动脉、股浅动脉、股腘动脉、腘动脉、膝下动脉、近膝关节动脉、髂动脉、髂外动脉、髂总动脉、髂股动脉 | 非药物涂层 非覆膜 短支架(长度≤100mm) | 0cb48bdd-6bdd-11ed-9447-b4055d63f15c | 0cb48bdd-6bdd-11ed-9447-b4055d63f15c | 镍钛支架系统 |  | C02061000101003089050000042 | 02-血管介入治疗类材料 | 06-外周血管介入治疗材料 | 13-外周血管支架 | 外周血管支架（不含药/非覆膜） | 14-合金 | 036-不含药/非覆膜/自膨 | 直径×长度：12×40mm 输送系统长度：80cm | C12040SV |  | 国械注进20153133626 | 集采范围内-未中选 | 企业在国家编码库重复注册，规格型号和中选规格型号数据重复，企业已停用该医保编码。
21f30b89-91ea-11eb-8996-40f2e9990f5b | 康蒂思（上海）医疗器械有限公司 | 91310115341997945F | 547fbdab-7a6e-11f0-88e5-34735a9d8166 | 7d42a0b6-6bdc-11ed-9447-b4055d63f15c | 外周血管支架类 | 下肢动脉支架 | 镍钛支架系统 | c7e0f875-a548-11ea-9ac3-fa163e0a8baf | 镍钛支架系统 SMART Control Nitinol Stent System | 康蒂思公司 Cordis Corporation |  | 国械注进20153133626 |  | 该产品由自扩张镍钛诺支架和传送系统组成。支架两端共有12个钽制射线可探测性标记。传送系统由内管和外鞘构成。环氧乙烷灭菌,一次性使用。货架有效期两年。 | 主要用于治疗外周动脉粥样硬化性疾病,主要包括髂动脉、股浅动脉,同时用于治疗TIPSS(经颈静脉肝内门腔静脉分流术)手术和胆道恶性肿瘤的姑息治疗。 | 股动脉、股浅动脉、股腘动脉、腘动脉、膝下动脉、近膝关节动脉、髂动脉、髂外动脉、髂总动脉、髂股动脉 | 非药物涂层 非覆膜 短支架(长度≤100mm) | 0cb57787-6bdd-11ed-9447-b4055d63f15c | 0cb57787-6bdd-11ed-9447-b4055d63f15c | 镍钛支架系统 |  | C02061000101003089050000052 | 02-血管介入治疗类材料 | 06-外周血管介入治疗材料 | 13-外周血管支架 | 外周血管支架（不含药/非覆膜） | 14-合金 | 036-不含药/非覆膜/自膨 | 直径×长度：14×80mm 输送系统长度：120cm | C14080MV |  | 国械注进20153133626 | 集采范围内-未中选 | 企业在国家编码库重复注册，规格型号和中选规格型号数据重复，企业已停用该医保编码。
21f30b89-91ea-11eb-8996-40f2e9990f5b | 康蒂思（上海）医疗器械有限公司 | 91310115341997945F | 547fbe69-7a6e-11f0-88e5-34735a9d8166 | 7d42a0b6-6bdc-11ed-9447-b4055d63f15c | 外周血管支架类 | 下肢动脉支架 | 镍钛支架系统 | c7e0f875-a548-11ea-9ac3-fa163e0a8baf | 镍钛支架系统 SMART Control Nitinol Stent System | 康蒂思公司 Cordis Corporation |  | 国械注进20153133626 |  | 该产品由自扩张镍钛诺支架和传送系统组成。支架两端共有12个钽制射线可探测性标记。传送系统由内管和外鞘构成。环氧乙烷灭菌,一次性使用。货架有效期两年。 | 主要用于治疗外周动脉粥样硬化性疾病,主要包括髂动脉、股浅动脉,同时用于治疗TIPSS(经颈静脉肝内门腔静脉分流术)手术和胆道恶性肿瘤的姑息治疗。 | 股动脉、股浅动脉、股腘动脉、腘动脉、膝下动脉、近膝关节动脉、髂动脉、髂外动脉、髂总动脉、髂股动脉 | 非药物涂层 非覆膜 短支架(长度≤100mm) | 0cb62753-6bdd-11ed-9447-b4055d63f15c | 0cb62753-6bdd-11ed-9447-b4055d63f15c | 镍钛支架系统 |  | C02061000101003089050000063 | 02-血管介入治疗类材料 | 06-外周血管介入治疗材料 | 13-外周血管支架 | 外周血管支架（不含药/非覆膜） | 14-合金 | 036-不含药/非覆膜/自膨 | 直径×长度：8×30mm 输送系统长度：120cm | C08030MV |  | 国械注进20153133626 | 集采范围内-未中选 | 企业在国家编码库重复注册，规格型号和中选规格型号数据重复，企业已停用该医保编码。
21f30b89-91ea-11eb-8996-40f2e9990f5b | 康蒂思（上海）医疗器械有限公司 | 91310115341997945F | 547fbf2d-7a6e-11f0-88e5-34735a9d8166 | 7d42a0b6-6bdc-11ed-9447-b4055d63f15c | 外周血管支架类 | 下肢动脉支架 | 镍钛支架系统 | c7e0f875-a548-11ea-9ac3-fa163e0a8baf | 镍钛支架系统 SMART Control Nitinol Stent System | 康蒂思公司 Cordis Corporation |  | 国械注进20153133626 |  | 该产品由自扩张镍钛诺支架和传送系统组成。支架两端共有12个钽制射线可探测性标记。传送系统由内管和外鞘构成。环氧乙烷灭菌,一次性使用。货架有效期两年。 | 主要用于治疗外周动脉粥样硬化性疾病,主要包括髂动脉、股浅动脉,同时用于治疗TIPSS(经颈静脉肝内门腔静脉分流术)手术和胆道恶性肿瘤的姑息治疗。 | 股动脉、股浅动脉、股腘动脉、腘动脉、膝下动脉、近膝关节动脉、髂动脉、髂外动脉、髂总动脉、髂股动脉 | 非药物涂层 非覆膜 短支架(长度≤100mm) | 0cb4a010-6bdd-11ed-9447-b4055d63f15c | 0cb4a010-6bdd-11ed-9447-b4055d63f15c | 镍钛支架系统 |  | C02061000101003089050000043 | 02-血管介入治疗类材料 | 06-外周血管介入治疗材料 | 13-外周血管支架 | 外周血管支架（不含药/非覆膜） | 14-合金 | 036-不含药/非覆膜/自膨 | 直径×长度：12×60mm 输送系统长度：120cm | C12060MV |  | 国械注进20153133626 | 集采范围内-未中选 | 企业在国家编码库重复注册，规格型号和中选规格型号数据重复，企业已停用该医保编码。
21f30b89-91ea-11eb-8996-40f2e9990f5b | 康蒂思（上海）医疗器械有限公司 | 91310115341997945F | 547fbfeb-7a6e-11f0-88e5-34735a9d8166 | 7d42a0b6-6bdc-11ed-9447-b4055d63f15c | 外周血管支架类 | 下肢动脉支架 | 镍钛支架系统 | c7e0f875-a548-11ea-9ac3-fa163e0a8baf | 镍钛支架系统 SMART Control Nitinol Stent System | 康蒂思公司 Cordis Corporation |  | 国械注进20153133626 |  | 该产品由自扩张镍钛诺支架和传送系统组成。支架两端共有12个钽制射线可探测性标记。传送系统由内管和外鞘构成。环氧乙烷灭菌,一次性使用。货架有效期两年。 | 主要用于治疗外周动脉粥样硬化性疾病,主要包括髂动脉、股浅动脉,同时用于治疗TIPSS(经颈静脉肝内门腔静脉分流术)手术和胆道恶性肿瘤的姑息治疗。 | 股动脉、股浅动脉、股腘动脉、腘动脉、膝下动脉、近膝关节动脉、髂动脉、髂外动脉、髂总动脉、髂股动脉 | 非药物涂层 非覆膜 短支架(长度≤100mm) | 0cb5a17e-6bdd-11ed-9447-b4055d63f15c | 0cb5a17e-6bdd-11ed-9447-b4055d63f15c | 镍钛支架系统 |  | C02061000101003089050000055 | 02-血管介入治疗类材料 | 06-外周血管介入治疗材料 | 13-外周血管支架 | 外周血管支架（不含药/非覆膜） | 14-合金 | 036-不含药/非覆膜/自膨 | 直径×长度：9×20mm 输送系统长度：80cm | C09020SV |  | 国械注进20153133626 | 集采范围内-未中选 | 企业在国家编码库重复注册，规格型号和中选规格型号数据重复，企业已停用该医保编码。
21f30b89-91ea-11eb-8996-40f2e9990f5b | 康蒂思（上海）医疗器械有限公司 | 91310115341997945F | 547fc0af-7a6e-11f0-88e5-34735a9d8166 | 7d42a0b6-6bdc-11ed-9447-b4055d63f15c | 外周血管支架类 | 下肢动脉支架 | 镍钛支架系统 | c7e0f875-a548-11ea-9ac3-fa163e0a8baf | 镍钛支架系统 SMART Control Nitinol Stent System | 康蒂思公司 Cordis Corporation |  | 国械注进20153133626 |  | 该产品由自扩张镍钛诺支架和传送系统组成。支架两端共有12个钽制射线可探测性标记。传送系统由内管和外鞘构成。环氧乙烷灭菌,一次性使用。货架有效期两年。 | 主要用于治疗外周动脉粥样硬化性疾病,主要包括髂动脉、股浅动脉,同时用于治疗TIPSS(经颈静脉肝内门腔静脉分流术)手术和胆道恶性肿瘤的姑息治疗。 | 股动脉、股浅动脉、股腘动脉、腘动脉、膝下动脉、近膝关节动脉、髂动脉、髂外动脉、髂总动脉、髂股动脉 | 非药物涂层 非覆膜 短支架(长度≤100mm) | 0cb61b47-6bdd-11ed-9447-b4055d63f15c | 0cb61b47-6bdd-11ed-9447-b4055d63f15c | 镍钛支架系统 |  | C02061000101003089050000062 | 02-血管介入治疗类材料 | 06-外周血管介入治疗材料 | 13-外周血管支架 | 外周血管支架（不含药/非覆膜） | 14-合金 | 036-不含药/非覆膜/自膨 | 直径×长度：6×80mm 输送系统长度：120cm | C06080MV |  | 国械注进20153133626 | 集采范围内-未中选 | 企业在国家编码库重复注册，规格型号和中选规格型号数据重复，企业已停用该医保编码。
21f30b89-91ea-11eb-8996-40f2e9990f5b | 康蒂思（上海）医疗器械有限公司 | 91310115341997945F | 547fc177-7a6e-11f0-88e5-34735a9d8166 | 7d42a0b6-6bdc-11ed-9447-b4055d63f15c | 外周血管支架类 | 下肢动脉支架 | 镍钛支架系统 | c7e0f875-a548-11ea-9ac3-fa163e0a8baf | 镍钛支架系统 SMART Control Nitinol Stent System | 康蒂思公司 Cordis Corporation |  | 国械注进20153133626 |  | 该产品由自扩张镍钛诺支架和传送系统组成。支架两端共有12个钽制射线可探测性标记。传送系统由内管和外鞘构成。环氧乙烷灭菌,一次性使用。货架有效期两年。 | 主要用于治疗外周动脉粥样硬化性疾病,主要包括髂动脉、股浅动脉,同时用于治疗TIPSS(经颈静脉肝内门腔静脉分流术)手术和胆道恶性肿瘤的姑息治疗。 | 股动脉、股浅动脉、股腘动脉、腘动脉、膝下动脉、近膝关节动脉、髂动脉、髂外动脉、髂总动脉、髂股动脉 | 非药物涂层 非覆膜 短支架(长度≤100mm) | 119cf305-6bdc-11ed-9447-b4055d63f15c | 119cf305-6bdc-11ed-9447-b4055d63f15c | 镍钛支架系统 |  | C02060900102003089050000063 | 02-血管介入治疗类材料 | 06-外周血管介入治疗材料 | 13-外周血管支架 | 外周血管支架（不含药/非覆膜） | 14-合金 | 036-不含药/非覆膜/自膨 | 直径×长度：6×20mm 输送系统长度：120cm | C06020MV |  | 国械注进20153133626 | 集采范围内-未中选 | 企业在国家编码库重复注册，规格型号和中选规格型号数据重复，企业已停用该医保编码。
21f30b89-91ea-11eb-8996-40f2e9990f5b | 康蒂思（上海）医疗器械有限公司 | 91310115341997945F | 547fc23b-7a6e-11f0-88e5-34735a9d8166 | 7d42a0b6-6bdc-11ed-9447-b4055d63f15c | 外周血管支架类 | 下肢动脉支架 | 镍钛支架系统 | c7e0f875-a548-11ea-9ac3-fa163e0a8baf | 镍钛支架系统 SMART Control Nitinol Stent System | 康蒂思公司 Cordis Corporation |  | 国械注进20153133626 |  | 该产品由自扩张镍钛诺支架和传送系统组成。支架两端共有12个钽制射线可探测性标记。传送系统由内管和外鞘构成。环氧乙烷灭菌,一次性使用。货架有效期两年。 | 主要用于治疗外周动脉粥样硬化性疾病,主要包括髂动脉、股浅动脉,同时用于治疗TIPSS(经颈静脉肝内门腔静脉分流术)手术和胆道恶性肿瘤的姑息治疗。 | 股动脉、股浅动脉、股腘动脉、腘动脉、膝下动脉、近膝关节动脉、髂动脉、髂外动脉、髂总动脉、髂股动脉 | 非药物涂层 非覆膜 短支架(长度≤100mm) | 119cdab8-6bdc-11ed-9447-b4055d63f15c | 119cdab8-6bdc-11ed-9447-b4055d63f15c | 镍钛支架系统 |  | C02060900102003089050000057 | 02-血管介入治疗类材料 | 06-外周血管介入治疗材料 | 13-外周血管支架 | 外周血管支架（不含药/非覆膜） | 14-合金 | 036-不含药/非覆膜/自膨 | 直径×长度：8×20mm 输送系统长度：80cm | C08020SV |  | 国械注进20153133626 | 集采范围内-未中选 | 企业在国家编码库重复注册，规格型号和中选规格型号数据重复，企业已停用该医保编码。
21f30b89-91ea-11eb-8996-40f2e9990f5b | 康蒂思（上海）医疗器械有限公司 | 91310115341997945F | 547fc2fe-7a6e-11f0-88e5-34735a9d8166 | 7d42a0b6-6bdc-11ed-9447-b4055d63f15c | 外周血管支架类 | 下肢动脉支架 | 镍钛支架系统 | c7e0f875-a548-11ea-9ac3-fa163e0a8baf | 镍钛支架系统 SMART Control Nitinol Stent System | 康蒂思公司 Cordis Corporation |  | 国械注进20153133626 |  | 该产品由自扩张镍钛诺支架和传送系统组成。支架两端共有12个钽制射线可探测性标记。传送系统由内管和外鞘构成。环氧乙烷灭菌,一次性使用。货架有效期两年。 | 主要用于治疗外周动脉粥样硬化性疾病,主要包括髂动脉、股浅动脉,同时用于治疗TIPSS(经颈静脉肝内门腔静脉分流术)手术和胆道恶性肿瘤的姑息治疗。 | 股动脉、股浅动脉、股腘动脉、腘动脉、膝下动脉、近膝关节动脉、髂动脉、髂外动脉、髂总动脉、髂股动脉 | 非药物涂层 非覆膜 短支架(长度≤100mm) | 119d2a06-6bdc-11ed-9447-b4055d63f15c | 119d2a06-6bdc-11ed-9447-b4055d63f15c | 镍钛支架系统 |  | C02060900102003089050000074 | 02-血管介入治疗类材料 | 06-外周血管介入治疗材料 | 13-外周血管支架 | 外周血管支架（不含药/非覆膜） | 14-合金 | 036-不含药/非覆膜/自膨 | 直径×长度：7×40mm 输送系统长度：80cm | C07040SV |  | 国械注进20153133626 | 集采范围内-未中选 | 企业在国家编码库重复注册，规格型号和中选规格型号数据重复，企业已停用该医保编码。
21f30b89-91ea-11eb-8996-40f2e9990f5b | 康蒂思（上海）医疗器械有限公司 | 91310115341997945F | 547fc3c7-7a6e-11f0-88e5-34735a9d8166 | 7d42a0b6-6bdc-11ed-9447-b4055d63f15c | 外周血管支架类 | 下肢动脉支架 | 镍钛支架系统 | c7e0f875-a548-11ea-9ac3-fa163e0a8baf | 镍钛支架系统 SMART Control Nitinol Stent System | 康蒂思公司 Cordis Corporation |  | 国械注进20153133626 |  | 该产品由自扩张镍钛诺支架和传送系统组成。支架两端共有12个钽制射线可探测性标记。传送系统由内管和外鞘构成。环氧乙烷灭菌,一次性使用。货架有效期两年。 | 主要用于治疗外周动脉粥样硬化性疾病,主要包括髂动脉、股浅动脉,同时用于治疗TIPSS(经颈静脉肝内门腔静脉分流术)手术和胆道恶性肿瘤的姑息治疗。 | 股动脉、股浅动脉、股腘动脉、腘动脉、膝下动脉、近膝关节动脉、髂动脉、髂外动脉、髂总动脉、髂股动脉 | 非药物涂层 非覆膜 短支架(长度≤100mm) | bf24af6d-6bdc-11ed-9447-b4055d63f15c | bf24af6d-6bdc-11ed-9447-b4055d63f15c | 镍钛支架系统 |  | C02060900102007089050000012 | 02-血管介入治疗类材料 | 06-外周血管介入治疗材料 | 13-外周血管支架 | 外周血管支架（不含药/非覆膜） | 14-合金 | 036-不含药/非覆膜/自膨 | 直径×长度：7×80mm 输送系统长度：120cm | C07080MV |  | 国械注进20153133626 | 集采范围内-未中选 | 企业在国家编码库重复注册，规格型号和中选规格型号数据重复，企业已停用该医保编码。
21f30b89-91ea-11eb-8996-40f2e9990f5b | 康蒂思（上海）医疗器械有限公司 | 91310115341997945F | 547fc714-7a6e-11f0-88e5-34735a9d8166 | 7d42a0b6-6bdc-11ed-9447-b4055d63f15c | 外周血管支架类 | 下肢动脉支架 | 镍钛支架系统 | c7e0f875-a548-11ea-9ac3-fa163e0a8baf | 镍钛支架系统 SMART Control Nitinol Stent System | 康蒂思公司 Cordis Corporation |  | 国械注进20153133626 |  | 该产品由自扩张镍钛诺支架和传送系统组成。支架两端共有12个钽制射线可探测性标记。传送系统由内管和外鞘构成。环氧乙烷灭菌,一次性使用。货架有效期两年。 | 主要用于治疗外周动脉粥样硬化性疾病,主要包括髂动脉、股浅动脉,同时用于治疗TIPSS(经颈静脉肝内门腔静脉分流术)手术和胆道恶性肿瘤的姑息治疗。 | 股动脉、股浅动脉、股腘动脉、腘动脉、膝下动脉、近膝关节动脉、髂动脉、髂外动脉、髂总动脉、髂股动脉 | 非药物涂层 非覆膜 短支架(长度≤100mm) | 119cdd52-6bdc-11ed-9447-b4055d63f15c | 119cdd52-6bdc-11ed-9447-b4055d63f15c | 镍钛支架系统 |  | C02060900102003089050000058 | 02-血管介入治疗类材料 | 06-外周血管介入治疗材料 | 13-外周血管支架 | 外周血管支架（不含药/非覆膜） | 14-合金 | 036-不含药/非覆膜/自膨 | 直径×长度：8×80mm 输送系统长度：120cm | C08080MV |  | 国械注进20153133626 | 集采范围内-未中选 | 企业在国家编码库重复注册，规格型号和中选规格型号数据重复，企业已停用该医保编码。
21f30b89-91ea-11eb-8996-40f2e9990f5b | 康蒂思（上海）医疗器械有限公司 | 91310115341997945F | 547fc7e6-7a6e-11f0-88e5-34735a9d8166 | 7d42a0b6-6bdc-11ed-9447-b4055d63f15c | 外周血管支架类 | 下肢动脉支架 | 镍钛支架系统 | c7e0f875-a548-11ea-9ac3-fa163e0a8baf | 镍钛支架系统 SMART Control Nitinol Stent System | 康蒂思公司 Cordis Corporation |  | 国械注进20153133626 |  | 该产品由自扩张镍钛诺支架和传送系统组成。支架两端共有12个钽制射线可探测性标记。传送系统由内管和外鞘构成。环氧乙烷灭菌,一次性使用。货架有效期两年。 | 主要用于治疗外周动脉粥样硬化性疾病,主要包括髂动脉、股浅动脉,同时用于治疗TIPSS(经颈静脉肝内门腔静脉分流术)手术和胆道恶性肿瘤的姑息治疗。 | 股动脉、股浅动脉、股腘动脉、腘动脉、膝下动脉、近膝关节动脉、髂动脉、髂外动脉、髂总动脉、髂股动脉 | 非药物涂层 非覆膜 短支架(长度≤100mm) | bf24df99-6bdc-11ed-9447-b4055d63f15c | bf24df99-6bdc-11ed-9447-b4055d63f15c | 镍钛支架系统 |  | C02060900102007089050000023 | 02-血管介入治疗类材料 | 06-外周血管介入治疗材料 | 13-外周血管支架 | 外周血管支架（不含药/非覆膜） | 14-合金 | 036-不含药/非覆膜/自膨 | 直径×长度：6×80mm 输送系统长度：120cm | C06080MV |  | 国械注进20153133626 | 集采范围内-未中选 | 企业在国家编码库重复注册，规格型号和中选规格型号数据重复，企业已停用该医保编码。
21f30b89-91ea-11eb-8996-40f2e9990f5b | 康蒂思（上海）医疗器械有限公司 | 91310115341997945F | 547fc8a5-7a6e-11f0-88e5-34735a9d8166 | 7d42a0b6-6bdc-11ed-9447-b4055d63f15c | 外周血管支架类 | 下肢动脉支架 | 镍钛支架系统 | c7e0f875-a548-11ea-9ac3-fa163e0a8baf | 镍钛支架系统 SMART Control Nitinol Stent System | 康蒂思公司 Cordis Corporation |  | 国械注进20153133626 |  | 该产品由自扩张镍钛诺支架和传送系统组成。支架两端共有12个钽制射线可探测性标记。传送系统由内管和外鞘构成。环氧乙烷灭菌,一次性使用。货架有效期两年。 | 主要用于治疗外周动脉粥样硬化性疾病,主要包括髂动脉、股浅动脉,同时用于治疗TIPSS(经颈静脉肝内门腔静脉分流术)手术和胆道恶性肿瘤的姑息治疗。 | 股动脉、股浅动脉、股腘动脉、腘动脉、膝下动脉、近膝关节动脉、髂动脉、髂外动脉、髂总动脉、髂股动脉 | 非药物涂层 非覆膜 短支架(长度≤100mm) | bf25a328-6bdc-11ed-9447-b4055d63f15c | bf25a328-6bdc-11ed-9447-b4055d63f15c | 镍钛支架系统 |  | C02060900102007089050000040 | 02-血管介入治疗类材料 | 06-外周血管介入治疗材料 | 13-外周血管支架 | 外周血管支架（不含药/非覆膜） | 14-合金 | 036-不含药/非覆膜/自膨 | 直径×长度：6×20mm 输送系统长度：80cm | C06020SV |  | 国械注进20153133626 | 集采范围内-未中选 | 企业在国家编码库重复注册，规格型号和中选规格型号数据重复，企业已停用该医保编码。
21f30b89-91ea-11eb-8996-40f2e9990f5b | 康蒂思（上海）医疗器械有限公司 | 91310115341997945F | 547fc964-7a6e-11f0-88e5-34735a9d8166 | 7d42a0b6-6bdc-11ed-9447-b4055d63f15c | 外周血管支架类 | 下肢动脉支架 | 镍钛支架系统 | c7e0f875-a548-11ea-9ac3-fa163e0a8baf | 镍钛支架系统 SMART Control Nitinol Stent System | 康蒂思公司 Cordis Corporation |  | 国械注进20153133626 |  | 该产品由自扩张镍钛诺支架和传送系统组成。支架两端共有12个钽制射线可探测性标记。传送系统由内管和外鞘构成。环氧乙烷灭菌,一次性使用。货架有效期两年。 | 主要用于治疗外周动脉粥样硬化性疾病,主要包括髂动脉、股浅动脉,同时用于治疗TIPSS(经颈静脉肝内门腔静脉分流术)手术和胆道恶性肿瘤的姑息治疗。 | 股动脉、股浅动脉、股腘动脉、腘动脉、膝下动脉、近膝关节动脉、髂动脉、髂外动脉、髂总动脉、髂股动脉 | 非药物涂层 非覆膜 短支架(长度≤100mm) | 119ce010-6bdc-11ed-9447-b4055d63f15c | 119ce010-6bdc-11ed-9447-b4055d63f15c | 镍钛支架系统 |  | C02060900102003089050000059 | 02-血管介入治疗类材料 | 06-外周血管介入治疗材料 | 13-外周血管支架 | 外周血管支架（不含药/非覆膜） | 14-合金 | 036-不含药/非覆膜/自膨 | 直径×长度：14×60mm 输送系统长度：120cm | C14060MV |  | 国械注进20153133626 | 集采范围内-未中选 | 企业在国家编码库重复注册，规格型号和中选规格型号数据重复，企业已停用该医保编码。
21f30b89-91ea-11eb-8996-40f2e9990f5b | 康蒂思（上海）医疗器械有限公司 | 91310115341997945F | 547fca22-7a6e-11f0-88e5-34735a9d8166 | 7d42a0b6-6bdc-11ed-9447-b4055d63f15c | 外周血管支架类 | 下肢动脉支架 | 镍钛支架系统 | c7e0f875-a548-11ea-9ac3-fa163e0a8baf | 镍钛支架系统 SMART Control Nitinol Stent System | 康蒂思公司 Cordis Corporation |  | 国械注进20153133626 |  | 该产品由自扩张镍钛诺支架和传送系统组成。支架两端共有12个钽制射线可探测性标记。传送系统由内管和外鞘构成。环氧乙烷灭菌,一次性使用。货架有效期两年。 | 主要用于治疗外周动脉粥样硬化性疾病,主要包括髂动脉、股浅动脉,同时用于治疗TIPSS(经颈静脉肝内门腔静脉分流术)手术和胆道恶性肿瘤的姑息治疗。 | 股动脉、股浅动脉、股腘动脉、腘动脉、膝下动脉、近膝关节动脉、髂动脉、髂外动脉、髂总动脉、髂股动脉 | 非药物涂层 非覆膜 短支架(长度≤100mm) | bf2418a5-6bdc-11ed-9447-b4055d63f15c | bf2418a5-6bdc-11ed-9447-b4055d63f15c | 镍钛支架系统 |  | C02060900102007089050000007 | 02-血管介入治疗类材料 | 06-外周血管介入治疗材料 | 13-外周血管支架 | 外周血管支架（不含药/非覆膜） | 14-合金 | 036-不含药/非覆膜/自膨 | 直径×长度：8×60mm 输送系统长度：80cm | C08060SV |  | 国械注进20153133626 | 集采范围内-未中选 | 企业在国家编码库重复注册，规格型号和中选规格型号数据重复，企业已停用该医保编码。
21f30b89-91ea-11eb-8996-40f2e9990f5b | 康蒂思（上海）医疗器械有限公司 | 91310115341997945F | 547fcae1-7a6e-11f0-88e5-34735a9d8166 | 7d42a0b6-6bdc-11ed-9447-b4055d63f15c | 外周血管支架类 | 下肢动脉支架 | 镍钛支架系统 | c7e0f875-a548-11ea-9ac3-fa163e0a8baf | 镍钛支架系统 SMART Control Nitinol Stent System | 康蒂思公司 Cordis Corporation |  | 国械注进20153133626 |  | 该产品由自扩张镍钛诺支架和传送系统组成。支架两端共有12个钽制射线可探测性标记。传送系统由内管和外鞘构成。环氧乙烷灭菌,一次性使用。货架有效期两年。 | 主要用于治疗外周动脉粥样硬化性疾病,主要包括髂动脉、股浅动脉,同时用于治疗TIPSS(经颈静脉肝内门腔静脉分流术)手术和胆道恶性肿瘤的姑息治疗。 | 股动脉、股浅动脉、股腘动脉、腘动脉、膝下动脉、近膝关节动脉、髂动脉、髂外动脉、髂总动脉、髂股动脉 | 非药物涂层 非覆膜 短支架(长度≤100mm) | bf25a056-6bdc-11ed-9447-b4055d63f15c | bf25a056-6bdc-11ed-9447-b4055d63f15c | 镍钛支架系统 |  | C02060900102007089050000039 | 02-血管介入治疗类材料 | 06-外周血管介入治疗材料 | 13-外周血管支架 | 外周血管支架（不含药/非覆膜） | 14-合金 | 036-不含药/非覆膜/自膨 | 直径×长度：10×60mm 输送系统长度：120cm | C10060MV |  | 国械注进20153133626 | 集采范围内-未中选 | 企业在国家编码库重复注册，规格型号和中选规格型号数据重复，企业已停用该医保编码。
21f30b89-91ea-11eb-8996-40f2e9990f5b | 康蒂思（上海）医疗器械有限公司 | 91310115341997945F | 547fcb9b-7a6e-11f0-88e5-34735a9d8166 | 7d42a0b6-6bdc-11ed-9447-b4055d63f15c | 外周血管支架类 | 下肢动脉支架 | 镍钛支架系统 | c7e0f875-a548-11ea-9ac3-fa163e0a8baf | 镍钛支架系统 SMART Control Nitinol Stent System | 康蒂思公司 Cordis Corporation |  | 国械注进20153133626 |  | 该产品由自扩张镍钛诺支架和传送系统组成。支架两端共有12个钽制射线可探测性标记。传送系统由内管和外鞘构成。环氧乙烷灭菌,一次性使用。货架有效期两年。 | 主要用于治疗外周动脉粥样硬化性疾病,主要包括髂动脉、股浅动脉,同时用于治疗TIPSS(经颈静脉肝内门腔静脉分流术)手术和胆道恶性肿瘤的姑息治疗。 | 股动脉、股浅动脉、股腘动脉、腘动脉、膝下动脉、近膝关节动脉、髂动脉、髂外动脉、髂总动脉、髂股动脉 | 非药物涂层 非覆膜 短支架(长度≤100mm) | 119ceacc-6bdc-11ed-9447-b4055d63f15c | 119ceacc-6bdc-11ed-9447-b4055d63f15c | 镍钛支架系统 |  | C02060900102003089050000060 | 02-血管介入治疗类材料 | 06-外周血管介入治疗材料 | 13-外周血管支架 | 外周血管支架（不含药/非覆膜） | 14-合金 | 036-不含药/非覆膜/自膨 | 直径×长度：9×60mm 输送系统长度：120cm | C09060MV |  | 国械注进20153133626 | 集采范围内-未中选 | 企业在国家编码库重复注册，规格型号和中选规格型号数据重复，企业已停用该医保编码。
21f30b89-91ea-11eb-8996-40f2e9990f5b | 康蒂思（上海）医疗器械有限公司 | 91310115341997945F | 547fcc59-7a6e-11f0-88e5-34735a9d8166 | 7d42a0b6-6bdc-11ed-9447-b4055d63f15c | 外周血管支架类 | 下肢动脉支架 | 镍钛支架系统 | c7e0f875-a548-11ea-9ac3-fa163e0a8baf | 镍钛支架系统 SMART Control Nitinol Stent System | 康蒂思公司 Cordis Corporation |  | 国械注进20153133626 |  | 该产品由自扩张镍钛诺支架和传送系统组成。支架两端共有12个钽制射线可探测性标记。传送系统由内管和外鞘构成。环氧乙烷灭菌,一次性使用。货架有效期两年。 | 主要用于治疗外周动脉粥样硬化性疾病,主要包括髂动脉、股浅动脉,同时用于治疗TIPSS(经颈静脉肝内门腔静脉分流术)手术和胆道恶性肿瘤的姑息治疗。 | 股动脉、股浅动脉、股腘动脉、腘动脉、膝下动脉、近膝关节动脉、髂动脉、髂外动脉、髂总动脉、髂股动脉 | 非药物涂层 非覆膜 短支架(长度≤100mm) | bf24be18-6bdc-11ed-9447-b4055d63f15c | bf24be18-6bdc-11ed-9447-b4055d63f15c | 镍钛支架系统 |  | C02060900102007089050000015 | 02-血管介入治疗类材料 | 06-外周血管介入治疗材料 | 13-外周血管支架 | 外周血管支架（不含药/非覆膜） | 14-合金 | 036-不含药/非覆膜/自膨 | 直径×长度：9×80mm 输送系统长度：80cm | C09080SV |  | 国械注进20153133626 | 集采范围内-未中选 | 企业在国家编码库重复注册，规格型号和中选规格型号数据重复，企业已停用该医保编码。
21f30b89-91ea-11eb-8996-40f2e9990f5b | 康蒂思（上海）医疗器械有限公司 | 91310115341997945F | 547fcd13-7a6e-11f0-88e5-34735a9d8166 | 7d42a0b6-6bdc-11ed-9447-b4055d63f15c | 外周血管支架类 | 下肢动脉支架 | 镍钛支架系统 | c7e0f875-a548-11ea-9ac3-fa163e0a8baf | 镍钛支架系统 SMART Control Nitinol Stent System | 康蒂思公司 Cordis Corporation |  | 国械注进20153133626 |  | 该产品由自扩张镍钛诺支架和传送系统组成。支架两端共有12个钽制射线可探测性标记。传送系统由内管和外鞘构成。环氧乙烷灭菌,一次性使用。货架有效期两年。 | 主要用于治疗外周动脉粥样硬化性疾病,主要包括髂动脉、股浅动脉,同时用于治疗TIPSS(经颈静脉肝内门腔静脉分流术)手术和胆道恶性肿瘤的姑息治疗。 | 股动脉、股浅动脉、股腘动脉、腘动脉、膝下动脉、近膝关节动脉、髂动脉、髂外动脉、髂总动脉、髂股动脉 | 非药物涂层 非覆膜 短支架(长度≤100mm) | bf259d94-6bdc-11ed-9447-b4055d63f15c | bf259d94-6bdc-11ed-9447-b4055d63f15c | 镍钛支架系统 |  | C02060900102007089050000038 | 02-血管介入治疗类材料 | 06-外周血管介入治疗材料 | 13-外周血管支架 | 外周血管支架（不含药/非覆膜） | 14-合金 | 036-不含药/非覆膜/自膨 | 直径×长度：12×30mm 输送系统长度：80cm | C12030SV |  | 国械注进20153133626 | 集采范围内-未中选 | 企业在国家编码库重复注册，规格型号和中选规格型号数据重复，企业已停用该医保编码。
21f30b89-91ea-11eb-8996-40f2e9990f5b | 康蒂思（上海）医疗器械有限公司 | 91310115341997945F | 547fcdd2-7a6e-11f0-88e5-34735a9d8166 | 7d42a0b6-6bdc-11ed-9447-b4055d63f15c | 外周血管支架类 | 下肢动脉支架 | 镍钛支架系统 | c7e0f875-a548-11ea-9ac3-fa163e0a8baf | 镍钛支架系统 SMART Control Nitinol Stent System | 康蒂思公司 Cordis Corporation |  | 国械注进20153133626 |  | 该产品由自扩张镍钛诺支架和传送系统组成。支架两端共有12个钽制射线可探测性标记。传送系统由内管和外鞘构成。环氧乙烷灭菌,一次性使用。货架有效期两年。 | 主要用于治疗外周动脉粥样硬化性疾病,主要包括髂动脉、股浅动脉,同时用于治疗TIPSS(经颈静脉肝内门腔静脉分流术)手术和胆道恶性肿瘤的姑息治疗。 | 股动脉、股浅动脉、股腘动脉、腘动脉、膝下动脉、近膝关节动脉、髂动脉、髂外动脉、髂总动脉、髂股动脉 | 非药物涂层 非覆膜 短支架(长度≤100mm) | 119ceda8-6bdc-11ed-9447-b4055d63f15c | 119ceda8-6bdc-11ed-9447-b4055d63f15c | 镍钛支架系统 |  | C02060900102003089050000061 | 02-血管介入治疗类材料 | 06-外周血管介入治疗材料 | 13-外周血管支架 | 外周血管支架（不含药/非覆膜） | 14-合金 | 036-不含药/非覆膜/自膨 | 直径×长度：9×30mm 输送系统长度：120cm | C09030MV |  | 国械注进20153133626 | 集采范围内-未中选 | 企业在国家编码库重复注册，规格型号和中选规格型号数据重复，企业已停用该医保编码。
21f30b89-91ea-11eb-8996-40f2e9990f5b | 康蒂思（上海）医疗器械有限公司 | 91310115341997945F | 547fd11a-7a6e-11f0-88e5-34735a9d8166 | 7d42a0b6-6bdc-11ed-9447-b4055d63f15c | 外周血管支架类 | 下肢动脉支架 | 镍钛支架系统 | c7e0f875-a548-11ea-9ac3-fa163e0a8baf | 镍钛支架系统 SMART Control Nitinol Stent System | 康蒂思公司 Cordis Corporation |  | 国械注进20153133626 |  | 该产品由自扩张镍钛诺支架和传送系统组成。支架两端共有12个钽制射线可探测性标记。传送系统由内管和外鞘构成。环氧乙烷灭菌,一次性使用。货架有效期两年。 | 主要用于治疗外周动脉粥样硬化性疾病,主要包括髂动脉、股浅动脉,同时用于治疗TIPSS(经颈静脉肝内门腔静脉分流术)手术和胆道恶性肿瘤的姑息治疗。 | 股动脉、股浅动脉、股腘动脉、腘动脉、膝下动脉、近膝关节动脉、髂动脉、髂外动脉、髂总动脉、髂股动脉 | 非药物涂层 非覆膜 短支架(长度≤100mm) | bf24d688-6bdc-11ed-9447-b4055d63f15c | bf24d688-6bdc-11ed-9447-b4055d63f15c | 镍钛支架系统 |  | C02060900102007089050000022 | 02-血管介入治疗类材料 | 06-外周血管介入治疗材料 | 13-外周血管支架 | 外周血管支架（不含药/非覆膜） | 14-合金 | 036-不含药/非覆膜/自膨 | 直径×长度：8×30mm 输送系统长度：80cm | C08030SV |  | 国械注进20153133626 | 集采范围内-未中选 | 企业在国家编码库重复注册，规格型号和中选规格型号数据重复，企业已停用该医保编码。
21f30b89-91ea-11eb-8996-40f2e9990f5b | 康蒂思（上海）医疗器械有限公司 | 91310115341997945F | 547fd1d9-7a6e-11f0-88e5-34735a9d8166 | 7d42a0b6-6bdc-11ed-9447-b4055d63f15c | 外周血管支架类 | 下肢动脉支架 | 镍钛支架系统 | c7e0f875-a548-11ea-9ac3-fa163e0a8baf | 镍钛支架系统 SMART Control Nitinol Stent System | 康蒂思公司 Cordis Corporation |  | 国械注进20153133626 |  | 该产品由自扩张镍钛诺支架和传送系统组成。支架两端共有12个钽制射线可探测性标记。传送系统由内管和外鞘构成。环氧乙烷灭菌,一次性使用。货架有效期两年。 | 主要用于治疗外周动脉粥样硬化性疾病,主要包括髂动脉、股浅动脉,同时用于治疗TIPSS(经颈静脉肝内门腔静脉分流术)手术和胆道恶性肿瘤的姑息治疗。 | 股动脉、股浅动脉、股腘动脉、腘动脉、膝下动脉、近膝关节动脉、髂动脉、髂外动脉、髂总动脉、髂股动脉 | 非药物涂层 非覆膜 短支架(长度≤100mm) | bf259aaf-6bdc-11ed-9447-b4055d63f15c | bf259aaf-6bdc-11ed-9447-b4055d63f15c | 镍钛支架系统 |  | C02060900102007089050000037 | 02-血管介入治疗类材料 | 06-外周血管介入治疗材料 | 13-外周血管支架 | 外周血管支架（不含药/非覆膜） | 14-合金 | 036-不含药/非覆膜/自膨 | 直径×长度：6×100mm 输送系统长度：120cm | C06100MV |  | 国械注进20153133626 | 集采范围内-未中选 | 企业在国家编码库重复注册，规格型号和中选规格型号数据重复，企业已停用该医保编码。
21f30b89-91ea-11eb-8996-40f2e9990f5b | 康蒂思（上海）医疗器械有限公司 | 91310115341997945F | 547fd2a6-7a6e-11f0-88e5-34735a9d8166 | 7d42a0b6-6bdc-11ed-9447-b4055d63f15c | 外周血管支架类 | 下肢动脉支架 | 镍钛支架系统 | c7e0f875-a548-11ea-9ac3-fa163e0a8baf | 镍钛支架系统 SMART Control Nitinol Stent System | 康蒂思公司 Cordis Corporation |  | 国械注进20153133626 |  | 该产品由自扩张镍钛诺支架和传送系统组成。支架两端共有12个钽制射线可探测性标记。传送系统由内管和外鞘构成。环氧乙烷灭菌,一次性使用。货架有效期两年。 | 主要用于治疗外周动脉粥样硬化性疾病,主要包括髂动脉、股浅动脉,同时用于治疗TIPSS(经颈静脉肝内门腔静脉分流术)手术和胆道恶性肿瘤的姑息治疗。 | 股动脉、股浅动脉、股腘动脉、腘动脉、膝下动脉、近膝关节动脉、髂动脉、髂外动脉、髂总动脉、髂股动脉 | 非药物涂层 非覆膜 短支架(长度≤100mm) | 119cf041-6bdc-11ed-9447-b4055d63f15c | 119cf041-6bdc-11ed-9447-b4055d63f15c | 镍钛支架系统 |  | C02060900102003089050000062 | 02-血管介入治疗类材料 | 06-外周血管介入治疗材料 | 13-外周血管支架 | 外周血管支架（不含药/非覆膜） | 14-合金 | 036-不含药/非覆膜/自膨 | 直径×长度：9×60mm 输送系统长度：80cm | C09060SV |  | 国械注进20153133626 | 集采范围内-未中选 | 企业在国家编码库重复注册，规格型号和中选规格型号数据重复，企业已停用该医保编码。
21f30b89-91ea-11eb-8996-40f2e9990f5b | 康蒂思（上海）医疗器械有限公司 | 91310115341997945F | 547fd360-7a6e-11f0-88e5-34735a9d8166 | 7d42a0b6-6bdc-11ed-9447-b4055d63f15c | 外周血管支架类 | 下肢动脉支架 | 镍钛支架系统 | c7e0f875-a548-11ea-9ac3-fa163e0a8baf | 镍钛支架系统 SMART Control Nitinol Stent System | 康蒂思公司 Cordis Corporation |  | 国械注进20153133626 |  | 该产品由自扩张镍钛诺支架和传送系统组成。支架两端共有12个钽制射线可探测性标记。传送系统由内管和外鞘构成。环氧乙烷灭菌,一次性使用。货架有效期两年。 | 主要用于治疗外周动脉粥样硬化性疾病,主要包括髂动脉、股浅动脉,同时用于治疗TIPSS(经颈静脉肝内门腔静脉分流术)手术和胆道恶性肿瘤的姑息治疗。 | 股动脉、股浅动脉、股腘动脉、腘动脉、膝下动脉、近膝关节动脉、髂动脉、髂外动脉、髂总动脉、髂股动脉 | 非药物涂层 非覆膜 短支架(长度≤100mm) | bf246e98-6bdc-11ed-9447-b4055d63f15c | bf246e98-6bdc-11ed-9447-b4055d63f15c | 镍钛支架系统 |  | C02060900102007089050000008 | 02-血管介入治疗类材料 | 06-外周血管介入治疗材料 | 13-外周血管支架 | 外周血管支架（不含药/非覆膜） | 14-合金 | 036-不含药/非覆膜/自膨 | 直径×长度：12×30mm 输送系统长度：120cm | C12030MV |  | 国械注进20153133626 | 集采范围内-未中选 | 企业在国家编码库重复注册，规格型号和中选规格型号数据重复，企业已停用该医保编码。
21f30b89-91ea-11eb-8996-40f2e9990f5b | 康蒂思（上海）医疗器械有限公司 | 91310115341997945F | 547fd41e-7a6e-11f0-88e5-34735a9d8166 | 7d42a0b6-6bdc-11ed-9447-b4055d63f15c | 外周血管支架类 | 下肢动脉支架 | 镍钛支架系统 | c7e0f875-a548-11ea-9ac3-fa163e0a8baf | 镍钛支架系统 SMART Control Nitinol Stent System | 康蒂思公司 Cordis Corporation |  | 国械注进20153133626 |  | 该产品由自扩张镍钛诺支架和传送系统组成。支架两端共有12个钽制射线可探测性标记。传送系统由内管和外鞘构成。环氧乙烷灭菌,一次性使用。货架有效期两年。 | 主要用于治疗外周动脉粥样硬化性疾病,主要包括髂动脉、股浅动脉,同时用于治疗TIPSS(经颈静脉肝内门腔静脉分流术)手术和胆道恶性肿瘤的姑息治疗。 | 股动脉、股浅动脉、股腘动脉、腘动脉、膝下动脉、近膝关节动脉、髂动脉、髂外动脉、髂总动脉、髂股动脉 | 非药物涂层 非覆膜 短支架(长度≤100mm) | bf259700-6bdc-11ed-9447-b4055d63f15c | bf259700-6bdc-11ed-9447-b4055d63f15c | 镍钛支架系统 |  | C02060900102007089050000036 | 02-血管介入治疗类材料 | 06-外周血管介入治疗材料 | 13-外周血管支架 | 外周血管支架（不含药/非覆膜） | 14-合金 | 036-不含药/非覆膜/自膨 | 直径×长度：6×100mm 输送系统长度：80cm | C06100SV |  | 国械注进20153133626 | 集采范围内-未中选 | 企业在国家编码库重复注册，规格型号和中选规格型号数据重复，企业已停用该医保编码。
21f30b89-91ea-11eb-8996-40f2e9990f5b | 康蒂思（上海）医疗器械有限公司 | 91310115341997945F | 547fd4d8-7a6e-11f0-88e5-34735a9d8166 | 7d42a0b6-6bdc-11ed-9447-b4055d63f15c | 外周血管支架类 | 下肢动脉支架 | 镍钛支架系统 | c7e0f875-a548-11ea-9ac3-fa163e0a8baf | 镍钛支架系统 SMART Control Nitinol Stent System | 康蒂思公司 Cordis Corporation |  | 国械注进20153133626 |  | 该产品由自扩张镍钛诺支架和传送系统组成。支架两端共有12个钽制射线可探测性标记。传送系统由内管和外鞘构成。环氧乙烷灭菌,一次性使用。货架有效期两年。 | 主要用于治疗外周动脉粥样硬化性疾病,主要包括髂动脉、股浅动脉,同时用于治疗TIPSS(经颈静脉肝内门腔静脉分流术)手术和胆道恶性肿瘤的姑息治疗。 | 股动脉、股浅动脉、股腘动脉、腘动脉、膝下动脉、近膝关节动脉、髂动脉、髂外动脉、髂总动脉、髂股动脉 | 非药物涂层 非覆膜 短支架(长度≤100mm) | bf24d40a-6bdc-11ed-9447-b4055d63f15c | bf24d40a-6bdc-11ed-9447-b4055d63f15c | 镍钛支架系统 |  | C02060900102007089050000021 | 02-血管介入治疗类材料 | 06-外周血管介入治疗材料 | 13-外周血管支架 | 外周血管支架（不含药/非覆膜） | 14-合金 | 036-不含药/非覆膜/自膨 | 直径×长度：9×60mm 输送系统长度：80cm | C09060SV |  | 国械注进20153133626 | 集采范围内-未中选 | 企业在国家编码库重复注册，规格型号和中选规格型号数据重复，企业已停用该医保编码。
21f30b89-91ea-11eb-8996-40f2e9990f5b | 康蒂思（上海）医疗器械有限公司 | 91310115341997945F | 547fd597-7a6e-11f0-88e5-34735a9d8166 | 7d42a0b6-6bdc-11ed-9447-b4055d63f15c | 外周血管支架类 | 下肢动脉支架 | 镍钛支架系统 | c7e0f875-a548-11ea-9ac3-fa163e0a8baf | 镍钛支架系统 SMART Control Nitinol Stent System | 康蒂思公司 Cordis Corporation |  | 国械注进20153133626 |  | 该产品由自扩张镍钛诺支架和传送系统组成。支架两端共有12个钽制射线可探测性标记。传送系统由内管和外鞘构成。环氧乙烷灭菌,一次性使用。货架有效期两年。 | 主要用于治疗外周动脉粥样硬化性疾病,主要包括髂动脉、股浅动脉,同时用于治疗TIPSS(经颈静脉肝内门腔静脉分流术)手术和胆道恶性肿瘤的姑息治疗。 | 股动脉、股浅动脉、股腘动脉、腘动脉、膝下动脉、近膝关节动脉、髂动脉、髂外动脉、髂总动脉、髂股动脉 | 非药物涂层 非覆膜 短支架(长度≤100mm) | bf24d18c-6bdc-11ed-9447-b4055d63f15c | bf24d18c-6bdc-11ed-9447-b4055d63f15c | 镍钛支架系统 |  | C02060900102007089050000020 | 02-血管介入治疗类材料 | 06-外周血管介入治疗材料 | 13-外周血管支架 | 外周血管支架（不含药/非覆膜） | 14-合金 | 036-不含药/非覆膜/自膨 | 直径×长度：9×30mm 输送系统长度：80cm | C09030SV |  | 国械注进20153133626 | 集采范围内-未中选 | 企业在国家编码库重复注册，规格型号和中选规格型号数据重复，企业已停用该医保编码。
21f30b89-91ea-11eb-8996-40f2e9990f5b | 康蒂思（上海）医疗器械有限公司 | 91310115341997945F | 547fd651-7a6e-11f0-88e5-34735a9d8166 | 7d42a0b6-6bdc-11ed-9447-b4055d63f15c | 外周血管支架类 | 下肢动脉支架 | 镍钛支架系统 | c7e0f875-a548-11ea-9ac3-fa163e0a8baf | 镍钛支架系统 SMART Control Nitinol Stent System | 康蒂思公司 Cordis Corporation |  | 国械注进20153133626 |  | 该产品由自扩张镍钛诺支架和传送系统组成。支架两端共有12个钽制射线可探测性标记。传送系统由内管和外鞘构成。环氧乙烷灭菌,一次性使用。货架有效期两年。 | 主要用于治疗外周动脉粥样硬化性疾病,主要包括髂动脉、股浅动脉,同时用于治疗TIPSS(经颈静脉肝内门腔静脉分流术)手术和胆道恶性肿瘤的姑息治疗。 | 股动脉、股浅动脉、股腘动脉、腘动脉、膝下动脉、近膝关节动脉、髂动脉、髂外动脉、髂总动脉、髂股动脉 | 非药物涂层 非覆膜 短支架(长度≤100mm) | bf258323-6bdc-11ed-9447-b4055d63f15c | bf258323-6bdc-11ed-9447-b4055d63f15c | 镍钛支架系统 |  | C02060900102007089050000035 | 02-血管介入治疗类材料 | 06-外周血管介入治疗材料 | 13-外周血管支架 | 外周血管支架（不含药/非覆膜） | 14-合金 | 036-不含药/非覆膜/自膨 | 直径×长度：10×80mm 输送系统长度：120cm | C10080MV |  | 国械注进20153133626 | 集采范围内-未中选 | 企业在国家编码库重复注册，规格型号和中选规格型号数据重复，企业已停用该医保编码。
21f30b89-91ea-11eb-8996-40f2e9990f5b | 康蒂思（上海）医疗器械有限公司 | 91310115341997945F | 547fd70f-7a6e-11f0-88e5-34735a9d8166 | 7d42a0b6-6bdc-11ed-9447-b4055d63f15c | 外周血管支架类 | 下肢动脉支架 | 镍钛支架系统 | c7e0f875-a548-11ea-9ac3-fa163e0a8baf | 镍钛支架系统 SMART Control Nitinol Stent System | 康蒂思公司 Cordis Corporation |  | 国械注进20153133626 |  | 该产品由自扩张镍钛诺支架和传送系统组成。支架两端共有12个钽制射线可探测性标记。传送系统由内管和外鞘构成。环氧乙烷灭菌,一次性使用。货架有效期两年。 | 主要用于治疗外周动脉粥样硬化性疾病,主要包括髂动脉、股浅动脉,同时用于治疗TIPSS(经颈静脉肝内门腔静脉分流术)手术和胆道恶性肿瘤的姑息治疗。 | 股动脉、股浅动脉、股腘动脉、腘动脉、膝下动脉、近膝关节动脉、髂动脉、髂外动脉、髂总动脉、髂股动脉 | 非药物涂层 非覆膜 短支架(长度≤100mm) | 119cf578-6bdc-11ed-9447-b4055d63f15c | 119cf578-6bdc-11ed-9447-b4055d63f15c | 镍钛支架系统 |  | C02060900102003089050000064 | 02-血管介入治疗类材料 | 06-外周血管介入治疗材料 | 13-外周血管支架 | 外周血管支架（不含药/非覆膜） | 14-合金 | 036-不含药/非覆膜/自膨 | 直径×长度：7×30mm 输送系统长度：120cm | C07030MV |  | 国械注进20153133626 | 集采范围内-未中选 | 企业在国家编码库重复注册，规格型号和中选规格型号数据重复，企业已停用该医保编码。
21f30b89-91ea-11eb-8996-40f2e9990f5b | 康蒂思（上海）医疗器械有限公司 | 91310115341997945F | 547fd7e5-7a6e-11f0-88e5-34735a9d8166 | 7d42a0b6-6bdc-11ed-9447-b4055d63f15c | 外周血管支架类 | 下肢动脉支架 | 镍钛支架系统 | c7e0f875-a548-11ea-9ac3-fa163e0a8baf | 镍钛支架系统 SMART Control Nitinol Stent System | 康蒂思公司 Cordis Corporation |  | 国械注进20153133626 |  | 该产品由自扩张镍钛诺支架和传送系统组成。支架两端共有12个钽制射线可探测性标记。传送系统由内管和外鞘构成。环氧乙烷灭菌,一次性使用。货架有效期两年。 | 主要用于治疗外周动脉粥样硬化性疾病,主要包括髂动脉、股浅动脉,同时用于治疗TIPSS(经颈静脉肝内门腔静脉分流术)手术和胆道恶性肿瘤的姑息治疗。 | 股动脉、股浅动脉、股腘动脉、腘动脉、膝下动脉、近膝关节动脉、髂动脉、髂外动脉、髂总动脉、髂股动脉 | 非药物涂层 非覆膜 短支架(长度≤100mm) | bf24849d-6bdc-11ed-9447-b4055d63f15c | bf24849d-6bdc-11ed-9447-b4055d63f15c | 镍钛支架系统 |  | C02060900102007089050000009 | 02-血管介入治疗类材料 | 06-外周血管介入治疗材料 | 13-外周血管支架 | 外周血管支架（不含药/非覆膜） | 14-合金 | 036-不含药/非覆膜/自膨 | 直径×长度：7×60mm 输送系统长度：80cm | C07060SV |  | 国械注进20153133626 | 集采范围内-未中选 | 企业在国家编码库重复注册，规格型号和中选规格型号数据重复，企业已停用该医保编码。
21f30b89-91ea-11eb-8996-40f2e9990f5b | 康蒂思（上海）医疗器械有限公司 | 91310115341997945F | 547fd8a4-7a6e-11f0-88e5-34735a9d8166 | 7d42a0b6-6bdc-11ed-9447-b4055d63f15c | 外周血管支架类 | 下肢动脉支架 | 镍钛支架系统 | c7e0f875-a548-11ea-9ac3-fa163e0a8baf | 镍钛支架系统 SMART Control Nitinol Stent System | 康蒂思公司 Cordis Corporation |  | 国械注进20153133626 |  | 该产品由自扩张镍钛诺支架和传送系统组成。支架两端共有12个钽制射线可探测性标记。传送系统由内管和外鞘构成。环氧乙烷灭菌,一次性使用。货架有效期两年。 | 主要用于治疗外周动脉粥样硬化性疾病,主要包括髂动脉、股浅动脉,同时用于治疗TIPSS(经颈静脉肝内门腔静脉分流术)手术和胆道恶性肿瘤的姑息治疗。 | 股动脉、股浅动脉、股腘动脉、腘动脉、膝下动脉、近膝关节动脉、髂动脉、髂外动脉、髂总动脉、髂股动脉 | 非药物涂层 非覆膜 短支架(长度≤100mm) | bf257dfe-6bdc-11ed-9447-b4055d63f15c | bf257dfe-6bdc-11ed-9447-b4055d63f15c | 镍钛支架系统 |  | C02060900102007089050000033 | 02-血管介入治疗类材料 | 06-外周血管介入治疗材料 | 13-外周血管支架 | 外周血管支架（不含药/非覆膜） | 14-合金 | 036-不含药/非覆膜/自膨 | 直径×长度：7×40mm 输送系统长度：80cm | C07040SV |  | 国械注进20153133626 | 集采范围内-未中选 | 企业在国家编码库重复注册，规格型号和中选规格型号数据重复，企业已停用该医保编码。
21f30b89-91ea-11eb-8996-40f2e9990f5b | 康蒂思（上海）医疗器械有限公司 | 91310115341997945F | 547fdbde-7a6e-11f0-88e5-34735a9d8166 | 7d42a0b6-6bdc-11ed-9447-b4055d63f15c | 外周血管支架类 | 下肢动脉支架 | 镍钛支架系统 | c7e0f875-a548-11ea-9ac3-fa163e0a8baf | 镍钛支架系统 SMART Control Nitinol Stent System | 康蒂思公司 Cordis Corporation |  | 国械注进20153133626 |  | 该产品由自扩张镍钛诺支架和传送系统组成。支架两端共有12个钽制射线可探测性标记。传送系统由内管和外鞘构成。环氧乙烷灭菌,一次性使用。货架有效期两年。 | 主要用于治疗外周动脉粥样硬化性疾病,主要包括髂动脉、股浅动脉,同时用于治疗TIPSS(经颈静脉肝内门腔静脉分流术)手术和胆道恶性肿瘤的姑息治疗。 | 股动脉、股浅动脉、股腘动脉、腘动脉、膝下动脉、近膝关节动脉、髂动脉、髂外动脉、髂总动脉、髂股动脉 | 非药物涂层 非覆膜 短支架(长度≤100mm) | 119cf7fd-6bdc-11ed-9447-b4055d63f15c | 119cf7fd-6bdc-11ed-9447-b4055d63f15c | 镍钛支架系统 |  | C02060900102003089050000065 | 02-血管介入治疗类材料 | 06-外周血管介入治疗材料 | 13-外周血管支架 | 外周血管支架（不含药/非覆膜） | 14-合金 | 036-不含药/非覆膜/自膨 | 直径×长度：6×40mm 输送系统长度：80cm | C06040SV |  | 国械注进20153133626 | 集采范围内-未中选 | 企业在国家编码库重复注册，规格型号和中选规格型号数据重复，企业已停用该医保编码。
21f30b89-91ea-11eb-8996-40f2e9990f5b | 康蒂思（上海）医疗器械有限公司 | 91310115341997945F | 547fdcc9-7a6e-11f0-88e5-34735a9d8166 | 7d42a0b6-6bdc-11ed-9447-b4055d63f15c | 外周血管支架类 | 下肢动脉支架 | 镍钛支架系统 | c7e0f875-a548-11ea-9ac3-fa163e0a8baf | 镍钛支架系统 SMART Control Nitinol Stent System | 康蒂思公司 Cordis Corporation |  | 国械注进20153133626 |  | 该产品由自扩张镍钛诺支架和传送系统组成。支架两端共有12个钽制射线可探测性标记。传送系统由内管和外鞘构成。环氧乙烷灭菌,一次性使用。货架有效期两年。 | 主要用于治疗外周动脉粥样硬化性疾病,主要包括髂动脉、股浅动脉,同时用于治疗TIPSS(经颈静脉肝内门腔静脉分流术)手术和胆道恶性肿瘤的姑息治疗。 | 股动脉、股浅动脉、股腘动脉、腘动脉、膝下动脉、近膝关节动脉、髂动脉、髂外动脉、髂总动脉、髂股动脉 | 非药物涂层 非覆膜 短支架(长度≤100mm) | bf24c0ac-6bdc-11ed-9447-b4055d63f15c | bf24c0ac-6bdc-11ed-9447-b4055d63f15c | 镍钛支架系统 |  | C02060900102007089050000016 | 02-血管介入治疗类材料 | 06-外周血管介入治疗材料 | 13-外周血管支架 | 外周血管支架（不含药/非覆膜） | 14-合金 | 036-不含药/非覆膜/自膨 | 直径×长度：14×80mm 输送系统长度：80cm | C14080SV |  | 国械注进20153133626 | 集采范围内-未中选 | 企业在国家编码库重复注册，规格型号和中选规格型号数据重复，企业已停用该医保编码。
21f30b89-91ea-11eb-8996-40f2e9990f5b | 康蒂思（上海）医疗器械有限公司 | 91310115341997945F | 547fddfd-7a6e-11f0-88e5-34735a9d8166 | 7d42a0b6-6bdc-11ed-9447-b4055d63f15c | 外周血管支架类 | 下肢动脉支架 | 镍钛支架系统 | c7e0f875-a548-11ea-9ac3-fa163e0a8baf | 镍钛支架系统 SMART Control Nitinol Stent System | 康蒂思公司 Cordis Corporation |  | 国械注进20153133626 |  | 该产品由自扩张镍钛诺支架和传送系统组成。支架两端共有12个钽制射线可探测性标记。传送系统由内管和外鞘构成。环氧乙烷灭菌,一次性使用。货架有效期两年。 | 主要用于治疗外周动脉粥样硬化性疾病,主要包括髂动脉、股浅动脉,同时用于治疗TIPSS(经颈静脉肝内门腔静脉分流术)手术和胆道恶性肿瘤的姑息治疗。 | 股动脉、股浅动脉、股腘动脉、腘动脉、膝下动脉、近膝关节动脉、髂动脉、髂外动脉、髂总动脉、髂股动脉 | 非药物涂层 非覆膜 短支架(长度≤100mm) | bf257b2a-6bdc-11ed-9447-b4055d63f15c | bf257b2a-6bdc-11ed-9447-b4055d63f15c | 镍钛支架系统 |  | C02060900102007089050000032 | 02-血管介入治疗类材料 | 06-外周血管介入治疗材料 | 13-外周血管支架 | 外周血管支架（不含药/非覆膜） | 14-合金 | 036-不含药/非覆膜/自膨 | 直径×长度：7×80mm 输送系统长度：80cm | C07080SV |  | 国械注进20153133626 | 集采范围内-未中选 | 企业在国家编码库重复注册，规格型号和中选规格型号数据重复，企业已停用该医保编码。
21f30b89-91ea-11eb-8996-40f2e9990f5b | 康蒂思（上海）医疗器械有限公司 | 91310115341997945F | 547fdf5c-7a6e-11f0-88e5-34735a9d8166 | 7d42a0b6-6bdc-11ed-9447-b4055d63f15c | 外周血管支架类 | 下肢动脉支架 | 镍钛支架系统 | c7e0f875-a548-11ea-9ac3-fa163e0a8baf | 镍钛支架系统 SMART Control Nitinol Stent System | 康蒂思公司 Cordis Corporation |  | 国械注进20153133626 |  | 该产品由自扩张镍钛诺支架和传送系统组成。支架两端共有12个钽制射线可探测性标记。传送系统由内管和外鞘构成。环氧乙烷灭菌,一次性使用。货架有效期两年。 | 主要用于治疗外周动脉粥样硬化性疾病,主要包括髂动脉、股浅动脉,同时用于治疗TIPSS(经颈静脉肝内门腔静脉分流术)手术和胆道恶性肿瘤的姑息治疗。 | 股动脉、股浅动脉、股腘动脉、腘动脉、膝下动脉、近膝关节动脉、髂动脉、髂外动脉、髂总动脉、髂股动脉 | 非药物涂层 非覆膜 短支架(长度≤100mm) | 119d0472-6bdc-11ed-9447-b4055d63f15c | 119d0472-6bdc-11ed-9447-b4055d63f15c | 镍钛支架系统 |  | C02060900102003089050000066 | 02-血管介入治疗类材料 | 06-外周血管介入治疗材料 | 13-外周血管支架 | 外周血管支架（不含药/非覆膜） | 14-合金 | 036-不含药/非覆膜/自膨 | 直径×长度：14×30mm 输送系统长度：80cm | C14030SV |  | 国械注进20153133626 | 集采范围内-未中选 | 企业在国家编码库重复注册，规格型号和中选规格型号数据重复，企业已停用该医保编码。
21f30b89-91ea-11eb-8996-40f2e9990f5b | 康蒂思（上海）医疗器械有限公司 | 91310115341997945F | 547fe09f-7a6e-11f0-88e5-34735a9d8166 | 7d42a0b6-6bdc-11ed-9447-b4055d63f15c | 外周血管支架类 | 下肢动脉支架 | 镍钛支架系统 | c7e0f875-a548-11ea-9ac3-fa163e0a8baf | 镍钛支架系统 SMART Control Nitinol Stent System | 康蒂思公司 Cordis Corporation |  | 国械注进20153133626 |  | 该产品由自扩张镍钛诺支架和传送系统组成。支架两端共有12个钽制射线可探测性标记。传送系统由内管和外鞘构成。环氧乙烷灭菌,一次性使用。货架有效期两年。 | 主要用于治疗外周动脉粥样硬化性疾病,主要包括髂动脉、股浅动脉,同时用于治疗TIPSS(经颈静脉肝内门腔静脉分流术)手术和胆道恶性肿瘤的姑息治疗。 | 股动脉、股浅动脉、股腘动脉、腘动脉、膝下动脉、近膝关节动脉、髂动脉、髂外动脉、髂总动脉、髂股动脉 | 非药物涂层 非覆膜 短支架(长度≤100mm) | bf24cf03-6bdc-11ed-9447-b4055d63f15c | bf24cf03-6bdc-11ed-9447-b4055d63f15c | 镍钛支架系统 |  | C02060900102007089050000019 | 02-血管介入治疗类材料 | 06-外周血管介入治疗材料 | 13-外周血管支架 | 外周血管支架（不含药/非覆膜） | 14-合金 | 036-不含药/非覆膜/自膨 | 直径×长度：8×40mm 输送系统长度：120cm | C08040MV |  | 国械注进20153133626 | 集采范围内-未中选 | 企业在国家编码库重复注册，规格型号和中选规格型号数据重复，企业已停用该医保编码。
21f30b89-91ea-11eb-8996-40f2e9990f5b | 康蒂思（上海）医疗器械有限公司 | 91310115341997945F | 547fe163-7a6e-11f0-88e5-34735a9d8166 | 7d42a0b6-6bdc-11ed-9447-b4055d63f15c | 外周血管支架类 | 下肢动脉支架 | 镍钛支架系统 | c7e0f875-a548-11ea-9ac3-fa163e0a8baf | 镍钛支架系统 SMART Control Nitinol Stent System | 康蒂思公司 Cordis Corporation |  | 国械注进20153133626 |  | 该产品由自扩张镍钛诺支架和传送系统组成。支架两端共有12个钽制射线可探测性标记。传送系统由内管和外鞘构成。环氧乙烷灭菌,一次性使用。货架有效期两年。 | 主要用于治疗外周动脉粥样硬化性疾病,主要包括髂动脉、股浅动脉,同时用于治疗TIPSS(经颈静脉肝内门腔静脉分流术)手术和胆道恶性肿瘤的姑息治疗。 | 股动脉、股浅动脉、股腘动脉、腘动脉、膝下动脉、近膝关节动脉、髂动脉、髂外动脉、髂总动脉、髂股动脉 | 非药物涂层 非覆膜 短支架(长度≤100mm) | bf2577fe-6bdc-11ed-9447-b4055d63f15c | bf2577fe-6bdc-11ed-9447-b4055d63f15c | 镍钛支架系统 |  | C02060900102007089050000031 | 02-血管介入治疗类材料 | 06-外周血管介入治疗材料 | 13-外周血管支架 | 外周血管支架（不含药/非覆膜） | 14-合金 | 036-不含药/非覆膜/自膨 | 直径×长度：7×20mm 输送系统长度：80cm | C07020SV |  | 国械注进20153133626 | 集采范围内-未中选 | 企业在国家编码库重复注册，规格型号和中选规格型号数据重复，企业已停用该医保编码。
21f30b89-91ea-11eb-8996-40f2e9990f5b | 康蒂思（上海）医疗器械有限公司 | 91310115341997945F | 547fe221-7a6e-11f0-88e5-34735a9d8166 | 7d42a0b6-6bdc-11ed-9447-b4055d63f15c | 外周血管支架类 | 下肢动脉支架 | 镍钛支架系统 | c7e0f875-a548-11ea-9ac3-fa163e0a8baf | 镍钛支架系统 SMART Control Nitinol Stent System | 康蒂思公司 Cordis Corporation |  | 国械注进20153133626 |  | 该产品由自扩张镍钛诺支架和传送系统组成。支架两端共有12个钽制射线可探测性标记。传送系统由内管和外鞘构成。环氧乙烷灭菌,一次性使用。货架有效期两年。 | 主要用于治疗外周动脉粥样硬化性疾病,主要包括髂动脉、股浅动脉,同时用于治疗TIPSS(经颈静脉肝内门腔静脉分流术)手术和胆道恶性肿瘤的姑息治疗。 | 股动脉、股浅动脉、股腘动脉、腘动脉、膝下动脉、近膝关节动脉、髂动脉、髂外动脉、髂总动脉、髂股动脉 | 非药物涂层 非覆膜 短支架(长度≤100mm) | 119d0f43-6bdc-11ed-9447-b4055d63f15c | 119d0f43-6bdc-11ed-9447-b4055d63f15c | 镍钛支架系统 |  | C02060900102003089050000067 | 02-血管介入治疗类材料 | 06-外周血管介入治疗材料 | 13-外周血管支架 | 外周血管支架（不含药/非覆膜） | 14-合金 | 036-不含药/非覆膜/自膨 | 直径×长度：8×40mm 输送系统长度：80cm | C08040SV |  | 国械注进20153133626 | 集采范围内-未中选 | 企业在国家编码库重复注册，规格型号和中选规格型号数据重复，企业已停用该医保编码。
21f30b89-91ea-11eb-8996-40f2e9990f5b | 康蒂思（上海）医疗器械有限公司 | 91310115341997945F | 547fe2e0-7a6e-11f0-88e5-34735a9d8166 | 7d42a0b6-6bdc-11ed-9447-b4055d63f15c | 外周血管支架类 | 下肢动脉支架 | 镍钛支架系统 | c7e0f875-a548-11ea-9ac3-fa163e0a8baf | 镍钛支架系统 SMART Control Nitinol Stent System | 康蒂思公司 Cordis Corporation |  | 国械注进20153133626 |  | 该产品由自扩张镍钛诺支架和传送系统组成。支架两端共有12个钽制射线可探测性标记。传送系统由内管和外鞘构成。环氧乙烷灭菌,一次性使用。货架有效期两年。 | 主要用于治疗外周动脉粥样硬化性疾病,主要包括髂动脉、股浅动脉,同时用于治疗TIPSS(经颈静脉肝内门腔静脉分流术)手术和胆道恶性肿瘤的姑息治疗。 | 股动脉、股浅动脉、股腘动脉、腘动脉、膝下动脉、近膝关节动脉、髂动脉、髂外动脉、髂总动脉、髂股动脉 | 非药物涂层 非覆膜 短支架(长度≤100mm) | bf2494bd-6bdc-11ed-9447-b4055d63f15c | bf2494bd-6bdc-11ed-9447-b4055d63f15c | 镍钛支架系统 |  | C02060900102007089050000010 | 02-血管介入治疗类材料 | 06-外周血管介入治疗材料 | 13-外周血管支架 | 外周血管支架（不含药/非覆膜） | 14-合金 | 036-不含药/非覆膜/自膨 | 直径×长度：12×80mm 输送系统长度：80cm | C12080SV |  | 国械注进20153133626 | 集采范围内-未中选 | 企业在国家编码库重复注册，规格型号和中选规格型号数据重复，企业已停用该医保编码。
21f30b89-91ea-11eb-8996-40f2e9990f5b | 康蒂思（上海）医疗器械有限公司 | 91310115341997945F | 547fe39a-7a6e-11f0-88e5-34735a9d8166 | 7d42a0b6-6bdc-11ed-9447-b4055d63f15c | 外周血管支架类 | 下肢动脉支架 | 镍钛支架系统 | c7e0f875-a548-11ea-9ac3-fa163e0a8baf | 镍钛支架系统 SMART Control Nitinol Stent System | 康蒂思公司 Cordis Corporation |  | 国械注进20153133626 |  | 该产品由自扩张镍钛诺支架和传送系统组成。支架两端共有12个钽制射线可探测性标记。传送系统由内管和外鞘构成。环氧乙烷灭菌,一次性使用。货架有效期两年。 | 主要用于治疗外周动脉粥样硬化性疾病,主要包括髂动脉、股浅动脉,同时用于治疗TIPSS(经颈静脉肝内门腔静脉分流术)手术和胆道恶性肿瘤的姑息治疗。 | 股动脉、股浅动脉、股腘动脉、腘动脉、膝下动脉、近膝关节动脉、髂动脉、髂外动脉、髂总动脉、髂股动脉 | 非药物涂层 非覆膜 短支架(长度≤100mm) | bf25740f-6bdc-11ed-9447-b4055d63f15c | bf25740f-6bdc-11ed-9447-b4055d63f15c | 镍钛支架系统 |  | C02060900102007089050000030 | 02-血管介入治疗类材料 | 06-外周血管介入治疗材料 | 13-外周血管支架 | 外周血管支架（不含药/非覆膜） | 14-合金 | 036-不含药/非覆膜/自膨 | 直径×长度：9×20mm 输送系统长度：80cm | C09020SV |  | 国械注进20153133626 | 集采范围内-未中选 | 企业在国家编码库重复注册，规格型号和中选规格型号数据重复，企业已停用该医保编码。
21f30b89-91ea-11eb-8996-40f2e9990f5b | 康蒂思（上海）医疗器械有限公司 | 91310115341997945F | 547fe458-7a6e-11f0-88e5-34735a9d8166 | 7d42a0b6-6bdc-11ed-9447-b4055d63f15c | 外周血管支架类 | 下肢动脉支架 | 镍钛支架系统 | c7e0f875-a548-11ea-9ac3-fa163e0a8baf | 镍钛支架系统 SMART Control Nitinol Stent System | 康蒂思公司 Cordis Corporation |  | 国械注进20153133626 |  | 该产品由自扩张镍钛诺支架和传送系统组成。支架两端共有12个钽制射线可探测性标记。传送系统由内管和外鞘构成。环氧乙烷灭菌,一次性使用。货架有效期两年。 | 主要用于治疗外周动脉粥样硬化性疾病,主要包括髂动脉、股浅动脉,同时用于治疗TIPSS(经颈静脉肝内门腔静脉分流术)手术和胆道恶性肿瘤的姑息治疗。 | 股动脉、股浅动脉、股腘动脉、腘动脉、膝下动脉、近膝关节动脉、髂动脉、髂外动脉、髂总动脉、髂股动脉 | 非药物涂层 非覆膜 短支架(长度≤100mm) | 119d1abb-6bdc-11ed-9447-b4055d63f15c | 119d1abb-6bdc-11ed-9447-b4055d63f15c | 镍钛支架系统 |  | C02060900102003089050000068 | 02-血管介入治疗类材料 | 06-外周血管介入治疗材料 | 13-外周血管支架 | 外周血管支架（不含药/非覆膜） | 14-合金 | 036-不含药/非覆膜/自膨 | 直径×长度：7×80mm 输送系统长度：80cm | C07080SV |  | 国械注进20153133626 | 集采范围内-未中选 | 企业在国家编码库重复注册，规格型号和中选规格型号数据重复，企业已停用该医保编码。
21f30b89-91ea-11eb-8996-40f2e9990f5b | 康蒂思（上海）医疗器械有限公司 | 91310115341997945F | 547fe7a6-7a6e-11f0-88e5-34735a9d8166 | 7d42a0b6-6bdc-11ed-9447-b4055d63f15c | 外周血管支架类 | 下肢动脉支架 | 镍钛支架系统 | c7e0f875-a548-11ea-9ac3-fa163e0a8baf | 镍钛支架系统 SMART Control Nitinol Stent System | 康蒂思公司 Cordis Corporation |  | 国械注进20153133626 |  | 该产品由自扩张镍钛诺支架和传送系统组成。支架两端共有12个钽制射线可探测性标记。传送系统由内管和外鞘构成。环氧乙烷灭菌,一次性使用。货架有效期两年。 | 主要用于治疗外周动脉粥样硬化性疾病,主要包括髂动脉、股浅动脉,同时用于治疗TIPSS(经颈静脉肝内门腔静脉分流术)手术和胆道恶性肿瘤的姑息治疗。 | 股动脉、股浅动脉、股腘动脉、腘动脉、膝下动脉、近膝关节动脉、髂动脉、髂外动脉、髂总动脉、髂股动脉 | 非药物涂层 非覆膜 短支架(长度≤100mm) | bf24b229-6bdc-11ed-9447-b4055d63f15c | bf24b229-6bdc-11ed-9447-b4055d63f15c | 镍钛支架系统 |  | C02060900102007089050000013 | 02-血管介入治疗类材料 | 06-外周血管介入治疗材料 | 13-外周血管支架 | 外周血管支架（不含药/非覆膜） | 14-合金 | 036-不含药/非覆膜/自膨 | 直径×长度：7×40mm 输送系统长度：120cm | C07040MV |  | 国械注进20153133626 | 集采范围内-未中选 | 企业在国家编码库重复注册，规格型号和中选规格型号数据重复，企业已停用该医保编码。
21f30b89-91ea-11eb-8996-40f2e9990f5b | 康蒂思（上海）医疗器械有限公司 | 91310115341997945F | 547fe8b7-7a6e-11f0-88e5-34735a9d8166 | 7d42a0b6-6bdc-11ed-9447-b4055d63f15c | 外周血管支架类 | 下肢动脉支架 | 镍钛支架系统 | c7e0f875-a548-11ea-9ac3-fa163e0a8baf | 镍钛支架系统 SMART Control Nitinol Stent System | 康蒂思公司 Cordis Corporation |  | 国械注进20153133626 |  | 该产品由自扩张镍钛诺支架和传送系统组成。支架两端共有12个钽制射线可探测性标记。传送系统由内管和外鞘构成。环氧乙烷灭菌,一次性使用。货架有效期两年。 | 主要用于治疗外周动脉粥样硬化性疾病,主要包括髂动脉、股浅动脉,同时用于治疗TIPSS(经颈静脉肝内门腔静脉分流术)手术和胆道恶性肿瘤的姑息治疗。 | 股动脉、股浅动脉、股腘动脉、腘动脉、膝下动脉、近膝关节动脉、髂动脉、髂外动脉、髂总动脉、髂股动脉 | 非药物涂层 非覆膜 短支架(长度≤100mm) | bf254b29-6bdc-11ed-9447-b4055d63f15c | bf254b29-6bdc-11ed-9447-b4055d63f15c | 镍钛支架系统 |  | C02060900102007089050000029 | 02-血管介入治疗类材料 | 06-外周血管介入治疗材料 | 13-外周血管支架 | 外周血管支架（不含药/非覆膜） | 14-合金 | 036-不含药/非覆膜/自膨 | 直径×长度：12×40mm 输送系统长度：120cm | C12040MV |  | 国械注进20153133626 | 集采范围内-未中选 | 企业在国家编码库重复注册，规格型号和中选规格型号数据重复，企业已停用该医保编码。
21f30b89-91ea-11eb-8996-40f2e9990f5b | 康蒂思（上海）医疗器械有限公司 | 91310115341997945F | 547fe971-7a6e-11f0-88e5-34735a9d8166 | 7d42a0b6-6bdc-11ed-9447-b4055d63f15c | 外周血管支架类 | 下肢动脉支架 | 镍钛支架系统 | c7e0f875-a548-11ea-9ac3-fa163e0a8baf | 镍钛支架系统 SMART Control Nitinol Stent System | 康蒂思公司 Cordis Corporation |  | 国械注进20153133626 |  | 该产品由自扩张镍钛诺支架和传送系统组成。支架两端共有12个钽制射线可探测性标记。传送系统由内管和外鞘构成。环氧乙烷灭菌,一次性使用。货架有效期两年。 | 主要用于治疗外周动脉粥样硬化性疾病,主要包括髂动脉、股浅动脉,同时用于治疗TIPSS(经颈静脉肝内门腔静脉分流术)手术和胆道恶性肿瘤的姑息治疗。 | 股动脉、股浅动脉、股腘动脉、腘动脉、膝下动脉、近膝关节动脉、髂动脉、髂外动脉、髂总动脉、髂股动脉 | 非药物涂层 非覆膜 短支架(长度≤100mm) | 119d1d53-6bdc-11ed-9447-b4055d63f15c | 119d1d53-6bdc-11ed-9447-b4055d63f15c | 镍钛支架系统 |  | C02060900102003089050000069 | 02-血管介入治疗类材料 | 06-外周血管介入治疗材料 | 13-外周血管支架 | 外周血管支架（不含药/非覆膜） | 14-合金 | 036-不含药/非覆膜/自膨 | 直径×长度：6×30mm 输送系统长度：80cm | C06030SV |  | 国械注进20153133626 | 集采范围内-未中选 | 企业在国家编码库重复注册，规格型号和中选规格型号数据重复，企业已停用该医保编码。
21f30b89-91ea-11eb-8996-40f2e9990f5b | 康蒂思（上海）医疗器械有限公司 | 91310115341997945F | 547fea7e-7a6e-11f0-88e5-34735a9d8166 | 7d42a0b6-6bdc-11ed-9447-b4055d63f15c | 外周血管支架类 | 下肢动脉支架 | 镍钛支架系统 | c7e0f875-a548-11ea-9ac3-fa163e0a8baf | 镍钛支架系统 SMART Control Nitinol Stent System | 康蒂思公司 Cordis Corporation |  | 国械注进20153133626 |  | 该产品由自扩张镍钛诺支架和传送系统组成。支架两端共有12个钽制射线可探测性标记。传送系统由内管和外鞘构成。环氧乙烷灭菌,一次性使用。货架有效期两年。 | 主要用于治疗外周动脉粥样硬化性疾病,主要包括髂动脉、股浅动脉,同时用于治疗TIPSS(经颈静脉肝内门腔静脉分流术)手术和胆道恶性肿瘤的姑息治疗。 | 股动脉、股浅动脉、股腘动脉、腘动脉、膝下动脉、近膝关节动脉、髂动脉、髂外动脉、髂总动脉、髂股动脉 | 非药物涂层 非覆膜 短支架(长度≤100mm) | bf250d68-6bdc-11ed-9447-b4055d63f15c | bf250d68-6bdc-11ed-9447-b4055d63f15c | 镍钛支架系统 |  | C02060900102007089050000028 | 02-血管介入治疗类材料 | 06-外周血管介入治疗材料 | 13-外周血管支架 | 外周血管支架（不含药/非覆膜） | 14-合金 | 036-不含药/非覆膜/自膨 | 直径×长度：10×30mm 输送系统长度：80cm | C10030SV |  | 国械注进20153133626 | 集采范围内-未中选 | 企业在国家编码库重复注册，规格型号和中选规格型号数据重复，企业已停用该医保编码。
21f30b89-91ea-11eb-8996-40f2e9990f5b | 康蒂思（上海）医疗器械有限公司 | 91310115341997945F | 547feb5a-7a6e-11f0-88e5-34735a9d8166 | 7d42a0b6-6bdc-11ed-9447-b4055d63f15c | 外周血管支架类 | 下肢动脉支架 | 镍钛支架系统 | c7e0f875-a548-11ea-9ac3-fa163e0a8baf | 镍钛支架系统 SMART Control Nitinol Stent System | 康蒂思公司 Cordis Corporation |  | 国械注进20153133626 |  | 该产品由自扩张镍钛诺支架和传送系统组成。支架两端共有12个钽制射线可探测性标记。传送系统由内管和外鞘构成。环氧乙烷灭菌,一次性使用。货架有效期两年。 | 主要用于治疗外周动脉粥样硬化性疾病,主要包括髂动脉、股浅动脉,同时用于治疗TIPSS(经颈静脉肝内门腔静脉分流术)手术和胆道恶性肿瘤的姑息治疗。 | 股动脉、股浅动脉、股腘动脉、腘动脉、膝下动脉、近膝关节动脉、髂动脉、髂外动脉、髂总动脉、髂股动脉 | 非药物涂层 非覆膜 短支架(长度≤100mm) | bf2580a1-6bdc-11ed-9447-b4055d63f15c | bf2580a1-6bdc-11ed-9447-b4055d63f15c | 镍钛支架系统 |  | C02060900102007089050000034 | 02-血管介入治疗类材料 | 06-外周血管介入治疗材料 | 13-外周血管支架 | 外周血管支架（不含药/非覆膜） | 14-合金 | 036-不含药/非覆膜/自膨 | 直径×长度：7×30mm 输送系统长度：80cm | C07030SV |  | 国械注进20153133626 | 集采范围内-未中选 | 企业在国家编码库重复注册，规格型号和中选规格型号数据重复，企业已停用该医保编码。
21f30b89-91ea-11eb-8996-40f2e9990f5b | 康蒂思（上海）医疗器械有限公司 | 91310115341997945F | 547fec2c-7a6e-11f0-88e5-34735a9d8166 | 7d42a0b6-6bdc-11ed-9447-b4055d63f15c | 外周血管支架类 | 下肢动脉支架 | 镍钛支架系统 | c7e0f875-a548-11ea-9ac3-fa163e0a8baf | 镍钛支架系统 SMART Control Nitinol Stent System | 康蒂思公司 Cordis Corporation |  | 国械注进20153133626 |  | 该产品由自扩张镍钛诺支架和传送系统组成。支架两端共有12个钽制射线可探测性标记。传送系统由内管和外鞘构成。环氧乙烷灭菌,一次性使用。货架有效期两年。 | 主要用于治疗外周动脉粥样硬化性疾病,主要包括髂动脉、股浅动脉,同时用于治疗TIPSS(经颈静脉肝内门腔静脉分流术)手术和胆道恶性肿瘤的姑息治疗。 | 股动脉、股浅动脉、股腘动脉、腘动脉、膝下动脉、近膝关节动脉、髂动脉、髂外动脉、髂总动脉、髂股动脉 | 非药物涂层 非覆膜 短支架(长度≤100mm) | 119d1fda-6bdc-11ed-9447-b4055d63f15c | 119d1fda-6bdc-11ed-9447-b4055d63f15c | 镍钛支架系统 |  | C02060900102003089050000070 | 02-血管介入治疗类材料 | 06-外周血管介入治疗材料 | 13-外周血管支架 | 外周血管支架（不含药/非覆膜） | 14-合金 | 036-不含药/非覆膜/自膨 | 直径×长度：8×40mm 输送系统长度：120cm | C08040MV |  | 国械注进20153133626 | 集采范围内-未中选 | 企业在国家编码库重复注册，规格型号和中选规格型号数据重复，企业已停用该医保编码。
21f30b89-91ea-11eb-8996-40f2e9990f5b | 康蒂思（上海）医疗器械有限公司 | 91310115341997945F | 547fed4c-7a6e-11f0-88e5-34735a9d8166 | 7d42a0b6-6bdc-11ed-9447-b4055d63f15c | 外周血管支架类 | 下肢动脉支架 | 镍钛支架系统 | c7e0f875-a548-11ea-9ac3-fa163e0a8baf | 镍钛支架系统 SMART Control Nitinol Stent System | 康蒂思公司 Cordis Corporation |  | 国械注进20153133626 |  | 该产品由自扩张镍钛诺支架和传送系统组成。支架两端共有12个钽制射线可探测性标记。传送系统由内管和外鞘构成。环氧乙烷灭菌,一次性使用。货架有效期两年。 | 主要用于治疗外周动脉粥样硬化性疾病,主要包括髂动脉、股浅动脉,同时用于治疗TIPSS(经颈静脉肝内门腔静脉分流术)手术和胆道恶性肿瘤的姑息治疗。 | 股动脉、股浅动脉、股腘动脉、腘动脉、膝下动脉、近膝关节动脉、髂动脉、髂外动脉、髂总动脉、髂股动脉 | 非药物涂层 非覆膜 短支架(长度≤100mm) | bf24c594-6bdc-11ed-9447-b4055d63f15c | bf24c594-6bdc-11ed-9447-b4055d63f15c | 镍钛支架系统 |  | C02060900102007089050000018 | 02-血管介入治疗类材料 | 06-外周血管介入治疗材料 | 13-外周血管支架 | 外周血管支架（不含药/非覆膜） | 14-合金 | 036-不含药/非覆膜/自膨 | 直径×长度：9×20mm 输送系统长度：120cm | C09020MV |  | 国械注进20153133626 | 集采范围内-未中选 | 企业在国家编码库重复注册，规格型号和中选规格型号数据重复，企业已停用该医保编码。
21f30b89-91ea-11eb-8996-40f2e9990f5b | 康蒂思（上海）医疗器械有限公司 | 91310115341997945F | 547fee10-7a6e-11f0-88e5-34735a9d8166 | 7d42a0b6-6bdc-11ed-9447-b4055d63f15c | 外周血管支架类 | 下肢动脉支架 | 镍钛支架系统 | c7e0f875-a548-11ea-9ac3-fa163e0a8baf | 镍钛支架系统 SMART Control Nitinol Stent System | 康蒂思公司 Cordis Corporation |  | 国械注进20153133626 |  | 该产品由自扩张镍钛诺支架和传送系统组成。支架两端共有12个钽制射线可探测性标记。传送系统由内管和外鞘构成。环氧乙烷灭菌,一次性使用。货架有效期两年。 | 主要用于治疗外周动脉粥样硬化性疾病,主要包括髂动脉、股浅动脉,同时用于治疗TIPSS(经颈静脉肝内门腔静脉分流术)手术和胆道恶性肿瘤的姑息治疗。 | 股动脉、股浅动脉、股腘动脉、腘动脉、膝下动脉、近膝关节动脉、髂动脉、髂外动脉、髂总动脉、髂股动脉 | 非药物涂层 非覆膜 短支架(长度≤100mm) | bf24e937-6bdc-11ed-9447-b4055d63f15c | bf24e937-6bdc-11ed-9447-b4055d63f15c | 镍钛支架系统 |  | C02060900102007089050000027 | 02-血管介入治疗类材料 | 06-外周血管介入治疗材料 | 13-外周血管支架 | 外周血管支架（不含药/非覆膜） | 14-合金 | 036-不含药/非覆膜/自膨 | 直径×长度：8×100mm 输送系统长度：80cm | C08100SV |  | 国械注进20153133626 | 集采范围内-未中选 | 企业在国家编码库重复注册，规格型号和中选规格型号数据重复，企业已停用该医保编码。
21f30b89-91ea-11eb-8996-40f2e9990f5b | 康蒂思（上海）医疗器械有限公司 | 91310115341997945F | 547feeca-7a6e-11f0-88e5-34735a9d8166 | 7d42a0b6-6bdc-11ed-9447-b4055d63f15c | 外周血管支架类 | 下肢动脉支架 | 镍钛支架系统 | c7e0f875-a548-11ea-9ac3-fa163e0a8baf | 镍钛支架系统 SMART Control Nitinol Stent System | 康蒂思公司 Cordis Corporation |  | 国械注进20153133626 |  | 该产品由自扩张镍钛诺支架和传送系统组成。支架两端共有12个钽制射线可探测性标记。传送系统由内管和外鞘构成。环氧乙烷灭菌,一次性使用。货架有效期两年。 | 主要用于治疗外周动脉粥样硬化性疾病,主要包括髂动脉、股浅动脉,同时用于治疗TIPSS(经颈静脉肝内门腔静脉分流术)手术和胆道恶性肿瘤的姑息治疗。 | 股动脉、股浅动脉、股腘动脉、腘动脉、膝下动脉、近膝关节动脉、髂动脉、髂外动脉、髂总动脉、髂股动脉 | 非药物涂层 非覆膜 短支架(长度≤100mm) | 119d225f-6bdc-11ed-9447-b4055d63f15c | 119d225f-6bdc-11ed-9447-b4055d63f15c | 镍钛支架系统 |  | C02060900102003089050000071 | 02-血管介入治疗类材料 | 06-外周血管介入治疗材料 | 13-外周血管支架 | 外周血管支架（不含药/非覆膜） | 14-合金 | 036-不含药/非覆膜/自膨 | 直径×长度：9×20mm 输送系统长度：80cm | C09020SV |  | 国械注进20153133626 | 集采范围内-未中选 | 企业在国家编码库重复注册，规格型号和中选规格型号数据重复，企业已停用该医保编码。
21f30b89-91ea-11eb-8996-40f2e9990f5b | 康蒂思（上海）医疗器械有限公司 | 91310115341997945F | 547fef88-7a6e-11f0-88e5-34735a9d8166 | 7d42a0b6-6bdc-11ed-9447-b4055d63f15c | 外周血管支架类 | 下肢动脉支架 | 镍钛支架系统 | c7e0f875-a548-11ea-9ac3-fa163e0a8baf | 镍钛支架系统 SMART Control Nitinol Stent System | 康蒂思公司 Cordis Corporation |  | 国械注进20153133626 |  | 该产品由自扩张镍钛诺支架和传送系统组成。支架两端共有12个钽制射线可探测性标记。传送系统由内管和外鞘构成。环氧乙烷灭菌,一次性使用。货架有效期两年。 | 主要用于治疗外周动脉粥样硬化性疾病,主要包括髂动脉、股浅动脉,同时用于治疗TIPSS(经颈静脉肝内门腔静脉分流术)手术和胆道恶性肿瘤的姑息治疗。 | 股动脉、股浅动脉、股腘动脉、腘动脉、膝下动脉、近膝关节动脉、髂动脉、髂外动脉、髂总动脉、髂股动脉 | 非药物涂层 非覆膜 短支架(长度≤100mm) | bf24a6b7-6bdc-11ed-9447-b4055d63f15c | bf24a6b7-6bdc-11ed-9447-b4055d63f15c | 镍钛支架系统 |  | C02060900102007089050000011 | 02-血管介入治疗类材料 | 06-外周血管介入治疗材料 | 13-外周血管支架 | 外周血管支架（不含药/非覆膜） | 14-合金 | 036-不含药/非覆膜/自膨 | 直径×长度：6×30mm 输送系统长度：80cm | C06030SV |  | 国械注进20153133626 | 集采范围内-未中选 | 企业在国家编码库重复注册，规格型号和中选规格型号数据重复，企业已停用该医保编码。
21f30b89-91ea-11eb-8996-40f2e9990f5b | 康蒂思（上海）医疗器械有限公司 | 91310115341997945F | 547ff042-7a6e-11f0-88e5-34735a9d8166 | 7d42a0b6-6bdc-11ed-9447-b4055d63f15c | 外周血管支架类 | 下肢动脉支架 | 镍钛支架系统 | c7e0f875-a548-11ea-9ac3-fa163e0a8baf | 镍钛支架系统 SMART Control Nitinol Stent System | 康蒂思公司 Cordis Corporation |  | 国械注进20153133626 |  | 该产品由自扩张镍钛诺支架和传送系统组成。支架两端共有12个钽制射线可探测性标记。传送系统由内管和外鞘构成。环氧乙烷灭菌,一次性使用。货架有效期两年。 | 主要用于治疗外周动脉粥样硬化性疾病,主要包括髂动脉、股浅动脉,同时用于治疗TIPSS(经颈静脉肝内门腔静脉分流术)手术和胆道恶性肿瘤的姑息治疗。 | 股动脉、股浅动脉、股腘动脉、腘动脉、膝下动脉、近膝关节动脉、髂动脉、髂外动脉、髂总动脉、髂股动脉 | 非药物涂层 非覆膜 短支架(长度≤100mm) | bf24e6d2-6bdc-11ed-9447-b4055d63f15c | bf24e6d2-6bdc-11ed-9447-b4055d63f15c | 镍钛支架系统 |  | C02060900102007089050000026 | 02-血管介入治疗类材料 | 06-外周血管介入治疗材料 | 13-外周血管支架 | 外周血管支架（不含药/非覆膜） | 14-合金 | 036-不含药/非覆膜/自膨 | 直径×长度：6×40mm 输送系统长度：80cm | C06040SV |  | 国械注进20153133626 | 集采范围内-未中选 | 企业在国家编码库重复注册，规格型号和中选规格型号数据重复，企业已停用该医保编码。
21f30b89-91ea-11eb-8996-40f2e9990f5b | 康蒂思（上海）医疗器械有限公司 | 91310115341997945F | 547ff3ec-7a6e-11f0-88e5-34735a9d8166 | 7d42a0b6-6bdc-11ed-9447-b4055d63f15c | 外周血管支架类 | 下肢动脉支架 | 镍钛支架系统 | c7e0f875-a548-11ea-9ac3-fa163e0a8baf | 镍钛支架系统 SMART Control Nitinol Stent System | 康蒂思公司 Cordis Corporation |  | 国械注进20153133626 |  | 该产品由自扩张镍钛诺支架和传送系统组成。支架两端共有12个钽制射线可探测性标记。传送系统由内管和外鞘构成。环氧乙烷灭菌,一次性使用。货架有效期两年。 | 主要用于治疗外周动脉粥样硬化性疾病,主要包括髂动脉、股浅动脉,同时用于治疗TIPSS(经颈静脉肝内门腔静脉分流术)手术和胆道恶性肿瘤的姑息治疗。 | 股动脉、股浅动脉、股腘动脉、腘动脉、膝下动脉、近膝关节动脉、髂动脉、髂外动脉、髂总动脉、髂股动脉 | 非药物涂层 非覆膜 短支架(长度≤100mm) | 119d24f1-6bdc-11ed-9447-b4055d63f15c | 119d24f1-6bdc-11ed-9447-b4055d63f15c | 镍钛支架系统 |  | C02060900102003089050000072 | 02-血管介入治疗类材料 | 06-外周血管介入治疗材料 | 13-外周血管支架 | 外周血管支架（不含药/非覆膜） | 14-合金 | 036-不含药/非覆膜/自膨 | 直径×长度：12×30mm 输送系统长度：120cm | C12030MV |  | 国械注进20153133626 | 集采范围内-未中选 | 企业在国家编码库重复注册，规格型号和中选规格型号数据重复，企业已停用该医保编码。
21f30b89-91ea-11eb-8996-40f2e9990f5b | 康蒂思（上海）医疗器械有限公司 | 91310115341997945F | 547ff4ab-7a6e-11f0-88e5-34735a9d8166 | 7d42a0b6-6bdc-11ed-9447-b4055d63f15c | 外周血管支架类 | 下肢动脉支架 | 镍钛支架系统 | c7e0f875-a548-11ea-9ac3-fa163e0a8baf | 镍钛支架系统 SMART Control Nitinol Stent System | 康蒂思公司 Cordis Corporation |  | 国械注进20153133626 |  | 该产品由自扩张镍钛诺支架和传送系统组成。支架两端共有12个钽制射线可探测性标记。传送系统由内管和外鞘构成。环氧乙烷灭菌,一次性使用。货架有效期两年。 | 主要用于治疗外周动脉粥样硬化性疾病,主要包括髂动脉、股浅动脉,同时用于治疗TIPSS(经颈静脉肝内门腔静脉分流术)手术和胆道恶性肿瘤的姑息治疗。 | 股动脉、股浅动脉、股腘动脉、腘动脉、膝下动脉、近膝关节动脉、髂动脉、髂外动脉、髂总动脉、髂股动脉 | 非药物涂层 非覆膜 短支架(长度≤100mm) | bf24bb65-6bdc-11ed-9447-b4055d63f15c | bf24bb65-6bdc-11ed-9447-b4055d63f15c | 镍钛支架系统 |  | C02060900102007089050000014 | 02-血管介入治疗类材料 | 06-外周血管介入治疗材料 | 13-外周血管支架 | 外周血管支架（不含药/非覆膜） | 14-合金 | 036-不含药/非覆膜/自膨 | 直径×长度：8×20mm 输送系统长度：120cm | C08020MV |  | 国械注进20153133626 | 集采范围内-未中选 | 企业在国家编码库重复注册，规格型号和中选规格型号数据重复，企业已停用该医保编码。
21f30b89-91ea-11eb-8996-40f2e9990f5b | 康蒂思（上海）医疗器械有限公司 | 91310115341997945F | 547ff578-7a6e-11f0-88e5-34735a9d8166 | 7d42a0b6-6bdc-11ed-9447-b4055d63f15c | 外周血管支架类 | 下肢动脉支架 | 镍钛支架系统 | c7e0f875-a548-11ea-9ac3-fa163e0a8baf | 镍钛支架系统 SMART Control Nitinol Stent System | 康蒂思公司 Cordis Corporation |  | 国械注进20153133626 |  | 该产品由自扩张镍钛诺支架和传送系统组成。支架两端共有12个钽制射线可探测性标记。传送系统由内管和外鞘构成。环氧乙烷灭菌,一次性使用。货架有效期两年。 | 主要用于治疗外周动脉粥样硬化性疾病,主要包括髂动脉、股浅动脉,同时用于治疗TIPSS(经颈静脉肝内门腔静脉分流术)手术和胆道恶性肿瘤的姑息治疗。 | 股动脉、股浅动脉、股腘动脉、腘动脉、膝下动脉、近膝关节动脉、髂动脉、髂外动脉、髂总动脉、髂股动脉 | 非药物涂层 非覆膜 短支架(长度≤100mm) | bf24e46f-6bdc-11ed-9447-b4055d63f15c | bf24e46f-6bdc-11ed-9447-b4055d63f15c | 镍钛支架系统 |  | C02060900102007089050000025 | 02-血管介入治疗类材料 | 06-外周血管介入治疗材料 | 13-外周血管支架 | 外周血管支架（不含药/非覆膜） | 14-合金 | 036-不含药/非覆膜/自膨 | 直径×长度：8×30mm 输送系统长度：120cm | C08030MV |  | 国械注进20153133626 | 集采范围内-未中选 | 企业在国家编码库重复注册，规格型号和中选规格型号数据重复，企业已停用该医保编码。
21f30b89-91ea-11eb-8996-40f2e9990f5b | 康蒂思（上海）医疗器械有限公司 | 91310115341997945F | 547ff646-7a6e-11f0-88e5-34735a9d8166 | 7d42a0b6-6bdc-11ed-9447-b4055d63f15c | 外周血管支架类 | 下肢动脉支架 | 镍钛支架系统 | c7e0f875-a548-11ea-9ac3-fa163e0a8baf | 镍钛支架系统 SMART Control Nitinol Stent System | 康蒂思公司 Cordis Corporation |  | 国械注进20153133626 |  | 该产品由自扩张镍钛诺支架和传送系统组成。支架两端共有12个钽制射线可探测性标记。传送系统由内管和外鞘构成。环氧乙烷灭菌,一次性使用。货架有效期两年。 | 主要用于治疗外周动脉粥样硬化性疾病,主要包括髂动脉、股浅动脉,同时用于治疗TIPSS(经颈静脉肝内门腔静脉分流术)手术和胆道恶性肿瘤的姑息治疗。 | 股动脉、股浅动脉、股腘动脉、腘动脉、膝下动脉、近膝关节动脉、髂动脉、髂外动脉、髂总动脉、髂股动脉 | 非药物涂层 非覆膜 短支架(长度≤100mm) | 119d2771-6bdc-11ed-9447-b4055d63f15c | 119d2771-6bdc-11ed-9447-b4055d63f15c | 镍钛支架系统 |  | C02060900102003089050000073 | 02-血管介入治疗类材料 | 06-外周血管介入治疗材料 | 13-外周血管支架 | 外周血管支架（不含药/非覆膜） | 14-合金 | 036-不含药/非覆膜/自膨 | 直径×长度：7×100mm 输送系统长度：80cm | C07100SV |  | 国械注进20153133626 | 集采范围内-未中选 | 企业在国家编码库重复注册，规格型号和中选规格型号数据重复，企业已停用该医保编码。
21f30b89-91ea-11eb-8996-40f2e9990f5b | 康蒂思（上海）医疗器械有限公司 | 91310115341997945F | 547ff6ff-7a6e-11f0-88e5-34735a9d8166 | 7d42a0b6-6bdc-11ed-9447-b4055d63f15c | 外周血管支架类 | 下肢动脉支架 | 镍钛支架系统 | c7e0f875-a548-11ea-9ac3-fa163e0a8baf | 镍钛支架系统 SMART Control Nitinol Stent System | 康蒂思公司 Cordis Corporation |  | 国械注进20153133626 |  | 该产品由自扩张镍钛诺支架和传送系统组成。支架两端共有12个钽制射线可探测性标记。传送系统由内管和外鞘构成。环氧乙烷灭菌,一次性使用。货架有效期两年。 | 主要用于治疗外周动脉粥样硬化性疾病,主要包括髂动脉、股浅动脉,同时用于治疗TIPSS(经颈静脉肝内门腔静脉分流术)手术和胆道恶性肿瘤的姑息治疗。 | 股动脉、股浅动脉、股腘动脉、腘动脉、膝下动脉、近膝关节动脉、髂动脉、髂外动脉、髂总动脉、髂股动脉 | 非药物涂层 非覆膜 短支架(长度≤100mm) | bf24c31b-6bdc-11ed-9447-b4055d63f15c | bf24c31b-6bdc-11ed-9447-b4055d63f15c | 镍钛支架系统 |  | C02060900102007089050000017 | 02-血管介入治疗类材料 | 06-外周血管介入治疗材料 | 13-外周血管支架 | 外周血管支架（不含药/非覆膜） | 14-合金 | 036-不含药/非覆膜/自膨 | 直径×长度：9×40mm 输送系统长度：120cm | C09040MV |  | 国械注进20153133626 | 集采范围内-未中选 | 企业在国家编码库重复注册，规格型号和中选规格型号数据重复，企业已停用该医保编码。
21f30b89-91ea-11eb-8996-40f2e9990f5b | 康蒂思（上海）医疗器械有限公司 | 91310115341997945F | 547ff7c3-7a6e-11f0-88e5-34735a9d8166 | 7d42a0b6-6bdc-11ed-9447-b4055d63f15c | 外周血管支架类 | 下肢动脉支架 | 镍钛支架系统 | c7e0f875-a548-11ea-9ac3-fa163e0a8baf | 镍钛支架系统 SMART Control Nitinol Stent System | 康蒂思公司 Cordis Corporation |  | 国械注进20153133626 |  | 该产品由自扩张镍钛诺支架和传送系统组成。支架两端共有12个钽制射线可探测性标记。传送系统由内管和外鞘构成。环氧乙烷灭菌,一次性使用。货架有效期两年。 | 主要用于治疗外周动脉粥样硬化性疾病,主要包括髂动脉、股浅动脉,同时用于治疗TIPSS(经颈静脉肝内门腔静脉分流术)手术和胆道恶性肿瘤的姑息治疗。 | 股动脉、股浅动脉、股腘动脉、腘动脉、膝下动脉、近膝关节动脉、髂动脉、髂外动脉、髂总动脉、髂股动脉 | 非药物涂层 非覆膜 短支架(长度≤100mm) | bf24e214-6bdc-11ed-9447-b4055d63f15c | bf24e214-6bdc-11ed-9447-b4055d63f15c | 镍钛支架系统 |  | C02060900102007089050000024 | 02-血管介入治疗类材料 | 06-外周血管介入治疗材料 | 13-外周血管支架 | 外周血管支架（不含药/非覆膜） | 14-合金 | 036-不含药/非覆膜/自膨 | 直径×长度：10×40mm 输送系统长度：120cm | C10040MV |  | 国械注进20153133626 | 集采范围内-未中选 | 企业在国家编码库重复注册，规格型号和中选规格型号数据重复，企业已停用该医保编码。
21f30b89-91ea-11eb-8996-40f2e9990f5b | 康蒂思（上海）医疗器械有限公司 | 91310115341997945F | 547ff881-7a6e-11f0-88e5-34735a9d8166 | 7d42a0b6-6bdc-11ed-9447-b4055d63f15c | 外周血管支架类 | 下肢动脉支架 | 镍钛支架系统 | c7e0f875-a548-11ea-9ac3-fa163e0a8baf | 镍钛支架系统 SMART Control Nitinol Stent System | 康蒂思公司 Cordis Corporation |  | 国械注进20153133626 |  | 该产品由自扩张镍钛诺支架和传送系统组成。支架两端共有12个钽制射线可探测性标记。传送系统由内管和外鞘构成。环氧乙烷灭菌,一次性使用。货架有效期两年。 | 主要用于治疗外周动脉粥样硬化性疾病,主要包括髂动脉、股浅动脉,同时用于治疗TIPSS(经颈静脉肝内门腔静脉分流术)手术和胆道恶性肿瘤的姑息治疗。 | 股动脉、股浅动脉、股腘动脉、腘动脉、膝下动脉、近膝关节动脉、髂动脉、髂外动脉、髂总动脉、髂股动脉 | 非药物涂层 非覆膜 短支架(长度≤100mm) | 119b63aa-6bdc-11ed-9447-b4055d63f15c | 119b63aa-6bdc-11ed-9447-b4055d63f15c | 镍钛支架系统 |  | C02060900102003089050000011 | 02-血管介入治疗类材料 | 06-外周血管介入治疗材料 | 13-外周血管支架 | 外周血管支架（不含药/非覆膜） | 14-合金 | 036-不含药/非覆膜/自膨 | 直径×长度：9×80mm 输送系统长度：120cm | C09080MV |  | 国械注进20153133626 | 集采范围内-未中选 | 企业在国家编码库重复注册，规格型号和中选规格型号数据重复，企业已停用该医保编码。
21f30b89-91ea-11eb-8996-40f2e9990f5b | 康蒂思（上海）医疗器械有限公司 | 91310115341997945F | 547ff945-7a6e-11f0-88e5-34735a9d8166 | 7d42a0b6-6bdc-11ed-9447-b4055d63f15c | 外周血管支架类 | 下肢动脉支架 | 镍钛支架系统 | c7e0f875-a548-11ea-9ac3-fa163e0a8baf | 镍钛支架系统 SMART Control Nitinol Stent System | 康蒂思公司 Cordis Corporation |  | 国械注进20153133626 |  | 该产品由自扩张镍钛诺支架和传送系统组成。支架两端共有12个钽制射线可探测性标记。传送系统由内管和外鞘构成。环氧乙烷灭菌,一次性使用。货架有效期两年。 | 主要用于治疗外周动脉粥样硬化性疾病,主要包括髂动脉、股浅动脉,同时用于治疗TIPSS(经颈静脉肝内门腔静脉分流术)手术和胆道恶性肿瘤的姑息治疗。 | 股动脉、股浅动脉、股腘动脉、腘动脉、膝下动脉、近膝关节动脉、髂动脉、髂外动脉、髂总动脉、髂股动脉 | 非药物涂层 非覆膜 短支架(长度≤100mm) | 119b4839-6bdc-11ed-9447-b4055d63f15c | 119b4839-6bdc-11ed-9447-b4055d63f15c | 镍钛支架系统 |  | C02060900102003089050000005 | 02-血管介入治疗类材料 | 06-外周血管介入治疗材料 | 13-外周血管支架 | 外周血管支架（不含药/非覆膜） | 14-合金 | 036-不含药/非覆膜/自膨 | 直径×长度：9×40mm 输送系统长度：80cm | C09040SV |  | 国械注进20153133626 | 集采范围内-未中选 | 企业在国家编码库重复注册，规格型号和中选规格型号数据重复，企业已停用该医保编码。
21f30b89-91ea-11eb-8996-40f2e9990f5b | 康蒂思（上海）医疗器械有限公司 | 91310115341997945F | 547ffa04-7a6e-11f0-88e5-34735a9d8166 | 7d42a0b6-6bdc-11ed-9447-b4055d63f15c | 外周血管支架类 | 下肢动脉支架 | 镍钛支架系统 | c7e0f875-a548-11ea-9ac3-fa163e0a8baf | 镍钛支架系统 SMART Control Nitinol Stent System | 康蒂思公司 Cordis Corporation |  | 国械注进20153133626 |  | 该产品由自扩张镍钛诺支架和传送系统组成。支架两端共有12个钽制射线可探测性标记。传送系统由内管和外鞘构成。环氧乙烷灭菌,一次性使用。货架有效期两年。 | 主要用于治疗外周动脉粥样硬化性疾病,主要包括髂动脉、股浅动脉,同时用于治疗TIPSS(经颈静脉肝内门腔静脉分流术)手术和胆道恶性肿瘤的姑息治疗。 | 股动脉、股浅动脉、股腘动脉、腘动脉、膝下动脉、近膝关节动脉、髂动脉、髂外动脉、髂总动脉、髂股动脉 | 非药物涂层 非覆膜 短支架(长度≤100mm) | 119bb0ff-6bdc-11ed-9447-b4055d63f15c | 119bb0ff-6bdc-11ed-9447-b4055d63f15c | 镍钛支架系统 |  | C02060900102003089050000022 | 02-血管介入治疗类材料 | 06-外周血管介入治疗材料 | 13-外周血管支架 | 外周血管支架（不含药/非覆膜） | 14-合金 | 036-不含药/非覆膜/自膨 | 直径×长度：6×30mm 输送系统长度：120cm | C06030MV |  | 国械注进20153133626 | 集采范围内-未中选 | 企业在国家编码库重复注册，规格型号和中选规格型号数据重复，企业已停用该医保编码。
21f30b89-91ea-11eb-8996-40f2e9990f5b | 康蒂思（上海）医疗器械有限公司 | 91310115341997945F | 547ffad1-7a6e-11f0-88e5-34735a9d8166 | 7d42a0b6-6bdc-11ed-9447-b4055d63f15c | 外周血管支架类 | 下肢动脉支架 | 镍钛支架系统 | c7e0f875-a548-11ea-9ac3-fa163e0a8baf | 镍钛支架系统 SMART Control Nitinol Stent System | 康蒂思公司 Cordis Corporation |  | 国械注进20153133626 |  | 该产品由自扩张镍钛诺支架和传送系统组成。支架两端共有12个钽制射线可探测性标记。传送系统由内管和外鞘构成。环氧乙烷灭菌,一次性使用。货架有效期两年。 | 主要用于治疗外周动脉粥样硬化性疾病,主要包括髂动脉、股浅动脉,同时用于治疗TIPSS(经颈静脉肝内门腔静脉分流术)手术和胆道恶性肿瘤的姑息治疗。 | 股动脉、股浅动脉、股腘动脉、腘动脉、膝下动脉、近膝关节动脉、髂动脉、髂外动脉、髂总动脉、髂股动脉 | 非药物涂层 非覆膜 短支架(长度≤100mm) | 119befff-6bdc-11ed-9447-b4055d63f15c | 119befff-6bdc-11ed-9447-b4055d63f15c | 镍钛支架系统 |  | C02060900102003089050000028 | 02-血管介入治疗类材料 | 06-外周血管介入治疗材料 | 13-外周血管支架 | 外周血管支架（不含药/非覆膜） | 14-合金 | 036-不含药/非覆膜/自膨 | 直径×长度：7×60mm 输送系统长度：120cm | C07060MV |  | 国械注进20153133626 | 集采范围内-未中选 | 企业在国家编码库重复注册，规格型号和中选规格型号数据重复，企业已停用该医保编码。
21f30b89-91ea-11eb-8996-40f2e9990f5b | 康蒂思（上海）医疗器械有限公司 | 91310115341997945F | 547ffdf2-7a6e-11f0-88e5-34735a9d8166 | 7d42a0b6-6bdc-11ed-9447-b4055d63f15c | 外周血管支架类 | 下肢动脉支架 | 镍钛支架系统 | c7e0f875-a548-11ea-9ac3-fa163e0a8baf | 镍钛支架系统 SMART Control Nitinol Stent System | 康蒂思公司 Cordis Corporation |  | 国械注进20153133626 |  | 该产品由自扩张镍钛诺支架和传送系统组成。支架两端共有12个钽制射线可探测性标记。传送系统由内管和外鞘构成。环氧乙烷灭菌,一次性使用。货架有效期两年。 | 主要用于治疗外周动脉粥样硬化性疾病,主要包括髂动脉、股浅动脉,同时用于治疗TIPSS(经颈静脉肝内门腔静脉分流术)手术和胆道恶性肿瘤的姑息治疗。 | 股动脉、股浅动脉、股腘动脉、腘动脉、膝下动脉、近膝关节动脉、髂动脉、髂外动脉、髂总动脉、髂股动脉 | 非药物涂层 非覆膜 短支架(长度≤100mm) | 119b4afe-6bdc-11ed-9447-b4055d63f15c | 119b4afe-6bdc-11ed-9447-b4055d63f15c | 镍钛支架系统 |  | C02060900102003089050000006 | 02-血管介入治疗类材料 | 06-外周血管介入治疗材料 | 13-外周血管支架 | 外周血管支架（不含药/非覆膜） | 14-合金 | 036-不含药/非覆膜/自膨 | 直径×长度：10×40mm 输送系统长度：120cm | C10040MV |  | 国械注进20153133626 | 集采范围内-未中选 | 企业在国家编码库重复注册，规格型号和中选规格型号数据重复，企业已停用该医保编码。
21f30b89-91ea-11eb-8996-40f2e9990f5b | 康蒂思（上海）医疗器械有限公司 | 91310115341997945F | 547ffee2-7a6e-11f0-88e5-34735a9d8166 | 7d42a0b6-6bdc-11ed-9447-b4055d63f15c | 外周血管支架类 | 下肢动脉支架 | 镍钛支架系统 | c7e0f875-a548-11ea-9ac3-fa163e0a8baf | 镍钛支架系统 SMART Control Nitinol Stent System | 康蒂思公司 Cordis Corporation |  | 国械注进20153133626 |  | 该产品由自扩张镍钛诺支架和传送系统组成。支架两端共有12个钽制射线可探测性标记。传送系统由内管和外鞘构成。环氧乙烷灭菌,一次性使用。货架有效期两年。 | 主要用于治疗外周动脉粥样硬化性疾病,主要包括髂动脉、股浅动脉,同时用于治疗TIPSS(经颈静脉肝内门腔静脉分流术)手术和胆道恶性肿瘤的姑息治疗。 | 股动脉、股浅动脉、股腘动脉、腘动脉、膝下动脉、近膝关节动脉、髂动脉、髂外动脉、髂总动脉、髂股动脉 | 非药物涂层 非覆膜 短支架(长度≤100mm) | 119ca6dd-6bdc-11ed-9447-b4055d63f15c | 119ca6dd-6bdc-11ed-9447-b4055d63f15c | 镍钛支架系统 |  | C02060900102003089050000039 | 02-血管介入治疗类材料 | 06-外周血管介入治疗材料 | 13-外周血管支架 | 外周血管支架（不含药/非覆膜） | 14-合金 | 036-不含药/非覆膜/自膨 | 直径×长度：14×80mm 输送系统长度：120cm | C14080MV |  | 国械注进20153133626 | 集采范围内-未中选 | 企业在国家编码库重复注册，规格型号和中选规格型号数据重复，企业已停用该医保编码。
21f30b89-91ea-11eb-8996-40f2e9990f5b | 康蒂思（上海）医疗器械有限公司 | 91310115341997945F | 547fffa6-7a6e-11f0-88e5-34735a9d8166 | 7d42a0b6-6bdc-11ed-9447-b4055d63f15c | 外周血管支架类 | 下肢动脉支架 | 镍钛支架系统 | c7e0f875-a548-11ea-9ac3-fa163e0a8baf | 镍钛支架系统 SMART Control Nitinol Stent System | 康蒂思公司 Cordis Corporation |  | 国械注进20153133626 |  | 该产品由自扩张镍钛诺支架和传送系统组成。支架两端共有12个钽制射线可探测性标记。传送系统由内管和外鞘构成。环氧乙烷灭菌,一次性使用。货架有效期两年。 | 主要用于治疗外周动脉粥样硬化性疾病,主要包括髂动脉、股浅动脉,同时用于治疗TIPSS(经颈静脉肝内门腔静脉分流术)手术和胆道恶性肿瘤的姑息治疗。 | 股动脉、股浅动脉、股腘动脉、腘动脉、膝下动脉、近膝关节动脉、髂动脉、髂外动脉、髂总动脉、髂股动脉 | 非药物涂层 非覆膜 短支架(长度≤100mm) | 119cd82b-6bdc-11ed-9447-b4055d63f15c | 119cd82b-6bdc-11ed-9447-b4055d63f15c | 镍钛支架系统 |  | C02060900102003089050000056 | 02-血管介入治疗类材料 | 06-外周血管介入治疗材料 | 13-外周血管支架 | 外周血管支架（不含药/非覆膜） | 14-合金 | 036-不含药/非覆膜/自膨 | 直径×长度：10×60mm 输送系统长度：80cm | C10060SV |  | 国械注进20153133626 | 集采范围内-未中选 | 企业在国家编码库重复注册，规格型号和中选规格型号数据重复，企业已停用该医保编码。
21f30b89-91ea-11eb-8996-40f2e9990f5b | 康蒂思（上海）医疗器械有限公司 | 91310115341997945F | 54800064-7a6e-11f0-88e5-34735a9d8166 | 7d42a0b6-6bdc-11ed-9447-b4055d63f15c | 外周血管支架类 | 下肢动脉支架 | 镍钛支架系统 | c7e0f875-a548-11ea-9ac3-fa163e0a8baf | 镍钛支架系统 SMART Control Nitinol Stent System | 康蒂思公司 Cordis Corporation |  | 国械注进20153133626 |  | 该产品由自扩张镍钛诺支架和传送系统组成。支架两端共有12个钽制射线可探测性标记。传送系统由内管和外鞘构成。环氧乙烷灭菌,一次性使用。货架有效期两年。 | 主要用于治疗外周动脉粥样硬化性疾病,主要包括髂动脉、股浅动脉,同时用于治疗TIPSS(经颈静脉肝内门腔静脉分流术)手术和胆道恶性肿瘤的姑息治疗。 | 股动脉、股浅动脉、股腘动脉、腘动脉、膝下动脉、近膝关节动脉、髂动脉、髂外动脉、髂总动脉、髂股动脉 | 非药物涂层 非覆膜 短支架(长度≤100mm) | 119b4d6a-6bdc-11ed-9447-b4055d63f15c | 119b4d6a-6bdc-11ed-9447-b4055d63f15c | 镍钛支架系统 |  | C02060900102003089050000007 | 02-血管介入治疗类材料 | 06-外周血管介入治疗材料 | 13-外周血管支架 | 外周血管支架（不含药/非覆膜） | 14-合金 | 036-不含药/非覆膜/自膨 | 直径×长度：6×100mm 输送系统长度：120cm | C06100MV |  | 国械注进20153133626 | 集采范围内-未中选 | 企业在国家编码库重复注册，规格型号和中选规格型号数据重复，企业已停用该医保编码。
21f30b89-91ea-11eb-8996-40f2e9990f5b | 康蒂思（上海）医疗器械有限公司 | 91310115341997945F | 54800132-7a6e-11f0-88e5-34735a9d8166 | 7d42a0b6-6bdc-11ed-9447-b4055d63f15c | 外周血管支架类 | 下肢动脉支架 | 镍钛支架系统 | c7e0f875-a548-11ea-9ac3-fa163e0a8baf | 镍钛支架系统 SMART Control Nitinol Stent System | 康蒂思公司 Cordis Corporation |  | 国械注进20153133626 |  | 该产品由自扩张镍钛诺支架和传送系统组成。支架两端共有12个钽制射线可探测性标记。传送系统由内管和外鞘构成。环氧乙烷灭菌,一次性使用。货架有效期两年。 | 主要用于治疗外周动脉粥样硬化性疾病,主要包括髂动脉、股浅动脉,同时用于治疗TIPSS(经颈静脉肝内门腔静脉分流术)手术和胆道恶性肿瘤的姑息治疗。 | 股动脉、股浅动脉、股腘动脉、腘动脉、膝下动脉、近膝关节动脉、髂动脉、髂外动脉、髂总动脉、髂股动脉 | 非药物涂层 非覆膜 短支架(长度≤100mm) | 119bc311-6bdc-11ed-9447-b4055d63f15c | 119bc311-6bdc-11ed-9447-b4055d63f15c | 镍钛支架系统 |  | C02060900102003089050000023 | 02-血管介入治疗类材料 | 06-外周血管介入治疗材料 | 13-外周血管支架 | 外周血管支架（不含药/非覆膜） | 14-合金 | 036-不含药/非覆膜/自膨 | 直径×长度：9×80mm 输送系统长度：80cm | C09080SV |  | 国械注进20153133626 | 集采范围内-未中选 | 企业在国家编码库重复注册，规格型号和中选规格型号数据重复，企业已停用该医保编码。
21f30b89-91ea-11eb-8996-40f2e9990f5b | 康蒂思（上海）医疗器械有限公司 | 91310115341997945F | 548001f5-7a6e-11f0-88e5-34735a9d8166 | 7d42a0b6-6bdc-11ed-9447-b4055d63f15c | 外周血管支架类 | 下肢动脉支架 | 镍钛支架系统 | c7e0f875-a548-11ea-9ac3-fa163e0a8baf | 镍钛支架系统 SMART Control Nitinol Stent System | 康蒂思公司 Cordis Corporation |  | 国械注进20153133626 |  | 该产品由自扩张镍钛诺支架和传送系统组成。支架两端共有12个钽制射线可探测性标记。传送系统由内管和外鞘构成。环氧乙烷灭菌,一次性使用。货架有效期两年。 | 主要用于治疗外周动脉粥样硬化性疾病,主要包括髂动脉、股浅动脉,同时用于治疗TIPSS(经颈静脉肝内门腔静脉分流术)手术和胆道恶性肿瘤的姑息治疗。 | 股动脉、股浅动脉、股腘动脉、腘动脉、膝下动脉、近膝关节动脉、髂动脉、髂外动脉、髂总动脉、髂股动脉 | 非药物涂层 非覆膜 短支架(长度≤100mm) | 119cd599-6bdc-11ed-9447-b4055d63f15c | 119cd599-6bdc-11ed-9447-b4055d63f15c | 镍钛支架系统 |  | C02060900102003089050000055 | 02-血管介入治疗类材料 | 06-外周血管介入治疗材料 | 13-外周血管支架 | 外周血管支架（不含药/非覆膜） | 14-合金 | 036-不含药/非覆膜/自膨 | 直径×长度：14×80mm 输送系统长度：80cm | C14080SV |  | 国械注进20153133626 | 集采范围内-未中选 | 企业在国家编码库重复注册，规格型号和中选规格型号数据重复，企业已停用该医保编码。
21f30b89-91ea-11eb-8996-40f2e9990f5b | 康蒂思（上海）医疗器械有限公司 | 91310115341997945F | 548002b4-7a6e-11f0-88e5-34735a9d8166 | 7d42a0b6-6bdc-11ed-9447-b4055d63f15c | 外周血管支架类 | 下肢动脉支架 | 镍钛支架系统 | c7e0f875-a548-11ea-9ac3-fa163e0a8baf | 镍钛支架系统 SMART Control Nitinol Stent System | 康蒂思公司 Cordis Corporation |  | 国械注进20153133626 |  | 该产品由自扩张镍钛诺支架和传送系统组成。支架两端共有12个钽制射线可探测性标记。传送系统由内管和外鞘构成。环氧乙烷灭菌,一次性使用。货架有效期两年。 | 主要用于治疗外周动脉粥样硬化性疾病,主要包括髂动脉、股浅动脉,同时用于治疗TIPSS(经颈静脉肝内门腔静脉分流术)手术和胆道恶性肿瘤的姑息治疗。 | 股动脉、股浅动脉、股腘动脉、腘动脉、膝下动脉、近膝关节动脉、髂动脉、髂外动脉、髂总动脉、髂股动脉 | 非药物涂层 非覆膜 短支架(长度≤100mm) | 119b4fea-6bdc-11ed-9447-b4055d63f15c | 119b4fea-6bdc-11ed-9447-b4055d63f15c | 镍钛支架系统 |  | C02060900102003089050000008 | 02-血管介入治疗类材料 | 06-外周血管介入治疗材料 | 13-外周血管支架 | 外周血管支架（不含药/非覆膜） | 14-合金 | 036-不含药/非覆膜/自膨 | 直径×长度：10×20mm 输送系统长度：80cm | C10020SV |  | 国械注进20153133626 | 集采范围内-未中选 | 企业在国家编码库重复注册，规格型号和中选规格型号数据重复，企业已停用该医保编码。
21f30b89-91ea-11eb-8996-40f2e9990f5b | 康蒂思（上海）医疗器械有限公司 | 91310115341997945F | 54800377-7a6e-11f0-88e5-34735a9d8166 | 7d42a0b6-6bdc-11ed-9447-b4055d63f15c | 外周血管支架类 | 下肢动脉支架 | 镍钛支架系统 | c7e0f875-a548-11ea-9ac3-fa163e0a8baf | 镍钛支架系统 SMART Control Nitinol Stent System | 康蒂思公司 Cordis Corporation |  | 国械注进20153133626 |  | 该产品由自扩张镍钛诺支架和传送系统组成。支架两端共有12个钽制射线可探测性标记。传送系统由内管和外鞘构成。环氧乙烷灭菌,一次性使用。货架有效期两年。 | 主要用于治疗外周动脉粥样硬化性疾病,主要包括髂动脉、股浅动脉,同时用于治疗TIPSS(经颈静脉肝内门腔静脉分流术)手术和胆道恶性肿瘤的姑息治疗。 | 股动脉、股浅动脉、股腘动脉、腘动脉、膝下动脉、近膝关节动脉、髂动脉、髂外动脉、髂总动脉、髂股动脉 | 非药物涂层 非覆膜 短支架(长度≤100mm) | 119c360b-6bdc-11ed-9447-b4055d63f15c | 119c360b-6bdc-11ed-9447-b4055d63f15c | 镍钛支架系统 |  | C02060900102003089050000031 | 02-血管介入治疗类材料 | 06-外周血管介入治疗材料 | 13-外周血管支架 | 外周血管支架（不含药/非覆膜） | 14-合金 | 036-不含药/非覆膜/自膨 | 直径×长度：7×80mm 输送系统长度：120cm | C07080MV |  | 国械注进20153133626 | 集采范围内-未中选 | 企业在国家编码库重复注册，规格型号和中选规格型号数据重复，企业已停用该医保编码。
21f30b89-91ea-11eb-8996-40f2e9990f5b | 康蒂思（上海）医疗器械有限公司 | 91310115341997945F | 54800436-7a6e-11f0-88e5-34735a9d8166 | 7d42a0b6-6bdc-11ed-9447-b4055d63f15c | 外周血管支架类 | 下肢动脉支架 | 镍钛支架系统 | c7e0f875-a548-11ea-9ac3-fa163e0a8baf | 镍钛支架系统 SMART Control Nitinol Stent System | 康蒂思公司 Cordis Corporation |  | 国械注进20153133626 |  | 该产品由自扩张镍钛诺支架和传送系统组成。支架两端共有12个钽制射线可探测性标记。传送系统由内管和外鞘构成。环氧乙烷灭菌,一次性使用。货架有效期两年。 | 主要用于治疗外周动脉粥样硬化性疾病,主要包括髂动脉、股浅动脉,同时用于治疗TIPSS(经颈静脉肝内门腔静脉分流术)手术和胆道恶性肿瘤的姑息治疗。 | 股动脉、股浅动脉、股腘动脉、腘动脉、膝下动脉、近膝关节动脉、髂动脉、髂外动脉、髂总动脉、髂股动脉 | 非药物涂层 非覆膜 短支架(长度≤100mm) | 119cd306-6bdc-11ed-9447-b4055d63f15c | 119cd306-6bdc-11ed-9447-b4055d63f15c | 镍钛支架系统 |  | C02060900102003089050000054 | 02-血管介入治疗类材料 | 06-外周血管介入治疗材料 | 13-外周血管支架 | 外周血管支架（不含药/非覆膜） | 14-合金 | 036-不含药/非覆膜/自膨 | 直径×长度：6×40mm 输送系统长度：120cm | C06040MV |  | 国械注进20153133626 | 集采范围内-未中选 | 企业在国家编码库重复注册，规格型号和中选规格型号数据重复，企业已停用该医保编码。
21f30b89-91ea-11eb-8996-40f2e9990f5b | 康蒂思（上海）医疗器械有限公司 | 91310115341997945F | 548004f4-7a6e-11f0-88e5-34735a9d8166 | 7d42a0b6-6bdc-11ed-9447-b4055d63f15c | 外周血管支架类 | 下肢动脉支架 | 镍钛支架系统 | c7e0f875-a548-11ea-9ac3-fa163e0a8baf | 镍钛支架系统 SMART Control Nitinol Stent System | 康蒂思公司 Cordis Corporation |  | 国械注进20153133626 |  | 该产品由自扩张镍钛诺支架和传送系统组成。支架两端共有12个钽制射线可探测性标记。传送系统由内管和外鞘构成。环氧乙烷灭菌,一次性使用。货架有效期两年。 | 主要用于治疗外周动脉粥样硬化性疾病,主要包括髂动脉、股浅动脉,同时用于治疗TIPSS(经颈静脉肝内门腔静脉分流术)手术和胆道恶性肿瘤的姑息治疗。 | 股动脉、股浅动脉、股腘动脉、腘动脉、膝下动脉、近膝关节动脉、髂动脉、髂外动脉、髂总动脉、髂股动脉 | 非药物涂层 非覆膜 短支架(长度≤100mm) | 119b590f-6bdc-11ed-9447-b4055d63f15c | 119b590f-6bdc-11ed-9447-b4055d63f15c | 镍钛支架系统 |  | C02060900102003089050000009 | 02-血管介入治疗类材料 | 06-外周血管介入治疗材料 | 13-外周血管支架 | 外周血管支架（不含药/非覆膜） | 14-合金 | 036-不含药/非覆膜/自膨 | 直径×长度：6×80mm 输送系统长度：80cm | C06080SV |  | 国械注进20153133626 | 集采范围内-未中选 | 企业在国家编码库重复注册，规格型号和中选规格型号数据重复，企业已停用该医保编码。
21f30b89-91ea-11eb-8996-40f2e9990f5b | 康蒂思（上海）医疗器械有限公司 | 91310115341997945F | 548005b3-7a6e-11f0-88e5-34735a9d8166 | 7d42a0b6-6bdc-11ed-9447-b4055d63f15c | 外周血管支架类 | 下肢动脉支架 | 镍钛支架系统 | c7e0f875-a548-11ea-9ac3-fa163e0a8baf | 镍钛支架系统 SMART Control Nitinol Stent System | 康蒂思公司 Cordis Corporation |  | 国械注进20153133626 |  | 该产品由自扩张镍钛诺支架和传送系统组成。支架两端共有12个钽制射线可探测性标记。传送系统由内管和外鞘构成。环氧乙烷灭菌,一次性使用。货架有效期两年。 | 主要用于治疗外周动脉粥样硬化性疾病,主要包括髂动脉、股浅动脉,同时用于治疗TIPSS(经颈静脉肝内门腔静脉分流术)手术和胆道恶性肿瘤的姑息治疗。 | 股动脉、股浅动脉、股腘动脉、腘动脉、膝下动脉、近膝关节动脉、髂动脉、髂外动脉、髂总动脉、髂股动脉 | 非药物涂层 非覆膜 短支架(长度≤100mm) | 119ca3b8-6bdc-11ed-9447-b4055d63f15c | 119ca3b8-6bdc-11ed-9447-b4055d63f15c | 镍钛支架系统 |  | C02060900102003089050000038 | 02-血管介入治疗类材料 | 06-外周血管介入治疗材料 | 13-外周血管支架 | 外周血管支架（不含药/非覆膜） | 14-合金 | 036-不含药/非覆膜/自膨 | 直径×长度：12×20mm 输送系统长度：120cm | C12020MV |  | 国械注进20153133626 | 集采范围内-未中选 | 企业在国家编码库重复注册，规格型号和中选规格型号数据重复，企业已停用该医保编码。
21f30b89-91ea-11eb-8996-40f2e9990f5b | 康蒂思（上海）医疗器械有限公司 | 91310115341997945F | 548008e3-7a6e-11f0-88e5-34735a9d8166 | 7d42a0b6-6bdc-11ed-9447-b4055d63f15c | 外周血管支架类 | 下肢动脉支架 | 镍钛支架系统 | c7e0f875-a548-11ea-9ac3-fa163e0a8baf | 镍钛支架系统 SMART Control Nitinol Stent System | 康蒂思公司 Cordis Corporation |  | 国械注进20153133626 |  | 该产品由自扩张镍钛诺支架和传送系统组成。支架两端共有12个钽制射线可探测性标记。传送系统由内管和外鞘构成。环氧乙烷灭菌,一次性使用。货架有效期两年。 | 主要用于治疗外周动脉粥样硬化性疾病,主要包括髂动脉、股浅动脉,同时用于治疗TIPSS(经颈静脉肝内门腔静脉分流术)手术和胆道恶性肿瘤的姑息治疗。 | 股动脉、股浅动脉、股腘动脉、腘动脉、膝下动脉、近膝关节动脉、髂动脉、髂外动脉、髂总动脉、髂股动脉 | 非药物涂层 非覆膜 短支架(长度≤100mm) | 119cd07a-6bdc-11ed-9447-b4055d63f15c | 119cd07a-6bdc-11ed-9447-b4055d63f15c | 镍钛支架系统 |  | C02060900102003089050000053 | 02-血管介入治疗类材料 | 06-外周血管介入治疗材料 | 13-外周血管支架 | 外周血管支架（不含药/非覆膜） | 14-合金 | 036-不含药/非覆膜/自膨 | 直径×长度：10×30mm 输送系统长度：120cm | C10030MV |  | 国械注进20153133626 | 集采范围内-未中选 | 企业在国家编码库重复注册，规格型号和中选规格型号数据重复，企业已停用该医保编码。
21f30b89-91ea-11eb-8996-40f2e9990f5b | 康蒂思（上海）医疗器械有限公司 | 91310115341997945F | 548009a2-7a6e-11f0-88e5-34735a9d8166 | 7d42a0b6-6bdc-11ed-9447-b4055d63f15c | 外周血管支架类 | 下肢动脉支架 | 镍钛支架系统 | c7e0f875-a548-11ea-9ac3-fa163e0a8baf | 镍钛支架系统 SMART Control Nitinol Stent System | 康蒂思公司 Cordis Corporation |  | 国械注进20153133626 |  | 该产品由自扩张镍钛诺支架和传送系统组成。支架两端共有12个钽制射线可探测性标记。传送系统由内管和外鞘构成。环氧乙烷灭菌,一次性使用。货架有效期两年。 | 主要用于治疗外周动脉粥样硬化性疾病,主要包括髂动脉、股浅动脉,同时用于治疗TIPSS(经颈静脉肝内门腔静脉分流术)手术和胆道恶性肿瘤的姑息治疗。 | 股动脉、股浅动脉、股腘动脉、腘动脉、膝下动脉、近膝关节动脉、髂动脉、髂外动脉、髂总动脉、髂股动脉 | 非药物涂层 非覆膜 短支架(长度≤100mm) | 119b5b7f-6bdc-11ed-9447-b4055d63f15c | 119b5b7f-6bdc-11ed-9447-b4055d63f15c | 镍钛支架系统 |  | C02060900102003089050000010 | 02-血管介入治疗类材料 | 06-外周血管介入治疗材料 | 13-外周血管支架 | 外周血管支架（不含药/非覆膜） | 14-合金 | 036-不含药/非覆膜/自膨 | 直径×长度：14×60mm 输送系统长度：80cm | C14060SV |  | 国械注进20153133626 | 集采范围内-未中选 | 企业在国家编码库重复注册，规格型号和中选规格型号数据重复，企业已停用该医保编码。
21f30b89-91ea-11eb-8996-40f2e9990f5b | 康蒂思（上海）医疗器械有限公司 | 91310115341997945F | 54800a60-7a6e-11f0-88e5-34735a9d8166 | 7d42a0b6-6bdc-11ed-9447-b4055d63f15c | 外周血管支架类 | 下肢动脉支架 | 镍钛支架系统 | c7e0f875-a548-11ea-9ac3-fa163e0a8baf | 镍钛支架系统 SMART Control Nitinol Stent System | 康蒂思公司 Cordis Corporation |  | 国械注进20153133626 |  | 该产品由自扩张镍钛诺支架和传送系统组成。支架两端共有12个钽制射线可探测性标记。传送系统由内管和外鞘构成。环氧乙烷灭菌,一次性使用。货架有效期两年。 | 主要用于治疗外周动脉粥样硬化性疾病,主要包括髂动脉、股浅动脉,同时用于治疗TIPSS(经颈静脉肝内门腔静脉分流术)手术和胆道恶性肿瘤的姑息治疗。 | 股动脉、股浅动脉、股腘动脉、腘动脉、膝下动脉、近膝关节动脉、髂动脉、髂外动脉、髂总动脉、髂股动脉 | 非药物涂层 非覆膜 短支架(长度≤100mm) | 119bd4be-6bdc-11ed-9447-b4055d63f15c | 119bd4be-6bdc-11ed-9447-b4055d63f15c | 镍钛支架系统 |  | C02060900102003089050000024 | 02-血管介入治疗类材料 | 06-外周血管介入治疗材料 | 13-外周血管支架 | 外周血管支架（不含药/非覆膜） | 14-合金 | 036-不含药/非覆膜/自膨 | 直径×长度：12×80mm 输送系统长度：80cm | C12080SV |  | 国械注进20153133626 | 集采范围内-未中选 | 企业在国家编码库重复注册，规格型号和中选规格型号数据重复，企业已停用该医保编码。
21f30b89-91ea-11eb-8996-40f2e9990f5b | 康蒂思（上海）医疗器械有限公司 | 91310115341997945F | 54800b1a-7a6e-11f0-88e5-34735a9d8166 | 7d42a0b6-6bdc-11ed-9447-b4055d63f15c | 外周血管支架类 | 下肢动脉支架 | 镍钛支架系统 | c7e0f875-a548-11ea-9ac3-fa163e0a8baf | 镍钛支架系统 SMART Control Nitinol Stent System | 康蒂思公司 Cordis Corporation |  | 国械注进20153133626 |  | 该产品由自扩张镍钛诺支架和传送系统组成。支架两端共有12个钽制射线可探测性标记。传送系统由内管和外鞘构成。环氧乙烷灭菌,一次性使用。货架有效期两年。 | 主要用于治疗外周动脉粥样硬化性疾病,主要包括髂动脉、股浅动脉,同时用于治疗TIPSS(经颈静脉肝内门腔静脉分流术)手术和胆道恶性肿瘤的姑息治疗。 | 股动脉、股浅动脉、股腘动脉、腘动脉、膝下动脉、近膝关节动脉、髂动脉、髂外动脉、髂总动脉、髂股动脉 | 非药物涂层 非覆膜 短支架(长度≤100mm) | 119ccdee-6bdc-11ed-9447-b4055d63f15c | 119ccdee-6bdc-11ed-9447-b4055d63f15c | 镍钛支架系统 |  | C02060900102003089050000052 | 02-血管介入治疗类材料 | 06-外周血管介入治疗材料 | 13-外周血管支架 | 外周血管支架（不含药/非覆膜） | 14-合金 | 036-不含药/非覆膜/自膨 | 直径×长度：9×20mm 输送系统长度：120cm | C09020MV |  | 国械注进20153133626 | 集采范围内-未中选 | 企业在国家编码库重复注册，规格型号和中选规格型号数据重复，企业已停用该医保编码。
21f30b89-91ea-11eb-8996-40f2e9990f5b | 康蒂思（上海）医疗器械有限公司 | 91310115341997945F | 54800be7-7a6e-11f0-88e5-34735a9d8166 | 7d42a0b6-6bdc-11ed-9447-b4055d63f15c | 外周血管支架类 | 下肢动脉支架 | 镍钛支架系统 | c7e0f875-a548-11ea-9ac3-fa163e0a8baf | 镍钛支架系统 SMART Control Nitinol Stent System | 康蒂思公司 Cordis Corporation |  | 国械注进20153133626 |  | 该产品由自扩张镍钛诺支架和传送系统组成。支架两端共有12个钽制射线可探测性标记。传送系统由内管和外鞘构成。环氧乙烷灭菌,一次性使用。货架有效期两年。 | 主要用于治疗外周动脉粥样硬化性疾病,主要包括髂动脉、股浅动脉,同时用于治疗TIPSS(经颈静脉肝内门腔静脉分流术)手术和胆道恶性肿瘤的姑息治疗。 | 股动脉、股浅动脉、股腘动脉、腘动脉、膝下动脉、近膝关节动脉、髂动脉、髂外动脉、髂总动脉、髂股动脉 | 非药物涂层 非覆膜 短支架(长度≤100mm) | 119c9984-6bdc-11ed-9447-b4055d63f15c | 119c9984-6bdc-11ed-9447-b4055d63f15c | 镍钛支架系统 |  | C02060900102003089050000037 | 02-血管介入治疗类材料 | 06-外周血管介入治疗材料 | 13-外周血管支架 | 外周血管支架（不含药/非覆膜） | 14-合金 | 036-不含药/非覆膜/自膨 | 直径×长度：14×40mm 输送系统长度：80cm | C14040SV |  | 国械注进20153133626 | 集采范围内-未中选 | 企业在国家编码库重复注册，规格型号和中选规格型号数据重复，企业已停用该医保编码。
21f30b89-91ea-11eb-8996-40f2e9990f5b | 康蒂思（上海）医疗器械有限公司 | 91310115341997945F | 54800ca6-7a6e-11f0-88e5-34735a9d8166 | 7d42a0b6-6bdc-11ed-9447-b4055d63f15c | 外周血管支架类 | 下肢动脉支架 | 镍钛支架系统 | c7e0f875-a548-11ea-9ac3-fa163e0a8baf | 镍钛支架系统 SMART Control Nitinol Stent System | 康蒂思公司 Cordis Corporation |  | 国械注进20153133626 |  | 该产品由自扩张镍钛诺支架和传送系统组成。支架两端共有12个钽制射线可探测性标记。传送系统由内管和外鞘构成。环氧乙烷灭菌,一次性使用。货架有效期两年。 | 主要用于治疗外周动脉粥样硬化性疾病,主要包括髂动脉、股浅动脉,同时用于治疗TIPSS(经颈静脉肝内门腔静脉分流术)手术和胆道恶性肿瘤的姑息治疗。 | 股动脉、股浅动脉、股腘动脉、腘动脉、膝下动脉、近膝关节动脉、髂动脉、髂外动脉、髂总动脉、髂股动脉 | 非药物涂层 非覆膜 短支架(长度≤100mm) | 119c8952-6bdc-11ed-9447-b4055d63f15c | 119c8952-6bdc-11ed-9447-b4055d63f15c | 镍钛支架系统 |  | C02060900102003089050000036 | 02-血管介入治疗类材料 | 06-外周血管介入治疗材料 | 13-外周血管支架 | 外周血管支架（不含药/非覆膜） | 14-合金 | 036-不含药/非覆膜/自膨 | 直径×长度：12×20mm 输送系统长度：80cm | C12020SV |  | 国械注进20153133626 | 集采范围内-未中选 | 企业在国家编码库重复注册，规格型号和中选规格型号数据重复，企业已停用该医保编码。
21f30b89-91ea-11eb-8996-40f2e9990f5b | 康蒂思（上海）医疗器械有限公司 | 91310115341997945F | 54800d65-7a6e-11f0-88e5-34735a9d8166 | 7d42a0b6-6bdc-11ed-9447-b4055d63f15c | 外周血管支架类 | 下肢动脉支架 | 镍钛支架系统 | c7e0f875-a548-11ea-9ac3-fa163e0a8baf | 镍钛支架系统 SMART Control Nitinol Stent System | 康蒂思公司 Cordis Corporation |  | 国械注进20153133626 |  | 该产品由自扩张镍钛诺支架和传送系统组成。支架两端共有12个钽制射线可探测性标记。传送系统由内管和外鞘构成。环氧乙烷灭菌,一次性使用。货架有效期两年。 | 主要用于治疗外周动脉粥样硬化性疾病,主要包括髂动脉、股浅动脉,同时用于治疗TIPSS(经颈静脉肝内门腔静脉分流术)手术和胆道恶性肿瘤的姑息治疗。 | 股动脉、股浅动脉、股腘动脉、腘动脉、膝下动脉、近膝关节动脉、髂动脉、髂外动脉、髂总动脉、髂股动脉 | 非药物涂层 非覆膜 短支架(长度≤100mm) | 119ccb71-6bdc-11ed-9447-b4055d63f15c | 119ccb71-6bdc-11ed-9447-b4055d63f15c | 镍钛支架系统 |  | C02060900102003089050000051 | 02-血管介入治疗类材料 | 06-外周血管介入治疗材料 | 13-外周血管支架 | 外周血管支架（不含药/非覆膜） | 14-合金 | 036-不含药/非覆膜/自膨 | 直径×长度：6×80mm 输送系统长度：120cm | C06080MV |  | 国械注进20153133626 | 集采范围内-未中选 | 企业在国家编码库重复注册，规格型号和中选规格型号数据重复，企业已停用该医保编码。
21f30b89-91ea-11eb-8996-40f2e9990f5b | 康蒂思（上海）医疗器械有限公司 | 91310115341997945F | 54800e23-7a6e-11f0-88e5-34735a9d8166 | 7d42a0b6-6bdc-11ed-9447-b4055d63f15c | 外周血管支架类 | 下肢动脉支架 | 镍钛支架系统 | c7e0f875-a548-11ea-9ac3-fa163e0a8baf | 镍钛支架系统 SMART Control Nitinol Stent System | 康蒂思公司 Cordis Corporation |  | 国械注进20153133626 |  | 该产品由自扩张镍钛诺支架和传送系统组成。支架两端共有12个钽制射线可探测性标记。传送系统由内管和外鞘构成。环氧乙烷灭菌,一次性使用。货架有效期两年。 | 主要用于治疗外周动脉粥样硬化性疾病,主要包括髂动脉、股浅动脉,同时用于治疗TIPSS(经颈静脉肝内门腔静脉分流术)手术和胆道恶性肿瘤的姑息治疗。 | 股动脉、股浅动脉、股腘动脉、腘动脉、膝下动脉、近膝关节动脉、髂动脉、髂外动脉、髂总动脉、髂股动脉 | 非药物涂层 非覆膜 短支架(长度≤100mm) | 119b6615-6bdc-11ed-9447-b4055d63f15c | 119b6615-6bdc-11ed-9447-b4055d63f15c | 镍钛支架系统 |  | C02060900102003089050000012 | 02-血管介入治疗类材料 | 06-外周血管介入治疗材料 | 13-外周血管支架 | 外周血管支架（不含药/非覆膜） | 14-合金 | 036-不含药/非覆膜/自膨 | 直径×长度：9×40mm 输送系统长度：120cm | C09040MV |  | 国械注进20153133626 | 集采范围内-未中选 | 企业在国家编码库重复注册，规格型号和中选规格型号数据重复，企业已停用该医保编码。
21f30b89-91ea-11eb-8996-40f2e9990f5b | 康蒂思（上海）医疗器械有限公司 | 91310115341997945F | 54800edd-7a6e-11f0-88e5-34735a9d8166 | 7d42a0b6-6bdc-11ed-9447-b4055d63f15c | 外周血管支架类 | 下肢动脉支架 | 镍钛支架系统 | c7e0f875-a548-11ea-9ac3-fa163e0a8baf | 镍钛支架系统 SMART Control Nitinol Stent System | 康蒂思公司 Cordis Corporation |  | 国械注进20153133626 |  | 该产品由自扩张镍钛诺支架和传送系统组成。支架两端共有12个钽制射线可探测性标记。传送系统由内管和外鞘构成。环氧乙烷灭菌,一次性使用。货架有效期两年。 | 主要用于治疗外周动脉粥样硬化性疾病,主要包括髂动脉、股浅动脉,同时用于治疗TIPSS(经颈静脉肝内门腔静脉分流术)手术和胆道恶性肿瘤的姑息治疗。 | 股动脉、股浅动脉、股腘动脉、腘动脉、膝下动脉、近膝关节动脉、髂动脉、髂外动脉、髂总动脉、髂股动脉 | 非药物涂层 非覆膜 短支架(长度≤100mm) | 119bdd11-6bdc-11ed-9447-b4055d63f15c | 119bdd11-6bdc-11ed-9447-b4055d63f15c | 镍钛支架系统 |  | C02060900102003089050000025 | 02-血管介入治疗类材料 | 06-外周血管介入治疗材料 | 13-外周血管支架 | 外周血管支架（不含药/非覆膜） | 14-合金 | 036-不含药/非覆膜/自膨 | 直径×长度：8×100mm 输送系统长度：80cm | C08100SV |  | 国械注进20153133626 | 集采范围内-未中选 | 企业在国家编码库重复注册，规格型号和中选规格型号数据重复，企业已停用该医保编码。
21f30b89-91ea-11eb-8996-40f2e9990f5b | 康蒂思（上海）医疗器械有限公司 | 91310115341997945F | 54800f9c-7a6e-11f0-88e5-34735a9d8166 | 7d42a0b6-6bdc-11ed-9447-b4055d63f15c | 外周血管支架类 | 下肢动脉支架 | 镍钛支架系统 | c7e0f875-a548-11ea-9ac3-fa163e0a8baf | 镍钛支架系统 SMART Control Nitinol Stent System | 康蒂思公司 Cordis Corporation |  | 国械注进20153133626 |  | 该产品由自扩张镍钛诺支架和传送系统组成。支架两端共有12个钽制射线可探测性标记。传送系统由内管和外鞘构成。环氧乙烷灭菌,一次性使用。货架有效期两年。 | 主要用于治疗外周动脉粥样硬化性疾病,主要包括髂动脉、股浅动脉,同时用于治疗TIPSS(经颈静脉肝内门腔静脉分流术)手术和胆道恶性肿瘤的姑息治疗。 | 股动脉、股浅动脉、股腘动脉、腘动脉、膝下动脉、近膝关节动脉、髂动脉、髂外动脉、髂总动脉、髂股动脉 | 非药物涂层 非覆膜 短支架(长度≤100mm) | 119cc5ff-6bdc-11ed-9447-b4055d63f15c | 119cc5ff-6bdc-11ed-9447-b4055d63f15c | 镍钛支架系统 |  | C02060900102003089050000049 | 02-血管介入治疗类材料 | 06-外周血管介入治疗材料 | 13-外周血管支架 | 外周血管支架（不含药/非覆膜） | 14-合金 | 036-不含药/非覆膜/自膨 | 直径×长度：8×30mm 输送系统长度：120cm | C08030MV |  | 国械注进20153133626 | 集采范围内-未中选 | 企业在国家编码库重复注册，规格型号和中选规格型号数据重复，企业已停用该医保编码。
21f30b89-91ea-11eb-8996-40f2e9990f5b | 康蒂思（上海）医疗器械有限公司 | 91310115341997945F | 548012bd-7a6e-11f0-88e5-34735a9d8166 | 7d42a0b6-6bdc-11ed-9447-b4055d63f15c | 外周血管支架类 | 下肢动脉支架 | 镍钛支架系统 | c7e0f875-a548-11ea-9ac3-fa163e0a8baf | 镍钛支架系统 SMART Control Nitinol Stent System | 康蒂思公司 Cordis Corporation |  | 国械注进20153133626 |  | 该产品由自扩张镍钛诺支架和传送系统组成。支架两端共有12个钽制射线可探测性标记。传送系统由内管和外鞘构成。环氧乙烷灭菌,一次性使用。货架有效期两年。 | 主要用于治疗外周动脉粥样硬化性疾病,主要包括髂动脉、股浅动脉,同时用于治疗TIPSS(经颈静脉肝内门腔静脉分流术)手术和胆道恶性肿瘤的姑息治疗。 | 股动脉、股浅动脉、股腘动脉、腘动脉、膝下动脉、近膝关节动脉、髂动脉、髂外动脉、髂总动脉、髂股动脉 | 非药物涂层 非覆膜 短支架(长度≤100mm) | 119b6845-6bdc-11ed-9447-b4055d63f15c | 119b6845-6bdc-11ed-9447-b4055d63f15c | 镍钛支架系统 |  | C02060900102003089050000013 | 02-血管介入治疗类材料 | 06-外周血管介入治疗材料 | 13-外周血管支架 | 外周血管支架（不含药/非覆膜） | 14-合金 | 036-不含药/非覆膜/自膨 | 直径×长度：12×80mm 输送系统长度：120cm | C12080MV |  | 国械注进20153133626 | 集采范围内-未中选 | 企业在国家编码库重复注册，规格型号和中选规格型号数据重复，企业已停用该医保编码。
21f30b89-91ea-11eb-8996-40f2e9990f5b | 康蒂思（上海）医疗器械有限公司 | 91310115341997945F | 54801377-7a6e-11f0-88e5-34735a9d8166 | 7d42a0b6-6bdc-11ed-9447-b4055d63f15c | 外周血管支架类 | 下肢动脉支架 | 镍钛支架系统 | c7e0f875-a548-11ea-9ac3-fa163e0a8baf | 镍钛支架系统 SMART Control Nitinol Stent System | 康蒂思公司 Cordis Corporation |  | 国械注进20153133626 |  | 该产品由自扩张镍钛诺支架和传送系统组成。支架两端共有12个钽制射线可探测性标记。传送系统由内管和外鞘构成。环氧乙烷灭菌,一次性使用。货架有效期两年。 | 主要用于治疗外周动脉粥样硬化性疾病,主要包括髂动脉、股浅动脉,同时用于治疗TIPSS(经颈静脉肝内门腔静脉分流术)手术和胆道恶性肿瘤的姑息治疗。 | 股动脉、股浅动脉、股腘动脉、腘动脉、膝下动脉、近膝关节动脉、髂动脉、髂外动脉、髂总动脉、髂股动脉 | 非药物涂层 非覆膜 短支架(长度≤100mm) | 119c3e7a-6bdc-11ed-9447-b4055d63f15c | 119c3e7a-6bdc-11ed-9447-b4055d63f15c | 镍钛支架系统 |  | C02060900102003089050000032 | 02-血管介入治疗类材料 | 06-外周血管介入治疗材料 | 13-外周血管支架 | 外周血管支架（不含药/非覆膜） | 14-合金 | 036-不含药/非覆膜/自膨 | 直径×长度：10×40mm 输送系统长度：80cm | C10040SV |  | 国械注进20153133626 | 集采范围内-未中选 | 企业在国家编码库重复注册，规格型号和中选规格型号数据重复，企业已停用该医保编码。
21f30b89-91ea-11eb-8996-40f2e9990f5b | 康蒂思（上海）医疗器械有限公司 | 91310115341997945F | 54801436-7a6e-11f0-88e5-34735a9d8166 | 7d42a0b6-6bdc-11ed-9447-b4055d63f15c | 外周血管支架类 | 下肢动脉支架 | 镍钛支架系统 | c7e0f875-a548-11ea-9ac3-fa163e0a8baf | 镍钛支架系统 SMART Control Nitinol Stent System | 康蒂思公司 Cordis Corporation |  | 国械注进20153133626 |  | 该产品由自扩张镍钛诺支架和传送系统组成。支架两端共有12个钽制射线可探测性标记。传送系统由内管和外鞘构成。环氧乙烷灭菌,一次性使用。货架有效期两年。 | 主要用于治疗外周动脉粥样硬化性疾病,主要包括髂动脉、股浅动脉,同时用于治疗TIPSS(经颈静脉肝内门腔静脉分流术)手术和胆道恶性肿瘤的姑息治疗。 | 股动脉、股浅动脉、股腘动脉、腘动脉、膝下动脉、近膝关节动脉、髂动脉、髂外动脉、髂总动脉、髂股动脉 | 非药物涂层 非覆膜 短支架(长度≤100mm) | 119cc38f-6bdc-11ed-9447-b4055d63f15c | 119cc38f-6bdc-11ed-9447-b4055d63f15c | 镍钛支架系统 |  | C02060900102003089050000048 | 02-血管介入治疗类材料 | 06-外周血管介入治疗材料 | 13-外周血管支架 | 外周血管支架（不含药/非覆膜） | 14-合金 | 036-不含药/非覆膜/自膨 | 直径×长度：10×60mm 输送系统长度：120cm | C10060MV |  | 国械注进20153133626 | 集采范围内-未中选 | 企业在国家编码库重复注册，规格型号和中选规格型号数据重复，企业已停用该医保编码。
21f30b89-91ea-11eb-8996-40f2e9990f5b | 康蒂思（上海）医疗器械有限公司 | 91310115341997945F | 548014f4-7a6e-11f0-88e5-34735a9d8166 | 7d42a0b6-6bdc-11ed-9447-b4055d63f15c | 外周血管支架类 | 下肢动脉支架 | 镍钛支架系统 | c7e0f875-a548-11ea-9ac3-fa163e0a8baf | 镍钛支架系统 SMART Control Nitinol Stent System | 康蒂思公司 Cordis Corporation |  | 国械注进20153133626 |  | 该产品由自扩张镍钛诺支架和传送系统组成。支架两端共有12个钽制射线可探测性标记。传送系统由内管和外鞘构成。环氧乙烷灭菌,一次性使用。货架有效期两年。 | 主要用于治疗外周动脉粥样硬化性疾病,主要包括髂动脉、股浅动脉,同时用于治疗TIPSS(经颈静脉肝内门腔静脉分流术)手术和胆道恶性肿瘤的姑息治疗。 | 股动脉、股浅动脉、股腘动脉、腘动脉、膝下动脉、近膝关节动脉、髂动脉、髂外动脉、髂总动脉、髂股动脉 | 非药物涂层 非覆膜 短支架(长度≤100mm) | 119b6a87-6bdc-11ed-9447-b4055d63f15c | 119b6a87-6bdc-11ed-9447-b4055d63f15c | 镍钛支架系统 |  | C02060900102003089050000014 | 02-血管介入治疗类材料 | 06-外周血管介入治疗材料 | 13-外周血管支架 | 外周血管支架（不含药/非覆膜） | 14-合金 | 036-不含药/非覆膜/自膨 | 直径×长度：7×60mm 输送系统长度：80cm | C07060SV |  | 国械注进20153133626 | 集采范围内-未中选 | 企业在国家编码库重复注册，规格型号和中选规格型号数据重复，企业已停用该医保编码。
21f30b89-91ea-11eb-8996-40f2e9990f5b | 康蒂思（上海）医疗器械有限公司 | 91310115341997945F | 548015ae-7a6e-11f0-88e5-34735a9d8166 | 7d42a0b6-6bdc-11ed-9447-b4055d63f15c | 外周血管支架类 | 下肢动脉支架 | 镍钛支架系统 | c7e0f875-a548-11ea-9ac3-fa163e0a8baf | 镍钛支架系统 SMART Control Nitinol Stent System | 康蒂思公司 Cordis Corporation |  | 国械注进20153133626 |  | 该产品由自扩张镍钛诺支架和传送系统组成。支架两端共有12个钽制射线可探测性标记。传送系统由内管和外鞘构成。环氧乙烷灭菌,一次性使用。货架有效期两年。 | 主要用于治疗外周动脉粥样硬化性疾病,主要包括髂动脉、股浅动脉,同时用于治疗TIPSS(经颈静脉肝内门腔静脉分流术)手术和胆道恶性肿瘤的姑息治疗。 | 股动脉、股浅动脉、股腘动脉、腘动脉、膝下动脉、近膝关节动脉、髂动脉、髂外动脉、髂总动脉、髂股动脉 | 非药物涂层 非覆膜 短支架(长度≤100mm) | 119c7ee2-6bdc-11ed-9447-b4055d63f15c | 119c7ee2-6bdc-11ed-9447-b4055d63f15c | 镍钛支架系统 |  | C02060900102003089050000035 | 02-血管介入治疗类材料 | 06-外周血管介入治疗材料 | 13-外周血管支架 | 外周血管支架（不含药/非覆膜） | 14-合金 | 036-不含药/非覆膜/自膨 | 直径×长度：8×60mm 输送系统长度：120cm | C08060MV |  | 国械注进20153133626 | 集采范围内-未中选 | 企业在国家编码库重复注册，规格型号和中选规格型号数据重复，企业已停用该医保编码。
21f30b89-91ea-11eb-8996-40f2e9990f5b | 康蒂思（上海）医疗器械有限公司 | 91310115341997945F | 54801680-7a6e-11f0-88e5-34735a9d8166 | 7d42a0b6-6bdc-11ed-9447-b4055d63f15c | 外周血管支架类 | 下肢动脉支架 | 镍钛支架系统 | c7e0f875-a548-11ea-9ac3-fa163e0a8baf | 镍钛支架系统 SMART Control Nitinol Stent System | 康蒂思公司 Cordis Corporation |  | 国械注进20153133626 |  | 该产品由自扩张镍钛诺支架和传送系统组成。支架两端共有12个钽制射线可探测性标记。传送系统由内管和外鞘构成。环氧乙烷灭菌,一次性使用。货架有效期两年。 | 主要用于治疗外周动脉粥样硬化性疾病,主要包括髂动脉、股浅动脉,同时用于治疗TIPSS(经颈静脉肝内门腔静脉分流术)手术和胆道恶性肿瘤的姑息治疗。 | 股动脉、股浅动脉、股腘动脉、腘动脉、膝下动脉、近膝关节动脉、髂动脉、髂外动脉、髂总动脉、髂股动脉 | 非药物涂层 非覆膜 短支架(长度≤100mm) | 119cc128-6bdc-11ed-9447-b4055d63f15c | 119cc128-6bdc-11ed-9447-b4055d63f15c | 镍钛支架系统 |  | C02060900102003089050000047 | 02-血管介入治疗类材料 | 06-外周血管介入治疗材料 | 13-外周血管支架 | 外周血管支架（不含药/非覆膜） | 14-合金 | 036-不含药/非覆膜/自膨 | 直径×长度：12×40mm 输送系统长度：80cm | C12040SV |  | 国械注进20153133626 | 集采范围内-未中选 | 企业在国家编码库重复注册，规格型号和中选规格型号数据重复，企业已停用该医保编码。
21f30b89-91ea-11eb-8996-40f2e9990f5b | 康蒂思（上海）医疗器械有限公司 | 91310115341997945F | 5480173f-7a6e-11f0-88e5-34735a9d8166 | 7d42a0b6-6bdc-11ed-9447-b4055d63f15c | 外周血管支架类 | 下肢动脉支架 | 镍钛支架系统 | c7e0f875-a548-11ea-9ac3-fa163e0a8baf | 镍钛支架系统 SMART Control Nitinol Stent System | 康蒂思公司 Cordis Corporation |  | 国械注进20153133626 |  | 该产品由自扩张镍钛诺支架和传送系统组成。支架两端共有12个钽制射线可探测性标记。传送系统由内管和外鞘构成。环氧乙烷灭菌,一次性使用。货架有效期两年。 | 主要用于治疗外周动脉粥样硬化性疾病,主要包括髂动脉、股浅动脉,同时用于治疗TIPSS(经颈静脉肝内门腔静脉分流术)手术和胆道恶性肿瘤的姑息治疗。 | 股动脉、股浅动脉、股腘动脉、腘动脉、膝下动脉、近膝关节动脉、髂动脉、髂外动脉、髂总动脉、髂股动脉 | 非药物涂层 非覆膜 短支架(长度≤100mm) | 119b6cf3-6bdc-11ed-9447-b4055d63f15c | 119b6cf3-6bdc-11ed-9447-b4055d63f15c | 镍钛支架系统 |  | C02060900102003089050000015 | 02-血管介入治疗类材料 | 06-外周血管介入治疗材料 | 13-外周血管支架 | 外周血管支架（不含药/非覆膜） | 14-合金 | 036-不含药/非覆膜/自膨 | 直径×长度：8×20mm 输送系统长度：120cm | C08020MV |  | 国械注进20153133626 | 集采范围内-未中选 | 企业在国家编码库重复注册，规格型号和中选规格型号数据重复，企业已停用该医保编码。
21f30b89-91ea-11eb-8996-40f2e9990f5b | 康蒂思（上海）医疗器械有限公司 | 91310115341997945F | 548017fd-7a6e-11f0-88e5-34735a9d8166 | 7d42a0b6-6bdc-11ed-9447-b4055d63f15c | 外周血管支架类 | 下肢动脉支架 | 镍钛支架系统 | c7e0f875-a548-11ea-9ac3-fa163e0a8baf | 镍钛支架系统 SMART Control Nitinol Stent System | 康蒂思公司 Cordis Corporation |  | 国械注进20153133626 |  | 该产品由自扩张镍钛诺支架和传送系统组成。支架两端共有12个钽制射线可探测性标记。传送系统由内管和外鞘构成。环氧乙烷灭菌,一次性使用。货架有效期两年。 | 主要用于治疗外周动脉粥样硬化性疾病,主要包括髂动脉、股浅动脉,同时用于治疗TIPSS(经颈静脉肝内门腔静脉分流术)手术和胆道恶性肿瘤的姑息治疗。 | 股动脉、股浅动脉、股腘动脉、腘动脉、膝下动脉、近膝关节动脉、髂动脉、髂外动脉、髂总动脉、髂股动脉 | 非药物涂层 非覆膜 短支架(长度≤100mm) | 119be570-6bdc-11ed-9447-b4055d63f15c | 119be570-6bdc-11ed-9447-b4055d63f15c | 镍钛支架系统 |  | C02060900102003089050000026 | 02-血管介入治疗类材料 | 06-外周血管介入治疗材料 | 13-外周血管支架 | 外周血管支架（不含药/非覆膜） | 14-合金 | 036-不含药/非覆膜/自膨 | 直径×长度：6×20mm 输送系统长度：80cm | C06020SV |  | 国械注进20153133626 | 集采范围内-未中选 | 企业在国家编码库重复注册，规格型号和中选规格型号数据重复，企业已停用该医保编码。
21f30b89-91ea-11eb-8996-40f2e9990f5b | 康蒂思（上海）医疗器械有限公司 | 91310115341997945F | 548018bc-7a6e-11f0-88e5-34735a9d8166 | 7d42a0b6-6bdc-11ed-9447-b4055d63f15c | 外周血管支架类 | 下肢动脉支架 | 镍钛支架系统 | c7e0f875-a548-11ea-9ac3-fa163e0a8baf | 镍钛支架系统 SMART Control Nitinol Stent System | 康蒂思公司 Cordis Corporation |  | 国械注进20153133626 |  | 该产品由自扩张镍钛诺支架和传送系统组成。支架两端共有12个钽制射线可探测性标记。传送系统由内管和外鞘构成。环氧乙烷灭菌,一次性使用。货架有效期两年。 | 主要用于治疗外周动脉粥样硬化性疾病,主要包括髂动脉、股浅动脉,同时用于治疗TIPSS(经颈静脉肝内门腔静脉分流术)手术和胆道恶性肿瘤的姑息治疗。 | 股动脉、股浅动脉、股腘动脉、腘动脉、膝下动脉、近膝关节动脉、髂动脉、髂外动脉、髂总动脉、髂股动脉 | 非药物涂层 非覆膜 短支架(长度≤100mm) | 119cbea9-6bdc-11ed-9447-b4055d63f15c | 119cbea9-6bdc-11ed-9447-b4055d63f15c | 镍钛支架系统 |  | C02060900102003089050000046 | 02-血管介入治疗类材料 | 06-外周血管介入治疗材料 | 13-外周血管支架 | 外周血管支架（不含药/非覆膜） | 14-合金 | 036-不含药/非覆膜/自膨 | 直径×长度：8×80mm 输送系统长度：80cm | C08080SV |  | 国械注进20153133626 | 集采范围内-未中选 | 企业在国家编码库重复注册，规格型号和中选规格型号数据重复，企业已停用该医保编码。
21f30b89-91ea-11eb-8996-40f2e9990f5b | 康蒂思（上海）医疗器械有限公司 | 91310115341997945F | 5480197b-7a6e-11f0-88e5-34735a9d8166 | 7d42a0b6-6bdc-11ed-9447-b4055d63f15c | 外周血管支架类 | 下肢动脉支架 | 镍钛支架系统 | c7e0f875-a548-11ea-9ac3-fa163e0a8baf | 镍钛支架系统 SMART Control Nitinol Stent System | 康蒂思公司 Cordis Corporation |  | 国械注进20153133626 |  | 该产品由自扩张镍钛诺支架和传送系统组成。支架两端共有12个钽制射线可探测性标记。传送系统由内管和外鞘构成。环氧乙烷灭菌,一次性使用。货架有效期两年。 | 主要用于治疗外周动脉粥样硬化性疾病,主要包括髂动脉、股浅动脉,同时用于治疗TIPSS(经颈静脉肝内门腔静脉分流术)手术和胆道恶性肿瘤的姑息治疗。 | 股动脉、股浅动脉、股腘动脉、腘动脉、膝下动脉、近膝关节动脉、髂动脉、髂外动脉、髂总动脉、髂股动脉 | 非药物涂层 非覆膜 短支架(长度≤100mm) | 119b75bf-6bdc-11ed-9447-b4055d63f15c | 119b75bf-6bdc-11ed-9447-b4055d63f15c | 镍钛支架系统 |  | C02060900102003089050000016 | 02-血管介入治疗类材料 | 06-外周血管介入治疗材料 | 13-外周血管支架 | 外周血管支架（不含药/非覆膜） | 14-合金 | 036-不含药/非覆膜/自膨 | 直径×长度：9×30mm 输送系统长度：80cm | C09030SV |  | 国械注进20153133626 | 集采范围内-未中选 | 企业在国家编码库重复注册，规格型号和中选规格型号数据重复，企业已停用该医保编码。
21f30b89-91ea-11eb-8996-40f2e9990f5b | 康蒂思（上海）医疗器械有限公司 | 91310115341997945F | 54801a39-7a6e-11f0-88e5-34735a9d8166 | 7d42a0b6-6bdc-11ed-9447-b4055d63f15c | 外周血管支架类 | 下肢动脉支架 | 镍钛支架系统 | c7e0f875-a548-11ea-9ac3-fa163e0a8baf | 镍钛支架系统 SMART Control Nitinol Stent System | 康蒂思公司 Cordis Corporation |  | 国械注进20153133626 |  | 该产品由自扩张镍钛诺支架和传送系统组成。支架两端共有12个钽制射线可探测性标记。传送系统由内管和外鞘构成。环氧乙烷灭菌,一次性使用。货架有效期两年。 | 主要用于治疗外周动脉粥样硬化性疾病,主要包括髂动脉、股浅动脉,同时用于治疗TIPSS(经颈静脉肝内门腔静脉分流术)手术和胆道恶性肿瘤的姑息治疗。 | 股动脉、股浅动脉、股腘动脉、腘动脉、膝下动脉、近膝关节动脉、髂动脉、髂外动脉、髂总动脉、髂股动脉 | 非药物涂层 非覆膜 短支架(长度≤100mm) | 119c194f-6bdc-11ed-9447-b4055d63f15c | 119c194f-6bdc-11ed-9447-b4055d63f15c | 镍钛支架系统 |  | C02060900102003089050000029 | 02-血管介入治疗类材料 | 06-外周血管介入治疗材料 | 13-外周血管支架 | 外周血管支架（不含药/非覆膜） | 14-合金 | 036-不含药/非覆膜/自膨 | 直径×长度：12×60mm 输送系统长度：80cm | C12060SV |  | 国械注进20153133626 | 集采范围内-未中选 | 企业在国家编码库重复注册，规格型号和中选规格型号数据重复，企业已停用该医保编码。
21f30b89-91ea-11eb-8996-40f2e9990f5b | 康蒂思（上海）医疗器械有限公司 | 91310115341997945F | 54801d73-7a6e-11f0-88e5-34735a9d8166 | 7d42a0b6-6bdc-11ed-9447-b4055d63f15c | 外周血管支架类 | 下肢动脉支架 | 镍钛支架系统 | c7e0f875-a548-11ea-9ac3-fa163e0a8baf | 镍钛支架系统 SMART Control Nitinol Stent System | 康蒂思公司 Cordis Corporation |  | 国械注进20153133626 |  | 该产品由自扩张镍钛诺支架和传送系统组成。支架两端共有12个钽制射线可探测性标记。传送系统由内管和外鞘构成。环氧乙烷灭菌,一次性使用。货架有效期两年。 | 主要用于治疗外周动脉粥样硬化性疾病,主要包括髂动脉、股浅动脉,同时用于治疗TIPSS(经颈静脉肝内门腔静脉分流术)手术和胆道恶性肿瘤的姑息治疗。 | 股动脉、股浅动脉、股腘动脉、腘动脉、膝下动脉、近膝关节动脉、髂动脉、髂外动脉、髂总动脉、髂股动脉 | 非药物涂层 非覆膜 短支架(长度≤100mm) | 119cbc16-6bdc-11ed-9447-b4055d63f15c | 119cbc16-6bdc-11ed-9447-b4055d63f15c | 镍钛支架系统 |  | C02060900102003089050000045 | 02-血管介入治疗类材料 | 06-外周血管介入治疗材料 | 13-外周血管支架 | 外周血管支架（不含药/非覆膜） | 14-合金 | 036-不含药/非覆膜/自膨 | 直径×长度：6×60mm 输送系统长度：80cm | C06060SV |  | 国械注进20153133626 | 集采范围内-未中选 | 企业在国家编码库重复注册，规格型号和中选规格型号数据重复，企业已停用该医保编码。
21f30b89-91ea-11eb-8996-40f2e9990f5b | 康蒂思（上海）医疗器械有限公司 | 91310115341997945F | 54801e2d-7a6e-11f0-88e5-34735a9d8166 | 7d42a0b6-6bdc-11ed-9447-b4055d63f15c | 外周血管支架类 | 下肢动脉支架 | 镍钛支架系统 | c7e0f875-a548-11ea-9ac3-fa163e0a8baf | 镍钛支架系统 SMART Control Nitinol Stent System | 康蒂思公司 Cordis Corporation |  | 国械注进20153133626 |  | 该产品由自扩张镍钛诺支架和传送系统组成。支架两端共有12个钽制射线可探测性标记。传送系统由内管和外鞘构成。环氧乙烷灭菌,一次性使用。货架有效期两年。 | 主要用于治疗外周动脉粥样硬化性疾病,主要包括髂动脉、股浅动脉,同时用于治疗TIPSS(经颈静脉肝内门腔静脉分流术)手术和胆道恶性肿瘤的姑息治疗。 | 股动脉、股浅动脉、股腘动脉、腘动脉、膝下动脉、近膝关节动脉、髂动脉、髂外动脉、髂总动脉、髂股动脉 | 非药物涂层 非覆膜 短支架(长度≤100mm) | 119b7828-6bdc-11ed-9447-b4055d63f15c | 119b7828-6bdc-11ed-9447-b4055d63f15c | 镍钛支架系统 |  | C02060900102003089050000017 | 02-血管介入治疗类材料 | 06-外周血管介入治疗材料 | 13-外周血管支架 | 外周血管支架（不含药/非覆膜） | 14-合金 | 036-不含药/非覆膜/自膨 | 直径×长度：7×40mm 输送系统长度：120cm | C07040MV |  | 国械注进20153133626 | 集采范围内-未中选 | 企业在国家编码库重复注册，规格型号和中选规格型号数据重复，企业已停用该医保编码。
21f30b89-91ea-11eb-8996-40f2e9990f5b | 康蒂思（上海）医疗器械有限公司 | 91310115341997945F | 54801eeb-7a6e-11f0-88e5-34735a9d8166 | 7d42a0b6-6bdc-11ed-9447-b4055d63f15c | 外周血管支架类 | 下肢动脉支架 | 镍钛支架系统 | c7e0f875-a548-11ea-9ac3-fa163e0a8baf | 镍钛支架系统 SMART Control Nitinol Stent System | 康蒂思公司 Cordis Corporation |  | 国械注进20153133626 |  | 该产品由自扩张镍钛诺支架和传送系统组成。支架两端共有12个钽制射线可探测性标记。传送系统由内管和外鞘构成。环氧乙烷灭菌,一次性使用。货架有效期两年。 | 主要用于治疗外周动脉粥样硬化性疾病,主要包括髂动脉、股浅动脉,同时用于治疗TIPSS(经颈静脉肝内门腔静脉分流术)手术和胆道恶性肿瘤的姑息治疗。 | 股动脉、股浅动脉、股腘动脉、腘动脉、膝下动脉、近膝关节动脉、髂动脉、髂外动脉、髂总动脉、髂股动脉 | 非药物涂层 非覆膜 短支架(长度≤100mm) | 119cb98b-6bdc-11ed-9447-b4055d63f15c | 119cb98b-6bdc-11ed-9447-b4055d63f15c | 镍钛支架系统 |  | C02060900102003089050000044 | 02-血管介入治疗类材料 | 06-外周血管介入治疗材料 | 13-外周血管支架 | 外周血管支架（不含药/非覆膜） | 14-合金 | 036-不含药/非覆膜/自膨 | 直径×长度：12×40mm 输送系统长度：120cm | C12040MV |  | 国械注进20153133626 | 集采范围内-未中选 | 企业在国家编码库重复注册，规格型号和中选规格型号数据重复，企业已停用该医保编码。
21f30b89-91ea-11eb-8996-40f2e9990f5b | 康蒂思（上海）医疗器械有限公司 | 91310115341997945F | 54801faa-7a6e-11f0-88e5-34735a9d8166 | 7d42a0b6-6bdc-11ed-9447-b4055d63f15c | 外周血管支架类 | 下肢动脉支架 | 镍钛支架系统 | c7e0f875-a548-11ea-9ac3-fa163e0a8baf | 镍钛支架系统 SMART Control Nitinol Stent System | 康蒂思公司 Cordis Corporation |  | 国械注进20153133626 |  | 该产品由自扩张镍钛诺支架和传送系统组成。支架两端共有12个钽制射线可探测性标记。传送系统由内管和外鞘构成。环氧乙烷灭菌,一次性使用。货架有效期两年。 | 主要用于治疗外周动脉粥样硬化性疾病,主要包括髂动脉、股浅动脉,同时用于治疗TIPSS(经颈静脉肝内门腔静脉分流术)手术和胆道恶性肿瘤的姑息治疗。 | 股动脉、股浅动脉、股腘动脉、腘动脉、膝下动脉、近膝关节动脉、髂动脉、髂外动脉、髂总动脉、髂股动脉 | 非药物涂层 非覆膜 短支架(长度≤100mm) | 119cc89f-6bdc-11ed-9447-b4055d63f15c | 119cc89f-6bdc-11ed-9447-b4055d63f15c | 镍钛支架系统 |  | C02060900102003089050000050 | 02-血管介入治疗类材料 | 06-外周血管介入治疗材料 | 13-外周血管支架 | 外周血管支架（不含药/非覆膜） | 14-合金 | 036-不含药/非覆膜/自膨 | 直径×长度：10×80mm 输送系统长度：80cm | C10080SV |  | 国械注进20153133626 | 集采范围内-未中选 | 企业在国家编码库重复注册，规格型号和中选规格型号数据重复，企业已停用该医保编码。
21f30b89-91ea-11eb-8996-40f2e9990f5b | 康蒂思（上海）医疗器械有限公司 | 91310115341997945F | 54802064-7a6e-11f0-88e5-34735a9d8166 | 7d42a0b6-6bdc-11ed-9447-b4055d63f15c | 外周血管支架类 | 下肢动脉支架 | 镍钛支架系统 | c7e0f875-a548-11ea-9ac3-fa163e0a8baf | 镍钛支架系统 SMART Control Nitinol Stent System | 康蒂思公司 Cordis Corporation |  | 国械注进20153133626 |  | 该产品由自扩张镍钛诺支架和传送系统组成。支架两端共有12个钽制射线可探测性标记。传送系统由内管和外鞘构成。环氧乙烷灭菌,一次性使用。货架有效期两年。 | 主要用于治疗外周动脉粥样硬化性疾病,主要包括髂动脉、股浅动脉,同时用于治疗TIPSS(经颈静脉肝内门腔静脉分流术)手术和胆道恶性肿瘤的姑息治疗。 | 股动脉、股浅动脉、股腘动脉、腘动脉、膝下动脉、近膝关节动脉、髂动脉、髂外动脉、髂总动脉、髂股动脉 | 非药物涂层 非覆膜 短支架(长度≤100mm) | 119b8157-6bdc-11ed-9447-b4055d63f15c | 119b8157-6bdc-11ed-9447-b4055d63f15c | 镍钛支架系统 |  | C02060900102003089050000018 | 02-血管介入治疗类材料 | 06-外周血管介入治疗材料 | 13-外周血管支架 | 外周血管支架（不含药/非覆膜） | 14-合金 | 036-不含药/非覆膜/自膨 | 直径×长度：6×100mm 输送系统长度：80cm | C06100SV |  | 国械注进20153133626 | 集采范围内-未中选 | 企业在国家编码库重复注册，规格型号和中选规格型号数据重复，企业已停用该医保编码。
21f30b89-91ea-11eb-8996-40f2e9990f5b | 康蒂思（上海）医疗器械有限公司 | 91310115341997945F | 5480212c-7a6e-11f0-88e5-34735a9d8166 | 7d42a0b6-6bdc-11ed-9447-b4055d63f15c | 外周血管支架类 | 下肢动脉支架 | 镍钛支架系统 | c7e0f875-a548-11ea-9ac3-fa163e0a8baf | 镍钛支架系统 SMART Control Nitinol Stent System | 康蒂思公司 Cordis Corporation |  | 国械注进20153133626 |  | 该产品由自扩张镍钛诺支架和传送系统组成。支架两端共有12个钽制射线可探测性标记。传送系统由内管和外鞘构成。环氧乙烷灭菌,一次性使用。货架有效期两年。 | 主要用于治疗外周动脉粥样硬化性疾病,主要包括髂动脉、股浅动脉,同时用于治疗TIPSS(经颈静脉肝内门腔静脉分流术)手术和胆道恶性肿瘤的姑息治疗。 | 股动脉、股浅动脉、股腘动脉、腘动脉、膝下动脉、近膝关节动脉、髂动脉、髂外动脉、髂总动脉、髂股动脉 | 非药物涂层 非覆膜 短支架(长度≤100mm) | 119c616d-6bdc-11ed-9447-b4055d63f15c | 119c616d-6bdc-11ed-9447-b4055d63f15c | 镍钛支架系统 |  | C02060900102003089050000034 | 02-血管介入治疗类材料 | 06-外周血管介入治疗材料 | 13-外周血管支架 | 外周血管支架（不含药/非覆膜） | 14-合金 | 036-不含药/非覆膜/自膨 | 直径×长度：7×30mm 输送系统长度：80cm | C07030SV |  | 国械注进20153133626 | 集采范围内-未中选 | 企业在国家编码库重复注册，规格型号和中选规格型号数据重复，企业已停用该医保编码。
21f30b89-91ea-11eb-8996-40f2e9990f5b | 康蒂思（上海）医疗器械有限公司 | 91310115341997945F | 548021eb-7a6e-11f0-88e5-34735a9d8166 | 7d42a0b6-6bdc-11ed-9447-b4055d63f15c | 外周血管支架类 | 下肢动脉支架 | 镍钛支架系统 | c7e0f875-a548-11ea-9ac3-fa163e0a8baf | 镍钛支架系统 SMART Control Nitinol Stent System | 康蒂思公司 Cordis Corporation |  | 国械注进20153133626 |  | 该产品由自扩张镍钛诺支架和传送系统组成。支架两端共有12个钽制射线可探测性标记。传送系统由内管和外鞘构成。环氧乙烷灭菌,一次性使用。货架有效期两年。 | 主要用于治疗外周动脉粥样硬化性疾病,主要包括髂动脉、股浅动脉,同时用于治疗TIPSS(经颈静脉肝内门腔静脉分流术)手术和胆道恶性肿瘤的姑息治疗。 | 股动脉、股浅动脉、股腘动脉、腘动脉、膝下动脉、近膝关节动脉、髂动脉、髂外动脉、髂总动脉、髂股动脉 | 非药物涂层 非覆膜 短支架(长度≤100mm) | 119cb70d-6bdc-11ed-9447-b4055d63f15c | 119cb70d-6bdc-11ed-9447-b4055d63f15c | 镍钛支架系统 |  | C02060900102003089050000043 | 02-血管介入治疗类材料 | 06-外周血管介入治疗材料 | 13-外周血管支架 | 外周血管支架（不含药/非覆膜） | 14-合金 | 036-不含药/非覆膜/自膨 | 直径×长度：14×40mm 输送系统长度：120cm | C14040MV |  | 国械注进20153133626 | 集采范围内-未中选 | 企业在国家编码库重复注册，规格型号和中选规格型号数据重复，企业已停用该医保编码。
21f30b89-91ea-11eb-8996-40f2e9990f5b | 康蒂思（上海）医疗器械有限公司 | 91310115341997945F | 548022a9-7a6e-11f0-88e5-34735a9d8166 | 7d42a0b6-6bdc-11ed-9447-b4055d63f15c | 外周血管支架类 | 下肢动脉支架 | 镍钛支架系统 | c7e0f875-a548-11ea-9ac3-fa163e0a8baf | 镍钛支架系统 SMART Control Nitinol Stent System | 康蒂思公司 Cordis Corporation |  | 国械注进20153133626 |  | 该产品由自扩张镍钛诺支架和传送系统组成。支架两端共有12个钽制射线可探测性标记。传送系统由内管和外鞘构成。环氧乙烷灭菌,一次性使用。货架有效期两年。 | 主要用于治疗外周动脉粥样硬化性疾病,主要包括髂动脉、股浅动脉,同时用于治疗TIPSS(经颈静脉肝内门腔静脉分流术)手术和胆道恶性肿瘤的姑息治疗。 | 股动脉、股浅动脉、股腘动脉、腘动脉、膝下动脉、近膝关节动脉、髂动脉、髂外动脉、髂总动脉、髂股动脉 | 非药物涂层 非覆膜 短支架(长度≤100mm) | 119b83de-6bdc-11ed-9447-b4055d63f15c | 119b83de-6bdc-11ed-9447-b4055d63f15c | 镍钛支架系统 |  | C02060900102003089050000019 | 02-血管介入治疗类材料 | 06-外周血管介入治疗材料 | 13-外周血管支架 | 外周血管支架（不含药/非覆膜） | 14-合金 | 036-不含药/非覆膜/自膨 | 直径×长度：7×100mm 输送系统长度：120cm | C07100MV |  | 国械注进20153133626 | 集采范围内-未中选 | 企业在国家编码库重复注册，规格型号和中选规格型号数据重复，企业已停用该医保编码。
21f30b89-91ea-11eb-8996-40f2e9990f5b | 康蒂思（上海）医疗器械有限公司 | 91310115341997945F | 5480236d-7a6e-11f0-88e5-34735a9d8166 | 7d42a0b6-6bdc-11ed-9447-b4055d63f15c | 外周血管支架类 | 下肢动脉支架 | 镍钛支架系统 | c7e0f875-a548-11ea-9ac3-fa163e0a8baf | 镍钛支架系统 SMART Control Nitinol Stent System | 康蒂思公司 Cordis Corporation |  | 国械注进20153133626 |  | 该产品由自扩张镍钛诺支架和传送系统组成。支架两端共有12个钽制射线可探测性标记。传送系统由内管和外鞘构成。环氧乙烷灭菌,一次性使用。货架有效期两年。 | 主要用于治疗外周动脉粥样硬化性疾病,主要包括髂动脉、股浅动脉,同时用于治疗TIPSS(经颈静脉肝内门腔静脉分流术)手术和胆道恶性肿瘤的姑息治疗。 | 股动脉、股浅动脉、股腘动脉、腘动脉、膝下动脉、近膝关节动脉、髂动脉、髂外动脉、髂总动脉、髂股动脉 | 非药物涂层 非覆膜 短支架(长度≤100mm) | 119be7e0-6bdc-11ed-9447-b4055d63f15c | 119be7e0-6bdc-11ed-9447-b4055d63f15c | 镍钛支架系统 |  | C02060900102003089050000027 | 02-血管介入治疗类材料 | 06-外周血管介入治疗材料 | 13-外周血管支架 | 外周血管支架（不含药/非覆膜） | 14-合金 | 036-不含药/非覆膜/自膨 | 直径×长度：7×20mm 输送系统长度：80cm | C07020SV |  | 国械注进20153133626 | 集采范围内-未中选 | 企业在国家编码库重复注册，规格型号和中选规格型号数据重复，企业已停用该医保编码。
21f30b89-91ea-11eb-8996-40f2e9990f5b | 康蒂思（上海）医疗器械有限公司 | 91310115341997945F | 5480242c-7a6e-11f0-88e5-34735a9d8166 | 7d42a0b6-6bdc-11ed-9447-b4055d63f15c | 外周血管支架类 | 下肢动脉支架 | 镍钛支架系统 | c7e0f875-a548-11ea-9ac3-fa163e0a8baf | 镍钛支架系统 SMART Control Nitinol Stent System | 康蒂思公司 Cordis Corporation |  | 国械注进20153133626 |  | 该产品由自扩张镍钛诺支架和传送系统组成。支架两端共有12个钽制射线可探测性标记。传送系统由内管和外鞘构成。环氧乙烷灭菌,一次性使用。货架有效期两年。 | 主要用于治疗外周动脉粥样硬化性疾病,主要包括髂动脉、股浅动脉,同时用于治疗TIPSS(经颈静脉肝内门腔静脉分流术)手术和胆道恶性肿瘤的姑息治疗。 | 股动脉、股浅动脉、股腘动脉、腘动脉、膝下动脉、近膝关节动脉、髂动脉、髂外动脉、髂总动脉、髂股动脉 | 非药物涂层 非覆膜 短支架(长度≤100mm) | 119cb478-6bdc-11ed-9447-b4055d63f15c | 119cb478-6bdc-11ed-9447-b4055d63f15c | 镍钛支架系统 |  | C02060900102003089050000042 | 02-血管介入治疗类材料 | 06-外周血管介入治疗材料 | 13-外周血管支架 | 外周血管支架（不含药/非覆膜） | 14-合金 | 036-不含药/非覆膜/自膨 | 直径×长度：12×30mm 输送系统长度：80cm | C12030SV |  | 国械注进20153133626 | 集采范围内-未中选 | 企业在国家编码库重复注册，规格型号和中选规格型号数据重复，企业已停用该医保编码。
21f30b89-91ea-11eb-8996-40f2e9990f5b | 康蒂思（上海）医疗器械有限公司 | 91310115341997945F | 548024e5-7a6e-11f0-88e5-34735a9d8166 | 7d42a0b6-6bdc-11ed-9447-b4055d63f15c | 外周血管支架类 | 下肢动脉支架 | 镍钛支架系统 | c7e0f875-a548-11ea-9ac3-fa163e0a8baf | 镍钛支架系统 SMART Control Nitinol Stent System | 康蒂思公司 Cordis Corporation |  | 国械注进20153133626 |  | 该产品由自扩张镍钛诺支架和传送系统组成。支架两端共有12个钽制射线可探测性标记。传送系统由内管和外鞘构成。环氧乙烷灭菌,一次性使用。货架有效期两年。 | 主要用于治疗外周动脉粥样硬化性疾病,主要包括髂动脉、股浅动脉,同时用于治疗TIPSS(经颈静脉肝内门腔静脉分流术)手术和胆道恶性肿瘤的姑息治疗。 | 股动脉、股浅动脉、股腘动脉、腘动脉、膝下动脉、近膝关节动脉、髂动脉、髂外动脉、髂总动脉、髂股动脉 | 非药物涂层 非覆膜 短支架(长度≤100mm) | 119b8646-6bdc-11ed-9447-b4055d63f15c | 119b8646-6bdc-11ed-9447-b4055d63f15c | 镍钛支架系统 |  | C02060900102003089050000020 | 02-血管介入治疗类材料 | 06-外周血管介入治疗材料 | 13-外周血管支架 | 外周血管支架（不含药/非覆膜） | 14-合金 | 036-不含药/非覆膜/自膨 | 直径×长度：8×60mm 输送系统长度：80cm | C08060SV |  | 国械注进20153133626 | 集采范围内-未中选 | 企业在国家编码库重复注册，规格型号和中选规格型号数据重复，企业已停用该医保编码。
21f30b89-91ea-11eb-8996-40f2e9990f5b | 康蒂思（上海）医疗器械有限公司 | 91310115341997945F | 5480289a-7a6e-11f0-88e5-34735a9d8166 | 7d42a0b6-6bdc-11ed-9447-b4055d63f15c | 外周血管支架类 | 下肢动脉支架 | 镍钛支架系统 | c7e0f875-a548-11ea-9ac3-fa163e0a8baf | 镍钛支架系统 SMART Control Nitinol Stent System | 康蒂思公司 Cordis Corporation |  | 国械注进20153133626 |  | 该产品由自扩张镍钛诺支架和传送系统组成。支架两端共有12个钽制射线可探测性标记。传送系统由内管和外鞘构成。环氧乙烷灭菌,一次性使用。货架有效期两年。 | 主要用于治疗外周动脉粥样硬化性疾病,主要包括髂动脉、股浅动脉,同时用于治疗TIPSS(经颈静脉肝内门腔静脉分流术)手术和胆道恶性肿瘤的姑息治疗。 | 股动脉、股浅动脉、股腘动脉、腘动脉、膝下动脉、近膝关节动脉、髂动脉、髂外动脉、髂总动脉、髂股动脉 | 非药物涂层 非覆膜 短支架(长度≤100mm) | 119c2cac-6bdc-11ed-9447-b4055d63f15c | 119c2cac-6bdc-11ed-9447-b4055d63f15c | 镍钛支架系统 |  | C02060900102003089050000030 | 02-血管介入治疗类材料 | 06-外周血管介入治疗材料 | 13-外周血管支架 | 外周血管支架（不含药/非覆膜） | 14-合金 | 036-不含药/非覆膜/自膨 | 直径×长度：12×60mm 输送系统长度：120cm | C12060MV |  | 国械注进20153133626 | 集采范围内-未中选 | 企业在国家编码库重复注册，规格型号和中选规格型号数据重复，企业已停用该医保编码。
21f30b89-91ea-11eb-8996-40f2e9990f5b | 康蒂思（上海）医疗器械有限公司 | 91310115341997945F | 54802953-7a6e-11f0-88e5-34735a9d8166 | 7d42a0b6-6bdc-11ed-9447-b4055d63f15c | 外周血管支架类 | 下肢动脉支架 | 镍钛支架系统 | c7e0f875-a548-11ea-9ac3-fa163e0a8baf | 镍钛支架系统 SMART Control Nitinol Stent System | 康蒂思公司 Cordis Corporation |  | 国械注进20153133626 |  | 该产品由自扩张镍钛诺支架和传送系统组成。支架两端共有12个钽制射线可探测性标记。传送系统由内管和外鞘构成。环氧乙烷灭菌,一次性使用。货架有效期两年。 | 主要用于治疗外周动脉粥样硬化性疾病,主要包括髂动脉、股浅动脉,同时用于治疗TIPSS(经颈静脉肝内门腔静脉分流术)手术和胆道恶性肿瘤的姑息治疗。 | 股动脉、股浅动脉、股腘动脉、腘动脉、膝下动脉、近膝关节动脉、髂动脉、髂外动脉、髂总动脉、髂股动脉 | 非药物涂层 非覆膜 短支架(长度≤100mm) | 119cb213-6bdc-11ed-9447-b4055d63f15c | 119cb213-6bdc-11ed-9447-b4055d63f15c | 镍钛支架系统 |  | C02060900102003089050000041 | 02-血管介入治疗类材料 | 06-外周血管介入治疗材料 | 13-外周血管支架 | 外周血管支架（不含药/非覆膜） | 14-合金 | 036-不含药/非覆膜/自膨 | 直径×长度：8×30mm 输送系统长度：80cm | C08030SV |  | 国械注进20153133626 | 集采范围内-未中选 | 企业在国家编码库重复注册，规格型号和中选规格型号数据重复，企业已停用该医保编码。
21f30b89-91ea-11eb-8996-40f2e9990f5b | 康蒂思（上海）医疗器械有限公司 | 91310115341997945F | 54802a12-7a6e-11f0-88e5-34735a9d8166 | 7d42a0b6-6bdc-11ed-9447-b4055d63f15c | 外周血管支架类 | 下肢动脉支架 | 镍钛支架系统 | c7e0f875-a548-11ea-9ac3-fa163e0a8baf | 镍钛支架系统 SMART Control Nitinol Stent System | 康蒂思公司 Cordis Corporation |  | 国械注进20153133626 |  | 该产品由自扩张镍钛诺支架和传送系统组成。支架两端共有12个钽制射线可探测性标记。传送系统由内管和外鞘构成。环氧乙烷灭菌,一次性使用。货架有效期两年。 | 主要用于治疗外周动脉粥样硬化性疾病,主要包括髂动脉、股浅动脉,同时用于治疗TIPSS(经颈静脉肝内门腔静脉分流术)手术和胆道恶性肿瘤的姑息治疗。 | 股动脉、股浅动脉、股腘动脉、腘动脉、膝下动脉、近膝关节动脉、髂动脉、髂外动脉、髂总动脉、髂股动脉 | 非药物涂层 非覆膜 短支架(长度≤100mm) | 119b8895-6bdc-11ed-9447-b4055d63f15c | 119b8895-6bdc-11ed-9447-b4055d63f15c | 镍钛支架系统 |  | C02060900102003089050000021 | 02-血管介入治疗类材料 | 06-外周血管介入治疗材料 | 13-外周血管支架 | 外周血管支架（不含药/非覆膜） | 14-合金 | 036-不含药/非覆膜/自膨 | 直径×长度：10×80mm 输送系统长度：120cm | C10080MV |  | 国械注进20153133626 | 集采范围内-未中选 | 企业在国家编码库重复注册，规格型号和中选规格型号数据重复，企业已停用该医保编码。
21f30b89-91ea-11eb-8996-40f2e9990f5b | 康蒂思（上海）医疗器械有限公司 | 91310115341997945F | 54802ad1-7a6e-11f0-88e5-34735a9d8166 | 7d42a0b6-6bdc-11ed-9447-b4055d63f15c | 外周血管支架类 | 下肢动脉支架 | 镍钛支架系统 | c7e0f875-a548-11ea-9ac3-fa163e0a8baf | 镍钛支架系统 SMART Control Nitinol Stent System | 康蒂思公司 Cordis Corporation |  | 国械注进20153133626 |  | 该产品由自扩张镍钛诺支架和传送系统组成。支架两端共有12个钽制射线可探测性标记。传送系统由内管和外鞘构成。环氧乙烷灭菌,一次性使用。货架有效期两年。 | 主要用于治疗外周动脉粥样硬化性疾病,主要包括髂动脉、股浅动脉,同时用于治疗TIPSS(经颈静脉肝内门腔静脉分流术)手术和胆道恶性肿瘤的姑息治疗。 | 股动脉、股浅动脉、股腘动脉、腘动脉、膝下动脉、近膝关节动脉、髂动脉、髂外动脉、髂总动脉、髂股动脉 | 非药物涂层 非覆膜 短支架(长度≤100mm) | 119c40df-6bdc-11ed-9447-b4055d63f15c | 119c40df-6bdc-11ed-9447-b4055d63f15c | 镍钛支架系统 |  | C02060900102003089050000033 | 02-血管介入治疗类材料 | 06-外周血管介入治疗材料 | 13-外周血管支架 | 外周血管支架（不含药/非覆膜） | 14-合金 | 036-不含药/非覆膜/自膨 | 直径×长度：14×30mm 输送系统长度：120cm | C14030MV |  | 国械注进20153133626 | 集采范围内-未中选 | 企业在国家编码库重复注册，规格型号和中选规格型号数据重复，企业已停用该医保编码。
21f30b89-91ea-11eb-8996-40f2e9990f5b | 康蒂思（上海）医疗器械有限公司 | 91310115341997945F | 54802b8a-7a6e-11f0-88e5-34735a9d8166 | 7d42a0b6-6bdc-11ed-9447-b4055d63f15c | 外周血管支架类 | 下肢动脉支架 | 镍钛支架系统 | c7e0f875-a548-11ea-9ac3-fa163e0a8baf | 镍钛支架系统 SMART Control Nitinol Stent System | 康蒂思公司 Cordis Corporation |  | 国械注进20153133626 |  | 该产品由自扩张镍钛诺支架和传送系统组成。支架两端共有12个钽制射线可探测性标记。传送系统由内管和外鞘构成。环氧乙烷灭菌,一次性使用。货架有效期两年。 | 主要用于治疗外周动脉粥样硬化性疾病,主要包括髂动脉、股浅动脉,同时用于治疗TIPSS(经颈静脉肝内门腔静脉分流术)手术和胆道恶性肿瘤的姑息治疗。 | 股动脉、股浅动脉、股腘动脉、腘动脉、膝下动脉、近膝关节动脉、髂动脉、髂外动脉、髂总动脉、髂股动脉 | 非药物涂层 非覆膜 短支架(长度≤100mm) | 119caf9a-6bdc-11ed-9447-b4055d63f15c | 119caf9a-6bdc-11ed-9447-b4055d63f15c | 镍钛支架系统 |  | C02060900102003089050000040 | 02-血管介入治疗类材料 | 06-外周血管介入治疗材料 | 13-外周血管支架 | 外周血管支架（不含药/非覆膜） | 14-合金 | 036-不含药/非覆膜/自膨 | 直径×长度：10×20mm 输送系统长度：120cm | C10020MV |  | 国械注进20153133626 | 集采范围内-未中选 | 企业在国家编码库重复注册，规格型号和中选规格型号数据重复，企业已停用该医保编码。
21f30b89-91ea-11eb-8996-40f2e9990f5b | 康蒂思（上海）医疗器械有限公司 | 91310115341997945F | 547f375f-7a6e-11f0-88e5-34735a9d8166 | 8679f21f-6ca0-11ed-9447-b4055d63f15c | 外周血管支架类 | 下肢动脉支架 | 镍钛支架系统 | 3918ffaa-68e8-11eb-ba25-fa163e311f19 | 镍钛支架系统S.M.A.R.T. Flex Stent System | 康蒂思（爱尔兰）Cordis Cashel |  | 国械注进20163130050 |  | 该产品由输送系统和支架组成，支架的材料为镍钛合金，支架包含9个钽显影点。输送系统带有铂铱合金不透射线标记，由导丝腔、头端、导管外部组件、推送杆、鲁尔接头、止血阀、Y阀鲁尔接头和锁定环组成，制造材料：导丝腔：聚酰亚胺和Pebax；头端：Pebax；导管外部组件：不锈钢、聚四氟乙烯、Pebax、聚碳酸酯和聚烯烃；推送杆：聚醚醚酮和不锈钢；鲁尔接头：聚碳酸酯；止血阀：聚碳酸酯和硅胶；Y阀鲁尔接头：聚碳酸酯；锁定环：不锈钢。产品经环氧乙烷灭菌,一次性使用。货架有效期2年。 | 5-8mm直径的支架适用于治疗股浅动脉和近端腘动脉的动脉粥样硬化病变。9-10mm直径的支架适用于治疗髂总动脉和髂外动脉疾病,旨在帮助患有症状性血管狭窄和/或动脉闭塞性疾病的患者改善管腔内径状况。 | 股浅动脉、近端腘动脉 | 非药物涂层 非覆膜 短支架(长度≤100mm) | 4dc94190-6909-11eb-ba25-fa163e311f19 | 4dc94190-6909-11eb-ba25-fa163e311f19 | 镍钛支架系统 |  | C02061200101002089050000251 | 02-血管介入治疗类材料 | 06-外周血管介入治疗材料 | 10-股腘动脉支架 | 股腘动脉支架（非药物洗脱） | 14-合金 | 028-非药物洗脱/自膨 | 支架直径×长度：6×40mm 输送系统长度：80cm | SF06040SV |  | 国械注进20163130050 | 集采范围内-未中选 | 企业在国家编码库重复注册，规格型号和中选规格型号数据重复，企业已停用该医保编码。
21f30b89-91ea-11eb-8996-40f2e9990f5b | 康蒂思（上海）医疗器械有限公司 | 91310115341997945F | 54802c7a-7a6e-11f0-88e5-34735a9d8166 | 8679f21f-6ca0-11ed-9447-b4055d63f15c | 外周血管支架类 | 下肢动脉支架 | 镍钛支架系统 | 3918ffaa-68e8-11eb-ba25-fa163e311f19 | 镍钛支架系统S.M.A.R.T. Flex Stent System | 康蒂思（爱尔兰）Cordis Cashel |  | 国械注进20163130050 |  | 该产品由输送系统和支架组成，支架的材料为镍钛合金，支架包含9个钽显影点。输送系统带有铂铱合金不透射线标记，由导丝腔、头端、导管外部组件、推送杆、鲁尔接头、止血阀、Y阀鲁尔接头和锁定环组成，制造材料：导丝腔：聚酰亚胺和Pebax；头端：Pebax；导管外部组件：不锈钢、聚四氟乙烯、Pebax、聚碳酸酯和聚烯烃；推送杆：聚醚醚酮和不锈钢；鲁尔接头：聚碳酸酯；止血阀：聚碳酸酯和硅胶；Y阀鲁尔接头：聚碳酸酯；锁定环：不锈钢。产品经环氧乙烷灭菌,一次性使用。货架有效期2年。 | 5-8mm直径的支架适用于治疗股浅动脉和近端腘动脉的动脉粥样硬化病变。9-10mm直径的支架适用于治疗髂总动脉和髂外动脉疾病,旨在帮助患有症状性血管狭窄和/或动脉闭塞性疾病的患者改善管腔内径状况。 | 股浅动脉、近端腘动脉 | 非药物涂层 非覆膜 短支架(长度≤100mm) | 233ce850-cd2c-11e9-953f-fa163e0a8baf | 233ce850-cd2c-11e9-953f-fa163e0a8baf | 镍钛支架系统 |  | C02061200101002089050000281 | 02-血管介入治疗类材料 | 06-外周血管介入治疗材料 | 10-股腘动脉支架 | 股腘动脉支架（非药物洗脱） | 14-合金 | 028-非药物洗脱/自膨 | 支架直径×长度：8×40mm 输送系统长度：80cm | SF08040SV |  | 国械注进20163130050 | 集采范围内-未中选 | 企业在国家编码库重复注册，规格型号和中选规格型号数据重复，企业已停用该医保编码。
21f30b89-91ea-11eb-8996-40f2e9990f5b | 康蒂思（上海）医疗器械有限公司 | 91310115341997945F | 54802d38-7a6e-11f0-88e5-34735a9d8166 | 8679f21f-6ca0-11ed-9447-b4055d63f15c | 外周血管支架类 | 下肢动脉支架 | 镍钛支架系统 | 3918ffaa-68e8-11eb-ba25-fa163e311f19 | 镍钛支架系统S.M.A.R.T. Flex Stent System | 康蒂思（爱尔兰）Cordis Cashel |  | 国械注进20163130050 |  | 该产品由输送系统和支架组成，支架的材料为镍钛合金，支架包含9个钽显影点。输送系统带有铂铱合金不透射线标记，由导丝腔、头端、导管外部组件、推送杆、鲁尔接头、止血阀、Y阀鲁尔接头和锁定环组成，制造材料：导丝腔：聚酰亚胺和Pebax；头端：Pebax；导管外部组件：不锈钢、聚四氟乙烯、Pebax、聚碳酸酯和聚烯烃；推送杆：聚醚醚酮和不锈钢；鲁尔接头：聚碳酸酯；止血阀：聚碳酸酯和硅胶；Y阀鲁尔接头：聚碳酸酯；锁定环：不锈钢。产品经环氧乙烷灭菌,一次性使用。货架有效期2年。 | 5-8mm直径的支架适用于治疗股浅动脉和近端腘动脉的动脉粥样硬化病变。9-10mm直径的支架适用于治疗髂总动脉和髂外动脉疾病,旨在帮助患有症状性血管狭窄和/或动脉闭塞性疾病的患者改善管腔内径状况。 | 股浅动脉、近端腘动脉 | 非药物涂层 非覆膜 短支架(长度≤100mm) | 233ce99f-cd2c-11e9-953f-fa163e0a8baf | 233ce99f-cd2c-11e9-953f-fa163e0a8baf | 镍钛支架系统 |  | C02061200101002089050000296 | 02-血管介入治疗类材料 | 06-外周血管介入治疗材料 | 10-股腘动脉支架 | 股腘动脉支架（非药物洗脱） | 14-合金 | 028-非药物洗脱/自膨 | 支架直径×长度：7×200mm 输送系统长度：80cm | SF07200SV |  | 国械注进20163130050 | 集采范围内-未中选 | 企业在国家编码库重复注册，规格型号和中选规格型号数据重复，企业已停用该医保编码。
21f30b89-91ea-11eb-8996-40f2e9990f5b | 康蒂思（上海）医疗器械有限公司 | 91310115341997945F | 54802df7-7a6e-11f0-88e5-34735a9d8166 | 8679f21f-6ca0-11ed-9447-b4055d63f15c | 外周血管支架类 | 下肢动脉支架 | 镍钛支架系统 | 3918ffaa-68e8-11eb-ba25-fa163e311f19 | 镍钛支架系统S.M.A.R.T. Flex Stent System | 康蒂思（爱尔兰）Cordis Cashel |  | 国械注进20163130050 |  | 该产品由输送系统和支架组成，支架的材料为镍钛合金，支架包含9个钽显影点。输送系统带有铂铱合金不透射线标记，由导丝腔、头端、导管外部组件、推送杆、鲁尔接头、止血阀、Y阀鲁尔接头和锁定环组成，制造材料：导丝腔：聚酰亚胺和Pebax；头端：Pebax；导管外部组件：不锈钢、聚四氟乙烯、Pebax、聚碳酸酯和聚烯烃；推送杆：聚醚醚酮和不锈钢；鲁尔接头：聚碳酸酯；止血阀：聚碳酸酯和硅胶；Y阀鲁尔接头：聚碳酸酯；锁定环：不锈钢。产品经环氧乙烷灭菌,一次性使用。货架有效期2年。 | 5-8mm直径的支架适用于治疗股浅动脉和近端腘动脉的动脉粥样硬化病变。9-10mm直径的支架适用于治疗髂总动脉和髂外动脉疾病,旨在帮助患有症状性血管狭窄和/或动脉闭塞性疾病的患者改善管腔内径状况。 | 股浅动脉、近端腘动脉 | 非药物涂层 非覆膜 短支架(长度≤100mm) | 233ceb04-cd2c-11e9-953f-fa163e0a8baf | 233ceb04-cd2c-11e9-953f-fa163e0a8baf | 镍钛支架系统 |  | C02061200101002089050000265 | 02-血管介入治疗类材料 | 06-外周血管介入治疗材料 | 10-股腘动脉支架 | 股腘动脉支架（非药物洗脱） | 14-合金 | 028-非药物洗脱/自膨 | 支架直径×长度：5×30mm 输送系统长度：80cm | SF05030SV |  | 国械注进20163130050 | 集采范围内-未中选 | 企业在国家编码库重复注册，规格型号和中选规格型号数据重复，企业已停用该医保编码。
21f30b89-91ea-11eb-8996-40f2e9990f5b | 康蒂思（上海）医疗器械有限公司 | 91310115341997945F | 54802eb1-7a6e-11f0-88e5-34735a9d8166 | 8679f21f-6ca0-11ed-9447-b4055d63f15c | 外周血管支架类 | 下肢动脉支架 | 镍钛支架系统 | 3918ffaa-68e8-11eb-ba25-fa163e311f19 | 镍钛支架系统S.M.A.R.T. Flex Stent System | 康蒂思（爱尔兰）Cordis Cashel |  | 国械注进20163130050 |  | 该产品由输送系统和支架组成，支架的材料为镍钛合金，支架包含9个钽显影点。输送系统带有铂铱合金不透射线标记，由导丝腔、头端、导管外部组件、推送杆、鲁尔接头、止血阀、Y阀鲁尔接头和锁定环组成，制造材料：导丝腔：聚酰亚胺和Pebax；头端：Pebax；导管外部组件：不锈钢、聚四氟乙烯、Pebax、聚碳酸酯和聚烯烃；推送杆：聚醚醚酮和不锈钢；鲁尔接头：聚碳酸酯；止血阀：聚碳酸酯和硅胶；Y阀鲁尔接头：聚碳酸酯；锁定环：不锈钢。产品经环氧乙烷灭菌,一次性使用。货架有效期2年。 | 5-8mm直径的支架适用于治疗股浅动脉和近端腘动脉的动脉粥样硬化病变。9-10mm直径的支架适用于治疗髂总动脉和髂外动脉疾病,旨在帮助患有症状性血管狭窄和/或动脉闭塞性疾病的患者改善管腔内径状况。 | 股浅动脉、近端腘动脉 | 非药物涂层 非覆膜 短支架(长度≤100mm) | 233cec56-cd2c-11e9-953f-fa163e0a8baf | 233cec56-cd2c-11e9-953f-fa163e0a8baf | 镍钛支架系统 |  | C02061200101002089050000270 | 02-血管介入治疗类材料 | 06-外周血管介入治疗材料 | 10-股腘动脉支架 | 股腘动脉支架（非药物洗脱） | 14-合金 | 028-非药物洗脱/自膨 | 支架直径×长度：5×30mm 输送系统长度：120cm | SF05030MV |  | 国械注进20163130050 | 集采范围内-未中选 | 企业在国家编码库重复注册，规格型号和中选规格型号数据重复，企业已停用该医保编码。
21f30b89-91ea-11eb-8996-40f2e9990f5b | 康蒂思（上海）医疗器械有限公司 | 91310115341997945F | 548031f5-7a6e-11f0-88e5-34735a9d8166 | 8679f21f-6ca0-11ed-9447-b4055d63f15c | 外周血管支架类 | 下肢动脉支架 | 镍钛支架系统 | 3918ffaa-68e8-11eb-ba25-fa163e311f19 | 镍钛支架系统S.M.A.R.T. Flex Stent System | 康蒂思（爱尔兰）Cordis Cashel |  | 国械注进20163130050 |  | 该产品由输送系统和支架组成，支架的材料为镍钛合金，支架包含9个钽显影点。输送系统带有铂铱合金不透射线标记，由导丝腔、头端、导管外部组件、推送杆、鲁尔接头、止血阀、Y阀鲁尔接头和锁定环组成，制造材料：导丝腔：聚酰亚胺和Pebax；头端：Pebax；导管外部组件：不锈钢、聚四氟乙烯、Pebax、聚碳酸酯和聚烯烃；推送杆：聚醚醚酮和不锈钢；鲁尔接头：聚碳酸酯；止血阀：聚碳酸酯和硅胶；Y阀鲁尔接头：聚碳酸酯；锁定环：不锈钢。产品经环氧乙烷灭菌,一次性使用。货架有效期2年。 | 5-8mm直径的支架适用于治疗股浅动脉和近端腘动脉的动脉粥样硬化病变。9-10mm直径的支架适用于治疗髂总动脉和髂外动脉疾病,旨在帮助患有症状性血管狭窄和/或动脉闭塞性疾病的患者改善管腔内径状况。 | 股浅动脉、近端腘动脉 | 非药物涂层 非覆膜 长支架 (100mm＜长度≤150mm) | 233cef05-cd2c-11e9-953f-fa163e0a8baf | 233cef05-cd2c-11e9-953f-fa163e0a8baf | 镍钛支架系统 |  | C02061200101002089050000264 | 02-血管介入治疗类材料 | 06-外周血管介入治疗材料 | 10-股腘动脉支架 | 股腘动脉支架（非药物洗脱） | 14-合金 | 028-非药物洗脱/自膨 | 支架直径×长度：6×120mm 输送系统长度：120cm | SF06120MV |  | 国械注进20163130050 | 集采范围内-未中选 | 企业在国家编码库重复注册，规格型号和中选规格型号数据重复，企业已停用该医保编码。
21f30b89-91ea-11eb-8996-40f2e9990f5b | 康蒂思（上海）医疗器械有限公司 | 91310115341997945F | 548032ae-7a6e-11f0-88e5-34735a9d8166 | 8679f21f-6ca0-11ed-9447-b4055d63f15c | 外周血管支架类 | 下肢动脉支架 | 镍钛支架系统 | 3918ffaa-68e8-11eb-ba25-fa163e311f19 | 镍钛支架系统S.M.A.R.T. Flex Stent System | 康蒂思（爱尔兰）Cordis Cashel |  | 国械注进20163130050 |  | 该产品由输送系统和支架组成，支架的材料为镍钛合金，支架包含9个钽显影点。输送系统带有铂铱合金不透射线标记，由导丝腔、头端、导管外部组件、推送杆、鲁尔接头、止血阀、Y阀鲁尔接头和锁定环组成，制造材料：导丝腔：聚酰亚胺和Pebax；头端：Pebax；导管外部组件：不锈钢、聚四氟乙烯、Pebax、聚碳酸酯和聚烯烃；推送杆：聚醚醚酮和不锈钢；鲁尔接头：聚碳酸酯；止血阀：聚碳酸酯和硅胶；Y阀鲁尔接头：聚碳酸酯；锁定环：不锈钢。产品经环氧乙烷灭菌,一次性使用。货架有效期2年。 | 5-8mm直径的支架适用于治疗股浅动脉和近端腘动脉的动脉粥样硬化病变。9-10mm直径的支架适用于治疗髂总动脉和髂外动脉疾病,旨在帮助患有症状性血管狭窄和/或动脉闭塞性疾病的患者改善管腔内径状况。 | 股浅动脉、近端腘动脉 | 非药物涂层 非覆膜 长支架 (100mm＜长度≤150mm) | 233cf052-cd2c-11e9-953f-fa163e0a8baf | 233cf052-cd2c-11e9-953f-fa163e0a8baf | 镍钛支架系统 |  | C02061200101002089050000257 | 02-血管介入治疗类材料 | 06-外周血管介入治疗材料 | 10-股腘动脉支架 | 股腘动脉支架（非药物洗脱） | 14-合金 | 028-非药物洗脱/自膨 | 支架直径×长度：6×150mm 输送系统长度：120cm | SF06150MV |  | 国械注进20163130050 | 集采范围内-未中选 | 企业在国家编码库重复注册，规格型号和中选规格型号数据重复，企业已停用该医保编码。
21f30b89-91ea-11eb-8996-40f2e9990f5b | 康蒂思（上海）医疗器械有限公司 | 91310115341997945F | 5480337c-7a6e-11f0-88e5-34735a9d8166 | 8679f21f-6ca0-11ed-9447-b4055d63f15c | 外周血管支架类 | 下肢动脉支架 | 镍钛支架系统 | 3918ffaa-68e8-11eb-ba25-fa163e311f19 | 镍钛支架系统S.M.A.R.T. Flex Stent System | 康蒂思（爱尔兰）Cordis Cashel |  | 国械注进20163130050 |  | 该产品由输送系统和支架组成，支架的材料为镍钛合金，支架包含9个钽显影点。输送系统带有铂铱合金不透射线标记，由导丝腔、头端、导管外部组件、推送杆、鲁尔接头、止血阀、Y阀鲁尔接头和锁定环组成，制造材料：导丝腔：聚酰亚胺和Pebax；头端：Pebax；导管外部组件：不锈钢、聚四氟乙烯、Pebax、聚碳酸酯和聚烯烃；推送杆：聚醚醚酮和不锈钢；鲁尔接头：聚碳酸酯；止血阀：聚碳酸酯和硅胶；Y阀鲁尔接头：聚碳酸酯；锁定环：不锈钢。产品经环氧乙烷灭菌,一次性使用。货架有效期2年。 | 5-8mm直径的支架适用于治疗股浅动脉和近端腘动脉的动脉粥样硬化病变。9-10mm直径的支架适用于治疗髂总动脉和髂外动脉疾病,旨在帮助患有症状性血管狭窄和/或动脉闭塞性疾病的患者改善管腔内径状况。 | 股浅动脉、近端腘动脉 | 非药物涂层 非覆膜 长支架 (100mm＜长度≤150mm) | 233ccee0-cd2c-11e9-953f-fa163e0a8baf | 233ccee0-cd2c-11e9-953f-fa163e0a8baf | 镍钛支架系统 |  | C02061200101002089050000262 | 02-血管介入治疗类材料 | 06-外周血管介入治疗材料 | 10-股腘动脉支架 | 股腘动脉支架（非药物洗脱） | 14-合金 | 028-非药物洗脱/自膨 | 支架直径×长度：5×120mm 输送系统长度：120cm | SF05120MV |  | 国械注进20163130050 | 集采范围内-未中选 | 企业在国家编码库重复注册，规格型号和中选规格型号数据重复，企业已停用该医保编码。
21f30b89-91ea-11eb-8996-40f2e9990f5b | 康蒂思（上海）医疗器械有限公司 | 91310115341997945F | 5480343a-7a6e-11f0-88e5-34735a9d8166 | 8679f21f-6ca0-11ed-9447-b4055d63f15c | 外周血管支架类 | 下肢动脉支架 | 镍钛支架系统 | 3918ffaa-68e8-11eb-ba25-fa163e311f19 | 镍钛支架系统S.M.A.R.T. Flex Stent System | 康蒂思（爱尔兰）Cordis Cashel |  | 国械注进20163130050 |  | 该产品由输送系统和支架组成，支架的材料为镍钛合金，支架包含9个钽显影点。输送系统带有铂铱合金不透射线标记，由导丝腔、头端、导管外部组件、推送杆、鲁尔接头、止血阀、Y阀鲁尔接头和锁定环组成，制造材料：导丝腔：聚酰亚胺和Pebax；头端：Pebax；导管外部组件：不锈钢、聚四氟乙烯、Pebax、聚碳酸酯和聚烯烃；推送杆：聚醚醚酮和不锈钢；鲁尔接头：聚碳酸酯；止血阀：聚碳酸酯和硅胶；Y阀鲁尔接头：聚碳酸酯；锁定环：不锈钢。产品经环氧乙烷灭菌,一次性使用。货架有效期2年。 | 5-8mm直径的支架适用于治疗股浅动脉和近端腘动脉的动脉粥样硬化病变。9-10mm直径的支架适用于治疗髂总动脉和髂外动脉疾病,旨在帮助患有症状性血管狭窄和/或动脉闭塞性疾病的患者改善管腔内径状况。 | 股浅动脉、近端腘动脉 | 非药物涂层 非覆膜 长支架 (100mm＜长度≤150mm) | 233cb0dc-cd2c-11e9-953f-fa163e0a8baf | 233cb0dc-cd2c-11e9-953f-fa163e0a8baf | 镍钛支架系统 |  | C02061200101002089050000332 | 02-血管介入治疗类材料 | 06-外周血管介入治疗材料 | 10-股腘动脉支架 | 股腘动脉支架（非药物洗脱） | 14-合金 | 028-非药物洗脱/自膨 | 支架直径×长度：5×150mm 输送系统长度：80cm | SF05150SV |  | 国械注进20163130050 | 集采范围内-未中选 | 企业在国家编码库重复注册，规格型号和中选规格型号数据重复，企业已停用该医保编码。
21f30b89-91ea-11eb-8996-40f2e9990f5b | 康蒂思（上海）医疗器械有限公司 | 91310115341997945F | 54803503-7a6e-11f0-88e5-34735a9d8166 | 8679f21f-6ca0-11ed-9447-b4055d63f15c | 外周血管支架类 | 下肢动脉支架 | 镍钛支架系统 | 3918ffaa-68e8-11eb-ba25-fa163e311f19 | 镍钛支架系统S.M.A.R.T. Flex Stent System | 康蒂思（爱尔兰）Cordis Cashel |  | 国械注进20163130050 |  | 该产品由输送系统和支架组成，支架的材料为镍钛合金，支架包含9个钽显影点。输送系统带有铂铱合金不透射线标记，由导丝腔、头端、导管外部组件、推送杆、鲁尔接头、止血阀、Y阀鲁尔接头和锁定环组成，制造材料：导丝腔：聚酰亚胺和Pebax；头端：Pebax；导管外部组件：不锈钢、聚四氟乙烯、Pebax、聚碳酸酯和聚烯烃；推送杆：聚醚醚酮和不锈钢；鲁尔接头：聚碳酸酯；止血阀：聚碳酸酯和硅胶；Y阀鲁尔接头：聚碳酸酯；锁定环：不锈钢。产品经环氧乙烷灭菌,一次性使用。货架有效期2年。 | 5-8mm直径的支架适用于治疗股浅动脉和近端腘动脉的动脉粥样硬化病变。9-10mm直径的支架适用于治疗髂总动脉和髂外动脉疾病,旨在帮助患有症状性血管狭窄和/或动脉闭塞性疾病的患者改善管腔内径状况。 | 股浅动脉、近端腘动脉 | 非药物涂层 非覆膜 短支架(长度≤100mm) | 233cb5ae-cd2c-11e9-953f-fa163e0a8baf | 233cb5ae-cd2c-11e9-953f-fa163e0a8baf | 镍钛支架系统 |  | C02061200101002089050000261 | 02-血管介入治疗类材料 | 06-外周血管介入治疗材料 | 10-股腘动脉支架 | 股腘动脉支架（非药物洗脱） | 14-合金 | 028-非药物洗脱/自膨 | 支架直径×长度：6×80mm 输送系统长度：120cm | SF06080MV |  | 国械注进20163130050 | 集采范围内-未中选 | 企业在国家编码库重复注册，规格型号和中选规格型号数据重复，企业已停用该医保编码。
21f30b89-91ea-11eb-8996-40f2e9990f5b | 康蒂思（上海）医疗器械有限公司 | 91310115341997945F | 548035bc-7a6e-11f0-88e5-34735a9d8166 | 8679f21f-6ca0-11ed-9447-b4055d63f15c | 外周血管支架类 | 下肢动脉支架 | 镍钛支架系统 | 3918ffaa-68e8-11eb-ba25-fa163e311f19 | 镍钛支架系统S.M.A.R.T. Flex Stent System | 康蒂思（爱尔兰）Cordis Cashel |  | 国械注进20163130050 |  | 该产品由输送系统和支架组成，支架的材料为镍钛合金，支架包含9个钽显影点。输送系统带有铂铱合金不透射线标记，由导丝腔、头端、导管外部组件、推送杆、鲁尔接头、止血阀、Y阀鲁尔接头和锁定环组成，制造材料：导丝腔：聚酰亚胺和Pebax；头端：Pebax；导管外部组件：不锈钢、聚四氟乙烯、Pebax、聚碳酸酯和聚烯烃；推送杆：聚醚醚酮和不锈钢；鲁尔接头：聚碳酸酯；止血阀：聚碳酸酯和硅胶；Y阀鲁尔接头：聚碳酸酯；锁定环：不锈钢。产品经环氧乙烷灭菌,一次性使用。货架有效期2年。 | 5-8mm直径的支架适用于治疗股浅动脉和近端腘动脉的动脉粥样硬化病变。9-10mm直径的支架适用于治疗髂总动脉和髂外动脉疾病,旨在帮助患有症状性血管狭窄和/或动脉闭塞性疾病的患者改善管腔内径状况。 | 股浅动脉、近端腘动脉 | 非药物涂层 非覆膜 长支架 (100mm＜长度≤150mm) | 233cbefb-cd2c-11e9-953f-fa163e0a8baf | 233cbefb-cd2c-11e9-953f-fa163e0a8baf | 镍钛支架系统 |  | C02061200101002089050000331 | 02-血管介入治疗类材料 | 06-外周血管介入治疗材料 | 10-股腘动脉支架 | 股腘动脉支架（非药物洗脱） | 14-合金 | 028-非药物洗脱/自膨 | 支架直径×长度：7×150mm 输送系统长度：80cm | SF07150SV |  | 国械注进20163130050 | 集采范围内-未中选 | 企业在国家编码库重复注册，规格型号和中选规格型号数据重复，企业已停用该医保编码。
21f30b89-91ea-11eb-8996-40f2e9990f5b | 康蒂思（上海）医疗器械有限公司 | 91310115341997945F | 5480367b-7a6e-11f0-88e5-34735a9d8166 | 8679f21f-6ca0-11ed-9447-b4055d63f15c | 外周血管支架类 | 下肢动脉支架 | 镍钛支架系统 | 3918ffaa-68e8-11eb-ba25-fa163e311f19 | 镍钛支架系统S.M.A.R.T. Flex Stent System | 康蒂思（爱尔兰）Cordis Cashel |  | 国械注进20163130050 |  | 该产品由输送系统和支架组成，支架的材料为镍钛合金，支架包含9个钽显影点。输送系统带有铂铱合金不透射线标记，由导丝腔、头端、导管外部组件、推送杆、鲁尔接头、止血阀、Y阀鲁尔接头和锁定环组成，制造材料：导丝腔：聚酰亚胺和Pebax；头端：Pebax；导管外部组件：不锈钢、聚四氟乙烯、Pebax、聚碳酸酯和聚烯烃；推送杆：聚醚醚酮和不锈钢；鲁尔接头：聚碳酸酯；止血阀：聚碳酸酯和硅胶；Y阀鲁尔接头：聚碳酸酯；锁定环：不锈钢。产品经环氧乙烷灭菌,一次性使用。货架有效期2年。 | 5-8mm直径的支架适用于治疗股浅动脉和近端腘动脉的动脉粥样硬化病变。9-10mm直径的支架适用于治疗髂总动脉和髂外动脉疾病,旨在帮助患有症状性血管狭窄和/或动脉闭塞性疾病的患者改善管腔内径状况。 | 股浅动脉、近端腘动脉 | 非药物涂层 非覆膜 短支架(长度≤100mm) | 233cc083-cd2c-11e9-953f-fa163e0a8baf | 233cc083-cd2c-11e9-953f-fa163e0a8baf | 镍钛支架系统 |  | C02061200101002089050000273 | 02-血管介入治疗类材料 | 06-外周血管介入治疗材料 | 10-股腘动脉支架 | 股腘动脉支架（非药物洗脱） | 14-合金 | 028-非药物洗脱/自膨 | 支架直径×长度：7×80mm 输送系统长度：80cm | SF07080SV |  | 国械注进20163130050 | 集采范围内-未中选 | 企业在国家编码库重复注册，规格型号和中选规格型号数据重复，企业已停用该医保编码。
21f30b89-91ea-11eb-8996-40f2e9990f5b | 康蒂思（上海）医疗器械有限公司 | 91310115341997945F | 54803735-7a6e-11f0-88e5-34735a9d8166 | 8679f21f-6ca0-11ed-9447-b4055d63f15c | 外周血管支架类 | 下肢动脉支架 | 镍钛支架系统 | 3918ffaa-68e8-11eb-ba25-fa163e311f19 | 镍钛支架系统S.M.A.R.T. Flex Stent System | 康蒂思（爱尔兰）Cordis Cashel |  | 国械注进20163130050 |  | 该产品由输送系统和支架组成，支架的材料为镍钛合金，支架包含9个钽显影点。输送系统带有铂铱合金不透射线标记，由导丝腔、头端、导管外部组件、推送杆、鲁尔接头、止血阀、Y阀鲁尔接头和锁定环组成，制造材料：导丝腔：聚酰亚胺和Pebax；头端：Pebax；导管外部组件：不锈钢、聚四氟乙烯、Pebax、聚碳酸酯和聚烯烃；推送杆：聚醚醚酮和不锈钢；鲁尔接头：聚碳酸酯；止血阀：聚碳酸酯和硅胶；Y阀鲁尔接头：聚碳酸酯；锁定环：不锈钢。产品经环氧乙烷灭菌,一次性使用。货架有效期2年。 | 5-8mm直径的支架适用于治疗股浅动脉和近端腘动脉的动脉粥样硬化病变。9-10mm直径的支架适用于治疗髂总动脉和髂外动脉疾病,旨在帮助患有症状性血管狭窄和/或动脉闭塞性疾病的患者改善管腔内径状况。 | 股浅动脉、近端腘动脉 | 非药物涂层 非覆膜 短支架(长度≤100mm) | 233cc20c-cd2c-11e9-953f-fa163e0a8baf | 233cc20c-cd2c-11e9-953f-fa163e0a8baf | 镍钛支架系统 |  | C02061200101002089050000282 | 02-血管介入治疗类材料 | 06-外周血管介入治疗材料 | 10-股腘动脉支架 | 股腘动脉支架（非药物洗脱） | 14-合金 | 028-非药物洗脱/自膨 | 支架直径×长度：7×40mm 输送系统长度：120cm | SF07040MV |  | 国械注进20163130050 | 集采范围内-未中选 | 企业在国家编码库重复注册，规格型号和中选规格型号数据重复，企业已停用该医保编码。
21f30b89-91ea-11eb-8996-40f2e9990f5b | 康蒂思（上海）医疗器械有限公司 | 91310115341997945F | 54803a6a-7a6e-11f0-88e5-34735a9d8166 | 8679f21f-6ca0-11ed-9447-b4055d63f15c | 外周血管支架类 | 下肢动脉支架 | 镍钛支架系统 | 3918ffaa-68e8-11eb-ba25-fa163e311f19 | 镍钛支架系统S.M.A.R.T. Flex Stent System | 康蒂思（爱尔兰）Cordis Cashel |  | 国械注进20163130050 |  | 该产品由输送系统和支架组成，支架的材料为镍钛合金，支架包含9个钽显影点。输送系统带有铂铱合金不透射线标记，由导丝腔、头端、导管外部组件、推送杆、鲁尔接头、止血阀、Y阀鲁尔接头和锁定环组成，制造材料：导丝腔：聚酰亚胺和Pebax；头端：Pebax；导管外部组件：不锈钢、聚四氟乙烯、Pebax、聚碳酸酯和聚烯烃；推送杆：聚醚醚酮和不锈钢；鲁尔接头：聚碳酸酯；止血阀：聚碳酸酯和硅胶；Y阀鲁尔接头：聚碳酸酯；锁定环：不锈钢。产品经环氧乙烷灭菌,一次性使用。货架有效期2年。 | 5-8mm直径的支架适用于治疗股浅动脉和近端腘动脉的动脉粥样硬化病变。9-10mm直径的支架适用于治疗髂总动脉和髂外动脉疾病,旨在帮助患有症状性血管狭窄和/或动脉闭塞性疾病的患者改善管腔内径状况。 | 股浅动脉、近端腘动脉 | 非药物涂层 非覆膜 短支架(长度≤100mm) | 233cc63d-cd2c-11e9-953f-fa163e0a8baf | 233cc63d-cd2c-11e9-953f-fa163e0a8baf | 镍钛支架系统 |  | C02061200101002089050000253 | 02-血管介入治疗类材料 | 06-外周血管介入治疗材料 | 10-股腘动脉支架 | 股腘动脉支架（非药物洗脱） | 14-合金 | 028-非药物洗脱/自膨 | 支架直径×长度：5×40mm 输送系统长度：80cm | SF05040SV |  | 国械注进20163130050 | 集采范围内-未中选 | 企业在国家编码库重复注册，规格型号和中选规格型号数据重复，企业已停用该医保编码。
21f30b89-91ea-11eb-8996-40f2e9990f5b | 康蒂思（上海）医疗器械有限公司 | 91310115341997945F | 54803b28-7a6e-11f0-88e5-34735a9d8166 | 8679f21f-6ca0-11ed-9447-b4055d63f15c | 外周血管支架类 | 下肢动脉支架 | 镍钛支架系统 | 3918ffaa-68e8-11eb-ba25-fa163e311f19 | 镍钛支架系统S.M.A.R.T. Flex Stent System | 康蒂思（爱尔兰）Cordis Cashel |  | 国械注进20163130050 |  | 该产品由输送系统和支架组成，支架的材料为镍钛合金，支架包含9个钽显影点。输送系统带有铂铱合金不透射线标记，由导丝腔、头端、导管外部组件、推送杆、鲁尔接头、止血阀、Y阀鲁尔接头和锁定环组成，制造材料：导丝腔：聚酰亚胺和Pebax；头端：Pebax；导管外部组件：不锈钢、聚四氟乙烯、Pebax、聚碳酸酯和聚烯烃；推送杆：聚醚醚酮和不锈钢；鲁尔接头：聚碳酸酯；止血阀：聚碳酸酯和硅胶；Y阀鲁尔接头：聚碳酸酯；锁定环：不锈钢。产品经环氧乙烷灭菌,一次性使用。货架有效期2年。 | 5-8mm直径的支架适用于治疗股浅动脉和近端腘动脉的动脉粥样硬化病变。9-10mm直径的支架适用于治疗髂总动脉和髂外动脉疾病,旨在帮助患有症状性血管狭窄和/或动脉闭塞性疾病的患者改善管腔内径状况。 | 股浅动脉、近端腘动脉 | 非药物涂层 非覆膜 短支架(长度≤100mm) | 233cc915-cd2c-11e9-953f-fa163e0a8baf | 233cc915-cd2c-11e9-953f-fa163e0a8baf | 镍钛支架系统 |  | C02061200101002089050000250 | 02-血管介入治疗类材料 | 06-外周血管介入治疗材料 | 10-股腘动脉支架 | 股腘动脉支架（非药物洗脱） | 14-合金 | 028-非药物洗脱/自膨 | 支架直径×长度：5×60mm 输送系统长度：80cm | SF05060SV |  | 国械注进20163130050 | 集采范围内-未中选 | 企业在国家编码库重复注册，规格型号和中选规格型号数据重复，企业已停用该医保编码。
21f30b89-91ea-11eb-8996-40f2e9990f5b | 康蒂思（上海）医疗器械有限公司 | 91310115341997945F | 54803be2-7a6e-11f0-88e5-34735a9d8166 | 8679f21f-6ca0-11ed-9447-b4055d63f15c | 外周血管支架类 | 下肢动脉支架 | 镍钛支架系统 | 3918ffaa-68e8-11eb-ba25-fa163e311f19 | 镍钛支架系统S.M.A.R.T. Flex Stent System | 康蒂思（爱尔兰）Cordis Cashel |  | 国械注进20163130050 |  | 该产品由输送系统和支架组成，支架的材料为镍钛合金，支架包含9个钽显影点。输送系统带有铂铱合金不透射线标记，由导丝腔、头端、导管外部组件、推送杆、鲁尔接头、止血阀、Y阀鲁尔接头和锁定环组成，制造材料：导丝腔：聚酰亚胺和Pebax；头端：Pebax；导管外部组件：不锈钢、聚四氟乙烯、Pebax、聚碳酸酯和聚烯烃；推送杆：聚醚醚酮和不锈钢；鲁尔接头：聚碳酸酯；止血阀：聚碳酸酯和硅胶；Y阀鲁尔接头：聚碳酸酯；锁定环：不锈钢。产品经环氧乙烷灭菌,一次性使用。货架有效期2年。 | 5-8mm直径的支架适用于治疗股浅动脉和近端腘动脉的动脉粥样硬化病变。9-10mm直径的支架适用于治疗髂总动脉和髂外动脉疾病,旨在帮助患有症状性血管狭窄和/或动脉闭塞性疾病的患者改善管腔内径状况。 | 股浅动脉、近端腘动脉 | 非药物涂层 非覆膜 短支架(长度≤100mm) | 233ccad3-cd2c-11e9-953f-fa163e0a8baf | 233ccad3-cd2c-11e9-953f-fa163e0a8baf | 镍钛支架系统 |  | C02061200101002089050000305 | 02-血管介入治疗类材料 | 06-外周血管介入治疗材料 | 10-股腘动脉支架 | 股腘动脉支架（非药物洗脱） | 14-合金 | 028-非药物洗脱/自膨 | 支架直径×长度：8×30mm 输送系统长度：80cm | SF08030SV |  | 国械注进20163130050 | 集采范围内-未中选 | 企业在国家编码库重复注册，规格型号和中选规格型号数据重复，企业已停用该医保编码。
21f30b89-91ea-11eb-8996-40f2e9990f5b | 康蒂思（上海）医疗器械有限公司 | 91310115341997945F | 54803c9c-7a6e-11f0-88e5-34735a9d8166 | 8679f21f-6ca0-11ed-9447-b4055d63f15c | 外周血管支架类 | 下肢动脉支架 | 镍钛支架系统 | 3918ffaa-68e8-11eb-ba25-fa163e311f19 | 镍钛支架系统S.M.A.R.T. Flex Stent System | 康蒂思（爱尔兰）Cordis Cashel |  | 国械注进20163130050 |  | 该产品由输送系统和支架组成，支架的材料为镍钛合金，支架包含9个钽显影点。输送系统带有铂铱合金不透射线标记，由导丝腔、头端、导管外部组件、推送杆、鲁尔接头、止血阀、Y阀鲁尔接头和锁定环组成，制造材料：导丝腔：聚酰亚胺和Pebax；头端：Pebax；导管外部组件：不锈钢、聚四氟乙烯、Pebax、聚碳酸酯和聚烯烃；推送杆：聚醚醚酮和不锈钢；鲁尔接头：聚碳酸酯；止血阀：聚碳酸酯和硅胶；Y阀鲁尔接头：聚碳酸酯；锁定环：不锈钢。产品经环氧乙烷灭菌,一次性使用。货架有效期2年。 | 5-8mm直径的支架适用于治疗股浅动脉和近端腘动脉的动脉粥样硬化病变。9-10mm直径的支架适用于治疗髂总动脉和髂外动脉疾病,旨在帮助患有症状性血管狭窄和/或动脉闭塞性疾病的患者改善管腔内径状况。 | 股浅动脉、近端腘动脉 | 非药物涂层 非覆膜 短支架(长度≤100mm) | 233ccd95-cd2c-11e9-953f-fa163e0a8baf | 233ccd95-cd2c-11e9-953f-fa163e0a8baf | 镍钛支架系统 |  | C02061200101002089050000255 | 02-血管介入治疗类材料 | 06-外周血管介入治疗材料 | 10-股腘动脉支架 | 股腘动脉支架（非药物洗脱） | 14-合金 | 028-非药物洗脱/自膨 | 支架直径×长度：6×60mm 输送系统长度：120cm | SF06060MV |  | 国械注进20163130050 | 集采范围内-未中选 | 企业在国家编码库重复注册，规格型号和中选规格型号数据重复，企业已停用该医保编码。
21f30b89-91ea-11eb-8996-40f2e9990f5b | 康蒂思（上海）医疗器械有限公司 | 91310115341997945F | 54803d69-7a6e-11f0-88e5-34735a9d8166 | 8679f21f-6ca0-11ed-9447-b4055d63f15c | 外周血管支架类 | 下肢动脉支架 | 镍钛支架系统 | 3918ffaa-68e8-11eb-ba25-fa163e311f19 | 镍钛支架系统S.M.A.R.T. Flex Stent System | 康蒂思（爱尔兰）Cordis Cashel |  | 国械注进20163130050 |  | 该产品由输送系统和支架组成，支架的材料为镍钛合金，支架包含9个钽显影点。输送系统带有铂铱合金不透射线标记，由导丝腔、头端、导管外部组件、推送杆、鲁尔接头、止血阀、Y阀鲁尔接头和锁定环组成，制造材料：导丝腔：聚酰亚胺和Pebax；头端：Pebax；导管外部组件：不锈钢、聚四氟乙烯、Pebax、聚碳酸酯和聚烯烃；推送杆：聚醚醚酮和不锈钢；鲁尔接头：聚碳酸酯；止血阀：聚碳酸酯和硅胶；Y阀鲁尔接头：聚碳酸酯；锁定环：不锈钢。产品经环氧乙烷灭菌,一次性使用。货架有效期2年。 | 5-8mm直径的支架适用于治疗股浅动脉和近端腘动脉的动脉粥样硬化病变。9-10mm直径的支架适用于治疗髂总动脉和髂外动脉疾病,旨在帮助患有症状性血管狭窄和/或动脉闭塞性疾病的患者改善管腔内径状况。 | 股浅动脉、近端腘动脉 | 非药物涂层 非覆膜 短支架(长度≤100mm) | 233cd041-cd2c-11e9-953f-fa163e0a8baf | 233cd041-cd2c-11e9-953f-fa163e0a8baf | 镍钛支架系统 |  | C02061200101002089050000324 | 02-血管介入治疗类材料 | 06-外周血管介入治疗材料 | 10-股腘动脉支架 | 股腘动脉支架（非药物洗脱） | 14-合金 | 028-非药物洗脱/自膨 | 支架直径×长度：7×100mm 输送系统长度：120cm | SF07100MV |  | 国械注进20163130050 | 集采范围内-未中选 | 企业在国家编码库重复注册，规格型号和中选规格型号数据重复，企业已停用该医保编码。
21f30b89-91ea-11eb-8996-40f2e9990f5b | 康蒂思（上海）医疗器械有限公司 | 91310115341997945F | 54803e23-7a6e-11f0-88e5-34735a9d8166 | 8679f21f-6ca0-11ed-9447-b4055d63f15c | 外周血管支架类 | 下肢动脉支架 | 镍钛支架系统 | 3918ffaa-68e8-11eb-ba25-fa163e311f19 | 镍钛支架系统S.M.A.R.T. Flex Stent System | 康蒂思（爱尔兰）Cordis Cashel |  | 国械注进20163130050 |  | 该产品由输送系统和支架组成，支架的材料为镍钛合金，支架包含9个钽显影点。输送系统带有铂铱合金不透射线标记，由导丝腔、头端、导管外部组件、推送杆、鲁尔接头、止血阀、Y阀鲁尔接头和锁定环组成，制造材料：导丝腔：聚酰亚胺和Pebax；头端：Pebax；导管外部组件：不锈钢、聚四氟乙烯、Pebax、聚碳酸酯和聚烯烃；推送杆：聚醚醚酮和不锈钢；鲁尔接头：聚碳酸酯；止血阀：聚碳酸酯和硅胶；Y阀鲁尔接头：聚碳酸酯；锁定环：不锈钢。产品经环氧乙烷灭菌,一次性使用。货架有效期2年。 | 5-8mm直径的支架适用于治疗股浅动脉和近端腘动脉的动脉粥样硬化病变。9-10mm直径的支架适用于治疗髂总动脉和髂外动脉疾病,旨在帮助患有症状性血管狭窄和/或动脉闭塞性疾病的患者改善管腔内径状况。 | 股浅动脉、近端腘动脉 | 非药物涂层 非覆膜 短支架(长度≤100mm) | 233cd2f7-cd2c-11e9-953f-fa163e0a8baf | 233cd2f7-cd2c-11e9-953f-fa163e0a8baf | 镍钛支架系统 |  | C02061200101002089050000267 | 02-血管介入治疗类材料 | 06-外周血管介入治疗材料 | 10-股腘动脉支架 | 股腘动脉支架（非药物洗脱） | 14-合金 | 028-非药物洗脱/自膨 | 支架直径×长度：5×100mm 输送系统长度：120cm | SF05100MV |  | 国械注进20163130050 | 集采范围内-未中选 | 企业在国家编码库重复注册，规格型号和中选规格型号数据重复，企业已停用该医保编码。
21f30b89-91ea-11eb-8996-40f2e9990f5b | 康蒂思（上海）医疗器械有限公司 | 91310115341997945F | 54803edd-7a6e-11f0-88e5-34735a9d8166 | 8679f21f-6ca0-11ed-9447-b4055d63f15c | 外周血管支架类 | 下肢动脉支架 | 镍钛支架系统 | 3918ffaa-68e8-11eb-ba25-fa163e311f19 | 镍钛支架系统S.M.A.R.T. Flex Stent System | 康蒂思（爱尔兰）Cordis Cashel |  | 国械注进20163130050 |  | 该产品由输送系统和支架组成，支架的材料为镍钛合金，支架包含9个钽显影点。输送系统带有铂铱合金不透射线标记，由导丝腔、头端、导管外部组件、推送杆、鲁尔接头、止血阀、Y阀鲁尔接头和锁定环组成，制造材料：导丝腔：聚酰亚胺和Pebax；头端：Pebax；导管外部组件：不锈钢、聚四氟乙烯、Pebax、聚碳酸酯和聚烯烃；推送杆：聚醚醚酮和不锈钢；鲁尔接头：聚碳酸酯；止血阀：聚碳酸酯和硅胶；Y阀鲁尔接头：聚碳酸酯；锁定环：不锈钢。产品经环氧乙烷灭菌,一次性使用。货架有效期2年。 | 5-8mm直径的支架适用于治疗股浅动脉和近端腘动脉的动脉粥样硬化病变。9-10mm直径的支架适用于治疗髂总动脉和髂外动脉疾病,旨在帮助患有症状性血管狭窄和/或动脉闭塞性疾病的患者改善管腔内径状况。 | 股浅动脉、近端腘动脉 | 非药物涂层 非覆膜 短支架(长度≤100mm) | 233cd452-cd2c-11e9-953f-fa163e0a8baf | 233cd452-cd2c-11e9-953f-fa163e0a8baf | 镍钛支架系统 |  | C02061200101002089050000334 | 02-血管介入治疗类材料 | 06-外周血管介入治疗材料 | 10-股腘动脉支架 | 股腘动脉支架（非药物洗脱） | 14-合金 | 028-非药物洗脱/自膨 | 支架直径×长度：6×100mm 输送系统长度：120cm | SF06100MV |  | 国械注进20163130050 | 集采范围内-未中选 | 企业在国家编码库重复注册，规格型号和中选规格型号数据重复，企业已停用该医保编码。
21f30b89-91ea-11eb-8996-40f2e9990f5b | 康蒂思（上海）医疗器械有限公司 | 91310115341997945F | 54803f96-7a6e-11f0-88e5-34735a9d8166 | 8679f21f-6ca0-11ed-9447-b4055d63f15c | 外周血管支架类 | 下肢动脉支架 | 镍钛支架系统 | 3918ffaa-68e8-11eb-ba25-fa163e311f19 | 镍钛支架系统S.M.A.R.T. Flex Stent System | 康蒂思（爱尔兰）Cordis Cashel |  | 国械注进20163130050 |  | 该产品由输送系统和支架组成，支架的材料为镍钛合金，支架包含9个钽显影点。输送系统带有铂铱合金不透射线标记，由导丝腔、头端、导管外部组件、推送杆、鲁尔接头、止血阀、Y阀鲁尔接头和锁定环组成，制造材料：导丝腔：聚酰亚胺和Pebax；头端：Pebax；导管外部组件：不锈钢、聚四氟乙烯、Pebax、聚碳酸酯和聚烯烃；推送杆：聚醚醚酮和不锈钢；鲁尔接头：聚碳酸酯；止血阀：聚碳酸酯和硅胶；Y阀鲁尔接头：聚碳酸酯；锁定环：不锈钢。产品经环氧乙烷灭菌,一次性使用。货架有效期2年。 | 5-8mm直径的支架适用于治疗股浅动脉和近端腘动脉的动脉粥样硬化病变。9-10mm直径的支架适用于治疗髂总动脉和髂外动脉疾病,旨在帮助患有症状性血管狭窄和/或动脉闭塞性疾病的患者改善管腔内径状况。 | 股浅动脉、近端腘动脉 | 非药物涂层 非覆膜 短支架(长度≤100mm) | 233cd5ac-cd2c-11e9-953f-fa163e0a8baf | 233cd5ac-cd2c-11e9-953f-fa163e0a8baf | 镍钛支架系统 |  | C02061200101002089050000254 | 02-血管介入治疗类材料 | 06-外周血管介入治疗材料 | 10-股腘动脉支架 | 股腘动脉支架（非药物洗脱） | 14-合金 | 028-非药物洗脱/自膨 | 支架直径×长度：6×100mm 输送系统长度：80cm | SF06100SV |  | 国械注进20163130050 | 集采范围内-未中选 | 企业在国家编码库重复注册，规格型号和中选规格型号数据重复，企业已停用该医保编码。
21f30b89-91ea-11eb-8996-40f2e9990f5b | 康蒂思（上海）医疗器械有限公司 | 91310115341997945F | 5480405a-7a6e-11f0-88e5-34735a9d8166 | 8679f21f-6ca0-11ed-9447-b4055d63f15c | 外周血管支架类 | 下肢动脉支架 | 镍钛支架系统 | 3918ffaa-68e8-11eb-ba25-fa163e311f19 | 镍钛支架系统S.M.A.R.T. Flex Stent System | 康蒂思（爱尔兰）Cordis Cashel |  | 国械注进20163130050 |  | 该产品由输送系统和支架组成，支架的材料为镍钛合金，支架包含9个钽显影点。输送系统带有铂铱合金不透射线标记，由导丝腔、头端、导管外部组件、推送杆、鲁尔接头、止血阀、Y阀鲁尔接头和锁定环组成，制造材料：导丝腔：聚酰亚胺和Pebax；头端：Pebax；导管外部组件：不锈钢、聚四氟乙烯、Pebax、聚碳酸酯和聚烯烃；推送杆：聚醚醚酮和不锈钢；鲁尔接头：聚碳酸酯；止血阀：聚碳酸酯和硅胶；Y阀鲁尔接头：聚碳酸酯；锁定环：不锈钢。产品经环氧乙烷灭菌,一次性使用。货架有效期2年。 | 5-8mm直径的支架适用于治疗股浅动脉和近端腘动脉的动脉粥样硬化病变。9-10mm直径的支架适用于治疗髂总动脉和髂外动脉疾病,旨在帮助患有症状性血管狭窄和/或动脉闭塞性疾病的患者改善管腔内径状况。 | 股浅动脉、近端腘动脉 | 非药物涂层 非覆膜 长支架 (长度＞150mm) | 233cdaee-cd2c-11e9-953f-fa163e0a8baf | 233cdaee-cd2c-11e9-953f-fa163e0a8baf | 镍钛支架系统 |  | C02061200101002089050000336 | 02-血管介入治疗类材料 | 06-外周血管介入治疗材料 | 10-股腘动脉支架 | 股腘动脉支架（非药物洗脱） | 14-合金 | 028-非药物洗脱/自膨 | 支架直径×长度：6×200mm 输送系统长度：120cm | SF06200MV |  | 国械注进20163130050 | 集采范围内-未中选 | 企业在国家编码库重复注册，规格型号和中选规格型号数据重复，企业已停用该医保编码。
21f30b89-91ea-11eb-8996-40f2e9990f5b | 康蒂思（上海）医疗器械有限公司 | 91310115341997945F | 548043a2-7a6e-11f0-88e5-34735a9d8166 | 8679f21f-6ca0-11ed-9447-b4055d63f15c | 外周血管支架类 | 下肢动脉支架 | 镍钛支架系统 | 3918ffaa-68e8-11eb-ba25-fa163e311f19 | 镍钛支架系统S.M.A.R.T. Flex Stent System | 康蒂思（爱尔兰）Cordis Cashel |  | 国械注进20163130050 |  | 该产品由输送系统和支架组成，支架的材料为镍钛合金，支架包含9个钽显影点。输送系统带有铂铱合金不透射线标记，由导丝腔、头端、导管外部组件、推送杆、鲁尔接头、止血阀、Y阀鲁尔接头和锁定环组成，制造材料：导丝腔：聚酰亚胺和Pebax；头端：Pebax；导管外部组件：不锈钢、聚四氟乙烯、Pebax、聚碳酸酯和聚烯烃；推送杆：聚醚醚酮和不锈钢；鲁尔接头：聚碳酸酯；止血阀：聚碳酸酯和硅胶；Y阀鲁尔接头：聚碳酸酯；锁定环：不锈钢。产品经环氧乙烷灭菌,一次性使用。货架有效期2年。 | 5-8mm直径的支架适用于治疗股浅动脉和近端腘动脉的动脉粥样硬化病变。9-10mm直径的支架适用于治疗髂总动脉和髂外动脉疾病,旨在帮助患有症状性血管狭窄和/或动脉闭塞性疾病的患者改善管腔内径状况。 | 股浅动脉、近端腘动脉 | 非药物涂层 非覆膜 长支架 (100mm＜长度≤150mm) | 233cdd90-cd2c-11e9-953f-fa163e0a8baf | 233cdd90-cd2c-11e9-953f-fa163e0a8baf | 镍钛支架系统 |  | C02061200101002089050000276 | 02-血管介入治疗类材料 | 06-外周血管介入治疗材料 | 10-股腘动脉支架 | 股腘动脉支架（非药物洗脱） | 14-合金 | 028-非药物洗脱/自膨 | 支架直径×长度：7×120mm 输送系统长度：120cm | SF07120MV |  | 国械注进20163130050 | 集采范围内-未中选 | 企业在国家编码库重复注册，规格型号和中选规格型号数据重复，企业已停用该医保编码。
21f30b89-91ea-11eb-8996-40f2e9990f5b | 康蒂思（上海）医疗器械有限公司 | 91310115341997945F | 5480446b-7a6e-11f0-88e5-34735a9d8166 | 8679f21f-6ca0-11ed-9447-b4055d63f15c | 外周血管支架类 | 下肢动脉支架 | 镍钛支架系统 | 3918ffaa-68e8-11eb-ba25-fa163e311f19 | 镍钛支架系统S.M.A.R.T. Flex Stent System | 康蒂思（爱尔兰）Cordis Cashel |  | 国械注进20163130050 |  | 该产品由输送系统和支架组成，支架的材料为镍钛合金，支架包含9个钽显影点。输送系统带有铂铱合金不透射线标记，由导丝腔、头端、导管外部组件、推送杆、鲁尔接头、止血阀、Y阀鲁尔接头和锁定环组成，制造材料：导丝腔：聚酰亚胺和Pebax；头端：Pebax；导管外部组件：不锈钢、聚四氟乙烯、Pebax、聚碳酸酯和聚烯烃；推送杆：聚醚醚酮和不锈钢；鲁尔接头：聚碳酸酯；止血阀：聚碳酸酯和硅胶；Y阀鲁尔接头：聚碳酸酯；锁定环：不锈钢。产品经环氧乙烷灭菌,一次性使用。货架有效期2年。 | 5-8mm直径的支架适用于治疗股浅动脉和近端腘动脉的动脉粥样硬化病变。9-10mm直径的支架适用于治疗髂总动脉和髂外动脉疾病,旨在帮助患有症状性血管狭窄和/或动脉闭塞性疾病的患者改善管腔内径状况。 | 股浅动脉、近端腘动脉 | 非药物涂层 非覆膜 短支架(长度≤100mm) | 233cdedc-cd2c-11e9-953f-fa163e0a8baf | 233cdedc-cd2c-11e9-953f-fa163e0a8baf | 镍钛支架系统 |  | C02061200101002089050000252 | 02-血管介入治疗类材料 | 06-外周血管介入治疗材料 | 10-股腘动脉支架 | 股腘动脉支架（非药物洗脱） | 14-合金 | 028-非药物洗脱/自膨 | 支架直径×长度：5×80mm 输送系统长度：120cm | SF05080MV |  | 国械注进20163130050 | 集采范围内-未中选 | 企业在国家编码库重复注册，规格型号和中选规格型号数据重复，企业已停用该医保编码。
21f30b89-91ea-11eb-8996-40f2e9990f5b | 康蒂思（上海）医疗器械有限公司 | 91310115341997945F | 54804529-7a6e-11f0-88e5-34735a9d8166 | 8679f21f-6ca0-11ed-9447-b4055d63f15c | 外周血管支架类 | 下肢动脉支架 | 镍钛支架系统 | 3918ffaa-68e8-11eb-ba25-fa163e311f19 | 镍钛支架系统S.M.A.R.T. Flex Stent System | 康蒂思（爱尔兰）Cordis Cashel |  | 国械注进20163130050 |  | 该产品由输送系统和支架组成，支架的材料为镍钛合金，支架包含9个钽显影点。输送系统带有铂铱合金不透射线标记，由导丝腔、头端、导管外部组件、推送杆、鲁尔接头、止血阀、Y阀鲁尔接头和锁定环组成，制造材料：导丝腔：聚酰亚胺和Pebax；头端：Pebax；导管外部组件：不锈钢、聚四氟乙烯、Pebax、聚碳酸酯和聚烯烃；推送杆：聚醚醚酮和不锈钢；鲁尔接头：聚碳酸酯；止血阀：聚碳酸酯和硅胶；Y阀鲁尔接头：聚碳酸酯；锁定环：不锈钢。产品经环氧乙烷灭菌,一次性使用。货架有效期2年。 | 5-8mm直径的支架适用于治疗股浅动脉和近端腘动脉的动脉粥样硬化病变。9-10mm直径的支架适用于治疗髂总动脉和髂外动脉疾病,旨在帮助患有症状性血管狭窄和/或动脉闭塞性疾病的患者改善管腔内径状况。 | 股浅动脉、近端腘动脉 | 非药物涂层 非覆膜 短支架(长度≤100mm) | 233ce1bb-cd2c-11e9-953f-fa163e0a8baf | 233ce1bb-cd2c-11e9-953f-fa163e0a8baf | 镍钛支架系统 |  | C02061200101002089050000278 | 02-血管介入治疗类材料 | 06-外周血管介入治疗材料 | 10-股腘动脉支架 | 股腘动脉支架（非药物洗脱） | 14-合金 | 028-非药物洗脱/自膨 | 支架直径×长度：7×60mm 输送系统长度：80cm | SF07060SV |  | 国械注进20163130050 | 集采范围内-未中选 | 企业在国家编码库重复注册，规格型号和中选规格型号数据重复，企业已停用该医保编码。
21f30b89-91ea-11eb-8996-40f2e9990f5b | 康蒂思（上海）医疗器械有限公司 | 91310115341997945F | 548045f7-7a6e-11f0-88e5-34735a9d8166 | 8679f21f-6ca0-11ed-9447-b4055d63f15c | 外周血管支架类 | 下肢动脉支架 | 镍钛支架系统 | 3918ffaa-68e8-11eb-ba25-fa163e311f19 | 镍钛支架系统S.M.A.R.T. Flex Stent System | 康蒂思（爱尔兰）Cordis Cashel |  | 国械注进20163130050 |  | 该产品由输送系统和支架组成，支架的材料为镍钛合金，支架包含9个钽显影点。输送系统带有铂铱合金不透射线标记，由导丝腔、头端、导管外部组件、推送杆、鲁尔接头、止血阀、Y阀鲁尔接头和锁定环组成，制造材料：导丝腔：聚酰亚胺和Pebax；头端：Pebax；导管外部组件：不锈钢、聚四氟乙烯、Pebax、聚碳酸酯和聚烯烃；推送杆：聚醚醚酮和不锈钢；鲁尔接头：聚碳酸酯；止血阀：聚碳酸酯和硅胶；Y阀鲁尔接头：聚碳酸酯；锁定环：不锈钢。产品经环氧乙烷灭菌,一次性使用。货架有效期2年。 | 5-8mm直径的支架适用于治疗股浅动脉和近端腘动脉的动脉粥样硬化病变。9-10mm直径的支架适用于治疗髂总动脉和髂外动脉疾病,旨在帮助患有症状性血管狭窄和/或动脉闭塞性疾病的患者改善管腔内径状况。 | 股浅动脉、近端腘动脉 | 非药物涂层 非覆膜 短支架(长度≤100mm) | 233ce318-cd2c-11e9-953f-fa163e0a8baf | 233ce318-cd2c-11e9-953f-fa163e0a8baf | 镍钛支架系统 |  | C02061200101002089050000274 | 02-血管介入治疗类材料 | 06-外周血管介入治疗材料 | 10-股腘动脉支架 | 股腘动脉支架（非药物洗脱） | 14-合金 | 028-非药物洗脱/自膨 | 支架直径×长度：8×100mm 输送系统长度：120cm | SF08100MV |  | 国械注进20163130050 | 集采范围内-未中选 | 企业在国家编码库重复注册，规格型号和中选规格型号数据重复，企业已停用该医保编码。
21f30b89-91ea-11eb-8996-40f2e9990f5b | 康蒂思（上海）医疗器械有限公司 | 91310115341997945F | 548046b0-7a6e-11f0-88e5-34735a9d8166 | 8679f21f-6ca0-11ed-9447-b4055d63f15c | 外周血管支架类 | 下肢动脉支架 | 镍钛支架系统 | 3918ffaa-68e8-11eb-ba25-fa163e311f19 | 镍钛支架系统S.M.A.R.T. Flex Stent System | 康蒂思（爱尔兰）Cordis Cashel |  | 国械注进20163130050 |  | 该产品由输送系统和支架组成，支架的材料为镍钛合金，支架包含9个钽显影点。输送系统带有铂铱合金不透射线标记，由导丝腔、头端、导管外部组件、推送杆、鲁尔接头、止血阀、Y阀鲁尔接头和锁定环组成，制造材料：导丝腔：聚酰亚胺和Pebax；头端：Pebax；导管外部组件：不锈钢、聚四氟乙烯、Pebax、聚碳酸酯和聚烯烃；推送杆：聚醚醚酮和不锈钢；鲁尔接头：聚碳酸酯；止血阀：聚碳酸酯和硅胶；Y阀鲁尔接头：聚碳酸酯；锁定环：不锈钢。产品经环氧乙烷灭菌,一次性使用。货架有效期2年。 | 5-8mm直径的支架适用于治疗股浅动脉和近端腘动脉的动脉粥样硬化病变。9-10mm直径的支架适用于治疗髂总动脉和髂外动脉疾病,旨在帮助患有症状性血管狭窄和/或动脉闭塞性疾病的患者改善管腔内径状况。 | 股浅动脉、近端腘动脉 | 非药物涂层 非覆膜 短支架(长度≤100mm) | 233ce465-cd2c-11e9-953f-fa163e0a8baf | 233ce465-cd2c-11e9-953f-fa163e0a8baf | 镍钛支架系统 |  | C02061200101002089050000263 | 02-血管介入治疗类材料 | 06-外周血管介入治疗材料 | 10-股腘动脉支架 | 股腘动脉支架（非药物洗脱） | 14-合金 | 028-非药物洗脱/自膨 | 支架直径×长度：5×40mm 输送系统长度：120cm | SF05040MV |  | 国械注进20163130050 | 集采范围内-未中选 | 企业在国家编码库重复注册，规格型号和中选规格型号数据重复，企业已停用该医保编码。
21f30b89-91ea-11eb-8996-40f2e9990f5b | 康蒂思（上海）医疗器械有限公司 | 91310115341997945F | 5480476f-7a6e-11f0-88e5-34735a9d8166 | 8679f21f-6ca0-11ed-9447-b4055d63f15c | 外周血管支架类 | 下肢动脉支架 | 镍钛支架系统 | 3918ffaa-68e8-11eb-ba25-fa163e311f19 | 镍钛支架系统S.M.A.R.T. Flex Stent System | 康蒂思（爱尔兰）Cordis Cashel |  | 国械注进20163130050 |  | 该产品由输送系统和支架组成，支架的材料为镍钛合金，支架包含9个钽显影点。输送系统带有铂铱合金不透射线标记，由导丝腔、头端、导管外部组件、推送杆、鲁尔接头、止血阀、Y阀鲁尔接头和锁定环组成，制造材料：导丝腔：聚酰亚胺和Pebax；头端：Pebax；导管外部组件：不锈钢、聚四氟乙烯、Pebax、聚碳酸酯和聚烯烃；推送杆：聚醚醚酮和不锈钢；鲁尔接头：聚碳酸酯；止血阀：聚碳酸酯和硅胶；Y阀鲁尔接头：聚碳酸酯；锁定环：不锈钢。产品经环氧乙烷灭菌,一次性使用。货架有效期2年。 | 5-8mm直径的支架适用于治疗股浅动脉和近端腘动脉的动脉粥样硬化病变。9-10mm直径的支架适用于治疗髂总动脉和髂外动脉疾病,旨在帮助患有症状性血管狭窄和/或动脉闭塞性疾病的患者改善管腔内径状况。 | 股浅动脉、近端腘动脉 | 非药物涂层 非覆膜 长支架 (100mm＜长度≤150mm) | 233ce5bb-cd2c-11e9-953f-fa163e0a8baf | 233ce5bb-cd2c-11e9-953f-fa163e0a8baf | 镍钛支架系统 |  | C02061200101002089050000306 | 02-血管介入治疗类材料 | 06-外周血管介入治疗材料 | 10-股腘动脉支架 | 股腘动脉支架（非药物洗脱） | 14-合金 | 028-非药物洗脱/自膨 | 支架直径×长度：7×120mm 输送系统长度：80cm | SF07120SV |  | 国械注进20163130050 | 集采范围内-未中选 | 企业在国家编码库重复注册，规格型号和中选规格型号数据重复，企业已停用该医保编码。
21f30b89-91ea-11eb-8996-40f2e9990f5b | 康蒂思（上海）医疗器械有限公司 | 91310115341997945F | 54804829-7a6e-11f0-88e5-34735a9d8166 | 8679f21f-6ca0-11ed-9447-b4055d63f15c | 外周血管支架类 | 下肢动脉支架 | 镍钛支架系统 | 3918ffaa-68e8-11eb-ba25-fa163e311f19 | 镍钛支架系统S.M.A.R.T. Flex Stent System | 康蒂思（爱尔兰）Cordis Cashel |  | 国械注进20163130050 |  | 该产品由输送系统和支架组成，支架的材料为镍钛合金，支架包含9个钽显影点。输送系统带有铂铱合金不透射线标记，由导丝腔、头端、导管外部组件、推送杆、鲁尔接头、止血阀、Y阀鲁尔接头和锁定环组成，制造材料：导丝腔：聚酰亚胺和Pebax；头端：Pebax；导管外部组件：不锈钢、聚四氟乙烯、Pebax、聚碳酸酯和聚烯烃；推送杆：聚醚醚酮和不锈钢；鲁尔接头：聚碳酸酯；止血阀：聚碳酸酯和硅胶；Y阀鲁尔接头：聚碳酸酯；锁定环：不锈钢。产品经环氧乙烷灭菌,一次性使用。货架有效期2年。 | 5-8mm直径的支架适用于治疗股浅动脉和近端腘动脉的动脉粥样硬化病变。9-10mm直径的支架适用于治疗髂总动脉和髂外动脉疾病,旨在帮助患有症状性血管狭窄和/或动脉闭塞性疾病的患者改善管腔内径状况。 | 股浅动脉、近端腘动脉 | 非药物涂层 非覆膜 短支架(长度≤100mm) | 233ce704-cd2c-11e9-953f-fa163e0a8baf | 233ce704-cd2c-11e9-953f-fa163e0a8baf | 镍钛支架系统 |  | C02061200101002089050000292 | 02-血管介入治疗类材料 | 06-外周血管介入治疗材料 | 10-股腘动脉支架 | 股腘动脉支架（非药物洗脱） | 14-合金 | 028-非药物洗脱/自膨 | 支架直径×长度：6×80mm 输送系统长度：80cm | SF06080SV |  | 国械注进20163130050 | 集采范围内-未中选 | 企业在国家编码库重复注册，规格型号和中选规格型号数据重复，企业已停用该医保编码。
21f30b89-91ea-11eb-8996-40f2e9990f5b | 康蒂思（上海）医疗器械有限公司 | 91310115341997945F | 548048e7-7a6e-11f0-88e5-34735a9d8166 | 8679f21f-6ca0-11ed-9447-b4055d63f15c | 外周血管支架类 | 下肢动脉支架 | 镍钛支架系统 | 3918ffaa-68e8-11eb-ba25-fa163e311f19 | 镍钛支架系统S.M.A.R.T. Flex Stent System | 康蒂思（爱尔兰）Cordis Cashel |  | 国械注进20163130050 |  | 该产品由输送系统和支架组成，支架的材料为镍钛合金，支架包含9个钽显影点。输送系统带有铂铱合金不透射线标记，由导丝腔、头端、导管外部组件、推送杆、鲁尔接头、止血阀、Y阀鲁尔接头和锁定环组成，制造材料：导丝腔：聚酰亚胺和Pebax；头端：Pebax；导管外部组件：不锈钢、聚四氟乙烯、Pebax、聚碳酸酯和聚烯烃；推送杆：聚醚醚酮和不锈钢；鲁尔接头：聚碳酸酯；止血阀：聚碳酸酯和硅胶；Y阀鲁尔接头：聚碳酸酯；锁定环：不锈钢。产品经环氧乙烷灭菌,一次性使用。货架有效期2年。 | 5-8mm直径的支架适用于治疗股浅动脉和近端腘动脉的动脉粥样硬化病变。9-10mm直径的支架适用于治疗髂总动脉和髂外动脉疾病,旨在帮助患有症状性血管狭窄和/或动脉闭塞性疾病的患者改善管腔内径状况。 | 股浅动脉、近端腘动脉 | 非药物涂层 非覆膜 长支架 (长度＞150mm) | 233cf1e2-cd2c-11e9-953f-fa163e0a8baf | 233cf1e2-cd2c-11e9-953f-fa163e0a8baf | 镍钛支架系统 |  | C02061200101002089050000319 | 02-血管介入治疗类材料 | 06-外周血管介入治疗材料 | 10-股腘动脉支架 | 股腘动脉支架（非药物洗脱） | 14-合金 | 028-非药物洗脱/自膨 | 支架直径×长度：8×200mm 输送系统长度：120cm | SF08200MV |  | 国械注进20163130050 | 集采范围内-未中选 | 企业在国家编码库重复注册，规格型号和中选规格型号数据重复，企业已停用该医保编码。
21f30b89-91ea-11eb-8996-40f2e9990f5b | 康蒂思（上海）医疗器械有限公司 | 91310115341997945F | 54804c0e-7a6e-11f0-88e5-34735a9d8166 | 8679f21f-6ca0-11ed-9447-b4055d63f15c | 外周血管支架类 | 下肢动脉支架 | 镍钛支架系统 | 3918ffaa-68e8-11eb-ba25-fa163e311f19 | 镍钛支架系统S.M.A.R.T. Flex Stent System | 康蒂思（爱尔兰）Cordis Cashel |  | 国械注进20163130050 |  | 该产品由输送系统和支架组成，支架的材料为镍钛合金，支架包含9个钽显影点。输送系统带有铂铱合金不透射线标记，由导丝腔、头端、导管外部组件、推送杆、鲁尔接头、止血阀、Y阀鲁尔接头和锁定环组成，制造材料：导丝腔：聚酰亚胺和Pebax；头端：Pebax；导管外部组件：不锈钢、聚四氟乙烯、Pebax、聚碳酸酯和聚烯烃；推送杆：聚醚醚酮和不锈钢；鲁尔接头：聚碳酸酯；止血阀：聚碳酸酯和硅胶；Y阀鲁尔接头：聚碳酸酯；锁定环：不锈钢。产品经环氧乙烷灭菌,一次性使用。货架有效期2年。 | 5-8mm直径的支架适用于治疗股浅动脉和近端腘动脉的动脉粥样硬化病变。9-10mm直径的支架适用于治疗髂总动脉和髂外动脉疾病,旨在帮助患有症状性血管狭窄和/或动脉闭塞性疾病的患者改善管腔内径状况。 | 股浅动脉、近端腘动脉 | 非药物涂层 非覆膜 短支架(长度≤100mm) | 233cf33b-cd2c-11e9-953f-fa163e0a8baf | 233cf33b-cd2c-11e9-953f-fa163e0a8baf | 镍钛支架系统 |  | C02061200101002089050000322 | 02-血管介入治疗类材料 | 06-外周血管介入治疗材料 | 10-股腘动脉支架 | 股腘动脉支架（非药物洗脱） | 14-合金 | 028-非药物洗脱/自膨 | 支架直径×长度：5×60mm 输送系统长度：120cm | SF05060MV |  | 国械注进20163130050 | 集采范围内-未中选 | 企业在国家编码库重复注册，规格型号和中选规格型号数据重复，企业已停用该医保编码。
21f30b89-91ea-11eb-8996-40f2e9990f5b | 康蒂思（上海）医疗器械有限公司 | 91310115341997945F | 54804d07-7a6e-11f0-88e5-34735a9d8166 | 8679f21f-6ca0-11ed-9447-b4055d63f15c | 外周血管支架类 | 下肢动脉支架 | 镍钛支架系统 | 3918ffaa-68e8-11eb-ba25-fa163e311f19 | 镍钛支架系统S.M.A.R.T. Flex Stent System | 康蒂思（爱尔兰）Cordis Cashel |  | 国械注进20163130050 |  | 该产品由输送系统和支架组成，支架的材料为镍钛合金，支架包含9个钽显影点。输送系统带有铂铱合金不透射线标记，由导丝腔、头端、导管外部组件、推送杆、鲁尔接头、止血阀、Y阀鲁尔接头和锁定环组成，制造材料：导丝腔：聚酰亚胺和Pebax；头端：Pebax；导管外部组件：不锈钢、聚四氟乙烯、Pebax、聚碳酸酯和聚烯烃；推送杆：聚醚醚酮和不锈钢；鲁尔接头：聚碳酸酯；止血阀：聚碳酸酯和硅胶；Y阀鲁尔接头：聚碳酸酯；锁定环：不锈钢。产品经环氧乙烷灭菌,一次性使用。货架有效期2年。 | 5-8mm直径的支架适用于治疗股浅动脉和近端腘动脉的动脉粥样硬化病变。9-10mm直径的支架适用于治疗髂总动脉和髂外动脉疾病,旨在帮助患有症状性血管狭窄和/或动脉闭塞性疾病的患者改善管腔内径状况。 | 股浅动脉、近端腘动脉 | 非药物涂层 非覆膜 长支架 (100mm＜长度≤150mm) | 233cf496-cd2c-11e9-953f-fa163e0a8baf | 233cf496-cd2c-11e9-953f-fa163e0a8baf | 镍钛支架系统 |  | C02061200101002089050000303 | 02-血管介入治疗类材料 | 06-外周血管介入治疗材料 | 10-股腘动脉支架 | 股腘动脉支架（非药物洗脱） | 14-合金 | 028-非药物洗脱/自膨 | 支架直径×长度：8×150mm 输送系统长度：80cm | SF08150SV |  | 国械注进20163130050 | 集采范围内-未中选 | 企业在国家编码库重复注册，规格型号和中选规格型号数据重复，企业已停用该医保编码。
21f30b89-91ea-11eb-8996-40f2e9990f5b | 康蒂思（上海）医疗器械有限公司 | 91310115341997945F | 54804dd0-7a6e-11f0-88e5-34735a9d8166 | 8679f21f-6ca0-11ed-9447-b4055d63f15c | 外周血管支架类 | 下肢动脉支架 | 镍钛支架系统 | 3918ffaa-68e8-11eb-ba25-fa163e311f19 | 镍钛支架系统S.M.A.R.T. Flex Stent System | 康蒂思（爱尔兰）Cordis Cashel |  | 国械注进20163130050 |  | 该产品由输送系统和支架组成，支架的材料为镍钛合金，支架包含9个钽显影点。输送系统带有铂铱合金不透射线标记，由导丝腔、头端、导管外部组件、推送杆、鲁尔接头、止血阀、Y阀鲁尔接头和锁定环组成，制造材料：导丝腔：聚酰亚胺和Pebax；头端：Pebax；导管外部组件：不锈钢、聚四氟乙烯、Pebax、聚碳酸酯和聚烯烃；推送杆：聚醚醚酮和不锈钢；鲁尔接头：聚碳酸酯；止血阀：聚碳酸酯和硅胶；Y阀鲁尔接头：聚碳酸酯；锁定环：不锈钢。产品经环氧乙烷灭菌,一次性使用。货架有效期2年。 | 5-8mm直径的支架适用于治疗股浅动脉和近端腘动脉的动脉粥样硬化病变。9-10mm直径的支架适用于治疗髂总动脉和髂外动脉疾病,旨在帮助患有症状性血管狭窄和/或动脉闭塞性疾病的患者改善管腔内径状况。 | 股浅动脉、近端腘动脉 | 非药物涂层 非覆膜 短支架(长度≤100mm) | 233cf9b1-cd2c-11e9-953f-fa163e0a8baf | 233cf9b1-cd2c-11e9-953f-fa163e0a8baf | 镍钛支架系统 |  | C02061200101002089050000299 | 02-血管介入治疗类材料 | 06-外周血管介入治疗材料 | 10-股腘动脉支架 | 股腘动脉支架（非药物洗脱） | 14-合金 | 028-非药物洗脱/自膨 | 支架直径×长度：7×60mm 输送系统长度：120cm | SF07060MV |  | 国械注进20163130050 | 集采范围内-未中选 | 企业在国家编码库重复注册，规格型号和中选规格型号数据重复，企业已停用该医保编码。
21f30b89-91ea-11eb-8996-40f2e9990f5b | 康蒂思（上海）医疗器械有限公司 | 91310115341997945F | 54804e98-7a6e-11f0-88e5-34735a9d8166 | 8679f21f-6ca0-11ed-9447-b4055d63f15c | 外周血管支架类 | 下肢动脉支架 | 镍钛支架系统 | 3918ffaa-68e8-11eb-ba25-fa163e311f19 | 镍钛支架系统S.M.A.R.T. Flex Stent System | 康蒂思（爱尔兰）Cordis Cashel |  | 国械注进20163130050 |  | 该产品由输送系统和支架组成，支架的材料为镍钛合金，支架包含9个钽显影点。输送系统带有铂铱合金不透射线标记，由导丝腔、头端、导管外部组件、推送杆、鲁尔接头、止血阀、Y阀鲁尔接头和锁定环组成，制造材料：导丝腔：聚酰亚胺和Pebax；头端：Pebax；导管外部组件：不锈钢、聚四氟乙烯、Pebax、聚碳酸酯和聚烯烃；推送杆：聚醚醚酮和不锈钢；鲁尔接头：聚碳酸酯；止血阀：聚碳酸酯和硅胶；Y阀鲁尔接头：聚碳酸酯；锁定环：不锈钢。产品经环氧乙烷灭菌,一次性使用。货架有效期2年。 | 5-8mm直径的支架适用于治疗股浅动脉和近端腘动脉的动脉粥样硬化病变。9-10mm直径的支架适用于治疗髂总动脉和髂外动脉疾病,旨在帮助患有症状性血管狭窄和/或动脉闭塞性疾病的患者改善管腔内径状况。 | 股浅动脉、近端腘动脉 | 非药物涂层 非覆膜 短支架(长度≤100mm) | 233cfcbe-cd2c-11e9-953f-fa163e0a8baf | 233cfcbe-cd2c-11e9-953f-fa163e0a8baf | 镍钛支架系统 |  | C02061200101002089050000327 | 02-血管介入治疗类材料 | 06-外周血管介入治疗材料 | 10-股腘动脉支架 | 股腘动脉支架（非药物洗脱） | 14-合金 | 028-非药物洗脱/自膨 | 支架直径×长度：8×100mm 输送系统长度：80cm | SF08100SV |  | 国械注进20163130050 | 集采范围内-未中选 | 企业在国家编码库重复注册，规格型号和中选规格型号数据重复，企业已停用该医保编码。
21f30b89-91ea-11eb-8996-40f2e9990f5b | 康蒂思（上海）医疗器械有限公司 | 91310115341997945F | 54804f52-7a6e-11f0-88e5-34735a9d8166 | 8679f21f-6ca0-11ed-9447-b4055d63f15c | 外周血管支架类 | 下肢动脉支架 | 镍钛支架系统 | 3918ffaa-68e8-11eb-ba25-fa163e311f19 | 镍钛支架系统S.M.A.R.T. Flex Stent System | 康蒂思（爱尔兰）Cordis Cashel |  | 国械注进20163130050 |  | 该产品由输送系统和支架组成，支架的材料为镍钛合金，支架包含9个钽显影点。输送系统带有铂铱合金不透射线标记，由导丝腔、头端、导管外部组件、推送杆、鲁尔接头、止血阀、Y阀鲁尔接头和锁定环组成，制造材料：导丝腔：聚酰亚胺和Pebax；头端：Pebax；导管外部组件：不锈钢、聚四氟乙烯、Pebax、聚碳酸酯和聚烯烃；推送杆：聚醚醚酮和不锈钢；鲁尔接头：聚碳酸酯；止血阀：聚碳酸酯和硅胶；Y阀鲁尔接头：聚碳酸酯；锁定环：不锈钢。产品经环氧乙烷灭菌,一次性使用。货架有效期2年。 | 5-8mm直径的支架适用于治疗股浅动脉和近端腘动脉的动脉粥样硬化病变。9-10mm直径的支架适用于治疗髂总动脉和髂外动脉疾病,旨在帮助患有症状性血管狭窄和/或动脉闭塞性疾病的患者改善管腔内径状况。 | 股浅动脉、近端腘动脉 | 非药物涂层 非覆膜 长支架 (100mm＜长度≤150mm) | 233cff74-cd2c-11e9-953f-fa163e0a8baf | 233cff74-cd2c-11e9-953f-fa163e0a8baf | 镍钛支架系统 |  | C02061200101002089050000277 | 02-血管介入治疗类材料 | 06-外周血管介入治疗材料 | 10-股腘动脉支架 | 股腘动脉支架（非药物洗脱） | 14-合金 | 028-非药物洗脱/自膨 | 支架直径×长度：8×150mm 输送系统长度：120cm | SF08150MV |  | 国械注进20163130050 | 集采范围内-未中选 | 企业在国家编码库重复注册，规格型号和中选规格型号数据重复，企业已停用该医保编码。
21f30b89-91ea-11eb-8996-40f2e9990f5b | 康蒂思（上海）医疗器械有限公司 | 91310115341997945F | 54805010-7a6e-11f0-88e5-34735a9d8166 | 8679f21f-6ca0-11ed-9447-b4055d63f15c | 外周血管支架类 | 下肢动脉支架 | 镍钛支架系统 | 3918ffaa-68e8-11eb-ba25-fa163e311f19 | 镍钛支架系统S.M.A.R.T. Flex Stent System | 康蒂思（爱尔兰）Cordis Cashel |  | 国械注进20163130050 |  | 该产品由输送系统和支架组成，支架的材料为镍钛合金，支架包含9个钽显影点。输送系统带有铂铱合金不透射线标记，由导丝腔、头端、导管外部组件、推送杆、鲁尔接头、止血阀、Y阀鲁尔接头和锁定环组成，制造材料：导丝腔：聚酰亚胺和Pebax；头端：Pebax；导管外部组件：不锈钢、聚四氟乙烯、Pebax、聚碳酸酯和聚烯烃；推送杆：聚醚醚酮和不锈钢；鲁尔接头：聚碳酸酯；止血阀：聚碳酸酯和硅胶；Y阀鲁尔接头：聚碳酸酯；锁定环：不锈钢。产品经环氧乙烷灭菌,一次性使用。货架有效期2年。 | 5-8mm直径的支架适用于治疗股浅动脉和近端腘动脉的动脉粥样硬化病变。9-10mm直径的支架适用于治疗髂总动脉和髂外动脉疾病,旨在帮助患有症状性血管狭窄和/或动脉闭塞性疾病的患者改善管腔内径状况。 | 股浅动脉、近端腘动脉 | 非药物涂层 非覆膜 长支架 (100mm＜长度≤150mm) | 233d00c1-cd2c-11e9-953f-fa163e0a8baf | 233d00c1-cd2c-11e9-953f-fa163e0a8baf | 镍钛支架系统 |  | C02061200101002089050000258 | 02-血管介入治疗类材料 | 06-外周血管介入治疗材料 | 10-股腘动脉支架 | 股腘动脉支架（非药物洗脱） | 14-合金 | 028-非药物洗脱/自膨 | 支架直径×长度：6×120mm 输送系统长度：80cm | SF06120SV |  | 国械注进20163130050 | 集采范围内-未中选 | 企业在国家编码库重复注册，规格型号和中选规格型号数据重复，企业已停用该医保编码。
21f30b89-91ea-11eb-8996-40f2e9990f5b | 康蒂思（上海）医疗器械有限公司 | 91310115341997945F | 548050cf-7a6e-11f0-88e5-34735a9d8166 | 8679f21f-6ca0-11ed-9447-b4055d63f15c | 外周血管支架类 | 下肢动脉支架 | 镍钛支架系统 | 3918ffaa-68e8-11eb-ba25-fa163e311f19 | 镍钛支架系统S.M.A.R.T. Flex Stent System | 康蒂思（爱尔兰）Cordis Cashel |  | 国械注进20163130050 |  | 该产品由输送系统和支架组成，支架的材料为镍钛合金，支架包含9个钽显影点。输送系统带有铂铱合金不透射线标记，由导丝腔、头端、导管外部组件、推送杆、鲁尔接头、止血阀、Y阀鲁尔接头和锁定环组成，制造材料：导丝腔：聚酰亚胺和Pebax；头端：Pebax；导管外部组件：不锈钢、聚四氟乙烯、Pebax、聚碳酸酯和聚烯烃；推送杆：聚醚醚酮和不锈钢；鲁尔接头：聚碳酸酯；止血阀：聚碳酸酯和硅胶；Y阀鲁尔接头：聚碳酸酯；锁定环：不锈钢。产品经环氧乙烷灭菌,一次性使用。货架有效期2年。 | 5-8mm直径的支架适用于治疗股浅动脉和近端腘动脉的动脉粥样硬化病变。9-10mm直径的支架适用于治疗髂总动脉和髂外动脉疾病,旨在帮助患有症状性血管狭窄和/或动脉闭塞性疾病的患者改善管腔内径状况。 | 股浅动脉、近端腘动脉 | 非药物涂层 非覆膜 长支架 (长度＞150mm) | 233d03aa-cd2c-11e9-953f-fa163e0a8baf | 233d03aa-cd2c-11e9-953f-fa163e0a8baf | 镍钛支架系统 |  | C02061200101002089050000297 | 02-血管介入治疗类材料 | 06-外周血管介入治疗材料 | 10-股腘动脉支架 | 股腘动脉支架（非药物洗脱） | 14-合金 | 028-非药物洗脱/自膨 | 支架直径×长度：5×200mm 输送系统长度：120cm | SF05200MV |  | 国械注进20163130050 | 集采范围内-未中选 | 企业在国家编码库重复注册，规格型号和中选规格型号数据重复，企业已停用该医保编码。
21f30b89-91ea-11eb-8996-40f2e9990f5b | 康蒂思（上海）医疗器械有限公司 | 91310115341997945F | 5480518e-7a6e-11f0-88e5-34735a9d8166 | 8679f21f-6ca0-11ed-9447-b4055d63f15c | 外周血管支架类 | 下肢动脉支架 | 镍钛支架系统 | 3918ffaa-68e8-11eb-ba25-fa163e311f19 | 镍钛支架系统S.M.A.R.T. Flex Stent System | 康蒂思（爱尔兰）Cordis Cashel |  | 国械注进20163130050 |  | 该产品由输送系统和支架组成，支架的材料为镍钛合金，支架包含9个钽显影点。输送系统带有铂铱合金不透射线标记，由导丝腔、头端、导管外部组件、推送杆、鲁尔接头、止血阀、Y阀鲁尔接头和锁定环组成，制造材料：导丝腔：聚酰亚胺和Pebax；头端：Pebax；导管外部组件：不锈钢、聚四氟乙烯、Pebax、聚碳酸酯和聚烯烃；推送杆：聚醚醚酮和不锈钢；鲁尔接头：聚碳酸酯；止血阀：聚碳酸酯和硅胶；Y阀鲁尔接头：聚碳酸酯；锁定环：不锈钢。产品经环氧乙烷灭菌,一次性使用。货架有效期2年。 | 5-8mm直径的支架适用于治疗股浅动脉和近端腘动脉的动脉粥样硬化病变。9-10mm直径的支架适用于治疗髂总动脉和髂外动脉疾病,旨在帮助患有症状性血管狭窄和/或动脉闭塞性疾病的患者改善管腔内径状况。 | 股浅动脉、近端腘动脉 | 非药物涂层 非覆膜 长支架 (100mm＜长度≤150mm) | 233d0514-cd2c-11e9-953f-fa163e0a8baf | 233d0514-cd2c-11e9-953f-fa163e0a8baf | 镍钛支架系统 |  | C02061200101002089050000256 | 02-血管介入治疗类材料 | 06-外周血管介入治疗材料 | 10-股腘动脉支架 | 股腘动脉支架（非药物洗脱） | 14-合金 | 028-非药物洗脱/自膨 | 支架直径×长度：6×150mm 输送系统长度：80cm | SF06150SV |  | 国械注进20163130050 | 集采范围内-未中选 | 企业在国家编码库重复注册，规格型号和中选规格型号数据重复，企业已停用该医保编码。
21f30b89-91ea-11eb-8996-40f2e9990f5b | 康蒂思（上海）医疗器械有限公司 | 91310115341997945F | 54805492-7a6e-11f0-88e5-34735a9d8166 | 8679f21f-6ca0-11ed-9447-b4055d63f15c | 外周血管支架类 | 下肢动脉支架 | 镍钛支架系统 | 3918ffaa-68e8-11eb-ba25-fa163e311f19 | 镍钛支架系统S.M.A.R.T. Flex Stent System | 康蒂思（爱尔兰）Cordis Cashel |  | 国械注进20163130050 |  | 该产品由输送系统和支架组成，支架的材料为镍钛合金，支架包含9个钽显影点。输送系统带有铂铱合金不透射线标记，由导丝腔、头端、导管外部组件、推送杆、鲁尔接头、止血阀、Y阀鲁尔接头和锁定环组成，制造材料：导丝腔：聚酰亚胺和Pebax；头端：Pebax；导管外部组件：不锈钢、聚四氟乙烯、Pebax、聚碳酸酯和聚烯烃；推送杆：聚醚醚酮和不锈钢；鲁尔接头：聚碳酸酯；止血阀：聚碳酸酯和硅胶；Y阀鲁尔接头：聚碳酸酯；锁定环：不锈钢。产品经环氧乙烷灭菌,一次性使用。货架有效期2年。 | 5-8mm直径的支架适用于治疗股浅动脉和近端腘动脉的动脉粥样硬化病变。9-10mm直径的支架适用于治疗髂总动脉和髂外动脉疾病,旨在帮助患有症状性血管狭窄和/或动脉闭塞性疾病的患者改善管腔内径状况。 | 股浅动脉、近端腘动脉 | 非药物涂层 非覆膜 短支架(长度≤100mm) | 233d0671-cd2c-11e9-953f-fa163e0a8baf | 233d0671-cd2c-11e9-953f-fa163e0a8baf | 镍钛支架系统 |  | C02061200101002089050000333 | 02-血管介入治疗类材料 | 06-外周血管介入治疗材料 | 10-股腘动脉支架 | 股腘动脉支架（非药物洗脱） | 14-合金 | 028-非药物洗脱/自膨 | 支架直径×长度：6×40mm 输送系统长度：120cm | SF06040MV |  | 国械注进20163130050 | 集采范围内-未中选 | 企业在国家编码库重复注册，规格型号和中选规格型号数据重复，企业已停用该医保编码。
21f30b89-91ea-11eb-8996-40f2e9990f5b | 康蒂思（上海）医疗器械有限公司 | 91310115341997945F | 54805550-7a6e-11f0-88e5-34735a9d8166 | 8679f21f-6ca0-11ed-9447-b4055d63f15c | 外周血管支架类 | 下肢动脉支架 | 镍钛支架系统 | 3918ffaa-68e8-11eb-ba25-fa163e311f19 | 镍钛支架系统S.M.A.R.T. Flex Stent System | 康蒂思（爱尔兰）Cordis Cashel |  | 国械注进20163130050 |  | 该产品由输送系统和支架组成，支架的材料为镍钛合金，支架包含9个钽显影点。输送系统带有铂铱合金不透射线标记，由导丝腔、头端、导管外部组件、推送杆、鲁尔接头、止血阀、Y阀鲁尔接头和锁定环组成，制造材料：导丝腔：聚酰亚胺和Pebax；头端：Pebax；导管外部组件：不锈钢、聚四氟乙烯、Pebax、聚碳酸酯和聚烯烃；推送杆：聚醚醚酮和不锈钢；鲁尔接头：聚碳酸酯；止血阀：聚碳酸酯和硅胶；Y阀鲁尔接头：聚碳酸酯；锁定环：不锈钢。产品经环氧乙烷灭菌,一次性使用。货架有效期2年。 | 5-8mm直径的支架适用于治疗股浅动脉和近端腘动脉的动脉粥样硬化病变。9-10mm直径的支架适用于治疗髂总动脉和髂外动脉疾病,旨在帮助患有症状性血管狭窄和/或动脉闭塞性疾病的患者改善管腔内径状况。 | 股浅动脉、近端腘动脉 | 非药物涂层 非覆膜 长支架 (长度＞150mm) | 233d0801-cd2c-11e9-953f-fa163e0a8baf | 233d0801-cd2c-11e9-953f-fa163e0a8baf | 镍钛支架系统 |  | C02061200101002089050000314 | 02-血管介入治疗类材料 | 06-外周血管介入治疗材料 | 10-股腘动脉支架 | 股腘动脉支架（非药物洗脱） | 14-合金 | 028-非药物洗脱/自膨 | 支架直径×长度：8×200mm 输送系统长度：80cm | SF08200SV |  | 国械注进20163130050 | 集采范围内-未中选 | 企业在国家编码库重复注册，规格型号和中选规格型号数据重复，企业已停用该医保编码。
21f30b89-91ea-11eb-8996-40f2e9990f5b | 康蒂思（上海）医疗器械有限公司 | 91310115341997945F | 5480560f-7a6e-11f0-88e5-34735a9d8166 | 8679f21f-6ca0-11ed-9447-b4055d63f15c | 外周血管支架类 | 下肢动脉支架 | 镍钛支架系统 | 3918ffaa-68e8-11eb-ba25-fa163e311f19 | 镍钛支架系统S.M.A.R.T. Flex Stent System | 康蒂思（爱尔兰）Cordis Cashel |  | 国械注进20163130050 |  | 该产品由输送系统和支架组成，支架的材料为镍钛合金，支架包含9个钽显影点。输送系统带有铂铱合金不透射线标记，由导丝腔、头端、导管外部组件、推送杆、鲁尔接头、止血阀、Y阀鲁尔接头和锁定环组成，制造材料：导丝腔：聚酰亚胺和Pebax；头端：Pebax；导管外部组件：不锈钢、聚四氟乙烯、Pebax、聚碳酸酯和聚烯烃；推送杆：聚醚醚酮和不锈钢；鲁尔接头：聚碳酸酯；止血阀：聚碳酸酯和硅胶；Y阀鲁尔接头：聚碳酸酯；锁定环：不锈钢。产品经环氧乙烷灭菌,一次性使用。货架有效期2年。 | 5-8mm直径的支架适用于治疗股浅动脉和近端腘动脉的动脉粥样硬化病变。9-10mm直径的支架适用于治疗髂总动脉和髂外动脉疾病,旨在帮助患有症状性血管狭窄和/或动脉闭塞性疾病的患者改善管腔内径状况。 | 股浅动脉、近端腘动脉 | 非药物涂层 非覆膜 短支架(长度≤100mm) | 233d098b-cd2c-11e9-953f-fa163e0a8baf | 233d098b-cd2c-11e9-953f-fa163e0a8baf | 镍钛支架系统 |  | C02061200101002089050000260 | 02-血管介入治疗类材料 | 06-外周血管介入治疗材料 | 10-股腘动脉支架 | 股腘动脉支架（非药物洗脱） | 14-合金 | 028-非药物洗脱/自膨 | 支架直径×长度：6×30mm 输送系统长度：80cm | SF06030SV |  | 国械注进20163130050 | 集采范围内-未中选 | 企业在国家编码库重复注册，规格型号和中选规格型号数据重复，企业已停用该医保编码。
21f30b89-91ea-11eb-8996-40f2e9990f5b | 康蒂思（上海）医疗器械有限公司 | 91310115341997945F | 548056dc-7a6e-11f0-88e5-34735a9d8166 | 8679f21f-6ca0-11ed-9447-b4055d63f15c | 外周血管支架类 | 下肢动脉支架 | 镍钛支架系统 | 3918ffaa-68e8-11eb-ba25-fa163e311f19 | 镍钛支架系统S.M.A.R.T. Flex Stent System | 康蒂思（爱尔兰）Cordis Cashel |  | 国械注进20163130050 |  | 该产品由输送系统和支架组成，支架的材料为镍钛合金，支架包含9个钽显影点。输送系统带有铂铱合金不透射线标记，由导丝腔、头端、导管外部组件、推送杆、鲁尔接头、止血阀、Y阀鲁尔接头和锁定环组成，制造材料：导丝腔：聚酰亚胺和Pebax；头端：Pebax；导管外部组件：不锈钢、聚四氟乙烯、Pebax、聚碳酸酯和聚烯烃；推送杆：聚醚醚酮和不锈钢；鲁尔接头：聚碳酸酯；止血阀：聚碳酸酯和硅胶；Y阀鲁尔接头：聚碳酸酯；锁定环：不锈钢。产品经环氧乙烷灭菌,一次性使用。货架有效期2年。 | 5-8mm直径的支架适用于治疗股浅动脉和近端腘动脉的动脉粥样硬化病变。9-10mm直径的支架适用于治疗髂总动脉和髂外动脉疾病,旨在帮助患有症状性血管狭窄和/或动脉闭塞性疾病的患者改善管腔内径状况。 | 股浅动脉、近端腘动脉 | 非药物涂层 非覆膜 短支架(长度≤100mm) | 233d0ae3-cd2c-11e9-953f-fa163e0a8baf | 233d0ae3-cd2c-11e9-953f-fa163e0a8baf | 镍钛支架系统 |  | C02061200101002089050000321 | 02-血管介入治疗类材料 | 06-外周血管介入治疗材料 | 10-股腘动脉支架 | 股腘动脉支架（非药物洗脱） | 14-合金 | 028-非药物洗脱/自膨 | 支架直径×长度：7×30mm 输送系统长度：80cm | SF07030SV |  | 国械注进20163130050 | 集采范围内-未中选 | 企业在国家编码库重复注册，规格型号和中选规格型号数据重复，企业已停用该医保编码。
21f30b89-91ea-11eb-8996-40f2e9990f5b | 康蒂思（上海）医疗器械有限公司 | 91310115341997945F | 54805796-7a6e-11f0-88e5-34735a9d8166 | 8679f21f-6ca0-11ed-9447-b4055d63f15c | 外周血管支架类 | 下肢动脉支架 | 镍钛支架系统 | 3918ffaa-68e8-11eb-ba25-fa163e311f19 | 镍钛支架系统S.M.A.R.T. Flex Stent System | 康蒂思（爱尔兰）Cordis Cashel |  | 国械注进20163130050 |  | 该产品由输送系统和支架组成，支架的材料为镍钛合金，支架包含9个钽显影点。输送系统带有铂铱合金不透射线标记，由导丝腔、头端、导管外部组件、推送杆、鲁尔接头、止血阀、Y阀鲁尔接头和锁定环组成，制造材料：导丝腔：聚酰亚胺和Pebax；头端：Pebax；导管外部组件：不锈钢、聚四氟乙烯、Pebax、聚碳酸酯和聚烯烃；推送杆：聚醚醚酮和不锈钢；鲁尔接头：聚碳酸酯；止血阀：聚碳酸酯和硅胶；Y阀鲁尔接头：聚碳酸酯；锁定环：不锈钢。产品经环氧乙烷灭菌,一次性使用。货架有效期2年。 | 5-8mm直径的支架适用于治疗股浅动脉和近端腘动脉的动脉粥样硬化病变。9-10mm直径的支架适用于治疗髂总动脉和髂外动脉疾病,旨在帮助患有症状性血管狭窄和/或动脉闭塞性疾病的患者改善管腔内径状况。 | 股浅动脉、近端腘动脉 | 非药物涂层 非覆膜 短支架(长度≤100mm) | 233d0d8e-cd2c-11e9-953f-fa163e0a8baf | 233d0d8e-cd2c-11e9-953f-fa163e0a8baf | 镍钛支架系统 |  | C02061200101002089050000279 | 02-血管介入治疗类材料 | 06-外周血管介入治疗材料 | 10-股腘动脉支架 | 股腘动脉支架（非药物洗脱） | 14-合金 | 028-非药物洗脱/自膨 | 支架直径×长度：7×40mm 输送系统长度：80cm | SF07040SV |  | 国械注进20163130050 | 集采范围内-未中选 | 企业在国家编码库重复注册，规格型号和中选规格型号数据重复，企业已停用该医保编码。
21f30b89-91ea-11eb-8996-40f2e9990f5b | 康蒂思（上海）医疗器械有限公司 | 91310115341997945F | 5480585e-7a6e-11f0-88e5-34735a9d8166 | 8679f21f-6ca0-11ed-9447-b4055d63f15c | 外周血管支架类 | 下肢动脉支架 | 镍钛支架系统 | 3918ffaa-68e8-11eb-ba25-fa163e311f19 | 镍钛支架系统S.M.A.R.T. Flex Stent System | 康蒂思（爱尔兰）Cordis Cashel |  | 国械注进20163130050 |  | 该产品由输送系统和支架组成，支架的材料为镍钛合金，支架包含9个钽显影点。输送系统带有铂铱合金不透射线标记，由导丝腔、头端、导管外部组件、推送杆、鲁尔接头、止血阀、Y阀鲁尔接头和锁定环组成，制造材料：导丝腔：聚酰亚胺和Pebax；头端：Pebax；导管外部组件：不锈钢、聚四氟乙烯、Pebax、聚碳酸酯和聚烯烃；推送杆：聚醚醚酮和不锈钢；鲁尔接头：聚碳酸酯；止血阀：聚碳酸酯和硅胶；Y阀鲁尔接头：聚碳酸酯；锁定环：不锈钢。产品经环氧乙烷灭菌,一次性使用。货架有效期2年。 | 5-8mm直径的支架适用于治疗股浅动脉和近端腘动脉的动脉粥样硬化病变。9-10mm直径的支架适用于治疗髂总动脉和髂外动脉疾病,旨在帮助患有症状性血管狭窄和/或动脉闭塞性疾病的患者改善管腔内径状况。 | 股浅动脉、近端腘动脉 | 非药物涂层 非覆膜 短支架(长度≤100mm) | 233d1033-cd2c-11e9-953f-fa163e0a8baf | 233d1033-cd2c-11e9-953f-fa163e0a8baf | 镍钛支架系统 |  | C02061200101002089050000295 | 02-血管介入治疗类材料 | 06-外周血管介入治疗材料 | 10-股腘动脉支架 | 股腘动脉支架（非药物洗脱） | 14-合金 | 028-非药物洗脱/自膨 | 支架直径×长度：8×40mm 输送系统长度：120cm | SF08040MV |  | 国械注进20163130050 | 集采范围内-未中选 | 企业在国家编码库重复注册，规格型号和中选规格型号数据重复，企业已停用该医保编码。
21f30b89-91ea-11eb-8996-40f2e9990f5b | 康蒂思（上海）医疗器械有限公司 | 91310115341997945F | 54805918-7a6e-11f0-88e5-34735a9d8166 | 8679f21f-6ca0-11ed-9447-b4055d63f15c | 外周血管支架类 | 下肢动脉支架 | 镍钛支架系统 | 3918ffaa-68e8-11eb-ba25-fa163e311f19 | 镍钛支架系统S.M.A.R.T. Flex Stent System | 康蒂思（爱尔兰）Cordis Cashel |  | 国械注进20163130050 |  | 该产品由输送系统和支架组成，支架的材料为镍钛合金，支架包含9个钽显影点。输送系统带有铂铱合金不透射线标记，由导丝腔、头端、导管外部组件、推送杆、鲁尔接头、止血阀、Y阀鲁尔接头和锁定环组成，制造材料：导丝腔：聚酰亚胺和Pebax；头端：Pebax；导管外部组件：不锈钢、聚四氟乙烯、Pebax、聚碳酸酯和聚烯烃；推送杆：聚醚醚酮和不锈钢；鲁尔接头：聚碳酸酯；止血阀：聚碳酸酯和硅胶；Y阀鲁尔接头：聚碳酸酯；锁定环：不锈钢。产品经环氧乙烷灭菌,一次性使用。货架有效期2年。 | 5-8mm直径的支架适用于治疗股浅动脉和近端腘动脉的动脉粥样硬化病变。9-10mm直径的支架适用于治疗髂总动脉和髂外动脉疾病,旨在帮助患有症状性血管狭窄和/或动脉闭塞性疾病的患者改善管腔内径状况。 | 股浅动脉、近端腘动脉 | 非药物涂层 非覆膜 长支架 (100mm＜长度≤150mm) | 233d1186-cd2c-11e9-953f-fa163e0a8baf | 233d1186-cd2c-11e9-953f-fa163e0a8baf | 镍钛支架系统 |  | C02061200101002089050000285 | 02-血管介入治疗类材料 | 06-外周血管介入治疗材料 | 10-股腘动脉支架 | 股腘动脉支架（非药物洗脱） | 14-合金 | 028-非药物洗脱/自膨 | 支架直径×长度：5×120mm 输送系统长度：80cm | SF05120SV |  | 国械注进20163130050 | 集采范围内-未中选 | 企业在国家编码库重复注册，规格型号和中选规格型号数据重复，企业已停用该医保编码。
21f30b89-91ea-11eb-8996-40f2e9990f5b | 康蒂思（上海）医疗器械有限公司 | 91310115341997945F | 548059d7-7a6e-11f0-88e5-34735a9d8166 | 8679f21f-6ca0-11ed-9447-b4055d63f15c | 外周血管支架类 | 下肢动脉支架 | 镍钛支架系统 | 3918ffaa-68e8-11eb-ba25-fa163e311f19 | 镍钛支架系统S.M.A.R.T. Flex Stent System | 康蒂思（爱尔兰）Cordis Cashel |  | 国械注进20163130050 |  | 该产品由输送系统和支架组成，支架的材料为镍钛合金，支架包含9个钽显影点。输送系统带有铂铱合金不透射线标记，由导丝腔、头端、导管外部组件、推送杆、鲁尔接头、止血阀、Y阀鲁尔接头和锁定环组成，制造材料：导丝腔：聚酰亚胺和Pebax；头端：Pebax；导管外部组件：不锈钢、聚四氟乙烯、Pebax、聚碳酸酯和聚烯烃；推送杆：聚醚醚酮和不锈钢；鲁尔接头：聚碳酸酯；止血阀：聚碳酸酯和硅胶；Y阀鲁尔接头：聚碳酸酯；锁定环：不锈钢。产品经环氧乙烷灭菌,一次性使用。货架有效期2年。 | 5-8mm直径的支架适用于治疗股浅动脉和近端腘动脉的动脉粥样硬化病变。9-10mm直径的支架适用于治疗髂总动脉和髂外动脉疾病,旨在帮助患有症状性血管狭窄和/或动脉闭塞性疾病的患者改善管腔内径状况。 | 股浅动脉、近端腘动脉 | 非药物涂层 非覆膜 长支架 (长度＞150mm) | 233d12d2-cd2c-11e9-953f-fa163e0a8baf | 233d12d2-cd2c-11e9-953f-fa163e0a8baf | 镍钛支架系统 |  | C02061200101002089050000275 | 02-血管介入治疗类材料 | 06-外周血管介入治疗材料 | 10-股腘动脉支架 | 股腘动脉支架（非药物洗脱） | 14-合金 | 028-非药物洗脱/自膨 | 支架直径×长度：7×200mm 输送系统长度：120cm | SF07200MV |  | 国械注进20163130050 | 集采范围内-未中选 | 企业在国家编码库重复注册，规格型号和中选规格型号数据重复，企业已停用该医保编码。
21f30b89-91ea-11eb-8996-40f2e9990f5b | 康蒂思（上海）医疗器械有限公司 | 91310115341997945F | 54805a91-7a6e-11f0-88e5-34735a9d8166 | 8679f21f-6ca0-11ed-9447-b4055d63f15c | 外周血管支架类 | 下肢动脉支架 | 镍钛支架系统 | 3918ffaa-68e8-11eb-ba25-fa163e311f19 | 镍钛支架系统S.M.A.R.T. Flex Stent System | 康蒂思（爱尔兰）Cordis Cashel |  | 国械注进20163130050 |  | 该产品由输送系统和支架组成，支架的材料为镍钛合金，支架包含9个钽显影点。输送系统带有铂铱合金不透射线标记，由导丝腔、头端、导管外部组件、推送杆、鲁尔接头、止血阀、Y阀鲁尔接头和锁定环组成，制造材料：导丝腔：聚酰亚胺和Pebax；头端：Pebax；导管外部组件：不锈钢、聚四氟乙烯、Pebax、聚碳酸酯和聚烯烃；推送杆：聚醚醚酮和不锈钢；鲁尔接头：聚碳酸酯；止血阀：聚碳酸酯和硅胶；Y阀鲁尔接头：聚碳酸酯；锁定环：不锈钢。产品经环氧乙烷灭菌,一次性使用。货架有效期2年。 | 5-8mm直径的支架适用于治疗股浅动脉和近端腘动脉的动脉粥样硬化病变。9-10mm直径的支架适用于治疗髂总动脉和髂外动脉疾病,旨在帮助患有症状性血管狭窄和/或动脉闭塞性疾病的患者改善管腔内径状况。 | 股浅动脉、近端腘动脉 | 非药物涂层 非覆膜 短支架(长度≤100mm) | 233d141f-cd2c-11e9-953f-fa163e0a8baf | 233d141f-cd2c-11e9-953f-fa163e0a8baf | 镍钛支架系统 |  | C02061200101002089050000289 | 02-血管介入治疗类材料 | 06-外周血管介入治疗材料 | 10-股腘动脉支架 | 股腘动脉支架（非药物洗脱） | 14-合金 | 028-非药物洗脱/自膨 | 支架直径×长度：8×80mm 输送系统长度：120cm | SF08080MV |  | 国械注进20163130050 | 集采范围内-未中选 | 企业在国家编码库重复注册，规格型号和中选规格型号数据重复，企业已停用该医保编码。
21f30b89-91ea-11eb-8996-40f2e9990f5b | 康蒂思（上海）医疗器械有限公司 | 91310115341997945F | 54805dc1-7a6e-11f0-88e5-34735a9d8166 | 8679f21f-6ca0-11ed-9447-b4055d63f15c | 外周血管支架类 | 下肢动脉支架 | 镍钛支架系统 | 3918ffaa-68e8-11eb-ba25-fa163e311f19 | 镍钛支架系统S.M.A.R.T. Flex Stent System | 康蒂思（爱尔兰）Cordis Cashel |  | 国械注进20163130050 |  | 该产品由输送系统和支架组成，支架的材料为镍钛合金，支架包含9个钽显影点。输送系统带有铂铱合金不透射线标记，由导丝腔、头端、导管外部组件、推送杆、鲁尔接头、止血阀、Y阀鲁尔接头和锁定环组成，制造材料：导丝腔：聚酰亚胺和Pebax；头端：Pebax；导管外部组件：不锈钢、聚四氟乙烯、Pebax、聚碳酸酯和聚烯烃；推送杆：聚醚醚酮和不锈钢；鲁尔接头：聚碳酸酯；止血阀：聚碳酸酯和硅胶；Y阀鲁尔接头：聚碳酸酯；锁定环：不锈钢。产品经环氧乙烷灭菌,一次性使用。货架有效期2年。 | 5-8mm直径的支架适用于治疗股浅动脉和近端腘动脉的动脉粥样硬化病变。9-10mm直径的支架适用于治疗髂总动脉和髂外动脉疾病,旨在帮助患有症状性血管狭窄和/或动脉闭塞性疾病的患者改善管腔内径状况。 | 股浅动脉、近端腘动脉 | 非药物涂层 非覆膜 长支架 (100mm＜长度≤150mm) | 233d156b-cd2c-11e9-953f-fa163e0a8baf | 233d156b-cd2c-11e9-953f-fa163e0a8baf | 镍钛支架系统 |  | C02061200101002089050000290 | 02-血管介入治疗类材料 | 06-外周血管介入治疗材料 | 10-股腘动脉支架 | 股腘动脉支架（非药物洗脱） | 14-合金 | 028-非药物洗脱/自膨 | 支架直径×长度：7×150mm 输送系统长度：120cm | SF07150MV |  | 国械注进20163130050 | 集采范围内-未中选 | 企业在国家编码库重复注册，规格型号和中选规格型号数据重复，企业已停用该医保编码。
21f30b89-91ea-11eb-8996-40f2e9990f5b | 康蒂思（上海）医疗器械有限公司 | 91310115341997945F | 54805e84-7a6e-11f0-88e5-34735a9d8166 | 8679f21f-6ca0-11ed-9447-b4055d63f15c | 外周血管支架类 | 下肢动脉支架 | 镍钛支架系统 | 3918ffaa-68e8-11eb-ba25-fa163e311f19 | 镍钛支架系统S.M.A.R.T. Flex Stent System | 康蒂思（爱尔兰）Cordis Cashel |  | 国械注进20163130050 |  | 该产品由输送系统和支架组成，支架的材料为镍钛合金，支架包含9个钽显影点。输送系统带有铂铱合金不透射线标记，由导丝腔、头端、导管外部组件、推送杆、鲁尔接头、止血阀、Y阀鲁尔接头和锁定环组成，制造材料：导丝腔：聚酰亚胺和Pebax；头端：Pebax；导管外部组件：不锈钢、聚四氟乙烯、Pebax、聚碳酸酯和聚烯烃；推送杆：聚醚醚酮和不锈钢；鲁尔接头：聚碳酸酯；止血阀：聚碳酸酯和硅胶；Y阀鲁尔接头：聚碳酸酯；锁定环：不锈钢。产品经环氧乙烷灭菌,一次性使用。货架有效期2年。 | 5-8mm直径的支架适用于治疗股浅动脉和近端腘动脉的动脉粥样硬化病变。9-10mm直径的支架适用于治疗髂总动脉和髂外动脉疾病,旨在帮助患有症状性血管狭窄和/或动脉闭塞性疾病的患者改善管腔内径状况。 | 股浅动脉、近端腘动脉 | 非药物涂层 非覆膜 长支架 (100mm＜长度≤150mm) | 233d16ba-cd2c-11e9-953f-fa163e0a8baf | 233d16ba-cd2c-11e9-953f-fa163e0a8baf | 镍钛支架系统 |  | C02061200101002089050000291 | 02-血管介入治疗类材料 | 06-外周血管介入治疗材料 | 10-股腘动脉支架 | 股腘动脉支架（非药物洗脱） | 14-合金 | 028-非药物洗脱/自膨 | 支架直径×长度：5×150mm 输送系统长度：120cm | SF05150MV |  | 国械注进20163130050 | 集采范围内-未中选 | 企业在国家编码库重复注册，规格型号和中选规格型号数据重复，企业已停用该医保编码。
21f30b89-91ea-11eb-8996-40f2e9990f5b | 康蒂思（上海）医疗器械有限公司 | 91310115341997945F | 54805f4d-7a6e-11f0-88e5-34735a9d8166 | 8679f21f-6ca0-11ed-9447-b4055d63f15c | 外周血管支架类 | 下肢动脉支架 | 镍钛支架系统 | 3918ffaa-68e8-11eb-ba25-fa163e311f19 | 镍钛支架系统S.M.A.R.T. Flex Stent System | 康蒂思（爱尔兰）Cordis Cashel |  | 国械注进20163130050 |  | 该产品由输送系统和支架组成，支架的材料为镍钛合金，支架包含9个钽显影点。输送系统带有铂铱合金不透射线标记，由导丝腔、头端、导管外部组件、推送杆、鲁尔接头、止血阀、Y阀鲁尔接头和锁定环组成，制造材料：导丝腔：聚酰亚胺和Pebax；头端：Pebax；导管外部组件：不锈钢、聚四氟乙烯、Pebax、聚碳酸酯和聚烯烃；推送杆：聚醚醚酮和不锈钢；鲁尔接头：聚碳酸酯；止血阀：聚碳酸酯和硅胶；Y阀鲁尔接头：聚碳酸酯；锁定环：不锈钢。产品经环氧乙烷灭菌,一次性使用。货架有效期2年。 | 5-8mm直径的支架适用于治疗股浅动脉和近端腘动脉的动脉粥样硬化病变。9-10mm直径的支架适用于治疗髂总动脉和髂外动脉疾病,旨在帮助患有症状性血管狭窄和/或动脉闭塞性疾病的患者改善管腔内径状况。 | 股浅动脉、近端腘动脉 | 非药物涂层 非覆膜 短支架(长度≤100mm) | 233d199d-cd2c-11e9-953f-fa163e0a8baf | 233d199d-cd2c-11e9-953f-fa163e0a8baf | 镍钛支架系统 |  | C02061200101002089050000286 | 02-血管介入治疗类材料 | 06-外周血管介入治疗材料 | 10-股腘动脉支架 | 股腘动脉支架（非药物洗脱） | 14-合金 | 028-非药物洗脱/自膨 | 支架直径×长度：6×60mm 输送系统长度：80cm | SF06060SV |  | 国械注进20163130050 | 集采范围内-未中选 | 企业在国家编码库重复注册，规格型号和中选规格型号数据重复，企业已停用该医保编码。
21f30b89-91ea-11eb-8996-40f2e9990f5b | 康蒂思（上海）医疗器械有限公司 | 91310115341997945F | 5480600b-7a6e-11f0-88e5-34735a9d8166 | 8679f21f-6ca0-11ed-9447-b4055d63f15c | 外周血管支架类 | 下肢动脉支架 | 镍钛支架系统 | 3918ffaa-68e8-11eb-ba25-fa163e311f19 | 镍钛支架系统S.M.A.R.T. Flex Stent System | 康蒂思（爱尔兰）Cordis Cashel |  | 国械注进20163130050 |  | 该产品由输送系统和支架组成，支架的材料为镍钛合金，支架包含9个钽显影点。输送系统带有铂铱合金不透射线标记，由导丝腔、头端、导管外部组件、推送杆、鲁尔接头、止血阀、Y阀鲁尔接头和锁定环组成，制造材料：导丝腔：聚酰亚胺和Pebax；头端：Pebax；导管外部组件：不锈钢、聚四氟乙烯、Pebax、聚碳酸酯和聚烯烃；推送杆：聚醚醚酮和不锈钢；鲁尔接头：聚碳酸酯；止血阀：聚碳酸酯和硅胶；Y阀鲁尔接头：聚碳酸酯；锁定环：不锈钢。产品经环氧乙烷灭菌,一次性使用。货架有效期2年。 | 5-8mm直径的支架适用于治疗股浅动脉和近端腘动脉的动脉粥样硬化病变。9-10mm直径的支架适用于治疗髂总动脉和髂外动脉疾病,旨在帮助患有症状性血管狭窄和/或动脉闭塞性疾病的患者改善管腔内径状况。 | 股浅动脉、近端腘动脉 | 非药物涂层 非覆膜 长支架 (长度＞150mm) | 233d1c3e-cd2c-11e9-953f-fa163e0a8baf | 233d1c3e-cd2c-11e9-953f-fa163e0a8baf | 镍钛支架系统 |  | C02061200101002089050000329 | 02-血管介入治疗类材料 | 06-外周血管介入治疗材料 | 10-股腘动脉支架 | 股腘动脉支架（非药物洗脱） | 14-合金 | 028-非药物洗脱/自膨 | 支架直径×长度：5×200mm 输送系统长度：80cm | SF05200SV |  | 国械注进20163130050 | 集采范围内-未中选 | 企业在国家编码库重复注册，规格型号和中选规格型号数据重复，企业已停用该医保编码。
21f30b89-91ea-11eb-8996-40f2e9990f5b | 康蒂思（上海）医疗器械有限公司 | 91310115341997945F | 548060ca-7a6e-11f0-88e5-34735a9d8166 | 8679f21f-6ca0-11ed-9447-b4055d63f15c | 外周血管支架类 | 下肢动脉支架 | 镍钛支架系统 | 3918ffaa-68e8-11eb-ba25-fa163e311f19 | 镍钛支架系统S.M.A.R.T. Flex Stent System | 康蒂思（爱尔兰）Cordis Cashel |  | 国械注进20163130050 |  | 该产品由输送系统和支架组成，支架的材料为镍钛合金，支架包含9个钽显影点。输送系统带有铂铱合金不透射线标记，由导丝腔、头端、导管外部组件、推送杆、鲁尔接头、止血阀、Y阀鲁尔接头和锁定环组成，制造材料：导丝腔：聚酰亚胺和Pebax；头端：Pebax；导管外部组件：不锈钢、聚四氟乙烯、Pebax、聚碳酸酯和聚烯烃；推送杆：聚醚醚酮和不锈钢；鲁尔接头：聚碳酸酯；止血阀：聚碳酸酯和硅胶；Y阀鲁尔接头：聚碳酸酯；锁定环：不锈钢。产品经环氧乙烷灭菌,一次性使用。货架有效期2年。 | 5-8mm直径的支架适用于治疗股浅动脉和近端腘动脉的动脉粥样硬化病变。9-10mm直径的支架适用于治疗髂总动脉和髂外动脉疾病,旨在帮助患有症状性血管狭窄和/或动脉闭塞性疾病的患者改善管腔内径状况。 | 股浅动脉、近端腘动脉 | 非药物涂层 非覆膜 短支架(长度≤100mm) | 233d1d87-cd2c-11e9-953f-fa163e0a8baf | 233d1d87-cd2c-11e9-953f-fa163e0a8baf | 镍钛支架系统 |  | C02061200101002089050000288 | 02-血管介入治疗类材料 | 06-外周血管介入治疗材料 | 10-股腘动脉支架 | 股腘动脉支架（非药物洗脱） | 14-合金 | 028-非药物洗脱/自膨 | 支架直径×长度：8×60mm 输送系统长度：120cm | SF08060MV |  | 国械注进20163130050 | 集采范围内-未中选 | 企业在国家编码库重复注册，规格型号和中选规格型号数据重复，企业已停用该医保编码。
21f30b89-91ea-11eb-8996-40f2e9990f5b | 康蒂思（上海）医疗器械有限公司 | 91310115341997945F | 54806184-7a6e-11f0-88e5-34735a9d8166 | 8679f21f-6ca0-11ed-9447-b4055d63f15c | 外周血管支架类 | 下肢动脉支架 | 镍钛支架系统 | 3918ffaa-68e8-11eb-ba25-fa163e311f19 | 镍钛支架系统S.M.A.R.T. Flex Stent System | 康蒂思（爱尔兰）Cordis Cashel |  | 国械注进20163130050 |  | 该产品由输送系统和支架组成，支架的材料为镍钛合金，支架包含9个钽显影点。输送系统带有铂铱合金不透射线标记，由导丝腔、头端、导管外部组件、推送杆、鲁尔接头、止血阀、Y阀鲁尔接头和锁定环组成，制造材料：导丝腔：聚酰亚胺和Pebax；头端：Pebax；导管外部组件：不锈钢、聚四氟乙烯、Pebax、聚碳酸酯和聚烯烃；推送杆：聚醚醚酮和不锈钢；鲁尔接头：聚碳酸酯；止血阀：聚碳酸酯和硅胶；Y阀鲁尔接头：聚碳酸酯；锁定环：不锈钢。产品经环氧乙烷灭菌,一次性使用。货架有效期2年。 | 5-8mm直径的支架适用于治疗股浅动脉和近端腘动脉的动脉粥样硬化病变。9-10mm直径的支架适用于治疗髂总动脉和髂外动脉疾病,旨在帮助患有症状性血管狭窄和/或动脉闭塞性疾病的患者改善管腔内径状况。 | 股浅动脉、近端腘动脉 | 非药物涂层 非覆膜 短支架(长度≤100mm) | 233d1ed6-cd2c-11e9-953f-fa163e0a8baf | 233d1ed6-cd2c-11e9-953f-fa163e0a8baf | 镍钛支架系统 |  | C02061200101002089050000300 | 02-血管介入治疗类材料 | 06-外周血管介入治疗材料 | 10-股腘动脉支架 | 股腘动脉支架（非药物洗脱） | 14-合金 | 028-非药物洗脱/自膨 | 支架直径×长度：6×30mm 输送系统长度：120cm | SF06030MV |  | 国械注进20163130050 | 集采范围内-未中选 | 企业在国家编码库重复注册，规格型号和中选规格型号数据重复，企业已停用该医保编码。
21f30b89-91ea-11eb-8996-40f2e9990f5b | 康蒂思（上海）医疗器械有限公司 | 91310115341997945F | 54806242-7a6e-11f0-88e5-34735a9d8166 | 8679f21f-6ca0-11ed-9447-b4055d63f15c | 外周血管支架类 | 下肢动脉支架 | 镍钛支架系统 | 3918ffaa-68e8-11eb-ba25-fa163e311f19 | 镍钛支架系统S.M.A.R.T. Flex Stent System | 康蒂思（爱尔兰）Cordis Cashel |  | 国械注进20163130050 |  | 该产品由输送系统和支架组成，支架的材料为镍钛合金，支架包含9个钽显影点。输送系统带有铂铱合金不透射线标记，由导丝腔、头端、导管外部组件、推送杆、鲁尔接头、止血阀、Y阀鲁尔接头和锁定环组成，制造材料：导丝腔：聚酰亚胺和Pebax；头端：Pebax；导管外部组件：不锈钢、聚四氟乙烯、Pebax、聚碳酸酯和聚烯烃；推送杆：聚醚醚酮和不锈钢；鲁尔接头：聚碳酸酯；止血阀：聚碳酸酯和硅胶；Y阀鲁尔接头：聚碳酸酯；锁定环：不锈钢。产品经环氧乙烷灭菌,一次性使用。货架有效期2年。 | 5-8mm直径的支架适用于治疗股浅动脉和近端腘动脉的动脉粥样硬化病变。9-10mm直径的支架适用于治疗髂总动脉和髂外动脉疾病,旨在帮助患有症状性血管狭窄和/或动脉闭塞性疾病的患者改善管腔内径状况。 | 股浅动脉、近端腘动脉 | 非药物涂层 非覆膜 短支架(长度≤100mm) | 233d22cc-cd2c-11e9-953f-fa163e0a8baf | 233d22cc-cd2c-11e9-953f-fa163e0a8baf | 镍钛支架系统 |  | C02061200101002089050000308 | 02-血管介入治疗类材料 | 06-外周血管介入治疗材料 | 10-股腘动脉支架 | 股腘动脉支架（非药物洗脱） | 14-合金 | 028-非药物洗脱/自膨 | 支架直径×长度：5×80mm 输送系统长度：80cm | SF05080SV |  | 国械注进20163130050 | 集采范围内-未中选 | 企业在国家编码库重复注册，规格型号和中选规格型号数据重复，企业已停用该医保编码。
21f30b89-91ea-11eb-8996-40f2e9990f5b | 康蒂思（上海）医疗器械有限公司 | 91310115341997945F | 548062f7-7a6e-11f0-88e5-34735a9d8166 | 8679f21f-6ca0-11ed-9447-b4055d63f15c | 外周血管支架类 | 下肢动脉支架 | 镍钛支架系统 | 3918ffaa-68e8-11eb-ba25-fa163e311f19 | 镍钛支架系统S.M.A.R.T. Flex Stent System | 康蒂思（爱尔兰）Cordis Cashel |  | 国械注进20163130050 |  | 该产品由输送系统和支架组成，支架的材料为镍钛合金，支架包含9个钽显影点。输送系统带有铂铱合金不透射线标记，由导丝腔、头端、导管外部组件、推送杆、鲁尔接头、止血阀、Y阀鲁尔接头和锁定环组成，制造材料：导丝腔：聚酰亚胺和Pebax；头端：Pebax；导管外部组件：不锈钢、聚四氟乙烯、Pebax、聚碳酸酯和聚烯烃；推送杆：聚醚醚酮和不锈钢；鲁尔接头：聚碳酸酯；止血阀：聚碳酸酯和硅胶；Y阀鲁尔接头：聚碳酸酯；锁定环：不锈钢。产品经环氧乙烷灭菌,一次性使用。货架有效期2年。 | 5-8mm直径的支架适用于治疗股浅动脉和近端腘动脉的动脉粥样硬化病变。9-10mm直径的支架适用于治疗髂总动脉和髂外动脉疾病,旨在帮助患有症状性血管狭窄和/或动脉闭塞性疾病的患者改善管腔内径状况。 | 股浅动脉、近端腘动脉 | 非药物涂层 非覆膜 长支架 (100mm＜长度≤150mm) | 233d2418-cd2c-11e9-953f-fa163e0a8baf | 233d2418-cd2c-11e9-953f-fa163e0a8baf | 镍钛支架系统 |  | C02061200101002089050000326 | 02-血管介入治疗类材料 | 06-外周血管介入治疗材料 | 10-股腘动脉支架 | 股腘动脉支架（非药物洗脱） | 14-合金 | 028-非药物洗脱/自膨 | 支架直径×长度：8×120mm 输送系统长度：120cm | SF08120MV |  | 国械注进20163130050 | 集采范围内-未中选 | 企业在国家编码库重复注册，规格型号和中选规格型号数据重复，企业已停用该医保编码。
21f30b89-91ea-11eb-8996-40f2e9990f5b | 康蒂思（上海）医疗器械有限公司 | 91310115341997945F | 54806667-7a6e-11f0-88e5-34735a9d8166 | 8679f21f-6ca0-11ed-9447-b4055d63f15c | 外周血管支架类 | 下肢动脉支架 | 镍钛支架系统 | 3918ffaa-68e8-11eb-ba25-fa163e311f19 | 镍钛支架系统S.M.A.R.T. Flex Stent System | 康蒂思（爱尔兰）Cordis Cashel |  | 国械注进20163130050 |  | 该产品由输送系统和支架组成，支架的材料为镍钛合金，支架包含9个钽显影点。输送系统带有铂铱合金不透射线标记，由导丝腔、头端、导管外部组件、推送杆、鲁尔接头、止血阀、Y阀鲁尔接头和锁定环组成，制造材料：导丝腔：聚酰亚胺和Pebax；头端：Pebax；导管外部组件：不锈钢、聚四氟乙烯、Pebax、聚碳酸酯和聚烯烃；推送杆：聚醚醚酮和不锈钢；鲁尔接头：聚碳酸酯；止血阀：聚碳酸酯和硅胶；Y阀鲁尔接头：聚碳酸酯；锁定环：不锈钢。产品经环氧乙烷灭菌,一次性使用。货架有效期2年。 | 5-8mm直径的支架适用于治疗股浅动脉和近端腘动脉的动脉粥样硬化病变。9-10mm直径的支架适用于治疗髂总动脉和髂外动脉疾病,旨在帮助患有症状性血管狭窄和/或动脉闭塞性疾病的患者改善管腔内径状况。 | 股浅动脉、近端腘动脉 | 非药物涂层 非覆膜 短支架(长度≤100mm) | 233d2803-cd2c-11e9-953f-fa163e0a8baf | 233d2803-cd2c-11e9-953f-fa163e0a8baf | 镍钛支架系统 |  | C02061200101002089050000301 | 02-血管介入治疗类材料 | 06-外周血管介入治疗材料 | 10-股腘动脉支架 | 股腘动脉支架（非药物洗脱） | 14-合金 | 028-非药物洗脱/自膨 | 支架直径×长度：8×80mm 输送系统长度：80cm | SF08080SV |  | 国械注进20163130050 | 集采范围内-未中选 | 企业在国家编码库重复注册，规格型号和中选规格型号数据重复，企业已停用该医保编码。
21f30b89-91ea-11eb-8996-40f2e9990f5b | 康蒂思（上海）医疗器械有限公司 | 91310115341997945F | 54806725-7a6e-11f0-88e5-34735a9d8166 | 8679f21f-6ca0-11ed-9447-b4055d63f15c | 外周血管支架类 | 下肢动脉支架 | 镍钛支架系统 | 3918ffaa-68e8-11eb-ba25-fa163e311f19 | 镍钛支架系统S.M.A.R.T. Flex Stent System | 康蒂思（爱尔兰）Cordis Cashel |  | 国械注进20163130050 |  | 该产品由输送系统和支架组成，支架的材料为镍钛合金，支架包含9个钽显影点。输送系统带有铂铱合金不透射线标记，由导丝腔、头端、导管外部组件、推送杆、鲁尔接头、止血阀、Y阀鲁尔接头和锁定环组成，制造材料：导丝腔：聚酰亚胺和Pebax；头端：Pebax；导管外部组件：不锈钢、聚四氟乙烯、Pebax、聚碳酸酯和聚烯烃；推送杆：聚醚醚酮和不锈钢；鲁尔接头：聚碳酸酯；止血阀：聚碳酸酯和硅胶；Y阀鲁尔接头：聚碳酸酯；锁定环：不锈钢。产品经环氧乙烷灭菌,一次性使用。货架有效期2年。 | 5-8mm直径的支架适用于治疗股浅动脉和近端腘动脉的动脉粥样硬化病变。9-10mm直径的支架适用于治疗髂总动脉和髂外动脉疾病,旨在帮助患有症状性血管狭窄和/或动脉闭塞性疾病的患者改善管腔内径状况。 | 股浅动脉、近端腘动脉 | 非药物涂层 非覆膜 长支架 (长度＞150mm) | 233d297f-cd2c-11e9-953f-fa163e0a8baf | 233d297f-cd2c-11e9-953f-fa163e0a8baf | 镍钛支架系统 |  | C02061200101002089050000284 | 02-血管介入治疗类材料 | 06-外周血管介入治疗材料 | 10-股腘动脉支架 | 股腘动脉支架（非药物洗脱） | 14-合金 | 028-非药物洗脱/自膨 | 支架直径×长度：6×200mm 输送系统长度：80cm | SF06200SV |  | 国械注进20163130050 | 集采范围内-未中选 | 企业在国家编码库重复注册，规格型号和中选规格型号数据重复，企业已停用该医保编码。
21f30b89-91ea-11eb-8996-40f2e9990f5b | 康蒂思（上海）医疗器械有限公司 | 91310115341997945F | 548067f3-7a6e-11f0-88e5-34735a9d8166 | 8679f21f-6ca0-11ed-9447-b4055d63f15c | 外周血管支架类 | 下肢动脉支架 | 镍钛支架系统 | 3918ffaa-68e8-11eb-ba25-fa163e311f19 | 镍钛支架系统S.M.A.R.T. Flex Stent System | 康蒂思（爱尔兰）Cordis Cashel |  | 国械注进20163130050 |  | 该产品由输送系统和支架组成，支架的材料为镍钛合金，支架包含9个钽显影点。输送系统带有铂铱合金不透射线标记，由导丝腔、头端、导管外部组件、推送杆、鲁尔接头、止血阀、Y阀鲁尔接头和锁定环组成，制造材料：导丝腔：聚酰亚胺和Pebax；头端：Pebax；导管外部组件：不锈钢、聚四氟乙烯、Pebax、聚碳酸酯和聚烯烃；推送杆：聚醚醚酮和不锈钢；鲁尔接头：聚碳酸酯；止血阀：聚碳酸酯和硅胶；Y阀鲁尔接头：聚碳酸酯；锁定环：不锈钢。产品经环氧乙烷灭菌,一次性使用。货架有效期2年。 | 5-8mm直径的支架适用于治疗股浅动脉和近端腘动脉的动脉粥样硬化病变。9-10mm直径的支架适用于治疗髂总动脉和髂外动脉疾病,旨在帮助患有症状性血管狭窄和/或动脉闭塞性疾病的患者改善管腔内径状况。 | 股浅动脉、近端腘动脉 | 非药物涂层 非覆膜 长支架 (100mm＜长度≤150mm) | 233d2ada-cd2c-11e9-953f-fa163e0a8baf | 233d2ada-cd2c-11e9-953f-fa163e0a8baf | 镍钛支架系统 |  | C02061200101002089050000310 | 02-血管介入治疗类材料 | 06-外周血管介入治疗材料 | 10-股腘动脉支架 | 股腘动脉支架（非药物洗脱） | 14-合金 | 028-非药物洗脱/自膨 | 支架直径×长度：8×120mm 输送系统长度：80cm | SF08120SV |  | 国械注进20163130050 | 集采范围内-未中选 | 企业在国家编码库重复注册，规格型号和中选规格型号数据重复，企业已停用该医保编码。
21f30b89-91ea-11eb-8996-40f2e9990f5b | 康蒂思（上海）医疗器械有限公司 | 91310115341997945F | 548068b1-7a6e-11f0-88e5-34735a9d8166 | 8679f21f-6ca0-11ed-9447-b4055d63f15c | 外周血管支架类 | 下肢动脉支架 | 镍钛支架系统 | 3918ffaa-68e8-11eb-ba25-fa163e311f19 | 镍钛支架系统S.M.A.R.T. Flex Stent System | 康蒂思（爱尔兰）Cordis Cashel |  | 国械注进20163130050 |  | 该产品由输送系统和支架组成，支架的材料为镍钛合金，支架包含9个钽显影点。输送系统带有铂铱合金不透射线标记，由导丝腔、头端、导管外部组件、推送杆、鲁尔接头、止血阀、Y阀鲁尔接头和锁定环组成，制造材料：导丝腔：聚酰亚胺和Pebax；头端：Pebax；导管外部组件：不锈钢、聚四氟乙烯、Pebax、聚碳酸酯和聚烯烃；推送杆：聚醚醚酮和不锈钢；鲁尔接头：聚碳酸酯；止血阀：聚碳酸酯和硅胶；Y阀鲁尔接头：聚碳酸酯；锁定环：不锈钢。产品经环氧乙烷灭菌,一次性使用。货架有效期2年。 | 5-8mm直径的支架适用于治疗股浅动脉和近端腘动脉的动脉粥样硬化病变。9-10mm直径的支架适用于治疗髂总动脉和髂外动脉疾病,旨在帮助患有症状性血管狭窄和/或动脉闭塞性疾病的患者改善管腔内径状况。 | 股浅动脉、近端腘动脉 | 非药物涂层 非覆膜 短支架(长度≤100mm) | 233d2c29-cd2c-11e9-953f-fa163e0a8baf | 233d2c29-cd2c-11e9-953f-fa163e0a8baf | 镍钛支架系统 |  | C02061200101002089050000283 | 02-血管介入治疗类材料 | 06-外周血管介入治疗材料 | 10-股腘动脉支架 | 股腘动脉支架（非药物洗脱） | 14-合金 | 028-非药物洗脱/自膨 | 支架直径×长度：7×80mm 输送系统长度：120cm | SF07080MV |  | 国械注进20163130050 | 集采范围内-未中选 | 企业在国家编码库重复注册，规格型号和中选规格型号数据重复，企业已停用该医保编码。
21f30b89-91ea-11eb-8996-40f2e9990f5b | 康蒂思（上海）医疗器械有限公司 | 91310115341997945F | 54806970-7a6e-11f0-88e5-34735a9d8166 | 8679f21f-6ca0-11ed-9447-b4055d63f15c | 外周血管支架类 | 下肢动脉支架 | 镍钛支架系统 | 3918ffaa-68e8-11eb-ba25-fa163e311f19 | 镍钛支架系统S.M.A.R.T. Flex Stent System | 康蒂思（爱尔兰）Cordis Cashel |  | 国械注进20163130050 |  | 该产品由输送系统和支架组成，支架的材料为镍钛合金，支架包含9个钽显影点。输送系统带有铂铱合金不透射线标记，由导丝腔、头端、导管外部组件、推送杆、鲁尔接头、止血阀、Y阀鲁尔接头和锁定环组成，制造材料：导丝腔：聚酰亚胺和Pebax；头端：Pebax；导管外部组件：不锈钢、聚四氟乙烯、Pebax、聚碳酸酯和聚烯烃；推送杆：聚醚醚酮和不锈钢；鲁尔接头：聚碳酸酯；止血阀：聚碳酸酯和硅胶；Y阀鲁尔接头：聚碳酸酯；锁定环：不锈钢。产品经环氧乙烷灭菌,一次性使用。货架有效期2年。 | 5-8mm直径的支架适用于治疗股浅动脉和近端腘动脉的动脉粥样硬化病变。9-10mm直径的支架适用于治疗髂总动脉和髂外动脉疾病,旨在帮助患有症状性血管狭窄和/或动脉闭塞性疾病的患者改善管腔内径状况。 | 股浅动脉、近端腘动脉 | 非药物涂层 非覆膜 短支架(长度≤100mm) | 233d2d7c-cd2c-11e9-953f-fa163e0a8baf | 233d2d7c-cd2c-11e9-953f-fa163e0a8baf | 镍钛支架系统 |  | C02061200101002089050000294 | 02-血管介入治疗类材料 | 06-外周血管介入治疗材料 | 10-股腘动脉支架 | 股腘动脉支架（非药物洗脱） | 14-合金 | 028-非药物洗脱/自膨 | 支架直径×长度：7×30mm 输送系统长度：120cm | SF07030MV |  | 国械注进20163130050 | 集采范围内-未中选 | 企业在国家编码库重复注册，规格型号和中选规格型号数据重复，企业已停用该医保编码。
21f30b89-91ea-11eb-8996-40f2e9990f5b | 康蒂思（上海）医疗器械有限公司 | 91310115341997945F | 54806a2f-7a6e-11f0-88e5-34735a9d8166 | 8679f21f-6ca0-11ed-9447-b4055d63f15c | 外周血管支架类 | 下肢动脉支架 | 镍钛支架系统 | 3918ffaa-68e8-11eb-ba25-fa163e311f19 | 镍钛支架系统S.M.A.R.T. Flex Stent System | 康蒂思（爱尔兰）Cordis Cashel |  | 国械注进20163130050 |  | 该产品由输送系统和支架组成，支架的材料为镍钛合金，支架包含9个钽显影点。输送系统带有铂铱合金不透射线标记，由导丝腔、头端、导管外部组件、推送杆、鲁尔接头、止血阀、Y阀鲁尔接头和锁定环组成，制造材料：导丝腔：聚酰亚胺和Pebax；头端：Pebax；导管外部组件：不锈钢、聚四氟乙烯、Pebax、聚碳酸酯和聚烯烃；推送杆：聚醚醚酮和不锈钢；鲁尔接头：聚碳酸酯；止血阀：聚碳酸酯和硅胶；Y阀鲁尔接头：聚碳酸酯；锁定环：不锈钢。产品经环氧乙烷灭菌,一次性使用。货架有效期2年。 | 5-8mm直径的支架适用于治疗股浅动脉和近端腘动脉的动脉粥样硬化病变。9-10mm直径的支架适用于治疗髂总动脉和髂外动脉疾病,旨在帮助患有症状性血管狭窄和/或动脉闭塞性疾病的患者改善管腔内径状况。 | 股浅动脉、近端腘动脉 | 非药物涂层 非覆膜 短支架(长度≤100mm) | 233d3014-cd2c-11e9-953f-fa163e0a8baf | 233d3014-cd2c-11e9-953f-fa163e0a8baf | 镍钛支架系统 |  | C02061200101002089050000317 | 02-血管介入治疗类材料 | 06-外周血管介入治疗材料 | 10-股腘动脉支架 | 股腘动脉支架（非药物洗脱） | 14-合金 | 028-非药物洗脱/自膨 | 支架直径×长度：8×60mm 输送系统长度：80cm | SF08060SV |  | 国械注进20163130050 | 集采范围内-未中选 | 企业在国家编码库重复注册，规格型号和中选规格型号数据重复，企业已停用该医保编码。
21f30b89-91ea-11eb-8996-40f2e9990f5b | 康蒂思（上海）医疗器械有限公司 | 91310115341997945F | 54806aed-7a6e-11f0-88e5-34735a9d8166 | 8679f21f-6ca0-11ed-9447-b4055d63f15c | 外周血管支架类 | 下肢动脉支架 | 镍钛支架系统 | 3918ffaa-68e8-11eb-ba25-fa163e311f19 | 镍钛支架系统S.M.A.R.T. Flex Stent System | 康蒂思（爱尔兰）Cordis Cashel |  | 国械注进20163130050 |  | 该产品由输送系统和支架组成，支架的材料为镍钛合金，支架包含9个钽显影点。输送系统带有铂铱合金不透射线标记，由导丝腔、头端、导管外部组件、推送杆、鲁尔接头、止血阀、Y阀鲁尔接头和锁定环组成，制造材料：导丝腔：聚酰亚胺和Pebax；头端：Pebax；导管外部组件：不锈钢、聚四氟乙烯、Pebax、聚碳酸酯和聚烯烃；推送杆：聚醚醚酮和不锈钢；鲁尔接头：聚碳酸酯；止血阀：聚碳酸酯和硅胶；Y阀鲁尔接头：聚碳酸酯；锁定环：不锈钢。产品经环氧乙烷灭菌,一次性使用。货架有效期2年。 | 5-8mm直径的支架适用于治疗股浅动脉和近端腘动脉的动脉粥样硬化病变。9-10mm直径的支架适用于治疗髂总动脉和髂外动脉疾病,旨在帮助患有症状性血管狭窄和/或动脉闭塞性疾病的患者改善管腔内径状况。 | 股浅动脉、近端腘动脉 | 非药物涂层 非覆膜 短支架(长度≤100mm) | 233d316a-cd2c-11e9-953f-fa163e0a8baf | 233d316a-cd2c-11e9-953f-fa163e0a8baf | 镍钛支架系统 |  | C02061200101002089050000251 | 02-血管介入治疗类材料 | 06-外周血管介入治疗材料 | 10-股腘动脉支架 | 股腘动脉支架（非药物洗脱） | 14-合金 | 028-非药物洗脱/自膨 | 支架直径×长度：6×40mm 输送系统长度：80cm | SF06040SV |  | 国械注进20163130050 | 集采范围内-未中选 | 企业在国家编码库重复注册，规格型号和中选规格型号数据重复，企业已停用该医保编码。
21f30b89-91ea-11eb-8996-40f2e9990f5b | 康蒂思（上海）医疗器械有限公司 | 91310115341997945F | 54806ba7-7a6e-11f0-88e5-34735a9d8166 | 8679f21f-6ca0-11ed-9447-b4055d63f15c | 外周血管支架类 | 下肢动脉支架 | 镍钛支架系统 | 3918ffaa-68e8-11eb-ba25-fa163e311f19 | 镍钛支架系统S.M.A.R.T. Flex Stent System | 康蒂思（爱尔兰）Cordis Cashel |  | 国械注进20163130050 |  | 该产品由输送系统和支架组成，支架的材料为镍钛合金，支架包含9个钽显影点。输送系统带有铂铱合金不透射线标记，由导丝腔、头端、导管外部组件、推送杆、鲁尔接头、止血阀、Y阀鲁尔接头和锁定环组成，制造材料：导丝腔：聚酰亚胺和Pebax；头端：Pebax；导管外部组件：不锈钢、聚四氟乙烯、Pebax、聚碳酸酯和聚烯烃；推送杆：聚醚醚酮和不锈钢；鲁尔接头：聚碳酸酯；止血阀：聚碳酸酯和硅胶；Y阀鲁尔接头：聚碳酸酯；锁定环：不锈钢。产品经环氧乙烷灭菌,一次性使用。货架有效期2年。 | 5-8mm直径的支架适用于治疗股浅动脉和近端腘动脉的动脉粥样硬化病变。9-10mm直径的支架适用于治疗髂总动脉和髂外动脉疾病,旨在帮助患有症状性血管狭窄和/或动脉闭塞性疾病的患者改善管腔内径状况。 | 股浅动脉、近端腘动脉 | 非药物涂层 非覆膜 短支架(长度≤100mm) | 233d340b-cd2c-11e9-953f-fa163e0a8baf | 233d340b-cd2c-11e9-953f-fa163e0a8baf | 镍钛支架系统 |  | C02061200101002089050000318 | 02-血管介入治疗类材料 | 06-外周血管介入治疗材料 | 10-股腘动脉支架 | 股腘动脉支架（非药物洗脱） | 14-合金 | 028-非药物洗脱/自膨 | 支架直径×长度：7×100mm 输送系统长度：80cm | SF07100SV |  | 国械注进20163130050 | 集采范围内-未中选 | 企业在国家编码库重复注册，规格型号和中选规格型号数据重复，企业已停用该医保编码。
21f30b89-91ea-11eb-8996-40f2e9990f5b | 康蒂思（上海）医疗器械有限公司 | 91310115341997945F | 54806c66-7a6e-11f0-88e5-34735a9d8166 | 8679f21f-6ca0-11ed-9447-b4055d63f15c | 外周血管支架类 | 下肢动脉支架 | 镍钛支架系统 | 3918ffaa-68e8-11eb-ba25-fa163e311f19 | 镍钛支架系统S.M.A.R.T. Flex Stent System | 康蒂思（爱尔兰）Cordis Cashel |  | 国械注进20163130050 |  | 该产品由输送系统和支架组成，支架的材料为镍钛合金，支架包含9个钽显影点。输送系统带有铂铱合金不透射线标记，由导丝腔、头端、导管外部组件、推送杆、鲁尔接头、止血阀、Y阀鲁尔接头和锁定环组成，制造材料：导丝腔：聚酰亚胺和Pebax；头端：Pebax；导管外部组件：不锈钢、聚四氟乙烯、Pebax、聚碳酸酯和聚烯烃；推送杆：聚醚醚酮和不锈钢；鲁尔接头：聚碳酸酯；止血阀：聚碳酸酯和硅胶；Y阀鲁尔接头：聚碳酸酯；锁定环：不锈钢。产品经环氧乙烷灭菌,一次性使用。货架有效期2年。 | 5-8mm直径的支架适用于治疗股浅动脉和近端腘动脉的动脉粥样硬化病变。9-10mm直径的支架适用于治疗髂总动脉和髂外动脉疾病,旨在帮助患有症状性血管狭窄和/或动脉闭塞性疾病的患者改善管腔内径状况。 | 股浅动脉、近端腘动脉 | 非药物涂层 非覆膜 短支架(长度≤100mm) | 233d3563-cd2c-11e9-953f-fa163e0a8baf | 233d3563-cd2c-11e9-953f-fa163e0a8baf | 镍钛支架系统 |  | C02061200101002089050000304 | 02-血管介入治疗类材料 | 06-外周血管介入治疗材料 | 10-股腘动脉支架 | 股腘动脉支架（非药物洗脱） | 14-合金 | 028-非药物洗脱/自膨 | 支架直径×长度：5×100mm 输送系统长度：80cm | SF05100SV |  | 国械注进20163130050 | 集采范围内-未中选 | 企业在国家编码库重复注册，规格型号和中选规格型号数据重复，企业已停用该医保编码。
21f30b89-91ea-11eb-8996-40f2e9990f5b | 康蒂思（上海）医疗器械有限公司 | 91310115341997945F | 54806fee-7a6e-11f0-88e5-34735a9d8166 | 8679f21f-6ca0-11ed-9447-b4055d63f15c | 外周血管支架类 | 下肢动脉支架 | 镍钛支架系统 | 3918ffaa-68e8-11eb-ba25-fa163e311f19 | 镍钛支架系统S.M.A.R.T. Flex Stent System | 康蒂思（爱尔兰）Cordis Cashel |  | 国械注进20163130050 |  | 该产品由输送系统和支架组成，支架的材料为镍钛合金，支架包含9个钽显影点。输送系统带有铂铱合金不透射线标记，由导丝腔、头端、导管外部组件、推送杆、鲁尔接头、止血阀、Y阀鲁尔接头和锁定环组成，制造材料：导丝腔：聚酰亚胺和Pebax；头端：Pebax；导管外部组件：不锈钢、聚四氟乙烯、Pebax、聚碳酸酯和聚烯烃；推送杆：聚醚醚酮和不锈钢；鲁尔接头：聚碳酸酯；止血阀：聚碳酸酯和硅胶；Y阀鲁尔接头：聚碳酸酯；锁定环：不锈钢。产品经环氧乙烷灭菌,一次性使用。货架有效期2年。 | 5-8mm直径的支架适用于治疗股浅动脉和近端腘动脉的动脉粥样硬化病变。9-10mm直径的支架适用于治疗髂总动脉和髂外动脉疾病,旨在帮助患有症状性血管狭窄和/或动脉闭塞性疾病的患者改善管腔内径状况。 | 股浅动脉、近端腘动脉 | 非药物涂层 非覆膜 短支架(长度≤100mm) | 233d3804-cd2c-11e9-953f-fa163e0a8baf | 233d3804-cd2c-11e9-953f-fa163e0a8baf | 镍钛支架系统 |  | C02061200101002089050000323 | 02-血管介入治疗类材料 | 06-外周血管介入治疗材料 | 10-股腘动脉支架 | 股腘动脉支架（非药物洗脱） | 14-合金 | 028-非药物洗脱/自膨 | 支架直径×长度：8×30mm 输送系统长度：120cm | SF08030MV |  | 国械注进20163130050 | 集采范围内-未中选 | 企业在国家编码库重复注册，规格型号和中选规格型号数据重复，企业已停用该医保编码。
21f30b89-91ea-11eb-8996-40f2e9990f5b | 康蒂思（上海）医疗器械有限公司 | 91310115341997945F | 548070c0-7a6e-11f0-88e5-34735a9d8166 | 8679f21f-6ca0-11ed-9447-b4055d63f15c | 外周血管支架类 | 下肢动脉支架 | 镍钛支架系统 | 3918ffaa-68e8-11eb-ba25-fa163e311f19 | 镍钛支架系统S.M.A.R.T. Flex Stent System | 康蒂思（爱尔兰）Cordis Cashel |  | 国械注进20163130050 |  | 该产品由输送系统和支架组成，支架的材料为镍钛合金，支架包含9个钽显影点。输送系统带有铂铱合金不透射线标记，由导丝腔、头端、导管外部组件、推送杆、鲁尔接头、止血阀、Y阀鲁尔接头和锁定环组成，制造材料：导丝腔：聚酰亚胺和Pebax；头端：Pebax；导管外部组件：不锈钢、聚四氟乙烯、Pebax、聚碳酸酯和聚烯烃；推送杆：聚醚醚酮和不锈钢；鲁尔接头：聚碳酸酯；止血阀：聚碳酸酯和硅胶；Y阀鲁尔接头：聚碳酸酯；锁定环：不锈钢。产品经环氧乙烷灭菌,一次性使用。货架有效期2年。 | 5-8mm直径的支架适用于治疗股浅动脉和近端腘动脉的动脉粥样硬化病变。9-10mm直径的支架适用于治疗髂总动脉和髂外动脉疾病,旨在帮助患有症状性血管狭窄和/或动脉闭塞性疾病的患者改善管腔内径状况。 | 股浅动脉、近端腘动脉 | 非药物涂层 非覆膜 短支架(长度≤100mm) | 4dc9795d-6909-11eb-ba25-fa163e311f19 | 4dc9795d-6909-11eb-ba25-fa163e311f19 | 镍钛支架系统 |  | C02061200101002089050000252 | 02-血管介入治疗类材料 | 06-外周血管介入治疗材料 | 10-股腘动脉支架 | 股腘动脉支架（非药物洗脱） | 14-合金 | 028-非药物洗脱/自膨 | 支架直径×长度：5×80mm 输送系统长度：120cm | SF05080MV |  | 国械注进20163130050 | 集采范围内-未中选 | 企业在国家编码库重复注册，规格型号和中选规格型号数据重复，企业已停用该医保编码。
21f30b89-91ea-11eb-8996-40f2e9990f5b | 康蒂思（上海）医疗器械有限公司 | 91310115341997945F | 54807183-7a6e-11f0-88e5-34735a9d8166 | 8679f21f-6ca0-11ed-9447-b4055d63f15c | 外周血管支架类 | 下肢动脉支架 | 镍钛支架系统 | 3918ffaa-68e8-11eb-ba25-fa163e311f19 | 镍钛支架系统S.M.A.R.T. Flex Stent System | 康蒂思（爱尔兰）Cordis Cashel |  | 国械注进20163130050 |  | 该产品由输送系统和支架组成，支架的材料为镍钛合金，支架包含9个钽显影点。输送系统带有铂铱合金不透射线标记，由导丝腔、头端、导管外部组件、推送杆、鲁尔接头、止血阀、Y阀鲁尔接头和锁定环组成，制造材料：导丝腔：聚酰亚胺和Pebax；头端：Pebax；导管外部组件：不锈钢、聚四氟乙烯、Pebax、聚碳酸酯和聚烯烃；推送杆：聚醚醚酮和不锈钢；鲁尔接头：聚碳酸酯；止血阀：聚碳酸酯和硅胶；Y阀鲁尔接头：聚碳酸酯；锁定环：不锈钢。产品经环氧乙烷灭菌,一次性使用。货架有效期2年。 | 5-8mm直径的支架适用于治疗股浅动脉和近端腘动脉的动脉粥样硬化病变。9-10mm直径的支架适用于治疗髂总动脉和髂外动脉疾病,旨在帮助患有症状性血管狭窄和/或动脉闭塞性疾病的患者改善管腔内径状况。 | 股浅动脉、近端腘动脉 | 非药物涂层 非覆膜 短支架(长度≤100mm) | 4dfe3cb0-6909-11eb-ba25-fa163e311f19 | 4dfe3cb0-6909-11eb-ba25-fa163e311f19 | 镍钛支架系统 |  | C02061200101002089050000253 | 02-血管介入治疗类材料 | 06-外周血管介入治疗材料 | 10-股腘动脉支架 | 股腘动脉支架（非药物洗脱） | 14-合金 | 028-非药物洗脱/自膨 | 支架直径×长度：5×40mm 输送系统长度：80cm | SF05040SV |  | 国械注进20163130050 | 集采范围内-未中选 | 企业在国家编码库重复注册，规格型号和中选规格型号数据重复，企业已停用该医保编码。
21f30b89-91ea-11eb-8996-40f2e9990f5b | 康蒂思（上海）医疗器械有限公司 | 91310115341997945F | 5480723d-7a6e-11f0-88e5-34735a9d8166 | 8679f21f-6ca0-11ed-9447-b4055d63f15c | 外周血管支架类 | 下肢动脉支架 | 镍钛支架系统 | 3918ffaa-68e8-11eb-ba25-fa163e311f19 | 镍钛支架系统S.M.A.R.T. Flex Stent System | 康蒂思（爱尔兰）Cordis Cashel |  | 国械注进20163130050 |  | 该产品由输送系统和支架组成，支架的材料为镍钛合金，支架包含9个钽显影点。输送系统带有铂铱合金不透射线标记，由导丝腔、头端、导管外部组件、推送杆、鲁尔接头、止血阀、Y阀鲁尔接头和锁定环组成，制造材料：导丝腔：聚酰亚胺和Pebax；头端：Pebax；导管外部组件：不锈钢、聚四氟乙烯、Pebax、聚碳酸酯和聚烯烃；推送杆：聚醚醚酮和不锈钢；鲁尔接头：聚碳酸酯；止血阀：聚碳酸酯和硅胶；Y阀鲁尔接头：聚碳酸酯；锁定环：不锈钢。产品经环氧乙烷灭菌,一次性使用。货架有效期2年。 | 5-8mm直径的支架适用于治疗股浅动脉和近端腘动脉的动脉粥样硬化病变。9-10mm直径的支架适用于治疗髂总动脉和髂外动脉疾病,旨在帮助患有症状性血管狭窄和/或动脉闭塞性疾病的患者改善管腔内径状况。 | 股浅动脉、近端腘动脉 | 非药物涂层 非覆膜 短支架(长度≤100mm) | 4dfe548f-6909-11eb-ba25-fa163e311f19 | 4dfe548f-6909-11eb-ba25-fa163e311f19 | 镍钛支架系统 |  | C02061200101002089050000254 | 02-血管介入治疗类材料 | 06-外周血管介入治疗材料 | 10-股腘动脉支架 | 股腘动脉支架（非药物洗脱） | 14-合金 | 028-非药物洗脱/自膨 | 支架直径×长度：6×100mm 输送系统长度：80cm | SF06100SV |  | 国械注进20163130050 | 集采范围内-未中选 | 企业在国家编码库重复注册，规格型号和中选规格型号数据重复，企业已停用该医保编码。
21f30b89-91ea-11eb-8996-40f2e9990f5b | 康蒂思（上海）医疗器械有限公司 | 91310115341997945F | 548072f7-7a6e-11f0-88e5-34735a9d8166 | 8679f21f-6ca0-11ed-9447-b4055d63f15c | 外周血管支架类 | 下肢动脉支架 | 镍钛支架系统 | 3918ffaa-68e8-11eb-ba25-fa163e311f19 | 镍钛支架系统S.M.A.R.T. Flex Stent System | 康蒂思（爱尔兰）Cordis Cashel |  | 国械注进20163130050 |  | 该产品由输送系统和支架组成，支架的材料为镍钛合金，支架包含9个钽显影点。输送系统带有铂铱合金不透射线标记，由导丝腔、头端、导管外部组件、推送杆、鲁尔接头、止血阀、Y阀鲁尔接头和锁定环组成，制造材料：导丝腔：聚酰亚胺和Pebax；头端：Pebax；导管外部组件：不锈钢、聚四氟乙烯、Pebax、聚碳酸酯和聚烯烃；推送杆：聚醚醚酮和不锈钢；鲁尔接头：聚碳酸酯；止血阀：聚碳酸酯和硅胶；Y阀鲁尔接头：聚碳酸酯；锁定环：不锈钢。产品经环氧乙烷灭菌,一次性使用。货架有效期2年。 | 5-8mm直径的支架适用于治疗股浅动脉和近端腘动脉的动脉粥样硬化病变。9-10mm直径的支架适用于治疗髂总动脉和髂外动脉疾病,旨在帮助患有症状性血管狭窄和/或动脉闭塞性疾病的患者改善管腔内径状况。 | 股浅动脉、近端腘动脉 | 非药物涂层 非覆膜 短支架(长度≤100mm) | 4dfe5812-6909-11eb-ba25-fa163e311f19 | 4dfe5812-6909-11eb-ba25-fa163e311f19 | 镍钛支架系统 |  | C02061200101002089050000255 | 02-血管介入治疗类材料 | 06-外周血管介入治疗材料 | 10-股腘动脉支架 | 股腘动脉支架（非药物洗脱） | 14-合金 | 028-非药物洗脱/自膨 | 支架直径×长度：6×60mm 输送系统长度：120cm | SF06060MV |  | 国械注进20163130050 | 集采范围内-未中选 | 企业在国家编码库重复注册，规格型号和中选规格型号数据重复，企业已停用该医保编码。
21f30b89-91ea-11eb-8996-40f2e9990f5b | 康蒂思（上海）医疗器械有限公司 | 91310115341997945F | 548073bb-7a6e-11f0-88e5-34735a9d8166 | 8679f21f-6ca0-11ed-9447-b4055d63f15c | 外周血管支架类 | 下肢动脉支架 | 镍钛支架系统 | 3918ffaa-68e8-11eb-ba25-fa163e311f19 | 镍钛支架系统S.M.A.R.T. Flex Stent System | 康蒂思（爱尔兰）Cordis Cashel |  | 国械注进20163130050 |  | 该产品由输送系统和支架组成，支架的材料为镍钛合金，支架包含9个钽显影点。输送系统带有铂铱合金不透射线标记，由导丝腔、头端、导管外部组件、推送杆、鲁尔接头、止血阀、Y阀鲁尔接头和锁定环组成，制造材料：导丝腔：聚酰亚胺和Pebax；头端：Pebax；导管外部组件：不锈钢、聚四氟乙烯、Pebax、聚碳酸酯和聚烯烃；推送杆：聚醚醚酮和不锈钢；鲁尔接头：聚碳酸酯；止血阀：聚碳酸酯和硅胶；Y阀鲁尔接头：聚碳酸酯；锁定环：不锈钢。产品经环氧乙烷灭菌,一次性使用。货架有效期2年。 | 5-8mm直径的支架适用于治疗股浅动脉和近端腘动脉的动脉粥样硬化病变。9-10mm直径的支架适用于治疗髂总动脉和髂外动脉疾病,旨在帮助患有症状性血管狭窄和/或动脉闭塞性疾病的患者改善管腔内径状况。 | 股浅动脉、近端腘动脉 | 非药物涂层 非覆膜 长支架 (100mm＜长度≤150mm) | 4dfe5a0e-6909-11eb-ba25-fa163e311f19 | 4dfe5a0e-6909-11eb-ba25-fa163e311f19 | 镍钛支架系统 |  | C02061200101002089050000256 | 02-血管介入治疗类材料 | 06-外周血管介入治疗材料 | 10-股腘动脉支架 | 股腘动脉支架（非药物洗脱） | 14-合金 | 028-非药物洗脱/自膨 | 支架直径×长度：6×150mm 输送系统长度：80cm | SF06150SV |  | 国械注进20163130050 | 集采范围内-未中选 | 企业在国家编码库重复注册，规格型号和中选规格型号数据重复，企业已停用该医保编码。
21f30b89-91ea-11eb-8996-40f2e9990f5b | 康蒂思（上海）医疗器械有限公司 | 91310115341997945F | 54807474-7a6e-11f0-88e5-34735a9d8166 | 8679f21f-6ca0-11ed-9447-b4055d63f15c | 外周血管支架类 | 下肢动脉支架 | 镍钛支架系统 | 3918ffaa-68e8-11eb-ba25-fa163e311f19 | 镍钛支架系统S.M.A.R.T. Flex Stent System | 康蒂思（爱尔兰）Cordis Cashel |  | 国械注进20163130050 |  | 该产品由输送系统和支架组成，支架的材料为镍钛合金，支架包含9个钽显影点。输送系统带有铂铱合金不透射线标记，由导丝腔、头端、导管外部组件、推送杆、鲁尔接头、止血阀、Y阀鲁尔接头和锁定环组成，制造材料：导丝腔：聚酰亚胺和Pebax；头端：Pebax；导管外部组件：不锈钢、聚四氟乙烯、Pebax、聚碳酸酯和聚烯烃；推送杆：聚醚醚酮和不锈钢；鲁尔接头：聚碳酸酯；止血阀：聚碳酸酯和硅胶；Y阀鲁尔接头：聚碳酸酯；锁定环：不锈钢。产品经环氧乙烷灭菌,一次性使用。货架有效期2年。 | 5-8mm直径的支架适用于治疗股浅动脉和近端腘动脉的动脉粥样硬化病变。9-10mm直径的支架适用于治疗髂总动脉和髂外动脉疾病,旨在帮助患有症状性血管狭窄和/或动脉闭塞性疾病的患者改善管腔内径状况。 | 股浅动脉、近端腘动脉 | 非药物涂层 非覆膜 长支架 (100mm＜长度≤150mm) | 4dfe5be0-6909-11eb-ba25-fa163e311f19 | 4dfe5be0-6909-11eb-ba25-fa163e311f19 | 镍钛支架系统 |  | C02061200101002089050000257 | 02-血管介入治疗类材料 | 06-外周血管介入治疗材料 | 10-股腘动脉支架 | 股腘动脉支架（非药物洗脱） | 14-合金 | 028-非药物洗脱/自膨 | 支架直径×长度：6×150mm 输送系统长度：120cm | SF06150MV |  | 国械注进20163130050 | 集采范围内-未中选 | 企业在国家编码库重复注册，规格型号和中选规格型号数据重复，企业已停用该医保编码。
21f30b89-91ea-11eb-8996-40f2e9990f5b | 康蒂思（上海）医疗器械有限公司 | 91310115341997945F | 54807533-7a6e-11f0-88e5-34735a9d8166 | 8679f21f-6ca0-11ed-9447-b4055d63f15c | 外周血管支架类 | 下肢动脉支架 | 镍钛支架系统 | 3918ffaa-68e8-11eb-ba25-fa163e311f19 | 镍钛支架系统S.M.A.R.T. Flex Stent System | 康蒂思（爱尔兰）Cordis Cashel |  | 国械注进20163130050 |  | 该产品由输送系统和支架组成，支架的材料为镍钛合金，支架包含9个钽显影点。输送系统带有铂铱合金不透射线标记，由导丝腔、头端、导管外部组件、推送杆、鲁尔接头、止血阀、Y阀鲁尔接头和锁定环组成，制造材料：导丝腔：聚酰亚胺和Pebax；头端：Pebax；导管外部组件：不锈钢、聚四氟乙烯、Pebax、聚碳酸酯和聚烯烃；推送杆：聚醚醚酮和不锈钢；鲁尔接头：聚碳酸酯；止血阀：聚碳酸酯和硅胶；Y阀鲁尔接头：聚碳酸酯；锁定环：不锈钢。产品经环氧乙烷灭菌,一次性使用。货架有效期2年。 | 5-8mm直径的支架适用于治疗股浅动脉和近端腘动脉的动脉粥样硬化病变。9-10mm直径的支架适用于治疗髂总动脉和髂外动脉疾病,旨在帮助患有症状性血管狭窄和/或动脉闭塞性疾病的患者改善管腔内径状况。 | 股浅动脉、近端腘动脉 | 非药物涂层 非覆膜 长支架 (100mm＜长度≤150mm) | 4dfe5db1-6909-11eb-ba25-fa163e311f19 | 4dfe5db1-6909-11eb-ba25-fa163e311f19 | 镍钛支架系统 |  | C02061200101002089050000258 | 02-血管介入治疗类材料 | 06-外周血管介入治疗材料 | 10-股腘动脉支架 | 股腘动脉支架（非药物洗脱） | 14-合金 | 028-非药物洗脱/自膨 | 支架直径×长度：6×120mm 输送系统长度：80cm | SF06120SV |  | 国械注进20163130050 | 集采范围内-未中选 | 企业在国家编码库重复注册，规格型号和中选规格型号数据重复，企业已停用该医保编码。
21f30b89-91ea-11eb-8996-40f2e9990f5b | 康蒂思（上海）医疗器械有限公司 | 91310115341997945F | 548076dc-7a6e-11f0-88e5-34735a9d8166 | 8679f21f-6ca0-11ed-9447-b4055d63f15c | 外周血管支架类 | 下肢动脉支架 | 镍钛支架系统 | 3918ffaa-68e8-11eb-ba25-fa163e311f19 | 镍钛支架系统S.M.A.R.T. Flex Stent System | 康蒂思（爱尔兰）Cordis Cashel |  | 国械注进20163130050 |  | 该产品由输送系统和支架组成，支架的材料为镍钛合金，支架包含9个钽显影点。输送系统带有铂铱合金不透射线标记，由导丝腔、头端、导管外部组件、推送杆、鲁尔接头、止血阀、Y阀鲁尔接头和锁定环组成，制造材料：导丝腔：聚酰亚胺和Pebax；头端：Pebax；导管外部组件：不锈钢、聚四氟乙烯、Pebax、聚碳酸酯和聚烯烃；推送杆：聚醚醚酮和不锈钢；鲁尔接头：聚碳酸酯；止血阀：聚碳酸酯和硅胶；Y阀鲁尔接头：聚碳酸酯；锁定环：不锈钢。产品经环氧乙烷灭菌,一次性使用。货架有效期2年。 | 5-8mm直径的支架适用于治疗股浅动脉和近端腘动脉的动脉粥样硬化病变。9-10mm直径的支架适用于治疗髂总动脉和髂外动脉疾病,旨在帮助患有症状性血管狭窄和/或动脉闭塞性疾病的患者改善管腔内径状况。 | 股浅动脉、近端腘动脉 | 非药物涂层 非覆膜 短支架(长度≤100mm) | 4dfe6121-6909-11eb-ba25-fa163e311f19 | 4dfe6121-6909-11eb-ba25-fa163e311f19 | 镍钛支架系统 |  | C02061200101002089050000260 | 02-血管介入治疗类材料 | 06-外周血管介入治疗材料 | 10-股腘动脉支架 | 股腘动脉支架（非药物洗脱） | 14-合金 | 028-非药物洗脱/自膨 | 支架直径×长度：6×30mm 输送系统长度：80cm | SF06030SV |  | 国械注进20163130050 | 集采范围内-未中选 | 企业在国家编码库重复注册，规格型号和中选规格型号数据重复，企业已停用该医保编码。
21f30b89-91ea-11eb-8996-40f2e9990f5b | 康蒂思（上海）医疗器械有限公司 | 91310115341997945F | 548077a9-7a6e-11f0-88e5-34735a9d8166 | 8679f21f-6ca0-11ed-9447-b4055d63f15c | 外周血管支架类 | 下肢动脉支架 | 镍钛支架系统 | 3918ffaa-68e8-11eb-ba25-fa163e311f19 | 镍钛支架系统S.M.A.R.T. Flex Stent System | 康蒂思（爱尔兰）Cordis Cashel |  | 国械注进20163130050 |  | 该产品由输送系统和支架组成，支架的材料为镍钛合金，支架包含9个钽显影点。输送系统带有铂铱合金不透射线标记，由导丝腔、头端、导管外部组件、推送杆、鲁尔接头、止血阀、Y阀鲁尔接头和锁定环组成，制造材料：导丝腔：聚酰亚胺和Pebax；头端：Pebax；导管外部组件：不锈钢、聚四氟乙烯、Pebax、聚碳酸酯和聚烯烃；推送杆：聚醚醚酮和不锈钢；鲁尔接头：聚碳酸酯；止血阀：聚碳酸酯和硅胶；Y阀鲁尔接头：聚碳酸酯；锁定环：不锈钢。产品经环氧乙烷灭菌,一次性使用。货架有效期2年。 | 5-8mm直径的支架适用于治疗股浅动脉和近端腘动脉的动脉粥样硬化病变。9-10mm直径的支架适用于治疗髂总动脉和髂外动脉疾病,旨在帮助患有症状性血管狭窄和/或动脉闭塞性疾病的患者改善管腔内径状况。 | 股浅动脉、近端腘动脉 | 非药物涂层 非覆膜 短支架(长度≤100mm) | 4dfe62cf-6909-11eb-ba25-fa163e311f19 | 4dfe62cf-6909-11eb-ba25-fa163e311f19 | 镍钛支架系统 |  | C02061200101002089050000261 | 02-血管介入治疗类材料 | 06-外周血管介入治疗材料 | 10-股腘动脉支架 | 股腘动脉支架（非药物洗脱） | 14-合金 | 028-非药物洗脱/自膨 | 支架直径×长度：6×80mm 输送系统长度：120cm | SF06080MV |  | 国械注进20163130050 | 集采范围内-未中选 | 企业在国家编码库重复注册，规格型号和中选规格型号数据重复，企业已停用该医保编码。
21f30b89-91ea-11eb-8996-40f2e9990f5b | 康蒂思（上海）医疗器械有限公司 | 91310115341997945F | 54807863-7a6e-11f0-88e5-34735a9d8166 | 8679f21f-6ca0-11ed-9447-b4055d63f15c | 外周血管支架类 | 下肢动脉支架 | 镍钛支架系统 | 3918ffaa-68e8-11eb-ba25-fa163e311f19 | 镍钛支架系统S.M.A.R.T. Flex Stent System | 康蒂思（爱尔兰）Cordis Cashel |  | 国械注进20163130050 |  | 该产品由输送系统和支架组成，支架的材料为镍钛合金，支架包含9个钽显影点。输送系统带有铂铱合金不透射线标记，由导丝腔、头端、导管外部组件、推送杆、鲁尔接头、止血阀、Y阀鲁尔接头和锁定环组成，制造材料：导丝腔：聚酰亚胺和Pebax；头端：Pebax；导管外部组件：不锈钢、聚四氟乙烯、Pebax、聚碳酸酯和聚烯烃；推送杆：聚醚醚酮和不锈钢；鲁尔接头：聚碳酸酯；止血阀：聚碳酸酯和硅胶；Y阀鲁尔接头：聚碳酸酯；锁定环：不锈钢。产品经环氧乙烷灭菌,一次性使用。货架有效期2年。 | 5-8mm直径的支架适用于治疗股浅动脉和近端腘动脉的动脉粥样硬化病变。9-10mm直径的支架适用于治疗髂总动脉和髂外动脉疾病,旨在帮助患有症状性血管狭窄和/或动脉闭塞性疾病的患者改善管腔内径状况。 | 股浅动脉、近端腘动脉 | 非药物涂层 非覆膜 长支架 (100mm＜长度≤150mm) | 4dfe64a2-6909-11eb-ba25-fa163e311f19 | 4dfe64a2-6909-11eb-ba25-fa163e311f19 | 镍钛支架系统 |  | C02061200101002089050000262 | 02-血管介入治疗类材料 | 06-外周血管介入治疗材料 | 10-股腘动脉支架 | 股腘动脉支架（非药物洗脱） | 14-合金 | 028-非药物洗脱/自膨 | 支架直径×长度：5×120mm 输送系统长度：120cm | SF05120MV |  | 国械注进20163130050 | 集采范围内-未中选 | 企业在国家编码库重复注册，规格型号和中选规格型号数据重复，企业已停用该医保编码。
21f30b89-91ea-11eb-8996-40f2e9990f5b | 康蒂思（上海）医疗器械有限公司 | 91310115341997945F | 54807922-7a6e-11f0-88e5-34735a9d8166 | 8679f21f-6ca0-11ed-9447-b4055d63f15c | 外周血管支架类 | 下肢动脉支架 | 镍钛支架系统 | 3918ffaa-68e8-11eb-ba25-fa163e311f19 | 镍钛支架系统S.M.A.R.T. Flex Stent System | 康蒂思（爱尔兰）Cordis Cashel |  | 国械注进20163130050 |  | 该产品由输送系统和支架组成，支架的材料为镍钛合金，支架包含9个钽显影点。输送系统带有铂铱合金不透射线标记，由导丝腔、头端、导管外部组件、推送杆、鲁尔接头、止血阀、Y阀鲁尔接头和锁定环组成，制造材料：导丝腔：聚酰亚胺和Pebax；头端：Pebax；导管外部组件：不锈钢、聚四氟乙烯、Pebax、聚碳酸酯和聚烯烃；推送杆：聚醚醚酮和不锈钢；鲁尔接头：聚碳酸酯；止血阀：聚碳酸酯和硅胶；Y阀鲁尔接头：聚碳酸酯；锁定环：不锈钢。产品经环氧乙烷灭菌,一次性使用。货架有效期2年。 | 5-8mm直径的支架适用于治疗股浅动脉和近端腘动脉的动脉粥样硬化病变。9-10mm直径的支架适用于治疗髂总动脉和髂外动脉疾病,旨在帮助患有症状性血管狭窄和/或动脉闭塞性疾病的患者改善管腔内径状况。 | 股浅动脉、近端腘动脉 | 非药物涂层 非覆膜 短支架(长度≤100mm) | 4dfe664d-6909-11eb-ba25-fa163e311f19 | 4dfe664d-6909-11eb-ba25-fa163e311f19 | 镍钛支架系统 |  | C02061200101002089050000263 | 02-血管介入治疗类材料 | 06-外周血管介入治疗材料 | 10-股腘动脉支架 | 股腘动脉支架（非药物洗脱） | 14-合金 | 028-非药物洗脱/自膨 | 支架直径×长度：5×40mm 输送系统长度：120cm | SF05040MV |  | 国械注进20163130050 | 集采范围内-未中选 | 企业在国家编码库重复注册，规格型号和中选规格型号数据重复，企业已停用该医保编码。
21f30b89-91ea-11eb-8996-40f2e9990f5b | 康蒂思（上海）医疗器械有限公司 | 91310115341997945F | 548079ea-7a6e-11f0-88e5-34735a9d8166 | 8679f21f-6ca0-11ed-9447-b4055d63f15c | 外周血管支架类 | 下肢动脉支架 | 镍钛支架系统 | 3918ffaa-68e8-11eb-ba25-fa163e311f19 | 镍钛支架系统S.M.A.R.T. Flex Stent System | 康蒂思（爱尔兰）Cordis Cashel |  | 国械注进20163130050 |  | 该产品由输送系统和支架组成，支架的材料为镍钛合金，支架包含9个钽显影点。输送系统带有铂铱合金不透射线标记，由导丝腔、头端、导管外部组件、推送杆、鲁尔接头、止血阀、Y阀鲁尔接头和锁定环组成，制造材料：导丝腔：聚酰亚胺和Pebax；头端：Pebax；导管外部组件：不锈钢、聚四氟乙烯、Pebax、聚碳酸酯和聚烯烃；推送杆：聚醚醚酮和不锈钢；鲁尔接头：聚碳酸酯；止血阀：聚碳酸酯和硅胶；Y阀鲁尔接头：聚碳酸酯；锁定环：不锈钢。产品经环氧乙烷灭菌,一次性使用。货架有效期2年。 | 5-8mm直径的支架适用于治疗股浅动脉和近端腘动脉的动脉粥样硬化病变。9-10mm直径的支架适用于治疗髂总动脉和髂外动脉疾病,旨在帮助患有症状性血管狭窄和/或动脉闭塞性疾病的患者改善管腔内径状况。 | 股浅动脉、近端腘动脉 | 非药物涂层 非覆膜 长支架 (100mm＜长度≤150mm) | 4dfe822a-6909-11eb-ba25-fa163e311f19 | 4dfe822a-6909-11eb-ba25-fa163e311f19 | 镍钛支架系统 |  | C02061200101002089050000264 | 02-血管介入治疗类材料 | 06-外周血管介入治疗材料 | 10-股腘动脉支架 | 股腘动脉支架（非药物洗脱） | 14-合金 | 028-非药物洗脱/自膨 | 支架直径×长度：6×120mm 输送系统长度：120cm | SF06120MV |  | 国械注进20163130050 | 集采范围内-未中选 | 企业在国家编码库重复注册，规格型号和中选规格型号数据重复，企业已停用该医保编码。
21f30b89-91ea-11eb-8996-40f2e9990f5b | 康蒂思（上海）医疗器械有限公司 | 91310115341997945F | 54807aa9-7a6e-11f0-88e5-34735a9d8166 | 8679f21f-6ca0-11ed-9447-b4055d63f15c | 外周血管支架类 | 下肢动脉支架 | 镍钛支架系统 | 3918ffaa-68e8-11eb-ba25-fa163e311f19 | 镍钛支架系统S.M.A.R.T. Flex Stent System | 康蒂思（爱尔兰）Cordis Cashel |  | 国械注进20163130050 |  | 该产品由输送系统和支架组成，支架的材料为镍钛合金，支架包含9个钽显影点。输送系统带有铂铱合金不透射线标记，由导丝腔、头端、导管外部组件、推送杆、鲁尔接头、止血阀、Y阀鲁尔接头和锁定环组成，制造材料：导丝腔：聚酰亚胺和Pebax；头端：Pebax；导管外部组件：不锈钢、聚四氟乙烯、Pebax、聚碳酸酯和聚烯烃；推送杆：聚醚醚酮和不锈钢；鲁尔接头：聚碳酸酯；止血阀：聚碳酸酯和硅胶；Y阀鲁尔接头：聚碳酸酯；锁定环：不锈钢。产品经环氧乙烷灭菌,一次性使用。货架有效期2年。 | 5-8mm直径的支架适用于治疗股浅动脉和近端腘动脉的动脉粥样硬化病变。9-10mm直径的支架适用于治疗髂总动脉和髂外动脉疾病,旨在帮助患有症状性血管狭窄和/或动脉闭塞性疾病的患者改善管腔内径状况。 | 股浅动脉、近端腘动脉 | 非药物涂层 非覆膜 短支架(长度≤100mm) | 4dfe8416-6909-11eb-ba25-fa163e311f19 | 4dfe8416-6909-11eb-ba25-fa163e311f19 | 镍钛支架系统 |  | C02061200101002089050000265 | 02-血管介入治疗类材料 | 06-外周血管介入治疗材料 | 10-股腘动脉支架 | 股腘动脉支架（非药物洗脱） | 14-合金 | 028-非药物洗脱/自膨 | 支架直径×长度：5×30mm 输送系统长度：80cm | SF05030SV |  | 国械注进20163130050 | 集采范围内-未中选 | 企业在国家编码库重复注册，规格型号和中选规格型号数据重复，企业已停用该医保编码。
21f30b89-91ea-11eb-8996-40f2e9990f5b | 康蒂思（上海）医疗器械有限公司 | 91310115341997945F | 54807b63-7a6e-11f0-88e5-34735a9d8166 | 8679f21f-6ca0-11ed-9447-b4055d63f15c | 外周血管支架类 | 下肢动脉支架 | 镍钛支架系统 | 3918ffaa-68e8-11eb-ba25-fa163e311f19 | 镍钛支架系统S.M.A.R.T. Flex Stent System | 康蒂思（爱尔兰）Cordis Cashel |  | 国械注进20163130050 |  | 该产品由输送系统和支架组成，支架的材料为镍钛合金，支架包含9个钽显影点。输送系统带有铂铱合金不透射线标记，由导丝腔、头端、导管外部组件、推送杆、鲁尔接头、止血阀、Y阀鲁尔接头和锁定环组成，制造材料：导丝腔：聚酰亚胺和Pebax；头端：Pebax；导管外部组件：不锈钢、聚四氟乙烯、Pebax、聚碳酸酯和聚烯烃；推送杆：聚醚醚酮和不锈钢；鲁尔接头：聚碳酸酯；止血阀：聚碳酸酯和硅胶；Y阀鲁尔接头：聚碳酸酯；锁定环：不锈钢。产品经环氧乙烷灭菌,一次性使用。货架有效期2年。 | 5-8mm直径的支架适用于治疗股浅动脉和近端腘动脉的动脉粥样硬化病变。9-10mm直径的支架适用于治疗髂总动脉和髂外动脉疾病,旨在帮助患有症状性血管狭窄和/或动脉闭塞性疾病的患者改善管腔内径状况。 | 股浅动脉、近端腘动脉 | 非药物涂层 非覆膜 短支架(长度≤100mm) | 4dfe8899-6909-11eb-ba25-fa163e311f19 | 4dfe8899-6909-11eb-ba25-fa163e311f19 | 镍钛支架系统 |  | C02061200101002089050000267 | 02-血管介入治疗类材料 | 06-外周血管介入治疗材料 | 10-股腘动脉支架 | 股腘动脉支架（非药物洗脱） | 14-合金 | 028-非药物洗脱/自膨 | 支架直径×长度：5×100mm 输送系统长度：120cm | SF05100MV |  | 国械注进20163130050 | 集采范围内-未中选 | 企业在国家编码库重复注册，规格型号和中选规格型号数据重复，企业已停用该医保编码。
21f30b89-91ea-11eb-8996-40f2e9990f5b | 康蒂思（上海）医疗器械有限公司 | 91310115341997945F | 54807c21-7a6e-11f0-88e5-34735a9d8166 | 8679f21f-6ca0-11ed-9447-b4055d63f15c | 外周血管支架类 | 下肢动脉支架 | 镍钛支架系统 | 3918ffaa-68e8-11eb-ba25-fa163e311f19 | 镍钛支架系统S.M.A.R.T. Flex Stent System | 康蒂思（爱尔兰）Cordis Cashel |  | 国械注进20163130050 |  | 该产品由输送系统和支架组成，支架的材料为镍钛合金，支架包含9个钽显影点。输送系统带有铂铱合金不透射线标记，由导丝腔、头端、导管外部组件、推送杆、鲁尔接头、止血阀、Y阀鲁尔接头和锁定环组成，制造材料：导丝腔：聚酰亚胺和Pebax；头端：Pebax；导管外部组件：不锈钢、聚四氟乙烯、Pebax、聚碳酸酯和聚烯烃；推送杆：聚醚醚酮和不锈钢；鲁尔接头：聚碳酸酯；止血阀：聚碳酸酯和硅胶；Y阀鲁尔接头：聚碳酸酯；锁定环：不锈钢。产品经环氧乙烷灭菌,一次性使用。货架有效期2年。 | 5-8mm直径的支架适用于治疗股浅动脉和近端腘动脉的动脉粥样硬化病变。9-10mm直径的支架适用于治疗髂总动脉和髂外动脉疾病,旨在帮助患有症状性血管狭窄和/或动脉闭塞性疾病的患者改善管腔内径状况。 | 股浅动脉、近端腘动脉 | 非药物涂层 非覆膜 短支架(长度≤100mm) | 4dfe8fb9-6909-11eb-ba25-fa163e311f19 | 4dfe8fb9-6909-11eb-ba25-fa163e311f19 | 镍钛支架系统 |  | C02061200101002089050000270 | 02-血管介入治疗类材料 | 06-外周血管介入治疗材料 | 10-股腘动脉支架 | 股腘动脉支架（非药物洗脱） | 14-合金 | 028-非药物洗脱/自膨 | 支架直径×长度：5×30mm 输送系统长度：120cm | SF05030MV |  | 国械注进20163130050 | 集采范围内-未中选 | 企业在国家编码库重复注册，规格型号和中选规格型号数据重复，企业已停用该医保编码。
21f30b89-91ea-11eb-8996-40f2e9990f5b | 康蒂思（上海）医疗器械有限公司 | 91310115341997945F | 54807f51-7a6e-11f0-88e5-34735a9d8166 | 8679f21f-6ca0-11ed-9447-b4055d63f15c | 外周血管支架类 | 下肢动脉支架 | 镍钛支架系统 | 3918ffaa-68e8-11eb-ba25-fa163e311f19 | 镍钛支架系统S.M.A.R.T. Flex Stent System | 康蒂思（爱尔兰）Cordis Cashel |  | 国械注进20163130050 |  | 该产品由输送系统和支架组成，支架的材料为镍钛合金，支架包含9个钽显影点。输送系统带有铂铱合金不透射线标记，由导丝腔、头端、导管外部组件、推送杆、鲁尔接头、止血阀、Y阀鲁尔接头和锁定环组成，制造材料：导丝腔：聚酰亚胺和Pebax；头端：Pebax；导管外部组件：不锈钢、聚四氟乙烯、Pebax、聚碳酸酯和聚烯烃；推送杆：聚醚醚酮和不锈钢；鲁尔接头：聚碳酸酯；止血阀：聚碳酸酯和硅胶；Y阀鲁尔接头：聚碳酸酯；锁定环：不锈钢。产品经环氧乙烷灭菌,一次性使用。货架有效期2年。 | 5-8mm直径的支架适用于治疗股浅动脉和近端腘动脉的动脉粥样硬化病变。9-10mm直径的支架适用于治疗髂总动脉和髂外动脉疾病,旨在帮助患有症状性血管狭窄和/或动脉闭塞性疾病的患者改善管腔内径状况。 | 股浅动脉、近端腘动脉 | 非药物涂层 非覆膜 短支架(长度≤100mm) | 4dfe94f1-6909-11eb-ba25-fa163e311f19 | 4dfe94f1-6909-11eb-ba25-fa163e311f19 | 镍钛支架系统 |  | C02061200101002089050000273 | 02-血管介入治疗类材料 | 06-外周血管介入治疗材料 | 10-股腘动脉支架 | 股腘动脉支架（非药物洗脱） | 14-合金 | 028-非药物洗脱/自膨 | 支架直径×长度：7×80mm 输送系统长度：80cm | SF07080SV |  | 国械注进20163130050 | 集采范围内-未中选 | 企业在国家编码库重复注册，规格型号和中选规格型号数据重复，企业已停用该医保编码。
21f30b89-91ea-11eb-8996-40f2e9990f5b | 康蒂思（上海）医疗器械有限公司 | 91310115341997945F | 5480801f-7a6e-11f0-88e5-34735a9d8166 | 8679f21f-6ca0-11ed-9447-b4055d63f15c | 外周血管支架类 | 下肢动脉支架 | 镍钛支架系统 | 3918ffaa-68e8-11eb-ba25-fa163e311f19 | 镍钛支架系统S.M.A.R.T. Flex Stent System | 康蒂思（爱尔兰）Cordis Cashel |  | 国械注进20163130050 |  | 该产品由输送系统和支架组成，支架的材料为镍钛合金，支架包含9个钽显影点。输送系统带有铂铱合金不透射线标记，由导丝腔、头端、导管外部组件、推送杆、鲁尔接头、止血阀、Y阀鲁尔接头和锁定环组成，制造材料：导丝腔：聚酰亚胺和Pebax；头端：Pebax；导管外部组件：不锈钢、聚四氟乙烯、Pebax、聚碳酸酯和聚烯烃；推送杆：聚醚醚酮和不锈钢；鲁尔接头：聚碳酸酯；止血阀：聚碳酸酯和硅胶；Y阀鲁尔接头：聚碳酸酯；锁定环：不锈钢。产品经环氧乙烷灭菌,一次性使用。货架有效期2年。 | 5-8mm直径的支架适用于治疗股浅动脉和近端腘动脉的动脉粥样硬化病变。9-10mm直径的支架适用于治疗髂总动脉和髂外动脉疾病,旨在帮助患有症状性血管狭窄和/或动脉闭塞性疾病的患者改善管腔内径状况。 | 股浅动脉、近端腘动脉 | 非药物涂层 非覆膜 短支架(长度≤100mm) | 4dfeb30c-6909-11eb-ba25-fa163e311f19 | 4dfeb30c-6909-11eb-ba25-fa163e311f19 | 镍钛支架系统 |  | C02061200101002089050000274 | 02-血管介入治疗类材料 | 06-外周血管介入治疗材料 | 10-股腘动脉支架 | 股腘动脉支架（非药物洗脱） | 14-合金 | 028-非药物洗脱/自膨 | 支架直径×长度：8×100mm 输送系统长度：120cm | SF08100MV |  | 国械注进20163130050 | 集采范围内-未中选 | 企业在国家编码库重复注册，规格型号和中选规格型号数据重复，企业已停用该医保编码。
21f30b89-91ea-11eb-8996-40f2e9990f5b | 康蒂思（上海）医疗器械有限公司 | 91310115341997945F | 548080dd-7a6e-11f0-88e5-34735a9d8166 | 8679f21f-6ca0-11ed-9447-b4055d63f15c | 外周血管支架类 | 下肢动脉支架 | 镍钛支架系统 | 3918ffaa-68e8-11eb-ba25-fa163e311f19 | 镍钛支架系统S.M.A.R.T. Flex Stent System | 康蒂思（爱尔兰）Cordis Cashel |  | 国械注进20163130050 |  | 该产品由输送系统和支架组成，支架的材料为镍钛合金，支架包含9个钽显影点。输送系统带有铂铱合金不透射线标记，由导丝腔、头端、导管外部组件、推送杆、鲁尔接头、止血阀、Y阀鲁尔接头和锁定环组成，制造材料：导丝腔：聚酰亚胺和Pebax；头端：Pebax；导管外部组件：不锈钢、聚四氟乙烯、Pebax、聚碳酸酯和聚烯烃；推送杆：聚醚醚酮和不锈钢；鲁尔接头：聚碳酸酯；止血阀：聚碳酸酯和硅胶；Y阀鲁尔接头：聚碳酸酯；锁定环：不锈钢。产品经环氧乙烷灭菌,一次性使用。货架有效期2年。 | 5-8mm直径的支架适用于治疗股浅动脉和近端腘动脉的动脉粥样硬化病变。9-10mm直径的支架适用于治疗髂总动脉和髂外动脉疾病,旨在帮助患有症状性血管狭窄和/或动脉闭塞性疾病的患者改善管腔内径状况。 | 股浅动脉、近端腘动脉 | 非药物涂层 非覆膜 长支架 (100mm＜长度≤150mm) | 4dfeb80a-6909-11eb-ba25-fa163e311f19 | 4dfeb80a-6909-11eb-ba25-fa163e311f19 | 镍钛支架系统 |  | C02061200101002089050000276 | 02-血管介入治疗类材料 | 06-外周血管介入治疗材料 | 10-股腘动脉支架 | 股腘动脉支架（非药物洗脱） | 14-合金 | 028-非药物洗脱/自膨 | 支架直径×长度：7×120mm 输送系统长度：120cm | SF07120MV |  | 国械注进20163130050 | 集采范围内-未中选 | 企业在国家编码库重复注册，规格型号和中选规格型号数据重复，企业已停用该医保编码。
21f30b89-91ea-11eb-8996-40f2e9990f5b | 康蒂思（上海）医疗器械有限公司 | 91310115341997945F | 548081a1-7a6e-11f0-88e5-34735a9d8166 | 8679f21f-6ca0-11ed-9447-b4055d63f15c | 外周血管支架类 | 下肢动脉支架 | 镍钛支架系统 | 3918ffaa-68e8-11eb-ba25-fa163e311f19 | 镍钛支架系统S.M.A.R.T. Flex Stent System | 康蒂思（爱尔兰）Cordis Cashel |  | 国械注进20163130050 |  | 该产品由输送系统和支架组成，支架的材料为镍钛合金，支架包含9个钽显影点。输送系统带有铂铱合金不透射线标记，由导丝腔、头端、导管外部组件、推送杆、鲁尔接头、止血阀、Y阀鲁尔接头和锁定环组成，制造材料：导丝腔：聚酰亚胺和Pebax；头端：Pebax；导管外部组件：不锈钢、聚四氟乙烯、Pebax、聚碳酸酯和聚烯烃；推送杆：聚醚醚酮和不锈钢；鲁尔接头：聚碳酸酯；止血阀：聚碳酸酯和硅胶；Y阀鲁尔接头：聚碳酸酯；锁定环：不锈钢。产品经环氧乙烷灭菌,一次性使用。货架有效期2年。 | 5-8mm直径的支架适用于治疗股浅动脉和近端腘动脉的动脉粥样硬化病变。9-10mm直径的支架适用于治疗髂总动脉和髂外动脉疾病,旨在帮助患有症状性血管狭窄和/或动脉闭塞性疾病的患者改善管腔内径状况。 | 股浅动脉、近端腘动脉 | 非药物涂层 非覆膜 长支架 (100mm＜长度≤150mm) | 4dfeb9d1-6909-11eb-ba25-fa163e311f19 | 4dfeb9d1-6909-11eb-ba25-fa163e311f19 | 镍钛支架系统 |  | C02061200101002089050000277 | 02-血管介入治疗类材料 | 06-外周血管介入治疗材料 | 10-股腘动脉支架 | 股腘动脉支架（非药物洗脱） | 14-合金 | 028-非药物洗脱/自膨 | 支架直径×长度：8×150mm 输送系统长度：120cm | SF08150MV |  | 国械注进20163130050 | 集采范围内-未中选 | 企业在国家编码库重复注册，规格型号和中选规格型号数据重复，企业已停用该医保编码。
21f30b89-91ea-11eb-8996-40f2e9990f5b | 康蒂思（上海）医疗器械有限公司 | 91310115341997945F | 5480825a-7a6e-11f0-88e5-34735a9d8166 | 8679f21f-6ca0-11ed-9447-b4055d63f15c | 外周血管支架类 | 下肢动脉支架 | 镍钛支架系统 | 3918ffaa-68e8-11eb-ba25-fa163e311f19 | 镍钛支架系统S.M.A.R.T. Flex Stent System | 康蒂思（爱尔兰）Cordis Cashel |  | 国械注进20163130050 |  | 该产品由输送系统和支架组成，支架的材料为镍钛合金，支架包含9个钽显影点。输送系统带有铂铱合金不透射线标记，由导丝腔、头端、导管外部组件、推送杆、鲁尔接头、止血阀、Y阀鲁尔接头和锁定环组成，制造材料：导丝腔：聚酰亚胺和Pebax；头端：Pebax；导管外部组件：不锈钢、聚四氟乙烯、Pebax、聚碳酸酯和聚烯烃；推送杆：聚醚醚酮和不锈钢；鲁尔接头：聚碳酸酯；止血阀：聚碳酸酯和硅胶；Y阀鲁尔接头：聚碳酸酯；锁定环：不锈钢。产品经环氧乙烷灭菌,一次性使用。货架有效期2年。 | 5-8mm直径的支架适用于治疗股浅动脉和近端腘动脉的动脉粥样硬化病变。9-10mm直径的支架适用于治疗髂总动脉和髂外动脉疾病,旨在帮助患有症状性血管狭窄和/或动脉闭塞性疾病的患者改善管腔内径状况。 | 股浅动脉、近端腘动脉 | 非药物涂层 非覆膜 短支架(长度≤100mm) | 4dfebbe7-6909-11eb-ba25-fa163e311f19 | 4dfebbe7-6909-11eb-ba25-fa163e311f19 | 镍钛支架系统 |  | C02061200101002089050000278 | 02-血管介入治疗类材料 | 06-外周血管介入治疗材料 | 10-股腘动脉支架 | 股腘动脉支架（非药物洗脱） | 14-合金 | 028-非药物洗脱/自膨 | 支架直径×长度：7×60mm 输送系统长度：80cm | SF07060SV |  | 国械注进20163130050 | 集采范围内-未中选 | 企业在国家编码库重复注册，规格型号和中选规格型号数据重复，企业已停用该医保编码。
21f30b89-91ea-11eb-8996-40f2e9990f5b | 康蒂思（上海）医疗器械有限公司 | 91310115341997945F | 54808314-7a6e-11f0-88e5-34735a9d8166 | 8679f21f-6ca0-11ed-9447-b4055d63f15c | 外周血管支架类 | 下肢动脉支架 | 镍钛支架系统 | 3918ffaa-68e8-11eb-ba25-fa163e311f19 | 镍钛支架系统S.M.A.R.T. Flex Stent System | 康蒂思（爱尔兰）Cordis Cashel |  | 国械注进20163130050 |  | 该产品由输送系统和支架组成，支架的材料为镍钛合金，支架包含9个钽显影点。输送系统带有铂铱合金不透射线标记，由导丝腔、头端、导管外部组件、推送杆、鲁尔接头、止血阀、Y阀鲁尔接头和锁定环组成，制造材料：导丝腔：聚酰亚胺和Pebax；头端：Pebax；导管外部组件：不锈钢、聚四氟乙烯、Pebax、聚碳酸酯和聚烯烃；推送杆：聚醚醚酮和不锈钢；鲁尔接头：聚碳酸酯；止血阀：聚碳酸酯和硅胶；Y阀鲁尔接头：聚碳酸酯；锁定环：不锈钢。产品经环氧乙烷灭菌,一次性使用。货架有效期2年。 | 5-8mm直径的支架适用于治疗股浅动脉和近端腘动脉的动脉粥样硬化病变。9-10mm直径的支架适用于治疗髂总动脉和髂外动脉疾病,旨在帮助患有症状性血管狭窄和/或动脉闭塞性疾病的患者改善管腔内径状况。 | 股浅动脉、近端腘动脉 | 非药物涂层 非覆膜 短支架(长度≤100mm) | 4dfebdab-6909-11eb-ba25-fa163e311f19 | 4dfebdab-6909-11eb-ba25-fa163e311f19 | 镍钛支架系统 |  | C02061200101002089050000279 | 02-血管介入治疗类材料 | 06-外周血管介入治疗材料 | 10-股腘动脉支架 | 股腘动脉支架（非药物洗脱） | 14-合金 | 028-非药物洗脱/自膨 | 支架直径×长度：7×40mm 输送系统长度：80cm | SF07040SV |  | 国械注进20163130050 | 集采范围内-未中选 | 企业在国家编码库重复注册，规格型号和中选规格型号数据重复，企业已停用该医保编码。
21f30b89-91ea-11eb-8996-40f2e9990f5b | 康蒂思（上海）医疗器械有限公司 | 91310115341997945F | 548083d3-7a6e-11f0-88e5-34735a9d8166 | 8679f21f-6ca0-11ed-9447-b4055d63f15c | 外周血管支架类 | 下肢动脉支架 | 镍钛支架系统 | 3918ffaa-68e8-11eb-ba25-fa163e311f19 | 镍钛支架系统S.M.A.R.T. Flex Stent System | 康蒂思（爱尔兰）Cordis Cashel |  | 国械注进20163130050 |  | 该产品由输送系统和支架组成，支架的材料为镍钛合金，支架包含9个钽显影点。输送系统带有铂铱合金不透射线标记，由导丝腔、头端、导管外部组件、推送杆、鲁尔接头、止血阀、Y阀鲁尔接头和锁定环组成，制造材料：导丝腔：聚酰亚胺和Pebax；头端：Pebax；导管外部组件：不锈钢、聚四氟乙烯、Pebax、聚碳酸酯和聚烯烃；推送杆：聚醚醚酮和不锈钢；鲁尔接头：聚碳酸酯；止血阀：聚碳酸酯和硅胶；Y阀鲁尔接头：聚碳酸酯；锁定环：不锈钢。产品经环氧乙烷灭菌,一次性使用。货架有效期2年。 | 5-8mm直径的支架适用于治疗股浅动脉和近端腘动脉的动脉粥样硬化病变。9-10mm直径的支架适用于治疗髂总动脉和髂外动脉疾病,旨在帮助患有症状性血管狭窄和/或动脉闭塞性疾病的患者改善管腔内径状况。 | 股浅动脉、近端腘动脉 | 非药物涂层 非覆膜 短支架(长度≤100mm) | 4dfec0f9-6909-11eb-ba25-fa163e311f19 | 4dfec0f9-6909-11eb-ba25-fa163e311f19 | 镍钛支架系统 |  | C02061200101002089050000281 | 02-血管介入治疗类材料 | 06-外周血管介入治疗材料 | 10-股腘动脉支架 | 股腘动脉支架（非药物洗脱） | 14-合金 | 028-非药物洗脱/自膨 | 支架直径×长度：8×40mm 输送系统长度：80cm | SF08040SV |  | 国械注进20163130050 | 集采范围内-未中选 | 企业在国家编码库重复注册，规格型号和中选规格型号数据重复，企业已停用该医保编码。
21f30b89-91ea-11eb-8996-40f2e9990f5b | 康蒂思（上海）医疗器械有限公司 | 91310115341997945F | 5480848d-7a6e-11f0-88e5-34735a9d8166 | 8679f21f-6ca0-11ed-9447-b4055d63f15c | 外周血管支架类 | 下肢动脉支架 | 镍钛支架系统 | 3918ffaa-68e8-11eb-ba25-fa163e311f19 | 镍钛支架系统S.M.A.R.T. Flex Stent System | 康蒂思（爱尔兰）Cordis Cashel |  | 国械注进20163130050 |  | 该产品由输送系统和支架组成，支架的材料为镍钛合金，支架包含9个钽显影点。输送系统带有铂铱合金不透射线标记，由导丝腔、头端、导管外部组件、推送杆、鲁尔接头、止血阀、Y阀鲁尔接头和锁定环组成，制造材料：导丝腔：聚酰亚胺和Pebax；头端：Pebax；导管外部组件：不锈钢、聚四氟乙烯、Pebax、聚碳酸酯和聚烯烃；推送杆：聚醚醚酮和不锈钢；鲁尔接头：聚碳酸酯；止血阀：聚碳酸酯和硅胶；Y阀鲁尔接头：聚碳酸酯；锁定环：不锈钢。产品经环氧乙烷灭菌,一次性使用。货架有效期2年。 | 5-8mm直径的支架适用于治疗股浅动脉和近端腘动脉的动脉粥样硬化病变。9-10mm直径的支架适用于治疗髂总动脉和髂外动脉疾病,旨在帮助患有症状性血管狭窄和/或动脉闭塞性疾病的患者改善管腔内径状况。 | 股浅动脉、近端腘动脉 | 非药物涂层 非覆膜 短支架(长度≤100mm) | 4dfec2a0-6909-11eb-ba25-fa163e311f19 | 4dfec2a0-6909-11eb-ba25-fa163e311f19 | 镍钛支架系统 |  | C02061200101002089050000282 | 02-血管介入治疗类材料 | 06-外周血管介入治疗材料 | 10-股腘动脉支架 | 股腘动脉支架（非药物洗脱） | 14-合金 | 028-非药物洗脱/自膨 | 支架直径×长度：7×40mm 输送系统长度：120cm | SF07040MV |  | 国械注进20163130050 | 集采范围内-未中选 | 企业在国家编码库重复注册，规格型号和中选规格型号数据重复，企业已停用该医保编码。
21f30b89-91ea-11eb-8996-40f2e9990f5b | 康蒂思（上海）医疗器械有限公司 | 91310115341997945F | 5480854b-7a6e-11f0-88e5-34735a9d8166 | 8679f21f-6ca0-11ed-9447-b4055d63f15c | 外周血管支架类 | 下肢动脉支架 | 镍钛支架系统 | 3918ffaa-68e8-11eb-ba25-fa163e311f19 | 镍钛支架系统S.M.A.R.T. Flex Stent System | 康蒂思（爱尔兰）Cordis Cashel |  | 国械注进20163130050 |  | 该产品由输送系统和支架组成，支架的材料为镍钛合金，支架包含9个钽显影点。输送系统带有铂铱合金不透射线标记，由导丝腔、头端、导管外部组件、推送杆、鲁尔接头、止血阀、Y阀鲁尔接头和锁定环组成，制造材料：导丝腔：聚酰亚胺和Pebax；头端：Pebax；导管外部组件：不锈钢、聚四氟乙烯、Pebax、聚碳酸酯和聚烯烃；推送杆：聚醚醚酮和不锈钢；鲁尔接头：聚碳酸酯；止血阀：聚碳酸酯和硅胶；Y阀鲁尔接头：聚碳酸酯；锁定环：不锈钢。产品经环氧乙烷灭菌,一次性使用。货架有效期2年。 | 5-8mm直径的支架适用于治疗股浅动脉和近端腘动脉的动脉粥样硬化病变。9-10mm直径的支架适用于治疗髂总动脉和髂外动脉疾病,旨在帮助患有症状性血管狭窄和/或动脉闭塞性疾病的患者改善管腔内径状况。 | 股浅动脉、近端腘动脉 | 非药物涂层 非覆膜 短支架(长度≤100mm) | 4dfec445-6909-11eb-ba25-fa163e311f19 | 4dfec445-6909-11eb-ba25-fa163e311f19 | 镍钛支架系统 |  | C02061200101002089050000283 | 02-血管介入治疗类材料 | 06-外周血管介入治疗材料 | 10-股腘动脉支架 | 股腘动脉支架（非药物洗脱） | 14-合金 | 028-非药物洗脱/自膨 | 支架直径×长度：7×80mm 输送系统长度：120cm | SF07080MV |  | 国械注进20163130050 | 集采范围内-未中选 | 企业在国家编码库重复注册，规格型号和中选规格型号数据重复，企业已停用该医保编码。
21f30b89-91ea-11eb-8996-40f2e9990f5b | 康蒂思（上海）医疗器械有限公司 | 91310115341997945F | 548088bb-7a6e-11f0-88e5-34735a9d8166 | 8679f21f-6ca0-11ed-9447-b4055d63f15c | 外周血管支架类 | 下肢动脉支架 | 镍钛支架系统 | 3918ffaa-68e8-11eb-ba25-fa163e311f19 | 镍钛支架系统S.M.A.R.T. Flex Stent System | 康蒂思（爱尔兰）Cordis Cashel |  | 国械注进20163130050 |  | 该产品由输送系统和支架组成，支架的材料为镍钛合金，支架包含9个钽显影点。输送系统带有铂铱合金不透射线标记，由导丝腔、头端、导管外部组件、推送杆、鲁尔接头、止血阀、Y阀鲁尔接头和锁定环组成，制造材料：导丝腔：聚酰亚胺和Pebax；头端：Pebax；导管外部组件：不锈钢、聚四氟乙烯、Pebax、聚碳酸酯和聚烯烃；推送杆：聚醚醚酮和不锈钢；鲁尔接头：聚碳酸酯；止血阀：聚碳酸酯和硅胶；Y阀鲁尔接头：聚碳酸酯；锁定环：不锈钢。产品经环氧乙烷灭菌,一次性使用。货架有效期2年。 | 5-8mm直径的支架适用于治疗股浅动脉和近端腘动脉的动脉粥样硬化病变。9-10mm直径的支架适用于治疗髂总动脉和髂外动脉疾病,旨在帮助患有症状性血管狭窄和/或动脉闭塞性疾病的患者改善管腔内径状况。 | 股浅动脉、近端腘动脉 | 非药物涂层 非覆膜 长支架 (100mm＜长度≤150mm) | 4dfec784-6909-11eb-ba25-fa163e311f19 | 4dfec784-6909-11eb-ba25-fa163e311f19 | 镍钛支架系统 |  | C02061200101002089050000285 | 02-血管介入治疗类材料 | 06-外周血管介入治疗材料 | 10-股腘动脉支架 | 股腘动脉支架（非药物洗脱） | 14-合金 | 028-非药物洗脱/自膨 | 支架直径×长度：5×120mm 输送系统长度：80cm | SF05120SV |  | 国械注进20163130050 | 集采范围内-未中选 | 企业在国家编码库重复注册，规格型号和中选规格型号数据重复，企业已停用该医保编码。
21f30b89-91ea-11eb-8996-40f2e9990f5b | 康蒂思（上海）医疗器械有限公司 | 91310115341997945F | 5480897a-7a6e-11f0-88e5-34735a9d8166 | 8679f21f-6ca0-11ed-9447-b4055d63f15c | 外周血管支架类 | 下肢动脉支架 | 镍钛支架系统 | 3918ffaa-68e8-11eb-ba25-fa163e311f19 | 镍钛支架系统S.M.A.R.T. Flex Stent System | 康蒂思（爱尔兰）Cordis Cashel |  | 国械注进20163130050 |  | 该产品由输送系统和支架组成，支架的材料为镍钛合金，支架包含9个钽显影点。输送系统带有铂铱合金不透射线标记，由导丝腔、头端、导管外部组件、推送杆、鲁尔接头、止血阀、Y阀鲁尔接头和锁定环组成，制造材料：导丝腔：聚酰亚胺和Pebax；头端：Pebax；导管外部组件：不锈钢、聚四氟乙烯、Pebax、聚碳酸酯和聚烯烃；推送杆：聚醚醚酮和不锈钢；鲁尔接头：聚碳酸酯；止血阀：聚碳酸酯和硅胶；Y阀鲁尔接头：聚碳酸酯；锁定环：不锈钢。产品经环氧乙烷灭菌,一次性使用。货架有效期2年。 | 5-8mm直径的支架适用于治疗股浅动脉和近端腘动脉的动脉粥样硬化病变。9-10mm直径的支架适用于治疗髂总动脉和髂外动脉疾病,旨在帮助患有症状性血管狭窄和/或动脉闭塞性疾病的患者改善管腔内径状况。 | 股浅动脉、近端腘动脉 | 非药物涂层 非覆膜 短支架(长度≤100mm) | 4dfec92e-6909-11eb-ba25-fa163e311f19 | 4dfec92e-6909-11eb-ba25-fa163e311f19 | 镍钛支架系统 |  | C02061200101002089050000286 | 02-血管介入治疗类材料 | 06-外周血管介入治疗材料 | 10-股腘动脉支架 | 股腘动脉支架（非药物洗脱） | 14-合金 | 028-非药物洗脱/自膨 | 支架直径×长度：6×60mm 输送系统长度：80cm | SF06060SV |  | 国械注进20163130050 | 集采范围内-未中选 | 企业在国家编码库重复注册，规格型号和中选规格型号数据重复，企业已停用该医保编码。
21f30b89-91ea-11eb-8996-40f2e9990f5b | 康蒂思（上海）医疗器械有限公司 | 91310115341997945F | 54808a33-7a6e-11f0-88e5-34735a9d8166 | 8679f21f-6ca0-11ed-9447-b4055d63f15c | 外周血管支架类 | 下肢动脉支架 | 镍钛支架系统 | 3918ffaa-68e8-11eb-ba25-fa163e311f19 | 镍钛支架系统S.M.A.R.T. Flex Stent System | 康蒂思（爱尔兰）Cordis Cashel |  | 国械注进20163130050 |  | 该产品由输送系统和支架组成，支架的材料为镍钛合金，支架包含9个钽显影点。输送系统带有铂铱合金不透射线标记，由导丝腔、头端、导管外部组件、推送杆、鲁尔接头、止血阀、Y阀鲁尔接头和锁定环组成，制造材料：导丝腔：聚酰亚胺和Pebax；头端：Pebax；导管外部组件：不锈钢、聚四氟乙烯、Pebax、聚碳酸酯和聚烯烃；推送杆：聚醚醚酮和不锈钢；鲁尔接头：聚碳酸酯；止血阀：聚碳酸酯和硅胶；Y阀鲁尔接头：聚碳酸酯；锁定环：不锈钢。产品经环氧乙烷灭菌,一次性使用。货架有效期2年。 | 5-8mm直径的支架适用于治疗股浅动脉和近端腘动脉的动脉粥样硬化病变。9-10mm直径的支架适用于治疗髂总动脉和髂外动脉疾病,旨在帮助患有症状性血管狭窄和/或动脉闭塞性疾病的患者改善管腔内径状况。 | 股浅动脉、近端腘动脉 | 非药物涂层 非覆膜 短支架(长度≤100mm) | 4dfecc78-6909-11eb-ba25-fa163e311f19 | 4dfecc78-6909-11eb-ba25-fa163e311f19 | 镍钛支架系统 |  | C02061200101002089050000288 | 02-血管介入治疗类材料 | 06-外周血管介入治疗材料 | 10-股腘动脉支架 | 股腘动脉支架（非药物洗脱） | 14-合金 | 028-非药物洗脱/自膨 | 支架直径×长度：8×60mm 输送系统长度：120cm | SF08060MV |  | 国械注进20163130050 | 集采范围内-未中选 | 企业在国家编码库重复注册，规格型号和中选规格型号数据重复，企业已停用该医保编码。
21f30b89-91ea-11eb-8996-40f2e9990f5b | 康蒂思（上海）医疗器械有限公司 | 91310115341997945F | 54808af2-7a6e-11f0-88e5-34735a9d8166 | 8679f21f-6ca0-11ed-9447-b4055d63f15c | 外周血管支架类 | 下肢动脉支架 | 镍钛支架系统 | 3918ffaa-68e8-11eb-ba25-fa163e311f19 | 镍钛支架系统S.M.A.R.T. Flex Stent System | 康蒂思（爱尔兰）Cordis Cashel |  | 国械注进20163130050 |  | 该产品由输送系统和支架组成，支架的材料为镍钛合金，支架包含9个钽显影点。输送系统带有铂铱合金不透射线标记，由导丝腔、头端、导管外部组件、推送杆、鲁尔接头、止血阀、Y阀鲁尔接头和锁定环组成，制造材料：导丝腔：聚酰亚胺和Pebax；头端：Pebax；导管外部组件：不锈钢、聚四氟乙烯、Pebax、聚碳酸酯和聚烯烃；推送杆：聚醚醚酮和不锈钢；鲁尔接头：聚碳酸酯；止血阀：聚碳酸酯和硅胶；Y阀鲁尔接头：聚碳酸酯；锁定环：不锈钢。产品经环氧乙烷灭菌,一次性使用。货架有效期2年。 | 5-8mm直径的支架适用于治疗股浅动脉和近端腘动脉的动脉粥样硬化病变。9-10mm直径的支架适用于治疗髂总动脉和髂外动脉疾病,旨在帮助患有症状性血管狭窄和/或动脉闭塞性疾病的患者改善管腔内径状况。 | 股浅动脉、近端腘动脉 | 非药物涂层 非覆膜 短支架(长度≤100mm) | 4dfeceab-6909-11eb-ba25-fa163e311f19 | 4dfeceab-6909-11eb-ba25-fa163e311f19 | 镍钛支架系统 |  | C02061200101002089050000289 | 02-血管介入治疗类材料 | 06-外周血管介入治疗材料 | 10-股腘动脉支架 | 股腘动脉支架（非药物洗脱） | 14-合金 | 028-非药物洗脱/自膨 | 支架直径×长度：8×80mm 输送系统长度：120cm | SF08080MV |  | 国械注进20163130050 | 集采范围内-未中选 | 企业在国家编码库重复注册，规格型号和中选规格型号数据重复，企业已停用该医保编码。
21f30b89-91ea-11eb-8996-40f2e9990f5b | 康蒂思（上海）医疗器械有限公司 | 91310115341997945F | 54808bb1-7a6e-11f0-88e5-34735a9d8166 | 8679f21f-6ca0-11ed-9447-b4055d63f15c | 外周血管支架类 | 下肢动脉支架 | 镍钛支架系统 | 3918ffaa-68e8-11eb-ba25-fa163e311f19 | 镍钛支架系统S.M.A.R.T. Flex Stent System | 康蒂思（爱尔兰）Cordis Cashel |  | 国械注进20163130050 |  | 该产品由输送系统和支架组成，支架的材料为镍钛合金，支架包含9个钽显影点。输送系统带有铂铱合金不透射线标记，由导丝腔、头端、导管外部组件、推送杆、鲁尔接头、止血阀、Y阀鲁尔接头和锁定环组成，制造材料：导丝腔：聚酰亚胺和Pebax；头端：Pebax；导管外部组件：不锈钢、聚四氟乙烯、Pebax、聚碳酸酯和聚烯烃；推送杆：聚醚醚酮和不锈钢；鲁尔接头：聚碳酸酯；止血阀：聚碳酸酯和硅胶；Y阀鲁尔接头：聚碳酸酯；锁定环：不锈钢。产品经环氧乙烷灭菌,一次性使用。货架有效期2年。 | 5-8mm直径的支架适用于治疗股浅动脉和近端腘动脉的动脉粥样硬化病变。9-10mm直径的支架适用于治疗髂总动脉和髂外动脉疾病,旨在帮助患有症状性血管狭窄和/或动脉闭塞性疾病的患者改善管腔内径状况。 | 股浅动脉、近端腘动脉 | 非药物涂层 非覆膜 长支架 (100mm＜长度≤150mm) | 4dfed052-6909-11eb-ba25-fa163e311f19 | 4dfed052-6909-11eb-ba25-fa163e311f19 | 镍钛支架系统 |  | C02061200101002089050000290 | 02-血管介入治疗类材料 | 06-外周血管介入治疗材料 | 10-股腘动脉支架 | 股腘动脉支架（非药物洗脱） | 14-合金 | 028-非药物洗脱/自膨 | 支架直径×长度：7×150mm 输送系统长度：120cm | SF07150MV |  | 国械注进20163130050 | 集采范围内-未中选 | 企业在国家编码库重复注册，规格型号和中选规格型号数据重复，企业已停用该医保编码。
21f30b89-91ea-11eb-8996-40f2e9990f5b | 康蒂思（上海）医疗器械有限公司 | 91310115341997945F | 54808c6f-7a6e-11f0-88e5-34735a9d8166 | 8679f21f-6ca0-11ed-9447-b4055d63f15c | 外周血管支架类 | 下肢动脉支架 | 镍钛支架系统 | 3918ffaa-68e8-11eb-ba25-fa163e311f19 | 镍钛支架系统S.M.A.R.T. Flex Stent System | 康蒂思（爱尔兰）Cordis Cashel |  | 国械注进20163130050 |  | 该产品由输送系统和支架组成，支架的材料为镍钛合金，支架包含9个钽显影点。输送系统带有铂铱合金不透射线标记，由导丝腔、头端、导管外部组件、推送杆、鲁尔接头、止血阀、Y阀鲁尔接头和锁定环组成，制造材料：导丝腔：聚酰亚胺和Pebax；头端：Pebax；导管外部组件：不锈钢、聚四氟乙烯、Pebax、聚碳酸酯和聚烯烃；推送杆：聚醚醚酮和不锈钢；鲁尔接头：聚碳酸酯；止血阀：聚碳酸酯和硅胶；Y阀鲁尔接头：聚碳酸酯；锁定环：不锈钢。产品经环氧乙烷灭菌,一次性使用。货架有效期2年。 | 5-8mm直径的支架适用于治疗股浅动脉和近端腘动脉的动脉粥样硬化病变。9-10mm直径的支架适用于治疗髂总动脉和髂外动脉疾病,旨在帮助患有症状性血管狭窄和/或动脉闭塞性疾病的患者改善管腔内径状况。 | 股浅动脉、近端腘动脉 | 非药物涂层 非覆膜 长支架 (100mm＜长度≤150mm) | 4dfed1e3-6909-11eb-ba25-fa163e311f19 | 4dfed1e3-6909-11eb-ba25-fa163e311f19 | 镍钛支架系统 |  | C02061200101002089050000291 | 02-血管介入治疗类材料 | 06-外周血管介入治疗材料 | 10-股腘动脉支架 | 股腘动脉支架（非药物洗脱） | 14-合金 | 028-非药物洗脱/自膨 | 支架直径×长度：5×150mm 输送系统长度：120cm | SF05150MV |  | 国械注进20163130050 | 集采范围内-未中选 | 企业在国家编码库重复注册，规格型号和中选规格型号数据重复，企业已停用该医保编码。
21f30b89-91ea-11eb-8996-40f2e9990f5b | 康蒂思（上海）医疗器械有限公司 | 91310115341997945F | 54808d29-7a6e-11f0-88e5-34735a9d8166 | 8679f21f-6ca0-11ed-9447-b4055d63f15c | 外周血管支架类 | 下肢动脉支架 | 镍钛支架系统 | 3918ffaa-68e8-11eb-ba25-fa163e311f19 | 镍钛支架系统S.M.A.R.T. Flex Stent System | 康蒂思（爱尔兰）Cordis Cashel |  | 国械注进20163130050 |  | 该产品由输送系统和支架组成，支架的材料为镍钛合金，支架包含9个钽显影点。输送系统带有铂铱合金不透射线标记，由导丝腔、头端、导管外部组件、推送杆、鲁尔接头、止血阀、Y阀鲁尔接头和锁定环组成，制造材料：导丝腔：聚酰亚胺和Pebax；头端：Pebax；导管外部组件：不锈钢、聚四氟乙烯、Pebax、聚碳酸酯和聚烯烃；推送杆：聚醚醚酮和不锈钢；鲁尔接头：聚碳酸酯；止血阀：聚碳酸酯和硅胶；Y阀鲁尔接头：聚碳酸酯；锁定环：不锈钢。产品经环氧乙烷灭菌,一次性使用。货架有效期2年。 | 5-8mm直径的支架适用于治疗股浅动脉和近端腘动脉的动脉粥样硬化病变。9-10mm直径的支架适用于治疗髂总动脉和髂外动脉疾病,旨在帮助患有症状性血管狭窄和/或动脉闭塞性疾病的患者改善管腔内径状况。 | 股浅动脉、近端腘动脉 | 非药物涂层 非覆膜 短支架(长度≤100mm) | 4dfed39f-6909-11eb-ba25-fa163e311f19 | 4dfed39f-6909-11eb-ba25-fa163e311f19 | 镍钛支架系统 |  | C02061200101002089050000292 | 02-血管介入治疗类材料 | 06-外周血管介入治疗材料 | 10-股腘动脉支架 | 股腘动脉支架（非药物洗脱） | 14-合金 | 028-非药物洗脱/自膨 | 支架直径×长度：6×80mm 输送系统长度：80cm | SF06080SV |  | 国械注进20163130050 | 集采范围内-未中选 | 企业在国家编码库重复注册，规格型号和中选规格型号数据重复，企业已停用该医保编码。
21f30b89-91ea-11eb-8996-40f2e9990f5b | 康蒂思（上海）医疗器械有限公司 | 91310115341997945F | 54808de7-7a6e-11f0-88e5-34735a9d8166 | 8679f21f-6ca0-11ed-9447-b4055d63f15c | 外周血管支架类 | 下肢动脉支架 | 镍钛支架系统 | 3918ffaa-68e8-11eb-ba25-fa163e311f19 | 镍钛支架系统S.M.A.R.T. Flex Stent System | 康蒂思（爱尔兰）Cordis Cashel |  | 国械注进20163130050 |  | 该产品由输送系统和支架组成，支架的材料为镍钛合金，支架包含9个钽显影点。输送系统带有铂铱合金不透射线标记，由导丝腔、头端、导管外部组件、推送杆、鲁尔接头、止血阀、Y阀鲁尔接头和锁定环组成，制造材料：导丝腔：聚酰亚胺和Pebax；头端：Pebax；导管外部组件：不锈钢、聚四氟乙烯、Pebax、聚碳酸酯和聚烯烃；推送杆：聚醚醚酮和不锈钢；鲁尔接头：聚碳酸酯；止血阀：聚碳酸酯和硅胶；Y阀鲁尔接头：聚碳酸酯；锁定环：不锈钢。产品经环氧乙烷灭菌,一次性使用。货架有效期2年。 | 5-8mm直径的支架适用于治疗股浅动脉和近端腘动脉的动脉粥样硬化病变。9-10mm直径的支架适用于治疗髂总动脉和髂外动脉疾病,旨在帮助患有症状性血管狭窄和/或动脉闭塞性疾病的患者改善管腔内径状况。 | 股浅动脉、近端腘动脉 | 非药物涂层 非覆膜 短支架(长度≤100mm) | 4dfed6e4-6909-11eb-ba25-fa163e311f19 | 4dfed6e4-6909-11eb-ba25-fa163e311f19 | 镍钛支架系统 |  | C02061200101002089050000294 | 02-血管介入治疗类材料 | 06-外周血管介入治疗材料 | 10-股腘动脉支架 | 股腘动脉支架（非药物洗脱） | 14-合金 | 028-非药物洗脱/自膨 | 支架直径×长度：7×30mm 输送系统长度：120cm | SF07030MV |  | 国械注进20163130050 | 集采范围内-未中选 | 企业在国家编码库重复注册，规格型号和中选规格型号数据重复，企业已停用该医保编码。
21f30b89-91ea-11eb-8996-40f2e9990f5b | 康蒂思（上海）医疗器械有限公司 | 91310115341997945F | 5480913f-7a6e-11f0-88e5-34735a9d8166 | 8679f21f-6ca0-11ed-9447-b4055d63f15c | 外周血管支架类 | 下肢动脉支架 | 镍钛支架系统 | 3918ffaa-68e8-11eb-ba25-fa163e311f19 | 镍钛支架系统S.M.A.R.T. Flex Stent System | 康蒂思（爱尔兰）Cordis Cashel |  | 国械注进20163130050 |  | 该产品由输送系统和支架组成，支架的材料为镍钛合金，支架包含9个钽显影点。输送系统带有铂铱合金不透射线标记，由导丝腔、头端、导管外部组件、推送杆、鲁尔接头、止血阀、Y阀鲁尔接头和锁定环组成，制造材料：导丝腔：聚酰亚胺和Pebax；头端：Pebax；导管外部组件：不锈钢、聚四氟乙烯、Pebax、聚碳酸酯和聚烯烃；推送杆：聚醚醚酮和不锈钢；鲁尔接头：聚碳酸酯；止血阀：聚碳酸酯和硅胶；Y阀鲁尔接头：聚碳酸酯；锁定环：不锈钢。产品经环氧乙烷灭菌,一次性使用。货架有效期2年。 | 5-8mm直径的支架适用于治疗股浅动脉和近端腘动脉的动脉粥样硬化病变。9-10mm直径的支架适用于治疗髂总动脉和髂外动脉疾病,旨在帮助患有症状性血管狭窄和/或动脉闭塞性疾病的患者改善管腔内径状况。 | 股浅动脉、近端腘动脉 | 非药物涂层 非覆膜 短支架(长度≤100mm) | 4dfed885-6909-11eb-ba25-fa163e311f19 | 4dfed885-6909-11eb-ba25-fa163e311f19 | 镍钛支架系统 |  | C02061200101002089050000295 | 02-血管介入治疗类材料 | 06-外周血管介入治疗材料 | 10-股腘动脉支架 | 股腘动脉支架（非药物洗脱） | 14-合金 | 028-非药物洗脱/自膨 | 支架直径×长度：8×40mm 输送系统长度：120cm | SF08040MV |  | 国械注进20163130050 | 集采范围内-未中选 | 企业在国家编码库重复注册，规格型号和中选规格型号数据重复，企业已停用该医保编码。
21f30b89-91ea-11eb-8996-40f2e9990f5b | 康蒂思（上海）医疗器械有限公司 | 91310115341997945F | 54809202-7a6e-11f0-88e5-34735a9d8166 | 8679f21f-6ca0-11ed-9447-b4055d63f15c | 外周血管支架类 | 下肢动脉支架 | 镍钛支架系统 | 3918ffaa-68e8-11eb-ba25-fa163e311f19 | 镍钛支架系统S.M.A.R.T. Flex Stent System | 康蒂思（爱尔兰）Cordis Cashel |  | 国械注进20163130050 |  | 该产品由输送系统和支架组成，支架的材料为镍钛合金，支架包含9个钽显影点。输送系统带有铂铱合金不透射线标记，由导丝腔、头端、导管外部组件、推送杆、鲁尔接头、止血阀、Y阀鲁尔接头和锁定环组成，制造材料：导丝腔：聚酰亚胺和Pebax；头端：Pebax；导管外部组件：不锈钢、聚四氟乙烯、Pebax、聚碳酸酯和聚烯烃；推送杆：聚醚醚酮和不锈钢；鲁尔接头：聚碳酸酯；止血阀：聚碳酸酯和硅胶；Y阀鲁尔接头：聚碳酸酯；锁定环：不锈钢。产品经环氧乙烷灭菌,一次性使用。货架有效期2年。 | 5-8mm直径的支架适用于治疗股浅动脉和近端腘动脉的动脉粥样硬化病变。9-10mm直径的支架适用于治疗髂总动脉和髂外动脉疾病,旨在帮助患有症状性血管狭窄和/或动脉闭塞性疾病的患者改善管腔内径状况。 | 股浅动脉、近端腘动脉 | 非药物涂层 非覆膜 短支架(长度≤100mm) | 4dfedf35-6909-11eb-ba25-fa163e311f19 | 4dfedf35-6909-11eb-ba25-fa163e311f19 | 镍钛支架系统 |  | C02061200101002089050000299 | 02-血管介入治疗类材料 | 06-外周血管介入治疗材料 | 10-股腘动脉支架 | 股腘动脉支架（非药物洗脱） | 14-合金 | 028-非药物洗脱/自膨 | 支架直径×长度：7×60mm 输送系统长度：120cm | SF07060MV |  | 国械注进20163130050 | 集采范围内-未中选 | 企业在国家编码库重复注册，规格型号和中选规格型号数据重复，企业已停用该医保编码。
21f30b89-91ea-11eb-8996-40f2e9990f5b | 康蒂思（上海）医疗器械有限公司 | 91310115341997945F | 548092bc-7a6e-11f0-88e5-34735a9d8166 | 8679f21f-6ca0-11ed-9447-b4055d63f15c | 外周血管支架类 | 下肢动脉支架 | 镍钛支架系统 | 3918ffaa-68e8-11eb-ba25-fa163e311f19 | 镍钛支架系统S.M.A.R.T. Flex Stent System | 康蒂思（爱尔兰）Cordis Cashel |  | 国械注进20163130050 |  | 该产品由输送系统和支架组成，支架的材料为镍钛合金，支架包含9个钽显影点。输送系统带有铂铱合金不透射线标记，由导丝腔、头端、导管外部组件、推送杆、鲁尔接头、止血阀、Y阀鲁尔接头和锁定环组成，制造材料：导丝腔：聚酰亚胺和Pebax；头端：Pebax；导管外部组件：不锈钢、聚四氟乙烯、Pebax、聚碳酸酯和聚烯烃；推送杆：聚醚醚酮和不锈钢；鲁尔接头：聚碳酸酯；止血阀：聚碳酸酯和硅胶；Y阀鲁尔接头：聚碳酸酯；锁定环：不锈钢。产品经环氧乙烷灭菌,一次性使用。货架有效期2年。 | 5-8mm直径的支架适用于治疗股浅动脉和近端腘动脉的动脉粥样硬化病变。9-10mm直径的支架适用于治疗髂总动脉和髂外动脉疾病,旨在帮助患有症状性血管狭窄和/或动脉闭塞性疾病的患者改善管腔内径状况。 | 股浅动脉、近端腘动脉 | 非药物涂层 非覆膜 短支架(长度≤100mm) | 4dfee0ca-6909-11eb-ba25-fa163e311f19 | 4dfee0ca-6909-11eb-ba25-fa163e311f19 | 镍钛支架系统 |  | C02061200101002089050000300 | 02-血管介入治疗类材料 | 06-外周血管介入治疗材料 | 10-股腘动脉支架 | 股腘动脉支架（非药物洗脱） | 14-合金 | 028-非药物洗脱/自膨 | 支架直径×长度：6×30mm 输送系统长度：120cm | SF06030MV |  | 国械注进20163130050 | 集采范围内-未中选 | 企业在国家编码库重复注册，规格型号和中选规格型号数据重复，企业已停用该医保编码。
21f30b89-91ea-11eb-8996-40f2e9990f5b | 康蒂思（上海）医疗器械有限公司 | 91310115341997945F | 5480937b-7a6e-11f0-88e5-34735a9d8166 | 8679f21f-6ca0-11ed-9447-b4055d63f15c | 外周血管支架类 | 下肢动脉支架 | 镍钛支架系统 | 3918ffaa-68e8-11eb-ba25-fa163e311f19 | 镍钛支架系统S.M.A.R.T. Flex Stent System | 康蒂思（爱尔兰）Cordis Cashel |  | 国械注进20163130050 |  | 该产品由输送系统和支架组成，支架的材料为镍钛合金，支架包含9个钽显影点。输送系统带有铂铱合金不透射线标记，由导丝腔、头端、导管外部组件、推送杆、鲁尔接头、止血阀、Y阀鲁尔接头和锁定环组成，制造材料：导丝腔：聚酰亚胺和Pebax；头端：Pebax；导管外部组件：不锈钢、聚四氟乙烯、Pebax、聚碳酸酯和聚烯烃；推送杆：聚醚醚酮和不锈钢；鲁尔接头：聚碳酸酯；止血阀：聚碳酸酯和硅胶；Y阀鲁尔接头：聚碳酸酯；锁定环：不锈钢。产品经环氧乙烷灭菌,一次性使用。货架有效期2年。 | 5-8mm直径的支架适用于治疗股浅动脉和近端腘动脉的动脉粥样硬化病变。9-10mm直径的支架适用于治疗髂总动脉和髂外动脉疾病,旨在帮助患有症状性血管狭窄和/或动脉闭塞性疾病的患者改善管腔内径状况。 | 股浅动脉、近端腘动脉 | 非药物涂层 非覆膜 短支架(长度≤100mm) | 4dfee294-6909-11eb-ba25-fa163e311f19 | 4dfee294-6909-11eb-ba25-fa163e311f19 | 镍钛支架系统 |  | C02061200101002089050000301 | 02-血管介入治疗类材料 | 06-外周血管介入治疗材料 | 10-股腘动脉支架 | 股腘动脉支架（非药物洗脱） | 14-合金 | 028-非药物洗脱/自膨 | 支架直径×长度：8×80mm 输送系统长度：80cm | SF08080SV |  | 国械注进20163130050 | 集采范围内-未中选 | 企业在国家编码库重复注册，规格型号和中选规格型号数据重复，企业已停用该医保编码。
21f30b89-91ea-11eb-8996-40f2e9990f5b | 康蒂思（上海）医疗器械有限公司 | 91310115341997945F | 54809434-7a6e-11f0-88e5-34735a9d8166 | 8679f21f-6ca0-11ed-9447-b4055d63f15c | 外周血管支架类 | 下肢动脉支架 | 镍钛支架系统 | 3918ffaa-68e8-11eb-ba25-fa163e311f19 | 镍钛支架系统S.M.A.R.T. Flex Stent System | 康蒂思（爱尔兰）Cordis Cashel |  | 国械注进20163130050 |  | 该产品由输送系统和支架组成，支架的材料为镍钛合金，支架包含9个钽显影点。输送系统带有铂铱合金不透射线标记，由导丝腔、头端、导管外部组件、推送杆、鲁尔接头、止血阀、Y阀鲁尔接头和锁定环组成，制造材料：导丝腔：聚酰亚胺和Pebax；头端：Pebax；导管外部组件：不锈钢、聚四氟乙烯、Pebax、聚碳酸酯和聚烯烃；推送杆：聚醚醚酮和不锈钢；鲁尔接头：聚碳酸酯；止血阀：聚碳酸酯和硅胶；Y阀鲁尔接头：聚碳酸酯；锁定环：不锈钢。产品经环氧乙烷灭菌,一次性使用。货架有效期2年。 | 5-8mm直径的支架适用于治疗股浅动脉和近端腘动脉的动脉粥样硬化病变。9-10mm直径的支架适用于治疗髂总动脉和髂外动脉疾病,旨在帮助患有症状性血管狭窄和/或动脉闭塞性疾病的患者改善管腔内径状况。 | 股浅动脉、近端腘动脉 | 非药物涂层 非覆膜 长支架 (100mm＜长度≤150mm) | 4dfee5f0-6909-11eb-ba25-fa163e311f19 | 4dfee5f0-6909-11eb-ba25-fa163e311f19 | 镍钛支架系统 |  | C02061200101002089050000303 | 02-血管介入治疗类材料 | 06-外周血管介入治疗材料 | 10-股腘动脉支架 | 股腘动脉支架（非药物洗脱） | 14-合金 | 028-非药物洗脱/自膨 | 支架直径×长度：8×150mm 输送系统长度：80cm | SF08150SV |  | 国械注进20163130050 | 集采范围内-未中选 | 企业在国家编码库重复注册，规格型号和中选规格型号数据重复，企业已停用该医保编码。
21f30b89-91ea-11eb-8996-40f2e9990f5b | 康蒂思（上海）医疗器械有限公司 | 91310115341997945F | 548094ee-7a6e-11f0-88e5-34735a9d8166 | 8679f21f-6ca0-11ed-9447-b4055d63f15c | 外周血管支架类 | 下肢动脉支架 | 镍钛支架系统 | 3918ffaa-68e8-11eb-ba25-fa163e311f19 | 镍钛支架系统S.M.A.R.T. Flex Stent System | 康蒂思（爱尔兰）Cordis Cashel |  | 国械注进20163130050 |  | 该产品由输送系统和支架组成，支架的材料为镍钛合金，支架包含9个钽显影点。输送系统带有铂铱合金不透射线标记，由导丝腔、头端、导管外部组件、推送杆、鲁尔接头、止血阀、Y阀鲁尔接头和锁定环组成，制造材料：导丝腔：聚酰亚胺和Pebax；头端：Pebax；导管外部组件：不锈钢、聚四氟乙烯、Pebax、聚碳酸酯和聚烯烃；推送杆：聚醚醚酮和不锈钢；鲁尔接头：聚碳酸酯；止血阀：聚碳酸酯和硅胶；Y阀鲁尔接头：聚碳酸酯；锁定环：不锈钢。产品经环氧乙烷灭菌,一次性使用。货架有效期2年。 | 5-8mm直径的支架适用于治疗股浅动脉和近端腘动脉的动脉粥样硬化病变。9-10mm直径的支架适用于治疗髂总动脉和髂外动脉疾病,旨在帮助患有症状性血管狭窄和/或动脉闭塞性疾病的患者改善管腔内径状况。 | 股浅动脉、近端腘动脉 | 非药物涂层 非覆膜 短支架(长度≤100mm) | 4dfee790-6909-11eb-ba25-fa163e311f19 | 4dfee790-6909-11eb-ba25-fa163e311f19 | 镍钛支架系统 |  | C02061200101002089050000304 | 02-血管介入治疗类材料 | 06-外周血管介入治疗材料 | 10-股腘动脉支架 | 股腘动脉支架（非药物洗脱） | 14-合金 | 028-非药物洗脱/自膨 | 支架直径×长度：5×100mm 输送系统长度：80cm | SF05100SV |  | 国械注进20163130050 | 集采范围内-未中选 | 企业在国家编码库重复注册，规格型号和中选规格型号数据重复，企业已停用该医保编码。
21f30b89-91ea-11eb-8996-40f2e9990f5b | 康蒂思（上海）医疗器械有限公司 | 91310115341997945F | 548095a8-7a6e-11f0-88e5-34735a9d8166 | 8679f21f-6ca0-11ed-9447-b4055d63f15c | 外周血管支架类 | 下肢动脉支架 | 镍钛支架系统 | 3918ffaa-68e8-11eb-ba25-fa163e311f19 | 镍钛支架系统S.M.A.R.T. Flex Stent System | 康蒂思（爱尔兰）Cordis Cashel |  | 国械注进20163130050 |  | 该产品由输送系统和支架组成，支架的材料为镍钛合金，支架包含9个钽显影点。输送系统带有铂铱合金不透射线标记，由导丝腔、头端、导管外部组件、推送杆、鲁尔接头、止血阀、Y阀鲁尔接头和锁定环组成，制造材料：导丝腔：聚酰亚胺和Pebax；头端：Pebax；导管外部组件：不锈钢、聚四氟乙烯、Pebax、聚碳酸酯和聚烯烃；推送杆：聚醚醚酮和不锈钢；鲁尔接头：聚碳酸酯；止血阀：聚碳酸酯和硅胶；Y阀鲁尔接头：聚碳酸酯；锁定环：不锈钢。产品经环氧乙烷灭菌,一次性使用。货架有效期2年。 | 5-8mm直径的支架适用于治疗股浅动脉和近端腘动脉的动脉粥样硬化病变。9-10mm直径的支架适用于治疗髂总动脉和髂外动脉疾病,旨在帮助患有症状性血管狭窄和/或动脉闭塞性疾病的患者改善管腔内径状况。 | 股浅动脉、近端腘动脉 | 非药物涂层 非覆膜 短支架(长度≤100mm) | 4dfee93a-6909-11eb-ba25-fa163e311f19 | 4dfee93a-6909-11eb-ba25-fa163e311f19 | 镍钛支架系统 |  | C02061200101002089050000305 | 02-血管介入治疗类材料 | 06-外周血管介入治疗材料 | 10-股腘动脉支架 | 股腘动脉支架（非药物洗脱） | 14-合金 | 028-非药物洗脱/自膨 | 支架直径×长度：8×30mm 输送系统长度：80cm | SF08030SV |  | 国械注进20163130050 | 集采范围内-未中选 | 企业在国家编码库重复注册，规格型号和中选规格型号数据重复，企业已停用该医保编码。
21f30b89-91ea-11eb-8996-40f2e9990f5b | 康蒂思（上海）医疗器械有限公司 | 91310115341997945F | 54809666-7a6e-11f0-88e5-34735a9d8166 | 8679f21f-6ca0-11ed-9447-b4055d63f15c | 外周血管支架类 | 下肢动脉支架 | 镍钛支架系统 | 3918ffaa-68e8-11eb-ba25-fa163e311f19 | 镍钛支架系统S.M.A.R.T. Flex Stent System | 康蒂思（爱尔兰）Cordis Cashel |  | 国械注进20163130050 |  | 该产品由输送系统和支架组成，支架的材料为镍钛合金，支架包含9个钽显影点。输送系统带有铂铱合金不透射线标记，由导丝腔、头端、导管外部组件、推送杆、鲁尔接头、止血阀、Y阀鲁尔接头和锁定环组成，制造材料：导丝腔：聚酰亚胺和Pebax；头端：Pebax；导管外部组件：不锈钢、聚四氟乙烯、Pebax、聚碳酸酯和聚烯烃；推送杆：聚醚醚酮和不锈钢；鲁尔接头：聚碳酸酯；止血阀：聚碳酸酯和硅胶；Y阀鲁尔接头：聚碳酸酯；锁定环：不锈钢。产品经环氧乙烷灭菌,一次性使用。货架有效期2年。 | 5-8mm直径的支架适用于治疗股浅动脉和近端腘动脉的动脉粥样硬化病变。9-10mm直径的支架适用于治疗髂总动脉和髂外动脉疾病,旨在帮助患有症状性血管狭窄和/或动脉闭塞性疾病的患者改善管腔内径状况。 | 股浅动脉、近端腘动脉 | 非药物涂层 非覆膜 长支架 (100mm＜长度≤150mm) | 4dfeead6-6909-11eb-ba25-fa163e311f19 | 4dfeead6-6909-11eb-ba25-fa163e311f19 | 镍钛支架系统 |  | C02061200101002089050000306 | 02-血管介入治疗类材料 | 06-外周血管介入治疗材料 | 10-股腘动脉支架 | 股腘动脉支架（非药物洗脱） | 14-合金 | 028-非药物洗脱/自膨 | 支架直径×长度：7×120mm 输送系统长度：80cm | SF07120SV |  | 国械注进20163130050 | 集采范围内-未中选 | 企业在国家编码库重复注册，规格型号和中选规格型号数据重复，企业已停用该医保编码。
21f30b89-91ea-11eb-8996-40f2e9990f5b | 康蒂思（上海）医疗器械有限公司 | 91310115341997945F | 548099db-7a6e-11f0-88e5-34735a9d8166 | 8679f21f-6ca0-11ed-9447-b4055d63f15c | 外周血管支架类 | 下肢动脉支架 | 镍钛支架系统 | 3918ffaa-68e8-11eb-ba25-fa163e311f19 | 镍钛支架系统S.M.A.R.T. Flex Stent System | 康蒂思（爱尔兰）Cordis Cashel |  | 国械注进20163130050 |  | 该产品由输送系统和支架组成，支架的材料为镍钛合金，支架包含9个钽显影点。输送系统带有铂铱合金不透射线标记，由导丝腔、头端、导管外部组件、推送杆、鲁尔接头、止血阀、Y阀鲁尔接头和锁定环组成，制造材料：导丝腔：聚酰亚胺和Pebax；头端：Pebax；导管外部组件：不锈钢、聚四氟乙烯、Pebax、聚碳酸酯和聚烯烃；推送杆：聚醚醚酮和不锈钢；鲁尔接头：聚碳酸酯；止血阀：聚碳酸酯和硅胶；Y阀鲁尔接头：聚碳酸酯；锁定环：不锈钢。产品经环氧乙烷灭菌,一次性使用。货架有效期2年。 | 5-8mm直径的支架适用于治疗股浅动脉和近端腘动脉的动脉粥样硬化病变。9-10mm直径的支架适用于治疗髂总动脉和髂外动脉疾病,旨在帮助患有症状性血管狭窄和/或动脉闭塞性疾病的患者改善管腔内径状况。 | 股浅动脉、近端腘动脉 | 非药物涂层 非覆膜 短支架(长度≤100mm) | 4dfeee1d-6909-11eb-ba25-fa163e311f19 | 4dfeee1d-6909-11eb-ba25-fa163e311f19 | 镍钛支架系统 |  | C02061200101002089050000308 | 02-血管介入治疗类材料 | 06-外周血管介入治疗材料 | 10-股腘动脉支架 | 股腘动脉支架（非药物洗脱） | 14-合金 | 028-非药物洗脱/自膨 | 支架直径×长度：5×80mm 输送系统长度：80cm | SF05080SV |  | 国械注进20163130050 | 集采范围内-未中选 | 企业在国家编码库重复注册，规格型号和中选规格型号数据重复，企业已停用该医保编码。
21f30b89-91ea-11eb-8996-40f2e9990f5b | 康蒂思（上海）医疗器械有限公司 | 91310115341997945F | 54809a9a-7a6e-11f0-88e5-34735a9d8166 | 8679f21f-6ca0-11ed-9447-b4055d63f15c | 外周血管支架类 | 下肢动脉支架 | 镍钛支架系统 | 3918ffaa-68e8-11eb-ba25-fa163e311f19 | 镍钛支架系统S.M.A.R.T. Flex Stent System | 康蒂思（爱尔兰）Cordis Cashel |  | 国械注进20163130050 |  | 该产品由输送系统和支架组成，支架的材料为镍钛合金，支架包含9个钽显影点。输送系统带有铂铱合金不透射线标记，由导丝腔、头端、导管外部组件、推送杆、鲁尔接头、止血阀、Y阀鲁尔接头和锁定环组成，制造材料：导丝腔：聚酰亚胺和Pebax；头端：Pebax；导管外部组件：不锈钢、聚四氟乙烯、Pebax、聚碳酸酯和聚烯烃；推送杆：聚醚醚酮和不锈钢；鲁尔接头：聚碳酸酯；止血阀：聚碳酸酯和硅胶；Y阀鲁尔接头：聚碳酸酯；锁定环：不锈钢。产品经环氧乙烷灭菌,一次性使用。货架有效期2年。 | 5-8mm直径的支架适用于治疗股浅动脉和近端腘动脉的动脉粥样硬化病变。9-10mm直径的支架适用于治疗髂总动脉和髂外动脉疾病,旨在帮助患有症状性血管狭窄和/或动脉闭塞性疾病的患者改善管腔内径状况。 | 股浅动脉、近端腘动脉 | 非药物涂层 非覆膜 长支架 (100mm＜长度≤150mm) | 4dfef13e-6909-11eb-ba25-fa163e311f19 | 4dfef13e-6909-11eb-ba25-fa163e311f19 | 镍钛支架系统 |  | C02061200101002089050000310 | 02-血管介入治疗类材料 | 06-外周血管介入治疗材料 | 10-股腘动脉支架 | 股腘动脉支架（非药物洗脱） | 14-合金 | 028-非药物洗脱/自膨 | 支架直径×长度：8×120mm 输送系统长度：80cm | SF08120SV |  | 国械注进20163130050 | 集采范围内-未中选 | 企业在国家编码库重复注册，规格型号和中选规格型号数据重复，企业已停用该医保编码。
21f30b89-91ea-11eb-8996-40f2e9990f5b | 康蒂思（上海）医疗器械有限公司 | 91310115341997945F | 54809b5d-7a6e-11f0-88e5-34735a9d8166 | 8679f21f-6ca0-11ed-9447-b4055d63f15c | 外周血管支架类 | 下肢动脉支架 | 镍钛支架系统 | 3918ffaa-68e8-11eb-ba25-fa163e311f19 | 镍钛支架系统S.M.A.R.T. Flex Stent System | 康蒂思（爱尔兰）Cordis Cashel |  | 国械注进20163130050 |  | 该产品由输送系统和支架组成，支架的材料为镍钛合金，支架包含9个钽显影点。输送系统带有铂铱合金不透射线标记，由导丝腔、头端、导管外部组件、推送杆、鲁尔接头、止血阀、Y阀鲁尔接头和锁定环组成，制造材料：导丝腔：聚酰亚胺和Pebax；头端：Pebax；导管外部组件：不锈钢、聚四氟乙烯、Pebax、聚碳酸酯和聚烯烃；推送杆：聚醚醚酮和不锈钢；鲁尔接头：聚碳酸酯；止血阀：聚碳酸酯和硅胶；Y阀鲁尔接头：聚碳酸酯；锁定环：不锈钢。产品经环氧乙烷灭菌,一次性使用。货架有效期2年。 | 5-8mm直径的支架适用于治疗股浅动脉和近端腘动脉的动脉粥样硬化病变。9-10mm直径的支架适用于治疗髂总动脉和髂外动脉疾病,旨在帮助患有症状性血管狭窄和/或动脉闭塞性疾病的患者改善管腔内径状况。 | 股浅动脉、近端腘动脉 | 非药物涂层 非覆膜 短支架(长度≤100mm) | 4dfefd17-6909-11eb-ba25-fa163e311f19 | 4dfefd17-6909-11eb-ba25-fa163e311f19 | 镍钛支架系统 |  | C02061200101002089050000317 | 02-血管介入治疗类材料 | 06-外周血管介入治疗材料 | 10-股腘动脉支架 | 股腘动脉支架（非药物洗脱） | 14-合金 | 028-非药物洗脱/自膨 | 支架直径×长度：8×60mm 输送系统长度：80cm | SF08060SV |  | 国械注进20163130050 | 集采范围内-未中选 | 企业在国家编码库重复注册，规格型号和中选规格型号数据重复，企业已停用该医保编码。
21f30b89-91ea-11eb-8996-40f2e9990f5b | 康蒂思（上海）医疗器械有限公司 | 91310115341997945F | 54809c17-7a6e-11f0-88e5-34735a9d8166 | 8679f21f-6ca0-11ed-9447-b4055d63f15c | 外周血管支架类 | 下肢动脉支架 | 镍钛支架系统 | 3918ffaa-68e8-11eb-ba25-fa163e311f19 | 镍钛支架系统S.M.A.R.T. Flex Stent System | 康蒂思（爱尔兰）Cordis Cashel |  | 国械注进20163130050 |  | 该产品由输送系统和支架组成，支架的材料为镍钛合金，支架包含9个钽显影点。输送系统带有铂铱合金不透射线标记，由导丝腔、头端、导管外部组件、推送杆、鲁尔接头、止血阀、Y阀鲁尔接头和锁定环组成，制造材料：导丝腔：聚酰亚胺和Pebax；头端：Pebax；导管外部组件：不锈钢、聚四氟乙烯、Pebax、聚碳酸酯和聚烯烃；推送杆：聚醚醚酮和不锈钢；鲁尔接头：聚碳酸酯；止血阀：聚碳酸酯和硅胶；Y阀鲁尔接头：聚碳酸酯；锁定环：不锈钢。产品经环氧乙烷灭菌,一次性使用。货架有效期2年。 | 5-8mm直径的支架适用于治疗股浅动脉和近端腘动脉的动脉粥样硬化病变。9-10mm直径的支架适用于治疗髂总动脉和髂外动脉疾病,旨在帮助患有症状性血管狭窄和/或动脉闭塞性疾病的患者改善管腔内径状况。 | 股浅动脉、近端腘动脉 | 非药物涂层 非覆膜 短支架(长度≤100mm) | 4dfefea1-6909-11eb-ba25-fa163e311f19 | 4dfefea1-6909-11eb-ba25-fa163e311f19 | 镍钛支架系统 |  | C02061200101002089050000318 | 02-血管介入治疗类材料 | 06-外周血管介入治疗材料 | 10-股腘动脉支架 | 股腘动脉支架（非药物洗脱） | 14-合金 | 028-非药物洗脱/自膨 | 支架直径×长度：7×100mm 输送系统长度：80cm | SF07100SV |  | 国械注进20163130050 | 集采范围内-未中选 | 企业在国家编码库重复注册，规格型号和中选规格型号数据重复，企业已停用该医保编码。
21f30b89-91ea-11eb-8996-40f2e9990f5b | 康蒂思（上海）医疗器械有限公司 | 91310115341997945F | 54809cd1-7a6e-11f0-88e5-34735a9d8166 | 8679f21f-6ca0-11ed-9447-b4055d63f15c | 外周血管支架类 | 下肢动脉支架 | 镍钛支架系统 | 3918ffaa-68e8-11eb-ba25-fa163e311f19 | 镍钛支架系统S.M.A.R.T. Flex Stent System | 康蒂思（爱尔兰）Cordis Cashel |  | 国械注进20163130050 |  | 该产品由输送系统和支架组成，支架的材料为镍钛合金，支架包含9个钽显影点。输送系统带有铂铱合金不透射线标记，由导丝腔、头端、导管外部组件、推送杆、鲁尔接头、止血阀、Y阀鲁尔接头和锁定环组成，制造材料：导丝腔：聚酰亚胺和Pebax；头端：Pebax；导管外部组件：不锈钢、聚四氟乙烯、Pebax、聚碳酸酯和聚烯烃；推送杆：聚醚醚酮和不锈钢；鲁尔接头：聚碳酸酯；止血阀：聚碳酸酯和硅胶；Y阀鲁尔接头：聚碳酸酯；锁定环：不锈钢。产品经环氧乙烷灭菌,一次性使用。货架有效期2年。 | 5-8mm直径的支架适用于治疗股浅动脉和近端腘动脉的动脉粥样硬化病变。9-10mm直径的支架适用于治疗髂总动脉和髂外动脉疾病,旨在帮助患有症状性血管狭窄和/或动脉闭塞性疾病的患者改善管腔内径状况。 | 股浅动脉、近端腘动脉 | 非药物涂层 非覆膜 短支架(长度≤100mm) | 4dff0653-6909-11eb-ba25-fa163e311f19 | 4dff0653-6909-11eb-ba25-fa163e311f19 | 镍钛支架系统 |  | C02061200101002089050000321 | 02-血管介入治疗类材料 | 06-外周血管介入治疗材料 | 10-股腘动脉支架 | 股腘动脉支架（非药物洗脱） | 14-合金 | 028-非药物洗脱/自膨 | 支架直径×长度：7×30mm 输送系统长度：80cm | SF07030SV |  | 国械注进20163130050 | 集采范围内-未中选 | 企业在国家编码库重复注册，规格型号和中选规格型号数据重复，企业已停用该医保编码。
21f30b89-91ea-11eb-8996-40f2e9990f5b | 康蒂思（上海）医疗器械有限公司 | 91310115341997945F | 54809d8b-7a6e-11f0-88e5-34735a9d8166 | 8679f21f-6ca0-11ed-9447-b4055d63f15c | 外周血管支架类 | 下肢动脉支架 | 镍钛支架系统 | 3918ffaa-68e8-11eb-ba25-fa163e311f19 | 镍钛支架系统S.M.A.R.T. Flex Stent System | 康蒂思（爱尔兰）Cordis Cashel |  | 国械注进20163130050 |  | 该产品由输送系统和支架组成，支架的材料为镍钛合金，支架包含9个钽显影点。输送系统带有铂铱合金不透射线标记，由导丝腔、头端、导管外部组件、推送杆、鲁尔接头、止血阀、Y阀鲁尔接头和锁定环组成，制造材料：导丝腔：聚酰亚胺和Pebax；头端：Pebax；导管外部组件：不锈钢、聚四氟乙烯、Pebax、聚碳酸酯和聚烯烃；推送杆：聚醚醚酮和不锈钢；鲁尔接头：聚碳酸酯；止血阀：聚碳酸酯和硅胶；Y阀鲁尔接头：聚碳酸酯；锁定环：不锈钢。产品经环氧乙烷灭菌,一次性使用。货架有效期2年。 | 5-8mm直径的支架适用于治疗股浅动脉和近端腘动脉的动脉粥样硬化病变。9-10mm直径的支架适用于治疗髂总动脉和髂外动脉疾病,旨在帮助患有症状性血管狭窄和/或动脉闭塞性疾病的患者改善管腔内径状况。 | 股浅动脉、近端腘动脉 | 非药物涂层 非覆膜 短支架(长度≤100mm) | 4dff07fb-6909-11eb-ba25-fa163e311f19 | 4dff07fb-6909-11eb-ba25-fa163e311f19 | 镍钛支架系统 |  | C02061200101002089050000322 | 02-血管介入治疗类材料 | 06-外周血管介入治疗材料 | 10-股腘动脉支架 | 股腘动脉支架（非药物洗脱） | 14-合金 | 028-非药物洗脱/自膨 | 支架直径×长度：5×60mm 输送系统长度：120cm | SF05060MV |  | 国械注进20163130050 | 集采范围内-未中选 | 企业在国家编码库重复注册，规格型号和中选规格型号数据重复，企业已停用该医保编码。
21f30b89-91ea-11eb-8996-40f2e9990f5b | 康蒂思（上海）医疗器械有限公司 | 91310115341997945F | 54809e49-7a6e-11f0-88e5-34735a9d8166 | 8679f21f-6ca0-11ed-9447-b4055d63f15c | 外周血管支架类 | 下肢动脉支架 | 镍钛支架系统 | 3918ffaa-68e8-11eb-ba25-fa163e311f19 | 镍钛支架系统S.M.A.R.T. Flex Stent System | 康蒂思（爱尔兰）Cordis Cashel |  | 国械注进20163130050 |  | 该产品由输送系统和支架组成，支架的材料为镍钛合金，支架包含9个钽显影点。输送系统带有铂铱合金不透射线标记，由导丝腔、头端、导管外部组件、推送杆、鲁尔接头、止血阀、Y阀鲁尔接头和锁定环组成，制造材料：导丝腔：聚酰亚胺和Pebax；头端：Pebax；导管外部组件：不锈钢、聚四氟乙烯、Pebax、聚碳酸酯和聚烯烃；推送杆：聚醚醚酮和不锈钢；鲁尔接头：聚碳酸酯；止血阀：聚碳酸酯和硅胶；Y阀鲁尔接头：聚碳酸酯；锁定环：不锈钢。产品经环氧乙烷灭菌,一次性使用。货架有效期2年。 | 5-8mm直径的支架适用于治疗股浅动脉和近端腘动脉的动脉粥样硬化病变。9-10mm直径的支架适用于治疗髂总动脉和髂外动脉疾病,旨在帮助患有症状性血管狭窄和/或动脉闭塞性疾病的患者改善管腔内径状况。 | 股浅动脉、近端腘动脉 | 非药物涂层 非覆膜 短支架(长度≤100mm) | 4dff09cc-6909-11eb-ba25-fa163e311f19 | 4dff09cc-6909-11eb-ba25-fa163e311f19 | 镍钛支架系统 |  | C02061200101002089050000323 | 02-血管介入治疗类材料 | 06-外周血管介入治疗材料 | 10-股腘动脉支架 | 股腘动脉支架（非药物洗脱） | 14-合金 | 028-非药物洗脱/自膨 | 支架直径×长度：8×30mm 输送系统长度：120cm | SF08030MV |  | 国械注进20163130050 | 集采范围内-未中选 | 企业在国家编码库重复注册，规格型号和中选规格型号数据重复，企业已停用该医保编码。
21f30b89-91ea-11eb-8996-40f2e9990f5b | 康蒂思（上海）医疗器械有限公司 | 91310115341997945F | 54809f03-7a6e-11f0-88e5-34735a9d8166 | 8679f21f-6ca0-11ed-9447-b4055d63f15c | 外周血管支架类 | 下肢动脉支架 | 镍钛支架系统 | 3918ffaa-68e8-11eb-ba25-fa163e311f19 | 镍钛支架系统S.M.A.R.T. Flex Stent System | 康蒂思（爱尔兰）Cordis Cashel |  | 国械注进20163130050 |  | 该产品由输送系统和支架组成，支架的材料为镍钛合金，支架包含9个钽显影点。输送系统带有铂铱合金不透射线标记，由导丝腔、头端、导管外部组件、推送杆、鲁尔接头、止血阀、Y阀鲁尔接头和锁定环组成，制造材料：导丝腔：聚酰亚胺和Pebax；头端：Pebax；导管外部组件：不锈钢、聚四氟乙烯、Pebax、聚碳酸酯和聚烯烃；推送杆：聚醚醚酮和不锈钢；鲁尔接头：聚碳酸酯；止血阀：聚碳酸酯和硅胶；Y阀鲁尔接头：聚碳酸酯；锁定环：不锈钢。产品经环氧乙烷灭菌,一次性使用。货架有效期2年。 | 5-8mm直径的支架适用于治疗股浅动脉和近端腘动脉的动脉粥样硬化病变。9-10mm直径的支架适用于治疗髂总动脉和髂外动脉疾病,旨在帮助患有症状性血管狭窄和/或动脉闭塞性疾病的患者改善管腔内径状况。 | 股浅动脉、近端腘动脉 | 非药物涂层 非覆膜 短支架(长度≤100mm) | 4dff0b68-6909-11eb-ba25-fa163e311f19 | 4dff0b68-6909-11eb-ba25-fa163e311f19 | 镍钛支架系统 |  | C02061200101002089050000324 | 02-血管介入治疗类材料 | 06-外周血管介入治疗材料 | 10-股腘动脉支架 | 股腘动脉支架（非药物洗脱） | 14-合金 | 028-非药物洗脱/自膨 | 支架直径×长度：7×100mm 输送系统长度：120cm | SF07100MV |  | 国械注进20163130050 | 集采范围内-未中选 | 企业在国家编码库重复注册，规格型号和中选规格型号数据重复，企业已停用该医保编码。
21f30b89-91ea-11eb-8996-40f2e9990f5b | 康蒂思（上海）医疗器械有限公司 | 91310115341997945F | 54809fcb-7a6e-11f0-88e5-34735a9d8166 | 8679f21f-6ca0-11ed-9447-b4055d63f15c | 外周血管支架类 | 下肢动脉支架 | 镍钛支架系统 | 3918ffaa-68e8-11eb-ba25-fa163e311f19 | 镍钛支架系统S.M.A.R.T. Flex Stent System | 康蒂思（爱尔兰）Cordis Cashel |  | 国械注进20163130050 |  | 该产品由输送系统和支架组成，支架的材料为镍钛合金，支架包含9个钽显影点。输送系统带有铂铱合金不透射线标记，由导丝腔、头端、导管外部组件、推送杆、鲁尔接头、止血阀、Y阀鲁尔接头和锁定环组成，制造材料：导丝腔：聚酰亚胺和Pebax；头端：Pebax；导管外部组件：不锈钢、聚四氟乙烯、Pebax、聚碳酸酯和聚烯烃；推送杆：聚醚醚酮和不锈钢；鲁尔接头：聚碳酸酯；止血阀：聚碳酸酯和硅胶；Y阀鲁尔接头：聚碳酸酯；锁定环：不锈钢。产品经环氧乙烷灭菌,一次性使用。货架有效期2年。 | 5-8mm直径的支架适用于治疗股浅动脉和近端腘动脉的动脉粥样硬化病变。9-10mm直径的支架适用于治疗髂总动脉和髂外动脉疾病,旨在帮助患有症状性血管狭窄和/或动脉闭塞性疾病的患者改善管腔内径状况。 | 股浅动脉、近端腘动脉 | 非药物涂层 非覆膜 长支架 (100mm＜长度≤150mm) | 4dff0e98-6909-11eb-ba25-fa163e311f19 | 4dff0e98-6909-11eb-ba25-fa163e311f19 | 镍钛支架系统 |  | C02061200101002089050000326 | 02-血管介入治疗类材料 | 06-外周血管介入治疗材料 | 10-股腘动脉支架 | 股腘动脉支架（非药物洗脱） | 14-合金 | 028-非药物洗脱/自膨 | 支架直径×长度：8×120mm 输送系统长度：120cm | SF08120MV |  | 国械注进20163130050 | 集采范围内-未中选 | 企业在国家编码库重复注册，规格型号和中选规格型号数据重复，企业已停用该医保编码。
21f30b89-91ea-11eb-8996-40f2e9990f5b | 康蒂思（上海）医疗器械有限公司 | 91310115341997945F | 5480a327-7a6e-11f0-88e5-34735a9d8166 | 8679f21f-6ca0-11ed-9447-b4055d63f15c | 外周血管支架类 | 下肢动脉支架 | 镍钛支架系统 | 3918ffaa-68e8-11eb-ba25-fa163e311f19 | 镍钛支架系统S.M.A.R.T. Flex Stent System | 康蒂思（爱尔兰）Cordis Cashel |  | 国械注进20163130050 |  | 该产品由输送系统和支架组成，支架的材料为镍钛合金，支架包含9个钽显影点。输送系统带有铂铱合金不透射线标记，由导丝腔、头端、导管外部组件、推送杆、鲁尔接头、止血阀、Y阀鲁尔接头和锁定环组成，制造材料：导丝腔：聚酰亚胺和Pebax；头端：Pebax；导管外部组件：不锈钢、聚四氟乙烯、Pebax、聚碳酸酯和聚烯烃；推送杆：聚醚醚酮和不锈钢；鲁尔接头：聚碳酸酯；止血阀：聚碳酸酯和硅胶；Y阀鲁尔接头：聚碳酸酯；锁定环：不锈钢。产品经环氧乙烷灭菌,一次性使用。货架有效期2年。 | 5-8mm直径的支架适用于治疗股浅动脉和近端腘动脉的动脉粥样硬化病变。9-10mm直径的支架适用于治疗髂总动脉和髂外动脉疾病,旨在帮助患有症状性血管狭窄和/或动脉闭塞性疾病的患者改善管腔内径状况。 | 股浅动脉、近端腘动脉 | 非药物涂层 非覆膜 短支架(长度≤100mm) | 4dff1037-6909-11eb-ba25-fa163e311f19 | 4dff1037-6909-11eb-ba25-fa163e311f19 | 镍钛支架系统 |  | C02061200101002089050000327 | 02-血管介入治疗类材料 | 06-外周血管介入治疗材料 | 10-股腘动脉支架 | 股腘动脉支架（非药物洗脱） | 14-合金 | 028-非药物洗脱/自膨 | 支架直径×长度：8×100mm 输送系统长度：80cm | SF08100SV |  | 国械注进20163130050 | 集采范围内-未中选 | 企业在国家编码库重复注册，规格型号和中选规格型号数据重复，企业已停用该医保编码。
21f30b89-91ea-11eb-8996-40f2e9990f5b | 康蒂思（上海）医疗器械有限公司 | 91310115341997945F | 5480a3eb-7a6e-11f0-88e5-34735a9d8166 | 8679f21f-6ca0-11ed-9447-b4055d63f15c | 外周血管支架类 | 下肢动脉支架 | 镍钛支架系统 | 3918ffaa-68e8-11eb-ba25-fa163e311f19 | 镍钛支架系统S.M.A.R.T. Flex Stent System | 康蒂思（爱尔兰）Cordis Cashel |  | 国械注进20163130050 |  | 该产品由输送系统和支架组成，支架的材料为镍钛合金，支架包含9个钽显影点。输送系统带有铂铱合金不透射线标记，由导丝腔、头端、导管外部组件、推送杆、鲁尔接头、止血阀、Y阀鲁尔接头和锁定环组成，制造材料：导丝腔：聚酰亚胺和Pebax；头端：Pebax；导管外部组件：不锈钢、聚四氟乙烯、Pebax、聚碳酸酯和聚烯烃；推送杆：聚醚醚酮和不锈钢；鲁尔接头：聚碳酸酯；止血阀：聚碳酸酯和硅胶；Y阀鲁尔接头：聚碳酸酯；锁定环：不锈钢。产品经环氧乙烷灭菌,一次性使用。货架有效期2年。 | 5-8mm直径的支架适用于治疗股浅动脉和近端腘动脉的动脉粥样硬化病变。9-10mm直径的支架适用于治疗髂总动脉和髂外动脉疾病,旨在帮助患有症状性血管狭窄和/或动脉闭塞性疾病的患者改善管腔内径状况。 | 股浅动脉、近端腘动脉 | 非药物涂层 非覆膜 长支架 (100mm＜长度≤150mm) | 4dff16d6-6909-11eb-ba25-fa163e311f19 | 4dff16d6-6909-11eb-ba25-fa163e311f19 | 镍钛支架系统 |  | C02061200101002089050000331 | 02-血管介入治疗类材料 | 06-外周血管介入治疗材料 | 10-股腘动脉支架 | 股腘动脉支架（非药物洗脱） | 14-合金 | 028-非药物洗脱/自膨 | 支架直径×长度：7×150mm 输送系统长度：80cm | SF07150SV |  | 国械注进20163130050 | 集采范围内-未中选 | 企业在国家编码库重复注册，规格型号和中选规格型号数据重复，企业已停用该医保编码。
21f30b89-91ea-11eb-8996-40f2e9990f5b | 康蒂思（上海）医疗器械有限公司 | 91310115341997945F | 5480a4aa-7a6e-11f0-88e5-34735a9d8166 | 8679f21f-6ca0-11ed-9447-b4055d63f15c | 外周血管支架类 | 下肢动脉支架 | 镍钛支架系统 | 3918ffaa-68e8-11eb-ba25-fa163e311f19 | 镍钛支架系统S.M.A.R.T. Flex Stent System | 康蒂思（爱尔兰）Cordis Cashel |  | 国械注进20163130050 |  | 该产品由输送系统和支架组成，支架的材料为镍钛合金，支架包含9个钽显影点。输送系统带有铂铱合金不透射线标记，由导丝腔、头端、导管外部组件、推送杆、鲁尔接头、止血阀、Y阀鲁尔接头和锁定环组成，制造材料：导丝腔：聚酰亚胺和Pebax；头端：Pebax；导管外部组件：不锈钢、聚四氟乙烯、Pebax、聚碳酸酯和聚烯烃；推送杆：聚醚醚酮和不锈钢；鲁尔接头：聚碳酸酯；止血阀：聚碳酸酯和硅胶；Y阀鲁尔接头：聚碳酸酯；锁定环：不锈钢。产品经环氧乙烷灭菌,一次性使用。货架有效期2年。 | 5-8mm直径的支架适用于治疗股浅动脉和近端腘动脉的动脉粥样硬化病变。9-10mm直径的支架适用于治疗髂总动脉和髂外动脉疾病,旨在帮助患有症状性血管狭窄和/或动脉闭塞性疾病的患者改善管腔内径状况。 | 股浅动脉、近端腘动脉 | 非药物涂层 非覆膜 长支架 (100mm＜长度≤150mm) | 4dff1875-6909-11eb-ba25-fa163e311f19 | 4dff1875-6909-11eb-ba25-fa163e311f19 | 镍钛支架系统 |  | C02061200101002089050000332 | 02-血管介入治疗类材料 | 06-外周血管介入治疗材料 | 10-股腘动脉支架 | 股腘动脉支架（非药物洗脱） | 14-合金 | 028-非药物洗脱/自膨 | 支架直径×长度：5×150mm 输送系统长度：80cm | SF05150SV |  | 国械注进20163130050 | 集采范围内-未中选 | 企业在国家编码库重复注册，规格型号和中选规格型号数据重复，企业已停用该医保编码。
21f30b89-91ea-11eb-8996-40f2e9990f5b | 康蒂思（上海）医疗器械有限公司 | 91310115341997945F | 5480a56d-7a6e-11f0-88e5-34735a9d8166 | 8679f21f-6ca0-11ed-9447-b4055d63f15c | 外周血管支架类 | 下肢动脉支架 | 镍钛支架系统 | 3918ffaa-68e8-11eb-ba25-fa163e311f19 | 镍钛支架系统S.M.A.R.T. Flex Stent System | 康蒂思（爱尔兰）Cordis Cashel |  | 国械注进20163130050 |  | 该产品由输送系统和支架组成，支架的材料为镍钛合金，支架包含9个钽显影点。输送系统带有铂铱合金不透射线标记，由导丝腔、头端、导管外部组件、推送杆、鲁尔接头、止血阀、Y阀鲁尔接头和锁定环组成，制造材料：导丝腔：聚酰亚胺和Pebax；头端：Pebax；导管外部组件：不锈钢、聚四氟乙烯、Pebax、聚碳酸酯和聚烯烃；推送杆：聚醚醚酮和不锈钢；鲁尔接头：聚碳酸酯；止血阀：聚碳酸酯和硅胶；Y阀鲁尔接头：聚碳酸酯；锁定环：不锈钢。产品经环氧乙烷灭菌,一次性使用。货架有效期2年。 | 5-8mm直径的支架适用于治疗股浅动脉和近端腘动脉的动脉粥样硬化病变。9-10mm直径的支架适用于治疗髂总动脉和髂外动脉疾病,旨在帮助患有症状性血管狭窄和/或动脉闭塞性疾病的患者改善管腔内径状况。 | 股浅动脉、近端腘动脉 | 非药物涂层 非覆膜 短支架(长度≤100mm) | 4dff1a06-6909-11eb-ba25-fa163e311f19 | 4dff1a06-6909-11eb-ba25-fa163e311f19 | 镍钛支架系统 |  | C02061200101002089050000333 | 02-血管介入治疗类材料 | 06-外周血管介入治疗材料 | 10-股腘动脉支架 | 股腘动脉支架（非药物洗脱） | 14-合金 | 028-非药物洗脱/自膨 | 支架直径×长度：6×40mm 输送系统长度：120cm | SF06040MV |  | 国械注进20163130050 | 集采范围内-未中选 | 企业在国家编码库重复注册，规格型号和中选规格型号数据重复，企业已停用该医保编码。
21f30b89-91ea-11eb-8996-40f2e9990f5b | 康蒂思（上海）医疗器械有限公司 | 91310115341997945F | 5480a62c-7a6e-11f0-88e5-34735a9d8166 | 8679f21f-6ca0-11ed-9447-b4055d63f15c | 外周血管支架类 | 下肢动脉支架 | 镍钛支架系统 | 3918ffaa-68e8-11eb-ba25-fa163e311f19 | 镍钛支架系统S.M.A.R.T. Flex Stent System | 康蒂思（爱尔兰）Cordis Cashel |  | 国械注进20163130050 |  | 该产品由输送系统和支架组成，支架的材料为镍钛合金，支架包含9个钽显影点。输送系统带有铂铱合金不透射线标记，由导丝腔、头端、导管外部组件、推送杆、鲁尔接头、止血阀、Y阀鲁尔接头和锁定环组成，制造材料：导丝腔：聚酰亚胺和Pebax；头端：Pebax；导管外部组件：不锈钢、聚四氟乙烯、Pebax、聚碳酸酯和聚烯烃；推送杆：聚醚醚酮和不锈钢；鲁尔接头：聚碳酸酯；止血阀：聚碳酸酯和硅胶；Y阀鲁尔接头：聚碳酸酯；锁定环：不锈钢。产品经环氧乙烷灭菌,一次性使用。货架有效期2年。 | 5-8mm直径的支架适用于治疗股浅动脉和近端腘动脉的动脉粥样硬化病变。9-10mm直径的支架适用于治疗髂总动脉和髂外动脉疾病,旨在帮助患有症状性血管狭窄和/或动脉闭塞性疾病的患者改善管腔内径状况。 | 股浅动脉、近端腘动脉 | 非药物涂层 非覆膜 短支架(长度≤100mm) | 4dff1bf7-6909-11eb-ba25-fa163e311f19 | 4dff1bf7-6909-11eb-ba25-fa163e311f19 | 镍钛支架系统 |  | C02061200101002089050000334 | 02-血管介入治疗类材料 | 06-外周血管介入治疗材料 | 10-股腘动脉支架 | 股腘动脉支架（非药物洗脱） | 14-合金 | 028-非药物洗脱/自膨 | 支架直径×长度：6×100mm 输送系统长度：120cm | SF06100MV |  | 国械注进20163130050 | 集采范围内-未中选 | 企业在国家编码库重复注册，规格型号和中选规格型号数据重复，企业已停用该医保编码。
21f30b89-91ea-11eb-8996-40f2e9990f5b | 康蒂思（上海）医疗器械有限公司 | 91310115341997945F | 5480a6e5-7a6e-11f0-88e5-34735a9d8166 | d71f2a4e-6906-11eb-ba25-fa163e311f19-2 | 外周血管支架类 | 下肢动脉支架 | 镍钛支架系统-2 | 3918ffaa-68e8-11eb-ba25-fa163e311f19 | 镍钛支架系统S.M.A.R.T. Flex Stent System | 康蒂思（爱尔兰）Cordis Cashel |  | 国械注进20163130050 |  | 该产品由输送系统和支架组成，支架的材料为镍钛合金，支架包含9个钽显影点。输送系统带有铂铱合金不透射线标记，由导丝腔、头端、导管外部组件、推送杆、鲁尔接头、止血阀、Y阀鲁尔接头和锁定环组成，制造材料：导丝腔：聚酰亚胺和Pebax；头端：Pebax；导管外部组件：不锈钢、聚四氟乙烯、Pebax、聚碳酸酯和聚烯烃；推送杆：聚醚醚酮和不锈钢；鲁尔接头：聚碳酸酯；止血阀：聚碳酸酯和硅胶；Y阀鲁尔接头：聚碳酸酯；锁定环：不锈钢。产品经环氧乙烷灭菌,一次性使用。货架有效期2年。 | 5-8mm直径的支架适用于治疗股浅动脉和近端腘动脉的动脉粥样硬化病变。9-10mm直径的支架适用于治疗髂总动脉和髂外动脉疾病,旨在帮助患有症状性血管狭窄和/或动脉闭塞性疾病的患者改善管腔内径状况。 | 髂内动脉、髂动脉、髂外动脉、髂总动脉、髂股动脉 | 非药物涂层 非覆膜 短支架(长度≤100mm) | 233cf5e6-cd2c-11e9-953f-fa163e0a8baf | 233cf5e6-cd2c-11e9-953f-fa163e0a8baf | 镍钛支架系统 |  | C02061200101002089050000316 | 02-血管介入治疗类材料 | 06-外周血管介入治疗材料 | 09-髂股动脉支架 | 髂股动脉支架（非覆膜） | 14-合金 | 024-非覆膜/自膨 | 支架直径×长度：9×80mm 输送系统长度：80cm | SF09080SV |  | 国械注进20163130050 | 集采范围内-未中选 | 企业在国家编码库重复注册，规格型号和中选规格型号数据重复，企业已停用该医保编码。
21f30b89-91ea-11eb-8996-40f2e9990f5b | 康蒂思（上海）医疗器械有限公司 | 91310115341997945F | 5480a7a4-7a6e-11f0-88e5-34735a9d8166 | d71f2a4e-6906-11eb-ba25-fa163e311f19-2 | 外周血管支架类 | 下肢动脉支架 | 镍钛支架系统-2 | 3918ffaa-68e8-11eb-ba25-fa163e311f19 | 镍钛支架系统S.M.A.R.T. Flex Stent System | 康蒂思（爱尔兰）Cordis Cashel |  | 国械注进20163130050 |  | 该产品由输送系统和支架组成，支架的材料为镍钛合金，支架包含9个钽显影点。输送系统带有铂铱合金不透射线标记，由导丝腔、头端、导管外部组件、推送杆、鲁尔接头、止血阀、Y阀鲁尔接头和锁定环组成，制造材料：导丝腔：聚酰亚胺和Pebax；头端：Pebax；导管外部组件：不锈钢、聚四氟乙烯、Pebax、聚碳酸酯和聚烯烃；推送杆：聚醚醚酮和不锈钢；鲁尔接头：聚碳酸酯；止血阀：聚碳酸酯和硅胶；Y阀鲁尔接头：聚碳酸酯；锁定环：不锈钢。产品经环氧乙烷灭菌,一次性使用。货架有效期2年。 | 5-8mm直径的支架适用于治疗股浅动脉和近端腘动脉的动脉粥样硬化病变。9-10mm直径的支架适用于治疗髂总动脉和髂外动脉疾病,旨在帮助患有症状性血管狭窄和/或动脉闭塞性疾病的患者改善管腔内径状况。 | 髂内动脉、髂动脉、髂外动脉、髂总动脉、髂股动脉 | 非药物涂层 非覆膜 短支架(长度≤100mm) | 233cf731-cd2c-11e9-953f-fa163e0a8baf | 233cf731-cd2c-11e9-953f-fa163e0a8baf | 镍钛支架系统 |  | C02061200101002089050000330 | 02-血管介入治疗类材料 | 06-外周血管介入治疗材料 | 09-髂股动脉支架 | 髂股动脉支架（非覆膜） | 14-合金 | 024-非覆膜/自膨 | 支架直径×长度：9×60mm 输送系统长度：120cm | SF09060MV |  | 国械注进20163130050 | 集采范围内-未中选 | 企业在国家编码库重复注册，规格型号和中选规格型号数据重复，企业已停用该医保编码。
21f30b89-91ea-11eb-8996-40f2e9990f5b | 康蒂思（上海）医疗器械有限公司 | 91310115341997945F | 5480a86c-7a6e-11f0-88e5-34735a9d8166 | d71f2a4e-6906-11eb-ba25-fa163e311f19-2 | 外周血管支架类 | 下肢动脉支架 | 镍钛支架系统-2 | 3918ffaa-68e8-11eb-ba25-fa163e311f19 | 镍钛支架系统S.M.A.R.T. Flex Stent System | 康蒂思（爱尔兰）Cordis Cashel |  | 国械注进20163130050 |  | 该产品由输送系统和支架组成，支架的材料为镍钛合金，支架包含9个钽显影点。输送系统带有铂铱合金不透射线标记，由导丝腔、头端、导管外部组件、推送杆、鲁尔接头、止血阀、Y阀鲁尔接头和锁定环组成，制造材料：导丝腔：聚酰亚胺和Pebax；头端：Pebax；导管外部组件：不锈钢、聚四氟乙烯、Pebax、聚碳酸酯和聚烯烃；推送杆：聚醚醚酮和不锈钢；鲁尔接头：聚碳酸酯；止血阀：聚碳酸酯和硅胶；Y阀鲁尔接头：聚碳酸酯；锁定环：不锈钢。产品经环氧乙烷灭菌,一次性使用。货架有效期2年。 | 5-8mm直径的支架适用于治疗股浅动脉和近端腘动脉的动脉粥样硬化病变。9-10mm直径的支架适用于治疗髂总动脉和髂外动脉疾病,旨在帮助患有症状性血管狭窄和/或动脉闭塞性疾病的患者改善管腔内径状况。 | 髂内动脉、髂动脉、髂外动脉、髂总动脉、髂股动脉 | 非药物涂层 非覆膜 短支架(长度≤100mm) | 233cfe23-cd2c-11e9-953f-fa163e0a8baf | 233cfe23-cd2c-11e9-953f-fa163e0a8baf | 镍钛支架系统 |  | C02061200101002089050000309 | 02-血管介入治疗类材料 | 06-外周血管介入治疗材料 | 09-髂股动脉支架 | 髂股动脉支架（非覆膜） | 14-合金 | 024-非覆膜/自膨 | 支架直径×长度：9×30mm 输送系统长度：80cm | SF09030SV |  | 国械注进20163130050 | 集采范围内-未中选 | 企业在国家编码库重复注册，规格型号和中选规格型号数据重复，企业已停用该医保编码。
21f30b89-91ea-11eb-8996-40f2e9990f5b | 康蒂思（上海）医疗器械有限公司 | 91310115341997945F | 5480abfe-7a6e-11f0-88e5-34735a9d8166 | d71f2a4e-6906-11eb-ba25-fa163e311f19-2 | 外周血管支架类 | 下肢动脉支架 | 镍钛支架系统-2 | 3918ffaa-68e8-11eb-ba25-fa163e311f19 | 镍钛支架系统S.M.A.R.T. Flex Stent System | 康蒂思（爱尔兰）Cordis Cashel |  | 国械注进20163130050 |  | 该产品由输送系统和支架组成，支架的材料为镍钛合金，支架包含9个钽显影点。输送系统带有铂铱合金不透射线标记，由导丝腔、头端、导管外部组件、推送杆、鲁尔接头、止血阀、Y阀鲁尔接头和锁定环组成，制造材料：导丝腔：聚酰亚胺和Pebax；头端：Pebax；导管外部组件：不锈钢、聚四氟乙烯、Pebax、聚碳酸酯和聚烯烃；推送杆：聚醚醚酮和不锈钢；鲁尔接头：聚碳酸酯；止血阀：聚碳酸酯和硅胶；Y阀鲁尔接头：聚碳酸酯；锁定环：不锈钢。产品经环氧乙烷灭菌,一次性使用。货架有效期2年。 | 5-8mm直径的支架适用于治疗股浅动脉和近端腘动脉的动脉粥样硬化病变。9-10mm直径的支架适用于治疗髂总动脉和髂外动脉疾病,旨在帮助患有症状性血管狭窄和/或动脉闭塞性疾病的患者改善管腔内径状况。 | 髂内动脉、髂动脉、髂外动脉、髂总动脉、髂股动脉 | 非药物涂层 非覆膜 短支架(长度≤100mm) | 233d0edf-cd2c-11e9-953f-fa163e0a8baf | 233d0edf-cd2c-11e9-953f-fa163e0a8baf | 镍钛支架系统 |  | C02061200101002089050000272 | 02-血管介入治疗类材料 | 06-外周血管介入治疗材料 | 09-髂股动脉支架 | 髂股动脉支架（非覆膜） | 14-合金 | 024-非覆膜/自膨 | 支架直径×长度：10×20mm 输送系统长度：120cm | SF10020MV |  | 国械注进20163130050 | 集采范围内-未中选 | 企业在国家编码库重复注册，规格型号和中选规格型号数据重复，企业已停用该医保编码。
21f30b89-91ea-11eb-8996-40f2e9990f5b | 康蒂思（上海）医疗器械有限公司 | 91310115341997945F | 5480acc2-7a6e-11f0-88e5-34735a9d8166 | d71f2a4e-6906-11eb-ba25-fa163e311f19-2 | 外周血管支架类 | 下肢动脉支架 | 镍钛支架系统-2 | 3918ffaa-68e8-11eb-ba25-fa163e311f19 | 镍钛支架系统S.M.A.R.T. Flex Stent System | 康蒂思（爱尔兰）Cordis Cashel |  | 国械注进20163130050 |  | 该产品由输送系统和支架组成，支架的材料为镍钛合金，支架包含9个钽显影点。输送系统带有铂铱合金不透射线标记，由导丝腔、头端、导管外部组件、推送杆、鲁尔接头、止血阀、Y阀鲁尔接头和锁定环组成，制造材料：导丝腔：聚酰亚胺和Pebax；头端：Pebax；导管外部组件：不锈钢、聚四氟乙烯、Pebax、聚碳酸酯和聚烯烃；推送杆：聚醚醚酮和不锈钢；鲁尔接头：聚碳酸酯；止血阀：聚碳酸酯和硅胶；Y阀鲁尔接头：聚碳酸酯；锁定环：不锈钢。产品经环氧乙烷灭菌,一次性使用。货架有效期2年。 | 5-8mm直径的支架适用于治疗股浅动脉和近端腘动脉的动脉粥样硬化病变。9-10mm直径的支架适用于治疗髂总动脉和髂外动脉疾病,旨在帮助患有症状性血管狭窄和/或动脉闭塞性疾病的患者改善管腔内径状况。 | 髂内动脉、髂动脉、髂外动脉、髂总动脉、髂股动脉 | 非药物涂层 非覆膜 短支架(长度≤100mm) | 233d183c-cd2c-11e9-953f-fa163e0a8baf | 233d183c-cd2c-11e9-953f-fa163e0a8baf | 镍钛支架系统 |  | C02061200101002089050000315 | 02-血管介入治疗类材料 | 06-外周血管介入治疗材料 | 09-髂股动脉支架 | 髂股动脉支架（非覆膜） | 14-合金 | 024-非覆膜/自膨 | 支架直径×长度：9×100mm 输送系统长度：80cm | SF09100SV |  | 国械注进20163130050 | 集采范围内-未中选 | 企业在国家编码库重复注册，规格型号和中选规格型号数据重复，企业已停用该医保编码。
21f30b89-91ea-11eb-8996-40f2e9990f5b | 康蒂思（上海）医疗器械有限公司 | 91310115341997945F | 5480ad81-7a6e-11f0-88e5-34735a9d8166 | d71f2a4e-6906-11eb-ba25-fa163e311f19-2 | 外周血管支架类 | 下肢动脉支架 | 镍钛支架系统-2 | 3918ffaa-68e8-11eb-ba25-fa163e311f19 | 镍钛支架系统S.M.A.R.T. Flex Stent System | 康蒂思（爱尔兰）Cordis Cashel |  | 国械注进20163130050 |  | 该产品由输送系统和支架组成，支架的材料为镍钛合金，支架包含9个钽显影点。输送系统带有铂铱合金不透射线标记，由导丝腔、头端、导管外部组件、推送杆、鲁尔接头、止血阀、Y阀鲁尔接头和锁定环组成，制造材料：导丝腔：聚酰亚胺和Pebax；头端：Pebax；导管外部组件：不锈钢、聚四氟乙烯、Pebax、聚碳酸酯和聚烯烃；推送杆：聚醚醚酮和不锈钢；鲁尔接头：聚碳酸酯；止血阀：聚碳酸酯和硅胶；Y阀鲁尔接头：聚碳酸酯；锁定环：不锈钢。产品经环氧乙烷灭菌,一次性使用。货架有效期2年。 | 5-8mm直径的支架适用于治疗股浅动脉和近端腘动脉的动脉粥样硬化病变。9-10mm直径的支架适用于治疗髂总动脉和髂外动脉疾病,旨在帮助患有症状性血管狭窄和/或动脉闭塞性疾病的患者改善管腔内径状况。 | 髂内动脉、髂动脉、髂外动脉、髂总动脉、髂股动脉 | 非药物涂层 非覆膜 短支架(长度≤100mm) | 233cc7b8-cd2c-11e9-953f-fa163e0a8baf | 233cc7b8-cd2c-11e9-953f-fa163e0a8baf | 镍钛支架系统 |  | C02061200101002089050000325 | 02-血管介入治疗类材料 | 06-外周血管介入治疗材料 | 09-髂股动脉支架 | 髂股动脉支架（非覆膜） | 14-合金 | 024-非覆膜/自膨 | 支架直径×长度：10×60mm 输送系统长度：120cm | SF10060MV |  | 国械注进20163130050 | 集采范围内-未中选 | 企业在国家编码库重复注册，规格型号和中选规格型号数据重复，企业已停用该医保编码。
21f30b89-91ea-11eb-8996-40f2e9990f5b | 康蒂思（上海）医疗器械有限公司 | 91310115341997945F | 5480ae3f-7a6e-11f0-88e5-34735a9d8166 | d71f2a4e-6906-11eb-ba25-fa163e311f19-2 | 外周血管支架类 | 下肢动脉支架 | 镍钛支架系统-2 | 3918ffaa-68e8-11eb-ba25-fa163e311f19 | 镍钛支架系统S.M.A.R.T. Flex Stent System | 康蒂思（爱尔兰）Cordis Cashel |  | 国械注进20163130050 |  | 该产品由输送系统和支架组成，支架的材料为镍钛合金，支架包含9个钽显影点。输送系统带有铂铱合金不透射线标记，由导丝腔、头端、导管外部组件、推送杆、鲁尔接头、止血阀、Y阀鲁尔接头和锁定环组成，制造材料：导丝腔：聚酰亚胺和Pebax；头端：Pebax；导管外部组件：不锈钢、聚四氟乙烯、Pebax、聚碳酸酯和聚烯烃；推送杆：聚醚醚酮和不锈钢；鲁尔接头：聚碳酸酯；止血阀：聚碳酸酯和硅胶；Y阀鲁尔接头：聚碳酸酯；锁定环：不锈钢。产品经环氧乙烷灭菌,一次性使用。货架有效期2年。 | 5-8mm直径的支架适用于治疗股浅动脉和近端腘动脉的动脉粥样硬化病变。9-10mm直径的支架适用于治疗髂总动脉和髂外动脉疾病,旨在帮助患有症状性血管狭窄和/或动脉闭塞性疾病的患者改善管腔内径状况。 | 髂内动脉、髂动脉、髂外动脉、髂总动脉、髂股动脉 | 非药物涂层 非覆膜 短支架(长度≤100mm) | 233d1aed-cd2c-11e9-953f-fa163e0a8baf | 233d1aed-cd2c-11e9-953f-fa163e0a8baf | 镍钛支架系统 |  | C02061200101002089050000271 | 02-血管介入治疗类材料 | 06-外周血管介入治疗材料 | 09-髂股动脉支架 | 髂股动脉支架（非覆膜） | 14-合金 | 024-非覆膜/自膨 | 支架直径×长度：9×80mm 输送系统长度：120cm | SF09080MV |  | 国械注进20163130050 | 集采范围内-未中选 | 企业在国家编码库重复注册，规格型号和中选规格型号数据重复，企业已停用该医保编码。
21f30b89-91ea-11eb-8996-40f2e9990f5b | 康蒂思（上海）医疗器械有限公司 | 91310115341997945F | 5480aefe-7a6e-11f0-88e5-34735a9d8166 | d71f2a4e-6906-11eb-ba25-fa163e311f19-2 | 外周血管支架类 | 下肢动脉支架 | 镍钛支架系统-2 | 3918ffaa-68e8-11eb-ba25-fa163e311f19 | 镍钛支架系统S.M.A.R.T. Flex Stent System | 康蒂思（爱尔兰）Cordis Cashel |  | 国械注进20163130050 |  | 该产品由输送系统和支架组成，支架的材料为镍钛合金，支架包含9个钽显影点。输送系统带有铂铱合金不透射线标记，由导丝腔、头端、导管外部组件、推送杆、鲁尔接头、止血阀、Y阀鲁尔接头和锁定环组成，制造材料：导丝腔：聚酰亚胺和Pebax；头端：Pebax；导管外部组件：不锈钢、聚四氟乙烯、Pebax、聚碳酸酯和聚烯烃；推送杆：聚醚醚酮和不锈钢；鲁尔接头：聚碳酸酯；止血阀：聚碳酸酯和硅胶；Y阀鲁尔接头：聚碳酸酯；锁定环：不锈钢。产品经环氧乙烷灭菌,一次性使用。货架有效期2年。 | 5-8mm直径的支架适用于治疗股浅动脉和近端腘动脉的动脉粥样硬化病变。9-10mm直径的支架适用于治疗髂总动脉和髂外动脉疾病,旨在帮助患有症状性血管狭窄和/或动脉闭塞性疾病的患者改善管腔内径状况。 | 髂内动脉、髂动脉、髂外动脉、髂总动脉、髂股动脉 | 非药物涂层 非覆膜 短支架(长度≤100mm) | 233d2024-cd2c-11e9-953f-fa163e0a8baf | 233d2024-cd2c-11e9-953f-fa163e0a8baf | 镍钛支架系统 |  | C02061200101002089050000298 | 02-血管介入治疗类材料 | 06-外周血管介入治疗材料 | 09-髂股动脉支架 | 髂股动脉支架（非覆膜） | 14-合金 | 024-非覆膜/自膨 | 支架直径×长度：10×40mm 输送系统长度：80cm | SF10040SV |  | 国械注进20163130050 | 集采范围内-未中选 | 企业在国家编码库重复注册，规格型号和中选规格型号数据重复，企业已停用该医保编码。
21f30b89-91ea-11eb-8996-40f2e9990f5b | 康蒂思（上海）医疗器械有限公司 | 91310115341997945F | 5480afbc-7a6e-11f0-88e5-34735a9d8166 | d71f2a4e-6906-11eb-ba25-fa163e311f19-2 | 外周血管支架类 | 下肢动脉支架 | 镍钛支架系统-2 | 3918ffaa-68e8-11eb-ba25-fa163e311f19 | 镍钛支架系统S.M.A.R.T. Flex Stent System | 康蒂思（爱尔兰）Cordis Cashel |  | 国械注进20163130050 |  | 该产品由输送系统和支架组成，支架的材料为镍钛合金，支架包含9个钽显影点。输送系统带有铂铱合金不透射线标记，由导丝腔、头端、导管外部组件、推送杆、鲁尔接头、止血阀、Y阀鲁尔接头和锁定环组成，制造材料：导丝腔：聚酰亚胺和Pebax；头端：Pebax；导管外部组件：不锈钢、聚四氟乙烯、Pebax、聚碳酸酯和聚烯烃；推送杆：聚醚醚酮和不锈钢；鲁尔接头：聚碳酸酯；止血阀：聚碳酸酯和硅胶；Y阀鲁尔接头：聚碳酸酯；锁定环：不锈钢。产品经环氧乙烷灭菌,一次性使用。货架有效期2年。 | 5-8mm直径的支架适用于治疗股浅动脉和近端腘动脉的动脉粥样硬化病变。9-10mm直径的支架适用于治疗髂总动脉和髂外动脉疾病,旨在帮助患有症状性血管狭窄和/或动脉闭塞性疾病的患者改善管腔内径状况。 | 髂内动脉、髂动脉、髂外动脉、髂总动脉、髂股动脉 | 非药物涂层 非覆膜 短支架(长度≤100mm) | 233d217e-cd2c-11e9-953f-fa163e0a8baf | 233d217e-cd2c-11e9-953f-fa163e0a8baf | 镍钛支架系统 |  | C02061200101002089050000320 | 02-血管介入治疗类材料 | 06-外周血管介入治疗材料 | 09-髂股动脉支架 | 髂股动脉支架（非覆膜） | 14-合金 | 024-非覆膜/自膨 | 支架直径×长度：9×30mm 输送系统长度：120cm | SF09030MV |  | 国械注进20163130050 | 集采范围内-未中选 | 企业在国家编码库重复注册，规格型号和中选规格型号数据重复，企业已停用该医保编码。
21f30b89-91ea-11eb-8996-40f2e9990f5b | 康蒂思（上海）医疗器械有限公司 | 91310115341997945F | 5480b07b-7a6e-11f0-88e5-34735a9d8166 | d71f2a4e-6906-11eb-ba25-fa163e311f19-2 | 外周血管支架类 | 下肢动脉支架 | 镍钛支架系统-2 | 3918ffaa-68e8-11eb-ba25-fa163e311f19 | 镍钛支架系统S.M.A.R.T. Flex Stent System | 康蒂思（爱尔兰）Cordis Cashel |  | 国械注进20163130050 |  | 该产品由输送系统和支架组成，支架的材料为镍钛合金，支架包含9个钽显影点。输送系统带有铂铱合金不透射线标记，由导丝腔、头端、导管外部组件、推送杆、鲁尔接头、止血阀、Y阀鲁尔接头和锁定环组成，制造材料：导丝腔：聚酰亚胺和Pebax；头端：Pebax；导管外部组件：不锈钢、聚四氟乙烯、Pebax、聚碳酸酯和聚烯烃；推送杆：聚醚醚酮和不锈钢；鲁尔接头：聚碳酸酯；止血阀：聚碳酸酯和硅胶；Y阀鲁尔接头：聚碳酸酯；锁定环：不锈钢。产品经环氧乙烷灭菌,一次性使用。货架有效期2年。 | 5-8mm直径的支架适用于治疗股浅动脉和近端腘动脉的动脉粥样硬化病变。9-10mm直径的支架适用于治疗髂总动脉和髂外动脉疾病,旨在帮助患有症状性血管狭窄和/或动脉闭塞性疾病的患者改善管腔内径状况。 | 髂内动脉、髂动脉、髂外动脉、髂总动脉、髂股动脉 | 非药物涂层 非覆膜 短支架(长度≤100mm) | 233d2569-cd2c-11e9-953f-fa163e0a8baf | 233d2569-cd2c-11e9-953f-fa163e0a8baf | 镍钛支架系统 |  | C02061200101002089050000287 | 02-血管介入治疗类材料 | 06-外周血管介入治疗材料 | 09-髂股动脉支架 | 髂股动脉支架（非覆膜） | 14-合金 | 024-非覆膜/自膨 | 支架直径×长度：10×20mm 输送系统长度：80cm | SF09020SV |  | 国械注进20163130050 | 集采范围内-未中选 | 企业在国家编码库重复注册，规格型号和中选规格型号数据重复，企业已停用该医保编码。
21f30b89-91ea-11eb-8996-40f2e9990f5b | 康蒂思（上海）医疗器械有限公司 | 91310115341997945F | 5480b148-7a6e-11f0-88e5-34735a9d8166 | d71f2a4e-6906-11eb-ba25-fa163e311f19-2 | 外周血管支架类 | 下肢动脉支架 | 镍钛支架系统-2 | 3918ffaa-68e8-11eb-ba25-fa163e311f19 | 镍钛支架系统S.M.A.R.T. Flex Stent System | 康蒂思（爱尔兰）Cordis Cashel |  | 国械注进20163130050 |  | 该产品由输送系统和支架组成，支架的材料为镍钛合金，支架包含9个钽显影点。输送系统带有铂铱合金不透射线标记，由导丝腔、头端、导管外部组件、推送杆、鲁尔接头、止血阀、Y阀鲁尔接头和锁定环组成，制造材料：导丝腔：聚酰亚胺和Pebax；头端：Pebax；导管外部组件：不锈钢、聚四氟乙烯、Pebax、聚碳酸酯和聚烯烃；推送杆：聚醚醚酮和不锈钢；鲁尔接头：聚碳酸酯；止血阀：聚碳酸酯和硅胶；Y阀鲁尔接头：聚碳酸酯；锁定环：不锈钢。产品经环氧乙烷灭菌,一次性使用。货架有效期2年。 | 5-8mm直径的支架适用于治疗股浅动脉和近端腘动脉的动脉粥样硬化病变。9-10mm直径的支架适用于治疗髂总动脉和髂外动脉疾病,旨在帮助患有症状性血管狭窄和/或动脉闭塞性疾病的患者改善管腔内径状况。 | 髂内动脉、髂动脉、髂外动脉、髂总动脉、髂股动脉 | 非药物涂层 非覆膜 短支架(长度≤100mm) | 233d26b6-cd2c-11e9-953f-fa163e0a8baf | 233d26b6-cd2c-11e9-953f-fa163e0a8baf | 镍钛支架系统 |  | C02061200101002089050000302 | 02-血管介入治疗类材料 | 06-外周血管介入治疗材料 | 09-髂股动脉支架 | 髂股动脉支架（非覆膜） | 14-合金 | 024-非覆膜/自膨 | 支架直径×长度：9×20mm 输送系统长度：120cm | SF09020MV |  | 国械注进20163130050 | 集采范围内-未中选 | 企业在国家编码库重复注册，规格型号和中选规格型号数据重复，企业已停用该医保编码。
21f30b89-91ea-11eb-8996-40f2e9990f5b | 康蒂思（上海）医疗器械有限公司 | 91310115341997945F | 5480b4c2-7a6e-11f0-88e5-34735a9d8166 | d71f2a4e-6906-11eb-ba25-fa163e311f19-2 | 外周血管支架类 | 下肢动脉支架 | 镍钛支架系统-2 | 3918ffaa-68e8-11eb-ba25-fa163e311f19 | 镍钛支架系统S.M.A.R.T. Flex Stent System | 康蒂思（爱尔兰）Cordis Cashel |  | 国械注进20163130050 |  | 该产品由输送系统和支架组成，支架的材料为镍钛合金，支架包含9个钽显影点。输送系统带有铂铱合金不透射线标记，由导丝腔、头端、导管外部组件、推送杆、鲁尔接头、止血阀、Y阀鲁尔接头和锁定环组成，制造材料：导丝腔：聚酰亚胺和Pebax；头端：Pebax；导管外部组件：不锈钢、聚四氟乙烯、Pebax、聚碳酸酯和聚烯烃；推送杆：聚醚醚酮和不锈钢；鲁尔接头：聚碳酸酯；止血阀：聚碳酸酯和硅胶；Y阀鲁尔接头：聚碳酸酯；锁定环：不锈钢。产品经环氧乙烷灭菌,一次性使用。货架有效期2年。 | 5-8mm直径的支架适用于治疗股浅动脉和近端腘动脉的动脉粥样硬化病变。9-10mm直径的支架适用于治疗髂总动脉和髂外动脉疾病,旨在帮助患有症状性血管狭窄和/或动脉闭塞性疾病的患者改善管腔内径状况。 | 髂内动脉、髂动脉、髂外动脉、髂总动脉、髂股动脉 | 非药物涂层 非覆膜 短支架(长度≤100mm) | 233d2ec8-cd2c-11e9-953f-fa163e0a8baf | 233d2ec8-cd2c-11e9-953f-fa163e0a8baf | 镍钛支架系统 |  | C02061200101002089050000328 | 02-血管介入治疗类材料 | 06-外周血管介入治疗材料 | 09-髂股动脉支架 | 髂股动脉支架（非覆膜） | 14-合金 | 024-非覆膜/自膨 | 支架直径×长度：9×40mm 输送系统长度：120cm | SF09040MV |  | 国械注进20163130050 | 集采范围内-未中选 | 企业在国家编码库重复注册，规格型号和中选规格型号数据重复，企业已停用该医保编码。
21f30b89-91ea-11eb-8996-40f2e9990f5b | 康蒂思（上海）医疗器械有限公司 | 91310115341997945F | 5480b580-7a6e-11f0-88e5-34735a9d8166 | d71f2a4e-6906-11eb-ba25-fa163e311f19-2 | 外周血管支架类 | 下肢动脉支架 | 镍钛支架系统-2 | 3918ffaa-68e8-11eb-ba25-fa163e311f19 | 镍钛支架系统S.M.A.R.T. Flex Stent System | 康蒂思（爱尔兰）Cordis Cashel |  | 国械注进20163130050 |  | 该产品由输送系统和支架组成，支架的材料为镍钛合金，支架包含9个钽显影点。输送系统带有铂铱合金不透射线标记，由导丝腔、头端、导管外部组件、推送杆、鲁尔接头、止血阀、Y阀鲁尔接头和锁定环组成，制造材料：导丝腔：聚酰亚胺和Pebax；头端：Pebax；导管外部组件：不锈钢、聚四氟乙烯、Pebax、聚碳酸酯和聚烯烃；推送杆：聚醚醚酮和不锈钢；鲁尔接头：聚碳酸酯；止血阀：聚碳酸酯和硅胶；Y阀鲁尔接头：聚碳酸酯；锁定环：不锈钢。产品经环氧乙烷灭菌,一次性使用。货架有效期2年。 | 5-8mm直径的支架适用于治疗股浅动脉和近端腘动脉的动脉粥样硬化病变。9-10mm直径的支架适用于治疗髂总动脉和髂外动脉疾病,旨在帮助患有症状性血管狭窄和/或动脉闭塞性疾病的患者改善管腔内径状况。 | 髂内动脉、髂动脉、髂外动脉、髂总动脉、髂股动脉 | 非药物涂层 非覆膜 短支架(长度≤100mm) | 233d32b6-cd2c-11e9-953f-fa163e0a8baf | 233d32b6-cd2c-11e9-953f-fa163e0a8baf | 镍钛支架系统 |  | C02061200101002089050000259 | 02-血管介入治疗类材料 | 06-外周血管介入治疗材料 | 09-髂股动脉支架 | 髂股动脉支架（非覆膜） | 14-合金 | 024-非覆膜/自膨 | 支架直径×长度：10×40mm 输送系统长度：120cm | SF10040MV |  | 国械注进20163130050 | 集采范围内-未中选 | 企业在国家编码库重复注册，规格型号和中选规格型号数据重复，企业已停用该医保编码。
21f30b89-91ea-11eb-8996-40f2e9990f5b | 康蒂思（上海）医疗器械有限公司 | 91310115341997945F | 5480b63a-7a6e-11f0-88e5-34735a9d8166 | d71f2a4e-6906-11eb-ba25-fa163e311f19-2 | 外周血管支架类 | 下肢动脉支架 | 镍钛支架系统-2 | 3918ffaa-68e8-11eb-ba25-fa163e311f19 | 镍钛支架系统S.M.A.R.T. Flex Stent System | 康蒂思（爱尔兰）Cordis Cashel |  | 国械注进20163130050 |  | 该产品由输送系统和支架组成，支架的材料为镍钛合金，支架包含9个钽显影点。输送系统带有铂铱合金不透射线标记，由导丝腔、头端、导管外部组件、推送杆、鲁尔接头、止血阀、Y阀鲁尔接头和锁定环组成，制造材料：导丝腔：聚酰亚胺和Pebax；头端：Pebax；导管外部组件：不锈钢、聚四氟乙烯、Pebax、聚碳酸酯和聚烯烃；推送杆：聚醚醚酮和不锈钢；鲁尔接头：聚碳酸酯；止血阀：聚碳酸酯和硅胶；Y阀鲁尔接头：聚碳酸酯；锁定环：不锈钢。产品经环氧乙烷灭菌,一次性使用。货架有效期2年。 | 5-8mm直径的支架适用于治疗股浅动脉和近端腘动脉的动脉粥样硬化病变。9-10mm直径的支架适用于治疗髂总动脉和髂外动脉疾病,旨在帮助患有症状性血管狭窄和/或动脉闭塞性疾病的患者改善管腔内径状况。 | 髂内动脉、髂动脉、髂外动脉、髂总动脉、髂股动脉 | 非药物涂层 非覆膜 短支架(长度≤100mm) | 233d36b3-cd2c-11e9-953f-fa163e0a8baf | 233d36b3-cd2c-11e9-953f-fa163e0a8baf | 镍钛支架系统 |  | C02061200101002089050000313 | 02-血管介入治疗类材料 | 06-外周血管介入治疗材料 | 09-髂股动脉支架 | 髂股动脉支架（非覆膜） | 14-合金 | 024-非覆膜/自膨 | 支架直径×长度：9×40mm 输送系统长度：80cm | SF09040SV |  | 国械注进20163130050 | 集采范围内-未中选 | 企业在国家编码库重复注册，规格型号和中选规格型号数据重复，企业已停用该医保编码。
21f30b89-91ea-11eb-8996-40f2e9990f5b | 康蒂思（上海）医疗器械有限公司 | 91310115341997945F | 5480b6fe-7a6e-11f0-88e5-34735a9d8166 | d71f2a4e-6906-11eb-ba25-fa163e311f19-2 | 外周血管支架类 | 下肢动脉支架 | 镍钛支架系统-2 | 3918ffaa-68e8-11eb-ba25-fa163e311f19 | 镍钛支架系统S.M.A.R.T. Flex Stent System | 康蒂思（爱尔兰）Cordis Cashel |  | 国械注进20163130050 |  | 该产品由输送系统和支架组成，支架的材料为镍钛合金，支架包含9个钽显影点。输送系统带有铂铱合金不透射线标记，由导丝腔、头端、导管外部组件、推送杆、鲁尔接头、止血阀、Y阀鲁尔接头和锁定环组成，制造材料：导丝腔：聚酰亚胺和Pebax；头端：Pebax；导管外部组件：不锈钢、聚四氟乙烯、Pebax、聚碳酸酯和聚烯烃；推送杆：聚醚醚酮和不锈钢；鲁尔接头：聚碳酸酯；止血阀：聚碳酸酯和硅胶；Y阀鲁尔接头：聚碳酸酯；锁定环：不锈钢。产品经环氧乙烷灭菌,一次性使用。货架有效期2年。 | 5-8mm直径的支架适用于治疗股浅动脉和近端腘动脉的动脉粥样硬化病变。9-10mm直径的支架适用于治疗髂总动脉和髂外动脉疾病,旨在帮助患有症状性血管狭窄和/或动脉闭塞性疾病的患者改善管腔内径状况。 | 髂内动脉、髂动脉、髂外动脉、髂总动脉、髂股动脉 | 非药物涂层 非覆膜 短支架(长度≤100mm) | 233d0c3d-cd2c-11e9-953f-fa163e0a8baf | 233d0c3d-cd2c-11e9-953f-fa163e0a8baf | 镍钛支架系统 |  | C02061200101002089050000266 | 02-血管介入治疗类材料 | 06-外周血管介入治疗材料 | 09-髂股动脉支架 | 髂股动脉支架（非覆膜） | 14-合金 | 024-非覆膜/自膨 | 支架直径×长度：10×30mm 输送系统长度：80cm | SF10030SV |  | 国械注进20163130050 | 集采范围内-未中选 | 企业在国家编码库重复注册，规格型号和中选规格型号数据重复，企业已停用该医保编码。
21f30b89-91ea-11eb-8996-40f2e9990f5b | 康蒂思（上海）医疗器械有限公司 | 91310115341997945F | 5480b7b7-7a6e-11f0-88e5-34735a9d8166 | d71f2a4e-6906-11eb-ba25-fa163e311f19-2 | 外周血管支架类 | 下肢动脉支架 | 镍钛支架系统-2 | 3918ffaa-68e8-11eb-ba25-fa163e311f19 | 镍钛支架系统S.M.A.R.T. Flex Stent System | 康蒂思（爱尔兰）Cordis Cashel |  | 国械注进20163130050 |  | 该产品由输送系统和支架组成，支架的材料为镍钛合金，支架包含9个钽显影点。输送系统带有铂铱合金不透射线标记，由导丝腔、头端、导管外部组件、推送杆、鲁尔接头、止血阀、Y阀鲁尔接头和锁定环组成，制造材料：导丝腔：聚酰亚胺和Pebax；头端：Pebax；导管外部组件：不锈钢、聚四氟乙烯、Pebax、聚碳酸酯和聚烯烃；推送杆：聚醚醚酮和不锈钢；鲁尔接头：聚碳酸酯；止血阀：聚碳酸酯和硅胶；Y阀鲁尔接头：聚碳酸酯；锁定环：不锈钢。产品经环氧乙烷灭菌,一次性使用。货架有效期2年。 | 5-8mm直径的支架适用于治疗股浅动脉和近端腘动脉的动脉粥样硬化病变。9-10mm直径的支架适用于治疗髂总动脉和髂外动脉疾病,旨在帮助患有症状性血管狭窄和/或动脉闭塞性疾病的患者改善管腔内径状况。 | 髂内动脉、髂动脉、髂外动脉、髂总动脉、髂股动脉 | 非药物涂层 非覆膜 短支架(长度≤100mm) | 233cbd41-cd2c-11e9-953f-fa163e0a8baf | 233cbd41-cd2c-11e9-953f-fa163e0a8baf | 镍钛支架系统 |  | C02061200101002089050000335 | 02-血管介入治疗类材料 | 06-外周血管介入治疗材料 | 09-髂股动脉支架 | 髂股动脉支架（非覆膜） | 14-合金 | 024-非覆膜/自膨 | 支架直径×长度：9×60mm 输送系统长度：80cm | SF09060SV |  | 国械注进20163130050 | 集采范围内-未中选 | 企业在国家编码库重复注册，规格型号和中选规格型号数据重复，企业已停用该医保编码。
21f30b89-91ea-11eb-8996-40f2e9990f5b | 康蒂思（上海）医疗器械有限公司 | 91310115341997945F | 5480b876-7a6e-11f0-88e5-34735a9d8166 | d71f2a4e-6906-11eb-ba25-fa163e311f19-2 | 外周血管支架类 | 下肢动脉支架 | 镍钛支架系统-2 | 3918ffaa-68e8-11eb-ba25-fa163e311f19 | 镍钛支架系统S.M.A.R.T. Flex Stent System | 康蒂思（爱尔兰）Cordis Cashel |  | 国械注进20163130050 |  | 该产品由输送系统和支架组成，支架的材料为镍钛合金，支架包含9个钽显影点。输送系统带有铂铱合金不透射线标记，由导丝腔、头端、导管外部组件、推送杆、鲁尔接头、止血阀、Y阀鲁尔接头和锁定环组成，制造材料：导丝腔：聚酰亚胺和Pebax；头端：Pebax；导管外部组件：不锈钢、聚四氟乙烯、Pebax、聚碳酸酯和聚烯烃；推送杆：聚醚醚酮和不锈钢；鲁尔接头：聚碳酸酯；止血阀：聚碳酸酯和硅胶；Y阀鲁尔接头：聚碳酸酯；锁定环：不锈钢。产品经环氧乙烷灭菌,一次性使用。货架有效期2年。 | 5-8mm直径的支架适用于治疗股浅动脉和近端腘动脉的动脉粥样硬化病变。9-10mm直径的支架适用于治疗髂总动脉和髂外动脉疾病,旨在帮助患有症状性血管狭窄和/或动脉闭塞性疾病的患者改善管腔内径状况。 | 髂内动脉、髂动脉、髂外动脉、髂总动脉、髂股动脉 | 非药物涂层 非覆膜 短支架(长度≤100mm) | 233ccc3e-cd2c-11e9-953f-fa163e0a8baf | 233ccc3e-cd2c-11e9-953f-fa163e0a8baf | 镍钛支架系统 |  | C02061200101002089050000268 | 02-血管介入治疗类材料 | 06-外周血管介入治疗材料 | 09-髂股动脉支架 | 髂股动脉支架（非覆膜） | 14-合金 | 024-非覆膜/自膨 | 支架直径×长度：10×100mm 输送系统长度：120cm | SF10100MV |  | 国械注进20163130050 | 集采范围内-未中选 | 企业在国家编码库重复注册，规格型号和中选规格型号数据重复，企业已停用该医保编码。
21f30b89-91ea-11eb-8996-40f2e9990f5b | 康蒂思（上海）医疗器械有限公司 | 91310115341997945F | 5480b930-7a6e-11f0-88e5-34735a9d8166 | d71f2a4e-6906-11eb-ba25-fa163e311f19-2 | 外周血管支架类 | 下肢动脉支架 | 镍钛支架系统-2 | 3918ffaa-68e8-11eb-ba25-fa163e311f19 | 镍钛支架系统S.M.A.R.T. Flex Stent System | 康蒂思（爱尔兰）Cordis Cashel |  | 国械注进20163130050 |  | 该产品由输送系统和支架组成，支架的材料为镍钛合金，支架包含9个钽显影点。输送系统带有铂铱合金不透射线标记，由导丝腔、头端、导管外部组件、推送杆、鲁尔接头、止血阀、Y阀鲁尔接头和锁定环组成，制造材料：导丝腔：聚酰亚胺和Pebax；头端：Pebax；导管外部组件：不锈钢、聚四氟乙烯、Pebax、聚碳酸酯和聚烯烃；推送杆：聚醚醚酮和不锈钢；鲁尔接头：聚碳酸酯；止血阀：聚碳酸酯和硅胶；Y阀鲁尔接头：聚碳酸酯；锁定环：不锈钢。产品经环氧乙烷灭菌,一次性使用。货架有效期2年。 | 5-8mm直径的支架适用于治疗股浅动脉和近端腘动脉的动脉粥样硬化病变。9-10mm直径的支架适用于治疗髂总动脉和髂外动脉疾病,旨在帮助患有症状性血管狭窄和/或动脉闭塞性疾病的患者改善管腔内径状况。 | 髂内动脉、髂动脉、髂外动脉、髂总动脉、髂股动脉 | 非药物涂层 非覆膜 短支架(长度≤100mm) | 233cd18f-cd2c-11e9-953f-fa163e0a8baf | 233cd18f-cd2c-11e9-953f-fa163e0a8baf | 镍钛支架系统 |  | C02061200101002089050000312 | 02-血管介入治疗类材料 | 06-外周血管介入治疗材料 | 09-髂股动脉支架 | 髂股动脉支架（非覆膜） | 14-合金 | 024-非覆膜/自膨 | 支架直径×长度：10×60mm 输送系统长度：80cm | SF10060SV |  | 国械注进20163130050 | 集采范围内-未中选 | 企业在国家编码库重复注册，规格型号和中选规格型号数据重复，企业已停用该医保编码。
21f30b89-91ea-11eb-8996-40f2e9990f5b | 康蒂思（上海）医疗器械有限公司 | 91310115341997945F | 5480b9fd-7a6e-11f0-88e5-34735a9d8166 | d71f2a4e-6906-11eb-ba25-fa163e311f19-2 | 外周血管支架类 | 下肢动脉支架 | 镍钛支架系统-2 | 3918ffaa-68e8-11eb-ba25-fa163e311f19 | 镍钛支架系统S.M.A.R.T. Flex Stent System | 康蒂思（爱尔兰）Cordis Cashel |  | 国械注进20163130050 |  | 该产品由输送系统和支架组成，支架的材料为镍钛合金，支架包含9个钽显影点。输送系统带有铂铱合金不透射线标记，由导丝腔、头端、导管外部组件、推送杆、鲁尔接头、止血阀、Y阀鲁尔接头和锁定环组成，制造材料：导丝腔：聚酰亚胺和Pebax；头端：Pebax；导管外部组件：不锈钢、聚四氟乙烯、Pebax、聚碳酸酯和聚烯烃；推送杆：聚醚醚酮和不锈钢；鲁尔接头：聚碳酸酯；止血阀：聚碳酸酯和硅胶；Y阀鲁尔接头：聚碳酸酯；锁定环：不锈钢。产品经环氧乙烷灭菌,一次性使用。货架有效期2年。 | 5-8mm直径的支架适用于治疗股浅动脉和近端腘动脉的动脉粥样硬化病变。9-10mm直径的支架适用于治疗髂总动脉和髂外动脉疾病,旨在帮助患有症状性血管狭窄和/或动脉闭塞性疾病的患者改善管腔内径状况。 | 髂内动脉、髂动脉、髂外动脉、髂总动脉、髂股动脉 | 非药物涂层 非覆膜 短支架(长度≤100mm) | 233cd6f5-cd2c-11e9-953f-fa163e0a8baf | 233cd6f5-cd2c-11e9-953f-fa163e0a8baf | 镍钛支架系统 |  | C02061200101002089050000269 | 02-血管介入治疗类材料 | 06-外周血管介入治疗材料 | 09-髂股动脉支架 | 髂股动脉支架（非覆膜） | 14-合金 | 024-非覆膜/自膨 | 支架直径×长度：10×30mm 输送系统长度：120cm | SF10030MV |  | 国械注进20163130050 | 集采范围内-未中选 | 企业在国家编码库重复注册，规格型号和中选规格型号数据重复，企业已停用该医保编码。
21f30b89-91ea-11eb-8996-40f2e9990f5b | 康蒂思（上海）医疗器械有限公司 | 91310115341997945F | 5480bd46-7a6e-11f0-88e5-34735a9d8166 | d71f2a4e-6906-11eb-ba25-fa163e311f19-2 | 外周血管支架类 | 下肢动脉支架 | 镍钛支架系统-2 | 3918ffaa-68e8-11eb-ba25-fa163e311f19 | 镍钛支架系统S.M.A.R.T. Flex Stent System | 康蒂思（爱尔兰）Cordis Cashel |  | 国械注进20163130050 |  | 该产品由输送系统和支架组成，支架的材料为镍钛合金，支架包含9个钽显影点。输送系统带有铂铱合金不透射线标记，由导丝腔、头端、导管外部组件、推送杆、鲁尔接头、止血阀、Y阀鲁尔接头和锁定环组成，制造材料：导丝腔：聚酰亚胺和Pebax；头端：Pebax；导管外部组件：不锈钢、聚四氟乙烯、Pebax、聚碳酸酯和聚烯烃；推送杆：聚醚醚酮和不锈钢；鲁尔接头：聚碳酸酯；止血阀：聚碳酸酯和硅胶；Y阀鲁尔接头：聚碳酸酯；锁定环：不锈钢。产品经环氧乙烷灭菌,一次性使用。货架有效期2年。 | 5-8mm直径的支架适用于治疗股浅动脉和近端腘动脉的动脉粥样硬化病变。9-10mm直径的支架适用于治疗髂总动脉和髂外动脉疾病,旨在帮助患有症状性血管狭窄和/或动脉闭塞性疾病的患者改善管腔内径状况。 | 髂内动脉、髂动脉、髂外动脉、髂总动脉、髂股动脉 | 非药物涂层 非覆膜 短支架(长度≤100mm) | 233cd850-cd2c-11e9-953f-fa163e0a8baf | 233cd850-cd2c-11e9-953f-fa163e0a8baf | 镍钛支架系统 |  | C02061200101002089050000311 | 02-血管介入治疗类材料 | 06-外周血管介入治疗材料 | 09-髂股动脉支架 | 髂股动脉支架（非覆膜） | 14-合金 | 024-非覆膜/自膨 | 支架直径×长度：10×80mm 输送系统长度：120cm | SF10080MV |  | 国械注进20163130050 | 集采范围内-未中选 | 企业在国家编码库重复注册，规格型号和中选规格型号数据重复，企业已停用该医保编码。
21f30b89-91ea-11eb-8996-40f2e9990f5b | 康蒂思（上海）医疗器械有限公司 | 91310115341997945F | 5480be04-7a6e-11f0-88e5-34735a9d8166 | d71f2a4e-6906-11eb-ba25-fa163e311f19-2 | 外周血管支架类 | 下肢动脉支架 | 镍钛支架系统-2 | 3918ffaa-68e8-11eb-ba25-fa163e311f19 | 镍钛支架系统S.M.A.R.T. Flex Stent System | 康蒂思（爱尔兰）Cordis Cashel |  | 国械注进20163130050 |  | 该产品由输送系统和支架组成，支架的材料为镍钛合金，支架包含9个钽显影点。输送系统带有铂铱合金不透射线标记，由导丝腔、头端、导管外部组件、推送杆、鲁尔接头、止血阀、Y阀鲁尔接头和锁定环组成，制造材料：导丝腔：聚酰亚胺和Pebax；头端：Pebax；导管外部组件：不锈钢、聚四氟乙烯、Pebax、聚碳酸酯和聚烯烃；推送杆：聚醚醚酮和不锈钢；鲁尔接头：聚碳酸酯；止血阀：聚碳酸酯和硅胶；Y阀鲁尔接头：聚碳酸酯；锁定环：不锈钢。产品经环氧乙烷灭菌,一次性使用。货架有效期2年。 | 5-8mm直径的支架适用于治疗股浅动脉和近端腘动脉的动脉粥样硬化病变。9-10mm直径的支架适用于治疗髂总动脉和髂外动脉疾病,旨在帮助患有症状性血管狭窄和/或动脉闭塞性疾病的患者改善管腔内径状况。 | 髂内动脉、髂动脉、髂外动脉、髂总动脉、髂股动脉 | 非药物涂层 非覆膜 短支架(长度≤100mm) | 233cd99e-cd2c-11e9-953f-fa163e0a8baf | 233cd99e-cd2c-11e9-953f-fa163e0a8baf | 镍钛支架系统 |  | C02061200101002089050000249 | 02-血管介入治疗类材料 | 06-外周血管介入治疗材料 | 09-髂股动脉支架 | 髂股动脉支架（非覆膜） | 14-合金 | 024-非覆膜/自膨 | 支架直径×长度：10×80mm 输送系统长度：80cm | SF10080SV |  | 国械注进20163130050 | 集采范围内-未中选 | 企业在国家编码库重复注册，规格型号和中选规格型号数据重复，企业已停用该医保编码。
21f30b89-91ea-11eb-8996-40f2e9990f5b | 康蒂思（上海）医疗器械有限公司 | 91310115341997945F | 5480bec8-7a6e-11f0-88e5-34735a9d8166 | d71f2a4e-6906-11eb-ba25-fa163e311f19-2 | 外周血管支架类 | 下肢动脉支架 | 镍钛支架系统-2 | 3918ffaa-68e8-11eb-ba25-fa163e311f19 | 镍钛支架系统S.M.A.R.T. Flex Stent System | 康蒂思（爱尔兰）Cordis Cashel |  | 国械注进20163130050 |  | 该产品由输送系统和支架组成，支架的材料为镍钛合金，支架包含9个钽显影点。输送系统带有铂铱合金不透射线标记，由导丝腔、头端、导管外部组件、推送杆、鲁尔接头、止血阀、Y阀鲁尔接头和锁定环组成，制造材料：导丝腔：聚酰亚胺和Pebax；头端：Pebax；导管外部组件：不锈钢、聚四氟乙烯、Pebax、聚碳酸酯和聚烯烃；推送杆：聚醚醚酮和不锈钢；鲁尔接头：聚碳酸酯；止血阀：聚碳酸酯和硅胶；Y阀鲁尔接头：聚碳酸酯；锁定环：不锈钢。产品经环氧乙烷灭菌,一次性使用。货架有效期2年。 | 5-8mm直径的支架适用于治疗股浅动脉和近端腘动脉的动脉粥样硬化病变。9-10mm直径的支架适用于治疗髂总动脉和髂外动脉疾病,旨在帮助患有症状性血管狭窄和/或动脉闭塞性疾病的患者改善管腔内径状况。 | 髂内动脉、髂动脉、髂外动脉、髂总动脉、髂股动脉 | 非药物涂层 非覆膜 短支架(长度≤100mm) | 233cdc3f-cd2c-11e9-953f-fa163e0a8baf | 233cdc3f-cd2c-11e9-953f-fa163e0a8baf | 镍钛支架系统 |  | C02061200101002089050000307 | 02-血管介入治疗类材料 | 06-外周血管介入治疗材料 | 09-髂股动脉支架 | 髂股动脉支架（非覆膜） | 14-合金 | 024-非覆膜/自膨 | 支架直径×长度：9×100mm 输送系统长度：120cm | SF09100MV |  | 国械注进20163130050 | 集采范围内-未中选 | 企业在国家编码库重复注册，规格型号和中选规格型号数据重复，企业已停用该医保编码。
21f30b89-91ea-11eb-8996-40f2e9990f5b | 康蒂思（上海）医疗器械有限公司 | 91310115341997945F | 5480bf86-7a6e-11f0-88e5-34735a9d8166 | d71f2a4e-6906-11eb-ba25-fa163e311f19-2 | 外周血管支架类 | 下肢动脉支架 | 镍钛支架系统-2 | 3918ffaa-68e8-11eb-ba25-fa163e311f19 | 镍钛支架系统S.M.A.R.T. Flex Stent System | 康蒂思（爱尔兰）Cordis Cashel |  | 国械注进20163130050 |  | 该产品由输送系统和支架组成，支架的材料为镍钛合金，支架包含9个钽显影点。输送系统带有铂铱合金不透射线标记，由导丝腔、头端、导管外部组件、推送杆、鲁尔接头、止血阀、Y阀鲁尔接头和锁定环组成，制造材料：导丝腔：聚酰亚胺和Pebax；头端：Pebax；导管外部组件：不锈钢、聚四氟乙烯、Pebax、聚碳酸酯和聚烯烃；推送杆：聚醚醚酮和不锈钢；鲁尔接头：聚碳酸酯；止血阀：聚碳酸酯和硅胶；Y阀鲁尔接头：聚碳酸酯；锁定环：不锈钢。产品经环氧乙烷灭菌,一次性使用。货架有效期2年。 | 5-8mm直径的支架适用于治疗股浅动脉和近端腘动脉的动脉粥样硬化病变。9-10mm直径的支架适用于治疗髂总动脉和髂外动脉疾病,旨在帮助患有症状性血管狭窄和/或动脉闭塞性疾病的患者改善管腔内径状况。 | 髂内动脉、髂动脉、髂外动脉、髂总动脉、髂股动脉 | 非药物涂层 非覆膜 短支架(长度≤100mm) | 233ce02c-cd2c-11e9-953f-fa163e0a8baf | 233ce02c-cd2c-11e9-953f-fa163e0a8baf | 镍钛支架系统 |  | C02061200101002089050000293 | 02-血管介入治疗类材料 | 06-外周血管介入治疗材料 | 09-髂股动脉支架 | 髂股动脉支架（非覆膜） | 14-合金 | 024-非覆膜/自膨 | 支架直径×长度：10×100mm 输送系统长度：80cm | SF10100SV |  | 国械注进20163130050 | 集采范围内-未中选 | 企业在国家编码库重复注册，规格型号和中选规格型号数据重复，企业已停用该医保编码。
21f30b89-91ea-11eb-8996-40f2e9990f5b | 康蒂思（上海）医疗器械有限公司 | 91310115341997945F | 5480c040-7a6e-11f0-88e5-34735a9d8166 | d71f2a4e-6906-11eb-ba25-fa163e311f19-2 | 外周血管支架类 | 下肢动脉支架 | 镍钛支架系统-2 | 3918ffaa-68e8-11eb-ba25-fa163e311f19 | 镍钛支架系统S.M.A.R.T. Flex Stent System | 康蒂思（爱尔兰）Cordis Cashel |  | 国械注进20163130050 |  | 该产品由输送系统和支架组成，支架的材料为镍钛合金，支架包含9个钽显影点。输送系统带有铂铱合金不透射线标记，由导丝腔、头端、导管外部组件、推送杆、鲁尔接头、止血阀、Y阀鲁尔接头和锁定环组成，制造材料：导丝腔：聚酰亚胺和Pebax；头端：Pebax；导管外部组件：不锈钢、聚四氟乙烯、Pebax、聚碳酸酯和聚烯烃；推送杆：聚醚醚酮和不锈钢；鲁尔接头：聚碳酸酯；止血阀：聚碳酸酯和硅胶；Y阀鲁尔接头：聚碳酸酯；锁定环：不锈钢。产品经环氧乙烷灭菌,一次性使用。货架有效期2年。 | 5-8mm直径的支架适用于治疗股浅动脉和近端腘动脉的动脉粥样硬化病变。9-10mm直径的支架适用于治疗髂总动脉和髂外动脉疾病,旨在帮助患有症状性血管狭窄和/或动脉闭塞性疾病的患者改善管腔内径状况。 | 髂内动脉、髂动脉、髂外动脉、髂总动脉、髂股动脉 | 非药物涂层 非覆膜 短支架(长度≤100mm) | 233ceda4-cd2c-11e9-953f-fa163e0a8baf | 233ceda4-cd2c-11e9-953f-fa163e0a8baf | 镍钛支架系统 |  | C02061200101002089050000280 | 02-血管介入治疗类材料 | 06-外周血管介入治疗材料 | 09-髂股动脉支架 | 髂股动脉支架（非覆膜） | 14-合金 | 024-非覆膜/自膨 | 支架直径×长度：9×20mm 输送系统长度：80cm | SF10020SV |  | 国械注进20163130050 | 集采范围内-未中选 | 企业在国家编码库重复注册，规格型号和中选规格型号数据重复，企业已停用该医保编码。
21f30b89-91ea-11eb-8996-40f2e9990f5b | 康蒂思（上海）医疗器械有限公司 | 91310115341997945F | 547eef20-7a6e-11f0-88e5-34735a9d8166 | b908a534-69b2-11eb-ba25-fa163e311f19-1 | 外周血管支架类 | 下肢动脉支架 | 支架系统-1 | aef538b8-68eb-11eb-ba25-fa163e311f19 | 支架系统PALMAZ GENESIS on OPTA PRO Stent System | 康蒂思（爱尔兰）Cordis Cashel |  | 国械注进20163132897 | 国械注进20163462897 | 该产品由球囊扩张导管和支架组成。支架由316L不锈钢管激光雕刻而成。球囊扩张导管为OTW型设计，由球囊（尼龙12）、导管（Pebax；尼龙）。应力释放装置（聚亚安酯）、标记带（金、银、铜）、头端（Pebax、硫酸钡）轴杆（Pebax；尼龙；硫酸钡）、底座（聚碳酸酯）。环氧乙烷灭菌，一次性使用，货架有效期3年。 | 该产品用于主动脉弓以下的外周血管的动脉粥样硬化性疾病的治疗及胆道内恶性肿瘤的姑息疗法。 | 股动脉、股浅动脉、脾动脉、髂动脉、髂外动脉、髂总动脉、髂股动脉 | 非药物涂层 非覆膜 短支架(长度≤100mm) | 2f45ce68-6ca5-11ed-9447-b4055d63f15c | 2f45ce68-6ca5-11ed-9447-b4055d63f15c | 支架系统 |  | C02060900101005089050000044 | 02-血管介入治疗类材料 | 06-外周血管介入治疗材料 | 13-外周血管支架 | 外周血管支架（不含药/非覆膜） | 13-不锈钢 | 037-不含药/非覆膜/非自膨 | 直径×长度：7×29 mm，输送器135cm OPTA PRO球囊 | PG2970PPX |  | 国械注进20163462897 | 集采范围内-未中选 | 企业在国家编码库重复注册，规格型号和中选规格型号数据重复，企业已停用该医保编码。
21f30b89-91ea-11eb-8996-40f2e9990f5b | 康蒂思（上海）医疗器械有限公司 | 91310115341997945F | 547eefe8-7a6e-11f0-88e5-34735a9d8166 | b908a534-69b2-11eb-ba25-fa163e311f19-1 | 外周血管支架类 | 下肢动脉支架 | 支架系统-1 | aef538b8-68eb-11eb-ba25-fa163e311f19 | 支架系统PALMAZ GENESIS on OPTA PRO Stent System | 康蒂思（爱尔兰）Cordis Cashel |  | 国械注进20163132897 | 国械注进20163462897 | 该产品由球囊扩张导管和支架组成。支架由316L不锈钢管激光雕刻而成。球囊扩张导管为OTW型设计，由球囊（尼龙12）、导管（Pebax；尼龙）。应力释放装置（聚亚安酯）、标记带（金、银、铜）、头端（Pebax、硫酸钡）轴杆（Pebax；尼龙；硫酸钡）、底座（聚碳酸酯）。环氧乙烷灭菌，一次性使用，货架有效期3年。 | 该产品用于主动脉弓以下的外周血管的动脉粥样硬化性疾病的治疗及胆道内恶性肿瘤的姑息疗法。 | 股动脉、股浅动脉、脾动脉、髂动脉、髂外动脉、髂总动脉、髂股动脉 | 非药物涂层 非覆膜 短支架(长度≤100mm) | 2f4395b8-6ca5-11ed-9447-b4055d63f15c | 2f4395b8-6ca5-11ed-9447-b4055d63f15c | 支架系统 |  | C02060900101005089050000018 | 02-血管介入治疗类材料 | 06-外周血管介入治疗材料 | 13-外周血管支架 | 外周血管支架（不含药/非覆膜） | 13-不锈钢 | 037-不含药/非覆膜/非自膨 | 直径×长度：8×12 mm，输送器80cm OPTA PRO球囊 | PG1280PPS |  | 国械注进20163462897 | 集采范围内-未中选 | 企业在国家编码库重复注册，规格型号和中选规格型号数据重复，企业已停用该医保编码。
21f30b89-91ea-11eb-8996-40f2e9990f5b | 康蒂思（上海）医疗器械有限公司 | 91310115341997945F | 547ef0b6-7a6e-11f0-88e5-34735a9d8166 | b908a534-69b2-11eb-ba25-fa163e311f19-1 | 外周血管支架类 | 下肢动脉支架 | 支架系统-1 | aef538b8-68eb-11eb-ba25-fa163e311f19 | 支架系统PALMAZ GENESIS on OPTA PRO Stent System | 康蒂思（爱尔兰）Cordis Cashel |  | 国械注进20163132897 | 国械注进20163462897 | 该产品由球囊扩张导管和支架组成。支架由316L不锈钢管激光雕刻而成。球囊扩张导管为OTW型设计，由球囊（尼龙12）、导管（Pebax；尼龙）。应力释放装置（聚亚安酯）、标记带（金、银、铜）、头端（Pebax、硫酸钡）轴杆（Pebax；尼龙；硫酸钡）、底座（聚碳酸酯）。环氧乙烷灭菌，一次性使用，货架有效期3年。 | 该产品用于主动脉弓以下的外周血管的动脉粥样硬化性疾病的治疗及胆道内恶性肿瘤的姑息疗法。 | 股动脉、股浅动脉、脾动脉、髂动脉、髂外动脉、髂总动脉、髂股动脉 | 非药物涂层 非覆膜 短支架(长度≤100mm) | 2f44e035-6ca5-11ed-9447-b4055d63f15c | 2f44e035-6ca5-11ed-9447-b4055d63f15c | 支架系统 |  | C02060900101005089050000036 | 02-血管介入治疗类材料 | 06-外周血管介入治疗材料 | 13-外周血管支架 | 外周血管支架（不含药/非覆膜） | 13-不锈钢 | 037-不含药/非覆膜/非自膨 | 直径×长度：8×79 mm，输送器80cm OPTA PRO球囊 | PG7980PPS |  | 国械注进20163462897 | 集采范围内-未中选 | 企业在国家编码库重复注册，规格型号和中选规格型号数据重复，企业已停用该医保编码。
21f30b89-91ea-11eb-8996-40f2e9990f5b | 康蒂思（上海）医疗器械有限公司 | 91310115341997945F | 547ef174-7a6e-11f0-88e5-34735a9d8166 | b908a534-69b2-11eb-ba25-fa163e311f19-1 | 外周血管支架类 | 下肢动脉支架 | 支架系统-1 | aef538b8-68eb-11eb-ba25-fa163e311f19 | 支架系统PALMAZ GENESIS on OPTA PRO Stent System | 康蒂思（爱尔兰）Cordis Cashel |  | 国械注进20163132897 | 国械注进20163462897 | 该产品由球囊扩张导管和支架组成。支架由316L不锈钢管激光雕刻而成。球囊扩张导管为OTW型设计，由球囊（尼龙12）、导管（Pebax；尼龙）。应力释放装置（聚亚安酯）、标记带（金、银、铜）、头端（Pebax、硫酸钡）轴杆（Pebax；尼龙；硫酸钡）、底座（聚碳酸酯）。环氧乙烷灭菌，一次性使用，货架有效期3年。 | 该产品用于主动脉弓以下的外周血管的动脉粥样硬化性疾病的治疗及胆道内恶性肿瘤的姑息疗法。 | 股动脉、股浅动脉、脾动脉、髂动脉、髂外动脉、髂总动脉、髂股动脉 | 非药物涂层 非覆膜 短支架(长度≤100mm) | 2f43ac87-6ca5-11ed-9447-b4055d63f15c | 2f43ac87-6ca5-11ed-9447-b4055d63f15c | 支架系统 |  | C02060900101005089050000019 | 02-血管介入治疗类材料 | 06-外周血管介入治疗材料 | 13-外周血管支架 | 外周血管支架（不含药/非覆膜） | 13-不锈钢 | 037-不含药/非覆膜/非自膨 | 直径×长度：10×79 mm，输送器80cm OPTA PRO球囊 | PG7910PPS |  | 国械注进20163462897 | 集采范围内-未中选 | 企业在国家编码库重复注册，规格型号和中选规格型号数据重复，企业已停用该医保编码。
21f30b89-91ea-11eb-8996-40f2e9990f5b | 康蒂思（上海）医疗器械有限公司 | 91310115341997945F | 547ef238-7a6e-11f0-88e5-34735a9d8166 | b908a534-69b2-11eb-ba25-fa163e311f19-1 | 外周血管支架类 | 下肢动脉支架 | 支架系统-1 | aef538b8-68eb-11eb-ba25-fa163e311f19 | 支架系统PALMAZ GENESIS on OPTA PRO Stent System | 康蒂思（爱尔兰）Cordis Cashel |  | 国械注进20163132897 | 国械注进20163462897 | 该产品由球囊扩张导管和支架组成。支架由316L不锈钢管激光雕刻而成。球囊扩张导管为OTW型设计，由球囊（尼龙12）、导管（Pebax；尼龙）。应力释放装置（聚亚安酯）、标记带（金、银、铜）、头端（Pebax、硫酸钡）轴杆（Pebax；尼龙；硫酸钡）、底座（聚碳酸酯）。环氧乙烷灭菌，一次性使用，货架有效期3年。 | 该产品用于主动脉弓以下的外周血管的动脉粥样硬化性疾病的治疗及胆道内恶性肿瘤的姑息疗法。 | 股动脉、股浅动脉、脾动脉、髂动脉、髂外动脉、髂总动脉、髂股动脉 | 非药物涂层 非覆膜 短支架(长度≤100mm) | 2f463aae-6ca5-11ed-9447-b4055d63f15c | 2f463aae-6ca5-11ed-9447-b4055d63f15c | 支架系统 |  | C02060900101005089050000052 | 02-血管介入治疗类材料 | 06-外周血管介入治疗材料 | 13-外周血管支架 | 外周血管支架（不含药/非覆膜） | 13-不锈钢 | 037-不含药/非覆膜/非自膨 | 直径×长度：8×12 mm，输送器135cm OPTA PRO球囊 | PG1280PPX |  | 国械注进20163462897 | 集采范围内-未中选 | 企业在国家编码库重复注册，规格型号和中选规格型号数据重复，企业已停用该医保编码。
21f30b89-91ea-11eb-8996-40f2e9990f5b | 康蒂思（上海）医疗器械有限公司 | 91310115341997945F | 547ef305-7a6e-11f0-88e5-34735a9d8166 | b908a534-69b2-11eb-ba25-fa163e311f19-1 | 外周血管支架类 | 下肢动脉支架 | 支架系统-1 | aef538b8-68eb-11eb-ba25-fa163e311f19 | 支架系统PALMAZ GENESIS on OPTA PRO Stent System | 康蒂思（爱尔兰）Cordis Cashel |  | 国械注进20163132897 | 国械注进20163462897 | 该产品由球囊扩张导管和支架组成。支架由316L不锈钢管激光雕刻而成。球囊扩张导管为OTW型设计，由球囊（尼龙12）、导管（Pebax；尼龙）。应力释放装置（聚亚安酯）、标记带（金、银、铜）、头端（Pebax、硫酸钡）轴杆（Pebax；尼龙；硫酸钡）、底座（聚碳酸酯）。环氧乙烷灭菌，一次性使用，货架有效期3年。 | 该产品用于主动脉弓以下的外周血管的动脉粥样硬化性疾病的治疗及胆道内恶性肿瘤的姑息疗法。 | 股动脉、股浅动脉、脾动脉、髂动脉、髂外动脉、髂总动脉、髂股动脉 | 非药物涂层 非覆膜 短支架(长度≤100mm) | 2f43b057-6ca5-11ed-9447-b4055d63f15c | 2f43b057-6ca5-11ed-9447-b4055d63f15c | 支架系统 |  | C02060900101005089050000020 | 02-血管介入治疗类材料 | 06-外周血管介入治疗材料 | 13-外周血管支架 | 外周血管支架（不含药/非覆膜） | 13-不锈钢 | 037-不含药/非覆膜/非自膨 | 直径×长度：5×29 mm，输送器135cm OPTA PRO球囊 | PG2950PPX |  | 国械注进20163462897 | 集采范围内-未中选 | 企业在国家编码库重复注册，规格型号和中选规格型号数据重复，企业已停用该医保编码。
21f30b89-91ea-11eb-8996-40f2e9990f5b | 康蒂思（上海）医疗器械有限公司 | 91310115341997945F | 547ef3c9-7a6e-11f0-88e5-34735a9d8166 | b908a534-69b2-11eb-ba25-fa163e311f19-1 | 外周血管支架类 | 下肢动脉支架 | 支架系统-1 | aef538b8-68eb-11eb-ba25-fa163e311f19 | 支架系统PALMAZ GENESIS on OPTA PRO Stent System | 康蒂思（爱尔兰）Cordis Cashel |  | 国械注进20163132897 | 国械注进20163462897 | 该产品由球囊扩张导管和支架组成。支架由316L不锈钢管激光雕刻而成。球囊扩张导管为OTW型设计，由球囊（尼龙12）、导管（Pebax；尼龙）。应力释放装置（聚亚安酯）、标记带（金、银、铜）、头端（Pebax、硫酸钡）轴杆（Pebax；尼龙；硫酸钡）、底座（聚碳酸酯）。环氧乙烷灭菌，一次性使用，货架有效期3年。 | 该产品用于主动脉弓以下的外周血管的动脉粥样硬化性疾病的治疗及胆道内恶性肿瘤的姑息疗法。 | 股动脉、股浅动脉、脾动脉、髂动脉、髂外动脉、髂总动脉、髂股动脉 | 非药物涂层 非覆膜 短支架(长度≤100mm) | 2f44ed5d-6ca5-11ed-9447-b4055d63f15c | 2f44ed5d-6ca5-11ed-9447-b4055d63f15c | 支架系统 |  | C02060900101005089050000037 | 02-血管介入治疗类材料 | 06-外周血管介入治疗材料 | 13-外周血管支架 | 外周血管支架（不含药/非覆膜） | 13-不锈钢 | 037-不含药/非覆膜/非自膨 | 直径×长度：9×59 mm，输送器135cm OPTA PRO球囊 | PG5990PPX |  | 国械注进20163462897 | 集采范围内-未中选 | 企业在国家编码库重复注册，规格型号和中选规格型号数据重复，企业已停用该医保编码。
21f30b89-91ea-11eb-8996-40f2e9990f5b | 康蒂思（上海）医疗器械有限公司 | 91310115341997945F | 547ef487-7a6e-11f0-88e5-34735a9d8166 | b908a534-69b2-11eb-ba25-fa163e311f19-1 | 外周血管支架类 | 下肢动脉支架 | 支架系统-1 | aef538b8-68eb-11eb-ba25-fa163e311f19 | 支架系统PALMAZ GENESIS on OPTA PRO Stent System | 康蒂思（爱尔兰）Cordis Cashel |  | 国械注进20163132897 | 国械注进20163462897 | 该产品由球囊扩张导管和支架组成。支架由316L不锈钢管激光雕刻而成。球囊扩张导管为OTW型设计，由球囊（尼龙12）、导管（Pebax；尼龙）。应力释放装置（聚亚安酯）、标记带（金、银、铜）、头端（Pebax、硫酸钡）轴杆（Pebax；尼龙；硫酸钡）、底座（聚碳酸酯）。环氧乙烷灭菌，一次性使用，货架有效期3年。 | 该产品用于主动脉弓以下的外周血管的动脉粥样硬化性疾病的治疗及胆道内恶性肿瘤的姑息疗法。 | 股动脉、股浅动脉、脾动脉、髂动脉、髂外动脉、髂总动脉、髂股动脉 | 非药物涂层 非覆膜 短支架(长度≤100mm) | 2f43c3d5-6ca5-11ed-9447-b4055d63f15c | 2f43c3d5-6ca5-11ed-9447-b4055d63f15c | 支架系统 |  | C02060900101005089050000021 | 02-血管介入治疗类材料 | 06-外周血管介入治疗材料 | 13-外周血管支架 | 外周血管支架（不含药/非覆膜） | 13-不锈钢 | 037-不含药/非覆膜/非自膨 | 直径×长度：8×29 mm，输送器135cm OPTA PRO球囊 | PG2980PPX |  | 国械注进20163462897 | 集采范围内-未中选 | 企业在国家编码库重复注册，规格型号和中选规格型号数据重复，企业已停用该医保编码。
21f30b89-91ea-11eb-8996-40f2e9990f5b | 康蒂思（上海）医疗器械有限公司 | 91310115341997945F | 547ef7b7-7a6e-11f0-88e5-34735a9d8166 | b908a534-69b2-11eb-ba25-fa163e311f19-1 | 外周血管支架类 | 下肢动脉支架 | 支架系统-1 | aef538b8-68eb-11eb-ba25-fa163e311f19 | 支架系统PALMAZ GENESIS on OPTA PRO Stent System | 康蒂思（爱尔兰）Cordis Cashel |  | 国械注进20163132897 | 国械注进20163462897 | 该产品由球囊扩张导管和支架组成。支架由316L不锈钢管激光雕刻而成。球囊扩张导管为OTW型设计，由球囊（尼龙12）、导管（Pebax；尼龙）。应力释放装置（聚亚安酯）、标记带（金、银、铜）、头端（Pebax、硫酸钡）轴杆（Pebax；尼龙；硫酸钡）、底座（聚碳酸酯）。环氧乙烷灭菌，一次性使用，货架有效期3年。 | 该产品用于主动脉弓以下的外周血管的动脉粥样硬化性疾病的治疗及胆道内恶性肿瘤的姑息疗法。 | 股动脉、股浅动脉、脾动脉、髂动脉、髂外动脉、髂总动脉、髂股动脉 | 非药物涂层 非覆膜 短支架(长度≤100mm) | 2f45e374-6ca5-11ed-9447-b4055d63f15c | 2f45e374-6ca5-11ed-9447-b4055d63f15c | 支架系统 |  | C02060900101005089050000045 | 02-血管介入治疗类材料 | 06-外周血管介入治疗材料 | 13-外周血管支架 | 外周血管支架（不含药/非覆膜） | 13-不锈钢 | 037-不含药/非覆膜/非自膨 | 直径×长度：8×15 mm，输送器135cm OPTA PRO球囊 | PG1580PPX |  | 国械注进20163462897 | 集采范围内-未中选 | 企业在国家编码库重复注册，规格型号和中选规格型号数据重复，企业已停用该医保编码。
21f30b89-91ea-11eb-8996-40f2e9990f5b | 康蒂思（上海）医疗器械有限公司 | 91310115341997945F | 547ef87b-7a6e-11f0-88e5-34735a9d8166 | b908a534-69b2-11eb-ba25-fa163e311f19-1 | 外周血管支架类 | 下肢动脉支架 | 支架系统-1 | aef538b8-68eb-11eb-ba25-fa163e311f19 | 支架系统PALMAZ GENESIS on OPTA PRO Stent System | 康蒂思（爱尔兰）Cordis Cashel |  | 国械注进20163132897 | 国械注进20163462897 | 该产品由球囊扩张导管和支架组成。支架由316L不锈钢管激光雕刻而成。球囊扩张导管为OTW型设计，由球囊（尼龙12）、导管（Pebax；尼龙）。应力释放装置（聚亚安酯）、标记带（金、银、铜）、头端（Pebax、硫酸钡）轴杆（Pebax；尼龙；硫酸钡）、底座（聚碳酸酯）。环氧乙烷灭菌，一次性使用，货架有效期3年。 | 该产品用于主动脉弓以下的外周血管的动脉粥样硬化性疾病的治疗及胆道内恶性肿瘤的姑息疗法。 | 股动脉、股浅动脉、脾动脉、髂动脉、髂外动脉、髂总动脉、髂股动脉 | 非药物涂层 非覆膜 短支架(长度≤100mm) | 2f43c86f-6ca5-11ed-9447-b4055d63f15c | 2f43c86f-6ca5-11ed-9447-b4055d63f15c | 支架系统 |  | C02060900101005089050000022 | 02-血管介入治疗类材料 | 06-外周血管介入治疗材料 | 13-外周血管支架 | 外周血管支架（不含药/非覆膜） | 13-不锈钢 | 037-不含药/非覆膜/非自膨 | 直径×长度：5×29 mm，输送器80cm OPTA PRO球囊 | PG2950PPS |  | 国械注进20163462897 | 集采范围内-未中选 | 企业在国家编码库重复注册，规格型号和中选规格型号数据重复，企业已停用该医保编码。
21f30b89-91ea-11eb-8996-40f2e9990f5b | 康蒂思（上海）医疗器械有限公司 | 91310115341997945F | 547ef93e-7a6e-11f0-88e5-34735a9d8166 | b908a534-69b2-11eb-ba25-fa163e311f19-1 | 外周血管支架类 | 下肢动脉支架 | 支架系统-1 | aef538b8-68eb-11eb-ba25-fa163e311f19 | 支架系统PALMAZ GENESIS on OPTA PRO Stent System | 康蒂思（爱尔兰）Cordis Cashel |  | 国械注进20163132897 | 国械注进20163462897 | 该产品由球囊扩张导管和支架组成。支架由316L不锈钢管激光雕刻而成。球囊扩张导管为OTW型设计，由球囊（尼龙12）、导管（Pebax；尼龙）。应力释放装置（聚亚安酯）、标记带（金、银、铜）、头端（Pebax、硫酸钡）轴杆（Pebax；尼龙；硫酸钡）、底座（聚碳酸酯）。环氧乙烷灭菌，一次性使用，货架有效期3年。 | 该产品用于主动脉弓以下的外周血管的动脉粥样硬化性疾病的治疗及胆道内恶性肿瘤的姑息疗法。 | 股动脉、股浅动脉、脾动脉、髂动脉、髂外动脉、髂总动脉、髂股动脉 | 非药物涂层 非覆膜 短支架(长度≤100mm) | 2f4505a6-6ca5-11ed-9447-b4055d63f15c | 2f4505a6-6ca5-11ed-9447-b4055d63f15c | 支架系统 |  | C02060900101005089050000038 | 02-血管介入治疗类材料 | 06-外周血管介入治疗材料 | 13-外周血管支架 | 外周血管支架（不含药/非覆膜） | 13-不锈钢 | 037-不含药/非覆膜/非自膨 | 直径×长度：6×24 mm，输送器80cm OPTA PRO球囊 | PG2460PPS |  | 国械注进20163462897 | 集采范围内-未中选 | 企业在国家编码库重复注册，规格型号和中选规格型号数据重复，企业已停用该医保编码。
21f30b89-91ea-11eb-8996-40f2e9990f5b | 康蒂思（上海）医疗器械有限公司 | 91310115341997945F | 547efa15-7a6e-11f0-88e5-34735a9d8166 | b908a534-69b2-11eb-ba25-fa163e311f19-1 | 外周血管支架类 | 下肢动脉支架 | 支架系统-1 | aef538b8-68eb-11eb-ba25-fa163e311f19 | 支架系统PALMAZ GENESIS on OPTA PRO Stent System | 康蒂思（爱尔兰）Cordis Cashel |  | 国械注进20163132897 | 国械注进20163462897 | 该产品由球囊扩张导管和支架组成。支架由316L不锈钢管激光雕刻而成。球囊扩张导管为OTW型设计，由球囊（尼龙12）、导管（Pebax；尼龙）。应力释放装置（聚亚安酯）、标记带（金、银、铜）、头端（Pebax、硫酸钡）轴杆（Pebax；尼龙；硫酸钡）、底座（聚碳酸酯）。环氧乙烷灭菌，一次性使用，货架有效期3年。 | 该产品用于主动脉弓以下的外周血管的动脉粥样硬化性疾病的治疗及胆道内恶性肿瘤的姑息疗法。 | 股动脉、股浅动脉、脾动脉、髂动脉、髂外动脉、髂总动脉、髂股动脉 | 非药物涂层 非覆膜 短支架(长度≤100mm) | 2f43d366-6ca5-11ed-9447-b4055d63f15c | 2f43d366-6ca5-11ed-9447-b4055d63f15c | 支架系统 |  | C02060900101005089050000023 | 02-血管介入治疗类材料 | 06-外周血管介入治疗材料 | 13-外周血管支架 | 外周血管支架（不含药/非覆膜） | 13-不锈钢 | 037-不含药/非覆膜/非自膨 | 直径×长度：10×59 mm，输送器135cm OPTA PRO球囊 | PG5910PPX |  | 国械注进20163462897 | 集采范围内-未中选 | 企业在国家编码库重复注册，规格型号和中选规格型号数据重复，企业已停用该医保编码。
21f30b89-91ea-11eb-8996-40f2e9990f5b | 康蒂思（上海）医疗器械有限公司 | 91310115341997945F | 547efad4-7a6e-11f0-88e5-34735a9d8166 | b908a534-69b2-11eb-ba25-fa163e311f19-1 | 外周血管支架类 | 下肢动脉支架 | 支架系统-1 | aef538b8-68eb-11eb-ba25-fa163e311f19 | 支架系统PALMAZ GENESIS on OPTA PRO Stent System | 康蒂思（爱尔兰）Cordis Cashel |  | 国械注进20163132897 | 国械注进20163462897 | 该产品由球囊扩张导管和支架组成。支架由316L不锈钢管激光雕刻而成。球囊扩张导管为OTW型设计，由球囊（尼龙12）、导管（Pebax；尼龙）。应力释放装置（聚亚安酯）、标记带（金、银、铜）、头端（Pebax、硫酸钡）轴杆（Pebax；尼龙；硫酸钡）、底座（聚碳酸酯）。环氧乙烷灭菌，一次性使用，货架有效期3年。 | 该产品用于主动脉弓以下的外周血管的动脉粥样硬化性疾病的治疗及胆道内恶性肿瘤的姑息疗法。 | 股动脉、股浅动脉、脾动脉、髂动脉、髂外动脉、髂总动脉、髂股动脉 | 非药物涂层 非覆膜 短支架(长度≤100mm) | 2f4609c8-6ca5-11ed-9447-b4055d63f15c | 2f4609c8-6ca5-11ed-9447-b4055d63f15c | 支架系统 |  | C02060900101005089050000049 | 02-血管介入治疗类材料 | 06-外周血管介入治疗材料 | 13-外周血管支架 | 外周血管支架（不含药/非覆膜） | 13-不锈钢 | 037-不含药/非覆膜/非自膨 | 直径×长度：7×59 mm，输送器80cm OPTA PRO球囊 | PG5970PPS |  | 国械注进20163462897 | 集采范围内-未中选 | 企业在国家编码库重复注册，规格型号和中选规格型号数据重复，企业已停用该医保编码。
21f30b89-91ea-11eb-8996-40f2e9990f5b | 康蒂思（上海）医疗器械有限公司 | 91310115341997945F | 547efb8e-7a6e-11f0-88e5-34735a9d8166 | b908a534-69b2-11eb-ba25-fa163e311f19-1 | 外周血管支架类 | 下肢动脉支架 | 支架系统-1 | aef538b8-68eb-11eb-ba25-fa163e311f19 | 支架系统PALMAZ GENESIS on OPTA PRO Stent System | 康蒂思（爱尔兰）Cordis Cashel |  | 国械注进20163132897 | 国械注进20163462897 | 该产品由球囊扩张导管和支架组成。支架由316L不锈钢管激光雕刻而成。球囊扩张导管为OTW型设计，由球囊（尼龙12）、导管（Pebax；尼龙）。应力释放装置（聚亚安酯）、标记带（金、银、铜）、头端（Pebax、硫酸钡）轴杆（Pebax；尼龙；硫酸钡）、底座（聚碳酸酯）。环氧乙烷灭菌，一次性使用，货架有效期3年。 | 该产品用于主动脉弓以下的外周血管的动脉粥样硬化性疾病的治疗及胆道内恶性肿瘤的姑息疗法。 | 股动脉、股浅动脉、脾动脉、髂动脉、髂外动脉、髂总动脉、髂股动脉 | 非药物涂层 非覆膜 短支架(长度≤100mm) | 2f43e020-6ca5-11ed-9447-b4055d63f15c | 2f43e020-6ca5-11ed-9447-b4055d63f15c | 支架系统 |  | C02060900101005089050000024 | 02-血管介入治疗类材料 | 06-外周血管介入治疗材料 | 13-外周血管支架 | 外周血管支架（不含药/非覆膜） | 13-不锈钢 | 037-不含药/非覆膜/非自膨 | 直径×长度：8×39 mm，输送器80cm OPTA PRO球囊 | PG3980PPS |  | 国械注进20163462897 | 集采范围内-未中选 | 企业在国家编码库重复注册，规格型号和中选规格型号数据重复，企业已停用该医保编码。
21f30b89-91ea-11eb-8996-40f2e9990f5b | 康蒂思（上海）医疗器械有限公司 | 91310115341997945F | 547efc51-7a6e-11f0-88e5-34735a9d8166 | b908a534-69b2-11eb-ba25-fa163e311f19-1 | 外周血管支架类 | 下肢动脉支架 | 支架系统-1 | aef538b8-68eb-11eb-ba25-fa163e311f19 | 支架系统PALMAZ GENESIS on OPTA PRO Stent System | 康蒂思（爱尔兰）Cordis Cashel |  | 国械注进20163132897 | 国械注进20163462897 | 该产品由球囊扩张导管和支架组成。支架由316L不锈钢管激光雕刻而成。球囊扩张导管为OTW型设计，由球囊（尼龙12）、导管（Pebax；尼龙）。应力释放装置（聚亚安酯）、标记带（金、银、铜）、头端（Pebax、硫酸钡）轴杆（Pebax；尼龙；硫酸钡）、底座（聚碳酸酯）。环氧乙烷灭菌，一次性使用，货架有效期3年。 | 该产品用于主动脉弓以下的外周血管的动脉粥样硬化性疾病的治疗及胆道内恶性肿瘤的姑息疗法。 | 股动脉、股浅动脉、脾动脉、髂动脉、髂外动脉、髂总动脉、髂股动脉 | 非药物涂层 非覆膜 短支架(长度≤100mm) | 2f4512bc-6ca5-11ed-9447-b4055d63f15c | 2f4512bc-6ca5-11ed-9447-b4055d63f15c | 支架系统 |  | C02060900101005089050000039 | 02-血管介入治疗类材料 | 06-外周血管介入治疗材料 | 13-外周血管支架 | 外周血管支架（不含药/非覆膜） | 13-不锈钢 | 037-不含药/非覆膜/非自膨 | 直径×长度：6×12 mm，输送器80cm OPTA PRO球囊 | PG1260PPS |  | 国械注进20163462897 | 集采范围内-未中选 | 企业在国家编码库重复注册，规格型号和中选规格型号数据重复，企业已停用该医保编码。
21f30b89-91ea-11eb-8996-40f2e9990f5b | 康蒂思（上海）医疗器械有限公司 | 91310115341997945F | 547efd10-7a6e-11f0-88e5-34735a9d8166 | b908a534-69b2-11eb-ba25-fa163e311f19-1 | 外周血管支架类 | 下肢动脉支架 | 支架系统-1 | aef538b8-68eb-11eb-ba25-fa163e311f19 | 支架系统PALMAZ GENESIS on OPTA PRO Stent System | 康蒂思（爱尔兰）Cordis Cashel |  | 国械注进20163132897 | 国械注进20163462897 | 该产品由球囊扩张导管和支架组成。支架由316L不锈钢管激光雕刻而成。球囊扩张导管为OTW型设计，由球囊（尼龙12）、导管（Pebax；尼龙）。应力释放装置（聚亚安酯）、标记带（金、银、铜）、头端（Pebax、硫酸钡）轴杆（Pebax；尼龙；硫酸钡）、底座（聚碳酸酯）。环氧乙烷灭菌，一次性使用，货架有效期3年。 | 该产品用于主动脉弓以下的外周血管的动脉粥样硬化性疾病的治疗及胆道内恶性肿瘤的姑息疗法。 | 股动脉、股浅动脉、脾动脉、髂动脉、髂外动脉、髂总动脉、髂股动脉 | 非药物涂层 非覆膜 短支架(长度≤100mm) | 2f43e5b1-6ca5-11ed-9447-b4055d63f15c | 2f43e5b1-6ca5-11ed-9447-b4055d63f15c | 支架系统 |  | C02060900101005089050000025 | 02-血管介入治疗类材料 | 06-外周血管介入治疗材料 | 13-外周血管支架 | 外周血管支架（不含药/非覆膜） | 13-不锈钢 | 037-不含药/非覆膜/非自膨 | 直径×长度：9×29 mm，输送器135cm OPTA PRO球囊 | PG2990PPX |  | 国械注进20163462897 | 集采范围内-未中选 | 企业在国家编码库重复注册，规格型号和中选规格型号数据重复，企业已停用该医保编码。
21f30b89-91ea-11eb-8996-40f2e9990f5b | 康蒂思（上海）医疗器械有限公司 | 91310115341997945F | 547efde2-7a6e-11f0-88e5-34735a9d8166 | b908a534-69b2-11eb-ba25-fa163e311f19-1 | 外周血管支架类 | 下肢动脉支架 | 支架系统-1 | aef538b8-68eb-11eb-ba25-fa163e311f19 | 支架系统PALMAZ GENESIS on OPTA PRO Stent System | 康蒂思（爱尔兰）Cordis Cashel |  | 国械注进20163132897 | 国械注进20163462897 | 该产品由球囊扩张导管和支架组成。支架由316L不锈钢管激光雕刻而成。球囊扩张导管为OTW型设计，由球囊（尼龙12）、导管（Pebax；尼龙）。应力释放装置（聚亚安酯）、标记带（金、银、铜）、头端（Pebax、硫酸钡）轴杆（Pebax；尼龙；硫酸钡）、底座（聚碳酸酯）。环氧乙烷灭菌，一次性使用，货架有效期3年。 | 该产品用于主动脉弓以下的外周血管的动脉粥样硬化性疾病的治疗及胆道内恶性肿瘤的姑息疗法。 | 股动脉、股浅动脉、脾动脉、髂动脉、髂外动脉、髂总动脉、髂股动脉 | 非药物涂层 非覆膜 短支架(长度≤100mm) | 2f47a6a2-6ca5-11ed-9447-b4055d63f15c | 2f47a6a2-6ca5-11ed-9447-b4055d63f15c | 支架系统 |  | C02060900101005089050000079 | 02-血管介入治疗类材料 | 06-外周血管介入治疗材料 | 13-外周血管支架 | 外周血管支架（不含药/非覆膜） | 13-不锈钢 | 037-不含药/非覆膜/非自膨 | 直径×长度：7×24 mm，输送器135cm OPTA PRO球囊 | PG2470PPX |  | 国械注进20163462897 | 集采范围内-未中选 | 企业在国家编码库重复注册，规格型号和中选规格型号数据重复，企业已停用该医保编码。
21f30b89-91ea-11eb-8996-40f2e9990f5b | 康蒂思（上海）医疗器械有限公司 | 91310115341997945F | 547f0109-7a6e-11f0-88e5-34735a9d8166 | b908a534-69b2-11eb-ba25-fa163e311f19-1 | 外周血管支架类 | 下肢动脉支架 | 支架系统-1 | aef538b8-68eb-11eb-ba25-fa163e311f19 | 支架系统PALMAZ GENESIS on OPTA PRO Stent System | 康蒂思（爱尔兰）Cordis Cashel |  | 国械注进20163132897 | 国械注进20163462897 | 该产品由球囊扩张导管和支架组成。支架由316L不锈钢管激光雕刻而成。球囊扩张导管为OTW型设计，由球囊（尼龙12）、导管（Pebax；尼龙）。应力释放装置（聚亚安酯）、标记带（金、银、铜）、头端（Pebax、硫酸钡）轴杆（Pebax；尼龙；硫酸钡）、底座（聚碳酸酯）。环氧乙烷灭菌，一次性使用，货架有效期3年。 | 该产品用于主动脉弓以下的外周血管的动脉粥样硬化性疾病的治疗及胆道内恶性肿瘤的姑息疗法。 | 股动脉、股浅动脉、脾动脉、髂动脉、髂外动脉、髂总动脉、髂股动脉 | 非药物涂层 非覆膜 短支架(长度≤100mm) | 2f43f534-6ca5-11ed-9447-b4055d63f15c | 2f43f534-6ca5-11ed-9447-b4055d63f15c | 支架系统 |  | C02060900101005089050000026 | 02-血管介入治疗类材料 | 06-外周血管介入治疗材料 | 13-外周血管支架 | 外周血管支架（不含药/非覆膜） | 13-不锈钢 | 037-不含药/非覆膜/非自膨 | 直径×长度：8×24 mm，输送器135cm OPTA PRO球囊 | PG2480PPX |  | 国械注进20163462897 | 集采范围内-未中选 | 企业在国家编码库重复注册，规格型号和中选规格型号数据重复，企业已停用该医保编码。
21f30b89-91ea-11eb-8996-40f2e9990f5b | 康蒂思（上海）医疗器械有限公司 | 91310115341997945F | 547f01d1-7a6e-11f0-88e5-34735a9d8166 | b908a534-69b2-11eb-ba25-fa163e311f19-1 | 外周血管支架类 | 下肢动脉支架 | 支架系统-1 | aef538b8-68eb-11eb-ba25-fa163e311f19 | 支架系统PALMAZ GENESIS on OPTA PRO Stent System | 康蒂思（爱尔兰）Cordis Cashel |  | 国械注进20163132897 | 国械注进20163462897 | 该产品由球囊扩张导管和支架组成。支架由316L不锈钢管激光雕刻而成。球囊扩张导管为OTW型设计，由球囊（尼龙12）、导管（Pebax；尼龙）。应力释放装置（聚亚安酯）、标记带（金、银、铜）、头端（Pebax、硫酸钡）轴杆（Pebax；尼龙；硫酸钡）、底座（聚碳酸酯）。环氧乙烷灭菌，一次性使用，货架有效期3年。 | 该产品用于主动脉弓以下的外周血管的动脉粥样硬化性疾病的治疗及胆道内恶性肿瘤的姑息疗法。 | 股动脉、股浅动脉、脾动脉、髂动脉、髂外动脉、髂总动脉、髂股动脉 | 非药物涂层 非覆膜 短支架(长度≤100mm) | 2f45e668-6ca5-11ed-9447-b4055d63f15c | 2f45e668-6ca5-11ed-9447-b4055d63f15c | 支架系统 |  | C02060900101005089050000046 | 02-血管介入治疗类材料 | 06-外周血管介入治疗材料 | 13-外周血管支架 | 外周血管支架（不含药/非覆膜） | 13-不锈钢 | 037-不含药/非覆膜/非自膨 | 直径×长度：5×59 mm，输送器80cm OPTA PRO球囊 | PG5950PPS |  | 国械注进20163462897 | 集采范围内-未中选 | 企业在国家编码库重复注册，规格型号和中选规格型号数据重复，企业已停用该医保编码。
21f30b89-91ea-11eb-8996-40f2e9990f5b | 康蒂思（上海）医疗器械有限公司 | 91310115341997945F | 547f0290-7a6e-11f0-88e5-34735a9d8166 | b908a534-69b2-11eb-ba25-fa163e311f19-1 | 外周血管支架类 | 下肢动脉支架 | 支架系统-1 | aef538b8-68eb-11eb-ba25-fa163e311f19 | 支架系统PALMAZ GENESIS on OPTA PRO Stent System | 康蒂思（爱尔兰）Cordis Cashel |  | 国械注进20163132897 | 国械注进20163462897 | 该产品由球囊扩张导管和支架组成。支架由316L不锈钢管激光雕刻而成。球囊扩张导管为OTW型设计，由球囊（尼龙12）、导管（Pebax；尼龙）。应力释放装置（聚亚安酯）、标记带（金、银、铜）、头端（Pebax、硫酸钡）轴杆（Pebax；尼龙；硫酸钡）、底座（聚碳酸酯）。环氧乙烷灭菌，一次性使用，货架有效期3年。 | 该产品用于主动脉弓以下的外周血管的动脉粥样硬化性疾病的治疗及胆道内恶性肿瘤的姑息疗法。 | 股动脉、股浅动脉、脾动脉、髂动脉、髂外动脉、髂总动脉、髂股动脉 | 非药物涂层 非覆膜 短支架(长度≤100mm) | 2f4408be-6ca5-11ed-9447-b4055d63f15c | 2f4408be-6ca5-11ed-9447-b4055d63f15c | 支架系统 |  | C02060900101005089050000027 | 02-血管介入治疗类材料 | 06-外周血管介入治疗材料 | 13-外周血管支架 | 外周血管支架（不含药/非覆膜） | 13-不锈钢 | 037-不含药/非覆膜/非自膨 | 直径×长度：9×19 mm，输送器80cm OPTA PRO球囊 | PG1990PPS |  | 国械注进20163462897 | 集采范围内-未中选 | 企业在国家编码库重复注册，规格型号和中选规格型号数据重复，企业已停用该医保编码。
21f30b89-91ea-11eb-8996-40f2e9990f5b | 康蒂思（上海）医疗器械有限公司 | 91310115341997945F | 547f0353-7a6e-11f0-88e5-34735a9d8166 | b908a534-69b2-11eb-ba25-fa163e311f19-1 | 外周血管支架类 | 下肢动脉支架 | 支架系统-1 | aef538b8-68eb-11eb-ba25-fa163e311f19 | 支架系统PALMAZ GENESIS on OPTA PRO Stent System | 康蒂思（爱尔兰）Cordis Cashel |  | 国械注进20163132897 | 国械注进20163462897 | 该产品由球囊扩张导管和支架组成。支架由316L不锈钢管激光雕刻而成。球囊扩张导管为OTW型设计，由球囊（尼龙12）、导管（Pebax；尼龙）。应力释放装置（聚亚安酯）、标记带（金、银、铜）、头端（Pebax、硫酸钡）轴杆（Pebax；尼龙；硫酸钡）、底座（聚碳酸酯）。环氧乙烷灭菌，一次性使用，货架有效期3年。 | 该产品用于主动脉弓以下的外周血管的动脉粥样硬化性疾病的治疗及胆道内恶性肿瘤的姑息疗法。 | 股动脉、股浅动脉、脾动脉、髂动脉、髂外动脉、髂总动脉、髂股动脉 | 非药物涂层 非覆膜 短支架(长度≤100mm) | 2f4523a4-6ca5-11ed-9447-b4055d63f15c | 2f4523a4-6ca5-11ed-9447-b4055d63f15c | 支架系统 |  | C02060900101005089050000040 | 02-血管介入治疗类材料 | 06-外周血管介入治疗材料 | 13-外周血管支架 | 外周血管支架（不含药/非覆膜） | 13-不锈钢 | 037-不含药/非覆膜/非自膨 | 直径×长度：8×24 mm，输送器80cm OPTA PRO球囊 | PG2480PPS |  | 国械注进20163462897 | 集采范围内-未中选 | 企业在国家编码库重复注册，规格型号和中选规格型号数据重复，企业已停用该医保编码。
21f30b89-91ea-11eb-8996-40f2e9990f5b | 康蒂思（上海）医疗器械有限公司 | 91310115341997945F | 547f040d-7a6e-11f0-88e5-34735a9d8166 | b908a534-69b2-11eb-ba25-fa163e311f19-1 | 外周血管支架类 | 下肢动脉支架 | 支架系统-1 | aef538b8-68eb-11eb-ba25-fa163e311f19 | 支架系统PALMAZ GENESIS on OPTA PRO Stent System | 康蒂思（爱尔兰）Cordis Cashel |  | 国械注进20163132897 | 国械注进20163462897 | 该产品由球囊扩张导管和支架组成。支架由316L不锈钢管激光雕刻而成。球囊扩张导管为OTW型设计，由球囊（尼龙12）、导管（Pebax；尼龙）。应力释放装置（聚亚安酯）、标记带（金、银、铜）、头端（Pebax、硫酸钡）轴杆（Pebax；尼龙；硫酸钡）、底座（聚碳酸酯）。环氧乙烷灭菌，一次性使用，货架有效期3年。 | 该产品用于主动脉弓以下的外周血管的动脉粥样硬化性疾病的治疗及胆道内恶性肿瘤的姑息疗法。 | 股动脉、股浅动脉、脾动脉、髂动脉、髂外动脉、髂总动脉、髂股动脉 | 非药物涂层 非覆膜 短支架(长度≤100mm) | 2f440f41-6ca5-11ed-9447-b4055d63f15c | 2f440f41-6ca5-11ed-9447-b4055d63f15c | 支架系统 |  | C02060900101005089050000028 | 02-血管介入治疗类材料 | 06-外周血管介入治疗材料 | 13-外周血管支架 | 外周血管支架（不含药/非覆膜） | 13-不锈钢 | 037-不含药/非覆膜/非自膨 | 直径×长度：8×39 mm，输送器135cm OPTA PRO球囊 | PG3980PPX |  | 国械注进20163462897 | 集采范围内-未中选 | 企业在国家编码库重复注册，规格型号和中选规格型号数据重复，企业已停用该医保编码。
21f30b89-91ea-11eb-8996-40f2e9990f5b | 康蒂思（上海）医疗器械有限公司 | 91310115341997945F | 547f04df-7a6e-11f0-88e5-34735a9d8166 | b908a534-69b2-11eb-ba25-fa163e311f19-1 | 外周血管支架类 | 下肢动脉支架 | 支架系统-1 | aef538b8-68eb-11eb-ba25-fa163e311f19 | 支架系统PALMAZ GENESIS on OPTA PRO Stent System | 康蒂思（爱尔兰）Cordis Cashel |  | 国械注进20163132897 | 国械注进20163462897 | 该产品由球囊扩张导管和支架组成。支架由316L不锈钢管激光雕刻而成。球囊扩张导管为OTW型设计，由球囊（尼龙12）、导管（Pebax；尼龙）。应力释放装置（聚亚安酯）、标记带（金、银、铜）、头端（Pebax、硫酸钡）轴杆（Pebax；尼龙；硫酸钡）、底座（聚碳酸酯）。环氧乙烷灭菌，一次性使用，货架有效期3年。 | 该产品用于主动脉弓以下的外周血管的动脉粥样硬化性疾病的治疗及胆道内恶性肿瘤的姑息疗法。 | 股动脉、股浅动脉、脾动脉、髂动脉、髂外动脉、髂总动脉、髂股动脉 | 非药物涂层 非覆膜 短支架(长度≤100mm) | 2f462fca-6ca5-11ed-9447-b4055d63f15c | 2f462fca-6ca5-11ed-9447-b4055d63f15c | 支架系统 |  | C02060900101005089050000051 | 02-血管介入治疗类材料 | 06-外周血管介入治疗材料 | 13-外周血管支架 | 外周血管支架（不含药/非覆膜） | 13-不锈钢 | 037-不含药/非覆膜/非自膨 | 直径×长度：9×25 mm，输送器135cm OPTA PRO球囊 | PG2590PPX |  | 国械注进20163462897 | 集采范围内-未中选 | 企业在国家编码库重复注册，规格型号和中选规格型号数据重复，企业已停用该医保编码。
21f30b89-91ea-11eb-8996-40f2e9990f5b | 康蒂思（上海）医疗器械有限公司 | 91310115341997945F | 547f05a2-7a6e-11f0-88e5-34735a9d8166 | b908a534-69b2-11eb-ba25-fa163e311f19-1 | 外周血管支架类 | 下肢动脉支架 | 支架系统-1 | aef538b8-68eb-11eb-ba25-fa163e311f19 | 支架系统PALMAZ GENESIS on OPTA PRO Stent System | 康蒂思（爱尔兰）Cordis Cashel |  | 国械注进20163132897 | 国械注进20163462897 | 该产品由球囊扩张导管和支架组成。支架由316L不锈钢管激光雕刻而成。球囊扩张导管为OTW型设计，由球囊（尼龙12）、导管（Pebax；尼龙）。应力释放装置（聚亚安酯）、标记带（金、银、铜）、头端（Pebax、硫酸钡）轴杆（Pebax；尼龙；硫酸钡）、底座（聚碳酸酯）。环氧乙烷灭菌，一次性使用，货架有效期3年。 | 该产品用于主动脉弓以下的外周血管的动脉粥样硬化性疾病的治疗及胆道内恶性肿瘤的姑息疗法。 | 股动脉、股浅动脉、脾动脉、髂动脉、髂外动脉、髂总动脉、髂股动脉 | 非药物涂层 非覆膜 短支架(长度≤100mm) | 2f442b37-6ca5-11ed-9447-b4055d63f15c | 2f442b37-6ca5-11ed-9447-b4055d63f15c | 支架系统 |  | C02060900101005089050000029 | 02-血管介入治疗类材料 | 06-外周血管介入治疗材料 | 13-外周血管支架 | 外周血管支架（不含药/非覆膜） | 13-不锈钢 | 037-不含药/非覆膜/非自膨 | 直径×长度：4×18 mm，输送器80cm OPTA PRO球囊 | PG1840PPS |  | 国械注进20163462897 | 集采范围内-未中选 | 企业在国家编码库重复注册，规格型号和中选规格型号数据重复，企业已停用该医保编码。
21f30b89-91ea-11eb-8996-40f2e9990f5b | 康蒂思（上海）医疗器械有限公司 | 91310115341997945F | 547f065c-7a6e-11f0-88e5-34735a9d8166 | b908a534-69b2-11eb-ba25-fa163e311f19-1 | 外周血管支架类 | 下肢动脉支架 | 支架系统-1 | aef538b8-68eb-11eb-ba25-fa163e311f19 | 支架系统PALMAZ GENESIS on OPTA PRO Stent System | 康蒂思（爱尔兰）Cordis Cashel |  | 国械注进20163132897 | 国械注进20163462897 | 该产品由球囊扩张导管和支架组成。支架由316L不锈钢管激光雕刻而成。球囊扩张导管为OTW型设计，由球囊（尼龙12）、导管（Pebax；尼龙）。应力释放装置（聚亚安酯）、标记带（金、银、铜）、头端（Pebax、硫酸钡）轴杆（Pebax；尼龙；硫酸钡）、底座（聚碳酸酯）。环氧乙烷灭菌，一次性使用，货架有效期3年。 | 该产品用于主动脉弓以下的外周血管的动脉粥样硬化性疾病的治疗及胆道内恶性肿瘤的姑息疗法。 | 股动脉、股浅动脉、脾动脉、髂动脉、髂外动脉、髂总动脉、髂股动脉 | 非药物涂层 非覆膜 短支架(长度≤100mm) | 2f452950-6ca5-11ed-9447-b4055d63f15c | 2f452950-6ca5-11ed-9447-b4055d63f15c | 支架系统 |  | C02060900101005089050000041 | 02-血管介入治疗类材料 | 06-外周血管介入治疗材料 | 13-外周血管支架 | 外周血管支架（不含药/非覆膜） | 13-不锈钢 | 037-不含药/非覆膜/非自膨 | 直径×长度：10×19 mm，输送器135cm OPTA PRO球囊 | PG1910PPX |  | 国械注进20163462897 | 集采范围内-未中选 | 企业在国家编码库重复注册，规格型号和中选规格型号数据重复，企业已停用该医保编码。
21f30b89-91ea-11eb-8996-40f2e9990f5b | 康蒂思（上海）医疗器械有限公司 | 91310115341997945F | 547f0725-7a6e-11f0-88e5-34735a9d8166 | b908a534-69b2-11eb-ba25-fa163e311f19-1 | 外周血管支架类 | 下肢动脉支架 | 支架系统-1 | aef538b8-68eb-11eb-ba25-fa163e311f19 | 支架系统PALMAZ GENESIS on OPTA PRO Stent System | 康蒂思（爱尔兰）Cordis Cashel |  | 国械注进20163132897 | 国械注进20163462897 | 该产品由球囊扩张导管和支架组成。支架由316L不锈钢管激光雕刻而成。球囊扩张导管为OTW型设计，由球囊（尼龙12）、导管（Pebax；尼龙）。应力释放装置（聚亚安酯）、标记带（金、银、铜）、头端（Pebax、硫酸钡）轴杆（Pebax；尼龙；硫酸钡）、底座（聚碳酸酯）。环氧乙烷灭菌，一次性使用，货架有效期3年。 | 该产品用于主动脉弓以下的外周血管的动脉粥样硬化性疾病的治疗及胆道内恶性肿瘤的姑息疗法。 | 股动脉、股浅动脉、脾动脉、髂动脉、髂外动脉、髂总动脉、髂股动脉 | 非药物涂层 非覆膜 短支架(长度≤100mm) | 2f4453a5-6ca5-11ed-9447-b4055d63f15c | 2f4453a5-6ca5-11ed-9447-b4055d63f15c | 支架系统 |  | C02060900101005089050000030 | 02-血管介入治疗类材料 | 06-外周血管介入治疗材料 | 13-外周血管支架 | 外周血管支架（不含药/非覆膜） | 13-不锈钢 | 037-不含药/非覆膜/非自膨 | 直径×长度：9×39 mm，输送器80cm OPTA PRO球囊 | PG3990PPS |  | 国械注进20163462897 | 集采范围内-未中选 | 企业在国家编码库重复注册，规格型号和中选规格型号数据重复，企业已停用该医保编码。